## Main
numScenarios | 3 | 33.33% | 33.33% | 33.33% | 33.33% | 33.33% | 33.33% | 33.33% | 33.33% | 33.33%
Year | 2039
Load Scale Factor | 100%
Load Growth (cumul.) | 120.8%
Flex. Load Growth | 175.4%
RES Installed, [MW] | 60
ESS Installed, [MWh] | 0

## RES installed
GenID | NodeID | Pinst, [MW]
2 | 6 | 20
3 | N/A | 0
4 | N/A | 0
5 | 23 | 20
6 | 25 | 20
7 | N/A | 0

## ES installed
ESS ID | Node ID | Pinst, [MW]
1 | N/A | 0
2 | N/A | 0
3 | N/A | 0

## FL Ratio
LoadID | Ratio, [%]
1 | 2.692%
2 | 2.423%
3 | 3.23%
4 | 1.615%
5 | 1.615%
6 | 5.384%
7 | 5.384%
8 | 1.615%
9 | 1.615%
10 | 1.211%
11 | 1.615%
12 | 1.615%
13 | 3.23%
14 | 1.615%
15 | 1.615%
16 | 1.615%
17 | 2.423%
18 | 2.423%
19 | 2.423%
20 | 2.423%
21 | 2.423%
22 | 2.423%
23 | 11.31%
24 | 11.31%
25 | 1.615%
26 | 1.615%
27 | 1.615%
28 | 3.23%
29 | 5.384%
30 | 4.038%
31 | 5.653%
32 | 1.615%

## FL Characterization
Time | 0 | 1 | 2 | 3 | 4 | 5 | 6 | 7 | 8 | 9 | 10 | 11 | 12 | 13 | 14 | 15 | 16 | 17 | 18 | 19 | 20 | 21 | 22 | 23
FL, [MW] | 8.6209 | 8.9085 | 7.977 | 7.5611 | 6.1948 | 5.2577 | 6.4298 | 1.1166 | 0.98196 | 1.4316 | 0.84309 | 1.0535 | 1.6785 | 3.0925 | 3.2994 | 3.2447 | 1.8201 | 3.7076 | 2.1758 | 1.5298 | 2.323 | 1.4358 | 6.5532 | 7.8999
Minimum FL, [MW] | -19.4639 | -20.8134 | -23.4086 | -25.2512 | -26.99 | -29.4554 | -28.1059 | -31.5276 | -28.5951 | -42.0014 | -41.571 | -38.0023 | -36.4283 | -35.1709 | -33.1512 | -30.1677 | -28.2086 | -25.2439 | -16.023 | -17.9322 | -18.9551 | -20.3501 | -16.168 | -17.1802
Maximum FL, [MW] | 18.7512 | 20.0607 | 22.4926 | 24.2027 | 25.7615 | 28.1297 | 26.8181 | 30.264 | 27.7215 | 31.6323 | 31.8813 | 29.844 | 28.8382 | 28.0969 | 26.3312 | 23.973 | 22.3327 | 19.9599 | 15.6226 | 17.4862 | 18.5811 | 20.0155 | 15.5746 | 16.5615

## Pc, Winter, S1
LoadID | 0 | 1 | 2 | 3 | 4 | 5 | 6 | 7 | 8 | 9 | 10 | 11 | 12 | 13 | 14 | 15 | 16 | 17 | 18 | 19 | 20 | 21 | 22 | 23
1 | 1.5727 | 1.5139 | 1.46 | 1.504 | 1.4616 | 1.4635 | 1.4771 | 1.9172 | 1.9555 | 1.9369 | 1.931 | 1.9716 | 1.9504 | 1.9158 | 1.6666 | 1.793 | 1.9493 | 1.9197 | 1.8207 | 1.7363 | 1.724 | 1.6474 | 1.4879 | 1.4556
2 | 0.6895 | 0.68279 | 0.64038 | 0.62661 | 0.59796 | 0.60559 | 0.73228 | 0.7001 | 0.75549 | 0.78848 | 0.77259 | 0.75978 | 0.74829 | 0.74787 | 0.70669 | 0.72482 | 0.76291 | 0.94923 | 0.87125 | 0.79315 | 0.78926 | 0.71839 | 0.78439 | 0.74479
3 | 1.8156 | 1.733 | 1.6562 | 1.672 | 1.6413 | 1.8177 | 2.869 | 3.1563 | 3.2917 | 3.2031 | 3.0681 | 3.2689 | 3.0531 | 2.9553 | 2.5762 | 2.5642 | 2.6215 | 2.8876 | 2.5996 | 2.6778 | 2.6271 | 2.4463 | 2.2054 | 2.0136
4 | 0.21464 | 0.19287 | 0.17785 | 0.16578 | 0.14604 | 0.17875 | 0.292 | 0.25225 | 0.27404 | 0.2649 | 0.25331 | 0.23979 | 0.24413 | 0.25434 | 0.24839 | 0.25195 | 0.28125 | 0.43975 | 0.37664 | 0.31371 | 0.31693 | 0.27193 | 0.29199 | 0.2723
5 | 0.88202 | 0.81949 | 0.74797 | 0.74936 | 0.74127 | 0.80734 | 1.0377 | 1.0523 | 1.0852 | 1.1351 | 1.1569 | 1.1794 | 1.1669 | 1.1346 | 1.1346 | 1.1249 | 1.1757 | 1.3741 | 1.3322 | 1.2934 | 1.2948 | 1.197 | 1.1503 | 1.074
6 | 4.7757 | 4.5337 | 4.3805 | 4.4062 | 4.3764 | 4.6643 | 5.2952 | 6.0614 | 6.3456 | 6.584 | 6.4472 | 6.5567 | 6.5577 | 6.5378 | 6.1151 | 6.1262 | 5.8717 | 6.2505 | 5.9796 | 5.8527 | 5.7678 | 5.5264 | 5.2436 | 4.9689
7 | 2.4346 | 2.2957 | 2.2302 | 2.1712 | 2.1594 | 2.3816 | 3.0109 | 3.3188 | 3.7525 | 3.8747 | 3.9248 | 3.9362 | 3.8922 | 3.8642 | 3.5549 | 3.4689 | 3.6627 | 3.8393 | 3.6376 | 3.5544 | 3.3538 | 2.7506 | 2.8189 | 2.6914
8 | 0.55432 | 0.53711 | 0.51334 | 0.50249 | 0.50304 | 0.57649 | 0.91118 | 0.98915 | 1.0247 | 1.0264 | 1.0539 | 1.0502 | 0.9984 | 0.99764 | 0.89126 | 0.80814 | 0.80535 | 0.90492 | 0.86555 | 0.8284 | 0.82456 | 0.74919 | 0.67907 | 0.62434
9 | 0.58879 | 0.59344 | 0.57839 | 0.57168 | 0.54961 | 0.53447 | 0.5534 | 0.46759 | 0.46542 | 0.47268 | 0.46317 | 0.46657 | 0.47667 | 0.4995 | 0.50285 | 0.50196 | 0.47895 | 0.50944 | 0.4847 | 0.47426 | 0.48708 | 0.47275 | 0.5554 | 0.57715
10 | 0.47246 | 0.44761 | 0.42066 | 0.41886 | 0.40494 | 0.44357 | 0.57475 | 0.59531 | 0.64758 | 0.69581 | 0.67283 | 0.67342 | 0.67916 | 0.66684 | 0.65027 | 0.61471 | 0.62752 | 0.73322 | 0.6988 | 0.66691 | 0.65059 | 0.60458 | 0.59382 | 0.54729
11 | 0.32343 | 0.31252 | 0.28906 | 0.28153 | 0.26444 | 0.28923 | 0.37629 | 0.31917 | 0.25713 | 0.1905 | 0.3393 | 0.34522 | 0.34351 | 0.35375 | 0.33751 | 0.34455 | 0.34512 | 0.44083 | 0.39372 | 0.35946 | 0.36153 | 0.34533 | 0.38983 | 0.37086
12 | 1.0543 | 1.0545 | 1.0391 | 1.059 | 1.0325 | 1.043 | 1.0983 | 0.98232 | 0.81968 | 0.79407 | 1.0634 | 0.9743 | 0.99715 | 1.0416 | 1.0677 | 1.099 | 1.1869 | 1.2523 | 1.1501 | 1.0819 | 1.1113 | 1.094 | 1.1819 | 1.256
13 | 4.4014 | 4.2646 | 4.2965 | 4.3311 | 4.3544 | 4.4213 | 5.4655 | 5.5557 | 5.6527 | 5.5269 | 5.4336 | 5.6369 | 5.8531 | 5.7142 | 5.6188 | 5.6816 | 5.4555 | 5.7582 | 5.511 | 5.1767 | 5.2652 | 5.085 | 4.6599 | 4.5593
14 | 1.0828 | 1.0522 | 1.0048 | 1.0245 | 0.97701 | 0.96304 | 0.99008 | 1.1684 | 1.1892 | 1.1853 | 1.1722 | 1.2 | 1.1973 | 1.1994 | 1.0532 | 1.1282 | 1.199 | 1.2117 | 1.1276 | 1.0665 | 1.0719 | 1.0116 | 0.99856 | 1.001
15 | 0.45967 | 0.45519 | 0.42692 | 0.41774 | 0.39864 | 0.40372 | 0.48819 | 0.46674 | 0.50366 | 0.52565 | 0.51506 | 0.50652 | 0.49886 | 0.49858 | 0.47113 | 0.48321 | 0.50861 | 0.63282 | 0.58083 | 0.52877 | 0.52617 | 0.47893 | 0.52293 | 0.49652
16 | 0.9078 | 0.86652 | 0.82811 | 0.83602 | 0.82067 | 0.90885 | 1.4345 | 1.5782 | 1.6458 | 1.6016 | 1.5341 | 1.6344 | 1.5265 | 1.4777 | 1.2881 | 1.2821 | 1.3108 | 1.4438 | 1.2998 | 1.3389 | 1.3135 | 1.2232 | 1.1027 | 1.0068
17 | 0.32196 | 0.2893 | 0.26677 | 0.24867 | 0.21905 | 0.26812 | 0.438 | 0.37838 | 0.41106 | 0.39735 | 0.37996 | 0.35969 | 0.3662 | 0.38152 | 0.37259 | 0.37793 | 0.42188 | 0.65962 | 0.56496 | 0.47056 | 0.4754 | 0.40789 | 0.43799 | 0.40845
18 | 1.323 | 1.2292 | 1.122 | 1.124 | 1.1119 | 1.211 | 1.5565 | 1.5785 | 1.6279 | 1.7027 | 1.7353 | 1.7691 | 1.7504 | 1.7019 | 1.7018 | 1.6874 | 1.7636 | 2.0611 | 1.9983 | 1.9401 | 1.9421 | 1.7956 | 1.7254 | 1.611
19 | 2.149 | 2.0402 | 1.9712 | 1.9828 | 1.9694 | 2.0989 | 2.3828 | 2.7277 | 2.8555 | 2.9628 | 2.9012 | 2.9505 | 2.951 | 2.942 | 2.7518 | 2.7568 | 2.6422 | 2.8127 | 2.6908 | 2.6337 | 2.5955 | 2.4869 | 2.3596 | 2.236
20 | 1.0956 | 1.033 | 1.0036 | 0.97705 | 0.97172 | 1.0717 | 1.3549 | 1.4935 | 1.6886 | 1.7436 | 1.7662 | 1.7713 | 1.7515 | 1.7389 | 1.5997 | 1.561 | 1.6482 | 1.7277 | 1.6369 | 1.5995 | 1.5092 | 1.2378 | 1.2685 | 1.2111
21 | 0.83147 | 0.80566 | 0.77002 | 0.75373 | 0.75456 | 0.86474 | 1.3668 | 1.4837 | 1.537 | 1.5396 | 1.5808 | 1.5753 | 1.4976 | 1.4965 | 1.3369 | 1.2122 | 1.208 | 1.3574 | 1.2983 | 1.2426 | 1.2368 | 1.1238 | 1.0186 | 0.93651
22 | 0.88319 | 0.89015 | 0.86759 | 0.85751 | 0.82441 | 0.80171 | 0.8301 | 0.70139 | 0.69813 | 0.70902 | 0.69476 | 0.69986 | 0.715 | 0.74926 | 0.75427 | 0.75294 | 0.71843 | 0.76416 | 0.72705 | 0.7114 | 0.73061 | 0.70912 | 0.83309 | 0.86572
23 | 4.4096 | 4.1777 | 3.9261 | 3.9093 | 3.7794 | 4.14 | 5.3644 | 5.5562 | 6.0441 | 6.4943 | 6.2798 | 6.2852 | 6.3388 | 6.2238 | 6.0692 | 5.7373 | 5.8568 | 6.8434 | 6.5221 | 6.2245 | 6.0722 | 5.6427 | 5.5424 | 5.1081
24 | 2.264 | 2.1876 | 2.0234 | 1.9707 | 1.8511 | 2.0246 | 2.634 | 2.2342 | 1.7999 | 1.3335 | 2.3751 | 2.4165 | 2.4046 | 2.4763 | 2.3626 | 2.4118 | 2.4158 | 3.0858 | 2.756 | 2.5162 | 2.5307 | 2.4173 | 2.7288 | 2.596
25 | 1.0543 | 1.0545 | 1.0391 | 1.059 | 1.0325 | 1.043 | 1.0983 | 0.98232 | 0.81968 | 0.79407 | 1.0634 | 0.9743 | 0.99715 | 1.0416 | 1.0677 | 1.099 | 1.1869 | 1.2523 | 1.1501 | 1.0819 | 1.1113 | 1.094 | 1.1819 | 1.256
26 | 2.2007 | 2.1323 | 2.1482 | 2.1656 | 2.1772 | 2.2106 | 2.7327 | 2.7778 | 2.8263 | 2.7635 | 2.7168 | 2.8185 | 2.9266 | 2.8571 | 2.8094 | 2.8408 | 2.7277 | 2.8791 | 2.7555 | 2.5883 | 2.6326 | 2.5425 | 2.3299 | 2.2796
27 | 1.0828 | 1.0522 | 1.0048 | 1.0245 | 0.97701 | 0.96304 | 0.99008 | 1.1684 | 1.1892 | 1.1853 | 1.1722 | 1.2 | 1.1973 | 1.1994 | 1.0532 | 1.1282 | 1.199 | 1.2117 | 1.1276 | 1.0665 | 1.0719 | 1.0116 | 0.99856 | 1.001
28 | 0.91933 | 0.91038 | 0.85385 | 0.83547 | 0.79728 | 0.80745 | 0.97637 | 0.93347 | 1.0073 | 1.0513 | 1.0301 | 1.013 | 0.99771 | 0.99716 | 0.94226 | 0.96643 | 1.0172 | 1.2656 | 1.1617 | 1.0575 | 1.0523 | 0.95785 | 1.0459 | 0.99305
29 | 3.026 | 2.8884 | 2.7604 | 2.7867 | 2.7356 | 3.0295 | 4.7816 | 5.2605 | 5.4861 | 5.3386 | 5.1135 | 5.4482 | 5.0885 | 4.9256 | 4.2937 | 4.2737 | 4.3692 | 4.8126 | 4.3326 | 4.463 | 4.3784 | 4.0772 | 3.6757 | 3.356
30 | 0.53659 | 0.48217 | 0.44462 | 0.41445 | 0.36509 | 0.44687 | 0.73001 | 0.63063 | 0.6851 | 0.66226 | 0.63327 | 0.59948 | 0.61033 | 0.63586 | 0.62099 | 0.62989 | 0.70313 | 1.0994 | 0.94159 | 0.78427 | 0.79234 | 0.67981 | 0.72998 | 0.68075
31 | 3.0871 | 2.8682 | 2.6179 | 2.6227 | 2.5945 | 2.8257 | 3.6319 | 3.6831 | 3.7983 | 3.9729 | 4.0491 | 4.1279 | 4.0843 | 3.9711 | 3.9709 | 3.9372 | 4.115 | 4.8092 | 4.6627 | 4.527 | 4.5317 | 4.1897 | 4.026 | 3.759
32 | 1.4327 | 1.3601 | 1.3141 | 1.3219 | 1.3129 | 1.3993 | 1.5886 | 1.8184 | 1.9037 | 1.9752 | 1.9342 | 1.967 | 1.9673 | 1.9613 | 1.8345 | 1.8379 | 1.7615 | 1.8752 | 1.7939 | 1.7558 | 1.7303 | 1.6579 | 1.5731 | 1.4907

## Pc, Winter, S2
LoadID | 0 | 1 | 2 | 3 | 4 | 5 | 6 | 7 | 8 | 9 | 10 | 11 | 12 | 13 | 14 | 15 | 16 | 17 | 18 | 19 | 20 | 21 | 22 | 23
1 | 1.5727 | 1.5139 | 1.46 | 1.504 | 1.4616 | 1.4635 | 1.4771 | 1.9172 | 1.9555 | 1.9369 | 1.931 | 1.9716 | 1.9504 | 1.9158 | 1.6666 | 1.793 | 1.9493 | 1.9197 | 1.8207 | 1.7363 | 1.724 | 1.6474 | 1.4879 | 1.4556
2 | 0.6895 | 0.68279 | 0.64038 | 0.62661 | 0.59796 | 0.60559 | 0.73228 | 0.7001 | 0.75549 | 0.78848 | 0.77259 | 0.75978 | 0.74829 | 0.74787 | 0.70669 | 0.72482 | 0.76291 | 0.94923 | 0.87125 | 0.79315 | 0.78926 | 0.71839 | 0.78439 | 0.74479
3 | 1.8156 | 1.733 | 1.6562 | 1.672 | 1.6413 | 1.8177 | 2.869 | 3.1563 | 3.2917 | 3.2031 | 3.0681 | 3.2689 | 3.0531 | 2.9553 | 2.5762 | 2.5642 | 2.6215 | 2.8876 | 2.5996 | 2.6778 | 2.6271 | 2.4463 | 2.2054 | 2.0136
4 | 0.21464 | 0.19287 | 0.17785 | 0.16578 | 0.14604 | 0.17875 | 0.292 | 0.25225 | 0.27404 | 0.2649 | 0.25331 | 0.23979 | 0.24413 | 0.25434 | 0.24839 | 0.25195 | 0.28125 | 0.43975 | 0.37664 | 0.31371 | 0.31693 | 0.27193 | 0.29199 | 0.2723
5 | 0.88202 | 0.81949 | 0.74797 | 0.74936 | 0.74127 | 0.80734 | 1.0377 | 1.0523 | 1.0852 | 1.1351 | 1.1569 | 1.1794 | 1.1669 | 1.1346 | 1.1346 | 1.1249 | 1.1757 | 1.3741 | 1.3322 | 1.2934 | 1.2948 | 1.197 | 1.1503 | 1.074
6 | 4.7757 | 4.5337 | 4.3805 | 4.4062 | 4.3764 | 4.6643 | 5.2952 | 6.0614 | 6.3456 | 6.584 | 6.4472 | 6.5567 | 6.5577 | 6.5378 | 6.1151 | 6.1262 | 5.8717 | 6.2505 | 5.9796 | 5.8527 | 5.7678 | 5.5264 | 5.2436 | 4.9689
7 | 2.4346 | 2.2957 | 2.2302 | 2.1712 | 2.1594 | 2.3816 | 3.0109 | 3.3188 | 3.7525 | 3.8747 | 3.9248 | 3.9362 | 3.8922 | 3.8642 | 3.5549 | 3.4689 | 3.6627 | 3.8393 | 3.6376 | 3.5544 | 3.3538 | 2.7506 | 2.8189 | 2.6914
8 | 0.55432 | 0.53711 | 0.51334 | 0.50249 | 0.50304 | 0.57649 | 0.91118 | 0.98915 | 1.0247 | 1.0264 | 1.0539 | 1.0502 | 0.9984 | 0.99764 | 0.89126 | 0.80814 | 0.80535 | 0.90492 | 0.86555 | 0.8284 | 0.82456 | 0.74919 | 0.67907 | 0.62434
9 | 0.58879 | 0.59344 | 0.57839 | 0.57168 | 0.54961 | 0.53447 | 0.5534 | 0.46759 | 0.46542 | 0.47268 | 0.46317 | 0.46657 | 0.47667 | 0.4995 | 0.50285 | 0.50196 | 0.47895 | 0.50944 | 0.4847 | 0.47426 | 0.48708 | 0.47275 | 0.5554 | 0.57715
10 | 0.47246 | 0.44761 | 0.42066 | 0.41886 | 0.40494 | 0.44357 | 0.57475 | 0.59531 | 0.64758 | 0.69581 | 0.67283 | 0.67342 | 0.67916 | 0.66684 | 0.65027 | 0.61471 | 0.62752 | 0.73322 | 0.6988 | 0.66691 | 0.65059 | 0.60458 | 0.59382 | 0.54729
11 | 0.32343 | 0.31252 | 0.28906 | 0.28153 | 0.26444 | 0.28923 | 0.37629 | 0.31917 | 0.25713 | 0.1905 | 0.3393 | 0.34522 | 0.34351 | 0.35375 | 0.33751 | 0.34455 | 0.34512 | 0.44083 | 0.39372 | 0.35946 | 0.36153 | 0.34533 | 0.38983 | 0.37086
12 | 1.0543 | 1.0545 | 1.0391 | 1.059 | 1.0325 | 1.043 | 1.0983 | 0.98232 | 0.81968 | 0.79407 | 1.0634 | 0.9743 | 0.99715 | 1.0416 | 1.0677 | 1.099 | 1.1869 | 1.2523 | 1.1501 | 1.0819 | 1.1113 | 1.094 | 1.1819 | 1.256
13 | 4.4014 | 4.2646 | 4.2965 | 4.3311 | 4.3544 | 4.4213 | 5.4655 | 5.5557 | 5.6527 | 5.5269 | 5.4336 | 5.6369 | 5.8531 | 5.7142 | 5.6188 | 5.6816 | 5.4555 | 5.7582 | 5.511 | 5.1767 | 5.2652 | 5.085 | 4.6599 | 4.5593
14 | 1.0828 | 1.0522 | 1.0048 | 1.0245 | 0.97701 | 0.96304 | 0.99008 | 1.1684 | 1.1892 | 1.1853 | 1.1722 | 1.2 | 1.1973 | 1.1994 | 1.0532 | 1.1282 | 1.199 | 1.2117 | 1.1276 | 1.0665 | 1.0719 | 1.0116 | 0.99856 | 1.001
15 | 0.45967 | 0.45519 | 0.42692 | 0.41774 | 0.39864 | 0.40372 | 0.48819 | 0.46674 | 0.50366 | 0.52565 | 0.51506 | 0.50652 | 0.49886 | 0.49858 | 0.47113 | 0.48321 | 0.50861 | 0.63282 | 0.58083 | 0.52877 | 0.52617 | 0.47893 | 0.52293 | 0.49652
16 | 0.9078 | 0.86652 | 0.82811 | 0.83602 | 0.82067 | 0.90885 | 1.4345 | 1.5782 | 1.6458 | 1.6016 | 1.5341 | 1.6344 | 1.5265 | 1.4777 | 1.2881 | 1.2821 | 1.3108 | 1.4438 | 1.2998 | 1.3389 | 1.3135 | 1.2232 | 1.1027 | 1.0068
17 | 0.32196 | 0.2893 | 0.26677 | 0.24867 | 0.21905 | 0.26812 | 0.438 | 0.37838 | 0.41106 | 0.39735 | 0.37996 | 0.35969 | 0.3662 | 0.38152 | 0.37259 | 0.37793 | 0.42188 | 0.65962 | 0.56496 | 0.47056 | 0.4754 | 0.40789 | 0.43799 | 0.40845
18 | 1.323 | 1.2292 | 1.122 | 1.124 | 1.1119 | 1.211 | 1.5565 | 1.5785 | 1.6279 | 1.7027 | 1.7353 | 1.7691 | 1.7504 | 1.7019 | 1.7018 | 1.6874 | 1.7636 | 2.0611 | 1.9983 | 1.9401 | 1.9421 | 1.7956 | 1.7254 | 1.611
19 | 2.149 | 2.0402 | 1.9712 | 1.9828 | 1.9694 | 2.0989 | 2.3828 | 2.7277 | 2.8555 | 2.9628 | 2.9012 | 2.9505 | 2.951 | 2.942 | 2.7518 | 2.7568 | 2.6422 | 2.8127 | 2.6908 | 2.6337 | 2.5955 | 2.4869 | 2.3596 | 2.236
20 | 1.0956 | 1.033 | 1.0036 | 0.97705 | 0.97172 | 1.0717 | 1.3549 | 1.4935 | 1.6886 | 1.7436 | 1.7662 | 1.7713 | 1.7515 | 1.7389 | 1.5997 | 1.561 | 1.6482 | 1.7277 | 1.6369 | 1.5995 | 1.5092 | 1.2378 | 1.2685 | 1.2111
21 | 0.83147 | 0.80566 | 0.77002 | 0.75373 | 0.75456 | 0.86474 | 1.3668 | 1.4837 | 1.537 | 1.5396 | 1.5808 | 1.5753 | 1.4976 | 1.4965 | 1.3369 | 1.2122 | 1.208 | 1.3574 | 1.2983 | 1.2426 | 1.2368 | 1.1238 | 1.0186 | 0.93651
22 | 0.88319 | 0.89015 | 0.86759 | 0.85751 | 0.82441 | 0.80171 | 0.8301 | 0.70139 | 0.69813 | 0.70902 | 0.69476 | 0.69986 | 0.715 | 0.74926 | 0.75427 | 0.75294 | 0.71843 | 0.76416 | 0.72705 | 0.7114 | 0.73061 | 0.70912 | 0.83309 | 0.86572
23 | 4.4096 | 4.1777 | 3.9261 | 3.9093 | 3.7794 | 4.14 | 5.3644 | 5.5562 | 6.0441 | 6.4943 | 6.2798 | 6.2852 | 6.3388 | 6.2238 | 6.0692 | 5.7373 | 5.8568 | 6.8434 | 6.5221 | 6.2245 | 6.0722 | 5.6427 | 5.5424 | 5.1081
24 | 2.264 | 2.1876 | 2.0234 | 1.9707 | 1.8511 | 2.0246 | 2.634 | 2.2342 | 1.7999 | 1.3335 | 2.3751 | 2.4165 | 2.4046 | 2.4763 | 2.3626 | 2.4118 | 2.4158 | 3.0858 | 2.756 | 2.5162 | 2.5307 | 2.4173 | 2.7288 | 2.596
25 | 1.0543 | 1.0545 | 1.0391 | 1.059 | 1.0325 | 1.043 | 1.0983 | 0.98232 | 0.81968 | 0.79407 | 1.0634 | 0.9743 | 0.99715 | 1.0416 | 1.0677 | 1.099 | 1.1869 | 1.2523 | 1.1501 | 1.0819 | 1.1113 | 1.094 | 1.1819 | 1.256
26 | 2.2007 | 2.1323 | 2.1482 | 2.1656 | 2.1772 | 2.2106 | 2.7327 | 2.7778 | 2.8263 | 2.7635 | 2.7168 | 2.8185 | 2.9266 | 2.8571 | 2.8094 | 2.8408 | 2.7277 | 2.8791 | 2.7555 | 2.5883 | 2.6326 | 2.5425 | 2.3299 | 2.2796
27 | 1.0828 | 1.0522 | 1.0048 | 1.0245 | 0.97701 | 0.96304 | 0.99008 | 1.1684 | 1.1892 | 1.1853 | 1.1722 | 1.2 | 1.1973 | 1.1994 | 1.0532 | 1.1282 | 1.199 | 1.2117 | 1.1276 | 1.0665 | 1.0719 | 1.0116 | 0.99856 | 1.001
28 | 0.91933 | 0.91038 | 0.85385 | 0.83547 | 0.79728 | 0.80745 | 0.97637 | 0.93347 | 1.0073 | 1.0513 | 1.0301 | 1.013 | 0.99771 | 0.99716 | 0.94226 | 0.96643 | 1.0172 | 1.2656 | 1.1617 | 1.0575 | 1.0523 | 0.95785 | 1.0459 | 0.99305
29 | 3.026 | 2.8884 | 2.7604 | 2.7867 | 2.7356 | 3.0295 | 4.7816 | 5.2605 | 5.4861 | 5.3386 | 5.1135 | 5.4482 | 5.0885 | 4.9256 | 4.2937 | 4.2737 | 4.3692 | 4.8126 | 4.3326 | 4.463 | 4.3784 | 4.0772 | 3.6757 | 3.356
30 | 0.53659 | 0.48217 | 0.44462 | 0.41445 | 0.36509 | 0.44687 | 0.73001 | 0.63063 | 0.6851 | 0.66226 | 0.63327 | 0.59948 | 0.61033 | 0.63586 | 0.62099 | 0.62989 | 0.70313 | 1.0994 | 0.94159 | 0.78427 | 0.79234 | 0.67981 | 0.72998 | 0.68075
31 | 3.0871 | 2.8682 | 2.6179 | 2.6227 | 2.5945 | 2.8257 | 3.6319 | 3.6831 | 3.7983 | 3.9729 | 4.0491 | 4.1279 | 4.0843 | 3.9711 | 3.9709 | 3.9372 | 4.115 | 4.8092 | 4.6627 | 4.527 | 4.5317 | 4.1897 | 4.026 | 3.759
32 | 1.4327 | 1.3601 | 1.3141 | 1.3219 | 1.3129 | 1.3993 | 1.5886 | 1.8184 | 1.9037 | 1.9752 | 1.9342 | 1.967 | 1.9673 | 1.9613 | 1.8345 | 1.8379 | 1.7615 | 1.8752 | 1.7939 | 1.7558 | 1.7303 | 1.6579 | 1.5731 | 1.4907

## Pc, Winter, S3
LoadID | 0 | 1 | 2 | 3 | 4 | 5 | 6 | 7 | 8 | 9 | 10 | 11 | 12 | 13 | 14 | 15 | 16 | 17 | 18 | 19 | 20 | 21 | 22 | 23
1 | 1.5727 | 1.5139 | 1.46 | 1.504 | 1.4616 | 1.4635 | 1.4771 | 1.9172 | 1.9555 | 1.9369 | 1.931 | 1.9716 | 1.9504 | 1.9158 | 1.6666 | 1.793 | 1.9493 | 1.9197 | 1.8207 | 1.7363 | 1.724 | 1.6474 | 1.4879 | 1.4556
2 | 0.6895 | 0.68279 | 0.64038 | 0.62661 | 0.59796 | 0.60559 | 0.73228 | 0.7001 | 0.75549 | 0.78848 | 0.77259 | 0.75978 | 0.74829 | 0.74787 | 0.70669 | 0.72482 | 0.76291 | 0.94923 | 0.87125 | 0.79315 | 0.78926 | 0.71839 | 0.78439 | 0.74479
3 | 1.8156 | 1.733 | 1.6562 | 1.672 | 1.6413 | 1.8177 | 2.869 | 3.1563 | 3.2917 | 3.2031 | 3.0681 | 3.2689 | 3.0531 | 2.9553 | 2.5762 | 2.5642 | 2.6215 | 2.8876 | 2.5996 | 2.6778 | 2.6271 | 2.4463 | 2.2054 | 2.0136
4 | 0.21464 | 0.19287 | 0.17785 | 0.16578 | 0.14604 | 0.17875 | 0.292 | 0.25225 | 0.27404 | 0.2649 | 0.25331 | 0.23979 | 0.24413 | 0.25434 | 0.24839 | 0.25195 | 0.28125 | 0.43975 | 0.37664 | 0.31371 | 0.31693 | 0.27193 | 0.29199 | 0.2723
5 | 0.88202 | 0.81949 | 0.74797 | 0.74936 | 0.74127 | 0.80734 | 1.0377 | 1.0523 | 1.0852 | 1.1351 | 1.1569 | 1.1794 | 1.1669 | 1.1346 | 1.1346 | 1.1249 | 1.1757 | 1.3741 | 1.3322 | 1.2934 | 1.2948 | 1.197 | 1.1503 | 1.074
6 | 4.7757 | 4.5337 | 4.3805 | 4.4062 | 4.3764 | 4.6643 | 5.2952 | 6.0614 | 6.3456 | 6.584 | 6.4472 | 6.5567 | 6.5577 | 6.5378 | 6.1151 | 6.1262 | 5.8717 | 6.2505 | 5.9796 | 5.8527 | 5.7678 | 5.5264 | 5.2436 | 4.9689
7 | 2.4346 | 2.2957 | 2.2302 | 2.1712 | 2.1594 | 2.3816 | 3.0109 | 3.3188 | 3.7525 | 3.8747 | 3.9248 | 3.9362 | 3.8922 | 3.8642 | 3.5549 | 3.4689 | 3.6627 | 3.8393 | 3.6376 | 3.5544 | 3.3538 | 2.7506 | 2.8189 | 2.6914
8 | 0.55432 | 0.53711 | 0.51334 | 0.50249 | 0.50304 | 0.57649 | 0.91118 | 0.98915 | 1.0247 | 1.0264 | 1.0539 | 1.0502 | 0.9984 | 0.99764 | 0.89126 | 0.80814 | 0.80535 | 0.90492 | 0.86555 | 0.8284 | 0.82456 | 0.74919 | 0.67907 | 0.62434
9 | 0.58879 | 0.59344 | 0.57839 | 0.57168 | 0.54961 | 0.53447 | 0.5534 | 0.46759 | 0.46542 | 0.47268 | 0.46317 | 0.46657 | 0.47667 | 0.4995 | 0.50285 | 0.50196 | 0.47895 | 0.50944 | 0.4847 | 0.47426 | 0.48708 | 0.47275 | 0.5554 | 0.57715
10 | 0.47246 | 0.44761 | 0.42066 | 0.41886 | 0.40494 | 0.44357 | 0.57475 | 0.59531 | 0.64758 | 0.69581 | 0.67283 | 0.67342 | 0.67916 | 0.66684 | 0.65027 | 0.61471 | 0.62752 | 0.73322 | 0.6988 | 0.66691 | 0.65059 | 0.60458 | 0.59382 | 0.54729
11 | 0.32343 | 0.31252 | 0.28906 | 0.28153 | 0.26444 | 0.28923 | 0.37629 | 0.31917 | 0.25713 | 0.1905 | 0.3393 | 0.34522 | 0.34351 | 0.35375 | 0.33751 | 0.34455 | 0.34512 | 0.44083 | 0.39372 | 0.35946 | 0.36153 | 0.34533 | 0.38983 | 0.37086
12 | 1.0543 | 1.0545 | 1.0391 | 1.059 | 1.0325 | 1.043 | 1.0983 | 0.98232 | 0.81968 | 0.79407 | 1.0634 | 0.9743 | 0.99715 | 1.0416 | 1.0677 | 1.099 | 1.1869 | 1.2523 | 1.1501 | 1.0819 | 1.1113 | 1.094 | 1.1819 | 1.256
13 | 4.4014 | 4.2646 | 4.2965 | 4.3311 | 4.3544 | 4.4213 | 5.4655 | 5.5557 | 5.6527 | 5.5269 | 5.4336 | 5.6369 | 5.8531 | 5.7142 | 5.6188 | 5.6816 | 5.4555 | 5.7582 | 5.511 | 5.1767 | 5.2652 | 5.085 | 4.6599 | 4.5593
14 | 1.0828 | 1.0522 | 1.0048 | 1.0245 | 0.97701 | 0.96304 | 0.99008 | 1.1684 | 1.1892 | 1.1853 | 1.1722 | 1.2 | 1.1973 | 1.1994 | 1.0532 | 1.1282 | 1.199 | 1.2117 | 1.1276 | 1.0665 | 1.0719 | 1.0116 | 0.99856 | 1.001
15 | 0.45967 | 0.45519 | 0.42692 | 0.41774 | 0.39864 | 0.40372 | 0.48819 | 0.46674 | 0.50366 | 0.52565 | 0.51506 | 0.50652 | 0.49886 | 0.49858 | 0.47113 | 0.48321 | 0.50861 | 0.63282 | 0.58083 | 0.52877 | 0.52617 | 0.47893 | 0.52293 | 0.49652
16 | 0.9078 | 0.86652 | 0.82811 | 0.83602 | 0.82067 | 0.90885 | 1.4345 | 1.5782 | 1.6458 | 1.6016 | 1.5341 | 1.6344 | 1.5265 | 1.4777 | 1.2881 | 1.2821 | 1.3108 | 1.4438 | 1.2998 | 1.3389 | 1.3135 | 1.2232 | 1.1027 | 1.0068
17 | 0.32196 | 0.2893 | 0.26677 | 0.24867 | 0.21905 | 0.26812 | 0.438 | 0.37838 | 0.41106 | 0.39735 | 0.37996 | 0.35969 | 0.3662 | 0.38152 | 0.37259 | 0.37793 | 0.42188 | 0.65962 | 0.56496 | 0.47056 | 0.4754 | 0.40789 | 0.43799 | 0.40845
18 | 1.323 | 1.2292 | 1.122 | 1.124 | 1.1119 | 1.211 | 1.5565 | 1.5785 | 1.6279 | 1.7027 | 1.7353 | 1.7691 | 1.7504 | 1.7019 | 1.7018 | 1.6874 | 1.7636 | 2.0611 | 1.9983 | 1.9401 | 1.9421 | 1.7956 | 1.7254 | 1.611
19 | 2.149 | 2.0402 | 1.9712 | 1.9828 | 1.9694 | 2.0989 | 2.3828 | 2.7277 | 2.8555 | 2.9628 | 2.9012 | 2.9505 | 2.951 | 2.942 | 2.7518 | 2.7568 | 2.6422 | 2.8127 | 2.6908 | 2.6337 | 2.5955 | 2.4869 | 2.3596 | 2.236
20 | 1.0956 | 1.033 | 1.0036 | 0.97705 | 0.97172 | 1.0717 | 1.3549 | 1.4935 | 1.6886 | 1.7436 | 1.7662 | 1.7713 | 1.7515 | 1.7389 | 1.5997 | 1.561 | 1.6482 | 1.7277 | 1.6369 | 1.5995 | 1.5092 | 1.2378 | 1.2685 | 1.2111
21 | 0.83147 | 0.80566 | 0.77002 | 0.75373 | 0.75456 | 0.86474 | 1.3668 | 1.4837 | 1.537 | 1.5396 | 1.5808 | 1.5753 | 1.4976 | 1.4965 | 1.3369 | 1.2122 | 1.208 | 1.3574 | 1.2983 | 1.2426 | 1.2368 | 1.1238 | 1.0186 | 0.93651
22 | 0.88319 | 0.89015 | 0.86759 | 0.85751 | 0.82441 | 0.80171 | 0.8301 | 0.70139 | 0.69813 | 0.70902 | 0.69476 | 0.69986 | 0.715 | 0.74926 | 0.75427 | 0.75294 | 0.71843 | 0.76416 | 0.72705 | 0.7114 | 0.73061 | 0.70912 | 0.83309 | 0.86572
23 | 4.4096 | 4.1777 | 3.9261 | 3.9093 | 3.7794 | 4.14 | 5.3644 | 5.5562 | 6.0441 | 6.4943 | 6.2798 | 6.2852 | 6.3388 | 6.2238 | 6.0692 | 5.7373 | 5.8568 | 6.8434 | 6.5221 | 6.2245 | 6.0722 | 5.6427 | 5.5424 | 5.1081
24 | 2.264 | 2.1876 | 2.0234 | 1.9707 | 1.8511 | 2.0246 | 2.634 | 2.2342 | 1.7999 | 1.3335 | 2.3751 | 2.4165 | 2.4046 | 2.4763 | 2.3626 | 2.4118 | 2.4158 | 3.0858 | 2.756 | 2.5162 | 2.5307 | 2.4173 | 2.7288 | 2.596
25 | 1.0543 | 1.0545 | 1.0391 | 1.059 | 1.0325 | 1.043 | 1.0983 | 0.98232 | 0.81968 | 0.79407 | 1.0634 | 0.9743 | 0.99715 | 1.0416 | 1.0677 | 1.099 | 1.1869 | 1.2523 | 1.1501 | 1.0819 | 1.1113 | 1.094 | 1.1819 | 1.256
26 | 2.2007 | 2.1323 | 2.1482 | 2.1656 | 2.1772 | 2.2106 | 2.7327 | 2.7778 | 2.8263 | 2.7635 | 2.7168 | 2.8185 | 2.9266 | 2.8571 | 2.8094 | 2.8408 | 2.7277 | 2.8791 | 2.7555 | 2.5883 | 2.6326 | 2.5425 | 2.3299 | 2.2796
27 | 1.0828 | 1.0522 | 1.0048 | 1.0245 | 0.97701 | 0.96304 | 0.99008 | 1.1684 | 1.1892 | 1.1853 | 1.1722 | 1.2 | 1.1973 | 1.1994 | 1.0532 | 1.1282 | 1.199 | 1.2117 | 1.1276 | 1.0665 | 1.0719 | 1.0116 | 0.99856 | 1.001
28 | 0.91933 | 0.91038 | 0.85385 | 0.83547 | 0.79728 | 0.80745 | 0.97637 | 0.93347 | 1.0073 | 1.0513 | 1.0301 | 1.013 | 0.99771 | 0.99716 | 0.94226 | 0.96643 | 1.0172 | 1.2656 | 1.1617 | 1.0575 | 1.0523 | 0.95785 | 1.0459 | 0.99305
29 | 3.026 | 2.8884 | 2.7604 | 2.7867 | 2.7356 | 3.0295 | 4.7816 | 5.2605 | 5.4861 | 5.3386 | 5.1135 | 5.4482 | 5.0885 | 4.9256 | 4.2937 | 4.2737 | 4.3692 | 4.8126 | 4.3326 | 4.463 | 4.3784 | 4.0772 | 3.6757 | 3.356
30 | 0.53659 | 0.48217 | 0.44462 | 0.41445 | 0.36509 | 0.44687 | 0.73001 | 0.63063 | 0.6851 | 0.66226 | 0.63327 | 0.59948 | 0.61033 | 0.63586 | 0.62099 | 0.62989 | 0.70313 | 1.0994 | 0.94159 | 0.78427 | 0.79234 | 0.67981 | 0.72998 | 0.68075
31 | 3.0871 | 2.8682 | 2.6179 | 2.6227 | 2.5945 | 2.8257 | 3.6319 | 3.6831 | 3.7983 | 3.9729 | 4.0491 | 4.1279 | 4.0843 | 3.9711 | 3.9709 | 3.9372 | 4.115 | 4.8092 | 4.6627 | 4.527 | 4.5317 | 4.1897 | 4.026 | 3.759
32 | 1.4327 | 1.3601 | 1.3141 | 1.3219 | 1.3129 | 1.3993 | 1.5886 | 1.8184 | 1.9037 | 1.9752 | 1.9342 | 1.967 | 1.9673 | 1.9613 | 1.8345 | 1.8379 | 1.7615 | 1.8752 | 1.7939 | 1.7558 | 1.7303 | 1.6579 | 1.5731 | 1.4907

## Pc, Winter, S4
LoadID | 0 | 1 | 2 | 3 | 4 | 5 | 6 | 7 | 8 | 9 | 10 | 11 | 12 | 13 | 14 | 15 | 16 | 17 | 18 | 19 | 20 | 21 | 22 | 23
1 | 1.5884 | 1.529 | 1.4746 | 1.5191 | 1.4762 | 1.4782 | 1.4918 | 1.9364 | 1.9751 | 1.9563 | 1.9503 | 1.9913 | 1.9699 | 1.935 | 1.6833 | 1.8109 | 1.9688 | 1.9389 | 1.8389 | 1.7537 | 1.7413 | 1.6639 | 1.5028 | 1.4702
2 | 0.6943 | 0.68745 | 0.64486 | 0.63104 | 0.60244 | 0.61037 | 0.73804 | 0.70683 | 0.76281 | 0.79602 | 0.78012 | 0.76712 | 0.75536 | 0.7546 | 0.71296 | 0.73128 | 0.7701 | 0.95782 | 0.87943 | 0.80071 | 0.79659 | 0.72522 | 0.79065 | 0.75032
3 | 1.831 | 1.7475 | 1.6702 | 1.6863 | 1.6558 | 1.8342 | 2.8956 | 3.1875 | 3.3243 | 3.2347 | 3.0985 | 3.3012 | 3.0831 | 2.9839 | 2.6009 | 2.5888 | 2.6472 | 2.9153 | 2.6249 | 2.7041 | 2.6526 | 2.4703 | 2.2253 | 2.0312
4 | 0.21539 | 0.19336 | 0.17834 | 0.16622 | 0.1465 | 0.17969 | 0.29388 | 0.25459 | 0.27662 | 0.26732 | 0.25571 | 0.24202 | 0.2463 | 0.25639 | 0.25035 | 0.25395 | 0.28377 | 0.44355 | 0.38005 | 0.3166 | 0.31973 | 0.27441 | 0.29385 | 0.27375
5 | 0.88945 | 0.82625 | 0.75416 | 0.75563 | 0.74769 | 0.81456 | 1.047 | 1.0627 | 1.0959 | 1.1462 | 1.1683 | 1.191 | 1.1783 | 1.1455 | 1.1454 | 1.1356 | 1.1872 | 1.3872 | 1.3452 | 1.3061 | 1.3073 | 1.2088 | 1.1607 | 1.0835
6 | 4.8188 | 4.5742 | 4.42 | 4.4462 | 4.4169 | 4.7081 | 5.3447 | 6.1215 | 6.4086 | 6.6491 | 6.5112 | 6.6217 | 6.6224 | 6.6015 | 6.1745 | 6.1857 | 5.9294 | 6.311 | 6.0382 | 5.9104 | 5.8242 | 5.5809 | 5.2925 | 5.0143
7 | 2.4543 | 2.3138 | 2.2482 | 2.1889 | 2.1776 | 2.4026 | 3.0376 | 3.3514 | 3.7895 | 3.9127 | 3.9636 | 3.975 | 3.9303 | 3.9012 | 3.5887 | 3.5019 | 3.6983 | 3.8757 | 3.6728 | 3.5891 | 3.3861 | 2.7773 | 2.8436 | 2.7141
8 | 0.55847 | 0.54104 | 0.51719 | 0.50629 | 0.50707 | 0.58141 | 0.91925 | 0.99886 | 1.0348 | 1.0364 | 1.0643 | 1.0605 | 1.0081 | 1.0071 | 0.89964 | 0.8157 | 0.8131 | 0.91337 | 0.87385 | 0.83644 | 0.83243 | 0.75645 | 0.6848 | 0.62931
9 | 0.59329 | 0.59793 | 0.58289 | 0.57617 | 0.5541 | 0.53897 | 0.5579 | 0.47209 | 0.46991 | 0.47717 | 0.46767 | 0.47107 | 0.48116 | 0.504 | 0.50734 | 0.50646 | 0.48345 | 0.51393 | 0.48919 | 0.47876 | 0.49157 | 0.47724 | 0.55989 | 0.58164
10 | 0.47614 | 0.45101 | 0.4239 | 0.42213 | 0.40823 | 0.44737 | 0.57972 | 0.60113 | 0.65394 | 0.7026 | 0.67946 | 0.68003 | 0.68574 | 0.67313 | 0.65637 | 0.62046 | 0.63357 | 0.7401 | 0.70552 | 0.6734 | 0.65681 | 0.61045 | 0.59897 | 0.55181
11 | 0.32527 | 0.31421 | 0.29066 | 0.28312 | 0.26608 | 0.29127 | 0.37901 | 0.32219 | 0.25955 | 0.19218 | 0.34256 | 0.3485 | 0.34668 | 0.35679 | 0.34035 | 0.34747 | 0.34827 | 0.44464 | 0.3973 | 0.36281 | 0.36477 | 0.34855 | 0.39267 | 0.37329
12 | 1.0634 | 1.0636 | 1.0482 | 1.0683 | 1.0418 | 1.0525 | 1.1082 | 0.99196 | 0.82772 | 0.80178 | 1.0739 | 0.98387 | 1.0068 | 1.0515 | 1.0779 | 1.1094 | 1.1985 | 1.2642 | 1.1612 | 1.0925 | 1.122 | 1.1047 | 1.1927 | 1.2673
13 | 4.4426 | 4.3044 | 4.3368 | 4.372 | 4.3959 | 4.4638 | 5.518 | 5.6109 | 5.7089 | 5.5817 | 5.4876 | 5.693 | 5.9111 | 5.7703 | 5.6739 | 5.7374 | 5.5094 | 5.8146 | 5.5654 | 5.2279 | 5.3171 | 5.1354 | 4.7043 | 4.6023
14 | 1.0923 | 1.0613 | 1.0136 | 1.0336 | 0.98578 | 0.97183 | 0.99894 | 1.1799 | 1.2009 | 1.1969 | 1.1838 | 1.2118 | 1.209 | 1.2109 | 1.0632 | 1.139 | 1.2107 | 1.2232 | 1.1385 | 1.0769 | 1.0823 | 1.0215 | 1.0075 | 1.0097
15 | 0.46287 | 0.4583 | 0.4299 | 0.42069 | 0.40163 | 0.40691 | 0.49203 | 0.47122 | 0.50854 | 0.53068 | 0.52008 | 0.51142 | 0.50357 | 0.50307 | 0.47531 | 0.48752 | 0.5134 | 0.63855 | 0.58629 | 0.53381 | 0.53106 | 0.48348 | 0.5271 | 0.50021
16 | 0.91549 | 0.87374 | 0.83511 | 0.84316 | 0.82788 | 0.91708 | 1.4478 | 1.5938 | 1.6621 | 1.6174 | 1.5493 | 1.6506 | 1.5415 | 1.4919 | 1.3005 | 1.2944 | 1.3236 | 1.4576 | 1.3124 | 1.352 | 1.3263 | 1.2352 | 1.1127 | 1.0156
17 | 0.32309 | 0.29004 | 0.26751 | 0.24933 | 0.21974 | 0.26953 | 0.44083 | 0.38189 | 0.41493 | 0.40098 | 0.38356 | 0.36303 | 0.36945 | 0.38458 | 0.37552 | 0.38093 | 0.42566 | 0.66532 | 0.57008 | 0.4749 | 0.47959 | 0.41162 | 0.44078 | 0.41062
18 | 1.3342 | 1.2394 | 1.1312 | 1.1334 | 1.1215 | 1.2218 | 1.5705 | 1.594 | 1.6439 | 1.7193 | 1.7525 | 1.7865 | 1.7675 | 1.7182 | 1.718 | 1.7035 | 1.7808 | 2.0808 | 2.0178 | 1.9592 | 1.961 | 1.8132 | 1.7411 | 1.6252
19 | 2.1684 | 2.0584 | 1.989 | 2.0008 | 1.9876 | 2.1187 | 2.4051 | 2.7547 | 2.8839 | 2.9921 | 2.9301 | 2.9798 | 2.9801 | 2.9707 | 2.7785 | 2.7836 | 2.6682 | 2.84 | 2.7172 | 2.6597 | 2.6209 | 2.5114 | 2.3816 | 2.2565
20 | 1.1044 | 1.0412 | 1.0117 | 0.98499 | 0.97993 | 1.0812 | 1.3669 | 1.5081 | 1.7053 | 1.7607 | 1.7836 | 1.7887 | 1.7686 | 1.7555 | 1.6149 | 1.5758 | 1.6642 | 1.7441 | 1.6527 | 1.6151 | 1.5238 | 1.2498 | 1.2796 | 1.2213
21 | 0.8377 | 0.81156 | 0.77578 | 0.75944 | 0.7606 | 0.87211 | 1.3789 | 1.4983 | 1.5521 | 1.5547 | 1.5964 | 1.5908 | 1.5122 | 1.5107 | 1.3495 | 1.2235 | 1.2197 | 1.3701 | 1.3108 | 1.2547 | 1.2486 | 1.1347 | 1.0272 | 0.94396
22 | 0.88993 | 0.8969 | 0.87433 | 0.86426 | 0.83116 | 0.80845 | 0.83685 | 0.70813 | 0.70487 | 0.71576 | 0.7015 | 0.7066 | 0.72174 | 0.756 | 0.76101 | 0.75969 | 0.72517 | 0.7709 | 0.73379 | 0.71814 | 0.73736 | 0.71586 | 0.83984 | 0.87246
23 | 4.444 | 4.2094 | 3.9564 | 3.9399 | 3.8102 | 4.1755 | 5.4107 | 5.6105 | 6.1034 | 6.5576 | 6.3416 | 6.3469 | 6.4003 | 6.2825 | 6.1261 | 5.791 | 5.9133 | 6.9076 | 6.5849 | 6.285 | 6.1303 | 5.6975 | 5.5904 | 5.1502
24 | 2.2769 | 2.1995 | 2.0346 | 1.9818 | 1.8626 | 2.0389 | 2.6531 | 2.2553 | 1.8168 | 1.3452 | 2.3979 | 2.4395 | 2.4267 | 2.4975 | 2.3825 | 2.4323 | 2.4379 | 3.1125 | 2.7811 | 2.5397 | 2.5534 | 2.4399 | 2.7487 | 2.6131
25 | 1.0634 | 1.0636 | 1.0482 | 1.0683 | 1.0418 | 1.0525 | 1.1082 | 0.99196 | 0.82772 | 0.80178 | 1.0739 | 0.98387 | 1.0068 | 1.0515 | 1.0779 | 1.1094 | 1.1985 | 1.2642 | 1.1612 | 1.0925 | 1.122 | 1.1047 | 1.1927 | 1.2673
26 | 2.2213 | 2.1522 | 2.1684 | 2.186 | 2.198 | 2.2319 | 2.759 | 2.8054 | 2.8544 | 2.7909 | 2.7438 | 2.8465 | 2.9556 | 2.8852 | 2.8369 | 2.8687 | 2.7547 | 2.9073 | 2.7827 | 2.614 | 2.6586 | 2.5677 | 2.3522 | 2.3012
27 | 1.0923 | 1.0613 | 1.0136 | 1.0336 | 0.98578 | 0.97183 | 0.99894 | 1.1799 | 1.2009 | 1.1969 | 1.1838 | 1.2118 | 1.209 | 1.2109 | 1.0632 | 1.139 | 1.2107 | 1.2232 | 1.1385 | 1.0769 | 1.0823 | 1.0215 | 1.0075 | 1.0097
28 | 0.92574 | 0.91661 | 0.85981 | 0.84139 | 0.80325 | 0.81382 | 0.98406 | 0.94245 | 1.0171 | 1.0614 | 1.0402 | 1.0228 | 1.0071 | 1.0061 | 0.95061 | 0.97504 | 1.0268 | 1.2771 | 1.1726 | 1.0676 | 1.0621 | 0.96697 | 1.0542 | 1.0004
29 | 3.0516 | 2.9125 | 2.7837 | 2.8105 | 2.7596 | 3.0569 | 4.826 | 5.3125 | 5.5404 | 5.3912 | 5.1642 | 5.5021 | 5.1385 | 4.9732 | 4.3349 | 4.3147 | 4.4119 | 4.8588 | 4.3748 | 4.5068 | 4.421 | 4.1172 | 3.7089 | 3.3853
30 | 0.53848 | 0.4834 | 0.44584 | 0.41554 | 0.36624 | 0.44922 | 0.73471 | 0.63649 | 0.69155 | 0.6683 | 0.63927 | 0.60505 | 0.61575 | 0.64097 | 0.62586 | 0.63488 | 0.70943 | 1.1089 | 0.95013 | 0.79149 | 0.79932 | 0.68603 | 0.73463 | 0.68437
31 | 3.1131 | 2.8919 | 2.6396 | 2.6447 | 2.6169 | 2.851 | 3.6646 | 3.7193 | 3.8358 | 4.0118 | 4.0891 | 4.1686 | 4.1242 | 4.0091 | 4.0088 | 3.9747 | 4.1552 | 4.8552 | 4.7081 | 4.5714 | 4.5757 | 4.2307 | 4.0625 | 3.7922
32 | 1.4456 | 1.3723 | 1.326 | 1.3339 | 1.3251 | 1.4124 | 1.6034 | 1.8364 | 1.9226 | 1.9947 | 1.9534 | 1.9865 | 1.9867 | 1.9804 | 1.8523 | 1.8557 | 1.7788 | 1.8933 | 1.8115 | 1.7731 | 1.7473 | 1.6743 | 1.5877 | 1.5043

## Pc, Winter, S5
LoadID | 0 | 1 | 2 | 3 | 4 | 5 | 6 | 7 | 8 | 9 | 10 | 11 | 12 | 13 | 14 | 15 | 16 | 17 | 18 | 19 | 20 | 21 | 22 | 23
1 | 1.5884 | 1.529 | 1.4746 | 1.5191 | 1.4762 | 1.4782 | 1.4918 | 1.9364 | 1.9751 | 1.9563 | 1.9503 | 1.9913 | 1.9699 | 1.935 | 1.6833 | 1.8109 | 1.9688 | 1.9389 | 1.8389 | 1.7537 | 1.7413 | 1.6639 | 1.5028 | 1.4702
2 | 0.6943 | 0.68745 | 0.64486 | 0.63104 | 0.60244 | 0.61037 | 0.73804 | 0.70683 | 0.76281 | 0.79602 | 0.78012 | 0.76712 | 0.75536 | 0.7546 | 0.71296 | 0.73128 | 0.7701 | 0.95782 | 0.87943 | 0.80071 | 0.79659 | 0.72522 | 0.79065 | 0.75032
3 | 1.831 | 1.7475 | 1.6702 | 1.6863 | 1.6558 | 1.8342 | 2.8956 | 3.1875 | 3.3243 | 3.2347 | 3.0985 | 3.3012 | 3.0831 | 2.9839 | 2.6009 | 2.5888 | 2.6472 | 2.9153 | 2.6249 | 2.7041 | 2.6526 | 2.4703 | 2.2253 | 2.0312
4 | 0.21539 | 0.19336 | 0.17834 | 0.16622 | 0.1465 | 0.17969 | 0.29388 | 0.25459 | 0.27662 | 0.26732 | 0.25571 | 0.24202 | 0.2463 | 0.25639 | 0.25035 | 0.25395 | 0.28377 | 0.44355 | 0.38005 | 0.3166 | 0.31973 | 0.27441 | 0.29385 | 0.27375
5 | 0.88945 | 0.82625 | 0.75416 | 0.75563 | 0.74769 | 0.81456 | 1.047 | 1.0627 | 1.0959 | 1.1462 | 1.1683 | 1.191 | 1.1783 | 1.1455 | 1.1454 | 1.1356 | 1.1872 | 1.3872 | 1.3452 | 1.3061 | 1.3073 | 1.2088 | 1.1607 | 1.0835
6 | 4.8188 | 4.5742 | 4.42 | 4.4462 | 4.4169 | 4.7081 | 5.3447 | 6.1215 | 6.4086 | 6.6491 | 6.5112 | 6.6217 | 6.6224 | 6.6015 | 6.1745 | 6.1857 | 5.9294 | 6.311 | 6.0382 | 5.9104 | 5.8242 | 5.5809 | 5.2925 | 5.0143
7 | 2.4543 | 2.3138 | 2.2482 | 2.1889 | 2.1776 | 2.4026 | 3.0376 | 3.3514 | 3.7895 | 3.9127 | 3.9636 | 3.975 | 3.9303 | 3.9012 | 3.5887 | 3.5019 | 3.6983 | 3.8757 | 3.6728 | 3.5891 | 3.3861 | 2.7773 | 2.8436 | 2.7141
8 | 0.55847 | 0.54104 | 0.51719 | 0.50629 | 0.50707 | 0.58141 | 0.91925 | 0.99886 | 1.0348 | 1.0364 | 1.0643 | 1.0605 | 1.0081 | 1.0071 | 0.89964 | 0.8157 | 0.8131 | 0.91337 | 0.87385 | 0.83644 | 0.83243 | 0.75645 | 0.6848 | 0.62931
9 | 0.59329 | 0.59793 | 0.58289 | 0.57617 | 0.5541 | 0.53897 | 0.5579 | 0.47209 | 0.46991 | 0.47717 | 0.46767 | 0.47107 | 0.48116 | 0.504 | 0.50734 | 0.50646 | 0.48345 | 0.51393 | 0.48919 | 0.47876 | 0.49157 | 0.47724 | 0.55989 | 0.58164
10 | 0.47614 | 0.45101 | 0.4239 | 0.42213 | 0.40823 | 0.44737 | 0.57972 | 0.60113 | 0.65394 | 0.7026 | 0.67946 | 0.68003 | 0.68574 | 0.67313 | 0.65637 | 0.62046 | 0.63357 | 0.7401 | 0.70552 | 0.6734 | 0.65681 | 0.61045 | 0.59897 | 0.55181
11 | 0.32527 | 0.31421 | 0.29066 | 0.28312 | 0.26608 | 0.29127 | 0.37901 | 0.32219 | 0.25955 | 0.19218 | 0.34256 | 0.3485 | 0.34668 | 0.35679 | 0.34035 | 0.34747 | 0.34827 | 0.44464 | 0.3973 | 0.36281 | 0.36477 | 0.34855 | 0.39267 | 0.37329
12 | 1.0634 | 1.0636 | 1.0482 | 1.0683 | 1.0418 | 1.0525 | 1.1082 | 0.99196 | 0.82772 | 0.80178 | 1.0739 | 0.98387 | 1.0068 | 1.0515 | 1.0779 | 1.1094 | 1.1985 | 1.2642 | 1.1612 | 1.0925 | 1.122 | 1.1047 | 1.1927 | 1.2673
13 | 4.4426 | 4.3044 | 4.3368 | 4.372 | 4.3959 | 4.4638 | 5.518 | 5.6109 | 5.7089 | 5.5817 | 5.4876 | 5.693 | 5.9111 | 5.7703 | 5.6739 | 5.7374 | 5.5094 | 5.8146 | 5.5654 | 5.2279 | 5.3171 | 5.1354 | 4.7043 | 4.6023
14 | 1.0923 | 1.0613 | 1.0136 | 1.0336 | 0.98578 | 0.97183 | 0.99894 | 1.1799 | 1.2009 | 1.1969 | 1.1838 | 1.2118 | 1.209 | 1.2109 | 1.0632 | 1.139 | 1.2107 | 1.2232 | 1.1385 | 1.0769 | 1.0823 | 1.0215 | 1.0075 | 1.0097
15 | 0.46287 | 0.4583 | 0.4299 | 0.42069 | 0.40163 | 0.40691 | 0.49203 | 0.47122 | 0.50854 | 0.53068 | 0.52008 | 0.51142 | 0.50357 | 0.50307 | 0.47531 | 0.48752 | 0.5134 | 0.63855 | 0.58629 | 0.53381 | 0.53106 | 0.48348 | 0.5271 | 0.50021
16 | 0.91549 | 0.87374 | 0.83511 | 0.84316 | 0.82788 | 0.91708 | 1.4478 | 1.5938 | 1.6621 | 1.6174 | 1.5493 | 1.6506 | 1.5415 | 1.4919 | 1.3005 | 1.2944 | 1.3236 | 1.4576 | 1.3124 | 1.352 | 1.3263 | 1.2352 | 1.1127 | 1.0156
17 | 0.32309 | 0.29004 | 0.26751 | 0.24933 | 0.21974 | 0.26953 | 0.44083 | 0.38189 | 0.41493 | 0.40098 | 0.38356 | 0.36303 | 0.36945 | 0.38458 | 0.37552 | 0.38093 | 0.42566 | 0.66532 | 0.57008 | 0.4749 | 0.47959 | 0.41162 | 0.44078 | 0.41062
18 | 1.3342 | 1.2394 | 1.1312 | 1.1334 | 1.1215 | 1.2218 | 1.5705 | 1.594 | 1.6439 | 1.7193 | 1.7525 | 1.7865 | 1.7675 | 1.7182 | 1.718 | 1.7035 | 1.7808 | 2.0808 | 2.0178 | 1.9592 | 1.961 | 1.8132 | 1.7411 | 1.6252
19 | 2.1684 | 2.0584 | 1.989 | 2.0008 | 1.9876 | 2.1187 | 2.4051 | 2.7547 | 2.8839 | 2.9921 | 2.9301 | 2.9798 | 2.9801 | 2.9707 | 2.7785 | 2.7836 | 2.6682 | 2.84 | 2.7172 | 2.6597 | 2.6209 | 2.5114 | 2.3816 | 2.2565
20 | 1.1044 | 1.0412 | 1.0117 | 0.98499 | 0.97993 | 1.0812 | 1.3669 | 1.5081 | 1.7053 | 1.7607 | 1.7836 | 1.7887 | 1.7686 | 1.7555 | 1.6149 | 1.5758 | 1.6642 | 1.7441 | 1.6527 | 1.6151 | 1.5238 | 1.2498 | 1.2796 | 1.2213
21 | 0.8377 | 0.81156 | 0.77578 | 0.75944 | 0.7606 | 0.87211 | 1.3789 | 1.4983 | 1.5521 | 1.5547 | 1.5964 | 1.5908 | 1.5122 | 1.5107 | 1.3495 | 1.2235 | 1.2197 | 1.3701 | 1.3108 | 1.2547 | 1.2486 | 1.1347 | 1.0272 | 0.94396
22 | 0.88993 | 0.8969 | 0.87433 | 0.86426 | 0.83116 | 0.80845 | 0.83685 | 0.70813 | 0.70487 | 0.71576 | 0.7015 | 0.7066 | 0.72174 | 0.756 | 0.76101 | 0.75969 | 0.72517 | 0.7709 | 0.73379 | 0.71814 | 0.73736 | 0.71586 | 0.83984 | 0.87246
23 | 4.444 | 4.2094 | 3.9564 | 3.9399 | 3.8102 | 4.1755 | 5.4107 | 5.6105 | 6.1034 | 6.5576 | 6.3416 | 6.3469 | 6.4003 | 6.2825 | 6.1261 | 5.791 | 5.9133 | 6.9076 | 6.5849 | 6.285 | 6.1303 | 5.6975 | 5.5904 | 5.1502
24 | 2.2769 | 2.1995 | 2.0346 | 1.9818 | 1.8626 | 2.0389 | 2.6531 | 2.2553 | 1.8168 | 1.3452 | 2.3979 | 2.4395 | 2.4267 | 2.4975 | 2.3825 | 2.4323 | 2.4379 | 3.1125 | 2.7811 | 2.5397 | 2.5534 | 2.4399 | 2.7487 | 2.6131
25 | 1.0634 | 1.0636 | 1.0482 | 1.0683 | 1.0418 | 1.0525 | 1.1082 | 0.99196 | 0.82772 | 0.80178 | 1.0739 | 0.98387 | 1.0068 | 1.0515 | 1.0779 | 1.1094 | 1.1985 | 1.2642 | 1.1612 | 1.0925 | 1.122 | 1.1047 | 1.1927 | 1.2673
26 | 2.2213 | 2.1522 | 2.1684 | 2.186 | 2.198 | 2.2319 | 2.759 | 2.8054 | 2.8544 | 2.7909 | 2.7438 | 2.8465 | 2.9556 | 2.8852 | 2.8369 | 2.8687 | 2.7547 | 2.9073 | 2.7827 | 2.614 | 2.6586 | 2.5677 | 2.3522 | 2.3012
27 | 1.0923 | 1.0613 | 1.0136 | 1.0336 | 0.98578 | 0.97183 | 0.99894 | 1.1799 | 1.2009 | 1.1969 | 1.1838 | 1.2118 | 1.209 | 1.2109 | 1.0632 | 1.139 | 1.2107 | 1.2232 | 1.1385 | 1.0769 | 1.0823 | 1.0215 | 1.0075 | 1.0097
28 | 0.92574 | 0.91661 | 0.85981 | 0.84139 | 0.80325 | 0.81382 | 0.98406 | 0.94245 | 1.0171 | 1.0614 | 1.0402 | 1.0228 | 1.0071 | 1.0061 | 0.95061 | 0.97504 | 1.0268 | 1.2771 | 1.1726 | 1.0676 | 1.0621 | 0.96697 | 1.0542 | 1.0004
29 | 3.0516 | 2.9125 | 2.7837 | 2.8105 | 2.7596 | 3.0569 | 4.826 | 5.3125 | 5.5404 | 5.3912 | 5.1642 | 5.5021 | 5.1385 | 4.9732 | 4.3349 | 4.3147 | 4.4119 | 4.8588 | 4.3748 | 4.5068 | 4.421 | 4.1172 | 3.7089 | 3.3853
30 | 0.53848 | 0.4834 | 0.44584 | 0.41554 | 0.36624 | 0.44922 | 0.73471 | 0.63649 | 0.69155 | 0.6683 | 0.63927 | 0.60505 | 0.61575 | 0.64097 | 0.62586 | 0.63488 | 0.70943 | 1.1089 | 0.95013 | 0.79149 | 0.79932 | 0.68603 | 0.73463 | 0.68437
31 | 3.1131 | 2.8919 | 2.6396 | 2.6447 | 2.6169 | 2.851 | 3.6646 | 3.7193 | 3.8358 | 4.0118 | 4.0891 | 4.1686 | 4.1242 | 4.0091 | 4.0088 | 3.9747 | 4.1552 | 4.8552 | 4.7081 | 4.5714 | 4.5757 | 4.2307 | 4.0625 | 3.7922
32 | 1.4456 | 1.3723 | 1.326 | 1.3339 | 1.3251 | 1.4124 | 1.6034 | 1.8364 | 1.9226 | 1.9947 | 1.9534 | 1.9865 | 1.9867 | 1.9804 | 1.8523 | 1.8557 | 1.7788 | 1.8933 | 1.8115 | 1.7731 | 1.7473 | 1.6743 | 1.5877 | 1.5043

## Pc, Winter, S6
LoadID | 0 | 1 | 2 | 3 | 4 | 5 | 6 | 7 | 8 | 9 | 10 | 11 | 12 | 13 | 14 | 15 | 16 | 17 | 18 | 19 | 20 | 21 | 22 | 23
1 | 1.5884 | 1.529 | 1.4746 | 1.5191 | 1.4762 | 1.4782 | 1.4918 | 1.9364 | 1.9751 | 1.9563 | 1.9503 | 1.9913 | 1.9699 | 1.935 | 1.6833 | 1.8109 | 1.9688 | 1.9389 | 1.8389 | 1.7537 | 1.7413 | 1.6639 | 1.5028 | 1.4702
2 | 0.6943 | 0.68745 | 0.64486 | 0.63104 | 0.60244 | 0.61037 | 0.73804 | 0.70683 | 0.76281 | 0.79602 | 0.78012 | 0.76712 | 0.75536 | 0.7546 | 0.71296 | 0.73128 | 0.7701 | 0.95782 | 0.87943 | 0.80071 | 0.79659 | 0.72522 | 0.79065 | 0.75032
3 | 1.831 | 1.7475 | 1.6702 | 1.6863 | 1.6558 | 1.8342 | 2.8956 | 3.1875 | 3.3243 | 3.2347 | 3.0985 | 3.3012 | 3.0831 | 2.9839 | 2.6009 | 2.5888 | 2.6472 | 2.9153 | 2.6249 | 2.7041 | 2.6526 | 2.4703 | 2.2253 | 2.0312
4 | 0.21539 | 0.19336 | 0.17834 | 0.16622 | 0.1465 | 0.17969 | 0.29388 | 0.25459 | 0.27662 | 0.26732 | 0.25571 | 0.24202 | 0.2463 | 0.25639 | 0.25035 | 0.25395 | 0.28377 | 0.44355 | 0.38005 | 0.3166 | 0.31973 | 0.27441 | 0.29385 | 0.27375
5 | 0.88945 | 0.82625 | 0.75416 | 0.75563 | 0.74769 | 0.81456 | 1.047 | 1.0627 | 1.0959 | 1.1462 | 1.1683 | 1.191 | 1.1783 | 1.1455 | 1.1454 | 1.1356 | 1.1872 | 1.3872 | 1.3452 | 1.3061 | 1.3073 | 1.2088 | 1.1607 | 1.0835
6 | 4.8188 | 4.5742 | 4.42 | 4.4462 | 4.4169 | 4.7081 | 5.3447 | 6.1215 | 6.4086 | 6.6491 | 6.5112 | 6.6217 | 6.6224 | 6.6015 | 6.1745 | 6.1857 | 5.9294 | 6.311 | 6.0382 | 5.9104 | 5.8242 | 5.5809 | 5.2925 | 5.0143
7 | 2.4543 | 2.3138 | 2.2482 | 2.1889 | 2.1776 | 2.4026 | 3.0376 | 3.3514 | 3.7895 | 3.9127 | 3.9636 | 3.975 | 3.9303 | 3.9012 | 3.5887 | 3.5019 | 3.6983 | 3.8757 | 3.6728 | 3.5891 | 3.3861 | 2.7773 | 2.8436 | 2.7141
8 | 0.55847 | 0.54104 | 0.51719 | 0.50629 | 0.50707 | 0.58141 | 0.91925 | 0.99886 | 1.0348 | 1.0364 | 1.0643 | 1.0605 | 1.0081 | 1.0071 | 0.89964 | 0.8157 | 0.8131 | 0.91337 | 0.87385 | 0.83644 | 0.83243 | 0.75645 | 0.6848 | 0.62931
9 | 0.59329 | 0.59793 | 0.58289 | 0.57617 | 0.5541 | 0.53897 | 0.5579 | 0.47209 | 0.46991 | 0.47717 | 0.46767 | 0.47107 | 0.48116 | 0.504 | 0.50734 | 0.50646 | 0.48345 | 0.51393 | 0.48919 | 0.47876 | 0.49157 | 0.47724 | 0.55989 | 0.58164
10 | 0.47614 | 0.45101 | 0.4239 | 0.42213 | 0.40823 | 0.44737 | 0.57972 | 0.60113 | 0.65394 | 0.7026 | 0.67946 | 0.68003 | 0.68574 | 0.67313 | 0.65637 | 0.62046 | 0.63357 | 0.7401 | 0.70552 | 0.6734 | 0.65681 | 0.61045 | 0.59897 | 0.55181
11 | 0.32527 | 0.31421 | 0.29066 | 0.28312 | 0.26608 | 0.29127 | 0.37901 | 0.32219 | 0.25955 | 0.19218 | 0.34256 | 0.3485 | 0.34668 | 0.35679 | 0.34035 | 0.34747 | 0.34827 | 0.44464 | 0.3973 | 0.36281 | 0.36477 | 0.34855 | 0.39267 | 0.37329
12 | 1.0634 | 1.0636 | 1.0482 | 1.0683 | 1.0418 | 1.0525 | 1.1082 | 0.99196 | 0.82772 | 0.80178 | 1.0739 | 0.98387 | 1.0068 | 1.0515 | 1.0779 | 1.1094 | 1.1985 | 1.2642 | 1.1612 | 1.0925 | 1.122 | 1.1047 | 1.1927 | 1.2673
13 | 4.4426 | 4.3044 | 4.3368 | 4.372 | 4.3959 | 4.4638 | 5.518 | 5.6109 | 5.7089 | 5.5817 | 5.4876 | 5.693 | 5.9111 | 5.7703 | 5.6739 | 5.7374 | 5.5094 | 5.8146 | 5.5654 | 5.2279 | 5.3171 | 5.1354 | 4.7043 | 4.6023
14 | 1.0923 | 1.0613 | 1.0136 | 1.0336 | 0.98578 | 0.97183 | 0.99894 | 1.1799 | 1.2009 | 1.1969 | 1.1838 | 1.2118 | 1.209 | 1.2109 | 1.0632 | 1.139 | 1.2107 | 1.2232 | 1.1385 | 1.0769 | 1.0823 | 1.0215 | 1.0075 | 1.0097
15 | 0.46287 | 0.4583 | 0.4299 | 0.42069 | 0.40163 | 0.40691 | 0.49203 | 0.47122 | 0.50854 | 0.53068 | 0.52008 | 0.51142 | 0.50357 | 0.50307 | 0.47531 | 0.48752 | 0.5134 | 0.63855 | 0.58629 | 0.53381 | 0.53106 | 0.48348 | 0.5271 | 0.50021
16 | 0.91549 | 0.87374 | 0.83511 | 0.84316 | 0.82788 | 0.91708 | 1.4478 | 1.5938 | 1.6621 | 1.6174 | 1.5493 | 1.6506 | 1.5415 | 1.4919 | 1.3005 | 1.2944 | 1.3236 | 1.4576 | 1.3124 | 1.352 | 1.3263 | 1.2352 | 1.1127 | 1.0156
17 | 0.32309 | 0.29004 | 0.26751 | 0.24933 | 0.21974 | 0.26953 | 0.44083 | 0.38189 | 0.41493 | 0.40098 | 0.38356 | 0.36303 | 0.36945 | 0.38458 | 0.37552 | 0.38093 | 0.42566 | 0.66532 | 0.57008 | 0.4749 | 0.47959 | 0.41162 | 0.44078 | 0.41062
18 | 1.3342 | 1.2394 | 1.1312 | 1.1334 | 1.1215 | 1.2218 | 1.5705 | 1.594 | 1.6439 | 1.7193 | 1.7525 | 1.7865 | 1.7675 | 1.7182 | 1.718 | 1.7035 | 1.7808 | 2.0808 | 2.0178 | 1.9592 | 1.961 | 1.8132 | 1.7411 | 1.6252
19 | 2.1684 | 2.0584 | 1.989 | 2.0008 | 1.9876 | 2.1187 | 2.4051 | 2.7547 | 2.8839 | 2.9921 | 2.9301 | 2.9798 | 2.9801 | 2.9707 | 2.7785 | 2.7836 | 2.6682 | 2.84 | 2.7172 | 2.6597 | 2.6209 | 2.5114 | 2.3816 | 2.2565
20 | 1.1044 | 1.0412 | 1.0117 | 0.98499 | 0.97993 | 1.0812 | 1.3669 | 1.5081 | 1.7053 | 1.7607 | 1.7836 | 1.7887 | 1.7686 | 1.7555 | 1.6149 | 1.5758 | 1.6642 | 1.7441 | 1.6527 | 1.6151 | 1.5238 | 1.2498 | 1.2796 | 1.2213
21 | 0.8377 | 0.81156 | 0.77578 | 0.75944 | 0.7606 | 0.87211 | 1.3789 | 1.4983 | 1.5521 | 1.5547 | 1.5964 | 1.5908 | 1.5122 | 1.5107 | 1.3495 | 1.2235 | 1.2197 | 1.3701 | 1.3108 | 1.2547 | 1.2486 | 1.1347 | 1.0272 | 0.94396
22 | 0.88993 | 0.8969 | 0.87433 | 0.86426 | 0.83116 | 0.80845 | 0.83685 | 0.70813 | 0.70487 | 0.71576 | 0.7015 | 0.7066 | 0.72174 | 0.756 | 0.76101 | 0.75969 | 0.72517 | 0.7709 | 0.73379 | 0.71814 | 0.73736 | 0.71586 | 0.83984 | 0.87246
23 | 4.444 | 4.2094 | 3.9564 | 3.9399 | 3.8102 | 4.1755 | 5.4107 | 5.6105 | 6.1034 | 6.5576 | 6.3416 | 6.3469 | 6.4003 | 6.2825 | 6.1261 | 5.791 | 5.9133 | 6.9076 | 6.5849 | 6.285 | 6.1303 | 5.6975 | 5.5904 | 5.1502
24 | 2.2769 | 2.1995 | 2.0346 | 1.9818 | 1.8626 | 2.0389 | 2.6531 | 2.2553 | 1.8168 | 1.3452 | 2.3979 | 2.4395 | 2.4267 | 2.4975 | 2.3825 | 2.4323 | 2.4379 | 3.1125 | 2.7811 | 2.5397 | 2.5534 | 2.4399 | 2.7487 | 2.6131
25 | 1.0634 | 1.0636 | 1.0482 | 1.0683 | 1.0418 | 1.0525 | 1.1082 | 0.99196 | 0.82772 | 0.80178 | 1.0739 | 0.98387 | 1.0068 | 1.0515 | 1.0779 | 1.1094 | 1.1985 | 1.2642 | 1.1612 | 1.0925 | 1.122 | 1.1047 | 1.1927 | 1.2673
26 | 2.2213 | 2.1522 | 2.1684 | 2.186 | 2.198 | 2.2319 | 2.759 | 2.8054 | 2.8544 | 2.7909 | 2.7438 | 2.8465 | 2.9556 | 2.8852 | 2.8369 | 2.8687 | 2.7547 | 2.9073 | 2.7827 | 2.614 | 2.6586 | 2.5677 | 2.3522 | 2.3012
27 | 1.0923 | 1.0613 | 1.0136 | 1.0336 | 0.98578 | 0.97183 | 0.99894 | 1.1799 | 1.2009 | 1.1969 | 1.1838 | 1.2118 | 1.209 | 1.2109 | 1.0632 | 1.139 | 1.2107 | 1.2232 | 1.1385 | 1.0769 | 1.0823 | 1.0215 | 1.0075 | 1.0097
28 | 0.92574 | 0.91661 | 0.85981 | 0.84139 | 0.80325 | 0.81382 | 0.98406 | 0.94245 | 1.0171 | 1.0614 | 1.0402 | 1.0228 | 1.0071 | 1.0061 | 0.95061 | 0.97504 | 1.0268 | 1.2771 | 1.1726 | 1.0676 | 1.0621 | 0.96697 | 1.0542 | 1.0004
29 | 3.0516 | 2.9125 | 2.7837 | 2.8105 | 2.7596 | 3.0569 | 4.826 | 5.3125 | 5.5404 | 5.3912 | 5.1642 | 5.5021 | 5.1385 | 4.9732 | 4.3349 | 4.3147 | 4.4119 | 4.8588 | 4.3748 | 4.5068 | 4.421 | 4.1172 | 3.7089 | 3.3853
30 | 0.53848 | 0.4834 | 0.44584 | 0.41554 | 0.36624 | 0.44922 | 0.73471 | 0.63649 | 0.69155 | 0.6683 | 0.63927 | 0.60505 | 0.61575 | 0.64097 | 0.62586 | 0.63488 | 0.70943 | 1.1089 | 0.95013 | 0.79149 | 0.79932 | 0.68603 | 0.73463 | 0.68437
31 | 3.1131 | 2.8919 | 2.6396 | 2.6447 | 2.6169 | 2.851 | 3.6646 | 3.7193 | 3.8358 | 4.0118 | 4.0891 | 4.1686 | 4.1242 | 4.0091 | 4.0088 | 3.9747 | 4.1552 | 4.8552 | 4.7081 | 4.5714 | 4.5757 | 4.2307 | 4.0625 | 3.7922
32 | 1.4456 | 1.3723 | 1.326 | 1.3339 | 1.3251 | 1.4124 | 1.6034 | 1.8364 | 1.9226 | 1.9947 | 1.9534 | 1.9865 | 1.9867 | 1.9804 | 1.8523 | 1.8557 | 1.7788 | 1.8933 | 1.8115 | 1.7731 | 1.7473 | 1.6743 | 1.5877 | 1.5043

## Pc, Winter, S7
LoadID | 0 | 1 | 2 | 3 | 4 | 5 | 6 | 7 | 8 | 9 | 10 | 11 | 12 | 13 | 14 | 15 | 16 | 17 | 18 | 19 | 20 | 21 | 22 | 23
1 | 1.5412 | 1.529 | 1.4746 | 1.5191 | 1.4762 | 1.4782 | 1.4918 | 1.9364 | 1.9751 | 1.9563 | 1.9503 | 1.9913 | 1.9699 | 1.935 | 1.6833 | 1.8109 | 1.9688 | 1.9389 | 1.8389 | 1.7537 | 1.7413 | 1.6639 | 1.5028 | 1.4702
2 | 0.67988 | 0.68745 | 0.64486 | 0.63104 | 0.60244 | 0.61037 | 0.73804 | 0.70683 | 0.76281 | 0.79602 | 0.78012 | 0.76712 | 0.75536 | 0.7546 | 0.71296 | 0.73128 | 0.7701 | 0.95782 | 0.87943 | 0.80071 | 0.79659 | 0.72522 | 0.79065 | 0.75032
3 | 1.7849 | 1.7475 | 1.6702 | 1.6863 | 1.6558 | 1.8342 | 2.8956 | 3.1875 | 3.3243 | 3.2347 | 3.0985 | 3.3012 | 3.0831 | 2.9839 | 2.6009 | 2.5888 | 2.6472 | 2.9153 | 2.6249 | 2.7041 | 2.6526 | 2.4703 | 2.2253 | 2.0312
4 | 0.21313 | 0.19336 | 0.17834 | 0.16622 | 0.1465 | 0.17969 | 0.29388 | 0.25459 | 0.27662 | 0.26732 | 0.25571 | 0.24202 | 0.2463 | 0.25639 | 0.25035 | 0.25395 | 0.28377 | 0.44355 | 0.38005 | 0.3166 | 0.31973 | 0.27441 | 0.29385 | 0.27375
5 | 0.86717 | 0.82625 | 0.75416 | 0.75563 | 0.74769 | 0.81456 | 1.047 | 1.0627 | 1.0959 | 1.1462 | 1.1683 | 1.191 | 1.1783 | 1.1455 | 1.1454 | 1.1356 | 1.1872 | 1.3872 | 1.3452 | 1.3061 | 1.3073 | 1.2088 | 1.1607 | 1.0835
6 | 4.6894 | 4.5742 | 4.42 | 4.4462 | 4.4169 | 4.7081 | 5.3447 | 6.1215 | 6.4086 | 6.6491 | 6.5112 | 6.6217 | 6.6224 | 6.6015 | 6.1745 | 6.1857 | 5.9294 | 6.311 | 6.0382 | 5.9104 | 5.8242 | 5.5809 | 5.2925 | 5.0143
7 | 2.3952 | 2.3138 | 2.2482 | 2.1889 | 2.1776 | 2.4026 | 3.0376 | 3.3514 | 3.7895 | 3.9127 | 3.9636 | 3.975 | 3.9303 | 3.9012 | 3.5887 | 3.5019 | 3.6983 | 3.8757 | 3.6728 | 3.5891 | 3.3861 | 2.7773 | 2.8436 | 2.7141
8 | 0.54601 | 0.54104 | 0.51719 | 0.50629 | 0.50707 | 0.58141 | 0.91925 | 0.99886 | 1.0348 | 1.0364 | 1.0643 | 1.0605 | 1.0081 | 1.0071 | 0.89964 | 0.8157 | 0.8131 | 0.91337 | 0.87385 | 0.83644 | 0.83243 | 0.75645 | 0.6848 | 0.62931
9 | 0.5798 | 0.59793 | 0.58289 | 0.57617 | 0.5541 | 0.53897 | 0.5579 | 0.47209 | 0.46991 | 0.47717 | 0.46767 | 0.47107 | 0.48116 | 0.504 | 0.50734 | 0.50646 | 0.48345 | 0.51393 | 0.48919 | 0.47876 | 0.49157 | 0.47724 | 0.55989 | 0.58164
10 | 0.4651 | 0.45101 | 0.4239 | 0.42213 | 0.40823 | 0.44737 | 0.57972 | 0.60113 | 0.65394 | 0.7026 | 0.67946 | 0.68003 | 0.68574 | 0.67313 | 0.65637 | 0.62046 | 0.63357 | 0.7401 | 0.70552 | 0.6734 | 0.65681 | 0.61045 | 0.59897 | 0.55181
11 | 0.31975 | 0.31421 | 0.29066 | 0.28312 | 0.26608 | 0.29127 | 0.37901 | 0.32219 | 0.25955 | 0.19218 | 0.34256 | 0.3485 | 0.34668 | 0.35679 | 0.34035 | 0.34747 | 0.34827 | 0.44464 | 0.3973 | 0.36281 | 0.36477 | 0.34855 | 0.39267 | 0.37329
12 | 1.036 | 1.0636 | 1.0482 | 1.0683 | 1.0418 | 1.0525 | 1.1082 | 0.99196 | 0.82772 | 0.80178 | 1.0739 | 0.98387 | 1.0068 | 1.0515 | 1.0779 | 1.1094 | 1.1985 | 1.2642 | 1.1612 | 1.0925 | 1.122 | 1.1047 | 1.1927 | 1.2673
13 | 4.3189 | 4.3044 | 4.3368 | 4.372 | 4.3959 | 4.4638 | 5.518 | 5.6109 | 5.7089 | 5.5817 | 5.4876 | 5.693 | 5.9111 | 5.7703 | 5.6739 | 5.7374 | 5.5094 | 5.8146 | 5.5654 | 5.2279 | 5.3171 | 5.1354 | 4.7043 | 4.6023
14 | 1.064 | 1.0613 | 1.0136 | 1.0336 | 0.98578 | 0.97183 | 0.99894 | 1.1799 | 1.2009 | 1.1969 | 1.1838 | 1.2118 | 1.209 | 1.2109 | 1.0632 | 1.139 | 1.2107 | 1.2232 | 1.1385 | 1.0769 | 1.0823 | 1.0215 | 1.0075 | 1.0097
15 | 0.45326 | 0.4583 | 0.4299 | 0.42069 | 0.40163 | 0.40691 | 0.49203 | 0.47122 | 0.50854 | 0.53068 | 0.52008 | 0.51142 | 0.50357 | 0.50307 | 0.47531 | 0.48752 | 0.5134 | 0.63855 | 0.58629 | 0.53381 | 0.53106 | 0.48348 | 0.5271 | 0.50021
16 | 0.89243 | 0.87374 | 0.83511 | 0.84316 | 0.82788 | 0.91708 | 1.4478 | 1.5938 | 1.6621 | 1.6174 | 1.5493 | 1.6506 | 1.5415 | 1.4919 | 1.3005 | 1.2944 | 1.3236 | 1.4576 | 1.3124 | 1.352 | 1.3263 | 1.2352 | 1.1127 | 1.0156
17 | 0.31969 | 0.29004 | 0.26751 | 0.24933 | 0.21974 | 0.26953 | 0.44083 | 0.38189 | 0.41493 | 0.40098 | 0.38356 | 0.36303 | 0.36945 | 0.38458 | 0.37552 | 0.38093 | 0.42566 | 0.66532 | 0.57008 | 0.4749 | 0.47959 | 0.41162 | 0.44078 | 0.41062
18 | 1.3008 | 1.2394 | 1.1312 | 1.1334 | 1.1215 | 1.2218 | 1.5705 | 1.594 | 1.6439 | 1.7193 | 1.7525 | 1.7865 | 1.7675 | 1.7182 | 1.718 | 1.7035 | 1.7808 | 2.0808 | 2.0178 | 1.9592 | 1.961 | 1.8132 | 1.7411 | 1.6252
19 | 2.1102 | 2.0584 | 1.989 | 2.0008 | 1.9876 | 2.1187 | 2.4051 | 2.7547 | 2.8839 | 2.9921 | 2.9301 | 2.9798 | 2.9801 | 2.9707 | 2.7785 | 2.7836 | 2.6682 | 2.84 | 2.7172 | 2.6597 | 2.6209 | 2.5114 | 2.3816 | 2.2565
20 | 1.0778 | 1.0412 | 1.0117 | 0.98499 | 0.97993 | 1.0812 | 1.3669 | 1.5081 | 1.7053 | 1.7607 | 1.7836 | 1.7887 | 1.7686 | 1.7555 | 1.6149 | 1.5758 | 1.6642 | 1.7441 | 1.6527 | 1.6151 | 1.5238 | 1.2498 | 1.2796 | 1.2213
21 | 0.81902 | 0.81156 | 0.77578 | 0.75944 | 0.7606 | 0.87211 | 1.3789 | 1.4983 | 1.5521 | 1.5547 | 1.5964 | 1.5908 | 1.5122 | 1.5107 | 1.3495 | 1.2235 | 1.2197 | 1.3701 | 1.3108 | 1.2547 | 1.2486 | 1.1347 | 1.0272 | 0.94396
22 | 0.8697 | 0.8969 | 0.87433 | 0.86426 | 0.83116 | 0.80845 | 0.83685 | 0.70813 | 0.70487 | 0.71576 | 0.7015 | 0.7066 | 0.72174 | 0.756 | 0.76101 | 0.75969 | 0.72517 | 0.7709 | 0.73379 | 0.71814 | 0.73736 | 0.71586 | 0.83984 | 0.87246
23 | 4.3409 | 4.2094 | 3.9564 | 3.9399 | 3.8102 | 4.1755 | 5.4107 | 5.6105 | 6.1034 | 6.5576 | 6.3416 | 6.3469 | 6.4003 | 6.2825 | 6.1261 | 5.791 | 5.9133 | 6.9076 | 6.5849 | 6.285 | 6.1303 | 5.6975 | 5.5904 | 5.1502
24 | 2.2382 | 2.1995 | 2.0346 | 1.9818 | 1.8626 | 2.0389 | 2.6531 | 2.2553 | 1.8168 | 1.3452 | 2.3979 | 2.4395 | 2.4267 | 2.4975 | 2.3825 | 2.4323 | 2.4379 | 3.1125 | 2.7811 | 2.5397 | 2.5534 | 2.4399 | 2.7487 | 2.6131
25 | 1.036 | 1.0636 | 1.0482 | 1.0683 | 1.0418 | 1.0525 | 1.1082 | 0.99196 | 0.82772 | 0.80178 | 1.0739 | 0.98387 | 1.0068 | 1.0515 | 1.0779 | 1.1094 | 1.1985 | 1.2642 | 1.1612 | 1.0925 | 1.122 | 1.1047 | 1.1927 | 1.2673
26 | 2.1595 | 2.1522 | 2.1684 | 2.186 | 2.198 | 2.2319 | 2.759 | 2.8054 | 2.8544 | 2.7909 | 2.7438 | 2.8465 | 2.9556 | 2.8852 | 2.8369 | 2.8687 | 2.7547 | 2.9073 | 2.7827 | 2.614 | 2.6586 | 2.5677 | 2.3522 | 2.3012
27 | 1.064 | 1.0613 | 1.0136 | 1.0336 | 0.98578 | 0.97183 | 0.99894 | 1.1799 | 1.2009 | 1.1969 | 1.1838 | 1.2118 | 1.209 | 1.2109 | 1.0632 | 1.139 | 1.2107 | 1.2232 | 1.1385 | 1.0769 | 1.0823 | 1.0215 | 1.0075 | 1.0097
28 | 0.90651 | 0.91661 | 0.85981 | 0.84139 | 0.80325 | 0.81382 | 0.98406 | 0.94245 | 1.0171 | 1.0614 | 1.0402 | 1.0228 | 1.0071 | 1.0061 | 0.95061 | 0.97504 | 1.0268 | 1.2771 | 1.1726 | 1.0676 | 1.0621 | 0.96697 | 1.0542 | 1.0004
29 | 2.9748 | 2.9125 | 2.7837 | 2.8105 | 2.7596 | 3.0569 | 4.826 | 5.3125 | 5.5404 | 5.3912 | 5.1642 | 5.5021 | 5.1385 | 4.9732 | 4.3349 | 4.3147 | 4.4119 | 4.8588 | 4.3748 | 4.5068 | 4.421 | 4.1172 | 3.7089 | 3.3853
30 | 0.53282 | 0.4834 | 0.44584 | 0.41554 | 0.36624 | 0.44922 | 0.73471 | 0.63649 | 0.69155 | 0.6683 | 0.63927 | 0.60505 | 0.61575 | 0.64097 | 0.62586 | 0.63488 | 0.70943 | 1.1089 | 0.95013 | 0.79149 | 0.79932 | 0.68603 | 0.73463 | 0.68437
31 | 3.0351 | 2.8919 | 2.6396 | 2.6447 | 2.6169 | 2.851 | 3.6646 | 3.7193 | 3.8358 | 4.0118 | 4.0891 | 4.1686 | 4.1242 | 4.0091 | 4.0088 | 3.9747 | 4.1552 | 4.8552 | 4.7081 | 4.5714 | 4.5757 | 4.2307 | 4.0625 | 3.7922
32 | 1.4068 | 1.3723 | 1.326 | 1.3339 | 1.3251 | 1.4124 | 1.6034 | 1.8364 | 1.9226 | 1.9947 | 1.9534 | 1.9865 | 1.9867 | 1.9804 | 1.8523 | 1.8557 | 1.7788 | 1.8933 | 1.8115 | 1.7731 | 1.7473 | 1.6743 | 1.5877 | 1.5043

## Pc, Winter, S8
LoadID | 0 | 1 | 2 | 3 | 4 | 5 | 6 | 7 | 8 | 9 | 10 | 11 | 12 | 13 | 14 | 15 | 16 | 17 | 18 | 19 | 20 | 21 | 22 | 23
1 | 1.5412 | 1.529 | 1.4746 | 1.5191 | 1.4762 | 1.4782 | 1.4918 | 1.9364 | 1.9751 | 1.9563 | 1.9503 | 1.9913 | 1.9699 | 1.935 | 1.6833 | 1.8109 | 1.9688 | 1.9389 | 1.8389 | 1.7537 | 1.7413 | 1.6639 | 1.5028 | 1.4702
2 | 0.67988 | 0.68745 | 0.64486 | 0.63104 | 0.60244 | 0.61037 | 0.73804 | 0.70683 | 0.76281 | 0.79602 | 0.78012 | 0.76712 | 0.75536 | 0.7546 | 0.71296 | 0.73128 | 0.7701 | 0.95782 | 0.87943 | 0.80071 | 0.79659 | 0.72522 | 0.79065 | 0.75032
3 | 1.7849 | 1.7475 | 1.6702 | 1.6863 | 1.6558 | 1.8342 | 2.8956 | 3.1875 | 3.3243 | 3.2347 | 3.0985 | 3.3012 | 3.0831 | 2.9839 | 2.6009 | 2.5888 | 2.6472 | 2.9153 | 2.6249 | 2.7041 | 2.6526 | 2.4703 | 2.2253 | 2.0312
4 | 0.21313 | 0.19336 | 0.17834 | 0.16622 | 0.1465 | 0.17969 | 0.29388 | 0.25459 | 0.27662 | 0.26732 | 0.25571 | 0.24202 | 0.2463 | 0.25639 | 0.25035 | 0.25395 | 0.28377 | 0.44355 | 0.38005 | 0.3166 | 0.31973 | 0.27441 | 0.29385 | 0.27375
5 | 0.86717 | 0.82625 | 0.75416 | 0.75563 | 0.74769 | 0.81456 | 1.047 | 1.0627 | 1.0959 | 1.1462 | 1.1683 | 1.191 | 1.1783 | 1.1455 | 1.1454 | 1.1356 | 1.1872 | 1.3872 | 1.3452 | 1.3061 | 1.3073 | 1.2088 | 1.1607 | 1.0835
6 | 4.6894 | 4.5742 | 4.42 | 4.4462 | 4.4169 | 4.7081 | 5.3447 | 6.1215 | 6.4086 | 6.6491 | 6.5112 | 6.6217 | 6.6224 | 6.6015 | 6.1745 | 6.1857 | 5.9294 | 6.311 | 6.0382 | 5.9104 | 5.8242 | 5.5809 | 5.2925 | 5.0143
7 | 2.3952 | 2.3138 | 2.2482 | 2.1889 | 2.1776 | 2.4026 | 3.0376 | 3.3514 | 3.7895 | 3.9127 | 3.9636 | 3.975 | 3.9303 | 3.9012 | 3.5887 | 3.5019 | 3.6983 | 3.8757 | 3.6728 | 3.5891 | 3.3861 | 2.7773 | 2.8436 | 2.7141
8 | 0.54601 | 0.54104 | 0.51719 | 0.50629 | 0.50707 | 0.58141 | 0.91925 | 0.99886 | 1.0348 | 1.0364 | 1.0643 | 1.0605 | 1.0081 | 1.0071 | 0.89964 | 0.8157 | 0.8131 | 0.91337 | 0.87385 | 0.83644 | 0.83243 | 0.75645 | 0.6848 | 0.62931
9 | 0.5798 | 0.59793 | 0.58289 | 0.57617 | 0.5541 | 0.53897 | 0.5579 | 0.47209 | 0.46991 | 0.47717 | 0.46767 | 0.47107 | 0.48116 | 0.504 | 0.50734 | 0.50646 | 0.48345 | 0.51393 | 0.48919 | 0.47876 | 0.49157 | 0.47724 | 0.55989 | 0.58164
10 | 0.4651 | 0.45101 | 0.4239 | 0.42213 | 0.40823 | 0.44737 | 0.57972 | 0.60113 | 0.65394 | 0.7026 | 0.67946 | 0.68003 | 0.68574 | 0.67313 | 0.65637 | 0.62046 | 0.63357 | 0.7401 | 0.70552 | 0.6734 | 0.65681 | 0.61045 | 0.59897 | 0.55181
11 | 0.31975 | 0.31421 | 0.29066 | 0.28312 | 0.26608 | 0.29127 | 0.37901 | 0.32219 | 0.25955 | 0.19218 | 0.34256 | 0.3485 | 0.34668 | 0.35679 | 0.34035 | 0.34747 | 0.34827 | 0.44464 | 0.3973 | 0.36281 | 0.36477 | 0.34855 | 0.39267 | 0.37329
12 | 1.036 | 1.0636 | 1.0482 | 1.0683 | 1.0418 | 1.0525 | 1.1082 | 0.99196 | 0.82772 | 0.80178 | 1.0739 | 0.98387 | 1.0068 | 1.0515 | 1.0779 | 1.1094 | 1.1985 | 1.2642 | 1.1612 | 1.0925 | 1.122 | 1.1047 | 1.1927 | 1.2673
13 | 4.3189 | 4.3044 | 4.3368 | 4.372 | 4.3959 | 4.4638 | 5.518 | 5.6109 | 5.7089 | 5.5817 | 5.4876 | 5.693 | 5.9111 | 5.7703 | 5.6739 | 5.7374 | 5.5094 | 5.8146 | 5.5654 | 5.2279 | 5.3171 | 5.1354 | 4.7043 | 4.6023
14 | 1.064 | 1.0613 | 1.0136 | 1.0336 | 0.98578 | 0.97183 | 0.99894 | 1.1799 | 1.2009 | 1.1969 | 1.1838 | 1.2118 | 1.209 | 1.2109 | 1.0632 | 1.139 | 1.2107 | 1.2232 | 1.1385 | 1.0769 | 1.0823 | 1.0215 | 1.0075 | 1.0097
15 | 0.45326 | 0.4583 | 0.4299 | 0.42069 | 0.40163 | 0.40691 | 0.49203 | 0.47122 | 0.50854 | 0.53068 | 0.52008 | 0.51142 | 0.50357 | 0.50307 | 0.47531 | 0.48752 | 0.5134 | 0.63855 | 0.58629 | 0.53381 | 0.53106 | 0.48348 | 0.5271 | 0.50021
16 | 0.89243 | 0.87374 | 0.83511 | 0.84316 | 0.82788 | 0.91708 | 1.4478 | 1.5938 | 1.6621 | 1.6174 | 1.5493 | 1.6506 | 1.5415 | 1.4919 | 1.3005 | 1.2944 | 1.3236 | 1.4576 | 1.3124 | 1.352 | 1.3263 | 1.2352 | 1.1127 | 1.0156
17 | 0.31969 | 0.29004 | 0.26751 | 0.24933 | 0.21974 | 0.26953 | 0.44083 | 0.38189 | 0.41493 | 0.40098 | 0.38356 | 0.36303 | 0.36945 | 0.38458 | 0.37552 | 0.38093 | 0.42566 | 0.66532 | 0.57008 | 0.4749 | 0.47959 | 0.41162 | 0.44078 | 0.41062
18 | 1.3008 | 1.2394 | 1.1312 | 1.1334 | 1.1215 | 1.2218 | 1.5705 | 1.594 | 1.6439 | 1.7193 | 1.7525 | 1.7865 | 1.7675 | 1.7182 | 1.718 | 1.7035 | 1.7808 | 2.0808 | 2.0178 | 1.9592 | 1.961 | 1.8132 | 1.7411 | 1.6252
19 | 2.1102 | 2.0584 | 1.989 | 2.0008 | 1.9876 | 2.1187 | 2.4051 | 2.7547 | 2.8839 | 2.9921 | 2.9301 | 2.9798 | 2.9801 | 2.9707 | 2.7785 | 2.7836 | 2.6682 | 2.84 | 2.7172 | 2.6597 | 2.6209 | 2.5114 | 2.3816 | 2.2565
20 | 1.0778 | 1.0412 | 1.0117 | 0.98499 | 0.97993 | 1.0812 | 1.3669 | 1.5081 | 1.7053 | 1.7607 | 1.7836 | 1.7887 | 1.7686 | 1.7555 | 1.6149 | 1.5758 | 1.6642 | 1.7441 | 1.6527 | 1.6151 | 1.5238 | 1.2498 | 1.2796 | 1.2213
21 | 0.81902 | 0.81156 | 0.77578 | 0.75944 | 0.7606 | 0.87211 | 1.3789 | 1.4983 | 1.5521 | 1.5547 | 1.5964 | 1.5908 | 1.5122 | 1.5107 | 1.3495 | 1.2235 | 1.2197 | 1.3701 | 1.3108 | 1.2547 | 1.2486 | 1.1347 | 1.0272 | 0.94396
22 | 0.8697 | 0.8969 | 0.87433 | 0.86426 | 0.83116 | 0.80845 | 0.83685 | 0.70813 | 0.70487 | 0.71576 | 0.7015 | 0.7066 | 0.72174 | 0.756 | 0.76101 | 0.75969 | 0.72517 | 0.7709 | 0.73379 | 0.71814 | 0.73736 | 0.71586 | 0.83984 | 0.87246
23 | 4.3409 | 4.2094 | 3.9564 | 3.9399 | 3.8102 | 4.1755 | 5.4107 | 5.6105 | 6.1034 | 6.5576 | 6.3416 | 6.3469 | 6.4003 | 6.2825 | 6.1261 | 5.791 | 5.9133 | 6.9076 | 6.5849 | 6.285 | 6.1303 | 5.6975 | 5.5904 | 5.1502
24 | 2.2382 | 2.1995 | 2.0346 | 1.9818 | 1.8626 | 2.0389 | 2.6531 | 2.2553 | 1.8168 | 1.3452 | 2.3979 | 2.4395 | 2.4267 | 2.4975 | 2.3825 | 2.4323 | 2.4379 | 3.1125 | 2.7811 | 2.5397 | 2.5534 | 2.4399 | 2.7487 | 2.6131
25 | 1.036 | 1.0636 | 1.0482 | 1.0683 | 1.0418 | 1.0525 | 1.1082 | 0.99196 | 0.82772 | 0.80178 | 1.0739 | 0.98387 | 1.0068 | 1.0515 | 1.0779 | 1.1094 | 1.1985 | 1.2642 | 1.1612 | 1.0925 | 1.122 | 1.1047 | 1.1927 | 1.2673
26 | 2.1595 | 2.1522 | 2.1684 | 2.186 | 2.198 | 2.2319 | 2.759 | 2.8054 | 2.8544 | 2.7909 | 2.7438 | 2.8465 | 2.9556 | 2.8852 | 2.8369 | 2.8687 | 2.7547 | 2.9073 | 2.7827 | 2.614 | 2.6586 | 2.5677 | 2.3522 | 2.3012
27 | 1.064 | 1.0613 | 1.0136 | 1.0336 | 0.98578 | 0.97183 | 0.99894 | 1.1799 | 1.2009 | 1.1969 | 1.1838 | 1.2118 | 1.209 | 1.2109 | 1.0632 | 1.139 | 1.2107 | 1.2232 | 1.1385 | 1.0769 | 1.0823 | 1.0215 | 1.0075 | 1.0097
28 | 0.90651 | 0.91661 | 0.85981 | 0.84139 | 0.80325 | 0.81382 | 0.98406 | 0.94245 | 1.0171 | 1.0614 | 1.0402 | 1.0228 | 1.0071 | 1.0061 | 0.95061 | 0.97504 | 1.0268 | 1.2771 | 1.1726 | 1.0676 | 1.0621 | 0.96697 | 1.0542 | 1.0004
29 | 2.9748 | 2.9125 | 2.7837 | 2.8105 | 2.7596 | 3.0569 | 4.826 | 5.3125 | 5.5404 | 5.3912 | 5.1642 | 5.5021 | 5.1385 | 4.9732 | 4.3349 | 4.3147 | 4.4119 | 4.8588 | 4.3748 | 4.5068 | 4.421 | 4.1172 | 3.7089 | 3.3853
30 | 0.53282 | 0.4834 | 0.44584 | 0.41554 | 0.36624 | 0.44922 | 0.73471 | 0.63649 | 0.69155 | 0.6683 | 0.63927 | 0.60505 | 0.61575 | 0.64097 | 0.62586 | 0.63488 | 0.70943 | 1.1089 | 0.95013 | 0.79149 | 0.79932 | 0.68603 | 0.73463 | 0.68437
31 | 3.0351 | 2.8919 | 2.6396 | 2.6447 | 2.6169 | 2.851 | 3.6646 | 3.7193 | 3.8358 | 4.0118 | 4.0891 | 4.1686 | 4.1242 | 4.0091 | 4.0088 | 3.9747 | 4.1552 | 4.8552 | 4.7081 | 4.5714 | 4.5757 | 4.2307 | 4.0625 | 3.7922
32 | 1.4068 | 1.3723 | 1.326 | 1.3339 | 1.3251 | 1.4124 | 1.6034 | 1.8364 | 1.9226 | 1.9947 | 1.9534 | 1.9865 | 1.9867 | 1.9804 | 1.8523 | 1.8557 | 1.7788 | 1.8933 | 1.8115 | 1.7731 | 1.7473 | 1.6743 | 1.5877 | 1.5043

## Pc, Winter, S9
LoadID | 0 | 1 | 2 | 3 | 4 | 5 | 6 | 7 | 8 | 9 | 10 | 11 | 12 | 13 | 14 | 15 | 16 | 17 | 18 | 19 | 20 | 21 | 22 | 23
1 | 1.5412 | 1.529 | 1.4746 | 1.5191 | 1.4762 | 1.4782 | 1.4918 | 1.9364 | 1.9751 | 1.9563 | 1.9503 | 1.9913 | 1.9699 | 1.935 | 1.6833 | 1.8109 | 1.9688 | 1.9389 | 1.8389 | 1.7537 | 1.7413 | 1.6639 | 1.5028 | 1.4702
2 | 0.67988 | 0.68745 | 0.64486 | 0.63104 | 0.60244 | 0.61037 | 0.73804 | 0.70683 | 0.76281 | 0.79602 | 0.78012 | 0.76712 | 0.75536 | 0.7546 | 0.71296 | 0.73128 | 0.7701 | 0.95782 | 0.87943 | 0.80071 | 0.79659 | 0.72522 | 0.79065 | 0.75032
3 | 1.7849 | 1.7475 | 1.6702 | 1.6863 | 1.6558 | 1.8342 | 2.8956 | 3.1875 | 3.3243 | 3.2347 | 3.0985 | 3.3012 | 3.0831 | 2.9839 | 2.6009 | 2.5888 | 2.6472 | 2.9153 | 2.6249 | 2.7041 | 2.6526 | 2.4703 | 2.2253 | 2.0312
4 | 0.21313 | 0.19336 | 0.17834 | 0.16622 | 0.1465 | 0.17969 | 0.29388 | 0.25459 | 0.27662 | 0.26732 | 0.25571 | 0.24202 | 0.2463 | 0.25639 | 0.25035 | 0.25395 | 0.28377 | 0.44355 | 0.38005 | 0.3166 | 0.31973 | 0.27441 | 0.29385 | 0.27375
5 | 0.86717 | 0.82625 | 0.75416 | 0.75563 | 0.74769 | 0.81456 | 1.047 | 1.0627 | 1.0959 | 1.1462 | 1.1683 | 1.191 | 1.1783 | 1.1455 | 1.1454 | 1.1356 | 1.1872 | 1.3872 | 1.3452 | 1.3061 | 1.3073 | 1.2088 | 1.1607 | 1.0835
6 | 4.6894 | 4.5742 | 4.42 | 4.4462 | 4.4169 | 4.7081 | 5.3447 | 6.1215 | 6.4086 | 6.6491 | 6.5112 | 6.6217 | 6.6224 | 6.6015 | 6.1745 | 6.1857 | 5.9294 | 6.311 | 6.0382 | 5.9104 | 5.8242 | 5.5809 | 5.2925 | 5.0143
7 | 2.3952 | 2.3138 | 2.2482 | 2.1889 | 2.1776 | 2.4026 | 3.0376 | 3.3514 | 3.7895 | 3.9127 | 3.9636 | 3.975 | 3.9303 | 3.9012 | 3.5887 | 3.5019 | 3.6983 | 3.8757 | 3.6728 | 3.5891 | 3.3861 | 2.7773 | 2.8436 | 2.7141
8 | 0.54601 | 0.54104 | 0.51719 | 0.50629 | 0.50707 | 0.58141 | 0.91925 | 0.99886 | 1.0348 | 1.0364 | 1.0643 | 1.0605 | 1.0081 | 1.0071 | 0.89964 | 0.8157 | 0.8131 | 0.91337 | 0.87385 | 0.83644 | 0.83243 | 0.75645 | 0.6848 | 0.62931
9 | 0.5798 | 0.59793 | 0.58289 | 0.57617 | 0.5541 | 0.53897 | 0.5579 | 0.47209 | 0.46991 | 0.47717 | 0.46767 | 0.47107 | 0.48116 | 0.504 | 0.50734 | 0.50646 | 0.48345 | 0.51393 | 0.48919 | 0.47876 | 0.49157 | 0.47724 | 0.55989 | 0.58164
10 | 0.4651 | 0.45101 | 0.4239 | 0.42213 | 0.40823 | 0.44737 | 0.57972 | 0.60113 | 0.65394 | 0.7026 | 0.67946 | 0.68003 | 0.68574 | 0.67313 | 0.65637 | 0.62046 | 0.63357 | 0.7401 | 0.70552 | 0.6734 | 0.65681 | 0.61045 | 0.59897 | 0.55181
11 | 0.31975 | 0.31421 | 0.29066 | 0.28312 | 0.26608 | 0.29127 | 0.37901 | 0.32219 | 0.25955 | 0.19218 | 0.34256 | 0.3485 | 0.34668 | 0.35679 | 0.34035 | 0.34747 | 0.34827 | 0.44464 | 0.3973 | 0.36281 | 0.36477 | 0.34855 | 0.39267 | 0.37329
12 | 1.036 | 1.0636 | 1.0482 | 1.0683 | 1.0418 | 1.0525 | 1.1082 | 0.99196 | 0.82772 | 0.80178 | 1.0739 | 0.98387 | 1.0068 | 1.0515 | 1.0779 | 1.1094 | 1.1985 | 1.2642 | 1.1612 | 1.0925 | 1.122 | 1.1047 | 1.1927 | 1.2673
13 | 4.3189 | 4.3044 | 4.3368 | 4.372 | 4.3959 | 4.4638 | 5.518 | 5.6109 | 5.7089 | 5.5817 | 5.4876 | 5.693 | 5.9111 | 5.7703 | 5.6739 | 5.7374 | 5.5094 | 5.8146 | 5.5654 | 5.2279 | 5.3171 | 5.1354 | 4.7043 | 4.6023
14 | 1.064 | 1.0613 | 1.0136 | 1.0336 | 0.98578 | 0.97183 | 0.99894 | 1.1799 | 1.2009 | 1.1969 | 1.1838 | 1.2118 | 1.209 | 1.2109 | 1.0632 | 1.139 | 1.2107 | 1.2232 | 1.1385 | 1.0769 | 1.0823 | 1.0215 | 1.0075 | 1.0097
15 | 0.45326 | 0.4583 | 0.4299 | 0.42069 | 0.40163 | 0.40691 | 0.49203 | 0.47122 | 0.50854 | 0.53068 | 0.52008 | 0.51142 | 0.50357 | 0.50307 | 0.47531 | 0.48752 | 0.5134 | 0.63855 | 0.58629 | 0.53381 | 0.53106 | 0.48348 | 0.5271 | 0.50021
16 | 0.89243 | 0.87374 | 0.83511 | 0.84316 | 0.82788 | 0.91708 | 1.4478 | 1.5938 | 1.6621 | 1.6174 | 1.5493 | 1.6506 | 1.5415 | 1.4919 | 1.3005 | 1.2944 | 1.3236 | 1.4576 | 1.3124 | 1.352 | 1.3263 | 1.2352 | 1.1127 | 1.0156
17 | 0.31969 | 0.29004 | 0.26751 | 0.24933 | 0.21974 | 0.26953 | 0.44083 | 0.38189 | 0.41493 | 0.40098 | 0.38356 | 0.36303 | 0.36945 | 0.38458 | 0.37552 | 0.38093 | 0.42566 | 0.66532 | 0.57008 | 0.4749 | 0.47959 | 0.41162 | 0.44078 | 0.41062
18 | 1.3008 | 1.2394 | 1.1312 | 1.1334 | 1.1215 | 1.2218 | 1.5705 | 1.594 | 1.6439 | 1.7193 | 1.7525 | 1.7865 | 1.7675 | 1.7182 | 1.718 | 1.7035 | 1.7808 | 2.0808 | 2.0178 | 1.9592 | 1.961 | 1.8132 | 1.7411 | 1.6252
19 | 2.1102 | 2.0584 | 1.989 | 2.0008 | 1.9876 | 2.1187 | 2.4051 | 2.7547 | 2.8839 | 2.9921 | 2.9301 | 2.9798 | 2.9801 | 2.9707 | 2.7785 | 2.7836 | 2.6682 | 2.84 | 2.7172 | 2.6597 | 2.6209 | 2.5114 | 2.3816 | 2.2565
20 | 1.0778 | 1.0412 | 1.0117 | 0.98499 | 0.97993 | 1.0812 | 1.3669 | 1.5081 | 1.7053 | 1.7607 | 1.7836 | 1.7887 | 1.7686 | 1.7555 | 1.6149 | 1.5758 | 1.6642 | 1.7441 | 1.6527 | 1.6151 | 1.5238 | 1.2498 | 1.2796 | 1.2213
21 | 0.81902 | 0.81156 | 0.77578 | 0.75944 | 0.7606 | 0.87211 | 1.3789 | 1.4983 | 1.5521 | 1.5547 | 1.5964 | 1.5908 | 1.5122 | 1.5107 | 1.3495 | 1.2235 | 1.2197 | 1.3701 | 1.3108 | 1.2547 | 1.2486 | 1.1347 | 1.0272 | 0.94396
22 | 0.8697 | 0.8969 | 0.87433 | 0.86426 | 0.83116 | 0.80845 | 0.83685 | 0.70813 | 0.70487 | 0.71576 | 0.7015 | 0.7066 | 0.72174 | 0.756 | 0.76101 | 0.75969 | 0.72517 | 0.7709 | 0.73379 | 0.71814 | 0.73736 | 0.71586 | 0.83984 | 0.87246
23 | 4.3409 | 4.2094 | 3.9564 | 3.9399 | 3.8102 | 4.1755 | 5.4107 | 5.6105 | 6.1034 | 6.5576 | 6.3416 | 6.3469 | 6.4003 | 6.2825 | 6.1261 | 5.791 | 5.9133 | 6.9076 | 6.5849 | 6.285 | 6.1303 | 5.6975 | 5.5904 | 5.1502
24 | 2.2382 | 2.1995 | 2.0346 | 1.9818 | 1.8626 | 2.0389 | 2.6531 | 2.2553 | 1.8168 | 1.3452 | 2.3979 | 2.4395 | 2.4267 | 2.4975 | 2.3825 | 2.4323 | 2.4379 | 3.1125 | 2.7811 | 2.5397 | 2.5534 | 2.4399 | 2.7487 | 2.6131
25 | 1.036 | 1.0636 | 1.0482 | 1.0683 | 1.0418 | 1.0525 | 1.1082 | 0.99196 | 0.82772 | 0.80178 | 1.0739 | 0.98387 | 1.0068 | 1.0515 | 1.0779 | 1.1094 | 1.1985 | 1.2642 | 1.1612 | 1.0925 | 1.122 | 1.1047 | 1.1927 | 1.2673
26 | 2.1595 | 2.1522 | 2.1684 | 2.186 | 2.198 | 2.2319 | 2.759 | 2.8054 | 2.8544 | 2.7909 | 2.7438 | 2.8465 | 2.9556 | 2.8852 | 2.8369 | 2.8687 | 2.7547 | 2.9073 | 2.7827 | 2.614 | 2.6586 | 2.5677 | 2.3522 | 2.3012
27 | 1.064 | 1.0613 | 1.0136 | 1.0336 | 0.98578 | 0.97183 | 0.99894 | 1.1799 | 1.2009 | 1.1969 | 1.1838 | 1.2118 | 1.209 | 1.2109 | 1.0632 | 1.139 | 1.2107 | 1.2232 | 1.1385 | 1.0769 | 1.0823 | 1.0215 | 1.0075 | 1.0097
28 | 0.90651 | 0.91661 | 0.85981 | 0.84139 | 0.80325 | 0.81382 | 0.98406 | 0.94245 | 1.0171 | 1.0614 | 1.0402 | 1.0228 | 1.0071 | 1.0061 | 0.95061 | 0.97504 | 1.0268 | 1.2771 | 1.1726 | 1.0676 | 1.0621 | 0.96697 | 1.0542 | 1.0004
29 | 2.9748 | 2.9125 | 2.7837 | 2.8105 | 2.7596 | 3.0569 | 4.826 | 5.3125 | 5.5404 | 5.3912 | 5.1642 | 5.5021 | 5.1385 | 4.9732 | 4.3349 | 4.3147 | 4.4119 | 4.8588 | 4.3748 | 4.5068 | 4.421 | 4.1172 | 3.7089 | 3.3853
30 | 0.53282 | 0.4834 | 0.44584 | 0.41554 | 0.36624 | 0.44922 | 0.73471 | 0.63649 | 0.69155 | 0.6683 | 0.63927 | 0.60505 | 0.61575 | 0.64097 | 0.62586 | 0.63488 | 0.70943 | 1.1089 | 0.95013 | 0.79149 | 0.79932 | 0.68603 | 0.73463 | 0.68437
31 | 3.0351 | 2.8919 | 2.6396 | 2.6447 | 2.6169 | 2.851 | 3.6646 | 3.7193 | 3.8358 | 4.0118 | 4.0891 | 4.1686 | 4.1242 | 4.0091 | 4.0088 | 3.9747 | 4.1552 | 4.8552 | 4.7081 | 4.5714 | 4.5757 | 4.2307 | 4.0625 | 3.7922
32 | 1.4068 | 1.3723 | 1.326 | 1.3339 | 1.3251 | 1.4124 | 1.6034 | 1.8364 | 1.9226 | 1.9947 | 1.9534 | 1.9865 | 1.9867 | 1.9804 | 1.8523 | 1.8557 | 1.7788 | 1.8933 | 1.8115 | 1.7731 | 1.7473 | 1.6743 | 1.5877 | 1.5043

## Qc, Winter, S1
LoadID | 0 | 1 | 2 | 3 | 4 | 5 | 6 | 7 | 8 | 9 | 10 | 11 | 12 | 13 | 14 | 15 | 16 | 17 | 18 | 19 | 20 | 21 | 22 | 23
1 | 0.57752 | 0.40802 | 0.35371 | 0.4534 | 0.39039 | 0.32097 | 0.26557 | 0.92804 | 0.97053 | 0.83243 | 0.96984 | 0.90118 | 0.90515 | 0.80826 | 0.47963 | 0.75095 | 0.90064 | 0.84036 | 0.58733 | 0.60932 | 0.56753 | 0.35204 | 0.28083 | 0.29106
2 | -0.2306 | -0.23055 | -0.23691 | -0.24777 | -0.24539 | -0.22521 | -0.1428 | -0.02745 | -0.029499 | -0.019549 | -0.017221 | -0.076854 | -0.11228 | -0.14555 | -0.14445 | -0.1469 | -0.11549 | 0.03796 | -0.0053499 | -0.063151 | -0.11706 | -0.15398 | -0.16888 | -0.19336
3 | -1.2377 | -1.3355 | -1.36 | -1.3418 | -1.3429 | -1.1214 | -0.041756 | 0.57814 | 0.73685 | 0.51331 | 0.30307 | 0.60115 | 0.37905 | 0.115 | -0.45498 | -0.45517 | -0.37495 | -0.18916 | -0.46102 | -0.26268 | -0.36064 | -0.59816 | -0.94502 | -1.0668
4 | -0.49358 | -0.49847 | -0.50356 | -0.50797 | -0.51023 | -0.46648 | -0.40472 | -0.36951 | -0.38033 | -0.42133 | -0.4494 | -0.47584 | -0.4764 | -0.48516 | -0.48943 | -0.47483 | -0.40197 | -0.23958 | -0.30902 | -0.37484 | -0.40353 | -0.42691 | -0.45128 | -0.45347
5 | -0.33121 | -0.34785 | -0.36264 | -0.36393 | -0.36312 | -0.30608 | -0.23327 | -0.18878 | -0.18543 | -0.15533 | -0.15372 | -0.15048 | -0.1811 | -0.19489 | -0.18965 | -0.23509 | -0.20828 | -0.10442 | -0.12365 | -0.15374 | -0.166 | -0.21549 | -0.23832 | -0.24932
6 | 0.91865 | 0.7186 | 0.54486 | 0.81172 | 0.66655 | 0.96031 | 1.2808 | 2.4947 | 2.873 | 2.9603 | 2.8098 | 2.9973 | 2.975 | 2.9405 | 2.4731 | 2.3525 | 2.0446 | 2.2367 | 1.896 | 1.9785 | 1.6728 | 1.7609 | 1.0932 | 1.1226
7 | -1.1348 | -1.1224 | -1.1577 | -1.1786 | -1.2484 | -1.1178 | -0.94963 | -0.49327 | -0.24441 | -0.22686 | -0.17243 | -0.057947 | -0.23527 | -0.24551 | -0.44748 | -0.63947 | -0.57714 | -0.64375 | -0.72393 | -0.69503 | -0.79139 | -0.93294 | -1.0526 | -1.047
8 | -0.75394 | -0.76988 | -0.76683 | -0.76573 | -0.74994 | -0.71964 | -0.55012 | -0.43764 | -0.40413 | -0.46154 | -0.43582 | -0.39728 | -0.42113 | -0.45594 | -0.55397 | -0.61436 | -0.61274 | -0.60424 | -0.6369 | -0.65854 | -0.66982 | -0.68946 | -0.71956 | -0.73335
9 | -0.025335 | -0.025335 | -0.025335 | -0.025335 | -0.025335 | -0.025335 | -0.025335 | -0.025335 | -0.025335 | -0.025335 | -0.025335 | -0.025335 | -0.025335 | -0.025335 | -0.025335 | -0.025335 | -0.025335 | -0.025335 | -0.025335 | -0.025335 | -0.025335 | -0.025335 | -0.025335 | -0.025335
10 | -0.44858 | -0.46166 | -0.46234 | -0.46104 | -0.45976 | -0.42982 | -0.32218 | -0.26296 | -0.1695 | -0.097883 | -0.12522 | -0.096674 | -0.11528 | -0.16673 | -0.20843 | -0.21497 | -0.22105 | -0.14919 | -0.18078 | -0.22412 | -0.26357 | -0.33535 | -0.41916 | -0.42661
11 | -0.37872 | -0.38237 | -0.3894 | -0.39285 | -0.38406 | -0.30994 | -0.23517 | -0.21012 | -0.14747 | -0.097303 | -0.22184 | -0.20919 | -0.23577 | -0.23529 | -0.26178 | -0.26203 | -0.22319 | -0.14926 | -0.2039 | -0.23952 | -0.25732 | -0.26351 | -0.28454 | -0.30181
12 | -0.052409 | 0.087933 | 0.18602 | 0.16086 | 0.12507 | -0.12599 | -0.0041596 | 0.15021 | 0.32603 | 0.38462 | 0.18683 | -0.0004854 | 0.59176 | 0.67085 | 0.63636 | 0.73059 | 0.40137 | 0.55439 | 0.5953 | 0.53067 | 0.59556 | 0.7645 | 0.7082 | 0.47709
13 | 0.38589 | 0.31209 | 0.44543 | 0.55816 | 0.58284 | 0.71058 | 2.5987 | 3.2532 | 3.4832 | 3.258 | 2.9845 | 3.4204 | 3.8659 | 3.4285 | 3.3718 | 3.3654 | 3.0328 | 3.1351 | 2.7109 | 2.0465 | 2.2453 | 1.962 | 0.86302 | 0.61058
14 | 0.096253 | 0.068004 | 0.058952 | 0.075567 | 0.065065 | 0.053495 | 0.044261 | 0.15467 | 0.16176 | 0.13874 | 0.16164 | 0.1502 | 0.15086 | 0.13471 | 0.079938 | 0.12516 | 0.15011 | 0.14006 | 0.097888 | 0.10155 | 0.094588 | 0.058673 | 0.046804 | 0.048511
15 | -0.1153 | -0.11528 | -0.11846 | -0.12388 | -0.12269 | -0.1126 | -0.071399 | -0.013725 | -0.014749 | -0.0097745 | -0.0086103 | -0.038427 | -0.056138 | -0.072774 | -0.072226 | -0.073448 | -0.057747 | 0.01898 | -0.0026749 | -0.031576 | -0.05853 | -0.076991 | -0.084441 | -0.096681
16 | -0.30942 | -0.33387 | -0.33999 | -0.33544 | -0.33572 | -0.28034 | -0.010439 | 0.14454 | 0.18421 | 0.12833 | 0.075767 | 0.15029 | 0.094764 | 0.028751 | -0.11374 | -0.11379 | -0.093738 | -0.047289 | -0.11526 | -0.065669 | -0.09016 | -0.14954 | -0.23625 | -0.26669
17 | -0.6581 | -0.66463 | -0.67141 | -0.67729 | -0.6803 | -0.62197 | -0.53962 | -0.49267 | -0.5071 | -0.56177 | -0.59919 | -0.63445 | -0.6352 | -0.64688 | -0.65257 | -0.6331 | -0.53596 | -0.31944 | -0.41202 | -0.49979 | -0.53803 | -0.56922 | -0.60171 | -0.60463
18 | -0.66242 | -0.69571 | -0.72527 | -0.72786 | -0.72625 | -0.61217 | -0.46654 | -0.37755 | -0.37086 | -0.31065 | -0.30743 | -0.30096 | -0.36221 | -0.38978 | -0.3793 | -0.47018 | -0.41655 | -0.20883 | -0.24729 | -0.30747 | -0.33201 | -0.43099 | -0.47664 | -0.49863
19 | 0.36746 | 0.28744 | 0.21794 | 0.32469 | 0.26662 | 0.38412 | 0.51231 | 0.99787 | 1.1492 | 1.1841 | 1.1239 | 1.1989 | 1.19 | 1.1762 | 0.98925 | 0.94099 | 0.81785 | 0.8947 | 0.7584 | 0.79142 | 0.66913 | 0.70436 | 0.43727 | 0.44906
20 | -0.45393 | -0.44897 | -0.46307 | -0.47145 | -0.49938 | -0.44712 | -0.37985 | -0.19731 | -0.097762 | -0.090745 | -0.068972 | -0.023179 | -0.09411 | -0.098205 | -0.17899 | -0.25579 | -0.23086 | -0.2575 | -0.28957 | -0.27801 | -0.31656 | -0.37318 | -0.42104 | -0.4188
21 | -1.5079 | -1.5398 | -1.5337 | -1.5315 | -1.4999 | -1.4393 | -1.1002 | -0.87529 | -0.80825 | -0.92308 | -0.87165 | -0.79457 | -0.84226 | -0.91188 | -1.1079 | -1.2287 | -1.2255 | -1.2085 | -1.2738 | -1.3171 | -1.3396 | -1.3789 | -1.4391 | -1.4667
22 | -0.063337 | -0.063337 | -0.063337 | -0.063337 | -0.063337 | -0.063337 | -0.063337 | -0.063337 | -0.063337 | -0.063337 | -0.063337 | -0.063337 | -0.063337 | -0.063337 | -0.063337 | -0.063337 | -0.063337 | -0.063337 | -0.063337 | -0.063337 | -0.063337 | -0.063337 | -0.063337 | -0.063337
23 | -2.9905 | -3.0777 | -3.0823 | -3.0736 | -3.0651 | -2.8654 | -2.1479 | -1.753 | -1.13 | -0.65255 | -0.83483 | -0.6445 | -0.76852 | -1.1115 | -1.3895 | -1.4332 | -1.4737 | -0.99463 | -1.2052 | -1.4942 | -1.7571 | -2.2357 | -2.7944 | -2.8441
24 | -2.1641 | -2.185 | -2.2251 | -2.2449 | -2.1946 | -1.7711 | -1.3438 | -1.2007 | -0.84267 | -0.55602 | -1.2676 | -1.1954 | -1.3473 | -1.3445 | -1.4959 | -1.4973 | -1.2754 | -0.85291 | -1.1651 | -1.3687 | -1.4704 | -1.5058 | -1.626 | -1.7246
25 | -0.037435 | 0.062809 | 0.13287 | 0.1149 | 0.089335 | -0.089995 | -0.0029711 | 0.1073 | 0.23288 | 0.27473 | 0.13345 | -0.00034671 | 0.42269 | 0.47918 | 0.45455 | 0.52185 | 0.28669 | 0.39599 | 0.42521 | 0.37905 | 0.4254 | 0.54607 | 0.50585 | 0.34078
26 | 0.12059 | 0.097529 | 0.1392 | 0.17442 | 0.18214 | 0.22206 | 0.8121 | 1.0166 | 1.0885 | 1.0181 | 0.93265 | 1.0689 | 1.2081 | 1.0714 | 1.0537 | 1.0517 | 0.94776 | 0.97973 | 0.84717 | 0.63954 | 0.70164 | 0.61314 | 0.26969 | 0.1908
27 | 0.19251 | 0.13601 | 0.1179 | 0.15113 | 0.13013 | 0.10699 | 0.088523 | 0.30935 | 0.32351 | 0.27748 | 0.32328 | 0.30039 | 0.30172 | 0.26942 | 0.15988 | 0.25032 | 0.30021 | 0.28012 | 0.19578 | 0.20311 | 0.18918 | 0.11735 | 0.093608 | 0.097021
28 | -0.40355 | -0.40346 | -0.4146 | -0.43359 | -0.42943 | -0.39411 | -0.2499 | -0.048038 | -0.051623 | -0.034211 | -0.030136 | -0.1345 | -0.19648 | -0.25471 | -0.25279 | -0.25707 | -0.20212 | 0.06643 | -0.0093623 | -0.11052 | -0.20485 | -0.26947 | -0.29554 | -0.33838
29 | -9.2826 | -10.016 | -10.1997 | -10.0633 | -10.0717 | -8.4103 | -0.31317 | 4.3361 | 5.5264 | 3.8498 | 2.273 | 4.5086 | 2.8429 | 0.86252 | -3.4123 | -3.4138 | -2.8121 | -1.4187 | -3.4577 | -1.9701 | -2.7048 | -4.4862 | -7.0876 | -8.0008
30 | -1.1517 | -1.1631 | -1.175 | -1.1853 | -1.1905 | -1.0884 | -0.94434 | -0.86218 | -0.88743 | -0.98311 | -1.0486 | -1.1103 | -1.1116 | -1.132 | -1.142 | -1.1079 | -0.93793 | -0.55901 | -0.72104 | -0.87463 | -0.94156 | -0.99613 | -1.053 | -1.0581
31 | -1.6561 | -1.7393 | -1.8132 | -1.8196 | -1.8156 | -1.5304 | -1.1663 | -0.94388 | -0.92715 | -0.77663 | -0.76858 | -0.75239 | -0.90552 | -0.97445 | -0.94825 | -1.1754 | -1.0414 | -0.52208 | -0.61823 | -0.76868 | -0.83002 | -1.0775 | -1.1916 | -1.2466
32 | 0.36746 | 0.28744 | 0.21794 | 0.32469 | 0.26662 | 0.38412 | 0.51231 | 0.99787 | 1.1492 | 1.1841 | 1.1239 | 1.1989 | 1.19 | 1.1762 | 0.98925 | 0.94099 | 0.81785 | 0.8947 | 0.7584 | 0.79142 | 0.66913 | 0.70436 | 0.43727 | 0.44906

## Qc, Winter, S2
LoadID | 0 | 1 | 2 | 3 | 4 | 5 | 6 | 7 | 8 | 9 | 10 | 11 | 12 | 13 | 14 | 15 | 16 | 17 | 18 | 19 | 20 | 21 | 22 | 23
1 | 0.57752 | 0.40802 | 0.35371 | 0.4534 | 0.39039 | 0.32097 | 0.26557 | 0.92804 | 0.97053 | 0.83243 | 0.96984 | 0.90118 | 0.90515 | 0.80826 | 0.47963 | 0.75095 | 0.90064 | 0.84036 | 0.58733 | 0.60932 | 0.56753 | 0.35204 | 0.28083 | 0.29106
2 | -0.2306 | -0.23055 | -0.23691 | -0.24777 | -0.24539 | -0.22521 | -0.1428 | -0.02745 | -0.029499 | -0.019549 | -0.017221 | -0.076854 | -0.11228 | -0.14555 | -0.14445 | -0.1469 | -0.11549 | 0.03796 | -0.0053499 | -0.063151 | -0.11706 | -0.15398 | -0.16888 | -0.19336
3 | -1.2377 | -1.3355 | -1.36 | -1.3418 | -1.3429 | -1.1214 | -0.041756 | 0.57814 | 0.73685 | 0.51331 | 0.30307 | 0.60115 | 0.37905 | 0.115 | -0.45498 | -0.45517 | -0.37495 | -0.18916 | -0.46102 | -0.26268 | -0.36064 | -0.59816 | -0.94502 | -1.0668
4 | -0.49358 | -0.49847 | -0.50356 | -0.50797 | -0.51023 | -0.46648 | -0.40472 | -0.36951 | -0.38033 | -0.42133 | -0.4494 | -0.47584 | -0.4764 | -0.48516 | -0.48943 | -0.47483 | -0.40197 | -0.23958 | -0.30902 | -0.37484 | -0.40353 | -0.42691 | -0.45128 | -0.45347
5 | -0.33121 | -0.34785 | -0.36264 | -0.36393 | -0.36312 | -0.30608 | -0.23327 | -0.18878 | -0.18543 | -0.15533 | -0.15372 | -0.15048 | -0.1811 | -0.19489 | -0.18965 | -0.23509 | -0.20828 | -0.10442 | -0.12365 | -0.15374 | -0.166 | -0.21549 | -0.23832 | -0.24932
6 | 0.91865 | 0.7186 | 0.54486 | 0.81172 | 0.66655 | 0.96031 | 1.2808 | 2.4947 | 2.873 | 2.9603 | 2.8098 | 2.9973 | 2.975 | 2.9405 | 2.4731 | 2.3525 | 2.0446 | 2.2367 | 1.896 | 1.9785 | 1.6728 | 1.7609 | 1.0932 | 1.1226
7 | -1.1348 | -1.1224 | -1.1577 | -1.1786 | -1.2484 | -1.1178 | -0.94963 | -0.49327 | -0.24441 | -0.22686 | -0.17243 | -0.057947 | -0.23527 | -0.24551 | -0.44748 | -0.63947 | -0.57714 | -0.64375 | -0.72393 | -0.69503 | -0.79139 | -0.93294 | -1.0526 | -1.047
8 | -0.75394 | -0.76988 | -0.76683 | -0.76573 | -0.74994 | -0.71964 | -0.55012 | -0.43764 | -0.40413 | -0.46154 | -0.43582 | -0.39728 | -0.42113 | -0.45594 | -0.55397 | -0.61436 | -0.61274 | -0.60424 | -0.6369 | -0.65854 | -0.66982 | -0.68946 | -0.71956 | -0.73335
9 | -0.025335 | -0.025335 | -0.025335 | -0.025335 | -0.025335 | -0.025335 | -0.025335 | -0.025335 | -0.025335 | -0.025335 | -0.025335 | -0.025335 | -0.025335 | -0.025335 | -0.025335 | -0.025335 | -0.025335 | -0.025335 | -0.025335 | -0.025335 | -0.025335 | -0.025335 | -0.025335 | -0.025335
10 | -0.44858 | -0.46166 | -0.46234 | -0.46104 | -0.45976 | -0.42982 | -0.32218 | -0.26296 | -0.1695 | -0.097883 | -0.12522 | -0.096674 | -0.11528 | -0.16673 | -0.20843 | -0.21497 | -0.22105 | -0.14919 | -0.18078 | -0.22412 | -0.26357 | -0.33535 | -0.41916 | -0.42661
11 | -0.37872 | -0.38237 | -0.3894 | -0.39285 | -0.38406 | -0.30994 | -0.23517 | -0.21012 | -0.14747 | -0.097303 | -0.22184 | -0.20919 | -0.23577 | -0.23529 | -0.26178 | -0.26203 | -0.22319 | -0.14926 | -0.2039 | -0.23952 | -0.25732 | -0.26351 | -0.28454 | -0.30181
12 | -0.052409 | 0.087933 | 0.18602 | 0.16086 | 0.12507 | -0.12599 | -0.0041596 | 0.15021 | 0.32603 | 0.38462 | 0.18683 | -0.0004854 | 0.59176 | 0.67085 | 0.63636 | 0.73059 | 0.40137 | 0.55439 | 0.5953 | 0.53067 | 0.59556 | 0.7645 | 0.7082 | 0.47709
13 | 0.38589 | 0.31209 | 0.44543 | 0.55816 | 0.58284 | 0.71058 | 2.5987 | 3.2532 | 3.4832 | 3.258 | 2.9845 | 3.4204 | 3.8659 | 3.4285 | 3.3718 | 3.3654 | 3.0328 | 3.1351 | 2.7109 | 2.0465 | 2.2453 | 1.962 | 0.86302 | 0.61058
14 | 0.096253 | 0.068004 | 0.058952 | 0.075567 | 0.065065 | 0.053495 | 0.044261 | 0.15467 | 0.16176 | 0.13874 | 0.16164 | 0.1502 | 0.15086 | 0.13471 | 0.079938 | 0.12516 | 0.15011 | 0.14006 | 0.097888 | 0.10155 | 0.094588 | 0.058673 | 0.046804 | 0.048511
15 | -0.1153 | -0.11528 | -0.11846 | -0.12388 | -0.12269 | -0.1126 | -0.071399 | -0.013725 | -0.014749 | -0.0097745 | -0.0086103 | -0.038427 | -0.056138 | -0.072774 | -0.072226 | -0.073448 | -0.057747 | 0.01898 | -0.0026749 | -0.031576 | -0.05853 | -0.076991 | -0.084441 | -0.096681
16 | -0.30942 | -0.33387 | -0.33999 | -0.33544 | -0.33572 | -0.28034 | -0.010439 | 0.14454 | 0.18421 | 0.12833 | 0.075767 | 0.15029 | 0.094764 | 0.028751 | -0.11374 | -0.11379 | -0.093738 | -0.047289 | -0.11526 | -0.065669 | -0.09016 | -0.14954 | -0.23625 | -0.26669
17 | -0.6581 | -0.66463 | -0.67141 | -0.67729 | -0.6803 | -0.62197 | -0.53962 | -0.49267 | -0.5071 | -0.56177 | -0.59919 | -0.63445 | -0.6352 | -0.64688 | -0.65257 | -0.6331 | -0.53596 | -0.31944 | -0.41202 | -0.49979 | -0.53803 | -0.56922 | -0.60171 | -0.60463
18 | -0.66242 | -0.69571 | -0.72527 | -0.72786 | -0.72625 | -0.61217 | -0.46654 | -0.37755 | -0.37086 | -0.31065 | -0.30743 | -0.30096 | -0.36221 | -0.38978 | -0.3793 | -0.47018 | -0.41655 | -0.20883 | -0.24729 | -0.30747 | -0.33201 | -0.43099 | -0.47664 | -0.49863
19 | 0.36746 | 0.28744 | 0.21794 | 0.32469 | 0.26662 | 0.38412 | 0.51231 | 0.99787 | 1.1492 | 1.1841 | 1.1239 | 1.1989 | 1.19 | 1.1762 | 0.98925 | 0.94099 | 0.81785 | 0.8947 | 0.7584 | 0.79142 | 0.66913 | 0.70436 | 0.43727 | 0.44906
20 | -0.45393 | -0.44897 | -0.46307 | -0.47145 | -0.49938 | -0.44712 | -0.37985 | -0.19731 | -0.097762 | -0.090745 | -0.068972 | -0.023179 | -0.09411 | -0.098205 | -0.17899 | -0.25579 | -0.23086 | -0.2575 | -0.28957 | -0.27801 | -0.31656 | -0.37318 | -0.42104 | -0.4188
21 | -1.5079 | -1.5398 | -1.5337 | -1.5315 | -1.4999 | -1.4393 | -1.1002 | -0.87529 | -0.80825 | -0.92308 | -0.87165 | -0.79457 | -0.84226 | -0.91188 | -1.1079 | -1.2287 | -1.2255 | -1.2085 | -1.2738 | -1.3171 | -1.3396 | -1.3789 | -1.4391 | -1.4667
22 | -0.063337 | -0.063337 | -0.063337 | -0.063337 | -0.063337 | -0.063337 | -0.063337 | -0.063337 | -0.063337 | -0.063337 | -0.063337 | -0.063337 | -0.063337 | -0.063337 | -0.063337 | -0.063337 | -0.063337 | -0.063337 | -0.063337 | -0.063337 | -0.063337 | -0.063337 | -0.063337 | -0.063337
23 | -2.9905 | -3.0777 | -3.0823 | -3.0736 | -3.0651 | -2.8654 | -2.1479 | -1.753 | -1.13 | -0.65255 | -0.83483 | -0.6445 | -0.76852 | -1.1115 | -1.3895 | -1.4332 | -1.4737 | -0.99463 | -1.2052 | -1.4942 | -1.7571 | -2.2357 | -2.7944 | -2.8441
24 | -2.1641 | -2.185 | -2.2251 | -2.2449 | -2.1946 | -1.7711 | -1.3438 | -1.2007 | -0.84267 | -0.55602 | -1.2676 | -1.1954 | -1.3473 | -1.3445 | -1.4959 | -1.4973 | -1.2754 | -0.85291 | -1.1651 | -1.3687 | -1.4704 | -1.5058 | -1.626 | -1.7246
25 | -0.037435 | 0.062809 | 0.13287 | 0.1149 | 0.089335 | -0.089995 | -0.0029711 | 0.1073 | 0.23288 | 0.27473 | 0.13345 | -0.00034671 | 0.42269 | 0.47918 | 0.45455 | 0.52185 | 0.28669 | 0.39599 | 0.42521 | 0.37905 | 0.4254 | 0.54607 | 0.50585 | 0.34078
26 | 0.12059 | 0.097529 | 0.1392 | 0.17442 | 0.18214 | 0.22206 | 0.8121 | 1.0166 | 1.0885 | 1.0181 | 0.93265 | 1.0689 | 1.2081 | 1.0714 | 1.0537 | 1.0517 | 0.94776 | 0.97973 | 0.84717 | 0.63954 | 0.70164 | 0.61314 | 0.26969 | 0.1908
27 | 0.19251 | 0.13601 | 0.1179 | 0.15113 | 0.13013 | 0.10699 | 0.088523 | 0.30935 | 0.32351 | 0.27748 | 0.32328 | 0.30039 | 0.30172 | 0.26942 | 0.15988 | 0.25032 | 0.30021 | 0.28012 | 0.19578 | 0.20311 | 0.18918 | 0.11735 | 0.093608 | 0.097021
28 | -0.40355 | -0.40346 | -0.4146 | -0.43359 | -0.42943 | -0.39411 | -0.2499 | -0.048038 | -0.051623 | -0.034211 | -0.030136 | -0.1345 | -0.19648 | -0.25471 | -0.25279 | -0.25707 | -0.20212 | 0.06643 | -0.0093623 | -0.11052 | -0.20485 | -0.26947 | -0.29554 | -0.33838
29 | -9.2826 | -10.016 | -10.1997 | -10.0633 | -10.0717 | -8.4103 | -0.31317 | 4.3361 | 5.5264 | 3.8498 | 2.273 | 4.5086 | 2.8429 | 0.86252 | -3.4123 | -3.4138 | -2.8121 | -1.4187 | -3.4577 | -1.9701 | -2.7048 | -4.4862 | -7.0876 | -8.0008
30 | -1.1517 | -1.1631 | -1.175 | -1.1853 | -1.1905 | -1.0884 | -0.94434 | -0.86218 | -0.88743 | -0.98311 | -1.0486 | -1.1103 | -1.1116 | -1.132 | -1.142 | -1.1079 | -0.93793 | -0.55901 | -0.72104 | -0.87463 | -0.94156 | -0.99613 | -1.053 | -1.0581
31 | -1.6561 | -1.7393 | -1.8132 | -1.8196 | -1.8156 | -1.5304 | -1.1663 | -0.94388 | -0.92715 | -0.77663 | -0.76858 | -0.75239 | -0.90552 | -0.97445 | -0.94825 | -1.1754 | -1.0414 | -0.52208 | -0.61823 | -0.76868 | -0.83002 | -1.0775 | -1.1916 | -1.2466
32 | 0.36746 | 0.28744 | 0.21794 | 0.32469 | 0.26662 | 0.38412 | 0.51231 | 0.99787 | 1.1492 | 1.1841 | 1.1239 | 1.1989 | 1.19 | 1.1762 | 0.98925 | 0.94099 | 0.81785 | 0.8947 | 0.7584 | 0.79142 | 0.66913 | 0.70436 | 0.43727 | 0.44906

## Qc, Winter, S3
LoadID | 0 | 1 | 2 | 3 | 4 | 5 | 6 | 7 | 8 | 9 | 10 | 11 | 12 | 13 | 14 | 15 | 16 | 17 | 18 | 19 | 20 | 21 | 22 | 23
1 | 0.57752 | 0.40802 | 0.35371 | 0.4534 | 0.39039 | 0.32097 | 0.26557 | 0.92804 | 0.97053 | 0.83243 | 0.96984 | 0.90118 | 0.90515 | 0.80826 | 0.47963 | 0.75095 | 0.90064 | 0.84036 | 0.58733 | 0.60932 | 0.56753 | 0.35204 | 0.28083 | 0.29106
2 | -0.2306 | -0.23055 | -0.23691 | -0.24777 | -0.24539 | -0.22521 | -0.1428 | -0.02745 | -0.029499 | -0.019549 | -0.017221 | -0.076854 | -0.11228 | -0.14555 | -0.14445 | -0.1469 | -0.11549 | 0.03796 | -0.0053499 | -0.063151 | -0.11706 | -0.15398 | -0.16888 | -0.19336
3 | -1.2377 | -1.3355 | -1.36 | -1.3418 | -1.3429 | -1.1214 | -0.041756 | 0.57814 | 0.73685 | 0.51331 | 0.30307 | 0.60115 | 0.37905 | 0.115 | -0.45498 | -0.45517 | -0.37495 | -0.18916 | -0.46102 | -0.26268 | -0.36064 | -0.59816 | -0.94502 | -1.0668
4 | -0.49358 | -0.49847 | -0.50356 | -0.50797 | -0.51023 | -0.46648 | -0.40472 | -0.36951 | -0.38033 | -0.42133 | -0.4494 | -0.47584 | -0.4764 | -0.48516 | -0.48943 | -0.47483 | -0.40197 | -0.23958 | -0.30902 | -0.37484 | -0.40353 | -0.42691 | -0.45128 | -0.45347
5 | -0.33121 | -0.34785 | -0.36264 | -0.36393 | -0.36312 | -0.30608 | -0.23327 | -0.18878 | -0.18543 | -0.15533 | -0.15372 | -0.15048 | -0.1811 | -0.19489 | -0.18965 | -0.23509 | -0.20828 | -0.10442 | -0.12365 | -0.15374 | -0.166 | -0.21549 | -0.23832 | -0.24932
6 | 0.91865 | 0.7186 | 0.54486 | 0.81172 | 0.66655 | 0.96031 | 1.2808 | 2.4947 | 2.873 | 2.9603 | 2.8098 | 2.9973 | 2.975 | 2.9405 | 2.4731 | 2.3525 | 2.0446 | 2.2367 | 1.896 | 1.9785 | 1.6728 | 1.7609 | 1.0932 | 1.1226
7 | -1.1348 | -1.1224 | -1.1577 | -1.1786 | -1.2484 | -1.1178 | -0.94963 | -0.49327 | -0.24441 | -0.22686 | -0.17243 | -0.057947 | -0.23527 | -0.24551 | -0.44748 | -0.63947 | -0.57714 | -0.64375 | -0.72393 | -0.69503 | -0.79139 | -0.93294 | -1.0526 | -1.047
8 | -0.75394 | -0.76988 | -0.76683 | -0.76573 | -0.74994 | -0.71964 | -0.55012 | -0.43764 | -0.40413 | -0.46154 | -0.43582 | -0.39728 | -0.42113 | -0.45594 | -0.55397 | -0.61436 | -0.61274 | -0.60424 | -0.6369 | -0.65854 | -0.66982 | -0.68946 | -0.71956 | -0.73335
9 | -0.025335 | -0.025335 | -0.025335 | -0.025335 | -0.025335 | -0.025335 | -0.025335 | -0.025335 | -0.025335 | -0.025335 | -0.025335 | -0.025335 | -0.025335 | -0.025335 | -0.025335 | -0.025335 | -0.025335 | -0.025335 | -0.025335 | -0.025335 | -0.025335 | -0.025335 | -0.025335 | -0.025335
10 | -0.44858 | -0.46166 | -0.46234 | -0.46104 | -0.45976 | -0.42982 | -0.32218 | -0.26296 | -0.1695 | -0.097883 | -0.12522 | -0.096674 | -0.11528 | -0.16673 | -0.20843 | -0.21497 | -0.22105 | -0.14919 | -0.18078 | -0.22412 | -0.26357 | -0.33535 | -0.41916 | -0.42661
11 | -0.37872 | -0.38237 | -0.3894 | -0.39285 | -0.38406 | -0.30994 | -0.23517 | -0.21012 | -0.14747 | -0.097303 | -0.22184 | -0.20919 | -0.23577 | -0.23529 | -0.26178 | -0.26203 | -0.22319 | -0.14926 | -0.2039 | -0.23952 | -0.25732 | -0.26351 | -0.28454 | -0.30181
12 | -0.052409 | 0.087933 | 0.18602 | 0.16086 | 0.12507 | -0.12599 | -0.0041596 | 0.15021 | 0.32603 | 0.38462 | 0.18683 | -0.0004854 | 0.59176 | 0.67085 | 0.63636 | 0.73059 | 0.40137 | 0.55439 | 0.5953 | 0.53067 | 0.59556 | 0.7645 | 0.7082 | 0.47709
13 | 0.38589 | 0.31209 | 0.44543 | 0.55816 | 0.58284 | 0.71058 | 2.5987 | 3.2532 | 3.4832 | 3.258 | 2.9845 | 3.4204 | 3.8659 | 3.4285 | 3.3718 | 3.3654 | 3.0328 | 3.1351 | 2.7109 | 2.0465 | 2.2453 | 1.962 | 0.86302 | 0.61058
14 | 0.096253 | 0.068004 | 0.058952 | 0.075567 | 0.065065 | 0.053495 | 0.044261 | 0.15467 | 0.16176 | 0.13874 | 0.16164 | 0.1502 | 0.15086 | 0.13471 | 0.079938 | 0.12516 | 0.15011 | 0.14006 | 0.097888 | 0.10155 | 0.094588 | 0.058673 | 0.046804 | 0.048511
15 | -0.1153 | -0.11528 | -0.11846 | -0.12388 | -0.12269 | -0.1126 | -0.071399 | -0.013725 | -0.014749 | -0.0097745 | -0.0086103 | -0.038427 | -0.056138 | -0.072774 | -0.072226 | -0.073448 | -0.057747 | 0.01898 | -0.0026749 | -0.031576 | -0.05853 | -0.076991 | -0.084441 | -0.096681
16 | -0.30942 | -0.33387 | -0.33999 | -0.33544 | -0.33572 | -0.28034 | -0.010439 | 0.14454 | 0.18421 | 0.12833 | 0.075767 | 0.15029 | 0.094764 | 0.028751 | -0.11374 | -0.11379 | -0.093738 | -0.047289 | -0.11526 | -0.065669 | -0.09016 | -0.14954 | -0.23625 | -0.26669
17 | -0.6581 | -0.66463 | -0.67141 | -0.67729 | -0.6803 | -0.62197 | -0.53962 | -0.49267 | -0.5071 | -0.56177 | -0.59919 | -0.63445 | -0.6352 | -0.64688 | -0.65257 | -0.6331 | -0.53596 | -0.31944 | -0.41202 | -0.49979 | -0.53803 | -0.56922 | -0.60171 | -0.60463
18 | -0.66242 | -0.69571 | -0.72527 | -0.72786 | -0.72625 | -0.61217 | -0.46654 | -0.37755 | -0.37086 | -0.31065 | -0.30743 | -0.30096 | -0.36221 | -0.38978 | -0.3793 | -0.47018 | -0.41655 | -0.20883 | -0.24729 | -0.30747 | -0.33201 | -0.43099 | -0.47664 | -0.49863
19 | 0.36746 | 0.28744 | 0.21794 | 0.32469 | 0.26662 | 0.38412 | 0.51231 | 0.99787 | 1.1492 | 1.1841 | 1.1239 | 1.1989 | 1.19 | 1.1762 | 0.98925 | 0.94099 | 0.81785 | 0.8947 | 0.7584 | 0.79142 | 0.66913 | 0.70436 | 0.43727 | 0.44906
20 | -0.45393 | -0.44897 | -0.46307 | -0.47145 | -0.49938 | -0.44712 | -0.37985 | -0.19731 | -0.097762 | -0.090745 | -0.068972 | -0.023179 | -0.09411 | -0.098205 | -0.17899 | -0.25579 | -0.23086 | -0.2575 | -0.28957 | -0.27801 | -0.31656 | -0.37318 | -0.42104 | -0.4188
21 | -1.5079 | -1.5398 | -1.5337 | -1.5315 | -1.4999 | -1.4393 | -1.1002 | -0.87529 | -0.80825 | -0.92308 | -0.87165 | -0.79457 | -0.84226 | -0.91188 | -1.1079 | -1.2287 | -1.2255 | -1.2085 | -1.2738 | -1.3171 | -1.3396 | -1.3789 | -1.4391 | -1.4667
22 | -0.063337 | -0.063337 | -0.063337 | -0.063337 | -0.063337 | -0.063337 | -0.063337 | -0.063337 | -0.063337 | -0.063337 | -0.063337 | -0.063337 | -0.063337 | -0.063337 | -0.063337 | -0.063337 | -0.063337 | -0.063337 | -0.063337 | -0.063337 | -0.063337 | -0.063337 | -0.063337 | -0.063337
23 | -2.9905 | -3.0777 | -3.0823 | -3.0736 | -3.0651 | -2.8654 | -2.1479 | -1.753 | -1.13 | -0.65255 | -0.83483 | -0.6445 | -0.76852 | -1.1115 | -1.3895 | -1.4332 | -1.4737 | -0.99463 | -1.2052 | -1.4942 | -1.7571 | -2.2357 | -2.7944 | -2.8441
24 | -2.1641 | -2.185 | -2.2251 | -2.2449 | -2.1946 | -1.7711 | -1.3438 | -1.2007 | -0.84267 | -0.55602 | -1.2676 | -1.1954 | -1.3473 | -1.3445 | -1.4959 | -1.4973 | -1.2754 | -0.85291 | -1.1651 | -1.3687 | -1.4704 | -1.5058 | -1.626 | -1.7246
25 | -0.037435 | 0.062809 | 0.13287 | 0.1149 | 0.089335 | -0.089995 | -0.0029711 | 0.1073 | 0.23288 | 0.27473 | 0.13345 | -0.00034671 | 0.42269 | 0.47918 | 0.45455 | 0.52185 | 0.28669 | 0.39599 | 0.42521 | 0.37905 | 0.4254 | 0.54607 | 0.50585 | 0.34078
26 | 0.12059 | 0.097529 | 0.1392 | 0.17442 | 0.18214 | 0.22206 | 0.8121 | 1.0166 | 1.0885 | 1.0181 | 0.93265 | 1.0689 | 1.2081 | 1.0714 | 1.0537 | 1.0517 | 0.94776 | 0.97973 | 0.84717 | 0.63954 | 0.70164 | 0.61314 | 0.26969 | 0.1908
27 | 0.19251 | 0.13601 | 0.1179 | 0.15113 | 0.13013 | 0.10699 | 0.088523 | 0.30935 | 0.32351 | 0.27748 | 0.32328 | 0.30039 | 0.30172 | 0.26942 | 0.15988 | 0.25032 | 0.30021 | 0.28012 | 0.19578 | 0.20311 | 0.18918 | 0.11735 | 0.093608 | 0.097021
28 | -0.40355 | -0.40346 | -0.4146 | -0.43359 | -0.42943 | -0.39411 | -0.2499 | -0.048038 | -0.051623 | -0.034211 | -0.030136 | -0.1345 | -0.19648 | -0.25471 | -0.25279 | -0.25707 | -0.20212 | 0.06643 | -0.0093623 | -0.11052 | -0.20485 | -0.26947 | -0.29554 | -0.33838
29 | -9.2826 | -10.016 | -10.1997 | -10.0633 | -10.0717 | -8.4103 | -0.31317 | 4.3361 | 5.5264 | 3.8498 | 2.273 | 4.5086 | 2.8429 | 0.86252 | -3.4123 | -3.4138 | -2.8121 | -1.4187 | -3.4577 | -1.9701 | -2.7048 | -4.4862 | -7.0876 | -8.0008
30 | -1.1517 | -1.1631 | -1.175 | -1.1853 | -1.1905 | -1.0884 | -0.94434 | -0.86218 | -0.88743 | -0.98311 | -1.0486 | -1.1103 | -1.1116 | -1.132 | -1.142 | -1.1079 | -0.93793 | -0.55901 | -0.72104 | -0.87463 | -0.94156 | -0.99613 | -1.053 | -1.0581
31 | -1.6561 | -1.7393 | -1.8132 | -1.8196 | -1.8156 | -1.5304 | -1.1663 | -0.94388 | -0.92715 | -0.77663 | -0.76858 | -0.75239 | -0.90552 | -0.97445 | -0.94825 | -1.1754 | -1.0414 | -0.52208 | -0.61823 | -0.76868 | -0.83002 | -1.0775 | -1.1916 | -1.2466
32 | 0.36746 | 0.28744 | 0.21794 | 0.32469 | 0.26662 | 0.38412 | 0.51231 | 0.99787 | 1.1492 | 1.1841 | 1.1239 | 1.1989 | 1.19 | 1.1762 | 0.98925 | 0.94099 | 0.81785 | 0.8947 | 0.7584 | 0.79142 | 0.66913 | 0.70436 | 0.43727 | 0.44906

## Qc, Winter, S4
LoadID | 0 | 1 | 2 | 3 | 4 | 5 | 6 | 7 | 8 | 9 | 10 | 11 | 12 | 13 | 14 | 15 | 16 | 17 | 18 | 19 | 20 | 21 | 22 | 23
1 | 0.58329 | 0.41211 | 0.35725 | 0.45793 | 0.39429 | 0.32418 | 0.26822 | 0.93732 | 0.98024 | 0.84075 | 0.97954 | 0.91019 | 0.9142 | 0.81634 | 0.48442 | 0.75846 | 0.90965 | 0.84876 | 0.5932 | 0.61541 | 0.5732 | 0.35556 | 0.28363 | 0.29397
2 | -0.23291 | -0.23286 | -0.23928 | -0.25024 | -0.24784 | -0.22746 | -0.14423 | -0.027725 | -0.029794 | -0.019744 | -0.017393 | -0.077623 | -0.1134 | -0.147 | -0.1459 | -0.14836 | -0.11665 | 0.03834 | -0.0054034 | -0.063783 | -0.11823 | -0.15552 | -0.17057 | -0.19529
3 | -1.2501 | -1.3488 | -1.3736 | -1.3552 | -1.3563 | -1.1326 | -0.042174 | 0.58392 | 0.74422 | 0.51844 | 0.3061 | 0.60716 | 0.38285 | 0.11615 | -0.45953 | -0.45972 | -0.3787 | -0.19105 | -0.46563 | -0.2653 | -0.36425 | -0.60415 | -0.95447 | -1.0774
4 | -0.49851 | -0.50346 | -0.50859 | -0.51305 | -0.51533 | -0.47114 | -0.40876 | -0.3732 | -0.38413 | -0.42554 | -0.45389 | -0.4806 | -0.48116 | -0.49001 | -0.49432 | -0.47957 | -0.40599 | -0.24197 | -0.31211 | -0.37859 | -0.40756 | -0.43118 | -0.4558 | -0.458
5 | -0.33452 | -0.35133 | -0.36626 | -0.36757 | -0.36675 | -0.30914 | -0.2356 | -0.19066 | -0.18729 | -0.15688 | -0.15525 | -0.15198 | -0.18292 | -0.19684 | -0.19155 | -0.23744 | -0.21036 | -0.10546 | -0.12488 | -0.15527 | -0.16766 | -0.21765 | -0.2407 | -0.25181
6 | 0.92784 | 0.72579 | 0.55031 | 0.81984 | 0.67322 | 0.96991 | 1.2936 | 2.5196 | 2.9018 | 2.9899 | 2.8379 | 3.0272 | 3.0047 | 2.9699 | 2.4979 | 2.376 | 2.0651 | 2.2591 | 1.915 | 1.9983 | 1.6895 | 1.7785 | 1.1041 | 1.1339
7 | -1.1462 | -1.1336 | -1.1693 | -1.1904 | -1.2609 | -1.129 | -0.95913 | -0.49821 | -0.24685 | -0.22913 | -0.17415 | -0.058527 | -0.23763 | -0.24797 | -0.45196 | -0.64586 | -0.58291 | -0.65019 | -0.73117 | -0.70198 | -0.7993 | -0.94227 | -1.0631 | -1.0575
8 | -0.76148 | -0.77758 | -0.7745 | -0.77338 | -0.75744 | -0.72683 | -0.55562 | -0.44202 | -0.40817 | -0.46616 | -0.44018 | -0.40126 | -0.42534 | -0.4605 | -0.55951 | -0.62051 | -0.61886 | -0.61028 | -0.64327 | -0.66513 | -0.67652 | -0.69636 | -0.72676 | -0.74068
9 | -0.025588 | -0.025588 | -0.025588 | -0.025588 | -0.025588 | -0.025588 | -0.025588 | -0.025588 | -0.025588 | -0.025588 | -0.025588 | -0.025588 | -0.025588 | -0.025588 | -0.025588 | -0.025588 | -0.025588 | -0.025588 | -0.025588 | -0.025588 | -0.025588 | -0.025588 | -0.025588 | -0.025588
10 | -0.45306 | -0.46627 | -0.46697 | -0.46565 | -0.46436 | -0.43411 | -0.3254 | -0.26559 | -0.17119 | -0.098862 | -0.12648 | -0.097641 | -0.11643 | -0.1684 | -0.21051 | -0.21712 | -0.22327 | -0.15069 | -0.18259 | -0.22636 | -0.26621 | -0.3387 | -0.42335 | -0.43088
11 | -0.38251 | -0.38619 | -0.39329 | -0.39678 | -0.3879 | -0.31304 | -0.23752 | -0.21222 | -0.14894 | -0.098276 | -0.22405 | -0.21128 | -0.23813 | -0.23764 | -0.2644 | -0.26465 | -0.22542 | -0.15075 | -0.20594 | -0.24191 | -0.25989 | -0.26615 | -0.28739 | -0.30482
12 | -0.052933 | 0.088812 | 0.18788 | 0.16246 | 0.12632 | -0.12725 | -0.0042012 | 0.15172 | 0.32929 | 0.38846 | 0.1887 | -0.00049025 | 0.59768 | 0.67756 | 0.64273 | 0.7379 | 0.40538 | 0.55994 | 0.60125 | 0.53598 | 0.60151 | 0.77215 | 0.71528 | 0.48186
13 | 0.38975 | 0.31521 | 0.44989 | 0.56374 | 0.58867 | 0.71769 | 2.6247 | 3.2857 | 3.5181 | 3.2906 | 3.0143 | 3.4546 | 3.9046 | 3.4628 | 3.4055 | 3.3991 | 3.0632 | 3.1665 | 2.738 | 2.067 | 2.2677 | 1.9817 | 0.87165 | 0.61668
14 | 0.097215 | 0.068684 | 0.059542 | 0.076322 | 0.065716 | 0.05403 | 0.044704 | 0.15622 | 0.16337 | 0.14013 | 0.16326 | 0.1517 | 0.15237 | 0.13606 | 0.080737 | 0.12641 | 0.15161 | 0.14146 | 0.098867 | 0.10257 | 0.095534 | 0.05926 | 0.047272 | 0.048996
15 | -0.11645 | -0.11643 | -0.11964 | -0.12512 | -0.12392 | -0.11373 | -0.072113 | -0.013862 | -0.014897 | -0.0098722 | -0.0086964 | -0.038811 | -0.056699 | -0.073501 | -0.072949 | -0.074182 | -0.058325 | 0.01917 | -0.0027017 | -0.031891 | -0.059115 | -0.077761 | -0.085285 | -0.097647
16 | -0.31251 | -0.3372 | -0.34339 | -0.3388 | -0.33908 | -0.28315 | -0.010543 | 0.14598 | 0.18605 | 0.12961 | 0.076525 | 0.15179 | 0.095711 | 0.029038 | -0.11488 | -0.11493 | -0.094675 | -0.047762 | -0.11641 | -0.066326 | -0.091062 | -0.15104 | -0.23862 | -0.26936
17 | -0.66468 | -0.67128 | -0.67812 | -0.68406 | -0.68711 | -0.62819 | -0.54502 | -0.4976 | -0.51217 | -0.56739 | -0.60519 | -0.64079 | -0.64155 | -0.65335 | -0.65909 | -0.63943 | -0.54132 | -0.32263 | -0.41614 | -0.50479 | -0.54341 | -0.57491 | -0.60773 | -0.61067
18 | -0.66905 | -0.70267 | -0.73252 | -0.73514 | -0.73351 | -0.61829 | -0.4712 | -0.38133 | -0.37457 | -0.31376 | -0.31051 | -0.30397 | -0.36583 | -0.39368 | -0.38309 | -0.47488 | -0.42072 | -0.21092 | -0.24976 | -0.31055 | -0.33533 | -0.4353 | -0.4814 | -0.50362
19 | 0.37114 | 0.29032 | 0.22012 | 0.32793 | 0.26929 | 0.38796 | 0.51743 | 1.0078 | 1.1607 | 1.196 | 1.1352 | 1.2109 | 1.2019 | 1.188 | 0.99914 | 0.9504 | 0.82603 | 0.90364 | 0.76599 | 0.79933 | 0.67582 | 0.7114 | 0.44164 | 0.45355
20 | -0.45847 | -0.45346 | -0.46771 | -0.47617 | -0.50437 | -0.45159 | -0.38365 | -0.19928 | -0.09874 | -0.091652 | -0.069662 | -0.023411 | -0.095051 | -0.099187 | -0.18078 | -0.25834 | -0.23317 | -0.26007 | -0.29247 | -0.28079 | -0.31972 | -0.37691 | -0.42525 | -0.42298
21 | -1.523 | -1.5552 | -1.549 | -1.5468 | -1.5149 | -1.4537 | -1.1112 | -0.88404 | -0.81633 | -0.93231 | -0.88037 | -0.80251 | -0.85068 | -0.921 | -1.119 | -1.241 | -1.2377 | -1.2206 | -1.2865 | -1.3303 | -1.353 | -1.3927 | -1.4535 | -1.4814
22 | -0.063971 | -0.063971 | -0.063971 | -0.063971 | -0.063971 | -0.063971 | -0.063971 | -0.063971 | -0.063971 | -0.063971 | -0.063971 | -0.063971 | -0.063971 | -0.063971 | -0.063971 | -0.063971 | -0.063971 | -0.063971 | -0.063971 | -0.063971 | -0.063971 | -0.063971 | -0.063971 | -0.063971
23 | -3.0204 | -3.1085 | -3.1131 | -3.1044 | -3.0957 | -2.8941 | -2.1694 | -1.7706 | -1.1413 | -0.65908 | -0.84317 | -0.65094 | -0.77621 | -1.1227 | -1.4034 | -1.4475 | -1.4884 | -1.0046 | -1.2173 | -1.5091 | -1.7747 | -2.258 | -2.8223 | -2.8725
24 | -2.1858 | -2.2068 | -2.2474 | -2.2673 | -2.2166 | -1.7888 | -1.3573 | -1.2127 | -0.8511 | -0.56158 | -1.2803 | -1.2073 | -1.3607 | -1.3579 | -1.5109 | -1.5123 | -1.2881 | -0.86144 | -1.1768 | -1.3824 | -1.4851 | -1.5208 | -1.6422 | -1.7419
25 | -0.037809 | 0.063437 | 0.1342 | 0.11605 | 0.090229 | -0.090895 | -0.0030009 | 0.10837 | 0.23521 | 0.27747 | 0.13478 | -0.00035018 | 0.42692 | 0.48397 | 0.45909 | 0.52707 | 0.28956 | 0.39995 | 0.42946 | 0.38284 | 0.42965 | 0.55153 | 0.51091 | 0.34418
26 | 0.1218 | 0.098504 | 0.14059 | 0.17617 | 0.18396 | 0.22428 | 0.82022 | 1.0268 | 1.0994 | 1.0283 | 0.94198 | 1.0796 | 1.2202 | 1.0821 | 1.0642 | 1.0622 | 0.95724 | 0.98952 | 0.85564 | 0.64593 | 0.70866 | 0.61927 | 0.27239 | 0.19271
27 | 0.19443 | 0.13737 | 0.11908 | 0.15264 | 0.13143 | 0.10806 | 0.089408 | 0.31244 | 0.32675 | 0.28025 | 0.32651 | 0.3034 | 0.30473 | 0.27211 | 0.16147 | 0.25282 | 0.30322 | 0.28292 | 0.19773 | 0.20514 | 0.19107 | 0.11852 | 0.094544 | 0.097991
28 | -0.40759 | -0.4075 | -0.41874 | -0.43793 | -0.43372 | -0.39805 | -0.2524 | -0.048518 | -0.052139 | -0.034553 | -0.030437 | -0.13584 | -0.19845 | -0.25725 | -0.25532 | -0.25964 | -0.20414 | 0.067094 | -0.0094559 | -0.11162 | -0.2069 | -0.27216 | -0.2985 | -0.34177
29 | -9.3754 | -10.1161 | -10.3017 | -10.1639 | -10.1724 | -8.4944 | -0.3163 | 4.3794 | 5.5816 | 3.8883 | 2.2957 | 4.5537 | 2.8713 | 0.87114 | -3.4465 | -3.4479 | -2.8403 | -1.4329 | -3.4922 | -1.9898 | -2.7319 | -4.5311 | -7.1585 | -8.0808
30 | -1.1632 | -1.1747 | -1.1867 | -1.1971 | -1.2024 | -1.0993 | -0.95378 | -0.8708 | -0.8963 | -0.99294 | -1.0591 | -1.1214 | -1.1227 | -1.1434 | -1.1534 | -1.119 | -0.94731 | -0.5646 | -0.72825 | -0.88337 | -0.95097 | -1.0061 | -1.0635 | -1.0687
31 | -1.6726 | -1.7567 | -1.8313 | -1.8378 | -1.8338 | -1.5457 | -1.178 | -0.95332 | -0.93643 | -0.7844 | -0.77626 | -0.75992 | -0.91458 | -0.98419 | -0.95773 | -1.1872 | -1.0518 | -0.5273 | -0.62441 | -0.77637 | -0.83832 | -1.0882 | -1.2035 | -1.259
32 | 0.37114 | 0.29032 | 0.22012 | 0.32793 | 0.26929 | 0.38796 | 0.51743 | 1.0078 | 1.1607 | 1.196 | 1.1352 | 1.2109 | 1.2019 | 1.188 | 0.99914 | 0.9504 | 0.82603 | 0.90364 | 0.76599 | 0.79933 | 0.67582 | 0.7114 | 0.44164 | 0.45355

## Qc, Winter, S5
LoadID | 0 | 1 | 2 | 3 | 4 | 5 | 6 | 7 | 8 | 9 | 10 | 11 | 12 | 13 | 14 | 15 | 16 | 17 | 18 | 19 | 20 | 21 | 22 | 23
1 | 0.58329 | 0.41211 | 0.35725 | 0.45793 | 0.39429 | 0.32418 | 0.26822 | 0.93732 | 0.98024 | 0.84075 | 0.97954 | 0.91019 | 0.9142 | 0.81634 | 0.48442 | 0.75846 | 0.90965 | 0.84876 | 0.5932 | 0.61541 | 0.5732 | 0.35556 | 0.28363 | 0.29397
2 | -0.23291 | -0.23286 | -0.23928 | -0.25024 | -0.24784 | -0.22746 | -0.14423 | -0.027725 | -0.029794 | -0.019744 | -0.017393 | -0.077623 | -0.1134 | -0.147 | -0.1459 | -0.14836 | -0.11665 | 0.03834 | -0.0054034 | -0.063783 | -0.11823 | -0.15552 | -0.17057 | -0.19529
3 | -1.2501 | -1.3488 | -1.3736 | -1.3552 | -1.3563 | -1.1326 | -0.042174 | 0.58392 | 0.74422 | 0.51844 | 0.3061 | 0.60716 | 0.38285 | 0.11615 | -0.45953 | -0.45972 | -0.3787 | -0.19105 | -0.46563 | -0.2653 | -0.36425 | -0.60415 | -0.95447 | -1.0774
4 | -0.49851 | -0.50346 | -0.50859 | -0.51305 | -0.51533 | -0.47114 | -0.40876 | -0.3732 | -0.38413 | -0.42554 | -0.45389 | -0.4806 | -0.48116 | -0.49001 | -0.49432 | -0.47957 | -0.40599 | -0.24197 | -0.31211 | -0.37859 | -0.40756 | -0.43118 | -0.4558 | -0.458
5 | -0.33452 | -0.35133 | -0.36626 | -0.36757 | -0.36675 | -0.30914 | -0.2356 | -0.19066 | -0.18729 | -0.15688 | -0.15525 | -0.15198 | -0.18292 | -0.19684 | -0.19155 | -0.23744 | -0.21036 | -0.10546 | -0.12488 | -0.15527 | -0.16766 | -0.21765 | -0.2407 | -0.25181
6 | 0.92784 | 0.72579 | 0.55031 | 0.81984 | 0.67322 | 0.96991 | 1.2936 | 2.5196 | 2.9018 | 2.9899 | 2.8379 | 3.0272 | 3.0047 | 2.9699 | 2.4979 | 2.376 | 2.0651 | 2.2591 | 1.915 | 1.9983 | 1.6895 | 1.7785 | 1.1041 | 1.1339
7 | -1.1462 | -1.1336 | -1.1693 | -1.1904 | -1.2609 | -1.129 | -0.95913 | -0.49821 | -0.24685 | -0.22913 | -0.17415 | -0.058527 | -0.23763 | -0.24797 | -0.45196 | -0.64586 | -0.58291 | -0.65019 | -0.73117 | -0.70198 | -0.7993 | -0.94227 | -1.0631 | -1.0575
8 | -0.76148 | -0.77758 | -0.7745 | -0.77338 | -0.75744 | -0.72683 | -0.55562 | -0.44202 | -0.40817 | -0.46616 | -0.44018 | -0.40126 | -0.42534 | -0.4605 | -0.55951 | -0.62051 | -0.61886 | -0.61028 | -0.64327 | -0.66513 | -0.67652 | -0.69636 | -0.72676 | -0.74068
9 | -0.025588 | -0.025588 | -0.025588 | -0.025588 | -0.025588 | -0.025588 | -0.025588 | -0.025588 | -0.025588 | -0.025588 | -0.025588 | -0.025588 | -0.025588 | -0.025588 | -0.025588 | -0.025588 | -0.025588 | -0.025588 | -0.025588 | -0.025588 | -0.025588 | -0.025588 | -0.025588 | -0.025588
10 | -0.45306 | -0.46627 | -0.46697 | -0.46565 | -0.46436 | -0.43411 | -0.3254 | -0.26559 | -0.17119 | -0.098862 | -0.12648 | -0.097641 | -0.11643 | -0.1684 | -0.21051 | -0.21712 | -0.22327 | -0.15069 | -0.18259 | -0.22636 | -0.26621 | -0.3387 | -0.42335 | -0.43088
11 | -0.38251 | -0.38619 | -0.39329 | -0.39678 | -0.3879 | -0.31304 | -0.23752 | -0.21222 | -0.14894 | -0.098276 | -0.22405 | -0.21128 | -0.23813 | -0.23764 | -0.2644 | -0.26465 | -0.22542 | -0.15075 | -0.20594 | -0.24191 | -0.25989 | -0.26615 | -0.28739 | -0.30482
12 | -0.052933 | 0.088812 | 0.18788 | 0.16246 | 0.12632 | -0.12725 | -0.0042012 | 0.15172 | 0.32929 | 0.38846 | 0.1887 | -0.00049025 | 0.59768 | 0.67756 | 0.64273 | 0.7379 | 0.40538 | 0.55994 | 0.60125 | 0.53598 | 0.60151 | 0.77215 | 0.71528 | 0.48186
13 | 0.38975 | 0.31521 | 0.44989 | 0.56374 | 0.58867 | 0.71769 | 2.6247 | 3.2857 | 3.5181 | 3.2906 | 3.0143 | 3.4546 | 3.9046 | 3.4628 | 3.4055 | 3.3991 | 3.0632 | 3.1665 | 2.738 | 2.067 | 2.2677 | 1.9817 | 0.87165 | 0.61668
14 | 0.097215 | 0.068684 | 0.059542 | 0.076322 | 0.065716 | 0.05403 | 0.044704 | 0.15622 | 0.16337 | 0.14013 | 0.16326 | 0.1517 | 0.15237 | 0.13606 | 0.080737 | 0.12641 | 0.15161 | 0.14146 | 0.098867 | 0.10257 | 0.095534 | 0.05926 | 0.047272 | 0.048996
15 | -0.11645 | -0.11643 | -0.11964 | -0.12512 | -0.12392 | -0.11373 | -0.072113 | -0.013862 | -0.014897 | -0.0098722 | -0.0086964 | -0.038811 | -0.056699 | -0.073501 | -0.072949 | -0.074182 | -0.058325 | 0.01917 | -0.0027017 | -0.031891 | -0.059115 | -0.077761 | -0.085285 | -0.097647
16 | -0.31251 | -0.3372 | -0.34339 | -0.3388 | -0.33908 | -0.28315 | -0.010543 | 0.14598 | 0.18605 | 0.12961 | 0.076525 | 0.15179 | 0.095711 | 0.029038 | -0.11488 | -0.11493 | -0.094675 | -0.047762 | -0.11641 | -0.066326 | -0.091062 | -0.15104 | -0.23862 | -0.26936
17 | -0.66468 | -0.67128 | -0.67812 | -0.68406 | -0.68711 | -0.62819 | -0.54502 | -0.4976 | -0.51217 | -0.56739 | -0.60519 | -0.64079 | -0.64155 | -0.65335 | -0.65909 | -0.63943 | -0.54132 | -0.32263 | -0.41614 | -0.50479 | -0.54341 | -0.57491 | -0.60773 | -0.61067
18 | -0.66905 | -0.70267 | -0.73252 | -0.73514 | -0.73351 | -0.61829 | -0.4712 | -0.38133 | -0.37457 | -0.31376 | -0.31051 | -0.30397 | -0.36583 | -0.39368 | -0.38309 | -0.47488 | -0.42072 | -0.21092 | -0.24976 | -0.31055 | -0.33533 | -0.4353 | -0.4814 | -0.50362
19 | 0.37114 | 0.29032 | 0.22012 | 0.32793 | 0.26929 | 0.38796 | 0.51743 | 1.0078 | 1.1607 | 1.196 | 1.1352 | 1.2109 | 1.2019 | 1.188 | 0.99914 | 0.9504 | 0.82603 | 0.90364 | 0.76599 | 0.79933 | 0.67582 | 0.7114 | 0.44164 | 0.45355
20 | -0.45847 | -0.45346 | -0.46771 | -0.47617 | -0.50437 | -0.45159 | -0.38365 | -0.19928 | -0.09874 | -0.091652 | -0.069662 | -0.023411 | -0.095051 | -0.099187 | -0.18078 | -0.25834 | -0.23317 | -0.26007 | -0.29247 | -0.28079 | -0.31972 | -0.37691 | -0.42525 | -0.42298
21 | -1.523 | -1.5552 | -1.549 | -1.5468 | -1.5149 | -1.4537 | -1.1112 | -0.88404 | -0.81633 | -0.93231 | -0.88037 | -0.80251 | -0.85068 | -0.921 | -1.119 | -1.241 | -1.2377 | -1.2206 | -1.2865 | -1.3303 | -1.353 | -1.3927 | -1.4535 | -1.4814
22 | -0.063971 | -0.063971 | -0.063971 | -0.063971 | -0.063971 | -0.063971 | -0.063971 | -0.063971 | -0.063971 | -0.063971 | -0.063971 | -0.063971 | -0.063971 | -0.063971 | -0.063971 | -0.063971 | -0.063971 | -0.063971 | -0.063971 | -0.063971 | -0.063971 | -0.063971 | -0.063971 | -0.063971
23 | -3.0204 | -3.1085 | -3.1131 | -3.1044 | -3.0957 | -2.8941 | -2.1694 | -1.7706 | -1.1413 | -0.65908 | -0.84317 | -0.65094 | -0.77621 | -1.1227 | -1.4034 | -1.4475 | -1.4884 | -1.0046 | -1.2173 | -1.5091 | -1.7747 | -2.258 | -2.8223 | -2.8725
24 | -2.1858 | -2.2068 | -2.2474 | -2.2673 | -2.2166 | -1.7888 | -1.3573 | -1.2127 | -0.8511 | -0.56158 | -1.2803 | -1.2073 | -1.3607 | -1.3579 | -1.5109 | -1.5123 | -1.2881 | -0.86144 | -1.1768 | -1.3824 | -1.4851 | -1.5208 | -1.6422 | -1.7419
25 | -0.037809 | 0.063437 | 0.1342 | 0.11605 | 0.090229 | -0.090895 | -0.0030009 | 0.10837 | 0.23521 | 0.27747 | 0.13478 | -0.00035018 | 0.42692 | 0.48397 | 0.45909 | 0.52707 | 0.28956 | 0.39995 | 0.42946 | 0.38284 | 0.42965 | 0.55153 | 0.51091 | 0.34418
26 | 0.1218 | 0.098504 | 0.14059 | 0.17617 | 0.18396 | 0.22428 | 0.82022 | 1.0268 | 1.0994 | 1.0283 | 0.94198 | 1.0796 | 1.2202 | 1.0821 | 1.0642 | 1.0622 | 0.95724 | 0.98952 | 0.85564 | 0.64593 | 0.70866 | 0.61927 | 0.27239 | 0.19271
27 | 0.19443 | 0.13737 | 0.11908 | 0.15264 | 0.13143 | 0.10806 | 0.089408 | 0.31244 | 0.32675 | 0.28025 | 0.32651 | 0.3034 | 0.30473 | 0.27211 | 0.16147 | 0.25282 | 0.30322 | 0.28292 | 0.19773 | 0.20514 | 0.19107 | 0.11852 | 0.094544 | 0.097991
28 | -0.40759 | -0.4075 | -0.41874 | -0.43793 | -0.43372 | -0.39805 | -0.2524 | -0.048518 | -0.052139 | -0.034553 | -0.030437 | -0.13584 | -0.19845 | -0.25725 | -0.25532 | -0.25964 | -0.20414 | 0.067094 | -0.0094559 | -0.11162 | -0.2069 | -0.27216 | -0.2985 | -0.34177
29 | -9.3754 | -10.1161 | -10.3017 | -10.1639 | -10.1724 | -8.4944 | -0.3163 | 4.3794 | 5.5816 | 3.8883 | 2.2957 | 4.5537 | 2.8713 | 0.87114 | -3.4465 | -3.4479 | -2.8403 | -1.4329 | -3.4922 | -1.9898 | -2.7319 | -4.5311 | -7.1585 | -8.0808
30 | -1.1632 | -1.1747 | -1.1867 | -1.1971 | -1.2024 | -1.0993 | -0.95378 | -0.8708 | -0.8963 | -0.99294 | -1.0591 | -1.1214 | -1.1227 | -1.1434 | -1.1534 | -1.119 | -0.94731 | -0.5646 | -0.72825 | -0.88337 | -0.95097 | -1.0061 | -1.0635 | -1.0687
31 | -1.6726 | -1.7567 | -1.8313 | -1.8378 | -1.8338 | -1.5457 | -1.178 | -0.95332 | -0.93643 | -0.7844 | -0.77626 | -0.75992 | -0.91458 | -0.98419 | -0.95773 | -1.1872 | -1.0518 | -0.5273 | -0.62441 | -0.77637 | -0.83832 | -1.0882 | -1.2035 | -1.259
32 | 0.37114 | 0.29032 | 0.22012 | 0.32793 | 0.26929 | 0.38796 | 0.51743 | 1.0078 | 1.1607 | 1.196 | 1.1352 | 1.2109 | 1.2019 | 1.188 | 0.99914 | 0.9504 | 0.82603 | 0.90364 | 0.76599 | 0.79933 | 0.67582 | 0.7114 | 0.44164 | 0.45355

## Qc, Winter, S6
LoadID | 0 | 1 | 2 | 3 | 4 | 5 | 6 | 7 | 8 | 9 | 10 | 11 | 12 | 13 | 14 | 15 | 16 | 17 | 18 | 19 | 20 | 21 | 22 | 23
1 | 0.58329 | 0.41211 | 0.35725 | 0.45793 | 0.39429 | 0.32418 | 0.26822 | 0.93732 | 0.98024 | 0.84075 | 0.97954 | 0.91019 | 0.9142 | 0.81634 | 0.48442 | 0.75846 | 0.90965 | 0.84876 | 0.5932 | 0.61541 | 0.5732 | 0.35556 | 0.28363 | 0.29397
2 | -0.23291 | -0.23286 | -0.23928 | -0.25024 | -0.24784 | -0.22746 | -0.14423 | -0.027725 | -0.029794 | -0.019744 | -0.017393 | -0.077623 | -0.1134 | -0.147 | -0.1459 | -0.14836 | -0.11665 | 0.03834 | -0.0054034 | -0.063783 | -0.11823 | -0.15552 | -0.17057 | -0.19529
3 | -1.2501 | -1.3488 | -1.3736 | -1.3552 | -1.3563 | -1.1326 | -0.042174 | 0.58392 | 0.74422 | 0.51844 | 0.3061 | 0.60716 | 0.38285 | 0.11615 | -0.45953 | -0.45972 | -0.3787 | -0.19105 | -0.46563 | -0.2653 | -0.36425 | -0.60415 | -0.95447 | -1.0774
4 | -0.49851 | -0.50346 | -0.50859 | -0.51305 | -0.51533 | -0.47114 | -0.40876 | -0.3732 | -0.38413 | -0.42554 | -0.45389 | -0.4806 | -0.48116 | -0.49001 | -0.49432 | -0.47957 | -0.40599 | -0.24197 | -0.31211 | -0.37859 | -0.40756 | -0.43118 | -0.4558 | -0.458
5 | -0.33452 | -0.35133 | -0.36626 | -0.36757 | -0.36675 | -0.30914 | -0.2356 | -0.19066 | -0.18729 | -0.15688 | -0.15525 | -0.15198 | -0.18292 | -0.19684 | -0.19155 | -0.23744 | -0.21036 | -0.10546 | -0.12488 | -0.15527 | -0.16766 | -0.21765 | -0.2407 | -0.25181
6 | 0.92784 | 0.72579 | 0.55031 | 0.81984 | 0.67322 | 0.96991 | 1.2936 | 2.5196 | 2.9018 | 2.9899 | 2.8379 | 3.0272 | 3.0047 | 2.9699 | 2.4979 | 2.376 | 2.0651 | 2.2591 | 1.915 | 1.9983 | 1.6895 | 1.7785 | 1.1041 | 1.1339
7 | -1.1462 | -1.1336 | -1.1693 | -1.1904 | -1.2609 | -1.129 | -0.95913 | -0.49821 | -0.24685 | -0.22913 | -0.17415 | -0.058527 | -0.23763 | -0.24797 | -0.45196 | -0.64586 | -0.58291 | -0.65019 | -0.73117 | -0.70198 | -0.7993 | -0.94227 | -1.0631 | -1.0575
8 | -0.76148 | -0.77758 | -0.7745 | -0.77338 | -0.75744 | -0.72683 | -0.55562 | -0.44202 | -0.40817 | -0.46616 | -0.44018 | -0.40126 | -0.42534 | -0.4605 | -0.55951 | -0.62051 | -0.61886 | -0.61028 | -0.64327 | -0.66513 | -0.67652 | -0.69636 | -0.72676 | -0.74068
9 | -0.025588 | -0.025588 | -0.025588 | -0.025588 | -0.025588 | -0.025588 | -0.025588 | -0.025588 | -0.025588 | -0.025588 | -0.025588 | -0.025588 | -0.025588 | -0.025588 | -0.025588 | -0.025588 | -0.025588 | -0.025588 | -0.025588 | -0.025588 | -0.025588 | -0.025588 | -0.025588 | -0.025588
10 | -0.45306 | -0.46627 | -0.46697 | -0.46565 | -0.46436 | -0.43411 | -0.3254 | -0.26559 | -0.17119 | -0.098862 | -0.12648 | -0.097641 | -0.11643 | -0.1684 | -0.21051 | -0.21712 | -0.22327 | -0.15069 | -0.18259 | -0.22636 | -0.26621 | -0.3387 | -0.42335 | -0.43088
11 | -0.38251 | -0.38619 | -0.39329 | -0.39678 | -0.3879 | -0.31304 | -0.23752 | -0.21222 | -0.14894 | -0.098276 | -0.22405 | -0.21128 | -0.23813 | -0.23764 | -0.2644 | -0.26465 | -0.22542 | -0.15075 | -0.20594 | -0.24191 | -0.25989 | -0.26615 | -0.28739 | -0.30482
12 | -0.052933 | 0.088812 | 0.18788 | 0.16246 | 0.12632 | -0.12725 | -0.0042012 | 0.15172 | 0.32929 | 0.38846 | 0.1887 | -0.00049025 | 0.59768 | 0.67756 | 0.64273 | 0.7379 | 0.40538 | 0.55994 | 0.60125 | 0.53598 | 0.60151 | 0.77215 | 0.71528 | 0.48186
13 | 0.38975 | 0.31521 | 0.44989 | 0.56374 | 0.58867 | 0.71769 | 2.6247 | 3.2857 | 3.5181 | 3.2906 | 3.0143 | 3.4546 | 3.9046 | 3.4628 | 3.4055 | 3.3991 | 3.0632 | 3.1665 | 2.738 | 2.067 | 2.2677 | 1.9817 | 0.87165 | 0.61668
14 | 0.097215 | 0.068684 | 0.059542 | 0.076322 | 0.065716 | 0.05403 | 0.044704 | 0.15622 | 0.16337 | 0.14013 | 0.16326 | 0.1517 | 0.15237 | 0.13606 | 0.080737 | 0.12641 | 0.15161 | 0.14146 | 0.098867 | 0.10257 | 0.095534 | 0.05926 | 0.047272 | 0.048996
15 | -0.11645 | -0.11643 | -0.11964 | -0.12512 | -0.12392 | -0.11373 | -0.072113 | -0.013862 | -0.014897 | -0.0098722 | -0.0086964 | -0.038811 | -0.056699 | -0.073501 | -0.072949 | -0.074182 | -0.058325 | 0.01917 | -0.0027017 | -0.031891 | -0.059115 | -0.077761 | -0.085285 | -0.097647
16 | -0.31251 | -0.3372 | -0.34339 | -0.3388 | -0.33908 | -0.28315 | -0.010543 | 0.14598 | 0.18605 | 0.12961 | 0.076525 | 0.15179 | 0.095711 | 0.029038 | -0.11488 | -0.11493 | -0.094675 | -0.047762 | -0.11641 | -0.066326 | -0.091062 | -0.15104 | -0.23862 | -0.26936
17 | -0.66468 | -0.67128 | -0.67812 | -0.68406 | -0.68711 | -0.62819 | -0.54502 | -0.4976 | -0.51217 | -0.56739 | -0.60519 | -0.64079 | -0.64155 | -0.65335 | -0.65909 | -0.63943 | -0.54132 | -0.32263 | -0.41614 | -0.50479 | -0.54341 | -0.57491 | -0.60773 | -0.61067
18 | -0.66905 | -0.70267 | -0.73252 | -0.73514 | -0.73351 | -0.61829 | -0.4712 | -0.38133 | -0.37457 | -0.31376 | -0.31051 | -0.30397 | -0.36583 | -0.39368 | -0.38309 | -0.47488 | -0.42072 | -0.21092 | -0.24976 | -0.31055 | -0.33533 | -0.4353 | -0.4814 | -0.50362
19 | 0.37114 | 0.29032 | 0.22012 | 0.32793 | 0.26929 | 0.38796 | 0.51743 | 1.0078 | 1.1607 | 1.196 | 1.1352 | 1.2109 | 1.2019 | 1.188 | 0.99914 | 0.9504 | 0.82603 | 0.90364 | 0.76599 | 0.79933 | 0.67582 | 0.7114 | 0.44164 | 0.45355
20 | -0.45847 | -0.45346 | -0.46771 | -0.47617 | -0.50437 | -0.45159 | -0.38365 | -0.19928 | -0.09874 | -0.091652 | -0.069662 | -0.023411 | -0.095051 | -0.099187 | -0.18078 | -0.25834 | -0.23317 | -0.26007 | -0.29247 | -0.28079 | -0.31972 | -0.37691 | -0.42525 | -0.42298
21 | -1.523 | -1.5552 | -1.549 | -1.5468 | -1.5149 | -1.4537 | -1.1112 | -0.88404 | -0.81633 | -0.93231 | -0.88037 | -0.80251 | -0.85068 | -0.921 | -1.119 | -1.241 | -1.2377 | -1.2206 | -1.2865 | -1.3303 | -1.353 | -1.3927 | -1.4535 | -1.4814
22 | -0.063971 | -0.063971 | -0.063971 | -0.063971 | -0.063971 | -0.063971 | -0.063971 | -0.063971 | -0.063971 | -0.063971 | -0.063971 | -0.063971 | -0.063971 | -0.063971 | -0.063971 | -0.063971 | -0.063971 | -0.063971 | -0.063971 | -0.063971 | -0.063971 | -0.063971 | -0.063971 | -0.063971
23 | -3.0204 | -3.1085 | -3.1131 | -3.1044 | -3.0957 | -2.8941 | -2.1694 | -1.7706 | -1.1413 | -0.65908 | -0.84317 | -0.65094 | -0.77621 | -1.1227 | -1.4034 | -1.4475 | -1.4884 | -1.0046 | -1.2173 | -1.5091 | -1.7747 | -2.258 | -2.8223 | -2.8725
24 | -2.1858 | -2.2068 | -2.2474 | -2.2673 | -2.2166 | -1.7888 | -1.3573 | -1.2127 | -0.8511 | -0.56158 | -1.2803 | -1.2073 | -1.3607 | -1.3579 | -1.5109 | -1.5123 | -1.2881 | -0.86144 | -1.1768 | -1.3824 | -1.4851 | -1.5208 | -1.6422 | -1.7419
25 | -0.037809 | 0.063437 | 0.1342 | 0.11605 | 0.090229 | -0.090895 | -0.0030009 | 0.10837 | 0.23521 | 0.27747 | 0.13478 | -0.00035018 | 0.42692 | 0.48397 | 0.45909 | 0.52707 | 0.28956 | 0.39995 | 0.42946 | 0.38284 | 0.42965 | 0.55153 | 0.51091 | 0.34418
26 | 0.1218 | 0.098504 | 0.14059 | 0.17617 | 0.18396 | 0.22428 | 0.82022 | 1.0268 | 1.0994 | 1.0283 | 0.94198 | 1.0796 | 1.2202 | 1.0821 | 1.0642 | 1.0622 | 0.95724 | 0.98952 | 0.85564 | 0.64593 | 0.70866 | 0.61927 | 0.27239 | 0.19271
27 | 0.19443 | 0.13737 | 0.11908 | 0.15264 | 0.13143 | 0.10806 | 0.089408 | 0.31244 | 0.32675 | 0.28025 | 0.32651 | 0.3034 | 0.30473 | 0.27211 | 0.16147 | 0.25282 | 0.30322 | 0.28292 | 0.19773 | 0.20514 | 0.19107 | 0.11852 | 0.094544 | 0.097991
28 | -0.40759 | -0.4075 | -0.41874 | -0.43793 | -0.43372 | -0.39805 | -0.2524 | -0.048518 | -0.052139 | -0.034553 | -0.030437 | -0.13584 | -0.19845 | -0.25725 | -0.25532 | -0.25964 | -0.20414 | 0.067094 | -0.0094559 | -0.11162 | -0.2069 | -0.27216 | -0.2985 | -0.34177
29 | -9.3754 | -10.1161 | -10.3017 | -10.1639 | -10.1724 | -8.4944 | -0.3163 | 4.3794 | 5.5816 | 3.8883 | 2.2957 | 4.5537 | 2.8713 | 0.87114 | -3.4465 | -3.4479 | -2.8403 | -1.4329 | -3.4922 | -1.9898 | -2.7319 | -4.5311 | -7.1585 | -8.0808
30 | -1.1632 | -1.1747 | -1.1867 | -1.1971 | -1.2024 | -1.0993 | -0.95378 | -0.8708 | -0.8963 | -0.99294 | -1.0591 | -1.1214 | -1.1227 | -1.1434 | -1.1534 | -1.119 | -0.94731 | -0.5646 | -0.72825 | -0.88337 | -0.95097 | -1.0061 | -1.0635 | -1.0687
31 | -1.6726 | -1.7567 | -1.8313 | -1.8378 | -1.8338 | -1.5457 | -1.178 | -0.95332 | -0.93643 | -0.7844 | -0.77626 | -0.75992 | -0.91458 | -0.98419 | -0.95773 | -1.1872 | -1.0518 | -0.5273 | -0.62441 | -0.77637 | -0.83832 | -1.0882 | -1.2035 | -1.259
32 | 0.37114 | 0.29032 | 0.22012 | 0.32793 | 0.26929 | 0.38796 | 0.51743 | 1.0078 | 1.1607 | 1.196 | 1.1352 | 1.2109 | 1.2019 | 1.188 | 0.99914 | 0.9504 | 0.82603 | 0.90364 | 0.76599 | 0.79933 | 0.67582 | 0.7114 | 0.44164 | 0.45355

## Qc, Winter, S7
LoadID | 0 | 1 | 2 | 3 | 4 | 5 | 6 | 7 | 8 | 9 | 10 | 11 | 12 | 13 | 14 | 15 | 16 | 17 | 18 | 19 | 20 | 21 | 22 | 23
1 | 0.56597 | 0.39986 | 0.34664 | 0.44433 | 0.38258 | 0.31455 | 0.26026 | 0.90948 | 0.95112 | 0.81578 | 0.95045 | 0.88315 | 0.88704 | 0.7921 | 0.47003 | 0.73593 | 0.88263 | 0.82355 | 0.57558 | 0.59713 | 0.55618 | 0.345 | 0.27521 | 0.28524
2 | -0.22599 | -0.22594 | -0.23217 | -0.24281 | -0.24048 | -0.2207 | -0.13994 | -0.026901 | -0.028909 | -0.019158 | -0.016876 | -0.075317 | -0.11003 | -0.14264 | -0.14156 | -0.14396 | -0.11319 | 0.037201 | -0.0052429 | -0.061888 | -0.11472 | -0.1509 | -0.1655 | -0.18949
3 | -1.2129 | -1.3088 | -1.3328 | -1.3149 | -1.316 | -1.0989 | -0.040921 | 0.56658 | 0.72211 | 0.50304 | 0.29701 | 0.58913 | 0.37147 | 0.1127 | -0.44588 | -0.44607 | -0.36745 | -0.18537 | -0.4518 | -0.25742 | -0.35343 | -0.5862 | -0.92612 | -1.0454
4 | -0.48371 | -0.4885 | -0.49349 | -0.49781 | -0.50002 | -0.45715 | -0.39662 | -0.36212 | -0.37272 | -0.4129 | -0.44041 | -0.46632 | -0.46687 | -0.47546 | -0.47964 | -0.46533 | -0.39393 | -0.23479 | -0.30284 | -0.36734 | -0.39545 | -0.41838 | -0.44226 | -0.4444
5 | -0.32459 | -0.3409 | -0.35538 | -0.35665 | -0.35586 | -0.29996 | -0.2286 | -0.185 | -0.18172 | -0.15222 | -0.15064 | -0.14747 | -0.17748 | -0.19099 | -0.18586 | -0.23039 | -0.20411 | -0.10233 | -0.12117 | -0.15066 | -0.16268 | -0.21118 | -0.23355 | -0.24433
6 | 0.90028 | 0.70423 | 0.53396 | 0.79549 | 0.65322 | 0.9411 | 1.2552 | 2.4448 | 2.8156 | 2.9011 | 2.7536 | 2.9373 | 2.9155 | 2.8817 | 2.4237 | 2.3054 | 2.0037 | 2.192 | 1.8581 | 1.939 | 1.6394 | 1.7257 | 1.0713 | 1.1002
7 | -1.1121 | -1.1 | -1.1345 | -1.1551 | -1.2235 | -1.0954 | -0.93064 | -0.48341 | -0.23952 | -0.22233 | -0.16898 | -0.056789 | -0.23057 | -0.2406 | -0.43853 | -0.62668 | -0.5656 | -0.63087 | -0.70945 | -0.68113 | -0.77556 | -0.91428 | -1.0315 | -1.0261
8 | -0.73886 | -0.75448 | -0.75149 | -0.75041 | -0.73494 | -0.70524 | -0.53912 | -0.42889 | -0.39604 | -0.45231 | -0.42711 | -0.38934 | -0.41271 | -0.44682 | -0.5429 | -0.60208 | -0.60048 | -0.59215 | -0.62416 | -0.64537 | -0.65642 | -0.67567 | -0.70517 | -0.71868
9 | -0.024828 | -0.024828 | -0.024828 | -0.024828 | -0.024828 | -0.024828 | -0.024828 | -0.024828 | -0.024828 | -0.024828 | -0.024828 | -0.024828 | -0.024828 | -0.024828 | -0.024828 | -0.024828 | -0.024828 | -0.024828 | -0.024828 | -0.024828 | -0.024828 | -0.024828 | -0.024828 | -0.024828
10 | -0.43961 | -0.45243 | -0.4531 | -0.45182 | -0.45057 | -0.42122 | -0.31574 | -0.2577 | -0.16611 | -0.095925 | -0.12272 | -0.094741 | -0.11297 | -0.1634 | -0.20426 | -0.21068 | -0.21663 | -0.14621 | -0.17717 | -0.21964 | -0.2583 | -0.32864 | -0.41077 | -0.41808
11 | -0.37115 | -0.37472 | -0.38161 | -0.385 | -0.37638 | -0.30374 | -0.23047 | -0.20592 | -0.14452 | -0.095357 | -0.2174 | -0.20501 | -0.23105 | -0.23058 | -0.25655 | -0.25679 | -0.21873 | -0.14627 | -0.19982 | -0.23473 | -0.25218 | -0.25824 | -0.27885 | -0.29577
12 | -0.051361 | 0.086174 | 0.1823 | 0.15764 | 0.12257 | -0.12347 | -0.0040764 | 0.14721 | 0.31951 | 0.37692 | 0.18309 | -0.00047569 | 0.57993 | 0.65743 | 0.62364 | 0.71598 | 0.39334 | 0.5433 | 0.58339 | 0.52006 | 0.58364 | 0.74921 | 0.69403 | 0.46755
13 | 0.37817 | 0.30585 | 0.43652 | 0.54699 | 0.57118 | 0.69637 | 2.5467 | 3.1881 | 3.4136 | 3.1929 | 2.9248 | 3.352 | 3.7886 | 3.36 | 3.3043 | 3.2981 | 2.9722 | 3.0724 | 2.6567 | 2.0056 | 2.2004 | 1.9228 | 0.84576 | 0.59836
14 | 0.094328 | 0.066644 | 0.057773 | 0.074055 | 0.063764 | 0.052425 | 0.043376 | 0.15158 | 0.15852 | 0.13596 | 0.15841 | 0.14719 | 0.14784 | 0.13202 | 0.078339 | 0.12265 | 0.14711 | 0.13726 | 0.09593 | 0.099522 | 0.092696 | 0.0575 | 0.045868 | 0.04754
15 | -0.11299 | -0.11297 | -0.11609 | -0.12141 | -0.12024 | -0.11035 | -0.069972 | -0.013451 | -0.014454 | -0.009579 | -0.0084381 | -0.037659 | -0.055015 | -0.071318 | -0.070782 | -0.071979 | -0.056593 | 0.0186 | -0.0026214 | -0.030944 | -0.057359 | -0.075451 | -0.082752 | -0.094747
16 | -0.30323 | -0.32719 | -0.33319 | -0.32873 | -0.32901 | -0.27474 | -0.01023 | 0.14164 | 0.18053 | 0.12576 | 0.074252 | 0.14728 | 0.092868 | 0.028176 | -0.11147 | -0.11152 | -0.091863 | -0.046343 | -0.11295 | -0.064356 | -0.088357 | -0.14655 | -0.23153 | -0.26136
17 | -0.64494 | -0.65134 | -0.65798 | -0.66374 | -0.6667 | -0.60953 | -0.52883 | -0.48282 | -0.49696 | -0.55054 | -0.58721 | -0.62176 | -0.6225 | -0.63394 | -0.63952 | -0.62044 | -0.52524 | -0.31305 | -0.40378 | -0.48979 | -0.52727 | -0.55783 | -0.58968 | -0.59253
18 | -0.64917 | -0.68179 | -0.71076 | -0.7133 | -0.71172 | -0.59992 | -0.45721 | -0.37 | -0.36344 | -0.30444 | -0.30128 | -0.29494 | -0.35496 | -0.38198 | -0.37171 | -0.46078 | -0.40822 | -0.20465 | -0.24235 | -0.30132 | -0.32537 | -0.42237 | -0.46711 | -0.48866
19 | 0.36011 | 0.28169 | 0.21359 | 0.31819 | 0.26129 | 0.37644 | 0.50206 | 0.97791 | 1.1262 | 1.1604 | 1.1014 | 1.1749 | 1.1662 | 1.1527 | 0.96946 | 0.92217 | 0.80149 | 0.8768 | 0.74324 | 0.77559 | 0.65574 | 0.69027 | 0.42853 | 0.44007
20 | -0.44485 | -0.43999 | -0.45381 | -0.46203 | -0.48939 | -0.43818 | -0.37226 | -0.19336 | -0.095807 | -0.08893 | -0.067593 | -0.022715 | -0.092227 | -0.096241 | -0.17541 | -0.25067 | -0.22624 | -0.25235 | -0.28378 | -0.27245 | -0.31022 | -0.36571 | -0.41261 | -0.41042
21 | -1.4777 | -1.509 | -1.503 | -1.5008 | -1.4699 | -1.4105 | -1.0782 | -0.85778 | -0.79209 | -0.90462 | -0.85422 | -0.77867 | -0.82541 | -0.89365 | -1.0858 | -1.2042 | -1.201 | -1.1843 | -1.2483 | -1.2907 | -1.3128 | -1.3513 | -1.4103 | -1.4374
22 | -0.062071 | -0.062071 | -0.062071 | -0.062071 | -0.062071 | -0.062071 | -0.062071 | -0.062071 | -0.062071 | -0.062071 | -0.062071 | -0.062071 | -0.062071 | -0.062071 | -0.062071 | -0.062071 | -0.062071 | -0.062071 | -0.062071 | -0.062071 | -0.062071 | -0.062071 | -0.062071 | -0.062071
23 | -2.9307 | -3.0162 | -3.0206 | -3.0121 | -3.0038 | -2.8081 | -2.1049 | -1.718 | -1.1074 | -0.6395 | -0.81813 | -0.63161 | -0.75315 | -1.0893 | -1.3617 | -1.4045 | -1.4442 | -0.97474 | -1.1811 | -1.4643 | -1.722 | -2.1909 | -2.7385 | -2.7872
24 | -2.1208 | -2.1413 | -2.1806 | -2.2 | -2.1507 | -1.7357 | -1.317 | -1.1767 | -0.82582 | -0.5449 | -1.2423 | -1.1715 | -1.3203 | -1.3176 | -1.466 | -1.4674 | -1.2499 | -0.83585 | -1.1418 | -1.3413 | -1.441 | -1.4757 | -1.5934 | -1.6901
25 | -0.036686 | 0.061553 | 0.13022 | 0.1126 | 0.087549 | -0.088195 | -0.0029117 | 0.10515 | 0.22822 | 0.26923 | 0.13078 | -0.00033978 | 0.41424 | 0.46959 | 0.44546 | 0.51141 | 0.28096 | 0.38807 | 0.41671 | 0.37147 | 0.41689 | 0.53515 | 0.49574 | 0.33396
26 | 0.11818 | 0.095579 | 0.13641 | 0.17094 | 0.17849 | 0.21762 | 0.79586 | 0.99629 | 1.0667 | 0.99777 | 0.914 | 1.0475 | 1.1839 | 1.05 | 1.0326 | 1.0307 | 0.9288 | 0.96013 | 0.83022 | 0.62675 | 0.68761 | 0.60088 | 0.2643 | 0.18699
27 | 0.18866 | 0.13329 | 0.11555 | 0.14811 | 0.12753 | 0.10485 | 0.086752 | 0.30316 | 0.31704 | 0.27193 | 0.31682 | 0.29438 | 0.29568 | 0.26403 | 0.15668 | 0.24531 | 0.29421 | 0.27452 | 0.19186 | 0.19904 | 0.18539 | 0.115 | 0.091736 | 0.095081
28 | -0.39548 | -0.39539 | -0.4063 | -0.42492 | -0.42084 | -0.38623 | -0.2449 | -0.047077 | -0.05059 | -0.033526 | -0.029533 | -0.13181 | -0.19255 | -0.24961 | -0.24774 | -0.25193 | -0.19807 | 0.065101 | -0.009175 | -0.1083 | -0.20076 | -0.26408 | -0.28963 | -0.33161
29 | -9.097 | -9.8157 | -9.9957 | -9.862 | -9.8702 | -8.2421 | -0.30691 | 4.2493 | 5.4159 | 3.7728 | 2.2276 | 4.4184 | 2.7861 | 0.84527 | -3.3441 | -3.3455 | -2.7559 | -1.3903 | -3.3885 | -1.9307 | -2.6507 | -4.3965 | -6.9459 | -7.8408
30 | -1.1286 | -1.1398 | -1.1515 | -1.1616 | -1.1667 | -1.0667 | -0.92545 | -0.84494 | -0.86968 | -0.96344 | -1.0276 | -1.0881 | -1.0894 | -1.1094 | -1.1192 | -1.0858 | -0.91917 | -0.54783 | -0.70662 | -0.85714 | -0.92273 | -0.97621 | -1.0319 | -1.0369
31 | -1.6229 | -1.7045 | -1.7769 | -1.7832 | -1.7793 | -1.4998 | -1.143 | -0.925 | -0.90861 | -0.7611 | -0.75321 | -0.73735 | -0.88741 | -0.95496 | -0.92928 | -1.1519 | -1.0206 | -0.51164 | -0.60586 | -0.75331 | -0.81342 | -1.0559 | -1.1678 | -1.2216
32 | 0.36011 | 0.28169 | 0.21359 | 0.31819 | 0.26129 | 0.37644 | 0.50206 | 0.97791 | 1.1262 | 1.1604 | 1.1014 | 1.1749 | 1.1662 | 1.1527 | 0.96946 | 0.92217 | 0.80149 | 0.8768 | 0.74324 | 0.77559 | 0.65574 | 0.69027 | 0.42853 | 0.44007

## Qc, Winter, S8
LoadID | 0 | 1 | 2 | 3 | 4 | 5 | 6 | 7 | 8 | 9 | 10 | 11 | 12 | 13 | 14 | 15 | 16 | 17 | 18 | 19 | 20 | 21 | 22 | 23
1 | 0.56597 | 0.39986 | 0.34664 | 0.44433 | 0.38258 | 0.31455 | 0.26026 | 0.90948 | 0.95112 | 0.81578 | 0.95045 | 0.88315 | 0.88704 | 0.7921 | 0.47003 | 0.73593 | 0.88263 | 0.82355 | 0.57558 | 0.59713 | 0.55618 | 0.345 | 0.27521 | 0.28524
2 | -0.22599 | -0.22594 | -0.23217 | -0.24281 | -0.24048 | -0.2207 | -0.13994 | -0.026901 | -0.028909 | -0.019158 | -0.016876 | -0.075317 | -0.11003 | -0.14264 | -0.14156 | -0.14396 | -0.11319 | 0.037201 | -0.0052429 | -0.061888 | -0.11472 | -0.1509 | -0.1655 | -0.18949
3 | -1.2129 | -1.3088 | -1.3328 | -1.3149 | -1.316 | -1.0989 | -0.040921 | 0.56658 | 0.72211 | 0.50304 | 0.29701 | 0.58913 | 0.37147 | 0.1127 | -0.44588 | -0.44607 | -0.36745 | -0.18537 | -0.4518 | -0.25742 | -0.35343 | -0.5862 | -0.92612 | -1.0454
4 | -0.48371 | -0.4885 | -0.49349 | -0.49781 | -0.50002 | -0.45715 | -0.39662 | -0.36212 | -0.37272 | -0.4129 | -0.44041 | -0.46632 | -0.46687 | -0.47546 | -0.47964 | -0.46533 | -0.39393 | -0.23479 | -0.30284 | -0.36734 | -0.39545 | -0.41838 | -0.44226 | -0.4444
5 | -0.32459 | -0.3409 | -0.35538 | -0.35665 | -0.35586 | -0.29996 | -0.2286 | -0.185 | -0.18172 | -0.15222 | -0.15064 | -0.14747 | -0.17748 | -0.19099 | -0.18586 | -0.23039 | -0.20411 | -0.10233 | -0.12117 | -0.15066 | -0.16268 | -0.21118 | -0.23355 | -0.24433
6 | 0.90028 | 0.70423 | 0.53396 | 0.79549 | 0.65322 | 0.9411 | 1.2552 | 2.4448 | 2.8156 | 2.9011 | 2.7536 | 2.9373 | 2.9155 | 2.8817 | 2.4237 | 2.3054 | 2.0037 | 2.192 | 1.8581 | 1.939 | 1.6394 | 1.7257 | 1.0713 | 1.1002
7 | -1.1121 | -1.1 | -1.1345 | -1.1551 | -1.2235 | -1.0954 | -0.93064 | -0.48341 | -0.23952 | -0.22233 | -0.16898 | -0.056789 | -0.23057 | -0.2406 | -0.43853 | -0.62668 | -0.5656 | -0.63087 | -0.70945 | -0.68113 | -0.77556 | -0.91428 | -1.0315 | -1.0261
8 | -0.73886 | -0.75448 | -0.75149 | -0.75041 | -0.73494 | -0.70524 | -0.53912 | -0.42889 | -0.39604 | -0.45231 | -0.42711 | -0.38934 | -0.41271 | -0.44682 | -0.5429 | -0.60208 | -0.60048 | -0.59215 | -0.62416 | -0.64537 | -0.65642 | -0.67567 | -0.70517 | -0.71868
9 | -0.024828 | -0.024828 | -0.024828 | -0.024828 | -0.024828 | -0.024828 | -0.024828 | -0.024828 | -0.024828 | -0.024828 | -0.024828 | -0.024828 | -0.024828 | -0.024828 | -0.024828 | -0.024828 | -0.024828 | -0.024828 | -0.024828 | -0.024828 | -0.024828 | -0.024828 | -0.024828 | -0.024828
10 | -0.43961 | -0.45243 | -0.4531 | -0.45182 | -0.45057 | -0.42122 | -0.31574 | -0.2577 | -0.16611 | -0.095925 | -0.12272 | -0.094741 | -0.11297 | -0.1634 | -0.20426 | -0.21068 | -0.21663 | -0.14621 | -0.17717 | -0.21964 | -0.2583 | -0.32864 | -0.41077 | -0.41808
11 | -0.37115 | -0.37472 | -0.38161 | -0.385 | -0.37638 | -0.30374 | -0.23047 | -0.20592 | -0.14452 | -0.095357 | -0.2174 | -0.20501 | -0.23105 | -0.23058 | -0.25655 | -0.25679 | -0.21873 | -0.14627 | -0.19982 | -0.23473 | -0.25218 | -0.25824 | -0.27885 | -0.29577
12 | -0.051361 | 0.086174 | 0.1823 | 0.15764 | 0.12257 | -0.12347 | -0.0040764 | 0.14721 | 0.31951 | 0.37692 | 0.18309 | -0.00047569 | 0.57993 | 0.65743 | 0.62364 | 0.71598 | 0.39334 | 0.5433 | 0.58339 | 0.52006 | 0.58364 | 0.74921 | 0.69403 | 0.46755
13 | 0.37817 | 0.30585 | 0.43652 | 0.54699 | 0.57118 | 0.69637 | 2.5467 | 3.1881 | 3.4136 | 3.1929 | 2.9248 | 3.352 | 3.7886 | 3.36 | 3.3043 | 3.2981 | 2.9722 | 3.0724 | 2.6567 | 2.0056 | 2.2004 | 1.9228 | 0.84576 | 0.59836
14 | 0.094328 | 0.066644 | 0.057773 | 0.074055 | 0.063764 | 0.052425 | 0.043376 | 0.15158 | 0.15852 | 0.13596 | 0.15841 | 0.14719 | 0.14784 | 0.13202 | 0.078339 | 0.12265 | 0.14711 | 0.13726 | 0.09593 | 0.099522 | 0.092696 | 0.0575 | 0.045868 | 0.04754
15 | -0.11299 | -0.11297 | -0.11609 | -0.12141 | -0.12024 | -0.11035 | -0.069972 | -0.013451 | -0.014454 | -0.009579 | -0.0084381 | -0.037659 | -0.055015 | -0.071318 | -0.070782 | -0.071979 | -0.056593 | 0.0186 | -0.0026214 | -0.030944 | -0.057359 | -0.075451 | -0.082752 | -0.094747
16 | -0.30323 | -0.32719 | -0.33319 | -0.32873 | -0.32901 | -0.27474 | -0.01023 | 0.14164 | 0.18053 | 0.12576 | 0.074252 | 0.14728 | 0.092868 | 0.028176 | -0.11147 | -0.11152 | -0.091863 | -0.046343 | -0.11295 | -0.064356 | -0.088357 | -0.14655 | -0.23153 | -0.26136
17 | -0.64494 | -0.65134 | -0.65798 | -0.66374 | -0.6667 | -0.60953 | -0.52883 | -0.48282 | -0.49696 | -0.55054 | -0.58721 | -0.62176 | -0.6225 | -0.63394 | -0.63952 | -0.62044 | -0.52524 | -0.31305 | -0.40378 | -0.48979 | -0.52727 | -0.55783 | -0.58968 | -0.59253
18 | -0.64917 | -0.68179 | -0.71076 | -0.7133 | -0.71172 | -0.59992 | -0.45721 | -0.37 | -0.36344 | -0.30444 | -0.30128 | -0.29494 | -0.35496 | -0.38198 | -0.37171 | -0.46078 | -0.40822 | -0.20465 | -0.24235 | -0.30132 | -0.32537 | -0.42237 | -0.46711 | -0.48866
19 | 0.36011 | 0.28169 | 0.21359 | 0.31819 | 0.26129 | 0.37644 | 0.50206 | 0.97791 | 1.1262 | 1.1604 | 1.1014 | 1.1749 | 1.1662 | 1.1527 | 0.96946 | 0.92217 | 0.80149 | 0.8768 | 0.74324 | 0.77559 | 0.65574 | 0.69027 | 0.42853 | 0.44007
20 | -0.44485 | -0.43999 | -0.45381 | -0.46203 | -0.48939 | -0.43818 | -0.37226 | -0.19336 | -0.095807 | -0.08893 | -0.067593 | -0.022715 | -0.092227 | -0.096241 | -0.17541 | -0.25067 | -0.22624 | -0.25235 | -0.28378 | -0.27245 | -0.31022 | -0.36571 | -0.41261 | -0.41042
21 | -1.4777 | -1.509 | -1.503 | -1.5008 | -1.4699 | -1.4105 | -1.0782 | -0.85778 | -0.79209 | -0.90462 | -0.85422 | -0.77867 | -0.82541 | -0.89365 | -1.0858 | -1.2042 | -1.201 | -1.1843 | -1.2483 | -1.2907 | -1.3128 | -1.3513 | -1.4103 | -1.4374
22 | -0.062071 | -0.062071 | -0.062071 | -0.062071 | -0.062071 | -0.062071 | -0.062071 | -0.062071 | -0.062071 | -0.062071 | -0.062071 | -0.062071 | -0.062071 | -0.062071 | -0.062071 | -0.062071 | -0.062071 | -0.062071 | -0.062071 | -0.062071 | -0.062071 | -0.062071 | -0.062071 | -0.062071
23 | -2.9307 | -3.0162 | -3.0206 | -3.0121 | -3.0038 | -2.8081 | -2.1049 | -1.718 | -1.1074 | -0.6395 | -0.81813 | -0.63161 | -0.75315 | -1.0893 | -1.3617 | -1.4045 | -1.4442 | -0.97474 | -1.1811 | -1.4643 | -1.722 | -2.1909 | -2.7385 | -2.7872
24 | -2.1208 | -2.1413 | -2.1806 | -2.2 | -2.1507 | -1.7357 | -1.317 | -1.1767 | -0.82582 | -0.5449 | -1.2423 | -1.1715 | -1.3203 | -1.3176 | -1.466 | -1.4674 | -1.2499 | -0.83585 | -1.1418 | -1.3413 | -1.441 | -1.4757 | -1.5934 | -1.6901
25 | -0.036686 | 0.061553 | 0.13022 | 0.1126 | 0.087549 | -0.088195 | -0.0029117 | 0.10515 | 0.22822 | 0.26923 | 0.13078 | -0.00033978 | 0.41424 | 0.46959 | 0.44546 | 0.51141 | 0.28096 | 0.38807 | 0.41671 | 0.37147 | 0.41689 | 0.53515 | 0.49574 | 0.33396
26 | 0.11818 | 0.095579 | 0.13641 | 0.17094 | 0.17849 | 0.21762 | 0.79586 | 0.99629 | 1.0667 | 0.99777 | 0.914 | 1.0475 | 1.1839 | 1.05 | 1.0326 | 1.0307 | 0.9288 | 0.96013 | 0.83022 | 0.62675 | 0.68761 | 0.60088 | 0.2643 | 0.18699
27 | 0.18866 | 0.13329 | 0.11555 | 0.14811 | 0.12753 | 0.10485 | 0.086752 | 0.30316 | 0.31704 | 0.27193 | 0.31682 | 0.29438 | 0.29568 | 0.26403 | 0.15668 | 0.24531 | 0.29421 | 0.27452 | 0.19186 | 0.19904 | 0.18539 | 0.115 | 0.091736 | 0.095081
28 | -0.39548 | -0.39539 | -0.4063 | -0.42492 | -0.42084 | -0.38623 | -0.2449 | -0.047077 | -0.05059 | -0.033526 | -0.029533 | -0.13181 | -0.19255 | -0.24961 | -0.24774 | -0.25193 | -0.19807 | 0.065101 | -0.009175 | -0.1083 | -0.20076 | -0.26408 | -0.28963 | -0.33161
29 | -9.097 | -9.8157 | -9.9957 | -9.862 | -9.8702 | -8.2421 | -0.30691 | 4.2493 | 5.4159 | 3.7728 | 2.2276 | 4.4184 | 2.7861 | 0.84527 | -3.3441 | -3.3455 | -2.7559 | -1.3903 | -3.3885 | -1.9307 | -2.6507 | -4.3965 | -6.9459 | -7.8408
30 | -1.1286 | -1.1398 | -1.1515 | -1.1616 | -1.1667 | -1.0667 | -0.92545 | -0.84494 | -0.86968 | -0.96344 | -1.0276 | -1.0881 | -1.0894 | -1.1094 | -1.1192 | -1.0858 | -0.91917 | -0.54783 | -0.70662 | -0.85714 | -0.92273 | -0.97621 | -1.0319 | -1.0369
31 | -1.6229 | -1.7045 | -1.7769 | -1.7832 | -1.7793 | -1.4998 | -1.143 | -0.925 | -0.90861 | -0.7611 | -0.75321 | -0.73735 | -0.88741 | -0.95496 | -0.92928 | -1.1519 | -1.0206 | -0.51164 | -0.60586 | -0.75331 | -0.81342 | -1.0559 | -1.1678 | -1.2216
32 | 0.36011 | 0.28169 | 0.21359 | 0.31819 | 0.26129 | 0.37644 | 0.50206 | 0.97791 | 1.1262 | 1.1604 | 1.1014 | 1.1749 | 1.1662 | 1.1527 | 0.96946 | 0.92217 | 0.80149 | 0.8768 | 0.74324 | 0.77559 | 0.65574 | 0.69027 | 0.42853 | 0.44007

## Qc, Winter, S9
LoadID | 0 | 1 | 2 | 3 | 4 | 5 | 6 | 7 | 8 | 9 | 10 | 11 | 12 | 13 | 14 | 15 | 16 | 17 | 18 | 19 | 20 | 21 | 22 | 23
1 | 0.56597 | 0.39986 | 0.34664 | 0.44433 | 0.38258 | 0.31455 | 0.26026 | 0.90948 | 0.95112 | 0.81578 | 0.95045 | 0.88315 | 0.88704 | 0.7921 | 0.47003 | 0.73593 | 0.88263 | 0.82355 | 0.57558 | 0.59713 | 0.55618 | 0.345 | 0.27521 | 0.28524
2 | -0.22599 | -0.22594 | -0.23217 | -0.24281 | -0.24048 | -0.2207 | -0.13994 | -0.026901 | -0.028909 | -0.019158 | -0.016876 | -0.075317 | -0.11003 | -0.14264 | -0.14156 | -0.14396 | -0.11319 | 0.037201 | -0.0052429 | -0.061888 | -0.11472 | -0.1509 | -0.1655 | -0.18949
3 | -1.2129 | -1.3088 | -1.3328 | -1.3149 | -1.316 | -1.0989 | -0.040921 | 0.56658 | 0.72211 | 0.50304 | 0.29701 | 0.58913 | 0.37147 | 0.1127 | -0.44588 | -0.44607 | -0.36745 | -0.18537 | -0.4518 | -0.25742 | -0.35343 | -0.5862 | -0.92612 | -1.0454
4 | -0.48371 | -0.4885 | -0.49349 | -0.49781 | -0.50002 | -0.45715 | -0.39662 | -0.36212 | -0.37272 | -0.4129 | -0.44041 | -0.46632 | -0.46687 | -0.47546 | -0.47964 | -0.46533 | -0.39393 | -0.23479 | -0.30284 | -0.36734 | -0.39545 | -0.41838 | -0.44226 | -0.4444
5 | -0.32459 | -0.3409 | -0.35538 | -0.35665 | -0.35586 | -0.29996 | -0.2286 | -0.185 | -0.18172 | -0.15222 | -0.15064 | -0.14747 | -0.17748 | -0.19099 | -0.18586 | -0.23039 | -0.20411 | -0.10233 | -0.12117 | -0.15066 | -0.16268 | -0.21118 | -0.23355 | -0.24433
6 | 0.90028 | 0.70423 | 0.53396 | 0.79549 | 0.65322 | 0.9411 | 1.2552 | 2.4448 | 2.8156 | 2.9011 | 2.7536 | 2.9373 | 2.9155 | 2.8817 | 2.4237 | 2.3054 | 2.0037 | 2.192 | 1.8581 | 1.939 | 1.6394 | 1.7257 | 1.0713 | 1.1002
7 | -1.1121 | -1.1 | -1.1345 | -1.1551 | -1.2235 | -1.0954 | -0.93064 | -0.48341 | -0.23952 | -0.22233 | -0.16898 | -0.056789 | -0.23057 | -0.2406 | -0.43853 | -0.62668 | -0.5656 | -0.63087 | -0.70945 | -0.68113 | -0.77556 | -0.91428 | -1.0315 | -1.0261
8 | -0.73886 | -0.75448 | -0.75149 | -0.75041 | -0.73494 | -0.70524 | -0.53912 | -0.42889 | -0.39604 | -0.45231 | -0.42711 | -0.38934 | -0.41271 | -0.44682 | -0.5429 | -0.60208 | -0.60048 | -0.59215 | -0.62416 | -0.64537 | -0.65642 | -0.67567 | -0.70517 | -0.71868
9 | -0.024828 | -0.024828 | -0.024828 | -0.024828 | -0.024828 | -0.024828 | -0.024828 | -0.024828 | -0.024828 | -0.024828 | -0.024828 | -0.024828 | -0.024828 | -0.024828 | -0.024828 | -0.024828 | -0.024828 | -0.024828 | -0.024828 | -0.024828 | -0.024828 | -0.024828 | -0.024828 | -0.024828
10 | -0.43961 | -0.45243 | -0.4531 | -0.45182 | -0.45057 | -0.42122 | -0.31574 | -0.2577 | -0.16611 | -0.095925 | -0.12272 | -0.094741 | -0.11297 | -0.1634 | -0.20426 | -0.21068 | -0.21663 | -0.14621 | -0.17717 | -0.21964 | -0.2583 | -0.32864 | -0.41077 | -0.41808
11 | -0.37115 | -0.37472 | -0.38161 | -0.385 | -0.37638 | -0.30374 | -0.23047 | -0.20592 | -0.14452 | -0.095357 | -0.2174 | -0.20501 | -0.23105 | -0.23058 | -0.25655 | -0.25679 | -0.21873 | -0.14627 | -0.19982 | -0.23473 | -0.25218 | -0.25824 | -0.27885 | -0.29577
12 | -0.051361 | 0.086174 | 0.1823 | 0.15764 | 0.12257 | -0.12347 | -0.0040764 | 0.14721 | 0.31951 | 0.37692 | 0.18309 | -0.00047569 | 0.57993 | 0.65743 | 0.62364 | 0.71598 | 0.39334 | 0.5433 | 0.58339 | 0.52006 | 0.58364 | 0.74921 | 0.69403 | 0.46755
13 | 0.37817 | 0.30585 | 0.43652 | 0.54699 | 0.57118 | 0.69637 | 2.5467 | 3.1881 | 3.4136 | 3.1929 | 2.9248 | 3.352 | 3.7886 | 3.36 | 3.3043 | 3.2981 | 2.9722 | 3.0724 | 2.6567 | 2.0056 | 2.2004 | 1.9228 | 0.84576 | 0.59836
14 | 0.094328 | 0.066644 | 0.057773 | 0.074055 | 0.063764 | 0.052425 | 0.043376 | 0.15158 | 0.15852 | 0.13596 | 0.15841 | 0.14719 | 0.14784 | 0.13202 | 0.078339 | 0.12265 | 0.14711 | 0.13726 | 0.09593 | 0.099522 | 0.092696 | 0.0575 | 0.045868 | 0.04754
15 | -0.11299 | -0.11297 | -0.11609 | -0.12141 | -0.12024 | -0.11035 | -0.069972 | -0.013451 | -0.014454 | -0.009579 | -0.0084381 | -0.037659 | -0.055015 | -0.071318 | -0.070782 | -0.071979 | -0.056593 | 0.0186 | -0.0026214 | -0.030944 | -0.057359 | -0.075451 | -0.082752 | -0.094747
16 | -0.30323 | -0.32719 | -0.33319 | -0.32873 | -0.32901 | -0.27474 | -0.01023 | 0.14164 | 0.18053 | 0.12576 | 0.074252 | 0.14728 | 0.092868 | 0.028176 | -0.11147 | -0.11152 | -0.091863 | -0.046343 | -0.11295 | -0.064356 | -0.088357 | -0.14655 | -0.23153 | -0.26136
17 | -0.64494 | -0.65134 | -0.65798 | -0.66374 | -0.6667 | -0.60953 | -0.52883 | -0.48282 | -0.49696 | -0.55054 | -0.58721 | -0.62176 | -0.6225 | -0.63394 | -0.63952 | -0.62044 | -0.52524 | -0.31305 | -0.40378 | -0.48979 | -0.52727 | -0.55783 | -0.58968 | -0.59253
18 | -0.64917 | -0.68179 | -0.71076 | -0.7133 | -0.71172 | -0.59992 | -0.45721 | -0.37 | -0.36344 | -0.30444 | -0.30128 | -0.29494 | -0.35496 | -0.38198 | -0.37171 | -0.46078 | -0.40822 | -0.20465 | -0.24235 | -0.30132 | -0.32537 | -0.42237 | -0.46711 | -0.48866
19 | 0.36011 | 0.28169 | 0.21359 | 0.31819 | 0.26129 | 0.37644 | 0.50206 | 0.97791 | 1.1262 | 1.1604 | 1.1014 | 1.1749 | 1.1662 | 1.1527 | 0.96946 | 0.92217 | 0.80149 | 0.8768 | 0.74324 | 0.77559 | 0.65574 | 0.69027 | 0.42853 | 0.44007
20 | -0.44485 | -0.43999 | -0.45381 | -0.46203 | -0.48939 | -0.43818 | -0.37226 | -0.19336 | -0.095807 | -0.08893 | -0.067593 | -0.022715 | -0.092227 | -0.096241 | -0.17541 | -0.25067 | -0.22624 | -0.25235 | -0.28378 | -0.27245 | -0.31022 | -0.36571 | -0.41261 | -0.41042
21 | -1.4777 | -1.509 | -1.503 | -1.5008 | -1.4699 | -1.4105 | -1.0782 | -0.85778 | -0.79209 | -0.90462 | -0.85422 | -0.77867 | -0.82541 | -0.89365 | -1.0858 | -1.2042 | -1.201 | -1.1843 | -1.2483 | -1.2907 | -1.3128 | -1.3513 | -1.4103 | -1.4374
22 | -0.062071 | -0.062071 | -0.062071 | -0.062071 | -0.062071 | -0.062071 | -0.062071 | -0.062071 | -0.062071 | -0.062071 | -0.062071 | -0.062071 | -0.062071 | -0.062071 | -0.062071 | -0.062071 | -0.062071 | -0.062071 | -0.062071 | -0.062071 | -0.062071 | -0.062071 | -0.062071 | -0.062071
23 | -2.9307 | -3.0162 | -3.0206 | -3.0121 | -3.0038 | -2.8081 | -2.1049 | -1.718 | -1.1074 | -0.6395 | -0.81813 | -0.63161 | -0.75315 | -1.0893 | -1.3617 | -1.4045 | -1.4442 | -0.97474 | -1.1811 | -1.4643 | -1.722 | -2.1909 | -2.7385 | -2.7872
24 | -2.1208 | -2.1413 | -2.1806 | -2.2 | -2.1507 | -1.7357 | -1.317 | -1.1767 | -0.82582 | -0.5449 | -1.2423 | -1.1715 | -1.3203 | -1.3176 | -1.466 | -1.4674 | -1.2499 | -0.83585 | -1.1418 | -1.3413 | -1.441 | -1.4757 | -1.5934 | -1.6901
25 | -0.036686 | 0.061553 | 0.13022 | 0.1126 | 0.087549 | -0.088195 | -0.0029117 | 0.10515 | 0.22822 | 0.26923 | 0.13078 | -0.00033978 | 0.41424 | 0.46959 | 0.44546 | 0.51141 | 0.28096 | 0.38807 | 0.41671 | 0.37147 | 0.41689 | 0.53515 | 0.49574 | 0.33396
26 | 0.11818 | 0.095579 | 0.13641 | 0.17094 | 0.17849 | 0.21762 | 0.79586 | 0.99629 | 1.0667 | 0.99777 | 0.914 | 1.0475 | 1.1839 | 1.05 | 1.0326 | 1.0307 | 0.9288 | 0.96013 | 0.83022 | 0.62675 | 0.68761 | 0.60088 | 0.2643 | 0.18699
27 | 0.18866 | 0.13329 | 0.11555 | 0.14811 | 0.12753 | 0.10485 | 0.086752 | 0.30316 | 0.31704 | 0.27193 | 0.31682 | 0.29438 | 0.29568 | 0.26403 | 0.15668 | 0.24531 | 0.29421 | 0.27452 | 0.19186 | 0.19904 | 0.18539 | 0.115 | 0.091736 | 0.095081
28 | -0.39548 | -0.39539 | -0.4063 | -0.42492 | -0.42084 | -0.38623 | -0.2449 | -0.047077 | -0.05059 | -0.033526 | -0.029533 | -0.13181 | -0.19255 | -0.24961 | -0.24774 | -0.25193 | -0.19807 | 0.065101 | -0.009175 | -0.1083 | -0.20076 | -0.26408 | -0.28963 | -0.33161
29 | -9.097 | -9.8157 | -9.9957 | -9.862 | -9.8702 | -8.2421 | -0.30691 | 4.2493 | 5.4159 | 3.7728 | 2.2276 | 4.4184 | 2.7861 | 0.84527 | -3.3441 | -3.3455 | -2.7559 | -1.3903 | -3.3885 | -1.9307 | -2.6507 | -4.3965 | -6.9459 | -7.8408
30 | -1.1286 | -1.1398 | -1.1515 | -1.1616 | -1.1667 | -1.0667 | -0.92545 | -0.84494 | -0.86968 | -0.96344 | -1.0276 | -1.0881 | -1.0894 | -1.1094 | -1.1192 | -1.0858 | -0.91917 | -0.54783 | -0.70662 | -0.85714 | -0.92273 | -0.97621 | -1.0319 | -1.0369
31 | -1.6229 | -1.7045 | -1.7769 | -1.7832 | -1.7793 | -1.4998 | -1.143 | -0.925 | -0.90861 | -0.7611 | -0.75321 | -0.73735 | -0.88741 | -0.95496 | -0.92928 | -1.1519 | -1.0206 | -0.51164 | -0.60586 | -0.75331 | -0.81342 | -1.0559 | -1.1678 | -1.2216
32 | 0.36011 | 0.28169 | 0.21359 | 0.31819 | 0.26129 | 0.37644 | 0.50206 | 0.97791 | 1.1262 | 1.1604 | 1.1014 | 1.1749 | 1.1662 | 1.1527 | 0.96946 | 0.92217 | 0.80149 | 0.8768 | 0.74324 | 0.77559 | 0.65574 | 0.69027 | 0.42853 | 0.44007

## UpFlex, Winter
LoadID | 0 | 1 | 2 | 3 | 4 | 5 | 6 | 7 | 8 | 9 | 10 | 11 | 12 | 13 | 14 | 15 | 16 | 17 | 18 | 19 | 20 | 21 | 22 | 23
1 | 0.27269 | 0.30019 | 0.39073 | 0.44796 | 0.52669 | 0.61567 | 0.54881 | 0.78459 | 0.71977 | 0.81294 | 0.83548 | 0.77498 | 0.73108 | 0.67307 | 0.61997 | 0.55796 | 0.55216 | 0.43748 | 0.36196 | 0.42952 | 0.43763 | 0.50013 | 0.24284 | 0.23315
2 | 0.24542 | 0.27017 | 0.35166 | 0.40316 | 0.47402 | 0.5541 | 0.49393 | 0.70613 | 0.64779 | 0.73165 | 0.75194 | 0.69748 | 0.65797 | 0.60576 | 0.55797 | 0.50217 | 0.49694 | 0.39373 | 0.32577 | 0.38656 | 0.39387 | 0.45011 | 0.21855 | 0.20984
3 | 0.32722 | 0.36023 | 0.46888 | 0.53755 | 0.63203 | 0.7388 | 0.65857 | 0.9415 | 0.86373 | 0.97553 | 1.0026 | 0.92998 | 0.8773 | 0.80768 | 0.74396 | 0.66956 | 0.66259 | 0.52497 | 0.43435 | 0.51542 | 0.52516 | 0.60015 | 0.29141 | 0.27978
4 | 0.16361 | 0.18012 | 0.23444 | 0.26877 | 0.31602 | 0.3694 | 0.32929 | 0.47075 | 0.43186 | 0.48776 | 0.50129 | 0.46499 | 0.43865 | 0.40384 | 0.37198 | 0.33478 | 0.33129 | 0.26249 | 0.21718 | 0.25771 | 0.26258 | 0.30008 | 0.1457 | 0.13989
5 | 0.16361 | 0.18012 | 0.23444 | 0.26877 | 0.31602 | 0.3694 | 0.32929 | 0.47075 | 0.43186 | 0.48776 | 0.50129 | 0.46499 | 0.43865 | 0.40384 | 0.37198 | 0.33478 | 0.33129 | 0.26249 | 0.21718 | 0.25771 | 0.26258 | 0.30008 | 0.1457 | 0.13989
6 | 0.54537 | 0.60039 | 0.78146 | 0.89591 | 1.0534 | 1.2313 | 1.0976 | 1.5692 | 1.4395 | 1.6259 | 1.671 | 1.55 | 1.4622 | 1.3461 | 1.2399 | 1.1159 | 1.1043 | 0.87496 | 0.72392 | 0.85903 | 0.87527 | 1.0003 | 0.48568 | 0.46631
7 | 0.54537 | 0.60039 | 0.78146 | 0.89591 | 1.0534 | 1.2313 | 1.0976 | 1.5692 | 1.4395 | 1.6259 | 1.671 | 1.55 | 1.4622 | 1.3461 | 1.2399 | 1.1159 | 1.1043 | 0.87496 | 0.72392 | 0.85903 | 0.87527 | 1.0003 | 0.48568 | 0.46631
8 | 0.16361 | 0.18012 | 0.23444 | 0.26877 | 0.31602 | 0.3694 | 0.32929 | 0.47075 | 0.43186 | 0.48776 | 0.50129 | 0.46499 | 0.43865 | 0.40384 | 0.37198 | 0.33478 | 0.33129 | 0.26249 | 0.21718 | 0.25771 | 0.26258 | 0.30008 | 0.1457 | 0.13989
9 | 0.16361 | 0.18012 | 0.23444 | 0.26877 | 0.31602 | 0.3694 | 0.32929 | 0.47075 | 0.43186 | 0.48776 | 0.50129 | 0.46499 | 0.43865 | 0.40384 | 0.37198 | 0.33478 | 0.33129 | 0.26249 | 0.21718 | 0.25771 | 0.26258 | 0.30008 | 0.1457 | 0.13989
10 | 0.12271 | 0.13509 | 0.17583 | 0.20158 | 0.23701 | 0.27705 | 0.24697 | 0.35306 | 0.3239 | 0.36582 | 0.37597 | 0.34874 | 0.32899 | 0.30288 | 0.27899 | 0.25108 | 0.24847 | 0.19687 | 0.16288 | 0.19328 | 0.19694 | 0.22506 | 0.10928 | 0.10492
11 | 0.16361 | 0.18012 | 0.23444 | 0.26877 | 0.31602 | 0.3694 | 0.32929 | 0.47075 | 0.43186 | 0.48776 | 0.50129 | 0.46499 | 0.43865 | 0.40384 | 0.37198 | 0.33478 | 0.33129 | 0.26249 | 0.21718 | 0.25771 | 0.26258 | 0.30008 | 0.1457 | 0.13989
12 | 0.16361 | 0.18012 | 0.23444 | 0.26877 | 0.31602 | 0.3694 | 0.32929 | 0.47075 | 0.43186 | 0.48776 | 0.50129 | 0.46499 | 0.43865 | 0.40384 | 0.37198 | 0.33478 | 0.33129 | 0.26249 | 0.21718 | 0.25771 | 0.26258 | 0.30008 | 0.1457 | 0.13989
13 | 0.32722 | 0.36023 | 0.46888 | 0.53755 | 0.63203 | 0.7388 | 0.65857 | 0.9415 | 0.86373 | 0.97553 | 1.0026 | 0.92998 | 0.8773 | 0.80768 | 0.74396 | 0.66956 | 0.66259 | 0.52497 | 0.43435 | 0.51542 | 0.52516 | 0.60015 | 0.29141 | 0.27978
14 | 0.16361 | 0.18012 | 0.23444 | 0.26877 | 0.31602 | 0.3694 | 0.32929 | 0.47075 | 0.43186 | 0.48776 | 0.50129 | 0.46499 | 0.43865 | 0.40384 | 0.37198 | 0.33478 | 0.33129 | 0.26249 | 0.21718 | 0.25771 | 0.26258 | 0.30008 | 0.1457 | 0.13989
15 | 0.16361 | 0.18012 | 0.23444 | 0.26877 | 0.31602 | 0.3694 | 0.32929 | 0.47075 | 0.43186 | 0.48776 | 0.50129 | 0.46499 | 0.43865 | 0.40384 | 0.37198 | 0.33478 | 0.33129 | 0.26249 | 0.21718 | 0.25771 | 0.26258 | 0.30008 | 0.1457 | 0.13989
16 | 0.16361 | 0.18012 | 0.23444 | 0.26877 | 0.31602 | 0.3694 | 0.32929 | 0.47075 | 0.43186 | 0.48776 | 0.50129 | 0.46499 | 0.43865 | 0.40384 | 0.37198 | 0.33478 | 0.33129 | 0.26249 | 0.21718 | 0.25771 | 0.26258 | 0.30008 | 0.1457 | 0.13989
17 | 0.24542 | 0.27017 | 0.35166 | 0.40316 | 0.47402 | 0.5541 | 0.49393 | 0.70613 | 0.64779 | 0.73165 | 0.75194 | 0.69748 | 0.65797 | 0.60576 | 0.55797 | 0.50217 | 0.49694 | 0.39373 | 0.32577 | 0.38656 | 0.39387 | 0.45011 | 0.21855 | 0.20984
18 | 0.24542 | 0.27017 | 0.35166 | 0.40316 | 0.47402 | 0.5541 | 0.49393 | 0.70613 | 0.64779 | 0.73165 | 0.75194 | 0.69748 | 0.65797 | 0.60576 | 0.55797 | 0.50217 | 0.49694 | 0.39373 | 0.32577 | 0.38656 | 0.39387 | 0.45011 | 0.21855 | 0.20984
19 | 0.24542 | 0.27017 | 0.35166 | 0.40316 | 0.47402 | 0.5541 | 0.49393 | 0.70613 | 0.64779 | 0.73165 | 0.75194 | 0.69748 | 0.65797 | 0.60576 | 0.55797 | 0.50217 | 0.49694 | 0.39373 | 0.32577 | 0.38656 | 0.39387 | 0.45011 | 0.21855 | 0.20984
20 | 0.24542 | 0.27017 | 0.35166 | 0.40316 | 0.47402 | 0.5541 | 0.49393 | 0.70613 | 0.64779 | 0.73165 | 0.75194 | 0.69748 | 0.65797 | 0.60576 | 0.55797 | 0.50217 | 0.49694 | 0.39373 | 0.32577 | 0.38656 | 0.39387 | 0.45011 | 0.21855 | 0.20984
21 | 0.24542 | 0.27017 | 0.35166 | 0.40316 | 0.47402 | 0.5541 | 0.49393 | 0.70613 | 0.64779 | 0.73165 | 0.75194 | 0.69748 | 0.65797 | 0.60576 | 0.55797 | 0.50217 | 0.49694 | 0.39373 | 0.32577 | 0.38656 | 0.39387 | 0.45011 | 0.21855 | 0.20984
22 | 0.24542 | 0.27017 | 0.35166 | 0.40316 | 0.47402 | 0.5541 | 0.49393 | 0.70613 | 0.64779 | 0.73165 | 0.75194 | 0.69748 | 0.65797 | 0.60576 | 0.55797 | 0.50217 | 0.49694 | 0.39373 | 0.32577 | 0.38656 | 0.39387 | 0.45011 | 0.21855 | 0.20984
23 | 1.1453 | 1.2608 | 1.6411 | 1.8814 | 2.2121 | 2.5858 | 2.305 | 3.2953 | 3.023 | 3.4143 | 3.509 | 3.2549 | 3.0705 | 2.8269 | 2.6039 | 2.3434 | 2.3191 | 1.8374 | 1.5202 | 1.804 | 1.8381 | 2.1005 | 1.0199 | 0.97924
24 | 1.1453 | 1.2608 | 1.6411 | 1.8814 | 2.2121 | 2.5858 | 2.305 | 3.2953 | 3.023 | 3.4143 | 3.509 | 3.2549 | 3.0705 | 2.8269 | 2.6039 | 2.3434 | 2.3191 | 1.8374 | 1.5202 | 1.804 | 1.8381 | 2.1005 | 1.0199 | 0.97924
25 | 0.16361 | 0.18012 | 0.23444 | 0.26877 | 0.31602 | 0.3694 | 0.32929 | 0.47075 | 0.43186 | 0.48776 | 0.50129 | 0.46499 | 0.43865 | 0.40384 | 0.37198 | 0.33478 | 0.33129 | 0.26249 | 0.21718 | 0.25771 | 0.26258 | 0.30008 | 0.1457 | 0.13989
26 | 0.16361 | 0.18012 | 0.23444 | 0.26877 | 0.31602 | 0.3694 | 0.32929 | 0.47075 | 0.43186 | 0.48776 | 0.50129 | 0.46499 | 0.43865 | 0.40384 | 0.37198 | 0.33478 | 0.33129 | 0.26249 | 0.21718 | 0.25771 | 0.26258 | 0.30008 | 0.1457 | 0.13989
27 | 0.16361 | 0.18012 | 0.23444 | 0.26877 | 0.31602 | 0.3694 | 0.32929 | 0.47075 | 0.43186 | 0.48776 | 0.50129 | 0.46499 | 0.43865 | 0.40384 | 0.37198 | 0.33478 | 0.33129 | 0.26249 | 0.21718 | 0.25771 | 0.26258 | 0.30008 | 0.1457 | 0.13989
28 | 0.32722 | 0.36023 | 0.46888 | 0.53755 | 0.63203 | 0.7388 | 0.65857 | 0.9415 | 0.86373 | 0.97553 | 1.0026 | 0.92998 | 0.8773 | 0.80768 | 0.74396 | 0.66956 | 0.66259 | 0.52497 | 0.43435 | 0.51542 | 0.52516 | 0.60015 | 0.29141 | 0.27978
29 | 0.54537 | 0.60039 | 0.78146 | 0.89591 | 1.0534 | 1.2313 | 1.0976 | 1.5692 | 1.4395 | 1.6259 | 1.671 | 1.55 | 1.4622 | 1.3461 | 1.2399 | 1.1159 | 1.1043 | 0.87496 | 0.72392 | 0.85903 | 0.87527 | 1.0003 | 0.48568 | 0.46631
30 | 0.40903 | 0.45029 | 0.58609 | 0.67193 | 0.79004 | 0.9235 | 0.82322 | 1.1769 | 1.0797 | 1.2194 | 1.2532 | 1.1625 | 1.0966 | 1.0096 | 0.92995 | 0.83694 | 0.82823 | 0.65622 | 0.54294 | 0.64427 | 0.65645 | 0.75019 | 0.36426 | 0.34973
31 | 0.57264 | 0.6304 | 0.82053 | 0.94071 | 1.1061 | 1.2929 | 1.1525 | 1.6476 | 1.5115 | 1.7072 | 1.7545 | 1.6275 | 1.5353 | 1.4134 | 1.3019 | 1.1717 | 1.1595 | 0.91871 | 0.76012 | 0.90198 | 0.91903 | 1.0503 | 0.50996 | 0.48962
32 | 0.16361 | 0.18012 | 0.23444 | 0.26877 | 0.31602 | 0.3694 | 0.32929 | 0.47075 | 0.43186 | 0.48776 | 0.50129 | 0.46499 | 0.43865 | 0.40384 | 0.37198 | 0.33478 | 0.33129 | 0.26249 | 0.21718 | 0.25771 | 0.26258 | 0.30008 | 0.1457 | 0.13989

## DownFlex, Winter
LoadID | 0 | 1 | 2 | 3 | 4 | 5 | 6 | 7 | 8 | 9 | 10 | 11 | 12 | 13 | 14 | 15 | 16 | 17 | 18 | 19 | 20 | 21 | 22 | 23
1 | 0.75599 | 0.80005 | 0.84484 | 0.88324 | 0.89326 | 0.9344 | 0.92963 | 0.87871 | 0.79615 | 1.1691 | 1.1417 | 1.0513 | 1.0258 | 1.03 | 0.98117 | 0.89939 | 0.80831 | 0.77931 | 0.48987 | 0.52387 | 0.57276 | 0.58643 | 0.61161 | 0.6751
2 | 0.68039 | 0.72005 | 0.76035 | 0.79491 | 0.80394 | 0.84096 | 0.83666 | 0.79084 | 0.71654 | 1.0522 | 1.0275 | 0.94617 | 0.92318 | 0.92697 | 0.88306 | 0.80945 | 0.72748 | 0.70138 | 0.44089 | 0.47149 | 0.51549 | 0.52779 | 0.55045 | 0.60759
3 | 0.90718 | 0.96006 | 1.0138 | 1.0599 | 1.0719 | 1.1213 | 1.1156 | 1.0545 | 0.95538 | 1.403 | 1.37 | 1.2616 | 1.2309 | 1.236 | 1.1774 | 1.0793 | 0.96997 | 0.93518 | 0.58785 | 0.62865 | 0.68732 | 0.70372 | 0.73393 | 0.81012
4 | 0.45359 | 0.48003 | 0.5069 | 0.52994 | 0.53596 | 0.56064 | 0.55778 | 0.52723 | 0.47769 | 0.70148 | 0.68502 | 0.63078 | 0.61545 | 0.61798 | 0.5887 | 0.53964 | 0.48499 | 0.46759 | 0.29392 | 0.31432 | 0.34366 | 0.35186 | 0.36696 | 0.40506
5 | 0.45359 | 0.48003 | 0.5069 | 0.52994 | 0.53596 | 0.56064 | 0.55778 | 0.52723 | 0.47769 | 0.70148 | 0.68502 | 0.63078 | 0.61545 | 0.61798 | 0.5887 | 0.53964 | 0.48499 | 0.46759 | 0.29392 | 0.31432 | 0.34366 | 0.35186 | 0.36696 | 0.40506
6 | 1.512 | 1.6001 | 1.6897 | 1.7665 | 1.7865 | 1.8688 | 1.8593 | 1.7574 | 1.5923 | 2.3383 | 2.2834 | 2.1026 | 2.0515 | 2.0599 | 1.9623 | 1.7988 | 1.6166 | 1.5586 | 0.97975 | 1.0477 | 1.1455 | 1.1729 | 1.2232 | 1.3502
7 | 1.512 | 1.6001 | 1.6897 | 1.7665 | 1.7865 | 1.8688 | 1.8593 | 1.7574 | 1.5923 | 2.3383 | 2.2834 | 2.1026 | 2.0515 | 2.0599 | 1.9623 | 1.7988 | 1.6166 | 1.5586 | 0.97975 | 1.0477 | 1.1455 | 1.1729 | 1.2232 | 1.3502
8 | 0.45359 | 0.48003 | 0.5069 | 0.52994 | 0.53596 | 0.56064 | 0.55778 | 0.52723 | 0.47769 | 0.70148 | 0.68502 | 0.63078 | 0.61545 | 0.61798 | 0.5887 | 0.53964 | 0.48499 | 0.46759 | 0.29392 | 0.31432 | 0.34366 | 0.35186 | 0.36696 | 0.40506
9 | 0.45359 | 0.48003 | 0.5069 | 0.52994 | 0.53596 | 0.56064 | 0.55778 | 0.52723 | 0.47769 | 0.70148 | 0.68502 | 0.63078 | 0.61545 | 0.61798 | 0.5887 | 0.53964 | 0.48499 | 0.46759 | 0.29392 | 0.31432 | 0.34366 | 0.35186 | 0.36696 | 0.40506
10 | 0.34019 | 0.36002 | 0.38018 | 0.39746 | 0.40197 | 0.42048 | 0.41833 | 0.39542 | 0.35827 | 0.52611 | 0.51376 | 0.47308 | 0.46159 | 0.46349 | 0.44153 | 0.40473 | 0.36374 | 0.35069 | 0.22044 | 0.23574 | 0.25774 | 0.26389 | 0.27522 | 0.3038
11 | 0.45359 | 0.48003 | 0.5069 | 0.52994 | 0.53596 | 0.56064 | 0.55778 | 0.52723 | 0.47769 | 0.70148 | 0.68502 | 0.63078 | 0.61545 | 0.61798 | 0.5887 | 0.53964 | 0.48499 | 0.46759 | 0.29392 | 0.31432 | 0.34366 | 0.35186 | 0.36696 | 0.40506
12 | 0.45359 | 0.48003 | 0.5069 | 0.52994 | 0.53596 | 0.56064 | 0.55778 | 0.52723 | 0.47769 | 0.70148 | 0.68502 | 0.63078 | 0.61545 | 0.61798 | 0.5887 | 0.53964 | 0.48499 | 0.46759 | 0.29392 | 0.31432 | 0.34366 | 0.35186 | 0.36696 | 0.40506
13 | 0.90718 | 0.96006 | 1.0138 | 1.0599 | 1.0719 | 1.1213 | 1.1156 | 1.0545 | 0.95538 | 1.403 | 1.37 | 1.2616 | 1.2309 | 1.236 | 1.1774 | 1.0793 | 0.96997 | 0.93518 | 0.58785 | 0.62865 | 0.68732 | 0.70372 | 0.73393 | 0.81012
14 | 0.45359 | 0.48003 | 0.5069 | 0.52994 | 0.53596 | 0.56064 | 0.55778 | 0.52723 | 0.47769 | 0.70148 | 0.68502 | 0.63078 | 0.61545 | 0.61798 | 0.5887 | 0.53964 | 0.48499 | 0.46759 | 0.29392 | 0.31432 | 0.34366 | 0.35186 | 0.36696 | 0.40506
15 | 0.45359 | 0.48003 | 0.5069 | 0.52994 | 0.53596 | 0.56064 | 0.55778 | 0.52723 | 0.47769 | 0.70148 | 0.68502 | 0.63078 | 0.61545 | 0.61798 | 0.5887 | 0.53964 | 0.48499 | 0.46759 | 0.29392 | 0.31432 | 0.34366 | 0.35186 | 0.36696 | 0.40506
16 | 0.45359 | 0.48003 | 0.5069 | 0.52994 | 0.53596 | 0.56064 | 0.55778 | 0.52723 | 0.47769 | 0.70148 | 0.68502 | 0.63078 | 0.61545 | 0.61798 | 0.5887 | 0.53964 | 0.48499 | 0.46759 | 0.29392 | 0.31432 | 0.34366 | 0.35186 | 0.36696 | 0.40506
17 | 0.68039 | 0.72005 | 0.76035 | 0.79491 | 0.80394 | 0.84096 | 0.83666 | 0.79084 | 0.71654 | 1.0522 | 1.0275 | 0.94617 | 0.92318 | 0.92697 | 0.88306 | 0.80945 | 0.72748 | 0.70138 | 0.44089 | 0.47149 | 0.51549 | 0.52779 | 0.55045 | 0.60759
18 | 0.68039 | 0.72005 | 0.76035 | 0.79491 | 0.80394 | 0.84096 | 0.83666 | 0.79084 | 0.71654 | 1.0522 | 1.0275 | 0.94617 | 0.92318 | 0.92697 | 0.88306 | 0.80945 | 0.72748 | 0.70138 | 0.44089 | 0.47149 | 0.51549 | 0.52779 | 0.55045 | 0.60759
19 | 0.68039 | 0.72005 | 0.76035 | 0.79491 | 0.80394 | 0.84096 | 0.83666 | 0.79084 | 0.71654 | 1.0522 | 1.0275 | 0.94617 | 0.92318 | 0.92697 | 0.88306 | 0.80945 | 0.72748 | 0.70138 | 0.44089 | 0.47149 | 0.51549 | 0.52779 | 0.55045 | 0.60759
20 | 0.68039 | 0.72005 | 0.76035 | 0.79491 | 0.80394 | 0.84096 | 0.83666 | 0.79084 | 0.71654 | 1.0522 | 1.0275 | 0.94617 | 0.92318 | 0.92697 | 0.88306 | 0.80945 | 0.72748 | 0.70138 | 0.44089 | 0.47149 | 0.51549 | 0.52779 | 0.55045 | 0.60759
21 | 0.68039 | 0.72005 | 0.76035 | 0.79491 | 0.80394 | 0.84096 | 0.83666 | 0.79084 | 0.71654 | 1.0522 | 1.0275 | 0.94617 | 0.92318 | 0.92697 | 0.88306 | 0.80945 | 0.72748 | 0.70138 | 0.44089 | 0.47149 | 0.51549 | 0.52779 | 0.55045 | 0.60759
22 | 0.68039 | 0.72005 | 0.76035 | 0.79491 | 0.80394 | 0.84096 | 0.83666 | 0.79084 | 0.71654 | 1.0522 | 1.0275 | 0.94617 | 0.92318 | 0.92697 | 0.88306 | 0.80945 | 0.72748 | 0.70138 | 0.44089 | 0.47149 | 0.51549 | 0.52779 | 0.55045 | 0.60759
23 | 3.1751 | 3.3602 | 3.5483 | 3.7096 | 3.7517 | 3.9245 | 3.9044 | 3.6906 | 3.3438 | 4.9103 | 4.7951 | 4.4155 | 4.3082 | 4.3259 | 4.1209 | 3.7774 | 3.3949 | 3.2731 | 2.0575 | 2.2003 | 2.4056 | 2.463 | 2.5688 | 2.8354
24 | 3.1751 | 3.3602 | 3.5483 | 3.7096 | 3.7517 | 3.9245 | 3.9044 | 3.6906 | 3.3438 | 4.9103 | 4.7951 | 4.4155 | 4.3082 | 4.3259 | 4.1209 | 3.7774 | 3.3949 | 3.2731 | 2.0575 | 2.2003 | 2.4056 | 2.463 | 2.5688 | 2.8354
25 | 0.45359 | 0.48003 | 0.5069 | 0.52994 | 0.53596 | 0.56064 | 0.55778 | 0.52723 | 0.47769 | 0.70148 | 0.68502 | 0.63078 | 0.61545 | 0.61798 | 0.5887 | 0.53964 | 0.48499 | 0.46759 | 0.29392 | 0.31432 | 0.34366 | 0.35186 | 0.36696 | 0.40506
26 | 0.45359 | 0.48003 | 0.5069 | 0.52994 | 0.53596 | 0.56064 | 0.55778 | 0.52723 | 0.47769 | 0.70148 | 0.68502 | 0.63078 | 0.61545 | 0.61798 | 0.5887 | 0.53964 | 0.48499 | 0.46759 | 0.29392 | 0.31432 | 0.34366 | 0.35186 | 0.36696 | 0.40506
27 | 0.45359 | 0.48003 | 0.5069 | 0.52994 | 0.53596 | 0.56064 | 0.55778 | 0.52723 | 0.47769 | 0.70148 | 0.68502 | 0.63078 | 0.61545 | 0.61798 | 0.5887 | 0.53964 | 0.48499 | 0.46759 | 0.29392 | 0.31432 | 0.34366 | 0.35186 | 0.36696 | 0.40506
28 | 0.90718 | 0.96006 | 1.0138 | 1.0599 | 1.0719 | 1.1213 | 1.1156 | 1.0545 | 0.95538 | 1.403 | 1.37 | 1.2616 | 1.2309 | 1.236 | 1.1774 | 1.0793 | 0.96997 | 0.93518 | 0.58785 | 0.62865 | 0.68732 | 0.70372 | 0.73393 | 0.81012
29 | 1.512 | 1.6001 | 1.6897 | 1.7665 | 1.7865 | 1.8688 | 1.8593 | 1.7574 | 1.5923 | 2.3383 | 2.2834 | 2.1026 | 2.0515 | 2.0599 | 1.9623 | 1.7988 | 1.6166 | 1.5586 | 0.97975 | 1.0477 | 1.1455 | 1.1729 | 1.2232 | 1.3502
30 | 1.134 | 1.2001 | 1.2673 | 1.3249 | 1.3399 | 1.4016 | 1.3944 | 1.3181 | 1.1942 | 1.7537 | 1.7125 | 1.5769 | 1.5386 | 1.545 | 1.4718 | 1.3491 | 1.2125 | 1.169 | 0.73481 | 0.78581 | 0.85915 | 0.87965 | 0.91741 | 1.0127
31 | 1.5876 | 1.6801 | 1.7742 | 1.8548 | 1.8759 | 1.9622 | 1.9522 | 1.8453 | 1.6719 | 2.4552 | 2.3976 | 2.2077 | 2.1541 | 2.1629 | 2.0605 | 1.8887 | 1.6975 | 1.6366 | 1.0287 | 1.1001 | 1.2028 | 1.2315 | 1.2844 | 1.4177
32 | 0.45359 | 0.48003 | 0.5069 | 0.52994 | 0.53596 | 0.56064 | 0.55778 | 0.52723 | 0.47769 | 0.70148 | 0.68502 | 0.63078 | 0.61545 | 0.61798 | 0.5887 | 0.53964 | 0.48499 | 0.46759 | 0.29392 | 0.31432 | 0.34366 | 0.35186 | 0.36696 | 0.40506

## Pg, Winter, S1
GenID | 0 | 1 | 2 | 3 | 4 | 5 | 6 | 7 | 8 | 9 | 10 | 11 | 12 | 13 | 14 | 15 | 16 | 17 | 18 | 19 | 20 | 21 | 22 | 23
1 | 0 | 0 | 0 | 0 | 0 | 0 | 0 | 0 | 0 | 0 | 0 | 0 | 0 | 0 | 0 | 0 | 0 | 0 | 0 | 0 | 0 | 0 | 0 | 0
2 | 10.2061 | 9.4319 | 9.986 | 9.9425 | 8.1858 | 8.3028 | 8.3206 | 7.4721 | 6.7482 | 4.8779 | 4.4992 | 3.0185 | 2.5087 | 2.402 | 3.3324 | 4.508 | 5.0402 | 6.9222 | 6.2963 | 5.9856 | 7.8979 | 9.4461 | 8.9307 | 12.6944
3 | 0 | 0 | 0 | 0 | 0 | 0 | 0 | 0 | 0 | 0 | 0 | 0 | 0 | 0 | 0 | 0 | 0 | 0 | 0 | 0 | 0 | 0 | 0 | 0
4 | 0 | 0 | 0 | 0 | 0 | 0 | 0 | 0 | 0 | 0 | 0 | 0 | 0 | 0 | 0 | 0 | 0 | 0 | 0 | 0 | 0 | 0 | 0 | 0
5 | 0 | 0 | 0.00028876 | 0 | 0 | 0 | 0 | 0.17559 | 3.4786 | 9.0768 | 11.3274 | 12.5813 | 12.8147 | 12.5793 | 10.741 | 7.0979 | 1.7341 | 0.013554 | 0.0011668 | 0.0008928 | 0 | 0 | 0 | 0
6 | 0 | 0 | 0.00028876 | 0 | 0 | 0 | 0 | 0.17559 | 3.4786 | 9.0768 | 11.3274 | 12.5813 | 12.8147 | 12.5793 | 10.741 | 7.0979 | 1.7341 | 0.013554 | 0.0011668 | 0.0008928 | 0 | 0 | 0 | 0
7 | 0 | 0 | 0 | 0 | 0 | 0 | 0 | 0 | 0 | 0 | 0 | 0 | 0 | 0 | 0 | 0 | 0 | 0 | 0 | 0 | 0 | 0 | 0 | 0

## Pg, Winter, S2
GenID | 0 | 1 | 2 | 3 | 4 | 5 | 6 | 7 | 8 | 9 | 10 | 11 | 12 | 13 | 14 | 15 | 16 | 17 | 18 | 19 | 20 | 21 | 22 | 23
1 | 0 | 0 | 0 | 0 | 0 | 0 | 0 | 0 | 0 | 0 | 0 | 0 | 0 | 0 | 0 | 0 | 0 | 0 | 0 | 0 | 0 | 0 | 0 | 0
2 | 13.8519 | 12.1807 | 10.025 | 8.6788 | 8.0912 | 6.4793 | 6.3083 | 5.7193 | 5.8948 | 6.2344 | 6.2402 | 7.3144 | 7.3176 | 7.4191 | 8.3544 | 6.8966 | 7.1443 | 7.5649 | 6.5993 | 6.8354 | 6.4054 | 5.8128 | 5.9577 | 6.5149
3 | 0 | 0 | 0 | 0 | 0 | 0 | 0 | 0 | 0 | 0 | 0 | 0 | 0 | 0 | 0 | 0 | 0 | 0 | 0 | 0 | 0 | 0 | 0 | 0
4 | 0 | 0 | 0 | 0 | 0 | 0 | 0 | 0 | 0 | 0 | 0 | 0 | 0 | 0 | 0 | 0 | 0 | 0 | 0 | 0 | 0 | 0 | 0 | 0
5 | 0 | 0 | 0.0002976 | 0 | 0 | 0 | 0 | 0.17379 | 3.6136 | 9.5774 | 12.0448 | 12.452 | 13.6263 | 13.2732 | 11.1577 | 7.1411 | 1.7872 | 0.013969 | 0.0011835 | 0.00088362 | 0 | 0 | 0 | 0
6 | 0 | 0 | 0.0002976 | 0 | 0 | 0 | 0 | 0.17379 | 3.6136 | 9.5774 | 12.0448 | 12.452 | 13.6263 | 13.2732 | 11.1577 | 7.1411 | 1.7872 | 0.013969 | 0.0011835 | 0.00088362 | 0 | 0 | 0 | 0
7 | 0 | 0 | 0 | 0 | 0 | 0 | 0 | 0 | 0 | 0 | 0 | 0 | 0 | 0 | 0 | 0 | 0 | 0 | 0 | 0 | 0 | 0 | 0 | 0

## Pg, Winter, S3
GenID | 0 | 1 | 2 | 3 | 4 | 5 | 6 | 7 | 8 | 9 | 10 | 11 | 12 | 13 | 14 | 15 | 16 | 17 | 18 | 19 | 20 | 21 | 22 | 23
1 | 0 | 0 | 0 | 0 | 0 | 0 | 0 | 0 | 0 | 0 | 0 | 0 | 0 | 0 | 0 | 0 | 0 | 0 | 0 | 0 | 0 | 0 | 0 | 0
2 | 12.639 | 11.7469 | 12.7315 | 14.1961 | 12.1429 | 10.3016 | 7.4148 | 6.6005 | 6.7342 | 6.5829 | 6.6593 | 7.0044 | 6.4071 | 6.1742 | 8.4599 | 11.0211 | 11.2522 | 11.4555 | 11.7714 | 12.418 | 12.2477 | 11.986 | 11.4768 | 10.5852
3 | 0 | 0 | 0 | 0 | 0 | 0 | 0 | 0 | 0 | 0 | 0 | 0 | 0 | 0 | 0 | 0 | 0 | 0 | 0 | 0 | 0 | 0 | 0 | 0
4 | 0 | 0 | 0 | 0 | 0 | 0 | 0 | 0 | 0 | 0 | 0 | 0 | 0 | 0 | 0 | 0 | 0 | 0 | 0 | 0 | 0 | 0 | 0 | 0
5 | 0 | 0 | 0.00028649 | 0 | 0 | 0 | 0 | 0.16729 | 3.4786 | 9.2197 | 11.5949 | 11.9869 | 13.1174 | 12.7774 | 10.741 | 6.8744 | 1.7205 | 0.013447 | 0.0011393 | 0.00085062 | 0 | 0 | 0 | 0
6 | 0 | 0 | 0.00028649 | 0 | 0 | 0 | 0 | 0.16729 | 3.4786 | 9.2197 | 11.5949 | 11.9869 | 13.1174 | 12.7774 | 10.741 | 6.8744 | 1.7205 | 0.013447 | 0.0011393 | 0.00085062 | 0 | 0 | 0 | 0
7 | 0 | 0 | 0 | 0 | 0 | 0 | 0 | 0 | 0 | 0 | 0 | 0 | 0 | 0 | 0 | 0 | 0 | 0 | 0 | 0 | 0 | 0 | 0 | 0

## Pg, Winter, S4
GenID | 0 | 1 | 2 | 3 | 4 | 5 | 6 | 7 | 8 | 9 | 10 | 11 | 12 | 13 | 14 | 15 | 16 | 17 | 18 | 19 | 20 | 21 | 22 | 23
1 | 0 | 0 | 0 | 0 | 0 | 0 | 0 | 0 | 0 | 0 | 0 | 0 | 0 | 0 | 0 | 0 | 0 | 0 | 0 | 0 | 0 | 0 | 0 | 0
2 | 10.2061 | 9.4319 | 9.986 | 9.9425 | 8.1858 | 8.3028 | 8.3206 | 7.4721 | 6.7482 | 4.8779 | 4.4992 | 3.0185 | 2.5087 | 2.402 | 3.3324 | 4.508 | 5.0402 | 6.9222 | 6.2963 | 5.9856 | 7.8979 | 9.4461 | 8.9307 | 12.6944
3 | 0 | 0 | 0 | 0 | 0 | 0 | 0 | 0 | 0 | 0 | 0 | 0 | 0 | 0 | 0 | 0 | 0 | 0 | 0 | 0 | 0 | 0 | 0 | 0
4 | 0 | 0 | 0 | 0 | 0 | 0 | 0 | 0 | 0 | 0 | 0 | 0 | 0 | 0 | 0 | 0 | 0 | 0 | 0 | 0 | 0 | 0 | 0 | 0
5 | 0 | 0 | 0.00028876 | 0 | 0 | 0 | 0 | 0.17559 | 3.4786 | 9.0768 | 11.3274 | 12.5813 | 12.8147 | 12.5793 | 10.741 | 7.0979 | 1.7341 | 0.013554 | 0.0011668 | 0.0008928 | 0 | 0 | 0 | 0
6 | 0 | 0 | 0.00028876 | 0 | 0 | 0 | 0 | 0.17559 | 3.4786 | 9.0768 | 11.3274 | 12.5813 | 12.8147 | 12.5793 | 10.741 | 7.0979 | 1.7341 | 0.013554 | 0.0011668 | 0.0008928 | 0 | 0 | 0 | 0
7 | 0 | 0 | 0 | 0 | 0 | 0 | 0 | 0 | 0 | 0 | 0 | 0 | 0 | 0 | 0 | 0 | 0 | 0 | 0 | 0 | 0 | 0 | 0 | 0

## Pg, Winter, S5
GenID | 0 | 1 | 2 | 3 | 4 | 5 | 6 | 7 | 8 | 9 | 10 | 11 | 12 | 13 | 14 | 15 | 16 | 17 | 18 | 19 | 20 | 21 | 22 | 23
1 | 0 | 0 | 0 | 0 | 0 | 0 | 0 | 0 | 0 | 0 | 0 | 0 | 0 | 0 | 0 | 0 | 0 | 0 | 0 | 0 | 0 | 0 | 0 | 0
2 | 13.8519 | 12.1807 | 10.025 | 8.6788 | 8.0912 | 6.4793 | 6.3083 | 5.7193 | 5.8948 | 6.2344 | 6.2402 | 7.3144 | 7.3176 | 7.4191 | 8.3544 | 6.8966 | 7.1443 | 7.5649 | 6.5993 | 6.8354 | 6.4054 | 5.8128 | 5.9577 | 6.5149
3 | 0 | 0 | 0 | 0 | 0 | 0 | 0 | 0 | 0 | 0 | 0 | 0 | 0 | 0 | 0 | 0 | 0 | 0 | 0 | 0 | 0 | 0 | 0 | 0
4 | 0 | 0 | 0 | 0 | 0 | 0 | 0 | 0 | 0 | 0 | 0 | 0 | 0 | 0 | 0 | 0 | 0 | 0 | 0 | 0 | 0 | 0 | 0 | 0
5 | 0 | 0 | 0.0002976 | 0 | 0 | 0 | 0 | 0.17379 | 3.6136 | 9.5774 | 12.0448 | 12.452 | 13.6263 | 13.2732 | 11.1577 | 7.1411 | 1.7872 | 0.013969 | 0.0011835 | 0.00088362 | 0 | 0 | 0 | 0
6 | 0 | 0 | 0.0002976 | 0 | 0 | 0 | 0 | 0.17379 | 3.6136 | 9.5774 | 12.0448 | 12.452 | 13.6263 | 13.2732 | 11.1577 | 7.1411 | 1.7872 | 0.013969 | 0.0011835 | 0.00088362 | 0 | 0 | 0 | 0
7 | 0 | 0 | 0 | 0 | 0 | 0 | 0 | 0 | 0 | 0 | 0 | 0 | 0 | 0 | 0 | 0 | 0 | 0 | 0 | 0 | 0 | 0 | 0 | 0

## Pg, Winter, S6
GenID | 0 | 1 | 2 | 3 | 4 | 5 | 6 | 7 | 8 | 9 | 10 | 11 | 12 | 13 | 14 | 15 | 16 | 17 | 18 | 19 | 20 | 21 | 22 | 23
1 | 0 | 0 | 0 | 0 | 0 | 0 | 0 | 0 | 0 | 0 | 0 | 0 | 0 | 0 | 0 | 0 | 0 | 0 | 0 | 0 | 0 | 0 | 0 | 0
2 | 12.639 | 11.7469 | 12.7315 | 14.1961 | 12.1429 | 10.3016 | 7.4148 | 6.6005 | 6.7342 | 6.5829 | 6.6593 | 7.0044 | 6.4071 | 6.1742 | 8.4599 | 11.0211 | 11.2522 | 11.4555 | 11.7714 | 12.418 | 12.2477 | 11.986 | 11.4768 | 10.5852
3 | 0 | 0 | 0 | 0 | 0 | 0 | 0 | 0 | 0 | 0 | 0 | 0 | 0 | 0 | 0 | 0 | 0 | 0 | 0 | 0 | 0 | 0 | 0 | 0
4 | 0 | 0 | 0 | 0 | 0 | 0 | 0 | 0 | 0 | 0 | 0 | 0 | 0 | 0 | 0 | 0 | 0 | 0 | 0 | 0 | 0 | 0 | 0 | 0
5 | 0 | 0 | 0.00028649 | 0 | 0 | 0 | 0 | 0.16729 | 3.4786 | 9.2197 | 11.5949 | 11.9869 | 13.1174 | 12.7774 | 10.741 | 6.8744 | 1.7205 | 0.013447 | 0.0011393 | 0.00085062 | 0 | 0 | 0 | 0
6 | 0 | 0 | 0.00028649 | 0 | 0 | 0 | 0 | 0.16729 | 3.4786 | 9.2197 | 11.5949 | 11.9869 | 13.1174 | 12.7774 | 10.741 | 6.8744 | 1.7205 | 0.013447 | 0.0011393 | 0.00085062 | 0 | 0 | 0 | 0
7 | 0 | 0 | 0 | 0 | 0 | 0 | 0 | 0 | 0 | 0 | 0 | 0 | 0 | 0 | 0 | 0 | 0 | 0 | 0 | 0 | 0 | 0 | 0 | 0

## Pg, Winter, S7
GenID | 0 | 1 | 2 | 3 | 4 | 5 | 6 | 7 | 8 | 9 | 10 | 11 | 12 | 13 | 14 | 15 | 16 | 17 | 18 | 19 | 20 | 21 | 22 | 23
1 | 0 | 0 | 0 | 0 | 0 | 0 | 0 | 0 | 0 | 0 | 0 | 0 | 0 | 0 | 0 | 0 | 0 | 0 | 0 | 0 | 0 | 0 | 0 | 0
2 | 10.2061 | 9.4319 | 9.986 | 9.9425 | 8.1858 | 8.3028 | 8.3206 | 7.4721 | 6.7482 | 4.8779 | 4.4992 | 3.0185 | 2.5087 | 2.402 | 3.3324 | 4.508 | 5.0402 | 6.9222 | 6.2963 | 5.9856 | 7.8979 | 9.4461 | 8.9307 | 12.6944
3 | 0 | 0 | 0 | 0 | 0 | 0 | 0 | 0 | 0 | 0 | 0 | 0 | 0 | 0 | 0 | 0 | 0 | 0 | 0 | 0 | 0 | 0 | 0 | 0
4 | 0 | 0 | 0 | 0 | 0 | 0 | 0 | 0 | 0 | 0 | 0 | 0 | 0 | 0 | 0 | 0 | 0 | 0 | 0 | 0 | 0 | 0 | 0 | 0
5 | 0 | 0 | 0.00028876 | 0 | 0 | 0 | 0 | 0.17559 | 3.4786 | 9.0768 | 11.3274 | 12.5813 | 12.8147 | 12.5793 | 10.741 | 7.0979 | 1.7341 | 0.013554 | 0.0011668 | 0.0008928 | 0 | 0 | 0 | 0
6 | 0 | 0 | 0.00028876 | 0 | 0 | 0 | 0 | 0.17559 | 3.4786 | 9.0768 | 11.3274 | 12.5813 | 12.8147 | 12.5793 | 10.741 | 7.0979 | 1.7341 | 0.013554 | 0.0011668 | 0.0008928 | 0 | 0 | 0 | 0
7 | 0 | 0 | 0 | 0 | 0 | 0 | 0 | 0 | 0 | 0 | 0 | 0 | 0 | 0 | 0 | 0 | 0 | 0 | 0 | 0 | 0 | 0 | 0 | 0

## Pg, Winter, S8
GenID | 0 | 1 | 2 | 3 | 4 | 5 | 6 | 7 | 8 | 9 | 10 | 11 | 12 | 13 | 14 | 15 | 16 | 17 | 18 | 19 | 20 | 21 | 22 | 23
1 | 0 | 0 | 0 | 0 | 0 | 0 | 0 | 0 | 0 | 0 | 0 | 0 | 0 | 0 | 0 | 0 | 0 | 0 | 0 | 0 | 0 | 0 | 0 | 0
2 | 13.8519 | 12.1807 | 10.025 | 8.6788 | 8.0912 | 6.4793 | 6.3083 | 5.7193 | 5.8948 | 6.2344 | 6.2402 | 7.3144 | 7.3176 | 7.4191 | 8.3544 | 6.8966 | 7.1443 | 7.5649 | 6.5993 | 6.8354 | 6.4054 | 5.8128 | 5.9577 | 6.5149
3 | 0 | 0 | 0 | 0 | 0 | 0 | 0 | 0 | 0 | 0 | 0 | 0 | 0 | 0 | 0 | 0 | 0 | 0 | 0 | 0 | 0 | 0 | 0 | 0
4 | 0 | 0 | 0 | 0 | 0 | 0 | 0 | 0 | 0 | 0 | 0 | 0 | 0 | 0 | 0 | 0 | 0 | 0 | 0 | 0 | 0 | 0 | 0 | 0
5 | 0 | 0 | 0.0002976 | 0 | 0 | 0 | 0 | 0.17379 | 3.6136 | 9.5774 | 12.0448 | 12.452 | 13.6263 | 13.2732 | 11.1577 | 7.1411 | 1.7872 | 0.013969 | 0.0011835 | 0.00088362 | 0 | 0 | 0 | 0
6 | 0 | 0 | 0.0002976 | 0 | 0 | 0 | 0 | 0.17379 | 3.6136 | 9.5774 | 12.0448 | 12.452 | 13.6263 | 13.2732 | 11.1577 | 7.1411 | 1.7872 | 0.013969 | 0.0011835 | 0.00088362 | 0 | 0 | 0 | 0
7 | 0 | 0 | 0 | 0 | 0 | 0 | 0 | 0 | 0 | 0 | 0 | 0 | 0 | 0 | 0 | 0 | 0 | 0 | 0 | 0 | 0 | 0 | 0 | 0

## Pg, Winter, S9
GenID | 0 | 1 | 2 | 3 | 4 | 5 | 6 | 7 | 8 | 9 | 10 | 11 | 12 | 13 | 14 | 15 | 16 | 17 | 18 | 19 | 20 | 21 | 22 | 23
1 | 0 | 0 | 0 | 0 | 0 | 0 | 0 | 0 | 0 | 0 | 0 | 0 | 0 | 0 | 0 | 0 | 0 | 0 | 0 | 0 | 0 | 0 | 0 | 0
2 | 12.639 | 11.7469 | 12.7315 | 14.1961 | 12.1429 | 10.3016 | 7.4148 | 6.6005 | 6.7342 | 6.5829 | 6.6593 | 7.0044 | 6.4071 | 6.1742 | 8.4599 | 11.0211 | 11.2522 | 11.4555 | 11.7714 | 12.418 | 12.2477 | 11.986 | 11.4768 | 10.5852
3 | 0 | 0 | 0 | 0 | 0 | 0 | 0 | 0 | 0 | 0 | 0 | 0 | 0 | 0 | 0 | 0 | 0 | 0 | 0 | 0 | 0 | 0 | 0 | 0
4 | 0 | 0 | 0 | 0 | 0 | 0 | 0 | 0 | 0 | 0 | 0 | 0 | 0 | 0 | 0 | 0 | 0 | 0 | 0 | 0 | 0 | 0 | 0 | 0
5 | 0 | 0 | 0.00028649 | 0 | 0 | 0 | 0 | 0.16729 | 3.4786 | 9.2197 | 11.5949 | 11.9869 | 13.1174 | 12.7774 | 10.741 | 6.8744 | 1.7205 | 0.013447 | 0.0011393 | 0.00085062 | 0 | 0 | 0 | 0
6 | 0 | 0 | 0.00028649 | 0 | 0 | 0 | 0 | 0.16729 | 3.4786 | 9.2197 | 11.5949 | 11.9869 | 13.1174 | 12.7774 | 10.741 | 6.8744 | 1.7205 | 0.013447 | 0.0011393 | 0.00085062 | 0 | 0 | 0 | 0
7 | 0 | 0 | 0 | 0 | 0 | 0 | 0 | 0 | 0 | 0 | 0 | 0 | 0 | 0 | 0 | 0 | 0 | 0 | 0 | 0 | 0 | 0 | 0 | 0

## Qg, Winter, S1
GenID | 0 | 1 | 2 | 3 | 4 | 5 | 6 | 7 | 8 | 9 | 10 | 11 | 12 | 13 | 14 | 15 | 16 | 17 | 18 | 19 | 20 | 21 | 22 | 23
1 | 0 | 0 | 0 | 0 | 0 | 0 | 0 | 0 | 0 | 0 | 0 | 0 | 0 | 0 | 0 | 0 | 0 | 0 | 0 | 0 | 0 | 0 | 0 | 0
2 | 0 | 0 | 0 | 0 | 0 | 0 | 0 | 0 | 0 | 0 | 0 | 0 | 0 | 0 | 0 | 0 | 0 | 0 | 0 | 0 | 0 | 0 | 0 | 0
3 | 0 | 0 | 0 | 0 | 0 | 0 | 0 | 0 | 0 | 0 | 0 | 0 | 0 | 0 | 0 | 0 | 0 | 0 | 0 | 0 | 0 | 0 | 0 | 0
4 | 0 | 0 | 0 | 0 | 0 | 0 | 0 | 0 | 0 | 0 | 0 | 0 | 0 | 0 | 0 | 0 | 0 | 0 | 0 | 0 | 0 | 0 | 0 | 0
5 | 0 | 0 | 0 | 0 | 0 | 0 | 0 | 0 | 0 | 0 | 0 | 0 | 0 | 0 | 0 | 0 | 0 | 0 | 0 | 0 | 0 | 0 | 0 | 0
6 | 0 | 0 | 0 | 0 | 0 | 0 | 0 | 0 | 0 | 0 | 0 | 0 | 0 | 0 | 0 | 0 | 0 | 0 | 0 | 0 | 0 | 0 | 0 | 0
7 | 0 | 0 | 0 | 0 | 0 | 0 | 0 | 0 | 0 | 0 | 0 | 0 | 0 | 0 | 0 | 0 | 0 | 0 | 0 | 0 | 0 | 0 | 0 | 0

## Qg, Winter, S2
GenID | 0 | 1 | 2 | 3 | 4 | 5 | 6 | 7 | 8 | 9 | 10 | 11 | 12 | 13 | 14 | 15 | 16 | 17 | 18 | 19 | 20 | 21 | 22 | 23
1 | 0 | 0 | 0 | 0 | 0 | 0 | 0 | 0 | 0 | 0 | 0 | 0 | 0 | 0 | 0 | 0 | 0 | 0 | 0 | 0 | 0 | 0 | 0 | 0
2 | 0 | 0 | 0 | 0 | 0 | 0 | 0 | 0 | 0 | 0 | 0 | 0 | 0 | 0 | 0 | 0 | 0 | 0 | 0 | 0 | 0 | 0 | 0 | 0
3 | 0 | 0 | 0 | 0 | 0 | 0 | 0 | 0 | 0 | 0 | 0 | 0 | 0 | 0 | 0 | 0 | 0 | 0 | 0 | 0 | 0 | 0 | 0 | 0
4 | 0 | 0 | 0 | 0 | 0 | 0 | 0 | 0 | 0 | 0 | 0 | 0 | 0 | 0 | 0 | 0 | 0 | 0 | 0 | 0 | 0 | 0 | 0 | 0
5 | 0 | 0 | 0 | 0 | 0 | 0 | 0 | 0 | 0 | 0 | 0 | 0 | 0 | 0 | 0 | 0 | 0 | 0 | 0 | 0 | 0 | 0 | 0 | 0
6 | 0 | 0 | 0 | 0 | 0 | 0 | 0 | 0 | 0 | 0 | 0 | 0 | 0 | 0 | 0 | 0 | 0 | 0 | 0 | 0 | 0 | 0 | 0 | 0
7 | 0 | 0 | 0 | 0 | 0 | 0 | 0 | 0 | 0 | 0 | 0 | 0 | 0 | 0 | 0 | 0 | 0 | 0 | 0 | 0 | 0 | 0 | 0 | 0

## Qg, Winter, S3
GenID | 0 | 1 | 2 | 3 | 4 | 5 | 6 | 7 | 8 | 9 | 10 | 11 | 12 | 13 | 14 | 15 | 16 | 17 | 18 | 19 | 20 | 21 | 22 | 23
1 | 0 | 0 | 0 | 0 | 0 | 0 | 0 | 0 | 0 | 0 | 0 | 0 | 0 | 0 | 0 | 0 | 0 | 0 | 0 | 0 | 0 | 0 | 0 | 0
2 | 0 | 0 | 0 | 0 | 0 | 0 | 0 | 0 | 0 | 0 | 0 | 0 | 0 | 0 | 0 | 0 | 0 | 0 | 0 | 0 | 0 | 0 | 0 | 0
3 | 0 | 0 | 0 | 0 | 0 | 0 | 0 | 0 | 0 | 0 | 0 | 0 | 0 | 0 | 0 | 0 | 0 | 0 | 0 | 0 | 0 | 0 | 0 | 0
4 | 0 | 0 | 0 | 0 | 0 | 0 | 0 | 0 | 0 | 0 | 0 | 0 | 0 | 0 | 0 | 0 | 0 | 0 | 0 | 0 | 0 | 0 | 0 | 0
5 | 0 | 0 | 0 | 0 | 0 | 0 | 0 | 0 | 0 | 0 | 0 | 0 | 0 | 0 | 0 | 0 | 0 | 0 | 0 | 0 | 0 | 0 | 0 | 0
6 | 0 | 0 | 0 | 0 | 0 | 0 | 0 | 0 | 0 | 0 | 0 | 0 | 0 | 0 | 0 | 0 | 0 | 0 | 0 | 0 | 0 | 0 | 0 | 0
7 | 0 | 0 | 0 | 0 | 0 | 0 | 0 | 0 | 0 | 0 | 0 | 0 | 0 | 0 | 0 | 0 | 0 | 0 | 0 | 0 | 0 | 0 | 0 | 0

## Qg, Winter, S4
GenID | 0 | 1 | 2 | 3 | 4 | 5 | 6 | 7 | 8 | 9 | 10 | 11 | 12 | 13 | 14 | 15 | 16 | 17 | 18 | 19 | 20 | 21 | 22 | 23
1 | 0 | 0 | 0 | 0 | 0 | 0 | 0 | 0 | 0 | 0 | 0 | 0 | 0 | 0 | 0 | 0 | 0 | 0 | 0 | 0 | 0 | 0 | 0 | 0
2 | 0 | 0 | 0 | 0 | 0 | 0 | 0 | 0 | 0 | 0 | 0 | 0 | 0 | 0 | 0 | 0 | 0 | 0 | 0 | 0 | 0 | 0 | 0 | 0
3 | 0 | 0 | 0 | 0 | 0 | 0 | 0 | 0 | 0 | 0 | 0 | 0 | 0 | 0 | 0 | 0 | 0 | 0 | 0 | 0 | 0 | 0 | 0 | 0
4 | 0 | 0 | 0 | 0 | 0 | 0 | 0 | 0 | 0 | 0 | 0 | 0 | 0 | 0 | 0 | 0 | 0 | 0 | 0 | 0 | 0 | 0 | 0 | 0
5 | 0 | 0 | 0 | 0 | 0 | 0 | 0 | 0 | 0 | 0 | 0 | 0 | 0 | 0 | 0 | 0 | 0 | 0 | 0 | 0 | 0 | 0 | 0 | 0
6 | 0 | 0 | 0 | 0 | 0 | 0 | 0 | 0 | 0 | 0 | 0 | 0 | 0 | 0 | 0 | 0 | 0 | 0 | 0 | 0 | 0 | 0 | 0 | 0
7 | 0 | 0 | 0 | 0 | 0 | 0 | 0 | 0 | 0 | 0 | 0 | 0 | 0 | 0 | 0 | 0 | 0 | 0 | 0 | 0 | 0 | 0 | 0 | 0

## Qg, Winter, S5
GenID | 0 | 1 | 2 | 3 | 4 | 5 | 6 | 7 | 8 | 9 | 10 | 11 | 12 | 13 | 14 | 15 | 16 | 17 | 18 | 19 | 20 | 21 | 22 | 23
1 | 0 | 0 | 0 | 0 | 0 | 0 | 0 | 0 | 0 | 0 | 0 | 0 | 0 | 0 | 0 | 0 | 0 | 0 | 0 | 0 | 0 | 0 | 0 | 0
2 | 0 | 0 | 0 | 0 | 0 | 0 | 0 | 0 | 0 | 0 | 0 | 0 | 0 | 0 | 0 | 0 | 0 | 0 | 0 | 0 | 0 | 0 | 0 | 0
3 | 0 | 0 | 0 | 0 | 0 | 0 | 0 | 0 | 0 | 0 | 0 | 0 | 0 | 0 | 0 | 0 | 0 | 0 | 0 | 0 | 0 | 0 | 0 | 0
4 | 0 | 0 | 0 | 0 | 0 | 0 | 0 | 0 | 0 | 0 | 0 | 0 | 0 | 0 | 0 | 0 | 0 | 0 | 0 | 0 | 0 | 0 | 0 | 0
5 | 0 | 0 | 0 | 0 | 0 | 0 | 0 | 0 | 0 | 0 | 0 | 0 | 0 | 0 | 0 | 0 | 0 | 0 | 0 | 0 | 0 | 0 | 0 | 0
6 | 0 | 0 | 0 | 0 | 0 | 0 | 0 | 0 | 0 | 0 | 0 | 0 | 0 | 0 | 0 | 0 | 0 | 0 | 0 | 0 | 0 | 0 | 0 | 0
7 | 0 | 0 | 0 | 0 | 0 | 0 | 0 | 0 | 0 | 0 | 0 | 0 | 0 | 0 | 0 | 0 | 0 | 0 | 0 | 0 | 0 | 0 | 0 | 0

## Qg, Winter, S6
GenID | 0 | 1 | 2 | 3 | 4 | 5 | 6 | 7 | 8 | 9 | 10 | 11 | 12 | 13 | 14 | 15 | 16 | 17 | 18 | 19 | 20 | 21 | 22 | 23
1 | 0 | 0 | 0 | 0 | 0 | 0 | 0 | 0 | 0 | 0 | 0 | 0 | 0 | 0 | 0 | 0 | 0 | 0 | 0 | 0 | 0 | 0 | 0 | 0
2 | 0 | 0 | 0 | 0 | 0 | 0 | 0 | 0 | 0 | 0 | 0 | 0 | 0 | 0 | 0 | 0 | 0 | 0 | 0 | 0 | 0 | 0 | 0 | 0
3 | 0 | 0 | 0 | 0 | 0 | 0 | 0 | 0 | 0 | 0 | 0 | 0 | 0 | 0 | 0 | 0 | 0 | 0 | 0 | 0 | 0 | 0 | 0 | 0
4 | 0 | 0 | 0 | 0 | 0 | 0 | 0 | 0 | 0 | 0 | 0 | 0 | 0 | 0 | 0 | 0 | 0 | 0 | 0 | 0 | 0 | 0 | 0 | 0
5 | 0 | 0 | 0 | 0 | 0 | 0 | 0 | 0 | 0 | 0 | 0 | 0 | 0 | 0 | 0 | 0 | 0 | 0 | 0 | 0 | 0 | 0 | 0 | 0
6 | 0 | 0 | 0 | 0 | 0 | 0 | 0 | 0 | 0 | 0 | 0 | 0 | 0 | 0 | 0 | 0 | 0 | 0 | 0 | 0 | 0 | 0 | 0 | 0
7 | 0 | 0 | 0 | 0 | 0 | 0 | 0 | 0 | 0 | 0 | 0 | 0 | 0 | 0 | 0 | 0 | 0 | 0 | 0 | 0 | 0 | 0 | 0 | 0

## Qg, Winter, S7
GenID | 0 | 1 | 2 | 3 | 4 | 5 | 6 | 7 | 8 | 9 | 10 | 11 | 12 | 13 | 14 | 15 | 16 | 17 | 18 | 19 | 20 | 21 | 22 | 23
1 | 0 | 0 | 0 | 0 | 0 | 0 | 0 | 0 | 0 | 0 | 0 | 0 | 0 | 0 | 0 | 0 | 0 | 0 | 0 | 0 | 0 | 0 | 0 | 0
2 | 0 | 0 | 0 | 0 | 0 | 0 | 0 | 0 | 0 | 0 | 0 | 0 | 0 | 0 | 0 | 0 | 0 | 0 | 0 | 0 | 0 | 0 | 0 | 0
3 | 0 | 0 | 0 | 0 | 0 | 0 | 0 | 0 | 0 | 0 | 0 | 0 | 0 | 0 | 0 | 0 | 0 | 0 | 0 | 0 | 0 | 0 | 0 | 0
4 | 0 | 0 | 0 | 0 | 0 | 0 | 0 | 0 | 0 | 0 | 0 | 0 | 0 | 0 | 0 | 0 | 0 | 0 | 0 | 0 | 0 | 0 | 0 | 0
5 | 0 | 0 | 0 | 0 | 0 | 0 | 0 | 0 | 0 | 0 | 0 | 0 | 0 | 0 | 0 | 0 | 0 | 0 | 0 | 0 | 0 | 0 | 0 | 0
6 | 0 | 0 | 0 | 0 | 0 | 0 | 0 | 0 | 0 | 0 | 0 | 0 | 0 | 0 | 0 | 0 | 0 | 0 | 0 | 0 | 0 | 0 | 0 | 0
7 | 0 | 0 | 0 | 0 | 0 | 0 | 0 | 0 | 0 | 0 | 0 | 0 | 0 | 0 | 0 | 0 | 0 | 0 | 0 | 0 | 0 | 0 | 0 | 0

## Qg, Winter, S8
GenID | 0 | 1 | 2 | 3 | 4 | 5 | 6 | 7 | 8 | 9 | 10 | 11 | 12 | 13 | 14 | 15 | 16 | 17 | 18 | 19 | 20 | 21 | 22 | 23
1 | 0 | 0 | 0 | 0 | 0 | 0 | 0 | 0 | 0 | 0 | 0 | 0 | 0 | 0 | 0 | 0 | 0 | 0 | 0 | 0 | 0 | 0 | 0 | 0
2 | 0 | 0 | 0 | 0 | 0 | 0 | 0 | 0 | 0 | 0 | 0 | 0 | 0 | 0 | 0 | 0 | 0 | 0 | 0 | 0 | 0 | 0 | 0 | 0
3 | 0 | 0 | 0 | 0 | 0 | 0 | 0 | 0 | 0 | 0 | 0 | 0 | 0 | 0 | 0 | 0 | 0 | 0 | 0 | 0 | 0 | 0 | 0 | 0
4 | 0 | 0 | 0 | 0 | 0 | 0 | 0 | 0 | 0 | 0 | 0 | 0 | 0 | 0 | 0 | 0 | 0 | 0 | 0 | 0 | 0 | 0 | 0 | 0
5 | 0 | 0 | 0 | 0 | 0 | 0 | 0 | 0 | 0 | 0 | 0 | 0 | 0 | 0 | 0 | 0 | 0 | 0 | 0 | 0 | 0 | 0 | 0 | 0
6 | 0 | 0 | 0 | 0 | 0 | 0 | 0 | 0 | 0 | 0 | 0 | 0 | 0 | 0 | 0 | 0 | 0 | 0 | 0 | 0 | 0 | 0 | 0 | 0
7 | 0 | 0 | 0 | 0 | 0 | 0 | 0 | 0 | 0 | 0 | 0 | 0 | 0 | 0 | 0 | 0 | 0 | 0 | 0 | 0 | 0 | 0 | 0 | 0

## Qg, Winter, S9
GenID | 0 | 1 | 2 | 3 | 4 | 5 | 6 | 7 | 8 | 9 | 10 | 11 | 12 | 13 | 14 | 15 | 16 | 17 | 18 | 19 | 20 | 21 | 22 | 23
1 | 0 | 0 | 0 | 0 | 0 | 0 | 0 | 0 | 0 | 0 | 0 | 0 | 0 | 0 | 0 | 0 | 0 | 0 | 0 | 0 | 0 | 0 | 0 | 0
2 | 0 | 0 | 0 | 0 | 0 | 0 | 0 | 0 | 0 | 0 | 0 | 0 | 0 | 0 | 0 | 0 | 0 | 0 | 0 | 0 | 0 | 0 | 0 | 0
3 | 0 | 0 | 0 | 0 | 0 | 0 | 0 | 0 | 0 | 0 | 0 | 0 | 0 | 0 | 0 | 0 | 0 | 0 | 0 | 0 | 0 | 0 | 0 | 0
4 | 0 | 0 | 0 | 0 | 0 | 0 | 0 | 0 | 0 | 0 | 0 | 0 | 0 | 0 | 0 | 0 | 0 | 0 | 0 | 0 | 0 | 0 | 0 | 0
5 | 0 | 0 | 0 | 0 | 0 | 0 | 0 | 0 | 0 | 0 | 0 | 0 | 0 | 0 | 0 | 0 | 0 | 0 | 0 | 0 | 0 | 0 | 0 | 0
6 | 0 | 0 | 0 | 0 | 0 | 0 | 0 | 0 | 0 | 0 | 0 | 0 | 0 | 0 | 0 | 0 | 0 | 0 | 0 | 0 | 0 | 0 | 0 | 0
7 | 0 | 0 | 0 | 0 | 0 | 0 | 0 | 0 | 0 | 0 | 0 | 0 | 0 | 0 | 0 | 0 | 0 | 0 | 0 | 0 | 0 | 0 | 0 | 0

## GenStatus, Winter
GenID | 0 | 1 | 2 | 3 | 4 | 5 | 6 | 7 | 8 | 9 | 10 | 11 | 12 | 13 | 14 | 15 | 16 | 17 | 18 | 19 | 20 | 21 | 22 | 23
1 | 1 | 1 | 1 | 1 | 1 | 1 | 1 | 1 | 1 | 1 | 1 | 1 | 1 | 1 | 1 | 1 | 1 | 1 | 1 | 1 | 1 | 1 | 1 | 1
2 | 1 | 1 | 1 | 1 | 1 | 1 | 1 | 1 | 1 | 1 | 1 | 1 | 1 | 1 | 1 | 1 | 1 | 1 | 1 | 1 | 1 | 1 | 1 | 1
3 | 1 | 1 | 1 | 1 | 1 | 1 | 1 | 1 | 1 | 1 | 1 | 1 | 1 | 1 | 1 | 1 | 1 | 1 | 1 | 1 | 1 | 1 | 1 | 1
4 | 1 | 1 | 1 | 1 | 1 | 1 | 1 | 1 | 1 | 1 | 1 | 1 | 1 | 1 | 1 | 1 | 1 | 1 | 1 | 1 | 1 | 1 | 1 | 1
5 | 1 | 1 | 1 | 1 | 1 | 1 | 1 | 1 | 1 | 1 | 1 | 1 | 1 | 1 | 1 | 1 | 1 | 1 | 1 | 1 | 1 | 1 | 1 | 1
6 | 1 | 1 | 1 | 1 | 1 | 1 | 1 | 1 | 1 | 1 | 1 | 1 | 1 | 1 | 1 | 1 | 1 | 1 | 1 | 1 | 1 | 1 | 1 | 1
7 | 1 | 1 | 1 | 1 | 1 | 1 | 1 | 1 | 1 | 1 | 1 | 1 | 1 | 1 | 1 | 1 | 1 | 1 | 1 | 1 | 1 | 1 | 1 | 1

## Pc, Summer, S1
LoadID | 0 | 1 | 2 | 3 | 4 | 5 | 6 | 7 | 8 | 9 | 10 | 11 | 12 | 13 | 14 | 15 | 16 | 17 | 18 | 19 | 20 | 21 | 22 | 23
1 | 2.7698 | 2.7414 | 2.6421 | 2.5939 | 2.5767 | 2.6136 | 2.5922 | 3.1686 | 3.4092 | 3.3649 | 3.309 | 3.3497 | 3.4737 | 3.4071 | 3.1434 | 3.2402 | 3.2775 | 3.169 | 3.0082 | 2.9704 | 2.9614 | 2.928 | 2.7059 | 2.6164
2 | 0.78374 | 0.75723 | 0.71389 | 0.65659 | 0.60623 | 0.60714 | 0.66605 | 0.71231 | 0.7724 | 0.83285 | 0.74761 | 0.78915 | 0.80504 | 0.82068 | 0.72179 | 0.74768 | 0.75236 | 0.79391 | 0.78812 | 0.81114 | 0.86656 | 0.77867 | 0.79718 | 0.78064
3 | 2.0182 | 1.9226 | 1.763 | 1.8125 | 1.7386 | 1.7403 | 2.4327 | 2.8846 | 3.019 | 2.8467 | 2.7676 | 2.9793 | 3.1357 | 2.9604 | 2.7143 | 2.5785 | 2.5862 | 2.5635 | 2.4569 | 2.6492 | 2.7992 | 2.589 | 2.4396 | 2.1107
4 | 0.22864 | 0.21394 | 0.18293 | 0.17627 | 0.15032 | 0.13224 | 0.2108 | 0.21068 | 0.24988 | 0.26203 | 0.24887 | 0.22749 | 0.26589 | 0.27568 | 0.25912 | 0.2416 | 0.20115 | 0.21265 | 0.22976 | 0.25234 | 0.29919 | 0.27268 | 0.29265 | 0.26087
5 | 0.9436 | 0.86654 | 0.7975 | 0.77485 | 0.78357 | 0.77054 | 0.86297 | 0.9022 | 0.99213 | 1.029 | 1.092 | 1.1573 | 1.1968 | 1.1643 | 1.127 | 1.1134 | 1.0939 | 1.1128 | 1.1062 | 1.1134 | 1.2336 | 1.1636 | 1.1851 | 1.0762
6 | 4.6537 | 4.5016 | 4.1685 | 4.3057 | 4.3363 | 4.2971 | 4.7155 | 5.5527 | 5.7904 | 5.7817 | 5.7641 | 6.0905 | 6.0481 | 5.8637 | 5.5357 | 5.3432 | 5.5249 | 5.4609 | 5.0737 | 5.0956 | 5.3519 | 4.8555 | 4.7381 | 4.7823
7 | 2.6128 | 2.4072 | 2.3186 | 2.3382 | 2.2097 | 2.329 | 2.988 | 3.0724 | 3.5264 | 3.7377 | 3.6895 | 3.8589 | 3.786 | 3.9411 | 3.8907 | 3.6345 | 3.6102 | 3.5775 | 3.4792 | 3.4724 | 3.5529 | 2.9662 | 3.1024 | 2.784
8 | 0.55261 | 0.52972 | 0.50204 | 0.49192 | 0.48521 | 0.5032 | 0.80047 | 0.8685 | 0.93016 | 0.92414 | 0.95584 | 1.0164 | 1.0186 | 0.97088 | 0.8546 | 0.81814 | 0.75733 | 0.76828 | 0.73564 | 0.74688 | 0.73249 | 0.63474 | 0.60659 | 0.57568
9 | 0.53646 | 0.5092 | 0.48417 | 0.45469 | 0.44204 | 0.42056 | 0.43721 | 0.39733 | 0.34469 | 0.36395 | 0.39405 | 0.4422 | 0.47048 | 0.48707 | 0.47687 | 0.49383 | 0.47548 | 0.49095 | 0.46696 | 0.48608 | 0.52069 | 0.47614 | 0.48183 | 0.52555
10 | 0.55608 | 0.52468 | 0.4994 | 0.49843 | 0.48305 | 0.4828 | 0.57547 | 0.59963 | 0.63907 | 0.66894 | 0.64829 | 0.67394 | 0.70946 | 0.7047 | 0.68909 | 0.64076 | 0.608 | 0.62705 | 0.62166 | 0.65341 | 0.71293 | 0.64144 | 0.64142 | 0.58376
11 | 0.3361 | 0.32122 | 0.29536 | 0.28338 | 0.26382 | 0.2642 | 0.318 | 0.27014 | 0.29033 | 0.31183 | 0.31939 | 0.33011 | 0.33552 | 0.34761 | 0.33301 | 0.31655 | 0.29483 | 0.34233 | 0.33325 | 0.33171 | 0.37854 | 0.32738 | 0.38247 | 0.36348
12 | 1.3826 | 1.4055 | 1.4817 | 1.3527 | 1.3141 | 1.2584 | 1.2973 | 1.3114 | 1.1654 | 0.90292 | 1.2354 | 1.3639 | 1.3714 | 1.4444 | 1.1592 | 1.5305 | 1.3806 | 1.3719 | 1.3621 | 1.48 | 1.6348 | 1.6085 | 1.6764 | 1.7136
13 | 4.8248 | 4.7801 | 4.6813 | 4.6408 | 4.5693 | 4.6354 | 5.3571 | 5.4754 | 5.8306 | 5.5645 | 5.5811 | 5.6297 | 5.8329 | 5.8201 | 5.7012 | 5.6564 | 5.6814 | 5.7961 | 5.5044 | 5.5483 | 5.6197 | 5.2659 | 4.8237 | 4.8712
14 | 1.8011 | 1.7887 | 1.7141 | 1.6784 | 1.6461 | 1.6531 | 1.6592 | 1.9192 | 2.0614 | 2.042 | 1.999 | 2.0268 | 2.1113 | 2.0942 | 1.9393 | 1.9965 | 1.9959 | 1.9613 | 1.8401 | 1.8069 | 1.8143 | 1.78 | 1.7294 | 1.6975
15 | 0.52249 | 0.50482 | 0.47593 | 0.43773 | 0.40416 | 0.40476 | 0.44403 | 0.47487 | 0.51493 | 0.55523 | 0.49841 | 0.5261 | 0.53669 | 0.54712 | 0.48119 | 0.49845 | 0.50157 | 0.52928 | 0.52541 | 0.54076 | 0.57771 | 0.51911 | 0.53145 | 0.52043
16 | 1.0091 | 0.96131 | 0.88151 | 0.90626 | 0.86929 | 0.87013 | 1.2164 | 1.4423 | 1.5095 | 1.4234 | 1.3838 | 1.4897 | 1.5679 | 1.4802 | 1.3572 | 1.2892 | 1.2931 | 1.2818 | 1.2284 | 1.3246 | 1.3996 | 1.2945 | 1.2198 | 1.0553
17 | 0.34297 | 0.32091 | 0.2744 | 0.2644 | 0.22548 | 0.19836 | 0.3162 | 0.31602 | 0.37482 | 0.39305 | 0.37331 | 0.34123 | 0.39884 | 0.41352 | 0.38868 | 0.3624 | 0.30173 | 0.31898 | 0.34464 | 0.37851 | 0.44878 | 0.40902 | 0.43897 | 0.3913
18 | 1.4154 | 1.2998 | 1.1962 | 1.1623 | 1.1754 | 1.1558 | 1.2945 | 1.3533 | 1.4882 | 1.5435 | 1.638 | 1.7359 | 1.7952 | 1.7465 | 1.6904 | 1.6701 | 1.6408 | 1.6693 | 1.6593 | 1.6702 | 1.8504 | 1.7455 | 1.7777 | 1.6143
19 | 2.0942 | 2.0257 | 1.8758 | 1.9376 | 1.9513 | 1.9337 | 2.122 | 2.4987 | 2.6057 | 2.6018 | 2.5938 | 2.7407 | 2.7216 | 2.6387 | 2.4911 | 2.4044 | 2.4862 | 2.4574 | 2.2832 | 2.293 | 2.4084 | 2.185 | 2.1322 | 2.152
20 | 1.1758 | 1.0832 | 1.0434 | 1.0522 | 0.99438 | 1.0481 | 1.3446 | 1.3826 | 1.5869 | 1.682 | 1.6603 | 1.7365 | 1.7037 | 1.7735 | 1.7508 | 1.6355 | 1.6246 | 1.6099 | 1.5657 | 1.5626 | 1.5988 | 1.3348 | 1.3961 | 1.2528
21 | 0.82892 | 0.79458 | 0.75306 | 0.73788 | 0.72782 | 0.7548 | 1.2007 | 1.3028 | 1.3952 | 1.3862 | 1.4338 | 1.5245 | 1.5279 | 1.4563 | 1.2819 | 1.2272 | 1.136 | 1.1524 | 1.1035 | 1.1203 | 1.0987 | 0.95211 | 0.90988 | 0.86352
22 | 0.80469 | 0.7638 | 0.72625 | 0.68204 | 0.66305 | 0.63084 | 0.65582 | 0.596 | 0.51703 | 0.54593 | 0.59108 | 0.66331 | 0.70573 | 0.7306 | 0.71531 | 0.74075 | 0.71322 | 0.73642 | 0.70044 | 0.72912 | 0.78103 | 0.71422 | 0.72275 | 0.78832
23 | 5.1901 | 4.8971 | 4.6611 | 4.652 | 4.5085 | 4.5061 | 5.371 | 5.5965 | 5.9647 | 6.2434 | 6.0507 | 6.2901 | 6.6216 | 6.5772 | 6.4315 | 5.9804 | 5.6746 | 5.8525 | 5.8021 | 6.0985 | 6.654 | 5.9868 | 5.9866 | 5.4484
24 | 2.3527 | 2.2485 | 2.0676 | 1.9836 | 1.8467 | 1.8494 | 2.226 | 1.8909 | 2.0323 | 2.1828 | 2.2357 | 2.3108 | 2.3486 | 2.4333 | 2.3311 | 2.2158 | 2.0638 | 2.3963 | 2.3327 | 2.322 | 2.6498 | 2.2916 | 2.6773 | 2.5444
25 | 1.3826 | 1.4055 | 1.4817 | 1.3527 | 1.3141 | 1.2584 | 1.2973 | 1.3114 | 1.1654 | 0.90292 | 1.2354 | 1.3639 | 1.3714 | 1.4444 | 1.1592 | 1.5305 | 1.3806 | 1.3719 | 1.3621 | 1.48 | 1.6348 | 1.6085 | 1.6764 | 1.7136
26 | 2.4124 | 2.39 | 2.3406 | 2.3204 | 2.2846 | 2.3177 | 2.6785 | 2.7377 | 2.9153 | 2.7822 | 2.7905 | 2.8148 | 2.9165 | 2.91 | 2.8506 | 2.8282 | 2.8407 | 2.8981 | 2.7522 | 2.7742 | 2.8098 | 2.6329 | 2.4119 | 2.4356
27 | 1.8011 | 1.7887 | 1.7141 | 1.6784 | 1.6461 | 1.6531 | 1.6592 | 1.9192 | 2.0614 | 2.042 | 1.999 | 2.0268 | 2.1113 | 2.0942 | 1.9393 | 1.9965 | 1.9959 | 1.9613 | 1.8401 | 1.8069 | 1.8143 | 1.78 | 1.7294 | 1.6975
28 | 1.045 | 1.0096 | 0.95186 | 0.87546 | 0.80831 | 0.80952 | 0.88806 | 0.94975 | 1.0299 | 1.1105 | 0.99682 | 1.0522 | 1.0734 | 1.0942 | 0.96239 | 0.99691 | 1.0031 | 1.0586 | 1.0508 | 1.0815 | 1.1554 | 1.0382 | 1.0629 | 1.0409
29 | 3.3637 | 3.2044 | 2.9384 | 3.0209 | 2.8976 | 2.9004 | 4.0545 | 4.8076 | 5.0316 | 4.7446 | 4.6126 | 4.9656 | 5.2262 | 4.9341 | 4.5239 | 4.2974 | 4.3104 | 4.2725 | 4.0948 | 4.4154 | 4.6653 | 4.3149 | 4.066 | 3.5178
30 | 0.57161 | 0.53485 | 0.45733 | 0.44067 | 0.37581 | 0.3306 | 0.527 | 0.52671 | 0.6247 | 0.65508 | 0.62218 | 0.56872 | 0.66473 | 0.6892 | 0.6478 | 0.60401 | 0.50289 | 0.53164 | 0.5744 | 0.63085 | 0.74796 | 0.6817 | 0.73162 | 0.65217
31 | 3.3026 | 3.0329 | 2.7912 | 2.712 | 2.7425 | 2.6969 | 3.0204 | 3.1577 | 3.4724 | 3.6014 | 3.822 | 4.0505 | 4.1887 | 4.0751 | 3.9443 | 3.8968 | 3.8286 | 3.8949 | 3.8717 | 3.897 | 4.3176 | 4.0727 | 4.1479 | 3.7668
32 | 1.3961 | 1.3505 | 1.2505 | 1.2917 | 1.3009 | 1.2891 | 1.4147 | 1.6658 | 1.7371 | 1.7345 | 1.7292 | 1.8272 | 1.8144 | 1.7591 | 1.6607 | 1.6029 | 1.6575 | 1.6383 | 1.5221 | 1.5287 | 1.6056 | 1.4566 | 1.4214 | 1.4347

## Pc, Summer, S2
LoadID | 0 | 1 | 2 | 3 | 4 | 5 | 6 | 7 | 8 | 9 | 10 | 11 | 12 | 13 | 14 | 15 | 16 | 17 | 18 | 19 | 20 | 21 | 22 | 23
1 | 2.7698 | 2.7414 | 2.6421 | 2.5939 | 2.5767 | 2.6136 | 2.5922 | 3.1686 | 3.4092 | 3.3649 | 3.309 | 3.3497 | 3.4737 | 3.4071 | 3.1434 | 3.2402 | 3.2775 | 3.169 | 3.0082 | 2.9704 | 2.9614 | 2.928 | 2.7059 | 2.6164
2 | 0.78374 | 0.75723 | 0.71389 | 0.65659 | 0.60623 | 0.60714 | 0.66605 | 0.71231 | 0.7724 | 0.83285 | 0.74761 | 0.78915 | 0.80504 | 0.82068 | 0.72179 | 0.74768 | 0.75236 | 0.79391 | 0.78812 | 0.81114 | 0.86656 | 0.77867 | 0.79718 | 0.78064
3 | 2.0182 | 1.9226 | 1.763 | 1.8125 | 1.7386 | 1.7403 | 2.4327 | 2.8846 | 3.019 | 2.8467 | 2.7676 | 2.9793 | 3.1357 | 2.9604 | 2.7143 | 2.5785 | 2.5862 | 2.5635 | 2.4569 | 2.6492 | 2.7992 | 2.589 | 2.4396 | 2.1107
4 | 0.22864 | 0.21394 | 0.18293 | 0.17627 | 0.15032 | 0.13224 | 0.2108 | 0.21068 | 0.24988 | 0.26203 | 0.24887 | 0.22749 | 0.26589 | 0.27568 | 0.25912 | 0.2416 | 0.20115 | 0.21265 | 0.22976 | 0.25234 | 0.29919 | 0.27268 | 0.29265 | 0.26087
5 | 0.9436 | 0.86654 | 0.7975 | 0.77485 | 0.78357 | 0.77054 | 0.86297 | 0.9022 | 0.99213 | 1.029 | 1.092 | 1.1573 | 1.1968 | 1.1643 | 1.127 | 1.1134 | 1.0939 | 1.1128 | 1.1062 | 1.1134 | 1.2336 | 1.1636 | 1.1851 | 1.0762
6 | 4.6537 | 4.5016 | 4.1685 | 4.3057 | 4.3363 | 4.2971 | 4.7155 | 5.5527 | 5.7904 | 5.7817 | 5.7641 | 6.0905 | 6.0481 | 5.8637 | 5.5357 | 5.3432 | 5.5249 | 5.4609 | 5.0737 | 5.0956 | 5.3519 | 4.8555 | 4.7381 | 4.7823
7 | 2.6128 | 2.4072 | 2.3186 | 2.3382 | 2.2097 | 2.329 | 2.988 | 3.0724 | 3.5264 | 3.7377 | 3.6895 | 3.8589 | 3.786 | 3.9411 | 3.8907 | 3.6345 | 3.6102 | 3.5775 | 3.4792 | 3.4724 | 3.5529 | 2.9662 | 3.1024 | 2.784
8 | 0.55261 | 0.52972 | 0.50204 | 0.49192 | 0.48521 | 0.5032 | 0.80047 | 0.8685 | 0.93016 | 0.92414 | 0.95584 | 1.0164 | 1.0186 | 0.97088 | 0.8546 | 0.81814 | 0.75733 | 0.76828 | 0.73564 | 0.74688 | 0.73249 | 0.63474 | 0.60659 | 0.57568
9 | 0.53646 | 0.5092 | 0.48417 | 0.45469 | 0.44204 | 0.42056 | 0.43721 | 0.39733 | 0.34469 | 0.36395 | 0.39405 | 0.4422 | 0.47048 | 0.48707 | 0.47687 | 0.49383 | 0.47548 | 0.49095 | 0.46696 | 0.48608 | 0.52069 | 0.47614 | 0.48183 | 0.52555
10 | 0.55608 | 0.52468 | 0.4994 | 0.49843 | 0.48305 | 0.4828 | 0.57547 | 0.59963 | 0.63907 | 0.66894 | 0.64829 | 0.67394 | 0.70946 | 0.7047 | 0.68909 | 0.64076 | 0.608 | 0.62705 | 0.62166 | 0.65341 | 0.71293 | 0.64144 | 0.64142 | 0.58376
11 | 0.3361 | 0.32122 | 0.29536 | 0.28338 | 0.26382 | 0.2642 | 0.318 | 0.27014 | 0.29033 | 0.31183 | 0.31939 | 0.33011 | 0.33552 | 0.34761 | 0.33301 | 0.31655 | 0.29483 | 0.34233 | 0.33325 | 0.33171 | 0.37854 | 0.32738 | 0.38247 | 0.36348
12 | 1.3826 | 1.4055 | 1.4817 | 1.3527 | 1.3141 | 1.2584 | 1.2973 | 1.3114 | 1.1654 | 0.90292 | 1.2354 | 1.3639 | 1.3714 | 1.4444 | 1.1592 | 1.5305 | 1.3806 | 1.3719 | 1.3621 | 1.48 | 1.6348 | 1.6085 | 1.6764 | 1.7136
13 | 4.8248 | 4.7801 | 4.6813 | 4.6408 | 4.5693 | 4.6354 | 5.3571 | 5.4754 | 5.8306 | 5.5645 | 5.5811 | 5.6297 | 5.8329 | 5.8201 | 5.7012 | 5.6564 | 5.6814 | 5.7961 | 5.5044 | 5.5483 | 5.6197 | 5.2659 | 4.8237 | 4.8712
14 | 1.8011 | 1.7887 | 1.7141 | 1.6784 | 1.6461 | 1.6531 | 1.6592 | 1.9192 | 2.0614 | 2.042 | 1.999 | 2.0268 | 2.1113 | 2.0942 | 1.9393 | 1.9965 | 1.9959 | 1.9613 | 1.8401 | 1.8069 | 1.8143 | 1.78 | 1.7294 | 1.6975
15 | 0.52249 | 0.50482 | 0.47593 | 0.43773 | 0.40416 | 0.40476 | 0.44403 | 0.47487 | 0.51493 | 0.55523 | 0.49841 | 0.5261 | 0.53669 | 0.54712 | 0.48119 | 0.49845 | 0.50157 | 0.52928 | 0.52541 | 0.54076 | 0.57771 | 0.51911 | 0.53145 | 0.52043
16 | 1.0091 | 0.96131 | 0.88151 | 0.90626 | 0.86929 | 0.87013 | 1.2164 | 1.4423 | 1.5095 | 1.4234 | 1.3838 | 1.4897 | 1.5679 | 1.4802 | 1.3572 | 1.2892 | 1.2931 | 1.2818 | 1.2284 | 1.3246 | 1.3996 | 1.2945 | 1.2198 | 1.0553
17 | 0.34297 | 0.32091 | 0.2744 | 0.2644 | 0.22548 | 0.19836 | 0.3162 | 0.31602 | 0.37482 | 0.39305 | 0.37331 | 0.34123 | 0.39884 | 0.41352 | 0.38868 | 0.3624 | 0.30173 | 0.31898 | 0.34464 | 0.37851 | 0.44878 | 0.40902 | 0.43897 | 0.3913
18 | 1.4154 | 1.2998 | 1.1962 | 1.1623 | 1.1754 | 1.1558 | 1.2945 | 1.3533 | 1.4882 | 1.5435 | 1.638 | 1.7359 | 1.7952 | 1.7465 | 1.6904 | 1.6701 | 1.6408 | 1.6693 | 1.6593 | 1.6702 | 1.8504 | 1.7455 | 1.7777 | 1.6143
19 | 2.0942 | 2.0257 | 1.8758 | 1.9376 | 1.9513 | 1.9337 | 2.122 | 2.4987 | 2.6057 | 2.6018 | 2.5938 | 2.7407 | 2.7216 | 2.6387 | 2.4911 | 2.4044 | 2.4862 | 2.4574 | 2.2832 | 2.293 | 2.4084 | 2.185 | 2.1322 | 2.152
20 | 1.1758 | 1.0832 | 1.0434 | 1.0522 | 0.99438 | 1.0481 | 1.3446 | 1.3826 | 1.5869 | 1.682 | 1.6603 | 1.7365 | 1.7037 | 1.7735 | 1.7508 | 1.6355 | 1.6246 | 1.6099 | 1.5657 | 1.5626 | 1.5988 | 1.3348 | 1.3961 | 1.2528
21 | 0.82892 | 0.79458 | 0.75306 | 0.73788 | 0.72782 | 0.7548 | 1.2007 | 1.3028 | 1.3952 | 1.3862 | 1.4338 | 1.5245 | 1.5279 | 1.4563 | 1.2819 | 1.2272 | 1.136 | 1.1524 | 1.1035 | 1.1203 | 1.0987 | 0.95211 | 0.90988 | 0.86352
22 | 0.80469 | 0.7638 | 0.72625 | 0.68204 | 0.66305 | 0.63084 | 0.65582 | 0.596 | 0.51703 | 0.54593 | 0.59108 | 0.66331 | 0.70573 | 0.7306 | 0.71531 | 0.74075 | 0.71322 | 0.73642 | 0.70044 | 0.72912 | 0.78103 | 0.71422 | 0.72275 | 0.78832
23 | 5.1901 | 4.8971 | 4.6611 | 4.652 | 4.5085 | 4.5061 | 5.371 | 5.5965 | 5.9647 | 6.2434 | 6.0507 | 6.2901 | 6.6216 | 6.5772 | 6.4315 | 5.9804 | 5.6746 | 5.8525 | 5.8021 | 6.0985 | 6.654 | 5.9868 | 5.9866 | 5.4484
24 | 2.3527 | 2.2485 | 2.0676 | 1.9836 | 1.8467 | 1.8494 | 2.226 | 1.8909 | 2.0323 | 2.1828 | 2.2357 | 2.3108 | 2.3486 | 2.4333 | 2.3311 | 2.2158 | 2.0638 | 2.3963 | 2.3327 | 2.322 | 2.6498 | 2.2916 | 2.6773 | 2.5444
25 | 1.3826 | 1.4055 | 1.4817 | 1.3527 | 1.3141 | 1.2584 | 1.2973 | 1.3114 | 1.1654 | 0.90292 | 1.2354 | 1.3639 | 1.3714 | 1.4444 | 1.1592 | 1.5305 | 1.3806 | 1.3719 | 1.3621 | 1.48 | 1.6348 | 1.6085 | 1.6764 | 1.7136
26 | 2.4124 | 2.39 | 2.3406 | 2.3204 | 2.2846 | 2.3177 | 2.6785 | 2.7377 | 2.9153 | 2.7822 | 2.7905 | 2.8148 | 2.9165 | 2.91 | 2.8506 | 2.8282 | 2.8407 | 2.8981 | 2.7522 | 2.7742 | 2.8098 | 2.6329 | 2.4119 | 2.4356
27 | 1.8011 | 1.7887 | 1.7141 | 1.6784 | 1.6461 | 1.6531 | 1.6592 | 1.9192 | 2.0614 | 2.042 | 1.999 | 2.0268 | 2.1113 | 2.0942 | 1.9393 | 1.9965 | 1.9959 | 1.9613 | 1.8401 | 1.8069 | 1.8143 | 1.78 | 1.7294 | 1.6975
28 | 1.045 | 1.0096 | 0.95186 | 0.87546 | 0.80831 | 0.80952 | 0.88806 | 0.94975 | 1.0299 | 1.1105 | 0.99682 | 1.0522 | 1.0734 | 1.0942 | 0.96239 | 0.99691 | 1.0031 | 1.0586 | 1.0508 | 1.0815 | 1.1554 | 1.0382 | 1.0629 | 1.0409
29 | 3.3637 | 3.2044 | 2.9384 | 3.0209 | 2.8976 | 2.9004 | 4.0545 | 4.8076 | 5.0316 | 4.7446 | 4.6126 | 4.9656 | 5.2262 | 4.9341 | 4.5239 | 4.2974 | 4.3104 | 4.2725 | 4.0948 | 4.4154 | 4.6653 | 4.3149 | 4.066 | 3.5178
30 | 0.57161 | 0.53485 | 0.45733 | 0.44067 | 0.37581 | 0.3306 | 0.527 | 0.52671 | 0.6247 | 0.65508 | 0.62218 | 0.56872 | 0.66473 | 0.6892 | 0.6478 | 0.60401 | 0.50289 | 0.53164 | 0.5744 | 0.63085 | 0.74796 | 0.6817 | 0.73162 | 0.65217
31 | 3.3026 | 3.0329 | 2.7912 | 2.712 | 2.7425 | 2.6969 | 3.0204 | 3.1577 | 3.4724 | 3.6014 | 3.822 | 4.0505 | 4.1887 | 4.0751 | 3.9443 | 3.8968 | 3.8286 | 3.8949 | 3.8717 | 3.897 | 4.3176 | 4.0727 | 4.1479 | 3.7668
32 | 1.3961 | 1.3505 | 1.2505 | 1.2917 | 1.3009 | 1.2891 | 1.4147 | 1.6658 | 1.7371 | 1.7345 | 1.7292 | 1.8272 | 1.8144 | 1.7591 | 1.6607 | 1.6029 | 1.6575 | 1.6383 | 1.5221 | 1.5287 | 1.6056 | 1.4566 | 1.4214 | 1.4347

## Pc, Summer, S3
LoadID | 0 | 1 | 2 | 3 | 4 | 5 | 6 | 7 | 8 | 9 | 10 | 11 | 12 | 13 | 14 | 15 | 16 | 17 | 18 | 19 | 20 | 21 | 22 | 23
1 | 2.7698 | 2.7414 | 2.6421 | 2.5939 | 2.5767 | 2.6136 | 2.5922 | 3.1686 | 3.4092 | 3.3649 | 3.309 | 3.3497 | 3.4737 | 3.4071 | 3.1434 | 3.2402 | 3.2775 | 3.169 | 3.0082 | 2.9704 | 2.9614 | 2.928 | 2.7059 | 2.6164
2 | 0.78374 | 0.75723 | 0.71389 | 0.65659 | 0.60623 | 0.60714 | 0.66605 | 0.71231 | 0.7724 | 0.83285 | 0.74761 | 0.78915 | 0.80504 | 0.82068 | 0.72179 | 0.74768 | 0.75236 | 0.79391 | 0.78812 | 0.81114 | 0.86656 | 0.77867 | 0.79718 | 0.78064
3 | 2.0182 | 1.9226 | 1.763 | 1.8125 | 1.7386 | 1.7403 | 2.4327 | 2.8846 | 3.019 | 2.8467 | 2.7676 | 2.9793 | 3.1357 | 2.9604 | 2.7143 | 2.5785 | 2.5862 | 2.5635 | 2.4569 | 2.6492 | 2.7992 | 2.589 | 2.4396 | 2.1107
4 | 0.22864 | 0.21394 | 0.18293 | 0.17627 | 0.15032 | 0.13224 | 0.2108 | 0.21068 | 0.24988 | 0.26203 | 0.24887 | 0.22749 | 0.26589 | 0.27568 | 0.25912 | 0.2416 | 0.20115 | 0.21265 | 0.22976 | 0.25234 | 0.29919 | 0.27268 | 0.29265 | 0.26087
5 | 0.9436 | 0.86654 | 0.7975 | 0.77485 | 0.78357 | 0.77054 | 0.86297 | 0.9022 | 0.99213 | 1.029 | 1.092 | 1.1573 | 1.1968 | 1.1643 | 1.127 | 1.1134 | 1.0939 | 1.1128 | 1.1062 | 1.1134 | 1.2336 | 1.1636 | 1.1851 | 1.0762
6 | 4.6537 | 4.5016 | 4.1685 | 4.3057 | 4.3363 | 4.2971 | 4.7155 | 5.5527 | 5.7904 | 5.7817 | 5.7641 | 6.0905 | 6.0481 | 5.8637 | 5.5357 | 5.3432 | 5.5249 | 5.4609 | 5.0737 | 5.0956 | 5.3519 | 4.8555 | 4.7381 | 4.7823
7 | 2.6128 | 2.4072 | 2.3186 | 2.3382 | 2.2097 | 2.329 | 2.988 | 3.0724 | 3.5264 | 3.7377 | 3.6895 | 3.8589 | 3.786 | 3.9411 | 3.8907 | 3.6345 | 3.6102 | 3.5775 | 3.4792 | 3.4724 | 3.5529 | 2.9662 | 3.1024 | 2.784
8 | 0.55261 | 0.52972 | 0.50204 | 0.49192 | 0.48521 | 0.5032 | 0.80047 | 0.8685 | 0.93016 | 0.92414 | 0.95584 | 1.0164 | 1.0186 | 0.97088 | 0.8546 | 0.81814 | 0.75733 | 0.76828 | 0.73564 | 0.74688 | 0.73249 | 0.63474 | 0.60659 | 0.57568
9 | 0.53646 | 0.5092 | 0.48417 | 0.45469 | 0.44204 | 0.42056 | 0.43721 | 0.39733 | 0.34469 | 0.36395 | 0.39405 | 0.4422 | 0.47048 | 0.48707 | 0.47687 | 0.49383 | 0.47548 | 0.49095 | 0.46696 | 0.48608 | 0.52069 | 0.47614 | 0.48183 | 0.52555
10 | 0.55608 | 0.52468 | 0.4994 | 0.49843 | 0.48305 | 0.4828 | 0.57547 | 0.59963 | 0.63907 | 0.66894 | 0.64829 | 0.67394 | 0.70946 | 0.7047 | 0.68909 | 0.64076 | 0.608 | 0.62705 | 0.62166 | 0.65341 | 0.71293 | 0.64144 | 0.64142 | 0.58376
11 | 0.3361 | 0.32122 | 0.29536 | 0.28338 | 0.26382 | 0.2642 | 0.318 | 0.27014 | 0.29033 | 0.31183 | 0.31939 | 0.33011 | 0.33552 | 0.34761 | 0.33301 | 0.31655 | 0.29483 | 0.34233 | 0.33325 | 0.33171 | 0.37854 | 0.32738 | 0.38247 | 0.36348
12 | 1.3826 | 1.4055 | 1.4817 | 1.3527 | 1.3141 | 1.2584 | 1.2973 | 1.3114 | 1.1654 | 0.90292 | 1.2354 | 1.3639 | 1.3714 | 1.4444 | 1.1592 | 1.5305 | 1.3806 | 1.3719 | 1.3621 | 1.48 | 1.6348 | 1.6085 | 1.6764 | 1.7136
13 | 4.8248 | 4.7801 | 4.6813 | 4.6408 | 4.5693 | 4.6354 | 5.3571 | 5.4754 | 5.8306 | 5.5645 | 5.5811 | 5.6297 | 5.8329 | 5.8201 | 5.7012 | 5.6564 | 5.6814 | 5.7961 | 5.5044 | 5.5483 | 5.6197 | 5.2659 | 4.8237 | 4.8712
14 | 1.8011 | 1.7887 | 1.7141 | 1.6784 | 1.6461 | 1.6531 | 1.6592 | 1.9192 | 2.0614 | 2.042 | 1.999 | 2.0268 | 2.1113 | 2.0942 | 1.9393 | 1.9965 | 1.9959 | 1.9613 | 1.8401 | 1.8069 | 1.8143 | 1.78 | 1.7294 | 1.6975
15 | 0.52249 | 0.50482 | 0.47593 | 0.43773 | 0.40416 | 0.40476 | 0.44403 | 0.47487 | 0.51493 | 0.55523 | 0.49841 | 0.5261 | 0.53669 | 0.54712 | 0.48119 | 0.49845 | 0.50157 | 0.52928 | 0.52541 | 0.54076 | 0.57771 | 0.51911 | 0.53145 | 0.52043
16 | 1.0091 | 0.96131 | 0.88151 | 0.90626 | 0.86929 | 0.87013 | 1.2164 | 1.4423 | 1.5095 | 1.4234 | 1.3838 | 1.4897 | 1.5679 | 1.4802 | 1.3572 | 1.2892 | 1.2931 | 1.2818 | 1.2284 | 1.3246 | 1.3996 | 1.2945 | 1.2198 | 1.0553
17 | 0.34297 | 0.32091 | 0.2744 | 0.2644 | 0.22548 | 0.19836 | 0.3162 | 0.31602 | 0.37482 | 0.39305 | 0.37331 | 0.34123 | 0.39884 | 0.41352 | 0.38868 | 0.3624 | 0.30173 | 0.31898 | 0.34464 | 0.37851 | 0.44878 | 0.40902 | 0.43897 | 0.3913
18 | 1.4154 | 1.2998 | 1.1962 | 1.1623 | 1.1754 | 1.1558 | 1.2945 | 1.3533 | 1.4882 | 1.5435 | 1.638 | 1.7359 | 1.7952 | 1.7465 | 1.6904 | 1.6701 | 1.6408 | 1.6693 | 1.6593 | 1.6702 | 1.8504 | 1.7455 | 1.7777 | 1.6143
19 | 2.0942 | 2.0257 | 1.8758 | 1.9376 | 1.9513 | 1.9337 | 2.122 | 2.4987 | 2.6057 | 2.6018 | 2.5938 | 2.7407 | 2.7216 | 2.6387 | 2.4911 | 2.4044 | 2.4862 | 2.4574 | 2.2832 | 2.293 | 2.4084 | 2.185 | 2.1322 | 2.152
20 | 1.1758 | 1.0832 | 1.0434 | 1.0522 | 0.99438 | 1.0481 | 1.3446 | 1.3826 | 1.5869 | 1.682 | 1.6603 | 1.7365 | 1.7037 | 1.7735 | 1.7508 | 1.6355 | 1.6246 | 1.6099 | 1.5657 | 1.5626 | 1.5988 | 1.3348 | 1.3961 | 1.2528
21 | 0.82892 | 0.79458 | 0.75306 | 0.73788 | 0.72782 | 0.7548 | 1.2007 | 1.3028 | 1.3952 | 1.3862 | 1.4338 | 1.5245 | 1.5279 | 1.4563 | 1.2819 | 1.2272 | 1.136 | 1.1524 | 1.1035 | 1.1203 | 1.0987 | 0.95211 | 0.90988 | 0.86352
22 | 0.80469 | 0.7638 | 0.72625 | 0.68204 | 0.66305 | 0.63084 | 0.65582 | 0.596 | 0.51703 | 0.54593 | 0.59108 | 0.66331 | 0.70573 | 0.7306 | 0.71531 | 0.74075 | 0.71322 | 0.73642 | 0.70044 | 0.72912 | 0.78103 | 0.71422 | 0.72275 | 0.78832
23 | 5.1901 | 4.8971 | 4.6611 | 4.652 | 4.5085 | 4.5061 | 5.371 | 5.5965 | 5.9647 | 6.2434 | 6.0507 | 6.2901 | 6.6216 | 6.5772 | 6.4315 | 5.9804 | 5.6746 | 5.8525 | 5.8021 | 6.0985 | 6.654 | 5.9868 | 5.9866 | 5.4484
24 | 2.3527 | 2.2485 | 2.0676 | 1.9836 | 1.8467 | 1.8494 | 2.226 | 1.8909 | 2.0323 | 2.1828 | 2.2357 | 2.3108 | 2.3486 | 2.4333 | 2.3311 | 2.2158 | 2.0638 | 2.3963 | 2.3327 | 2.322 | 2.6498 | 2.2916 | 2.6773 | 2.5444
25 | 1.3826 | 1.4055 | 1.4817 | 1.3527 | 1.3141 | 1.2584 | 1.2973 | 1.3114 | 1.1654 | 0.90292 | 1.2354 | 1.3639 | 1.3714 | 1.4444 | 1.1592 | 1.5305 | 1.3806 | 1.3719 | 1.3621 | 1.48 | 1.6348 | 1.6085 | 1.6764 | 1.7136
26 | 2.4124 | 2.39 | 2.3406 | 2.3204 | 2.2846 | 2.3177 | 2.6785 | 2.7377 | 2.9153 | 2.7822 | 2.7905 | 2.8148 | 2.9165 | 2.91 | 2.8506 | 2.8282 | 2.8407 | 2.8981 | 2.7522 | 2.7742 | 2.8098 | 2.6329 | 2.4119 | 2.4356
27 | 1.8011 | 1.7887 | 1.7141 | 1.6784 | 1.6461 | 1.6531 | 1.6592 | 1.9192 | 2.0614 | 2.042 | 1.999 | 2.0268 | 2.1113 | 2.0942 | 1.9393 | 1.9965 | 1.9959 | 1.9613 | 1.8401 | 1.8069 | 1.8143 | 1.78 | 1.7294 | 1.6975
28 | 1.045 | 1.0096 | 0.95186 | 0.87546 | 0.80831 | 0.80952 | 0.88806 | 0.94975 | 1.0299 | 1.1105 | 0.99682 | 1.0522 | 1.0734 | 1.0942 | 0.96239 | 0.99691 | 1.0031 | 1.0586 | 1.0508 | 1.0815 | 1.1554 | 1.0382 | 1.0629 | 1.0409
29 | 3.3637 | 3.2044 | 2.9384 | 3.0209 | 2.8976 | 2.9004 | 4.0545 | 4.8076 | 5.0316 | 4.7446 | 4.6126 | 4.9656 | 5.2262 | 4.9341 | 4.5239 | 4.2974 | 4.3104 | 4.2725 | 4.0948 | 4.4154 | 4.6653 | 4.3149 | 4.066 | 3.5178
30 | 0.57161 | 0.53485 | 0.45733 | 0.44067 | 0.37581 | 0.3306 | 0.527 | 0.52671 | 0.6247 | 0.65508 | 0.62218 | 0.56872 | 0.66473 | 0.6892 | 0.6478 | 0.60401 | 0.50289 | 0.53164 | 0.5744 | 0.63085 | 0.74796 | 0.6817 | 0.73162 | 0.65217
31 | 3.3026 | 3.0329 | 2.7912 | 2.712 | 2.7425 | 2.6969 | 3.0204 | 3.1577 | 3.4724 | 3.6014 | 3.822 | 4.0505 | 4.1887 | 4.0751 | 3.9443 | 3.8968 | 3.8286 | 3.8949 | 3.8717 | 3.897 | 4.3176 | 4.0727 | 4.1479 | 3.7668
32 | 1.3961 | 1.3505 | 1.2505 | 1.2917 | 1.3009 | 1.2891 | 1.4147 | 1.6658 | 1.7371 | 1.7345 | 1.7292 | 1.8272 | 1.8144 | 1.7591 | 1.6607 | 1.6029 | 1.6575 | 1.6383 | 1.5221 | 1.5287 | 1.6056 | 1.4566 | 1.4214 | 1.4347

## Pc, Summer, S4
LoadID | 0 | 1 | 2 | 3 | 4 | 5 | 6 | 7 | 8 | 9 | 10 | 11 | 12 | 13 | 14 | 15 | 16 | 17 | 18 | 19 | 20 | 21 | 22 | 23
1 | 2.7975 | 2.7688 | 2.6685 | 2.6198 | 2.6024 | 2.6397 | 2.6181 | 3.2003 | 3.4433 | 3.3985 | 3.3421 | 3.3832 | 3.5084 | 3.4412 | 3.1748 | 3.2726 | 3.3103 | 3.2007 | 3.0383 | 3.0001 | 2.991 | 2.9573 | 2.733 | 2.6426
2 | 0.78949 | 0.76264 | 0.7191 | 0.66133 | 0.61079 | 0.61194 | 0.67115 | 0.71916 | 0.77988 | 0.84083 | 0.75489 | 0.79678 | 0.81268 | 0.82814 | 0.72821 | 0.75437 | 0.75944 | 0.80095 | 0.79547 | 0.81888 | 0.87466 | 0.78611 | 0.80356 | 0.78653
3 | 2.0356 | 1.939 | 1.7781 | 1.8282 | 1.754 | 1.756 | 2.455 | 2.9131 | 3.0489 | 2.8747 | 2.795 | 3.0088 | 3.1665 | 2.989 | 2.7404 | 2.6032 | 2.6115 | 2.5879 | 2.4808 | 2.6752 | 2.8264 | 2.6144 | 2.4619 | 2.1292
4 | 0.22954 | 0.21464 | 0.18347 | 0.17681 | 0.15083 | 0.13271 | 0.21187 | 0.21261 | 0.25222 | 0.26442 | 0.25123 | 0.22959 | 0.26828 | 0.27794 | 0.26118 | 0.24349 | 0.20287 | 0.21418 | 0.23171 | 0.25461 | 0.3018 | 0.27518 | 0.29452 | 0.2622
5 | 0.95164 | 0.87376 | 0.80419 | 0.78137 | 0.79041 | 0.7774 | 0.87056 | 0.91104 | 1.0019 | 1.039 | 1.1028 | 1.1687 | 1.2085 | 1.1755 | 1.1377 | 1.124 | 1.1045 | 1.1234 | 1.1169 | 1.1243 | 1.2455 | 1.175 | 1.1959 | 1.0857
6 | 4.6956 | 4.5418 | 4.2059 | 4.3447 | 4.3763 | 4.3372 | 4.7592 | 5.6076 | 5.8477 | 5.8387 | 5.8212 | 6.1508 | 6.1076 | 5.9207 | 5.5893 | 5.3948 | 5.5792 | 5.5135 | 5.1233 | 5.1457 | 5.4042 | 4.9032 | 4.782 | 4.8259
7 | 2.6343 | 2.4265 | 2.3375 | 2.3575 | 2.2285 | 2.3495 | 3.0145 | 3.1025 | 3.5612 | 3.7743 | 3.7259 | 3.8969 | 3.8229 | 3.9788 | 3.9278 | 3.6691 | 3.6453 | 3.6113 | 3.5129 | 3.5063 | 3.5872 | 2.9951 | 3.1299 | 2.8076
8 | 0.55674 | 0.53358 | 0.50577 | 0.49562 | 0.48906 | 0.50739 | 0.80744 | 0.87701 | 0.9393 | 0.93315 | 0.96527 | 1.0263 | 1.0285 | 0.98009 | 0.86261 | 0.8258 | 0.76461 | 0.77536 | 0.74265 | 0.7541 | 0.73944 | 0.64086 | 0.61159 | 0.58016
9 | 0.54043 | 0.51285 | 0.48772 | 0.45802 | 0.44546 | 0.42391 | 0.44055 | 0.40113 | 0.34798 | 0.36736 | 0.39786 | 0.44646 | 0.47492 | 0.49144 | 0.48111 | 0.49825 | 0.47994 | 0.49526 | 0.47128 | 0.49069 | 0.52552 | 0.48067 | 0.48559 | 0.52953
10 | 0.5606 | 0.52885 | 0.50343 | 0.5025 | 0.48713 | 0.48699 | 0.58044 | 0.60549 | 0.64534 | 0.67545 | 0.65467 | 0.68055 | 0.71635 | 0.71138 | 0.69558 | 0.64677 | 0.61386 | 0.63287 | 0.62761 | 0.65976 | 0.71977 | 0.64768 | 0.64704 | 0.58864
11 | 0.33806 | 0.32299 | 0.29703 | 0.28499 | 0.26545 | 0.266 | 0.32014 | 0.27266 | 0.29307 | 0.31472 | 0.32244 | 0.33324 | 0.3386 | 0.35059 | 0.33581 | 0.31919 | 0.29749 | 0.34515 | 0.33623 | 0.33478 | 0.38195 | 0.33042 | 0.38524 | 0.36584
12 | 1.395 | 1.4181 | 1.4952 | 1.365 | 1.3262 | 1.2702 | 1.3093 | 1.3243 | 1.1769 | 0.91172 | 1.2476 | 1.3773 | 1.3849 | 1.4583 | 1.1703 | 1.5453 | 1.3941 | 1.385 | 1.3754 | 1.4945 | 1.6507 | 1.6243 | 1.6921 | 1.7295
13 | 4.8702 | 4.825 | 4.7255 | 4.6847 | 4.613 | 4.68 | 5.4086 | 5.5298 | 5.8886 | 5.6197 | 5.6366 | 5.6856 | 5.8907 | 5.8773 | 5.7571 | 5.712 | 5.7376 | 5.8529 | 5.5588 | 5.6033 | 5.6751 | 5.3181 | 4.8698 | 4.9174
14 | 1.8178 | 1.8052 | 1.73 | 1.694 | 1.6615 | 1.6687 | 1.6747 | 1.9382 | 2.0818 | 2.0622 | 2.0189 | 2.0469 | 2.1322 | 2.1146 | 1.9582 | 2.016 | 2.0156 | 1.9803 | 1.8581 | 1.8248 | 1.8321 | 1.7976 | 1.7456 | 1.7131
15 | 0.52633 | 0.50843 | 0.4794 | 0.44088 | 0.4072 | 0.40796 | 0.44743 | 0.47944 | 0.51992 | 0.56055 | 0.50326 | 0.53119 | 0.54179 | 0.55209 | 0.48547 | 0.50292 | 0.50629 | 0.53397 | 0.53031 | 0.54592 | 0.58311 | 0.52407 | 0.53571 | 0.52435
16 | 1.0178 | 0.96948 | 0.88904 | 0.9141 | 0.87698 | 0.87798 | 1.2275 | 1.4565 | 1.5244 | 1.4374 | 1.3975 | 1.5044 | 1.5833 | 1.4945 | 1.3702 | 1.3016 | 1.3057 | 1.294 | 1.2404 | 1.3376 | 1.4132 | 1.3072 | 1.2309 | 1.0646
17 | 0.34431 | 0.32196 | 0.27521 | 0.26521 | 0.22624 | 0.19907 | 0.3178 | 0.31891 | 0.37833 | 0.39663 | 0.37684 | 0.34439 | 0.40242 | 0.4169 | 0.39177 | 0.36524 | 0.30431 | 0.32127 | 0.34756 | 0.38192 | 0.4527 | 0.41276 | 0.44177 | 0.3933
18 | 1.4275 | 1.3106 | 1.2063 | 1.1721 | 1.1856 | 1.1661 | 1.3058 | 1.3666 | 1.5028 | 1.5586 | 1.6542 | 1.753 | 1.8127 | 1.7632 | 1.7065 | 1.686 | 1.6568 | 1.6851 | 1.6754 | 1.6865 | 1.8683 | 1.7626 | 1.7939 | 1.6286
19 | 2.113 | 2.0438 | 1.8926 | 1.9551 | 1.9693 | 1.9518 | 2.1416 | 2.5234 | 2.6315 | 2.6274 | 2.6196 | 2.7679 | 2.7484 | 2.6643 | 2.5152 | 2.4277 | 2.5106 | 2.4811 | 2.3055 | 2.3156 | 2.4319 | 2.2065 | 2.1519 | 2.1716
20 | 1.1854 | 1.0919 | 1.0519 | 1.0609 | 1.0028 | 1.0573 | 1.3565 | 1.3961 | 1.6025 | 1.6984 | 1.6767 | 1.7536 | 1.7203 | 1.7905 | 1.7675 | 1.6511 | 1.6404 | 1.6251 | 1.5808 | 1.5778 | 1.6142 | 1.3478 | 1.4085 | 1.2634
21 | 0.83512 | 0.80037 | 0.75866 | 0.74342 | 0.73359 | 0.76108 | 1.2112 | 1.3155 | 1.4089 | 1.3997 | 1.4479 | 1.5395 | 1.5427 | 1.4701 | 1.2939 | 1.2387 | 1.1469 | 1.163 | 1.114 | 1.1312 | 1.1092 | 0.96129 | 0.91739 | 0.87025
22 | 0.81064 | 0.76928 | 0.73158 | 0.68703 | 0.66818 | 0.63587 | 0.66082 | 0.60169 | 0.52196 | 0.55104 | 0.59678 | 0.66968 | 0.71238 | 0.73716 | 0.72167 | 0.74737 | 0.71991 | 0.74289 | 0.70692 | 0.73604 | 0.78828 | 0.72101 | 0.72839 | 0.79429
23 | 5.2322 | 4.9359 | 4.6986 | 4.69 | 4.5465 | 4.5452 | 5.4175 | 5.6512 | 6.0232 | 6.3042 | 6.1103 | 6.3518 | 6.6859 | 6.6395 | 6.4921 | 6.0365 | 5.7293 | 5.9068 | 5.8577 | 6.1577 | 6.7179 | 6.045 | 6.039 | 5.494
24 | 2.3664 | 2.261 | 2.0792 | 1.9949 | 1.8582 | 1.862 | 2.241 | 1.9086 | 2.0515 | 2.203 | 2.2571 | 2.3327 | 2.3702 | 2.4541 | 2.3507 | 2.2343 | 2.0824 | 2.416 | 2.3536 | 2.3435 | 2.6736 | 2.3129 | 2.6967 | 2.5609
25 | 1.395 | 1.4181 | 1.4952 | 1.365 | 1.3262 | 1.2702 | 1.3093 | 1.3243 | 1.1769 | 0.91172 | 1.2476 | 1.3773 | 1.3849 | 1.4583 | 1.1703 | 1.5453 | 1.3941 | 1.385 | 1.3754 | 1.4945 | 1.6507 | 1.6243 | 1.6921 | 1.7295
26 | 2.4351 | 2.4125 | 2.3628 | 2.3424 | 2.3065 | 2.34 | 2.7043 | 2.7649 | 2.9443 | 2.8098 | 2.8183 | 2.8428 | 2.9454 | 2.9386 | 2.8786 | 2.856 | 2.8688 | 2.9265 | 2.7794 | 2.8017 | 2.8376 | 2.659 | 2.4349 | 2.4587
27 | 1.8178 | 1.8052 | 1.73 | 1.694 | 1.6615 | 1.6687 | 1.6747 | 1.9382 | 2.0818 | 2.0622 | 2.0189 | 2.0469 | 2.1322 | 2.1146 | 1.9582 | 2.016 | 2.0156 | 1.9803 | 1.8581 | 1.8248 | 1.8321 | 1.7976 | 1.7456 | 1.7131
28 | 1.0527 | 1.0169 | 0.9588 | 0.88177 | 0.81439 | 0.81592 | 0.89486 | 0.95888 | 1.0398 | 1.1211 | 1.0065 | 1.0624 | 1.0836 | 1.1042 | 0.97095 | 1.0058 | 1.0126 | 1.0679 | 1.0606 | 1.0918 | 1.1662 | 1.0481 | 1.0714 | 1.0487
29 | 3.3927 | 3.2316 | 2.9635 | 3.047 | 2.9233 | 2.9266 | 4.0916 | 4.8551 | 5.0814 | 4.7912 | 4.6583 | 5.0147 | 5.2776 | 4.9817 | 4.5673 | 4.3387 | 4.3525 | 4.3132 | 4.1346 | 4.4587 | 4.7107 | 4.3573 | 4.1032 | 3.5487
30 | 0.57385 | 0.5366 | 0.45868 | 0.44202 | 0.37706 | 0.33179 | 0.52967 | 0.53152 | 0.63055 | 0.66105 | 0.62806 | 0.57398 | 0.6707 | 0.69484 | 0.65294 | 0.60874 | 0.50718 | 0.53546 | 0.57926 | 0.63654 | 0.75451 | 0.68794 | 0.73629 | 0.6555
31 | 3.3307 | 3.0582 | 2.8147 | 2.7348 | 2.7664 | 2.7209 | 3.047 | 3.1886 | 3.5066 | 3.6366 | 3.8597 | 4.0904 | 4.2297 | 4.1141 | 3.9819 | 3.9339 | 3.8659 | 3.9318 | 3.9092 | 3.9351 | 4.3594 | 4.1127 | 4.1857 | 3.8
32 | 1.4087 | 1.3625 | 1.2618 | 1.3034 | 1.3129 | 1.3012 | 1.4278 | 1.6823 | 1.7543 | 1.7516 | 1.7464 | 1.8453 | 1.8323 | 1.7762 | 1.6768 | 1.6185 | 1.6738 | 1.6541 | 1.537 | 1.5437 | 1.6213 | 1.471 | 1.4346 | 1.4478

## Pc, Summer, S5
LoadID | 0 | 1 | 2 | 3 | 4 | 5 | 6 | 7 | 8 | 9 | 10 | 11 | 12 | 13 | 14 | 15 | 16 | 17 | 18 | 19 | 20 | 21 | 22 | 23
1 | 2.7975 | 2.7688 | 2.6685 | 2.6198 | 2.6024 | 2.6397 | 2.6181 | 3.2003 | 3.4433 | 3.3985 | 3.3421 | 3.3832 | 3.5084 | 3.4412 | 3.1748 | 3.2726 | 3.3103 | 3.2007 | 3.0383 | 3.0001 | 2.991 | 2.9573 | 2.733 | 2.6426
2 | 0.78949 | 0.76264 | 0.7191 | 0.66133 | 0.61079 | 0.61194 | 0.67115 | 0.71916 | 0.77988 | 0.84083 | 0.75489 | 0.79678 | 0.81268 | 0.82814 | 0.72821 | 0.75437 | 0.75944 | 0.80095 | 0.79547 | 0.81888 | 0.87466 | 0.78611 | 0.80356 | 0.78653
3 | 2.0356 | 1.939 | 1.7781 | 1.8282 | 1.754 | 1.756 | 2.455 | 2.9131 | 3.0489 | 2.8747 | 2.795 | 3.0088 | 3.1665 | 2.989 | 2.7404 | 2.6032 | 2.6115 | 2.5879 | 2.4808 | 2.6752 | 2.8264 | 2.6144 | 2.4619 | 2.1292
4 | 0.22954 | 0.21464 | 0.18347 | 0.17681 | 0.15083 | 0.13271 | 0.21187 | 0.21261 | 0.25222 | 0.26442 | 0.25123 | 0.22959 | 0.26828 | 0.27794 | 0.26118 | 0.24349 | 0.20287 | 0.21418 | 0.23171 | 0.25461 | 0.3018 | 0.27518 | 0.29452 | 0.2622
5 | 0.95164 | 0.87376 | 0.80419 | 0.78137 | 0.79041 | 0.7774 | 0.87056 | 0.91104 | 1.0019 | 1.039 | 1.1028 | 1.1687 | 1.2085 | 1.1755 | 1.1377 | 1.124 | 1.1045 | 1.1234 | 1.1169 | 1.1243 | 1.2455 | 1.175 | 1.1959 | 1.0857
6 | 4.6956 | 4.5418 | 4.2059 | 4.3447 | 4.3763 | 4.3372 | 4.7592 | 5.6076 | 5.8477 | 5.8387 | 5.8212 | 6.1508 | 6.1076 | 5.9207 | 5.5893 | 5.3948 | 5.5792 | 5.5135 | 5.1233 | 5.1457 | 5.4042 | 4.9032 | 4.782 | 4.8259
7 | 2.6343 | 2.4265 | 2.3375 | 2.3575 | 2.2285 | 2.3495 | 3.0145 | 3.1025 | 3.5612 | 3.7743 | 3.7259 | 3.8969 | 3.8229 | 3.9788 | 3.9278 | 3.6691 | 3.6453 | 3.6113 | 3.5129 | 3.5063 | 3.5872 | 2.9951 | 3.1299 | 2.8076
8 | 0.55674 | 0.53358 | 0.50577 | 0.49562 | 0.48906 | 0.50739 | 0.80744 | 0.87701 | 0.9393 | 0.93315 | 0.96527 | 1.0263 | 1.0285 | 0.98009 | 0.86261 | 0.8258 | 0.76461 | 0.77536 | 0.74265 | 0.7541 | 0.73944 | 0.64086 | 0.61159 | 0.58016
9 | 0.54043 | 0.51285 | 0.48772 | 0.45802 | 0.44546 | 0.42391 | 0.44055 | 0.40113 | 0.34798 | 0.36736 | 0.39786 | 0.44646 | 0.47492 | 0.49144 | 0.48111 | 0.49825 | 0.47994 | 0.49526 | 0.47128 | 0.49069 | 0.52552 | 0.48067 | 0.48559 | 0.52953
10 | 0.5606 | 0.52885 | 0.50343 | 0.5025 | 0.48713 | 0.48699 | 0.58044 | 0.60549 | 0.64534 | 0.67545 | 0.65467 | 0.68055 | 0.71635 | 0.71138 | 0.69558 | 0.64677 | 0.61386 | 0.63287 | 0.62761 | 0.65976 | 0.71977 | 0.64768 | 0.64704 | 0.58864
11 | 0.33806 | 0.32299 | 0.29703 | 0.28499 | 0.26545 | 0.266 | 0.32014 | 0.27266 | 0.29307 | 0.31472 | 0.32244 | 0.33324 | 0.3386 | 0.35059 | 0.33581 | 0.31919 | 0.29749 | 0.34515 | 0.33623 | 0.33478 | 0.38195 | 0.33042 | 0.38524 | 0.36584
12 | 1.395 | 1.4181 | 1.4952 | 1.365 | 1.3262 | 1.2702 | 1.3093 | 1.3243 | 1.1769 | 0.91172 | 1.2476 | 1.3773 | 1.3849 | 1.4583 | 1.1703 | 1.5453 | 1.3941 | 1.385 | 1.3754 | 1.4945 | 1.6507 | 1.6243 | 1.6921 | 1.7295
13 | 4.8702 | 4.825 | 4.7255 | 4.6847 | 4.613 | 4.68 | 5.4086 | 5.5298 | 5.8886 | 5.6197 | 5.6366 | 5.6856 | 5.8907 | 5.8773 | 5.7571 | 5.712 | 5.7376 | 5.8529 | 5.5588 | 5.6033 | 5.6751 | 5.3181 | 4.8698 | 4.9174
14 | 1.8178 | 1.8052 | 1.73 | 1.694 | 1.6615 | 1.6687 | 1.6747 | 1.9382 | 2.0818 | 2.0622 | 2.0189 | 2.0469 | 2.1322 | 2.1146 | 1.9582 | 2.016 | 2.0156 | 1.9803 | 1.8581 | 1.8248 | 1.8321 | 1.7976 | 1.7456 | 1.7131
15 | 0.52633 | 0.50843 | 0.4794 | 0.44088 | 0.4072 | 0.40796 | 0.44743 | 0.47944 | 0.51992 | 0.56055 | 0.50326 | 0.53119 | 0.54179 | 0.55209 | 0.48547 | 0.50292 | 0.50629 | 0.53397 | 0.53031 | 0.54592 | 0.58311 | 0.52407 | 0.53571 | 0.52435
16 | 1.0178 | 0.96948 | 0.88904 | 0.9141 | 0.87698 | 0.87798 | 1.2275 | 1.4565 | 1.5244 | 1.4374 | 1.3975 | 1.5044 | 1.5833 | 1.4945 | 1.3702 | 1.3016 | 1.3057 | 1.294 | 1.2404 | 1.3376 | 1.4132 | 1.3072 | 1.2309 | 1.0646
17 | 0.34431 | 0.32196 | 0.27521 | 0.26521 | 0.22624 | 0.19907 | 0.3178 | 0.31891 | 0.37833 | 0.39663 | 0.37684 | 0.34439 | 0.40242 | 0.4169 | 0.39177 | 0.36524 | 0.30431 | 0.32127 | 0.34756 | 0.38192 | 0.4527 | 0.41276 | 0.44177 | 0.3933
18 | 1.4275 | 1.3106 | 1.2063 | 1.1721 | 1.1856 | 1.1661 | 1.3058 | 1.3666 | 1.5028 | 1.5586 | 1.6542 | 1.753 | 1.8127 | 1.7632 | 1.7065 | 1.686 | 1.6568 | 1.6851 | 1.6754 | 1.6865 | 1.8683 | 1.7626 | 1.7939 | 1.6286
19 | 2.113 | 2.0438 | 1.8926 | 1.9551 | 1.9693 | 1.9518 | 2.1416 | 2.5234 | 2.6315 | 2.6274 | 2.6196 | 2.7679 | 2.7484 | 2.6643 | 2.5152 | 2.4277 | 2.5106 | 2.4811 | 2.3055 | 2.3156 | 2.4319 | 2.2065 | 2.1519 | 2.1716
20 | 1.1854 | 1.0919 | 1.0519 | 1.0609 | 1.0028 | 1.0573 | 1.3565 | 1.3961 | 1.6025 | 1.6984 | 1.6767 | 1.7536 | 1.7203 | 1.7905 | 1.7675 | 1.6511 | 1.6404 | 1.6251 | 1.5808 | 1.5778 | 1.6142 | 1.3478 | 1.4085 | 1.2634
21 | 0.83512 | 0.80037 | 0.75866 | 0.74342 | 0.73359 | 0.76108 | 1.2112 | 1.3155 | 1.4089 | 1.3997 | 1.4479 | 1.5395 | 1.5427 | 1.4701 | 1.2939 | 1.2387 | 1.1469 | 1.163 | 1.114 | 1.1312 | 1.1092 | 0.96129 | 0.91739 | 0.87025
22 | 0.81064 | 0.76928 | 0.73158 | 0.68703 | 0.66818 | 0.63587 | 0.66082 | 0.60169 | 0.52196 | 0.55104 | 0.59678 | 0.66968 | 0.71238 | 0.73716 | 0.72167 | 0.74737 | 0.71991 | 0.74289 | 0.70692 | 0.73604 | 0.78828 | 0.72101 | 0.72839 | 0.79429
23 | 5.2322 | 4.9359 | 4.6986 | 4.69 | 4.5465 | 4.5452 | 5.4175 | 5.6512 | 6.0232 | 6.3042 | 6.1103 | 6.3518 | 6.6859 | 6.6395 | 6.4921 | 6.0365 | 5.7293 | 5.9068 | 5.8577 | 6.1577 | 6.7179 | 6.045 | 6.039 | 5.494
24 | 2.3664 | 2.261 | 2.0792 | 1.9949 | 1.8582 | 1.862 | 2.241 | 1.9086 | 2.0515 | 2.203 | 2.2571 | 2.3327 | 2.3702 | 2.4541 | 2.3507 | 2.2343 | 2.0824 | 2.416 | 2.3536 | 2.3435 | 2.6736 | 2.3129 | 2.6967 | 2.5609
25 | 1.395 | 1.4181 | 1.4952 | 1.365 | 1.3262 | 1.2702 | 1.3093 | 1.3243 | 1.1769 | 0.91172 | 1.2476 | 1.3773 | 1.3849 | 1.4583 | 1.1703 | 1.5453 | 1.3941 | 1.385 | 1.3754 | 1.4945 | 1.6507 | 1.6243 | 1.6921 | 1.7295
26 | 2.4351 | 2.4125 | 2.3628 | 2.3424 | 2.3065 | 2.34 | 2.7043 | 2.7649 | 2.9443 | 2.8098 | 2.8183 | 2.8428 | 2.9454 | 2.9386 | 2.8786 | 2.856 | 2.8688 | 2.9265 | 2.7794 | 2.8017 | 2.8376 | 2.659 | 2.4349 | 2.4587
27 | 1.8178 | 1.8052 | 1.73 | 1.694 | 1.6615 | 1.6687 | 1.6747 | 1.9382 | 2.0818 | 2.0622 | 2.0189 | 2.0469 | 2.1322 | 2.1146 | 1.9582 | 2.016 | 2.0156 | 1.9803 | 1.8581 | 1.8248 | 1.8321 | 1.7976 | 1.7456 | 1.7131
28 | 1.0527 | 1.0169 | 0.9588 | 0.88177 | 0.81439 | 0.81592 | 0.89486 | 0.95888 | 1.0398 | 1.1211 | 1.0065 | 1.0624 | 1.0836 | 1.1042 | 0.97095 | 1.0058 | 1.0126 | 1.0679 | 1.0606 | 1.0918 | 1.1662 | 1.0481 | 1.0714 | 1.0487
29 | 3.3927 | 3.2316 | 2.9635 | 3.047 | 2.9233 | 2.9266 | 4.0916 | 4.8551 | 5.0814 | 4.7912 | 4.6583 | 5.0147 | 5.2776 | 4.9817 | 4.5673 | 4.3387 | 4.3525 | 4.3132 | 4.1346 | 4.4587 | 4.7107 | 4.3573 | 4.1032 | 3.5487
30 | 0.57385 | 0.5366 | 0.45868 | 0.44202 | 0.37706 | 0.33179 | 0.52967 | 0.53152 | 0.63055 | 0.66105 | 0.62806 | 0.57398 | 0.6707 | 0.69484 | 0.65294 | 0.60874 | 0.50718 | 0.53546 | 0.57926 | 0.63654 | 0.75451 | 0.68794 | 0.73629 | 0.6555
31 | 3.3307 | 3.0582 | 2.8147 | 2.7348 | 2.7664 | 2.7209 | 3.047 | 3.1886 | 3.5066 | 3.6366 | 3.8597 | 4.0904 | 4.2297 | 4.1141 | 3.9819 | 3.9339 | 3.8659 | 3.9318 | 3.9092 | 3.9351 | 4.3594 | 4.1127 | 4.1857 | 3.8
32 | 1.4087 | 1.3625 | 1.2618 | 1.3034 | 1.3129 | 1.3012 | 1.4278 | 1.6823 | 1.7543 | 1.7516 | 1.7464 | 1.8453 | 1.8323 | 1.7762 | 1.6768 | 1.6185 | 1.6738 | 1.6541 | 1.537 | 1.5437 | 1.6213 | 1.471 | 1.4346 | 1.4478

## Pc, Summer, S6
LoadID | 0 | 1 | 2 | 3 | 4 | 5 | 6 | 7 | 8 | 9 | 10 | 11 | 12 | 13 | 14 | 15 | 16 | 17 | 18 | 19 | 20 | 21 | 22 | 23
1 | 2.7975 | 2.7688 | 2.6685 | 2.6198 | 2.6024 | 2.6397 | 2.6181 | 3.2003 | 3.4433 | 3.3985 | 3.3421 | 3.3832 | 3.5084 | 3.4412 | 3.1748 | 3.2726 | 3.3103 | 3.2007 | 3.0383 | 3.0001 | 2.991 | 2.9573 | 2.733 | 2.6426
2 | 0.78949 | 0.76264 | 0.7191 | 0.66133 | 0.61079 | 0.61194 | 0.67115 | 0.71916 | 0.77988 | 0.84083 | 0.75489 | 0.79678 | 0.81268 | 0.82814 | 0.72821 | 0.75437 | 0.75944 | 0.80095 | 0.79547 | 0.81888 | 0.87466 | 0.78611 | 0.80356 | 0.78653
3 | 2.0356 | 1.939 | 1.7781 | 1.8282 | 1.754 | 1.756 | 2.455 | 2.9131 | 3.0489 | 2.8747 | 2.795 | 3.0088 | 3.1665 | 2.989 | 2.7404 | 2.6032 | 2.6115 | 2.5879 | 2.4808 | 2.6752 | 2.8264 | 2.6144 | 2.4619 | 2.1292
4 | 0.22954 | 0.21464 | 0.18347 | 0.17681 | 0.15083 | 0.13271 | 0.21187 | 0.21261 | 0.25222 | 0.26442 | 0.25123 | 0.22959 | 0.26828 | 0.27794 | 0.26118 | 0.24349 | 0.20287 | 0.21418 | 0.23171 | 0.25461 | 0.3018 | 0.27518 | 0.29452 | 0.2622
5 | 0.95164 | 0.87376 | 0.80419 | 0.78137 | 0.79041 | 0.7774 | 0.87056 | 0.91104 | 1.0019 | 1.039 | 1.1028 | 1.1687 | 1.2085 | 1.1755 | 1.1377 | 1.124 | 1.1045 | 1.1234 | 1.1169 | 1.1243 | 1.2455 | 1.175 | 1.1959 | 1.0857
6 | 4.6956 | 4.5418 | 4.2059 | 4.3447 | 4.3763 | 4.3372 | 4.7592 | 5.6076 | 5.8477 | 5.8387 | 5.8212 | 6.1508 | 6.1076 | 5.9207 | 5.5893 | 5.3948 | 5.5792 | 5.5135 | 5.1233 | 5.1457 | 5.4042 | 4.9032 | 4.782 | 4.8259
7 | 2.6343 | 2.4265 | 2.3375 | 2.3575 | 2.2285 | 2.3495 | 3.0145 | 3.1025 | 3.5612 | 3.7743 | 3.7259 | 3.8969 | 3.8229 | 3.9788 | 3.9278 | 3.6691 | 3.6453 | 3.6113 | 3.5129 | 3.5063 | 3.5872 | 2.9951 | 3.1299 | 2.8076
8 | 0.55674 | 0.53358 | 0.50577 | 0.49562 | 0.48906 | 0.50739 | 0.80744 | 0.87701 | 0.9393 | 0.93315 | 0.96527 | 1.0263 | 1.0285 | 0.98009 | 0.86261 | 0.8258 | 0.76461 | 0.77536 | 0.74265 | 0.7541 | 0.73944 | 0.64086 | 0.61159 | 0.58016
9 | 0.54043 | 0.51285 | 0.48772 | 0.45802 | 0.44546 | 0.42391 | 0.44055 | 0.40113 | 0.34798 | 0.36736 | 0.39786 | 0.44646 | 0.47492 | 0.49144 | 0.48111 | 0.49825 | 0.47994 | 0.49526 | 0.47128 | 0.49069 | 0.52552 | 0.48067 | 0.48559 | 0.52953
10 | 0.5606 | 0.52885 | 0.50343 | 0.5025 | 0.48713 | 0.48699 | 0.58044 | 0.60549 | 0.64534 | 0.67545 | 0.65467 | 0.68055 | 0.71635 | 0.71138 | 0.69558 | 0.64677 | 0.61386 | 0.63287 | 0.62761 | 0.65976 | 0.71977 | 0.64768 | 0.64704 | 0.58864
11 | 0.33806 | 0.32299 | 0.29703 | 0.28499 | 0.26545 | 0.266 | 0.32014 | 0.27266 | 0.29307 | 0.31472 | 0.32244 | 0.33324 | 0.3386 | 0.35059 | 0.33581 | 0.31919 | 0.29749 | 0.34515 | 0.33623 | 0.33478 | 0.38195 | 0.33042 | 0.38524 | 0.36584
12 | 1.395 | 1.4181 | 1.4952 | 1.365 | 1.3262 | 1.2702 | 1.3093 | 1.3243 | 1.1769 | 0.91172 | 1.2476 | 1.3773 | 1.3849 | 1.4583 | 1.1703 | 1.5453 | 1.3941 | 1.385 | 1.3754 | 1.4945 | 1.6507 | 1.6243 | 1.6921 | 1.7295
13 | 4.8702 | 4.825 | 4.7255 | 4.6847 | 4.613 | 4.68 | 5.4086 | 5.5298 | 5.8886 | 5.6197 | 5.6366 | 5.6856 | 5.8907 | 5.8773 | 5.7571 | 5.712 | 5.7376 | 5.8529 | 5.5588 | 5.6033 | 5.6751 | 5.3181 | 4.8698 | 4.9174
14 | 1.8178 | 1.8052 | 1.73 | 1.694 | 1.6615 | 1.6687 | 1.6747 | 1.9382 | 2.0818 | 2.0622 | 2.0189 | 2.0469 | 2.1322 | 2.1146 | 1.9582 | 2.016 | 2.0156 | 1.9803 | 1.8581 | 1.8248 | 1.8321 | 1.7976 | 1.7456 | 1.7131
15 | 0.52633 | 0.50843 | 0.4794 | 0.44088 | 0.4072 | 0.40796 | 0.44743 | 0.47944 | 0.51992 | 0.56055 | 0.50326 | 0.53119 | 0.54179 | 0.55209 | 0.48547 | 0.50292 | 0.50629 | 0.53397 | 0.53031 | 0.54592 | 0.58311 | 0.52407 | 0.53571 | 0.52435
16 | 1.0178 | 0.96948 | 0.88904 | 0.9141 | 0.87698 | 0.87798 | 1.2275 | 1.4565 | 1.5244 | 1.4374 | 1.3975 | 1.5044 | 1.5833 | 1.4945 | 1.3702 | 1.3016 | 1.3057 | 1.294 | 1.2404 | 1.3376 | 1.4132 | 1.3072 | 1.2309 | 1.0646
17 | 0.34431 | 0.32196 | 0.27521 | 0.26521 | 0.22624 | 0.19907 | 0.3178 | 0.31891 | 0.37833 | 0.39663 | 0.37684 | 0.34439 | 0.40242 | 0.4169 | 0.39177 | 0.36524 | 0.30431 | 0.32127 | 0.34756 | 0.38192 | 0.4527 | 0.41276 | 0.44177 | 0.3933
18 | 1.4275 | 1.3106 | 1.2063 | 1.1721 | 1.1856 | 1.1661 | 1.3058 | 1.3666 | 1.5028 | 1.5586 | 1.6542 | 1.753 | 1.8127 | 1.7632 | 1.7065 | 1.686 | 1.6568 | 1.6851 | 1.6754 | 1.6865 | 1.8683 | 1.7626 | 1.7939 | 1.6286
19 | 2.113 | 2.0438 | 1.8926 | 1.9551 | 1.9693 | 1.9518 | 2.1416 | 2.5234 | 2.6315 | 2.6274 | 2.6196 | 2.7679 | 2.7484 | 2.6643 | 2.5152 | 2.4277 | 2.5106 | 2.4811 | 2.3055 | 2.3156 | 2.4319 | 2.2065 | 2.1519 | 2.1716
20 | 1.1854 | 1.0919 | 1.0519 | 1.0609 | 1.0028 | 1.0573 | 1.3565 | 1.3961 | 1.6025 | 1.6984 | 1.6767 | 1.7536 | 1.7203 | 1.7905 | 1.7675 | 1.6511 | 1.6404 | 1.6251 | 1.5808 | 1.5778 | 1.6142 | 1.3478 | 1.4085 | 1.2634
21 | 0.83512 | 0.80037 | 0.75866 | 0.74342 | 0.73359 | 0.76108 | 1.2112 | 1.3155 | 1.4089 | 1.3997 | 1.4479 | 1.5395 | 1.5427 | 1.4701 | 1.2939 | 1.2387 | 1.1469 | 1.163 | 1.114 | 1.1312 | 1.1092 | 0.96129 | 0.91739 | 0.87025
22 | 0.81064 | 0.76928 | 0.73158 | 0.68703 | 0.66818 | 0.63587 | 0.66082 | 0.60169 | 0.52196 | 0.55104 | 0.59678 | 0.66968 | 0.71238 | 0.73716 | 0.72167 | 0.74737 | 0.71991 | 0.74289 | 0.70692 | 0.73604 | 0.78828 | 0.72101 | 0.72839 | 0.79429
23 | 5.2322 | 4.9359 | 4.6986 | 4.69 | 4.5465 | 4.5452 | 5.4175 | 5.6512 | 6.0232 | 6.3042 | 6.1103 | 6.3518 | 6.6859 | 6.6395 | 6.4921 | 6.0365 | 5.7293 | 5.9068 | 5.8577 | 6.1577 | 6.7179 | 6.045 | 6.039 | 5.494
24 | 2.3664 | 2.261 | 2.0792 | 1.9949 | 1.8582 | 1.862 | 2.241 | 1.9086 | 2.0515 | 2.203 | 2.2571 | 2.3327 | 2.3702 | 2.4541 | 2.3507 | 2.2343 | 2.0824 | 2.416 | 2.3536 | 2.3435 | 2.6736 | 2.3129 | 2.6967 | 2.5609
25 | 1.395 | 1.4181 | 1.4952 | 1.365 | 1.3262 | 1.2702 | 1.3093 | 1.3243 | 1.1769 | 0.91172 | 1.2476 | 1.3773 | 1.3849 | 1.4583 | 1.1703 | 1.5453 | 1.3941 | 1.385 | 1.3754 | 1.4945 | 1.6507 | 1.6243 | 1.6921 | 1.7295
26 | 2.4351 | 2.4125 | 2.3628 | 2.3424 | 2.3065 | 2.34 | 2.7043 | 2.7649 | 2.9443 | 2.8098 | 2.8183 | 2.8428 | 2.9454 | 2.9386 | 2.8786 | 2.856 | 2.8688 | 2.9265 | 2.7794 | 2.8017 | 2.8376 | 2.659 | 2.4349 | 2.4587
27 | 1.8178 | 1.8052 | 1.73 | 1.694 | 1.6615 | 1.6687 | 1.6747 | 1.9382 | 2.0818 | 2.0622 | 2.0189 | 2.0469 | 2.1322 | 2.1146 | 1.9582 | 2.016 | 2.0156 | 1.9803 | 1.8581 | 1.8248 | 1.8321 | 1.7976 | 1.7456 | 1.7131
28 | 1.0527 | 1.0169 | 0.9588 | 0.88177 | 0.81439 | 0.81592 | 0.89486 | 0.95888 | 1.0398 | 1.1211 | 1.0065 | 1.0624 | 1.0836 | 1.1042 | 0.97095 | 1.0058 | 1.0126 | 1.0679 | 1.0606 | 1.0918 | 1.1662 | 1.0481 | 1.0714 | 1.0487
29 | 3.3927 | 3.2316 | 2.9635 | 3.047 | 2.9233 | 2.9266 | 4.0916 | 4.8551 | 5.0814 | 4.7912 | 4.6583 | 5.0147 | 5.2776 | 4.9817 | 4.5673 | 4.3387 | 4.3525 | 4.3132 | 4.1346 | 4.4587 | 4.7107 | 4.3573 | 4.1032 | 3.5487
30 | 0.57385 | 0.5366 | 0.45868 | 0.44202 | 0.37706 | 0.33179 | 0.52967 | 0.53152 | 0.63055 | 0.66105 | 0.62806 | 0.57398 | 0.6707 | 0.69484 | 0.65294 | 0.60874 | 0.50718 | 0.53546 | 0.57926 | 0.63654 | 0.75451 | 0.68794 | 0.73629 | 0.6555
31 | 3.3307 | 3.0582 | 2.8147 | 2.7348 | 2.7664 | 2.7209 | 3.047 | 3.1886 | 3.5066 | 3.6366 | 3.8597 | 4.0904 | 4.2297 | 4.1141 | 3.9819 | 3.9339 | 3.8659 | 3.9318 | 3.9092 | 3.9351 | 4.3594 | 4.1127 | 4.1857 | 3.8
32 | 1.4087 | 1.3625 | 1.2618 | 1.3034 | 1.3129 | 1.3012 | 1.4278 | 1.6823 | 1.7543 | 1.7516 | 1.7464 | 1.8453 | 1.8323 | 1.7762 | 1.6768 | 1.6185 | 1.6738 | 1.6541 | 1.537 | 1.5437 | 1.6213 | 1.471 | 1.4346 | 1.4478

## Pc, Summer, S7
LoadID | 0 | 1 | 2 | 3 | 4 | 5 | 6 | 7 | 8 | 9 | 10 | 11 | 12 | 13 | 14 | 15 | 16 | 17 | 18 | 19 | 20 | 21 | 22 | 23
1 | 2.7144 | 2.6866 | 2.5893 | 2.542 | 2.5251 | 2.5613 | 2.5403 | 3.1052 | 3.341 | 3.2976 | 3.2428 | 3.2827 | 3.4042 | 3.3389 | 3.0805 | 3.1754 | 3.212 | 3.1056 | 2.948 | 2.911 | 2.9021 | 2.8694 | 2.6518 | 2.5641
2 | 0.77224 | 0.7464 | 0.70348 | 0.64712 | 0.59711 | 0.59754 | 0.65584 | 0.6986 | 0.75742 | 0.81689 | 0.73307 | 0.77388 | 0.78975 | 0.80576 | 0.70895 | 0.7343 | 0.73819 | 0.77983 | 0.77341 | 0.79566 | 0.85036 | 0.76379 | 0.78441 | 0.76885
3 | 1.9834 | 1.8899 | 1.7329 | 1.7811 | 1.7078 | 1.7089 | 2.3882 | 2.8276 | 2.9592 | 2.7907 | 2.7127 | 2.9204 | 3.0741 | 2.9032 | 2.6622 | 2.529 | 2.5357 | 2.5146 | 2.4092 | 2.5972 | 2.7447 | 2.5381 | 2.3951 | 2.0736
4 | 0.22686 | 0.21254 | 0.18185 | 0.17518 | 0.14932 | 0.13129 | 0.20866 | 0.20683 | 0.2452 | 0.25725 | 0.24417 | 0.22328 | 0.26112 | 0.27116 | 0.255 | 0.23782 | 0.19772 | 0.2096 | 0.22587 | 0.24779 | 0.29395 | 0.26769 | 0.28891 | 0.2582
5 | 0.92751 | 0.85208 | 0.78413 | 0.76179 | 0.7699 | 0.75683 | 0.84779 | 0.88451 | 0.9726 | 1.0089 | 1.0704 | 1.1345 | 1.1734 | 1.142 | 1.1055 | 1.0921 | 1.0726 | 1.0918 | 1.0848 | 1.0917 | 1.2097 | 1.1408 | 1.1635 | 1.0572
6 | 4.5699 | 4.4211 | 4.0937 | 4.2277 | 4.2562 | 4.2168 | 4.6281 | 5.4429 | 5.6756 | 5.6676 | 5.6497 | 5.9698 | 5.9289 | 5.7498 | 5.4286 | 5.2398 | 5.4164 | 5.3557 | 4.9746 | 4.9953 | 5.2474 | 4.7599 | 4.6504 | 4.6952
7 | 2.5699 | 2.3687 | 2.2809 | 2.2996 | 2.1722 | 2.2881 | 2.9352 | 3.0121 | 3.457 | 3.6645 | 3.6166 | 3.7828 | 3.7121 | 3.8656 | 3.8164 | 3.5653 | 3.54 | 3.51 | 3.412 | 3.4046 | 3.4843 | 2.9084 | 3.0474 | 2.7368
8 | 0.54434 | 0.52201 | 0.49457 | 0.48452 | 0.47751 | 0.49484 | 0.78654 | 0.85149 | 0.91187 | 0.90612 | 0.937 | 0.99636 | 0.99875 | 0.95246 | 0.83857 | 0.80283 | 0.74277 | 0.75411 | 0.72163 | 0.73244 | 0.71859 | 0.62251 | 0.59657 | 0.56672
9 | 0.52851 | 0.50189 | 0.47706 | 0.44804 | 0.4352 | 0.41384 | 0.43055 | 0.38975 | 0.33811 | 0.35714 | 0.38644 | 0.4337 | 0.46162 | 0.47832 | 0.4684 | 0.48501 | 0.46656 | 0.48233 | 0.45832 | 0.47685 | 0.51102 | 0.46708 | 0.47431 | 0.51759
10 | 0.54705 | 0.51635 | 0.49134 | 0.4903 | 0.47489 | 0.47441 | 0.56552 | 0.58791 | 0.62653 | 0.6559 | 0.63553 | 0.66072 | 0.69568 | 0.69136 | 0.67611 | 0.62873 | 0.59628 | 0.61541 | 0.60975 | 0.64071 | 0.69923 | 0.62896 | 0.63018 | 0.574
11 | 0.33216 | 0.31767 | 0.29203 | 0.28015 | 0.26054 | 0.26062 | 0.31372 | 0.26509 | 0.28484 | 0.30605 | 0.31327 | 0.32385 | 0.32935 | 0.34166 | 0.32742 | 0.31127 | 0.28953 | 0.33668 | 0.32729 | 0.32557 | 0.37172 | 0.32129 | 0.37694 | 0.35876
12 | 1.3577 | 1.3803 | 1.4546 | 1.3281 | 1.2898 | 1.2349 | 1.2735 | 1.2855 | 1.1424 | 0.88532 | 1.2109 | 1.3369 | 1.3445 | 1.4165 | 1.1371 | 1.501 | 1.3536 | 1.3456 | 1.3355 | 1.4509 | 1.6028 | 1.5768 | 1.645 | 1.6819
13 | 4.7338 | 4.6903 | 4.5928 | 4.5528 | 4.4819 | 4.5461 | 5.2541 | 5.3666 | 5.7147 | 5.4541 | 5.47 | 5.5177 | 5.7173 | 5.7057 | 5.5893 | 5.5454 | 5.5689 | 5.6826 | 5.3958 | 5.4384 | 5.5088 | 5.1615 | 4.7315 | 4.7789
14 | 1.7679 | 1.7558 | 1.6824 | 1.6473 | 1.6151 | 1.6217 | 1.628 | 1.8812 | 2.0204 | 2.0017 | 1.9593 | 1.9866 | 2.0697 | 2.0533 | 1.9016 | 1.9577 | 1.9566 | 1.9232 | 1.804 | 1.7713 | 1.7788 | 1.7448 | 1.6969 | 1.6661
15 | 0.51483 | 0.4976 | 0.46899 | 0.43142 | 0.39807 | 0.39836 | 0.43723 | 0.46574 | 0.50495 | 0.54459 | 0.48871 | 0.51592 | 0.5265 | 0.53718 | 0.47264 | 0.48953 | 0.49213 | 0.51989 | 0.51561 | 0.53044 | 0.5669 | 0.50919 | 0.52294 | 0.51257
16 | 0.99171 | 0.94496 | 0.86646 | 0.89057 | 0.85391 | 0.85443 | 1.1941 | 1.4138 | 1.4796 | 1.3954 | 1.3564 | 1.4602 | 1.537 | 1.4516 | 1.3311 | 1.2645 | 1.2678 | 1.2573 | 1.2046 | 1.2986 | 1.3723 | 1.2691 | 1.1975 | 1.0368
17 | 0.34028 | 0.31881 | 0.27278 | 0.26278 | 0.22398 | 0.19694 | 0.31299 | 0.31024 | 0.3678 | 0.38588 | 0.36625 | 0.33492 | 0.39167 | 0.40675 | 0.3825 | 0.35673 | 0.29658 | 0.3144 | 0.3388 | 0.37168 | 0.44093 | 0.40154 | 0.43337 | 0.3873
18 | 1.3913 | 1.2781 | 1.1762 | 1.1427 | 1.1548 | 1.1352 | 1.2717 | 1.3268 | 1.4589 | 1.5133 | 1.6057 | 1.7017 | 1.7601 | 1.713 | 1.6582 | 1.6382 | 1.6089 | 1.6377 | 1.6272 | 1.6375 | 1.8145 | 1.7112 | 1.7453 | 1.5859
19 | 2.0565 | 1.9895 | 1.8422 | 1.9025 | 1.9153 | 1.8976 | 2.0827 | 2.4493 | 2.554 | 2.5504 | 2.5424 | 2.6864 | 2.668 | 2.5874 | 2.4429 | 2.3579 | 2.4374 | 2.4101 | 2.2386 | 2.2479 | 2.3613 | 2.142 | 2.0927 | 2.1128
20 | 1.1564 | 1.0659 | 1.0264 | 1.0348 | 0.97749 | 1.0296 | 1.3208 | 1.3555 | 1.5556 | 1.649 | 1.6275 | 1.7023 | 1.6704 | 1.7395 | 1.7174 | 1.6044 | 1.593 | 1.5795 | 1.5354 | 1.532 | 1.568 | 1.3088 | 1.3713 | 1.2316
21 | 0.81652 | 0.78301 | 0.74186 | 0.72678 | 0.71626 | 0.74226 | 1.1798 | 1.2772 | 1.3678 | 1.3592 | 1.4055 | 1.4945 | 1.4981 | 1.4287 | 1.2579 | 1.2042 | 1.1142 | 1.1312 | 1.0824 | 1.0987 | 1.0779 | 0.93377 | 0.89486 | 0.85008
22 | 0.79277 | 0.75284 | 0.71559 | 0.67207 | 0.65279 | 0.62077 | 0.64582 | 0.58462 | 0.50717 | 0.5357 | 0.57967 | 0.65055 | 0.69242 | 0.71749 | 0.7026 | 0.72751 | 0.69984 | 0.72349 | 0.68749 | 0.71527 | 0.76654 | 0.70063 | 0.71147 | 0.77638
23 | 5.1058 | 4.8193 | 4.5859 | 4.5761 | 4.4323 | 4.4279 | 5.2782 | 5.4871 | 5.8476 | 6.1218 | 5.9316 | 6.1667 | 6.493 | 6.4527 | 6.3104 | 5.8681 | 5.5653 | 5.7438 | 5.691 | 5.98 | 6.5261 | 5.8703 | 5.8817 | 5.3573
24 | 2.3251 | 2.2237 | 2.0442 | 1.9611 | 1.8238 | 1.8243 | 2.196 | 1.8557 | 1.9939 | 2.1424 | 2.1929 | 2.2669 | 2.3054 | 2.3916 | 2.2919 | 2.1789 | 2.0267 | 2.3567 | 2.291 | 2.279 | 2.602 | 2.2491 | 2.6386 | 2.5113
25 | 1.3577 | 1.3803 | 1.4546 | 1.3281 | 1.2898 | 1.2349 | 1.2735 | 1.2855 | 1.1424 | 0.88532 | 1.2109 | 1.3369 | 1.3445 | 1.4165 | 1.1371 | 1.501 | 1.3536 | 1.3456 | 1.3355 | 1.4509 | 1.6028 | 1.5768 | 1.645 | 1.6819
26 | 2.3669 | 2.3451 | 2.2964 | 2.2764 | 2.241 | 2.273 | 2.6271 | 2.6833 | 2.8573 | 2.7271 | 2.735 | 2.7589 | 2.8587 | 2.8528 | 2.7946 | 2.7727 | 2.7845 | 2.8413 | 2.6979 | 2.7192 | 2.7544 | 2.5807 | 2.3657 | 2.3895
27 | 1.7679 | 1.7558 | 1.6824 | 1.6473 | 1.6151 | 1.6217 | 1.628 | 1.8812 | 2.0204 | 2.0017 | 1.9593 | 1.9866 | 2.0697 | 2.0533 | 1.9016 | 1.9577 | 1.9566 | 1.9232 | 1.804 | 1.7713 | 1.7788 | 1.7448 | 1.6969 | 1.6661
28 | 1.0297 | 0.9952 | 0.93797 | 0.86283 | 0.79615 | 0.79673 | 0.87445 | 0.93147 | 1.0099 | 1.0892 | 0.97743 | 1.0318 | 1.053 | 1.0744 | 0.94527 | 0.97907 | 0.98425 | 1.0398 | 1.0312 | 1.0609 | 1.1338 | 1.0184 | 1.0459 | 1.0251
29 | 3.3057 | 3.1499 | 2.8882 | 2.9686 | 2.8464 | 2.8481 | 3.9804 | 4.7127 | 4.9321 | 4.6512 | 4.5212 | 4.8674 | 5.1235 | 4.8387 | 4.4369 | 4.215 | 4.2261 | 4.191 | 4.0153 | 4.3287 | 4.5744 | 4.2302 | 3.9918 | 3.4559
30 | 0.56714 | 0.53134 | 0.45463 | 0.43796 | 0.37329 | 0.32824 | 0.52165 | 0.51707 | 0.613 | 0.64313 | 0.61042 | 0.55819 | 0.65279 | 0.67791 | 0.63751 | 0.59455 | 0.4943 | 0.524 | 0.56467 | 0.61946 | 0.73488 | 0.66923 | 0.72228 | 0.6455
31 | 3.2463 | 2.9823 | 2.7444 | 2.6663 | 2.6946 | 2.6489 | 2.9673 | 3.0958 | 3.4041 | 3.531 | 3.7465 | 3.9707 | 4.1068 | 3.9971 | 3.8692 | 3.8225 | 3.7541 | 3.8212 | 3.7968 | 3.8208 | 4.2338 | 3.9929 | 4.0724 | 3.7004
32 | 1.371 | 1.3263 | 1.2281 | 1.2683 | 1.2769 | 1.265 | 1.3884 | 1.6329 | 1.7027 | 1.7003 | 1.6949 | 1.7909 | 1.7787 | 1.7249 | 1.6286 | 1.5719 | 1.6249 | 1.6067 | 1.4924 | 1.4986 | 1.5742 | 1.428 | 1.3951 | 1.4085

## Pc, Summer, S8
LoadID | 0 | 1 | 2 | 3 | 4 | 5 | 6 | 7 | 8 | 9 | 10 | 11 | 12 | 13 | 14 | 15 | 16 | 17 | 18 | 19 | 20 | 21 | 22 | 23
1 | 2.7144 | 2.6866 | 2.5893 | 2.542 | 2.5251 | 2.5613 | 2.5403 | 3.1052 | 3.341 | 3.2976 | 3.2428 | 3.2827 | 3.4042 | 3.3389 | 3.0805 | 3.1754 | 3.212 | 3.1056 | 2.948 | 2.911 | 2.9021 | 2.8694 | 2.6518 | 2.5641
2 | 0.77224 | 0.7464 | 0.70348 | 0.64712 | 0.59711 | 0.59754 | 0.65584 | 0.6986 | 0.75742 | 0.81689 | 0.73307 | 0.77388 | 0.78975 | 0.80576 | 0.70895 | 0.7343 | 0.73819 | 0.77983 | 0.77341 | 0.79566 | 0.85036 | 0.76379 | 0.78441 | 0.76885
3 | 1.9834 | 1.8899 | 1.7329 | 1.7811 | 1.7078 | 1.7089 | 2.3882 | 2.8276 | 2.9592 | 2.7907 | 2.7127 | 2.9204 | 3.0741 | 2.9032 | 2.6622 | 2.529 | 2.5357 | 2.5146 | 2.4092 | 2.5972 | 2.7447 | 2.5381 | 2.3951 | 2.0736
4 | 0.22686 | 0.21254 | 0.18185 | 0.17518 | 0.14932 | 0.13129 | 0.20866 | 0.20683 | 0.2452 | 0.25725 | 0.24417 | 0.22328 | 0.26112 | 0.27116 | 0.255 | 0.23782 | 0.19772 | 0.2096 | 0.22587 | 0.24779 | 0.29395 | 0.26769 | 0.28891 | 0.2582
5 | 0.92751 | 0.85208 | 0.78413 | 0.76179 | 0.7699 | 0.75683 | 0.84779 | 0.88451 | 0.9726 | 1.0089 | 1.0704 | 1.1345 | 1.1734 | 1.142 | 1.1055 | 1.0921 | 1.0726 | 1.0918 | 1.0848 | 1.0917 | 1.2097 | 1.1408 | 1.1635 | 1.0572
6 | 4.5699 | 4.4211 | 4.0937 | 4.2277 | 4.2562 | 4.2168 | 4.6281 | 5.4429 | 5.6756 | 5.6676 | 5.6497 | 5.9698 | 5.9289 | 5.7498 | 5.4286 | 5.2398 | 5.4164 | 5.3557 | 4.9746 | 4.9953 | 5.2474 | 4.7599 | 4.6504 | 4.6952
7 | 2.5699 | 2.3687 | 2.2809 | 2.2996 | 2.1722 | 2.2881 | 2.9352 | 3.0121 | 3.457 | 3.6645 | 3.6166 | 3.7828 | 3.7121 | 3.8656 | 3.8164 | 3.5653 | 3.54 | 3.51 | 3.412 | 3.4046 | 3.4843 | 2.9084 | 3.0474 | 2.7368
8 | 0.54434 | 0.52201 | 0.49457 | 0.48452 | 0.47751 | 0.49484 | 0.78654 | 0.85149 | 0.91187 | 0.90612 | 0.937 | 0.99636 | 0.99875 | 0.95246 | 0.83857 | 0.80283 | 0.74277 | 0.75411 | 0.72163 | 0.73244 | 0.71859 | 0.62251 | 0.59657 | 0.56672
9 | 0.52851 | 0.50189 | 0.47706 | 0.44804 | 0.4352 | 0.41384 | 0.43055 | 0.38975 | 0.33811 | 0.35714 | 0.38644 | 0.4337 | 0.46162 | 0.47832 | 0.4684 | 0.48501 | 0.46656 | 0.48233 | 0.45832 | 0.47685 | 0.51102 | 0.46708 | 0.47431 | 0.51759
10 | 0.54705 | 0.51635 | 0.49134 | 0.4903 | 0.47489 | 0.47441 | 0.56552 | 0.58791 | 0.62653 | 0.6559 | 0.63553 | 0.66072 | 0.69568 | 0.69136 | 0.67611 | 0.62873 | 0.59628 | 0.61541 | 0.60975 | 0.64071 | 0.69923 | 0.62896 | 0.63018 | 0.574
11 | 0.33216 | 0.31767 | 0.29203 | 0.28015 | 0.26054 | 0.26062 | 0.31372 | 0.26509 | 0.28484 | 0.30605 | 0.31327 | 0.32385 | 0.32935 | 0.34166 | 0.32742 | 0.31127 | 0.28953 | 0.33668 | 0.32729 | 0.32557 | 0.37172 | 0.32129 | 0.37694 | 0.35876
12 | 1.3577 | 1.3803 | 1.4546 | 1.3281 | 1.2898 | 1.2349 | 1.2735 | 1.2855 | 1.1424 | 0.88532 | 1.2109 | 1.3369 | 1.3445 | 1.4165 | 1.1371 | 1.501 | 1.3536 | 1.3456 | 1.3355 | 1.4509 | 1.6028 | 1.5768 | 1.645 | 1.6819
13 | 4.7338 | 4.6903 | 4.5928 | 4.5528 | 4.4819 | 4.5461 | 5.2541 | 5.3666 | 5.7147 | 5.4541 | 5.47 | 5.5177 | 5.7173 | 5.7057 | 5.5893 | 5.5454 | 5.5689 | 5.6826 | 5.3958 | 5.4384 | 5.5088 | 5.1615 | 4.7315 | 4.7789
14 | 1.7679 | 1.7558 | 1.6824 | 1.6473 | 1.6151 | 1.6217 | 1.628 | 1.8812 | 2.0204 | 2.0017 | 1.9593 | 1.9866 | 2.0697 | 2.0533 | 1.9016 | 1.9577 | 1.9566 | 1.9232 | 1.804 | 1.7713 | 1.7788 | 1.7448 | 1.6969 | 1.6661
15 | 0.51483 | 0.4976 | 0.46899 | 0.43142 | 0.39807 | 0.39836 | 0.43723 | 0.46574 | 0.50495 | 0.54459 | 0.48871 | 0.51592 | 0.5265 | 0.53718 | 0.47264 | 0.48953 | 0.49213 | 0.51989 | 0.51561 | 0.53044 | 0.5669 | 0.50919 | 0.52294 | 0.51257
16 | 0.99171 | 0.94496 | 0.86646 | 0.89057 | 0.85391 | 0.85443 | 1.1941 | 1.4138 | 1.4796 | 1.3954 | 1.3564 | 1.4602 | 1.537 | 1.4516 | 1.3311 | 1.2645 | 1.2678 | 1.2573 | 1.2046 | 1.2986 | 1.3723 | 1.2691 | 1.1975 | 1.0368
17 | 0.34028 | 0.31881 | 0.27278 | 0.26278 | 0.22398 | 0.19694 | 0.31299 | 0.31024 | 0.3678 | 0.38588 | 0.36625 | 0.33492 | 0.39167 | 0.40675 | 0.3825 | 0.35673 | 0.29658 | 0.3144 | 0.3388 | 0.37168 | 0.44093 | 0.40154 | 0.43337 | 0.3873
18 | 1.3913 | 1.2781 | 1.1762 | 1.1427 | 1.1548 | 1.1352 | 1.2717 | 1.3268 | 1.4589 | 1.5133 | 1.6057 | 1.7017 | 1.7601 | 1.713 | 1.6582 | 1.6382 | 1.6089 | 1.6377 | 1.6272 | 1.6375 | 1.8145 | 1.7112 | 1.7453 | 1.5859
19 | 2.0565 | 1.9895 | 1.8422 | 1.9025 | 1.9153 | 1.8976 | 2.0827 | 2.4493 | 2.554 | 2.5504 | 2.5424 | 2.6864 | 2.668 | 2.5874 | 2.4429 | 2.3579 | 2.4374 | 2.4101 | 2.2386 | 2.2479 | 2.3613 | 2.142 | 2.0927 | 2.1128
20 | 1.1564 | 1.0659 | 1.0264 | 1.0348 | 0.97749 | 1.0296 | 1.3208 | 1.3555 | 1.5556 | 1.649 | 1.6275 | 1.7023 | 1.6704 | 1.7395 | 1.7174 | 1.6044 | 1.593 | 1.5795 | 1.5354 | 1.532 | 1.568 | 1.3088 | 1.3713 | 1.2316
21 | 0.81652 | 0.78301 | 0.74186 | 0.72678 | 0.71626 | 0.74226 | 1.1798 | 1.2772 | 1.3678 | 1.3592 | 1.4055 | 1.4945 | 1.4981 | 1.4287 | 1.2579 | 1.2042 | 1.1142 | 1.1312 | 1.0824 | 1.0987 | 1.0779 | 0.93377 | 0.89486 | 0.85008
22 | 0.79277 | 0.75284 | 0.71559 | 0.67207 | 0.65279 | 0.62077 | 0.64582 | 0.58462 | 0.50717 | 0.5357 | 0.57967 | 0.65055 | 0.69242 | 0.71749 | 0.7026 | 0.72751 | 0.69984 | 0.72349 | 0.68749 | 0.71527 | 0.76654 | 0.70063 | 0.71147 | 0.77638
23 | 5.1058 | 4.8193 | 4.5859 | 4.5761 | 4.4323 | 4.4279 | 5.2782 | 5.4871 | 5.8476 | 6.1218 | 5.9316 | 6.1667 | 6.493 | 6.4527 | 6.3104 | 5.8681 | 5.5653 | 5.7438 | 5.691 | 5.98 | 6.5261 | 5.8703 | 5.8817 | 5.3573
24 | 2.3251 | 2.2237 | 2.0442 | 1.9611 | 1.8238 | 1.8243 | 2.196 | 1.8557 | 1.9939 | 2.1424 | 2.1929 | 2.2669 | 2.3054 | 2.3916 | 2.2919 | 2.1789 | 2.0267 | 2.3567 | 2.291 | 2.279 | 2.602 | 2.2491 | 2.6386 | 2.5113
25 | 1.3577 | 1.3803 | 1.4546 | 1.3281 | 1.2898 | 1.2349 | 1.2735 | 1.2855 | 1.1424 | 0.88532 | 1.2109 | 1.3369 | 1.3445 | 1.4165 | 1.1371 | 1.501 | 1.3536 | 1.3456 | 1.3355 | 1.4509 | 1.6028 | 1.5768 | 1.645 | 1.6819
26 | 2.3669 | 2.3451 | 2.2964 | 2.2764 | 2.241 | 2.273 | 2.6271 | 2.6833 | 2.8573 | 2.7271 | 2.735 | 2.7589 | 2.8587 | 2.8528 | 2.7946 | 2.7727 | 2.7845 | 2.8413 | 2.6979 | 2.7192 | 2.7544 | 2.5807 | 2.3657 | 2.3895
27 | 1.7679 | 1.7558 | 1.6824 | 1.6473 | 1.6151 | 1.6217 | 1.628 | 1.8812 | 2.0204 | 2.0017 | 1.9593 | 1.9866 | 2.0697 | 2.0533 | 1.9016 | 1.9577 | 1.9566 | 1.9232 | 1.804 | 1.7713 | 1.7788 | 1.7448 | 1.6969 | 1.6661
28 | 1.0297 | 0.9952 | 0.93797 | 0.86283 | 0.79615 | 0.79673 | 0.87445 | 0.93147 | 1.0099 | 1.0892 | 0.97743 | 1.0318 | 1.053 | 1.0744 | 0.94527 | 0.97907 | 0.98425 | 1.0398 | 1.0312 | 1.0609 | 1.1338 | 1.0184 | 1.0459 | 1.0251
29 | 3.3057 | 3.1499 | 2.8882 | 2.9686 | 2.8464 | 2.8481 | 3.9804 | 4.7127 | 4.9321 | 4.6512 | 4.5212 | 4.8674 | 5.1235 | 4.8387 | 4.4369 | 4.215 | 4.2261 | 4.191 | 4.0153 | 4.3287 | 4.5744 | 4.2302 | 3.9918 | 3.4559
30 | 0.56714 | 0.53134 | 0.45463 | 0.43796 | 0.37329 | 0.32824 | 0.52165 | 0.51707 | 0.613 | 0.64313 | 0.61042 | 0.55819 | 0.65279 | 0.67791 | 0.63751 | 0.59455 | 0.4943 | 0.524 | 0.56467 | 0.61946 | 0.73488 | 0.66923 | 0.72228 | 0.6455
31 | 3.2463 | 2.9823 | 2.7444 | 2.6663 | 2.6946 | 2.6489 | 2.9673 | 3.0958 | 3.4041 | 3.531 | 3.7465 | 3.9707 | 4.1068 | 3.9971 | 3.8692 | 3.8225 | 3.7541 | 3.8212 | 3.7968 | 3.8208 | 4.2338 | 3.9929 | 4.0724 | 3.7004
32 | 1.371 | 1.3263 | 1.2281 | 1.2683 | 1.2769 | 1.265 | 1.3884 | 1.6329 | 1.7027 | 1.7003 | 1.6949 | 1.7909 | 1.7787 | 1.7249 | 1.6286 | 1.5719 | 1.6249 | 1.6067 | 1.4924 | 1.4986 | 1.5742 | 1.428 | 1.3951 | 1.4085

## Pc, Summer, S9
LoadID | 0 | 1 | 2 | 3 | 4 | 5 | 6 | 7 | 8 | 9 | 10 | 11 | 12 | 13 | 14 | 15 | 16 | 17 | 18 | 19 | 20 | 21 | 22 | 23
1 | 2.7144 | 2.6866 | 2.5893 | 2.542 | 2.5251 | 2.5613 | 2.5403 | 3.1052 | 3.341 | 3.2976 | 3.2428 | 3.2827 | 3.4042 | 3.3389 | 3.0805 | 3.1754 | 3.212 | 3.1056 | 2.948 | 2.911 | 2.9021 | 2.8694 | 2.6518 | 2.5641
2 | 0.77224 | 0.7464 | 0.70348 | 0.64712 | 0.59711 | 0.59754 | 0.65584 | 0.6986 | 0.75742 | 0.81689 | 0.73307 | 0.77388 | 0.78975 | 0.80576 | 0.70895 | 0.7343 | 0.73819 | 0.77983 | 0.77341 | 0.79566 | 0.85036 | 0.76379 | 0.78441 | 0.76885
3 | 1.9834 | 1.8899 | 1.7329 | 1.7811 | 1.7078 | 1.7089 | 2.3882 | 2.8276 | 2.9592 | 2.7907 | 2.7127 | 2.9204 | 3.0741 | 2.9032 | 2.6622 | 2.529 | 2.5357 | 2.5146 | 2.4092 | 2.5972 | 2.7447 | 2.5381 | 2.3951 | 2.0736
4 | 0.22686 | 0.21254 | 0.18185 | 0.17518 | 0.14932 | 0.13129 | 0.20866 | 0.20683 | 0.2452 | 0.25725 | 0.24417 | 0.22328 | 0.26112 | 0.27116 | 0.255 | 0.23782 | 0.19772 | 0.2096 | 0.22587 | 0.24779 | 0.29395 | 0.26769 | 0.28891 | 0.2582
5 | 0.92751 | 0.85208 | 0.78413 | 0.76179 | 0.7699 | 0.75683 | 0.84779 | 0.88451 | 0.9726 | 1.0089 | 1.0704 | 1.1345 | 1.1734 | 1.142 | 1.1055 | 1.0921 | 1.0726 | 1.0918 | 1.0848 | 1.0917 | 1.2097 | 1.1408 | 1.1635 | 1.0572
6 | 4.5699 | 4.4211 | 4.0937 | 4.2277 | 4.2562 | 4.2168 | 4.6281 | 5.4429 | 5.6756 | 5.6676 | 5.6497 | 5.9698 | 5.9289 | 5.7498 | 5.4286 | 5.2398 | 5.4164 | 5.3557 | 4.9746 | 4.9953 | 5.2474 | 4.7599 | 4.6504 | 4.6952
7 | 2.5699 | 2.3687 | 2.2809 | 2.2996 | 2.1722 | 2.2881 | 2.9352 | 3.0121 | 3.457 | 3.6645 | 3.6166 | 3.7828 | 3.7121 | 3.8656 | 3.8164 | 3.5653 | 3.54 | 3.51 | 3.412 | 3.4046 | 3.4843 | 2.9084 | 3.0474 | 2.7368
8 | 0.54434 | 0.52201 | 0.49457 | 0.48452 | 0.47751 | 0.49484 | 0.78654 | 0.85149 | 0.91187 | 0.90612 | 0.937 | 0.99636 | 0.99875 | 0.95246 | 0.83857 | 0.80283 | 0.74277 | 0.75411 | 0.72163 | 0.73244 | 0.71859 | 0.62251 | 0.59657 | 0.56672
9 | 0.52851 | 0.50189 | 0.47706 | 0.44804 | 0.4352 | 0.41384 | 0.43055 | 0.38975 | 0.33811 | 0.35714 | 0.38644 | 0.4337 | 0.46162 | 0.47832 | 0.4684 | 0.48501 | 0.46656 | 0.48233 | 0.45832 | 0.47685 | 0.51102 | 0.46708 | 0.47431 | 0.51759
10 | 0.54705 | 0.51635 | 0.49134 | 0.4903 | 0.47489 | 0.47441 | 0.56552 | 0.58791 | 0.62653 | 0.6559 | 0.63553 | 0.66072 | 0.69568 | 0.69136 | 0.67611 | 0.62873 | 0.59628 | 0.61541 | 0.60975 | 0.64071 | 0.69923 | 0.62896 | 0.63018 | 0.574
11 | 0.33216 | 0.31767 | 0.29203 | 0.28015 | 0.26054 | 0.26062 | 0.31372 | 0.26509 | 0.28484 | 0.30605 | 0.31327 | 0.32385 | 0.32935 | 0.34166 | 0.32742 | 0.31127 | 0.28953 | 0.33668 | 0.32729 | 0.32557 | 0.37172 | 0.32129 | 0.37694 | 0.35876
12 | 1.3577 | 1.3803 | 1.4546 | 1.3281 | 1.2898 | 1.2349 | 1.2735 | 1.2855 | 1.1424 | 0.88532 | 1.2109 | 1.3369 | 1.3445 | 1.4165 | 1.1371 | 1.501 | 1.3536 | 1.3456 | 1.3355 | 1.4509 | 1.6028 | 1.5768 | 1.645 | 1.6819
13 | 4.7338 | 4.6903 | 4.5928 | 4.5528 | 4.4819 | 4.5461 | 5.2541 | 5.3666 | 5.7147 | 5.4541 | 5.47 | 5.5177 | 5.7173 | 5.7057 | 5.5893 | 5.5454 | 5.5689 | 5.6826 | 5.3958 | 5.4384 | 5.5088 | 5.1615 | 4.7315 | 4.7789
14 | 1.7679 | 1.7558 | 1.6824 | 1.6473 | 1.6151 | 1.6217 | 1.628 | 1.8812 | 2.0204 | 2.0017 | 1.9593 | 1.9866 | 2.0697 | 2.0533 | 1.9016 | 1.9577 | 1.9566 | 1.9232 | 1.804 | 1.7713 | 1.7788 | 1.7448 | 1.6969 | 1.6661
15 | 0.51483 | 0.4976 | 0.46899 | 0.43142 | 0.39807 | 0.39836 | 0.43723 | 0.46574 | 0.50495 | 0.54459 | 0.48871 | 0.51592 | 0.5265 | 0.53718 | 0.47264 | 0.48953 | 0.49213 | 0.51989 | 0.51561 | 0.53044 | 0.5669 | 0.50919 | 0.52294 | 0.51257
16 | 0.99171 | 0.94496 | 0.86646 | 0.89057 | 0.85391 | 0.85443 | 1.1941 | 1.4138 | 1.4796 | 1.3954 | 1.3564 | 1.4602 | 1.537 | 1.4516 | 1.3311 | 1.2645 | 1.2678 | 1.2573 | 1.2046 | 1.2986 | 1.3723 | 1.2691 | 1.1975 | 1.0368
17 | 0.34028 | 0.31881 | 0.27278 | 0.26278 | 0.22398 | 0.19694 | 0.31299 | 0.31024 | 0.3678 | 0.38588 | 0.36625 | 0.33492 | 0.39167 | 0.40675 | 0.3825 | 0.35673 | 0.29658 | 0.3144 | 0.3388 | 0.37168 | 0.44093 | 0.40154 | 0.43337 | 0.3873
18 | 1.3913 | 1.2781 | 1.1762 | 1.1427 | 1.1548 | 1.1352 | 1.2717 | 1.3268 | 1.4589 | 1.5133 | 1.6057 | 1.7017 | 1.7601 | 1.713 | 1.6582 | 1.6382 | 1.6089 | 1.6377 | 1.6272 | 1.6375 | 1.8145 | 1.7112 | 1.7453 | 1.5859
19 | 2.0565 | 1.9895 | 1.8422 | 1.9025 | 1.9153 | 1.8976 | 2.0827 | 2.4493 | 2.554 | 2.5504 | 2.5424 | 2.6864 | 2.668 | 2.5874 | 2.4429 | 2.3579 | 2.4374 | 2.4101 | 2.2386 | 2.2479 | 2.3613 | 2.142 | 2.0927 | 2.1128
20 | 1.1564 | 1.0659 | 1.0264 | 1.0348 | 0.97749 | 1.0296 | 1.3208 | 1.3555 | 1.5556 | 1.649 | 1.6275 | 1.7023 | 1.6704 | 1.7395 | 1.7174 | 1.6044 | 1.593 | 1.5795 | 1.5354 | 1.532 | 1.568 | 1.3088 | 1.3713 | 1.2316
21 | 0.81652 | 0.78301 | 0.74186 | 0.72678 | 0.71626 | 0.74226 | 1.1798 | 1.2772 | 1.3678 | 1.3592 | 1.4055 | 1.4945 | 1.4981 | 1.4287 | 1.2579 | 1.2042 | 1.1142 | 1.1312 | 1.0824 | 1.0987 | 1.0779 | 0.93377 | 0.89486 | 0.85008
22 | 0.79277 | 0.75284 | 0.71559 | 0.67207 | 0.65279 | 0.62077 | 0.64582 | 0.58462 | 0.50717 | 0.5357 | 0.57967 | 0.65055 | 0.69242 | 0.71749 | 0.7026 | 0.72751 | 0.69984 | 0.72349 | 0.68749 | 0.71527 | 0.76654 | 0.70063 | 0.71147 | 0.77638
23 | 5.1058 | 4.8193 | 4.5859 | 4.5761 | 4.4323 | 4.4279 | 5.2782 | 5.4871 | 5.8476 | 6.1218 | 5.9316 | 6.1667 | 6.493 | 6.4527 | 6.3104 | 5.8681 | 5.5653 | 5.7438 | 5.691 | 5.98 | 6.5261 | 5.8703 | 5.8817 | 5.3573
24 | 2.3251 | 2.2237 | 2.0442 | 1.9611 | 1.8238 | 1.8243 | 2.196 | 1.8557 | 1.9939 | 2.1424 | 2.1929 | 2.2669 | 2.3054 | 2.3916 | 2.2919 | 2.1789 | 2.0267 | 2.3567 | 2.291 | 2.279 | 2.602 | 2.2491 | 2.6386 | 2.5113
25 | 1.3577 | 1.3803 | 1.4546 | 1.3281 | 1.2898 | 1.2349 | 1.2735 | 1.2855 | 1.1424 | 0.88532 | 1.2109 | 1.3369 | 1.3445 | 1.4165 | 1.1371 | 1.501 | 1.3536 | 1.3456 | 1.3355 | 1.4509 | 1.6028 | 1.5768 | 1.645 | 1.6819
26 | 2.3669 | 2.3451 | 2.2964 | 2.2764 | 2.241 | 2.273 | 2.6271 | 2.6833 | 2.8573 | 2.7271 | 2.735 | 2.7589 | 2.8587 | 2.8528 | 2.7946 | 2.7727 | 2.7845 | 2.8413 | 2.6979 | 2.7192 | 2.7544 | 2.5807 | 2.3657 | 2.3895
27 | 1.7679 | 1.7558 | 1.6824 | 1.6473 | 1.6151 | 1.6217 | 1.628 | 1.8812 | 2.0204 | 2.0017 | 1.9593 | 1.9866 | 2.0697 | 2.0533 | 1.9016 | 1.9577 | 1.9566 | 1.9232 | 1.804 | 1.7713 | 1.7788 | 1.7448 | 1.6969 | 1.6661
28 | 1.0297 | 0.9952 | 0.93797 | 0.86283 | 0.79615 | 0.79673 | 0.87445 | 0.93147 | 1.0099 | 1.0892 | 0.97743 | 1.0318 | 1.053 | 1.0744 | 0.94527 | 0.97907 | 0.98425 | 1.0398 | 1.0312 | 1.0609 | 1.1338 | 1.0184 | 1.0459 | 1.0251
29 | 3.3057 | 3.1499 | 2.8882 | 2.9686 | 2.8464 | 2.8481 | 3.9804 | 4.7127 | 4.9321 | 4.6512 | 4.5212 | 4.8674 | 5.1235 | 4.8387 | 4.4369 | 4.215 | 4.2261 | 4.191 | 4.0153 | 4.3287 | 4.5744 | 4.2302 | 3.9918 | 3.4559
30 | 0.56714 | 0.53134 | 0.45463 | 0.43796 | 0.37329 | 0.32824 | 0.52165 | 0.51707 | 0.613 | 0.64313 | 0.61042 | 0.55819 | 0.65279 | 0.67791 | 0.63751 | 0.59455 | 0.4943 | 0.524 | 0.56467 | 0.61946 | 0.73488 | 0.66923 | 0.72228 | 0.6455
31 | 3.2463 | 2.9823 | 2.7444 | 2.6663 | 2.6946 | 2.6489 | 2.9673 | 3.0958 | 3.4041 | 3.531 | 3.7465 | 3.9707 | 4.1068 | 3.9971 | 3.8692 | 3.8225 | 3.7541 | 3.8212 | 3.7968 | 3.8208 | 4.2338 | 3.9929 | 4.0724 | 3.7004
32 | 1.371 | 1.3263 | 1.2281 | 1.2683 | 1.2769 | 1.265 | 1.3884 | 1.6329 | 1.7027 | 1.7003 | 1.6949 | 1.7909 | 1.7787 | 1.7249 | 1.6286 | 1.5719 | 1.6249 | 1.6067 | 1.4924 | 1.4986 | 1.5742 | 1.428 | 1.3951 | 1.4085

## Qc, Summer, S1
LoadID | 0 | 1 | 2 | 3 | 4 | 5 | 6 | 7 | 8 | 9 | 10 | 11 | 12 | 13 | 14 | 15 | 16 | 17 | 18 | 19 | 20 | 21 | 22 | 23
1 | 0.92592 | 1.015 | 0.96287 | 0.96117 | 0.94202 | 0.99647 | 1.0217 | 1.9169 | 2.2289 | 2.1494 | 2.0935 | 2.0981 | 2.23 | 2.1568 | 1.5149 | 1.981 | 2.0054 | 1.8832 | 1.488 | 1.3495 | 1.415 | 1.4234 | 0.98244 | 0.97017
2 | 0.006438 | -0.031812 | -0.037779 | -0.051201 | -0.065115 | -0.052823 | -0.06166 | 0.16156 | 0.20769 | 0.26661 | 0.15379 | 0.13834 | 0.095455 | 0.1267 | 0.054202 | 0.047805 | 0.055889 | 0.10132 | 0.19247 | 0.1966 | 0.15625 | 0.11921 | 0.05839 | 0.010728
3 | -0.21194 | -0.50022 | -0.88112 | -0.81446 | -0.82748 | -0.79228 | -0.049119 | 0.94887 | 1.239 | 1.2532 | 1.0465 | 1.3133 | 1.1862 | 1.033 | 0.7479 | 0.46694 | 0.57577 | 0.51284 | 0.099055 | 0.41224 | 0.57575 | 0.37463 | -0.35303 | -0.72722
4 | -0.43552 | -0.43934 | -0.45243 | -0.45244 | -0.46263 | -0.47657 | -0.42984 | -0.29182 | -0.21766 | -0.2295 | -0.28924 | -0.31714 | -0.2931 | -0.3178 | -0.30088 | -0.35452 | -0.39688 | -0.3531 | -0.24966 | -0.22308 | -0.22377 | -0.29559 | -0.3685 | -0.38231
5 | -0.1265 | -0.16533 | -0.19411 | -0.19363 | -0.19485 | -0.21065 | -0.18948 | -0.07564 | 0.023628 | 0.084031 | 0.13862 | 0.14717 | 0.12918 | 0.10554 | 0.069728 | 0.046298 | 0.038675 | 0.034037 | 0.034425 | 0.0094083 | 0.073225 | 0.0334 | 0.019147 | -0.030673
6 | 1.7877 | 1.9868 | 1.5046 | 1.7728 | 1.8148 | 1.8634 | 1.805 | 3.3375 | 3.833 | 3.8245 | 3.3423 | 3.9917 | 4.1593 | 3.8388 | 3.3341 | 2.9321 | 3.5747 | 3.4662 | 2.72 | 2.5227 | 2.9719 | 2.3381 | 1.7854 | 1.9882
7 | -0.99106 | -1.0239 | -1.0775 | -1.1136 | -1.042 | -1.1237 | -0.97455 | -0.44427 | -0.07985 | -0.059471 | 0.13601 | 0.04567 | 0.011621 | 0.0079373 | -0.11466 | -0.1993 | -0.29389 | -0.37327 | -0.32428 | -0.39969 | -0.28444 | -0.52538 | -0.65981 | -0.71613
8 | -0.83781 | -0.84361 | -0.8515 | -0.85611 | -0.84463 | -0.82453 | -0.70081 | -0.57829 | -0.5674 | -0.55836 | -0.54913 | -0.54305 | -0.55587 | -0.5773 | -0.63469 | -0.66313 | -0.68654 | -0.68876 | -0.70178 | -0.72536 | -0.7714 | -0.80417 | -0.81547 | -0.83124
9 | 0.0025697 | -0.023694 | -0.03034 | -0.038485 | -0.036647 | -0.042345 | -0.079671 | -0.025946 | -0.039984 | -0.013723 | -0.00025557 | 0.010754 | 0.036829 | 0.037299 | 0.028567 | 0.065645 | 0.055725 | 0.048421 | 0.0401 | 0.041038 | 0.058002 | 0.052204 | -0.0051369 | -0.0083797
10 | -0.17905 | -0.20008 | -0.20521 | -0.20267 | -0.20947 | -0.2153 | -0.068069 | 0.060077 | 0.13668 | 0.14452 | 0.06127 | 0.14891 | 0.16008 | 0.1538 | 0.12172 | 0.052191 | 0.026196 | 0.02611 | 0.026646 | 0.053224 | 0.076357 | 0.01045 | -0.078858 | -0.13258
11 | -0.25995 | -0.27955 | -0.29201 | -0.29644 | -0.28873 | -0.2897 | -0.22848 | -0.18967 | -0.1596 | -0.1233 | -0.12394 | -0.13263 | -0.15574 | -0.1603 | -0.17982 | -0.17999 | -0.18268 | -0.14132 | -0.12747 | -0.14522 | -0.12034 | -0.15293 | -0.17511 | -0.1978
12 | -0.45735 | -0.27662 | -0.34962 | -0.27534 | -0.31585 | -0.16949 | -0.57122 | -0.44914 | -0.33304 | -0.3919 | -0.40588 | -0.36959 | 0.18512 | 0.093942 | -0.52559 | -0.17702 | -0.20396 | -0.11871 | 0.0054831 | 0.36076 | 0.80479 | 0.80158 | 0.76072 | 0.79903
13 | 0.94066 | 0.87603 | 0.65853 | 0.59359 | 0.54574 | 0.68525 | 2.2565 | 3.0137 | 3.8659 | 3.6857 | 3.595 | 3.55 | 3.8367 | 3.522 | 3.2349 | 3.0056 | 2.9752 | 3.014 | 2.5069 | 2.2975 | 2.4355 | 1.7044 | 0.74801 | 0.80145
14 | 0.15432 | 0.16917 | 0.16048 | 0.1602 | 0.157 | 0.16608 | 0.17029 | 0.31948 | 0.37149 | 0.35824 | 0.34892 | 0.34969 | 0.37167 | 0.35946 | 0.25249 | 0.33016 | 0.33423 | 0.31387 | 0.24799 | 0.22492 | 0.23584 | 0.23723 | 0.16374 | 0.16169
15 | 0.003219 | -0.015906 | -0.018889 | -0.0256 | -0.032557 | -0.026412 | -0.03083 | 0.080782 | 0.10384 | 0.13331 | 0.076897 | 0.069171 | 0.047728 | 0.06335 | 0.027101 | 0.023903 | 0.027944 | 0.050662 | 0.096236 | 0.098299 | 0.078123 | 0.059603 | 0.029195 | 0.0053639
16 | -0.052986 | -0.12505 | -0.22028 | -0.20361 | -0.20687 | -0.19807 | -0.01228 | 0.23722 | 0.30975 | 0.31329 | 0.26161 | 0.32831 | 0.29655 | 0.25824 | 0.18698 | 0.11673 | 0.14394 | 0.12821 | 0.024764 | 0.10306 | 0.14394 | 0.093657 | -0.088256 | -0.1818
17 | -0.5807 | -0.58578 | -0.60324 | -0.60325 | -0.61684 | -0.63543 | -0.57312 | -0.38909 | -0.29022 | -0.306 | -0.38565 | -0.42285 | -0.39081 | -0.42374 | -0.40117 | -0.4727 | -0.52917 | -0.47081 | -0.33288 | -0.29744 | -0.29836 | -0.39411 | -0.49133 | -0.50974
18 | -0.253 | -0.33067 | -0.38823 | -0.38727 | -0.3897 | -0.4213 | -0.37895 | -0.15128 | 0.047257 | 0.16806 | 0.27724 | 0.29434 | 0.25836 | 0.21109 | 0.13946 | 0.092596 | 0.07735 | 0.068074 | 0.068851 | 0.018817 | 0.14645 | 0.066801 | 0.038295 | -0.061345
19 | 0.71507 | 0.79472 | 0.60182 | 0.70913 | 0.72593 | 0.74534 | 0.72198 | 1.335 | 1.5332 | 1.5298 | 1.3369 | 1.5967 | 1.6637 | 1.5355 | 1.3336 | 1.1728 | 1.4299 | 1.3865 | 1.088 | 1.0091 | 1.1888 | 0.93524 | 0.71417 | 0.79528
20 | -0.39642 | -0.40955 | -0.43101 | -0.44544 | -0.41678 | -0.44947 | -0.38982 | -0.17771 | -0.03194 | -0.023788 | 0.054405 | 0.018268 | 0.0046483 | 0.0031749 | -0.045862 | -0.079719 | -0.11756 | -0.14931 | -0.12971 | -0.15988 | -0.11378 | -0.21015 | -0.26393 | -0.28645
21 | -1.6756 | -1.6872 | -1.703 | -1.7122 | -1.6893 | -1.6491 | -1.4016 | -1.1566 | -1.1348 | -1.1167 | -1.0983 | -1.0861 | -1.1117 | -1.1546 | -1.2694 | -1.3263 | -1.3731 | -1.3775 | -1.4036 | -1.4507 | -1.5428 | -1.6083 | -1.6309 | -1.6625
22 | 0.0064241 | -0.059236 | -0.075849 | -0.096214 | -0.091618 | -0.10586 | -0.19918 | -0.064864 | -0.09996 | -0.034307 | -0.00063892 | 0.026886 | 0.092072 | 0.093247 | 0.071419 | 0.16411 | 0.13931 | 0.12105 | 0.10025 | 0.10259 | 0.14501 | 0.13051 | -0.012842 | -0.020949
23 | -1.1937 | -1.3339 | -1.3681 | -1.3512 | -1.3965 | -1.4353 | -0.45379 | 0.40051 | 0.91117 | 0.96344 | 0.40847 | 0.99272 | 1.0672 | 1.0254 | 0.8115 | 0.34794 | 0.17464 | 0.17407 | 0.17764 | 0.35482 | 0.50905 | 0.069665 | -0.52572 | -0.8839
24 | -1.4854 | -1.5974 | -1.6686 | -1.6939 | -1.6499 | -1.6554 | -1.3056 | -1.0839 | -0.91203 | -0.70456 | -0.70822 | -0.75786 | -0.88996 | -0.916 | -1.0275 | -1.0285 | -1.0439 | -0.80752 | -0.72842 | -0.82983 | -0.68768 | -0.8739 | -1.0006 | -1.1303
25 | -0.32668 | -0.19758 | -0.24973 | -0.19667 | -0.22561 | -0.12107 | -0.40801 | -0.32081 | -0.23789 | -0.27993 | -0.28991 | -0.26399 | 0.13223 | 0.067102 | -0.37542 | -0.12644 | -0.14568 | -0.084794 | 0.0039165 | 0.25769 | 0.57485 | 0.57256 | 0.54337 | 0.57074
26 | 0.29396 | 0.27376 | 0.20579 | 0.1855 | 0.17055 | 0.21414 | 0.70515 | 0.94178 | 1.2081 | 1.1518 | 1.1234 | 1.1094 | 1.199 | 1.1006 | 1.0109 | 0.93925 | 0.92974 | 0.94188 | 0.78341 | 0.71797 | 0.76108 | 0.53262 | 0.23375 | 0.25045
27 | 0.30864 | 0.33834 | 0.32096 | 0.32039 | 0.31401 | 0.33216 | 0.34058 | 0.63896 | 0.74298 | 0.71648 | 0.69784 | 0.69938 | 0.74334 | 0.71893 | 0.50498 | 0.66033 | 0.66847 | 0.62774 | 0.49599 | 0.44985 | 0.47168 | 0.47447 | 0.32748 | 0.32339
28 | 0.011266 | -0.055671 | -0.066113 | -0.089601 | -0.11395 | -0.092441 | -0.1079 | 0.28274 | 0.36345 | 0.46657 | 0.26914 | 0.2421 | 0.16705 | 0.22172 | 0.094853 | 0.08366 | 0.097805 | 0.17732 | 0.33683 | 0.34405 | 0.27343 | 0.20861 | 0.10218 | 0.018773
29 | -1.5896 | -3.7516 | -6.6084 | -6.1084 | -6.2061 | -5.9421 | -0.36839 | 7.1165 | 9.2925 | 9.3988 | 7.8484 | 9.8494 | 8.8966 | 7.7473 | 5.6093 | 3.502 | 4.3183 | 3.8463 | 0.74291 | 3.0918 | 4.3182 | 2.8097 | -2.6477 | -5.4541
30 | -1.0162 | -1.0251 | -1.0557 | -1.0557 | -1.0795 | -1.112 | -1.003 | -0.68091 | -0.50788 | -0.53551 | -0.67489 | -0.73998 | -0.68391 | -0.74154 | -0.70205 | -0.82722 | -0.92605 | -0.82391 | -0.58255 | -0.52052 | -0.52213 | -0.6897 | -0.85982 | -0.89205
31 | -0.63251 | -0.82667 | -0.97057 | -0.96817 | -0.97425 | -1.0532 | -0.94738 | -0.3782 | 0.11814 | 0.42016 | 0.69311 | 0.73585 | 0.6459 | 0.52772 | 0.34864 | 0.23149 | 0.19337 | 0.17018 | 0.17213 | 0.047041 | 0.36613 | 0.167 | 0.095736 | -0.15336
32 | 0.71507 | 0.79472 | 0.60182 | 0.70913 | 0.72593 | 0.74534 | 0.72198 | 1.335 | 1.5332 | 1.5298 | 1.3369 | 1.5967 | 1.6637 | 1.5355 | 1.3336 | 1.1728 | 1.4299 | 1.3865 | 1.088 | 1.0091 | 1.1888 | 0.93524 | 0.71417 | 0.79528

## Qc, Summer, S2
LoadID | 0 | 1 | 2 | 3 | 4 | 5 | 6 | 7 | 8 | 9 | 10 | 11 | 12 | 13 | 14 | 15 | 16 | 17 | 18 | 19 | 20 | 21 | 22 | 23
1 | 0.92592 | 1.015 | 0.96287 | 0.96117 | 0.94202 | 0.99647 | 1.0217 | 1.9169 | 2.2289 | 2.1494 | 2.0935 | 2.0981 | 2.23 | 2.1568 | 1.5149 | 1.981 | 2.0054 | 1.8832 | 1.488 | 1.3495 | 1.415 | 1.4234 | 0.98244 | 0.97017
2 | 0.006438 | -0.031812 | -0.037779 | -0.051201 | -0.065115 | -0.052823 | -0.06166 | 0.16156 | 0.20769 | 0.26661 | 0.15379 | 0.13834 | 0.095455 | 0.1267 | 0.054202 | 0.047805 | 0.055889 | 0.10132 | 0.19247 | 0.1966 | 0.15625 | 0.11921 | 0.05839 | 0.010728
3 | -0.21194 | -0.50022 | -0.88112 | -0.81446 | -0.82748 | -0.79228 | -0.049119 | 0.94887 | 1.239 | 1.2532 | 1.0465 | 1.3133 | 1.1862 | 1.033 | 0.7479 | 0.46694 | 0.57577 | 0.51284 | 0.099055 | 0.41224 | 0.57575 | 0.37463 | -0.35303 | -0.72722
4 | -0.43552 | -0.43934 | -0.45243 | -0.45244 | -0.46263 | -0.47657 | -0.42984 | -0.29182 | -0.21766 | -0.2295 | -0.28924 | -0.31714 | -0.2931 | -0.3178 | -0.30088 | -0.35452 | -0.39688 | -0.3531 | -0.24966 | -0.22308 | -0.22377 | -0.29559 | -0.3685 | -0.38231
5 | -0.1265 | -0.16533 | -0.19411 | -0.19363 | -0.19485 | -0.21065 | -0.18948 | -0.07564 | 0.023628 | 0.084031 | 0.13862 | 0.14717 | 0.12918 | 0.10554 | 0.069728 | 0.046298 | 0.038675 | 0.034037 | 0.034425 | 0.0094083 | 0.073225 | 0.0334 | 0.019147 | -0.030673
6 | 1.7877 | 1.9868 | 1.5046 | 1.7728 | 1.8148 | 1.8634 | 1.805 | 3.3375 | 3.833 | 3.8245 | 3.3423 | 3.9917 | 4.1593 | 3.8388 | 3.3341 | 2.9321 | 3.5747 | 3.4662 | 2.72 | 2.5227 | 2.9719 | 2.3381 | 1.7854 | 1.9882
7 | -0.99106 | -1.0239 | -1.0775 | -1.1136 | -1.042 | -1.1237 | -0.97455 | -0.44427 | -0.07985 | -0.059471 | 0.13601 | 0.04567 | 0.011621 | 0.0079373 | -0.11466 | -0.1993 | -0.29389 | -0.37327 | -0.32428 | -0.39969 | -0.28444 | -0.52538 | -0.65981 | -0.71613
8 | -0.83781 | -0.84361 | -0.8515 | -0.85611 | -0.84463 | -0.82453 | -0.70081 | -0.57829 | -0.5674 | -0.55836 | -0.54913 | -0.54305 | -0.55587 | -0.5773 | -0.63469 | -0.66313 | -0.68654 | -0.68876 | -0.70178 | -0.72536 | -0.7714 | -0.80417 | -0.81547 | -0.83124
9 | 0.0025697 | -0.023694 | -0.03034 | -0.038485 | -0.036647 | -0.042345 | -0.079671 | -0.025946 | -0.039984 | -0.013723 | -0.00025557 | 0.010754 | 0.036829 | 0.037299 | 0.028567 | 0.065645 | 0.055725 | 0.048421 | 0.0401 | 0.041038 | 0.058002 | 0.052204 | -0.0051369 | -0.0083797
10 | -0.17905 | -0.20008 | -0.20521 | -0.20267 | -0.20947 | -0.2153 | -0.068069 | 0.060077 | 0.13668 | 0.14452 | 0.06127 | 0.14891 | 0.16008 | 0.1538 | 0.12172 | 0.052191 | 0.026196 | 0.02611 | 0.026646 | 0.053224 | 0.076357 | 0.01045 | -0.078858 | -0.13258
11 | -0.25995 | -0.27955 | -0.29201 | -0.29644 | -0.28873 | -0.2897 | -0.22848 | -0.18967 | -0.1596 | -0.1233 | -0.12394 | -0.13263 | -0.15574 | -0.1603 | -0.17982 | -0.17999 | -0.18268 | -0.14132 | -0.12747 | -0.14522 | -0.12034 | -0.15293 | -0.17511 | -0.1978
12 | -0.45735 | -0.27662 | -0.34962 | -0.27534 | -0.31585 | -0.16949 | -0.57122 | -0.44914 | -0.33304 | -0.3919 | -0.40588 | -0.36959 | 0.18512 | 0.093942 | -0.52559 | -0.17702 | -0.20396 | -0.11871 | 0.0054831 | 0.36076 | 0.80479 | 0.80158 | 0.76072 | 0.79903
13 | 0.94066 | 0.87603 | 0.65853 | 0.59359 | 0.54574 | 0.68525 | 2.2565 | 3.0137 | 3.8659 | 3.6857 | 3.595 | 3.55 | 3.8367 | 3.522 | 3.2349 | 3.0056 | 2.9752 | 3.014 | 2.5069 | 2.2975 | 2.4355 | 1.7044 | 0.74801 | 0.80145
14 | 0.15432 | 0.16917 | 0.16048 | 0.1602 | 0.157 | 0.16608 | 0.17029 | 0.31948 | 0.37149 | 0.35824 | 0.34892 | 0.34969 | 0.37167 | 0.35946 | 0.25249 | 0.33016 | 0.33423 | 0.31387 | 0.24799 | 0.22492 | 0.23584 | 0.23723 | 0.16374 | 0.16169
15 | 0.003219 | -0.015906 | -0.018889 | -0.0256 | -0.032557 | -0.026412 | -0.03083 | 0.080782 | 0.10384 | 0.13331 | 0.076897 | 0.069171 | 0.047728 | 0.06335 | 0.027101 | 0.023903 | 0.027944 | 0.050662 | 0.096236 | 0.098299 | 0.078123 | 0.059603 | 0.029195 | 0.0053639
16 | -0.052986 | -0.12505 | -0.22028 | -0.20361 | -0.20687 | -0.19807 | -0.01228 | 0.23722 | 0.30975 | 0.31329 | 0.26161 | 0.32831 | 0.29655 | 0.25824 | 0.18698 | 0.11673 | 0.14394 | 0.12821 | 0.024764 | 0.10306 | 0.14394 | 0.093657 | -0.088256 | -0.1818
17 | -0.5807 | -0.58578 | -0.60324 | -0.60325 | -0.61684 | -0.63543 | -0.57312 | -0.38909 | -0.29022 | -0.306 | -0.38565 | -0.42285 | -0.39081 | -0.42374 | -0.40117 | -0.4727 | -0.52917 | -0.47081 | -0.33288 | -0.29744 | -0.29836 | -0.39411 | -0.49133 | -0.50974
18 | -0.253 | -0.33067 | -0.38823 | -0.38727 | -0.3897 | -0.4213 | -0.37895 | -0.15128 | 0.047257 | 0.16806 | 0.27724 | 0.29434 | 0.25836 | 0.21109 | 0.13946 | 0.092596 | 0.07735 | 0.068074 | 0.068851 | 0.018817 | 0.14645 | 0.066801 | 0.038295 | -0.061345
19 | 0.71507 | 0.79472 | 0.60182 | 0.70913 | 0.72593 | 0.74534 | 0.72198 | 1.335 | 1.5332 | 1.5298 | 1.3369 | 1.5967 | 1.6637 | 1.5355 | 1.3336 | 1.1728 | 1.4299 | 1.3865 | 1.088 | 1.0091 | 1.1888 | 0.93524 | 0.71417 | 0.79528
20 | -0.39642 | -0.40955 | -0.43101 | -0.44544 | -0.41678 | -0.44947 | -0.38982 | -0.17771 | -0.03194 | -0.023788 | 0.054405 | 0.018268 | 0.0046483 | 0.0031749 | -0.045862 | -0.079719 | -0.11756 | -0.14931 | -0.12971 | -0.15988 | -0.11378 | -0.21015 | -0.26393 | -0.28645
21 | -1.6756 | -1.6872 | -1.703 | -1.7122 | -1.6893 | -1.6491 | -1.4016 | -1.1566 | -1.1348 | -1.1167 | -1.0983 | -1.0861 | -1.1117 | -1.1546 | -1.2694 | -1.3263 | -1.3731 | -1.3775 | -1.4036 | -1.4507 | -1.5428 | -1.6083 | -1.6309 | -1.6625
22 | 0.0064241 | -0.059236 | -0.075849 | -0.096214 | -0.091618 | -0.10586 | -0.19918 | -0.064864 | -0.09996 | -0.034307 | -0.00063892 | 0.026886 | 0.092072 | 0.093247 | 0.071419 | 0.16411 | 0.13931 | 0.12105 | 0.10025 | 0.10259 | 0.14501 | 0.13051 | -0.012842 | -0.020949
23 | -1.1937 | -1.3339 | -1.3681 | -1.3512 | -1.3965 | -1.4353 | -0.45379 | 0.40051 | 0.91117 | 0.96344 | 0.40847 | 0.99272 | 1.0672 | 1.0254 | 0.8115 | 0.34794 | 0.17464 | 0.17407 | 0.17764 | 0.35482 | 0.50905 | 0.069665 | -0.52572 | -0.8839
24 | -1.4854 | -1.5974 | -1.6686 | -1.6939 | -1.6499 | -1.6554 | -1.3056 | -1.0839 | -0.91203 | -0.70456 | -0.70822 | -0.75786 | -0.88996 | -0.916 | -1.0275 | -1.0285 | -1.0439 | -0.80752 | -0.72842 | -0.82983 | -0.68768 | -0.8739 | -1.0006 | -1.1303
25 | -0.32668 | -0.19758 | -0.24973 | -0.19667 | -0.22561 | -0.12107 | -0.40801 | -0.32081 | -0.23789 | -0.27993 | -0.28991 | -0.26399 | 0.13223 | 0.067102 | -0.37542 | -0.12644 | -0.14568 | -0.084794 | 0.0039165 | 0.25769 | 0.57485 | 0.57256 | 0.54337 | 0.57074
26 | 0.29396 | 0.27376 | 0.20579 | 0.1855 | 0.17055 | 0.21414 | 0.70515 | 0.94178 | 1.2081 | 1.1518 | 1.1234 | 1.1094 | 1.199 | 1.1006 | 1.0109 | 0.93925 | 0.92974 | 0.94188 | 0.78341 | 0.71797 | 0.76108 | 0.53262 | 0.23375 | 0.25045
27 | 0.30864 | 0.33834 | 0.32096 | 0.32039 | 0.31401 | 0.33216 | 0.34058 | 0.63896 | 0.74298 | 0.71648 | 0.69784 | 0.69938 | 0.74334 | 0.71893 | 0.50498 | 0.66033 | 0.66847 | 0.62774 | 0.49599 | 0.44985 | 0.47168 | 0.47447 | 0.32748 | 0.32339
28 | 0.011266 | -0.055671 | -0.066113 | -0.089601 | -0.11395 | -0.092441 | -0.1079 | 0.28274 | 0.36345 | 0.46657 | 0.26914 | 0.2421 | 0.16705 | 0.22172 | 0.094853 | 0.08366 | 0.097805 | 0.17732 | 0.33683 | 0.34405 | 0.27343 | 0.20861 | 0.10218 | 0.018773
29 | -1.5896 | -3.7516 | -6.6084 | -6.1084 | -6.2061 | -5.9421 | -0.36839 | 7.1165 | 9.2925 | 9.3988 | 7.8484 | 9.8494 | 8.8966 | 7.7473 | 5.6093 | 3.502 | 4.3183 | 3.8463 | 0.74291 | 3.0918 | 4.3182 | 2.8097 | -2.6477 | -5.4541
30 | -1.0162 | -1.0251 | -1.0557 | -1.0557 | -1.0795 | -1.112 | -1.003 | -0.68091 | -0.50788 | -0.53551 | -0.67489 | -0.73998 | -0.68391 | -0.74154 | -0.70205 | -0.82722 | -0.92605 | -0.82391 | -0.58255 | -0.52052 | -0.52213 | -0.6897 | -0.85982 | -0.89205
31 | -0.63251 | -0.82667 | -0.97057 | -0.96817 | -0.97425 | -1.0532 | -0.94738 | -0.3782 | 0.11814 | 0.42016 | 0.69311 | 0.73585 | 0.6459 | 0.52772 | 0.34864 | 0.23149 | 0.19337 | 0.17018 | 0.17213 | 0.047041 | 0.36613 | 0.167 | 0.095736 | -0.15336
32 | 0.71507 | 0.79472 | 0.60182 | 0.70913 | 0.72593 | 0.74534 | 0.72198 | 1.335 | 1.5332 | 1.5298 | 1.3369 | 1.5967 | 1.6637 | 1.5355 | 1.3336 | 1.1728 | 1.4299 | 1.3865 | 1.088 | 1.0091 | 1.1888 | 0.93524 | 0.71417 | 0.79528

## Qc, Summer, S3
LoadID | 0 | 1 | 2 | 3 | 4 | 5 | 6 | 7 | 8 | 9 | 10 | 11 | 12 | 13 | 14 | 15 | 16 | 17 | 18 | 19 | 20 | 21 | 22 | 23
1 | 0.92592 | 1.015 | 0.96287 | 0.96117 | 0.94202 | 0.99647 | 1.0217 | 1.9169 | 2.2289 | 2.1494 | 2.0935 | 2.0981 | 2.23 | 2.1568 | 1.5149 | 1.981 | 2.0054 | 1.8832 | 1.488 | 1.3495 | 1.415 | 1.4234 | 0.98244 | 0.97017
2 | 0.006438 | -0.031812 | -0.037779 | -0.051201 | -0.065115 | -0.052823 | -0.06166 | 0.16156 | 0.20769 | 0.26661 | 0.15379 | 0.13834 | 0.095455 | 0.1267 | 0.054202 | 0.047805 | 0.055889 | 0.10132 | 0.19247 | 0.1966 | 0.15625 | 0.11921 | 0.05839 | 0.010728
3 | -0.21194 | -0.50022 | -0.88112 | -0.81446 | -0.82748 | -0.79228 | -0.049119 | 0.94887 | 1.239 | 1.2532 | 1.0465 | 1.3133 | 1.1862 | 1.033 | 0.7479 | 0.46694 | 0.57577 | 0.51284 | 0.099055 | 0.41224 | 0.57575 | 0.37463 | -0.35303 | -0.72722
4 | -0.43552 | -0.43934 | -0.45243 | -0.45244 | -0.46263 | -0.47657 | -0.42984 | -0.29182 | -0.21766 | -0.2295 | -0.28924 | -0.31714 | -0.2931 | -0.3178 | -0.30088 | -0.35452 | -0.39688 | -0.3531 | -0.24966 | -0.22308 | -0.22377 | -0.29559 | -0.3685 | -0.38231
5 | -0.1265 | -0.16533 | -0.19411 | -0.19363 | -0.19485 | -0.21065 | -0.18948 | -0.07564 | 0.023628 | 0.084031 | 0.13862 | 0.14717 | 0.12918 | 0.10554 | 0.069728 | 0.046298 | 0.038675 | 0.034037 | 0.034425 | 0.0094083 | 0.073225 | 0.0334 | 0.019147 | -0.030673
6 | 1.7877 | 1.9868 | 1.5046 | 1.7728 | 1.8148 | 1.8634 | 1.805 | 3.3375 | 3.833 | 3.8245 | 3.3423 | 3.9917 | 4.1593 | 3.8388 | 3.3341 | 2.9321 | 3.5747 | 3.4662 | 2.72 | 2.5227 | 2.9719 | 2.3381 | 1.7854 | 1.9882
7 | -0.99106 | -1.0239 | -1.0775 | -1.1136 | -1.042 | -1.1237 | -0.97455 | -0.44427 | -0.07985 | -0.059471 | 0.13601 | 0.04567 | 0.011621 | 0.0079373 | -0.11466 | -0.1993 | -0.29389 | -0.37327 | -0.32428 | -0.39969 | -0.28444 | -0.52538 | -0.65981 | -0.71613
8 | -0.83781 | -0.84361 | -0.8515 | -0.85611 | -0.84463 | -0.82453 | -0.70081 | -0.57829 | -0.5674 | -0.55836 | -0.54913 | -0.54305 | -0.55587 | -0.5773 | -0.63469 | -0.66313 | -0.68654 | -0.68876 | -0.70178 | -0.72536 | -0.7714 | -0.80417 | -0.81547 | -0.83124
9 | 0.0025697 | -0.023694 | -0.03034 | -0.038485 | -0.036647 | -0.042345 | -0.079671 | -0.025946 | -0.039984 | -0.013723 | -0.00025557 | 0.010754 | 0.036829 | 0.037299 | 0.028567 | 0.065645 | 0.055725 | 0.048421 | 0.0401 | 0.041038 | 0.058002 | 0.052204 | -0.0051369 | -0.0083797
10 | -0.17905 | -0.20008 | -0.20521 | -0.20267 | -0.20947 | -0.2153 | -0.068069 | 0.060077 | 0.13668 | 0.14452 | 0.06127 | 0.14891 | 0.16008 | 0.1538 | 0.12172 | 0.052191 | 0.026196 | 0.02611 | 0.026646 | 0.053224 | 0.076357 | 0.01045 | -0.078858 | -0.13258
11 | -0.25995 | -0.27955 | -0.29201 | -0.29644 | -0.28873 | -0.2897 | -0.22848 | -0.18967 | -0.1596 | -0.1233 | -0.12394 | -0.13263 | -0.15574 | -0.1603 | -0.17982 | -0.17999 | -0.18268 | -0.14132 | -0.12747 | -0.14522 | -0.12034 | -0.15293 | -0.17511 | -0.1978
12 | -0.45735 | -0.27662 | -0.34962 | -0.27534 | -0.31585 | -0.16949 | -0.57122 | -0.44914 | -0.33304 | -0.3919 | -0.40588 | -0.36959 | 0.18512 | 0.093942 | -0.52559 | -0.17702 | -0.20396 | -0.11871 | 0.0054831 | 0.36076 | 0.80479 | 0.80158 | 0.76072 | 0.79903
13 | 0.94066 | 0.87603 | 0.65853 | 0.59359 | 0.54574 | 0.68525 | 2.2565 | 3.0137 | 3.8659 | 3.6857 | 3.595 | 3.55 | 3.8367 | 3.522 | 3.2349 | 3.0056 | 2.9752 | 3.014 | 2.5069 | 2.2975 | 2.4355 | 1.7044 | 0.74801 | 0.80145
14 | 0.15432 | 0.16917 | 0.16048 | 0.1602 | 0.157 | 0.16608 | 0.17029 | 0.31948 | 0.37149 | 0.35824 | 0.34892 | 0.34969 | 0.37167 | 0.35946 | 0.25249 | 0.33016 | 0.33423 | 0.31387 | 0.24799 | 0.22492 | 0.23584 | 0.23723 | 0.16374 | 0.16169
15 | 0.003219 | -0.015906 | -0.018889 | -0.0256 | -0.032557 | -0.026412 | -0.03083 | 0.080782 | 0.10384 | 0.13331 | 0.076897 | 0.069171 | 0.047728 | 0.06335 | 0.027101 | 0.023903 | 0.027944 | 0.050662 | 0.096236 | 0.098299 | 0.078123 | 0.059603 | 0.029195 | 0.0053639
16 | -0.052986 | -0.12505 | -0.22028 | -0.20361 | -0.20687 | -0.19807 | -0.01228 | 0.23722 | 0.30975 | 0.31329 | 0.26161 | 0.32831 | 0.29655 | 0.25824 | 0.18698 | 0.11673 | 0.14394 | 0.12821 | 0.024764 | 0.10306 | 0.14394 | 0.093657 | -0.088256 | -0.1818
17 | -0.5807 | -0.58578 | -0.60324 | -0.60325 | -0.61684 | -0.63543 | -0.57312 | -0.38909 | -0.29022 | -0.306 | -0.38565 | -0.42285 | -0.39081 | -0.42374 | -0.40117 | -0.4727 | -0.52917 | -0.47081 | -0.33288 | -0.29744 | -0.29836 | -0.39411 | -0.49133 | -0.50974
18 | -0.253 | -0.33067 | -0.38823 | -0.38727 | -0.3897 | -0.4213 | -0.37895 | -0.15128 | 0.047257 | 0.16806 | 0.27724 | 0.29434 | 0.25836 | 0.21109 | 0.13946 | 0.092596 | 0.07735 | 0.068074 | 0.068851 | 0.018817 | 0.14645 | 0.066801 | 0.038295 | -0.061345
19 | 0.71507 | 0.79472 | 0.60182 | 0.70913 | 0.72593 | 0.74534 | 0.72198 | 1.335 | 1.5332 | 1.5298 | 1.3369 | 1.5967 | 1.6637 | 1.5355 | 1.3336 | 1.1728 | 1.4299 | 1.3865 | 1.088 | 1.0091 | 1.1888 | 0.93524 | 0.71417 | 0.79528
20 | -0.39642 | -0.40955 | -0.43101 | -0.44544 | -0.41678 | -0.44947 | -0.38982 | -0.17771 | -0.03194 | -0.023788 | 0.054405 | 0.018268 | 0.0046483 | 0.0031749 | -0.045862 | -0.079719 | -0.11756 | -0.14931 | -0.12971 | -0.15988 | -0.11378 | -0.21015 | -0.26393 | -0.28645
21 | -1.6756 | -1.6872 | -1.703 | -1.7122 | -1.6893 | -1.6491 | -1.4016 | -1.1566 | -1.1348 | -1.1167 | -1.0983 | -1.0861 | -1.1117 | -1.1546 | -1.2694 | -1.3263 | -1.3731 | -1.3775 | -1.4036 | -1.4507 | -1.5428 | -1.6083 | -1.6309 | -1.6625
22 | 0.0064241 | -0.059236 | -0.075849 | -0.096214 | -0.091618 | -0.10586 | -0.19918 | -0.064864 | -0.09996 | -0.034307 | -0.00063892 | 0.026886 | 0.092072 | 0.093247 | 0.071419 | 0.16411 | 0.13931 | 0.12105 | 0.10025 | 0.10259 | 0.14501 | 0.13051 | -0.012842 | -0.020949
23 | -1.1937 | -1.3339 | -1.3681 | -1.3512 | -1.3965 | -1.4353 | -0.45379 | 0.40051 | 0.91117 | 0.96344 | 0.40847 | 0.99272 | 1.0672 | 1.0254 | 0.8115 | 0.34794 | 0.17464 | 0.17407 | 0.17764 | 0.35482 | 0.50905 | 0.069665 | -0.52572 | -0.8839
24 | -1.4854 | -1.5974 | -1.6686 | -1.6939 | -1.6499 | -1.6554 | -1.3056 | -1.0839 | -0.91203 | -0.70456 | -0.70822 | -0.75786 | -0.88996 | -0.916 | -1.0275 | -1.0285 | -1.0439 | -0.80752 | -0.72842 | -0.82983 | -0.68768 | -0.8739 | -1.0006 | -1.1303
25 | -0.32668 | -0.19758 | -0.24973 | -0.19667 | -0.22561 | -0.12107 | -0.40801 | -0.32081 | -0.23789 | -0.27993 | -0.28991 | -0.26399 | 0.13223 | 0.067102 | -0.37542 | -0.12644 | -0.14568 | -0.084794 | 0.0039165 | 0.25769 | 0.57485 | 0.57256 | 0.54337 | 0.57074
26 | 0.29396 | 0.27376 | 0.20579 | 0.1855 | 0.17055 | 0.21414 | 0.70515 | 0.94178 | 1.2081 | 1.1518 | 1.1234 | 1.1094 | 1.199 | 1.1006 | 1.0109 | 0.93925 | 0.92974 | 0.94188 | 0.78341 | 0.71797 | 0.76108 | 0.53262 | 0.23375 | 0.25045
27 | 0.30864 | 0.33834 | 0.32096 | 0.32039 | 0.31401 | 0.33216 | 0.34058 | 0.63896 | 0.74298 | 0.71648 | 0.69784 | 0.69938 | 0.74334 | 0.71893 | 0.50498 | 0.66033 | 0.66847 | 0.62774 | 0.49599 | 0.44985 | 0.47168 | 0.47447 | 0.32748 | 0.32339
28 | 0.011266 | -0.055671 | -0.066113 | -0.089601 | -0.11395 | -0.092441 | -0.1079 | 0.28274 | 0.36345 | 0.46657 | 0.26914 | 0.2421 | 0.16705 | 0.22172 | 0.094853 | 0.08366 | 0.097805 | 0.17732 | 0.33683 | 0.34405 | 0.27343 | 0.20861 | 0.10218 | 0.018773
29 | -1.5896 | -3.7516 | -6.6084 | -6.1084 | -6.2061 | -5.9421 | -0.36839 | 7.1165 | 9.2925 | 9.3988 | 7.8484 | 9.8494 | 8.8966 | 7.7473 | 5.6093 | 3.502 | 4.3183 | 3.8463 | 0.74291 | 3.0918 | 4.3182 | 2.8097 | -2.6477 | -5.4541
30 | -1.0162 | -1.0251 | -1.0557 | -1.0557 | -1.0795 | -1.112 | -1.003 | -0.68091 | -0.50788 | -0.53551 | -0.67489 | -0.73998 | -0.68391 | -0.74154 | -0.70205 | -0.82722 | -0.92605 | -0.82391 | -0.58255 | -0.52052 | -0.52213 | -0.6897 | -0.85982 | -0.89205
31 | -0.63251 | -0.82667 | -0.97057 | -0.96817 | -0.97425 | -1.0532 | -0.94738 | -0.3782 | 0.11814 | 0.42016 | 0.69311 | 0.73585 | 0.6459 | 0.52772 | 0.34864 | 0.23149 | 0.19337 | 0.17018 | 0.17213 | 0.047041 | 0.36613 | 0.167 | 0.095736 | -0.15336
32 | 0.71507 | 0.79472 | 0.60182 | 0.70913 | 0.72593 | 0.74534 | 0.72198 | 1.335 | 1.5332 | 1.5298 | 1.3369 | 1.5967 | 1.6637 | 1.5355 | 1.3336 | 1.1728 | 1.4299 | 1.3865 | 1.088 | 1.0091 | 1.1888 | 0.93524 | 0.71417 | 0.79528

## Qc, Summer, S4
LoadID | 0 | 1 | 2 | 3 | 4 | 5 | 6 | 7 | 8 | 9 | 10 | 11 | 12 | 13 | 14 | 15 | 16 | 17 | 18 | 19 | 20 | 21 | 22 | 23
1 | 0.93518 | 1.0252 | 0.9725 | 0.97078 | 0.95144 | 1.0064 | 1.032 | 1.936 | 2.2512 | 2.1709 | 2.1145 | 2.1191 | 2.2523 | 2.1783 | 1.5301 | 2.0008 | 2.0255 | 1.9021 | 1.5028 | 1.363 | 1.4292 | 1.4376 | 0.99227 | 0.97987
2 | 0.0065024 | -0.03213 | -0.038157 | -0.051713 | -0.065766 | -0.053351 | -0.062277 | 0.16318 | 0.20976 | 0.26928 | 0.15533 | 0.13973 | 0.09641 | 0.12797 | 0.054744 | 0.048284 | 0.056448 | 0.10234 | 0.1944 | 0.19856 | 0.15781 | 0.1204 | 0.058974 | 0.010835
3 | -0.21406 | -0.50522 | -0.88993 | -0.8226 | -0.83575 | -0.8002 | -0.04961 | 0.95836 | 1.2514 | 1.2657 | 1.0569 | 1.3264 | 1.1981 | 1.0433 | 0.75538 | 0.47161 | 0.58153 | 0.51797 | 0.10005 | 0.41637 | 0.58151 | 0.37837 | -0.35656 | -0.73449
4 | -0.43988 | -0.44373 | -0.45695 | -0.45697 | -0.46726 | -0.48133 | -0.43414 | -0.29474 | -0.21984 | -0.2318 | -0.29213 | -0.32031 | -0.29603 | -0.32098 | -0.30389 | -0.35807 | -0.40085 | -0.35664 | -0.25216 | -0.22531 | -0.22601 | -0.29854 | -0.37218 | -0.38613
5 | -0.12777 | -0.16699 | -0.19605 | -0.19557 | -0.1968 | -0.21275 | -0.19137 | -0.076396 | 0.023865 | 0.084871 | 0.14001 | 0.14864 | 0.13047 | 0.1066 | 0.070426 | 0.046761 | 0.039062 | 0.034377 | 0.03477 | 0.0095024 | 0.073957 | 0.033734 | 0.019339 | -0.030979
6 | 1.8056 | 2.0067 | 1.5196 | 1.7905 | 1.833 | 1.882 | 1.823 | 3.3709 | 3.8713 | 3.8627 | 3.3757 | 4.0316 | 4.2009 | 3.8772 | 3.3674 | 2.9614 | 3.6105 | 3.5009 | 2.7472 | 2.548 | 3.0016 | 2.3615 | 1.8033 | 2.0081
7 | -1.001 | -1.0341 | -1.0883 | -1.1247 | -1.0524 | -1.1349 | -0.9843 | -0.44871 | -0.080649 | -0.060066 | 0.13737 | 0.046127 | 0.011737 | 0.0080167 | -0.1158 | -0.20129 | -0.29683 | -0.377 | -0.32753 | -0.40369 | -0.28728 | -0.53063 | -0.66641 | -0.7233
8 | -0.84619 | -0.85205 | -0.86001 | -0.86467 | -0.85308 | -0.83277 | -0.70782 | -0.58407 | -0.57307 | -0.56394 | -0.55462 | -0.54849 | -0.56143 | -0.58308 | -0.64103 | -0.66976 | -0.6934 | -0.69565 | -0.7088 | -0.73262 | -0.77911 | -0.81221 | -0.82362 | -0.83955
9 | 0.0025954 | -0.023931 | -0.030643 | -0.03887 | -0.037014 | -0.042769 | -0.080468 | -0.026205 | -0.040384 | -0.01386 | -0.00025812 | 0.010862 | 0.037197 | 0.037672 | 0.028853 | 0.066301 | 0.056283 | 0.048905 | 0.040501 | 0.041448 | 0.058582 | 0.052726 | -0.0051883 | -0.0084635
10 | -0.18084 | -0.20208 | -0.20726 | -0.2047 | -0.21156 | -0.21745 | -0.068749 | 0.060677 | 0.13804 | 0.14596 | 0.061883 | 0.1504 | 0.16168 | 0.15534 | 0.12294 | 0.052713 | 0.026458 | 0.026371 | 0.026913 | 0.053756 | 0.077121 | 0.010554 | -0.079646 | -0.13391
11 | -0.26255 | -0.28235 | -0.29493 | -0.2994 | -0.29162 | -0.29259 | -0.23076 | -0.19157 | -0.1612 | -0.12453 | -0.12518 | -0.13395 | -0.1573 | -0.1619 | -0.18162 | -0.18179 | -0.18451 | -0.14273 | -0.12875 | -0.14667 | -0.12155 | -0.15446 | -0.17686 | -0.19978
12 | -0.46193 | -0.27938 | -0.35312 | -0.2781 | -0.31901 | -0.17119 | -0.57693 | -0.45363 | -0.33637 | -0.39582 | -0.40993 | -0.37329 | 0.18697 | 0.094882 | -0.53084 | -0.17879 | -0.206 | -0.1199 | 0.0055379 | 0.36437 | 0.81284 | 0.8096 | 0.76833 | 0.80702
13 | 0.95006 | 0.88479 | 0.66512 | 0.59953 | 0.5512 | 0.69211 | 2.2791 | 3.0438 | 3.9046 | 3.7226 | 3.631 | 3.5855 | 3.8751 | 3.5572 | 3.2673 | 3.0357 | 3.0049 | 3.0441 | 2.532 | 2.3205 | 2.4598 | 1.7214 | 0.75549 | 0.80947
14 | 0.15586 | 0.17086 | 0.16208 | 0.1618 | 0.15857 | 0.16774 | 0.17199 | 0.32267 | 0.3752 | 0.36182 | 0.35241 | 0.35319 | 0.37538 | 0.36306 | 0.25502 | 0.33347 | 0.33758 | 0.31701 | 0.25047 | 0.22717 | 0.2382 | 0.23961 | 0.16538 | 0.16331
15 | 0.0032512 | -0.016065 | -0.019078 | -0.025856 | -0.032883 | -0.026676 | -0.031138 | 0.08159 | 0.10488 | 0.13464 | 0.077666 | 0.069863 | 0.048205 | 0.063983 | 0.027372 | 0.024142 | 0.028224 | 0.051169 | 0.097198 | 0.099282 | 0.078904 | 0.060199 | 0.029487 | 0.0054175
16 | -0.053516 | -0.1263 | -0.22248 | -0.20565 | -0.20894 | -0.20005 | -0.012403 | 0.23959 | 0.31285 | 0.31642 | 0.26423 | 0.3316 | 0.29952 | 0.26083 | 0.18885 | 0.1179 | 0.14538 | 0.12949 | 0.025011 | 0.10409 | 0.14538 | 0.094594 | -0.089139 | -0.18362
17 | -0.58651 | -0.59164 | -0.60927 | -0.60929 | -0.62301 | -0.64178 | -0.57885 | -0.39298 | -0.29312 | -0.30906 | -0.38951 | -0.42708 | -0.39471 | -0.42798 | -0.40518 | -0.47743 | -0.53446 | -0.47551 | -0.33621 | -0.30041 | -0.30135 | -0.39806 | -0.49624 | -0.51484
18 | -0.25553 | -0.33397 | -0.39211 | -0.39114 | -0.3936 | -0.42551 | -0.38274 | -0.15279 | 0.047729 | 0.16974 | 0.28002 | 0.29729 | 0.26094 | 0.2132 | 0.14085 | 0.093522 | 0.078123 | 0.068754 | 0.069539 | 0.019005 | 0.14791 | 0.067469 | 0.038677 | -0.061959
19 | 0.72222 | 0.80267 | 0.60784 | 0.71622 | 0.73319 | 0.75279 | 0.7292 | 1.3483 | 1.5485 | 1.5451 | 1.3503 | 1.6127 | 1.6803 | 1.5509 | 1.347 | 1.1846 | 1.4442 | 1.4004 | 1.0989 | 1.0192 | 1.2007 | 0.9446 | 0.72131 | 0.80323
20 | -0.40039 | -0.41365 | -0.43532 | -0.44989 | -0.42095 | -0.45396 | -0.39372 | -0.17948 | -0.032259 | -0.024026 | 0.054949 | 0.018451 | 0.0046948 | 0.0032067 | -0.046321 | -0.080516 | -0.11873 | -0.1508 | -0.13101 | -0.16148 | -0.11491 | -0.21225 | -0.26656 | -0.28932
21 | -1.6924 | -1.7041 | -1.72 | -1.7293 | -1.7062 | -1.6655 | -1.4156 | -1.1681 | -1.1461 | -1.1279 | -1.1092 | -1.097 | -1.1229 | -1.1662 | -1.2821 | -1.3395 | -1.3868 | -1.3913 | -1.4176 | -1.4652 | -1.5582 | -1.6244 | -1.6472 | -1.6791
22 | 0.0064884 | -0.059828 | -0.076608 | -0.097176 | -0.092534 | -0.10692 | -0.20117 | -0.065512 | -0.10096 | -0.03465 | -0.00064531 | 0.027155 | 0.092992 | 0.094179 | 0.072133 | 0.16575 | 0.14071 | 0.12226 | 0.10125 | 0.10362 | 0.14646 | 0.13182 | -0.012971 | -0.021159
23 | -1.2056 | -1.3472 | -1.3818 | -1.3647 | -1.4104 | -1.4497 | -0.45833 | 0.40452 | 0.92028 | 0.97308 | 0.41255 | 1.0026 | 1.0779 | 1.0356 | 0.81961 | 0.35142 | 0.17639 | 0.17581 | 0.17942 | 0.35837 | 0.51414 | 0.070362 | -0.53098 | -0.89274
24 | -1.5003 | -1.6134 | -1.6853 | -1.7109 | -1.6664 | -1.672 | -1.3186 | -1.0947 | -0.92115 | -0.71161 | -0.71531 | -0.76544 | -0.89886 | -0.92516 | -1.0378 | -1.0388 | -1.0543 | -0.81559 | -0.73571 | -0.83813 | -0.69456 | -0.88264 | -1.0106 | -1.1416
25 | -0.32995 | -0.19956 | -0.25223 | -0.19864 | -0.22787 | -0.12228 | -0.41209 | -0.32402 | -0.24027 | -0.28273 | -0.29281 | -0.26663 | 0.13355 | 0.067773 | -0.37917 | -0.12771 | -0.14714 | -0.085642 | 0.0039557 | 0.26027 | 0.5806 | 0.57828 | 0.54881 | 0.57645
26 | 0.29689 | 0.2765 | 0.20785 | 0.18735 | 0.17225 | 0.21628 | 0.71221 | 0.9512 | 1.2202 | 1.1633 | 1.1347 | 1.1205 | 1.211 | 1.1116 | 1.021 | 0.94865 | 0.93904 | 0.9513 | 0.79125 | 0.72515 | 0.76869 | 0.53794 | 0.23609 | 0.25296
27 | 0.31173 | 0.34172 | 0.32417 | 0.32359 | 0.31715 | 0.33548 | 0.34399 | 0.64535 | 0.75041 | 0.72364 | 0.70482 | 0.70637 | 0.75077 | 0.72612 | 0.51003 | 0.66693 | 0.67515 | 0.63402 | 0.50095 | 0.45435 | 0.47639 | 0.47921 | 0.33076 | 0.32662
28 | 0.011379 | -0.056228 | -0.066774 | -0.090497 | -0.11509 | -0.093365 | -0.10898 | 0.28556 | 0.36709 | 0.47124 | 0.27183 | 0.24452 | 0.16872 | 0.22394 | 0.095802 | 0.084496 | 0.098783 | 0.17909 | 0.34019 | 0.34749 | 0.27616 | 0.2107 | 0.1032 | 0.018961
29 | -1.6055 | -3.7891 | -6.6745 | -6.1695 | -6.2682 | -6.0015 | -0.37208 | 7.1877 | 9.3854 | 9.4927 | 7.9269 | 9.9479 | 8.9856 | 7.8248 | 5.6654 | 3.537 | 4.3615 | 3.8848 | 0.75034 | 3.1227 | 4.3613 | 2.8378 | -2.6742 | -5.5087
30 | -1.0264 | -1.0354 | -1.0662 | -1.0663 | -1.0903 | -1.1231 | -1.013 | -0.68772 | -0.51296 | -0.54086 | -0.68164 | -0.74738 | -0.69075 | -0.74896 | -0.70907 | -0.8355 | -0.93531 | -0.83215 | -0.58837 | -0.52572 | -0.52736 | -0.6966 | -0.86842 | -0.90097
31 | -0.63883 | -0.83494 | -0.98027 | -0.97785 | -0.98399 | -1.0638 | -0.95685 | -0.38198 | 0.11932 | 0.42436 | 0.70004 | 0.74321 | 0.65236 | 0.53299 | 0.35213 | 0.2338 | 0.19531 | 0.17189 | 0.17385 | 0.047512 | 0.36979 | 0.16867 | 0.096694 | -0.1549
32 | 0.72222 | 0.80267 | 0.60784 | 0.71622 | 0.73319 | 0.75279 | 0.7292 | 1.3483 | 1.5485 | 1.5451 | 1.3503 | 1.6127 | 1.6803 | 1.5509 | 1.347 | 1.1846 | 1.4442 | 1.4004 | 1.0989 | 1.0192 | 1.2007 | 0.9446 | 0.72131 | 0.80323

## Qc, Summer, S5
LoadID | 0 | 1 | 2 | 3 | 4 | 5 | 6 | 7 | 8 | 9 | 10 | 11 | 12 | 13 | 14 | 15 | 16 | 17 | 18 | 19 | 20 | 21 | 22 | 23
1 | 0.93518 | 1.0252 | 0.9725 | 0.97078 | 0.95144 | 1.0064 | 1.032 | 1.936 | 2.2512 | 2.1709 | 2.1145 | 2.1191 | 2.2523 | 2.1783 | 1.5301 | 2.0008 | 2.0255 | 1.9021 | 1.5028 | 1.363 | 1.4292 | 1.4376 | 0.99227 | 0.97987
2 | 0.0065024 | -0.03213 | -0.038157 | -0.051713 | -0.065766 | -0.053351 | -0.062277 | 0.16318 | 0.20976 | 0.26928 | 0.15533 | 0.13973 | 0.09641 | 0.12797 | 0.054744 | 0.048284 | 0.056448 | 0.10234 | 0.1944 | 0.19856 | 0.15781 | 0.1204 | 0.058974 | 0.010835
3 | -0.21406 | -0.50522 | -0.88993 | -0.8226 | -0.83575 | -0.8002 | -0.04961 | 0.95836 | 1.2514 | 1.2657 | 1.0569 | 1.3264 | 1.1981 | 1.0433 | 0.75538 | 0.47161 | 0.58153 | 0.51797 | 0.10005 | 0.41637 | 0.58151 | 0.37837 | -0.35656 | -0.73449
4 | -0.43988 | -0.44373 | -0.45695 | -0.45697 | -0.46726 | -0.48133 | -0.43414 | -0.29474 | -0.21984 | -0.2318 | -0.29213 | -0.32031 | -0.29603 | -0.32098 | -0.30389 | -0.35807 | -0.40085 | -0.35664 | -0.25216 | -0.22531 | -0.22601 | -0.29854 | -0.37218 | -0.38613
5 | -0.12777 | -0.16699 | -0.19605 | -0.19557 | -0.1968 | -0.21275 | -0.19137 | -0.076396 | 0.023865 | 0.084871 | 0.14001 | 0.14864 | 0.13047 | 0.1066 | 0.070426 | 0.046761 | 0.039062 | 0.034377 | 0.03477 | 0.0095024 | 0.073957 | 0.033734 | 0.019339 | -0.030979
6 | 1.8056 | 2.0067 | 1.5196 | 1.7905 | 1.833 | 1.882 | 1.823 | 3.3709 | 3.8713 | 3.8627 | 3.3757 | 4.0316 | 4.2009 | 3.8772 | 3.3674 | 2.9614 | 3.6105 | 3.5009 | 2.7472 | 2.548 | 3.0016 | 2.3615 | 1.8033 | 2.0081
7 | -1.001 | -1.0341 | -1.0883 | -1.1247 | -1.0524 | -1.1349 | -0.9843 | -0.44871 | -0.080649 | -0.060066 | 0.13737 | 0.046127 | 0.011737 | 0.0080167 | -0.1158 | -0.20129 | -0.29683 | -0.377 | -0.32753 | -0.40369 | -0.28728 | -0.53063 | -0.66641 | -0.7233
8 | -0.84619 | -0.85205 | -0.86001 | -0.86467 | -0.85308 | -0.83277 | -0.70782 | -0.58407 | -0.57307 | -0.56394 | -0.55462 | -0.54849 | -0.56143 | -0.58308 | -0.64103 | -0.66976 | -0.6934 | -0.69565 | -0.7088 | -0.73262 | -0.77911 | -0.81221 | -0.82362 | -0.83955
9 | 0.0025954 | -0.023931 | -0.030643 | -0.03887 | -0.037014 | -0.042769 | -0.080468 | -0.026205 | -0.040384 | -0.01386 | -0.00025812 | 0.010862 | 0.037197 | 0.037672 | 0.028853 | 0.066301 | 0.056283 | 0.048905 | 0.040501 | 0.041448 | 0.058582 | 0.052726 | -0.0051883 | -0.0084635
10 | -0.18084 | -0.20208 | -0.20726 | -0.2047 | -0.21156 | -0.21745 | -0.068749 | 0.060677 | 0.13804 | 0.14596 | 0.061883 | 0.1504 | 0.16168 | 0.15534 | 0.12294 | 0.052713 | 0.026458 | 0.026371 | 0.026913 | 0.053756 | 0.077121 | 0.010554 | -0.079646 | -0.13391
11 | -0.26255 | -0.28235 | -0.29493 | -0.2994 | -0.29162 | -0.29259 | -0.23076 | -0.19157 | -0.1612 | -0.12453 | -0.12518 | -0.13395 | -0.1573 | -0.1619 | -0.18162 | -0.18179 | -0.18451 | -0.14273 | -0.12875 | -0.14667 | -0.12155 | -0.15446 | -0.17686 | -0.19978
12 | -0.46193 | -0.27938 | -0.35312 | -0.2781 | -0.31901 | -0.17119 | -0.57693 | -0.45363 | -0.33637 | -0.39582 | -0.40993 | -0.37329 | 0.18697 | 0.094882 | -0.53084 | -0.17879 | -0.206 | -0.1199 | 0.0055379 | 0.36437 | 0.81284 | 0.8096 | 0.76833 | 0.80702
13 | 0.95006 | 0.88479 | 0.66512 | 0.59953 | 0.5512 | 0.69211 | 2.2791 | 3.0438 | 3.9046 | 3.7226 | 3.631 | 3.5855 | 3.8751 | 3.5572 | 3.2673 | 3.0357 | 3.0049 | 3.0441 | 2.532 | 2.3205 | 2.4598 | 1.7214 | 0.75549 | 0.80947
14 | 0.15586 | 0.17086 | 0.16208 | 0.1618 | 0.15857 | 0.16774 | 0.17199 | 0.32267 | 0.3752 | 0.36182 | 0.35241 | 0.35319 | 0.37538 | 0.36306 | 0.25502 | 0.33347 | 0.33758 | 0.31701 | 0.25047 | 0.22717 | 0.2382 | 0.23961 | 0.16538 | 0.16331
15 | 0.0032512 | -0.016065 | -0.019078 | -0.025856 | -0.032883 | -0.026676 | -0.031138 | 0.08159 | 0.10488 | 0.13464 | 0.077666 | 0.069863 | 0.048205 | 0.063983 | 0.027372 | 0.024142 | 0.028224 | 0.051169 | 0.097198 | 0.099282 | 0.078904 | 0.060199 | 0.029487 | 0.0054175
16 | -0.053516 | -0.1263 | -0.22248 | -0.20565 | -0.20894 | -0.20005 | -0.012403 | 0.23959 | 0.31285 | 0.31642 | 0.26423 | 0.3316 | 0.29952 | 0.26083 | 0.18885 | 0.1179 | 0.14538 | 0.12949 | 0.025011 | 0.10409 | 0.14538 | 0.094594 | -0.089139 | -0.18362
17 | -0.58651 | -0.59164 | -0.60927 | -0.60929 | -0.62301 | -0.64178 | -0.57885 | -0.39298 | -0.29312 | -0.30906 | -0.38951 | -0.42708 | -0.39471 | -0.42798 | -0.40518 | -0.47743 | -0.53446 | -0.47551 | -0.33621 | -0.30041 | -0.30135 | -0.39806 | -0.49624 | -0.51484
18 | -0.25553 | -0.33397 | -0.39211 | -0.39114 | -0.3936 | -0.42551 | -0.38274 | -0.15279 | 0.047729 | 0.16974 | 0.28002 | 0.29729 | 0.26094 | 0.2132 | 0.14085 | 0.093522 | 0.078123 | 0.068754 | 0.069539 | 0.019005 | 0.14791 | 0.067469 | 0.038677 | -0.061959
19 | 0.72222 | 0.80267 | 0.60784 | 0.71622 | 0.73319 | 0.75279 | 0.7292 | 1.3483 | 1.5485 | 1.5451 | 1.3503 | 1.6127 | 1.6803 | 1.5509 | 1.347 | 1.1846 | 1.4442 | 1.4004 | 1.0989 | 1.0192 | 1.2007 | 0.9446 | 0.72131 | 0.80323
20 | -0.40039 | -0.41365 | -0.43532 | -0.44989 | -0.42095 | -0.45396 | -0.39372 | -0.17948 | -0.032259 | -0.024026 | 0.054949 | 0.018451 | 0.0046948 | 0.0032067 | -0.046321 | -0.080516 | -0.11873 | -0.1508 | -0.13101 | -0.16148 | -0.11491 | -0.21225 | -0.26656 | -0.28932
21 | -1.6924 | -1.7041 | -1.72 | -1.7293 | -1.7062 | -1.6655 | -1.4156 | -1.1681 | -1.1461 | -1.1279 | -1.1092 | -1.097 | -1.1229 | -1.1662 | -1.2821 | -1.3395 | -1.3868 | -1.3913 | -1.4176 | -1.4652 | -1.5582 | -1.6244 | -1.6472 | -1.6791
22 | 0.0064884 | -0.059828 | -0.076608 | -0.097176 | -0.092534 | -0.10692 | -0.20117 | -0.065512 | -0.10096 | -0.03465 | -0.00064531 | 0.027155 | 0.092992 | 0.094179 | 0.072133 | 0.16575 | 0.14071 | 0.12226 | 0.10125 | 0.10362 | 0.14646 | 0.13182 | -0.012971 | -0.021159
23 | -1.2056 | -1.3472 | -1.3818 | -1.3647 | -1.4104 | -1.4497 | -0.45833 | 0.40452 | 0.92028 | 0.97308 | 0.41255 | 1.0026 | 1.0779 | 1.0356 | 0.81961 | 0.35142 | 0.17639 | 0.17581 | 0.17942 | 0.35837 | 0.51414 | 0.070362 | -0.53098 | -0.89274
24 | -1.5003 | -1.6134 | -1.6853 | -1.7109 | -1.6664 | -1.672 | -1.3186 | -1.0947 | -0.92115 | -0.71161 | -0.71531 | -0.76544 | -0.89886 | -0.92516 | -1.0378 | -1.0388 | -1.0543 | -0.81559 | -0.73571 | -0.83813 | -0.69456 | -0.88264 | -1.0106 | -1.1416
25 | -0.32995 | -0.19956 | -0.25223 | -0.19864 | -0.22787 | -0.12228 | -0.41209 | -0.32402 | -0.24027 | -0.28273 | -0.29281 | -0.26663 | 0.13355 | 0.067773 | -0.37917 | -0.12771 | -0.14714 | -0.085642 | 0.0039557 | 0.26027 | 0.5806 | 0.57828 | 0.54881 | 0.57645
26 | 0.29689 | 0.2765 | 0.20785 | 0.18735 | 0.17225 | 0.21628 | 0.71221 | 0.9512 | 1.2202 | 1.1633 | 1.1347 | 1.1205 | 1.211 | 1.1116 | 1.021 | 0.94865 | 0.93904 | 0.9513 | 0.79125 | 0.72515 | 0.76869 | 0.53794 | 0.23609 | 0.25296
27 | 0.31173 | 0.34172 | 0.32417 | 0.32359 | 0.31715 | 0.33548 | 0.34399 | 0.64535 | 0.75041 | 0.72364 | 0.70482 | 0.70637 | 0.75077 | 0.72612 | 0.51003 | 0.66693 | 0.67515 | 0.63402 | 0.50095 | 0.45435 | 0.47639 | 0.47921 | 0.33076 | 0.32662
28 | 0.011379 | -0.056228 | -0.066774 | -0.090497 | -0.11509 | -0.093365 | -0.10898 | 0.28556 | 0.36709 | 0.47124 | 0.27183 | 0.24452 | 0.16872 | 0.22394 | 0.095802 | 0.084496 | 0.098783 | 0.17909 | 0.34019 | 0.34749 | 0.27616 | 0.2107 | 0.1032 | 0.018961
29 | -1.6055 | -3.7891 | -6.6745 | -6.1695 | -6.2682 | -6.0015 | -0.37208 | 7.1877 | 9.3854 | 9.4927 | 7.9269 | 9.9479 | 8.9856 | 7.8248 | 5.6654 | 3.537 | 4.3615 | 3.8848 | 0.75034 | 3.1227 | 4.3613 | 2.8378 | -2.6742 | -5.5087
30 | -1.0264 | -1.0354 | -1.0662 | -1.0663 | -1.0903 | -1.1231 | -1.013 | -0.68772 | -0.51296 | -0.54086 | -0.68164 | -0.74738 | -0.69075 | -0.74896 | -0.70907 | -0.8355 | -0.93531 | -0.83215 | -0.58837 | -0.52572 | -0.52736 | -0.6966 | -0.86842 | -0.90097
31 | -0.63883 | -0.83494 | -0.98027 | -0.97785 | -0.98399 | -1.0638 | -0.95685 | -0.38198 | 0.11932 | 0.42436 | 0.70004 | 0.74321 | 0.65236 | 0.53299 | 0.35213 | 0.2338 | 0.19531 | 0.17189 | 0.17385 | 0.047512 | 0.36979 | 0.16867 | 0.096694 | -0.1549
32 | 0.72222 | 0.80267 | 0.60784 | 0.71622 | 0.73319 | 0.75279 | 0.7292 | 1.3483 | 1.5485 | 1.5451 | 1.3503 | 1.6127 | 1.6803 | 1.5509 | 1.347 | 1.1846 | 1.4442 | 1.4004 | 1.0989 | 1.0192 | 1.2007 | 0.9446 | 0.72131 | 0.80323

## Qc, Summer, S6
LoadID | 0 | 1 | 2 | 3 | 4 | 5 | 6 | 7 | 8 | 9 | 10 | 11 | 12 | 13 | 14 | 15 | 16 | 17 | 18 | 19 | 20 | 21 | 22 | 23
1 | 0.93518 | 1.0252 | 0.9725 | 0.97078 | 0.95144 | 1.0064 | 1.032 | 1.936 | 2.2512 | 2.1709 | 2.1145 | 2.1191 | 2.2523 | 2.1783 | 1.5301 | 2.0008 | 2.0255 | 1.9021 | 1.5028 | 1.363 | 1.4292 | 1.4376 | 0.99227 | 0.97987
2 | 0.0065024 | -0.03213 | -0.038157 | -0.051713 | -0.065766 | -0.053351 | -0.062277 | 0.16318 | 0.20976 | 0.26928 | 0.15533 | 0.13973 | 0.09641 | 0.12797 | 0.054744 | 0.048284 | 0.056448 | 0.10234 | 0.1944 | 0.19856 | 0.15781 | 0.1204 | 0.058974 | 0.010835
3 | -0.21406 | -0.50522 | -0.88993 | -0.8226 | -0.83575 | -0.8002 | -0.04961 | 0.95836 | 1.2514 | 1.2657 | 1.0569 | 1.3264 | 1.1981 | 1.0433 | 0.75538 | 0.47161 | 0.58153 | 0.51797 | 0.10005 | 0.41637 | 0.58151 | 0.37837 | -0.35656 | -0.73449
4 | -0.43988 | -0.44373 | -0.45695 | -0.45697 | -0.46726 | -0.48133 | -0.43414 | -0.29474 | -0.21984 | -0.2318 | -0.29213 | -0.32031 | -0.29603 | -0.32098 | -0.30389 | -0.35807 | -0.40085 | -0.35664 | -0.25216 | -0.22531 | -0.22601 | -0.29854 | -0.37218 | -0.38613
5 | -0.12777 | -0.16699 | -0.19605 | -0.19557 | -0.1968 | -0.21275 | -0.19137 | -0.076396 | 0.023865 | 0.084871 | 0.14001 | 0.14864 | 0.13047 | 0.1066 | 0.070426 | 0.046761 | 0.039062 | 0.034377 | 0.03477 | 0.0095024 | 0.073957 | 0.033734 | 0.019339 | -0.030979
6 | 1.8056 | 2.0067 | 1.5196 | 1.7905 | 1.833 | 1.882 | 1.823 | 3.3709 | 3.8713 | 3.8627 | 3.3757 | 4.0316 | 4.2009 | 3.8772 | 3.3674 | 2.9614 | 3.6105 | 3.5009 | 2.7472 | 2.548 | 3.0016 | 2.3615 | 1.8033 | 2.0081
7 | -1.001 | -1.0341 | -1.0883 | -1.1247 | -1.0524 | -1.1349 | -0.9843 | -0.44871 | -0.080649 | -0.060066 | 0.13737 | 0.046127 | 0.011737 | 0.0080167 | -0.1158 | -0.20129 | -0.29683 | -0.377 | -0.32753 | -0.40369 | -0.28728 | -0.53063 | -0.66641 | -0.7233
8 | -0.84619 | -0.85205 | -0.86001 | -0.86467 | -0.85308 | -0.83277 | -0.70782 | -0.58407 | -0.57307 | -0.56394 | -0.55462 | -0.54849 | -0.56143 | -0.58308 | -0.64103 | -0.66976 | -0.6934 | -0.69565 | -0.7088 | -0.73262 | -0.77911 | -0.81221 | -0.82362 | -0.83955
9 | 0.0025954 | -0.023931 | -0.030643 | -0.03887 | -0.037014 | -0.042769 | -0.080468 | -0.026205 | -0.040384 | -0.01386 | -0.00025812 | 0.010862 | 0.037197 | 0.037672 | 0.028853 | 0.066301 | 0.056283 | 0.048905 | 0.040501 | 0.041448 | 0.058582 | 0.052726 | -0.0051883 | -0.0084635
10 | -0.18084 | -0.20208 | -0.20726 | -0.2047 | -0.21156 | -0.21745 | -0.068749 | 0.060677 | 0.13804 | 0.14596 | 0.061883 | 0.1504 | 0.16168 | 0.15534 | 0.12294 | 0.052713 | 0.026458 | 0.026371 | 0.026913 | 0.053756 | 0.077121 | 0.010554 | -0.079646 | -0.13391
11 | -0.26255 | -0.28235 | -0.29493 | -0.2994 | -0.29162 | -0.29259 | -0.23076 | -0.19157 | -0.1612 | -0.12453 | -0.12518 | -0.13395 | -0.1573 | -0.1619 | -0.18162 | -0.18179 | -0.18451 | -0.14273 | -0.12875 | -0.14667 | -0.12155 | -0.15446 | -0.17686 | -0.19978
12 | -0.46193 | -0.27938 | -0.35312 | -0.2781 | -0.31901 | -0.17119 | -0.57693 | -0.45363 | -0.33637 | -0.39582 | -0.40993 | -0.37329 | 0.18697 | 0.094882 | -0.53084 | -0.17879 | -0.206 | -0.1199 | 0.0055379 | 0.36437 | 0.81284 | 0.8096 | 0.76833 | 0.80702
13 | 0.95006 | 0.88479 | 0.66512 | 0.59953 | 0.5512 | 0.69211 | 2.2791 | 3.0438 | 3.9046 | 3.7226 | 3.631 | 3.5855 | 3.8751 | 3.5572 | 3.2673 | 3.0357 | 3.0049 | 3.0441 | 2.532 | 2.3205 | 2.4598 | 1.7214 | 0.75549 | 0.80947
14 | 0.15586 | 0.17086 | 0.16208 | 0.1618 | 0.15857 | 0.16774 | 0.17199 | 0.32267 | 0.3752 | 0.36182 | 0.35241 | 0.35319 | 0.37538 | 0.36306 | 0.25502 | 0.33347 | 0.33758 | 0.31701 | 0.25047 | 0.22717 | 0.2382 | 0.23961 | 0.16538 | 0.16331
15 | 0.0032512 | -0.016065 | -0.019078 | -0.025856 | -0.032883 | -0.026676 | -0.031138 | 0.08159 | 0.10488 | 0.13464 | 0.077666 | 0.069863 | 0.048205 | 0.063983 | 0.027372 | 0.024142 | 0.028224 | 0.051169 | 0.097198 | 0.099282 | 0.078904 | 0.060199 | 0.029487 | 0.0054175
16 | -0.053516 | -0.1263 | -0.22248 | -0.20565 | -0.20894 | -0.20005 | -0.012403 | 0.23959 | 0.31285 | 0.31642 | 0.26423 | 0.3316 | 0.29952 | 0.26083 | 0.18885 | 0.1179 | 0.14538 | 0.12949 | 0.025011 | 0.10409 | 0.14538 | 0.094594 | -0.089139 | -0.18362
17 | -0.58651 | -0.59164 | -0.60927 | -0.60929 | -0.62301 | -0.64178 | -0.57885 | -0.39298 | -0.29312 | -0.30906 | -0.38951 | -0.42708 | -0.39471 | -0.42798 | -0.40518 | -0.47743 | -0.53446 | -0.47551 | -0.33621 | -0.30041 | -0.30135 | -0.39806 | -0.49624 | -0.51484
18 | -0.25553 | -0.33397 | -0.39211 | -0.39114 | -0.3936 | -0.42551 | -0.38274 | -0.15279 | 0.047729 | 0.16974 | 0.28002 | 0.29729 | 0.26094 | 0.2132 | 0.14085 | 0.093522 | 0.078123 | 0.068754 | 0.069539 | 0.019005 | 0.14791 | 0.067469 | 0.038677 | -0.061959
19 | 0.72222 | 0.80267 | 0.60784 | 0.71622 | 0.73319 | 0.75279 | 0.7292 | 1.3483 | 1.5485 | 1.5451 | 1.3503 | 1.6127 | 1.6803 | 1.5509 | 1.347 | 1.1846 | 1.4442 | 1.4004 | 1.0989 | 1.0192 | 1.2007 | 0.9446 | 0.72131 | 0.80323
20 | -0.40039 | -0.41365 | -0.43532 | -0.44989 | -0.42095 | -0.45396 | -0.39372 | -0.17948 | -0.032259 | -0.024026 | 0.054949 | 0.018451 | 0.0046948 | 0.0032067 | -0.046321 | -0.080516 | -0.11873 | -0.1508 | -0.13101 | -0.16148 | -0.11491 | -0.21225 | -0.26656 | -0.28932
21 | -1.6924 | -1.7041 | -1.72 | -1.7293 | -1.7062 | -1.6655 | -1.4156 | -1.1681 | -1.1461 | -1.1279 | -1.1092 | -1.097 | -1.1229 | -1.1662 | -1.2821 | -1.3395 | -1.3868 | -1.3913 | -1.4176 | -1.4652 | -1.5582 | -1.6244 | -1.6472 | -1.6791
22 | 0.0064884 | -0.059828 | -0.076608 | -0.097176 | -0.092534 | -0.10692 | -0.20117 | -0.065512 | -0.10096 | -0.03465 | -0.00064531 | 0.027155 | 0.092992 | 0.094179 | 0.072133 | 0.16575 | 0.14071 | 0.12226 | 0.10125 | 0.10362 | 0.14646 | 0.13182 | -0.012971 | -0.021159
23 | -1.2056 | -1.3472 | -1.3818 | -1.3647 | -1.4104 | -1.4497 | -0.45833 | 0.40452 | 0.92028 | 0.97308 | 0.41255 | 1.0026 | 1.0779 | 1.0356 | 0.81961 | 0.35142 | 0.17639 | 0.17581 | 0.17942 | 0.35837 | 0.51414 | 0.070362 | -0.53098 | -0.89274
24 | -1.5003 | -1.6134 | -1.6853 | -1.7109 | -1.6664 | -1.672 | -1.3186 | -1.0947 | -0.92115 | -0.71161 | -0.71531 | -0.76544 | -0.89886 | -0.92516 | -1.0378 | -1.0388 | -1.0543 | -0.81559 | -0.73571 | -0.83813 | -0.69456 | -0.88264 | -1.0106 | -1.1416
25 | -0.32995 | -0.19956 | -0.25223 | -0.19864 | -0.22787 | -0.12228 | -0.41209 | -0.32402 | -0.24027 | -0.28273 | -0.29281 | -0.26663 | 0.13355 | 0.067773 | -0.37917 | -0.12771 | -0.14714 | -0.085642 | 0.0039557 | 0.26027 | 0.5806 | 0.57828 | 0.54881 | 0.57645
26 | 0.29689 | 0.2765 | 0.20785 | 0.18735 | 0.17225 | 0.21628 | 0.71221 | 0.9512 | 1.2202 | 1.1633 | 1.1347 | 1.1205 | 1.211 | 1.1116 | 1.021 | 0.94865 | 0.93904 | 0.9513 | 0.79125 | 0.72515 | 0.76869 | 0.53794 | 0.23609 | 0.25296
27 | 0.31173 | 0.34172 | 0.32417 | 0.32359 | 0.31715 | 0.33548 | 0.34399 | 0.64535 | 0.75041 | 0.72364 | 0.70482 | 0.70637 | 0.75077 | 0.72612 | 0.51003 | 0.66693 | 0.67515 | 0.63402 | 0.50095 | 0.45435 | 0.47639 | 0.47921 | 0.33076 | 0.32662
28 | 0.011379 | -0.056228 | -0.066774 | -0.090497 | -0.11509 | -0.093365 | -0.10898 | 0.28556 | 0.36709 | 0.47124 | 0.27183 | 0.24452 | 0.16872 | 0.22394 | 0.095802 | 0.084496 | 0.098783 | 0.17909 | 0.34019 | 0.34749 | 0.27616 | 0.2107 | 0.1032 | 0.018961
29 | -1.6055 | -3.7891 | -6.6745 | -6.1695 | -6.2682 | -6.0015 | -0.37208 | 7.1877 | 9.3854 | 9.4927 | 7.9269 | 9.9479 | 8.9856 | 7.8248 | 5.6654 | 3.537 | 4.3615 | 3.8848 | 0.75034 | 3.1227 | 4.3613 | 2.8378 | -2.6742 | -5.5087
30 | -1.0264 | -1.0354 | -1.0662 | -1.0663 | -1.0903 | -1.1231 | -1.013 | -0.68772 | -0.51296 | -0.54086 | -0.68164 | -0.74738 | -0.69075 | -0.74896 | -0.70907 | -0.8355 | -0.93531 | -0.83215 | -0.58837 | -0.52572 | -0.52736 | -0.6966 | -0.86842 | -0.90097
31 | -0.63883 | -0.83494 | -0.98027 | -0.97785 | -0.98399 | -1.0638 | -0.95685 | -0.38198 | 0.11932 | 0.42436 | 0.70004 | 0.74321 | 0.65236 | 0.53299 | 0.35213 | 0.2338 | 0.19531 | 0.17189 | 0.17385 | 0.047512 | 0.36979 | 0.16867 | 0.096694 | -0.1549
32 | 0.72222 | 0.80267 | 0.60784 | 0.71622 | 0.73319 | 0.75279 | 0.7292 | 1.3483 | 1.5485 | 1.5451 | 1.3503 | 1.6127 | 1.6803 | 1.5509 | 1.347 | 1.1846 | 1.4442 | 1.4004 | 1.0989 | 1.0192 | 1.2007 | 0.9446 | 0.72131 | 0.80323

## Qc, Summer, S7
LoadID | 0 | 1 | 2 | 3 | 4 | 5 | 6 | 7 | 8 | 9 | 10 | 11 | 12 | 13 | 14 | 15 | 16 | 17 | 18 | 19 | 20 | 21 | 22 | 23
1 | 0.9074 | 1.0252 | 0.95325 | 0.97078 | 0.92318 | 0.99647 | 1.0422 | 1.9169 | 2.1844 | 2.1279 | 2.1145 | 2.1401 | 2.2746 | 2.1352 | 1.5301 | 2.0206 | 1.9853 | 1.8456 | 1.5028 | 1.3495 | 1.4433 | 1.3949 | 1.0021 | 0.97987
2 | 0.0063092 | -0.031494 | -0.038157 | -0.052225 | -0.065766 | -0.052823 | -0.062277 | 0.16318 | 0.21184 | 0.26128 | 0.15533 | 0.13696 | 0.093546 | 0.12417 | 0.055286 | 0.048762 | 0.055889 | 0.10234 | 0.1944 | 0.1966 | 0.15781 | 0.11682 | 0.059558 | 0.010835
3 | -0.21194 | -0.50522 | -0.8635 | -0.81446 | -0.82748 | -0.78436 | -0.049119 | 0.96785 | 1.2514 | 1.2782 | 1.0465 | 1.3001 | 1.1862 | 1.0536 | 0.75538 | 0.47161 | 0.58153 | 0.51797 | 0.098064 | 0.40812 | 0.58151 | 0.37837 | -0.35656 | -0.73449
4 | -0.43117 | -0.43055 | -0.46148 | -0.44339 | -0.45338 | -0.46704 | -0.42124 | -0.29182 | -0.21331 | -0.2318 | -0.29502 | -0.31714 | -0.2931 | -0.32098 | -0.30088 | -0.35098 | -0.38894 | -0.36017 | -0.25466 | -0.22308 | -0.2193 | -0.3015 | -0.37218 | -0.38995
5 | -0.12397 | -0.16533 | -0.19217 | -0.1917 | -0.1968 | -0.20854 | -0.18758 | -0.077152 | 0.023392 | 0.084031 | 0.13724 | 0.14717 | 0.12918 | 0.10765 | 0.071123 | 0.045835 | 0.038675 | 0.034037 | 0.033737 | 0.0095024 | 0.071761 | 0.033066 | 0.019339 | -0.030366
6 | 1.7698 | 1.9669 | 1.5196 | 1.8083 | 1.8511 | 1.8261 | 1.7869 | 3.2707 | 3.7947 | 3.8245 | 3.4092 | 4.0715 | 4.2009 | 3.9156 | 3.3007 | 2.9907 | 3.6105 | 3.3969 | 2.7744 | 2.4975 | 2.9719 | 2.3615 | 1.7497 | 1.9484
7 | -0.99106 | -1.0341 | -1.0667 | -1.1247 | -1.0628 | -1.1124 | -0.97455 | -0.44871 | -0.078253 | -0.060066 | 0.13465 | 0.045213 | 0.011388 | 0.0080167 | -0.11351 | -0.1973 | -0.28801 | -0.3658 | -0.3178 | -0.40769 | -0.28159 | -0.52012 | -0.65321 | -0.73046
8 | -0.85457 | -0.83518 | -0.86001 | -0.85611 | -0.82774 | -0.83277 | -0.6938 | -0.5725 | -0.57307 | -0.55836 | -0.53814 | -0.54849 | -0.54475 | -0.56576 | -0.62199 | -0.66313 | -0.68654 | -0.67498 | -0.68774 | -0.73987 | -0.78682 | -0.79613 | -0.80731 | -0.83124
9 | 0.0025183 | -0.023221 | -0.029733 | -0.03887 | -0.03738 | -0.041922 | -0.079671 | -0.026205 | -0.039184 | -0.01386 | -0.00025812 | 0.010862 | 0.037565 | 0.037672 | 0.028567 | 0.066958 | 0.055725 | 0.047452 | 0.040501 | 0.040217 | 0.058002 | 0.052726 | -0.0051883 | -0.0082121
10 | -0.17547 | -0.19608 | -0.20316 | -0.20673 | -0.20737 | -0.21315 | -0.068069 | 0.058875 | 0.13531 | 0.14163 | 0.062496 | 0.15189 | 0.16008 | 0.15688 | 0.12416 | 0.051147 | 0.025672 | 0.026371 | 0.026646 | 0.054288 | 0.077121 | 0.01045 | -0.078069 | -0.13524
11 | -0.25475 | -0.28235 | -0.29493 | -0.29051 | -0.28873 | -0.29259 | -0.22619 | -0.18778 | -0.15641 | -0.12576 | -0.12642 | -0.13528 | -0.15886 | -0.1603 | -0.17622 | -0.17819 | -0.18451 | -0.14414 | -0.12747 | -0.14232 | -0.11914 | -0.14987 | -0.17686 | -0.20176
12 | -0.44821 | -0.27385 | -0.34263 | -0.26984 | -0.31901 | -0.16611 | -0.57122 | -0.44015 | -0.33304 | -0.38406 | -0.40993 | -0.37698 | 0.18882 | 0.095821 | -0.52033 | -0.18056 | -0.206 | -0.1199 | 0.0055928 | 0.36076 | 0.79674 | 0.81761 | 0.74551 | 0.79104
13 | 0.94066 | 0.89355 | 0.66512 | 0.59359 | 0.54029 | 0.69211 | 2.2114 | 3.0438 | 3.9433 | 3.7226 | 3.5231 | 3.621 | 3.76 | 3.5924 | 3.2996 | 2.9455 | 3.0347 | 3.014 | 2.5571 | 2.2745 | 2.4355 | 1.7044 | 0.73305 | 0.78542
14 | 0.15741 | 0.16579 | 0.15727 | 0.15859 | 0.16014 | 0.16608 | 0.16859 | 0.32267 | 0.37149 | 0.35466 | 0.35241 | 0.35668 | 0.36423 | 0.36306 | 0.25754 | 0.32356 | 0.32755 | 0.32015 | 0.24303 | 0.22043 | 0.23112 | 0.24198 | 0.16538 | 0.16008
15 | 0.003219 | -0.015588 | -0.019078 | -0.026112 | -0.032232 | -0.026412 | -0.030522 | 0.080782 | 0.10488 | 0.13597 | 0.078435 | 0.069171 | 0.048205 | 0.062716 | 0.027101 | 0.024142 | 0.027385 | 0.051169 | 0.097198 | 0.10027 | 0.078123 | 0.059603 | 0.029487 | 0.0054711
16 | -0.052456 | -0.1238 | -0.21808 | -0.20158 | -0.20687 | -0.20005 | -0.012034 | 0.24196 | 0.30355 | 0.30703 | 0.26161 | 0.33488 | 0.30249 | 0.26083 | 0.19072 | 0.1144 | 0.1425 | 0.12949 | 0.024764 | 0.10203 | 0.14682 | 0.09553 | -0.087374 | -0.18362
17 | -0.57489 | -0.5975 | -0.59721 | -0.60325 | -0.61067 | -0.64178 | -0.56166 | -0.38131 | -0.29022 | -0.30294 | -0.38565 | -0.4313 | -0.3869 | -0.41526 | -0.39315 | -0.4727 | -0.52388 | -0.47081 | -0.33288 | -0.29744 | -0.29538 | -0.39411 | -0.4815 | -0.51994
18 | -0.253 | -0.33067 | -0.38046 | -0.39501 | -0.39749 | -0.42972 | -0.37137 | -0.15279 | 0.046784 | 0.17142 | 0.27447 | 0.2914 | 0.25836 | 0.20686 | 0.14225 | 0.093522 | 0.07735 | 0.067393 | 0.068851 | 0.018817 | 0.14352 | 0.068137 | 0.038295 | -0.060732
19 | 0.72938 | 0.77883 | 0.60784 | 0.70204 | 0.71867 | 0.73789 | 0.71476 | 1.3216 | 1.5639 | 1.4992 | 1.3102 | 1.5648 | 1.697 | 1.5048 | 1.3603 | 1.1494 | 1.4156 | 1.3588 | 1.0771 | 1.0091 | 1.1888 | 0.95395 | 0.72131 | 0.79528
20 | -0.38849 | -0.40546 | -0.4267 | -0.44098 | -0.40845 | -0.45396 | -0.38982 | -0.17593 | -0.032259 | -0.023788 | 0.053317 | 0.017903 | 0.0046018 | 0.0031749 | -0.04678 | -0.080516 | -0.11873 | -0.14781 | -0.12842 | -0.15828 | -0.11491 | -0.21225 | -0.2692 | -0.28645
21 | -1.7091 | -1.721 | -1.7371 | -1.6951 | -1.6724 | -1.6491 | -1.4156 | -1.1334 | -1.1575 | -1.139 | -1.0873 | -1.097 | -1.0895 | -1.1777 | -1.2821 | -1.3395 | -1.4005 | -1.3637 | -1.4316 | -1.4797 | -1.5428 | -1.5762 | -1.6472 | -1.6292
22 | 0.0062957 | -0.059828 | -0.077366 | -0.097176 | -0.090702 | -0.10692 | -0.19719 | -0.064215 | -0.09996 | -0.03465 | -0.00063253 | 0.026348 | 0.091151 | 0.095112 | 0.071419 | 0.16247 | 0.1421 | 0.12347 | 0.10125 | 0.10362 | 0.14211 | 0.13312 | -0.012714 | -0.021159
23 | -1.1937 | -1.3205 | -1.3818 | -1.3647 | -1.3965 | -1.4497 | -0.46287 | 0.39651 | 0.91117 | 0.98271 | 0.40438 | 1.0126 | 1.0672 | 1.0254 | 0.8115 | 0.34098 | 0.17464 | 0.17058 | 0.18119 | 0.35482 | 0.51414 | 0.069665 | -0.53098 | -0.89274
24 | -1.4706 | -1.6294 | -1.6519 | -1.7278 | -1.6169 | -1.6554 | -1.3186 | -1.0622 | -0.93027 | -0.71865 | -0.70822 | -0.75786 | -0.88106 | -0.916 | -1.0378 | -1.0285 | -1.0648 | -0.80752 | -0.73571 | -0.81323 | -0.68768 | -0.86516 | -1.0106 | -1.1077
25 | -0.32341 | -0.19363 | -0.24474 | -0.19864 | -0.23012 | -0.12107 | -0.39985 | -0.3176 | -0.24027 | -0.27433 | -0.28701 | -0.26927 | 0.13355 | 0.06576 | -0.38293 | -0.12518 | -0.14277 | -0.084794 | 0.0039948 | 0.26284 | 0.5691 | 0.58401 | 0.54881 | 0.57645
26 | 0.29396 | 0.27102 | 0.20991 | 0.18921 | 0.17225 | 0.20986 | 0.6981 | 0.94178 | 1.2323 | 1.1633 | 1.1347 | 1.0872 | 1.211 | 1.1226 | 1.021 | 0.94865 | 0.92974 | 0.93246 | 0.79125 | 0.71797 | 0.76869 | 0.52729 | 0.23142 | 0.25045
27 | 0.31173 | 0.34172 | 0.32738 | 0.31719 | 0.31715 | 0.33216 | 0.34399 | 0.62618 | 0.75784 | 0.73081 | 0.7118 | 0.69938 | 0.7582 | 0.71893 | 0.51508 | 0.65373 | 0.66847 | 0.6403 | 0.49599 | 0.45885 | 0.48111 | 0.48396 | 0.33403 | 0.31692
28 | 0.011154 | -0.056228 | -0.067435 | -0.088705 | -0.11167 | -0.090592 | -0.11006 | 0.28839 | 0.35982 | 0.46191 | 0.27452 | 0.24452 | 0.16872 | 0.22394 | 0.094853 | 0.085333 | 0.095849 | 0.18086 | 0.33346 | 0.33717 | 0.27616 | 0.20652 | 0.1032 | 0.018398
29 | -1.6055 | -3.8267 | -6.4763 | -6.2306 | -6.082 | -5.8827 | -0.36471 | 6.9742 | 9.1066 | 9.3048 | 7.9269 | 9.8494 | 8.7187 | 7.9022 | 5.7215 | 3.432 | 4.4047 | 3.7694 | 0.75777 | 3.1227 | 4.3182 | 2.8659 | -2.7006 | -5.3996
30 | -1.0061 | -1.0149 | -1.0451 | -1.0768 | -1.0795 | -1.1009 | -0.9829 | -0.69453 | -0.49772 | -0.54622 | -0.66814 | -0.75478 | -0.67023 | -0.74154 | -0.70205 | -0.8355 | -0.92605 | -0.80743 | -0.58255 | -0.53093 | -0.53258 | -0.6828 | -0.84263 | -0.88313
31 | -0.63883 | -0.8432 | -0.95116 | -0.96817 | -0.9645 | -1.0322 | -0.96632 | -0.37442 | 0.11696 | 0.42436 | 0.67925 | 0.72114 | 0.65882 | 0.52772 | 0.34167 | 0.22917 | 0.19531 | 0.17359 | 0.17213 | 0.047041 | 0.3588 | 0.16533 | 0.093822 | -0.15183
32 | 0.72938 | 0.77883 | 0.5958 | 0.69495 | 0.71867 | 0.76025 | 0.73642 | 1.3083 | 1.5639 | 1.5145 | 1.3637 | 1.5807 | 1.6471 | 1.5662 | 1.3336 | 1.1846 | 1.4013 | 1.3588 | 1.0771 | 0.999 | 1.2125 | 0.91654 | 0.70703 | 0.78733

## Qc, Summer, S8
LoadID | 0 | 1 | 2 | 3 | 4 | 5 | 6 | 7 | 8 | 9 | 10 | 11 | 12 | 13 | 14 | 15 | 16 | 17 | 18 | 19 | 20 | 21 | 22 | 23
1 | 0.9074 | 1.0252 | 0.95325 | 0.97078 | 0.92318 | 0.99647 | 1.0422 | 1.9169 | 2.1844 | 2.1279 | 2.1145 | 2.1401 | 2.2746 | 2.1352 | 1.5301 | 2.0206 | 1.9853 | 1.8456 | 1.5028 | 1.3495 | 1.4433 | 1.3949 | 1.0021 | 0.97987
2 | 0.0063092 | -0.031494 | -0.038157 | -0.052225 | -0.065766 | -0.052823 | -0.062277 | 0.16318 | 0.21184 | 0.26128 | 0.15533 | 0.13696 | 0.093546 | 0.12417 | 0.055286 | 0.048762 | 0.055889 | 0.10234 | 0.1944 | 0.1966 | 0.15781 | 0.11682 | 0.059558 | 0.010835
3 | -0.21194 | -0.50522 | -0.8635 | -0.81446 | -0.82748 | -0.78436 | -0.049119 | 0.96785 | 1.2514 | 1.2782 | 1.0465 | 1.3001 | 1.1862 | 1.0536 | 0.75538 | 0.47161 | 0.58153 | 0.51797 | 0.098064 | 0.40812 | 0.58151 | 0.37837 | -0.35656 | -0.73449
4 | -0.43117 | -0.43055 | -0.46148 | -0.44339 | -0.45338 | -0.46704 | -0.42124 | -0.29182 | -0.21331 | -0.2318 | -0.29502 | -0.31714 | -0.2931 | -0.32098 | -0.30088 | -0.35098 | -0.38894 | -0.36017 | -0.25466 | -0.22308 | -0.2193 | -0.3015 | -0.37218 | -0.38995
5 | -0.12397 | -0.16533 | -0.19217 | -0.1917 | -0.1968 | -0.20854 | -0.18758 | -0.077152 | 0.023392 | 0.084031 | 0.13724 | 0.14717 | 0.12918 | 0.10765 | 0.071123 | 0.045835 | 0.038675 | 0.034037 | 0.033737 | 0.0095024 | 0.071761 | 0.033066 | 0.019339 | -0.030366
6 | 1.7698 | 1.9669 | 1.5196 | 1.8083 | 1.8511 | 1.8261 | 1.7869 | 3.2707 | 3.7947 | 3.8245 | 3.4092 | 4.0715 | 4.2009 | 3.9156 | 3.3007 | 2.9907 | 3.6105 | 3.3969 | 2.7744 | 2.4975 | 2.9719 | 2.3615 | 1.7497 | 1.9484
7 | -0.99106 | -1.0341 | -1.0667 | -1.1247 | -1.0628 | -1.1124 | -0.97455 | -0.44871 | -0.078253 | -0.060066 | 0.13465 | 0.045213 | 0.011388 | 0.0080167 | -0.11351 | -0.1973 | -0.28801 | -0.3658 | -0.3178 | -0.40769 | -0.28159 | -0.52012 | -0.65321 | -0.73046
8 | -0.85457 | -0.83518 | -0.86001 | -0.85611 | -0.82774 | -0.83277 | -0.6938 | -0.5725 | -0.57307 | -0.55836 | -0.53814 | -0.54849 | -0.54475 | -0.56576 | -0.62199 | -0.66313 | -0.68654 | -0.67498 | -0.68774 | -0.73987 | -0.78682 | -0.79613 | -0.80731 | -0.83124
9 | 0.0025183 | -0.023221 | -0.029733 | -0.03887 | -0.03738 | -0.041922 | -0.079671 | -0.026205 | -0.039184 | -0.01386 | -0.00025812 | 0.010862 | 0.037565 | 0.037672 | 0.028567 | 0.066958 | 0.055725 | 0.047452 | 0.040501 | 0.040217 | 0.058002 | 0.052726 | -0.0051883 | -0.0082121
10 | -0.17547 | -0.19608 | -0.20316 | -0.20673 | -0.20737 | -0.21315 | -0.068069 | 0.058875 | 0.13531 | 0.14163 | 0.062496 | 0.15189 | 0.16008 | 0.15688 | 0.12416 | 0.051147 | 0.025672 | 0.026371 | 0.026646 | 0.054288 | 0.077121 | 0.01045 | -0.078069 | -0.13524
11 | -0.25475 | -0.28235 | -0.29493 | -0.29051 | -0.28873 | -0.29259 | -0.22619 | -0.18778 | -0.15641 | -0.12576 | -0.12642 | -0.13528 | -0.15886 | -0.1603 | -0.17622 | -0.17819 | -0.18451 | -0.14414 | -0.12747 | -0.14232 | -0.11914 | -0.14987 | -0.17686 | -0.20176
12 | -0.44821 | -0.27385 | -0.34263 | -0.26984 | -0.31901 | -0.16611 | -0.57122 | -0.44015 | -0.33304 | -0.38406 | -0.40993 | -0.37698 | 0.18882 | 0.095821 | -0.52033 | -0.18056 | -0.206 | -0.1199 | 0.0055928 | 0.36076 | 0.79674 | 0.81761 | 0.74551 | 0.79104
13 | 0.94066 | 0.89355 | 0.66512 | 0.59359 | 0.54029 | 0.69211 | 2.2114 | 3.0438 | 3.9433 | 3.7226 | 3.5231 | 3.621 | 3.76 | 3.5924 | 3.2996 | 2.9455 | 3.0347 | 3.014 | 2.5571 | 2.2745 | 2.4355 | 1.7044 | 0.73305 | 0.78542
14 | 0.15741 | 0.16579 | 0.15727 | 0.15859 | 0.16014 | 0.16608 | 0.16859 | 0.32267 | 0.37149 | 0.35466 | 0.35241 | 0.35668 | 0.36423 | 0.36306 | 0.25754 | 0.32356 | 0.32755 | 0.32015 | 0.24303 | 0.22043 | 0.23112 | 0.24198 | 0.16538 | 0.16008
15 | 0.003219 | -0.015588 | -0.019078 | -0.026112 | -0.032232 | -0.026412 | -0.030522 | 0.080782 | 0.10488 | 0.13597 | 0.078435 | 0.069171 | 0.048205 | 0.062716 | 0.027101 | 0.024142 | 0.027385 | 0.051169 | 0.097198 | 0.10027 | 0.078123 | 0.059603 | 0.029487 | 0.0054711
16 | -0.052456 | -0.1238 | -0.21808 | -0.20158 | -0.20687 | -0.20005 | -0.012034 | 0.24196 | 0.30355 | 0.30703 | 0.26161 | 0.33488 | 0.30249 | 0.26083 | 0.19072 | 0.1144 | 0.1425 | 0.12949 | 0.024764 | 0.10203 | 0.14682 | 0.09553 | -0.087374 | -0.18362
17 | -0.57489 | -0.5975 | -0.59721 | -0.60325 | -0.61067 | -0.64178 | -0.56166 | -0.38131 | -0.29022 | -0.30294 | -0.38565 | -0.4313 | -0.3869 | -0.41526 | -0.39315 | -0.4727 | -0.52388 | -0.47081 | -0.33288 | -0.29744 | -0.29538 | -0.39411 | -0.4815 | -0.51994
18 | -0.253 | -0.33067 | -0.38046 | -0.39501 | -0.39749 | -0.42972 | -0.37137 | -0.15279 | 0.046784 | 0.17142 | 0.27447 | 0.2914 | 0.25836 | 0.20686 | 0.14225 | 0.093522 | 0.07735 | 0.067393 | 0.068851 | 0.018817 | 0.14352 | 0.068137 | 0.038295 | -0.060732
19 | 0.72938 | 0.77883 | 0.60784 | 0.70204 | 0.71867 | 0.73789 | 0.71476 | 1.3216 | 1.5639 | 1.4992 | 1.3102 | 1.5648 | 1.697 | 1.5048 | 1.3603 | 1.1494 | 1.4156 | 1.3588 | 1.0771 | 1.0091 | 1.1888 | 0.95395 | 0.72131 | 0.79528
20 | -0.38849 | -0.40546 | -0.4267 | -0.44098 | -0.40845 | -0.45396 | -0.38982 | -0.17593 | -0.032259 | -0.023788 | 0.053317 | 0.017903 | 0.0046018 | 0.0031749 | -0.04678 | -0.080516 | -0.11873 | -0.14781 | -0.12842 | -0.15828 | -0.11491 | -0.21225 | -0.2692 | -0.28645
21 | -1.7091 | -1.721 | -1.7371 | -1.6951 | -1.6724 | -1.6491 | -1.4156 | -1.1334 | -1.1575 | -1.139 | -1.0873 | -1.097 | -1.0895 | -1.1777 | -1.2821 | -1.3395 | -1.4005 | -1.3637 | -1.4316 | -1.4797 | -1.5428 | -1.5762 | -1.6472 | -1.6292
22 | 0.0062957 | -0.059828 | -0.077366 | -0.097176 | -0.090702 | -0.10692 | -0.19719 | -0.064215 | -0.09996 | -0.03465 | -0.00063253 | 0.026348 | 0.091151 | 0.095112 | 0.071419 | 0.16247 | 0.1421 | 0.12347 | 0.10125 | 0.10362 | 0.14211 | 0.13312 | -0.012714 | -0.021159
23 | -1.1937 | -1.3205 | -1.3818 | -1.3647 | -1.3965 | -1.4497 | -0.46287 | 0.39651 | 0.91117 | 0.98271 | 0.40438 | 1.0126 | 1.0672 | 1.0254 | 0.8115 | 0.34098 | 0.17464 | 0.17058 | 0.18119 | 0.35482 | 0.51414 | 0.069665 | -0.53098 | -0.89274
24 | -1.4706 | -1.6294 | -1.6519 | -1.7278 | -1.6169 | -1.6554 | -1.3186 | -1.0622 | -0.93027 | -0.71865 | -0.70822 | -0.75786 | -0.88106 | -0.916 | -1.0378 | -1.0285 | -1.0648 | -0.80752 | -0.73571 | -0.81323 | -0.68768 | -0.86516 | -1.0106 | -1.1077
25 | -0.32341 | -0.19363 | -0.24474 | -0.19864 | -0.23012 | -0.12107 | -0.39985 | -0.3176 | -0.24027 | -0.27433 | -0.28701 | -0.26927 | 0.13355 | 0.06576 | -0.38293 | -0.12518 | -0.14277 | -0.084794 | 0.0039948 | 0.26284 | 0.5691 | 0.58401 | 0.54881 | 0.57645
26 | 0.29396 | 0.27102 | 0.20991 | 0.18921 | 0.17225 | 0.20986 | 0.6981 | 0.94178 | 1.2323 | 1.1633 | 1.1347 | 1.0872 | 1.211 | 1.1226 | 1.021 | 0.94865 | 0.92974 | 0.93246 | 0.79125 | 0.71797 | 0.76869 | 0.52729 | 0.23142 | 0.25045
27 | 0.31173 | 0.34172 | 0.32738 | 0.31719 | 0.31715 | 0.33216 | 0.34399 | 0.62618 | 0.75784 | 0.73081 | 0.7118 | 0.69938 | 0.7582 | 0.71893 | 0.51508 | 0.65373 | 0.66847 | 0.6403 | 0.49599 | 0.45885 | 0.48111 | 0.48396 | 0.33403 | 0.31692
28 | 0.011154 | -0.056228 | -0.067435 | -0.088705 | -0.11167 | -0.090592 | -0.11006 | 0.28839 | 0.35982 | 0.46191 | 0.27452 | 0.24452 | 0.16872 | 0.22394 | 0.094853 | 0.085333 | 0.095849 | 0.18086 | 0.33346 | 0.33717 | 0.27616 | 0.20652 | 0.1032 | 0.018398
29 | -1.6055 | -3.8267 | -6.4763 | -6.2306 | -6.082 | -5.8827 | -0.36471 | 6.9742 | 9.1066 | 9.3048 | 7.9269 | 9.8494 | 8.7187 | 7.9022 | 5.7215 | 3.432 | 4.4047 | 3.7694 | 0.75777 | 3.1227 | 4.3182 | 2.8659 | -2.7006 | -5.3996
30 | -1.0061 | -1.0149 | -1.0451 | -1.0768 | -1.0795 | -1.1009 | -0.9829 | -0.69453 | -0.49772 | -0.54622 | -0.66814 | -0.75478 | -0.67023 | -0.74154 | -0.70205 | -0.8355 | -0.92605 | -0.80743 | -0.58255 | -0.53093 | -0.53258 | -0.6828 | -0.84263 | -0.88313
31 | -0.63883 | -0.8432 | -0.95116 | -0.96817 | -0.9645 | -1.0322 | -0.96632 | -0.37442 | 0.11696 | 0.42436 | 0.67925 | 0.72114 | 0.65882 | 0.52772 | 0.34167 | 0.22917 | 0.19531 | 0.17359 | 0.17213 | 0.047041 | 0.3588 | 0.16533 | 0.093822 | -0.15183
32 | 0.72938 | 0.77883 | 0.5958 | 0.69495 | 0.71867 | 0.76025 | 0.73642 | 1.3083 | 1.5639 | 1.5145 | 1.3637 | 1.5807 | 1.6471 | 1.5662 | 1.3336 | 1.1846 | 1.4013 | 1.3588 | 1.0771 | 0.999 | 1.2125 | 0.91654 | 0.70703 | 0.78733

## Qc, Summer, S9
LoadID | 0 | 1 | 2 | 3 | 4 | 5 | 6 | 7 | 8 | 9 | 10 | 11 | 12 | 13 | 14 | 15 | 16 | 17 | 18 | 19 | 20 | 21 | 22 | 23
1 | 0.9074 | 1.0252 | 0.95325 | 0.97078 | 0.92318 | 0.99647 | 1.0422 | 1.9169 | 2.1844 | 2.1279 | 2.1145 | 2.1401 | 2.2746 | 2.1352 | 1.5301 | 2.0206 | 1.9853 | 1.8456 | 1.5028 | 1.3495 | 1.4433 | 1.3949 | 1.0021 | 0.97987
2 | 0.0063092 | -0.031494 | -0.038157 | -0.052225 | -0.065766 | -0.052823 | -0.062277 | 0.16318 | 0.21184 | 0.26128 | 0.15533 | 0.13696 | 0.093546 | 0.12417 | 0.055286 | 0.048762 | 0.055889 | 0.10234 | 0.1944 | 0.1966 | 0.15781 | 0.11682 | 0.059558 | 0.010835
3 | -0.21194 | -0.50522 | -0.8635 | -0.81446 | -0.82748 | -0.78436 | -0.049119 | 0.96785 | 1.2514 | 1.2782 | 1.0465 | 1.3001 | 1.1862 | 1.0536 | 0.75538 | 0.47161 | 0.58153 | 0.51797 | 0.098064 | 0.40812 | 0.58151 | 0.37837 | -0.35656 | -0.73449
4 | -0.43117 | -0.43055 | -0.46148 | -0.44339 | -0.45338 | -0.46704 | -0.42124 | -0.29182 | -0.21331 | -0.2318 | -0.29502 | -0.31714 | -0.2931 | -0.32098 | -0.30088 | -0.35098 | -0.38894 | -0.36017 | -0.25466 | -0.22308 | -0.2193 | -0.3015 | -0.37218 | -0.38995
5 | -0.12397 | -0.16533 | -0.19217 | -0.1917 | -0.1968 | -0.20854 | -0.18758 | -0.077152 | 0.023392 | 0.084031 | 0.13724 | 0.14717 | 0.12918 | 0.10765 | 0.071123 | 0.045835 | 0.038675 | 0.034037 | 0.033737 | 0.0095024 | 0.071761 | 0.033066 | 0.019339 | -0.030366
6 | 1.7698 | 1.9669 | 1.5196 | 1.8083 | 1.8511 | 1.8261 | 1.7869 | 3.2707 | 3.7947 | 3.8245 | 3.4092 | 4.0715 | 4.2009 | 3.9156 | 3.3007 | 2.9907 | 3.6105 | 3.3969 | 2.7744 | 2.4975 | 2.9719 | 2.3615 | 1.7497 | 1.9484
7 | -0.99106 | -1.0341 | -1.0667 | -1.1247 | -1.0628 | -1.1124 | -0.97455 | -0.44871 | -0.078253 | -0.060066 | 0.13465 | 0.045213 | 0.011388 | 0.0080167 | -0.11351 | -0.1973 | -0.28801 | -0.3658 | -0.3178 | -0.40769 | -0.28159 | -0.52012 | -0.65321 | -0.73046
8 | -0.85457 | -0.83518 | -0.86001 | -0.85611 | -0.82774 | -0.83277 | -0.6938 | -0.5725 | -0.57307 | -0.55836 | -0.53814 | -0.54849 | -0.54475 | -0.56576 | -0.62199 | -0.66313 | -0.68654 | -0.67498 | -0.68774 | -0.73987 | -0.78682 | -0.79613 | -0.80731 | -0.83124
9 | 0.0025183 | -0.023221 | -0.029733 | -0.03887 | -0.03738 | -0.041922 | -0.079671 | -0.026205 | -0.039184 | -0.01386 | -0.00025812 | 0.010862 | 0.037565 | 0.037672 | 0.028567 | 0.066958 | 0.055725 | 0.047452 | 0.040501 | 0.040217 | 0.058002 | 0.052726 | -0.0051883 | -0.0082121
10 | -0.17547 | -0.19608 | -0.20316 | -0.20673 | -0.20737 | -0.21315 | -0.068069 | 0.058875 | 0.13531 | 0.14163 | 0.062496 | 0.15189 | 0.16008 | 0.15688 | 0.12416 | 0.051147 | 0.025672 | 0.026371 | 0.026646 | 0.054288 | 0.077121 | 0.01045 | -0.078069 | -0.13524
11 | -0.25475 | -0.28235 | -0.29493 | -0.29051 | -0.28873 | -0.29259 | -0.22619 | -0.18778 | -0.15641 | -0.12576 | -0.12642 | -0.13528 | -0.15886 | -0.1603 | -0.17622 | -0.17819 | -0.18451 | -0.14414 | -0.12747 | -0.14232 | -0.11914 | -0.14987 | -0.17686 | -0.20176
12 | -0.44821 | -0.27385 | -0.34263 | -0.26984 | -0.31901 | -0.16611 | -0.57122 | -0.44015 | -0.33304 | -0.38406 | -0.40993 | -0.37698 | 0.18882 | 0.095821 | -0.52033 | -0.18056 | -0.206 | -0.1199 | 0.0055928 | 0.36076 | 0.79674 | 0.81761 | 0.74551 | 0.79104
13 | 0.94066 | 0.89355 | 0.66512 | 0.59359 | 0.54029 | 0.69211 | 2.2114 | 3.0438 | 3.9433 | 3.7226 | 3.5231 | 3.621 | 3.76 | 3.5924 | 3.2996 | 2.9455 | 3.0347 | 3.014 | 2.5571 | 2.2745 | 2.4355 | 1.7044 | 0.73305 | 0.78542
14 | 0.15741 | 0.16579 | 0.15727 | 0.15859 | 0.16014 | 0.16608 | 0.16859 | 0.32267 | 0.37149 | 0.35466 | 0.35241 | 0.35668 | 0.36423 | 0.36306 | 0.25754 | 0.32356 | 0.32755 | 0.32015 | 0.24303 | 0.22043 | 0.23112 | 0.24198 | 0.16538 | 0.16008
15 | 0.003219 | -0.015588 | -0.019078 | -0.026112 | -0.032232 | -0.026412 | -0.030522 | 0.080782 | 0.10488 | 0.13597 | 0.078435 | 0.069171 | 0.048205 | 0.062716 | 0.027101 | 0.024142 | 0.027385 | 0.051169 | 0.097198 | 0.10027 | 0.078123 | 0.059603 | 0.029487 | 0.0054711
16 | -0.052456 | -0.1238 | -0.21808 | -0.20158 | -0.20687 | -0.20005 | -0.012034 | 0.24196 | 0.30355 | 0.30703 | 0.26161 | 0.33488 | 0.30249 | 0.26083 | 0.19072 | 0.1144 | 0.1425 | 0.12949 | 0.024764 | 0.10203 | 0.14682 | 0.09553 | -0.087374 | -0.18362
17 | -0.57489 | -0.5975 | -0.59721 | -0.60325 | -0.61067 | -0.64178 | -0.56166 | -0.38131 | -0.29022 | -0.30294 | -0.38565 | -0.4313 | -0.3869 | -0.41526 | -0.39315 | -0.4727 | -0.52388 | -0.47081 | -0.33288 | -0.29744 | -0.29538 | -0.39411 | -0.4815 | -0.51994
18 | -0.253 | -0.33067 | -0.38046 | -0.39501 | -0.39749 | -0.42972 | -0.37137 | -0.15279 | 0.046784 | 0.17142 | 0.27447 | 0.2914 | 0.25836 | 0.20686 | 0.14225 | 0.093522 | 0.07735 | 0.067393 | 0.068851 | 0.018817 | 0.14352 | 0.068137 | 0.038295 | -0.060732
19 | 0.72938 | 0.77883 | 0.60784 | 0.70204 | 0.71867 | 0.73789 | 0.71476 | 1.3216 | 1.5639 | 1.4992 | 1.3102 | 1.5648 | 1.697 | 1.5048 | 1.3603 | 1.1494 | 1.4156 | 1.3588 | 1.0771 | 1.0091 | 1.1888 | 0.95395 | 0.72131 | 0.79528
20 | -0.38849 | -0.40546 | -0.4267 | -0.44098 | -0.40845 | -0.45396 | -0.38982 | -0.17593 | -0.032259 | -0.023788 | 0.053317 | 0.017903 | 0.0046018 | 0.0031749 | -0.04678 | -0.080516 | -0.11873 | -0.14781 | -0.12842 | -0.15828 | -0.11491 | -0.21225 | -0.2692 | -0.28645
21 | -1.7091 | -1.721 | -1.7371 | -1.6951 | -1.6724 | -1.6491 | -1.4156 | -1.1334 | -1.1575 | -1.139 | -1.0873 | -1.097 | -1.0895 | -1.1777 | -1.2821 | -1.3395 | -1.4005 | -1.3637 | -1.4316 | -1.4797 | -1.5428 | -1.5762 | -1.6472 | -1.6292
22 | 0.0062957 | -0.059828 | -0.077366 | -0.097176 | -0.090702 | -0.10692 | -0.19719 | -0.064215 | -0.09996 | -0.03465 | -0.00063253 | 0.026348 | 0.091151 | 0.095112 | 0.071419 | 0.16247 | 0.1421 | 0.12347 | 0.10125 | 0.10362 | 0.14211 | 0.13312 | -0.012714 | -0.021159
23 | -1.1937 | -1.3205 | -1.3818 | -1.3647 | -1.3965 | -1.4497 | -0.46287 | 0.39651 | 0.91117 | 0.98271 | 0.40438 | 1.0126 | 1.0672 | 1.0254 | 0.8115 | 0.34098 | 0.17464 | 0.17058 | 0.18119 | 0.35482 | 0.51414 | 0.069665 | -0.53098 | -0.89274
24 | -1.4706 | -1.6294 | -1.6519 | -1.7278 | -1.6169 | -1.6554 | -1.3186 | -1.0622 | -0.93027 | -0.71865 | -0.70822 | -0.75786 | -0.88106 | -0.916 | -1.0378 | -1.0285 | -1.0648 | -0.80752 | -0.73571 | -0.81323 | -0.68768 | -0.86516 | -1.0106 | -1.1077
25 | -0.32341 | -0.19363 | -0.24474 | -0.19864 | -0.23012 | -0.12107 | -0.39985 | -0.3176 | -0.24027 | -0.27433 | -0.28701 | -0.26927 | 0.13355 | 0.06576 | -0.38293 | -0.12518 | -0.14277 | -0.084794 | 0.0039948 | 0.26284 | 0.5691 | 0.58401 | 0.54881 | 0.57645
26 | 0.29396 | 0.27102 | 0.20991 | 0.18921 | 0.17225 | 0.20986 | 0.6981 | 0.94178 | 1.2323 | 1.1633 | 1.1347 | 1.0872 | 1.211 | 1.1226 | 1.021 | 0.94865 | 0.92974 | 0.93246 | 0.79125 | 0.71797 | 0.76869 | 0.52729 | 0.23142 | 0.25045
27 | 0.31173 | 0.34172 | 0.32738 | 0.31719 | 0.31715 | 0.33216 | 0.34399 | 0.62618 | 0.75784 | 0.73081 | 0.7118 | 0.69938 | 0.7582 | 0.71893 | 0.51508 | 0.65373 | 0.66847 | 0.6403 | 0.49599 | 0.45885 | 0.48111 | 0.48396 | 0.33403 | 0.31692
28 | 0.011154 | -0.056228 | -0.067435 | -0.088705 | -0.11167 | -0.090592 | -0.11006 | 0.28839 | 0.35982 | 0.46191 | 0.27452 | 0.24452 | 0.16872 | 0.22394 | 0.094853 | 0.085333 | 0.095849 | 0.18086 | 0.33346 | 0.33717 | 0.27616 | 0.20652 | 0.1032 | 0.018398
29 | -1.6055 | -3.8267 | -6.4763 | -6.2306 | -6.082 | -5.8827 | -0.36471 | 6.9742 | 9.1066 | 9.3048 | 7.9269 | 9.8494 | 8.7187 | 7.9022 | 5.7215 | 3.432 | 4.4047 | 3.7694 | 0.75777 | 3.1227 | 4.3182 | 2.8659 | -2.7006 | -5.3996
30 | -1.0061 | -1.0149 | -1.0451 | -1.0768 | -1.0795 | -1.1009 | -0.9829 | -0.69453 | -0.49772 | -0.54622 | -0.66814 | -0.75478 | -0.67023 | -0.74154 | -0.70205 | -0.8355 | -0.92605 | -0.80743 | -0.58255 | -0.53093 | -0.53258 | -0.6828 | -0.84263 | -0.88313
31 | -0.63883 | -0.8432 | -0.95116 | -0.96817 | -0.9645 | -1.0322 | -0.96632 | -0.37442 | 0.11696 | 0.42436 | 0.67925 | 0.72114 | 0.65882 | 0.52772 | 0.34167 | 0.22917 | 0.19531 | 0.17359 | 0.17213 | 0.047041 | 0.3588 | 0.16533 | 0.093822 | -0.15183
32 | 0.72938 | 0.77883 | 0.5958 | 0.69495 | 0.71867 | 0.76025 | 0.73642 | 1.3083 | 1.5639 | 1.5145 | 1.3637 | 1.5807 | 1.6471 | 1.5662 | 1.3336 | 1.1846 | 1.4013 | 1.3588 | 1.0771 | 0.999 | 1.2125 | 0.91654 | 0.70703 | 0.78733

## UpFlex, Summer
LoadID | 0 | 1 | 2 | 3 | 4 | 5 | 6 | 7 | 8 | 9 | 10 | 11 | 12 | 13 | 14 | 15 | 16 | 17 | 18 | 19 | 20 | 21 | 22 | 23
1 | 0.27269 | 0.30019 | 0.39073 | 0.44796 | 0.52669 | 0.61567 | 0.54881 | 0.78459 | 0.71977 | 0.81294 | 0.83548 | 0.77498 | 0.73108 | 0.67307 | 0.61997 | 0.55796 | 0.55216 | 0.43748 | 0.36196 | 0.42952 | 0.43763 | 0.50013 | 0.24284 | 0.23315
2 | 0.24542 | 0.27017 | 0.35166 | 0.40316 | 0.47402 | 0.5541 | 0.49393 | 0.70613 | 0.64779 | 0.73165 | 0.75194 | 0.69748 | 0.65797 | 0.60576 | 0.55797 | 0.50217 | 0.49694 | 0.39373 | 0.32577 | 0.38656 | 0.39387 | 0.45011 | 0.21855 | 0.20984
3 | 0.32722 | 0.36023 | 0.46888 | 0.53755 | 0.63203 | 0.7388 | 0.65857 | 0.9415 | 0.86373 | 0.97553 | 1.0026 | 0.92998 | 0.8773 | 0.80768 | 0.74396 | 0.66956 | 0.66259 | 0.52497 | 0.43435 | 0.51542 | 0.52516 | 0.60015 | 0.29141 | 0.27978
4 | 0.16361 | 0.18012 | 0.23444 | 0.26877 | 0.31602 | 0.3694 | 0.32929 | 0.47075 | 0.43186 | 0.48776 | 0.50129 | 0.46499 | 0.43865 | 0.40384 | 0.37198 | 0.33478 | 0.33129 | 0.26249 | 0.21718 | 0.25771 | 0.26258 | 0.30008 | 0.1457 | 0.13989
5 | 0.16361 | 0.18012 | 0.23444 | 0.26877 | 0.31602 | 0.3694 | 0.32929 | 0.47075 | 0.43186 | 0.48776 | 0.50129 | 0.46499 | 0.43865 | 0.40384 | 0.37198 | 0.33478 | 0.33129 | 0.26249 | 0.21718 | 0.25771 | 0.26258 | 0.30008 | 0.1457 | 0.13989
6 | 0.54537 | 0.60039 | 0.78146 | 0.89591 | 1.0534 | 1.2313 | 1.0976 | 1.5692 | 1.4395 | 1.6259 | 1.671 | 1.55 | 1.4622 | 1.3461 | 1.2399 | 1.1159 | 1.1043 | 0.87496 | 0.72392 | 0.85903 | 0.87527 | 1.0003 | 0.48568 | 0.46631
7 | 0.54537 | 0.60039 | 0.78146 | 0.89591 | 1.0534 | 1.2313 | 1.0976 | 1.5692 | 1.4395 | 1.6259 | 1.671 | 1.55 | 1.4622 | 1.3461 | 1.2399 | 1.1159 | 1.1043 | 0.87496 | 0.72392 | 0.85903 | 0.87527 | 1.0003 | 0.48568 | 0.46631
8 | 0.16361 | 0.18012 | 0.23444 | 0.26877 | 0.31602 | 0.3694 | 0.32929 | 0.47075 | 0.43186 | 0.48776 | 0.50129 | 0.46499 | 0.43865 | 0.40384 | 0.37198 | 0.33478 | 0.33129 | 0.26249 | 0.21718 | 0.25771 | 0.26258 | 0.30008 | 0.1457 | 0.13989
9 | 0.16361 | 0.18012 | 0.23444 | 0.26877 | 0.31602 | 0.3694 | 0.32929 | 0.47075 | 0.43186 | 0.48776 | 0.50129 | 0.46499 | 0.43865 | 0.40384 | 0.37198 | 0.33478 | 0.33129 | 0.26249 | 0.21718 | 0.25771 | 0.26258 | 0.30008 | 0.1457 | 0.13989
10 | 0.12271 | 0.13509 | 0.17583 | 0.20158 | 0.23701 | 0.27705 | 0.24697 | 0.35306 | 0.3239 | 0.36582 | 0.37597 | 0.34874 | 0.32899 | 0.30288 | 0.27899 | 0.25108 | 0.24847 | 0.19687 | 0.16288 | 0.19328 | 0.19694 | 0.22506 | 0.10928 | 0.10492
11 | 0.16361 | 0.18012 | 0.23444 | 0.26877 | 0.31602 | 0.3694 | 0.32929 | 0.47075 | 0.43186 | 0.48776 | 0.50129 | 0.46499 | 0.43865 | 0.40384 | 0.37198 | 0.33478 | 0.33129 | 0.26249 | 0.21718 | 0.25771 | 0.26258 | 0.30008 | 0.1457 | 0.13989
12 | 0.16361 | 0.18012 | 0.23444 | 0.26877 | 0.31602 | 0.3694 | 0.32929 | 0.47075 | 0.43186 | 0.48776 | 0.50129 | 0.46499 | 0.43865 | 0.40384 | 0.37198 | 0.33478 | 0.33129 | 0.26249 | 0.21718 | 0.25771 | 0.26258 | 0.30008 | 0.1457 | 0.13989
13 | 0.32722 | 0.36023 | 0.46888 | 0.53755 | 0.63203 | 0.7388 | 0.65857 | 0.9415 | 0.86373 | 0.97553 | 1.0026 | 0.92998 | 0.8773 | 0.80768 | 0.74396 | 0.66956 | 0.66259 | 0.52497 | 0.43435 | 0.51542 | 0.52516 | 0.60015 | 0.29141 | 0.27978
14 | 0.16361 | 0.18012 | 0.23444 | 0.26877 | 0.31602 | 0.3694 | 0.32929 | 0.47075 | 0.43186 | 0.48776 | 0.50129 | 0.46499 | 0.43865 | 0.40384 | 0.37198 | 0.33478 | 0.33129 | 0.26249 | 0.21718 | 0.25771 | 0.26258 | 0.30008 | 0.1457 | 0.13989
15 | 0.16361 | 0.18012 | 0.23444 | 0.26877 | 0.31602 | 0.3694 | 0.32929 | 0.47075 | 0.43186 | 0.48776 | 0.50129 | 0.46499 | 0.43865 | 0.40384 | 0.37198 | 0.33478 | 0.33129 | 0.26249 | 0.21718 | 0.25771 | 0.26258 | 0.30008 | 0.1457 | 0.13989
16 | 0.16361 | 0.18012 | 0.23444 | 0.26877 | 0.31602 | 0.3694 | 0.32929 | 0.47075 | 0.43186 | 0.48776 | 0.50129 | 0.46499 | 0.43865 | 0.40384 | 0.37198 | 0.33478 | 0.33129 | 0.26249 | 0.21718 | 0.25771 | 0.26258 | 0.30008 | 0.1457 | 0.13989
17 | 0.24542 | 0.27017 | 0.35166 | 0.40316 | 0.47402 | 0.5541 | 0.49393 | 0.70613 | 0.64779 | 0.73165 | 0.75194 | 0.69748 | 0.65797 | 0.60576 | 0.55797 | 0.50217 | 0.49694 | 0.39373 | 0.32577 | 0.38656 | 0.39387 | 0.45011 | 0.21855 | 0.20984
18 | 0.24542 | 0.27017 | 0.35166 | 0.40316 | 0.47402 | 0.5541 | 0.49393 | 0.70613 | 0.64779 | 0.73165 | 0.75194 | 0.69748 | 0.65797 | 0.60576 | 0.55797 | 0.50217 | 0.49694 | 0.39373 | 0.32577 | 0.38656 | 0.39387 | 0.45011 | 0.21855 | 0.20984
19 | 0.24542 | 0.27017 | 0.35166 | 0.40316 | 0.47402 | 0.5541 | 0.49393 | 0.70613 | 0.64779 | 0.73165 | 0.75194 | 0.69748 | 0.65797 | 0.60576 | 0.55797 | 0.50217 | 0.49694 | 0.39373 | 0.32577 | 0.38656 | 0.39387 | 0.45011 | 0.21855 | 0.20984
20 | 0.24542 | 0.27017 | 0.35166 | 0.40316 | 0.47402 | 0.5541 | 0.49393 | 0.70613 | 0.64779 | 0.73165 | 0.75194 | 0.69748 | 0.65797 | 0.60576 | 0.55797 | 0.50217 | 0.49694 | 0.39373 | 0.32577 | 0.38656 | 0.39387 | 0.45011 | 0.21855 | 0.20984
21 | 0.24542 | 0.27017 | 0.35166 | 0.40316 | 0.47402 | 0.5541 | 0.49393 | 0.70613 | 0.64779 | 0.73165 | 0.75194 | 0.69748 | 0.65797 | 0.60576 | 0.55797 | 0.50217 | 0.49694 | 0.39373 | 0.32577 | 0.38656 | 0.39387 | 0.45011 | 0.21855 | 0.20984
22 | 0.24542 | 0.27017 | 0.35166 | 0.40316 | 0.47402 | 0.5541 | 0.49393 | 0.70613 | 0.64779 | 0.73165 | 0.75194 | 0.69748 | 0.65797 | 0.60576 | 0.55797 | 0.50217 | 0.49694 | 0.39373 | 0.32577 | 0.38656 | 0.39387 | 0.45011 | 0.21855 | 0.20984
23 | 1.1453 | 1.2608 | 1.6411 | 1.8814 | 2.2121 | 2.5858 | 2.305 | 3.2953 | 3.023 | 3.4143 | 3.509 | 3.2549 | 3.0705 | 2.8269 | 2.6039 | 2.3434 | 2.3191 | 1.8374 | 1.5202 | 1.804 | 1.8381 | 2.1005 | 1.0199 | 0.97924
24 | 1.1453 | 1.2608 | 1.6411 | 1.8814 | 2.2121 | 2.5858 | 2.305 | 3.2953 | 3.023 | 3.4143 | 3.509 | 3.2549 | 3.0705 | 2.8269 | 2.6039 | 2.3434 | 2.3191 | 1.8374 | 1.5202 | 1.804 | 1.8381 | 2.1005 | 1.0199 | 0.97924
25 | 0.16361 | 0.18012 | 0.23444 | 0.26877 | 0.31602 | 0.3694 | 0.32929 | 0.47075 | 0.43186 | 0.48776 | 0.50129 | 0.46499 | 0.43865 | 0.40384 | 0.37198 | 0.33478 | 0.33129 | 0.26249 | 0.21718 | 0.25771 | 0.26258 | 0.30008 | 0.1457 | 0.13989
26 | 0.16361 | 0.18012 | 0.23444 | 0.26877 | 0.31602 | 0.3694 | 0.32929 | 0.47075 | 0.43186 | 0.48776 | 0.50129 | 0.46499 | 0.43865 | 0.40384 | 0.37198 | 0.33478 | 0.33129 | 0.26249 | 0.21718 | 0.25771 | 0.26258 | 0.30008 | 0.1457 | 0.13989
27 | 0.16361 | 0.18012 | 0.23444 | 0.26877 | 0.31602 | 0.3694 | 0.32929 | 0.47075 | 0.43186 | 0.48776 | 0.50129 | 0.46499 | 0.43865 | 0.40384 | 0.37198 | 0.33478 | 0.33129 | 0.26249 | 0.21718 | 0.25771 | 0.26258 | 0.30008 | 0.1457 | 0.13989
28 | 0.32722 | 0.36023 | 0.46888 | 0.53755 | 0.63203 | 0.7388 | 0.65857 | 0.9415 | 0.86373 | 0.97553 | 1.0026 | 0.92998 | 0.8773 | 0.80768 | 0.74396 | 0.66956 | 0.66259 | 0.52497 | 0.43435 | 0.51542 | 0.52516 | 0.60015 | 0.29141 | 0.27978
29 | 0.54537 | 0.60039 | 0.78146 | 0.89591 | 1.0534 | 1.2313 | 1.0976 | 1.5692 | 1.4395 | 1.6259 | 1.671 | 1.55 | 1.4622 | 1.3461 | 1.2399 | 1.1159 | 1.1043 | 0.87496 | 0.72392 | 0.85903 | 0.87527 | 1.0003 | 0.48568 | 0.46631
30 | 0.40903 | 0.45029 | 0.58609 | 0.67193 | 0.79004 | 0.9235 | 0.82322 | 1.1769 | 1.0797 | 1.2194 | 1.2532 | 1.1625 | 1.0966 | 1.0096 | 0.92995 | 0.83694 | 0.82823 | 0.65622 | 0.54294 | 0.64427 | 0.65645 | 0.75019 | 0.36426 | 0.34973
31 | 0.57264 | 0.6304 | 0.82053 | 0.94071 | 1.1061 | 1.2929 | 1.1525 | 1.6476 | 1.5115 | 1.7072 | 1.7545 | 1.6275 | 1.5353 | 1.4134 | 1.3019 | 1.1717 | 1.1595 | 0.91871 | 0.76012 | 0.90198 | 0.91903 | 1.0503 | 0.50996 | 0.48962
32 | 0.16361 | 0.18012 | 0.23444 | 0.26877 | 0.31602 | 0.3694 | 0.32929 | 0.47075 | 0.43186 | 0.48776 | 0.50129 | 0.46499 | 0.43865 | 0.40384 | 0.37198 | 0.33478 | 0.33129 | 0.26249 | 0.21718 | 0.25771 | 0.26258 | 0.30008 | 0.1457 | 0.13989

## DownFlex, Summer
LoadID | 0 | 1 | 2 | 3 | 4 | 5 | 6 | 7 | 8 | 9 | 10 | 11 | 12 | 13 | 14 | 15 | 16 | 17 | 18 | 19 | 20 | 21 | 22 | 23
1 | 0.75599 | 0.80005 | 0.84484 | 0.88324 | 0.89326 | 0.9344 | 0.92963 | 0.87871 | 0.79615 | 1.1691 | 1.1417 | 1.0513 | 1.0258 | 1.03 | 0.98117 | 0.89939 | 0.80831 | 0.77931 | 0.48987 | 0.52387 | 0.57276 | 0.58643 | 0.61161 | 0.6751
2 | 0.68039 | 0.72005 | 0.76035 | 0.79491 | 0.80394 | 0.84096 | 0.83666 | 0.79084 | 0.71654 | 1.0522 | 1.0275 | 0.94617 | 0.92318 | 0.92697 | 0.88306 | 0.80945 | 0.72748 | 0.70138 | 0.44089 | 0.47149 | 0.51549 | 0.52779 | 0.55045 | 0.60759
3 | 0.90718 | 0.96006 | 1.0138 | 1.0599 | 1.0719 | 1.1213 | 1.1156 | 1.0545 | 0.95538 | 1.403 | 1.37 | 1.2616 | 1.2309 | 1.236 | 1.1774 | 1.0793 | 0.96997 | 0.93518 | 0.58785 | 0.62865 | 0.68732 | 0.70372 | 0.73393 | 0.81012
4 | 0.45359 | 0.48003 | 0.5069 | 0.52994 | 0.53596 | 0.56064 | 0.55778 | 0.52723 | 0.47769 | 0.70148 | 0.68502 | 0.63078 | 0.61545 | 0.61798 | 0.5887 | 0.53964 | 0.48499 | 0.46759 | 0.29392 | 0.31432 | 0.34366 | 0.35186 | 0.36696 | 0.40506
5 | 0.45359 | 0.48003 | 0.5069 | 0.52994 | 0.53596 | 0.56064 | 0.55778 | 0.52723 | 0.47769 | 0.70148 | 0.68502 | 0.63078 | 0.61545 | 0.61798 | 0.5887 | 0.53964 | 0.48499 | 0.46759 | 0.29392 | 0.31432 | 0.34366 | 0.35186 | 0.36696 | 0.40506
6 | 1.512 | 1.6001 | 1.6897 | 1.7665 | 1.7865 | 1.8688 | 1.8593 | 1.7574 | 1.5923 | 2.3383 | 2.2834 | 2.1026 | 2.0515 | 2.0599 | 1.9623 | 1.7988 | 1.6166 | 1.5586 | 0.97975 | 1.0477 | 1.1455 | 1.1729 | 1.2232 | 1.3502
7 | 1.512 | 1.6001 | 1.6897 | 1.7665 | 1.7865 | 1.8688 | 1.8593 | 1.7574 | 1.5923 | 2.3383 | 2.2834 | 2.1026 | 2.0515 | 2.0599 | 1.9623 | 1.7988 | 1.6166 | 1.5586 | 0.97975 | 1.0477 | 1.1455 | 1.1729 | 1.2232 | 1.3502
8 | 0.45359 | 0.48003 | 0.5069 | 0.52994 | 0.53596 | 0.56064 | 0.55778 | 0.52723 | 0.47769 | 0.70148 | 0.68502 | 0.63078 | 0.61545 | 0.61798 | 0.5887 | 0.53964 | 0.48499 | 0.46759 | 0.29392 | 0.31432 | 0.34366 | 0.35186 | 0.36696 | 0.40506
9 | 0.45359 | 0.48003 | 0.5069 | 0.52994 | 0.53596 | 0.56064 | 0.55778 | 0.52723 | 0.47769 | 0.70148 | 0.68502 | 0.63078 | 0.61545 | 0.61798 | 0.5887 | 0.53964 | 0.48499 | 0.46759 | 0.29392 | 0.31432 | 0.34366 | 0.35186 | 0.36696 | 0.40506
10 | 0.34019 | 0.36002 | 0.38018 | 0.39746 | 0.40197 | 0.42048 | 0.41833 | 0.39542 | 0.35827 | 0.52611 | 0.51376 | 0.47308 | 0.46159 | 0.46349 | 0.44153 | 0.40473 | 0.36374 | 0.35069 | 0.22044 | 0.23574 | 0.25774 | 0.26389 | 0.27522 | 0.3038
11 | 0.45359 | 0.48003 | 0.5069 | 0.52994 | 0.53596 | 0.56064 | 0.55778 | 0.52723 | 0.47769 | 0.70148 | 0.68502 | 0.63078 | 0.61545 | 0.61798 | 0.5887 | 0.53964 | 0.48499 | 0.46759 | 0.29392 | 0.31432 | 0.34366 | 0.35186 | 0.36696 | 0.40506
12 | 0.45359 | 0.48003 | 0.5069 | 0.52994 | 0.53596 | 0.56064 | 0.55778 | 0.52723 | 0.47769 | 0.70148 | 0.68502 | 0.63078 | 0.61545 | 0.61798 | 0.5887 | 0.53964 | 0.48499 | 0.46759 | 0.29392 | 0.31432 | 0.34366 | 0.35186 | 0.36696 | 0.40506
13 | 0.90718 | 0.96006 | 1.0138 | 1.0599 | 1.0719 | 1.1213 | 1.1156 | 1.0545 | 0.95538 | 1.403 | 1.37 | 1.2616 | 1.2309 | 1.236 | 1.1774 | 1.0793 | 0.96997 | 0.93518 | 0.58785 | 0.62865 | 0.68732 | 0.70372 | 0.73393 | 0.81012
14 | 0.45359 | 0.48003 | 0.5069 | 0.52994 | 0.53596 | 0.56064 | 0.55778 | 0.52723 | 0.47769 | 0.70148 | 0.68502 | 0.63078 | 0.61545 | 0.61798 | 0.5887 | 0.53964 | 0.48499 | 0.46759 | 0.29392 | 0.31432 | 0.34366 | 0.35186 | 0.36696 | 0.40506
15 | 0.45359 | 0.48003 | 0.5069 | 0.52994 | 0.53596 | 0.56064 | 0.55778 | 0.52723 | 0.47769 | 0.70148 | 0.68502 | 0.63078 | 0.61545 | 0.61798 | 0.5887 | 0.53964 | 0.48499 | 0.46759 | 0.29392 | 0.31432 | 0.34366 | 0.35186 | 0.36696 | 0.40506
16 | 0.45359 | 0.48003 | 0.5069 | 0.52994 | 0.53596 | 0.56064 | 0.55778 | 0.52723 | 0.47769 | 0.70148 | 0.68502 | 0.63078 | 0.61545 | 0.61798 | 0.5887 | 0.53964 | 0.48499 | 0.46759 | 0.29392 | 0.31432 | 0.34366 | 0.35186 | 0.36696 | 0.40506
17 | 0.68039 | 0.72005 | 0.76035 | 0.79491 | 0.80394 | 0.84096 | 0.83666 | 0.79084 | 0.71654 | 1.0522 | 1.0275 | 0.94617 | 0.92318 | 0.92697 | 0.88306 | 0.80945 | 0.72748 | 0.70138 | 0.44089 | 0.47149 | 0.51549 | 0.52779 | 0.55045 | 0.60759
18 | 0.68039 | 0.72005 | 0.76035 | 0.79491 | 0.80394 | 0.84096 | 0.83666 | 0.79084 | 0.71654 | 1.0522 | 1.0275 | 0.94617 | 0.92318 | 0.92697 | 0.88306 | 0.80945 | 0.72748 | 0.70138 | 0.44089 | 0.47149 | 0.51549 | 0.52779 | 0.55045 | 0.60759
19 | 0.68039 | 0.72005 | 0.76035 | 0.79491 | 0.80394 | 0.84096 | 0.83666 | 0.79084 | 0.71654 | 1.0522 | 1.0275 | 0.94617 | 0.92318 | 0.92697 | 0.88306 | 0.80945 | 0.72748 | 0.70138 | 0.44089 | 0.47149 | 0.51549 | 0.52779 | 0.55045 | 0.60759
20 | 0.68039 | 0.72005 | 0.76035 | 0.79491 | 0.80394 | 0.84096 | 0.83666 | 0.79084 | 0.71654 | 1.0522 | 1.0275 | 0.94617 | 0.92318 | 0.92697 | 0.88306 | 0.80945 | 0.72748 | 0.70138 | 0.44089 | 0.47149 | 0.51549 | 0.52779 | 0.55045 | 0.60759
21 | 0.68039 | 0.72005 | 0.76035 | 0.79491 | 0.80394 | 0.84096 | 0.83666 | 0.79084 | 0.71654 | 1.0522 | 1.0275 | 0.94617 | 0.92318 | 0.92697 | 0.88306 | 0.80945 | 0.72748 | 0.70138 | 0.44089 | 0.47149 | 0.51549 | 0.52779 | 0.55045 | 0.60759
22 | 0.68039 | 0.72005 | 0.76035 | 0.79491 | 0.80394 | 0.84096 | 0.83666 | 0.79084 | 0.71654 | 1.0522 | 1.0275 | 0.94617 | 0.92318 | 0.92697 | 0.88306 | 0.80945 | 0.72748 | 0.70138 | 0.44089 | 0.47149 | 0.51549 | 0.52779 | 0.55045 | 0.60759
23 | 3.1751 | 3.3602 | 3.5483 | 3.7096 | 3.7517 | 3.9245 | 3.9044 | 3.6906 | 3.3438 | 4.9103 | 4.7951 | 4.4155 | 4.3082 | 4.3259 | 4.1209 | 3.7774 | 3.3949 | 3.2731 | 2.0575 | 2.2003 | 2.4056 | 2.463 | 2.5688 | 2.8354
24 | 3.1751 | 3.3602 | 3.5483 | 3.7096 | 3.7517 | 3.9245 | 3.9044 | 3.6906 | 3.3438 | 4.9103 | 4.7951 | 4.4155 | 4.3082 | 4.3259 | 4.1209 | 3.7774 | 3.3949 | 3.2731 | 2.0575 | 2.2003 | 2.4056 | 2.463 | 2.5688 | 2.8354
25 | 0.45359 | 0.48003 | 0.5069 | 0.52994 | 0.53596 | 0.56064 | 0.55778 | 0.52723 | 0.47769 | 0.70148 | 0.68502 | 0.63078 | 0.61545 | 0.61798 | 0.5887 | 0.53964 | 0.48499 | 0.46759 | 0.29392 | 0.31432 | 0.34366 | 0.35186 | 0.36696 | 0.40506
26 | 0.45359 | 0.48003 | 0.5069 | 0.52994 | 0.53596 | 0.56064 | 0.55778 | 0.52723 | 0.47769 | 0.70148 | 0.68502 | 0.63078 | 0.61545 | 0.61798 | 0.5887 | 0.53964 | 0.48499 | 0.46759 | 0.29392 | 0.31432 | 0.34366 | 0.35186 | 0.36696 | 0.40506
27 | 0.45359 | 0.48003 | 0.5069 | 0.52994 | 0.53596 | 0.56064 | 0.55778 | 0.52723 | 0.47769 | 0.70148 | 0.68502 | 0.63078 | 0.61545 | 0.61798 | 0.5887 | 0.53964 | 0.48499 | 0.46759 | 0.29392 | 0.31432 | 0.34366 | 0.35186 | 0.36696 | 0.40506
28 | 0.90718 | 0.96006 | 1.0138 | 1.0599 | 1.0719 | 1.1213 | 1.1156 | 1.0545 | 0.95538 | 1.403 | 1.37 | 1.2616 | 1.2309 | 1.236 | 1.1774 | 1.0793 | 0.96997 | 0.93518 | 0.58785 | 0.62865 | 0.68732 | 0.70372 | 0.73393 | 0.81012
29 | 1.512 | 1.6001 | 1.6897 | 1.7665 | 1.7865 | 1.8688 | 1.8593 | 1.7574 | 1.5923 | 2.3383 | 2.2834 | 2.1026 | 2.0515 | 2.0599 | 1.9623 | 1.7988 | 1.6166 | 1.5586 | 0.97975 | 1.0477 | 1.1455 | 1.1729 | 1.2232 | 1.3502
30 | 1.134 | 1.2001 | 1.2673 | 1.3249 | 1.3399 | 1.4016 | 1.3944 | 1.3181 | 1.1942 | 1.7537 | 1.7125 | 1.5769 | 1.5386 | 1.545 | 1.4718 | 1.3491 | 1.2125 | 1.169 | 0.73481 | 0.78581 | 0.85915 | 0.87965 | 0.91741 | 1.0127
31 | 1.5876 | 1.6801 | 1.7742 | 1.8548 | 1.8759 | 1.9622 | 1.9522 | 1.8453 | 1.6719 | 2.4552 | 2.3976 | 2.2077 | 2.1541 | 2.1629 | 2.0605 | 1.8887 | 1.6975 | 1.6366 | 1.0287 | 1.1001 | 1.2028 | 1.2315 | 1.2844 | 1.4177
32 | 0.45359 | 0.48003 | 0.5069 | 0.52994 | 0.53596 | 0.56064 | 0.55778 | 0.52723 | 0.47769 | 0.70148 | 0.68502 | 0.63078 | 0.61545 | 0.61798 | 0.5887 | 0.53964 | 0.48499 | 0.46759 | 0.29392 | 0.31432 | 0.34366 | 0.35186 | 0.36696 | 0.40506

## Pg, Summer, S1
GenID | 0 | 1 | 2 | 3 | 4 | 5 | 6 | 7 | 8 | 9 | 10 | 11 | 12 | 13 | 14 | 15 | 16 | 17 | 18 | 19 | 20 | 21 | 22 | 23
1 | 0 | 0 | 0 | 0 | 0 | 0 | 0 | 0 | 0 | 0 | 0 | 0 | 0 | 0 | 0 | 0 | 0 | 0 | 0 | 0 | 0 | 0 | 0 | 0
2 | 7.8587 | 7.074 | 7.2898 | 7.1586 | 6.1393 | 5.8119 | 6.4069 | 5.8282 | 4.7912 | 3.4633 | 3.5543 | 2.2035 | 1.8063 | 1.9216 | 2.566 | 3.2457 | 3.8305 | 5.2609 | 4.7852 | 4.2498 | 6.3183 | 6.8012 | 6.6088 | 9.6477
3 | 0 | 0 | 0 | 0 | 0 | 0 | 0 | 0 | 0 | 0 | 0 | 0 | 0 | 0 | 0 | 0 | 0 | 0 | 0 | 0 | 0 | 0 | 0 | 0
4 | 0 | 0 | 0 | 0 | 0 | 0 | 0 | 0 | 0 | 0 | 0 | 0 | 0 | 0 | 0 | 0 | 0 | 0 | 0 | 0 | 0 | 0 | 0 | 0
5 | 0 | 0 | 0.00039515 | 0 | 0 | 0 | 0 | 0.23075 | 4.7981 | 12.7168 | 15.993 | 16.5337 | 18.0929 | 17.6241 | 14.8151 | 9.4819 | 2.373 | 0.018548 | 0.0015714 | 0.0011733 | 0 | 0 | 0 | 0
6 | 0 | 0 | 0.00039515 | 0 | 0 | 0 | 0 | 0.23075 | 4.7981 | 12.7168 | 15.993 | 16.5337 | 18.0929 | 17.6241 | 14.8151 | 9.4819 | 2.373 | 0.018548 | 0.0015714 | 0.0011733 | 0 | 0 | 0 | 0
7 | 0 | 0 | 0 | 0 | 0 | 0 | 0 | 0 | 0 | 0 | 0 | 0 | 0 | 0 | 0 | 0 | 0 | 0 | 0 | 0 | 0 | 0 | 0 | 0

## Pg, Summer, S2
GenID | 0 | 1 | 2 | 3 | 4 | 5 | 6 | 7 | 8 | 9 | 10 | 11 | 12 | 13 | 14 | 15 | 16 | 17 | 18 | 19 | 20 | 21 | 22 | 23
1 | 0 | 0 | 0 | 0 | 0 | 0 | 0 | 0 | 0 | 0 | 0 | 0 | 0 | 0 | 0 | 0 | 0 | 0 | 0 | 0 | 0 | 0 | 0 | 0
2 | 10.3889 | 8.5265 | 7.7193 | 6.7695 | 6.0684 | 5.1835 | 4.8574 | 4.5182 | 4.2443 | 4.7382 | 4.4305 | 5.1201 | 5.6345 | 5.416 | 6.1823 | 5.4483 | 5.1439 | 5.2954 | 5.0814 | 5.3316 | 4.9962 | 4.2433 | 4.7661 | 4.5605
3 | 0 | 0 | 0 | 0 | 0 | 0 | 0 | 0 | 0 | 0 | 0 | 0 | 0 | 0 | 0 | 0 | 0 | 0 | 0 | 0 | 0 | 0 | 0 | 0
4 | 0 | 0 | 0 | 0 | 0 | 0 | 0 | 0 | 0 | 0 | 0 | 0 | 0 | 0 | 0 | 0 | 0 | 0 | 0 | 0 | 0 | 0 | 0 | 0
5 | 0 | 0 | 0.00039829 | 0 | 0 | 0 | 0 | 0.24219 | 4.7981 | 12.5197 | 15.6239 | 17.3536 | 17.6754 | 17.3508 | 14.8151 | 9.7903 | 2.3919 | 0.018695 | 0.0016094 | 0.0012314 | 0 | 0 | 0 | 0
6 | 0 | 0 | 0.00039829 | 0 | 0 | 0 | 0 | 0.24219 | 4.7981 | 12.5197 | 15.6239 | 17.3536 | 17.6754 | 17.3508 | 14.8151 | 9.7903 | 2.3919 | 0.018695 | 0.0016094 | 0.0012314 | 0 | 0 | 0 | 0
7 | 0 | 0 | 0 | 0 | 0 | 0 | 0 | 0 | 0 | 0 | 0 | 0 | 0 | 0 | 0 | 0 | 0 | 0 | 0 | 0 | 0 | 0 | 0 | 0

## Pg, Summer, S3
GenID | 0 | 1 | 2 | 3 | 4 | 5 | 6 | 7 | 8 | 9 | 10 | 11 | 12 | 13 | 14 | 15 | 16 | 17 | 18 | 19 | 20 | 21 | 22 | 23
1 | 0 | 0 | 0 | 0 | 0 | 0 | 0 | 0 | 0 | 0 | 0 | 0 | 0 | 0 | 0 | 0 | 0 | 0 | 0 | 0 | 0 | 0 | 0 | 0
2 | 8.9737 | 8.3403 | 10.0579 | 10.2212 | 9.1072 | 8.0352 | 5.8577 | 5.0164 | 5.1853 | 4.8714 | 5.3274 | 5.5335 | 4.5491 | 4.8159 | 6.1757 | 8.0454 | 7.8766 | 8.4771 | 8.24 | 9.3135 | 9.4307 | 9.1093 | 8.378 | 8.1506
3 | 0 | 0 | 0 | 0 | 0 | 0 | 0 | 0 | 0 | 0 | 0 | 0 | 0 | 0 | 0 | 0 | 0 | 0 | 0 | 0 | 0 | 0 | 0 | 0
4 | 0 | 0 | 0 | 0 | 0 | 0 | 0 | 0 | 0 | 0 | 0 | 0 | 0 | 0 | 0 | 0 | 0 | 0 | 0 | 0 | 0 | 0 | 0 | 0
5 | 0 | 0 | 0.0003868 | 0 | 0 | 0 | 0 | 0.23056 | 4.6782 | 12.3028 | 15.4133 | 16.5201 | 17.437 | 17.0503 | 14.4448 | 9.3952 | 2.3229 | 0.018156 | 0.0015506 | 0.0011723 | 0 | 0 | 0 | 0
6 | 0 | 0 | 0.0003868 | 0 | 0 | 0 | 0 | 0.23056 | 4.6782 | 12.3028 | 15.4133 | 16.5201 | 17.437 | 17.0503 | 14.4448 | 9.3952 | 2.3229 | 0.018156 | 0.0015506 | 0.0011723 | 0 | 0 | 0 | 0
7 | 0 | 0 | 0 | 0 | 0 | 0 | 0 | 0 | 0 | 0 | 0 | 0 | 0 | 0 | 0 | 0 | 0 | 0 | 0 | 0 | 0 | 0 | 0 | 0

## Pg, Summer, S4
GenID | 0 | 1 | 2 | 3 | 4 | 5 | 6 | 7 | 8 | 9 | 10 | 11 | 12 | 13 | 14 | 15 | 16 | 17 | 18 | 19 | 20 | 21 | 22 | 23
1 | 0 | 0 | 0 | 0 | 0 | 0 | 0 | 0 | 0 | 0 | 0 | 0 | 0 | 0 | 0 | 0 | 0 | 0 | 0 | 0 | 0 | 0 | 0 | 0
2 | 7.8587 | 7.074 | 7.2898 | 7.1586 | 6.1393 | 5.8119 | 6.4069 | 5.8282 | 4.7912 | 3.4633 | 3.5543 | 2.2035 | 1.8063 | 1.9216 | 2.566 | 3.2457 | 3.8305 | 5.2609 | 4.7852 | 4.2498 | 6.3183 | 6.8012 | 6.6088 | 9.6477
3 | 0 | 0 | 0 | 0 | 0 | 0 | 0 | 0 | 0 | 0 | 0 | 0 | 0 | 0 | 0 | 0 | 0 | 0 | 0 | 0 | 0 | 0 | 0 | 0
4 | 0 | 0 | 0 | 0 | 0 | 0 | 0 | 0 | 0 | 0 | 0 | 0 | 0 | 0 | 0 | 0 | 0 | 0 | 0 | 0 | 0 | 0 | 0 | 0
5 | 0 | 0 | 0.00039515 | 0 | 0 | 0 | 0 | 0.23075 | 4.7981 | 12.7168 | 15.993 | 16.5337 | 18.0929 | 17.6241 | 14.8151 | 9.4819 | 2.373 | 0.018548 | 0.0015714 | 0.0011733 | 0 | 0 | 0 | 0
6 | 0 | 0 | 0.00039515 | 0 | 0 | 0 | 0 | 0.23075 | 4.7981 | 12.7168 | 15.993 | 16.5337 | 18.0929 | 17.6241 | 14.8151 | 9.4819 | 2.373 | 0.018548 | 0.0015714 | 0.0011733 | 0 | 0 | 0 | 0
7 | 0 | 0 | 0 | 0 | 0 | 0 | 0 | 0 | 0 | 0 | 0 | 0 | 0 | 0 | 0 | 0 | 0 | 0 | 0 | 0 | 0 | 0 | 0 | 0

## Pg, Summer, S5
GenID | 0 | 1 | 2 | 3 | 4 | 5 | 6 | 7 | 8 | 9 | 10 | 11 | 12 | 13 | 14 | 15 | 16 | 17 | 18 | 19 | 20 | 21 | 22 | 23
1 | 0 | 0 | 0 | 0 | 0 | 0 | 0 | 0 | 0 | 0 | 0 | 0 | 0 | 0 | 0 | 0 | 0 | 0 | 0 | 0 | 0 | 0 | 0 | 0
2 | 10.3889 | 8.5265 | 7.7193 | 6.7695 | 6.0684 | 5.1835 | 4.8574 | 4.5182 | 4.2443 | 4.7382 | 4.4305 | 5.1201 | 5.6345 | 5.416 | 6.1823 | 5.4483 | 5.1439 | 5.2954 | 5.0814 | 5.3316 | 4.9962 | 4.2433 | 4.7661 | 4.5605
3 | 0 | 0 | 0 | 0 | 0 | 0 | 0 | 0 | 0 | 0 | 0 | 0 | 0 | 0 | 0 | 0 | 0 | 0 | 0 | 0 | 0 | 0 | 0 | 0
4 | 0 | 0 | 0 | 0 | 0 | 0 | 0 | 0 | 0 | 0 | 0 | 0 | 0 | 0 | 0 | 0 | 0 | 0 | 0 | 0 | 0 | 0 | 0 | 0
5 | 0 | 0 | 0.00039829 | 0 | 0 | 0 | 0 | 0.24219 | 4.7981 | 12.5197 | 15.6239 | 17.3536 | 17.6754 | 17.3508 | 14.8151 | 9.7903 | 2.3919 | 0.018695 | 0.0016094 | 0.0012314 | 0 | 0 | 0 | 0
6 | 0 | 0 | 0.00039829 | 0 | 0 | 0 | 0 | 0.24219 | 4.7981 | 12.5197 | 15.6239 | 17.3536 | 17.6754 | 17.3508 | 14.8151 | 9.7903 | 2.3919 | 0.018695 | 0.0016094 | 0.0012314 | 0 | 0 | 0 | 0
7 | 0 | 0 | 0 | 0 | 0 | 0 | 0 | 0 | 0 | 0 | 0 | 0 | 0 | 0 | 0 | 0 | 0 | 0 | 0 | 0 | 0 | 0 | 0 | 0

## Pg, Summer, S6
GenID | 0 | 1 | 2 | 3 | 4 | 5 | 6 | 7 | 8 | 9 | 10 | 11 | 12 | 13 | 14 | 15 | 16 | 17 | 18 | 19 | 20 | 21 | 22 | 23
1 | 0 | 0 | 0 | 0 | 0 | 0 | 0 | 0 | 0 | 0 | 0 | 0 | 0 | 0 | 0 | 0 | 0 | 0 | 0 | 0 | 0 | 0 | 0 | 0
2 | 8.9737 | 8.3403 | 10.0579 | 10.2212 | 9.1072 | 8.0352 | 5.8577 | 5.0164 | 5.1853 | 4.8714 | 5.3274 | 5.5335 | 4.5491 | 4.8159 | 6.1757 | 8.0454 | 7.8766 | 8.4771 | 8.24 | 9.3135 | 9.4307 | 9.1093 | 8.378 | 8.1506
3 | 0 | 0 | 0 | 0 | 0 | 0 | 0 | 0 | 0 | 0 | 0 | 0 | 0 | 0 | 0 | 0 | 0 | 0 | 0 | 0 | 0 | 0 | 0 | 0
4 | 0 | 0 | 0 | 0 | 0 | 0 | 0 | 0 | 0 | 0 | 0 | 0 | 0 | 0 | 0 | 0 | 0 | 0 | 0 | 0 | 0 | 0 | 0 | 0
5 | 0 | 0 | 0.0003868 | 0 | 0 | 0 | 0 | 0.23056 | 4.6782 | 12.3028 | 15.4133 | 16.5201 | 17.437 | 17.0503 | 14.4448 | 9.3952 | 2.3229 | 0.018156 | 0.0015506 | 0.0011723 | 0 | 0 | 0 | 0
6 | 0 | 0 | 0.0003868 | 0 | 0 | 0 | 0 | 0.23056 | 4.6782 | 12.3028 | 15.4133 | 16.5201 | 17.437 | 17.0503 | 14.4448 | 9.3952 | 2.3229 | 0.018156 | 0.0015506 | 0.0011723 | 0 | 0 | 0 | 0
7 | 0 | 0 | 0 | 0 | 0 | 0 | 0 | 0 | 0 | 0 | 0 | 0 | 0 | 0 | 0 | 0 | 0 | 0 | 0 | 0 | 0 | 0 | 0 | 0

## Pg, Summer, S7
GenID | 0 | 1 | 2 | 3 | 4 | 5 | 6 | 7 | 8 | 9 | 10 | 11 | 12 | 13 | 14 | 15 | 16 | 17 | 18 | 19 | 20 | 21 | 22 | 23
1 | 0 | 0 | 0 | 0 | 0 | 0 | 0 | 0 | 0 | 0 | 0 | 0 | 0 | 0 | 0 | 0 | 0 | 0 | 0 | 0 | 0 | 0 | 0 | 0
2 | 7.8587 | 7.074 | 7.2898 | 7.1586 | 6.1393 | 5.8119 | 6.4069 | 5.8282 | 4.7912 | 3.4633 | 3.5543 | 2.2035 | 1.8063 | 1.9216 | 2.566 | 3.2457 | 3.8305 | 5.2609 | 4.7852 | 4.2498 | 6.3183 | 6.8012 | 6.6088 | 9.6477
3 | 0 | 0 | 0 | 0 | 0 | 0 | 0 | 0 | 0 | 0 | 0 | 0 | 0 | 0 | 0 | 0 | 0 | 0 | 0 | 0 | 0 | 0 | 0 | 0
4 | 0 | 0 | 0 | 0 | 0 | 0 | 0 | 0 | 0 | 0 | 0 | 0 | 0 | 0 | 0 | 0 | 0 | 0 | 0 | 0 | 0 | 0 | 0 | 0
5 | 0 | 0 | 0.00039515 | 0 | 0 | 0 | 0 | 0.23075 | 4.7981 | 12.7168 | 15.993 | 16.5337 | 18.0929 | 17.6241 | 14.8151 | 9.4819 | 2.373 | 0.018548 | 0.0015714 | 0.0011733 | 0 | 0 | 0 | 0
6 | 0 | 0 | 0.00039515 | 0 | 0 | 0 | 0 | 0.23075 | 4.7981 | 12.7168 | 15.993 | 16.5337 | 18.0929 | 17.6241 | 14.8151 | 9.4819 | 2.373 | 0.018548 | 0.0015714 | 0.0011733 | 0 | 0 | 0 | 0
7 | 0 | 0 | 0 | 0 | 0 | 0 | 0 | 0 | 0 | 0 | 0 | 0 | 0 | 0 | 0 | 0 | 0 | 0 | 0 | 0 | 0 | 0 | 0 | 0

## Pg, Summer, S8
GenID | 0 | 1 | 2 | 3 | 4 | 5 | 6 | 7 | 8 | 9 | 10 | 11 | 12 | 13 | 14 | 15 | 16 | 17 | 18 | 19 | 20 | 21 | 22 | 23
1 | 0 | 0 | 0 | 0 | 0 | 0 | 0 | 0 | 0 | 0 | 0 | 0 | 0 | 0 | 0 | 0 | 0 | 0 | 0 | 0 | 0 | 0 | 0 | 0
2 | 10.3889 | 8.5265 | 7.7193 | 6.7695 | 6.0684 | 5.1835 | 4.8574 | 4.5182 | 4.2443 | 4.7382 | 4.4305 | 5.1201 | 5.6345 | 5.416 | 6.1823 | 5.4483 | 5.1439 | 5.2954 | 5.0814 | 5.3316 | 4.9962 | 4.2433 | 4.7661 | 4.5605
3 | 0 | 0 | 0 | 0 | 0 | 0 | 0 | 0 | 0 | 0 | 0 | 0 | 0 | 0 | 0 | 0 | 0 | 0 | 0 | 0 | 0 | 0 | 0 | 0
4 | 0 | 0 | 0 | 0 | 0 | 0 | 0 | 0 | 0 | 0 | 0 | 0 | 0 | 0 | 0 | 0 | 0 | 0 | 0 | 0 | 0 | 0 | 0 | 0
5 | 0 | 0 | 0.00039829 | 0 | 0 | 0 | 0 | 0.24219 | 4.7981 | 12.5197 | 15.6239 | 17.3536 | 17.6754 | 17.3508 | 14.8151 | 9.7903 | 2.3919 | 0.018695 | 0.0016094 | 0.0012314 | 0 | 0 | 0 | 0
6 | 0 | 0 | 0.00039829 | 0 | 0 | 0 | 0 | 0.24219 | 4.7981 | 12.5197 | 15.6239 | 17.3536 | 17.6754 | 17.3508 | 14.8151 | 9.7903 | 2.3919 | 0.018695 | 0.0016094 | 0.0012314 | 0 | 0 | 0 | 0
7 | 0 | 0 | 0 | 0 | 0 | 0 | 0 | 0 | 0 | 0 | 0 | 0 | 0 | 0 | 0 | 0 | 0 | 0 | 0 | 0 | 0 | 0 | 0 | 0

## Pg, Summer, S9
GenID | 0 | 1 | 2 | 3 | 4 | 5 | 6 | 7 | 8 | 9 | 10 | 11 | 12 | 13 | 14 | 15 | 16 | 17 | 18 | 19 | 20 | 21 | 22 | 23
1 | 0 | 0 | 0 | 0 | 0 | 0 | 0 | 0 | 0 | 0 | 0 | 0 | 0 | 0 | 0 | 0 | 0 | 0 | 0 | 0 | 0 | 0 | 0 | 0
2 | 8.9737 | 8.3403 | 10.0579 | 10.2212 | 9.1072 | 8.0352 | 5.8577 | 5.0164 | 5.1853 | 4.8714 | 5.3274 | 5.5335 | 4.5491 | 4.8159 | 6.1757 | 8.0454 | 7.8766 | 8.4771 | 8.24 | 9.3135 | 9.4307 | 9.1093 | 8.378 | 8.1506
3 | 0 | 0 | 0 | 0 | 0 | 0 | 0 | 0 | 0 | 0 | 0 | 0 | 0 | 0 | 0 | 0 | 0 | 0 | 0 | 0 | 0 | 0 | 0 | 0
4 | 0 | 0 | 0 | 0 | 0 | 0 | 0 | 0 | 0 | 0 | 0 | 0 | 0 | 0 | 0 | 0 | 0 | 0 | 0 | 0 | 0 | 0 | 0 | 0
5 | 0 | 0 | 0.0003868 | 0 | 0 | 0 | 0 | 0.23056 | 4.6782 | 12.3028 | 15.4133 | 16.5201 | 17.437 | 17.0503 | 14.4448 | 9.3952 | 2.3229 | 0.018156 | 0.0015506 | 0.0011723 | 0 | 0 | 0 | 0
6 | 0 | 0 | 0.0003868 | 0 | 0 | 0 | 0 | 0.23056 | 4.6782 | 12.3028 | 15.4133 | 16.5201 | 17.437 | 17.0503 | 14.4448 | 9.3952 | 2.3229 | 0.018156 | 0.0015506 | 0.0011723 | 0 | 0 | 0 | 0
7 | 0 | 0 | 0 | 0 | 0 | 0 | 0 | 0 | 0 | 0 | 0 | 0 | 0 | 0 | 0 | 0 | 0 | 0 | 0 | 0 | 0 | 0 | 0 | 0

## Qg, Summer, S1
GenID | 0 | 1 | 2 | 3 | 4 | 5 | 6 | 7 | 8 | 9 | 10 | 11 | 12 | 13 | 14 | 15 | 16 | 17 | 18 | 19 | 20 | 21 | 22 | 23
1 | 0 | 0 | 0 | 0 | 0 | 0 | 0 | 0 | 0 | 0 | 0 | 0 | 0 | 0 | 0 | 0 | 0 | 0 | 0 | 0 | 0 | 0 | 0 | 0
2 | 0 | 0 | 0 | 0 | 0 | 0 | 0 | 0 | 0 | 0 | 0 | 0 | 0 | 0 | 0 | 0 | 0 | 0 | 0 | 0 | 0 | 0 | 0 | 0
3 | 0 | 0 | 0 | 0 | 0 | 0 | 0 | 0 | 0 | 0 | 0 | 0 | 0 | 0 | 0 | 0 | 0 | 0 | 0 | 0 | 0 | 0 | 0 | 0
4 | 0 | 0 | 0 | 0 | 0 | 0 | 0 | 0 | 0 | 0 | 0 | 0 | 0 | 0 | 0 | 0 | 0 | 0 | 0 | 0 | 0 | 0 | 0 | 0
5 | 0 | 0 | 0 | 0 | 0 | 0 | 0 | 0 | 0 | 0 | 0 | 0 | 0 | 0 | 0 | 0 | 0 | 0 | 0 | 0 | 0 | 0 | 0 | 0
6 | 0 | 0 | 0 | 0 | 0 | 0 | 0 | 0 | 0 | 0 | 0 | 0 | 0 | 0 | 0 | 0 | 0 | 0 | 0 | 0 | 0 | 0 | 0 | 0
7 | 0 | 0 | 0 | 0 | 0 | 0 | 0 | 0 | 0 | 0 | 0 | 0 | 0 | 0 | 0 | 0 | 0 | 0 | 0 | 0 | 0 | 0 | 0 | 0

## Qg, Summer, S2
GenID | 0 | 1 | 2 | 3 | 4 | 5 | 6 | 7 | 8 | 9 | 10 | 11 | 12 | 13 | 14 | 15 | 16 | 17 | 18 | 19 | 20 | 21 | 22 | 23
1 | 0 | 0 | 0 | 0 | 0 | 0 | 0 | 0 | 0 | 0 | 0 | 0 | 0 | 0 | 0 | 0 | 0 | 0 | 0 | 0 | 0 | 0 | 0 | 0
2 | 0 | 0 | 0 | 0 | 0 | 0 | 0 | 0 | 0 | 0 | 0 | 0 | 0 | 0 | 0 | 0 | 0 | 0 | 0 | 0 | 0 | 0 | 0 | 0
3 | 0 | 0 | 0 | 0 | 0 | 0 | 0 | 0 | 0 | 0 | 0 | 0 | 0 | 0 | 0 | 0 | 0 | 0 | 0 | 0 | 0 | 0 | 0 | 0
4 | 0 | 0 | 0 | 0 | 0 | 0 | 0 | 0 | 0 | 0 | 0 | 0 | 0 | 0 | 0 | 0 | 0 | 0 | 0 | 0 | 0 | 0 | 0 | 0
5 | 0 | 0 | 0 | 0 | 0 | 0 | 0 | 0 | 0 | 0 | 0 | 0 | 0 | 0 | 0 | 0 | 0 | 0 | 0 | 0 | 0 | 0 | 0 | 0
6 | 0 | 0 | 0 | 0 | 0 | 0 | 0 | 0 | 0 | 0 | 0 | 0 | 0 | 0 | 0 | 0 | 0 | 0 | 0 | 0 | 0 | 0 | 0 | 0
7 | 0 | 0 | 0 | 0 | 0 | 0 | 0 | 0 | 0 | 0 | 0 | 0 | 0 | 0 | 0 | 0 | 0 | 0 | 0 | 0 | 0 | 0 | 0 | 0

## Qg, Summer, S3
GenID | 0 | 1 | 2 | 3 | 4 | 5 | 6 | 7 | 8 | 9 | 10 | 11 | 12 | 13 | 14 | 15 | 16 | 17 | 18 | 19 | 20 | 21 | 22 | 23
1 | 0 | 0 | 0 | 0 | 0 | 0 | 0 | 0 | 0 | 0 | 0 | 0 | 0 | 0 | 0 | 0 | 0 | 0 | 0 | 0 | 0 | 0 | 0 | 0
2 | 0 | 0 | 0 | 0 | 0 | 0 | 0 | 0 | 0 | 0 | 0 | 0 | 0 | 0 | 0 | 0 | 0 | 0 | 0 | 0 | 0 | 0 | 0 | 0
3 | 0 | 0 | 0 | 0 | 0 | 0 | 0 | 0 | 0 | 0 | 0 | 0 | 0 | 0 | 0 | 0 | 0 | 0 | 0 | 0 | 0 | 0 | 0 | 0
4 | 0 | 0 | 0 | 0 | 0 | 0 | 0 | 0 | 0 | 0 | 0 | 0 | 0 | 0 | 0 | 0 | 0 | 0 | 0 | 0 | 0 | 0 | 0 | 0
5 | 0 | 0 | 0 | 0 | 0 | 0 | 0 | 0 | 0 | 0 | 0 | 0 | 0 | 0 | 0 | 0 | 0 | 0 | 0 | 0 | 0 | 0 | 0 | 0
6 | 0 | 0 | 0 | 0 | 0 | 0 | 0 | 0 | 0 | 0 | 0 | 0 | 0 | 0 | 0 | 0 | 0 | 0 | 0 | 0 | 0 | 0 | 0 | 0
7 | 0 | 0 | 0 | 0 | 0 | 0 | 0 | 0 | 0 | 0 | 0 | 0 | 0 | 0 | 0 | 0 | 0 | 0 | 0 | 0 | 0 | 0 | 0 | 0

## Qg, Summer, S4
GenID | 0 | 1 | 2 | 3 | 4 | 5 | 6 | 7 | 8 | 9 | 10 | 11 | 12 | 13 | 14 | 15 | 16 | 17 | 18 | 19 | 20 | 21 | 22 | 23
1 | 0 | 0 | 0 | 0 | 0 | 0 | 0 | 0 | 0 | 0 | 0 | 0 | 0 | 0 | 0 | 0 | 0 | 0 | 0 | 0 | 0 | 0 | 0 | 0
2 | 0 | 0 | 0 | 0 | 0 | 0 | 0 | 0 | 0 | 0 | 0 | 0 | 0 | 0 | 0 | 0 | 0 | 0 | 0 | 0 | 0 | 0 | 0 | 0
3 | 0 | 0 | 0 | 0 | 0 | 0 | 0 | 0 | 0 | 0 | 0 | 0 | 0 | 0 | 0 | 0 | 0 | 0 | 0 | 0 | 0 | 0 | 0 | 0
4 | 0 | 0 | 0 | 0 | 0 | 0 | 0 | 0 | 0 | 0 | 0 | 0 | 0 | 0 | 0 | 0 | 0 | 0 | 0 | 0 | 0 | 0 | 0 | 0
5 | 0 | 0 | 0 | 0 | 0 | 0 | 0 | 0 | 0 | 0 | 0 | 0 | 0 | 0 | 0 | 0 | 0 | 0 | 0 | 0 | 0 | 0 | 0 | 0
6 | 0 | 0 | 0 | 0 | 0 | 0 | 0 | 0 | 0 | 0 | 0 | 0 | 0 | 0 | 0 | 0 | 0 | 0 | 0 | 0 | 0 | 0 | 0 | 0
7 | 0 | 0 | 0 | 0 | 0 | 0 | 0 | 0 | 0 | 0 | 0 | 0 | 0 | 0 | 0 | 0 | 0 | 0 | 0 | 0 | 0 | 0 | 0 | 0

## Qg, Summer, S5
GenID | 0 | 1 | 2 | 3 | 4 | 5 | 6 | 7 | 8 | 9 | 10 | 11 | 12 | 13 | 14 | 15 | 16 | 17 | 18 | 19 | 20 | 21 | 22 | 23
1 | 0 | 0 | 0 | 0 | 0 | 0 | 0 | 0 | 0 | 0 | 0 | 0 | 0 | 0 | 0 | 0 | 0 | 0 | 0 | 0 | 0 | 0 | 0 | 0
2 | 0 | 0 | 0 | 0 | 0 | 0 | 0 | 0 | 0 | 0 | 0 | 0 | 0 | 0 | 0 | 0 | 0 | 0 | 0 | 0 | 0 | 0 | 0 | 0
3 | 0 | 0 | 0 | 0 | 0 | 0 | 0 | 0 | 0 | 0 | 0 | 0 | 0 | 0 | 0 | 0 | 0 | 0 | 0 | 0 | 0 | 0 | 0 | 0
4 | 0 | 0 | 0 | 0 | 0 | 0 | 0 | 0 | 0 | 0 | 0 | 0 | 0 | 0 | 0 | 0 | 0 | 0 | 0 | 0 | 0 | 0 | 0 | 0
5 | 0 | 0 | 0 | 0 | 0 | 0 | 0 | 0 | 0 | 0 | 0 | 0 | 0 | 0 | 0 | 0 | 0 | 0 | 0 | 0 | 0 | 0 | 0 | 0
6 | 0 | 0 | 0 | 0 | 0 | 0 | 0 | 0 | 0 | 0 | 0 | 0 | 0 | 0 | 0 | 0 | 0 | 0 | 0 | 0 | 0 | 0 | 0 | 0
7 | 0 | 0 | 0 | 0 | 0 | 0 | 0 | 0 | 0 | 0 | 0 | 0 | 0 | 0 | 0 | 0 | 0 | 0 | 0 | 0 | 0 | 0 | 0 | 0

## Qg, Summer, S6
GenID | 0 | 1 | 2 | 3 | 4 | 5 | 6 | 7 | 8 | 9 | 10 | 11 | 12 | 13 | 14 | 15 | 16 | 17 | 18 | 19 | 20 | 21 | 22 | 23
1 | 0 | 0 | 0 | 0 | 0 | 0 | 0 | 0 | 0 | 0 | 0 | 0 | 0 | 0 | 0 | 0 | 0 | 0 | 0 | 0 | 0 | 0 | 0 | 0
2 | 0 | 0 | 0 | 0 | 0 | 0 | 0 | 0 | 0 | 0 | 0 | 0 | 0 | 0 | 0 | 0 | 0 | 0 | 0 | 0 | 0 | 0 | 0 | 0
3 | 0 | 0 | 0 | 0 | 0 | 0 | 0 | 0 | 0 | 0 | 0 | 0 | 0 | 0 | 0 | 0 | 0 | 0 | 0 | 0 | 0 | 0 | 0 | 0
4 | 0 | 0 | 0 | 0 | 0 | 0 | 0 | 0 | 0 | 0 | 0 | 0 | 0 | 0 | 0 | 0 | 0 | 0 | 0 | 0 | 0 | 0 | 0 | 0
5 | 0 | 0 | 0 | 0 | 0 | 0 | 0 | 0 | 0 | 0 | 0 | 0 | 0 | 0 | 0 | 0 | 0 | 0 | 0 | 0 | 0 | 0 | 0 | 0
6 | 0 | 0 | 0 | 0 | 0 | 0 | 0 | 0 | 0 | 0 | 0 | 0 | 0 | 0 | 0 | 0 | 0 | 0 | 0 | 0 | 0 | 0 | 0 | 0
7 | 0 | 0 | 0 | 0 | 0 | 0 | 0 | 0 | 0 | 0 | 0 | 0 | 0 | 0 | 0 | 0 | 0 | 0 | 0 | 0 | 0 | 0 | 0 | 0

## Qg, Summer, S7
GenID | 0 | 1 | 2 | 3 | 4 | 5 | 6 | 7 | 8 | 9 | 10 | 11 | 12 | 13 | 14 | 15 | 16 | 17 | 18 | 19 | 20 | 21 | 22 | 23
1 | 0 | 0 | 0 | 0 | 0 | 0 | 0 | 0 | 0 | 0 | 0 | 0 | 0 | 0 | 0 | 0 | 0 | 0 | 0 | 0 | 0 | 0 | 0 | 0
2 | 0 | 0 | 0 | 0 | 0 | 0 | 0 | 0 | 0 | 0 | 0 | 0 | 0 | 0 | 0 | 0 | 0 | 0 | 0 | 0 | 0 | 0 | 0 | 0
3 | 0 | 0 | 0 | 0 | 0 | 0 | 0 | 0 | 0 | 0 | 0 | 0 | 0 | 0 | 0 | 0 | 0 | 0 | 0 | 0 | 0 | 0 | 0 | 0
4 | 0 | 0 | 0 | 0 | 0 | 0 | 0 | 0 | 0 | 0 | 0 | 0 | 0 | 0 | 0 | 0 | 0 | 0 | 0 | 0 | 0 | 0 | 0 | 0
5 | 0 | 0 | 0 | 0 | 0 | 0 | 0 | 0 | 0 | 0 | 0 | 0 | 0 | 0 | 0 | 0 | 0 | 0 | 0 | 0 | 0 | 0 | 0 | 0
6 | 0 | 0 | 0 | 0 | 0 | 0 | 0 | 0 | 0 | 0 | 0 | 0 | 0 | 0 | 0 | 0 | 0 | 0 | 0 | 0 | 0 | 0 | 0 | 0
7 | 0 | 0 | 0 | 0 | 0 | 0 | 0 | 0 | 0 | 0 | 0 | 0 | 0 | 0 | 0 | 0 | 0 | 0 | 0 | 0 | 0 | 0 | 0 | 0

## Qg, Summer, S8
GenID | 0 | 1 | 2 | 3 | 4 | 5 | 6 | 7 | 8 | 9 | 10 | 11 | 12 | 13 | 14 | 15 | 16 | 17 | 18 | 19 | 20 | 21 | 22 | 23
1 | 0 | 0 | 0 | 0 | 0 | 0 | 0 | 0 | 0 | 0 | 0 | 0 | 0 | 0 | 0 | 0 | 0 | 0 | 0 | 0 | 0 | 0 | 0 | 0
2 | 0 | 0 | 0 | 0 | 0 | 0 | 0 | 0 | 0 | 0 | 0 | 0 | 0 | 0 | 0 | 0 | 0 | 0 | 0 | 0 | 0 | 0 | 0 | 0
3 | 0 | 0 | 0 | 0 | 0 | 0 | 0 | 0 | 0 | 0 | 0 | 0 | 0 | 0 | 0 | 0 | 0 | 0 | 0 | 0 | 0 | 0 | 0 | 0
4 | 0 | 0 | 0 | 0 | 0 | 0 | 0 | 0 | 0 | 0 | 0 | 0 | 0 | 0 | 0 | 0 | 0 | 0 | 0 | 0 | 0 | 0 | 0 | 0
5 | 0 | 0 | 0 | 0 | 0 | 0 | 0 | 0 | 0 | 0 | 0 | 0 | 0 | 0 | 0 | 0 | 0 | 0 | 0 | 0 | 0 | 0 | 0 | 0
6 | 0 | 0 | 0 | 0 | 0 | 0 | 0 | 0 | 0 | 0 | 0 | 0 | 0 | 0 | 0 | 0 | 0 | 0 | 0 | 0 | 0 | 0 | 0 | 0
7 | 0 | 0 | 0 | 0 | 0 | 0 | 0 | 0 | 0 | 0 | 0 | 0 | 0 | 0 | 0 | 0 | 0 | 0 | 0 | 0 | 0 | 0 | 0 | 0

## Qg, Summer, S9
GenID | 0 | 1 | 2 | 3 | 4 | 5 | 6 | 7 | 8 | 9 | 10 | 11 | 12 | 13 | 14 | 15 | 16 | 17 | 18 | 19 | 20 | 21 | 22 | 23
1 | 0 | 0 | 0 | 0 | 0 | 0 | 0 | 0 | 0 | 0 | 0 | 0 | 0 | 0 | 0 | 0 | 0 | 0 | 0 | 0 | 0 | 0 | 0 | 0
2 | 0 | 0 | 0 | 0 | 0 | 0 | 0 | 0 | 0 | 0 | 0 | 0 | 0 | 0 | 0 | 0 | 0 | 0 | 0 | 0 | 0 | 0 | 0 | 0
3 | 0 | 0 | 0 | 0 | 0 | 0 | 0 | 0 | 0 | 0 | 0 | 0 | 0 | 0 | 0 | 0 | 0 | 0 | 0 | 0 | 0 | 0 | 0 | 0
4 | 0 | 0 | 0 | 0 | 0 | 0 | 0 | 0 | 0 | 0 | 0 | 0 | 0 | 0 | 0 | 0 | 0 | 0 | 0 | 0 | 0 | 0 | 0 | 0
5 | 0 | 0 | 0 | 0 | 0 | 0 | 0 | 0 | 0 | 0 | 0 | 0 | 0 | 0 | 0 | 0 | 0 | 0 | 0 | 0 | 0 | 0 | 0 | 0
6 | 0 | 0 | 0 | 0 | 0 | 0 | 0 | 0 | 0 | 0 | 0 | 0 | 0 | 0 | 0 | 0 | 0 | 0 | 0 | 0 | 0 | 0 | 0 | 0
7 | 0 | 0 | 0 | 0 | 0 | 0 | 0 | 0 | 0 | 0 | 0 | 0 | 0 | 0 | 0 | 0 | 0 | 0 | 0 | 0 | 0 | 0 | 0 | 0

## GenStatus, Summer
GenID | 0 | 1 | 2 | 3 | 4 | 5 | 6 | 7 | 8 | 9 | 10 | 11 | 12 | 13 | 14 | 15 | 16 | 17 | 18 | 19 | 20 | 21 | 22 | 23
1 | 1 | 1 | 1 | 1 | 1 | 1 | 1 | 1 | 1 | 1 | 1 | 1 | 1 | 1 | 1 | 1 | 1 | 1 | 1 | 1 | 1 | 1 | 1 | 1
2 | 1 | 1 | 1 | 1 | 1 | 1 | 1 | 1 | 1 | 1 | 1 | 1 | 1 | 1 | 1 | 1 | 1 | 1 | 1 | 1 | 1 | 1 | 1 | 1
3 | 1 | 1 | 1 | 1 | 1 | 1 | 1 | 1 | 1 | 1 | 1 | 1 | 1 | 1 | 1 | 1 | 1 | 1 | 1 | 1 | 1 | 1 | 1 | 1
4 | 1 | 1 | 1 | 1 | 1 | 1 | 1 | 1 | 1 | 1 | 1 | 1 | 1 | 1 | 1 | 1 | 1 | 1 | 1 | 1 | 1 | 1 | 1 | 1
5 | 1 | 1 | 1 | 1 | 1 | 1 | 1 | 1 | 1 | 1 | 1 | 1 | 1 | 1 | 1 | 1 | 1 | 1 | 1 | 1 | 1 | 1 | 1 | 1
6 | 1 | 1 | 1 | 1 | 1 | 1 | 1 | 1 | 1 | 1 | 1 | 1 | 1 | 1 | 1 | 1 | 1 | 1 | 1 | 1 | 1 | 1 | 1 | 1
7 | 1 | 1 | 1 | 1 | 1 | 1 | 1 | 1 | 1 | 1 | 1 | 1 | 1 | 1 | 1 | 1 | 1 | 1 | 1 | 1 | 1 | 1 | 1 | 1