## Main
numScenarios | 3 | 33.33% | 33.33% | 33.33% | 33.33% | 33.33% | 33.33% | 33.33% | 33.33% | 33.33%
Year | 2040
Load Scale Factor | 100%
Load Growth (cumul.) | 122%
Flex. Load Growth | 180.6%
RES Installed, [MW] | 70
ESS Installed, [MWh] | 0

## RES installed
GenID | NodeID | Pinst, [MW]
2 | 6 | 30
3 | N/A | 0
4 | N/A | 0
5 | 23 | 20
6 | 25 | 20
7 | N/A | 0

## ES installed
ESS ID | Node ID | Pinst, [MW]
1 | N/A | 0
2 | N/A | 0
3 | N/A | 0

## FL Ratio
LoadID | Ratio, [%]
1 | 2.692%
2 | 2.423%
3 | 3.23%
4 | 1.615%
5 | 1.615%
6 | 5.384%
7 | 5.384%
8 | 1.615%
9 | 1.615%
10 | 1.211%
11 | 1.615%
12 | 1.615%
13 | 3.23%
14 | 1.615%
15 | 1.615%
16 | 1.615%
17 | 2.423%
18 | 2.423%
19 | 2.423%
20 | 2.423%
21 | 2.423%
22 | 2.423%
23 | 11.31%
24 | 11.31%
25 | 1.615%
26 | 1.615%
27 | 1.615%
28 | 3.23%
29 | 5.384%
30 | 4.038%
31 | 5.653%
32 | 1.615%

## FL Characterization
Time | 0 | 1 | 2 | 3 | 4 | 5 | 6 | 7 | 8 | 9 | 10 | 11 | 12 | 13 | 14 | 15 | 16 | 17 | 18 | 19 | 20 | 21 | 22 | 23
FL, [MW] | 8.8796 | 9.1758 | 8.2164 | 7.788 | 6.3806 | 5.4154 | 6.6226 | 1.1501 | 1.0114 | 1.4745 | 0.86838 | 1.0851 | 1.7288 | 3.1853 | 3.3984 | 3.342 | 1.8747 | 3.8188 | 2.241 | 1.5757 | 2.3927 | 1.4788 | 6.7498 | 8.1369
Minimum FL, [MW] | -20.0478 | -21.4378 | -24.1109 | -26.0087 | -27.7997 | -30.3391 | -28.9491 | -32.4734 | -29.4529 | -43.2615 | -42.8181 | -39.1423 | -37.5212 | -36.226 | -34.1458 | -31.0728 | -29.0548 | -26.0012 | -16.5037 | -18.4702 | -19.5238 | -20.9606 | -16.6531 | -17.6956
Maximum FL, [MW] | 19.3138 | 20.6625 | 23.1674 | 24.9287 | 26.5343 | 28.9736 | 27.6227 | 31.172 | 28.5531 | 32.5812 | 32.8378 | 30.7394 | 29.7033 | 28.9398 | 27.1211 | 24.6922 | 23.0027 | 20.5587 | 16.0913 | 18.0108 | 19.1386 | 20.616 | 16.0419 | 17.0584

## Pc, Winter, S1
LoadID | 0 | 1 | 2 | 3 | 4 | 5 | 6 | 7 | 8 | 9 | 10 | 11 | 12 | 13 | 14 | 15 | 16 | 17 | 18 | 19 | 20 | 21 | 22 | 23
1 | 1.5884 | 1.529 | 1.4746 | 1.5191 | 1.4762 | 1.4782 | 1.4918 | 1.9364 | 1.9751 | 1.9563 | 1.9503 | 1.9913 | 1.9699 | 1.935 | 1.6833 | 1.8109 | 1.9688 | 1.9389 | 1.8389 | 1.7537 | 1.7413 | 1.6639 | 1.5028 | 1.4702
2 | 0.70057 | 0.69393 | 0.65065 | 0.63654 | 0.60694 | 0.61419 | 0.74272 | 0.70765 | 0.76352 | 0.79706 | 0.78073 | 0.76789 | 0.75658 | 0.75685 | 0.71536 | 0.73364 | 0.77142 | 0.96052 | 0.88102 | 0.80182 | 0.79828 | 0.72627 | 0.79541 | 0.75606
3 | 1.8393 | 1.7561 | 1.6779 | 1.6937 | 1.6618 | 1.8393 | 2.9018 | 3.1886 | 3.3252 | 3.2361 | 3.0993 | 3.3023 | 3.0847 | 2.9869 | 2.6041 | 2.592 | 2.6489 | 2.9188 | 2.627 | 2.7056 | 2.6548 | 2.4717 | 2.2317 | 2.0389
4 | 0.21957 | 0.19767 | 0.1822 | 0.16988 | 0.1495 | 0.18224 | 0.297 | 0.25514 | 0.2771 | 0.26801 | 0.25611 | 0.24253 | 0.24711 | 0.25789 | 0.25194 | 0.25552 | 0.28465 | 0.44535 | 0.38111 | 0.31734 | 0.32085 | 0.27511 | 0.29703 | 0.27758
5 | 0.89363 | 0.83057 | 0.75802 | 0.75929 | 0.75069 | 0.81711 | 1.0501 | 1.0632 | 1.0964 | 1.1469 | 1.1687 | 1.1915 | 1.1792 | 1.147 | 1.147 | 1.1372 | 1.1881 | 1.389 | 1.3462 | 1.3069 | 1.3085 | 1.2095 | 1.1639 | 1.0873
6 | 4.8327 | 4.5886 | 4.4329 | 4.4584 | 4.4269 | 4.7166 | 5.3551 | 6.1233 | 6.4102 | 6.6514 | 6.5126 | 6.6234 | 6.6251 | 6.6065 | 6.1798 | 6.1909 | 5.9323 | 6.317 | 6.0417 | 5.9129 | 5.828 | 5.5832 | 5.3031 | 5.0271
7 | 2.4682 | 2.3282 | 2.261 | 2.2011 | 2.1876 | 2.4111 | 3.0479 | 3.3532 | 3.791 | 3.915 | 3.965 | 3.9767 | 3.933 | 3.9062 | 3.594 | 3.5071 | 3.7013 | 3.8817 | 3.6763 | 3.5916 | 3.3899 | 2.7796 | 2.8542 | 2.7268
8 | 0.56264 | 0.54535 | 0.52105 | 0.50995 | 0.51007 | 0.58395 | 0.92237 | 0.9994 | 1.0352 | 1.0371 | 1.0647 | 1.061 | 1.0089 | 1.0086 | 0.90124 | 0.81727 | 0.81399 | 0.91516 | 0.87491 | 0.83718 | 0.83355 | 0.75715 | 0.68798 | 0.63314
9 | 0.59746 | 0.60225 | 0.58675 | 0.57983 | 0.55711 | 0.54152 | 0.56101 | 0.47263 | 0.47039 | 0.47787 | 0.46808 | 0.47158 | 0.48197 | 0.5055 | 0.50894 | 0.50803 | 0.48433 | 0.51573 | 0.49025 | 0.4795 | 0.4927 | 0.47794 | 0.56307 | 0.58547
10 | 0.47927 | 0.45425 | 0.4268 | 0.42488 | 0.41049 | 0.44928 | 0.58206 | 0.60153 | 0.6543 | 0.70312 | 0.67976 | 0.68041 | 0.68635 | 0.67425 | 0.65757 | 0.62164 | 0.63423 | 0.74145 | 0.70631 | 0.67395 | 0.65766 | 0.61097 | 0.60135 | 0.55468
11 | 0.32945 | 0.31852 | 0.29452 | 0.28678 | 0.26909 | 0.29382 | 0.38213 | 0.32273 | 0.26002 | 0.19287 | 0.34297 | 0.34901 | 0.34749 | 0.35829 | 0.34195 | 0.34904 | 0.34916 | 0.44643 | 0.39836 | 0.36355 | 0.3659 | 0.34925 | 0.39584 | 0.37712
12 | 1.0676 | 1.068 | 1.0521 | 1.072 | 1.0448 | 1.0551 | 1.1114 | 0.9925 | 0.82819 | 0.80248 | 1.0743 | 0.98438 | 1.0077 | 1.053 | 1.0795 | 1.111 | 1.1994 | 1.266 | 1.1623 | 1.0932 | 1.1232 | 1.1054 | 1.1958 | 1.2711
13 | 4.451 | 4.313 | 4.3446 | 4.3793 | 4.402 | 4.4689 | 5.5243 | 5.6119 | 5.7098 | 5.5831 | 5.4884 | 5.694 | 5.9128 | 5.7733 | 5.6771 | 5.7405 | 5.5112 | 5.8182 | 5.5675 | 5.2294 | 5.3194 | 5.1368 | 4.7107 | 4.61
14 | 1.0965 | 1.0656 | 1.0174 | 1.0372 | 0.98878 | 0.97437 | 1.0021 | 1.1804 | 1.2014 | 1.1976 | 1.1842 | 1.2123 | 1.2098 | 1.2124 | 1.0648 | 1.1405 | 1.2116 | 1.225 | 1.1396 | 1.0777 | 1.0834 | 1.0222 | 1.0107 | 1.0135
15 | 0.46705 | 0.46262 | 0.43377 | 0.42436 | 0.40463 | 0.40946 | 0.49514 | 0.47176 | 0.50901 | 0.53137 | 0.52049 | 0.51193 | 0.50439 | 0.50457 | 0.47691 | 0.48909 | 0.51428 | 0.64035 | 0.58734 | 0.53455 | 0.53218 | 0.48418 | 0.53028 | 0.50404
16 | 0.91967 | 0.87806 | 0.83897 | 0.84683 | 0.83088 | 0.91963 | 1.4509 | 1.5943 | 1.6626 | 1.6181 | 1.5497 | 1.6511 | 1.5424 | 1.4934 | 1.3021 | 1.296 | 1.3245 | 1.4594 | 1.3135 | 1.3528 | 1.3274 | 1.2359 | 1.1158 | 1.0194
17 | 0.32935 | 0.29651 | 0.2733 | 0.25482 | 0.22425 | 0.27335 | 0.4455 | 0.3827 | 0.41565 | 0.40202 | 0.38417 | 0.3638 | 0.37067 | 0.38683 | 0.37792 | 0.38328 | 0.42698 | 0.66802 | 0.57166 | 0.47601 | 0.48128 | 0.41266 | 0.44554 | 0.41636
18 | 1.3404 | 1.2459 | 1.137 | 1.1389 | 1.126 | 1.2257 | 1.5752 | 1.5948 | 1.6446 | 1.7204 | 1.7531 | 1.7873 | 1.7687 | 1.7204 | 1.7204 | 1.7058 | 1.7821 | 2.0835 | 2.0193 | 1.9603 | 1.9627 | 1.8142 | 1.7458 | 1.631
19 | 2.1747 | 2.0649 | 1.9948 | 2.0063 | 1.9921 | 2.1225 | 2.4098 | 2.7555 | 2.8846 | 2.9931 | 2.9307 | 2.9805 | 2.9813 | 2.9729 | 2.7809 | 2.7859 | 2.6695 | 2.8427 | 2.7188 | 2.6608 | 2.6226 | 2.5124 | 2.3864 | 2.2622
20 | 1.1107 | 1.0477 | 1.0175 | 0.99049 | 0.98444 | 1.085 | 1.3716 | 1.509 | 1.706 | 1.7618 | 1.7842 | 1.7895 | 1.7698 | 1.7578 | 1.6173 | 1.5782 | 1.6656 | 1.7468 | 1.6543 | 1.6162 | 1.5254 | 1.2508 | 1.2844 | 1.2271
21 | 0.84397 | 0.81803 | 0.78158 | 0.76493 | 0.76511 | 0.87593 | 1.3836 | 1.4991 | 1.5529 | 1.5557 | 1.597 | 1.5915 | 1.5134 | 1.5129 | 1.3519 | 1.2259 | 1.221 | 1.3727 | 1.3124 | 1.2558 | 1.2503 | 1.1357 | 1.032 | 0.9497
22 | 0.8962 | 0.90337 | 0.88013 | 0.86975 | 0.83566 | 0.81227 | 0.84152 | 0.70894 | 0.70558 | 0.7168 | 0.70212 | 0.70737 | 0.72296 | 0.75825 | 0.76341 | 0.76204 | 0.7265 | 0.7736 | 0.73537 | 0.71925 | 0.73905 | 0.71691 | 0.8446 | 0.8782
23 | 4.4732 | 4.2396 | 3.9834 | 3.9655 | 3.8312 | 4.1933 | 5.4326 | 5.6143 | 6.1068 | 6.5624 | 6.3445 | 6.3505 | 6.406 | 6.293 | 6.1373 | 5.802 | 5.9195 | 6.9202 | 6.5922 | 6.2902 | 6.1381 | 5.7024 | 5.6126 | 5.177
24 | 2.3061 | 2.2297 | 2.0617 | 2.0075 | 1.8836 | 2.0567 | 2.6749 | 2.2591 | 1.8202 | 1.3501 | 2.4008 | 2.4431 | 2.4324 | 2.508 | 2.3937 | 2.4433 | 2.4441 | 3.125 | 2.7885 | 2.5449 | 2.5613 | 2.4447 | 2.7709 | 2.6398
25 | 1.0676 | 1.068 | 1.0521 | 1.072 | 1.0448 | 1.0551 | 1.1114 | 0.9925 | 0.82819 | 0.80248 | 1.0743 | 0.98438 | 1.0077 | 1.053 | 1.0795 | 1.111 | 1.1994 | 1.266 | 1.1623 | 1.0932 | 1.1232 | 1.1054 | 1.1958 | 1.2711
26 | 2.2255 | 2.1565 | 2.1723 | 2.1897 | 2.201 | 2.2344 | 2.7621 | 2.806 | 2.8549 | 2.7916 | 2.7442 | 2.847 | 2.9564 | 2.8867 | 2.8385 | 2.8703 | 2.7556 | 2.9091 | 2.7838 | 2.6147 | 2.6597 | 2.5684 | 2.3553 | 2.305
27 | 1.0965 | 1.0656 | 1.0174 | 1.0372 | 0.98878 | 0.97437 | 1.0021 | 1.1804 | 1.2014 | 1.1976 | 1.1842 | 1.2123 | 1.2098 | 1.2124 | 1.0648 | 1.1405 | 1.2116 | 1.225 | 1.1396 | 1.0777 | 1.0834 | 1.0222 | 1.0107 | 1.0135
28 | 0.93409 | 0.92524 | 0.86754 | 0.84871 | 0.80926 | 0.81892 | 0.99029 | 0.94353 | 1.018 | 1.0627 | 1.041 | 1.0239 | 1.0088 | 1.0091 | 0.95381 | 0.97819 | 1.0286 | 1.2807 | 1.1747 | 1.0691 | 1.0644 | 0.96836 | 1.0606 | 1.0081
29 | 3.0656 | 2.9269 | 2.7966 | 2.8228 | 2.7696 | 3.0654 | 4.8364 | 5.3143 | 5.542 | 5.3935 | 5.1656 | 5.5038 | 5.1412 | 4.9782 | 4.3402 | 4.32 | 4.4149 | 4.8647 | 4.3783 | 4.5093 | 4.4247 | 4.1196 | 3.7195 | 3.3981
30 | 0.54892 | 0.49419 | 0.45551 | 0.4247 | 0.37374 | 0.45559 | 0.7425 | 0.63784 | 0.69274 | 0.67003 | 0.64029 | 0.60633 | 0.61779 | 0.64472 | 0.62986 | 0.63881 | 0.71163 | 1.1134 | 0.95277 | 0.79335 | 0.80214 | 0.68777 | 0.74257 | 0.69394
31 | 3.1277 | 2.907 | 2.6531 | 2.6575 | 2.6274 | 2.8599 | 3.6755 | 3.7212 | 3.8374 | 4.0142 | 4.0906 | 4.1704 | 4.127 | 4.0144 | 4.0144 | 3.9802 | 4.1583 | 4.8615 | 4.7118 | 4.574 | 4.5796 | 4.2332 | 4.0736 | 3.8056
32 | 1.4498 | 1.3766 | 1.3299 | 1.3375 | 1.3281 | 1.415 | 1.6065 | 1.837 | 1.923 | 1.9954 | 1.9538 | 1.987 | 1.9875 | 1.9819 | 1.8539 | 1.8573 | 1.7797 | 1.8951 | 1.8125 | 1.7739 | 1.7484 | 1.675 | 1.5909 | 1.5081

## Pc, Winter, S2
LoadID | 0 | 1 | 2 | 3 | 4 | 5 | 6 | 7 | 8 | 9 | 10 | 11 | 12 | 13 | 14 | 15 | 16 | 17 | 18 | 19 | 20 | 21 | 22 | 23
1 | 1.5884 | 1.529 | 1.4746 | 1.5191 | 1.4762 | 1.4782 | 1.4918 | 1.9364 | 1.9751 | 1.9563 | 1.9503 | 1.9913 | 1.9699 | 1.935 | 1.6833 | 1.8109 | 1.9688 | 1.9389 | 1.8389 | 1.7537 | 1.7413 | 1.6639 | 1.5028 | 1.4702
2 | 0.70057 | 0.69393 | 0.65065 | 0.63654 | 0.60694 | 0.61419 | 0.74272 | 0.70765 | 0.76352 | 0.79706 | 0.78073 | 0.76789 | 0.75658 | 0.75685 | 0.71536 | 0.73364 | 0.77142 | 0.96052 | 0.88102 | 0.80182 | 0.79828 | 0.72627 | 0.79541 | 0.75606
3 | 1.8393 | 1.7561 | 1.6779 | 1.6937 | 1.6618 | 1.8393 | 2.9018 | 3.1886 | 3.3252 | 3.2361 | 3.0993 | 3.3023 | 3.0847 | 2.9869 | 2.6041 | 2.592 | 2.6489 | 2.9188 | 2.627 | 2.7056 | 2.6548 | 2.4717 | 2.2317 | 2.0389
4 | 0.21957 | 0.19767 | 0.1822 | 0.16988 | 0.1495 | 0.18224 | 0.297 | 0.25514 | 0.2771 | 0.26801 | 0.25611 | 0.24253 | 0.24711 | 0.25789 | 0.25194 | 0.25552 | 0.28465 | 0.44535 | 0.38111 | 0.31734 | 0.32085 | 0.27511 | 0.29703 | 0.27758
5 | 0.89363 | 0.83057 | 0.75802 | 0.75929 | 0.75069 | 0.81711 | 1.0501 | 1.0632 | 1.0964 | 1.1469 | 1.1687 | 1.1915 | 1.1792 | 1.147 | 1.147 | 1.1372 | 1.1881 | 1.389 | 1.3462 | 1.3069 | 1.3085 | 1.2095 | 1.1639 | 1.0873
6 | 4.8327 | 4.5886 | 4.4329 | 4.4584 | 4.4269 | 4.7166 | 5.3551 | 6.1233 | 6.4102 | 6.6514 | 6.5126 | 6.6234 | 6.6251 | 6.6065 | 6.1798 | 6.1909 | 5.9323 | 6.317 | 6.0417 | 5.9129 | 5.828 | 5.5832 | 5.3031 | 5.0271
7 | 2.4682 | 2.3282 | 2.261 | 2.2011 | 2.1876 | 2.4111 | 3.0479 | 3.3532 | 3.791 | 3.915 | 3.965 | 3.9767 | 3.933 | 3.9062 | 3.594 | 3.5071 | 3.7013 | 3.8817 | 3.6763 | 3.5916 | 3.3899 | 2.7796 | 2.8542 | 2.7268
8 | 0.56264 | 0.54535 | 0.52105 | 0.50995 | 0.51007 | 0.58395 | 0.92237 | 0.9994 | 1.0352 | 1.0371 | 1.0647 | 1.061 | 1.0089 | 1.0086 | 0.90124 | 0.81727 | 0.81399 | 0.91516 | 0.87491 | 0.83718 | 0.83355 | 0.75715 | 0.68798 | 0.63314
9 | 0.59746 | 0.60225 | 0.58675 | 0.57983 | 0.55711 | 0.54152 | 0.56101 | 0.47263 | 0.47039 | 0.47787 | 0.46808 | 0.47158 | 0.48197 | 0.5055 | 0.50894 | 0.50803 | 0.48433 | 0.51573 | 0.49025 | 0.4795 | 0.4927 | 0.47794 | 0.56307 | 0.58547
10 | 0.47927 | 0.45425 | 0.4268 | 0.42488 | 0.41049 | 0.44928 | 0.58206 | 0.60153 | 0.6543 | 0.70312 | 0.67976 | 0.68041 | 0.68635 | 0.67425 | 0.65757 | 0.62164 | 0.63423 | 0.74145 | 0.70631 | 0.67395 | 0.65766 | 0.61097 | 0.60135 | 0.55468
11 | 0.32945 | 0.31852 | 0.29452 | 0.28678 | 0.26909 | 0.29382 | 0.38213 | 0.32273 | 0.26002 | 0.19287 | 0.34297 | 0.34901 | 0.34749 | 0.35829 | 0.34195 | 0.34904 | 0.34916 | 0.44643 | 0.39836 | 0.36355 | 0.3659 | 0.34925 | 0.39584 | 0.37712
12 | 1.0676 | 1.068 | 1.0521 | 1.072 | 1.0448 | 1.0551 | 1.1114 | 0.9925 | 0.82819 | 0.80248 | 1.0743 | 0.98438 | 1.0077 | 1.053 | 1.0795 | 1.111 | 1.1994 | 1.266 | 1.1623 | 1.0932 | 1.1232 | 1.1054 | 1.1958 | 1.2711
13 | 4.451 | 4.313 | 4.3446 | 4.3793 | 4.402 | 4.4689 | 5.5243 | 5.6119 | 5.7098 | 5.5831 | 5.4884 | 5.694 | 5.9128 | 5.7733 | 5.6771 | 5.7405 | 5.5112 | 5.8182 | 5.5675 | 5.2294 | 5.3194 | 5.1368 | 4.7107 | 4.61
14 | 1.0965 | 1.0656 | 1.0174 | 1.0372 | 0.98878 | 0.97437 | 1.0021 | 1.1804 | 1.2014 | 1.1976 | 1.1842 | 1.2123 | 1.2098 | 1.2124 | 1.0648 | 1.1405 | 1.2116 | 1.225 | 1.1396 | 1.0777 | 1.0834 | 1.0222 | 1.0107 | 1.0135
15 | 0.46705 | 0.46262 | 0.43377 | 0.42436 | 0.40463 | 0.40946 | 0.49514 | 0.47176 | 0.50901 | 0.53137 | 0.52049 | 0.51193 | 0.50439 | 0.50457 | 0.47691 | 0.48909 | 0.51428 | 0.64035 | 0.58734 | 0.53455 | 0.53218 | 0.48418 | 0.53028 | 0.50404
16 | 0.91967 | 0.87806 | 0.83897 | 0.84683 | 0.83088 | 0.91963 | 1.4509 | 1.5943 | 1.6626 | 1.6181 | 1.5497 | 1.6511 | 1.5424 | 1.4934 | 1.3021 | 1.296 | 1.3245 | 1.4594 | 1.3135 | 1.3528 | 1.3274 | 1.2359 | 1.1158 | 1.0194
17 | 0.32935 | 0.29651 | 0.2733 | 0.25482 | 0.22425 | 0.27335 | 0.4455 | 0.3827 | 0.41565 | 0.40202 | 0.38417 | 0.3638 | 0.37067 | 0.38683 | 0.37792 | 0.38328 | 0.42698 | 0.66802 | 0.57166 | 0.47601 | 0.48128 | 0.41266 | 0.44554 | 0.41636
18 | 1.3404 | 1.2459 | 1.137 | 1.1389 | 1.126 | 1.2257 | 1.5752 | 1.5948 | 1.6446 | 1.7204 | 1.7531 | 1.7873 | 1.7687 | 1.7204 | 1.7204 | 1.7058 | 1.7821 | 2.0835 | 2.0193 | 1.9603 | 1.9627 | 1.8142 | 1.7458 | 1.631
19 | 2.1747 | 2.0649 | 1.9948 | 2.0063 | 1.9921 | 2.1225 | 2.4098 | 2.7555 | 2.8846 | 2.9931 | 2.9307 | 2.9805 | 2.9813 | 2.9729 | 2.7809 | 2.7859 | 2.6695 | 2.8427 | 2.7188 | 2.6608 | 2.6226 | 2.5124 | 2.3864 | 2.2622
20 | 1.1107 | 1.0477 | 1.0175 | 0.99049 | 0.98444 | 1.085 | 1.3716 | 1.509 | 1.706 | 1.7618 | 1.7842 | 1.7895 | 1.7698 | 1.7578 | 1.6173 | 1.5782 | 1.6656 | 1.7468 | 1.6543 | 1.6162 | 1.5254 | 1.2508 | 1.2844 | 1.2271
21 | 0.84397 | 0.81803 | 0.78158 | 0.76493 | 0.76511 | 0.87593 | 1.3836 | 1.4991 | 1.5529 | 1.5557 | 1.597 | 1.5915 | 1.5134 | 1.5129 | 1.3519 | 1.2259 | 1.221 | 1.3727 | 1.3124 | 1.2558 | 1.2503 | 1.1357 | 1.032 | 0.9497
22 | 0.8962 | 0.90337 | 0.88013 | 0.86975 | 0.83566 | 0.81227 | 0.84152 | 0.70894 | 0.70558 | 0.7168 | 0.70212 | 0.70737 | 0.72296 | 0.75825 | 0.76341 | 0.76204 | 0.7265 | 0.7736 | 0.73537 | 0.71925 | 0.73905 | 0.71691 | 0.8446 | 0.8782
23 | 4.4732 | 4.2396 | 3.9834 | 3.9655 | 3.8312 | 4.1933 | 5.4326 | 5.6143 | 6.1068 | 6.5624 | 6.3445 | 6.3505 | 6.406 | 6.293 | 6.1373 | 5.802 | 5.9195 | 6.9202 | 6.5922 | 6.2902 | 6.1381 | 5.7024 | 5.6126 | 5.177
24 | 2.3061 | 2.2297 | 2.0617 | 2.0075 | 1.8836 | 2.0567 | 2.6749 | 2.2591 | 1.8202 | 1.3501 | 2.4008 | 2.4431 | 2.4324 | 2.508 | 2.3937 | 2.4433 | 2.4441 | 3.125 | 2.7885 | 2.5449 | 2.5613 | 2.4447 | 2.7709 | 2.6398
25 | 1.0676 | 1.068 | 1.0521 | 1.072 | 1.0448 | 1.0551 | 1.1114 | 0.9925 | 0.82819 | 0.80248 | 1.0743 | 0.98438 | 1.0077 | 1.053 | 1.0795 | 1.111 | 1.1994 | 1.266 | 1.1623 | 1.0932 | 1.1232 | 1.1054 | 1.1958 | 1.2711
26 | 2.2255 | 2.1565 | 2.1723 | 2.1897 | 2.201 | 2.2344 | 2.7621 | 2.806 | 2.8549 | 2.7916 | 2.7442 | 2.847 | 2.9564 | 2.8867 | 2.8385 | 2.8703 | 2.7556 | 2.9091 | 2.7838 | 2.6147 | 2.6597 | 2.5684 | 2.3553 | 2.305
27 | 1.0965 | 1.0656 | 1.0174 | 1.0372 | 0.98878 | 0.97437 | 1.0021 | 1.1804 | 1.2014 | 1.1976 | 1.1842 | 1.2123 | 1.2098 | 1.2124 | 1.0648 | 1.1405 | 1.2116 | 1.225 | 1.1396 | 1.0777 | 1.0834 | 1.0222 | 1.0107 | 1.0135
28 | 0.93409 | 0.92524 | 0.86754 | 0.84871 | 0.80926 | 0.81892 | 0.99029 | 0.94353 | 1.018 | 1.0627 | 1.041 | 1.0239 | 1.0088 | 1.0091 | 0.95381 | 0.97819 | 1.0286 | 1.2807 | 1.1747 | 1.0691 | 1.0644 | 0.96836 | 1.0606 | 1.0081
29 | 3.0656 | 2.9269 | 2.7966 | 2.8228 | 2.7696 | 3.0654 | 4.8364 | 5.3143 | 5.542 | 5.3935 | 5.1656 | 5.5038 | 5.1412 | 4.9782 | 4.3402 | 4.32 | 4.4149 | 4.8647 | 4.3783 | 4.5093 | 4.4247 | 4.1196 | 3.7195 | 3.3981
30 | 0.54892 | 0.49419 | 0.45551 | 0.4247 | 0.37374 | 0.45559 | 0.7425 | 0.63784 | 0.69274 | 0.67003 | 0.64029 | 0.60633 | 0.61779 | 0.64472 | 0.62986 | 0.63881 | 0.71163 | 1.1134 | 0.95277 | 0.79335 | 0.80214 | 0.68777 | 0.74257 | 0.69394
31 | 3.1277 | 2.907 | 2.6531 | 2.6575 | 2.6274 | 2.8599 | 3.6755 | 3.7212 | 3.8374 | 4.0142 | 4.0906 | 4.1704 | 4.127 | 4.0144 | 4.0144 | 3.9802 | 4.1583 | 4.8615 | 4.7118 | 4.574 | 4.5796 | 4.2332 | 4.0736 | 3.8056
32 | 1.4498 | 1.3766 | 1.3299 | 1.3375 | 1.3281 | 1.415 | 1.6065 | 1.837 | 1.923 | 1.9954 | 1.9538 | 1.987 | 1.9875 | 1.9819 | 1.8539 | 1.8573 | 1.7797 | 1.8951 | 1.8125 | 1.7739 | 1.7484 | 1.675 | 1.5909 | 1.5081

## Pc, Winter, S3
LoadID | 0 | 1 | 2 | 3 | 4 | 5 | 6 | 7 | 8 | 9 | 10 | 11 | 12 | 13 | 14 | 15 | 16 | 17 | 18 | 19 | 20 | 21 | 22 | 23
1 | 1.5884 | 1.529 | 1.4746 | 1.5191 | 1.4762 | 1.4782 | 1.4918 | 1.9364 | 1.9751 | 1.9563 | 1.9503 | 1.9913 | 1.9699 | 1.935 | 1.6833 | 1.8109 | 1.9688 | 1.9389 | 1.8389 | 1.7537 | 1.7413 | 1.6639 | 1.5028 | 1.4702
2 | 0.70057 | 0.69393 | 0.65065 | 0.63654 | 0.60694 | 0.61419 | 0.74272 | 0.70765 | 0.76352 | 0.79706 | 0.78073 | 0.76789 | 0.75658 | 0.75685 | 0.71536 | 0.73364 | 0.77142 | 0.96052 | 0.88102 | 0.80182 | 0.79828 | 0.72627 | 0.79541 | 0.75606
3 | 1.8393 | 1.7561 | 1.6779 | 1.6937 | 1.6618 | 1.8393 | 2.9018 | 3.1886 | 3.3252 | 3.2361 | 3.0993 | 3.3023 | 3.0847 | 2.9869 | 2.6041 | 2.592 | 2.6489 | 2.9188 | 2.627 | 2.7056 | 2.6548 | 2.4717 | 2.2317 | 2.0389
4 | 0.21957 | 0.19767 | 0.1822 | 0.16988 | 0.1495 | 0.18224 | 0.297 | 0.25514 | 0.2771 | 0.26801 | 0.25611 | 0.24253 | 0.24711 | 0.25789 | 0.25194 | 0.25552 | 0.28465 | 0.44535 | 0.38111 | 0.31734 | 0.32085 | 0.27511 | 0.29703 | 0.27758
5 | 0.89363 | 0.83057 | 0.75802 | 0.75929 | 0.75069 | 0.81711 | 1.0501 | 1.0632 | 1.0964 | 1.1469 | 1.1687 | 1.1915 | 1.1792 | 1.147 | 1.147 | 1.1372 | 1.1881 | 1.389 | 1.3462 | 1.3069 | 1.3085 | 1.2095 | 1.1639 | 1.0873
6 | 4.8327 | 4.5886 | 4.4329 | 4.4584 | 4.4269 | 4.7166 | 5.3551 | 6.1233 | 6.4102 | 6.6514 | 6.5126 | 6.6234 | 6.6251 | 6.6065 | 6.1798 | 6.1909 | 5.9323 | 6.317 | 6.0417 | 5.9129 | 5.828 | 5.5832 | 5.3031 | 5.0271
7 | 2.4682 | 2.3282 | 2.261 | 2.2011 | 2.1876 | 2.4111 | 3.0479 | 3.3532 | 3.791 | 3.915 | 3.965 | 3.9767 | 3.933 | 3.9062 | 3.594 | 3.5071 | 3.7013 | 3.8817 | 3.6763 | 3.5916 | 3.3899 | 2.7796 | 2.8542 | 2.7268
8 | 0.56264 | 0.54535 | 0.52105 | 0.50995 | 0.51007 | 0.58395 | 0.92237 | 0.9994 | 1.0352 | 1.0371 | 1.0647 | 1.061 | 1.0089 | 1.0086 | 0.90124 | 0.81727 | 0.81399 | 0.91516 | 0.87491 | 0.83718 | 0.83355 | 0.75715 | 0.68798 | 0.63314
9 | 0.59746 | 0.60225 | 0.58675 | 0.57983 | 0.55711 | 0.54152 | 0.56101 | 0.47263 | 0.47039 | 0.47787 | 0.46808 | 0.47158 | 0.48197 | 0.5055 | 0.50894 | 0.50803 | 0.48433 | 0.51573 | 0.49025 | 0.4795 | 0.4927 | 0.47794 | 0.56307 | 0.58547
10 | 0.47927 | 0.45425 | 0.4268 | 0.42488 | 0.41049 | 0.44928 | 0.58206 | 0.60153 | 0.6543 | 0.70312 | 0.67976 | 0.68041 | 0.68635 | 0.67425 | 0.65757 | 0.62164 | 0.63423 | 0.74145 | 0.70631 | 0.67395 | 0.65766 | 0.61097 | 0.60135 | 0.55468
11 | 0.32945 | 0.31852 | 0.29452 | 0.28678 | 0.26909 | 0.29382 | 0.38213 | 0.32273 | 0.26002 | 0.19287 | 0.34297 | 0.34901 | 0.34749 | 0.35829 | 0.34195 | 0.34904 | 0.34916 | 0.44643 | 0.39836 | 0.36355 | 0.3659 | 0.34925 | 0.39584 | 0.37712
12 | 1.0676 | 1.068 | 1.0521 | 1.072 | 1.0448 | 1.0551 | 1.1114 | 0.9925 | 0.82819 | 0.80248 | 1.0743 | 0.98438 | 1.0077 | 1.053 | 1.0795 | 1.111 | 1.1994 | 1.266 | 1.1623 | 1.0932 | 1.1232 | 1.1054 | 1.1958 | 1.2711
13 | 4.451 | 4.313 | 4.3446 | 4.3793 | 4.402 | 4.4689 | 5.5243 | 5.6119 | 5.7098 | 5.5831 | 5.4884 | 5.694 | 5.9128 | 5.7733 | 5.6771 | 5.7405 | 5.5112 | 5.8182 | 5.5675 | 5.2294 | 5.3194 | 5.1368 | 4.7107 | 4.61
14 | 1.0965 | 1.0656 | 1.0174 | 1.0372 | 0.98878 | 0.97437 | 1.0021 | 1.1804 | 1.2014 | 1.1976 | 1.1842 | 1.2123 | 1.2098 | 1.2124 | 1.0648 | 1.1405 | 1.2116 | 1.225 | 1.1396 | 1.0777 | 1.0834 | 1.0222 | 1.0107 | 1.0135
15 | 0.46705 | 0.46262 | 0.43377 | 0.42436 | 0.40463 | 0.40946 | 0.49514 | 0.47176 | 0.50901 | 0.53137 | 0.52049 | 0.51193 | 0.50439 | 0.50457 | 0.47691 | 0.48909 | 0.51428 | 0.64035 | 0.58734 | 0.53455 | 0.53218 | 0.48418 | 0.53028 | 0.50404
16 | 0.91967 | 0.87806 | 0.83897 | 0.84683 | 0.83088 | 0.91963 | 1.4509 | 1.5943 | 1.6626 | 1.6181 | 1.5497 | 1.6511 | 1.5424 | 1.4934 | 1.3021 | 1.296 | 1.3245 | 1.4594 | 1.3135 | 1.3528 | 1.3274 | 1.2359 | 1.1158 | 1.0194
17 | 0.32935 | 0.29651 | 0.2733 | 0.25482 | 0.22425 | 0.27335 | 0.4455 | 0.3827 | 0.41565 | 0.40202 | 0.38417 | 0.3638 | 0.37067 | 0.38683 | 0.37792 | 0.38328 | 0.42698 | 0.66802 | 0.57166 | 0.47601 | 0.48128 | 0.41266 | 0.44554 | 0.41636
18 | 1.3404 | 1.2459 | 1.137 | 1.1389 | 1.126 | 1.2257 | 1.5752 | 1.5948 | 1.6446 | 1.7204 | 1.7531 | 1.7873 | 1.7687 | 1.7204 | 1.7204 | 1.7058 | 1.7821 | 2.0835 | 2.0193 | 1.9603 | 1.9627 | 1.8142 | 1.7458 | 1.631
19 | 2.1747 | 2.0649 | 1.9948 | 2.0063 | 1.9921 | 2.1225 | 2.4098 | 2.7555 | 2.8846 | 2.9931 | 2.9307 | 2.9805 | 2.9813 | 2.9729 | 2.7809 | 2.7859 | 2.6695 | 2.8427 | 2.7188 | 2.6608 | 2.6226 | 2.5124 | 2.3864 | 2.2622
20 | 1.1107 | 1.0477 | 1.0175 | 0.99049 | 0.98444 | 1.085 | 1.3716 | 1.509 | 1.706 | 1.7618 | 1.7842 | 1.7895 | 1.7698 | 1.7578 | 1.6173 | 1.5782 | 1.6656 | 1.7468 | 1.6543 | 1.6162 | 1.5254 | 1.2508 | 1.2844 | 1.2271
21 | 0.84397 | 0.81803 | 0.78158 | 0.76493 | 0.76511 | 0.87593 | 1.3836 | 1.4991 | 1.5529 | 1.5557 | 1.597 | 1.5915 | 1.5134 | 1.5129 | 1.3519 | 1.2259 | 1.221 | 1.3727 | 1.3124 | 1.2558 | 1.2503 | 1.1357 | 1.032 | 0.9497
22 | 0.8962 | 0.90337 | 0.88013 | 0.86975 | 0.83566 | 0.81227 | 0.84152 | 0.70894 | 0.70558 | 0.7168 | 0.70212 | 0.70737 | 0.72296 | 0.75825 | 0.76341 | 0.76204 | 0.7265 | 0.7736 | 0.73537 | 0.71925 | 0.73905 | 0.71691 | 0.8446 | 0.8782
23 | 4.4732 | 4.2396 | 3.9834 | 3.9655 | 3.8312 | 4.1933 | 5.4326 | 5.6143 | 6.1068 | 6.5624 | 6.3445 | 6.3505 | 6.406 | 6.293 | 6.1373 | 5.802 | 5.9195 | 6.9202 | 6.5922 | 6.2902 | 6.1381 | 5.7024 | 5.6126 | 5.177
24 | 2.3061 | 2.2297 | 2.0617 | 2.0075 | 1.8836 | 2.0567 | 2.6749 | 2.2591 | 1.8202 | 1.3501 | 2.4008 | 2.4431 | 2.4324 | 2.508 | 2.3937 | 2.4433 | 2.4441 | 3.125 | 2.7885 | 2.5449 | 2.5613 | 2.4447 | 2.7709 | 2.6398
25 | 1.0676 | 1.068 | 1.0521 | 1.072 | 1.0448 | 1.0551 | 1.1114 | 0.9925 | 0.82819 | 0.80248 | 1.0743 | 0.98438 | 1.0077 | 1.053 | 1.0795 | 1.111 | 1.1994 | 1.266 | 1.1623 | 1.0932 | 1.1232 | 1.1054 | 1.1958 | 1.2711
26 | 2.2255 | 2.1565 | 2.1723 | 2.1897 | 2.201 | 2.2344 | 2.7621 | 2.806 | 2.8549 | 2.7916 | 2.7442 | 2.847 | 2.9564 | 2.8867 | 2.8385 | 2.8703 | 2.7556 | 2.9091 | 2.7838 | 2.6147 | 2.6597 | 2.5684 | 2.3553 | 2.305
27 | 1.0965 | 1.0656 | 1.0174 | 1.0372 | 0.98878 | 0.97437 | 1.0021 | 1.1804 | 1.2014 | 1.1976 | 1.1842 | 1.2123 | 1.2098 | 1.2124 | 1.0648 | 1.1405 | 1.2116 | 1.225 | 1.1396 | 1.0777 | 1.0834 | 1.0222 | 1.0107 | 1.0135
28 | 0.93409 | 0.92524 | 0.86754 | 0.84871 | 0.80926 | 0.81892 | 0.99029 | 0.94353 | 1.018 | 1.0627 | 1.041 | 1.0239 | 1.0088 | 1.0091 | 0.95381 | 0.97819 | 1.0286 | 1.2807 | 1.1747 | 1.0691 | 1.0644 | 0.96836 | 1.0606 | 1.0081
29 | 3.0656 | 2.9269 | 2.7966 | 2.8228 | 2.7696 | 3.0654 | 4.8364 | 5.3143 | 5.542 | 5.3935 | 5.1656 | 5.5038 | 5.1412 | 4.9782 | 4.3402 | 4.32 | 4.4149 | 4.8647 | 4.3783 | 4.5093 | 4.4247 | 4.1196 | 3.7195 | 3.3981
30 | 0.54892 | 0.49419 | 0.45551 | 0.4247 | 0.37374 | 0.45559 | 0.7425 | 0.63784 | 0.69274 | 0.67003 | 0.64029 | 0.60633 | 0.61779 | 0.64472 | 0.62986 | 0.63881 | 0.71163 | 1.1134 | 0.95277 | 0.79335 | 0.80214 | 0.68777 | 0.74257 | 0.69394
31 | 3.1277 | 2.907 | 2.6531 | 2.6575 | 2.6274 | 2.8599 | 3.6755 | 3.7212 | 3.8374 | 4.0142 | 4.0906 | 4.1704 | 4.127 | 4.0144 | 4.0144 | 3.9802 | 4.1583 | 4.8615 | 4.7118 | 4.574 | 4.5796 | 4.2332 | 4.0736 | 3.8056
32 | 1.4498 | 1.3766 | 1.3299 | 1.3375 | 1.3281 | 1.415 | 1.6065 | 1.837 | 1.923 | 1.9954 | 1.9538 | 1.987 | 1.9875 | 1.9819 | 1.8539 | 1.8573 | 1.7797 | 1.8951 | 1.8125 | 1.7739 | 1.7484 | 1.675 | 1.5909 | 1.5081

## Pc, Winter, S4
LoadID | 0 | 1 | 2 | 3 | 4 | 5 | 6 | 7 | 8 | 9 | 10 | 11 | 12 | 13 | 14 | 15 | 16 | 17 | 18 | 19 | 20 | 21 | 22 | 23
1 | 1.6043 | 1.5443 | 1.4893 | 1.5343 | 1.491 | 1.493 | 1.5067 | 1.9557 | 1.9948 | 1.9758 | 1.9698 | 2.0112 | 1.9896 | 1.9543 | 1.7001 | 1.829 | 1.9885 | 1.9582 | 1.8573 | 1.7712 | 1.7587 | 1.6805 | 1.5178 | 1.4849
2 | 0.70542 | 0.69865 | 0.65517 | 0.64101 | 0.61147 | 0.61902 | 0.74854 | 0.71444 | 0.77091 | 0.80467 | 0.78833 | 0.7753 | 0.76373 | 0.76365 | 0.72169 | 0.74017 | 0.77868 | 0.9692 | 0.88928 | 0.80946 | 0.80568 | 0.73317 | 0.80173 | 0.76165
3 | 1.8549 | 1.7707 | 1.6921 | 1.7081 | 1.6763 | 1.8559 | 2.9287 | 3.2201 | 3.3581 | 3.268 | 3.13 | 3.3349 | 3.115 | 3.0157 | 2.6291 | 2.6168 | 2.6748 | 2.9468 | 2.6525 | 2.7321 | 2.6806 | 2.496 | 2.2518 | 2.0566
4 | 0.22033 | 0.19817 | 0.1827 | 0.17032 | 0.14996 | 0.18318 | 0.2989 | 0.2575 | 0.2797 | 0.27046 | 0.25854 | 0.24478 | 0.24931 | 0.25995 | 0.25391 | 0.25754 | 0.2872 | 0.44918 | 0.38456 | 0.32026 | 0.32368 | 0.27762 | 0.29891 | 0.27904
5 | 0.90113 | 0.83739 | 0.76428 | 0.76563 | 0.75717 | 0.8244 | 1.0596 | 1.0736 | 1.1072 | 1.1581 | 1.1803 | 1.2033 | 1.1907 | 1.1579 | 1.1579 | 1.148 | 1.1997 | 1.4023 | 1.3593 | 1.3197 | 1.3212 | 1.2213 | 1.1744 | 1.0969
6 | 4.8762 | 4.6296 | 4.4728 | 4.4988 | 4.4677 | 4.7609 | 5.4051 | 6.1839 | 6.4737 | 6.7171 | 6.5773 | 6.689 | 6.6904 | 6.6708 | 6.2398 | 6.251 | 5.9906 | 6.3781 | 6.1009 | 5.9711 | 5.885 | 5.6382 | 5.3525 | 5.073
7 | 2.4881 | 2.3465 | 2.2792 | 2.2189 | 2.2061 | 2.4323 | 3.0749 | 3.3861 | 3.8284 | 3.9534 | 4.0042 | 4.0158 | 3.9714 | 3.9435 | 3.6281 | 3.5404 | 3.7373 | 3.9185 | 3.7118 | 3.6266 | 3.4225 | 2.8066 | 2.8791 | 2.7497
8 | 0.56684 | 0.54933 | 0.52494 | 0.5138 | 0.51414 | 0.58892 | 0.93052 | 1.0092 | 1.0454 | 1.0473 | 1.0752 | 1.0715 | 1.0187 | 1.0182 | 0.90971 | 0.8249 | 0.82182 | 0.9237 | 0.8833 | 0.8453 | 0.8415 | 0.76448 | 0.69377 | 0.63815
9 | 0.60201 | 0.60679 | 0.59129 | 0.58437 | 0.56165 | 0.54606 | 0.56555 | 0.47717 | 0.47493 | 0.48241 | 0.47262 | 0.47612 | 0.48652 | 0.51004 | 0.51348 | 0.51257 | 0.48887 | 0.52027 | 0.49479 | 0.48404 | 0.49724 | 0.48248 | 0.56761 | 0.59001
10 | 0.48299 | 0.45768 | 0.43007 | 0.42818 | 0.41382 | 0.45312 | 0.58708 | 0.60741 | 0.66072 | 0.70997 | 0.68646 | 0.68708 | 0.69301 | 0.68061 | 0.66373 | 0.62745 | 0.64035 | 0.7484 | 0.7131 | 0.6805 | 0.66395 | 0.6169 | 0.60655 | 0.55924
11 | 0.33131 | 0.32023 | 0.29614 | 0.28839 | 0.27075 | 0.29588 | 0.38488 | 0.32577 | 0.26246 | 0.19456 | 0.34626 | 0.35232 | 0.35069 | 0.36136 | 0.34482 | 0.35199 | 0.35235 | 0.45028 | 0.40198 | 0.36693 | 0.36917 | 0.3525 | 0.39871 | 0.37958
12 | 1.0768 | 1.0772 | 1.0613 | 1.0815 | 1.0543 | 1.0648 | 1.1214 | 1.0022 | 0.83631 | 0.81026 | 1.0849 | 0.99405 | 1.0175 | 1.063 | 1.0897 | 1.1216 | 1.211 | 1.278 | 1.1735 | 1.1039 | 1.134 | 1.1162 | 1.2067 | 1.2825
13 | 4.4926 | 4.3532 | 4.3854 | 4.4206 | 4.4439 | 4.5118 | 5.5774 | 5.6677 | 5.7666 | 5.6385 | 5.543 | 5.7506 | 5.9713 | 5.83 | 5.7328 | 5.7969 | 5.5657 | 5.8752 | 5.6225 | 5.2812 | 5.3718 | 5.1877 | 4.7556 | 4.6535
14 | 1.106 | 1.0748 | 1.0263 | 1.0463 | 0.99764 | 0.98324 | 1.011 | 1.192 | 1.2132 | 1.2093 | 1.1959 | 1.2243 | 1.2217 | 1.2241 | 1.0749 | 1.1514 | 1.2234 | 1.2366 | 1.1506 | 1.0882 | 1.0939 | 1.0322 | 1.0197 | 1.0224
15 | 0.47028 | 0.46576 | 0.43678 | 0.42734 | 0.40764 | 0.41268 | 0.49903 | 0.4763 | 0.51394 | 0.53645 | 0.52555 | 0.51687 | 0.50915 | 0.5091 | 0.48113 | 0.49345 | 0.51912 | 0.64613 | 0.59286 | 0.53964 | 0.53712 | 0.48878 | 0.53449 | 0.50777
16 | 0.92743 | 0.88536 | 0.84603 | 0.85404 | 0.83816 | 0.92795 | 1.4644 | 1.6101 | 1.6791 | 1.634 | 1.565 | 1.6675 | 1.5575 | 1.5079 | 1.3145 | 1.3084 | 1.3374 | 1.4734 | 1.3263 | 1.3661 | 1.3403 | 1.248 | 1.1259 | 1.0283
17 | 0.33049 | 0.29725 | 0.27405 | 0.25548 | 0.22494 | 0.27477 | 0.44835 | 0.38625 | 0.41956 | 0.40568 | 0.3878 | 0.36717 | 0.37396 | 0.38993 | 0.38087 | 0.38631 | 0.43079 | 0.67377 | 0.57683 | 0.48039 | 0.48551 | 0.41643 | 0.44836 | 0.41856
18 | 1.3517 | 1.2561 | 1.1464 | 1.1484 | 1.1357 | 1.2366 | 1.5894 | 1.6105 | 1.6608 | 1.7372 | 1.7704 | 1.8049 | 1.786 | 1.7369 | 1.7368 | 1.7221 | 1.7995 | 2.1034 | 2.039 | 1.9795 | 1.9817 | 1.832 | 1.7617 | 1.6453
19 | 2.1943 | 2.0833 | 2.0127 | 2.0245 | 2.0105 | 2.1424 | 2.4323 | 2.7827 | 2.9132 | 3.0227 | 2.9598 | 3.0101 | 3.0107 | 3.0019 | 2.8079 | 2.813 | 2.6958 | 2.8702 | 2.7454 | 2.687 | 2.6482 | 2.5372 | 2.4086 | 2.2828
20 | 1.1196 | 1.0559 | 1.0257 | 0.9985 | 0.99274 | 1.0945 | 1.3837 | 1.5238 | 1.7228 | 1.779 | 1.8019 | 1.8071 | 1.7871 | 1.7746 | 1.6327 | 1.5932 | 1.6818 | 1.7633 | 1.6703 | 1.632 | 1.5401 | 1.263 | 1.2956 | 1.2374
21 | 0.85025 | 0.82399 | 0.78741 | 0.77069 | 0.77121 | 0.88338 | 1.3958 | 1.5138 | 1.5681 | 1.5709 | 1.6128 | 1.6072 | 1.5281 | 1.5273 | 1.3646 | 1.2374 | 1.2327 | 1.3855 | 1.3249 | 1.2679 | 1.2623 | 1.1467 | 1.0407 | 0.95723
22 | 0.90301 | 0.91018 | 0.88694 | 0.87656 | 0.84247 | 0.81909 | 0.84833 | 0.71575 | 0.71239 | 0.72361 | 0.70893 | 0.71418 | 0.72977 | 0.76506 | 0.77022 | 0.76885 | 0.73331 | 0.78041 | 0.74218 | 0.72606 | 0.74586 | 0.72372 | 0.85141 | 0.88502
23 | 4.5079 | 4.2717 | 4.014 | 3.9964 | 3.8623 | 4.2291 | 5.4794 | 5.6692 | 6.1667 | 6.6264 | 6.4069 | 6.4128 | 6.4681 | 6.3524 | 6.1949 | 5.8562 | 5.9766 | 6.9851 | 6.6556 | 6.3514 | 6.1968 | 5.7577 | 5.6611 | 5.2196
24 | 2.3192 | 2.2416 | 2.073 | 2.0188 | 1.8952 | 2.0712 | 2.6941 | 2.2804 | 1.8372 | 1.3619 | 2.4238 | 2.4663 | 2.4548 | 2.5295 | 2.4138 | 2.4639 | 2.4664 | 3.152 | 2.8139 | 2.5685 | 2.5842 | 2.4675 | 2.791 | 2.657
25 | 1.0768 | 1.0772 | 1.0613 | 1.0815 | 1.0543 | 1.0648 | 1.1214 | 1.0022 | 0.83631 | 0.81026 | 1.0849 | 0.99405 | 1.0175 | 1.063 | 1.0897 | 1.1216 | 1.211 | 1.278 | 1.1735 | 1.1039 | 1.134 | 1.1162 | 1.2067 | 1.2825
26 | 2.2463 | 2.1766 | 2.1927 | 2.2103 | 2.222 | 2.2559 | 2.7887 | 2.8338 | 2.8833 | 2.8192 | 2.7715 | 2.8753 | 2.9857 | 2.915 | 2.8664 | 2.8984 | 2.7829 | 2.9376 | 2.8112 | 2.6406 | 2.6859 | 2.5938 | 2.3778 | 2.3267
27 | 1.106 | 1.0748 | 1.0263 | 1.0463 | 0.99764 | 0.98324 | 1.011 | 1.192 | 1.2132 | 1.2093 | 1.1959 | 1.2243 | 1.2217 | 1.2241 | 1.0749 | 1.1514 | 1.2234 | 1.2366 | 1.1506 | 1.0882 | 1.0939 | 1.0322 | 1.0197 | 1.0224
28 | 0.94057 | 0.93153 | 0.87356 | 0.85469 | 0.81529 | 0.82536 | 0.99805 | 0.95259 | 1.0279 | 1.0729 | 1.0511 | 1.0337 | 1.0183 | 1.0182 | 0.96225 | 0.98689 | 1.0382 | 1.2923 | 1.1857 | 1.0793 | 1.0742 | 0.97756 | 1.069 | 1.0155
29 | 3.0914 | 2.9512 | 2.8201 | 2.8468 | 2.7939 | 3.0932 | 4.8812 | 5.3669 | 5.5969 | 5.4467 | 5.2167 | 5.5582 | 5.1917 | 5.0262 | 4.3818 | 4.3614 | 4.458 | 4.9113 | 4.4209 | 4.5535 | 4.4677 | 4.16 | 3.753 | 3.4277
30 | 0.55082 | 0.49542 | 0.45674 | 0.4258 | 0.37491 | 0.45796 | 0.74725 | 0.64375 | 0.69926 | 0.67614 | 0.64634 | 0.61196 | 0.62327 | 0.64988 | 0.63479 | 0.64384 | 0.71799 | 1.123 | 0.96139 | 0.80065 | 0.80919 | 0.69405 | 0.74727 | 0.69759
31 | 3.154 | 2.9309 | 2.675 | 2.6797 | 2.6501 | 2.8854 | 3.7085 | 3.7577 | 3.8752 | 4.0535 | 4.131 | 4.2115 | 4.1673 | 4.0527 | 4.0526 | 4.0181 | 4.1988 | 4.9079 | 4.7576 | 4.6188 | 4.6241 | 4.2747 | 4.1106 | 3.839
32 | 1.4629 | 1.3889 | 1.3418 | 1.3496 | 1.3403 | 1.4283 | 1.6215 | 1.8552 | 1.9421 | 2.0151 | 1.9732 | 2.0067 | 2.0071 | 2.0013 | 1.8719 | 1.8753 | 1.7972 | 1.9134 | 1.8303 | 1.7913 | 1.7655 | 1.6915 | 1.6057 | 1.5219

## Pc, Winter, S5
LoadID | 0 | 1 | 2 | 3 | 4 | 5 | 6 | 7 | 8 | 9 | 10 | 11 | 12 | 13 | 14 | 15 | 16 | 17 | 18 | 19 | 20 | 21 | 22 | 23
1 | 1.6043 | 1.5443 | 1.4893 | 1.5343 | 1.491 | 1.493 | 1.5067 | 1.9557 | 1.9948 | 1.9758 | 1.9698 | 2.0112 | 1.9896 | 1.9543 | 1.7001 | 1.829 | 1.9885 | 1.9582 | 1.8573 | 1.7712 | 1.7587 | 1.6805 | 1.5178 | 1.4849
2 | 0.70542 | 0.69865 | 0.65517 | 0.64101 | 0.61147 | 0.61902 | 0.74854 | 0.71444 | 0.77091 | 0.80467 | 0.78833 | 0.7753 | 0.76373 | 0.76365 | 0.72169 | 0.74017 | 0.77868 | 0.9692 | 0.88928 | 0.80946 | 0.80568 | 0.73317 | 0.80173 | 0.76165
3 | 1.8549 | 1.7707 | 1.6921 | 1.7081 | 1.6763 | 1.8559 | 2.9287 | 3.2201 | 3.3581 | 3.268 | 3.13 | 3.3349 | 3.115 | 3.0157 | 2.6291 | 2.6168 | 2.6748 | 2.9468 | 2.6525 | 2.7321 | 2.6806 | 2.496 | 2.2518 | 2.0566
4 | 0.22033 | 0.19817 | 0.1827 | 0.17032 | 0.14996 | 0.18318 | 0.2989 | 0.2575 | 0.2797 | 0.27046 | 0.25854 | 0.24478 | 0.24931 | 0.25995 | 0.25391 | 0.25754 | 0.2872 | 0.44918 | 0.38456 | 0.32026 | 0.32368 | 0.27762 | 0.29891 | 0.27904
5 | 0.90113 | 0.83739 | 0.76428 | 0.76563 | 0.75717 | 0.8244 | 1.0596 | 1.0736 | 1.1072 | 1.1581 | 1.1803 | 1.2033 | 1.1907 | 1.1579 | 1.1579 | 1.148 | 1.1997 | 1.4023 | 1.3593 | 1.3197 | 1.3212 | 1.2213 | 1.1744 | 1.0969
6 | 4.8762 | 4.6296 | 4.4728 | 4.4988 | 4.4677 | 4.7609 | 5.4051 | 6.1839 | 6.4737 | 6.7171 | 6.5773 | 6.689 | 6.6904 | 6.6708 | 6.2398 | 6.251 | 5.9906 | 6.3781 | 6.1009 | 5.9711 | 5.885 | 5.6382 | 5.3525 | 5.073
7 | 2.4881 | 2.3465 | 2.2792 | 2.2189 | 2.2061 | 2.4323 | 3.0749 | 3.3861 | 3.8284 | 3.9534 | 4.0042 | 4.0158 | 3.9714 | 3.9435 | 3.6281 | 3.5404 | 3.7373 | 3.9185 | 3.7118 | 3.6266 | 3.4225 | 2.8066 | 2.8791 | 2.7497
8 | 0.56684 | 0.54933 | 0.52494 | 0.5138 | 0.51414 | 0.58892 | 0.93052 | 1.0092 | 1.0454 | 1.0473 | 1.0752 | 1.0715 | 1.0187 | 1.0182 | 0.90971 | 0.8249 | 0.82182 | 0.9237 | 0.8833 | 0.8453 | 0.8415 | 0.76448 | 0.69377 | 0.63815
9 | 0.60201 | 0.60679 | 0.59129 | 0.58437 | 0.56165 | 0.54606 | 0.56555 | 0.47717 | 0.47493 | 0.48241 | 0.47262 | 0.47612 | 0.48652 | 0.51004 | 0.51348 | 0.51257 | 0.48887 | 0.52027 | 0.49479 | 0.48404 | 0.49724 | 0.48248 | 0.56761 | 0.59001
10 | 0.48299 | 0.45768 | 0.43007 | 0.42818 | 0.41382 | 0.45312 | 0.58708 | 0.60741 | 0.66072 | 0.70997 | 0.68646 | 0.68708 | 0.69301 | 0.68061 | 0.66373 | 0.62745 | 0.64035 | 0.7484 | 0.7131 | 0.6805 | 0.66395 | 0.6169 | 0.60655 | 0.55924
11 | 0.33131 | 0.32023 | 0.29614 | 0.28839 | 0.27075 | 0.29588 | 0.38488 | 0.32577 | 0.26246 | 0.19456 | 0.34626 | 0.35232 | 0.35069 | 0.36136 | 0.34482 | 0.35199 | 0.35235 | 0.45028 | 0.40198 | 0.36693 | 0.36917 | 0.3525 | 0.39871 | 0.37958
12 | 1.0768 | 1.0772 | 1.0613 | 1.0815 | 1.0543 | 1.0648 | 1.1214 | 1.0022 | 0.83631 | 0.81026 | 1.0849 | 0.99405 | 1.0175 | 1.063 | 1.0897 | 1.1216 | 1.211 | 1.278 | 1.1735 | 1.1039 | 1.134 | 1.1162 | 1.2067 | 1.2825
13 | 4.4926 | 4.3532 | 4.3854 | 4.4206 | 4.4439 | 4.5118 | 5.5774 | 5.6677 | 5.7666 | 5.6385 | 5.543 | 5.7506 | 5.9713 | 5.83 | 5.7328 | 5.7969 | 5.5657 | 5.8752 | 5.6225 | 5.2812 | 5.3718 | 5.1877 | 4.7556 | 4.6535
14 | 1.106 | 1.0748 | 1.0263 | 1.0463 | 0.99764 | 0.98324 | 1.011 | 1.192 | 1.2132 | 1.2093 | 1.1959 | 1.2243 | 1.2217 | 1.2241 | 1.0749 | 1.1514 | 1.2234 | 1.2366 | 1.1506 | 1.0882 | 1.0939 | 1.0322 | 1.0197 | 1.0224
15 | 0.47028 | 0.46576 | 0.43678 | 0.42734 | 0.40764 | 0.41268 | 0.49903 | 0.4763 | 0.51394 | 0.53645 | 0.52555 | 0.51687 | 0.50915 | 0.5091 | 0.48113 | 0.49345 | 0.51912 | 0.64613 | 0.59286 | 0.53964 | 0.53712 | 0.48878 | 0.53449 | 0.50777
16 | 0.92743 | 0.88536 | 0.84603 | 0.85404 | 0.83816 | 0.92795 | 1.4644 | 1.6101 | 1.6791 | 1.634 | 1.565 | 1.6675 | 1.5575 | 1.5079 | 1.3145 | 1.3084 | 1.3374 | 1.4734 | 1.3263 | 1.3661 | 1.3403 | 1.248 | 1.1259 | 1.0283
17 | 0.33049 | 0.29725 | 0.27405 | 0.25548 | 0.22494 | 0.27477 | 0.44835 | 0.38625 | 0.41956 | 0.40568 | 0.3878 | 0.36717 | 0.37396 | 0.38993 | 0.38087 | 0.38631 | 0.43079 | 0.67377 | 0.57683 | 0.48039 | 0.48551 | 0.41643 | 0.44836 | 0.41856
18 | 1.3517 | 1.2561 | 1.1464 | 1.1484 | 1.1357 | 1.2366 | 1.5894 | 1.6105 | 1.6608 | 1.7372 | 1.7704 | 1.8049 | 1.786 | 1.7369 | 1.7368 | 1.7221 | 1.7995 | 2.1034 | 2.039 | 1.9795 | 1.9817 | 1.832 | 1.7617 | 1.6453
19 | 2.1943 | 2.0833 | 2.0127 | 2.0245 | 2.0105 | 2.1424 | 2.4323 | 2.7827 | 2.9132 | 3.0227 | 2.9598 | 3.0101 | 3.0107 | 3.0019 | 2.8079 | 2.813 | 2.6958 | 2.8702 | 2.7454 | 2.687 | 2.6482 | 2.5372 | 2.4086 | 2.2828
20 | 1.1196 | 1.0559 | 1.0257 | 0.9985 | 0.99274 | 1.0945 | 1.3837 | 1.5238 | 1.7228 | 1.779 | 1.8019 | 1.8071 | 1.7871 | 1.7746 | 1.6327 | 1.5932 | 1.6818 | 1.7633 | 1.6703 | 1.632 | 1.5401 | 1.263 | 1.2956 | 1.2374
21 | 0.85025 | 0.82399 | 0.78741 | 0.77069 | 0.77121 | 0.88338 | 1.3958 | 1.5138 | 1.5681 | 1.5709 | 1.6128 | 1.6072 | 1.5281 | 1.5273 | 1.3646 | 1.2374 | 1.2327 | 1.3855 | 1.3249 | 1.2679 | 1.2623 | 1.1467 | 1.0407 | 0.95723
22 | 0.90301 | 0.91018 | 0.88694 | 0.87656 | 0.84247 | 0.81909 | 0.84833 | 0.71575 | 0.71239 | 0.72361 | 0.70893 | 0.71418 | 0.72977 | 0.76506 | 0.77022 | 0.76885 | 0.73331 | 0.78041 | 0.74218 | 0.72606 | 0.74586 | 0.72372 | 0.85141 | 0.88502
23 | 4.5079 | 4.2717 | 4.014 | 3.9964 | 3.8623 | 4.2291 | 5.4794 | 5.6692 | 6.1667 | 6.6264 | 6.4069 | 6.4128 | 6.4681 | 6.3524 | 6.1949 | 5.8562 | 5.9766 | 6.9851 | 6.6556 | 6.3514 | 6.1968 | 5.7577 | 5.6611 | 5.2196
24 | 2.3192 | 2.2416 | 2.073 | 2.0188 | 1.8952 | 2.0712 | 2.6941 | 2.2804 | 1.8372 | 1.3619 | 2.4238 | 2.4663 | 2.4548 | 2.5295 | 2.4138 | 2.4639 | 2.4664 | 3.152 | 2.8139 | 2.5685 | 2.5842 | 2.4675 | 2.791 | 2.657
25 | 1.0768 | 1.0772 | 1.0613 | 1.0815 | 1.0543 | 1.0648 | 1.1214 | 1.0022 | 0.83631 | 0.81026 | 1.0849 | 0.99405 | 1.0175 | 1.063 | 1.0897 | 1.1216 | 1.211 | 1.278 | 1.1735 | 1.1039 | 1.134 | 1.1162 | 1.2067 | 1.2825
26 | 2.2463 | 2.1766 | 2.1927 | 2.2103 | 2.222 | 2.2559 | 2.7887 | 2.8338 | 2.8833 | 2.8192 | 2.7715 | 2.8753 | 2.9857 | 2.915 | 2.8664 | 2.8984 | 2.7829 | 2.9376 | 2.8112 | 2.6406 | 2.6859 | 2.5938 | 2.3778 | 2.3267
27 | 1.106 | 1.0748 | 1.0263 | 1.0463 | 0.99764 | 0.98324 | 1.011 | 1.192 | 1.2132 | 1.2093 | 1.1959 | 1.2243 | 1.2217 | 1.2241 | 1.0749 | 1.1514 | 1.2234 | 1.2366 | 1.1506 | 1.0882 | 1.0939 | 1.0322 | 1.0197 | 1.0224
28 | 0.94057 | 0.93153 | 0.87356 | 0.85469 | 0.81529 | 0.82536 | 0.99805 | 0.95259 | 1.0279 | 1.0729 | 1.0511 | 1.0337 | 1.0183 | 1.0182 | 0.96225 | 0.98689 | 1.0382 | 1.2923 | 1.1857 | 1.0793 | 1.0742 | 0.97756 | 1.069 | 1.0155
29 | 3.0914 | 2.9512 | 2.8201 | 2.8468 | 2.7939 | 3.0932 | 4.8812 | 5.3669 | 5.5969 | 5.4467 | 5.2167 | 5.5582 | 5.1917 | 5.0262 | 4.3818 | 4.3614 | 4.458 | 4.9113 | 4.4209 | 4.5535 | 4.4677 | 4.16 | 3.753 | 3.4277
30 | 0.55082 | 0.49542 | 0.45674 | 0.4258 | 0.37491 | 0.45796 | 0.74725 | 0.64375 | 0.69926 | 0.67614 | 0.64634 | 0.61196 | 0.62327 | 0.64988 | 0.63479 | 0.64384 | 0.71799 | 1.123 | 0.96139 | 0.80065 | 0.80919 | 0.69405 | 0.74727 | 0.69759
31 | 3.154 | 2.9309 | 2.675 | 2.6797 | 2.6501 | 2.8854 | 3.7085 | 3.7577 | 3.8752 | 4.0535 | 4.131 | 4.2115 | 4.1673 | 4.0527 | 4.0526 | 4.0181 | 4.1988 | 4.9079 | 4.7576 | 4.6188 | 4.6241 | 4.2747 | 4.1106 | 3.839
32 | 1.4629 | 1.3889 | 1.3418 | 1.3496 | 1.3403 | 1.4283 | 1.6215 | 1.8552 | 1.9421 | 2.0151 | 1.9732 | 2.0067 | 2.0071 | 2.0013 | 1.8719 | 1.8753 | 1.7972 | 1.9134 | 1.8303 | 1.7913 | 1.7655 | 1.6915 | 1.6057 | 1.5219

## Pc, Winter, S6
LoadID | 0 | 1 | 2 | 3 | 4 | 5 | 6 | 7 | 8 | 9 | 10 | 11 | 12 | 13 | 14 | 15 | 16 | 17 | 18 | 19 | 20 | 21 | 22 | 23
1 | 1.6043 | 1.5443 | 1.4893 | 1.5343 | 1.491 | 1.493 | 1.5067 | 1.9557 | 1.9948 | 1.9758 | 1.9698 | 2.0112 | 1.9896 | 1.9543 | 1.7001 | 1.829 | 1.9885 | 1.9582 | 1.8573 | 1.7712 | 1.7587 | 1.6805 | 1.5178 | 1.4849
2 | 0.70542 | 0.69865 | 0.65517 | 0.64101 | 0.61147 | 0.61902 | 0.74854 | 0.71444 | 0.77091 | 0.80467 | 0.78833 | 0.7753 | 0.76373 | 0.76365 | 0.72169 | 0.74017 | 0.77868 | 0.9692 | 0.88928 | 0.80946 | 0.80568 | 0.73317 | 0.80173 | 0.76165
3 | 1.8549 | 1.7707 | 1.6921 | 1.7081 | 1.6763 | 1.8559 | 2.9287 | 3.2201 | 3.3581 | 3.268 | 3.13 | 3.3349 | 3.115 | 3.0157 | 2.6291 | 2.6168 | 2.6748 | 2.9468 | 2.6525 | 2.7321 | 2.6806 | 2.496 | 2.2518 | 2.0566
4 | 0.22033 | 0.19817 | 0.1827 | 0.17032 | 0.14996 | 0.18318 | 0.2989 | 0.2575 | 0.2797 | 0.27046 | 0.25854 | 0.24478 | 0.24931 | 0.25995 | 0.25391 | 0.25754 | 0.2872 | 0.44918 | 0.38456 | 0.32026 | 0.32368 | 0.27762 | 0.29891 | 0.27904
5 | 0.90113 | 0.83739 | 0.76428 | 0.76563 | 0.75717 | 0.8244 | 1.0596 | 1.0736 | 1.1072 | 1.1581 | 1.1803 | 1.2033 | 1.1907 | 1.1579 | 1.1579 | 1.148 | 1.1997 | 1.4023 | 1.3593 | 1.3197 | 1.3212 | 1.2213 | 1.1744 | 1.0969
6 | 4.8762 | 4.6296 | 4.4728 | 4.4988 | 4.4677 | 4.7609 | 5.4051 | 6.1839 | 6.4737 | 6.7171 | 6.5773 | 6.689 | 6.6904 | 6.6708 | 6.2398 | 6.251 | 5.9906 | 6.3781 | 6.1009 | 5.9711 | 5.885 | 5.6382 | 5.3525 | 5.073
7 | 2.4881 | 2.3465 | 2.2792 | 2.2189 | 2.2061 | 2.4323 | 3.0749 | 3.3861 | 3.8284 | 3.9534 | 4.0042 | 4.0158 | 3.9714 | 3.9435 | 3.6281 | 3.5404 | 3.7373 | 3.9185 | 3.7118 | 3.6266 | 3.4225 | 2.8066 | 2.8791 | 2.7497
8 | 0.56684 | 0.54933 | 0.52494 | 0.5138 | 0.51414 | 0.58892 | 0.93052 | 1.0092 | 1.0454 | 1.0473 | 1.0752 | 1.0715 | 1.0187 | 1.0182 | 0.90971 | 0.8249 | 0.82182 | 0.9237 | 0.8833 | 0.8453 | 0.8415 | 0.76448 | 0.69377 | 0.63815
9 | 0.60201 | 0.60679 | 0.59129 | 0.58437 | 0.56165 | 0.54606 | 0.56555 | 0.47717 | 0.47493 | 0.48241 | 0.47262 | 0.47612 | 0.48652 | 0.51004 | 0.51348 | 0.51257 | 0.48887 | 0.52027 | 0.49479 | 0.48404 | 0.49724 | 0.48248 | 0.56761 | 0.59001
10 | 0.48299 | 0.45768 | 0.43007 | 0.42818 | 0.41382 | 0.45312 | 0.58708 | 0.60741 | 0.66072 | 0.70997 | 0.68646 | 0.68708 | 0.69301 | 0.68061 | 0.66373 | 0.62745 | 0.64035 | 0.7484 | 0.7131 | 0.6805 | 0.66395 | 0.6169 | 0.60655 | 0.55924
11 | 0.33131 | 0.32023 | 0.29614 | 0.28839 | 0.27075 | 0.29588 | 0.38488 | 0.32577 | 0.26246 | 0.19456 | 0.34626 | 0.35232 | 0.35069 | 0.36136 | 0.34482 | 0.35199 | 0.35235 | 0.45028 | 0.40198 | 0.36693 | 0.36917 | 0.3525 | 0.39871 | 0.37958
12 | 1.0768 | 1.0772 | 1.0613 | 1.0815 | 1.0543 | 1.0648 | 1.1214 | 1.0022 | 0.83631 | 0.81026 | 1.0849 | 0.99405 | 1.0175 | 1.063 | 1.0897 | 1.1216 | 1.211 | 1.278 | 1.1735 | 1.1039 | 1.134 | 1.1162 | 1.2067 | 1.2825
13 | 4.4926 | 4.3532 | 4.3854 | 4.4206 | 4.4439 | 4.5118 | 5.5774 | 5.6677 | 5.7666 | 5.6385 | 5.543 | 5.7506 | 5.9713 | 5.83 | 5.7328 | 5.7969 | 5.5657 | 5.8752 | 5.6225 | 5.2812 | 5.3718 | 5.1877 | 4.7556 | 4.6535
14 | 1.106 | 1.0748 | 1.0263 | 1.0463 | 0.99764 | 0.98324 | 1.011 | 1.192 | 1.2132 | 1.2093 | 1.1959 | 1.2243 | 1.2217 | 1.2241 | 1.0749 | 1.1514 | 1.2234 | 1.2366 | 1.1506 | 1.0882 | 1.0939 | 1.0322 | 1.0197 | 1.0224
15 | 0.47028 | 0.46576 | 0.43678 | 0.42734 | 0.40764 | 0.41268 | 0.49903 | 0.4763 | 0.51394 | 0.53645 | 0.52555 | 0.51687 | 0.50915 | 0.5091 | 0.48113 | 0.49345 | 0.51912 | 0.64613 | 0.59286 | 0.53964 | 0.53712 | 0.48878 | 0.53449 | 0.50777
16 | 0.92743 | 0.88536 | 0.84603 | 0.85404 | 0.83816 | 0.92795 | 1.4644 | 1.6101 | 1.6791 | 1.634 | 1.565 | 1.6675 | 1.5575 | 1.5079 | 1.3145 | 1.3084 | 1.3374 | 1.4734 | 1.3263 | 1.3661 | 1.3403 | 1.248 | 1.1259 | 1.0283
17 | 0.33049 | 0.29725 | 0.27405 | 0.25548 | 0.22494 | 0.27477 | 0.44835 | 0.38625 | 0.41956 | 0.40568 | 0.3878 | 0.36717 | 0.37396 | 0.38993 | 0.38087 | 0.38631 | 0.43079 | 0.67377 | 0.57683 | 0.48039 | 0.48551 | 0.41643 | 0.44836 | 0.41856
18 | 1.3517 | 1.2561 | 1.1464 | 1.1484 | 1.1357 | 1.2366 | 1.5894 | 1.6105 | 1.6608 | 1.7372 | 1.7704 | 1.8049 | 1.786 | 1.7369 | 1.7368 | 1.7221 | 1.7995 | 2.1034 | 2.039 | 1.9795 | 1.9817 | 1.832 | 1.7617 | 1.6453
19 | 2.1943 | 2.0833 | 2.0127 | 2.0245 | 2.0105 | 2.1424 | 2.4323 | 2.7827 | 2.9132 | 3.0227 | 2.9598 | 3.0101 | 3.0107 | 3.0019 | 2.8079 | 2.813 | 2.6958 | 2.8702 | 2.7454 | 2.687 | 2.6482 | 2.5372 | 2.4086 | 2.2828
20 | 1.1196 | 1.0559 | 1.0257 | 0.9985 | 0.99274 | 1.0945 | 1.3837 | 1.5238 | 1.7228 | 1.779 | 1.8019 | 1.8071 | 1.7871 | 1.7746 | 1.6327 | 1.5932 | 1.6818 | 1.7633 | 1.6703 | 1.632 | 1.5401 | 1.263 | 1.2956 | 1.2374
21 | 0.85025 | 0.82399 | 0.78741 | 0.77069 | 0.77121 | 0.88338 | 1.3958 | 1.5138 | 1.5681 | 1.5709 | 1.6128 | 1.6072 | 1.5281 | 1.5273 | 1.3646 | 1.2374 | 1.2327 | 1.3855 | 1.3249 | 1.2679 | 1.2623 | 1.1467 | 1.0407 | 0.95723
22 | 0.90301 | 0.91018 | 0.88694 | 0.87656 | 0.84247 | 0.81909 | 0.84833 | 0.71575 | 0.71239 | 0.72361 | 0.70893 | 0.71418 | 0.72977 | 0.76506 | 0.77022 | 0.76885 | 0.73331 | 0.78041 | 0.74218 | 0.72606 | 0.74586 | 0.72372 | 0.85141 | 0.88502
23 | 4.5079 | 4.2717 | 4.014 | 3.9964 | 3.8623 | 4.2291 | 5.4794 | 5.6692 | 6.1667 | 6.6264 | 6.4069 | 6.4128 | 6.4681 | 6.3524 | 6.1949 | 5.8562 | 5.9766 | 6.9851 | 6.6556 | 6.3514 | 6.1968 | 5.7577 | 5.6611 | 5.2196
24 | 2.3192 | 2.2416 | 2.073 | 2.0188 | 1.8952 | 2.0712 | 2.6941 | 2.2804 | 1.8372 | 1.3619 | 2.4238 | 2.4663 | 2.4548 | 2.5295 | 2.4138 | 2.4639 | 2.4664 | 3.152 | 2.8139 | 2.5685 | 2.5842 | 2.4675 | 2.791 | 2.657
25 | 1.0768 | 1.0772 | 1.0613 | 1.0815 | 1.0543 | 1.0648 | 1.1214 | 1.0022 | 0.83631 | 0.81026 | 1.0849 | 0.99405 | 1.0175 | 1.063 | 1.0897 | 1.1216 | 1.211 | 1.278 | 1.1735 | 1.1039 | 1.134 | 1.1162 | 1.2067 | 1.2825
26 | 2.2463 | 2.1766 | 2.1927 | 2.2103 | 2.222 | 2.2559 | 2.7887 | 2.8338 | 2.8833 | 2.8192 | 2.7715 | 2.8753 | 2.9857 | 2.915 | 2.8664 | 2.8984 | 2.7829 | 2.9376 | 2.8112 | 2.6406 | 2.6859 | 2.5938 | 2.3778 | 2.3267
27 | 1.106 | 1.0748 | 1.0263 | 1.0463 | 0.99764 | 0.98324 | 1.011 | 1.192 | 1.2132 | 1.2093 | 1.1959 | 1.2243 | 1.2217 | 1.2241 | 1.0749 | 1.1514 | 1.2234 | 1.2366 | 1.1506 | 1.0882 | 1.0939 | 1.0322 | 1.0197 | 1.0224
28 | 0.94057 | 0.93153 | 0.87356 | 0.85469 | 0.81529 | 0.82536 | 0.99805 | 0.95259 | 1.0279 | 1.0729 | 1.0511 | 1.0337 | 1.0183 | 1.0182 | 0.96225 | 0.98689 | 1.0382 | 1.2923 | 1.1857 | 1.0793 | 1.0742 | 0.97756 | 1.069 | 1.0155
29 | 3.0914 | 2.9512 | 2.8201 | 2.8468 | 2.7939 | 3.0932 | 4.8812 | 5.3669 | 5.5969 | 5.4467 | 5.2167 | 5.5582 | 5.1917 | 5.0262 | 4.3818 | 4.3614 | 4.458 | 4.9113 | 4.4209 | 4.5535 | 4.4677 | 4.16 | 3.753 | 3.4277
30 | 0.55082 | 0.49542 | 0.45674 | 0.4258 | 0.37491 | 0.45796 | 0.74725 | 0.64375 | 0.69926 | 0.67614 | 0.64634 | 0.61196 | 0.62327 | 0.64988 | 0.63479 | 0.64384 | 0.71799 | 1.123 | 0.96139 | 0.80065 | 0.80919 | 0.69405 | 0.74727 | 0.69759
31 | 3.154 | 2.9309 | 2.675 | 2.6797 | 2.6501 | 2.8854 | 3.7085 | 3.7577 | 3.8752 | 4.0535 | 4.131 | 4.2115 | 4.1673 | 4.0527 | 4.0526 | 4.0181 | 4.1988 | 4.9079 | 4.7576 | 4.6188 | 4.6241 | 4.2747 | 4.1106 | 3.839
32 | 1.4629 | 1.3889 | 1.3418 | 1.3496 | 1.3403 | 1.4283 | 1.6215 | 1.8552 | 1.9421 | 2.0151 | 1.9732 | 2.0067 | 2.0071 | 2.0013 | 1.8719 | 1.8753 | 1.7972 | 1.9134 | 1.8303 | 1.7913 | 1.7655 | 1.6915 | 1.6057 | 1.5219

## Pc, Winter, S7
LoadID | 0 | 1 | 2 | 3 | 4 | 5 | 6 | 7 | 8 | 9 | 10 | 11 | 12 | 13 | 14 | 15 | 16 | 17 | 18 | 19 | 20 | 21 | 22 | 23
1 | 1.5566 | 1.5443 | 1.4893 | 1.5343 | 1.491 | 1.493 | 1.5067 | 1.9557 | 1.9948 | 1.9758 | 1.9698 | 2.0112 | 1.9896 | 1.9543 | 1.7001 | 1.829 | 1.9885 | 1.9582 | 1.8573 | 1.7712 | 1.7587 | 1.6805 | 1.5178 | 1.4849
2 | 0.69086 | 0.69865 | 0.65517 | 0.64101 | 0.61147 | 0.61902 | 0.74854 | 0.71444 | 0.77091 | 0.80467 | 0.78833 | 0.7753 | 0.76373 | 0.76365 | 0.72169 | 0.74017 | 0.77868 | 0.9692 | 0.88928 | 0.80946 | 0.80568 | 0.73317 | 0.80173 | 0.76165
3 | 1.8083 | 1.7707 | 1.6921 | 1.7081 | 1.6763 | 1.8559 | 2.9287 | 3.2201 | 3.3581 | 3.268 | 3.13 | 3.3349 | 3.115 | 3.0157 | 2.6291 | 2.6168 | 2.6748 | 2.9468 | 2.6525 | 2.7321 | 2.6806 | 2.496 | 2.2518 | 2.0566
4 | 0.21805 | 0.19817 | 0.1827 | 0.17032 | 0.14996 | 0.18318 | 0.2989 | 0.2575 | 0.2797 | 0.27046 | 0.25854 | 0.24478 | 0.24931 | 0.25995 | 0.25391 | 0.25754 | 0.2872 | 0.44918 | 0.38456 | 0.32026 | 0.32368 | 0.27762 | 0.29891 | 0.27904
5 | 0.87863 | 0.83739 | 0.76428 | 0.76563 | 0.75717 | 0.8244 | 1.0596 | 1.0736 | 1.1072 | 1.1581 | 1.1803 | 1.2033 | 1.1907 | 1.1579 | 1.1579 | 1.148 | 1.1997 | 1.4023 | 1.3593 | 1.3197 | 1.3212 | 1.2213 | 1.1744 | 1.0969
6 | 4.7456 | 4.6296 | 4.4728 | 4.4988 | 4.4677 | 4.7609 | 5.4051 | 6.1839 | 6.4737 | 6.7171 | 6.5773 | 6.689 | 6.6904 | 6.6708 | 6.2398 | 6.251 | 5.9906 | 6.3781 | 6.1009 | 5.9711 | 5.885 | 5.6382 | 5.3525 | 5.073
7 | 2.4284 | 2.3465 | 2.2792 | 2.2189 | 2.2061 | 2.4323 | 3.0749 | 3.3861 | 3.8284 | 3.9534 | 4.0042 | 4.0158 | 3.9714 | 3.9435 | 3.6281 | 3.5404 | 3.7373 | 3.9185 | 3.7118 | 3.6266 | 3.4225 | 2.8066 | 2.8791 | 2.7497
8 | 0.55426 | 0.54933 | 0.52494 | 0.5138 | 0.51414 | 0.58892 | 0.93052 | 1.0092 | 1.0454 | 1.0473 | 1.0752 | 1.0715 | 1.0187 | 1.0182 | 0.90971 | 0.8249 | 0.82182 | 0.9237 | 0.8833 | 0.8453 | 0.8415 | 0.76448 | 0.69377 | 0.63815
9 | 0.58838 | 0.60679 | 0.59129 | 0.58437 | 0.56165 | 0.54606 | 0.56555 | 0.47717 | 0.47493 | 0.48241 | 0.47262 | 0.47612 | 0.48652 | 0.51004 | 0.51348 | 0.51257 | 0.48887 | 0.52027 | 0.49479 | 0.48404 | 0.49724 | 0.48248 | 0.56761 | 0.59001
10 | 0.47184 | 0.45768 | 0.43007 | 0.42818 | 0.41382 | 0.45312 | 0.58708 | 0.60741 | 0.66072 | 0.70997 | 0.68646 | 0.68708 | 0.69301 | 0.68061 | 0.66373 | 0.62745 | 0.64035 | 0.7484 | 0.7131 | 0.6805 | 0.66395 | 0.6169 | 0.60655 | 0.55924
11 | 0.32573 | 0.32023 | 0.29614 | 0.28839 | 0.27075 | 0.29588 | 0.38488 | 0.32577 | 0.26246 | 0.19456 | 0.34626 | 0.35232 | 0.35069 | 0.36136 | 0.34482 | 0.35199 | 0.35235 | 0.45028 | 0.40198 | 0.36693 | 0.36917 | 0.3525 | 0.39871 | 0.37958
12 | 1.0491 | 1.0772 | 1.0613 | 1.0815 | 1.0543 | 1.0648 | 1.1214 | 1.0022 | 0.83631 | 0.81026 | 1.0849 | 0.99405 | 1.0175 | 1.063 | 1.0897 | 1.1216 | 1.211 | 1.278 | 1.1735 | 1.1039 | 1.134 | 1.1162 | 1.2067 | 1.2825
13 | 4.3677 | 4.3532 | 4.3854 | 4.4206 | 4.4439 | 4.5118 | 5.5774 | 5.6677 | 5.7666 | 5.6385 | 5.543 | 5.7506 | 5.9713 | 5.83 | 5.7328 | 5.7969 | 5.5657 | 5.8752 | 5.6225 | 5.2812 | 5.3718 | 5.1877 | 4.7556 | 4.6535
14 | 1.0774 | 1.0748 | 1.0263 | 1.0463 | 0.99764 | 0.98324 | 1.011 | 1.192 | 1.2132 | 1.2093 | 1.1959 | 1.2243 | 1.2217 | 1.2241 | 1.0749 | 1.1514 | 1.2234 | 1.2366 | 1.1506 | 1.0882 | 1.0939 | 1.0322 | 1.0197 | 1.0224
15 | 0.46057 | 0.46576 | 0.43678 | 0.42734 | 0.40764 | 0.41268 | 0.49903 | 0.4763 | 0.51394 | 0.53645 | 0.52555 | 0.51687 | 0.50915 | 0.5091 | 0.48113 | 0.49345 | 0.51912 | 0.64613 | 0.59286 | 0.53964 | 0.53712 | 0.48878 | 0.53449 | 0.50777
16 | 0.90414 | 0.88536 | 0.84603 | 0.85404 | 0.83816 | 0.92795 | 1.4644 | 1.6101 | 1.6791 | 1.634 | 1.565 | 1.6675 | 1.5575 | 1.5079 | 1.3145 | 1.3084 | 1.3374 | 1.4734 | 1.3263 | 1.3661 | 1.3403 | 1.248 | 1.1259 | 1.0283
17 | 0.32707 | 0.29725 | 0.27405 | 0.25548 | 0.22494 | 0.27477 | 0.44835 | 0.38625 | 0.41956 | 0.40568 | 0.3878 | 0.36717 | 0.37396 | 0.38993 | 0.38087 | 0.38631 | 0.43079 | 0.67377 | 0.57683 | 0.48039 | 0.48551 | 0.41643 | 0.44836 | 0.41856
18 | 1.3179 | 1.2561 | 1.1464 | 1.1484 | 1.1357 | 1.2366 | 1.5894 | 1.6105 | 1.6608 | 1.7372 | 1.7704 | 1.8049 | 1.786 | 1.7369 | 1.7368 | 1.7221 | 1.7995 | 2.1034 | 2.039 | 1.9795 | 1.9817 | 1.832 | 1.7617 | 1.6453
19 | 2.1355 | 2.0833 | 2.0127 | 2.0245 | 2.0105 | 2.1424 | 2.4323 | 2.7827 | 2.9132 | 3.0227 | 2.9598 | 3.0101 | 3.0107 | 3.0019 | 2.8079 | 2.813 | 2.6958 | 2.8702 | 2.7454 | 2.687 | 2.6482 | 2.5372 | 2.4086 | 2.2828
20 | 1.0928 | 1.0559 | 1.0257 | 0.9985 | 0.99274 | 1.0945 | 1.3837 | 1.5238 | 1.7228 | 1.779 | 1.8019 | 1.8071 | 1.7871 | 1.7746 | 1.6327 | 1.5932 | 1.6818 | 1.7633 | 1.6703 | 1.632 | 1.5401 | 1.263 | 1.2956 | 1.2374
21 | 0.83139 | 0.82399 | 0.78741 | 0.77069 | 0.77121 | 0.88338 | 1.3958 | 1.5138 | 1.5681 | 1.5709 | 1.6128 | 1.6072 | 1.5281 | 1.5273 | 1.3646 | 1.2374 | 1.2327 | 1.3855 | 1.3249 | 1.2679 | 1.2623 | 1.1467 | 1.0407 | 0.95723
22 | 0.88258 | 0.91018 | 0.88694 | 0.87656 | 0.84247 | 0.81909 | 0.84833 | 0.71575 | 0.71239 | 0.72361 | 0.70893 | 0.71418 | 0.72977 | 0.76506 | 0.77022 | 0.76885 | 0.73331 | 0.78041 | 0.74218 | 0.72606 | 0.74586 | 0.72372 | 0.85141 | 0.88502
23 | 4.4038 | 4.2717 | 4.014 | 3.9964 | 3.8623 | 4.2291 | 5.4794 | 5.6692 | 6.1667 | 6.6264 | 6.4069 | 6.4128 | 6.4681 | 6.3524 | 6.1949 | 5.8562 | 5.9766 | 6.9851 | 6.6556 | 6.3514 | 6.1968 | 5.7577 | 5.6611 | 5.2196
24 | 2.2801 | 2.2416 | 2.073 | 2.0188 | 1.8952 | 2.0712 | 2.6941 | 2.2804 | 1.8372 | 1.3619 | 2.4238 | 2.4663 | 2.4548 | 2.5295 | 2.4138 | 2.4639 | 2.4664 | 3.152 | 2.8139 | 2.5685 | 2.5842 | 2.4675 | 2.791 | 2.657
25 | 1.0491 | 1.0772 | 1.0613 | 1.0815 | 1.0543 | 1.0648 | 1.1214 | 1.0022 | 0.83631 | 0.81026 | 1.0849 | 0.99405 | 1.0175 | 1.063 | 1.0897 | 1.1216 | 1.211 | 1.278 | 1.1735 | 1.1039 | 1.134 | 1.1162 | 1.2067 | 1.2825
26 | 2.1838 | 2.1766 | 2.1927 | 2.2103 | 2.222 | 2.2559 | 2.7887 | 2.8338 | 2.8833 | 2.8192 | 2.7715 | 2.8753 | 2.9857 | 2.915 | 2.8664 | 2.8984 | 2.7829 | 2.9376 | 2.8112 | 2.6406 | 2.6859 | 2.5938 | 2.3778 | 2.3267
27 | 1.0774 | 1.0748 | 1.0263 | 1.0463 | 0.99764 | 0.98324 | 1.011 | 1.192 | 1.2132 | 1.2093 | 1.1959 | 1.2243 | 1.2217 | 1.2241 | 1.0749 | 1.1514 | 1.2234 | 1.2366 | 1.1506 | 1.0882 | 1.0939 | 1.0322 | 1.0197 | 1.0224
28 | 0.92115 | 0.93153 | 0.87356 | 0.85469 | 0.81529 | 0.82536 | 0.99805 | 0.95259 | 1.0279 | 1.0729 | 1.0511 | 1.0337 | 1.0183 | 1.0182 | 0.96225 | 0.98689 | 1.0382 | 1.2923 | 1.1857 | 1.0793 | 1.0742 | 0.97756 | 1.069 | 1.0155
29 | 3.0138 | 2.9512 | 2.8201 | 2.8468 | 2.7939 | 3.0932 | 4.8812 | 5.3669 | 5.5969 | 5.4467 | 5.2167 | 5.5582 | 5.1917 | 5.0262 | 4.3818 | 4.3614 | 4.458 | 4.9113 | 4.4209 | 4.5535 | 4.4677 | 4.16 | 3.753 | 3.4277
30 | 0.54511 | 0.49542 | 0.45674 | 0.4258 | 0.37491 | 0.45796 | 0.74725 | 0.64375 | 0.69926 | 0.67614 | 0.64634 | 0.61196 | 0.62327 | 0.64988 | 0.63479 | 0.64384 | 0.71799 | 1.123 | 0.96139 | 0.80065 | 0.80919 | 0.69405 | 0.74727 | 0.69759
31 | 3.0752 | 2.9309 | 2.675 | 2.6797 | 2.6501 | 2.8854 | 3.7085 | 3.7577 | 3.8752 | 4.0535 | 4.131 | 4.2115 | 4.1673 | 4.0527 | 4.0526 | 4.0181 | 4.1988 | 4.9079 | 4.7576 | 4.6188 | 4.6241 | 4.2747 | 4.1106 | 3.839
32 | 1.4237 | 1.3889 | 1.3418 | 1.3496 | 1.3403 | 1.4283 | 1.6215 | 1.8552 | 1.9421 | 2.0151 | 1.9732 | 2.0067 | 2.0071 | 2.0013 | 1.8719 | 1.8753 | 1.7972 | 1.9134 | 1.8303 | 1.7913 | 1.7655 | 1.6915 | 1.6057 | 1.5219

## Pc, Winter, S8
LoadID | 0 | 1 | 2 | 3 | 4 | 5 | 6 | 7 | 8 | 9 | 10 | 11 | 12 | 13 | 14 | 15 | 16 | 17 | 18 | 19 | 20 | 21 | 22 | 23
1 | 1.5566 | 1.5443 | 1.4893 | 1.5343 | 1.491 | 1.493 | 1.5067 | 1.9557 | 1.9948 | 1.9758 | 1.9698 | 2.0112 | 1.9896 | 1.9543 | 1.7001 | 1.829 | 1.9885 | 1.9582 | 1.8573 | 1.7712 | 1.7587 | 1.6805 | 1.5178 | 1.4849
2 | 0.69086 | 0.69865 | 0.65517 | 0.64101 | 0.61147 | 0.61902 | 0.74854 | 0.71444 | 0.77091 | 0.80467 | 0.78833 | 0.7753 | 0.76373 | 0.76365 | 0.72169 | 0.74017 | 0.77868 | 0.9692 | 0.88928 | 0.80946 | 0.80568 | 0.73317 | 0.80173 | 0.76165
3 | 1.8083 | 1.7707 | 1.6921 | 1.7081 | 1.6763 | 1.8559 | 2.9287 | 3.2201 | 3.3581 | 3.268 | 3.13 | 3.3349 | 3.115 | 3.0157 | 2.6291 | 2.6168 | 2.6748 | 2.9468 | 2.6525 | 2.7321 | 2.6806 | 2.496 | 2.2518 | 2.0566
4 | 0.21805 | 0.19817 | 0.1827 | 0.17032 | 0.14996 | 0.18318 | 0.2989 | 0.2575 | 0.2797 | 0.27046 | 0.25854 | 0.24478 | 0.24931 | 0.25995 | 0.25391 | 0.25754 | 0.2872 | 0.44918 | 0.38456 | 0.32026 | 0.32368 | 0.27762 | 0.29891 | 0.27904
5 | 0.87863 | 0.83739 | 0.76428 | 0.76563 | 0.75717 | 0.8244 | 1.0596 | 1.0736 | 1.1072 | 1.1581 | 1.1803 | 1.2033 | 1.1907 | 1.1579 | 1.1579 | 1.148 | 1.1997 | 1.4023 | 1.3593 | 1.3197 | 1.3212 | 1.2213 | 1.1744 | 1.0969
6 | 4.7456 | 4.6296 | 4.4728 | 4.4988 | 4.4677 | 4.7609 | 5.4051 | 6.1839 | 6.4737 | 6.7171 | 6.5773 | 6.689 | 6.6904 | 6.6708 | 6.2398 | 6.251 | 5.9906 | 6.3781 | 6.1009 | 5.9711 | 5.885 | 5.6382 | 5.3525 | 5.073
7 | 2.4284 | 2.3465 | 2.2792 | 2.2189 | 2.2061 | 2.4323 | 3.0749 | 3.3861 | 3.8284 | 3.9534 | 4.0042 | 4.0158 | 3.9714 | 3.9435 | 3.6281 | 3.5404 | 3.7373 | 3.9185 | 3.7118 | 3.6266 | 3.4225 | 2.8066 | 2.8791 | 2.7497
8 | 0.55426 | 0.54933 | 0.52494 | 0.5138 | 0.51414 | 0.58892 | 0.93052 | 1.0092 | 1.0454 | 1.0473 | 1.0752 | 1.0715 | 1.0187 | 1.0182 | 0.90971 | 0.8249 | 0.82182 | 0.9237 | 0.8833 | 0.8453 | 0.8415 | 0.76448 | 0.69377 | 0.63815
9 | 0.58838 | 0.60679 | 0.59129 | 0.58437 | 0.56165 | 0.54606 | 0.56555 | 0.47717 | 0.47493 | 0.48241 | 0.47262 | 0.47612 | 0.48652 | 0.51004 | 0.51348 | 0.51257 | 0.48887 | 0.52027 | 0.49479 | 0.48404 | 0.49724 | 0.48248 | 0.56761 | 0.59001
10 | 0.47184 | 0.45768 | 0.43007 | 0.42818 | 0.41382 | 0.45312 | 0.58708 | 0.60741 | 0.66072 | 0.70997 | 0.68646 | 0.68708 | 0.69301 | 0.68061 | 0.66373 | 0.62745 | 0.64035 | 0.7484 | 0.7131 | 0.6805 | 0.66395 | 0.6169 | 0.60655 | 0.55924
11 | 0.32573 | 0.32023 | 0.29614 | 0.28839 | 0.27075 | 0.29588 | 0.38488 | 0.32577 | 0.26246 | 0.19456 | 0.34626 | 0.35232 | 0.35069 | 0.36136 | 0.34482 | 0.35199 | 0.35235 | 0.45028 | 0.40198 | 0.36693 | 0.36917 | 0.3525 | 0.39871 | 0.37958
12 | 1.0491 | 1.0772 | 1.0613 | 1.0815 | 1.0543 | 1.0648 | 1.1214 | 1.0022 | 0.83631 | 0.81026 | 1.0849 | 0.99405 | 1.0175 | 1.063 | 1.0897 | 1.1216 | 1.211 | 1.278 | 1.1735 | 1.1039 | 1.134 | 1.1162 | 1.2067 | 1.2825
13 | 4.3677 | 4.3532 | 4.3854 | 4.4206 | 4.4439 | 4.5118 | 5.5774 | 5.6677 | 5.7666 | 5.6385 | 5.543 | 5.7506 | 5.9713 | 5.83 | 5.7328 | 5.7969 | 5.5657 | 5.8752 | 5.6225 | 5.2812 | 5.3718 | 5.1877 | 4.7556 | 4.6535
14 | 1.0774 | 1.0748 | 1.0263 | 1.0463 | 0.99764 | 0.98324 | 1.011 | 1.192 | 1.2132 | 1.2093 | 1.1959 | 1.2243 | 1.2217 | 1.2241 | 1.0749 | 1.1514 | 1.2234 | 1.2366 | 1.1506 | 1.0882 | 1.0939 | 1.0322 | 1.0197 | 1.0224
15 | 0.46057 | 0.46576 | 0.43678 | 0.42734 | 0.40764 | 0.41268 | 0.49903 | 0.4763 | 0.51394 | 0.53645 | 0.52555 | 0.51687 | 0.50915 | 0.5091 | 0.48113 | 0.49345 | 0.51912 | 0.64613 | 0.59286 | 0.53964 | 0.53712 | 0.48878 | 0.53449 | 0.50777
16 | 0.90414 | 0.88536 | 0.84603 | 0.85404 | 0.83816 | 0.92795 | 1.4644 | 1.6101 | 1.6791 | 1.634 | 1.565 | 1.6675 | 1.5575 | 1.5079 | 1.3145 | 1.3084 | 1.3374 | 1.4734 | 1.3263 | 1.3661 | 1.3403 | 1.248 | 1.1259 | 1.0283
17 | 0.32707 | 0.29725 | 0.27405 | 0.25548 | 0.22494 | 0.27477 | 0.44835 | 0.38625 | 0.41956 | 0.40568 | 0.3878 | 0.36717 | 0.37396 | 0.38993 | 0.38087 | 0.38631 | 0.43079 | 0.67377 | 0.57683 | 0.48039 | 0.48551 | 0.41643 | 0.44836 | 0.41856
18 | 1.3179 | 1.2561 | 1.1464 | 1.1484 | 1.1357 | 1.2366 | 1.5894 | 1.6105 | 1.6608 | 1.7372 | 1.7704 | 1.8049 | 1.786 | 1.7369 | 1.7368 | 1.7221 | 1.7995 | 2.1034 | 2.039 | 1.9795 | 1.9817 | 1.832 | 1.7617 | 1.6453
19 | 2.1355 | 2.0833 | 2.0127 | 2.0245 | 2.0105 | 2.1424 | 2.4323 | 2.7827 | 2.9132 | 3.0227 | 2.9598 | 3.0101 | 3.0107 | 3.0019 | 2.8079 | 2.813 | 2.6958 | 2.8702 | 2.7454 | 2.687 | 2.6482 | 2.5372 | 2.4086 | 2.2828
20 | 1.0928 | 1.0559 | 1.0257 | 0.9985 | 0.99274 | 1.0945 | 1.3837 | 1.5238 | 1.7228 | 1.779 | 1.8019 | 1.8071 | 1.7871 | 1.7746 | 1.6327 | 1.5932 | 1.6818 | 1.7633 | 1.6703 | 1.632 | 1.5401 | 1.263 | 1.2956 | 1.2374
21 | 0.83139 | 0.82399 | 0.78741 | 0.77069 | 0.77121 | 0.88338 | 1.3958 | 1.5138 | 1.5681 | 1.5709 | 1.6128 | 1.6072 | 1.5281 | 1.5273 | 1.3646 | 1.2374 | 1.2327 | 1.3855 | 1.3249 | 1.2679 | 1.2623 | 1.1467 | 1.0407 | 0.95723
22 | 0.88258 | 0.91018 | 0.88694 | 0.87656 | 0.84247 | 0.81909 | 0.84833 | 0.71575 | 0.71239 | 0.72361 | 0.70893 | 0.71418 | 0.72977 | 0.76506 | 0.77022 | 0.76885 | 0.73331 | 0.78041 | 0.74218 | 0.72606 | 0.74586 | 0.72372 | 0.85141 | 0.88502
23 | 4.4038 | 4.2717 | 4.014 | 3.9964 | 3.8623 | 4.2291 | 5.4794 | 5.6692 | 6.1667 | 6.6264 | 6.4069 | 6.4128 | 6.4681 | 6.3524 | 6.1949 | 5.8562 | 5.9766 | 6.9851 | 6.6556 | 6.3514 | 6.1968 | 5.7577 | 5.6611 | 5.2196
24 | 2.2801 | 2.2416 | 2.073 | 2.0188 | 1.8952 | 2.0712 | 2.6941 | 2.2804 | 1.8372 | 1.3619 | 2.4238 | 2.4663 | 2.4548 | 2.5295 | 2.4138 | 2.4639 | 2.4664 | 3.152 | 2.8139 | 2.5685 | 2.5842 | 2.4675 | 2.791 | 2.657
25 | 1.0491 | 1.0772 | 1.0613 | 1.0815 | 1.0543 | 1.0648 | 1.1214 | 1.0022 | 0.83631 | 0.81026 | 1.0849 | 0.99405 | 1.0175 | 1.063 | 1.0897 | 1.1216 | 1.211 | 1.278 | 1.1735 | 1.1039 | 1.134 | 1.1162 | 1.2067 | 1.2825
26 | 2.1838 | 2.1766 | 2.1927 | 2.2103 | 2.222 | 2.2559 | 2.7887 | 2.8338 | 2.8833 | 2.8192 | 2.7715 | 2.8753 | 2.9857 | 2.915 | 2.8664 | 2.8984 | 2.7829 | 2.9376 | 2.8112 | 2.6406 | 2.6859 | 2.5938 | 2.3778 | 2.3267
27 | 1.0774 | 1.0748 | 1.0263 | 1.0463 | 0.99764 | 0.98324 | 1.011 | 1.192 | 1.2132 | 1.2093 | 1.1959 | 1.2243 | 1.2217 | 1.2241 | 1.0749 | 1.1514 | 1.2234 | 1.2366 | 1.1506 | 1.0882 | 1.0939 | 1.0322 | 1.0197 | 1.0224
28 | 0.92115 | 0.93153 | 0.87356 | 0.85469 | 0.81529 | 0.82536 | 0.99805 | 0.95259 | 1.0279 | 1.0729 | 1.0511 | 1.0337 | 1.0183 | 1.0182 | 0.96225 | 0.98689 | 1.0382 | 1.2923 | 1.1857 | 1.0793 | 1.0742 | 0.97756 | 1.069 | 1.0155
29 | 3.0138 | 2.9512 | 2.8201 | 2.8468 | 2.7939 | 3.0932 | 4.8812 | 5.3669 | 5.5969 | 5.4467 | 5.2167 | 5.5582 | 5.1917 | 5.0262 | 4.3818 | 4.3614 | 4.458 | 4.9113 | 4.4209 | 4.5535 | 4.4677 | 4.16 | 3.753 | 3.4277
30 | 0.54511 | 0.49542 | 0.45674 | 0.4258 | 0.37491 | 0.45796 | 0.74725 | 0.64375 | 0.69926 | 0.67614 | 0.64634 | 0.61196 | 0.62327 | 0.64988 | 0.63479 | 0.64384 | 0.71799 | 1.123 | 0.96139 | 0.80065 | 0.80919 | 0.69405 | 0.74727 | 0.69759
31 | 3.0752 | 2.9309 | 2.675 | 2.6797 | 2.6501 | 2.8854 | 3.7085 | 3.7577 | 3.8752 | 4.0535 | 4.131 | 4.2115 | 4.1673 | 4.0527 | 4.0526 | 4.0181 | 4.1988 | 4.9079 | 4.7576 | 4.6188 | 4.6241 | 4.2747 | 4.1106 | 3.839
32 | 1.4237 | 1.3889 | 1.3418 | 1.3496 | 1.3403 | 1.4283 | 1.6215 | 1.8552 | 1.9421 | 2.0151 | 1.9732 | 2.0067 | 2.0071 | 2.0013 | 1.8719 | 1.8753 | 1.7972 | 1.9134 | 1.8303 | 1.7913 | 1.7655 | 1.6915 | 1.6057 | 1.5219

## Pc, Winter, S9
LoadID | 0 | 1 | 2 | 3 | 4 | 5 | 6 | 7 | 8 | 9 | 10 | 11 | 12 | 13 | 14 | 15 | 16 | 17 | 18 | 19 | 20 | 21 | 22 | 23
1 | 1.5566 | 1.5443 | 1.4893 | 1.5343 | 1.491 | 1.493 | 1.5067 | 1.9557 | 1.9948 | 1.9758 | 1.9698 | 2.0112 | 1.9896 | 1.9543 | 1.7001 | 1.829 | 1.9885 | 1.9582 | 1.8573 | 1.7712 | 1.7587 | 1.6805 | 1.5178 | 1.4849
2 | 0.69086 | 0.69865 | 0.65517 | 0.64101 | 0.61147 | 0.61902 | 0.74854 | 0.71444 | 0.77091 | 0.80467 | 0.78833 | 0.7753 | 0.76373 | 0.76365 | 0.72169 | 0.74017 | 0.77868 | 0.9692 | 0.88928 | 0.80946 | 0.80568 | 0.73317 | 0.80173 | 0.76165
3 | 1.8083 | 1.7707 | 1.6921 | 1.7081 | 1.6763 | 1.8559 | 2.9287 | 3.2201 | 3.3581 | 3.268 | 3.13 | 3.3349 | 3.115 | 3.0157 | 2.6291 | 2.6168 | 2.6748 | 2.9468 | 2.6525 | 2.7321 | 2.6806 | 2.496 | 2.2518 | 2.0566
4 | 0.21805 | 0.19817 | 0.1827 | 0.17032 | 0.14996 | 0.18318 | 0.2989 | 0.2575 | 0.2797 | 0.27046 | 0.25854 | 0.24478 | 0.24931 | 0.25995 | 0.25391 | 0.25754 | 0.2872 | 0.44918 | 0.38456 | 0.32026 | 0.32368 | 0.27762 | 0.29891 | 0.27904
5 | 0.87863 | 0.83739 | 0.76428 | 0.76563 | 0.75717 | 0.8244 | 1.0596 | 1.0736 | 1.1072 | 1.1581 | 1.1803 | 1.2033 | 1.1907 | 1.1579 | 1.1579 | 1.148 | 1.1997 | 1.4023 | 1.3593 | 1.3197 | 1.3212 | 1.2213 | 1.1744 | 1.0969
6 | 4.7456 | 4.6296 | 4.4728 | 4.4988 | 4.4677 | 4.7609 | 5.4051 | 6.1839 | 6.4737 | 6.7171 | 6.5773 | 6.689 | 6.6904 | 6.6708 | 6.2398 | 6.251 | 5.9906 | 6.3781 | 6.1009 | 5.9711 | 5.885 | 5.6382 | 5.3525 | 5.073
7 | 2.4284 | 2.3465 | 2.2792 | 2.2189 | 2.2061 | 2.4323 | 3.0749 | 3.3861 | 3.8284 | 3.9534 | 4.0042 | 4.0158 | 3.9714 | 3.9435 | 3.6281 | 3.5404 | 3.7373 | 3.9185 | 3.7118 | 3.6266 | 3.4225 | 2.8066 | 2.8791 | 2.7497
8 | 0.55426 | 0.54933 | 0.52494 | 0.5138 | 0.51414 | 0.58892 | 0.93052 | 1.0092 | 1.0454 | 1.0473 | 1.0752 | 1.0715 | 1.0187 | 1.0182 | 0.90971 | 0.8249 | 0.82182 | 0.9237 | 0.8833 | 0.8453 | 0.8415 | 0.76448 | 0.69377 | 0.63815
9 | 0.58838 | 0.60679 | 0.59129 | 0.58437 | 0.56165 | 0.54606 | 0.56555 | 0.47717 | 0.47493 | 0.48241 | 0.47262 | 0.47612 | 0.48652 | 0.51004 | 0.51348 | 0.51257 | 0.48887 | 0.52027 | 0.49479 | 0.48404 | 0.49724 | 0.48248 | 0.56761 | 0.59001
10 | 0.47184 | 0.45768 | 0.43007 | 0.42818 | 0.41382 | 0.45312 | 0.58708 | 0.60741 | 0.66072 | 0.70997 | 0.68646 | 0.68708 | 0.69301 | 0.68061 | 0.66373 | 0.62745 | 0.64035 | 0.7484 | 0.7131 | 0.6805 | 0.66395 | 0.6169 | 0.60655 | 0.55924
11 | 0.32573 | 0.32023 | 0.29614 | 0.28839 | 0.27075 | 0.29588 | 0.38488 | 0.32577 | 0.26246 | 0.19456 | 0.34626 | 0.35232 | 0.35069 | 0.36136 | 0.34482 | 0.35199 | 0.35235 | 0.45028 | 0.40198 | 0.36693 | 0.36917 | 0.3525 | 0.39871 | 0.37958
12 | 1.0491 | 1.0772 | 1.0613 | 1.0815 | 1.0543 | 1.0648 | 1.1214 | 1.0022 | 0.83631 | 0.81026 | 1.0849 | 0.99405 | 1.0175 | 1.063 | 1.0897 | 1.1216 | 1.211 | 1.278 | 1.1735 | 1.1039 | 1.134 | 1.1162 | 1.2067 | 1.2825
13 | 4.3677 | 4.3532 | 4.3854 | 4.4206 | 4.4439 | 4.5118 | 5.5774 | 5.6677 | 5.7666 | 5.6385 | 5.543 | 5.7506 | 5.9713 | 5.83 | 5.7328 | 5.7969 | 5.5657 | 5.8752 | 5.6225 | 5.2812 | 5.3718 | 5.1877 | 4.7556 | 4.6535
14 | 1.0774 | 1.0748 | 1.0263 | 1.0463 | 0.99764 | 0.98324 | 1.011 | 1.192 | 1.2132 | 1.2093 | 1.1959 | 1.2243 | 1.2217 | 1.2241 | 1.0749 | 1.1514 | 1.2234 | 1.2366 | 1.1506 | 1.0882 | 1.0939 | 1.0322 | 1.0197 | 1.0224
15 | 0.46057 | 0.46576 | 0.43678 | 0.42734 | 0.40764 | 0.41268 | 0.49903 | 0.4763 | 0.51394 | 0.53645 | 0.52555 | 0.51687 | 0.50915 | 0.5091 | 0.48113 | 0.49345 | 0.51912 | 0.64613 | 0.59286 | 0.53964 | 0.53712 | 0.48878 | 0.53449 | 0.50777
16 | 0.90414 | 0.88536 | 0.84603 | 0.85404 | 0.83816 | 0.92795 | 1.4644 | 1.6101 | 1.6791 | 1.634 | 1.565 | 1.6675 | 1.5575 | 1.5079 | 1.3145 | 1.3084 | 1.3374 | 1.4734 | 1.3263 | 1.3661 | 1.3403 | 1.248 | 1.1259 | 1.0283
17 | 0.32707 | 0.29725 | 0.27405 | 0.25548 | 0.22494 | 0.27477 | 0.44835 | 0.38625 | 0.41956 | 0.40568 | 0.3878 | 0.36717 | 0.37396 | 0.38993 | 0.38087 | 0.38631 | 0.43079 | 0.67377 | 0.57683 | 0.48039 | 0.48551 | 0.41643 | 0.44836 | 0.41856
18 | 1.3179 | 1.2561 | 1.1464 | 1.1484 | 1.1357 | 1.2366 | 1.5894 | 1.6105 | 1.6608 | 1.7372 | 1.7704 | 1.8049 | 1.786 | 1.7369 | 1.7368 | 1.7221 | 1.7995 | 2.1034 | 2.039 | 1.9795 | 1.9817 | 1.832 | 1.7617 | 1.6453
19 | 2.1355 | 2.0833 | 2.0127 | 2.0245 | 2.0105 | 2.1424 | 2.4323 | 2.7827 | 2.9132 | 3.0227 | 2.9598 | 3.0101 | 3.0107 | 3.0019 | 2.8079 | 2.813 | 2.6958 | 2.8702 | 2.7454 | 2.687 | 2.6482 | 2.5372 | 2.4086 | 2.2828
20 | 1.0928 | 1.0559 | 1.0257 | 0.9985 | 0.99274 | 1.0945 | 1.3837 | 1.5238 | 1.7228 | 1.779 | 1.8019 | 1.8071 | 1.7871 | 1.7746 | 1.6327 | 1.5932 | 1.6818 | 1.7633 | 1.6703 | 1.632 | 1.5401 | 1.263 | 1.2956 | 1.2374
21 | 0.83139 | 0.82399 | 0.78741 | 0.77069 | 0.77121 | 0.88338 | 1.3958 | 1.5138 | 1.5681 | 1.5709 | 1.6128 | 1.6072 | 1.5281 | 1.5273 | 1.3646 | 1.2374 | 1.2327 | 1.3855 | 1.3249 | 1.2679 | 1.2623 | 1.1467 | 1.0407 | 0.95723
22 | 0.88258 | 0.91018 | 0.88694 | 0.87656 | 0.84247 | 0.81909 | 0.84833 | 0.71575 | 0.71239 | 0.72361 | 0.70893 | 0.71418 | 0.72977 | 0.76506 | 0.77022 | 0.76885 | 0.73331 | 0.78041 | 0.74218 | 0.72606 | 0.74586 | 0.72372 | 0.85141 | 0.88502
23 | 4.4038 | 4.2717 | 4.014 | 3.9964 | 3.8623 | 4.2291 | 5.4794 | 5.6692 | 6.1667 | 6.6264 | 6.4069 | 6.4128 | 6.4681 | 6.3524 | 6.1949 | 5.8562 | 5.9766 | 6.9851 | 6.6556 | 6.3514 | 6.1968 | 5.7577 | 5.6611 | 5.2196
24 | 2.2801 | 2.2416 | 2.073 | 2.0188 | 1.8952 | 2.0712 | 2.6941 | 2.2804 | 1.8372 | 1.3619 | 2.4238 | 2.4663 | 2.4548 | 2.5295 | 2.4138 | 2.4639 | 2.4664 | 3.152 | 2.8139 | 2.5685 | 2.5842 | 2.4675 | 2.791 | 2.657
25 | 1.0491 | 1.0772 | 1.0613 | 1.0815 | 1.0543 | 1.0648 | 1.1214 | 1.0022 | 0.83631 | 0.81026 | 1.0849 | 0.99405 | 1.0175 | 1.063 | 1.0897 | 1.1216 | 1.211 | 1.278 | 1.1735 | 1.1039 | 1.134 | 1.1162 | 1.2067 | 1.2825
26 | 2.1838 | 2.1766 | 2.1927 | 2.2103 | 2.222 | 2.2559 | 2.7887 | 2.8338 | 2.8833 | 2.8192 | 2.7715 | 2.8753 | 2.9857 | 2.915 | 2.8664 | 2.8984 | 2.7829 | 2.9376 | 2.8112 | 2.6406 | 2.6859 | 2.5938 | 2.3778 | 2.3267
27 | 1.0774 | 1.0748 | 1.0263 | 1.0463 | 0.99764 | 0.98324 | 1.011 | 1.192 | 1.2132 | 1.2093 | 1.1959 | 1.2243 | 1.2217 | 1.2241 | 1.0749 | 1.1514 | 1.2234 | 1.2366 | 1.1506 | 1.0882 | 1.0939 | 1.0322 | 1.0197 | 1.0224
28 | 0.92115 | 0.93153 | 0.87356 | 0.85469 | 0.81529 | 0.82536 | 0.99805 | 0.95259 | 1.0279 | 1.0729 | 1.0511 | 1.0337 | 1.0183 | 1.0182 | 0.96225 | 0.98689 | 1.0382 | 1.2923 | 1.1857 | 1.0793 | 1.0742 | 0.97756 | 1.069 | 1.0155
29 | 3.0138 | 2.9512 | 2.8201 | 2.8468 | 2.7939 | 3.0932 | 4.8812 | 5.3669 | 5.5969 | 5.4467 | 5.2167 | 5.5582 | 5.1917 | 5.0262 | 4.3818 | 4.3614 | 4.458 | 4.9113 | 4.4209 | 4.5535 | 4.4677 | 4.16 | 3.753 | 3.4277
30 | 0.54511 | 0.49542 | 0.45674 | 0.4258 | 0.37491 | 0.45796 | 0.74725 | 0.64375 | 0.69926 | 0.67614 | 0.64634 | 0.61196 | 0.62327 | 0.64988 | 0.63479 | 0.64384 | 0.71799 | 1.123 | 0.96139 | 0.80065 | 0.80919 | 0.69405 | 0.74727 | 0.69759
31 | 3.0752 | 2.9309 | 2.675 | 2.6797 | 2.6501 | 2.8854 | 3.7085 | 3.7577 | 3.8752 | 4.0535 | 4.131 | 4.2115 | 4.1673 | 4.0527 | 4.0526 | 4.0181 | 4.1988 | 4.9079 | 4.7576 | 4.6188 | 4.6241 | 4.2747 | 4.1106 | 3.839
32 | 1.4237 | 1.3889 | 1.3418 | 1.3496 | 1.3403 | 1.4283 | 1.6215 | 1.8552 | 1.9421 | 2.0151 | 1.9732 | 2.0067 | 2.0071 | 2.0013 | 1.8719 | 1.8753 | 1.7972 | 1.9134 | 1.8303 | 1.7913 | 1.7655 | 1.6915 | 1.6057 | 1.5219

## Qc, Winter, S1
LoadID | 0 | 1 | 2 | 3 | 4 | 5 | 6 | 7 | 8 | 9 | 10 | 11 | 12 | 13 | 14 | 15 | 16 | 17 | 18 | 19 | 20 | 21 | 22 | 23
1 | 0.58329 | 0.41211 | 0.35725 | 0.45793 | 0.39429 | 0.32418 | 0.26822 | 0.93732 | 0.98024 | 0.84075 | 0.97954 | 0.91019 | 0.9142 | 0.81634 | 0.48442 | 0.75846 | 0.90965 | 0.84876 | 0.5932 | 0.61541 | 0.5732 | 0.35556 | 0.28363 | 0.29397
2 | -0.23291 | -0.23286 | -0.23928 | -0.25024 | -0.24784 | -0.22746 | -0.14423 | -0.027725 | -0.029794 | -0.019744 | -0.017393 | -0.077623 | -0.1134 | -0.147 | -0.1459 | -0.14836 | -0.11665 | 0.03834 | -0.0054034 | -0.063783 | -0.11823 | -0.15552 | -0.17057 | -0.19529
3 | -1.2501 | -1.3488 | -1.3736 | -1.3552 | -1.3563 | -1.1326 | -0.042174 | 0.58392 | 0.74422 | 0.51844 | 0.3061 | 0.60716 | 0.38285 | 0.11615 | -0.45953 | -0.45972 | -0.3787 | -0.19105 | -0.46563 | -0.2653 | -0.36425 | -0.60415 | -0.95447 | -1.0774
4 | -0.49851 | -0.50346 | -0.50859 | -0.51305 | -0.51533 | -0.47114 | -0.40876 | -0.3732 | -0.38413 | -0.42554 | -0.45389 | -0.4806 | -0.48116 | -0.49001 | -0.49432 | -0.47957 | -0.40599 | -0.24197 | -0.31211 | -0.37859 | -0.40756 | -0.43118 | -0.4558 | -0.458
5 | -0.33452 | -0.35133 | -0.36626 | -0.36757 | -0.36675 | -0.30914 | -0.2356 | -0.19066 | -0.18729 | -0.15688 | -0.15525 | -0.15198 | -0.18292 | -0.19684 | -0.19155 | -0.23744 | -0.21036 | -0.10546 | -0.12488 | -0.15527 | -0.16766 | -0.21765 | -0.2407 | -0.25181
6 | 0.92784 | 0.72579 | 0.55031 | 0.81984 | 0.67322 | 0.96991 | 1.2936 | 2.5196 | 2.9018 | 2.9899 | 2.8379 | 3.0272 | 3.0047 | 2.9699 | 2.4979 | 2.376 | 2.0651 | 2.2591 | 1.915 | 1.9983 | 1.6895 | 1.7785 | 1.1041 | 1.1339
7 | -1.1462 | -1.1336 | -1.1693 | -1.1904 | -1.2609 | -1.129 | -0.95913 | -0.49821 | -0.24685 | -0.22913 | -0.17415 | -0.058527 | -0.23763 | -0.24797 | -0.45196 | -0.64586 | -0.58291 | -0.65019 | -0.73117 | -0.70198 | -0.7993 | -0.94227 | -1.0631 | -1.0575
8 | -0.76148 | -0.77758 | -0.7745 | -0.77338 | -0.75744 | -0.72683 | -0.55562 | -0.44202 | -0.40817 | -0.46616 | -0.44018 | -0.40126 | -0.42534 | -0.4605 | -0.55951 | -0.62051 | -0.61886 | -0.61028 | -0.64327 | -0.66513 | -0.67652 | -0.69636 | -0.72676 | -0.74068
9 | -0.025588 | -0.025588 | -0.025588 | -0.025588 | -0.025588 | -0.025588 | -0.025588 | -0.025588 | -0.025588 | -0.025588 | -0.025588 | -0.025588 | -0.025588 | -0.025588 | -0.025588 | -0.025588 | -0.025588 | -0.025588 | -0.025588 | -0.025588 | -0.025588 | -0.025588 | -0.025588 | -0.025588
10 | -0.45306 | -0.46627 | -0.46697 | -0.46565 | -0.46436 | -0.43411 | -0.3254 | -0.26559 | -0.17119 | -0.098862 | -0.12648 | -0.097641 | -0.11643 | -0.1684 | -0.21051 | -0.21712 | -0.22327 | -0.15069 | -0.18259 | -0.22636 | -0.26621 | -0.3387 | -0.42335 | -0.43088
11 | -0.38251 | -0.38619 | -0.39329 | -0.39678 | -0.3879 | -0.31304 | -0.23752 | -0.21222 | -0.14894 | -0.098276 | -0.22405 | -0.21128 | -0.23813 | -0.23764 | -0.2644 | -0.26465 | -0.22542 | -0.15075 | -0.20594 | -0.24191 | -0.25989 | -0.26615 | -0.28739 | -0.30482
12 | -0.052933 | 0.088812 | 0.18788 | 0.16246 | 0.12632 | -0.12725 | -0.0042012 | 0.15172 | 0.32929 | 0.38846 | 0.1887 | -0.00049025 | 0.59768 | 0.67756 | 0.64273 | 0.7379 | 0.40538 | 0.55994 | 0.60125 | 0.53598 | 0.60151 | 0.77215 | 0.71528 | 0.48186
13 | 0.38975 | 0.31521 | 0.44989 | 0.56374 | 0.58867 | 0.71769 | 2.6247 | 3.2857 | 3.5181 | 3.2906 | 3.0143 | 3.4546 | 3.9046 | 3.4628 | 3.4055 | 3.3991 | 3.0632 | 3.1665 | 2.738 | 2.067 | 2.2677 | 1.9817 | 0.87165 | 0.61668
14 | 0.097215 | 0.068684 | 0.059542 | 0.076322 | 0.065716 | 0.05403 | 0.044704 | 0.15622 | 0.16337 | 0.14013 | 0.16326 | 0.1517 | 0.15237 | 0.13606 | 0.080737 | 0.12641 | 0.15161 | 0.14146 | 0.098867 | 0.10257 | 0.095534 | 0.05926 | 0.047272 | 0.048996
15 | -0.11645 | -0.11643 | -0.11964 | -0.12512 | -0.12392 | -0.11373 | -0.072113 | -0.013862 | -0.014897 | -0.0098722 | -0.0086964 | -0.038811 | -0.056699 | -0.073501 | -0.072949 | -0.074182 | -0.058325 | 0.01917 | -0.0027017 | -0.031891 | -0.059115 | -0.077761 | -0.085285 | -0.097647
16 | -0.31251 | -0.3372 | -0.34339 | -0.3388 | -0.33908 | -0.28315 | -0.010543 | 0.14598 | 0.18605 | 0.12961 | 0.076525 | 0.15179 | 0.095711 | 0.029038 | -0.11488 | -0.11493 | -0.094675 | -0.047762 | -0.11641 | -0.066326 | -0.091062 | -0.15104 | -0.23862 | -0.26936
17 | -0.66468 | -0.67128 | -0.67812 | -0.68406 | -0.68711 | -0.62819 | -0.54502 | -0.4976 | -0.51217 | -0.56739 | -0.60519 | -0.64079 | -0.64155 | -0.65335 | -0.65909 | -0.63943 | -0.54132 | -0.32263 | -0.41614 | -0.50479 | -0.54341 | -0.57491 | -0.60773 | -0.61067
18 | -0.66905 | -0.70267 | -0.73252 | -0.73514 | -0.73351 | -0.61829 | -0.4712 | -0.38133 | -0.37457 | -0.31376 | -0.31051 | -0.30397 | -0.36583 | -0.39368 | -0.38309 | -0.47488 | -0.42072 | -0.21092 | -0.24976 | -0.31055 | -0.33533 | -0.4353 | -0.4814 | -0.50362
19 | 0.37114 | 0.29032 | 0.22012 | 0.32793 | 0.26929 | 0.38796 | 0.51743 | 1.0078 | 1.1607 | 1.196 | 1.1352 | 1.2109 | 1.2019 | 1.188 | 0.99914 | 0.9504 | 0.82603 | 0.90364 | 0.76599 | 0.79933 | 0.67582 | 0.7114 | 0.44164 | 0.45355
20 | -0.45847 | -0.45346 | -0.46771 | -0.47617 | -0.50437 | -0.45159 | -0.38365 | -0.19928 | -0.09874 | -0.091652 | -0.069662 | -0.023411 | -0.095051 | -0.099187 | -0.18078 | -0.25834 | -0.23317 | -0.26007 | -0.29247 | -0.28079 | -0.31972 | -0.37691 | -0.42525 | -0.42298
21 | -1.523 | -1.5552 | -1.549 | -1.5468 | -1.5149 | -1.4537 | -1.1112 | -0.88404 | -0.81633 | -0.93231 | -0.88037 | -0.80251 | -0.85068 | -0.921 | -1.119 | -1.241 | -1.2377 | -1.2206 | -1.2865 | -1.3303 | -1.353 | -1.3927 | -1.4535 | -1.4814
22 | -0.063971 | -0.063971 | -0.063971 | -0.063971 | -0.063971 | -0.063971 | -0.063971 | -0.063971 | -0.063971 | -0.063971 | -0.063971 | -0.063971 | -0.063971 | -0.063971 | -0.063971 | -0.063971 | -0.063971 | -0.063971 | -0.063971 | -0.063971 | -0.063971 | -0.063971 | -0.063971 | -0.063971
23 | -3.0204 | -3.1085 | -3.1131 | -3.1044 | -3.0957 | -2.8941 | -2.1694 | -1.7706 | -1.1413 | -0.65908 | -0.84317 | -0.65094 | -0.77621 | -1.1227 | -1.4034 | -1.4475 | -1.4884 | -1.0046 | -1.2173 | -1.5091 | -1.7747 | -2.258 | -2.8223 | -2.8725
24 | -2.1858 | -2.2068 | -2.2474 | -2.2673 | -2.2166 | -1.7888 | -1.3573 | -1.2127 | -0.8511 | -0.56158 | -1.2803 | -1.2073 | -1.3607 | -1.3579 | -1.5109 | -1.5123 | -1.2881 | -0.86144 | -1.1768 | -1.3824 | -1.4851 | -1.5208 | -1.6422 | -1.7419
25 | -0.037809 | 0.063437 | 0.1342 | 0.11605 | 0.090229 | -0.090895 | -0.0030009 | 0.10837 | 0.23521 | 0.27747 | 0.13478 | -0.00035018 | 0.42692 | 0.48397 | 0.45909 | 0.52707 | 0.28956 | 0.39995 | 0.42946 | 0.38284 | 0.42965 | 0.55153 | 0.51091 | 0.34418
26 | 0.1218 | 0.098504 | 0.14059 | 0.17617 | 0.18396 | 0.22428 | 0.82022 | 1.0268 | 1.0994 | 1.0283 | 0.94198 | 1.0796 | 1.2202 | 1.0821 | 1.0642 | 1.0622 | 0.95724 | 0.98952 | 0.85564 | 0.64593 | 0.70866 | 0.61927 | 0.27239 | 0.19271
27 | 0.19443 | 0.13737 | 0.11908 | 0.15264 | 0.13143 | 0.10806 | 0.089408 | 0.31244 | 0.32675 | 0.28025 | 0.32651 | 0.3034 | 0.30473 | 0.27211 | 0.16147 | 0.25282 | 0.30322 | 0.28292 | 0.19773 | 0.20514 | 0.19107 | 0.11852 | 0.094544 | 0.097991
28 | -0.40759 | -0.4075 | -0.41874 | -0.43793 | -0.43372 | -0.39805 | -0.2524 | -0.048518 | -0.052139 | -0.034553 | -0.030437 | -0.13584 | -0.19845 | -0.25725 | -0.25532 | -0.25964 | -0.20414 | 0.067094 | -0.0094559 | -0.11162 | -0.2069 | -0.27216 | -0.2985 | -0.34177
29 | -9.3754 | -10.1161 | -10.3017 | -10.1639 | -10.1724 | -8.4944 | -0.3163 | 4.3794 | 5.5816 | 3.8883 | 2.2957 | 4.5537 | 2.8713 | 0.87114 | -3.4465 | -3.4479 | -2.8403 | -1.4329 | -3.4922 | -1.9898 | -2.7319 | -4.5311 | -7.1585 | -8.0808
30 | -1.1632 | -1.1747 | -1.1867 | -1.1971 | -1.2024 | -1.0993 | -0.95378 | -0.8708 | -0.8963 | -0.99294 | -1.0591 | -1.1214 | -1.1227 | -1.1434 | -1.1534 | -1.119 | -0.94731 | -0.5646 | -0.72825 | -0.88337 | -0.95097 | -1.0061 | -1.0635 | -1.0687
31 | -1.6726 | -1.7567 | -1.8313 | -1.8378 | -1.8338 | -1.5457 | -1.178 | -0.95332 | -0.93643 | -0.7844 | -0.77626 | -0.75992 | -0.91458 | -0.98419 | -0.95773 | -1.1872 | -1.0518 | -0.5273 | -0.62441 | -0.77637 | -0.83832 | -1.0882 | -1.2035 | -1.259
32 | 0.37114 | 0.29032 | 0.22012 | 0.32793 | 0.26929 | 0.38796 | 0.51743 | 1.0078 | 1.1607 | 1.196 | 1.1352 | 1.2109 | 1.2019 | 1.188 | 0.99914 | 0.9504 | 0.82603 | 0.90364 | 0.76599 | 0.79933 | 0.67582 | 0.7114 | 0.44164 | 0.45355

## Qc, Winter, S2
LoadID | 0 | 1 | 2 | 3 | 4 | 5 | 6 | 7 | 8 | 9 | 10 | 11 | 12 | 13 | 14 | 15 | 16 | 17 | 18 | 19 | 20 | 21 | 22 | 23
1 | 0.58329 | 0.41211 | 0.35725 | 0.45793 | 0.39429 | 0.32418 | 0.26822 | 0.93732 | 0.98024 | 0.84075 | 0.97954 | 0.91019 | 0.9142 | 0.81634 | 0.48442 | 0.75846 | 0.90965 | 0.84876 | 0.5932 | 0.61541 | 0.5732 | 0.35556 | 0.28363 | 0.29397
2 | -0.23291 | -0.23286 | -0.23928 | -0.25024 | -0.24784 | -0.22746 | -0.14423 | -0.027725 | -0.029794 | -0.019744 | -0.017393 | -0.077623 | -0.1134 | -0.147 | -0.1459 | -0.14836 | -0.11665 | 0.03834 | -0.0054034 | -0.063783 | -0.11823 | -0.15552 | -0.17057 | -0.19529
3 | -1.2501 | -1.3488 | -1.3736 | -1.3552 | -1.3563 | -1.1326 | -0.042174 | 0.58392 | 0.74422 | 0.51844 | 0.3061 | 0.60716 | 0.38285 | 0.11615 | -0.45953 | -0.45972 | -0.3787 | -0.19105 | -0.46563 | -0.2653 | -0.36425 | -0.60415 | -0.95447 | -1.0774
4 | -0.49851 | -0.50346 | -0.50859 | -0.51305 | -0.51533 | -0.47114 | -0.40876 | -0.3732 | -0.38413 | -0.42554 | -0.45389 | -0.4806 | -0.48116 | -0.49001 | -0.49432 | -0.47957 | -0.40599 | -0.24197 | -0.31211 | -0.37859 | -0.40756 | -0.43118 | -0.4558 | -0.458
5 | -0.33452 | -0.35133 | -0.36626 | -0.36757 | -0.36675 | -0.30914 | -0.2356 | -0.19066 | -0.18729 | -0.15688 | -0.15525 | -0.15198 | -0.18292 | -0.19684 | -0.19155 | -0.23744 | -0.21036 | -0.10546 | -0.12488 | -0.15527 | -0.16766 | -0.21765 | -0.2407 | -0.25181
6 | 0.92784 | 0.72579 | 0.55031 | 0.81984 | 0.67322 | 0.96991 | 1.2936 | 2.5196 | 2.9018 | 2.9899 | 2.8379 | 3.0272 | 3.0047 | 2.9699 | 2.4979 | 2.376 | 2.0651 | 2.2591 | 1.915 | 1.9983 | 1.6895 | 1.7785 | 1.1041 | 1.1339
7 | -1.1462 | -1.1336 | -1.1693 | -1.1904 | -1.2609 | -1.129 | -0.95913 | -0.49821 | -0.24685 | -0.22913 | -0.17415 | -0.058527 | -0.23763 | -0.24797 | -0.45196 | -0.64586 | -0.58291 | -0.65019 | -0.73117 | -0.70198 | -0.7993 | -0.94227 | -1.0631 | -1.0575
8 | -0.76148 | -0.77758 | -0.7745 | -0.77338 | -0.75744 | -0.72683 | -0.55562 | -0.44202 | -0.40817 | -0.46616 | -0.44018 | -0.40126 | -0.42534 | -0.4605 | -0.55951 | -0.62051 | -0.61886 | -0.61028 | -0.64327 | -0.66513 | -0.67652 | -0.69636 | -0.72676 | -0.74068
9 | -0.025588 | -0.025588 | -0.025588 | -0.025588 | -0.025588 | -0.025588 | -0.025588 | -0.025588 | -0.025588 | -0.025588 | -0.025588 | -0.025588 | -0.025588 | -0.025588 | -0.025588 | -0.025588 | -0.025588 | -0.025588 | -0.025588 | -0.025588 | -0.025588 | -0.025588 | -0.025588 | -0.025588
10 | -0.45306 | -0.46627 | -0.46697 | -0.46565 | -0.46436 | -0.43411 | -0.3254 | -0.26559 | -0.17119 | -0.098862 | -0.12648 | -0.097641 | -0.11643 | -0.1684 | -0.21051 | -0.21712 | -0.22327 | -0.15069 | -0.18259 | -0.22636 | -0.26621 | -0.3387 | -0.42335 | -0.43088
11 | -0.38251 | -0.38619 | -0.39329 | -0.39678 | -0.3879 | -0.31304 | -0.23752 | -0.21222 | -0.14894 | -0.098276 | -0.22405 | -0.21128 | -0.23813 | -0.23764 | -0.2644 | -0.26465 | -0.22542 | -0.15075 | -0.20594 | -0.24191 | -0.25989 | -0.26615 | -0.28739 | -0.30482
12 | -0.052933 | 0.088812 | 0.18788 | 0.16246 | 0.12632 | -0.12725 | -0.0042012 | 0.15172 | 0.32929 | 0.38846 | 0.1887 | -0.00049025 | 0.59768 | 0.67756 | 0.64273 | 0.7379 | 0.40538 | 0.55994 | 0.60125 | 0.53598 | 0.60151 | 0.77215 | 0.71528 | 0.48186
13 | 0.38975 | 0.31521 | 0.44989 | 0.56374 | 0.58867 | 0.71769 | 2.6247 | 3.2857 | 3.5181 | 3.2906 | 3.0143 | 3.4546 | 3.9046 | 3.4628 | 3.4055 | 3.3991 | 3.0632 | 3.1665 | 2.738 | 2.067 | 2.2677 | 1.9817 | 0.87165 | 0.61668
14 | 0.097215 | 0.068684 | 0.059542 | 0.076322 | 0.065716 | 0.05403 | 0.044704 | 0.15622 | 0.16337 | 0.14013 | 0.16326 | 0.1517 | 0.15237 | 0.13606 | 0.080737 | 0.12641 | 0.15161 | 0.14146 | 0.098867 | 0.10257 | 0.095534 | 0.05926 | 0.047272 | 0.048996
15 | -0.11645 | -0.11643 | -0.11964 | -0.12512 | -0.12392 | -0.11373 | -0.072113 | -0.013862 | -0.014897 | -0.0098722 | -0.0086964 | -0.038811 | -0.056699 | -0.073501 | -0.072949 | -0.074182 | -0.058325 | 0.01917 | -0.0027017 | -0.031891 | -0.059115 | -0.077761 | -0.085285 | -0.097647
16 | -0.31251 | -0.3372 | -0.34339 | -0.3388 | -0.33908 | -0.28315 | -0.010543 | 0.14598 | 0.18605 | 0.12961 | 0.076525 | 0.15179 | 0.095711 | 0.029038 | -0.11488 | -0.11493 | -0.094675 | -0.047762 | -0.11641 | -0.066326 | -0.091062 | -0.15104 | -0.23862 | -0.26936
17 | -0.66468 | -0.67128 | -0.67812 | -0.68406 | -0.68711 | -0.62819 | -0.54502 | -0.4976 | -0.51217 | -0.56739 | -0.60519 | -0.64079 | -0.64155 | -0.65335 | -0.65909 | -0.63943 | -0.54132 | -0.32263 | -0.41614 | -0.50479 | -0.54341 | -0.57491 | -0.60773 | -0.61067
18 | -0.66905 | -0.70267 | -0.73252 | -0.73514 | -0.73351 | -0.61829 | -0.4712 | -0.38133 | -0.37457 | -0.31376 | -0.31051 | -0.30397 | -0.36583 | -0.39368 | -0.38309 | -0.47488 | -0.42072 | -0.21092 | -0.24976 | -0.31055 | -0.33533 | -0.4353 | -0.4814 | -0.50362
19 | 0.37114 | 0.29032 | 0.22012 | 0.32793 | 0.26929 | 0.38796 | 0.51743 | 1.0078 | 1.1607 | 1.196 | 1.1352 | 1.2109 | 1.2019 | 1.188 | 0.99914 | 0.9504 | 0.82603 | 0.90364 | 0.76599 | 0.79933 | 0.67582 | 0.7114 | 0.44164 | 0.45355
20 | -0.45847 | -0.45346 | -0.46771 | -0.47617 | -0.50437 | -0.45159 | -0.38365 | -0.19928 | -0.09874 | -0.091652 | -0.069662 | -0.023411 | -0.095051 | -0.099187 | -0.18078 | -0.25834 | -0.23317 | -0.26007 | -0.29247 | -0.28079 | -0.31972 | -0.37691 | -0.42525 | -0.42298
21 | -1.523 | -1.5552 | -1.549 | -1.5468 | -1.5149 | -1.4537 | -1.1112 | -0.88404 | -0.81633 | -0.93231 | -0.88037 | -0.80251 | -0.85068 | -0.921 | -1.119 | -1.241 | -1.2377 | -1.2206 | -1.2865 | -1.3303 | -1.353 | -1.3927 | -1.4535 | -1.4814
22 | -0.063971 | -0.063971 | -0.063971 | -0.063971 | -0.063971 | -0.063971 | -0.063971 | -0.063971 | -0.063971 | -0.063971 | -0.063971 | -0.063971 | -0.063971 | -0.063971 | -0.063971 | -0.063971 | -0.063971 | -0.063971 | -0.063971 | -0.063971 | -0.063971 | -0.063971 | -0.063971 | -0.063971
23 | -3.0204 | -3.1085 | -3.1131 | -3.1044 | -3.0957 | -2.8941 | -2.1694 | -1.7706 | -1.1413 | -0.65908 | -0.84317 | -0.65094 | -0.77621 | -1.1227 | -1.4034 | -1.4475 | -1.4884 | -1.0046 | -1.2173 | -1.5091 | -1.7747 | -2.258 | -2.8223 | -2.8725
24 | -2.1858 | -2.2068 | -2.2474 | -2.2673 | -2.2166 | -1.7888 | -1.3573 | -1.2127 | -0.8511 | -0.56158 | -1.2803 | -1.2073 | -1.3607 | -1.3579 | -1.5109 | -1.5123 | -1.2881 | -0.86144 | -1.1768 | -1.3824 | -1.4851 | -1.5208 | -1.6422 | -1.7419
25 | -0.037809 | 0.063437 | 0.1342 | 0.11605 | 0.090229 | -0.090895 | -0.0030009 | 0.10837 | 0.23521 | 0.27747 | 0.13478 | -0.00035018 | 0.42692 | 0.48397 | 0.45909 | 0.52707 | 0.28956 | 0.39995 | 0.42946 | 0.38284 | 0.42965 | 0.55153 | 0.51091 | 0.34418
26 | 0.1218 | 0.098504 | 0.14059 | 0.17617 | 0.18396 | 0.22428 | 0.82022 | 1.0268 | 1.0994 | 1.0283 | 0.94198 | 1.0796 | 1.2202 | 1.0821 | 1.0642 | 1.0622 | 0.95724 | 0.98952 | 0.85564 | 0.64593 | 0.70866 | 0.61927 | 0.27239 | 0.19271
27 | 0.19443 | 0.13737 | 0.11908 | 0.15264 | 0.13143 | 0.10806 | 0.089408 | 0.31244 | 0.32675 | 0.28025 | 0.32651 | 0.3034 | 0.30473 | 0.27211 | 0.16147 | 0.25282 | 0.30322 | 0.28292 | 0.19773 | 0.20514 | 0.19107 | 0.11852 | 0.094544 | 0.097991
28 | -0.40759 | -0.4075 | -0.41874 | -0.43793 | -0.43372 | -0.39805 | -0.2524 | -0.048518 | -0.052139 | -0.034553 | -0.030437 | -0.13584 | -0.19845 | -0.25725 | -0.25532 | -0.25964 | -0.20414 | 0.067094 | -0.0094559 | -0.11162 | -0.2069 | -0.27216 | -0.2985 | -0.34177
29 | -9.3754 | -10.1161 | -10.3017 | -10.1639 | -10.1724 | -8.4944 | -0.3163 | 4.3794 | 5.5816 | 3.8883 | 2.2957 | 4.5537 | 2.8713 | 0.87114 | -3.4465 | -3.4479 | -2.8403 | -1.4329 | -3.4922 | -1.9898 | -2.7319 | -4.5311 | -7.1585 | -8.0808
30 | -1.1632 | -1.1747 | -1.1867 | -1.1971 | -1.2024 | -1.0993 | -0.95378 | -0.8708 | -0.8963 | -0.99294 | -1.0591 | -1.1214 | -1.1227 | -1.1434 | -1.1534 | -1.119 | -0.94731 | -0.5646 | -0.72825 | -0.88337 | -0.95097 | -1.0061 | -1.0635 | -1.0687
31 | -1.6726 | -1.7567 | -1.8313 | -1.8378 | -1.8338 | -1.5457 | -1.178 | -0.95332 | -0.93643 | -0.7844 | -0.77626 | -0.75992 | -0.91458 | -0.98419 | -0.95773 | -1.1872 | -1.0518 | -0.5273 | -0.62441 | -0.77637 | -0.83832 | -1.0882 | -1.2035 | -1.259
32 | 0.37114 | 0.29032 | 0.22012 | 0.32793 | 0.26929 | 0.38796 | 0.51743 | 1.0078 | 1.1607 | 1.196 | 1.1352 | 1.2109 | 1.2019 | 1.188 | 0.99914 | 0.9504 | 0.82603 | 0.90364 | 0.76599 | 0.79933 | 0.67582 | 0.7114 | 0.44164 | 0.45355

## Qc, Winter, S3
LoadID | 0 | 1 | 2 | 3 | 4 | 5 | 6 | 7 | 8 | 9 | 10 | 11 | 12 | 13 | 14 | 15 | 16 | 17 | 18 | 19 | 20 | 21 | 22 | 23
1 | 0.58329 | 0.41211 | 0.35725 | 0.45793 | 0.39429 | 0.32418 | 0.26822 | 0.93732 | 0.98024 | 0.84075 | 0.97954 | 0.91019 | 0.9142 | 0.81634 | 0.48442 | 0.75846 | 0.90965 | 0.84876 | 0.5932 | 0.61541 | 0.5732 | 0.35556 | 0.28363 | 0.29397
2 | -0.23291 | -0.23286 | -0.23928 | -0.25024 | -0.24784 | -0.22746 | -0.14423 | -0.027725 | -0.029794 | -0.019744 | -0.017393 | -0.077623 | -0.1134 | -0.147 | -0.1459 | -0.14836 | -0.11665 | 0.03834 | -0.0054034 | -0.063783 | -0.11823 | -0.15552 | -0.17057 | -0.19529
3 | -1.2501 | -1.3488 | -1.3736 | -1.3552 | -1.3563 | -1.1326 | -0.042174 | 0.58392 | 0.74422 | 0.51844 | 0.3061 | 0.60716 | 0.38285 | 0.11615 | -0.45953 | -0.45972 | -0.3787 | -0.19105 | -0.46563 | -0.2653 | -0.36425 | -0.60415 | -0.95447 | -1.0774
4 | -0.49851 | -0.50346 | -0.50859 | -0.51305 | -0.51533 | -0.47114 | -0.40876 | -0.3732 | -0.38413 | -0.42554 | -0.45389 | -0.4806 | -0.48116 | -0.49001 | -0.49432 | -0.47957 | -0.40599 | -0.24197 | -0.31211 | -0.37859 | -0.40756 | -0.43118 | -0.4558 | -0.458
5 | -0.33452 | -0.35133 | -0.36626 | -0.36757 | -0.36675 | -0.30914 | -0.2356 | -0.19066 | -0.18729 | -0.15688 | -0.15525 | -0.15198 | -0.18292 | -0.19684 | -0.19155 | -0.23744 | -0.21036 | -0.10546 | -0.12488 | -0.15527 | -0.16766 | -0.21765 | -0.2407 | -0.25181
6 | 0.92784 | 0.72579 | 0.55031 | 0.81984 | 0.67322 | 0.96991 | 1.2936 | 2.5196 | 2.9018 | 2.9899 | 2.8379 | 3.0272 | 3.0047 | 2.9699 | 2.4979 | 2.376 | 2.0651 | 2.2591 | 1.915 | 1.9983 | 1.6895 | 1.7785 | 1.1041 | 1.1339
7 | -1.1462 | -1.1336 | -1.1693 | -1.1904 | -1.2609 | -1.129 | -0.95913 | -0.49821 | -0.24685 | -0.22913 | -0.17415 | -0.058527 | -0.23763 | -0.24797 | -0.45196 | -0.64586 | -0.58291 | -0.65019 | -0.73117 | -0.70198 | -0.7993 | -0.94227 | -1.0631 | -1.0575
8 | -0.76148 | -0.77758 | -0.7745 | -0.77338 | -0.75744 | -0.72683 | -0.55562 | -0.44202 | -0.40817 | -0.46616 | -0.44018 | -0.40126 | -0.42534 | -0.4605 | -0.55951 | -0.62051 | -0.61886 | -0.61028 | -0.64327 | -0.66513 | -0.67652 | -0.69636 | -0.72676 | -0.74068
9 | -0.025588 | -0.025588 | -0.025588 | -0.025588 | -0.025588 | -0.025588 | -0.025588 | -0.025588 | -0.025588 | -0.025588 | -0.025588 | -0.025588 | -0.025588 | -0.025588 | -0.025588 | -0.025588 | -0.025588 | -0.025588 | -0.025588 | -0.025588 | -0.025588 | -0.025588 | -0.025588 | -0.025588
10 | -0.45306 | -0.46627 | -0.46697 | -0.46565 | -0.46436 | -0.43411 | -0.3254 | -0.26559 | -0.17119 | -0.098862 | -0.12648 | -0.097641 | -0.11643 | -0.1684 | -0.21051 | -0.21712 | -0.22327 | -0.15069 | -0.18259 | -0.22636 | -0.26621 | -0.3387 | -0.42335 | -0.43088
11 | -0.38251 | -0.38619 | -0.39329 | -0.39678 | -0.3879 | -0.31304 | -0.23752 | -0.21222 | -0.14894 | -0.098276 | -0.22405 | -0.21128 | -0.23813 | -0.23764 | -0.2644 | -0.26465 | -0.22542 | -0.15075 | -0.20594 | -0.24191 | -0.25989 | -0.26615 | -0.28739 | -0.30482
12 | -0.052933 | 0.088812 | 0.18788 | 0.16246 | 0.12632 | -0.12725 | -0.0042012 | 0.15172 | 0.32929 | 0.38846 | 0.1887 | -0.00049025 | 0.59768 | 0.67756 | 0.64273 | 0.7379 | 0.40538 | 0.55994 | 0.60125 | 0.53598 | 0.60151 | 0.77215 | 0.71528 | 0.48186
13 | 0.38975 | 0.31521 | 0.44989 | 0.56374 | 0.58867 | 0.71769 | 2.6247 | 3.2857 | 3.5181 | 3.2906 | 3.0143 | 3.4546 | 3.9046 | 3.4628 | 3.4055 | 3.3991 | 3.0632 | 3.1665 | 2.738 | 2.067 | 2.2677 | 1.9817 | 0.87165 | 0.61668
14 | 0.097215 | 0.068684 | 0.059542 | 0.076322 | 0.065716 | 0.05403 | 0.044704 | 0.15622 | 0.16337 | 0.14013 | 0.16326 | 0.1517 | 0.15237 | 0.13606 | 0.080737 | 0.12641 | 0.15161 | 0.14146 | 0.098867 | 0.10257 | 0.095534 | 0.05926 | 0.047272 | 0.048996
15 | -0.11645 | -0.11643 | -0.11964 | -0.12512 | -0.12392 | -0.11373 | -0.072113 | -0.013862 | -0.014897 | -0.0098722 | -0.0086964 | -0.038811 | -0.056699 | -0.073501 | -0.072949 | -0.074182 | -0.058325 | 0.01917 | -0.0027017 | -0.031891 | -0.059115 | -0.077761 | -0.085285 | -0.097647
16 | -0.31251 | -0.3372 | -0.34339 | -0.3388 | -0.33908 | -0.28315 | -0.010543 | 0.14598 | 0.18605 | 0.12961 | 0.076525 | 0.15179 | 0.095711 | 0.029038 | -0.11488 | -0.11493 | -0.094675 | -0.047762 | -0.11641 | -0.066326 | -0.091062 | -0.15104 | -0.23862 | -0.26936
17 | -0.66468 | -0.67128 | -0.67812 | -0.68406 | -0.68711 | -0.62819 | -0.54502 | -0.4976 | -0.51217 | -0.56739 | -0.60519 | -0.64079 | -0.64155 | -0.65335 | -0.65909 | -0.63943 | -0.54132 | -0.32263 | -0.41614 | -0.50479 | -0.54341 | -0.57491 | -0.60773 | -0.61067
18 | -0.66905 | -0.70267 | -0.73252 | -0.73514 | -0.73351 | -0.61829 | -0.4712 | -0.38133 | -0.37457 | -0.31376 | -0.31051 | -0.30397 | -0.36583 | -0.39368 | -0.38309 | -0.47488 | -0.42072 | -0.21092 | -0.24976 | -0.31055 | -0.33533 | -0.4353 | -0.4814 | -0.50362
19 | 0.37114 | 0.29032 | 0.22012 | 0.32793 | 0.26929 | 0.38796 | 0.51743 | 1.0078 | 1.1607 | 1.196 | 1.1352 | 1.2109 | 1.2019 | 1.188 | 0.99914 | 0.9504 | 0.82603 | 0.90364 | 0.76599 | 0.79933 | 0.67582 | 0.7114 | 0.44164 | 0.45355
20 | -0.45847 | -0.45346 | -0.46771 | -0.47617 | -0.50437 | -0.45159 | -0.38365 | -0.19928 | -0.09874 | -0.091652 | -0.069662 | -0.023411 | -0.095051 | -0.099187 | -0.18078 | -0.25834 | -0.23317 | -0.26007 | -0.29247 | -0.28079 | -0.31972 | -0.37691 | -0.42525 | -0.42298
21 | -1.523 | -1.5552 | -1.549 | -1.5468 | -1.5149 | -1.4537 | -1.1112 | -0.88404 | -0.81633 | -0.93231 | -0.88037 | -0.80251 | -0.85068 | -0.921 | -1.119 | -1.241 | -1.2377 | -1.2206 | -1.2865 | -1.3303 | -1.353 | -1.3927 | -1.4535 | -1.4814
22 | -0.063971 | -0.063971 | -0.063971 | -0.063971 | -0.063971 | -0.063971 | -0.063971 | -0.063971 | -0.063971 | -0.063971 | -0.063971 | -0.063971 | -0.063971 | -0.063971 | -0.063971 | -0.063971 | -0.063971 | -0.063971 | -0.063971 | -0.063971 | -0.063971 | -0.063971 | -0.063971 | -0.063971
23 | -3.0204 | -3.1085 | -3.1131 | -3.1044 | -3.0957 | -2.8941 | -2.1694 | -1.7706 | -1.1413 | -0.65908 | -0.84317 | -0.65094 | -0.77621 | -1.1227 | -1.4034 | -1.4475 | -1.4884 | -1.0046 | -1.2173 | -1.5091 | -1.7747 | -2.258 | -2.8223 | -2.8725
24 | -2.1858 | -2.2068 | -2.2474 | -2.2673 | -2.2166 | -1.7888 | -1.3573 | -1.2127 | -0.8511 | -0.56158 | -1.2803 | -1.2073 | -1.3607 | -1.3579 | -1.5109 | -1.5123 | -1.2881 | -0.86144 | -1.1768 | -1.3824 | -1.4851 | -1.5208 | -1.6422 | -1.7419
25 | -0.037809 | 0.063437 | 0.1342 | 0.11605 | 0.090229 | -0.090895 | -0.0030009 | 0.10837 | 0.23521 | 0.27747 | 0.13478 | -0.00035018 | 0.42692 | 0.48397 | 0.45909 | 0.52707 | 0.28956 | 0.39995 | 0.42946 | 0.38284 | 0.42965 | 0.55153 | 0.51091 | 0.34418
26 | 0.1218 | 0.098504 | 0.14059 | 0.17617 | 0.18396 | 0.22428 | 0.82022 | 1.0268 | 1.0994 | 1.0283 | 0.94198 | 1.0796 | 1.2202 | 1.0821 | 1.0642 | 1.0622 | 0.95724 | 0.98952 | 0.85564 | 0.64593 | 0.70866 | 0.61927 | 0.27239 | 0.19271
27 | 0.19443 | 0.13737 | 0.11908 | 0.15264 | 0.13143 | 0.10806 | 0.089408 | 0.31244 | 0.32675 | 0.28025 | 0.32651 | 0.3034 | 0.30473 | 0.27211 | 0.16147 | 0.25282 | 0.30322 | 0.28292 | 0.19773 | 0.20514 | 0.19107 | 0.11852 | 0.094544 | 0.097991
28 | -0.40759 | -0.4075 | -0.41874 | -0.43793 | -0.43372 | -0.39805 | -0.2524 | -0.048518 | -0.052139 | -0.034553 | -0.030437 | -0.13584 | -0.19845 | -0.25725 | -0.25532 | -0.25964 | -0.20414 | 0.067094 | -0.0094559 | -0.11162 | -0.2069 | -0.27216 | -0.2985 | -0.34177
29 | -9.3754 | -10.1161 | -10.3017 | -10.1639 | -10.1724 | -8.4944 | -0.3163 | 4.3794 | 5.5816 | 3.8883 | 2.2957 | 4.5537 | 2.8713 | 0.87114 | -3.4465 | -3.4479 | -2.8403 | -1.4329 | -3.4922 | -1.9898 | -2.7319 | -4.5311 | -7.1585 | -8.0808
30 | -1.1632 | -1.1747 | -1.1867 | -1.1971 | -1.2024 | -1.0993 | -0.95378 | -0.8708 | -0.8963 | -0.99294 | -1.0591 | -1.1214 | -1.1227 | -1.1434 | -1.1534 | -1.119 | -0.94731 | -0.5646 | -0.72825 | -0.88337 | -0.95097 | -1.0061 | -1.0635 | -1.0687
31 | -1.6726 | -1.7567 | -1.8313 | -1.8378 | -1.8338 | -1.5457 | -1.178 | -0.95332 | -0.93643 | -0.7844 | -0.77626 | -0.75992 | -0.91458 | -0.98419 | -0.95773 | -1.1872 | -1.0518 | -0.5273 | -0.62441 | -0.77637 | -0.83832 | -1.0882 | -1.2035 | -1.259
32 | 0.37114 | 0.29032 | 0.22012 | 0.32793 | 0.26929 | 0.38796 | 0.51743 | 1.0078 | 1.1607 | 1.196 | 1.1352 | 1.2109 | 1.2019 | 1.188 | 0.99914 | 0.9504 | 0.82603 | 0.90364 | 0.76599 | 0.79933 | 0.67582 | 0.7114 | 0.44164 | 0.45355

## Qc, Winter, S4
LoadID | 0 | 1 | 2 | 3 | 4 | 5 | 6 | 7 | 8 | 9 | 10 | 11 | 12 | 13 | 14 | 15 | 16 | 17 | 18 | 19 | 20 | 21 | 22 | 23
1 | 0.58912 | 0.41623 | 0.36082 | 0.46251 | 0.39824 | 0.32742 | 0.27091 | 0.94669 | 0.99004 | 0.84916 | 0.98934 | 0.91929 | 0.92334 | 0.82451 | 0.48927 | 0.76604 | 0.91875 | 0.85725 | 0.59913 | 0.62156 | 0.57893 | 0.35912 | 0.28647 | 0.29691
2 | -0.23524 | -0.23518 | -0.24167 | -0.25275 | -0.25032 | -0.22973 | -0.14567 | -0.028002 | -0.030091 | -0.019942 | -0.017567 | -0.078399 | -0.11453 | -0.14847 | -0.14736 | -0.14985 | -0.11782 | 0.038723 | -0.0054574 | -0.064421 | -0.11941 | -0.15708 | -0.17228 | -0.19725
3 | -1.2626 | -1.3623 | -1.3873 | -1.3687 | -1.3699 | -1.1439 | -0.042596 | 0.58976 | 0.75166 | 0.52362 | 0.30916 | 0.61323 | 0.38667 | 0.11731 | -0.46412 | -0.46432 | -0.38249 | -0.19296 | -0.47029 | -0.26796 | -0.36789 | -0.61019 | -0.96401 | -1.0882
4 | -0.5035 | -0.50849 | -0.51368 | -0.51818 | -0.52048 | -0.47585 | -0.41285 | -0.37693 | -0.38797 | -0.4298 | -0.45843 | -0.4854 | -0.48598 | -0.49491 | -0.49926 | -0.48437 | -0.41005 | -0.24439 | -0.31523 | -0.38237 | -0.41164 | -0.43549 | -0.46036 | -0.46258
5 | -0.33787 | -0.35485 | -0.36992 | -0.37124 | -0.37042 | -0.31224 | -0.23796 | -0.19257 | -0.18916 | -0.15845 | -0.15681 | -0.1535 | -0.18474 | -0.19881 | -0.19346 | -0.23981 | -0.21246 | -0.10651 | -0.12613 | -0.15683 | -0.16934 | -0.21983 | -0.24311 | -0.25433
6 | 0.93712 | 0.73305 | 0.55581 | 0.82804 | 0.67995 | 0.97961 | 1.3065 | 2.5448 | 2.9308 | 3.0198 | 2.8663 | 3.0575 | 3.0348 | 2.9996 | 2.5228 | 2.3998 | 2.0857 | 2.2817 | 1.9341 | 2.0183 | 1.7064 | 1.7963 | 1.1151 | 1.1452
7 | -1.1576 | -1.145 | -1.181 | -1.2023 | -1.2735 | -1.1403 | -0.96872 | -0.50319 | -0.24932 | -0.23142 | -0.1759 | -0.059112 | -0.24 | -0.25045 | -0.45648 | -0.65232 | -0.58874 | -0.65669 | -0.73848 | -0.709 | -0.8073 | -0.95169 | -1.0737 | -1.068
8 | -0.76909 | -0.78535 | -0.78224 | -0.78112 | -0.76501 | -0.7341 | -0.56118 | -0.44644 | -0.41225 | -0.47082 | -0.44459 | -0.40527 | -0.42959 | -0.46511 | -0.56511 | -0.62671 | -0.62505 | -0.61638 | -0.6497 | -0.67178 | -0.68328 | -0.70332 | -0.73402 | -0.74809
9 | -0.025844 | -0.025844 | -0.025844 | -0.025844 | -0.025844 | -0.025844 | -0.025844 | -0.025844 | -0.025844 | -0.025844 | -0.025844 | -0.025844 | -0.025844 | -0.025844 | -0.025844 | -0.025844 | -0.025844 | -0.025844 | -0.025844 | -0.025844 | -0.025844 | -0.025844 | -0.025844 | -0.025844
10 | -0.45759 | -0.47094 | -0.47164 | -0.47031 | -0.469 | -0.43846 | -0.32866 | -0.26824 | -0.1729 | -0.09985 | -0.12774 | -0.098618 | -0.1176 | -0.17008 | -0.21262 | -0.2193 | -0.2255 | -0.15219 | -0.18442 | -0.22863 | -0.26887 | -0.34209 | -0.42758 | -0.43519
11 | -0.38633 | -0.39005 | -0.39722 | -0.40075 | -0.39178 | -0.31617 | -0.2399 | -0.21435 | -0.15043 | -0.099259 | -0.22629 | -0.2134 | -0.24051 | -0.24002 | -0.26704 | -0.2673 | -0.22768 | -0.15226 | -0.208 | -0.24433 | -0.26249 | -0.26881 | -0.29026 | -0.30787
12 | -0.053462 | 0.0897 | 0.18976 | 0.16409 | 0.12758 | -0.12853 | -0.0042432 | 0.15323 | 0.33259 | 0.39235 | 0.19058 | -0.00049516 | 0.60366 | 0.68433 | 0.64916 | 0.74528 | 0.40944 | 0.56554 | 0.60726 | 0.54134 | 0.60753 | 0.77987 | 0.72243 | 0.48668
13 | 0.39364 | 0.31837 | 0.45438 | 0.56937 | 0.59456 | 0.72487 | 2.6509 | 3.3186 | 3.5532 | 3.3235 | 3.0445 | 3.4891 | 3.9437 | 3.4974 | 3.4395 | 3.4331 | 3.0938 | 3.1981 | 2.7654 | 2.0877 | 2.2904 | 2.0015 | 0.88036 | 0.62285
14 | 0.098187 | 0.069371 | 0.060137 | 0.077085 | 0.066373 | 0.05457 | 0.045151 | 0.15778 | 0.16501 | 0.14153 | 0.16489 | 0.15321 | 0.15389 | 0.13742 | 0.081544 | 0.12767 | 0.15312 | 0.14287 | 0.099855 | 0.10359 | 0.096489 | 0.059853 | 0.047745 | 0.049486
15 | -0.11762 | -0.11759 | -0.12084 | -0.12637 | -0.12516 | -0.11487 | -0.072835 | -0.014001 | -0.015046 | -0.0099709 | -0.0087834 | -0.0392 | -0.057266 | -0.074236 | -0.073678 | -0.074924 | -0.058908 | 0.019361 | -0.0027287 | -0.03221 | -0.059706 | -0.078539 | -0.086138 | -0.098624
16 | -0.31564 | -0.34058 | -0.34682 | -0.34219 | -0.34247 | -0.28598 | -0.010649 | 0.14744 | 0.18792 | 0.13091 | 0.07729 | 0.15331 | 0.096668 | 0.029329 | -0.11603 | -0.11608 | -0.095622 | -0.048239 | -0.11757 | -0.066989 | -0.091972 | -0.15255 | -0.241 | -0.27205
17 | -0.67133 | -0.67799 | -0.68491 | -0.6909 | -0.69398 | -0.63447 | -0.55047 | -0.50258 | -0.5173 | -0.57307 | -0.61124 | -0.6472 | -0.64797 | -0.65988 | -0.66568 | -0.64583 | -0.54673 | -0.32586 | -0.4203 | -0.50983 | -0.54885 | -0.58066 | -0.61381 | -0.61678
18 | -0.67574 | -0.70969 | -0.73985 | -0.74249 | -0.74084 | -0.62447 | -0.47591 | -0.38514 | -0.37832 | -0.3169 | -0.31361 | -0.30701 | -0.36949 | -0.39761 | -0.38692 | -0.47963 | -0.42493 | -0.21303 | -0.25226 | -0.31365 | -0.33868 | -0.43965 | -0.48622 | -0.50865
19 | 0.37485 | 0.29322 | 0.22233 | 0.33121 | 0.27198 | 0.39184 | 0.5226 | 1.0179 | 1.1723 | 1.2079 | 1.1465 | 1.223 | 1.2139 | 1.1998 | 1.0091 | 0.95991 | 0.83429 | 0.91268 | 0.77365 | 0.80732 | 0.68258 | 0.71852 | 0.44606 | 0.45808
20 | -0.46306 | -0.45799 | -0.47238 | -0.48093 | -0.50941 | -0.45611 | -0.38749 | -0.20128 | -0.099727 | -0.092569 | -0.070358 | -0.023645 | -0.096001 | -0.10018 | -0.18259 | -0.26093 | -0.2355 | -0.26268 | -0.29539 | -0.2836 | -0.32292 | -0.38068 | -0.4295 | -0.42721
21 | -1.5382 | -1.5707 | -1.5645 | -1.5622 | -1.53 | -1.4682 | -1.1224 | -0.89288 | -0.8245 | -0.94164 | -0.88917 | -0.81054 | -0.85919 | -0.93021 | -1.1302 | -1.2534 | -1.2501 | -1.2328 | -1.2994 | -1.3436 | -1.3666 | -1.4066 | -1.468 | -1.4962
22 | -0.064611 | -0.064611 | -0.064611 | -0.064611 | -0.064611 | -0.064611 | -0.064611 | -0.064611 | -0.064611 | -0.064611 | -0.064611 | -0.064611 | -0.064611 | -0.064611 | -0.064611 | -0.064611 | -0.064611 | -0.064611 | -0.064611 | -0.064611 | -0.064611 | -0.064611 | -0.064611 | -0.064611
23 | -3.0506 | -3.1396 | -3.1442 | -3.1354 | -3.1267 | -2.923 | -2.1911 | -1.7883 | -1.1527 | -0.66567 | -0.85161 | -0.65745 | -0.78397 | -1.1339 | -1.4174 | -1.462 | -1.5033 | -1.0146 | -1.2295 | -1.5242 | -1.7925 | -2.2806 | -2.8505 | -2.9013
24 | -2.2076 | -2.2289 | -2.2698 | -2.29 | -2.2387 | -1.8067 | -1.3708 | -1.2248 | -0.85961 | -0.56719 | -1.2931 | -1.2194 | -1.3743 | -1.3715 | -1.526 | -1.5274 | -1.301 | -0.87005 | -1.1886 | -1.3962 | -1.5 | -1.5361 | -1.6586 | -1.7593
25 | -0.038187 | 0.064072 | 0.13554 | 0.11721 | 0.091131 | -0.091804 | -0.0030309 | 0.10945 | 0.23756 | 0.28025 | 0.13613 | -0.00035368 | 0.43118 | 0.48881 | 0.46368 | 0.53234 | 0.29246 | 0.40395 | 0.43376 | 0.38667 | 0.43395 | 0.55705 | 0.51602 | 0.34763
26 | 0.12301 | 0.09949 | 0.142 | 0.17793 | 0.1858 | 0.22652 | 0.82842 | 1.0371 | 1.1104 | 1.0386 | 0.9514 | 1.0904 | 1.2324 | 1.0929 | 1.0749 | 1.0728 | 0.96681 | 0.99942 | 0.8642 | 0.65239 | 0.71575 | 0.62546 | 0.27511 | 0.19464
27 | 0.19637 | 0.13874 | 0.12027 | 0.15417 | 0.13275 | 0.10914 | 0.090302 | 0.31556 | 0.33001 | 0.28305 | 0.32978 | 0.30643 | 0.30778 | 0.27484 | 0.16309 | 0.25535 | 0.30625 | 0.28575 | 0.19971 | 0.20719 | 0.19298 | 0.11971 | 0.09549 | 0.098971
28 | -0.41166 | -0.41157 | -0.42293 | -0.4423 | -0.43806 | -0.40203 | -0.25492 | -0.049003 | -0.05266 | -0.034898 | -0.030742 | -0.1372 | -0.20043 | -0.25983 | -0.25787 | -0.26223 | -0.20618 | 0.067765 | -0.0095505 | -0.11274 | -0.20897 | -0.27489 | -0.30148 | -0.34518
29 | -9.4692 | -10.2173 | -10.4047 | -10.2656 | -10.2741 | -8.5793 | -0.31947 | 4.4232 | 5.6375 | 3.9272 | 2.3187 | 4.5992 | 2.9001 | 0.87986 | -3.4809 | -3.4824 | -2.8687 | -1.4472 | -3.5272 | -2.0097 | -2.7592 | -4.5764 | -7.2301 | -8.1616
30 | -1.1748 | -1.1865 | -1.1986 | -1.2091 | -1.2145 | -1.1103 | -0.96332 | -0.87951 | -0.90527 | -1.0029 | -1.0697 | -1.1326 | -1.1339 | -1.1548 | -1.1649 | -1.1302 | -0.95678 | -0.57025 | -0.73553 | -0.89221 | -0.96048 | -1.0162 | -1.0742 | -1.0794
31 | -1.6893 | -1.7742 | -1.8496 | -1.8562 | -1.8521 | -1.5612 | -1.1898 | -0.96285 | -0.94579 | -0.79224 | -0.78403 | -0.76752 | -0.92372 | -0.99404 | -0.96731 | -1.1991 | -1.0623 | -0.53257 | -0.63065 | -0.78413 | -0.84671 | -1.0991 | -1.2155 | -1.2716
32 | 0.37485 | 0.29322 | 0.22233 | 0.33121 | 0.27198 | 0.39184 | 0.5226 | 1.0179 | 1.1723 | 1.2079 | 1.1465 | 1.223 | 1.2139 | 1.1998 | 1.0091 | 0.95991 | 0.83429 | 0.91268 | 0.77365 | 0.80732 | 0.68258 | 0.71852 | 0.44606 | 0.45808

## Qc, Winter, S5
LoadID | 0 | 1 | 2 | 3 | 4 | 5 | 6 | 7 | 8 | 9 | 10 | 11 | 12 | 13 | 14 | 15 | 16 | 17 | 18 | 19 | 20 | 21 | 22 | 23
1 | 0.58912 | 0.41623 | 0.36082 | 0.46251 | 0.39824 | 0.32742 | 0.27091 | 0.94669 | 0.99004 | 0.84916 | 0.98934 | 0.91929 | 0.92334 | 0.82451 | 0.48927 | 0.76604 | 0.91875 | 0.85725 | 0.59913 | 0.62156 | 0.57893 | 0.35912 | 0.28647 | 0.29691
2 | -0.23524 | -0.23518 | -0.24167 | -0.25275 | -0.25032 | -0.22973 | -0.14567 | -0.028002 | -0.030091 | -0.019942 | -0.017567 | -0.078399 | -0.11453 | -0.14847 | -0.14736 | -0.14985 | -0.11782 | 0.038723 | -0.0054574 | -0.064421 | -0.11941 | -0.15708 | -0.17228 | -0.19725
3 | -1.2626 | -1.3623 | -1.3873 | -1.3687 | -1.3699 | -1.1439 | -0.042596 | 0.58976 | 0.75166 | 0.52362 | 0.30916 | 0.61323 | 0.38667 | 0.11731 | -0.46412 | -0.46432 | -0.38249 | -0.19296 | -0.47029 | -0.26796 | -0.36789 | -0.61019 | -0.96401 | -1.0882
4 | -0.5035 | -0.50849 | -0.51368 | -0.51818 | -0.52048 | -0.47585 | -0.41285 | -0.37693 | -0.38797 | -0.4298 | -0.45843 | -0.4854 | -0.48598 | -0.49491 | -0.49926 | -0.48437 | -0.41005 | -0.24439 | -0.31523 | -0.38237 | -0.41164 | -0.43549 | -0.46036 | -0.46258
5 | -0.33787 | -0.35485 | -0.36992 | -0.37124 | -0.37042 | -0.31224 | -0.23796 | -0.19257 | -0.18916 | -0.15845 | -0.15681 | -0.1535 | -0.18474 | -0.19881 | -0.19346 | -0.23981 | -0.21246 | -0.10651 | -0.12613 | -0.15683 | -0.16934 | -0.21983 | -0.24311 | -0.25433
6 | 0.93712 | 0.73305 | 0.55581 | 0.82804 | 0.67995 | 0.97961 | 1.3065 | 2.5448 | 2.9308 | 3.0198 | 2.8663 | 3.0575 | 3.0348 | 2.9996 | 2.5228 | 2.3998 | 2.0857 | 2.2817 | 1.9341 | 2.0183 | 1.7064 | 1.7963 | 1.1151 | 1.1452
7 | -1.1576 | -1.145 | -1.181 | -1.2023 | -1.2735 | -1.1403 | -0.96872 | -0.50319 | -0.24932 | -0.23142 | -0.1759 | -0.059112 | -0.24 | -0.25045 | -0.45648 | -0.65232 | -0.58874 | -0.65669 | -0.73848 | -0.709 | -0.8073 | -0.95169 | -1.0737 | -1.068
8 | -0.76909 | -0.78535 | -0.78224 | -0.78112 | -0.76501 | -0.7341 | -0.56118 | -0.44644 | -0.41225 | -0.47082 | -0.44459 | -0.40527 | -0.42959 | -0.46511 | -0.56511 | -0.62671 | -0.62505 | -0.61638 | -0.6497 | -0.67178 | -0.68328 | -0.70332 | -0.73402 | -0.74809
9 | -0.025844 | -0.025844 | -0.025844 | -0.025844 | -0.025844 | -0.025844 | -0.025844 | -0.025844 | -0.025844 | -0.025844 | -0.025844 | -0.025844 | -0.025844 | -0.025844 | -0.025844 | -0.025844 | -0.025844 | -0.025844 | -0.025844 | -0.025844 | -0.025844 | -0.025844 | -0.025844 | -0.025844
10 | -0.45759 | -0.47094 | -0.47164 | -0.47031 | -0.469 | -0.43846 | -0.32866 | -0.26824 | -0.1729 | -0.09985 | -0.12774 | -0.098618 | -0.1176 | -0.17008 | -0.21262 | -0.2193 | -0.2255 | -0.15219 | -0.18442 | -0.22863 | -0.26887 | -0.34209 | -0.42758 | -0.43519
11 | -0.38633 | -0.39005 | -0.39722 | -0.40075 | -0.39178 | -0.31617 | -0.2399 | -0.21435 | -0.15043 | -0.099259 | -0.22629 | -0.2134 | -0.24051 | -0.24002 | -0.26704 | -0.2673 | -0.22768 | -0.15226 | -0.208 | -0.24433 | -0.26249 | -0.26881 | -0.29026 | -0.30787
12 | -0.053462 | 0.0897 | 0.18976 | 0.16409 | 0.12758 | -0.12853 | -0.0042432 | 0.15323 | 0.33259 | 0.39235 | 0.19058 | -0.00049516 | 0.60366 | 0.68433 | 0.64916 | 0.74528 | 0.40944 | 0.56554 | 0.60726 | 0.54134 | 0.60753 | 0.77987 | 0.72243 | 0.48668
13 | 0.39364 | 0.31837 | 0.45438 | 0.56937 | 0.59456 | 0.72487 | 2.6509 | 3.3186 | 3.5532 | 3.3235 | 3.0445 | 3.4891 | 3.9437 | 3.4974 | 3.4395 | 3.4331 | 3.0938 | 3.1981 | 2.7654 | 2.0877 | 2.2904 | 2.0015 | 0.88036 | 0.62285
14 | 0.098187 | 0.069371 | 0.060137 | 0.077085 | 0.066373 | 0.05457 | 0.045151 | 0.15778 | 0.16501 | 0.14153 | 0.16489 | 0.15321 | 0.15389 | 0.13742 | 0.081544 | 0.12767 | 0.15312 | 0.14287 | 0.099855 | 0.10359 | 0.096489 | 0.059853 | 0.047745 | 0.049486
15 | -0.11762 | -0.11759 | -0.12084 | -0.12637 | -0.12516 | -0.11487 | -0.072835 | -0.014001 | -0.015046 | -0.0099709 | -0.0087834 | -0.0392 | -0.057266 | -0.074236 | -0.073678 | -0.074924 | -0.058908 | 0.019361 | -0.0027287 | -0.03221 | -0.059706 | -0.078539 | -0.086138 | -0.098624
16 | -0.31564 | -0.34058 | -0.34682 | -0.34219 | -0.34247 | -0.28598 | -0.010649 | 0.14744 | 0.18792 | 0.13091 | 0.07729 | 0.15331 | 0.096668 | 0.029329 | -0.11603 | -0.11608 | -0.095622 | -0.048239 | -0.11757 | -0.066989 | -0.091972 | -0.15255 | -0.241 | -0.27205
17 | -0.67133 | -0.67799 | -0.68491 | -0.6909 | -0.69398 | -0.63447 | -0.55047 | -0.50258 | -0.5173 | -0.57307 | -0.61124 | -0.6472 | -0.64797 | -0.65988 | -0.66568 | -0.64583 | -0.54673 | -0.32586 | -0.4203 | -0.50983 | -0.54885 | -0.58066 | -0.61381 | -0.61678
18 | -0.67574 | -0.70969 | -0.73985 | -0.74249 | -0.74084 | -0.62447 | -0.47591 | -0.38514 | -0.37832 | -0.3169 | -0.31361 | -0.30701 | -0.36949 | -0.39761 | -0.38692 | -0.47963 | -0.42493 | -0.21303 | -0.25226 | -0.31365 | -0.33868 | -0.43965 | -0.48622 | -0.50865
19 | 0.37485 | 0.29322 | 0.22233 | 0.33121 | 0.27198 | 0.39184 | 0.5226 | 1.0179 | 1.1723 | 1.2079 | 1.1465 | 1.223 | 1.2139 | 1.1998 | 1.0091 | 0.95991 | 0.83429 | 0.91268 | 0.77365 | 0.80732 | 0.68258 | 0.71852 | 0.44606 | 0.45808
20 | -0.46306 | -0.45799 | -0.47238 | -0.48093 | -0.50941 | -0.45611 | -0.38749 | -0.20128 | -0.099727 | -0.092569 | -0.070358 | -0.023645 | -0.096001 | -0.10018 | -0.18259 | -0.26093 | -0.2355 | -0.26268 | -0.29539 | -0.2836 | -0.32292 | -0.38068 | -0.4295 | -0.42721
21 | -1.5382 | -1.5707 | -1.5645 | -1.5622 | -1.53 | -1.4682 | -1.1224 | -0.89288 | -0.8245 | -0.94164 | -0.88917 | -0.81054 | -0.85919 | -0.93021 | -1.1302 | -1.2534 | -1.2501 | -1.2328 | -1.2994 | -1.3436 | -1.3666 | -1.4066 | -1.468 | -1.4962
22 | -0.064611 | -0.064611 | -0.064611 | -0.064611 | -0.064611 | -0.064611 | -0.064611 | -0.064611 | -0.064611 | -0.064611 | -0.064611 | -0.064611 | -0.064611 | -0.064611 | -0.064611 | -0.064611 | -0.064611 | -0.064611 | -0.064611 | -0.064611 | -0.064611 | -0.064611 | -0.064611 | -0.064611
23 | -3.0506 | -3.1396 | -3.1442 | -3.1354 | -3.1267 | -2.923 | -2.1911 | -1.7883 | -1.1527 | -0.66567 | -0.85161 | -0.65745 | -0.78397 | -1.1339 | -1.4174 | -1.462 | -1.5033 | -1.0146 | -1.2295 | -1.5242 | -1.7925 | -2.2806 | -2.8505 | -2.9013
24 | -2.2076 | -2.2289 | -2.2698 | -2.29 | -2.2387 | -1.8067 | -1.3708 | -1.2248 | -0.85961 | -0.56719 | -1.2931 | -1.2194 | -1.3743 | -1.3715 | -1.526 | -1.5274 | -1.301 | -0.87005 | -1.1886 | -1.3962 | -1.5 | -1.5361 | -1.6586 | -1.7593
25 | -0.038187 | 0.064072 | 0.13554 | 0.11721 | 0.091131 | -0.091804 | -0.0030309 | 0.10945 | 0.23756 | 0.28025 | 0.13613 | -0.00035368 | 0.43118 | 0.48881 | 0.46368 | 0.53234 | 0.29246 | 0.40395 | 0.43376 | 0.38667 | 0.43395 | 0.55705 | 0.51602 | 0.34763
26 | 0.12301 | 0.09949 | 0.142 | 0.17793 | 0.1858 | 0.22652 | 0.82842 | 1.0371 | 1.1104 | 1.0386 | 0.9514 | 1.0904 | 1.2324 | 1.0929 | 1.0749 | 1.0728 | 0.96681 | 0.99942 | 0.8642 | 0.65239 | 0.71575 | 0.62546 | 0.27511 | 0.19464
27 | 0.19637 | 0.13874 | 0.12027 | 0.15417 | 0.13275 | 0.10914 | 0.090302 | 0.31556 | 0.33001 | 0.28305 | 0.32978 | 0.30643 | 0.30778 | 0.27484 | 0.16309 | 0.25535 | 0.30625 | 0.28575 | 0.19971 | 0.20719 | 0.19298 | 0.11971 | 0.09549 | 0.098971
28 | -0.41166 | -0.41157 | -0.42293 | -0.4423 | -0.43806 | -0.40203 | -0.25492 | -0.049003 | -0.05266 | -0.034898 | -0.030742 | -0.1372 | -0.20043 | -0.25983 | -0.25787 | -0.26223 | -0.20618 | 0.067765 | -0.0095505 | -0.11274 | -0.20897 | -0.27489 | -0.30148 | -0.34518
29 | -9.4692 | -10.2173 | -10.4047 | -10.2656 | -10.2741 | -8.5793 | -0.31947 | 4.4232 | 5.6375 | 3.9272 | 2.3187 | 4.5992 | 2.9001 | 0.87986 | -3.4809 | -3.4824 | -2.8687 | -1.4472 | -3.5272 | -2.0097 | -2.7592 | -4.5764 | -7.2301 | -8.1616
30 | -1.1748 | -1.1865 | -1.1986 | -1.2091 | -1.2145 | -1.1103 | -0.96332 | -0.87951 | -0.90527 | -1.0029 | -1.0697 | -1.1326 | -1.1339 | -1.1548 | -1.1649 | -1.1302 | -0.95678 | -0.57025 | -0.73553 | -0.89221 | -0.96048 | -1.0162 | -1.0742 | -1.0794
31 | -1.6893 | -1.7742 | -1.8496 | -1.8562 | -1.8521 | -1.5612 | -1.1898 | -0.96285 | -0.94579 | -0.79224 | -0.78403 | -0.76752 | -0.92372 | -0.99404 | -0.96731 | -1.1991 | -1.0623 | -0.53257 | -0.63065 | -0.78413 | -0.84671 | -1.0991 | -1.2155 | -1.2716
32 | 0.37485 | 0.29322 | 0.22233 | 0.33121 | 0.27198 | 0.39184 | 0.5226 | 1.0179 | 1.1723 | 1.2079 | 1.1465 | 1.223 | 1.2139 | 1.1998 | 1.0091 | 0.95991 | 0.83429 | 0.91268 | 0.77365 | 0.80732 | 0.68258 | 0.71852 | 0.44606 | 0.45808

## Qc, Winter, S6
LoadID | 0 | 1 | 2 | 3 | 4 | 5 | 6 | 7 | 8 | 9 | 10 | 11 | 12 | 13 | 14 | 15 | 16 | 17 | 18 | 19 | 20 | 21 | 22 | 23
1 | 0.58912 | 0.41623 | 0.36082 | 0.46251 | 0.39824 | 0.32742 | 0.27091 | 0.94669 | 0.99004 | 0.84916 | 0.98934 | 0.91929 | 0.92334 | 0.82451 | 0.48927 | 0.76604 | 0.91875 | 0.85725 | 0.59913 | 0.62156 | 0.57893 | 0.35912 | 0.28647 | 0.29691
2 | -0.23524 | -0.23518 | -0.24167 | -0.25275 | -0.25032 | -0.22973 | -0.14567 | -0.028002 | -0.030091 | -0.019942 | -0.017567 | -0.078399 | -0.11453 | -0.14847 | -0.14736 | -0.14985 | -0.11782 | 0.038723 | -0.0054574 | -0.064421 | -0.11941 | -0.15708 | -0.17228 | -0.19725
3 | -1.2626 | -1.3623 | -1.3873 | -1.3687 | -1.3699 | -1.1439 | -0.042596 | 0.58976 | 0.75166 | 0.52362 | 0.30916 | 0.61323 | 0.38667 | 0.11731 | -0.46412 | -0.46432 | -0.38249 | -0.19296 | -0.47029 | -0.26796 | -0.36789 | -0.61019 | -0.96401 | -1.0882
4 | -0.5035 | -0.50849 | -0.51368 | -0.51818 | -0.52048 | -0.47585 | -0.41285 | -0.37693 | -0.38797 | -0.4298 | -0.45843 | -0.4854 | -0.48598 | -0.49491 | -0.49926 | -0.48437 | -0.41005 | -0.24439 | -0.31523 | -0.38237 | -0.41164 | -0.43549 | -0.46036 | -0.46258
5 | -0.33787 | -0.35485 | -0.36992 | -0.37124 | -0.37042 | -0.31224 | -0.23796 | -0.19257 | -0.18916 | -0.15845 | -0.15681 | -0.1535 | -0.18474 | -0.19881 | -0.19346 | -0.23981 | -0.21246 | -0.10651 | -0.12613 | -0.15683 | -0.16934 | -0.21983 | -0.24311 | -0.25433
6 | 0.93712 | 0.73305 | 0.55581 | 0.82804 | 0.67995 | 0.97961 | 1.3065 | 2.5448 | 2.9308 | 3.0198 | 2.8663 | 3.0575 | 3.0348 | 2.9996 | 2.5228 | 2.3998 | 2.0857 | 2.2817 | 1.9341 | 2.0183 | 1.7064 | 1.7963 | 1.1151 | 1.1452
7 | -1.1576 | -1.145 | -1.181 | -1.2023 | -1.2735 | -1.1403 | -0.96872 | -0.50319 | -0.24932 | -0.23142 | -0.1759 | -0.059112 | -0.24 | -0.25045 | -0.45648 | -0.65232 | -0.58874 | -0.65669 | -0.73848 | -0.709 | -0.8073 | -0.95169 | -1.0737 | -1.068
8 | -0.76909 | -0.78535 | -0.78224 | -0.78112 | -0.76501 | -0.7341 | -0.56118 | -0.44644 | -0.41225 | -0.47082 | -0.44459 | -0.40527 | -0.42959 | -0.46511 | -0.56511 | -0.62671 | -0.62505 | -0.61638 | -0.6497 | -0.67178 | -0.68328 | -0.70332 | -0.73402 | -0.74809
9 | -0.025844 | -0.025844 | -0.025844 | -0.025844 | -0.025844 | -0.025844 | -0.025844 | -0.025844 | -0.025844 | -0.025844 | -0.025844 | -0.025844 | -0.025844 | -0.025844 | -0.025844 | -0.025844 | -0.025844 | -0.025844 | -0.025844 | -0.025844 | -0.025844 | -0.025844 | -0.025844 | -0.025844
10 | -0.45759 | -0.47094 | -0.47164 | -0.47031 | -0.469 | -0.43846 | -0.32866 | -0.26824 | -0.1729 | -0.09985 | -0.12774 | -0.098618 | -0.1176 | -0.17008 | -0.21262 | -0.2193 | -0.2255 | -0.15219 | -0.18442 | -0.22863 | -0.26887 | -0.34209 | -0.42758 | -0.43519
11 | -0.38633 | -0.39005 | -0.39722 | -0.40075 | -0.39178 | -0.31617 | -0.2399 | -0.21435 | -0.15043 | -0.099259 | -0.22629 | -0.2134 | -0.24051 | -0.24002 | -0.26704 | -0.2673 | -0.22768 | -0.15226 | -0.208 | -0.24433 | -0.26249 | -0.26881 | -0.29026 | -0.30787
12 | -0.053462 | 0.0897 | 0.18976 | 0.16409 | 0.12758 | -0.12853 | -0.0042432 | 0.15323 | 0.33259 | 0.39235 | 0.19058 | -0.00049516 | 0.60366 | 0.68433 | 0.64916 | 0.74528 | 0.40944 | 0.56554 | 0.60726 | 0.54134 | 0.60753 | 0.77987 | 0.72243 | 0.48668
13 | 0.39364 | 0.31837 | 0.45438 | 0.56937 | 0.59456 | 0.72487 | 2.6509 | 3.3186 | 3.5532 | 3.3235 | 3.0445 | 3.4891 | 3.9437 | 3.4974 | 3.4395 | 3.4331 | 3.0938 | 3.1981 | 2.7654 | 2.0877 | 2.2904 | 2.0015 | 0.88036 | 0.62285
14 | 0.098187 | 0.069371 | 0.060137 | 0.077085 | 0.066373 | 0.05457 | 0.045151 | 0.15778 | 0.16501 | 0.14153 | 0.16489 | 0.15321 | 0.15389 | 0.13742 | 0.081544 | 0.12767 | 0.15312 | 0.14287 | 0.099855 | 0.10359 | 0.096489 | 0.059853 | 0.047745 | 0.049486
15 | -0.11762 | -0.11759 | -0.12084 | -0.12637 | -0.12516 | -0.11487 | -0.072835 | -0.014001 | -0.015046 | -0.0099709 | -0.0087834 | -0.0392 | -0.057266 | -0.074236 | -0.073678 | -0.074924 | -0.058908 | 0.019361 | -0.0027287 | -0.03221 | -0.059706 | -0.078539 | -0.086138 | -0.098624
16 | -0.31564 | -0.34058 | -0.34682 | -0.34219 | -0.34247 | -0.28598 | -0.010649 | 0.14744 | 0.18792 | 0.13091 | 0.07729 | 0.15331 | 0.096668 | 0.029329 | -0.11603 | -0.11608 | -0.095622 | -0.048239 | -0.11757 | -0.066989 | -0.091972 | -0.15255 | -0.241 | -0.27205
17 | -0.67133 | -0.67799 | -0.68491 | -0.6909 | -0.69398 | -0.63447 | -0.55047 | -0.50258 | -0.5173 | -0.57307 | -0.61124 | -0.6472 | -0.64797 | -0.65988 | -0.66568 | -0.64583 | -0.54673 | -0.32586 | -0.4203 | -0.50983 | -0.54885 | -0.58066 | -0.61381 | -0.61678
18 | -0.67574 | -0.70969 | -0.73985 | -0.74249 | -0.74084 | -0.62447 | -0.47591 | -0.38514 | -0.37832 | -0.3169 | -0.31361 | -0.30701 | -0.36949 | -0.39761 | -0.38692 | -0.47963 | -0.42493 | -0.21303 | -0.25226 | -0.31365 | -0.33868 | -0.43965 | -0.48622 | -0.50865
19 | 0.37485 | 0.29322 | 0.22233 | 0.33121 | 0.27198 | 0.39184 | 0.5226 | 1.0179 | 1.1723 | 1.2079 | 1.1465 | 1.223 | 1.2139 | 1.1998 | 1.0091 | 0.95991 | 0.83429 | 0.91268 | 0.77365 | 0.80732 | 0.68258 | 0.71852 | 0.44606 | 0.45808
20 | -0.46306 | -0.45799 | -0.47238 | -0.48093 | -0.50941 | -0.45611 | -0.38749 | -0.20128 | -0.099727 | -0.092569 | -0.070358 | -0.023645 | -0.096001 | -0.10018 | -0.18259 | -0.26093 | -0.2355 | -0.26268 | -0.29539 | -0.2836 | -0.32292 | -0.38068 | -0.4295 | -0.42721
21 | -1.5382 | -1.5707 | -1.5645 | -1.5622 | -1.53 | -1.4682 | -1.1224 | -0.89288 | -0.8245 | -0.94164 | -0.88917 | -0.81054 | -0.85919 | -0.93021 | -1.1302 | -1.2534 | -1.2501 | -1.2328 | -1.2994 | -1.3436 | -1.3666 | -1.4066 | -1.468 | -1.4962
22 | -0.064611 | -0.064611 | -0.064611 | -0.064611 | -0.064611 | -0.064611 | -0.064611 | -0.064611 | -0.064611 | -0.064611 | -0.064611 | -0.064611 | -0.064611 | -0.064611 | -0.064611 | -0.064611 | -0.064611 | -0.064611 | -0.064611 | -0.064611 | -0.064611 | -0.064611 | -0.064611 | -0.064611
23 | -3.0506 | -3.1396 | -3.1442 | -3.1354 | -3.1267 | -2.923 | -2.1911 | -1.7883 | -1.1527 | -0.66567 | -0.85161 | -0.65745 | -0.78397 | -1.1339 | -1.4174 | -1.462 | -1.5033 | -1.0146 | -1.2295 | -1.5242 | -1.7925 | -2.2806 | -2.8505 | -2.9013
24 | -2.2076 | -2.2289 | -2.2698 | -2.29 | -2.2387 | -1.8067 | -1.3708 | -1.2248 | -0.85961 | -0.56719 | -1.2931 | -1.2194 | -1.3743 | -1.3715 | -1.526 | -1.5274 | -1.301 | -0.87005 | -1.1886 | -1.3962 | -1.5 | -1.5361 | -1.6586 | -1.7593
25 | -0.038187 | 0.064072 | 0.13554 | 0.11721 | 0.091131 | -0.091804 | -0.0030309 | 0.10945 | 0.23756 | 0.28025 | 0.13613 | -0.00035368 | 0.43118 | 0.48881 | 0.46368 | 0.53234 | 0.29246 | 0.40395 | 0.43376 | 0.38667 | 0.43395 | 0.55705 | 0.51602 | 0.34763
26 | 0.12301 | 0.09949 | 0.142 | 0.17793 | 0.1858 | 0.22652 | 0.82842 | 1.0371 | 1.1104 | 1.0386 | 0.9514 | 1.0904 | 1.2324 | 1.0929 | 1.0749 | 1.0728 | 0.96681 | 0.99942 | 0.8642 | 0.65239 | 0.71575 | 0.62546 | 0.27511 | 0.19464
27 | 0.19637 | 0.13874 | 0.12027 | 0.15417 | 0.13275 | 0.10914 | 0.090302 | 0.31556 | 0.33001 | 0.28305 | 0.32978 | 0.30643 | 0.30778 | 0.27484 | 0.16309 | 0.25535 | 0.30625 | 0.28575 | 0.19971 | 0.20719 | 0.19298 | 0.11971 | 0.09549 | 0.098971
28 | -0.41166 | -0.41157 | -0.42293 | -0.4423 | -0.43806 | -0.40203 | -0.25492 | -0.049003 | -0.05266 | -0.034898 | -0.030742 | -0.1372 | -0.20043 | -0.25983 | -0.25787 | -0.26223 | -0.20618 | 0.067765 | -0.0095505 | -0.11274 | -0.20897 | -0.27489 | -0.30148 | -0.34518
29 | -9.4692 | -10.2173 | -10.4047 | -10.2656 | -10.2741 | -8.5793 | -0.31947 | 4.4232 | 5.6375 | 3.9272 | 2.3187 | 4.5992 | 2.9001 | 0.87986 | -3.4809 | -3.4824 | -2.8687 | -1.4472 | -3.5272 | -2.0097 | -2.7592 | -4.5764 | -7.2301 | -8.1616
30 | -1.1748 | -1.1865 | -1.1986 | -1.2091 | -1.2145 | -1.1103 | -0.96332 | -0.87951 | -0.90527 | -1.0029 | -1.0697 | -1.1326 | -1.1339 | -1.1548 | -1.1649 | -1.1302 | -0.95678 | -0.57025 | -0.73553 | -0.89221 | -0.96048 | -1.0162 | -1.0742 | -1.0794
31 | -1.6893 | -1.7742 | -1.8496 | -1.8562 | -1.8521 | -1.5612 | -1.1898 | -0.96285 | -0.94579 | -0.79224 | -0.78403 | -0.76752 | -0.92372 | -0.99404 | -0.96731 | -1.1991 | -1.0623 | -0.53257 | -0.63065 | -0.78413 | -0.84671 | -1.0991 | -1.2155 | -1.2716
32 | 0.37485 | 0.29322 | 0.22233 | 0.33121 | 0.27198 | 0.39184 | 0.5226 | 1.0179 | 1.1723 | 1.2079 | 1.1465 | 1.223 | 1.2139 | 1.1998 | 1.0091 | 0.95991 | 0.83429 | 0.91268 | 0.77365 | 0.80732 | 0.68258 | 0.71852 | 0.44606 | 0.45808

## Qc, Winter, S7
LoadID | 0 | 1 | 2 | 3 | 4 | 5 | 6 | 7 | 8 | 9 | 10 | 11 | 12 | 13 | 14 | 15 | 16 | 17 | 18 | 19 | 20 | 21 | 22 | 23
1 | 0.57163 | 0.40386 | 0.35011 | 0.44877 | 0.38641 | 0.31769 | 0.26286 | 0.91857 | 0.96063 | 0.82394 | 0.95995 | 0.89198 | 0.89591 | 0.80002 | 0.47473 | 0.74329 | 0.89146 | 0.83179 | 0.58134 | 0.6031 | 0.56174 | 0.34845 | 0.27796 | 0.28809
2 | -0.22825 | -0.2282 | -0.2345 | -0.24524 | -0.24288 | -0.22291 | -0.14134 | -0.02717 | -0.029198 | -0.01935 | -0.017045 | -0.07607 | -0.11113 | -0.14406 | -0.14298 | -0.1454 | -0.11432 | 0.037573 | -0.0052953 | -0.062507 | -0.11587 | -0.15241 | -0.16716 | -0.19139
3 | -1.2251 | -1.3218 | -1.3461 | -1.3281 | -1.3292 | -1.1099 | -0.041331 | 0.57224 | 0.72933 | 0.50807 | 0.29998 | 0.59502 | 0.37519 | 0.11383 | -0.45034 | -0.45053 | -0.37113 | -0.18723 | -0.45632 | -0.26 | -0.35696 | -0.59206 | -0.93538 | -1.0559
4 | -0.48854 | -0.49339 | -0.49842 | -0.50279 | -0.50502 | -0.46172 | -0.40059 | -0.36574 | -0.37645 | -0.41703 | -0.44481 | -0.47098 | -0.47154 | -0.48021 | -0.48443 | -0.46998 | -0.39787 | -0.23713 | -0.30586 | -0.37102 | -0.39941 | -0.42256 | -0.44668 | -0.44884
5 | -0.32783 | -0.34431 | -0.35894 | -0.36022 | -0.35942 | -0.30296 | -0.23089 | -0.18685 | -0.18354 | -0.15374 | -0.15215 | -0.14894 | -0.17926 | -0.1929 | -0.18771 | -0.23269 | -0.20615 | -0.10335 | -0.12238 | -0.15217 | -0.16431 | -0.2133 | -0.23589 | -0.24677
6 | 0.90928 | 0.71128 | 0.5393 | 0.80344 | 0.65976 | 0.95051 | 1.2677 | 2.4692 | 2.8437 | 2.9301 | 2.7811 | 2.9667 | 2.9446 | 2.9105 | 2.4479 | 2.3285 | 2.0238 | 2.2139 | 1.8767 | 1.9584 | 1.6558 | 1.7429 | 1.082 | 1.1112
7 | -1.1233 | -1.111 | -1.1459 | -1.1666 | -1.2357 | -1.1064 | -0.93994 | -0.48824 | -0.24191 | -0.22455 | -0.17067 | -0.057356 | -0.23287 | -0.24301 | -0.44292 | -0.63295 | -0.57126 | -0.63718 | -0.71654 | -0.68794 | -0.78332 | -0.92342 | -1.0419 | -1.0363
8 | -0.74625 | -0.76202 | -0.75901 | -0.75791 | -0.74229 | -0.7123 | -0.54451 | -0.43318 | -0.4 | -0.45683 | -0.43138 | -0.39323 | -0.41683 | -0.45129 | -0.54832 | -0.6081 | -0.60649 | -0.59808 | -0.63041 | -0.65183 | -0.66299 | -0.68243 | -0.71222 | -0.72587
9 | -0.025077 | -0.025077 | -0.025077 | -0.025077 | -0.025077 | -0.025077 | -0.025077 | -0.025077 | -0.025077 | -0.025077 | -0.025077 | -0.025077 | -0.025077 | -0.025077 | -0.025077 | -0.025077 | -0.025077 | -0.025077 | -0.025077 | -0.025077 | -0.025077 | -0.025077 | -0.025077 | -0.025077
10 | -0.444 | -0.45695 | -0.45763 | -0.45634 | -0.45507 | -0.42543 | -0.3189 | -0.26027 | -0.16777 | -0.096884 | -0.12395 | -0.095688 | -0.1141 | -0.16503 | -0.2063 | -0.21278 | -0.2188 | -0.14767 | -0.17894 | -0.22184 | -0.26088 | -0.33193 | -0.41488 | -0.42226
11 | -0.37486 | -0.37847 | -0.38542 | -0.38885 | -0.38014 | -0.30678 | -0.23277 | -0.20798 | -0.14596 | -0.096311 | -0.21957 | -0.20706 | -0.23337 | -0.23289 | -0.25911 | -0.25936 | -0.22092 | -0.14774 | -0.20182 | -0.23708 | -0.2547 | -0.26082 | -0.28164 | -0.29873
12 | -0.051874 | 0.087036 | 0.18413 | 0.15921 | 0.12379 | -0.12471 | -0.0041172 | 0.14868 | 0.32271 | 0.38069 | 0.18492 | -0.00048045 | 0.58573 | 0.664 | 0.62987 | 0.72314 | 0.39728 | 0.54874 | 0.58922 | 0.52526 | 0.58948 | 0.7567 | 0.70097 | 0.47222
13 | 0.38195 | 0.30891 | 0.44089 | 0.55246 | 0.5769 | 0.70334 | 2.5722 | 3.22 | 3.4477 | 3.2248 | 2.954 | 3.3855 | 3.8265 | 3.3936 | 3.3374 | 3.3311 | 3.0019 | 3.1031 | 2.6833 | 2.0256 | 2.2224 | 1.942 | 0.85421 | 0.60435
14 | 0.095271 | 0.067311 | 0.058351 | 0.074796 | 0.064401 | 0.052949 | 0.04381 | 0.1531 | 0.16011 | 0.13732 | 0.15999 | 0.14866 | 0.14932 | 0.13334 | 0.079122 | 0.12388 | 0.14858 | 0.13863 | 0.096889 | 0.10052 | 0.093623 | 0.058075 | 0.046327 | 0.048016
15 | -0.11412 | -0.1141 | -0.11725 | -0.12262 | -0.12144 | -0.11145 | -0.070671 | -0.013585 | -0.014599 | -0.0096748 | -0.0085225 | -0.038035 | -0.055565 | -0.072031 | -0.07149 | -0.072699 | -0.057158 | 0.018786 | -0.0026477 | -0.031254 | -0.057933 | -0.076206 | -0.083579 | -0.095694
16 | -0.30626 | -0.33046 | -0.33652 | -0.33202 | -0.3323 | -0.27748 | -0.010333 | 0.14306 | 0.18233 | 0.12702 | 0.074994 | 0.14875 | 0.093797 | 0.028457 | -0.11258 | -0.11263 | -0.092782 | -0.046806 | -0.11408 | -0.064999 | -0.089241 | -0.14802 | -0.23384 | -0.26397
17 | -0.65139 | -0.65785 | -0.66456 | -0.67038 | -0.67337 | -0.61562 | -0.53412 | -0.48765 | -0.50193 | -0.55604 | -0.59308 | -0.62798 | -0.62872 | -0.64028 | -0.64591 | -0.62664 | -0.53049 | -0.31618 | -0.40782 | -0.49469 | -0.53255 | -0.56341 | -0.59558 | -0.59846
18 | -0.65567 | -0.68861 | -0.71787 | -0.72043 | -0.71884 | -0.60592 | -0.46178 | -0.3737 | -0.36708 | -0.30749 | -0.3043 | -0.29789 | -0.35851 | -0.3858 | -0.37543 | -0.46538 | -0.4123 | -0.2067 | -0.24477 | -0.30434 | -0.32862 | -0.42659 | -0.47178 | -0.49354
19 | 0.36371 | 0.28451 | 0.21572 | 0.32138 | 0.2639 | 0.3802 | 0.50708 | 0.98769 | 1.1375 | 1.172 | 1.1125 | 1.1867 | 1.1779 | 1.1642 | 0.97916 | 0.9314 | 0.8095 | 0.88557 | 0.75067 | 0.78334 | 0.6623 | 0.69718 | 0.43281 | 0.44448
20 | -0.4493 | -0.44439 | -0.45835 | -0.46665 | -0.49428 | -0.44256 | -0.37598 | -0.1953 | -0.096765 | -0.089819 | -0.068268 | -0.022943 | -0.09315 | -0.097204 | -0.17717 | -0.25318 | -0.2285 | -0.25487 | -0.28662 | -0.27518 | -0.31333 | -0.36937 | -0.41674 | -0.41452
21 | -1.4925 | -1.524 | -1.518 | -1.5158 | -1.4846 | -1.4246 | -1.089 | -0.86636 | -0.80001 | -0.91367 | -0.86276 | -0.78646 | -0.83367 | -0.90258 | -1.0966 | -1.2162 | -1.213 | -1.1962 | -1.2608 | -1.3037 | -1.326 | -1.3649 | -1.4244 | -1.4517
22 | -0.062691 | -0.062691 | -0.062691 | -0.062691 | -0.062691 | -0.062691 | -0.062691 | -0.062691 | -0.062691 | -0.062691 | -0.062691 | -0.062691 | -0.062691 | -0.062691 | -0.062691 | -0.062691 | -0.062691 | -0.062691 | -0.062691 | -0.062691 | -0.062691 | -0.062691 | -0.062691 | -0.062691
23 | -2.96 | -3.0463 | -3.0508 | -3.0423 | -3.0338 | -2.8362 | -2.126 | -1.7352 | -1.1185 | -0.6459 | -0.82631 | -0.63792 | -0.76069 | -1.1002 | -1.3753 | -1.4185 | -1.4587 | -0.98448 | -1.1929 | -1.4789 | -1.7392 | -2.2128 | -2.7659 | -2.8151
24 | -2.142 | -2.1627 | -2.2024 | -2.222 | -2.1722 | -1.753 | -1.3301 | -1.1884 | -0.83408 | -0.55035 | -1.2547 | -1.1832 | -1.3335 | -1.3308 | -1.4806 | -1.482 | -1.2624 | -0.84421 | -1.1533 | -1.3547 | -1.4554 | -1.4904 | -1.6094 | -1.707
25 | -0.037053 | 0.062169 | 0.13152 | 0.11372 | 0.088424 | -0.089077 | -0.0029408 | 0.1062 | 0.23051 | 0.27192 | 0.13209 | -0.00034318 | 0.41838 | 0.47429 | 0.44991 | 0.51653 | 0.28377 | 0.39196 | 0.42087 | 0.37518 | 0.42106 | 0.5405 | 0.50069 | 0.3373
26 | 0.11936 | 0.096534 | 0.13778 | 0.17264 | 0.18028 | 0.21979 | 0.80382 | 1.0063 | 1.0774 | 1.0077 | 0.92314 | 1.058 | 1.1958 | 1.0605 | 1.0429 | 1.041 | 0.93809 | 0.96973 | 0.83853 | 0.63302 | 0.69449 | 0.60688 | 0.26694 | 0.18886
27 | 0.19054 | 0.13462 | 0.1167 | 0.14959 | 0.1288 | 0.1059 | 0.08762 | 0.30619 | 0.32021 | 0.27465 | 0.31998 | 0.29733 | 0.29864 | 0.26667 | 0.15824 | 0.24776 | 0.29715 | 0.27726 | 0.19378 | 0.20103 | 0.18725 | 0.11615 | 0.092654 | 0.096031
28 | -0.39944 | -0.39935 | -0.41037 | -0.42917 | -0.42505 | -0.39009 | -0.24735 | -0.047548 | -0.051096 | -0.033862 | -0.029829 | -0.13312 | -0.19448 | -0.25211 | -0.25021 | -0.25445 | -0.20005 | 0.065752 | -0.0092668 | -0.10939 | -0.20277 | -0.26672 | -0.29253 | -0.33493
29 | -9.1879 | -9.9138 | -10.0957 | -9.9606 | -9.9689 | -8.3245 | -0.30998 | 4.2918 | 5.47 | 3.8105 | 2.2498 | 4.4626 | 2.8139 | 0.85372 | -3.3775 | -3.379 | -2.7834 | -1.4042 | -3.4224 | -1.95 | -2.6772 | -4.4405 | -7.0153 | -7.9192
30 | -1.1399 | -1.1512 | -1.163 | -1.1732 | -1.1784 | -1.0773 | -0.93471 | -0.85339 | -0.87838 | -0.97308 | -1.0379 | -1.099 | -1.1003 | -1.1205 | -1.1303 | -1.0966 | -0.92836 | -0.55331 | -0.71368 | -0.86571 | -0.93195 | -0.98597 | -1.0423 | -1.0473
31 | -1.6392 | -1.7215 | -1.7947 | -1.8011 | -1.7971 | -1.5148 | -1.1544 | -0.93425 | -0.9177 | -0.76871 | -0.76074 | -0.74472 | -0.89628 | -0.96451 | -0.93857 | -1.1635 | -1.0308 | -0.51675 | -0.61192 | -0.76084 | -0.82156 | -1.0665 | -1.1794 | -1.2339
32 | 0.36371 | 0.28451 | 0.21572 | 0.32138 | 0.2639 | 0.3802 | 0.50708 | 0.98769 | 1.1375 | 1.172 | 1.1125 | 1.1867 | 1.1779 | 1.1642 | 0.97916 | 0.9314 | 0.8095 | 0.88557 | 0.75067 | 0.78334 | 0.6623 | 0.69718 | 0.43281 | 0.44448

## Qc, Winter, S8
LoadID | 0 | 1 | 2 | 3 | 4 | 5 | 6 | 7 | 8 | 9 | 10 | 11 | 12 | 13 | 14 | 15 | 16 | 17 | 18 | 19 | 20 | 21 | 22 | 23
1 | 0.57163 | 0.40386 | 0.35011 | 0.44877 | 0.38641 | 0.31769 | 0.26286 | 0.91857 | 0.96063 | 0.82394 | 0.95995 | 0.89198 | 0.89591 | 0.80002 | 0.47473 | 0.74329 | 0.89146 | 0.83179 | 0.58134 | 0.6031 | 0.56174 | 0.34845 | 0.27796 | 0.28809
2 | -0.22825 | -0.2282 | -0.2345 | -0.24524 | -0.24288 | -0.22291 | -0.14134 | -0.02717 | -0.029198 | -0.01935 | -0.017045 | -0.07607 | -0.11113 | -0.14406 | -0.14298 | -0.1454 | -0.11432 | 0.037573 | -0.0052953 | -0.062507 | -0.11587 | -0.15241 | -0.16716 | -0.19139
3 | -1.2251 | -1.3218 | -1.3461 | -1.3281 | -1.3292 | -1.1099 | -0.041331 | 0.57224 | 0.72933 | 0.50807 | 0.29998 | 0.59502 | 0.37519 | 0.11383 | -0.45034 | -0.45053 | -0.37113 | -0.18723 | -0.45632 | -0.26 | -0.35696 | -0.59206 | -0.93538 | -1.0559
4 | -0.48854 | -0.49339 | -0.49842 | -0.50279 | -0.50502 | -0.46172 | -0.40059 | -0.36574 | -0.37645 | -0.41703 | -0.44481 | -0.47098 | -0.47154 | -0.48021 | -0.48443 | -0.46998 | -0.39787 | -0.23713 | -0.30586 | -0.37102 | -0.39941 | -0.42256 | -0.44668 | -0.44884
5 | -0.32783 | -0.34431 | -0.35894 | -0.36022 | -0.35942 | -0.30296 | -0.23089 | -0.18685 | -0.18354 | -0.15374 | -0.15215 | -0.14894 | -0.17926 | -0.1929 | -0.18771 | -0.23269 | -0.20615 | -0.10335 | -0.12238 | -0.15217 | -0.16431 | -0.2133 | -0.23589 | -0.24677
6 | 0.90928 | 0.71128 | 0.5393 | 0.80344 | 0.65976 | 0.95051 | 1.2677 | 2.4692 | 2.8437 | 2.9301 | 2.7811 | 2.9667 | 2.9446 | 2.9105 | 2.4479 | 2.3285 | 2.0238 | 2.2139 | 1.8767 | 1.9584 | 1.6558 | 1.7429 | 1.082 | 1.1112
7 | -1.1233 | -1.111 | -1.1459 | -1.1666 | -1.2357 | -1.1064 | -0.93994 | -0.48824 | -0.24191 | -0.22455 | -0.17067 | -0.057356 | -0.23287 | -0.24301 | -0.44292 | -0.63295 | -0.57126 | -0.63718 | -0.71654 | -0.68794 | -0.78332 | -0.92342 | -1.0419 | -1.0363
8 | -0.74625 | -0.76202 | -0.75901 | -0.75791 | -0.74229 | -0.7123 | -0.54451 | -0.43318 | -0.4 | -0.45683 | -0.43138 | -0.39323 | -0.41683 | -0.45129 | -0.54832 | -0.6081 | -0.60649 | -0.59808 | -0.63041 | -0.65183 | -0.66299 | -0.68243 | -0.71222 | -0.72587
9 | -0.025077 | -0.025077 | -0.025077 | -0.025077 | -0.025077 | -0.025077 | -0.025077 | -0.025077 | -0.025077 | -0.025077 | -0.025077 | -0.025077 | -0.025077 | -0.025077 | -0.025077 | -0.025077 | -0.025077 | -0.025077 | -0.025077 | -0.025077 | -0.025077 | -0.025077 | -0.025077 | -0.025077
10 | -0.444 | -0.45695 | -0.45763 | -0.45634 | -0.45507 | -0.42543 | -0.3189 | -0.26027 | -0.16777 | -0.096884 | -0.12395 | -0.095688 | -0.1141 | -0.16503 | -0.2063 | -0.21278 | -0.2188 | -0.14767 | -0.17894 | -0.22184 | -0.26088 | -0.33193 | -0.41488 | -0.42226
11 | -0.37486 | -0.37847 | -0.38542 | -0.38885 | -0.38014 | -0.30678 | -0.23277 | -0.20798 | -0.14596 | -0.096311 | -0.21957 | -0.20706 | -0.23337 | -0.23289 | -0.25911 | -0.25936 | -0.22092 | -0.14774 | -0.20182 | -0.23708 | -0.2547 | -0.26082 | -0.28164 | -0.29873
12 | -0.051874 | 0.087036 | 0.18413 | 0.15921 | 0.12379 | -0.12471 | -0.0041172 | 0.14868 | 0.32271 | 0.38069 | 0.18492 | -0.00048045 | 0.58573 | 0.664 | 0.62987 | 0.72314 | 0.39728 | 0.54874 | 0.58922 | 0.52526 | 0.58948 | 0.7567 | 0.70097 | 0.47222
13 | 0.38195 | 0.30891 | 0.44089 | 0.55246 | 0.5769 | 0.70334 | 2.5722 | 3.22 | 3.4477 | 3.2248 | 2.954 | 3.3855 | 3.8265 | 3.3936 | 3.3374 | 3.3311 | 3.0019 | 3.1031 | 2.6833 | 2.0256 | 2.2224 | 1.942 | 0.85421 | 0.60435
14 | 0.095271 | 0.067311 | 0.058351 | 0.074796 | 0.064401 | 0.052949 | 0.04381 | 0.1531 | 0.16011 | 0.13732 | 0.15999 | 0.14866 | 0.14932 | 0.13334 | 0.079122 | 0.12388 | 0.14858 | 0.13863 | 0.096889 | 0.10052 | 0.093623 | 0.058075 | 0.046327 | 0.048016
15 | -0.11412 | -0.1141 | -0.11725 | -0.12262 | -0.12144 | -0.11145 | -0.070671 | -0.013585 | -0.014599 | -0.0096748 | -0.0085225 | -0.038035 | -0.055565 | -0.072031 | -0.07149 | -0.072699 | -0.057158 | 0.018786 | -0.0026477 | -0.031254 | -0.057933 | -0.076206 | -0.083579 | -0.095694
16 | -0.30626 | -0.33046 | -0.33652 | -0.33202 | -0.3323 | -0.27748 | -0.010333 | 0.14306 | 0.18233 | 0.12702 | 0.074994 | 0.14875 | 0.093797 | 0.028457 | -0.11258 | -0.11263 | -0.092782 | -0.046806 | -0.11408 | -0.064999 | -0.089241 | -0.14802 | -0.23384 | -0.26397
17 | -0.65139 | -0.65785 | -0.66456 | -0.67038 | -0.67337 | -0.61562 | -0.53412 | -0.48765 | -0.50193 | -0.55604 | -0.59308 | -0.62798 | -0.62872 | -0.64028 | -0.64591 | -0.62664 | -0.53049 | -0.31618 | -0.40782 | -0.49469 | -0.53255 | -0.56341 | -0.59558 | -0.59846
18 | -0.65567 | -0.68861 | -0.71787 | -0.72043 | -0.71884 | -0.60592 | -0.46178 | -0.3737 | -0.36708 | -0.30749 | -0.3043 | -0.29789 | -0.35851 | -0.3858 | -0.37543 | -0.46538 | -0.4123 | -0.2067 | -0.24477 | -0.30434 | -0.32862 | -0.42659 | -0.47178 | -0.49354
19 | 0.36371 | 0.28451 | 0.21572 | 0.32138 | 0.2639 | 0.3802 | 0.50708 | 0.98769 | 1.1375 | 1.172 | 1.1125 | 1.1867 | 1.1779 | 1.1642 | 0.97916 | 0.9314 | 0.8095 | 0.88557 | 0.75067 | 0.78334 | 0.6623 | 0.69718 | 0.43281 | 0.44448
20 | -0.4493 | -0.44439 | -0.45835 | -0.46665 | -0.49428 | -0.44256 | -0.37598 | -0.1953 | -0.096765 | -0.089819 | -0.068268 | -0.022943 | -0.09315 | -0.097204 | -0.17717 | -0.25318 | -0.2285 | -0.25487 | -0.28662 | -0.27518 | -0.31333 | -0.36937 | -0.41674 | -0.41452
21 | -1.4925 | -1.524 | -1.518 | -1.5158 | -1.4846 | -1.4246 | -1.089 | -0.86636 | -0.80001 | -0.91367 | -0.86276 | -0.78646 | -0.83367 | -0.90258 | -1.0966 | -1.2162 | -1.213 | -1.1962 | -1.2608 | -1.3037 | -1.326 | -1.3649 | -1.4244 | -1.4517
22 | -0.062691 | -0.062691 | -0.062691 | -0.062691 | -0.062691 | -0.062691 | -0.062691 | -0.062691 | -0.062691 | -0.062691 | -0.062691 | -0.062691 | -0.062691 | -0.062691 | -0.062691 | -0.062691 | -0.062691 | -0.062691 | -0.062691 | -0.062691 | -0.062691 | -0.062691 | -0.062691 | -0.062691
23 | -2.96 | -3.0463 | -3.0508 | -3.0423 | -3.0338 | -2.8362 | -2.126 | -1.7352 | -1.1185 | -0.6459 | -0.82631 | -0.63792 | -0.76069 | -1.1002 | -1.3753 | -1.4185 | -1.4587 | -0.98448 | -1.1929 | -1.4789 | -1.7392 | -2.2128 | -2.7659 | -2.8151
24 | -2.142 | -2.1627 | -2.2024 | -2.222 | -2.1722 | -1.753 | -1.3301 | -1.1884 | -0.83408 | -0.55035 | -1.2547 | -1.1832 | -1.3335 | -1.3308 | -1.4806 | -1.482 | -1.2624 | -0.84421 | -1.1533 | -1.3547 | -1.4554 | -1.4904 | -1.6094 | -1.707
25 | -0.037053 | 0.062169 | 0.13152 | 0.11372 | 0.088424 | -0.089077 | -0.0029408 | 0.1062 | 0.23051 | 0.27192 | 0.13209 | -0.00034318 | 0.41838 | 0.47429 | 0.44991 | 0.51653 | 0.28377 | 0.39196 | 0.42087 | 0.37518 | 0.42106 | 0.5405 | 0.50069 | 0.3373
26 | 0.11936 | 0.096534 | 0.13778 | 0.17264 | 0.18028 | 0.21979 | 0.80382 | 1.0063 | 1.0774 | 1.0077 | 0.92314 | 1.058 | 1.1958 | 1.0605 | 1.0429 | 1.041 | 0.93809 | 0.96973 | 0.83853 | 0.63302 | 0.69449 | 0.60688 | 0.26694 | 0.18886
27 | 0.19054 | 0.13462 | 0.1167 | 0.14959 | 0.1288 | 0.1059 | 0.08762 | 0.30619 | 0.32021 | 0.27465 | 0.31998 | 0.29733 | 0.29864 | 0.26667 | 0.15824 | 0.24776 | 0.29715 | 0.27726 | 0.19378 | 0.20103 | 0.18725 | 0.11615 | 0.092654 | 0.096031
28 | -0.39944 | -0.39935 | -0.41037 | -0.42917 | -0.42505 | -0.39009 | -0.24735 | -0.047548 | -0.051096 | -0.033862 | -0.029829 | -0.13312 | -0.19448 | -0.25211 | -0.25021 | -0.25445 | -0.20005 | 0.065752 | -0.0092668 | -0.10939 | -0.20277 | -0.26672 | -0.29253 | -0.33493
29 | -9.1879 | -9.9138 | -10.0957 | -9.9606 | -9.9689 | -8.3245 | -0.30998 | 4.2918 | 5.47 | 3.8105 | 2.2498 | 4.4626 | 2.8139 | 0.85372 | -3.3775 | -3.379 | -2.7834 | -1.4042 | -3.4224 | -1.95 | -2.6772 | -4.4405 | -7.0153 | -7.9192
30 | -1.1399 | -1.1512 | -1.163 | -1.1732 | -1.1784 | -1.0773 | -0.93471 | -0.85339 | -0.87838 | -0.97308 | -1.0379 | -1.099 | -1.1003 | -1.1205 | -1.1303 | -1.0966 | -0.92836 | -0.55331 | -0.71368 | -0.86571 | -0.93195 | -0.98597 | -1.0423 | -1.0473
31 | -1.6392 | -1.7215 | -1.7947 | -1.8011 | -1.7971 | -1.5148 | -1.1544 | -0.93425 | -0.9177 | -0.76871 | -0.76074 | -0.74472 | -0.89628 | -0.96451 | -0.93857 | -1.1635 | -1.0308 | -0.51675 | -0.61192 | -0.76084 | -0.82156 | -1.0665 | -1.1794 | -1.2339
32 | 0.36371 | 0.28451 | 0.21572 | 0.32138 | 0.2639 | 0.3802 | 0.50708 | 0.98769 | 1.1375 | 1.172 | 1.1125 | 1.1867 | 1.1779 | 1.1642 | 0.97916 | 0.9314 | 0.8095 | 0.88557 | 0.75067 | 0.78334 | 0.6623 | 0.69718 | 0.43281 | 0.44448

## Qc, Winter, S9
LoadID | 0 | 1 | 2 | 3 | 4 | 5 | 6 | 7 | 8 | 9 | 10 | 11 | 12 | 13 | 14 | 15 | 16 | 17 | 18 | 19 | 20 | 21 | 22 | 23
1 | 0.57163 | 0.40386 | 0.35011 | 0.44877 | 0.38641 | 0.31769 | 0.26286 | 0.91857 | 0.96063 | 0.82394 | 0.95995 | 0.89198 | 0.89591 | 0.80002 | 0.47473 | 0.74329 | 0.89146 | 0.83179 | 0.58134 | 0.6031 | 0.56174 | 0.34845 | 0.27796 | 0.28809
2 | -0.22825 | -0.2282 | -0.2345 | -0.24524 | -0.24288 | -0.22291 | -0.14134 | -0.02717 | -0.029198 | -0.01935 | -0.017045 | -0.07607 | -0.11113 | -0.14406 | -0.14298 | -0.1454 | -0.11432 | 0.037573 | -0.0052953 | -0.062507 | -0.11587 | -0.15241 | -0.16716 | -0.19139
3 | -1.2251 | -1.3218 | -1.3461 | -1.3281 | -1.3292 | -1.1099 | -0.041331 | 0.57224 | 0.72933 | 0.50807 | 0.29998 | 0.59502 | 0.37519 | 0.11383 | -0.45034 | -0.45053 | -0.37113 | -0.18723 | -0.45632 | -0.26 | -0.35696 | -0.59206 | -0.93538 | -1.0559
4 | -0.48854 | -0.49339 | -0.49842 | -0.50279 | -0.50502 | -0.46172 | -0.40059 | -0.36574 | -0.37645 | -0.41703 | -0.44481 | -0.47098 | -0.47154 | -0.48021 | -0.48443 | -0.46998 | -0.39787 | -0.23713 | -0.30586 | -0.37102 | -0.39941 | -0.42256 | -0.44668 | -0.44884
5 | -0.32783 | -0.34431 | -0.35894 | -0.36022 | -0.35942 | -0.30296 | -0.23089 | -0.18685 | -0.18354 | -0.15374 | -0.15215 | -0.14894 | -0.17926 | -0.1929 | -0.18771 | -0.23269 | -0.20615 | -0.10335 | -0.12238 | -0.15217 | -0.16431 | -0.2133 | -0.23589 | -0.24677
6 | 0.90928 | 0.71128 | 0.5393 | 0.80344 | 0.65976 | 0.95051 | 1.2677 | 2.4692 | 2.8437 | 2.9301 | 2.7811 | 2.9667 | 2.9446 | 2.9105 | 2.4479 | 2.3285 | 2.0238 | 2.2139 | 1.8767 | 1.9584 | 1.6558 | 1.7429 | 1.082 | 1.1112
7 | -1.1233 | -1.111 | -1.1459 | -1.1666 | -1.2357 | -1.1064 | -0.93994 | -0.48824 | -0.24191 | -0.22455 | -0.17067 | -0.057356 | -0.23287 | -0.24301 | -0.44292 | -0.63295 | -0.57126 | -0.63718 | -0.71654 | -0.68794 | -0.78332 | -0.92342 | -1.0419 | -1.0363
8 | -0.74625 | -0.76202 | -0.75901 | -0.75791 | -0.74229 | -0.7123 | -0.54451 | -0.43318 | -0.4 | -0.45683 | -0.43138 | -0.39323 | -0.41683 | -0.45129 | -0.54832 | -0.6081 | -0.60649 | -0.59808 | -0.63041 | -0.65183 | -0.66299 | -0.68243 | -0.71222 | -0.72587
9 | -0.025077 | -0.025077 | -0.025077 | -0.025077 | -0.025077 | -0.025077 | -0.025077 | -0.025077 | -0.025077 | -0.025077 | -0.025077 | -0.025077 | -0.025077 | -0.025077 | -0.025077 | -0.025077 | -0.025077 | -0.025077 | -0.025077 | -0.025077 | -0.025077 | -0.025077 | -0.025077 | -0.025077
10 | -0.444 | -0.45695 | -0.45763 | -0.45634 | -0.45507 | -0.42543 | -0.3189 | -0.26027 | -0.16777 | -0.096884 | -0.12395 | -0.095688 | -0.1141 | -0.16503 | -0.2063 | -0.21278 | -0.2188 | -0.14767 | -0.17894 | -0.22184 | -0.26088 | -0.33193 | -0.41488 | -0.42226
11 | -0.37486 | -0.37847 | -0.38542 | -0.38885 | -0.38014 | -0.30678 | -0.23277 | -0.20798 | -0.14596 | -0.096311 | -0.21957 | -0.20706 | -0.23337 | -0.23289 | -0.25911 | -0.25936 | -0.22092 | -0.14774 | -0.20182 | -0.23708 | -0.2547 | -0.26082 | -0.28164 | -0.29873
12 | -0.051874 | 0.087036 | 0.18413 | 0.15921 | 0.12379 | -0.12471 | -0.0041172 | 0.14868 | 0.32271 | 0.38069 | 0.18492 | -0.00048045 | 0.58573 | 0.664 | 0.62987 | 0.72314 | 0.39728 | 0.54874 | 0.58922 | 0.52526 | 0.58948 | 0.7567 | 0.70097 | 0.47222
13 | 0.38195 | 0.30891 | 0.44089 | 0.55246 | 0.5769 | 0.70334 | 2.5722 | 3.22 | 3.4477 | 3.2248 | 2.954 | 3.3855 | 3.8265 | 3.3936 | 3.3374 | 3.3311 | 3.0019 | 3.1031 | 2.6833 | 2.0256 | 2.2224 | 1.942 | 0.85421 | 0.60435
14 | 0.095271 | 0.067311 | 0.058351 | 0.074796 | 0.064401 | 0.052949 | 0.04381 | 0.1531 | 0.16011 | 0.13732 | 0.15999 | 0.14866 | 0.14932 | 0.13334 | 0.079122 | 0.12388 | 0.14858 | 0.13863 | 0.096889 | 0.10052 | 0.093623 | 0.058075 | 0.046327 | 0.048016
15 | -0.11412 | -0.1141 | -0.11725 | -0.12262 | -0.12144 | -0.11145 | -0.070671 | -0.013585 | -0.014599 | -0.0096748 | -0.0085225 | -0.038035 | -0.055565 | -0.072031 | -0.07149 | -0.072699 | -0.057158 | 0.018786 | -0.0026477 | -0.031254 | -0.057933 | -0.076206 | -0.083579 | -0.095694
16 | -0.30626 | -0.33046 | -0.33652 | -0.33202 | -0.3323 | -0.27748 | -0.010333 | 0.14306 | 0.18233 | 0.12702 | 0.074994 | 0.14875 | 0.093797 | 0.028457 | -0.11258 | -0.11263 | -0.092782 | -0.046806 | -0.11408 | -0.064999 | -0.089241 | -0.14802 | -0.23384 | -0.26397
17 | -0.65139 | -0.65785 | -0.66456 | -0.67038 | -0.67337 | -0.61562 | -0.53412 | -0.48765 | -0.50193 | -0.55604 | -0.59308 | -0.62798 | -0.62872 | -0.64028 | -0.64591 | -0.62664 | -0.53049 | -0.31618 | -0.40782 | -0.49469 | -0.53255 | -0.56341 | -0.59558 | -0.59846
18 | -0.65567 | -0.68861 | -0.71787 | -0.72043 | -0.71884 | -0.60592 | -0.46178 | -0.3737 | -0.36708 | -0.30749 | -0.3043 | -0.29789 | -0.35851 | -0.3858 | -0.37543 | -0.46538 | -0.4123 | -0.2067 | -0.24477 | -0.30434 | -0.32862 | -0.42659 | -0.47178 | -0.49354
19 | 0.36371 | 0.28451 | 0.21572 | 0.32138 | 0.2639 | 0.3802 | 0.50708 | 0.98769 | 1.1375 | 1.172 | 1.1125 | 1.1867 | 1.1779 | 1.1642 | 0.97916 | 0.9314 | 0.8095 | 0.88557 | 0.75067 | 0.78334 | 0.6623 | 0.69718 | 0.43281 | 0.44448
20 | -0.4493 | -0.44439 | -0.45835 | -0.46665 | -0.49428 | -0.44256 | -0.37598 | -0.1953 | -0.096765 | -0.089819 | -0.068268 | -0.022943 | -0.09315 | -0.097204 | -0.17717 | -0.25318 | -0.2285 | -0.25487 | -0.28662 | -0.27518 | -0.31333 | -0.36937 | -0.41674 | -0.41452
21 | -1.4925 | -1.524 | -1.518 | -1.5158 | -1.4846 | -1.4246 | -1.089 | -0.86636 | -0.80001 | -0.91367 | -0.86276 | -0.78646 | -0.83367 | -0.90258 | -1.0966 | -1.2162 | -1.213 | -1.1962 | -1.2608 | -1.3037 | -1.326 | -1.3649 | -1.4244 | -1.4517
22 | -0.062691 | -0.062691 | -0.062691 | -0.062691 | -0.062691 | -0.062691 | -0.062691 | -0.062691 | -0.062691 | -0.062691 | -0.062691 | -0.062691 | -0.062691 | -0.062691 | -0.062691 | -0.062691 | -0.062691 | -0.062691 | -0.062691 | -0.062691 | -0.062691 | -0.062691 | -0.062691 | -0.062691
23 | -2.96 | -3.0463 | -3.0508 | -3.0423 | -3.0338 | -2.8362 | -2.126 | -1.7352 | -1.1185 | -0.6459 | -0.82631 | -0.63792 | -0.76069 | -1.1002 | -1.3753 | -1.4185 | -1.4587 | -0.98448 | -1.1929 | -1.4789 | -1.7392 | -2.2128 | -2.7659 | -2.8151
24 | -2.142 | -2.1627 | -2.2024 | -2.222 | -2.1722 | -1.753 | -1.3301 | -1.1884 | -0.83408 | -0.55035 | -1.2547 | -1.1832 | -1.3335 | -1.3308 | -1.4806 | -1.482 | -1.2624 | -0.84421 | -1.1533 | -1.3547 | -1.4554 | -1.4904 | -1.6094 | -1.707
25 | -0.037053 | 0.062169 | 0.13152 | 0.11372 | 0.088424 | -0.089077 | -0.0029408 | 0.1062 | 0.23051 | 0.27192 | 0.13209 | -0.00034318 | 0.41838 | 0.47429 | 0.44991 | 0.51653 | 0.28377 | 0.39196 | 0.42087 | 0.37518 | 0.42106 | 0.5405 | 0.50069 | 0.3373
26 | 0.11936 | 0.096534 | 0.13778 | 0.17264 | 0.18028 | 0.21979 | 0.80382 | 1.0063 | 1.0774 | 1.0077 | 0.92314 | 1.058 | 1.1958 | 1.0605 | 1.0429 | 1.041 | 0.93809 | 0.96973 | 0.83853 | 0.63302 | 0.69449 | 0.60688 | 0.26694 | 0.18886
27 | 0.19054 | 0.13462 | 0.1167 | 0.14959 | 0.1288 | 0.1059 | 0.08762 | 0.30619 | 0.32021 | 0.27465 | 0.31998 | 0.29733 | 0.29864 | 0.26667 | 0.15824 | 0.24776 | 0.29715 | 0.27726 | 0.19378 | 0.20103 | 0.18725 | 0.11615 | 0.092654 | 0.096031
28 | -0.39944 | -0.39935 | -0.41037 | -0.42917 | -0.42505 | -0.39009 | -0.24735 | -0.047548 | -0.051096 | -0.033862 | -0.029829 | -0.13312 | -0.19448 | -0.25211 | -0.25021 | -0.25445 | -0.20005 | 0.065752 | -0.0092668 | -0.10939 | -0.20277 | -0.26672 | -0.29253 | -0.33493
29 | -9.1879 | -9.9138 | -10.0957 | -9.9606 | -9.9689 | -8.3245 | -0.30998 | 4.2918 | 5.47 | 3.8105 | 2.2498 | 4.4626 | 2.8139 | 0.85372 | -3.3775 | -3.379 | -2.7834 | -1.4042 | -3.4224 | -1.95 | -2.6772 | -4.4405 | -7.0153 | -7.9192
30 | -1.1399 | -1.1512 | -1.163 | -1.1732 | -1.1784 | -1.0773 | -0.93471 | -0.85339 | -0.87838 | -0.97308 | -1.0379 | -1.099 | -1.1003 | -1.1205 | -1.1303 | -1.0966 | -0.92836 | -0.55331 | -0.71368 | -0.86571 | -0.93195 | -0.98597 | -1.0423 | -1.0473
31 | -1.6392 | -1.7215 | -1.7947 | -1.8011 | -1.7971 | -1.5148 | -1.1544 | -0.93425 | -0.9177 | -0.76871 | -0.76074 | -0.74472 | -0.89628 | -0.96451 | -0.93857 | -1.1635 | -1.0308 | -0.51675 | -0.61192 | -0.76084 | -0.82156 | -1.0665 | -1.1794 | -1.2339
32 | 0.36371 | 0.28451 | 0.21572 | 0.32138 | 0.2639 | 0.3802 | 0.50708 | 0.98769 | 1.1375 | 1.172 | 1.1125 | 1.1867 | 1.1779 | 1.1642 | 0.97916 | 0.9314 | 0.8095 | 0.88557 | 0.75067 | 0.78334 | 0.6623 | 0.69718 | 0.43281 | 0.44448

## UpFlex, Winter
LoadID | 0 | 1 | 2 | 3 | 4 | 5 | 6 | 7 | 8 | 9 | 10 | 11 | 12 | 13 | 14 | 15 | 16 | 17 | 18 | 19 | 20 | 21 | 22 | 23
1 | 0.28087 | 0.3092 | 0.40245 | 0.46139 | 0.54249 | 0.63414 | 0.56528 | 0.80812 | 0.74136 | 0.83733 | 0.86055 | 0.79823 | 0.75301 | 0.69326 | 0.63857 | 0.5747 | 0.56872 | 0.4506 | 0.37282 | 0.4424 | 0.45076 | 0.51513 | 0.25012 | 0.24015
2 | 0.25278 | 0.27828 | 0.36221 | 0.41525 | 0.48825 | 0.57072 | 0.50875 | 0.72731 | 0.66723 | 0.75359 | 0.77449 | 0.71841 | 0.67771 | 0.62393 | 0.57471 | 0.51723 | 0.51185 | 0.40554 | 0.33554 | 0.39816 | 0.40569 | 0.46362 | 0.22511 | 0.21613
3 | 0.33704 | 0.37104 | 0.48294 | 0.55367 | 0.65099 | 0.76096 | 0.67833 | 0.96975 | 0.88964 | 1.0048 | 1.0327 | 0.95788 | 0.90362 | 0.83191 | 0.76628 | 0.68964 | 0.68246 | 0.54072 | 0.44738 | 0.53088 | 0.54092 | 0.61816 | 0.30015 | 0.28818
4 | 0.16852 | 0.18552 | 0.24147 | 0.27684 | 0.3255 | 0.38048 | 0.33917 | 0.48487 | 0.44482 | 0.5024 | 0.51633 | 0.47894 | 0.45181 | 0.41596 | 0.38314 | 0.34482 | 0.34123 | 0.27036 | 0.22369 | 0.26544 | 0.27046 | 0.30908 | 0.15007 | 0.14409
5 | 0.16852 | 0.18552 | 0.24147 | 0.27684 | 0.3255 | 0.38048 | 0.33917 | 0.48487 | 0.44482 | 0.5024 | 0.51633 | 0.47894 | 0.45181 | 0.41596 | 0.38314 | 0.34482 | 0.34123 | 0.27036 | 0.22369 | 0.26544 | 0.27046 | 0.30908 | 0.15007 | 0.14409
6 | 0.56173 | 0.6184 | 0.8049 | 0.92279 | 1.085 | 1.2683 | 1.1306 | 1.6162 | 1.4827 | 1.6747 | 1.7211 | 1.5965 | 1.506 | 1.3865 | 1.2771 | 1.1494 | 1.1374 | 0.90121 | 0.74564 | 0.8848 | 0.90153 | 1.0303 | 0.50025 | 0.48029
7 | 0.56173 | 0.6184 | 0.8049 | 0.92279 | 1.085 | 1.2683 | 1.1306 | 1.6162 | 1.4827 | 1.6747 | 1.7211 | 1.5965 | 1.506 | 1.3865 | 1.2771 | 1.1494 | 1.1374 | 0.90121 | 0.74564 | 0.8848 | 0.90153 | 1.0303 | 0.50025 | 0.48029
8 | 0.16852 | 0.18552 | 0.24147 | 0.27684 | 0.3255 | 0.38048 | 0.33917 | 0.48487 | 0.44482 | 0.5024 | 0.51633 | 0.47894 | 0.45181 | 0.41596 | 0.38314 | 0.34482 | 0.34123 | 0.27036 | 0.22369 | 0.26544 | 0.27046 | 0.30908 | 0.15007 | 0.14409
9 | 0.16852 | 0.18552 | 0.24147 | 0.27684 | 0.3255 | 0.38048 | 0.33917 | 0.48487 | 0.44482 | 0.5024 | 0.51633 | 0.47894 | 0.45181 | 0.41596 | 0.38314 | 0.34482 | 0.34123 | 0.27036 | 0.22369 | 0.26544 | 0.27046 | 0.30908 | 0.15007 | 0.14409
10 | 0.12639 | 0.13914 | 0.1811 | 0.20763 | 0.24412 | 0.28536 | 0.25437 | 0.36366 | 0.33361 | 0.3768 | 0.38725 | 0.3592 | 0.33886 | 0.31197 | 0.28736 | 0.25862 | 0.25592 | 0.20277 | 0.16777 | 0.19908 | 0.20284 | 0.23181 | 0.11256 | 0.10807
11 | 0.16852 | 0.18552 | 0.24147 | 0.27684 | 0.3255 | 0.38048 | 0.33917 | 0.48487 | 0.44482 | 0.5024 | 0.51633 | 0.47894 | 0.45181 | 0.41596 | 0.38314 | 0.34482 | 0.34123 | 0.27036 | 0.22369 | 0.26544 | 0.27046 | 0.30908 | 0.15007 | 0.14409
12 | 0.16852 | 0.18552 | 0.24147 | 0.27684 | 0.3255 | 0.38048 | 0.33917 | 0.48487 | 0.44482 | 0.5024 | 0.51633 | 0.47894 | 0.45181 | 0.41596 | 0.38314 | 0.34482 | 0.34123 | 0.27036 | 0.22369 | 0.26544 | 0.27046 | 0.30908 | 0.15007 | 0.14409
13 | 0.33704 | 0.37104 | 0.48294 | 0.55367 | 0.65099 | 0.76096 | 0.67833 | 0.96975 | 0.88964 | 1.0048 | 1.0327 | 0.95788 | 0.90362 | 0.83191 | 0.76628 | 0.68964 | 0.68246 | 0.54072 | 0.44738 | 0.53088 | 0.54092 | 0.61816 | 0.30015 | 0.28818
14 | 0.16852 | 0.18552 | 0.24147 | 0.27684 | 0.3255 | 0.38048 | 0.33917 | 0.48487 | 0.44482 | 0.5024 | 0.51633 | 0.47894 | 0.45181 | 0.41596 | 0.38314 | 0.34482 | 0.34123 | 0.27036 | 0.22369 | 0.26544 | 0.27046 | 0.30908 | 0.15007 | 0.14409
15 | 0.16852 | 0.18552 | 0.24147 | 0.27684 | 0.3255 | 0.38048 | 0.33917 | 0.48487 | 0.44482 | 0.5024 | 0.51633 | 0.47894 | 0.45181 | 0.41596 | 0.38314 | 0.34482 | 0.34123 | 0.27036 | 0.22369 | 0.26544 | 0.27046 | 0.30908 | 0.15007 | 0.14409
16 | 0.16852 | 0.18552 | 0.24147 | 0.27684 | 0.3255 | 0.38048 | 0.33917 | 0.48487 | 0.44482 | 0.5024 | 0.51633 | 0.47894 | 0.45181 | 0.41596 | 0.38314 | 0.34482 | 0.34123 | 0.27036 | 0.22369 | 0.26544 | 0.27046 | 0.30908 | 0.15007 | 0.14409
17 | 0.25278 | 0.27828 | 0.36221 | 0.41525 | 0.48825 | 0.57072 | 0.50875 | 0.72731 | 0.66723 | 0.75359 | 0.77449 | 0.71841 | 0.67771 | 0.62393 | 0.57471 | 0.51723 | 0.51185 | 0.40554 | 0.33554 | 0.39816 | 0.40569 | 0.46362 | 0.22511 | 0.21613
18 | 0.25278 | 0.27828 | 0.36221 | 0.41525 | 0.48825 | 0.57072 | 0.50875 | 0.72731 | 0.66723 | 0.75359 | 0.77449 | 0.71841 | 0.67771 | 0.62393 | 0.57471 | 0.51723 | 0.51185 | 0.40554 | 0.33554 | 0.39816 | 0.40569 | 0.46362 | 0.22511 | 0.21613
19 | 0.25278 | 0.27828 | 0.36221 | 0.41525 | 0.48825 | 0.57072 | 0.50875 | 0.72731 | 0.66723 | 0.75359 | 0.77449 | 0.71841 | 0.67771 | 0.62393 | 0.57471 | 0.51723 | 0.51185 | 0.40554 | 0.33554 | 0.39816 | 0.40569 | 0.46362 | 0.22511 | 0.21613
20 | 0.25278 | 0.27828 | 0.36221 | 0.41525 | 0.48825 | 0.57072 | 0.50875 | 0.72731 | 0.66723 | 0.75359 | 0.77449 | 0.71841 | 0.67771 | 0.62393 | 0.57471 | 0.51723 | 0.51185 | 0.40554 | 0.33554 | 0.39816 | 0.40569 | 0.46362 | 0.22511 | 0.21613
21 | 0.25278 | 0.27828 | 0.36221 | 0.41525 | 0.48825 | 0.57072 | 0.50875 | 0.72731 | 0.66723 | 0.75359 | 0.77449 | 0.71841 | 0.67771 | 0.62393 | 0.57471 | 0.51723 | 0.51185 | 0.40554 | 0.33554 | 0.39816 | 0.40569 | 0.46362 | 0.22511 | 0.21613
22 | 0.25278 | 0.27828 | 0.36221 | 0.41525 | 0.48825 | 0.57072 | 0.50875 | 0.72731 | 0.66723 | 0.75359 | 0.77449 | 0.71841 | 0.67771 | 0.62393 | 0.57471 | 0.51723 | 0.51185 | 0.40554 | 0.33554 | 0.39816 | 0.40569 | 0.46362 | 0.22511 | 0.21613
23 | 1.1796 | 1.2986 | 1.6903 | 1.9379 | 2.2785 | 2.6634 | 2.3742 | 3.3941 | 3.1137 | 3.5168 | 3.6143 | 3.3526 | 3.1627 | 2.9117 | 2.682 | 2.4137 | 2.3886 | 1.8925 | 1.5658 | 1.8581 | 1.8932 | 2.1636 | 1.0505 | 1.0086
24 | 1.1796 | 1.2986 | 1.6903 | 1.9379 | 2.2785 | 2.6634 | 2.3742 | 3.3941 | 3.1137 | 3.5168 | 3.6143 | 3.3526 | 3.1627 | 2.9117 | 2.682 | 2.4137 | 2.3886 | 1.8925 | 1.5658 | 1.8581 | 1.8932 | 2.1636 | 1.0505 | 1.0086
25 | 0.16852 | 0.18552 | 0.24147 | 0.27684 | 0.3255 | 0.38048 | 0.33917 | 0.48487 | 0.44482 | 0.5024 | 0.51633 | 0.47894 | 0.45181 | 0.41596 | 0.38314 | 0.34482 | 0.34123 | 0.27036 | 0.22369 | 0.26544 | 0.27046 | 0.30908 | 0.15007 | 0.14409
26 | 0.16852 | 0.18552 | 0.24147 | 0.27684 | 0.3255 | 0.38048 | 0.33917 | 0.48487 | 0.44482 | 0.5024 | 0.51633 | 0.47894 | 0.45181 | 0.41596 | 0.38314 | 0.34482 | 0.34123 | 0.27036 | 0.22369 | 0.26544 | 0.27046 | 0.30908 | 0.15007 | 0.14409
27 | 0.16852 | 0.18552 | 0.24147 | 0.27684 | 0.3255 | 0.38048 | 0.33917 | 0.48487 | 0.44482 | 0.5024 | 0.51633 | 0.47894 | 0.45181 | 0.41596 | 0.38314 | 0.34482 | 0.34123 | 0.27036 | 0.22369 | 0.26544 | 0.27046 | 0.30908 | 0.15007 | 0.14409
28 | 0.33704 | 0.37104 | 0.48294 | 0.55367 | 0.65099 | 0.76096 | 0.67833 | 0.96975 | 0.88964 | 1.0048 | 1.0327 | 0.95788 | 0.90362 | 0.83191 | 0.76628 | 0.68964 | 0.68246 | 0.54072 | 0.44738 | 0.53088 | 0.54092 | 0.61816 | 0.30015 | 0.28818
29 | 0.56173 | 0.6184 | 0.8049 | 0.92279 | 1.085 | 1.2683 | 1.1306 | 1.6162 | 1.4827 | 1.6747 | 1.7211 | 1.5965 | 1.506 | 1.3865 | 1.2771 | 1.1494 | 1.1374 | 0.90121 | 0.74564 | 0.8848 | 0.90153 | 1.0303 | 0.50025 | 0.48029
30 | 0.4213 | 0.4638 | 0.60368 | 0.69209 | 0.81374 | 0.95121 | 0.84791 | 1.2122 | 1.112 | 1.256 | 1.2908 | 1.1973 | 1.1295 | 1.0399 | 0.95785 | 0.86205 | 0.85308 | 0.6759 | 0.55923 | 0.6636 | 0.67614 | 0.7727 | 0.37518 | 0.36022
31 | 0.58982 | 0.64932 | 0.84515 | 0.96893 | 1.1392 | 1.3317 | 1.1871 | 1.6971 | 1.5569 | 1.7584 | 1.8072 | 1.6763 | 1.5813 | 1.4558 | 1.341 | 1.2069 | 1.1943 | 0.94627 | 0.78292 | 0.92904 | 0.9466 | 1.0818 | 0.52526 | 0.50431
32 | 0.16852 | 0.18552 | 0.24147 | 0.27684 | 0.3255 | 0.38048 | 0.33917 | 0.48487 | 0.44482 | 0.5024 | 0.51633 | 0.47894 | 0.45181 | 0.41596 | 0.38314 | 0.34482 | 0.34123 | 0.27036 | 0.22369 | 0.26544 | 0.27046 | 0.30908 | 0.15007 | 0.14409

## DownFlex, Winter
LoadID | 0 | 1 | 2 | 3 | 4 | 5 | 6 | 7 | 8 | 9 | 10 | 11 | 12 | 13 | 14 | 15 | 16 | 17 | 18 | 19 | 20 | 21 | 22 | 23
1 | 0.77866 | 0.82405 | 0.87018 | 0.90974 | 0.92006 | 0.96244 | 0.95752 | 0.90508 | 0.82004 | 1.2042 | 1.1759 | 1.0828 | 1.0565 | 1.0609 | 1.0106 | 0.92637 | 0.83256 | 0.80269 | 0.50457 | 0.53959 | 0.58995 | 0.60402 | 0.62996 | 0.69536
2 | 0.7008 | 0.74165 | 0.78316 | 0.81876 | 0.82806 | 0.86619 | 0.86176 | 0.81457 | 0.73803 | 1.0838 | 1.0584 | 0.97455 | 0.95087 | 0.95478 | 0.90955 | 0.83374 | 0.7493 | 0.72242 | 0.45411 | 0.48563 | 0.53095 | 0.54362 | 0.56696 | 0.62582
3 | 0.9344 | 0.98886 | 1.0442 | 1.0917 | 1.1041 | 1.1549 | 1.149 | 1.0861 | 0.98404 | 1.445 | 1.4111 | 1.2994 | 1.2678 | 1.273 | 1.2127 | 1.1116 | 0.99907 | 0.96323 | 0.60548 | 0.64751 | 0.70794 | 0.72483 | 0.75595 | 0.83443
4 | 0.4672 | 0.49443 | 0.52211 | 0.54584 | 0.55204 | 0.57746 | 0.57451 | 0.54305 | 0.49202 | 0.72252 | 0.70557 | 0.6497 | 0.63392 | 0.63652 | 0.60637 | 0.55582 | 0.49954 | 0.48162 | 0.30274 | 0.32375 | 0.35397 | 0.36241 | 0.37797 | 0.41721
5 | 0.4672 | 0.49443 | 0.52211 | 0.54584 | 0.55204 | 0.57746 | 0.57451 | 0.54305 | 0.49202 | 0.72252 | 0.70557 | 0.6497 | 0.63392 | 0.63652 | 0.60637 | 0.55582 | 0.49954 | 0.48162 | 0.30274 | 0.32375 | 0.35397 | 0.36241 | 0.37797 | 0.41721
6 | 1.5573 | 1.6481 | 1.7404 | 1.8195 | 1.8401 | 1.9249 | 1.915 | 1.8102 | 1.6401 | 2.4084 | 2.3519 | 2.1657 | 2.1131 | 2.1217 | 2.0212 | 1.8527 | 1.6651 | 1.6054 | 1.0091 | 1.0792 | 1.1799 | 1.208 | 1.2599 | 1.3907
7 | 1.5573 | 1.6481 | 1.7404 | 1.8195 | 1.8401 | 1.9249 | 1.915 | 1.8102 | 1.6401 | 2.4084 | 2.3519 | 2.1657 | 2.1131 | 2.1217 | 2.0212 | 1.8527 | 1.6651 | 1.6054 | 1.0091 | 1.0792 | 1.1799 | 1.208 | 1.2599 | 1.3907
8 | 0.4672 | 0.49443 | 0.52211 | 0.54584 | 0.55204 | 0.57746 | 0.57451 | 0.54305 | 0.49202 | 0.72252 | 0.70557 | 0.6497 | 0.63392 | 0.63652 | 0.60637 | 0.55582 | 0.49954 | 0.48162 | 0.30274 | 0.32375 | 0.35397 | 0.36241 | 0.37797 | 0.41721
9 | 0.4672 | 0.49443 | 0.52211 | 0.54584 | 0.55204 | 0.57746 | 0.57451 | 0.54305 | 0.49202 | 0.72252 | 0.70557 | 0.6497 | 0.63392 | 0.63652 | 0.60637 | 0.55582 | 0.49954 | 0.48162 | 0.30274 | 0.32375 | 0.35397 | 0.36241 | 0.37797 | 0.41721
10 | 0.3504 | 0.37082 | 0.39158 | 0.40938 | 0.41403 | 0.4331 | 0.43088 | 0.40728 | 0.36902 | 0.54189 | 0.52918 | 0.48728 | 0.47544 | 0.47739 | 0.45477 | 0.41687 | 0.37465 | 0.36121 | 0.22706 | 0.24282 | 0.26548 | 0.27181 | 0.28348 | 0.31291
11 | 0.4672 | 0.49443 | 0.52211 | 0.54584 | 0.55204 | 0.57746 | 0.57451 | 0.54305 | 0.49202 | 0.72252 | 0.70557 | 0.6497 | 0.63392 | 0.63652 | 0.60637 | 0.55582 | 0.49954 | 0.48162 | 0.30274 | 0.32375 | 0.35397 | 0.36241 | 0.37797 | 0.41721
12 | 0.4672 | 0.49443 | 0.52211 | 0.54584 | 0.55204 | 0.57746 | 0.57451 | 0.54305 | 0.49202 | 0.72252 | 0.70557 | 0.6497 | 0.63392 | 0.63652 | 0.60637 | 0.55582 | 0.49954 | 0.48162 | 0.30274 | 0.32375 | 0.35397 | 0.36241 | 0.37797 | 0.41721
13 | 0.9344 | 0.98886 | 1.0442 | 1.0917 | 1.1041 | 1.1549 | 1.149 | 1.0861 | 0.98404 | 1.445 | 1.4111 | 1.2994 | 1.2678 | 1.273 | 1.2127 | 1.1116 | 0.99907 | 0.96323 | 0.60548 | 0.64751 | 0.70794 | 0.72483 | 0.75595 | 0.83443
14 | 0.4672 | 0.49443 | 0.52211 | 0.54584 | 0.55204 | 0.57746 | 0.57451 | 0.54305 | 0.49202 | 0.72252 | 0.70557 | 0.6497 | 0.63392 | 0.63652 | 0.60637 | 0.55582 | 0.49954 | 0.48162 | 0.30274 | 0.32375 | 0.35397 | 0.36241 | 0.37797 | 0.41721
15 | 0.4672 | 0.49443 | 0.52211 | 0.54584 | 0.55204 | 0.57746 | 0.57451 | 0.54305 | 0.49202 | 0.72252 | 0.70557 | 0.6497 | 0.63392 | 0.63652 | 0.60637 | 0.55582 | 0.49954 | 0.48162 | 0.30274 | 0.32375 | 0.35397 | 0.36241 | 0.37797 | 0.41721
16 | 0.4672 | 0.49443 | 0.52211 | 0.54584 | 0.55204 | 0.57746 | 0.57451 | 0.54305 | 0.49202 | 0.72252 | 0.70557 | 0.6497 | 0.63392 | 0.63652 | 0.60637 | 0.55582 | 0.49954 | 0.48162 | 0.30274 | 0.32375 | 0.35397 | 0.36241 | 0.37797 | 0.41721
17 | 0.7008 | 0.74165 | 0.78316 | 0.81876 | 0.82806 | 0.86619 | 0.86176 | 0.81457 | 0.73803 | 1.0838 | 1.0584 | 0.97455 | 0.95087 | 0.95478 | 0.90955 | 0.83374 | 0.7493 | 0.72242 | 0.45411 | 0.48563 | 0.53095 | 0.54362 | 0.56696 | 0.62582
18 | 0.7008 | 0.74165 | 0.78316 | 0.81876 | 0.82806 | 0.86619 | 0.86176 | 0.81457 | 0.73803 | 1.0838 | 1.0584 | 0.97455 | 0.95087 | 0.95478 | 0.90955 | 0.83374 | 0.7493 | 0.72242 | 0.45411 | 0.48563 | 0.53095 | 0.54362 | 0.56696 | 0.62582
19 | 0.7008 | 0.74165 | 0.78316 | 0.81876 | 0.82806 | 0.86619 | 0.86176 | 0.81457 | 0.73803 | 1.0838 | 1.0584 | 0.97455 | 0.95087 | 0.95478 | 0.90955 | 0.83374 | 0.7493 | 0.72242 | 0.45411 | 0.48563 | 0.53095 | 0.54362 | 0.56696 | 0.62582
20 | 0.7008 | 0.74165 | 0.78316 | 0.81876 | 0.82806 | 0.86619 | 0.86176 | 0.81457 | 0.73803 | 1.0838 | 1.0584 | 0.97455 | 0.95087 | 0.95478 | 0.90955 | 0.83374 | 0.7493 | 0.72242 | 0.45411 | 0.48563 | 0.53095 | 0.54362 | 0.56696 | 0.62582
21 | 0.7008 | 0.74165 | 0.78316 | 0.81876 | 0.82806 | 0.86619 | 0.86176 | 0.81457 | 0.73803 | 1.0838 | 1.0584 | 0.97455 | 0.95087 | 0.95478 | 0.90955 | 0.83374 | 0.7493 | 0.72242 | 0.45411 | 0.48563 | 0.53095 | 0.54362 | 0.56696 | 0.62582
22 | 0.7008 | 0.74165 | 0.78316 | 0.81876 | 0.82806 | 0.86619 | 0.86176 | 0.81457 | 0.73803 | 1.0838 | 1.0584 | 0.97455 | 0.95087 | 0.95478 | 0.90955 | 0.83374 | 0.7493 | 0.72242 | 0.45411 | 0.48563 | 0.53095 | 0.54362 | 0.56696 | 0.62582
23 | 3.2704 | 3.461 | 3.6548 | 3.8209 | 3.8643 | 4.0422 | 4.0216 | 3.8013 | 3.4442 | 5.0576 | 4.939 | 4.5479 | 4.4374 | 4.4557 | 4.2446 | 3.8908 | 3.4967 | 3.3713 | 2.1192 | 2.2663 | 2.4778 | 2.5369 | 2.6458 | 2.9205
24 | 3.2704 | 3.461 | 3.6548 | 3.8209 | 3.8643 | 4.0422 | 4.0216 | 3.8013 | 3.4442 | 5.0576 | 4.939 | 4.5479 | 4.4374 | 4.4557 | 4.2446 | 3.8908 | 3.4967 | 3.3713 | 2.1192 | 2.2663 | 2.4778 | 2.5369 | 2.6458 | 2.9205
25 | 0.4672 | 0.49443 | 0.52211 | 0.54584 | 0.55204 | 0.57746 | 0.57451 | 0.54305 | 0.49202 | 0.72252 | 0.70557 | 0.6497 | 0.63392 | 0.63652 | 0.60637 | 0.55582 | 0.49954 | 0.48162 | 0.30274 | 0.32375 | 0.35397 | 0.36241 | 0.37797 | 0.41721
26 | 0.4672 | 0.49443 | 0.52211 | 0.54584 | 0.55204 | 0.57746 | 0.57451 | 0.54305 | 0.49202 | 0.72252 | 0.70557 | 0.6497 | 0.63392 | 0.63652 | 0.60637 | 0.55582 | 0.49954 | 0.48162 | 0.30274 | 0.32375 | 0.35397 | 0.36241 | 0.37797 | 0.41721
27 | 0.4672 | 0.49443 | 0.52211 | 0.54584 | 0.55204 | 0.57746 | 0.57451 | 0.54305 | 0.49202 | 0.72252 | 0.70557 | 0.6497 | 0.63392 | 0.63652 | 0.60637 | 0.55582 | 0.49954 | 0.48162 | 0.30274 | 0.32375 | 0.35397 | 0.36241 | 0.37797 | 0.41721
28 | 0.9344 | 0.98886 | 1.0442 | 1.0917 | 1.1041 | 1.1549 | 1.149 | 1.0861 | 0.98404 | 1.445 | 1.4111 | 1.2994 | 1.2678 | 1.273 | 1.2127 | 1.1116 | 0.99907 | 0.96323 | 0.60548 | 0.64751 | 0.70794 | 0.72483 | 0.75595 | 0.83443
29 | 1.5573 | 1.6481 | 1.7404 | 1.8195 | 1.8401 | 1.9249 | 1.915 | 1.8102 | 1.6401 | 2.4084 | 2.3519 | 2.1657 | 2.1131 | 2.1217 | 2.0212 | 1.8527 | 1.6651 | 1.6054 | 1.0091 | 1.0792 | 1.1799 | 1.208 | 1.2599 | 1.3907
30 | 1.168 | 1.2361 | 1.3053 | 1.3646 | 1.3801 | 1.4437 | 1.4363 | 1.3576 | 1.2301 | 1.8063 | 1.7639 | 1.6243 | 1.5848 | 1.5913 | 1.5159 | 1.3896 | 1.2488 | 1.204 | 0.75685 | 0.80939 | 0.88492 | 0.90604 | 0.94493 | 1.043
31 | 1.6352 | 1.7305 | 1.8274 | 1.9104 | 1.9321 | 2.0211 | 2.0108 | 1.9007 | 1.7221 | 2.5288 | 2.4695 | 2.274 | 2.2187 | 2.2278 | 2.1223 | 1.9454 | 1.7484 | 1.6857 | 1.0596 | 1.1331 | 1.2389 | 1.2685 | 1.3229 | 1.4602
32 | 0.4672 | 0.49443 | 0.52211 | 0.54584 | 0.55204 | 0.57746 | 0.57451 | 0.54305 | 0.49202 | 0.72252 | 0.70557 | 0.6497 | 0.63392 | 0.63652 | 0.60637 | 0.55582 | 0.49954 | 0.48162 | 0.30274 | 0.32375 | 0.35397 | 0.36241 | 0.37797 | 0.41721

## Pg, Winter, S1
GenID | 0 | 1 | 2 | 3 | 4 | 5 | 6 | 7 | 8 | 9 | 10 | 11 | 12 | 13 | 14 | 15 | 16 | 17 | 18 | 19 | 20 | 21 | 22 | 23
1 | 0 | 0 | 0 | 0 | 0 | 0 | 0 | 0 | 0 | 0 | 0 | 0 | 0 | 0 | 0 | 0 | 0 | 0 | 0 | 0 | 0 | 0 | 0 | 0
2 | 15.3092 | 14.1479 | 14.979 | 14.9137 | 12.2786 | 12.4542 | 12.4809 | 11.2082 | 10.1222 | 7.3169 | 6.7488 | 4.5277 | 3.7631 | 3.6031 | 4.9986 | 6.762 | 7.5603 | 10.3833 | 9.4444 | 8.9784 | 11.8468 | 14.1692 | 13.3961 | 19.0416
3 | 0 | 0 | 0 | 0 | 0 | 0 | 0 | 0 | 0 | 0 | 0 | 0 | 0 | 0 | 0 | 0 | 0 | 0 | 0 | 0 | 0 | 0 | 0 | 0
4 | 0 | 0 | 0 | 0 | 0 | 0 | 0 | 0 | 0 | 0 | 0 | 0 | 0 | 0 | 0 | 0 | 0 | 0 | 0 | 0 | 0 | 0 | 0 | 0
5 | 0 | 0 | 0.00028876 | 0 | 0 | 0 | 0 | 0.17559 | 3.4786 | 9.0768 | 11.3274 | 12.5813 | 12.8147 | 12.5793 | 10.741 | 7.0979 | 1.7341 | 0.013554 | 0.0011668 | 0.0008928 | 0 | 0 | 0 | 0
6 | 0 | 0 | 0.00028876 | 0 | 0 | 0 | 0 | 0.17559 | 3.4786 | 9.0768 | 11.3274 | 12.5813 | 12.8147 | 12.5793 | 10.741 | 7.0979 | 1.7341 | 0.013554 | 0.0011668 | 0.0008928 | 0 | 0 | 0 | 0
7 | 0 | 0 | 0 | 0 | 0 | 0 | 0 | 0 | 0 | 0 | 0 | 0 | 0 | 0 | 0 | 0 | 0 | 0 | 0 | 0 | 0 | 0 | 0 | 0

## Pg, Winter, S2
GenID | 0 | 1 | 2 | 3 | 4 | 5 | 6 | 7 | 8 | 9 | 10 | 11 | 12 | 13 | 14 | 15 | 16 | 17 | 18 | 19 | 20 | 21 | 22 | 23
1 | 0 | 0 | 0 | 0 | 0 | 0 | 0 | 0 | 0 | 0 | 0 | 0 | 0 | 0 | 0 | 0 | 0 | 0 | 0 | 0 | 0 | 0 | 0 | 0
2 | 20.7778 | 18.271 | 15.0375 | 13.0183 | 12.1369 | 9.719 | 9.4625 | 8.5789 | 8.8422 | 9.3517 | 9.3603 | 10.9716 | 10.9764 | 11.1287 | 12.5316 | 10.345 | 10.7164 | 11.3474 | 9.8989 | 10.2531 | 9.6081 | 8.7191 | 8.9365 | 9.7724
3 | 0 | 0 | 0 | 0 | 0 | 0 | 0 | 0 | 0 | 0 | 0 | 0 | 0 | 0 | 0 | 0 | 0 | 0 | 0 | 0 | 0 | 0 | 0 | 0
4 | 0 | 0 | 0 | 0 | 0 | 0 | 0 | 0 | 0 | 0 | 0 | 0 | 0 | 0 | 0 | 0 | 0 | 0 | 0 | 0 | 0 | 0 | 0 | 0
5 | 0 | 0 | 0.0002976 | 0 | 0 | 0 | 0 | 0.17379 | 3.6136 | 9.5774 | 12.0448 | 12.452 | 13.6263 | 13.2732 | 11.1577 | 7.1411 | 1.7872 | 0.013969 | 0.0011835 | 0.00088362 | 0 | 0 | 0 | 0
6 | 0 | 0 | 0.0002976 | 0 | 0 | 0 | 0 | 0.17379 | 3.6136 | 9.5774 | 12.0448 | 12.452 | 13.6263 | 13.2732 | 11.1577 | 7.1411 | 1.7872 | 0.013969 | 0.0011835 | 0.00088362 | 0 | 0 | 0 | 0
7 | 0 | 0 | 0 | 0 | 0 | 0 | 0 | 0 | 0 | 0 | 0 | 0 | 0 | 0 | 0 | 0 | 0 | 0 | 0 | 0 | 0 | 0 | 0 | 0

## Pg, Winter, S3
GenID | 0 | 1 | 2 | 3 | 4 | 5 | 6 | 7 | 8 | 9 | 10 | 11 | 12 | 13 | 14 | 15 | 16 | 17 | 18 | 19 | 20 | 21 | 22 | 23
1 | 0 | 0 | 0 | 0 | 0 | 0 | 0 | 0 | 0 | 0 | 0 | 0 | 0 | 0 | 0 | 0 | 0 | 0 | 0 | 0 | 0 | 0 | 0 | 0
2 | 18.9585 | 17.6203 | 19.0973 | 21.2942 | 18.2143 | 15.4524 | 11.1222 | 9.9007 | 10.1013 | 9.8744 | 9.9889 | 10.5066 | 9.6107 | 9.2613 | 12.6899 | 16.5317 | 16.8784 | 17.1832 | 17.6571 | 18.627 | 18.3716 | 17.979 | 17.2151 | 15.8778
3 | 0 | 0 | 0 | 0 | 0 | 0 | 0 | 0 | 0 | 0 | 0 | 0 | 0 | 0 | 0 | 0 | 0 | 0 | 0 | 0 | 0 | 0 | 0 | 0
4 | 0 | 0 | 0 | 0 | 0 | 0 | 0 | 0 | 0 | 0 | 0 | 0 | 0 | 0 | 0 | 0 | 0 | 0 | 0 | 0 | 0 | 0 | 0 | 0
5 | 0 | 0 | 0.00028649 | 0 | 0 | 0 | 0 | 0.16729 | 3.4786 | 9.2197 | 11.5949 | 11.9869 | 13.1174 | 12.7774 | 10.741 | 6.8744 | 1.7205 | 0.013447 | 0.0011393 | 0.00085062 | 0 | 0 | 0 | 0
6 | 0 | 0 | 0.00028649 | 0 | 0 | 0 | 0 | 0.16729 | 3.4786 | 9.2197 | 11.5949 | 11.9869 | 13.1174 | 12.7774 | 10.741 | 6.8744 | 1.7205 | 0.013447 | 0.0011393 | 0.00085062 | 0 | 0 | 0 | 0
7 | 0 | 0 | 0 | 0 | 0 | 0 | 0 | 0 | 0 | 0 | 0 | 0 | 0 | 0 | 0 | 0 | 0 | 0 | 0 | 0 | 0 | 0 | 0 | 0

## Pg, Winter, S4
GenID | 0 | 1 | 2 | 3 | 4 | 5 | 6 | 7 | 8 | 9 | 10 | 11 | 12 | 13 | 14 | 15 | 16 | 17 | 18 | 19 | 20 | 21 | 22 | 23
1 | 0 | 0 | 0 | 0 | 0 | 0 | 0 | 0 | 0 | 0 | 0 | 0 | 0 | 0 | 0 | 0 | 0 | 0 | 0 | 0 | 0 | 0 | 0 | 0
2 | 15.3092 | 14.1479 | 14.979 | 14.9137 | 12.2786 | 12.4542 | 12.4809 | 11.2082 | 10.1222 | 7.3169 | 6.7488 | 4.5277 | 3.7631 | 3.6031 | 4.9986 | 6.762 | 7.5603 | 10.3833 | 9.4444 | 8.9784 | 11.8468 | 14.1692 | 13.3961 | 19.0416
3 | 0 | 0 | 0 | 0 | 0 | 0 | 0 | 0 | 0 | 0 | 0 | 0 | 0 | 0 | 0 | 0 | 0 | 0 | 0 | 0 | 0 | 0 | 0 | 0
4 | 0 | 0 | 0 | 0 | 0 | 0 | 0 | 0 | 0 | 0 | 0 | 0 | 0 | 0 | 0 | 0 | 0 | 0 | 0 | 0 | 0 | 0 | 0 | 0
5 | 0 | 0 | 0.00028876 | 0 | 0 | 0 | 0 | 0.17559 | 3.4786 | 9.0768 | 11.3274 | 12.5813 | 12.8147 | 12.5793 | 10.741 | 7.0979 | 1.7341 | 0.013554 | 0.0011668 | 0.0008928 | 0 | 0 | 0 | 0
6 | 0 | 0 | 0.00028876 | 0 | 0 | 0 | 0 | 0.17559 | 3.4786 | 9.0768 | 11.3274 | 12.5813 | 12.8147 | 12.5793 | 10.741 | 7.0979 | 1.7341 | 0.013554 | 0.0011668 | 0.0008928 | 0 | 0 | 0 | 0
7 | 0 | 0 | 0 | 0 | 0 | 0 | 0 | 0 | 0 | 0 | 0 | 0 | 0 | 0 | 0 | 0 | 0 | 0 | 0 | 0 | 0 | 0 | 0 | 0

## Pg, Winter, S5
GenID | 0 | 1 | 2 | 3 | 4 | 5 | 6 | 7 | 8 | 9 | 10 | 11 | 12 | 13 | 14 | 15 | 16 | 17 | 18 | 19 | 20 | 21 | 22 | 23
1 | 0 | 0 | 0 | 0 | 0 | 0 | 0 | 0 | 0 | 0 | 0 | 0 | 0 | 0 | 0 | 0 | 0 | 0 | 0 | 0 | 0 | 0 | 0 | 0
2 | 20.7778 | 18.271 | 15.0375 | 13.0183 | 12.1369 | 9.719 | 9.4625 | 8.5789 | 8.8422 | 9.3517 | 9.3603 | 10.9716 | 10.9764 | 11.1287 | 12.5316 | 10.345 | 10.7164 | 11.3474 | 9.8989 | 10.2531 | 9.6081 | 8.7191 | 8.9365 | 9.7724
3 | 0 | 0 | 0 | 0 | 0 | 0 | 0 | 0 | 0 | 0 | 0 | 0 | 0 | 0 | 0 | 0 | 0 | 0 | 0 | 0 | 0 | 0 | 0 | 0
4 | 0 | 0 | 0 | 0 | 0 | 0 | 0 | 0 | 0 | 0 | 0 | 0 | 0 | 0 | 0 | 0 | 0 | 0 | 0 | 0 | 0 | 0 | 0 | 0
5 | 0 | 0 | 0.0002976 | 0 | 0 | 0 | 0 | 0.17379 | 3.6136 | 9.5774 | 12.0448 | 12.452 | 13.6263 | 13.2732 | 11.1577 | 7.1411 | 1.7872 | 0.013969 | 0.0011835 | 0.00088362 | 0 | 0 | 0 | 0
6 | 0 | 0 | 0.0002976 | 0 | 0 | 0 | 0 | 0.17379 | 3.6136 | 9.5774 | 12.0448 | 12.452 | 13.6263 | 13.2732 | 11.1577 | 7.1411 | 1.7872 | 0.013969 | 0.0011835 | 0.00088362 | 0 | 0 | 0 | 0
7 | 0 | 0 | 0 | 0 | 0 | 0 | 0 | 0 | 0 | 0 | 0 | 0 | 0 | 0 | 0 | 0 | 0 | 0 | 0 | 0 | 0 | 0 | 0 | 0

## Pg, Winter, S6
GenID | 0 | 1 | 2 | 3 | 4 | 5 | 6 | 7 | 8 | 9 | 10 | 11 | 12 | 13 | 14 | 15 | 16 | 17 | 18 | 19 | 20 | 21 | 22 | 23
1 | 0 | 0 | 0 | 0 | 0 | 0 | 0 | 0 | 0 | 0 | 0 | 0 | 0 | 0 | 0 | 0 | 0 | 0 | 0 | 0 | 0 | 0 | 0 | 0
2 | 18.9585 | 17.6203 | 19.0973 | 21.2942 | 18.2143 | 15.4524 | 11.1222 | 9.9007 | 10.1013 | 9.8744 | 9.9889 | 10.5066 | 9.6107 | 9.2613 | 12.6899 | 16.5317 | 16.8784 | 17.1832 | 17.6571 | 18.627 | 18.3716 | 17.979 | 17.2151 | 15.8778
3 | 0 | 0 | 0 | 0 | 0 | 0 | 0 | 0 | 0 | 0 | 0 | 0 | 0 | 0 | 0 | 0 | 0 | 0 | 0 | 0 | 0 | 0 | 0 | 0
4 | 0 | 0 | 0 | 0 | 0 | 0 | 0 | 0 | 0 | 0 | 0 | 0 | 0 | 0 | 0 | 0 | 0 | 0 | 0 | 0 | 0 | 0 | 0 | 0
5 | 0 | 0 | 0.00028649 | 0 | 0 | 0 | 0 | 0.16729 | 3.4786 | 9.2197 | 11.5949 | 11.9869 | 13.1174 | 12.7774 | 10.741 | 6.8744 | 1.7205 | 0.013447 | 0.0011393 | 0.00085062 | 0 | 0 | 0 | 0
6 | 0 | 0 | 0.00028649 | 0 | 0 | 0 | 0 | 0.16729 | 3.4786 | 9.2197 | 11.5949 | 11.9869 | 13.1174 | 12.7774 | 10.741 | 6.8744 | 1.7205 | 0.013447 | 0.0011393 | 0.00085062 | 0 | 0 | 0 | 0
7 | 0 | 0 | 0 | 0 | 0 | 0 | 0 | 0 | 0 | 0 | 0 | 0 | 0 | 0 | 0 | 0 | 0 | 0 | 0 | 0 | 0 | 0 | 0 | 0

## Pg, Winter, S7
GenID | 0 | 1 | 2 | 3 | 4 | 5 | 6 | 7 | 8 | 9 | 10 | 11 | 12 | 13 | 14 | 15 | 16 | 17 | 18 | 19 | 20 | 21 | 22 | 23
1 | 0 | 0 | 0 | 0 | 0 | 0 | 0 | 0 | 0 | 0 | 0 | 0 | 0 | 0 | 0 | 0 | 0 | 0 | 0 | 0 | 0 | 0 | 0 | 0
2 | 15.3092 | 14.1479 | 14.979 | 14.9137 | 12.2786 | 12.4542 | 12.4809 | 11.2082 | 10.1222 | 7.3169 | 6.7488 | 4.5277 | 3.7631 | 3.6031 | 4.9986 | 6.762 | 7.5603 | 10.3833 | 9.4444 | 8.9784 | 11.8468 | 14.1692 | 13.3961 | 19.0416
3 | 0 | 0 | 0 | 0 | 0 | 0 | 0 | 0 | 0 | 0 | 0 | 0 | 0 | 0 | 0 | 0 | 0 | 0 | 0 | 0 | 0 | 0 | 0 | 0
4 | 0 | 0 | 0 | 0 | 0 | 0 | 0 | 0 | 0 | 0 | 0 | 0 | 0 | 0 | 0 | 0 | 0 | 0 | 0 | 0 | 0 | 0 | 0 | 0
5 | 0 | 0 | 0.00028876 | 0 | 0 | 0 | 0 | 0.17559 | 3.4786 | 9.0768 | 11.3274 | 12.5813 | 12.8147 | 12.5793 | 10.741 | 7.0979 | 1.7341 | 0.013554 | 0.0011668 | 0.0008928 | 0 | 0 | 0 | 0
6 | 0 | 0 | 0.00028876 | 0 | 0 | 0 | 0 | 0.17559 | 3.4786 | 9.0768 | 11.3274 | 12.5813 | 12.8147 | 12.5793 | 10.741 | 7.0979 | 1.7341 | 0.013554 | 0.0011668 | 0.0008928 | 0 | 0 | 0 | 0
7 | 0 | 0 | 0 | 0 | 0 | 0 | 0 | 0 | 0 | 0 | 0 | 0 | 0 | 0 | 0 | 0 | 0 | 0 | 0 | 0 | 0 | 0 | 0 | 0

## Pg, Winter, S8
GenID | 0 | 1 | 2 | 3 | 4 | 5 | 6 | 7 | 8 | 9 | 10 | 11 | 12 | 13 | 14 | 15 | 16 | 17 | 18 | 19 | 20 | 21 | 22 | 23
1 | 0 | 0 | 0 | 0 | 0 | 0 | 0 | 0 | 0 | 0 | 0 | 0 | 0 | 0 | 0 | 0 | 0 | 0 | 0 | 0 | 0 | 0 | 0 | 0
2 | 20.7778 | 18.271 | 15.0375 | 13.0183 | 12.1369 | 9.719 | 9.4625 | 8.5789 | 8.8422 | 9.3517 | 9.3603 | 10.9716 | 10.9764 | 11.1287 | 12.5316 | 10.345 | 10.7164 | 11.3474 | 9.8989 | 10.2531 | 9.6081 | 8.7191 | 8.9365 | 9.7724
3 | 0 | 0 | 0 | 0 | 0 | 0 | 0 | 0 | 0 | 0 | 0 | 0 | 0 | 0 | 0 | 0 | 0 | 0 | 0 | 0 | 0 | 0 | 0 | 0
4 | 0 | 0 | 0 | 0 | 0 | 0 | 0 | 0 | 0 | 0 | 0 | 0 | 0 | 0 | 0 | 0 | 0 | 0 | 0 | 0 | 0 | 0 | 0 | 0
5 | 0 | 0 | 0.0002976 | 0 | 0 | 0 | 0 | 0.17379 | 3.6136 | 9.5774 | 12.0448 | 12.452 | 13.6263 | 13.2732 | 11.1577 | 7.1411 | 1.7872 | 0.013969 | 0.0011835 | 0.00088362 | 0 | 0 | 0 | 0
6 | 0 | 0 | 0.0002976 | 0 | 0 | 0 | 0 | 0.17379 | 3.6136 | 9.5774 | 12.0448 | 12.452 | 13.6263 | 13.2732 | 11.1577 | 7.1411 | 1.7872 | 0.013969 | 0.0011835 | 0.00088362 | 0 | 0 | 0 | 0
7 | 0 | 0 | 0 | 0 | 0 | 0 | 0 | 0 | 0 | 0 | 0 | 0 | 0 | 0 | 0 | 0 | 0 | 0 | 0 | 0 | 0 | 0 | 0 | 0

## Pg, Winter, S9
GenID | 0 | 1 | 2 | 3 | 4 | 5 | 6 | 7 | 8 | 9 | 10 | 11 | 12 | 13 | 14 | 15 | 16 | 17 | 18 | 19 | 20 | 21 | 22 | 23
1 | 0 | 0 | 0 | 0 | 0 | 0 | 0 | 0 | 0 | 0 | 0 | 0 | 0 | 0 | 0 | 0 | 0 | 0 | 0 | 0 | 0 | 0 | 0 | 0
2 | 18.9585 | 17.6203 | 19.0973 | 21.2942 | 18.2143 | 15.4524 | 11.1222 | 9.9007 | 10.1013 | 9.8744 | 9.9889 | 10.5066 | 9.6107 | 9.2613 | 12.6899 | 16.5317 | 16.8784 | 17.1832 | 17.6571 | 18.627 | 18.3716 | 17.979 | 17.2151 | 15.8778
3 | 0 | 0 | 0 | 0 | 0 | 0 | 0 | 0 | 0 | 0 | 0 | 0 | 0 | 0 | 0 | 0 | 0 | 0 | 0 | 0 | 0 | 0 | 0 | 0
4 | 0 | 0 | 0 | 0 | 0 | 0 | 0 | 0 | 0 | 0 | 0 | 0 | 0 | 0 | 0 | 0 | 0 | 0 | 0 | 0 | 0 | 0 | 0 | 0
5 | 0 | 0 | 0.00028649 | 0 | 0 | 0 | 0 | 0.16729 | 3.4786 | 9.2197 | 11.5949 | 11.9869 | 13.1174 | 12.7774 | 10.741 | 6.8744 | 1.7205 | 0.013447 | 0.0011393 | 0.00085062 | 0 | 0 | 0 | 0
6 | 0 | 0 | 0.00028649 | 0 | 0 | 0 | 0 | 0.16729 | 3.4786 | 9.2197 | 11.5949 | 11.9869 | 13.1174 | 12.7774 | 10.741 | 6.8744 | 1.7205 | 0.013447 | 0.0011393 | 0.00085062 | 0 | 0 | 0 | 0
7 | 0 | 0 | 0 | 0 | 0 | 0 | 0 | 0 | 0 | 0 | 0 | 0 | 0 | 0 | 0 | 0 | 0 | 0 | 0 | 0 | 0 | 0 | 0 | 0

## Qg, Winter, S1
GenID | 0 | 1 | 2 | 3 | 4 | 5 | 6 | 7 | 8 | 9 | 10 | 11 | 12 | 13 | 14 | 15 | 16 | 17 | 18 | 19 | 20 | 21 | 22 | 23
1 | 0 | 0 | 0 | 0 | 0 | 0 | 0 | 0 | 0 | 0 | 0 | 0 | 0 | 0 | 0 | 0 | 0 | 0 | 0 | 0 | 0 | 0 | 0 | 0
2 | 0 | 0 | 0 | 0 | 0 | 0 | 0 | 0 | 0 | 0 | 0 | 0 | 0 | 0 | 0 | 0 | 0 | 0 | 0 | 0 | 0 | 0 | 0 | 0
3 | 0 | 0 | 0 | 0 | 0 | 0 | 0 | 0 | 0 | 0 | 0 | 0 | 0 | 0 | 0 | 0 | 0 | 0 | 0 | 0 | 0 | 0 | 0 | 0
4 | 0 | 0 | 0 | 0 | 0 | 0 | 0 | 0 | 0 | 0 | 0 | 0 | 0 | 0 | 0 | 0 | 0 | 0 | 0 | 0 | 0 | 0 | 0 | 0
5 | 0 | 0 | 0 | 0 | 0 | 0 | 0 | 0 | 0 | 0 | 0 | 0 | 0 | 0 | 0 | 0 | 0 | 0 | 0 | 0 | 0 | 0 | 0 | 0
6 | 0 | 0 | 0 | 0 | 0 | 0 | 0 | 0 | 0 | 0 | 0 | 0 | 0 | 0 | 0 | 0 | 0 | 0 | 0 | 0 | 0 | 0 | 0 | 0
7 | 0 | 0 | 0 | 0 | 0 | 0 | 0 | 0 | 0 | 0 | 0 | 0 | 0 | 0 | 0 | 0 | 0 | 0 | 0 | 0 | 0 | 0 | 0 | 0

## Qg, Winter, S2
GenID | 0 | 1 | 2 | 3 | 4 | 5 | 6 | 7 | 8 | 9 | 10 | 11 | 12 | 13 | 14 | 15 | 16 | 17 | 18 | 19 | 20 | 21 | 22 | 23
1 | 0 | 0 | 0 | 0 | 0 | 0 | 0 | 0 | 0 | 0 | 0 | 0 | 0 | 0 | 0 | 0 | 0 | 0 | 0 | 0 | 0 | 0 | 0 | 0
2 | 0 | 0 | 0 | 0 | 0 | 0 | 0 | 0 | 0 | 0 | 0 | 0 | 0 | 0 | 0 | 0 | 0 | 0 | 0 | 0 | 0 | 0 | 0 | 0
3 | 0 | 0 | 0 | 0 | 0 | 0 | 0 | 0 | 0 | 0 | 0 | 0 | 0 | 0 | 0 | 0 | 0 | 0 | 0 | 0 | 0 | 0 | 0 | 0
4 | 0 | 0 | 0 | 0 | 0 | 0 | 0 | 0 | 0 | 0 | 0 | 0 | 0 | 0 | 0 | 0 | 0 | 0 | 0 | 0 | 0 | 0 | 0 | 0
5 | 0 | 0 | 0 | 0 | 0 | 0 | 0 | 0 | 0 | 0 | 0 | 0 | 0 | 0 | 0 | 0 | 0 | 0 | 0 | 0 | 0 | 0 | 0 | 0
6 | 0 | 0 | 0 | 0 | 0 | 0 | 0 | 0 | 0 | 0 | 0 | 0 | 0 | 0 | 0 | 0 | 0 | 0 | 0 | 0 | 0 | 0 | 0 | 0
7 | 0 | 0 | 0 | 0 | 0 | 0 | 0 | 0 | 0 | 0 | 0 | 0 | 0 | 0 | 0 | 0 | 0 | 0 | 0 | 0 | 0 | 0 | 0 | 0

## Qg, Winter, S3
GenID | 0 | 1 | 2 | 3 | 4 | 5 | 6 | 7 | 8 | 9 | 10 | 11 | 12 | 13 | 14 | 15 | 16 | 17 | 18 | 19 | 20 | 21 | 22 | 23
1 | 0 | 0 | 0 | 0 | 0 | 0 | 0 | 0 | 0 | 0 | 0 | 0 | 0 | 0 | 0 | 0 | 0 | 0 | 0 | 0 | 0 | 0 | 0 | 0
2 | 0 | 0 | 0 | 0 | 0 | 0 | 0 | 0 | 0 | 0 | 0 | 0 | 0 | 0 | 0 | 0 | 0 | 0 | 0 | 0 | 0 | 0 | 0 | 0
3 | 0 | 0 | 0 | 0 | 0 | 0 | 0 | 0 | 0 | 0 | 0 | 0 | 0 | 0 | 0 | 0 | 0 | 0 | 0 | 0 | 0 | 0 | 0 | 0
4 | 0 | 0 | 0 | 0 | 0 | 0 | 0 | 0 | 0 | 0 | 0 | 0 | 0 | 0 | 0 | 0 | 0 | 0 | 0 | 0 | 0 | 0 | 0 | 0
5 | 0 | 0 | 0 | 0 | 0 | 0 | 0 | 0 | 0 | 0 | 0 | 0 | 0 | 0 | 0 | 0 | 0 | 0 | 0 | 0 | 0 | 0 | 0 | 0
6 | 0 | 0 | 0 | 0 | 0 | 0 | 0 | 0 | 0 | 0 | 0 | 0 | 0 | 0 | 0 | 0 | 0 | 0 | 0 | 0 | 0 | 0 | 0 | 0
7 | 0 | 0 | 0 | 0 | 0 | 0 | 0 | 0 | 0 | 0 | 0 | 0 | 0 | 0 | 0 | 0 | 0 | 0 | 0 | 0 | 0 | 0 | 0 | 0

## Qg, Winter, S4
GenID | 0 | 1 | 2 | 3 | 4 | 5 | 6 | 7 | 8 | 9 | 10 | 11 | 12 | 13 | 14 | 15 | 16 | 17 | 18 | 19 | 20 | 21 | 22 | 23
1 | 0 | 0 | 0 | 0 | 0 | 0 | 0 | 0 | 0 | 0 | 0 | 0 | 0 | 0 | 0 | 0 | 0 | 0 | 0 | 0 | 0 | 0 | 0 | 0
2 | 0 | 0 | 0 | 0 | 0 | 0 | 0 | 0 | 0 | 0 | 0 | 0 | 0 | 0 | 0 | 0 | 0 | 0 | 0 | 0 | 0 | 0 | 0 | 0
3 | 0 | 0 | 0 | 0 | 0 | 0 | 0 | 0 | 0 | 0 | 0 | 0 | 0 | 0 | 0 | 0 | 0 | 0 | 0 | 0 | 0 | 0 | 0 | 0
4 | 0 | 0 | 0 | 0 | 0 | 0 | 0 | 0 | 0 | 0 | 0 | 0 | 0 | 0 | 0 | 0 | 0 | 0 | 0 | 0 | 0 | 0 | 0 | 0
5 | 0 | 0 | 0 | 0 | 0 | 0 | 0 | 0 | 0 | 0 | 0 | 0 | 0 | 0 | 0 | 0 | 0 | 0 | 0 | 0 | 0 | 0 | 0 | 0
6 | 0 | 0 | 0 | 0 | 0 | 0 | 0 | 0 | 0 | 0 | 0 | 0 | 0 | 0 | 0 | 0 | 0 | 0 | 0 | 0 | 0 | 0 | 0 | 0
7 | 0 | 0 | 0 | 0 | 0 | 0 | 0 | 0 | 0 | 0 | 0 | 0 | 0 | 0 | 0 | 0 | 0 | 0 | 0 | 0 | 0 | 0 | 0 | 0

## Qg, Winter, S5
GenID | 0 | 1 | 2 | 3 | 4 | 5 | 6 | 7 | 8 | 9 | 10 | 11 | 12 | 13 | 14 | 15 | 16 | 17 | 18 | 19 | 20 | 21 | 22 | 23
1 | 0 | 0 | 0 | 0 | 0 | 0 | 0 | 0 | 0 | 0 | 0 | 0 | 0 | 0 | 0 | 0 | 0 | 0 | 0 | 0 | 0 | 0 | 0 | 0
2 | 0 | 0 | 0 | 0 | 0 | 0 | 0 | 0 | 0 | 0 | 0 | 0 | 0 | 0 | 0 | 0 | 0 | 0 | 0 | 0 | 0 | 0 | 0 | 0
3 | 0 | 0 | 0 | 0 | 0 | 0 | 0 | 0 | 0 | 0 | 0 | 0 | 0 | 0 | 0 | 0 | 0 | 0 | 0 | 0 | 0 | 0 | 0 | 0
4 | 0 | 0 | 0 | 0 | 0 | 0 | 0 | 0 | 0 | 0 | 0 | 0 | 0 | 0 | 0 | 0 | 0 | 0 | 0 | 0 | 0 | 0 | 0 | 0
5 | 0 | 0 | 0 | 0 | 0 | 0 | 0 | 0 | 0 | 0 | 0 | 0 | 0 | 0 | 0 | 0 | 0 | 0 | 0 | 0 | 0 | 0 | 0 | 0
6 | 0 | 0 | 0 | 0 | 0 | 0 | 0 | 0 | 0 | 0 | 0 | 0 | 0 | 0 | 0 | 0 | 0 | 0 | 0 | 0 | 0 | 0 | 0 | 0
7 | 0 | 0 | 0 | 0 | 0 | 0 | 0 | 0 | 0 | 0 | 0 | 0 | 0 | 0 | 0 | 0 | 0 | 0 | 0 | 0 | 0 | 0 | 0 | 0

## Qg, Winter, S6
GenID | 0 | 1 | 2 | 3 | 4 | 5 | 6 | 7 | 8 | 9 | 10 | 11 | 12 | 13 | 14 | 15 | 16 | 17 | 18 | 19 | 20 | 21 | 22 | 23
1 | 0 | 0 | 0 | 0 | 0 | 0 | 0 | 0 | 0 | 0 | 0 | 0 | 0 | 0 | 0 | 0 | 0 | 0 | 0 | 0 | 0 | 0 | 0 | 0
2 | 0 | 0 | 0 | 0 | 0 | 0 | 0 | 0 | 0 | 0 | 0 | 0 | 0 | 0 | 0 | 0 | 0 | 0 | 0 | 0 | 0 | 0 | 0 | 0
3 | 0 | 0 | 0 | 0 | 0 | 0 | 0 | 0 | 0 | 0 | 0 | 0 | 0 | 0 | 0 | 0 | 0 | 0 | 0 | 0 | 0 | 0 | 0 | 0
4 | 0 | 0 | 0 | 0 | 0 | 0 | 0 | 0 | 0 | 0 | 0 | 0 | 0 | 0 | 0 | 0 | 0 | 0 | 0 | 0 | 0 | 0 | 0 | 0
5 | 0 | 0 | 0 | 0 | 0 | 0 | 0 | 0 | 0 | 0 | 0 | 0 | 0 | 0 | 0 | 0 | 0 | 0 | 0 | 0 | 0 | 0 | 0 | 0
6 | 0 | 0 | 0 | 0 | 0 | 0 | 0 | 0 | 0 | 0 | 0 | 0 | 0 | 0 | 0 | 0 | 0 | 0 | 0 | 0 | 0 | 0 | 0 | 0
7 | 0 | 0 | 0 | 0 | 0 | 0 | 0 | 0 | 0 | 0 | 0 | 0 | 0 | 0 | 0 | 0 | 0 | 0 | 0 | 0 | 0 | 0 | 0 | 0

## Qg, Winter, S7
GenID | 0 | 1 | 2 | 3 | 4 | 5 | 6 | 7 | 8 | 9 | 10 | 11 | 12 | 13 | 14 | 15 | 16 | 17 | 18 | 19 | 20 | 21 | 22 | 23
1 | 0 | 0 | 0 | 0 | 0 | 0 | 0 | 0 | 0 | 0 | 0 | 0 | 0 | 0 | 0 | 0 | 0 | 0 | 0 | 0 | 0 | 0 | 0 | 0
2 | 0 | 0 | 0 | 0 | 0 | 0 | 0 | 0 | 0 | 0 | 0 | 0 | 0 | 0 | 0 | 0 | 0 | 0 | 0 | 0 | 0 | 0 | 0 | 0
3 | 0 | 0 | 0 | 0 | 0 | 0 | 0 | 0 | 0 | 0 | 0 | 0 | 0 | 0 | 0 | 0 | 0 | 0 | 0 | 0 | 0 | 0 | 0 | 0
4 | 0 | 0 | 0 | 0 | 0 | 0 | 0 | 0 | 0 | 0 | 0 | 0 | 0 | 0 | 0 | 0 | 0 | 0 | 0 | 0 | 0 | 0 | 0 | 0
5 | 0 | 0 | 0 | 0 | 0 | 0 | 0 | 0 | 0 | 0 | 0 | 0 | 0 | 0 | 0 | 0 | 0 | 0 | 0 | 0 | 0 | 0 | 0 | 0
6 | 0 | 0 | 0 | 0 | 0 | 0 | 0 | 0 | 0 | 0 | 0 | 0 | 0 | 0 | 0 | 0 | 0 | 0 | 0 | 0 | 0 | 0 | 0 | 0
7 | 0 | 0 | 0 | 0 | 0 | 0 | 0 | 0 | 0 | 0 | 0 | 0 | 0 | 0 | 0 | 0 | 0 | 0 | 0 | 0 | 0 | 0 | 0 | 0

## Qg, Winter, S8
GenID | 0 | 1 | 2 | 3 | 4 | 5 | 6 | 7 | 8 | 9 | 10 | 11 | 12 | 13 | 14 | 15 | 16 | 17 | 18 | 19 | 20 | 21 | 22 | 23
1 | 0 | 0 | 0 | 0 | 0 | 0 | 0 | 0 | 0 | 0 | 0 | 0 | 0 | 0 | 0 | 0 | 0 | 0 | 0 | 0 | 0 | 0 | 0 | 0
2 | 0 | 0 | 0 | 0 | 0 | 0 | 0 | 0 | 0 | 0 | 0 | 0 | 0 | 0 | 0 | 0 | 0 | 0 | 0 | 0 | 0 | 0 | 0 | 0
3 | 0 | 0 | 0 | 0 | 0 | 0 | 0 | 0 | 0 | 0 | 0 | 0 | 0 | 0 | 0 | 0 | 0 | 0 | 0 | 0 | 0 | 0 | 0 | 0
4 | 0 | 0 | 0 | 0 | 0 | 0 | 0 | 0 | 0 | 0 | 0 | 0 | 0 | 0 | 0 | 0 | 0 | 0 | 0 | 0 | 0 | 0 | 0 | 0
5 | 0 | 0 | 0 | 0 | 0 | 0 | 0 | 0 | 0 | 0 | 0 | 0 | 0 | 0 | 0 | 0 | 0 | 0 | 0 | 0 | 0 | 0 | 0 | 0
6 | 0 | 0 | 0 | 0 | 0 | 0 | 0 | 0 | 0 | 0 | 0 | 0 | 0 | 0 | 0 | 0 | 0 | 0 | 0 | 0 | 0 | 0 | 0 | 0
7 | 0 | 0 | 0 | 0 | 0 | 0 | 0 | 0 | 0 | 0 | 0 | 0 | 0 | 0 | 0 | 0 | 0 | 0 | 0 | 0 | 0 | 0 | 0 | 0

## Qg, Winter, S9
GenID | 0 | 1 | 2 | 3 | 4 | 5 | 6 | 7 | 8 | 9 | 10 | 11 | 12 | 13 | 14 | 15 | 16 | 17 | 18 | 19 | 20 | 21 | 22 | 23
1 | 0 | 0 | 0 | 0 | 0 | 0 | 0 | 0 | 0 | 0 | 0 | 0 | 0 | 0 | 0 | 0 | 0 | 0 | 0 | 0 | 0 | 0 | 0 | 0
2 | 0 | 0 | 0 | 0 | 0 | 0 | 0 | 0 | 0 | 0 | 0 | 0 | 0 | 0 | 0 | 0 | 0 | 0 | 0 | 0 | 0 | 0 | 0 | 0
3 | 0 | 0 | 0 | 0 | 0 | 0 | 0 | 0 | 0 | 0 | 0 | 0 | 0 | 0 | 0 | 0 | 0 | 0 | 0 | 0 | 0 | 0 | 0 | 0
4 | 0 | 0 | 0 | 0 | 0 | 0 | 0 | 0 | 0 | 0 | 0 | 0 | 0 | 0 | 0 | 0 | 0 | 0 | 0 | 0 | 0 | 0 | 0 | 0
5 | 0 | 0 | 0 | 0 | 0 | 0 | 0 | 0 | 0 | 0 | 0 | 0 | 0 | 0 | 0 | 0 | 0 | 0 | 0 | 0 | 0 | 0 | 0 | 0
6 | 0 | 0 | 0 | 0 | 0 | 0 | 0 | 0 | 0 | 0 | 0 | 0 | 0 | 0 | 0 | 0 | 0 | 0 | 0 | 0 | 0 | 0 | 0 | 0
7 | 0 | 0 | 0 | 0 | 0 | 0 | 0 | 0 | 0 | 0 | 0 | 0 | 0 | 0 | 0 | 0 | 0 | 0 | 0 | 0 | 0 | 0 | 0 | 0

## GenStatus, Winter
GenID | 0 | 1 | 2 | 3 | 4 | 5 | 6 | 7 | 8 | 9 | 10 | 11 | 12 | 13 | 14 | 15 | 16 | 17 | 18 | 19 | 20 | 21 | 22 | 23
1 | 1 | 1 | 1 | 1 | 1 | 1 | 1 | 1 | 1 | 1 | 1 | 1 | 1 | 1 | 1 | 1 | 1 | 1 | 1 | 1 | 1 | 1 | 1 | 1
2 | 1 | 1 | 1 | 1 | 1 | 1 | 1 | 1 | 1 | 1 | 1 | 1 | 1 | 1 | 1 | 1 | 1 | 1 | 1 | 1 | 1 | 1 | 1 | 1
3 | 1 | 1 | 1 | 1 | 1 | 1 | 1 | 1 | 1 | 1 | 1 | 1 | 1 | 1 | 1 | 1 | 1 | 1 | 1 | 1 | 1 | 1 | 1 | 1
4 | 1 | 1 | 1 | 1 | 1 | 1 | 1 | 1 | 1 | 1 | 1 | 1 | 1 | 1 | 1 | 1 | 1 | 1 | 1 | 1 | 1 | 1 | 1 | 1
5 | 1 | 1 | 1 | 1 | 1 | 1 | 1 | 1 | 1 | 1 | 1 | 1 | 1 | 1 | 1 | 1 | 1 | 1 | 1 | 1 | 1 | 1 | 1 | 1
6 | 1 | 1 | 1 | 1 | 1 | 1 | 1 | 1 | 1 | 1 | 1 | 1 | 1 | 1 | 1 | 1 | 1 | 1 | 1 | 1 | 1 | 1 | 1 | 1
7 | 1 | 1 | 1 | 1 | 1 | 1 | 1 | 1 | 1 | 1 | 1 | 1 | 1 | 1 | 1 | 1 | 1 | 1 | 1 | 1 | 1 | 1 | 1 | 1

## Pc, Summer, S1
LoadID | 0 | 1 | 2 | 3 | 4 | 5 | 6 | 7 | 8 | 9 | 10 | 11 | 12 | 13 | 14 | 15 | 16 | 17 | 18 | 19 | 20 | 21 | 22 | 23
1 | 2.7975 | 2.7688 | 2.6685 | 2.6198 | 2.6024 | 2.6397 | 2.6181 | 3.2003 | 3.4433 | 3.3985 | 3.3421 | 3.3832 | 3.5084 | 3.4412 | 3.1748 | 3.2726 | 3.3103 | 3.2007 | 3.0383 | 3.0001 | 2.991 | 2.9573 | 2.733 | 2.6426
2 | 0.79575 | 0.76912 | 0.7249 | 0.66682 | 0.6153 | 0.61576 | 0.67582 | 0.71997 | 0.7806 | 0.84187 | 0.7555 | 0.79755 | 0.8139 | 0.83038 | 0.73061 | 0.75673 | 0.76076 | 0.80365 | 0.79705 | 0.81999 | 0.87635 | 0.78715 | 0.80833 | 0.79227
3 | 2.044 | 1.9476 | 1.7858 | 1.8355 | 1.76 | 1.7611 | 2.4612 | 2.9142 | 3.0498 | 2.8761 | 2.7958 | 3.0098 | 3.1682 | 2.992 | 2.7436 | 2.6063 | 2.6133 | 2.5915 | 2.4829 | 2.6767 | 2.8286 | 2.6158 | 2.4682 | 2.1369
4 | 0.23372 | 0.21896 | 0.18734 | 0.18047 | 0.15383 | 0.13526 | 0.21498 | 0.21315 | 0.2527 | 0.26511 | 0.25163 | 0.2301 | 0.26909 | 0.27943 | 0.26278 | 0.24507 | 0.20375 | 0.21598 | 0.23276 | 0.25536 | 0.30293 | 0.27587 | 0.29769 | 0.26603
5 | 0.95582 | 0.87808 | 0.80805 | 0.78504 | 0.79341 | 0.77995 | 0.87368 | 0.91158 | 1.0024 | 1.0397 | 1.1032 | 1.1692 | 1.2093 | 1.177 | 1.1393 | 1.1255 | 1.1054 | 1.1252 | 1.118 | 1.1251 | 1.2467 | 1.1757 | 1.1991 | 1.0895
6 | 4.7095 | 4.5562 | 4.2187 | 4.3569 | 4.3863 | 4.3457 | 4.7696 | 5.6094 | 5.8493 | 5.841 | 5.8226 | 6.1525 | 6.1103 | 5.9257 | 5.5946 | 5.4001 | 5.5821 | 5.5195 | 5.1268 | 5.1482 | 5.4079 | 4.9056 | 4.7926 | 4.8386
7 | 2.6482 | 2.4409 | 2.3504 | 2.3698 | 2.2385 | 2.358 | 3.0248 | 3.1043 | 3.5628 | 3.7766 | 3.7273 | 3.8986 | 3.8256 | 3.9838 | 3.9331 | 3.6744 | 3.6483 | 3.6173 | 3.5164 | 3.5087 | 3.5909 | 2.9974 | 3.1405 | 2.8204
8 | 0.56092 | 0.5379 | 0.50964 | 0.49928 | 0.49206 | 0.50993 | 0.81056 | 0.87755 | 0.93978 | 0.93385 | 0.96567 | 1.0269 | 1.0293 | 0.98159 | 0.86421 | 0.82737 | 0.76549 | 0.77716 | 0.7437 | 0.75484 | 0.74057 | 0.64155 | 0.61477 | 0.58399
9 | 0.54461 | 0.51717 | 0.49159 | 0.46168 | 0.44846 | 0.42646 | 0.44366 | 0.40167 | 0.34845 | 0.36805 | 0.39826 | 0.44697 | 0.47573 | 0.49294 | 0.48271 | 0.49982 | 0.48082 | 0.49706 | 0.47233 | 0.49143 | 0.52665 | 0.48137 | 0.48877 | 0.53336
10 | 0.56373 | 0.53209 | 0.50633 | 0.50525 | 0.48938 | 0.4889 | 0.58278 | 0.6059 | 0.6457 | 0.67597 | 0.65498 | 0.68094 | 0.71696 | 0.7125 | 0.69678 | 0.64795 | 0.61452 | 0.63422 | 0.6284 | 0.66031 | 0.72062 | 0.6482 | 0.64942 | 0.59151
11 | 0.34224 | 0.32731 | 0.3009 | 0.28865 | 0.26846 | 0.26854 | 0.32326 | 0.2732 | 0.29355 | 0.31541 | 0.32285 | 0.33375 | 0.33941 | 0.35209 | 0.33741 | 0.32076 | 0.29837 | 0.34695 | 0.33728 | 0.33552 | 0.38307 | 0.33112 | 0.38841 | 0.36967
12 | 1.3992 | 1.4224 | 1.4991 | 1.3687 | 1.3292 | 1.2727 | 1.3124 | 1.3249 | 1.1774 | 0.91241 | 1.248 | 1.3779 | 1.3857 | 1.4598 | 1.1719 | 1.5469 | 1.395 | 1.3868 | 1.3764 | 1.4953 | 1.6519 | 1.625 | 1.6953 | 1.7333
13 | 4.8786 | 4.8337 | 4.7333 | 4.6921 | 4.619 | 4.6851 | 5.4148 | 5.5309 | 5.8896 | 5.6211 | 5.6374 | 5.6866 | 5.8923 | 5.8803 | 5.7603 | 5.7151 | 5.7394 | 5.8565 | 5.5609 | 5.6048 | 5.6774 | 5.3195 | 4.8762 | 4.925
14 | 1.8219 | 1.8095 | 1.7338 | 1.6977 | 1.6645 | 1.6713 | 1.6778 | 1.9387 | 2.0823 | 2.0629 | 2.0193 | 2.0474 | 2.133 | 2.1161 | 1.9598 | 2.0176 | 2.0164 | 1.9821 | 1.8592 | 1.8255 | 1.8332 | 1.7982 | 1.7488 | 1.717
15 | 0.5305 | 0.51275 | 0.48326 | 0.44455 | 0.4102 | 0.41051 | 0.45055 | 0.47998 | 0.5204 | 0.56125 | 0.50367 | 0.5317 | 0.5426 | 0.55359 | 0.48707 | 0.50449 | 0.50717 | 0.53577 | 0.53137 | 0.54666 | 0.58424 | 0.52477 | 0.53888 | 0.52818
16 | 1.022 | 0.9738 | 0.8929 | 0.91776 | 0.87998 | 0.88053 | 1.2306 | 1.4571 | 1.5249 | 1.4381 | 1.3979 | 1.5049 | 1.5841 | 1.496 | 1.3718 | 1.3032 | 1.3066 | 1.2958 | 1.2414 | 1.3384 | 1.4143 | 1.3079 | 1.2341 | 1.0684
17 | 0.35057 | 0.32843 | 0.28101 | 0.27071 | 0.23074 | 0.20289 | 0.32248 | 0.31973 | 0.37905 | 0.39767 | 0.37745 | 0.34515 | 0.40364 | 0.41915 | 0.39416 | 0.3676 | 0.30563 | 0.32397 | 0.34914 | 0.38303 | 0.45439 | 0.41381 | 0.44654 | 0.39904
18 | 1.4337 | 1.3171 | 1.2121 | 1.1776 | 1.1901 | 1.1699 | 1.3105 | 1.3674 | 1.5036 | 1.5596 | 1.6548 | 1.7538 | 1.8139 | 1.7654 | 1.7089 | 1.6883 | 1.6581 | 1.6877 | 1.677 | 1.6876 | 1.87 | 1.7636 | 1.7986 | 1.6343
19 | 2.1193 | 2.0503 | 1.8984 | 1.9606 | 1.9738 | 1.9556 | 2.1463 | 2.5242 | 2.6322 | 2.6285 | 2.6202 | 2.7686 | 2.7497 | 2.6666 | 2.5176 | 2.43 | 2.512 | 2.4838 | 2.307 | 2.3167 | 2.4336 | 2.2075 | 2.1567 | 2.1774
20 | 1.1917 | 1.0984 | 1.0577 | 1.0664 | 1.0073 | 1.0611 | 1.3612 | 1.3969 | 1.6032 | 1.6995 | 1.6773 | 1.7544 | 1.7215 | 1.7927 | 1.7699 | 1.6535 | 1.6417 | 1.6278 | 1.5824 | 1.5789 | 1.6159 | 1.3488 | 1.4132 | 1.2692
21 | 0.84138 | 0.80685 | 0.76445 | 0.74892 | 0.7381 | 0.7649 | 1.2158 | 1.3163 | 1.4097 | 1.4008 | 1.4485 | 1.5403 | 1.544 | 1.4724 | 1.2963 | 1.2411 | 1.1482 | 1.1657 | 1.1155 | 1.1323 | 1.1109 | 0.96233 | 0.92215 | 0.87599
22 | 0.81691 | 0.77575 | 0.73738 | 0.69253 | 0.67269 | 0.63969 | 0.66549 | 0.6025 | 0.52268 | 0.55208 | 0.5974 | 0.67045 | 0.7136 | 0.73941 | 0.72406 | 0.74973 | 0.72123 | 0.74558 | 0.7085 | 0.73715 | 0.78997 | 0.72205 | 0.73315 | 0.80003
23 | 5.2615 | 4.9662 | 4.7257 | 4.7157 | 4.5675 | 4.5631 | 5.4393 | 5.655 | 6.0265 | 6.3091 | 6.1131 | 6.3554 | 6.6916 | 6.65 | 6.5033 | 6.0475 | 5.7355 | 5.9194 | 5.8651 | 6.1629 | 6.7258 | 6.0499 | 6.0613 | 5.5207
24 | 2.3957 | 2.2912 | 2.1063 | 2.0206 | 1.8792 | 1.8798 | 2.2628 | 1.9124 | 2.0548 | 2.2079 | 2.26 | 2.3362 | 2.3759 | 2.4646 | 2.3618 | 2.2453 | 2.0886 | 2.4286 | 2.361 | 2.3487 | 2.6815 | 2.3178 | 2.7189 | 2.5877
25 | 1.3992 | 1.4224 | 1.4991 | 1.3687 | 1.3292 | 1.2727 | 1.3124 | 1.3249 | 1.1774 | 0.91241 | 1.248 | 1.3779 | 1.3857 | 1.4598 | 1.1719 | 1.5469 | 1.395 | 1.3868 | 1.3764 | 1.4953 | 1.6519 | 1.625 | 1.6953 | 1.7333
26 | 2.4393 | 2.4168 | 2.3666 | 2.346 | 2.3095 | 2.3426 | 2.7074 | 2.7655 | 2.9448 | 2.8105 | 2.8187 | 2.8433 | 2.9462 | 2.9401 | 2.8802 | 2.8576 | 2.8697 | 2.9283 | 2.7804 | 2.8024 | 2.8387 | 2.6597 | 2.4381 | 2.4625
27 | 1.8219 | 1.8095 | 1.7338 | 1.6977 | 1.6645 | 1.6713 | 1.6778 | 1.9387 | 2.0823 | 2.0629 | 2.0193 | 2.0474 | 2.133 | 2.1161 | 1.9598 | 2.0176 | 2.0164 | 1.9821 | 1.8592 | 1.8255 | 1.8332 | 1.7982 | 1.7488 | 1.717
28 | 1.061 | 1.0255 | 0.96653 | 0.8891 | 0.8204 | 0.82101 | 0.90109 | 0.95996 | 1.0408 | 1.1225 | 1.0073 | 1.0634 | 1.0852 | 1.1072 | 0.97414 | 1.009 | 1.0143 | 1.0715 | 1.0627 | 1.0933 | 1.1685 | 1.0495 | 1.0778 | 1.0564
29 | 3.4066 | 3.246 | 2.9763 | 3.0592 | 2.9333 | 2.9351 | 4.102 | 4.8569 | 5.083 | 4.7936 | 4.6596 | 5.0164 | 5.2803 | 4.9867 | 4.5727 | 4.3439 | 4.3554 | 4.3192 | 4.1381 | 4.4612 | 4.7144 | 4.3596 | 4.1137 | 3.5615
30 | 0.58429 | 0.54739 | 0.46835 | 0.45118 | 0.38457 | 0.33815 | 0.53746 | 0.53288 | 0.63174 | 0.66278 | 0.62908 | 0.57526 | 0.67273 | 0.69859 | 0.65694 | 0.61267 | 0.50938 | 0.53995 | 0.5819 | 0.63839 | 0.75732 | 0.68968 | 0.74423 | 0.66507
31 | 3.3454 | 3.0733 | 2.8282 | 2.7476 | 2.7769 | 2.7298 | 3.0579 | 3.1905 | 3.5083 | 3.639 | 3.8612 | 4.0922 | 4.2325 | 4.1194 | 3.9875 | 3.9394 | 3.8689 | 3.9381 | 3.9129 | 3.9377 | 4.3634 | 4.1151 | 4.1968 | 3.8134
32 | 1.4129 | 1.3669 | 1.2656 | 1.3071 | 1.3159 | 1.3037 | 1.4309 | 1.6828 | 1.7548 | 1.7523 | 1.7468 | 1.8458 | 1.8331 | 1.7777 | 1.6784 | 1.62 | 1.6746 | 1.6559 | 1.538 | 1.5444 | 1.6224 | 1.4717 | 1.4378 | 1.4516

## Pc, Summer, S2
LoadID | 0 | 1 | 2 | 3 | 4 | 5 | 6 | 7 | 8 | 9 | 10 | 11 | 12 | 13 | 14 | 15 | 16 | 17 | 18 | 19 | 20 | 21 | 22 | 23
1 | 2.7975 | 2.7688 | 2.6685 | 2.6198 | 2.6024 | 2.6397 | 2.6181 | 3.2003 | 3.4433 | 3.3985 | 3.3421 | 3.3832 | 3.5084 | 3.4412 | 3.1748 | 3.2726 | 3.3103 | 3.2007 | 3.0383 | 3.0001 | 2.991 | 2.9573 | 2.733 | 2.6426
2 | 0.79575 | 0.76912 | 0.7249 | 0.66682 | 0.6153 | 0.61576 | 0.67582 | 0.71997 | 0.7806 | 0.84187 | 0.7555 | 0.79755 | 0.8139 | 0.83038 | 0.73061 | 0.75673 | 0.76076 | 0.80365 | 0.79705 | 0.81999 | 0.87635 | 0.78715 | 0.80833 | 0.79227
3 | 2.044 | 1.9476 | 1.7858 | 1.8355 | 1.76 | 1.7611 | 2.4612 | 2.9142 | 3.0498 | 2.8761 | 2.7958 | 3.0098 | 3.1682 | 2.992 | 2.7436 | 2.6063 | 2.6133 | 2.5915 | 2.4829 | 2.6767 | 2.8286 | 2.6158 | 2.4682 | 2.1369
4 | 0.23372 | 0.21896 | 0.18734 | 0.18047 | 0.15383 | 0.13526 | 0.21498 | 0.21315 | 0.2527 | 0.26511 | 0.25163 | 0.2301 | 0.26909 | 0.27943 | 0.26278 | 0.24507 | 0.20375 | 0.21598 | 0.23276 | 0.25536 | 0.30293 | 0.27587 | 0.29769 | 0.26603
5 | 0.95582 | 0.87808 | 0.80805 | 0.78504 | 0.79341 | 0.77995 | 0.87368 | 0.91158 | 1.0024 | 1.0397 | 1.1032 | 1.1692 | 1.2093 | 1.177 | 1.1393 | 1.1255 | 1.1054 | 1.1252 | 1.118 | 1.1251 | 1.2467 | 1.1757 | 1.1991 | 1.0895
6 | 4.7095 | 4.5562 | 4.2187 | 4.3569 | 4.3863 | 4.3457 | 4.7696 | 5.6094 | 5.8493 | 5.841 | 5.8226 | 6.1525 | 6.1103 | 5.9257 | 5.5946 | 5.4001 | 5.5821 | 5.5195 | 5.1268 | 5.1482 | 5.4079 | 4.9056 | 4.7926 | 4.8386
7 | 2.6482 | 2.4409 | 2.3504 | 2.3698 | 2.2385 | 2.358 | 3.0248 | 3.1043 | 3.5628 | 3.7766 | 3.7273 | 3.8986 | 3.8256 | 3.9838 | 3.9331 | 3.6744 | 3.6483 | 3.6173 | 3.5164 | 3.5087 | 3.5909 | 2.9974 | 3.1405 | 2.8204
8 | 0.56092 | 0.5379 | 0.50964 | 0.49928 | 0.49206 | 0.50993 | 0.81056 | 0.87755 | 0.93978 | 0.93385 | 0.96567 | 1.0269 | 1.0293 | 0.98159 | 0.86421 | 0.82737 | 0.76549 | 0.77716 | 0.7437 | 0.75484 | 0.74057 | 0.64155 | 0.61477 | 0.58399
9 | 0.54461 | 0.51717 | 0.49159 | 0.46168 | 0.44846 | 0.42646 | 0.44366 | 0.40167 | 0.34845 | 0.36805 | 0.39826 | 0.44697 | 0.47573 | 0.49294 | 0.48271 | 0.49982 | 0.48082 | 0.49706 | 0.47233 | 0.49143 | 0.52665 | 0.48137 | 0.48877 | 0.53336
10 | 0.56373 | 0.53209 | 0.50633 | 0.50525 | 0.48938 | 0.4889 | 0.58278 | 0.6059 | 0.6457 | 0.67597 | 0.65498 | 0.68094 | 0.71696 | 0.7125 | 0.69678 | 0.64795 | 0.61452 | 0.63422 | 0.6284 | 0.66031 | 0.72062 | 0.6482 | 0.64942 | 0.59151
11 | 0.34224 | 0.32731 | 0.3009 | 0.28865 | 0.26846 | 0.26854 | 0.32326 | 0.2732 | 0.29355 | 0.31541 | 0.32285 | 0.33375 | 0.33941 | 0.35209 | 0.33741 | 0.32076 | 0.29837 | 0.34695 | 0.33728 | 0.33552 | 0.38307 | 0.33112 | 0.38841 | 0.36967
12 | 1.3992 | 1.4224 | 1.4991 | 1.3687 | 1.3292 | 1.2727 | 1.3124 | 1.3249 | 1.1774 | 0.91241 | 1.248 | 1.3779 | 1.3857 | 1.4598 | 1.1719 | 1.5469 | 1.395 | 1.3868 | 1.3764 | 1.4953 | 1.6519 | 1.625 | 1.6953 | 1.7333
13 | 4.8786 | 4.8337 | 4.7333 | 4.6921 | 4.619 | 4.6851 | 5.4148 | 5.5309 | 5.8896 | 5.6211 | 5.6374 | 5.6866 | 5.8923 | 5.8803 | 5.7603 | 5.7151 | 5.7394 | 5.8565 | 5.5609 | 5.6048 | 5.6774 | 5.3195 | 4.8762 | 4.925
14 | 1.8219 | 1.8095 | 1.7338 | 1.6977 | 1.6645 | 1.6713 | 1.6778 | 1.9387 | 2.0823 | 2.0629 | 2.0193 | 2.0474 | 2.133 | 2.1161 | 1.9598 | 2.0176 | 2.0164 | 1.9821 | 1.8592 | 1.8255 | 1.8332 | 1.7982 | 1.7488 | 1.717
15 | 0.5305 | 0.51275 | 0.48326 | 0.44455 | 0.4102 | 0.41051 | 0.45055 | 0.47998 | 0.5204 | 0.56125 | 0.50367 | 0.5317 | 0.5426 | 0.55359 | 0.48707 | 0.50449 | 0.50717 | 0.53577 | 0.53137 | 0.54666 | 0.58424 | 0.52477 | 0.53888 | 0.52818
16 | 1.022 | 0.9738 | 0.8929 | 0.91776 | 0.87998 | 0.88053 | 1.2306 | 1.4571 | 1.5249 | 1.4381 | 1.3979 | 1.5049 | 1.5841 | 1.496 | 1.3718 | 1.3032 | 1.3066 | 1.2958 | 1.2414 | 1.3384 | 1.4143 | 1.3079 | 1.2341 | 1.0684
17 | 0.35057 | 0.32843 | 0.28101 | 0.27071 | 0.23074 | 0.20289 | 0.32248 | 0.31973 | 0.37905 | 0.39767 | 0.37745 | 0.34515 | 0.40364 | 0.41915 | 0.39416 | 0.3676 | 0.30563 | 0.32397 | 0.34914 | 0.38303 | 0.45439 | 0.41381 | 0.44654 | 0.39904
18 | 1.4337 | 1.3171 | 1.2121 | 1.1776 | 1.1901 | 1.1699 | 1.3105 | 1.3674 | 1.5036 | 1.5596 | 1.6548 | 1.7538 | 1.8139 | 1.7654 | 1.7089 | 1.6883 | 1.6581 | 1.6877 | 1.677 | 1.6876 | 1.87 | 1.7636 | 1.7986 | 1.6343
19 | 2.1193 | 2.0503 | 1.8984 | 1.9606 | 1.9738 | 1.9556 | 2.1463 | 2.5242 | 2.6322 | 2.6285 | 2.6202 | 2.7686 | 2.7497 | 2.6666 | 2.5176 | 2.43 | 2.512 | 2.4838 | 2.307 | 2.3167 | 2.4336 | 2.2075 | 2.1567 | 2.1774
20 | 1.1917 | 1.0984 | 1.0577 | 1.0664 | 1.0073 | 1.0611 | 1.3612 | 1.3969 | 1.6032 | 1.6995 | 1.6773 | 1.7544 | 1.7215 | 1.7927 | 1.7699 | 1.6535 | 1.6417 | 1.6278 | 1.5824 | 1.5789 | 1.6159 | 1.3488 | 1.4132 | 1.2692
21 | 0.84138 | 0.80685 | 0.76445 | 0.74892 | 0.7381 | 0.7649 | 1.2158 | 1.3163 | 1.4097 | 1.4008 | 1.4485 | 1.5403 | 1.544 | 1.4724 | 1.2963 | 1.2411 | 1.1482 | 1.1657 | 1.1155 | 1.1323 | 1.1109 | 0.96233 | 0.92215 | 0.87599
22 | 0.81691 | 0.77575 | 0.73738 | 0.69253 | 0.67269 | 0.63969 | 0.66549 | 0.6025 | 0.52268 | 0.55208 | 0.5974 | 0.67045 | 0.7136 | 0.73941 | 0.72406 | 0.74973 | 0.72123 | 0.74558 | 0.7085 | 0.73715 | 0.78997 | 0.72205 | 0.73315 | 0.80003
23 | 5.2615 | 4.9662 | 4.7257 | 4.7157 | 4.5675 | 4.5631 | 5.4393 | 5.655 | 6.0265 | 6.3091 | 6.1131 | 6.3554 | 6.6916 | 6.65 | 6.5033 | 6.0475 | 5.7355 | 5.9194 | 5.8651 | 6.1629 | 6.7258 | 6.0499 | 6.0613 | 5.5207
24 | 2.3957 | 2.2912 | 2.1063 | 2.0206 | 1.8792 | 1.8798 | 2.2628 | 1.9124 | 2.0548 | 2.2079 | 2.26 | 2.3362 | 2.3759 | 2.4646 | 2.3618 | 2.2453 | 2.0886 | 2.4286 | 2.361 | 2.3487 | 2.6815 | 2.3178 | 2.7189 | 2.5877
25 | 1.3992 | 1.4224 | 1.4991 | 1.3687 | 1.3292 | 1.2727 | 1.3124 | 1.3249 | 1.1774 | 0.91241 | 1.248 | 1.3779 | 1.3857 | 1.4598 | 1.1719 | 1.5469 | 1.395 | 1.3868 | 1.3764 | 1.4953 | 1.6519 | 1.625 | 1.6953 | 1.7333
26 | 2.4393 | 2.4168 | 2.3666 | 2.346 | 2.3095 | 2.3426 | 2.7074 | 2.7655 | 2.9448 | 2.8105 | 2.8187 | 2.8433 | 2.9462 | 2.9401 | 2.8802 | 2.8576 | 2.8697 | 2.9283 | 2.7804 | 2.8024 | 2.8387 | 2.6597 | 2.4381 | 2.4625
27 | 1.8219 | 1.8095 | 1.7338 | 1.6977 | 1.6645 | 1.6713 | 1.6778 | 1.9387 | 2.0823 | 2.0629 | 2.0193 | 2.0474 | 2.133 | 2.1161 | 1.9598 | 2.0176 | 2.0164 | 1.9821 | 1.8592 | 1.8255 | 1.8332 | 1.7982 | 1.7488 | 1.717
28 | 1.061 | 1.0255 | 0.96653 | 0.8891 | 0.8204 | 0.82101 | 0.90109 | 0.95996 | 1.0408 | 1.1225 | 1.0073 | 1.0634 | 1.0852 | 1.1072 | 0.97414 | 1.009 | 1.0143 | 1.0715 | 1.0627 | 1.0933 | 1.1685 | 1.0495 | 1.0778 | 1.0564
29 | 3.4066 | 3.246 | 2.9763 | 3.0592 | 2.9333 | 2.9351 | 4.102 | 4.8569 | 5.083 | 4.7936 | 4.6596 | 5.0164 | 5.2803 | 4.9867 | 4.5727 | 4.3439 | 4.3554 | 4.3192 | 4.1381 | 4.4612 | 4.7144 | 4.3596 | 4.1137 | 3.5615
30 | 0.58429 | 0.54739 | 0.46835 | 0.45118 | 0.38457 | 0.33815 | 0.53746 | 0.53288 | 0.63174 | 0.66278 | 0.62908 | 0.57526 | 0.67273 | 0.69859 | 0.65694 | 0.61267 | 0.50938 | 0.53995 | 0.5819 | 0.63839 | 0.75732 | 0.68968 | 0.74423 | 0.66507
31 | 3.3454 | 3.0733 | 2.8282 | 2.7476 | 2.7769 | 2.7298 | 3.0579 | 3.1905 | 3.5083 | 3.639 | 3.8612 | 4.0922 | 4.2325 | 4.1194 | 3.9875 | 3.9394 | 3.8689 | 3.9381 | 3.9129 | 3.9377 | 4.3634 | 4.1151 | 4.1968 | 3.8134
32 | 1.4129 | 1.3669 | 1.2656 | 1.3071 | 1.3159 | 1.3037 | 1.4309 | 1.6828 | 1.7548 | 1.7523 | 1.7468 | 1.8458 | 1.8331 | 1.7777 | 1.6784 | 1.62 | 1.6746 | 1.6559 | 1.538 | 1.5444 | 1.6224 | 1.4717 | 1.4378 | 1.4516

## Pc, Summer, S3
LoadID | 0 | 1 | 2 | 3 | 4 | 5 | 6 | 7 | 8 | 9 | 10 | 11 | 12 | 13 | 14 | 15 | 16 | 17 | 18 | 19 | 20 | 21 | 22 | 23
1 | 2.7975 | 2.7688 | 2.6685 | 2.6198 | 2.6024 | 2.6397 | 2.6181 | 3.2003 | 3.4433 | 3.3985 | 3.3421 | 3.3832 | 3.5084 | 3.4412 | 3.1748 | 3.2726 | 3.3103 | 3.2007 | 3.0383 | 3.0001 | 2.991 | 2.9573 | 2.733 | 2.6426
2 | 0.79575 | 0.76912 | 0.7249 | 0.66682 | 0.6153 | 0.61576 | 0.67582 | 0.71997 | 0.7806 | 0.84187 | 0.7555 | 0.79755 | 0.8139 | 0.83038 | 0.73061 | 0.75673 | 0.76076 | 0.80365 | 0.79705 | 0.81999 | 0.87635 | 0.78715 | 0.80833 | 0.79227
3 | 2.044 | 1.9476 | 1.7858 | 1.8355 | 1.76 | 1.7611 | 2.4612 | 2.9142 | 3.0498 | 2.8761 | 2.7958 | 3.0098 | 3.1682 | 2.992 | 2.7436 | 2.6063 | 2.6133 | 2.5915 | 2.4829 | 2.6767 | 2.8286 | 2.6158 | 2.4682 | 2.1369
4 | 0.23372 | 0.21896 | 0.18734 | 0.18047 | 0.15383 | 0.13526 | 0.21498 | 0.21315 | 0.2527 | 0.26511 | 0.25163 | 0.2301 | 0.26909 | 0.27943 | 0.26278 | 0.24507 | 0.20375 | 0.21598 | 0.23276 | 0.25536 | 0.30293 | 0.27587 | 0.29769 | 0.26603
5 | 0.95582 | 0.87808 | 0.80805 | 0.78504 | 0.79341 | 0.77995 | 0.87368 | 0.91158 | 1.0024 | 1.0397 | 1.1032 | 1.1692 | 1.2093 | 1.177 | 1.1393 | 1.1255 | 1.1054 | 1.1252 | 1.118 | 1.1251 | 1.2467 | 1.1757 | 1.1991 | 1.0895
6 | 4.7095 | 4.5562 | 4.2187 | 4.3569 | 4.3863 | 4.3457 | 4.7696 | 5.6094 | 5.8493 | 5.841 | 5.8226 | 6.1525 | 6.1103 | 5.9257 | 5.5946 | 5.4001 | 5.5821 | 5.5195 | 5.1268 | 5.1482 | 5.4079 | 4.9056 | 4.7926 | 4.8386
7 | 2.6482 | 2.4409 | 2.3504 | 2.3698 | 2.2385 | 2.358 | 3.0248 | 3.1043 | 3.5628 | 3.7766 | 3.7273 | 3.8986 | 3.8256 | 3.9838 | 3.9331 | 3.6744 | 3.6483 | 3.6173 | 3.5164 | 3.5087 | 3.5909 | 2.9974 | 3.1405 | 2.8204
8 | 0.56092 | 0.5379 | 0.50964 | 0.49928 | 0.49206 | 0.50993 | 0.81056 | 0.87755 | 0.93978 | 0.93385 | 0.96567 | 1.0269 | 1.0293 | 0.98159 | 0.86421 | 0.82737 | 0.76549 | 0.77716 | 0.7437 | 0.75484 | 0.74057 | 0.64155 | 0.61477 | 0.58399
9 | 0.54461 | 0.51717 | 0.49159 | 0.46168 | 0.44846 | 0.42646 | 0.44366 | 0.40167 | 0.34845 | 0.36805 | 0.39826 | 0.44697 | 0.47573 | 0.49294 | 0.48271 | 0.49982 | 0.48082 | 0.49706 | 0.47233 | 0.49143 | 0.52665 | 0.48137 | 0.48877 | 0.53336
10 | 0.56373 | 0.53209 | 0.50633 | 0.50525 | 0.48938 | 0.4889 | 0.58278 | 0.6059 | 0.6457 | 0.67597 | 0.65498 | 0.68094 | 0.71696 | 0.7125 | 0.69678 | 0.64795 | 0.61452 | 0.63422 | 0.6284 | 0.66031 | 0.72062 | 0.6482 | 0.64942 | 0.59151
11 | 0.34224 | 0.32731 | 0.3009 | 0.28865 | 0.26846 | 0.26854 | 0.32326 | 0.2732 | 0.29355 | 0.31541 | 0.32285 | 0.33375 | 0.33941 | 0.35209 | 0.33741 | 0.32076 | 0.29837 | 0.34695 | 0.33728 | 0.33552 | 0.38307 | 0.33112 | 0.38841 | 0.36967
12 | 1.3992 | 1.4224 | 1.4991 | 1.3687 | 1.3292 | 1.2727 | 1.3124 | 1.3249 | 1.1774 | 0.91241 | 1.248 | 1.3779 | 1.3857 | 1.4598 | 1.1719 | 1.5469 | 1.395 | 1.3868 | 1.3764 | 1.4953 | 1.6519 | 1.625 | 1.6953 | 1.7333
13 | 4.8786 | 4.8337 | 4.7333 | 4.6921 | 4.619 | 4.6851 | 5.4148 | 5.5309 | 5.8896 | 5.6211 | 5.6374 | 5.6866 | 5.8923 | 5.8803 | 5.7603 | 5.7151 | 5.7394 | 5.8565 | 5.5609 | 5.6048 | 5.6774 | 5.3195 | 4.8762 | 4.925
14 | 1.8219 | 1.8095 | 1.7338 | 1.6977 | 1.6645 | 1.6713 | 1.6778 | 1.9387 | 2.0823 | 2.0629 | 2.0193 | 2.0474 | 2.133 | 2.1161 | 1.9598 | 2.0176 | 2.0164 | 1.9821 | 1.8592 | 1.8255 | 1.8332 | 1.7982 | 1.7488 | 1.717
15 | 0.5305 | 0.51275 | 0.48326 | 0.44455 | 0.4102 | 0.41051 | 0.45055 | 0.47998 | 0.5204 | 0.56125 | 0.50367 | 0.5317 | 0.5426 | 0.55359 | 0.48707 | 0.50449 | 0.50717 | 0.53577 | 0.53137 | 0.54666 | 0.58424 | 0.52477 | 0.53888 | 0.52818
16 | 1.022 | 0.9738 | 0.8929 | 0.91776 | 0.87998 | 0.88053 | 1.2306 | 1.4571 | 1.5249 | 1.4381 | 1.3979 | 1.5049 | 1.5841 | 1.496 | 1.3718 | 1.3032 | 1.3066 | 1.2958 | 1.2414 | 1.3384 | 1.4143 | 1.3079 | 1.2341 | 1.0684
17 | 0.35057 | 0.32843 | 0.28101 | 0.27071 | 0.23074 | 0.20289 | 0.32248 | 0.31973 | 0.37905 | 0.39767 | 0.37745 | 0.34515 | 0.40364 | 0.41915 | 0.39416 | 0.3676 | 0.30563 | 0.32397 | 0.34914 | 0.38303 | 0.45439 | 0.41381 | 0.44654 | 0.39904
18 | 1.4337 | 1.3171 | 1.2121 | 1.1776 | 1.1901 | 1.1699 | 1.3105 | 1.3674 | 1.5036 | 1.5596 | 1.6548 | 1.7538 | 1.8139 | 1.7654 | 1.7089 | 1.6883 | 1.6581 | 1.6877 | 1.677 | 1.6876 | 1.87 | 1.7636 | 1.7986 | 1.6343
19 | 2.1193 | 2.0503 | 1.8984 | 1.9606 | 1.9738 | 1.9556 | 2.1463 | 2.5242 | 2.6322 | 2.6285 | 2.6202 | 2.7686 | 2.7497 | 2.6666 | 2.5176 | 2.43 | 2.512 | 2.4838 | 2.307 | 2.3167 | 2.4336 | 2.2075 | 2.1567 | 2.1774
20 | 1.1917 | 1.0984 | 1.0577 | 1.0664 | 1.0073 | 1.0611 | 1.3612 | 1.3969 | 1.6032 | 1.6995 | 1.6773 | 1.7544 | 1.7215 | 1.7927 | 1.7699 | 1.6535 | 1.6417 | 1.6278 | 1.5824 | 1.5789 | 1.6159 | 1.3488 | 1.4132 | 1.2692
21 | 0.84138 | 0.80685 | 0.76445 | 0.74892 | 0.7381 | 0.7649 | 1.2158 | 1.3163 | 1.4097 | 1.4008 | 1.4485 | 1.5403 | 1.544 | 1.4724 | 1.2963 | 1.2411 | 1.1482 | 1.1657 | 1.1155 | 1.1323 | 1.1109 | 0.96233 | 0.92215 | 0.87599
22 | 0.81691 | 0.77575 | 0.73738 | 0.69253 | 0.67269 | 0.63969 | 0.66549 | 0.6025 | 0.52268 | 0.55208 | 0.5974 | 0.67045 | 0.7136 | 0.73941 | 0.72406 | 0.74973 | 0.72123 | 0.74558 | 0.7085 | 0.73715 | 0.78997 | 0.72205 | 0.73315 | 0.80003
23 | 5.2615 | 4.9662 | 4.7257 | 4.7157 | 4.5675 | 4.5631 | 5.4393 | 5.655 | 6.0265 | 6.3091 | 6.1131 | 6.3554 | 6.6916 | 6.65 | 6.5033 | 6.0475 | 5.7355 | 5.9194 | 5.8651 | 6.1629 | 6.7258 | 6.0499 | 6.0613 | 5.5207
24 | 2.3957 | 2.2912 | 2.1063 | 2.0206 | 1.8792 | 1.8798 | 2.2628 | 1.9124 | 2.0548 | 2.2079 | 2.26 | 2.3362 | 2.3759 | 2.4646 | 2.3618 | 2.2453 | 2.0886 | 2.4286 | 2.361 | 2.3487 | 2.6815 | 2.3178 | 2.7189 | 2.5877
25 | 1.3992 | 1.4224 | 1.4991 | 1.3687 | 1.3292 | 1.2727 | 1.3124 | 1.3249 | 1.1774 | 0.91241 | 1.248 | 1.3779 | 1.3857 | 1.4598 | 1.1719 | 1.5469 | 1.395 | 1.3868 | 1.3764 | 1.4953 | 1.6519 | 1.625 | 1.6953 | 1.7333
26 | 2.4393 | 2.4168 | 2.3666 | 2.346 | 2.3095 | 2.3426 | 2.7074 | 2.7655 | 2.9448 | 2.8105 | 2.8187 | 2.8433 | 2.9462 | 2.9401 | 2.8802 | 2.8576 | 2.8697 | 2.9283 | 2.7804 | 2.8024 | 2.8387 | 2.6597 | 2.4381 | 2.4625
27 | 1.8219 | 1.8095 | 1.7338 | 1.6977 | 1.6645 | 1.6713 | 1.6778 | 1.9387 | 2.0823 | 2.0629 | 2.0193 | 2.0474 | 2.133 | 2.1161 | 1.9598 | 2.0176 | 2.0164 | 1.9821 | 1.8592 | 1.8255 | 1.8332 | 1.7982 | 1.7488 | 1.717
28 | 1.061 | 1.0255 | 0.96653 | 0.8891 | 0.8204 | 0.82101 | 0.90109 | 0.95996 | 1.0408 | 1.1225 | 1.0073 | 1.0634 | 1.0852 | 1.1072 | 0.97414 | 1.009 | 1.0143 | 1.0715 | 1.0627 | 1.0933 | 1.1685 | 1.0495 | 1.0778 | 1.0564
29 | 3.4066 | 3.246 | 2.9763 | 3.0592 | 2.9333 | 2.9351 | 4.102 | 4.8569 | 5.083 | 4.7936 | 4.6596 | 5.0164 | 5.2803 | 4.9867 | 4.5727 | 4.3439 | 4.3554 | 4.3192 | 4.1381 | 4.4612 | 4.7144 | 4.3596 | 4.1137 | 3.5615
30 | 0.58429 | 0.54739 | 0.46835 | 0.45118 | 0.38457 | 0.33815 | 0.53746 | 0.53288 | 0.63174 | 0.66278 | 0.62908 | 0.57526 | 0.67273 | 0.69859 | 0.65694 | 0.61267 | 0.50938 | 0.53995 | 0.5819 | 0.63839 | 0.75732 | 0.68968 | 0.74423 | 0.66507
31 | 3.3454 | 3.0733 | 2.8282 | 2.7476 | 2.7769 | 2.7298 | 3.0579 | 3.1905 | 3.5083 | 3.639 | 3.8612 | 4.0922 | 4.2325 | 4.1194 | 3.9875 | 3.9394 | 3.8689 | 3.9381 | 3.9129 | 3.9377 | 4.3634 | 4.1151 | 4.1968 | 3.8134
32 | 1.4129 | 1.3669 | 1.2656 | 1.3071 | 1.3159 | 1.3037 | 1.4309 | 1.6828 | 1.7548 | 1.7523 | 1.7468 | 1.8458 | 1.8331 | 1.7777 | 1.6784 | 1.62 | 1.6746 | 1.6559 | 1.538 | 1.5444 | 1.6224 | 1.4717 | 1.4378 | 1.4516

## Pc, Summer, S4
LoadID | 0 | 1 | 2 | 3 | 4 | 5 | 6 | 7 | 8 | 9 | 10 | 11 | 12 | 13 | 14 | 15 | 16 | 17 | 18 | 19 | 20 | 21 | 22 | 23
1 | 2.8255 | 2.7965 | 2.6952 | 2.646 | 2.6285 | 2.6661 | 2.6443 | 3.2323 | 3.4777 | 3.4325 | 3.3755 | 3.417 | 3.5435 | 3.4756 | 3.2066 | 3.3054 | 3.3434 | 3.2327 | 3.0687 | 3.0301 | 3.0209 | 2.9868 | 2.7603 | 2.669
2 | 0.80156 | 0.77459 | 0.73015 | 0.6716 | 0.6199 | 0.6206 | 0.68097 | 0.72689 | 0.78816 | 0.84993 | 0.76284 | 0.80526 | 0.82162 | 0.83792 | 0.73709 | 0.76349 | 0.76791 | 0.81076 | 0.80448 | 0.82781 | 0.88454 | 0.79466 | 0.81477 | 0.79822
3 | 2.0615 | 1.9641 | 1.801 | 1.8514 | 1.7755 | 1.7769 | 2.4837 | 2.9429 | 3.08 | 2.9044 | 2.8235 | 3.0396 | 3.1993 | 3.0209 | 2.7699 | 2.6313 | 2.6388 | 2.6162 | 2.507 | 2.703 | 2.8562 | 2.6415 | 2.4908 | 2.1556
4 | 0.23462 | 0.21966 | 0.18789 | 0.18102 | 0.15434 | 0.13574 | 0.21606 | 0.2151 | 0.25506 | 0.26753 | 0.25401 | 0.23223 | 0.2715 | 0.28171 | 0.26485 | 0.24698 | 0.20549 | 0.21752 | 0.23473 | 0.25765 | 0.30557 | 0.27839 | 0.29958 | 0.26737
5 | 0.96394 | 0.88538 | 0.8148 | 0.79163 | 0.80031 | 0.78687 | 0.88135 | 0.92051 | 1.0122 | 1.0499 | 1.1141 | 1.1807 | 1.2211 | 1.1882 | 1.1501 | 1.1363 | 1.1162 | 1.1358 | 1.1288 | 1.1361 | 1.2588 | 1.1873 | 1.21 | 1.0991
6 | 4.7519 | 4.5968 | 4.2565 | 4.3963 | 4.4267 | 4.3863 | 4.8137 | 5.6649 | 5.9073 | 5.8987 | 5.8804 | 6.2135 | 6.1705 | 5.9832 | 5.6487 | 5.4523 | 5.637 | 5.5727 | 5.1768 | 5.1988 | 5.4607 | 4.9538 | 4.8369 | 4.8826
7 | 2.6699 | 2.4604 | 2.3695 | 2.3893 | 2.2574 | 2.3786 | 3.0515 | 3.1347 | 3.5979 | 3.8136 | 3.7641 | 3.937 | 3.863 | 4.022 | 3.9706 | 3.7093 | 3.6838 | 3.6514 | 3.5503 | 3.543 | 3.6256 | 3.0266 | 3.1683 | 2.8442
8 | 0.5651 | 0.54179 | 0.51341 | 0.50301 | 0.49595 | 0.51416 | 0.81759 | 0.88614 | 0.94901 | 0.94295 | 0.97519 | 1.0369 | 1.0393 | 0.99089 | 0.8723 | 0.8351 | 0.77285 | 0.78431 | 0.75077 | 0.76214 | 0.74759 | 0.64773 | 0.61983 | 0.58852
9 | 0.54862 | 0.52086 | 0.49518 | 0.46504 | 0.45191 | 0.42985 | 0.44703 | 0.4055 | 0.35177 | 0.3715 | 0.40211 | 0.45126 | 0.48021 | 0.49735 | 0.48699 | 0.50428 | 0.48533 | 0.50141 | 0.47669 | 0.49609 | 0.53153 | 0.48594 | 0.49257 | 0.53737
10 | 0.56829 | 0.5363 | 0.51039 | 0.50936 | 0.4935 | 0.49313 | 0.58781 | 0.61182 | 0.65204 | 0.68255 | 0.66142 | 0.68761 | 0.72392 | 0.71924 | 0.70334 | 0.65403 | 0.62044 | 0.6401 | 0.63441 | 0.66673 | 0.72753 | 0.6545 | 0.6551 | 0.59644
11 | 0.34423 | 0.3291 | 0.30258 | 0.29028 | 0.27011 | 0.27035 | 0.32542 | 0.27574 | 0.29632 | 0.31833 | 0.32594 | 0.33691 | 0.34253 | 0.3551 | 0.34023 | 0.32343 | 0.30105 | 0.3498 | 0.3403 | 0.33862 | 0.38652 | 0.33419 | 0.39121 | 0.37205
12 | 1.4117 | 1.4352 | 1.5127 | 1.3811 | 1.3415 | 1.2846 | 1.3244 | 1.3379 | 1.189 | 0.92129 | 1.2603 | 1.3915 | 1.3992 | 1.4739 | 1.183 | 1.5618 | 1.4087 | 1.4 | 1.3898 | 1.51 | 1.668 | 1.641 | 1.7111 | 1.7493
13 | 4.9245 | 4.879 | 4.7779 | 4.7365 | 4.6631 | 4.7302 | 5.4668 | 5.5858 | 5.9482 | 5.6768 | 5.6935 | 5.7431 | 5.9507 | 5.938 | 5.8168 | 5.7712 | 5.7961 | 5.9138 | 5.6158 | 5.6604 | 5.7334 | 5.3722 | 4.9228 | 4.9717
14 | 1.8387 | 1.8261 | 1.7498 | 1.7134 | 1.6801 | 1.6871 | 1.6935 | 1.9579 | 2.1029 | 2.0833 | 2.0393 | 2.0677 | 2.154 | 2.1368 | 1.9788 | 2.0372 | 2.0363 | 2.0013 | 1.8774 | 1.8435 | 1.8512 | 1.816 | 1.7652 | 1.7328
15 | 0.53437 | 0.51639 | 0.48677 | 0.44774 | 0.41327 | 0.41374 | 0.45398 | 0.4846 | 0.52544 | 0.56662 | 0.50856 | 0.53684 | 0.54775 | 0.55861 | 0.49139 | 0.50899 | 0.51194 | 0.54051 | 0.53632 | 0.55187 | 0.58969 | 0.52978 | 0.54318 | 0.53215
16 | 1.0308 | 0.98205 | 0.9005 | 0.92568 | 0.88775 | 0.88846 | 1.2418 | 1.4715 | 1.54 | 1.4522 | 1.4117 | 1.5198 | 1.5996 | 1.5105 | 1.385 | 1.3157 | 1.3194 | 1.3081 | 1.2535 | 1.3515 | 1.4281 | 1.3207 | 1.2454 | 1.0778
17 | 0.35193 | 0.32949 | 0.28183 | 0.27153 | 0.2315 | 0.20361 | 0.3241 | 0.32264 | 0.38259 | 0.40129 | 0.38102 | 0.34834 | 0.40726 | 0.42257 | 0.39728 | 0.37047 | 0.30823 | 0.32628 | 0.35209 | 0.38648 | 0.45836 | 0.41759 | 0.44937 | 0.40106
18 | 1.4459 | 1.3281 | 1.2222 | 1.1874 | 1.2005 | 1.1803 | 1.322 | 1.3808 | 1.5183 | 1.5748 | 1.6711 | 1.7711 | 1.8316 | 1.7823 | 1.7252 | 1.7044 | 1.6742 | 1.7037 | 1.6932 | 1.7041 | 1.8881 | 1.7809 | 1.815 | 1.6487
19 | 2.1383 | 2.0686 | 1.9154 | 1.9783 | 1.992 | 1.9738 | 2.1662 | 2.5492 | 2.6583 | 2.6544 | 2.6462 | 2.7961 | 2.7767 | 2.6925 | 2.5419 | 2.4535 | 2.5366 | 2.5077 | 2.3296 | 2.3395 | 2.4573 | 2.2292 | 2.1766 | 2.1972
20 | 1.2015 | 1.1072 | 1.0663 | 1.0752 | 1.0159 | 1.0704 | 1.3732 | 1.4106 | 1.619 | 1.7161 | 1.6938 | 1.7716 | 1.7383 | 1.8099 | 1.7868 | 1.6692 | 1.6577 | 1.6431 | 1.5977 | 1.5943 | 1.6315 | 1.362 | 1.4257 | 1.2799
21 | 0.84765 | 0.81269 | 0.77011 | 0.75452 | 0.74393 | 0.77124 | 1.2264 | 1.3292 | 1.4235 | 1.4144 | 1.4628 | 1.5554 | 1.559 | 1.4863 | 1.3085 | 1.2527 | 1.1593 | 1.1765 | 1.1262 | 1.1432 | 1.1214 | 0.9716 | 0.92974 | 0.88278
22 | 0.82293 | 0.78129 | 0.74277 | 0.69756 | 0.67787 | 0.64478 | 0.67054 | 0.60825 | 0.52766 | 0.55725 | 0.60316 | 0.67689 | 0.72031 | 0.74603 | 0.73048 | 0.75642 | 0.72799 | 0.75211 | 0.71504 | 0.74414 | 0.79729 | 0.72892 | 0.73885 | 0.80606
23 | 5.304 | 5.0055 | 4.7637 | 4.754 | 4.606 | 4.6026 | 5.4862 | 5.7103 | 6.0857 | 6.3705 | 6.1733 | 6.4177 | 6.7566 | 6.7129 | 6.5645 | 6.1042 | 5.7907 | 5.9742 | 5.9212 | 6.2228 | 6.7903 | 6.1087 | 6.1142 | 5.5668
24 | 2.4096 | 2.3037 | 2.118 | 2.032 | 1.8908 | 1.8925 | 2.2779 | 1.9302 | 2.0742 | 2.2283 | 2.2816 | 2.3584 | 2.3977 | 2.4857 | 2.3816 | 2.264 | 2.1074 | 2.4486 | 2.3821 | 2.3704 | 2.7056 | 2.3393 | 2.7384 | 2.6043
25 | 1.4117 | 1.4352 | 1.5127 | 1.3811 | 1.3415 | 1.2846 | 1.3244 | 1.3379 | 1.189 | 0.92129 | 1.2603 | 1.3915 | 1.3992 | 1.4739 | 1.183 | 1.5618 | 1.4087 | 1.4 | 1.3898 | 1.51 | 1.668 | 1.641 | 1.7111 | 1.7493
26 | 2.4623 | 2.4395 | 2.389 | 2.3682 | 2.3316 | 2.3651 | 2.7334 | 2.7929 | 2.9741 | 2.8384 | 2.8468 | 2.8716 | 2.9753 | 2.969 | 2.9084 | 2.8856 | 2.8981 | 2.9569 | 2.8079 | 2.8302 | 2.8667 | 2.6861 | 2.4614 | 2.4858
27 | 1.8387 | 1.8261 | 1.7498 | 1.7134 | 1.6801 | 1.6871 | 1.6935 | 1.9579 | 2.1029 | 2.0833 | 2.0393 | 2.0677 | 2.154 | 2.1368 | 1.9788 | 2.0372 | 2.0363 | 2.0013 | 1.8774 | 1.8435 | 1.8512 | 1.816 | 1.7652 | 1.7328
28 | 1.0687 | 1.0328 | 0.97354 | 0.89547 | 0.82654 | 0.82747 | 0.90797 | 0.96919 | 1.0509 | 1.1332 | 1.0171 | 1.0737 | 1.0955 | 1.1172 | 0.98279 | 1.018 | 1.0239 | 1.081 | 1.0726 | 1.1037 | 1.1794 | 1.0596 | 1.0864 | 1.0643
29 | 3.4359 | 3.2735 | 3.0017 | 3.0856 | 2.9592 | 2.9615 | 4.1394 | 4.9049 | 5.1333 | 4.8407 | 4.7058 | 5.0659 | 5.3322 | 5.0349 | 4.6166 | 4.3855 | 4.398 | 4.3604 | 4.1783 | 4.5049 | 4.7603 | 4.4024 | 4.1513 | 3.5927
30 | 0.58655 | 0.54916 | 0.46971 | 0.45255 | 0.38584 | 0.33935 | 0.54016 | 0.53774 | 0.63765 | 0.66881 | 0.63503 | 0.58057 | 0.67876 | 0.70429 | 0.66214 | 0.61744 | 0.51372 | 0.5438 | 0.58681 | 0.64414 | 0.76393 | 0.69598 | 0.74894 | 0.66843
31 | 3.3738 | 3.0988 | 2.8518 | 2.7707 | 2.8011 | 2.7541 | 3.0847 | 3.2218 | 3.5428 | 3.6746 | 3.8993 | 4.1325 | 4.2738 | 4.1587 | 4.0255 | 3.9769 | 3.9066 | 3.9753 | 3.9508 | 3.9762 | 4.4056 | 4.1554 | 4.235 | 3.8469
32 | 1.4256 | 1.379 | 1.277 | 1.3189 | 1.328 | 1.3159 | 1.4441 | 1.6995 | 1.7722 | 1.7696 | 1.7641 | 1.864 | 1.8512 | 1.795 | 1.6946 | 1.6357 | 1.6911 | 1.6718 | 1.5531 | 1.5596 | 1.6382 | 1.4861 | 1.4511 | 1.4648

## Pc, Summer, S5
LoadID | 0 | 1 | 2 | 3 | 4 | 5 | 6 | 7 | 8 | 9 | 10 | 11 | 12 | 13 | 14 | 15 | 16 | 17 | 18 | 19 | 20 | 21 | 22 | 23
1 | 2.8255 | 2.7965 | 2.6952 | 2.646 | 2.6285 | 2.6661 | 2.6443 | 3.2323 | 3.4777 | 3.4325 | 3.3755 | 3.417 | 3.5435 | 3.4756 | 3.2066 | 3.3054 | 3.3434 | 3.2327 | 3.0687 | 3.0301 | 3.0209 | 2.9868 | 2.7603 | 2.669
2 | 0.80156 | 0.77459 | 0.73015 | 0.6716 | 0.6199 | 0.6206 | 0.68097 | 0.72689 | 0.78816 | 0.84993 | 0.76284 | 0.80526 | 0.82162 | 0.83792 | 0.73709 | 0.76349 | 0.76791 | 0.81076 | 0.80448 | 0.82781 | 0.88454 | 0.79466 | 0.81477 | 0.79822
3 | 2.0615 | 1.9641 | 1.801 | 1.8514 | 1.7755 | 1.7769 | 2.4837 | 2.9429 | 3.08 | 2.9044 | 2.8235 | 3.0396 | 3.1993 | 3.0209 | 2.7699 | 2.6313 | 2.6388 | 2.6162 | 2.507 | 2.703 | 2.8562 | 2.6415 | 2.4908 | 2.1556
4 | 0.23462 | 0.21966 | 0.18789 | 0.18102 | 0.15434 | 0.13574 | 0.21606 | 0.2151 | 0.25506 | 0.26753 | 0.25401 | 0.23223 | 0.2715 | 0.28171 | 0.26485 | 0.24698 | 0.20549 | 0.21752 | 0.23473 | 0.25765 | 0.30557 | 0.27839 | 0.29958 | 0.26737
5 | 0.96394 | 0.88538 | 0.8148 | 0.79163 | 0.80031 | 0.78687 | 0.88135 | 0.92051 | 1.0122 | 1.0499 | 1.1141 | 1.1807 | 1.2211 | 1.1882 | 1.1501 | 1.1363 | 1.1162 | 1.1358 | 1.1288 | 1.1361 | 1.2588 | 1.1873 | 1.21 | 1.0991
6 | 4.7519 | 4.5968 | 4.2565 | 4.3963 | 4.4267 | 4.3863 | 4.8137 | 5.6649 | 5.9073 | 5.8987 | 5.8804 | 6.2135 | 6.1705 | 5.9832 | 5.6487 | 5.4523 | 5.637 | 5.5727 | 5.1768 | 5.1988 | 5.4607 | 4.9538 | 4.8369 | 4.8826
7 | 2.6699 | 2.4604 | 2.3695 | 2.3893 | 2.2574 | 2.3786 | 3.0515 | 3.1347 | 3.5979 | 3.8136 | 3.7641 | 3.937 | 3.863 | 4.022 | 3.9706 | 3.7093 | 3.6838 | 3.6514 | 3.5503 | 3.543 | 3.6256 | 3.0266 | 3.1683 | 2.8442
8 | 0.5651 | 0.54179 | 0.51341 | 0.50301 | 0.49595 | 0.51416 | 0.81759 | 0.88614 | 0.94901 | 0.94295 | 0.97519 | 1.0369 | 1.0393 | 0.99089 | 0.8723 | 0.8351 | 0.77285 | 0.78431 | 0.75077 | 0.76214 | 0.74759 | 0.64773 | 0.61983 | 0.58852
9 | 0.54862 | 0.52086 | 0.49518 | 0.46504 | 0.45191 | 0.42985 | 0.44703 | 0.4055 | 0.35177 | 0.3715 | 0.40211 | 0.45126 | 0.48021 | 0.49735 | 0.48699 | 0.50428 | 0.48533 | 0.50141 | 0.47669 | 0.49609 | 0.53153 | 0.48594 | 0.49257 | 0.53737
10 | 0.56829 | 0.5363 | 0.51039 | 0.50936 | 0.4935 | 0.49313 | 0.58781 | 0.61182 | 0.65204 | 0.68255 | 0.66142 | 0.68761 | 0.72392 | 0.71924 | 0.70334 | 0.65403 | 0.62044 | 0.6401 | 0.63441 | 0.66673 | 0.72753 | 0.6545 | 0.6551 | 0.59644
11 | 0.34423 | 0.3291 | 0.30258 | 0.29028 | 0.27011 | 0.27035 | 0.32542 | 0.27574 | 0.29632 | 0.31833 | 0.32594 | 0.33691 | 0.34253 | 0.3551 | 0.34023 | 0.32343 | 0.30105 | 0.3498 | 0.3403 | 0.33862 | 0.38652 | 0.33419 | 0.39121 | 0.37205
12 | 1.4117 | 1.4352 | 1.5127 | 1.3811 | 1.3415 | 1.2846 | 1.3244 | 1.3379 | 1.189 | 0.92129 | 1.2603 | 1.3915 | 1.3992 | 1.4739 | 1.183 | 1.5618 | 1.4087 | 1.4 | 1.3898 | 1.51 | 1.668 | 1.641 | 1.7111 | 1.7493
13 | 4.9245 | 4.879 | 4.7779 | 4.7365 | 4.6631 | 4.7302 | 5.4668 | 5.5858 | 5.9482 | 5.6768 | 5.6935 | 5.7431 | 5.9507 | 5.938 | 5.8168 | 5.7712 | 5.7961 | 5.9138 | 5.6158 | 5.6604 | 5.7334 | 5.3722 | 4.9228 | 4.9717
14 | 1.8387 | 1.8261 | 1.7498 | 1.7134 | 1.6801 | 1.6871 | 1.6935 | 1.9579 | 2.1029 | 2.0833 | 2.0393 | 2.0677 | 2.154 | 2.1368 | 1.9788 | 2.0372 | 2.0363 | 2.0013 | 1.8774 | 1.8435 | 1.8512 | 1.816 | 1.7652 | 1.7328
15 | 0.53437 | 0.51639 | 0.48677 | 0.44774 | 0.41327 | 0.41374 | 0.45398 | 0.4846 | 0.52544 | 0.56662 | 0.50856 | 0.53684 | 0.54775 | 0.55861 | 0.49139 | 0.50899 | 0.51194 | 0.54051 | 0.53632 | 0.55187 | 0.58969 | 0.52978 | 0.54318 | 0.53215
16 | 1.0308 | 0.98205 | 0.9005 | 0.92568 | 0.88775 | 0.88846 | 1.2418 | 1.4715 | 1.54 | 1.4522 | 1.4117 | 1.5198 | 1.5996 | 1.5105 | 1.385 | 1.3157 | 1.3194 | 1.3081 | 1.2535 | 1.3515 | 1.4281 | 1.3207 | 1.2454 | 1.0778
17 | 0.35193 | 0.32949 | 0.28183 | 0.27153 | 0.2315 | 0.20361 | 0.3241 | 0.32264 | 0.38259 | 0.40129 | 0.38102 | 0.34834 | 0.40726 | 0.42257 | 0.39728 | 0.37047 | 0.30823 | 0.32628 | 0.35209 | 0.38648 | 0.45836 | 0.41759 | 0.44937 | 0.40106
18 | 1.4459 | 1.3281 | 1.2222 | 1.1874 | 1.2005 | 1.1803 | 1.322 | 1.3808 | 1.5183 | 1.5748 | 1.6711 | 1.7711 | 1.8316 | 1.7823 | 1.7252 | 1.7044 | 1.6742 | 1.7037 | 1.6932 | 1.7041 | 1.8881 | 1.7809 | 1.815 | 1.6487
19 | 2.1383 | 2.0686 | 1.9154 | 1.9783 | 1.992 | 1.9738 | 2.1662 | 2.5492 | 2.6583 | 2.6544 | 2.6462 | 2.7961 | 2.7767 | 2.6925 | 2.5419 | 2.4535 | 2.5366 | 2.5077 | 2.3296 | 2.3395 | 2.4573 | 2.2292 | 2.1766 | 2.1972
20 | 1.2015 | 1.1072 | 1.0663 | 1.0752 | 1.0159 | 1.0704 | 1.3732 | 1.4106 | 1.619 | 1.7161 | 1.6938 | 1.7716 | 1.7383 | 1.8099 | 1.7868 | 1.6692 | 1.6577 | 1.6431 | 1.5977 | 1.5943 | 1.6315 | 1.362 | 1.4257 | 1.2799
21 | 0.84765 | 0.81269 | 0.77011 | 0.75452 | 0.74393 | 0.77124 | 1.2264 | 1.3292 | 1.4235 | 1.4144 | 1.4628 | 1.5554 | 1.559 | 1.4863 | 1.3085 | 1.2527 | 1.1593 | 1.1765 | 1.1262 | 1.1432 | 1.1214 | 0.9716 | 0.92974 | 0.88278
22 | 0.82293 | 0.78129 | 0.74277 | 0.69756 | 0.67787 | 0.64478 | 0.67054 | 0.60825 | 0.52766 | 0.55725 | 0.60316 | 0.67689 | 0.72031 | 0.74603 | 0.73048 | 0.75642 | 0.72799 | 0.75211 | 0.71504 | 0.74414 | 0.79729 | 0.72892 | 0.73885 | 0.80606
23 | 5.304 | 5.0055 | 4.7637 | 4.754 | 4.606 | 4.6026 | 5.4862 | 5.7103 | 6.0857 | 6.3705 | 6.1733 | 6.4177 | 6.7566 | 6.7129 | 6.5645 | 6.1042 | 5.7907 | 5.9742 | 5.9212 | 6.2228 | 6.7903 | 6.1087 | 6.1142 | 5.5668
24 | 2.4096 | 2.3037 | 2.118 | 2.032 | 1.8908 | 1.8925 | 2.2779 | 1.9302 | 2.0742 | 2.2283 | 2.2816 | 2.3584 | 2.3977 | 2.4857 | 2.3816 | 2.264 | 2.1074 | 2.4486 | 2.3821 | 2.3704 | 2.7056 | 2.3393 | 2.7384 | 2.6043
25 | 1.4117 | 1.4352 | 1.5127 | 1.3811 | 1.3415 | 1.2846 | 1.3244 | 1.3379 | 1.189 | 0.92129 | 1.2603 | 1.3915 | 1.3992 | 1.4739 | 1.183 | 1.5618 | 1.4087 | 1.4 | 1.3898 | 1.51 | 1.668 | 1.641 | 1.7111 | 1.7493
26 | 2.4623 | 2.4395 | 2.389 | 2.3682 | 2.3316 | 2.3651 | 2.7334 | 2.7929 | 2.9741 | 2.8384 | 2.8468 | 2.8716 | 2.9753 | 2.969 | 2.9084 | 2.8856 | 2.8981 | 2.9569 | 2.8079 | 2.8302 | 2.8667 | 2.6861 | 2.4614 | 2.4858
27 | 1.8387 | 1.8261 | 1.7498 | 1.7134 | 1.6801 | 1.6871 | 1.6935 | 1.9579 | 2.1029 | 2.0833 | 2.0393 | 2.0677 | 2.154 | 2.1368 | 1.9788 | 2.0372 | 2.0363 | 2.0013 | 1.8774 | 1.8435 | 1.8512 | 1.816 | 1.7652 | 1.7328
28 | 1.0687 | 1.0328 | 0.97354 | 0.89547 | 0.82654 | 0.82747 | 0.90797 | 0.96919 | 1.0509 | 1.1332 | 1.0171 | 1.0737 | 1.0955 | 1.1172 | 0.98279 | 1.018 | 1.0239 | 1.081 | 1.0726 | 1.1037 | 1.1794 | 1.0596 | 1.0864 | 1.0643
29 | 3.4359 | 3.2735 | 3.0017 | 3.0856 | 2.9592 | 2.9615 | 4.1394 | 4.9049 | 5.1333 | 4.8407 | 4.7058 | 5.0659 | 5.3322 | 5.0349 | 4.6166 | 4.3855 | 4.398 | 4.3604 | 4.1783 | 4.5049 | 4.7603 | 4.4024 | 4.1513 | 3.5927
30 | 0.58655 | 0.54916 | 0.46971 | 0.45255 | 0.38584 | 0.33935 | 0.54016 | 0.53774 | 0.63765 | 0.66881 | 0.63503 | 0.58057 | 0.67876 | 0.70429 | 0.66214 | 0.61744 | 0.51372 | 0.5438 | 0.58681 | 0.64414 | 0.76393 | 0.69598 | 0.74894 | 0.66843
31 | 3.3738 | 3.0988 | 2.8518 | 2.7707 | 2.8011 | 2.7541 | 3.0847 | 3.2218 | 3.5428 | 3.6746 | 3.8993 | 4.1325 | 4.2738 | 4.1587 | 4.0255 | 3.9769 | 3.9066 | 3.9753 | 3.9508 | 3.9762 | 4.4056 | 4.1554 | 4.235 | 3.8469
32 | 1.4256 | 1.379 | 1.277 | 1.3189 | 1.328 | 1.3159 | 1.4441 | 1.6995 | 1.7722 | 1.7696 | 1.7641 | 1.864 | 1.8512 | 1.795 | 1.6946 | 1.6357 | 1.6911 | 1.6718 | 1.5531 | 1.5596 | 1.6382 | 1.4861 | 1.4511 | 1.4648

## Pc, Summer, S6
LoadID | 0 | 1 | 2 | 3 | 4 | 5 | 6 | 7 | 8 | 9 | 10 | 11 | 12 | 13 | 14 | 15 | 16 | 17 | 18 | 19 | 20 | 21 | 22 | 23
1 | 2.8255 | 2.7965 | 2.6952 | 2.646 | 2.6285 | 2.6661 | 2.6443 | 3.2323 | 3.4777 | 3.4325 | 3.3755 | 3.417 | 3.5435 | 3.4756 | 3.2066 | 3.3054 | 3.3434 | 3.2327 | 3.0687 | 3.0301 | 3.0209 | 2.9868 | 2.7603 | 2.669
2 | 0.80156 | 0.77459 | 0.73015 | 0.6716 | 0.6199 | 0.6206 | 0.68097 | 0.72689 | 0.78816 | 0.84993 | 0.76284 | 0.80526 | 0.82162 | 0.83792 | 0.73709 | 0.76349 | 0.76791 | 0.81076 | 0.80448 | 0.82781 | 0.88454 | 0.79466 | 0.81477 | 0.79822
3 | 2.0615 | 1.9641 | 1.801 | 1.8514 | 1.7755 | 1.7769 | 2.4837 | 2.9429 | 3.08 | 2.9044 | 2.8235 | 3.0396 | 3.1993 | 3.0209 | 2.7699 | 2.6313 | 2.6388 | 2.6162 | 2.507 | 2.703 | 2.8562 | 2.6415 | 2.4908 | 2.1556
4 | 0.23462 | 0.21966 | 0.18789 | 0.18102 | 0.15434 | 0.13574 | 0.21606 | 0.2151 | 0.25506 | 0.26753 | 0.25401 | 0.23223 | 0.2715 | 0.28171 | 0.26485 | 0.24698 | 0.20549 | 0.21752 | 0.23473 | 0.25765 | 0.30557 | 0.27839 | 0.29958 | 0.26737
5 | 0.96394 | 0.88538 | 0.8148 | 0.79163 | 0.80031 | 0.78687 | 0.88135 | 0.92051 | 1.0122 | 1.0499 | 1.1141 | 1.1807 | 1.2211 | 1.1882 | 1.1501 | 1.1363 | 1.1162 | 1.1358 | 1.1288 | 1.1361 | 1.2588 | 1.1873 | 1.21 | 1.0991
6 | 4.7519 | 4.5968 | 4.2565 | 4.3963 | 4.4267 | 4.3863 | 4.8137 | 5.6649 | 5.9073 | 5.8987 | 5.8804 | 6.2135 | 6.1705 | 5.9832 | 5.6487 | 5.4523 | 5.637 | 5.5727 | 5.1768 | 5.1988 | 5.4607 | 4.9538 | 4.8369 | 4.8826
7 | 2.6699 | 2.4604 | 2.3695 | 2.3893 | 2.2574 | 2.3786 | 3.0515 | 3.1347 | 3.5979 | 3.8136 | 3.7641 | 3.937 | 3.863 | 4.022 | 3.9706 | 3.7093 | 3.6838 | 3.6514 | 3.5503 | 3.543 | 3.6256 | 3.0266 | 3.1683 | 2.8442
8 | 0.5651 | 0.54179 | 0.51341 | 0.50301 | 0.49595 | 0.51416 | 0.81759 | 0.88614 | 0.94901 | 0.94295 | 0.97519 | 1.0369 | 1.0393 | 0.99089 | 0.8723 | 0.8351 | 0.77285 | 0.78431 | 0.75077 | 0.76214 | 0.74759 | 0.64773 | 0.61983 | 0.58852
9 | 0.54862 | 0.52086 | 0.49518 | 0.46504 | 0.45191 | 0.42985 | 0.44703 | 0.4055 | 0.35177 | 0.3715 | 0.40211 | 0.45126 | 0.48021 | 0.49735 | 0.48699 | 0.50428 | 0.48533 | 0.50141 | 0.47669 | 0.49609 | 0.53153 | 0.48594 | 0.49257 | 0.53737
10 | 0.56829 | 0.5363 | 0.51039 | 0.50936 | 0.4935 | 0.49313 | 0.58781 | 0.61182 | 0.65204 | 0.68255 | 0.66142 | 0.68761 | 0.72392 | 0.71924 | 0.70334 | 0.65403 | 0.62044 | 0.6401 | 0.63441 | 0.66673 | 0.72753 | 0.6545 | 0.6551 | 0.59644
11 | 0.34423 | 0.3291 | 0.30258 | 0.29028 | 0.27011 | 0.27035 | 0.32542 | 0.27574 | 0.29632 | 0.31833 | 0.32594 | 0.33691 | 0.34253 | 0.3551 | 0.34023 | 0.32343 | 0.30105 | 0.3498 | 0.3403 | 0.33862 | 0.38652 | 0.33419 | 0.39121 | 0.37205
12 | 1.4117 | 1.4352 | 1.5127 | 1.3811 | 1.3415 | 1.2846 | 1.3244 | 1.3379 | 1.189 | 0.92129 | 1.2603 | 1.3915 | 1.3992 | 1.4739 | 1.183 | 1.5618 | 1.4087 | 1.4 | 1.3898 | 1.51 | 1.668 | 1.641 | 1.7111 | 1.7493
13 | 4.9245 | 4.879 | 4.7779 | 4.7365 | 4.6631 | 4.7302 | 5.4668 | 5.5858 | 5.9482 | 5.6768 | 5.6935 | 5.7431 | 5.9507 | 5.938 | 5.8168 | 5.7712 | 5.7961 | 5.9138 | 5.6158 | 5.6604 | 5.7334 | 5.3722 | 4.9228 | 4.9717
14 | 1.8387 | 1.8261 | 1.7498 | 1.7134 | 1.6801 | 1.6871 | 1.6935 | 1.9579 | 2.1029 | 2.0833 | 2.0393 | 2.0677 | 2.154 | 2.1368 | 1.9788 | 2.0372 | 2.0363 | 2.0013 | 1.8774 | 1.8435 | 1.8512 | 1.816 | 1.7652 | 1.7328
15 | 0.53437 | 0.51639 | 0.48677 | 0.44774 | 0.41327 | 0.41374 | 0.45398 | 0.4846 | 0.52544 | 0.56662 | 0.50856 | 0.53684 | 0.54775 | 0.55861 | 0.49139 | 0.50899 | 0.51194 | 0.54051 | 0.53632 | 0.55187 | 0.58969 | 0.52978 | 0.54318 | 0.53215
16 | 1.0308 | 0.98205 | 0.9005 | 0.92568 | 0.88775 | 0.88846 | 1.2418 | 1.4715 | 1.54 | 1.4522 | 1.4117 | 1.5198 | 1.5996 | 1.5105 | 1.385 | 1.3157 | 1.3194 | 1.3081 | 1.2535 | 1.3515 | 1.4281 | 1.3207 | 1.2454 | 1.0778
17 | 0.35193 | 0.32949 | 0.28183 | 0.27153 | 0.2315 | 0.20361 | 0.3241 | 0.32264 | 0.38259 | 0.40129 | 0.38102 | 0.34834 | 0.40726 | 0.42257 | 0.39728 | 0.37047 | 0.30823 | 0.32628 | 0.35209 | 0.38648 | 0.45836 | 0.41759 | 0.44937 | 0.40106
18 | 1.4459 | 1.3281 | 1.2222 | 1.1874 | 1.2005 | 1.1803 | 1.322 | 1.3808 | 1.5183 | 1.5748 | 1.6711 | 1.7711 | 1.8316 | 1.7823 | 1.7252 | 1.7044 | 1.6742 | 1.7037 | 1.6932 | 1.7041 | 1.8881 | 1.7809 | 1.815 | 1.6487
19 | 2.1383 | 2.0686 | 1.9154 | 1.9783 | 1.992 | 1.9738 | 2.1662 | 2.5492 | 2.6583 | 2.6544 | 2.6462 | 2.7961 | 2.7767 | 2.6925 | 2.5419 | 2.4535 | 2.5366 | 2.5077 | 2.3296 | 2.3395 | 2.4573 | 2.2292 | 2.1766 | 2.1972
20 | 1.2015 | 1.1072 | 1.0663 | 1.0752 | 1.0159 | 1.0704 | 1.3732 | 1.4106 | 1.619 | 1.7161 | 1.6938 | 1.7716 | 1.7383 | 1.8099 | 1.7868 | 1.6692 | 1.6577 | 1.6431 | 1.5977 | 1.5943 | 1.6315 | 1.362 | 1.4257 | 1.2799
21 | 0.84765 | 0.81269 | 0.77011 | 0.75452 | 0.74393 | 0.77124 | 1.2264 | 1.3292 | 1.4235 | 1.4144 | 1.4628 | 1.5554 | 1.559 | 1.4863 | 1.3085 | 1.2527 | 1.1593 | 1.1765 | 1.1262 | 1.1432 | 1.1214 | 0.9716 | 0.92974 | 0.88278
22 | 0.82293 | 0.78129 | 0.74277 | 0.69756 | 0.67787 | 0.64478 | 0.67054 | 0.60825 | 0.52766 | 0.55725 | 0.60316 | 0.67689 | 0.72031 | 0.74603 | 0.73048 | 0.75642 | 0.72799 | 0.75211 | 0.71504 | 0.74414 | 0.79729 | 0.72892 | 0.73885 | 0.80606
23 | 5.304 | 5.0055 | 4.7637 | 4.754 | 4.606 | 4.6026 | 5.4862 | 5.7103 | 6.0857 | 6.3705 | 6.1733 | 6.4177 | 6.7566 | 6.7129 | 6.5645 | 6.1042 | 5.7907 | 5.9742 | 5.9212 | 6.2228 | 6.7903 | 6.1087 | 6.1142 | 5.5668
24 | 2.4096 | 2.3037 | 2.118 | 2.032 | 1.8908 | 1.8925 | 2.2779 | 1.9302 | 2.0742 | 2.2283 | 2.2816 | 2.3584 | 2.3977 | 2.4857 | 2.3816 | 2.264 | 2.1074 | 2.4486 | 2.3821 | 2.3704 | 2.7056 | 2.3393 | 2.7384 | 2.6043
25 | 1.4117 | 1.4352 | 1.5127 | 1.3811 | 1.3415 | 1.2846 | 1.3244 | 1.3379 | 1.189 | 0.92129 | 1.2603 | 1.3915 | 1.3992 | 1.4739 | 1.183 | 1.5618 | 1.4087 | 1.4 | 1.3898 | 1.51 | 1.668 | 1.641 | 1.7111 | 1.7493
26 | 2.4623 | 2.4395 | 2.389 | 2.3682 | 2.3316 | 2.3651 | 2.7334 | 2.7929 | 2.9741 | 2.8384 | 2.8468 | 2.8716 | 2.9753 | 2.969 | 2.9084 | 2.8856 | 2.8981 | 2.9569 | 2.8079 | 2.8302 | 2.8667 | 2.6861 | 2.4614 | 2.4858
27 | 1.8387 | 1.8261 | 1.7498 | 1.7134 | 1.6801 | 1.6871 | 1.6935 | 1.9579 | 2.1029 | 2.0833 | 2.0393 | 2.0677 | 2.154 | 2.1368 | 1.9788 | 2.0372 | 2.0363 | 2.0013 | 1.8774 | 1.8435 | 1.8512 | 1.816 | 1.7652 | 1.7328
28 | 1.0687 | 1.0328 | 0.97354 | 0.89547 | 0.82654 | 0.82747 | 0.90797 | 0.96919 | 1.0509 | 1.1332 | 1.0171 | 1.0737 | 1.0955 | 1.1172 | 0.98279 | 1.018 | 1.0239 | 1.081 | 1.0726 | 1.1037 | 1.1794 | 1.0596 | 1.0864 | 1.0643
29 | 3.4359 | 3.2735 | 3.0017 | 3.0856 | 2.9592 | 2.9615 | 4.1394 | 4.9049 | 5.1333 | 4.8407 | 4.7058 | 5.0659 | 5.3322 | 5.0349 | 4.6166 | 4.3855 | 4.398 | 4.3604 | 4.1783 | 4.5049 | 4.7603 | 4.4024 | 4.1513 | 3.5927
30 | 0.58655 | 0.54916 | 0.46971 | 0.45255 | 0.38584 | 0.33935 | 0.54016 | 0.53774 | 0.63765 | 0.66881 | 0.63503 | 0.58057 | 0.67876 | 0.70429 | 0.66214 | 0.61744 | 0.51372 | 0.5438 | 0.58681 | 0.64414 | 0.76393 | 0.69598 | 0.74894 | 0.66843
31 | 3.3738 | 3.0988 | 2.8518 | 2.7707 | 2.8011 | 2.7541 | 3.0847 | 3.2218 | 3.5428 | 3.6746 | 3.8993 | 4.1325 | 4.2738 | 4.1587 | 4.0255 | 3.9769 | 3.9066 | 3.9753 | 3.9508 | 3.9762 | 4.4056 | 4.1554 | 4.235 | 3.8469
32 | 1.4256 | 1.379 | 1.277 | 1.3189 | 1.328 | 1.3159 | 1.4441 | 1.6995 | 1.7722 | 1.7696 | 1.7641 | 1.864 | 1.8512 | 1.795 | 1.6946 | 1.6357 | 1.6911 | 1.6718 | 1.5531 | 1.5596 | 1.6382 | 1.4861 | 1.4511 | 1.4648

## Pc, Summer, S7
LoadID | 0 | 1 | 2 | 3 | 4 | 5 | 6 | 7 | 8 | 9 | 10 | 11 | 12 | 13 | 14 | 15 | 16 | 17 | 18 | 19 | 20 | 21 | 22 | 23
1 | 2.7416 | 2.7134 | 2.6152 | 2.5674 | 2.5504 | 2.5869 | 2.5657 | 3.1363 | 3.3744 | 3.3305 | 3.2753 | 3.3155 | 3.4383 | 3.3723 | 3.1113 | 3.2072 | 3.2441 | 3.1366 | 2.9775 | 2.9401 | 2.9312 | 2.8981 | 2.6783 | 2.5897
2 | 0.78414 | 0.75818 | 0.71438 | 0.65726 | 0.60608 | 0.60607 | 0.66551 | 0.70613 | 0.76548 | 0.82575 | 0.74081 | 0.78212 | 0.79846 | 0.81532 | 0.71764 | 0.74322 | 0.74645 | 0.78943 | 0.7822 | 0.80436 | 0.85999 | 0.77213 | 0.79543 | 0.78037
3 | 2.0088 | 1.9146 | 1.7554 | 1.8038 | 1.7289 | 1.7293 | 2.4162 | 2.8566 | 2.9895 | 2.8196 | 2.7404 | 2.9503 | 3.1059 | 2.9343 | 2.6909 | 2.5564 | 2.5622 | 2.5422 | 2.4347 | 2.6242 | 2.7736 | 2.5644 | 2.4232 | 2.0994
4 | 0.23191 | 0.21754 | 0.18625 | 0.17938 | 0.15281 | 0.13431 | 0.21282 | 0.20926 | 0.24797 | 0.26029 | 0.24688 | 0.22585 | 0.26427 | 0.27487 | 0.25862 | 0.24124 | 0.20028 | 0.21289 | 0.22883 | 0.25076 | 0.29764 | 0.27083 | 0.29392 | 0.26333
5 | 0.93957 | 0.86348 | 0.79454 | 0.77185 | 0.7796 | 0.7661 | 0.85835 | 0.89372 | 0.98265 | 1.0194 | 1.0814 | 1.1462 | 1.1857 | 1.1544 | 1.1176 | 1.1041 | 1.0839 | 1.1039 | 1.0963 | 1.1031 | 1.2225 | 1.1527 | 1.1773 | 1.0704
6 | 4.6249 | 4.475 | 4.1432 | 4.2781 | 4.3054 | 4.2646 | 4.6813 | 5.4985 | 5.7334 | 5.7258 | 5.7071 | 6.0307 | 5.99 | 5.8106 | 5.4864 | 5.2957 | 5.4725 | 5.4133 | 5.0266 | 5.0469 | 5.3023 | 4.809 | 4.704 | 4.7506
7 | 2.6048 | 2.4019 | 2.3123 | 2.3307 | 2.2006 | 2.3166 | 2.9715 | 3.0435 | 3.4926 | 3.7026 | 3.6537 | 3.8218 | 3.751 | 3.9076 | 3.8581 | 3.6045 | 3.5773 | 3.549 | 3.4485 | 3.4402 | 3.5217 | 2.939 | 3.085 | 2.7727
8 | 0.55257 | 0.5301 | 0.5021 | 0.49181 | 0.48428 | 0.50148 | 0.79648 | 0.86037 | 0.92131 | 0.91565 | 0.94664 | 1.0067 | 1.0093 | 0.96299 | 0.84802 | 0.8119 | 0.75079 | 0.76285 | 0.72955 | 0.74026 | 0.72653 | 0.6292 | 0.60465 | 0.57494
9 | 0.53658 | 0.50979 | 0.48441 | 0.45497 | 0.44155 | 0.41968 | 0.43693 | 0.39401 | 0.34181 | 0.36117 | 0.39058 | 0.43838 | 0.46677 | 0.48411 | 0.47415 | 0.4909 | 0.47181 | 0.48835 | 0.46361 | 0.48211 | 0.51689 | 0.47222 | 0.48117 | 0.52532
10 | 0.5546 | 0.52367 | 0.49819 | 0.49703 | 0.48114 | 0.48043 | 0.57273 | 0.59406 | 0.63303 | 0.66281 | 0.64209 | 0.66758 | 0.70304 | 0.69902 | 0.68367 | 0.6358 | 0.60268 | 0.62246 | 0.61638 | 0.64749 | 0.70678 | 0.63559 | 0.63807 | 0.58165
11 | 0.33826 | 0.32373 | 0.29753 | 0.2854 | 0.26515 | 0.26492 | 0.31893 | 0.26811 | 0.288 | 0.30958 | 0.31668 | 0.32743 | 0.33318 | 0.34608 | 0.33176 | 0.31543 | 0.29301 | 0.34124 | 0.33126 | 0.32932 | 0.37618 | 0.32497 | 0.38282 | 0.3649
12 | 1.3741 | 1.3969 | 1.4717 | 1.3438 | 1.3047 | 1.249 | 1.2883 | 1.2988 | 1.1541 | 0.89464 | 1.2233 | 1.3506 | 1.3585 | 1.4316 | 1.1495 | 1.517 | 1.3677 | 1.3603 | 1.3496 | 1.4659 | 1.6196 | 1.593 | 1.6636 | 1.7013
13 | 4.7867 | 4.7429 | 4.6439 | 4.6033 | 4.5307 | 4.5949 | 5.3108 | 5.421 | 5.7724 | 5.5096 | 5.5253 | 5.5736 | 5.7756 | 5.7647 | 5.6473 | 5.603 | 5.6258 | 5.7418 | 5.4511 | 5.4937 | 5.5654 | 5.214 | 4.783 | 4.8318
14 | 1.7884 | 1.7762 | 1.7018 | 1.6662 | 1.6333 | 1.6396 | 1.6464 | 1.9003 | 2.041 | 2.0221 | 1.9792 | 2.0068 | 2.0909 | 2.0748 | 1.9217 | 1.9783 | 1.9767 | 1.9437 | 1.8227 | 1.7895 | 1.7973 | 1.7628 | 1.716 | 1.6853
15 | 0.52276 | 0.50545 | 0.47625 | 0.43817 | 0.40406 | 0.40405 | 0.44368 | 0.47075 | 0.51032 | 0.5505 | 0.49387 | 0.52142 | 0.53231 | 0.54355 | 0.47843 | 0.49548 | 0.49764 | 0.52628 | 0.52146 | 0.53624 | 0.57332 | 0.51475 | 0.53029 | 0.52025
16 | 1.0044 | 0.95728 | 0.8777 | 0.90192 | 0.86445 | 0.86467 | 1.2081 | 1.4283 | 1.4947 | 1.4098 | 1.3702 | 1.4752 | 1.553 | 1.4671 | 1.3455 | 1.2782 | 1.2811 | 1.2711 | 1.2173 | 1.3121 | 1.3868 | 1.2822 | 1.2116 | 1.0497
17 | 0.34786 | 0.32631 | 0.27937 | 0.26907 | 0.22922 | 0.20146 | 0.31924 | 0.31389 | 0.37196 | 0.39043 | 0.37032 | 0.33878 | 0.3964 | 0.41231 | 0.38793 | 0.36187 | 0.30043 | 0.31934 | 0.34324 | 0.37614 | 0.44646 | 0.40625 | 0.44088 | 0.395
18 | 1.4094 | 1.2952 | 1.1918 | 1.1578 | 1.1694 | 1.1491 | 1.2875 | 1.3406 | 1.474 | 1.5291 | 1.6221 | 1.7193 | 1.7785 | 1.7317 | 1.6764 | 1.6562 | 1.6259 | 1.6558 | 1.6445 | 1.6546 | 1.8338 | 1.7291 | 1.7659 | 1.6056
19 | 2.0812 | 2.0137 | 1.8644 | 1.9252 | 1.9374 | 1.9191 | 2.1066 | 2.4743 | 2.58 | 2.5766 | 2.5682 | 2.7138 | 2.6955 | 2.6148 | 2.4689 | 2.3831 | 2.4626 | 2.436 | 2.262 | 2.2711 | 2.3861 | 2.1641 | 2.1168 | 2.1378
20 | 1.1722 | 1.0809 | 1.0405 | 1.0488 | 0.99027 | 1.0425 | 1.3372 | 1.3696 | 1.5717 | 1.6662 | 1.6441 | 1.7198 | 1.6879 | 1.7584 | 1.7362 | 1.622 | 1.6098 | 1.5971 | 1.5518 | 1.5481 | 1.5848 | 1.3226 | 1.3882 | 1.2477
21 | 0.82886 | 0.79516 | 0.75315 | 0.73771 | 0.72642 | 0.75223 | 1.1947 | 1.2906 | 1.382 | 1.3735 | 1.42 | 1.51 | 1.5139 | 1.4445 | 1.272 | 1.2179 | 1.1262 | 1.1443 | 1.0943 | 1.1104 | 1.0898 | 0.9438 | 0.90698 | 0.86241
22 | 0.80487 | 0.76468 | 0.72662 | 0.68245 | 0.66232 | 0.62952 | 0.65539 | 0.59101 | 0.51271 | 0.54176 | 0.58587 | 0.65757 | 0.70016 | 0.72616 | 0.71123 | 0.73636 | 0.70772 | 0.73252 | 0.69541 | 0.72317 | 0.77533 | 0.70833 | 0.72176 | 0.78798
23 | 5.1763 | 4.8876 | 4.6498 | 4.639 | 4.4906 | 4.484 | 5.3455 | 5.5445 | 5.9083 | 6.1862 | 5.9928 | 6.2307 | 6.5617 | 6.5242 | 6.3809 | 5.9341 | 5.625 | 5.8096 | 5.7528 | 6.0432 | 6.5967 | 5.9322 | 5.9553 | 5.4287
24 | 2.3678 | 2.2661 | 2.0827 | 1.9978 | 1.856 | 1.8544 | 2.2325 | 1.8767 | 2.016 | 2.167 | 2.2167 | 2.292 | 2.3323 | 2.4225 | 2.3223 | 2.208 | 2.0511 | 2.3887 | 2.3188 | 2.3053 | 2.6333 | 2.2748 | 2.6798 | 2.5543
25 | 1.3741 | 1.3969 | 1.4717 | 1.3438 | 1.3047 | 1.249 | 1.2883 | 1.2988 | 1.1541 | 0.89464 | 1.2233 | 1.3506 | 1.3585 | 1.4316 | 1.1495 | 1.517 | 1.3677 | 1.3603 | 1.3496 | 1.4659 | 1.6196 | 1.593 | 1.6636 | 1.7013
26 | 2.3934 | 2.3715 | 2.322 | 2.3016 | 2.2654 | 2.2975 | 2.6554 | 2.7105 | 2.8862 | 2.7548 | 2.7626 | 2.7868 | 2.8878 | 2.8824 | 2.8236 | 2.8015 | 2.8129 | 2.8709 | 2.7256 | 2.7469 | 2.7827 | 2.607 | 2.3915 | 2.4159
27 | 1.7884 | 1.7762 | 1.7018 | 1.6662 | 1.6333 | 1.6396 | 1.6464 | 1.9003 | 2.041 | 2.0221 | 1.9792 | 2.0068 | 2.0909 | 2.0748 | 1.9217 | 1.9783 | 1.9767 | 1.9437 | 1.8227 | 1.7895 | 1.7973 | 1.7628 | 1.716 | 1.6853
28 | 1.0455 | 1.0109 | 0.9525 | 0.87635 | 0.80811 | 0.80809 | 0.88735 | 0.94151 | 1.0206 | 1.101 | 0.98775 | 1.0428 | 1.0646 | 1.0871 | 0.95686 | 0.99095 | 0.99527 | 1.0526 | 1.0429 | 1.0725 | 1.1466 | 1.0295 | 1.0606 | 1.0405
29 | 3.348 | 3.1909 | 2.9257 | 3.0064 | 2.8815 | 2.8822 | 4.0271 | 4.761 | 4.9824 | 4.6993 | 4.5674 | 4.9172 | 5.1765 | 4.8904 | 4.4849 | 4.2606 | 4.2703 | 4.2369 | 4.0578 | 4.3736 | 4.6227 | 4.274 | 4.0387 | 3.499
30 | 0.57977 | 0.54385 | 0.46562 | 0.44845 | 0.38203 | 0.33576 | 0.53206 | 0.52315 | 0.61993 | 0.65072 | 0.6172 | 0.56463 | 0.66067 | 0.68719 | 0.64654 | 0.60311 | 0.50071 | 0.53223 | 0.57207 | 0.62689 | 0.7441 | 0.67708 | 0.73479 | 0.65834
31 | 3.2885 | 3.0222 | 2.7809 | 2.7015 | 2.7286 | 2.6813 | 3.0042 | 3.128 | 3.4393 | 3.5679 | 3.7849 | 4.0116 | 4.1498 | 4.0406 | 3.9116 | 3.8644 | 3.7937 | 3.8636 | 3.8372 | 3.8608 | 4.2788 | 4.0345 | 4.1205 | 3.7463
32 | 1.3875 | 1.3425 | 1.243 | 1.2834 | 1.2916 | 1.2794 | 1.4044 | 1.6495 | 1.72 | 1.7177 | 1.7121 | 1.8092 | 1.797 | 1.7432 | 1.6459 | 1.5887 | 1.6418 | 1.624 | 1.508 | 1.5141 | 1.5907 | 1.4427 | 1.4112 | 1.4252

## Pc, Summer, S8
LoadID | 0 | 1 | 2 | 3 | 4 | 5 | 6 | 7 | 8 | 9 | 10 | 11 | 12 | 13 | 14 | 15 | 16 | 17 | 18 | 19 | 20 | 21 | 22 | 23
1 | 2.7416 | 2.7134 | 2.6152 | 2.5674 | 2.5504 | 2.5869 | 2.5657 | 3.1363 | 3.3744 | 3.3305 | 3.2753 | 3.3155 | 3.4383 | 3.3723 | 3.1113 | 3.2072 | 3.2441 | 3.1366 | 2.9775 | 2.9401 | 2.9312 | 2.8981 | 2.6783 | 2.5897
2 | 0.78414 | 0.75818 | 0.71438 | 0.65726 | 0.60608 | 0.60607 | 0.66551 | 0.70613 | 0.76548 | 0.82575 | 0.74081 | 0.78212 | 0.79846 | 0.81532 | 0.71764 | 0.74322 | 0.74645 | 0.78943 | 0.7822 | 0.80436 | 0.85999 | 0.77213 | 0.79543 | 0.78037
3 | 2.0088 | 1.9146 | 1.7554 | 1.8038 | 1.7289 | 1.7293 | 2.4162 | 2.8566 | 2.9895 | 2.8196 | 2.7404 | 2.9503 | 3.1059 | 2.9343 | 2.6909 | 2.5564 | 2.5622 | 2.5422 | 2.4347 | 2.6242 | 2.7736 | 2.5644 | 2.4232 | 2.0994
4 | 0.23191 | 0.21754 | 0.18625 | 0.17938 | 0.15281 | 0.13431 | 0.21282 | 0.20926 | 0.24797 | 0.26029 | 0.24688 | 0.22585 | 0.26427 | 0.27487 | 0.25862 | 0.24124 | 0.20028 | 0.21289 | 0.22883 | 0.25076 | 0.29764 | 0.27083 | 0.29392 | 0.26333
5 | 0.93957 | 0.86348 | 0.79454 | 0.77185 | 0.7796 | 0.7661 | 0.85835 | 0.89372 | 0.98265 | 1.0194 | 1.0814 | 1.1462 | 1.1857 | 1.1544 | 1.1176 | 1.1041 | 1.0839 | 1.1039 | 1.0963 | 1.1031 | 1.2225 | 1.1527 | 1.1773 | 1.0704
6 | 4.6249 | 4.475 | 4.1432 | 4.2781 | 4.3054 | 4.2646 | 4.6813 | 5.4985 | 5.7334 | 5.7258 | 5.7071 | 6.0307 | 5.99 | 5.8106 | 5.4864 | 5.2957 | 5.4725 | 5.4133 | 5.0266 | 5.0469 | 5.3023 | 4.809 | 4.704 | 4.7506
7 | 2.6048 | 2.4019 | 2.3123 | 2.3307 | 2.2006 | 2.3166 | 2.9715 | 3.0435 | 3.4926 | 3.7026 | 3.6537 | 3.8218 | 3.751 | 3.9076 | 3.8581 | 3.6045 | 3.5773 | 3.549 | 3.4485 | 3.4402 | 3.5217 | 2.939 | 3.085 | 2.7727
8 | 0.55257 | 0.5301 | 0.5021 | 0.49181 | 0.48428 | 0.50148 | 0.79648 | 0.86037 | 0.92131 | 0.91565 | 0.94664 | 1.0067 | 1.0093 | 0.96299 | 0.84802 | 0.8119 | 0.75079 | 0.76285 | 0.72955 | 0.74026 | 0.72653 | 0.6292 | 0.60465 | 0.57494
9 | 0.53658 | 0.50979 | 0.48441 | 0.45497 | 0.44155 | 0.41968 | 0.43693 | 0.39401 | 0.34181 | 0.36117 | 0.39058 | 0.43838 | 0.46677 | 0.48411 | 0.47415 | 0.4909 | 0.47181 | 0.48835 | 0.46361 | 0.48211 | 0.51689 | 0.47222 | 0.48117 | 0.52532
10 | 0.5546 | 0.52367 | 0.49819 | 0.49703 | 0.48114 | 0.48043 | 0.57273 | 0.59406 | 0.63303 | 0.66281 | 0.64209 | 0.66758 | 0.70304 | 0.69902 | 0.68367 | 0.6358 | 0.60268 | 0.62246 | 0.61638 | 0.64749 | 0.70678 | 0.63559 | 0.63807 | 0.58165
11 | 0.33826 | 0.32373 | 0.29753 | 0.2854 | 0.26515 | 0.26492 | 0.31893 | 0.26811 | 0.288 | 0.30958 | 0.31668 | 0.32743 | 0.33318 | 0.34608 | 0.33176 | 0.31543 | 0.29301 | 0.34124 | 0.33126 | 0.32932 | 0.37618 | 0.32497 | 0.38282 | 0.3649
12 | 1.3741 | 1.3969 | 1.4717 | 1.3438 | 1.3047 | 1.249 | 1.2883 | 1.2988 | 1.1541 | 0.89464 | 1.2233 | 1.3506 | 1.3585 | 1.4316 | 1.1495 | 1.517 | 1.3677 | 1.3603 | 1.3496 | 1.4659 | 1.6196 | 1.593 | 1.6636 | 1.7013
13 | 4.7867 | 4.7429 | 4.6439 | 4.6033 | 4.5307 | 4.5949 | 5.3108 | 5.421 | 5.7724 | 5.5096 | 5.5253 | 5.5736 | 5.7756 | 5.7647 | 5.6473 | 5.603 | 5.6258 | 5.7418 | 5.4511 | 5.4937 | 5.5654 | 5.214 | 4.783 | 4.8318
14 | 1.7884 | 1.7762 | 1.7018 | 1.6662 | 1.6333 | 1.6396 | 1.6464 | 1.9003 | 2.041 | 2.0221 | 1.9792 | 2.0068 | 2.0909 | 2.0748 | 1.9217 | 1.9783 | 1.9767 | 1.9437 | 1.8227 | 1.7895 | 1.7973 | 1.7628 | 1.716 | 1.6853
15 | 0.52276 | 0.50545 | 0.47625 | 0.43817 | 0.40406 | 0.40405 | 0.44368 | 0.47075 | 0.51032 | 0.5505 | 0.49387 | 0.52142 | 0.53231 | 0.54355 | 0.47843 | 0.49548 | 0.49764 | 0.52628 | 0.52146 | 0.53624 | 0.57332 | 0.51475 | 0.53029 | 0.52025
16 | 1.0044 | 0.95728 | 0.8777 | 0.90192 | 0.86445 | 0.86467 | 1.2081 | 1.4283 | 1.4947 | 1.4098 | 1.3702 | 1.4752 | 1.553 | 1.4671 | 1.3455 | 1.2782 | 1.2811 | 1.2711 | 1.2173 | 1.3121 | 1.3868 | 1.2822 | 1.2116 | 1.0497
17 | 0.34786 | 0.32631 | 0.27937 | 0.26907 | 0.22922 | 0.20146 | 0.31924 | 0.31389 | 0.37196 | 0.39043 | 0.37032 | 0.33878 | 0.3964 | 0.41231 | 0.38793 | 0.36187 | 0.30043 | 0.31934 | 0.34324 | 0.37614 | 0.44646 | 0.40625 | 0.44088 | 0.395
18 | 1.4094 | 1.2952 | 1.1918 | 1.1578 | 1.1694 | 1.1491 | 1.2875 | 1.3406 | 1.474 | 1.5291 | 1.6221 | 1.7193 | 1.7785 | 1.7317 | 1.6764 | 1.6562 | 1.6259 | 1.6558 | 1.6445 | 1.6546 | 1.8338 | 1.7291 | 1.7659 | 1.6056
19 | 2.0812 | 2.0137 | 1.8644 | 1.9252 | 1.9374 | 1.9191 | 2.1066 | 2.4743 | 2.58 | 2.5766 | 2.5682 | 2.7138 | 2.6955 | 2.6148 | 2.4689 | 2.3831 | 2.4626 | 2.436 | 2.262 | 2.2711 | 2.3861 | 2.1641 | 2.1168 | 2.1378
20 | 1.1722 | 1.0809 | 1.0405 | 1.0488 | 0.99027 | 1.0425 | 1.3372 | 1.3696 | 1.5717 | 1.6662 | 1.6441 | 1.7198 | 1.6879 | 1.7584 | 1.7362 | 1.622 | 1.6098 | 1.5971 | 1.5518 | 1.5481 | 1.5848 | 1.3226 | 1.3882 | 1.2477
21 | 0.82886 | 0.79516 | 0.75315 | 0.73771 | 0.72642 | 0.75223 | 1.1947 | 1.2906 | 1.382 | 1.3735 | 1.42 | 1.51 | 1.5139 | 1.4445 | 1.272 | 1.2179 | 1.1262 | 1.1443 | 1.0943 | 1.1104 | 1.0898 | 0.9438 | 0.90698 | 0.86241
22 | 0.80487 | 0.76468 | 0.72662 | 0.68245 | 0.66232 | 0.62952 | 0.65539 | 0.59101 | 0.51271 | 0.54176 | 0.58587 | 0.65757 | 0.70016 | 0.72616 | 0.71123 | 0.73636 | 0.70772 | 0.73252 | 0.69541 | 0.72317 | 0.77533 | 0.70833 | 0.72176 | 0.78798
23 | 5.1763 | 4.8876 | 4.6498 | 4.639 | 4.4906 | 4.484 | 5.3455 | 5.5445 | 5.9083 | 6.1862 | 5.9928 | 6.2307 | 6.5617 | 6.5242 | 6.3809 | 5.9341 | 5.625 | 5.8096 | 5.7528 | 6.0432 | 6.5967 | 5.9322 | 5.9553 | 5.4287
24 | 2.3678 | 2.2661 | 2.0827 | 1.9978 | 1.856 | 1.8544 | 2.2325 | 1.8767 | 2.016 | 2.167 | 2.2167 | 2.292 | 2.3323 | 2.4225 | 2.3223 | 2.208 | 2.0511 | 2.3887 | 2.3188 | 2.3053 | 2.6333 | 2.2748 | 2.6798 | 2.5543
25 | 1.3741 | 1.3969 | 1.4717 | 1.3438 | 1.3047 | 1.249 | 1.2883 | 1.2988 | 1.1541 | 0.89464 | 1.2233 | 1.3506 | 1.3585 | 1.4316 | 1.1495 | 1.517 | 1.3677 | 1.3603 | 1.3496 | 1.4659 | 1.6196 | 1.593 | 1.6636 | 1.7013
26 | 2.3934 | 2.3715 | 2.322 | 2.3016 | 2.2654 | 2.2975 | 2.6554 | 2.7105 | 2.8862 | 2.7548 | 2.7626 | 2.7868 | 2.8878 | 2.8824 | 2.8236 | 2.8015 | 2.8129 | 2.8709 | 2.7256 | 2.7469 | 2.7827 | 2.607 | 2.3915 | 2.4159
27 | 1.7884 | 1.7762 | 1.7018 | 1.6662 | 1.6333 | 1.6396 | 1.6464 | 1.9003 | 2.041 | 2.0221 | 1.9792 | 2.0068 | 2.0909 | 2.0748 | 1.9217 | 1.9783 | 1.9767 | 1.9437 | 1.8227 | 1.7895 | 1.7973 | 1.7628 | 1.716 | 1.6853
28 | 1.0455 | 1.0109 | 0.9525 | 0.87635 | 0.80811 | 0.80809 | 0.88735 | 0.94151 | 1.0206 | 1.101 | 0.98775 | 1.0428 | 1.0646 | 1.0871 | 0.95686 | 0.99095 | 0.99527 | 1.0526 | 1.0429 | 1.0725 | 1.1466 | 1.0295 | 1.0606 | 1.0405
29 | 3.348 | 3.1909 | 2.9257 | 3.0064 | 2.8815 | 2.8822 | 4.0271 | 4.761 | 4.9824 | 4.6993 | 4.5674 | 4.9172 | 5.1765 | 4.8904 | 4.4849 | 4.2606 | 4.2703 | 4.2369 | 4.0578 | 4.3736 | 4.6227 | 4.274 | 4.0387 | 3.499
30 | 0.57977 | 0.54385 | 0.46562 | 0.44845 | 0.38203 | 0.33576 | 0.53206 | 0.52315 | 0.61993 | 0.65072 | 0.6172 | 0.56463 | 0.66067 | 0.68719 | 0.64654 | 0.60311 | 0.50071 | 0.53223 | 0.57207 | 0.62689 | 0.7441 | 0.67708 | 0.73479 | 0.65834
31 | 3.2885 | 3.0222 | 2.7809 | 2.7015 | 2.7286 | 2.6813 | 3.0042 | 3.128 | 3.4393 | 3.5679 | 3.7849 | 4.0116 | 4.1498 | 4.0406 | 3.9116 | 3.8644 | 3.7937 | 3.8636 | 3.8372 | 3.8608 | 4.2788 | 4.0345 | 4.1205 | 3.7463
32 | 1.3875 | 1.3425 | 1.243 | 1.2834 | 1.2916 | 1.2794 | 1.4044 | 1.6495 | 1.72 | 1.7177 | 1.7121 | 1.8092 | 1.797 | 1.7432 | 1.6459 | 1.5887 | 1.6418 | 1.624 | 1.508 | 1.5141 | 1.5907 | 1.4427 | 1.4112 | 1.4252

## Pc, Summer, S9
LoadID | 0 | 1 | 2 | 3 | 4 | 5 | 6 | 7 | 8 | 9 | 10 | 11 | 12 | 13 | 14 | 15 | 16 | 17 | 18 | 19 | 20 | 21 | 22 | 23
1 | 2.7416 | 2.7134 | 2.6152 | 2.5674 | 2.5504 | 2.5869 | 2.5657 | 3.1363 | 3.3744 | 3.3305 | 3.2753 | 3.3155 | 3.4383 | 3.3723 | 3.1113 | 3.2072 | 3.2441 | 3.1366 | 2.9775 | 2.9401 | 2.9312 | 2.8981 | 2.6783 | 2.5897
2 | 0.78414 | 0.75818 | 0.71438 | 0.65726 | 0.60608 | 0.60607 | 0.66551 | 0.70613 | 0.76548 | 0.82575 | 0.74081 | 0.78212 | 0.79846 | 0.81532 | 0.71764 | 0.74322 | 0.74645 | 0.78943 | 0.7822 | 0.80436 | 0.85999 | 0.77213 | 0.79543 | 0.78037
3 | 2.0088 | 1.9146 | 1.7554 | 1.8038 | 1.7289 | 1.7293 | 2.4162 | 2.8566 | 2.9895 | 2.8196 | 2.7404 | 2.9503 | 3.1059 | 2.9343 | 2.6909 | 2.5564 | 2.5622 | 2.5422 | 2.4347 | 2.6242 | 2.7736 | 2.5644 | 2.4232 | 2.0994
4 | 0.23191 | 0.21754 | 0.18625 | 0.17938 | 0.15281 | 0.13431 | 0.21282 | 0.20926 | 0.24797 | 0.26029 | 0.24688 | 0.22585 | 0.26427 | 0.27487 | 0.25862 | 0.24124 | 0.20028 | 0.21289 | 0.22883 | 0.25076 | 0.29764 | 0.27083 | 0.29392 | 0.26333
5 | 0.93957 | 0.86348 | 0.79454 | 0.77185 | 0.7796 | 0.7661 | 0.85835 | 0.89372 | 0.98265 | 1.0194 | 1.0814 | 1.1462 | 1.1857 | 1.1544 | 1.1176 | 1.1041 | 1.0839 | 1.1039 | 1.0963 | 1.1031 | 1.2225 | 1.1527 | 1.1773 | 1.0704
6 | 4.6249 | 4.475 | 4.1432 | 4.2781 | 4.3054 | 4.2646 | 4.6813 | 5.4985 | 5.7334 | 5.7258 | 5.7071 | 6.0307 | 5.99 | 5.8106 | 5.4864 | 5.2957 | 5.4725 | 5.4133 | 5.0266 | 5.0469 | 5.3023 | 4.809 | 4.704 | 4.7506
7 | 2.6048 | 2.4019 | 2.3123 | 2.3307 | 2.2006 | 2.3166 | 2.9715 | 3.0435 | 3.4926 | 3.7026 | 3.6537 | 3.8218 | 3.751 | 3.9076 | 3.8581 | 3.6045 | 3.5773 | 3.549 | 3.4485 | 3.4402 | 3.5217 | 2.939 | 3.085 | 2.7727
8 | 0.55257 | 0.5301 | 0.5021 | 0.49181 | 0.48428 | 0.50148 | 0.79648 | 0.86037 | 0.92131 | 0.91565 | 0.94664 | 1.0067 | 1.0093 | 0.96299 | 0.84802 | 0.8119 | 0.75079 | 0.76285 | 0.72955 | 0.74026 | 0.72653 | 0.6292 | 0.60465 | 0.57494
9 | 0.53658 | 0.50979 | 0.48441 | 0.45497 | 0.44155 | 0.41968 | 0.43693 | 0.39401 | 0.34181 | 0.36117 | 0.39058 | 0.43838 | 0.46677 | 0.48411 | 0.47415 | 0.4909 | 0.47181 | 0.48835 | 0.46361 | 0.48211 | 0.51689 | 0.47222 | 0.48117 | 0.52532
10 | 0.5546 | 0.52367 | 0.49819 | 0.49703 | 0.48114 | 0.48043 | 0.57273 | 0.59406 | 0.63303 | 0.66281 | 0.64209 | 0.66758 | 0.70304 | 0.69902 | 0.68367 | 0.6358 | 0.60268 | 0.62246 | 0.61638 | 0.64749 | 0.70678 | 0.63559 | 0.63807 | 0.58165
11 | 0.33826 | 0.32373 | 0.29753 | 0.2854 | 0.26515 | 0.26492 | 0.31893 | 0.26811 | 0.288 | 0.30958 | 0.31668 | 0.32743 | 0.33318 | 0.34608 | 0.33176 | 0.31543 | 0.29301 | 0.34124 | 0.33126 | 0.32932 | 0.37618 | 0.32497 | 0.38282 | 0.3649
12 | 1.3741 | 1.3969 | 1.4717 | 1.3438 | 1.3047 | 1.249 | 1.2883 | 1.2988 | 1.1541 | 0.89464 | 1.2233 | 1.3506 | 1.3585 | 1.4316 | 1.1495 | 1.517 | 1.3677 | 1.3603 | 1.3496 | 1.4659 | 1.6196 | 1.593 | 1.6636 | 1.7013
13 | 4.7867 | 4.7429 | 4.6439 | 4.6033 | 4.5307 | 4.5949 | 5.3108 | 5.421 | 5.7724 | 5.5096 | 5.5253 | 5.5736 | 5.7756 | 5.7647 | 5.6473 | 5.603 | 5.6258 | 5.7418 | 5.4511 | 5.4937 | 5.5654 | 5.214 | 4.783 | 4.8318
14 | 1.7884 | 1.7762 | 1.7018 | 1.6662 | 1.6333 | 1.6396 | 1.6464 | 1.9003 | 2.041 | 2.0221 | 1.9792 | 2.0068 | 2.0909 | 2.0748 | 1.9217 | 1.9783 | 1.9767 | 1.9437 | 1.8227 | 1.7895 | 1.7973 | 1.7628 | 1.716 | 1.6853
15 | 0.52276 | 0.50545 | 0.47625 | 0.43817 | 0.40406 | 0.40405 | 0.44368 | 0.47075 | 0.51032 | 0.5505 | 0.49387 | 0.52142 | 0.53231 | 0.54355 | 0.47843 | 0.49548 | 0.49764 | 0.52628 | 0.52146 | 0.53624 | 0.57332 | 0.51475 | 0.53029 | 0.52025
16 | 1.0044 | 0.95728 | 0.8777 | 0.90192 | 0.86445 | 0.86467 | 1.2081 | 1.4283 | 1.4947 | 1.4098 | 1.3702 | 1.4752 | 1.553 | 1.4671 | 1.3455 | 1.2782 | 1.2811 | 1.2711 | 1.2173 | 1.3121 | 1.3868 | 1.2822 | 1.2116 | 1.0497
17 | 0.34786 | 0.32631 | 0.27937 | 0.26907 | 0.22922 | 0.20146 | 0.31924 | 0.31389 | 0.37196 | 0.39043 | 0.37032 | 0.33878 | 0.3964 | 0.41231 | 0.38793 | 0.36187 | 0.30043 | 0.31934 | 0.34324 | 0.37614 | 0.44646 | 0.40625 | 0.44088 | 0.395
18 | 1.4094 | 1.2952 | 1.1918 | 1.1578 | 1.1694 | 1.1491 | 1.2875 | 1.3406 | 1.474 | 1.5291 | 1.6221 | 1.7193 | 1.7785 | 1.7317 | 1.6764 | 1.6562 | 1.6259 | 1.6558 | 1.6445 | 1.6546 | 1.8338 | 1.7291 | 1.7659 | 1.6056
19 | 2.0812 | 2.0137 | 1.8644 | 1.9252 | 1.9374 | 1.9191 | 2.1066 | 2.4743 | 2.58 | 2.5766 | 2.5682 | 2.7138 | 2.6955 | 2.6148 | 2.4689 | 2.3831 | 2.4626 | 2.436 | 2.262 | 2.2711 | 2.3861 | 2.1641 | 2.1168 | 2.1378
20 | 1.1722 | 1.0809 | 1.0405 | 1.0488 | 0.99027 | 1.0425 | 1.3372 | 1.3696 | 1.5717 | 1.6662 | 1.6441 | 1.7198 | 1.6879 | 1.7584 | 1.7362 | 1.622 | 1.6098 | 1.5971 | 1.5518 | 1.5481 | 1.5848 | 1.3226 | 1.3882 | 1.2477
21 | 0.82886 | 0.79516 | 0.75315 | 0.73771 | 0.72642 | 0.75223 | 1.1947 | 1.2906 | 1.382 | 1.3735 | 1.42 | 1.51 | 1.5139 | 1.4445 | 1.272 | 1.2179 | 1.1262 | 1.1443 | 1.0943 | 1.1104 | 1.0898 | 0.9438 | 0.90698 | 0.86241
22 | 0.80487 | 0.76468 | 0.72662 | 0.68245 | 0.66232 | 0.62952 | 0.65539 | 0.59101 | 0.51271 | 0.54176 | 0.58587 | 0.65757 | 0.70016 | 0.72616 | 0.71123 | 0.73636 | 0.70772 | 0.73252 | 0.69541 | 0.72317 | 0.77533 | 0.70833 | 0.72176 | 0.78798
23 | 5.1763 | 4.8876 | 4.6498 | 4.639 | 4.4906 | 4.484 | 5.3455 | 5.5445 | 5.9083 | 6.1862 | 5.9928 | 6.2307 | 6.5617 | 6.5242 | 6.3809 | 5.9341 | 5.625 | 5.8096 | 5.7528 | 6.0432 | 6.5967 | 5.9322 | 5.9553 | 5.4287
24 | 2.3678 | 2.2661 | 2.0827 | 1.9978 | 1.856 | 1.8544 | 2.2325 | 1.8767 | 2.016 | 2.167 | 2.2167 | 2.292 | 2.3323 | 2.4225 | 2.3223 | 2.208 | 2.0511 | 2.3887 | 2.3188 | 2.3053 | 2.6333 | 2.2748 | 2.6798 | 2.5543
25 | 1.3741 | 1.3969 | 1.4717 | 1.3438 | 1.3047 | 1.249 | 1.2883 | 1.2988 | 1.1541 | 0.89464 | 1.2233 | 1.3506 | 1.3585 | 1.4316 | 1.1495 | 1.517 | 1.3677 | 1.3603 | 1.3496 | 1.4659 | 1.6196 | 1.593 | 1.6636 | 1.7013
26 | 2.3934 | 2.3715 | 2.322 | 2.3016 | 2.2654 | 2.2975 | 2.6554 | 2.7105 | 2.8862 | 2.7548 | 2.7626 | 2.7868 | 2.8878 | 2.8824 | 2.8236 | 2.8015 | 2.8129 | 2.8709 | 2.7256 | 2.7469 | 2.7827 | 2.607 | 2.3915 | 2.4159
27 | 1.7884 | 1.7762 | 1.7018 | 1.6662 | 1.6333 | 1.6396 | 1.6464 | 1.9003 | 2.041 | 2.0221 | 1.9792 | 2.0068 | 2.0909 | 2.0748 | 1.9217 | 1.9783 | 1.9767 | 1.9437 | 1.8227 | 1.7895 | 1.7973 | 1.7628 | 1.716 | 1.6853
28 | 1.0455 | 1.0109 | 0.9525 | 0.87635 | 0.80811 | 0.80809 | 0.88735 | 0.94151 | 1.0206 | 1.101 | 0.98775 | 1.0428 | 1.0646 | 1.0871 | 0.95686 | 0.99095 | 0.99527 | 1.0526 | 1.0429 | 1.0725 | 1.1466 | 1.0295 | 1.0606 | 1.0405
29 | 3.348 | 3.1909 | 2.9257 | 3.0064 | 2.8815 | 2.8822 | 4.0271 | 4.761 | 4.9824 | 4.6993 | 4.5674 | 4.9172 | 5.1765 | 4.8904 | 4.4849 | 4.2606 | 4.2703 | 4.2369 | 4.0578 | 4.3736 | 4.6227 | 4.274 | 4.0387 | 3.499
30 | 0.57977 | 0.54385 | 0.46562 | 0.44845 | 0.38203 | 0.33576 | 0.53206 | 0.52315 | 0.61993 | 0.65072 | 0.6172 | 0.56463 | 0.66067 | 0.68719 | 0.64654 | 0.60311 | 0.50071 | 0.53223 | 0.57207 | 0.62689 | 0.7441 | 0.67708 | 0.73479 | 0.65834
31 | 3.2885 | 3.0222 | 2.7809 | 2.7015 | 2.7286 | 2.6813 | 3.0042 | 3.128 | 3.4393 | 3.5679 | 3.7849 | 4.0116 | 4.1498 | 4.0406 | 3.9116 | 3.8644 | 3.7937 | 3.8636 | 3.8372 | 3.8608 | 4.2788 | 4.0345 | 4.1205 | 3.7463
32 | 1.3875 | 1.3425 | 1.243 | 1.2834 | 1.2916 | 1.2794 | 1.4044 | 1.6495 | 1.72 | 1.7177 | 1.7121 | 1.8092 | 1.797 | 1.7432 | 1.6459 | 1.5887 | 1.6418 | 1.624 | 1.508 | 1.5141 | 1.5907 | 1.4427 | 1.4112 | 1.4252

## Qc, Summer, S1
LoadID | 0 | 1 | 2 | 3 | 4 | 5 | 6 | 7 | 8 | 9 | 10 | 11 | 12 | 13 | 14 | 15 | 16 | 17 | 18 | 19 | 20 | 21 | 22 | 23
1 | 0.93518 | 1.0252 | 0.9725 | 0.97078 | 0.95144 | 1.0064 | 1.032 | 1.936 | 2.2512 | 2.1709 | 2.1145 | 2.1191 | 2.2523 | 2.1783 | 1.5301 | 2.0008 | 2.0255 | 1.9021 | 1.5028 | 1.363 | 1.4292 | 1.4376 | 0.99227 | 0.97987
2 | 0.0065024 | -0.03213 | -0.038157 | -0.051713 | -0.065766 | -0.053351 | -0.062277 | 0.16318 | 0.20976 | 0.26928 | 0.15533 | 0.13973 | 0.09641 | 0.12797 | 0.054744 | 0.048284 | 0.056448 | 0.10234 | 0.1944 | 0.19856 | 0.15781 | 0.1204 | 0.058974 | 0.010835
3 | -0.21406 | -0.50522 | -0.88993 | -0.8226 | -0.83575 | -0.8002 | -0.04961 | 0.95836 | 1.2514 | 1.2657 | 1.0569 | 1.3264 | 1.1981 | 1.0433 | 0.75538 | 0.47161 | 0.58153 | 0.51797 | 0.10005 | 0.41637 | 0.58151 | 0.37837 | -0.35656 | -0.73449
4 | -0.43988 | -0.44373 | -0.45695 | -0.45697 | -0.46726 | -0.48133 | -0.43414 | -0.29474 | -0.21984 | -0.2318 | -0.29213 | -0.32031 | -0.29603 | -0.32098 | -0.30389 | -0.35807 | -0.40085 | -0.35664 | -0.25216 | -0.22531 | -0.22601 | -0.29854 | -0.37218 | -0.38613
5 | -0.12777 | -0.16699 | -0.19605 | -0.19557 | -0.1968 | -0.21275 | -0.19137 | -0.076396 | 0.023865 | 0.084871 | 0.14001 | 0.14864 | 0.13047 | 0.1066 | 0.070426 | 0.046761 | 0.039062 | 0.034377 | 0.03477 | 0.0095024 | 0.073957 | 0.033734 | 0.019339 | -0.030979
6 | 1.8056 | 2.0067 | 1.5196 | 1.7905 | 1.833 | 1.882 | 1.823 | 3.3709 | 3.8713 | 3.8627 | 3.3757 | 4.0316 | 4.2009 | 3.8772 | 3.3674 | 2.9614 | 3.6105 | 3.5009 | 2.7472 | 2.548 | 3.0016 | 2.3615 | 1.8033 | 2.0081
7 | -1.001 | -1.0341 | -1.0883 | -1.1247 | -1.0524 | -1.1349 | -0.9843 | -0.44871 | -0.080649 | -0.060066 | 0.13737 | 0.046127 | 0.011737 | 0.0080167 | -0.1158 | -0.20129 | -0.29683 | -0.377 | -0.32753 | -0.40369 | -0.28728 | -0.53063 | -0.66641 | -0.7233
8 | -0.84619 | -0.85205 | -0.86001 | -0.86467 | -0.85308 | -0.83277 | -0.70782 | -0.58407 | -0.57307 | -0.56394 | -0.55462 | -0.54849 | -0.56143 | -0.58308 | -0.64103 | -0.66976 | -0.6934 | -0.69565 | -0.7088 | -0.73262 | -0.77911 | -0.81221 | -0.82362 | -0.83955
9 | 0.0025954 | -0.023931 | -0.030643 | -0.03887 | -0.037014 | -0.042769 | -0.080468 | -0.026205 | -0.040384 | -0.01386 | -0.00025812 | 0.010862 | 0.037197 | 0.037672 | 0.028853 | 0.066301 | 0.056283 | 0.048905 | 0.040501 | 0.041448 | 0.058582 | 0.052726 | -0.0051883 | -0.0084635
10 | -0.18084 | -0.20208 | -0.20726 | -0.2047 | -0.21156 | -0.21745 | -0.068749 | 0.060677 | 0.13804 | 0.14596 | 0.061883 | 0.1504 | 0.16168 | 0.15534 | 0.12294 | 0.052713 | 0.026458 | 0.026371 | 0.026913 | 0.053756 | 0.077121 | 0.010554 | -0.079646 | -0.13391
11 | -0.26255 | -0.28235 | -0.29493 | -0.2994 | -0.29162 | -0.29259 | -0.23076 | -0.19157 | -0.1612 | -0.12453 | -0.12518 | -0.13395 | -0.1573 | -0.1619 | -0.18162 | -0.18179 | -0.18451 | -0.14273 | -0.12875 | -0.14667 | -0.12155 | -0.15446 | -0.17686 | -0.19978
12 | -0.46193 | -0.27938 | -0.35312 | -0.2781 | -0.31901 | -0.17119 | -0.57693 | -0.45363 | -0.33637 | -0.39582 | -0.40993 | -0.37329 | 0.18697 | 0.094882 | -0.53084 | -0.17879 | -0.206 | -0.1199 | 0.0055379 | 0.36437 | 0.81284 | 0.8096 | 0.76833 | 0.80702
13 | 0.95006 | 0.88479 | 0.66512 | 0.59953 | 0.5512 | 0.69211 | 2.2791 | 3.0438 | 3.9046 | 3.7226 | 3.631 | 3.5855 | 3.8751 | 3.5572 | 3.2673 | 3.0357 | 3.0049 | 3.0441 | 2.532 | 2.3205 | 2.4598 | 1.7214 | 0.75549 | 0.80947
14 | 0.15586 | 0.17086 | 0.16208 | 0.1618 | 0.15857 | 0.16774 | 0.17199 | 0.32267 | 0.3752 | 0.36182 | 0.35241 | 0.35319 | 0.37538 | 0.36306 | 0.25502 | 0.33347 | 0.33758 | 0.31701 | 0.25047 | 0.22717 | 0.2382 | 0.23961 | 0.16538 | 0.16331
15 | 0.0032512 | -0.016065 | -0.019078 | -0.025856 | -0.032883 | -0.026676 | -0.031138 | 0.08159 | 0.10488 | 0.13464 | 0.077666 | 0.069863 | 0.048205 | 0.063983 | 0.027372 | 0.024142 | 0.028224 | 0.051169 | 0.097198 | 0.099282 | 0.078904 | 0.060199 | 0.029487 | 0.0054175
16 | -0.053516 | -0.1263 | -0.22248 | -0.20565 | -0.20894 | -0.20005 | -0.012403 | 0.23959 | 0.31285 | 0.31642 | 0.26423 | 0.3316 | 0.29952 | 0.26083 | 0.18885 | 0.1179 | 0.14538 | 0.12949 | 0.025011 | 0.10409 | 0.14538 | 0.094594 | -0.089139 | -0.18362
17 | -0.58651 | -0.59164 | -0.60927 | -0.60929 | -0.62301 | -0.64178 | -0.57885 | -0.39298 | -0.29312 | -0.30906 | -0.38951 | -0.42708 | -0.39471 | -0.42798 | -0.40518 | -0.47743 | -0.53446 | -0.47551 | -0.33621 | -0.30041 | -0.30135 | -0.39806 | -0.49624 | -0.51484
18 | -0.25553 | -0.33397 | -0.39211 | -0.39114 | -0.3936 | -0.42551 | -0.38274 | -0.15279 | 0.047729 | 0.16974 | 0.28002 | 0.29729 | 0.26094 | 0.2132 | 0.14085 | 0.093522 | 0.078123 | 0.068754 | 0.069539 | 0.019005 | 0.14791 | 0.067469 | 0.038677 | -0.061959
19 | 0.72222 | 0.80267 | 0.60784 | 0.71622 | 0.73319 | 0.75279 | 0.7292 | 1.3483 | 1.5485 | 1.5451 | 1.3503 | 1.6127 | 1.6803 | 1.5509 | 1.347 | 1.1846 | 1.4442 | 1.4004 | 1.0989 | 1.0192 | 1.2007 | 0.9446 | 0.72131 | 0.80323
20 | -0.40039 | -0.41365 | -0.43532 | -0.44989 | -0.42095 | -0.45396 | -0.39372 | -0.17948 | -0.032259 | -0.024026 | 0.054949 | 0.018451 | 0.0046948 | 0.0032067 | -0.046321 | -0.080516 | -0.11873 | -0.1508 | -0.13101 | -0.16148 | -0.11491 | -0.21225 | -0.26656 | -0.28932
21 | -1.6924 | -1.7041 | -1.72 | -1.7293 | -1.7062 | -1.6655 | -1.4156 | -1.1681 | -1.1461 | -1.1279 | -1.1092 | -1.097 | -1.1229 | -1.1662 | -1.2821 | -1.3395 | -1.3868 | -1.3913 | -1.4176 | -1.4652 | -1.5582 | -1.6244 | -1.6472 | -1.6791
22 | 0.0064884 | -0.059828 | -0.076608 | -0.097176 | -0.092534 | -0.10692 | -0.20117 | -0.065512 | -0.10096 | -0.03465 | -0.00064531 | 0.027155 | 0.092992 | 0.094179 | 0.072133 | 0.16575 | 0.14071 | 0.12226 | 0.10125 | 0.10362 | 0.14646 | 0.13182 | -0.012971 | -0.021159
23 | -1.2056 | -1.3472 | -1.3818 | -1.3647 | -1.4104 | -1.4497 | -0.45833 | 0.40452 | 0.92028 | 0.97308 | 0.41255 | 1.0026 | 1.0779 | 1.0356 | 0.81961 | 0.35142 | 0.17639 | 0.17581 | 0.17942 | 0.35837 | 0.51414 | 0.070362 | -0.53098 | -0.89274
24 | -1.5003 | -1.6134 | -1.6853 | -1.7109 | -1.6664 | -1.672 | -1.3186 | -1.0947 | -0.92115 | -0.71161 | -0.71531 | -0.76544 | -0.89886 | -0.92516 | -1.0378 | -1.0388 | -1.0543 | -0.81559 | -0.73571 | -0.83813 | -0.69456 | -0.88264 | -1.0106 | -1.1416
25 | -0.32995 | -0.19956 | -0.25223 | -0.19864 | -0.22787 | -0.12228 | -0.41209 | -0.32402 | -0.24027 | -0.28273 | -0.29281 | -0.26663 | 0.13355 | 0.067773 | -0.37917 | -0.12771 | -0.14714 | -0.085642 | 0.0039557 | 0.26027 | 0.5806 | 0.57828 | 0.54881 | 0.57645
26 | 0.29689 | 0.2765 | 0.20785 | 0.18735 | 0.17225 | 0.21628 | 0.71221 | 0.9512 | 1.2202 | 1.1633 | 1.1347 | 1.1205 | 1.211 | 1.1116 | 1.021 | 0.94865 | 0.93904 | 0.9513 | 0.79125 | 0.72515 | 0.76869 | 0.53794 | 0.23609 | 0.25296
27 | 0.31173 | 0.34172 | 0.32417 | 0.32359 | 0.31715 | 0.33548 | 0.34399 | 0.64535 | 0.75041 | 0.72364 | 0.70482 | 0.70637 | 0.75077 | 0.72612 | 0.51003 | 0.66693 | 0.67515 | 0.63402 | 0.50095 | 0.45435 | 0.47639 | 0.47921 | 0.33076 | 0.32662
28 | 0.011379 | -0.056228 | -0.066774 | -0.090497 | -0.11509 | -0.093365 | -0.10898 | 0.28556 | 0.36709 | 0.47124 | 0.27183 | 0.24452 | 0.16872 | 0.22394 | 0.095802 | 0.084496 | 0.098783 | 0.17909 | 0.34019 | 0.34749 | 0.27616 | 0.2107 | 0.1032 | 0.018961
29 | -1.6055 | -3.7891 | -6.6745 | -6.1695 | -6.2682 | -6.0015 | -0.37208 | 7.1877 | 9.3854 | 9.4927 | 7.9269 | 9.9479 | 8.9856 | 7.8248 | 5.6654 | 3.537 | 4.3615 | 3.8848 | 0.75034 | 3.1227 | 4.3613 | 2.8378 | -2.6742 | -5.5087
30 | -1.0264 | -1.0354 | -1.0662 | -1.0663 | -1.0903 | -1.1231 | -1.013 | -0.68772 | -0.51296 | -0.54086 | -0.68164 | -0.74738 | -0.69075 | -0.74896 | -0.70907 | -0.8355 | -0.93531 | -0.83215 | -0.58837 | -0.52572 | -0.52736 | -0.6966 | -0.86842 | -0.90097
31 | -0.63883 | -0.83494 | -0.98027 | -0.97785 | -0.98399 | -1.0638 | -0.95685 | -0.38198 | 0.11932 | 0.42436 | 0.70004 | 0.74321 | 0.65236 | 0.53299 | 0.35213 | 0.2338 | 0.19531 | 0.17189 | 0.17385 | 0.047512 | 0.36979 | 0.16867 | 0.096694 | -0.1549
32 | 0.72222 | 0.80267 | 0.60784 | 0.71622 | 0.73319 | 0.75279 | 0.7292 | 1.3483 | 1.5485 | 1.5451 | 1.3503 | 1.6127 | 1.6803 | 1.5509 | 1.347 | 1.1846 | 1.4442 | 1.4004 | 1.0989 | 1.0192 | 1.2007 | 0.9446 | 0.72131 | 0.80323

## Qc, Summer, S2
LoadID | 0 | 1 | 2 | 3 | 4 | 5 | 6 | 7 | 8 | 9 | 10 | 11 | 12 | 13 | 14 | 15 | 16 | 17 | 18 | 19 | 20 | 21 | 22 | 23
1 | 0.93518 | 1.0252 | 0.9725 | 0.97078 | 0.95144 | 1.0064 | 1.032 | 1.936 | 2.2512 | 2.1709 | 2.1145 | 2.1191 | 2.2523 | 2.1783 | 1.5301 | 2.0008 | 2.0255 | 1.9021 | 1.5028 | 1.363 | 1.4292 | 1.4376 | 0.99227 | 0.97987
2 | 0.0065024 | -0.03213 | -0.038157 | -0.051713 | -0.065766 | -0.053351 | -0.062277 | 0.16318 | 0.20976 | 0.26928 | 0.15533 | 0.13973 | 0.09641 | 0.12797 | 0.054744 | 0.048284 | 0.056448 | 0.10234 | 0.1944 | 0.19856 | 0.15781 | 0.1204 | 0.058974 | 0.010835
3 | -0.21406 | -0.50522 | -0.88993 | -0.8226 | -0.83575 | -0.8002 | -0.04961 | 0.95836 | 1.2514 | 1.2657 | 1.0569 | 1.3264 | 1.1981 | 1.0433 | 0.75538 | 0.47161 | 0.58153 | 0.51797 | 0.10005 | 0.41637 | 0.58151 | 0.37837 | -0.35656 | -0.73449
4 | -0.43988 | -0.44373 | -0.45695 | -0.45697 | -0.46726 | -0.48133 | -0.43414 | -0.29474 | -0.21984 | -0.2318 | -0.29213 | -0.32031 | -0.29603 | -0.32098 | -0.30389 | -0.35807 | -0.40085 | -0.35664 | -0.25216 | -0.22531 | -0.22601 | -0.29854 | -0.37218 | -0.38613
5 | -0.12777 | -0.16699 | -0.19605 | -0.19557 | -0.1968 | -0.21275 | -0.19137 | -0.076396 | 0.023865 | 0.084871 | 0.14001 | 0.14864 | 0.13047 | 0.1066 | 0.070426 | 0.046761 | 0.039062 | 0.034377 | 0.03477 | 0.0095024 | 0.073957 | 0.033734 | 0.019339 | -0.030979
6 | 1.8056 | 2.0067 | 1.5196 | 1.7905 | 1.833 | 1.882 | 1.823 | 3.3709 | 3.8713 | 3.8627 | 3.3757 | 4.0316 | 4.2009 | 3.8772 | 3.3674 | 2.9614 | 3.6105 | 3.5009 | 2.7472 | 2.548 | 3.0016 | 2.3615 | 1.8033 | 2.0081
7 | -1.001 | -1.0341 | -1.0883 | -1.1247 | -1.0524 | -1.1349 | -0.9843 | -0.44871 | -0.080649 | -0.060066 | 0.13737 | 0.046127 | 0.011737 | 0.0080167 | -0.1158 | -0.20129 | -0.29683 | -0.377 | -0.32753 | -0.40369 | -0.28728 | -0.53063 | -0.66641 | -0.7233
8 | -0.84619 | -0.85205 | -0.86001 | -0.86467 | -0.85308 | -0.83277 | -0.70782 | -0.58407 | -0.57307 | -0.56394 | -0.55462 | -0.54849 | -0.56143 | -0.58308 | -0.64103 | -0.66976 | -0.6934 | -0.69565 | -0.7088 | -0.73262 | -0.77911 | -0.81221 | -0.82362 | -0.83955
9 | 0.0025954 | -0.023931 | -0.030643 | -0.03887 | -0.037014 | -0.042769 | -0.080468 | -0.026205 | -0.040384 | -0.01386 | -0.00025812 | 0.010862 | 0.037197 | 0.037672 | 0.028853 | 0.066301 | 0.056283 | 0.048905 | 0.040501 | 0.041448 | 0.058582 | 0.052726 | -0.0051883 | -0.0084635
10 | -0.18084 | -0.20208 | -0.20726 | -0.2047 | -0.21156 | -0.21745 | -0.068749 | 0.060677 | 0.13804 | 0.14596 | 0.061883 | 0.1504 | 0.16168 | 0.15534 | 0.12294 | 0.052713 | 0.026458 | 0.026371 | 0.026913 | 0.053756 | 0.077121 | 0.010554 | -0.079646 | -0.13391
11 | -0.26255 | -0.28235 | -0.29493 | -0.2994 | -0.29162 | -0.29259 | -0.23076 | -0.19157 | -0.1612 | -0.12453 | -0.12518 | -0.13395 | -0.1573 | -0.1619 | -0.18162 | -0.18179 | -0.18451 | -0.14273 | -0.12875 | -0.14667 | -0.12155 | -0.15446 | -0.17686 | -0.19978
12 | -0.46193 | -0.27938 | -0.35312 | -0.2781 | -0.31901 | -0.17119 | -0.57693 | -0.45363 | -0.33637 | -0.39582 | -0.40993 | -0.37329 | 0.18697 | 0.094882 | -0.53084 | -0.17879 | -0.206 | -0.1199 | 0.0055379 | 0.36437 | 0.81284 | 0.8096 | 0.76833 | 0.80702
13 | 0.95006 | 0.88479 | 0.66512 | 0.59953 | 0.5512 | 0.69211 | 2.2791 | 3.0438 | 3.9046 | 3.7226 | 3.631 | 3.5855 | 3.8751 | 3.5572 | 3.2673 | 3.0357 | 3.0049 | 3.0441 | 2.532 | 2.3205 | 2.4598 | 1.7214 | 0.75549 | 0.80947
14 | 0.15586 | 0.17086 | 0.16208 | 0.1618 | 0.15857 | 0.16774 | 0.17199 | 0.32267 | 0.3752 | 0.36182 | 0.35241 | 0.35319 | 0.37538 | 0.36306 | 0.25502 | 0.33347 | 0.33758 | 0.31701 | 0.25047 | 0.22717 | 0.2382 | 0.23961 | 0.16538 | 0.16331
15 | 0.0032512 | -0.016065 | -0.019078 | -0.025856 | -0.032883 | -0.026676 | -0.031138 | 0.08159 | 0.10488 | 0.13464 | 0.077666 | 0.069863 | 0.048205 | 0.063983 | 0.027372 | 0.024142 | 0.028224 | 0.051169 | 0.097198 | 0.099282 | 0.078904 | 0.060199 | 0.029487 | 0.0054175
16 | -0.053516 | -0.1263 | -0.22248 | -0.20565 | -0.20894 | -0.20005 | -0.012403 | 0.23959 | 0.31285 | 0.31642 | 0.26423 | 0.3316 | 0.29952 | 0.26083 | 0.18885 | 0.1179 | 0.14538 | 0.12949 | 0.025011 | 0.10409 | 0.14538 | 0.094594 | -0.089139 | -0.18362
17 | -0.58651 | -0.59164 | -0.60927 | -0.60929 | -0.62301 | -0.64178 | -0.57885 | -0.39298 | -0.29312 | -0.30906 | -0.38951 | -0.42708 | -0.39471 | -0.42798 | -0.40518 | -0.47743 | -0.53446 | -0.47551 | -0.33621 | -0.30041 | -0.30135 | -0.39806 | -0.49624 | -0.51484
18 | -0.25553 | -0.33397 | -0.39211 | -0.39114 | -0.3936 | -0.42551 | -0.38274 | -0.15279 | 0.047729 | 0.16974 | 0.28002 | 0.29729 | 0.26094 | 0.2132 | 0.14085 | 0.093522 | 0.078123 | 0.068754 | 0.069539 | 0.019005 | 0.14791 | 0.067469 | 0.038677 | -0.061959
19 | 0.72222 | 0.80267 | 0.60784 | 0.71622 | 0.73319 | 0.75279 | 0.7292 | 1.3483 | 1.5485 | 1.5451 | 1.3503 | 1.6127 | 1.6803 | 1.5509 | 1.347 | 1.1846 | 1.4442 | 1.4004 | 1.0989 | 1.0192 | 1.2007 | 0.9446 | 0.72131 | 0.80323
20 | -0.40039 | -0.41365 | -0.43532 | -0.44989 | -0.42095 | -0.45396 | -0.39372 | -0.17948 | -0.032259 | -0.024026 | 0.054949 | 0.018451 | 0.0046948 | 0.0032067 | -0.046321 | -0.080516 | -0.11873 | -0.1508 | -0.13101 | -0.16148 | -0.11491 | -0.21225 | -0.26656 | -0.28932
21 | -1.6924 | -1.7041 | -1.72 | -1.7293 | -1.7062 | -1.6655 | -1.4156 | -1.1681 | -1.1461 | -1.1279 | -1.1092 | -1.097 | -1.1229 | -1.1662 | -1.2821 | -1.3395 | -1.3868 | -1.3913 | -1.4176 | -1.4652 | -1.5582 | -1.6244 | -1.6472 | -1.6791
22 | 0.0064884 | -0.059828 | -0.076608 | -0.097176 | -0.092534 | -0.10692 | -0.20117 | -0.065512 | -0.10096 | -0.03465 | -0.00064531 | 0.027155 | 0.092992 | 0.094179 | 0.072133 | 0.16575 | 0.14071 | 0.12226 | 0.10125 | 0.10362 | 0.14646 | 0.13182 | -0.012971 | -0.021159
23 | -1.2056 | -1.3472 | -1.3818 | -1.3647 | -1.4104 | -1.4497 | -0.45833 | 0.40452 | 0.92028 | 0.97308 | 0.41255 | 1.0026 | 1.0779 | 1.0356 | 0.81961 | 0.35142 | 0.17639 | 0.17581 | 0.17942 | 0.35837 | 0.51414 | 0.070362 | -0.53098 | -0.89274
24 | -1.5003 | -1.6134 | -1.6853 | -1.7109 | -1.6664 | -1.672 | -1.3186 | -1.0947 | -0.92115 | -0.71161 | -0.71531 | -0.76544 | -0.89886 | -0.92516 | -1.0378 | -1.0388 | -1.0543 | -0.81559 | -0.73571 | -0.83813 | -0.69456 | -0.88264 | -1.0106 | -1.1416
25 | -0.32995 | -0.19956 | -0.25223 | -0.19864 | -0.22787 | -0.12228 | -0.41209 | -0.32402 | -0.24027 | -0.28273 | -0.29281 | -0.26663 | 0.13355 | 0.067773 | -0.37917 | -0.12771 | -0.14714 | -0.085642 | 0.0039557 | 0.26027 | 0.5806 | 0.57828 | 0.54881 | 0.57645
26 | 0.29689 | 0.2765 | 0.20785 | 0.18735 | 0.17225 | 0.21628 | 0.71221 | 0.9512 | 1.2202 | 1.1633 | 1.1347 | 1.1205 | 1.211 | 1.1116 | 1.021 | 0.94865 | 0.93904 | 0.9513 | 0.79125 | 0.72515 | 0.76869 | 0.53794 | 0.23609 | 0.25296
27 | 0.31173 | 0.34172 | 0.32417 | 0.32359 | 0.31715 | 0.33548 | 0.34399 | 0.64535 | 0.75041 | 0.72364 | 0.70482 | 0.70637 | 0.75077 | 0.72612 | 0.51003 | 0.66693 | 0.67515 | 0.63402 | 0.50095 | 0.45435 | 0.47639 | 0.47921 | 0.33076 | 0.32662
28 | 0.011379 | -0.056228 | -0.066774 | -0.090497 | -0.11509 | -0.093365 | -0.10898 | 0.28556 | 0.36709 | 0.47124 | 0.27183 | 0.24452 | 0.16872 | 0.22394 | 0.095802 | 0.084496 | 0.098783 | 0.17909 | 0.34019 | 0.34749 | 0.27616 | 0.2107 | 0.1032 | 0.018961
29 | -1.6055 | -3.7891 | -6.6745 | -6.1695 | -6.2682 | -6.0015 | -0.37208 | 7.1877 | 9.3854 | 9.4927 | 7.9269 | 9.9479 | 8.9856 | 7.8248 | 5.6654 | 3.537 | 4.3615 | 3.8848 | 0.75034 | 3.1227 | 4.3613 | 2.8378 | -2.6742 | -5.5087
30 | -1.0264 | -1.0354 | -1.0662 | -1.0663 | -1.0903 | -1.1231 | -1.013 | -0.68772 | -0.51296 | -0.54086 | -0.68164 | -0.74738 | -0.69075 | -0.74896 | -0.70907 | -0.8355 | -0.93531 | -0.83215 | -0.58837 | -0.52572 | -0.52736 | -0.6966 | -0.86842 | -0.90097
31 | -0.63883 | -0.83494 | -0.98027 | -0.97785 | -0.98399 | -1.0638 | -0.95685 | -0.38198 | 0.11932 | 0.42436 | 0.70004 | 0.74321 | 0.65236 | 0.53299 | 0.35213 | 0.2338 | 0.19531 | 0.17189 | 0.17385 | 0.047512 | 0.36979 | 0.16867 | 0.096694 | -0.1549
32 | 0.72222 | 0.80267 | 0.60784 | 0.71622 | 0.73319 | 0.75279 | 0.7292 | 1.3483 | 1.5485 | 1.5451 | 1.3503 | 1.6127 | 1.6803 | 1.5509 | 1.347 | 1.1846 | 1.4442 | 1.4004 | 1.0989 | 1.0192 | 1.2007 | 0.9446 | 0.72131 | 0.80323

## Qc, Summer, S3
LoadID | 0 | 1 | 2 | 3 | 4 | 5 | 6 | 7 | 8 | 9 | 10 | 11 | 12 | 13 | 14 | 15 | 16 | 17 | 18 | 19 | 20 | 21 | 22 | 23
1 | 0.93518 | 1.0252 | 0.9725 | 0.97078 | 0.95144 | 1.0064 | 1.032 | 1.936 | 2.2512 | 2.1709 | 2.1145 | 2.1191 | 2.2523 | 2.1783 | 1.5301 | 2.0008 | 2.0255 | 1.9021 | 1.5028 | 1.363 | 1.4292 | 1.4376 | 0.99227 | 0.97987
2 | 0.0065024 | -0.03213 | -0.038157 | -0.051713 | -0.065766 | -0.053351 | -0.062277 | 0.16318 | 0.20976 | 0.26928 | 0.15533 | 0.13973 | 0.09641 | 0.12797 | 0.054744 | 0.048284 | 0.056448 | 0.10234 | 0.1944 | 0.19856 | 0.15781 | 0.1204 | 0.058974 | 0.010835
3 | -0.21406 | -0.50522 | -0.88993 | -0.8226 | -0.83575 | -0.8002 | -0.04961 | 0.95836 | 1.2514 | 1.2657 | 1.0569 | 1.3264 | 1.1981 | 1.0433 | 0.75538 | 0.47161 | 0.58153 | 0.51797 | 0.10005 | 0.41637 | 0.58151 | 0.37837 | -0.35656 | -0.73449
4 | -0.43988 | -0.44373 | -0.45695 | -0.45697 | -0.46726 | -0.48133 | -0.43414 | -0.29474 | -0.21984 | -0.2318 | -0.29213 | -0.32031 | -0.29603 | -0.32098 | -0.30389 | -0.35807 | -0.40085 | -0.35664 | -0.25216 | -0.22531 | -0.22601 | -0.29854 | -0.37218 | -0.38613
5 | -0.12777 | -0.16699 | -0.19605 | -0.19557 | -0.1968 | -0.21275 | -0.19137 | -0.076396 | 0.023865 | 0.084871 | 0.14001 | 0.14864 | 0.13047 | 0.1066 | 0.070426 | 0.046761 | 0.039062 | 0.034377 | 0.03477 | 0.0095024 | 0.073957 | 0.033734 | 0.019339 | -0.030979
6 | 1.8056 | 2.0067 | 1.5196 | 1.7905 | 1.833 | 1.882 | 1.823 | 3.3709 | 3.8713 | 3.8627 | 3.3757 | 4.0316 | 4.2009 | 3.8772 | 3.3674 | 2.9614 | 3.6105 | 3.5009 | 2.7472 | 2.548 | 3.0016 | 2.3615 | 1.8033 | 2.0081
7 | -1.001 | -1.0341 | -1.0883 | -1.1247 | -1.0524 | -1.1349 | -0.9843 | -0.44871 | -0.080649 | -0.060066 | 0.13737 | 0.046127 | 0.011737 | 0.0080167 | -0.1158 | -0.20129 | -0.29683 | -0.377 | -0.32753 | -0.40369 | -0.28728 | -0.53063 | -0.66641 | -0.7233
8 | -0.84619 | -0.85205 | -0.86001 | -0.86467 | -0.85308 | -0.83277 | -0.70782 | -0.58407 | -0.57307 | -0.56394 | -0.55462 | -0.54849 | -0.56143 | -0.58308 | -0.64103 | -0.66976 | -0.6934 | -0.69565 | -0.7088 | -0.73262 | -0.77911 | -0.81221 | -0.82362 | -0.83955
9 | 0.0025954 | -0.023931 | -0.030643 | -0.03887 | -0.037014 | -0.042769 | -0.080468 | -0.026205 | -0.040384 | -0.01386 | -0.00025812 | 0.010862 | 0.037197 | 0.037672 | 0.028853 | 0.066301 | 0.056283 | 0.048905 | 0.040501 | 0.041448 | 0.058582 | 0.052726 | -0.0051883 | -0.0084635
10 | -0.18084 | -0.20208 | -0.20726 | -0.2047 | -0.21156 | -0.21745 | -0.068749 | 0.060677 | 0.13804 | 0.14596 | 0.061883 | 0.1504 | 0.16168 | 0.15534 | 0.12294 | 0.052713 | 0.026458 | 0.026371 | 0.026913 | 0.053756 | 0.077121 | 0.010554 | -0.079646 | -0.13391
11 | -0.26255 | -0.28235 | -0.29493 | -0.2994 | -0.29162 | -0.29259 | -0.23076 | -0.19157 | -0.1612 | -0.12453 | -0.12518 | -0.13395 | -0.1573 | -0.1619 | -0.18162 | -0.18179 | -0.18451 | -0.14273 | -0.12875 | -0.14667 | -0.12155 | -0.15446 | -0.17686 | -0.19978
12 | -0.46193 | -0.27938 | -0.35312 | -0.2781 | -0.31901 | -0.17119 | -0.57693 | -0.45363 | -0.33637 | -0.39582 | -0.40993 | -0.37329 | 0.18697 | 0.094882 | -0.53084 | -0.17879 | -0.206 | -0.1199 | 0.0055379 | 0.36437 | 0.81284 | 0.8096 | 0.76833 | 0.80702
13 | 0.95006 | 0.88479 | 0.66512 | 0.59953 | 0.5512 | 0.69211 | 2.2791 | 3.0438 | 3.9046 | 3.7226 | 3.631 | 3.5855 | 3.8751 | 3.5572 | 3.2673 | 3.0357 | 3.0049 | 3.0441 | 2.532 | 2.3205 | 2.4598 | 1.7214 | 0.75549 | 0.80947
14 | 0.15586 | 0.17086 | 0.16208 | 0.1618 | 0.15857 | 0.16774 | 0.17199 | 0.32267 | 0.3752 | 0.36182 | 0.35241 | 0.35319 | 0.37538 | 0.36306 | 0.25502 | 0.33347 | 0.33758 | 0.31701 | 0.25047 | 0.22717 | 0.2382 | 0.23961 | 0.16538 | 0.16331
15 | 0.0032512 | -0.016065 | -0.019078 | -0.025856 | -0.032883 | -0.026676 | -0.031138 | 0.08159 | 0.10488 | 0.13464 | 0.077666 | 0.069863 | 0.048205 | 0.063983 | 0.027372 | 0.024142 | 0.028224 | 0.051169 | 0.097198 | 0.099282 | 0.078904 | 0.060199 | 0.029487 | 0.0054175
16 | -0.053516 | -0.1263 | -0.22248 | -0.20565 | -0.20894 | -0.20005 | -0.012403 | 0.23959 | 0.31285 | 0.31642 | 0.26423 | 0.3316 | 0.29952 | 0.26083 | 0.18885 | 0.1179 | 0.14538 | 0.12949 | 0.025011 | 0.10409 | 0.14538 | 0.094594 | -0.089139 | -0.18362
17 | -0.58651 | -0.59164 | -0.60927 | -0.60929 | -0.62301 | -0.64178 | -0.57885 | -0.39298 | -0.29312 | -0.30906 | -0.38951 | -0.42708 | -0.39471 | -0.42798 | -0.40518 | -0.47743 | -0.53446 | -0.47551 | -0.33621 | -0.30041 | -0.30135 | -0.39806 | -0.49624 | -0.51484
18 | -0.25553 | -0.33397 | -0.39211 | -0.39114 | -0.3936 | -0.42551 | -0.38274 | -0.15279 | 0.047729 | 0.16974 | 0.28002 | 0.29729 | 0.26094 | 0.2132 | 0.14085 | 0.093522 | 0.078123 | 0.068754 | 0.069539 | 0.019005 | 0.14791 | 0.067469 | 0.038677 | -0.061959
19 | 0.72222 | 0.80267 | 0.60784 | 0.71622 | 0.73319 | 0.75279 | 0.7292 | 1.3483 | 1.5485 | 1.5451 | 1.3503 | 1.6127 | 1.6803 | 1.5509 | 1.347 | 1.1846 | 1.4442 | 1.4004 | 1.0989 | 1.0192 | 1.2007 | 0.9446 | 0.72131 | 0.80323
20 | -0.40039 | -0.41365 | -0.43532 | -0.44989 | -0.42095 | -0.45396 | -0.39372 | -0.17948 | -0.032259 | -0.024026 | 0.054949 | 0.018451 | 0.0046948 | 0.0032067 | -0.046321 | -0.080516 | -0.11873 | -0.1508 | -0.13101 | -0.16148 | -0.11491 | -0.21225 | -0.26656 | -0.28932
21 | -1.6924 | -1.7041 | -1.72 | -1.7293 | -1.7062 | -1.6655 | -1.4156 | -1.1681 | -1.1461 | -1.1279 | -1.1092 | -1.097 | -1.1229 | -1.1662 | -1.2821 | -1.3395 | -1.3868 | -1.3913 | -1.4176 | -1.4652 | -1.5582 | -1.6244 | -1.6472 | -1.6791
22 | 0.0064884 | -0.059828 | -0.076608 | -0.097176 | -0.092534 | -0.10692 | -0.20117 | -0.065512 | -0.10096 | -0.03465 | -0.00064531 | 0.027155 | 0.092992 | 0.094179 | 0.072133 | 0.16575 | 0.14071 | 0.12226 | 0.10125 | 0.10362 | 0.14646 | 0.13182 | -0.012971 | -0.021159
23 | -1.2056 | -1.3472 | -1.3818 | -1.3647 | -1.4104 | -1.4497 | -0.45833 | 0.40452 | 0.92028 | 0.97308 | 0.41255 | 1.0026 | 1.0779 | 1.0356 | 0.81961 | 0.35142 | 0.17639 | 0.17581 | 0.17942 | 0.35837 | 0.51414 | 0.070362 | -0.53098 | -0.89274
24 | -1.5003 | -1.6134 | -1.6853 | -1.7109 | -1.6664 | -1.672 | -1.3186 | -1.0947 | -0.92115 | -0.71161 | -0.71531 | -0.76544 | -0.89886 | -0.92516 | -1.0378 | -1.0388 | -1.0543 | -0.81559 | -0.73571 | -0.83813 | -0.69456 | -0.88264 | -1.0106 | -1.1416
25 | -0.32995 | -0.19956 | -0.25223 | -0.19864 | -0.22787 | -0.12228 | -0.41209 | -0.32402 | -0.24027 | -0.28273 | -0.29281 | -0.26663 | 0.13355 | 0.067773 | -0.37917 | -0.12771 | -0.14714 | -0.085642 | 0.0039557 | 0.26027 | 0.5806 | 0.57828 | 0.54881 | 0.57645
26 | 0.29689 | 0.2765 | 0.20785 | 0.18735 | 0.17225 | 0.21628 | 0.71221 | 0.9512 | 1.2202 | 1.1633 | 1.1347 | 1.1205 | 1.211 | 1.1116 | 1.021 | 0.94865 | 0.93904 | 0.9513 | 0.79125 | 0.72515 | 0.76869 | 0.53794 | 0.23609 | 0.25296
27 | 0.31173 | 0.34172 | 0.32417 | 0.32359 | 0.31715 | 0.33548 | 0.34399 | 0.64535 | 0.75041 | 0.72364 | 0.70482 | 0.70637 | 0.75077 | 0.72612 | 0.51003 | 0.66693 | 0.67515 | 0.63402 | 0.50095 | 0.45435 | 0.47639 | 0.47921 | 0.33076 | 0.32662
28 | 0.011379 | -0.056228 | -0.066774 | -0.090497 | -0.11509 | -0.093365 | -0.10898 | 0.28556 | 0.36709 | 0.47124 | 0.27183 | 0.24452 | 0.16872 | 0.22394 | 0.095802 | 0.084496 | 0.098783 | 0.17909 | 0.34019 | 0.34749 | 0.27616 | 0.2107 | 0.1032 | 0.018961
29 | -1.6055 | -3.7891 | -6.6745 | -6.1695 | -6.2682 | -6.0015 | -0.37208 | 7.1877 | 9.3854 | 9.4927 | 7.9269 | 9.9479 | 8.9856 | 7.8248 | 5.6654 | 3.537 | 4.3615 | 3.8848 | 0.75034 | 3.1227 | 4.3613 | 2.8378 | -2.6742 | -5.5087
30 | -1.0264 | -1.0354 | -1.0662 | -1.0663 | -1.0903 | -1.1231 | -1.013 | -0.68772 | -0.51296 | -0.54086 | -0.68164 | -0.74738 | -0.69075 | -0.74896 | -0.70907 | -0.8355 | -0.93531 | -0.83215 | -0.58837 | -0.52572 | -0.52736 | -0.6966 | -0.86842 | -0.90097
31 | -0.63883 | -0.83494 | -0.98027 | -0.97785 | -0.98399 | -1.0638 | -0.95685 | -0.38198 | 0.11932 | 0.42436 | 0.70004 | 0.74321 | 0.65236 | 0.53299 | 0.35213 | 0.2338 | 0.19531 | 0.17189 | 0.17385 | 0.047512 | 0.36979 | 0.16867 | 0.096694 | -0.1549
32 | 0.72222 | 0.80267 | 0.60784 | 0.71622 | 0.73319 | 0.75279 | 0.7292 | 1.3483 | 1.5485 | 1.5451 | 1.3503 | 1.6127 | 1.6803 | 1.5509 | 1.347 | 1.1846 | 1.4442 | 1.4004 | 1.0989 | 1.0192 | 1.2007 | 0.9446 | 0.72131 | 0.80323

## Qc, Summer, S4
LoadID | 0 | 1 | 2 | 3 | 4 | 5 | 6 | 7 | 8 | 9 | 10 | 11 | 12 | 13 | 14 | 15 | 16 | 17 | 18 | 19 | 20 | 21 | 22 | 23
1 | 0.94453 | 1.0354 | 0.98223 | 0.98049 | 0.96096 | 1.0165 | 1.0423 | 1.9554 | 2.2737 | 2.1926 | 2.1356 | 2.1403 | 2.2748 | 2.2001 | 1.5454 | 2.0208 | 2.0457 | 1.9211 | 1.5179 | 1.3767 | 1.4435 | 1.452 | 1.0022 | 0.98967
2 | 0.0065674 | -0.032451 | -0.038538 | -0.05223 | -0.066424 | -0.053885 | -0.062899 | 0.16481 | 0.21186 | 0.27197 | 0.15689 | 0.14112 | 0.097374 | 0.12925 | 0.055291 | 0.048766 | 0.057012 | 0.10336 | 0.19634 | 0.20055 | 0.15939 | 0.1216 | 0.059564 | 0.010943
3 | -0.2162 | -0.51027 | -0.89883 | -0.83083 | -0.84411 | -0.80821 | -0.050106 | 0.96794 | 1.2639 | 1.2784 | 1.0675 | 1.3396 | 1.2101 | 1.0537 | 0.76294 | 0.47632 | 0.58735 | 0.52315 | 0.10105 | 0.42053 | 0.58733 | 0.38216 | -0.36012 | -0.74183
4 | -0.44428 | -0.44817 | -0.46152 | -0.46154 | -0.47193 | -0.48615 | -0.43848 | -0.29768 | -0.22204 | -0.23412 | -0.29505 | -0.32351 | -0.299 | -0.32419 | -0.30693 | -0.36165 | -0.40486 | -0.3602 | -0.25468 | -0.22756 | -0.22827 | -0.30153 | -0.3759 | -0.38999
5 | -0.12904 | -0.16866 | -0.19802 | -0.19753 | -0.19877 | -0.21488 | -0.19328 | -0.07716 | 0.024103 | 0.08572 | 0.14141 | 0.15013 | 0.13178 | 0.10766 | 0.07113 | 0.047228 | 0.039452 | 0.034721 | 0.035117 | 0.0095974 | 0.074697 | 0.034072 | 0.019532 | -0.031289
6 | 1.8236 | 2.0267 | 1.5348 | 1.8085 | 1.8513 | 1.9008 | 1.8412 | 3.4046 | 3.91 | 3.9013 | 3.4095 | 4.0719 | 4.2429 | 3.916 | 3.4011 | 2.991 | 3.6466 | 3.5359 | 2.7747 | 2.5734 | 3.0317 | 2.3851 | 1.8213 | 2.0282
7 | -1.011 | -1.0445 | -1.0992 | -1.136 | -1.0629 | -1.1463 | -0.99414 | -0.45319 | -0.081455 | -0.060666 | 0.13875 | 0.046588 | 0.011854 | 0.0080969 | -0.11696 | -0.2033 | -0.2998 | -0.38077 | -0.3308 | -0.40773 | -0.29016 | -0.53594 | -0.67308 | -0.73053
8 | -0.85465 | -0.86057 | -0.86861 | -0.87332 | -0.86161 | -0.8411 | -0.71489 | -0.58991 | -0.5788 | -0.56958 | -0.56016 | -0.55397 | -0.56704 | -0.58891 | -0.64745 | -0.67646 | -0.70034 | -0.7026 | -0.71588 | -0.73994 | -0.7869 | -0.82034 | -0.83186 | -0.84795
9 | 0.0026213 | -0.024171 | -0.030949 | -0.039259 | -0.037384 | -0.043196 | -0.081272 | -0.026467 | -0.040788 | -0.013998 | -0.00026071 | 0.010971 | 0.037569 | 0.038048 | 0.029142 | 0.066964 | 0.056846 | 0.049394 | 0.040906 | 0.041862 | 0.059168 | 0.053254 | -0.0052402 | -0.0085481
10 | -0.18265 | -0.2041 | -0.20934 | -0.20675 | -0.21368 | -0.21963 | -0.069437 | 0.061284 | 0.13942 | 0.14742 | 0.062502 | 0.1519 | 0.1633 | 0.15689 | 0.12417 | 0.05324 | 0.026723 | 0.026635 | 0.027182 | 0.054293 | 0.077892 | 0.01066 | -0.080443 | -0.13525
11 | -0.26517 | -0.28517 | -0.29788 | -0.30239 | -0.29453 | -0.29552 | -0.23307 | -0.19349 | -0.16281 | -0.12578 | -0.12643 | -0.13529 | -0.15887 | -0.16352 | -0.18343 | -0.18361 | -0.18635 | -0.14416 | -0.13004 | -0.14814 | -0.12276 | -0.15601 | -0.17863 | -0.20178
12 | -0.46655 | -0.28218 | -0.35665 | -0.28088 | -0.3222 | -0.1729 | -0.5827 | -0.45816 | -0.33974 | -0.39978 | -0.41403 | -0.37702 | 0.18884 | 0.095831 | -0.53615 | -0.18058 | -0.20806 | -0.1211 | 0.0055933 | 0.36802 | 0.82097 | 0.81769 | 0.77601 | 0.81509
13 | 0.95956 | 0.89364 | 0.67177 | 0.60552 | 0.55671 | 0.69903 | 2.3018 | 3.0743 | 3.9437 | 3.7598 | 3.6673 | 3.6213 | 3.9139 | 3.5928 | 3.2999 | 3.066 | 3.035 | 3.0746 | 2.5573 | 2.3437 | 2.4844 | 1.7386 | 0.76305 | 0.81756
14 | 0.15742 | 0.17257 | 0.1637 | 0.16342 | 0.16016 | 0.16942 | 0.17371 | 0.3259 | 0.37896 | 0.36544 | 0.35593 | 0.35672 | 0.37914 | 0.36669 | 0.25757 | 0.3368 | 0.34095 | 0.32018 | 0.25298 | 0.22945 | 0.24058 | 0.242 | 0.16703 | 0.16494
15 | 0.0032837 | -0.016226 | -0.019269 | -0.026115 | -0.033212 | -0.026943 | -0.03145 | 0.082406 | 0.10593 | 0.13599 | 0.078443 | 0.070562 | 0.048687 | 0.064623 | 0.027646 | 0.024383 | 0.028506 | 0.05168 | 0.09817 | 0.10028 | 0.079693 | 0.060801 | 0.029782 | 0.0054717
16 | -0.054051 | -0.12757 | -0.22471 | -0.20771 | -0.21103 | -0.20205 | -0.012527 | 0.24199 | 0.31597 | 0.31959 | 0.26687 | 0.33491 | 0.30252 | 0.26343 | 0.19073 | 0.11908 | 0.14684 | 0.13079 | 0.025261 | 0.10513 | 0.14683 | 0.09554 | -0.09003 | -0.18546
17 | -0.59237 | -0.59756 | -0.61536 | -0.61538 | -0.62924 | -0.6482 | -0.58464 | -0.39691 | -0.29605 | -0.31215 | -0.3934 | -0.43135 | -0.39866 | -0.43226 | -0.40923 | -0.4822 | -0.53981 | -0.48027 | -0.33958 | -0.30342 | -0.30436 | -0.40204 | -0.5012 | -0.51999
18 | -0.25809 | -0.33731 | -0.39603 | -0.39505 | -0.39753 | -0.42976 | -0.38657 | -0.15432 | 0.048206 | 0.17144 | 0.28282 | 0.30026 | 0.26355 | 0.21533 | 0.14226 | 0.094457 | 0.078905 | 0.069442 | 0.070235 | 0.019195 | 0.14939 | 0.068143 | 0.039064 | -0.062578
19 | 0.72945 | 0.8107 | 0.61392 | 0.72338 | 0.74052 | 0.76032 | 0.73649 | 1.3618 | 1.564 | 1.5605 | 1.3638 | 1.6288 | 1.6971 | 1.5664 | 1.3604 | 1.1964 | 1.4586 | 1.4144 | 1.1099 | 1.0294 | 1.2127 | 0.95404 | 0.72853 | 0.81127
20 | -0.40439 | -0.41778 | -0.43967 | -0.45439 | -0.42516 | -0.4585 | -0.39766 | -0.18128 | -0.032582 | -0.024267 | 0.055499 | 0.018635 | 0.0047418 | 0.0032387 | -0.046784 | -0.081321 | -0.11992 | -0.15231 | -0.13232 | -0.16309 | -0.11606 | -0.21437 | -0.26923 | -0.29221
21 | -1.7093 | -1.7211 | -1.7372 | -1.7466 | -1.7232 | -1.6822 | -1.4298 | -1.1798 | -1.1576 | -1.1392 | -1.1203 | -1.1079 | -1.1341 | -1.1778 | -1.2949 | -1.3529 | -1.4007 | -1.4052 | -1.4318 | -1.4799 | -1.5738 | -1.6407 | -1.6637 | -1.6959
22 | 0.0065533 | -0.060427 | -0.077374 | -0.098148 | -0.09346 | -0.10799 | -0.20318 | -0.066168 | -0.10197 | -0.034996 | -0.00065176 | 0.027427 | 0.093922 | 0.095121 | 0.072854 | 0.16741 | 0.14211 | 0.12348 | 0.10227 | 0.10466 | 0.14792 | 0.13313 | -0.0131 | -0.02137
23 | -1.2177 | -1.3607 | -1.3956 | -1.3783 | -1.4245 | -1.4642 | -0.46291 | 0.40856 | 0.92949 | 0.98281 | 0.41668 | 1.0127 | 1.0886 | 1.046 | 0.82781 | 0.35493 | 0.17815 | 0.17756 | 0.18121 | 0.36196 | 0.51928 | 0.071066 | -0.53629 | -0.90167
24 | -1.5153 | -1.6295 | -1.7021 | -1.728 | -1.683 | -1.6887 | -1.3318 | -1.1056 | -0.93036 | -0.71872 | -0.72246 | -0.77309 | -0.90785 | -0.93441 | -1.0482 | -1.0492 | -1.0649 | -0.82375 | -0.74306 | -0.84651 | -0.7015 | -0.89147 | -1.0207 | -1.153
25 | -0.33325 | -0.20156 | -0.25475 | -0.20063 | -0.23015 | -0.1235 | -0.41621 | -0.32726 | -0.24267 | -0.28555 | -0.29574 | -0.2693 | 0.13489 | 0.06845 | -0.38296 | -0.12898 | -0.14861 | -0.086498 | 0.0039952 | 0.26287 | 0.58641 | 0.58407 | 0.55429 | 0.58221
26 | 0.29986 | 0.27926 | 0.20993 | 0.18923 | 0.17397 | 0.21845 | 0.71933 | 0.96071 | 1.2324 | 1.1749 | 1.146 | 1.1317 | 1.2231 | 1.1227 | 1.0312 | 0.95813 | 0.94843 | 0.96081 | 0.79916 | 0.7324 | 0.77638 | 0.54332 | 0.23845 | 0.25549
27 | 0.31484 | 0.34514 | 0.32741 | 0.32683 | 0.32032 | 0.33883 | 0.34743 | 0.6518 | 0.75791 | 0.73088 | 0.71187 | 0.71343 | 0.75828 | 0.73338 | 0.51513 | 0.6736 | 0.6819 | 0.64036 | 0.50596 | 0.45889 | 0.48116 | 0.484 | 0.33406 | 0.32989
28 | 0.011493 | -0.05679 | -0.067442 | -0.091402 | -0.11624 | -0.094299 | -0.11007 | 0.28842 | 0.37076 | 0.47595 | 0.27455 | 0.24697 | 0.1704 | 0.22618 | 0.09676 | 0.085341 | 0.099771 | 0.18088 | 0.3436 | 0.35096 | 0.27892 | 0.2128 | 0.10424 | 0.019151
29 | -1.6215 | -3.827 | -6.7412 | -6.2312 | -6.3308 | -6.0616 | -0.3758 | 7.2596 | 9.4792 | 9.5877 | 8.0062 | 10.0474 | 9.0755 | 7.903 | 5.722 | 3.5724 | 4.4051 | 3.9236 | 0.75784 | 3.154 | 4.405 | 2.8662 | -2.7009 | -5.5637
30 | -1.0366 | -1.0457 | -1.0769 | -1.0769 | -1.1012 | -1.1343 | -1.0231 | -0.69459 | -0.51809 | -0.54627 | -0.68845 | -0.75486 | -0.69766 | -0.75645 | -0.71616 | -0.84385 | -0.94466 | -0.84047 | -0.59426 | -0.53098 | -0.53263 | -0.70356 | -0.87711 | -0.90998
31 | -0.64522 | -0.84329 | -0.99008 | -0.98763 | -0.99383 | -1.0744 | -0.96642 | -0.3858 | 0.12052 | 0.4286 | 0.70704 | 0.75064 | 0.65888 | 0.53832 | 0.35565 | 0.23614 | 0.19726 | 0.1736 | 0.17559 | 0.047987 | 0.37349 | 0.17036 | 0.097661 | -0.15645
32 | 0.72945 | 0.8107 | 0.61392 | 0.72338 | 0.74052 | 0.76032 | 0.73649 | 1.3618 | 1.564 | 1.5605 | 1.3638 | 1.6288 | 1.6971 | 1.5664 | 1.3604 | 1.1964 | 1.4586 | 1.4144 | 1.1099 | 1.0294 | 1.2127 | 0.95404 | 0.72853 | 0.81127

## Qc, Summer, S5
LoadID | 0 | 1 | 2 | 3 | 4 | 5 | 6 | 7 | 8 | 9 | 10 | 11 | 12 | 13 | 14 | 15 | 16 | 17 | 18 | 19 | 20 | 21 | 22 | 23
1 | 0.94453 | 1.0354 | 0.98223 | 0.98049 | 0.96096 | 1.0165 | 1.0423 | 1.9554 | 2.2737 | 2.1926 | 2.1356 | 2.1403 | 2.2748 | 2.2001 | 1.5454 | 2.0208 | 2.0457 | 1.9211 | 1.5179 | 1.3767 | 1.4435 | 1.452 | 1.0022 | 0.98967
2 | 0.0065674 | -0.032451 | -0.038538 | -0.05223 | -0.066424 | -0.053885 | -0.062899 | 0.16481 | 0.21186 | 0.27197 | 0.15689 | 0.14112 | 0.097374 | 0.12925 | 0.055291 | 0.048766 | 0.057012 | 0.10336 | 0.19634 | 0.20055 | 0.15939 | 0.1216 | 0.059564 | 0.010943
3 | -0.2162 | -0.51027 | -0.89883 | -0.83083 | -0.84411 | -0.80821 | -0.050106 | 0.96794 | 1.2639 | 1.2784 | 1.0675 | 1.3396 | 1.2101 | 1.0537 | 0.76294 | 0.47632 | 0.58735 | 0.52315 | 0.10105 | 0.42053 | 0.58733 | 0.38216 | -0.36012 | -0.74183
4 | -0.44428 | -0.44817 | -0.46152 | -0.46154 | -0.47193 | -0.48615 | -0.43848 | -0.29768 | -0.22204 | -0.23412 | -0.29505 | -0.32351 | -0.299 | -0.32419 | -0.30693 | -0.36165 | -0.40486 | -0.3602 | -0.25468 | -0.22756 | -0.22827 | -0.30153 | -0.3759 | -0.38999
5 | -0.12904 | -0.16866 | -0.19802 | -0.19753 | -0.19877 | -0.21488 | -0.19328 | -0.07716 | 0.024103 | 0.08572 | 0.14141 | 0.15013 | 0.13178 | 0.10766 | 0.07113 | 0.047228 | 0.039452 | 0.034721 | 0.035117 | 0.0095974 | 0.074697 | 0.034072 | 0.019532 | -0.031289
6 | 1.8236 | 2.0267 | 1.5348 | 1.8085 | 1.8513 | 1.9008 | 1.8412 | 3.4046 | 3.91 | 3.9013 | 3.4095 | 4.0719 | 4.2429 | 3.916 | 3.4011 | 2.991 | 3.6466 | 3.5359 | 2.7747 | 2.5734 | 3.0317 | 2.3851 | 1.8213 | 2.0282
7 | -1.011 | -1.0445 | -1.0992 | -1.136 | -1.0629 | -1.1463 | -0.99414 | -0.45319 | -0.081455 | -0.060666 | 0.13875 | 0.046588 | 0.011854 | 0.0080969 | -0.11696 | -0.2033 | -0.2998 | -0.38077 | -0.3308 | -0.40773 | -0.29016 | -0.53594 | -0.67308 | -0.73053
8 | -0.85465 | -0.86057 | -0.86861 | -0.87332 | -0.86161 | -0.8411 | -0.71489 | -0.58991 | -0.5788 | -0.56958 | -0.56016 | -0.55397 | -0.56704 | -0.58891 | -0.64745 | -0.67646 | -0.70034 | -0.7026 | -0.71588 | -0.73994 | -0.7869 | -0.82034 | -0.83186 | -0.84795
9 | 0.0026213 | -0.024171 | -0.030949 | -0.039259 | -0.037384 | -0.043196 | -0.081272 | -0.026467 | -0.040788 | -0.013998 | -0.00026071 | 0.010971 | 0.037569 | 0.038048 | 0.029142 | 0.066964 | 0.056846 | 0.049394 | 0.040906 | 0.041862 | 0.059168 | 0.053254 | -0.0052402 | -0.0085481
10 | -0.18265 | -0.2041 | -0.20934 | -0.20675 | -0.21368 | -0.21963 | -0.069437 | 0.061284 | 0.13942 | 0.14742 | 0.062502 | 0.1519 | 0.1633 | 0.15689 | 0.12417 | 0.05324 | 0.026723 | 0.026635 | 0.027182 | 0.054293 | 0.077892 | 0.01066 | -0.080443 | -0.13525
11 | -0.26517 | -0.28517 | -0.29788 | -0.30239 | -0.29453 | -0.29552 | -0.23307 | -0.19349 | -0.16281 | -0.12578 | -0.12643 | -0.13529 | -0.15887 | -0.16352 | -0.18343 | -0.18361 | -0.18635 | -0.14416 | -0.13004 | -0.14814 | -0.12276 | -0.15601 | -0.17863 | -0.20178
12 | -0.46655 | -0.28218 | -0.35665 | -0.28088 | -0.3222 | -0.1729 | -0.5827 | -0.45816 | -0.33974 | -0.39978 | -0.41403 | -0.37702 | 0.18884 | 0.095831 | -0.53615 | -0.18058 | -0.20806 | -0.1211 | 0.0055933 | 0.36802 | 0.82097 | 0.81769 | 0.77601 | 0.81509
13 | 0.95956 | 0.89364 | 0.67177 | 0.60552 | 0.55671 | 0.69903 | 2.3018 | 3.0743 | 3.9437 | 3.7598 | 3.6673 | 3.6213 | 3.9139 | 3.5928 | 3.2999 | 3.066 | 3.035 | 3.0746 | 2.5573 | 2.3437 | 2.4844 | 1.7386 | 0.76305 | 0.81756
14 | 0.15742 | 0.17257 | 0.1637 | 0.16342 | 0.16016 | 0.16942 | 0.17371 | 0.3259 | 0.37896 | 0.36544 | 0.35593 | 0.35672 | 0.37914 | 0.36669 | 0.25757 | 0.3368 | 0.34095 | 0.32018 | 0.25298 | 0.22945 | 0.24058 | 0.242 | 0.16703 | 0.16494
15 | 0.0032837 | -0.016226 | -0.019269 | -0.026115 | -0.033212 | -0.026943 | -0.03145 | 0.082406 | 0.10593 | 0.13599 | 0.078443 | 0.070562 | 0.048687 | 0.064623 | 0.027646 | 0.024383 | 0.028506 | 0.05168 | 0.09817 | 0.10028 | 0.079693 | 0.060801 | 0.029782 | 0.0054717
16 | -0.054051 | -0.12757 | -0.22471 | -0.20771 | -0.21103 | -0.20205 | -0.012527 | 0.24199 | 0.31597 | 0.31959 | 0.26687 | 0.33491 | 0.30252 | 0.26343 | 0.19073 | 0.11908 | 0.14684 | 0.13079 | 0.025261 | 0.10513 | 0.14683 | 0.09554 | -0.09003 | -0.18546
17 | -0.59237 | -0.59756 | -0.61536 | -0.61538 | -0.62924 | -0.6482 | -0.58464 | -0.39691 | -0.29605 | -0.31215 | -0.3934 | -0.43135 | -0.39866 | -0.43226 | -0.40923 | -0.4822 | -0.53981 | -0.48027 | -0.33958 | -0.30342 | -0.30436 | -0.40204 | -0.5012 | -0.51999
18 | -0.25809 | -0.33731 | -0.39603 | -0.39505 | -0.39753 | -0.42976 | -0.38657 | -0.15432 | 0.048206 | 0.17144 | 0.28282 | 0.30026 | 0.26355 | 0.21533 | 0.14226 | 0.094457 | 0.078905 | 0.069442 | 0.070235 | 0.019195 | 0.14939 | 0.068143 | 0.039064 | -0.062578
19 | 0.72945 | 0.8107 | 0.61392 | 0.72338 | 0.74052 | 0.76032 | 0.73649 | 1.3618 | 1.564 | 1.5605 | 1.3638 | 1.6288 | 1.6971 | 1.5664 | 1.3604 | 1.1964 | 1.4586 | 1.4144 | 1.1099 | 1.0294 | 1.2127 | 0.95404 | 0.72853 | 0.81127
20 | -0.40439 | -0.41778 | -0.43967 | -0.45439 | -0.42516 | -0.4585 | -0.39766 | -0.18128 | -0.032582 | -0.024267 | 0.055499 | 0.018635 | 0.0047418 | 0.0032387 | -0.046784 | -0.081321 | -0.11992 | -0.15231 | -0.13232 | -0.16309 | -0.11606 | -0.21437 | -0.26923 | -0.29221
21 | -1.7093 | -1.7211 | -1.7372 | -1.7466 | -1.7232 | -1.6822 | -1.4298 | -1.1798 | -1.1576 | -1.1392 | -1.1203 | -1.1079 | -1.1341 | -1.1778 | -1.2949 | -1.3529 | -1.4007 | -1.4052 | -1.4318 | -1.4799 | -1.5738 | -1.6407 | -1.6637 | -1.6959
22 | 0.0065533 | -0.060427 | -0.077374 | -0.098148 | -0.09346 | -0.10799 | -0.20318 | -0.066168 | -0.10197 | -0.034996 | -0.00065176 | 0.027427 | 0.093922 | 0.095121 | 0.072854 | 0.16741 | 0.14211 | 0.12348 | 0.10227 | 0.10466 | 0.14792 | 0.13313 | -0.0131 | -0.02137
23 | -1.2177 | -1.3607 | -1.3956 | -1.3783 | -1.4245 | -1.4642 | -0.46291 | 0.40856 | 0.92949 | 0.98281 | 0.41668 | 1.0127 | 1.0886 | 1.046 | 0.82781 | 0.35493 | 0.17815 | 0.17756 | 0.18121 | 0.36196 | 0.51928 | 0.071066 | -0.53629 | -0.90167
24 | -1.5153 | -1.6295 | -1.7021 | -1.728 | -1.683 | -1.6887 | -1.3318 | -1.1056 | -0.93036 | -0.71872 | -0.72246 | -0.77309 | -0.90785 | -0.93441 | -1.0482 | -1.0492 | -1.0649 | -0.82375 | -0.74306 | -0.84651 | -0.7015 | -0.89147 | -1.0207 | -1.153
25 | -0.33325 | -0.20156 | -0.25475 | -0.20063 | -0.23015 | -0.1235 | -0.41621 | -0.32726 | -0.24267 | -0.28555 | -0.29574 | -0.2693 | 0.13489 | 0.06845 | -0.38296 | -0.12898 | -0.14861 | -0.086498 | 0.0039952 | 0.26287 | 0.58641 | 0.58407 | 0.55429 | 0.58221
26 | 0.29986 | 0.27926 | 0.20993 | 0.18923 | 0.17397 | 0.21845 | 0.71933 | 0.96071 | 1.2324 | 1.1749 | 1.146 | 1.1317 | 1.2231 | 1.1227 | 1.0312 | 0.95813 | 0.94843 | 0.96081 | 0.79916 | 0.7324 | 0.77638 | 0.54332 | 0.23845 | 0.25549
27 | 0.31484 | 0.34514 | 0.32741 | 0.32683 | 0.32032 | 0.33883 | 0.34743 | 0.6518 | 0.75791 | 0.73088 | 0.71187 | 0.71343 | 0.75828 | 0.73338 | 0.51513 | 0.6736 | 0.6819 | 0.64036 | 0.50596 | 0.45889 | 0.48116 | 0.484 | 0.33406 | 0.32989
28 | 0.011493 | -0.05679 | -0.067442 | -0.091402 | -0.11624 | -0.094299 | -0.11007 | 0.28842 | 0.37076 | 0.47595 | 0.27455 | 0.24697 | 0.1704 | 0.22618 | 0.09676 | 0.085341 | 0.099771 | 0.18088 | 0.3436 | 0.35096 | 0.27892 | 0.2128 | 0.10424 | 0.019151
29 | -1.6215 | -3.827 | -6.7412 | -6.2312 | -6.3308 | -6.0616 | -0.3758 | 7.2596 | 9.4792 | 9.5877 | 8.0062 | 10.0474 | 9.0755 | 7.903 | 5.722 | 3.5724 | 4.4051 | 3.9236 | 0.75784 | 3.154 | 4.405 | 2.8662 | -2.7009 | -5.5637
30 | -1.0366 | -1.0457 | -1.0769 | -1.0769 | -1.1012 | -1.1343 | -1.0231 | -0.69459 | -0.51809 | -0.54627 | -0.68845 | -0.75486 | -0.69766 | -0.75645 | -0.71616 | -0.84385 | -0.94466 | -0.84047 | -0.59426 | -0.53098 | -0.53263 | -0.70356 | -0.87711 | -0.90998
31 | -0.64522 | -0.84329 | -0.99008 | -0.98763 | -0.99383 | -1.0744 | -0.96642 | -0.3858 | 0.12052 | 0.4286 | 0.70704 | 0.75064 | 0.65888 | 0.53832 | 0.35565 | 0.23614 | 0.19726 | 0.1736 | 0.17559 | 0.047987 | 0.37349 | 0.17036 | 0.097661 | -0.15645
32 | 0.72945 | 0.8107 | 0.61392 | 0.72338 | 0.74052 | 0.76032 | 0.73649 | 1.3618 | 1.564 | 1.5605 | 1.3638 | 1.6288 | 1.6971 | 1.5664 | 1.3604 | 1.1964 | 1.4586 | 1.4144 | 1.1099 | 1.0294 | 1.2127 | 0.95404 | 0.72853 | 0.81127

## Qc, Summer, S6
LoadID | 0 | 1 | 2 | 3 | 4 | 5 | 6 | 7 | 8 | 9 | 10 | 11 | 12 | 13 | 14 | 15 | 16 | 17 | 18 | 19 | 20 | 21 | 22 | 23
1 | 0.94453 | 1.0354 | 0.98223 | 0.98049 | 0.96096 | 1.0165 | 1.0423 | 1.9554 | 2.2737 | 2.1926 | 2.1356 | 2.1403 | 2.2748 | 2.2001 | 1.5454 | 2.0208 | 2.0457 | 1.9211 | 1.5179 | 1.3767 | 1.4435 | 1.452 | 1.0022 | 0.98967
2 | 0.0065674 | -0.032451 | -0.038538 | -0.05223 | -0.066424 | -0.053885 | -0.062899 | 0.16481 | 0.21186 | 0.27197 | 0.15689 | 0.14112 | 0.097374 | 0.12925 | 0.055291 | 0.048766 | 0.057012 | 0.10336 | 0.19634 | 0.20055 | 0.15939 | 0.1216 | 0.059564 | 0.010943
3 | -0.2162 | -0.51027 | -0.89883 | -0.83083 | -0.84411 | -0.80821 | -0.050106 | 0.96794 | 1.2639 | 1.2784 | 1.0675 | 1.3396 | 1.2101 | 1.0537 | 0.76294 | 0.47632 | 0.58735 | 0.52315 | 0.10105 | 0.42053 | 0.58733 | 0.38216 | -0.36012 | -0.74183
4 | -0.44428 | -0.44817 | -0.46152 | -0.46154 | -0.47193 | -0.48615 | -0.43848 | -0.29768 | -0.22204 | -0.23412 | -0.29505 | -0.32351 | -0.299 | -0.32419 | -0.30693 | -0.36165 | -0.40486 | -0.3602 | -0.25468 | -0.22756 | -0.22827 | -0.30153 | -0.3759 | -0.38999
5 | -0.12904 | -0.16866 | -0.19802 | -0.19753 | -0.19877 | -0.21488 | -0.19328 | -0.07716 | 0.024103 | 0.08572 | 0.14141 | 0.15013 | 0.13178 | 0.10766 | 0.07113 | 0.047228 | 0.039452 | 0.034721 | 0.035117 | 0.0095974 | 0.074697 | 0.034072 | 0.019532 | -0.031289
6 | 1.8236 | 2.0267 | 1.5348 | 1.8085 | 1.8513 | 1.9008 | 1.8412 | 3.4046 | 3.91 | 3.9013 | 3.4095 | 4.0719 | 4.2429 | 3.916 | 3.4011 | 2.991 | 3.6466 | 3.5359 | 2.7747 | 2.5734 | 3.0317 | 2.3851 | 1.8213 | 2.0282
7 | -1.011 | -1.0445 | -1.0992 | -1.136 | -1.0629 | -1.1463 | -0.99414 | -0.45319 | -0.081455 | -0.060666 | 0.13875 | 0.046588 | 0.011854 | 0.0080969 | -0.11696 | -0.2033 | -0.2998 | -0.38077 | -0.3308 | -0.40773 | -0.29016 | -0.53594 | -0.67308 | -0.73053
8 | -0.85465 | -0.86057 | -0.86861 | -0.87332 | -0.86161 | -0.8411 | -0.71489 | -0.58991 | -0.5788 | -0.56958 | -0.56016 | -0.55397 | -0.56704 | -0.58891 | -0.64745 | -0.67646 | -0.70034 | -0.7026 | -0.71588 | -0.73994 | -0.7869 | -0.82034 | -0.83186 | -0.84795
9 | 0.0026213 | -0.024171 | -0.030949 | -0.039259 | -0.037384 | -0.043196 | -0.081272 | -0.026467 | -0.040788 | -0.013998 | -0.00026071 | 0.010971 | 0.037569 | 0.038048 | 0.029142 | 0.066964 | 0.056846 | 0.049394 | 0.040906 | 0.041862 | 0.059168 | 0.053254 | -0.0052402 | -0.0085481
10 | -0.18265 | -0.2041 | -0.20934 | -0.20675 | -0.21368 | -0.21963 | -0.069437 | 0.061284 | 0.13942 | 0.14742 | 0.062502 | 0.1519 | 0.1633 | 0.15689 | 0.12417 | 0.05324 | 0.026723 | 0.026635 | 0.027182 | 0.054293 | 0.077892 | 0.01066 | -0.080443 | -0.13525
11 | -0.26517 | -0.28517 | -0.29788 | -0.30239 | -0.29453 | -0.29552 | -0.23307 | -0.19349 | -0.16281 | -0.12578 | -0.12643 | -0.13529 | -0.15887 | -0.16352 | -0.18343 | -0.18361 | -0.18635 | -0.14416 | -0.13004 | -0.14814 | -0.12276 | -0.15601 | -0.17863 | -0.20178
12 | -0.46655 | -0.28218 | -0.35665 | -0.28088 | -0.3222 | -0.1729 | -0.5827 | -0.45816 | -0.33974 | -0.39978 | -0.41403 | -0.37702 | 0.18884 | 0.095831 | -0.53615 | -0.18058 | -0.20806 | -0.1211 | 0.0055933 | 0.36802 | 0.82097 | 0.81769 | 0.77601 | 0.81509
13 | 0.95956 | 0.89364 | 0.67177 | 0.60552 | 0.55671 | 0.69903 | 2.3018 | 3.0743 | 3.9437 | 3.7598 | 3.6673 | 3.6213 | 3.9139 | 3.5928 | 3.2999 | 3.066 | 3.035 | 3.0746 | 2.5573 | 2.3437 | 2.4844 | 1.7386 | 0.76305 | 0.81756
14 | 0.15742 | 0.17257 | 0.1637 | 0.16342 | 0.16016 | 0.16942 | 0.17371 | 0.3259 | 0.37896 | 0.36544 | 0.35593 | 0.35672 | 0.37914 | 0.36669 | 0.25757 | 0.3368 | 0.34095 | 0.32018 | 0.25298 | 0.22945 | 0.24058 | 0.242 | 0.16703 | 0.16494
15 | 0.0032837 | -0.016226 | -0.019269 | -0.026115 | -0.033212 | -0.026943 | -0.03145 | 0.082406 | 0.10593 | 0.13599 | 0.078443 | 0.070562 | 0.048687 | 0.064623 | 0.027646 | 0.024383 | 0.028506 | 0.05168 | 0.09817 | 0.10028 | 0.079693 | 0.060801 | 0.029782 | 0.0054717
16 | -0.054051 | -0.12757 | -0.22471 | -0.20771 | -0.21103 | -0.20205 | -0.012527 | 0.24199 | 0.31597 | 0.31959 | 0.26687 | 0.33491 | 0.30252 | 0.26343 | 0.19073 | 0.11908 | 0.14684 | 0.13079 | 0.025261 | 0.10513 | 0.14683 | 0.09554 | -0.09003 | -0.18546
17 | -0.59237 | -0.59756 | -0.61536 | -0.61538 | -0.62924 | -0.6482 | -0.58464 | -0.39691 | -0.29605 | -0.31215 | -0.3934 | -0.43135 | -0.39866 | -0.43226 | -0.40923 | -0.4822 | -0.53981 | -0.48027 | -0.33958 | -0.30342 | -0.30436 | -0.40204 | -0.5012 | -0.51999
18 | -0.25809 | -0.33731 | -0.39603 | -0.39505 | -0.39753 | -0.42976 | -0.38657 | -0.15432 | 0.048206 | 0.17144 | 0.28282 | 0.30026 | 0.26355 | 0.21533 | 0.14226 | 0.094457 | 0.078905 | 0.069442 | 0.070235 | 0.019195 | 0.14939 | 0.068143 | 0.039064 | -0.062578
19 | 0.72945 | 0.8107 | 0.61392 | 0.72338 | 0.74052 | 0.76032 | 0.73649 | 1.3618 | 1.564 | 1.5605 | 1.3638 | 1.6288 | 1.6971 | 1.5664 | 1.3604 | 1.1964 | 1.4586 | 1.4144 | 1.1099 | 1.0294 | 1.2127 | 0.95404 | 0.72853 | 0.81127
20 | -0.40439 | -0.41778 | -0.43967 | -0.45439 | -0.42516 | -0.4585 | -0.39766 | -0.18128 | -0.032582 | -0.024267 | 0.055499 | 0.018635 | 0.0047418 | 0.0032387 | -0.046784 | -0.081321 | -0.11992 | -0.15231 | -0.13232 | -0.16309 | -0.11606 | -0.21437 | -0.26923 | -0.29221
21 | -1.7093 | -1.7211 | -1.7372 | -1.7466 | -1.7232 | -1.6822 | -1.4298 | -1.1798 | -1.1576 | -1.1392 | -1.1203 | -1.1079 | -1.1341 | -1.1778 | -1.2949 | -1.3529 | -1.4007 | -1.4052 | -1.4318 | -1.4799 | -1.5738 | -1.6407 | -1.6637 | -1.6959
22 | 0.0065533 | -0.060427 | -0.077374 | -0.098148 | -0.09346 | -0.10799 | -0.20318 | -0.066168 | -0.10197 | -0.034996 | -0.00065176 | 0.027427 | 0.093922 | 0.095121 | 0.072854 | 0.16741 | 0.14211 | 0.12348 | 0.10227 | 0.10466 | 0.14792 | 0.13313 | -0.0131 | -0.02137
23 | -1.2177 | -1.3607 | -1.3956 | -1.3783 | -1.4245 | -1.4642 | -0.46291 | 0.40856 | 0.92949 | 0.98281 | 0.41668 | 1.0127 | 1.0886 | 1.046 | 0.82781 | 0.35493 | 0.17815 | 0.17756 | 0.18121 | 0.36196 | 0.51928 | 0.071066 | -0.53629 | -0.90167
24 | -1.5153 | -1.6295 | -1.7021 | -1.728 | -1.683 | -1.6887 | -1.3318 | -1.1056 | -0.93036 | -0.71872 | -0.72246 | -0.77309 | -0.90785 | -0.93441 | -1.0482 | -1.0492 | -1.0649 | -0.82375 | -0.74306 | -0.84651 | -0.7015 | -0.89147 | -1.0207 | -1.153
25 | -0.33325 | -0.20156 | -0.25475 | -0.20063 | -0.23015 | -0.1235 | -0.41621 | -0.32726 | -0.24267 | -0.28555 | -0.29574 | -0.2693 | 0.13489 | 0.06845 | -0.38296 | -0.12898 | -0.14861 | -0.086498 | 0.0039952 | 0.26287 | 0.58641 | 0.58407 | 0.55429 | 0.58221
26 | 0.29986 | 0.27926 | 0.20993 | 0.18923 | 0.17397 | 0.21845 | 0.71933 | 0.96071 | 1.2324 | 1.1749 | 1.146 | 1.1317 | 1.2231 | 1.1227 | 1.0312 | 0.95813 | 0.94843 | 0.96081 | 0.79916 | 0.7324 | 0.77638 | 0.54332 | 0.23845 | 0.25549
27 | 0.31484 | 0.34514 | 0.32741 | 0.32683 | 0.32032 | 0.33883 | 0.34743 | 0.6518 | 0.75791 | 0.73088 | 0.71187 | 0.71343 | 0.75828 | 0.73338 | 0.51513 | 0.6736 | 0.6819 | 0.64036 | 0.50596 | 0.45889 | 0.48116 | 0.484 | 0.33406 | 0.32989
28 | 0.011493 | -0.05679 | -0.067442 | -0.091402 | -0.11624 | -0.094299 | -0.11007 | 0.28842 | 0.37076 | 0.47595 | 0.27455 | 0.24697 | 0.1704 | 0.22618 | 0.09676 | 0.085341 | 0.099771 | 0.18088 | 0.3436 | 0.35096 | 0.27892 | 0.2128 | 0.10424 | 0.019151
29 | -1.6215 | -3.827 | -6.7412 | -6.2312 | -6.3308 | -6.0616 | -0.3758 | 7.2596 | 9.4792 | 9.5877 | 8.0062 | 10.0474 | 9.0755 | 7.903 | 5.722 | 3.5724 | 4.4051 | 3.9236 | 0.75784 | 3.154 | 4.405 | 2.8662 | -2.7009 | -5.5637
30 | -1.0366 | -1.0457 | -1.0769 | -1.0769 | -1.1012 | -1.1343 | -1.0231 | -0.69459 | -0.51809 | -0.54627 | -0.68845 | -0.75486 | -0.69766 | -0.75645 | -0.71616 | -0.84385 | -0.94466 | -0.84047 | -0.59426 | -0.53098 | -0.53263 | -0.70356 | -0.87711 | -0.90998
31 | -0.64522 | -0.84329 | -0.99008 | -0.98763 | -0.99383 | -1.0744 | -0.96642 | -0.3858 | 0.12052 | 0.4286 | 0.70704 | 0.75064 | 0.65888 | 0.53832 | 0.35565 | 0.23614 | 0.19726 | 0.1736 | 0.17559 | 0.047987 | 0.37349 | 0.17036 | 0.097661 | -0.15645
32 | 0.72945 | 0.8107 | 0.61392 | 0.72338 | 0.74052 | 0.76032 | 0.73649 | 1.3618 | 1.564 | 1.5605 | 1.3638 | 1.6288 | 1.6971 | 1.5664 | 1.3604 | 1.1964 | 1.4586 | 1.4144 | 1.1099 | 1.0294 | 1.2127 | 0.95404 | 0.72853 | 0.81127

## Qc, Summer, S7
LoadID | 0 | 1 | 2 | 3 | 4 | 5 | 6 | 7 | 8 | 9 | 10 | 11 | 12 | 13 | 14 | 15 | 16 | 17 | 18 | 19 | 20 | 21 | 22 | 23
1 | 0.91648 | 1.0354 | 0.96278 | 0.98049 | 0.93241 | 1.0064 | 1.0526 | 1.936 | 2.2062 | 2.1492 | 2.1356 | 2.1615 | 2.2974 | 2.1566 | 1.5454 | 2.0408 | 2.0052 | 1.864 | 1.5179 | 1.363 | 1.4578 | 1.4089 | 1.0121 | 0.98967
2 | 0.0063723 | -0.031809 | -0.038538 | -0.052747 | -0.066424 | -0.053351 | -0.062899 | 0.16481 | 0.21396 | 0.26389 | 0.15689 | 0.13833 | 0.094481 | 0.12541 | 0.055839 | 0.049249 | 0.056448 | 0.10336 | 0.19634 | 0.19856 | 0.15939 | 0.11799 | 0.060153 | 0.010943
3 | -0.21406 | -0.51027 | -0.87214 | -0.8226 | -0.83575 | -0.7922 | -0.04961 | 0.97753 | 1.2639 | 1.291 | 1.0569 | 1.3131 | 1.1981 | 1.0642 | 0.76294 | 0.47632 | 0.58735 | 0.52315 | 0.099045 | 0.4122 | 0.58733 | 0.38216 | -0.36012 | -0.74183
4 | -0.43548 | -0.43486 | -0.46609 | -0.44783 | -0.45791 | -0.47171 | -0.42546 | -0.29474 | -0.21544 | -0.23412 | -0.29797 | -0.32031 | -0.29603 | -0.32419 | -0.30389 | -0.35449 | -0.39283 | -0.36377 | -0.2572 | -0.22531 | -0.22149 | -0.30451 | -0.3759 | -0.39385
5 | -0.12521 | -0.16699 | -0.19409 | -0.19361 | -0.19877 | -0.21063 | -0.18946 | -0.077924 | 0.023626 | 0.084871 | 0.13861 | 0.14864 | 0.13047 | 0.10873 | 0.071834 | 0.046293 | 0.039062 | 0.034377 | 0.034074 | 0.0095974 | 0.072478 | 0.033397 | 0.019532 | -0.03067
6 | 1.7875 | 1.9866 | 1.5348 | 1.8264 | 1.8696 | 1.8443 | 1.8048 | 3.3034 | 3.8326 | 3.8627 | 3.4432 | 4.1123 | 4.2429 | 3.9548 | 3.3337 | 3.0206 | 3.6466 | 3.4309 | 2.8022 | 2.5225 | 3.0016 | 2.3851 | 1.7672 | 1.9679
7 | -1.001 | -1.0445 | -1.0774 | -1.136 | -1.0734 | -1.1236 | -0.9843 | -0.45319 | -0.079036 | -0.060666 | 0.136 | 0.045666 | 0.011502 | 0.0080969 | -0.11464 | -0.19928 | -0.29089 | -0.36946 | -0.32098 | -0.41176 | -0.28441 | -0.52532 | -0.65975 | -0.73776
8 | -0.86311 | -0.84353 | -0.86861 | -0.86467 | -0.83601 | -0.8411 | -0.70074 | -0.57823 | -0.5788 | -0.56394 | -0.54352 | -0.55397 | -0.5502 | -0.57141 | -0.62821 | -0.66976 | -0.6934 | -0.68173 | -0.69462 | -0.74727 | -0.79469 | -0.80409 | -0.81539 | -0.83955
9 | 0.0025434 | -0.023453 | -0.03003 | -0.039259 | -0.037754 | -0.042341 | -0.080468 | -0.026467 | -0.039576 | -0.013998 | -0.00026071 | 0.010971 | 0.037941 | 0.038048 | 0.028853 | 0.067627 | 0.056283 | 0.047927 | 0.040906 | 0.040619 | 0.058582 | 0.053254 | -0.0052402 | -0.0082942
10 | -0.17723 | -0.19804 | -0.20519 | -0.20879 | -0.20945 | -0.21528 | -0.068749 | 0.059464 | 0.13666 | 0.14304 | 0.063121 | 0.1534 | 0.16168 | 0.15845 | 0.1254 | 0.051659 | 0.025929 | 0.026635 | 0.026913 | 0.054831 | 0.077892 | 0.010554 | -0.07885 | -0.13659
11 | -0.25729 | -0.28517 | -0.29788 | -0.29341 | -0.29162 | -0.29552 | -0.22846 | -0.18965 | -0.15798 | -0.12702 | -0.12768 | -0.13663 | -0.16045 | -0.1619 | -0.17798 | -0.17997 | -0.18635 | -0.14558 | -0.12875 | -0.14374 | -0.12033 | -0.15137 | -0.17863 | -0.20378
12 | -0.45269 | -0.27659 | -0.34606 | -0.27254 | -0.3222 | -0.16777 | -0.57693 | -0.44455 | -0.33637 | -0.3879 | -0.41403 | -0.38075 | 0.19071 | 0.096779 | -0.52553 | -0.18236 | -0.20806 | -0.1211 | 0.0056487 | 0.36437 | 0.80471 | 0.82579 | 0.75296 | 0.79895
13 | 0.95006 | 0.90248 | 0.67177 | 0.59953 | 0.54569 | 0.69903 | 2.2335 | 3.0743 | 3.9827 | 3.7598 | 3.5583 | 3.6572 | 3.7976 | 3.6284 | 3.3326 | 2.975 | 3.065 | 3.0441 | 2.5826 | 2.2973 | 2.4598 | 1.7214 | 0.74038 | 0.79328
14 | 0.15898 | 0.16744 | 0.15884 | 0.16018 | 0.16175 | 0.16774 | 0.17027 | 0.3259 | 0.3752 | 0.3582 | 0.35593 | 0.36025 | 0.36788 | 0.36669 | 0.26012 | 0.3268 | 0.33082 | 0.32335 | 0.24546 | 0.22263 | 0.23343 | 0.2444 | 0.16703 | 0.16168
15 | 0.0032512 | -0.015744 | -0.019269 | -0.026373 | -0.032554 | -0.026676 | -0.030827 | 0.08159 | 0.10593 | 0.13733 | 0.079219 | 0.069863 | 0.048687 | 0.063343 | 0.027372 | 0.024383 | 0.027659 | 0.05168 | 0.09817 | 0.10127 | 0.078904 | 0.060199 | 0.029782 | 0.0055258
16 | -0.052981 | -0.12504 | -0.22026 | -0.20359 | -0.20894 | -0.20205 | -0.012154 | 0.24438 | 0.30659 | 0.3101 | 0.26423 | 0.33823 | 0.30551 | 0.26343 | 0.19262 | 0.11554 | 0.14393 | 0.13079 | 0.025011 | 0.10305 | 0.14829 | 0.096486 | -0.088248 | -0.18546
17 | -0.58064 | -0.60347 | -0.60318 | -0.60929 | -0.61678 | -0.6482 | -0.56728 | -0.38512 | -0.29312 | -0.30597 | -0.38951 | -0.43562 | -0.39077 | -0.41942 | -0.39708 | -0.47743 | -0.52912 | -0.47551 | -0.33621 | -0.30041 | -0.29833 | -0.39806 | -0.48632 | -0.52514
18 | -0.25553 | -0.33397 | -0.38427 | -0.39896 | -0.40147 | -0.43402 | -0.37509 | -0.15432 | 0.047252 | 0.17314 | 0.27722 | 0.29431 | 0.26094 | 0.20893 | 0.14367 | 0.094457 | 0.078123 | 0.068067 | 0.069539 | 0.019005 | 0.14496 | 0.068818 | 0.038677 | -0.061339
19 | 0.73667 | 0.78662 | 0.61392 | 0.70906 | 0.72586 | 0.74527 | 0.72191 | 1.3349 | 1.5795 | 1.5142 | 1.3233 | 1.5804 | 1.7139 | 1.5199 | 1.3739 | 1.1609 | 1.4298 | 1.3724 | 1.0879 | 1.0192 | 1.2007 | 0.96349 | 0.72853 | 0.80323
20 | -0.39238 | -0.40951 | -0.43097 | -0.44539 | -0.41253 | -0.4585 | -0.39372 | -0.17769 | -0.032582 | -0.024026 | 0.05385 | 0.018082 | 0.0046479 | 0.0032067 | -0.047247 | -0.081321 | -0.11992 | -0.14929 | -0.1297 | -0.15986 | -0.11606 | -0.21437 | -0.2719 | -0.28932
21 | -1.7262 | -1.7382 | -1.7544 | -1.7121 | -1.6891 | -1.6655 | -1.4298 | -1.1448 | -1.1691 | -1.1504 | -1.0981 | -1.1079 | -1.1004 | -1.1895 | -1.2949 | -1.3529 | -1.4145 | -1.3774 | -1.4459 | -1.4945 | -1.5582 | -1.5919 | -1.6637 | -1.6455
22 | 0.0063586 | -0.060427 | -0.07814 | -0.098148 | -0.091609 | -0.10799 | -0.19916 | -0.064857 | -0.10096 | -0.034996 | -0.00063886 | 0.026612 | 0.092063 | 0.096063 | 0.072133 | 0.1641 | 0.14352 | 0.12471 | 0.10227 | 0.10466 | 0.14353 | 0.13445 | -0.012841 | -0.02137
23 | -1.2056 | -1.3337 | -1.3956 | -1.3783 | -1.4104 | -1.4642 | -0.46749 | 0.40047 | 0.92028 | 0.99254 | 0.40843 | 1.0227 | 1.0779 | 1.0356 | 0.81961 | 0.34439 | 0.17639 | 0.17229 | 0.18301 | 0.35837 | 0.51928 | 0.070362 | -0.53629 | -0.90167
24 | -1.4853 | -1.6457 | -1.6684 | -1.7451 | -1.6331 | -1.672 | -1.3318 | -1.0728 | -0.93957 | -0.72584 | -0.71531 | -0.76544 | -0.88987 | -0.92516 | -1.0482 | -1.0388 | -1.0754 | -0.81559 | -0.74306 | -0.82137 | -0.69456 | -0.87382 | -1.0207 | -1.1188
25 | -0.32665 | -0.19557 | -0.24718 | -0.20063 | -0.23242 | -0.12228 | -0.40385 | -0.32078 | -0.24267 | -0.27707 | -0.28988 | -0.27197 | 0.13489 | 0.066417 | -0.38676 | -0.12643 | -0.1442 | -0.085642 | 0.0040348 | 0.26547 | 0.57479 | 0.58985 | 0.55429 | 0.58221
26 | 0.29689 | 0.27373 | 0.21201 | 0.1911 | 0.17397 | 0.21196 | 0.70508 | 0.9512 | 1.2446 | 1.1749 | 1.146 | 1.098 | 1.2231 | 1.1339 | 1.0312 | 0.95813 | 0.93904 | 0.94178 | 0.79916 | 0.72515 | 0.77638 | 0.53256 | 0.23373 | 0.25296
27 | 0.31484 | 0.34514 | 0.33065 | 0.32036 | 0.32032 | 0.33548 | 0.34743 | 0.63244 | 0.76542 | 0.73812 | 0.71891 | 0.70637 | 0.76578 | 0.72612 | 0.52023 | 0.66026 | 0.67515 | 0.6467 | 0.50095 | 0.46343 | 0.48592 | 0.4888 | 0.33737 | 0.32009
28 | 0.011265 | -0.05679 | -0.06811 | -0.089592 | -0.11279 | -0.091498 | -0.11116 | 0.29128 | 0.36342 | 0.46653 | 0.27727 | 0.24697 | 0.1704 | 0.22618 | 0.095802 | 0.086186 | 0.096808 | 0.18267 | 0.33679 | 0.34054 | 0.27892 | 0.20859 | 0.10424 | 0.018582
29 | -1.6215 | -3.8649 | -6.541 | -6.2929 | -6.1428 | -5.9415 | -0.36835 | 7.0439 | 9.1977 | 9.3978 | 8.0062 | 9.9479 | 8.8059 | 7.9813 | 5.7787 | 3.4663 | 4.4487 | 3.8071 | 0.76535 | 3.154 | 4.3613 | 2.8946 | -2.7277 | -5.4536
30 | -1.0161 | -1.025 | -1.0556 | -1.0876 | -1.0903 | -1.1119 | -0.99273 | -0.70147 | -0.5027 | -0.55168 | -0.67482 | -0.76233 | -0.67693 | -0.74896 | -0.70907 | -0.84385 | -0.93531 | -0.81551 | -0.58837 | -0.53624 | -0.5379 | -0.68963 | -0.85105 | -0.89196
31 | -0.64522 | -0.85163 | -0.96067 | -0.97785 | -0.97415 | -1.0425 | -0.97599 | -0.37816 | 0.11813 | 0.4286 | 0.68604 | 0.72835 | 0.66541 | 0.53299 | 0.34509 | 0.23147 | 0.19726 | 0.17532 | 0.17385 | 0.047512 | 0.36239 | 0.16698 | 0.09476 | -0.15335
32 | 0.73667 | 0.78662 | 0.60176 | 0.7019 | 0.72586 | 0.76785 | 0.74379 | 1.3214 | 1.5795 | 1.5296 | 1.3773 | 1.5965 | 1.6635 | 1.5819 | 1.347 | 1.1964 | 1.4153 | 1.3724 | 1.0879 | 1.009 | 1.2247 | 0.9257 | 0.7141 | 0.7952

## Qc, Summer, S8
LoadID | 0 | 1 | 2 | 3 | 4 | 5 | 6 | 7 | 8 | 9 | 10 | 11 | 12 | 13 | 14 | 15 | 16 | 17 | 18 | 19 | 20 | 21 | 22 | 23
1 | 0.91648 | 1.0354 | 0.96278 | 0.98049 | 0.93241 | 1.0064 | 1.0526 | 1.936 | 2.2062 | 2.1492 | 2.1356 | 2.1615 | 2.2974 | 2.1566 | 1.5454 | 2.0408 | 2.0052 | 1.864 | 1.5179 | 1.363 | 1.4578 | 1.4089 | 1.0121 | 0.98967
2 | 0.0063723 | -0.031809 | -0.038538 | -0.052747 | -0.066424 | -0.053351 | -0.062899 | 0.16481 | 0.21396 | 0.26389 | 0.15689 | 0.13833 | 0.094481 | 0.12541 | 0.055839 | 0.049249 | 0.056448 | 0.10336 | 0.19634 | 0.19856 | 0.15939 | 0.11799 | 0.060153 | 0.010943
3 | -0.21406 | -0.51027 | -0.87214 | -0.8226 | -0.83575 | -0.7922 | -0.04961 | 0.97753 | 1.2639 | 1.291 | 1.0569 | 1.3131 | 1.1981 | 1.0642 | 0.76294 | 0.47632 | 0.58735 | 0.52315 | 0.099045 | 0.4122 | 0.58733 | 0.38216 | -0.36012 | -0.74183
4 | -0.43548 | -0.43486 | -0.46609 | -0.44783 | -0.45791 | -0.47171 | -0.42546 | -0.29474 | -0.21544 | -0.23412 | -0.29797 | -0.32031 | -0.29603 | -0.32419 | -0.30389 | -0.35449 | -0.39283 | -0.36377 | -0.2572 | -0.22531 | -0.22149 | -0.30451 | -0.3759 | -0.39385
5 | -0.12521 | -0.16699 | -0.19409 | -0.19361 | -0.19877 | -0.21063 | -0.18946 | -0.077924 | 0.023626 | 0.084871 | 0.13861 | 0.14864 | 0.13047 | 0.10873 | 0.071834 | 0.046293 | 0.039062 | 0.034377 | 0.034074 | 0.0095974 | 0.072478 | 0.033397 | 0.019532 | -0.03067
6 | 1.7875 | 1.9866 | 1.5348 | 1.8264 | 1.8696 | 1.8443 | 1.8048 | 3.3034 | 3.8326 | 3.8627 | 3.4432 | 4.1123 | 4.2429 | 3.9548 | 3.3337 | 3.0206 | 3.6466 | 3.4309 | 2.8022 | 2.5225 | 3.0016 | 2.3851 | 1.7672 | 1.9679
7 | -1.001 | -1.0445 | -1.0774 | -1.136 | -1.0734 | -1.1236 | -0.9843 | -0.45319 | -0.079036 | -0.060666 | 0.136 | 0.045666 | 0.011502 | 0.0080969 | -0.11464 | -0.19928 | -0.29089 | -0.36946 | -0.32098 | -0.41176 | -0.28441 | -0.52532 | -0.65975 | -0.73776
8 | -0.86311 | -0.84353 | -0.86861 | -0.86467 | -0.83601 | -0.8411 | -0.70074 | -0.57823 | -0.5788 | -0.56394 | -0.54352 | -0.55397 | -0.5502 | -0.57141 | -0.62821 | -0.66976 | -0.6934 | -0.68173 | -0.69462 | -0.74727 | -0.79469 | -0.80409 | -0.81539 | -0.83955
9 | 0.0025434 | -0.023453 | -0.03003 | -0.039259 | -0.037754 | -0.042341 | -0.080468 | -0.026467 | -0.039576 | -0.013998 | -0.00026071 | 0.010971 | 0.037941 | 0.038048 | 0.028853 | 0.067627 | 0.056283 | 0.047927 | 0.040906 | 0.040619 | 0.058582 | 0.053254 | -0.0052402 | -0.0082942
10 | -0.17723 | -0.19804 | -0.20519 | -0.20879 | -0.20945 | -0.21528 | -0.068749 | 0.059464 | 0.13666 | 0.14304 | 0.063121 | 0.1534 | 0.16168 | 0.15845 | 0.1254 | 0.051659 | 0.025929 | 0.026635 | 0.026913 | 0.054831 | 0.077892 | 0.010554 | -0.07885 | -0.13659
11 | -0.25729 | -0.28517 | -0.29788 | -0.29341 | -0.29162 | -0.29552 | -0.22846 | -0.18965 | -0.15798 | -0.12702 | -0.12768 | -0.13663 | -0.16045 | -0.1619 | -0.17798 | -0.17997 | -0.18635 | -0.14558 | -0.12875 | -0.14374 | -0.12033 | -0.15137 | -0.17863 | -0.20378
12 | -0.45269 | -0.27659 | -0.34606 | -0.27254 | -0.3222 | -0.16777 | -0.57693 | -0.44455 | -0.33637 | -0.3879 | -0.41403 | -0.38075 | 0.19071 | 0.096779 | -0.52553 | -0.18236 | -0.20806 | -0.1211 | 0.0056487 | 0.36437 | 0.80471 | 0.82579 | 0.75296 | 0.79895
13 | 0.95006 | 0.90248 | 0.67177 | 0.59953 | 0.54569 | 0.69903 | 2.2335 | 3.0743 | 3.9827 | 3.7598 | 3.5583 | 3.6572 | 3.7976 | 3.6284 | 3.3326 | 2.975 | 3.065 | 3.0441 | 2.5826 | 2.2973 | 2.4598 | 1.7214 | 0.74038 | 0.79328
14 | 0.15898 | 0.16744 | 0.15884 | 0.16018 | 0.16175 | 0.16774 | 0.17027 | 0.3259 | 0.3752 | 0.3582 | 0.35593 | 0.36025 | 0.36788 | 0.36669 | 0.26012 | 0.3268 | 0.33082 | 0.32335 | 0.24546 | 0.22263 | 0.23343 | 0.2444 | 0.16703 | 0.16168
15 | 0.0032512 | -0.015744 | -0.019269 | -0.026373 | -0.032554 | -0.026676 | -0.030827 | 0.08159 | 0.10593 | 0.13733 | 0.079219 | 0.069863 | 0.048687 | 0.063343 | 0.027372 | 0.024383 | 0.027659 | 0.05168 | 0.09817 | 0.10127 | 0.078904 | 0.060199 | 0.029782 | 0.0055258
16 | -0.052981 | -0.12504 | -0.22026 | -0.20359 | -0.20894 | -0.20205 | -0.012154 | 0.24438 | 0.30659 | 0.3101 | 0.26423 | 0.33823 | 0.30551 | 0.26343 | 0.19262 | 0.11554 | 0.14393 | 0.13079 | 0.025011 | 0.10305 | 0.14829 | 0.096486 | -0.088248 | -0.18546
17 | -0.58064 | -0.60347 | -0.60318 | -0.60929 | -0.61678 | -0.6482 | -0.56728 | -0.38512 | -0.29312 | -0.30597 | -0.38951 | -0.43562 | -0.39077 | -0.41942 | -0.39708 | -0.47743 | -0.52912 | -0.47551 | -0.33621 | -0.30041 | -0.29833 | -0.39806 | -0.48632 | -0.52514
18 | -0.25553 | -0.33397 | -0.38427 | -0.39896 | -0.40147 | -0.43402 | -0.37509 | -0.15432 | 0.047252 | 0.17314 | 0.27722 | 0.29431 | 0.26094 | 0.20893 | 0.14367 | 0.094457 | 0.078123 | 0.068067 | 0.069539 | 0.019005 | 0.14496 | 0.068818 | 0.038677 | -0.061339
19 | 0.73667 | 0.78662 | 0.61392 | 0.70906 | 0.72586 | 0.74527 | 0.72191 | 1.3349 | 1.5795 | 1.5142 | 1.3233 | 1.5804 | 1.7139 | 1.5199 | 1.3739 | 1.1609 | 1.4298 | 1.3724 | 1.0879 | 1.0192 | 1.2007 | 0.96349 | 0.72853 | 0.80323
20 | -0.39238 | -0.40951 | -0.43097 | -0.44539 | -0.41253 | -0.4585 | -0.39372 | -0.17769 | -0.032582 | -0.024026 | 0.05385 | 0.018082 | 0.0046479 | 0.0032067 | -0.047247 | -0.081321 | -0.11992 | -0.14929 | -0.1297 | -0.15986 | -0.11606 | -0.21437 | -0.2719 | -0.28932
21 | -1.7262 | -1.7382 | -1.7544 | -1.7121 | -1.6891 | -1.6655 | -1.4298 | -1.1448 | -1.1691 | -1.1504 | -1.0981 | -1.1079 | -1.1004 | -1.1895 | -1.2949 | -1.3529 | -1.4145 | -1.3774 | -1.4459 | -1.4945 | -1.5582 | -1.5919 | -1.6637 | -1.6455
22 | 0.0063586 | -0.060427 | -0.07814 | -0.098148 | -0.091609 | -0.10799 | -0.19916 | -0.064857 | -0.10096 | -0.034996 | -0.00063886 | 0.026612 | 0.092063 | 0.096063 | 0.072133 | 0.1641 | 0.14352 | 0.12471 | 0.10227 | 0.10466 | 0.14353 | 0.13445 | -0.012841 | -0.02137
23 | -1.2056 | -1.3337 | -1.3956 | -1.3783 | -1.4104 | -1.4642 | -0.46749 | 0.40047 | 0.92028 | 0.99254 | 0.40843 | 1.0227 | 1.0779 | 1.0356 | 0.81961 | 0.34439 | 0.17639 | 0.17229 | 0.18301 | 0.35837 | 0.51928 | 0.070362 | -0.53629 | -0.90167
24 | -1.4853 | -1.6457 | -1.6684 | -1.7451 | -1.6331 | -1.672 | -1.3318 | -1.0728 | -0.93957 | -0.72584 | -0.71531 | -0.76544 | -0.88987 | -0.92516 | -1.0482 | -1.0388 | -1.0754 | -0.81559 | -0.74306 | -0.82137 | -0.69456 | -0.87382 | -1.0207 | -1.1188
25 | -0.32665 | -0.19557 | -0.24718 | -0.20063 | -0.23242 | -0.12228 | -0.40385 | -0.32078 | -0.24267 | -0.27707 | -0.28988 | -0.27197 | 0.13489 | 0.066417 | -0.38676 | -0.12643 | -0.1442 | -0.085642 | 0.0040348 | 0.26547 | 0.57479 | 0.58985 | 0.55429 | 0.58221
26 | 0.29689 | 0.27373 | 0.21201 | 0.1911 | 0.17397 | 0.21196 | 0.70508 | 0.9512 | 1.2446 | 1.1749 | 1.146 | 1.098 | 1.2231 | 1.1339 | 1.0312 | 0.95813 | 0.93904 | 0.94178 | 0.79916 | 0.72515 | 0.77638 | 0.53256 | 0.23373 | 0.25296
27 | 0.31484 | 0.34514 | 0.33065 | 0.32036 | 0.32032 | 0.33548 | 0.34743 | 0.63244 | 0.76542 | 0.73812 | 0.71891 | 0.70637 | 0.76578 | 0.72612 | 0.52023 | 0.66026 | 0.67515 | 0.6467 | 0.50095 | 0.46343 | 0.48592 | 0.4888 | 0.33737 | 0.32009
28 | 0.011265 | -0.05679 | -0.06811 | -0.089592 | -0.11279 | -0.091498 | -0.11116 | 0.29128 | 0.36342 | 0.46653 | 0.27727 | 0.24697 | 0.1704 | 0.22618 | 0.095802 | 0.086186 | 0.096808 | 0.18267 | 0.33679 | 0.34054 | 0.27892 | 0.20859 | 0.10424 | 0.018582
29 | -1.6215 | -3.8649 | -6.541 | -6.2929 | -6.1428 | -5.9415 | -0.36835 | 7.0439 | 9.1977 | 9.3978 | 8.0062 | 9.9479 | 8.8059 | 7.9813 | 5.7787 | 3.4663 | 4.4487 | 3.8071 | 0.76535 | 3.154 | 4.3613 | 2.8946 | -2.7277 | -5.4536
30 | -1.0161 | -1.025 | -1.0556 | -1.0876 | -1.0903 | -1.1119 | -0.99273 | -0.70147 | -0.5027 | -0.55168 | -0.67482 | -0.76233 | -0.67693 | -0.74896 | -0.70907 | -0.84385 | -0.93531 | -0.81551 | -0.58837 | -0.53624 | -0.5379 | -0.68963 | -0.85105 | -0.89196
31 | -0.64522 | -0.85163 | -0.96067 | -0.97785 | -0.97415 | -1.0425 | -0.97599 | -0.37816 | 0.11813 | 0.4286 | 0.68604 | 0.72835 | 0.66541 | 0.53299 | 0.34509 | 0.23147 | 0.19726 | 0.17532 | 0.17385 | 0.047512 | 0.36239 | 0.16698 | 0.09476 | -0.15335
32 | 0.73667 | 0.78662 | 0.60176 | 0.7019 | 0.72586 | 0.76785 | 0.74379 | 1.3214 | 1.5795 | 1.5296 | 1.3773 | 1.5965 | 1.6635 | 1.5819 | 1.347 | 1.1964 | 1.4153 | 1.3724 | 1.0879 | 1.009 | 1.2247 | 0.9257 | 0.7141 | 0.7952

## Qc, Summer, S9
LoadID | 0 | 1 | 2 | 3 | 4 | 5 | 6 | 7 | 8 | 9 | 10 | 11 | 12 | 13 | 14 | 15 | 16 | 17 | 18 | 19 | 20 | 21 | 22 | 23
1 | 0.91648 | 1.0354 | 0.96278 | 0.98049 | 0.93241 | 1.0064 | 1.0526 | 1.936 | 2.2062 | 2.1492 | 2.1356 | 2.1615 | 2.2974 | 2.1566 | 1.5454 | 2.0408 | 2.0052 | 1.864 | 1.5179 | 1.363 | 1.4578 | 1.4089 | 1.0121 | 0.98967
2 | 0.0063723 | -0.031809 | -0.038538 | -0.052747 | -0.066424 | -0.053351 | -0.062899 | 0.16481 | 0.21396 | 0.26389 | 0.15689 | 0.13833 | 0.094481 | 0.12541 | 0.055839 | 0.049249 | 0.056448 | 0.10336 | 0.19634 | 0.19856 | 0.15939 | 0.11799 | 0.060153 | 0.010943
3 | -0.21406 | -0.51027 | -0.87214 | -0.8226 | -0.83575 | -0.7922 | -0.04961 | 0.97753 | 1.2639 | 1.291 | 1.0569 | 1.3131 | 1.1981 | 1.0642 | 0.76294 | 0.47632 | 0.58735 | 0.52315 | 0.099045 | 0.4122 | 0.58733 | 0.38216 | -0.36012 | -0.74183
4 | -0.43548 | -0.43486 | -0.46609 | -0.44783 | -0.45791 | -0.47171 | -0.42546 | -0.29474 | -0.21544 | -0.23412 | -0.29797 | -0.32031 | -0.29603 | -0.32419 | -0.30389 | -0.35449 | -0.39283 | -0.36377 | -0.2572 | -0.22531 | -0.22149 | -0.30451 | -0.3759 | -0.39385
5 | -0.12521 | -0.16699 | -0.19409 | -0.19361 | -0.19877 | -0.21063 | -0.18946 | -0.077924 | 0.023626 | 0.084871 | 0.13861 | 0.14864 | 0.13047 | 0.10873 | 0.071834 | 0.046293 | 0.039062 | 0.034377 | 0.034074 | 0.0095974 | 0.072478 | 0.033397 | 0.019532 | -0.03067
6 | 1.7875 | 1.9866 | 1.5348 | 1.8264 | 1.8696 | 1.8443 | 1.8048 | 3.3034 | 3.8326 | 3.8627 | 3.4432 | 4.1123 | 4.2429 | 3.9548 | 3.3337 | 3.0206 | 3.6466 | 3.4309 | 2.8022 | 2.5225 | 3.0016 | 2.3851 | 1.7672 | 1.9679
7 | -1.001 | -1.0445 | -1.0774 | -1.136 | -1.0734 | -1.1236 | -0.9843 | -0.45319 | -0.079036 | -0.060666 | 0.136 | 0.045666 | 0.011502 | 0.0080969 | -0.11464 | -0.19928 | -0.29089 | -0.36946 | -0.32098 | -0.41176 | -0.28441 | -0.52532 | -0.65975 | -0.73776
8 | -0.86311 | -0.84353 | -0.86861 | -0.86467 | -0.83601 | -0.8411 | -0.70074 | -0.57823 | -0.5788 | -0.56394 | -0.54352 | -0.55397 | -0.5502 | -0.57141 | -0.62821 | -0.66976 | -0.6934 | -0.68173 | -0.69462 | -0.74727 | -0.79469 | -0.80409 | -0.81539 | -0.83955
9 | 0.0025434 | -0.023453 | -0.03003 | -0.039259 | -0.037754 | -0.042341 | -0.080468 | -0.026467 | -0.039576 | -0.013998 | -0.00026071 | 0.010971 | 0.037941 | 0.038048 | 0.028853 | 0.067627 | 0.056283 | 0.047927 | 0.040906 | 0.040619 | 0.058582 | 0.053254 | -0.0052402 | -0.0082942
10 | -0.17723 | -0.19804 | -0.20519 | -0.20879 | -0.20945 | -0.21528 | -0.068749 | 0.059464 | 0.13666 | 0.14304 | 0.063121 | 0.1534 | 0.16168 | 0.15845 | 0.1254 | 0.051659 | 0.025929 | 0.026635 | 0.026913 | 0.054831 | 0.077892 | 0.010554 | -0.07885 | -0.13659
11 | -0.25729 | -0.28517 | -0.29788 | -0.29341 | -0.29162 | -0.29552 | -0.22846 | -0.18965 | -0.15798 | -0.12702 | -0.12768 | -0.13663 | -0.16045 | -0.1619 | -0.17798 | -0.17997 | -0.18635 | -0.14558 | -0.12875 | -0.14374 | -0.12033 | -0.15137 | -0.17863 | -0.20378
12 | -0.45269 | -0.27659 | -0.34606 | -0.27254 | -0.3222 | -0.16777 | -0.57693 | -0.44455 | -0.33637 | -0.3879 | -0.41403 | -0.38075 | 0.19071 | 0.096779 | -0.52553 | -0.18236 | -0.20806 | -0.1211 | 0.0056487 | 0.36437 | 0.80471 | 0.82579 | 0.75296 | 0.79895
13 | 0.95006 | 0.90248 | 0.67177 | 0.59953 | 0.54569 | 0.69903 | 2.2335 | 3.0743 | 3.9827 | 3.7598 | 3.5583 | 3.6572 | 3.7976 | 3.6284 | 3.3326 | 2.975 | 3.065 | 3.0441 | 2.5826 | 2.2973 | 2.4598 | 1.7214 | 0.74038 | 0.79328
14 | 0.15898 | 0.16744 | 0.15884 | 0.16018 | 0.16175 | 0.16774 | 0.17027 | 0.3259 | 0.3752 | 0.3582 | 0.35593 | 0.36025 | 0.36788 | 0.36669 | 0.26012 | 0.3268 | 0.33082 | 0.32335 | 0.24546 | 0.22263 | 0.23343 | 0.2444 | 0.16703 | 0.16168
15 | 0.0032512 | -0.015744 | -0.019269 | -0.026373 | -0.032554 | -0.026676 | -0.030827 | 0.08159 | 0.10593 | 0.13733 | 0.079219 | 0.069863 | 0.048687 | 0.063343 | 0.027372 | 0.024383 | 0.027659 | 0.05168 | 0.09817 | 0.10127 | 0.078904 | 0.060199 | 0.029782 | 0.0055258
16 | -0.052981 | -0.12504 | -0.22026 | -0.20359 | -0.20894 | -0.20205 | -0.012154 | 0.24438 | 0.30659 | 0.3101 | 0.26423 | 0.33823 | 0.30551 | 0.26343 | 0.19262 | 0.11554 | 0.14393 | 0.13079 | 0.025011 | 0.10305 | 0.14829 | 0.096486 | -0.088248 | -0.18546
17 | -0.58064 | -0.60347 | -0.60318 | -0.60929 | -0.61678 | -0.6482 | -0.56728 | -0.38512 | -0.29312 | -0.30597 | -0.38951 | -0.43562 | -0.39077 | -0.41942 | -0.39708 | -0.47743 | -0.52912 | -0.47551 | -0.33621 | -0.30041 | -0.29833 | -0.39806 | -0.48632 | -0.52514
18 | -0.25553 | -0.33397 | -0.38427 | -0.39896 | -0.40147 | -0.43402 | -0.37509 | -0.15432 | 0.047252 | 0.17314 | 0.27722 | 0.29431 | 0.26094 | 0.20893 | 0.14367 | 0.094457 | 0.078123 | 0.068067 | 0.069539 | 0.019005 | 0.14496 | 0.068818 | 0.038677 | -0.061339
19 | 0.73667 | 0.78662 | 0.61392 | 0.70906 | 0.72586 | 0.74527 | 0.72191 | 1.3349 | 1.5795 | 1.5142 | 1.3233 | 1.5804 | 1.7139 | 1.5199 | 1.3739 | 1.1609 | 1.4298 | 1.3724 | 1.0879 | 1.0192 | 1.2007 | 0.96349 | 0.72853 | 0.80323
20 | -0.39238 | -0.40951 | -0.43097 | -0.44539 | -0.41253 | -0.4585 | -0.39372 | -0.17769 | -0.032582 | -0.024026 | 0.05385 | 0.018082 | 0.0046479 | 0.0032067 | -0.047247 | -0.081321 | -0.11992 | -0.14929 | -0.1297 | -0.15986 | -0.11606 | -0.21437 | -0.2719 | -0.28932
21 | -1.7262 | -1.7382 | -1.7544 | -1.7121 | -1.6891 | -1.6655 | -1.4298 | -1.1448 | -1.1691 | -1.1504 | -1.0981 | -1.1079 | -1.1004 | -1.1895 | -1.2949 | -1.3529 | -1.4145 | -1.3774 | -1.4459 | -1.4945 | -1.5582 | -1.5919 | -1.6637 | -1.6455
22 | 0.0063586 | -0.060427 | -0.07814 | -0.098148 | -0.091609 | -0.10799 | -0.19916 | -0.064857 | -0.10096 | -0.034996 | -0.00063886 | 0.026612 | 0.092063 | 0.096063 | 0.072133 | 0.1641 | 0.14352 | 0.12471 | 0.10227 | 0.10466 | 0.14353 | 0.13445 | -0.012841 | -0.02137
23 | -1.2056 | -1.3337 | -1.3956 | -1.3783 | -1.4104 | -1.4642 | -0.46749 | 0.40047 | 0.92028 | 0.99254 | 0.40843 | 1.0227 | 1.0779 | 1.0356 | 0.81961 | 0.34439 | 0.17639 | 0.17229 | 0.18301 | 0.35837 | 0.51928 | 0.070362 | -0.53629 | -0.90167
24 | -1.4853 | -1.6457 | -1.6684 | -1.7451 | -1.6331 | -1.672 | -1.3318 | -1.0728 | -0.93957 | -0.72584 | -0.71531 | -0.76544 | -0.88987 | -0.92516 | -1.0482 | -1.0388 | -1.0754 | -0.81559 | -0.74306 | -0.82137 | -0.69456 | -0.87382 | -1.0207 | -1.1188
25 | -0.32665 | -0.19557 | -0.24718 | -0.20063 | -0.23242 | -0.12228 | -0.40385 | -0.32078 | -0.24267 | -0.27707 | -0.28988 | -0.27197 | 0.13489 | 0.066417 | -0.38676 | -0.12643 | -0.1442 | -0.085642 | 0.0040348 | 0.26547 | 0.57479 | 0.58985 | 0.55429 | 0.58221
26 | 0.29689 | 0.27373 | 0.21201 | 0.1911 | 0.17397 | 0.21196 | 0.70508 | 0.9512 | 1.2446 | 1.1749 | 1.146 | 1.098 | 1.2231 | 1.1339 | 1.0312 | 0.95813 | 0.93904 | 0.94178 | 0.79916 | 0.72515 | 0.77638 | 0.53256 | 0.23373 | 0.25296
27 | 0.31484 | 0.34514 | 0.33065 | 0.32036 | 0.32032 | 0.33548 | 0.34743 | 0.63244 | 0.76542 | 0.73812 | 0.71891 | 0.70637 | 0.76578 | 0.72612 | 0.52023 | 0.66026 | 0.67515 | 0.6467 | 0.50095 | 0.46343 | 0.48592 | 0.4888 | 0.33737 | 0.32009
28 | 0.011265 | -0.05679 | -0.06811 | -0.089592 | -0.11279 | -0.091498 | -0.11116 | 0.29128 | 0.36342 | 0.46653 | 0.27727 | 0.24697 | 0.1704 | 0.22618 | 0.095802 | 0.086186 | 0.096808 | 0.18267 | 0.33679 | 0.34054 | 0.27892 | 0.20859 | 0.10424 | 0.018582
29 | -1.6215 | -3.8649 | -6.541 | -6.2929 | -6.1428 | -5.9415 | -0.36835 | 7.0439 | 9.1977 | 9.3978 | 8.0062 | 9.9479 | 8.8059 | 7.9813 | 5.7787 | 3.4663 | 4.4487 | 3.8071 | 0.76535 | 3.154 | 4.3613 | 2.8946 | -2.7277 | -5.4536
30 | -1.0161 | -1.025 | -1.0556 | -1.0876 | -1.0903 | -1.1119 | -0.99273 | -0.70147 | -0.5027 | -0.55168 | -0.67482 | -0.76233 | -0.67693 | -0.74896 | -0.70907 | -0.84385 | -0.93531 | -0.81551 | -0.58837 | -0.53624 | -0.5379 | -0.68963 | -0.85105 | -0.89196
31 | -0.64522 | -0.85163 | -0.96067 | -0.97785 | -0.97415 | -1.0425 | -0.97599 | -0.37816 | 0.11813 | 0.4286 | 0.68604 | 0.72835 | 0.66541 | 0.53299 | 0.34509 | 0.23147 | 0.19726 | 0.17532 | 0.17385 | 0.047512 | 0.36239 | 0.16698 | 0.09476 | -0.15335
32 | 0.73667 | 0.78662 | 0.60176 | 0.7019 | 0.72586 | 0.76785 | 0.74379 | 1.3214 | 1.5795 | 1.5296 | 1.3773 | 1.5965 | 1.6635 | 1.5819 | 1.347 | 1.1964 | 1.4153 | 1.3724 | 1.0879 | 1.009 | 1.2247 | 0.9257 | 0.7141 | 0.7952

## UpFlex, Summer
LoadID | 0 | 1 | 2 | 3 | 4 | 5 | 6 | 7 | 8 | 9 | 10 | 11 | 12 | 13 | 14 | 15 | 16 | 17 | 18 | 19 | 20 | 21 | 22 | 23
1 | 0.28087 | 0.3092 | 0.40245 | 0.46139 | 0.54249 | 0.63414 | 0.56528 | 0.80812 | 0.74136 | 0.83733 | 0.86055 | 0.79823 | 0.75301 | 0.69326 | 0.63857 | 0.5747 | 0.56872 | 0.4506 | 0.37282 | 0.4424 | 0.45076 | 0.51513 | 0.25012 | 0.24015
2 | 0.25278 | 0.27828 | 0.36221 | 0.41525 | 0.48825 | 0.57072 | 0.50875 | 0.72731 | 0.66723 | 0.75359 | 0.77449 | 0.71841 | 0.67771 | 0.62393 | 0.57471 | 0.51723 | 0.51185 | 0.40554 | 0.33554 | 0.39816 | 0.40569 | 0.46362 | 0.22511 | 0.21613
3 | 0.33704 | 0.37104 | 0.48294 | 0.55367 | 0.65099 | 0.76096 | 0.67833 | 0.96975 | 0.88964 | 1.0048 | 1.0327 | 0.95788 | 0.90362 | 0.83191 | 0.76628 | 0.68964 | 0.68246 | 0.54072 | 0.44738 | 0.53088 | 0.54092 | 0.61816 | 0.30015 | 0.28818
4 | 0.16852 | 0.18552 | 0.24147 | 0.27684 | 0.3255 | 0.38048 | 0.33917 | 0.48487 | 0.44482 | 0.5024 | 0.51633 | 0.47894 | 0.45181 | 0.41596 | 0.38314 | 0.34482 | 0.34123 | 0.27036 | 0.22369 | 0.26544 | 0.27046 | 0.30908 | 0.15007 | 0.14409
5 | 0.16852 | 0.18552 | 0.24147 | 0.27684 | 0.3255 | 0.38048 | 0.33917 | 0.48487 | 0.44482 | 0.5024 | 0.51633 | 0.47894 | 0.45181 | 0.41596 | 0.38314 | 0.34482 | 0.34123 | 0.27036 | 0.22369 | 0.26544 | 0.27046 | 0.30908 | 0.15007 | 0.14409
6 | 0.56173 | 0.6184 | 0.8049 | 0.92279 | 1.085 | 1.2683 | 1.1306 | 1.6162 | 1.4827 | 1.6747 | 1.7211 | 1.5965 | 1.506 | 1.3865 | 1.2771 | 1.1494 | 1.1374 | 0.90121 | 0.74564 | 0.8848 | 0.90153 | 1.0303 | 0.50025 | 0.48029
7 | 0.56173 | 0.6184 | 0.8049 | 0.92279 | 1.085 | 1.2683 | 1.1306 | 1.6162 | 1.4827 | 1.6747 | 1.7211 | 1.5965 | 1.506 | 1.3865 | 1.2771 | 1.1494 | 1.1374 | 0.90121 | 0.74564 | 0.8848 | 0.90153 | 1.0303 | 0.50025 | 0.48029
8 | 0.16852 | 0.18552 | 0.24147 | 0.27684 | 0.3255 | 0.38048 | 0.33917 | 0.48487 | 0.44482 | 0.5024 | 0.51633 | 0.47894 | 0.45181 | 0.41596 | 0.38314 | 0.34482 | 0.34123 | 0.27036 | 0.22369 | 0.26544 | 0.27046 | 0.30908 | 0.15007 | 0.14409
9 | 0.16852 | 0.18552 | 0.24147 | 0.27684 | 0.3255 | 0.38048 | 0.33917 | 0.48487 | 0.44482 | 0.5024 | 0.51633 | 0.47894 | 0.45181 | 0.41596 | 0.38314 | 0.34482 | 0.34123 | 0.27036 | 0.22369 | 0.26544 | 0.27046 | 0.30908 | 0.15007 | 0.14409
10 | 0.12639 | 0.13914 | 0.1811 | 0.20763 | 0.24412 | 0.28536 | 0.25437 | 0.36366 | 0.33361 | 0.3768 | 0.38725 | 0.3592 | 0.33886 | 0.31197 | 0.28736 | 0.25862 | 0.25592 | 0.20277 | 0.16777 | 0.19908 | 0.20284 | 0.23181 | 0.11256 | 0.10807
11 | 0.16852 | 0.18552 | 0.24147 | 0.27684 | 0.3255 | 0.38048 | 0.33917 | 0.48487 | 0.44482 | 0.5024 | 0.51633 | 0.47894 | 0.45181 | 0.41596 | 0.38314 | 0.34482 | 0.34123 | 0.27036 | 0.22369 | 0.26544 | 0.27046 | 0.30908 | 0.15007 | 0.14409
12 | 0.16852 | 0.18552 | 0.24147 | 0.27684 | 0.3255 | 0.38048 | 0.33917 | 0.48487 | 0.44482 | 0.5024 | 0.51633 | 0.47894 | 0.45181 | 0.41596 | 0.38314 | 0.34482 | 0.34123 | 0.27036 | 0.22369 | 0.26544 | 0.27046 | 0.30908 | 0.15007 | 0.14409
13 | 0.33704 | 0.37104 | 0.48294 | 0.55367 | 0.65099 | 0.76096 | 0.67833 | 0.96975 | 0.88964 | 1.0048 | 1.0327 | 0.95788 | 0.90362 | 0.83191 | 0.76628 | 0.68964 | 0.68246 | 0.54072 | 0.44738 | 0.53088 | 0.54092 | 0.61816 | 0.30015 | 0.28818
14 | 0.16852 | 0.18552 | 0.24147 | 0.27684 | 0.3255 | 0.38048 | 0.33917 | 0.48487 | 0.44482 | 0.5024 | 0.51633 | 0.47894 | 0.45181 | 0.41596 | 0.38314 | 0.34482 | 0.34123 | 0.27036 | 0.22369 | 0.26544 | 0.27046 | 0.30908 | 0.15007 | 0.14409
15 | 0.16852 | 0.18552 | 0.24147 | 0.27684 | 0.3255 | 0.38048 | 0.33917 | 0.48487 | 0.44482 | 0.5024 | 0.51633 | 0.47894 | 0.45181 | 0.41596 | 0.38314 | 0.34482 | 0.34123 | 0.27036 | 0.22369 | 0.26544 | 0.27046 | 0.30908 | 0.15007 | 0.14409
16 | 0.16852 | 0.18552 | 0.24147 | 0.27684 | 0.3255 | 0.38048 | 0.33917 | 0.48487 | 0.44482 | 0.5024 | 0.51633 | 0.47894 | 0.45181 | 0.41596 | 0.38314 | 0.34482 | 0.34123 | 0.27036 | 0.22369 | 0.26544 | 0.27046 | 0.30908 | 0.15007 | 0.14409
17 | 0.25278 | 0.27828 | 0.36221 | 0.41525 | 0.48825 | 0.57072 | 0.50875 | 0.72731 | 0.66723 | 0.75359 | 0.77449 | 0.71841 | 0.67771 | 0.62393 | 0.57471 | 0.51723 | 0.51185 | 0.40554 | 0.33554 | 0.39816 | 0.40569 | 0.46362 | 0.22511 | 0.21613
18 | 0.25278 | 0.27828 | 0.36221 | 0.41525 | 0.48825 | 0.57072 | 0.50875 | 0.72731 | 0.66723 | 0.75359 | 0.77449 | 0.71841 | 0.67771 | 0.62393 | 0.57471 | 0.51723 | 0.51185 | 0.40554 | 0.33554 | 0.39816 | 0.40569 | 0.46362 | 0.22511 | 0.21613
19 | 0.25278 | 0.27828 | 0.36221 | 0.41525 | 0.48825 | 0.57072 | 0.50875 | 0.72731 | 0.66723 | 0.75359 | 0.77449 | 0.71841 | 0.67771 | 0.62393 | 0.57471 | 0.51723 | 0.51185 | 0.40554 | 0.33554 | 0.39816 | 0.40569 | 0.46362 | 0.22511 | 0.21613
20 | 0.25278 | 0.27828 | 0.36221 | 0.41525 | 0.48825 | 0.57072 | 0.50875 | 0.72731 | 0.66723 | 0.75359 | 0.77449 | 0.71841 | 0.67771 | 0.62393 | 0.57471 | 0.51723 | 0.51185 | 0.40554 | 0.33554 | 0.39816 | 0.40569 | 0.46362 | 0.22511 | 0.21613
21 | 0.25278 | 0.27828 | 0.36221 | 0.41525 | 0.48825 | 0.57072 | 0.50875 | 0.72731 | 0.66723 | 0.75359 | 0.77449 | 0.71841 | 0.67771 | 0.62393 | 0.57471 | 0.51723 | 0.51185 | 0.40554 | 0.33554 | 0.39816 | 0.40569 | 0.46362 | 0.22511 | 0.21613
22 | 0.25278 | 0.27828 | 0.36221 | 0.41525 | 0.48825 | 0.57072 | 0.50875 | 0.72731 | 0.66723 | 0.75359 | 0.77449 | 0.71841 | 0.67771 | 0.62393 | 0.57471 | 0.51723 | 0.51185 | 0.40554 | 0.33554 | 0.39816 | 0.40569 | 0.46362 | 0.22511 | 0.21613
23 | 1.1796 | 1.2986 | 1.6903 | 1.9379 | 2.2785 | 2.6634 | 2.3742 | 3.3941 | 3.1137 | 3.5168 | 3.6143 | 3.3526 | 3.1627 | 2.9117 | 2.682 | 2.4137 | 2.3886 | 1.8925 | 1.5658 | 1.8581 | 1.8932 | 2.1636 | 1.0505 | 1.0086
24 | 1.1796 | 1.2986 | 1.6903 | 1.9379 | 2.2785 | 2.6634 | 2.3742 | 3.3941 | 3.1137 | 3.5168 | 3.6143 | 3.3526 | 3.1627 | 2.9117 | 2.682 | 2.4137 | 2.3886 | 1.8925 | 1.5658 | 1.8581 | 1.8932 | 2.1636 | 1.0505 | 1.0086
25 | 0.16852 | 0.18552 | 0.24147 | 0.27684 | 0.3255 | 0.38048 | 0.33917 | 0.48487 | 0.44482 | 0.5024 | 0.51633 | 0.47894 | 0.45181 | 0.41596 | 0.38314 | 0.34482 | 0.34123 | 0.27036 | 0.22369 | 0.26544 | 0.27046 | 0.30908 | 0.15007 | 0.14409
26 | 0.16852 | 0.18552 | 0.24147 | 0.27684 | 0.3255 | 0.38048 | 0.33917 | 0.48487 | 0.44482 | 0.5024 | 0.51633 | 0.47894 | 0.45181 | 0.41596 | 0.38314 | 0.34482 | 0.34123 | 0.27036 | 0.22369 | 0.26544 | 0.27046 | 0.30908 | 0.15007 | 0.14409
27 | 0.16852 | 0.18552 | 0.24147 | 0.27684 | 0.3255 | 0.38048 | 0.33917 | 0.48487 | 0.44482 | 0.5024 | 0.51633 | 0.47894 | 0.45181 | 0.41596 | 0.38314 | 0.34482 | 0.34123 | 0.27036 | 0.22369 | 0.26544 | 0.27046 | 0.30908 | 0.15007 | 0.14409
28 | 0.33704 | 0.37104 | 0.48294 | 0.55367 | 0.65099 | 0.76096 | 0.67833 | 0.96975 | 0.88964 | 1.0048 | 1.0327 | 0.95788 | 0.90362 | 0.83191 | 0.76628 | 0.68964 | 0.68246 | 0.54072 | 0.44738 | 0.53088 | 0.54092 | 0.61816 | 0.30015 | 0.28818
29 | 0.56173 | 0.6184 | 0.8049 | 0.92279 | 1.085 | 1.2683 | 1.1306 | 1.6162 | 1.4827 | 1.6747 | 1.7211 | 1.5965 | 1.506 | 1.3865 | 1.2771 | 1.1494 | 1.1374 | 0.90121 | 0.74564 | 0.8848 | 0.90153 | 1.0303 | 0.50025 | 0.48029
30 | 0.4213 | 0.4638 | 0.60368 | 0.69209 | 0.81374 | 0.95121 | 0.84791 | 1.2122 | 1.112 | 1.256 | 1.2908 | 1.1973 | 1.1295 | 1.0399 | 0.95785 | 0.86205 | 0.85308 | 0.6759 | 0.55923 | 0.6636 | 0.67614 | 0.7727 | 0.37518 | 0.36022
31 | 0.58982 | 0.64932 | 0.84515 | 0.96893 | 1.1392 | 1.3317 | 1.1871 | 1.6971 | 1.5569 | 1.7584 | 1.8072 | 1.6763 | 1.5813 | 1.4558 | 1.341 | 1.2069 | 1.1943 | 0.94627 | 0.78292 | 0.92904 | 0.9466 | 1.0818 | 0.52526 | 0.50431
32 | 0.16852 | 0.18552 | 0.24147 | 0.27684 | 0.3255 | 0.38048 | 0.33917 | 0.48487 | 0.44482 | 0.5024 | 0.51633 | 0.47894 | 0.45181 | 0.41596 | 0.38314 | 0.34482 | 0.34123 | 0.27036 | 0.22369 | 0.26544 | 0.27046 | 0.30908 | 0.15007 | 0.14409

## DownFlex, Summer
LoadID | 0 | 1 | 2 | 3 | 4 | 5 | 6 | 7 | 8 | 9 | 10 | 11 | 12 | 13 | 14 | 15 | 16 | 17 | 18 | 19 | 20 | 21 | 22 | 23
1 | 0.77866 | 0.82405 | 0.87018 | 0.90974 | 0.92006 | 0.96244 | 0.95752 | 0.90508 | 0.82004 | 1.2042 | 1.1759 | 1.0828 | 1.0565 | 1.0609 | 1.0106 | 0.92637 | 0.83256 | 0.80269 | 0.50457 | 0.53959 | 0.58995 | 0.60402 | 0.62996 | 0.69536
2 | 0.7008 | 0.74165 | 0.78316 | 0.81876 | 0.82806 | 0.86619 | 0.86176 | 0.81457 | 0.73803 | 1.0838 | 1.0584 | 0.97455 | 0.95087 | 0.95478 | 0.90955 | 0.83374 | 0.7493 | 0.72242 | 0.45411 | 0.48563 | 0.53095 | 0.54362 | 0.56696 | 0.62582
3 | 0.9344 | 0.98886 | 1.0442 | 1.0917 | 1.1041 | 1.1549 | 1.149 | 1.0861 | 0.98404 | 1.445 | 1.4111 | 1.2994 | 1.2678 | 1.273 | 1.2127 | 1.1116 | 0.99907 | 0.96323 | 0.60548 | 0.64751 | 0.70794 | 0.72483 | 0.75595 | 0.83443
4 | 0.4672 | 0.49443 | 0.52211 | 0.54584 | 0.55204 | 0.57746 | 0.57451 | 0.54305 | 0.49202 | 0.72252 | 0.70557 | 0.6497 | 0.63392 | 0.63652 | 0.60637 | 0.55582 | 0.49954 | 0.48162 | 0.30274 | 0.32375 | 0.35397 | 0.36241 | 0.37797 | 0.41721
5 | 0.4672 | 0.49443 | 0.52211 | 0.54584 | 0.55204 | 0.57746 | 0.57451 | 0.54305 | 0.49202 | 0.72252 | 0.70557 | 0.6497 | 0.63392 | 0.63652 | 0.60637 | 0.55582 | 0.49954 | 0.48162 | 0.30274 | 0.32375 | 0.35397 | 0.36241 | 0.37797 | 0.41721
6 | 1.5573 | 1.6481 | 1.7404 | 1.8195 | 1.8401 | 1.9249 | 1.915 | 1.8102 | 1.6401 | 2.4084 | 2.3519 | 2.1657 | 2.1131 | 2.1217 | 2.0212 | 1.8527 | 1.6651 | 1.6054 | 1.0091 | 1.0792 | 1.1799 | 1.208 | 1.2599 | 1.3907
7 | 1.5573 | 1.6481 | 1.7404 | 1.8195 | 1.8401 | 1.9249 | 1.915 | 1.8102 | 1.6401 | 2.4084 | 2.3519 | 2.1657 | 2.1131 | 2.1217 | 2.0212 | 1.8527 | 1.6651 | 1.6054 | 1.0091 | 1.0792 | 1.1799 | 1.208 | 1.2599 | 1.3907
8 | 0.4672 | 0.49443 | 0.52211 | 0.54584 | 0.55204 | 0.57746 | 0.57451 | 0.54305 | 0.49202 | 0.72252 | 0.70557 | 0.6497 | 0.63392 | 0.63652 | 0.60637 | 0.55582 | 0.49954 | 0.48162 | 0.30274 | 0.32375 | 0.35397 | 0.36241 | 0.37797 | 0.41721
9 | 0.4672 | 0.49443 | 0.52211 | 0.54584 | 0.55204 | 0.57746 | 0.57451 | 0.54305 | 0.49202 | 0.72252 | 0.70557 | 0.6497 | 0.63392 | 0.63652 | 0.60637 | 0.55582 | 0.49954 | 0.48162 | 0.30274 | 0.32375 | 0.35397 | 0.36241 | 0.37797 | 0.41721
10 | 0.3504 | 0.37082 | 0.39158 | 0.40938 | 0.41403 | 0.4331 | 0.43088 | 0.40728 | 0.36902 | 0.54189 | 0.52918 | 0.48728 | 0.47544 | 0.47739 | 0.45477 | 0.41687 | 0.37465 | 0.36121 | 0.22706 | 0.24282 | 0.26548 | 0.27181 | 0.28348 | 0.31291
11 | 0.4672 | 0.49443 | 0.52211 | 0.54584 | 0.55204 | 0.57746 | 0.57451 | 0.54305 | 0.49202 | 0.72252 | 0.70557 | 0.6497 | 0.63392 | 0.63652 | 0.60637 | 0.55582 | 0.49954 | 0.48162 | 0.30274 | 0.32375 | 0.35397 | 0.36241 | 0.37797 | 0.41721
12 | 0.4672 | 0.49443 | 0.52211 | 0.54584 | 0.55204 | 0.57746 | 0.57451 | 0.54305 | 0.49202 | 0.72252 | 0.70557 | 0.6497 | 0.63392 | 0.63652 | 0.60637 | 0.55582 | 0.49954 | 0.48162 | 0.30274 | 0.32375 | 0.35397 | 0.36241 | 0.37797 | 0.41721
13 | 0.9344 | 0.98886 | 1.0442 | 1.0917 | 1.1041 | 1.1549 | 1.149 | 1.0861 | 0.98404 | 1.445 | 1.4111 | 1.2994 | 1.2678 | 1.273 | 1.2127 | 1.1116 | 0.99907 | 0.96323 | 0.60548 | 0.64751 | 0.70794 | 0.72483 | 0.75595 | 0.83443
14 | 0.4672 | 0.49443 | 0.52211 | 0.54584 | 0.55204 | 0.57746 | 0.57451 | 0.54305 | 0.49202 | 0.72252 | 0.70557 | 0.6497 | 0.63392 | 0.63652 | 0.60637 | 0.55582 | 0.49954 | 0.48162 | 0.30274 | 0.32375 | 0.35397 | 0.36241 | 0.37797 | 0.41721
15 | 0.4672 | 0.49443 | 0.52211 | 0.54584 | 0.55204 | 0.57746 | 0.57451 | 0.54305 | 0.49202 | 0.72252 | 0.70557 | 0.6497 | 0.63392 | 0.63652 | 0.60637 | 0.55582 | 0.49954 | 0.48162 | 0.30274 | 0.32375 | 0.35397 | 0.36241 | 0.37797 | 0.41721
16 | 0.4672 | 0.49443 | 0.52211 | 0.54584 | 0.55204 | 0.57746 | 0.57451 | 0.54305 | 0.49202 | 0.72252 | 0.70557 | 0.6497 | 0.63392 | 0.63652 | 0.60637 | 0.55582 | 0.49954 | 0.48162 | 0.30274 | 0.32375 | 0.35397 | 0.36241 | 0.37797 | 0.41721
17 | 0.7008 | 0.74165 | 0.78316 | 0.81876 | 0.82806 | 0.86619 | 0.86176 | 0.81457 | 0.73803 | 1.0838 | 1.0584 | 0.97455 | 0.95087 | 0.95478 | 0.90955 | 0.83374 | 0.7493 | 0.72242 | 0.45411 | 0.48563 | 0.53095 | 0.54362 | 0.56696 | 0.62582
18 | 0.7008 | 0.74165 | 0.78316 | 0.81876 | 0.82806 | 0.86619 | 0.86176 | 0.81457 | 0.73803 | 1.0838 | 1.0584 | 0.97455 | 0.95087 | 0.95478 | 0.90955 | 0.83374 | 0.7493 | 0.72242 | 0.45411 | 0.48563 | 0.53095 | 0.54362 | 0.56696 | 0.62582
19 | 0.7008 | 0.74165 | 0.78316 | 0.81876 | 0.82806 | 0.86619 | 0.86176 | 0.81457 | 0.73803 | 1.0838 | 1.0584 | 0.97455 | 0.95087 | 0.95478 | 0.90955 | 0.83374 | 0.7493 | 0.72242 | 0.45411 | 0.48563 | 0.53095 | 0.54362 | 0.56696 | 0.62582
20 | 0.7008 | 0.74165 | 0.78316 | 0.81876 | 0.82806 | 0.86619 | 0.86176 | 0.81457 | 0.73803 | 1.0838 | 1.0584 | 0.97455 | 0.95087 | 0.95478 | 0.90955 | 0.83374 | 0.7493 | 0.72242 | 0.45411 | 0.48563 | 0.53095 | 0.54362 | 0.56696 | 0.62582
21 | 0.7008 | 0.74165 | 0.78316 | 0.81876 | 0.82806 | 0.86619 | 0.86176 | 0.81457 | 0.73803 | 1.0838 | 1.0584 | 0.97455 | 0.95087 | 0.95478 | 0.90955 | 0.83374 | 0.7493 | 0.72242 | 0.45411 | 0.48563 | 0.53095 | 0.54362 | 0.56696 | 0.62582
22 | 0.7008 | 0.74165 | 0.78316 | 0.81876 | 0.82806 | 0.86619 | 0.86176 | 0.81457 | 0.73803 | 1.0838 | 1.0584 | 0.97455 | 0.95087 | 0.95478 | 0.90955 | 0.83374 | 0.7493 | 0.72242 | 0.45411 | 0.48563 | 0.53095 | 0.54362 | 0.56696 | 0.62582
23 | 3.2704 | 3.461 | 3.6548 | 3.8209 | 3.8643 | 4.0422 | 4.0216 | 3.8013 | 3.4442 | 5.0576 | 4.939 | 4.5479 | 4.4374 | 4.4557 | 4.2446 | 3.8908 | 3.4967 | 3.3713 | 2.1192 | 2.2663 | 2.4778 | 2.5369 | 2.6458 | 2.9205
24 | 3.2704 | 3.461 | 3.6548 | 3.8209 | 3.8643 | 4.0422 | 4.0216 | 3.8013 | 3.4442 | 5.0576 | 4.939 | 4.5479 | 4.4374 | 4.4557 | 4.2446 | 3.8908 | 3.4967 | 3.3713 | 2.1192 | 2.2663 | 2.4778 | 2.5369 | 2.6458 | 2.9205
25 | 0.4672 | 0.49443 | 0.52211 | 0.54584 | 0.55204 | 0.57746 | 0.57451 | 0.54305 | 0.49202 | 0.72252 | 0.70557 | 0.6497 | 0.63392 | 0.63652 | 0.60637 | 0.55582 | 0.49954 | 0.48162 | 0.30274 | 0.32375 | 0.35397 | 0.36241 | 0.37797 | 0.41721
26 | 0.4672 | 0.49443 | 0.52211 | 0.54584 | 0.55204 | 0.57746 | 0.57451 | 0.54305 | 0.49202 | 0.72252 | 0.70557 | 0.6497 | 0.63392 | 0.63652 | 0.60637 | 0.55582 | 0.49954 | 0.48162 | 0.30274 | 0.32375 | 0.35397 | 0.36241 | 0.37797 | 0.41721
27 | 0.4672 | 0.49443 | 0.52211 | 0.54584 | 0.55204 | 0.57746 | 0.57451 | 0.54305 | 0.49202 | 0.72252 | 0.70557 | 0.6497 | 0.63392 | 0.63652 | 0.60637 | 0.55582 | 0.49954 | 0.48162 | 0.30274 | 0.32375 | 0.35397 | 0.36241 | 0.37797 | 0.41721
28 | 0.9344 | 0.98886 | 1.0442 | 1.0917 | 1.1041 | 1.1549 | 1.149 | 1.0861 | 0.98404 | 1.445 | 1.4111 | 1.2994 | 1.2678 | 1.273 | 1.2127 | 1.1116 | 0.99907 | 0.96323 | 0.60548 | 0.64751 | 0.70794 | 0.72483 | 0.75595 | 0.83443
29 | 1.5573 | 1.6481 | 1.7404 | 1.8195 | 1.8401 | 1.9249 | 1.915 | 1.8102 | 1.6401 | 2.4084 | 2.3519 | 2.1657 | 2.1131 | 2.1217 | 2.0212 | 1.8527 | 1.6651 | 1.6054 | 1.0091 | 1.0792 | 1.1799 | 1.208 | 1.2599 | 1.3907
30 | 1.168 | 1.2361 | 1.3053 | 1.3646 | 1.3801 | 1.4437 | 1.4363 | 1.3576 | 1.2301 | 1.8063 | 1.7639 | 1.6243 | 1.5848 | 1.5913 | 1.5159 | 1.3896 | 1.2488 | 1.204 | 0.75685 | 0.80939 | 0.88492 | 0.90604 | 0.94493 | 1.043
31 | 1.6352 | 1.7305 | 1.8274 | 1.9104 | 1.9321 | 2.0211 | 2.0108 | 1.9007 | 1.7221 | 2.5288 | 2.4695 | 2.274 | 2.2187 | 2.2278 | 2.1223 | 1.9454 | 1.7484 | 1.6857 | 1.0596 | 1.1331 | 1.2389 | 1.2685 | 1.3229 | 1.4602
32 | 0.4672 | 0.49443 | 0.52211 | 0.54584 | 0.55204 | 0.57746 | 0.57451 | 0.54305 | 0.49202 | 0.72252 | 0.70557 | 0.6497 | 0.63392 | 0.63652 | 0.60637 | 0.55582 | 0.49954 | 0.48162 | 0.30274 | 0.32375 | 0.35397 | 0.36241 | 0.37797 | 0.41721

## Pg, Summer, S1
GenID | 0 | 1 | 2 | 3 | 4 | 5 | 6 | 7 | 8 | 9 | 10 | 11 | 12 | 13 | 14 | 15 | 16 | 17 | 18 | 19 | 20 | 21 | 22 | 23
1 | 0 | 0 | 0 | 0 | 0 | 0 | 0 | 0 | 0 | 0 | 0 | 0 | 0 | 0 | 0 | 0 | 0 | 0 | 0 | 0 | 0 | 0 | 0 | 0
2 | 11.7881 | 10.6109 | 10.9346 | 10.7379 | 9.209 | 8.7179 | 9.6103 | 8.7424 | 7.1868 | 5.195 | 5.3315 | 3.3052 | 2.7094 | 2.8825 | 3.8489 | 4.8686 | 5.7458 | 7.8913 | 7.1778 | 6.3747 | 9.4774 | 10.2018 | 9.9131 | 14.4716
3 | 0 | 0 | 0 | 0 | 0 | 0 | 0 | 0 | 0 | 0 | 0 | 0 | 0 | 0 | 0 | 0 | 0 | 0 | 0 | 0 | 0 | 0 | 0 | 0
4 | 0 | 0 | 0 | 0 | 0 | 0 | 0 | 0 | 0 | 0 | 0 | 0 | 0 | 0 | 0 | 0 | 0 | 0 | 0 | 0 | 0 | 0 | 0 | 0
5 | 0 | 0 | 0.00039515 | 0 | 0 | 0 | 0 | 0.23075 | 4.7981 | 12.7168 | 15.993 | 16.5337 | 18.0929 | 17.6241 | 14.8151 | 9.4819 | 2.373 | 0.018548 | 0.0015714 | 0.0011733 | 0 | 0 | 0 | 0
6 | 0 | 0 | 0.00039515 | 0 | 0 | 0 | 0 | 0.23075 | 4.7981 | 12.7168 | 15.993 | 16.5337 | 18.0929 | 17.6241 | 14.8151 | 9.4819 | 2.373 | 0.018548 | 0.0015714 | 0.0011733 | 0 | 0 | 0 | 0
7 | 0 | 0 | 0 | 0 | 0 | 0 | 0 | 0 | 0 | 0 | 0 | 0 | 0 | 0 | 0 | 0 | 0 | 0 | 0 | 0 | 0 | 0 | 0 | 0

## Pg, Summer, S2
GenID | 0 | 1 | 2 | 3 | 4 | 5 | 6 | 7 | 8 | 9 | 10 | 11 | 12 | 13 | 14 | 15 | 16 | 17 | 18 | 19 | 20 | 21 | 22 | 23
1 | 0 | 0 | 0 | 0 | 0 | 0 | 0 | 0 | 0 | 0 | 0 | 0 | 0 | 0 | 0 | 0 | 0 | 0 | 0 | 0 | 0 | 0 | 0 | 0
2 | 15.5834 | 12.7897 | 11.5789 | 10.1542 | 9.1026 | 7.7752 | 7.2861 | 6.7773 | 6.3664 | 7.1073 | 6.6458 | 7.6801 | 8.4518 | 8.1239 | 9.2734 | 8.1725 | 7.7158 | 7.9432 | 7.6221 | 7.9974 | 7.4943 | 6.365 | 7.1492 | 6.8407
3 | 0 | 0 | 0 | 0 | 0 | 0 | 0 | 0 | 0 | 0 | 0 | 0 | 0 | 0 | 0 | 0 | 0 | 0 | 0 | 0 | 0 | 0 | 0 | 0
4 | 0 | 0 | 0 | 0 | 0 | 0 | 0 | 0 | 0 | 0 | 0 | 0 | 0 | 0 | 0 | 0 | 0 | 0 | 0 | 0 | 0 | 0 | 0 | 0
5 | 0 | 0 | 0.00039829 | 0 | 0 | 0 | 0 | 0.24219 | 4.7981 | 12.5197 | 15.6239 | 17.3536 | 17.6754 | 17.3508 | 14.8151 | 9.7903 | 2.3919 | 0.018695 | 0.0016094 | 0.0012314 | 0 | 0 | 0 | 0
6 | 0 | 0 | 0.00039829 | 0 | 0 | 0 | 0 | 0.24219 | 4.7981 | 12.5197 | 15.6239 | 17.3536 | 17.6754 | 17.3508 | 14.8151 | 9.7903 | 2.3919 | 0.018695 | 0.0016094 | 0.0012314 | 0 | 0 | 0 | 0
7 | 0 | 0 | 0 | 0 | 0 | 0 | 0 | 0 | 0 | 0 | 0 | 0 | 0 | 0 | 0 | 0 | 0 | 0 | 0 | 0 | 0 | 0 | 0 | 0

## Pg, Summer, S3
GenID | 0 | 1 | 2 | 3 | 4 | 5 | 6 | 7 | 8 | 9 | 10 | 11 | 12 | 13 | 14 | 15 | 16 | 17 | 18 | 19 | 20 | 21 | 22 | 23
1 | 0 | 0 | 0 | 0 | 0 | 0 | 0 | 0 | 0 | 0 | 0 | 0 | 0 | 0 | 0 | 0 | 0 | 0 | 0 | 0 | 0 | 0 | 0 | 0
2 | 13.4605 | 12.5104 | 15.0869 | 15.3318 | 13.6607 | 12.0528 | 8.7865 | 7.5245 | 7.778 | 7.307 | 7.9912 | 8.3002 | 6.8236 | 7.2238 | 9.2636 | 12.0681 | 11.8148 | 12.7156 | 12.3599 | 13.9702 | 14.1461 | 13.664 | 12.567 | 12.2259
3 | 0 | 0 | 0 | 0 | 0 | 0 | 0 | 0 | 0 | 0 | 0 | 0 | 0 | 0 | 0 | 0 | 0 | 0 | 0 | 0 | 0 | 0 | 0 | 0
4 | 0 | 0 | 0 | 0 | 0 | 0 | 0 | 0 | 0 | 0 | 0 | 0 | 0 | 0 | 0 | 0 | 0 | 0 | 0 | 0 | 0 | 0 | 0 | 0
5 | 0 | 0 | 0.0003868 | 0 | 0 | 0 | 0 | 0.23056 | 4.6782 | 12.3028 | 15.4133 | 16.5201 | 17.437 | 17.0503 | 14.4448 | 9.3952 | 2.3229 | 0.018156 | 0.0015506 | 0.0011723 | 0 | 0 | 0 | 0
6 | 0 | 0 | 0.0003868 | 0 | 0 | 0 | 0 | 0.23056 | 4.6782 | 12.3028 | 15.4133 | 16.5201 | 17.437 | 17.0503 | 14.4448 | 9.3952 | 2.3229 | 0.018156 | 0.0015506 | 0.0011723 | 0 | 0 | 0 | 0
7 | 0 | 0 | 0 | 0 | 0 | 0 | 0 | 0 | 0 | 0 | 0 | 0 | 0 | 0 | 0 | 0 | 0 | 0 | 0 | 0 | 0 | 0 | 0 | 0

## Pg, Summer, S4
GenID | 0 | 1 | 2 | 3 | 4 | 5 | 6 | 7 | 8 | 9 | 10 | 11 | 12 | 13 | 14 | 15 | 16 | 17 | 18 | 19 | 20 | 21 | 22 | 23
1 | 0 | 0 | 0 | 0 | 0 | 0 | 0 | 0 | 0 | 0 | 0 | 0 | 0 | 0 | 0 | 0 | 0 | 0 | 0 | 0 | 0 | 0 | 0 | 0
2 | 11.7881 | 10.6109 | 10.9346 | 10.7379 | 9.209 | 8.7179 | 9.6103 | 8.7424 | 7.1868 | 5.195 | 5.3315 | 3.3052 | 2.7094 | 2.8825 | 3.8489 | 4.8686 | 5.7458 | 7.8913 | 7.1778 | 6.3747 | 9.4774 | 10.2018 | 9.9131 | 14.4716
3 | 0 | 0 | 0 | 0 | 0 | 0 | 0 | 0 | 0 | 0 | 0 | 0 | 0 | 0 | 0 | 0 | 0 | 0 | 0 | 0 | 0 | 0 | 0 | 0
4 | 0 | 0 | 0 | 0 | 0 | 0 | 0 | 0 | 0 | 0 | 0 | 0 | 0 | 0 | 0 | 0 | 0 | 0 | 0 | 0 | 0 | 0 | 0 | 0
5 | 0 | 0 | 0.00039515 | 0 | 0 | 0 | 0 | 0.23075 | 4.7981 | 12.7168 | 15.993 | 16.5337 | 18.0929 | 17.6241 | 14.8151 | 9.4819 | 2.373 | 0.018548 | 0.0015714 | 0.0011733 | 0 | 0 | 0 | 0
6 | 0 | 0 | 0.00039515 | 0 | 0 | 0 | 0 | 0.23075 | 4.7981 | 12.7168 | 15.993 | 16.5337 | 18.0929 | 17.6241 | 14.8151 | 9.4819 | 2.373 | 0.018548 | 0.0015714 | 0.0011733 | 0 | 0 | 0 | 0
7 | 0 | 0 | 0 | 0 | 0 | 0 | 0 | 0 | 0 | 0 | 0 | 0 | 0 | 0 | 0 | 0 | 0 | 0 | 0 | 0 | 0 | 0 | 0 | 0

## Pg, Summer, S5
GenID | 0 | 1 | 2 | 3 | 4 | 5 | 6 | 7 | 8 | 9 | 10 | 11 | 12 | 13 | 14 | 15 | 16 | 17 | 18 | 19 | 20 | 21 | 22 | 23
1 | 0 | 0 | 0 | 0 | 0 | 0 | 0 | 0 | 0 | 0 | 0 | 0 | 0 | 0 | 0 | 0 | 0 | 0 | 0 | 0 | 0 | 0 | 0 | 0
2 | 15.5834 | 12.7897 | 11.5789 | 10.1542 | 9.1026 | 7.7752 | 7.2861 | 6.7773 | 6.3664 | 7.1073 | 6.6458 | 7.6801 | 8.4518 | 8.1239 | 9.2734 | 8.1725 | 7.7158 | 7.9432 | 7.6221 | 7.9974 | 7.4943 | 6.365 | 7.1492 | 6.8407
3 | 0 | 0 | 0 | 0 | 0 | 0 | 0 | 0 | 0 | 0 | 0 | 0 | 0 | 0 | 0 | 0 | 0 | 0 | 0 | 0 | 0 | 0 | 0 | 0
4 | 0 | 0 | 0 | 0 | 0 | 0 | 0 | 0 | 0 | 0 | 0 | 0 | 0 | 0 | 0 | 0 | 0 | 0 | 0 | 0 | 0 | 0 | 0 | 0
5 | 0 | 0 | 0.00039829 | 0 | 0 | 0 | 0 | 0.24219 | 4.7981 | 12.5197 | 15.6239 | 17.3536 | 17.6754 | 17.3508 | 14.8151 | 9.7903 | 2.3919 | 0.018695 | 0.0016094 | 0.0012314 | 0 | 0 | 0 | 0
6 | 0 | 0 | 0.00039829 | 0 | 0 | 0 | 0 | 0.24219 | 4.7981 | 12.5197 | 15.6239 | 17.3536 | 17.6754 | 17.3508 | 14.8151 | 9.7903 | 2.3919 | 0.018695 | 0.0016094 | 0.0012314 | 0 | 0 | 0 | 0
7 | 0 | 0 | 0 | 0 | 0 | 0 | 0 | 0 | 0 | 0 | 0 | 0 | 0 | 0 | 0 | 0 | 0 | 0 | 0 | 0 | 0 | 0 | 0 | 0

## Pg, Summer, S6
GenID | 0 | 1 | 2 | 3 | 4 | 5 | 6 | 7 | 8 | 9 | 10 | 11 | 12 | 13 | 14 | 15 | 16 | 17 | 18 | 19 | 20 | 21 | 22 | 23
1 | 0 | 0 | 0 | 0 | 0 | 0 | 0 | 0 | 0 | 0 | 0 | 0 | 0 | 0 | 0 | 0 | 0 | 0 | 0 | 0 | 0 | 0 | 0 | 0
2 | 13.4605 | 12.5104 | 15.0869 | 15.3318 | 13.6607 | 12.0528 | 8.7865 | 7.5245 | 7.778 | 7.307 | 7.9912 | 8.3002 | 6.8236 | 7.2238 | 9.2636 | 12.0681 | 11.8148 | 12.7156 | 12.3599 | 13.9702 | 14.1461 | 13.664 | 12.567 | 12.2259
3 | 0 | 0 | 0 | 0 | 0 | 0 | 0 | 0 | 0 | 0 | 0 | 0 | 0 | 0 | 0 | 0 | 0 | 0 | 0 | 0 | 0 | 0 | 0 | 0
4 | 0 | 0 | 0 | 0 | 0 | 0 | 0 | 0 | 0 | 0 | 0 | 0 | 0 | 0 | 0 | 0 | 0 | 0 | 0 | 0 | 0 | 0 | 0 | 0
5 | 0 | 0 | 0.0003868 | 0 | 0 | 0 | 0 | 0.23056 | 4.6782 | 12.3028 | 15.4133 | 16.5201 | 17.437 | 17.0503 | 14.4448 | 9.3952 | 2.3229 | 0.018156 | 0.0015506 | 0.0011723 | 0 | 0 | 0 | 0
6 | 0 | 0 | 0.0003868 | 0 | 0 | 0 | 0 | 0.23056 | 4.6782 | 12.3028 | 15.4133 | 16.5201 | 17.437 | 17.0503 | 14.4448 | 9.3952 | 2.3229 | 0.018156 | 0.0015506 | 0.0011723 | 0 | 0 | 0 | 0
7 | 0 | 0 | 0 | 0 | 0 | 0 | 0 | 0 | 0 | 0 | 0 | 0 | 0 | 0 | 0 | 0 | 0 | 0 | 0 | 0 | 0 | 0 | 0 | 0

## Pg, Summer, S7
GenID | 0 | 1 | 2 | 3 | 4 | 5 | 6 | 7 | 8 | 9 | 10 | 11 | 12 | 13 | 14 | 15 | 16 | 17 | 18 | 19 | 20 | 21 | 22 | 23
1 | 0 | 0 | 0 | 0 | 0 | 0 | 0 | 0 | 0 | 0 | 0 | 0 | 0 | 0 | 0 | 0 | 0 | 0 | 0 | 0 | 0 | 0 | 0 | 0
2 | 11.7881 | 10.6109 | 10.9346 | 10.7379 | 9.209 | 8.7179 | 9.6103 | 8.7424 | 7.1868 | 5.195 | 5.3315 | 3.3052 | 2.7094 | 2.8825 | 3.8489 | 4.8686 | 5.7458 | 7.8913 | 7.1778 | 6.3747 | 9.4774 | 10.2018 | 9.9131 | 14.4716
3 | 0 | 0 | 0 | 0 | 0 | 0 | 0 | 0 | 0 | 0 | 0 | 0 | 0 | 0 | 0 | 0 | 0 | 0 | 0 | 0 | 0 | 0 | 0 | 0
4 | 0 | 0 | 0 | 0 | 0 | 0 | 0 | 0 | 0 | 0 | 0 | 0 | 0 | 0 | 0 | 0 | 0 | 0 | 0 | 0 | 0 | 0 | 0 | 0
5 | 0 | 0 | 0.00039515 | 0 | 0 | 0 | 0 | 0.23075 | 4.7981 | 12.7168 | 15.993 | 16.5337 | 18.0929 | 17.6241 | 14.8151 | 9.4819 | 2.373 | 0.018548 | 0.0015714 | 0.0011733 | 0 | 0 | 0 | 0
6 | 0 | 0 | 0.00039515 | 0 | 0 | 0 | 0 | 0.23075 | 4.7981 | 12.7168 | 15.993 | 16.5337 | 18.0929 | 17.6241 | 14.8151 | 9.4819 | 2.373 | 0.018548 | 0.0015714 | 0.0011733 | 0 | 0 | 0 | 0
7 | 0 | 0 | 0 | 0 | 0 | 0 | 0 | 0 | 0 | 0 | 0 | 0 | 0 | 0 | 0 | 0 | 0 | 0 | 0 | 0 | 0 | 0 | 0 | 0

## Pg, Summer, S8
GenID | 0 | 1 | 2 | 3 | 4 | 5 | 6 | 7 | 8 | 9 | 10 | 11 | 12 | 13 | 14 | 15 | 16 | 17 | 18 | 19 | 20 | 21 | 22 | 23
1 | 0 | 0 | 0 | 0 | 0 | 0 | 0 | 0 | 0 | 0 | 0 | 0 | 0 | 0 | 0 | 0 | 0 | 0 | 0 | 0 | 0 | 0 | 0 | 0
2 | 15.5834 | 12.7897 | 11.5789 | 10.1542 | 9.1026 | 7.7752 | 7.2861 | 6.7773 | 6.3664 | 7.1073 | 6.6458 | 7.6801 | 8.4518 | 8.1239 | 9.2734 | 8.1725 | 7.7158 | 7.9432 | 7.6221 | 7.9974 | 7.4943 | 6.365 | 7.1492 | 6.8407
3 | 0 | 0 | 0 | 0 | 0 | 0 | 0 | 0 | 0 | 0 | 0 | 0 | 0 | 0 | 0 | 0 | 0 | 0 | 0 | 0 | 0 | 0 | 0 | 0
4 | 0 | 0 | 0 | 0 | 0 | 0 | 0 | 0 | 0 | 0 | 0 | 0 | 0 | 0 | 0 | 0 | 0 | 0 | 0 | 0 | 0 | 0 | 0 | 0
5 | 0 | 0 | 0.00039829 | 0 | 0 | 0 | 0 | 0.24219 | 4.7981 | 12.5197 | 15.6239 | 17.3536 | 17.6754 | 17.3508 | 14.8151 | 9.7903 | 2.3919 | 0.018695 | 0.0016094 | 0.0012314 | 0 | 0 | 0 | 0
6 | 0 | 0 | 0.00039829 | 0 | 0 | 0 | 0 | 0.24219 | 4.7981 | 12.5197 | 15.6239 | 17.3536 | 17.6754 | 17.3508 | 14.8151 | 9.7903 | 2.3919 | 0.018695 | 0.0016094 | 0.0012314 | 0 | 0 | 0 | 0
7 | 0 | 0 | 0 | 0 | 0 | 0 | 0 | 0 | 0 | 0 | 0 | 0 | 0 | 0 | 0 | 0 | 0 | 0 | 0 | 0 | 0 | 0 | 0 | 0

## Pg, Summer, S9
GenID | 0 | 1 | 2 | 3 | 4 | 5 | 6 | 7 | 8 | 9 | 10 | 11 | 12 | 13 | 14 | 15 | 16 | 17 | 18 | 19 | 20 | 21 | 22 | 23
1 | 0 | 0 | 0 | 0 | 0 | 0 | 0 | 0 | 0 | 0 | 0 | 0 | 0 | 0 | 0 | 0 | 0 | 0 | 0 | 0 | 0 | 0 | 0 | 0
2 | 13.4605 | 12.5104 | 15.0869 | 15.3318 | 13.6607 | 12.0528 | 8.7865 | 7.5245 | 7.778 | 7.307 | 7.9912 | 8.3002 | 6.8236 | 7.2238 | 9.2636 | 12.0681 | 11.8148 | 12.7156 | 12.3599 | 13.9702 | 14.1461 | 13.664 | 12.567 | 12.2259
3 | 0 | 0 | 0 | 0 | 0 | 0 | 0 | 0 | 0 | 0 | 0 | 0 | 0 | 0 | 0 | 0 | 0 | 0 | 0 | 0 | 0 | 0 | 0 | 0
4 | 0 | 0 | 0 | 0 | 0 | 0 | 0 | 0 | 0 | 0 | 0 | 0 | 0 | 0 | 0 | 0 | 0 | 0 | 0 | 0 | 0 | 0 | 0 | 0
5 | 0 | 0 | 0.0003868 | 0 | 0 | 0 | 0 | 0.23056 | 4.6782 | 12.3028 | 15.4133 | 16.5201 | 17.437 | 17.0503 | 14.4448 | 9.3952 | 2.3229 | 0.018156 | 0.0015506 | 0.0011723 | 0 | 0 | 0 | 0
6 | 0 | 0 | 0.0003868 | 0 | 0 | 0 | 0 | 0.23056 | 4.6782 | 12.3028 | 15.4133 | 16.5201 | 17.437 | 17.0503 | 14.4448 | 9.3952 | 2.3229 | 0.018156 | 0.0015506 | 0.0011723 | 0 | 0 | 0 | 0
7 | 0 | 0 | 0 | 0 | 0 | 0 | 0 | 0 | 0 | 0 | 0 | 0 | 0 | 0 | 0 | 0 | 0 | 0 | 0 | 0 | 0 | 0 | 0 | 0

## Qg, Summer, S1
GenID | 0 | 1 | 2 | 3 | 4 | 5 | 6 | 7 | 8 | 9 | 10 | 11 | 12 | 13 | 14 | 15 | 16 | 17 | 18 | 19 | 20 | 21 | 22 | 23
1 | 0 | 0 | 0 | 0 | 0 | 0 | 0 | 0 | 0 | 0 | 0 | 0 | 0 | 0 | 0 | 0 | 0 | 0 | 0 | 0 | 0 | 0 | 0 | 0
2 | 0 | 0 | 0 | 0 | 0 | 0 | 0 | 0 | 0 | 0 | 0 | 0 | 0 | 0 | 0 | 0 | 0 | 0 | 0 | 0 | 0 | 0 | 0 | 0
3 | 0 | 0 | 0 | 0 | 0 | 0 | 0 | 0 | 0 | 0 | 0 | 0 | 0 | 0 | 0 | 0 | 0 | 0 | 0 | 0 | 0 | 0 | 0 | 0
4 | 0 | 0 | 0 | 0 | 0 | 0 | 0 | 0 | 0 | 0 | 0 | 0 | 0 | 0 | 0 | 0 | 0 | 0 | 0 | 0 | 0 | 0 | 0 | 0
5 | 0 | 0 | 0 | 0 | 0 | 0 | 0 | 0 | 0 | 0 | 0 | 0 | 0 | 0 | 0 | 0 | 0 | 0 | 0 | 0 | 0 | 0 | 0 | 0
6 | 0 | 0 | 0 | 0 | 0 | 0 | 0 | 0 | 0 | 0 | 0 | 0 | 0 | 0 | 0 | 0 | 0 | 0 | 0 | 0 | 0 | 0 | 0 | 0
7 | 0 | 0 | 0 | 0 | 0 | 0 | 0 | 0 | 0 | 0 | 0 | 0 | 0 | 0 | 0 | 0 | 0 | 0 | 0 | 0 | 0 | 0 | 0 | 0

## Qg, Summer, S2
GenID | 0 | 1 | 2 | 3 | 4 | 5 | 6 | 7 | 8 | 9 | 10 | 11 | 12 | 13 | 14 | 15 | 16 | 17 | 18 | 19 | 20 | 21 | 22 | 23
1 | 0 | 0 | 0 | 0 | 0 | 0 | 0 | 0 | 0 | 0 | 0 | 0 | 0 | 0 | 0 | 0 | 0 | 0 | 0 | 0 | 0 | 0 | 0 | 0
2 | 0 | 0 | 0 | 0 | 0 | 0 | 0 | 0 | 0 | 0 | 0 | 0 | 0 | 0 | 0 | 0 | 0 | 0 | 0 | 0 | 0 | 0 | 0 | 0
3 | 0 | 0 | 0 | 0 | 0 | 0 | 0 | 0 | 0 | 0 | 0 | 0 | 0 | 0 | 0 | 0 | 0 | 0 | 0 | 0 | 0 | 0 | 0 | 0
4 | 0 | 0 | 0 | 0 | 0 | 0 | 0 | 0 | 0 | 0 | 0 | 0 | 0 | 0 | 0 | 0 | 0 | 0 | 0 | 0 | 0 | 0 | 0 | 0
5 | 0 | 0 | 0 | 0 | 0 | 0 | 0 | 0 | 0 | 0 | 0 | 0 | 0 | 0 | 0 | 0 | 0 | 0 | 0 | 0 | 0 | 0 | 0 | 0
6 | 0 | 0 | 0 | 0 | 0 | 0 | 0 | 0 | 0 | 0 | 0 | 0 | 0 | 0 | 0 | 0 | 0 | 0 | 0 | 0 | 0 | 0 | 0 | 0
7 | 0 | 0 | 0 | 0 | 0 | 0 | 0 | 0 | 0 | 0 | 0 | 0 | 0 | 0 | 0 | 0 | 0 | 0 | 0 | 0 | 0 | 0 | 0 | 0

## Qg, Summer, S3
GenID | 0 | 1 | 2 | 3 | 4 | 5 | 6 | 7 | 8 | 9 | 10 | 11 | 12 | 13 | 14 | 15 | 16 | 17 | 18 | 19 | 20 | 21 | 22 | 23
1 | 0 | 0 | 0 | 0 | 0 | 0 | 0 | 0 | 0 | 0 | 0 | 0 | 0 | 0 | 0 | 0 | 0 | 0 | 0 | 0 | 0 | 0 | 0 | 0
2 | 0 | 0 | 0 | 0 | 0 | 0 | 0 | 0 | 0 | 0 | 0 | 0 | 0 | 0 | 0 | 0 | 0 | 0 | 0 | 0 | 0 | 0 | 0 | 0
3 | 0 | 0 | 0 | 0 | 0 | 0 | 0 | 0 | 0 | 0 | 0 | 0 | 0 | 0 | 0 | 0 | 0 | 0 | 0 | 0 | 0 | 0 | 0 | 0
4 | 0 | 0 | 0 | 0 | 0 | 0 | 0 | 0 | 0 | 0 | 0 | 0 | 0 | 0 | 0 | 0 | 0 | 0 | 0 | 0 | 0 | 0 | 0 | 0
5 | 0 | 0 | 0 | 0 | 0 | 0 | 0 | 0 | 0 | 0 | 0 | 0 | 0 | 0 | 0 | 0 | 0 | 0 | 0 | 0 | 0 | 0 | 0 | 0
6 | 0 | 0 | 0 | 0 | 0 | 0 | 0 | 0 | 0 | 0 | 0 | 0 | 0 | 0 | 0 | 0 | 0 | 0 | 0 | 0 | 0 | 0 | 0 | 0
7 | 0 | 0 | 0 | 0 | 0 | 0 | 0 | 0 | 0 | 0 | 0 | 0 | 0 | 0 | 0 | 0 | 0 | 0 | 0 | 0 | 0 | 0 | 0 | 0

## Qg, Summer, S4
GenID | 0 | 1 | 2 | 3 | 4 | 5 | 6 | 7 | 8 | 9 | 10 | 11 | 12 | 13 | 14 | 15 | 16 | 17 | 18 | 19 | 20 | 21 | 22 | 23
1 | 0 | 0 | 0 | 0 | 0 | 0 | 0 | 0 | 0 | 0 | 0 | 0 | 0 | 0 | 0 | 0 | 0 | 0 | 0 | 0 | 0 | 0 | 0 | 0
2 | 0 | 0 | 0 | 0 | 0 | 0 | 0 | 0 | 0 | 0 | 0 | 0 | 0 | 0 | 0 | 0 | 0 | 0 | 0 | 0 | 0 | 0 | 0 | 0
3 | 0 | 0 | 0 | 0 | 0 | 0 | 0 | 0 | 0 | 0 | 0 | 0 | 0 | 0 | 0 | 0 | 0 | 0 | 0 | 0 | 0 | 0 | 0 | 0
4 | 0 | 0 | 0 | 0 | 0 | 0 | 0 | 0 | 0 | 0 | 0 | 0 | 0 | 0 | 0 | 0 | 0 | 0 | 0 | 0 | 0 | 0 | 0 | 0
5 | 0 | 0 | 0 | 0 | 0 | 0 | 0 | 0 | 0 | 0 | 0 | 0 | 0 | 0 | 0 | 0 | 0 | 0 | 0 | 0 | 0 | 0 | 0 | 0
6 | 0 | 0 | 0 | 0 | 0 | 0 | 0 | 0 | 0 | 0 | 0 | 0 | 0 | 0 | 0 | 0 | 0 | 0 | 0 | 0 | 0 | 0 | 0 | 0
7 | 0 | 0 | 0 | 0 | 0 | 0 | 0 | 0 | 0 | 0 | 0 | 0 | 0 | 0 | 0 | 0 | 0 | 0 | 0 | 0 | 0 | 0 | 0 | 0

## Qg, Summer, S5
GenID | 0 | 1 | 2 | 3 | 4 | 5 | 6 | 7 | 8 | 9 | 10 | 11 | 12 | 13 | 14 | 15 | 16 | 17 | 18 | 19 | 20 | 21 | 22 | 23
1 | 0 | 0 | 0 | 0 | 0 | 0 | 0 | 0 | 0 | 0 | 0 | 0 | 0 | 0 | 0 | 0 | 0 | 0 | 0 | 0 | 0 | 0 | 0 | 0
2 | 0 | 0 | 0 | 0 | 0 | 0 | 0 | 0 | 0 | 0 | 0 | 0 | 0 | 0 | 0 | 0 | 0 | 0 | 0 | 0 | 0 | 0 | 0 | 0
3 | 0 | 0 | 0 | 0 | 0 | 0 | 0 | 0 | 0 | 0 | 0 | 0 | 0 | 0 | 0 | 0 | 0 | 0 | 0 | 0 | 0 | 0 | 0 | 0
4 | 0 | 0 | 0 | 0 | 0 | 0 | 0 | 0 | 0 | 0 | 0 | 0 | 0 | 0 | 0 | 0 | 0 | 0 | 0 | 0 | 0 | 0 | 0 | 0
5 | 0 | 0 | 0 | 0 | 0 | 0 | 0 | 0 | 0 | 0 | 0 | 0 | 0 | 0 | 0 | 0 | 0 | 0 | 0 | 0 | 0 | 0 | 0 | 0
6 | 0 | 0 | 0 | 0 | 0 | 0 | 0 | 0 | 0 | 0 | 0 | 0 | 0 | 0 | 0 | 0 | 0 | 0 | 0 | 0 | 0 | 0 | 0 | 0
7 | 0 | 0 | 0 | 0 | 0 | 0 | 0 | 0 | 0 | 0 | 0 | 0 | 0 | 0 | 0 | 0 | 0 | 0 | 0 | 0 | 0 | 0 | 0 | 0

## Qg, Summer, S6
GenID | 0 | 1 | 2 | 3 | 4 | 5 | 6 | 7 | 8 | 9 | 10 | 11 | 12 | 13 | 14 | 15 | 16 | 17 | 18 | 19 | 20 | 21 | 22 | 23
1 | 0 | 0 | 0 | 0 | 0 | 0 | 0 | 0 | 0 | 0 | 0 | 0 | 0 | 0 | 0 | 0 | 0 | 0 | 0 | 0 | 0 | 0 | 0 | 0
2 | 0 | 0 | 0 | 0 | 0 | 0 | 0 | 0 | 0 | 0 | 0 | 0 | 0 | 0 | 0 | 0 | 0 | 0 | 0 | 0 | 0 | 0 | 0 | 0
3 | 0 | 0 | 0 | 0 | 0 | 0 | 0 | 0 | 0 | 0 | 0 | 0 | 0 | 0 | 0 | 0 | 0 | 0 | 0 | 0 | 0 | 0 | 0 | 0
4 | 0 | 0 | 0 | 0 | 0 | 0 | 0 | 0 | 0 | 0 | 0 | 0 | 0 | 0 | 0 | 0 | 0 | 0 | 0 | 0 | 0 | 0 | 0 | 0
5 | 0 | 0 | 0 | 0 | 0 | 0 | 0 | 0 | 0 | 0 | 0 | 0 | 0 | 0 | 0 | 0 | 0 | 0 | 0 | 0 | 0 | 0 | 0 | 0
6 | 0 | 0 | 0 | 0 | 0 | 0 | 0 | 0 | 0 | 0 | 0 | 0 | 0 | 0 | 0 | 0 | 0 | 0 | 0 | 0 | 0 | 0 | 0 | 0
7 | 0 | 0 | 0 | 0 | 0 | 0 | 0 | 0 | 0 | 0 | 0 | 0 | 0 | 0 | 0 | 0 | 0 | 0 | 0 | 0 | 0 | 0 | 0 | 0

## Qg, Summer, S7
GenID | 0 | 1 | 2 | 3 | 4 | 5 | 6 | 7 | 8 | 9 | 10 | 11 | 12 | 13 | 14 | 15 | 16 | 17 | 18 | 19 | 20 | 21 | 22 | 23
1 | 0 | 0 | 0 | 0 | 0 | 0 | 0 | 0 | 0 | 0 | 0 | 0 | 0 | 0 | 0 | 0 | 0 | 0 | 0 | 0 | 0 | 0 | 0 | 0
2 | 0 | 0 | 0 | 0 | 0 | 0 | 0 | 0 | 0 | 0 | 0 | 0 | 0 | 0 | 0 | 0 | 0 | 0 | 0 | 0 | 0 | 0 | 0 | 0
3 | 0 | 0 | 0 | 0 | 0 | 0 | 0 | 0 | 0 | 0 | 0 | 0 | 0 | 0 | 0 | 0 | 0 | 0 | 0 | 0 | 0 | 0 | 0 | 0
4 | 0 | 0 | 0 | 0 | 0 | 0 | 0 | 0 | 0 | 0 | 0 | 0 | 0 | 0 | 0 | 0 | 0 | 0 | 0 | 0 | 0 | 0 | 0 | 0
5 | 0 | 0 | 0 | 0 | 0 | 0 | 0 | 0 | 0 | 0 | 0 | 0 | 0 | 0 | 0 | 0 | 0 | 0 | 0 | 0 | 0 | 0 | 0 | 0
6 | 0 | 0 | 0 | 0 | 0 | 0 | 0 | 0 | 0 | 0 | 0 | 0 | 0 | 0 | 0 | 0 | 0 | 0 | 0 | 0 | 0 | 0 | 0 | 0
7 | 0 | 0 | 0 | 0 | 0 | 0 | 0 | 0 | 0 | 0 | 0 | 0 | 0 | 0 | 0 | 0 | 0 | 0 | 0 | 0 | 0 | 0 | 0 | 0

## Qg, Summer, S8
GenID | 0 | 1 | 2 | 3 | 4 | 5 | 6 | 7 | 8 | 9 | 10 | 11 | 12 | 13 | 14 | 15 | 16 | 17 | 18 | 19 | 20 | 21 | 22 | 23
1 | 0 | 0 | 0 | 0 | 0 | 0 | 0 | 0 | 0 | 0 | 0 | 0 | 0 | 0 | 0 | 0 | 0 | 0 | 0 | 0 | 0 | 0 | 0 | 0
2 | 0 | 0 | 0 | 0 | 0 | 0 | 0 | 0 | 0 | 0 | 0 | 0 | 0 | 0 | 0 | 0 | 0 | 0 | 0 | 0 | 0 | 0 | 0 | 0
3 | 0 | 0 | 0 | 0 | 0 | 0 | 0 | 0 | 0 | 0 | 0 | 0 | 0 | 0 | 0 | 0 | 0 | 0 | 0 | 0 | 0 | 0 | 0 | 0
4 | 0 | 0 | 0 | 0 | 0 | 0 | 0 | 0 | 0 | 0 | 0 | 0 | 0 | 0 | 0 | 0 | 0 | 0 | 0 | 0 | 0 | 0 | 0 | 0
5 | 0 | 0 | 0 | 0 | 0 | 0 | 0 | 0 | 0 | 0 | 0 | 0 | 0 | 0 | 0 | 0 | 0 | 0 | 0 | 0 | 0 | 0 | 0 | 0
6 | 0 | 0 | 0 | 0 | 0 | 0 | 0 | 0 | 0 | 0 | 0 | 0 | 0 | 0 | 0 | 0 | 0 | 0 | 0 | 0 | 0 | 0 | 0 | 0
7 | 0 | 0 | 0 | 0 | 0 | 0 | 0 | 0 | 0 | 0 | 0 | 0 | 0 | 0 | 0 | 0 | 0 | 0 | 0 | 0 | 0 | 0 | 0 | 0

## Qg, Summer, S9
GenID | 0 | 1 | 2 | 3 | 4 | 5 | 6 | 7 | 8 | 9 | 10 | 11 | 12 | 13 | 14 | 15 | 16 | 17 | 18 | 19 | 20 | 21 | 22 | 23
1 | 0 | 0 | 0 | 0 | 0 | 0 | 0 | 0 | 0 | 0 | 0 | 0 | 0 | 0 | 0 | 0 | 0 | 0 | 0 | 0 | 0 | 0 | 0 | 0
2 | 0 | 0 | 0 | 0 | 0 | 0 | 0 | 0 | 0 | 0 | 0 | 0 | 0 | 0 | 0 | 0 | 0 | 0 | 0 | 0 | 0 | 0 | 0 | 0
3 | 0 | 0 | 0 | 0 | 0 | 0 | 0 | 0 | 0 | 0 | 0 | 0 | 0 | 0 | 0 | 0 | 0 | 0 | 0 | 0 | 0 | 0 | 0 | 0
4 | 0 | 0 | 0 | 0 | 0 | 0 | 0 | 0 | 0 | 0 | 0 | 0 | 0 | 0 | 0 | 0 | 0 | 0 | 0 | 0 | 0 | 0 | 0 | 0
5 | 0 | 0 | 0 | 0 | 0 | 0 | 0 | 0 | 0 | 0 | 0 | 0 | 0 | 0 | 0 | 0 | 0 | 0 | 0 | 0 | 0 | 0 | 0 | 0
6 | 0 | 0 | 0 | 0 | 0 | 0 | 0 | 0 | 0 | 0 | 0 | 0 | 0 | 0 | 0 | 0 | 0 | 0 | 0 | 0 | 0 | 0 | 0 | 0
7 | 0 | 0 | 0 | 0 | 0 | 0 | 0 | 0 | 0 | 0 | 0 | 0 | 0 | 0 | 0 | 0 | 0 | 0 | 0 | 0 | 0 | 0 | 0 | 0

## GenStatus, Summer
GenID | 0 | 1 | 2 | 3 | 4 | 5 | 6 | 7 | 8 | 9 | 10 | 11 | 12 | 13 | 14 | 15 | 16 | 17 | 18 | 19 | 20 | 21 | 22 | 23
1 | 1 | 1 | 1 | 1 | 1 | 1 | 1 | 1 | 1 | 1 | 1 | 1 | 1 | 1 | 1 | 1 | 1 | 1 | 1 | 1 | 1 | 1 | 1 | 1
2 | 1 | 1 | 1 | 1 | 1 | 1 | 1 | 1 | 1 | 1 | 1 | 1 | 1 | 1 | 1 | 1 | 1 | 1 | 1 | 1 | 1 | 1 | 1 | 1
3 | 1 | 1 | 1 | 1 | 1 | 1 | 1 | 1 | 1 | 1 | 1 | 1 | 1 | 1 | 1 | 1 | 1 | 1 | 1 | 1 | 1 | 1 | 1 | 1
4 | 1 | 1 | 1 | 1 | 1 | 1 | 1 | 1 | 1 | 1 | 1 | 1 | 1 | 1 | 1 | 1 | 1 | 1 | 1 | 1 | 1 | 1 | 1 | 1
5 | 1 | 1 | 1 | 1 | 1 | 1 | 1 | 1 | 1 | 1 | 1 | 1 | 1 | 1 | 1 | 1 | 1 | 1 | 1 | 1 | 1 | 1 | 1 | 1
6 | 1 | 1 | 1 | 1 | 1 | 1 | 1 | 1 | 1 | 1 | 1 | 1 | 1 | 1 | 1 | 1 | 1 | 1 | 1 | 1 | 1 | 1 | 1 | 1
7 | 1 | 1 | 1 | 1 | 1 | 1 | 1 | 1 | 1 | 1 | 1 | 1 | 1 | 1 | 1 | 1 | 1 | 1 | 1 | 1 | 1 | 1 | 1 | 1