## Main
numScenarios | 3 | 33.33% | 33.33% | 33.33% | 33.33% | 33.33% | 33.33% | 33.33% | 33.33% | 33.33%
Year | 2041
Load Scale Factor | 100%
Load Growth (cumul.) | 123.2%
Flex. Load Growth | 186%
RES Installed, [MW] | 70
ESS Installed, [MWh] | 0

## RES installed
GenID | NodeID | Pinst, [MW]
2 | 6 | 30
3 | N/A | 0
4 | N/A | 0
5 | 23 | 20
6 | 25 | 20
7 | N/A | 0

## ES installed
ESS ID | Node ID | Pinst, [MW]
1 | N/A | 0
2 | N/A | 0
3 | N/A | 0

## FL Ratio
LoadID | Ratio, [%]
1 | 2.692%
2 | 2.423%
3 | 3.23%
4 | 1.615%
5 | 1.615%
6 | 5.384%
7 | 5.384%
8 | 1.615%
9 | 1.615%
10 | 1.211%
11 | 1.615%
12 | 1.615%
13 | 3.23%
14 | 1.615%
15 | 1.615%
16 | 1.615%
17 | 2.423%
18 | 2.423%
19 | 2.423%
20 | 2.423%
21 | 2.423%
22 | 2.423%
23 | 11.31%
24 | 11.31%
25 | 1.615%
26 | 1.615%
27 | 1.615%
28 | 3.23%
29 | 5.384%
30 | 4.038%
31 | 5.653%
32 | 1.615%

## FL Characterization
Time | 0 | 1 | 2 | 3 | 4 | 5 | 6 | 7 | 8 | 9 | 10 | 11 | 12 | 13 | 14 | 15 | 16 | 17 | 18 | 19 | 20 | 21 | 22 | 23
FL, [MW] | 9.146 | 9.451 | 8.4629 | 8.0216 | 6.572 | 5.5779 | 6.8213 | 1.1846 | 1.0418 | 1.5187 | 0.89443 | 1.1177 | 1.7807 | 3.2808 | 3.5003 | 3.4423 | 1.931 | 3.9334 | 2.3083 | 1.6229 | 2.4645 | 1.5232 | 6.9523 | 8.381
Minimum FL, [MW] | -20.6493 | -22.081 | -24.8342 | -26.789 | -28.6337 | -31.2492 | -29.8175 | -33.4476 | -30.3365 | -44.5593 | -44.1027 | -40.3166 | -38.6468 | -37.3128 | -35.1701 | -32.005 | -29.9265 | -26.7812 | -16.9989 | -19.0243 | -20.1095 | -21.5895 | -17.1527 | -18.2264
Maximum FL, [MW] | 19.8932 | 21.2824 | 23.8624 | 25.6766 | 27.3303 | 29.8428 | 28.4513 | 32.1071 | 29.4097 | 33.5587 | 33.8229 | 31.6615 | 30.5944 | 29.808 | 27.9348 | 25.433 | 23.6928 | 21.1755 | 16.574 | 18.5512 | 19.7127 | 21.2344 | 16.5231 | 17.5701

## Pc, Winter, S1
LoadID | 0 | 1 | 2 | 3 | 4 | 5 | 6 | 7 | 8 | 9 | 10 | 11 | 12 | 13 | 14 | 15 | 16 | 17 | 18 | 19 | 20 | 21 | 22 | 23
1 | 1.6043 | 1.5443 | 1.4893 | 1.5343 | 1.491 | 1.493 | 1.5067 | 1.9557 | 1.9948 | 1.9758 | 1.9698 | 2.0112 | 1.9896 | 1.9543 | 1.7001 | 1.829 | 1.9885 | 1.9582 | 1.8573 | 1.7712 | 1.7587 | 1.6805 | 1.5178 | 1.4849
2 | 0.71188 | 0.70531 | 0.66114 | 0.64667 | 0.6161 | 0.62296 | 0.75335 | 0.71528 | 0.77165 | 0.80574 | 0.78896 | 0.77609 | 0.76498 | 0.76596 | 0.72416 | 0.7426 | 0.78004 | 0.97197 | 0.89091 | 0.8106 | 0.80742 | 0.73425 | 0.80664 | 0.76757
3 | 1.8635 | 1.7796 | 1.7 | 1.7156 | 1.6825 | 1.8612 | 2.9351 | 3.2212 | 3.3591 | 3.2694 | 3.1309 | 3.336 | 3.1167 | 3.0188 | 2.6323 | 2.6201 | 2.6766 | 2.9505 | 2.6547 | 2.7337 | 2.6829 | 2.4974 | 2.2584 | 2.0645
4 | 0.22463 | 0.20262 | 0.18668 | 0.1741 | 0.15305 | 0.18581 | 0.30211 | 0.25806 | 0.28019 | 0.27117 | 0.25896 | 0.24531 | 0.25014 | 0.26149 | 0.25556 | 0.25916 | 0.2881 | 0.45103 | 0.38564 | 0.32102 | 0.32484 | 0.27834 | 0.30218 | 0.28298
5 | 0.90543 | 0.84184 | 0.76826 | 0.7694 | 0.76026 | 0.82703 | 1.0628 | 1.0742 | 1.1077 | 1.1589 | 1.1807 | 1.2038 | 1.1915 | 1.1595 | 1.1595 | 1.1497 | 1.2006 | 1.4041 | 1.3604 | 1.3204 | 1.3223 | 1.2221 | 1.1777 | 1.1008
6 | 4.8906 | 4.6444 | 4.486 | 4.5114 | 4.478 | 4.7696 | 5.4158 | 6.1857 | 6.4753 | 6.7195 | 6.5787 | 6.6908 | 6.6932 | 6.676 | 6.2453 | 6.2564 | 5.9937 | 6.3843 | 6.1045 | 5.9737 | 5.8888 | 5.6406 | 5.3634 | 5.0861
7 | 2.5024 | 2.3614 | 2.2925 | 2.2315 | 2.2164 | 2.4411 | 3.0856 | 3.388 | 3.83 | 3.9558 | 4.0056 | 4.0176 | 3.9742 | 3.9487 | 3.6336 | 3.5458 | 3.7403 | 3.9247 | 3.7155 | 3.6292 | 3.4263 | 2.809 | 2.89 | 2.7629
8 | 0.57114 | 0.55377 | 0.52892 | 0.51757 | 0.51723 | 0.59154 | 0.93373 | 1.0098 | 1.0459 | 1.048 | 1.0756 | 1.072 | 1.0196 | 1.0197 | 0.91135 | 0.82652 | 0.82273 | 0.92555 | 0.88438 | 0.84606 | 0.84266 | 0.7652 | 0.69704 | 0.6421
9 | 0.60631 | 0.61123 | 0.59527 | 0.58815 | 0.56474 | 0.54868 | 0.56876 | 0.47773 | 0.47542 | 0.48312 | 0.47304 | 0.47664 | 0.48735 | 0.51158 | 0.51513 | 0.51419 | 0.48978 | 0.52212 | 0.49587 | 0.48481 | 0.4984 | 0.48319 | 0.57088 | 0.59395
10 | 0.48622 | 0.46101 | 0.43306 | 0.43101 | 0.41614 | 0.45509 | 0.58948 | 0.60783 | 0.66109 | 0.71051 | 0.68677 | 0.68748 | 0.69364 | 0.68177 | 0.66497 | 0.62867 | 0.64103 | 0.74979 | 0.71392 | 0.68108 | 0.66481 | 0.61744 | 0.609 | 0.5622
11 | 0.33561 | 0.32467 | 0.30012 | 0.29217 | 0.27384 | 0.29851 | 0.38809 | 0.32632 | 0.26295 | 0.19527 | 0.34668 | 0.35285 | 0.35152 | 0.3629 | 0.34647 | 0.35361 | 0.35325 | 0.45213 | 0.40307 | 0.36769 | 0.37033 | 0.35322 | 0.40198 | 0.38352
12 | 1.0811 | 1.0816 | 1.0653 | 1.0852 | 1.0573 | 1.0674 | 1.1246 | 1.0028 | 0.8368 | 0.81098 | 1.0854 | 0.99457 | 1.0183 | 1.0645 | 1.0914 | 1.1232 | 1.212 | 1.2799 | 1.1746 | 1.1047 | 1.1352 | 1.1169 | 1.21 | 1.2865
13 | 4.5012 | 4.3621 | 4.3933 | 4.4282 | 4.4501 | 4.5171 | 5.5838 | 5.6688 | 5.7676 | 5.6399 | 5.5439 | 5.7516 | 5.973 | 5.8331 | 5.736 | 5.8001 | 5.5675 | 5.8789 | 5.6247 | 5.2827 | 5.3741 | 5.1891 | 4.7622 | 4.6613
14 | 1.1103 | 1.0792 | 1.0303 | 1.0501 | 1.0007 | 0.98587 | 1.0142 | 1.1926 | 1.2137 | 1.21 | 1.1963 | 1.2248 | 1.2225 | 1.2256 | 1.0766 | 1.153 | 1.2243 | 1.2385 | 1.1517 | 1.0889 | 1.095 | 1.0329 | 1.023 | 1.0263
15 | 0.47459 | 0.47021 | 0.44076 | 0.43112 | 0.41074 | 0.4153 | 0.50223 | 0.47685 | 0.51443 | 0.53716 | 0.52597 | 0.5174 | 0.50999 | 0.51064 | 0.48277 | 0.49506 | 0.52003 | 0.64798 | 0.59394 | 0.5404 | 0.53828 | 0.4895 | 0.53776 | 0.51171
16 | 0.93173 | 0.8898 | 0.85001 | 0.85781 | 0.84125 | 0.93058 | 1.4676 | 1.6106 | 1.6796 | 1.6347 | 1.5654 | 1.668 | 1.5583 | 1.5094 | 1.3162 | 1.31 | 1.3383 | 1.4753 | 1.3274 | 1.3668 | 1.3415 | 1.2487 | 1.1292 | 1.0323
17 | 0.33695 | 0.30392 | 0.28002 | 0.26114 | 0.22958 | 0.27871 | 0.45316 | 0.38709 | 0.42029 | 0.40675 | 0.38843 | 0.36796 | 0.37522 | 0.39224 | 0.38334 | 0.38874 | 0.43216 | 0.67655 | 0.57846 | 0.48153 | 0.48725 | 0.41751 | 0.45327 | 0.42447
18 | 1.3582 | 1.2628 | 1.1524 | 1.1541 | 1.1404 | 1.2405 | 1.5942 | 1.6113 | 1.6615 | 1.7383 | 1.771 | 1.8057 | 1.7873 | 1.7392 | 1.7393 | 1.7245 | 1.8008 | 2.1062 | 2.0406 | 1.9806 | 1.9835 | 1.8331 | 1.7666 | 1.6512
19 | 2.2008 | 2.09 | 2.0187 | 2.0301 | 2.0151 | 2.1463 | 2.4371 | 2.7836 | 2.9139 | 3.0238 | 2.9604 | 3.0109 | 3.0119 | 3.0042 | 2.8104 | 2.8154 | 2.6972 | 2.8729 | 2.747 | 2.6882 | 2.65 | 2.5383 | 2.4135 | 2.2888
20 | 1.1261 | 1.0626 | 1.0316 | 1.0042 | 0.99737 | 1.0985 | 1.3885 | 1.5246 | 1.7235 | 1.7801 | 1.8025 | 1.8079 | 1.7884 | 1.7769 | 1.6351 | 1.5956 | 1.6831 | 1.7661 | 1.672 | 1.6331 | 1.5419 | 1.2641 | 1.3005 | 1.2433
21 | 0.85671 | 0.83066 | 0.79338 | 0.77635 | 0.77585 | 0.88731 | 1.4006 | 1.5147 | 1.5689 | 1.572 | 1.6134 | 1.608 | 1.5294 | 1.5296 | 1.367 | 1.2398 | 1.2341 | 1.3883 | 1.3266 | 1.2691 | 1.264 | 1.1478 | 1.0456 | 0.96314
22 | 0.90946 | 0.91685 | 0.89291 | 0.88222 | 0.84711 | 0.82302 | 0.85314 | 0.71659 | 0.71313 | 0.72468 | 0.70956 | 0.71497 | 0.73103 | 0.76737 | 0.77269 | 0.77128 | 0.73467 | 0.78318 | 0.74381 | 0.72721 | 0.7476 | 0.72479 | 0.85632 | 0.89093
23 | 4.538 | 4.3028 | 4.0419 | 4.0228 | 3.8839 | 4.2475 | 5.5019 | 5.6731 | 6.1701 | 6.6314 | 6.4099 | 6.4164 | 6.4739 | 6.3632 | 6.2064 | 5.8676 | 5.9829 | 6.9981 | 6.6632 | 6.3567 | 6.2049 | 5.7628 | 5.684 | 5.2472
24 | 2.3493 | 2.2727 | 2.1009 | 2.0452 | 1.9169 | 2.0895 | 2.7166 | 2.2843 | 1.8406 | 1.3669 | 2.4268 | 2.4699 | 2.4607 | 2.5403 | 2.4253 | 2.4753 | 2.4728 | 3.1649 | 2.8215 | 2.5739 | 2.5923 | 2.4725 | 2.8139 | 2.6846
25 | 1.0811 | 1.0816 | 1.0653 | 1.0852 | 1.0573 | 1.0674 | 1.1246 | 1.0028 | 0.8368 | 0.81098 | 1.0854 | 0.99457 | 1.0183 | 1.0645 | 1.0914 | 1.1232 | 1.212 | 1.2799 | 1.1746 | 1.1047 | 1.1352 | 1.1169 | 1.21 | 1.2865
26 | 2.2506 | 2.181 | 2.1967 | 2.2141 | 2.225 | 2.2585 | 2.7919 | 2.8344 | 2.8838 | 2.8199 | 2.7719 | 2.8758 | 2.9865 | 2.9166 | 2.868 | 2.9001 | 2.7838 | 2.9394 | 2.8123 | 2.6414 | 2.687 | 2.5946 | 2.3811 | 2.3307
27 | 1.1103 | 1.0792 | 1.0303 | 1.0501 | 1.0007 | 0.98587 | 1.0142 | 1.1926 | 1.2137 | 1.21 | 1.1963 | 1.2248 | 1.2225 | 1.2256 | 1.0766 | 1.153 | 1.2243 | 1.2385 | 1.1517 | 1.0889 | 1.095 | 1.0329 | 1.023 | 1.0263
28 | 0.94917 | 0.94042 | 0.88152 | 0.86223 | 0.82147 | 0.83061 | 1.0045 | 0.95371 | 1.0289 | 1.0743 | 1.0519 | 1.0348 | 1.02 | 1.0213 | 0.96554 | 0.99013 | 1.0401 | 1.296 | 1.1879 | 1.0808 | 1.0766 | 0.979 | 1.0755 | 1.0234
29 | 3.1058 | 2.966 | 2.8334 | 2.8594 | 2.8042 | 3.1019 | 4.8919 | 5.3687 | 5.5985 | 5.449 | 5.2181 | 5.56 | 5.1945 | 5.0314 | 4.3872 | 4.3668 | 4.461 | 4.9175 | 4.4245 | 4.5561 | 4.4716 | 4.1623 | 3.7639 | 3.4408
30 | 0.56158 | 0.50654 | 0.4667 | 0.43524 | 0.38263 | 0.46452 | 0.75527 | 0.64515 | 0.70049 | 0.67792 | 0.64739 | 0.61327 | 0.62536 | 0.65373 | 0.6389 | 0.64789 | 0.72026 | 1.1276 | 0.96411 | 0.80255 | 0.81209 | 0.69584 | 0.75545 | 0.70745
31 | 3.169 | 2.9464 | 2.6889 | 2.6929 | 2.6609 | 2.8946 | 3.7197 | 3.7597 | 3.8769 | 4.056 | 4.1324 | 4.2133 | 4.1703 | 4.0581 | 4.0584 | 4.0238 | 4.202 | 4.9144 | 4.7614 | 4.6215 | 4.6281 | 4.2772 | 4.122 | 3.8528
32 | 1.4672 | 1.3933 | 1.3458 | 1.3534 | 1.3434 | 1.4309 | 1.6247 | 1.8557 | 1.9426 | 2.0158 | 1.9736 | 2.0072 | 2.008 | 2.0028 | 1.8736 | 1.8769 | 1.7981 | 1.9153 | 1.8314 | 1.7921 | 1.7666 | 1.6922 | 1.609 | 1.5258

## Pc, Winter, S2
LoadID | 0 | 1 | 2 | 3 | 4 | 5 | 6 | 7 | 8 | 9 | 10 | 11 | 12 | 13 | 14 | 15 | 16 | 17 | 18 | 19 | 20 | 21 | 22 | 23
1 | 1.6043 | 1.5443 | 1.4893 | 1.5343 | 1.491 | 1.493 | 1.5067 | 1.9557 | 1.9948 | 1.9758 | 1.9698 | 2.0112 | 1.9896 | 1.9543 | 1.7001 | 1.829 | 1.9885 | 1.9582 | 1.8573 | 1.7712 | 1.7587 | 1.6805 | 1.5178 | 1.4849
2 | 0.71188 | 0.70531 | 0.66114 | 0.64667 | 0.6161 | 0.62296 | 0.75335 | 0.71528 | 0.77165 | 0.80574 | 0.78896 | 0.77609 | 0.76498 | 0.76596 | 0.72416 | 0.7426 | 0.78004 | 0.97197 | 0.89091 | 0.8106 | 0.80742 | 0.73425 | 0.80664 | 0.76757
3 | 1.8635 | 1.7796 | 1.7 | 1.7156 | 1.6825 | 1.8612 | 2.9351 | 3.2212 | 3.3591 | 3.2694 | 3.1309 | 3.336 | 3.1167 | 3.0188 | 2.6323 | 2.6201 | 2.6766 | 2.9505 | 2.6547 | 2.7337 | 2.6829 | 2.4974 | 2.2584 | 2.0645
4 | 0.22463 | 0.20262 | 0.18668 | 0.1741 | 0.15305 | 0.18581 | 0.30211 | 0.25806 | 0.28019 | 0.27117 | 0.25896 | 0.24531 | 0.25014 | 0.26149 | 0.25556 | 0.25916 | 0.2881 | 0.45103 | 0.38564 | 0.32102 | 0.32484 | 0.27834 | 0.30218 | 0.28298
5 | 0.90543 | 0.84184 | 0.76826 | 0.7694 | 0.76026 | 0.82703 | 1.0628 | 1.0742 | 1.1077 | 1.1589 | 1.1807 | 1.2038 | 1.1915 | 1.1595 | 1.1595 | 1.1497 | 1.2006 | 1.4041 | 1.3604 | 1.3204 | 1.3223 | 1.2221 | 1.1777 | 1.1008
6 | 4.8906 | 4.6444 | 4.486 | 4.5114 | 4.478 | 4.7696 | 5.4158 | 6.1857 | 6.4753 | 6.7195 | 6.5787 | 6.6908 | 6.6932 | 6.676 | 6.2453 | 6.2564 | 5.9937 | 6.3843 | 6.1045 | 5.9737 | 5.8888 | 5.6406 | 5.3634 | 5.0861
7 | 2.5024 | 2.3614 | 2.2925 | 2.2315 | 2.2164 | 2.4411 | 3.0856 | 3.388 | 3.83 | 3.9558 | 4.0056 | 4.0176 | 3.9742 | 3.9487 | 3.6336 | 3.5458 | 3.7403 | 3.9247 | 3.7155 | 3.6292 | 3.4263 | 2.809 | 2.89 | 2.7629
8 | 0.57114 | 0.55377 | 0.52892 | 0.51757 | 0.51723 | 0.59154 | 0.93373 | 1.0098 | 1.0459 | 1.048 | 1.0756 | 1.072 | 1.0196 | 1.0197 | 0.91135 | 0.82652 | 0.82273 | 0.92555 | 0.88438 | 0.84606 | 0.84266 | 0.7652 | 0.69704 | 0.6421
9 | 0.60631 | 0.61123 | 0.59527 | 0.58815 | 0.56474 | 0.54868 | 0.56876 | 0.47773 | 0.47542 | 0.48312 | 0.47304 | 0.47664 | 0.48735 | 0.51158 | 0.51513 | 0.51419 | 0.48978 | 0.52212 | 0.49587 | 0.48481 | 0.4984 | 0.48319 | 0.57088 | 0.59395
10 | 0.48622 | 0.46101 | 0.43306 | 0.43101 | 0.41614 | 0.45509 | 0.58948 | 0.60783 | 0.66109 | 0.71051 | 0.68677 | 0.68748 | 0.69364 | 0.68177 | 0.66497 | 0.62867 | 0.64103 | 0.74979 | 0.71392 | 0.68108 | 0.66481 | 0.61744 | 0.609 | 0.5622
11 | 0.33561 | 0.32467 | 0.30012 | 0.29217 | 0.27384 | 0.29851 | 0.38809 | 0.32632 | 0.26295 | 0.19527 | 0.34668 | 0.35285 | 0.35152 | 0.3629 | 0.34647 | 0.35361 | 0.35325 | 0.45213 | 0.40307 | 0.36769 | 0.37033 | 0.35322 | 0.40198 | 0.38352
12 | 1.0811 | 1.0816 | 1.0653 | 1.0852 | 1.0573 | 1.0674 | 1.1246 | 1.0028 | 0.8368 | 0.81098 | 1.0854 | 0.99457 | 1.0183 | 1.0645 | 1.0914 | 1.1232 | 1.212 | 1.2799 | 1.1746 | 1.1047 | 1.1352 | 1.1169 | 1.21 | 1.2865
13 | 4.5012 | 4.3621 | 4.3933 | 4.4282 | 4.4501 | 4.5171 | 5.5838 | 5.6688 | 5.7676 | 5.6399 | 5.5439 | 5.7516 | 5.973 | 5.8331 | 5.736 | 5.8001 | 5.5675 | 5.8789 | 5.6247 | 5.2827 | 5.3741 | 5.1891 | 4.7622 | 4.6613
14 | 1.1103 | 1.0792 | 1.0303 | 1.0501 | 1.0007 | 0.98587 | 1.0142 | 1.1926 | 1.2137 | 1.21 | 1.1963 | 1.2248 | 1.2225 | 1.2256 | 1.0766 | 1.153 | 1.2243 | 1.2385 | 1.1517 | 1.0889 | 1.095 | 1.0329 | 1.023 | 1.0263
15 | 0.47459 | 0.47021 | 0.44076 | 0.43112 | 0.41074 | 0.4153 | 0.50223 | 0.47685 | 0.51443 | 0.53716 | 0.52597 | 0.5174 | 0.50999 | 0.51064 | 0.48277 | 0.49506 | 0.52003 | 0.64798 | 0.59394 | 0.5404 | 0.53828 | 0.4895 | 0.53776 | 0.51171
16 | 0.93173 | 0.8898 | 0.85001 | 0.85781 | 0.84125 | 0.93058 | 1.4676 | 1.6106 | 1.6796 | 1.6347 | 1.5654 | 1.668 | 1.5583 | 1.5094 | 1.3162 | 1.31 | 1.3383 | 1.4753 | 1.3274 | 1.3668 | 1.3415 | 1.2487 | 1.1292 | 1.0323
17 | 0.33695 | 0.30392 | 0.28002 | 0.26114 | 0.22958 | 0.27871 | 0.45316 | 0.38709 | 0.42029 | 0.40675 | 0.38843 | 0.36796 | 0.37522 | 0.39224 | 0.38334 | 0.38874 | 0.43216 | 0.67655 | 0.57846 | 0.48153 | 0.48725 | 0.41751 | 0.45327 | 0.42447
18 | 1.3582 | 1.2628 | 1.1524 | 1.1541 | 1.1404 | 1.2405 | 1.5942 | 1.6113 | 1.6615 | 1.7383 | 1.771 | 1.8057 | 1.7873 | 1.7392 | 1.7393 | 1.7245 | 1.8008 | 2.1062 | 2.0406 | 1.9806 | 1.9835 | 1.8331 | 1.7666 | 1.6512
19 | 2.2008 | 2.09 | 2.0187 | 2.0301 | 2.0151 | 2.1463 | 2.4371 | 2.7836 | 2.9139 | 3.0238 | 2.9604 | 3.0109 | 3.0119 | 3.0042 | 2.8104 | 2.8154 | 2.6972 | 2.8729 | 2.747 | 2.6882 | 2.65 | 2.5383 | 2.4135 | 2.2888
20 | 1.1261 | 1.0626 | 1.0316 | 1.0042 | 0.99737 | 1.0985 | 1.3885 | 1.5246 | 1.7235 | 1.7801 | 1.8025 | 1.8079 | 1.7884 | 1.7769 | 1.6351 | 1.5956 | 1.6831 | 1.7661 | 1.672 | 1.6331 | 1.5419 | 1.2641 | 1.3005 | 1.2433
21 | 0.85671 | 0.83066 | 0.79338 | 0.77635 | 0.77585 | 0.88731 | 1.4006 | 1.5147 | 1.5689 | 1.572 | 1.6134 | 1.608 | 1.5294 | 1.5296 | 1.367 | 1.2398 | 1.2341 | 1.3883 | 1.3266 | 1.2691 | 1.264 | 1.1478 | 1.0456 | 0.96314
22 | 0.90946 | 0.91685 | 0.89291 | 0.88222 | 0.84711 | 0.82302 | 0.85314 | 0.71659 | 0.71313 | 0.72468 | 0.70956 | 0.71497 | 0.73103 | 0.76737 | 0.77269 | 0.77128 | 0.73467 | 0.78318 | 0.74381 | 0.72721 | 0.7476 | 0.72479 | 0.85632 | 0.89093
23 | 4.538 | 4.3028 | 4.0419 | 4.0228 | 3.8839 | 4.2475 | 5.5019 | 5.6731 | 6.1701 | 6.6314 | 6.4099 | 6.4164 | 6.4739 | 6.3632 | 6.2064 | 5.8676 | 5.9829 | 6.9981 | 6.6632 | 6.3567 | 6.2049 | 5.7628 | 5.684 | 5.2472
24 | 2.3493 | 2.2727 | 2.1009 | 2.0452 | 1.9169 | 2.0895 | 2.7166 | 2.2843 | 1.8406 | 1.3669 | 2.4268 | 2.4699 | 2.4607 | 2.5403 | 2.4253 | 2.4753 | 2.4728 | 3.1649 | 2.8215 | 2.5739 | 2.5923 | 2.4725 | 2.8139 | 2.6846
25 | 1.0811 | 1.0816 | 1.0653 | 1.0852 | 1.0573 | 1.0674 | 1.1246 | 1.0028 | 0.8368 | 0.81098 | 1.0854 | 0.99457 | 1.0183 | 1.0645 | 1.0914 | 1.1232 | 1.212 | 1.2799 | 1.1746 | 1.1047 | 1.1352 | 1.1169 | 1.21 | 1.2865
26 | 2.2506 | 2.181 | 2.1967 | 2.2141 | 2.225 | 2.2585 | 2.7919 | 2.8344 | 2.8838 | 2.8199 | 2.7719 | 2.8758 | 2.9865 | 2.9166 | 2.868 | 2.9001 | 2.7838 | 2.9394 | 2.8123 | 2.6414 | 2.687 | 2.5946 | 2.3811 | 2.3307
27 | 1.1103 | 1.0792 | 1.0303 | 1.0501 | 1.0007 | 0.98587 | 1.0142 | 1.1926 | 1.2137 | 1.21 | 1.1963 | 1.2248 | 1.2225 | 1.2256 | 1.0766 | 1.153 | 1.2243 | 1.2385 | 1.1517 | 1.0889 | 1.095 | 1.0329 | 1.023 | 1.0263
28 | 0.94917 | 0.94042 | 0.88152 | 0.86223 | 0.82147 | 0.83061 | 1.0045 | 0.95371 | 1.0289 | 1.0743 | 1.0519 | 1.0348 | 1.02 | 1.0213 | 0.96554 | 0.99013 | 1.0401 | 1.296 | 1.1879 | 1.0808 | 1.0766 | 0.979 | 1.0755 | 1.0234
29 | 3.1058 | 2.966 | 2.8334 | 2.8594 | 2.8042 | 3.1019 | 4.8919 | 5.3687 | 5.5985 | 5.449 | 5.2181 | 5.56 | 5.1945 | 5.0314 | 4.3872 | 4.3668 | 4.461 | 4.9175 | 4.4245 | 4.5561 | 4.4716 | 4.1623 | 3.7639 | 3.4408
30 | 0.56158 | 0.50654 | 0.4667 | 0.43524 | 0.38263 | 0.46452 | 0.75527 | 0.64515 | 0.70049 | 0.67792 | 0.64739 | 0.61327 | 0.62536 | 0.65373 | 0.6389 | 0.64789 | 0.72026 | 1.1276 | 0.96411 | 0.80255 | 0.81209 | 0.69584 | 0.75545 | 0.70745
31 | 3.169 | 2.9464 | 2.6889 | 2.6929 | 2.6609 | 2.8946 | 3.7197 | 3.7597 | 3.8769 | 4.056 | 4.1324 | 4.2133 | 4.1703 | 4.0581 | 4.0584 | 4.0238 | 4.202 | 4.9144 | 4.7614 | 4.6215 | 4.6281 | 4.2772 | 4.122 | 3.8528
32 | 1.4672 | 1.3933 | 1.3458 | 1.3534 | 1.3434 | 1.4309 | 1.6247 | 1.8557 | 1.9426 | 2.0158 | 1.9736 | 2.0072 | 2.008 | 2.0028 | 1.8736 | 1.8769 | 1.7981 | 1.9153 | 1.8314 | 1.7921 | 1.7666 | 1.6922 | 1.609 | 1.5258

## Pc, Winter, S3
LoadID | 0 | 1 | 2 | 3 | 4 | 5 | 6 | 7 | 8 | 9 | 10 | 11 | 12 | 13 | 14 | 15 | 16 | 17 | 18 | 19 | 20 | 21 | 22 | 23
1 | 1.6043 | 1.5443 | 1.4893 | 1.5343 | 1.491 | 1.493 | 1.5067 | 1.9557 | 1.9948 | 1.9758 | 1.9698 | 2.0112 | 1.9896 | 1.9543 | 1.7001 | 1.829 | 1.9885 | 1.9582 | 1.8573 | 1.7712 | 1.7587 | 1.6805 | 1.5178 | 1.4849
2 | 0.71188 | 0.70531 | 0.66114 | 0.64667 | 0.6161 | 0.62296 | 0.75335 | 0.71528 | 0.77165 | 0.80574 | 0.78896 | 0.77609 | 0.76498 | 0.76596 | 0.72416 | 0.7426 | 0.78004 | 0.97197 | 0.89091 | 0.8106 | 0.80742 | 0.73425 | 0.80664 | 0.76757
3 | 1.8635 | 1.7796 | 1.7 | 1.7156 | 1.6825 | 1.8612 | 2.9351 | 3.2212 | 3.3591 | 3.2694 | 3.1309 | 3.336 | 3.1167 | 3.0188 | 2.6323 | 2.6201 | 2.6766 | 2.9505 | 2.6547 | 2.7337 | 2.6829 | 2.4974 | 2.2584 | 2.0645
4 | 0.22463 | 0.20262 | 0.18668 | 0.1741 | 0.15305 | 0.18581 | 0.30211 | 0.25806 | 0.28019 | 0.27117 | 0.25896 | 0.24531 | 0.25014 | 0.26149 | 0.25556 | 0.25916 | 0.2881 | 0.45103 | 0.38564 | 0.32102 | 0.32484 | 0.27834 | 0.30218 | 0.28298
5 | 0.90543 | 0.84184 | 0.76826 | 0.7694 | 0.76026 | 0.82703 | 1.0628 | 1.0742 | 1.1077 | 1.1589 | 1.1807 | 1.2038 | 1.1915 | 1.1595 | 1.1595 | 1.1497 | 1.2006 | 1.4041 | 1.3604 | 1.3204 | 1.3223 | 1.2221 | 1.1777 | 1.1008
6 | 4.8906 | 4.6444 | 4.486 | 4.5114 | 4.478 | 4.7696 | 5.4158 | 6.1857 | 6.4753 | 6.7195 | 6.5787 | 6.6908 | 6.6932 | 6.676 | 6.2453 | 6.2564 | 5.9937 | 6.3843 | 6.1045 | 5.9737 | 5.8888 | 5.6406 | 5.3634 | 5.0861
7 | 2.5024 | 2.3614 | 2.2925 | 2.2315 | 2.2164 | 2.4411 | 3.0856 | 3.388 | 3.83 | 3.9558 | 4.0056 | 4.0176 | 3.9742 | 3.9487 | 3.6336 | 3.5458 | 3.7403 | 3.9247 | 3.7155 | 3.6292 | 3.4263 | 2.809 | 2.89 | 2.7629
8 | 0.57114 | 0.55377 | 0.52892 | 0.51757 | 0.51723 | 0.59154 | 0.93373 | 1.0098 | 1.0459 | 1.048 | 1.0756 | 1.072 | 1.0196 | 1.0197 | 0.91135 | 0.82652 | 0.82273 | 0.92555 | 0.88438 | 0.84606 | 0.84266 | 0.7652 | 0.69704 | 0.6421
9 | 0.60631 | 0.61123 | 0.59527 | 0.58815 | 0.56474 | 0.54868 | 0.56876 | 0.47773 | 0.47542 | 0.48312 | 0.47304 | 0.47664 | 0.48735 | 0.51158 | 0.51513 | 0.51419 | 0.48978 | 0.52212 | 0.49587 | 0.48481 | 0.4984 | 0.48319 | 0.57088 | 0.59395
10 | 0.48622 | 0.46101 | 0.43306 | 0.43101 | 0.41614 | 0.45509 | 0.58948 | 0.60783 | 0.66109 | 0.71051 | 0.68677 | 0.68748 | 0.69364 | 0.68177 | 0.66497 | 0.62867 | 0.64103 | 0.74979 | 0.71392 | 0.68108 | 0.66481 | 0.61744 | 0.609 | 0.5622
11 | 0.33561 | 0.32467 | 0.30012 | 0.29217 | 0.27384 | 0.29851 | 0.38809 | 0.32632 | 0.26295 | 0.19527 | 0.34668 | 0.35285 | 0.35152 | 0.3629 | 0.34647 | 0.35361 | 0.35325 | 0.45213 | 0.40307 | 0.36769 | 0.37033 | 0.35322 | 0.40198 | 0.38352
12 | 1.0811 | 1.0816 | 1.0653 | 1.0852 | 1.0573 | 1.0674 | 1.1246 | 1.0028 | 0.8368 | 0.81098 | 1.0854 | 0.99457 | 1.0183 | 1.0645 | 1.0914 | 1.1232 | 1.212 | 1.2799 | 1.1746 | 1.1047 | 1.1352 | 1.1169 | 1.21 | 1.2865
13 | 4.5012 | 4.3621 | 4.3933 | 4.4282 | 4.4501 | 4.5171 | 5.5838 | 5.6688 | 5.7676 | 5.6399 | 5.5439 | 5.7516 | 5.973 | 5.8331 | 5.736 | 5.8001 | 5.5675 | 5.8789 | 5.6247 | 5.2827 | 5.3741 | 5.1891 | 4.7622 | 4.6613
14 | 1.1103 | 1.0792 | 1.0303 | 1.0501 | 1.0007 | 0.98587 | 1.0142 | 1.1926 | 1.2137 | 1.21 | 1.1963 | 1.2248 | 1.2225 | 1.2256 | 1.0766 | 1.153 | 1.2243 | 1.2385 | 1.1517 | 1.0889 | 1.095 | 1.0329 | 1.023 | 1.0263
15 | 0.47459 | 0.47021 | 0.44076 | 0.43112 | 0.41074 | 0.4153 | 0.50223 | 0.47685 | 0.51443 | 0.53716 | 0.52597 | 0.5174 | 0.50999 | 0.51064 | 0.48277 | 0.49506 | 0.52003 | 0.64798 | 0.59394 | 0.5404 | 0.53828 | 0.4895 | 0.53776 | 0.51171
16 | 0.93173 | 0.8898 | 0.85001 | 0.85781 | 0.84125 | 0.93058 | 1.4676 | 1.6106 | 1.6796 | 1.6347 | 1.5654 | 1.668 | 1.5583 | 1.5094 | 1.3162 | 1.31 | 1.3383 | 1.4753 | 1.3274 | 1.3668 | 1.3415 | 1.2487 | 1.1292 | 1.0323
17 | 0.33695 | 0.30392 | 0.28002 | 0.26114 | 0.22958 | 0.27871 | 0.45316 | 0.38709 | 0.42029 | 0.40675 | 0.38843 | 0.36796 | 0.37522 | 0.39224 | 0.38334 | 0.38874 | 0.43216 | 0.67655 | 0.57846 | 0.48153 | 0.48725 | 0.41751 | 0.45327 | 0.42447
18 | 1.3582 | 1.2628 | 1.1524 | 1.1541 | 1.1404 | 1.2405 | 1.5942 | 1.6113 | 1.6615 | 1.7383 | 1.771 | 1.8057 | 1.7873 | 1.7392 | 1.7393 | 1.7245 | 1.8008 | 2.1062 | 2.0406 | 1.9806 | 1.9835 | 1.8331 | 1.7666 | 1.6512
19 | 2.2008 | 2.09 | 2.0187 | 2.0301 | 2.0151 | 2.1463 | 2.4371 | 2.7836 | 2.9139 | 3.0238 | 2.9604 | 3.0109 | 3.0119 | 3.0042 | 2.8104 | 2.8154 | 2.6972 | 2.8729 | 2.747 | 2.6882 | 2.65 | 2.5383 | 2.4135 | 2.2888
20 | 1.1261 | 1.0626 | 1.0316 | 1.0042 | 0.99737 | 1.0985 | 1.3885 | 1.5246 | 1.7235 | 1.7801 | 1.8025 | 1.8079 | 1.7884 | 1.7769 | 1.6351 | 1.5956 | 1.6831 | 1.7661 | 1.672 | 1.6331 | 1.5419 | 1.2641 | 1.3005 | 1.2433
21 | 0.85671 | 0.83066 | 0.79338 | 0.77635 | 0.77585 | 0.88731 | 1.4006 | 1.5147 | 1.5689 | 1.572 | 1.6134 | 1.608 | 1.5294 | 1.5296 | 1.367 | 1.2398 | 1.2341 | 1.3883 | 1.3266 | 1.2691 | 1.264 | 1.1478 | 1.0456 | 0.96314
22 | 0.90946 | 0.91685 | 0.89291 | 0.88222 | 0.84711 | 0.82302 | 0.85314 | 0.71659 | 0.71313 | 0.72468 | 0.70956 | 0.71497 | 0.73103 | 0.76737 | 0.77269 | 0.77128 | 0.73467 | 0.78318 | 0.74381 | 0.72721 | 0.7476 | 0.72479 | 0.85632 | 0.89093
23 | 4.538 | 4.3028 | 4.0419 | 4.0228 | 3.8839 | 4.2475 | 5.5019 | 5.6731 | 6.1701 | 6.6314 | 6.4099 | 6.4164 | 6.4739 | 6.3632 | 6.2064 | 5.8676 | 5.9829 | 6.9981 | 6.6632 | 6.3567 | 6.2049 | 5.7628 | 5.684 | 5.2472
24 | 2.3493 | 2.2727 | 2.1009 | 2.0452 | 1.9169 | 2.0895 | 2.7166 | 2.2843 | 1.8406 | 1.3669 | 2.4268 | 2.4699 | 2.4607 | 2.5403 | 2.4253 | 2.4753 | 2.4728 | 3.1649 | 2.8215 | 2.5739 | 2.5923 | 2.4725 | 2.8139 | 2.6846
25 | 1.0811 | 1.0816 | 1.0653 | 1.0852 | 1.0573 | 1.0674 | 1.1246 | 1.0028 | 0.8368 | 0.81098 | 1.0854 | 0.99457 | 1.0183 | 1.0645 | 1.0914 | 1.1232 | 1.212 | 1.2799 | 1.1746 | 1.1047 | 1.1352 | 1.1169 | 1.21 | 1.2865
26 | 2.2506 | 2.181 | 2.1967 | 2.2141 | 2.225 | 2.2585 | 2.7919 | 2.8344 | 2.8838 | 2.8199 | 2.7719 | 2.8758 | 2.9865 | 2.9166 | 2.868 | 2.9001 | 2.7838 | 2.9394 | 2.8123 | 2.6414 | 2.687 | 2.5946 | 2.3811 | 2.3307
27 | 1.1103 | 1.0792 | 1.0303 | 1.0501 | 1.0007 | 0.98587 | 1.0142 | 1.1926 | 1.2137 | 1.21 | 1.1963 | 1.2248 | 1.2225 | 1.2256 | 1.0766 | 1.153 | 1.2243 | 1.2385 | 1.1517 | 1.0889 | 1.095 | 1.0329 | 1.023 | 1.0263
28 | 0.94917 | 0.94042 | 0.88152 | 0.86223 | 0.82147 | 0.83061 | 1.0045 | 0.95371 | 1.0289 | 1.0743 | 1.0519 | 1.0348 | 1.02 | 1.0213 | 0.96554 | 0.99013 | 1.0401 | 1.296 | 1.1879 | 1.0808 | 1.0766 | 0.979 | 1.0755 | 1.0234
29 | 3.1058 | 2.966 | 2.8334 | 2.8594 | 2.8042 | 3.1019 | 4.8919 | 5.3687 | 5.5985 | 5.449 | 5.2181 | 5.56 | 5.1945 | 5.0314 | 4.3872 | 4.3668 | 4.461 | 4.9175 | 4.4245 | 4.5561 | 4.4716 | 4.1623 | 3.7639 | 3.4408
30 | 0.56158 | 0.50654 | 0.4667 | 0.43524 | 0.38263 | 0.46452 | 0.75527 | 0.64515 | 0.70049 | 0.67792 | 0.64739 | 0.61327 | 0.62536 | 0.65373 | 0.6389 | 0.64789 | 0.72026 | 1.1276 | 0.96411 | 0.80255 | 0.81209 | 0.69584 | 0.75545 | 0.70745
31 | 3.169 | 2.9464 | 2.6889 | 2.6929 | 2.6609 | 2.8946 | 3.7197 | 3.7597 | 3.8769 | 4.056 | 4.1324 | 4.2133 | 4.1703 | 4.0581 | 4.0584 | 4.0238 | 4.202 | 4.9144 | 4.7614 | 4.6215 | 4.6281 | 4.2772 | 4.122 | 3.8528
32 | 1.4672 | 1.3933 | 1.3458 | 1.3534 | 1.3434 | 1.4309 | 1.6247 | 1.8557 | 1.9426 | 2.0158 | 1.9736 | 2.0072 | 2.008 | 2.0028 | 1.8736 | 1.8769 | 1.7981 | 1.9153 | 1.8314 | 1.7921 | 1.7666 | 1.6922 | 1.609 | 1.5258

## Pc, Winter, S4
LoadID | 0 | 1 | 2 | 3 | 4 | 5 | 6 | 7 | 8 | 9 | 10 | 11 | 12 | 13 | 14 | 15 | 16 | 17 | 18 | 19 | 20 | 21 | 22 | 23
1 | 1.6203 | 1.5598 | 1.5042 | 1.5496 | 1.5059 | 1.5079 | 1.5218 | 1.9753 | 2.0148 | 1.9956 | 1.9895 | 2.0313 | 2.0095 | 1.9739 | 1.7171 | 1.8473 | 2.0084 | 1.9778 | 1.8759 | 1.7889 | 1.7763 | 1.6973 | 1.533 | 1.4997
2 | 0.71678 | 0.71008 | 0.6657 | 0.6512 | 0.62067 | 0.62783 | 0.75923 | 0.72215 | 0.77911 | 0.81343 | 0.79663 | 0.78358 | 0.7722 | 0.77283 | 0.73055 | 0.74919 | 0.78738 | 0.98074 | 0.89926 | 0.81832 | 0.81489 | 0.74122 | 0.81302 | 0.77321
3 | 1.8791 | 1.7943 | 1.7143 | 1.7302 | 1.6972 | 1.878 | 2.9623 | 3.2531 | 3.3924 | 3.3016 | 3.1619 | 3.369 | 3.1473 | 3.0479 | 2.6575 | 2.6452 | 2.7028 | 2.9787 | 2.6805 | 2.7605 | 2.709 | 2.5219 | 2.2787 | 2.0824
4 | 0.2254 | 0.20312 | 0.18718 | 0.17454 | 0.15352 | 0.18676 | 0.30403 | 0.26045 | 0.28283 | 0.27364 | 0.2614 | 0.24758 | 0.25236 | 0.26358 | 0.25755 | 0.26119 | 0.29067 | 0.45491 | 0.38913 | 0.32397 | 0.32769 | 0.28087 | 0.30408 | 0.28446
5 | 0.91301 | 0.84873 | 0.77457 | 0.7758 | 0.7668 | 0.8344 | 1.0723 | 1.0848 | 1.1186 | 1.1702 | 1.1924 | 1.2157 | 1.2031 | 1.1705 | 1.1706 | 1.1606 | 1.2123 | 1.4175 | 1.3736 | 1.3334 | 1.3351 | 1.234 | 1.1884 | 1.1105
6 | 4.9346 | 4.6857 | 4.5264 | 4.5522 | 4.5192 | 4.8143 | 5.4662 | 6.247 | 6.5395 | 6.7858 | 6.644 | 6.7571 | 6.7592 | 6.741 | 6.3058 | 6.3171 | 6.0526 | 6.446 | 6.1643 | 6.0325 | 5.9464 | 5.6962 | 5.4133 | 5.1325
7 | 2.5225 | 2.3799 | 2.3109 | 2.2495 | 2.235 | 2.4625 | 3.1127 | 3.4212 | 3.8678 | 3.9945 | 4.0452 | 4.0572 | 4.013 | 3.9864 | 3.6681 | 3.5794 | 3.7767 | 3.9618 | 3.7514 | 3.6646 | 3.4593 | 2.8363 | 2.9152 | 2.786
8 | 0.57537 | 0.55778 | 0.53284 | 0.52145 | 0.52134 | 0.59656 | 0.94197 | 1.0197 | 1.0562 | 1.0582 | 1.0862 | 1.0825 | 1.0295 | 1.0294 | 0.9199 | 0.83423 | 0.83065 | 0.93417 | 0.89285 | 0.85426 | 0.85069 | 0.77261 | 0.70289 | 0.64716
9 | 0.61089 | 0.61582 | 0.59986 | 0.59273 | 0.56932 | 0.55327 | 0.57335 | 0.48231 | 0.48 | 0.48771 | 0.47763 | 0.48123 | 0.49194 | 0.51617 | 0.51971 | 0.51878 | 0.49437 | 0.52671 | 0.50046 | 0.48939 | 0.50298 | 0.48778 | 0.57546 | 0.59854
10 | 0.48997 | 0.46448 | 0.43636 | 0.43435 | 0.4195 | 0.45896 | 0.59455 | 0.61376 | 0.66757 | 0.71743 | 0.69353 | 0.69421 | 0.70036 | 0.68819 | 0.6712 | 0.63454 | 0.6472 | 0.75681 | 0.72078 | 0.68769 | 0.67116 | 0.62343 | 0.61425 | 0.5668
11 | 0.33749 | 0.32639 | 0.30176 | 0.29379 | 0.27551 | 0.30059 | 0.39087 | 0.3294 | 0.26541 | 0.19698 | 0.35 | 0.3562 | 0.35475 | 0.366 | 0.34937 | 0.35659 | 0.35647 | 0.45602 | 0.40672 | 0.37111 | 0.37363 | 0.3565 | 0.40488 | 0.386
12 | 1.0905 | 1.0909 | 1.0745 | 1.0948 | 1.0669 | 1.0772 | 1.1347 | 1.0126 | 0.845 | 0.81884 | 1.0961 | 1.0043 | 1.0282 | 1.0746 | 1.1017 | 1.1339 | 1.2238 | 1.292 | 1.186 | 1.1155 | 1.1461 | 1.1279 | 1.221 | 1.298
13 | 4.5433 | 4.4027 | 4.4345 | 4.4698 | 4.4925 | 4.5604 | 5.6374 | 5.7251 | 5.8249 | 5.6958 | 5.599 | 5.8088 | 6.0322 | 5.8904 | 5.7923 | 5.857 | 5.6226 | 5.9364 | 5.6802 | 5.335 | 5.427 | 5.2405 | 4.8075 | 4.7053
14 | 1.1199 | 1.0885 | 1.0392 | 1.0593 | 1.0097 | 0.99482 | 1.0233 | 1.2043 | 1.2257 | 1.2219 | 1.2082 | 1.2368 | 1.2344 | 1.2373 | 1.0868 | 1.164 | 1.2362 | 1.2502 | 1.1628 | 1.0996 | 1.1056 | 1.043 | 1.0321 | 1.0352
15 | 0.47785 | 0.47339 | 0.4438 | 0.43413 | 0.41378 | 0.41856 | 0.50616 | 0.48143 | 0.51941 | 0.54229 | 0.53109 | 0.52239 | 0.5148 | 0.51522 | 0.48703 | 0.49946 | 0.52492 | 0.65383 | 0.59951 | 0.54554 | 0.54326 | 0.49415 | 0.54201 | 0.51547
16 | 0.93957 | 0.89717 | 0.85715 | 0.86509 | 0.8486 | 0.93898 | 1.4811 | 1.6265 | 1.6962 | 1.6508 | 1.581 | 1.6845 | 1.5736 | 1.524 | 1.3288 | 1.3226 | 1.3514 | 1.4894 | 1.3403 | 1.3802 | 1.3545 | 1.2609 | 1.1393 | 1.0412
17 | 0.3381 | 0.30467 | 0.28077 | 0.26181 | 0.23028 | 0.28015 | 0.45604 | 0.39067 | 0.42424 | 0.41045 | 0.3921 | 0.37137 | 0.37854 | 0.39537 | 0.38633 | 0.39179 | 0.43601 | 0.68236 | 0.58369 | 0.48595 | 0.49153 | 0.42131 | 0.45612 | 0.42668
18 | 1.3695 | 1.2731 | 1.1619 | 1.1637 | 1.1502 | 1.2516 | 1.6085 | 1.6271 | 1.6779 | 1.7553 | 1.7885 | 1.8235 | 1.8047 | 1.7558 | 1.7558 | 1.7409 | 1.8184 | 2.1263 | 2.0605 | 2.0001 | 2.0027 | 1.851 | 1.7826 | 1.6657
19 | 2.2206 | 2.1086 | 2.0369 | 2.0485 | 2.0337 | 2.1664 | 2.4598 | 2.8111 | 2.9428 | 3.0536 | 2.9898 | 3.0407 | 3.0416 | 3.0334 | 2.8376 | 2.8427 | 2.7237 | 2.9007 | 2.774 | 2.7146 | 2.6759 | 2.5633 | 2.436 | 2.3096
20 | 1.1351 | 1.071 | 1.0399 | 1.0123 | 1.0058 | 1.1081 | 1.4007 | 1.5396 | 1.7405 | 1.7975 | 1.8203 | 1.8257 | 1.8058 | 1.7939 | 1.6506 | 1.6107 | 1.6995 | 1.7828 | 1.6881 | 1.6491 | 1.5567 | 1.2763 | 1.3118 | 1.2537
21 | 0.86306 | 0.83667 | 0.79926 | 0.78217 | 0.78202 | 0.89484 | 1.413 | 1.5295 | 1.5843 | 1.5873 | 1.6293 | 1.6238 | 1.5442 | 1.5441 | 1.3799 | 1.2513 | 1.246 | 1.4013 | 1.3393 | 1.2814 | 1.276 | 1.1589 | 1.0543 | 0.97075
22 | 0.91634 | 0.92373 | 0.89979 | 0.8891 | 0.85398 | 0.8299 | 0.86002 | 0.72347 | 0.72001 | 0.73156 | 0.71644 | 0.72185 | 0.73791 | 0.77425 | 0.77957 | 0.77816 | 0.74155 | 0.79006 | 0.75069 | 0.73409 | 0.75448 | 0.73167 | 0.8632 | 0.89781
23 | 4.5731 | 4.3351 | 4.0727 | 4.0539 | 3.9154 | 4.2837 | 5.5492 | 5.7284 | 6.2307 | 6.696 | 6.473 | 6.4793 | 6.5367 | 6.4231 | 6.2645 | 5.9224 | 6.0406 | 7.0636 | 6.7272 | 6.4184 | 6.2642 | 5.8187 | 5.733 | 5.2902
24 | 2.3624 | 2.2848 | 2.1123 | 2.0566 | 1.9286 | 2.1041 | 2.7361 | 2.3058 | 1.8579 | 1.3789 | 2.45 | 2.4934 | 2.4833 | 2.562 | 2.4456 | 2.4961 | 2.4953 | 3.1921 | 2.8471 | 2.5978 | 2.6154 | 2.4955 | 2.8342 | 2.702
25 | 1.0905 | 1.0909 | 1.0745 | 1.0948 | 1.0669 | 1.0772 | 1.1347 | 1.0126 | 0.845 | 0.81884 | 1.0961 | 1.0043 | 1.0282 | 1.0746 | 1.1017 | 1.1339 | 1.2238 | 1.292 | 1.186 | 1.1155 | 1.1461 | 1.1279 | 1.221 | 1.298
26 | 2.2716 | 2.2013 | 2.2173 | 2.2349 | 2.2462 | 2.2802 | 2.8187 | 2.8626 | 2.9125 | 2.8479 | 2.7995 | 2.9044 | 3.0161 | 2.9452 | 2.8961 | 2.9285 | 2.8113 | 2.9682 | 2.8401 | 2.6675 | 2.7135 | 2.6203 | 2.4038 | 2.3526
27 | 1.1199 | 1.0885 | 1.0392 | 1.0593 | 1.0097 | 0.99482 | 1.0233 | 1.2043 | 1.2257 | 1.2219 | 1.2082 | 1.2368 | 1.2344 | 1.2373 | 1.0868 | 1.164 | 1.2362 | 1.2502 | 1.1628 | 1.0996 | 1.1056 | 1.043 | 1.0321 | 1.0352
28 | 0.95571 | 0.94677 | 0.8876 | 0.86826 | 0.82756 | 0.83711 | 1.0123 | 0.96286 | 1.0388 | 1.0846 | 1.0622 | 1.0448 | 1.0296 | 1.0304 | 0.97407 | 0.99892 | 1.0498 | 1.3077 | 1.199 | 1.0911 | 1.0865 | 0.98829 | 1.084 | 1.0309
29 | 3.1319 | 2.9906 | 2.8572 | 2.8836 | 2.8287 | 3.1299 | 4.9371 | 5.4218 | 5.6539 | 5.5027 | 5.2698 | 5.615 | 5.2454 | 5.0799 | 4.4292 | 4.4086 | 4.5046 | 4.9646 | 4.4675 | 4.6008 | 4.5149 | 4.2031 | 3.7978 | 3.4707
30 | 0.5635 | 0.50779 | 0.46795 | 0.43635 | 0.38381 | 0.46691 | 0.76007 | 0.65112 | 0.70707 | 0.68409 | 0.6535 | 0.61895 | 0.6309 | 0.65895 | 0.64388 | 0.65298 | 0.72668 | 1.1373 | 0.97281 | 0.80992 | 0.81922 | 0.70219 | 0.76019 | 0.71114
31 | 3.1955 | 2.9705 | 2.711 | 2.7153 | 2.6838 | 2.9204 | 3.7531 | 3.7966 | 3.9151 | 4.0957 | 4.1733 | 4.2548 | 4.211 | 4.0968 | 4.097 | 4.0621 | 4.2429 | 4.9613 | 4.8078 | 4.6668 | 4.673 | 4.3191 | 4.1593 | 3.8866
32 | 1.4804 | 1.4057 | 1.3579 | 1.3656 | 1.3558 | 1.4443 | 1.6399 | 1.8741 | 1.9619 | 2.0358 | 1.9932 | 2.0271 | 2.0278 | 2.0223 | 1.8917 | 1.8951 | 1.8158 | 1.9338 | 1.8493 | 1.8098 | 1.7839 | 1.7089 | 1.624 | 1.5397

## Pc, Winter, S5
LoadID | 0 | 1 | 2 | 3 | 4 | 5 | 6 | 7 | 8 | 9 | 10 | 11 | 12 | 13 | 14 | 15 | 16 | 17 | 18 | 19 | 20 | 21 | 22 | 23
1 | 1.6203 | 1.5598 | 1.5042 | 1.5496 | 1.5059 | 1.5079 | 1.5218 | 1.9753 | 2.0148 | 1.9956 | 1.9895 | 2.0313 | 2.0095 | 1.9739 | 1.7171 | 1.8473 | 2.0084 | 1.9778 | 1.8759 | 1.7889 | 1.7763 | 1.6973 | 1.533 | 1.4997
2 | 0.71678 | 0.71008 | 0.6657 | 0.6512 | 0.62067 | 0.62783 | 0.75923 | 0.72215 | 0.77911 | 0.81343 | 0.79663 | 0.78358 | 0.7722 | 0.77283 | 0.73055 | 0.74919 | 0.78738 | 0.98074 | 0.89926 | 0.81832 | 0.81489 | 0.74122 | 0.81302 | 0.77321
3 | 1.8791 | 1.7943 | 1.7143 | 1.7302 | 1.6972 | 1.878 | 2.9623 | 3.2531 | 3.3924 | 3.3016 | 3.1619 | 3.369 | 3.1473 | 3.0479 | 2.6575 | 2.6452 | 2.7028 | 2.9787 | 2.6805 | 2.7605 | 2.709 | 2.5219 | 2.2787 | 2.0824
4 | 0.2254 | 0.20312 | 0.18718 | 0.17454 | 0.15352 | 0.18676 | 0.30403 | 0.26045 | 0.28283 | 0.27364 | 0.2614 | 0.24758 | 0.25236 | 0.26358 | 0.25755 | 0.26119 | 0.29067 | 0.45491 | 0.38913 | 0.32397 | 0.32769 | 0.28087 | 0.30408 | 0.28446
5 | 0.91301 | 0.84873 | 0.77457 | 0.7758 | 0.7668 | 0.8344 | 1.0723 | 1.0848 | 1.1186 | 1.1702 | 1.1924 | 1.2157 | 1.2031 | 1.1705 | 1.1706 | 1.1606 | 1.2123 | 1.4175 | 1.3736 | 1.3334 | 1.3351 | 1.234 | 1.1884 | 1.1105
6 | 4.9346 | 4.6857 | 4.5264 | 4.5522 | 4.5192 | 4.8143 | 5.4662 | 6.247 | 6.5395 | 6.7858 | 6.644 | 6.7571 | 6.7592 | 6.741 | 6.3058 | 6.3171 | 6.0526 | 6.446 | 6.1643 | 6.0325 | 5.9464 | 5.6962 | 5.4133 | 5.1325
7 | 2.5225 | 2.3799 | 2.3109 | 2.2495 | 2.235 | 2.4625 | 3.1127 | 3.4212 | 3.8678 | 3.9945 | 4.0452 | 4.0572 | 4.013 | 3.9864 | 3.6681 | 3.5794 | 3.7767 | 3.9618 | 3.7514 | 3.6646 | 3.4593 | 2.8363 | 2.9152 | 2.786
8 | 0.57537 | 0.55778 | 0.53284 | 0.52145 | 0.52134 | 0.59656 | 0.94197 | 1.0197 | 1.0562 | 1.0582 | 1.0862 | 1.0825 | 1.0295 | 1.0294 | 0.9199 | 0.83423 | 0.83065 | 0.93417 | 0.89285 | 0.85426 | 0.85069 | 0.77261 | 0.70289 | 0.64716
9 | 0.61089 | 0.61582 | 0.59986 | 0.59273 | 0.56932 | 0.55327 | 0.57335 | 0.48231 | 0.48 | 0.48771 | 0.47763 | 0.48123 | 0.49194 | 0.51617 | 0.51971 | 0.51878 | 0.49437 | 0.52671 | 0.50046 | 0.48939 | 0.50298 | 0.48778 | 0.57546 | 0.59854
10 | 0.48997 | 0.46448 | 0.43636 | 0.43435 | 0.4195 | 0.45896 | 0.59455 | 0.61376 | 0.66757 | 0.71743 | 0.69353 | 0.69421 | 0.70036 | 0.68819 | 0.6712 | 0.63454 | 0.6472 | 0.75681 | 0.72078 | 0.68769 | 0.67116 | 0.62343 | 0.61425 | 0.5668
11 | 0.33749 | 0.32639 | 0.30176 | 0.29379 | 0.27551 | 0.30059 | 0.39087 | 0.3294 | 0.26541 | 0.19698 | 0.35 | 0.3562 | 0.35475 | 0.366 | 0.34937 | 0.35659 | 0.35647 | 0.45602 | 0.40672 | 0.37111 | 0.37363 | 0.3565 | 0.40488 | 0.386
12 | 1.0905 | 1.0909 | 1.0745 | 1.0948 | 1.0669 | 1.0772 | 1.1347 | 1.0126 | 0.845 | 0.81884 | 1.0961 | 1.0043 | 1.0282 | 1.0746 | 1.1017 | 1.1339 | 1.2238 | 1.292 | 1.186 | 1.1155 | 1.1461 | 1.1279 | 1.221 | 1.298
13 | 4.5433 | 4.4027 | 4.4345 | 4.4698 | 4.4925 | 4.5604 | 5.6374 | 5.7251 | 5.8249 | 5.6958 | 5.599 | 5.8088 | 6.0322 | 5.8904 | 5.7923 | 5.857 | 5.6226 | 5.9364 | 5.6802 | 5.335 | 5.427 | 5.2405 | 4.8075 | 4.7053
14 | 1.1199 | 1.0885 | 1.0392 | 1.0593 | 1.0097 | 0.99482 | 1.0233 | 1.2043 | 1.2257 | 1.2219 | 1.2082 | 1.2368 | 1.2344 | 1.2373 | 1.0868 | 1.164 | 1.2362 | 1.2502 | 1.1628 | 1.0996 | 1.1056 | 1.043 | 1.0321 | 1.0352
15 | 0.47785 | 0.47339 | 0.4438 | 0.43413 | 0.41378 | 0.41856 | 0.50616 | 0.48143 | 0.51941 | 0.54229 | 0.53109 | 0.52239 | 0.5148 | 0.51522 | 0.48703 | 0.49946 | 0.52492 | 0.65383 | 0.59951 | 0.54554 | 0.54326 | 0.49415 | 0.54201 | 0.51547
16 | 0.93957 | 0.89717 | 0.85715 | 0.86509 | 0.8486 | 0.93898 | 1.4811 | 1.6265 | 1.6962 | 1.6508 | 1.581 | 1.6845 | 1.5736 | 1.524 | 1.3288 | 1.3226 | 1.3514 | 1.4894 | 1.3403 | 1.3802 | 1.3545 | 1.2609 | 1.1393 | 1.0412
17 | 0.3381 | 0.30467 | 0.28077 | 0.26181 | 0.23028 | 0.28015 | 0.45604 | 0.39067 | 0.42424 | 0.41045 | 0.3921 | 0.37137 | 0.37854 | 0.39537 | 0.38633 | 0.39179 | 0.43601 | 0.68236 | 0.58369 | 0.48595 | 0.49153 | 0.42131 | 0.45612 | 0.42668
18 | 1.3695 | 1.2731 | 1.1619 | 1.1637 | 1.1502 | 1.2516 | 1.6085 | 1.6271 | 1.6779 | 1.7553 | 1.7885 | 1.8235 | 1.8047 | 1.7558 | 1.7558 | 1.7409 | 1.8184 | 2.1263 | 2.0605 | 2.0001 | 2.0027 | 1.851 | 1.7826 | 1.6657
19 | 2.2206 | 2.1086 | 2.0369 | 2.0485 | 2.0337 | 2.1664 | 2.4598 | 2.8111 | 2.9428 | 3.0536 | 2.9898 | 3.0407 | 3.0416 | 3.0334 | 2.8376 | 2.8427 | 2.7237 | 2.9007 | 2.774 | 2.7146 | 2.6759 | 2.5633 | 2.436 | 2.3096
20 | 1.1351 | 1.071 | 1.0399 | 1.0123 | 1.0058 | 1.1081 | 1.4007 | 1.5396 | 1.7405 | 1.7975 | 1.8203 | 1.8257 | 1.8058 | 1.7939 | 1.6506 | 1.6107 | 1.6995 | 1.7828 | 1.6881 | 1.6491 | 1.5567 | 1.2763 | 1.3118 | 1.2537
21 | 0.86306 | 0.83667 | 0.79926 | 0.78217 | 0.78202 | 0.89484 | 1.413 | 1.5295 | 1.5843 | 1.5873 | 1.6293 | 1.6238 | 1.5442 | 1.5441 | 1.3799 | 1.2513 | 1.246 | 1.4013 | 1.3393 | 1.2814 | 1.276 | 1.1589 | 1.0543 | 0.97075
22 | 0.91634 | 0.92373 | 0.89979 | 0.8891 | 0.85398 | 0.8299 | 0.86002 | 0.72347 | 0.72001 | 0.73156 | 0.71644 | 0.72185 | 0.73791 | 0.77425 | 0.77957 | 0.77816 | 0.74155 | 0.79006 | 0.75069 | 0.73409 | 0.75448 | 0.73167 | 0.8632 | 0.89781
23 | 4.5731 | 4.3351 | 4.0727 | 4.0539 | 3.9154 | 4.2837 | 5.5492 | 5.7284 | 6.2307 | 6.696 | 6.473 | 6.4793 | 6.5367 | 6.4231 | 6.2645 | 5.9224 | 6.0406 | 7.0636 | 6.7272 | 6.4184 | 6.2642 | 5.8187 | 5.733 | 5.2902
24 | 2.3624 | 2.2848 | 2.1123 | 2.0566 | 1.9286 | 2.1041 | 2.7361 | 2.3058 | 1.8579 | 1.3789 | 2.45 | 2.4934 | 2.4833 | 2.562 | 2.4456 | 2.4961 | 2.4953 | 3.1921 | 2.8471 | 2.5978 | 2.6154 | 2.4955 | 2.8342 | 2.702
25 | 1.0905 | 1.0909 | 1.0745 | 1.0948 | 1.0669 | 1.0772 | 1.1347 | 1.0126 | 0.845 | 0.81884 | 1.0961 | 1.0043 | 1.0282 | 1.0746 | 1.1017 | 1.1339 | 1.2238 | 1.292 | 1.186 | 1.1155 | 1.1461 | 1.1279 | 1.221 | 1.298
26 | 2.2716 | 2.2013 | 2.2173 | 2.2349 | 2.2462 | 2.2802 | 2.8187 | 2.8626 | 2.9125 | 2.8479 | 2.7995 | 2.9044 | 3.0161 | 2.9452 | 2.8961 | 2.9285 | 2.8113 | 2.9682 | 2.8401 | 2.6675 | 2.7135 | 2.6203 | 2.4038 | 2.3526
27 | 1.1199 | 1.0885 | 1.0392 | 1.0593 | 1.0097 | 0.99482 | 1.0233 | 1.2043 | 1.2257 | 1.2219 | 1.2082 | 1.2368 | 1.2344 | 1.2373 | 1.0868 | 1.164 | 1.2362 | 1.2502 | 1.1628 | 1.0996 | 1.1056 | 1.043 | 1.0321 | 1.0352
28 | 0.95571 | 0.94677 | 0.8876 | 0.86826 | 0.82756 | 0.83711 | 1.0123 | 0.96286 | 1.0388 | 1.0846 | 1.0622 | 1.0448 | 1.0296 | 1.0304 | 0.97407 | 0.99892 | 1.0498 | 1.3077 | 1.199 | 1.0911 | 1.0865 | 0.98829 | 1.084 | 1.0309
29 | 3.1319 | 2.9906 | 2.8572 | 2.8836 | 2.8287 | 3.1299 | 4.9371 | 5.4218 | 5.6539 | 5.5027 | 5.2698 | 5.615 | 5.2454 | 5.0799 | 4.4292 | 4.4086 | 4.5046 | 4.9646 | 4.4675 | 4.6008 | 4.5149 | 4.2031 | 3.7978 | 3.4707
30 | 0.5635 | 0.50779 | 0.46795 | 0.43635 | 0.38381 | 0.46691 | 0.76007 | 0.65112 | 0.70707 | 0.68409 | 0.6535 | 0.61895 | 0.6309 | 0.65895 | 0.64388 | 0.65298 | 0.72668 | 1.1373 | 0.97281 | 0.80992 | 0.81922 | 0.70219 | 0.76019 | 0.71114
31 | 3.1955 | 2.9705 | 2.711 | 2.7153 | 2.6838 | 2.9204 | 3.7531 | 3.7966 | 3.9151 | 4.0957 | 4.1733 | 4.2548 | 4.211 | 4.0968 | 4.097 | 4.0621 | 4.2429 | 4.9613 | 4.8078 | 4.6668 | 4.673 | 4.3191 | 4.1593 | 3.8866
32 | 1.4804 | 1.4057 | 1.3579 | 1.3656 | 1.3558 | 1.4443 | 1.6399 | 1.8741 | 1.9619 | 2.0358 | 1.9932 | 2.0271 | 2.0278 | 2.0223 | 1.8917 | 1.8951 | 1.8158 | 1.9338 | 1.8493 | 1.8098 | 1.7839 | 1.7089 | 1.624 | 1.5397

## Pc, Winter, S6
LoadID | 0 | 1 | 2 | 3 | 4 | 5 | 6 | 7 | 8 | 9 | 10 | 11 | 12 | 13 | 14 | 15 | 16 | 17 | 18 | 19 | 20 | 21 | 22 | 23
1 | 1.6203 | 1.5598 | 1.5042 | 1.5496 | 1.5059 | 1.5079 | 1.5218 | 1.9753 | 2.0148 | 1.9956 | 1.9895 | 2.0313 | 2.0095 | 1.9739 | 1.7171 | 1.8473 | 2.0084 | 1.9778 | 1.8759 | 1.7889 | 1.7763 | 1.6973 | 1.533 | 1.4997
2 | 0.71678 | 0.71008 | 0.6657 | 0.6512 | 0.62067 | 0.62783 | 0.75923 | 0.72215 | 0.77911 | 0.81343 | 0.79663 | 0.78358 | 0.7722 | 0.77283 | 0.73055 | 0.74919 | 0.78738 | 0.98074 | 0.89926 | 0.81832 | 0.81489 | 0.74122 | 0.81302 | 0.77321
3 | 1.8791 | 1.7943 | 1.7143 | 1.7302 | 1.6972 | 1.878 | 2.9623 | 3.2531 | 3.3924 | 3.3016 | 3.1619 | 3.369 | 3.1473 | 3.0479 | 2.6575 | 2.6452 | 2.7028 | 2.9787 | 2.6805 | 2.7605 | 2.709 | 2.5219 | 2.2787 | 2.0824
4 | 0.2254 | 0.20312 | 0.18718 | 0.17454 | 0.15352 | 0.18676 | 0.30403 | 0.26045 | 0.28283 | 0.27364 | 0.2614 | 0.24758 | 0.25236 | 0.26358 | 0.25755 | 0.26119 | 0.29067 | 0.45491 | 0.38913 | 0.32397 | 0.32769 | 0.28087 | 0.30408 | 0.28446
5 | 0.91301 | 0.84873 | 0.77457 | 0.7758 | 0.7668 | 0.8344 | 1.0723 | 1.0848 | 1.1186 | 1.1702 | 1.1924 | 1.2157 | 1.2031 | 1.1705 | 1.1706 | 1.1606 | 1.2123 | 1.4175 | 1.3736 | 1.3334 | 1.3351 | 1.234 | 1.1884 | 1.1105
6 | 4.9346 | 4.6857 | 4.5264 | 4.5522 | 4.5192 | 4.8143 | 5.4662 | 6.247 | 6.5395 | 6.7858 | 6.644 | 6.7571 | 6.7592 | 6.741 | 6.3058 | 6.3171 | 6.0526 | 6.446 | 6.1643 | 6.0325 | 5.9464 | 5.6962 | 5.4133 | 5.1325
7 | 2.5225 | 2.3799 | 2.3109 | 2.2495 | 2.235 | 2.4625 | 3.1127 | 3.4212 | 3.8678 | 3.9945 | 4.0452 | 4.0572 | 4.013 | 3.9864 | 3.6681 | 3.5794 | 3.7767 | 3.9618 | 3.7514 | 3.6646 | 3.4593 | 2.8363 | 2.9152 | 2.786
8 | 0.57537 | 0.55778 | 0.53284 | 0.52145 | 0.52134 | 0.59656 | 0.94197 | 1.0197 | 1.0562 | 1.0582 | 1.0862 | 1.0825 | 1.0295 | 1.0294 | 0.9199 | 0.83423 | 0.83065 | 0.93417 | 0.89285 | 0.85426 | 0.85069 | 0.77261 | 0.70289 | 0.64716
9 | 0.61089 | 0.61582 | 0.59986 | 0.59273 | 0.56932 | 0.55327 | 0.57335 | 0.48231 | 0.48 | 0.48771 | 0.47763 | 0.48123 | 0.49194 | 0.51617 | 0.51971 | 0.51878 | 0.49437 | 0.52671 | 0.50046 | 0.48939 | 0.50298 | 0.48778 | 0.57546 | 0.59854
10 | 0.48997 | 0.46448 | 0.43636 | 0.43435 | 0.4195 | 0.45896 | 0.59455 | 0.61376 | 0.66757 | 0.71743 | 0.69353 | 0.69421 | 0.70036 | 0.68819 | 0.6712 | 0.63454 | 0.6472 | 0.75681 | 0.72078 | 0.68769 | 0.67116 | 0.62343 | 0.61425 | 0.5668
11 | 0.33749 | 0.32639 | 0.30176 | 0.29379 | 0.27551 | 0.30059 | 0.39087 | 0.3294 | 0.26541 | 0.19698 | 0.35 | 0.3562 | 0.35475 | 0.366 | 0.34937 | 0.35659 | 0.35647 | 0.45602 | 0.40672 | 0.37111 | 0.37363 | 0.3565 | 0.40488 | 0.386
12 | 1.0905 | 1.0909 | 1.0745 | 1.0948 | 1.0669 | 1.0772 | 1.1347 | 1.0126 | 0.845 | 0.81884 | 1.0961 | 1.0043 | 1.0282 | 1.0746 | 1.1017 | 1.1339 | 1.2238 | 1.292 | 1.186 | 1.1155 | 1.1461 | 1.1279 | 1.221 | 1.298
13 | 4.5433 | 4.4027 | 4.4345 | 4.4698 | 4.4925 | 4.5604 | 5.6374 | 5.7251 | 5.8249 | 5.6958 | 5.599 | 5.8088 | 6.0322 | 5.8904 | 5.7923 | 5.857 | 5.6226 | 5.9364 | 5.6802 | 5.335 | 5.427 | 5.2405 | 4.8075 | 4.7053
14 | 1.1199 | 1.0885 | 1.0392 | 1.0593 | 1.0097 | 0.99482 | 1.0233 | 1.2043 | 1.2257 | 1.2219 | 1.2082 | 1.2368 | 1.2344 | 1.2373 | 1.0868 | 1.164 | 1.2362 | 1.2502 | 1.1628 | 1.0996 | 1.1056 | 1.043 | 1.0321 | 1.0352
15 | 0.47785 | 0.47339 | 0.4438 | 0.43413 | 0.41378 | 0.41856 | 0.50616 | 0.48143 | 0.51941 | 0.54229 | 0.53109 | 0.52239 | 0.5148 | 0.51522 | 0.48703 | 0.49946 | 0.52492 | 0.65383 | 0.59951 | 0.54554 | 0.54326 | 0.49415 | 0.54201 | 0.51547
16 | 0.93957 | 0.89717 | 0.85715 | 0.86509 | 0.8486 | 0.93898 | 1.4811 | 1.6265 | 1.6962 | 1.6508 | 1.581 | 1.6845 | 1.5736 | 1.524 | 1.3288 | 1.3226 | 1.3514 | 1.4894 | 1.3403 | 1.3802 | 1.3545 | 1.2609 | 1.1393 | 1.0412
17 | 0.3381 | 0.30467 | 0.28077 | 0.26181 | 0.23028 | 0.28015 | 0.45604 | 0.39067 | 0.42424 | 0.41045 | 0.3921 | 0.37137 | 0.37854 | 0.39537 | 0.38633 | 0.39179 | 0.43601 | 0.68236 | 0.58369 | 0.48595 | 0.49153 | 0.42131 | 0.45612 | 0.42668
18 | 1.3695 | 1.2731 | 1.1619 | 1.1637 | 1.1502 | 1.2516 | 1.6085 | 1.6271 | 1.6779 | 1.7553 | 1.7885 | 1.8235 | 1.8047 | 1.7558 | 1.7558 | 1.7409 | 1.8184 | 2.1263 | 2.0605 | 2.0001 | 2.0027 | 1.851 | 1.7826 | 1.6657
19 | 2.2206 | 2.1086 | 2.0369 | 2.0485 | 2.0337 | 2.1664 | 2.4598 | 2.8111 | 2.9428 | 3.0536 | 2.9898 | 3.0407 | 3.0416 | 3.0334 | 2.8376 | 2.8427 | 2.7237 | 2.9007 | 2.774 | 2.7146 | 2.6759 | 2.5633 | 2.436 | 2.3096
20 | 1.1351 | 1.071 | 1.0399 | 1.0123 | 1.0058 | 1.1081 | 1.4007 | 1.5396 | 1.7405 | 1.7975 | 1.8203 | 1.8257 | 1.8058 | 1.7939 | 1.6506 | 1.6107 | 1.6995 | 1.7828 | 1.6881 | 1.6491 | 1.5567 | 1.2763 | 1.3118 | 1.2537
21 | 0.86306 | 0.83667 | 0.79926 | 0.78217 | 0.78202 | 0.89484 | 1.413 | 1.5295 | 1.5843 | 1.5873 | 1.6293 | 1.6238 | 1.5442 | 1.5441 | 1.3799 | 1.2513 | 1.246 | 1.4013 | 1.3393 | 1.2814 | 1.276 | 1.1589 | 1.0543 | 0.97075
22 | 0.91634 | 0.92373 | 0.89979 | 0.8891 | 0.85398 | 0.8299 | 0.86002 | 0.72347 | 0.72001 | 0.73156 | 0.71644 | 0.72185 | 0.73791 | 0.77425 | 0.77957 | 0.77816 | 0.74155 | 0.79006 | 0.75069 | 0.73409 | 0.75448 | 0.73167 | 0.8632 | 0.89781
23 | 4.5731 | 4.3351 | 4.0727 | 4.0539 | 3.9154 | 4.2837 | 5.5492 | 5.7284 | 6.2307 | 6.696 | 6.473 | 6.4793 | 6.5367 | 6.4231 | 6.2645 | 5.9224 | 6.0406 | 7.0636 | 6.7272 | 6.4184 | 6.2642 | 5.8187 | 5.733 | 5.2902
24 | 2.3624 | 2.2848 | 2.1123 | 2.0566 | 1.9286 | 2.1041 | 2.7361 | 2.3058 | 1.8579 | 1.3789 | 2.45 | 2.4934 | 2.4833 | 2.562 | 2.4456 | 2.4961 | 2.4953 | 3.1921 | 2.8471 | 2.5978 | 2.6154 | 2.4955 | 2.8342 | 2.702
25 | 1.0905 | 1.0909 | 1.0745 | 1.0948 | 1.0669 | 1.0772 | 1.1347 | 1.0126 | 0.845 | 0.81884 | 1.0961 | 1.0043 | 1.0282 | 1.0746 | 1.1017 | 1.1339 | 1.2238 | 1.292 | 1.186 | 1.1155 | 1.1461 | 1.1279 | 1.221 | 1.298
26 | 2.2716 | 2.2013 | 2.2173 | 2.2349 | 2.2462 | 2.2802 | 2.8187 | 2.8626 | 2.9125 | 2.8479 | 2.7995 | 2.9044 | 3.0161 | 2.9452 | 2.8961 | 2.9285 | 2.8113 | 2.9682 | 2.8401 | 2.6675 | 2.7135 | 2.6203 | 2.4038 | 2.3526
27 | 1.1199 | 1.0885 | 1.0392 | 1.0593 | 1.0097 | 0.99482 | 1.0233 | 1.2043 | 1.2257 | 1.2219 | 1.2082 | 1.2368 | 1.2344 | 1.2373 | 1.0868 | 1.164 | 1.2362 | 1.2502 | 1.1628 | 1.0996 | 1.1056 | 1.043 | 1.0321 | 1.0352
28 | 0.95571 | 0.94677 | 0.8876 | 0.86826 | 0.82756 | 0.83711 | 1.0123 | 0.96286 | 1.0388 | 1.0846 | 1.0622 | 1.0448 | 1.0296 | 1.0304 | 0.97407 | 0.99892 | 1.0498 | 1.3077 | 1.199 | 1.0911 | 1.0865 | 0.98829 | 1.084 | 1.0309
29 | 3.1319 | 2.9906 | 2.8572 | 2.8836 | 2.8287 | 3.1299 | 4.9371 | 5.4218 | 5.6539 | 5.5027 | 5.2698 | 5.615 | 5.2454 | 5.0799 | 4.4292 | 4.4086 | 4.5046 | 4.9646 | 4.4675 | 4.6008 | 4.5149 | 4.2031 | 3.7978 | 3.4707
30 | 0.5635 | 0.50779 | 0.46795 | 0.43635 | 0.38381 | 0.46691 | 0.76007 | 0.65112 | 0.70707 | 0.68409 | 0.6535 | 0.61895 | 0.6309 | 0.65895 | 0.64388 | 0.65298 | 0.72668 | 1.1373 | 0.97281 | 0.80992 | 0.81922 | 0.70219 | 0.76019 | 0.71114
31 | 3.1955 | 2.9705 | 2.711 | 2.7153 | 2.6838 | 2.9204 | 3.7531 | 3.7966 | 3.9151 | 4.0957 | 4.1733 | 4.2548 | 4.211 | 4.0968 | 4.097 | 4.0621 | 4.2429 | 4.9613 | 4.8078 | 4.6668 | 4.673 | 4.3191 | 4.1593 | 3.8866
32 | 1.4804 | 1.4057 | 1.3579 | 1.3656 | 1.3558 | 1.4443 | 1.6399 | 1.8741 | 1.9619 | 2.0358 | 1.9932 | 2.0271 | 2.0278 | 2.0223 | 1.8917 | 1.8951 | 1.8158 | 1.9338 | 1.8493 | 1.8098 | 1.7839 | 1.7089 | 1.624 | 1.5397

## Pc, Winter, S7
LoadID | 0 | 1 | 2 | 3 | 4 | 5 | 6 | 7 | 8 | 9 | 10 | 11 | 12 | 13 | 14 | 15 | 16 | 17 | 18 | 19 | 20 | 21 | 22 | 23
1 | 1.5722 | 1.5598 | 1.5042 | 1.5496 | 1.5059 | 1.5079 | 1.5218 | 1.9753 | 2.0148 | 1.9956 | 1.9895 | 2.0313 | 2.0095 | 1.9739 | 1.7171 | 1.8473 | 2.0084 | 1.9778 | 1.8759 | 1.7889 | 1.7763 | 1.6973 | 1.533 | 1.4997
2 | 0.70207 | 0.71008 | 0.6657 | 0.6512 | 0.62067 | 0.62783 | 0.75923 | 0.72215 | 0.77911 | 0.81343 | 0.79663 | 0.78358 | 0.7722 | 0.77283 | 0.73055 | 0.74919 | 0.78738 | 0.98074 | 0.89926 | 0.81832 | 0.81489 | 0.74122 | 0.81302 | 0.77321
3 | 1.8321 | 1.7943 | 1.7143 | 1.7302 | 1.6972 | 1.878 | 2.9623 | 3.2531 | 3.3924 | 3.3016 | 3.1619 | 3.369 | 3.1473 | 3.0479 | 2.6575 | 2.6452 | 2.7028 | 2.9787 | 2.6805 | 2.7605 | 2.709 | 2.5219 | 2.2787 | 2.0824
4 | 0.22309 | 0.20312 | 0.18718 | 0.17454 | 0.15352 | 0.18676 | 0.30403 | 0.26045 | 0.28283 | 0.27364 | 0.2614 | 0.24758 | 0.25236 | 0.26358 | 0.25755 | 0.26119 | 0.29067 | 0.45491 | 0.38913 | 0.32397 | 0.32769 | 0.28087 | 0.30408 | 0.28446
5 | 0.89028 | 0.84873 | 0.77457 | 0.7758 | 0.7668 | 0.8344 | 1.0723 | 1.0848 | 1.1186 | 1.1702 | 1.1924 | 1.2157 | 1.2031 | 1.1705 | 1.1706 | 1.1606 | 1.2123 | 1.4175 | 1.3736 | 1.3334 | 1.3351 | 1.234 | 1.1884 | 1.1105
6 | 4.8026 | 4.6857 | 4.5264 | 4.5522 | 4.5192 | 4.8143 | 5.4662 | 6.247 | 6.5395 | 6.7858 | 6.644 | 6.7571 | 6.7592 | 6.741 | 6.3058 | 6.3171 | 6.0526 | 6.446 | 6.1643 | 6.0325 | 5.9464 | 5.6962 | 5.4133 | 5.1325
7 | 2.4622 | 2.3799 | 2.3109 | 2.2495 | 2.235 | 2.4625 | 3.1127 | 3.4212 | 3.8678 | 3.9945 | 4.0452 | 4.0572 | 4.013 | 3.9864 | 3.6681 | 3.5794 | 3.7767 | 3.9618 | 3.7514 | 3.6646 | 3.4593 | 2.8363 | 2.9152 | 2.786
8 | 0.56267 | 0.55778 | 0.53284 | 0.52145 | 0.52134 | 0.59656 | 0.94197 | 1.0197 | 1.0562 | 1.0582 | 1.0862 | 1.0825 | 1.0295 | 1.0294 | 0.9199 | 0.83423 | 0.83065 | 0.93417 | 0.89285 | 0.85426 | 0.85069 | 0.77261 | 0.70289 | 0.64716
9 | 0.59714 | 0.61582 | 0.59986 | 0.59273 | 0.56932 | 0.55327 | 0.57335 | 0.48231 | 0.48 | 0.48771 | 0.47763 | 0.48123 | 0.49194 | 0.51617 | 0.51971 | 0.51878 | 0.49437 | 0.52671 | 0.50046 | 0.48939 | 0.50298 | 0.48778 | 0.57546 | 0.59854
10 | 0.47871 | 0.46448 | 0.43636 | 0.43435 | 0.4195 | 0.45896 | 0.59455 | 0.61376 | 0.66757 | 0.71743 | 0.69353 | 0.69421 | 0.70036 | 0.68819 | 0.6712 | 0.63454 | 0.6472 | 0.75681 | 0.72078 | 0.68769 | 0.67116 | 0.62343 | 0.61425 | 0.5668
11 | 0.33185 | 0.32639 | 0.30176 | 0.29379 | 0.27551 | 0.30059 | 0.39087 | 0.3294 | 0.26541 | 0.19698 | 0.35 | 0.3562 | 0.35475 | 0.366 | 0.34937 | 0.35659 | 0.35647 | 0.45602 | 0.40672 | 0.37111 | 0.37363 | 0.3565 | 0.40488 | 0.386
12 | 1.0625 | 1.0909 | 1.0745 | 1.0948 | 1.0669 | 1.0772 | 1.1347 | 1.0126 | 0.845 | 0.81884 | 1.0961 | 1.0043 | 1.0282 | 1.0746 | 1.1017 | 1.1339 | 1.2238 | 1.292 | 1.186 | 1.1155 | 1.1461 | 1.1279 | 1.221 | 1.298
13 | 4.4171 | 4.4027 | 4.4345 | 4.4698 | 4.4925 | 4.5604 | 5.6374 | 5.7251 | 5.8249 | 5.6958 | 5.599 | 5.8088 | 6.0322 | 5.8904 | 5.7923 | 5.857 | 5.6226 | 5.9364 | 5.6802 | 5.335 | 5.427 | 5.2405 | 4.8075 | 4.7053
14 | 1.091 | 1.0885 | 1.0392 | 1.0593 | 1.0097 | 0.99482 | 1.0233 | 1.2043 | 1.2257 | 1.2219 | 1.2082 | 1.2368 | 1.2344 | 1.2373 | 1.0868 | 1.164 | 1.2362 | 1.2502 | 1.1628 | 1.0996 | 1.1056 | 1.043 | 1.0321 | 1.0352
15 | 0.46805 | 0.47339 | 0.4438 | 0.43413 | 0.41378 | 0.41856 | 0.50616 | 0.48143 | 0.51941 | 0.54229 | 0.53109 | 0.52239 | 0.5148 | 0.51522 | 0.48703 | 0.49946 | 0.52492 | 0.65383 | 0.59951 | 0.54554 | 0.54326 | 0.49415 | 0.54201 | 0.51547
16 | 0.91605 | 0.89717 | 0.85715 | 0.86509 | 0.8486 | 0.93898 | 1.4811 | 1.6265 | 1.6962 | 1.6508 | 1.581 | 1.6845 | 1.5736 | 1.524 | 1.3288 | 1.3226 | 1.3514 | 1.4894 | 1.3403 | 1.3802 | 1.3545 | 1.2609 | 1.1393 | 1.0412
17 | 0.33464 | 0.30467 | 0.28077 | 0.26181 | 0.23028 | 0.28015 | 0.45604 | 0.39067 | 0.42424 | 0.41045 | 0.3921 | 0.37137 | 0.37854 | 0.39537 | 0.38633 | 0.39179 | 0.43601 | 0.68236 | 0.58369 | 0.48595 | 0.49153 | 0.42131 | 0.45612 | 0.42668
18 | 1.3354 | 1.2731 | 1.1619 | 1.1637 | 1.1502 | 1.2516 | 1.6085 | 1.6271 | 1.6779 | 1.7553 | 1.7885 | 1.8235 | 1.8047 | 1.7558 | 1.7558 | 1.7409 | 1.8184 | 2.1263 | 2.0605 | 2.0001 | 2.0027 | 1.851 | 1.7826 | 1.6657
19 | 2.1612 | 2.1086 | 2.0369 | 2.0485 | 2.0337 | 2.1664 | 2.4598 | 2.8111 | 2.9428 | 3.0536 | 2.9898 | 3.0407 | 3.0416 | 3.0334 | 2.8376 | 2.8427 | 2.7237 | 2.9007 | 2.774 | 2.7146 | 2.6759 | 2.5633 | 2.436 | 2.3096
20 | 1.108 | 1.071 | 1.0399 | 1.0123 | 1.0058 | 1.1081 | 1.4007 | 1.5396 | 1.7405 | 1.7975 | 1.8203 | 1.8257 | 1.8058 | 1.7939 | 1.6506 | 1.6107 | 1.6995 | 1.7828 | 1.6881 | 1.6491 | 1.5567 | 1.2763 | 1.3118 | 1.2537
21 | 0.84401 | 0.83667 | 0.79926 | 0.78217 | 0.78202 | 0.89484 | 1.413 | 1.5295 | 1.5843 | 1.5873 | 1.6293 | 1.6238 | 1.5442 | 1.5441 | 1.3799 | 1.2513 | 1.246 | 1.4013 | 1.3393 | 1.2814 | 1.276 | 1.1589 | 1.0543 | 0.97075
22 | 0.8957 | 0.92373 | 0.89979 | 0.8891 | 0.85398 | 0.8299 | 0.86002 | 0.72347 | 0.72001 | 0.73156 | 0.71644 | 0.72185 | 0.73791 | 0.77425 | 0.77957 | 0.77816 | 0.74155 | 0.79006 | 0.75069 | 0.73409 | 0.75448 | 0.73167 | 0.8632 | 0.89781
23 | 4.468 | 4.3351 | 4.0727 | 4.0539 | 3.9154 | 4.2837 | 5.5492 | 5.7284 | 6.2307 | 6.696 | 6.473 | 6.4793 | 6.5367 | 6.4231 | 6.2645 | 5.9224 | 6.0406 | 7.0636 | 6.7272 | 6.4184 | 6.2642 | 5.8187 | 5.733 | 5.2902
24 | 2.323 | 2.2848 | 2.1123 | 2.0566 | 1.9286 | 2.1041 | 2.7361 | 2.3058 | 1.8579 | 1.3789 | 2.45 | 2.4934 | 2.4833 | 2.562 | 2.4456 | 2.4961 | 2.4953 | 3.1921 | 2.8471 | 2.5978 | 2.6154 | 2.4955 | 2.8342 | 2.702
25 | 1.0625 | 1.0909 | 1.0745 | 1.0948 | 1.0669 | 1.0772 | 1.1347 | 1.0126 | 0.845 | 0.81884 | 1.0961 | 1.0043 | 1.0282 | 1.0746 | 1.1017 | 1.1339 | 1.2238 | 1.292 | 1.186 | 1.1155 | 1.1461 | 1.1279 | 1.221 | 1.298
26 | 2.2085 | 2.2013 | 2.2173 | 2.2349 | 2.2462 | 2.2802 | 2.8187 | 2.8626 | 2.9125 | 2.8479 | 2.7995 | 2.9044 | 3.0161 | 2.9452 | 2.8961 | 2.9285 | 2.8113 | 2.9682 | 2.8401 | 2.6675 | 2.7135 | 2.6203 | 2.4038 | 2.3526
27 | 1.091 | 1.0885 | 1.0392 | 1.0593 | 1.0097 | 0.99482 | 1.0233 | 1.2043 | 1.2257 | 1.2219 | 1.2082 | 1.2368 | 1.2344 | 1.2373 | 1.0868 | 1.164 | 1.2362 | 1.2502 | 1.1628 | 1.0996 | 1.1056 | 1.043 | 1.0321 | 1.0352
28 | 0.9361 | 0.94677 | 0.8876 | 0.86826 | 0.82756 | 0.83711 | 1.0123 | 0.96286 | 1.0388 | 1.0846 | 1.0622 | 1.0448 | 1.0296 | 1.0304 | 0.97407 | 0.99892 | 1.0498 | 1.3077 | 1.199 | 1.0911 | 1.0865 | 0.98829 | 1.084 | 1.0309
29 | 3.0535 | 2.9906 | 2.8572 | 2.8836 | 2.8287 | 3.1299 | 4.9371 | 5.4218 | 5.6539 | 5.5027 | 5.2698 | 5.615 | 5.2454 | 5.0799 | 4.4292 | 4.4086 | 4.5046 | 4.9646 | 4.4675 | 4.6008 | 4.5149 | 4.2031 | 3.7978 | 3.4707
30 | 0.55773 | 0.50779 | 0.46795 | 0.43635 | 0.38381 | 0.46691 | 0.76007 | 0.65112 | 0.70707 | 0.68409 | 0.6535 | 0.61895 | 0.6309 | 0.65895 | 0.64388 | 0.65298 | 0.72668 | 1.1373 | 0.97281 | 0.80992 | 0.81922 | 0.70219 | 0.76019 | 0.71114
31 | 3.116 | 2.9705 | 2.711 | 2.7153 | 2.6838 | 2.9204 | 3.7531 | 3.7966 | 3.9151 | 4.0957 | 4.1733 | 4.2548 | 4.211 | 4.0968 | 4.097 | 4.0621 | 4.2429 | 4.9613 | 4.8078 | 4.6668 | 4.673 | 4.3191 | 4.1593 | 3.8866
32 | 1.4408 | 1.4057 | 1.3579 | 1.3656 | 1.3558 | 1.4443 | 1.6399 | 1.8741 | 1.9619 | 2.0358 | 1.9932 | 2.0271 | 2.0278 | 2.0223 | 1.8917 | 1.8951 | 1.8158 | 1.9338 | 1.8493 | 1.8098 | 1.7839 | 1.7089 | 1.624 | 1.5397

## Pc, Winter, S8
LoadID | 0 | 1 | 2 | 3 | 4 | 5 | 6 | 7 | 8 | 9 | 10 | 11 | 12 | 13 | 14 | 15 | 16 | 17 | 18 | 19 | 20 | 21 | 22 | 23
1 | 1.5722 | 1.5598 | 1.5042 | 1.5496 | 1.5059 | 1.5079 | 1.5218 | 1.9753 | 2.0148 | 1.9956 | 1.9895 | 2.0313 | 2.0095 | 1.9739 | 1.7171 | 1.8473 | 2.0084 | 1.9778 | 1.8759 | 1.7889 | 1.7763 | 1.6973 | 1.533 | 1.4997
2 | 0.70207 | 0.71008 | 0.6657 | 0.6512 | 0.62067 | 0.62783 | 0.75923 | 0.72215 | 0.77911 | 0.81343 | 0.79663 | 0.78358 | 0.7722 | 0.77283 | 0.73055 | 0.74919 | 0.78738 | 0.98074 | 0.89926 | 0.81832 | 0.81489 | 0.74122 | 0.81302 | 0.77321
3 | 1.8321 | 1.7943 | 1.7143 | 1.7302 | 1.6972 | 1.878 | 2.9623 | 3.2531 | 3.3924 | 3.3016 | 3.1619 | 3.369 | 3.1473 | 3.0479 | 2.6575 | 2.6452 | 2.7028 | 2.9787 | 2.6805 | 2.7605 | 2.709 | 2.5219 | 2.2787 | 2.0824
4 | 0.22309 | 0.20312 | 0.18718 | 0.17454 | 0.15352 | 0.18676 | 0.30403 | 0.26045 | 0.28283 | 0.27364 | 0.2614 | 0.24758 | 0.25236 | 0.26358 | 0.25755 | 0.26119 | 0.29067 | 0.45491 | 0.38913 | 0.32397 | 0.32769 | 0.28087 | 0.30408 | 0.28446
5 | 0.89028 | 0.84873 | 0.77457 | 0.7758 | 0.7668 | 0.8344 | 1.0723 | 1.0848 | 1.1186 | 1.1702 | 1.1924 | 1.2157 | 1.2031 | 1.1705 | 1.1706 | 1.1606 | 1.2123 | 1.4175 | 1.3736 | 1.3334 | 1.3351 | 1.234 | 1.1884 | 1.1105
6 | 4.8026 | 4.6857 | 4.5264 | 4.5522 | 4.5192 | 4.8143 | 5.4662 | 6.247 | 6.5395 | 6.7858 | 6.644 | 6.7571 | 6.7592 | 6.741 | 6.3058 | 6.3171 | 6.0526 | 6.446 | 6.1643 | 6.0325 | 5.9464 | 5.6962 | 5.4133 | 5.1325
7 | 2.4622 | 2.3799 | 2.3109 | 2.2495 | 2.235 | 2.4625 | 3.1127 | 3.4212 | 3.8678 | 3.9945 | 4.0452 | 4.0572 | 4.013 | 3.9864 | 3.6681 | 3.5794 | 3.7767 | 3.9618 | 3.7514 | 3.6646 | 3.4593 | 2.8363 | 2.9152 | 2.786
8 | 0.56267 | 0.55778 | 0.53284 | 0.52145 | 0.52134 | 0.59656 | 0.94197 | 1.0197 | 1.0562 | 1.0582 | 1.0862 | 1.0825 | 1.0295 | 1.0294 | 0.9199 | 0.83423 | 0.83065 | 0.93417 | 0.89285 | 0.85426 | 0.85069 | 0.77261 | 0.70289 | 0.64716
9 | 0.59714 | 0.61582 | 0.59986 | 0.59273 | 0.56932 | 0.55327 | 0.57335 | 0.48231 | 0.48 | 0.48771 | 0.47763 | 0.48123 | 0.49194 | 0.51617 | 0.51971 | 0.51878 | 0.49437 | 0.52671 | 0.50046 | 0.48939 | 0.50298 | 0.48778 | 0.57546 | 0.59854
10 | 0.47871 | 0.46448 | 0.43636 | 0.43435 | 0.4195 | 0.45896 | 0.59455 | 0.61376 | 0.66757 | 0.71743 | 0.69353 | 0.69421 | 0.70036 | 0.68819 | 0.6712 | 0.63454 | 0.6472 | 0.75681 | 0.72078 | 0.68769 | 0.67116 | 0.62343 | 0.61425 | 0.5668
11 | 0.33185 | 0.32639 | 0.30176 | 0.29379 | 0.27551 | 0.30059 | 0.39087 | 0.3294 | 0.26541 | 0.19698 | 0.35 | 0.3562 | 0.35475 | 0.366 | 0.34937 | 0.35659 | 0.35647 | 0.45602 | 0.40672 | 0.37111 | 0.37363 | 0.3565 | 0.40488 | 0.386
12 | 1.0625 | 1.0909 | 1.0745 | 1.0948 | 1.0669 | 1.0772 | 1.1347 | 1.0126 | 0.845 | 0.81884 | 1.0961 | 1.0043 | 1.0282 | 1.0746 | 1.1017 | 1.1339 | 1.2238 | 1.292 | 1.186 | 1.1155 | 1.1461 | 1.1279 | 1.221 | 1.298
13 | 4.4171 | 4.4027 | 4.4345 | 4.4698 | 4.4925 | 4.5604 | 5.6374 | 5.7251 | 5.8249 | 5.6958 | 5.599 | 5.8088 | 6.0322 | 5.8904 | 5.7923 | 5.857 | 5.6226 | 5.9364 | 5.6802 | 5.335 | 5.427 | 5.2405 | 4.8075 | 4.7053
14 | 1.091 | 1.0885 | 1.0392 | 1.0593 | 1.0097 | 0.99482 | 1.0233 | 1.2043 | 1.2257 | 1.2219 | 1.2082 | 1.2368 | 1.2344 | 1.2373 | 1.0868 | 1.164 | 1.2362 | 1.2502 | 1.1628 | 1.0996 | 1.1056 | 1.043 | 1.0321 | 1.0352
15 | 0.46805 | 0.47339 | 0.4438 | 0.43413 | 0.41378 | 0.41856 | 0.50616 | 0.48143 | 0.51941 | 0.54229 | 0.53109 | 0.52239 | 0.5148 | 0.51522 | 0.48703 | 0.49946 | 0.52492 | 0.65383 | 0.59951 | 0.54554 | 0.54326 | 0.49415 | 0.54201 | 0.51547
16 | 0.91605 | 0.89717 | 0.85715 | 0.86509 | 0.8486 | 0.93898 | 1.4811 | 1.6265 | 1.6962 | 1.6508 | 1.581 | 1.6845 | 1.5736 | 1.524 | 1.3288 | 1.3226 | 1.3514 | 1.4894 | 1.3403 | 1.3802 | 1.3545 | 1.2609 | 1.1393 | 1.0412
17 | 0.33464 | 0.30467 | 0.28077 | 0.26181 | 0.23028 | 0.28015 | 0.45604 | 0.39067 | 0.42424 | 0.41045 | 0.3921 | 0.37137 | 0.37854 | 0.39537 | 0.38633 | 0.39179 | 0.43601 | 0.68236 | 0.58369 | 0.48595 | 0.49153 | 0.42131 | 0.45612 | 0.42668
18 | 1.3354 | 1.2731 | 1.1619 | 1.1637 | 1.1502 | 1.2516 | 1.6085 | 1.6271 | 1.6779 | 1.7553 | 1.7885 | 1.8235 | 1.8047 | 1.7558 | 1.7558 | 1.7409 | 1.8184 | 2.1263 | 2.0605 | 2.0001 | 2.0027 | 1.851 | 1.7826 | 1.6657
19 | 2.1612 | 2.1086 | 2.0369 | 2.0485 | 2.0337 | 2.1664 | 2.4598 | 2.8111 | 2.9428 | 3.0536 | 2.9898 | 3.0407 | 3.0416 | 3.0334 | 2.8376 | 2.8427 | 2.7237 | 2.9007 | 2.774 | 2.7146 | 2.6759 | 2.5633 | 2.436 | 2.3096
20 | 1.108 | 1.071 | 1.0399 | 1.0123 | 1.0058 | 1.1081 | 1.4007 | 1.5396 | 1.7405 | 1.7975 | 1.8203 | 1.8257 | 1.8058 | 1.7939 | 1.6506 | 1.6107 | 1.6995 | 1.7828 | 1.6881 | 1.6491 | 1.5567 | 1.2763 | 1.3118 | 1.2537
21 | 0.84401 | 0.83667 | 0.79926 | 0.78217 | 0.78202 | 0.89484 | 1.413 | 1.5295 | 1.5843 | 1.5873 | 1.6293 | 1.6238 | 1.5442 | 1.5441 | 1.3799 | 1.2513 | 1.246 | 1.4013 | 1.3393 | 1.2814 | 1.276 | 1.1589 | 1.0543 | 0.97075
22 | 0.8957 | 0.92373 | 0.89979 | 0.8891 | 0.85398 | 0.8299 | 0.86002 | 0.72347 | 0.72001 | 0.73156 | 0.71644 | 0.72185 | 0.73791 | 0.77425 | 0.77957 | 0.77816 | 0.74155 | 0.79006 | 0.75069 | 0.73409 | 0.75448 | 0.73167 | 0.8632 | 0.89781
23 | 4.468 | 4.3351 | 4.0727 | 4.0539 | 3.9154 | 4.2837 | 5.5492 | 5.7284 | 6.2307 | 6.696 | 6.473 | 6.4793 | 6.5367 | 6.4231 | 6.2645 | 5.9224 | 6.0406 | 7.0636 | 6.7272 | 6.4184 | 6.2642 | 5.8187 | 5.733 | 5.2902
24 | 2.323 | 2.2848 | 2.1123 | 2.0566 | 1.9286 | 2.1041 | 2.7361 | 2.3058 | 1.8579 | 1.3789 | 2.45 | 2.4934 | 2.4833 | 2.562 | 2.4456 | 2.4961 | 2.4953 | 3.1921 | 2.8471 | 2.5978 | 2.6154 | 2.4955 | 2.8342 | 2.702
25 | 1.0625 | 1.0909 | 1.0745 | 1.0948 | 1.0669 | 1.0772 | 1.1347 | 1.0126 | 0.845 | 0.81884 | 1.0961 | 1.0043 | 1.0282 | 1.0746 | 1.1017 | 1.1339 | 1.2238 | 1.292 | 1.186 | 1.1155 | 1.1461 | 1.1279 | 1.221 | 1.298
26 | 2.2085 | 2.2013 | 2.2173 | 2.2349 | 2.2462 | 2.2802 | 2.8187 | 2.8626 | 2.9125 | 2.8479 | 2.7995 | 2.9044 | 3.0161 | 2.9452 | 2.8961 | 2.9285 | 2.8113 | 2.9682 | 2.8401 | 2.6675 | 2.7135 | 2.6203 | 2.4038 | 2.3526
27 | 1.091 | 1.0885 | 1.0392 | 1.0593 | 1.0097 | 0.99482 | 1.0233 | 1.2043 | 1.2257 | 1.2219 | 1.2082 | 1.2368 | 1.2344 | 1.2373 | 1.0868 | 1.164 | 1.2362 | 1.2502 | 1.1628 | 1.0996 | 1.1056 | 1.043 | 1.0321 | 1.0352
28 | 0.9361 | 0.94677 | 0.8876 | 0.86826 | 0.82756 | 0.83711 | 1.0123 | 0.96286 | 1.0388 | 1.0846 | 1.0622 | 1.0448 | 1.0296 | 1.0304 | 0.97407 | 0.99892 | 1.0498 | 1.3077 | 1.199 | 1.0911 | 1.0865 | 0.98829 | 1.084 | 1.0309
29 | 3.0535 | 2.9906 | 2.8572 | 2.8836 | 2.8287 | 3.1299 | 4.9371 | 5.4218 | 5.6539 | 5.5027 | 5.2698 | 5.615 | 5.2454 | 5.0799 | 4.4292 | 4.4086 | 4.5046 | 4.9646 | 4.4675 | 4.6008 | 4.5149 | 4.2031 | 3.7978 | 3.4707
30 | 0.55773 | 0.50779 | 0.46795 | 0.43635 | 0.38381 | 0.46691 | 0.76007 | 0.65112 | 0.70707 | 0.68409 | 0.6535 | 0.61895 | 0.6309 | 0.65895 | 0.64388 | 0.65298 | 0.72668 | 1.1373 | 0.97281 | 0.80992 | 0.81922 | 0.70219 | 0.76019 | 0.71114
31 | 3.116 | 2.9705 | 2.711 | 2.7153 | 2.6838 | 2.9204 | 3.7531 | 3.7966 | 3.9151 | 4.0957 | 4.1733 | 4.2548 | 4.211 | 4.0968 | 4.097 | 4.0621 | 4.2429 | 4.9613 | 4.8078 | 4.6668 | 4.673 | 4.3191 | 4.1593 | 3.8866
32 | 1.4408 | 1.4057 | 1.3579 | 1.3656 | 1.3558 | 1.4443 | 1.6399 | 1.8741 | 1.9619 | 2.0358 | 1.9932 | 2.0271 | 2.0278 | 2.0223 | 1.8917 | 1.8951 | 1.8158 | 1.9338 | 1.8493 | 1.8098 | 1.7839 | 1.7089 | 1.624 | 1.5397

## Pc, Winter, S9
LoadID | 0 | 1 | 2 | 3 | 4 | 5 | 6 | 7 | 8 | 9 | 10 | 11 | 12 | 13 | 14 | 15 | 16 | 17 | 18 | 19 | 20 | 21 | 22 | 23
1 | 1.5722 | 1.5598 | 1.5042 | 1.5496 | 1.5059 | 1.5079 | 1.5218 | 1.9753 | 2.0148 | 1.9956 | 1.9895 | 2.0313 | 2.0095 | 1.9739 | 1.7171 | 1.8473 | 2.0084 | 1.9778 | 1.8759 | 1.7889 | 1.7763 | 1.6973 | 1.533 | 1.4997
2 | 0.70207 | 0.71008 | 0.6657 | 0.6512 | 0.62067 | 0.62783 | 0.75923 | 0.72215 | 0.77911 | 0.81343 | 0.79663 | 0.78358 | 0.7722 | 0.77283 | 0.73055 | 0.74919 | 0.78738 | 0.98074 | 0.89926 | 0.81832 | 0.81489 | 0.74122 | 0.81302 | 0.77321
3 | 1.8321 | 1.7943 | 1.7143 | 1.7302 | 1.6972 | 1.878 | 2.9623 | 3.2531 | 3.3924 | 3.3016 | 3.1619 | 3.369 | 3.1473 | 3.0479 | 2.6575 | 2.6452 | 2.7028 | 2.9787 | 2.6805 | 2.7605 | 2.709 | 2.5219 | 2.2787 | 2.0824
4 | 0.22309 | 0.20312 | 0.18718 | 0.17454 | 0.15352 | 0.18676 | 0.30403 | 0.26045 | 0.28283 | 0.27364 | 0.2614 | 0.24758 | 0.25236 | 0.26358 | 0.25755 | 0.26119 | 0.29067 | 0.45491 | 0.38913 | 0.32397 | 0.32769 | 0.28087 | 0.30408 | 0.28446
5 | 0.89028 | 0.84873 | 0.77457 | 0.7758 | 0.7668 | 0.8344 | 1.0723 | 1.0848 | 1.1186 | 1.1702 | 1.1924 | 1.2157 | 1.2031 | 1.1705 | 1.1706 | 1.1606 | 1.2123 | 1.4175 | 1.3736 | 1.3334 | 1.3351 | 1.234 | 1.1884 | 1.1105
6 | 4.8026 | 4.6857 | 4.5264 | 4.5522 | 4.5192 | 4.8143 | 5.4662 | 6.247 | 6.5395 | 6.7858 | 6.644 | 6.7571 | 6.7592 | 6.741 | 6.3058 | 6.3171 | 6.0526 | 6.446 | 6.1643 | 6.0325 | 5.9464 | 5.6962 | 5.4133 | 5.1325
7 | 2.4622 | 2.3799 | 2.3109 | 2.2495 | 2.235 | 2.4625 | 3.1127 | 3.4212 | 3.8678 | 3.9945 | 4.0452 | 4.0572 | 4.013 | 3.9864 | 3.6681 | 3.5794 | 3.7767 | 3.9618 | 3.7514 | 3.6646 | 3.4593 | 2.8363 | 2.9152 | 2.786
8 | 0.56267 | 0.55778 | 0.53284 | 0.52145 | 0.52134 | 0.59656 | 0.94197 | 1.0197 | 1.0562 | 1.0582 | 1.0862 | 1.0825 | 1.0295 | 1.0294 | 0.9199 | 0.83423 | 0.83065 | 0.93417 | 0.89285 | 0.85426 | 0.85069 | 0.77261 | 0.70289 | 0.64716
9 | 0.59714 | 0.61582 | 0.59986 | 0.59273 | 0.56932 | 0.55327 | 0.57335 | 0.48231 | 0.48 | 0.48771 | 0.47763 | 0.48123 | 0.49194 | 0.51617 | 0.51971 | 0.51878 | 0.49437 | 0.52671 | 0.50046 | 0.48939 | 0.50298 | 0.48778 | 0.57546 | 0.59854
10 | 0.47871 | 0.46448 | 0.43636 | 0.43435 | 0.4195 | 0.45896 | 0.59455 | 0.61376 | 0.66757 | 0.71743 | 0.69353 | 0.69421 | 0.70036 | 0.68819 | 0.6712 | 0.63454 | 0.6472 | 0.75681 | 0.72078 | 0.68769 | 0.67116 | 0.62343 | 0.61425 | 0.5668
11 | 0.33185 | 0.32639 | 0.30176 | 0.29379 | 0.27551 | 0.30059 | 0.39087 | 0.3294 | 0.26541 | 0.19698 | 0.35 | 0.3562 | 0.35475 | 0.366 | 0.34937 | 0.35659 | 0.35647 | 0.45602 | 0.40672 | 0.37111 | 0.37363 | 0.3565 | 0.40488 | 0.386
12 | 1.0625 | 1.0909 | 1.0745 | 1.0948 | 1.0669 | 1.0772 | 1.1347 | 1.0126 | 0.845 | 0.81884 | 1.0961 | 1.0043 | 1.0282 | 1.0746 | 1.1017 | 1.1339 | 1.2238 | 1.292 | 1.186 | 1.1155 | 1.1461 | 1.1279 | 1.221 | 1.298
13 | 4.4171 | 4.4027 | 4.4345 | 4.4698 | 4.4925 | 4.5604 | 5.6374 | 5.7251 | 5.8249 | 5.6958 | 5.599 | 5.8088 | 6.0322 | 5.8904 | 5.7923 | 5.857 | 5.6226 | 5.9364 | 5.6802 | 5.335 | 5.427 | 5.2405 | 4.8075 | 4.7053
14 | 1.091 | 1.0885 | 1.0392 | 1.0593 | 1.0097 | 0.99482 | 1.0233 | 1.2043 | 1.2257 | 1.2219 | 1.2082 | 1.2368 | 1.2344 | 1.2373 | 1.0868 | 1.164 | 1.2362 | 1.2502 | 1.1628 | 1.0996 | 1.1056 | 1.043 | 1.0321 | 1.0352
15 | 0.46805 | 0.47339 | 0.4438 | 0.43413 | 0.41378 | 0.41856 | 0.50616 | 0.48143 | 0.51941 | 0.54229 | 0.53109 | 0.52239 | 0.5148 | 0.51522 | 0.48703 | 0.49946 | 0.52492 | 0.65383 | 0.59951 | 0.54554 | 0.54326 | 0.49415 | 0.54201 | 0.51547
16 | 0.91605 | 0.89717 | 0.85715 | 0.86509 | 0.8486 | 0.93898 | 1.4811 | 1.6265 | 1.6962 | 1.6508 | 1.581 | 1.6845 | 1.5736 | 1.524 | 1.3288 | 1.3226 | 1.3514 | 1.4894 | 1.3403 | 1.3802 | 1.3545 | 1.2609 | 1.1393 | 1.0412
17 | 0.33464 | 0.30467 | 0.28077 | 0.26181 | 0.23028 | 0.28015 | 0.45604 | 0.39067 | 0.42424 | 0.41045 | 0.3921 | 0.37137 | 0.37854 | 0.39537 | 0.38633 | 0.39179 | 0.43601 | 0.68236 | 0.58369 | 0.48595 | 0.49153 | 0.42131 | 0.45612 | 0.42668
18 | 1.3354 | 1.2731 | 1.1619 | 1.1637 | 1.1502 | 1.2516 | 1.6085 | 1.6271 | 1.6779 | 1.7553 | 1.7885 | 1.8235 | 1.8047 | 1.7558 | 1.7558 | 1.7409 | 1.8184 | 2.1263 | 2.0605 | 2.0001 | 2.0027 | 1.851 | 1.7826 | 1.6657
19 | 2.1612 | 2.1086 | 2.0369 | 2.0485 | 2.0337 | 2.1664 | 2.4598 | 2.8111 | 2.9428 | 3.0536 | 2.9898 | 3.0407 | 3.0416 | 3.0334 | 2.8376 | 2.8427 | 2.7237 | 2.9007 | 2.774 | 2.7146 | 2.6759 | 2.5633 | 2.436 | 2.3096
20 | 1.108 | 1.071 | 1.0399 | 1.0123 | 1.0058 | 1.1081 | 1.4007 | 1.5396 | 1.7405 | 1.7975 | 1.8203 | 1.8257 | 1.8058 | 1.7939 | 1.6506 | 1.6107 | 1.6995 | 1.7828 | 1.6881 | 1.6491 | 1.5567 | 1.2763 | 1.3118 | 1.2537
21 | 0.84401 | 0.83667 | 0.79926 | 0.78217 | 0.78202 | 0.89484 | 1.413 | 1.5295 | 1.5843 | 1.5873 | 1.6293 | 1.6238 | 1.5442 | 1.5441 | 1.3799 | 1.2513 | 1.246 | 1.4013 | 1.3393 | 1.2814 | 1.276 | 1.1589 | 1.0543 | 0.97075
22 | 0.8957 | 0.92373 | 0.89979 | 0.8891 | 0.85398 | 0.8299 | 0.86002 | 0.72347 | 0.72001 | 0.73156 | 0.71644 | 0.72185 | 0.73791 | 0.77425 | 0.77957 | 0.77816 | 0.74155 | 0.79006 | 0.75069 | 0.73409 | 0.75448 | 0.73167 | 0.8632 | 0.89781
23 | 4.468 | 4.3351 | 4.0727 | 4.0539 | 3.9154 | 4.2837 | 5.5492 | 5.7284 | 6.2307 | 6.696 | 6.473 | 6.4793 | 6.5367 | 6.4231 | 6.2645 | 5.9224 | 6.0406 | 7.0636 | 6.7272 | 6.4184 | 6.2642 | 5.8187 | 5.733 | 5.2902
24 | 2.323 | 2.2848 | 2.1123 | 2.0566 | 1.9286 | 2.1041 | 2.7361 | 2.3058 | 1.8579 | 1.3789 | 2.45 | 2.4934 | 2.4833 | 2.562 | 2.4456 | 2.4961 | 2.4953 | 3.1921 | 2.8471 | 2.5978 | 2.6154 | 2.4955 | 2.8342 | 2.702
25 | 1.0625 | 1.0909 | 1.0745 | 1.0948 | 1.0669 | 1.0772 | 1.1347 | 1.0126 | 0.845 | 0.81884 | 1.0961 | 1.0043 | 1.0282 | 1.0746 | 1.1017 | 1.1339 | 1.2238 | 1.292 | 1.186 | 1.1155 | 1.1461 | 1.1279 | 1.221 | 1.298
26 | 2.2085 | 2.2013 | 2.2173 | 2.2349 | 2.2462 | 2.2802 | 2.8187 | 2.8626 | 2.9125 | 2.8479 | 2.7995 | 2.9044 | 3.0161 | 2.9452 | 2.8961 | 2.9285 | 2.8113 | 2.9682 | 2.8401 | 2.6675 | 2.7135 | 2.6203 | 2.4038 | 2.3526
27 | 1.091 | 1.0885 | 1.0392 | 1.0593 | 1.0097 | 0.99482 | 1.0233 | 1.2043 | 1.2257 | 1.2219 | 1.2082 | 1.2368 | 1.2344 | 1.2373 | 1.0868 | 1.164 | 1.2362 | 1.2502 | 1.1628 | 1.0996 | 1.1056 | 1.043 | 1.0321 | 1.0352
28 | 0.9361 | 0.94677 | 0.8876 | 0.86826 | 0.82756 | 0.83711 | 1.0123 | 0.96286 | 1.0388 | 1.0846 | 1.0622 | 1.0448 | 1.0296 | 1.0304 | 0.97407 | 0.99892 | 1.0498 | 1.3077 | 1.199 | 1.0911 | 1.0865 | 0.98829 | 1.084 | 1.0309
29 | 3.0535 | 2.9906 | 2.8572 | 2.8836 | 2.8287 | 3.1299 | 4.9371 | 5.4218 | 5.6539 | 5.5027 | 5.2698 | 5.615 | 5.2454 | 5.0799 | 4.4292 | 4.4086 | 4.5046 | 4.9646 | 4.4675 | 4.6008 | 4.5149 | 4.2031 | 3.7978 | 3.4707
30 | 0.55773 | 0.50779 | 0.46795 | 0.43635 | 0.38381 | 0.46691 | 0.76007 | 0.65112 | 0.70707 | 0.68409 | 0.6535 | 0.61895 | 0.6309 | 0.65895 | 0.64388 | 0.65298 | 0.72668 | 1.1373 | 0.97281 | 0.80992 | 0.81922 | 0.70219 | 0.76019 | 0.71114
31 | 3.116 | 2.9705 | 2.711 | 2.7153 | 2.6838 | 2.9204 | 3.7531 | 3.7966 | 3.9151 | 4.0957 | 4.1733 | 4.2548 | 4.211 | 4.0968 | 4.097 | 4.0621 | 4.2429 | 4.9613 | 4.8078 | 4.6668 | 4.673 | 4.3191 | 4.1593 | 3.8866
32 | 1.4408 | 1.4057 | 1.3579 | 1.3656 | 1.3558 | 1.4443 | 1.6399 | 1.8741 | 1.9619 | 2.0358 | 1.9932 | 2.0271 | 2.0278 | 2.0223 | 1.8917 | 1.8951 | 1.8158 | 1.9338 | 1.8493 | 1.8098 | 1.7839 | 1.7089 | 1.624 | 1.5397

## Qc, Winter, S1
LoadID | 0 | 1 | 2 | 3 | 4 | 5 | 6 | 7 | 8 | 9 | 10 | 11 | 12 | 13 | 14 | 15 | 16 | 17 | 18 | 19 | 20 | 21 | 22 | 23
1 | 0.58912 | 0.41623 | 0.36082 | 0.46251 | 0.39824 | 0.32742 | 0.27091 | 0.94669 | 0.99004 | 0.84916 | 0.98934 | 0.91929 | 0.92334 | 0.82451 | 0.48927 | 0.76604 | 0.91875 | 0.85725 | 0.59913 | 0.62156 | 0.57893 | 0.35912 | 0.28647 | 0.29691
2 | -0.23524 | -0.23518 | -0.24167 | -0.25275 | -0.25032 | -0.22973 | -0.14567 | -0.028002 | -0.030091 | -0.019942 | -0.017567 | -0.078399 | -0.11453 | -0.14847 | -0.14736 | -0.14985 | -0.11782 | 0.038723 | -0.0054574 | -0.064421 | -0.11941 | -0.15708 | -0.17228 | -0.19725
3 | -1.2626 | -1.3623 | -1.3873 | -1.3687 | -1.3699 | -1.1439 | -0.042596 | 0.58976 | 0.75166 | 0.52362 | 0.30916 | 0.61323 | 0.38667 | 0.11731 | -0.46412 | -0.46432 | -0.38249 | -0.19296 | -0.47029 | -0.26796 | -0.36789 | -0.61019 | -0.96401 | -1.0882
4 | -0.5035 | -0.50849 | -0.51368 | -0.51818 | -0.52048 | -0.47585 | -0.41285 | -0.37693 | -0.38797 | -0.4298 | -0.45843 | -0.4854 | -0.48598 | -0.49491 | -0.49926 | -0.48437 | -0.41005 | -0.24439 | -0.31523 | -0.38237 | -0.41164 | -0.43549 | -0.46036 | -0.46258
5 | -0.33787 | -0.35485 | -0.36992 | -0.37124 | -0.37042 | -0.31224 | -0.23796 | -0.19257 | -0.18916 | -0.15845 | -0.15681 | -0.1535 | -0.18474 | -0.19881 | -0.19346 | -0.23981 | -0.21246 | -0.10651 | -0.12613 | -0.15683 | -0.16934 | -0.21983 | -0.24311 | -0.25433
6 | 0.93712 | 0.73305 | 0.55581 | 0.82804 | 0.67995 | 0.97961 | 1.3065 | 2.5448 | 2.9308 | 3.0198 | 2.8663 | 3.0575 | 3.0348 | 2.9996 | 2.5228 | 2.3998 | 2.0857 | 2.2817 | 1.9341 | 2.0183 | 1.7064 | 1.7963 | 1.1151 | 1.1452
7 | -1.1576 | -1.145 | -1.181 | -1.2023 | -1.2735 | -1.1403 | -0.96872 | -0.50319 | -0.24932 | -0.23142 | -0.1759 | -0.059112 | -0.24 | -0.25045 | -0.45648 | -0.65232 | -0.58874 | -0.65669 | -0.73848 | -0.709 | -0.8073 | -0.95169 | -1.0737 | -1.068
8 | -0.76909 | -0.78535 | -0.78224 | -0.78112 | -0.76501 | -0.7341 | -0.56118 | -0.44644 | -0.41225 | -0.47082 | -0.44459 | -0.40527 | -0.42959 | -0.46511 | -0.56511 | -0.62671 | -0.62505 | -0.61638 | -0.6497 | -0.67178 | -0.68328 | -0.70332 | -0.73402 | -0.74809
9 | -0.025844 | -0.025844 | -0.025844 | -0.025844 | -0.025844 | -0.025844 | -0.025844 | -0.025844 | -0.025844 | -0.025844 | -0.025844 | -0.025844 | -0.025844 | -0.025844 | -0.025844 | -0.025844 | -0.025844 | -0.025844 | -0.025844 | -0.025844 | -0.025844 | -0.025844 | -0.025844 | -0.025844
10 | -0.45759 | -0.47094 | -0.47164 | -0.47031 | -0.469 | -0.43846 | -0.32866 | -0.26824 | -0.1729 | -0.09985 | -0.12774 | -0.098618 | -0.1176 | -0.17008 | -0.21262 | -0.2193 | -0.2255 | -0.15219 | -0.18442 | -0.22863 | -0.26887 | -0.34209 | -0.42758 | -0.43519
11 | -0.38633 | -0.39005 | -0.39722 | -0.40075 | -0.39178 | -0.31617 | -0.2399 | -0.21435 | -0.15043 | -0.099259 | -0.22629 | -0.2134 | -0.24051 | -0.24002 | -0.26704 | -0.2673 | -0.22768 | -0.15226 | -0.208 | -0.24433 | -0.26249 | -0.26881 | -0.29026 | -0.30787
12 | -0.053462 | 0.0897 | 0.18976 | 0.16409 | 0.12758 | -0.12853 | -0.0042432 | 0.15323 | 0.33259 | 0.39235 | 0.19058 | -0.00049516 | 0.60366 | 0.68433 | 0.64916 | 0.74528 | 0.40944 | 0.56554 | 0.60726 | 0.54134 | 0.60753 | 0.77987 | 0.72243 | 0.48668
13 | 0.39364 | 0.31837 | 0.45438 | 0.56937 | 0.59456 | 0.72487 | 2.6509 | 3.3186 | 3.5532 | 3.3235 | 3.0445 | 3.4891 | 3.9437 | 3.4974 | 3.4395 | 3.4331 | 3.0938 | 3.1981 | 2.7654 | 2.0877 | 2.2904 | 2.0015 | 0.88036 | 0.62285
14 | 0.098187 | 0.069371 | 0.060137 | 0.077085 | 0.066373 | 0.05457 | 0.045151 | 0.15778 | 0.16501 | 0.14153 | 0.16489 | 0.15321 | 0.15389 | 0.13742 | 0.081544 | 0.12767 | 0.15312 | 0.14287 | 0.099855 | 0.10359 | 0.096489 | 0.059853 | 0.047745 | 0.049486
15 | -0.11762 | -0.11759 | -0.12084 | -0.12637 | -0.12516 | -0.11487 | -0.072835 | -0.014001 | -0.015046 | -0.0099709 | -0.0087834 | -0.0392 | -0.057266 | -0.074236 | -0.073678 | -0.074924 | -0.058908 | 0.019361 | -0.0027287 | -0.03221 | -0.059706 | -0.078539 | -0.086138 | -0.098624
16 | -0.31564 | -0.34058 | -0.34682 | -0.34219 | -0.34247 | -0.28598 | -0.010649 | 0.14744 | 0.18792 | 0.13091 | 0.07729 | 0.15331 | 0.096668 | 0.029329 | -0.11603 | -0.11608 | -0.095622 | -0.048239 | -0.11757 | -0.066989 | -0.091972 | -0.15255 | -0.241 | -0.27205
17 | -0.67133 | -0.67799 | -0.68491 | -0.6909 | -0.69398 | -0.63447 | -0.55047 | -0.50258 | -0.5173 | -0.57307 | -0.61124 | -0.6472 | -0.64797 | -0.65988 | -0.66568 | -0.64583 | -0.54673 | -0.32586 | -0.4203 | -0.50983 | -0.54885 | -0.58066 | -0.61381 | -0.61678
18 | -0.67574 | -0.70969 | -0.73985 | -0.74249 | -0.74084 | -0.62447 | -0.47591 | -0.38514 | -0.37832 | -0.3169 | -0.31361 | -0.30701 | -0.36949 | -0.39761 | -0.38692 | -0.47963 | -0.42493 | -0.21303 | -0.25226 | -0.31365 | -0.33868 | -0.43965 | -0.48622 | -0.50865
19 | 0.37485 | 0.29322 | 0.22233 | 0.33121 | 0.27198 | 0.39184 | 0.5226 | 1.0179 | 1.1723 | 1.2079 | 1.1465 | 1.223 | 1.2139 | 1.1998 | 1.0091 | 0.95991 | 0.83429 | 0.91268 | 0.77365 | 0.80732 | 0.68258 | 0.71852 | 0.44606 | 0.45808
20 | -0.46306 | -0.45799 | -0.47238 | -0.48093 | -0.50941 | -0.45611 | -0.38749 | -0.20128 | -0.099727 | -0.092569 | -0.070358 | -0.023645 | -0.096001 | -0.10018 | -0.18259 | -0.26093 | -0.2355 | -0.26268 | -0.29539 | -0.2836 | -0.32292 | -0.38068 | -0.4295 | -0.42721
21 | -1.5382 | -1.5707 | -1.5645 | -1.5622 | -1.53 | -1.4682 | -1.1224 | -0.89288 | -0.8245 | -0.94164 | -0.88917 | -0.81054 | -0.85919 | -0.93021 | -1.1302 | -1.2534 | -1.2501 | -1.2328 | -1.2994 | -1.3436 | -1.3666 | -1.4066 | -1.468 | -1.4962
22 | -0.064611 | -0.064611 | -0.064611 | -0.064611 | -0.064611 | -0.064611 | -0.064611 | -0.064611 | -0.064611 | -0.064611 | -0.064611 | -0.064611 | -0.064611 | -0.064611 | -0.064611 | -0.064611 | -0.064611 | -0.064611 | -0.064611 | -0.064611 | -0.064611 | -0.064611 | -0.064611 | -0.064611
23 | -3.0506 | -3.1396 | -3.1442 | -3.1354 | -3.1267 | -2.923 | -2.1911 | -1.7883 | -1.1527 | -0.66567 | -0.85161 | -0.65745 | -0.78397 | -1.1339 | -1.4174 | -1.462 | -1.5033 | -1.0146 | -1.2295 | -1.5242 | -1.7925 | -2.2806 | -2.8505 | -2.9013
24 | -2.2076 | -2.2289 | -2.2698 | -2.29 | -2.2387 | -1.8067 | -1.3708 | -1.2248 | -0.85961 | -0.56719 | -1.2931 | -1.2194 | -1.3743 | -1.3715 | -1.526 | -1.5274 | -1.301 | -0.87005 | -1.1886 | -1.3962 | -1.5 | -1.5361 | -1.6586 | -1.7593
25 | -0.038187 | 0.064072 | 0.13554 | 0.11721 | 0.091131 | -0.091804 | -0.0030309 | 0.10945 | 0.23756 | 0.28025 | 0.13613 | -0.00035368 | 0.43118 | 0.48881 | 0.46368 | 0.53234 | 0.29246 | 0.40395 | 0.43376 | 0.38667 | 0.43395 | 0.55705 | 0.51602 | 0.34763
26 | 0.12301 | 0.09949 | 0.142 | 0.17793 | 0.1858 | 0.22652 | 0.82842 | 1.0371 | 1.1104 | 1.0386 | 0.9514 | 1.0904 | 1.2324 | 1.0929 | 1.0749 | 1.0728 | 0.96681 | 0.99942 | 0.8642 | 0.65239 | 0.71575 | 0.62546 | 0.27511 | 0.19464
27 | 0.19637 | 0.13874 | 0.12027 | 0.15417 | 0.13275 | 0.10914 | 0.090302 | 0.31556 | 0.33001 | 0.28305 | 0.32978 | 0.30643 | 0.30778 | 0.27484 | 0.16309 | 0.25535 | 0.30625 | 0.28575 | 0.19971 | 0.20719 | 0.19298 | 0.11971 | 0.09549 | 0.098971
28 | -0.41166 | -0.41157 | -0.42293 | -0.4423 | -0.43806 | -0.40203 | -0.25492 | -0.049003 | -0.05266 | -0.034898 | -0.030742 | -0.1372 | -0.20043 | -0.25983 | -0.25787 | -0.26223 | -0.20618 | 0.067765 | -0.0095505 | -0.11274 | -0.20897 | -0.27489 | -0.30148 | -0.34518
29 | -9.4692 | -10.2173 | -10.4047 | -10.2656 | -10.2741 | -8.5793 | -0.31947 | 4.4232 | 5.6375 | 3.9272 | 2.3187 | 4.5992 | 2.9001 | 0.87986 | -3.4809 | -3.4824 | -2.8687 | -1.4472 | -3.5272 | -2.0097 | -2.7592 | -4.5764 | -7.2301 | -8.1616
30 | -1.1748 | -1.1865 | -1.1986 | -1.2091 | -1.2145 | -1.1103 | -0.96332 | -0.87951 | -0.90527 | -1.0029 | -1.0697 | -1.1326 | -1.1339 | -1.1548 | -1.1649 | -1.1302 | -0.95678 | -0.57025 | -0.73553 | -0.89221 | -0.96048 | -1.0162 | -1.0742 | -1.0794
31 | -1.6893 | -1.7742 | -1.8496 | -1.8562 | -1.8521 | -1.5612 | -1.1898 | -0.96285 | -0.94579 | -0.79224 | -0.78403 | -0.76752 | -0.92372 | -0.99404 | -0.96731 | -1.1991 | -1.0623 | -0.53257 | -0.63065 | -0.78413 | -0.84671 | -1.0991 | -1.2155 | -1.2716
32 | 0.37485 | 0.29322 | 0.22233 | 0.33121 | 0.27198 | 0.39184 | 0.5226 | 1.0179 | 1.1723 | 1.2079 | 1.1465 | 1.223 | 1.2139 | 1.1998 | 1.0091 | 0.95991 | 0.83429 | 0.91268 | 0.77365 | 0.80732 | 0.68258 | 0.71852 | 0.44606 | 0.45808

## Qc, Winter, S2
LoadID | 0 | 1 | 2 | 3 | 4 | 5 | 6 | 7 | 8 | 9 | 10 | 11 | 12 | 13 | 14 | 15 | 16 | 17 | 18 | 19 | 20 | 21 | 22 | 23
1 | 0.58912 | 0.41623 | 0.36082 | 0.46251 | 0.39824 | 0.32742 | 0.27091 | 0.94669 | 0.99004 | 0.84916 | 0.98934 | 0.91929 | 0.92334 | 0.82451 | 0.48927 | 0.76604 | 0.91875 | 0.85725 | 0.59913 | 0.62156 | 0.57893 | 0.35912 | 0.28647 | 0.29691
2 | -0.23524 | -0.23518 | -0.24167 | -0.25275 | -0.25032 | -0.22973 | -0.14567 | -0.028002 | -0.030091 | -0.019942 | -0.017567 | -0.078399 | -0.11453 | -0.14847 | -0.14736 | -0.14985 | -0.11782 | 0.038723 | -0.0054574 | -0.064421 | -0.11941 | -0.15708 | -0.17228 | -0.19725
3 | -1.2626 | -1.3623 | -1.3873 | -1.3687 | -1.3699 | -1.1439 | -0.042596 | 0.58976 | 0.75166 | 0.52362 | 0.30916 | 0.61323 | 0.38667 | 0.11731 | -0.46412 | -0.46432 | -0.38249 | -0.19296 | -0.47029 | -0.26796 | -0.36789 | -0.61019 | -0.96401 | -1.0882
4 | -0.5035 | -0.50849 | -0.51368 | -0.51818 | -0.52048 | -0.47585 | -0.41285 | -0.37693 | -0.38797 | -0.4298 | -0.45843 | -0.4854 | -0.48598 | -0.49491 | -0.49926 | -0.48437 | -0.41005 | -0.24439 | -0.31523 | -0.38237 | -0.41164 | -0.43549 | -0.46036 | -0.46258
5 | -0.33787 | -0.35485 | -0.36992 | -0.37124 | -0.37042 | -0.31224 | -0.23796 | -0.19257 | -0.18916 | -0.15845 | -0.15681 | -0.1535 | -0.18474 | -0.19881 | -0.19346 | -0.23981 | -0.21246 | -0.10651 | -0.12613 | -0.15683 | -0.16934 | -0.21983 | -0.24311 | -0.25433
6 | 0.93712 | 0.73305 | 0.55581 | 0.82804 | 0.67995 | 0.97961 | 1.3065 | 2.5448 | 2.9308 | 3.0198 | 2.8663 | 3.0575 | 3.0348 | 2.9996 | 2.5228 | 2.3998 | 2.0857 | 2.2817 | 1.9341 | 2.0183 | 1.7064 | 1.7963 | 1.1151 | 1.1452
7 | -1.1576 | -1.145 | -1.181 | -1.2023 | -1.2735 | -1.1403 | -0.96872 | -0.50319 | -0.24932 | -0.23142 | -0.1759 | -0.059112 | -0.24 | -0.25045 | -0.45648 | -0.65232 | -0.58874 | -0.65669 | -0.73848 | -0.709 | -0.8073 | -0.95169 | -1.0737 | -1.068
8 | -0.76909 | -0.78535 | -0.78224 | -0.78112 | -0.76501 | -0.7341 | -0.56118 | -0.44644 | -0.41225 | -0.47082 | -0.44459 | -0.40527 | -0.42959 | -0.46511 | -0.56511 | -0.62671 | -0.62505 | -0.61638 | -0.6497 | -0.67178 | -0.68328 | -0.70332 | -0.73402 | -0.74809
9 | -0.025844 | -0.025844 | -0.025844 | -0.025844 | -0.025844 | -0.025844 | -0.025844 | -0.025844 | -0.025844 | -0.025844 | -0.025844 | -0.025844 | -0.025844 | -0.025844 | -0.025844 | -0.025844 | -0.025844 | -0.025844 | -0.025844 | -0.025844 | -0.025844 | -0.025844 | -0.025844 | -0.025844
10 | -0.45759 | -0.47094 | -0.47164 | -0.47031 | -0.469 | -0.43846 | -0.32866 | -0.26824 | -0.1729 | -0.09985 | -0.12774 | -0.098618 | -0.1176 | -0.17008 | -0.21262 | -0.2193 | -0.2255 | -0.15219 | -0.18442 | -0.22863 | -0.26887 | -0.34209 | -0.42758 | -0.43519
11 | -0.38633 | -0.39005 | -0.39722 | -0.40075 | -0.39178 | -0.31617 | -0.2399 | -0.21435 | -0.15043 | -0.099259 | -0.22629 | -0.2134 | -0.24051 | -0.24002 | -0.26704 | -0.2673 | -0.22768 | -0.15226 | -0.208 | -0.24433 | -0.26249 | -0.26881 | -0.29026 | -0.30787
12 | -0.053462 | 0.0897 | 0.18976 | 0.16409 | 0.12758 | -0.12853 | -0.0042432 | 0.15323 | 0.33259 | 0.39235 | 0.19058 | -0.00049516 | 0.60366 | 0.68433 | 0.64916 | 0.74528 | 0.40944 | 0.56554 | 0.60726 | 0.54134 | 0.60753 | 0.77987 | 0.72243 | 0.48668
13 | 0.39364 | 0.31837 | 0.45438 | 0.56937 | 0.59456 | 0.72487 | 2.6509 | 3.3186 | 3.5532 | 3.3235 | 3.0445 | 3.4891 | 3.9437 | 3.4974 | 3.4395 | 3.4331 | 3.0938 | 3.1981 | 2.7654 | 2.0877 | 2.2904 | 2.0015 | 0.88036 | 0.62285
14 | 0.098187 | 0.069371 | 0.060137 | 0.077085 | 0.066373 | 0.05457 | 0.045151 | 0.15778 | 0.16501 | 0.14153 | 0.16489 | 0.15321 | 0.15389 | 0.13742 | 0.081544 | 0.12767 | 0.15312 | 0.14287 | 0.099855 | 0.10359 | 0.096489 | 0.059853 | 0.047745 | 0.049486
15 | -0.11762 | -0.11759 | -0.12084 | -0.12637 | -0.12516 | -0.11487 | -0.072835 | -0.014001 | -0.015046 | -0.0099709 | -0.0087834 | -0.0392 | -0.057266 | -0.074236 | -0.073678 | -0.074924 | -0.058908 | 0.019361 | -0.0027287 | -0.03221 | -0.059706 | -0.078539 | -0.086138 | -0.098624
16 | -0.31564 | -0.34058 | -0.34682 | -0.34219 | -0.34247 | -0.28598 | -0.010649 | 0.14744 | 0.18792 | 0.13091 | 0.07729 | 0.15331 | 0.096668 | 0.029329 | -0.11603 | -0.11608 | -0.095622 | -0.048239 | -0.11757 | -0.066989 | -0.091972 | -0.15255 | -0.241 | -0.27205
17 | -0.67133 | -0.67799 | -0.68491 | -0.6909 | -0.69398 | -0.63447 | -0.55047 | -0.50258 | -0.5173 | -0.57307 | -0.61124 | -0.6472 | -0.64797 | -0.65988 | -0.66568 | -0.64583 | -0.54673 | -0.32586 | -0.4203 | -0.50983 | -0.54885 | -0.58066 | -0.61381 | -0.61678
18 | -0.67574 | -0.70969 | -0.73985 | -0.74249 | -0.74084 | -0.62447 | -0.47591 | -0.38514 | -0.37832 | -0.3169 | -0.31361 | -0.30701 | -0.36949 | -0.39761 | -0.38692 | -0.47963 | -0.42493 | -0.21303 | -0.25226 | -0.31365 | -0.33868 | -0.43965 | -0.48622 | -0.50865
19 | 0.37485 | 0.29322 | 0.22233 | 0.33121 | 0.27198 | 0.39184 | 0.5226 | 1.0179 | 1.1723 | 1.2079 | 1.1465 | 1.223 | 1.2139 | 1.1998 | 1.0091 | 0.95991 | 0.83429 | 0.91268 | 0.77365 | 0.80732 | 0.68258 | 0.71852 | 0.44606 | 0.45808
20 | -0.46306 | -0.45799 | -0.47238 | -0.48093 | -0.50941 | -0.45611 | -0.38749 | -0.20128 | -0.099727 | -0.092569 | -0.070358 | -0.023645 | -0.096001 | -0.10018 | -0.18259 | -0.26093 | -0.2355 | -0.26268 | -0.29539 | -0.2836 | -0.32292 | -0.38068 | -0.4295 | -0.42721
21 | -1.5382 | -1.5707 | -1.5645 | -1.5622 | -1.53 | -1.4682 | -1.1224 | -0.89288 | -0.8245 | -0.94164 | -0.88917 | -0.81054 | -0.85919 | -0.93021 | -1.1302 | -1.2534 | -1.2501 | -1.2328 | -1.2994 | -1.3436 | -1.3666 | -1.4066 | -1.468 | -1.4962
22 | -0.064611 | -0.064611 | -0.064611 | -0.064611 | -0.064611 | -0.064611 | -0.064611 | -0.064611 | -0.064611 | -0.064611 | -0.064611 | -0.064611 | -0.064611 | -0.064611 | -0.064611 | -0.064611 | -0.064611 | -0.064611 | -0.064611 | -0.064611 | -0.064611 | -0.064611 | -0.064611 | -0.064611
23 | -3.0506 | -3.1396 | -3.1442 | -3.1354 | -3.1267 | -2.923 | -2.1911 | -1.7883 | -1.1527 | -0.66567 | -0.85161 | -0.65745 | -0.78397 | -1.1339 | -1.4174 | -1.462 | -1.5033 | -1.0146 | -1.2295 | -1.5242 | -1.7925 | -2.2806 | -2.8505 | -2.9013
24 | -2.2076 | -2.2289 | -2.2698 | -2.29 | -2.2387 | -1.8067 | -1.3708 | -1.2248 | -0.85961 | -0.56719 | -1.2931 | -1.2194 | -1.3743 | -1.3715 | -1.526 | -1.5274 | -1.301 | -0.87005 | -1.1886 | -1.3962 | -1.5 | -1.5361 | -1.6586 | -1.7593
25 | -0.038187 | 0.064072 | 0.13554 | 0.11721 | 0.091131 | -0.091804 | -0.0030309 | 0.10945 | 0.23756 | 0.28025 | 0.13613 | -0.00035368 | 0.43118 | 0.48881 | 0.46368 | 0.53234 | 0.29246 | 0.40395 | 0.43376 | 0.38667 | 0.43395 | 0.55705 | 0.51602 | 0.34763
26 | 0.12301 | 0.09949 | 0.142 | 0.17793 | 0.1858 | 0.22652 | 0.82842 | 1.0371 | 1.1104 | 1.0386 | 0.9514 | 1.0904 | 1.2324 | 1.0929 | 1.0749 | 1.0728 | 0.96681 | 0.99942 | 0.8642 | 0.65239 | 0.71575 | 0.62546 | 0.27511 | 0.19464
27 | 0.19637 | 0.13874 | 0.12027 | 0.15417 | 0.13275 | 0.10914 | 0.090302 | 0.31556 | 0.33001 | 0.28305 | 0.32978 | 0.30643 | 0.30778 | 0.27484 | 0.16309 | 0.25535 | 0.30625 | 0.28575 | 0.19971 | 0.20719 | 0.19298 | 0.11971 | 0.09549 | 0.098971
28 | -0.41166 | -0.41157 | -0.42293 | -0.4423 | -0.43806 | -0.40203 | -0.25492 | -0.049003 | -0.05266 | -0.034898 | -0.030742 | -0.1372 | -0.20043 | -0.25983 | -0.25787 | -0.26223 | -0.20618 | 0.067765 | -0.0095505 | -0.11274 | -0.20897 | -0.27489 | -0.30148 | -0.34518
29 | -9.4692 | -10.2173 | -10.4047 | -10.2656 | -10.2741 | -8.5793 | -0.31947 | 4.4232 | 5.6375 | 3.9272 | 2.3187 | 4.5992 | 2.9001 | 0.87986 | -3.4809 | -3.4824 | -2.8687 | -1.4472 | -3.5272 | -2.0097 | -2.7592 | -4.5764 | -7.2301 | -8.1616
30 | -1.1748 | -1.1865 | -1.1986 | -1.2091 | -1.2145 | -1.1103 | -0.96332 | -0.87951 | -0.90527 | -1.0029 | -1.0697 | -1.1326 | -1.1339 | -1.1548 | -1.1649 | -1.1302 | -0.95678 | -0.57025 | -0.73553 | -0.89221 | -0.96048 | -1.0162 | -1.0742 | -1.0794
31 | -1.6893 | -1.7742 | -1.8496 | -1.8562 | -1.8521 | -1.5612 | -1.1898 | -0.96285 | -0.94579 | -0.79224 | -0.78403 | -0.76752 | -0.92372 | -0.99404 | -0.96731 | -1.1991 | -1.0623 | -0.53257 | -0.63065 | -0.78413 | -0.84671 | -1.0991 | -1.2155 | -1.2716
32 | 0.37485 | 0.29322 | 0.22233 | 0.33121 | 0.27198 | 0.39184 | 0.5226 | 1.0179 | 1.1723 | 1.2079 | 1.1465 | 1.223 | 1.2139 | 1.1998 | 1.0091 | 0.95991 | 0.83429 | 0.91268 | 0.77365 | 0.80732 | 0.68258 | 0.71852 | 0.44606 | 0.45808

## Qc, Winter, S3
LoadID | 0 | 1 | 2 | 3 | 4 | 5 | 6 | 7 | 8 | 9 | 10 | 11 | 12 | 13 | 14 | 15 | 16 | 17 | 18 | 19 | 20 | 21 | 22 | 23
1 | 0.58912 | 0.41623 | 0.36082 | 0.46251 | 0.39824 | 0.32742 | 0.27091 | 0.94669 | 0.99004 | 0.84916 | 0.98934 | 0.91929 | 0.92334 | 0.82451 | 0.48927 | 0.76604 | 0.91875 | 0.85725 | 0.59913 | 0.62156 | 0.57893 | 0.35912 | 0.28647 | 0.29691
2 | -0.23524 | -0.23518 | -0.24167 | -0.25275 | -0.25032 | -0.22973 | -0.14567 | -0.028002 | -0.030091 | -0.019942 | -0.017567 | -0.078399 | -0.11453 | -0.14847 | -0.14736 | -0.14985 | -0.11782 | 0.038723 | -0.0054574 | -0.064421 | -0.11941 | -0.15708 | -0.17228 | -0.19725
3 | -1.2626 | -1.3623 | -1.3873 | -1.3687 | -1.3699 | -1.1439 | -0.042596 | 0.58976 | 0.75166 | 0.52362 | 0.30916 | 0.61323 | 0.38667 | 0.11731 | -0.46412 | -0.46432 | -0.38249 | -0.19296 | -0.47029 | -0.26796 | -0.36789 | -0.61019 | -0.96401 | -1.0882
4 | -0.5035 | -0.50849 | -0.51368 | -0.51818 | -0.52048 | -0.47585 | -0.41285 | -0.37693 | -0.38797 | -0.4298 | -0.45843 | -0.4854 | -0.48598 | -0.49491 | -0.49926 | -0.48437 | -0.41005 | -0.24439 | -0.31523 | -0.38237 | -0.41164 | -0.43549 | -0.46036 | -0.46258
5 | -0.33787 | -0.35485 | -0.36992 | -0.37124 | -0.37042 | -0.31224 | -0.23796 | -0.19257 | -0.18916 | -0.15845 | -0.15681 | -0.1535 | -0.18474 | -0.19881 | -0.19346 | -0.23981 | -0.21246 | -0.10651 | -0.12613 | -0.15683 | -0.16934 | -0.21983 | -0.24311 | -0.25433
6 | 0.93712 | 0.73305 | 0.55581 | 0.82804 | 0.67995 | 0.97961 | 1.3065 | 2.5448 | 2.9308 | 3.0198 | 2.8663 | 3.0575 | 3.0348 | 2.9996 | 2.5228 | 2.3998 | 2.0857 | 2.2817 | 1.9341 | 2.0183 | 1.7064 | 1.7963 | 1.1151 | 1.1452
7 | -1.1576 | -1.145 | -1.181 | -1.2023 | -1.2735 | -1.1403 | -0.96872 | -0.50319 | -0.24932 | -0.23142 | -0.1759 | -0.059112 | -0.24 | -0.25045 | -0.45648 | -0.65232 | -0.58874 | -0.65669 | -0.73848 | -0.709 | -0.8073 | -0.95169 | -1.0737 | -1.068
8 | -0.76909 | -0.78535 | -0.78224 | -0.78112 | -0.76501 | -0.7341 | -0.56118 | -0.44644 | -0.41225 | -0.47082 | -0.44459 | -0.40527 | -0.42959 | -0.46511 | -0.56511 | -0.62671 | -0.62505 | -0.61638 | -0.6497 | -0.67178 | -0.68328 | -0.70332 | -0.73402 | -0.74809
9 | -0.025844 | -0.025844 | -0.025844 | -0.025844 | -0.025844 | -0.025844 | -0.025844 | -0.025844 | -0.025844 | -0.025844 | -0.025844 | -0.025844 | -0.025844 | -0.025844 | -0.025844 | -0.025844 | -0.025844 | -0.025844 | -0.025844 | -0.025844 | -0.025844 | -0.025844 | -0.025844 | -0.025844
10 | -0.45759 | -0.47094 | -0.47164 | -0.47031 | -0.469 | -0.43846 | -0.32866 | -0.26824 | -0.1729 | -0.09985 | -0.12774 | -0.098618 | -0.1176 | -0.17008 | -0.21262 | -0.2193 | -0.2255 | -0.15219 | -0.18442 | -0.22863 | -0.26887 | -0.34209 | -0.42758 | -0.43519
11 | -0.38633 | -0.39005 | -0.39722 | -0.40075 | -0.39178 | -0.31617 | -0.2399 | -0.21435 | -0.15043 | -0.099259 | -0.22629 | -0.2134 | -0.24051 | -0.24002 | -0.26704 | -0.2673 | -0.22768 | -0.15226 | -0.208 | -0.24433 | -0.26249 | -0.26881 | -0.29026 | -0.30787
12 | -0.053462 | 0.0897 | 0.18976 | 0.16409 | 0.12758 | -0.12853 | -0.0042432 | 0.15323 | 0.33259 | 0.39235 | 0.19058 | -0.00049516 | 0.60366 | 0.68433 | 0.64916 | 0.74528 | 0.40944 | 0.56554 | 0.60726 | 0.54134 | 0.60753 | 0.77987 | 0.72243 | 0.48668
13 | 0.39364 | 0.31837 | 0.45438 | 0.56937 | 0.59456 | 0.72487 | 2.6509 | 3.3186 | 3.5532 | 3.3235 | 3.0445 | 3.4891 | 3.9437 | 3.4974 | 3.4395 | 3.4331 | 3.0938 | 3.1981 | 2.7654 | 2.0877 | 2.2904 | 2.0015 | 0.88036 | 0.62285
14 | 0.098187 | 0.069371 | 0.060137 | 0.077085 | 0.066373 | 0.05457 | 0.045151 | 0.15778 | 0.16501 | 0.14153 | 0.16489 | 0.15321 | 0.15389 | 0.13742 | 0.081544 | 0.12767 | 0.15312 | 0.14287 | 0.099855 | 0.10359 | 0.096489 | 0.059853 | 0.047745 | 0.049486
15 | -0.11762 | -0.11759 | -0.12084 | -0.12637 | -0.12516 | -0.11487 | -0.072835 | -0.014001 | -0.015046 | -0.0099709 | -0.0087834 | -0.0392 | -0.057266 | -0.074236 | -0.073678 | -0.074924 | -0.058908 | 0.019361 | -0.0027287 | -0.03221 | -0.059706 | -0.078539 | -0.086138 | -0.098624
16 | -0.31564 | -0.34058 | -0.34682 | -0.34219 | -0.34247 | -0.28598 | -0.010649 | 0.14744 | 0.18792 | 0.13091 | 0.07729 | 0.15331 | 0.096668 | 0.029329 | -0.11603 | -0.11608 | -0.095622 | -0.048239 | -0.11757 | -0.066989 | -0.091972 | -0.15255 | -0.241 | -0.27205
17 | -0.67133 | -0.67799 | -0.68491 | -0.6909 | -0.69398 | -0.63447 | -0.55047 | -0.50258 | -0.5173 | -0.57307 | -0.61124 | -0.6472 | -0.64797 | -0.65988 | -0.66568 | -0.64583 | -0.54673 | -0.32586 | -0.4203 | -0.50983 | -0.54885 | -0.58066 | -0.61381 | -0.61678
18 | -0.67574 | -0.70969 | -0.73985 | -0.74249 | -0.74084 | -0.62447 | -0.47591 | -0.38514 | -0.37832 | -0.3169 | -0.31361 | -0.30701 | -0.36949 | -0.39761 | -0.38692 | -0.47963 | -0.42493 | -0.21303 | -0.25226 | -0.31365 | -0.33868 | -0.43965 | -0.48622 | -0.50865
19 | 0.37485 | 0.29322 | 0.22233 | 0.33121 | 0.27198 | 0.39184 | 0.5226 | 1.0179 | 1.1723 | 1.2079 | 1.1465 | 1.223 | 1.2139 | 1.1998 | 1.0091 | 0.95991 | 0.83429 | 0.91268 | 0.77365 | 0.80732 | 0.68258 | 0.71852 | 0.44606 | 0.45808
20 | -0.46306 | -0.45799 | -0.47238 | -0.48093 | -0.50941 | -0.45611 | -0.38749 | -0.20128 | -0.099727 | -0.092569 | -0.070358 | -0.023645 | -0.096001 | -0.10018 | -0.18259 | -0.26093 | -0.2355 | -0.26268 | -0.29539 | -0.2836 | -0.32292 | -0.38068 | -0.4295 | -0.42721
21 | -1.5382 | -1.5707 | -1.5645 | -1.5622 | -1.53 | -1.4682 | -1.1224 | -0.89288 | -0.8245 | -0.94164 | -0.88917 | -0.81054 | -0.85919 | -0.93021 | -1.1302 | -1.2534 | -1.2501 | -1.2328 | -1.2994 | -1.3436 | -1.3666 | -1.4066 | -1.468 | -1.4962
22 | -0.064611 | -0.064611 | -0.064611 | -0.064611 | -0.064611 | -0.064611 | -0.064611 | -0.064611 | -0.064611 | -0.064611 | -0.064611 | -0.064611 | -0.064611 | -0.064611 | -0.064611 | -0.064611 | -0.064611 | -0.064611 | -0.064611 | -0.064611 | -0.064611 | -0.064611 | -0.064611 | -0.064611
23 | -3.0506 | -3.1396 | -3.1442 | -3.1354 | -3.1267 | -2.923 | -2.1911 | -1.7883 | -1.1527 | -0.66567 | -0.85161 | -0.65745 | -0.78397 | -1.1339 | -1.4174 | -1.462 | -1.5033 | -1.0146 | -1.2295 | -1.5242 | -1.7925 | -2.2806 | -2.8505 | -2.9013
24 | -2.2076 | -2.2289 | -2.2698 | -2.29 | -2.2387 | -1.8067 | -1.3708 | -1.2248 | -0.85961 | -0.56719 | -1.2931 | -1.2194 | -1.3743 | -1.3715 | -1.526 | -1.5274 | -1.301 | -0.87005 | -1.1886 | -1.3962 | -1.5 | -1.5361 | -1.6586 | -1.7593
25 | -0.038187 | 0.064072 | 0.13554 | 0.11721 | 0.091131 | -0.091804 | -0.0030309 | 0.10945 | 0.23756 | 0.28025 | 0.13613 | -0.00035368 | 0.43118 | 0.48881 | 0.46368 | 0.53234 | 0.29246 | 0.40395 | 0.43376 | 0.38667 | 0.43395 | 0.55705 | 0.51602 | 0.34763
26 | 0.12301 | 0.09949 | 0.142 | 0.17793 | 0.1858 | 0.22652 | 0.82842 | 1.0371 | 1.1104 | 1.0386 | 0.9514 | 1.0904 | 1.2324 | 1.0929 | 1.0749 | 1.0728 | 0.96681 | 0.99942 | 0.8642 | 0.65239 | 0.71575 | 0.62546 | 0.27511 | 0.19464
27 | 0.19637 | 0.13874 | 0.12027 | 0.15417 | 0.13275 | 0.10914 | 0.090302 | 0.31556 | 0.33001 | 0.28305 | 0.32978 | 0.30643 | 0.30778 | 0.27484 | 0.16309 | 0.25535 | 0.30625 | 0.28575 | 0.19971 | 0.20719 | 0.19298 | 0.11971 | 0.09549 | 0.098971
28 | -0.41166 | -0.41157 | -0.42293 | -0.4423 | -0.43806 | -0.40203 | -0.25492 | -0.049003 | -0.05266 | -0.034898 | -0.030742 | -0.1372 | -0.20043 | -0.25983 | -0.25787 | -0.26223 | -0.20618 | 0.067765 | -0.0095505 | -0.11274 | -0.20897 | -0.27489 | -0.30148 | -0.34518
29 | -9.4692 | -10.2173 | -10.4047 | -10.2656 | -10.2741 | -8.5793 | -0.31947 | 4.4232 | 5.6375 | 3.9272 | 2.3187 | 4.5992 | 2.9001 | 0.87986 | -3.4809 | -3.4824 | -2.8687 | -1.4472 | -3.5272 | -2.0097 | -2.7592 | -4.5764 | -7.2301 | -8.1616
30 | -1.1748 | -1.1865 | -1.1986 | -1.2091 | -1.2145 | -1.1103 | -0.96332 | -0.87951 | -0.90527 | -1.0029 | -1.0697 | -1.1326 | -1.1339 | -1.1548 | -1.1649 | -1.1302 | -0.95678 | -0.57025 | -0.73553 | -0.89221 | -0.96048 | -1.0162 | -1.0742 | -1.0794
31 | -1.6893 | -1.7742 | -1.8496 | -1.8562 | -1.8521 | -1.5612 | -1.1898 | -0.96285 | -0.94579 | -0.79224 | -0.78403 | -0.76752 | -0.92372 | -0.99404 | -0.96731 | -1.1991 | -1.0623 | -0.53257 | -0.63065 | -0.78413 | -0.84671 | -1.0991 | -1.2155 | -1.2716
32 | 0.37485 | 0.29322 | 0.22233 | 0.33121 | 0.27198 | 0.39184 | 0.5226 | 1.0179 | 1.1723 | 1.2079 | 1.1465 | 1.223 | 1.2139 | 1.1998 | 1.0091 | 0.95991 | 0.83429 | 0.91268 | 0.77365 | 0.80732 | 0.68258 | 0.71852 | 0.44606 | 0.45808

## Qc, Winter, S4
LoadID | 0 | 1 | 2 | 3 | 4 | 5 | 6 | 7 | 8 | 9 | 10 | 11 | 12 | 13 | 14 | 15 | 16 | 17 | 18 | 19 | 20 | 21 | 22 | 23
1 | 0.59502 | 0.42039 | 0.36443 | 0.46714 | 0.40222 | 0.33069 | 0.27362 | 0.95616 | 0.99994 | 0.85765 | 0.99923 | 0.92848 | 0.93257 | 0.83275 | 0.49416 | 0.7737 | 0.92794 | 0.86582 | 0.60512 | 0.62778 | 0.58472 | 0.36271 | 0.28933 | 0.29988
2 | -0.23759 | -0.23754 | -0.24409 | -0.25527 | -0.25282 | -0.23203 | -0.14713 | -0.028282 | -0.030392 | -0.020141 | -0.017742 | -0.079183 | -0.11568 | -0.14996 | -0.14883 | -0.15135 | -0.11899 | 0.03911 | -0.005512 | -0.065065 | -0.12061 | -0.15865 | -0.174 | -0.19922
3 | -1.2752 | -1.3759 | -1.4012 | -1.3824 | -1.3836 | -1.1553 | -0.043022 | 0.59566 | 0.75918 | 0.52886 | 0.31225 | 0.61936 | 0.39054 | 0.11849 | -0.46876 | -0.46896 | -0.38631 | -0.19489 | -0.47499 | -0.27064 | -0.37157 | -0.61629 | -0.97365 | -1.0991
4 | -0.50853 | -0.51358 | -0.51882 | -0.52336 | -0.52569 | -0.48061 | -0.41698 | -0.3807 | -0.39185 | -0.4341 | -0.46301 | -0.49026 | -0.49084 | -0.49986 | -0.50426 | -0.48921 | -0.41415 | -0.24684 | -0.31838 | -0.3862 | -0.41575 | -0.43985 | -0.46496 | -0.46721
5 | -0.34125 | -0.35839 | -0.37362 | -0.37496 | -0.37413 | -0.31536 | -0.24034 | -0.1945 | -0.19105 | -0.16003 | -0.15837 | -0.15504 | -0.18659 | -0.2008 | -0.1954 | -0.24221 | -0.21459 | -0.10758 | -0.12739 | -0.15839 | -0.17103 | -0.22202 | -0.24554 | -0.25687
6 | 0.94649 | 0.74038 | 0.56137 | 0.83632 | 0.68675 | 0.9894 | 1.3196 | 2.5703 | 2.9601 | 3.05 | 2.8949 | 3.0881 | 3.0651 | 3.0296 | 2.5481 | 2.4238 | 2.1066 | 2.3045 | 1.9535 | 2.0385 | 1.7235 | 1.8143 | 1.1263 | 1.1567
7 | -1.1692 | -1.1564 | -1.1928 | -1.2143 | -1.2863 | -1.1517 | -0.97841 | -0.50822 | -0.25181 | -0.23374 | -0.17765 | -0.059703 | -0.2424 | -0.25295 | -0.46104 | -0.65884 | -0.59463 | -0.66326 | -0.74586 | -0.71609 | -0.81537 | -0.96121 | -1.0845 | -1.0787
8 | -0.77678 | -0.7932 | -0.79006 | -0.78893 | -0.77266 | -0.74144 | -0.56679 | -0.45091 | -0.41637 | -0.47553 | -0.44903 | -0.40932 | -0.43389 | -0.46976 | -0.57076 | -0.63298 | -0.6313 | -0.62255 | -0.6562 | -0.6785 | -0.69012 | -0.71035 | -0.74136 | -0.75557
9 | -0.026103 | -0.026103 | -0.026103 | -0.026103 | -0.026103 | -0.026103 | -0.026103 | -0.026103 | -0.026103 | -0.026103 | -0.026103 | -0.026103 | -0.026103 | -0.026103 | -0.026103 | -0.026103 | -0.026103 | -0.026103 | -0.026103 | -0.026103 | -0.026103 | -0.026103 | -0.026103 | -0.026103
10 | -0.46217 | -0.47565 | -0.47635 | -0.47501 | -0.47369 | -0.44284 | -0.33194 | -0.27092 | -0.17463 | -0.10085 | -0.12902 | -0.099604 | -0.11877 | -0.17178 | -0.21474 | -0.22149 | -0.22775 | -0.15372 | -0.18626 | -0.23091 | -0.27156 | -0.34551 | -0.43186 | -0.43954
11 | -0.3902 | -0.39395 | -0.40119 | -0.40476 | -0.39569 | -0.31933 | -0.2423 | -0.21649 | -0.15194 | -0.10025 | -0.22856 | -0.21553 | -0.24291 | -0.24242 | -0.26971 | -0.26997 | -0.22996 | -0.15378 | -0.21008 | -0.24678 | -0.26512 | -0.2715 | -0.29317 | -0.31095
12 | -0.053997 | 0.090597 | 0.19166 | 0.16573 | 0.12886 | -0.12981 | -0.0042856 | 0.15476 | 0.33591 | 0.39627 | 0.19249 | -0.00050011 | 0.6097 | 0.69117 | 0.65565 | 0.75273 | 0.41353 | 0.57119 | 0.61333 | 0.54675 | 0.6136 | 0.78767 | 0.72966 | 0.49154
13 | 0.39758 | 0.32155 | 0.45893 | 0.57507 | 0.6005 | 0.73212 | 2.6775 | 3.3518 | 3.5888 | 3.3567 | 3.0749 | 3.524 | 3.9831 | 3.5324 | 3.4739 | 3.4674 | 3.1247 | 3.2301 | 2.7931 | 2.1085 | 2.3133 | 2.0215 | 0.88917 | 0.62908
14 | 0.099169 | 0.070065 | 0.060739 | 0.077856 | 0.067037 | 0.055116 | 0.045603 | 0.15936 | 0.16666 | 0.14294 | 0.16654 | 0.15475 | 0.15543 | 0.13879 | 0.08236 | 0.12895 | 0.15466 | 0.1443 | 0.10085 | 0.10463 | 0.097454 | 0.060451 | 0.048222 | 0.04998
15 | -0.11879 | -0.11877 | -0.12205 | -0.12764 | -0.12641 | -0.11602 | -0.073563 | -0.014141 | -0.015196 | -0.010071 | -0.0088712 | -0.039592 | -0.057839 | -0.074979 | -0.074415 | -0.075673 | -0.059497 | 0.019555 | -0.002756 | -0.032533 | -0.060303 | -0.079324 | -0.086999 | -0.09961
16 | -0.3188 | -0.34398 | -0.35029 | -0.34561 | -0.34589 | -0.28884 | -0.010755 | 0.14891 | 0.18979 | 0.13222 | 0.078063 | 0.15484 | 0.097635 | 0.029622 | -0.11719 | -0.11724 | -0.096578 | -0.048722 | -0.11875 | -0.067659 | -0.092892 | -0.15407 | -0.24341 | -0.27477
17 | -0.67804 | -0.68477 | -0.69176 | -0.69781 | -0.70092 | -0.64081 | -0.55597 | -0.5076 | -0.52247 | -0.5788 | -0.61735 | -0.65367 | -0.65445 | -0.66648 | -0.67234 | -0.65228 | -0.5522 | -0.32911 | -0.42451 | -0.51493 | -0.55434 | -0.58647 | -0.61995 | -0.62295
18 | -0.68249 | -0.71679 | -0.74725 | -0.74991 | -0.74825 | -0.63072 | -0.48067 | -0.38899 | -0.3821 | -0.32007 | -0.31675 | -0.31008 | -0.37318 | -0.40159 | -0.39079 | -0.48443 | -0.42917 | -0.21516 | -0.25478 | -0.31679 | -0.34207 | -0.44405 | -0.49108 | -0.51374
19 | 0.3786 | 0.29615 | 0.22455 | 0.33453 | 0.2747 | 0.39576 | 0.52783 | 1.0281 | 1.184 | 1.22 | 1.158 | 1.2352 | 1.2261 | 1.2118 | 1.0192 | 0.96951 | 0.84263 | 0.92181 | 0.78138 | 0.8154 | 0.6894 | 0.7257 | 0.45052 | 0.46266
20 | -0.46769 | -0.46257 | -0.47711 | -0.48574 | -0.51451 | -0.46067 | -0.39136 | -0.20329 | -0.10072 | -0.093495 | -0.071062 | -0.023881 | -0.096961 | -0.10118 | -0.18442 | -0.26354 | -0.23785 | -0.2653 | -0.29835 | -0.28644 | -0.32615 | -0.38448 | -0.43379 | -0.43149
21 | -1.5536 | -1.5864 | -1.5801 | -1.5779 | -1.5453 | -1.4829 | -1.1336 | -0.90181 | -0.83274 | -0.95105 | -0.89806 | -0.81864 | -0.86778 | -0.93951 | -1.1415 | -1.266 | -1.2626 | -1.2451 | -1.3124 | -1.357 | -1.3802 | -1.4207 | -1.4827 | -1.5111
22 | -0.065257 | -0.065257 | -0.065257 | -0.065257 | -0.065257 | -0.065257 | -0.065257 | -0.065257 | -0.065257 | -0.065257 | -0.065257 | -0.065257 | -0.065257 | -0.065257 | -0.065257 | -0.065257 | -0.065257 | -0.065257 | -0.065257 | -0.065257 | -0.065257 | -0.065257 | -0.065257 | -0.065257
23 | -3.0811 | -3.171 | -3.1757 | -3.1668 | -3.1579 | -2.9523 | -2.213 | -1.8062 | -1.1642 | -0.67233 | -0.86012 | -0.66402 | -0.79181 | -1.1452 | -1.4316 | -1.4766 | -1.5184 | -1.0248 | -1.2418 | -1.5394 | -1.8104 | -2.3034 | -2.879 | -2.9303
24 | -2.2297 | -2.2512 | -2.2925 | -2.3129 | -2.2611 | -1.8248 | -1.3845 | -1.2371 | -0.86821 | -0.57287 | -1.306 | -1.2316 | -1.3881 | -1.3852 | -1.5412 | -1.5427 | -1.314 | -0.87875 | -1.2004 | -1.4101 | -1.515 | -1.5514 | -1.6752 | -1.7769
25 | -0.038569 | 0.064712 | 0.1369 | 0.11838 | 0.092042 | -0.092722 | -0.0030612 | 0.11055 | 0.23994 | 0.28305 | 0.13749 | -0.00035722 | 0.4355 | 0.4937 | 0.46832 | 0.53766 | 0.29538 | 0.40799 | 0.4381 | 0.39054 | 0.43829 | 0.56262 | 0.52118 | 0.3511
26 | 0.12424 | 0.10048 | 0.14342 | 0.17971 | 0.18766 | 0.22879 | 0.83671 | 1.0474 | 1.1215 | 1.049 | 0.96091 | 1.1013 | 1.2447 | 1.1039 | 1.0856 | 1.0836 | 0.97648 | 1.0094 | 0.87284 | 0.65892 | 0.72291 | 0.63172 | 0.27786 | 0.19659
27 | 0.19834 | 0.14013 | 0.12148 | 0.15571 | 0.13407 | 0.11023 | 0.091205 | 0.31872 | 0.33331 | 0.28588 | 0.33308 | 0.30949 | 0.31086 | 0.27758 | 0.16472 | 0.2579 | 0.30931 | 0.28861 | 0.20171 | 0.20926 | 0.19491 | 0.1209 | 0.096445 | 0.099961
28 | -0.41578 | -0.41569 | -0.42716 | -0.44673 | -0.44244 | -0.40605 | -0.25747 | -0.049493 | -0.053187 | -0.035247 | -0.031049 | -0.13857 | -0.20244 | -0.26243 | -0.26045 | -0.26486 | -0.20824 | 0.068443 | -0.009646 | -0.11386 | -0.21106 | -0.27763 | -0.3045 | -0.34864
29 | -9.5639 | -10.3195 | -10.5088 | -10.3682 | -10.3768 | -8.6651 | -0.32266 | 4.4674 | 5.6938 | 3.9665 | 2.3419 | 4.6452 | 2.9291 | 0.88865 | -3.5157 | -3.5172 | -2.8973 | -1.4617 | -3.5624 | -2.0298 | -2.7868 | -4.6222 | -7.3024 | -8.2432
30 | -1.1866 | -1.1983 | -1.2106 | -1.2212 | -1.2266 | -1.1214 | -0.97296 | -0.88831 | -0.91432 | -1.0129 | -1.0804 | -1.1439 | -1.1453 | -1.1663 | -1.1766 | -1.1415 | -0.96635 | -0.57595 | -0.74289 | -0.90113 | -0.97009 | -1.0263 | -1.0849 | -1.0902
31 | -1.7062 | -1.792 | -1.8681 | -1.8748 | -1.8706 | -1.5768 | -1.2017 | -0.97248 | -0.95525 | -0.80017 | -0.79187 | -0.77519 | -0.93296 | -1.004 | -0.97698 | -1.2111 | -1.0729 | -0.5379 | -0.63696 | -0.79197 | -0.85517 | -1.1101 | -1.2277 | -1.2843
32 | 0.3786 | 0.29615 | 0.22455 | 0.33453 | 0.2747 | 0.39576 | 0.52783 | 1.0281 | 1.184 | 1.22 | 1.158 | 1.2352 | 1.2261 | 1.2118 | 1.0192 | 0.96951 | 0.84263 | 0.92181 | 0.78138 | 0.8154 | 0.6894 | 0.7257 | 0.45052 | 0.46266

## Qc, Winter, S5
LoadID | 0 | 1 | 2 | 3 | 4 | 5 | 6 | 7 | 8 | 9 | 10 | 11 | 12 | 13 | 14 | 15 | 16 | 17 | 18 | 19 | 20 | 21 | 22 | 23
1 | 0.59502 | 0.42039 | 0.36443 | 0.46714 | 0.40222 | 0.33069 | 0.27362 | 0.95616 | 0.99994 | 0.85765 | 0.99923 | 0.92848 | 0.93257 | 0.83275 | 0.49416 | 0.7737 | 0.92794 | 0.86582 | 0.60512 | 0.62778 | 0.58472 | 0.36271 | 0.28933 | 0.29988
2 | -0.23759 | -0.23754 | -0.24409 | -0.25527 | -0.25282 | -0.23203 | -0.14713 | -0.028282 | -0.030392 | -0.020141 | -0.017742 | -0.079183 | -0.11568 | -0.14996 | -0.14883 | -0.15135 | -0.11899 | 0.03911 | -0.005512 | -0.065065 | -0.12061 | -0.15865 | -0.174 | -0.19922
3 | -1.2752 | -1.3759 | -1.4012 | -1.3824 | -1.3836 | -1.1553 | -0.043022 | 0.59566 | 0.75918 | 0.52886 | 0.31225 | 0.61936 | 0.39054 | 0.11849 | -0.46876 | -0.46896 | -0.38631 | -0.19489 | -0.47499 | -0.27064 | -0.37157 | -0.61629 | -0.97365 | -1.0991
4 | -0.50853 | -0.51358 | -0.51882 | -0.52336 | -0.52569 | -0.48061 | -0.41698 | -0.3807 | -0.39185 | -0.4341 | -0.46301 | -0.49026 | -0.49084 | -0.49986 | -0.50426 | -0.48921 | -0.41415 | -0.24684 | -0.31838 | -0.3862 | -0.41575 | -0.43985 | -0.46496 | -0.46721
5 | -0.34125 | -0.35839 | -0.37362 | -0.37496 | -0.37413 | -0.31536 | -0.24034 | -0.1945 | -0.19105 | -0.16003 | -0.15837 | -0.15504 | -0.18659 | -0.2008 | -0.1954 | -0.24221 | -0.21459 | -0.10758 | -0.12739 | -0.15839 | -0.17103 | -0.22202 | -0.24554 | -0.25687
6 | 0.94649 | 0.74038 | 0.56137 | 0.83632 | 0.68675 | 0.9894 | 1.3196 | 2.5703 | 2.9601 | 3.05 | 2.8949 | 3.0881 | 3.0651 | 3.0296 | 2.5481 | 2.4238 | 2.1066 | 2.3045 | 1.9535 | 2.0385 | 1.7235 | 1.8143 | 1.1263 | 1.1567
7 | -1.1692 | -1.1564 | -1.1928 | -1.2143 | -1.2863 | -1.1517 | -0.97841 | -0.50822 | -0.25181 | -0.23374 | -0.17765 | -0.059703 | -0.2424 | -0.25295 | -0.46104 | -0.65884 | -0.59463 | -0.66326 | -0.74586 | -0.71609 | -0.81537 | -0.96121 | -1.0845 | -1.0787
8 | -0.77678 | -0.7932 | -0.79006 | -0.78893 | -0.77266 | -0.74144 | -0.56679 | -0.45091 | -0.41637 | -0.47553 | -0.44903 | -0.40932 | -0.43389 | -0.46976 | -0.57076 | -0.63298 | -0.6313 | -0.62255 | -0.6562 | -0.6785 | -0.69012 | -0.71035 | -0.74136 | -0.75557
9 | -0.026103 | -0.026103 | -0.026103 | -0.026103 | -0.026103 | -0.026103 | -0.026103 | -0.026103 | -0.026103 | -0.026103 | -0.026103 | -0.026103 | -0.026103 | -0.026103 | -0.026103 | -0.026103 | -0.026103 | -0.026103 | -0.026103 | -0.026103 | -0.026103 | -0.026103 | -0.026103 | -0.026103
10 | -0.46217 | -0.47565 | -0.47635 | -0.47501 | -0.47369 | -0.44284 | -0.33194 | -0.27092 | -0.17463 | -0.10085 | -0.12902 | -0.099604 | -0.11877 | -0.17178 | -0.21474 | -0.22149 | -0.22775 | -0.15372 | -0.18626 | -0.23091 | -0.27156 | -0.34551 | -0.43186 | -0.43954
11 | -0.3902 | -0.39395 | -0.40119 | -0.40476 | -0.39569 | -0.31933 | -0.2423 | -0.21649 | -0.15194 | -0.10025 | -0.22856 | -0.21553 | -0.24291 | -0.24242 | -0.26971 | -0.26997 | -0.22996 | -0.15378 | -0.21008 | -0.24678 | -0.26512 | -0.2715 | -0.29317 | -0.31095
12 | -0.053997 | 0.090597 | 0.19166 | 0.16573 | 0.12886 | -0.12981 | -0.0042856 | 0.15476 | 0.33591 | 0.39627 | 0.19249 | -0.00050011 | 0.6097 | 0.69117 | 0.65565 | 0.75273 | 0.41353 | 0.57119 | 0.61333 | 0.54675 | 0.6136 | 0.78767 | 0.72966 | 0.49154
13 | 0.39758 | 0.32155 | 0.45893 | 0.57507 | 0.6005 | 0.73212 | 2.6775 | 3.3518 | 3.5888 | 3.3567 | 3.0749 | 3.524 | 3.9831 | 3.5324 | 3.4739 | 3.4674 | 3.1247 | 3.2301 | 2.7931 | 2.1085 | 2.3133 | 2.0215 | 0.88917 | 0.62908
14 | 0.099169 | 0.070065 | 0.060739 | 0.077856 | 0.067037 | 0.055116 | 0.045603 | 0.15936 | 0.16666 | 0.14294 | 0.16654 | 0.15475 | 0.15543 | 0.13879 | 0.08236 | 0.12895 | 0.15466 | 0.1443 | 0.10085 | 0.10463 | 0.097454 | 0.060451 | 0.048222 | 0.04998
15 | -0.11879 | -0.11877 | -0.12205 | -0.12764 | -0.12641 | -0.11602 | -0.073563 | -0.014141 | -0.015196 | -0.010071 | -0.0088712 | -0.039592 | -0.057839 | -0.074979 | -0.074415 | -0.075673 | -0.059497 | 0.019555 | -0.002756 | -0.032533 | -0.060303 | -0.079324 | -0.086999 | -0.09961
16 | -0.3188 | -0.34398 | -0.35029 | -0.34561 | -0.34589 | -0.28884 | -0.010755 | 0.14891 | 0.18979 | 0.13222 | 0.078063 | 0.15484 | 0.097635 | 0.029622 | -0.11719 | -0.11724 | -0.096578 | -0.048722 | -0.11875 | -0.067659 | -0.092892 | -0.15407 | -0.24341 | -0.27477
17 | -0.67804 | -0.68477 | -0.69176 | -0.69781 | -0.70092 | -0.64081 | -0.55597 | -0.5076 | -0.52247 | -0.5788 | -0.61735 | -0.65367 | -0.65445 | -0.66648 | -0.67234 | -0.65228 | -0.5522 | -0.32911 | -0.42451 | -0.51493 | -0.55434 | -0.58647 | -0.61995 | -0.62295
18 | -0.68249 | -0.71679 | -0.74725 | -0.74991 | -0.74825 | -0.63072 | -0.48067 | -0.38899 | -0.3821 | -0.32007 | -0.31675 | -0.31008 | -0.37318 | -0.40159 | -0.39079 | -0.48443 | -0.42917 | -0.21516 | -0.25478 | -0.31679 | -0.34207 | -0.44405 | -0.49108 | -0.51374
19 | 0.3786 | 0.29615 | 0.22455 | 0.33453 | 0.2747 | 0.39576 | 0.52783 | 1.0281 | 1.184 | 1.22 | 1.158 | 1.2352 | 1.2261 | 1.2118 | 1.0192 | 0.96951 | 0.84263 | 0.92181 | 0.78138 | 0.8154 | 0.6894 | 0.7257 | 0.45052 | 0.46266
20 | -0.46769 | -0.46257 | -0.47711 | -0.48574 | -0.51451 | -0.46067 | -0.39136 | -0.20329 | -0.10072 | -0.093495 | -0.071062 | -0.023881 | -0.096961 | -0.10118 | -0.18442 | -0.26354 | -0.23785 | -0.2653 | -0.29835 | -0.28644 | -0.32615 | -0.38448 | -0.43379 | -0.43149
21 | -1.5536 | -1.5864 | -1.5801 | -1.5779 | -1.5453 | -1.4829 | -1.1336 | -0.90181 | -0.83274 | -0.95105 | -0.89806 | -0.81864 | -0.86778 | -0.93951 | -1.1415 | -1.266 | -1.2626 | -1.2451 | -1.3124 | -1.357 | -1.3802 | -1.4207 | -1.4827 | -1.5111
22 | -0.065257 | -0.065257 | -0.065257 | -0.065257 | -0.065257 | -0.065257 | -0.065257 | -0.065257 | -0.065257 | -0.065257 | -0.065257 | -0.065257 | -0.065257 | -0.065257 | -0.065257 | -0.065257 | -0.065257 | -0.065257 | -0.065257 | -0.065257 | -0.065257 | -0.065257 | -0.065257 | -0.065257
23 | -3.0811 | -3.171 | -3.1757 | -3.1668 | -3.1579 | -2.9523 | -2.213 | -1.8062 | -1.1642 | -0.67233 | -0.86012 | -0.66402 | -0.79181 | -1.1452 | -1.4316 | -1.4766 | -1.5184 | -1.0248 | -1.2418 | -1.5394 | -1.8104 | -2.3034 | -2.879 | -2.9303
24 | -2.2297 | -2.2512 | -2.2925 | -2.3129 | -2.2611 | -1.8248 | -1.3845 | -1.2371 | -0.86821 | -0.57287 | -1.306 | -1.2316 | -1.3881 | -1.3852 | -1.5412 | -1.5427 | -1.314 | -0.87875 | -1.2004 | -1.4101 | -1.515 | -1.5514 | -1.6752 | -1.7769
25 | -0.038569 | 0.064712 | 0.1369 | 0.11838 | 0.092042 | -0.092722 | -0.0030612 | 0.11055 | 0.23994 | 0.28305 | 0.13749 | -0.00035722 | 0.4355 | 0.4937 | 0.46832 | 0.53766 | 0.29538 | 0.40799 | 0.4381 | 0.39054 | 0.43829 | 0.56262 | 0.52118 | 0.3511
26 | 0.12424 | 0.10048 | 0.14342 | 0.17971 | 0.18766 | 0.22879 | 0.83671 | 1.0474 | 1.1215 | 1.049 | 0.96091 | 1.1013 | 1.2447 | 1.1039 | 1.0856 | 1.0836 | 0.97648 | 1.0094 | 0.87284 | 0.65892 | 0.72291 | 0.63172 | 0.27786 | 0.19659
27 | 0.19834 | 0.14013 | 0.12148 | 0.15571 | 0.13407 | 0.11023 | 0.091205 | 0.31872 | 0.33331 | 0.28588 | 0.33308 | 0.30949 | 0.31086 | 0.27758 | 0.16472 | 0.2579 | 0.30931 | 0.28861 | 0.20171 | 0.20926 | 0.19491 | 0.1209 | 0.096445 | 0.099961
28 | -0.41578 | -0.41569 | -0.42716 | -0.44673 | -0.44244 | -0.40605 | -0.25747 | -0.049493 | -0.053187 | -0.035247 | -0.031049 | -0.13857 | -0.20244 | -0.26243 | -0.26045 | -0.26486 | -0.20824 | 0.068443 | -0.009646 | -0.11386 | -0.21106 | -0.27763 | -0.3045 | -0.34864
29 | -9.5639 | -10.3195 | -10.5088 | -10.3682 | -10.3768 | -8.6651 | -0.32266 | 4.4674 | 5.6938 | 3.9665 | 2.3419 | 4.6452 | 2.9291 | 0.88865 | -3.5157 | -3.5172 | -2.8973 | -1.4617 | -3.5624 | -2.0298 | -2.7868 | -4.6222 | -7.3024 | -8.2432
30 | -1.1866 | -1.1983 | -1.2106 | -1.2212 | -1.2266 | -1.1214 | -0.97296 | -0.88831 | -0.91432 | -1.0129 | -1.0804 | -1.1439 | -1.1453 | -1.1663 | -1.1766 | -1.1415 | -0.96635 | -0.57595 | -0.74289 | -0.90113 | -0.97009 | -1.0263 | -1.0849 | -1.0902
31 | -1.7062 | -1.792 | -1.8681 | -1.8748 | -1.8706 | -1.5768 | -1.2017 | -0.97248 | -0.95525 | -0.80017 | -0.79187 | -0.77519 | -0.93296 | -1.004 | -0.97698 | -1.2111 | -1.0729 | -0.5379 | -0.63696 | -0.79197 | -0.85517 | -1.1101 | -1.2277 | -1.2843
32 | 0.3786 | 0.29615 | 0.22455 | 0.33453 | 0.2747 | 0.39576 | 0.52783 | 1.0281 | 1.184 | 1.22 | 1.158 | 1.2352 | 1.2261 | 1.2118 | 1.0192 | 0.96951 | 0.84263 | 0.92181 | 0.78138 | 0.8154 | 0.6894 | 0.7257 | 0.45052 | 0.46266

## Qc, Winter, S6
LoadID | 0 | 1 | 2 | 3 | 4 | 5 | 6 | 7 | 8 | 9 | 10 | 11 | 12 | 13 | 14 | 15 | 16 | 17 | 18 | 19 | 20 | 21 | 22 | 23
1 | 0.59502 | 0.42039 | 0.36443 | 0.46714 | 0.40222 | 0.33069 | 0.27362 | 0.95616 | 0.99994 | 0.85765 | 0.99923 | 0.92848 | 0.93257 | 0.83275 | 0.49416 | 0.7737 | 0.92794 | 0.86582 | 0.60512 | 0.62778 | 0.58472 | 0.36271 | 0.28933 | 0.29988
2 | -0.23759 | -0.23754 | -0.24409 | -0.25527 | -0.25282 | -0.23203 | -0.14713 | -0.028282 | -0.030392 | -0.020141 | -0.017742 | -0.079183 | -0.11568 | -0.14996 | -0.14883 | -0.15135 | -0.11899 | 0.03911 | -0.005512 | -0.065065 | -0.12061 | -0.15865 | -0.174 | -0.19922
3 | -1.2752 | -1.3759 | -1.4012 | -1.3824 | -1.3836 | -1.1553 | -0.043022 | 0.59566 | 0.75918 | 0.52886 | 0.31225 | 0.61936 | 0.39054 | 0.11849 | -0.46876 | -0.46896 | -0.38631 | -0.19489 | -0.47499 | -0.27064 | -0.37157 | -0.61629 | -0.97365 | -1.0991
4 | -0.50853 | -0.51358 | -0.51882 | -0.52336 | -0.52569 | -0.48061 | -0.41698 | -0.3807 | -0.39185 | -0.4341 | -0.46301 | -0.49026 | -0.49084 | -0.49986 | -0.50426 | -0.48921 | -0.41415 | -0.24684 | -0.31838 | -0.3862 | -0.41575 | -0.43985 | -0.46496 | -0.46721
5 | -0.34125 | -0.35839 | -0.37362 | -0.37496 | -0.37413 | -0.31536 | -0.24034 | -0.1945 | -0.19105 | -0.16003 | -0.15837 | -0.15504 | -0.18659 | -0.2008 | -0.1954 | -0.24221 | -0.21459 | -0.10758 | -0.12739 | -0.15839 | -0.17103 | -0.22202 | -0.24554 | -0.25687
6 | 0.94649 | 0.74038 | 0.56137 | 0.83632 | 0.68675 | 0.9894 | 1.3196 | 2.5703 | 2.9601 | 3.05 | 2.8949 | 3.0881 | 3.0651 | 3.0296 | 2.5481 | 2.4238 | 2.1066 | 2.3045 | 1.9535 | 2.0385 | 1.7235 | 1.8143 | 1.1263 | 1.1567
7 | -1.1692 | -1.1564 | -1.1928 | -1.2143 | -1.2863 | -1.1517 | -0.97841 | -0.50822 | -0.25181 | -0.23374 | -0.17765 | -0.059703 | -0.2424 | -0.25295 | -0.46104 | -0.65884 | -0.59463 | -0.66326 | -0.74586 | -0.71609 | -0.81537 | -0.96121 | -1.0845 | -1.0787
8 | -0.77678 | -0.7932 | -0.79006 | -0.78893 | -0.77266 | -0.74144 | -0.56679 | -0.45091 | -0.41637 | -0.47553 | -0.44903 | -0.40932 | -0.43389 | -0.46976 | -0.57076 | -0.63298 | -0.6313 | -0.62255 | -0.6562 | -0.6785 | -0.69012 | -0.71035 | -0.74136 | -0.75557
9 | -0.026103 | -0.026103 | -0.026103 | -0.026103 | -0.026103 | -0.026103 | -0.026103 | -0.026103 | -0.026103 | -0.026103 | -0.026103 | -0.026103 | -0.026103 | -0.026103 | -0.026103 | -0.026103 | -0.026103 | -0.026103 | -0.026103 | -0.026103 | -0.026103 | -0.026103 | -0.026103 | -0.026103
10 | -0.46217 | -0.47565 | -0.47635 | -0.47501 | -0.47369 | -0.44284 | -0.33194 | -0.27092 | -0.17463 | -0.10085 | -0.12902 | -0.099604 | -0.11877 | -0.17178 | -0.21474 | -0.22149 | -0.22775 | -0.15372 | -0.18626 | -0.23091 | -0.27156 | -0.34551 | -0.43186 | -0.43954
11 | -0.3902 | -0.39395 | -0.40119 | -0.40476 | -0.39569 | -0.31933 | -0.2423 | -0.21649 | -0.15194 | -0.10025 | -0.22856 | -0.21553 | -0.24291 | -0.24242 | -0.26971 | -0.26997 | -0.22996 | -0.15378 | -0.21008 | -0.24678 | -0.26512 | -0.2715 | -0.29317 | -0.31095
12 | -0.053997 | 0.090597 | 0.19166 | 0.16573 | 0.12886 | -0.12981 | -0.0042856 | 0.15476 | 0.33591 | 0.39627 | 0.19249 | -0.00050011 | 0.6097 | 0.69117 | 0.65565 | 0.75273 | 0.41353 | 0.57119 | 0.61333 | 0.54675 | 0.6136 | 0.78767 | 0.72966 | 0.49154
13 | 0.39758 | 0.32155 | 0.45893 | 0.57507 | 0.6005 | 0.73212 | 2.6775 | 3.3518 | 3.5888 | 3.3567 | 3.0749 | 3.524 | 3.9831 | 3.5324 | 3.4739 | 3.4674 | 3.1247 | 3.2301 | 2.7931 | 2.1085 | 2.3133 | 2.0215 | 0.88917 | 0.62908
14 | 0.099169 | 0.070065 | 0.060739 | 0.077856 | 0.067037 | 0.055116 | 0.045603 | 0.15936 | 0.16666 | 0.14294 | 0.16654 | 0.15475 | 0.15543 | 0.13879 | 0.08236 | 0.12895 | 0.15466 | 0.1443 | 0.10085 | 0.10463 | 0.097454 | 0.060451 | 0.048222 | 0.04998
15 | -0.11879 | -0.11877 | -0.12205 | -0.12764 | -0.12641 | -0.11602 | -0.073563 | -0.014141 | -0.015196 | -0.010071 | -0.0088712 | -0.039592 | -0.057839 | -0.074979 | -0.074415 | -0.075673 | -0.059497 | 0.019555 | -0.002756 | -0.032533 | -0.060303 | -0.079324 | -0.086999 | -0.09961
16 | -0.3188 | -0.34398 | -0.35029 | -0.34561 | -0.34589 | -0.28884 | -0.010755 | 0.14891 | 0.18979 | 0.13222 | 0.078063 | 0.15484 | 0.097635 | 0.029622 | -0.11719 | -0.11724 | -0.096578 | -0.048722 | -0.11875 | -0.067659 | -0.092892 | -0.15407 | -0.24341 | -0.27477
17 | -0.67804 | -0.68477 | -0.69176 | -0.69781 | -0.70092 | -0.64081 | -0.55597 | -0.5076 | -0.52247 | -0.5788 | -0.61735 | -0.65367 | -0.65445 | -0.66648 | -0.67234 | -0.65228 | -0.5522 | -0.32911 | -0.42451 | -0.51493 | -0.55434 | -0.58647 | -0.61995 | -0.62295
18 | -0.68249 | -0.71679 | -0.74725 | -0.74991 | -0.74825 | -0.63072 | -0.48067 | -0.38899 | -0.3821 | -0.32007 | -0.31675 | -0.31008 | -0.37318 | -0.40159 | -0.39079 | -0.48443 | -0.42917 | -0.21516 | -0.25478 | -0.31679 | -0.34207 | -0.44405 | -0.49108 | -0.51374
19 | 0.3786 | 0.29615 | 0.22455 | 0.33453 | 0.2747 | 0.39576 | 0.52783 | 1.0281 | 1.184 | 1.22 | 1.158 | 1.2352 | 1.2261 | 1.2118 | 1.0192 | 0.96951 | 0.84263 | 0.92181 | 0.78138 | 0.8154 | 0.6894 | 0.7257 | 0.45052 | 0.46266
20 | -0.46769 | -0.46257 | -0.47711 | -0.48574 | -0.51451 | -0.46067 | -0.39136 | -0.20329 | -0.10072 | -0.093495 | -0.071062 | -0.023881 | -0.096961 | -0.10118 | -0.18442 | -0.26354 | -0.23785 | -0.2653 | -0.29835 | -0.28644 | -0.32615 | -0.38448 | -0.43379 | -0.43149
21 | -1.5536 | -1.5864 | -1.5801 | -1.5779 | -1.5453 | -1.4829 | -1.1336 | -0.90181 | -0.83274 | -0.95105 | -0.89806 | -0.81864 | -0.86778 | -0.93951 | -1.1415 | -1.266 | -1.2626 | -1.2451 | -1.3124 | -1.357 | -1.3802 | -1.4207 | -1.4827 | -1.5111
22 | -0.065257 | -0.065257 | -0.065257 | -0.065257 | -0.065257 | -0.065257 | -0.065257 | -0.065257 | -0.065257 | -0.065257 | -0.065257 | -0.065257 | -0.065257 | -0.065257 | -0.065257 | -0.065257 | -0.065257 | -0.065257 | -0.065257 | -0.065257 | -0.065257 | -0.065257 | -0.065257 | -0.065257
23 | -3.0811 | -3.171 | -3.1757 | -3.1668 | -3.1579 | -2.9523 | -2.213 | -1.8062 | -1.1642 | -0.67233 | -0.86012 | -0.66402 | -0.79181 | -1.1452 | -1.4316 | -1.4766 | -1.5184 | -1.0248 | -1.2418 | -1.5394 | -1.8104 | -2.3034 | -2.879 | -2.9303
24 | -2.2297 | -2.2512 | -2.2925 | -2.3129 | -2.2611 | -1.8248 | -1.3845 | -1.2371 | -0.86821 | -0.57287 | -1.306 | -1.2316 | -1.3881 | -1.3852 | -1.5412 | -1.5427 | -1.314 | -0.87875 | -1.2004 | -1.4101 | -1.515 | -1.5514 | -1.6752 | -1.7769
25 | -0.038569 | 0.064712 | 0.1369 | 0.11838 | 0.092042 | -0.092722 | -0.0030612 | 0.11055 | 0.23994 | 0.28305 | 0.13749 | -0.00035722 | 0.4355 | 0.4937 | 0.46832 | 0.53766 | 0.29538 | 0.40799 | 0.4381 | 0.39054 | 0.43829 | 0.56262 | 0.52118 | 0.3511
26 | 0.12424 | 0.10048 | 0.14342 | 0.17971 | 0.18766 | 0.22879 | 0.83671 | 1.0474 | 1.1215 | 1.049 | 0.96091 | 1.1013 | 1.2447 | 1.1039 | 1.0856 | 1.0836 | 0.97648 | 1.0094 | 0.87284 | 0.65892 | 0.72291 | 0.63172 | 0.27786 | 0.19659
27 | 0.19834 | 0.14013 | 0.12148 | 0.15571 | 0.13407 | 0.11023 | 0.091205 | 0.31872 | 0.33331 | 0.28588 | 0.33308 | 0.30949 | 0.31086 | 0.27758 | 0.16472 | 0.2579 | 0.30931 | 0.28861 | 0.20171 | 0.20926 | 0.19491 | 0.1209 | 0.096445 | 0.099961
28 | -0.41578 | -0.41569 | -0.42716 | -0.44673 | -0.44244 | -0.40605 | -0.25747 | -0.049493 | -0.053187 | -0.035247 | -0.031049 | -0.13857 | -0.20244 | -0.26243 | -0.26045 | -0.26486 | -0.20824 | 0.068443 | -0.009646 | -0.11386 | -0.21106 | -0.27763 | -0.3045 | -0.34864
29 | -9.5639 | -10.3195 | -10.5088 | -10.3682 | -10.3768 | -8.6651 | -0.32266 | 4.4674 | 5.6938 | 3.9665 | 2.3419 | 4.6452 | 2.9291 | 0.88865 | -3.5157 | -3.5172 | -2.8973 | -1.4617 | -3.5624 | -2.0298 | -2.7868 | -4.6222 | -7.3024 | -8.2432
30 | -1.1866 | -1.1983 | -1.2106 | -1.2212 | -1.2266 | -1.1214 | -0.97296 | -0.88831 | -0.91432 | -1.0129 | -1.0804 | -1.1439 | -1.1453 | -1.1663 | -1.1766 | -1.1415 | -0.96635 | -0.57595 | -0.74289 | -0.90113 | -0.97009 | -1.0263 | -1.0849 | -1.0902
31 | -1.7062 | -1.792 | -1.8681 | -1.8748 | -1.8706 | -1.5768 | -1.2017 | -0.97248 | -0.95525 | -0.80017 | -0.79187 | -0.77519 | -0.93296 | -1.004 | -0.97698 | -1.2111 | -1.0729 | -0.5379 | -0.63696 | -0.79197 | -0.85517 | -1.1101 | -1.2277 | -1.2843
32 | 0.3786 | 0.29615 | 0.22455 | 0.33453 | 0.2747 | 0.39576 | 0.52783 | 1.0281 | 1.184 | 1.22 | 1.158 | 1.2352 | 1.2261 | 1.2118 | 1.0192 | 0.96951 | 0.84263 | 0.92181 | 0.78138 | 0.8154 | 0.6894 | 0.7257 | 0.45052 | 0.46266

## Qc, Winter, S7
LoadID | 0 | 1 | 2 | 3 | 4 | 5 | 6 | 7 | 8 | 9 | 10 | 11 | 12 | 13 | 14 | 15 | 16 | 17 | 18 | 19 | 20 | 21 | 22 | 23
1 | 0.57734 | 0.4079 | 0.35361 | 0.45326 | 0.39027 | 0.32087 | 0.26549 | 0.92776 | 0.97024 | 0.83218 | 0.96955 | 0.9009 | 0.90487 | 0.80802 | 0.47948 | 0.75072 | 0.90037 | 0.8401 | 0.58715 | 0.60913 | 0.56735 | 0.35193 | 0.28074 | 0.29098
2 | -0.23053 | -0.23048 | -0.23684 | -0.24769 | -0.24531 | -0.22514 | -0.14276 | -0.027442 | -0.02949 | -0.019543 | -0.017215 | -0.076831 | -0.11224 | -0.1455 | -0.14441 | -0.14685 | -0.11546 | 0.037948 | -0.0053483 | -0.063132 | -0.11702 | -0.15394 | -0.16883 | -0.1933
3 | -1.2373 | -1.3351 | -1.3595 | -1.3414 | -1.3425 | -1.121 | -0.041744 | 0.57797 | 0.73663 | 0.51315 | 0.30298 | 0.60097 | 0.37894 | 0.11497 | -0.45484 | -0.45503 | -0.37484 | -0.1891 | -0.46088 | -0.2626 | -0.36053 | -0.59798 | -0.94473 | -1.0664
4 | -0.49343 | -0.49832 | -0.50341 | -0.50781 | -0.51007 | -0.46634 | -0.4046 | -0.36939 | -0.38021 | -0.4212 | -0.44926 | -0.47569 | -0.47626 | -0.48501 | -0.48928 | -0.47468 | -0.40185 | -0.2395 | -0.30892 | -0.37473 | -0.4034 | -0.42678 | -0.45115 | -0.45333
5 | -0.33111 | -0.34775 | -0.36253 | -0.36382 | -0.36301 | -0.30599 | -0.2332 | -0.18872 | -0.18537 | -0.15528 | -0.15367 | -0.15043 | -0.18105 | -0.19483 | -0.18959 | -0.23502 | -0.20821 | -0.10438 | -0.12361 | -0.15369 | -0.16595 | -0.21543 | -0.23825 | -0.24924
6 | 0.91837 | 0.71839 | 0.5447 | 0.81148 | 0.66635 | 0.96002 | 1.2804 | 2.4939 | 2.8722 | 2.9594 | 2.809 | 2.9964 | 2.9741 | 2.9396 | 2.4724 | 2.3518 | 2.044 | 2.2361 | 1.8954 | 1.9779 | 1.6723 | 1.7604 | 1.0928 | 1.1223
7 | -1.1345 | -1.1221 | -1.1573 | -1.1783 | -1.2481 | -1.1175 | -0.94934 | -0.49313 | -0.24433 | -0.22679 | -0.17238 | -0.05793 | -0.2352 | -0.24544 | -0.44735 | -0.63927 | -0.57697 | -0.64356 | -0.72371 | -0.69482 | -0.79115 | -0.93266 | -1.0523 | -1.0467
8 | -0.75371 | -0.76964 | -0.7666 | -0.76549 | -0.74971 | -0.71942 | -0.54995 | -0.43751 | -0.404 | -0.4614 | -0.43569 | -0.39716 | -0.421 | -0.4558 | -0.55381 | -0.61418 | -0.61255 | -0.60406 | -0.63671 | -0.65834 | -0.66962 | -0.68925 | -0.71934 | -0.73312
9 | -0.025327 | -0.025327 | -0.025327 | -0.025327 | -0.025327 | -0.025327 | -0.025327 | -0.025327 | -0.025327 | -0.025327 | -0.025327 | -0.025327 | -0.025327 | -0.025327 | -0.025327 | -0.025327 | -0.025327 | -0.025327 | -0.025327 | -0.025327 | -0.025327 | -0.025327 | -0.025327 | -0.025327
10 | -0.44844 | -0.46152 | -0.4622 | -0.4609 | -0.45962 | -0.42969 | -0.32208 | -0.26288 | -0.16945 | -0.097853 | -0.12519 | -0.096645 | -0.11524 | -0.16668 | -0.20836 | -0.21491 | -0.22099 | -0.14915 | -0.18073 | -0.22406 | -0.26349 | -0.33525 | -0.41903 | -0.42649
11 | -0.37861 | -0.38225 | -0.38928 | -0.39274 | -0.38394 | -0.30985 | -0.2351 | -0.21006 | -0.14742 | -0.097274 | -0.22177 | -0.20913 | -0.2357 | -0.23522 | -0.2617 | -0.26195 | -0.22313 | -0.14921 | -0.20384 | -0.23945 | -0.25724 | -0.26343 | -0.28446 | -0.30172
12 | -0.052393 | 0.087906 | 0.18597 | 0.16081 | 0.12503 | -0.12596 | -0.0041584 | 0.15017 | 0.32593 | 0.3845 | 0.18677 | -0.00048525 | 0.59159 | 0.67064 | 0.63617 | 0.73037 | 0.40125 | 0.55422 | 0.59512 | 0.53051 | 0.59538 | 0.76427 | 0.70798 | 0.47694
13 | 0.38577 | 0.312 | 0.4453 | 0.55799 | 0.58266 | 0.71037 | 2.5979 | 3.2522 | 3.4822 | 3.257 | 2.9836 | 3.4193 | 3.8648 | 3.4275 | 3.3708 | 3.3644 | 3.0319 | 3.1342 | 2.7101 | 2.0459 | 2.2446 | 1.9615 | 0.86276 | 0.61039
14 | 0.096224 | 0.067984 | 0.058934 | 0.075544 | 0.065045 | 0.053478 | 0.044248 | 0.15463 | 0.16171 | 0.1387 | 0.16159 | 0.15015 | 0.15081 | 0.13467 | 0.079914 | 0.12512 | 0.15006 | 0.14002 | 0.097858 | 0.10152 | 0.094559 | 0.058656 | 0.04679 | 0.048496
15 | -0.11527 | -0.11524 | -0.11842 | -0.12385 | -0.12266 | -0.11257 | -0.071378 | -0.013721 | -0.014745 | -0.0097715 | -0.0086077 | -0.038416 | -0.056121 | -0.072752 | -0.072205 | -0.073426 | -0.05773 | 0.018974 | -0.0026741 | -0.031566 | -0.058512 | -0.076968 | -0.084415 | -0.096651
16 | -0.30933 | -0.33377 | -0.33989 | -0.33534 | -0.33562 | -0.28026 | -0.010436 | 0.14449 | 0.18416 | 0.12829 | 0.075744 | 0.15024 | 0.094735 | 0.028742 | -0.11371 | -0.11376 | -0.093709 | -0.047275 | -0.11522 | -0.065649 | -0.090133 | -0.1495 | -0.23618 | -0.26661
17 | -0.6579 | -0.66443 | -0.67121 | -0.67708 | -0.6801 | -0.62178 | -0.53946 | -0.49253 | -0.50695 | -0.5616 | -0.59901 | -0.63426 | -0.63501 | -0.64668 | -0.65237 | -0.63291 | -0.5358 | -0.31934 | -0.4119 | -0.49964 | -0.53787 | -0.56905 | -0.60153 | -0.60444
18 | -0.66222 | -0.6955 | -0.72505 | -0.72764 | -0.72603 | -0.61198 | -0.4664 | -0.37744 | -0.37075 | -0.31056 | -0.30734 | -0.30087 | -0.3621 | -0.38966 | -0.37918 | -0.47004 | -0.41643 | -0.20877 | -0.24722 | -0.30738 | -0.33191 | -0.43086 | -0.47649 | -0.49848
19 | 0.36735 | 0.28736 | 0.21788 | 0.32459 | 0.26654 | 0.38401 | 0.51215 | 0.99757 | 1.1489 | 1.1838 | 1.1236 | 1.1985 | 1.1896 | 1.1758 | 0.98895 | 0.94071 | 0.8176 | 0.89443 | 0.75818 | 0.79118 | 0.66892 | 0.70415 | 0.43714 | 0.44892
20 | -0.4538 | -0.44883 | -0.46293 | -0.47131 | -0.49923 | -0.44699 | -0.37974 | -0.19725 | -0.097733 | -0.090718 | -0.068951 | -0.023172 | -0.094081 | -0.098176 | -0.17894 | -0.25571 | -0.23079 | -0.25742 | -0.28948 | -0.27793 | -0.31646 | -0.37306 | -0.42091 | -0.41867
21 | -1.5074 | -1.5393 | -1.5332 | -1.531 | -1.4994 | -1.4388 | -1.0999 | -0.87502 | -0.80801 | -0.9228 | -0.87139 | -0.79433 | -0.842 | -0.91161 | -1.1076 | -1.2284 | -1.2251 | -1.2081 | -1.2734 | -1.3167 | -1.3392 | -1.3785 | -1.4387 | -1.4662
22 | -0.063318 | -0.063318 | -0.063318 | -0.063318 | -0.063318 | -0.063318 | -0.063318 | -0.063318 | -0.063318 | -0.063318 | -0.063318 | -0.063318 | -0.063318 | -0.063318 | -0.063318 | -0.063318 | -0.063318 | -0.063318 | -0.063318 | -0.063318 | -0.063318 | -0.063318 | -0.063318 | -0.063318
23 | -2.9896 | -3.0768 | -3.0814 | -3.0727 | -3.0641 | -2.8646 | -2.1472 | -1.7525 | -1.1296 | -0.65236 | -0.83457 | -0.6443 | -0.76829 | -1.1112 | -1.3891 | -1.4327 | -1.4733 | -0.99433 | -1.2049 | -1.4937 | -1.7566 | -2.235 | -2.7935 | -2.8432
24 | -2.1635 | -2.1843 | -2.2244 | -2.2442 | -2.1939 | -1.7706 | -1.3434 | -1.2003 | -0.84242 | -0.55585 | -1.2672 | -1.195 | -1.3469 | -1.3441 | -1.4954 | -1.4969 | -1.275 | -0.85265 | -1.1648 | -1.3683 | -1.47 | -1.5053 | -1.6255 | -1.7241
25 | -0.037424 | 0.06279 | 0.13283 | 0.11486 | 0.089308 | -0.089968 | -0.0029703 | 0.10726 | 0.23281 | 0.27464 | 0.13341 | -0.00034661 | 0.42256 | 0.47903 | 0.45441 | 0.52169 | 0.28661 | 0.39587 | 0.42508 | 0.37894 | 0.42527 | 0.54591 | 0.5057 | 0.34067
26 | 0.12055 | 0.0975 | 0.13916 | 0.17437 | 0.18208 | 0.22199 | 0.81185 | 1.0163 | 1.0882 | 1.0178 | 0.93237 | 1.0685 | 1.2077 | 1.0711 | 1.0534 | 1.0514 | 0.94747 | 0.97943 | 0.84691 | 0.63935 | 0.70143 | 0.61295 | 0.26961 | 0.19075
27 | 0.19245 | 0.13597 | 0.11787 | 0.15109 | 0.13009 | 0.10696 | 0.088496 | 0.30925 | 0.32341 | 0.27739 | 0.32318 | 0.3003 | 0.30162 | 0.26934 | 0.15983 | 0.25024 | 0.30012 | 0.28003 | 0.19572 | 0.20304 | 0.18912 | 0.11731 | 0.09358 | 0.096992
28 | -0.40343 | -0.40334 | -0.41447 | -0.43346 | -0.4293 | -0.39399 | -0.24982 | -0.048023 | -0.051607 | -0.0342 | -0.030127 | -0.13445 | -0.19642 | -0.25463 | -0.25272 | -0.25699 | -0.20206 | 0.06641 | -0.0093594 | -0.11048 | -0.20479 | -0.26939 | -0.29545 | -0.33828
29 | -9.2798 | -10.013 | -10.1966 | -10.0602 | -10.0686 | -8.4077 | -0.31308 | 4.3347 | 5.5247 | 3.8486 | 2.2723 | 4.5073 | 2.8421 | 0.86226 | -3.4113 | -3.4127 | -2.8113 | -1.4182 | -3.4566 | -1.9695 | -2.704 | -4.4849 | -7.0855 | -7.9984
30 | -1.1513 | -1.1627 | -1.1746 | -1.1849 | -1.1902 | -1.0881 | -0.94406 | -0.86192 | -0.88716 | -0.98281 | -1.0483 | -1.11 | -1.1113 | -1.1317 | -1.1416 | -1.1076 | -0.93765 | -0.55884 | -0.72082 | -0.87436 | -0.94127 | -0.99583 | -1.0527 | -1.0578
31 | -1.6556 | -1.7387 | -1.8126 | -1.8191 | -1.8151 | -1.53 | -1.166 | -0.94359 | -0.92687 | -0.7764 | -0.76835 | -0.75217 | -0.90525 | -0.97416 | -0.94796 | -1.1751 | -1.0411 | -0.52192 | -0.61804 | -0.76845 | -0.82977 | -1.0771 | -1.1912 | -1.2462
32 | 0.36735 | 0.28736 | 0.21788 | 0.32459 | 0.26654 | 0.38401 | 0.51215 | 0.99757 | 1.1489 | 1.1838 | 1.1236 | 1.1985 | 1.1896 | 1.1758 | 0.98895 | 0.94071 | 0.8176 | 0.89443 | 0.75818 | 0.79118 | 0.66892 | 0.70415 | 0.43714 | 0.44892

## Qc, Winter, S8
LoadID | 0 | 1 | 2 | 3 | 4 | 5 | 6 | 7 | 8 | 9 | 10 | 11 | 12 | 13 | 14 | 15 | 16 | 17 | 18 | 19 | 20 | 21 | 22 | 23
1 | 0.57734 | 0.4079 | 0.35361 | 0.45326 | 0.39027 | 0.32087 | 0.26549 | 0.92776 | 0.97024 | 0.83218 | 0.96955 | 0.9009 | 0.90487 | 0.80802 | 0.47948 | 0.75072 | 0.90037 | 0.8401 | 0.58715 | 0.60913 | 0.56735 | 0.35193 | 0.28074 | 0.29098
2 | -0.23053 | -0.23048 | -0.23684 | -0.24769 | -0.24531 | -0.22514 | -0.14276 | -0.027442 | -0.02949 | -0.019543 | -0.017215 | -0.076831 | -0.11224 | -0.1455 | -0.14441 | -0.14685 | -0.11546 | 0.037948 | -0.0053483 | -0.063132 | -0.11702 | -0.15394 | -0.16883 | -0.1933
3 | -1.2373 | -1.3351 | -1.3595 | -1.3414 | -1.3425 | -1.121 | -0.041744 | 0.57797 | 0.73663 | 0.51315 | 0.30298 | 0.60097 | 0.37894 | 0.11497 | -0.45484 | -0.45503 | -0.37484 | -0.1891 | -0.46088 | -0.2626 | -0.36053 | -0.59798 | -0.94473 | -1.0664
4 | -0.49343 | -0.49832 | -0.50341 | -0.50781 | -0.51007 | -0.46634 | -0.4046 | -0.36939 | -0.38021 | -0.4212 | -0.44926 | -0.47569 | -0.47626 | -0.48501 | -0.48928 | -0.47468 | -0.40185 | -0.2395 | -0.30892 | -0.37473 | -0.4034 | -0.42678 | -0.45115 | -0.45333
5 | -0.33111 | -0.34775 | -0.36253 | -0.36382 | -0.36301 | -0.30599 | -0.2332 | -0.18872 | -0.18537 | -0.15528 | -0.15367 | -0.15043 | -0.18105 | -0.19483 | -0.18959 | -0.23502 | -0.20821 | -0.10438 | -0.12361 | -0.15369 | -0.16595 | -0.21543 | -0.23825 | -0.24924
6 | 0.91837 | 0.71839 | 0.5447 | 0.81148 | 0.66635 | 0.96002 | 1.2804 | 2.4939 | 2.8722 | 2.9594 | 2.809 | 2.9964 | 2.9741 | 2.9396 | 2.4724 | 2.3518 | 2.044 | 2.2361 | 1.8954 | 1.9779 | 1.6723 | 1.7604 | 1.0928 | 1.1223
7 | -1.1345 | -1.1221 | -1.1573 | -1.1783 | -1.2481 | -1.1175 | -0.94934 | -0.49313 | -0.24433 | -0.22679 | -0.17238 | -0.05793 | -0.2352 | -0.24544 | -0.44735 | -0.63927 | -0.57697 | -0.64356 | -0.72371 | -0.69482 | -0.79115 | -0.93266 | -1.0523 | -1.0467
8 | -0.75371 | -0.76964 | -0.7666 | -0.76549 | -0.74971 | -0.71942 | -0.54995 | -0.43751 | -0.404 | -0.4614 | -0.43569 | -0.39716 | -0.421 | -0.4558 | -0.55381 | -0.61418 | -0.61255 | -0.60406 | -0.63671 | -0.65834 | -0.66962 | -0.68925 | -0.71934 | -0.73312
9 | -0.025327 | -0.025327 | -0.025327 | -0.025327 | -0.025327 | -0.025327 | -0.025327 | -0.025327 | -0.025327 | -0.025327 | -0.025327 | -0.025327 | -0.025327 | -0.025327 | -0.025327 | -0.025327 | -0.025327 | -0.025327 | -0.025327 | -0.025327 | -0.025327 | -0.025327 | -0.025327 | -0.025327
10 | -0.44844 | -0.46152 | -0.4622 | -0.4609 | -0.45962 | -0.42969 | -0.32208 | -0.26288 | -0.16945 | -0.097853 | -0.12519 | -0.096645 | -0.11524 | -0.16668 | -0.20836 | -0.21491 | -0.22099 | -0.14915 | -0.18073 | -0.22406 | -0.26349 | -0.33525 | -0.41903 | -0.42649
11 | -0.37861 | -0.38225 | -0.38928 | -0.39274 | -0.38394 | -0.30985 | -0.2351 | -0.21006 | -0.14742 | -0.097274 | -0.22177 | -0.20913 | -0.2357 | -0.23522 | -0.2617 | -0.26195 | -0.22313 | -0.14921 | -0.20384 | -0.23945 | -0.25724 | -0.26343 | -0.28446 | -0.30172
12 | -0.052393 | 0.087906 | 0.18597 | 0.16081 | 0.12503 | -0.12596 | -0.0041584 | 0.15017 | 0.32593 | 0.3845 | 0.18677 | -0.00048525 | 0.59159 | 0.67064 | 0.63617 | 0.73037 | 0.40125 | 0.55422 | 0.59512 | 0.53051 | 0.59538 | 0.76427 | 0.70798 | 0.47694
13 | 0.38577 | 0.312 | 0.4453 | 0.55799 | 0.58266 | 0.71037 | 2.5979 | 3.2522 | 3.4822 | 3.257 | 2.9836 | 3.4193 | 3.8648 | 3.4275 | 3.3708 | 3.3644 | 3.0319 | 3.1342 | 2.7101 | 2.0459 | 2.2446 | 1.9615 | 0.86276 | 0.61039
14 | 0.096224 | 0.067984 | 0.058934 | 0.075544 | 0.065045 | 0.053478 | 0.044248 | 0.15463 | 0.16171 | 0.1387 | 0.16159 | 0.15015 | 0.15081 | 0.13467 | 0.079914 | 0.12512 | 0.15006 | 0.14002 | 0.097858 | 0.10152 | 0.094559 | 0.058656 | 0.04679 | 0.048496
15 | -0.11527 | -0.11524 | -0.11842 | -0.12385 | -0.12266 | -0.11257 | -0.071378 | -0.013721 | -0.014745 | -0.0097715 | -0.0086077 | -0.038416 | -0.056121 | -0.072752 | -0.072205 | -0.073426 | -0.05773 | 0.018974 | -0.0026741 | -0.031566 | -0.058512 | -0.076968 | -0.084415 | -0.096651
16 | -0.30933 | -0.33377 | -0.33989 | -0.33534 | -0.33562 | -0.28026 | -0.010436 | 0.14449 | 0.18416 | 0.12829 | 0.075744 | 0.15024 | 0.094735 | 0.028742 | -0.11371 | -0.11376 | -0.093709 | -0.047275 | -0.11522 | -0.065649 | -0.090133 | -0.1495 | -0.23618 | -0.26661
17 | -0.6579 | -0.66443 | -0.67121 | -0.67708 | -0.6801 | -0.62178 | -0.53946 | -0.49253 | -0.50695 | -0.5616 | -0.59901 | -0.63426 | -0.63501 | -0.64668 | -0.65237 | -0.63291 | -0.5358 | -0.31934 | -0.4119 | -0.49964 | -0.53787 | -0.56905 | -0.60153 | -0.60444
18 | -0.66222 | -0.6955 | -0.72505 | -0.72764 | -0.72603 | -0.61198 | -0.4664 | -0.37744 | -0.37075 | -0.31056 | -0.30734 | -0.30087 | -0.3621 | -0.38966 | -0.37918 | -0.47004 | -0.41643 | -0.20877 | -0.24722 | -0.30738 | -0.33191 | -0.43086 | -0.47649 | -0.49848
19 | 0.36735 | 0.28736 | 0.21788 | 0.32459 | 0.26654 | 0.38401 | 0.51215 | 0.99757 | 1.1489 | 1.1838 | 1.1236 | 1.1985 | 1.1896 | 1.1758 | 0.98895 | 0.94071 | 0.8176 | 0.89443 | 0.75818 | 0.79118 | 0.66892 | 0.70415 | 0.43714 | 0.44892
20 | -0.4538 | -0.44883 | -0.46293 | -0.47131 | -0.49923 | -0.44699 | -0.37974 | -0.19725 | -0.097733 | -0.090718 | -0.068951 | -0.023172 | -0.094081 | -0.098176 | -0.17894 | -0.25571 | -0.23079 | -0.25742 | -0.28948 | -0.27793 | -0.31646 | -0.37306 | -0.42091 | -0.41867
21 | -1.5074 | -1.5393 | -1.5332 | -1.531 | -1.4994 | -1.4388 | -1.0999 | -0.87502 | -0.80801 | -0.9228 | -0.87139 | -0.79433 | -0.842 | -0.91161 | -1.1076 | -1.2284 | -1.2251 | -1.2081 | -1.2734 | -1.3167 | -1.3392 | -1.3785 | -1.4387 | -1.4662
22 | -0.063318 | -0.063318 | -0.063318 | -0.063318 | -0.063318 | -0.063318 | -0.063318 | -0.063318 | -0.063318 | -0.063318 | -0.063318 | -0.063318 | -0.063318 | -0.063318 | -0.063318 | -0.063318 | -0.063318 | -0.063318 | -0.063318 | -0.063318 | -0.063318 | -0.063318 | -0.063318 | -0.063318
23 | -2.9896 | -3.0768 | -3.0814 | -3.0727 | -3.0641 | -2.8646 | -2.1472 | -1.7525 | -1.1296 | -0.65236 | -0.83457 | -0.6443 | -0.76829 | -1.1112 | -1.3891 | -1.4327 | -1.4733 | -0.99433 | -1.2049 | -1.4937 | -1.7566 | -2.235 | -2.7935 | -2.8432
24 | -2.1635 | -2.1843 | -2.2244 | -2.2442 | -2.1939 | -1.7706 | -1.3434 | -1.2003 | -0.84242 | -0.55585 | -1.2672 | -1.195 | -1.3469 | -1.3441 | -1.4954 | -1.4969 | -1.275 | -0.85265 | -1.1648 | -1.3683 | -1.47 | -1.5053 | -1.6255 | -1.7241
25 | -0.037424 | 0.06279 | 0.13283 | 0.11486 | 0.089308 | -0.089968 | -0.0029703 | 0.10726 | 0.23281 | 0.27464 | 0.13341 | -0.00034661 | 0.42256 | 0.47903 | 0.45441 | 0.52169 | 0.28661 | 0.39587 | 0.42508 | 0.37894 | 0.42527 | 0.54591 | 0.5057 | 0.34067
26 | 0.12055 | 0.0975 | 0.13916 | 0.17437 | 0.18208 | 0.22199 | 0.81185 | 1.0163 | 1.0882 | 1.0178 | 0.93237 | 1.0685 | 1.2077 | 1.0711 | 1.0534 | 1.0514 | 0.94747 | 0.97943 | 0.84691 | 0.63935 | 0.70143 | 0.61295 | 0.26961 | 0.19075
27 | 0.19245 | 0.13597 | 0.11787 | 0.15109 | 0.13009 | 0.10696 | 0.088496 | 0.30925 | 0.32341 | 0.27739 | 0.32318 | 0.3003 | 0.30162 | 0.26934 | 0.15983 | 0.25024 | 0.30012 | 0.28003 | 0.19572 | 0.20304 | 0.18912 | 0.11731 | 0.09358 | 0.096992
28 | -0.40343 | -0.40334 | -0.41447 | -0.43346 | -0.4293 | -0.39399 | -0.24982 | -0.048023 | -0.051607 | -0.0342 | -0.030127 | -0.13445 | -0.19642 | -0.25463 | -0.25272 | -0.25699 | -0.20206 | 0.06641 | -0.0093594 | -0.11048 | -0.20479 | -0.26939 | -0.29545 | -0.33828
29 | -9.2798 | -10.013 | -10.1966 | -10.0602 | -10.0686 | -8.4077 | -0.31308 | 4.3347 | 5.5247 | 3.8486 | 2.2723 | 4.5073 | 2.8421 | 0.86226 | -3.4113 | -3.4127 | -2.8113 | -1.4182 | -3.4566 | -1.9695 | -2.704 | -4.4849 | -7.0855 | -7.9984
30 | -1.1513 | -1.1627 | -1.1746 | -1.1849 | -1.1902 | -1.0881 | -0.94406 | -0.86192 | -0.88716 | -0.98281 | -1.0483 | -1.11 | -1.1113 | -1.1317 | -1.1416 | -1.1076 | -0.93765 | -0.55884 | -0.72082 | -0.87436 | -0.94127 | -0.99583 | -1.0527 | -1.0578
31 | -1.6556 | -1.7387 | -1.8126 | -1.8191 | -1.8151 | -1.53 | -1.166 | -0.94359 | -0.92687 | -0.7764 | -0.76835 | -0.75217 | -0.90525 | -0.97416 | -0.94796 | -1.1751 | -1.0411 | -0.52192 | -0.61804 | -0.76845 | -0.82977 | -1.0771 | -1.1912 | -1.2462
32 | 0.36735 | 0.28736 | 0.21788 | 0.32459 | 0.26654 | 0.38401 | 0.51215 | 0.99757 | 1.1489 | 1.1838 | 1.1236 | 1.1985 | 1.1896 | 1.1758 | 0.98895 | 0.94071 | 0.8176 | 0.89443 | 0.75818 | 0.79118 | 0.66892 | 0.70415 | 0.43714 | 0.44892

## Qc, Winter, S9
LoadID | 0 | 1 | 2 | 3 | 4 | 5 | 6 | 7 | 8 | 9 | 10 | 11 | 12 | 13 | 14 | 15 | 16 | 17 | 18 | 19 | 20 | 21 | 22 | 23
1 | 0.57734 | 0.4079 | 0.35361 | 0.45326 | 0.39027 | 0.32087 | 0.26549 | 0.92776 | 0.97024 | 0.83218 | 0.96955 | 0.9009 | 0.90487 | 0.80802 | 0.47948 | 0.75072 | 0.90037 | 0.8401 | 0.58715 | 0.60913 | 0.56735 | 0.35193 | 0.28074 | 0.29098
2 | -0.23053 | -0.23048 | -0.23684 | -0.24769 | -0.24531 | -0.22514 | -0.14276 | -0.027442 | -0.02949 | -0.019543 | -0.017215 | -0.076831 | -0.11224 | -0.1455 | -0.14441 | -0.14685 | -0.11546 | 0.037948 | -0.0053483 | -0.063132 | -0.11702 | -0.15394 | -0.16883 | -0.1933
3 | -1.2373 | -1.3351 | -1.3595 | -1.3414 | -1.3425 | -1.121 | -0.041744 | 0.57797 | 0.73663 | 0.51315 | 0.30298 | 0.60097 | 0.37894 | 0.11497 | -0.45484 | -0.45503 | -0.37484 | -0.1891 | -0.46088 | -0.2626 | -0.36053 | -0.59798 | -0.94473 | -1.0664
4 | -0.49343 | -0.49832 | -0.50341 | -0.50781 | -0.51007 | -0.46634 | -0.4046 | -0.36939 | -0.38021 | -0.4212 | -0.44926 | -0.47569 | -0.47626 | -0.48501 | -0.48928 | -0.47468 | -0.40185 | -0.2395 | -0.30892 | -0.37473 | -0.4034 | -0.42678 | -0.45115 | -0.45333
5 | -0.33111 | -0.34775 | -0.36253 | -0.36382 | -0.36301 | -0.30599 | -0.2332 | -0.18872 | -0.18537 | -0.15528 | -0.15367 | -0.15043 | -0.18105 | -0.19483 | -0.18959 | -0.23502 | -0.20821 | -0.10438 | -0.12361 | -0.15369 | -0.16595 | -0.21543 | -0.23825 | -0.24924
6 | 0.91837 | 0.71839 | 0.5447 | 0.81148 | 0.66635 | 0.96002 | 1.2804 | 2.4939 | 2.8722 | 2.9594 | 2.809 | 2.9964 | 2.9741 | 2.9396 | 2.4724 | 2.3518 | 2.044 | 2.2361 | 1.8954 | 1.9779 | 1.6723 | 1.7604 | 1.0928 | 1.1223
7 | -1.1345 | -1.1221 | -1.1573 | -1.1783 | -1.2481 | -1.1175 | -0.94934 | -0.49313 | -0.24433 | -0.22679 | -0.17238 | -0.05793 | -0.2352 | -0.24544 | -0.44735 | -0.63927 | -0.57697 | -0.64356 | -0.72371 | -0.69482 | -0.79115 | -0.93266 | -1.0523 | -1.0467
8 | -0.75371 | -0.76964 | -0.7666 | -0.76549 | -0.74971 | -0.71942 | -0.54995 | -0.43751 | -0.404 | -0.4614 | -0.43569 | -0.39716 | -0.421 | -0.4558 | -0.55381 | -0.61418 | -0.61255 | -0.60406 | -0.63671 | -0.65834 | -0.66962 | -0.68925 | -0.71934 | -0.73312
9 | -0.025327 | -0.025327 | -0.025327 | -0.025327 | -0.025327 | -0.025327 | -0.025327 | -0.025327 | -0.025327 | -0.025327 | -0.025327 | -0.025327 | -0.025327 | -0.025327 | -0.025327 | -0.025327 | -0.025327 | -0.025327 | -0.025327 | -0.025327 | -0.025327 | -0.025327 | -0.025327 | -0.025327
10 | -0.44844 | -0.46152 | -0.4622 | -0.4609 | -0.45962 | -0.42969 | -0.32208 | -0.26288 | -0.16945 | -0.097853 | -0.12519 | -0.096645 | -0.11524 | -0.16668 | -0.20836 | -0.21491 | -0.22099 | -0.14915 | -0.18073 | -0.22406 | -0.26349 | -0.33525 | -0.41903 | -0.42649
11 | -0.37861 | -0.38225 | -0.38928 | -0.39274 | -0.38394 | -0.30985 | -0.2351 | -0.21006 | -0.14742 | -0.097274 | -0.22177 | -0.20913 | -0.2357 | -0.23522 | -0.2617 | -0.26195 | -0.22313 | -0.14921 | -0.20384 | -0.23945 | -0.25724 | -0.26343 | -0.28446 | -0.30172
12 | -0.052393 | 0.087906 | 0.18597 | 0.16081 | 0.12503 | -0.12596 | -0.0041584 | 0.15017 | 0.32593 | 0.3845 | 0.18677 | -0.00048525 | 0.59159 | 0.67064 | 0.63617 | 0.73037 | 0.40125 | 0.55422 | 0.59512 | 0.53051 | 0.59538 | 0.76427 | 0.70798 | 0.47694
13 | 0.38577 | 0.312 | 0.4453 | 0.55799 | 0.58266 | 0.71037 | 2.5979 | 3.2522 | 3.4822 | 3.257 | 2.9836 | 3.4193 | 3.8648 | 3.4275 | 3.3708 | 3.3644 | 3.0319 | 3.1342 | 2.7101 | 2.0459 | 2.2446 | 1.9615 | 0.86276 | 0.61039
14 | 0.096224 | 0.067984 | 0.058934 | 0.075544 | 0.065045 | 0.053478 | 0.044248 | 0.15463 | 0.16171 | 0.1387 | 0.16159 | 0.15015 | 0.15081 | 0.13467 | 0.079914 | 0.12512 | 0.15006 | 0.14002 | 0.097858 | 0.10152 | 0.094559 | 0.058656 | 0.04679 | 0.048496
15 | -0.11527 | -0.11524 | -0.11842 | -0.12385 | -0.12266 | -0.11257 | -0.071378 | -0.013721 | -0.014745 | -0.0097715 | -0.0086077 | -0.038416 | -0.056121 | -0.072752 | -0.072205 | -0.073426 | -0.05773 | 0.018974 | -0.0026741 | -0.031566 | -0.058512 | -0.076968 | -0.084415 | -0.096651
16 | -0.30933 | -0.33377 | -0.33989 | -0.33534 | -0.33562 | -0.28026 | -0.010436 | 0.14449 | 0.18416 | 0.12829 | 0.075744 | 0.15024 | 0.094735 | 0.028742 | -0.11371 | -0.11376 | -0.093709 | -0.047275 | -0.11522 | -0.065649 | -0.090133 | -0.1495 | -0.23618 | -0.26661
17 | -0.6579 | -0.66443 | -0.67121 | -0.67708 | -0.6801 | -0.62178 | -0.53946 | -0.49253 | -0.50695 | -0.5616 | -0.59901 | -0.63426 | -0.63501 | -0.64668 | -0.65237 | -0.63291 | -0.5358 | -0.31934 | -0.4119 | -0.49964 | -0.53787 | -0.56905 | -0.60153 | -0.60444
18 | -0.66222 | -0.6955 | -0.72505 | -0.72764 | -0.72603 | -0.61198 | -0.4664 | -0.37744 | -0.37075 | -0.31056 | -0.30734 | -0.30087 | -0.3621 | -0.38966 | -0.37918 | -0.47004 | -0.41643 | -0.20877 | -0.24722 | -0.30738 | -0.33191 | -0.43086 | -0.47649 | -0.49848
19 | 0.36735 | 0.28736 | 0.21788 | 0.32459 | 0.26654 | 0.38401 | 0.51215 | 0.99757 | 1.1489 | 1.1838 | 1.1236 | 1.1985 | 1.1896 | 1.1758 | 0.98895 | 0.94071 | 0.8176 | 0.89443 | 0.75818 | 0.79118 | 0.66892 | 0.70415 | 0.43714 | 0.44892
20 | -0.4538 | -0.44883 | -0.46293 | -0.47131 | -0.49923 | -0.44699 | -0.37974 | -0.19725 | -0.097733 | -0.090718 | -0.068951 | -0.023172 | -0.094081 | -0.098176 | -0.17894 | -0.25571 | -0.23079 | -0.25742 | -0.28948 | -0.27793 | -0.31646 | -0.37306 | -0.42091 | -0.41867
21 | -1.5074 | -1.5393 | -1.5332 | -1.531 | -1.4994 | -1.4388 | -1.0999 | -0.87502 | -0.80801 | -0.9228 | -0.87139 | -0.79433 | -0.842 | -0.91161 | -1.1076 | -1.2284 | -1.2251 | -1.2081 | -1.2734 | -1.3167 | -1.3392 | -1.3785 | -1.4387 | -1.4662
22 | -0.063318 | -0.063318 | -0.063318 | -0.063318 | -0.063318 | -0.063318 | -0.063318 | -0.063318 | -0.063318 | -0.063318 | -0.063318 | -0.063318 | -0.063318 | -0.063318 | -0.063318 | -0.063318 | -0.063318 | -0.063318 | -0.063318 | -0.063318 | -0.063318 | -0.063318 | -0.063318 | -0.063318
23 | -2.9896 | -3.0768 | -3.0814 | -3.0727 | -3.0641 | -2.8646 | -2.1472 | -1.7525 | -1.1296 | -0.65236 | -0.83457 | -0.6443 | -0.76829 | -1.1112 | -1.3891 | -1.4327 | -1.4733 | -0.99433 | -1.2049 | -1.4937 | -1.7566 | -2.235 | -2.7935 | -2.8432
24 | -2.1635 | -2.1843 | -2.2244 | -2.2442 | -2.1939 | -1.7706 | -1.3434 | -1.2003 | -0.84242 | -0.55585 | -1.2672 | -1.195 | -1.3469 | -1.3441 | -1.4954 | -1.4969 | -1.275 | -0.85265 | -1.1648 | -1.3683 | -1.47 | -1.5053 | -1.6255 | -1.7241
25 | -0.037424 | 0.06279 | 0.13283 | 0.11486 | 0.089308 | -0.089968 | -0.0029703 | 0.10726 | 0.23281 | 0.27464 | 0.13341 | -0.00034661 | 0.42256 | 0.47903 | 0.45441 | 0.52169 | 0.28661 | 0.39587 | 0.42508 | 0.37894 | 0.42527 | 0.54591 | 0.5057 | 0.34067
26 | 0.12055 | 0.0975 | 0.13916 | 0.17437 | 0.18208 | 0.22199 | 0.81185 | 1.0163 | 1.0882 | 1.0178 | 0.93237 | 1.0685 | 1.2077 | 1.0711 | 1.0534 | 1.0514 | 0.94747 | 0.97943 | 0.84691 | 0.63935 | 0.70143 | 0.61295 | 0.26961 | 0.19075
27 | 0.19245 | 0.13597 | 0.11787 | 0.15109 | 0.13009 | 0.10696 | 0.088496 | 0.30925 | 0.32341 | 0.27739 | 0.32318 | 0.3003 | 0.30162 | 0.26934 | 0.15983 | 0.25024 | 0.30012 | 0.28003 | 0.19572 | 0.20304 | 0.18912 | 0.11731 | 0.09358 | 0.096992
28 | -0.40343 | -0.40334 | -0.41447 | -0.43346 | -0.4293 | -0.39399 | -0.24982 | -0.048023 | -0.051607 | -0.0342 | -0.030127 | -0.13445 | -0.19642 | -0.25463 | -0.25272 | -0.25699 | -0.20206 | 0.06641 | -0.0093594 | -0.11048 | -0.20479 | -0.26939 | -0.29545 | -0.33828
29 | -9.2798 | -10.013 | -10.1966 | -10.0602 | -10.0686 | -8.4077 | -0.31308 | 4.3347 | 5.5247 | 3.8486 | 2.2723 | 4.5073 | 2.8421 | 0.86226 | -3.4113 | -3.4127 | -2.8113 | -1.4182 | -3.4566 | -1.9695 | -2.704 | -4.4849 | -7.0855 | -7.9984
30 | -1.1513 | -1.1627 | -1.1746 | -1.1849 | -1.1902 | -1.0881 | -0.94406 | -0.86192 | -0.88716 | -0.98281 | -1.0483 | -1.11 | -1.1113 | -1.1317 | -1.1416 | -1.1076 | -0.93765 | -0.55884 | -0.72082 | -0.87436 | -0.94127 | -0.99583 | -1.0527 | -1.0578
31 | -1.6556 | -1.7387 | -1.8126 | -1.8191 | -1.8151 | -1.53 | -1.166 | -0.94359 | -0.92687 | -0.7764 | -0.76835 | -0.75217 | -0.90525 | -0.97416 | -0.94796 | -1.1751 | -1.0411 | -0.52192 | -0.61804 | -0.76845 | -0.82977 | -1.0771 | -1.1912 | -1.2462
32 | 0.36735 | 0.28736 | 0.21788 | 0.32459 | 0.26654 | 0.38401 | 0.51215 | 0.99757 | 1.1489 | 1.1838 | 1.1236 | 1.1985 | 1.1896 | 1.1758 | 0.98895 | 0.94071 | 0.8176 | 0.89443 | 0.75818 | 0.79118 | 0.66892 | 0.70415 | 0.43714 | 0.44892

## UpFlex, Winter
LoadID | 0 | 1 | 2 | 3 | 4 | 5 | 6 | 7 | 8 | 9 | 10 | 11 | 12 | 13 | 14 | 15 | 16 | 17 | 18 | 19 | 20 | 21 | 22 | 23
1 | 0.28929 | 0.31847 | 0.41452 | 0.47524 | 0.55877 | 0.65316 | 0.58223 | 0.83237 | 0.76361 | 0.86245 | 0.88637 | 0.82218 | 0.77561 | 0.71406 | 0.65772 | 0.59194 | 0.58578 | 0.46412 | 0.384 | 0.45567 | 0.46429 | 0.53059 | 0.25763 | 0.24735
2 | 0.26036 | 0.28663 | 0.37307 | 0.42771 | 0.50289 | 0.58785 | 0.52401 | 0.74913 | 0.68724 | 0.7762 | 0.79773 | 0.73996 | 0.69804 | 0.64265 | 0.59195 | 0.53275 | 0.5272 | 0.41771 | 0.3456 | 0.41011 | 0.41786 | 0.47753 | 0.23186 | 0.22262
3 | 0.34715 | 0.38217 | 0.49743 | 0.57028 | 0.67052 | 0.78379 | 0.69868 | 0.99884 | 0.91633 | 1.0349 | 1.0636 | 0.98661 | 0.93073 | 0.85687 | 0.78927 | 0.71033 | 0.70294 | 0.55695 | 0.46081 | 0.54681 | 0.55714 | 0.6367 | 0.30915 | 0.29682
4 | 0.17358 | 0.19108 | 0.24871 | 0.28514 | 0.33526 | 0.3919 | 0.34934 | 0.49942 | 0.45816 | 0.51747 | 0.53182 | 0.49331 | 0.46536 | 0.42843 | 0.39463 | 0.35517 | 0.35147 | 0.27847 | 0.2304 | 0.2734 | 0.27857 | 0.31835 | 0.15458 | 0.14841
5 | 0.17358 | 0.19108 | 0.24871 | 0.28514 | 0.33526 | 0.3919 | 0.34934 | 0.49942 | 0.45816 | 0.51747 | 0.53182 | 0.49331 | 0.46536 | 0.42843 | 0.39463 | 0.35517 | 0.35147 | 0.27847 | 0.2304 | 0.2734 | 0.27857 | 0.31835 | 0.15458 | 0.14841
6 | 0.57859 | 0.63695 | 0.82905 | 0.95047 | 1.1175 | 1.3063 | 1.1645 | 1.6647 | 1.5272 | 1.7249 | 1.7727 | 1.6444 | 1.5512 | 1.4281 | 1.3154 | 1.1839 | 1.1716 | 0.92824 | 0.76801 | 0.91135 | 0.92857 | 1.0612 | 0.51525 | 0.4947
7 | 0.57859 | 0.63695 | 0.82905 | 0.95047 | 1.1175 | 1.3063 | 1.1645 | 1.6647 | 1.5272 | 1.7249 | 1.7727 | 1.6444 | 1.5512 | 1.4281 | 1.3154 | 1.1839 | 1.1716 | 0.92824 | 0.76801 | 0.91135 | 0.92857 | 1.0612 | 0.51525 | 0.4947
8 | 0.17358 | 0.19108 | 0.24871 | 0.28514 | 0.33526 | 0.3919 | 0.34934 | 0.49942 | 0.45816 | 0.51747 | 0.53182 | 0.49331 | 0.46536 | 0.42843 | 0.39463 | 0.35517 | 0.35147 | 0.27847 | 0.2304 | 0.2734 | 0.27857 | 0.31835 | 0.15458 | 0.14841
9 | 0.17358 | 0.19108 | 0.24871 | 0.28514 | 0.33526 | 0.3919 | 0.34934 | 0.49942 | 0.45816 | 0.51747 | 0.53182 | 0.49331 | 0.46536 | 0.42843 | 0.39463 | 0.35517 | 0.35147 | 0.27847 | 0.2304 | 0.2734 | 0.27857 | 0.31835 | 0.15458 | 0.14841
10 | 0.13018 | 0.14331 | 0.18654 | 0.21386 | 0.25145 | 0.29392 | 0.26201 | 0.37457 | 0.34362 | 0.3881 | 0.39886 | 0.36998 | 0.34902 | 0.32133 | 0.29598 | 0.26637 | 0.2636 | 0.20885 | 0.1728 | 0.20505 | 0.20893 | 0.23876 | 0.11593 | 0.11131
11 | 0.17358 | 0.19108 | 0.24871 | 0.28514 | 0.33526 | 0.3919 | 0.34934 | 0.49942 | 0.45816 | 0.51747 | 0.53182 | 0.49331 | 0.46536 | 0.42843 | 0.39463 | 0.35517 | 0.35147 | 0.27847 | 0.2304 | 0.2734 | 0.27857 | 0.31835 | 0.15458 | 0.14841
12 | 0.17358 | 0.19108 | 0.24871 | 0.28514 | 0.33526 | 0.3919 | 0.34934 | 0.49942 | 0.45816 | 0.51747 | 0.53182 | 0.49331 | 0.46536 | 0.42843 | 0.39463 | 0.35517 | 0.35147 | 0.27847 | 0.2304 | 0.2734 | 0.27857 | 0.31835 | 0.15458 | 0.14841
13 | 0.34715 | 0.38217 | 0.49743 | 0.57028 | 0.67052 | 0.78379 | 0.69868 | 0.99884 | 0.91633 | 1.0349 | 1.0636 | 0.98661 | 0.93073 | 0.85687 | 0.78927 | 0.71033 | 0.70294 | 0.55695 | 0.46081 | 0.54681 | 0.55714 | 0.6367 | 0.30915 | 0.29682
14 | 0.17358 | 0.19108 | 0.24871 | 0.28514 | 0.33526 | 0.3919 | 0.34934 | 0.49942 | 0.45816 | 0.51747 | 0.53182 | 0.49331 | 0.46536 | 0.42843 | 0.39463 | 0.35517 | 0.35147 | 0.27847 | 0.2304 | 0.2734 | 0.27857 | 0.31835 | 0.15458 | 0.14841
15 | 0.17358 | 0.19108 | 0.24871 | 0.28514 | 0.33526 | 0.3919 | 0.34934 | 0.49942 | 0.45816 | 0.51747 | 0.53182 | 0.49331 | 0.46536 | 0.42843 | 0.39463 | 0.35517 | 0.35147 | 0.27847 | 0.2304 | 0.2734 | 0.27857 | 0.31835 | 0.15458 | 0.14841
16 | 0.17358 | 0.19108 | 0.24871 | 0.28514 | 0.33526 | 0.3919 | 0.34934 | 0.49942 | 0.45816 | 0.51747 | 0.53182 | 0.49331 | 0.46536 | 0.42843 | 0.39463 | 0.35517 | 0.35147 | 0.27847 | 0.2304 | 0.2734 | 0.27857 | 0.31835 | 0.15458 | 0.14841
17 | 0.26036 | 0.28663 | 0.37307 | 0.42771 | 0.50289 | 0.58785 | 0.52401 | 0.74913 | 0.68724 | 0.7762 | 0.79773 | 0.73996 | 0.69804 | 0.64265 | 0.59195 | 0.53275 | 0.5272 | 0.41771 | 0.3456 | 0.41011 | 0.41786 | 0.47753 | 0.23186 | 0.22262
18 | 0.26036 | 0.28663 | 0.37307 | 0.42771 | 0.50289 | 0.58785 | 0.52401 | 0.74913 | 0.68724 | 0.7762 | 0.79773 | 0.73996 | 0.69804 | 0.64265 | 0.59195 | 0.53275 | 0.5272 | 0.41771 | 0.3456 | 0.41011 | 0.41786 | 0.47753 | 0.23186 | 0.22262
19 | 0.26036 | 0.28663 | 0.37307 | 0.42771 | 0.50289 | 0.58785 | 0.52401 | 0.74913 | 0.68724 | 0.7762 | 0.79773 | 0.73996 | 0.69804 | 0.64265 | 0.59195 | 0.53275 | 0.5272 | 0.41771 | 0.3456 | 0.41011 | 0.41786 | 0.47753 | 0.23186 | 0.22262
20 | 0.26036 | 0.28663 | 0.37307 | 0.42771 | 0.50289 | 0.58785 | 0.52401 | 0.74913 | 0.68724 | 0.7762 | 0.79773 | 0.73996 | 0.69804 | 0.64265 | 0.59195 | 0.53275 | 0.5272 | 0.41771 | 0.3456 | 0.41011 | 0.41786 | 0.47753 | 0.23186 | 0.22262
21 | 0.26036 | 0.28663 | 0.37307 | 0.42771 | 0.50289 | 0.58785 | 0.52401 | 0.74913 | 0.68724 | 0.7762 | 0.79773 | 0.73996 | 0.69804 | 0.64265 | 0.59195 | 0.53275 | 0.5272 | 0.41771 | 0.3456 | 0.41011 | 0.41786 | 0.47753 | 0.23186 | 0.22262
22 | 0.26036 | 0.28663 | 0.37307 | 0.42771 | 0.50289 | 0.58785 | 0.52401 | 0.74913 | 0.68724 | 0.7762 | 0.79773 | 0.73996 | 0.69804 | 0.64265 | 0.59195 | 0.53275 | 0.5272 | 0.41771 | 0.3456 | 0.41011 | 0.41786 | 0.47753 | 0.23186 | 0.22262
23 | 1.215 | 1.3376 | 1.741 | 1.996 | 2.3468 | 2.7433 | 2.4454 | 3.4959 | 3.2071 | 3.6223 | 3.7227 | 3.4531 | 3.2575 | 2.999 | 2.7624 | 2.4862 | 2.4603 | 1.9493 | 1.6128 | 1.9138 | 1.95 | 2.2285 | 1.082 | 1.0389
24 | 1.215 | 1.3376 | 1.741 | 1.996 | 2.3468 | 2.7433 | 2.4454 | 3.4959 | 3.2071 | 3.6223 | 3.7227 | 3.4531 | 3.2575 | 2.999 | 2.7624 | 2.4862 | 2.4603 | 1.9493 | 1.6128 | 1.9138 | 1.95 | 2.2285 | 1.082 | 1.0389
25 | 0.17358 | 0.19108 | 0.24871 | 0.28514 | 0.33526 | 0.3919 | 0.34934 | 0.49942 | 0.45816 | 0.51747 | 0.53182 | 0.49331 | 0.46536 | 0.42843 | 0.39463 | 0.35517 | 0.35147 | 0.27847 | 0.2304 | 0.2734 | 0.27857 | 0.31835 | 0.15458 | 0.14841
26 | 0.17358 | 0.19108 | 0.24871 | 0.28514 | 0.33526 | 0.3919 | 0.34934 | 0.49942 | 0.45816 | 0.51747 | 0.53182 | 0.49331 | 0.46536 | 0.42843 | 0.39463 | 0.35517 | 0.35147 | 0.27847 | 0.2304 | 0.2734 | 0.27857 | 0.31835 | 0.15458 | 0.14841
27 | 0.17358 | 0.19108 | 0.24871 | 0.28514 | 0.33526 | 0.3919 | 0.34934 | 0.49942 | 0.45816 | 0.51747 | 0.53182 | 0.49331 | 0.46536 | 0.42843 | 0.39463 | 0.35517 | 0.35147 | 0.27847 | 0.2304 | 0.2734 | 0.27857 | 0.31835 | 0.15458 | 0.14841
28 | 0.34715 | 0.38217 | 0.49743 | 0.57028 | 0.67052 | 0.78379 | 0.69868 | 0.99884 | 0.91633 | 1.0349 | 1.0636 | 0.98661 | 0.93073 | 0.85687 | 0.78927 | 0.71033 | 0.70294 | 0.55695 | 0.46081 | 0.54681 | 0.55714 | 0.6367 | 0.30915 | 0.29682
29 | 0.57859 | 0.63695 | 0.82905 | 0.95047 | 1.1175 | 1.3063 | 1.1645 | 1.6647 | 1.5272 | 1.7249 | 1.7727 | 1.6444 | 1.5512 | 1.4281 | 1.3154 | 1.1839 | 1.1716 | 0.92824 | 0.76801 | 0.91135 | 0.92857 | 1.0612 | 0.51525 | 0.4947
30 | 0.43394 | 0.47771 | 0.62179 | 0.71285 | 0.83815 | 0.97974 | 0.87335 | 1.2486 | 1.1454 | 1.2937 | 1.3295 | 1.2333 | 1.1634 | 1.0711 | 0.98659 | 0.88791 | 0.87867 | 0.69618 | 0.57601 | 0.68351 | 0.69643 | 0.79588 | 0.38644 | 0.37103
31 | 0.60751 | 0.6688 | 0.8705 | 0.998 | 1.1734 | 1.3716 | 1.2227 | 1.748 | 1.6036 | 1.8111 | 1.8614 | 1.7266 | 1.6288 | 1.4995 | 1.3812 | 1.2431 | 1.2301 | 0.97465 | 0.80641 | 0.95691 | 0.975 | 1.1142 | 0.54102 | 0.51944
32 | 0.17358 | 0.19108 | 0.24871 | 0.28514 | 0.33526 | 0.3919 | 0.34934 | 0.49942 | 0.45816 | 0.51747 | 0.53182 | 0.49331 | 0.46536 | 0.42843 | 0.39463 | 0.35517 | 0.35147 | 0.27847 | 0.2304 | 0.2734 | 0.27857 | 0.31835 | 0.15458 | 0.14841

## DownFlex, Winter
LoadID | 0 | 1 | 2 | 3 | 4 | 5 | 6 | 7 | 8 | 9 | 10 | 11 | 12 | 13 | 14 | 15 | 16 | 17 | 18 | 19 | 20 | 21 | 22 | 23
1 | 0.80202 | 0.84878 | 0.89629 | 0.93703 | 0.94766 | 0.99131 | 0.98624 | 0.93223 | 0.84464 | 1.2403 | 1.2112 | 1.1153 | 1.0882 | 1.0927 | 1.0409 | 0.95417 | 0.85754 | 0.82677 | 0.51971 | 0.55578 | 0.60764 | 0.62214 | 0.64885 | 0.71622
2 | 0.72182 | 0.7639 | 0.80666 | 0.84332 | 0.8529 | 0.89218 | 0.88762 | 0.83901 | 0.76017 | 1.1163 | 1.0901 | 1.0038 | 0.9794 | 0.98343 | 0.93683 | 0.85875 | 0.77178 | 0.7441 | 0.46774 | 0.5002 | 0.54688 | 0.55993 | 0.58397 | 0.64459
3 | 0.96243 | 1.0185 | 1.0755 | 1.1244 | 1.1372 | 1.1896 | 1.1835 | 1.1187 | 1.0136 | 1.4884 | 1.4535 | 1.3384 | 1.3059 | 1.3112 | 1.2491 | 1.145 | 1.029 | 0.99213 | 0.62365 | 0.66693 | 0.72917 | 0.74657 | 0.77863 | 0.85946
4 | 0.48121 | 0.50927 | 0.53777 | 0.56222 | 0.5686 | 0.59479 | 0.59174 | 0.55934 | 0.50678 | 0.7442 | 0.72674 | 0.66919 | 0.65293 | 0.65562 | 0.62456 | 0.5725 | 0.51452 | 0.49606 | 0.31182 | 0.33347 | 0.36459 | 0.37329 | 0.38931 | 0.42973
5 | 0.48121 | 0.50927 | 0.53777 | 0.56222 | 0.5686 | 0.59479 | 0.59174 | 0.55934 | 0.50678 | 0.7442 | 0.72674 | 0.66919 | 0.65293 | 0.65562 | 0.62456 | 0.5725 | 0.51452 | 0.49606 | 0.31182 | 0.33347 | 0.36459 | 0.37329 | 0.38931 | 0.42973
6 | 1.604 | 1.6976 | 1.7926 | 1.8741 | 1.8953 | 1.9826 | 1.9725 | 1.8645 | 1.6893 | 2.4807 | 2.4225 | 2.2306 | 2.1764 | 2.1854 | 2.0819 | 1.9083 | 1.7151 | 1.6535 | 1.0394 | 1.1116 | 1.2153 | 1.2443 | 1.2977 | 1.4324
7 | 1.604 | 1.6976 | 1.7926 | 1.8741 | 1.8953 | 1.9826 | 1.9725 | 1.8645 | 1.6893 | 2.4807 | 2.4225 | 2.2306 | 2.1764 | 2.1854 | 2.0819 | 1.9083 | 1.7151 | 1.6535 | 1.0394 | 1.1116 | 1.2153 | 1.2443 | 1.2977 | 1.4324
8 | 0.48121 | 0.50927 | 0.53777 | 0.56222 | 0.5686 | 0.59479 | 0.59174 | 0.55934 | 0.50678 | 0.7442 | 0.72674 | 0.66919 | 0.65293 | 0.65562 | 0.62456 | 0.5725 | 0.51452 | 0.49606 | 0.31182 | 0.33347 | 0.36459 | 0.37329 | 0.38931 | 0.42973
9 | 0.48121 | 0.50927 | 0.53777 | 0.56222 | 0.5686 | 0.59479 | 0.59174 | 0.55934 | 0.50678 | 0.7442 | 0.72674 | 0.66919 | 0.65293 | 0.65562 | 0.62456 | 0.5725 | 0.51452 | 0.49606 | 0.31182 | 0.33347 | 0.36459 | 0.37329 | 0.38931 | 0.42973
10 | 0.36091 | 0.38195 | 0.40333 | 0.42166 | 0.42645 | 0.44609 | 0.44381 | 0.4195 | 0.38009 | 0.55815 | 0.54505 | 0.5019 | 0.4897 | 0.49171 | 0.46842 | 0.42937 | 0.38589 | 0.37205 | 0.23387 | 0.2501 | 0.27344 | 0.27997 | 0.29198 | 0.3223
11 | 0.48121 | 0.50927 | 0.53777 | 0.56222 | 0.5686 | 0.59479 | 0.59174 | 0.55934 | 0.50678 | 0.7442 | 0.72674 | 0.66919 | 0.65293 | 0.65562 | 0.62456 | 0.5725 | 0.51452 | 0.49606 | 0.31182 | 0.33347 | 0.36459 | 0.37329 | 0.38931 | 0.42973
12 | 0.48121 | 0.50927 | 0.53777 | 0.56222 | 0.5686 | 0.59479 | 0.59174 | 0.55934 | 0.50678 | 0.7442 | 0.72674 | 0.66919 | 0.65293 | 0.65562 | 0.62456 | 0.5725 | 0.51452 | 0.49606 | 0.31182 | 0.33347 | 0.36459 | 0.37329 | 0.38931 | 0.42973
13 | 0.96243 | 1.0185 | 1.0755 | 1.1244 | 1.1372 | 1.1896 | 1.1835 | 1.1187 | 1.0136 | 1.4884 | 1.4535 | 1.3384 | 1.3059 | 1.3112 | 1.2491 | 1.145 | 1.029 | 0.99213 | 0.62365 | 0.66693 | 0.72917 | 0.74657 | 0.77863 | 0.85946
14 | 0.48121 | 0.50927 | 0.53777 | 0.56222 | 0.5686 | 0.59479 | 0.59174 | 0.55934 | 0.50678 | 0.7442 | 0.72674 | 0.66919 | 0.65293 | 0.65562 | 0.62456 | 0.5725 | 0.51452 | 0.49606 | 0.31182 | 0.33347 | 0.36459 | 0.37329 | 0.38931 | 0.42973
15 | 0.48121 | 0.50927 | 0.53777 | 0.56222 | 0.5686 | 0.59479 | 0.59174 | 0.55934 | 0.50678 | 0.7442 | 0.72674 | 0.66919 | 0.65293 | 0.65562 | 0.62456 | 0.5725 | 0.51452 | 0.49606 | 0.31182 | 0.33347 | 0.36459 | 0.37329 | 0.38931 | 0.42973
16 | 0.48121 | 0.50927 | 0.53777 | 0.56222 | 0.5686 | 0.59479 | 0.59174 | 0.55934 | 0.50678 | 0.7442 | 0.72674 | 0.66919 | 0.65293 | 0.65562 | 0.62456 | 0.5725 | 0.51452 | 0.49606 | 0.31182 | 0.33347 | 0.36459 | 0.37329 | 0.38931 | 0.42973
17 | 0.72182 | 0.7639 | 0.80666 | 0.84332 | 0.8529 | 0.89218 | 0.88762 | 0.83901 | 0.76017 | 1.1163 | 1.0901 | 1.0038 | 0.9794 | 0.98343 | 0.93683 | 0.85875 | 0.77178 | 0.7441 | 0.46774 | 0.5002 | 0.54688 | 0.55993 | 0.58397 | 0.64459
18 | 0.72182 | 0.7639 | 0.80666 | 0.84332 | 0.8529 | 0.89218 | 0.88762 | 0.83901 | 0.76017 | 1.1163 | 1.0901 | 1.0038 | 0.9794 | 0.98343 | 0.93683 | 0.85875 | 0.77178 | 0.7441 | 0.46774 | 0.5002 | 0.54688 | 0.55993 | 0.58397 | 0.64459
19 | 0.72182 | 0.7639 | 0.80666 | 0.84332 | 0.8529 | 0.89218 | 0.88762 | 0.83901 | 0.76017 | 1.1163 | 1.0901 | 1.0038 | 0.9794 | 0.98343 | 0.93683 | 0.85875 | 0.77178 | 0.7441 | 0.46774 | 0.5002 | 0.54688 | 0.55993 | 0.58397 | 0.64459
20 | 0.72182 | 0.7639 | 0.80666 | 0.84332 | 0.8529 | 0.89218 | 0.88762 | 0.83901 | 0.76017 | 1.1163 | 1.0901 | 1.0038 | 0.9794 | 0.98343 | 0.93683 | 0.85875 | 0.77178 | 0.7441 | 0.46774 | 0.5002 | 0.54688 | 0.55993 | 0.58397 | 0.64459
21 | 0.72182 | 0.7639 | 0.80666 | 0.84332 | 0.8529 | 0.89218 | 0.88762 | 0.83901 | 0.76017 | 1.1163 | 1.0901 | 1.0038 | 0.9794 | 0.98343 | 0.93683 | 0.85875 | 0.77178 | 0.7441 | 0.46774 | 0.5002 | 0.54688 | 0.55993 | 0.58397 | 0.64459
22 | 0.72182 | 0.7639 | 0.80666 | 0.84332 | 0.8529 | 0.89218 | 0.88762 | 0.83901 | 0.76017 | 1.1163 | 1.0901 | 1.0038 | 0.9794 | 0.98343 | 0.93683 | 0.85875 | 0.77178 | 0.7441 | 0.46774 | 0.5002 | 0.54688 | 0.55993 | 0.58397 | 0.64459
23 | 3.3685 | 3.5649 | 3.7644 | 3.9355 | 3.9802 | 4.1635 | 4.1422 | 3.9154 | 3.5475 | 5.2094 | 5.0872 | 4.6844 | 4.5705 | 4.5893 | 4.3719 | 4.0075 | 3.6017 | 3.4725 | 2.1828 | 2.3343 | 2.5521 | 2.613 | 2.7252 | 3.0081
24 | 3.3685 | 3.5649 | 3.7644 | 3.9355 | 3.9802 | 4.1635 | 4.1422 | 3.9154 | 3.5475 | 5.2094 | 5.0872 | 4.6844 | 4.5705 | 4.5893 | 4.3719 | 4.0075 | 3.6017 | 3.4725 | 2.1828 | 2.3343 | 2.5521 | 2.613 | 2.7252 | 3.0081
25 | 0.48121 | 0.50927 | 0.53777 | 0.56222 | 0.5686 | 0.59479 | 0.59174 | 0.55934 | 0.50678 | 0.7442 | 0.72674 | 0.66919 | 0.65293 | 0.65562 | 0.62456 | 0.5725 | 0.51452 | 0.49606 | 0.31182 | 0.33347 | 0.36459 | 0.37329 | 0.38931 | 0.42973
26 | 0.48121 | 0.50927 | 0.53777 | 0.56222 | 0.5686 | 0.59479 | 0.59174 | 0.55934 | 0.50678 | 0.7442 | 0.72674 | 0.66919 | 0.65293 | 0.65562 | 0.62456 | 0.5725 | 0.51452 | 0.49606 | 0.31182 | 0.33347 | 0.36459 | 0.37329 | 0.38931 | 0.42973
27 | 0.48121 | 0.50927 | 0.53777 | 0.56222 | 0.5686 | 0.59479 | 0.59174 | 0.55934 | 0.50678 | 0.7442 | 0.72674 | 0.66919 | 0.65293 | 0.65562 | 0.62456 | 0.5725 | 0.51452 | 0.49606 | 0.31182 | 0.33347 | 0.36459 | 0.37329 | 0.38931 | 0.42973
28 | 0.96243 | 1.0185 | 1.0755 | 1.1244 | 1.1372 | 1.1896 | 1.1835 | 1.1187 | 1.0136 | 1.4884 | 1.4535 | 1.3384 | 1.3059 | 1.3112 | 1.2491 | 1.145 | 1.029 | 0.99213 | 0.62365 | 0.66693 | 0.72917 | 0.74657 | 0.77863 | 0.85946
29 | 1.604 | 1.6976 | 1.7926 | 1.8741 | 1.8953 | 1.9826 | 1.9725 | 1.8645 | 1.6893 | 2.4807 | 2.4225 | 2.2306 | 2.1764 | 2.1854 | 2.0819 | 1.9083 | 1.7151 | 1.6535 | 1.0394 | 1.1116 | 1.2153 | 1.2443 | 1.2977 | 1.4324
30 | 1.203 | 1.2732 | 1.3444 | 1.4055 | 1.4215 | 1.487 | 1.4794 | 1.3983 | 1.267 | 1.8605 | 1.8168 | 1.673 | 1.6323 | 1.639 | 1.5614 | 1.4312 | 1.2863 | 1.2402 | 0.77956 | 0.83367 | 0.91147 | 0.93322 | 0.97328 | 1.0743
31 | 1.6843 | 1.7824 | 1.8822 | 1.9678 | 1.9901 | 2.0817 | 2.0711 | 1.9577 | 1.7737 | 2.6047 | 2.5436 | 2.3422 | 2.2853 | 2.2947 | 2.1859 | 2.0037 | 1.8008 | 1.7362 | 1.0914 | 1.1671 | 1.2761 | 1.3065 | 1.3626 | 1.5041
32 | 0.48121 | 0.50927 | 0.53777 | 0.56222 | 0.5686 | 0.59479 | 0.59174 | 0.55934 | 0.50678 | 0.7442 | 0.72674 | 0.66919 | 0.65293 | 0.65562 | 0.62456 | 0.5725 | 0.51452 | 0.49606 | 0.31182 | 0.33347 | 0.36459 | 0.37329 | 0.38931 | 0.42973

## Pg, Winter, S1
GenID | 0 | 1 | 2 | 3 | 4 | 5 | 6 | 7 | 8 | 9 | 10 | 11 | 12 | 13 | 14 | 15 | 16 | 17 | 18 | 19 | 20 | 21 | 22 | 23
1 | 0 | 0 | 0 | 0 | 0 | 0 | 0 | 0 | 0 | 0 | 0 | 0 | 0 | 0 | 0 | 0 | 0 | 0 | 0 | 0 | 0 | 0 | 0 | 0
2 | 15.3092 | 14.1479 | 14.979 | 14.9137 | 12.2786 | 12.4542 | 12.4809 | 11.2082 | 10.1222 | 7.3169 | 6.7488 | 4.5277 | 3.7631 | 3.6031 | 4.9986 | 6.762 | 7.5603 | 10.3833 | 9.4444 | 8.9784 | 11.8468 | 14.1692 | 13.3961 | 19.0416
3 | 0 | 0 | 0 | 0 | 0 | 0 | 0 | 0 | 0 | 0 | 0 | 0 | 0 | 0 | 0 | 0 | 0 | 0 | 0 | 0 | 0 | 0 | 0 | 0
4 | 0 | 0 | 0 | 0 | 0 | 0 | 0 | 0 | 0 | 0 | 0 | 0 | 0 | 0 | 0 | 0 | 0 | 0 | 0 | 0 | 0 | 0 | 0 | 0
5 | 0 | 0 | 0.00028876 | 0 | 0 | 0 | 0 | 0.17559 | 3.4786 | 9.0768 | 11.3274 | 12.5813 | 12.8147 | 12.5793 | 10.741 | 7.0979 | 1.7341 | 0.013554 | 0.0011668 | 0.0008928 | 0 | 0 | 0 | 0
6 | 0 | 0 | 0.00028876 | 0 | 0 | 0 | 0 | 0.17559 | 3.4786 | 9.0768 | 11.3274 | 12.5813 | 12.8147 | 12.5793 | 10.741 | 7.0979 | 1.7341 | 0.013554 | 0.0011668 | 0.0008928 | 0 | 0 | 0 | 0
7 | 0 | 0 | 0 | 0 | 0 | 0 | 0 | 0 | 0 | 0 | 0 | 0 | 0 | 0 | 0 | 0 | 0 | 0 | 0 | 0 | 0 | 0 | 0 | 0

## Pg, Winter, S2
GenID | 0 | 1 | 2 | 3 | 4 | 5 | 6 | 7 | 8 | 9 | 10 | 11 | 12 | 13 | 14 | 15 | 16 | 17 | 18 | 19 | 20 | 21 | 22 | 23
1 | 0 | 0 | 0 | 0 | 0 | 0 | 0 | 0 | 0 | 0 | 0 | 0 | 0 | 0 | 0 | 0 | 0 | 0 | 0 | 0 | 0 | 0 | 0 | 0
2 | 20.7778 | 18.271 | 15.0375 | 13.0183 | 12.1369 | 9.719 | 9.4625 | 8.5789 | 8.8422 | 9.3517 | 9.3603 | 10.9716 | 10.9764 | 11.1287 | 12.5316 | 10.345 | 10.7164 | 11.3474 | 9.8989 | 10.2531 | 9.6081 | 8.7191 | 8.9365 | 9.7724
3 | 0 | 0 | 0 | 0 | 0 | 0 | 0 | 0 | 0 | 0 | 0 | 0 | 0 | 0 | 0 | 0 | 0 | 0 | 0 | 0 | 0 | 0 | 0 | 0
4 | 0 | 0 | 0 | 0 | 0 | 0 | 0 | 0 | 0 | 0 | 0 | 0 | 0 | 0 | 0 | 0 | 0 | 0 | 0 | 0 | 0 | 0 | 0 | 0
5 | 0 | 0 | 0.0002976 | 0 | 0 | 0 | 0 | 0.17379 | 3.6136 | 9.5774 | 12.0448 | 12.452 | 13.6263 | 13.2732 | 11.1577 | 7.1411 | 1.7872 | 0.013969 | 0.0011835 | 0.00088362 | 0 | 0 | 0 | 0
6 | 0 | 0 | 0.0002976 | 0 | 0 | 0 | 0 | 0.17379 | 3.6136 | 9.5774 | 12.0448 | 12.452 | 13.6263 | 13.2732 | 11.1577 | 7.1411 | 1.7872 | 0.013969 | 0.0011835 | 0.00088362 | 0 | 0 | 0 | 0
7 | 0 | 0 | 0 | 0 | 0 | 0 | 0 | 0 | 0 | 0 | 0 | 0 | 0 | 0 | 0 | 0 | 0 | 0 | 0 | 0 | 0 | 0 | 0 | 0

## Pg, Winter, S3
GenID | 0 | 1 | 2 | 3 | 4 | 5 | 6 | 7 | 8 | 9 | 10 | 11 | 12 | 13 | 14 | 15 | 16 | 17 | 18 | 19 | 20 | 21 | 22 | 23
1 | 0 | 0 | 0 | 0 | 0 | 0 | 0 | 0 | 0 | 0 | 0 | 0 | 0 | 0 | 0 | 0 | 0 | 0 | 0 | 0 | 0 | 0 | 0 | 0
2 | 18.9585 | 17.6203 | 19.0973 | 21.2942 | 18.2143 | 15.4524 | 11.1222 | 9.9007 | 10.1013 | 9.8744 | 9.9889 | 10.5066 | 9.6107 | 9.2613 | 12.6899 | 16.5317 | 16.8784 | 17.1832 | 17.6571 | 18.627 | 18.3716 | 17.979 | 17.2151 | 15.8778
3 | 0 | 0 | 0 | 0 | 0 | 0 | 0 | 0 | 0 | 0 | 0 | 0 | 0 | 0 | 0 | 0 | 0 | 0 | 0 | 0 | 0 | 0 | 0 | 0
4 | 0 | 0 | 0 | 0 | 0 | 0 | 0 | 0 | 0 | 0 | 0 | 0 | 0 | 0 | 0 | 0 | 0 | 0 | 0 | 0 | 0 | 0 | 0 | 0
5 | 0 | 0 | 0.00028649 | 0 | 0 | 0 | 0 | 0.16729 | 3.4786 | 9.2197 | 11.5949 | 11.9869 | 13.1174 | 12.7774 | 10.741 | 6.8744 | 1.7205 | 0.013447 | 0.0011393 | 0.00085062 | 0 | 0 | 0 | 0
6 | 0 | 0 | 0.00028649 | 0 | 0 | 0 | 0 | 0.16729 | 3.4786 | 9.2197 | 11.5949 | 11.9869 | 13.1174 | 12.7774 | 10.741 | 6.8744 | 1.7205 | 0.013447 | 0.0011393 | 0.00085062 | 0 | 0 | 0 | 0
7 | 0 | 0 | 0 | 0 | 0 | 0 | 0 | 0 | 0 | 0 | 0 | 0 | 0 | 0 | 0 | 0 | 0 | 0 | 0 | 0 | 0 | 0 | 0 | 0

## Pg, Winter, S4
GenID | 0 | 1 | 2 | 3 | 4 | 5 | 6 | 7 | 8 | 9 | 10 | 11 | 12 | 13 | 14 | 15 | 16 | 17 | 18 | 19 | 20 | 21 | 22 | 23
1 | 0 | 0 | 0 | 0 | 0 | 0 | 0 | 0 | 0 | 0 | 0 | 0 | 0 | 0 | 0 | 0 | 0 | 0 | 0 | 0 | 0 | 0 | 0 | 0
2 | 15.3092 | 14.1479 | 14.979 | 14.9137 | 12.2786 | 12.4542 | 12.4809 | 11.2082 | 10.1222 | 7.3169 | 6.7488 | 4.5277 | 3.7631 | 3.6031 | 4.9986 | 6.762 | 7.5603 | 10.3833 | 9.4444 | 8.9784 | 11.8468 | 14.1692 | 13.3961 | 19.0416
3 | 0 | 0 | 0 | 0 | 0 | 0 | 0 | 0 | 0 | 0 | 0 | 0 | 0 | 0 | 0 | 0 | 0 | 0 | 0 | 0 | 0 | 0 | 0 | 0
4 | 0 | 0 | 0 | 0 | 0 | 0 | 0 | 0 | 0 | 0 | 0 | 0 | 0 | 0 | 0 | 0 | 0 | 0 | 0 | 0 | 0 | 0 | 0 | 0
5 | 0 | 0 | 0.00028876 | 0 | 0 | 0 | 0 | 0.17559 | 3.4786 | 9.0768 | 11.3274 | 12.5813 | 12.8147 | 12.5793 | 10.741 | 7.0979 | 1.7341 | 0.013554 | 0.0011668 | 0.0008928 | 0 | 0 | 0 | 0
6 | 0 | 0 | 0.00028876 | 0 | 0 | 0 | 0 | 0.17559 | 3.4786 | 9.0768 | 11.3274 | 12.5813 | 12.8147 | 12.5793 | 10.741 | 7.0979 | 1.7341 | 0.013554 | 0.0011668 | 0.0008928 | 0 | 0 | 0 | 0
7 | 0 | 0 | 0 | 0 | 0 | 0 | 0 | 0 | 0 | 0 | 0 | 0 | 0 | 0 | 0 | 0 | 0 | 0 | 0 | 0 | 0 | 0 | 0 | 0

## Pg, Winter, S5
GenID | 0 | 1 | 2 | 3 | 4 | 5 | 6 | 7 | 8 | 9 | 10 | 11 | 12 | 13 | 14 | 15 | 16 | 17 | 18 | 19 | 20 | 21 | 22 | 23
1 | 0 | 0 | 0 | 0 | 0 | 0 | 0 | 0 | 0 | 0 | 0 | 0 | 0 | 0 | 0 | 0 | 0 | 0 | 0 | 0 | 0 | 0 | 0 | 0
2 | 20.7778 | 18.271 | 15.0375 | 13.0183 | 12.1369 | 9.719 | 9.4625 | 8.5789 | 8.8422 | 9.3517 | 9.3603 | 10.9716 | 10.9764 | 11.1287 | 12.5316 | 10.345 | 10.7164 | 11.3474 | 9.8989 | 10.2531 | 9.6081 | 8.7191 | 8.9365 | 9.7724
3 | 0 | 0 | 0 | 0 | 0 | 0 | 0 | 0 | 0 | 0 | 0 | 0 | 0 | 0 | 0 | 0 | 0 | 0 | 0 | 0 | 0 | 0 | 0 | 0
4 | 0 | 0 | 0 | 0 | 0 | 0 | 0 | 0 | 0 | 0 | 0 | 0 | 0 | 0 | 0 | 0 | 0 | 0 | 0 | 0 | 0 | 0 | 0 | 0
5 | 0 | 0 | 0.0002976 | 0 | 0 | 0 | 0 | 0.17379 | 3.6136 | 9.5774 | 12.0448 | 12.452 | 13.6263 | 13.2732 | 11.1577 | 7.1411 | 1.7872 | 0.013969 | 0.0011835 | 0.00088362 | 0 | 0 | 0 | 0
6 | 0 | 0 | 0.0002976 | 0 | 0 | 0 | 0 | 0.17379 | 3.6136 | 9.5774 | 12.0448 | 12.452 | 13.6263 | 13.2732 | 11.1577 | 7.1411 | 1.7872 | 0.013969 | 0.0011835 | 0.00088362 | 0 | 0 | 0 | 0
7 | 0 | 0 | 0 | 0 | 0 | 0 | 0 | 0 | 0 | 0 | 0 | 0 | 0 | 0 | 0 | 0 | 0 | 0 | 0 | 0 | 0 | 0 | 0 | 0

## Pg, Winter, S6
GenID | 0 | 1 | 2 | 3 | 4 | 5 | 6 | 7 | 8 | 9 | 10 | 11 | 12 | 13 | 14 | 15 | 16 | 17 | 18 | 19 | 20 | 21 | 22 | 23
1 | 0 | 0 | 0 | 0 | 0 | 0 | 0 | 0 | 0 | 0 | 0 | 0 | 0 | 0 | 0 | 0 | 0 | 0 | 0 | 0 | 0 | 0 | 0 | 0
2 | 18.9585 | 17.6203 | 19.0973 | 21.2942 | 18.2143 | 15.4524 | 11.1222 | 9.9007 | 10.1013 | 9.8744 | 9.9889 | 10.5066 | 9.6107 | 9.2613 | 12.6899 | 16.5317 | 16.8784 | 17.1832 | 17.6571 | 18.627 | 18.3716 | 17.979 | 17.2151 | 15.8778
3 | 0 | 0 | 0 | 0 | 0 | 0 | 0 | 0 | 0 | 0 | 0 | 0 | 0 | 0 | 0 | 0 | 0 | 0 | 0 | 0 | 0 | 0 | 0 | 0
4 | 0 | 0 | 0 | 0 | 0 | 0 | 0 | 0 | 0 | 0 | 0 | 0 | 0 | 0 | 0 | 0 | 0 | 0 | 0 | 0 | 0 | 0 | 0 | 0
5 | 0 | 0 | 0.00028649 | 0 | 0 | 0 | 0 | 0.16729 | 3.4786 | 9.2197 | 11.5949 | 11.9869 | 13.1174 | 12.7774 | 10.741 | 6.8744 | 1.7205 | 0.013447 | 0.0011393 | 0.00085062 | 0 | 0 | 0 | 0
6 | 0 | 0 | 0.00028649 | 0 | 0 | 0 | 0 | 0.16729 | 3.4786 | 9.2197 | 11.5949 | 11.9869 | 13.1174 | 12.7774 | 10.741 | 6.8744 | 1.7205 | 0.013447 | 0.0011393 | 0.00085062 | 0 | 0 | 0 | 0
7 | 0 | 0 | 0 | 0 | 0 | 0 | 0 | 0 | 0 | 0 | 0 | 0 | 0 | 0 | 0 | 0 | 0 | 0 | 0 | 0 | 0 | 0 | 0 | 0

## Pg, Winter, S7
GenID | 0 | 1 | 2 | 3 | 4 | 5 | 6 | 7 | 8 | 9 | 10 | 11 | 12 | 13 | 14 | 15 | 16 | 17 | 18 | 19 | 20 | 21 | 22 | 23
1 | 0 | 0 | 0 | 0 | 0 | 0 | 0 | 0 | 0 | 0 | 0 | 0 | 0 | 0 | 0 | 0 | 0 | 0 | 0 | 0 | 0 | 0 | 0 | 0
2 | 15.3092 | 14.1479 | 14.979 | 14.9137 | 12.2786 | 12.4542 | 12.4809 | 11.2082 | 10.1222 | 7.3169 | 6.7488 | 4.5277 | 3.7631 | 3.6031 | 4.9986 | 6.762 | 7.5603 | 10.3833 | 9.4444 | 8.9784 | 11.8468 | 14.1692 | 13.3961 | 19.0416
3 | 0 | 0 | 0 | 0 | 0 | 0 | 0 | 0 | 0 | 0 | 0 | 0 | 0 | 0 | 0 | 0 | 0 | 0 | 0 | 0 | 0 | 0 | 0 | 0
4 | 0 | 0 | 0 | 0 | 0 | 0 | 0 | 0 | 0 | 0 | 0 | 0 | 0 | 0 | 0 | 0 | 0 | 0 | 0 | 0 | 0 | 0 | 0 | 0
5 | 0 | 0 | 0.00028876 | 0 | 0 | 0 | 0 | 0.17559 | 3.4786 | 9.0768 | 11.3274 | 12.5813 | 12.8147 | 12.5793 | 10.741 | 7.0979 | 1.7341 | 0.013554 | 0.0011668 | 0.0008928 | 0 | 0 | 0 | 0
6 | 0 | 0 | 0.00028876 | 0 | 0 | 0 | 0 | 0.17559 | 3.4786 | 9.0768 | 11.3274 | 12.5813 | 12.8147 | 12.5793 | 10.741 | 7.0979 | 1.7341 | 0.013554 | 0.0011668 | 0.0008928 | 0 | 0 | 0 | 0
7 | 0 | 0 | 0 | 0 | 0 | 0 | 0 | 0 | 0 | 0 | 0 | 0 | 0 | 0 | 0 | 0 | 0 | 0 | 0 | 0 | 0 | 0 | 0 | 0

## Pg, Winter, S8
GenID | 0 | 1 | 2 | 3 | 4 | 5 | 6 | 7 | 8 | 9 | 10 | 11 | 12 | 13 | 14 | 15 | 16 | 17 | 18 | 19 | 20 | 21 | 22 | 23
1 | 0 | 0 | 0 | 0 | 0 | 0 | 0 | 0 | 0 | 0 | 0 | 0 | 0 | 0 | 0 | 0 | 0 | 0 | 0 | 0 | 0 | 0 | 0 | 0
2 | 20.7778 | 18.271 | 15.0375 | 13.0183 | 12.1369 | 9.719 | 9.4625 | 8.5789 | 8.8422 | 9.3517 | 9.3603 | 10.9716 | 10.9764 | 11.1287 | 12.5316 | 10.345 | 10.7164 | 11.3474 | 9.8989 | 10.2531 | 9.6081 | 8.7191 | 8.9365 | 9.7724
3 | 0 | 0 | 0 | 0 | 0 | 0 | 0 | 0 | 0 | 0 | 0 | 0 | 0 | 0 | 0 | 0 | 0 | 0 | 0 | 0 | 0 | 0 | 0 | 0
4 | 0 | 0 | 0 | 0 | 0 | 0 | 0 | 0 | 0 | 0 | 0 | 0 | 0 | 0 | 0 | 0 | 0 | 0 | 0 | 0 | 0 | 0 | 0 | 0
5 | 0 | 0 | 0.0002976 | 0 | 0 | 0 | 0 | 0.17379 | 3.6136 | 9.5774 | 12.0448 | 12.452 | 13.6263 | 13.2732 | 11.1577 | 7.1411 | 1.7872 | 0.013969 | 0.0011835 | 0.00088362 | 0 | 0 | 0 | 0
6 | 0 | 0 | 0.0002976 | 0 | 0 | 0 | 0 | 0.17379 | 3.6136 | 9.5774 | 12.0448 | 12.452 | 13.6263 | 13.2732 | 11.1577 | 7.1411 | 1.7872 | 0.013969 | 0.0011835 | 0.00088362 | 0 | 0 | 0 | 0
7 | 0 | 0 | 0 | 0 | 0 | 0 | 0 | 0 | 0 | 0 | 0 | 0 | 0 | 0 | 0 | 0 | 0 | 0 | 0 | 0 | 0 | 0 | 0 | 0

## Pg, Winter, S9
GenID | 0 | 1 | 2 | 3 | 4 | 5 | 6 | 7 | 8 | 9 | 10 | 11 | 12 | 13 | 14 | 15 | 16 | 17 | 18 | 19 | 20 | 21 | 22 | 23
1 | 0 | 0 | 0 | 0 | 0 | 0 | 0 | 0 | 0 | 0 | 0 | 0 | 0 | 0 | 0 | 0 | 0 | 0 | 0 | 0 | 0 | 0 | 0 | 0
2 | 18.9585 | 17.6203 | 19.0973 | 21.2942 | 18.2143 | 15.4524 | 11.1222 | 9.9007 | 10.1013 | 9.8744 | 9.9889 | 10.5066 | 9.6107 | 9.2613 | 12.6899 | 16.5317 | 16.8784 | 17.1832 | 17.6571 | 18.627 | 18.3716 | 17.979 | 17.2151 | 15.8778
3 | 0 | 0 | 0 | 0 | 0 | 0 | 0 | 0 | 0 | 0 | 0 | 0 | 0 | 0 | 0 | 0 | 0 | 0 | 0 | 0 | 0 | 0 | 0 | 0
4 | 0 | 0 | 0 | 0 | 0 | 0 | 0 | 0 | 0 | 0 | 0 | 0 | 0 | 0 | 0 | 0 | 0 | 0 | 0 | 0 | 0 | 0 | 0 | 0
5 | 0 | 0 | 0.00028649 | 0 | 0 | 0 | 0 | 0.16729 | 3.4786 | 9.2197 | 11.5949 | 11.9869 | 13.1174 | 12.7774 | 10.741 | 6.8744 | 1.7205 | 0.013447 | 0.0011393 | 0.00085062 | 0 | 0 | 0 | 0
6 | 0 | 0 | 0.00028649 | 0 | 0 | 0 | 0 | 0.16729 | 3.4786 | 9.2197 | 11.5949 | 11.9869 | 13.1174 | 12.7774 | 10.741 | 6.8744 | 1.7205 | 0.013447 | 0.0011393 | 0.00085062 | 0 | 0 | 0 | 0
7 | 0 | 0 | 0 | 0 | 0 | 0 | 0 | 0 | 0 | 0 | 0 | 0 | 0 | 0 | 0 | 0 | 0 | 0 | 0 | 0 | 0 | 0 | 0 | 0

## Qg, Winter, S1
GenID | 0 | 1 | 2 | 3 | 4 | 5 | 6 | 7 | 8 | 9 | 10 | 11 | 12 | 13 | 14 | 15 | 16 | 17 | 18 | 19 | 20 | 21 | 22 | 23
1 | 0 | 0 | 0 | 0 | 0 | 0 | 0 | 0 | 0 | 0 | 0 | 0 | 0 | 0 | 0 | 0 | 0 | 0 | 0 | 0 | 0 | 0 | 0 | 0
2 | 0 | 0 | 0 | 0 | 0 | 0 | 0 | 0 | 0 | 0 | 0 | 0 | 0 | 0 | 0 | 0 | 0 | 0 | 0 | 0 | 0 | 0 | 0 | 0
3 | 0 | 0 | 0 | 0 | 0 | 0 | 0 | 0 | 0 | 0 | 0 | 0 | 0 | 0 | 0 | 0 | 0 | 0 | 0 | 0 | 0 | 0 | 0 | 0
4 | 0 | 0 | 0 | 0 | 0 | 0 | 0 | 0 | 0 | 0 | 0 | 0 | 0 | 0 | 0 | 0 | 0 | 0 | 0 | 0 | 0 | 0 | 0 | 0
5 | 0 | 0 | 0 | 0 | 0 | 0 | 0 | 0 | 0 | 0 | 0 | 0 | 0 | 0 | 0 | 0 | 0 | 0 | 0 | 0 | 0 | 0 | 0 | 0
6 | 0 | 0 | 0 | 0 | 0 | 0 | 0 | 0 | 0 | 0 | 0 | 0 | 0 | 0 | 0 | 0 | 0 | 0 | 0 | 0 | 0 | 0 | 0 | 0
7 | 0 | 0 | 0 | 0 | 0 | 0 | 0 | 0 | 0 | 0 | 0 | 0 | 0 | 0 | 0 | 0 | 0 | 0 | 0 | 0 | 0 | 0 | 0 | 0

## Qg, Winter, S2
GenID | 0 | 1 | 2 | 3 | 4 | 5 | 6 | 7 | 8 | 9 | 10 | 11 | 12 | 13 | 14 | 15 | 16 | 17 | 18 | 19 | 20 | 21 | 22 | 23
1 | 0 | 0 | 0 | 0 | 0 | 0 | 0 | 0 | 0 | 0 | 0 | 0 | 0 | 0 | 0 | 0 | 0 | 0 | 0 | 0 | 0 | 0 | 0 | 0
2 | 0 | 0 | 0 | 0 | 0 | 0 | 0 | 0 | 0 | 0 | 0 | 0 | 0 | 0 | 0 | 0 | 0 | 0 | 0 | 0 | 0 | 0 | 0 | 0
3 | 0 | 0 | 0 | 0 | 0 | 0 | 0 | 0 | 0 | 0 | 0 | 0 | 0 | 0 | 0 | 0 | 0 | 0 | 0 | 0 | 0 | 0 | 0 | 0
4 | 0 | 0 | 0 | 0 | 0 | 0 | 0 | 0 | 0 | 0 | 0 | 0 | 0 | 0 | 0 | 0 | 0 | 0 | 0 | 0 | 0 | 0 | 0 | 0
5 | 0 | 0 | 0 | 0 | 0 | 0 | 0 | 0 | 0 | 0 | 0 | 0 | 0 | 0 | 0 | 0 | 0 | 0 | 0 | 0 | 0 | 0 | 0 | 0
6 | 0 | 0 | 0 | 0 | 0 | 0 | 0 | 0 | 0 | 0 | 0 | 0 | 0 | 0 | 0 | 0 | 0 | 0 | 0 | 0 | 0 | 0 | 0 | 0
7 | 0 | 0 | 0 | 0 | 0 | 0 | 0 | 0 | 0 | 0 | 0 | 0 | 0 | 0 | 0 | 0 | 0 | 0 | 0 | 0 | 0 | 0 | 0 | 0

## Qg, Winter, S3
GenID | 0 | 1 | 2 | 3 | 4 | 5 | 6 | 7 | 8 | 9 | 10 | 11 | 12 | 13 | 14 | 15 | 16 | 17 | 18 | 19 | 20 | 21 | 22 | 23
1 | 0 | 0 | 0 | 0 | 0 | 0 | 0 | 0 | 0 | 0 | 0 | 0 | 0 | 0 | 0 | 0 | 0 | 0 | 0 | 0 | 0 | 0 | 0 | 0
2 | 0 | 0 | 0 | 0 | 0 | 0 | 0 | 0 | 0 | 0 | 0 | 0 | 0 | 0 | 0 | 0 | 0 | 0 | 0 | 0 | 0 | 0 | 0 | 0
3 | 0 | 0 | 0 | 0 | 0 | 0 | 0 | 0 | 0 | 0 | 0 | 0 | 0 | 0 | 0 | 0 | 0 | 0 | 0 | 0 | 0 | 0 | 0 | 0
4 | 0 | 0 | 0 | 0 | 0 | 0 | 0 | 0 | 0 | 0 | 0 | 0 | 0 | 0 | 0 | 0 | 0 | 0 | 0 | 0 | 0 | 0 | 0 | 0
5 | 0 | 0 | 0 | 0 | 0 | 0 | 0 | 0 | 0 | 0 | 0 | 0 | 0 | 0 | 0 | 0 | 0 | 0 | 0 | 0 | 0 | 0 | 0 | 0
6 | 0 | 0 | 0 | 0 | 0 | 0 | 0 | 0 | 0 | 0 | 0 | 0 | 0 | 0 | 0 | 0 | 0 | 0 | 0 | 0 | 0 | 0 | 0 | 0
7 | 0 | 0 | 0 | 0 | 0 | 0 | 0 | 0 | 0 | 0 | 0 | 0 | 0 | 0 | 0 | 0 | 0 | 0 | 0 | 0 | 0 | 0 | 0 | 0

## Qg, Winter, S4
GenID | 0 | 1 | 2 | 3 | 4 | 5 | 6 | 7 | 8 | 9 | 10 | 11 | 12 | 13 | 14 | 15 | 16 | 17 | 18 | 19 | 20 | 21 | 22 | 23
1 | 0 | 0 | 0 | 0 | 0 | 0 | 0 | 0 | 0 | 0 | 0 | 0 | 0 | 0 | 0 | 0 | 0 | 0 | 0 | 0 | 0 | 0 | 0 | 0
2 | 0 | 0 | 0 | 0 | 0 | 0 | 0 | 0 | 0 | 0 | 0 | 0 | 0 | 0 | 0 | 0 | 0 | 0 | 0 | 0 | 0 | 0 | 0 | 0
3 | 0 | 0 | 0 | 0 | 0 | 0 | 0 | 0 | 0 | 0 | 0 | 0 | 0 | 0 | 0 | 0 | 0 | 0 | 0 | 0 | 0 | 0 | 0 | 0
4 | 0 | 0 | 0 | 0 | 0 | 0 | 0 | 0 | 0 | 0 | 0 | 0 | 0 | 0 | 0 | 0 | 0 | 0 | 0 | 0 | 0 | 0 | 0 | 0
5 | 0 | 0 | 0 | 0 | 0 | 0 | 0 | 0 | 0 | 0 | 0 | 0 | 0 | 0 | 0 | 0 | 0 | 0 | 0 | 0 | 0 | 0 | 0 | 0
6 | 0 | 0 | 0 | 0 | 0 | 0 | 0 | 0 | 0 | 0 | 0 | 0 | 0 | 0 | 0 | 0 | 0 | 0 | 0 | 0 | 0 | 0 | 0 | 0
7 | 0 | 0 | 0 | 0 | 0 | 0 | 0 | 0 | 0 | 0 | 0 | 0 | 0 | 0 | 0 | 0 | 0 | 0 | 0 | 0 | 0 | 0 | 0 | 0

## Qg, Winter, S5
GenID | 0 | 1 | 2 | 3 | 4 | 5 | 6 | 7 | 8 | 9 | 10 | 11 | 12 | 13 | 14 | 15 | 16 | 17 | 18 | 19 | 20 | 21 | 22 | 23
1 | 0 | 0 | 0 | 0 | 0 | 0 | 0 | 0 | 0 | 0 | 0 | 0 | 0 | 0 | 0 | 0 | 0 | 0 | 0 | 0 | 0 | 0 | 0 | 0
2 | 0 | 0 | 0 | 0 | 0 | 0 | 0 | 0 | 0 | 0 | 0 | 0 | 0 | 0 | 0 | 0 | 0 | 0 | 0 | 0 | 0 | 0 | 0 | 0
3 | 0 | 0 | 0 | 0 | 0 | 0 | 0 | 0 | 0 | 0 | 0 | 0 | 0 | 0 | 0 | 0 | 0 | 0 | 0 | 0 | 0 | 0 | 0 | 0
4 | 0 | 0 | 0 | 0 | 0 | 0 | 0 | 0 | 0 | 0 | 0 | 0 | 0 | 0 | 0 | 0 | 0 | 0 | 0 | 0 | 0 | 0 | 0 | 0
5 | 0 | 0 | 0 | 0 | 0 | 0 | 0 | 0 | 0 | 0 | 0 | 0 | 0 | 0 | 0 | 0 | 0 | 0 | 0 | 0 | 0 | 0 | 0 | 0
6 | 0 | 0 | 0 | 0 | 0 | 0 | 0 | 0 | 0 | 0 | 0 | 0 | 0 | 0 | 0 | 0 | 0 | 0 | 0 | 0 | 0 | 0 | 0 | 0
7 | 0 | 0 | 0 | 0 | 0 | 0 | 0 | 0 | 0 | 0 | 0 | 0 | 0 | 0 | 0 | 0 | 0 | 0 | 0 | 0 | 0 | 0 | 0 | 0

## Qg, Winter, S6
GenID | 0 | 1 | 2 | 3 | 4 | 5 | 6 | 7 | 8 | 9 | 10 | 11 | 12 | 13 | 14 | 15 | 16 | 17 | 18 | 19 | 20 | 21 | 22 | 23
1 | 0 | 0 | 0 | 0 | 0 | 0 | 0 | 0 | 0 | 0 | 0 | 0 | 0 | 0 | 0 | 0 | 0 | 0 | 0 | 0 | 0 | 0 | 0 | 0
2 | 0 | 0 | 0 | 0 | 0 | 0 | 0 | 0 | 0 | 0 | 0 | 0 | 0 | 0 | 0 | 0 | 0 | 0 | 0 | 0 | 0 | 0 | 0 | 0
3 | 0 | 0 | 0 | 0 | 0 | 0 | 0 | 0 | 0 | 0 | 0 | 0 | 0 | 0 | 0 | 0 | 0 | 0 | 0 | 0 | 0 | 0 | 0 | 0
4 | 0 | 0 | 0 | 0 | 0 | 0 | 0 | 0 | 0 | 0 | 0 | 0 | 0 | 0 | 0 | 0 | 0 | 0 | 0 | 0 | 0 | 0 | 0 | 0
5 | 0 | 0 | 0 | 0 | 0 | 0 | 0 | 0 | 0 | 0 | 0 | 0 | 0 | 0 | 0 | 0 | 0 | 0 | 0 | 0 | 0 | 0 | 0 | 0
6 | 0 | 0 | 0 | 0 | 0 | 0 | 0 | 0 | 0 | 0 | 0 | 0 | 0 | 0 | 0 | 0 | 0 | 0 | 0 | 0 | 0 | 0 | 0 | 0
7 | 0 | 0 | 0 | 0 | 0 | 0 | 0 | 0 | 0 | 0 | 0 | 0 | 0 | 0 | 0 | 0 | 0 | 0 | 0 | 0 | 0 | 0 | 0 | 0

## Qg, Winter, S7
GenID | 0 | 1 | 2 | 3 | 4 | 5 | 6 | 7 | 8 | 9 | 10 | 11 | 12 | 13 | 14 | 15 | 16 | 17 | 18 | 19 | 20 | 21 | 22 | 23
1 | 0 | 0 | 0 | 0 | 0 | 0 | 0 | 0 | 0 | 0 | 0 | 0 | 0 | 0 | 0 | 0 | 0 | 0 | 0 | 0 | 0 | 0 | 0 | 0
2 | 0 | 0 | 0 | 0 | 0 | 0 | 0 | 0 | 0 | 0 | 0 | 0 | 0 | 0 | 0 | 0 | 0 | 0 | 0 | 0 | 0 | 0 | 0 | 0
3 | 0 | 0 | 0 | 0 | 0 | 0 | 0 | 0 | 0 | 0 | 0 | 0 | 0 | 0 | 0 | 0 | 0 | 0 | 0 | 0 | 0 | 0 | 0 | 0
4 | 0 | 0 | 0 | 0 | 0 | 0 | 0 | 0 | 0 | 0 | 0 | 0 | 0 | 0 | 0 | 0 | 0 | 0 | 0 | 0 | 0 | 0 | 0 | 0
5 | 0 | 0 | 0 | 0 | 0 | 0 | 0 | 0 | 0 | 0 | 0 | 0 | 0 | 0 | 0 | 0 | 0 | 0 | 0 | 0 | 0 | 0 | 0 | 0
6 | 0 | 0 | 0 | 0 | 0 | 0 | 0 | 0 | 0 | 0 | 0 | 0 | 0 | 0 | 0 | 0 | 0 | 0 | 0 | 0 | 0 | 0 | 0 | 0
7 | 0 | 0 | 0 | 0 | 0 | 0 | 0 | 0 | 0 | 0 | 0 | 0 | 0 | 0 | 0 | 0 | 0 | 0 | 0 | 0 | 0 | 0 | 0 | 0

## Qg, Winter, S8
GenID | 0 | 1 | 2 | 3 | 4 | 5 | 6 | 7 | 8 | 9 | 10 | 11 | 12 | 13 | 14 | 15 | 16 | 17 | 18 | 19 | 20 | 21 | 22 | 23
1 | 0 | 0 | 0 | 0 | 0 | 0 | 0 | 0 | 0 | 0 | 0 | 0 | 0 | 0 | 0 | 0 | 0 | 0 | 0 | 0 | 0 | 0 | 0 | 0
2 | 0 | 0 | 0 | 0 | 0 | 0 | 0 | 0 | 0 | 0 | 0 | 0 | 0 | 0 | 0 | 0 | 0 | 0 | 0 | 0 | 0 | 0 | 0 | 0
3 | 0 | 0 | 0 | 0 | 0 | 0 | 0 | 0 | 0 | 0 | 0 | 0 | 0 | 0 | 0 | 0 | 0 | 0 | 0 | 0 | 0 | 0 | 0 | 0
4 | 0 | 0 | 0 | 0 | 0 | 0 | 0 | 0 | 0 | 0 | 0 | 0 | 0 | 0 | 0 | 0 | 0 | 0 | 0 | 0 | 0 | 0 | 0 | 0
5 | 0 | 0 | 0 | 0 | 0 | 0 | 0 | 0 | 0 | 0 | 0 | 0 | 0 | 0 | 0 | 0 | 0 | 0 | 0 | 0 | 0 | 0 | 0 | 0
6 | 0 | 0 | 0 | 0 | 0 | 0 | 0 | 0 | 0 | 0 | 0 | 0 | 0 | 0 | 0 | 0 | 0 | 0 | 0 | 0 | 0 | 0 | 0 | 0
7 | 0 | 0 | 0 | 0 | 0 | 0 | 0 | 0 | 0 | 0 | 0 | 0 | 0 | 0 | 0 | 0 | 0 | 0 | 0 | 0 | 0 | 0 | 0 | 0

## Qg, Winter, S9
GenID | 0 | 1 | 2 | 3 | 4 | 5 | 6 | 7 | 8 | 9 | 10 | 11 | 12 | 13 | 14 | 15 | 16 | 17 | 18 | 19 | 20 | 21 | 22 | 23
1 | 0 | 0 | 0 | 0 | 0 | 0 | 0 | 0 | 0 | 0 | 0 | 0 | 0 | 0 | 0 | 0 | 0 | 0 | 0 | 0 | 0 | 0 | 0 | 0
2 | 0 | 0 | 0 | 0 | 0 | 0 | 0 | 0 | 0 | 0 | 0 | 0 | 0 | 0 | 0 | 0 | 0 | 0 | 0 | 0 | 0 | 0 | 0 | 0
3 | 0 | 0 | 0 | 0 | 0 | 0 | 0 | 0 | 0 | 0 | 0 | 0 | 0 | 0 | 0 | 0 | 0 | 0 | 0 | 0 | 0 | 0 | 0 | 0
4 | 0 | 0 | 0 | 0 | 0 | 0 | 0 | 0 | 0 | 0 | 0 | 0 | 0 | 0 | 0 | 0 | 0 | 0 | 0 | 0 | 0 | 0 | 0 | 0
5 | 0 | 0 | 0 | 0 | 0 | 0 | 0 | 0 | 0 | 0 | 0 | 0 | 0 | 0 | 0 | 0 | 0 | 0 | 0 | 0 | 0 | 0 | 0 | 0
6 | 0 | 0 | 0 | 0 | 0 | 0 | 0 | 0 | 0 | 0 | 0 | 0 | 0 | 0 | 0 | 0 | 0 | 0 | 0 | 0 | 0 | 0 | 0 | 0
7 | 0 | 0 | 0 | 0 | 0 | 0 | 0 | 0 | 0 | 0 | 0 | 0 | 0 | 0 | 0 | 0 | 0 | 0 | 0 | 0 | 0 | 0 | 0 | 0

## GenStatus, Winter
GenID | 0 | 1 | 2 | 3 | 4 | 5 | 6 | 7 | 8 | 9 | 10 | 11 | 12 | 13 | 14 | 15 | 16 | 17 | 18 | 19 | 20 | 21 | 22 | 23
1 | 1 | 1 | 1 | 1 | 1 | 1 | 1 | 1 | 1 | 1 | 1 | 1 | 1 | 1 | 1 | 1 | 1 | 1 | 1 | 1 | 1 | 1 | 1 | 1
2 | 1 | 1 | 1 | 1 | 1 | 1 | 1 | 1 | 1 | 1 | 1 | 1 | 1 | 1 | 1 | 1 | 1 | 1 | 1 | 1 | 1 | 1 | 1 | 1
3 | 1 | 1 | 1 | 1 | 1 | 1 | 1 | 1 | 1 | 1 | 1 | 1 | 1 | 1 | 1 | 1 | 1 | 1 | 1 | 1 | 1 | 1 | 1 | 1
4 | 1 | 1 | 1 | 1 | 1 | 1 | 1 | 1 | 1 | 1 | 1 | 1 | 1 | 1 | 1 | 1 | 1 | 1 | 1 | 1 | 1 | 1 | 1 | 1
5 | 1 | 1 | 1 | 1 | 1 | 1 | 1 | 1 | 1 | 1 | 1 | 1 | 1 | 1 | 1 | 1 | 1 | 1 | 1 | 1 | 1 | 1 | 1 | 1
6 | 1 | 1 | 1 | 1 | 1 | 1 | 1 | 1 | 1 | 1 | 1 | 1 | 1 | 1 | 1 | 1 | 1 | 1 | 1 | 1 | 1 | 1 | 1 | 1
7 | 1 | 1 | 1 | 1 | 1 | 1 | 1 | 1 | 1 | 1 | 1 | 1 | 1 | 1 | 1 | 1 | 1 | 1 | 1 | 1 | 1 | 1 | 1 | 1

## Pc, Summer, S1
LoadID | 0 | 1 | 2 | 3 | 4 | 5 | 6 | 7 | 8 | 9 | 10 | 11 | 12 | 13 | 14 | 15 | 16 | 17 | 18 | 19 | 20 | 21 | 22 | 23
1 | 2.8255 | 2.7965 | 2.6952 | 2.646 | 2.6285 | 2.6661 | 2.6443 | 3.2323 | 3.4777 | 3.4325 | 3.3755 | 3.417 | 3.5435 | 3.4756 | 3.2066 | 3.3054 | 3.3434 | 3.2327 | 3.0687 | 3.0301 | 3.0209 | 2.9868 | 2.7603 | 2.669
2 | 0.80801 | 0.78126 | 0.73613 | 0.67726 | 0.62454 | 0.62454 | 0.68579 | 0.72773 | 0.78889 | 0.85101 | 0.76347 | 0.80605 | 0.82288 | 0.84023 | 0.73956 | 0.76592 | 0.76928 | 0.81354 | 0.80611 | 0.82896 | 0.88628 | 0.79574 | 0.81968 | 0.80414
3 | 2.0701 | 1.973 | 1.809 | 1.8589 | 1.7817 | 1.7822 | 2.4901 | 2.944 | 3.081 | 2.9058 | 2.8243 | 3.0406 | 3.201 | 3.024 | 2.7732 | 2.6346 | 2.6406 | 2.6199 | 2.5092 | 2.7045 | 2.8585 | 2.6429 | 2.4973 | 2.1635
4 | 0.23892 | 0.22411 | 0.19187 | 0.18479 | 0.15743 | 0.13836 | 0.21927 | 0.21565 | 0.25555 | 0.26824 | 0.25443 | 0.23275 | 0.27234 | 0.28326 | 0.2665 | 0.2486 | 0.2064 | 0.21937 | 0.23581 | 0.25842 | 0.30673 | 0.27911 | 0.30285 | 0.27132
5 | 0.96824 | 0.88982 | 0.81879 | 0.7954 | 0.8034 | 0.7895 | 0.88456 | 0.92107 | 1.0127 | 1.0506 | 1.1145 | 1.1812 | 1.2219 | 1.1898 | 1.1518 | 1.1379 | 1.1171 | 1.1376 | 1.1299 | 1.1368 | 1.2599 | 1.188 | 1.2133 | 1.1031
6 | 4.7662 | 4.6116 | 4.2698 | 4.4089 | 4.437 | 4.395 | 4.8244 | 5.6668 | 5.9089 | 5.901 | 5.8818 | 6.2152 | 6.1733 | 5.9884 | 5.6542 | 5.4577 | 5.64 | 5.5788 | 5.1805 | 5.2013 | 5.4646 | 4.9562 | 4.8478 | 4.8958
7 | 2.6843 | 2.4752 | 2.3828 | 2.4018 | 2.2678 | 2.3874 | 3.0622 | 3.1366 | 3.5995 | 3.8159 | 3.7655 | 3.9387 | 3.8658 | 4.0271 | 3.9761 | 3.7147 | 3.6868 | 3.6576 | 3.554 | 3.5455 | 3.6294 | 3.029 | 3.1792 | 2.8573
8 | 0.5694 | 0.54624 | 0.51739 | 0.50679 | 0.49905 | 0.51678 | 0.8208 | 0.8867 | 0.9495 | 0.94366 | 0.97561 | 1.0375 | 1.0402 | 0.99244 | 0.87395 | 0.83672 | 0.77375 | 0.78616 | 0.75186 | 0.7629 | 0.74875 | 0.64845 | 0.6231 | 0.59246
9 | 0.55292 | 0.5253 | 0.49916 | 0.46882 | 0.455 | 0.43247 | 0.45024 | 0.40606 | 0.35226 | 0.37221 | 0.40253 | 0.45179 | 0.48105 | 0.4989 | 0.48863 | 0.5059 | 0.48624 | 0.50326 | 0.47778 | 0.49686 | 0.53268 | 0.48666 | 0.49584 | 0.54132
10 | 0.57152 | 0.53963 | 0.51338 | 0.51219 | 0.49582 | 0.4951 | 0.59021 | 0.61223 | 0.6524 | 0.68309 | 0.66174 | 0.68801 | 0.72455 | 0.7204 | 0.70457 | 0.65524 | 0.62112 | 0.64148 | 0.63523 | 0.6673 | 0.7284 | 0.65504 | 0.65755 | 0.59939
11 | 0.34853 | 0.33355 | 0.30656 | 0.29406 | 0.2732 | 0.27298 | 0.32863 | 0.2763 | 0.29681 | 0.31904 | 0.32636 | 0.33744 | 0.34337 | 0.35664 | 0.34188 | 0.32505 | 0.30196 | 0.35165 | 0.34138 | 0.33939 | 0.38768 | 0.3349 | 0.39448 | 0.37599
12 | 1.416 | 1.4396 | 1.5167 | 1.3849 | 1.3446 | 1.2872 | 1.3276 | 1.3385 | 1.1895 | 0.92201 | 1.2608 | 1.392 | 1.4001 | 1.4754 | 1.1847 | 1.5634 | 1.4096 | 1.4019 | 1.3909 | 1.5107 | 1.6691 | 1.6417 | 1.7144 | 1.7533
13 | 4.9331 | 4.8879 | 4.7859 | 4.744 | 4.6693 | 4.7355 | 5.4732 | 5.587 | 5.9491 | 5.6782 | 5.6944 | 5.7442 | 5.9524 | 5.9411 | 5.8201 | 5.7744 | 5.798 | 5.9175 | 5.6179 | 5.6619 | 5.7357 | 5.3736 | 4.9293 | 4.9796
14 | 1.843 | 1.8305 | 1.7538 | 1.7172 | 1.6832 | 1.6898 | 1.6967 | 1.9585 | 2.1034 | 2.084 | 2.0398 | 2.0683 | 2.1549 | 2.1383 | 1.9805 | 2.0388 | 2.0372 | 2.0031 | 1.8785 | 1.8443 | 1.8523 | 1.8167 | 1.7685 | 1.7368
15 | 0.53868 | 0.52084 | 0.49075 | 0.45151 | 0.41636 | 0.41636 | 0.45719 | 0.48515 | 0.52593 | 0.56734 | 0.50898 | 0.53737 | 0.54858 | 0.56015 | 0.49304 | 0.51061 | 0.51285 | 0.54236 | 0.53741 | 0.55264 | 0.59085 | 0.53049 | 0.54645 | 0.53609
16 | 1.0351 | 0.9865 | 0.90448 | 0.92946 | 0.89085 | 0.89109 | 1.245 | 1.472 | 1.5405 | 1.4529 | 1.4121 | 1.5203 | 1.6005 | 1.512 | 1.3866 | 1.3173 | 1.3203 | 1.31 | 1.2546 | 1.3522 | 1.4292 | 1.3214 | 1.2486 | 1.0818
17 | 0.35838 | 0.33616 | 0.2878 | 0.27719 | 0.23614 | 0.20755 | 0.32891 | 0.32348 | 0.38333 | 0.40236 | 0.38165 | 0.34913 | 0.40851 | 0.42489 | 0.39975 | 0.3729 | 0.30959 | 0.32906 | 0.35372 | 0.38763 | 0.46009 | 0.41866 | 0.45427 | 0.40697
18 | 1.4524 | 1.3347 | 1.2282 | 1.1931 | 1.2051 | 1.1842 | 1.3268 | 1.3816 | 1.5191 | 1.5759 | 1.6718 | 1.7719 | 1.8329 | 1.7846 | 1.7277 | 1.7068 | 1.6756 | 1.7065 | 1.6948 | 1.7052 | 1.8899 | 1.782 | 1.8199 | 1.6546
19 | 2.1448 | 2.0752 | 1.9214 | 1.984 | 1.9967 | 1.9778 | 2.171 | 2.55 | 2.659 | 2.6555 | 2.6468 | 2.7969 | 2.778 | 2.6948 | 2.5444 | 2.456 | 2.538 | 2.5105 | 2.3312 | 2.3406 | 2.4591 | 2.2303 | 2.1815 | 2.2031
20 | 1.2079 | 1.1138 | 1.0722 | 1.0808 | 1.0205 | 1.0743 | 1.378 | 1.4115 | 1.6198 | 1.7172 | 1.6945 | 1.7724 | 1.7396 | 1.8122 | 1.7893 | 1.6716 | 1.6591 | 1.6459 | 1.5993 | 1.5955 | 1.6332 | 1.363 | 1.4306 | 1.2858
21 | 0.8541 | 0.81936 | 0.77608 | 0.76018 | 0.74857 | 0.77517 | 1.2312 | 1.33 | 1.4242 | 1.4155 | 1.4634 | 1.5562 | 1.5602 | 1.4887 | 1.3109 | 1.2551 | 1.1606 | 1.1792 | 1.1278 | 1.1444 | 1.1231 | 0.97267 | 0.93464 | 0.88869
22 | 0.82938 | 0.78796 | 0.74874 | 0.70323 | 0.6825 | 0.64871 | 0.67536 | 0.60908 | 0.5284 | 0.55832 | 0.60379 | 0.67768 | 0.72157 | 0.74834 | 0.73295 | 0.75885 | 0.72935 | 0.75489 | 0.71667 | 0.74528 | 0.79903 | 0.72999 | 0.74376 | 0.81198
23 | 5.3342 | 5.0366 | 4.7915 | 4.7804 | 4.6276 | 4.6209 | 5.5087 | 5.7142 | 6.0891 | 6.3755 | 6.1762 | 6.4214 | 6.7624 | 6.7237 | 6.576 | 6.1156 | 5.7971 | 5.9872 | 5.9288 | 6.2281 | 6.7984 | 6.1137 | 6.1371 | 5.5944
24 | 2.4397 | 2.3348 | 2.1459 | 2.0584 | 1.9124 | 1.9108 | 2.3004 | 1.9341 | 2.0777 | 2.2333 | 2.2845 | 2.3621 | 2.4036 | 2.4965 | 2.3931 | 2.2753 | 2.1137 | 2.4615 | 2.3897 | 2.3757 | 2.7137 | 2.3443 | 2.7613 | 2.6319
25 | 1.416 | 1.4396 | 1.5167 | 1.3849 | 1.3446 | 1.2872 | 1.3276 | 1.3385 | 1.1895 | 0.92201 | 1.2608 | 1.392 | 1.4001 | 1.4754 | 1.1847 | 1.5634 | 1.4096 | 1.4019 | 1.3909 | 1.5107 | 1.6691 | 1.6417 | 1.7144 | 1.7533
26 | 2.4666 | 2.444 | 2.393 | 2.372 | 2.3346 | 2.3677 | 2.7366 | 2.7935 | 2.9746 | 2.8391 | 2.8472 | 2.8721 | 2.9762 | 2.9706 | 2.9101 | 2.8872 | 2.899 | 2.9588 | 2.809 | 2.8309 | 2.8678 | 2.6868 | 2.4647 | 2.4898
27 | 1.843 | 1.8305 | 1.7538 | 1.7172 | 1.6832 | 1.6898 | 1.6967 | 1.9585 | 2.1034 | 2.084 | 2.0398 | 2.0683 | 2.1549 | 2.1383 | 1.9805 | 2.0388 | 2.0372 | 2.0031 | 1.8785 | 1.8443 | 1.8523 | 1.8167 | 1.7685 | 1.7368
28 | 1.0774 | 1.0417 | 0.9815 | 0.90302 | 0.83272 | 0.83272 | 0.91438 | 0.97031 | 1.0519 | 1.1347 | 1.018 | 1.0747 | 1.0972 | 1.1203 | 0.98608 | 1.0212 | 1.0257 | 1.0847 | 1.0748 | 1.1053 | 1.1817 | 1.061 | 1.0929 | 1.0722
29 | 3.4502 | 3.2883 | 3.0149 | 3.0982 | 2.9695 | 2.9703 | 4.1501 | 4.9067 | 5.1349 | 4.8431 | 4.7072 | 5.0677 | 5.3349 | 5.04 | 4.622 | 4.3909 | 4.401 | 4.3665 | 4.1819 | 4.5075 | 4.7641 | 4.4048 | 4.1622 | 3.6058
30 | 0.5973 | 0.56027 | 0.47967 | 0.46198 | 0.39357 | 0.34591 | 0.54818 | 0.53913 | 0.63888 | 0.6706 | 0.63608 | 0.58188 | 0.68085 | 0.70814 | 0.66625 | 0.62149 | 0.51599 | 0.54843 | 0.58953 | 0.64605 | 0.76682 | 0.69777 | 0.75712 | 0.67829
31 | 3.3889 | 3.1144 | 2.8657 | 2.7839 | 2.8119 | 2.7632 | 3.0959 | 3.2237 | 3.5445 | 3.6771 | 3.9008 | 4.1344 | 4.2768 | 4.1641 | 4.0312 | 3.9826 | 3.9097 | 3.9818 | 3.9546 | 3.9789 | 4.4097 | 4.1579 | 4.2464 | 3.8607
32 | 1.4299 | 1.3835 | 1.2809 | 1.3227 | 1.3311 | 1.3185 | 1.4473 | 1.7 | 1.7727 | 1.7703 | 1.7645 | 1.8646 | 1.852 | 1.7965 | 1.6963 | 1.6373 | 1.692 | 1.6737 | 1.5541 | 1.5604 | 1.6394 | 1.4869 | 1.4543 | 1.4687

## Pc, Summer, S2
LoadID | 0 | 1 | 2 | 3 | 4 | 5 | 6 | 7 | 8 | 9 | 10 | 11 | 12 | 13 | 14 | 15 | 16 | 17 | 18 | 19 | 20 | 21 | 22 | 23
1 | 2.8255 | 2.7965 | 2.6952 | 2.646 | 2.6285 | 2.6661 | 2.6443 | 3.2323 | 3.4777 | 3.4325 | 3.3755 | 3.417 | 3.5435 | 3.4756 | 3.2066 | 3.3054 | 3.3434 | 3.2327 | 3.0687 | 3.0301 | 3.0209 | 2.9868 | 2.7603 | 2.669
2 | 0.80801 | 0.78126 | 0.73613 | 0.67726 | 0.62454 | 0.62454 | 0.68579 | 0.72773 | 0.78889 | 0.85101 | 0.76347 | 0.80605 | 0.82288 | 0.84023 | 0.73956 | 0.76592 | 0.76928 | 0.81354 | 0.80611 | 0.82896 | 0.88628 | 0.79574 | 0.81968 | 0.80414
3 | 2.0701 | 1.973 | 1.809 | 1.8589 | 1.7817 | 1.7822 | 2.4901 | 2.944 | 3.081 | 2.9058 | 2.8243 | 3.0406 | 3.201 | 3.024 | 2.7732 | 2.6346 | 2.6406 | 2.6199 | 2.5092 | 2.7045 | 2.8585 | 2.6429 | 2.4973 | 2.1635
4 | 0.23892 | 0.22411 | 0.19187 | 0.18479 | 0.15743 | 0.13836 | 0.21927 | 0.21565 | 0.25555 | 0.26824 | 0.25443 | 0.23275 | 0.27234 | 0.28326 | 0.2665 | 0.2486 | 0.2064 | 0.21937 | 0.23581 | 0.25842 | 0.30673 | 0.27911 | 0.30285 | 0.27132
5 | 0.96824 | 0.88982 | 0.81879 | 0.7954 | 0.8034 | 0.7895 | 0.88456 | 0.92107 | 1.0127 | 1.0506 | 1.1145 | 1.1812 | 1.2219 | 1.1898 | 1.1518 | 1.1379 | 1.1171 | 1.1376 | 1.1299 | 1.1368 | 1.2599 | 1.188 | 1.2133 | 1.1031
6 | 4.7662 | 4.6116 | 4.2698 | 4.4089 | 4.437 | 4.395 | 4.8244 | 5.6668 | 5.9089 | 5.901 | 5.8818 | 6.2152 | 6.1733 | 5.9884 | 5.6542 | 5.4577 | 5.64 | 5.5788 | 5.1805 | 5.2013 | 5.4646 | 4.9562 | 4.8478 | 4.8958
7 | 2.6843 | 2.4752 | 2.3828 | 2.4018 | 2.2678 | 2.3874 | 3.0622 | 3.1366 | 3.5995 | 3.8159 | 3.7655 | 3.9387 | 3.8658 | 4.0271 | 3.9761 | 3.7147 | 3.6868 | 3.6576 | 3.554 | 3.5455 | 3.6294 | 3.029 | 3.1792 | 2.8573
8 | 0.5694 | 0.54624 | 0.51739 | 0.50679 | 0.49905 | 0.51678 | 0.8208 | 0.8867 | 0.9495 | 0.94366 | 0.97561 | 1.0375 | 1.0402 | 0.99244 | 0.87395 | 0.83672 | 0.77375 | 0.78616 | 0.75186 | 0.7629 | 0.74875 | 0.64845 | 0.6231 | 0.59246
9 | 0.55292 | 0.5253 | 0.49916 | 0.46882 | 0.455 | 0.43247 | 0.45024 | 0.40606 | 0.35226 | 0.37221 | 0.40253 | 0.45179 | 0.48105 | 0.4989 | 0.48863 | 0.5059 | 0.48624 | 0.50326 | 0.47778 | 0.49686 | 0.53268 | 0.48666 | 0.49584 | 0.54132
10 | 0.57152 | 0.53963 | 0.51338 | 0.51219 | 0.49582 | 0.4951 | 0.59021 | 0.61223 | 0.6524 | 0.68309 | 0.66174 | 0.68801 | 0.72455 | 0.7204 | 0.70457 | 0.65524 | 0.62112 | 0.64148 | 0.63523 | 0.6673 | 0.7284 | 0.65504 | 0.65755 | 0.59939
11 | 0.34853 | 0.33355 | 0.30656 | 0.29406 | 0.2732 | 0.27298 | 0.32863 | 0.2763 | 0.29681 | 0.31904 | 0.32636 | 0.33744 | 0.34337 | 0.35664 | 0.34188 | 0.32505 | 0.30196 | 0.35165 | 0.34138 | 0.33939 | 0.38768 | 0.3349 | 0.39448 | 0.37599
12 | 1.416 | 1.4396 | 1.5167 | 1.3849 | 1.3446 | 1.2872 | 1.3276 | 1.3385 | 1.1895 | 0.92201 | 1.2608 | 1.392 | 1.4001 | 1.4754 | 1.1847 | 1.5634 | 1.4096 | 1.4019 | 1.3909 | 1.5107 | 1.6691 | 1.6417 | 1.7144 | 1.7533
13 | 4.9331 | 4.8879 | 4.7859 | 4.744 | 4.6693 | 4.7355 | 5.4732 | 5.587 | 5.9491 | 5.6782 | 5.6944 | 5.7442 | 5.9524 | 5.9411 | 5.8201 | 5.7744 | 5.798 | 5.9175 | 5.6179 | 5.6619 | 5.7357 | 5.3736 | 4.9293 | 4.9796
14 | 1.843 | 1.8305 | 1.7538 | 1.7172 | 1.6832 | 1.6898 | 1.6967 | 1.9585 | 2.1034 | 2.084 | 2.0398 | 2.0683 | 2.1549 | 2.1383 | 1.9805 | 2.0388 | 2.0372 | 2.0031 | 1.8785 | 1.8443 | 1.8523 | 1.8167 | 1.7685 | 1.7368
15 | 0.53868 | 0.52084 | 0.49075 | 0.45151 | 0.41636 | 0.41636 | 0.45719 | 0.48515 | 0.52593 | 0.56734 | 0.50898 | 0.53737 | 0.54858 | 0.56015 | 0.49304 | 0.51061 | 0.51285 | 0.54236 | 0.53741 | 0.55264 | 0.59085 | 0.53049 | 0.54645 | 0.53609
16 | 1.0351 | 0.9865 | 0.90448 | 0.92946 | 0.89085 | 0.89109 | 1.245 | 1.472 | 1.5405 | 1.4529 | 1.4121 | 1.5203 | 1.6005 | 1.512 | 1.3866 | 1.3173 | 1.3203 | 1.31 | 1.2546 | 1.3522 | 1.4292 | 1.3214 | 1.2486 | 1.0818
17 | 0.35838 | 0.33616 | 0.2878 | 0.27719 | 0.23614 | 0.20755 | 0.32891 | 0.32348 | 0.38333 | 0.40236 | 0.38165 | 0.34913 | 0.40851 | 0.42489 | 0.39975 | 0.3729 | 0.30959 | 0.32906 | 0.35372 | 0.38763 | 0.46009 | 0.41866 | 0.45427 | 0.40697
18 | 1.4524 | 1.3347 | 1.2282 | 1.1931 | 1.2051 | 1.1842 | 1.3268 | 1.3816 | 1.5191 | 1.5759 | 1.6718 | 1.7719 | 1.8329 | 1.7846 | 1.7277 | 1.7068 | 1.6756 | 1.7065 | 1.6948 | 1.7052 | 1.8899 | 1.782 | 1.8199 | 1.6546
19 | 2.1448 | 2.0752 | 1.9214 | 1.984 | 1.9967 | 1.9778 | 2.171 | 2.55 | 2.659 | 2.6555 | 2.6468 | 2.7969 | 2.778 | 2.6948 | 2.5444 | 2.456 | 2.538 | 2.5105 | 2.3312 | 2.3406 | 2.4591 | 2.2303 | 2.1815 | 2.2031
20 | 1.2079 | 1.1138 | 1.0722 | 1.0808 | 1.0205 | 1.0743 | 1.378 | 1.4115 | 1.6198 | 1.7172 | 1.6945 | 1.7724 | 1.7396 | 1.8122 | 1.7893 | 1.6716 | 1.6591 | 1.6459 | 1.5993 | 1.5955 | 1.6332 | 1.363 | 1.4306 | 1.2858
21 | 0.8541 | 0.81936 | 0.77608 | 0.76018 | 0.74857 | 0.77517 | 1.2312 | 1.33 | 1.4242 | 1.4155 | 1.4634 | 1.5562 | 1.5602 | 1.4887 | 1.3109 | 1.2551 | 1.1606 | 1.1792 | 1.1278 | 1.1444 | 1.1231 | 0.97267 | 0.93464 | 0.88869
22 | 0.82938 | 0.78796 | 0.74874 | 0.70323 | 0.6825 | 0.64871 | 0.67536 | 0.60908 | 0.5284 | 0.55832 | 0.60379 | 0.67768 | 0.72157 | 0.74834 | 0.73295 | 0.75885 | 0.72935 | 0.75489 | 0.71667 | 0.74528 | 0.79903 | 0.72999 | 0.74376 | 0.81198
23 | 5.3342 | 5.0366 | 4.7915 | 4.7804 | 4.6276 | 4.6209 | 5.5087 | 5.7142 | 6.0891 | 6.3755 | 6.1762 | 6.4214 | 6.7624 | 6.7237 | 6.576 | 6.1156 | 5.7971 | 5.9872 | 5.9288 | 6.2281 | 6.7984 | 6.1137 | 6.1371 | 5.5944
24 | 2.4397 | 2.3348 | 2.1459 | 2.0584 | 1.9124 | 1.9108 | 2.3004 | 1.9341 | 2.0777 | 2.2333 | 2.2845 | 2.3621 | 2.4036 | 2.4965 | 2.3931 | 2.2753 | 2.1137 | 2.4615 | 2.3897 | 2.3757 | 2.7137 | 2.3443 | 2.7613 | 2.6319
25 | 1.416 | 1.4396 | 1.5167 | 1.3849 | 1.3446 | 1.2872 | 1.3276 | 1.3385 | 1.1895 | 0.92201 | 1.2608 | 1.392 | 1.4001 | 1.4754 | 1.1847 | 1.5634 | 1.4096 | 1.4019 | 1.3909 | 1.5107 | 1.6691 | 1.6417 | 1.7144 | 1.7533
26 | 2.4666 | 2.444 | 2.393 | 2.372 | 2.3346 | 2.3677 | 2.7366 | 2.7935 | 2.9746 | 2.8391 | 2.8472 | 2.8721 | 2.9762 | 2.9706 | 2.9101 | 2.8872 | 2.899 | 2.9588 | 2.809 | 2.8309 | 2.8678 | 2.6868 | 2.4647 | 2.4898
27 | 1.843 | 1.8305 | 1.7538 | 1.7172 | 1.6832 | 1.6898 | 1.6967 | 1.9585 | 2.1034 | 2.084 | 2.0398 | 2.0683 | 2.1549 | 2.1383 | 1.9805 | 2.0388 | 2.0372 | 2.0031 | 1.8785 | 1.8443 | 1.8523 | 1.8167 | 1.7685 | 1.7368
28 | 1.0774 | 1.0417 | 0.9815 | 0.90302 | 0.83272 | 0.83272 | 0.91438 | 0.97031 | 1.0519 | 1.1347 | 1.018 | 1.0747 | 1.0972 | 1.1203 | 0.98608 | 1.0212 | 1.0257 | 1.0847 | 1.0748 | 1.1053 | 1.1817 | 1.061 | 1.0929 | 1.0722
29 | 3.4502 | 3.2883 | 3.0149 | 3.0982 | 2.9695 | 2.9703 | 4.1501 | 4.9067 | 5.1349 | 4.8431 | 4.7072 | 5.0677 | 5.3349 | 5.04 | 4.622 | 4.3909 | 4.401 | 4.3665 | 4.1819 | 4.5075 | 4.7641 | 4.4048 | 4.1622 | 3.6058
30 | 0.5973 | 0.56027 | 0.47967 | 0.46198 | 0.39357 | 0.34591 | 0.54818 | 0.53913 | 0.63888 | 0.6706 | 0.63608 | 0.58188 | 0.68085 | 0.70814 | 0.66625 | 0.62149 | 0.51599 | 0.54843 | 0.58953 | 0.64605 | 0.76682 | 0.69777 | 0.75712 | 0.67829
31 | 3.3889 | 3.1144 | 2.8657 | 2.7839 | 2.8119 | 2.7632 | 3.0959 | 3.2237 | 3.5445 | 3.6771 | 3.9008 | 4.1344 | 4.2768 | 4.1641 | 4.0312 | 3.9826 | 3.9097 | 3.9818 | 3.9546 | 3.9789 | 4.4097 | 4.1579 | 4.2464 | 3.8607
32 | 1.4299 | 1.3835 | 1.2809 | 1.3227 | 1.3311 | 1.3185 | 1.4473 | 1.7 | 1.7727 | 1.7703 | 1.7645 | 1.8646 | 1.852 | 1.7965 | 1.6963 | 1.6373 | 1.692 | 1.6737 | 1.5541 | 1.5604 | 1.6394 | 1.4869 | 1.4543 | 1.4687

## Pc, Summer, S3
LoadID | 0 | 1 | 2 | 3 | 4 | 5 | 6 | 7 | 8 | 9 | 10 | 11 | 12 | 13 | 14 | 15 | 16 | 17 | 18 | 19 | 20 | 21 | 22 | 23
1 | 2.8255 | 2.7965 | 2.6952 | 2.646 | 2.6285 | 2.6661 | 2.6443 | 3.2323 | 3.4777 | 3.4325 | 3.3755 | 3.417 | 3.5435 | 3.4756 | 3.2066 | 3.3054 | 3.3434 | 3.2327 | 3.0687 | 3.0301 | 3.0209 | 2.9868 | 2.7603 | 2.669
2 | 0.80801 | 0.78126 | 0.73613 | 0.67726 | 0.62454 | 0.62454 | 0.68579 | 0.72773 | 0.78889 | 0.85101 | 0.76347 | 0.80605 | 0.82288 | 0.84023 | 0.73956 | 0.76592 | 0.76928 | 0.81354 | 0.80611 | 0.82896 | 0.88628 | 0.79574 | 0.81968 | 0.80414
3 | 2.0701 | 1.973 | 1.809 | 1.8589 | 1.7817 | 1.7822 | 2.4901 | 2.944 | 3.081 | 2.9058 | 2.8243 | 3.0406 | 3.201 | 3.024 | 2.7732 | 2.6346 | 2.6406 | 2.6199 | 2.5092 | 2.7045 | 2.8585 | 2.6429 | 2.4973 | 2.1635
4 | 0.23892 | 0.22411 | 0.19187 | 0.18479 | 0.15743 | 0.13836 | 0.21927 | 0.21565 | 0.25555 | 0.26824 | 0.25443 | 0.23275 | 0.27234 | 0.28326 | 0.2665 | 0.2486 | 0.2064 | 0.21937 | 0.23581 | 0.25842 | 0.30673 | 0.27911 | 0.30285 | 0.27132
5 | 0.96824 | 0.88982 | 0.81879 | 0.7954 | 0.8034 | 0.7895 | 0.88456 | 0.92107 | 1.0127 | 1.0506 | 1.1145 | 1.1812 | 1.2219 | 1.1898 | 1.1518 | 1.1379 | 1.1171 | 1.1376 | 1.1299 | 1.1368 | 1.2599 | 1.188 | 1.2133 | 1.1031
6 | 4.7662 | 4.6116 | 4.2698 | 4.4089 | 4.437 | 4.395 | 4.8244 | 5.6668 | 5.9089 | 5.901 | 5.8818 | 6.2152 | 6.1733 | 5.9884 | 5.6542 | 5.4577 | 5.64 | 5.5788 | 5.1805 | 5.2013 | 5.4646 | 4.9562 | 4.8478 | 4.8958
7 | 2.6843 | 2.4752 | 2.3828 | 2.4018 | 2.2678 | 2.3874 | 3.0622 | 3.1366 | 3.5995 | 3.8159 | 3.7655 | 3.9387 | 3.8658 | 4.0271 | 3.9761 | 3.7147 | 3.6868 | 3.6576 | 3.554 | 3.5455 | 3.6294 | 3.029 | 3.1792 | 2.8573
8 | 0.5694 | 0.54624 | 0.51739 | 0.50679 | 0.49905 | 0.51678 | 0.8208 | 0.8867 | 0.9495 | 0.94366 | 0.97561 | 1.0375 | 1.0402 | 0.99244 | 0.87395 | 0.83672 | 0.77375 | 0.78616 | 0.75186 | 0.7629 | 0.74875 | 0.64845 | 0.6231 | 0.59246
9 | 0.55292 | 0.5253 | 0.49916 | 0.46882 | 0.455 | 0.43247 | 0.45024 | 0.40606 | 0.35226 | 0.37221 | 0.40253 | 0.45179 | 0.48105 | 0.4989 | 0.48863 | 0.5059 | 0.48624 | 0.50326 | 0.47778 | 0.49686 | 0.53268 | 0.48666 | 0.49584 | 0.54132
10 | 0.57152 | 0.53963 | 0.51338 | 0.51219 | 0.49582 | 0.4951 | 0.59021 | 0.61223 | 0.6524 | 0.68309 | 0.66174 | 0.68801 | 0.72455 | 0.7204 | 0.70457 | 0.65524 | 0.62112 | 0.64148 | 0.63523 | 0.6673 | 0.7284 | 0.65504 | 0.65755 | 0.59939
11 | 0.34853 | 0.33355 | 0.30656 | 0.29406 | 0.2732 | 0.27298 | 0.32863 | 0.2763 | 0.29681 | 0.31904 | 0.32636 | 0.33744 | 0.34337 | 0.35664 | 0.34188 | 0.32505 | 0.30196 | 0.35165 | 0.34138 | 0.33939 | 0.38768 | 0.3349 | 0.39448 | 0.37599
12 | 1.416 | 1.4396 | 1.5167 | 1.3849 | 1.3446 | 1.2872 | 1.3276 | 1.3385 | 1.1895 | 0.92201 | 1.2608 | 1.392 | 1.4001 | 1.4754 | 1.1847 | 1.5634 | 1.4096 | 1.4019 | 1.3909 | 1.5107 | 1.6691 | 1.6417 | 1.7144 | 1.7533
13 | 4.9331 | 4.8879 | 4.7859 | 4.744 | 4.6693 | 4.7355 | 5.4732 | 5.587 | 5.9491 | 5.6782 | 5.6944 | 5.7442 | 5.9524 | 5.9411 | 5.8201 | 5.7744 | 5.798 | 5.9175 | 5.6179 | 5.6619 | 5.7357 | 5.3736 | 4.9293 | 4.9796
14 | 1.843 | 1.8305 | 1.7538 | 1.7172 | 1.6832 | 1.6898 | 1.6967 | 1.9585 | 2.1034 | 2.084 | 2.0398 | 2.0683 | 2.1549 | 2.1383 | 1.9805 | 2.0388 | 2.0372 | 2.0031 | 1.8785 | 1.8443 | 1.8523 | 1.8167 | 1.7685 | 1.7368
15 | 0.53868 | 0.52084 | 0.49075 | 0.45151 | 0.41636 | 0.41636 | 0.45719 | 0.48515 | 0.52593 | 0.56734 | 0.50898 | 0.53737 | 0.54858 | 0.56015 | 0.49304 | 0.51061 | 0.51285 | 0.54236 | 0.53741 | 0.55264 | 0.59085 | 0.53049 | 0.54645 | 0.53609
16 | 1.0351 | 0.9865 | 0.90448 | 0.92946 | 0.89085 | 0.89109 | 1.245 | 1.472 | 1.5405 | 1.4529 | 1.4121 | 1.5203 | 1.6005 | 1.512 | 1.3866 | 1.3173 | 1.3203 | 1.31 | 1.2546 | 1.3522 | 1.4292 | 1.3214 | 1.2486 | 1.0818
17 | 0.35838 | 0.33616 | 0.2878 | 0.27719 | 0.23614 | 0.20755 | 0.32891 | 0.32348 | 0.38333 | 0.40236 | 0.38165 | 0.34913 | 0.40851 | 0.42489 | 0.39975 | 0.3729 | 0.30959 | 0.32906 | 0.35372 | 0.38763 | 0.46009 | 0.41866 | 0.45427 | 0.40697
18 | 1.4524 | 1.3347 | 1.2282 | 1.1931 | 1.2051 | 1.1842 | 1.3268 | 1.3816 | 1.5191 | 1.5759 | 1.6718 | 1.7719 | 1.8329 | 1.7846 | 1.7277 | 1.7068 | 1.6756 | 1.7065 | 1.6948 | 1.7052 | 1.8899 | 1.782 | 1.8199 | 1.6546
19 | 2.1448 | 2.0752 | 1.9214 | 1.984 | 1.9967 | 1.9778 | 2.171 | 2.55 | 2.659 | 2.6555 | 2.6468 | 2.7969 | 2.778 | 2.6948 | 2.5444 | 2.456 | 2.538 | 2.5105 | 2.3312 | 2.3406 | 2.4591 | 2.2303 | 2.1815 | 2.2031
20 | 1.2079 | 1.1138 | 1.0722 | 1.0808 | 1.0205 | 1.0743 | 1.378 | 1.4115 | 1.6198 | 1.7172 | 1.6945 | 1.7724 | 1.7396 | 1.8122 | 1.7893 | 1.6716 | 1.6591 | 1.6459 | 1.5993 | 1.5955 | 1.6332 | 1.363 | 1.4306 | 1.2858
21 | 0.8541 | 0.81936 | 0.77608 | 0.76018 | 0.74857 | 0.77517 | 1.2312 | 1.33 | 1.4242 | 1.4155 | 1.4634 | 1.5562 | 1.5602 | 1.4887 | 1.3109 | 1.2551 | 1.1606 | 1.1792 | 1.1278 | 1.1444 | 1.1231 | 0.97267 | 0.93464 | 0.88869
22 | 0.82938 | 0.78796 | 0.74874 | 0.70323 | 0.6825 | 0.64871 | 0.67536 | 0.60908 | 0.5284 | 0.55832 | 0.60379 | 0.67768 | 0.72157 | 0.74834 | 0.73295 | 0.75885 | 0.72935 | 0.75489 | 0.71667 | 0.74528 | 0.79903 | 0.72999 | 0.74376 | 0.81198
23 | 5.3342 | 5.0366 | 4.7915 | 4.7804 | 4.6276 | 4.6209 | 5.5087 | 5.7142 | 6.0891 | 6.3755 | 6.1762 | 6.4214 | 6.7624 | 6.7237 | 6.576 | 6.1156 | 5.7971 | 5.9872 | 5.9288 | 6.2281 | 6.7984 | 6.1137 | 6.1371 | 5.5944
24 | 2.4397 | 2.3348 | 2.1459 | 2.0584 | 1.9124 | 1.9108 | 2.3004 | 1.9341 | 2.0777 | 2.2333 | 2.2845 | 2.3621 | 2.4036 | 2.4965 | 2.3931 | 2.2753 | 2.1137 | 2.4615 | 2.3897 | 2.3757 | 2.7137 | 2.3443 | 2.7613 | 2.6319
25 | 1.416 | 1.4396 | 1.5167 | 1.3849 | 1.3446 | 1.2872 | 1.3276 | 1.3385 | 1.1895 | 0.92201 | 1.2608 | 1.392 | 1.4001 | 1.4754 | 1.1847 | 1.5634 | 1.4096 | 1.4019 | 1.3909 | 1.5107 | 1.6691 | 1.6417 | 1.7144 | 1.7533
26 | 2.4666 | 2.444 | 2.393 | 2.372 | 2.3346 | 2.3677 | 2.7366 | 2.7935 | 2.9746 | 2.8391 | 2.8472 | 2.8721 | 2.9762 | 2.9706 | 2.9101 | 2.8872 | 2.899 | 2.9588 | 2.809 | 2.8309 | 2.8678 | 2.6868 | 2.4647 | 2.4898
27 | 1.843 | 1.8305 | 1.7538 | 1.7172 | 1.6832 | 1.6898 | 1.6967 | 1.9585 | 2.1034 | 2.084 | 2.0398 | 2.0683 | 2.1549 | 2.1383 | 1.9805 | 2.0388 | 2.0372 | 2.0031 | 1.8785 | 1.8443 | 1.8523 | 1.8167 | 1.7685 | 1.7368
28 | 1.0774 | 1.0417 | 0.9815 | 0.90302 | 0.83272 | 0.83272 | 0.91438 | 0.97031 | 1.0519 | 1.1347 | 1.018 | 1.0747 | 1.0972 | 1.1203 | 0.98608 | 1.0212 | 1.0257 | 1.0847 | 1.0748 | 1.1053 | 1.1817 | 1.061 | 1.0929 | 1.0722
29 | 3.4502 | 3.2883 | 3.0149 | 3.0982 | 2.9695 | 2.9703 | 4.1501 | 4.9067 | 5.1349 | 4.8431 | 4.7072 | 5.0677 | 5.3349 | 5.04 | 4.622 | 4.3909 | 4.401 | 4.3665 | 4.1819 | 4.5075 | 4.7641 | 4.4048 | 4.1622 | 3.6058
30 | 0.5973 | 0.56027 | 0.47967 | 0.46198 | 0.39357 | 0.34591 | 0.54818 | 0.53913 | 0.63888 | 0.6706 | 0.63608 | 0.58188 | 0.68085 | 0.70814 | 0.66625 | 0.62149 | 0.51599 | 0.54843 | 0.58953 | 0.64605 | 0.76682 | 0.69777 | 0.75712 | 0.67829
31 | 3.3889 | 3.1144 | 2.8657 | 2.7839 | 2.8119 | 2.7632 | 3.0959 | 3.2237 | 3.5445 | 3.6771 | 3.9008 | 4.1344 | 4.2768 | 4.1641 | 4.0312 | 3.9826 | 3.9097 | 3.9818 | 3.9546 | 3.9789 | 4.4097 | 4.1579 | 4.2464 | 3.8607
32 | 1.4299 | 1.3835 | 1.2809 | 1.3227 | 1.3311 | 1.3185 | 1.4473 | 1.7 | 1.7727 | 1.7703 | 1.7645 | 1.8646 | 1.852 | 1.7965 | 1.6963 | 1.6373 | 1.692 | 1.6737 | 1.5541 | 1.5604 | 1.6394 | 1.4869 | 1.4543 | 1.4687

## Pc, Summer, S4
LoadID | 0 | 1 | 2 | 3 | 4 | 5 | 6 | 7 | 8 | 9 | 10 | 11 | 12 | 13 | 14 | 15 | 16 | 17 | 18 | 19 | 20 | 21 | 22 | 23
1 | 2.8538 | 2.8245 | 2.7222 | 2.6725 | 2.6547 | 2.6928 | 2.6707 | 3.2646 | 3.5125 | 3.4668 | 3.4093 | 3.4512 | 3.579 | 3.5103 | 3.2386 | 3.3384 | 3.3768 | 3.265 | 3.0993 | 3.0604 | 3.0511 | 3.0167 | 2.7879 | 2.6957
2 | 0.81388 | 0.78678 | 0.74144 | 0.68209 | 0.6292 | 0.62943 | 0.69099 | 0.73472 | 0.79653 | 0.85915 | 0.77089 | 0.81384 | 0.83067 | 0.84784 | 0.74611 | 0.77274 | 0.7765 | 0.82072 | 0.81361 | 0.83685 | 0.89454 | 0.80333 | 0.82619 | 0.81015
3 | 2.0879 | 1.9897 | 1.8243 | 1.8749 | 1.7974 | 1.7982 | 2.5128 | 2.9731 | 3.1114 | 2.9344 | 2.8522 | 3.0707 | 3.2324 | 3.0532 | 2.7998 | 2.6598 | 2.6664 | 2.6448 | 2.5335 | 2.731 | 2.8863 | 2.6688 | 2.52 | 2.1824
4 | 0.23983 | 0.22482 | 0.19242 | 0.18535 | 0.15794 | 0.13885 | 0.22036 | 0.21762 | 0.25794 | 0.27068 | 0.25683 | 0.2349 | 0.27478 | 0.28556 | 0.2686 | 0.25053 | 0.20815 | 0.22093 | 0.2378 | 0.26074 | 0.3094 | 0.28165 | 0.30475 | 0.27268
5 | 0.97645 | 0.89719 | 0.82561 | 0.80206 | 0.81037 | 0.79649 | 0.8923 | 0.93008 | 1.0227 | 1.0609 | 1.1255 | 1.1929 | 1.2339 | 1.2011 | 1.1627 | 1.1487 | 1.1279 | 1.1484 | 1.1408 | 1.1479 | 1.2721 | 1.1996 | 1.2243 | 1.1127
6 | 4.8089 | 4.6527 | 4.3079 | 4.4486 | 4.4779 | 4.436 | 4.869 | 5.7228 | 5.9674 | 5.9592 | 5.9401 | 6.2768 | 6.2341 | 6.0465 | 5.7089 | 5.5104 | 5.6953 | 5.6325 | 5.231 | 5.2525 | 5.5179 | 5.0049 | 4.8925 | 4.9402
7 | 2.7062 | 2.4948 | 2.402 | 2.4215 | 2.2869 | 2.4082 | 3.0892 | 3.1673 | 3.6349 | 3.8533 | 3.8027 | 3.9775 | 3.9035 | 4.0656 | 4.014 | 3.75 | 3.7226 | 3.692 | 3.5883 | 3.5801 | 3.6644 | 3.0584 | 3.2072 | 2.8814
8 | 0.57362 | 0.55018 | 0.52119 | 0.51056 | 0.50297 | 0.52105 | 0.82791 | 0.89537 | 0.95883 | 0.95285 | 0.98522 | 1.0477 | 1.0503 | 1.0018 | 0.88212 | 0.84454 | 0.78118 | 0.79339 | 0.75901 | 0.77027 | 0.75584 | 0.65469 | 0.6282 | 0.59703
9 | 0.55697 | 0.52903 | 0.50278 | 0.47221 | 0.45849 | 0.4359 | 0.45364 | 0.40993 | 0.35562 | 0.37569 | 0.40641 | 0.45612 | 0.48557 | 0.50335 | 0.49296 | 0.5104 | 0.49079 | 0.50766 | 0.48218 | 0.50156 | 0.53761 | 0.49128 | 0.49967 | 0.54538
10 | 0.57612 | 0.54388 | 0.51749 | 0.51634 | 0.49998 | 0.49937 | 0.59529 | 0.61821 | 0.6588 | 0.68974 | 0.66825 | 0.69475 | 0.73158 | 0.7272 | 0.7112 | 0.66138 | 0.6271 | 0.64742 | 0.6413 | 0.67378 | 0.73539 | 0.66141 | 0.66328 | 0.60437
11 | 0.35054 | 0.33536 | 0.30826 | 0.2957 | 0.27487 | 0.27481 | 0.33081 | 0.27887 | 0.29961 | 0.32198 | 0.32948 | 0.34063 | 0.34651 | 0.35968 | 0.34473 | 0.32774 | 0.30467 | 0.35453 | 0.34442 | 0.34252 | 0.39116 | 0.33801 | 0.3973 | 0.3784
12 | 1.4287 | 1.4525 | 1.5305 | 1.3975 | 1.357 | 1.2991 | 1.3398 | 1.3517 | 1.2012 | 0.93098 | 1.2732 | 1.4057 | 1.4138 | 1.4897 | 1.196 | 1.5785 | 1.4234 | 1.4153 | 1.4044 | 1.5256 | 1.6854 | 1.6579 | 1.7304 | 1.7694
13 | 4.9795 | 4.9337 | 4.831 | 4.7889 | 4.7139 | 4.781 | 5.5258 | 5.6424 | 6.0083 | 5.7345 | 5.751 | 5.8013 | 6.0113 | 5.9995 | 5.8772 | 5.8311 | 5.8553 | 5.9754 | 5.6734 | 5.718 | 5.7923 | 5.4269 | 4.9764 | 5.0266
14 | 1.86 | 1.8473 | 1.77 | 1.733 | 1.699 | 1.7058 | 1.7126 | 1.9779 | 2.1243 | 2.1046 | 2.06 | 2.0888 | 2.1761 | 2.1592 | 1.9997 | 2.0586 | 2.0573 | 2.0225 | 1.8969 | 1.8624 | 1.8705 | 1.8346 | 1.785 | 1.7528
15 | 0.54259 | 0.52452 | 0.49429 | 0.45473 | 0.41946 | 0.41962 | 0.46066 | 0.48981 | 0.53102 | 0.57276 | 0.51393 | 0.54256 | 0.55378 | 0.56523 | 0.4974 | 0.51516 | 0.51767 | 0.54715 | 0.54241 | 0.5579 | 0.59636 | 0.53555 | 0.55079 | 0.5401
16 | 1.0439 | 0.99484 | 0.91216 | 0.93745 | 0.89869 | 0.8991 | 1.2564 | 1.4865 | 1.5557 | 1.4672 | 1.4261 | 1.5353 | 1.6162 | 1.5266 | 1.3999 | 1.3299 | 1.3332 | 1.3224 | 1.2667 | 1.3655 | 1.4431 | 1.3344 | 1.26 | 1.0912
17 | 0.35975 | 0.33724 | 0.28863 | 0.27802 | 0.23691 | 0.20827 | 0.33055 | 0.32643 | 0.38691 | 0.40602 | 0.38525 | 0.35235 | 0.41217 | 0.42834 | 0.4029 | 0.37579 | 0.31222 | 0.3314 | 0.35669 | 0.39111 | 0.4641 | 0.42248 | 0.45713 | 0.40901
18 | 1.4647 | 1.3458 | 1.2384 | 1.2031 | 1.2156 | 1.1947 | 1.3384 | 1.3951 | 1.534 | 1.5913 | 1.6883 | 1.7893 | 1.8508 | 1.8017 | 1.7441 | 1.7231 | 1.6919 | 1.7226 | 1.7112 | 1.7219 | 1.9082 | 1.7994 | 1.8364 | 1.6691
19 | 2.164 | 2.0937 | 1.9386 | 2.0019 | 2.015 | 1.9962 | 2.191 | 2.5753 | 2.6853 | 2.6817 | 2.673 | 2.8246 | 2.8053 | 2.7209 | 2.569 | 2.4797 | 2.5629 | 2.5346 | 2.354 | 2.3636 | 2.4831 | 2.2522 | 2.2016 | 2.2231
20 | 1.2178 | 1.1227 | 1.0809 | 1.0897 | 1.0291 | 1.0837 | 1.3901 | 1.4253 | 1.6357 | 1.734 | 1.7112 | 1.7899 | 1.7566 | 1.8295 | 1.8063 | 1.6875 | 1.6752 | 1.6614 | 1.6147 | 1.611 | 1.649 | 1.3763 | 1.4432 | 1.2966
21 | 0.86042 | 0.82526 | 0.78179 | 0.76584 | 0.75446 | 0.78157 | 1.2419 | 1.3431 | 1.4382 | 1.4293 | 1.4778 | 1.5715 | 1.5754 | 1.5027 | 1.3232 | 1.2668 | 1.1718 | 1.1901 | 1.1385 | 1.1554 | 1.1338 | 0.98203 | 0.94231 | 0.89555
22 | 0.83546 | 0.79355 | 0.75417 | 0.70831 | 0.68774 | 0.65385 | 0.68046 | 0.61489 | 0.53343 | 0.56353 | 0.60961 | 0.68419 | 0.72835 | 0.75503 | 0.73943 | 0.7656 | 0.73618 | 0.76148 | 0.72328 | 0.75234 | 0.80642 | 0.73692 | 0.74951 | 0.81807
23 | 5.3772 | 5.0763 | 4.8299 | 4.8192 | 4.6665 | 4.6608 | 5.556 | 5.77 | 6.1488 | 6.4375 | 6.237 | 6.4844 | 6.8281 | 6.7872 | 6.6378 | 6.1728 | 5.8529 | 6.0426 | 5.9855 | 6.2886 | 6.8636 | 6.1731 | 6.1907 | 5.6408
24 | 2.4538 | 2.3475 | 2.1578 | 2.0699 | 1.9241 | 1.9236 | 2.3157 | 1.9521 | 2.0973 | 2.2539 | 2.3064 | 2.3844 | 2.4256 | 2.5177 | 2.4131 | 2.2942 | 2.1327 | 2.4817 | 2.411 | 2.3976 | 2.7381 | 2.3661 | 2.7811 | 2.6488
25 | 1.4287 | 1.4525 | 1.5305 | 1.3975 | 1.357 | 1.2991 | 1.3398 | 1.3517 | 1.2012 | 0.93098 | 1.2732 | 1.4057 | 1.4138 | 1.4897 | 1.196 | 1.5785 | 1.4234 | 1.4153 | 1.4044 | 1.5256 | 1.6854 | 1.6579 | 1.7304 | 1.7694
26 | 2.4897 | 2.4669 | 2.4155 | 2.3944 | 2.3569 | 2.3905 | 2.7629 | 2.8212 | 3.0041 | 2.8673 | 2.8755 | 2.9006 | 3.0057 | 2.9997 | 2.9386 | 2.9155 | 2.9277 | 2.9877 | 2.8367 | 2.859 | 2.8961 | 2.7134 | 2.4882 | 2.5133
27 | 1.86 | 1.8473 | 1.77 | 1.733 | 1.699 | 1.7058 | 1.7126 | 1.9779 | 2.1243 | 2.1046 | 2.06 | 2.0888 | 2.1761 | 2.1592 | 1.9997 | 2.0586 | 2.0573 | 2.0225 | 1.8969 | 1.8624 | 1.8705 | 1.8346 | 1.785 | 1.7528
28 | 1.0852 | 1.049 | 0.98858 | 0.90946 | 0.83893 | 0.83925 | 0.92132 | 0.97963 | 1.062 | 1.1455 | 1.0279 | 1.0851 | 1.1076 | 1.1305 | 0.99481 | 1.0303 | 1.0353 | 1.0943 | 1.0848 | 1.1158 | 1.1927 | 1.0711 | 1.1016 | 1.0802
29 | 3.4798 | 3.3161 | 3.0405 | 3.1248 | 2.9956 | 2.997 | 4.188 | 4.9552 | 5.1857 | 4.8907 | 4.7537 | 5.1178 | 5.3873 | 5.0887 | 4.6664 | 4.433 | 4.444 | 4.4081 | 4.2225 | 4.5517 | 4.8104 | 4.448 | 4.2 | 3.6374
30 | 0.59958 | 0.56206 | 0.48105 | 0.46336 | 0.39485 | 0.34712 | 0.55091 | 0.54405 | 0.64485 | 0.67669 | 0.64208 | 0.58725 | 0.68694 | 0.7139 | 0.6715 | 0.62632 | 0.52037 | 0.55233 | 0.59449 | 0.65185 | 0.7735 | 0.70413 | 0.76188 | 0.68169
31 | 3.4176 | 3.1402 | 2.8896 | 2.8072 | 2.8363 | 2.7877 | 3.123 | 3.2553 | 3.5794 | 3.713 | 3.9393 | 4.1751 | 4.3185 | 4.2039 | 4.0696 | 4.0205 | 3.9478 | 4.0194 | 3.9928 | 4.0178 | 4.4524 | 4.1986 | 4.2849 | 3.8946
32 | 1.4427 | 1.3958 | 1.2924 | 1.3346 | 1.3434 | 1.3308 | 1.4607 | 1.7168 | 1.7902 | 1.7878 | 1.782 | 1.883 | 1.8702 | 1.814 | 1.7127 | 1.6531 | 1.7086 | 1.6898 | 1.5693 | 1.5757 | 1.6554 | 1.5015 | 1.4678 | 1.4821

## Pc, Summer, S5
LoadID | 0 | 1 | 2 | 3 | 4 | 5 | 6 | 7 | 8 | 9 | 10 | 11 | 12 | 13 | 14 | 15 | 16 | 17 | 18 | 19 | 20 | 21 | 22 | 23
1 | 2.8538 | 2.8245 | 2.7222 | 2.6725 | 2.6547 | 2.6928 | 2.6707 | 3.2646 | 3.5125 | 3.4668 | 3.4093 | 3.4512 | 3.579 | 3.5103 | 3.2386 | 3.3384 | 3.3768 | 3.265 | 3.0993 | 3.0604 | 3.0511 | 3.0167 | 2.7879 | 2.6957
2 | 0.81388 | 0.78678 | 0.74144 | 0.68209 | 0.6292 | 0.62943 | 0.69099 | 0.73472 | 0.79653 | 0.85915 | 0.77089 | 0.81384 | 0.83067 | 0.84784 | 0.74611 | 0.77274 | 0.7765 | 0.82072 | 0.81361 | 0.83685 | 0.89454 | 0.80333 | 0.82619 | 0.81015
3 | 2.0879 | 1.9897 | 1.8243 | 1.8749 | 1.7974 | 1.7982 | 2.5128 | 2.9731 | 3.1114 | 2.9344 | 2.8522 | 3.0707 | 3.2324 | 3.0532 | 2.7998 | 2.6598 | 2.6664 | 2.6448 | 2.5335 | 2.731 | 2.8863 | 2.6688 | 2.52 | 2.1824
4 | 0.23983 | 0.22482 | 0.19242 | 0.18535 | 0.15794 | 0.13885 | 0.22036 | 0.21762 | 0.25794 | 0.27068 | 0.25683 | 0.2349 | 0.27478 | 0.28556 | 0.2686 | 0.25053 | 0.20815 | 0.22093 | 0.2378 | 0.26074 | 0.3094 | 0.28165 | 0.30475 | 0.27268
5 | 0.97645 | 0.89719 | 0.82561 | 0.80206 | 0.81037 | 0.79649 | 0.8923 | 0.93008 | 1.0227 | 1.0609 | 1.1255 | 1.1929 | 1.2339 | 1.2011 | 1.1627 | 1.1487 | 1.1279 | 1.1484 | 1.1408 | 1.1479 | 1.2721 | 1.1996 | 1.2243 | 1.1127
6 | 4.8089 | 4.6527 | 4.3079 | 4.4486 | 4.4779 | 4.436 | 4.869 | 5.7228 | 5.9674 | 5.9592 | 5.9401 | 6.2768 | 6.2341 | 6.0465 | 5.7089 | 5.5104 | 5.6953 | 5.6325 | 5.231 | 5.2525 | 5.5179 | 5.0049 | 4.8925 | 4.9402
7 | 2.7062 | 2.4948 | 2.402 | 2.4215 | 2.2869 | 2.4082 | 3.0892 | 3.1673 | 3.6349 | 3.8533 | 3.8027 | 3.9775 | 3.9035 | 4.0656 | 4.014 | 3.75 | 3.7226 | 3.692 | 3.5883 | 3.5801 | 3.6644 | 3.0584 | 3.2072 | 2.8814
8 | 0.57362 | 0.55018 | 0.52119 | 0.51056 | 0.50297 | 0.52105 | 0.82791 | 0.89537 | 0.95883 | 0.95285 | 0.98522 | 1.0477 | 1.0503 | 1.0018 | 0.88212 | 0.84454 | 0.78118 | 0.79339 | 0.75901 | 0.77027 | 0.75584 | 0.65469 | 0.6282 | 0.59703
9 | 0.55697 | 0.52903 | 0.50278 | 0.47221 | 0.45849 | 0.4359 | 0.45364 | 0.40993 | 0.35562 | 0.37569 | 0.40641 | 0.45612 | 0.48557 | 0.50335 | 0.49296 | 0.5104 | 0.49079 | 0.50766 | 0.48218 | 0.50156 | 0.53761 | 0.49128 | 0.49967 | 0.54538
10 | 0.57612 | 0.54388 | 0.51749 | 0.51634 | 0.49998 | 0.49937 | 0.59529 | 0.61821 | 0.6588 | 0.68974 | 0.66825 | 0.69475 | 0.73158 | 0.7272 | 0.7112 | 0.66138 | 0.6271 | 0.64742 | 0.6413 | 0.67378 | 0.73539 | 0.66141 | 0.66328 | 0.60437
11 | 0.35054 | 0.33536 | 0.30826 | 0.2957 | 0.27487 | 0.27481 | 0.33081 | 0.27887 | 0.29961 | 0.32198 | 0.32948 | 0.34063 | 0.34651 | 0.35968 | 0.34473 | 0.32774 | 0.30467 | 0.35453 | 0.34442 | 0.34252 | 0.39116 | 0.33801 | 0.3973 | 0.3784
12 | 1.4287 | 1.4525 | 1.5305 | 1.3975 | 1.357 | 1.2991 | 1.3398 | 1.3517 | 1.2012 | 0.93098 | 1.2732 | 1.4057 | 1.4138 | 1.4897 | 1.196 | 1.5785 | 1.4234 | 1.4153 | 1.4044 | 1.5256 | 1.6854 | 1.6579 | 1.7304 | 1.7694
13 | 4.9795 | 4.9337 | 4.831 | 4.7889 | 4.7139 | 4.781 | 5.5258 | 5.6424 | 6.0083 | 5.7345 | 5.751 | 5.8013 | 6.0113 | 5.9995 | 5.8772 | 5.8311 | 5.8553 | 5.9754 | 5.6734 | 5.718 | 5.7923 | 5.4269 | 4.9764 | 5.0266
14 | 1.86 | 1.8473 | 1.77 | 1.733 | 1.699 | 1.7058 | 1.7126 | 1.9779 | 2.1243 | 2.1046 | 2.06 | 2.0888 | 2.1761 | 2.1592 | 1.9997 | 2.0586 | 2.0573 | 2.0225 | 1.8969 | 1.8624 | 1.8705 | 1.8346 | 1.785 | 1.7528
15 | 0.54259 | 0.52452 | 0.49429 | 0.45473 | 0.41946 | 0.41962 | 0.46066 | 0.48981 | 0.53102 | 0.57276 | 0.51393 | 0.54256 | 0.55378 | 0.56523 | 0.4974 | 0.51516 | 0.51767 | 0.54715 | 0.54241 | 0.5579 | 0.59636 | 0.53555 | 0.55079 | 0.5401
16 | 1.0439 | 0.99484 | 0.91216 | 0.93745 | 0.89869 | 0.8991 | 1.2564 | 1.4865 | 1.5557 | 1.4672 | 1.4261 | 1.5353 | 1.6162 | 1.5266 | 1.3999 | 1.3299 | 1.3332 | 1.3224 | 1.2667 | 1.3655 | 1.4431 | 1.3344 | 1.26 | 1.0912
17 | 0.35975 | 0.33724 | 0.28863 | 0.27802 | 0.23691 | 0.20827 | 0.33055 | 0.32643 | 0.38691 | 0.40602 | 0.38525 | 0.35235 | 0.41217 | 0.42834 | 0.4029 | 0.37579 | 0.31222 | 0.3314 | 0.35669 | 0.39111 | 0.4641 | 0.42248 | 0.45713 | 0.40901
18 | 1.4647 | 1.3458 | 1.2384 | 1.2031 | 1.2156 | 1.1947 | 1.3384 | 1.3951 | 1.534 | 1.5913 | 1.6883 | 1.7893 | 1.8508 | 1.8017 | 1.7441 | 1.7231 | 1.6919 | 1.7226 | 1.7112 | 1.7219 | 1.9082 | 1.7994 | 1.8364 | 1.6691
19 | 2.164 | 2.0937 | 1.9386 | 2.0019 | 2.015 | 1.9962 | 2.191 | 2.5753 | 2.6853 | 2.6817 | 2.673 | 2.8246 | 2.8053 | 2.7209 | 2.569 | 2.4797 | 2.5629 | 2.5346 | 2.354 | 2.3636 | 2.4831 | 2.2522 | 2.2016 | 2.2231
20 | 1.2178 | 1.1227 | 1.0809 | 1.0897 | 1.0291 | 1.0837 | 1.3901 | 1.4253 | 1.6357 | 1.734 | 1.7112 | 1.7899 | 1.7566 | 1.8295 | 1.8063 | 1.6875 | 1.6752 | 1.6614 | 1.6147 | 1.611 | 1.649 | 1.3763 | 1.4432 | 1.2966
21 | 0.86042 | 0.82526 | 0.78179 | 0.76584 | 0.75446 | 0.78157 | 1.2419 | 1.3431 | 1.4382 | 1.4293 | 1.4778 | 1.5715 | 1.5754 | 1.5027 | 1.3232 | 1.2668 | 1.1718 | 1.1901 | 1.1385 | 1.1554 | 1.1338 | 0.98203 | 0.94231 | 0.89555
22 | 0.83546 | 0.79355 | 0.75417 | 0.70831 | 0.68774 | 0.65385 | 0.68046 | 0.61489 | 0.53343 | 0.56353 | 0.60961 | 0.68419 | 0.72835 | 0.75503 | 0.73943 | 0.7656 | 0.73618 | 0.76148 | 0.72328 | 0.75234 | 0.80642 | 0.73692 | 0.74951 | 0.81807
23 | 5.3772 | 5.0763 | 4.8299 | 4.8192 | 4.6665 | 4.6608 | 5.556 | 5.77 | 6.1488 | 6.4375 | 6.237 | 6.4844 | 6.8281 | 6.7872 | 6.6378 | 6.1728 | 5.8529 | 6.0426 | 5.9855 | 6.2886 | 6.8636 | 6.1731 | 6.1907 | 5.6408
24 | 2.4538 | 2.3475 | 2.1578 | 2.0699 | 1.9241 | 1.9236 | 2.3157 | 1.9521 | 2.0973 | 2.2539 | 2.3064 | 2.3844 | 2.4256 | 2.5177 | 2.4131 | 2.2942 | 2.1327 | 2.4817 | 2.411 | 2.3976 | 2.7381 | 2.3661 | 2.7811 | 2.6488
25 | 1.4287 | 1.4525 | 1.5305 | 1.3975 | 1.357 | 1.2991 | 1.3398 | 1.3517 | 1.2012 | 0.93098 | 1.2732 | 1.4057 | 1.4138 | 1.4897 | 1.196 | 1.5785 | 1.4234 | 1.4153 | 1.4044 | 1.5256 | 1.6854 | 1.6579 | 1.7304 | 1.7694
26 | 2.4897 | 2.4669 | 2.4155 | 2.3944 | 2.3569 | 2.3905 | 2.7629 | 2.8212 | 3.0041 | 2.8673 | 2.8755 | 2.9006 | 3.0057 | 2.9997 | 2.9386 | 2.9155 | 2.9277 | 2.9877 | 2.8367 | 2.859 | 2.8961 | 2.7134 | 2.4882 | 2.5133
27 | 1.86 | 1.8473 | 1.77 | 1.733 | 1.699 | 1.7058 | 1.7126 | 1.9779 | 2.1243 | 2.1046 | 2.06 | 2.0888 | 2.1761 | 2.1592 | 1.9997 | 2.0586 | 2.0573 | 2.0225 | 1.8969 | 1.8624 | 1.8705 | 1.8346 | 1.785 | 1.7528
28 | 1.0852 | 1.049 | 0.98858 | 0.90946 | 0.83893 | 0.83925 | 0.92132 | 0.97963 | 1.062 | 1.1455 | 1.0279 | 1.0851 | 1.1076 | 1.1305 | 0.99481 | 1.0303 | 1.0353 | 1.0943 | 1.0848 | 1.1158 | 1.1927 | 1.0711 | 1.1016 | 1.0802
29 | 3.4798 | 3.3161 | 3.0405 | 3.1248 | 2.9956 | 2.997 | 4.188 | 4.9552 | 5.1857 | 4.8907 | 4.7537 | 5.1178 | 5.3873 | 5.0887 | 4.6664 | 4.433 | 4.444 | 4.4081 | 4.2225 | 4.5517 | 4.8104 | 4.448 | 4.2 | 3.6374
30 | 0.59958 | 0.56206 | 0.48105 | 0.46336 | 0.39485 | 0.34712 | 0.55091 | 0.54405 | 0.64485 | 0.67669 | 0.64208 | 0.58725 | 0.68694 | 0.7139 | 0.6715 | 0.62632 | 0.52037 | 0.55233 | 0.59449 | 0.65185 | 0.7735 | 0.70413 | 0.76188 | 0.68169
31 | 3.4176 | 3.1402 | 2.8896 | 2.8072 | 2.8363 | 2.7877 | 3.123 | 3.2553 | 3.5794 | 3.713 | 3.9393 | 4.1751 | 4.3185 | 4.2039 | 4.0696 | 4.0205 | 3.9478 | 4.0194 | 3.9928 | 4.0178 | 4.4524 | 4.1986 | 4.2849 | 3.8946
32 | 1.4427 | 1.3958 | 1.2924 | 1.3346 | 1.3434 | 1.3308 | 1.4607 | 1.7168 | 1.7902 | 1.7878 | 1.782 | 1.883 | 1.8702 | 1.814 | 1.7127 | 1.6531 | 1.7086 | 1.6898 | 1.5693 | 1.5757 | 1.6554 | 1.5015 | 1.4678 | 1.4821

## Pc, Summer, S6
LoadID | 0 | 1 | 2 | 3 | 4 | 5 | 6 | 7 | 8 | 9 | 10 | 11 | 12 | 13 | 14 | 15 | 16 | 17 | 18 | 19 | 20 | 21 | 22 | 23
1 | 2.8538 | 2.8245 | 2.7222 | 2.6725 | 2.6547 | 2.6928 | 2.6707 | 3.2646 | 3.5125 | 3.4668 | 3.4093 | 3.4512 | 3.579 | 3.5103 | 3.2386 | 3.3384 | 3.3768 | 3.265 | 3.0993 | 3.0604 | 3.0511 | 3.0167 | 2.7879 | 2.6957
2 | 0.81388 | 0.78678 | 0.74144 | 0.68209 | 0.6292 | 0.62943 | 0.69099 | 0.73472 | 0.79653 | 0.85915 | 0.77089 | 0.81384 | 0.83067 | 0.84784 | 0.74611 | 0.77274 | 0.7765 | 0.82072 | 0.81361 | 0.83685 | 0.89454 | 0.80333 | 0.82619 | 0.81015
3 | 2.0879 | 1.9897 | 1.8243 | 1.8749 | 1.7974 | 1.7982 | 2.5128 | 2.9731 | 3.1114 | 2.9344 | 2.8522 | 3.0707 | 3.2324 | 3.0532 | 2.7998 | 2.6598 | 2.6664 | 2.6448 | 2.5335 | 2.731 | 2.8863 | 2.6688 | 2.52 | 2.1824
4 | 0.23983 | 0.22482 | 0.19242 | 0.18535 | 0.15794 | 0.13885 | 0.22036 | 0.21762 | 0.25794 | 0.27068 | 0.25683 | 0.2349 | 0.27478 | 0.28556 | 0.2686 | 0.25053 | 0.20815 | 0.22093 | 0.2378 | 0.26074 | 0.3094 | 0.28165 | 0.30475 | 0.27268
5 | 0.97645 | 0.89719 | 0.82561 | 0.80206 | 0.81037 | 0.79649 | 0.8923 | 0.93008 | 1.0227 | 1.0609 | 1.1255 | 1.1929 | 1.2339 | 1.2011 | 1.1627 | 1.1487 | 1.1279 | 1.1484 | 1.1408 | 1.1479 | 1.2721 | 1.1996 | 1.2243 | 1.1127
6 | 4.8089 | 4.6527 | 4.3079 | 4.4486 | 4.4779 | 4.436 | 4.869 | 5.7228 | 5.9674 | 5.9592 | 5.9401 | 6.2768 | 6.2341 | 6.0465 | 5.7089 | 5.5104 | 5.6953 | 5.6325 | 5.231 | 5.2525 | 5.5179 | 5.0049 | 4.8925 | 4.9402
7 | 2.7062 | 2.4948 | 2.402 | 2.4215 | 2.2869 | 2.4082 | 3.0892 | 3.1673 | 3.6349 | 3.8533 | 3.8027 | 3.9775 | 3.9035 | 4.0656 | 4.014 | 3.75 | 3.7226 | 3.692 | 3.5883 | 3.5801 | 3.6644 | 3.0584 | 3.2072 | 2.8814
8 | 0.57362 | 0.55018 | 0.52119 | 0.51056 | 0.50297 | 0.52105 | 0.82791 | 0.89537 | 0.95883 | 0.95285 | 0.98522 | 1.0477 | 1.0503 | 1.0018 | 0.88212 | 0.84454 | 0.78118 | 0.79339 | 0.75901 | 0.77027 | 0.75584 | 0.65469 | 0.6282 | 0.59703
9 | 0.55697 | 0.52903 | 0.50278 | 0.47221 | 0.45849 | 0.4359 | 0.45364 | 0.40993 | 0.35562 | 0.37569 | 0.40641 | 0.45612 | 0.48557 | 0.50335 | 0.49296 | 0.5104 | 0.49079 | 0.50766 | 0.48218 | 0.50156 | 0.53761 | 0.49128 | 0.49967 | 0.54538
10 | 0.57612 | 0.54388 | 0.51749 | 0.51634 | 0.49998 | 0.49937 | 0.59529 | 0.61821 | 0.6588 | 0.68974 | 0.66825 | 0.69475 | 0.73158 | 0.7272 | 0.7112 | 0.66138 | 0.6271 | 0.64742 | 0.6413 | 0.67378 | 0.73539 | 0.66141 | 0.66328 | 0.60437
11 | 0.35054 | 0.33536 | 0.30826 | 0.2957 | 0.27487 | 0.27481 | 0.33081 | 0.27887 | 0.29961 | 0.32198 | 0.32948 | 0.34063 | 0.34651 | 0.35968 | 0.34473 | 0.32774 | 0.30467 | 0.35453 | 0.34442 | 0.34252 | 0.39116 | 0.33801 | 0.3973 | 0.3784
12 | 1.4287 | 1.4525 | 1.5305 | 1.3975 | 1.357 | 1.2991 | 1.3398 | 1.3517 | 1.2012 | 0.93098 | 1.2732 | 1.4057 | 1.4138 | 1.4897 | 1.196 | 1.5785 | 1.4234 | 1.4153 | 1.4044 | 1.5256 | 1.6854 | 1.6579 | 1.7304 | 1.7694
13 | 4.9795 | 4.9337 | 4.831 | 4.7889 | 4.7139 | 4.781 | 5.5258 | 5.6424 | 6.0083 | 5.7345 | 5.751 | 5.8013 | 6.0113 | 5.9995 | 5.8772 | 5.8311 | 5.8553 | 5.9754 | 5.6734 | 5.718 | 5.7923 | 5.4269 | 4.9764 | 5.0266
14 | 1.86 | 1.8473 | 1.77 | 1.733 | 1.699 | 1.7058 | 1.7126 | 1.9779 | 2.1243 | 2.1046 | 2.06 | 2.0888 | 2.1761 | 2.1592 | 1.9997 | 2.0586 | 2.0573 | 2.0225 | 1.8969 | 1.8624 | 1.8705 | 1.8346 | 1.785 | 1.7528
15 | 0.54259 | 0.52452 | 0.49429 | 0.45473 | 0.41946 | 0.41962 | 0.46066 | 0.48981 | 0.53102 | 0.57276 | 0.51393 | 0.54256 | 0.55378 | 0.56523 | 0.4974 | 0.51516 | 0.51767 | 0.54715 | 0.54241 | 0.5579 | 0.59636 | 0.53555 | 0.55079 | 0.5401
16 | 1.0439 | 0.99484 | 0.91216 | 0.93745 | 0.89869 | 0.8991 | 1.2564 | 1.4865 | 1.5557 | 1.4672 | 1.4261 | 1.5353 | 1.6162 | 1.5266 | 1.3999 | 1.3299 | 1.3332 | 1.3224 | 1.2667 | 1.3655 | 1.4431 | 1.3344 | 1.26 | 1.0912
17 | 0.35975 | 0.33724 | 0.28863 | 0.27802 | 0.23691 | 0.20827 | 0.33055 | 0.32643 | 0.38691 | 0.40602 | 0.38525 | 0.35235 | 0.41217 | 0.42834 | 0.4029 | 0.37579 | 0.31222 | 0.3314 | 0.35669 | 0.39111 | 0.4641 | 0.42248 | 0.45713 | 0.40901
18 | 1.4647 | 1.3458 | 1.2384 | 1.2031 | 1.2156 | 1.1947 | 1.3384 | 1.3951 | 1.534 | 1.5913 | 1.6883 | 1.7893 | 1.8508 | 1.8017 | 1.7441 | 1.7231 | 1.6919 | 1.7226 | 1.7112 | 1.7219 | 1.9082 | 1.7994 | 1.8364 | 1.6691
19 | 2.164 | 2.0937 | 1.9386 | 2.0019 | 2.015 | 1.9962 | 2.191 | 2.5753 | 2.6853 | 2.6817 | 2.673 | 2.8246 | 2.8053 | 2.7209 | 2.569 | 2.4797 | 2.5629 | 2.5346 | 2.354 | 2.3636 | 2.4831 | 2.2522 | 2.2016 | 2.2231
20 | 1.2178 | 1.1227 | 1.0809 | 1.0897 | 1.0291 | 1.0837 | 1.3901 | 1.4253 | 1.6357 | 1.734 | 1.7112 | 1.7899 | 1.7566 | 1.8295 | 1.8063 | 1.6875 | 1.6752 | 1.6614 | 1.6147 | 1.611 | 1.649 | 1.3763 | 1.4432 | 1.2966
21 | 0.86042 | 0.82526 | 0.78179 | 0.76584 | 0.75446 | 0.78157 | 1.2419 | 1.3431 | 1.4382 | 1.4293 | 1.4778 | 1.5715 | 1.5754 | 1.5027 | 1.3232 | 1.2668 | 1.1718 | 1.1901 | 1.1385 | 1.1554 | 1.1338 | 0.98203 | 0.94231 | 0.89555
22 | 0.83546 | 0.79355 | 0.75417 | 0.70831 | 0.68774 | 0.65385 | 0.68046 | 0.61489 | 0.53343 | 0.56353 | 0.60961 | 0.68419 | 0.72835 | 0.75503 | 0.73943 | 0.7656 | 0.73618 | 0.76148 | 0.72328 | 0.75234 | 0.80642 | 0.73692 | 0.74951 | 0.81807
23 | 5.3772 | 5.0763 | 4.8299 | 4.8192 | 4.6665 | 4.6608 | 5.556 | 5.77 | 6.1488 | 6.4375 | 6.237 | 6.4844 | 6.8281 | 6.7872 | 6.6378 | 6.1728 | 5.8529 | 6.0426 | 5.9855 | 6.2886 | 6.8636 | 6.1731 | 6.1907 | 5.6408
24 | 2.4538 | 2.3475 | 2.1578 | 2.0699 | 1.9241 | 1.9236 | 2.3157 | 1.9521 | 2.0973 | 2.2539 | 2.3064 | 2.3844 | 2.4256 | 2.5177 | 2.4131 | 2.2942 | 2.1327 | 2.4817 | 2.411 | 2.3976 | 2.7381 | 2.3661 | 2.7811 | 2.6488
25 | 1.4287 | 1.4525 | 1.5305 | 1.3975 | 1.357 | 1.2991 | 1.3398 | 1.3517 | 1.2012 | 0.93098 | 1.2732 | 1.4057 | 1.4138 | 1.4897 | 1.196 | 1.5785 | 1.4234 | 1.4153 | 1.4044 | 1.5256 | 1.6854 | 1.6579 | 1.7304 | 1.7694
26 | 2.4897 | 2.4669 | 2.4155 | 2.3944 | 2.3569 | 2.3905 | 2.7629 | 2.8212 | 3.0041 | 2.8673 | 2.8755 | 2.9006 | 3.0057 | 2.9997 | 2.9386 | 2.9155 | 2.9277 | 2.9877 | 2.8367 | 2.859 | 2.8961 | 2.7134 | 2.4882 | 2.5133
27 | 1.86 | 1.8473 | 1.77 | 1.733 | 1.699 | 1.7058 | 1.7126 | 1.9779 | 2.1243 | 2.1046 | 2.06 | 2.0888 | 2.1761 | 2.1592 | 1.9997 | 2.0586 | 2.0573 | 2.0225 | 1.8969 | 1.8624 | 1.8705 | 1.8346 | 1.785 | 1.7528
28 | 1.0852 | 1.049 | 0.98858 | 0.90946 | 0.83893 | 0.83925 | 0.92132 | 0.97963 | 1.062 | 1.1455 | 1.0279 | 1.0851 | 1.1076 | 1.1305 | 0.99481 | 1.0303 | 1.0353 | 1.0943 | 1.0848 | 1.1158 | 1.1927 | 1.0711 | 1.1016 | 1.0802
29 | 3.4798 | 3.3161 | 3.0405 | 3.1248 | 2.9956 | 2.997 | 4.188 | 4.9552 | 5.1857 | 4.8907 | 4.7537 | 5.1178 | 5.3873 | 5.0887 | 4.6664 | 4.433 | 4.444 | 4.4081 | 4.2225 | 4.5517 | 4.8104 | 4.448 | 4.2 | 3.6374
30 | 0.59958 | 0.56206 | 0.48105 | 0.46336 | 0.39485 | 0.34712 | 0.55091 | 0.54405 | 0.64485 | 0.67669 | 0.64208 | 0.58725 | 0.68694 | 0.7139 | 0.6715 | 0.62632 | 0.52037 | 0.55233 | 0.59449 | 0.65185 | 0.7735 | 0.70413 | 0.76188 | 0.68169
31 | 3.4176 | 3.1402 | 2.8896 | 2.8072 | 2.8363 | 2.7877 | 3.123 | 3.2553 | 3.5794 | 3.713 | 3.9393 | 4.1751 | 4.3185 | 4.2039 | 4.0696 | 4.0205 | 3.9478 | 4.0194 | 3.9928 | 4.0178 | 4.4524 | 4.1986 | 4.2849 | 3.8946
32 | 1.4427 | 1.3958 | 1.2924 | 1.3346 | 1.3434 | 1.3308 | 1.4607 | 1.7168 | 1.7902 | 1.7878 | 1.782 | 1.883 | 1.8702 | 1.814 | 1.7127 | 1.6531 | 1.7086 | 1.6898 | 1.5693 | 1.5757 | 1.6554 | 1.5015 | 1.4678 | 1.4821

## Pc, Summer, S7
LoadID | 0 | 1 | 2 | 3 | 4 | 5 | 6 | 7 | 8 | 9 | 10 | 11 | 12 | 13 | 14 | 15 | 16 | 17 | 18 | 19 | 20 | 21 | 22 | 23
1 | 2.769 | 2.7406 | 2.6413 | 2.5931 | 2.5759 | 2.6128 | 2.5914 | 3.1676 | 3.4081 | 3.3639 | 3.308 | 3.3487 | 3.4727 | 3.4061 | 3.1424 | 3.2392 | 3.2765 | 3.168 | 3.0073 | 2.9695 | 2.9605 | 2.9271 | 2.7051 | 2.6156
2 | 0.79628 | 0.77021 | 0.7255 | 0.66761 | 0.61524 | 0.61475 | 0.67538 | 0.71375 | 0.77362 | 0.83472 | 0.74864 | 0.79047 | 0.80728 | 0.82502 | 0.72646 | 0.75227 | 0.75483 | 0.79917 | 0.7911 | 0.81316 | 0.86974 | 0.78056 | 0.80665 | 0.79212
3 | 2.0346 | 1.9396 | 1.7783 | 1.8269 | 1.7503 | 1.7501 | 2.4447 | 2.8859 | 3.02 | 2.8487 | 2.7684 | 2.9805 | 3.1381 | 2.9657 | 2.72 | 2.5841 | 2.589 | 2.5701 | 2.4605 | 2.6514 | 2.8029 | 2.591 | 2.4518 | 2.1256
4 | 0.2371 | 0.22268 | 0.19076 | 0.18369 | 0.1564 | 0.1374 | 0.21709 | 0.21172 | 0.25078 | 0.26337 | 0.24963 | 0.22846 | 0.26747 | 0.27865 | 0.2623 | 0.24474 | 0.20289 | 0.21625 | 0.23184 | 0.25377 | 0.30139 | 0.27402 | 0.29904 | 0.2686
5 | 0.95183 | 0.87508 | 0.80514 | 0.78209 | 0.78946 | 0.77551 | 0.86907 | 0.90303 | 0.9928 | 1.0301 | 1.0925 | 1.158 | 1.1981 | 1.167 | 1.1299 | 1.1162 | 1.0954 | 1.1162 | 1.108 | 1.1146 | 1.2355 | 1.1647 | 1.1912 | 1.0837
6 | 4.6807 | 4.5296 | 4.1935 | 4.3293 | 4.3554 | 4.3131 | 4.7353 | 5.5547 | 5.7919 | 5.7847 | 5.7651 | 6.0921 | 6.0518 | 5.8722 | 5.5449 | 5.3522 | 5.5293 | 5.4715 | 5.0793 | 5.0991 | 5.3579 | 4.8587 | 4.7583 | 4.8069
7 | 2.6404 | 2.4358 | 2.3442 | 2.3624 | 2.2295 | 2.3456 | 3.0083 | 3.0751 | 3.5286 | 3.7413 | 3.6911 | 3.8612 | 3.7904 | 3.9501 | 3.9004 | 3.6441 | 3.6151 | 3.5887 | 3.4854 | 3.4763 | 3.5595 | 2.97 | 3.1231 | 2.8092
8 | 0.56097 | 0.53837 | 0.50977 | 0.49924 | 0.49119 | 0.50825 | 0.80659 | 0.86934 | 0.93085 | 0.92528 | 0.95639 | 1.0171 | 1.0199 | 0.97365 | 0.8576 | 0.8211 | 0.7589 | 0.77171 | 0.73757 | 0.74817 | 0.73457 | 0.63597 | 0.61288 | 0.58332
9 | 0.54482 | 0.51785 | 0.49191 | 0.46203 | 0.44803 | 0.42563 | 0.44344 | 0.39832 | 0.34555 | 0.36526 | 0.39477 | 0.44311 | 0.472 | 0.48998 | 0.47999 | 0.49689 | 0.47713 | 0.49446 | 0.46897 | 0.48744 | 0.52283 | 0.47742 | 0.48817 | 0.5332
10 | 0.5623 | 0.53113 | 0.50516 | 0.50389 | 0.4875 | 0.48655 | 0.58006 | 0.60028 | 0.63961 | 0.6698 | 0.64872 | 0.67452 | 0.71049 | 0.70678 | 0.69133 | 0.64297 | 0.60916 | 0.62961 | 0.62308 | 0.65435 | 0.71443 | 0.64231 | 0.64608 | 0.58944
11 | 0.34452 | 0.32993 | 0.30316 | 0.29077 | 0.26986 | 0.26932 | 0.32426 | 0.27116 | 0.29121 | 0.31315 | 0.32012 | 0.33105 | 0.33707 | 0.35057 | 0.33617 | 0.31966 | 0.29654 | 0.34589 | 0.3353 | 0.33312 | 0.38072 | 0.3287 | 0.38883 | 0.37118
12 | 1.3907 | 1.4139 | 1.4891 | 1.3598 | 1.3198 | 1.2632 | 1.3033 | 1.3121 | 1.166 | 0.90406 | 1.2358 | 1.3645 | 1.3727 | 1.447 | 1.1621 | 1.5333 | 1.382 | 1.3751 | 1.3638 | 1.4811 | 1.6366 | 1.6094 | 1.6824 | 1.7209
13 | 4.8404 | 4.7963 | 4.6957 | 4.6543 | 4.5802 | 4.6444 | 5.3682 | 5.476 | 5.8308 | 5.5656 | 5.5811 | 5.63 | 5.8345 | 5.8244 | 5.706 | 5.6612 | 5.6832 | 5.8017 | 5.5071 | 5.5497 | 5.6226 | 5.2671 | 4.8352 | 4.8854
14 | 1.8091 | 1.797 | 1.7215 | 1.6854 | 1.6517 | 1.6578 | 1.665 | 1.9197 | 2.0617 | 2.0428 | 1.9993 | 2.0273 | 2.1124 | 2.0966 | 1.942 | 1.9991 | 1.9971 | 1.9643 | 1.8416 | 1.8079 | 1.8161 | 1.7809 | 1.7353 | 1.7047
15 | 0.53086 | 0.51347 | 0.48367 | 0.44507 | 0.41016 | 0.40983 | 0.45025 | 0.47583 | 0.51575 | 0.55648 | 0.49909 | 0.52698 | 0.53819 | 0.55001 | 0.48431 | 0.50151 | 0.50322 | 0.53278 | 0.5274 | 0.54211 | 0.57983 | 0.52038 | 0.53777 | 0.52808
16 | 1.0173 | 0.96982 | 0.88913 | 0.91346 | 0.87515 | 0.87507 | 1.2223 | 1.443 | 1.51 | 1.4244 | 1.3842 | 1.4903 | 1.5691 | 1.4828 | 1.36 | 1.292 | 1.2945 | 1.285 | 1.2302 | 1.3257 | 1.4014 | 1.2955 | 1.2259 | 1.0628
17 | 0.35564 | 0.33402 | 0.28614 | 0.27553 | 0.2346 | 0.2061 | 0.32564 | 0.31758 | 0.37616 | 0.39505 | 0.37445 | 0.34269 | 0.4012 | 0.41798 | 0.39345 | 0.36711 | 0.30434 | 0.32438 | 0.34776 | 0.38066 | 0.45209 | 0.41103 | 0.44855 | 0.40289
18 | 1.4277 | 1.3126 | 1.2077 | 1.1731 | 1.1842 | 1.1633 | 1.3036 | 1.3545 | 1.4892 | 1.5451 | 1.6388 | 1.737 | 1.7971 | 1.7505 | 1.6948 | 1.6744 | 1.643 | 1.6743 | 1.662 | 1.6719 | 1.8533 | 1.7471 | 1.7869 | 1.6256
19 | 2.1063 | 2.0383 | 1.8871 | 1.9482 | 1.9599 | 1.9409 | 2.1309 | 2.4996 | 2.6063 | 2.6031 | 2.5943 | 2.7415 | 2.7233 | 2.6425 | 2.4952 | 2.4085 | 2.4882 | 2.4622 | 2.2857 | 2.2946 | 2.4111 | 2.1864 | 2.1412 | 2.1631
20 | 1.1882 | 1.0961 | 1.0549 | 1.0631 | 1.0033 | 1.0555 | 1.3537 | 1.3838 | 1.5879 | 1.6836 | 1.661 | 1.7375 | 1.7057 | 1.7775 | 1.7552 | 1.6399 | 1.6268 | 1.6149 | 1.5684 | 1.5644 | 1.6018 | 1.3365 | 1.4054 | 1.2641
21 | 0.84145 | 0.80755 | 0.76466 | 0.74886 | 0.73678 | 0.76237 | 1.2099 | 1.304 | 1.3963 | 1.3879 | 1.4346 | 1.5256 | 1.5299 | 1.4605 | 1.2864 | 1.2317 | 1.1384 | 1.1576 | 1.1064 | 1.1223 | 1.1019 | 0.95396 | 0.91932 | 0.87498
22 | 0.81722 | 0.77678 | 0.73786 | 0.69305 | 0.67204 | 0.63844 | 0.66516 | 0.59748 | 0.51833 | 0.54789 | 0.59215 | 0.66467 | 0.708 | 0.73497 | 0.71999 | 0.74534 | 0.7157 | 0.7417 | 0.70345 | 0.73116 | 0.78424 | 0.71613 | 0.73225 | 0.7998
23 | 5.2482 | 4.9572 | 4.7148 | 4.703 | 4.55 | 4.5411 | 5.4139 | 5.6026 | 5.9697 | 6.2514 | 6.0547 | 6.2955 | 6.6312 | 6.5967 | 6.4524 | 6.001 | 5.6855 | 5.8763 | 5.8154 | 6.1072 | 6.668 | 5.9949 | 6.0301 | 5.5014
24 | 2.4116 | 2.3095 | 2.1221 | 2.0354 | 1.889 | 1.8852 | 2.2698 | 1.8981 | 2.0385 | 2.192 | 2.2409 | 2.3174 | 2.3595 | 2.454 | 2.3532 | 2.2376 | 2.0758 | 2.4212 | 2.3471 | 2.3319 | 2.665 | 2.3009 | 2.7218 | 2.5982
25 | 1.3907 | 1.4139 | 1.4891 | 1.3598 | 1.3198 | 1.2632 | 1.3033 | 1.3121 | 1.166 | 0.90406 | 1.2358 | 1.3645 | 1.3727 | 1.447 | 1.1621 | 1.5333 | 1.382 | 1.3751 | 1.3638 | 1.4811 | 1.6366 | 1.6094 | 1.6824 | 1.7209
26 | 2.4202 | 2.3981 | 2.3478 | 2.3272 | 2.2901 | 2.3222 | 2.6841 | 2.738 | 2.9154 | 2.7828 | 2.7905 | 2.815 | 2.9172 | 2.9122 | 2.853 | 2.8306 | 2.8416 | 2.9009 | 2.7535 | 2.7748 | 2.8113 | 2.6336 | 2.4176 | 2.4427
27 | 1.8091 | 1.797 | 1.7215 | 1.6854 | 1.6517 | 1.6578 | 1.665 | 1.9197 | 2.0617 | 2.0428 | 1.9993 | 2.0273 | 2.1124 | 2.0966 | 1.942 | 1.9991 | 1.9971 | 1.9643 | 1.8416 | 1.8079 | 1.8161 | 1.7809 | 1.7353 | 1.7047
28 | 1.0617 | 1.0269 | 0.96734 | 0.89014 | 0.82031 | 0.81967 | 0.9005 | 0.95167 | 1.0315 | 1.113 | 0.99818 | 1.054 | 1.0764 | 1.1 | 0.96862 | 1.003 | 1.0064 | 1.0656 | 1.0548 | 1.0842 | 1.1597 | 1.0408 | 1.0755 | 1.0562
29 | 3.3911 | 3.2327 | 2.9638 | 3.0449 | 2.9172 | 2.9169 | 4.0745 | 4.8099 | 5.0333 | 4.7479 | 4.614 | 4.9675 | 5.2302 | 4.9428 | 4.5334 | 4.3068 | 4.3151 | 4.2834 | 4.1008 | 4.4191 | 4.6715 | 4.3183 | 4.0864 | 3.5427
30 | 0.59274 | 0.5567 | 0.47691 | 0.45922 | 0.391 | 0.3435 | 0.54273 | 0.52931 | 0.62694 | 0.65841 | 0.62408 | 0.57115 | 0.66867 | 0.69663 | 0.65575 | 0.61184 | 0.50723 | 0.54064 | 0.5796 | 0.63443 | 0.75348 | 0.68504 | 0.74759 | 0.67149
31 | 3.3314 | 3.0628 | 2.818 | 2.7373 | 2.7631 | 2.7143 | 3.0417 | 3.1606 | 3.4748 | 3.6053 | 3.8238 | 4.0529 | 4.1933 | 4.0846 | 3.9546 | 3.9068 | 3.8337 | 3.9066 | 3.8781 | 3.9012 | 4.3243 | 4.0765 | 4.1693 | 3.793
32 | 1.4042 | 1.3589 | 1.2581 | 1.2988 | 1.3066 | 1.2939 | 1.4206 | 1.6664 | 1.7376 | 1.7354 | 1.7295 | 1.8276 | 1.8155 | 1.7616 | 1.6635 | 1.6057 | 1.6588 | 1.6414 | 1.5238 | 1.5297 | 1.6074 | 1.4576 | 1.4275 | 1.4421

## Pc, Summer, S8
LoadID | 0 | 1 | 2 | 3 | 4 | 5 | 6 | 7 | 8 | 9 | 10 | 11 | 12 | 13 | 14 | 15 | 16 | 17 | 18 | 19 | 20 | 21 | 22 | 23
1 | 2.769 | 2.7406 | 2.6413 | 2.5931 | 2.5759 | 2.6128 | 2.5914 | 3.1676 | 3.4081 | 3.3639 | 3.308 | 3.3487 | 3.4727 | 3.4061 | 3.1424 | 3.2392 | 3.2765 | 3.168 | 3.0073 | 2.9695 | 2.9605 | 2.9271 | 2.7051 | 2.6156
2 | 0.79628 | 0.77021 | 0.7255 | 0.66761 | 0.61524 | 0.61475 | 0.67538 | 0.71375 | 0.77362 | 0.83472 | 0.74864 | 0.79047 | 0.80728 | 0.82502 | 0.72646 | 0.75227 | 0.75483 | 0.79917 | 0.7911 | 0.81316 | 0.86974 | 0.78056 | 0.80665 | 0.79212
3 | 2.0346 | 1.9396 | 1.7783 | 1.8269 | 1.7503 | 1.7501 | 2.4447 | 2.8859 | 3.02 | 2.8487 | 2.7684 | 2.9805 | 3.1381 | 2.9657 | 2.72 | 2.5841 | 2.589 | 2.5701 | 2.4605 | 2.6514 | 2.8029 | 2.591 | 2.4518 | 2.1256
4 | 0.2371 | 0.22268 | 0.19076 | 0.18369 | 0.1564 | 0.1374 | 0.21709 | 0.21172 | 0.25078 | 0.26337 | 0.24963 | 0.22846 | 0.26747 | 0.27865 | 0.2623 | 0.24474 | 0.20289 | 0.21625 | 0.23184 | 0.25377 | 0.30139 | 0.27402 | 0.29904 | 0.2686
5 | 0.95183 | 0.87508 | 0.80514 | 0.78209 | 0.78946 | 0.77551 | 0.86907 | 0.90303 | 0.9928 | 1.0301 | 1.0925 | 1.158 | 1.1981 | 1.167 | 1.1299 | 1.1162 | 1.0954 | 1.1162 | 1.108 | 1.1146 | 1.2355 | 1.1647 | 1.1912 | 1.0837
6 | 4.6807 | 4.5296 | 4.1935 | 4.3293 | 4.3554 | 4.3131 | 4.7353 | 5.5547 | 5.7919 | 5.7847 | 5.7651 | 6.0921 | 6.0518 | 5.8722 | 5.5449 | 5.3522 | 5.5293 | 5.4715 | 5.0793 | 5.0991 | 5.3579 | 4.8587 | 4.7583 | 4.8069
7 | 2.6404 | 2.4358 | 2.3442 | 2.3624 | 2.2295 | 2.3456 | 3.0083 | 3.0751 | 3.5286 | 3.7413 | 3.6911 | 3.8612 | 3.7904 | 3.9501 | 3.9004 | 3.6441 | 3.6151 | 3.5887 | 3.4854 | 3.4763 | 3.5595 | 2.97 | 3.1231 | 2.8092
8 | 0.56097 | 0.53837 | 0.50977 | 0.49924 | 0.49119 | 0.50825 | 0.80659 | 0.86934 | 0.93085 | 0.92528 | 0.95639 | 1.0171 | 1.0199 | 0.97365 | 0.8576 | 0.8211 | 0.7589 | 0.77171 | 0.73757 | 0.74817 | 0.73457 | 0.63597 | 0.61288 | 0.58332
9 | 0.54482 | 0.51785 | 0.49191 | 0.46203 | 0.44803 | 0.42563 | 0.44344 | 0.39832 | 0.34555 | 0.36526 | 0.39477 | 0.44311 | 0.472 | 0.48998 | 0.47999 | 0.49689 | 0.47713 | 0.49446 | 0.46897 | 0.48744 | 0.52283 | 0.47742 | 0.48817 | 0.5332
10 | 0.5623 | 0.53113 | 0.50516 | 0.50389 | 0.4875 | 0.48655 | 0.58006 | 0.60028 | 0.63961 | 0.6698 | 0.64872 | 0.67452 | 0.71049 | 0.70678 | 0.69133 | 0.64297 | 0.60916 | 0.62961 | 0.62308 | 0.65435 | 0.71443 | 0.64231 | 0.64608 | 0.58944
11 | 0.34452 | 0.32993 | 0.30316 | 0.29077 | 0.26986 | 0.26932 | 0.32426 | 0.27116 | 0.29121 | 0.31315 | 0.32012 | 0.33105 | 0.33707 | 0.35057 | 0.33617 | 0.31966 | 0.29654 | 0.34589 | 0.3353 | 0.33312 | 0.38072 | 0.3287 | 0.38883 | 0.37118
12 | 1.3907 | 1.4139 | 1.4891 | 1.3598 | 1.3198 | 1.2632 | 1.3033 | 1.3121 | 1.166 | 0.90406 | 1.2358 | 1.3645 | 1.3727 | 1.447 | 1.1621 | 1.5333 | 1.382 | 1.3751 | 1.3638 | 1.4811 | 1.6366 | 1.6094 | 1.6824 | 1.7209
13 | 4.8404 | 4.7963 | 4.6957 | 4.6543 | 4.5802 | 4.6444 | 5.3682 | 5.476 | 5.8308 | 5.5656 | 5.5811 | 5.63 | 5.8345 | 5.8244 | 5.706 | 5.6612 | 5.6832 | 5.8017 | 5.5071 | 5.5497 | 5.6226 | 5.2671 | 4.8352 | 4.8854
14 | 1.8091 | 1.797 | 1.7215 | 1.6854 | 1.6517 | 1.6578 | 1.665 | 1.9197 | 2.0617 | 2.0428 | 1.9993 | 2.0273 | 2.1124 | 2.0966 | 1.942 | 1.9991 | 1.9971 | 1.9643 | 1.8416 | 1.8079 | 1.8161 | 1.7809 | 1.7353 | 1.7047
15 | 0.53086 | 0.51347 | 0.48367 | 0.44507 | 0.41016 | 0.40983 | 0.45025 | 0.47583 | 0.51575 | 0.55648 | 0.49909 | 0.52698 | 0.53819 | 0.55001 | 0.48431 | 0.50151 | 0.50322 | 0.53278 | 0.5274 | 0.54211 | 0.57983 | 0.52038 | 0.53777 | 0.52808
16 | 1.0173 | 0.96982 | 0.88913 | 0.91346 | 0.87515 | 0.87507 | 1.2223 | 1.443 | 1.51 | 1.4244 | 1.3842 | 1.4903 | 1.5691 | 1.4828 | 1.36 | 1.292 | 1.2945 | 1.285 | 1.2302 | 1.3257 | 1.4014 | 1.2955 | 1.2259 | 1.0628
17 | 0.35564 | 0.33402 | 0.28614 | 0.27553 | 0.2346 | 0.2061 | 0.32564 | 0.31758 | 0.37616 | 0.39505 | 0.37445 | 0.34269 | 0.4012 | 0.41798 | 0.39345 | 0.36711 | 0.30434 | 0.32438 | 0.34776 | 0.38066 | 0.45209 | 0.41103 | 0.44855 | 0.40289
18 | 1.4277 | 1.3126 | 1.2077 | 1.1731 | 1.1842 | 1.1633 | 1.3036 | 1.3545 | 1.4892 | 1.5451 | 1.6388 | 1.737 | 1.7971 | 1.7505 | 1.6948 | 1.6744 | 1.643 | 1.6743 | 1.662 | 1.6719 | 1.8533 | 1.7471 | 1.7869 | 1.6256
19 | 2.1063 | 2.0383 | 1.8871 | 1.9482 | 1.9599 | 1.9409 | 2.1309 | 2.4996 | 2.6063 | 2.6031 | 2.5943 | 2.7415 | 2.7233 | 2.6425 | 2.4952 | 2.4085 | 2.4882 | 2.4622 | 2.2857 | 2.2946 | 2.4111 | 2.1864 | 2.1412 | 2.1631
20 | 1.1882 | 1.0961 | 1.0549 | 1.0631 | 1.0033 | 1.0555 | 1.3537 | 1.3838 | 1.5879 | 1.6836 | 1.661 | 1.7375 | 1.7057 | 1.7775 | 1.7552 | 1.6399 | 1.6268 | 1.6149 | 1.5684 | 1.5644 | 1.6018 | 1.3365 | 1.4054 | 1.2641
21 | 0.84145 | 0.80755 | 0.76466 | 0.74886 | 0.73678 | 0.76237 | 1.2099 | 1.304 | 1.3963 | 1.3879 | 1.4346 | 1.5256 | 1.5299 | 1.4605 | 1.2864 | 1.2317 | 1.1384 | 1.1576 | 1.1064 | 1.1223 | 1.1019 | 0.95396 | 0.91932 | 0.87498
22 | 0.81722 | 0.77678 | 0.73786 | 0.69305 | 0.67204 | 0.63844 | 0.66516 | 0.59748 | 0.51833 | 0.54789 | 0.59215 | 0.66467 | 0.708 | 0.73497 | 0.71999 | 0.74534 | 0.7157 | 0.7417 | 0.70345 | 0.73116 | 0.78424 | 0.71613 | 0.73225 | 0.7998
23 | 5.2482 | 4.9572 | 4.7148 | 4.703 | 4.55 | 4.5411 | 5.4139 | 5.6026 | 5.9697 | 6.2514 | 6.0547 | 6.2955 | 6.6312 | 6.5967 | 6.4524 | 6.001 | 5.6855 | 5.8763 | 5.8154 | 6.1072 | 6.668 | 5.9949 | 6.0301 | 5.5014
24 | 2.4116 | 2.3095 | 2.1221 | 2.0354 | 1.889 | 1.8852 | 2.2698 | 1.8981 | 2.0385 | 2.192 | 2.2409 | 2.3174 | 2.3595 | 2.454 | 2.3532 | 2.2376 | 2.0758 | 2.4212 | 2.3471 | 2.3319 | 2.665 | 2.3009 | 2.7218 | 2.5982
25 | 1.3907 | 1.4139 | 1.4891 | 1.3598 | 1.3198 | 1.2632 | 1.3033 | 1.3121 | 1.166 | 0.90406 | 1.2358 | 1.3645 | 1.3727 | 1.447 | 1.1621 | 1.5333 | 1.382 | 1.3751 | 1.3638 | 1.4811 | 1.6366 | 1.6094 | 1.6824 | 1.7209
26 | 2.4202 | 2.3981 | 2.3478 | 2.3272 | 2.2901 | 2.3222 | 2.6841 | 2.738 | 2.9154 | 2.7828 | 2.7905 | 2.815 | 2.9172 | 2.9122 | 2.853 | 2.8306 | 2.8416 | 2.9009 | 2.7535 | 2.7748 | 2.8113 | 2.6336 | 2.4176 | 2.4427
27 | 1.8091 | 1.797 | 1.7215 | 1.6854 | 1.6517 | 1.6578 | 1.665 | 1.9197 | 2.0617 | 2.0428 | 1.9993 | 2.0273 | 2.1124 | 2.0966 | 1.942 | 1.9991 | 1.9971 | 1.9643 | 1.8416 | 1.8079 | 1.8161 | 1.7809 | 1.7353 | 1.7047
28 | 1.0617 | 1.0269 | 0.96734 | 0.89014 | 0.82031 | 0.81967 | 0.9005 | 0.95167 | 1.0315 | 1.113 | 0.99818 | 1.054 | 1.0764 | 1.1 | 0.96862 | 1.003 | 1.0064 | 1.0656 | 1.0548 | 1.0842 | 1.1597 | 1.0408 | 1.0755 | 1.0562
29 | 3.3911 | 3.2327 | 2.9638 | 3.0449 | 2.9172 | 2.9169 | 4.0745 | 4.8099 | 5.0333 | 4.7479 | 4.614 | 4.9675 | 5.2302 | 4.9428 | 4.5334 | 4.3068 | 4.3151 | 4.2834 | 4.1008 | 4.4191 | 4.6715 | 4.3183 | 4.0864 | 3.5427
30 | 0.59274 | 0.5567 | 0.47691 | 0.45922 | 0.391 | 0.3435 | 0.54273 | 0.52931 | 0.62694 | 0.65841 | 0.62408 | 0.57115 | 0.66867 | 0.69663 | 0.65575 | 0.61184 | 0.50723 | 0.54064 | 0.5796 | 0.63443 | 0.75348 | 0.68504 | 0.74759 | 0.67149
31 | 3.3314 | 3.0628 | 2.818 | 2.7373 | 2.7631 | 2.7143 | 3.0417 | 3.1606 | 3.4748 | 3.6053 | 3.8238 | 4.0529 | 4.1933 | 4.0846 | 3.9546 | 3.9068 | 3.8337 | 3.9066 | 3.8781 | 3.9012 | 4.3243 | 4.0765 | 4.1693 | 3.793
32 | 1.4042 | 1.3589 | 1.2581 | 1.2988 | 1.3066 | 1.2939 | 1.4206 | 1.6664 | 1.7376 | 1.7354 | 1.7295 | 1.8276 | 1.8155 | 1.7616 | 1.6635 | 1.6057 | 1.6588 | 1.6414 | 1.5238 | 1.5297 | 1.6074 | 1.4576 | 1.4275 | 1.4421

## Pc, Summer, S9
LoadID | 0 | 1 | 2 | 3 | 4 | 5 | 6 | 7 | 8 | 9 | 10 | 11 | 12 | 13 | 14 | 15 | 16 | 17 | 18 | 19 | 20 | 21 | 22 | 23
1 | 2.769 | 2.7406 | 2.6413 | 2.5931 | 2.5759 | 2.6128 | 2.5914 | 3.1676 | 3.4081 | 3.3639 | 3.308 | 3.3487 | 3.4727 | 3.4061 | 3.1424 | 3.2392 | 3.2765 | 3.168 | 3.0073 | 2.9695 | 2.9605 | 2.9271 | 2.7051 | 2.6156
2 | 0.79628 | 0.77021 | 0.7255 | 0.66761 | 0.61524 | 0.61475 | 0.67538 | 0.71375 | 0.77362 | 0.83472 | 0.74864 | 0.79047 | 0.80728 | 0.82502 | 0.72646 | 0.75227 | 0.75483 | 0.79917 | 0.7911 | 0.81316 | 0.86974 | 0.78056 | 0.80665 | 0.79212
3 | 2.0346 | 1.9396 | 1.7783 | 1.8269 | 1.7503 | 1.7501 | 2.4447 | 2.8859 | 3.02 | 2.8487 | 2.7684 | 2.9805 | 3.1381 | 2.9657 | 2.72 | 2.5841 | 2.589 | 2.5701 | 2.4605 | 2.6514 | 2.8029 | 2.591 | 2.4518 | 2.1256
4 | 0.2371 | 0.22268 | 0.19076 | 0.18369 | 0.1564 | 0.1374 | 0.21709 | 0.21172 | 0.25078 | 0.26337 | 0.24963 | 0.22846 | 0.26747 | 0.27865 | 0.2623 | 0.24474 | 0.20289 | 0.21625 | 0.23184 | 0.25377 | 0.30139 | 0.27402 | 0.29904 | 0.2686
5 | 0.95183 | 0.87508 | 0.80514 | 0.78209 | 0.78946 | 0.77551 | 0.86907 | 0.90303 | 0.9928 | 1.0301 | 1.0925 | 1.158 | 1.1981 | 1.167 | 1.1299 | 1.1162 | 1.0954 | 1.1162 | 1.108 | 1.1146 | 1.2355 | 1.1647 | 1.1912 | 1.0837
6 | 4.6807 | 4.5296 | 4.1935 | 4.3293 | 4.3554 | 4.3131 | 4.7353 | 5.5547 | 5.7919 | 5.7847 | 5.7651 | 6.0921 | 6.0518 | 5.8722 | 5.5449 | 5.3522 | 5.5293 | 5.4715 | 5.0793 | 5.0991 | 5.3579 | 4.8587 | 4.7583 | 4.8069
7 | 2.6404 | 2.4358 | 2.3442 | 2.3624 | 2.2295 | 2.3456 | 3.0083 | 3.0751 | 3.5286 | 3.7413 | 3.6911 | 3.8612 | 3.7904 | 3.9501 | 3.9004 | 3.6441 | 3.6151 | 3.5887 | 3.4854 | 3.4763 | 3.5595 | 2.97 | 3.1231 | 2.8092
8 | 0.56097 | 0.53837 | 0.50977 | 0.49924 | 0.49119 | 0.50825 | 0.80659 | 0.86934 | 0.93085 | 0.92528 | 0.95639 | 1.0171 | 1.0199 | 0.97365 | 0.8576 | 0.8211 | 0.7589 | 0.77171 | 0.73757 | 0.74817 | 0.73457 | 0.63597 | 0.61288 | 0.58332
9 | 0.54482 | 0.51785 | 0.49191 | 0.46203 | 0.44803 | 0.42563 | 0.44344 | 0.39832 | 0.34555 | 0.36526 | 0.39477 | 0.44311 | 0.472 | 0.48998 | 0.47999 | 0.49689 | 0.47713 | 0.49446 | 0.46897 | 0.48744 | 0.52283 | 0.47742 | 0.48817 | 0.5332
10 | 0.5623 | 0.53113 | 0.50516 | 0.50389 | 0.4875 | 0.48655 | 0.58006 | 0.60028 | 0.63961 | 0.6698 | 0.64872 | 0.67452 | 0.71049 | 0.70678 | 0.69133 | 0.64297 | 0.60916 | 0.62961 | 0.62308 | 0.65435 | 0.71443 | 0.64231 | 0.64608 | 0.58944
11 | 0.34452 | 0.32993 | 0.30316 | 0.29077 | 0.26986 | 0.26932 | 0.32426 | 0.27116 | 0.29121 | 0.31315 | 0.32012 | 0.33105 | 0.33707 | 0.35057 | 0.33617 | 0.31966 | 0.29654 | 0.34589 | 0.3353 | 0.33312 | 0.38072 | 0.3287 | 0.38883 | 0.37118
12 | 1.3907 | 1.4139 | 1.4891 | 1.3598 | 1.3198 | 1.2632 | 1.3033 | 1.3121 | 1.166 | 0.90406 | 1.2358 | 1.3645 | 1.3727 | 1.447 | 1.1621 | 1.5333 | 1.382 | 1.3751 | 1.3638 | 1.4811 | 1.6366 | 1.6094 | 1.6824 | 1.7209
13 | 4.8404 | 4.7963 | 4.6957 | 4.6543 | 4.5802 | 4.6444 | 5.3682 | 5.476 | 5.8308 | 5.5656 | 5.5811 | 5.63 | 5.8345 | 5.8244 | 5.706 | 5.6612 | 5.6832 | 5.8017 | 5.5071 | 5.5497 | 5.6226 | 5.2671 | 4.8352 | 4.8854
14 | 1.8091 | 1.797 | 1.7215 | 1.6854 | 1.6517 | 1.6578 | 1.665 | 1.9197 | 2.0617 | 2.0428 | 1.9993 | 2.0273 | 2.1124 | 2.0966 | 1.942 | 1.9991 | 1.9971 | 1.9643 | 1.8416 | 1.8079 | 1.8161 | 1.7809 | 1.7353 | 1.7047
15 | 0.53086 | 0.51347 | 0.48367 | 0.44507 | 0.41016 | 0.40983 | 0.45025 | 0.47583 | 0.51575 | 0.55648 | 0.49909 | 0.52698 | 0.53819 | 0.55001 | 0.48431 | 0.50151 | 0.50322 | 0.53278 | 0.5274 | 0.54211 | 0.57983 | 0.52038 | 0.53777 | 0.52808
16 | 1.0173 | 0.96982 | 0.88913 | 0.91346 | 0.87515 | 0.87507 | 1.2223 | 1.443 | 1.51 | 1.4244 | 1.3842 | 1.4903 | 1.5691 | 1.4828 | 1.36 | 1.292 | 1.2945 | 1.285 | 1.2302 | 1.3257 | 1.4014 | 1.2955 | 1.2259 | 1.0628
17 | 0.35564 | 0.33402 | 0.28614 | 0.27553 | 0.2346 | 0.2061 | 0.32564 | 0.31758 | 0.37616 | 0.39505 | 0.37445 | 0.34269 | 0.4012 | 0.41798 | 0.39345 | 0.36711 | 0.30434 | 0.32438 | 0.34776 | 0.38066 | 0.45209 | 0.41103 | 0.44855 | 0.40289
18 | 1.4277 | 1.3126 | 1.2077 | 1.1731 | 1.1842 | 1.1633 | 1.3036 | 1.3545 | 1.4892 | 1.5451 | 1.6388 | 1.737 | 1.7971 | 1.7505 | 1.6948 | 1.6744 | 1.643 | 1.6743 | 1.662 | 1.6719 | 1.8533 | 1.7471 | 1.7869 | 1.6256
19 | 2.1063 | 2.0383 | 1.8871 | 1.9482 | 1.9599 | 1.9409 | 2.1309 | 2.4996 | 2.6063 | 2.6031 | 2.5943 | 2.7415 | 2.7233 | 2.6425 | 2.4952 | 2.4085 | 2.4882 | 2.4622 | 2.2857 | 2.2946 | 2.4111 | 2.1864 | 2.1412 | 2.1631
20 | 1.1882 | 1.0961 | 1.0549 | 1.0631 | 1.0033 | 1.0555 | 1.3537 | 1.3838 | 1.5879 | 1.6836 | 1.661 | 1.7375 | 1.7057 | 1.7775 | 1.7552 | 1.6399 | 1.6268 | 1.6149 | 1.5684 | 1.5644 | 1.6018 | 1.3365 | 1.4054 | 1.2641
21 | 0.84145 | 0.80755 | 0.76466 | 0.74886 | 0.73678 | 0.76237 | 1.2099 | 1.304 | 1.3963 | 1.3879 | 1.4346 | 1.5256 | 1.5299 | 1.4605 | 1.2864 | 1.2317 | 1.1384 | 1.1576 | 1.1064 | 1.1223 | 1.1019 | 0.95396 | 0.91932 | 0.87498
22 | 0.81722 | 0.77678 | 0.73786 | 0.69305 | 0.67204 | 0.63844 | 0.66516 | 0.59748 | 0.51833 | 0.54789 | 0.59215 | 0.66467 | 0.708 | 0.73497 | 0.71999 | 0.74534 | 0.7157 | 0.7417 | 0.70345 | 0.73116 | 0.78424 | 0.71613 | 0.73225 | 0.7998
23 | 5.2482 | 4.9572 | 4.7148 | 4.703 | 4.55 | 4.5411 | 5.4139 | 5.6026 | 5.9697 | 6.2514 | 6.0547 | 6.2955 | 6.6312 | 6.5967 | 6.4524 | 6.001 | 5.6855 | 5.8763 | 5.8154 | 6.1072 | 6.668 | 5.9949 | 6.0301 | 5.5014
24 | 2.4116 | 2.3095 | 2.1221 | 2.0354 | 1.889 | 1.8852 | 2.2698 | 1.8981 | 2.0385 | 2.192 | 2.2409 | 2.3174 | 2.3595 | 2.454 | 2.3532 | 2.2376 | 2.0758 | 2.4212 | 2.3471 | 2.3319 | 2.665 | 2.3009 | 2.7218 | 2.5982
25 | 1.3907 | 1.4139 | 1.4891 | 1.3598 | 1.3198 | 1.2632 | 1.3033 | 1.3121 | 1.166 | 0.90406 | 1.2358 | 1.3645 | 1.3727 | 1.447 | 1.1621 | 1.5333 | 1.382 | 1.3751 | 1.3638 | 1.4811 | 1.6366 | 1.6094 | 1.6824 | 1.7209
26 | 2.4202 | 2.3981 | 2.3478 | 2.3272 | 2.2901 | 2.3222 | 2.6841 | 2.738 | 2.9154 | 2.7828 | 2.7905 | 2.815 | 2.9172 | 2.9122 | 2.853 | 2.8306 | 2.8416 | 2.9009 | 2.7535 | 2.7748 | 2.8113 | 2.6336 | 2.4176 | 2.4427
27 | 1.8091 | 1.797 | 1.7215 | 1.6854 | 1.6517 | 1.6578 | 1.665 | 1.9197 | 2.0617 | 2.0428 | 1.9993 | 2.0273 | 2.1124 | 2.0966 | 1.942 | 1.9991 | 1.9971 | 1.9643 | 1.8416 | 1.8079 | 1.8161 | 1.7809 | 1.7353 | 1.7047
28 | 1.0617 | 1.0269 | 0.96734 | 0.89014 | 0.82031 | 0.81967 | 0.9005 | 0.95167 | 1.0315 | 1.113 | 0.99818 | 1.054 | 1.0764 | 1.1 | 0.96862 | 1.003 | 1.0064 | 1.0656 | 1.0548 | 1.0842 | 1.1597 | 1.0408 | 1.0755 | 1.0562
29 | 3.3911 | 3.2327 | 2.9638 | 3.0449 | 2.9172 | 2.9169 | 4.0745 | 4.8099 | 5.0333 | 4.7479 | 4.614 | 4.9675 | 5.2302 | 4.9428 | 4.5334 | 4.3068 | 4.3151 | 4.2834 | 4.1008 | 4.4191 | 4.6715 | 4.3183 | 4.0864 | 3.5427
30 | 0.59274 | 0.5567 | 0.47691 | 0.45922 | 0.391 | 0.3435 | 0.54273 | 0.52931 | 0.62694 | 0.65841 | 0.62408 | 0.57115 | 0.66867 | 0.69663 | 0.65575 | 0.61184 | 0.50723 | 0.54064 | 0.5796 | 0.63443 | 0.75348 | 0.68504 | 0.74759 | 0.67149
31 | 3.3314 | 3.0628 | 2.818 | 2.7373 | 2.7631 | 2.7143 | 3.0417 | 3.1606 | 3.4748 | 3.6053 | 3.8238 | 4.0529 | 4.1933 | 4.0846 | 3.9546 | 3.9068 | 3.8337 | 3.9066 | 3.8781 | 3.9012 | 4.3243 | 4.0765 | 4.1693 | 3.793
32 | 1.4042 | 1.3589 | 1.2581 | 1.2988 | 1.3066 | 1.2939 | 1.4206 | 1.6664 | 1.7376 | 1.7354 | 1.7295 | 1.8276 | 1.8155 | 1.7616 | 1.6635 | 1.6057 | 1.6588 | 1.6414 | 1.5238 | 1.5297 | 1.6074 | 1.4576 | 1.4275 | 1.4421

## Qc, Summer, S1
LoadID | 0 | 1 | 2 | 3 | 4 | 5 | 6 | 7 | 8 | 9 | 10 | 11 | 12 | 13 | 14 | 15 | 16 | 17 | 18 | 19 | 20 | 21 | 22 | 23
1 | 0.94453 | 1.0354 | 0.98223 | 0.98049 | 0.96096 | 1.0165 | 1.0423 | 1.9554 | 2.2737 | 2.1926 | 2.1356 | 2.1403 | 2.2748 | 2.2001 | 1.5454 | 2.0208 | 2.0457 | 1.9211 | 1.5179 | 1.3767 | 1.4435 | 1.452 | 1.0022 | 0.98967
2 | 0.0065674 | -0.032451 | -0.038538 | -0.05223 | -0.066424 | -0.053885 | -0.062899 | 0.16481 | 0.21186 | 0.27197 | 0.15689 | 0.14112 | 0.097374 | 0.12925 | 0.055291 | 0.048766 | 0.057012 | 0.10336 | 0.19634 | 0.20055 | 0.15939 | 0.1216 | 0.059564 | 0.010943
3 | -0.2162 | -0.51027 | -0.89883 | -0.83083 | -0.84411 | -0.80821 | -0.050106 | 0.96794 | 1.2639 | 1.2784 | 1.0675 | 1.3396 | 1.2101 | 1.0537 | 0.76294 | 0.47632 | 0.58735 | 0.52315 | 0.10105 | 0.42053 | 0.58733 | 0.38216 | -0.36012 | -0.74183
4 | -0.44428 | -0.44817 | -0.46152 | -0.46154 | -0.47193 | -0.48615 | -0.43848 | -0.29768 | -0.22204 | -0.23412 | -0.29505 | -0.32351 | -0.299 | -0.32419 | -0.30693 | -0.36165 | -0.40486 | -0.3602 | -0.25468 | -0.22756 | -0.22827 | -0.30153 | -0.3759 | -0.38999
5 | -0.12904 | -0.16866 | -0.19802 | -0.19753 | -0.19877 | -0.21488 | -0.19328 | -0.07716 | 0.024103 | 0.08572 | 0.14141 | 0.15013 | 0.13178 | 0.10766 | 0.07113 | 0.047228 | 0.039452 | 0.034721 | 0.035117 | 0.0095974 | 0.074697 | 0.034072 | 0.019532 | -0.031289
6 | 1.8236 | 2.0267 | 1.5348 | 1.8085 | 1.8513 | 1.9008 | 1.8412 | 3.4046 | 3.91 | 3.9013 | 3.4095 | 4.0719 | 4.2429 | 3.916 | 3.4011 | 2.991 | 3.6466 | 3.5359 | 2.7747 | 2.5734 | 3.0317 | 2.3851 | 1.8213 | 2.0282
7 | -1.011 | -1.0445 | -1.0992 | -1.136 | -1.0629 | -1.1463 | -0.99414 | -0.45319 | -0.081455 | -0.060666 | 0.13875 | 0.046588 | 0.011854 | 0.0080969 | -0.11696 | -0.2033 | -0.2998 | -0.38077 | -0.3308 | -0.40773 | -0.29016 | -0.53594 | -0.67308 | -0.73053
8 | -0.85465 | -0.86057 | -0.86861 | -0.87332 | -0.86161 | -0.8411 | -0.71489 | -0.58991 | -0.5788 | -0.56958 | -0.56016 | -0.55397 | -0.56704 | -0.58891 | -0.64745 | -0.67646 | -0.70034 | -0.7026 | -0.71588 | -0.73994 | -0.7869 | -0.82034 | -0.83186 | -0.84795
9 | 0.0026213 | -0.024171 | -0.030949 | -0.039259 | -0.037384 | -0.043196 | -0.081272 | -0.026467 | -0.040788 | -0.013998 | -0.00026071 | 0.010971 | 0.037569 | 0.038048 | 0.029142 | 0.066964 | 0.056846 | 0.049394 | 0.040906 | 0.041862 | 0.059168 | 0.053254 | -0.0052402 | -0.0085481
10 | -0.18265 | -0.2041 | -0.20934 | -0.20675 | -0.21368 | -0.21963 | -0.069437 | 0.061284 | 0.13942 | 0.14742 | 0.062502 | 0.1519 | 0.1633 | 0.15689 | 0.12417 | 0.05324 | 0.026723 | 0.026635 | 0.027182 | 0.054293 | 0.077892 | 0.01066 | -0.080443 | -0.13525
11 | -0.26517 | -0.28517 | -0.29788 | -0.30239 | -0.29453 | -0.29552 | -0.23307 | -0.19349 | -0.16281 | -0.12578 | -0.12643 | -0.13529 | -0.15887 | -0.16352 | -0.18343 | -0.18361 | -0.18635 | -0.14416 | -0.13004 | -0.14814 | -0.12276 | -0.15601 | -0.17863 | -0.20178
12 | -0.46655 | -0.28218 | -0.35665 | -0.28088 | -0.3222 | -0.1729 | -0.5827 | -0.45816 | -0.33974 | -0.39978 | -0.41403 | -0.37702 | 0.18884 | 0.095831 | -0.53615 | -0.18058 | -0.20806 | -0.1211 | 0.0055933 | 0.36802 | 0.82097 | 0.81769 | 0.77601 | 0.81509
13 | 0.95956 | 0.89364 | 0.67177 | 0.60552 | 0.55671 | 0.69903 | 2.3018 | 3.0743 | 3.9437 | 3.7598 | 3.6673 | 3.6213 | 3.9139 | 3.5928 | 3.2999 | 3.066 | 3.035 | 3.0746 | 2.5573 | 2.3437 | 2.4844 | 1.7386 | 0.76305 | 0.81756
14 | 0.15742 | 0.17257 | 0.1637 | 0.16342 | 0.16016 | 0.16942 | 0.17371 | 0.3259 | 0.37896 | 0.36544 | 0.35593 | 0.35672 | 0.37914 | 0.36669 | 0.25757 | 0.3368 | 0.34095 | 0.32018 | 0.25298 | 0.22945 | 0.24058 | 0.242 | 0.16703 | 0.16494
15 | 0.0032837 | -0.016226 | -0.019269 | -0.026115 | -0.033212 | -0.026943 | -0.03145 | 0.082406 | 0.10593 | 0.13599 | 0.078443 | 0.070562 | 0.048687 | 0.064623 | 0.027646 | 0.024383 | 0.028506 | 0.05168 | 0.09817 | 0.10028 | 0.079693 | 0.060801 | 0.029782 | 0.0054717
16 | -0.054051 | -0.12757 | -0.22471 | -0.20771 | -0.21103 | -0.20205 | -0.012527 | 0.24199 | 0.31597 | 0.31959 | 0.26687 | 0.33491 | 0.30252 | 0.26343 | 0.19073 | 0.11908 | 0.14684 | 0.13079 | 0.025261 | 0.10513 | 0.14683 | 0.09554 | -0.09003 | -0.18546
17 | -0.59237 | -0.59756 | -0.61536 | -0.61538 | -0.62924 | -0.6482 | -0.58464 | -0.39691 | -0.29605 | -0.31215 | -0.3934 | -0.43135 | -0.39866 | -0.43226 | -0.40923 | -0.4822 | -0.53981 | -0.48027 | -0.33958 | -0.30342 | -0.30436 | -0.40204 | -0.5012 | -0.51999
18 | -0.25809 | -0.33731 | -0.39603 | -0.39505 | -0.39753 | -0.42976 | -0.38657 | -0.15432 | 0.048206 | 0.17144 | 0.28282 | 0.30026 | 0.26355 | 0.21533 | 0.14226 | 0.094457 | 0.078905 | 0.069442 | 0.070235 | 0.019195 | 0.14939 | 0.068143 | 0.039064 | -0.062578
19 | 0.72945 | 0.8107 | 0.61392 | 0.72338 | 0.74052 | 0.76032 | 0.73649 | 1.3618 | 1.564 | 1.5605 | 1.3638 | 1.6288 | 1.6971 | 1.5664 | 1.3604 | 1.1964 | 1.4586 | 1.4144 | 1.1099 | 1.0294 | 1.2127 | 0.95404 | 0.72853 | 0.81127
20 | -0.40439 | -0.41778 | -0.43967 | -0.45439 | -0.42516 | -0.4585 | -0.39766 | -0.18128 | -0.032582 | -0.024267 | 0.055499 | 0.018635 | 0.0047418 | 0.0032387 | -0.046784 | -0.081321 | -0.11992 | -0.15231 | -0.13232 | -0.16309 | -0.11606 | -0.21437 | -0.26923 | -0.29221
21 | -1.7093 | -1.7211 | -1.7372 | -1.7466 | -1.7232 | -1.6822 | -1.4298 | -1.1798 | -1.1576 | -1.1392 | -1.1203 | -1.1079 | -1.1341 | -1.1778 | -1.2949 | -1.3529 | -1.4007 | -1.4052 | -1.4318 | -1.4799 | -1.5738 | -1.6407 | -1.6637 | -1.6959
22 | 0.0065533 | -0.060427 | -0.077374 | -0.098148 | -0.09346 | -0.10799 | -0.20318 | -0.066168 | -0.10197 | -0.034996 | -0.00065176 | 0.027427 | 0.093922 | 0.095121 | 0.072854 | 0.16741 | 0.14211 | 0.12348 | 0.10227 | 0.10466 | 0.14792 | 0.13313 | -0.0131 | -0.02137
23 | -1.2177 | -1.3607 | -1.3956 | -1.3783 | -1.4245 | -1.4642 | -0.46291 | 0.40856 | 0.92949 | 0.98281 | 0.41668 | 1.0127 | 1.0886 | 1.046 | 0.82781 | 0.35493 | 0.17815 | 0.17756 | 0.18121 | 0.36196 | 0.51928 | 0.071066 | -0.53629 | -0.90167
24 | -1.5153 | -1.6295 | -1.7021 | -1.728 | -1.683 | -1.6887 | -1.3318 | -1.1056 | -0.93036 | -0.71872 | -0.72246 | -0.77309 | -0.90785 | -0.93441 | -1.0482 | -1.0492 | -1.0649 | -0.82375 | -0.74306 | -0.84651 | -0.7015 | -0.89147 | -1.0207 | -1.153
25 | -0.33325 | -0.20156 | -0.25475 | -0.20063 | -0.23015 | -0.1235 | -0.41621 | -0.32726 | -0.24267 | -0.28555 | -0.29574 | -0.2693 | 0.13489 | 0.06845 | -0.38296 | -0.12898 | -0.14861 | -0.086498 | 0.0039952 | 0.26287 | 0.58641 | 0.58407 | 0.55429 | 0.58221
26 | 0.29986 | 0.27926 | 0.20993 | 0.18923 | 0.17397 | 0.21845 | 0.71933 | 0.96071 | 1.2324 | 1.1749 | 1.146 | 1.1317 | 1.2231 | 1.1227 | 1.0312 | 0.95813 | 0.94843 | 0.96081 | 0.79916 | 0.7324 | 0.77638 | 0.54332 | 0.23845 | 0.25549
27 | 0.31484 | 0.34514 | 0.32741 | 0.32683 | 0.32032 | 0.33883 | 0.34743 | 0.6518 | 0.75791 | 0.73088 | 0.71187 | 0.71343 | 0.75828 | 0.73338 | 0.51513 | 0.6736 | 0.6819 | 0.64036 | 0.50596 | 0.45889 | 0.48116 | 0.484 | 0.33406 | 0.32989
28 | 0.011493 | -0.05679 | -0.067442 | -0.091402 | -0.11624 | -0.094299 | -0.11007 | 0.28842 | 0.37076 | 0.47595 | 0.27455 | 0.24697 | 0.1704 | 0.22618 | 0.09676 | 0.085341 | 0.099771 | 0.18088 | 0.3436 | 0.35096 | 0.27892 | 0.2128 | 0.10424 | 0.019151
29 | -1.6215 | -3.827 | -6.7412 | -6.2312 | -6.3308 | -6.0616 | -0.3758 | 7.2596 | 9.4792 | 9.5877 | 8.0062 | 10.0474 | 9.0755 | 7.903 | 5.722 | 3.5724 | 4.4051 | 3.9236 | 0.75784 | 3.154 | 4.405 | 2.8662 | -2.7009 | -5.5637
30 | -1.0366 | -1.0457 | -1.0769 | -1.0769 | -1.1012 | -1.1343 | -1.0231 | -0.69459 | -0.51809 | -0.54627 | -0.68845 | -0.75486 | -0.69766 | -0.75645 | -0.71616 | -0.84385 | -0.94466 | -0.84047 | -0.59426 | -0.53098 | -0.53263 | -0.70356 | -0.87711 | -0.90998
31 | -0.64522 | -0.84329 | -0.99008 | -0.98763 | -0.99383 | -1.0744 | -0.96642 | -0.3858 | 0.12052 | 0.4286 | 0.70704 | 0.75064 | 0.65888 | 0.53832 | 0.35565 | 0.23614 | 0.19726 | 0.1736 | 0.17559 | 0.047987 | 0.37349 | 0.17036 | 0.097661 | -0.15645
32 | 0.72945 | 0.8107 | 0.61392 | 0.72338 | 0.74052 | 0.76032 | 0.73649 | 1.3618 | 1.564 | 1.5605 | 1.3638 | 1.6288 | 1.6971 | 1.5664 | 1.3604 | 1.1964 | 1.4586 | 1.4144 | 1.1099 | 1.0294 | 1.2127 | 0.95404 | 0.72853 | 0.81127

## Qc, Summer, S2
LoadID | 0 | 1 | 2 | 3 | 4 | 5 | 6 | 7 | 8 | 9 | 10 | 11 | 12 | 13 | 14 | 15 | 16 | 17 | 18 | 19 | 20 | 21 | 22 | 23
1 | 0.94453 | 1.0354 | 0.98223 | 0.98049 | 0.96096 | 1.0165 | 1.0423 | 1.9554 | 2.2737 | 2.1926 | 2.1356 | 2.1403 | 2.2748 | 2.2001 | 1.5454 | 2.0208 | 2.0457 | 1.9211 | 1.5179 | 1.3767 | 1.4435 | 1.452 | 1.0022 | 0.98967
2 | 0.0065674 | -0.032451 | -0.038538 | -0.05223 | -0.066424 | -0.053885 | -0.062899 | 0.16481 | 0.21186 | 0.27197 | 0.15689 | 0.14112 | 0.097374 | 0.12925 | 0.055291 | 0.048766 | 0.057012 | 0.10336 | 0.19634 | 0.20055 | 0.15939 | 0.1216 | 0.059564 | 0.010943
3 | -0.2162 | -0.51027 | -0.89883 | -0.83083 | -0.84411 | -0.80821 | -0.050106 | 0.96794 | 1.2639 | 1.2784 | 1.0675 | 1.3396 | 1.2101 | 1.0537 | 0.76294 | 0.47632 | 0.58735 | 0.52315 | 0.10105 | 0.42053 | 0.58733 | 0.38216 | -0.36012 | -0.74183
4 | -0.44428 | -0.44817 | -0.46152 | -0.46154 | -0.47193 | -0.48615 | -0.43848 | -0.29768 | -0.22204 | -0.23412 | -0.29505 | -0.32351 | -0.299 | -0.32419 | -0.30693 | -0.36165 | -0.40486 | -0.3602 | -0.25468 | -0.22756 | -0.22827 | -0.30153 | -0.3759 | -0.38999
5 | -0.12904 | -0.16866 | -0.19802 | -0.19753 | -0.19877 | -0.21488 | -0.19328 | -0.07716 | 0.024103 | 0.08572 | 0.14141 | 0.15013 | 0.13178 | 0.10766 | 0.07113 | 0.047228 | 0.039452 | 0.034721 | 0.035117 | 0.0095974 | 0.074697 | 0.034072 | 0.019532 | -0.031289
6 | 1.8236 | 2.0267 | 1.5348 | 1.8085 | 1.8513 | 1.9008 | 1.8412 | 3.4046 | 3.91 | 3.9013 | 3.4095 | 4.0719 | 4.2429 | 3.916 | 3.4011 | 2.991 | 3.6466 | 3.5359 | 2.7747 | 2.5734 | 3.0317 | 2.3851 | 1.8213 | 2.0282
7 | -1.011 | -1.0445 | -1.0992 | -1.136 | -1.0629 | -1.1463 | -0.99414 | -0.45319 | -0.081455 | -0.060666 | 0.13875 | 0.046588 | 0.011854 | 0.0080969 | -0.11696 | -0.2033 | -0.2998 | -0.38077 | -0.3308 | -0.40773 | -0.29016 | -0.53594 | -0.67308 | -0.73053
8 | -0.85465 | -0.86057 | -0.86861 | -0.87332 | -0.86161 | -0.8411 | -0.71489 | -0.58991 | -0.5788 | -0.56958 | -0.56016 | -0.55397 | -0.56704 | -0.58891 | -0.64745 | -0.67646 | -0.70034 | -0.7026 | -0.71588 | -0.73994 | -0.7869 | -0.82034 | -0.83186 | -0.84795
9 | 0.0026213 | -0.024171 | -0.030949 | -0.039259 | -0.037384 | -0.043196 | -0.081272 | -0.026467 | -0.040788 | -0.013998 | -0.00026071 | 0.010971 | 0.037569 | 0.038048 | 0.029142 | 0.066964 | 0.056846 | 0.049394 | 0.040906 | 0.041862 | 0.059168 | 0.053254 | -0.0052402 | -0.0085481
10 | -0.18265 | -0.2041 | -0.20934 | -0.20675 | -0.21368 | -0.21963 | -0.069437 | 0.061284 | 0.13942 | 0.14742 | 0.062502 | 0.1519 | 0.1633 | 0.15689 | 0.12417 | 0.05324 | 0.026723 | 0.026635 | 0.027182 | 0.054293 | 0.077892 | 0.01066 | -0.080443 | -0.13525
11 | -0.26517 | -0.28517 | -0.29788 | -0.30239 | -0.29453 | -0.29552 | -0.23307 | -0.19349 | -0.16281 | -0.12578 | -0.12643 | -0.13529 | -0.15887 | -0.16352 | -0.18343 | -0.18361 | -0.18635 | -0.14416 | -0.13004 | -0.14814 | -0.12276 | -0.15601 | -0.17863 | -0.20178
12 | -0.46655 | -0.28218 | -0.35665 | -0.28088 | -0.3222 | -0.1729 | -0.5827 | -0.45816 | -0.33974 | -0.39978 | -0.41403 | -0.37702 | 0.18884 | 0.095831 | -0.53615 | -0.18058 | -0.20806 | -0.1211 | 0.0055933 | 0.36802 | 0.82097 | 0.81769 | 0.77601 | 0.81509
13 | 0.95956 | 0.89364 | 0.67177 | 0.60552 | 0.55671 | 0.69903 | 2.3018 | 3.0743 | 3.9437 | 3.7598 | 3.6673 | 3.6213 | 3.9139 | 3.5928 | 3.2999 | 3.066 | 3.035 | 3.0746 | 2.5573 | 2.3437 | 2.4844 | 1.7386 | 0.76305 | 0.81756
14 | 0.15742 | 0.17257 | 0.1637 | 0.16342 | 0.16016 | 0.16942 | 0.17371 | 0.3259 | 0.37896 | 0.36544 | 0.35593 | 0.35672 | 0.37914 | 0.36669 | 0.25757 | 0.3368 | 0.34095 | 0.32018 | 0.25298 | 0.22945 | 0.24058 | 0.242 | 0.16703 | 0.16494
15 | 0.0032837 | -0.016226 | -0.019269 | -0.026115 | -0.033212 | -0.026943 | -0.03145 | 0.082406 | 0.10593 | 0.13599 | 0.078443 | 0.070562 | 0.048687 | 0.064623 | 0.027646 | 0.024383 | 0.028506 | 0.05168 | 0.09817 | 0.10028 | 0.079693 | 0.060801 | 0.029782 | 0.0054717
16 | -0.054051 | -0.12757 | -0.22471 | -0.20771 | -0.21103 | -0.20205 | -0.012527 | 0.24199 | 0.31597 | 0.31959 | 0.26687 | 0.33491 | 0.30252 | 0.26343 | 0.19073 | 0.11908 | 0.14684 | 0.13079 | 0.025261 | 0.10513 | 0.14683 | 0.09554 | -0.09003 | -0.18546
17 | -0.59237 | -0.59756 | -0.61536 | -0.61538 | -0.62924 | -0.6482 | -0.58464 | -0.39691 | -0.29605 | -0.31215 | -0.3934 | -0.43135 | -0.39866 | -0.43226 | -0.40923 | -0.4822 | -0.53981 | -0.48027 | -0.33958 | -0.30342 | -0.30436 | -0.40204 | -0.5012 | -0.51999
18 | -0.25809 | -0.33731 | -0.39603 | -0.39505 | -0.39753 | -0.42976 | -0.38657 | -0.15432 | 0.048206 | 0.17144 | 0.28282 | 0.30026 | 0.26355 | 0.21533 | 0.14226 | 0.094457 | 0.078905 | 0.069442 | 0.070235 | 0.019195 | 0.14939 | 0.068143 | 0.039064 | -0.062578
19 | 0.72945 | 0.8107 | 0.61392 | 0.72338 | 0.74052 | 0.76032 | 0.73649 | 1.3618 | 1.564 | 1.5605 | 1.3638 | 1.6288 | 1.6971 | 1.5664 | 1.3604 | 1.1964 | 1.4586 | 1.4144 | 1.1099 | 1.0294 | 1.2127 | 0.95404 | 0.72853 | 0.81127
20 | -0.40439 | -0.41778 | -0.43967 | -0.45439 | -0.42516 | -0.4585 | -0.39766 | -0.18128 | -0.032582 | -0.024267 | 0.055499 | 0.018635 | 0.0047418 | 0.0032387 | -0.046784 | -0.081321 | -0.11992 | -0.15231 | -0.13232 | -0.16309 | -0.11606 | -0.21437 | -0.26923 | -0.29221
21 | -1.7093 | -1.7211 | -1.7372 | -1.7466 | -1.7232 | -1.6822 | -1.4298 | -1.1798 | -1.1576 | -1.1392 | -1.1203 | -1.1079 | -1.1341 | -1.1778 | -1.2949 | -1.3529 | -1.4007 | -1.4052 | -1.4318 | -1.4799 | -1.5738 | -1.6407 | -1.6637 | -1.6959
22 | 0.0065533 | -0.060427 | -0.077374 | -0.098148 | -0.09346 | -0.10799 | -0.20318 | -0.066168 | -0.10197 | -0.034996 | -0.00065176 | 0.027427 | 0.093922 | 0.095121 | 0.072854 | 0.16741 | 0.14211 | 0.12348 | 0.10227 | 0.10466 | 0.14792 | 0.13313 | -0.0131 | -0.02137
23 | -1.2177 | -1.3607 | -1.3956 | -1.3783 | -1.4245 | -1.4642 | -0.46291 | 0.40856 | 0.92949 | 0.98281 | 0.41668 | 1.0127 | 1.0886 | 1.046 | 0.82781 | 0.35493 | 0.17815 | 0.17756 | 0.18121 | 0.36196 | 0.51928 | 0.071066 | -0.53629 | -0.90167
24 | -1.5153 | -1.6295 | -1.7021 | -1.728 | -1.683 | -1.6887 | -1.3318 | -1.1056 | -0.93036 | -0.71872 | -0.72246 | -0.77309 | -0.90785 | -0.93441 | -1.0482 | -1.0492 | -1.0649 | -0.82375 | -0.74306 | -0.84651 | -0.7015 | -0.89147 | -1.0207 | -1.153
25 | -0.33325 | -0.20156 | -0.25475 | -0.20063 | -0.23015 | -0.1235 | -0.41621 | -0.32726 | -0.24267 | -0.28555 | -0.29574 | -0.2693 | 0.13489 | 0.06845 | -0.38296 | -0.12898 | -0.14861 | -0.086498 | 0.0039952 | 0.26287 | 0.58641 | 0.58407 | 0.55429 | 0.58221
26 | 0.29986 | 0.27926 | 0.20993 | 0.18923 | 0.17397 | 0.21845 | 0.71933 | 0.96071 | 1.2324 | 1.1749 | 1.146 | 1.1317 | 1.2231 | 1.1227 | 1.0312 | 0.95813 | 0.94843 | 0.96081 | 0.79916 | 0.7324 | 0.77638 | 0.54332 | 0.23845 | 0.25549
27 | 0.31484 | 0.34514 | 0.32741 | 0.32683 | 0.32032 | 0.33883 | 0.34743 | 0.6518 | 0.75791 | 0.73088 | 0.71187 | 0.71343 | 0.75828 | 0.73338 | 0.51513 | 0.6736 | 0.6819 | 0.64036 | 0.50596 | 0.45889 | 0.48116 | 0.484 | 0.33406 | 0.32989
28 | 0.011493 | -0.05679 | -0.067442 | -0.091402 | -0.11624 | -0.094299 | -0.11007 | 0.28842 | 0.37076 | 0.47595 | 0.27455 | 0.24697 | 0.1704 | 0.22618 | 0.09676 | 0.085341 | 0.099771 | 0.18088 | 0.3436 | 0.35096 | 0.27892 | 0.2128 | 0.10424 | 0.019151
29 | -1.6215 | -3.827 | -6.7412 | -6.2312 | -6.3308 | -6.0616 | -0.3758 | 7.2596 | 9.4792 | 9.5877 | 8.0062 | 10.0474 | 9.0755 | 7.903 | 5.722 | 3.5724 | 4.4051 | 3.9236 | 0.75784 | 3.154 | 4.405 | 2.8662 | -2.7009 | -5.5637
30 | -1.0366 | -1.0457 | -1.0769 | -1.0769 | -1.1012 | -1.1343 | -1.0231 | -0.69459 | -0.51809 | -0.54627 | -0.68845 | -0.75486 | -0.69766 | -0.75645 | -0.71616 | -0.84385 | -0.94466 | -0.84047 | -0.59426 | -0.53098 | -0.53263 | -0.70356 | -0.87711 | -0.90998
31 | -0.64522 | -0.84329 | -0.99008 | -0.98763 | -0.99383 | -1.0744 | -0.96642 | -0.3858 | 0.12052 | 0.4286 | 0.70704 | 0.75064 | 0.65888 | 0.53832 | 0.35565 | 0.23614 | 0.19726 | 0.1736 | 0.17559 | 0.047987 | 0.37349 | 0.17036 | 0.097661 | -0.15645
32 | 0.72945 | 0.8107 | 0.61392 | 0.72338 | 0.74052 | 0.76032 | 0.73649 | 1.3618 | 1.564 | 1.5605 | 1.3638 | 1.6288 | 1.6971 | 1.5664 | 1.3604 | 1.1964 | 1.4586 | 1.4144 | 1.1099 | 1.0294 | 1.2127 | 0.95404 | 0.72853 | 0.81127

## Qc, Summer, S3
LoadID | 0 | 1 | 2 | 3 | 4 | 5 | 6 | 7 | 8 | 9 | 10 | 11 | 12 | 13 | 14 | 15 | 16 | 17 | 18 | 19 | 20 | 21 | 22 | 23
1 | 0.94453 | 1.0354 | 0.98223 | 0.98049 | 0.96096 | 1.0165 | 1.0423 | 1.9554 | 2.2737 | 2.1926 | 2.1356 | 2.1403 | 2.2748 | 2.2001 | 1.5454 | 2.0208 | 2.0457 | 1.9211 | 1.5179 | 1.3767 | 1.4435 | 1.452 | 1.0022 | 0.98967
2 | 0.0065674 | -0.032451 | -0.038538 | -0.05223 | -0.066424 | -0.053885 | -0.062899 | 0.16481 | 0.21186 | 0.27197 | 0.15689 | 0.14112 | 0.097374 | 0.12925 | 0.055291 | 0.048766 | 0.057012 | 0.10336 | 0.19634 | 0.20055 | 0.15939 | 0.1216 | 0.059564 | 0.010943
3 | -0.2162 | -0.51027 | -0.89883 | -0.83083 | -0.84411 | -0.80821 | -0.050106 | 0.96794 | 1.2639 | 1.2784 | 1.0675 | 1.3396 | 1.2101 | 1.0537 | 0.76294 | 0.47632 | 0.58735 | 0.52315 | 0.10105 | 0.42053 | 0.58733 | 0.38216 | -0.36012 | -0.74183
4 | -0.44428 | -0.44817 | -0.46152 | -0.46154 | -0.47193 | -0.48615 | -0.43848 | -0.29768 | -0.22204 | -0.23412 | -0.29505 | -0.32351 | -0.299 | -0.32419 | -0.30693 | -0.36165 | -0.40486 | -0.3602 | -0.25468 | -0.22756 | -0.22827 | -0.30153 | -0.3759 | -0.38999
5 | -0.12904 | -0.16866 | -0.19802 | -0.19753 | -0.19877 | -0.21488 | -0.19328 | -0.07716 | 0.024103 | 0.08572 | 0.14141 | 0.15013 | 0.13178 | 0.10766 | 0.07113 | 0.047228 | 0.039452 | 0.034721 | 0.035117 | 0.0095974 | 0.074697 | 0.034072 | 0.019532 | -0.031289
6 | 1.8236 | 2.0267 | 1.5348 | 1.8085 | 1.8513 | 1.9008 | 1.8412 | 3.4046 | 3.91 | 3.9013 | 3.4095 | 4.0719 | 4.2429 | 3.916 | 3.4011 | 2.991 | 3.6466 | 3.5359 | 2.7747 | 2.5734 | 3.0317 | 2.3851 | 1.8213 | 2.0282
7 | -1.011 | -1.0445 | -1.0992 | -1.136 | -1.0629 | -1.1463 | -0.99414 | -0.45319 | -0.081455 | -0.060666 | 0.13875 | 0.046588 | 0.011854 | 0.0080969 | -0.11696 | -0.2033 | -0.2998 | -0.38077 | -0.3308 | -0.40773 | -0.29016 | -0.53594 | -0.67308 | -0.73053
8 | -0.85465 | -0.86057 | -0.86861 | -0.87332 | -0.86161 | -0.8411 | -0.71489 | -0.58991 | -0.5788 | -0.56958 | -0.56016 | -0.55397 | -0.56704 | -0.58891 | -0.64745 | -0.67646 | -0.70034 | -0.7026 | -0.71588 | -0.73994 | -0.7869 | -0.82034 | -0.83186 | -0.84795
9 | 0.0026213 | -0.024171 | -0.030949 | -0.039259 | -0.037384 | -0.043196 | -0.081272 | -0.026467 | -0.040788 | -0.013998 | -0.00026071 | 0.010971 | 0.037569 | 0.038048 | 0.029142 | 0.066964 | 0.056846 | 0.049394 | 0.040906 | 0.041862 | 0.059168 | 0.053254 | -0.0052402 | -0.0085481
10 | -0.18265 | -0.2041 | -0.20934 | -0.20675 | -0.21368 | -0.21963 | -0.069437 | 0.061284 | 0.13942 | 0.14742 | 0.062502 | 0.1519 | 0.1633 | 0.15689 | 0.12417 | 0.05324 | 0.026723 | 0.026635 | 0.027182 | 0.054293 | 0.077892 | 0.01066 | -0.080443 | -0.13525
11 | -0.26517 | -0.28517 | -0.29788 | -0.30239 | -0.29453 | -0.29552 | -0.23307 | -0.19349 | -0.16281 | -0.12578 | -0.12643 | -0.13529 | -0.15887 | -0.16352 | -0.18343 | -0.18361 | -0.18635 | -0.14416 | -0.13004 | -0.14814 | -0.12276 | -0.15601 | -0.17863 | -0.20178
12 | -0.46655 | -0.28218 | -0.35665 | -0.28088 | -0.3222 | -0.1729 | -0.5827 | -0.45816 | -0.33974 | -0.39978 | -0.41403 | -0.37702 | 0.18884 | 0.095831 | -0.53615 | -0.18058 | -0.20806 | -0.1211 | 0.0055933 | 0.36802 | 0.82097 | 0.81769 | 0.77601 | 0.81509
13 | 0.95956 | 0.89364 | 0.67177 | 0.60552 | 0.55671 | 0.69903 | 2.3018 | 3.0743 | 3.9437 | 3.7598 | 3.6673 | 3.6213 | 3.9139 | 3.5928 | 3.2999 | 3.066 | 3.035 | 3.0746 | 2.5573 | 2.3437 | 2.4844 | 1.7386 | 0.76305 | 0.81756
14 | 0.15742 | 0.17257 | 0.1637 | 0.16342 | 0.16016 | 0.16942 | 0.17371 | 0.3259 | 0.37896 | 0.36544 | 0.35593 | 0.35672 | 0.37914 | 0.36669 | 0.25757 | 0.3368 | 0.34095 | 0.32018 | 0.25298 | 0.22945 | 0.24058 | 0.242 | 0.16703 | 0.16494
15 | 0.0032837 | -0.016226 | -0.019269 | -0.026115 | -0.033212 | -0.026943 | -0.03145 | 0.082406 | 0.10593 | 0.13599 | 0.078443 | 0.070562 | 0.048687 | 0.064623 | 0.027646 | 0.024383 | 0.028506 | 0.05168 | 0.09817 | 0.10028 | 0.079693 | 0.060801 | 0.029782 | 0.0054717
16 | -0.054051 | -0.12757 | -0.22471 | -0.20771 | -0.21103 | -0.20205 | -0.012527 | 0.24199 | 0.31597 | 0.31959 | 0.26687 | 0.33491 | 0.30252 | 0.26343 | 0.19073 | 0.11908 | 0.14684 | 0.13079 | 0.025261 | 0.10513 | 0.14683 | 0.09554 | -0.09003 | -0.18546
17 | -0.59237 | -0.59756 | -0.61536 | -0.61538 | -0.62924 | -0.6482 | -0.58464 | -0.39691 | -0.29605 | -0.31215 | -0.3934 | -0.43135 | -0.39866 | -0.43226 | -0.40923 | -0.4822 | -0.53981 | -0.48027 | -0.33958 | -0.30342 | -0.30436 | -0.40204 | -0.5012 | -0.51999
18 | -0.25809 | -0.33731 | -0.39603 | -0.39505 | -0.39753 | -0.42976 | -0.38657 | -0.15432 | 0.048206 | 0.17144 | 0.28282 | 0.30026 | 0.26355 | 0.21533 | 0.14226 | 0.094457 | 0.078905 | 0.069442 | 0.070235 | 0.019195 | 0.14939 | 0.068143 | 0.039064 | -0.062578
19 | 0.72945 | 0.8107 | 0.61392 | 0.72338 | 0.74052 | 0.76032 | 0.73649 | 1.3618 | 1.564 | 1.5605 | 1.3638 | 1.6288 | 1.6971 | 1.5664 | 1.3604 | 1.1964 | 1.4586 | 1.4144 | 1.1099 | 1.0294 | 1.2127 | 0.95404 | 0.72853 | 0.81127
20 | -0.40439 | -0.41778 | -0.43967 | -0.45439 | -0.42516 | -0.4585 | -0.39766 | -0.18128 | -0.032582 | -0.024267 | 0.055499 | 0.018635 | 0.0047418 | 0.0032387 | -0.046784 | -0.081321 | -0.11992 | -0.15231 | -0.13232 | -0.16309 | -0.11606 | -0.21437 | -0.26923 | -0.29221
21 | -1.7093 | -1.7211 | -1.7372 | -1.7466 | -1.7232 | -1.6822 | -1.4298 | -1.1798 | -1.1576 | -1.1392 | -1.1203 | -1.1079 | -1.1341 | -1.1778 | -1.2949 | -1.3529 | -1.4007 | -1.4052 | -1.4318 | -1.4799 | -1.5738 | -1.6407 | -1.6637 | -1.6959
22 | 0.0065533 | -0.060427 | -0.077374 | -0.098148 | -0.09346 | -0.10799 | -0.20318 | -0.066168 | -0.10197 | -0.034996 | -0.00065176 | 0.027427 | 0.093922 | 0.095121 | 0.072854 | 0.16741 | 0.14211 | 0.12348 | 0.10227 | 0.10466 | 0.14792 | 0.13313 | -0.0131 | -0.02137
23 | -1.2177 | -1.3607 | -1.3956 | -1.3783 | -1.4245 | -1.4642 | -0.46291 | 0.40856 | 0.92949 | 0.98281 | 0.41668 | 1.0127 | 1.0886 | 1.046 | 0.82781 | 0.35493 | 0.17815 | 0.17756 | 0.18121 | 0.36196 | 0.51928 | 0.071066 | -0.53629 | -0.90167
24 | -1.5153 | -1.6295 | -1.7021 | -1.728 | -1.683 | -1.6887 | -1.3318 | -1.1056 | -0.93036 | -0.71872 | -0.72246 | -0.77309 | -0.90785 | -0.93441 | -1.0482 | -1.0492 | -1.0649 | -0.82375 | -0.74306 | -0.84651 | -0.7015 | -0.89147 | -1.0207 | -1.153
25 | -0.33325 | -0.20156 | -0.25475 | -0.20063 | -0.23015 | -0.1235 | -0.41621 | -0.32726 | -0.24267 | -0.28555 | -0.29574 | -0.2693 | 0.13489 | 0.06845 | -0.38296 | -0.12898 | -0.14861 | -0.086498 | 0.0039952 | 0.26287 | 0.58641 | 0.58407 | 0.55429 | 0.58221
26 | 0.29986 | 0.27926 | 0.20993 | 0.18923 | 0.17397 | 0.21845 | 0.71933 | 0.96071 | 1.2324 | 1.1749 | 1.146 | 1.1317 | 1.2231 | 1.1227 | 1.0312 | 0.95813 | 0.94843 | 0.96081 | 0.79916 | 0.7324 | 0.77638 | 0.54332 | 0.23845 | 0.25549
27 | 0.31484 | 0.34514 | 0.32741 | 0.32683 | 0.32032 | 0.33883 | 0.34743 | 0.6518 | 0.75791 | 0.73088 | 0.71187 | 0.71343 | 0.75828 | 0.73338 | 0.51513 | 0.6736 | 0.6819 | 0.64036 | 0.50596 | 0.45889 | 0.48116 | 0.484 | 0.33406 | 0.32989
28 | 0.011493 | -0.05679 | -0.067442 | -0.091402 | -0.11624 | -0.094299 | -0.11007 | 0.28842 | 0.37076 | 0.47595 | 0.27455 | 0.24697 | 0.1704 | 0.22618 | 0.09676 | 0.085341 | 0.099771 | 0.18088 | 0.3436 | 0.35096 | 0.27892 | 0.2128 | 0.10424 | 0.019151
29 | -1.6215 | -3.827 | -6.7412 | -6.2312 | -6.3308 | -6.0616 | -0.3758 | 7.2596 | 9.4792 | 9.5877 | 8.0062 | 10.0474 | 9.0755 | 7.903 | 5.722 | 3.5724 | 4.4051 | 3.9236 | 0.75784 | 3.154 | 4.405 | 2.8662 | -2.7009 | -5.5637
30 | -1.0366 | -1.0457 | -1.0769 | -1.0769 | -1.1012 | -1.1343 | -1.0231 | -0.69459 | -0.51809 | -0.54627 | -0.68845 | -0.75486 | -0.69766 | -0.75645 | -0.71616 | -0.84385 | -0.94466 | -0.84047 | -0.59426 | -0.53098 | -0.53263 | -0.70356 | -0.87711 | -0.90998
31 | -0.64522 | -0.84329 | -0.99008 | -0.98763 | -0.99383 | -1.0744 | -0.96642 | -0.3858 | 0.12052 | 0.4286 | 0.70704 | 0.75064 | 0.65888 | 0.53832 | 0.35565 | 0.23614 | 0.19726 | 0.1736 | 0.17559 | 0.047987 | 0.37349 | 0.17036 | 0.097661 | -0.15645
32 | 0.72945 | 0.8107 | 0.61392 | 0.72338 | 0.74052 | 0.76032 | 0.73649 | 1.3618 | 1.564 | 1.5605 | 1.3638 | 1.6288 | 1.6971 | 1.5664 | 1.3604 | 1.1964 | 1.4586 | 1.4144 | 1.1099 | 1.0294 | 1.2127 | 0.95404 | 0.72853 | 0.81127

## Qc, Summer, S4
LoadID | 0 | 1 | 2 | 3 | 4 | 5 | 6 | 7 | 8 | 9 | 10 | 11 | 12 | 13 | 14 | 15 | 16 | 17 | 18 | 19 | 20 | 21 | 22 | 23
1 | 0.95398 | 1.0458 | 0.99205 | 0.9903 | 0.97057 | 1.0267 | 1.0527 | 1.975 | 2.2965 | 2.2146 | 2.157 | 2.1617 | 2.2976 | 2.2221 | 1.5608 | 2.041 | 2.0662 | 1.9403 | 1.5331 | 1.3904 | 1.4579 | 1.4665 | 1.0122 | 0.99957
2 | 0.0066331 | -0.032776 | -0.038924 | -0.052752 | -0.067088 | -0.054424 | -0.063528 | 0.16646 | 0.21398 | 0.27469 | 0.15845 | 0.14253 | 0.098348 | 0.13054 | 0.055844 | 0.049254 | 0.057582 | 0.10439 | 0.1983 | 0.20256 | 0.16098 | 0.12282 | 0.060159 | 0.011053
3 | -0.21837 | -0.51537 | -0.90782 | -0.83914 | -0.85255 | -0.81629 | -0.050607 | 0.97762 | 1.2765 | 1.2911 | 1.0782 | 1.353 | 1.2222 | 1.0643 | 0.77057 | 0.48108 | 0.59322 | 0.52838 | 0.10206 | 0.42474 | 0.5932 | 0.38598 | -0.36372 | -0.74925
4 | -0.44872 | -0.45265 | -0.46614 | -0.46615 | -0.47665 | -0.49101 | -0.44287 | -0.30066 | -0.22426 | -0.23646 | -0.298 | -0.32675 | -0.30199 | -0.32743 | -0.31 | -0.36527 | -0.4089 | -0.3638 | -0.25723 | -0.22984 | -0.23055 | -0.30454 | -0.37966 | -0.39389
5 | -0.13033 | -0.17034 | -0.2 | -0.1995 | -0.20075 | -0.21703 | -0.19522 | -0.077932 | 0.024344 | 0.086577 | 0.14282 | 0.15163 | 0.13309 | 0.10874 | 0.071841 | 0.047701 | 0.039847 | 0.035068 | 0.035469 | 0.0096934 | 0.075444 | 0.034412 | 0.019727 | -0.031602
6 | 1.8419 | 2.047 | 1.5501 | 1.8265 | 1.8698 | 1.9198 | 1.8596 | 3.4386 | 3.9491 | 3.9403 | 3.4436 | 4.1127 | 4.2853 | 3.9551 | 3.4351 | 3.0209 | 3.6831 | 3.5713 | 2.8025 | 2.5992 | 3.062 | 2.409 | 1.8395 | 2.0484
7 | -1.0211 | -1.0549 | -1.1102 | -1.1473 | -1.0735 | -1.1577 | -1.0041 | -0.45773 | -0.08227 | -0.061273 | 0.14013 | 0.047054 | 0.011973 | 0.0081778 | -0.11813 | -0.20534 | -0.30279 | -0.38458 | -0.33411 | -0.4118 | -0.29306 | -0.5413 | -0.67981 | -0.73783
8 | -0.8632 | -0.86918 | -0.8773 | -0.88205 | -0.87022 | -0.84951 | -0.72204 | -0.59581 | -0.58459 | -0.57527 | -0.56576 | -0.55951 | -0.57271 | -0.59479 | -0.65392 | -0.68322 | -0.70734 | -0.70963 | -0.72304 | -0.74734 | -0.79477 | -0.82854 | -0.84018 | -0.85643
9 | 0.0026475 | -0.024412 | -0.031259 | -0.039652 | -0.037758 | -0.043628 | -0.082085 | -0.026732 | -0.041196 | -0.014138 | -0.00026331 | 0.01108 | 0.037945 | 0.038429 | 0.029433 | 0.067634 | 0.057414 | 0.049888 | 0.041316 | 0.042281 | 0.05976 | 0.053786 | -0.0052926 | -0.0086336
10 | -0.18448 | -0.20614 | -0.21143 | -0.20882 | -0.21582 | -0.22182 | -0.070131 | 0.061897 | 0.14082 | 0.1489 | 0.063127 | 0.15342 | 0.16493 | 0.15846 | 0.12541 | 0.053773 | 0.02699 | 0.026901 | 0.027454 | 0.054836 | 0.078671 | 0.010766 | -0.081247 | -0.1366
11 | -0.26782 | -0.28802 | -0.30085 | -0.30542 | -0.29748 | -0.29847 | -0.2354 | -0.19542 | -0.16444 | -0.12703 | -0.12769 | -0.13664 | -0.16046 | -0.16516 | -0.18527 | -0.18544 | -0.18821 | -0.1456 | -0.13134 | -0.14962 | -0.12399 | -0.15757 | -0.18041 | -0.2038
12 | -0.47121 | -0.285 | -0.36022 | -0.28369 | -0.32543 | -0.17463 | -0.58853 | -0.46275 | -0.34313 | -0.40377 | -0.41817 | -0.38079 | 0.19073 | 0.096789 | -0.54151 | -0.18238 | -0.21014 | -0.12231 | 0.0056492 | 0.3717 | 0.82918 | 0.82587 | 0.78377 | 0.82324
13 | 0.96916 | 0.90257 | 0.67848 | 0.61158 | 0.56228 | 0.70602 | 2.3249 | 3.105 | 3.9831 | 3.7974 | 3.7039 | 3.6575 | 3.953 | 3.6287 | 3.3329 | 3.0967 | 3.0653 | 3.1053 | 2.5829 | 2.3671 | 2.5093 | 1.756 | 0.77068 | 0.82574
14 | 0.159 | 0.1743 | 0.16534 | 0.16505 | 0.16176 | 0.17111 | 0.17545 | 0.32916 | 0.38275 | 0.36909 | 0.35949 | 0.36028 | 0.38293 | 0.37036 | 0.26014 | 0.34017 | 0.34436 | 0.32338 | 0.25551 | 0.23174 | 0.24299 | 0.24442 | 0.1687 | 0.16659
15 | 0.0033165 | -0.016388 | -0.019462 | -0.026376 | -0.033544 | -0.027212 | -0.031764 | 0.08323 | 0.10699 | 0.13735 | 0.079227 | 0.071267 | 0.049174 | 0.065269 | 0.027922 | 0.024627 | 0.028791 | 0.052197 | 0.099152 | 0.10128 | 0.08049 | 0.061409 | 0.03008 | 0.0055264
16 | -0.054591 | -0.12884 | -0.22696 | -0.20978 | -0.21314 | -0.20407 | -0.012652 | 0.24441 | 0.31913 | 0.32278 | 0.26954 | 0.33826 | 0.30554 | 0.26607 | 0.19264 | 0.12027 | 0.1483 | 0.1321 | 0.025514 | 0.10618 | 0.1483 | 0.096495 | -0.090931 | -0.18731
17 | -0.59829 | -0.60353 | -0.62152 | -0.62153 | -0.63553 | -0.65468 | -0.59049 | -0.40088 | -0.29901 | -0.31528 | -0.39734 | -0.43566 | -0.40265 | -0.43658 | -0.41333 | -0.48702 | -0.54521 | -0.48507 | -0.34297 | -0.30645 | -0.3074 | -0.40606 | -0.50622 | -0.52519
18 | -0.26067 | -0.34069 | -0.39999 | -0.399 | -0.40151 | -0.43406 | -0.39043 | -0.15586 | 0.048689 | 0.17315 | 0.28565 | 0.30326 | 0.26619 | 0.21748 | 0.14368 | 0.095401 | 0.079694 | 0.070136 | 0.070937 | 0.019387 | 0.15089 | 0.068825 | 0.039455 | -0.063204
19 | 0.73674 | 0.81881 | 0.62006 | 0.73062 | 0.74792 | 0.76792 | 0.74386 | 1.3754 | 1.5797 | 1.5761 | 1.3774 | 1.6451 | 1.7141 | 1.5821 | 1.374 | 1.2084 | 1.4732 | 1.4285 | 1.121 | 1.0397 | 1.2248 | 0.96358 | 0.73581 | 0.81938
20 | -0.40843 | -0.42196 | -0.44407 | -0.45893 | -0.42941 | -0.46309 | -0.40163 | -0.18309 | -0.032908 | -0.024509 | 0.056054 | 0.018822 | 0.0047892 | 0.0032711 | -0.047252 | -0.082134 | -0.12112 | -0.15383 | -0.13364 | -0.16472 | -0.11722 | -0.21652 | -0.27192 | -0.29513
21 | -1.7264 | -1.7384 | -1.7546 | -1.7641 | -1.7404 | -1.699 | -1.4441 | -1.1916 | -1.1692 | -1.1505 | -1.1315 | -1.119 | -1.1454 | -1.1896 | -1.3078 | -1.3664 | -1.4147 | -1.4193 | -1.4461 | -1.4947 | -1.5895 | -1.6571 | -1.6804 | -1.7129
22 | 0.0066188 | -0.061031 | -0.078147 | -0.099129 | -0.094394 | -0.10907 | -0.20521 | -0.066829 | -0.10299 | -0.035346 | -0.00065828 | 0.027701 | 0.094862 | 0.096072 | 0.073583 | 0.16908 | 0.14354 | 0.12472 | 0.10329 | 0.1057 | 0.1494 | 0.13447 | -0.013231 | -0.021584
23 | -1.2298 | -1.3743 | -1.4095 | -1.3921 | -1.4388 | -1.4788 | -0.46754 | 0.41265 | 0.93878 | 0.99264 | 0.42084 | 1.0228 | 1.0995 | 1.0564 | 0.83609 | 0.35848 | 0.17993 | 0.17934 | 0.18302 | 0.36558 | 0.52447 | 0.071776 | -0.54165 | -0.91068
24 | -1.5304 | -1.6458 | -1.7192 | -1.7452 | -1.6999 | -1.7056 | -1.3452 | -1.1167 | -0.93966 | -0.72591 | -0.72968 | -0.78082 | -0.91692 | -0.94376 | -1.0587 | -1.0597 | -1.0755 | -0.83198 | -0.75049 | -0.85498 | -0.70852 | -0.90038 | -1.0309 | -1.1646
25 | -0.33658 | -0.20357 | -0.2573 | -0.20263 | -0.23245 | -0.12474 | -0.42038 | -0.33053 | -0.2451 | -0.28841 | -0.2987 | -0.27199 | 0.13624 | 0.069135 | -0.38679 | -0.13027 | -0.1501 | -0.087363 | 0.0040352 | 0.2655 | 0.59227 | 0.58991 | 0.55984 | 0.58803
26 | 0.30286 | 0.28205 | 0.21203 | 0.19112 | 0.17571 | 0.22063 | 0.72652 | 0.97031 | 1.2447 | 1.1867 | 1.1575 | 1.143 | 1.2353 | 1.134 | 1.0415 | 0.96772 | 0.95791 | 0.97042 | 0.80715 | 0.73973 | 0.78414 | 0.54875 | 0.24084 | 0.25804
27 | 0.31799 | 0.34859 | 0.33068 | 0.3301 | 0.32352 | 0.34222 | 0.3509 | 0.65832 | 0.76549 | 0.73819 | 0.71898 | 0.72057 | 0.76586 | 0.74071 | 0.52028 | 0.68034 | 0.68872 | 0.64676 | 0.51102 | 0.46348 | 0.48597 | 0.48884 | 0.3374 | 0.33319
28 | 0.011608 | -0.057358 | -0.068116 | -0.092316 | -0.1174 | -0.095242 | -0.11117 | 0.2913 | 0.37447 | 0.48071 | 0.27729 | 0.24943 | 0.17211 | 0.22844 | 0.097727 | 0.086195 | 0.10077 | 0.18269 | 0.34703 | 0.35447 | 0.28171 | 0.21493 | 0.10528 | 0.019342
29 | -1.6377 | -3.8653 | -6.8087 | -6.2935 | -6.3941 | -6.1222 | -0.37955 | 7.3322 | 9.574 | 9.6835 | 8.0863 | 10.1478 | 9.1662 | 7.982 | 5.7793 | 3.6081 | 4.4491 | 3.9629 | 0.76542 | 3.1855 | 4.449 | 2.8948 | -2.7279 | -5.6194
30 | -1.047 | -1.0562 | -1.0877 | -1.0877 | -1.1122 | -1.1457 | -1.0334 | -0.70154 | -0.52327 | -0.55173 | -0.69534 | -0.76241 | -0.70463 | -0.76401 | -0.72332 | -0.85229 | -0.95411 | -0.84888 | -0.6002 | -0.53629 | -0.53796 | -0.7106 | -0.88588 | -0.91908
31 | -0.65167 | -0.85172 | -0.99998 | -0.99751 | -1.0038 | -1.0852 | -0.97608 | -0.38966 | 0.12172 | 0.43289 | 0.71411 | 0.75815 | 0.66547 | 0.54371 | 0.35921 | 0.2385 | 0.19923 | 0.17534 | 0.17734 | 0.048467 | 0.37722 | 0.17206 | 0.098637 | -0.15801
32 | 0.73674 | 0.81881 | 0.62006 | 0.73062 | 0.74792 | 0.76792 | 0.74386 | 1.3754 | 1.5797 | 1.5761 | 1.3774 | 1.6451 | 1.7141 | 1.5821 | 1.374 | 1.2084 | 1.4732 | 1.4285 | 1.121 | 1.0397 | 1.2248 | 0.96358 | 0.73581 | 0.81938

## Qc, Summer, S5
LoadID | 0 | 1 | 2 | 3 | 4 | 5 | 6 | 7 | 8 | 9 | 10 | 11 | 12 | 13 | 14 | 15 | 16 | 17 | 18 | 19 | 20 | 21 | 22 | 23
1 | 0.95398 | 1.0458 | 0.99205 | 0.9903 | 0.97057 | 1.0267 | 1.0527 | 1.975 | 2.2965 | 2.2146 | 2.157 | 2.1617 | 2.2976 | 2.2221 | 1.5608 | 2.041 | 2.0662 | 1.9403 | 1.5331 | 1.3904 | 1.4579 | 1.4665 | 1.0122 | 0.99957
2 | 0.0066331 | -0.032776 | -0.038924 | -0.052752 | -0.067088 | -0.054424 | -0.063528 | 0.16646 | 0.21398 | 0.27469 | 0.15845 | 0.14253 | 0.098348 | 0.13054 | 0.055844 | 0.049254 | 0.057582 | 0.10439 | 0.1983 | 0.20256 | 0.16098 | 0.12282 | 0.060159 | 0.011053
3 | -0.21837 | -0.51537 | -0.90782 | -0.83914 | -0.85255 | -0.81629 | -0.050607 | 0.97762 | 1.2765 | 1.2911 | 1.0782 | 1.353 | 1.2222 | 1.0643 | 0.77057 | 0.48108 | 0.59322 | 0.52838 | 0.10206 | 0.42474 | 0.5932 | 0.38598 | -0.36372 | -0.74925
4 | -0.44872 | -0.45265 | -0.46614 | -0.46615 | -0.47665 | -0.49101 | -0.44287 | -0.30066 | -0.22426 | -0.23646 | -0.298 | -0.32675 | -0.30199 | -0.32743 | -0.31 | -0.36527 | -0.4089 | -0.3638 | -0.25723 | -0.22984 | -0.23055 | -0.30454 | -0.37966 | -0.39389
5 | -0.13033 | -0.17034 | -0.2 | -0.1995 | -0.20075 | -0.21703 | -0.19522 | -0.077932 | 0.024344 | 0.086577 | 0.14282 | 0.15163 | 0.13309 | 0.10874 | 0.071841 | 0.047701 | 0.039847 | 0.035068 | 0.035469 | 0.0096934 | 0.075444 | 0.034412 | 0.019727 | -0.031602
6 | 1.8419 | 2.047 | 1.5501 | 1.8265 | 1.8698 | 1.9198 | 1.8596 | 3.4386 | 3.9491 | 3.9403 | 3.4436 | 4.1127 | 4.2853 | 3.9551 | 3.4351 | 3.0209 | 3.6831 | 3.5713 | 2.8025 | 2.5992 | 3.062 | 2.409 | 1.8395 | 2.0484
7 | -1.0211 | -1.0549 | -1.1102 | -1.1473 | -1.0735 | -1.1577 | -1.0041 | -0.45773 | -0.08227 | -0.061273 | 0.14013 | 0.047054 | 0.011973 | 0.0081778 | -0.11813 | -0.20534 | -0.30279 | -0.38458 | -0.33411 | -0.4118 | -0.29306 | -0.5413 | -0.67981 | -0.73783
8 | -0.8632 | -0.86918 | -0.8773 | -0.88205 | -0.87022 | -0.84951 | -0.72204 | -0.59581 | -0.58459 | -0.57527 | -0.56576 | -0.55951 | -0.57271 | -0.59479 | -0.65392 | -0.68322 | -0.70734 | -0.70963 | -0.72304 | -0.74734 | -0.79477 | -0.82854 | -0.84018 | -0.85643
9 | 0.0026475 | -0.024412 | -0.031259 | -0.039652 | -0.037758 | -0.043628 | -0.082085 | -0.026732 | -0.041196 | -0.014138 | -0.00026331 | 0.01108 | 0.037945 | 0.038429 | 0.029433 | 0.067634 | 0.057414 | 0.049888 | 0.041316 | 0.042281 | 0.05976 | 0.053786 | -0.0052926 | -0.0086336
10 | -0.18448 | -0.20614 | -0.21143 | -0.20882 | -0.21582 | -0.22182 | -0.070131 | 0.061897 | 0.14082 | 0.1489 | 0.063127 | 0.15342 | 0.16493 | 0.15846 | 0.12541 | 0.053773 | 0.02699 | 0.026901 | 0.027454 | 0.054836 | 0.078671 | 0.010766 | -0.081247 | -0.1366
11 | -0.26782 | -0.28802 | -0.30085 | -0.30542 | -0.29748 | -0.29847 | -0.2354 | -0.19542 | -0.16444 | -0.12703 | -0.12769 | -0.13664 | -0.16046 | -0.16516 | -0.18527 | -0.18544 | -0.18821 | -0.1456 | -0.13134 | -0.14962 | -0.12399 | -0.15757 | -0.18041 | -0.2038
12 | -0.47121 | -0.285 | -0.36022 | -0.28369 | -0.32543 | -0.17463 | -0.58853 | -0.46275 | -0.34313 | -0.40377 | -0.41817 | -0.38079 | 0.19073 | 0.096789 | -0.54151 | -0.18238 | -0.21014 | -0.12231 | 0.0056492 | 0.3717 | 0.82918 | 0.82587 | 0.78377 | 0.82324
13 | 0.96916 | 0.90257 | 0.67848 | 0.61158 | 0.56228 | 0.70602 | 2.3249 | 3.105 | 3.9831 | 3.7974 | 3.7039 | 3.6575 | 3.953 | 3.6287 | 3.3329 | 3.0967 | 3.0653 | 3.1053 | 2.5829 | 2.3671 | 2.5093 | 1.756 | 0.77068 | 0.82574
14 | 0.159 | 0.1743 | 0.16534 | 0.16505 | 0.16176 | 0.17111 | 0.17545 | 0.32916 | 0.38275 | 0.36909 | 0.35949 | 0.36028 | 0.38293 | 0.37036 | 0.26014 | 0.34017 | 0.34436 | 0.32338 | 0.25551 | 0.23174 | 0.24299 | 0.24442 | 0.1687 | 0.16659
15 | 0.0033165 | -0.016388 | -0.019462 | -0.026376 | -0.033544 | -0.027212 | -0.031764 | 0.08323 | 0.10699 | 0.13735 | 0.079227 | 0.071267 | 0.049174 | 0.065269 | 0.027922 | 0.024627 | 0.028791 | 0.052197 | 0.099152 | 0.10128 | 0.08049 | 0.061409 | 0.03008 | 0.0055264
16 | -0.054591 | -0.12884 | -0.22696 | -0.20978 | -0.21314 | -0.20407 | -0.012652 | 0.24441 | 0.31913 | 0.32278 | 0.26954 | 0.33826 | 0.30554 | 0.26607 | 0.19264 | 0.12027 | 0.1483 | 0.1321 | 0.025514 | 0.10618 | 0.1483 | 0.096495 | -0.090931 | -0.18731
17 | -0.59829 | -0.60353 | -0.62152 | -0.62153 | -0.63553 | -0.65468 | -0.59049 | -0.40088 | -0.29901 | -0.31528 | -0.39734 | -0.43566 | -0.40265 | -0.43658 | -0.41333 | -0.48702 | -0.54521 | -0.48507 | -0.34297 | -0.30645 | -0.3074 | -0.40606 | -0.50622 | -0.52519
18 | -0.26067 | -0.34069 | -0.39999 | -0.399 | -0.40151 | -0.43406 | -0.39043 | -0.15586 | 0.048689 | 0.17315 | 0.28565 | 0.30326 | 0.26619 | 0.21748 | 0.14368 | 0.095401 | 0.079694 | 0.070136 | 0.070937 | 0.019387 | 0.15089 | 0.068825 | 0.039455 | -0.063204
19 | 0.73674 | 0.81881 | 0.62006 | 0.73062 | 0.74792 | 0.76792 | 0.74386 | 1.3754 | 1.5797 | 1.5761 | 1.3774 | 1.6451 | 1.7141 | 1.5821 | 1.374 | 1.2084 | 1.4732 | 1.4285 | 1.121 | 1.0397 | 1.2248 | 0.96358 | 0.73581 | 0.81938
20 | -0.40843 | -0.42196 | -0.44407 | -0.45893 | -0.42941 | -0.46309 | -0.40163 | -0.18309 | -0.032908 | -0.024509 | 0.056054 | 0.018822 | 0.0047892 | 0.0032711 | -0.047252 | -0.082134 | -0.12112 | -0.15383 | -0.13364 | -0.16472 | -0.11722 | -0.21652 | -0.27192 | -0.29513
21 | -1.7264 | -1.7384 | -1.7546 | -1.7641 | -1.7404 | -1.699 | -1.4441 | -1.1916 | -1.1692 | -1.1505 | -1.1315 | -1.119 | -1.1454 | -1.1896 | -1.3078 | -1.3664 | -1.4147 | -1.4193 | -1.4461 | -1.4947 | -1.5895 | -1.6571 | -1.6804 | -1.7129
22 | 0.0066188 | -0.061031 | -0.078147 | -0.099129 | -0.094394 | -0.10907 | -0.20521 | -0.066829 | -0.10299 | -0.035346 | -0.00065828 | 0.027701 | 0.094862 | 0.096072 | 0.073583 | 0.16908 | 0.14354 | 0.12472 | 0.10329 | 0.1057 | 0.1494 | 0.13447 | -0.013231 | -0.021584
23 | -1.2298 | -1.3743 | -1.4095 | -1.3921 | -1.4388 | -1.4788 | -0.46754 | 0.41265 | 0.93878 | 0.99264 | 0.42084 | 1.0228 | 1.0995 | 1.0564 | 0.83609 | 0.35848 | 0.17993 | 0.17934 | 0.18302 | 0.36558 | 0.52447 | 0.071776 | -0.54165 | -0.91068
24 | -1.5304 | -1.6458 | -1.7192 | -1.7452 | -1.6999 | -1.7056 | -1.3452 | -1.1167 | -0.93966 | -0.72591 | -0.72968 | -0.78082 | -0.91692 | -0.94376 | -1.0587 | -1.0597 | -1.0755 | -0.83198 | -0.75049 | -0.85498 | -0.70852 | -0.90038 | -1.0309 | -1.1646
25 | -0.33658 | -0.20357 | -0.2573 | -0.20263 | -0.23245 | -0.12474 | -0.42038 | -0.33053 | -0.2451 | -0.28841 | -0.2987 | -0.27199 | 0.13624 | 0.069135 | -0.38679 | -0.13027 | -0.1501 | -0.087363 | 0.0040352 | 0.2655 | 0.59227 | 0.58991 | 0.55984 | 0.58803
26 | 0.30286 | 0.28205 | 0.21203 | 0.19112 | 0.17571 | 0.22063 | 0.72652 | 0.97031 | 1.2447 | 1.1867 | 1.1575 | 1.143 | 1.2353 | 1.134 | 1.0415 | 0.96772 | 0.95791 | 0.97042 | 0.80715 | 0.73973 | 0.78414 | 0.54875 | 0.24084 | 0.25804
27 | 0.31799 | 0.34859 | 0.33068 | 0.3301 | 0.32352 | 0.34222 | 0.3509 | 0.65832 | 0.76549 | 0.73819 | 0.71898 | 0.72057 | 0.76586 | 0.74071 | 0.52028 | 0.68034 | 0.68872 | 0.64676 | 0.51102 | 0.46348 | 0.48597 | 0.48884 | 0.3374 | 0.33319
28 | 0.011608 | -0.057358 | -0.068116 | -0.092316 | -0.1174 | -0.095242 | -0.11117 | 0.2913 | 0.37447 | 0.48071 | 0.27729 | 0.24943 | 0.17211 | 0.22844 | 0.097727 | 0.086195 | 0.10077 | 0.18269 | 0.34703 | 0.35447 | 0.28171 | 0.21493 | 0.10528 | 0.019342
29 | -1.6377 | -3.8653 | -6.8087 | -6.2935 | -6.3941 | -6.1222 | -0.37955 | 7.3322 | 9.574 | 9.6835 | 8.0863 | 10.1478 | 9.1662 | 7.982 | 5.7793 | 3.6081 | 4.4491 | 3.9629 | 0.76542 | 3.1855 | 4.449 | 2.8948 | -2.7279 | -5.6194
30 | -1.047 | -1.0562 | -1.0877 | -1.0877 | -1.1122 | -1.1457 | -1.0334 | -0.70154 | -0.52327 | -0.55173 | -0.69534 | -0.76241 | -0.70463 | -0.76401 | -0.72332 | -0.85229 | -0.95411 | -0.84888 | -0.6002 | -0.53629 | -0.53796 | -0.7106 | -0.88588 | -0.91908
31 | -0.65167 | -0.85172 | -0.99998 | -0.99751 | -1.0038 | -1.0852 | -0.97608 | -0.38966 | 0.12172 | 0.43289 | 0.71411 | 0.75815 | 0.66547 | 0.54371 | 0.35921 | 0.2385 | 0.19923 | 0.17534 | 0.17734 | 0.048467 | 0.37722 | 0.17206 | 0.098637 | -0.15801
32 | 0.73674 | 0.81881 | 0.62006 | 0.73062 | 0.74792 | 0.76792 | 0.74386 | 1.3754 | 1.5797 | 1.5761 | 1.3774 | 1.6451 | 1.7141 | 1.5821 | 1.374 | 1.2084 | 1.4732 | 1.4285 | 1.121 | 1.0397 | 1.2248 | 0.96358 | 0.73581 | 0.81938

## Qc, Summer, S6
LoadID | 0 | 1 | 2 | 3 | 4 | 5 | 6 | 7 | 8 | 9 | 10 | 11 | 12 | 13 | 14 | 15 | 16 | 17 | 18 | 19 | 20 | 21 | 22 | 23
1 | 0.95398 | 1.0458 | 0.99205 | 0.9903 | 0.97057 | 1.0267 | 1.0527 | 1.975 | 2.2965 | 2.2146 | 2.157 | 2.1617 | 2.2976 | 2.2221 | 1.5608 | 2.041 | 2.0662 | 1.9403 | 1.5331 | 1.3904 | 1.4579 | 1.4665 | 1.0122 | 0.99957
2 | 0.0066331 | -0.032776 | -0.038924 | -0.052752 | -0.067088 | -0.054424 | -0.063528 | 0.16646 | 0.21398 | 0.27469 | 0.15845 | 0.14253 | 0.098348 | 0.13054 | 0.055844 | 0.049254 | 0.057582 | 0.10439 | 0.1983 | 0.20256 | 0.16098 | 0.12282 | 0.060159 | 0.011053
3 | -0.21837 | -0.51537 | -0.90782 | -0.83914 | -0.85255 | -0.81629 | -0.050607 | 0.97762 | 1.2765 | 1.2911 | 1.0782 | 1.353 | 1.2222 | 1.0643 | 0.77057 | 0.48108 | 0.59322 | 0.52838 | 0.10206 | 0.42474 | 0.5932 | 0.38598 | -0.36372 | -0.74925
4 | -0.44872 | -0.45265 | -0.46614 | -0.46615 | -0.47665 | -0.49101 | -0.44287 | -0.30066 | -0.22426 | -0.23646 | -0.298 | -0.32675 | -0.30199 | -0.32743 | -0.31 | -0.36527 | -0.4089 | -0.3638 | -0.25723 | -0.22984 | -0.23055 | -0.30454 | -0.37966 | -0.39389
5 | -0.13033 | -0.17034 | -0.2 | -0.1995 | -0.20075 | -0.21703 | -0.19522 | -0.077932 | 0.024344 | 0.086577 | 0.14282 | 0.15163 | 0.13309 | 0.10874 | 0.071841 | 0.047701 | 0.039847 | 0.035068 | 0.035469 | 0.0096934 | 0.075444 | 0.034412 | 0.019727 | -0.031602
6 | 1.8419 | 2.047 | 1.5501 | 1.8265 | 1.8698 | 1.9198 | 1.8596 | 3.4386 | 3.9491 | 3.9403 | 3.4436 | 4.1127 | 4.2853 | 3.9551 | 3.4351 | 3.0209 | 3.6831 | 3.5713 | 2.8025 | 2.5992 | 3.062 | 2.409 | 1.8395 | 2.0484
7 | -1.0211 | -1.0549 | -1.1102 | -1.1473 | -1.0735 | -1.1577 | -1.0041 | -0.45773 | -0.08227 | -0.061273 | 0.14013 | 0.047054 | 0.011973 | 0.0081778 | -0.11813 | -0.20534 | -0.30279 | -0.38458 | -0.33411 | -0.4118 | -0.29306 | -0.5413 | -0.67981 | -0.73783
8 | -0.8632 | -0.86918 | -0.8773 | -0.88205 | -0.87022 | -0.84951 | -0.72204 | -0.59581 | -0.58459 | -0.57527 | -0.56576 | -0.55951 | -0.57271 | -0.59479 | -0.65392 | -0.68322 | -0.70734 | -0.70963 | -0.72304 | -0.74734 | -0.79477 | -0.82854 | -0.84018 | -0.85643
9 | 0.0026475 | -0.024412 | -0.031259 | -0.039652 | -0.037758 | -0.043628 | -0.082085 | -0.026732 | -0.041196 | -0.014138 | -0.00026331 | 0.01108 | 0.037945 | 0.038429 | 0.029433 | 0.067634 | 0.057414 | 0.049888 | 0.041316 | 0.042281 | 0.05976 | 0.053786 | -0.0052926 | -0.0086336
10 | -0.18448 | -0.20614 | -0.21143 | -0.20882 | -0.21582 | -0.22182 | -0.070131 | 0.061897 | 0.14082 | 0.1489 | 0.063127 | 0.15342 | 0.16493 | 0.15846 | 0.12541 | 0.053773 | 0.02699 | 0.026901 | 0.027454 | 0.054836 | 0.078671 | 0.010766 | -0.081247 | -0.1366
11 | -0.26782 | -0.28802 | -0.30085 | -0.30542 | -0.29748 | -0.29847 | -0.2354 | -0.19542 | -0.16444 | -0.12703 | -0.12769 | -0.13664 | -0.16046 | -0.16516 | -0.18527 | -0.18544 | -0.18821 | -0.1456 | -0.13134 | -0.14962 | -0.12399 | -0.15757 | -0.18041 | -0.2038
12 | -0.47121 | -0.285 | -0.36022 | -0.28369 | -0.32543 | -0.17463 | -0.58853 | -0.46275 | -0.34313 | -0.40377 | -0.41817 | -0.38079 | 0.19073 | 0.096789 | -0.54151 | -0.18238 | -0.21014 | -0.12231 | 0.0056492 | 0.3717 | 0.82918 | 0.82587 | 0.78377 | 0.82324
13 | 0.96916 | 0.90257 | 0.67848 | 0.61158 | 0.56228 | 0.70602 | 2.3249 | 3.105 | 3.9831 | 3.7974 | 3.7039 | 3.6575 | 3.953 | 3.6287 | 3.3329 | 3.0967 | 3.0653 | 3.1053 | 2.5829 | 2.3671 | 2.5093 | 1.756 | 0.77068 | 0.82574
14 | 0.159 | 0.1743 | 0.16534 | 0.16505 | 0.16176 | 0.17111 | 0.17545 | 0.32916 | 0.38275 | 0.36909 | 0.35949 | 0.36028 | 0.38293 | 0.37036 | 0.26014 | 0.34017 | 0.34436 | 0.32338 | 0.25551 | 0.23174 | 0.24299 | 0.24442 | 0.1687 | 0.16659
15 | 0.0033165 | -0.016388 | -0.019462 | -0.026376 | -0.033544 | -0.027212 | -0.031764 | 0.08323 | 0.10699 | 0.13735 | 0.079227 | 0.071267 | 0.049174 | 0.065269 | 0.027922 | 0.024627 | 0.028791 | 0.052197 | 0.099152 | 0.10128 | 0.08049 | 0.061409 | 0.03008 | 0.0055264
16 | -0.054591 | -0.12884 | -0.22696 | -0.20978 | -0.21314 | -0.20407 | -0.012652 | 0.24441 | 0.31913 | 0.32278 | 0.26954 | 0.33826 | 0.30554 | 0.26607 | 0.19264 | 0.12027 | 0.1483 | 0.1321 | 0.025514 | 0.10618 | 0.1483 | 0.096495 | -0.090931 | -0.18731
17 | -0.59829 | -0.60353 | -0.62152 | -0.62153 | -0.63553 | -0.65468 | -0.59049 | -0.40088 | -0.29901 | -0.31528 | -0.39734 | -0.43566 | -0.40265 | -0.43658 | -0.41333 | -0.48702 | -0.54521 | -0.48507 | -0.34297 | -0.30645 | -0.3074 | -0.40606 | -0.50622 | -0.52519
18 | -0.26067 | -0.34069 | -0.39999 | -0.399 | -0.40151 | -0.43406 | -0.39043 | -0.15586 | 0.048689 | 0.17315 | 0.28565 | 0.30326 | 0.26619 | 0.21748 | 0.14368 | 0.095401 | 0.079694 | 0.070136 | 0.070937 | 0.019387 | 0.15089 | 0.068825 | 0.039455 | -0.063204
19 | 0.73674 | 0.81881 | 0.62006 | 0.73062 | 0.74792 | 0.76792 | 0.74386 | 1.3754 | 1.5797 | 1.5761 | 1.3774 | 1.6451 | 1.7141 | 1.5821 | 1.374 | 1.2084 | 1.4732 | 1.4285 | 1.121 | 1.0397 | 1.2248 | 0.96358 | 0.73581 | 0.81938
20 | -0.40843 | -0.42196 | -0.44407 | -0.45893 | -0.42941 | -0.46309 | -0.40163 | -0.18309 | -0.032908 | -0.024509 | 0.056054 | 0.018822 | 0.0047892 | 0.0032711 | -0.047252 | -0.082134 | -0.12112 | -0.15383 | -0.13364 | -0.16472 | -0.11722 | -0.21652 | -0.27192 | -0.29513
21 | -1.7264 | -1.7384 | -1.7546 | -1.7641 | -1.7404 | -1.699 | -1.4441 | -1.1916 | -1.1692 | -1.1505 | -1.1315 | -1.119 | -1.1454 | -1.1896 | -1.3078 | -1.3664 | -1.4147 | -1.4193 | -1.4461 | -1.4947 | -1.5895 | -1.6571 | -1.6804 | -1.7129
22 | 0.0066188 | -0.061031 | -0.078147 | -0.099129 | -0.094394 | -0.10907 | -0.20521 | -0.066829 | -0.10299 | -0.035346 | -0.00065828 | 0.027701 | 0.094862 | 0.096072 | 0.073583 | 0.16908 | 0.14354 | 0.12472 | 0.10329 | 0.1057 | 0.1494 | 0.13447 | -0.013231 | -0.021584
23 | -1.2298 | -1.3743 | -1.4095 | -1.3921 | -1.4388 | -1.4788 | -0.46754 | 0.41265 | 0.93878 | 0.99264 | 0.42084 | 1.0228 | 1.0995 | 1.0564 | 0.83609 | 0.35848 | 0.17993 | 0.17934 | 0.18302 | 0.36558 | 0.52447 | 0.071776 | -0.54165 | -0.91068
24 | -1.5304 | -1.6458 | -1.7192 | -1.7452 | -1.6999 | -1.7056 | -1.3452 | -1.1167 | -0.93966 | -0.72591 | -0.72968 | -0.78082 | -0.91692 | -0.94376 | -1.0587 | -1.0597 | -1.0755 | -0.83198 | -0.75049 | -0.85498 | -0.70852 | -0.90038 | -1.0309 | -1.1646
25 | -0.33658 | -0.20357 | -0.2573 | -0.20263 | -0.23245 | -0.12474 | -0.42038 | -0.33053 | -0.2451 | -0.28841 | -0.2987 | -0.27199 | 0.13624 | 0.069135 | -0.38679 | -0.13027 | -0.1501 | -0.087363 | 0.0040352 | 0.2655 | 0.59227 | 0.58991 | 0.55984 | 0.58803
26 | 0.30286 | 0.28205 | 0.21203 | 0.19112 | 0.17571 | 0.22063 | 0.72652 | 0.97031 | 1.2447 | 1.1867 | 1.1575 | 1.143 | 1.2353 | 1.134 | 1.0415 | 0.96772 | 0.95791 | 0.97042 | 0.80715 | 0.73973 | 0.78414 | 0.54875 | 0.24084 | 0.25804
27 | 0.31799 | 0.34859 | 0.33068 | 0.3301 | 0.32352 | 0.34222 | 0.3509 | 0.65832 | 0.76549 | 0.73819 | 0.71898 | 0.72057 | 0.76586 | 0.74071 | 0.52028 | 0.68034 | 0.68872 | 0.64676 | 0.51102 | 0.46348 | 0.48597 | 0.48884 | 0.3374 | 0.33319
28 | 0.011608 | -0.057358 | -0.068116 | -0.092316 | -0.1174 | -0.095242 | -0.11117 | 0.2913 | 0.37447 | 0.48071 | 0.27729 | 0.24943 | 0.17211 | 0.22844 | 0.097727 | 0.086195 | 0.10077 | 0.18269 | 0.34703 | 0.35447 | 0.28171 | 0.21493 | 0.10528 | 0.019342
29 | -1.6377 | -3.8653 | -6.8087 | -6.2935 | -6.3941 | -6.1222 | -0.37955 | 7.3322 | 9.574 | 9.6835 | 8.0863 | 10.1478 | 9.1662 | 7.982 | 5.7793 | 3.6081 | 4.4491 | 3.9629 | 0.76542 | 3.1855 | 4.449 | 2.8948 | -2.7279 | -5.6194
30 | -1.047 | -1.0562 | -1.0877 | -1.0877 | -1.1122 | -1.1457 | -1.0334 | -0.70154 | -0.52327 | -0.55173 | -0.69534 | -0.76241 | -0.70463 | -0.76401 | -0.72332 | -0.85229 | -0.95411 | -0.84888 | -0.6002 | -0.53629 | -0.53796 | -0.7106 | -0.88588 | -0.91908
31 | -0.65167 | -0.85172 | -0.99998 | -0.99751 | -1.0038 | -1.0852 | -0.97608 | -0.38966 | 0.12172 | 0.43289 | 0.71411 | 0.75815 | 0.66547 | 0.54371 | 0.35921 | 0.2385 | 0.19923 | 0.17534 | 0.17734 | 0.048467 | 0.37722 | 0.17206 | 0.098637 | -0.15801
32 | 0.73674 | 0.81881 | 0.62006 | 0.73062 | 0.74792 | 0.76792 | 0.74386 | 1.3754 | 1.5797 | 1.5761 | 1.3774 | 1.6451 | 1.7141 | 1.5821 | 1.374 | 1.2084 | 1.4732 | 1.4285 | 1.121 | 1.0397 | 1.2248 | 0.96358 | 0.73581 | 0.81938

## Qc, Summer, S7
LoadID | 0 | 1 | 2 | 3 | 4 | 5 | 6 | 7 | 8 | 9 | 10 | 11 | 12 | 13 | 14 | 15 | 16 | 17 | 18 | 19 | 20 | 21 | 22 | 23
1 | 0.92564 | 1.0458 | 0.97241 | 0.9903 | 0.94174 | 1.0165 | 1.0631 | 1.9554 | 2.2283 | 2.1707 | 2.157 | 2.1831 | 2.3203 | 2.1781 | 1.5608 | 2.0612 | 2.0253 | 1.8827 | 1.5331 | 1.3767 | 1.4723 | 1.423 | 1.0222 | 0.99957
2 | 0.0064361 | -0.032127 | -0.038924 | -0.053274 | -0.067088 | -0.053885 | -0.063528 | 0.16646 | 0.2161 | 0.26653 | 0.15845 | 0.13971 | 0.095426 | 0.12666 | 0.056397 | 0.049742 | 0.057012 | 0.10439 | 0.1983 | 0.20055 | 0.16098 | 0.11917 | 0.060755 | 0.011053
3 | -0.2162 | -0.51537 | -0.88086 | -0.83083 | -0.84411 | -0.80012 | -0.050106 | 0.9873 | 1.2765 | 1.3039 | 1.0675 | 1.3263 | 1.2101 | 1.0748 | 0.77057 | 0.48108 | 0.59322 | 0.52838 | 0.10004 | 0.41632 | 0.5932 | 0.38598 | -0.36372 | -0.74925
4 | -0.43983 | -0.4392 | -0.47075 | -0.4523 | -0.46249 | -0.47643 | -0.42971 | -0.29768 | -0.2176 | -0.23646 | -0.30095 | -0.32351 | -0.299 | -0.32743 | -0.30693 | -0.35803 | -0.39676 | -0.36741 | -0.25978 | -0.22756 | -0.2237 | -0.30756 | -0.37966 | -0.39779
5 | -0.12646 | -0.16866 | -0.19603 | -0.19555 | -0.20075 | -0.21273 | -0.19135 | -0.078703 | 0.023862 | 0.08572 | 0.13999 | 0.15013 | 0.13178 | 0.10982 | 0.072552 | 0.046756 | 0.039452 | 0.034721 | 0.034415 | 0.0096934 | 0.073203 | 0.033731 | 0.019727 | -0.030976
6 | 1.8054 | 2.0065 | 1.5501 | 1.8446 | 1.8883 | 1.8628 | 1.8228 | 3.3365 | 3.8709 | 3.9013 | 3.4777 | 4.1534 | 4.2853 | 3.9943 | 3.3671 | 3.0508 | 3.6831 | 3.4652 | 2.8302 | 2.5477 | 3.0317 | 2.409 | 1.7849 | 1.9876
7 | -1.011 | -1.0549 | -1.0882 | -1.1473 | -1.0842 | -1.1348 | -0.99414 | -0.45773 | -0.079826 | -0.061273 | 0.13736 | 0.046122 | 0.011617 | 0.0081778 | -0.11579 | -0.20127 | -0.2938 | -0.37315 | -0.32419 | -0.41588 | -0.28725 | -0.53058 | -0.66634 | -0.74514
8 | -0.87174 | -0.85196 | -0.8773 | -0.87332 | -0.84438 | -0.84951 | -0.70775 | -0.58401 | -0.58459 | -0.56958 | -0.54896 | -0.55951 | -0.5557 | -0.57713 | -0.6345 | -0.67646 | -0.70034 | -0.68855 | -0.70157 | -0.75474 | -0.80264 | -0.81213 | -0.82354 | -0.84795
9 | 0.0025689 | -0.023687 | -0.03033 | -0.039652 | -0.038131 | -0.042764 | -0.081272 | -0.026732 | -0.039972 | -0.014138 | -0.00026331 | 0.01108 | 0.03832 | 0.038429 | 0.029142 | 0.068303 | 0.056846 | 0.048406 | 0.041316 | 0.041025 | 0.059168 | 0.053786 | -0.0052926 | -0.0083771
10 | -0.179 | -0.20002 | -0.20724 | -0.21088 | -0.21154 | -0.21743 | -0.069437 | 0.060058 | 0.13803 | 0.14447 | 0.063752 | 0.15494 | 0.1633 | 0.16003 | 0.12665 | 0.052175 | 0.026188 | 0.026901 | 0.027182 | 0.055379 | 0.078671 | 0.01066 | -0.079638 | -0.13795
11 | -0.25987 | -0.28802 | -0.30085 | -0.29635 | -0.29453 | -0.29847 | -0.23074 | -0.19155 | -0.15956 | -0.12829 | -0.12896 | -0.138 | -0.16205 | -0.16352 | -0.17976 | -0.18177 | -0.18821 | -0.14704 | -0.13004 | -0.14518 | -0.12154 | -0.15289 | -0.18041 | -0.20582
12 | -0.45722 | -0.27936 | -0.34952 | -0.27526 | -0.32543 | -0.16944 | -0.5827 | -0.449 | -0.33974 | -0.39178 | -0.41817 | -0.38456 | 0.19262 | 0.097747 | -0.53079 | -0.18419 | -0.21014 | -0.12231 | 0.0057052 | 0.36802 | 0.81276 | 0.83405 | 0.76049 | 0.80694
13 | 0.95956 | 0.91151 | 0.67848 | 0.60552 | 0.55115 | 0.70602 | 2.2558 | 3.105 | 4.0225 | 3.7974 | 3.5939 | 3.6937 | 3.8356 | 3.6646 | 3.3659 | 3.0047 | 3.0957 | 3.0746 | 2.6085 | 2.3202 | 2.4844 | 1.7386 | 0.74779 | 0.80121
14 | 0.16057 | 0.16912 | 0.16043 | 0.16178 | 0.16336 | 0.16942 | 0.17198 | 0.32916 | 0.37896 | 0.36179 | 0.35949 | 0.36385 | 0.37156 | 0.37036 | 0.26272 | 0.33006 | 0.33413 | 0.32658 | 0.24792 | 0.22486 | 0.23577 | 0.24684 | 0.1687 | 0.1633
15 | 0.0032837 | -0.015901 | -0.019462 | -0.026637 | -0.03288 | -0.026943 | -0.031135 | 0.082406 | 0.10699 | 0.13871 | 0.080011 | 0.070562 | 0.049174 | 0.063977 | 0.027646 | 0.024627 | 0.027936 | 0.052197 | 0.099152 | 0.10228 | 0.079693 | 0.060801 | 0.03008 | 0.0055811
16 | -0.05351 | -0.12629 | -0.22246 | -0.20563 | -0.21103 | -0.20407 | -0.012276 | 0.24683 | 0.30966 | 0.3132 | 0.26687 | 0.34161 | 0.30857 | 0.26607 | 0.19455 | 0.1167 | 0.14537 | 0.1321 | 0.025261 | 0.10408 | 0.14977 | 0.09745 | -0.08913 | -0.18731
17 | -0.58645 | -0.60951 | -0.60921 | -0.61538 | -0.62295 | -0.65468 | -0.57295 | -0.38897 | -0.29605 | -0.30903 | -0.3934 | -0.43997 | -0.39467 | -0.42361 | -0.40105 | -0.4822 | -0.53441 | -0.48027 | -0.33958 | -0.30342 | -0.30132 | -0.40204 | -0.49118 | -0.53039
18 | -0.25809 | -0.33731 | -0.38811 | -0.40295 | -0.40548 | -0.43836 | -0.37884 | -0.15586 | 0.047724 | 0.17487 | 0.27999 | 0.29726 | 0.26355 | 0.21102 | 0.1451 | 0.095401 | 0.078905 | 0.068748 | 0.070235 | 0.019195 | 0.14641 | 0.069506 | 0.039064 | -0.061953
19 | 0.74404 | 0.79448 | 0.62006 | 0.71615 | 0.73311 | 0.75272 | 0.72913 | 1.3482 | 1.5953 | 1.5293 | 1.3365 | 1.5962 | 1.7311 | 1.5351 | 1.3876 | 1.1725 | 1.444 | 1.3861 | 1.0988 | 1.0294 | 1.2127 | 0.97312 | 0.73581 | 0.81127
20 | -0.3963 | -0.41361 | -0.43528 | -0.44985 | -0.41666 | -0.46309 | -0.39766 | -0.17947 | -0.032908 | -0.024267 | 0.054389 | 0.018263 | 0.0046943 | 0.0032387 | -0.04772 | -0.082134 | -0.12112 | -0.15078 | -0.131 | -0.16146 | -0.11722 | -0.21652 | -0.27461 | -0.29221
21 | -1.7435 | -1.7556 | -1.772 | -1.7292 | -1.706 | -1.6822 | -1.4441 | -1.1562 | -1.1808 | -1.1619 | -1.1091 | -1.119 | -1.1114 | -1.2014 | -1.3078 | -1.3664 | -1.4287 | -1.3912 | -1.4604 | -1.5095 | -1.5738 | -1.6079 | -1.6804 | -1.662
22 | 0.0064222 | -0.061031 | -0.078921 | -0.099129 | -0.092525 | -0.10907 | -0.20115 | -0.065506 | -0.10197 | -0.035346 | -0.00064525 | 0.026878 | 0.092983 | 0.097023 | 0.072854 | 0.16574 | 0.14496 | 0.12595 | 0.10329 | 0.1057 | 0.14496 | 0.1358 | -0.012969 | -0.021584
23 | -1.2177 | -1.3471 | -1.4095 | -1.3921 | -1.4245 | -1.4788 | -0.47217 | 0.40448 | 0.92949 | 1.0025 | 0.41251 | 1.0329 | 1.0886 | 1.046 | 0.82781 | 0.34784 | 0.17815 | 0.17401 | 0.18484 | 0.36196 | 0.52447 | 0.071066 | -0.54165 | -0.91068
24 | -1.5001 | -1.6621 | -1.6851 | -1.7625 | -1.6494 | -1.6887 | -1.3452 | -1.0835 | -0.94897 | -0.7331 | -0.72246 | -0.77309 | -0.89877 | -0.93441 | -1.0587 | -1.0492 | -1.0862 | -0.82375 | -0.75049 | -0.82958 | -0.7015 | -0.88255 | -1.0309 | -1.13
25 | -0.32991 | -0.19752 | -0.24966 | -0.20263 | -0.23475 | -0.1235 | -0.40789 | -0.32399 | -0.2451 | -0.27984 | -0.29278 | -0.27468 | 0.13624 | 0.067081 | -0.39062 | -0.12769 | -0.14564 | -0.086498 | 0.0040751 | 0.26813 | 0.58054 | 0.59575 | 0.55984 | 0.58803
26 | 0.29986 | 0.27647 | 0.21413 | 0.19301 | 0.17571 | 0.21408 | 0.71213 | 0.96071 | 1.257 | 1.1867 | 1.1575 | 1.109 | 1.2353 | 1.1452 | 1.0415 | 0.96772 | 0.94843 | 0.9512 | 0.80715 | 0.7324 | 0.78414 | 0.53789 | 0.23607 | 0.25549
27 | 0.31799 | 0.34859 | 0.33396 | 0.32356 | 0.32352 | 0.33883 | 0.3509 | 0.63877 | 0.77307 | 0.7455 | 0.7261 | 0.71343 | 0.77344 | 0.73338 | 0.52543 | 0.66687 | 0.6819 | 0.65317 | 0.50596 | 0.46807 | 0.49078 | 0.49368 | 0.34074 | 0.32329
28 | 0.011378 | -0.057358 | -0.068791 | -0.090488 | -0.11392 | -0.092413 | -0.11228 | 0.29419 | 0.36705 | 0.47119 | 0.28004 | 0.24943 | 0.17211 | 0.22844 | 0.09676 | 0.087048 | 0.097776 | 0.1845 | 0.34016 | 0.34394 | 0.28171 | 0.21068 | 0.10528 | 0.018768
29 | -1.6377 | -3.9036 | -6.6064 | -6.3558 | -6.2042 | -6.0009 | -0.37204 | 7.1144 | 9.2897 | 9.4918 | 8.0863 | 10.0474 | 8.894 | 8.0611 | 5.8365 | 3.501 | 4.4932 | 3.8451 | 0.773 | 3.1855 | 4.405 | 2.9235 | -2.7549 | -5.5081
30 | -1.0263 | -1.0353 | -1.0661 | -1.0985 | -1.1012 | -1.123 | -1.0027 | -0.70849 | -0.50773 | -0.55719 | -0.68157 | -0.76995 | -0.6837 | -0.75645 | -0.71616 | -0.85229 | -0.94466 | -0.82366 | -0.59426 | -0.5416 | -0.54328 | -0.69653 | -0.85956 | -0.90088
31 | -0.65167 | -0.86015 | -0.97027 | -0.98763 | -0.98389 | -1.0529 | -0.98575 | -0.38194 | 0.11931 | 0.43289 | 0.6929 | 0.73563 | 0.67206 | 0.53832 | 0.34854 | 0.23378 | 0.19923 | 0.17708 | 0.17559 | 0.047987 | 0.36602 | 0.16865 | 0.095707 | -0.15488
32 | 0.74404 | 0.79448 | 0.60778 | 0.70891 | 0.73311 | 0.77553 | 0.75122 | 1.3346 | 1.5953 | 1.5449 | 1.3911 | 1.6125 | 1.6802 | 1.5977 | 1.3604 | 1.2084 | 1.4295 | 1.3861 | 1.0988 | 1.0191 | 1.2369 | 0.93496 | 0.72124 | 0.80315

## Qc, Summer, S8
LoadID | 0 | 1 | 2 | 3 | 4 | 5 | 6 | 7 | 8 | 9 | 10 | 11 | 12 | 13 | 14 | 15 | 16 | 17 | 18 | 19 | 20 | 21 | 22 | 23
1 | 0.92564 | 1.0458 | 0.97241 | 0.9903 | 0.94174 | 1.0165 | 1.0631 | 1.9554 | 2.2283 | 2.1707 | 2.157 | 2.1831 | 2.3203 | 2.1781 | 1.5608 | 2.0612 | 2.0253 | 1.8827 | 1.5331 | 1.3767 | 1.4723 | 1.423 | 1.0222 | 0.99957
2 | 0.0064361 | -0.032127 | -0.038924 | -0.053274 | -0.067088 | -0.053885 | -0.063528 | 0.16646 | 0.2161 | 0.26653 | 0.15845 | 0.13971 | 0.095426 | 0.12666 | 0.056397 | 0.049742 | 0.057012 | 0.10439 | 0.1983 | 0.20055 | 0.16098 | 0.11917 | 0.060755 | 0.011053
3 | -0.2162 | -0.51537 | -0.88086 | -0.83083 | -0.84411 | -0.80012 | -0.050106 | 0.9873 | 1.2765 | 1.3039 | 1.0675 | 1.3263 | 1.2101 | 1.0748 | 0.77057 | 0.48108 | 0.59322 | 0.52838 | 0.10004 | 0.41632 | 0.5932 | 0.38598 | -0.36372 | -0.74925
4 | -0.43983 | -0.4392 | -0.47075 | -0.4523 | -0.46249 | -0.47643 | -0.42971 | -0.29768 | -0.2176 | -0.23646 | -0.30095 | -0.32351 | -0.299 | -0.32743 | -0.30693 | -0.35803 | -0.39676 | -0.36741 | -0.25978 | -0.22756 | -0.2237 | -0.30756 | -0.37966 | -0.39779
5 | -0.12646 | -0.16866 | -0.19603 | -0.19555 | -0.20075 | -0.21273 | -0.19135 | -0.078703 | 0.023862 | 0.08572 | 0.13999 | 0.15013 | 0.13178 | 0.10982 | 0.072552 | 0.046756 | 0.039452 | 0.034721 | 0.034415 | 0.0096934 | 0.073203 | 0.033731 | 0.019727 | -0.030976
6 | 1.8054 | 2.0065 | 1.5501 | 1.8446 | 1.8883 | 1.8628 | 1.8228 | 3.3365 | 3.8709 | 3.9013 | 3.4777 | 4.1534 | 4.2853 | 3.9943 | 3.3671 | 3.0508 | 3.6831 | 3.4652 | 2.8302 | 2.5477 | 3.0317 | 2.409 | 1.7849 | 1.9876
7 | -1.011 | -1.0549 | -1.0882 | -1.1473 | -1.0842 | -1.1348 | -0.99414 | -0.45773 | -0.079826 | -0.061273 | 0.13736 | 0.046122 | 0.011617 | 0.0081778 | -0.11579 | -0.20127 | -0.2938 | -0.37315 | -0.32419 | -0.41588 | -0.28725 | -0.53058 | -0.66634 | -0.74514
8 | -0.87174 | -0.85196 | -0.8773 | -0.87332 | -0.84438 | -0.84951 | -0.70775 | -0.58401 | -0.58459 | -0.56958 | -0.54896 | -0.55951 | -0.5557 | -0.57713 | -0.6345 | -0.67646 | -0.70034 | -0.68855 | -0.70157 | -0.75474 | -0.80264 | -0.81213 | -0.82354 | -0.84795
9 | 0.0025689 | -0.023687 | -0.03033 | -0.039652 | -0.038131 | -0.042764 | -0.081272 | -0.026732 | -0.039972 | -0.014138 | -0.00026331 | 0.01108 | 0.03832 | 0.038429 | 0.029142 | 0.068303 | 0.056846 | 0.048406 | 0.041316 | 0.041025 | 0.059168 | 0.053786 | -0.0052926 | -0.0083771
10 | -0.179 | -0.20002 | -0.20724 | -0.21088 | -0.21154 | -0.21743 | -0.069437 | 0.060058 | 0.13803 | 0.14447 | 0.063752 | 0.15494 | 0.1633 | 0.16003 | 0.12665 | 0.052175 | 0.026188 | 0.026901 | 0.027182 | 0.055379 | 0.078671 | 0.01066 | -0.079638 | -0.13795
11 | -0.25987 | -0.28802 | -0.30085 | -0.29635 | -0.29453 | -0.29847 | -0.23074 | -0.19155 | -0.15956 | -0.12829 | -0.12896 | -0.138 | -0.16205 | -0.16352 | -0.17976 | -0.18177 | -0.18821 | -0.14704 | -0.13004 | -0.14518 | -0.12154 | -0.15289 | -0.18041 | -0.20582
12 | -0.45722 | -0.27936 | -0.34952 | -0.27526 | -0.32543 | -0.16944 | -0.5827 | -0.449 | -0.33974 | -0.39178 | -0.41817 | -0.38456 | 0.19262 | 0.097747 | -0.53079 | -0.18419 | -0.21014 | -0.12231 | 0.0057052 | 0.36802 | 0.81276 | 0.83405 | 0.76049 | 0.80694
13 | 0.95956 | 0.91151 | 0.67848 | 0.60552 | 0.55115 | 0.70602 | 2.2558 | 3.105 | 4.0225 | 3.7974 | 3.5939 | 3.6937 | 3.8356 | 3.6646 | 3.3659 | 3.0047 | 3.0957 | 3.0746 | 2.6085 | 2.3202 | 2.4844 | 1.7386 | 0.74779 | 0.80121
14 | 0.16057 | 0.16912 | 0.16043 | 0.16178 | 0.16336 | 0.16942 | 0.17198 | 0.32916 | 0.37896 | 0.36179 | 0.35949 | 0.36385 | 0.37156 | 0.37036 | 0.26272 | 0.33006 | 0.33413 | 0.32658 | 0.24792 | 0.22486 | 0.23577 | 0.24684 | 0.1687 | 0.1633
15 | 0.0032837 | -0.015901 | -0.019462 | -0.026637 | -0.03288 | -0.026943 | -0.031135 | 0.082406 | 0.10699 | 0.13871 | 0.080011 | 0.070562 | 0.049174 | 0.063977 | 0.027646 | 0.024627 | 0.027936 | 0.052197 | 0.099152 | 0.10228 | 0.079693 | 0.060801 | 0.03008 | 0.0055811
16 | -0.05351 | -0.12629 | -0.22246 | -0.20563 | -0.21103 | -0.20407 | -0.012276 | 0.24683 | 0.30966 | 0.3132 | 0.26687 | 0.34161 | 0.30857 | 0.26607 | 0.19455 | 0.1167 | 0.14537 | 0.1321 | 0.025261 | 0.10408 | 0.14977 | 0.09745 | -0.08913 | -0.18731
17 | -0.58645 | -0.60951 | -0.60921 | -0.61538 | -0.62295 | -0.65468 | -0.57295 | -0.38897 | -0.29605 | -0.30903 | -0.3934 | -0.43997 | -0.39467 | -0.42361 | -0.40105 | -0.4822 | -0.53441 | -0.48027 | -0.33958 | -0.30342 | -0.30132 | -0.40204 | -0.49118 | -0.53039
18 | -0.25809 | -0.33731 | -0.38811 | -0.40295 | -0.40548 | -0.43836 | -0.37884 | -0.15586 | 0.047724 | 0.17487 | 0.27999 | 0.29726 | 0.26355 | 0.21102 | 0.1451 | 0.095401 | 0.078905 | 0.068748 | 0.070235 | 0.019195 | 0.14641 | 0.069506 | 0.039064 | -0.061953
19 | 0.74404 | 0.79448 | 0.62006 | 0.71615 | 0.73311 | 0.75272 | 0.72913 | 1.3482 | 1.5953 | 1.5293 | 1.3365 | 1.5962 | 1.7311 | 1.5351 | 1.3876 | 1.1725 | 1.444 | 1.3861 | 1.0988 | 1.0294 | 1.2127 | 0.97312 | 0.73581 | 0.81127
20 | -0.3963 | -0.41361 | -0.43528 | -0.44985 | -0.41666 | -0.46309 | -0.39766 | -0.17947 | -0.032908 | -0.024267 | 0.054389 | 0.018263 | 0.0046943 | 0.0032387 | -0.04772 | -0.082134 | -0.12112 | -0.15078 | -0.131 | -0.16146 | -0.11722 | -0.21652 | -0.27461 | -0.29221
21 | -1.7435 | -1.7556 | -1.772 | -1.7292 | -1.706 | -1.6822 | -1.4441 | -1.1562 | -1.1808 | -1.1619 | -1.1091 | -1.119 | -1.1114 | -1.2014 | -1.3078 | -1.3664 | -1.4287 | -1.3912 | -1.4604 | -1.5095 | -1.5738 | -1.6079 | -1.6804 | -1.662
22 | 0.0064222 | -0.061031 | -0.078921 | -0.099129 | -0.092525 | -0.10907 | -0.20115 | -0.065506 | -0.10197 | -0.035346 | -0.00064525 | 0.026878 | 0.092983 | 0.097023 | 0.072854 | 0.16574 | 0.14496 | 0.12595 | 0.10329 | 0.1057 | 0.14496 | 0.1358 | -0.012969 | -0.021584
23 | -1.2177 | -1.3471 | -1.4095 | -1.3921 | -1.4245 | -1.4788 | -0.47217 | 0.40448 | 0.92949 | 1.0025 | 0.41251 | 1.0329 | 1.0886 | 1.046 | 0.82781 | 0.34784 | 0.17815 | 0.17401 | 0.18484 | 0.36196 | 0.52447 | 0.071066 | -0.54165 | -0.91068
24 | -1.5001 | -1.6621 | -1.6851 | -1.7625 | -1.6494 | -1.6887 | -1.3452 | -1.0835 | -0.94897 | -0.7331 | -0.72246 | -0.77309 | -0.89877 | -0.93441 | -1.0587 | -1.0492 | -1.0862 | -0.82375 | -0.75049 | -0.82958 | -0.7015 | -0.88255 | -1.0309 | -1.13
25 | -0.32991 | -0.19752 | -0.24966 | -0.20263 | -0.23475 | -0.1235 | -0.40789 | -0.32399 | -0.2451 | -0.27984 | -0.29278 | -0.27468 | 0.13624 | 0.067081 | -0.39062 | -0.12769 | -0.14564 | -0.086498 | 0.0040751 | 0.26813 | 0.58054 | 0.59575 | 0.55984 | 0.58803
26 | 0.29986 | 0.27647 | 0.21413 | 0.19301 | 0.17571 | 0.21408 | 0.71213 | 0.96071 | 1.257 | 1.1867 | 1.1575 | 1.109 | 1.2353 | 1.1452 | 1.0415 | 0.96772 | 0.94843 | 0.9512 | 0.80715 | 0.7324 | 0.78414 | 0.53789 | 0.23607 | 0.25549
27 | 0.31799 | 0.34859 | 0.33396 | 0.32356 | 0.32352 | 0.33883 | 0.3509 | 0.63877 | 0.77307 | 0.7455 | 0.7261 | 0.71343 | 0.77344 | 0.73338 | 0.52543 | 0.66687 | 0.6819 | 0.65317 | 0.50596 | 0.46807 | 0.49078 | 0.49368 | 0.34074 | 0.32329
28 | 0.011378 | -0.057358 | -0.068791 | -0.090488 | -0.11392 | -0.092413 | -0.11228 | 0.29419 | 0.36705 | 0.47119 | 0.28004 | 0.24943 | 0.17211 | 0.22844 | 0.09676 | 0.087048 | 0.097776 | 0.1845 | 0.34016 | 0.34394 | 0.28171 | 0.21068 | 0.10528 | 0.018768
29 | -1.6377 | -3.9036 | -6.6064 | -6.3558 | -6.2042 | -6.0009 | -0.37204 | 7.1144 | 9.2897 | 9.4918 | 8.0863 | 10.0474 | 8.894 | 8.0611 | 5.8365 | 3.501 | 4.4932 | 3.8451 | 0.773 | 3.1855 | 4.405 | 2.9235 | -2.7549 | -5.5081
30 | -1.0263 | -1.0353 | -1.0661 | -1.0985 | -1.1012 | -1.123 | -1.0027 | -0.70849 | -0.50773 | -0.55719 | -0.68157 | -0.76995 | -0.6837 | -0.75645 | -0.71616 | -0.85229 | -0.94466 | -0.82366 | -0.59426 | -0.5416 | -0.54328 | -0.69653 | -0.85956 | -0.90088
31 | -0.65167 | -0.86015 | -0.97027 | -0.98763 | -0.98389 | -1.0529 | -0.98575 | -0.38194 | 0.11931 | 0.43289 | 0.6929 | 0.73563 | 0.67206 | 0.53832 | 0.34854 | 0.23378 | 0.19923 | 0.17708 | 0.17559 | 0.047987 | 0.36602 | 0.16865 | 0.095707 | -0.15488
32 | 0.74404 | 0.79448 | 0.60778 | 0.70891 | 0.73311 | 0.77553 | 0.75122 | 1.3346 | 1.5953 | 1.5449 | 1.3911 | 1.6125 | 1.6802 | 1.5977 | 1.3604 | 1.2084 | 1.4295 | 1.3861 | 1.0988 | 1.0191 | 1.2369 | 0.93496 | 0.72124 | 0.80315

## Qc, Summer, S9
LoadID | 0 | 1 | 2 | 3 | 4 | 5 | 6 | 7 | 8 | 9 | 10 | 11 | 12 | 13 | 14 | 15 | 16 | 17 | 18 | 19 | 20 | 21 | 22 | 23
1 | 0.92564 | 1.0458 | 0.97241 | 0.9903 | 0.94174 | 1.0165 | 1.0631 | 1.9554 | 2.2283 | 2.1707 | 2.157 | 2.1831 | 2.3203 | 2.1781 | 1.5608 | 2.0612 | 2.0253 | 1.8827 | 1.5331 | 1.3767 | 1.4723 | 1.423 | 1.0222 | 0.99957
2 | 0.0064361 | -0.032127 | -0.038924 | -0.053274 | -0.067088 | -0.053885 | -0.063528 | 0.16646 | 0.2161 | 0.26653 | 0.15845 | 0.13971 | 0.095426 | 0.12666 | 0.056397 | 0.049742 | 0.057012 | 0.10439 | 0.1983 | 0.20055 | 0.16098 | 0.11917 | 0.060755 | 0.011053
3 | -0.2162 | -0.51537 | -0.88086 | -0.83083 | -0.84411 | -0.80012 | -0.050106 | 0.9873 | 1.2765 | 1.3039 | 1.0675 | 1.3263 | 1.2101 | 1.0748 | 0.77057 | 0.48108 | 0.59322 | 0.52838 | 0.10004 | 0.41632 | 0.5932 | 0.38598 | -0.36372 | -0.74925
4 | -0.43983 | -0.4392 | -0.47075 | -0.4523 | -0.46249 | -0.47643 | -0.42971 | -0.29768 | -0.2176 | -0.23646 | -0.30095 | -0.32351 | -0.299 | -0.32743 | -0.30693 | -0.35803 | -0.39676 | -0.36741 | -0.25978 | -0.22756 | -0.2237 | -0.30756 | -0.37966 | -0.39779
5 | -0.12646 | -0.16866 | -0.19603 | -0.19555 | -0.20075 | -0.21273 | -0.19135 | -0.078703 | 0.023862 | 0.08572 | 0.13999 | 0.15013 | 0.13178 | 0.10982 | 0.072552 | 0.046756 | 0.039452 | 0.034721 | 0.034415 | 0.0096934 | 0.073203 | 0.033731 | 0.019727 | -0.030976
6 | 1.8054 | 2.0065 | 1.5501 | 1.8446 | 1.8883 | 1.8628 | 1.8228 | 3.3365 | 3.8709 | 3.9013 | 3.4777 | 4.1534 | 4.2853 | 3.9943 | 3.3671 | 3.0508 | 3.6831 | 3.4652 | 2.8302 | 2.5477 | 3.0317 | 2.409 | 1.7849 | 1.9876
7 | -1.011 | -1.0549 | -1.0882 | -1.1473 | -1.0842 | -1.1348 | -0.99414 | -0.45773 | -0.079826 | -0.061273 | 0.13736 | 0.046122 | 0.011617 | 0.0081778 | -0.11579 | -0.20127 | -0.2938 | -0.37315 | -0.32419 | -0.41588 | -0.28725 | -0.53058 | -0.66634 | -0.74514
8 | -0.87174 | -0.85196 | -0.8773 | -0.87332 | -0.84438 | -0.84951 | -0.70775 | -0.58401 | -0.58459 | -0.56958 | -0.54896 | -0.55951 | -0.5557 | -0.57713 | -0.6345 | -0.67646 | -0.70034 | -0.68855 | -0.70157 | -0.75474 | -0.80264 | -0.81213 | -0.82354 | -0.84795
9 | 0.0025689 | -0.023687 | -0.03033 | -0.039652 | -0.038131 | -0.042764 | -0.081272 | -0.026732 | -0.039972 | -0.014138 | -0.00026331 | 0.01108 | 0.03832 | 0.038429 | 0.029142 | 0.068303 | 0.056846 | 0.048406 | 0.041316 | 0.041025 | 0.059168 | 0.053786 | -0.0052926 | -0.0083771
10 | -0.179 | -0.20002 | -0.20724 | -0.21088 | -0.21154 | -0.21743 | -0.069437 | 0.060058 | 0.13803 | 0.14447 | 0.063752 | 0.15494 | 0.1633 | 0.16003 | 0.12665 | 0.052175 | 0.026188 | 0.026901 | 0.027182 | 0.055379 | 0.078671 | 0.01066 | -0.079638 | -0.13795
11 | -0.25987 | -0.28802 | -0.30085 | -0.29635 | -0.29453 | -0.29847 | -0.23074 | -0.19155 | -0.15956 | -0.12829 | -0.12896 | -0.138 | -0.16205 | -0.16352 | -0.17976 | -0.18177 | -0.18821 | -0.14704 | -0.13004 | -0.14518 | -0.12154 | -0.15289 | -0.18041 | -0.20582
12 | -0.45722 | -0.27936 | -0.34952 | -0.27526 | -0.32543 | -0.16944 | -0.5827 | -0.449 | -0.33974 | -0.39178 | -0.41817 | -0.38456 | 0.19262 | 0.097747 | -0.53079 | -0.18419 | -0.21014 | -0.12231 | 0.0057052 | 0.36802 | 0.81276 | 0.83405 | 0.76049 | 0.80694
13 | 0.95956 | 0.91151 | 0.67848 | 0.60552 | 0.55115 | 0.70602 | 2.2558 | 3.105 | 4.0225 | 3.7974 | 3.5939 | 3.6937 | 3.8356 | 3.6646 | 3.3659 | 3.0047 | 3.0957 | 3.0746 | 2.6085 | 2.3202 | 2.4844 | 1.7386 | 0.74779 | 0.80121
14 | 0.16057 | 0.16912 | 0.16043 | 0.16178 | 0.16336 | 0.16942 | 0.17198 | 0.32916 | 0.37896 | 0.36179 | 0.35949 | 0.36385 | 0.37156 | 0.37036 | 0.26272 | 0.33006 | 0.33413 | 0.32658 | 0.24792 | 0.22486 | 0.23577 | 0.24684 | 0.1687 | 0.1633
15 | 0.0032837 | -0.015901 | -0.019462 | -0.026637 | -0.03288 | -0.026943 | -0.031135 | 0.082406 | 0.10699 | 0.13871 | 0.080011 | 0.070562 | 0.049174 | 0.063977 | 0.027646 | 0.024627 | 0.027936 | 0.052197 | 0.099152 | 0.10228 | 0.079693 | 0.060801 | 0.03008 | 0.0055811
16 | -0.05351 | -0.12629 | -0.22246 | -0.20563 | -0.21103 | -0.20407 | -0.012276 | 0.24683 | 0.30966 | 0.3132 | 0.26687 | 0.34161 | 0.30857 | 0.26607 | 0.19455 | 0.1167 | 0.14537 | 0.1321 | 0.025261 | 0.10408 | 0.14977 | 0.09745 | -0.08913 | -0.18731
17 | -0.58645 | -0.60951 | -0.60921 | -0.61538 | -0.62295 | -0.65468 | -0.57295 | -0.38897 | -0.29605 | -0.30903 | -0.3934 | -0.43997 | -0.39467 | -0.42361 | -0.40105 | -0.4822 | -0.53441 | -0.48027 | -0.33958 | -0.30342 | -0.30132 | -0.40204 | -0.49118 | -0.53039
18 | -0.25809 | -0.33731 | -0.38811 | -0.40295 | -0.40548 | -0.43836 | -0.37884 | -0.15586 | 0.047724 | 0.17487 | 0.27999 | 0.29726 | 0.26355 | 0.21102 | 0.1451 | 0.095401 | 0.078905 | 0.068748 | 0.070235 | 0.019195 | 0.14641 | 0.069506 | 0.039064 | -0.061953
19 | 0.74404 | 0.79448 | 0.62006 | 0.71615 | 0.73311 | 0.75272 | 0.72913 | 1.3482 | 1.5953 | 1.5293 | 1.3365 | 1.5962 | 1.7311 | 1.5351 | 1.3876 | 1.1725 | 1.444 | 1.3861 | 1.0988 | 1.0294 | 1.2127 | 0.97312 | 0.73581 | 0.81127
20 | -0.3963 | -0.41361 | -0.43528 | -0.44985 | -0.41666 | -0.46309 | -0.39766 | -0.17947 | -0.032908 | -0.024267 | 0.054389 | 0.018263 | 0.0046943 | 0.0032387 | -0.04772 | -0.082134 | -0.12112 | -0.15078 | -0.131 | -0.16146 | -0.11722 | -0.21652 | -0.27461 | -0.29221
21 | -1.7435 | -1.7556 | -1.772 | -1.7292 | -1.706 | -1.6822 | -1.4441 | -1.1562 | -1.1808 | -1.1619 | -1.1091 | -1.119 | -1.1114 | -1.2014 | -1.3078 | -1.3664 | -1.4287 | -1.3912 | -1.4604 | -1.5095 | -1.5738 | -1.6079 | -1.6804 | -1.662
22 | 0.0064222 | -0.061031 | -0.078921 | -0.099129 | -0.092525 | -0.10907 | -0.20115 | -0.065506 | -0.10197 | -0.035346 | -0.00064525 | 0.026878 | 0.092983 | 0.097023 | 0.072854 | 0.16574 | 0.14496 | 0.12595 | 0.10329 | 0.1057 | 0.14496 | 0.1358 | -0.012969 | -0.021584
23 | -1.2177 | -1.3471 | -1.4095 | -1.3921 | -1.4245 | -1.4788 | -0.47217 | 0.40448 | 0.92949 | 1.0025 | 0.41251 | 1.0329 | 1.0886 | 1.046 | 0.82781 | 0.34784 | 0.17815 | 0.17401 | 0.18484 | 0.36196 | 0.52447 | 0.071066 | -0.54165 | -0.91068
24 | -1.5001 | -1.6621 | -1.6851 | -1.7625 | -1.6494 | -1.6887 | -1.3452 | -1.0835 | -0.94897 | -0.7331 | -0.72246 | -0.77309 | -0.89877 | -0.93441 | -1.0587 | -1.0492 | -1.0862 | -0.82375 | -0.75049 | -0.82958 | -0.7015 | -0.88255 | -1.0309 | -1.13
25 | -0.32991 | -0.19752 | -0.24966 | -0.20263 | -0.23475 | -0.1235 | -0.40789 | -0.32399 | -0.2451 | -0.27984 | -0.29278 | -0.27468 | 0.13624 | 0.067081 | -0.39062 | -0.12769 | -0.14564 | -0.086498 | 0.0040751 | 0.26813 | 0.58054 | 0.59575 | 0.55984 | 0.58803
26 | 0.29986 | 0.27647 | 0.21413 | 0.19301 | 0.17571 | 0.21408 | 0.71213 | 0.96071 | 1.257 | 1.1867 | 1.1575 | 1.109 | 1.2353 | 1.1452 | 1.0415 | 0.96772 | 0.94843 | 0.9512 | 0.80715 | 0.7324 | 0.78414 | 0.53789 | 0.23607 | 0.25549
27 | 0.31799 | 0.34859 | 0.33396 | 0.32356 | 0.32352 | 0.33883 | 0.3509 | 0.63877 | 0.77307 | 0.7455 | 0.7261 | 0.71343 | 0.77344 | 0.73338 | 0.52543 | 0.66687 | 0.6819 | 0.65317 | 0.50596 | 0.46807 | 0.49078 | 0.49368 | 0.34074 | 0.32329
28 | 0.011378 | -0.057358 | -0.068791 | -0.090488 | -0.11392 | -0.092413 | -0.11228 | 0.29419 | 0.36705 | 0.47119 | 0.28004 | 0.24943 | 0.17211 | 0.22844 | 0.09676 | 0.087048 | 0.097776 | 0.1845 | 0.34016 | 0.34394 | 0.28171 | 0.21068 | 0.10528 | 0.018768
29 | -1.6377 | -3.9036 | -6.6064 | -6.3558 | -6.2042 | -6.0009 | -0.37204 | 7.1144 | 9.2897 | 9.4918 | 8.0863 | 10.0474 | 8.894 | 8.0611 | 5.8365 | 3.501 | 4.4932 | 3.8451 | 0.773 | 3.1855 | 4.405 | 2.9235 | -2.7549 | -5.5081
30 | -1.0263 | -1.0353 | -1.0661 | -1.0985 | -1.1012 | -1.123 | -1.0027 | -0.70849 | -0.50773 | -0.55719 | -0.68157 | -0.76995 | -0.6837 | -0.75645 | -0.71616 | -0.85229 | -0.94466 | -0.82366 | -0.59426 | -0.5416 | -0.54328 | -0.69653 | -0.85956 | -0.90088
31 | -0.65167 | -0.86015 | -0.97027 | -0.98763 | -0.98389 | -1.0529 | -0.98575 | -0.38194 | 0.11931 | 0.43289 | 0.6929 | 0.73563 | 0.67206 | 0.53832 | 0.34854 | 0.23378 | 0.19923 | 0.17708 | 0.17559 | 0.047987 | 0.36602 | 0.16865 | 0.095707 | -0.15488
32 | 0.74404 | 0.79448 | 0.60778 | 0.70891 | 0.73311 | 0.77553 | 0.75122 | 1.3346 | 1.5953 | 1.5449 | 1.3911 | 1.6125 | 1.6802 | 1.5977 | 1.3604 | 1.2084 | 1.4295 | 1.3861 | 1.0988 | 1.0191 | 1.2369 | 0.93496 | 0.72124 | 0.80315

## UpFlex, Summer
LoadID | 0 | 1 | 2 | 3 | 4 | 5 | 6 | 7 | 8 | 9 | 10 | 11 | 12 | 13 | 14 | 15 | 16 | 17 | 18 | 19 | 20 | 21 | 22 | 23
1 | 0.28929 | 0.31847 | 0.41452 | 0.47524 | 0.55877 | 0.65316 | 0.58223 | 0.83237 | 0.76361 | 0.86245 | 0.88637 | 0.82218 | 0.77561 | 0.71406 | 0.65772 | 0.59194 | 0.58578 | 0.46412 | 0.384 | 0.45567 | 0.46429 | 0.53059 | 0.25763 | 0.24735
2 | 0.26036 | 0.28663 | 0.37307 | 0.42771 | 0.50289 | 0.58785 | 0.52401 | 0.74913 | 0.68724 | 0.7762 | 0.79773 | 0.73996 | 0.69804 | 0.64265 | 0.59195 | 0.53275 | 0.5272 | 0.41771 | 0.3456 | 0.41011 | 0.41786 | 0.47753 | 0.23186 | 0.22262
3 | 0.34715 | 0.38217 | 0.49743 | 0.57028 | 0.67052 | 0.78379 | 0.69868 | 0.99884 | 0.91633 | 1.0349 | 1.0636 | 0.98661 | 0.93073 | 0.85687 | 0.78927 | 0.71033 | 0.70294 | 0.55695 | 0.46081 | 0.54681 | 0.55714 | 0.6367 | 0.30915 | 0.29682
4 | 0.17358 | 0.19108 | 0.24871 | 0.28514 | 0.33526 | 0.3919 | 0.34934 | 0.49942 | 0.45816 | 0.51747 | 0.53182 | 0.49331 | 0.46536 | 0.42843 | 0.39463 | 0.35517 | 0.35147 | 0.27847 | 0.2304 | 0.2734 | 0.27857 | 0.31835 | 0.15458 | 0.14841
5 | 0.17358 | 0.19108 | 0.24871 | 0.28514 | 0.33526 | 0.3919 | 0.34934 | 0.49942 | 0.45816 | 0.51747 | 0.53182 | 0.49331 | 0.46536 | 0.42843 | 0.39463 | 0.35517 | 0.35147 | 0.27847 | 0.2304 | 0.2734 | 0.27857 | 0.31835 | 0.15458 | 0.14841
6 | 0.57859 | 0.63695 | 0.82905 | 0.95047 | 1.1175 | 1.3063 | 1.1645 | 1.6647 | 1.5272 | 1.7249 | 1.7727 | 1.6444 | 1.5512 | 1.4281 | 1.3154 | 1.1839 | 1.1716 | 0.92824 | 0.76801 | 0.91135 | 0.92857 | 1.0612 | 0.51525 | 0.4947
7 | 0.57859 | 0.63695 | 0.82905 | 0.95047 | 1.1175 | 1.3063 | 1.1645 | 1.6647 | 1.5272 | 1.7249 | 1.7727 | 1.6444 | 1.5512 | 1.4281 | 1.3154 | 1.1839 | 1.1716 | 0.92824 | 0.76801 | 0.91135 | 0.92857 | 1.0612 | 0.51525 | 0.4947
8 | 0.17358 | 0.19108 | 0.24871 | 0.28514 | 0.33526 | 0.3919 | 0.34934 | 0.49942 | 0.45816 | 0.51747 | 0.53182 | 0.49331 | 0.46536 | 0.42843 | 0.39463 | 0.35517 | 0.35147 | 0.27847 | 0.2304 | 0.2734 | 0.27857 | 0.31835 | 0.15458 | 0.14841
9 | 0.17358 | 0.19108 | 0.24871 | 0.28514 | 0.33526 | 0.3919 | 0.34934 | 0.49942 | 0.45816 | 0.51747 | 0.53182 | 0.49331 | 0.46536 | 0.42843 | 0.39463 | 0.35517 | 0.35147 | 0.27847 | 0.2304 | 0.2734 | 0.27857 | 0.31835 | 0.15458 | 0.14841
10 | 0.13018 | 0.14331 | 0.18654 | 0.21386 | 0.25145 | 0.29392 | 0.26201 | 0.37457 | 0.34362 | 0.3881 | 0.39886 | 0.36998 | 0.34902 | 0.32133 | 0.29598 | 0.26637 | 0.2636 | 0.20885 | 0.1728 | 0.20505 | 0.20893 | 0.23876 | 0.11593 | 0.11131
11 | 0.17358 | 0.19108 | 0.24871 | 0.28514 | 0.33526 | 0.3919 | 0.34934 | 0.49942 | 0.45816 | 0.51747 | 0.53182 | 0.49331 | 0.46536 | 0.42843 | 0.39463 | 0.35517 | 0.35147 | 0.27847 | 0.2304 | 0.2734 | 0.27857 | 0.31835 | 0.15458 | 0.14841
12 | 0.17358 | 0.19108 | 0.24871 | 0.28514 | 0.33526 | 0.3919 | 0.34934 | 0.49942 | 0.45816 | 0.51747 | 0.53182 | 0.49331 | 0.46536 | 0.42843 | 0.39463 | 0.35517 | 0.35147 | 0.27847 | 0.2304 | 0.2734 | 0.27857 | 0.31835 | 0.15458 | 0.14841
13 | 0.34715 | 0.38217 | 0.49743 | 0.57028 | 0.67052 | 0.78379 | 0.69868 | 0.99884 | 0.91633 | 1.0349 | 1.0636 | 0.98661 | 0.93073 | 0.85687 | 0.78927 | 0.71033 | 0.70294 | 0.55695 | 0.46081 | 0.54681 | 0.55714 | 0.6367 | 0.30915 | 0.29682
14 | 0.17358 | 0.19108 | 0.24871 | 0.28514 | 0.33526 | 0.3919 | 0.34934 | 0.49942 | 0.45816 | 0.51747 | 0.53182 | 0.49331 | 0.46536 | 0.42843 | 0.39463 | 0.35517 | 0.35147 | 0.27847 | 0.2304 | 0.2734 | 0.27857 | 0.31835 | 0.15458 | 0.14841
15 | 0.17358 | 0.19108 | 0.24871 | 0.28514 | 0.33526 | 0.3919 | 0.34934 | 0.49942 | 0.45816 | 0.51747 | 0.53182 | 0.49331 | 0.46536 | 0.42843 | 0.39463 | 0.35517 | 0.35147 | 0.27847 | 0.2304 | 0.2734 | 0.27857 | 0.31835 | 0.15458 | 0.14841
16 | 0.17358 | 0.19108 | 0.24871 | 0.28514 | 0.33526 | 0.3919 | 0.34934 | 0.49942 | 0.45816 | 0.51747 | 0.53182 | 0.49331 | 0.46536 | 0.42843 | 0.39463 | 0.35517 | 0.35147 | 0.27847 | 0.2304 | 0.2734 | 0.27857 | 0.31835 | 0.15458 | 0.14841
17 | 0.26036 | 0.28663 | 0.37307 | 0.42771 | 0.50289 | 0.58785 | 0.52401 | 0.74913 | 0.68724 | 0.7762 | 0.79773 | 0.73996 | 0.69804 | 0.64265 | 0.59195 | 0.53275 | 0.5272 | 0.41771 | 0.3456 | 0.41011 | 0.41786 | 0.47753 | 0.23186 | 0.22262
18 | 0.26036 | 0.28663 | 0.37307 | 0.42771 | 0.50289 | 0.58785 | 0.52401 | 0.74913 | 0.68724 | 0.7762 | 0.79773 | 0.73996 | 0.69804 | 0.64265 | 0.59195 | 0.53275 | 0.5272 | 0.41771 | 0.3456 | 0.41011 | 0.41786 | 0.47753 | 0.23186 | 0.22262
19 | 0.26036 | 0.28663 | 0.37307 | 0.42771 | 0.50289 | 0.58785 | 0.52401 | 0.74913 | 0.68724 | 0.7762 | 0.79773 | 0.73996 | 0.69804 | 0.64265 | 0.59195 | 0.53275 | 0.5272 | 0.41771 | 0.3456 | 0.41011 | 0.41786 | 0.47753 | 0.23186 | 0.22262
20 | 0.26036 | 0.28663 | 0.37307 | 0.42771 | 0.50289 | 0.58785 | 0.52401 | 0.74913 | 0.68724 | 0.7762 | 0.79773 | 0.73996 | 0.69804 | 0.64265 | 0.59195 | 0.53275 | 0.5272 | 0.41771 | 0.3456 | 0.41011 | 0.41786 | 0.47753 | 0.23186 | 0.22262
21 | 0.26036 | 0.28663 | 0.37307 | 0.42771 | 0.50289 | 0.58785 | 0.52401 | 0.74913 | 0.68724 | 0.7762 | 0.79773 | 0.73996 | 0.69804 | 0.64265 | 0.59195 | 0.53275 | 0.5272 | 0.41771 | 0.3456 | 0.41011 | 0.41786 | 0.47753 | 0.23186 | 0.22262
22 | 0.26036 | 0.28663 | 0.37307 | 0.42771 | 0.50289 | 0.58785 | 0.52401 | 0.74913 | 0.68724 | 0.7762 | 0.79773 | 0.73996 | 0.69804 | 0.64265 | 0.59195 | 0.53275 | 0.5272 | 0.41771 | 0.3456 | 0.41011 | 0.41786 | 0.47753 | 0.23186 | 0.22262
23 | 1.215 | 1.3376 | 1.741 | 1.996 | 2.3468 | 2.7433 | 2.4454 | 3.4959 | 3.2071 | 3.6223 | 3.7227 | 3.4531 | 3.2575 | 2.999 | 2.7624 | 2.4862 | 2.4603 | 1.9493 | 1.6128 | 1.9138 | 1.95 | 2.2285 | 1.082 | 1.0389
24 | 1.215 | 1.3376 | 1.741 | 1.996 | 2.3468 | 2.7433 | 2.4454 | 3.4959 | 3.2071 | 3.6223 | 3.7227 | 3.4531 | 3.2575 | 2.999 | 2.7624 | 2.4862 | 2.4603 | 1.9493 | 1.6128 | 1.9138 | 1.95 | 2.2285 | 1.082 | 1.0389
25 | 0.17358 | 0.19108 | 0.24871 | 0.28514 | 0.33526 | 0.3919 | 0.34934 | 0.49942 | 0.45816 | 0.51747 | 0.53182 | 0.49331 | 0.46536 | 0.42843 | 0.39463 | 0.35517 | 0.35147 | 0.27847 | 0.2304 | 0.2734 | 0.27857 | 0.31835 | 0.15458 | 0.14841
26 | 0.17358 | 0.19108 | 0.24871 | 0.28514 | 0.33526 | 0.3919 | 0.34934 | 0.49942 | 0.45816 | 0.51747 | 0.53182 | 0.49331 | 0.46536 | 0.42843 | 0.39463 | 0.35517 | 0.35147 | 0.27847 | 0.2304 | 0.2734 | 0.27857 | 0.31835 | 0.15458 | 0.14841
27 | 0.17358 | 0.19108 | 0.24871 | 0.28514 | 0.33526 | 0.3919 | 0.34934 | 0.49942 | 0.45816 | 0.51747 | 0.53182 | 0.49331 | 0.46536 | 0.42843 | 0.39463 | 0.35517 | 0.35147 | 0.27847 | 0.2304 | 0.2734 | 0.27857 | 0.31835 | 0.15458 | 0.14841
28 | 0.34715 | 0.38217 | 0.49743 | 0.57028 | 0.67052 | 0.78379 | 0.69868 | 0.99884 | 0.91633 | 1.0349 | 1.0636 | 0.98661 | 0.93073 | 0.85687 | 0.78927 | 0.71033 | 0.70294 | 0.55695 | 0.46081 | 0.54681 | 0.55714 | 0.6367 | 0.30915 | 0.29682
29 | 0.57859 | 0.63695 | 0.82905 | 0.95047 | 1.1175 | 1.3063 | 1.1645 | 1.6647 | 1.5272 | 1.7249 | 1.7727 | 1.6444 | 1.5512 | 1.4281 | 1.3154 | 1.1839 | 1.1716 | 0.92824 | 0.76801 | 0.91135 | 0.92857 | 1.0612 | 0.51525 | 0.4947
30 | 0.43394 | 0.47771 | 0.62179 | 0.71285 | 0.83815 | 0.97974 | 0.87335 | 1.2486 | 1.1454 | 1.2937 | 1.3295 | 1.2333 | 1.1634 | 1.0711 | 0.98659 | 0.88791 | 0.87867 | 0.69618 | 0.57601 | 0.68351 | 0.69643 | 0.79588 | 0.38644 | 0.37103
31 | 0.60751 | 0.6688 | 0.8705 | 0.998 | 1.1734 | 1.3716 | 1.2227 | 1.748 | 1.6036 | 1.8111 | 1.8614 | 1.7266 | 1.6288 | 1.4995 | 1.3812 | 1.2431 | 1.2301 | 0.97465 | 0.80641 | 0.95691 | 0.975 | 1.1142 | 0.54102 | 0.51944
32 | 0.17358 | 0.19108 | 0.24871 | 0.28514 | 0.33526 | 0.3919 | 0.34934 | 0.49942 | 0.45816 | 0.51747 | 0.53182 | 0.49331 | 0.46536 | 0.42843 | 0.39463 | 0.35517 | 0.35147 | 0.27847 | 0.2304 | 0.2734 | 0.27857 | 0.31835 | 0.15458 | 0.14841

## DownFlex, Summer
LoadID | 0 | 1 | 2 | 3 | 4 | 5 | 6 | 7 | 8 | 9 | 10 | 11 | 12 | 13 | 14 | 15 | 16 | 17 | 18 | 19 | 20 | 21 | 22 | 23
1 | 0.80202 | 0.84878 | 0.89629 | 0.93703 | 0.94766 | 0.99131 | 0.98624 | 0.93223 | 0.84464 | 1.2403 | 1.2112 | 1.1153 | 1.0882 | 1.0927 | 1.0409 | 0.95417 | 0.85754 | 0.82677 | 0.51971 | 0.55578 | 0.60764 | 0.62214 | 0.64885 | 0.71622
2 | 0.72182 | 0.7639 | 0.80666 | 0.84332 | 0.8529 | 0.89218 | 0.88762 | 0.83901 | 0.76017 | 1.1163 | 1.0901 | 1.0038 | 0.9794 | 0.98343 | 0.93683 | 0.85875 | 0.77178 | 0.7441 | 0.46774 | 0.5002 | 0.54688 | 0.55993 | 0.58397 | 0.64459
3 | 0.96243 | 1.0185 | 1.0755 | 1.1244 | 1.1372 | 1.1896 | 1.1835 | 1.1187 | 1.0136 | 1.4884 | 1.4535 | 1.3384 | 1.3059 | 1.3112 | 1.2491 | 1.145 | 1.029 | 0.99213 | 0.62365 | 0.66693 | 0.72917 | 0.74657 | 0.77863 | 0.85946
4 | 0.48121 | 0.50927 | 0.53777 | 0.56222 | 0.5686 | 0.59479 | 0.59174 | 0.55934 | 0.50678 | 0.7442 | 0.72674 | 0.66919 | 0.65293 | 0.65562 | 0.62456 | 0.5725 | 0.51452 | 0.49606 | 0.31182 | 0.33347 | 0.36459 | 0.37329 | 0.38931 | 0.42973
5 | 0.48121 | 0.50927 | 0.53777 | 0.56222 | 0.5686 | 0.59479 | 0.59174 | 0.55934 | 0.50678 | 0.7442 | 0.72674 | 0.66919 | 0.65293 | 0.65562 | 0.62456 | 0.5725 | 0.51452 | 0.49606 | 0.31182 | 0.33347 | 0.36459 | 0.37329 | 0.38931 | 0.42973
6 | 1.604 | 1.6976 | 1.7926 | 1.8741 | 1.8953 | 1.9826 | 1.9725 | 1.8645 | 1.6893 | 2.4807 | 2.4225 | 2.2306 | 2.1764 | 2.1854 | 2.0819 | 1.9083 | 1.7151 | 1.6535 | 1.0394 | 1.1116 | 1.2153 | 1.2443 | 1.2977 | 1.4324
7 | 1.604 | 1.6976 | 1.7926 | 1.8741 | 1.8953 | 1.9826 | 1.9725 | 1.8645 | 1.6893 | 2.4807 | 2.4225 | 2.2306 | 2.1764 | 2.1854 | 2.0819 | 1.9083 | 1.7151 | 1.6535 | 1.0394 | 1.1116 | 1.2153 | 1.2443 | 1.2977 | 1.4324
8 | 0.48121 | 0.50927 | 0.53777 | 0.56222 | 0.5686 | 0.59479 | 0.59174 | 0.55934 | 0.50678 | 0.7442 | 0.72674 | 0.66919 | 0.65293 | 0.65562 | 0.62456 | 0.5725 | 0.51452 | 0.49606 | 0.31182 | 0.33347 | 0.36459 | 0.37329 | 0.38931 | 0.42973
9 | 0.48121 | 0.50927 | 0.53777 | 0.56222 | 0.5686 | 0.59479 | 0.59174 | 0.55934 | 0.50678 | 0.7442 | 0.72674 | 0.66919 | 0.65293 | 0.65562 | 0.62456 | 0.5725 | 0.51452 | 0.49606 | 0.31182 | 0.33347 | 0.36459 | 0.37329 | 0.38931 | 0.42973
10 | 0.36091 | 0.38195 | 0.40333 | 0.42166 | 0.42645 | 0.44609 | 0.44381 | 0.4195 | 0.38009 | 0.55815 | 0.54505 | 0.5019 | 0.4897 | 0.49171 | 0.46842 | 0.42937 | 0.38589 | 0.37205 | 0.23387 | 0.2501 | 0.27344 | 0.27997 | 0.29198 | 0.3223
11 | 0.48121 | 0.50927 | 0.53777 | 0.56222 | 0.5686 | 0.59479 | 0.59174 | 0.55934 | 0.50678 | 0.7442 | 0.72674 | 0.66919 | 0.65293 | 0.65562 | 0.62456 | 0.5725 | 0.51452 | 0.49606 | 0.31182 | 0.33347 | 0.36459 | 0.37329 | 0.38931 | 0.42973
12 | 0.48121 | 0.50927 | 0.53777 | 0.56222 | 0.5686 | 0.59479 | 0.59174 | 0.55934 | 0.50678 | 0.7442 | 0.72674 | 0.66919 | 0.65293 | 0.65562 | 0.62456 | 0.5725 | 0.51452 | 0.49606 | 0.31182 | 0.33347 | 0.36459 | 0.37329 | 0.38931 | 0.42973
13 | 0.96243 | 1.0185 | 1.0755 | 1.1244 | 1.1372 | 1.1896 | 1.1835 | 1.1187 | 1.0136 | 1.4884 | 1.4535 | 1.3384 | 1.3059 | 1.3112 | 1.2491 | 1.145 | 1.029 | 0.99213 | 0.62365 | 0.66693 | 0.72917 | 0.74657 | 0.77863 | 0.85946
14 | 0.48121 | 0.50927 | 0.53777 | 0.56222 | 0.5686 | 0.59479 | 0.59174 | 0.55934 | 0.50678 | 0.7442 | 0.72674 | 0.66919 | 0.65293 | 0.65562 | 0.62456 | 0.5725 | 0.51452 | 0.49606 | 0.31182 | 0.33347 | 0.36459 | 0.37329 | 0.38931 | 0.42973
15 | 0.48121 | 0.50927 | 0.53777 | 0.56222 | 0.5686 | 0.59479 | 0.59174 | 0.55934 | 0.50678 | 0.7442 | 0.72674 | 0.66919 | 0.65293 | 0.65562 | 0.62456 | 0.5725 | 0.51452 | 0.49606 | 0.31182 | 0.33347 | 0.36459 | 0.37329 | 0.38931 | 0.42973
16 | 0.48121 | 0.50927 | 0.53777 | 0.56222 | 0.5686 | 0.59479 | 0.59174 | 0.55934 | 0.50678 | 0.7442 | 0.72674 | 0.66919 | 0.65293 | 0.65562 | 0.62456 | 0.5725 | 0.51452 | 0.49606 | 0.31182 | 0.33347 | 0.36459 | 0.37329 | 0.38931 | 0.42973
17 | 0.72182 | 0.7639 | 0.80666 | 0.84332 | 0.8529 | 0.89218 | 0.88762 | 0.83901 | 0.76017 | 1.1163 | 1.0901 | 1.0038 | 0.9794 | 0.98343 | 0.93683 | 0.85875 | 0.77178 | 0.7441 | 0.46774 | 0.5002 | 0.54688 | 0.55993 | 0.58397 | 0.64459
18 | 0.72182 | 0.7639 | 0.80666 | 0.84332 | 0.8529 | 0.89218 | 0.88762 | 0.83901 | 0.76017 | 1.1163 | 1.0901 | 1.0038 | 0.9794 | 0.98343 | 0.93683 | 0.85875 | 0.77178 | 0.7441 | 0.46774 | 0.5002 | 0.54688 | 0.55993 | 0.58397 | 0.64459
19 | 0.72182 | 0.7639 | 0.80666 | 0.84332 | 0.8529 | 0.89218 | 0.88762 | 0.83901 | 0.76017 | 1.1163 | 1.0901 | 1.0038 | 0.9794 | 0.98343 | 0.93683 | 0.85875 | 0.77178 | 0.7441 | 0.46774 | 0.5002 | 0.54688 | 0.55993 | 0.58397 | 0.64459
20 | 0.72182 | 0.7639 | 0.80666 | 0.84332 | 0.8529 | 0.89218 | 0.88762 | 0.83901 | 0.76017 | 1.1163 | 1.0901 | 1.0038 | 0.9794 | 0.98343 | 0.93683 | 0.85875 | 0.77178 | 0.7441 | 0.46774 | 0.5002 | 0.54688 | 0.55993 | 0.58397 | 0.64459
21 | 0.72182 | 0.7639 | 0.80666 | 0.84332 | 0.8529 | 0.89218 | 0.88762 | 0.83901 | 0.76017 | 1.1163 | 1.0901 | 1.0038 | 0.9794 | 0.98343 | 0.93683 | 0.85875 | 0.77178 | 0.7441 | 0.46774 | 0.5002 | 0.54688 | 0.55993 | 0.58397 | 0.64459
22 | 0.72182 | 0.7639 | 0.80666 | 0.84332 | 0.8529 | 0.89218 | 0.88762 | 0.83901 | 0.76017 | 1.1163 | 1.0901 | 1.0038 | 0.9794 | 0.98343 | 0.93683 | 0.85875 | 0.77178 | 0.7441 | 0.46774 | 0.5002 | 0.54688 | 0.55993 | 0.58397 | 0.64459
23 | 3.3685 | 3.5649 | 3.7644 | 3.9355 | 3.9802 | 4.1635 | 4.1422 | 3.9154 | 3.5475 | 5.2094 | 5.0872 | 4.6844 | 4.5705 | 4.5893 | 4.3719 | 4.0075 | 3.6017 | 3.4725 | 2.1828 | 2.3343 | 2.5521 | 2.613 | 2.7252 | 3.0081
24 | 3.3685 | 3.5649 | 3.7644 | 3.9355 | 3.9802 | 4.1635 | 4.1422 | 3.9154 | 3.5475 | 5.2094 | 5.0872 | 4.6844 | 4.5705 | 4.5893 | 4.3719 | 4.0075 | 3.6017 | 3.4725 | 2.1828 | 2.3343 | 2.5521 | 2.613 | 2.7252 | 3.0081
25 | 0.48121 | 0.50927 | 0.53777 | 0.56222 | 0.5686 | 0.59479 | 0.59174 | 0.55934 | 0.50678 | 0.7442 | 0.72674 | 0.66919 | 0.65293 | 0.65562 | 0.62456 | 0.5725 | 0.51452 | 0.49606 | 0.31182 | 0.33347 | 0.36459 | 0.37329 | 0.38931 | 0.42973
26 | 0.48121 | 0.50927 | 0.53777 | 0.56222 | 0.5686 | 0.59479 | 0.59174 | 0.55934 | 0.50678 | 0.7442 | 0.72674 | 0.66919 | 0.65293 | 0.65562 | 0.62456 | 0.5725 | 0.51452 | 0.49606 | 0.31182 | 0.33347 | 0.36459 | 0.37329 | 0.38931 | 0.42973
27 | 0.48121 | 0.50927 | 0.53777 | 0.56222 | 0.5686 | 0.59479 | 0.59174 | 0.55934 | 0.50678 | 0.7442 | 0.72674 | 0.66919 | 0.65293 | 0.65562 | 0.62456 | 0.5725 | 0.51452 | 0.49606 | 0.31182 | 0.33347 | 0.36459 | 0.37329 | 0.38931 | 0.42973
28 | 0.96243 | 1.0185 | 1.0755 | 1.1244 | 1.1372 | 1.1896 | 1.1835 | 1.1187 | 1.0136 | 1.4884 | 1.4535 | 1.3384 | 1.3059 | 1.3112 | 1.2491 | 1.145 | 1.029 | 0.99213 | 0.62365 | 0.66693 | 0.72917 | 0.74657 | 0.77863 | 0.85946
29 | 1.604 | 1.6976 | 1.7926 | 1.8741 | 1.8953 | 1.9826 | 1.9725 | 1.8645 | 1.6893 | 2.4807 | 2.4225 | 2.2306 | 2.1764 | 2.1854 | 2.0819 | 1.9083 | 1.7151 | 1.6535 | 1.0394 | 1.1116 | 1.2153 | 1.2443 | 1.2977 | 1.4324
30 | 1.203 | 1.2732 | 1.3444 | 1.4055 | 1.4215 | 1.487 | 1.4794 | 1.3983 | 1.267 | 1.8605 | 1.8168 | 1.673 | 1.6323 | 1.639 | 1.5614 | 1.4312 | 1.2863 | 1.2402 | 0.77956 | 0.83367 | 0.91147 | 0.93322 | 0.97328 | 1.0743
31 | 1.6843 | 1.7824 | 1.8822 | 1.9678 | 1.9901 | 2.0817 | 2.0711 | 1.9577 | 1.7737 | 2.6047 | 2.5436 | 2.3422 | 2.2853 | 2.2947 | 2.1859 | 2.0037 | 1.8008 | 1.7362 | 1.0914 | 1.1671 | 1.2761 | 1.3065 | 1.3626 | 1.5041
32 | 0.48121 | 0.50927 | 0.53777 | 0.56222 | 0.5686 | 0.59479 | 0.59174 | 0.55934 | 0.50678 | 0.7442 | 0.72674 | 0.66919 | 0.65293 | 0.65562 | 0.62456 | 0.5725 | 0.51452 | 0.49606 | 0.31182 | 0.33347 | 0.36459 | 0.37329 | 0.38931 | 0.42973

## Pg, Summer, S1
GenID | 0 | 1 | 2 | 3 | 4 | 5 | 6 | 7 | 8 | 9 | 10 | 11 | 12 | 13 | 14 | 15 | 16 | 17 | 18 | 19 | 20 | 21 | 22 | 23
1 | 0 | 0 | 0 | 0 | 0 | 0 | 0 | 0 | 0 | 0 | 0 | 0 | 0 | 0 | 0 | 0 | 0 | 0 | 0 | 0 | 0 | 0 | 0 | 0
2 | 11.7881 | 10.6109 | 10.9346 | 10.7379 | 9.209 | 8.7179 | 9.6103 | 8.7424 | 7.1868 | 5.195 | 5.3315 | 3.3052 | 2.7094 | 2.8825 | 3.8489 | 4.8686 | 5.7458 | 7.8913 | 7.1778 | 6.3747 | 9.4774 | 10.2018 | 9.9131 | 14.4716
3 | 0 | 0 | 0 | 0 | 0 | 0 | 0 | 0 | 0 | 0 | 0 | 0 | 0 | 0 | 0 | 0 | 0 | 0 | 0 | 0 | 0 | 0 | 0 | 0
4 | 0 | 0 | 0 | 0 | 0 | 0 | 0 | 0 | 0 | 0 | 0 | 0 | 0 | 0 | 0 | 0 | 0 | 0 | 0 | 0 | 0 | 0 | 0 | 0
5 | 0 | 0 | 0.00039515 | 0 | 0 | 0 | 0 | 0.23075 | 4.7981 | 12.7168 | 15.993 | 16.5337 | 18.0929 | 17.6241 | 14.8151 | 9.4819 | 2.373 | 0.018548 | 0.0015714 | 0.0011733 | 0 | 0 | 0 | 0
6 | 0 | 0 | 0.00039515 | 0 | 0 | 0 | 0 | 0.23075 | 4.7981 | 12.7168 | 15.993 | 16.5337 | 18.0929 | 17.6241 | 14.8151 | 9.4819 | 2.373 | 0.018548 | 0.0015714 | 0.0011733 | 0 | 0 | 0 | 0
7 | 0 | 0 | 0 | 0 | 0 | 0 | 0 | 0 | 0 | 0 | 0 | 0 | 0 | 0 | 0 | 0 | 0 | 0 | 0 | 0 | 0 | 0 | 0 | 0

## Pg, Summer, S2
GenID | 0 | 1 | 2 | 3 | 4 | 5 | 6 | 7 | 8 | 9 | 10 | 11 | 12 | 13 | 14 | 15 | 16 | 17 | 18 | 19 | 20 | 21 | 22 | 23
1 | 0 | 0 | 0 | 0 | 0 | 0 | 0 | 0 | 0 | 0 | 0 | 0 | 0 | 0 | 0 | 0 | 0 | 0 | 0 | 0 | 0 | 0 | 0 | 0
2 | 15.5834 | 12.7897 | 11.5789 | 10.1542 | 9.1026 | 7.7752 | 7.2861 | 6.7773 | 6.3664 | 7.1073 | 6.6458 | 7.6801 | 8.4518 | 8.1239 | 9.2734 | 8.1725 | 7.7158 | 7.9432 | 7.6221 | 7.9974 | 7.4943 | 6.365 | 7.1492 | 6.8407
3 | 0 | 0 | 0 | 0 | 0 | 0 | 0 | 0 | 0 | 0 | 0 | 0 | 0 | 0 | 0 | 0 | 0 | 0 | 0 | 0 | 0 | 0 | 0 | 0
4 | 0 | 0 | 0 | 0 | 0 | 0 | 0 | 0 | 0 | 0 | 0 | 0 | 0 | 0 | 0 | 0 | 0 | 0 | 0 | 0 | 0 | 0 | 0 | 0
5 | 0 | 0 | 0.00039829 | 0 | 0 | 0 | 0 | 0.24219 | 4.7981 | 12.5197 | 15.6239 | 17.3536 | 17.6754 | 17.3508 | 14.8151 | 9.7903 | 2.3919 | 0.018695 | 0.0016094 | 0.0012314 | 0 | 0 | 0 | 0
6 | 0 | 0 | 0.00039829 | 0 | 0 | 0 | 0 | 0.24219 | 4.7981 | 12.5197 | 15.6239 | 17.3536 | 17.6754 | 17.3508 | 14.8151 | 9.7903 | 2.3919 | 0.018695 | 0.0016094 | 0.0012314 | 0 | 0 | 0 | 0
7 | 0 | 0 | 0 | 0 | 0 | 0 | 0 | 0 | 0 | 0 | 0 | 0 | 0 | 0 | 0 | 0 | 0 | 0 | 0 | 0 | 0 | 0 | 0 | 0

## Pg, Summer, S3
GenID | 0 | 1 | 2 | 3 | 4 | 5 | 6 | 7 | 8 | 9 | 10 | 11 | 12 | 13 | 14 | 15 | 16 | 17 | 18 | 19 | 20 | 21 | 22 | 23
1 | 0 | 0 | 0 | 0 | 0 | 0 | 0 | 0 | 0 | 0 | 0 | 0 | 0 | 0 | 0 | 0 | 0 | 0 | 0 | 0 | 0 | 0 | 0 | 0
2 | 13.4605 | 12.5104 | 15.0869 | 15.3318 | 13.6607 | 12.0528 | 8.7865 | 7.5245 | 7.778 | 7.307 | 7.9912 | 8.3002 | 6.8236 | 7.2238 | 9.2636 | 12.0681 | 11.8148 | 12.7156 | 12.3599 | 13.9702 | 14.1461 | 13.664 | 12.567 | 12.2259
3 | 0 | 0 | 0 | 0 | 0 | 0 | 0 | 0 | 0 | 0 | 0 | 0 | 0 | 0 | 0 | 0 | 0 | 0 | 0 | 0 | 0 | 0 | 0 | 0
4 | 0 | 0 | 0 | 0 | 0 | 0 | 0 | 0 | 0 | 0 | 0 | 0 | 0 | 0 | 0 | 0 | 0 | 0 | 0 | 0 | 0 | 0 | 0 | 0
5 | 0 | 0 | 0.0003868 | 0 | 0 | 0 | 0 | 0.23056 | 4.6782 | 12.3028 | 15.4133 | 16.5201 | 17.437 | 17.0503 | 14.4448 | 9.3952 | 2.3229 | 0.018156 | 0.0015506 | 0.0011723 | 0 | 0 | 0 | 0
6 | 0 | 0 | 0.0003868 | 0 | 0 | 0 | 0 | 0.23056 | 4.6782 | 12.3028 | 15.4133 | 16.5201 | 17.437 | 17.0503 | 14.4448 | 9.3952 | 2.3229 | 0.018156 | 0.0015506 | 0.0011723 | 0 | 0 | 0 | 0
7 | 0 | 0 | 0 | 0 | 0 | 0 | 0 | 0 | 0 | 0 | 0 | 0 | 0 | 0 | 0 | 0 | 0 | 0 | 0 | 0 | 0 | 0 | 0 | 0

## Pg, Summer, S4
GenID | 0 | 1 | 2 | 3 | 4 | 5 | 6 | 7 | 8 | 9 | 10 | 11 | 12 | 13 | 14 | 15 | 16 | 17 | 18 | 19 | 20 | 21 | 22 | 23
1 | 0 | 0 | 0 | 0 | 0 | 0 | 0 | 0 | 0 | 0 | 0 | 0 | 0 | 0 | 0 | 0 | 0 | 0 | 0 | 0 | 0 | 0 | 0 | 0
2 | 11.7881 | 10.6109 | 10.9346 | 10.7379 | 9.209 | 8.7179 | 9.6103 | 8.7424 | 7.1868 | 5.195 | 5.3315 | 3.3052 | 2.7094 | 2.8825 | 3.8489 | 4.8686 | 5.7458 | 7.8913 | 7.1778 | 6.3747 | 9.4774 | 10.2018 | 9.9131 | 14.4716
3 | 0 | 0 | 0 | 0 | 0 | 0 | 0 | 0 | 0 | 0 | 0 | 0 | 0 | 0 | 0 | 0 | 0 | 0 | 0 | 0 | 0 | 0 | 0 | 0
4 | 0 | 0 | 0 | 0 | 0 | 0 | 0 | 0 | 0 | 0 | 0 | 0 | 0 | 0 | 0 | 0 | 0 | 0 | 0 | 0 | 0 | 0 | 0 | 0
5 | 0 | 0 | 0.00039515 | 0 | 0 | 0 | 0 | 0.23075 | 4.7981 | 12.7168 | 15.993 | 16.5337 | 18.0929 | 17.6241 | 14.8151 | 9.4819 | 2.373 | 0.018548 | 0.0015714 | 0.0011733 | 0 | 0 | 0 | 0
6 | 0 | 0 | 0.00039515 | 0 | 0 | 0 | 0 | 0.23075 | 4.7981 | 12.7168 | 15.993 | 16.5337 | 18.0929 | 17.6241 | 14.8151 | 9.4819 | 2.373 | 0.018548 | 0.0015714 | 0.0011733 | 0 | 0 | 0 | 0
7 | 0 | 0 | 0 | 0 | 0 | 0 | 0 | 0 | 0 | 0 | 0 | 0 | 0 | 0 | 0 | 0 | 0 | 0 | 0 | 0 | 0 | 0 | 0 | 0

## Pg, Summer, S5
GenID | 0 | 1 | 2 | 3 | 4 | 5 | 6 | 7 | 8 | 9 | 10 | 11 | 12 | 13 | 14 | 15 | 16 | 17 | 18 | 19 | 20 | 21 | 22 | 23
1 | 0 | 0 | 0 | 0 | 0 | 0 | 0 | 0 | 0 | 0 | 0 | 0 | 0 | 0 | 0 | 0 | 0 | 0 | 0 | 0 | 0 | 0 | 0 | 0
2 | 15.5834 | 12.7897 | 11.5789 | 10.1542 | 9.1026 | 7.7752 | 7.2861 | 6.7773 | 6.3664 | 7.1073 | 6.6458 | 7.6801 | 8.4518 | 8.1239 | 9.2734 | 8.1725 | 7.7158 | 7.9432 | 7.6221 | 7.9974 | 7.4943 | 6.365 | 7.1492 | 6.8407
3 | 0 | 0 | 0 | 0 | 0 | 0 | 0 | 0 | 0 | 0 | 0 | 0 | 0 | 0 | 0 | 0 | 0 | 0 | 0 | 0 | 0 | 0 | 0 | 0
4 | 0 | 0 | 0 | 0 | 0 | 0 | 0 | 0 | 0 | 0 | 0 | 0 | 0 | 0 | 0 | 0 | 0 | 0 | 0 | 0 | 0 | 0 | 0 | 0
5 | 0 | 0 | 0.00039829 | 0 | 0 | 0 | 0 | 0.24219 | 4.7981 | 12.5197 | 15.6239 | 17.3536 | 17.6754 | 17.3508 | 14.8151 | 9.7903 | 2.3919 | 0.018695 | 0.0016094 | 0.0012314 | 0 | 0 | 0 | 0
6 | 0 | 0 | 0.00039829 | 0 | 0 | 0 | 0 | 0.24219 | 4.7981 | 12.5197 | 15.6239 | 17.3536 | 17.6754 | 17.3508 | 14.8151 | 9.7903 | 2.3919 | 0.018695 | 0.0016094 | 0.0012314 | 0 | 0 | 0 | 0
7 | 0 | 0 | 0 | 0 | 0 | 0 | 0 | 0 | 0 | 0 | 0 | 0 | 0 | 0 | 0 | 0 | 0 | 0 | 0 | 0 | 0 | 0 | 0 | 0

## Pg, Summer, S6
GenID | 0 | 1 | 2 | 3 | 4 | 5 | 6 | 7 | 8 | 9 | 10 | 11 | 12 | 13 | 14 | 15 | 16 | 17 | 18 | 19 | 20 | 21 | 22 | 23
1 | 0 | 0 | 0 | 0 | 0 | 0 | 0 | 0 | 0 | 0 | 0 | 0 | 0 | 0 | 0 | 0 | 0 | 0 | 0 | 0 | 0 | 0 | 0 | 0
2 | 13.4605 | 12.5104 | 15.0869 | 15.3318 | 13.6607 | 12.0528 | 8.7865 | 7.5245 | 7.778 | 7.307 | 7.9912 | 8.3002 | 6.8236 | 7.2238 | 9.2636 | 12.0681 | 11.8148 | 12.7156 | 12.3599 | 13.9702 | 14.1461 | 13.664 | 12.567 | 12.2259
3 | 0 | 0 | 0 | 0 | 0 | 0 | 0 | 0 | 0 | 0 | 0 | 0 | 0 | 0 | 0 | 0 | 0 | 0 | 0 | 0 | 0 | 0 | 0 | 0
4 | 0 | 0 | 0 | 0 | 0 | 0 | 0 | 0 | 0 | 0 | 0 | 0 | 0 | 0 | 0 | 0 | 0 | 0 | 0 | 0 | 0 | 0 | 0 | 0
5 | 0 | 0 | 0.0003868 | 0 | 0 | 0 | 0 | 0.23056 | 4.6782 | 12.3028 | 15.4133 | 16.5201 | 17.437 | 17.0503 | 14.4448 | 9.3952 | 2.3229 | 0.018156 | 0.0015506 | 0.0011723 | 0 | 0 | 0 | 0
6 | 0 | 0 | 0.0003868 | 0 | 0 | 0 | 0 | 0.23056 | 4.6782 | 12.3028 | 15.4133 | 16.5201 | 17.437 | 17.0503 | 14.4448 | 9.3952 | 2.3229 | 0.018156 | 0.0015506 | 0.0011723 | 0 | 0 | 0 | 0
7 | 0 | 0 | 0 | 0 | 0 | 0 | 0 | 0 | 0 | 0 | 0 | 0 | 0 | 0 | 0 | 0 | 0 | 0 | 0 | 0 | 0 | 0 | 0 | 0

## Pg, Summer, S7
GenID | 0 | 1 | 2 | 3 | 4 | 5 | 6 | 7 | 8 | 9 | 10 | 11 | 12 | 13 | 14 | 15 | 16 | 17 | 18 | 19 | 20 | 21 | 22 | 23
1 | 0 | 0 | 0 | 0 | 0 | 0 | 0 | 0 | 0 | 0 | 0 | 0 | 0 | 0 | 0 | 0 | 0 | 0 | 0 | 0 | 0 | 0 | 0 | 0
2 | 11.7881 | 10.6109 | 10.9346 | 10.7379 | 9.209 | 8.7179 | 9.6103 | 8.7424 | 7.1868 | 5.195 | 5.3315 | 3.3052 | 2.7094 | 2.8825 | 3.8489 | 4.8686 | 5.7458 | 7.8913 | 7.1778 | 6.3747 | 9.4774 | 10.2018 | 9.9131 | 14.4716
3 | 0 | 0 | 0 | 0 | 0 | 0 | 0 | 0 | 0 | 0 | 0 | 0 | 0 | 0 | 0 | 0 | 0 | 0 | 0 | 0 | 0 | 0 | 0 | 0
4 | 0 | 0 | 0 | 0 | 0 | 0 | 0 | 0 | 0 | 0 | 0 | 0 | 0 | 0 | 0 | 0 | 0 | 0 | 0 | 0 | 0 | 0 | 0 | 0
5 | 0 | 0 | 0.00039515 | 0 | 0 | 0 | 0 | 0.23075 | 4.7981 | 12.7168 | 15.993 | 16.5337 | 18.0929 | 17.6241 | 14.8151 | 9.4819 | 2.373 | 0.018548 | 0.0015714 | 0.0011733 | 0 | 0 | 0 | 0
6 | 0 | 0 | 0.00039515 | 0 | 0 | 0 | 0 | 0.23075 | 4.7981 | 12.7168 | 15.993 | 16.5337 | 18.0929 | 17.6241 | 14.8151 | 9.4819 | 2.373 | 0.018548 | 0.0015714 | 0.0011733 | 0 | 0 | 0 | 0
7 | 0 | 0 | 0 | 0 | 0 | 0 | 0 | 0 | 0 | 0 | 0 | 0 | 0 | 0 | 0 | 0 | 0 | 0 | 0 | 0 | 0 | 0 | 0 | 0

## Pg, Summer, S8
GenID | 0 | 1 | 2 | 3 | 4 | 5 | 6 | 7 | 8 | 9 | 10 | 11 | 12 | 13 | 14 | 15 | 16 | 17 | 18 | 19 | 20 | 21 | 22 | 23
1 | 0 | 0 | 0 | 0 | 0 | 0 | 0 | 0 | 0 | 0 | 0 | 0 | 0 | 0 | 0 | 0 | 0 | 0 | 0 | 0 | 0 | 0 | 0 | 0
2 | 15.5834 | 12.7897 | 11.5789 | 10.1542 | 9.1026 | 7.7752 | 7.2861 | 6.7773 | 6.3664 | 7.1073 | 6.6458 | 7.6801 | 8.4518 | 8.1239 | 9.2734 | 8.1725 | 7.7158 | 7.9432 | 7.6221 | 7.9974 | 7.4943 | 6.365 | 7.1492 | 6.8407
3 | 0 | 0 | 0 | 0 | 0 | 0 | 0 | 0 | 0 | 0 | 0 | 0 | 0 | 0 | 0 | 0 | 0 | 0 | 0 | 0 | 0 | 0 | 0 | 0
4 | 0 | 0 | 0 | 0 | 0 | 0 | 0 | 0 | 0 | 0 | 0 | 0 | 0 | 0 | 0 | 0 | 0 | 0 | 0 | 0 | 0 | 0 | 0 | 0
5 | 0 | 0 | 0.00039829 | 0 | 0 | 0 | 0 | 0.24219 | 4.7981 | 12.5197 | 15.6239 | 17.3536 | 17.6754 | 17.3508 | 14.8151 | 9.7903 | 2.3919 | 0.018695 | 0.0016094 | 0.0012314 | 0 | 0 | 0 | 0
6 | 0 | 0 | 0.00039829 | 0 | 0 | 0 | 0 | 0.24219 | 4.7981 | 12.5197 | 15.6239 | 17.3536 | 17.6754 | 17.3508 | 14.8151 | 9.7903 | 2.3919 | 0.018695 | 0.0016094 | 0.0012314 | 0 | 0 | 0 | 0
7 | 0 | 0 | 0 | 0 | 0 | 0 | 0 | 0 | 0 | 0 | 0 | 0 | 0 | 0 | 0 | 0 | 0 | 0 | 0 | 0 | 0 | 0 | 0 | 0

## Pg, Summer, S9
GenID | 0 | 1 | 2 | 3 | 4 | 5 | 6 | 7 | 8 | 9 | 10 | 11 | 12 | 13 | 14 | 15 | 16 | 17 | 18 | 19 | 20 | 21 | 22 | 23
1 | 0 | 0 | 0 | 0 | 0 | 0 | 0 | 0 | 0 | 0 | 0 | 0 | 0 | 0 | 0 | 0 | 0 | 0 | 0 | 0 | 0 | 0 | 0 | 0
2 | 13.4605 | 12.5104 | 15.0869 | 15.3318 | 13.6607 | 12.0528 | 8.7865 | 7.5245 | 7.778 | 7.307 | 7.9912 | 8.3002 | 6.8236 | 7.2238 | 9.2636 | 12.0681 | 11.8148 | 12.7156 | 12.3599 | 13.9702 | 14.1461 | 13.664 | 12.567 | 12.2259
3 | 0 | 0 | 0 | 0 | 0 | 0 | 0 | 0 | 0 | 0 | 0 | 0 | 0 | 0 | 0 | 0 | 0 | 0 | 0 | 0 | 0 | 0 | 0 | 0
4 | 0 | 0 | 0 | 0 | 0 | 0 | 0 | 0 | 0 | 0 | 0 | 0 | 0 | 0 | 0 | 0 | 0 | 0 | 0 | 0 | 0 | 0 | 0 | 0
5 | 0 | 0 | 0.0003868 | 0 | 0 | 0 | 0 | 0.23056 | 4.6782 | 12.3028 | 15.4133 | 16.5201 | 17.437 | 17.0503 | 14.4448 | 9.3952 | 2.3229 | 0.018156 | 0.0015506 | 0.0011723 | 0 | 0 | 0 | 0
6 | 0 | 0 | 0.0003868 | 0 | 0 | 0 | 0 | 0.23056 | 4.6782 | 12.3028 | 15.4133 | 16.5201 | 17.437 | 17.0503 | 14.4448 | 9.3952 | 2.3229 | 0.018156 | 0.0015506 | 0.0011723 | 0 | 0 | 0 | 0
7 | 0 | 0 | 0 | 0 | 0 | 0 | 0 | 0 | 0 | 0 | 0 | 0 | 0 | 0 | 0 | 0 | 0 | 0 | 0 | 0 | 0 | 0 | 0 | 0

## Qg, Summer, S1
GenID | 0 | 1 | 2 | 3 | 4 | 5 | 6 | 7 | 8 | 9 | 10 | 11 | 12 | 13 | 14 | 15 | 16 | 17 | 18 | 19 | 20 | 21 | 22 | 23
1 | 0 | 0 | 0 | 0 | 0 | 0 | 0 | 0 | 0 | 0 | 0 | 0 | 0 | 0 | 0 | 0 | 0 | 0 | 0 | 0 | 0 | 0 | 0 | 0
2 | 0 | 0 | 0 | 0 | 0 | 0 | 0 | 0 | 0 | 0 | 0 | 0 | 0 | 0 | 0 | 0 | 0 | 0 | 0 | 0 | 0 | 0 | 0 | 0
3 | 0 | 0 | 0 | 0 | 0 | 0 | 0 | 0 | 0 | 0 | 0 | 0 | 0 | 0 | 0 | 0 | 0 | 0 | 0 | 0 | 0 | 0 | 0 | 0
4 | 0 | 0 | 0 | 0 | 0 | 0 | 0 | 0 | 0 | 0 | 0 | 0 | 0 | 0 | 0 | 0 | 0 | 0 | 0 | 0 | 0 | 0 | 0 | 0
5 | 0 | 0 | 0 | 0 | 0 | 0 | 0 | 0 | 0 | 0 | 0 | 0 | 0 | 0 | 0 | 0 | 0 | 0 | 0 | 0 | 0 | 0 | 0 | 0
6 | 0 | 0 | 0 | 0 | 0 | 0 | 0 | 0 | 0 | 0 | 0 | 0 | 0 | 0 | 0 | 0 | 0 | 0 | 0 | 0 | 0 | 0 | 0 | 0
7 | 0 | 0 | 0 | 0 | 0 | 0 | 0 | 0 | 0 | 0 | 0 | 0 | 0 | 0 | 0 | 0 | 0 | 0 | 0 | 0 | 0 | 0 | 0 | 0

## Qg, Summer, S2
GenID | 0 | 1 | 2 | 3 | 4 | 5 | 6 | 7 | 8 | 9 | 10 | 11 | 12 | 13 | 14 | 15 | 16 | 17 | 18 | 19 | 20 | 21 | 22 | 23
1 | 0 | 0 | 0 | 0 | 0 | 0 | 0 | 0 | 0 | 0 | 0 | 0 | 0 | 0 | 0 | 0 | 0 | 0 | 0 | 0 | 0 | 0 | 0 | 0
2 | 0 | 0 | 0 | 0 | 0 | 0 | 0 | 0 | 0 | 0 | 0 | 0 | 0 | 0 | 0 | 0 | 0 | 0 | 0 | 0 | 0 | 0 | 0 | 0
3 | 0 | 0 | 0 | 0 | 0 | 0 | 0 | 0 | 0 | 0 | 0 | 0 | 0 | 0 | 0 | 0 | 0 | 0 | 0 | 0 | 0 | 0 | 0 | 0
4 | 0 | 0 | 0 | 0 | 0 | 0 | 0 | 0 | 0 | 0 | 0 | 0 | 0 | 0 | 0 | 0 | 0 | 0 | 0 | 0 | 0 | 0 | 0 | 0
5 | 0 | 0 | 0 | 0 | 0 | 0 | 0 | 0 | 0 | 0 | 0 | 0 | 0 | 0 | 0 | 0 | 0 | 0 | 0 | 0 | 0 | 0 | 0 | 0
6 | 0 | 0 | 0 | 0 | 0 | 0 | 0 | 0 | 0 | 0 | 0 | 0 | 0 | 0 | 0 | 0 | 0 | 0 | 0 | 0 | 0 | 0 | 0 | 0
7 | 0 | 0 | 0 | 0 | 0 | 0 | 0 | 0 | 0 | 0 | 0 | 0 | 0 | 0 | 0 | 0 | 0 | 0 | 0 | 0 | 0 | 0 | 0 | 0

## Qg, Summer, S3
GenID | 0 | 1 | 2 | 3 | 4 | 5 | 6 | 7 | 8 | 9 | 10 | 11 | 12 | 13 | 14 | 15 | 16 | 17 | 18 | 19 | 20 | 21 | 22 | 23
1 | 0 | 0 | 0 | 0 | 0 | 0 | 0 | 0 | 0 | 0 | 0 | 0 | 0 | 0 | 0 | 0 | 0 | 0 | 0 | 0 | 0 | 0 | 0 | 0
2 | 0 | 0 | 0 | 0 | 0 | 0 | 0 | 0 | 0 | 0 | 0 | 0 | 0 | 0 | 0 | 0 | 0 | 0 | 0 | 0 | 0 | 0 | 0 | 0
3 | 0 | 0 | 0 | 0 | 0 | 0 | 0 | 0 | 0 | 0 | 0 | 0 | 0 | 0 | 0 | 0 | 0 | 0 | 0 | 0 | 0 | 0 | 0 | 0
4 | 0 | 0 | 0 | 0 | 0 | 0 | 0 | 0 | 0 | 0 | 0 | 0 | 0 | 0 | 0 | 0 | 0 | 0 | 0 | 0 | 0 | 0 | 0 | 0
5 | 0 | 0 | 0 | 0 | 0 | 0 | 0 | 0 | 0 | 0 | 0 | 0 | 0 | 0 | 0 | 0 | 0 | 0 | 0 | 0 | 0 | 0 | 0 | 0
6 | 0 | 0 | 0 | 0 | 0 | 0 | 0 | 0 | 0 | 0 | 0 | 0 | 0 | 0 | 0 | 0 | 0 | 0 | 0 | 0 | 0 | 0 | 0 | 0
7 | 0 | 0 | 0 | 0 | 0 | 0 | 0 | 0 | 0 | 0 | 0 | 0 | 0 | 0 | 0 | 0 | 0 | 0 | 0 | 0 | 0 | 0 | 0 | 0

## Qg, Summer, S4
GenID | 0 | 1 | 2 | 3 | 4 | 5 | 6 | 7 | 8 | 9 | 10 | 11 | 12 | 13 | 14 | 15 | 16 | 17 | 18 | 19 | 20 | 21 | 22 | 23
1 | 0 | 0 | 0 | 0 | 0 | 0 | 0 | 0 | 0 | 0 | 0 | 0 | 0 | 0 | 0 | 0 | 0 | 0 | 0 | 0 | 0 | 0 | 0 | 0
2 | 0 | 0 | 0 | 0 | 0 | 0 | 0 | 0 | 0 | 0 | 0 | 0 | 0 | 0 | 0 | 0 | 0 | 0 | 0 | 0 | 0 | 0 | 0 | 0
3 | 0 | 0 | 0 | 0 | 0 | 0 | 0 | 0 | 0 | 0 | 0 | 0 | 0 | 0 | 0 | 0 | 0 | 0 | 0 | 0 | 0 | 0 | 0 | 0
4 | 0 | 0 | 0 | 0 | 0 | 0 | 0 | 0 | 0 | 0 | 0 | 0 | 0 | 0 | 0 | 0 | 0 | 0 | 0 | 0 | 0 | 0 | 0 | 0
5 | 0 | 0 | 0 | 0 | 0 | 0 | 0 | 0 | 0 | 0 | 0 | 0 | 0 | 0 | 0 | 0 | 0 | 0 | 0 | 0 | 0 | 0 | 0 | 0
6 | 0 | 0 | 0 | 0 | 0 | 0 | 0 | 0 | 0 | 0 | 0 | 0 | 0 | 0 | 0 | 0 | 0 | 0 | 0 | 0 | 0 | 0 | 0 | 0
7 | 0 | 0 | 0 | 0 | 0 | 0 | 0 | 0 | 0 | 0 | 0 | 0 | 0 | 0 | 0 | 0 | 0 | 0 | 0 | 0 | 0 | 0 | 0 | 0

## Qg, Summer, S5
GenID | 0 | 1 | 2 | 3 | 4 | 5 | 6 | 7 | 8 | 9 | 10 | 11 | 12 | 13 | 14 | 15 | 16 | 17 | 18 | 19 | 20 | 21 | 22 | 23
1 | 0 | 0 | 0 | 0 | 0 | 0 | 0 | 0 | 0 | 0 | 0 | 0 | 0 | 0 | 0 | 0 | 0 | 0 | 0 | 0 | 0 | 0 | 0 | 0
2 | 0 | 0 | 0 | 0 | 0 | 0 | 0 | 0 | 0 | 0 | 0 | 0 | 0 | 0 | 0 | 0 | 0 | 0 | 0 | 0 | 0 | 0 | 0 | 0
3 | 0 | 0 | 0 | 0 | 0 | 0 | 0 | 0 | 0 | 0 | 0 | 0 | 0 | 0 | 0 | 0 | 0 | 0 | 0 | 0 | 0 | 0 | 0 | 0
4 | 0 | 0 | 0 | 0 | 0 | 0 | 0 | 0 | 0 | 0 | 0 | 0 | 0 | 0 | 0 | 0 | 0 | 0 | 0 | 0 | 0 | 0 | 0 | 0
5 | 0 | 0 | 0 | 0 | 0 | 0 | 0 | 0 | 0 | 0 | 0 | 0 | 0 | 0 | 0 | 0 | 0 | 0 | 0 | 0 | 0 | 0 | 0 | 0
6 | 0 | 0 | 0 | 0 | 0 | 0 | 0 | 0 | 0 | 0 | 0 | 0 | 0 | 0 | 0 | 0 | 0 | 0 | 0 | 0 | 0 | 0 | 0 | 0
7 | 0 | 0 | 0 | 0 | 0 | 0 | 0 | 0 | 0 | 0 | 0 | 0 | 0 | 0 | 0 | 0 | 0 | 0 | 0 | 0 | 0 | 0 | 0 | 0

## Qg, Summer, S6
GenID | 0 | 1 | 2 | 3 | 4 | 5 | 6 | 7 | 8 | 9 | 10 | 11 | 12 | 13 | 14 | 15 | 16 | 17 | 18 | 19 | 20 | 21 | 22 | 23
1 | 0 | 0 | 0 | 0 | 0 | 0 | 0 | 0 | 0 | 0 | 0 | 0 | 0 | 0 | 0 | 0 | 0 | 0 | 0 | 0 | 0 | 0 | 0 | 0
2 | 0 | 0 | 0 | 0 | 0 | 0 | 0 | 0 | 0 | 0 | 0 | 0 | 0 | 0 | 0 | 0 | 0 | 0 | 0 | 0 | 0 | 0 | 0 | 0
3 | 0 | 0 | 0 | 0 | 0 | 0 | 0 | 0 | 0 | 0 | 0 | 0 | 0 | 0 | 0 | 0 | 0 | 0 | 0 | 0 | 0 | 0 | 0 | 0
4 | 0 | 0 | 0 | 0 | 0 | 0 | 0 | 0 | 0 | 0 | 0 | 0 | 0 | 0 | 0 | 0 | 0 | 0 | 0 | 0 | 0 | 0 | 0 | 0
5 | 0 | 0 | 0 | 0 | 0 | 0 | 0 | 0 | 0 | 0 | 0 | 0 | 0 | 0 | 0 | 0 | 0 | 0 | 0 | 0 | 0 | 0 | 0 | 0
6 | 0 | 0 | 0 | 0 | 0 | 0 | 0 | 0 | 0 | 0 | 0 | 0 | 0 | 0 | 0 | 0 | 0 | 0 | 0 | 0 | 0 | 0 | 0 | 0
7 | 0 | 0 | 0 | 0 | 0 | 0 | 0 | 0 | 0 | 0 | 0 | 0 | 0 | 0 | 0 | 0 | 0 | 0 | 0 | 0 | 0 | 0 | 0 | 0

## Qg, Summer, S7
GenID | 0 | 1 | 2 | 3 | 4 | 5 | 6 | 7 | 8 | 9 | 10 | 11 | 12 | 13 | 14 | 15 | 16 | 17 | 18 | 19 | 20 | 21 | 22 | 23
1 | 0 | 0 | 0 | 0 | 0 | 0 | 0 | 0 | 0 | 0 | 0 | 0 | 0 | 0 | 0 | 0 | 0 | 0 | 0 | 0 | 0 | 0 | 0 | 0
2 | 0 | 0 | 0 | 0 | 0 | 0 | 0 | 0 | 0 | 0 | 0 | 0 | 0 | 0 | 0 | 0 | 0 | 0 | 0 | 0 | 0 | 0 | 0 | 0
3 | 0 | 0 | 0 | 0 | 0 | 0 | 0 | 0 | 0 | 0 | 0 | 0 | 0 | 0 | 0 | 0 | 0 | 0 | 0 | 0 | 0 | 0 | 0 | 0
4 | 0 | 0 | 0 | 0 | 0 | 0 | 0 | 0 | 0 | 0 | 0 | 0 | 0 | 0 | 0 | 0 | 0 | 0 | 0 | 0 | 0 | 0 | 0 | 0
5 | 0 | 0 | 0 | 0 | 0 | 0 | 0 | 0 | 0 | 0 | 0 | 0 | 0 | 0 | 0 | 0 | 0 | 0 | 0 | 0 | 0 | 0 | 0 | 0
6 | 0 | 0 | 0 | 0 | 0 | 0 | 0 | 0 | 0 | 0 | 0 | 0 | 0 | 0 | 0 | 0 | 0 | 0 | 0 | 0 | 0 | 0 | 0 | 0
7 | 0 | 0 | 0 | 0 | 0 | 0 | 0 | 0 | 0 | 0 | 0 | 0 | 0 | 0 | 0 | 0 | 0 | 0 | 0 | 0 | 0 | 0 | 0 | 0

## Qg, Summer, S8
GenID | 0 | 1 | 2 | 3 | 4 | 5 | 6 | 7 | 8 | 9 | 10 | 11 | 12 | 13 | 14 | 15 | 16 | 17 | 18 | 19 | 20 | 21 | 22 | 23
1 | 0 | 0 | 0 | 0 | 0 | 0 | 0 | 0 | 0 | 0 | 0 | 0 | 0 | 0 | 0 | 0 | 0 | 0 | 0 | 0 | 0 | 0 | 0 | 0
2 | 0 | 0 | 0 | 0 | 0 | 0 | 0 | 0 | 0 | 0 | 0 | 0 | 0 | 0 | 0 | 0 | 0 | 0 | 0 | 0 | 0 | 0 | 0 | 0
3 | 0 | 0 | 0 | 0 | 0 | 0 | 0 | 0 | 0 | 0 | 0 | 0 | 0 | 0 | 0 | 0 | 0 | 0 | 0 | 0 | 0 | 0 | 0 | 0
4 | 0 | 0 | 0 | 0 | 0 | 0 | 0 | 0 | 0 | 0 | 0 | 0 | 0 | 0 | 0 | 0 | 0 | 0 | 0 | 0 | 0 | 0 | 0 | 0
5 | 0 | 0 | 0 | 0 | 0 | 0 | 0 | 0 | 0 | 0 | 0 | 0 | 0 | 0 | 0 | 0 | 0 | 0 | 0 | 0 | 0 | 0 | 0 | 0
6 | 0 | 0 | 0 | 0 | 0 | 0 | 0 | 0 | 0 | 0 | 0 | 0 | 0 | 0 | 0 | 0 | 0 | 0 | 0 | 0 | 0 | 0 | 0 | 0
7 | 0 | 0 | 0 | 0 | 0 | 0 | 0 | 0 | 0 | 0 | 0 | 0 | 0 | 0 | 0 | 0 | 0 | 0 | 0 | 0 | 0 | 0 | 0 | 0

## Qg, Summer, S9
GenID | 0 | 1 | 2 | 3 | 4 | 5 | 6 | 7 | 8 | 9 | 10 | 11 | 12 | 13 | 14 | 15 | 16 | 17 | 18 | 19 | 20 | 21 | 22 | 23
1 | 0 | 0 | 0 | 0 | 0 | 0 | 0 | 0 | 0 | 0 | 0 | 0 | 0 | 0 | 0 | 0 | 0 | 0 | 0 | 0 | 0 | 0 | 0 | 0
2 | 0 | 0 | 0 | 0 | 0 | 0 | 0 | 0 | 0 | 0 | 0 | 0 | 0 | 0 | 0 | 0 | 0 | 0 | 0 | 0 | 0 | 0 | 0 | 0
3 | 0 | 0 | 0 | 0 | 0 | 0 | 0 | 0 | 0 | 0 | 0 | 0 | 0 | 0 | 0 | 0 | 0 | 0 | 0 | 0 | 0 | 0 | 0 | 0
4 | 0 | 0 | 0 | 0 | 0 | 0 | 0 | 0 | 0 | 0 | 0 | 0 | 0 | 0 | 0 | 0 | 0 | 0 | 0 | 0 | 0 | 0 | 0 | 0
5 | 0 | 0 | 0 | 0 | 0 | 0 | 0 | 0 | 0 | 0 | 0 | 0 | 0 | 0 | 0 | 0 | 0 | 0 | 0 | 0 | 0 | 0 | 0 | 0
6 | 0 | 0 | 0 | 0 | 0 | 0 | 0 | 0 | 0 | 0 | 0 | 0 | 0 | 0 | 0 | 0 | 0 | 0 | 0 | 0 | 0 | 0 | 0 | 0
7 | 0 | 0 | 0 | 0 | 0 | 0 | 0 | 0 | 0 | 0 | 0 | 0 | 0 | 0 | 0 | 0 | 0 | 0 | 0 | 0 | 0 | 0 | 0 | 0

## GenStatus, Summer
GenID | 0 | 1 | 2 | 3 | 4 | 5 | 6 | 7 | 8 | 9 | 10 | 11 | 12 | 13 | 14 | 15 | 16 | 17 | 18 | 19 | 20 | 21 | 22 | 23
1 | 1 | 1 | 1 | 1 | 1 | 1 | 1 | 1 | 1 | 1 | 1 | 1 | 1 | 1 | 1 | 1 | 1 | 1 | 1 | 1 | 1 | 1 | 1 | 1
2 | 1 | 1 | 1 | 1 | 1 | 1 | 1 | 1 | 1 | 1 | 1 | 1 | 1 | 1 | 1 | 1 | 1 | 1 | 1 | 1 | 1 | 1 | 1 | 1
3 | 1 | 1 | 1 | 1 | 1 | 1 | 1 | 1 | 1 | 1 | 1 | 1 | 1 | 1 | 1 | 1 | 1 | 1 | 1 | 1 | 1 | 1 | 1 | 1
4 | 1 | 1 | 1 | 1 | 1 | 1 | 1 | 1 | 1 | 1 | 1 | 1 | 1 | 1 | 1 | 1 | 1 | 1 | 1 | 1 | 1 | 1 | 1 | 1
5 | 1 | 1 | 1 | 1 | 1 | 1 | 1 | 1 | 1 | 1 | 1 | 1 | 1 | 1 | 1 | 1 | 1 | 1 | 1 | 1 | 1 | 1 | 1 | 1
6 | 1 | 1 | 1 | 1 | 1 | 1 | 1 | 1 | 1 | 1 | 1 | 1 | 1 | 1 | 1 | 1 | 1 | 1 | 1 | 1 | 1 | 1 | 1 | 1
7 | 1 | 1 | 1 | 1 | 1 | 1 | 1 | 1 | 1 | 1 | 1 | 1 | 1 | 1 | 1 | 1 | 1 | 1 | 1 | 1 | 1 | 1 | 1 | 1