## Main
numScenarios | 3 | 33.33% | 33.33% | 33.33% | 33.33% | 33.33% | 33.33% | 33.33% | 33.33% | 33.33%
Year | 2042
Load Scale Factor | 100%
Load Growth (cumul.) | 124.5%
Flex. Load Growth | 191.6%
RES Installed, [MW] | 70
ESS Installed, [MWh] | 0

## RES installed
GenID | NodeID | Pinst, [MW]
2 | 6 | 30
3 | N/A | 0
4 | N/A | 0
5 | 23 | 20
6 | 25 | 20
7 | N/A | 0

## ES installed
ESS ID | Node ID | Pinst, [MW]
1 | N/A | 0
2 | N/A | 0
3 | N/A | 0

## FL Ratio
LoadID | Ratio, [%]
1 | 2.692%
2 | 2.423%
3 | 3.23%
4 | 1.615%
5 | 1.615%
6 | 5.384%
7 | 5.384%
8 | 1.615%
9 | 1.615%
10 | 1.211%
11 | 1.615%
12 | 1.615%
13 | 3.23%
14 | 1.615%
15 | 1.615%
16 | 1.615%
17 | 2.423%
18 | 2.423%
19 | 2.423%
20 | 2.423%
21 | 2.423%
22 | 2.423%
23 | 11.31%
24 | 11.31%
25 | 1.615%
26 | 1.615%
27 | 1.615%
28 | 3.23%
29 | 5.384%
30 | 4.038%
31 | 5.653%
32 | 1.615%

## FL Characterization
Time | 0 | 1 | 2 | 3 | 4 | 5 | 6 | 7 | 8 | 9 | 10 | 11 | 12 | 13 | 14 | 15 | 16 | 17 | 18 | 19 | 20 | 21 | 22 | 23
FL, [MW] | 9.4203 | 9.7346 | 8.7167 | 8.2622 | 6.7692 | 5.7452 | 7.026 | 1.2202 | 1.073 | 1.5643 | 0.92126 | 1.1512 | 1.8341 | 3.3792 | 3.6053 | 3.5456 | 1.9889 | 4.0514 | 2.3775 | 1.6716 | 2.5385 | 1.5689 | 7.1609 | 8.6324
Minimum FL, [MW] | -21.2687 | -22.7434 | -25.5792 | -27.5927 | -29.4927 | -32.1867 | -30.7121 | -34.4511 | -31.2466 | -45.8961 | -45.4258 | -41.5261 | -39.8062 | -38.4322 | -36.2252 | -32.9651 | -30.8243 | -27.5847 | -17.5088 | -19.595 | -20.7128 | -22.2371 | -17.6672 | -18.7732
Maximum FL, [MW] | 20.49 | 21.9208 | 24.5783 | 26.4469 | 28.1502 | 30.7381 | 29.3049 | 33.0703 | 30.292 | 34.5654 | 34.8376 | 32.6114 | 31.5122 | 30.7023 | 28.7728 | 26.196 | 24.4036 | 21.8108 | 17.0713 | 19.1077 | 20.3041 | 21.8715 | 17.0188 | 18.0972

## Pc, Winter, S1
LoadID | 0 | 1 | 2 | 3 | 4 | 5 | 6 | 7 | 8 | 9 | 10 | 11 | 12 | 13 | 14 | 15 | 16 | 17 | 18 | 19 | 20 | 21 | 22 | 23
1 | 1.6203 | 1.5598 | 1.5042 | 1.5496 | 1.5059 | 1.5079 | 1.5218 | 1.9753 | 2.0148 | 1.9956 | 1.9895 | 2.0313 | 2.0095 | 1.9739 | 1.7171 | 1.8473 | 2.0084 | 1.9778 | 1.8759 | 1.7889 | 1.7763 | 1.6973 | 1.533 | 1.4997
2 | 0.72343 | 0.71695 | 0.67185 | 0.65703 | 0.62545 | 0.63189 | 0.76419 | 0.72301 | 0.77987 | 0.81454 | 0.79728 | 0.7844 | 0.7735 | 0.77521 | 0.7331 | 0.75169 | 0.78878 | 0.9836 | 0.90094 | 0.8195 | 0.81669 | 0.74233 | 0.81807 | 0.7793
3 | 1.888 | 1.8035 | 1.7225 | 1.738 | 1.7036 | 1.8834 | 2.9689 | 3.2542 | 3.3934 | 3.3031 | 3.1628 | 3.3701 | 3.149 | 3.0511 | 2.6609 | 2.6485 | 2.7046 | 2.9825 | 2.6827 | 2.762 | 2.7114 | 2.5234 | 2.2854 | 2.0906
4 | 0.22983 | 0.20769 | 0.19128 | 0.17843 | 0.15671 | 0.18947 | 0.30733 | 0.26102 | 0.28333 | 0.27437 | 0.26184 | 0.24812 | 0.25322 | 0.26517 | 0.25925 | 0.26286 | 0.29161 | 0.45681 | 0.39024 | 0.32476 | 0.32888 | 0.28161 | 0.30745 | 0.28852
5 | 0.91744 | 0.85331 | 0.77867 | 0.77969 | 0.76998 | 0.8371 | 1.0756 | 1.0853 | 1.1191 | 1.1709 | 1.1928 | 1.2162 | 1.204 | 1.1721 | 1.1723 | 1.1623 | 1.2132 | 1.4194 | 1.3748 | 1.3342 | 1.3363 | 1.2348 | 1.1917 | 1.1145
6 | 4.9493 | 4.701 | 4.54 | 4.5651 | 4.5299 | 4.8233 | 5.4773 | 6.2489 | 6.5412 | 6.7883 | 6.6454 | 6.7589 | 6.7621 | 6.7463 | 6.3115 | 6.3227 | 6.0557 | 6.4524 | 6.1681 | 6.0352 | 5.9504 | 5.6987 | 5.4245 | 5.146
7 | 2.5373 | 2.3952 | 2.3245 | 2.2624 | 2.2456 | 2.4715 | 3.1238 | 3.4232 | 3.8695 | 3.997 | 4.0466 | 4.059 | 4.0158 | 3.9917 | 3.6737 | 3.5849 | 3.7798 | 3.9681 | 3.7551 | 3.6672 | 3.4633 | 2.8387 | 2.9264 | 2.7995
8 | 0.5798 | 0.56236 | 0.53694 | 0.52534 | 0.52453 | 0.59926 | 0.94527 | 1.0202 | 1.0567 | 1.059 | 1.0867 | 1.0831 | 1.0303 | 1.031 | 0.9216 | 0.8359 | 0.83158 | 0.93608 | 0.89397 | 0.85505 | 0.85188 | 0.77334 | 0.70625 | 0.65122
9 | 0.61532 | 0.6204 | 0.60396 | 0.59662 | 0.57251 | 0.55597 | 0.57665 | 0.48289 | 0.48051 | 0.48844 | 0.47806 | 0.48177 | 0.4928 | 0.51776 | 0.52141 | 0.52044 | 0.4953 | 0.52861 | 0.50158 | 0.49018 | 0.50418 | 0.48852 | 0.57883 | 0.6026
10 | 0.4933 | 0.46791 | 0.43944 | 0.43726 | 0.42189 | 0.46099 | 0.59703 | 0.61419 | 0.66795 | 0.71798 | 0.69386 | 0.69462 | 0.701 | 0.68938 | 0.67247 | 0.63579 | 0.64791 | 0.75824 | 0.72161 | 0.68828 | 0.67206 | 0.62398 | 0.61677 | 0.56985
11 | 0.34192 | 0.33097 | 0.30586 | 0.29768 | 0.2787 | 0.30329 | 0.39417 | 0.32997 | 0.26591 | 0.19772 | 0.35044 | 0.35674 | 0.35561 | 0.36759 | 0.35107 | 0.35826 | 0.35741 | 0.45792 | 0.40784 | 0.3719 | 0.37483 | 0.35724 | 0.40825 | 0.39006
12 | 1.0949 | 1.0955 | 1.0786 | 1.0987 | 1.07 | 1.0799 | 1.1381 | 1.0132 | 0.84551 | 0.81958 | 1.0965 | 1.0049 | 1.0291 | 1.0762 | 1.1034 | 1.1356 | 1.2247 | 1.294 | 1.1871 | 1.1162 | 1.1473 | 1.1286 | 1.2243 | 1.302
13 | 4.5521 | 4.4118 | 4.4427 | 4.4776 | 4.4988 | 4.5658 | 5.644 | 5.7263 | 5.8259 | 5.6973 | 5.5999 | 5.8099 | 6.0339 | 5.8936 | 5.7957 | 5.8603 | 5.6244 | 5.9402 | 5.6824 | 5.3366 | 5.4294 | 5.242 | 4.8143 | 4.7134
14 | 1.1243 | 1.0931 | 1.0433 | 1.0632 | 1.0129 | 0.99753 | 1.0266 | 1.2049 | 1.2262 | 1.2226 | 1.2086 | 1.2374 | 1.2353 | 1.2389 | 1.0885 | 1.1657 | 1.2372 | 1.2521 | 1.1639 | 1.1004 | 1.1068 | 1.0437 | 1.0354 | 1.0393
15 | 0.48229 | 0.47796 | 0.4479 | 0.43802 | 0.41697 | 0.42126 | 0.50946 | 0.482 | 0.51991 | 0.54303 | 0.53152 | 0.52293 | 0.51566 | 0.51681 | 0.48873 | 0.50113 | 0.52585 | 0.65573 | 0.60063 | 0.54633 | 0.54446 | 0.49488 | 0.54538 | 0.51954
16 | 0.944 | 0.90175 | 0.86125 | 0.86898 | 0.85178 | 0.94169 | 1.4844 | 1.6271 | 1.6967 | 1.6515 | 1.5814 | 1.685 | 1.5745 | 1.5256 | 1.3305 | 1.3242 | 1.3523 | 1.4913 | 1.3414 | 1.381 | 1.3557 | 1.2617 | 1.1427 | 1.0453
17 | 0.34475 | 0.31154 | 0.28692 | 0.26764 | 0.23506 | 0.2842 | 0.461 | 0.39153 | 0.425 | 0.41156 | 0.39275 | 0.37218 | 0.37983 | 0.39775 | 0.38887 | 0.39429 | 0.43741 | 0.68522 | 0.58537 | 0.48713 | 0.49332 | 0.42242 | 0.46117 | 0.43277
18 | 1.3762 | 1.28 | 1.168 | 1.1695 | 1.155 | 1.2557 | 1.6134 | 1.628 | 1.6787 | 1.7564 | 1.7892 | 1.8243 | 1.806 | 1.7582 | 1.7584 | 1.7434 | 1.8198 | 2.1291 | 2.0621 | 2.0012 | 2.0045 | 1.8521 | 1.7876 | 1.6718
19 | 2.2272 | 2.1154 | 2.043 | 2.0543 | 2.0384 | 2.1705 | 2.4648 | 2.812 | 2.9435 | 3.0547 | 2.9904 | 3.0415 | 3.0429 | 3.0358 | 2.8402 | 2.8452 | 2.7251 | 2.9036 | 2.7756 | 2.7158 | 2.6777 | 2.5644 | 2.441 | 2.3157
20 | 1.1418 | 1.0778 | 1.046 | 1.0181 | 1.0105 | 1.1122 | 1.4057 | 1.5404 | 1.7413 | 1.7986 | 1.821 | 1.8265 | 1.8071 | 1.7963 | 1.6532 | 1.6132 | 1.7009 | 1.7857 | 1.6898 | 1.6503 | 1.5585 | 1.2774 | 1.3169 | 1.2598
21 | 0.86971 | 0.84354 | 0.80541 | 0.788 | 0.78679 | 0.89889 | 1.4179 | 1.5304 | 1.5851 | 1.5884 | 1.63 | 1.6246 | 1.5455 | 1.5465 | 1.3824 | 1.2538 | 1.2474 | 1.4041 | 1.341 | 1.2826 | 1.2778 | 1.16 | 1.0594 | 0.97684
22 | 0.92299 | 0.9306 | 0.90594 | 0.89493 | 0.85876 | 0.83395 | 0.86498 | 0.72433 | 0.72076 | 0.73267 | 0.71709 | 0.72266 | 0.7392 | 0.77664 | 0.78211 | 0.78066 | 0.74295 | 0.79292 | 0.75237 | 0.73527 | 0.75627 | 0.73278 | 0.86825 | 0.9039
23 | 4.6041 | 4.3672 | 4.1014 | 4.0811 | 3.9376 | 4.3026 | 5.5723 | 5.7325 | 6.2342 | 6.7011 | 6.476 | 6.4831 | 6.5427 | 6.4342 | 6.2764 | 5.934 | 6.0471 | 7.0769 | 6.7351 | 6.4239 | 6.2726 | 5.8238 | 5.7566 | 5.3186
24 | 2.3935 | 2.3168 | 2.141 | 2.0838 | 1.9509 | 2.123 | 2.7592 | 2.3098 | 1.8614 | 1.384 | 2.453 | 2.4972 | 2.4893 | 2.5731 | 2.4575 | 2.5078 | 2.5019 | 3.2055 | 2.8549 | 2.6033 | 2.6238 | 2.5007 | 2.8577 | 2.7304
25 | 1.0949 | 1.0955 | 1.0786 | 1.0987 | 1.07 | 1.0799 | 1.1381 | 1.0132 | 0.84551 | 0.81958 | 1.0965 | 1.0049 | 1.0291 | 1.0762 | 1.1034 | 1.1356 | 1.2247 | 1.294 | 1.1871 | 1.1162 | 1.1473 | 1.1286 | 1.2243 | 1.302
26 | 2.2761 | 2.2059 | 2.2214 | 2.2388 | 2.2494 | 2.2829 | 2.822 | 2.8631 | 2.913 | 2.8486 | 2.7999 | 2.9049 | 3.0169 | 2.9468 | 2.8978 | 2.9302 | 2.8122 | 2.9701 | 2.8412 | 2.6683 | 2.7147 | 2.621 | 2.4071 | 2.3567
27 | 1.1243 | 1.0931 | 1.0433 | 1.0632 | 1.0129 | 0.99753 | 1.0266 | 1.2049 | 1.2262 | 1.2226 | 1.2086 | 1.2374 | 1.2353 | 1.2389 | 1.0885 | 1.1657 | 1.2372 | 1.2521 | 1.1639 | 1.1004 | 1.1068 | 1.0437 | 1.0354 | 1.0393
28 | 0.96457 | 0.95593 | 0.8958 | 0.87604 | 0.83393 | 0.84252 | 1.0189 | 0.96401 | 1.0398 | 1.0861 | 1.063 | 1.0459 | 1.0313 | 1.0336 | 0.97746 | 1.0023 | 1.0517 | 1.3115 | 1.2013 | 1.0927 | 1.0889 | 0.98977 | 1.0908 | 1.0391
29 | 3.1467 | 3.0058 | 2.8708 | 2.8966 | 2.8393 | 3.139 | 4.9481 | 5.4237 | 5.6556 | 5.5052 | 5.2713 | 5.6168 | 5.2483 | 5.0852 | 4.4349 | 4.4142 | 4.5077 | 4.9709 | 4.4712 | 4.6034 | 4.5189 | 4.2056 | 3.809 | 3.4843
30 | 0.57458 | 0.51924 | 0.4782 | 0.44607 | 0.39177 | 0.47367 | 0.76833 | 0.65255 | 0.70833 | 0.68593 | 0.65459 | 0.6203 | 0.63305 | 0.66292 | 0.64812 | 0.65715 | 0.72902 | 1.142 | 0.97561 | 0.81189 | 0.8222 | 0.70403 | 0.76861 | 0.72129
31 | 3.211 | 2.9866 | 2.7254 | 2.7289 | 2.6949 | 2.9299 | 3.7647 | 3.7986 | 3.9169 | 4.0983 | 4.1748 | 4.2567 | 4.214 | 4.1024 | 4.1029 | 4.0679 | 4.2462 | 4.968 | 4.8117 | 4.6695 | 4.6772 | 4.3217 | 4.1711 | 3.9008
32 | 1.4848 | 1.4103 | 1.362 | 1.3695 | 1.359 | 1.447 | 1.6432 | 1.8747 | 1.9624 | 2.0365 | 1.9936 | 2.0277 | 2.0286 | 2.0239 | 1.8934 | 1.8968 | 1.8167 | 1.9357 | 1.8504 | 1.8106 | 1.7851 | 1.7096 | 1.6274 | 1.5438

## Pc, Winter, S2
LoadID | 0 | 1 | 2 | 3 | 4 | 5 | 6 | 7 | 8 | 9 | 10 | 11 | 12 | 13 | 14 | 15 | 16 | 17 | 18 | 19 | 20 | 21 | 22 | 23
1 | 1.6203 | 1.5598 | 1.5042 | 1.5496 | 1.5059 | 1.5079 | 1.5218 | 1.9753 | 2.0148 | 1.9956 | 1.9895 | 2.0313 | 2.0095 | 1.9739 | 1.7171 | 1.8473 | 2.0084 | 1.9778 | 1.8759 | 1.7889 | 1.7763 | 1.6973 | 1.533 | 1.4997
2 | 0.72343 | 0.71695 | 0.67185 | 0.65703 | 0.62545 | 0.63189 | 0.76419 | 0.72301 | 0.77987 | 0.81454 | 0.79728 | 0.7844 | 0.7735 | 0.77521 | 0.7331 | 0.75169 | 0.78878 | 0.9836 | 0.90094 | 0.8195 | 0.81669 | 0.74233 | 0.81807 | 0.7793
3 | 1.888 | 1.8035 | 1.7225 | 1.738 | 1.7036 | 1.8834 | 2.9689 | 3.2542 | 3.3934 | 3.3031 | 3.1628 | 3.3701 | 3.149 | 3.0511 | 2.6609 | 2.6485 | 2.7046 | 2.9825 | 2.6827 | 2.762 | 2.7114 | 2.5234 | 2.2854 | 2.0906
4 | 0.22983 | 0.20769 | 0.19128 | 0.17843 | 0.15671 | 0.18947 | 0.30733 | 0.26102 | 0.28333 | 0.27437 | 0.26184 | 0.24812 | 0.25322 | 0.26517 | 0.25925 | 0.26286 | 0.29161 | 0.45681 | 0.39024 | 0.32476 | 0.32888 | 0.28161 | 0.30745 | 0.28852
5 | 0.91744 | 0.85331 | 0.77867 | 0.77969 | 0.76998 | 0.8371 | 1.0756 | 1.0853 | 1.1191 | 1.1709 | 1.1928 | 1.2162 | 1.204 | 1.1721 | 1.1723 | 1.1623 | 1.2132 | 1.4194 | 1.3748 | 1.3342 | 1.3363 | 1.2348 | 1.1917 | 1.1145
6 | 4.9493 | 4.701 | 4.54 | 4.5651 | 4.5299 | 4.8233 | 5.4773 | 6.2489 | 6.5412 | 6.7883 | 6.6454 | 6.7589 | 6.7621 | 6.7463 | 6.3115 | 6.3227 | 6.0557 | 6.4524 | 6.1681 | 6.0352 | 5.9504 | 5.6987 | 5.4245 | 5.146
7 | 2.5373 | 2.3952 | 2.3245 | 2.2624 | 2.2456 | 2.4715 | 3.1238 | 3.4232 | 3.8695 | 3.997 | 4.0466 | 4.059 | 4.0158 | 3.9917 | 3.6737 | 3.5849 | 3.7798 | 3.9681 | 3.7551 | 3.6672 | 3.4633 | 2.8387 | 2.9264 | 2.7995
8 | 0.5798 | 0.56236 | 0.53694 | 0.52534 | 0.52453 | 0.59926 | 0.94527 | 1.0202 | 1.0567 | 1.059 | 1.0867 | 1.0831 | 1.0303 | 1.031 | 0.9216 | 0.8359 | 0.83158 | 0.93608 | 0.89397 | 0.85505 | 0.85188 | 0.77334 | 0.70625 | 0.65122
9 | 0.61532 | 0.6204 | 0.60396 | 0.59662 | 0.57251 | 0.55597 | 0.57665 | 0.48289 | 0.48051 | 0.48844 | 0.47806 | 0.48177 | 0.4928 | 0.51776 | 0.52141 | 0.52044 | 0.4953 | 0.52861 | 0.50158 | 0.49018 | 0.50418 | 0.48852 | 0.57883 | 0.6026
10 | 0.4933 | 0.46791 | 0.43944 | 0.43726 | 0.42189 | 0.46099 | 0.59703 | 0.61419 | 0.66795 | 0.71798 | 0.69386 | 0.69462 | 0.701 | 0.68938 | 0.67247 | 0.63579 | 0.64791 | 0.75824 | 0.72161 | 0.68828 | 0.67206 | 0.62398 | 0.61677 | 0.56985
11 | 0.34192 | 0.33097 | 0.30586 | 0.29768 | 0.2787 | 0.30329 | 0.39417 | 0.32997 | 0.26591 | 0.19772 | 0.35044 | 0.35674 | 0.35561 | 0.36759 | 0.35107 | 0.35826 | 0.35741 | 0.45792 | 0.40784 | 0.3719 | 0.37483 | 0.35724 | 0.40825 | 0.39006
12 | 1.0949 | 1.0955 | 1.0786 | 1.0987 | 1.07 | 1.0799 | 1.1381 | 1.0132 | 0.84551 | 0.81958 | 1.0965 | 1.0049 | 1.0291 | 1.0762 | 1.1034 | 1.1356 | 1.2247 | 1.294 | 1.1871 | 1.1162 | 1.1473 | 1.1286 | 1.2243 | 1.302
13 | 4.5521 | 4.4118 | 4.4427 | 4.4776 | 4.4988 | 4.5658 | 5.644 | 5.7263 | 5.8259 | 5.6973 | 5.5999 | 5.8099 | 6.0339 | 5.8936 | 5.7957 | 5.8603 | 5.6244 | 5.9402 | 5.6824 | 5.3366 | 5.4294 | 5.242 | 4.8143 | 4.7134
14 | 1.1243 | 1.0931 | 1.0433 | 1.0632 | 1.0129 | 0.99753 | 1.0266 | 1.2049 | 1.2262 | 1.2226 | 1.2086 | 1.2374 | 1.2353 | 1.2389 | 1.0885 | 1.1657 | 1.2372 | 1.2521 | 1.1639 | 1.1004 | 1.1068 | 1.0437 | 1.0354 | 1.0393
15 | 0.48229 | 0.47796 | 0.4479 | 0.43802 | 0.41697 | 0.42126 | 0.50946 | 0.482 | 0.51991 | 0.54303 | 0.53152 | 0.52293 | 0.51566 | 0.51681 | 0.48873 | 0.50113 | 0.52585 | 0.65573 | 0.60063 | 0.54633 | 0.54446 | 0.49488 | 0.54538 | 0.51954
16 | 0.944 | 0.90175 | 0.86125 | 0.86898 | 0.85178 | 0.94169 | 1.4844 | 1.6271 | 1.6967 | 1.6515 | 1.5814 | 1.685 | 1.5745 | 1.5256 | 1.3305 | 1.3242 | 1.3523 | 1.4913 | 1.3414 | 1.381 | 1.3557 | 1.2617 | 1.1427 | 1.0453
17 | 0.34475 | 0.31154 | 0.28692 | 0.26764 | 0.23506 | 0.2842 | 0.461 | 0.39153 | 0.425 | 0.41156 | 0.39275 | 0.37218 | 0.37983 | 0.39775 | 0.38887 | 0.39429 | 0.43741 | 0.68522 | 0.58537 | 0.48713 | 0.49332 | 0.42242 | 0.46117 | 0.43277
18 | 1.3762 | 1.28 | 1.168 | 1.1695 | 1.155 | 1.2557 | 1.6134 | 1.628 | 1.6787 | 1.7564 | 1.7892 | 1.8243 | 1.806 | 1.7582 | 1.7584 | 1.7434 | 1.8198 | 2.1291 | 2.0621 | 2.0012 | 2.0045 | 1.8521 | 1.7876 | 1.6718
19 | 2.2272 | 2.1154 | 2.043 | 2.0543 | 2.0384 | 2.1705 | 2.4648 | 2.812 | 2.9435 | 3.0547 | 2.9904 | 3.0415 | 3.0429 | 3.0358 | 2.8402 | 2.8452 | 2.7251 | 2.9036 | 2.7756 | 2.7158 | 2.6777 | 2.5644 | 2.441 | 2.3157
20 | 1.1418 | 1.0778 | 1.046 | 1.0181 | 1.0105 | 1.1122 | 1.4057 | 1.5404 | 1.7413 | 1.7986 | 1.821 | 1.8265 | 1.8071 | 1.7963 | 1.6532 | 1.6132 | 1.7009 | 1.7857 | 1.6898 | 1.6503 | 1.5585 | 1.2774 | 1.3169 | 1.2598
21 | 0.86971 | 0.84354 | 0.80541 | 0.788 | 0.78679 | 0.89889 | 1.4179 | 1.5304 | 1.5851 | 1.5884 | 1.63 | 1.6246 | 1.5455 | 1.5465 | 1.3824 | 1.2538 | 1.2474 | 1.4041 | 1.341 | 1.2826 | 1.2778 | 1.16 | 1.0594 | 0.97684
22 | 0.92299 | 0.9306 | 0.90594 | 0.89493 | 0.85876 | 0.83395 | 0.86498 | 0.72433 | 0.72076 | 0.73267 | 0.71709 | 0.72266 | 0.7392 | 0.77664 | 0.78211 | 0.78066 | 0.74295 | 0.79292 | 0.75237 | 0.73527 | 0.75627 | 0.73278 | 0.86825 | 0.9039
23 | 4.6041 | 4.3672 | 4.1014 | 4.0811 | 3.9376 | 4.3026 | 5.5723 | 5.7325 | 6.2342 | 6.7011 | 6.476 | 6.4831 | 6.5427 | 6.4342 | 6.2764 | 5.934 | 6.0471 | 7.0769 | 6.7351 | 6.4239 | 6.2726 | 5.8238 | 5.7566 | 5.3186
24 | 2.3935 | 2.3168 | 2.141 | 2.0838 | 1.9509 | 2.123 | 2.7592 | 2.3098 | 1.8614 | 1.384 | 2.453 | 2.4972 | 2.4893 | 2.5731 | 2.4575 | 2.5078 | 2.5019 | 3.2055 | 2.8549 | 2.6033 | 2.6238 | 2.5007 | 2.8577 | 2.7304
25 | 1.0949 | 1.0955 | 1.0786 | 1.0987 | 1.07 | 1.0799 | 1.1381 | 1.0132 | 0.84551 | 0.81958 | 1.0965 | 1.0049 | 1.0291 | 1.0762 | 1.1034 | 1.1356 | 1.2247 | 1.294 | 1.1871 | 1.1162 | 1.1473 | 1.1286 | 1.2243 | 1.302
26 | 2.2761 | 2.2059 | 2.2214 | 2.2388 | 2.2494 | 2.2829 | 2.822 | 2.8631 | 2.913 | 2.8486 | 2.7999 | 2.9049 | 3.0169 | 2.9468 | 2.8978 | 2.9302 | 2.8122 | 2.9701 | 2.8412 | 2.6683 | 2.7147 | 2.621 | 2.4071 | 2.3567
27 | 1.1243 | 1.0931 | 1.0433 | 1.0632 | 1.0129 | 0.99753 | 1.0266 | 1.2049 | 1.2262 | 1.2226 | 1.2086 | 1.2374 | 1.2353 | 1.2389 | 1.0885 | 1.1657 | 1.2372 | 1.2521 | 1.1639 | 1.1004 | 1.1068 | 1.0437 | 1.0354 | 1.0393
28 | 0.96457 | 0.95593 | 0.8958 | 0.87604 | 0.83393 | 0.84252 | 1.0189 | 0.96401 | 1.0398 | 1.0861 | 1.063 | 1.0459 | 1.0313 | 1.0336 | 0.97746 | 1.0023 | 1.0517 | 1.3115 | 1.2013 | 1.0927 | 1.0889 | 0.98977 | 1.0908 | 1.0391
29 | 3.1467 | 3.0058 | 2.8708 | 2.8966 | 2.8393 | 3.139 | 4.9481 | 5.4237 | 5.6556 | 5.5052 | 5.2713 | 5.6168 | 5.2483 | 5.0852 | 4.4349 | 4.4142 | 4.5077 | 4.9709 | 4.4712 | 4.6034 | 4.5189 | 4.2056 | 3.809 | 3.4843
30 | 0.57458 | 0.51924 | 0.4782 | 0.44607 | 0.39177 | 0.47367 | 0.76833 | 0.65255 | 0.70833 | 0.68593 | 0.65459 | 0.6203 | 0.63305 | 0.66292 | 0.64812 | 0.65715 | 0.72902 | 1.142 | 0.97561 | 0.81189 | 0.8222 | 0.70403 | 0.76861 | 0.72129
31 | 3.211 | 2.9866 | 2.7254 | 2.7289 | 2.6949 | 2.9299 | 3.7647 | 3.7986 | 3.9169 | 4.0983 | 4.1748 | 4.2567 | 4.214 | 4.1024 | 4.1029 | 4.0679 | 4.2462 | 4.968 | 4.8117 | 4.6695 | 4.6772 | 4.3217 | 4.1711 | 3.9008
32 | 1.4848 | 1.4103 | 1.362 | 1.3695 | 1.359 | 1.447 | 1.6432 | 1.8747 | 1.9624 | 2.0365 | 1.9936 | 2.0277 | 2.0286 | 2.0239 | 1.8934 | 1.8968 | 1.8167 | 1.9357 | 1.8504 | 1.8106 | 1.7851 | 1.7096 | 1.6274 | 1.5438

## Pc, Winter, S3
LoadID | 0 | 1 | 2 | 3 | 4 | 5 | 6 | 7 | 8 | 9 | 10 | 11 | 12 | 13 | 14 | 15 | 16 | 17 | 18 | 19 | 20 | 21 | 22 | 23
1 | 1.6203 | 1.5598 | 1.5042 | 1.5496 | 1.5059 | 1.5079 | 1.5218 | 1.9753 | 2.0148 | 1.9956 | 1.9895 | 2.0313 | 2.0095 | 1.9739 | 1.7171 | 1.8473 | 2.0084 | 1.9778 | 1.8759 | 1.7889 | 1.7763 | 1.6973 | 1.533 | 1.4997
2 | 0.72343 | 0.71695 | 0.67185 | 0.65703 | 0.62545 | 0.63189 | 0.76419 | 0.72301 | 0.77987 | 0.81454 | 0.79728 | 0.7844 | 0.7735 | 0.77521 | 0.7331 | 0.75169 | 0.78878 | 0.9836 | 0.90094 | 0.8195 | 0.81669 | 0.74233 | 0.81807 | 0.7793
3 | 1.888 | 1.8035 | 1.7225 | 1.738 | 1.7036 | 1.8834 | 2.9689 | 3.2542 | 3.3934 | 3.3031 | 3.1628 | 3.3701 | 3.149 | 3.0511 | 2.6609 | 2.6485 | 2.7046 | 2.9825 | 2.6827 | 2.762 | 2.7114 | 2.5234 | 2.2854 | 2.0906
4 | 0.22983 | 0.20769 | 0.19128 | 0.17843 | 0.15671 | 0.18947 | 0.30733 | 0.26102 | 0.28333 | 0.27437 | 0.26184 | 0.24812 | 0.25322 | 0.26517 | 0.25925 | 0.26286 | 0.29161 | 0.45681 | 0.39024 | 0.32476 | 0.32888 | 0.28161 | 0.30745 | 0.28852
5 | 0.91744 | 0.85331 | 0.77867 | 0.77969 | 0.76998 | 0.8371 | 1.0756 | 1.0853 | 1.1191 | 1.1709 | 1.1928 | 1.2162 | 1.204 | 1.1721 | 1.1723 | 1.1623 | 1.2132 | 1.4194 | 1.3748 | 1.3342 | 1.3363 | 1.2348 | 1.1917 | 1.1145
6 | 4.9493 | 4.701 | 4.54 | 4.5651 | 4.5299 | 4.8233 | 5.4773 | 6.2489 | 6.5412 | 6.7883 | 6.6454 | 6.7589 | 6.7621 | 6.7463 | 6.3115 | 6.3227 | 6.0557 | 6.4524 | 6.1681 | 6.0352 | 5.9504 | 5.6987 | 5.4245 | 5.146
7 | 2.5373 | 2.3952 | 2.3245 | 2.2624 | 2.2456 | 2.4715 | 3.1238 | 3.4232 | 3.8695 | 3.997 | 4.0466 | 4.059 | 4.0158 | 3.9917 | 3.6737 | 3.5849 | 3.7798 | 3.9681 | 3.7551 | 3.6672 | 3.4633 | 2.8387 | 2.9264 | 2.7995
8 | 0.5798 | 0.56236 | 0.53694 | 0.52534 | 0.52453 | 0.59926 | 0.94527 | 1.0202 | 1.0567 | 1.059 | 1.0867 | 1.0831 | 1.0303 | 1.031 | 0.9216 | 0.8359 | 0.83158 | 0.93608 | 0.89397 | 0.85505 | 0.85188 | 0.77334 | 0.70625 | 0.65122
9 | 0.61532 | 0.6204 | 0.60396 | 0.59662 | 0.57251 | 0.55597 | 0.57665 | 0.48289 | 0.48051 | 0.48844 | 0.47806 | 0.48177 | 0.4928 | 0.51776 | 0.52141 | 0.52044 | 0.4953 | 0.52861 | 0.50158 | 0.49018 | 0.50418 | 0.48852 | 0.57883 | 0.6026
10 | 0.4933 | 0.46791 | 0.43944 | 0.43726 | 0.42189 | 0.46099 | 0.59703 | 0.61419 | 0.66795 | 0.71798 | 0.69386 | 0.69462 | 0.701 | 0.68938 | 0.67247 | 0.63579 | 0.64791 | 0.75824 | 0.72161 | 0.68828 | 0.67206 | 0.62398 | 0.61677 | 0.56985
11 | 0.34192 | 0.33097 | 0.30586 | 0.29768 | 0.2787 | 0.30329 | 0.39417 | 0.32997 | 0.26591 | 0.19772 | 0.35044 | 0.35674 | 0.35561 | 0.36759 | 0.35107 | 0.35826 | 0.35741 | 0.45792 | 0.40784 | 0.3719 | 0.37483 | 0.35724 | 0.40825 | 0.39006
12 | 1.0949 | 1.0955 | 1.0786 | 1.0987 | 1.07 | 1.0799 | 1.1381 | 1.0132 | 0.84551 | 0.81958 | 1.0965 | 1.0049 | 1.0291 | 1.0762 | 1.1034 | 1.1356 | 1.2247 | 1.294 | 1.1871 | 1.1162 | 1.1473 | 1.1286 | 1.2243 | 1.302
13 | 4.5521 | 4.4118 | 4.4427 | 4.4776 | 4.4988 | 4.5658 | 5.644 | 5.7263 | 5.8259 | 5.6973 | 5.5999 | 5.8099 | 6.0339 | 5.8936 | 5.7957 | 5.8603 | 5.6244 | 5.9402 | 5.6824 | 5.3366 | 5.4294 | 5.242 | 4.8143 | 4.7134
14 | 1.1243 | 1.0931 | 1.0433 | 1.0632 | 1.0129 | 0.99753 | 1.0266 | 1.2049 | 1.2262 | 1.2226 | 1.2086 | 1.2374 | 1.2353 | 1.2389 | 1.0885 | 1.1657 | 1.2372 | 1.2521 | 1.1639 | 1.1004 | 1.1068 | 1.0437 | 1.0354 | 1.0393
15 | 0.48229 | 0.47796 | 0.4479 | 0.43802 | 0.41697 | 0.42126 | 0.50946 | 0.482 | 0.51991 | 0.54303 | 0.53152 | 0.52293 | 0.51566 | 0.51681 | 0.48873 | 0.50113 | 0.52585 | 0.65573 | 0.60063 | 0.54633 | 0.54446 | 0.49488 | 0.54538 | 0.51954
16 | 0.944 | 0.90175 | 0.86125 | 0.86898 | 0.85178 | 0.94169 | 1.4844 | 1.6271 | 1.6967 | 1.6515 | 1.5814 | 1.685 | 1.5745 | 1.5256 | 1.3305 | 1.3242 | 1.3523 | 1.4913 | 1.3414 | 1.381 | 1.3557 | 1.2617 | 1.1427 | 1.0453
17 | 0.34475 | 0.31154 | 0.28692 | 0.26764 | 0.23506 | 0.2842 | 0.461 | 0.39153 | 0.425 | 0.41156 | 0.39275 | 0.37218 | 0.37983 | 0.39775 | 0.38887 | 0.39429 | 0.43741 | 0.68522 | 0.58537 | 0.48713 | 0.49332 | 0.42242 | 0.46117 | 0.43277
18 | 1.3762 | 1.28 | 1.168 | 1.1695 | 1.155 | 1.2557 | 1.6134 | 1.628 | 1.6787 | 1.7564 | 1.7892 | 1.8243 | 1.806 | 1.7582 | 1.7584 | 1.7434 | 1.8198 | 2.1291 | 2.0621 | 2.0012 | 2.0045 | 1.8521 | 1.7876 | 1.6718
19 | 2.2272 | 2.1154 | 2.043 | 2.0543 | 2.0384 | 2.1705 | 2.4648 | 2.812 | 2.9435 | 3.0547 | 2.9904 | 3.0415 | 3.0429 | 3.0358 | 2.8402 | 2.8452 | 2.7251 | 2.9036 | 2.7756 | 2.7158 | 2.6777 | 2.5644 | 2.441 | 2.3157
20 | 1.1418 | 1.0778 | 1.046 | 1.0181 | 1.0105 | 1.1122 | 1.4057 | 1.5404 | 1.7413 | 1.7986 | 1.821 | 1.8265 | 1.8071 | 1.7963 | 1.6532 | 1.6132 | 1.7009 | 1.7857 | 1.6898 | 1.6503 | 1.5585 | 1.2774 | 1.3169 | 1.2598
21 | 0.86971 | 0.84354 | 0.80541 | 0.788 | 0.78679 | 0.89889 | 1.4179 | 1.5304 | 1.5851 | 1.5884 | 1.63 | 1.6246 | 1.5455 | 1.5465 | 1.3824 | 1.2538 | 1.2474 | 1.4041 | 1.341 | 1.2826 | 1.2778 | 1.16 | 1.0594 | 0.97684
22 | 0.92299 | 0.9306 | 0.90594 | 0.89493 | 0.85876 | 0.83395 | 0.86498 | 0.72433 | 0.72076 | 0.73267 | 0.71709 | 0.72266 | 0.7392 | 0.77664 | 0.78211 | 0.78066 | 0.74295 | 0.79292 | 0.75237 | 0.73527 | 0.75627 | 0.73278 | 0.86825 | 0.9039
23 | 4.6041 | 4.3672 | 4.1014 | 4.0811 | 3.9376 | 4.3026 | 5.5723 | 5.7325 | 6.2342 | 6.7011 | 6.476 | 6.4831 | 6.5427 | 6.4342 | 6.2764 | 5.934 | 6.0471 | 7.0769 | 6.7351 | 6.4239 | 6.2726 | 5.8238 | 5.7566 | 5.3186
24 | 2.3935 | 2.3168 | 2.141 | 2.0838 | 1.9509 | 2.123 | 2.7592 | 2.3098 | 1.8614 | 1.384 | 2.453 | 2.4972 | 2.4893 | 2.5731 | 2.4575 | 2.5078 | 2.5019 | 3.2055 | 2.8549 | 2.6033 | 2.6238 | 2.5007 | 2.8577 | 2.7304
25 | 1.0949 | 1.0955 | 1.0786 | 1.0987 | 1.07 | 1.0799 | 1.1381 | 1.0132 | 0.84551 | 0.81958 | 1.0965 | 1.0049 | 1.0291 | 1.0762 | 1.1034 | 1.1356 | 1.2247 | 1.294 | 1.1871 | 1.1162 | 1.1473 | 1.1286 | 1.2243 | 1.302
26 | 2.2761 | 2.2059 | 2.2214 | 2.2388 | 2.2494 | 2.2829 | 2.822 | 2.8631 | 2.913 | 2.8486 | 2.7999 | 2.9049 | 3.0169 | 2.9468 | 2.8978 | 2.9302 | 2.8122 | 2.9701 | 2.8412 | 2.6683 | 2.7147 | 2.621 | 2.4071 | 2.3567
27 | 1.1243 | 1.0931 | 1.0433 | 1.0632 | 1.0129 | 0.99753 | 1.0266 | 1.2049 | 1.2262 | 1.2226 | 1.2086 | 1.2374 | 1.2353 | 1.2389 | 1.0885 | 1.1657 | 1.2372 | 1.2521 | 1.1639 | 1.1004 | 1.1068 | 1.0437 | 1.0354 | 1.0393
28 | 0.96457 | 0.95593 | 0.8958 | 0.87604 | 0.83393 | 0.84252 | 1.0189 | 0.96401 | 1.0398 | 1.0861 | 1.063 | 1.0459 | 1.0313 | 1.0336 | 0.97746 | 1.0023 | 1.0517 | 1.3115 | 1.2013 | 1.0927 | 1.0889 | 0.98977 | 1.0908 | 1.0391
29 | 3.1467 | 3.0058 | 2.8708 | 2.8966 | 2.8393 | 3.139 | 4.9481 | 5.4237 | 5.6556 | 5.5052 | 5.2713 | 5.6168 | 5.2483 | 5.0852 | 4.4349 | 4.4142 | 4.5077 | 4.9709 | 4.4712 | 4.6034 | 4.5189 | 4.2056 | 3.809 | 3.4843
30 | 0.57458 | 0.51924 | 0.4782 | 0.44607 | 0.39177 | 0.47367 | 0.76833 | 0.65255 | 0.70833 | 0.68593 | 0.65459 | 0.6203 | 0.63305 | 0.66292 | 0.64812 | 0.65715 | 0.72902 | 1.142 | 0.97561 | 0.81189 | 0.8222 | 0.70403 | 0.76861 | 0.72129
31 | 3.211 | 2.9866 | 2.7254 | 2.7289 | 2.6949 | 2.9299 | 3.7647 | 3.7986 | 3.9169 | 4.0983 | 4.1748 | 4.2567 | 4.214 | 4.1024 | 4.1029 | 4.0679 | 4.2462 | 4.968 | 4.8117 | 4.6695 | 4.6772 | 4.3217 | 4.1711 | 3.9008
32 | 1.4848 | 1.4103 | 1.362 | 1.3695 | 1.359 | 1.447 | 1.6432 | 1.8747 | 1.9624 | 2.0365 | 1.9936 | 2.0277 | 2.0286 | 2.0239 | 1.8934 | 1.8968 | 1.8167 | 1.9357 | 1.8504 | 1.8106 | 1.7851 | 1.7096 | 1.6274 | 1.5438

## Pc, Winter, S4
LoadID | 0 | 1 | 2 | 3 | 4 | 5 | 6 | 7 | 8 | 9 | 10 | 11 | 12 | 13 | 14 | 15 | 16 | 17 | 18 | 19 | 20 | 21 | 22 | 23
1 | 1.6365 | 1.5754 | 1.5193 | 1.5651 | 1.5209 | 1.523 | 1.537 | 1.9951 | 2.0349 | 2.0155 | 2.0094 | 2.0516 | 2.0296 | 1.9936 | 1.7343 | 1.8658 | 2.0285 | 1.9976 | 1.8947 | 1.8068 | 1.7941 | 1.7143 | 1.5483 | 1.5147
2 | 0.72838 | 0.72176 | 0.67646 | 0.6616 | 0.63006 | 0.63681 | 0.77013 | 0.72994 | 0.78741 | 0.8223 | 0.80503 | 0.79196 | 0.78079 | 0.78214 | 0.73955 | 0.75835 | 0.79618 | 0.99245 | 0.90937 | 0.82729 | 0.82424 | 0.74937 | 0.82452 | 0.785
3 | 1.9038 | 1.8184 | 1.7369 | 1.7527 | 1.7184 | 1.9003 | 2.9963 | 3.2864 | 3.427 | 3.3356 | 3.1941 | 3.4034 | 3.1799 | 3.0805 | 2.6864 | 2.6738 | 2.731 | 3.0111 | 2.7088 | 2.7891 | 2.7376 | 2.5481 | 2.306 | 2.1087
4 | 0.23061 | 0.2082 | 0.19178 | 0.17888 | 0.15718 | 0.19043 | 0.30927 | 0.26343 | 0.28599 | 0.27686 | 0.2643 | 0.25042 | 0.25546 | 0.26727 | 0.26126 | 0.26492 | 0.2942 | 0.46073 | 0.39376 | 0.32773 | 0.33176 | 0.28418 | 0.30936 | 0.29001
5 | 0.9251 | 0.86027 | 0.78505 | 0.78615 | 0.77659 | 0.84454 | 1.0852 | 1.096 | 1.1301 | 1.1824 | 1.2046 | 1.2282 | 1.2157 | 1.1833 | 1.1834 | 1.1733 | 1.225 | 1.433 | 1.3881 | 1.3472 | 1.3493 | 1.2469 | 1.2025 | 1.1243
6 | 4.9938 | 4.7428 | 4.5807 | 4.6063 | 4.5715 | 4.8685 | 5.5282 | 6.3107 | 6.6061 | 6.8553 | 6.7114 | 6.8259 | 6.8287 | 6.8119 | 6.3726 | 6.384 | 6.1152 | 6.5147 | 6.2285 | 6.0946 | 6.0085 | 5.7548 | 5.4749 | 5.1928
7 | 2.5576 | 2.4139 | 2.3431 | 2.2806 | 2.2644 | 2.4931 | 3.1512 | 3.4567 | 3.9076 | 4.0361 | 4.0866 | 4.0989 | 4.055 | 4.0298 | 3.7085 | 3.6189 | 3.8165 | 4.0056 | 3.7914 | 3.703 | 3.4965 | 2.8663 | 2.9518 | 2.8229
8 | 0.58408 | 0.56641 | 0.5409 | 0.52925 | 0.52868 | 0.60432 | 0.95359 | 1.0303 | 1.0671 | 1.0693 | 1.0974 | 1.0937 | 1.0404 | 1.0408 | 0.93023 | 0.84368 | 0.83958 | 0.94478 | 0.90253 | 0.86333 | 0.85999 | 0.78082 | 0.71216 | 0.65634
9 | 0.61996 | 0.62503 | 0.60859 | 0.60125 | 0.57714 | 0.5606 | 0.58129 | 0.48752 | 0.48514 | 0.49308 | 0.48269 | 0.4864 | 0.49743 | 0.52239 | 0.52604 | 0.52507 | 0.49993 | 0.53324 | 0.50621 | 0.49481 | 0.50881 | 0.49315 | 0.58346 | 0.60723
10 | 0.49709 | 0.47141 | 0.44277 | 0.44064 | 0.42529 | 0.4649 | 0.60215 | 0.62019 | 0.6745 | 0.72497 | 0.70068 | 0.70143 | 0.70779 | 0.69587 | 0.67876 | 0.64172 | 0.65414 | 0.76533 | 0.72854 | 0.69496 | 0.67847 | 0.63003 | 0.62207 | 0.5745
11 | 0.34382 | 0.33271 | 0.30751 | 0.29932 | 0.28039 | 0.3054 | 0.39698 | 0.33307 | 0.2684 | 0.19944 | 0.35379 | 0.36012 | 0.35887 | 0.37072 | 0.35399 | 0.36127 | 0.36066 | 0.46185 | 0.41154 | 0.37534 | 0.37816 | 0.36056 | 0.41118 | 0.39257
12 | 1.1043 | 1.1049 | 1.088 | 1.1083 | 1.0796 | 1.0897 | 1.1483 | 1.0231 | 0.85379 | 0.82752 | 1.1073 | 1.0147 | 1.039 | 1.0864 | 1.1139 | 1.1463 | 1.2366 | 1.3062 | 1.1986 | 1.1271 | 1.1584 | 1.1396 | 1.2354 | 1.3137
13 | 4.5946 | 4.4528 | 4.4843 | 4.5197 | 4.5416 | 4.6097 | 5.6982 | 5.7831 | 5.8839 | 5.7537 | 5.6556 | 5.8676 | 6.0936 | 5.9514 | 5.8525 | 5.9178 | 5.68 | 5.9983 | 5.7385 | 5.3894 | 5.4829 | 5.2939 | 4.8601 | 4.7577
14 | 1.1341 | 1.1024 | 1.0523 | 1.0725 | 1.0219 | 1.0066 | 1.0357 | 1.2167 | 1.2383 | 1.2346 | 1.2205 | 1.2496 | 1.2474 | 1.2508 | 1.0988 | 1.1767 | 1.2492 | 1.264 | 1.1752 | 1.1111 | 1.1174 | 1.0539 | 1.0446 | 1.0483
15 | 0.48559 | 0.48117 | 0.45097 | 0.44106 | 0.42004 | 0.42454 | 0.51342 | 0.48663 | 0.52494 | 0.5482 | 0.53669 | 0.52797 | 0.52053 | 0.52143 | 0.49304 | 0.50557 | 0.53079 | 0.66164 | 0.60625 | 0.55152 | 0.54949 | 0.49958 | 0.54968 | 0.52334
16 | 0.95192 | 0.9092 | 0.86845 | 0.87633 | 0.85921 | 0.95017 | 1.4982 | 1.6432 | 1.7135 | 1.6678 | 1.5971 | 1.7017 | 1.5899 | 1.5403 | 1.3432 | 1.3369 | 1.3655 | 1.5055 | 1.3544 | 1.3946 | 1.3688 | 1.274 | 1.153 | 1.0543
17 | 0.34591 | 0.3123 | 0.28768 | 0.26832 | 0.23577 | 0.28565 | 0.46391 | 0.39515 | 0.42899 | 0.41529 | 0.39646 | 0.37563 | 0.38319 | 0.40091 | 0.39189 | 0.39737 | 0.44131 | 0.69109 | 0.59064 | 0.4916 | 0.49764 | 0.42626 | 0.46405 | 0.43501
18 | 1.3876 | 1.2904 | 1.1776 | 1.1792 | 1.1649 | 1.2668 | 1.6279 | 1.644 | 1.6952 | 1.7736 | 1.8069 | 1.8423 | 1.8236 | 1.7749 | 1.7751 | 1.76 | 1.8375 | 2.1495 | 2.0822 | 2.0208 | 2.0239 | 1.8703 | 1.8038 | 1.6864
19 | 2.2472 | 2.1342 | 2.0613 | 2.0728 | 2.0572 | 2.1908 | 2.4877 | 2.8398 | 2.9727 | 3.0849 | 3.0201 | 3.0716 | 3.0729 | 3.0654 | 2.8677 | 2.8728 | 2.7518 | 2.9316 | 2.8028 | 2.7426 | 2.7038 | 2.5897 | 2.4637 | 2.3368
20 | 1.1509 | 1.0862 | 1.0544 | 1.0263 | 1.019 | 1.1219 | 1.418 | 1.5555 | 1.7584 | 1.8162 | 1.839 | 1.8445 | 1.8247 | 1.8134 | 1.6688 | 1.6285 | 1.7174 | 1.8025 | 1.7061 | 1.6664 | 1.5734 | 1.2898 | 1.3283 | 1.2703
21 | 0.87612 | 0.84962 | 0.81135 | 0.79388 | 0.79302 | 0.90649 | 1.4304 | 1.5454 | 1.6007 | 1.6039 | 1.6461 | 1.6406 | 1.5605 | 1.5611 | 1.3953 | 1.2655 | 1.2594 | 1.4172 | 1.3538 | 1.295 | 1.29 | 1.1712 | 1.0682 | 0.98451
22 | 0.92994 | 0.93755 | 0.91289 | 0.90188 | 0.86571 | 0.8409 | 0.87193 | 0.73128 | 0.72771 | 0.73961 | 0.72404 | 0.72961 | 0.74615 | 0.78358 | 0.78906 | 0.78761 | 0.7499 | 0.79987 | 0.75931 | 0.74221 | 0.76321 | 0.73973 | 0.8752 | 0.91085
23 | 4.6395 | 4.3998 | 4.1326 | 4.1126 | 3.9694 | 4.3391 | 5.6201 | 5.7884 | 6.2953 | 6.7664 | 6.5397 | 6.5467 | 6.6061 | 6.4947 | 6.335 | 5.9894 | 6.1053 | 7.1431 | 6.7997 | 6.4863 | 6.3324 | 5.8803 | 5.806 | 5.362
24 | 2.4067 | 2.329 | 2.1526 | 2.0953 | 1.9627 | 2.1378 | 2.7788 | 2.3315 | 1.8788 | 1.3961 | 2.4765 | 2.5208 | 2.5121 | 2.595 | 2.478 | 2.5289 | 2.5246 | 3.2329 | 2.8807 | 2.6274 | 2.6472 | 2.5239 | 2.8782 | 2.748
25 | 1.1043 | 1.1049 | 1.088 | 1.1083 | 1.0796 | 1.0897 | 1.1483 | 1.0231 | 0.85379 | 0.82752 | 1.1073 | 1.0147 | 1.039 | 1.0864 | 1.1139 | 1.1463 | 1.2366 | 1.3062 | 1.1986 | 1.1271 | 1.1584 | 1.1396 | 1.2354 | 1.3137
26 | 2.2973 | 2.2264 | 2.2422 | 2.2599 | 2.2708 | 2.3048 | 2.8491 | 2.8916 | 2.9419 | 2.8769 | 2.8278 | 2.9338 | 3.0468 | 2.9757 | 2.9262 | 2.9589 | 2.84 | 2.9991 | 2.8692 | 2.6947 | 2.7414 | 2.6469 | 2.43 | 2.3789
27 | 1.1341 | 1.1024 | 1.0523 | 1.0725 | 1.0219 | 1.0066 | 1.0357 | 1.2167 | 1.2383 | 1.2346 | 1.2205 | 1.2496 | 1.2474 | 1.2508 | 1.0988 | 1.1767 | 1.2492 | 1.264 | 1.1752 | 1.1111 | 1.1174 | 1.0539 | 1.0446 | 1.0483
28 | 0.97117 | 0.96234 | 0.90195 | 0.88213 | 0.84008 | 0.84909 | 1.0268 | 0.97326 | 1.0499 | 1.0964 | 1.0734 | 1.0559 | 1.0411 | 1.0429 | 0.98607 | 1.0111 | 1.0616 | 1.3233 | 1.2125 | 1.103 | 1.099 | 0.99916 | 1.0994 | 1.0467
29 | 3.1731 | 3.0307 | 2.8948 | 2.9211 | 2.864 | 3.1672 | 4.9938 | 5.4773 | 5.7116 | 5.5594 | 5.3235 | 5.6723 | 5.2998 | 5.1342 | 4.4773 | 4.4564 | 4.5517 | 5.0184 | 4.5147 | 4.6485 | 4.5627 | 4.2468 | 3.8433 | 3.5145
30 | 0.57652 | 0.5205 | 0.47946 | 0.44719 | 0.39295 | 0.47608 | 0.77318 | 0.65859 | 0.71498 | 0.69216 | 0.66076 | 0.62604 | 0.63864 | 0.66819 | 0.65314 | 0.66229 | 0.73551 | 1.1518 | 0.98441 | 0.81933 | 0.8294 | 0.71044 | 0.77341 | 0.72502
31 | 3.2378 | 3.0109 | 2.7477 | 2.7515 | 2.7181 | 2.9559 | 3.7983 | 3.8359 | 3.9555 | 4.1384 | 4.216 | 4.2986 | 4.2551 | 4.1415 | 4.1419 | 4.1066 | 4.2875 | 5.0154 | 4.8584 | 4.7153 | 4.7225 | 4.364 | 4.2088 | 3.9349
32 | 1.4981 | 1.4228 | 1.3742 | 1.3819 | 1.3715 | 1.4605 | 1.6585 | 1.8932 | 1.9818 | 2.0566 | 2.0134 | 2.0478 | 2.0486 | 2.0436 | 1.9118 | 1.9152 | 1.8346 | 1.9544 | 1.8685 | 1.8284 | 1.8026 | 1.7264 | 1.6425 | 1.5578

## Pc, Winter, S5
LoadID | 0 | 1 | 2 | 3 | 4 | 5 | 6 | 7 | 8 | 9 | 10 | 11 | 12 | 13 | 14 | 15 | 16 | 17 | 18 | 19 | 20 | 21 | 22 | 23
1 | 1.6365 | 1.5754 | 1.5193 | 1.5651 | 1.5209 | 1.523 | 1.537 | 1.9951 | 2.0349 | 2.0155 | 2.0094 | 2.0516 | 2.0296 | 1.9936 | 1.7343 | 1.8658 | 2.0285 | 1.9976 | 1.8947 | 1.8068 | 1.7941 | 1.7143 | 1.5483 | 1.5147
2 | 0.72838 | 0.72176 | 0.67646 | 0.6616 | 0.63006 | 0.63681 | 0.77013 | 0.72994 | 0.78741 | 0.8223 | 0.80503 | 0.79196 | 0.78079 | 0.78214 | 0.73955 | 0.75835 | 0.79618 | 0.99245 | 0.90937 | 0.82729 | 0.82424 | 0.74937 | 0.82452 | 0.785
3 | 1.9038 | 1.8184 | 1.7369 | 1.7527 | 1.7184 | 1.9003 | 2.9963 | 3.2864 | 3.427 | 3.3356 | 3.1941 | 3.4034 | 3.1799 | 3.0805 | 2.6864 | 2.6738 | 2.731 | 3.0111 | 2.7088 | 2.7891 | 2.7376 | 2.5481 | 2.306 | 2.1087
4 | 0.23061 | 0.2082 | 0.19178 | 0.17888 | 0.15718 | 0.19043 | 0.30927 | 0.26343 | 0.28599 | 0.27686 | 0.2643 | 0.25042 | 0.25546 | 0.26727 | 0.26126 | 0.26492 | 0.2942 | 0.46073 | 0.39376 | 0.32773 | 0.33176 | 0.28418 | 0.30936 | 0.29001
5 | 0.9251 | 0.86027 | 0.78505 | 0.78615 | 0.77659 | 0.84454 | 1.0852 | 1.096 | 1.1301 | 1.1824 | 1.2046 | 1.2282 | 1.2157 | 1.1833 | 1.1834 | 1.1733 | 1.225 | 1.433 | 1.3881 | 1.3472 | 1.3493 | 1.2469 | 1.2025 | 1.1243
6 | 4.9938 | 4.7428 | 4.5807 | 4.6063 | 4.5715 | 4.8685 | 5.5282 | 6.3107 | 6.6061 | 6.8553 | 6.7114 | 6.8259 | 6.8287 | 6.8119 | 6.3726 | 6.384 | 6.1152 | 6.5147 | 6.2285 | 6.0946 | 6.0085 | 5.7548 | 5.4749 | 5.1928
7 | 2.5576 | 2.4139 | 2.3431 | 2.2806 | 2.2644 | 2.4931 | 3.1512 | 3.4567 | 3.9076 | 4.0361 | 4.0866 | 4.0989 | 4.055 | 4.0298 | 3.7085 | 3.6189 | 3.8165 | 4.0056 | 3.7914 | 3.703 | 3.4965 | 2.8663 | 2.9518 | 2.8229
8 | 0.58408 | 0.56641 | 0.5409 | 0.52925 | 0.52868 | 0.60432 | 0.95359 | 1.0303 | 1.0671 | 1.0693 | 1.0974 | 1.0937 | 1.0404 | 1.0408 | 0.93023 | 0.84368 | 0.83958 | 0.94478 | 0.90253 | 0.86333 | 0.85999 | 0.78082 | 0.71216 | 0.65634
9 | 0.61996 | 0.62503 | 0.60859 | 0.60125 | 0.57714 | 0.5606 | 0.58129 | 0.48752 | 0.48514 | 0.49308 | 0.48269 | 0.4864 | 0.49743 | 0.52239 | 0.52604 | 0.52507 | 0.49993 | 0.53324 | 0.50621 | 0.49481 | 0.50881 | 0.49315 | 0.58346 | 0.60723
10 | 0.49709 | 0.47141 | 0.44277 | 0.44064 | 0.42529 | 0.4649 | 0.60215 | 0.62019 | 0.6745 | 0.72497 | 0.70068 | 0.70143 | 0.70779 | 0.69587 | 0.67876 | 0.64172 | 0.65414 | 0.76533 | 0.72854 | 0.69496 | 0.67847 | 0.63003 | 0.62207 | 0.5745
11 | 0.34382 | 0.33271 | 0.30751 | 0.29932 | 0.28039 | 0.3054 | 0.39698 | 0.33307 | 0.2684 | 0.19944 | 0.35379 | 0.36012 | 0.35887 | 0.37072 | 0.35399 | 0.36127 | 0.36066 | 0.46185 | 0.41154 | 0.37534 | 0.37816 | 0.36056 | 0.41118 | 0.39257
12 | 1.1043 | 1.1049 | 1.088 | 1.1083 | 1.0796 | 1.0897 | 1.1483 | 1.0231 | 0.85379 | 0.82752 | 1.1073 | 1.0147 | 1.039 | 1.0864 | 1.1139 | 1.1463 | 1.2366 | 1.3062 | 1.1986 | 1.1271 | 1.1584 | 1.1396 | 1.2354 | 1.3137
13 | 4.5946 | 4.4528 | 4.4843 | 4.5197 | 4.5416 | 4.6097 | 5.6982 | 5.7831 | 5.8839 | 5.7537 | 5.6556 | 5.8676 | 6.0936 | 5.9514 | 5.8525 | 5.9178 | 5.68 | 5.9983 | 5.7385 | 5.3894 | 5.4829 | 5.2939 | 4.8601 | 4.7577
14 | 1.1341 | 1.1024 | 1.0523 | 1.0725 | 1.0219 | 1.0066 | 1.0357 | 1.2167 | 1.2383 | 1.2346 | 1.2205 | 1.2496 | 1.2474 | 1.2508 | 1.0988 | 1.1767 | 1.2492 | 1.264 | 1.1752 | 1.1111 | 1.1174 | 1.0539 | 1.0446 | 1.0483
15 | 0.48559 | 0.48117 | 0.45097 | 0.44106 | 0.42004 | 0.42454 | 0.51342 | 0.48663 | 0.52494 | 0.5482 | 0.53669 | 0.52797 | 0.52053 | 0.52143 | 0.49304 | 0.50557 | 0.53079 | 0.66164 | 0.60625 | 0.55152 | 0.54949 | 0.49958 | 0.54968 | 0.52334
16 | 0.95192 | 0.9092 | 0.86845 | 0.87633 | 0.85921 | 0.95017 | 1.4982 | 1.6432 | 1.7135 | 1.6678 | 1.5971 | 1.7017 | 1.5899 | 1.5403 | 1.3432 | 1.3369 | 1.3655 | 1.5055 | 1.3544 | 1.3946 | 1.3688 | 1.274 | 1.153 | 1.0543
17 | 0.34591 | 0.3123 | 0.28768 | 0.26832 | 0.23577 | 0.28565 | 0.46391 | 0.39515 | 0.42899 | 0.41529 | 0.39646 | 0.37563 | 0.38319 | 0.40091 | 0.39189 | 0.39737 | 0.44131 | 0.69109 | 0.59064 | 0.4916 | 0.49764 | 0.42626 | 0.46405 | 0.43501
18 | 1.3876 | 1.2904 | 1.1776 | 1.1792 | 1.1649 | 1.2668 | 1.6279 | 1.644 | 1.6952 | 1.7736 | 1.8069 | 1.8423 | 1.8236 | 1.7749 | 1.7751 | 1.76 | 1.8375 | 2.1495 | 2.0822 | 2.0208 | 2.0239 | 1.8703 | 1.8038 | 1.6864
19 | 2.2472 | 2.1342 | 2.0613 | 2.0728 | 2.0572 | 2.1908 | 2.4877 | 2.8398 | 2.9727 | 3.0849 | 3.0201 | 3.0716 | 3.0729 | 3.0654 | 2.8677 | 2.8728 | 2.7518 | 2.9316 | 2.8028 | 2.7426 | 2.7038 | 2.5897 | 2.4637 | 2.3368
20 | 1.1509 | 1.0862 | 1.0544 | 1.0263 | 1.019 | 1.1219 | 1.418 | 1.5555 | 1.7584 | 1.8162 | 1.839 | 1.8445 | 1.8247 | 1.8134 | 1.6688 | 1.6285 | 1.7174 | 1.8025 | 1.7061 | 1.6664 | 1.5734 | 1.2898 | 1.3283 | 1.2703
21 | 0.87612 | 0.84962 | 0.81135 | 0.79388 | 0.79302 | 0.90649 | 1.4304 | 1.5454 | 1.6007 | 1.6039 | 1.6461 | 1.6406 | 1.5605 | 1.5611 | 1.3953 | 1.2655 | 1.2594 | 1.4172 | 1.3538 | 1.295 | 1.29 | 1.1712 | 1.0682 | 0.98451
22 | 0.92994 | 0.93755 | 0.91289 | 0.90188 | 0.86571 | 0.8409 | 0.87193 | 0.73128 | 0.72771 | 0.73961 | 0.72404 | 0.72961 | 0.74615 | 0.78358 | 0.78906 | 0.78761 | 0.7499 | 0.79987 | 0.75931 | 0.74221 | 0.76321 | 0.73973 | 0.8752 | 0.91085
23 | 4.6395 | 4.3998 | 4.1326 | 4.1126 | 3.9694 | 4.3391 | 5.6201 | 5.7884 | 6.2953 | 6.7664 | 6.5397 | 6.5467 | 6.6061 | 6.4947 | 6.335 | 5.9894 | 6.1053 | 7.1431 | 6.7997 | 6.4863 | 6.3324 | 5.8803 | 5.806 | 5.362
24 | 2.4067 | 2.329 | 2.1526 | 2.0953 | 1.9627 | 2.1378 | 2.7788 | 2.3315 | 1.8788 | 1.3961 | 2.4765 | 2.5208 | 2.5121 | 2.595 | 2.478 | 2.5289 | 2.5246 | 3.2329 | 2.8807 | 2.6274 | 2.6472 | 2.5239 | 2.8782 | 2.748
25 | 1.1043 | 1.1049 | 1.088 | 1.1083 | 1.0796 | 1.0897 | 1.1483 | 1.0231 | 0.85379 | 0.82752 | 1.1073 | 1.0147 | 1.039 | 1.0864 | 1.1139 | 1.1463 | 1.2366 | 1.3062 | 1.1986 | 1.1271 | 1.1584 | 1.1396 | 1.2354 | 1.3137
26 | 2.2973 | 2.2264 | 2.2422 | 2.2599 | 2.2708 | 2.3048 | 2.8491 | 2.8916 | 2.9419 | 2.8769 | 2.8278 | 2.9338 | 3.0468 | 2.9757 | 2.9262 | 2.9589 | 2.84 | 2.9991 | 2.8692 | 2.6947 | 2.7414 | 2.6469 | 2.43 | 2.3789
27 | 1.1341 | 1.1024 | 1.0523 | 1.0725 | 1.0219 | 1.0066 | 1.0357 | 1.2167 | 1.2383 | 1.2346 | 1.2205 | 1.2496 | 1.2474 | 1.2508 | 1.0988 | 1.1767 | 1.2492 | 1.264 | 1.1752 | 1.1111 | 1.1174 | 1.0539 | 1.0446 | 1.0483
28 | 0.97117 | 0.96234 | 0.90195 | 0.88213 | 0.84008 | 0.84909 | 1.0268 | 0.97326 | 1.0499 | 1.0964 | 1.0734 | 1.0559 | 1.0411 | 1.0429 | 0.98607 | 1.0111 | 1.0616 | 1.3233 | 1.2125 | 1.103 | 1.099 | 0.99916 | 1.0994 | 1.0467
29 | 3.1731 | 3.0307 | 2.8948 | 2.9211 | 2.864 | 3.1672 | 4.9938 | 5.4773 | 5.7116 | 5.5594 | 5.3235 | 5.6723 | 5.2998 | 5.1342 | 4.4773 | 4.4564 | 4.5517 | 5.0184 | 4.5147 | 4.6485 | 4.5627 | 4.2468 | 3.8433 | 3.5145
30 | 0.57652 | 0.5205 | 0.47946 | 0.44719 | 0.39295 | 0.47608 | 0.77318 | 0.65859 | 0.71498 | 0.69216 | 0.66076 | 0.62604 | 0.63864 | 0.66819 | 0.65314 | 0.66229 | 0.73551 | 1.1518 | 0.98441 | 0.81933 | 0.8294 | 0.71044 | 0.77341 | 0.72502
31 | 3.2378 | 3.0109 | 2.7477 | 2.7515 | 2.7181 | 2.9559 | 3.7983 | 3.8359 | 3.9555 | 4.1384 | 4.216 | 4.2986 | 4.2551 | 4.1415 | 4.1419 | 4.1066 | 4.2875 | 5.0154 | 4.8584 | 4.7153 | 4.7225 | 4.364 | 4.2088 | 3.9349
32 | 1.4981 | 1.4228 | 1.3742 | 1.3819 | 1.3715 | 1.4605 | 1.6585 | 1.8932 | 1.9818 | 2.0566 | 2.0134 | 2.0478 | 2.0486 | 2.0436 | 1.9118 | 1.9152 | 1.8346 | 1.9544 | 1.8685 | 1.8284 | 1.8026 | 1.7264 | 1.6425 | 1.5578

## Pc, Winter, S6
LoadID | 0 | 1 | 2 | 3 | 4 | 5 | 6 | 7 | 8 | 9 | 10 | 11 | 12 | 13 | 14 | 15 | 16 | 17 | 18 | 19 | 20 | 21 | 22 | 23
1 | 1.6365 | 1.5754 | 1.5193 | 1.5651 | 1.5209 | 1.523 | 1.537 | 1.9951 | 2.0349 | 2.0155 | 2.0094 | 2.0516 | 2.0296 | 1.9936 | 1.7343 | 1.8658 | 2.0285 | 1.9976 | 1.8947 | 1.8068 | 1.7941 | 1.7143 | 1.5483 | 1.5147
2 | 0.72838 | 0.72176 | 0.67646 | 0.6616 | 0.63006 | 0.63681 | 0.77013 | 0.72994 | 0.78741 | 0.8223 | 0.80503 | 0.79196 | 0.78079 | 0.78214 | 0.73955 | 0.75835 | 0.79618 | 0.99245 | 0.90937 | 0.82729 | 0.82424 | 0.74937 | 0.82452 | 0.785
3 | 1.9038 | 1.8184 | 1.7369 | 1.7527 | 1.7184 | 1.9003 | 2.9963 | 3.2864 | 3.427 | 3.3356 | 3.1941 | 3.4034 | 3.1799 | 3.0805 | 2.6864 | 2.6738 | 2.731 | 3.0111 | 2.7088 | 2.7891 | 2.7376 | 2.5481 | 2.306 | 2.1087
4 | 0.23061 | 0.2082 | 0.19178 | 0.17888 | 0.15718 | 0.19043 | 0.30927 | 0.26343 | 0.28599 | 0.27686 | 0.2643 | 0.25042 | 0.25546 | 0.26727 | 0.26126 | 0.26492 | 0.2942 | 0.46073 | 0.39376 | 0.32773 | 0.33176 | 0.28418 | 0.30936 | 0.29001
5 | 0.9251 | 0.86027 | 0.78505 | 0.78615 | 0.77659 | 0.84454 | 1.0852 | 1.096 | 1.1301 | 1.1824 | 1.2046 | 1.2282 | 1.2157 | 1.1833 | 1.1834 | 1.1733 | 1.225 | 1.433 | 1.3881 | 1.3472 | 1.3493 | 1.2469 | 1.2025 | 1.1243
6 | 4.9938 | 4.7428 | 4.5807 | 4.6063 | 4.5715 | 4.8685 | 5.5282 | 6.3107 | 6.6061 | 6.8553 | 6.7114 | 6.8259 | 6.8287 | 6.8119 | 6.3726 | 6.384 | 6.1152 | 6.5147 | 6.2285 | 6.0946 | 6.0085 | 5.7548 | 5.4749 | 5.1928
7 | 2.5576 | 2.4139 | 2.3431 | 2.2806 | 2.2644 | 2.4931 | 3.1512 | 3.4567 | 3.9076 | 4.0361 | 4.0866 | 4.0989 | 4.055 | 4.0298 | 3.7085 | 3.6189 | 3.8165 | 4.0056 | 3.7914 | 3.703 | 3.4965 | 2.8663 | 2.9518 | 2.8229
8 | 0.58408 | 0.56641 | 0.5409 | 0.52925 | 0.52868 | 0.60432 | 0.95359 | 1.0303 | 1.0671 | 1.0693 | 1.0974 | 1.0937 | 1.0404 | 1.0408 | 0.93023 | 0.84368 | 0.83958 | 0.94478 | 0.90253 | 0.86333 | 0.85999 | 0.78082 | 0.71216 | 0.65634
9 | 0.61996 | 0.62503 | 0.60859 | 0.60125 | 0.57714 | 0.5606 | 0.58129 | 0.48752 | 0.48514 | 0.49308 | 0.48269 | 0.4864 | 0.49743 | 0.52239 | 0.52604 | 0.52507 | 0.49993 | 0.53324 | 0.50621 | 0.49481 | 0.50881 | 0.49315 | 0.58346 | 0.60723
10 | 0.49709 | 0.47141 | 0.44277 | 0.44064 | 0.42529 | 0.4649 | 0.60215 | 0.62019 | 0.6745 | 0.72497 | 0.70068 | 0.70143 | 0.70779 | 0.69587 | 0.67876 | 0.64172 | 0.65414 | 0.76533 | 0.72854 | 0.69496 | 0.67847 | 0.63003 | 0.62207 | 0.5745
11 | 0.34382 | 0.33271 | 0.30751 | 0.29932 | 0.28039 | 0.3054 | 0.39698 | 0.33307 | 0.2684 | 0.19944 | 0.35379 | 0.36012 | 0.35887 | 0.37072 | 0.35399 | 0.36127 | 0.36066 | 0.46185 | 0.41154 | 0.37534 | 0.37816 | 0.36056 | 0.41118 | 0.39257
12 | 1.1043 | 1.1049 | 1.088 | 1.1083 | 1.0796 | 1.0897 | 1.1483 | 1.0231 | 0.85379 | 0.82752 | 1.1073 | 1.0147 | 1.039 | 1.0864 | 1.1139 | 1.1463 | 1.2366 | 1.3062 | 1.1986 | 1.1271 | 1.1584 | 1.1396 | 1.2354 | 1.3137
13 | 4.5946 | 4.4528 | 4.4843 | 4.5197 | 4.5416 | 4.6097 | 5.6982 | 5.7831 | 5.8839 | 5.7537 | 5.6556 | 5.8676 | 6.0936 | 5.9514 | 5.8525 | 5.9178 | 5.68 | 5.9983 | 5.7385 | 5.3894 | 5.4829 | 5.2939 | 4.8601 | 4.7577
14 | 1.1341 | 1.1024 | 1.0523 | 1.0725 | 1.0219 | 1.0066 | 1.0357 | 1.2167 | 1.2383 | 1.2346 | 1.2205 | 1.2496 | 1.2474 | 1.2508 | 1.0988 | 1.1767 | 1.2492 | 1.264 | 1.1752 | 1.1111 | 1.1174 | 1.0539 | 1.0446 | 1.0483
15 | 0.48559 | 0.48117 | 0.45097 | 0.44106 | 0.42004 | 0.42454 | 0.51342 | 0.48663 | 0.52494 | 0.5482 | 0.53669 | 0.52797 | 0.52053 | 0.52143 | 0.49304 | 0.50557 | 0.53079 | 0.66164 | 0.60625 | 0.55152 | 0.54949 | 0.49958 | 0.54968 | 0.52334
16 | 0.95192 | 0.9092 | 0.86845 | 0.87633 | 0.85921 | 0.95017 | 1.4982 | 1.6432 | 1.7135 | 1.6678 | 1.5971 | 1.7017 | 1.5899 | 1.5403 | 1.3432 | 1.3369 | 1.3655 | 1.5055 | 1.3544 | 1.3946 | 1.3688 | 1.274 | 1.153 | 1.0543
17 | 0.34591 | 0.3123 | 0.28768 | 0.26832 | 0.23577 | 0.28565 | 0.46391 | 0.39515 | 0.42899 | 0.41529 | 0.39646 | 0.37563 | 0.38319 | 0.40091 | 0.39189 | 0.39737 | 0.44131 | 0.69109 | 0.59064 | 0.4916 | 0.49764 | 0.42626 | 0.46405 | 0.43501
18 | 1.3876 | 1.2904 | 1.1776 | 1.1792 | 1.1649 | 1.2668 | 1.6279 | 1.644 | 1.6952 | 1.7736 | 1.8069 | 1.8423 | 1.8236 | 1.7749 | 1.7751 | 1.76 | 1.8375 | 2.1495 | 2.0822 | 2.0208 | 2.0239 | 1.8703 | 1.8038 | 1.6864
19 | 2.2472 | 2.1342 | 2.0613 | 2.0728 | 2.0572 | 2.1908 | 2.4877 | 2.8398 | 2.9727 | 3.0849 | 3.0201 | 3.0716 | 3.0729 | 3.0654 | 2.8677 | 2.8728 | 2.7518 | 2.9316 | 2.8028 | 2.7426 | 2.7038 | 2.5897 | 2.4637 | 2.3368
20 | 1.1509 | 1.0862 | 1.0544 | 1.0263 | 1.019 | 1.1219 | 1.418 | 1.5555 | 1.7584 | 1.8162 | 1.839 | 1.8445 | 1.8247 | 1.8134 | 1.6688 | 1.6285 | 1.7174 | 1.8025 | 1.7061 | 1.6664 | 1.5734 | 1.2898 | 1.3283 | 1.2703
21 | 0.87612 | 0.84962 | 0.81135 | 0.79388 | 0.79302 | 0.90649 | 1.4304 | 1.5454 | 1.6007 | 1.6039 | 1.6461 | 1.6406 | 1.5605 | 1.5611 | 1.3953 | 1.2655 | 1.2594 | 1.4172 | 1.3538 | 1.295 | 1.29 | 1.1712 | 1.0682 | 0.98451
22 | 0.92994 | 0.93755 | 0.91289 | 0.90188 | 0.86571 | 0.8409 | 0.87193 | 0.73128 | 0.72771 | 0.73961 | 0.72404 | 0.72961 | 0.74615 | 0.78358 | 0.78906 | 0.78761 | 0.7499 | 0.79987 | 0.75931 | 0.74221 | 0.76321 | 0.73973 | 0.8752 | 0.91085
23 | 4.6395 | 4.3998 | 4.1326 | 4.1126 | 3.9694 | 4.3391 | 5.6201 | 5.7884 | 6.2953 | 6.7664 | 6.5397 | 6.5467 | 6.6061 | 6.4947 | 6.335 | 5.9894 | 6.1053 | 7.1431 | 6.7997 | 6.4863 | 6.3324 | 5.8803 | 5.806 | 5.362
24 | 2.4067 | 2.329 | 2.1526 | 2.0953 | 1.9627 | 2.1378 | 2.7788 | 2.3315 | 1.8788 | 1.3961 | 2.4765 | 2.5208 | 2.5121 | 2.595 | 2.478 | 2.5289 | 2.5246 | 3.2329 | 2.8807 | 2.6274 | 2.6472 | 2.5239 | 2.8782 | 2.748
25 | 1.1043 | 1.1049 | 1.088 | 1.1083 | 1.0796 | 1.0897 | 1.1483 | 1.0231 | 0.85379 | 0.82752 | 1.1073 | 1.0147 | 1.039 | 1.0864 | 1.1139 | 1.1463 | 1.2366 | 1.3062 | 1.1986 | 1.1271 | 1.1584 | 1.1396 | 1.2354 | 1.3137
26 | 2.2973 | 2.2264 | 2.2422 | 2.2599 | 2.2708 | 2.3048 | 2.8491 | 2.8916 | 2.9419 | 2.8769 | 2.8278 | 2.9338 | 3.0468 | 2.9757 | 2.9262 | 2.9589 | 2.84 | 2.9991 | 2.8692 | 2.6947 | 2.7414 | 2.6469 | 2.43 | 2.3789
27 | 1.1341 | 1.1024 | 1.0523 | 1.0725 | 1.0219 | 1.0066 | 1.0357 | 1.2167 | 1.2383 | 1.2346 | 1.2205 | 1.2496 | 1.2474 | 1.2508 | 1.0988 | 1.1767 | 1.2492 | 1.264 | 1.1752 | 1.1111 | 1.1174 | 1.0539 | 1.0446 | 1.0483
28 | 0.97117 | 0.96234 | 0.90195 | 0.88213 | 0.84008 | 0.84909 | 1.0268 | 0.97326 | 1.0499 | 1.0964 | 1.0734 | 1.0559 | 1.0411 | 1.0429 | 0.98607 | 1.0111 | 1.0616 | 1.3233 | 1.2125 | 1.103 | 1.099 | 0.99916 | 1.0994 | 1.0467
29 | 3.1731 | 3.0307 | 2.8948 | 2.9211 | 2.864 | 3.1672 | 4.9938 | 5.4773 | 5.7116 | 5.5594 | 5.3235 | 5.6723 | 5.2998 | 5.1342 | 4.4773 | 4.4564 | 4.5517 | 5.0184 | 4.5147 | 4.6485 | 4.5627 | 4.2468 | 3.8433 | 3.5145
30 | 0.57652 | 0.5205 | 0.47946 | 0.44719 | 0.39295 | 0.47608 | 0.77318 | 0.65859 | 0.71498 | 0.69216 | 0.66076 | 0.62604 | 0.63864 | 0.66819 | 0.65314 | 0.66229 | 0.73551 | 1.1518 | 0.98441 | 0.81933 | 0.8294 | 0.71044 | 0.77341 | 0.72502
31 | 3.2378 | 3.0109 | 2.7477 | 2.7515 | 2.7181 | 2.9559 | 3.7983 | 3.8359 | 3.9555 | 4.1384 | 4.216 | 4.2986 | 4.2551 | 4.1415 | 4.1419 | 4.1066 | 4.2875 | 5.0154 | 4.8584 | 4.7153 | 4.7225 | 4.364 | 4.2088 | 3.9349
32 | 1.4981 | 1.4228 | 1.3742 | 1.3819 | 1.3715 | 1.4605 | 1.6585 | 1.8932 | 1.9818 | 2.0566 | 2.0134 | 2.0478 | 2.0486 | 2.0436 | 1.9118 | 1.9152 | 1.8346 | 1.9544 | 1.8685 | 1.8284 | 1.8026 | 1.7264 | 1.6425 | 1.5578

## Pc, Winter, S7
LoadID | 0 | 1 | 2 | 3 | 4 | 5 | 6 | 7 | 8 | 9 | 10 | 11 | 12 | 13 | 14 | 15 | 16 | 17 | 18 | 19 | 20 | 21 | 22 | 23
1 | 1.5879 | 1.5754 | 1.5193 | 1.5651 | 1.5209 | 1.523 | 1.537 | 1.9951 | 2.0349 | 2.0155 | 2.0094 | 2.0516 | 2.0296 | 1.9936 | 1.7343 | 1.8658 | 2.0285 | 1.9976 | 1.8947 | 1.8068 | 1.7941 | 1.7143 | 1.5483 | 1.5147
2 | 0.71352 | 0.72176 | 0.67646 | 0.6616 | 0.63006 | 0.63681 | 0.77013 | 0.72994 | 0.78741 | 0.8223 | 0.80503 | 0.79196 | 0.78079 | 0.78214 | 0.73955 | 0.75835 | 0.79618 | 0.99245 | 0.90937 | 0.82729 | 0.82424 | 0.74937 | 0.82452 | 0.785
3 | 1.8563 | 1.8184 | 1.7369 | 1.7527 | 1.7184 | 1.9003 | 2.9963 | 3.2864 | 3.427 | 3.3356 | 3.1941 | 3.4034 | 3.1799 | 3.0805 | 2.6864 | 2.6738 | 2.731 | 3.0111 | 2.7088 | 2.7891 | 2.7376 | 2.5481 | 2.306 | 2.1087
4 | 0.22828 | 0.2082 | 0.19178 | 0.17888 | 0.15718 | 0.19043 | 0.30927 | 0.26343 | 0.28599 | 0.27686 | 0.2643 | 0.25042 | 0.25546 | 0.26727 | 0.26126 | 0.26492 | 0.2942 | 0.46073 | 0.39376 | 0.32773 | 0.33176 | 0.28418 | 0.30936 | 0.29001
5 | 0.90214 | 0.86027 | 0.78505 | 0.78615 | 0.77659 | 0.84454 | 1.0852 | 1.096 | 1.1301 | 1.1824 | 1.2046 | 1.2282 | 1.2157 | 1.1833 | 1.1834 | 1.1733 | 1.225 | 1.433 | 1.3881 | 1.3472 | 1.3493 | 1.2469 | 1.2025 | 1.1243
6 | 4.8605 | 4.7428 | 4.5807 | 4.6063 | 4.5715 | 4.8685 | 5.5282 | 6.3107 | 6.6061 | 6.8553 | 6.7114 | 6.8259 | 6.8287 | 6.8119 | 6.3726 | 6.384 | 6.1152 | 6.5147 | 6.2285 | 6.0946 | 6.0085 | 5.7548 | 5.4749 | 5.1928
7 | 2.4967 | 2.4139 | 2.3431 | 2.2806 | 2.2644 | 2.4931 | 3.1512 | 3.4567 | 3.9076 | 4.0361 | 4.0866 | 4.0989 | 4.055 | 4.0298 | 3.7085 | 3.6189 | 3.8165 | 4.0056 | 3.7914 | 3.703 | 3.4965 | 2.8663 | 2.9518 | 2.8229
8 | 0.57125 | 0.56641 | 0.5409 | 0.52925 | 0.52868 | 0.60432 | 0.95359 | 1.0303 | 1.0671 | 1.0693 | 1.0974 | 1.0937 | 1.0404 | 1.0408 | 0.93023 | 0.84368 | 0.83958 | 0.94478 | 0.90253 | 0.86333 | 0.85999 | 0.78082 | 0.71216 | 0.65634
9 | 0.60606 | 0.62503 | 0.60859 | 0.60125 | 0.57714 | 0.5606 | 0.58129 | 0.48752 | 0.48514 | 0.49308 | 0.48269 | 0.4864 | 0.49743 | 0.52239 | 0.52604 | 0.52507 | 0.49993 | 0.53324 | 0.50621 | 0.49481 | 0.50881 | 0.49315 | 0.58346 | 0.60723
10 | 0.48571 | 0.47141 | 0.44277 | 0.44064 | 0.42529 | 0.4649 | 0.60215 | 0.62019 | 0.6745 | 0.72497 | 0.70068 | 0.70143 | 0.70779 | 0.69587 | 0.67876 | 0.64172 | 0.65414 | 0.76533 | 0.72854 | 0.69496 | 0.67847 | 0.63003 | 0.62207 | 0.5745
11 | 0.33813 | 0.33271 | 0.30751 | 0.29932 | 0.28039 | 0.3054 | 0.39698 | 0.33307 | 0.2684 | 0.19944 | 0.35379 | 0.36012 | 0.35887 | 0.37072 | 0.35399 | 0.36127 | 0.36066 | 0.46185 | 0.41154 | 0.37534 | 0.37816 | 0.36056 | 0.41118 | 0.39257
12 | 1.076 | 1.1049 | 1.088 | 1.1083 | 1.0796 | 1.0897 | 1.1483 | 1.0231 | 0.85379 | 0.82752 | 1.1073 | 1.0147 | 1.039 | 1.0864 | 1.1139 | 1.1463 | 1.2366 | 1.3062 | 1.1986 | 1.1271 | 1.1584 | 1.1396 | 1.2354 | 1.3137
13 | 4.4672 | 4.4528 | 4.4843 | 4.5197 | 4.5416 | 4.6097 | 5.6982 | 5.7831 | 5.8839 | 5.7537 | 5.6556 | 5.8676 | 6.0936 | 5.9514 | 5.8525 | 5.9178 | 5.68 | 5.9983 | 5.7385 | 5.3894 | 5.4829 | 5.2939 | 4.8601 | 4.7577
14 | 1.1049 | 1.1024 | 1.0523 | 1.0725 | 1.0219 | 1.0066 | 1.0357 | 1.2167 | 1.2383 | 1.2346 | 1.2205 | 1.2496 | 1.2474 | 1.2508 | 1.0988 | 1.1767 | 1.2492 | 1.264 | 1.1752 | 1.1111 | 1.1174 | 1.0539 | 1.0446 | 1.0483
15 | 0.47568 | 0.48117 | 0.45097 | 0.44106 | 0.42004 | 0.42454 | 0.51342 | 0.48663 | 0.52494 | 0.5482 | 0.53669 | 0.52797 | 0.52053 | 0.52143 | 0.49304 | 0.50557 | 0.53079 | 0.66164 | 0.60625 | 0.55152 | 0.54949 | 0.49958 | 0.54968 | 0.52334
16 | 0.92817 | 0.9092 | 0.86845 | 0.87633 | 0.85921 | 0.95017 | 1.4982 | 1.6432 | 1.7135 | 1.6678 | 1.5971 | 1.7017 | 1.5899 | 1.5403 | 1.3432 | 1.3369 | 1.3655 | 1.5055 | 1.3544 | 1.3946 | 1.3688 | 1.274 | 1.153 | 1.0543
17 | 0.34242 | 0.3123 | 0.28768 | 0.26832 | 0.23577 | 0.28565 | 0.46391 | 0.39515 | 0.42899 | 0.41529 | 0.39646 | 0.37563 | 0.38319 | 0.40091 | 0.39189 | 0.39737 | 0.44131 | 0.69109 | 0.59064 | 0.4916 | 0.49764 | 0.42626 | 0.46405 | 0.43501
18 | 1.3532 | 1.2904 | 1.1776 | 1.1792 | 1.1649 | 1.2668 | 1.6279 | 1.644 | 1.6952 | 1.7736 | 1.8069 | 1.8423 | 1.8236 | 1.7749 | 1.7751 | 1.76 | 1.8375 | 2.1495 | 2.0822 | 2.0208 | 2.0239 | 1.8703 | 1.8038 | 1.6864
19 | 2.1872 | 2.1342 | 2.0613 | 2.0728 | 2.0572 | 2.1908 | 2.4877 | 2.8398 | 2.9727 | 3.0849 | 3.0201 | 3.0716 | 3.0729 | 3.0654 | 2.8677 | 2.8728 | 2.7518 | 2.9316 | 2.8028 | 2.7426 | 2.7038 | 2.5897 | 2.4637 | 2.3368
20 | 1.1235 | 1.0862 | 1.0544 | 1.0263 | 1.019 | 1.1219 | 1.418 | 1.5555 | 1.7584 | 1.8162 | 1.839 | 1.8445 | 1.8247 | 1.8134 | 1.6688 | 1.6285 | 1.7174 | 1.8025 | 1.7061 | 1.6664 | 1.5734 | 1.2898 | 1.3283 | 1.2703
21 | 0.85688 | 0.84962 | 0.81135 | 0.79388 | 0.79302 | 0.90649 | 1.4304 | 1.5454 | 1.6007 | 1.6039 | 1.6461 | 1.6406 | 1.5605 | 1.5611 | 1.3953 | 1.2655 | 1.2594 | 1.4172 | 1.3538 | 1.295 | 1.29 | 1.1712 | 1.0682 | 0.98451
22 | 0.90909 | 0.93755 | 0.91289 | 0.90188 | 0.86571 | 0.8409 | 0.87193 | 0.73128 | 0.72771 | 0.73961 | 0.72404 | 0.72961 | 0.74615 | 0.78358 | 0.78906 | 0.78761 | 0.7499 | 0.79987 | 0.75931 | 0.74221 | 0.76321 | 0.73973 | 0.8752 | 0.91085
23 | 4.5333 | 4.3998 | 4.1326 | 4.1126 | 3.9694 | 4.3391 | 5.6201 | 5.7884 | 6.2953 | 6.7664 | 6.5397 | 6.5467 | 6.6061 | 6.4947 | 6.335 | 5.9894 | 6.1053 | 7.1431 | 6.7997 | 6.4863 | 6.3324 | 5.8803 | 5.806 | 5.362
24 | 2.3669 | 2.329 | 2.1526 | 2.0953 | 1.9627 | 2.1378 | 2.7788 | 2.3315 | 1.8788 | 1.3961 | 2.4765 | 2.5208 | 2.5121 | 2.595 | 2.478 | 2.5289 | 2.5246 | 3.2329 | 2.8807 | 2.6274 | 2.6472 | 2.5239 | 2.8782 | 2.748
25 | 1.076 | 1.1049 | 1.088 | 1.1083 | 1.0796 | 1.0897 | 1.1483 | 1.0231 | 0.85379 | 0.82752 | 1.1073 | 1.0147 | 1.039 | 1.0864 | 1.1139 | 1.1463 | 1.2366 | 1.3062 | 1.1986 | 1.1271 | 1.1584 | 1.1396 | 1.2354 | 1.3137
26 | 2.2336 | 2.2264 | 2.2422 | 2.2599 | 2.2708 | 2.3048 | 2.8491 | 2.8916 | 2.9419 | 2.8769 | 2.8278 | 2.9338 | 3.0468 | 2.9757 | 2.9262 | 2.9589 | 2.84 | 2.9991 | 2.8692 | 2.6947 | 2.7414 | 2.6469 | 2.43 | 2.3789
27 | 1.1049 | 1.1024 | 1.0523 | 1.0725 | 1.0219 | 1.0066 | 1.0357 | 1.2167 | 1.2383 | 1.2346 | 1.2205 | 1.2496 | 1.2474 | 1.2508 | 1.0988 | 1.1767 | 1.2492 | 1.264 | 1.1752 | 1.1111 | 1.1174 | 1.0539 | 1.0446 | 1.0483
28 | 0.95136 | 0.96234 | 0.90195 | 0.88213 | 0.84008 | 0.84909 | 1.0268 | 0.97326 | 1.0499 | 1.0964 | 1.0734 | 1.0559 | 1.0411 | 1.0429 | 0.98607 | 1.0111 | 1.0616 | 1.3233 | 1.2125 | 1.103 | 1.099 | 0.99916 | 1.0994 | 1.0467
29 | 3.0939 | 3.0307 | 2.8948 | 2.9211 | 2.864 | 3.1672 | 4.9938 | 5.4773 | 5.7116 | 5.5594 | 5.3235 | 5.6723 | 5.2998 | 5.1342 | 4.4773 | 4.4564 | 4.5517 | 5.0184 | 4.5147 | 4.6485 | 4.5627 | 4.2468 | 3.8433 | 3.5145
30 | 0.5707 | 0.5205 | 0.47946 | 0.44719 | 0.39295 | 0.47608 | 0.77318 | 0.65859 | 0.71498 | 0.69216 | 0.66076 | 0.62604 | 0.63864 | 0.66819 | 0.65314 | 0.66229 | 0.73551 | 1.1518 | 0.98441 | 0.81933 | 0.8294 | 0.71044 | 0.77341 | 0.72502
31 | 3.1575 | 3.0109 | 2.7477 | 2.7515 | 2.7181 | 2.9559 | 3.7983 | 3.8359 | 3.9555 | 4.1384 | 4.216 | 4.2986 | 4.2551 | 4.1415 | 4.1419 | 4.1066 | 4.2875 | 5.0154 | 4.8584 | 4.7153 | 4.7225 | 4.364 | 4.2088 | 3.9349
32 | 1.4581 | 1.4228 | 1.3742 | 1.3819 | 1.3715 | 1.4605 | 1.6585 | 1.8932 | 1.9818 | 2.0566 | 2.0134 | 2.0478 | 2.0486 | 2.0436 | 1.9118 | 1.9152 | 1.8346 | 1.9544 | 1.8685 | 1.8284 | 1.8026 | 1.7264 | 1.6425 | 1.5578

## Pc, Winter, S8
LoadID | 0 | 1 | 2 | 3 | 4 | 5 | 6 | 7 | 8 | 9 | 10 | 11 | 12 | 13 | 14 | 15 | 16 | 17 | 18 | 19 | 20 | 21 | 22 | 23
1 | 1.5879 | 1.5754 | 1.5193 | 1.5651 | 1.5209 | 1.523 | 1.537 | 1.9951 | 2.0349 | 2.0155 | 2.0094 | 2.0516 | 2.0296 | 1.9936 | 1.7343 | 1.8658 | 2.0285 | 1.9976 | 1.8947 | 1.8068 | 1.7941 | 1.7143 | 1.5483 | 1.5147
2 | 0.71352 | 0.72176 | 0.67646 | 0.6616 | 0.63006 | 0.63681 | 0.77013 | 0.72994 | 0.78741 | 0.8223 | 0.80503 | 0.79196 | 0.78079 | 0.78214 | 0.73955 | 0.75835 | 0.79618 | 0.99245 | 0.90937 | 0.82729 | 0.82424 | 0.74937 | 0.82452 | 0.785
3 | 1.8563 | 1.8184 | 1.7369 | 1.7527 | 1.7184 | 1.9003 | 2.9963 | 3.2864 | 3.427 | 3.3356 | 3.1941 | 3.4034 | 3.1799 | 3.0805 | 2.6864 | 2.6738 | 2.731 | 3.0111 | 2.7088 | 2.7891 | 2.7376 | 2.5481 | 2.306 | 2.1087
4 | 0.22828 | 0.2082 | 0.19178 | 0.17888 | 0.15718 | 0.19043 | 0.30927 | 0.26343 | 0.28599 | 0.27686 | 0.2643 | 0.25042 | 0.25546 | 0.26727 | 0.26126 | 0.26492 | 0.2942 | 0.46073 | 0.39376 | 0.32773 | 0.33176 | 0.28418 | 0.30936 | 0.29001
5 | 0.90214 | 0.86027 | 0.78505 | 0.78615 | 0.77659 | 0.84454 | 1.0852 | 1.096 | 1.1301 | 1.1824 | 1.2046 | 1.2282 | 1.2157 | 1.1833 | 1.1834 | 1.1733 | 1.225 | 1.433 | 1.3881 | 1.3472 | 1.3493 | 1.2469 | 1.2025 | 1.1243
6 | 4.8605 | 4.7428 | 4.5807 | 4.6063 | 4.5715 | 4.8685 | 5.5282 | 6.3107 | 6.6061 | 6.8553 | 6.7114 | 6.8259 | 6.8287 | 6.8119 | 6.3726 | 6.384 | 6.1152 | 6.5147 | 6.2285 | 6.0946 | 6.0085 | 5.7548 | 5.4749 | 5.1928
7 | 2.4967 | 2.4139 | 2.3431 | 2.2806 | 2.2644 | 2.4931 | 3.1512 | 3.4567 | 3.9076 | 4.0361 | 4.0866 | 4.0989 | 4.055 | 4.0298 | 3.7085 | 3.6189 | 3.8165 | 4.0056 | 3.7914 | 3.703 | 3.4965 | 2.8663 | 2.9518 | 2.8229
8 | 0.57125 | 0.56641 | 0.5409 | 0.52925 | 0.52868 | 0.60432 | 0.95359 | 1.0303 | 1.0671 | 1.0693 | 1.0974 | 1.0937 | 1.0404 | 1.0408 | 0.93023 | 0.84368 | 0.83958 | 0.94478 | 0.90253 | 0.86333 | 0.85999 | 0.78082 | 0.71216 | 0.65634
9 | 0.60606 | 0.62503 | 0.60859 | 0.60125 | 0.57714 | 0.5606 | 0.58129 | 0.48752 | 0.48514 | 0.49308 | 0.48269 | 0.4864 | 0.49743 | 0.52239 | 0.52604 | 0.52507 | 0.49993 | 0.53324 | 0.50621 | 0.49481 | 0.50881 | 0.49315 | 0.58346 | 0.60723
10 | 0.48571 | 0.47141 | 0.44277 | 0.44064 | 0.42529 | 0.4649 | 0.60215 | 0.62019 | 0.6745 | 0.72497 | 0.70068 | 0.70143 | 0.70779 | 0.69587 | 0.67876 | 0.64172 | 0.65414 | 0.76533 | 0.72854 | 0.69496 | 0.67847 | 0.63003 | 0.62207 | 0.5745
11 | 0.33813 | 0.33271 | 0.30751 | 0.29932 | 0.28039 | 0.3054 | 0.39698 | 0.33307 | 0.2684 | 0.19944 | 0.35379 | 0.36012 | 0.35887 | 0.37072 | 0.35399 | 0.36127 | 0.36066 | 0.46185 | 0.41154 | 0.37534 | 0.37816 | 0.36056 | 0.41118 | 0.39257
12 | 1.076 | 1.1049 | 1.088 | 1.1083 | 1.0796 | 1.0897 | 1.1483 | 1.0231 | 0.85379 | 0.82752 | 1.1073 | 1.0147 | 1.039 | 1.0864 | 1.1139 | 1.1463 | 1.2366 | 1.3062 | 1.1986 | 1.1271 | 1.1584 | 1.1396 | 1.2354 | 1.3137
13 | 4.4672 | 4.4528 | 4.4843 | 4.5197 | 4.5416 | 4.6097 | 5.6982 | 5.7831 | 5.8839 | 5.7537 | 5.6556 | 5.8676 | 6.0936 | 5.9514 | 5.8525 | 5.9178 | 5.68 | 5.9983 | 5.7385 | 5.3894 | 5.4829 | 5.2939 | 4.8601 | 4.7577
14 | 1.1049 | 1.1024 | 1.0523 | 1.0725 | 1.0219 | 1.0066 | 1.0357 | 1.2167 | 1.2383 | 1.2346 | 1.2205 | 1.2496 | 1.2474 | 1.2508 | 1.0988 | 1.1767 | 1.2492 | 1.264 | 1.1752 | 1.1111 | 1.1174 | 1.0539 | 1.0446 | 1.0483
15 | 0.47568 | 0.48117 | 0.45097 | 0.44106 | 0.42004 | 0.42454 | 0.51342 | 0.48663 | 0.52494 | 0.5482 | 0.53669 | 0.52797 | 0.52053 | 0.52143 | 0.49304 | 0.50557 | 0.53079 | 0.66164 | 0.60625 | 0.55152 | 0.54949 | 0.49958 | 0.54968 | 0.52334
16 | 0.92817 | 0.9092 | 0.86845 | 0.87633 | 0.85921 | 0.95017 | 1.4982 | 1.6432 | 1.7135 | 1.6678 | 1.5971 | 1.7017 | 1.5899 | 1.5403 | 1.3432 | 1.3369 | 1.3655 | 1.5055 | 1.3544 | 1.3946 | 1.3688 | 1.274 | 1.153 | 1.0543
17 | 0.34242 | 0.3123 | 0.28768 | 0.26832 | 0.23577 | 0.28565 | 0.46391 | 0.39515 | 0.42899 | 0.41529 | 0.39646 | 0.37563 | 0.38319 | 0.40091 | 0.39189 | 0.39737 | 0.44131 | 0.69109 | 0.59064 | 0.4916 | 0.49764 | 0.42626 | 0.46405 | 0.43501
18 | 1.3532 | 1.2904 | 1.1776 | 1.1792 | 1.1649 | 1.2668 | 1.6279 | 1.644 | 1.6952 | 1.7736 | 1.8069 | 1.8423 | 1.8236 | 1.7749 | 1.7751 | 1.76 | 1.8375 | 2.1495 | 2.0822 | 2.0208 | 2.0239 | 1.8703 | 1.8038 | 1.6864
19 | 2.1872 | 2.1342 | 2.0613 | 2.0728 | 2.0572 | 2.1908 | 2.4877 | 2.8398 | 2.9727 | 3.0849 | 3.0201 | 3.0716 | 3.0729 | 3.0654 | 2.8677 | 2.8728 | 2.7518 | 2.9316 | 2.8028 | 2.7426 | 2.7038 | 2.5897 | 2.4637 | 2.3368
20 | 1.1235 | 1.0862 | 1.0544 | 1.0263 | 1.019 | 1.1219 | 1.418 | 1.5555 | 1.7584 | 1.8162 | 1.839 | 1.8445 | 1.8247 | 1.8134 | 1.6688 | 1.6285 | 1.7174 | 1.8025 | 1.7061 | 1.6664 | 1.5734 | 1.2898 | 1.3283 | 1.2703
21 | 0.85688 | 0.84962 | 0.81135 | 0.79388 | 0.79302 | 0.90649 | 1.4304 | 1.5454 | 1.6007 | 1.6039 | 1.6461 | 1.6406 | 1.5605 | 1.5611 | 1.3953 | 1.2655 | 1.2594 | 1.4172 | 1.3538 | 1.295 | 1.29 | 1.1712 | 1.0682 | 0.98451
22 | 0.90909 | 0.93755 | 0.91289 | 0.90188 | 0.86571 | 0.8409 | 0.87193 | 0.73128 | 0.72771 | 0.73961 | 0.72404 | 0.72961 | 0.74615 | 0.78358 | 0.78906 | 0.78761 | 0.7499 | 0.79987 | 0.75931 | 0.74221 | 0.76321 | 0.73973 | 0.8752 | 0.91085
23 | 4.5333 | 4.3998 | 4.1326 | 4.1126 | 3.9694 | 4.3391 | 5.6201 | 5.7884 | 6.2953 | 6.7664 | 6.5397 | 6.5467 | 6.6061 | 6.4947 | 6.335 | 5.9894 | 6.1053 | 7.1431 | 6.7997 | 6.4863 | 6.3324 | 5.8803 | 5.806 | 5.362
24 | 2.3669 | 2.329 | 2.1526 | 2.0953 | 1.9627 | 2.1378 | 2.7788 | 2.3315 | 1.8788 | 1.3961 | 2.4765 | 2.5208 | 2.5121 | 2.595 | 2.478 | 2.5289 | 2.5246 | 3.2329 | 2.8807 | 2.6274 | 2.6472 | 2.5239 | 2.8782 | 2.748
25 | 1.076 | 1.1049 | 1.088 | 1.1083 | 1.0796 | 1.0897 | 1.1483 | 1.0231 | 0.85379 | 0.82752 | 1.1073 | 1.0147 | 1.039 | 1.0864 | 1.1139 | 1.1463 | 1.2366 | 1.3062 | 1.1986 | 1.1271 | 1.1584 | 1.1396 | 1.2354 | 1.3137
26 | 2.2336 | 2.2264 | 2.2422 | 2.2599 | 2.2708 | 2.3048 | 2.8491 | 2.8916 | 2.9419 | 2.8769 | 2.8278 | 2.9338 | 3.0468 | 2.9757 | 2.9262 | 2.9589 | 2.84 | 2.9991 | 2.8692 | 2.6947 | 2.7414 | 2.6469 | 2.43 | 2.3789
27 | 1.1049 | 1.1024 | 1.0523 | 1.0725 | 1.0219 | 1.0066 | 1.0357 | 1.2167 | 1.2383 | 1.2346 | 1.2205 | 1.2496 | 1.2474 | 1.2508 | 1.0988 | 1.1767 | 1.2492 | 1.264 | 1.1752 | 1.1111 | 1.1174 | 1.0539 | 1.0446 | 1.0483
28 | 0.95136 | 0.96234 | 0.90195 | 0.88213 | 0.84008 | 0.84909 | 1.0268 | 0.97326 | 1.0499 | 1.0964 | 1.0734 | 1.0559 | 1.0411 | 1.0429 | 0.98607 | 1.0111 | 1.0616 | 1.3233 | 1.2125 | 1.103 | 1.099 | 0.99916 | 1.0994 | 1.0467
29 | 3.0939 | 3.0307 | 2.8948 | 2.9211 | 2.864 | 3.1672 | 4.9938 | 5.4773 | 5.7116 | 5.5594 | 5.3235 | 5.6723 | 5.2998 | 5.1342 | 4.4773 | 4.4564 | 4.5517 | 5.0184 | 4.5147 | 4.6485 | 4.5627 | 4.2468 | 3.8433 | 3.5145
30 | 0.5707 | 0.5205 | 0.47946 | 0.44719 | 0.39295 | 0.47608 | 0.77318 | 0.65859 | 0.71498 | 0.69216 | 0.66076 | 0.62604 | 0.63864 | 0.66819 | 0.65314 | 0.66229 | 0.73551 | 1.1518 | 0.98441 | 0.81933 | 0.8294 | 0.71044 | 0.77341 | 0.72502
31 | 3.1575 | 3.0109 | 2.7477 | 2.7515 | 2.7181 | 2.9559 | 3.7983 | 3.8359 | 3.9555 | 4.1384 | 4.216 | 4.2986 | 4.2551 | 4.1415 | 4.1419 | 4.1066 | 4.2875 | 5.0154 | 4.8584 | 4.7153 | 4.7225 | 4.364 | 4.2088 | 3.9349
32 | 1.4581 | 1.4228 | 1.3742 | 1.3819 | 1.3715 | 1.4605 | 1.6585 | 1.8932 | 1.9818 | 2.0566 | 2.0134 | 2.0478 | 2.0486 | 2.0436 | 1.9118 | 1.9152 | 1.8346 | 1.9544 | 1.8685 | 1.8284 | 1.8026 | 1.7264 | 1.6425 | 1.5578

## Pc, Winter, S9
LoadID | 0 | 1 | 2 | 3 | 4 | 5 | 6 | 7 | 8 | 9 | 10 | 11 | 12 | 13 | 14 | 15 | 16 | 17 | 18 | 19 | 20 | 21 | 22 | 23
1 | 1.5879 | 1.5754 | 1.5193 | 1.5651 | 1.5209 | 1.523 | 1.537 | 1.9951 | 2.0349 | 2.0155 | 2.0094 | 2.0516 | 2.0296 | 1.9936 | 1.7343 | 1.8658 | 2.0285 | 1.9976 | 1.8947 | 1.8068 | 1.7941 | 1.7143 | 1.5483 | 1.5147
2 | 0.71352 | 0.72176 | 0.67646 | 0.6616 | 0.63006 | 0.63681 | 0.77013 | 0.72994 | 0.78741 | 0.8223 | 0.80503 | 0.79196 | 0.78079 | 0.78214 | 0.73955 | 0.75835 | 0.79618 | 0.99245 | 0.90937 | 0.82729 | 0.82424 | 0.74937 | 0.82452 | 0.785
3 | 1.8563 | 1.8184 | 1.7369 | 1.7527 | 1.7184 | 1.9003 | 2.9963 | 3.2864 | 3.427 | 3.3356 | 3.1941 | 3.4034 | 3.1799 | 3.0805 | 2.6864 | 2.6738 | 2.731 | 3.0111 | 2.7088 | 2.7891 | 2.7376 | 2.5481 | 2.306 | 2.1087
4 | 0.22828 | 0.2082 | 0.19178 | 0.17888 | 0.15718 | 0.19043 | 0.30927 | 0.26343 | 0.28599 | 0.27686 | 0.2643 | 0.25042 | 0.25546 | 0.26727 | 0.26126 | 0.26492 | 0.2942 | 0.46073 | 0.39376 | 0.32773 | 0.33176 | 0.28418 | 0.30936 | 0.29001
5 | 0.90214 | 0.86027 | 0.78505 | 0.78615 | 0.77659 | 0.84454 | 1.0852 | 1.096 | 1.1301 | 1.1824 | 1.2046 | 1.2282 | 1.2157 | 1.1833 | 1.1834 | 1.1733 | 1.225 | 1.433 | 1.3881 | 1.3472 | 1.3493 | 1.2469 | 1.2025 | 1.1243
6 | 4.8605 | 4.7428 | 4.5807 | 4.6063 | 4.5715 | 4.8685 | 5.5282 | 6.3107 | 6.6061 | 6.8553 | 6.7114 | 6.8259 | 6.8287 | 6.8119 | 6.3726 | 6.384 | 6.1152 | 6.5147 | 6.2285 | 6.0946 | 6.0085 | 5.7548 | 5.4749 | 5.1928
7 | 2.4967 | 2.4139 | 2.3431 | 2.2806 | 2.2644 | 2.4931 | 3.1512 | 3.4567 | 3.9076 | 4.0361 | 4.0866 | 4.0989 | 4.055 | 4.0298 | 3.7085 | 3.6189 | 3.8165 | 4.0056 | 3.7914 | 3.703 | 3.4965 | 2.8663 | 2.9518 | 2.8229
8 | 0.57125 | 0.56641 | 0.5409 | 0.52925 | 0.52868 | 0.60432 | 0.95359 | 1.0303 | 1.0671 | 1.0693 | 1.0974 | 1.0937 | 1.0404 | 1.0408 | 0.93023 | 0.84368 | 0.83958 | 0.94478 | 0.90253 | 0.86333 | 0.85999 | 0.78082 | 0.71216 | 0.65634
9 | 0.60606 | 0.62503 | 0.60859 | 0.60125 | 0.57714 | 0.5606 | 0.58129 | 0.48752 | 0.48514 | 0.49308 | 0.48269 | 0.4864 | 0.49743 | 0.52239 | 0.52604 | 0.52507 | 0.49993 | 0.53324 | 0.50621 | 0.49481 | 0.50881 | 0.49315 | 0.58346 | 0.60723
10 | 0.48571 | 0.47141 | 0.44277 | 0.44064 | 0.42529 | 0.4649 | 0.60215 | 0.62019 | 0.6745 | 0.72497 | 0.70068 | 0.70143 | 0.70779 | 0.69587 | 0.67876 | 0.64172 | 0.65414 | 0.76533 | 0.72854 | 0.69496 | 0.67847 | 0.63003 | 0.62207 | 0.5745
11 | 0.33813 | 0.33271 | 0.30751 | 0.29932 | 0.28039 | 0.3054 | 0.39698 | 0.33307 | 0.2684 | 0.19944 | 0.35379 | 0.36012 | 0.35887 | 0.37072 | 0.35399 | 0.36127 | 0.36066 | 0.46185 | 0.41154 | 0.37534 | 0.37816 | 0.36056 | 0.41118 | 0.39257
12 | 1.076 | 1.1049 | 1.088 | 1.1083 | 1.0796 | 1.0897 | 1.1483 | 1.0231 | 0.85379 | 0.82752 | 1.1073 | 1.0147 | 1.039 | 1.0864 | 1.1139 | 1.1463 | 1.2366 | 1.3062 | 1.1986 | 1.1271 | 1.1584 | 1.1396 | 1.2354 | 1.3137
13 | 4.4672 | 4.4528 | 4.4843 | 4.5197 | 4.5416 | 4.6097 | 5.6982 | 5.7831 | 5.8839 | 5.7537 | 5.6556 | 5.8676 | 6.0936 | 5.9514 | 5.8525 | 5.9178 | 5.68 | 5.9983 | 5.7385 | 5.3894 | 5.4829 | 5.2939 | 4.8601 | 4.7577
14 | 1.1049 | 1.1024 | 1.0523 | 1.0725 | 1.0219 | 1.0066 | 1.0357 | 1.2167 | 1.2383 | 1.2346 | 1.2205 | 1.2496 | 1.2474 | 1.2508 | 1.0988 | 1.1767 | 1.2492 | 1.264 | 1.1752 | 1.1111 | 1.1174 | 1.0539 | 1.0446 | 1.0483
15 | 0.47568 | 0.48117 | 0.45097 | 0.44106 | 0.42004 | 0.42454 | 0.51342 | 0.48663 | 0.52494 | 0.5482 | 0.53669 | 0.52797 | 0.52053 | 0.52143 | 0.49304 | 0.50557 | 0.53079 | 0.66164 | 0.60625 | 0.55152 | 0.54949 | 0.49958 | 0.54968 | 0.52334
16 | 0.92817 | 0.9092 | 0.86845 | 0.87633 | 0.85921 | 0.95017 | 1.4982 | 1.6432 | 1.7135 | 1.6678 | 1.5971 | 1.7017 | 1.5899 | 1.5403 | 1.3432 | 1.3369 | 1.3655 | 1.5055 | 1.3544 | 1.3946 | 1.3688 | 1.274 | 1.153 | 1.0543
17 | 0.34242 | 0.3123 | 0.28768 | 0.26832 | 0.23577 | 0.28565 | 0.46391 | 0.39515 | 0.42899 | 0.41529 | 0.39646 | 0.37563 | 0.38319 | 0.40091 | 0.39189 | 0.39737 | 0.44131 | 0.69109 | 0.59064 | 0.4916 | 0.49764 | 0.42626 | 0.46405 | 0.43501
18 | 1.3532 | 1.2904 | 1.1776 | 1.1792 | 1.1649 | 1.2668 | 1.6279 | 1.644 | 1.6952 | 1.7736 | 1.8069 | 1.8423 | 1.8236 | 1.7749 | 1.7751 | 1.76 | 1.8375 | 2.1495 | 2.0822 | 2.0208 | 2.0239 | 1.8703 | 1.8038 | 1.6864
19 | 2.1872 | 2.1342 | 2.0613 | 2.0728 | 2.0572 | 2.1908 | 2.4877 | 2.8398 | 2.9727 | 3.0849 | 3.0201 | 3.0716 | 3.0729 | 3.0654 | 2.8677 | 2.8728 | 2.7518 | 2.9316 | 2.8028 | 2.7426 | 2.7038 | 2.5897 | 2.4637 | 2.3368
20 | 1.1235 | 1.0862 | 1.0544 | 1.0263 | 1.019 | 1.1219 | 1.418 | 1.5555 | 1.7584 | 1.8162 | 1.839 | 1.8445 | 1.8247 | 1.8134 | 1.6688 | 1.6285 | 1.7174 | 1.8025 | 1.7061 | 1.6664 | 1.5734 | 1.2898 | 1.3283 | 1.2703
21 | 0.85688 | 0.84962 | 0.81135 | 0.79388 | 0.79302 | 0.90649 | 1.4304 | 1.5454 | 1.6007 | 1.6039 | 1.6461 | 1.6406 | 1.5605 | 1.5611 | 1.3953 | 1.2655 | 1.2594 | 1.4172 | 1.3538 | 1.295 | 1.29 | 1.1712 | 1.0682 | 0.98451
22 | 0.90909 | 0.93755 | 0.91289 | 0.90188 | 0.86571 | 0.8409 | 0.87193 | 0.73128 | 0.72771 | 0.73961 | 0.72404 | 0.72961 | 0.74615 | 0.78358 | 0.78906 | 0.78761 | 0.7499 | 0.79987 | 0.75931 | 0.74221 | 0.76321 | 0.73973 | 0.8752 | 0.91085
23 | 4.5333 | 4.3998 | 4.1326 | 4.1126 | 3.9694 | 4.3391 | 5.6201 | 5.7884 | 6.2953 | 6.7664 | 6.5397 | 6.5467 | 6.6061 | 6.4947 | 6.335 | 5.9894 | 6.1053 | 7.1431 | 6.7997 | 6.4863 | 6.3324 | 5.8803 | 5.806 | 5.362
24 | 2.3669 | 2.329 | 2.1526 | 2.0953 | 1.9627 | 2.1378 | 2.7788 | 2.3315 | 1.8788 | 1.3961 | 2.4765 | 2.5208 | 2.5121 | 2.595 | 2.478 | 2.5289 | 2.5246 | 3.2329 | 2.8807 | 2.6274 | 2.6472 | 2.5239 | 2.8782 | 2.748
25 | 1.076 | 1.1049 | 1.088 | 1.1083 | 1.0796 | 1.0897 | 1.1483 | 1.0231 | 0.85379 | 0.82752 | 1.1073 | 1.0147 | 1.039 | 1.0864 | 1.1139 | 1.1463 | 1.2366 | 1.3062 | 1.1986 | 1.1271 | 1.1584 | 1.1396 | 1.2354 | 1.3137
26 | 2.2336 | 2.2264 | 2.2422 | 2.2599 | 2.2708 | 2.3048 | 2.8491 | 2.8916 | 2.9419 | 2.8769 | 2.8278 | 2.9338 | 3.0468 | 2.9757 | 2.9262 | 2.9589 | 2.84 | 2.9991 | 2.8692 | 2.6947 | 2.7414 | 2.6469 | 2.43 | 2.3789
27 | 1.1049 | 1.1024 | 1.0523 | 1.0725 | 1.0219 | 1.0066 | 1.0357 | 1.2167 | 1.2383 | 1.2346 | 1.2205 | 1.2496 | 1.2474 | 1.2508 | 1.0988 | 1.1767 | 1.2492 | 1.264 | 1.1752 | 1.1111 | 1.1174 | 1.0539 | 1.0446 | 1.0483
28 | 0.95136 | 0.96234 | 0.90195 | 0.88213 | 0.84008 | 0.84909 | 1.0268 | 0.97326 | 1.0499 | 1.0964 | 1.0734 | 1.0559 | 1.0411 | 1.0429 | 0.98607 | 1.0111 | 1.0616 | 1.3233 | 1.2125 | 1.103 | 1.099 | 0.99916 | 1.0994 | 1.0467
29 | 3.0939 | 3.0307 | 2.8948 | 2.9211 | 2.864 | 3.1672 | 4.9938 | 5.4773 | 5.7116 | 5.5594 | 5.3235 | 5.6723 | 5.2998 | 5.1342 | 4.4773 | 4.4564 | 4.5517 | 5.0184 | 4.5147 | 4.6485 | 4.5627 | 4.2468 | 3.8433 | 3.5145
30 | 0.5707 | 0.5205 | 0.47946 | 0.44719 | 0.39295 | 0.47608 | 0.77318 | 0.65859 | 0.71498 | 0.69216 | 0.66076 | 0.62604 | 0.63864 | 0.66819 | 0.65314 | 0.66229 | 0.73551 | 1.1518 | 0.98441 | 0.81933 | 0.8294 | 0.71044 | 0.77341 | 0.72502
31 | 3.1575 | 3.0109 | 2.7477 | 2.7515 | 2.7181 | 2.9559 | 3.7983 | 3.8359 | 3.9555 | 4.1384 | 4.216 | 4.2986 | 4.2551 | 4.1415 | 4.1419 | 4.1066 | 4.2875 | 5.0154 | 4.8584 | 4.7153 | 4.7225 | 4.364 | 4.2088 | 3.9349
32 | 1.4581 | 1.4228 | 1.3742 | 1.3819 | 1.3715 | 1.4605 | 1.6585 | 1.8932 | 1.9818 | 2.0566 | 2.0134 | 2.0478 | 2.0486 | 2.0436 | 1.9118 | 1.9152 | 1.8346 | 1.9544 | 1.8685 | 1.8284 | 1.8026 | 1.7264 | 1.6425 | 1.5578

## Qc, Winter, S1
LoadID | 0 | 1 | 2 | 3 | 4 | 5 | 6 | 7 | 8 | 9 | 10 | 11 | 12 | 13 | 14 | 15 | 16 | 17 | 18 | 19 | 20 | 21 | 22 | 23
1 | 0.59502 | 0.42039 | 0.36443 | 0.46714 | 0.40222 | 0.33069 | 0.27362 | 0.95616 | 0.99994 | 0.85765 | 0.99923 | 0.92848 | 0.93257 | 0.83275 | 0.49416 | 0.7737 | 0.92794 | 0.86582 | 0.60512 | 0.62778 | 0.58472 | 0.36271 | 0.28933 | 0.29988
2 | -0.23759 | -0.23754 | -0.24409 | -0.25527 | -0.25282 | -0.23203 | -0.14713 | -0.028282 | -0.030392 | -0.020141 | -0.017742 | -0.079183 | -0.11568 | -0.14996 | -0.14883 | -0.15135 | -0.11899 | 0.03911 | -0.005512 | -0.065065 | -0.12061 | -0.15865 | -0.174 | -0.19922
3 | -1.2752 | -1.3759 | -1.4012 | -1.3824 | -1.3836 | -1.1553 | -0.043022 | 0.59566 | 0.75918 | 0.52886 | 0.31225 | 0.61936 | 0.39054 | 0.11849 | -0.46876 | -0.46896 | -0.38631 | -0.19489 | -0.47499 | -0.27064 | -0.37157 | -0.61629 | -0.97365 | -1.0991
4 | -0.50853 | -0.51358 | -0.51882 | -0.52336 | -0.52569 | -0.48061 | -0.41698 | -0.3807 | -0.39185 | -0.4341 | -0.46301 | -0.49026 | -0.49084 | -0.49986 | -0.50426 | -0.48921 | -0.41415 | -0.24684 | -0.31838 | -0.3862 | -0.41575 | -0.43985 | -0.46496 | -0.46721
5 | -0.34125 | -0.35839 | -0.37362 | -0.37496 | -0.37413 | -0.31536 | -0.24034 | -0.1945 | -0.19105 | -0.16003 | -0.15837 | -0.15504 | -0.18659 | -0.2008 | -0.1954 | -0.24221 | -0.21459 | -0.10758 | -0.12739 | -0.15839 | -0.17103 | -0.22202 | -0.24554 | -0.25687
6 | 0.94649 | 0.74038 | 0.56137 | 0.83632 | 0.68675 | 0.9894 | 1.3196 | 2.5703 | 2.9601 | 3.05 | 2.8949 | 3.0881 | 3.0651 | 3.0296 | 2.5481 | 2.4238 | 2.1066 | 2.3045 | 1.9535 | 2.0385 | 1.7235 | 1.8143 | 1.1263 | 1.1567
7 | -1.1692 | -1.1564 | -1.1928 | -1.2143 | -1.2863 | -1.1517 | -0.97841 | -0.50822 | -0.25181 | -0.23374 | -0.17765 | -0.059703 | -0.2424 | -0.25295 | -0.46104 | -0.65884 | -0.59463 | -0.66326 | -0.74586 | -0.71609 | -0.81537 | -0.96121 | -1.0845 | -1.0787
8 | -0.77678 | -0.7932 | -0.79006 | -0.78893 | -0.77266 | -0.74144 | -0.56679 | -0.45091 | -0.41637 | -0.47553 | -0.44903 | -0.40932 | -0.43389 | -0.46976 | -0.57076 | -0.63298 | -0.6313 | -0.62255 | -0.6562 | -0.6785 | -0.69012 | -0.71035 | -0.74136 | -0.75557
9 | -0.026103 | -0.026103 | -0.026103 | -0.026103 | -0.026103 | -0.026103 | -0.026103 | -0.026103 | -0.026103 | -0.026103 | -0.026103 | -0.026103 | -0.026103 | -0.026103 | -0.026103 | -0.026103 | -0.026103 | -0.026103 | -0.026103 | -0.026103 | -0.026103 | -0.026103 | -0.026103 | -0.026103
10 | -0.46217 | -0.47565 | -0.47635 | -0.47501 | -0.47369 | -0.44284 | -0.33194 | -0.27092 | -0.17463 | -0.10085 | -0.12902 | -0.099604 | -0.11877 | -0.17178 | -0.21474 | -0.22149 | -0.22775 | -0.15372 | -0.18626 | -0.23091 | -0.27156 | -0.34551 | -0.43186 | -0.43954
11 | -0.3902 | -0.39395 | -0.40119 | -0.40476 | -0.39569 | -0.31933 | -0.2423 | -0.21649 | -0.15194 | -0.10025 | -0.22856 | -0.21553 | -0.24291 | -0.24242 | -0.26971 | -0.26997 | -0.22996 | -0.15378 | -0.21008 | -0.24678 | -0.26512 | -0.2715 | -0.29317 | -0.31095
12 | -0.053997 | 0.090597 | 0.19166 | 0.16573 | 0.12886 | -0.12981 | -0.0042856 | 0.15476 | 0.33591 | 0.39627 | 0.19249 | -0.00050011 | 0.6097 | 0.69117 | 0.65565 | 0.75273 | 0.41353 | 0.57119 | 0.61333 | 0.54675 | 0.6136 | 0.78767 | 0.72966 | 0.49154
13 | 0.39758 | 0.32155 | 0.45893 | 0.57507 | 0.6005 | 0.73212 | 2.6775 | 3.3518 | 3.5888 | 3.3567 | 3.0749 | 3.524 | 3.9831 | 3.5324 | 3.4739 | 3.4674 | 3.1247 | 3.2301 | 2.7931 | 2.1085 | 2.3133 | 2.0215 | 0.88917 | 0.62908
14 | 0.099169 | 0.070065 | 0.060739 | 0.077856 | 0.067037 | 0.055116 | 0.045603 | 0.15936 | 0.16666 | 0.14294 | 0.16654 | 0.15475 | 0.15543 | 0.13879 | 0.08236 | 0.12895 | 0.15466 | 0.1443 | 0.10085 | 0.10463 | 0.097454 | 0.060451 | 0.048222 | 0.04998
15 | -0.11879 | -0.11877 | -0.12205 | -0.12764 | -0.12641 | -0.11602 | -0.073563 | -0.014141 | -0.015196 | -0.010071 | -0.0088712 | -0.039592 | -0.057839 | -0.074979 | -0.074415 | -0.075673 | -0.059497 | 0.019555 | -0.002756 | -0.032533 | -0.060303 | -0.079324 | -0.086999 | -0.09961
16 | -0.3188 | -0.34398 | -0.35029 | -0.34561 | -0.34589 | -0.28884 | -0.010755 | 0.14891 | 0.18979 | 0.13222 | 0.078063 | 0.15484 | 0.097635 | 0.029622 | -0.11719 | -0.11724 | -0.096578 | -0.048722 | -0.11875 | -0.067659 | -0.092892 | -0.15407 | -0.24341 | -0.27477
17 | -0.67804 | -0.68477 | -0.69176 | -0.69781 | -0.70092 | -0.64081 | -0.55597 | -0.5076 | -0.52247 | -0.5788 | -0.61735 | -0.65367 | -0.65445 | -0.66648 | -0.67234 | -0.65228 | -0.5522 | -0.32911 | -0.42451 | -0.51493 | -0.55434 | -0.58647 | -0.61995 | -0.62295
18 | -0.68249 | -0.71679 | -0.74725 | -0.74991 | -0.74825 | -0.63072 | -0.48067 | -0.38899 | -0.3821 | -0.32007 | -0.31675 | -0.31008 | -0.37318 | -0.40159 | -0.39079 | -0.48443 | -0.42917 | -0.21516 | -0.25478 | -0.31679 | -0.34207 | -0.44405 | -0.49108 | -0.51374
19 | 0.3786 | 0.29615 | 0.22455 | 0.33453 | 0.2747 | 0.39576 | 0.52783 | 1.0281 | 1.184 | 1.22 | 1.158 | 1.2352 | 1.2261 | 1.2118 | 1.0192 | 0.96951 | 0.84263 | 0.92181 | 0.78138 | 0.8154 | 0.6894 | 0.7257 | 0.45052 | 0.46266
20 | -0.46769 | -0.46257 | -0.47711 | -0.48574 | -0.51451 | -0.46067 | -0.39136 | -0.20329 | -0.10072 | -0.093495 | -0.071062 | -0.023881 | -0.096961 | -0.10118 | -0.18442 | -0.26354 | -0.23785 | -0.2653 | -0.29835 | -0.28644 | -0.32615 | -0.38448 | -0.43379 | -0.43149
21 | -1.5536 | -1.5864 | -1.5801 | -1.5779 | -1.5453 | -1.4829 | -1.1336 | -0.90181 | -0.83274 | -0.95105 | -0.89806 | -0.81864 | -0.86778 | -0.93951 | -1.1415 | -1.266 | -1.2626 | -1.2451 | -1.3124 | -1.357 | -1.3802 | -1.4207 | -1.4827 | -1.5111
22 | -0.065257 | -0.065257 | -0.065257 | -0.065257 | -0.065257 | -0.065257 | -0.065257 | -0.065257 | -0.065257 | -0.065257 | -0.065257 | -0.065257 | -0.065257 | -0.065257 | -0.065257 | -0.065257 | -0.065257 | -0.065257 | -0.065257 | -0.065257 | -0.065257 | -0.065257 | -0.065257 | -0.065257
23 | -3.0811 | -3.171 | -3.1757 | -3.1668 | -3.1579 | -2.9523 | -2.213 | -1.8062 | -1.1642 | -0.67233 | -0.86012 | -0.66402 | -0.79181 | -1.1452 | -1.4316 | -1.4766 | -1.5184 | -1.0248 | -1.2418 | -1.5394 | -1.8104 | -2.3034 | -2.879 | -2.9303
24 | -2.2297 | -2.2512 | -2.2925 | -2.3129 | -2.2611 | -1.8248 | -1.3845 | -1.2371 | -0.86821 | -0.57287 | -1.306 | -1.2316 | -1.3881 | -1.3852 | -1.5412 | -1.5427 | -1.314 | -0.87875 | -1.2004 | -1.4101 | -1.515 | -1.5514 | -1.6752 | -1.7769
25 | -0.038569 | 0.064712 | 0.1369 | 0.11838 | 0.092042 | -0.092722 | -0.0030612 | 0.11055 | 0.23994 | 0.28305 | 0.13749 | -0.00035722 | 0.4355 | 0.4937 | 0.46832 | 0.53766 | 0.29538 | 0.40799 | 0.4381 | 0.39054 | 0.43829 | 0.56262 | 0.52118 | 0.3511
26 | 0.12424 | 0.10048 | 0.14342 | 0.17971 | 0.18766 | 0.22879 | 0.83671 | 1.0474 | 1.1215 | 1.049 | 0.96091 | 1.1013 | 1.2447 | 1.1039 | 1.0856 | 1.0836 | 0.97648 | 1.0094 | 0.87284 | 0.65892 | 0.72291 | 0.63172 | 0.27786 | 0.19659
27 | 0.19834 | 0.14013 | 0.12148 | 0.15571 | 0.13407 | 0.11023 | 0.091205 | 0.31872 | 0.33331 | 0.28588 | 0.33308 | 0.30949 | 0.31086 | 0.27758 | 0.16472 | 0.2579 | 0.30931 | 0.28861 | 0.20171 | 0.20926 | 0.19491 | 0.1209 | 0.096445 | 0.099961
28 | -0.41578 | -0.41569 | -0.42716 | -0.44673 | -0.44244 | -0.40605 | -0.25747 | -0.049493 | -0.053187 | -0.035247 | -0.031049 | -0.13857 | -0.20244 | -0.26243 | -0.26045 | -0.26486 | -0.20824 | 0.068443 | -0.009646 | -0.11386 | -0.21106 | -0.27763 | -0.3045 | -0.34864
29 | -9.5639 | -10.3195 | -10.5088 | -10.3682 | -10.3768 | -8.6651 | -0.32266 | 4.4674 | 5.6938 | 3.9665 | 2.3419 | 4.6452 | 2.9291 | 0.88865 | -3.5157 | -3.5172 | -2.8973 | -1.4617 | -3.5624 | -2.0298 | -2.7868 | -4.6222 | -7.3024 | -8.2432
30 | -1.1866 | -1.1983 | -1.2106 | -1.2212 | -1.2266 | -1.1214 | -0.97296 | -0.88831 | -0.91432 | -1.0129 | -1.0804 | -1.1439 | -1.1453 | -1.1663 | -1.1766 | -1.1415 | -0.96635 | -0.57595 | -0.74289 | -0.90113 | -0.97009 | -1.0263 | -1.0849 | -1.0902
31 | -1.7062 | -1.792 | -1.8681 | -1.8748 | -1.8706 | -1.5768 | -1.2017 | -0.97248 | -0.95525 | -0.80017 | -0.79187 | -0.77519 | -0.93296 | -1.004 | -0.97698 | -1.2111 | -1.0729 | -0.5379 | -0.63696 | -0.79197 | -0.85517 | -1.1101 | -1.2277 | -1.2843
32 | 0.3786 | 0.29615 | 0.22455 | 0.33453 | 0.2747 | 0.39576 | 0.52783 | 1.0281 | 1.184 | 1.22 | 1.158 | 1.2352 | 1.2261 | 1.2118 | 1.0192 | 0.96951 | 0.84263 | 0.92181 | 0.78138 | 0.8154 | 0.6894 | 0.7257 | 0.45052 | 0.46266

## Qc, Winter, S2
LoadID | 0 | 1 | 2 | 3 | 4 | 5 | 6 | 7 | 8 | 9 | 10 | 11 | 12 | 13 | 14 | 15 | 16 | 17 | 18 | 19 | 20 | 21 | 22 | 23
1 | 0.59502 | 0.42039 | 0.36443 | 0.46714 | 0.40222 | 0.33069 | 0.27362 | 0.95616 | 0.99994 | 0.85765 | 0.99923 | 0.92848 | 0.93257 | 0.83275 | 0.49416 | 0.7737 | 0.92794 | 0.86582 | 0.60512 | 0.62778 | 0.58472 | 0.36271 | 0.28933 | 0.29988
2 | -0.23759 | -0.23754 | -0.24409 | -0.25527 | -0.25282 | -0.23203 | -0.14713 | -0.028282 | -0.030392 | -0.020141 | -0.017742 | -0.079183 | -0.11568 | -0.14996 | -0.14883 | -0.15135 | -0.11899 | 0.03911 | -0.005512 | -0.065065 | -0.12061 | -0.15865 | -0.174 | -0.19922
3 | -1.2752 | -1.3759 | -1.4012 | -1.3824 | -1.3836 | -1.1553 | -0.043022 | 0.59566 | 0.75918 | 0.52886 | 0.31225 | 0.61936 | 0.39054 | 0.11849 | -0.46876 | -0.46896 | -0.38631 | -0.19489 | -0.47499 | -0.27064 | -0.37157 | -0.61629 | -0.97365 | -1.0991
4 | -0.50853 | -0.51358 | -0.51882 | -0.52336 | -0.52569 | -0.48061 | -0.41698 | -0.3807 | -0.39185 | -0.4341 | -0.46301 | -0.49026 | -0.49084 | -0.49986 | -0.50426 | -0.48921 | -0.41415 | -0.24684 | -0.31838 | -0.3862 | -0.41575 | -0.43985 | -0.46496 | -0.46721
5 | -0.34125 | -0.35839 | -0.37362 | -0.37496 | -0.37413 | -0.31536 | -0.24034 | -0.1945 | -0.19105 | -0.16003 | -0.15837 | -0.15504 | -0.18659 | -0.2008 | -0.1954 | -0.24221 | -0.21459 | -0.10758 | -0.12739 | -0.15839 | -0.17103 | -0.22202 | -0.24554 | -0.25687
6 | 0.94649 | 0.74038 | 0.56137 | 0.83632 | 0.68675 | 0.9894 | 1.3196 | 2.5703 | 2.9601 | 3.05 | 2.8949 | 3.0881 | 3.0651 | 3.0296 | 2.5481 | 2.4238 | 2.1066 | 2.3045 | 1.9535 | 2.0385 | 1.7235 | 1.8143 | 1.1263 | 1.1567
7 | -1.1692 | -1.1564 | -1.1928 | -1.2143 | -1.2863 | -1.1517 | -0.97841 | -0.50822 | -0.25181 | -0.23374 | -0.17765 | -0.059703 | -0.2424 | -0.25295 | -0.46104 | -0.65884 | -0.59463 | -0.66326 | -0.74586 | -0.71609 | -0.81537 | -0.96121 | -1.0845 | -1.0787
8 | -0.77678 | -0.7932 | -0.79006 | -0.78893 | -0.77266 | -0.74144 | -0.56679 | -0.45091 | -0.41637 | -0.47553 | -0.44903 | -0.40932 | -0.43389 | -0.46976 | -0.57076 | -0.63298 | -0.6313 | -0.62255 | -0.6562 | -0.6785 | -0.69012 | -0.71035 | -0.74136 | -0.75557
9 | -0.026103 | -0.026103 | -0.026103 | -0.026103 | -0.026103 | -0.026103 | -0.026103 | -0.026103 | -0.026103 | -0.026103 | -0.026103 | -0.026103 | -0.026103 | -0.026103 | -0.026103 | -0.026103 | -0.026103 | -0.026103 | -0.026103 | -0.026103 | -0.026103 | -0.026103 | -0.026103 | -0.026103
10 | -0.46217 | -0.47565 | -0.47635 | -0.47501 | -0.47369 | -0.44284 | -0.33194 | -0.27092 | -0.17463 | -0.10085 | -0.12902 | -0.099604 | -0.11877 | -0.17178 | -0.21474 | -0.22149 | -0.22775 | -0.15372 | -0.18626 | -0.23091 | -0.27156 | -0.34551 | -0.43186 | -0.43954
11 | -0.3902 | -0.39395 | -0.40119 | -0.40476 | -0.39569 | -0.31933 | -0.2423 | -0.21649 | -0.15194 | -0.10025 | -0.22856 | -0.21553 | -0.24291 | -0.24242 | -0.26971 | -0.26997 | -0.22996 | -0.15378 | -0.21008 | -0.24678 | -0.26512 | -0.2715 | -0.29317 | -0.31095
12 | -0.053997 | 0.090597 | 0.19166 | 0.16573 | 0.12886 | -0.12981 | -0.0042856 | 0.15476 | 0.33591 | 0.39627 | 0.19249 | -0.00050011 | 0.6097 | 0.69117 | 0.65565 | 0.75273 | 0.41353 | 0.57119 | 0.61333 | 0.54675 | 0.6136 | 0.78767 | 0.72966 | 0.49154
13 | 0.39758 | 0.32155 | 0.45893 | 0.57507 | 0.6005 | 0.73212 | 2.6775 | 3.3518 | 3.5888 | 3.3567 | 3.0749 | 3.524 | 3.9831 | 3.5324 | 3.4739 | 3.4674 | 3.1247 | 3.2301 | 2.7931 | 2.1085 | 2.3133 | 2.0215 | 0.88917 | 0.62908
14 | 0.099169 | 0.070065 | 0.060739 | 0.077856 | 0.067037 | 0.055116 | 0.045603 | 0.15936 | 0.16666 | 0.14294 | 0.16654 | 0.15475 | 0.15543 | 0.13879 | 0.08236 | 0.12895 | 0.15466 | 0.1443 | 0.10085 | 0.10463 | 0.097454 | 0.060451 | 0.048222 | 0.04998
15 | -0.11879 | -0.11877 | -0.12205 | -0.12764 | -0.12641 | -0.11602 | -0.073563 | -0.014141 | -0.015196 | -0.010071 | -0.0088712 | -0.039592 | -0.057839 | -0.074979 | -0.074415 | -0.075673 | -0.059497 | 0.019555 | -0.002756 | -0.032533 | -0.060303 | -0.079324 | -0.086999 | -0.09961
16 | -0.3188 | -0.34398 | -0.35029 | -0.34561 | -0.34589 | -0.28884 | -0.010755 | 0.14891 | 0.18979 | 0.13222 | 0.078063 | 0.15484 | 0.097635 | 0.029622 | -0.11719 | -0.11724 | -0.096578 | -0.048722 | -0.11875 | -0.067659 | -0.092892 | -0.15407 | -0.24341 | -0.27477
17 | -0.67804 | -0.68477 | -0.69176 | -0.69781 | -0.70092 | -0.64081 | -0.55597 | -0.5076 | -0.52247 | -0.5788 | -0.61735 | -0.65367 | -0.65445 | -0.66648 | -0.67234 | -0.65228 | -0.5522 | -0.32911 | -0.42451 | -0.51493 | -0.55434 | -0.58647 | -0.61995 | -0.62295
18 | -0.68249 | -0.71679 | -0.74725 | -0.74991 | -0.74825 | -0.63072 | -0.48067 | -0.38899 | -0.3821 | -0.32007 | -0.31675 | -0.31008 | -0.37318 | -0.40159 | -0.39079 | -0.48443 | -0.42917 | -0.21516 | -0.25478 | -0.31679 | -0.34207 | -0.44405 | -0.49108 | -0.51374
19 | 0.3786 | 0.29615 | 0.22455 | 0.33453 | 0.2747 | 0.39576 | 0.52783 | 1.0281 | 1.184 | 1.22 | 1.158 | 1.2352 | 1.2261 | 1.2118 | 1.0192 | 0.96951 | 0.84263 | 0.92181 | 0.78138 | 0.8154 | 0.6894 | 0.7257 | 0.45052 | 0.46266
20 | -0.46769 | -0.46257 | -0.47711 | -0.48574 | -0.51451 | -0.46067 | -0.39136 | -0.20329 | -0.10072 | -0.093495 | -0.071062 | -0.023881 | -0.096961 | -0.10118 | -0.18442 | -0.26354 | -0.23785 | -0.2653 | -0.29835 | -0.28644 | -0.32615 | -0.38448 | -0.43379 | -0.43149
21 | -1.5536 | -1.5864 | -1.5801 | -1.5779 | -1.5453 | -1.4829 | -1.1336 | -0.90181 | -0.83274 | -0.95105 | -0.89806 | -0.81864 | -0.86778 | -0.93951 | -1.1415 | -1.266 | -1.2626 | -1.2451 | -1.3124 | -1.357 | -1.3802 | -1.4207 | -1.4827 | -1.5111
22 | -0.065257 | -0.065257 | -0.065257 | -0.065257 | -0.065257 | -0.065257 | -0.065257 | -0.065257 | -0.065257 | -0.065257 | -0.065257 | -0.065257 | -0.065257 | -0.065257 | -0.065257 | -0.065257 | -0.065257 | -0.065257 | -0.065257 | -0.065257 | -0.065257 | -0.065257 | -0.065257 | -0.065257
23 | -3.0811 | -3.171 | -3.1757 | -3.1668 | -3.1579 | -2.9523 | -2.213 | -1.8062 | -1.1642 | -0.67233 | -0.86012 | -0.66402 | -0.79181 | -1.1452 | -1.4316 | -1.4766 | -1.5184 | -1.0248 | -1.2418 | -1.5394 | -1.8104 | -2.3034 | -2.879 | -2.9303
24 | -2.2297 | -2.2512 | -2.2925 | -2.3129 | -2.2611 | -1.8248 | -1.3845 | -1.2371 | -0.86821 | -0.57287 | -1.306 | -1.2316 | -1.3881 | -1.3852 | -1.5412 | -1.5427 | -1.314 | -0.87875 | -1.2004 | -1.4101 | -1.515 | -1.5514 | -1.6752 | -1.7769
25 | -0.038569 | 0.064712 | 0.1369 | 0.11838 | 0.092042 | -0.092722 | -0.0030612 | 0.11055 | 0.23994 | 0.28305 | 0.13749 | -0.00035722 | 0.4355 | 0.4937 | 0.46832 | 0.53766 | 0.29538 | 0.40799 | 0.4381 | 0.39054 | 0.43829 | 0.56262 | 0.52118 | 0.3511
26 | 0.12424 | 0.10048 | 0.14342 | 0.17971 | 0.18766 | 0.22879 | 0.83671 | 1.0474 | 1.1215 | 1.049 | 0.96091 | 1.1013 | 1.2447 | 1.1039 | 1.0856 | 1.0836 | 0.97648 | 1.0094 | 0.87284 | 0.65892 | 0.72291 | 0.63172 | 0.27786 | 0.19659
27 | 0.19834 | 0.14013 | 0.12148 | 0.15571 | 0.13407 | 0.11023 | 0.091205 | 0.31872 | 0.33331 | 0.28588 | 0.33308 | 0.30949 | 0.31086 | 0.27758 | 0.16472 | 0.2579 | 0.30931 | 0.28861 | 0.20171 | 0.20926 | 0.19491 | 0.1209 | 0.096445 | 0.099961
28 | -0.41578 | -0.41569 | -0.42716 | -0.44673 | -0.44244 | -0.40605 | -0.25747 | -0.049493 | -0.053187 | -0.035247 | -0.031049 | -0.13857 | -0.20244 | -0.26243 | -0.26045 | -0.26486 | -0.20824 | 0.068443 | -0.009646 | -0.11386 | -0.21106 | -0.27763 | -0.3045 | -0.34864
29 | -9.5639 | -10.3195 | -10.5088 | -10.3682 | -10.3768 | -8.6651 | -0.32266 | 4.4674 | 5.6938 | 3.9665 | 2.3419 | 4.6452 | 2.9291 | 0.88865 | -3.5157 | -3.5172 | -2.8973 | -1.4617 | -3.5624 | -2.0298 | -2.7868 | -4.6222 | -7.3024 | -8.2432
30 | -1.1866 | -1.1983 | -1.2106 | -1.2212 | -1.2266 | -1.1214 | -0.97296 | -0.88831 | -0.91432 | -1.0129 | -1.0804 | -1.1439 | -1.1453 | -1.1663 | -1.1766 | -1.1415 | -0.96635 | -0.57595 | -0.74289 | -0.90113 | -0.97009 | -1.0263 | -1.0849 | -1.0902
31 | -1.7062 | -1.792 | -1.8681 | -1.8748 | -1.8706 | -1.5768 | -1.2017 | -0.97248 | -0.95525 | -0.80017 | -0.79187 | -0.77519 | -0.93296 | -1.004 | -0.97698 | -1.2111 | -1.0729 | -0.5379 | -0.63696 | -0.79197 | -0.85517 | -1.1101 | -1.2277 | -1.2843
32 | 0.3786 | 0.29615 | 0.22455 | 0.33453 | 0.2747 | 0.39576 | 0.52783 | 1.0281 | 1.184 | 1.22 | 1.158 | 1.2352 | 1.2261 | 1.2118 | 1.0192 | 0.96951 | 0.84263 | 0.92181 | 0.78138 | 0.8154 | 0.6894 | 0.7257 | 0.45052 | 0.46266

## Qc, Winter, S3
LoadID | 0 | 1 | 2 | 3 | 4 | 5 | 6 | 7 | 8 | 9 | 10 | 11 | 12 | 13 | 14 | 15 | 16 | 17 | 18 | 19 | 20 | 21 | 22 | 23
1 | 0.59502 | 0.42039 | 0.36443 | 0.46714 | 0.40222 | 0.33069 | 0.27362 | 0.95616 | 0.99994 | 0.85765 | 0.99923 | 0.92848 | 0.93257 | 0.83275 | 0.49416 | 0.7737 | 0.92794 | 0.86582 | 0.60512 | 0.62778 | 0.58472 | 0.36271 | 0.28933 | 0.29988
2 | -0.23759 | -0.23754 | -0.24409 | -0.25527 | -0.25282 | -0.23203 | -0.14713 | -0.028282 | -0.030392 | -0.020141 | -0.017742 | -0.079183 | -0.11568 | -0.14996 | -0.14883 | -0.15135 | -0.11899 | 0.03911 | -0.005512 | -0.065065 | -0.12061 | -0.15865 | -0.174 | -0.19922
3 | -1.2752 | -1.3759 | -1.4012 | -1.3824 | -1.3836 | -1.1553 | -0.043022 | 0.59566 | 0.75918 | 0.52886 | 0.31225 | 0.61936 | 0.39054 | 0.11849 | -0.46876 | -0.46896 | -0.38631 | -0.19489 | -0.47499 | -0.27064 | -0.37157 | -0.61629 | -0.97365 | -1.0991
4 | -0.50853 | -0.51358 | -0.51882 | -0.52336 | -0.52569 | -0.48061 | -0.41698 | -0.3807 | -0.39185 | -0.4341 | -0.46301 | -0.49026 | -0.49084 | -0.49986 | -0.50426 | -0.48921 | -0.41415 | -0.24684 | -0.31838 | -0.3862 | -0.41575 | -0.43985 | -0.46496 | -0.46721
5 | -0.34125 | -0.35839 | -0.37362 | -0.37496 | -0.37413 | -0.31536 | -0.24034 | -0.1945 | -0.19105 | -0.16003 | -0.15837 | -0.15504 | -0.18659 | -0.2008 | -0.1954 | -0.24221 | -0.21459 | -0.10758 | -0.12739 | -0.15839 | -0.17103 | -0.22202 | -0.24554 | -0.25687
6 | 0.94649 | 0.74038 | 0.56137 | 0.83632 | 0.68675 | 0.9894 | 1.3196 | 2.5703 | 2.9601 | 3.05 | 2.8949 | 3.0881 | 3.0651 | 3.0296 | 2.5481 | 2.4238 | 2.1066 | 2.3045 | 1.9535 | 2.0385 | 1.7235 | 1.8143 | 1.1263 | 1.1567
7 | -1.1692 | -1.1564 | -1.1928 | -1.2143 | -1.2863 | -1.1517 | -0.97841 | -0.50822 | -0.25181 | -0.23374 | -0.17765 | -0.059703 | -0.2424 | -0.25295 | -0.46104 | -0.65884 | -0.59463 | -0.66326 | -0.74586 | -0.71609 | -0.81537 | -0.96121 | -1.0845 | -1.0787
8 | -0.77678 | -0.7932 | -0.79006 | -0.78893 | -0.77266 | -0.74144 | -0.56679 | -0.45091 | -0.41637 | -0.47553 | -0.44903 | -0.40932 | -0.43389 | -0.46976 | -0.57076 | -0.63298 | -0.6313 | -0.62255 | -0.6562 | -0.6785 | -0.69012 | -0.71035 | -0.74136 | -0.75557
9 | -0.026103 | -0.026103 | -0.026103 | -0.026103 | -0.026103 | -0.026103 | -0.026103 | -0.026103 | -0.026103 | -0.026103 | -0.026103 | -0.026103 | -0.026103 | -0.026103 | -0.026103 | -0.026103 | -0.026103 | -0.026103 | -0.026103 | -0.026103 | -0.026103 | -0.026103 | -0.026103 | -0.026103
10 | -0.46217 | -0.47565 | -0.47635 | -0.47501 | -0.47369 | -0.44284 | -0.33194 | -0.27092 | -0.17463 | -0.10085 | -0.12902 | -0.099604 | -0.11877 | -0.17178 | -0.21474 | -0.22149 | -0.22775 | -0.15372 | -0.18626 | -0.23091 | -0.27156 | -0.34551 | -0.43186 | -0.43954
11 | -0.3902 | -0.39395 | -0.40119 | -0.40476 | -0.39569 | -0.31933 | -0.2423 | -0.21649 | -0.15194 | -0.10025 | -0.22856 | -0.21553 | -0.24291 | -0.24242 | -0.26971 | -0.26997 | -0.22996 | -0.15378 | -0.21008 | -0.24678 | -0.26512 | -0.2715 | -0.29317 | -0.31095
12 | -0.053997 | 0.090597 | 0.19166 | 0.16573 | 0.12886 | -0.12981 | -0.0042856 | 0.15476 | 0.33591 | 0.39627 | 0.19249 | -0.00050011 | 0.6097 | 0.69117 | 0.65565 | 0.75273 | 0.41353 | 0.57119 | 0.61333 | 0.54675 | 0.6136 | 0.78767 | 0.72966 | 0.49154
13 | 0.39758 | 0.32155 | 0.45893 | 0.57507 | 0.6005 | 0.73212 | 2.6775 | 3.3518 | 3.5888 | 3.3567 | 3.0749 | 3.524 | 3.9831 | 3.5324 | 3.4739 | 3.4674 | 3.1247 | 3.2301 | 2.7931 | 2.1085 | 2.3133 | 2.0215 | 0.88917 | 0.62908
14 | 0.099169 | 0.070065 | 0.060739 | 0.077856 | 0.067037 | 0.055116 | 0.045603 | 0.15936 | 0.16666 | 0.14294 | 0.16654 | 0.15475 | 0.15543 | 0.13879 | 0.08236 | 0.12895 | 0.15466 | 0.1443 | 0.10085 | 0.10463 | 0.097454 | 0.060451 | 0.048222 | 0.04998
15 | -0.11879 | -0.11877 | -0.12205 | -0.12764 | -0.12641 | -0.11602 | -0.073563 | -0.014141 | -0.015196 | -0.010071 | -0.0088712 | -0.039592 | -0.057839 | -0.074979 | -0.074415 | -0.075673 | -0.059497 | 0.019555 | -0.002756 | -0.032533 | -0.060303 | -0.079324 | -0.086999 | -0.09961
16 | -0.3188 | -0.34398 | -0.35029 | -0.34561 | -0.34589 | -0.28884 | -0.010755 | 0.14891 | 0.18979 | 0.13222 | 0.078063 | 0.15484 | 0.097635 | 0.029622 | -0.11719 | -0.11724 | -0.096578 | -0.048722 | -0.11875 | -0.067659 | -0.092892 | -0.15407 | -0.24341 | -0.27477
17 | -0.67804 | -0.68477 | -0.69176 | -0.69781 | -0.70092 | -0.64081 | -0.55597 | -0.5076 | -0.52247 | -0.5788 | -0.61735 | -0.65367 | -0.65445 | -0.66648 | -0.67234 | -0.65228 | -0.5522 | -0.32911 | -0.42451 | -0.51493 | -0.55434 | -0.58647 | -0.61995 | -0.62295
18 | -0.68249 | -0.71679 | -0.74725 | -0.74991 | -0.74825 | -0.63072 | -0.48067 | -0.38899 | -0.3821 | -0.32007 | -0.31675 | -0.31008 | -0.37318 | -0.40159 | -0.39079 | -0.48443 | -0.42917 | -0.21516 | -0.25478 | -0.31679 | -0.34207 | -0.44405 | -0.49108 | -0.51374
19 | 0.3786 | 0.29615 | 0.22455 | 0.33453 | 0.2747 | 0.39576 | 0.52783 | 1.0281 | 1.184 | 1.22 | 1.158 | 1.2352 | 1.2261 | 1.2118 | 1.0192 | 0.96951 | 0.84263 | 0.92181 | 0.78138 | 0.8154 | 0.6894 | 0.7257 | 0.45052 | 0.46266
20 | -0.46769 | -0.46257 | -0.47711 | -0.48574 | -0.51451 | -0.46067 | -0.39136 | -0.20329 | -0.10072 | -0.093495 | -0.071062 | -0.023881 | -0.096961 | -0.10118 | -0.18442 | -0.26354 | -0.23785 | -0.2653 | -0.29835 | -0.28644 | -0.32615 | -0.38448 | -0.43379 | -0.43149
21 | -1.5536 | -1.5864 | -1.5801 | -1.5779 | -1.5453 | -1.4829 | -1.1336 | -0.90181 | -0.83274 | -0.95105 | -0.89806 | -0.81864 | -0.86778 | -0.93951 | -1.1415 | -1.266 | -1.2626 | -1.2451 | -1.3124 | -1.357 | -1.3802 | -1.4207 | -1.4827 | -1.5111
22 | -0.065257 | -0.065257 | -0.065257 | -0.065257 | -0.065257 | -0.065257 | -0.065257 | -0.065257 | -0.065257 | -0.065257 | -0.065257 | -0.065257 | -0.065257 | -0.065257 | -0.065257 | -0.065257 | -0.065257 | -0.065257 | -0.065257 | -0.065257 | -0.065257 | -0.065257 | -0.065257 | -0.065257
23 | -3.0811 | -3.171 | -3.1757 | -3.1668 | -3.1579 | -2.9523 | -2.213 | -1.8062 | -1.1642 | -0.67233 | -0.86012 | -0.66402 | -0.79181 | -1.1452 | -1.4316 | -1.4766 | -1.5184 | -1.0248 | -1.2418 | -1.5394 | -1.8104 | -2.3034 | -2.879 | -2.9303
24 | -2.2297 | -2.2512 | -2.2925 | -2.3129 | -2.2611 | -1.8248 | -1.3845 | -1.2371 | -0.86821 | -0.57287 | -1.306 | -1.2316 | -1.3881 | -1.3852 | -1.5412 | -1.5427 | -1.314 | -0.87875 | -1.2004 | -1.4101 | -1.515 | -1.5514 | -1.6752 | -1.7769
25 | -0.038569 | 0.064712 | 0.1369 | 0.11838 | 0.092042 | -0.092722 | -0.0030612 | 0.11055 | 0.23994 | 0.28305 | 0.13749 | -0.00035722 | 0.4355 | 0.4937 | 0.46832 | 0.53766 | 0.29538 | 0.40799 | 0.4381 | 0.39054 | 0.43829 | 0.56262 | 0.52118 | 0.3511
26 | 0.12424 | 0.10048 | 0.14342 | 0.17971 | 0.18766 | 0.22879 | 0.83671 | 1.0474 | 1.1215 | 1.049 | 0.96091 | 1.1013 | 1.2447 | 1.1039 | 1.0856 | 1.0836 | 0.97648 | 1.0094 | 0.87284 | 0.65892 | 0.72291 | 0.63172 | 0.27786 | 0.19659
27 | 0.19834 | 0.14013 | 0.12148 | 0.15571 | 0.13407 | 0.11023 | 0.091205 | 0.31872 | 0.33331 | 0.28588 | 0.33308 | 0.30949 | 0.31086 | 0.27758 | 0.16472 | 0.2579 | 0.30931 | 0.28861 | 0.20171 | 0.20926 | 0.19491 | 0.1209 | 0.096445 | 0.099961
28 | -0.41578 | -0.41569 | -0.42716 | -0.44673 | -0.44244 | -0.40605 | -0.25747 | -0.049493 | -0.053187 | -0.035247 | -0.031049 | -0.13857 | -0.20244 | -0.26243 | -0.26045 | -0.26486 | -0.20824 | 0.068443 | -0.009646 | -0.11386 | -0.21106 | -0.27763 | -0.3045 | -0.34864
29 | -9.5639 | -10.3195 | -10.5088 | -10.3682 | -10.3768 | -8.6651 | -0.32266 | 4.4674 | 5.6938 | 3.9665 | 2.3419 | 4.6452 | 2.9291 | 0.88865 | -3.5157 | -3.5172 | -2.8973 | -1.4617 | -3.5624 | -2.0298 | -2.7868 | -4.6222 | -7.3024 | -8.2432
30 | -1.1866 | -1.1983 | -1.2106 | -1.2212 | -1.2266 | -1.1214 | -0.97296 | -0.88831 | -0.91432 | -1.0129 | -1.0804 | -1.1439 | -1.1453 | -1.1663 | -1.1766 | -1.1415 | -0.96635 | -0.57595 | -0.74289 | -0.90113 | -0.97009 | -1.0263 | -1.0849 | -1.0902
31 | -1.7062 | -1.792 | -1.8681 | -1.8748 | -1.8706 | -1.5768 | -1.2017 | -0.97248 | -0.95525 | -0.80017 | -0.79187 | -0.77519 | -0.93296 | -1.004 | -0.97698 | -1.2111 | -1.0729 | -0.5379 | -0.63696 | -0.79197 | -0.85517 | -1.1101 | -1.2277 | -1.2843
32 | 0.3786 | 0.29615 | 0.22455 | 0.33453 | 0.2747 | 0.39576 | 0.52783 | 1.0281 | 1.184 | 1.22 | 1.158 | 1.2352 | 1.2261 | 1.2118 | 1.0192 | 0.96951 | 0.84263 | 0.92181 | 0.78138 | 0.8154 | 0.6894 | 0.7257 | 0.45052 | 0.46266

## Qc, Winter, S4
LoadID | 0 | 1 | 2 | 3 | 4 | 5 | 6 | 7 | 8 | 9 | 10 | 11 | 12 | 13 | 14 | 15 | 16 | 17 | 18 | 19 | 20 | 21 | 22 | 23
1 | 0.60097 | 0.42459 | 0.36808 | 0.47181 | 0.40624 | 0.334 | 0.27635 | 0.96572 | 1.0099 | 0.86623 | 1.0092 | 0.93777 | 0.9419 | 0.84108 | 0.4991 | 0.78144 | 0.93721 | 0.87448 | 0.61118 | 0.63406 | 0.59057 | 0.36634 | 0.29223 | 0.30288
2 | -0.23997 | -0.23991 | -0.24653 | -0.25783 | -0.25535 | -0.23435 | -0.1486 | -0.028565 | -0.030696 | -0.020343 | -0.01792 | -0.079975 | -0.11683 | -0.15146 | -0.15032 | -0.15286 | -0.12018 | 0.039501 | -0.0055671 | -0.065716 | -0.12181 | -0.16023 | -0.17574 | -0.20121
3 | -1.2879 | -1.3897 | -1.4152 | -1.3963 | -1.3974 | -1.1669 | -0.043452 | 0.60161 | 0.76677 | 0.53415 | 0.31537 | 0.62556 | 0.39445 | 0.11967 | -0.47345 | -0.47365 | -0.39018 | -0.19684 | -0.47974 | -0.27334 | -0.37528 | -0.62245 | -0.98339 | -1.1101
4 | -0.51362 | -0.51871 | -0.524 | -0.52859 | -0.53095 | -0.48542 | -0.42115 | -0.38451 | -0.39577 | -0.43844 | -0.46764 | -0.49516 | -0.49574 | -0.50486 | -0.5093 | -0.49411 | -0.41829 | -0.2493 | -0.32156 | -0.39006 | -0.41991 | -0.44425 | -0.46961 | -0.47188
5 | -0.34466 | -0.36198 | -0.37736 | -0.37871 | -0.37787 | -0.31851 | -0.24274 | -0.19644 | -0.19296 | -0.16163 | -0.15996 | -0.15659 | -0.18846 | -0.2028 | -0.19735 | -0.24464 | -0.21673 | -0.10866 | -0.12867 | -0.15998 | -0.17275 | -0.22424 | -0.248 | -0.25944
6 | 0.95595 | 0.74778 | 0.56699 | 0.84468 | 0.69362 | 0.9993 | 1.3328 | 2.596 | 2.9897 | 3.0805 | 2.9239 | 3.119 | 3.0958 | 3.0599 | 2.5735 | 2.448 | 2.1276 | 2.3276 | 1.973 | 2.0589 | 1.7407 | 1.8324 | 1.1376 | 1.1682
7 | -1.1809 | -1.168 | -1.2047 | -1.2265 | -1.2991 | -1.1632 | -0.98819 | -0.5133 | -0.25433 | -0.23607 | -0.17943 | -0.0603 | -0.24483 | -0.25548 | -0.46565 | -0.66543 | -0.60058 | -0.66989 | -0.75332 | -0.72326 | -0.82352 | -0.97082 | -1.0953 | -1.0895
8 | -0.78455 | -0.80114 | -0.79796 | -0.79682 | -0.78039 | -0.74886 | -0.57246 | -0.45541 | -0.42053 | -0.48028 | -0.45352 | -0.41341 | -0.43823 | -0.47445 | -0.57647 | -0.63931 | -0.63762 | -0.62877 | -0.66276 | -0.68528 | -0.69702 | -0.71746 | -0.74878 | -0.76312
9 | -0.026364 | -0.026364 | -0.026364 | -0.026364 | -0.026364 | -0.026364 | -0.026364 | -0.026364 | -0.026364 | -0.026364 | -0.026364 | -0.026364 | -0.026364 | -0.026364 | -0.026364 | -0.026364 | -0.026364 | -0.026364 | -0.026364 | -0.026364 | -0.026364 | -0.026364 | -0.026364 | -0.026364
10 | -0.46679 | -0.4804 | -0.48112 | -0.47976 | -0.47843 | -0.44727 | -0.33526 | -0.27363 | -0.17638 | -0.10186 | -0.13031 | -0.1006 | -0.11996 | -0.1735 | -0.21689 | -0.2237 | -0.23003 | -0.15525 | -0.18813 | -0.23322 | -0.27427 | -0.34896 | -0.43617 | -0.44394
11 | -0.3941 | -0.39789 | -0.40521 | -0.40881 | -0.39965 | -0.32253 | -0.24472 | -0.21865 | -0.15346 | -0.10125 | -0.23084 | -0.21768 | -0.24534 | -0.24484 | -0.27241 | -0.27267 | -0.23226 | -0.15532 | -0.21218 | -0.24924 | -0.26777 | -0.27421 | -0.2961 | -0.31406
12 | -0.054537 | 0.091503 | 0.19358 | 0.16739 | 0.13015 | -0.13111 | -0.0043285 | 0.15631 | 0.33927 | 0.40023 | 0.19441 | -0.00050511 | 0.61579 | 0.69809 | 0.6622 | 0.76026 | 0.41767 | 0.5769 | 0.61947 | 0.55222 | 0.61974 | 0.79554 | 0.73695 | 0.49646
13 | 0.40156 | 0.32477 | 0.46352 | 0.58082 | 0.60651 | 0.73944 | 2.7042 | 3.3853 | 3.6247 | 3.3903 | 3.1057 | 3.5593 | 4.0229 | 3.5677 | 3.5087 | 3.5021 | 3.156 | 3.2624 | 2.821 | 2.1296 | 2.3364 | 2.0417 | 0.89806 | 0.63537
14 | 0.10016 | 0.070765 | 0.061346 | 0.078635 | 0.067707 | 0.055667 | 0.046059 | 0.16095 | 0.16832 | 0.14437 | 0.1682 | 0.15629 | 0.15698 | 0.14018 | 0.083183 | 0.13024 | 0.1562 | 0.14575 | 0.10186 | 0.10568 | 0.098428 | 0.061056 | 0.048705 | 0.05048
15 | -0.11998 | -0.11996 | -0.12327 | -0.12891 | -0.12767 | -0.11718 | -0.074299 | -0.014282 | -0.015348 | -0.010171 | -0.0089599 | -0.039987 | -0.058417 | -0.075728 | -0.075159 | -0.07643 | -0.060092 | 0.019751 | -0.0027835 | -0.032858 | -0.060907 | -0.080117 | -0.087869 | -0.10061
16 | -0.32198 | -0.34742 | -0.35379 | -0.34906 | -0.34935 | -0.29173 | -0.010863 | 0.1504 | 0.19169 | 0.13354 | 0.078844 | 0.15639 | 0.098611 | 0.029918 | -0.11836 | -0.11841 | -0.097544 | -0.049209 | -0.11993 | -0.068336 | -0.093821 | -0.15561 | -0.24585 | -0.27752
17 | -0.68482 | -0.69162 | -0.69867 | -0.70479 | -0.70793 | -0.64722 | -0.56153 | -0.51268 | -0.52769 | -0.58458 | -0.62352 | -0.66021 | -0.66099 | -0.67315 | -0.67906 | -0.65881 | -0.55772 | -0.33241 | -0.42875 | -0.52008 | -0.55988 | -0.59233 | -0.62614 | -0.62918
18 | -0.68932 | -0.72396 | -0.75472 | -0.75741 | -0.75573 | -0.63702 | -0.48548 | -0.39288 | -0.38592 | -0.32327 | -0.31991 | -0.31318 | -0.37692 | -0.40561 | -0.3947 | -0.48927 | -0.43347 | -0.21731 | -0.25733 | -0.31996 | -0.34549 | -0.44849 | -0.49599 | -0.51888
19 | 0.38238 | 0.29911 | 0.22679 | 0.33787 | 0.27745 | 0.39972 | 0.53311 | 1.0384 | 1.1959 | 1.2322 | 1.1696 | 1.2476 | 1.2383 | 1.224 | 1.0294 | 0.9792 | 0.85105 | 0.93103 | 0.7892 | 0.82355 | 0.6963 | 0.73296 | 0.45503 | 0.46729
20 | -0.47236 | -0.4672 | -0.48188 | -0.4906 | -0.51965 | -0.46528 | -0.39528 | -0.20532 | -0.10173 | -0.09443 | -0.071772 | -0.02412 | -0.097931 | -0.10219 | -0.18626 | -0.26617 | -0.24023 | -0.26796 | -0.30133 | -0.2893 | -0.32941 | -0.38833 | -0.43813 | -0.4358
21 | -1.5691 | -1.6023 | -1.5959 | -1.5936 | -1.5608 | -1.4977 | -1.1449 | -0.91083 | -0.84107 | -0.96056 | -0.90704 | -0.82683 | -0.87646 | -0.94891 | -1.1529 | -1.2786 | -1.2752 | -1.2575 | -1.3255 | -1.3706 | -1.394 | -1.4349 | -1.4976 | -1.5262
22 | -0.065909 | -0.065909 | -0.065909 | -0.065909 | -0.065909 | -0.065909 | -0.065909 | -0.065909 | -0.065909 | -0.065909 | -0.065909 | -0.065909 | -0.065909 | -0.065909 | -0.065909 | -0.065909 | -0.065909 | -0.065909 | -0.065909 | -0.065909 | -0.065909 | -0.065909 | -0.065909 | -0.065909
23 | -3.1119 | -3.2027 | -3.2074 | -3.1984 | -3.1895 | -2.9818 | -2.2351 | -1.8242 | -1.1759 | -0.67905 | -0.86872 | -0.67067 | -0.79973 | -1.1567 | -1.4459 | -1.4914 | -1.5335 | -1.035 | -1.2542 | -1.5548 | -1.8285 | -2.3264 | -2.9078 | -2.9596
24 | -2.252 | -2.2737 | -2.3155 | -2.336 | -2.2837 | -1.843 | -1.3984 | -1.2494 | -0.87689 | -0.57859 | -1.3191 | -1.2439 | -1.402 | -1.3991 | -1.5566 | -1.5581 | -1.3272 | -0.88754 | -1.2124 | -1.4242 | -1.5301 | -1.5669 | -1.692 | -1.7946
25 | -0.038955 | 0.06536 | 0.13827 | 0.11956 | 0.092963 | -0.093649 | -0.0030918 | 0.11165 | 0.24234 | 0.28588 | 0.13887 | -0.00036079 | 0.43985 | 0.49863 | 0.473 | 0.54304 | 0.29833 | 0.41207 | 0.44248 | 0.39444 | 0.44267 | 0.56825 | 0.52639 | 0.35461
26 | 0.12549 | 0.10149 | 0.14485 | 0.18151 | 0.18953 | 0.23107 | 0.84507 | 1.0579 | 1.1327 | 1.0595 | 0.97052 | 1.1123 | 1.2572 | 1.1149 | 1.0965 | 1.0944 | 0.98624 | 1.0195 | 0.88157 | 0.66551 | 0.73013 | 0.63803 | 0.28064 | 0.19855
27 | 0.20032 | 0.14153 | 0.12269 | 0.15727 | 0.13541 | 0.11133 | 0.092117 | 0.32191 | 0.33665 | 0.28874 | 0.33641 | 0.31259 | 0.31397 | 0.28036 | 0.16637 | 0.26048 | 0.3124 | 0.29149 | 0.20373 | 0.21135 | 0.19686 | 0.12211 | 0.097409 | 0.10096
28 | -0.41994 | -0.41985 | -0.43143 | -0.45119 | -0.44686 | -0.41011 | -0.26005 | -0.049988 | -0.053719 | -0.0356 | -0.03136 | -0.13996 | -0.20446 | -0.26505 | -0.26306 | -0.26751 | -0.21032 | 0.069127 | -0.0097424 | -0.115 | -0.21317 | -0.28041 | -0.30754 | -0.35212
29 | -9.6595 | -10.4227 | -10.6138 | -10.4719 | -10.4806 | -8.7518 | -0.32589 | 4.5121 | 5.7508 | 4.0061 | 2.3653 | 4.6917 | 2.9583 | 0.89754 | -3.5509 | -3.5524 | -2.9263 | -1.4763 | -3.598 | -2.0501 | -2.8146 | -4.6684 | -7.3754 | -8.3257
30 | -1.1984 | -1.2103 | -1.2227 | -1.2334 | -1.2389 | -1.1326 | -0.98269 | -0.89719 | -0.92346 | -1.023 | -1.0912 | -1.1554 | -1.1567 | -1.178 | -1.1884 | -1.1529 | -0.97601 | -0.58171 | -0.75032 | -0.91014 | -0.97979 | -1.0366 | -1.0958 | -1.1011
31 | -1.7233 | -1.8099 | -1.8868 | -1.8935 | -1.8893 | -1.5926 | -1.2137 | -0.9822 | -0.9648 | -0.80817 | -0.79978 | -0.78294 | -0.94229 | -1.014 | -0.98675 | -1.2232 | -1.0837 | -0.54328 | -0.64333 | -0.79989 | -0.86373 | -1.1212 | -1.24 | -1.2972
32 | 0.38238 | 0.29911 | 0.22679 | 0.33787 | 0.27745 | 0.39972 | 0.53311 | 1.0384 | 1.1959 | 1.2322 | 1.1696 | 1.2476 | 1.2383 | 1.224 | 1.0294 | 0.9792 | 0.85105 | 0.93103 | 0.7892 | 0.82355 | 0.6963 | 0.73296 | 0.45503 | 0.46729

## Qc, Winter, S5
LoadID | 0 | 1 | 2 | 3 | 4 | 5 | 6 | 7 | 8 | 9 | 10 | 11 | 12 | 13 | 14 | 15 | 16 | 17 | 18 | 19 | 20 | 21 | 22 | 23
1 | 0.60097 | 0.42459 | 0.36808 | 0.47181 | 0.40624 | 0.334 | 0.27635 | 0.96572 | 1.0099 | 0.86623 | 1.0092 | 0.93777 | 0.9419 | 0.84108 | 0.4991 | 0.78144 | 0.93721 | 0.87448 | 0.61118 | 0.63406 | 0.59057 | 0.36634 | 0.29223 | 0.30288
2 | -0.23997 | -0.23991 | -0.24653 | -0.25783 | -0.25535 | -0.23435 | -0.1486 | -0.028565 | -0.030696 | -0.020343 | -0.01792 | -0.079975 | -0.11683 | -0.15146 | -0.15032 | -0.15286 | -0.12018 | 0.039501 | -0.0055671 | -0.065716 | -0.12181 | -0.16023 | -0.17574 | -0.20121
3 | -1.2879 | -1.3897 | -1.4152 | -1.3963 | -1.3974 | -1.1669 | -0.043452 | 0.60161 | 0.76677 | 0.53415 | 0.31537 | 0.62556 | 0.39445 | 0.11967 | -0.47345 | -0.47365 | -0.39018 | -0.19684 | -0.47974 | -0.27334 | -0.37528 | -0.62245 | -0.98339 | -1.1101
4 | -0.51362 | -0.51871 | -0.524 | -0.52859 | -0.53095 | -0.48542 | -0.42115 | -0.38451 | -0.39577 | -0.43844 | -0.46764 | -0.49516 | -0.49574 | -0.50486 | -0.5093 | -0.49411 | -0.41829 | -0.2493 | -0.32156 | -0.39006 | -0.41991 | -0.44425 | -0.46961 | -0.47188
5 | -0.34466 | -0.36198 | -0.37736 | -0.37871 | -0.37787 | -0.31851 | -0.24274 | -0.19644 | -0.19296 | -0.16163 | -0.15996 | -0.15659 | -0.18846 | -0.2028 | -0.19735 | -0.24464 | -0.21673 | -0.10866 | -0.12867 | -0.15998 | -0.17275 | -0.22424 | -0.248 | -0.25944
6 | 0.95595 | 0.74778 | 0.56699 | 0.84468 | 0.69362 | 0.9993 | 1.3328 | 2.596 | 2.9897 | 3.0805 | 2.9239 | 3.119 | 3.0958 | 3.0599 | 2.5735 | 2.448 | 2.1276 | 2.3276 | 1.973 | 2.0589 | 1.7407 | 1.8324 | 1.1376 | 1.1682
7 | -1.1809 | -1.168 | -1.2047 | -1.2265 | -1.2991 | -1.1632 | -0.98819 | -0.5133 | -0.25433 | -0.23607 | -0.17943 | -0.0603 | -0.24483 | -0.25548 | -0.46565 | -0.66543 | -0.60058 | -0.66989 | -0.75332 | -0.72326 | -0.82352 | -0.97082 | -1.0953 | -1.0895
8 | -0.78455 | -0.80114 | -0.79796 | -0.79682 | -0.78039 | -0.74886 | -0.57246 | -0.45541 | -0.42053 | -0.48028 | -0.45352 | -0.41341 | -0.43823 | -0.47445 | -0.57647 | -0.63931 | -0.63762 | -0.62877 | -0.66276 | -0.68528 | -0.69702 | -0.71746 | -0.74878 | -0.76312
9 | -0.026364 | -0.026364 | -0.026364 | -0.026364 | -0.026364 | -0.026364 | -0.026364 | -0.026364 | -0.026364 | -0.026364 | -0.026364 | -0.026364 | -0.026364 | -0.026364 | -0.026364 | -0.026364 | -0.026364 | -0.026364 | -0.026364 | -0.026364 | -0.026364 | -0.026364 | -0.026364 | -0.026364
10 | -0.46679 | -0.4804 | -0.48112 | -0.47976 | -0.47843 | -0.44727 | -0.33526 | -0.27363 | -0.17638 | -0.10186 | -0.13031 | -0.1006 | -0.11996 | -0.1735 | -0.21689 | -0.2237 | -0.23003 | -0.15525 | -0.18813 | -0.23322 | -0.27427 | -0.34896 | -0.43617 | -0.44394
11 | -0.3941 | -0.39789 | -0.40521 | -0.40881 | -0.39965 | -0.32253 | -0.24472 | -0.21865 | -0.15346 | -0.10125 | -0.23084 | -0.21768 | -0.24534 | -0.24484 | -0.27241 | -0.27267 | -0.23226 | -0.15532 | -0.21218 | -0.24924 | -0.26777 | -0.27421 | -0.2961 | -0.31406
12 | -0.054537 | 0.091503 | 0.19358 | 0.16739 | 0.13015 | -0.13111 | -0.0043285 | 0.15631 | 0.33927 | 0.40023 | 0.19441 | -0.00050511 | 0.61579 | 0.69809 | 0.6622 | 0.76026 | 0.41767 | 0.5769 | 0.61947 | 0.55222 | 0.61974 | 0.79554 | 0.73695 | 0.49646
13 | 0.40156 | 0.32477 | 0.46352 | 0.58082 | 0.60651 | 0.73944 | 2.7042 | 3.3853 | 3.6247 | 3.3903 | 3.1057 | 3.5593 | 4.0229 | 3.5677 | 3.5087 | 3.5021 | 3.156 | 3.2624 | 2.821 | 2.1296 | 2.3364 | 2.0417 | 0.89806 | 0.63537
14 | 0.10016 | 0.070765 | 0.061346 | 0.078635 | 0.067707 | 0.055667 | 0.046059 | 0.16095 | 0.16832 | 0.14437 | 0.1682 | 0.15629 | 0.15698 | 0.14018 | 0.083183 | 0.13024 | 0.1562 | 0.14575 | 0.10186 | 0.10568 | 0.098428 | 0.061056 | 0.048705 | 0.05048
15 | -0.11998 | -0.11996 | -0.12327 | -0.12891 | -0.12767 | -0.11718 | -0.074299 | -0.014282 | -0.015348 | -0.010171 | -0.0089599 | -0.039987 | -0.058417 | -0.075728 | -0.075159 | -0.07643 | -0.060092 | 0.019751 | -0.0027835 | -0.032858 | -0.060907 | -0.080117 | -0.087869 | -0.10061
16 | -0.32198 | -0.34742 | -0.35379 | -0.34906 | -0.34935 | -0.29173 | -0.010863 | 0.1504 | 0.19169 | 0.13354 | 0.078844 | 0.15639 | 0.098611 | 0.029918 | -0.11836 | -0.11841 | -0.097544 | -0.049209 | -0.11993 | -0.068336 | -0.093821 | -0.15561 | -0.24585 | -0.27752
17 | -0.68482 | -0.69162 | -0.69867 | -0.70479 | -0.70793 | -0.64722 | -0.56153 | -0.51268 | -0.52769 | -0.58458 | -0.62352 | -0.66021 | -0.66099 | -0.67315 | -0.67906 | -0.65881 | -0.55772 | -0.33241 | -0.42875 | -0.52008 | -0.55988 | -0.59233 | -0.62614 | -0.62918
18 | -0.68932 | -0.72396 | -0.75472 | -0.75741 | -0.75573 | -0.63702 | -0.48548 | -0.39288 | -0.38592 | -0.32327 | -0.31991 | -0.31318 | -0.37692 | -0.40561 | -0.3947 | -0.48927 | -0.43347 | -0.21731 | -0.25733 | -0.31996 | -0.34549 | -0.44849 | -0.49599 | -0.51888
19 | 0.38238 | 0.29911 | 0.22679 | 0.33787 | 0.27745 | 0.39972 | 0.53311 | 1.0384 | 1.1959 | 1.2322 | 1.1696 | 1.2476 | 1.2383 | 1.224 | 1.0294 | 0.9792 | 0.85105 | 0.93103 | 0.7892 | 0.82355 | 0.6963 | 0.73296 | 0.45503 | 0.46729
20 | -0.47236 | -0.4672 | -0.48188 | -0.4906 | -0.51965 | -0.46528 | -0.39528 | -0.20532 | -0.10173 | -0.09443 | -0.071772 | -0.02412 | -0.097931 | -0.10219 | -0.18626 | -0.26617 | -0.24023 | -0.26796 | -0.30133 | -0.2893 | -0.32941 | -0.38833 | -0.43813 | -0.4358
21 | -1.5691 | -1.6023 | -1.5959 | -1.5936 | -1.5608 | -1.4977 | -1.1449 | -0.91083 | -0.84107 | -0.96056 | -0.90704 | -0.82683 | -0.87646 | -0.94891 | -1.1529 | -1.2786 | -1.2752 | -1.2575 | -1.3255 | -1.3706 | -1.394 | -1.4349 | -1.4976 | -1.5262
22 | -0.065909 | -0.065909 | -0.065909 | -0.065909 | -0.065909 | -0.065909 | -0.065909 | -0.065909 | -0.065909 | -0.065909 | -0.065909 | -0.065909 | -0.065909 | -0.065909 | -0.065909 | -0.065909 | -0.065909 | -0.065909 | -0.065909 | -0.065909 | -0.065909 | -0.065909 | -0.065909 | -0.065909
23 | -3.1119 | -3.2027 | -3.2074 | -3.1984 | -3.1895 | -2.9818 | -2.2351 | -1.8242 | -1.1759 | -0.67905 | -0.86872 | -0.67067 | -0.79973 | -1.1567 | -1.4459 | -1.4914 | -1.5335 | -1.035 | -1.2542 | -1.5548 | -1.8285 | -2.3264 | -2.9078 | -2.9596
24 | -2.252 | -2.2737 | -2.3155 | -2.336 | -2.2837 | -1.843 | -1.3984 | -1.2494 | -0.87689 | -0.57859 | -1.3191 | -1.2439 | -1.402 | -1.3991 | -1.5566 | -1.5581 | -1.3272 | -0.88754 | -1.2124 | -1.4242 | -1.5301 | -1.5669 | -1.692 | -1.7946
25 | -0.038955 | 0.06536 | 0.13827 | 0.11956 | 0.092963 | -0.093649 | -0.0030918 | 0.11165 | 0.24234 | 0.28588 | 0.13887 | -0.00036079 | 0.43985 | 0.49863 | 0.473 | 0.54304 | 0.29833 | 0.41207 | 0.44248 | 0.39444 | 0.44267 | 0.56825 | 0.52639 | 0.35461
26 | 0.12549 | 0.10149 | 0.14485 | 0.18151 | 0.18953 | 0.23107 | 0.84507 | 1.0579 | 1.1327 | 1.0595 | 0.97052 | 1.1123 | 1.2572 | 1.1149 | 1.0965 | 1.0944 | 0.98624 | 1.0195 | 0.88157 | 0.66551 | 0.73013 | 0.63803 | 0.28064 | 0.19855
27 | 0.20032 | 0.14153 | 0.12269 | 0.15727 | 0.13541 | 0.11133 | 0.092117 | 0.32191 | 0.33665 | 0.28874 | 0.33641 | 0.31259 | 0.31397 | 0.28036 | 0.16637 | 0.26048 | 0.3124 | 0.29149 | 0.20373 | 0.21135 | 0.19686 | 0.12211 | 0.097409 | 0.10096
28 | -0.41994 | -0.41985 | -0.43143 | -0.45119 | -0.44686 | -0.41011 | -0.26005 | -0.049988 | -0.053719 | -0.0356 | -0.03136 | -0.13996 | -0.20446 | -0.26505 | -0.26306 | -0.26751 | -0.21032 | 0.069127 | -0.0097424 | -0.115 | -0.21317 | -0.28041 | -0.30754 | -0.35212
29 | -9.6595 | -10.4227 | -10.6138 | -10.4719 | -10.4806 | -8.7518 | -0.32589 | 4.5121 | 5.7508 | 4.0061 | 2.3653 | 4.6917 | 2.9583 | 0.89754 | -3.5509 | -3.5524 | -2.9263 | -1.4763 | -3.598 | -2.0501 | -2.8146 | -4.6684 | -7.3754 | -8.3257
30 | -1.1984 | -1.2103 | -1.2227 | -1.2334 | -1.2389 | -1.1326 | -0.98269 | -0.89719 | -0.92346 | -1.023 | -1.0912 | -1.1554 | -1.1567 | -1.178 | -1.1884 | -1.1529 | -0.97601 | -0.58171 | -0.75032 | -0.91014 | -0.97979 | -1.0366 | -1.0958 | -1.1011
31 | -1.7233 | -1.8099 | -1.8868 | -1.8935 | -1.8893 | -1.5926 | -1.2137 | -0.9822 | -0.9648 | -0.80817 | -0.79978 | -0.78294 | -0.94229 | -1.014 | -0.98675 | -1.2232 | -1.0837 | -0.54328 | -0.64333 | -0.79989 | -0.86373 | -1.1212 | -1.24 | -1.2972
32 | 0.38238 | 0.29911 | 0.22679 | 0.33787 | 0.27745 | 0.39972 | 0.53311 | 1.0384 | 1.1959 | 1.2322 | 1.1696 | 1.2476 | 1.2383 | 1.224 | 1.0294 | 0.9792 | 0.85105 | 0.93103 | 0.7892 | 0.82355 | 0.6963 | 0.73296 | 0.45503 | 0.46729

## Qc, Winter, S6
LoadID | 0 | 1 | 2 | 3 | 4 | 5 | 6 | 7 | 8 | 9 | 10 | 11 | 12 | 13 | 14 | 15 | 16 | 17 | 18 | 19 | 20 | 21 | 22 | 23
1 | 0.60097 | 0.42459 | 0.36808 | 0.47181 | 0.40624 | 0.334 | 0.27635 | 0.96572 | 1.0099 | 0.86623 | 1.0092 | 0.93777 | 0.9419 | 0.84108 | 0.4991 | 0.78144 | 0.93721 | 0.87448 | 0.61118 | 0.63406 | 0.59057 | 0.36634 | 0.29223 | 0.30288
2 | -0.23997 | -0.23991 | -0.24653 | -0.25783 | -0.25535 | -0.23435 | -0.1486 | -0.028565 | -0.030696 | -0.020343 | -0.01792 | -0.079975 | -0.11683 | -0.15146 | -0.15032 | -0.15286 | -0.12018 | 0.039501 | -0.0055671 | -0.065716 | -0.12181 | -0.16023 | -0.17574 | -0.20121
3 | -1.2879 | -1.3897 | -1.4152 | -1.3963 | -1.3974 | -1.1669 | -0.043452 | 0.60161 | 0.76677 | 0.53415 | 0.31537 | 0.62556 | 0.39445 | 0.11967 | -0.47345 | -0.47365 | -0.39018 | -0.19684 | -0.47974 | -0.27334 | -0.37528 | -0.62245 | -0.98339 | -1.1101
4 | -0.51362 | -0.51871 | -0.524 | -0.52859 | -0.53095 | -0.48542 | -0.42115 | -0.38451 | -0.39577 | -0.43844 | -0.46764 | -0.49516 | -0.49574 | -0.50486 | -0.5093 | -0.49411 | -0.41829 | -0.2493 | -0.32156 | -0.39006 | -0.41991 | -0.44425 | -0.46961 | -0.47188
5 | -0.34466 | -0.36198 | -0.37736 | -0.37871 | -0.37787 | -0.31851 | -0.24274 | -0.19644 | -0.19296 | -0.16163 | -0.15996 | -0.15659 | -0.18846 | -0.2028 | -0.19735 | -0.24464 | -0.21673 | -0.10866 | -0.12867 | -0.15998 | -0.17275 | -0.22424 | -0.248 | -0.25944
6 | 0.95595 | 0.74778 | 0.56699 | 0.84468 | 0.69362 | 0.9993 | 1.3328 | 2.596 | 2.9897 | 3.0805 | 2.9239 | 3.119 | 3.0958 | 3.0599 | 2.5735 | 2.448 | 2.1276 | 2.3276 | 1.973 | 2.0589 | 1.7407 | 1.8324 | 1.1376 | 1.1682
7 | -1.1809 | -1.168 | -1.2047 | -1.2265 | -1.2991 | -1.1632 | -0.98819 | -0.5133 | -0.25433 | -0.23607 | -0.17943 | -0.0603 | -0.24483 | -0.25548 | -0.46565 | -0.66543 | -0.60058 | -0.66989 | -0.75332 | -0.72326 | -0.82352 | -0.97082 | -1.0953 | -1.0895
8 | -0.78455 | -0.80114 | -0.79796 | -0.79682 | -0.78039 | -0.74886 | -0.57246 | -0.45541 | -0.42053 | -0.48028 | -0.45352 | -0.41341 | -0.43823 | -0.47445 | -0.57647 | -0.63931 | -0.63762 | -0.62877 | -0.66276 | -0.68528 | -0.69702 | -0.71746 | -0.74878 | -0.76312
9 | -0.026364 | -0.026364 | -0.026364 | -0.026364 | -0.026364 | -0.026364 | -0.026364 | -0.026364 | -0.026364 | -0.026364 | -0.026364 | -0.026364 | -0.026364 | -0.026364 | -0.026364 | -0.026364 | -0.026364 | -0.026364 | -0.026364 | -0.026364 | -0.026364 | -0.026364 | -0.026364 | -0.026364
10 | -0.46679 | -0.4804 | -0.48112 | -0.47976 | -0.47843 | -0.44727 | -0.33526 | -0.27363 | -0.17638 | -0.10186 | -0.13031 | -0.1006 | -0.11996 | -0.1735 | -0.21689 | -0.2237 | -0.23003 | -0.15525 | -0.18813 | -0.23322 | -0.27427 | -0.34896 | -0.43617 | -0.44394
11 | -0.3941 | -0.39789 | -0.40521 | -0.40881 | -0.39965 | -0.32253 | -0.24472 | -0.21865 | -0.15346 | -0.10125 | -0.23084 | -0.21768 | -0.24534 | -0.24484 | -0.27241 | -0.27267 | -0.23226 | -0.15532 | -0.21218 | -0.24924 | -0.26777 | -0.27421 | -0.2961 | -0.31406
12 | -0.054537 | 0.091503 | 0.19358 | 0.16739 | 0.13015 | -0.13111 | -0.0043285 | 0.15631 | 0.33927 | 0.40023 | 0.19441 | -0.00050511 | 0.61579 | 0.69809 | 0.6622 | 0.76026 | 0.41767 | 0.5769 | 0.61947 | 0.55222 | 0.61974 | 0.79554 | 0.73695 | 0.49646
13 | 0.40156 | 0.32477 | 0.46352 | 0.58082 | 0.60651 | 0.73944 | 2.7042 | 3.3853 | 3.6247 | 3.3903 | 3.1057 | 3.5593 | 4.0229 | 3.5677 | 3.5087 | 3.5021 | 3.156 | 3.2624 | 2.821 | 2.1296 | 2.3364 | 2.0417 | 0.89806 | 0.63537
14 | 0.10016 | 0.070765 | 0.061346 | 0.078635 | 0.067707 | 0.055667 | 0.046059 | 0.16095 | 0.16832 | 0.14437 | 0.1682 | 0.15629 | 0.15698 | 0.14018 | 0.083183 | 0.13024 | 0.1562 | 0.14575 | 0.10186 | 0.10568 | 0.098428 | 0.061056 | 0.048705 | 0.05048
15 | -0.11998 | -0.11996 | -0.12327 | -0.12891 | -0.12767 | -0.11718 | -0.074299 | -0.014282 | -0.015348 | -0.010171 | -0.0089599 | -0.039987 | -0.058417 | -0.075728 | -0.075159 | -0.07643 | -0.060092 | 0.019751 | -0.0027835 | -0.032858 | -0.060907 | -0.080117 | -0.087869 | -0.10061
16 | -0.32198 | -0.34742 | -0.35379 | -0.34906 | -0.34935 | -0.29173 | -0.010863 | 0.1504 | 0.19169 | 0.13354 | 0.078844 | 0.15639 | 0.098611 | 0.029918 | -0.11836 | -0.11841 | -0.097544 | -0.049209 | -0.11993 | -0.068336 | -0.093821 | -0.15561 | -0.24585 | -0.27752
17 | -0.68482 | -0.69162 | -0.69867 | -0.70479 | -0.70793 | -0.64722 | -0.56153 | -0.51268 | -0.52769 | -0.58458 | -0.62352 | -0.66021 | -0.66099 | -0.67315 | -0.67906 | -0.65881 | -0.55772 | -0.33241 | -0.42875 | -0.52008 | -0.55988 | -0.59233 | -0.62614 | -0.62918
18 | -0.68932 | -0.72396 | -0.75472 | -0.75741 | -0.75573 | -0.63702 | -0.48548 | -0.39288 | -0.38592 | -0.32327 | -0.31991 | -0.31318 | -0.37692 | -0.40561 | -0.3947 | -0.48927 | -0.43347 | -0.21731 | -0.25733 | -0.31996 | -0.34549 | -0.44849 | -0.49599 | -0.51888
19 | 0.38238 | 0.29911 | 0.22679 | 0.33787 | 0.27745 | 0.39972 | 0.53311 | 1.0384 | 1.1959 | 1.2322 | 1.1696 | 1.2476 | 1.2383 | 1.224 | 1.0294 | 0.9792 | 0.85105 | 0.93103 | 0.7892 | 0.82355 | 0.6963 | 0.73296 | 0.45503 | 0.46729
20 | -0.47236 | -0.4672 | -0.48188 | -0.4906 | -0.51965 | -0.46528 | -0.39528 | -0.20532 | -0.10173 | -0.09443 | -0.071772 | -0.02412 | -0.097931 | -0.10219 | -0.18626 | -0.26617 | -0.24023 | -0.26796 | -0.30133 | -0.2893 | -0.32941 | -0.38833 | -0.43813 | -0.4358
21 | -1.5691 | -1.6023 | -1.5959 | -1.5936 | -1.5608 | -1.4977 | -1.1449 | -0.91083 | -0.84107 | -0.96056 | -0.90704 | -0.82683 | -0.87646 | -0.94891 | -1.1529 | -1.2786 | -1.2752 | -1.2575 | -1.3255 | -1.3706 | -1.394 | -1.4349 | -1.4976 | -1.5262
22 | -0.065909 | -0.065909 | -0.065909 | -0.065909 | -0.065909 | -0.065909 | -0.065909 | -0.065909 | -0.065909 | -0.065909 | -0.065909 | -0.065909 | -0.065909 | -0.065909 | -0.065909 | -0.065909 | -0.065909 | -0.065909 | -0.065909 | -0.065909 | -0.065909 | -0.065909 | -0.065909 | -0.065909
23 | -3.1119 | -3.2027 | -3.2074 | -3.1984 | -3.1895 | -2.9818 | -2.2351 | -1.8242 | -1.1759 | -0.67905 | -0.86872 | -0.67067 | -0.79973 | -1.1567 | -1.4459 | -1.4914 | -1.5335 | -1.035 | -1.2542 | -1.5548 | -1.8285 | -2.3264 | -2.9078 | -2.9596
24 | -2.252 | -2.2737 | -2.3155 | -2.336 | -2.2837 | -1.843 | -1.3984 | -1.2494 | -0.87689 | -0.57859 | -1.3191 | -1.2439 | -1.402 | -1.3991 | -1.5566 | -1.5581 | -1.3272 | -0.88754 | -1.2124 | -1.4242 | -1.5301 | -1.5669 | -1.692 | -1.7946
25 | -0.038955 | 0.06536 | 0.13827 | 0.11956 | 0.092963 | -0.093649 | -0.0030918 | 0.11165 | 0.24234 | 0.28588 | 0.13887 | -0.00036079 | 0.43985 | 0.49863 | 0.473 | 0.54304 | 0.29833 | 0.41207 | 0.44248 | 0.39444 | 0.44267 | 0.56825 | 0.52639 | 0.35461
26 | 0.12549 | 0.10149 | 0.14485 | 0.18151 | 0.18953 | 0.23107 | 0.84507 | 1.0579 | 1.1327 | 1.0595 | 0.97052 | 1.1123 | 1.2572 | 1.1149 | 1.0965 | 1.0944 | 0.98624 | 1.0195 | 0.88157 | 0.66551 | 0.73013 | 0.63803 | 0.28064 | 0.19855
27 | 0.20032 | 0.14153 | 0.12269 | 0.15727 | 0.13541 | 0.11133 | 0.092117 | 0.32191 | 0.33665 | 0.28874 | 0.33641 | 0.31259 | 0.31397 | 0.28036 | 0.16637 | 0.26048 | 0.3124 | 0.29149 | 0.20373 | 0.21135 | 0.19686 | 0.12211 | 0.097409 | 0.10096
28 | -0.41994 | -0.41985 | -0.43143 | -0.45119 | -0.44686 | -0.41011 | -0.26005 | -0.049988 | -0.053719 | -0.0356 | -0.03136 | -0.13996 | -0.20446 | -0.26505 | -0.26306 | -0.26751 | -0.21032 | 0.069127 | -0.0097424 | -0.115 | -0.21317 | -0.28041 | -0.30754 | -0.35212
29 | -9.6595 | -10.4227 | -10.6138 | -10.4719 | -10.4806 | -8.7518 | -0.32589 | 4.5121 | 5.7508 | 4.0061 | 2.3653 | 4.6917 | 2.9583 | 0.89754 | -3.5509 | -3.5524 | -2.9263 | -1.4763 | -3.598 | -2.0501 | -2.8146 | -4.6684 | -7.3754 | -8.3257
30 | -1.1984 | -1.2103 | -1.2227 | -1.2334 | -1.2389 | -1.1326 | -0.98269 | -0.89719 | -0.92346 | -1.023 | -1.0912 | -1.1554 | -1.1567 | -1.178 | -1.1884 | -1.1529 | -0.97601 | -0.58171 | -0.75032 | -0.91014 | -0.97979 | -1.0366 | -1.0958 | -1.1011
31 | -1.7233 | -1.8099 | -1.8868 | -1.8935 | -1.8893 | -1.5926 | -1.2137 | -0.9822 | -0.9648 | -0.80817 | -0.79978 | -0.78294 | -0.94229 | -1.014 | -0.98675 | -1.2232 | -1.0837 | -0.54328 | -0.64333 | -0.79989 | -0.86373 | -1.1212 | -1.24 | -1.2972
32 | 0.38238 | 0.29911 | 0.22679 | 0.33787 | 0.27745 | 0.39972 | 0.53311 | 1.0384 | 1.1959 | 1.2322 | 1.1696 | 1.2476 | 1.2383 | 1.224 | 1.0294 | 0.9792 | 0.85105 | 0.93103 | 0.7892 | 0.82355 | 0.6963 | 0.73296 | 0.45503 | 0.46729

## Qc, Winter, S7
LoadID | 0 | 1 | 2 | 3 | 4 | 5 | 6 | 7 | 8 | 9 | 10 | 11 | 12 | 13 | 14 | 15 | 16 | 17 | 18 | 19 | 20 | 21 | 22 | 23
1 | 0.58312 | 0.41198 | 0.35714 | 0.4578 | 0.39418 | 0.32408 | 0.26814 | 0.93703 | 0.97994 | 0.8405 | 0.97924 | 0.90991 | 0.91392 | 0.8161 | 0.48428 | 0.75823 | 0.90938 | 0.84851 | 0.59302 | 0.61522 | 0.57303 | 0.35545 | 0.28355 | 0.29389
2 | -0.23284 | -0.23279 | -0.23921 | -0.25017 | -0.24777 | -0.22739 | -0.14418 | -0.027716 | -0.029785 | -0.019738 | -0.017388 | -0.077599 | -0.11336 | -0.14696 | -0.14585 | -0.14832 | -0.11661 | 0.038328 | -0.0054017 | -0.063764 | -0.11819 | -0.15548 | -0.17052 | -0.19524
3 | -1.2497 | -1.3484 | -1.3731 | -1.3548 | -1.3559 | -1.1322 | -0.042161 | 0.58375 | 0.74399 | 0.51828 | 0.30601 | 0.60698 | 0.38273 | 0.11612 | -0.45939 | -0.45958 | -0.37859 | -0.19099 | -0.46549 | -0.26522 | -0.36414 | -0.60396 | -0.95418 | -1.0771
4 | -0.49836 | -0.5033 | -0.50844 | -0.51289 | -0.51517 | -0.471 | -0.40864 | -0.37309 | -0.38401 | -0.42542 | -0.45375 | -0.48045 | -0.48102 | -0.48986 | -0.49417 | -0.47943 | -0.40587 | -0.2419 | -0.31201 | -0.37847 | -0.40744 | -0.43105 | -0.45566 | -0.45787
5 | -0.33442 | -0.35123 | -0.36615 | -0.36746 | -0.36664 | -0.30905 | -0.23553 | -0.19061 | -0.18723 | -0.15683 | -0.15521 | -0.15194 | -0.18286 | -0.19678 | -0.19149 | -0.23737 | -0.2103 | -0.10543 | -0.12484 | -0.15523 | -0.16761 | -0.21758 | -0.24063 | -0.25173
6 | 0.92756 | 0.72557 | 0.55014 | 0.81959 | 0.67302 | 0.96962 | 1.2932 | 2.5189 | 2.9009 | 2.989 | 2.837 | 3.0263 | 3.0038 | 2.969 | 2.4971 | 2.3753 | 2.0644 | 2.2584 | 1.9144 | 1.9977 | 1.689 | 1.778 | 1.1038 | 1.1335
7 | -1.1458 | -1.1333 | -1.1689 | -1.1901 | -1.2605 | -1.1286 | -0.95884 | -0.49806 | -0.24678 | -0.22906 | -0.1741 | -0.058509 | -0.23755 | -0.24789 | -0.45182 | -0.64567 | -0.58274 | -0.64999 | -0.73095 | -0.70177 | -0.79906 | -0.94198 | -1.0628 | -1.0571
8 | -0.76125 | -0.77734 | -0.77426 | -0.77315 | -0.75721 | -0.72661 | -0.55545 | -0.44189 | -0.40804 | -0.46602 | -0.44005 | -0.40113 | -0.42521 | -0.46036 | -0.55935 | -0.62032 | -0.61868 | -0.6101 | -0.64308 | -0.66493 | -0.67631 | -0.69615 | -0.72654 | -0.74046
9 | -0.025581 | -0.025581 | -0.025581 | -0.025581 | -0.025581 | -0.025581 | -0.025581 | -0.025581 | -0.025581 | -0.025581 | -0.025581 | -0.025581 | -0.025581 | -0.025581 | -0.025581 | -0.025581 | -0.025581 | -0.025581 | -0.025581 | -0.025581 | -0.025581 | -0.025581 | -0.025581 | -0.025581
10 | -0.45293 | -0.46613 | -0.46683 | -0.46551 | -0.46422 | -0.43398 | -0.32531 | -0.26551 | -0.17114 | -0.098832 | -0.12644 | -0.097612 | -0.1164 | -0.16835 | -0.21045 | -0.21706 | -0.2232 | -0.15064 | -0.18254 | -0.2263 | -0.26613 | -0.3386 | -0.42322 | -0.43075
11 | -0.38239 | -0.38608 | -0.39317 | -0.39666 | -0.38778 | -0.31295 | -0.23745 | -0.21216 | -0.1489 | -0.098246 | -0.22399 | -0.21122 | -0.23806 | -0.23757 | -0.26432 | -0.26457 | -0.22536 | -0.15071 | -0.20588 | -0.24184 | -0.25982 | -0.26607 | -0.2873 | -0.30473
12 | -0.052917 | 0.088785 | 0.18783 | 0.16241 | 0.12628 | -0.12721 | -0.0041999 | 0.15167 | 0.32919 | 0.38835 | 0.18864 | -0.0004901 | 0.5975 | 0.67735 | 0.64253 | 0.73767 | 0.40526 | 0.55977 | 0.60107 | 0.53581 | 0.60133 | 0.77191 | 0.71506 | 0.48171
13 | 0.38963 | 0.31512 | 0.44975 | 0.56357 | 0.58849 | 0.71747 | 2.6239 | 3.2847 | 3.517 | 3.2896 | 3.0134 | 3.4535 | 3.9034 | 3.4618 | 3.4045 | 3.398 | 3.0622 | 3.1655 | 2.7372 | 2.0664 | 2.267 | 1.9811 | 0.87138 | 0.61649
14 | 0.097186 | 0.068663 | 0.059524 | 0.076299 | 0.065696 | 0.054013 | 0.04469 | 0.15617 | 0.16332 | 0.14008 | 0.16321 | 0.15165 | 0.15232 | 0.13602 | 0.080713 | 0.12637 | 0.15156 | 0.14142 | 0.098837 | 0.10254 | 0.095505 | 0.059242 | 0.047258 | 0.048981
15 | -0.11642 | -0.11639 | -0.1196 | -0.12508 | -0.12388 | -0.1137 | -0.072092 | -0.013858 | -0.014892 | -0.0098692 | -0.0086938 | -0.0388 | -0.056682 | -0.073479 | -0.072927 | -0.07416 | -0.058307 | 0.019164 | -0.0027009 | -0.031882 | -0.059097 | -0.077738 | -0.085259 | -0.097618
16 | -0.31242 | -0.3371 | -0.34329 | -0.3387 | -0.33898 | -0.28306 | -0.01054 | 0.14594 | 0.186 | 0.12957 | 0.076502 | 0.15174 | 0.095682 | 0.029029 | -0.11485 | -0.1149 | -0.094646 | -0.047747 | -0.11637 | -0.066306 | -0.091034 | -0.15099 | -0.23854 | -0.26928
17 | -0.66448 | -0.67107 | -0.67792 | -0.68386 | -0.6869 | -0.628 | -0.54486 | -0.49745 | -0.51202 | -0.56722 | -0.605 | -0.6406 | -0.64136 | -0.65315 | -0.65889 | -0.63924 | -0.54116 | -0.32253 | -0.41602 | -0.50463 | -0.54325 | -0.57474 | -0.60755 | -0.61049
18 | -0.66884 | -0.70245 | -0.7323 | -0.73491 | -0.73329 | -0.6181 | -0.47106 | -0.38121 | -0.37446 | -0.31367 | -0.31041 | -0.30388 | -0.36572 | -0.39356 | -0.38298 | -0.47474 | -0.42059 | -0.21086 | -0.24969 | -0.31045 | -0.33523 | -0.43517 | -0.48126 | -0.50346
19 | 0.37102 | 0.29023 | 0.22006 | 0.32784 | 0.26921 | 0.38785 | 0.51727 | 1.0075 | 1.1604 | 1.1956 | 1.1348 | 1.2105 | 1.2015 | 1.1876 | 0.99884 | 0.95012 | 0.82578 | 0.90337 | 0.76576 | 0.79909 | 0.67561 | 0.71119 | 0.44151 | 0.45341
20 | -0.45833 | -0.45332 | -0.46756 | -0.47602 | -0.50422 | -0.45146 | -0.38354 | -0.19922 | -0.09871 | -0.091625 | -0.069641 | -0.023404 | -0.095022 | -0.099157 | -0.18073 | -0.25827 | -0.23309 | -0.26 | -0.29238 | -0.28071 | -0.31962 | -0.37679 | -0.42512 | -0.42286
21 | -1.5225 | -1.5547 | -1.5485 | -1.5463 | -1.5144 | -1.4532 | -1.1109 | -0.88377 | -0.81609 | -0.93203 | -0.8801 | -0.80227 | -0.85042 | -0.92072 | -1.1187 | -1.2406 | -1.2374 | -1.2202 | -1.2862 | -1.3299 | -1.3526 | -1.3923 | -1.4531 | -1.4809
22 | -0.063952 | -0.063952 | -0.063952 | -0.063952 | -0.063952 | -0.063952 | -0.063952 | -0.063952 | -0.063952 | -0.063952 | -0.063952 | -0.063952 | -0.063952 | -0.063952 | -0.063952 | -0.063952 | -0.063952 | -0.063952 | -0.063952 | -0.063952 | -0.063952 | -0.063952 | -0.063952 | -0.063952
23 | -3.0195 | -3.1076 | -3.1122 | -3.1034 | -3.0948 | -2.8932 | -2.1687 | -1.77 | -1.1409 | -0.65888 | -0.84292 | -0.65074 | -0.77598 | -1.1223 | -1.403 | -1.4471 | -1.488 | -1.0043 | -1.2169 | -1.5086 | -1.7742 | -2.2573 | -2.8215 | -2.8717
24 | -2.1851 | -2.2061 | -2.2467 | -2.2666 | -2.2159 | -1.7883 | -1.3569 | -1.2123 | -0.85084 | -0.56141 | -1.2799 | -1.207 | -1.3603 | -1.3575 | -1.5104 | -1.5118 | -1.2878 | -0.86118 | -1.1764 | -1.3819 | -1.4847 | -1.5204 | -1.6417 | -1.7413
25 | -0.037798 | 0.063418 | 0.13416 | 0.11601 | 0.090201 | -0.090868 | -0.003 | 0.10834 | 0.23514 | 0.27739 | 0.13474 | -0.00035007 | 0.42679 | 0.48382 | 0.45895 | 0.52691 | 0.28947 | 0.39983 | 0.42933 | 0.38272 | 0.42952 | 0.55137 | 0.51076 | 0.34408
26 | 0.12176 | 0.098475 | 0.14055 | 0.17611 | 0.1839 | 0.22421 | 0.81997 | 1.0265 | 1.0991 | 1.028 | 0.94169 | 1.0792 | 1.2198 | 1.0818 | 1.0639 | 1.0619 | 0.95695 | 0.98922 | 0.85538 | 0.64574 | 0.70845 | 0.61908 | 0.27231 | 0.19265
27 | 0.19437 | 0.13733 | 0.11905 | 0.1526 | 0.13139 | 0.10803 | 0.089381 | 0.31234 | 0.32665 | 0.28017 | 0.32641 | 0.3033 | 0.30464 | 0.27203 | 0.16143 | 0.25274 | 0.30313 | 0.28284 | 0.19767 | 0.20507 | 0.19101 | 0.11848 | 0.094516 | 0.097962
28 | -0.40747 | -0.40738 | -0.41862 | -0.43779 | -0.43359 | -0.39793 | -0.25232 | -0.048503 | -0.052123 | -0.034542 | -0.030428 | -0.1358 | -0.19839 | -0.25718 | -0.25524 | -0.25956 | -0.20408 | 0.067074 | -0.009453 | -0.11159 | -0.20684 | -0.27208 | -0.29841 | -0.34166
29 | -9.3726 | -10.1131 | -10.2986 | -10.1609 | -10.1693 | -8.4918 | -0.31621 | 4.3781 | 5.58 | 3.8871 | 2.2951 | 4.5523 | 2.8705 | 0.87088 | -3.4454 | -3.4469 | -2.8394 | -1.4324 | -3.4912 | -1.9892 | -2.731 | -4.5297 | -7.1563 | -8.0784
30 | -1.1628 | -1.1744 | -1.1864 | -1.1967 | -1.2021 | -1.099 | -0.9535 | -0.87054 | -0.89603 | -0.99264 | -1.0588 | -1.1211 | -1.1224 | -1.143 | -1.1531 | -1.1187 | -0.94702 | -0.56443 | -0.72803 | -0.88311 | -0.95069 | -1.0058 | -1.0632 | -1.0684
31 | -1.6721 | -1.7561 | -1.8308 | -1.8373 | -1.8332 | -1.5453 | -1.1776 | -0.95303 | -0.93614 | -0.78416 | -0.77603 | -0.75969 | -0.9143 | -0.9839 | -0.95744 | -1.1868 | -1.0515 | -0.52714 | -0.62422 | -0.77613 | -0.83807 | -1.0879 | -1.2031 | -1.2587
32 | 0.37102 | 0.29023 | 0.22006 | 0.32784 | 0.26921 | 0.38785 | 0.51727 | 1.0075 | 1.1604 | 1.1956 | 1.1348 | 1.2105 | 1.2015 | 1.1876 | 0.99884 | 0.95012 | 0.82578 | 0.90337 | 0.76576 | 0.79909 | 0.67561 | 0.71119 | 0.44151 | 0.45341

## Qc, Winter, S8
LoadID | 0 | 1 | 2 | 3 | 4 | 5 | 6 | 7 | 8 | 9 | 10 | 11 | 12 | 13 | 14 | 15 | 16 | 17 | 18 | 19 | 20 | 21 | 22 | 23
1 | 0.58312 | 0.41198 | 0.35714 | 0.4578 | 0.39418 | 0.32408 | 0.26814 | 0.93703 | 0.97994 | 0.8405 | 0.97924 | 0.90991 | 0.91392 | 0.8161 | 0.48428 | 0.75823 | 0.90938 | 0.84851 | 0.59302 | 0.61522 | 0.57303 | 0.35545 | 0.28355 | 0.29389
2 | -0.23284 | -0.23279 | -0.23921 | -0.25017 | -0.24777 | -0.22739 | -0.14418 | -0.027716 | -0.029785 | -0.019738 | -0.017388 | -0.077599 | -0.11336 | -0.14696 | -0.14585 | -0.14832 | -0.11661 | 0.038328 | -0.0054017 | -0.063764 | -0.11819 | -0.15548 | -0.17052 | -0.19524
3 | -1.2497 | -1.3484 | -1.3731 | -1.3548 | -1.3559 | -1.1322 | -0.042161 | 0.58375 | 0.74399 | 0.51828 | 0.30601 | 0.60698 | 0.38273 | 0.11612 | -0.45939 | -0.45958 | -0.37859 | -0.19099 | -0.46549 | -0.26522 | -0.36414 | -0.60396 | -0.95418 | -1.0771
4 | -0.49836 | -0.5033 | -0.50844 | -0.51289 | -0.51517 | -0.471 | -0.40864 | -0.37309 | -0.38401 | -0.42542 | -0.45375 | -0.48045 | -0.48102 | -0.48986 | -0.49417 | -0.47943 | -0.40587 | -0.2419 | -0.31201 | -0.37847 | -0.40744 | -0.43105 | -0.45566 | -0.45787
5 | -0.33442 | -0.35123 | -0.36615 | -0.36746 | -0.36664 | -0.30905 | -0.23553 | -0.19061 | -0.18723 | -0.15683 | -0.15521 | -0.15194 | -0.18286 | -0.19678 | -0.19149 | -0.23737 | -0.2103 | -0.10543 | -0.12484 | -0.15523 | -0.16761 | -0.21758 | -0.24063 | -0.25173
6 | 0.92756 | 0.72557 | 0.55014 | 0.81959 | 0.67302 | 0.96962 | 1.2932 | 2.5189 | 2.9009 | 2.989 | 2.837 | 3.0263 | 3.0038 | 2.969 | 2.4971 | 2.3753 | 2.0644 | 2.2584 | 1.9144 | 1.9977 | 1.689 | 1.778 | 1.1038 | 1.1335
7 | -1.1458 | -1.1333 | -1.1689 | -1.1901 | -1.2605 | -1.1286 | -0.95884 | -0.49806 | -0.24678 | -0.22906 | -0.1741 | -0.058509 | -0.23755 | -0.24789 | -0.45182 | -0.64567 | -0.58274 | -0.64999 | -0.73095 | -0.70177 | -0.79906 | -0.94198 | -1.0628 | -1.0571
8 | -0.76125 | -0.77734 | -0.77426 | -0.77315 | -0.75721 | -0.72661 | -0.55545 | -0.44189 | -0.40804 | -0.46602 | -0.44005 | -0.40113 | -0.42521 | -0.46036 | -0.55935 | -0.62032 | -0.61868 | -0.6101 | -0.64308 | -0.66493 | -0.67631 | -0.69615 | -0.72654 | -0.74046
9 | -0.025581 | -0.025581 | -0.025581 | -0.025581 | -0.025581 | -0.025581 | -0.025581 | -0.025581 | -0.025581 | -0.025581 | -0.025581 | -0.025581 | -0.025581 | -0.025581 | -0.025581 | -0.025581 | -0.025581 | -0.025581 | -0.025581 | -0.025581 | -0.025581 | -0.025581 | -0.025581 | -0.025581
10 | -0.45293 | -0.46613 | -0.46683 | -0.46551 | -0.46422 | -0.43398 | -0.32531 | -0.26551 | -0.17114 | -0.098832 | -0.12644 | -0.097612 | -0.1164 | -0.16835 | -0.21045 | -0.21706 | -0.2232 | -0.15064 | -0.18254 | -0.2263 | -0.26613 | -0.3386 | -0.42322 | -0.43075
11 | -0.38239 | -0.38608 | -0.39317 | -0.39666 | -0.38778 | -0.31295 | -0.23745 | -0.21216 | -0.1489 | -0.098246 | -0.22399 | -0.21122 | -0.23806 | -0.23757 | -0.26432 | -0.26457 | -0.22536 | -0.15071 | -0.20588 | -0.24184 | -0.25982 | -0.26607 | -0.2873 | -0.30473
12 | -0.052917 | 0.088785 | 0.18783 | 0.16241 | 0.12628 | -0.12721 | -0.0041999 | 0.15167 | 0.32919 | 0.38835 | 0.18864 | -0.0004901 | 0.5975 | 0.67735 | 0.64253 | 0.73767 | 0.40526 | 0.55977 | 0.60107 | 0.53581 | 0.60133 | 0.77191 | 0.71506 | 0.48171
13 | 0.38963 | 0.31512 | 0.44975 | 0.56357 | 0.58849 | 0.71747 | 2.6239 | 3.2847 | 3.517 | 3.2896 | 3.0134 | 3.4535 | 3.9034 | 3.4618 | 3.4045 | 3.398 | 3.0622 | 3.1655 | 2.7372 | 2.0664 | 2.267 | 1.9811 | 0.87138 | 0.61649
14 | 0.097186 | 0.068663 | 0.059524 | 0.076299 | 0.065696 | 0.054013 | 0.04469 | 0.15617 | 0.16332 | 0.14008 | 0.16321 | 0.15165 | 0.15232 | 0.13602 | 0.080713 | 0.12637 | 0.15156 | 0.14142 | 0.098837 | 0.10254 | 0.095505 | 0.059242 | 0.047258 | 0.048981
15 | -0.11642 | -0.11639 | -0.1196 | -0.12508 | -0.12388 | -0.1137 | -0.072092 | -0.013858 | -0.014892 | -0.0098692 | -0.0086938 | -0.0388 | -0.056682 | -0.073479 | -0.072927 | -0.07416 | -0.058307 | 0.019164 | -0.0027009 | -0.031882 | -0.059097 | -0.077738 | -0.085259 | -0.097618
16 | -0.31242 | -0.3371 | -0.34329 | -0.3387 | -0.33898 | -0.28306 | -0.01054 | 0.14594 | 0.186 | 0.12957 | 0.076502 | 0.15174 | 0.095682 | 0.029029 | -0.11485 | -0.1149 | -0.094646 | -0.047747 | -0.11637 | -0.066306 | -0.091034 | -0.15099 | -0.23854 | -0.26928
17 | -0.66448 | -0.67107 | -0.67792 | -0.68386 | -0.6869 | -0.628 | -0.54486 | -0.49745 | -0.51202 | -0.56722 | -0.605 | -0.6406 | -0.64136 | -0.65315 | -0.65889 | -0.63924 | -0.54116 | -0.32253 | -0.41602 | -0.50463 | -0.54325 | -0.57474 | -0.60755 | -0.61049
18 | -0.66884 | -0.70245 | -0.7323 | -0.73491 | -0.73329 | -0.6181 | -0.47106 | -0.38121 | -0.37446 | -0.31367 | -0.31041 | -0.30388 | -0.36572 | -0.39356 | -0.38298 | -0.47474 | -0.42059 | -0.21086 | -0.24969 | -0.31045 | -0.33523 | -0.43517 | -0.48126 | -0.50346
19 | 0.37102 | 0.29023 | 0.22006 | 0.32784 | 0.26921 | 0.38785 | 0.51727 | 1.0075 | 1.1604 | 1.1956 | 1.1348 | 1.2105 | 1.2015 | 1.1876 | 0.99884 | 0.95012 | 0.82578 | 0.90337 | 0.76576 | 0.79909 | 0.67561 | 0.71119 | 0.44151 | 0.45341
20 | -0.45833 | -0.45332 | -0.46756 | -0.47602 | -0.50422 | -0.45146 | -0.38354 | -0.19922 | -0.09871 | -0.091625 | -0.069641 | -0.023404 | -0.095022 | -0.099157 | -0.18073 | -0.25827 | -0.23309 | -0.26 | -0.29238 | -0.28071 | -0.31962 | -0.37679 | -0.42512 | -0.42286
21 | -1.5225 | -1.5547 | -1.5485 | -1.5463 | -1.5144 | -1.4532 | -1.1109 | -0.88377 | -0.81609 | -0.93203 | -0.8801 | -0.80227 | -0.85042 | -0.92072 | -1.1187 | -1.2406 | -1.2374 | -1.2202 | -1.2862 | -1.3299 | -1.3526 | -1.3923 | -1.4531 | -1.4809
22 | -0.063952 | -0.063952 | -0.063952 | -0.063952 | -0.063952 | -0.063952 | -0.063952 | -0.063952 | -0.063952 | -0.063952 | -0.063952 | -0.063952 | -0.063952 | -0.063952 | -0.063952 | -0.063952 | -0.063952 | -0.063952 | -0.063952 | -0.063952 | -0.063952 | -0.063952 | -0.063952 | -0.063952
23 | -3.0195 | -3.1076 | -3.1122 | -3.1034 | -3.0948 | -2.8932 | -2.1687 | -1.77 | -1.1409 | -0.65888 | -0.84292 | -0.65074 | -0.77598 | -1.1223 | -1.403 | -1.4471 | -1.488 | -1.0043 | -1.2169 | -1.5086 | -1.7742 | -2.2573 | -2.8215 | -2.8717
24 | -2.1851 | -2.2061 | -2.2467 | -2.2666 | -2.2159 | -1.7883 | -1.3569 | -1.2123 | -0.85084 | -0.56141 | -1.2799 | -1.207 | -1.3603 | -1.3575 | -1.5104 | -1.5118 | -1.2878 | -0.86118 | -1.1764 | -1.3819 | -1.4847 | -1.5204 | -1.6417 | -1.7413
25 | -0.037798 | 0.063418 | 0.13416 | 0.11601 | 0.090201 | -0.090868 | -0.003 | 0.10834 | 0.23514 | 0.27739 | 0.13474 | -0.00035007 | 0.42679 | 0.48382 | 0.45895 | 0.52691 | 0.28947 | 0.39983 | 0.42933 | 0.38272 | 0.42952 | 0.55137 | 0.51076 | 0.34408
26 | 0.12176 | 0.098475 | 0.14055 | 0.17611 | 0.1839 | 0.22421 | 0.81997 | 1.0265 | 1.0991 | 1.028 | 0.94169 | 1.0792 | 1.2198 | 1.0818 | 1.0639 | 1.0619 | 0.95695 | 0.98922 | 0.85538 | 0.64574 | 0.70845 | 0.61908 | 0.27231 | 0.19265
27 | 0.19437 | 0.13733 | 0.11905 | 0.1526 | 0.13139 | 0.10803 | 0.089381 | 0.31234 | 0.32665 | 0.28017 | 0.32641 | 0.3033 | 0.30464 | 0.27203 | 0.16143 | 0.25274 | 0.30313 | 0.28284 | 0.19767 | 0.20507 | 0.19101 | 0.11848 | 0.094516 | 0.097962
28 | -0.40747 | -0.40738 | -0.41862 | -0.43779 | -0.43359 | -0.39793 | -0.25232 | -0.048503 | -0.052123 | -0.034542 | -0.030428 | -0.1358 | -0.19839 | -0.25718 | -0.25524 | -0.25956 | -0.20408 | 0.067074 | -0.009453 | -0.11159 | -0.20684 | -0.27208 | -0.29841 | -0.34166
29 | -9.3726 | -10.1131 | -10.2986 | -10.1609 | -10.1693 | -8.4918 | -0.31621 | 4.3781 | 5.58 | 3.8871 | 2.2951 | 4.5523 | 2.8705 | 0.87088 | -3.4454 | -3.4469 | -2.8394 | -1.4324 | -3.4912 | -1.9892 | -2.731 | -4.5297 | -7.1563 | -8.0784
30 | -1.1628 | -1.1744 | -1.1864 | -1.1967 | -1.2021 | -1.099 | -0.9535 | -0.87054 | -0.89603 | -0.99264 | -1.0588 | -1.1211 | -1.1224 | -1.143 | -1.1531 | -1.1187 | -0.94702 | -0.56443 | -0.72803 | -0.88311 | -0.95069 | -1.0058 | -1.0632 | -1.0684
31 | -1.6721 | -1.7561 | -1.8308 | -1.8373 | -1.8332 | -1.5453 | -1.1776 | -0.95303 | -0.93614 | -0.78416 | -0.77603 | -0.75969 | -0.9143 | -0.9839 | -0.95744 | -1.1868 | -1.0515 | -0.52714 | -0.62422 | -0.77613 | -0.83807 | -1.0879 | -1.2031 | -1.2587
32 | 0.37102 | 0.29023 | 0.22006 | 0.32784 | 0.26921 | 0.38785 | 0.51727 | 1.0075 | 1.1604 | 1.1956 | 1.1348 | 1.2105 | 1.2015 | 1.1876 | 0.99884 | 0.95012 | 0.82578 | 0.90337 | 0.76576 | 0.79909 | 0.67561 | 0.71119 | 0.44151 | 0.45341

## Qc, Winter, S9
LoadID | 0 | 1 | 2 | 3 | 4 | 5 | 6 | 7 | 8 | 9 | 10 | 11 | 12 | 13 | 14 | 15 | 16 | 17 | 18 | 19 | 20 | 21 | 22 | 23
1 | 0.58312 | 0.41198 | 0.35714 | 0.4578 | 0.39418 | 0.32408 | 0.26814 | 0.93703 | 0.97994 | 0.8405 | 0.97924 | 0.90991 | 0.91392 | 0.8161 | 0.48428 | 0.75823 | 0.90938 | 0.84851 | 0.59302 | 0.61522 | 0.57303 | 0.35545 | 0.28355 | 0.29389
2 | -0.23284 | -0.23279 | -0.23921 | -0.25017 | -0.24777 | -0.22739 | -0.14418 | -0.027716 | -0.029785 | -0.019738 | -0.017388 | -0.077599 | -0.11336 | -0.14696 | -0.14585 | -0.14832 | -0.11661 | 0.038328 | -0.0054017 | -0.063764 | -0.11819 | -0.15548 | -0.17052 | -0.19524
3 | -1.2497 | -1.3484 | -1.3731 | -1.3548 | -1.3559 | -1.1322 | -0.042161 | 0.58375 | 0.74399 | 0.51828 | 0.30601 | 0.60698 | 0.38273 | 0.11612 | -0.45939 | -0.45958 | -0.37859 | -0.19099 | -0.46549 | -0.26522 | -0.36414 | -0.60396 | -0.95418 | -1.0771
4 | -0.49836 | -0.5033 | -0.50844 | -0.51289 | -0.51517 | -0.471 | -0.40864 | -0.37309 | -0.38401 | -0.42542 | -0.45375 | -0.48045 | -0.48102 | -0.48986 | -0.49417 | -0.47943 | -0.40587 | -0.2419 | -0.31201 | -0.37847 | -0.40744 | -0.43105 | -0.45566 | -0.45787
5 | -0.33442 | -0.35123 | -0.36615 | -0.36746 | -0.36664 | -0.30905 | -0.23553 | -0.19061 | -0.18723 | -0.15683 | -0.15521 | -0.15194 | -0.18286 | -0.19678 | -0.19149 | -0.23737 | -0.2103 | -0.10543 | -0.12484 | -0.15523 | -0.16761 | -0.21758 | -0.24063 | -0.25173
6 | 0.92756 | 0.72557 | 0.55014 | 0.81959 | 0.67302 | 0.96962 | 1.2932 | 2.5189 | 2.9009 | 2.989 | 2.837 | 3.0263 | 3.0038 | 2.969 | 2.4971 | 2.3753 | 2.0644 | 2.2584 | 1.9144 | 1.9977 | 1.689 | 1.778 | 1.1038 | 1.1335
7 | -1.1458 | -1.1333 | -1.1689 | -1.1901 | -1.2605 | -1.1286 | -0.95884 | -0.49806 | -0.24678 | -0.22906 | -0.1741 | -0.058509 | -0.23755 | -0.24789 | -0.45182 | -0.64567 | -0.58274 | -0.64999 | -0.73095 | -0.70177 | -0.79906 | -0.94198 | -1.0628 | -1.0571
8 | -0.76125 | -0.77734 | -0.77426 | -0.77315 | -0.75721 | -0.72661 | -0.55545 | -0.44189 | -0.40804 | -0.46602 | -0.44005 | -0.40113 | -0.42521 | -0.46036 | -0.55935 | -0.62032 | -0.61868 | -0.6101 | -0.64308 | -0.66493 | -0.67631 | -0.69615 | -0.72654 | -0.74046
9 | -0.025581 | -0.025581 | -0.025581 | -0.025581 | -0.025581 | -0.025581 | -0.025581 | -0.025581 | -0.025581 | -0.025581 | -0.025581 | -0.025581 | -0.025581 | -0.025581 | -0.025581 | -0.025581 | -0.025581 | -0.025581 | -0.025581 | -0.025581 | -0.025581 | -0.025581 | -0.025581 | -0.025581
10 | -0.45293 | -0.46613 | -0.46683 | -0.46551 | -0.46422 | -0.43398 | -0.32531 | -0.26551 | -0.17114 | -0.098832 | -0.12644 | -0.097612 | -0.1164 | -0.16835 | -0.21045 | -0.21706 | -0.2232 | -0.15064 | -0.18254 | -0.2263 | -0.26613 | -0.3386 | -0.42322 | -0.43075
11 | -0.38239 | -0.38608 | -0.39317 | -0.39666 | -0.38778 | -0.31295 | -0.23745 | -0.21216 | -0.1489 | -0.098246 | -0.22399 | -0.21122 | -0.23806 | -0.23757 | -0.26432 | -0.26457 | -0.22536 | -0.15071 | -0.20588 | -0.24184 | -0.25982 | -0.26607 | -0.2873 | -0.30473
12 | -0.052917 | 0.088785 | 0.18783 | 0.16241 | 0.12628 | -0.12721 | -0.0041999 | 0.15167 | 0.32919 | 0.38835 | 0.18864 | -0.0004901 | 0.5975 | 0.67735 | 0.64253 | 0.73767 | 0.40526 | 0.55977 | 0.60107 | 0.53581 | 0.60133 | 0.77191 | 0.71506 | 0.48171
13 | 0.38963 | 0.31512 | 0.44975 | 0.56357 | 0.58849 | 0.71747 | 2.6239 | 3.2847 | 3.517 | 3.2896 | 3.0134 | 3.4535 | 3.9034 | 3.4618 | 3.4045 | 3.398 | 3.0622 | 3.1655 | 2.7372 | 2.0664 | 2.267 | 1.9811 | 0.87138 | 0.61649
14 | 0.097186 | 0.068663 | 0.059524 | 0.076299 | 0.065696 | 0.054013 | 0.04469 | 0.15617 | 0.16332 | 0.14008 | 0.16321 | 0.15165 | 0.15232 | 0.13602 | 0.080713 | 0.12637 | 0.15156 | 0.14142 | 0.098837 | 0.10254 | 0.095505 | 0.059242 | 0.047258 | 0.048981
15 | -0.11642 | -0.11639 | -0.1196 | -0.12508 | -0.12388 | -0.1137 | -0.072092 | -0.013858 | -0.014892 | -0.0098692 | -0.0086938 | -0.0388 | -0.056682 | -0.073479 | -0.072927 | -0.07416 | -0.058307 | 0.019164 | -0.0027009 | -0.031882 | -0.059097 | -0.077738 | -0.085259 | -0.097618
16 | -0.31242 | -0.3371 | -0.34329 | -0.3387 | -0.33898 | -0.28306 | -0.01054 | 0.14594 | 0.186 | 0.12957 | 0.076502 | 0.15174 | 0.095682 | 0.029029 | -0.11485 | -0.1149 | -0.094646 | -0.047747 | -0.11637 | -0.066306 | -0.091034 | -0.15099 | -0.23854 | -0.26928
17 | -0.66448 | -0.67107 | -0.67792 | -0.68386 | -0.6869 | -0.628 | -0.54486 | -0.49745 | -0.51202 | -0.56722 | -0.605 | -0.6406 | -0.64136 | -0.65315 | -0.65889 | -0.63924 | -0.54116 | -0.32253 | -0.41602 | -0.50463 | -0.54325 | -0.57474 | -0.60755 | -0.61049
18 | -0.66884 | -0.70245 | -0.7323 | -0.73491 | -0.73329 | -0.6181 | -0.47106 | -0.38121 | -0.37446 | -0.31367 | -0.31041 | -0.30388 | -0.36572 | -0.39356 | -0.38298 | -0.47474 | -0.42059 | -0.21086 | -0.24969 | -0.31045 | -0.33523 | -0.43517 | -0.48126 | -0.50346
19 | 0.37102 | 0.29023 | 0.22006 | 0.32784 | 0.26921 | 0.38785 | 0.51727 | 1.0075 | 1.1604 | 1.1956 | 1.1348 | 1.2105 | 1.2015 | 1.1876 | 0.99884 | 0.95012 | 0.82578 | 0.90337 | 0.76576 | 0.79909 | 0.67561 | 0.71119 | 0.44151 | 0.45341
20 | -0.45833 | -0.45332 | -0.46756 | -0.47602 | -0.50422 | -0.45146 | -0.38354 | -0.19922 | -0.09871 | -0.091625 | -0.069641 | -0.023404 | -0.095022 | -0.099157 | -0.18073 | -0.25827 | -0.23309 | -0.26 | -0.29238 | -0.28071 | -0.31962 | -0.37679 | -0.42512 | -0.42286
21 | -1.5225 | -1.5547 | -1.5485 | -1.5463 | -1.5144 | -1.4532 | -1.1109 | -0.88377 | -0.81609 | -0.93203 | -0.8801 | -0.80227 | -0.85042 | -0.92072 | -1.1187 | -1.2406 | -1.2374 | -1.2202 | -1.2862 | -1.3299 | -1.3526 | -1.3923 | -1.4531 | -1.4809
22 | -0.063952 | -0.063952 | -0.063952 | -0.063952 | -0.063952 | -0.063952 | -0.063952 | -0.063952 | -0.063952 | -0.063952 | -0.063952 | -0.063952 | -0.063952 | -0.063952 | -0.063952 | -0.063952 | -0.063952 | -0.063952 | -0.063952 | -0.063952 | -0.063952 | -0.063952 | -0.063952 | -0.063952
23 | -3.0195 | -3.1076 | -3.1122 | -3.1034 | -3.0948 | -2.8932 | -2.1687 | -1.77 | -1.1409 | -0.65888 | -0.84292 | -0.65074 | -0.77598 | -1.1223 | -1.403 | -1.4471 | -1.488 | -1.0043 | -1.2169 | -1.5086 | -1.7742 | -2.2573 | -2.8215 | -2.8717
24 | -2.1851 | -2.2061 | -2.2467 | -2.2666 | -2.2159 | -1.7883 | -1.3569 | -1.2123 | -0.85084 | -0.56141 | -1.2799 | -1.207 | -1.3603 | -1.3575 | -1.5104 | -1.5118 | -1.2878 | -0.86118 | -1.1764 | -1.3819 | -1.4847 | -1.5204 | -1.6417 | -1.7413
25 | -0.037798 | 0.063418 | 0.13416 | 0.11601 | 0.090201 | -0.090868 | -0.003 | 0.10834 | 0.23514 | 0.27739 | 0.13474 | -0.00035007 | 0.42679 | 0.48382 | 0.45895 | 0.52691 | 0.28947 | 0.39983 | 0.42933 | 0.38272 | 0.42952 | 0.55137 | 0.51076 | 0.34408
26 | 0.12176 | 0.098475 | 0.14055 | 0.17611 | 0.1839 | 0.22421 | 0.81997 | 1.0265 | 1.0991 | 1.028 | 0.94169 | 1.0792 | 1.2198 | 1.0818 | 1.0639 | 1.0619 | 0.95695 | 0.98922 | 0.85538 | 0.64574 | 0.70845 | 0.61908 | 0.27231 | 0.19265
27 | 0.19437 | 0.13733 | 0.11905 | 0.1526 | 0.13139 | 0.10803 | 0.089381 | 0.31234 | 0.32665 | 0.28017 | 0.32641 | 0.3033 | 0.30464 | 0.27203 | 0.16143 | 0.25274 | 0.30313 | 0.28284 | 0.19767 | 0.20507 | 0.19101 | 0.11848 | 0.094516 | 0.097962
28 | -0.40747 | -0.40738 | -0.41862 | -0.43779 | -0.43359 | -0.39793 | -0.25232 | -0.048503 | -0.052123 | -0.034542 | -0.030428 | -0.1358 | -0.19839 | -0.25718 | -0.25524 | -0.25956 | -0.20408 | 0.067074 | -0.009453 | -0.11159 | -0.20684 | -0.27208 | -0.29841 | -0.34166
29 | -9.3726 | -10.1131 | -10.2986 | -10.1609 | -10.1693 | -8.4918 | -0.31621 | 4.3781 | 5.58 | 3.8871 | 2.2951 | 4.5523 | 2.8705 | 0.87088 | -3.4454 | -3.4469 | -2.8394 | -1.4324 | -3.4912 | -1.9892 | -2.731 | -4.5297 | -7.1563 | -8.0784
30 | -1.1628 | -1.1744 | -1.1864 | -1.1967 | -1.2021 | -1.099 | -0.9535 | -0.87054 | -0.89603 | -0.99264 | -1.0588 | -1.1211 | -1.1224 | -1.143 | -1.1531 | -1.1187 | -0.94702 | -0.56443 | -0.72803 | -0.88311 | -0.95069 | -1.0058 | -1.0632 | -1.0684
31 | -1.6721 | -1.7561 | -1.8308 | -1.8373 | -1.8332 | -1.5453 | -1.1776 | -0.95303 | -0.93614 | -0.78416 | -0.77603 | -0.75969 | -0.9143 | -0.9839 | -0.95744 | -1.1868 | -1.0515 | -0.52714 | -0.62422 | -0.77613 | -0.83807 | -1.0879 | -1.2031 | -1.2587
32 | 0.37102 | 0.29023 | 0.22006 | 0.32784 | 0.26921 | 0.38785 | 0.51727 | 1.0075 | 1.1604 | 1.1956 | 1.1348 | 1.2105 | 1.2015 | 1.1876 | 0.99884 | 0.95012 | 0.82578 | 0.90337 | 0.76576 | 0.79909 | 0.67561 | 0.71119 | 0.44151 | 0.45341

## UpFlex, Winter
LoadID | 0 | 1 | 2 | 3 | 4 | 5 | 6 | 7 | 8 | 9 | 10 | 11 | 12 | 13 | 14 | 15 | 16 | 17 | 18 | 19 | 20 | 21 | 22 | 23
1 | 0.29797 | 0.32803 | 0.42696 | 0.48949 | 0.57553 | 0.67276 | 0.5997 | 0.85734 | 0.78651 | 0.88832 | 0.91296 | 0.84684 | 0.79887 | 0.73548 | 0.67746 | 0.6097 | 0.60336 | 0.47804 | 0.39553 | 0.46934 | 0.47821 | 0.5465 | 0.26536 | 0.25477
2 | 0.26817 | 0.29523 | 0.38426 | 0.44054 | 0.51798 | 0.60548 | 0.53973 | 0.77161 | 0.70786 | 0.79949 | 0.82166 | 0.76216 | 0.71899 | 0.66193 | 0.60971 | 0.54873 | 0.54302 | 0.43024 | 0.35597 | 0.42241 | 0.43039 | 0.49185 | 0.23882 | 0.22929
3 | 0.35757 | 0.39363 | 0.51235 | 0.58739 | 0.69064 | 0.80731 | 0.71964 | 1.0288 | 0.94382 | 1.066 | 1.0955 | 1.0162 | 0.95865 | 0.88257 | 0.81295 | 0.73164 | 0.72403 | 0.57365 | 0.47463 | 0.56321 | 0.57386 | 0.6558 | 0.31843 | 0.30573
4 | 0.17878 | 0.19682 | 0.25618 | 0.2937 | 0.34532 | 0.40365 | 0.35982 | 0.5144 | 0.47191 | 0.53299 | 0.54777 | 0.50811 | 0.47932 | 0.44129 | 0.40647 | 0.36582 | 0.36201 | 0.28683 | 0.23732 | 0.28161 | 0.28693 | 0.3279 | 0.15921 | 0.15286
5 | 0.17878 | 0.19682 | 0.25618 | 0.2937 | 0.34532 | 0.40365 | 0.35982 | 0.5144 | 0.47191 | 0.53299 | 0.54777 | 0.50811 | 0.47932 | 0.44129 | 0.40647 | 0.36582 | 0.36201 | 0.28683 | 0.23732 | 0.28161 | 0.28693 | 0.3279 | 0.15921 | 0.15286
6 | 0.59594 | 0.65606 | 0.85392 | 0.97899 | 1.1511 | 1.3455 | 1.1994 | 1.7147 | 1.573 | 1.7766 | 1.8259 | 1.6937 | 1.5977 | 1.471 | 1.3549 | 1.2194 | 1.2067 | 0.95609 | 0.79105 | 0.93869 | 0.95643 | 1.093 | 0.53071 | 0.50954
7 | 0.59594 | 0.65606 | 0.85392 | 0.97899 | 1.1511 | 1.3455 | 1.1994 | 1.7147 | 1.573 | 1.7766 | 1.8259 | 1.6937 | 1.5977 | 1.471 | 1.3549 | 1.2194 | 1.2067 | 0.95609 | 0.79105 | 0.93869 | 0.95643 | 1.093 | 0.53071 | 0.50954
8 | 0.17878 | 0.19682 | 0.25618 | 0.2937 | 0.34532 | 0.40365 | 0.35982 | 0.5144 | 0.47191 | 0.53299 | 0.54777 | 0.50811 | 0.47932 | 0.44129 | 0.40647 | 0.36582 | 0.36201 | 0.28683 | 0.23732 | 0.28161 | 0.28693 | 0.3279 | 0.15921 | 0.15286
9 | 0.17878 | 0.19682 | 0.25618 | 0.2937 | 0.34532 | 0.40365 | 0.35982 | 0.5144 | 0.47191 | 0.53299 | 0.54777 | 0.50811 | 0.47932 | 0.44129 | 0.40647 | 0.36582 | 0.36201 | 0.28683 | 0.23732 | 0.28161 | 0.28693 | 0.3279 | 0.15921 | 0.15286
10 | 0.13409 | 0.14761 | 0.19213 | 0.22027 | 0.25899 | 0.30274 | 0.26987 | 0.3858 | 0.35393 | 0.39974 | 0.41083 | 0.38108 | 0.35949 | 0.33097 | 0.30486 | 0.27437 | 0.27151 | 0.21512 | 0.17799 | 0.2112 | 0.2152 | 0.24593 | 0.11941 | 0.11465
11 | 0.17878 | 0.19682 | 0.25618 | 0.2937 | 0.34532 | 0.40365 | 0.35982 | 0.5144 | 0.47191 | 0.53299 | 0.54777 | 0.50811 | 0.47932 | 0.44129 | 0.40647 | 0.36582 | 0.36201 | 0.28683 | 0.23732 | 0.28161 | 0.28693 | 0.3279 | 0.15921 | 0.15286
12 | 0.17878 | 0.19682 | 0.25618 | 0.2937 | 0.34532 | 0.40365 | 0.35982 | 0.5144 | 0.47191 | 0.53299 | 0.54777 | 0.50811 | 0.47932 | 0.44129 | 0.40647 | 0.36582 | 0.36201 | 0.28683 | 0.23732 | 0.28161 | 0.28693 | 0.3279 | 0.15921 | 0.15286
13 | 0.35757 | 0.39363 | 0.51235 | 0.58739 | 0.69064 | 0.80731 | 0.71964 | 1.0288 | 0.94382 | 1.066 | 1.0955 | 1.0162 | 0.95865 | 0.88257 | 0.81295 | 0.73164 | 0.72403 | 0.57365 | 0.47463 | 0.56321 | 0.57386 | 0.6558 | 0.31843 | 0.30573
14 | 0.17878 | 0.19682 | 0.25618 | 0.2937 | 0.34532 | 0.40365 | 0.35982 | 0.5144 | 0.47191 | 0.53299 | 0.54777 | 0.50811 | 0.47932 | 0.44129 | 0.40647 | 0.36582 | 0.36201 | 0.28683 | 0.23732 | 0.28161 | 0.28693 | 0.3279 | 0.15921 | 0.15286
15 | 0.17878 | 0.19682 | 0.25618 | 0.2937 | 0.34532 | 0.40365 | 0.35982 | 0.5144 | 0.47191 | 0.53299 | 0.54777 | 0.50811 | 0.47932 | 0.44129 | 0.40647 | 0.36582 | 0.36201 | 0.28683 | 0.23732 | 0.28161 | 0.28693 | 0.3279 | 0.15921 | 0.15286
16 | 0.17878 | 0.19682 | 0.25618 | 0.2937 | 0.34532 | 0.40365 | 0.35982 | 0.5144 | 0.47191 | 0.53299 | 0.54777 | 0.50811 | 0.47932 | 0.44129 | 0.40647 | 0.36582 | 0.36201 | 0.28683 | 0.23732 | 0.28161 | 0.28693 | 0.3279 | 0.15921 | 0.15286
17 | 0.26817 | 0.29523 | 0.38426 | 0.44054 | 0.51798 | 0.60548 | 0.53973 | 0.77161 | 0.70786 | 0.79949 | 0.82166 | 0.76216 | 0.71899 | 0.66193 | 0.60971 | 0.54873 | 0.54302 | 0.43024 | 0.35597 | 0.42241 | 0.43039 | 0.49185 | 0.23882 | 0.22929
18 | 0.26817 | 0.29523 | 0.38426 | 0.44054 | 0.51798 | 0.60548 | 0.53973 | 0.77161 | 0.70786 | 0.79949 | 0.82166 | 0.76216 | 0.71899 | 0.66193 | 0.60971 | 0.54873 | 0.54302 | 0.43024 | 0.35597 | 0.42241 | 0.43039 | 0.49185 | 0.23882 | 0.22929
19 | 0.26817 | 0.29523 | 0.38426 | 0.44054 | 0.51798 | 0.60548 | 0.53973 | 0.77161 | 0.70786 | 0.79949 | 0.82166 | 0.76216 | 0.71899 | 0.66193 | 0.60971 | 0.54873 | 0.54302 | 0.43024 | 0.35597 | 0.42241 | 0.43039 | 0.49185 | 0.23882 | 0.22929
20 | 0.26817 | 0.29523 | 0.38426 | 0.44054 | 0.51798 | 0.60548 | 0.53973 | 0.77161 | 0.70786 | 0.79949 | 0.82166 | 0.76216 | 0.71899 | 0.66193 | 0.60971 | 0.54873 | 0.54302 | 0.43024 | 0.35597 | 0.42241 | 0.43039 | 0.49185 | 0.23882 | 0.22929
21 | 0.26817 | 0.29523 | 0.38426 | 0.44054 | 0.51798 | 0.60548 | 0.53973 | 0.77161 | 0.70786 | 0.79949 | 0.82166 | 0.76216 | 0.71899 | 0.66193 | 0.60971 | 0.54873 | 0.54302 | 0.43024 | 0.35597 | 0.42241 | 0.43039 | 0.49185 | 0.23882 | 0.22929
22 | 0.26817 | 0.29523 | 0.38426 | 0.44054 | 0.51798 | 0.60548 | 0.53973 | 0.77161 | 0.70786 | 0.79949 | 0.82166 | 0.76216 | 0.71899 | 0.66193 | 0.60971 | 0.54873 | 0.54302 | 0.43024 | 0.35597 | 0.42241 | 0.43039 | 0.49185 | 0.23882 | 0.22929
23 | 1.2515 | 1.3777 | 1.7932 | 2.0559 | 2.4172 | 2.8256 | 2.5187 | 3.6008 | 3.3034 | 3.7309 | 3.8344 | 3.5567 | 3.3553 | 3.089 | 2.8453 | 2.5607 | 2.5341 | 2.0078 | 1.6612 | 1.9712 | 2.0085 | 2.2953 | 1.1145 | 1.07
24 | 1.2515 | 1.3777 | 1.7932 | 2.0559 | 2.4172 | 2.8256 | 2.5187 | 3.6008 | 3.3034 | 3.7309 | 3.8344 | 3.5567 | 3.3553 | 3.089 | 2.8453 | 2.5607 | 2.5341 | 2.0078 | 1.6612 | 1.9712 | 2.0085 | 2.2953 | 1.1145 | 1.07
25 | 0.17878 | 0.19682 | 0.25618 | 0.2937 | 0.34532 | 0.40365 | 0.35982 | 0.5144 | 0.47191 | 0.53299 | 0.54777 | 0.50811 | 0.47932 | 0.44129 | 0.40647 | 0.36582 | 0.36201 | 0.28683 | 0.23732 | 0.28161 | 0.28693 | 0.3279 | 0.15921 | 0.15286
26 | 0.17878 | 0.19682 | 0.25618 | 0.2937 | 0.34532 | 0.40365 | 0.35982 | 0.5144 | 0.47191 | 0.53299 | 0.54777 | 0.50811 | 0.47932 | 0.44129 | 0.40647 | 0.36582 | 0.36201 | 0.28683 | 0.23732 | 0.28161 | 0.28693 | 0.3279 | 0.15921 | 0.15286
27 | 0.17878 | 0.19682 | 0.25618 | 0.2937 | 0.34532 | 0.40365 | 0.35982 | 0.5144 | 0.47191 | 0.53299 | 0.54777 | 0.50811 | 0.47932 | 0.44129 | 0.40647 | 0.36582 | 0.36201 | 0.28683 | 0.23732 | 0.28161 | 0.28693 | 0.3279 | 0.15921 | 0.15286
28 | 0.35757 | 0.39363 | 0.51235 | 0.58739 | 0.69064 | 0.80731 | 0.71964 | 1.0288 | 0.94382 | 1.066 | 1.0955 | 1.0162 | 0.95865 | 0.88257 | 0.81295 | 0.73164 | 0.72403 | 0.57365 | 0.47463 | 0.56321 | 0.57386 | 0.6558 | 0.31843 | 0.30573
29 | 0.59594 | 0.65606 | 0.85392 | 0.97899 | 1.1511 | 1.3455 | 1.1994 | 1.7147 | 1.573 | 1.7766 | 1.8259 | 1.6937 | 1.5977 | 1.471 | 1.3549 | 1.2194 | 1.2067 | 0.95609 | 0.79105 | 0.93869 | 0.95643 | 1.093 | 0.53071 | 0.50954
30 | 0.44696 | 0.49204 | 0.64044 | 0.73424 | 0.8633 | 1.0091 | 0.89955 | 1.286 | 1.1798 | 1.3325 | 1.3694 | 1.2703 | 1.1983 | 1.1032 | 1.0162 | 0.91455 | 0.90503 | 0.71707 | 0.59329 | 0.70401 | 0.71732 | 0.81975 | 0.39803 | 0.38216
31 | 0.62574 | 0.68886 | 0.89662 | 1.0279 | 1.2086 | 1.4128 | 1.2594 | 1.8004 | 1.6517 | 1.8655 | 1.9172 | 1.7784 | 1.6776 | 1.5445 | 1.4227 | 1.2804 | 1.267 | 1.0039 | 0.8306 | 0.98562 | 1.0042 | 1.1477 | 0.55725 | 0.53502
32 | 0.17878 | 0.19682 | 0.25618 | 0.2937 | 0.34532 | 0.40365 | 0.35982 | 0.5144 | 0.47191 | 0.53299 | 0.54777 | 0.50811 | 0.47932 | 0.44129 | 0.40647 | 0.36582 | 0.36201 | 0.28683 | 0.23732 | 0.28161 | 0.28693 | 0.3279 | 0.15921 | 0.15286

## DownFlex, Winter
LoadID | 0 | 1 | 2 | 3 | 4 | 5 | 6 | 7 | 8 | 9 | 10 | 11 | 12 | 13 | 14 | 15 | 16 | 17 | 18 | 19 | 20 | 21 | 22 | 23
1 | 0.82609 | 0.87424 | 0.92318 | 0.96514 | 0.97609 | 1.021 | 1.0158 | 0.9602 | 0.86998 | 1.2775 | 1.2476 | 1.1488 | 1.1209 | 1.1255 | 1.0722 | 0.98279 | 0.88326 | 0.85158 | 0.5353 | 0.57245 | 0.62587 | 0.64081 | 0.66832 | 0.7377
2 | 0.74348 | 0.78681 | 0.83086 | 0.86862 | 0.87848 | 0.91894 | 0.91425 | 0.86418 | 0.78298 | 1.1498 | 1.1228 | 1.0339 | 1.0088 | 1.0129 | 0.96494 | 0.88451 | 0.79494 | 0.76642 | 0.48177 | 0.51521 | 0.56329 | 0.57673 | 0.60149 | 0.66393
3 | 0.9913 | 1.0491 | 1.1078 | 1.1582 | 1.1713 | 1.2253 | 1.219 | 1.1522 | 1.044 | 1.533 | 1.4971 | 1.3785 | 1.345 | 1.3506 | 1.2866 | 1.1793 | 1.0599 | 1.0219 | 0.64236 | 0.68694 | 0.75105 | 0.76897 | 0.80198 | 0.88524
4 | 0.49565 | 0.52454 | 0.55391 | 0.57908 | 0.58566 | 0.61263 | 0.6095 | 0.57612 | 0.52199 | 0.76652 | 0.74854 | 0.68927 | 0.67252 | 0.67529 | 0.64329 | 0.58967 | 0.52996 | 0.51095 | 0.32118 | 0.34347 | 0.37552 | 0.38449 | 0.40099 | 0.44262
5 | 0.49565 | 0.52454 | 0.55391 | 0.57908 | 0.58566 | 0.61263 | 0.6095 | 0.57612 | 0.52199 | 0.76652 | 0.74854 | 0.68927 | 0.67252 | 0.67529 | 0.64329 | 0.58967 | 0.52996 | 0.51095 | 0.32118 | 0.34347 | 0.37552 | 0.38449 | 0.40099 | 0.44262
6 | 1.6522 | 1.7485 | 1.8464 | 1.9303 | 1.9522 | 2.0421 | 2.0317 | 1.9204 | 1.74 | 2.5551 | 2.4951 | 2.2976 | 2.2417 | 2.251 | 2.1443 | 1.9656 | 1.7665 | 1.7032 | 1.0706 | 1.1449 | 1.2517 | 1.2816 | 1.3366 | 1.4754
7 | 1.6522 | 1.7485 | 1.8464 | 1.9303 | 1.9522 | 2.0421 | 2.0317 | 1.9204 | 1.74 | 2.5551 | 2.4951 | 2.2976 | 2.2417 | 2.251 | 2.1443 | 1.9656 | 1.7665 | 1.7032 | 1.0706 | 1.1449 | 1.2517 | 1.2816 | 1.3366 | 1.4754
8 | 0.49565 | 0.52454 | 0.55391 | 0.57908 | 0.58566 | 0.61263 | 0.6095 | 0.57612 | 0.52199 | 0.76652 | 0.74854 | 0.68927 | 0.67252 | 0.67529 | 0.64329 | 0.58967 | 0.52996 | 0.51095 | 0.32118 | 0.34347 | 0.37552 | 0.38449 | 0.40099 | 0.44262
9 | 0.49565 | 0.52454 | 0.55391 | 0.57908 | 0.58566 | 0.61263 | 0.6095 | 0.57612 | 0.52199 | 0.76652 | 0.74854 | 0.68927 | 0.67252 | 0.67529 | 0.64329 | 0.58967 | 0.52996 | 0.51095 | 0.32118 | 0.34347 | 0.37552 | 0.38449 | 0.40099 | 0.44262
10 | 0.37174 | 0.39341 | 0.41543 | 0.43431 | 0.43924 | 0.45947 | 0.45712 | 0.43209 | 0.39149 | 0.57489 | 0.5614 | 0.51695 | 0.50439 | 0.50646 | 0.48247 | 0.44226 | 0.39747 | 0.38321 | 0.24088 | 0.2576 | 0.28164 | 0.28836 | 0.30074 | 0.33197
11 | 0.49565 | 0.52454 | 0.55391 | 0.57908 | 0.58566 | 0.61263 | 0.6095 | 0.57612 | 0.52199 | 0.76652 | 0.74854 | 0.68927 | 0.67252 | 0.67529 | 0.64329 | 0.58967 | 0.52996 | 0.51095 | 0.32118 | 0.34347 | 0.37552 | 0.38449 | 0.40099 | 0.44262
12 | 0.49565 | 0.52454 | 0.55391 | 0.57908 | 0.58566 | 0.61263 | 0.6095 | 0.57612 | 0.52199 | 0.76652 | 0.74854 | 0.68927 | 0.67252 | 0.67529 | 0.64329 | 0.58967 | 0.52996 | 0.51095 | 0.32118 | 0.34347 | 0.37552 | 0.38449 | 0.40099 | 0.44262
13 | 0.9913 | 1.0491 | 1.1078 | 1.1582 | 1.1713 | 1.2253 | 1.219 | 1.1522 | 1.044 | 1.533 | 1.4971 | 1.3785 | 1.345 | 1.3506 | 1.2866 | 1.1793 | 1.0599 | 1.0219 | 0.64236 | 0.68694 | 0.75105 | 0.76897 | 0.80198 | 0.88524
14 | 0.49565 | 0.52454 | 0.55391 | 0.57908 | 0.58566 | 0.61263 | 0.6095 | 0.57612 | 0.52199 | 0.76652 | 0.74854 | 0.68927 | 0.67252 | 0.67529 | 0.64329 | 0.58967 | 0.52996 | 0.51095 | 0.32118 | 0.34347 | 0.37552 | 0.38449 | 0.40099 | 0.44262
15 | 0.49565 | 0.52454 | 0.55391 | 0.57908 | 0.58566 | 0.61263 | 0.6095 | 0.57612 | 0.52199 | 0.76652 | 0.74854 | 0.68927 | 0.67252 | 0.67529 | 0.64329 | 0.58967 | 0.52996 | 0.51095 | 0.32118 | 0.34347 | 0.37552 | 0.38449 | 0.40099 | 0.44262
16 | 0.49565 | 0.52454 | 0.55391 | 0.57908 | 0.58566 | 0.61263 | 0.6095 | 0.57612 | 0.52199 | 0.76652 | 0.74854 | 0.68927 | 0.67252 | 0.67529 | 0.64329 | 0.58967 | 0.52996 | 0.51095 | 0.32118 | 0.34347 | 0.37552 | 0.38449 | 0.40099 | 0.44262
17 | 0.74348 | 0.78681 | 0.83086 | 0.86862 | 0.87848 | 0.91894 | 0.91425 | 0.86418 | 0.78298 | 1.1498 | 1.1228 | 1.0339 | 1.0088 | 1.0129 | 0.96494 | 0.88451 | 0.79494 | 0.76642 | 0.48177 | 0.51521 | 0.56329 | 0.57673 | 0.60149 | 0.66393
18 | 0.74348 | 0.78681 | 0.83086 | 0.86862 | 0.87848 | 0.91894 | 0.91425 | 0.86418 | 0.78298 | 1.1498 | 1.1228 | 1.0339 | 1.0088 | 1.0129 | 0.96494 | 0.88451 | 0.79494 | 0.76642 | 0.48177 | 0.51521 | 0.56329 | 0.57673 | 0.60149 | 0.66393
19 | 0.74348 | 0.78681 | 0.83086 | 0.86862 | 0.87848 | 0.91894 | 0.91425 | 0.86418 | 0.78298 | 1.1498 | 1.1228 | 1.0339 | 1.0088 | 1.0129 | 0.96494 | 0.88451 | 0.79494 | 0.76642 | 0.48177 | 0.51521 | 0.56329 | 0.57673 | 0.60149 | 0.66393
20 | 0.74348 | 0.78681 | 0.83086 | 0.86862 | 0.87848 | 0.91894 | 0.91425 | 0.86418 | 0.78298 | 1.1498 | 1.1228 | 1.0339 | 1.0088 | 1.0129 | 0.96494 | 0.88451 | 0.79494 | 0.76642 | 0.48177 | 0.51521 | 0.56329 | 0.57673 | 0.60149 | 0.66393
21 | 0.74348 | 0.78681 | 0.83086 | 0.86862 | 0.87848 | 0.91894 | 0.91425 | 0.86418 | 0.78298 | 1.1498 | 1.1228 | 1.0339 | 1.0088 | 1.0129 | 0.96494 | 0.88451 | 0.79494 | 0.76642 | 0.48177 | 0.51521 | 0.56329 | 0.57673 | 0.60149 | 0.66393
22 | 0.74348 | 0.78681 | 0.83086 | 0.86862 | 0.87848 | 0.91894 | 0.91425 | 0.86418 | 0.78298 | 1.1498 | 1.1228 | 1.0339 | 1.0088 | 1.0129 | 0.96494 | 0.88451 | 0.79494 | 0.76642 | 0.48177 | 0.51521 | 0.56329 | 0.57673 | 0.60149 | 0.66393
23 | 3.4696 | 3.6718 | 3.8773 | 4.0536 | 4.0996 | 4.2884 | 4.2665 | 4.0328 | 3.6539 | 5.3656 | 5.2398 | 4.8249 | 4.7077 | 4.727 | 4.5031 | 4.1277 | 3.7097 | 3.5766 | 2.2483 | 2.4043 | 2.6287 | 2.6914 | 2.8069 | 3.0984
24 | 3.4696 | 3.6718 | 3.8773 | 4.0536 | 4.0996 | 4.2884 | 4.2665 | 4.0328 | 3.6539 | 5.3656 | 5.2398 | 4.8249 | 4.7077 | 4.727 | 4.5031 | 4.1277 | 3.7097 | 3.5766 | 2.2483 | 2.4043 | 2.6287 | 2.6914 | 2.8069 | 3.0984
25 | 0.49565 | 0.52454 | 0.55391 | 0.57908 | 0.58566 | 0.61263 | 0.6095 | 0.57612 | 0.52199 | 0.76652 | 0.74854 | 0.68927 | 0.67252 | 0.67529 | 0.64329 | 0.58967 | 0.52996 | 0.51095 | 0.32118 | 0.34347 | 0.37552 | 0.38449 | 0.40099 | 0.44262
26 | 0.49565 | 0.52454 | 0.55391 | 0.57908 | 0.58566 | 0.61263 | 0.6095 | 0.57612 | 0.52199 | 0.76652 | 0.74854 | 0.68927 | 0.67252 | 0.67529 | 0.64329 | 0.58967 | 0.52996 | 0.51095 | 0.32118 | 0.34347 | 0.37552 | 0.38449 | 0.40099 | 0.44262
27 | 0.49565 | 0.52454 | 0.55391 | 0.57908 | 0.58566 | 0.61263 | 0.6095 | 0.57612 | 0.52199 | 0.76652 | 0.74854 | 0.68927 | 0.67252 | 0.67529 | 0.64329 | 0.58967 | 0.52996 | 0.51095 | 0.32118 | 0.34347 | 0.37552 | 0.38449 | 0.40099 | 0.44262
28 | 0.9913 | 1.0491 | 1.1078 | 1.1582 | 1.1713 | 1.2253 | 1.219 | 1.1522 | 1.044 | 1.533 | 1.4971 | 1.3785 | 1.345 | 1.3506 | 1.2866 | 1.1793 | 1.0599 | 1.0219 | 0.64236 | 0.68694 | 0.75105 | 0.76897 | 0.80198 | 0.88524
29 | 1.6522 | 1.7485 | 1.8464 | 1.9303 | 1.9522 | 2.0421 | 2.0317 | 1.9204 | 1.74 | 2.5551 | 2.4951 | 2.2976 | 2.2417 | 2.251 | 2.1443 | 1.9656 | 1.7665 | 1.7032 | 1.0706 | 1.1449 | 1.2517 | 1.2816 | 1.3366 | 1.4754
30 | 1.2391 | 1.3114 | 1.3848 | 1.4477 | 1.4641 | 1.5316 | 1.5237 | 1.4403 | 1.305 | 1.9163 | 1.8713 | 1.7232 | 1.6813 | 1.6882 | 1.6082 | 1.4742 | 1.3249 | 1.2774 | 0.80295 | 0.85868 | 0.93881 | 0.96121 | 1.0025 | 1.1066
31 | 1.7348 | 1.8359 | 1.9387 | 2.0268 | 2.0498 | 2.1442 | 2.1332 | 2.0164 | 1.8269 | 2.6828 | 2.6199 | 2.4124 | 2.3538 | 2.3635 | 2.2515 | 2.0639 | 1.8549 | 1.7883 | 1.1241 | 1.2021 | 1.3143 | 1.3457 | 1.4035 | 1.5492
32 | 0.49565 | 0.52454 | 0.55391 | 0.57908 | 0.58566 | 0.61263 | 0.6095 | 0.57612 | 0.52199 | 0.76652 | 0.74854 | 0.68927 | 0.67252 | 0.67529 | 0.64329 | 0.58967 | 0.52996 | 0.51095 | 0.32118 | 0.34347 | 0.37552 | 0.38449 | 0.40099 | 0.44262

## Pg, Winter, S1
GenID | 0 | 1 | 2 | 3 | 4 | 5 | 6 | 7 | 8 | 9 | 10 | 11 | 12 | 13 | 14 | 15 | 16 | 17 | 18 | 19 | 20 | 21 | 22 | 23
1 | 0 | 0 | 0 | 0 | 0 | 0 | 0 | 0 | 0 | 0 | 0 | 0 | 0 | 0 | 0 | 0 | 0 | 0 | 0 | 0 | 0 | 0 | 0 | 0
2 | 15.3092 | 14.1479 | 14.979 | 14.9137 | 12.2786 | 12.4542 | 12.4809 | 11.2082 | 10.1222 | 7.3169 | 6.7488 | 4.5277 | 3.7631 | 3.6031 | 4.9986 | 6.762 | 7.5603 | 10.3833 | 9.4444 | 8.9784 | 11.8468 | 14.1692 | 13.3961 | 19.0416
3 | 0 | 0 | 0 | 0 | 0 | 0 | 0 | 0 | 0 | 0 | 0 | 0 | 0 | 0 | 0 | 0 | 0 | 0 | 0 | 0 | 0 | 0 | 0 | 0
4 | 0 | 0 | 0 | 0 | 0 | 0 | 0 | 0 | 0 | 0 | 0 | 0 | 0 | 0 | 0 | 0 | 0 | 0 | 0 | 0 | 0 | 0 | 0 | 0
5 | 0 | 0 | 0.00028876 | 0 | 0 | 0 | 0 | 0.17559 | 3.4786 | 9.0768 | 11.3274 | 12.5813 | 12.8147 | 12.5793 | 10.741 | 7.0979 | 1.7341 | 0.013554 | 0.0011668 | 0.0008928 | 0 | 0 | 0 | 0
6 | 0 | 0 | 0.00028876 | 0 | 0 | 0 | 0 | 0.17559 | 3.4786 | 9.0768 | 11.3274 | 12.5813 | 12.8147 | 12.5793 | 10.741 | 7.0979 | 1.7341 | 0.013554 | 0.0011668 | 0.0008928 | 0 | 0 | 0 | 0
7 | 0 | 0 | 0 | 0 | 0 | 0 | 0 | 0 | 0 | 0 | 0 | 0 | 0 | 0 | 0 | 0 | 0 | 0 | 0 | 0 | 0 | 0 | 0 | 0

## Pg, Winter, S2
GenID | 0 | 1 | 2 | 3 | 4 | 5 | 6 | 7 | 8 | 9 | 10 | 11 | 12 | 13 | 14 | 15 | 16 | 17 | 18 | 19 | 20 | 21 | 22 | 23
1 | 0 | 0 | 0 | 0 | 0 | 0 | 0 | 0 | 0 | 0 | 0 | 0 | 0 | 0 | 0 | 0 | 0 | 0 | 0 | 0 | 0 | 0 | 0 | 0
2 | 20.7778 | 18.271 | 15.0375 | 13.0183 | 12.1369 | 9.719 | 9.4625 | 8.5789 | 8.8422 | 9.3517 | 9.3603 | 10.9716 | 10.9764 | 11.1287 | 12.5316 | 10.345 | 10.7164 | 11.3474 | 9.8989 | 10.2531 | 9.6081 | 8.7191 | 8.9365 | 9.7724
3 | 0 | 0 | 0 | 0 | 0 | 0 | 0 | 0 | 0 | 0 | 0 | 0 | 0 | 0 | 0 | 0 | 0 | 0 | 0 | 0 | 0 | 0 | 0 | 0
4 | 0 | 0 | 0 | 0 | 0 | 0 | 0 | 0 | 0 | 0 | 0 | 0 | 0 | 0 | 0 | 0 | 0 | 0 | 0 | 0 | 0 | 0 | 0 | 0
5 | 0 | 0 | 0.0002976 | 0 | 0 | 0 | 0 | 0.17379 | 3.6136 | 9.5774 | 12.0448 | 12.452 | 13.6263 | 13.2732 | 11.1577 | 7.1411 | 1.7872 | 0.013969 | 0.0011835 | 0.00088362 | 0 | 0 | 0 | 0
6 | 0 | 0 | 0.0002976 | 0 | 0 | 0 | 0 | 0.17379 | 3.6136 | 9.5774 | 12.0448 | 12.452 | 13.6263 | 13.2732 | 11.1577 | 7.1411 | 1.7872 | 0.013969 | 0.0011835 | 0.00088362 | 0 | 0 | 0 | 0
7 | 0 | 0 | 0 | 0 | 0 | 0 | 0 | 0 | 0 | 0 | 0 | 0 | 0 | 0 | 0 | 0 | 0 | 0 | 0 | 0 | 0 | 0 | 0 | 0

## Pg, Winter, S3
GenID | 0 | 1 | 2 | 3 | 4 | 5 | 6 | 7 | 8 | 9 | 10 | 11 | 12 | 13 | 14 | 15 | 16 | 17 | 18 | 19 | 20 | 21 | 22 | 23
1 | 0 | 0 | 0 | 0 | 0 | 0 | 0 | 0 | 0 | 0 | 0 | 0 | 0 | 0 | 0 | 0 | 0 | 0 | 0 | 0 | 0 | 0 | 0 | 0
2 | 18.9585 | 17.6203 | 19.0973 | 21.2942 | 18.2143 | 15.4524 | 11.1222 | 9.9007 | 10.1013 | 9.8744 | 9.9889 | 10.5066 | 9.6107 | 9.2613 | 12.6899 | 16.5317 | 16.8784 | 17.1832 | 17.6571 | 18.627 | 18.3716 | 17.979 | 17.2151 | 15.8778
3 | 0 | 0 | 0 | 0 | 0 | 0 | 0 | 0 | 0 | 0 | 0 | 0 | 0 | 0 | 0 | 0 | 0 | 0 | 0 | 0 | 0 | 0 | 0 | 0
4 | 0 | 0 | 0 | 0 | 0 | 0 | 0 | 0 | 0 | 0 | 0 | 0 | 0 | 0 | 0 | 0 | 0 | 0 | 0 | 0 | 0 | 0 | 0 | 0
5 | 0 | 0 | 0.00028649 | 0 | 0 | 0 | 0 | 0.16729 | 3.4786 | 9.2197 | 11.5949 | 11.9869 | 13.1174 | 12.7774 | 10.741 | 6.8744 | 1.7205 | 0.013447 | 0.0011393 | 0.00085062 | 0 | 0 | 0 | 0
6 | 0 | 0 | 0.00028649 | 0 | 0 | 0 | 0 | 0.16729 | 3.4786 | 9.2197 | 11.5949 | 11.9869 | 13.1174 | 12.7774 | 10.741 | 6.8744 | 1.7205 | 0.013447 | 0.0011393 | 0.00085062 | 0 | 0 | 0 | 0
7 | 0 | 0 | 0 | 0 | 0 | 0 | 0 | 0 | 0 | 0 | 0 | 0 | 0 | 0 | 0 | 0 | 0 | 0 | 0 | 0 | 0 | 0 | 0 | 0

## Pg, Winter, S4
GenID | 0 | 1 | 2 | 3 | 4 | 5 | 6 | 7 | 8 | 9 | 10 | 11 | 12 | 13 | 14 | 15 | 16 | 17 | 18 | 19 | 20 | 21 | 22 | 23
1 | 0 | 0 | 0 | 0 | 0 | 0 | 0 | 0 | 0 | 0 | 0 | 0 | 0 | 0 | 0 | 0 | 0 | 0 | 0 | 0 | 0 | 0 | 0 | 0
2 | 15.3092 | 14.1479 | 14.979 | 14.9137 | 12.2786 | 12.4542 | 12.4809 | 11.2082 | 10.1222 | 7.3169 | 6.7488 | 4.5277 | 3.7631 | 3.6031 | 4.9986 | 6.762 | 7.5603 | 10.3833 | 9.4444 | 8.9784 | 11.8468 | 14.1692 | 13.3961 | 19.0416
3 | 0 | 0 | 0 | 0 | 0 | 0 | 0 | 0 | 0 | 0 | 0 | 0 | 0 | 0 | 0 | 0 | 0 | 0 | 0 | 0 | 0 | 0 | 0 | 0
4 | 0 | 0 | 0 | 0 | 0 | 0 | 0 | 0 | 0 | 0 | 0 | 0 | 0 | 0 | 0 | 0 | 0 | 0 | 0 | 0 | 0 | 0 | 0 | 0
5 | 0 | 0 | 0.00028876 | 0 | 0 | 0 | 0 | 0.17559 | 3.4786 | 9.0768 | 11.3274 | 12.5813 | 12.8147 | 12.5793 | 10.741 | 7.0979 | 1.7341 | 0.013554 | 0.0011668 | 0.0008928 | 0 | 0 | 0 | 0
6 | 0 | 0 | 0.00028876 | 0 | 0 | 0 | 0 | 0.17559 | 3.4786 | 9.0768 | 11.3274 | 12.5813 | 12.8147 | 12.5793 | 10.741 | 7.0979 | 1.7341 | 0.013554 | 0.0011668 | 0.0008928 | 0 | 0 | 0 | 0
7 | 0 | 0 | 0 | 0 | 0 | 0 | 0 | 0 | 0 | 0 | 0 | 0 | 0 | 0 | 0 | 0 | 0 | 0 | 0 | 0 | 0 | 0 | 0 | 0

## Pg, Winter, S5
GenID | 0 | 1 | 2 | 3 | 4 | 5 | 6 | 7 | 8 | 9 | 10 | 11 | 12 | 13 | 14 | 15 | 16 | 17 | 18 | 19 | 20 | 21 | 22 | 23
1 | 0 | 0 | 0 | 0 | 0 | 0 | 0 | 0 | 0 | 0 | 0 | 0 | 0 | 0 | 0 | 0 | 0 | 0 | 0 | 0 | 0 | 0 | 0 | 0
2 | 20.7778 | 18.271 | 15.0375 | 13.0183 | 12.1369 | 9.719 | 9.4625 | 8.5789 | 8.8422 | 9.3517 | 9.3603 | 10.9716 | 10.9764 | 11.1287 | 12.5316 | 10.345 | 10.7164 | 11.3474 | 9.8989 | 10.2531 | 9.6081 | 8.7191 | 8.9365 | 9.7724
3 | 0 | 0 | 0 | 0 | 0 | 0 | 0 | 0 | 0 | 0 | 0 | 0 | 0 | 0 | 0 | 0 | 0 | 0 | 0 | 0 | 0 | 0 | 0 | 0
4 | 0 | 0 | 0 | 0 | 0 | 0 | 0 | 0 | 0 | 0 | 0 | 0 | 0 | 0 | 0 | 0 | 0 | 0 | 0 | 0 | 0 | 0 | 0 | 0
5 | 0 | 0 | 0.0002976 | 0 | 0 | 0 | 0 | 0.17379 | 3.6136 | 9.5774 | 12.0448 | 12.452 | 13.6263 | 13.2732 | 11.1577 | 7.1411 | 1.7872 | 0.013969 | 0.0011835 | 0.00088362 | 0 | 0 | 0 | 0
6 | 0 | 0 | 0.0002976 | 0 | 0 | 0 | 0 | 0.17379 | 3.6136 | 9.5774 | 12.0448 | 12.452 | 13.6263 | 13.2732 | 11.1577 | 7.1411 | 1.7872 | 0.013969 | 0.0011835 | 0.00088362 | 0 | 0 | 0 | 0
7 | 0 | 0 | 0 | 0 | 0 | 0 | 0 | 0 | 0 | 0 | 0 | 0 | 0 | 0 | 0 | 0 | 0 | 0 | 0 | 0 | 0 | 0 | 0 | 0

## Pg, Winter, S6
GenID | 0 | 1 | 2 | 3 | 4 | 5 | 6 | 7 | 8 | 9 | 10 | 11 | 12 | 13 | 14 | 15 | 16 | 17 | 18 | 19 | 20 | 21 | 22 | 23
1 | 0 | 0 | 0 | 0 | 0 | 0 | 0 | 0 | 0 | 0 | 0 | 0 | 0 | 0 | 0 | 0 | 0 | 0 | 0 | 0 | 0 | 0 | 0 | 0
2 | 18.9585 | 17.6203 | 19.0973 | 21.2942 | 18.2143 | 15.4524 | 11.1222 | 9.9007 | 10.1013 | 9.8744 | 9.9889 | 10.5066 | 9.6107 | 9.2613 | 12.6899 | 16.5317 | 16.8784 | 17.1832 | 17.6571 | 18.627 | 18.3716 | 17.979 | 17.2151 | 15.8778
3 | 0 | 0 | 0 | 0 | 0 | 0 | 0 | 0 | 0 | 0 | 0 | 0 | 0 | 0 | 0 | 0 | 0 | 0 | 0 | 0 | 0 | 0 | 0 | 0
4 | 0 | 0 | 0 | 0 | 0 | 0 | 0 | 0 | 0 | 0 | 0 | 0 | 0 | 0 | 0 | 0 | 0 | 0 | 0 | 0 | 0 | 0 | 0 | 0
5 | 0 | 0 | 0.00028649 | 0 | 0 | 0 | 0 | 0.16729 | 3.4786 | 9.2197 | 11.5949 | 11.9869 | 13.1174 | 12.7774 | 10.741 | 6.8744 | 1.7205 | 0.013447 | 0.0011393 | 0.00085062 | 0 | 0 | 0 | 0
6 | 0 | 0 | 0.00028649 | 0 | 0 | 0 | 0 | 0.16729 | 3.4786 | 9.2197 | 11.5949 | 11.9869 | 13.1174 | 12.7774 | 10.741 | 6.8744 | 1.7205 | 0.013447 | 0.0011393 | 0.00085062 | 0 | 0 | 0 | 0
7 | 0 | 0 | 0 | 0 | 0 | 0 | 0 | 0 | 0 | 0 | 0 | 0 | 0 | 0 | 0 | 0 | 0 | 0 | 0 | 0 | 0 | 0 | 0 | 0

## Pg, Winter, S7
GenID | 0 | 1 | 2 | 3 | 4 | 5 | 6 | 7 | 8 | 9 | 10 | 11 | 12 | 13 | 14 | 15 | 16 | 17 | 18 | 19 | 20 | 21 | 22 | 23
1 | 0 | 0 | 0 | 0 | 0 | 0 | 0 | 0 | 0 | 0 | 0 | 0 | 0 | 0 | 0 | 0 | 0 | 0 | 0 | 0 | 0 | 0 | 0 | 0
2 | 15.3092 | 14.1479 | 14.979 | 14.9137 | 12.2786 | 12.4542 | 12.4809 | 11.2082 | 10.1222 | 7.3169 | 6.7488 | 4.5277 | 3.7631 | 3.6031 | 4.9986 | 6.762 | 7.5603 | 10.3833 | 9.4444 | 8.9784 | 11.8468 | 14.1692 | 13.3961 | 19.0416
3 | 0 | 0 | 0 | 0 | 0 | 0 | 0 | 0 | 0 | 0 | 0 | 0 | 0 | 0 | 0 | 0 | 0 | 0 | 0 | 0 | 0 | 0 | 0 | 0
4 | 0 | 0 | 0 | 0 | 0 | 0 | 0 | 0 | 0 | 0 | 0 | 0 | 0 | 0 | 0 | 0 | 0 | 0 | 0 | 0 | 0 | 0 | 0 | 0
5 | 0 | 0 | 0.00028876 | 0 | 0 | 0 | 0 | 0.17559 | 3.4786 | 9.0768 | 11.3274 | 12.5813 | 12.8147 | 12.5793 | 10.741 | 7.0979 | 1.7341 | 0.013554 | 0.0011668 | 0.0008928 | 0 | 0 | 0 | 0
6 | 0 | 0 | 0.00028876 | 0 | 0 | 0 | 0 | 0.17559 | 3.4786 | 9.0768 | 11.3274 | 12.5813 | 12.8147 | 12.5793 | 10.741 | 7.0979 | 1.7341 | 0.013554 | 0.0011668 | 0.0008928 | 0 | 0 | 0 | 0
7 | 0 | 0 | 0 | 0 | 0 | 0 | 0 | 0 | 0 | 0 | 0 | 0 | 0 | 0 | 0 | 0 | 0 | 0 | 0 | 0 | 0 | 0 | 0 | 0

## Pg, Winter, S8
GenID | 0 | 1 | 2 | 3 | 4 | 5 | 6 | 7 | 8 | 9 | 10 | 11 | 12 | 13 | 14 | 15 | 16 | 17 | 18 | 19 | 20 | 21 | 22 | 23
1 | 0 | 0 | 0 | 0 | 0 | 0 | 0 | 0 | 0 | 0 | 0 | 0 | 0 | 0 | 0 | 0 | 0 | 0 | 0 | 0 | 0 | 0 | 0 | 0
2 | 20.7778 | 18.271 | 15.0375 | 13.0183 | 12.1369 | 9.719 | 9.4625 | 8.5789 | 8.8422 | 9.3517 | 9.3603 | 10.9716 | 10.9764 | 11.1287 | 12.5316 | 10.345 | 10.7164 | 11.3474 | 9.8989 | 10.2531 | 9.6081 | 8.7191 | 8.9365 | 9.7724
3 | 0 | 0 | 0 | 0 | 0 | 0 | 0 | 0 | 0 | 0 | 0 | 0 | 0 | 0 | 0 | 0 | 0 | 0 | 0 | 0 | 0 | 0 | 0 | 0
4 | 0 | 0 | 0 | 0 | 0 | 0 | 0 | 0 | 0 | 0 | 0 | 0 | 0 | 0 | 0 | 0 | 0 | 0 | 0 | 0 | 0 | 0 | 0 | 0
5 | 0 | 0 | 0.0002976 | 0 | 0 | 0 | 0 | 0.17379 | 3.6136 | 9.5774 | 12.0448 | 12.452 | 13.6263 | 13.2732 | 11.1577 | 7.1411 | 1.7872 | 0.013969 | 0.0011835 | 0.00088362 | 0 | 0 | 0 | 0
6 | 0 | 0 | 0.0002976 | 0 | 0 | 0 | 0 | 0.17379 | 3.6136 | 9.5774 | 12.0448 | 12.452 | 13.6263 | 13.2732 | 11.1577 | 7.1411 | 1.7872 | 0.013969 | 0.0011835 | 0.00088362 | 0 | 0 | 0 | 0
7 | 0 | 0 | 0 | 0 | 0 | 0 | 0 | 0 | 0 | 0 | 0 | 0 | 0 | 0 | 0 | 0 | 0 | 0 | 0 | 0 | 0 | 0 | 0 | 0

## Pg, Winter, S9
GenID | 0 | 1 | 2 | 3 | 4 | 5 | 6 | 7 | 8 | 9 | 10 | 11 | 12 | 13 | 14 | 15 | 16 | 17 | 18 | 19 | 20 | 21 | 22 | 23
1 | 0 | 0 | 0 | 0 | 0 | 0 | 0 | 0 | 0 | 0 | 0 | 0 | 0 | 0 | 0 | 0 | 0 | 0 | 0 | 0 | 0 | 0 | 0 | 0
2 | 18.9585 | 17.6203 | 19.0973 | 21.2942 | 18.2143 | 15.4524 | 11.1222 | 9.9007 | 10.1013 | 9.8744 | 9.9889 | 10.5066 | 9.6107 | 9.2613 | 12.6899 | 16.5317 | 16.8784 | 17.1832 | 17.6571 | 18.627 | 18.3716 | 17.979 | 17.2151 | 15.8778
3 | 0 | 0 | 0 | 0 | 0 | 0 | 0 | 0 | 0 | 0 | 0 | 0 | 0 | 0 | 0 | 0 | 0 | 0 | 0 | 0 | 0 | 0 | 0 | 0
4 | 0 | 0 | 0 | 0 | 0 | 0 | 0 | 0 | 0 | 0 | 0 | 0 | 0 | 0 | 0 | 0 | 0 | 0 | 0 | 0 | 0 | 0 | 0 | 0
5 | 0 | 0 | 0.00028649 | 0 | 0 | 0 | 0 | 0.16729 | 3.4786 | 9.2197 | 11.5949 | 11.9869 | 13.1174 | 12.7774 | 10.741 | 6.8744 | 1.7205 | 0.013447 | 0.0011393 | 0.00085062 | 0 | 0 | 0 | 0
6 | 0 | 0 | 0.00028649 | 0 | 0 | 0 | 0 | 0.16729 | 3.4786 | 9.2197 | 11.5949 | 11.9869 | 13.1174 | 12.7774 | 10.741 | 6.8744 | 1.7205 | 0.013447 | 0.0011393 | 0.00085062 | 0 | 0 | 0 | 0
7 | 0 | 0 | 0 | 0 | 0 | 0 | 0 | 0 | 0 | 0 | 0 | 0 | 0 | 0 | 0 | 0 | 0 | 0 | 0 | 0 | 0 | 0 | 0 | 0

## Qg, Winter, S1
GenID | 0 | 1 | 2 | 3 | 4 | 5 | 6 | 7 | 8 | 9 | 10 | 11 | 12 | 13 | 14 | 15 | 16 | 17 | 18 | 19 | 20 | 21 | 22 | 23
1 | 0 | 0 | 0 | 0 | 0 | 0 | 0 | 0 | 0 | 0 | 0 | 0 | 0 | 0 | 0 | 0 | 0 | 0 | 0 | 0 | 0 | 0 | 0 | 0
2 | 0 | 0 | 0 | 0 | 0 | 0 | 0 | 0 | 0 | 0 | 0 | 0 | 0 | 0 | 0 | 0 | 0 | 0 | 0 | 0 | 0 | 0 | 0 | 0
3 | 0 | 0 | 0 | 0 | 0 | 0 | 0 | 0 | 0 | 0 | 0 | 0 | 0 | 0 | 0 | 0 | 0 | 0 | 0 | 0 | 0 | 0 | 0 | 0
4 | 0 | 0 | 0 | 0 | 0 | 0 | 0 | 0 | 0 | 0 | 0 | 0 | 0 | 0 | 0 | 0 | 0 | 0 | 0 | 0 | 0 | 0 | 0 | 0
5 | 0 | 0 | 0 | 0 | 0 | 0 | 0 | 0 | 0 | 0 | 0 | 0 | 0 | 0 | 0 | 0 | 0 | 0 | 0 | 0 | 0 | 0 | 0 | 0
6 | 0 | 0 | 0 | 0 | 0 | 0 | 0 | 0 | 0 | 0 | 0 | 0 | 0 | 0 | 0 | 0 | 0 | 0 | 0 | 0 | 0 | 0 | 0 | 0
7 | 0 | 0 | 0 | 0 | 0 | 0 | 0 | 0 | 0 | 0 | 0 | 0 | 0 | 0 | 0 | 0 | 0 | 0 | 0 | 0 | 0 | 0 | 0 | 0

## Qg, Winter, S2
GenID | 0 | 1 | 2 | 3 | 4 | 5 | 6 | 7 | 8 | 9 | 10 | 11 | 12 | 13 | 14 | 15 | 16 | 17 | 18 | 19 | 20 | 21 | 22 | 23
1 | 0 | 0 | 0 | 0 | 0 | 0 | 0 | 0 | 0 | 0 | 0 | 0 | 0 | 0 | 0 | 0 | 0 | 0 | 0 | 0 | 0 | 0 | 0 | 0
2 | 0 | 0 | 0 | 0 | 0 | 0 | 0 | 0 | 0 | 0 | 0 | 0 | 0 | 0 | 0 | 0 | 0 | 0 | 0 | 0 | 0 | 0 | 0 | 0
3 | 0 | 0 | 0 | 0 | 0 | 0 | 0 | 0 | 0 | 0 | 0 | 0 | 0 | 0 | 0 | 0 | 0 | 0 | 0 | 0 | 0 | 0 | 0 | 0
4 | 0 | 0 | 0 | 0 | 0 | 0 | 0 | 0 | 0 | 0 | 0 | 0 | 0 | 0 | 0 | 0 | 0 | 0 | 0 | 0 | 0 | 0 | 0 | 0
5 | 0 | 0 | 0 | 0 | 0 | 0 | 0 | 0 | 0 | 0 | 0 | 0 | 0 | 0 | 0 | 0 | 0 | 0 | 0 | 0 | 0 | 0 | 0 | 0
6 | 0 | 0 | 0 | 0 | 0 | 0 | 0 | 0 | 0 | 0 | 0 | 0 | 0 | 0 | 0 | 0 | 0 | 0 | 0 | 0 | 0 | 0 | 0 | 0
7 | 0 | 0 | 0 | 0 | 0 | 0 | 0 | 0 | 0 | 0 | 0 | 0 | 0 | 0 | 0 | 0 | 0 | 0 | 0 | 0 | 0 | 0 | 0 | 0

## Qg, Winter, S3
GenID | 0 | 1 | 2 | 3 | 4 | 5 | 6 | 7 | 8 | 9 | 10 | 11 | 12 | 13 | 14 | 15 | 16 | 17 | 18 | 19 | 20 | 21 | 22 | 23
1 | 0 | 0 | 0 | 0 | 0 | 0 | 0 | 0 | 0 | 0 | 0 | 0 | 0 | 0 | 0 | 0 | 0 | 0 | 0 | 0 | 0 | 0 | 0 | 0
2 | 0 | 0 | 0 | 0 | 0 | 0 | 0 | 0 | 0 | 0 | 0 | 0 | 0 | 0 | 0 | 0 | 0 | 0 | 0 | 0 | 0 | 0 | 0 | 0
3 | 0 | 0 | 0 | 0 | 0 | 0 | 0 | 0 | 0 | 0 | 0 | 0 | 0 | 0 | 0 | 0 | 0 | 0 | 0 | 0 | 0 | 0 | 0 | 0
4 | 0 | 0 | 0 | 0 | 0 | 0 | 0 | 0 | 0 | 0 | 0 | 0 | 0 | 0 | 0 | 0 | 0 | 0 | 0 | 0 | 0 | 0 | 0 | 0
5 | 0 | 0 | 0 | 0 | 0 | 0 | 0 | 0 | 0 | 0 | 0 | 0 | 0 | 0 | 0 | 0 | 0 | 0 | 0 | 0 | 0 | 0 | 0 | 0
6 | 0 | 0 | 0 | 0 | 0 | 0 | 0 | 0 | 0 | 0 | 0 | 0 | 0 | 0 | 0 | 0 | 0 | 0 | 0 | 0 | 0 | 0 | 0 | 0
7 | 0 | 0 | 0 | 0 | 0 | 0 | 0 | 0 | 0 | 0 | 0 | 0 | 0 | 0 | 0 | 0 | 0 | 0 | 0 | 0 | 0 | 0 | 0 | 0

## Qg, Winter, S4
GenID | 0 | 1 | 2 | 3 | 4 | 5 | 6 | 7 | 8 | 9 | 10 | 11 | 12 | 13 | 14 | 15 | 16 | 17 | 18 | 19 | 20 | 21 | 22 | 23
1 | 0 | 0 | 0 | 0 | 0 | 0 | 0 | 0 | 0 | 0 | 0 | 0 | 0 | 0 | 0 | 0 | 0 | 0 | 0 | 0 | 0 | 0 | 0 | 0
2 | 0 | 0 | 0 | 0 | 0 | 0 | 0 | 0 | 0 | 0 | 0 | 0 | 0 | 0 | 0 | 0 | 0 | 0 | 0 | 0 | 0 | 0 | 0 | 0
3 | 0 | 0 | 0 | 0 | 0 | 0 | 0 | 0 | 0 | 0 | 0 | 0 | 0 | 0 | 0 | 0 | 0 | 0 | 0 | 0 | 0 | 0 | 0 | 0
4 | 0 | 0 | 0 | 0 | 0 | 0 | 0 | 0 | 0 | 0 | 0 | 0 | 0 | 0 | 0 | 0 | 0 | 0 | 0 | 0 | 0 | 0 | 0 | 0
5 | 0 | 0 | 0 | 0 | 0 | 0 | 0 | 0 | 0 | 0 | 0 | 0 | 0 | 0 | 0 | 0 | 0 | 0 | 0 | 0 | 0 | 0 | 0 | 0
6 | 0 | 0 | 0 | 0 | 0 | 0 | 0 | 0 | 0 | 0 | 0 | 0 | 0 | 0 | 0 | 0 | 0 | 0 | 0 | 0 | 0 | 0 | 0 | 0
7 | 0 | 0 | 0 | 0 | 0 | 0 | 0 | 0 | 0 | 0 | 0 | 0 | 0 | 0 | 0 | 0 | 0 | 0 | 0 | 0 | 0 | 0 | 0 | 0

## Qg, Winter, S5
GenID | 0 | 1 | 2 | 3 | 4 | 5 | 6 | 7 | 8 | 9 | 10 | 11 | 12 | 13 | 14 | 15 | 16 | 17 | 18 | 19 | 20 | 21 | 22 | 23
1 | 0 | 0 | 0 | 0 | 0 | 0 | 0 | 0 | 0 | 0 | 0 | 0 | 0 | 0 | 0 | 0 | 0 | 0 | 0 | 0 | 0 | 0 | 0 | 0
2 | 0 | 0 | 0 | 0 | 0 | 0 | 0 | 0 | 0 | 0 | 0 | 0 | 0 | 0 | 0 | 0 | 0 | 0 | 0 | 0 | 0 | 0 | 0 | 0
3 | 0 | 0 | 0 | 0 | 0 | 0 | 0 | 0 | 0 | 0 | 0 | 0 | 0 | 0 | 0 | 0 | 0 | 0 | 0 | 0 | 0 | 0 | 0 | 0
4 | 0 | 0 | 0 | 0 | 0 | 0 | 0 | 0 | 0 | 0 | 0 | 0 | 0 | 0 | 0 | 0 | 0 | 0 | 0 | 0 | 0 | 0 | 0 | 0
5 | 0 | 0 | 0 | 0 | 0 | 0 | 0 | 0 | 0 | 0 | 0 | 0 | 0 | 0 | 0 | 0 | 0 | 0 | 0 | 0 | 0 | 0 | 0 | 0
6 | 0 | 0 | 0 | 0 | 0 | 0 | 0 | 0 | 0 | 0 | 0 | 0 | 0 | 0 | 0 | 0 | 0 | 0 | 0 | 0 | 0 | 0 | 0 | 0
7 | 0 | 0 | 0 | 0 | 0 | 0 | 0 | 0 | 0 | 0 | 0 | 0 | 0 | 0 | 0 | 0 | 0 | 0 | 0 | 0 | 0 | 0 | 0 | 0

## Qg, Winter, S6
GenID | 0 | 1 | 2 | 3 | 4 | 5 | 6 | 7 | 8 | 9 | 10 | 11 | 12 | 13 | 14 | 15 | 16 | 17 | 18 | 19 | 20 | 21 | 22 | 23
1 | 0 | 0 | 0 | 0 | 0 | 0 | 0 | 0 | 0 | 0 | 0 | 0 | 0 | 0 | 0 | 0 | 0 | 0 | 0 | 0 | 0 | 0 | 0 | 0
2 | 0 | 0 | 0 | 0 | 0 | 0 | 0 | 0 | 0 | 0 | 0 | 0 | 0 | 0 | 0 | 0 | 0 | 0 | 0 | 0 | 0 | 0 | 0 | 0
3 | 0 | 0 | 0 | 0 | 0 | 0 | 0 | 0 | 0 | 0 | 0 | 0 | 0 | 0 | 0 | 0 | 0 | 0 | 0 | 0 | 0 | 0 | 0 | 0
4 | 0 | 0 | 0 | 0 | 0 | 0 | 0 | 0 | 0 | 0 | 0 | 0 | 0 | 0 | 0 | 0 | 0 | 0 | 0 | 0 | 0 | 0 | 0 | 0
5 | 0 | 0 | 0 | 0 | 0 | 0 | 0 | 0 | 0 | 0 | 0 | 0 | 0 | 0 | 0 | 0 | 0 | 0 | 0 | 0 | 0 | 0 | 0 | 0
6 | 0 | 0 | 0 | 0 | 0 | 0 | 0 | 0 | 0 | 0 | 0 | 0 | 0 | 0 | 0 | 0 | 0 | 0 | 0 | 0 | 0 | 0 | 0 | 0
7 | 0 | 0 | 0 | 0 | 0 | 0 | 0 | 0 | 0 | 0 | 0 | 0 | 0 | 0 | 0 | 0 | 0 | 0 | 0 | 0 | 0 | 0 | 0 | 0

## Qg, Winter, S7
GenID | 0 | 1 | 2 | 3 | 4 | 5 | 6 | 7 | 8 | 9 | 10 | 11 | 12 | 13 | 14 | 15 | 16 | 17 | 18 | 19 | 20 | 21 | 22 | 23
1 | 0 | 0 | 0 | 0 | 0 | 0 | 0 | 0 | 0 | 0 | 0 | 0 | 0 | 0 | 0 | 0 | 0 | 0 | 0 | 0 | 0 | 0 | 0 | 0
2 | 0 | 0 | 0 | 0 | 0 | 0 | 0 | 0 | 0 | 0 | 0 | 0 | 0 | 0 | 0 | 0 | 0 | 0 | 0 | 0 | 0 | 0 | 0 | 0
3 | 0 | 0 | 0 | 0 | 0 | 0 | 0 | 0 | 0 | 0 | 0 | 0 | 0 | 0 | 0 | 0 | 0 | 0 | 0 | 0 | 0 | 0 | 0 | 0
4 | 0 | 0 | 0 | 0 | 0 | 0 | 0 | 0 | 0 | 0 | 0 | 0 | 0 | 0 | 0 | 0 | 0 | 0 | 0 | 0 | 0 | 0 | 0 | 0
5 | 0 | 0 | 0 | 0 | 0 | 0 | 0 | 0 | 0 | 0 | 0 | 0 | 0 | 0 | 0 | 0 | 0 | 0 | 0 | 0 | 0 | 0 | 0 | 0
6 | 0 | 0 | 0 | 0 | 0 | 0 | 0 | 0 | 0 | 0 | 0 | 0 | 0 | 0 | 0 | 0 | 0 | 0 | 0 | 0 | 0 | 0 | 0 | 0
7 | 0 | 0 | 0 | 0 | 0 | 0 | 0 | 0 | 0 | 0 | 0 | 0 | 0 | 0 | 0 | 0 | 0 | 0 | 0 | 0 | 0 | 0 | 0 | 0

## Qg, Winter, S8
GenID | 0 | 1 | 2 | 3 | 4 | 5 | 6 | 7 | 8 | 9 | 10 | 11 | 12 | 13 | 14 | 15 | 16 | 17 | 18 | 19 | 20 | 21 | 22 | 23
1 | 0 | 0 | 0 | 0 | 0 | 0 | 0 | 0 | 0 | 0 | 0 | 0 | 0 | 0 | 0 | 0 | 0 | 0 | 0 | 0 | 0 | 0 | 0 | 0
2 | 0 | 0 | 0 | 0 | 0 | 0 | 0 | 0 | 0 | 0 | 0 | 0 | 0 | 0 | 0 | 0 | 0 | 0 | 0 | 0 | 0 | 0 | 0 | 0
3 | 0 | 0 | 0 | 0 | 0 | 0 | 0 | 0 | 0 | 0 | 0 | 0 | 0 | 0 | 0 | 0 | 0 | 0 | 0 | 0 | 0 | 0 | 0 | 0
4 | 0 | 0 | 0 | 0 | 0 | 0 | 0 | 0 | 0 | 0 | 0 | 0 | 0 | 0 | 0 | 0 | 0 | 0 | 0 | 0 | 0 | 0 | 0 | 0
5 | 0 | 0 | 0 | 0 | 0 | 0 | 0 | 0 | 0 | 0 | 0 | 0 | 0 | 0 | 0 | 0 | 0 | 0 | 0 | 0 | 0 | 0 | 0 | 0
6 | 0 | 0 | 0 | 0 | 0 | 0 | 0 | 0 | 0 | 0 | 0 | 0 | 0 | 0 | 0 | 0 | 0 | 0 | 0 | 0 | 0 | 0 | 0 | 0
7 | 0 | 0 | 0 | 0 | 0 | 0 | 0 | 0 | 0 | 0 | 0 | 0 | 0 | 0 | 0 | 0 | 0 | 0 | 0 | 0 | 0 | 0 | 0 | 0

## Qg, Winter, S9
GenID | 0 | 1 | 2 | 3 | 4 | 5 | 6 | 7 | 8 | 9 | 10 | 11 | 12 | 13 | 14 | 15 | 16 | 17 | 18 | 19 | 20 | 21 | 22 | 23
1 | 0 | 0 | 0 | 0 | 0 | 0 | 0 | 0 | 0 | 0 | 0 | 0 | 0 | 0 | 0 | 0 | 0 | 0 | 0 | 0 | 0 | 0 | 0 | 0
2 | 0 | 0 | 0 | 0 | 0 | 0 | 0 | 0 | 0 | 0 | 0 | 0 | 0 | 0 | 0 | 0 | 0 | 0 | 0 | 0 | 0 | 0 | 0 | 0
3 | 0 | 0 | 0 | 0 | 0 | 0 | 0 | 0 | 0 | 0 | 0 | 0 | 0 | 0 | 0 | 0 | 0 | 0 | 0 | 0 | 0 | 0 | 0 | 0
4 | 0 | 0 | 0 | 0 | 0 | 0 | 0 | 0 | 0 | 0 | 0 | 0 | 0 | 0 | 0 | 0 | 0 | 0 | 0 | 0 | 0 | 0 | 0 | 0
5 | 0 | 0 | 0 | 0 | 0 | 0 | 0 | 0 | 0 | 0 | 0 | 0 | 0 | 0 | 0 | 0 | 0 | 0 | 0 | 0 | 0 | 0 | 0 | 0
6 | 0 | 0 | 0 | 0 | 0 | 0 | 0 | 0 | 0 | 0 | 0 | 0 | 0 | 0 | 0 | 0 | 0 | 0 | 0 | 0 | 0 | 0 | 0 | 0
7 | 0 | 0 | 0 | 0 | 0 | 0 | 0 | 0 | 0 | 0 | 0 | 0 | 0 | 0 | 0 | 0 | 0 | 0 | 0 | 0 | 0 | 0 | 0 | 0

## GenStatus, Winter
GenID | 0 | 1 | 2 | 3 | 4 | 5 | 6 | 7 | 8 | 9 | 10 | 11 | 12 | 13 | 14 | 15 | 16 | 17 | 18 | 19 | 20 | 21 | 22 | 23
1 | 1 | 1 | 1 | 1 | 1 | 1 | 1 | 1 | 1 | 1 | 1 | 1 | 1 | 1 | 1 | 1 | 1 | 1 | 1 | 1 | 1 | 1 | 1 | 1
2 | 1 | 1 | 1 | 1 | 1 | 1 | 1 | 1 | 1 | 1 | 1 | 1 | 1 | 1 | 1 | 1 | 1 | 1 | 1 | 1 | 1 | 1 | 1 | 1
3 | 1 | 1 | 1 | 1 | 1 | 1 | 1 | 1 | 1 | 1 | 1 | 1 | 1 | 1 | 1 | 1 | 1 | 1 | 1 | 1 | 1 | 1 | 1 | 1
4 | 1 | 1 | 1 | 1 | 1 | 1 | 1 | 1 | 1 | 1 | 1 | 1 | 1 | 1 | 1 | 1 | 1 | 1 | 1 | 1 | 1 | 1 | 1 | 1
5 | 1 | 1 | 1 | 1 | 1 | 1 | 1 | 1 | 1 | 1 | 1 | 1 | 1 | 1 | 1 | 1 | 1 | 1 | 1 | 1 | 1 | 1 | 1 | 1
6 | 1 | 1 | 1 | 1 | 1 | 1 | 1 | 1 | 1 | 1 | 1 | 1 | 1 | 1 | 1 | 1 | 1 | 1 | 1 | 1 | 1 | 1 | 1 | 1
7 | 1 | 1 | 1 | 1 | 1 | 1 | 1 | 1 | 1 | 1 | 1 | 1 | 1 | 1 | 1 | 1 | 1 | 1 | 1 | 1 | 1 | 1 | 1 | 1

## Pc, Summer, S1
LoadID | 0 | 1 | 2 | 3 | 4 | 5 | 6 | 7 | 8 | 9 | 10 | 11 | 12 | 13 | 14 | 15 | 16 | 17 | 18 | 19 | 20 | 21 | 22 | 23
1 | 2.8538 | 2.8245 | 2.7222 | 2.6725 | 2.6547 | 2.6928 | 2.6707 | 3.2646 | 3.5125 | 3.4668 | 3.4093 | 3.4512 | 3.579 | 3.5103 | 3.2386 | 3.3384 | 3.3768 | 3.265 | 3.0993 | 3.0604 | 3.0511 | 3.0167 | 2.7879 | 2.6957
2 | 0.82052 | 0.79365 | 0.74759 | 0.68792 | 0.63397 | 0.63349 | 0.69595 | 0.73558 | 0.79729 | 0.86025 | 0.77154 | 0.81465 | 0.83197 | 0.85022 | 0.74865 | 0.77524 | 0.77791 | 0.82358 | 0.81529 | 0.83803 | 0.89633 | 0.80444 | 0.83124 | 0.81624
3 | 2.0967 | 1.9988 | 1.8325 | 1.8827 | 1.8038 | 1.8036 | 2.5194 | 2.9742 | 3.1124 | 2.9359 | 2.8531 | 3.0717 | 3.2341 | 3.0564 | 2.8032 | 2.6631 | 2.6683 | 2.6487 | 2.5357 | 2.7326 | 2.8887 | 2.6703 | 2.5268 | 2.1906
4 | 0.24426 | 0.2294 | 0.19652 | 0.18923 | 0.16112 | 0.14155 | 0.22367 | 0.21819 | 0.25844 | 0.27141 | 0.25726 | 0.23544 | 0.27564 | 0.28715 | 0.2703 | 0.25219 | 0.20908 | 0.22284 | 0.23891 | 0.26153 | 0.31059 | 0.28239 | 0.30812 | 0.27674
5 | 0.98088 | 0.90177 | 0.82971 | 0.80595 | 0.81356 | 0.79919 | 0.8956 | 0.93066 | 1.0232 | 1.0616 | 1.1259 | 1.1934 | 1.2347 | 1.2027 | 1.1644 | 1.1504 | 1.1289 | 1.1503 | 1.1419 | 1.1487 | 1.2733 | 1.2003 | 1.2276 | 1.1168
6 | 4.8237 | 4.6679 | 4.3216 | 4.4616 | 4.4885 | 4.445 | 4.88 | 5.7247 | 5.9691 | 5.9617 | 5.9415 | 6.2786 | 6.237 | 6.0518 | 5.7145 | 5.516 | 5.6985 | 5.6389 | 5.2347 | 5.2551 | 5.5219 | 5.0074 | 4.9037 | 4.9538
7 | 2.721 | 2.5101 | 2.4157 | 2.4345 | 2.2975 | 2.4172 | 3.1002 | 3.1692 | 3.6366 | 3.8557 | 3.8041 | 3.9793 | 3.9063 | 4.0709 | 4.0196 | 3.7556 | 3.7257 | 3.6984 | 3.592 | 3.5827 | 3.6684 | 3.0609 | 3.2184 | 2.8949
8 | 0.57805 | 0.55476 | 0.52529 | 0.51445 | 0.50616 | 0.52375 | 0.83121 | 0.89595 | 0.95933 | 0.95359 | 0.98566 | 1.0482 | 1.0511 | 1.0034 | 0.88382 | 0.8462 | 0.78211 | 0.79529 | 0.76012 | 0.77105 | 0.75703 | 0.65542 | 0.63157 | 0.60109
9 | 0.5614 | 0.53361 | 0.50688 | 0.4761 | 0.46168 | 0.4386 | 0.45694 | 0.4105 | 0.35612 | 0.37642 | 0.40684 | 0.45667 | 0.48643 | 0.50494 | 0.49465 | 0.51207 | 0.49172 | 0.50956 | 0.4833 | 0.50235 | 0.53881 | 0.49202 | 0.50304 | 0.54944
10 | 0.57945 | 0.54732 | 0.52056 | 0.51925 | 0.50237 | 0.5014 | 0.59777 | 0.61864 | 0.65918 | 0.69029 | 0.66857 | 0.69516 | 0.73222 | 0.7284 | 0.71247 | 0.66263 | 0.6278 | 0.64885 | 0.64214 | 0.67437 | 0.73628 | 0.66196 | 0.66581 | 0.60742
11 | 0.35497 | 0.33994 | 0.31236 | 0.29959 | 0.27806 | 0.27751 | 0.33412 | 0.27945 | 0.30011 | 0.32272 | 0.32991 | 0.34117 | 0.34737 | 0.36127 | 0.34643 | 0.32941 | 0.3056 | 0.35644 | 0.34554 | 0.34331 | 0.39235 | 0.33875 | 0.40067 | 0.38246
12 | 1.4332 | 1.4571 | 1.5346 | 1.4013 | 1.3601 | 1.3018 | 1.3431 | 1.3523 | 1.2017 | 0.93172 | 1.2737 | 1.4063 | 1.4147 | 1.4913 | 1.1977 | 1.5802 | 1.4243 | 1.4172 | 1.4056 | 1.5264 | 1.6866 | 1.6586 | 1.7338 | 1.7735
13 | 4.9883 | 4.9429 | 4.8392 | 4.7966 | 4.7202 | 4.7864 | 5.5324 | 5.6436 | 6.0093 | 5.736 | 5.7519 | 5.8024 | 6.013 | 6.0026 | 5.8806 | 5.8344 | 5.8572 | 5.9793 | 5.6756 | 5.7195 | 5.7946 | 5.4283 | 4.9831 | 5.0348
14 | 1.8644 | 1.8519 | 1.7741 | 1.7369 | 1.7022 | 1.7085 | 1.7159 | 1.9785 | 2.1248 | 2.1054 | 2.0604 | 2.0893 | 2.177 | 2.1608 | 2.0014 | 2.0603 | 2.0582 | 2.0244 | 1.898 | 1.8632 | 1.8717 | 1.8354 | 1.7884 | 1.7568
15 | 0.54702 | 0.5291 | 0.49839 | 0.45862 | 0.42265 | 0.42233 | 0.46397 | 0.49039 | 0.53152 | 0.5735 | 0.51436 | 0.5431 | 0.55465 | 0.56682 | 0.4991 | 0.51683 | 0.5186 | 0.54905 | 0.54353 | 0.55869 | 0.59756 | 0.53629 | 0.55416 | 0.54416
16 | 1.0484 | 0.99942 | 0.91626 | 0.94134 | 0.90188 | 0.9018 | 1.2597 | 1.4871 | 1.5562 | 1.4679 | 1.4266 | 1.5359 | 1.6171 | 1.5282 | 1.4016 | 1.3316 | 1.3341 | 1.3243 | 1.2679 | 1.3663 | 1.4443 | 1.3351 | 1.2634 | 1.0953
17 | 0.3664 | 0.3441 | 0.29478 | 0.28385 | 0.24169 | 0.21232 | 0.3355 | 0.32729 | 0.38766 | 0.40712 | 0.3859 | 0.35316 | 0.41346 | 0.43072 | 0.40545 | 0.37829 | 0.31363 | 0.33425 | 0.35837 | 0.39229 | 0.46589 | 0.42359 | 0.46218 | 0.4151
18 | 1.4713 | 1.3527 | 1.2446 | 1.2089 | 1.2203 | 1.1988 | 1.3434 | 1.396 | 1.5348 | 1.5924 | 1.6889 | 1.7901 | 1.8521 | 1.8041 | 1.7466 | 1.7256 | 1.6933 | 1.7254 | 1.7129 | 1.7231 | 1.91 | 1.8005 | 1.8415 | 1.6752
19 | 2.1707 | 2.1006 | 1.9447 | 2.0077 | 2.0198 | 2.0002 | 2.196 | 2.5761 | 2.6861 | 2.6828 | 2.6737 | 2.8254 | 2.8066 | 2.7233 | 2.5715 | 2.4822 | 2.5643 | 2.5375 | 2.3556 | 2.3648 | 2.4848 | 2.2533 | 2.2067 | 2.2292
20 | 1.2244 | 1.1295 | 1.0871 | 1.0955 | 1.0339 | 1.0878 | 1.3951 | 1.4262 | 1.6365 | 1.7351 | 1.7118 | 1.7907 | 1.7579 | 1.8319 | 1.8088 | 1.69 | 1.6766 | 1.6643 | 1.6164 | 1.6122 | 1.6508 | 1.3774 | 1.4483 | 1.3027
21 | 0.86707 | 0.83213 | 0.78794 | 0.77167 | 0.75924 | 0.78563 | 1.2468 | 1.3439 | 1.439 | 1.4304 | 1.4785 | 1.5723 | 1.5767 | 1.5051 | 1.3257 | 1.2693 | 1.1732 | 1.1929 | 1.1402 | 1.1566 | 1.1355 | 0.98314 | 0.94736 | 0.90164
22 | 0.84211 | 0.80041 | 0.76032 | 0.71414 | 0.69251 | 0.6579 | 0.68542 | 0.61575 | 0.53418 | 0.56464 | 0.61026 | 0.685 | 0.72965 | 0.75742 | 0.74198 | 0.7681 | 0.73758 | 0.76434 | 0.72496 | 0.75352 | 0.80821 | 0.73803 | 0.75456 | 0.82416
23 | 5.4082 | 5.1083 | 4.8586 | 4.8464 | 4.6888 | 4.6797 | 5.5792 | 5.774 | 6.1523 | 6.4427 | 6.24 | 6.4882 | 6.8341 | 6.7984 | 6.6497 | 6.1845 | 5.8594 | 6.056 | 5.9933 | 6.2941 | 6.872 | 6.1783 | 6.2142 | 5.6692
24 | 2.4848 | 2.3796 | 2.1865 | 2.0971 | 1.9464 | 1.9426 | 2.3388 | 1.9561 | 2.1008 | 2.259 | 2.3094 | 2.3882 | 2.4316 | 2.5289 | 2.425 | 2.3059 | 2.1392 | 2.4951 | 2.4188 | 2.4031 | 2.7464 | 2.3712 | 2.8047 | 2.6772
25 | 1.4332 | 1.4571 | 1.5346 | 1.4013 | 1.3601 | 1.3018 | 1.3431 | 1.3523 | 1.2017 | 0.93172 | 1.2737 | 1.4063 | 1.4147 | 1.4913 | 1.1977 | 1.5802 | 1.4243 | 1.4172 | 1.4056 | 1.5264 | 1.6866 | 1.6586 | 1.7338 | 1.7735
26 | 2.4942 | 2.4715 | 2.4196 | 2.3983 | 2.3601 | 2.3932 | 2.7662 | 2.8218 | 3.0046 | 2.868 | 2.876 | 2.9012 | 3.0065 | 3.0013 | 2.9403 | 2.9172 | 2.9286 | 2.9896 | 2.8378 | 2.8598 | 2.8973 | 2.7142 | 2.4915 | 2.5174
27 | 1.8644 | 1.8519 | 1.7741 | 1.7369 | 1.7022 | 1.7085 | 1.7159 | 1.9785 | 2.1248 | 2.1054 | 2.0604 | 2.0893 | 2.177 | 2.1608 | 2.0014 | 2.0603 | 2.0582 | 2.0244 | 1.898 | 1.8632 | 1.8717 | 1.8354 | 1.7884 | 1.7568
28 | 1.094 | 1.0582 | 0.99678 | 0.91723 | 0.8453 | 0.84465 | 0.92793 | 0.98078 | 1.063 | 1.147 | 1.0287 | 1.0862 | 1.1093 | 1.1336 | 0.9982 | 1.0337 | 1.0372 | 1.0981 | 1.0871 | 1.1174 | 1.1951 | 1.0726 | 1.1083 | 1.0883
29 | 3.4946 | 3.3314 | 3.0542 | 3.1378 | 3.0063 | 3.006 | 4.199 | 4.9571 | 5.1874 | 4.8931 | 4.7552 | 5.1196 | 5.3902 | 5.094 | 4.672 | 4.4385 | 4.4471 | 4.4144 | 4.2262 | 4.5543 | 4.8144 | 4.4505 | 4.2113 | 3.6509
30 | 0.61066 | 0.57351 | 0.4913 | 0.47308 | 0.40281 | 0.35387 | 0.55917 | 0.54548 | 0.64611 | 0.67853 | 0.64316 | 0.58861 | 0.6891 | 0.71787 | 0.67574 | 0.63049 | 0.52271 | 0.55709 | 0.59729 | 0.65382 | 0.77648 | 0.70598 | 0.77031 | 0.69184
31 | 3.4331 | 3.1562 | 2.904 | 2.8208 | 2.8475 | 2.7972 | 3.1346 | 3.2573 | 3.5811 | 3.7156 | 3.9408 | 4.177 | 4.3216 | 4.2095 | 4.0755 | 4.0263 | 3.951 | 4.026 | 3.9967 | 4.0205 | 4.4566 | 4.2012 | 4.2967 | 3.9088
32 | 1.4471 | 1.4004 | 1.2965 | 1.3385 | 1.3465 | 1.3335 | 1.464 | 1.7174 | 1.7907 | 1.7885 | 1.7825 | 1.8836 | 1.8711 | 1.8155 | 1.7144 | 1.6548 | 1.7095 | 1.6917 | 1.5704 | 1.5765 | 1.6566 | 1.5022 | 1.4711 | 1.4861

## Pc, Summer, S2
LoadID | 0 | 1 | 2 | 3 | 4 | 5 | 6 | 7 | 8 | 9 | 10 | 11 | 12 | 13 | 14 | 15 | 16 | 17 | 18 | 19 | 20 | 21 | 22 | 23
1 | 2.8538 | 2.8245 | 2.7222 | 2.6725 | 2.6547 | 2.6928 | 2.6707 | 3.2646 | 3.5125 | 3.4668 | 3.4093 | 3.4512 | 3.579 | 3.5103 | 3.2386 | 3.3384 | 3.3768 | 3.265 | 3.0993 | 3.0604 | 3.0511 | 3.0167 | 2.7879 | 2.6957
2 | 0.82052 | 0.79365 | 0.74759 | 0.68792 | 0.63397 | 0.63349 | 0.69595 | 0.73558 | 0.79729 | 0.86025 | 0.77154 | 0.81465 | 0.83197 | 0.85022 | 0.74865 | 0.77524 | 0.77791 | 0.82358 | 0.81529 | 0.83803 | 0.89633 | 0.80444 | 0.83124 | 0.81624
3 | 2.0967 | 1.9988 | 1.8325 | 1.8827 | 1.8038 | 1.8036 | 2.5194 | 2.9742 | 3.1124 | 2.9359 | 2.8531 | 3.0717 | 3.2341 | 3.0564 | 2.8032 | 2.6631 | 2.6683 | 2.6487 | 2.5357 | 2.7326 | 2.8887 | 2.6703 | 2.5268 | 2.1906
4 | 0.24426 | 0.2294 | 0.19652 | 0.18923 | 0.16112 | 0.14155 | 0.22367 | 0.21819 | 0.25844 | 0.27141 | 0.25726 | 0.23544 | 0.27564 | 0.28715 | 0.2703 | 0.25219 | 0.20908 | 0.22284 | 0.23891 | 0.26153 | 0.31059 | 0.28239 | 0.30812 | 0.27674
5 | 0.98088 | 0.90177 | 0.82971 | 0.80595 | 0.81356 | 0.79919 | 0.8956 | 0.93066 | 1.0232 | 1.0616 | 1.1259 | 1.1934 | 1.2347 | 1.2027 | 1.1644 | 1.1504 | 1.1289 | 1.1503 | 1.1419 | 1.1487 | 1.2733 | 1.2003 | 1.2276 | 1.1168
6 | 4.8237 | 4.6679 | 4.3216 | 4.4616 | 4.4885 | 4.445 | 4.88 | 5.7247 | 5.9691 | 5.9617 | 5.9415 | 6.2786 | 6.237 | 6.0518 | 5.7145 | 5.516 | 5.6985 | 5.6389 | 5.2347 | 5.2551 | 5.5219 | 5.0074 | 4.9037 | 4.9538
7 | 2.721 | 2.5101 | 2.4157 | 2.4345 | 2.2975 | 2.4172 | 3.1002 | 3.1692 | 3.6366 | 3.8557 | 3.8041 | 3.9793 | 3.9063 | 4.0709 | 4.0196 | 3.7556 | 3.7257 | 3.6984 | 3.592 | 3.5827 | 3.6684 | 3.0609 | 3.2184 | 2.8949
8 | 0.57805 | 0.55476 | 0.52529 | 0.51445 | 0.50616 | 0.52375 | 0.83121 | 0.89595 | 0.95933 | 0.95359 | 0.98566 | 1.0482 | 1.0511 | 1.0034 | 0.88382 | 0.8462 | 0.78211 | 0.79529 | 0.76012 | 0.77105 | 0.75703 | 0.65542 | 0.63157 | 0.60109
9 | 0.5614 | 0.53361 | 0.50688 | 0.4761 | 0.46168 | 0.4386 | 0.45694 | 0.4105 | 0.35612 | 0.37642 | 0.40684 | 0.45667 | 0.48643 | 0.50494 | 0.49465 | 0.51207 | 0.49172 | 0.50956 | 0.4833 | 0.50235 | 0.53881 | 0.49202 | 0.50304 | 0.54944
10 | 0.57945 | 0.54732 | 0.52056 | 0.51925 | 0.50237 | 0.5014 | 0.59777 | 0.61864 | 0.65918 | 0.69029 | 0.66857 | 0.69516 | 0.73222 | 0.7284 | 0.71247 | 0.66263 | 0.6278 | 0.64885 | 0.64214 | 0.67437 | 0.73628 | 0.66196 | 0.66581 | 0.60742
11 | 0.35497 | 0.33994 | 0.31236 | 0.29959 | 0.27806 | 0.27751 | 0.33412 | 0.27945 | 0.30011 | 0.32272 | 0.32991 | 0.34117 | 0.34737 | 0.36127 | 0.34643 | 0.32941 | 0.3056 | 0.35644 | 0.34554 | 0.34331 | 0.39235 | 0.33875 | 0.40067 | 0.38246
12 | 1.4332 | 1.4571 | 1.5346 | 1.4013 | 1.3601 | 1.3018 | 1.3431 | 1.3523 | 1.2017 | 0.93172 | 1.2737 | 1.4063 | 1.4147 | 1.4913 | 1.1977 | 1.5802 | 1.4243 | 1.4172 | 1.4056 | 1.5264 | 1.6866 | 1.6586 | 1.7338 | 1.7735
13 | 4.9883 | 4.9429 | 4.8392 | 4.7966 | 4.7202 | 4.7864 | 5.5324 | 5.6436 | 6.0093 | 5.736 | 5.7519 | 5.8024 | 6.013 | 6.0026 | 5.8806 | 5.8344 | 5.8572 | 5.9793 | 5.6756 | 5.7195 | 5.7946 | 5.4283 | 4.9831 | 5.0348
14 | 1.8644 | 1.8519 | 1.7741 | 1.7369 | 1.7022 | 1.7085 | 1.7159 | 1.9785 | 2.1248 | 2.1054 | 2.0604 | 2.0893 | 2.177 | 2.1608 | 2.0014 | 2.0603 | 2.0582 | 2.0244 | 1.898 | 1.8632 | 1.8717 | 1.8354 | 1.7884 | 1.7568
15 | 0.54702 | 0.5291 | 0.49839 | 0.45862 | 0.42265 | 0.42233 | 0.46397 | 0.49039 | 0.53152 | 0.5735 | 0.51436 | 0.5431 | 0.55465 | 0.56682 | 0.4991 | 0.51683 | 0.5186 | 0.54905 | 0.54353 | 0.55869 | 0.59756 | 0.53629 | 0.55416 | 0.54416
16 | 1.0484 | 0.99942 | 0.91626 | 0.94134 | 0.90188 | 0.9018 | 1.2597 | 1.4871 | 1.5562 | 1.4679 | 1.4266 | 1.5359 | 1.6171 | 1.5282 | 1.4016 | 1.3316 | 1.3341 | 1.3243 | 1.2679 | 1.3663 | 1.4443 | 1.3351 | 1.2634 | 1.0953
17 | 0.3664 | 0.3441 | 0.29478 | 0.28385 | 0.24169 | 0.21232 | 0.3355 | 0.32729 | 0.38766 | 0.40712 | 0.3859 | 0.35316 | 0.41346 | 0.43072 | 0.40545 | 0.37829 | 0.31363 | 0.33425 | 0.35837 | 0.39229 | 0.46589 | 0.42359 | 0.46218 | 0.4151
18 | 1.4713 | 1.3527 | 1.2446 | 1.2089 | 1.2203 | 1.1988 | 1.3434 | 1.396 | 1.5348 | 1.5924 | 1.6889 | 1.7901 | 1.8521 | 1.8041 | 1.7466 | 1.7256 | 1.6933 | 1.7254 | 1.7129 | 1.7231 | 1.91 | 1.8005 | 1.8415 | 1.6752
19 | 2.1707 | 2.1006 | 1.9447 | 2.0077 | 2.0198 | 2.0002 | 2.196 | 2.5761 | 2.6861 | 2.6828 | 2.6737 | 2.8254 | 2.8066 | 2.7233 | 2.5715 | 2.4822 | 2.5643 | 2.5375 | 2.3556 | 2.3648 | 2.4848 | 2.2533 | 2.2067 | 2.2292
20 | 1.2244 | 1.1295 | 1.0871 | 1.0955 | 1.0339 | 1.0878 | 1.3951 | 1.4262 | 1.6365 | 1.7351 | 1.7118 | 1.7907 | 1.7579 | 1.8319 | 1.8088 | 1.69 | 1.6766 | 1.6643 | 1.6164 | 1.6122 | 1.6508 | 1.3774 | 1.4483 | 1.3027
21 | 0.86707 | 0.83213 | 0.78794 | 0.77167 | 0.75924 | 0.78563 | 1.2468 | 1.3439 | 1.439 | 1.4304 | 1.4785 | 1.5723 | 1.5767 | 1.5051 | 1.3257 | 1.2693 | 1.1732 | 1.1929 | 1.1402 | 1.1566 | 1.1355 | 0.98314 | 0.94736 | 0.90164
22 | 0.84211 | 0.80041 | 0.76032 | 0.71414 | 0.69251 | 0.6579 | 0.68542 | 0.61575 | 0.53418 | 0.56464 | 0.61026 | 0.685 | 0.72965 | 0.75742 | 0.74198 | 0.7681 | 0.73758 | 0.76434 | 0.72496 | 0.75352 | 0.80821 | 0.73803 | 0.75456 | 0.82416
23 | 5.4082 | 5.1083 | 4.8586 | 4.8464 | 4.6888 | 4.6797 | 5.5792 | 5.774 | 6.1523 | 6.4427 | 6.24 | 6.4882 | 6.8341 | 6.7984 | 6.6497 | 6.1845 | 5.8594 | 6.056 | 5.9933 | 6.2941 | 6.872 | 6.1783 | 6.2142 | 5.6692
24 | 2.4848 | 2.3796 | 2.1865 | 2.0971 | 1.9464 | 1.9426 | 2.3388 | 1.9561 | 2.1008 | 2.259 | 2.3094 | 2.3882 | 2.4316 | 2.5289 | 2.425 | 2.3059 | 2.1392 | 2.4951 | 2.4188 | 2.4031 | 2.7464 | 2.3712 | 2.8047 | 2.6772
25 | 1.4332 | 1.4571 | 1.5346 | 1.4013 | 1.3601 | 1.3018 | 1.3431 | 1.3523 | 1.2017 | 0.93172 | 1.2737 | 1.4063 | 1.4147 | 1.4913 | 1.1977 | 1.5802 | 1.4243 | 1.4172 | 1.4056 | 1.5264 | 1.6866 | 1.6586 | 1.7338 | 1.7735
26 | 2.4942 | 2.4715 | 2.4196 | 2.3983 | 2.3601 | 2.3932 | 2.7662 | 2.8218 | 3.0046 | 2.868 | 2.876 | 2.9012 | 3.0065 | 3.0013 | 2.9403 | 2.9172 | 2.9286 | 2.9896 | 2.8378 | 2.8598 | 2.8973 | 2.7142 | 2.4915 | 2.5174
27 | 1.8644 | 1.8519 | 1.7741 | 1.7369 | 1.7022 | 1.7085 | 1.7159 | 1.9785 | 2.1248 | 2.1054 | 2.0604 | 2.0893 | 2.177 | 2.1608 | 2.0014 | 2.0603 | 2.0582 | 2.0244 | 1.898 | 1.8632 | 1.8717 | 1.8354 | 1.7884 | 1.7568
28 | 1.094 | 1.0582 | 0.99678 | 0.91723 | 0.8453 | 0.84465 | 0.92793 | 0.98078 | 1.063 | 1.147 | 1.0287 | 1.0862 | 1.1093 | 1.1336 | 0.9982 | 1.0337 | 1.0372 | 1.0981 | 1.0871 | 1.1174 | 1.1951 | 1.0726 | 1.1083 | 1.0883
29 | 3.4946 | 3.3314 | 3.0542 | 3.1378 | 3.0063 | 3.006 | 4.199 | 4.9571 | 5.1874 | 4.8931 | 4.7552 | 5.1196 | 5.3902 | 5.094 | 4.672 | 4.4385 | 4.4471 | 4.4144 | 4.2262 | 4.5543 | 4.8144 | 4.4505 | 4.2113 | 3.6509
30 | 0.61066 | 0.57351 | 0.4913 | 0.47308 | 0.40281 | 0.35387 | 0.55917 | 0.54548 | 0.64611 | 0.67853 | 0.64316 | 0.58861 | 0.6891 | 0.71787 | 0.67574 | 0.63049 | 0.52271 | 0.55709 | 0.59729 | 0.65382 | 0.77648 | 0.70598 | 0.77031 | 0.69184
31 | 3.4331 | 3.1562 | 2.904 | 2.8208 | 2.8475 | 2.7972 | 3.1346 | 3.2573 | 3.5811 | 3.7156 | 3.9408 | 4.177 | 4.3216 | 4.2095 | 4.0755 | 4.0263 | 3.951 | 4.026 | 3.9967 | 4.0205 | 4.4566 | 4.2012 | 4.2967 | 3.9088
32 | 1.4471 | 1.4004 | 1.2965 | 1.3385 | 1.3465 | 1.3335 | 1.464 | 1.7174 | 1.7907 | 1.7885 | 1.7825 | 1.8836 | 1.8711 | 1.8155 | 1.7144 | 1.6548 | 1.7095 | 1.6917 | 1.5704 | 1.5765 | 1.6566 | 1.5022 | 1.4711 | 1.4861

## Pc, Summer, S3
LoadID | 0 | 1 | 2 | 3 | 4 | 5 | 6 | 7 | 8 | 9 | 10 | 11 | 12 | 13 | 14 | 15 | 16 | 17 | 18 | 19 | 20 | 21 | 22 | 23
1 | 2.8538 | 2.8245 | 2.7222 | 2.6725 | 2.6547 | 2.6928 | 2.6707 | 3.2646 | 3.5125 | 3.4668 | 3.4093 | 3.4512 | 3.579 | 3.5103 | 3.2386 | 3.3384 | 3.3768 | 3.265 | 3.0993 | 3.0604 | 3.0511 | 3.0167 | 2.7879 | 2.6957
2 | 0.82052 | 0.79365 | 0.74759 | 0.68792 | 0.63397 | 0.63349 | 0.69595 | 0.73558 | 0.79729 | 0.86025 | 0.77154 | 0.81465 | 0.83197 | 0.85022 | 0.74865 | 0.77524 | 0.77791 | 0.82358 | 0.81529 | 0.83803 | 0.89633 | 0.80444 | 0.83124 | 0.81624
3 | 2.0967 | 1.9988 | 1.8325 | 1.8827 | 1.8038 | 1.8036 | 2.5194 | 2.9742 | 3.1124 | 2.9359 | 2.8531 | 3.0717 | 3.2341 | 3.0564 | 2.8032 | 2.6631 | 2.6683 | 2.6487 | 2.5357 | 2.7326 | 2.8887 | 2.6703 | 2.5268 | 2.1906
4 | 0.24426 | 0.2294 | 0.19652 | 0.18923 | 0.16112 | 0.14155 | 0.22367 | 0.21819 | 0.25844 | 0.27141 | 0.25726 | 0.23544 | 0.27564 | 0.28715 | 0.2703 | 0.25219 | 0.20908 | 0.22284 | 0.23891 | 0.26153 | 0.31059 | 0.28239 | 0.30812 | 0.27674
5 | 0.98088 | 0.90177 | 0.82971 | 0.80595 | 0.81356 | 0.79919 | 0.8956 | 0.93066 | 1.0232 | 1.0616 | 1.1259 | 1.1934 | 1.2347 | 1.2027 | 1.1644 | 1.1504 | 1.1289 | 1.1503 | 1.1419 | 1.1487 | 1.2733 | 1.2003 | 1.2276 | 1.1168
6 | 4.8237 | 4.6679 | 4.3216 | 4.4616 | 4.4885 | 4.445 | 4.88 | 5.7247 | 5.9691 | 5.9617 | 5.9415 | 6.2786 | 6.237 | 6.0518 | 5.7145 | 5.516 | 5.6985 | 5.6389 | 5.2347 | 5.2551 | 5.5219 | 5.0074 | 4.9037 | 4.9538
7 | 2.721 | 2.5101 | 2.4157 | 2.4345 | 2.2975 | 2.4172 | 3.1002 | 3.1692 | 3.6366 | 3.8557 | 3.8041 | 3.9793 | 3.9063 | 4.0709 | 4.0196 | 3.7556 | 3.7257 | 3.6984 | 3.592 | 3.5827 | 3.6684 | 3.0609 | 3.2184 | 2.8949
8 | 0.57805 | 0.55476 | 0.52529 | 0.51445 | 0.50616 | 0.52375 | 0.83121 | 0.89595 | 0.95933 | 0.95359 | 0.98566 | 1.0482 | 1.0511 | 1.0034 | 0.88382 | 0.8462 | 0.78211 | 0.79529 | 0.76012 | 0.77105 | 0.75703 | 0.65542 | 0.63157 | 0.60109
9 | 0.5614 | 0.53361 | 0.50688 | 0.4761 | 0.46168 | 0.4386 | 0.45694 | 0.4105 | 0.35612 | 0.37642 | 0.40684 | 0.45667 | 0.48643 | 0.50494 | 0.49465 | 0.51207 | 0.49172 | 0.50956 | 0.4833 | 0.50235 | 0.53881 | 0.49202 | 0.50304 | 0.54944
10 | 0.57945 | 0.54732 | 0.52056 | 0.51925 | 0.50237 | 0.5014 | 0.59777 | 0.61864 | 0.65918 | 0.69029 | 0.66857 | 0.69516 | 0.73222 | 0.7284 | 0.71247 | 0.66263 | 0.6278 | 0.64885 | 0.64214 | 0.67437 | 0.73628 | 0.66196 | 0.66581 | 0.60742
11 | 0.35497 | 0.33994 | 0.31236 | 0.29959 | 0.27806 | 0.27751 | 0.33412 | 0.27945 | 0.30011 | 0.32272 | 0.32991 | 0.34117 | 0.34737 | 0.36127 | 0.34643 | 0.32941 | 0.3056 | 0.35644 | 0.34554 | 0.34331 | 0.39235 | 0.33875 | 0.40067 | 0.38246
12 | 1.4332 | 1.4571 | 1.5346 | 1.4013 | 1.3601 | 1.3018 | 1.3431 | 1.3523 | 1.2017 | 0.93172 | 1.2737 | 1.4063 | 1.4147 | 1.4913 | 1.1977 | 1.5802 | 1.4243 | 1.4172 | 1.4056 | 1.5264 | 1.6866 | 1.6586 | 1.7338 | 1.7735
13 | 4.9883 | 4.9429 | 4.8392 | 4.7966 | 4.7202 | 4.7864 | 5.5324 | 5.6436 | 6.0093 | 5.736 | 5.7519 | 5.8024 | 6.013 | 6.0026 | 5.8806 | 5.8344 | 5.8572 | 5.9793 | 5.6756 | 5.7195 | 5.7946 | 5.4283 | 4.9831 | 5.0348
14 | 1.8644 | 1.8519 | 1.7741 | 1.7369 | 1.7022 | 1.7085 | 1.7159 | 1.9785 | 2.1248 | 2.1054 | 2.0604 | 2.0893 | 2.177 | 2.1608 | 2.0014 | 2.0603 | 2.0582 | 2.0244 | 1.898 | 1.8632 | 1.8717 | 1.8354 | 1.7884 | 1.7568
15 | 0.54702 | 0.5291 | 0.49839 | 0.45862 | 0.42265 | 0.42233 | 0.46397 | 0.49039 | 0.53152 | 0.5735 | 0.51436 | 0.5431 | 0.55465 | 0.56682 | 0.4991 | 0.51683 | 0.5186 | 0.54905 | 0.54353 | 0.55869 | 0.59756 | 0.53629 | 0.55416 | 0.54416
16 | 1.0484 | 0.99942 | 0.91626 | 0.94134 | 0.90188 | 0.9018 | 1.2597 | 1.4871 | 1.5562 | 1.4679 | 1.4266 | 1.5359 | 1.6171 | 1.5282 | 1.4016 | 1.3316 | 1.3341 | 1.3243 | 1.2679 | 1.3663 | 1.4443 | 1.3351 | 1.2634 | 1.0953
17 | 0.3664 | 0.3441 | 0.29478 | 0.28385 | 0.24169 | 0.21232 | 0.3355 | 0.32729 | 0.38766 | 0.40712 | 0.3859 | 0.35316 | 0.41346 | 0.43072 | 0.40545 | 0.37829 | 0.31363 | 0.33425 | 0.35837 | 0.39229 | 0.46589 | 0.42359 | 0.46218 | 0.4151
18 | 1.4713 | 1.3527 | 1.2446 | 1.2089 | 1.2203 | 1.1988 | 1.3434 | 1.396 | 1.5348 | 1.5924 | 1.6889 | 1.7901 | 1.8521 | 1.8041 | 1.7466 | 1.7256 | 1.6933 | 1.7254 | 1.7129 | 1.7231 | 1.91 | 1.8005 | 1.8415 | 1.6752
19 | 2.1707 | 2.1006 | 1.9447 | 2.0077 | 2.0198 | 2.0002 | 2.196 | 2.5761 | 2.6861 | 2.6828 | 2.6737 | 2.8254 | 2.8066 | 2.7233 | 2.5715 | 2.4822 | 2.5643 | 2.5375 | 2.3556 | 2.3648 | 2.4848 | 2.2533 | 2.2067 | 2.2292
20 | 1.2244 | 1.1295 | 1.0871 | 1.0955 | 1.0339 | 1.0878 | 1.3951 | 1.4262 | 1.6365 | 1.7351 | 1.7118 | 1.7907 | 1.7579 | 1.8319 | 1.8088 | 1.69 | 1.6766 | 1.6643 | 1.6164 | 1.6122 | 1.6508 | 1.3774 | 1.4483 | 1.3027
21 | 0.86707 | 0.83213 | 0.78794 | 0.77167 | 0.75924 | 0.78563 | 1.2468 | 1.3439 | 1.439 | 1.4304 | 1.4785 | 1.5723 | 1.5767 | 1.5051 | 1.3257 | 1.2693 | 1.1732 | 1.1929 | 1.1402 | 1.1566 | 1.1355 | 0.98314 | 0.94736 | 0.90164
22 | 0.84211 | 0.80041 | 0.76032 | 0.71414 | 0.69251 | 0.6579 | 0.68542 | 0.61575 | 0.53418 | 0.56464 | 0.61026 | 0.685 | 0.72965 | 0.75742 | 0.74198 | 0.7681 | 0.73758 | 0.76434 | 0.72496 | 0.75352 | 0.80821 | 0.73803 | 0.75456 | 0.82416
23 | 5.4082 | 5.1083 | 4.8586 | 4.8464 | 4.6888 | 4.6797 | 5.5792 | 5.774 | 6.1523 | 6.4427 | 6.24 | 6.4882 | 6.8341 | 6.7984 | 6.6497 | 6.1845 | 5.8594 | 6.056 | 5.9933 | 6.2941 | 6.872 | 6.1783 | 6.2142 | 5.6692
24 | 2.4848 | 2.3796 | 2.1865 | 2.0971 | 1.9464 | 1.9426 | 2.3388 | 1.9561 | 2.1008 | 2.259 | 2.3094 | 2.3882 | 2.4316 | 2.5289 | 2.425 | 2.3059 | 2.1392 | 2.4951 | 2.4188 | 2.4031 | 2.7464 | 2.3712 | 2.8047 | 2.6772
25 | 1.4332 | 1.4571 | 1.5346 | 1.4013 | 1.3601 | 1.3018 | 1.3431 | 1.3523 | 1.2017 | 0.93172 | 1.2737 | 1.4063 | 1.4147 | 1.4913 | 1.1977 | 1.5802 | 1.4243 | 1.4172 | 1.4056 | 1.5264 | 1.6866 | 1.6586 | 1.7338 | 1.7735
26 | 2.4942 | 2.4715 | 2.4196 | 2.3983 | 2.3601 | 2.3932 | 2.7662 | 2.8218 | 3.0046 | 2.868 | 2.876 | 2.9012 | 3.0065 | 3.0013 | 2.9403 | 2.9172 | 2.9286 | 2.9896 | 2.8378 | 2.8598 | 2.8973 | 2.7142 | 2.4915 | 2.5174
27 | 1.8644 | 1.8519 | 1.7741 | 1.7369 | 1.7022 | 1.7085 | 1.7159 | 1.9785 | 2.1248 | 2.1054 | 2.0604 | 2.0893 | 2.177 | 2.1608 | 2.0014 | 2.0603 | 2.0582 | 2.0244 | 1.898 | 1.8632 | 1.8717 | 1.8354 | 1.7884 | 1.7568
28 | 1.094 | 1.0582 | 0.99678 | 0.91723 | 0.8453 | 0.84465 | 0.92793 | 0.98078 | 1.063 | 1.147 | 1.0287 | 1.0862 | 1.1093 | 1.1336 | 0.9982 | 1.0337 | 1.0372 | 1.0981 | 1.0871 | 1.1174 | 1.1951 | 1.0726 | 1.1083 | 1.0883
29 | 3.4946 | 3.3314 | 3.0542 | 3.1378 | 3.0063 | 3.006 | 4.199 | 4.9571 | 5.1874 | 4.8931 | 4.7552 | 5.1196 | 5.3902 | 5.094 | 4.672 | 4.4385 | 4.4471 | 4.4144 | 4.2262 | 4.5543 | 4.8144 | 4.4505 | 4.2113 | 3.6509
30 | 0.61066 | 0.57351 | 0.4913 | 0.47308 | 0.40281 | 0.35387 | 0.55917 | 0.54548 | 0.64611 | 0.67853 | 0.64316 | 0.58861 | 0.6891 | 0.71787 | 0.67574 | 0.63049 | 0.52271 | 0.55709 | 0.59729 | 0.65382 | 0.77648 | 0.70598 | 0.77031 | 0.69184
31 | 3.4331 | 3.1562 | 2.904 | 2.8208 | 2.8475 | 2.7972 | 3.1346 | 3.2573 | 3.5811 | 3.7156 | 3.9408 | 4.177 | 4.3216 | 4.2095 | 4.0755 | 4.0263 | 3.951 | 4.026 | 3.9967 | 4.0205 | 4.4566 | 4.2012 | 4.2967 | 3.9088
32 | 1.4471 | 1.4004 | 1.2965 | 1.3385 | 1.3465 | 1.3335 | 1.464 | 1.7174 | 1.7907 | 1.7885 | 1.7825 | 1.8836 | 1.8711 | 1.8155 | 1.7144 | 1.6548 | 1.7095 | 1.6917 | 1.5704 | 1.5765 | 1.6566 | 1.5022 | 1.4711 | 1.4861

## Pc, Summer, S4
LoadID | 0 | 1 | 2 | 3 | 4 | 5 | 6 | 7 | 8 | 9 | 10 | 11 | 12 | 13 | 14 | 15 | 16 | 17 | 18 | 19 | 20 | 21 | 22 | 23
1 | 2.8823 | 2.8527 | 2.7494 | 2.6992 | 2.6813 | 2.7197 | 2.6974 | 3.2972 | 3.5476 | 3.5015 | 3.4434 | 3.4857 | 3.6148 | 3.5454 | 3.271 | 3.3718 | 3.4106 | 3.2976 | 3.1303 | 3.091 | 3.0816 | 3.0469 | 2.8158 | 2.7227
2 | 0.82645 | 0.79923 | 0.75295 | 0.6928 | 0.63867 | 0.63843 | 0.70121 | 0.74264 | 0.805 | 0.86847 | 0.77903 | 0.82252 | 0.83984 | 0.85791 | 0.75526 | 0.78214 | 0.7852 | 0.83083 | 0.82286 | 0.84601 | 0.90468 | 0.8121 | 0.83782 | 0.82231
3 | 2.1147 | 2.0157 | 1.848 | 1.8988 | 1.8196 | 1.8198 | 2.5423 | 3.0036 | 3.1432 | 2.9647 | 2.8813 | 3.1021 | 3.2659 | 3.0859 | 2.8301 | 2.6886 | 2.6943 | 2.6738 | 2.5603 | 2.7594 | 2.9167 | 2.6965 | 2.5497 | 2.2097
4 | 0.24519 | 0.23012 | 0.19708 | 0.18979 | 0.16164 | 0.14204 | 0.22477 | 0.22018 | 0.26085 | 0.27387 | 0.25969 | 0.23761 | 0.2781 | 0.28948 | 0.27242 | 0.25414 | 0.21085 | 0.22441 | 0.24092 | 0.26387 | 0.31329 | 0.28496 | 0.31005 | 0.27811
5 | 0.98917 | 0.90922 | 0.8366 | 0.81267 | 0.8206 | 0.80626 | 0.90343 | 0.93977 | 1.0332 | 1.072 | 1.1371 | 1.2052 | 1.2468 | 1.2142 | 1.1755 | 1.1613 | 1.1398 | 1.1611 | 1.153 | 1.1599 | 1.2856 | 1.2121 | 1.2388 | 1.1266
6 | 4.8669 | 4.7094 | 4.3601 | 4.5017 | 4.5297 | 4.4863 | 4.925 | 5.7813 | 6.0282 | 6.0205 | 6.0005 | 6.3408 | 6.2983 | 6.1105 | 5.7698 | 5.5692 | 5.7544 | 5.6931 | 5.2858 | 5.3068 | 5.5757 | 5.0566 | 4.9489 | 4.9987
7 | 2.7431 | 2.53 | 2.4352 | 2.4544 | 2.3168 | 2.4383 | 3.1274 | 3.2003 | 3.6724 | 3.8935 | 3.8416 | 4.0185 | 3.9444 | 4.1098 | 4.0579 | 3.7912 | 3.7619 | 3.7332 | 3.6266 | 3.6176 | 3.7037 | 3.0907 | 3.2468 | 2.9192
8 | 0.58231 | 0.55873 | 0.52914 | 0.51826 | 0.51013 | 0.52806 | 0.83839 | 0.90471 | 0.96875 | 0.96287 | 0.99536 | 1.0585 | 1.0613 | 1.0129 | 0.89207 | 0.85409 | 0.78961 | 0.80259 | 0.76734 | 0.77849 | 0.76419 | 0.66172 | 0.63673 | 0.60571
9 | 0.5655 | 0.53737 | 0.51054 | 0.47952 | 0.4652 | 0.44206 | 0.46038 | 0.41441 | 0.35951 | 0.37994 | 0.41076 | 0.46105 | 0.491 | 0.50945 | 0.49902 | 0.51662 | 0.49632 | 0.514 | 0.48775 | 0.5071 | 0.54379 | 0.49669 | 0.50691 | 0.55354
10 | 0.5841 | 0.55161 | 0.52471 | 0.52345 | 0.50657 | 0.50572 | 0.60289 | 0.62468 | 0.66564 | 0.697 | 0.67515 | 0.70197 | 0.73932 | 0.73527 | 0.71916 | 0.66882 | 0.63383 | 0.65485 | 0.64827 | 0.68091 | 0.74334 | 0.66839 | 0.6716 | 0.61245
11 | 0.357 | 0.34176 | 0.31407 | 0.30125 | 0.27974 | 0.27936 | 0.33633 | 0.28204 | 0.30294 | 0.3257 | 0.33307 | 0.3444 | 0.35055 | 0.36433 | 0.34931 | 0.33213 | 0.30834 | 0.35935 | 0.34861 | 0.34647 | 0.39586 | 0.34188 | 0.40352 | 0.38489
12 | 1.446 | 1.4701 | 1.5485 | 1.414 | 1.3726 | 1.3139 | 1.3554 | 1.3656 | 1.2135 | 0.94078 | 1.2862 | 1.4201 | 1.4285 | 1.5056 | 1.2091 | 1.5954 | 1.4382 | 1.4307 | 1.4192 | 1.5414 | 1.7031 | 1.675 | 1.75 | 1.7898
13 | 5.0352 | 4.9892 | 4.8848 | 4.8419 | 4.7652 | 4.8324 | 5.5854 | 5.6996 | 6.069 | 5.7928 | 5.8091 | 5.86 | 6.0726 | 6.0616 | 5.9382 | 5.8916 | 5.9151 | 6.0377 | 5.7316 | 5.7762 | 5.8518 | 5.4821 | 5.0306 | 5.0823
14 | 1.8815 | 1.8688 | 1.7904 | 1.753 | 1.7181 | 1.7246 | 1.7319 | 1.9981 | 2.1459 | 2.1262 | 2.0809 | 2.11 | 2.1985 | 2.1818 | 2.0208 | 2.0803 | 2.0785 | 2.044 | 1.9166 | 1.8816 | 1.89 | 1.8535 | 1.8051 | 1.773
15 | 0.55097 | 0.53282 | 0.50197 | 0.46187 | 0.42578 | 0.42562 | 0.46747 | 0.49509 | 0.53667 | 0.57898 | 0.51936 | 0.54835 | 0.5599 | 0.57194 | 0.50351 | 0.52143 | 0.52347 | 0.55389 | 0.54858 | 0.56401 | 0.60312 | 0.5414 | 0.55855 | 0.54821
16 | 1.0573 | 1.0078 | 0.92402 | 0.94942 | 0.9098 | 0.90989 | 1.2712 | 1.5018 | 1.5716 | 1.4824 | 1.4407 | 1.551 | 1.6329 | 1.5429 | 1.415 | 1.3443 | 1.3471 | 1.3369 | 1.2802 | 1.3797 | 1.4584 | 1.3482 | 1.2749 | 1.1048
17 | 0.36778 | 0.34519 | 0.29561 | 0.28468 | 0.24246 | 0.21305 | 0.33716 | 0.33027 | 0.39128 | 0.41081 | 0.38953 | 0.35642 | 0.41715 | 0.43421 | 0.40863 | 0.38122 | 0.31628 | 0.33662 | 0.36138 | 0.39581 | 0.46993 | 0.42744 | 0.46507 | 0.41716
18 | 1.4838 | 1.3638 | 1.2549 | 1.219 | 1.2309 | 1.2094 | 1.3551 | 1.4097 | 1.5499 | 1.6079 | 1.7056 | 1.8078 | 1.8702 | 1.8213 | 1.7632 | 1.742 | 1.7097 | 1.7417 | 1.7294 | 1.7399 | 1.9284 | 1.8181 | 1.8581 | 1.6899
19 | 2.1901 | 2.1192 | 1.9621 | 2.0258 | 2.0384 | 2.0189 | 2.2163 | 2.6016 | 2.7127 | 2.7092 | 2.7002 | 2.8533 | 2.8343 | 2.7497 | 2.5964 | 2.5061 | 2.5895 | 2.5619 | 2.3786 | 2.388 | 2.5091 | 2.2755 | 2.227 | 2.2494
20 | 1.2344 | 1.1385 | 1.0958 | 1.1045 | 1.0426 | 1.0972 | 1.4073 | 1.4401 | 1.6526 | 1.7521 | 1.7287 | 1.8083 | 1.775 | 1.8494 | 1.8261 | 1.706 | 1.6929 | 1.6799 | 1.632 | 1.6279 | 1.6667 | 1.3908 | 1.461 | 1.3136
21 | 0.87346 | 0.8381 | 0.79371 | 0.77738 | 0.76519 | 0.79209 | 1.2576 | 1.3571 | 1.4531 | 1.4443 | 1.493 | 1.5878 | 1.592 | 1.5194 | 1.3381 | 1.2811 | 1.1844 | 1.2039 | 1.151 | 1.1677 | 1.1463 | 0.99259 | 0.9551 | 0.90856
22 | 0.84824 | 0.80606 | 0.76582 | 0.71928 | 0.6978 | 0.66309 | 0.69057 | 0.62161 | 0.53927 | 0.5699 | 0.61614 | 0.69157 | 0.7365 | 0.76417 | 0.74852 | 0.77493 | 0.74448 | 0.77101 | 0.73163 | 0.76065 | 0.81568 | 0.74503 | 0.76037 | 0.83031
23 | 5.4516 | 5.1484 | 4.8973 | 4.8855 | 4.728 | 4.72 | 5.627 | 5.8304 | 6.2127 | 6.5054 | 6.3014 | 6.5517 | 6.9004 | 6.8625 | 6.7121 | 6.2423 | 5.9158 | 6.1119 | 6.0505 | 6.3551 | 6.9378 | 6.2383 | 6.2683 | 5.7162
24 | 2.499 | 2.3923 | 2.1985 | 2.1087 | 1.9582 | 1.9555 | 2.3543 | 1.9743 | 2.1206 | 2.2799 | 2.3315 | 2.4108 | 2.4539 | 2.5503 | 2.4452 | 2.3249 | 2.1584 | 2.5154 | 2.4403 | 2.4253 | 2.771 | 2.3932 | 2.8246 | 2.6942
25 | 1.446 | 1.4701 | 1.5485 | 1.414 | 1.3726 | 1.3139 | 1.3554 | 1.3656 | 1.2135 | 0.94078 | 1.2862 | 1.4201 | 1.4285 | 1.5056 | 1.2091 | 1.5954 | 1.4382 | 1.4307 | 1.4192 | 1.5414 | 1.7031 | 1.675 | 1.75 | 1.7898
26 | 2.5176 | 2.4946 | 2.4424 | 2.421 | 2.3826 | 2.4162 | 2.7927 | 2.8498 | 3.0345 | 2.8964 | 2.9046 | 2.93 | 3.0363 | 3.0308 | 2.9691 | 2.9458 | 2.9576 | 3.0189 | 2.8658 | 2.8881 | 2.9259 | 2.7411 | 2.5153 | 2.5412
27 | 1.8815 | 1.8688 | 1.7904 | 1.753 | 1.7181 | 1.7246 | 1.7319 | 1.9981 | 2.1459 | 2.1262 | 2.0809 | 2.11 | 2.1985 | 2.1818 | 2.0208 | 2.0803 | 2.0785 | 2.044 | 1.9166 | 1.8816 | 1.89 | 1.8535 | 1.8051 | 1.773
28 | 1.1019 | 1.0656 | 1.0039 | 0.92373 | 0.85156 | 0.85124 | 0.93494 | 0.99019 | 1.0733 | 1.158 | 1.0387 | 1.0967 | 1.1198 | 1.1439 | 1.007 | 1.0429 | 1.0469 | 1.1078 | 1.0972 | 1.128 | 1.2062 | 1.0828 | 1.1171 | 1.0964
29 | 3.5244 | 3.3595 | 3.0801 | 3.1647 | 3.0327 | 3.033 | 4.2372 | 5.006 | 5.2387 | 4.9412 | 4.8022 | 5.1702 | 5.4431 | 5.1431 | 4.7168 | 4.481 | 4.4905 | 4.4564 | 4.2672 | 4.5989 | 4.8612 | 4.4942 | 4.2495 | 3.6828
30 | 0.61296 | 0.57531 | 0.49269 | 0.47447 | 0.4041 | 0.35509 | 0.56193 | 0.55044 | 0.65214 | 0.68469 | 0.64922 | 0.59403 | 0.69525 | 0.72369 | 0.68104 | 0.63536 | 0.52713 | 0.56103 | 0.6023 | 0.65968 | 0.78322 | 0.7124 | 0.77512 | 0.69527
31 | 3.4621 | 3.1823 | 2.9281 | 2.8444 | 2.8721 | 2.8219 | 3.162 | 3.2892 | 3.6163 | 3.7519 | 3.9797 | 4.2181 | 4.3637 | 4.2497 | 4.1142 | 4.0646 | 3.9894 | 4.064 | 4.0353 | 4.0598 | 4.4997 | 4.2423 | 4.3356 | 3.943
32 | 1.4601 | 1.4128 | 1.308 | 1.3505 | 1.3589 | 1.3459 | 1.4775 | 1.7344 | 1.8085 | 1.8061 | 1.8001 | 1.9022 | 1.8895 | 1.8332 | 1.7309 | 1.6708 | 1.7263 | 1.7079 | 1.5857 | 1.592 | 1.6727 | 1.517 | 1.4847 | 1.4996

## Pc, Summer, S5
LoadID | 0 | 1 | 2 | 3 | 4 | 5 | 6 | 7 | 8 | 9 | 10 | 11 | 12 | 13 | 14 | 15 | 16 | 17 | 18 | 19 | 20 | 21 | 22 | 23
1 | 2.8823 | 2.8527 | 2.7494 | 2.6992 | 2.6813 | 2.7197 | 2.6974 | 3.2972 | 3.5476 | 3.5015 | 3.4434 | 3.4857 | 3.6148 | 3.5454 | 3.271 | 3.3718 | 3.4106 | 3.2976 | 3.1303 | 3.091 | 3.0816 | 3.0469 | 2.8158 | 2.7227
2 | 0.82645 | 0.79923 | 0.75295 | 0.6928 | 0.63867 | 0.63843 | 0.70121 | 0.74264 | 0.805 | 0.86847 | 0.77903 | 0.82252 | 0.83984 | 0.85791 | 0.75526 | 0.78214 | 0.7852 | 0.83083 | 0.82286 | 0.84601 | 0.90468 | 0.8121 | 0.83782 | 0.82231
3 | 2.1147 | 2.0157 | 1.848 | 1.8988 | 1.8196 | 1.8198 | 2.5423 | 3.0036 | 3.1432 | 2.9647 | 2.8813 | 3.1021 | 3.2659 | 3.0859 | 2.8301 | 2.6886 | 2.6943 | 2.6738 | 2.5603 | 2.7594 | 2.9167 | 2.6965 | 2.5497 | 2.2097
4 | 0.24519 | 0.23012 | 0.19708 | 0.18979 | 0.16164 | 0.14204 | 0.22477 | 0.22018 | 0.26085 | 0.27387 | 0.25969 | 0.23761 | 0.2781 | 0.28948 | 0.27242 | 0.25414 | 0.21085 | 0.22441 | 0.24092 | 0.26387 | 0.31329 | 0.28496 | 0.31005 | 0.27811
5 | 0.98917 | 0.90922 | 0.8366 | 0.81267 | 0.8206 | 0.80626 | 0.90343 | 0.93977 | 1.0332 | 1.072 | 1.1371 | 1.2052 | 1.2468 | 1.2142 | 1.1755 | 1.1613 | 1.1398 | 1.1611 | 1.153 | 1.1599 | 1.2856 | 1.2121 | 1.2388 | 1.1266
6 | 4.8669 | 4.7094 | 4.3601 | 4.5017 | 4.5297 | 4.4863 | 4.925 | 5.7813 | 6.0282 | 6.0205 | 6.0005 | 6.3408 | 6.2983 | 6.1105 | 5.7698 | 5.5692 | 5.7544 | 5.6931 | 5.2858 | 5.3068 | 5.5757 | 5.0566 | 4.9489 | 4.9987
7 | 2.7431 | 2.53 | 2.4352 | 2.4544 | 2.3168 | 2.4383 | 3.1274 | 3.2003 | 3.6724 | 3.8935 | 3.8416 | 4.0185 | 3.9444 | 4.1098 | 4.0579 | 3.7912 | 3.7619 | 3.7332 | 3.6266 | 3.6176 | 3.7037 | 3.0907 | 3.2468 | 2.9192
8 | 0.58231 | 0.55873 | 0.52914 | 0.51826 | 0.51013 | 0.52806 | 0.83839 | 0.90471 | 0.96875 | 0.96287 | 0.99536 | 1.0585 | 1.0613 | 1.0129 | 0.89207 | 0.85409 | 0.78961 | 0.80259 | 0.76734 | 0.77849 | 0.76419 | 0.66172 | 0.63673 | 0.60571
9 | 0.5655 | 0.53737 | 0.51054 | 0.47952 | 0.4652 | 0.44206 | 0.46038 | 0.41441 | 0.35951 | 0.37994 | 0.41076 | 0.46105 | 0.491 | 0.50945 | 0.49902 | 0.51662 | 0.49632 | 0.514 | 0.48775 | 0.5071 | 0.54379 | 0.49669 | 0.50691 | 0.55354
10 | 0.5841 | 0.55161 | 0.52471 | 0.52345 | 0.50657 | 0.50572 | 0.60289 | 0.62468 | 0.66564 | 0.697 | 0.67515 | 0.70197 | 0.73932 | 0.73527 | 0.71916 | 0.66882 | 0.63383 | 0.65485 | 0.64827 | 0.68091 | 0.74334 | 0.66839 | 0.6716 | 0.61245
11 | 0.357 | 0.34176 | 0.31407 | 0.30125 | 0.27974 | 0.27936 | 0.33633 | 0.28204 | 0.30294 | 0.3257 | 0.33307 | 0.3444 | 0.35055 | 0.36433 | 0.34931 | 0.33213 | 0.30834 | 0.35935 | 0.34861 | 0.34647 | 0.39586 | 0.34188 | 0.40352 | 0.38489
12 | 1.446 | 1.4701 | 1.5485 | 1.414 | 1.3726 | 1.3139 | 1.3554 | 1.3656 | 1.2135 | 0.94078 | 1.2862 | 1.4201 | 1.4285 | 1.5056 | 1.2091 | 1.5954 | 1.4382 | 1.4307 | 1.4192 | 1.5414 | 1.7031 | 1.675 | 1.75 | 1.7898
13 | 5.0352 | 4.9892 | 4.8848 | 4.8419 | 4.7652 | 4.8324 | 5.5854 | 5.6996 | 6.069 | 5.7928 | 5.8091 | 5.86 | 6.0726 | 6.0616 | 5.9382 | 5.8916 | 5.9151 | 6.0377 | 5.7316 | 5.7762 | 5.8518 | 5.4821 | 5.0306 | 5.0823
14 | 1.8815 | 1.8688 | 1.7904 | 1.753 | 1.7181 | 1.7246 | 1.7319 | 1.9981 | 2.1459 | 2.1262 | 2.0809 | 2.11 | 2.1985 | 2.1818 | 2.0208 | 2.0803 | 2.0785 | 2.044 | 1.9166 | 1.8816 | 1.89 | 1.8535 | 1.8051 | 1.773
15 | 0.55097 | 0.53282 | 0.50197 | 0.46187 | 0.42578 | 0.42562 | 0.46747 | 0.49509 | 0.53667 | 0.57898 | 0.51936 | 0.54835 | 0.5599 | 0.57194 | 0.50351 | 0.52143 | 0.52347 | 0.55389 | 0.54858 | 0.56401 | 0.60312 | 0.5414 | 0.55855 | 0.54821
16 | 1.0573 | 1.0078 | 0.92402 | 0.94942 | 0.9098 | 0.90989 | 1.2712 | 1.5018 | 1.5716 | 1.4824 | 1.4407 | 1.551 | 1.6329 | 1.5429 | 1.415 | 1.3443 | 1.3471 | 1.3369 | 1.2802 | 1.3797 | 1.4584 | 1.3482 | 1.2749 | 1.1048
17 | 0.36778 | 0.34519 | 0.29561 | 0.28468 | 0.24246 | 0.21305 | 0.33716 | 0.33027 | 0.39128 | 0.41081 | 0.38953 | 0.35642 | 0.41715 | 0.43421 | 0.40863 | 0.38122 | 0.31628 | 0.33662 | 0.36138 | 0.39581 | 0.46993 | 0.42744 | 0.46507 | 0.41716
18 | 1.4838 | 1.3638 | 1.2549 | 1.219 | 1.2309 | 1.2094 | 1.3551 | 1.4097 | 1.5499 | 1.6079 | 1.7056 | 1.8078 | 1.8702 | 1.8213 | 1.7632 | 1.742 | 1.7097 | 1.7417 | 1.7294 | 1.7399 | 1.9284 | 1.8181 | 1.8581 | 1.6899
19 | 2.1901 | 2.1192 | 1.9621 | 2.0258 | 2.0384 | 2.0189 | 2.2163 | 2.6016 | 2.7127 | 2.7092 | 2.7002 | 2.8533 | 2.8343 | 2.7497 | 2.5964 | 2.5061 | 2.5895 | 2.5619 | 2.3786 | 2.388 | 2.5091 | 2.2755 | 2.227 | 2.2494
20 | 1.2344 | 1.1385 | 1.0958 | 1.1045 | 1.0426 | 1.0972 | 1.4073 | 1.4401 | 1.6526 | 1.7521 | 1.7287 | 1.8083 | 1.775 | 1.8494 | 1.8261 | 1.706 | 1.6929 | 1.6799 | 1.632 | 1.6279 | 1.6667 | 1.3908 | 1.461 | 1.3136
21 | 0.87346 | 0.8381 | 0.79371 | 0.77738 | 0.76519 | 0.79209 | 1.2576 | 1.3571 | 1.4531 | 1.4443 | 1.493 | 1.5878 | 1.592 | 1.5194 | 1.3381 | 1.2811 | 1.1844 | 1.2039 | 1.151 | 1.1677 | 1.1463 | 0.99259 | 0.9551 | 0.90856
22 | 0.84824 | 0.80606 | 0.76582 | 0.71928 | 0.6978 | 0.66309 | 0.69057 | 0.62161 | 0.53927 | 0.5699 | 0.61614 | 0.69157 | 0.7365 | 0.76417 | 0.74852 | 0.77493 | 0.74448 | 0.77101 | 0.73163 | 0.76065 | 0.81568 | 0.74503 | 0.76037 | 0.83031
23 | 5.4516 | 5.1484 | 4.8973 | 4.8855 | 4.728 | 4.72 | 5.627 | 5.8304 | 6.2127 | 6.5054 | 6.3014 | 6.5517 | 6.9004 | 6.8625 | 6.7121 | 6.2423 | 5.9158 | 6.1119 | 6.0505 | 6.3551 | 6.9378 | 6.2383 | 6.2683 | 5.7162
24 | 2.499 | 2.3923 | 2.1985 | 2.1087 | 1.9582 | 1.9555 | 2.3543 | 1.9743 | 2.1206 | 2.2799 | 2.3315 | 2.4108 | 2.4539 | 2.5503 | 2.4452 | 2.3249 | 2.1584 | 2.5154 | 2.4403 | 2.4253 | 2.771 | 2.3932 | 2.8246 | 2.6942
25 | 1.446 | 1.4701 | 1.5485 | 1.414 | 1.3726 | 1.3139 | 1.3554 | 1.3656 | 1.2135 | 0.94078 | 1.2862 | 1.4201 | 1.4285 | 1.5056 | 1.2091 | 1.5954 | 1.4382 | 1.4307 | 1.4192 | 1.5414 | 1.7031 | 1.675 | 1.75 | 1.7898
26 | 2.5176 | 2.4946 | 2.4424 | 2.421 | 2.3826 | 2.4162 | 2.7927 | 2.8498 | 3.0345 | 2.8964 | 2.9046 | 2.93 | 3.0363 | 3.0308 | 2.9691 | 2.9458 | 2.9576 | 3.0189 | 2.8658 | 2.8881 | 2.9259 | 2.7411 | 2.5153 | 2.5412
27 | 1.8815 | 1.8688 | 1.7904 | 1.753 | 1.7181 | 1.7246 | 1.7319 | 1.9981 | 2.1459 | 2.1262 | 2.0809 | 2.11 | 2.1985 | 2.1818 | 2.0208 | 2.0803 | 2.0785 | 2.044 | 1.9166 | 1.8816 | 1.89 | 1.8535 | 1.8051 | 1.773
28 | 1.1019 | 1.0656 | 1.0039 | 0.92373 | 0.85156 | 0.85124 | 0.93494 | 0.99019 | 1.0733 | 1.158 | 1.0387 | 1.0967 | 1.1198 | 1.1439 | 1.007 | 1.0429 | 1.0469 | 1.1078 | 1.0972 | 1.128 | 1.2062 | 1.0828 | 1.1171 | 1.0964
29 | 3.5244 | 3.3595 | 3.0801 | 3.1647 | 3.0327 | 3.033 | 4.2372 | 5.006 | 5.2387 | 4.9412 | 4.8022 | 5.1702 | 5.4431 | 5.1431 | 4.7168 | 4.481 | 4.4905 | 4.4564 | 4.2672 | 4.5989 | 4.8612 | 4.4942 | 4.2495 | 3.6828
30 | 0.61296 | 0.57531 | 0.49269 | 0.47447 | 0.4041 | 0.35509 | 0.56193 | 0.55044 | 0.65214 | 0.68469 | 0.64922 | 0.59403 | 0.69525 | 0.72369 | 0.68104 | 0.63536 | 0.52713 | 0.56103 | 0.6023 | 0.65968 | 0.78322 | 0.7124 | 0.77512 | 0.69527
31 | 3.4621 | 3.1823 | 2.9281 | 2.8444 | 2.8721 | 2.8219 | 3.162 | 3.2892 | 3.6163 | 3.7519 | 3.9797 | 4.2181 | 4.3637 | 4.2497 | 4.1142 | 4.0646 | 3.9894 | 4.064 | 4.0353 | 4.0598 | 4.4997 | 4.2423 | 4.3356 | 3.943
32 | 1.4601 | 1.4128 | 1.308 | 1.3505 | 1.3589 | 1.3459 | 1.4775 | 1.7344 | 1.8085 | 1.8061 | 1.8001 | 1.9022 | 1.8895 | 1.8332 | 1.7309 | 1.6708 | 1.7263 | 1.7079 | 1.5857 | 1.592 | 1.6727 | 1.517 | 1.4847 | 1.4996

## Pc, Summer, S6
LoadID | 0 | 1 | 2 | 3 | 4 | 5 | 6 | 7 | 8 | 9 | 10 | 11 | 12 | 13 | 14 | 15 | 16 | 17 | 18 | 19 | 20 | 21 | 22 | 23
1 | 2.8823 | 2.8527 | 2.7494 | 2.6992 | 2.6813 | 2.7197 | 2.6974 | 3.2972 | 3.5476 | 3.5015 | 3.4434 | 3.4857 | 3.6148 | 3.5454 | 3.271 | 3.3718 | 3.4106 | 3.2976 | 3.1303 | 3.091 | 3.0816 | 3.0469 | 2.8158 | 2.7227
2 | 0.82645 | 0.79923 | 0.75295 | 0.6928 | 0.63867 | 0.63843 | 0.70121 | 0.74264 | 0.805 | 0.86847 | 0.77903 | 0.82252 | 0.83984 | 0.85791 | 0.75526 | 0.78214 | 0.7852 | 0.83083 | 0.82286 | 0.84601 | 0.90468 | 0.8121 | 0.83782 | 0.82231
3 | 2.1147 | 2.0157 | 1.848 | 1.8988 | 1.8196 | 1.8198 | 2.5423 | 3.0036 | 3.1432 | 2.9647 | 2.8813 | 3.1021 | 3.2659 | 3.0859 | 2.8301 | 2.6886 | 2.6943 | 2.6738 | 2.5603 | 2.7594 | 2.9167 | 2.6965 | 2.5497 | 2.2097
4 | 0.24519 | 0.23012 | 0.19708 | 0.18979 | 0.16164 | 0.14204 | 0.22477 | 0.22018 | 0.26085 | 0.27387 | 0.25969 | 0.23761 | 0.2781 | 0.28948 | 0.27242 | 0.25414 | 0.21085 | 0.22441 | 0.24092 | 0.26387 | 0.31329 | 0.28496 | 0.31005 | 0.27811
5 | 0.98917 | 0.90922 | 0.8366 | 0.81267 | 0.8206 | 0.80626 | 0.90343 | 0.93977 | 1.0332 | 1.072 | 1.1371 | 1.2052 | 1.2468 | 1.2142 | 1.1755 | 1.1613 | 1.1398 | 1.1611 | 1.153 | 1.1599 | 1.2856 | 1.2121 | 1.2388 | 1.1266
6 | 4.8669 | 4.7094 | 4.3601 | 4.5017 | 4.5297 | 4.4863 | 4.925 | 5.7813 | 6.0282 | 6.0205 | 6.0005 | 6.3408 | 6.2983 | 6.1105 | 5.7698 | 5.5692 | 5.7544 | 5.6931 | 5.2858 | 5.3068 | 5.5757 | 5.0566 | 4.9489 | 4.9987
7 | 2.7431 | 2.53 | 2.4352 | 2.4544 | 2.3168 | 2.4383 | 3.1274 | 3.2003 | 3.6724 | 3.8935 | 3.8416 | 4.0185 | 3.9444 | 4.1098 | 4.0579 | 3.7912 | 3.7619 | 3.7332 | 3.6266 | 3.6176 | 3.7037 | 3.0907 | 3.2468 | 2.9192
8 | 0.58231 | 0.55873 | 0.52914 | 0.51826 | 0.51013 | 0.52806 | 0.83839 | 0.90471 | 0.96875 | 0.96287 | 0.99536 | 1.0585 | 1.0613 | 1.0129 | 0.89207 | 0.85409 | 0.78961 | 0.80259 | 0.76734 | 0.77849 | 0.76419 | 0.66172 | 0.63673 | 0.60571
9 | 0.5655 | 0.53737 | 0.51054 | 0.47952 | 0.4652 | 0.44206 | 0.46038 | 0.41441 | 0.35951 | 0.37994 | 0.41076 | 0.46105 | 0.491 | 0.50945 | 0.49902 | 0.51662 | 0.49632 | 0.514 | 0.48775 | 0.5071 | 0.54379 | 0.49669 | 0.50691 | 0.55354
10 | 0.5841 | 0.55161 | 0.52471 | 0.52345 | 0.50657 | 0.50572 | 0.60289 | 0.62468 | 0.66564 | 0.697 | 0.67515 | 0.70197 | 0.73932 | 0.73527 | 0.71916 | 0.66882 | 0.63383 | 0.65485 | 0.64827 | 0.68091 | 0.74334 | 0.66839 | 0.6716 | 0.61245
11 | 0.357 | 0.34176 | 0.31407 | 0.30125 | 0.27974 | 0.27936 | 0.33633 | 0.28204 | 0.30294 | 0.3257 | 0.33307 | 0.3444 | 0.35055 | 0.36433 | 0.34931 | 0.33213 | 0.30834 | 0.35935 | 0.34861 | 0.34647 | 0.39586 | 0.34188 | 0.40352 | 0.38489
12 | 1.446 | 1.4701 | 1.5485 | 1.414 | 1.3726 | 1.3139 | 1.3554 | 1.3656 | 1.2135 | 0.94078 | 1.2862 | 1.4201 | 1.4285 | 1.5056 | 1.2091 | 1.5954 | 1.4382 | 1.4307 | 1.4192 | 1.5414 | 1.7031 | 1.675 | 1.75 | 1.7898
13 | 5.0352 | 4.9892 | 4.8848 | 4.8419 | 4.7652 | 4.8324 | 5.5854 | 5.6996 | 6.069 | 5.7928 | 5.8091 | 5.86 | 6.0726 | 6.0616 | 5.9382 | 5.8916 | 5.9151 | 6.0377 | 5.7316 | 5.7762 | 5.8518 | 5.4821 | 5.0306 | 5.0823
14 | 1.8815 | 1.8688 | 1.7904 | 1.753 | 1.7181 | 1.7246 | 1.7319 | 1.9981 | 2.1459 | 2.1262 | 2.0809 | 2.11 | 2.1985 | 2.1818 | 2.0208 | 2.0803 | 2.0785 | 2.044 | 1.9166 | 1.8816 | 1.89 | 1.8535 | 1.8051 | 1.773
15 | 0.55097 | 0.53282 | 0.50197 | 0.46187 | 0.42578 | 0.42562 | 0.46747 | 0.49509 | 0.53667 | 0.57898 | 0.51936 | 0.54835 | 0.5599 | 0.57194 | 0.50351 | 0.52143 | 0.52347 | 0.55389 | 0.54858 | 0.56401 | 0.60312 | 0.5414 | 0.55855 | 0.54821
16 | 1.0573 | 1.0078 | 0.92402 | 0.94942 | 0.9098 | 0.90989 | 1.2712 | 1.5018 | 1.5716 | 1.4824 | 1.4407 | 1.551 | 1.6329 | 1.5429 | 1.415 | 1.3443 | 1.3471 | 1.3369 | 1.2802 | 1.3797 | 1.4584 | 1.3482 | 1.2749 | 1.1048
17 | 0.36778 | 0.34519 | 0.29561 | 0.28468 | 0.24246 | 0.21305 | 0.33716 | 0.33027 | 0.39128 | 0.41081 | 0.38953 | 0.35642 | 0.41715 | 0.43421 | 0.40863 | 0.38122 | 0.31628 | 0.33662 | 0.36138 | 0.39581 | 0.46993 | 0.42744 | 0.46507 | 0.41716
18 | 1.4838 | 1.3638 | 1.2549 | 1.219 | 1.2309 | 1.2094 | 1.3551 | 1.4097 | 1.5499 | 1.6079 | 1.7056 | 1.8078 | 1.8702 | 1.8213 | 1.7632 | 1.742 | 1.7097 | 1.7417 | 1.7294 | 1.7399 | 1.9284 | 1.8181 | 1.8581 | 1.6899
19 | 2.1901 | 2.1192 | 1.9621 | 2.0258 | 2.0384 | 2.0189 | 2.2163 | 2.6016 | 2.7127 | 2.7092 | 2.7002 | 2.8533 | 2.8343 | 2.7497 | 2.5964 | 2.5061 | 2.5895 | 2.5619 | 2.3786 | 2.388 | 2.5091 | 2.2755 | 2.227 | 2.2494
20 | 1.2344 | 1.1385 | 1.0958 | 1.1045 | 1.0426 | 1.0972 | 1.4073 | 1.4401 | 1.6526 | 1.7521 | 1.7287 | 1.8083 | 1.775 | 1.8494 | 1.8261 | 1.706 | 1.6929 | 1.6799 | 1.632 | 1.6279 | 1.6667 | 1.3908 | 1.461 | 1.3136
21 | 0.87346 | 0.8381 | 0.79371 | 0.77738 | 0.76519 | 0.79209 | 1.2576 | 1.3571 | 1.4531 | 1.4443 | 1.493 | 1.5878 | 1.592 | 1.5194 | 1.3381 | 1.2811 | 1.1844 | 1.2039 | 1.151 | 1.1677 | 1.1463 | 0.99259 | 0.9551 | 0.90856
22 | 0.84824 | 0.80606 | 0.76582 | 0.71928 | 0.6978 | 0.66309 | 0.69057 | 0.62161 | 0.53927 | 0.5699 | 0.61614 | 0.69157 | 0.7365 | 0.76417 | 0.74852 | 0.77493 | 0.74448 | 0.77101 | 0.73163 | 0.76065 | 0.81568 | 0.74503 | 0.76037 | 0.83031
23 | 5.4516 | 5.1484 | 4.8973 | 4.8855 | 4.728 | 4.72 | 5.627 | 5.8304 | 6.2127 | 6.5054 | 6.3014 | 6.5517 | 6.9004 | 6.8625 | 6.7121 | 6.2423 | 5.9158 | 6.1119 | 6.0505 | 6.3551 | 6.9378 | 6.2383 | 6.2683 | 5.7162
24 | 2.499 | 2.3923 | 2.1985 | 2.1087 | 1.9582 | 1.9555 | 2.3543 | 1.9743 | 2.1206 | 2.2799 | 2.3315 | 2.4108 | 2.4539 | 2.5503 | 2.4452 | 2.3249 | 2.1584 | 2.5154 | 2.4403 | 2.4253 | 2.771 | 2.3932 | 2.8246 | 2.6942
25 | 1.446 | 1.4701 | 1.5485 | 1.414 | 1.3726 | 1.3139 | 1.3554 | 1.3656 | 1.2135 | 0.94078 | 1.2862 | 1.4201 | 1.4285 | 1.5056 | 1.2091 | 1.5954 | 1.4382 | 1.4307 | 1.4192 | 1.5414 | 1.7031 | 1.675 | 1.75 | 1.7898
26 | 2.5176 | 2.4946 | 2.4424 | 2.421 | 2.3826 | 2.4162 | 2.7927 | 2.8498 | 3.0345 | 2.8964 | 2.9046 | 2.93 | 3.0363 | 3.0308 | 2.9691 | 2.9458 | 2.9576 | 3.0189 | 2.8658 | 2.8881 | 2.9259 | 2.7411 | 2.5153 | 2.5412
27 | 1.8815 | 1.8688 | 1.7904 | 1.753 | 1.7181 | 1.7246 | 1.7319 | 1.9981 | 2.1459 | 2.1262 | 2.0809 | 2.11 | 2.1985 | 2.1818 | 2.0208 | 2.0803 | 2.0785 | 2.044 | 1.9166 | 1.8816 | 1.89 | 1.8535 | 1.8051 | 1.773
28 | 1.1019 | 1.0656 | 1.0039 | 0.92373 | 0.85156 | 0.85124 | 0.93494 | 0.99019 | 1.0733 | 1.158 | 1.0387 | 1.0967 | 1.1198 | 1.1439 | 1.007 | 1.0429 | 1.0469 | 1.1078 | 1.0972 | 1.128 | 1.2062 | 1.0828 | 1.1171 | 1.0964
29 | 3.5244 | 3.3595 | 3.0801 | 3.1647 | 3.0327 | 3.033 | 4.2372 | 5.006 | 5.2387 | 4.9412 | 4.8022 | 5.1702 | 5.4431 | 5.1431 | 4.7168 | 4.481 | 4.4905 | 4.4564 | 4.2672 | 4.5989 | 4.8612 | 4.4942 | 4.2495 | 3.6828
30 | 0.61296 | 0.57531 | 0.49269 | 0.47447 | 0.4041 | 0.35509 | 0.56193 | 0.55044 | 0.65214 | 0.68469 | 0.64922 | 0.59403 | 0.69525 | 0.72369 | 0.68104 | 0.63536 | 0.52713 | 0.56103 | 0.6023 | 0.65968 | 0.78322 | 0.7124 | 0.77512 | 0.69527
31 | 3.4621 | 3.1823 | 2.9281 | 2.8444 | 2.8721 | 2.8219 | 3.162 | 3.2892 | 3.6163 | 3.7519 | 3.9797 | 4.2181 | 4.3637 | 4.2497 | 4.1142 | 4.0646 | 3.9894 | 4.064 | 4.0353 | 4.0598 | 4.4997 | 4.2423 | 4.3356 | 3.943
32 | 1.4601 | 1.4128 | 1.308 | 1.3505 | 1.3589 | 1.3459 | 1.4775 | 1.7344 | 1.8085 | 1.8061 | 1.8001 | 1.9022 | 1.8895 | 1.8332 | 1.7309 | 1.6708 | 1.7263 | 1.7079 | 1.5857 | 1.592 | 1.6727 | 1.517 | 1.4847 | 1.4996

## Pc, Summer, S7
LoadID | 0 | 1 | 2 | 3 | 4 | 5 | 6 | 7 | 8 | 9 | 10 | 11 | 12 | 13 | 14 | 15 | 16 | 17 | 18 | 19 | 20 | 21 | 22 | 23
1 | 2.7967 | 2.768 | 2.6677 | 2.619 | 2.6017 | 2.6389 | 2.6173 | 3.1993 | 3.4422 | 3.3975 | 3.3411 | 3.3822 | 3.5074 | 3.4401 | 3.1739 | 3.2716 | 3.3093 | 3.1997 | 3.0374 | 2.9992 | 2.9901 | 2.9564 | 2.7321 | 2.6418
2 | 0.80868 | 0.78249 | 0.73686 | 0.67817 | 0.62457 | 0.6236 | 0.68544 | 0.72146 | 0.78186 | 0.8438 | 0.75656 | 0.79892 | 0.81622 | 0.83486 | 0.73542 | 0.76146 | 0.76331 | 0.80907 | 0.80013 | 0.82208 | 0.87964 | 0.78911 | 0.81809 | 0.8041
3 | 2.0609 | 1.9651 | 1.8015 | 1.8504 | 1.7721 | 1.7712 | 2.4735 | 2.9155 | 3.0509 | 2.8782 | 2.7966 | 3.0111 | 3.1706 | 2.9974 | 2.7495 | 2.6122 | 2.6162 | 2.5983 | 2.4866 | 2.679 | 2.8325 | 2.6179 | 2.4808 | 2.1523
4 | 0.24242 | 0.22796 | 0.1954 | 0.18812 | 0.16009 | 0.14057 | 0.22147 | 0.21422 | 0.25362 | 0.26649 | 0.25242 | 0.23111 | 0.27072 | 0.2825 | 0.26606 | 0.2483 | 0.20555 | 0.21969 | 0.2349 | 0.25684 | 0.3052 | 0.27725 | 0.30427 | 0.27399
5 | 0.96431 | 0.88688 | 0.81593 | 0.7925 | 0.79947 | 0.78507 | 0.87996 | 0.91244 | 1.0031 | 1.0409 | 1.1037 | 1.1699 | 1.2106 | 1.1798 | 1.1423 | 1.1285 | 1.1069 | 1.1286 | 1.1199 | 1.1263 | 1.2487 | 1.1768 | 1.2054 | 1.0973
6 | 4.7374 | 4.5851 | 4.2445 | 4.3812 | 4.406 | 4.3623 | 4.79 | 5.6115 | 5.8509 | 5.8441 | 5.8237 | 6.1543 | 6.1142 | 5.9344 | 5.6041 | 5.4095 | 5.5866 | 5.5304 | 5.1326 | 5.1518 | 5.4142 | 4.9089 | 4.8134 | 4.864
7 | 2.6767 | 2.4704 | 2.3768 | 2.3947 | 2.2588 | 2.3751 | 3.0457 | 3.1072 | 3.565 | 3.7803 | 3.729 | 3.901 | 3.8302 | 3.9931 | 3.9431 | 3.6843 | 3.6534 | 3.6288 | 3.5227 | 3.5129 | 3.5977 | 3.0014 | 3.1618 | 2.8463
8 | 0.56953 | 0.5468 | 0.5176 | 0.50683 | 0.49822 | 0.51513 | 0.81686 | 0.87842 | 0.94049 | 0.93502 | 0.96624 | 1.0276 | 1.0307 | 0.98444 | 0.86731 | 0.83042 | 0.76712 | 0.7807 | 0.74569 | 0.75617 | 0.74271 | 0.64282 | 0.62125 | 0.59186
9 | 0.55322 | 0.52608 | 0.49956 | 0.46924 | 0.45463 | 0.43169 | 0.45008 | 0.40268 | 0.34935 | 0.3694 | 0.399 | 0.4479 | 0.4773 | 0.49594 | 0.48592 | 0.50297 | 0.48253 | 0.50068 | 0.47441 | 0.49284 | 0.52885 | 0.48269 | 0.49529 | 0.54124
10 | 0.57014 | 0.53873 | 0.51226 | 0.51087 | 0.49396 | 0.49277 | 0.58751 | 0.60657 | 0.64626 | 0.67686 | 0.65543 | 0.68153 | 0.71802 | 0.71465 | 0.69909 | 0.65023 | 0.61572 | 0.63686 | 0.62987 | 0.66128 | 0.72217 | 0.6491 | 0.65423 | 0.59736
11 | 0.35091 | 0.33628 | 0.30893 | 0.29626 | 0.27468 | 0.27381 | 0.32971 | 0.27425 | 0.29446 | 0.31677 | 0.32361 | 0.33472 | 0.34102 | 0.35513 | 0.34066 | 0.32397 | 0.30013 | 0.35062 | 0.3394 | 0.33698 | 0.38532 | 0.33248 | 0.39497 | 0.3776
12 | 1.4075 | 1.4311 | 1.5067 | 1.376 | 1.3351 | 1.2777 | 1.3185 | 1.3256 | 1.178 | 0.91359 | 1.2485 | 1.3785 | 1.387 | 1.4625 | 1.1749 | 1.5497 | 1.3965 | 1.3901 | 1.3782 | 1.4964 | 1.6537 | 1.626 | 1.7014 | 1.7408
13 | 4.8947 | 4.8503 | 4.7481 | 4.7061 | 4.6302 | 4.6944 | 5.4263 | 5.5315 | 5.8898 | 5.6223 | 5.6375 | 5.6871 | 5.894 | 5.8848 | 5.7653 | 5.72 | 5.7413 | 5.8623 | 5.5636 | 5.6062 | 5.6804 | 5.3208 | 4.8881 | 4.9396
14 | 1.8302 | 1.818 | 1.7414 | 1.7048 | 1.6703 | 1.6761 | 1.6839 | 1.9393 | 2.0827 | 2.0638 | 2.0195 | 2.0479 | 2.1341 | 2.1186 | 1.9625 | 2.0202 | 2.0177 | 1.9852 | 1.8608 | 1.8265 | 1.835 | 1.7992 | 1.7549 | 1.7245
15 | 0.53912 | 0.52166 | 0.49124 | 0.45211 | 0.41638 | 0.41573 | 0.45696 | 0.48097 | 0.52124 | 0.56254 | 0.50437 | 0.53261 | 0.54414 | 0.55657 | 0.49028 | 0.50764 | 0.50887 | 0.53938 | 0.53342 | 0.54805 | 0.58642 | 0.52607 | 0.54539 | 0.53607
16 | 1.0304 | 0.98257 | 0.90075 | 0.92518 | 0.88603 | 0.88562 | 1.2368 | 1.4578 | 1.5254 | 1.4391 | 1.3983 | 1.5055 | 1.5853 | 1.4987 | 1.3747 | 1.3061 | 1.3081 | 1.2991 | 1.2433 | 1.3395 | 1.4163 | 1.309 | 1.2404 | 1.0762
17 | 0.36363 | 0.34194 | 0.29311 | 0.28217 | 0.24013 | 0.21086 | 0.3322 | 0.32133 | 0.38043 | 0.39974 | 0.37862 | 0.34666 | 0.40608 | 0.42375 | 0.39908 | 0.37244 | 0.30832 | 0.32953 | 0.35236 | 0.38525 | 0.4578 | 0.41587 | 0.45641 | 0.41098
18 | 1.4465 | 1.3303 | 1.2239 | 1.1887 | 1.1992 | 1.1776 | 1.3199 | 1.3687 | 1.5046 | 1.5613 | 1.6556 | 1.7549 | 1.8159 | 1.7696 | 1.7135 | 1.6928 | 1.6604 | 1.6929 | 1.6798 | 1.6894 | 1.873 | 1.7653 | 1.8081 | 1.6459
19 | 2.1318 | 2.0633 | 1.91 | 1.9716 | 1.9827 | 1.963 | 2.1555 | 2.5252 | 2.6329 | 2.6299 | 2.6207 | 2.7694 | 2.7514 | 2.6705 | 2.5219 | 2.4343 | 2.514 | 2.4887 | 2.3097 | 2.3183 | 2.4364 | 2.209 | 2.166 | 2.1888
20 | 1.2045 | 1.1117 | 1.0695 | 1.0776 | 1.0165 | 1.0688 | 1.3706 | 1.3982 | 1.6043 | 1.7011 | 1.6781 | 1.7554 | 1.7236 | 1.7969 | 1.7744 | 1.6579 | 1.644 | 1.6329 | 1.5852 | 1.5808 | 1.619 | 1.3506 | 1.4228 | 1.2808
21 | 0.85429 | 0.82021 | 0.77641 | 0.76024 | 0.74733 | 0.7727 | 1.2253 | 1.3176 | 1.4107 | 1.4025 | 1.4494 | 1.5414 | 1.5461 | 1.4767 | 1.301 | 1.2456 | 1.1507 | 1.171 | 1.1185 | 1.1343 | 1.1141 | 0.96423 | 0.93188 | 0.88779
22 | 0.82983 | 0.78912 | 0.74934 | 0.70386 | 0.68194 | 0.64753 | 0.67511 | 0.60403 | 0.52402 | 0.5541 | 0.5985 | 0.67186 | 0.71594 | 0.7439 | 0.72888 | 0.75446 | 0.72379 | 0.75102 | 0.71161 | 0.73926 | 0.79328 | 0.72403 | 0.74294 | 0.81186
23 | 5.3213 | 5.0282 | 4.7811 | 4.7681 | 4.6103 | 4.5991 | 5.4835 | 5.6613 | 6.0317 | 6.3174 | 6.1173 | 6.361 | 6.7016 | 6.67 | 6.5249 | 6.0688 | 5.7467 | 5.944 | 5.8788 | 6.172 | 6.7403 | 6.0583 | 6.1061 | 5.5754
24 | 2.4564 | 2.354 | 2.1625 | 2.0739 | 1.9228 | 1.9167 | 2.3079 | 1.9198 | 2.0612 | 2.2174 | 2.2653 | 2.3431 | 2.3871 | 2.4859 | 2.3846 | 2.2678 | 2.1009 | 2.4543 | 2.3758 | 2.3589 | 2.6973 | 2.3273 | 2.7648 | 2.6432
25 | 1.4075 | 1.4311 | 1.5067 | 1.376 | 1.3351 | 1.2777 | 1.3185 | 1.3256 | 1.178 | 0.91359 | 1.2485 | 1.3785 | 1.387 | 1.4625 | 1.1749 | 1.5497 | 1.3965 | 1.3901 | 1.3782 | 1.4964 | 1.6537 | 1.626 | 1.7014 | 1.7408
26 | 2.4473 | 2.4252 | 2.374 | 2.353 | 2.3151 | 2.3472 | 2.7131 | 2.7658 | 2.9449 | 2.8111 | 2.8187 | 2.8435 | 2.947 | 2.9424 | 2.8826 | 2.86 | 2.8707 | 2.9311 | 2.7818 | 2.8031 | 2.8402 | 2.6604 | 2.444 | 2.4698
27 | 1.8302 | 1.818 | 1.7414 | 1.7048 | 1.6703 | 1.6761 | 1.6839 | 1.9393 | 2.0827 | 2.0638 | 2.0195 | 2.0479 | 2.1341 | 2.1186 | 1.9625 | 2.0202 | 2.0177 | 1.9852 | 1.8608 | 1.8265 | 1.835 | 1.7992 | 1.7549 | 1.7245
28 | 1.0782 | 1.0433 | 0.98248 | 0.90422 | 0.83276 | 0.83147 | 0.91392 | 0.96195 | 1.0425 | 1.1251 | 1.0087 | 1.0652 | 1.0883 | 1.1131 | 0.98057 | 1.0153 | 1.0177 | 1.0788 | 1.0668 | 1.0961 | 1.1728 | 1.0521 | 1.0908 | 1.0721
29 | 3.4348 | 3.2752 | 3.0025 | 3.0839 | 2.9534 | 2.9521 | 4.1226 | 4.8592 | 5.0848 | 4.797 | 4.6611 | 5.0184 | 5.2844 | 4.9957 | 4.5825 | 4.3536 | 4.3603 | 4.3305 | 4.1443 | 4.465 | 4.7209 | 4.3632 | 4.1347 | 3.5872
30 | 0.60605 | 0.5699 | 0.48851 | 0.47029 | 0.40022 | 0.35143 | 0.55366 | 0.53556 | 0.63405 | 0.66623 | 0.63104 | 0.57776 | 0.6768 | 0.70625 | 0.66514 | 0.62074 | 0.51386 | 0.54922 | 0.58726 | 0.64209 | 0.763 | 0.69312 | 0.76068 | 0.68497
31 | 3.3751 | 3.1041 | 2.8557 | 2.7737 | 2.7982 | 2.7477 | 3.0799 | 3.1935 | 3.5107 | 3.643 | 3.863 | 4.0947 | 4.2372 | 4.1291 | 3.9981 | 3.9498 | 3.8743 | 3.9501 | 3.9195 | 3.942 | 4.3703 | 4.119 | 4.2189 | 3.8404
32 | 1.4212 | 1.3755 | 1.2734 | 1.3144 | 1.3218 | 1.3087 | 1.437 | 1.6835 | 1.7553 | 1.7532 | 1.7471 | 1.8463 | 1.8343 | 1.7803 | 1.6812 | 1.6228 | 1.676 | 1.6591 | 1.5398 | 1.5455 | 1.6243 | 1.4727 | 1.444 | 1.4592

## Pc, Summer, S8
LoadID | 0 | 1 | 2 | 3 | 4 | 5 | 6 | 7 | 8 | 9 | 10 | 11 | 12 | 13 | 14 | 15 | 16 | 17 | 18 | 19 | 20 | 21 | 22 | 23
1 | 2.7967 | 2.768 | 2.6677 | 2.619 | 2.6017 | 2.6389 | 2.6173 | 3.1993 | 3.4422 | 3.3975 | 3.3411 | 3.3822 | 3.5074 | 3.4401 | 3.1739 | 3.2716 | 3.3093 | 3.1997 | 3.0374 | 2.9992 | 2.9901 | 2.9564 | 2.7321 | 2.6418
2 | 0.80868 | 0.78249 | 0.73686 | 0.67817 | 0.62457 | 0.6236 | 0.68544 | 0.72146 | 0.78186 | 0.8438 | 0.75656 | 0.79892 | 0.81622 | 0.83486 | 0.73542 | 0.76146 | 0.76331 | 0.80907 | 0.80013 | 0.82208 | 0.87964 | 0.78911 | 0.81809 | 0.8041
3 | 2.0609 | 1.9651 | 1.8015 | 1.8504 | 1.7721 | 1.7712 | 2.4735 | 2.9155 | 3.0509 | 2.8782 | 2.7966 | 3.0111 | 3.1706 | 2.9974 | 2.7495 | 2.6122 | 2.6162 | 2.5983 | 2.4866 | 2.679 | 2.8325 | 2.6179 | 2.4808 | 2.1523
4 | 0.24242 | 0.22796 | 0.1954 | 0.18812 | 0.16009 | 0.14057 | 0.22147 | 0.21422 | 0.25362 | 0.26649 | 0.25242 | 0.23111 | 0.27072 | 0.2825 | 0.26606 | 0.2483 | 0.20555 | 0.21969 | 0.2349 | 0.25684 | 0.3052 | 0.27725 | 0.30427 | 0.27399
5 | 0.96431 | 0.88688 | 0.81593 | 0.7925 | 0.79947 | 0.78507 | 0.87996 | 0.91244 | 1.0031 | 1.0409 | 1.1037 | 1.1699 | 1.2106 | 1.1798 | 1.1423 | 1.1285 | 1.1069 | 1.1286 | 1.1199 | 1.1263 | 1.2487 | 1.1768 | 1.2054 | 1.0973
6 | 4.7374 | 4.5851 | 4.2445 | 4.3812 | 4.406 | 4.3623 | 4.79 | 5.6115 | 5.8509 | 5.8441 | 5.8237 | 6.1543 | 6.1142 | 5.9344 | 5.6041 | 5.4095 | 5.5866 | 5.5304 | 5.1326 | 5.1518 | 5.4142 | 4.9089 | 4.8134 | 4.864
7 | 2.6767 | 2.4704 | 2.3768 | 2.3947 | 2.2588 | 2.3751 | 3.0457 | 3.1072 | 3.565 | 3.7803 | 3.729 | 3.901 | 3.8302 | 3.9931 | 3.9431 | 3.6843 | 3.6534 | 3.6288 | 3.5227 | 3.5129 | 3.5977 | 3.0014 | 3.1618 | 2.8463
8 | 0.56953 | 0.5468 | 0.5176 | 0.50683 | 0.49822 | 0.51513 | 0.81686 | 0.87842 | 0.94049 | 0.93502 | 0.96624 | 1.0276 | 1.0307 | 0.98444 | 0.86731 | 0.83042 | 0.76712 | 0.7807 | 0.74569 | 0.75617 | 0.74271 | 0.64282 | 0.62125 | 0.59186
9 | 0.55322 | 0.52608 | 0.49956 | 0.46924 | 0.45463 | 0.43169 | 0.45008 | 0.40268 | 0.34935 | 0.3694 | 0.399 | 0.4479 | 0.4773 | 0.49594 | 0.48592 | 0.50297 | 0.48253 | 0.50068 | 0.47441 | 0.49284 | 0.52885 | 0.48269 | 0.49529 | 0.54124
10 | 0.57014 | 0.53873 | 0.51226 | 0.51087 | 0.49396 | 0.49277 | 0.58751 | 0.60657 | 0.64626 | 0.67686 | 0.65543 | 0.68153 | 0.71802 | 0.71465 | 0.69909 | 0.65023 | 0.61572 | 0.63686 | 0.62987 | 0.66128 | 0.72217 | 0.6491 | 0.65423 | 0.59736
11 | 0.35091 | 0.33628 | 0.30893 | 0.29626 | 0.27468 | 0.27381 | 0.32971 | 0.27425 | 0.29446 | 0.31677 | 0.32361 | 0.33472 | 0.34102 | 0.35513 | 0.34066 | 0.32397 | 0.30013 | 0.35062 | 0.3394 | 0.33698 | 0.38532 | 0.33248 | 0.39497 | 0.3776
12 | 1.4075 | 1.4311 | 1.5067 | 1.376 | 1.3351 | 1.2777 | 1.3185 | 1.3256 | 1.178 | 0.91359 | 1.2485 | 1.3785 | 1.387 | 1.4625 | 1.1749 | 1.5497 | 1.3965 | 1.3901 | 1.3782 | 1.4964 | 1.6537 | 1.626 | 1.7014 | 1.7408
13 | 4.8947 | 4.8503 | 4.7481 | 4.7061 | 4.6302 | 4.6944 | 5.4263 | 5.5315 | 5.8898 | 5.6223 | 5.6375 | 5.6871 | 5.894 | 5.8848 | 5.7653 | 5.72 | 5.7413 | 5.8623 | 5.5636 | 5.6062 | 5.6804 | 5.3208 | 4.8881 | 4.9396
14 | 1.8302 | 1.818 | 1.7414 | 1.7048 | 1.6703 | 1.6761 | 1.6839 | 1.9393 | 2.0827 | 2.0638 | 2.0195 | 2.0479 | 2.1341 | 2.1186 | 1.9625 | 2.0202 | 2.0177 | 1.9852 | 1.8608 | 1.8265 | 1.835 | 1.7992 | 1.7549 | 1.7245
15 | 0.53912 | 0.52166 | 0.49124 | 0.45211 | 0.41638 | 0.41573 | 0.45696 | 0.48097 | 0.52124 | 0.56254 | 0.50437 | 0.53261 | 0.54414 | 0.55657 | 0.49028 | 0.50764 | 0.50887 | 0.53938 | 0.53342 | 0.54805 | 0.58642 | 0.52607 | 0.54539 | 0.53607
16 | 1.0304 | 0.98257 | 0.90075 | 0.92518 | 0.88603 | 0.88562 | 1.2368 | 1.4578 | 1.5254 | 1.4391 | 1.3983 | 1.5055 | 1.5853 | 1.4987 | 1.3747 | 1.3061 | 1.3081 | 1.2991 | 1.2433 | 1.3395 | 1.4163 | 1.309 | 1.2404 | 1.0762
17 | 0.36363 | 0.34194 | 0.29311 | 0.28217 | 0.24013 | 0.21086 | 0.3322 | 0.32133 | 0.38043 | 0.39974 | 0.37862 | 0.34666 | 0.40608 | 0.42375 | 0.39908 | 0.37244 | 0.30832 | 0.32953 | 0.35236 | 0.38525 | 0.4578 | 0.41587 | 0.45641 | 0.41098
18 | 1.4465 | 1.3303 | 1.2239 | 1.1887 | 1.1992 | 1.1776 | 1.3199 | 1.3687 | 1.5046 | 1.5613 | 1.6556 | 1.7549 | 1.8159 | 1.7696 | 1.7135 | 1.6928 | 1.6604 | 1.6929 | 1.6798 | 1.6894 | 1.873 | 1.7653 | 1.8081 | 1.6459
19 | 2.1318 | 2.0633 | 1.91 | 1.9716 | 1.9827 | 1.963 | 2.1555 | 2.5252 | 2.6329 | 2.6299 | 2.6207 | 2.7694 | 2.7514 | 2.6705 | 2.5219 | 2.4343 | 2.514 | 2.4887 | 2.3097 | 2.3183 | 2.4364 | 2.209 | 2.166 | 2.1888
20 | 1.2045 | 1.1117 | 1.0695 | 1.0776 | 1.0165 | 1.0688 | 1.3706 | 1.3982 | 1.6043 | 1.7011 | 1.6781 | 1.7554 | 1.7236 | 1.7969 | 1.7744 | 1.6579 | 1.644 | 1.6329 | 1.5852 | 1.5808 | 1.619 | 1.3506 | 1.4228 | 1.2808
21 | 0.85429 | 0.82021 | 0.77641 | 0.76024 | 0.74733 | 0.7727 | 1.2253 | 1.3176 | 1.4107 | 1.4025 | 1.4494 | 1.5414 | 1.5461 | 1.4767 | 1.301 | 1.2456 | 1.1507 | 1.171 | 1.1185 | 1.1343 | 1.1141 | 0.96423 | 0.93188 | 0.88779
22 | 0.82983 | 0.78912 | 0.74934 | 0.70386 | 0.68194 | 0.64753 | 0.67511 | 0.60403 | 0.52402 | 0.5541 | 0.5985 | 0.67186 | 0.71594 | 0.7439 | 0.72888 | 0.75446 | 0.72379 | 0.75102 | 0.71161 | 0.73926 | 0.79328 | 0.72403 | 0.74294 | 0.81186
23 | 5.3213 | 5.0282 | 4.7811 | 4.7681 | 4.6103 | 4.5991 | 5.4835 | 5.6613 | 6.0317 | 6.3174 | 6.1173 | 6.361 | 6.7016 | 6.67 | 6.5249 | 6.0688 | 5.7467 | 5.944 | 5.8788 | 6.172 | 6.7403 | 6.0583 | 6.1061 | 5.5754
24 | 2.4564 | 2.354 | 2.1625 | 2.0739 | 1.9228 | 1.9167 | 2.3079 | 1.9198 | 2.0612 | 2.2174 | 2.2653 | 2.3431 | 2.3871 | 2.4859 | 2.3846 | 2.2678 | 2.1009 | 2.4543 | 2.3758 | 2.3589 | 2.6973 | 2.3273 | 2.7648 | 2.6432
25 | 1.4075 | 1.4311 | 1.5067 | 1.376 | 1.3351 | 1.2777 | 1.3185 | 1.3256 | 1.178 | 0.91359 | 1.2485 | 1.3785 | 1.387 | 1.4625 | 1.1749 | 1.5497 | 1.3965 | 1.3901 | 1.3782 | 1.4964 | 1.6537 | 1.626 | 1.7014 | 1.7408
26 | 2.4473 | 2.4252 | 2.374 | 2.353 | 2.3151 | 2.3472 | 2.7131 | 2.7658 | 2.9449 | 2.8111 | 2.8187 | 2.8435 | 2.947 | 2.9424 | 2.8826 | 2.86 | 2.8707 | 2.9311 | 2.7818 | 2.8031 | 2.8402 | 2.6604 | 2.444 | 2.4698
27 | 1.8302 | 1.818 | 1.7414 | 1.7048 | 1.6703 | 1.6761 | 1.6839 | 1.9393 | 2.0827 | 2.0638 | 2.0195 | 2.0479 | 2.1341 | 2.1186 | 1.9625 | 2.0202 | 2.0177 | 1.9852 | 1.8608 | 1.8265 | 1.835 | 1.7992 | 1.7549 | 1.7245
28 | 1.0782 | 1.0433 | 0.98248 | 0.90422 | 0.83276 | 0.83147 | 0.91392 | 0.96195 | 1.0425 | 1.1251 | 1.0087 | 1.0652 | 1.0883 | 1.1131 | 0.98057 | 1.0153 | 1.0177 | 1.0788 | 1.0668 | 1.0961 | 1.1728 | 1.0521 | 1.0908 | 1.0721
29 | 3.4348 | 3.2752 | 3.0025 | 3.0839 | 2.9534 | 2.9521 | 4.1226 | 4.8592 | 5.0848 | 4.797 | 4.6611 | 5.0184 | 5.2844 | 4.9957 | 4.5825 | 4.3536 | 4.3603 | 4.3305 | 4.1443 | 4.465 | 4.7209 | 4.3632 | 4.1347 | 3.5872
30 | 0.60605 | 0.5699 | 0.48851 | 0.47029 | 0.40022 | 0.35143 | 0.55366 | 0.53556 | 0.63405 | 0.66623 | 0.63104 | 0.57776 | 0.6768 | 0.70625 | 0.66514 | 0.62074 | 0.51386 | 0.54922 | 0.58726 | 0.64209 | 0.763 | 0.69312 | 0.76068 | 0.68497
31 | 3.3751 | 3.1041 | 2.8557 | 2.7737 | 2.7982 | 2.7477 | 3.0799 | 3.1935 | 3.5107 | 3.643 | 3.863 | 4.0947 | 4.2372 | 4.1291 | 3.9981 | 3.9498 | 3.8743 | 3.9501 | 3.9195 | 3.942 | 4.3703 | 4.119 | 4.2189 | 3.8404
32 | 1.4212 | 1.3755 | 1.2734 | 1.3144 | 1.3218 | 1.3087 | 1.437 | 1.6835 | 1.7553 | 1.7532 | 1.7471 | 1.8463 | 1.8343 | 1.7803 | 1.6812 | 1.6228 | 1.676 | 1.6591 | 1.5398 | 1.5455 | 1.6243 | 1.4727 | 1.444 | 1.4592

## Pc, Summer, S9
LoadID | 0 | 1 | 2 | 3 | 4 | 5 | 6 | 7 | 8 | 9 | 10 | 11 | 12 | 13 | 14 | 15 | 16 | 17 | 18 | 19 | 20 | 21 | 22 | 23
1 | 2.7967 | 2.768 | 2.6677 | 2.619 | 2.6017 | 2.6389 | 2.6173 | 3.1993 | 3.4422 | 3.3975 | 3.3411 | 3.3822 | 3.5074 | 3.4401 | 3.1739 | 3.2716 | 3.3093 | 3.1997 | 3.0374 | 2.9992 | 2.9901 | 2.9564 | 2.7321 | 2.6418
2 | 0.80868 | 0.78249 | 0.73686 | 0.67817 | 0.62457 | 0.6236 | 0.68544 | 0.72146 | 0.78186 | 0.8438 | 0.75656 | 0.79892 | 0.81622 | 0.83486 | 0.73542 | 0.76146 | 0.76331 | 0.80907 | 0.80013 | 0.82208 | 0.87964 | 0.78911 | 0.81809 | 0.8041
3 | 2.0609 | 1.9651 | 1.8015 | 1.8504 | 1.7721 | 1.7712 | 2.4735 | 2.9155 | 3.0509 | 2.8782 | 2.7966 | 3.0111 | 3.1706 | 2.9974 | 2.7495 | 2.6122 | 2.6162 | 2.5983 | 2.4866 | 2.679 | 2.8325 | 2.6179 | 2.4808 | 2.1523
4 | 0.24242 | 0.22796 | 0.1954 | 0.18812 | 0.16009 | 0.14057 | 0.22147 | 0.21422 | 0.25362 | 0.26649 | 0.25242 | 0.23111 | 0.27072 | 0.2825 | 0.26606 | 0.2483 | 0.20555 | 0.21969 | 0.2349 | 0.25684 | 0.3052 | 0.27725 | 0.30427 | 0.27399
5 | 0.96431 | 0.88688 | 0.81593 | 0.7925 | 0.79947 | 0.78507 | 0.87996 | 0.91244 | 1.0031 | 1.0409 | 1.1037 | 1.1699 | 1.2106 | 1.1798 | 1.1423 | 1.1285 | 1.1069 | 1.1286 | 1.1199 | 1.1263 | 1.2487 | 1.1768 | 1.2054 | 1.0973
6 | 4.7374 | 4.5851 | 4.2445 | 4.3812 | 4.406 | 4.3623 | 4.79 | 5.6115 | 5.8509 | 5.8441 | 5.8237 | 6.1543 | 6.1142 | 5.9344 | 5.6041 | 5.4095 | 5.5866 | 5.5304 | 5.1326 | 5.1518 | 5.4142 | 4.9089 | 4.8134 | 4.864
7 | 2.6767 | 2.4704 | 2.3768 | 2.3947 | 2.2588 | 2.3751 | 3.0457 | 3.1072 | 3.565 | 3.7803 | 3.729 | 3.901 | 3.8302 | 3.9931 | 3.9431 | 3.6843 | 3.6534 | 3.6288 | 3.5227 | 3.5129 | 3.5977 | 3.0014 | 3.1618 | 2.8463
8 | 0.56953 | 0.5468 | 0.5176 | 0.50683 | 0.49822 | 0.51513 | 0.81686 | 0.87842 | 0.94049 | 0.93502 | 0.96624 | 1.0276 | 1.0307 | 0.98444 | 0.86731 | 0.83042 | 0.76712 | 0.7807 | 0.74569 | 0.75617 | 0.74271 | 0.64282 | 0.62125 | 0.59186
9 | 0.55322 | 0.52608 | 0.49956 | 0.46924 | 0.45463 | 0.43169 | 0.45008 | 0.40268 | 0.34935 | 0.3694 | 0.399 | 0.4479 | 0.4773 | 0.49594 | 0.48592 | 0.50297 | 0.48253 | 0.50068 | 0.47441 | 0.49284 | 0.52885 | 0.48269 | 0.49529 | 0.54124
10 | 0.57014 | 0.53873 | 0.51226 | 0.51087 | 0.49396 | 0.49277 | 0.58751 | 0.60657 | 0.64626 | 0.67686 | 0.65543 | 0.68153 | 0.71802 | 0.71465 | 0.69909 | 0.65023 | 0.61572 | 0.63686 | 0.62987 | 0.66128 | 0.72217 | 0.6491 | 0.65423 | 0.59736
11 | 0.35091 | 0.33628 | 0.30893 | 0.29626 | 0.27468 | 0.27381 | 0.32971 | 0.27425 | 0.29446 | 0.31677 | 0.32361 | 0.33472 | 0.34102 | 0.35513 | 0.34066 | 0.32397 | 0.30013 | 0.35062 | 0.3394 | 0.33698 | 0.38532 | 0.33248 | 0.39497 | 0.3776
12 | 1.4075 | 1.4311 | 1.5067 | 1.376 | 1.3351 | 1.2777 | 1.3185 | 1.3256 | 1.178 | 0.91359 | 1.2485 | 1.3785 | 1.387 | 1.4625 | 1.1749 | 1.5497 | 1.3965 | 1.3901 | 1.3782 | 1.4964 | 1.6537 | 1.626 | 1.7014 | 1.7408
13 | 4.8947 | 4.8503 | 4.7481 | 4.7061 | 4.6302 | 4.6944 | 5.4263 | 5.5315 | 5.8898 | 5.6223 | 5.6375 | 5.6871 | 5.894 | 5.8848 | 5.7653 | 5.72 | 5.7413 | 5.8623 | 5.5636 | 5.6062 | 5.6804 | 5.3208 | 4.8881 | 4.9396
14 | 1.8302 | 1.818 | 1.7414 | 1.7048 | 1.6703 | 1.6761 | 1.6839 | 1.9393 | 2.0827 | 2.0638 | 2.0195 | 2.0479 | 2.1341 | 2.1186 | 1.9625 | 2.0202 | 2.0177 | 1.9852 | 1.8608 | 1.8265 | 1.835 | 1.7992 | 1.7549 | 1.7245
15 | 0.53912 | 0.52166 | 0.49124 | 0.45211 | 0.41638 | 0.41573 | 0.45696 | 0.48097 | 0.52124 | 0.56254 | 0.50437 | 0.53261 | 0.54414 | 0.55657 | 0.49028 | 0.50764 | 0.50887 | 0.53938 | 0.53342 | 0.54805 | 0.58642 | 0.52607 | 0.54539 | 0.53607
16 | 1.0304 | 0.98257 | 0.90075 | 0.92518 | 0.88603 | 0.88562 | 1.2368 | 1.4578 | 1.5254 | 1.4391 | 1.3983 | 1.5055 | 1.5853 | 1.4987 | 1.3747 | 1.3061 | 1.3081 | 1.2991 | 1.2433 | 1.3395 | 1.4163 | 1.309 | 1.2404 | 1.0762
17 | 0.36363 | 0.34194 | 0.29311 | 0.28217 | 0.24013 | 0.21086 | 0.3322 | 0.32133 | 0.38043 | 0.39974 | 0.37862 | 0.34666 | 0.40608 | 0.42375 | 0.39908 | 0.37244 | 0.30832 | 0.32953 | 0.35236 | 0.38525 | 0.4578 | 0.41587 | 0.45641 | 0.41098
18 | 1.4465 | 1.3303 | 1.2239 | 1.1887 | 1.1992 | 1.1776 | 1.3199 | 1.3687 | 1.5046 | 1.5613 | 1.6556 | 1.7549 | 1.8159 | 1.7696 | 1.7135 | 1.6928 | 1.6604 | 1.6929 | 1.6798 | 1.6894 | 1.873 | 1.7653 | 1.8081 | 1.6459
19 | 2.1318 | 2.0633 | 1.91 | 1.9716 | 1.9827 | 1.963 | 2.1555 | 2.5252 | 2.6329 | 2.6299 | 2.6207 | 2.7694 | 2.7514 | 2.6705 | 2.5219 | 2.4343 | 2.514 | 2.4887 | 2.3097 | 2.3183 | 2.4364 | 2.209 | 2.166 | 2.1888
20 | 1.2045 | 1.1117 | 1.0695 | 1.0776 | 1.0165 | 1.0688 | 1.3706 | 1.3982 | 1.6043 | 1.7011 | 1.6781 | 1.7554 | 1.7236 | 1.7969 | 1.7744 | 1.6579 | 1.644 | 1.6329 | 1.5852 | 1.5808 | 1.619 | 1.3506 | 1.4228 | 1.2808
21 | 0.85429 | 0.82021 | 0.77641 | 0.76024 | 0.74733 | 0.7727 | 1.2253 | 1.3176 | 1.4107 | 1.4025 | 1.4494 | 1.5414 | 1.5461 | 1.4767 | 1.301 | 1.2456 | 1.1507 | 1.171 | 1.1185 | 1.1343 | 1.1141 | 0.96423 | 0.93188 | 0.88779
22 | 0.82983 | 0.78912 | 0.74934 | 0.70386 | 0.68194 | 0.64753 | 0.67511 | 0.60403 | 0.52402 | 0.5541 | 0.5985 | 0.67186 | 0.71594 | 0.7439 | 0.72888 | 0.75446 | 0.72379 | 0.75102 | 0.71161 | 0.73926 | 0.79328 | 0.72403 | 0.74294 | 0.81186
23 | 5.3213 | 5.0282 | 4.7811 | 4.7681 | 4.6103 | 4.5991 | 5.4835 | 5.6613 | 6.0317 | 6.3174 | 6.1173 | 6.361 | 6.7016 | 6.67 | 6.5249 | 6.0688 | 5.7467 | 5.944 | 5.8788 | 6.172 | 6.7403 | 6.0583 | 6.1061 | 5.5754
24 | 2.4564 | 2.354 | 2.1625 | 2.0739 | 1.9228 | 1.9167 | 2.3079 | 1.9198 | 2.0612 | 2.2174 | 2.2653 | 2.3431 | 2.3871 | 2.4859 | 2.3846 | 2.2678 | 2.1009 | 2.4543 | 2.3758 | 2.3589 | 2.6973 | 2.3273 | 2.7648 | 2.6432
25 | 1.4075 | 1.4311 | 1.5067 | 1.376 | 1.3351 | 1.2777 | 1.3185 | 1.3256 | 1.178 | 0.91359 | 1.2485 | 1.3785 | 1.387 | 1.4625 | 1.1749 | 1.5497 | 1.3965 | 1.3901 | 1.3782 | 1.4964 | 1.6537 | 1.626 | 1.7014 | 1.7408
26 | 2.4473 | 2.4252 | 2.374 | 2.353 | 2.3151 | 2.3472 | 2.7131 | 2.7658 | 2.9449 | 2.8111 | 2.8187 | 2.8435 | 2.947 | 2.9424 | 2.8826 | 2.86 | 2.8707 | 2.9311 | 2.7818 | 2.8031 | 2.8402 | 2.6604 | 2.444 | 2.4698
27 | 1.8302 | 1.818 | 1.7414 | 1.7048 | 1.6703 | 1.6761 | 1.6839 | 1.9393 | 2.0827 | 2.0638 | 2.0195 | 2.0479 | 2.1341 | 2.1186 | 1.9625 | 2.0202 | 2.0177 | 1.9852 | 1.8608 | 1.8265 | 1.835 | 1.7992 | 1.7549 | 1.7245
28 | 1.0782 | 1.0433 | 0.98248 | 0.90422 | 0.83276 | 0.83147 | 0.91392 | 0.96195 | 1.0425 | 1.1251 | 1.0087 | 1.0652 | 1.0883 | 1.1131 | 0.98057 | 1.0153 | 1.0177 | 1.0788 | 1.0668 | 1.0961 | 1.1728 | 1.0521 | 1.0908 | 1.0721
29 | 3.4348 | 3.2752 | 3.0025 | 3.0839 | 2.9534 | 2.9521 | 4.1226 | 4.8592 | 5.0848 | 4.797 | 4.6611 | 5.0184 | 5.2844 | 4.9957 | 4.5825 | 4.3536 | 4.3603 | 4.3305 | 4.1443 | 4.465 | 4.7209 | 4.3632 | 4.1347 | 3.5872
30 | 0.60605 | 0.5699 | 0.48851 | 0.47029 | 0.40022 | 0.35143 | 0.55366 | 0.53556 | 0.63405 | 0.66623 | 0.63104 | 0.57776 | 0.6768 | 0.70625 | 0.66514 | 0.62074 | 0.51386 | 0.54922 | 0.58726 | 0.64209 | 0.763 | 0.69312 | 0.76068 | 0.68497
31 | 3.3751 | 3.1041 | 2.8557 | 2.7737 | 2.7982 | 2.7477 | 3.0799 | 3.1935 | 3.5107 | 3.643 | 3.863 | 4.0947 | 4.2372 | 4.1291 | 3.9981 | 3.9498 | 3.8743 | 3.9501 | 3.9195 | 3.942 | 4.3703 | 4.119 | 4.2189 | 3.8404
32 | 1.4212 | 1.3755 | 1.2734 | 1.3144 | 1.3218 | 1.3087 | 1.437 | 1.6835 | 1.7553 | 1.7532 | 1.7471 | 1.8463 | 1.8343 | 1.7803 | 1.6812 | 1.6228 | 1.676 | 1.6591 | 1.5398 | 1.5455 | 1.6243 | 1.4727 | 1.444 | 1.4592

## Qc, Summer, S1
LoadID | 0 | 1 | 2 | 3 | 4 | 5 | 6 | 7 | 8 | 9 | 10 | 11 | 12 | 13 | 14 | 15 | 16 | 17 | 18 | 19 | 20 | 21 | 22 | 23
1 | 0.95398 | 1.0458 | 0.99205 | 0.9903 | 0.97057 | 1.0267 | 1.0527 | 1.975 | 2.2965 | 2.2146 | 2.157 | 2.1617 | 2.2976 | 2.2221 | 1.5608 | 2.041 | 2.0662 | 1.9403 | 1.5331 | 1.3904 | 1.4579 | 1.4665 | 1.0122 | 0.99957
2 | 0.0066331 | -0.032776 | -0.038924 | -0.052752 | -0.067088 | -0.054424 | -0.063528 | 0.16646 | 0.21398 | 0.27469 | 0.15845 | 0.14253 | 0.098348 | 0.13054 | 0.055844 | 0.049254 | 0.057582 | 0.10439 | 0.1983 | 0.20256 | 0.16098 | 0.12282 | 0.060159 | 0.011053
3 | -0.21837 | -0.51537 | -0.90782 | -0.83914 | -0.85255 | -0.81629 | -0.050607 | 0.97762 | 1.2765 | 1.2911 | 1.0782 | 1.353 | 1.2222 | 1.0643 | 0.77057 | 0.48108 | 0.59322 | 0.52838 | 0.10206 | 0.42474 | 0.5932 | 0.38598 | -0.36372 | -0.74925
4 | -0.44872 | -0.45265 | -0.46614 | -0.46615 | -0.47665 | -0.49101 | -0.44287 | -0.30066 | -0.22426 | -0.23646 | -0.298 | -0.32675 | -0.30199 | -0.32743 | -0.31 | -0.36527 | -0.4089 | -0.3638 | -0.25723 | -0.22984 | -0.23055 | -0.30454 | -0.37966 | -0.39389
5 | -0.13033 | -0.17034 | -0.2 | -0.1995 | -0.20075 | -0.21703 | -0.19522 | -0.077932 | 0.024344 | 0.086577 | 0.14282 | 0.15163 | 0.13309 | 0.10874 | 0.071841 | 0.047701 | 0.039847 | 0.035068 | 0.035469 | 0.0096934 | 0.075444 | 0.034412 | 0.019727 | -0.031602
6 | 1.8419 | 2.047 | 1.5501 | 1.8265 | 1.8698 | 1.9198 | 1.8596 | 3.4386 | 3.9491 | 3.9403 | 3.4436 | 4.1127 | 4.2853 | 3.9551 | 3.4351 | 3.0209 | 3.6831 | 3.5713 | 2.8025 | 2.5992 | 3.062 | 2.409 | 1.8395 | 2.0484
7 | -1.0211 | -1.0549 | -1.1102 | -1.1473 | -1.0735 | -1.1577 | -1.0041 | -0.45773 | -0.08227 | -0.061273 | 0.14013 | 0.047054 | 0.011973 | 0.0081778 | -0.11813 | -0.20534 | -0.30279 | -0.38458 | -0.33411 | -0.4118 | -0.29306 | -0.5413 | -0.67981 | -0.73783
8 | -0.8632 | -0.86918 | -0.8773 | -0.88205 | -0.87022 | -0.84951 | -0.72204 | -0.59581 | -0.58459 | -0.57527 | -0.56576 | -0.55951 | -0.57271 | -0.59479 | -0.65392 | -0.68322 | -0.70734 | -0.70963 | -0.72304 | -0.74734 | -0.79477 | -0.82854 | -0.84018 | -0.85643
9 | 0.0026475 | -0.024412 | -0.031259 | -0.039652 | -0.037758 | -0.043628 | -0.082085 | -0.026732 | -0.041196 | -0.014138 | -0.00026331 | 0.01108 | 0.037945 | 0.038429 | 0.029433 | 0.067634 | 0.057414 | 0.049888 | 0.041316 | 0.042281 | 0.05976 | 0.053786 | -0.0052926 | -0.0086336
10 | -0.18448 | -0.20614 | -0.21143 | -0.20882 | -0.21582 | -0.22182 | -0.070131 | 0.061897 | 0.14082 | 0.1489 | 0.063127 | 0.15342 | 0.16493 | 0.15846 | 0.12541 | 0.053773 | 0.02699 | 0.026901 | 0.027454 | 0.054836 | 0.078671 | 0.010766 | -0.081247 | -0.1366
11 | -0.26782 | -0.28802 | -0.30085 | -0.30542 | -0.29748 | -0.29847 | -0.2354 | -0.19542 | -0.16444 | -0.12703 | -0.12769 | -0.13664 | -0.16046 | -0.16516 | -0.18527 | -0.18544 | -0.18821 | -0.1456 | -0.13134 | -0.14962 | -0.12399 | -0.15757 | -0.18041 | -0.2038
12 | -0.47121 | -0.285 | -0.36022 | -0.28369 | -0.32543 | -0.17463 | -0.58853 | -0.46275 | -0.34313 | -0.40377 | -0.41817 | -0.38079 | 0.19073 | 0.096789 | -0.54151 | -0.18238 | -0.21014 | -0.12231 | 0.0056492 | 0.3717 | 0.82918 | 0.82587 | 0.78377 | 0.82324
13 | 0.96916 | 0.90257 | 0.67848 | 0.61158 | 0.56228 | 0.70602 | 2.3249 | 3.105 | 3.9831 | 3.7974 | 3.7039 | 3.6575 | 3.953 | 3.6287 | 3.3329 | 3.0967 | 3.0653 | 3.1053 | 2.5829 | 2.3671 | 2.5093 | 1.756 | 0.77068 | 0.82574
14 | 0.159 | 0.1743 | 0.16534 | 0.16505 | 0.16176 | 0.17111 | 0.17545 | 0.32916 | 0.38275 | 0.36909 | 0.35949 | 0.36028 | 0.38293 | 0.37036 | 0.26014 | 0.34017 | 0.34436 | 0.32338 | 0.25551 | 0.23174 | 0.24299 | 0.24442 | 0.1687 | 0.16659
15 | 0.0033165 | -0.016388 | -0.019462 | -0.026376 | -0.033544 | -0.027212 | -0.031764 | 0.08323 | 0.10699 | 0.13735 | 0.079227 | 0.071267 | 0.049174 | 0.065269 | 0.027922 | 0.024627 | 0.028791 | 0.052197 | 0.099152 | 0.10128 | 0.08049 | 0.061409 | 0.03008 | 0.0055264
16 | -0.054591 | -0.12884 | -0.22696 | -0.20978 | -0.21314 | -0.20407 | -0.012652 | 0.24441 | 0.31913 | 0.32278 | 0.26954 | 0.33826 | 0.30554 | 0.26607 | 0.19264 | 0.12027 | 0.1483 | 0.1321 | 0.025514 | 0.10618 | 0.1483 | 0.096495 | -0.090931 | -0.18731
17 | -0.59829 | -0.60353 | -0.62152 | -0.62153 | -0.63553 | -0.65468 | -0.59049 | -0.40088 | -0.29901 | -0.31528 | -0.39734 | -0.43566 | -0.40265 | -0.43658 | -0.41333 | -0.48702 | -0.54521 | -0.48507 | -0.34297 | -0.30645 | -0.3074 | -0.40606 | -0.50622 | -0.52519
18 | -0.26067 | -0.34069 | -0.39999 | -0.399 | -0.40151 | -0.43406 | -0.39043 | -0.15586 | 0.048689 | 0.17315 | 0.28565 | 0.30326 | 0.26619 | 0.21748 | 0.14368 | 0.095401 | 0.079694 | 0.070136 | 0.070937 | 0.019387 | 0.15089 | 0.068825 | 0.039455 | -0.063204
19 | 0.73674 | 0.81881 | 0.62006 | 0.73062 | 0.74792 | 0.76792 | 0.74386 | 1.3754 | 1.5797 | 1.5761 | 1.3774 | 1.6451 | 1.7141 | 1.5821 | 1.374 | 1.2084 | 1.4732 | 1.4285 | 1.121 | 1.0397 | 1.2248 | 0.96358 | 0.73581 | 0.81938
20 | -0.40843 | -0.42196 | -0.44407 | -0.45893 | -0.42941 | -0.46309 | -0.40163 | -0.18309 | -0.032908 | -0.024509 | 0.056054 | 0.018822 | 0.0047892 | 0.0032711 | -0.047252 | -0.082134 | -0.12112 | -0.15383 | -0.13364 | -0.16472 | -0.11722 | -0.21652 | -0.27192 | -0.29513
21 | -1.7264 | -1.7384 | -1.7546 | -1.7641 | -1.7404 | -1.699 | -1.4441 | -1.1916 | -1.1692 | -1.1505 | -1.1315 | -1.119 | -1.1454 | -1.1896 | -1.3078 | -1.3664 | -1.4147 | -1.4193 | -1.4461 | -1.4947 | -1.5895 | -1.6571 | -1.6804 | -1.7129
22 | 0.0066188 | -0.061031 | -0.078147 | -0.099129 | -0.094394 | -0.10907 | -0.20521 | -0.066829 | -0.10299 | -0.035346 | -0.00065828 | 0.027701 | 0.094862 | 0.096072 | 0.073583 | 0.16908 | 0.14354 | 0.12472 | 0.10329 | 0.1057 | 0.1494 | 0.13447 | -0.013231 | -0.021584
23 | -1.2298 | -1.3743 | -1.4095 | -1.3921 | -1.4388 | -1.4788 | -0.46754 | 0.41265 | 0.93878 | 0.99264 | 0.42084 | 1.0228 | 1.0995 | 1.0564 | 0.83609 | 0.35848 | 0.17993 | 0.17934 | 0.18302 | 0.36558 | 0.52447 | 0.071776 | -0.54165 | -0.91068
24 | -1.5304 | -1.6458 | -1.7192 | -1.7452 | -1.6999 | -1.7056 | -1.3452 | -1.1167 | -0.93966 | -0.72591 | -0.72968 | -0.78082 | -0.91692 | -0.94376 | -1.0587 | -1.0597 | -1.0755 | -0.83198 | -0.75049 | -0.85498 | -0.70852 | -0.90038 | -1.0309 | -1.1646
25 | -0.33658 | -0.20357 | -0.2573 | -0.20263 | -0.23245 | -0.12474 | -0.42038 | -0.33053 | -0.2451 | -0.28841 | -0.2987 | -0.27199 | 0.13624 | 0.069135 | -0.38679 | -0.13027 | -0.1501 | -0.087363 | 0.0040352 | 0.2655 | 0.59227 | 0.58991 | 0.55984 | 0.58803
26 | 0.30286 | 0.28205 | 0.21203 | 0.19112 | 0.17571 | 0.22063 | 0.72652 | 0.97031 | 1.2447 | 1.1867 | 1.1575 | 1.143 | 1.2353 | 1.134 | 1.0415 | 0.96772 | 0.95791 | 0.97042 | 0.80715 | 0.73973 | 0.78414 | 0.54875 | 0.24084 | 0.25804
27 | 0.31799 | 0.34859 | 0.33068 | 0.3301 | 0.32352 | 0.34222 | 0.3509 | 0.65832 | 0.76549 | 0.73819 | 0.71898 | 0.72057 | 0.76586 | 0.74071 | 0.52028 | 0.68034 | 0.68872 | 0.64676 | 0.51102 | 0.46348 | 0.48597 | 0.48884 | 0.3374 | 0.33319
28 | 0.011608 | -0.057358 | -0.068116 | -0.092316 | -0.1174 | -0.095242 | -0.11117 | 0.2913 | 0.37447 | 0.48071 | 0.27729 | 0.24943 | 0.17211 | 0.22844 | 0.097727 | 0.086195 | 0.10077 | 0.18269 | 0.34703 | 0.35447 | 0.28171 | 0.21493 | 0.10528 | 0.019342
29 | -1.6377 | -3.8653 | -6.8087 | -6.2935 | -6.3941 | -6.1222 | -0.37955 | 7.3322 | 9.574 | 9.6835 | 8.0863 | 10.1478 | 9.1662 | 7.982 | 5.7793 | 3.6081 | 4.4491 | 3.9629 | 0.76542 | 3.1855 | 4.449 | 2.8948 | -2.7279 | -5.6194
30 | -1.047 | -1.0562 | -1.0877 | -1.0877 | -1.1122 | -1.1457 | -1.0334 | -0.70154 | -0.52327 | -0.55173 | -0.69534 | -0.76241 | -0.70463 | -0.76401 | -0.72332 | -0.85229 | -0.95411 | -0.84888 | -0.6002 | -0.53629 | -0.53796 | -0.7106 | -0.88588 | -0.91908
31 | -0.65167 | -0.85172 | -0.99998 | -0.99751 | -1.0038 | -1.0852 | -0.97608 | -0.38966 | 0.12172 | 0.43289 | 0.71411 | 0.75815 | 0.66547 | 0.54371 | 0.35921 | 0.2385 | 0.19923 | 0.17534 | 0.17734 | 0.048467 | 0.37722 | 0.17206 | 0.098637 | -0.15801
32 | 0.73674 | 0.81881 | 0.62006 | 0.73062 | 0.74792 | 0.76792 | 0.74386 | 1.3754 | 1.5797 | 1.5761 | 1.3774 | 1.6451 | 1.7141 | 1.5821 | 1.374 | 1.2084 | 1.4732 | 1.4285 | 1.121 | 1.0397 | 1.2248 | 0.96358 | 0.73581 | 0.81938

## Qc, Summer, S2
LoadID | 0 | 1 | 2 | 3 | 4 | 5 | 6 | 7 | 8 | 9 | 10 | 11 | 12 | 13 | 14 | 15 | 16 | 17 | 18 | 19 | 20 | 21 | 22 | 23
1 | 0.95398 | 1.0458 | 0.99205 | 0.9903 | 0.97057 | 1.0267 | 1.0527 | 1.975 | 2.2965 | 2.2146 | 2.157 | 2.1617 | 2.2976 | 2.2221 | 1.5608 | 2.041 | 2.0662 | 1.9403 | 1.5331 | 1.3904 | 1.4579 | 1.4665 | 1.0122 | 0.99957
2 | 0.0066331 | -0.032776 | -0.038924 | -0.052752 | -0.067088 | -0.054424 | -0.063528 | 0.16646 | 0.21398 | 0.27469 | 0.15845 | 0.14253 | 0.098348 | 0.13054 | 0.055844 | 0.049254 | 0.057582 | 0.10439 | 0.1983 | 0.20256 | 0.16098 | 0.12282 | 0.060159 | 0.011053
3 | -0.21837 | -0.51537 | -0.90782 | -0.83914 | -0.85255 | -0.81629 | -0.050607 | 0.97762 | 1.2765 | 1.2911 | 1.0782 | 1.353 | 1.2222 | 1.0643 | 0.77057 | 0.48108 | 0.59322 | 0.52838 | 0.10206 | 0.42474 | 0.5932 | 0.38598 | -0.36372 | -0.74925
4 | -0.44872 | -0.45265 | -0.46614 | -0.46615 | -0.47665 | -0.49101 | -0.44287 | -0.30066 | -0.22426 | -0.23646 | -0.298 | -0.32675 | -0.30199 | -0.32743 | -0.31 | -0.36527 | -0.4089 | -0.3638 | -0.25723 | -0.22984 | -0.23055 | -0.30454 | -0.37966 | -0.39389
5 | -0.13033 | -0.17034 | -0.2 | -0.1995 | -0.20075 | -0.21703 | -0.19522 | -0.077932 | 0.024344 | 0.086577 | 0.14282 | 0.15163 | 0.13309 | 0.10874 | 0.071841 | 0.047701 | 0.039847 | 0.035068 | 0.035469 | 0.0096934 | 0.075444 | 0.034412 | 0.019727 | -0.031602
6 | 1.8419 | 2.047 | 1.5501 | 1.8265 | 1.8698 | 1.9198 | 1.8596 | 3.4386 | 3.9491 | 3.9403 | 3.4436 | 4.1127 | 4.2853 | 3.9551 | 3.4351 | 3.0209 | 3.6831 | 3.5713 | 2.8025 | 2.5992 | 3.062 | 2.409 | 1.8395 | 2.0484
7 | -1.0211 | -1.0549 | -1.1102 | -1.1473 | -1.0735 | -1.1577 | -1.0041 | -0.45773 | -0.08227 | -0.061273 | 0.14013 | 0.047054 | 0.011973 | 0.0081778 | -0.11813 | -0.20534 | -0.30279 | -0.38458 | -0.33411 | -0.4118 | -0.29306 | -0.5413 | -0.67981 | -0.73783
8 | -0.8632 | -0.86918 | -0.8773 | -0.88205 | -0.87022 | -0.84951 | -0.72204 | -0.59581 | -0.58459 | -0.57527 | -0.56576 | -0.55951 | -0.57271 | -0.59479 | -0.65392 | -0.68322 | -0.70734 | -0.70963 | -0.72304 | -0.74734 | -0.79477 | -0.82854 | -0.84018 | -0.85643
9 | 0.0026475 | -0.024412 | -0.031259 | -0.039652 | -0.037758 | -0.043628 | -0.082085 | -0.026732 | -0.041196 | -0.014138 | -0.00026331 | 0.01108 | 0.037945 | 0.038429 | 0.029433 | 0.067634 | 0.057414 | 0.049888 | 0.041316 | 0.042281 | 0.05976 | 0.053786 | -0.0052926 | -0.0086336
10 | -0.18448 | -0.20614 | -0.21143 | -0.20882 | -0.21582 | -0.22182 | -0.070131 | 0.061897 | 0.14082 | 0.1489 | 0.063127 | 0.15342 | 0.16493 | 0.15846 | 0.12541 | 0.053773 | 0.02699 | 0.026901 | 0.027454 | 0.054836 | 0.078671 | 0.010766 | -0.081247 | -0.1366
11 | -0.26782 | -0.28802 | -0.30085 | -0.30542 | -0.29748 | -0.29847 | -0.2354 | -0.19542 | -0.16444 | -0.12703 | -0.12769 | -0.13664 | -0.16046 | -0.16516 | -0.18527 | -0.18544 | -0.18821 | -0.1456 | -0.13134 | -0.14962 | -0.12399 | -0.15757 | -0.18041 | -0.2038
12 | -0.47121 | -0.285 | -0.36022 | -0.28369 | -0.32543 | -0.17463 | -0.58853 | -0.46275 | -0.34313 | -0.40377 | -0.41817 | -0.38079 | 0.19073 | 0.096789 | -0.54151 | -0.18238 | -0.21014 | -0.12231 | 0.0056492 | 0.3717 | 0.82918 | 0.82587 | 0.78377 | 0.82324
13 | 0.96916 | 0.90257 | 0.67848 | 0.61158 | 0.56228 | 0.70602 | 2.3249 | 3.105 | 3.9831 | 3.7974 | 3.7039 | 3.6575 | 3.953 | 3.6287 | 3.3329 | 3.0967 | 3.0653 | 3.1053 | 2.5829 | 2.3671 | 2.5093 | 1.756 | 0.77068 | 0.82574
14 | 0.159 | 0.1743 | 0.16534 | 0.16505 | 0.16176 | 0.17111 | 0.17545 | 0.32916 | 0.38275 | 0.36909 | 0.35949 | 0.36028 | 0.38293 | 0.37036 | 0.26014 | 0.34017 | 0.34436 | 0.32338 | 0.25551 | 0.23174 | 0.24299 | 0.24442 | 0.1687 | 0.16659
15 | 0.0033165 | -0.016388 | -0.019462 | -0.026376 | -0.033544 | -0.027212 | -0.031764 | 0.08323 | 0.10699 | 0.13735 | 0.079227 | 0.071267 | 0.049174 | 0.065269 | 0.027922 | 0.024627 | 0.028791 | 0.052197 | 0.099152 | 0.10128 | 0.08049 | 0.061409 | 0.03008 | 0.0055264
16 | -0.054591 | -0.12884 | -0.22696 | -0.20978 | -0.21314 | -0.20407 | -0.012652 | 0.24441 | 0.31913 | 0.32278 | 0.26954 | 0.33826 | 0.30554 | 0.26607 | 0.19264 | 0.12027 | 0.1483 | 0.1321 | 0.025514 | 0.10618 | 0.1483 | 0.096495 | -0.090931 | -0.18731
17 | -0.59829 | -0.60353 | -0.62152 | -0.62153 | -0.63553 | -0.65468 | -0.59049 | -0.40088 | -0.29901 | -0.31528 | -0.39734 | -0.43566 | -0.40265 | -0.43658 | -0.41333 | -0.48702 | -0.54521 | -0.48507 | -0.34297 | -0.30645 | -0.3074 | -0.40606 | -0.50622 | -0.52519
18 | -0.26067 | -0.34069 | -0.39999 | -0.399 | -0.40151 | -0.43406 | -0.39043 | -0.15586 | 0.048689 | 0.17315 | 0.28565 | 0.30326 | 0.26619 | 0.21748 | 0.14368 | 0.095401 | 0.079694 | 0.070136 | 0.070937 | 0.019387 | 0.15089 | 0.068825 | 0.039455 | -0.063204
19 | 0.73674 | 0.81881 | 0.62006 | 0.73062 | 0.74792 | 0.76792 | 0.74386 | 1.3754 | 1.5797 | 1.5761 | 1.3774 | 1.6451 | 1.7141 | 1.5821 | 1.374 | 1.2084 | 1.4732 | 1.4285 | 1.121 | 1.0397 | 1.2248 | 0.96358 | 0.73581 | 0.81938
20 | -0.40843 | -0.42196 | -0.44407 | -0.45893 | -0.42941 | -0.46309 | -0.40163 | -0.18309 | -0.032908 | -0.024509 | 0.056054 | 0.018822 | 0.0047892 | 0.0032711 | -0.047252 | -0.082134 | -0.12112 | -0.15383 | -0.13364 | -0.16472 | -0.11722 | -0.21652 | -0.27192 | -0.29513
21 | -1.7264 | -1.7384 | -1.7546 | -1.7641 | -1.7404 | -1.699 | -1.4441 | -1.1916 | -1.1692 | -1.1505 | -1.1315 | -1.119 | -1.1454 | -1.1896 | -1.3078 | -1.3664 | -1.4147 | -1.4193 | -1.4461 | -1.4947 | -1.5895 | -1.6571 | -1.6804 | -1.7129
22 | 0.0066188 | -0.061031 | -0.078147 | -0.099129 | -0.094394 | -0.10907 | -0.20521 | -0.066829 | -0.10299 | -0.035346 | -0.00065828 | 0.027701 | 0.094862 | 0.096072 | 0.073583 | 0.16908 | 0.14354 | 0.12472 | 0.10329 | 0.1057 | 0.1494 | 0.13447 | -0.013231 | -0.021584
23 | -1.2298 | -1.3743 | -1.4095 | -1.3921 | -1.4388 | -1.4788 | -0.46754 | 0.41265 | 0.93878 | 0.99264 | 0.42084 | 1.0228 | 1.0995 | 1.0564 | 0.83609 | 0.35848 | 0.17993 | 0.17934 | 0.18302 | 0.36558 | 0.52447 | 0.071776 | -0.54165 | -0.91068
24 | -1.5304 | -1.6458 | -1.7192 | -1.7452 | -1.6999 | -1.7056 | -1.3452 | -1.1167 | -0.93966 | -0.72591 | -0.72968 | -0.78082 | -0.91692 | -0.94376 | -1.0587 | -1.0597 | -1.0755 | -0.83198 | -0.75049 | -0.85498 | -0.70852 | -0.90038 | -1.0309 | -1.1646
25 | -0.33658 | -0.20357 | -0.2573 | -0.20263 | -0.23245 | -0.12474 | -0.42038 | -0.33053 | -0.2451 | -0.28841 | -0.2987 | -0.27199 | 0.13624 | 0.069135 | -0.38679 | -0.13027 | -0.1501 | -0.087363 | 0.0040352 | 0.2655 | 0.59227 | 0.58991 | 0.55984 | 0.58803
26 | 0.30286 | 0.28205 | 0.21203 | 0.19112 | 0.17571 | 0.22063 | 0.72652 | 0.97031 | 1.2447 | 1.1867 | 1.1575 | 1.143 | 1.2353 | 1.134 | 1.0415 | 0.96772 | 0.95791 | 0.97042 | 0.80715 | 0.73973 | 0.78414 | 0.54875 | 0.24084 | 0.25804
27 | 0.31799 | 0.34859 | 0.33068 | 0.3301 | 0.32352 | 0.34222 | 0.3509 | 0.65832 | 0.76549 | 0.73819 | 0.71898 | 0.72057 | 0.76586 | 0.74071 | 0.52028 | 0.68034 | 0.68872 | 0.64676 | 0.51102 | 0.46348 | 0.48597 | 0.48884 | 0.3374 | 0.33319
28 | 0.011608 | -0.057358 | -0.068116 | -0.092316 | -0.1174 | -0.095242 | -0.11117 | 0.2913 | 0.37447 | 0.48071 | 0.27729 | 0.24943 | 0.17211 | 0.22844 | 0.097727 | 0.086195 | 0.10077 | 0.18269 | 0.34703 | 0.35447 | 0.28171 | 0.21493 | 0.10528 | 0.019342
29 | -1.6377 | -3.8653 | -6.8087 | -6.2935 | -6.3941 | -6.1222 | -0.37955 | 7.3322 | 9.574 | 9.6835 | 8.0863 | 10.1478 | 9.1662 | 7.982 | 5.7793 | 3.6081 | 4.4491 | 3.9629 | 0.76542 | 3.1855 | 4.449 | 2.8948 | -2.7279 | -5.6194
30 | -1.047 | -1.0562 | -1.0877 | -1.0877 | -1.1122 | -1.1457 | -1.0334 | -0.70154 | -0.52327 | -0.55173 | -0.69534 | -0.76241 | -0.70463 | -0.76401 | -0.72332 | -0.85229 | -0.95411 | -0.84888 | -0.6002 | -0.53629 | -0.53796 | -0.7106 | -0.88588 | -0.91908
31 | -0.65167 | -0.85172 | -0.99998 | -0.99751 | -1.0038 | -1.0852 | -0.97608 | -0.38966 | 0.12172 | 0.43289 | 0.71411 | 0.75815 | 0.66547 | 0.54371 | 0.35921 | 0.2385 | 0.19923 | 0.17534 | 0.17734 | 0.048467 | 0.37722 | 0.17206 | 0.098637 | -0.15801
32 | 0.73674 | 0.81881 | 0.62006 | 0.73062 | 0.74792 | 0.76792 | 0.74386 | 1.3754 | 1.5797 | 1.5761 | 1.3774 | 1.6451 | 1.7141 | 1.5821 | 1.374 | 1.2084 | 1.4732 | 1.4285 | 1.121 | 1.0397 | 1.2248 | 0.96358 | 0.73581 | 0.81938

## Qc, Summer, S3
LoadID | 0 | 1 | 2 | 3 | 4 | 5 | 6 | 7 | 8 | 9 | 10 | 11 | 12 | 13 | 14 | 15 | 16 | 17 | 18 | 19 | 20 | 21 | 22 | 23
1 | 0.95398 | 1.0458 | 0.99205 | 0.9903 | 0.97057 | 1.0267 | 1.0527 | 1.975 | 2.2965 | 2.2146 | 2.157 | 2.1617 | 2.2976 | 2.2221 | 1.5608 | 2.041 | 2.0662 | 1.9403 | 1.5331 | 1.3904 | 1.4579 | 1.4665 | 1.0122 | 0.99957
2 | 0.0066331 | -0.032776 | -0.038924 | -0.052752 | -0.067088 | -0.054424 | -0.063528 | 0.16646 | 0.21398 | 0.27469 | 0.15845 | 0.14253 | 0.098348 | 0.13054 | 0.055844 | 0.049254 | 0.057582 | 0.10439 | 0.1983 | 0.20256 | 0.16098 | 0.12282 | 0.060159 | 0.011053
3 | -0.21837 | -0.51537 | -0.90782 | -0.83914 | -0.85255 | -0.81629 | -0.050607 | 0.97762 | 1.2765 | 1.2911 | 1.0782 | 1.353 | 1.2222 | 1.0643 | 0.77057 | 0.48108 | 0.59322 | 0.52838 | 0.10206 | 0.42474 | 0.5932 | 0.38598 | -0.36372 | -0.74925
4 | -0.44872 | -0.45265 | -0.46614 | -0.46615 | -0.47665 | -0.49101 | -0.44287 | -0.30066 | -0.22426 | -0.23646 | -0.298 | -0.32675 | -0.30199 | -0.32743 | -0.31 | -0.36527 | -0.4089 | -0.3638 | -0.25723 | -0.22984 | -0.23055 | -0.30454 | -0.37966 | -0.39389
5 | -0.13033 | -0.17034 | -0.2 | -0.1995 | -0.20075 | -0.21703 | -0.19522 | -0.077932 | 0.024344 | 0.086577 | 0.14282 | 0.15163 | 0.13309 | 0.10874 | 0.071841 | 0.047701 | 0.039847 | 0.035068 | 0.035469 | 0.0096934 | 0.075444 | 0.034412 | 0.019727 | -0.031602
6 | 1.8419 | 2.047 | 1.5501 | 1.8265 | 1.8698 | 1.9198 | 1.8596 | 3.4386 | 3.9491 | 3.9403 | 3.4436 | 4.1127 | 4.2853 | 3.9551 | 3.4351 | 3.0209 | 3.6831 | 3.5713 | 2.8025 | 2.5992 | 3.062 | 2.409 | 1.8395 | 2.0484
7 | -1.0211 | -1.0549 | -1.1102 | -1.1473 | -1.0735 | -1.1577 | -1.0041 | -0.45773 | -0.08227 | -0.061273 | 0.14013 | 0.047054 | 0.011973 | 0.0081778 | -0.11813 | -0.20534 | -0.30279 | -0.38458 | -0.33411 | -0.4118 | -0.29306 | -0.5413 | -0.67981 | -0.73783
8 | -0.8632 | -0.86918 | -0.8773 | -0.88205 | -0.87022 | -0.84951 | -0.72204 | -0.59581 | -0.58459 | -0.57527 | -0.56576 | -0.55951 | -0.57271 | -0.59479 | -0.65392 | -0.68322 | -0.70734 | -0.70963 | -0.72304 | -0.74734 | -0.79477 | -0.82854 | -0.84018 | -0.85643
9 | 0.0026475 | -0.024412 | -0.031259 | -0.039652 | -0.037758 | -0.043628 | -0.082085 | -0.026732 | -0.041196 | -0.014138 | -0.00026331 | 0.01108 | 0.037945 | 0.038429 | 0.029433 | 0.067634 | 0.057414 | 0.049888 | 0.041316 | 0.042281 | 0.05976 | 0.053786 | -0.0052926 | -0.0086336
10 | -0.18448 | -0.20614 | -0.21143 | -0.20882 | -0.21582 | -0.22182 | -0.070131 | 0.061897 | 0.14082 | 0.1489 | 0.063127 | 0.15342 | 0.16493 | 0.15846 | 0.12541 | 0.053773 | 0.02699 | 0.026901 | 0.027454 | 0.054836 | 0.078671 | 0.010766 | -0.081247 | -0.1366
11 | -0.26782 | -0.28802 | -0.30085 | -0.30542 | -0.29748 | -0.29847 | -0.2354 | -0.19542 | -0.16444 | -0.12703 | -0.12769 | -0.13664 | -0.16046 | -0.16516 | -0.18527 | -0.18544 | -0.18821 | -0.1456 | -0.13134 | -0.14962 | -0.12399 | -0.15757 | -0.18041 | -0.2038
12 | -0.47121 | -0.285 | -0.36022 | -0.28369 | -0.32543 | -0.17463 | -0.58853 | -0.46275 | -0.34313 | -0.40377 | -0.41817 | -0.38079 | 0.19073 | 0.096789 | -0.54151 | -0.18238 | -0.21014 | -0.12231 | 0.0056492 | 0.3717 | 0.82918 | 0.82587 | 0.78377 | 0.82324
13 | 0.96916 | 0.90257 | 0.67848 | 0.61158 | 0.56228 | 0.70602 | 2.3249 | 3.105 | 3.9831 | 3.7974 | 3.7039 | 3.6575 | 3.953 | 3.6287 | 3.3329 | 3.0967 | 3.0653 | 3.1053 | 2.5829 | 2.3671 | 2.5093 | 1.756 | 0.77068 | 0.82574
14 | 0.159 | 0.1743 | 0.16534 | 0.16505 | 0.16176 | 0.17111 | 0.17545 | 0.32916 | 0.38275 | 0.36909 | 0.35949 | 0.36028 | 0.38293 | 0.37036 | 0.26014 | 0.34017 | 0.34436 | 0.32338 | 0.25551 | 0.23174 | 0.24299 | 0.24442 | 0.1687 | 0.16659
15 | 0.0033165 | -0.016388 | -0.019462 | -0.026376 | -0.033544 | -0.027212 | -0.031764 | 0.08323 | 0.10699 | 0.13735 | 0.079227 | 0.071267 | 0.049174 | 0.065269 | 0.027922 | 0.024627 | 0.028791 | 0.052197 | 0.099152 | 0.10128 | 0.08049 | 0.061409 | 0.03008 | 0.0055264
16 | -0.054591 | -0.12884 | -0.22696 | -0.20978 | -0.21314 | -0.20407 | -0.012652 | 0.24441 | 0.31913 | 0.32278 | 0.26954 | 0.33826 | 0.30554 | 0.26607 | 0.19264 | 0.12027 | 0.1483 | 0.1321 | 0.025514 | 0.10618 | 0.1483 | 0.096495 | -0.090931 | -0.18731
17 | -0.59829 | -0.60353 | -0.62152 | -0.62153 | -0.63553 | -0.65468 | -0.59049 | -0.40088 | -0.29901 | -0.31528 | -0.39734 | -0.43566 | -0.40265 | -0.43658 | -0.41333 | -0.48702 | -0.54521 | -0.48507 | -0.34297 | -0.30645 | -0.3074 | -0.40606 | -0.50622 | -0.52519
18 | -0.26067 | -0.34069 | -0.39999 | -0.399 | -0.40151 | -0.43406 | -0.39043 | -0.15586 | 0.048689 | 0.17315 | 0.28565 | 0.30326 | 0.26619 | 0.21748 | 0.14368 | 0.095401 | 0.079694 | 0.070136 | 0.070937 | 0.019387 | 0.15089 | 0.068825 | 0.039455 | -0.063204
19 | 0.73674 | 0.81881 | 0.62006 | 0.73062 | 0.74792 | 0.76792 | 0.74386 | 1.3754 | 1.5797 | 1.5761 | 1.3774 | 1.6451 | 1.7141 | 1.5821 | 1.374 | 1.2084 | 1.4732 | 1.4285 | 1.121 | 1.0397 | 1.2248 | 0.96358 | 0.73581 | 0.81938
20 | -0.40843 | -0.42196 | -0.44407 | -0.45893 | -0.42941 | -0.46309 | -0.40163 | -0.18309 | -0.032908 | -0.024509 | 0.056054 | 0.018822 | 0.0047892 | 0.0032711 | -0.047252 | -0.082134 | -0.12112 | -0.15383 | -0.13364 | -0.16472 | -0.11722 | -0.21652 | -0.27192 | -0.29513
21 | -1.7264 | -1.7384 | -1.7546 | -1.7641 | -1.7404 | -1.699 | -1.4441 | -1.1916 | -1.1692 | -1.1505 | -1.1315 | -1.119 | -1.1454 | -1.1896 | -1.3078 | -1.3664 | -1.4147 | -1.4193 | -1.4461 | -1.4947 | -1.5895 | -1.6571 | -1.6804 | -1.7129
22 | 0.0066188 | -0.061031 | -0.078147 | -0.099129 | -0.094394 | -0.10907 | -0.20521 | -0.066829 | -0.10299 | -0.035346 | -0.00065828 | 0.027701 | 0.094862 | 0.096072 | 0.073583 | 0.16908 | 0.14354 | 0.12472 | 0.10329 | 0.1057 | 0.1494 | 0.13447 | -0.013231 | -0.021584
23 | -1.2298 | -1.3743 | -1.4095 | -1.3921 | -1.4388 | -1.4788 | -0.46754 | 0.41265 | 0.93878 | 0.99264 | 0.42084 | 1.0228 | 1.0995 | 1.0564 | 0.83609 | 0.35848 | 0.17993 | 0.17934 | 0.18302 | 0.36558 | 0.52447 | 0.071776 | -0.54165 | -0.91068
24 | -1.5304 | -1.6458 | -1.7192 | -1.7452 | -1.6999 | -1.7056 | -1.3452 | -1.1167 | -0.93966 | -0.72591 | -0.72968 | -0.78082 | -0.91692 | -0.94376 | -1.0587 | -1.0597 | -1.0755 | -0.83198 | -0.75049 | -0.85498 | -0.70852 | -0.90038 | -1.0309 | -1.1646
25 | -0.33658 | -0.20357 | -0.2573 | -0.20263 | -0.23245 | -0.12474 | -0.42038 | -0.33053 | -0.2451 | -0.28841 | -0.2987 | -0.27199 | 0.13624 | 0.069135 | -0.38679 | -0.13027 | -0.1501 | -0.087363 | 0.0040352 | 0.2655 | 0.59227 | 0.58991 | 0.55984 | 0.58803
26 | 0.30286 | 0.28205 | 0.21203 | 0.19112 | 0.17571 | 0.22063 | 0.72652 | 0.97031 | 1.2447 | 1.1867 | 1.1575 | 1.143 | 1.2353 | 1.134 | 1.0415 | 0.96772 | 0.95791 | 0.97042 | 0.80715 | 0.73973 | 0.78414 | 0.54875 | 0.24084 | 0.25804
27 | 0.31799 | 0.34859 | 0.33068 | 0.3301 | 0.32352 | 0.34222 | 0.3509 | 0.65832 | 0.76549 | 0.73819 | 0.71898 | 0.72057 | 0.76586 | 0.74071 | 0.52028 | 0.68034 | 0.68872 | 0.64676 | 0.51102 | 0.46348 | 0.48597 | 0.48884 | 0.3374 | 0.33319
28 | 0.011608 | -0.057358 | -0.068116 | -0.092316 | -0.1174 | -0.095242 | -0.11117 | 0.2913 | 0.37447 | 0.48071 | 0.27729 | 0.24943 | 0.17211 | 0.22844 | 0.097727 | 0.086195 | 0.10077 | 0.18269 | 0.34703 | 0.35447 | 0.28171 | 0.21493 | 0.10528 | 0.019342
29 | -1.6377 | -3.8653 | -6.8087 | -6.2935 | -6.3941 | -6.1222 | -0.37955 | 7.3322 | 9.574 | 9.6835 | 8.0863 | 10.1478 | 9.1662 | 7.982 | 5.7793 | 3.6081 | 4.4491 | 3.9629 | 0.76542 | 3.1855 | 4.449 | 2.8948 | -2.7279 | -5.6194
30 | -1.047 | -1.0562 | -1.0877 | -1.0877 | -1.1122 | -1.1457 | -1.0334 | -0.70154 | -0.52327 | -0.55173 | -0.69534 | -0.76241 | -0.70463 | -0.76401 | -0.72332 | -0.85229 | -0.95411 | -0.84888 | -0.6002 | -0.53629 | -0.53796 | -0.7106 | -0.88588 | -0.91908
31 | -0.65167 | -0.85172 | -0.99998 | -0.99751 | -1.0038 | -1.0852 | -0.97608 | -0.38966 | 0.12172 | 0.43289 | 0.71411 | 0.75815 | 0.66547 | 0.54371 | 0.35921 | 0.2385 | 0.19923 | 0.17534 | 0.17734 | 0.048467 | 0.37722 | 0.17206 | 0.098637 | -0.15801
32 | 0.73674 | 0.81881 | 0.62006 | 0.73062 | 0.74792 | 0.76792 | 0.74386 | 1.3754 | 1.5797 | 1.5761 | 1.3774 | 1.6451 | 1.7141 | 1.5821 | 1.374 | 1.2084 | 1.4732 | 1.4285 | 1.121 | 1.0397 | 1.2248 | 0.96358 | 0.73581 | 0.81938

## Qc, Summer, S4
LoadID | 0 | 1 | 2 | 3 | 4 | 5 | 6 | 7 | 8 | 9 | 10 | 11 | 12 | 13 | 14 | 15 | 16 | 17 | 18 | 19 | 20 | 21 | 22 | 23
1 | 0.96352 | 1.0562 | 1.002 | 1.0002 | 0.98027 | 1.0369 | 1.0632 | 1.9947 | 2.3194 | 2.2367 | 2.1785 | 2.1833 | 2.3206 | 2.2444 | 1.5765 | 2.0614 | 2.0868 | 1.9597 | 1.5484 | 1.4043 | 1.4725 | 1.4812 | 1.0223 | 1.0096
2 | 0.0066994 | -0.033104 | -0.039313 | -0.05328 | -0.067759 | -0.054968 | -0.064164 | 0.16812 | 0.21612 | 0.27744 | 0.16004 | 0.14396 | 0.099331 | 0.13184 | 0.056403 | 0.049747 | 0.058158 | 0.10544 | 0.20029 | 0.20458 | 0.16259 | 0.12405 | 0.060761 | 0.011163
3 | -0.22055 | -0.52053 | -0.9169 | -0.84753 | -0.86108 | -0.82445 | -0.051113 | 0.9874 | 1.2893 | 1.3041 | 1.0889 | 1.3666 | 1.2344 | 1.0749 | 0.77827 | 0.4859 | 0.59915 | 0.53366 | 0.10308 | 0.42898 | 0.59913 | 0.38984 | -0.36736 | -0.75674
4 | -0.45321 | -0.45718 | -0.4708 | -0.47081 | -0.48142 | -0.49592 | -0.44729 | -0.30367 | -0.2265 | -0.23882 | -0.30098 | -0.33001 | -0.30501 | -0.33071 | -0.3131 | -0.36892 | -0.41299 | -0.36744 | -0.2598 | -0.23214 | -0.23286 | -0.30759 | -0.38346 | -0.39783
5 | -0.13164 | -0.17205 | -0.202 | -0.2015 | -0.20276 | -0.2192 | -0.19717 | -0.078711 | 0.024588 | 0.087443 | 0.14425 | 0.15315 | 0.13443 | 0.10983 | 0.072559 | 0.048178 | 0.040245 | 0.035419 | 0.035823 | 0.0097903 | 0.076198 | 0.034756 | 0.019925 | -0.031918
6 | 1.8603 | 2.0675 | 1.5656 | 1.8448 | 1.8885 | 1.939 | 1.8782 | 3.473 | 3.9886 | 3.9797 | 3.478 | 4.1538 | 4.3281 | 3.9947 | 3.4694 | 3.0511 | 3.7199 | 3.607 | 2.8305 | 2.6252 | 3.0926 | 2.433 | 1.8579 | 2.0689
7 | -1.0313 | -1.0655 | -1.1213 | -1.1588 | -1.0843 | -1.1693 | -1.0141 | -0.4623 | -0.083092 | -0.061886 | 0.14154 | 0.047524 | 0.012093 | 0.0082596 | -0.11931 | -0.20739 | -0.30582 | -0.38842 | -0.33745 | -0.41592 | -0.29599 | -0.54671 | -0.6866 | -0.74521
8 | -0.87183 | -0.87787 | -0.88607 | -0.89088 | -0.87893 | -0.85801 | -0.72926 | -0.60177 | -0.59044 | -0.58103 | -0.57142 | -0.56511 | -0.57844 | -0.60074 | -0.66046 | -0.69006 | -0.71441 | -0.71672 | -0.73027 | -0.75482 | -0.80272 | -0.83682 | -0.84858 | -0.86499
9 | 0.002674 | -0.024656 | -0.031572 | -0.040048 | -0.038135 | -0.044065 | -0.082906 | -0.026999 | -0.041608 | -0.01428 | -0.00026595 | 0.011191 | 0.038324 | 0.038813 | 0.029727 | 0.06831 | 0.057988 | 0.050387 | 0.041729 | 0.042704 | 0.060358 | 0.054324 | -0.0053455 | -0.0087199
10 | -0.18632 | -0.2082 | -0.21355 | -0.2109 | -0.21797 | -0.22404 | -0.070832 | 0.062516 | 0.14223 | 0.15038 | 0.063758 | 0.15495 | 0.16658 | 0.16005 | 0.12667 | 0.05431 | 0.02726 | 0.02717 | 0.027728 | 0.055385 | 0.079458 | 0.010874 | -0.08206 | -0.13797
11 | -0.2705 | -0.2909 | -0.30386 | -0.30847 | -0.30045 | -0.30146 | -0.23776 | -0.19738 | -0.16609 | -0.1283 | -0.12897 | -0.13801 | -0.16207 | -0.16681 | -0.18712 | -0.1873 | -0.1901 | -0.14705 | -0.13265 | -0.15112 | -0.12523 | -0.15914 | -0.18222 | -0.20584
12 | -0.47592 | -0.28785 | -0.36382 | -0.28652 | -0.32868 | -0.17638 | -0.59441 | -0.46737 | -0.34657 | -0.40781 | -0.42236 | -0.3846 | 0.19264 | 0.097757 | -0.54693 | -0.18421 | -0.21224 | -0.12353 | 0.0057057 | 0.37541 | 0.83747 | 0.83413 | 0.79161 | 0.83148
13 | 0.97885 | 0.9116 | 0.68527 | 0.6177 | 0.5679 | 0.71308 | 2.3481 | 3.1361 | 4.0229 | 3.8354 | 3.741 | 3.6941 | 3.9925 | 3.665 | 3.3663 | 3.1277 | 3.096 | 3.1364 | 2.6087 | 2.3908 | 2.5343 | 1.7736 | 0.77839 | 0.83399
14 | 0.16059 | 0.17604 | 0.167 | 0.1667 | 0.16338 | 0.17282 | 0.17721 | 0.33245 | 0.38657 | 0.37279 | 0.36309 | 0.36389 | 0.38676 | 0.37406 | 0.26274 | 0.34357 | 0.3478 | 0.32662 | 0.25806 | 0.23406 | 0.24541 | 0.24687 | 0.17039 | 0.16826
15 | 0.0033497 | -0.016552 | -0.019656 | -0.02664 | -0.033879 | -0.027484 | -0.032082 | 0.084062 | 0.10806 | 0.13872 | 0.080019 | 0.07198 | 0.049665 | 0.065922 | 0.028201 | 0.024873 | 0.029079 | 0.052719 | 0.10014 | 0.10229 | 0.081295 | 0.062023 | 0.03038 | 0.0055816
16 | -0.055137 | -0.13013 | -0.22922 | -0.21188 | -0.21527 | -0.20611 | -0.012778 | 0.24685 | 0.32233 | 0.32601 | 0.27224 | 0.34164 | 0.3086 | 0.26873 | 0.19457 | 0.12147 | 0.14979 | 0.13342 | 0.025769 | 0.10725 | 0.14978 | 0.09746 | -0.09184 | -0.18919
17 | -0.60428 | -0.60957 | -0.62773 | -0.62775 | -0.64189 | -0.66123 | -0.59639 | -0.40489 | -0.302 | -0.31843 | -0.40131 | -0.44002 | -0.40667 | -0.44094 | -0.41746 | -0.49189 | -0.55066 | -0.48992 | -0.3464 | -0.30951 | -0.31048 | -0.41012 | -0.51128 | -0.53044
18 | -0.26328 | -0.34409 | -0.40399 | -0.40299 | -0.40552 | -0.4384 | -0.39434 | -0.15742 | 0.049175 | 0.17489 | 0.2885 | 0.30629 | 0.26885 | 0.21966 | 0.14512 | 0.096355 | 0.080491 | 0.070838 | 0.071646 | 0.019581 | 0.1524 | 0.069513 | 0.039849 | -0.063836
19 | 0.74411 | 0.82699 | 0.62626 | 0.73792 | 0.7554 | 0.7756 | 0.7513 | 1.3892 | 1.5954 | 1.5919 | 1.3912 | 1.6615 | 1.7313 | 1.5979 | 1.3878 | 1.2205 | 1.488 | 1.4428 | 1.1322 | 1.0501 | 1.237 | 0.97322 | 0.74317 | 0.82757
20 | -0.41252 | -0.42618 | -0.44851 | -0.46352 | -0.43371 | -0.46772 | -0.40565 | -0.18492 | -0.033237 | -0.024754 | 0.056614 | 0.01901 | 0.0048371 | 0.0033038 | -0.047725 | -0.082955 | -0.12233 | -0.15537 | -0.13498 | -0.16637 | -0.1184 | -0.21868 | -0.27464 | -0.29809
21 | -1.7437 | -1.7557 | -1.7721 | -1.7818 | -1.7579 | -1.716 | -1.4585 | -1.2035 | -1.1809 | -1.1621 | -1.1428 | -1.1302 | -1.1569 | -1.2015 | -1.3209 | -1.3801 | -1.4288 | -1.4334 | -1.4605 | -1.5096 | -1.6054 | -1.6736 | -1.6972 | -1.73
22 | 0.006685 | -0.061641 | -0.078929 | -0.10012 | -0.095338 | -0.11016 | -0.20726 | -0.067498 | -0.10402 | -0.0357 | -0.00066486 | 0.027978 | 0.09581 | 0.097033 | 0.074318 | 0.17078 | 0.14497 | 0.12597 | 0.10432 | 0.10676 | 0.15089 | 0.13581 | -0.013364 | -0.0218
23 | -1.2421 | -1.388 | -1.4236 | -1.406 | -1.4532 | -1.4936 | -0.47222 | 0.41677 | 0.94817 | 1.0026 | 0.42505 | 1.033 | 1.1105 | 1.067 | 0.84445 | 0.36207 | 0.18173 | 0.18113 | 0.18485 | 0.36923 | 0.52972 | 0.072494 | -0.54707 | -0.91979
24 | -1.5457 | -1.6623 | -1.7364 | -1.7627 | -1.7169 | -1.7226 | -1.3586 | -1.1279 | -0.94906 | -0.73317 | -0.73698 | -0.78863 | -0.92609 | -0.95319 | -1.0693 | -1.0703 | -1.0863 | -0.8403 | -0.758 | -0.86353 | -0.7156 | -0.90939 | -1.0412 | -1.1762
25 | -0.33995 | -0.20561 | -0.25987 | -0.20466 | -0.23477 | -0.12598 | -0.42458 | -0.33384 | -0.24755 | -0.29129 | -0.30168 | -0.27471 | 0.1376 | 0.069826 | -0.39066 | -0.13158 | -0.1516 | -0.088237 | 0.0040755 | 0.26815 | 0.59819 | 0.59581 | 0.56544 | 0.59391
26 | 0.30589 | 0.28487 | 0.21415 | 0.19303 | 0.17747 | 0.22284 | 0.73379 | 0.98002 | 1.2572 | 1.1986 | 1.1691 | 1.1544 | 1.2477 | 1.1453 | 1.052 | 0.97739 | 0.96749 | 0.98012 | 0.81522 | 0.74712 | 0.79198 | 0.55424 | 0.24325 | 0.26062
27 | 0.32117 | 0.35208 | 0.33399 | 0.3334 | 0.32676 | 0.34564 | 0.35441 | 0.6649 | 0.77315 | 0.74557 | 0.72617 | 0.72777 | 0.77352 | 0.74812 | 0.52549 | 0.68714 | 0.69561 | 0.65323 | 0.51613 | 0.46811 | 0.49083 | 0.49373 | 0.34078 | 0.33652
28 | 0.011724 | -0.057932 | -0.068798 | -0.093239 | -0.11858 | -0.096194 | -0.11229 | 0.29422 | 0.37821 | 0.48552 | 0.28007 | 0.25193 | 0.17383 | 0.23073 | 0.098704 | 0.087057 | 0.10178 | 0.18452 | 0.3505 | 0.35802 | 0.28453 | 0.21708 | 0.10633 | 0.019536
29 | -1.6541 | -3.904 | -6.8767 | -6.3565 | -6.4581 | -6.1834 | -0.38335 | 7.4055 | 9.6698 | 9.7804 | 8.1671 | 10.2493 | 9.2579 | 8.0619 | 5.837 | 3.6442 | 4.4936 | 4.0025 | 0.77308 | 3.2174 | 4.4935 | 2.9238 | -2.7552 | -5.6756
30 | -1.0575 | -1.0667 | -1.0985 | -1.0986 | -1.1233 | -1.1571 | -1.0437 | -0.70856 | -0.5285 | -0.55725 | -0.70229 | -0.77003 | -0.71168 | -0.77165 | -0.73056 | -0.86081 | -0.96365 | -0.85736 | -0.6062 | -0.54165 | -0.54333 | -0.71771 | -0.89474 | -0.92827
31 | -0.65819 | -0.86024 | -1.01 | -1.0075 | -1.0138 | -1.096 | -0.98584 | -0.39355 | 0.12294 | 0.43722 | 0.72125 | 0.76573 | 0.67213 | 0.54914 | 0.3628 | 0.24089 | 0.20123 | 0.17709 | 0.17912 | 0.048951 | 0.38099 | 0.17378 | 0.099624 | -0.15959
32 | 0.74411 | 0.82699 | 0.62626 | 0.73792 | 0.7554 | 0.7756 | 0.7513 | 1.3892 | 1.5954 | 1.5919 | 1.3912 | 1.6615 | 1.7313 | 1.5979 | 1.3878 | 1.2205 | 1.488 | 1.4428 | 1.1322 | 1.0501 | 1.237 | 0.97322 | 0.74317 | 0.82757

## Qc, Summer, S5
LoadID | 0 | 1 | 2 | 3 | 4 | 5 | 6 | 7 | 8 | 9 | 10 | 11 | 12 | 13 | 14 | 15 | 16 | 17 | 18 | 19 | 20 | 21 | 22 | 23
1 | 0.96352 | 1.0562 | 1.002 | 1.0002 | 0.98027 | 1.0369 | 1.0632 | 1.9947 | 2.3194 | 2.2367 | 2.1785 | 2.1833 | 2.3206 | 2.2444 | 1.5765 | 2.0614 | 2.0868 | 1.9597 | 1.5484 | 1.4043 | 1.4725 | 1.4812 | 1.0223 | 1.0096
2 | 0.0066994 | -0.033104 | -0.039313 | -0.05328 | -0.067759 | -0.054968 | -0.064164 | 0.16812 | 0.21612 | 0.27744 | 0.16004 | 0.14396 | 0.099331 | 0.13184 | 0.056403 | 0.049747 | 0.058158 | 0.10544 | 0.20029 | 0.20458 | 0.16259 | 0.12405 | 0.060761 | 0.011163
3 | -0.22055 | -0.52053 | -0.9169 | -0.84753 | -0.86108 | -0.82445 | -0.051113 | 0.9874 | 1.2893 | 1.3041 | 1.0889 | 1.3666 | 1.2344 | 1.0749 | 0.77827 | 0.4859 | 0.59915 | 0.53366 | 0.10308 | 0.42898 | 0.59913 | 0.38984 | -0.36736 | -0.75674
4 | -0.45321 | -0.45718 | -0.4708 | -0.47081 | -0.48142 | -0.49592 | -0.44729 | -0.30367 | -0.2265 | -0.23882 | -0.30098 | -0.33001 | -0.30501 | -0.33071 | -0.3131 | -0.36892 | -0.41299 | -0.36744 | -0.2598 | -0.23214 | -0.23286 | -0.30759 | -0.38346 | -0.39783
5 | -0.13164 | -0.17205 | -0.202 | -0.2015 | -0.20276 | -0.2192 | -0.19717 | -0.078711 | 0.024588 | 0.087443 | 0.14425 | 0.15315 | 0.13443 | 0.10983 | 0.072559 | 0.048178 | 0.040245 | 0.035419 | 0.035823 | 0.0097903 | 0.076198 | 0.034756 | 0.019925 | -0.031918
6 | 1.8603 | 2.0675 | 1.5656 | 1.8448 | 1.8885 | 1.939 | 1.8782 | 3.473 | 3.9886 | 3.9797 | 3.478 | 4.1538 | 4.3281 | 3.9947 | 3.4694 | 3.0511 | 3.7199 | 3.607 | 2.8305 | 2.6252 | 3.0926 | 2.433 | 1.8579 | 2.0689
7 | -1.0313 | -1.0655 | -1.1213 | -1.1588 | -1.0843 | -1.1693 | -1.0141 | -0.4623 | -0.083092 | -0.061886 | 0.14154 | 0.047524 | 0.012093 | 0.0082596 | -0.11931 | -0.20739 | -0.30582 | -0.38842 | -0.33745 | -0.41592 | -0.29599 | -0.54671 | -0.6866 | -0.74521
8 | -0.87183 | -0.87787 | -0.88607 | -0.89088 | -0.87893 | -0.85801 | -0.72926 | -0.60177 | -0.59044 | -0.58103 | -0.57142 | -0.56511 | -0.57844 | -0.60074 | -0.66046 | -0.69006 | -0.71441 | -0.71672 | -0.73027 | -0.75482 | -0.80272 | -0.83682 | -0.84858 | -0.86499
9 | 0.002674 | -0.024656 | -0.031572 | -0.040048 | -0.038135 | -0.044065 | -0.082906 | -0.026999 | -0.041608 | -0.01428 | -0.00026595 | 0.011191 | 0.038324 | 0.038813 | 0.029727 | 0.06831 | 0.057988 | 0.050387 | 0.041729 | 0.042704 | 0.060358 | 0.054324 | -0.0053455 | -0.0087199
10 | -0.18632 | -0.2082 | -0.21355 | -0.2109 | -0.21797 | -0.22404 | -0.070832 | 0.062516 | 0.14223 | 0.15038 | 0.063758 | 0.15495 | 0.16658 | 0.16005 | 0.12667 | 0.05431 | 0.02726 | 0.02717 | 0.027728 | 0.055385 | 0.079458 | 0.010874 | -0.08206 | -0.13797
11 | -0.2705 | -0.2909 | -0.30386 | -0.30847 | -0.30045 | -0.30146 | -0.23776 | -0.19738 | -0.16609 | -0.1283 | -0.12897 | -0.13801 | -0.16207 | -0.16681 | -0.18712 | -0.1873 | -0.1901 | -0.14705 | -0.13265 | -0.15112 | -0.12523 | -0.15914 | -0.18222 | -0.20584
12 | -0.47592 | -0.28785 | -0.36382 | -0.28652 | -0.32868 | -0.17638 | -0.59441 | -0.46737 | -0.34657 | -0.40781 | -0.42236 | -0.3846 | 0.19264 | 0.097757 | -0.54693 | -0.18421 | -0.21224 | -0.12353 | 0.0057057 | 0.37541 | 0.83747 | 0.83413 | 0.79161 | 0.83148
13 | 0.97885 | 0.9116 | 0.68527 | 0.6177 | 0.5679 | 0.71308 | 2.3481 | 3.1361 | 4.0229 | 3.8354 | 3.741 | 3.6941 | 3.9925 | 3.665 | 3.3663 | 3.1277 | 3.096 | 3.1364 | 2.6087 | 2.3908 | 2.5343 | 1.7736 | 0.77839 | 0.83399
14 | 0.16059 | 0.17604 | 0.167 | 0.1667 | 0.16338 | 0.17282 | 0.17721 | 0.33245 | 0.38657 | 0.37279 | 0.36309 | 0.36389 | 0.38676 | 0.37406 | 0.26274 | 0.34357 | 0.3478 | 0.32662 | 0.25806 | 0.23406 | 0.24541 | 0.24687 | 0.17039 | 0.16826
15 | 0.0033497 | -0.016552 | -0.019656 | -0.02664 | -0.033879 | -0.027484 | -0.032082 | 0.084062 | 0.10806 | 0.13872 | 0.080019 | 0.07198 | 0.049665 | 0.065922 | 0.028201 | 0.024873 | 0.029079 | 0.052719 | 0.10014 | 0.10229 | 0.081295 | 0.062023 | 0.03038 | 0.0055816
16 | -0.055137 | -0.13013 | -0.22922 | -0.21188 | -0.21527 | -0.20611 | -0.012778 | 0.24685 | 0.32233 | 0.32601 | 0.27224 | 0.34164 | 0.3086 | 0.26873 | 0.19457 | 0.12147 | 0.14979 | 0.13342 | 0.025769 | 0.10725 | 0.14978 | 0.09746 | -0.09184 | -0.18919
17 | -0.60428 | -0.60957 | -0.62773 | -0.62775 | -0.64189 | -0.66123 | -0.59639 | -0.40489 | -0.302 | -0.31843 | -0.40131 | -0.44002 | -0.40667 | -0.44094 | -0.41746 | -0.49189 | -0.55066 | -0.48992 | -0.3464 | -0.30951 | -0.31048 | -0.41012 | -0.51128 | -0.53044
18 | -0.26328 | -0.34409 | -0.40399 | -0.40299 | -0.40552 | -0.4384 | -0.39434 | -0.15742 | 0.049175 | 0.17489 | 0.2885 | 0.30629 | 0.26885 | 0.21966 | 0.14512 | 0.096355 | 0.080491 | 0.070838 | 0.071646 | 0.019581 | 0.1524 | 0.069513 | 0.039849 | -0.063836
19 | 0.74411 | 0.82699 | 0.62626 | 0.73792 | 0.7554 | 0.7756 | 0.7513 | 1.3892 | 1.5954 | 1.5919 | 1.3912 | 1.6615 | 1.7313 | 1.5979 | 1.3878 | 1.2205 | 1.488 | 1.4428 | 1.1322 | 1.0501 | 1.237 | 0.97322 | 0.74317 | 0.82757
20 | -0.41252 | -0.42618 | -0.44851 | -0.46352 | -0.43371 | -0.46772 | -0.40565 | -0.18492 | -0.033237 | -0.024754 | 0.056614 | 0.01901 | 0.0048371 | 0.0033038 | -0.047725 | -0.082955 | -0.12233 | -0.15537 | -0.13498 | -0.16637 | -0.1184 | -0.21868 | -0.27464 | -0.29809
21 | -1.7437 | -1.7557 | -1.7721 | -1.7818 | -1.7579 | -1.716 | -1.4585 | -1.2035 | -1.1809 | -1.1621 | -1.1428 | -1.1302 | -1.1569 | -1.2015 | -1.3209 | -1.3801 | -1.4288 | -1.4334 | -1.4605 | -1.5096 | -1.6054 | -1.6736 | -1.6972 | -1.73
22 | 0.006685 | -0.061641 | -0.078929 | -0.10012 | -0.095338 | -0.11016 | -0.20726 | -0.067498 | -0.10402 | -0.0357 | -0.00066486 | 0.027978 | 0.09581 | 0.097033 | 0.074318 | 0.17078 | 0.14497 | 0.12597 | 0.10432 | 0.10676 | 0.15089 | 0.13581 | -0.013364 | -0.0218
23 | -1.2421 | -1.388 | -1.4236 | -1.406 | -1.4532 | -1.4936 | -0.47222 | 0.41677 | 0.94817 | 1.0026 | 0.42505 | 1.033 | 1.1105 | 1.067 | 0.84445 | 0.36207 | 0.18173 | 0.18113 | 0.18485 | 0.36923 | 0.52972 | 0.072494 | -0.54707 | -0.91979
24 | -1.5457 | -1.6623 | -1.7364 | -1.7627 | -1.7169 | -1.7226 | -1.3586 | -1.1279 | -0.94906 | -0.73317 | -0.73698 | -0.78863 | -0.92609 | -0.95319 | -1.0693 | -1.0703 | -1.0863 | -0.8403 | -0.758 | -0.86353 | -0.7156 | -0.90939 | -1.0412 | -1.1762
25 | -0.33995 | -0.20561 | -0.25987 | -0.20466 | -0.23477 | -0.12598 | -0.42458 | -0.33384 | -0.24755 | -0.29129 | -0.30168 | -0.27471 | 0.1376 | 0.069826 | -0.39066 | -0.13158 | -0.1516 | -0.088237 | 0.0040755 | 0.26815 | 0.59819 | 0.59581 | 0.56544 | 0.59391
26 | 0.30589 | 0.28487 | 0.21415 | 0.19303 | 0.17747 | 0.22284 | 0.73379 | 0.98002 | 1.2572 | 1.1986 | 1.1691 | 1.1544 | 1.2477 | 1.1453 | 1.052 | 0.97739 | 0.96749 | 0.98012 | 0.81522 | 0.74712 | 0.79198 | 0.55424 | 0.24325 | 0.26062
27 | 0.32117 | 0.35208 | 0.33399 | 0.3334 | 0.32676 | 0.34564 | 0.35441 | 0.6649 | 0.77315 | 0.74557 | 0.72617 | 0.72777 | 0.77352 | 0.74812 | 0.52549 | 0.68714 | 0.69561 | 0.65323 | 0.51613 | 0.46811 | 0.49083 | 0.49373 | 0.34078 | 0.33652
28 | 0.011724 | -0.057932 | -0.068798 | -0.093239 | -0.11858 | -0.096194 | -0.11229 | 0.29422 | 0.37821 | 0.48552 | 0.28007 | 0.25193 | 0.17383 | 0.23073 | 0.098704 | 0.087057 | 0.10178 | 0.18452 | 0.3505 | 0.35802 | 0.28453 | 0.21708 | 0.10633 | 0.019536
29 | -1.6541 | -3.904 | -6.8767 | -6.3565 | -6.4581 | -6.1834 | -0.38335 | 7.4055 | 9.6698 | 9.7804 | 8.1671 | 10.2493 | 9.2579 | 8.0619 | 5.837 | 3.6442 | 4.4936 | 4.0025 | 0.77308 | 3.2174 | 4.4935 | 2.9238 | -2.7552 | -5.6756
30 | -1.0575 | -1.0667 | -1.0985 | -1.0986 | -1.1233 | -1.1571 | -1.0437 | -0.70856 | -0.5285 | -0.55725 | -0.70229 | -0.77003 | -0.71168 | -0.77165 | -0.73056 | -0.86081 | -0.96365 | -0.85736 | -0.6062 | -0.54165 | -0.54333 | -0.71771 | -0.89474 | -0.92827
31 | -0.65819 | -0.86024 | -1.01 | -1.0075 | -1.0138 | -1.096 | -0.98584 | -0.39355 | 0.12294 | 0.43722 | 0.72125 | 0.76573 | 0.67213 | 0.54914 | 0.3628 | 0.24089 | 0.20123 | 0.17709 | 0.17912 | 0.048951 | 0.38099 | 0.17378 | 0.099624 | -0.15959
32 | 0.74411 | 0.82699 | 0.62626 | 0.73792 | 0.7554 | 0.7756 | 0.7513 | 1.3892 | 1.5954 | 1.5919 | 1.3912 | 1.6615 | 1.7313 | 1.5979 | 1.3878 | 1.2205 | 1.488 | 1.4428 | 1.1322 | 1.0501 | 1.237 | 0.97322 | 0.74317 | 0.82757

## Qc, Summer, S6
LoadID | 0 | 1 | 2 | 3 | 4 | 5 | 6 | 7 | 8 | 9 | 10 | 11 | 12 | 13 | 14 | 15 | 16 | 17 | 18 | 19 | 20 | 21 | 22 | 23
1 | 0.96352 | 1.0562 | 1.002 | 1.0002 | 0.98027 | 1.0369 | 1.0632 | 1.9947 | 2.3194 | 2.2367 | 2.1785 | 2.1833 | 2.3206 | 2.2444 | 1.5765 | 2.0614 | 2.0868 | 1.9597 | 1.5484 | 1.4043 | 1.4725 | 1.4812 | 1.0223 | 1.0096
2 | 0.0066994 | -0.033104 | -0.039313 | -0.05328 | -0.067759 | -0.054968 | -0.064164 | 0.16812 | 0.21612 | 0.27744 | 0.16004 | 0.14396 | 0.099331 | 0.13184 | 0.056403 | 0.049747 | 0.058158 | 0.10544 | 0.20029 | 0.20458 | 0.16259 | 0.12405 | 0.060761 | 0.011163
3 | -0.22055 | -0.52053 | -0.9169 | -0.84753 | -0.86108 | -0.82445 | -0.051113 | 0.9874 | 1.2893 | 1.3041 | 1.0889 | 1.3666 | 1.2344 | 1.0749 | 0.77827 | 0.4859 | 0.59915 | 0.53366 | 0.10308 | 0.42898 | 0.59913 | 0.38984 | -0.36736 | -0.75674
4 | -0.45321 | -0.45718 | -0.4708 | -0.47081 | -0.48142 | -0.49592 | -0.44729 | -0.30367 | -0.2265 | -0.23882 | -0.30098 | -0.33001 | -0.30501 | -0.33071 | -0.3131 | -0.36892 | -0.41299 | -0.36744 | -0.2598 | -0.23214 | -0.23286 | -0.30759 | -0.38346 | -0.39783
5 | -0.13164 | -0.17205 | -0.202 | -0.2015 | -0.20276 | -0.2192 | -0.19717 | -0.078711 | 0.024588 | 0.087443 | 0.14425 | 0.15315 | 0.13443 | 0.10983 | 0.072559 | 0.048178 | 0.040245 | 0.035419 | 0.035823 | 0.0097903 | 0.076198 | 0.034756 | 0.019925 | -0.031918
6 | 1.8603 | 2.0675 | 1.5656 | 1.8448 | 1.8885 | 1.939 | 1.8782 | 3.473 | 3.9886 | 3.9797 | 3.478 | 4.1538 | 4.3281 | 3.9947 | 3.4694 | 3.0511 | 3.7199 | 3.607 | 2.8305 | 2.6252 | 3.0926 | 2.433 | 1.8579 | 2.0689
7 | -1.0313 | -1.0655 | -1.1213 | -1.1588 | -1.0843 | -1.1693 | -1.0141 | -0.4623 | -0.083092 | -0.061886 | 0.14154 | 0.047524 | 0.012093 | 0.0082596 | -0.11931 | -0.20739 | -0.30582 | -0.38842 | -0.33745 | -0.41592 | -0.29599 | -0.54671 | -0.6866 | -0.74521
8 | -0.87183 | -0.87787 | -0.88607 | -0.89088 | -0.87893 | -0.85801 | -0.72926 | -0.60177 | -0.59044 | -0.58103 | -0.57142 | -0.56511 | -0.57844 | -0.60074 | -0.66046 | -0.69006 | -0.71441 | -0.71672 | -0.73027 | -0.75482 | -0.80272 | -0.83682 | -0.84858 | -0.86499
9 | 0.002674 | -0.024656 | -0.031572 | -0.040048 | -0.038135 | -0.044065 | -0.082906 | -0.026999 | -0.041608 | -0.01428 | -0.00026595 | 0.011191 | 0.038324 | 0.038813 | 0.029727 | 0.06831 | 0.057988 | 0.050387 | 0.041729 | 0.042704 | 0.060358 | 0.054324 | -0.0053455 | -0.0087199
10 | -0.18632 | -0.2082 | -0.21355 | -0.2109 | -0.21797 | -0.22404 | -0.070832 | 0.062516 | 0.14223 | 0.15038 | 0.063758 | 0.15495 | 0.16658 | 0.16005 | 0.12667 | 0.05431 | 0.02726 | 0.02717 | 0.027728 | 0.055385 | 0.079458 | 0.010874 | -0.08206 | -0.13797
11 | -0.2705 | -0.2909 | -0.30386 | -0.30847 | -0.30045 | -0.30146 | -0.23776 | -0.19738 | -0.16609 | -0.1283 | -0.12897 | -0.13801 | -0.16207 | -0.16681 | -0.18712 | -0.1873 | -0.1901 | -0.14705 | -0.13265 | -0.15112 | -0.12523 | -0.15914 | -0.18222 | -0.20584
12 | -0.47592 | -0.28785 | -0.36382 | -0.28652 | -0.32868 | -0.17638 | -0.59441 | -0.46737 | -0.34657 | -0.40781 | -0.42236 | -0.3846 | 0.19264 | 0.097757 | -0.54693 | -0.18421 | -0.21224 | -0.12353 | 0.0057057 | 0.37541 | 0.83747 | 0.83413 | 0.79161 | 0.83148
13 | 0.97885 | 0.9116 | 0.68527 | 0.6177 | 0.5679 | 0.71308 | 2.3481 | 3.1361 | 4.0229 | 3.8354 | 3.741 | 3.6941 | 3.9925 | 3.665 | 3.3663 | 3.1277 | 3.096 | 3.1364 | 2.6087 | 2.3908 | 2.5343 | 1.7736 | 0.77839 | 0.83399
14 | 0.16059 | 0.17604 | 0.167 | 0.1667 | 0.16338 | 0.17282 | 0.17721 | 0.33245 | 0.38657 | 0.37279 | 0.36309 | 0.36389 | 0.38676 | 0.37406 | 0.26274 | 0.34357 | 0.3478 | 0.32662 | 0.25806 | 0.23406 | 0.24541 | 0.24687 | 0.17039 | 0.16826
15 | 0.0033497 | -0.016552 | -0.019656 | -0.02664 | -0.033879 | -0.027484 | -0.032082 | 0.084062 | 0.10806 | 0.13872 | 0.080019 | 0.07198 | 0.049665 | 0.065922 | 0.028201 | 0.024873 | 0.029079 | 0.052719 | 0.10014 | 0.10229 | 0.081295 | 0.062023 | 0.03038 | 0.0055816
16 | -0.055137 | -0.13013 | -0.22922 | -0.21188 | -0.21527 | -0.20611 | -0.012778 | 0.24685 | 0.32233 | 0.32601 | 0.27224 | 0.34164 | 0.3086 | 0.26873 | 0.19457 | 0.12147 | 0.14979 | 0.13342 | 0.025769 | 0.10725 | 0.14978 | 0.09746 | -0.09184 | -0.18919
17 | -0.60428 | -0.60957 | -0.62773 | -0.62775 | -0.64189 | -0.66123 | -0.59639 | -0.40489 | -0.302 | -0.31843 | -0.40131 | -0.44002 | -0.40667 | -0.44094 | -0.41746 | -0.49189 | -0.55066 | -0.48992 | -0.3464 | -0.30951 | -0.31048 | -0.41012 | -0.51128 | -0.53044
18 | -0.26328 | -0.34409 | -0.40399 | -0.40299 | -0.40552 | -0.4384 | -0.39434 | -0.15742 | 0.049175 | 0.17489 | 0.2885 | 0.30629 | 0.26885 | 0.21966 | 0.14512 | 0.096355 | 0.080491 | 0.070838 | 0.071646 | 0.019581 | 0.1524 | 0.069513 | 0.039849 | -0.063836
19 | 0.74411 | 0.82699 | 0.62626 | 0.73792 | 0.7554 | 0.7756 | 0.7513 | 1.3892 | 1.5954 | 1.5919 | 1.3912 | 1.6615 | 1.7313 | 1.5979 | 1.3878 | 1.2205 | 1.488 | 1.4428 | 1.1322 | 1.0501 | 1.237 | 0.97322 | 0.74317 | 0.82757
20 | -0.41252 | -0.42618 | -0.44851 | -0.46352 | -0.43371 | -0.46772 | -0.40565 | -0.18492 | -0.033237 | -0.024754 | 0.056614 | 0.01901 | 0.0048371 | 0.0033038 | -0.047725 | -0.082955 | -0.12233 | -0.15537 | -0.13498 | -0.16637 | -0.1184 | -0.21868 | -0.27464 | -0.29809
21 | -1.7437 | -1.7557 | -1.7721 | -1.7818 | -1.7579 | -1.716 | -1.4585 | -1.2035 | -1.1809 | -1.1621 | -1.1428 | -1.1302 | -1.1569 | -1.2015 | -1.3209 | -1.3801 | -1.4288 | -1.4334 | -1.4605 | -1.5096 | -1.6054 | -1.6736 | -1.6972 | -1.73
22 | 0.006685 | -0.061641 | -0.078929 | -0.10012 | -0.095338 | -0.11016 | -0.20726 | -0.067498 | -0.10402 | -0.0357 | -0.00066486 | 0.027978 | 0.09581 | 0.097033 | 0.074318 | 0.17078 | 0.14497 | 0.12597 | 0.10432 | 0.10676 | 0.15089 | 0.13581 | -0.013364 | -0.0218
23 | -1.2421 | -1.388 | -1.4236 | -1.406 | -1.4532 | -1.4936 | -0.47222 | 0.41677 | 0.94817 | 1.0026 | 0.42505 | 1.033 | 1.1105 | 1.067 | 0.84445 | 0.36207 | 0.18173 | 0.18113 | 0.18485 | 0.36923 | 0.52972 | 0.072494 | -0.54707 | -0.91979
24 | -1.5457 | -1.6623 | -1.7364 | -1.7627 | -1.7169 | -1.7226 | -1.3586 | -1.1279 | -0.94906 | -0.73317 | -0.73698 | -0.78863 | -0.92609 | -0.95319 | -1.0693 | -1.0703 | -1.0863 | -0.8403 | -0.758 | -0.86353 | -0.7156 | -0.90939 | -1.0412 | -1.1762
25 | -0.33995 | -0.20561 | -0.25987 | -0.20466 | -0.23477 | -0.12598 | -0.42458 | -0.33384 | -0.24755 | -0.29129 | -0.30168 | -0.27471 | 0.1376 | 0.069826 | -0.39066 | -0.13158 | -0.1516 | -0.088237 | 0.0040755 | 0.26815 | 0.59819 | 0.59581 | 0.56544 | 0.59391
26 | 0.30589 | 0.28487 | 0.21415 | 0.19303 | 0.17747 | 0.22284 | 0.73379 | 0.98002 | 1.2572 | 1.1986 | 1.1691 | 1.1544 | 1.2477 | 1.1453 | 1.052 | 0.97739 | 0.96749 | 0.98012 | 0.81522 | 0.74712 | 0.79198 | 0.55424 | 0.24325 | 0.26062
27 | 0.32117 | 0.35208 | 0.33399 | 0.3334 | 0.32676 | 0.34564 | 0.35441 | 0.6649 | 0.77315 | 0.74557 | 0.72617 | 0.72777 | 0.77352 | 0.74812 | 0.52549 | 0.68714 | 0.69561 | 0.65323 | 0.51613 | 0.46811 | 0.49083 | 0.49373 | 0.34078 | 0.33652
28 | 0.011724 | -0.057932 | -0.068798 | -0.093239 | -0.11858 | -0.096194 | -0.11229 | 0.29422 | 0.37821 | 0.48552 | 0.28007 | 0.25193 | 0.17383 | 0.23073 | 0.098704 | 0.087057 | 0.10178 | 0.18452 | 0.3505 | 0.35802 | 0.28453 | 0.21708 | 0.10633 | 0.019536
29 | -1.6541 | -3.904 | -6.8767 | -6.3565 | -6.4581 | -6.1834 | -0.38335 | 7.4055 | 9.6698 | 9.7804 | 8.1671 | 10.2493 | 9.2579 | 8.0619 | 5.837 | 3.6442 | 4.4936 | 4.0025 | 0.77308 | 3.2174 | 4.4935 | 2.9238 | -2.7552 | -5.6756
30 | -1.0575 | -1.0667 | -1.0985 | -1.0986 | -1.1233 | -1.1571 | -1.0437 | -0.70856 | -0.5285 | -0.55725 | -0.70229 | -0.77003 | -0.71168 | -0.77165 | -0.73056 | -0.86081 | -0.96365 | -0.85736 | -0.6062 | -0.54165 | -0.54333 | -0.71771 | -0.89474 | -0.92827
31 | -0.65819 | -0.86024 | -1.01 | -1.0075 | -1.0138 | -1.096 | -0.98584 | -0.39355 | 0.12294 | 0.43722 | 0.72125 | 0.76573 | 0.67213 | 0.54914 | 0.3628 | 0.24089 | 0.20123 | 0.17709 | 0.17912 | 0.048951 | 0.38099 | 0.17378 | 0.099624 | -0.15959
32 | 0.74411 | 0.82699 | 0.62626 | 0.73792 | 0.7554 | 0.7756 | 0.7513 | 1.3892 | 1.5954 | 1.5919 | 1.3912 | 1.6615 | 1.7313 | 1.5979 | 1.3878 | 1.2205 | 1.488 | 1.4428 | 1.1322 | 1.0501 | 1.237 | 0.97322 | 0.74317 | 0.82757

## Qc, Summer, S7
LoadID | 0 | 1 | 2 | 3 | 4 | 5 | 6 | 7 | 8 | 9 | 10 | 11 | 12 | 13 | 14 | 15 | 16 | 17 | 18 | 19 | 20 | 21 | 22 | 23
1 | 0.9349 | 1.0562 | 0.98213 | 1.0002 | 0.95116 | 1.0267 | 1.0738 | 1.975 | 2.2505 | 2.1924 | 2.1785 | 2.2049 | 2.3435 | 2.1999 | 1.5765 | 2.0818 | 2.0455 | 1.9015 | 1.5484 | 1.3904 | 1.4871 | 1.4372 | 1.0325 | 1.0096
2 | 0.0065004 | -0.032448 | -0.039313 | -0.053807 | -0.067759 | -0.054424 | -0.064164 | 0.16812 | 0.21826 | 0.2692 | 0.16004 | 0.14111 | 0.096381 | 0.12793 | 0.056961 | 0.050239 | 0.057582 | 0.10544 | 0.20029 | 0.20256 | 0.16259 | 0.12036 | 0.061362 | 0.011163
3 | -0.21837 | -0.52053 | -0.88967 | -0.83914 | -0.85255 | -0.80813 | -0.050607 | 0.99717 | 1.2893 | 1.317 | 1.0782 | 1.3395 | 1.2222 | 1.0856 | 0.77827 | 0.4859 | 0.59915 | 0.53366 | 0.10104 | 0.42049 | 0.59913 | 0.38984 | -0.36736 | -0.75674
4 | -0.44423 | -0.4436 | -0.47546 | -0.45683 | -0.46712 | -0.48119 | -0.43401 | -0.30066 | -0.21977 | -0.23882 | -0.30396 | -0.32675 | -0.30199 | -0.33071 | -0.31 | -0.36161 | -0.40073 | -0.37108 | -0.26237 | -0.22984 | -0.22594 | -0.31063 | -0.38346 | -0.40177
5 | -0.12773 | -0.17034 | -0.198 | -0.19751 | -0.20276 | -0.21486 | -0.19326 | -0.07949 | 0.024101 | 0.086577 | 0.14139 | 0.15163 | 0.13309 | 0.11092 | 0.073278 | 0.047224 | 0.039847 | 0.035068 | 0.034759 | 0.0097903 | 0.073935 | 0.034068 | 0.019925 | -0.031286
6 | 1.8234 | 2.0265 | 1.5656 | 1.8631 | 1.9072 | 1.8814 | 1.841 | 3.3698 | 3.9096 | 3.9403 | 3.5125 | 4.1949 | 4.3281 | 4.0342 | 3.4007 | 3.0814 | 3.7199 | 3.4998 | 2.8585 | 2.5732 | 3.062 | 2.433 | 1.8027 | 2.0075
7 | -1.0211 | -1.0655 | -1.0991 | -1.1588 | -1.095 | -1.1461 | -1.0041 | -0.4623 | -0.080624 | -0.061886 | 0.13873 | 0.046583 | 0.011733 | 0.0082596 | -0.11695 | -0.20328 | -0.29674 | -0.37689 | -0.32743 | -0.42004 | -0.29013 | -0.53588 | -0.67301 | -0.75259
8 | -0.88046 | -0.86048 | -0.88607 | -0.88205 | -0.85282 | -0.85801 | -0.71482 | -0.58985 | -0.59044 | -0.57527 | -0.55445 | -0.56511 | -0.56126 | -0.5829 | -0.64084 | -0.68322 | -0.70734 | -0.69544 | -0.70858 | -0.76229 | -0.81067 | -0.82025 | -0.83178 | -0.85643
9 | 0.0025946 | -0.023924 | -0.030634 | -0.040048 | -0.038513 | -0.043192 | -0.082085 | -0.026999 | -0.040372 | -0.01428 | -0.00026595 | 0.011191 | 0.038704 | 0.038813 | 0.029433 | 0.068986 | 0.057414 | 0.04889 | 0.041729 | 0.041435 | 0.05976 | 0.054324 | -0.0053455 | -0.0084609
10 | -0.18079 | -0.20202 | -0.20932 | -0.21299 | -0.21366 | -0.21961 | -0.070131 | 0.060659 | 0.13941 | 0.14592 | 0.064389 | 0.15649 | 0.16493 | 0.16163 | 0.12792 | 0.052697 | 0.02645 | 0.02717 | 0.027454 | 0.055933 | 0.079458 | 0.010766 | -0.080435 | -0.13933
11 | -0.26247 | -0.2909 | -0.30386 | -0.29931 | -0.29748 | -0.30146 | -0.23305 | -0.19347 | -0.16115 | -0.12957 | -0.13025 | -0.13938 | -0.16367 | -0.16516 | -0.18156 | -0.18359 | -0.1901 | -0.14851 | -0.13134 | -0.14663 | -0.12275 | -0.15442 | -0.18222 | -0.20787
12 | -0.46179 | -0.28215 | -0.35301 | -0.27801 | -0.32868 | -0.17114 | -0.58853 | -0.45349 | -0.34313 | -0.3957 | -0.42236 | -0.3884 | 0.19455 | 0.098725 | -0.5361 | -0.18603 | -0.21224 | -0.12353 | 0.0057622 | 0.3717 | 0.82089 | 0.84239 | 0.7681 | 0.81501
13 | 0.96916 | 0.92062 | 0.68527 | 0.61158 | 0.55666 | 0.71308 | 2.2784 | 3.1361 | 4.0628 | 3.8354 | 3.6299 | 3.7307 | 3.8739 | 3.7013 | 3.3996 | 3.0348 | 3.1266 | 3.1053 | 2.6345 | 2.3435 | 2.5093 | 1.756 | 0.75527 | 0.80922
14 | 0.16218 | 0.17081 | 0.16203 | 0.1634 | 0.165 | 0.17111 | 0.1737 | 0.33245 | 0.38275 | 0.3654 | 0.36309 | 0.36749 | 0.37527 | 0.37406 | 0.26534 | 0.33337 | 0.33747 | 0.32985 | 0.2504 | 0.2271 | 0.23813 | 0.24931 | 0.17039 | 0.16493
15 | 0.0033165 | -0.01606 | -0.019656 | -0.026904 | -0.033209 | -0.027212 | -0.031447 | 0.08323 | 0.10806 | 0.14009 | 0.080812 | 0.071267 | 0.049665 | 0.064617 | 0.027922 | 0.024873 | 0.028215 | 0.052719 | 0.10014 | 0.1033 | 0.08049 | 0.061409 | 0.03038 | 0.0056369
16 | -0.054045 | -0.12756 | -0.22469 | -0.20769 | -0.21314 | -0.20611 | -0.012399 | 0.24929 | 0.31275 | 0.31633 | 0.26954 | 0.34503 | 0.31165 | 0.26873 | 0.19649 | 0.11787 | 0.14682 | 0.13342 | 0.025514 | 0.10512 | 0.15127 | 0.098425 | -0.090021 | -0.18919
17 | -0.59231 | -0.6156 | -0.6153 | -0.62153 | -0.62918 | -0.66123 | -0.57868 | -0.39286 | -0.29901 | -0.31212 | -0.39734 | -0.44437 | -0.39862 | -0.42785 | -0.40506 | -0.48702 | -0.53975 | -0.48507 | -0.34297 | -0.30645 | -0.30433 | -0.40606 | -0.49609 | -0.53569
18 | -0.26067 | -0.34069 | -0.39199 | -0.40698 | -0.40954 | -0.44274 | -0.38262 | -0.15742 | 0.048202 | 0.17662 | 0.28279 | 0.30023 | 0.26619 | 0.21313 | 0.14656 | 0.096355 | 0.079694 | 0.069435 | 0.070937 | 0.019387 | 0.14787 | 0.070201 | 0.039455 | -0.062572
19 | 0.75148 | 0.80243 | 0.62626 | 0.72331 | 0.74045 | 0.76025 | 0.73642 | 1.3617 | 1.6112 | 1.5446 | 1.3499 | 1.6122 | 1.7484 | 1.5504 | 1.4015 | 1.1842 | 1.4585 | 1.3999 | 1.1098 | 1.0397 | 1.2248 | 0.98285 | 0.74317 | 0.81938
20 | -0.40027 | -0.41774 | -0.43963 | -0.45434 | -0.42083 | -0.46772 | -0.40163 | -0.18126 | -0.033237 | -0.024509 | 0.054932 | 0.018445 | 0.0047413 | 0.0032711 | -0.048197 | -0.082955 | -0.12233 | -0.15229 | -0.13231 | -0.16307 | -0.1184 | -0.21868 | -0.27736 | -0.29513
21 | -1.7609 | -1.7731 | -1.7897 | -1.7465 | -1.723 | -1.699 | -1.4585 | -1.1678 | -1.1926 | -1.1736 | -1.1202 | -1.1302 | -1.1225 | -1.2134 | -1.3209 | -1.3801 | -1.443 | -1.4051 | -1.475 | -1.5246 | -1.5895 | -1.6239 | -1.6972 | -1.6786
22 | 0.0064864 | -0.061641 | -0.07971 | -0.10012 | -0.09345 | -0.11016 | -0.20316 | -0.066161 | -0.10299 | -0.0357 | -0.0006517 | 0.027147 | 0.093913 | 0.097994 | 0.073583 | 0.16739 | 0.14641 | 0.12721 | 0.10432 | 0.10676 | 0.14641 | 0.13716 | -0.013099 | -0.0218
23 | -1.2298 | -1.3605 | -1.4236 | -1.406 | -1.4388 | -1.4936 | -0.47689 | 0.40852 | 0.93878 | 1.0125 | 0.41664 | 1.0433 | 1.0995 | 1.0564 | 0.83609 | 0.35131 | 0.17993 | 0.17575 | 0.18668 | 0.36558 | 0.52972 | 0.071776 | -0.54707 | -0.91979
24 | -1.5151 | -1.6788 | -1.702 | -1.7802 | -1.6659 | -1.7056 | -1.3586 | -1.0944 | -0.95845 | -0.74043 | -0.72968 | -0.78082 | -0.90776 | -0.94376 | -1.0693 | -1.0597 | -1.097 | -0.83198 | -0.758 | -0.83788 | -0.70852 | -0.89138 | -1.0412 | -1.1413
25 | -0.33321 | -0.1995 | -0.25215 | -0.20466 | -0.2371 | -0.12474 | -0.41197 | -0.32723 | -0.24755 | -0.28264 | -0.29571 | -0.27743 | 0.1376 | 0.067752 | -0.39453 | -0.12897 | -0.1471 | -0.087363 | 0.0041159 | 0.27081 | 0.58635 | 0.6017 | 0.56544 | 0.59391
26 | 0.30286 | 0.27923 | 0.21627 | 0.19494 | 0.17747 | 0.21622 | 0.71926 | 0.97031 | 1.2696 | 1.1986 | 1.1691 | 1.1201 | 1.2477 | 1.1567 | 1.052 | 0.97739 | 0.95791 | 0.96071 | 0.81522 | 0.73973 | 0.79198 | 0.54327 | 0.23843 | 0.25804
27 | 0.32117 | 0.35208 | 0.3373 | 0.3268 | 0.32676 | 0.34222 | 0.35441 | 0.64515 | 0.7808 | 0.75295 | 0.73336 | 0.72057 | 0.78118 | 0.74071 | 0.53069 | 0.67353 | 0.68872 | 0.6597 | 0.51102 | 0.47275 | 0.49569 | 0.49862 | 0.34415 | 0.32653
28 | 0.011492 | -0.057932 | -0.069479 | -0.091393 | -0.11506 | -0.093337 | -0.1134 | 0.29713 | 0.37072 | 0.4759 | 0.28284 | 0.25193 | 0.17383 | 0.23073 | 0.097727 | 0.087918 | 0.098753 | 0.18634 | 0.34356 | 0.34738 | 0.28453 | 0.21278 | 0.10633 | 0.018955
29 | -1.6541 | -3.9426 | -6.6725 | -6.4194 | -6.2663 | -6.0609 | -0.37576 | 7.1855 | 9.3826 | 9.5867 | 8.1671 | 10.1478 | 8.9829 | 8.1417 | 5.8948 | 3.536 | 4.5381 | 3.8836 | 0.78073 | 3.2174 | 4.449 | 2.9527 | -2.7825 | -5.5632
30 | -1.0365 | -1.0456 | -1.0768 | -1.1094 | -1.1122 | -1.1342 | -1.0127 | -0.71557 | -0.5128 | -0.56277 | -0.68839 | -0.77765 | -0.69054 | -0.76401 | -0.72332 | -0.86081 | -0.95411 | -0.8319 | -0.6002 | -0.54701 | -0.54871 | -0.70349 | -0.86816 | -0.90989
31 | -0.65819 | -0.86875 | -0.97998 | -0.99751 | -0.99373 | -1.0635 | -0.9956 | -0.38576 | 0.1205 | 0.43722 | 0.69983 | 0.74299 | 0.67878 | 0.54371 | 0.35202 | 0.23612 | 0.20123 | 0.17885 | 0.17734 | 0.048467 | 0.36968 | 0.17034 | 0.096664 | -0.15643
32 | 0.75148 | 0.80243 | 0.61386 | 0.716 | 0.74045 | 0.78328 | 0.75874 | 1.3479 | 1.6112 | 1.5604 | 1.405 | 1.6286 | 1.697 | 1.6137 | 1.374 | 1.2205 | 1.4438 | 1.3999 | 1.1098 | 1.0293 | 1.2493 | 0.94431 | 0.72845 | 0.81119

## Qc, Summer, S8
LoadID | 0 | 1 | 2 | 3 | 4 | 5 | 6 | 7 | 8 | 9 | 10 | 11 | 12 | 13 | 14 | 15 | 16 | 17 | 18 | 19 | 20 | 21 | 22 | 23
1 | 0.9349 | 1.0562 | 0.98213 | 1.0002 | 0.95116 | 1.0267 | 1.0738 | 1.975 | 2.2505 | 2.1924 | 2.1785 | 2.2049 | 2.3435 | 2.1999 | 1.5765 | 2.0818 | 2.0455 | 1.9015 | 1.5484 | 1.3904 | 1.4871 | 1.4372 | 1.0325 | 1.0096
2 | 0.0065004 | -0.032448 | -0.039313 | -0.053807 | -0.067759 | -0.054424 | -0.064164 | 0.16812 | 0.21826 | 0.2692 | 0.16004 | 0.14111 | 0.096381 | 0.12793 | 0.056961 | 0.050239 | 0.057582 | 0.10544 | 0.20029 | 0.20256 | 0.16259 | 0.12036 | 0.061362 | 0.011163
3 | -0.21837 | -0.52053 | -0.88967 | -0.83914 | -0.85255 | -0.80813 | -0.050607 | 0.99717 | 1.2893 | 1.317 | 1.0782 | 1.3395 | 1.2222 | 1.0856 | 0.77827 | 0.4859 | 0.59915 | 0.53366 | 0.10104 | 0.42049 | 0.59913 | 0.38984 | -0.36736 | -0.75674
4 | -0.44423 | -0.4436 | -0.47546 | -0.45683 | -0.46712 | -0.48119 | -0.43401 | -0.30066 | -0.21977 | -0.23882 | -0.30396 | -0.32675 | -0.30199 | -0.33071 | -0.31 | -0.36161 | -0.40073 | -0.37108 | -0.26237 | -0.22984 | -0.22594 | -0.31063 | -0.38346 | -0.40177
5 | -0.12773 | -0.17034 | -0.198 | -0.19751 | -0.20276 | -0.21486 | -0.19326 | -0.07949 | 0.024101 | 0.086577 | 0.14139 | 0.15163 | 0.13309 | 0.11092 | 0.073278 | 0.047224 | 0.039847 | 0.035068 | 0.034759 | 0.0097903 | 0.073935 | 0.034068 | 0.019925 | -0.031286
6 | 1.8234 | 2.0265 | 1.5656 | 1.8631 | 1.9072 | 1.8814 | 1.841 | 3.3698 | 3.9096 | 3.9403 | 3.5125 | 4.1949 | 4.3281 | 4.0342 | 3.4007 | 3.0814 | 3.7199 | 3.4998 | 2.8585 | 2.5732 | 3.062 | 2.433 | 1.8027 | 2.0075
7 | -1.0211 | -1.0655 | -1.0991 | -1.1588 | -1.095 | -1.1461 | -1.0041 | -0.4623 | -0.080624 | -0.061886 | 0.13873 | 0.046583 | 0.011733 | 0.0082596 | -0.11695 | -0.20328 | -0.29674 | -0.37689 | -0.32743 | -0.42004 | -0.29013 | -0.53588 | -0.67301 | -0.75259
8 | -0.88046 | -0.86048 | -0.88607 | -0.88205 | -0.85282 | -0.85801 | -0.71482 | -0.58985 | -0.59044 | -0.57527 | -0.55445 | -0.56511 | -0.56126 | -0.5829 | -0.64084 | -0.68322 | -0.70734 | -0.69544 | -0.70858 | -0.76229 | -0.81067 | -0.82025 | -0.83178 | -0.85643
9 | 0.0025946 | -0.023924 | -0.030634 | -0.040048 | -0.038513 | -0.043192 | -0.082085 | -0.026999 | -0.040372 | -0.01428 | -0.00026595 | 0.011191 | 0.038704 | 0.038813 | 0.029433 | 0.068986 | 0.057414 | 0.04889 | 0.041729 | 0.041435 | 0.05976 | 0.054324 | -0.0053455 | -0.0084609
10 | -0.18079 | -0.20202 | -0.20932 | -0.21299 | -0.21366 | -0.21961 | -0.070131 | 0.060659 | 0.13941 | 0.14592 | 0.064389 | 0.15649 | 0.16493 | 0.16163 | 0.12792 | 0.052697 | 0.02645 | 0.02717 | 0.027454 | 0.055933 | 0.079458 | 0.010766 | -0.080435 | -0.13933
11 | -0.26247 | -0.2909 | -0.30386 | -0.29931 | -0.29748 | -0.30146 | -0.23305 | -0.19347 | -0.16115 | -0.12957 | -0.13025 | -0.13938 | -0.16367 | -0.16516 | -0.18156 | -0.18359 | -0.1901 | -0.14851 | -0.13134 | -0.14663 | -0.12275 | -0.15442 | -0.18222 | -0.20787
12 | -0.46179 | -0.28215 | -0.35301 | -0.27801 | -0.32868 | -0.17114 | -0.58853 | -0.45349 | -0.34313 | -0.3957 | -0.42236 | -0.3884 | 0.19455 | 0.098725 | -0.5361 | -0.18603 | -0.21224 | -0.12353 | 0.0057622 | 0.3717 | 0.82089 | 0.84239 | 0.7681 | 0.81501
13 | 0.96916 | 0.92062 | 0.68527 | 0.61158 | 0.55666 | 0.71308 | 2.2784 | 3.1361 | 4.0628 | 3.8354 | 3.6299 | 3.7307 | 3.8739 | 3.7013 | 3.3996 | 3.0348 | 3.1266 | 3.1053 | 2.6345 | 2.3435 | 2.5093 | 1.756 | 0.75527 | 0.80922
14 | 0.16218 | 0.17081 | 0.16203 | 0.1634 | 0.165 | 0.17111 | 0.1737 | 0.33245 | 0.38275 | 0.3654 | 0.36309 | 0.36749 | 0.37527 | 0.37406 | 0.26534 | 0.33337 | 0.33747 | 0.32985 | 0.2504 | 0.2271 | 0.23813 | 0.24931 | 0.17039 | 0.16493
15 | 0.0033165 | -0.01606 | -0.019656 | -0.026904 | -0.033209 | -0.027212 | -0.031447 | 0.08323 | 0.10806 | 0.14009 | 0.080812 | 0.071267 | 0.049665 | 0.064617 | 0.027922 | 0.024873 | 0.028215 | 0.052719 | 0.10014 | 0.1033 | 0.08049 | 0.061409 | 0.03038 | 0.0056369
16 | -0.054045 | -0.12756 | -0.22469 | -0.20769 | -0.21314 | -0.20611 | -0.012399 | 0.24929 | 0.31275 | 0.31633 | 0.26954 | 0.34503 | 0.31165 | 0.26873 | 0.19649 | 0.11787 | 0.14682 | 0.13342 | 0.025514 | 0.10512 | 0.15127 | 0.098425 | -0.090021 | -0.18919
17 | -0.59231 | -0.6156 | -0.6153 | -0.62153 | -0.62918 | -0.66123 | -0.57868 | -0.39286 | -0.29901 | -0.31212 | -0.39734 | -0.44437 | -0.39862 | -0.42785 | -0.40506 | -0.48702 | -0.53975 | -0.48507 | -0.34297 | -0.30645 | -0.30433 | -0.40606 | -0.49609 | -0.53569
18 | -0.26067 | -0.34069 | -0.39199 | -0.40698 | -0.40954 | -0.44274 | -0.38262 | -0.15742 | 0.048202 | 0.17662 | 0.28279 | 0.30023 | 0.26619 | 0.21313 | 0.14656 | 0.096355 | 0.079694 | 0.069435 | 0.070937 | 0.019387 | 0.14787 | 0.070201 | 0.039455 | -0.062572
19 | 0.75148 | 0.80243 | 0.62626 | 0.72331 | 0.74045 | 0.76025 | 0.73642 | 1.3617 | 1.6112 | 1.5446 | 1.3499 | 1.6122 | 1.7484 | 1.5504 | 1.4015 | 1.1842 | 1.4585 | 1.3999 | 1.1098 | 1.0397 | 1.2248 | 0.98285 | 0.74317 | 0.81938
20 | -0.40027 | -0.41774 | -0.43963 | -0.45434 | -0.42083 | -0.46772 | -0.40163 | -0.18126 | -0.033237 | -0.024509 | 0.054932 | 0.018445 | 0.0047413 | 0.0032711 | -0.048197 | -0.082955 | -0.12233 | -0.15229 | -0.13231 | -0.16307 | -0.1184 | -0.21868 | -0.27736 | -0.29513
21 | -1.7609 | -1.7731 | -1.7897 | -1.7465 | -1.723 | -1.699 | -1.4585 | -1.1678 | -1.1926 | -1.1736 | -1.1202 | -1.1302 | -1.1225 | -1.2134 | -1.3209 | -1.3801 | -1.443 | -1.4051 | -1.475 | -1.5246 | -1.5895 | -1.6239 | -1.6972 | -1.6786
22 | 0.0064864 | -0.061641 | -0.07971 | -0.10012 | -0.09345 | -0.11016 | -0.20316 | -0.066161 | -0.10299 | -0.0357 | -0.0006517 | 0.027147 | 0.093913 | 0.097994 | 0.073583 | 0.16739 | 0.14641 | 0.12721 | 0.10432 | 0.10676 | 0.14641 | 0.13716 | -0.013099 | -0.0218
23 | -1.2298 | -1.3605 | -1.4236 | -1.406 | -1.4388 | -1.4936 | -0.47689 | 0.40852 | 0.93878 | 1.0125 | 0.41664 | 1.0433 | 1.0995 | 1.0564 | 0.83609 | 0.35131 | 0.17993 | 0.17575 | 0.18668 | 0.36558 | 0.52972 | 0.071776 | -0.54707 | -0.91979
24 | -1.5151 | -1.6788 | -1.702 | -1.7802 | -1.6659 | -1.7056 | -1.3586 | -1.0944 | -0.95845 | -0.74043 | -0.72968 | -0.78082 | -0.90776 | -0.94376 | -1.0693 | -1.0597 | -1.097 | -0.83198 | -0.758 | -0.83788 | -0.70852 | -0.89138 | -1.0412 | -1.1413
25 | -0.33321 | -0.1995 | -0.25215 | -0.20466 | -0.2371 | -0.12474 | -0.41197 | -0.32723 | -0.24755 | -0.28264 | -0.29571 | -0.27743 | 0.1376 | 0.067752 | -0.39453 | -0.12897 | -0.1471 | -0.087363 | 0.0041159 | 0.27081 | 0.58635 | 0.6017 | 0.56544 | 0.59391
26 | 0.30286 | 0.27923 | 0.21627 | 0.19494 | 0.17747 | 0.21622 | 0.71926 | 0.97031 | 1.2696 | 1.1986 | 1.1691 | 1.1201 | 1.2477 | 1.1567 | 1.052 | 0.97739 | 0.95791 | 0.96071 | 0.81522 | 0.73973 | 0.79198 | 0.54327 | 0.23843 | 0.25804
27 | 0.32117 | 0.35208 | 0.3373 | 0.3268 | 0.32676 | 0.34222 | 0.35441 | 0.64515 | 0.7808 | 0.75295 | 0.73336 | 0.72057 | 0.78118 | 0.74071 | 0.53069 | 0.67353 | 0.68872 | 0.6597 | 0.51102 | 0.47275 | 0.49569 | 0.49862 | 0.34415 | 0.32653
28 | 0.011492 | -0.057932 | -0.069479 | -0.091393 | -0.11506 | -0.093337 | -0.1134 | 0.29713 | 0.37072 | 0.4759 | 0.28284 | 0.25193 | 0.17383 | 0.23073 | 0.097727 | 0.087918 | 0.098753 | 0.18634 | 0.34356 | 0.34738 | 0.28453 | 0.21278 | 0.10633 | 0.018955
29 | -1.6541 | -3.9426 | -6.6725 | -6.4194 | -6.2663 | -6.0609 | -0.37576 | 7.1855 | 9.3826 | 9.5867 | 8.1671 | 10.1478 | 8.9829 | 8.1417 | 5.8948 | 3.536 | 4.5381 | 3.8836 | 0.78073 | 3.2174 | 4.449 | 2.9527 | -2.7825 | -5.5632
30 | -1.0365 | -1.0456 | -1.0768 | -1.1094 | -1.1122 | -1.1342 | -1.0127 | -0.71557 | -0.5128 | -0.56277 | -0.68839 | -0.77765 | -0.69054 | -0.76401 | -0.72332 | -0.86081 | -0.95411 | -0.8319 | -0.6002 | -0.54701 | -0.54871 | -0.70349 | -0.86816 | -0.90989
31 | -0.65819 | -0.86875 | -0.97998 | -0.99751 | -0.99373 | -1.0635 | -0.9956 | -0.38576 | 0.1205 | 0.43722 | 0.69983 | 0.74299 | 0.67878 | 0.54371 | 0.35202 | 0.23612 | 0.20123 | 0.17885 | 0.17734 | 0.048467 | 0.36968 | 0.17034 | 0.096664 | -0.15643
32 | 0.75148 | 0.80243 | 0.61386 | 0.716 | 0.74045 | 0.78328 | 0.75874 | 1.3479 | 1.6112 | 1.5604 | 1.405 | 1.6286 | 1.697 | 1.6137 | 1.374 | 1.2205 | 1.4438 | 1.3999 | 1.1098 | 1.0293 | 1.2493 | 0.94431 | 0.72845 | 0.81119

## Qc, Summer, S9
LoadID | 0 | 1 | 2 | 3 | 4 | 5 | 6 | 7 | 8 | 9 | 10 | 11 | 12 | 13 | 14 | 15 | 16 | 17 | 18 | 19 | 20 | 21 | 22 | 23
1 | 0.9349 | 1.0562 | 0.98213 | 1.0002 | 0.95116 | 1.0267 | 1.0738 | 1.975 | 2.2505 | 2.1924 | 2.1785 | 2.2049 | 2.3435 | 2.1999 | 1.5765 | 2.0818 | 2.0455 | 1.9015 | 1.5484 | 1.3904 | 1.4871 | 1.4372 | 1.0325 | 1.0096
2 | 0.0065004 | -0.032448 | -0.039313 | -0.053807 | -0.067759 | -0.054424 | -0.064164 | 0.16812 | 0.21826 | 0.2692 | 0.16004 | 0.14111 | 0.096381 | 0.12793 | 0.056961 | 0.050239 | 0.057582 | 0.10544 | 0.20029 | 0.20256 | 0.16259 | 0.12036 | 0.061362 | 0.011163
3 | -0.21837 | -0.52053 | -0.88967 | -0.83914 | -0.85255 | -0.80813 | -0.050607 | 0.99717 | 1.2893 | 1.317 | 1.0782 | 1.3395 | 1.2222 | 1.0856 | 0.77827 | 0.4859 | 0.59915 | 0.53366 | 0.10104 | 0.42049 | 0.59913 | 0.38984 | -0.36736 | -0.75674
4 | -0.44423 | -0.4436 | -0.47546 | -0.45683 | -0.46712 | -0.48119 | -0.43401 | -0.30066 | -0.21977 | -0.23882 | -0.30396 | -0.32675 | -0.30199 | -0.33071 | -0.31 | -0.36161 | -0.40073 | -0.37108 | -0.26237 | -0.22984 | -0.22594 | -0.31063 | -0.38346 | -0.40177
5 | -0.12773 | -0.17034 | -0.198 | -0.19751 | -0.20276 | -0.21486 | -0.19326 | -0.07949 | 0.024101 | 0.086577 | 0.14139 | 0.15163 | 0.13309 | 0.11092 | 0.073278 | 0.047224 | 0.039847 | 0.035068 | 0.034759 | 0.0097903 | 0.073935 | 0.034068 | 0.019925 | -0.031286
6 | 1.8234 | 2.0265 | 1.5656 | 1.8631 | 1.9072 | 1.8814 | 1.841 | 3.3698 | 3.9096 | 3.9403 | 3.5125 | 4.1949 | 4.3281 | 4.0342 | 3.4007 | 3.0814 | 3.7199 | 3.4998 | 2.8585 | 2.5732 | 3.062 | 2.433 | 1.8027 | 2.0075
7 | -1.0211 | -1.0655 | -1.0991 | -1.1588 | -1.095 | -1.1461 | -1.0041 | -0.4623 | -0.080624 | -0.061886 | 0.13873 | 0.046583 | 0.011733 | 0.0082596 | -0.11695 | -0.20328 | -0.29674 | -0.37689 | -0.32743 | -0.42004 | -0.29013 | -0.53588 | -0.67301 | -0.75259
8 | -0.88046 | -0.86048 | -0.88607 | -0.88205 | -0.85282 | -0.85801 | -0.71482 | -0.58985 | -0.59044 | -0.57527 | -0.55445 | -0.56511 | -0.56126 | -0.5829 | -0.64084 | -0.68322 | -0.70734 | -0.69544 | -0.70858 | -0.76229 | -0.81067 | -0.82025 | -0.83178 | -0.85643
9 | 0.0025946 | -0.023924 | -0.030634 | -0.040048 | -0.038513 | -0.043192 | -0.082085 | -0.026999 | -0.040372 | -0.01428 | -0.00026595 | 0.011191 | 0.038704 | 0.038813 | 0.029433 | 0.068986 | 0.057414 | 0.04889 | 0.041729 | 0.041435 | 0.05976 | 0.054324 | -0.0053455 | -0.0084609
10 | -0.18079 | -0.20202 | -0.20932 | -0.21299 | -0.21366 | -0.21961 | -0.070131 | 0.060659 | 0.13941 | 0.14592 | 0.064389 | 0.15649 | 0.16493 | 0.16163 | 0.12792 | 0.052697 | 0.02645 | 0.02717 | 0.027454 | 0.055933 | 0.079458 | 0.010766 | -0.080435 | -0.13933
11 | -0.26247 | -0.2909 | -0.30386 | -0.29931 | -0.29748 | -0.30146 | -0.23305 | -0.19347 | -0.16115 | -0.12957 | -0.13025 | -0.13938 | -0.16367 | -0.16516 | -0.18156 | -0.18359 | -0.1901 | -0.14851 | -0.13134 | -0.14663 | -0.12275 | -0.15442 | -0.18222 | -0.20787
12 | -0.46179 | -0.28215 | -0.35301 | -0.27801 | -0.32868 | -0.17114 | -0.58853 | -0.45349 | -0.34313 | -0.3957 | -0.42236 | -0.3884 | 0.19455 | 0.098725 | -0.5361 | -0.18603 | -0.21224 | -0.12353 | 0.0057622 | 0.3717 | 0.82089 | 0.84239 | 0.7681 | 0.81501
13 | 0.96916 | 0.92062 | 0.68527 | 0.61158 | 0.55666 | 0.71308 | 2.2784 | 3.1361 | 4.0628 | 3.8354 | 3.6299 | 3.7307 | 3.8739 | 3.7013 | 3.3996 | 3.0348 | 3.1266 | 3.1053 | 2.6345 | 2.3435 | 2.5093 | 1.756 | 0.75527 | 0.80922
14 | 0.16218 | 0.17081 | 0.16203 | 0.1634 | 0.165 | 0.17111 | 0.1737 | 0.33245 | 0.38275 | 0.3654 | 0.36309 | 0.36749 | 0.37527 | 0.37406 | 0.26534 | 0.33337 | 0.33747 | 0.32985 | 0.2504 | 0.2271 | 0.23813 | 0.24931 | 0.17039 | 0.16493
15 | 0.0033165 | -0.01606 | -0.019656 | -0.026904 | -0.033209 | -0.027212 | -0.031447 | 0.08323 | 0.10806 | 0.14009 | 0.080812 | 0.071267 | 0.049665 | 0.064617 | 0.027922 | 0.024873 | 0.028215 | 0.052719 | 0.10014 | 0.1033 | 0.08049 | 0.061409 | 0.03038 | 0.0056369
16 | -0.054045 | -0.12756 | -0.22469 | -0.20769 | -0.21314 | -0.20611 | -0.012399 | 0.24929 | 0.31275 | 0.31633 | 0.26954 | 0.34503 | 0.31165 | 0.26873 | 0.19649 | 0.11787 | 0.14682 | 0.13342 | 0.025514 | 0.10512 | 0.15127 | 0.098425 | -0.090021 | -0.18919
17 | -0.59231 | -0.6156 | -0.6153 | -0.62153 | -0.62918 | -0.66123 | -0.57868 | -0.39286 | -0.29901 | -0.31212 | -0.39734 | -0.44437 | -0.39862 | -0.42785 | -0.40506 | -0.48702 | -0.53975 | -0.48507 | -0.34297 | -0.30645 | -0.30433 | -0.40606 | -0.49609 | -0.53569
18 | -0.26067 | -0.34069 | -0.39199 | -0.40698 | -0.40954 | -0.44274 | -0.38262 | -0.15742 | 0.048202 | 0.17662 | 0.28279 | 0.30023 | 0.26619 | 0.21313 | 0.14656 | 0.096355 | 0.079694 | 0.069435 | 0.070937 | 0.019387 | 0.14787 | 0.070201 | 0.039455 | -0.062572
19 | 0.75148 | 0.80243 | 0.62626 | 0.72331 | 0.74045 | 0.76025 | 0.73642 | 1.3617 | 1.6112 | 1.5446 | 1.3499 | 1.6122 | 1.7484 | 1.5504 | 1.4015 | 1.1842 | 1.4585 | 1.3999 | 1.1098 | 1.0397 | 1.2248 | 0.98285 | 0.74317 | 0.81938
20 | -0.40027 | -0.41774 | -0.43963 | -0.45434 | -0.42083 | -0.46772 | -0.40163 | -0.18126 | -0.033237 | -0.024509 | 0.054932 | 0.018445 | 0.0047413 | 0.0032711 | -0.048197 | -0.082955 | -0.12233 | -0.15229 | -0.13231 | -0.16307 | -0.1184 | -0.21868 | -0.27736 | -0.29513
21 | -1.7609 | -1.7731 | -1.7897 | -1.7465 | -1.723 | -1.699 | -1.4585 | -1.1678 | -1.1926 | -1.1736 | -1.1202 | -1.1302 | -1.1225 | -1.2134 | -1.3209 | -1.3801 | -1.443 | -1.4051 | -1.475 | -1.5246 | -1.5895 | -1.6239 | -1.6972 | -1.6786
22 | 0.0064864 | -0.061641 | -0.07971 | -0.10012 | -0.09345 | -0.11016 | -0.20316 | -0.066161 | -0.10299 | -0.0357 | -0.0006517 | 0.027147 | 0.093913 | 0.097994 | 0.073583 | 0.16739 | 0.14641 | 0.12721 | 0.10432 | 0.10676 | 0.14641 | 0.13716 | -0.013099 | -0.0218
23 | -1.2298 | -1.3605 | -1.4236 | -1.406 | -1.4388 | -1.4936 | -0.47689 | 0.40852 | 0.93878 | 1.0125 | 0.41664 | 1.0433 | 1.0995 | 1.0564 | 0.83609 | 0.35131 | 0.17993 | 0.17575 | 0.18668 | 0.36558 | 0.52972 | 0.071776 | -0.54707 | -0.91979
24 | -1.5151 | -1.6788 | -1.702 | -1.7802 | -1.6659 | -1.7056 | -1.3586 | -1.0944 | -0.95845 | -0.74043 | -0.72968 | -0.78082 | -0.90776 | -0.94376 | -1.0693 | -1.0597 | -1.097 | -0.83198 | -0.758 | -0.83788 | -0.70852 | -0.89138 | -1.0412 | -1.1413
25 | -0.33321 | -0.1995 | -0.25215 | -0.20466 | -0.2371 | -0.12474 | -0.41197 | -0.32723 | -0.24755 | -0.28264 | -0.29571 | -0.27743 | 0.1376 | 0.067752 | -0.39453 | -0.12897 | -0.1471 | -0.087363 | 0.0041159 | 0.27081 | 0.58635 | 0.6017 | 0.56544 | 0.59391
26 | 0.30286 | 0.27923 | 0.21627 | 0.19494 | 0.17747 | 0.21622 | 0.71926 | 0.97031 | 1.2696 | 1.1986 | 1.1691 | 1.1201 | 1.2477 | 1.1567 | 1.052 | 0.97739 | 0.95791 | 0.96071 | 0.81522 | 0.73973 | 0.79198 | 0.54327 | 0.23843 | 0.25804
27 | 0.32117 | 0.35208 | 0.3373 | 0.3268 | 0.32676 | 0.34222 | 0.35441 | 0.64515 | 0.7808 | 0.75295 | 0.73336 | 0.72057 | 0.78118 | 0.74071 | 0.53069 | 0.67353 | 0.68872 | 0.6597 | 0.51102 | 0.47275 | 0.49569 | 0.49862 | 0.34415 | 0.32653
28 | 0.011492 | -0.057932 | -0.069479 | -0.091393 | -0.11506 | -0.093337 | -0.1134 | 0.29713 | 0.37072 | 0.4759 | 0.28284 | 0.25193 | 0.17383 | 0.23073 | 0.097727 | 0.087918 | 0.098753 | 0.18634 | 0.34356 | 0.34738 | 0.28453 | 0.21278 | 0.10633 | 0.018955
29 | -1.6541 | -3.9426 | -6.6725 | -6.4194 | -6.2663 | -6.0609 | -0.37576 | 7.1855 | 9.3826 | 9.5867 | 8.1671 | 10.1478 | 8.9829 | 8.1417 | 5.8948 | 3.536 | 4.5381 | 3.8836 | 0.78073 | 3.2174 | 4.449 | 2.9527 | -2.7825 | -5.5632
30 | -1.0365 | -1.0456 | -1.0768 | -1.1094 | -1.1122 | -1.1342 | -1.0127 | -0.71557 | -0.5128 | -0.56277 | -0.68839 | -0.77765 | -0.69054 | -0.76401 | -0.72332 | -0.86081 | -0.95411 | -0.8319 | -0.6002 | -0.54701 | -0.54871 | -0.70349 | -0.86816 | -0.90989
31 | -0.65819 | -0.86875 | -0.97998 | -0.99751 | -0.99373 | -1.0635 | -0.9956 | -0.38576 | 0.1205 | 0.43722 | 0.69983 | 0.74299 | 0.67878 | 0.54371 | 0.35202 | 0.23612 | 0.20123 | 0.17885 | 0.17734 | 0.048467 | 0.36968 | 0.17034 | 0.096664 | -0.15643
32 | 0.75148 | 0.80243 | 0.61386 | 0.716 | 0.74045 | 0.78328 | 0.75874 | 1.3479 | 1.6112 | 1.5604 | 1.405 | 1.6286 | 1.697 | 1.6137 | 1.374 | 1.2205 | 1.4438 | 1.3999 | 1.1098 | 1.0293 | 1.2493 | 0.94431 | 0.72845 | 0.81119

## UpFlex, Summer
LoadID | 0 | 1 | 2 | 3 | 4 | 5 | 6 | 7 | 8 | 9 | 10 | 11 | 12 | 13 | 14 | 15 | 16 | 17 | 18 | 19 | 20 | 21 | 22 | 23
1 | 0.29797 | 0.32803 | 0.42696 | 0.48949 | 0.57553 | 0.67276 | 0.5997 | 0.85734 | 0.78651 | 0.88832 | 0.91296 | 0.84684 | 0.79887 | 0.73548 | 0.67746 | 0.6097 | 0.60336 | 0.47804 | 0.39553 | 0.46934 | 0.47821 | 0.5465 | 0.26536 | 0.25477
2 | 0.26817 | 0.29523 | 0.38426 | 0.44054 | 0.51798 | 0.60548 | 0.53973 | 0.77161 | 0.70786 | 0.79949 | 0.82166 | 0.76216 | 0.71899 | 0.66193 | 0.60971 | 0.54873 | 0.54302 | 0.43024 | 0.35597 | 0.42241 | 0.43039 | 0.49185 | 0.23882 | 0.22929
3 | 0.35757 | 0.39363 | 0.51235 | 0.58739 | 0.69064 | 0.80731 | 0.71964 | 1.0288 | 0.94382 | 1.066 | 1.0955 | 1.0162 | 0.95865 | 0.88257 | 0.81295 | 0.73164 | 0.72403 | 0.57365 | 0.47463 | 0.56321 | 0.57386 | 0.6558 | 0.31843 | 0.30573
4 | 0.17878 | 0.19682 | 0.25618 | 0.2937 | 0.34532 | 0.40365 | 0.35982 | 0.5144 | 0.47191 | 0.53299 | 0.54777 | 0.50811 | 0.47932 | 0.44129 | 0.40647 | 0.36582 | 0.36201 | 0.28683 | 0.23732 | 0.28161 | 0.28693 | 0.3279 | 0.15921 | 0.15286
5 | 0.17878 | 0.19682 | 0.25618 | 0.2937 | 0.34532 | 0.40365 | 0.35982 | 0.5144 | 0.47191 | 0.53299 | 0.54777 | 0.50811 | 0.47932 | 0.44129 | 0.40647 | 0.36582 | 0.36201 | 0.28683 | 0.23732 | 0.28161 | 0.28693 | 0.3279 | 0.15921 | 0.15286
6 | 0.59594 | 0.65606 | 0.85392 | 0.97899 | 1.1511 | 1.3455 | 1.1994 | 1.7147 | 1.573 | 1.7766 | 1.8259 | 1.6937 | 1.5977 | 1.471 | 1.3549 | 1.2194 | 1.2067 | 0.95609 | 0.79105 | 0.93869 | 0.95643 | 1.093 | 0.53071 | 0.50954
7 | 0.59594 | 0.65606 | 0.85392 | 0.97899 | 1.1511 | 1.3455 | 1.1994 | 1.7147 | 1.573 | 1.7766 | 1.8259 | 1.6937 | 1.5977 | 1.471 | 1.3549 | 1.2194 | 1.2067 | 0.95609 | 0.79105 | 0.93869 | 0.95643 | 1.093 | 0.53071 | 0.50954
8 | 0.17878 | 0.19682 | 0.25618 | 0.2937 | 0.34532 | 0.40365 | 0.35982 | 0.5144 | 0.47191 | 0.53299 | 0.54777 | 0.50811 | 0.47932 | 0.44129 | 0.40647 | 0.36582 | 0.36201 | 0.28683 | 0.23732 | 0.28161 | 0.28693 | 0.3279 | 0.15921 | 0.15286
9 | 0.17878 | 0.19682 | 0.25618 | 0.2937 | 0.34532 | 0.40365 | 0.35982 | 0.5144 | 0.47191 | 0.53299 | 0.54777 | 0.50811 | 0.47932 | 0.44129 | 0.40647 | 0.36582 | 0.36201 | 0.28683 | 0.23732 | 0.28161 | 0.28693 | 0.3279 | 0.15921 | 0.15286
10 | 0.13409 | 0.14761 | 0.19213 | 0.22027 | 0.25899 | 0.30274 | 0.26987 | 0.3858 | 0.35393 | 0.39974 | 0.41083 | 0.38108 | 0.35949 | 0.33097 | 0.30486 | 0.27437 | 0.27151 | 0.21512 | 0.17799 | 0.2112 | 0.2152 | 0.24593 | 0.11941 | 0.11465
11 | 0.17878 | 0.19682 | 0.25618 | 0.2937 | 0.34532 | 0.40365 | 0.35982 | 0.5144 | 0.47191 | 0.53299 | 0.54777 | 0.50811 | 0.47932 | 0.44129 | 0.40647 | 0.36582 | 0.36201 | 0.28683 | 0.23732 | 0.28161 | 0.28693 | 0.3279 | 0.15921 | 0.15286
12 | 0.17878 | 0.19682 | 0.25618 | 0.2937 | 0.34532 | 0.40365 | 0.35982 | 0.5144 | 0.47191 | 0.53299 | 0.54777 | 0.50811 | 0.47932 | 0.44129 | 0.40647 | 0.36582 | 0.36201 | 0.28683 | 0.23732 | 0.28161 | 0.28693 | 0.3279 | 0.15921 | 0.15286
13 | 0.35757 | 0.39363 | 0.51235 | 0.58739 | 0.69064 | 0.80731 | 0.71964 | 1.0288 | 0.94382 | 1.066 | 1.0955 | 1.0162 | 0.95865 | 0.88257 | 0.81295 | 0.73164 | 0.72403 | 0.57365 | 0.47463 | 0.56321 | 0.57386 | 0.6558 | 0.31843 | 0.30573
14 | 0.17878 | 0.19682 | 0.25618 | 0.2937 | 0.34532 | 0.40365 | 0.35982 | 0.5144 | 0.47191 | 0.53299 | 0.54777 | 0.50811 | 0.47932 | 0.44129 | 0.40647 | 0.36582 | 0.36201 | 0.28683 | 0.23732 | 0.28161 | 0.28693 | 0.3279 | 0.15921 | 0.15286
15 | 0.17878 | 0.19682 | 0.25618 | 0.2937 | 0.34532 | 0.40365 | 0.35982 | 0.5144 | 0.47191 | 0.53299 | 0.54777 | 0.50811 | 0.47932 | 0.44129 | 0.40647 | 0.36582 | 0.36201 | 0.28683 | 0.23732 | 0.28161 | 0.28693 | 0.3279 | 0.15921 | 0.15286
16 | 0.17878 | 0.19682 | 0.25618 | 0.2937 | 0.34532 | 0.40365 | 0.35982 | 0.5144 | 0.47191 | 0.53299 | 0.54777 | 0.50811 | 0.47932 | 0.44129 | 0.40647 | 0.36582 | 0.36201 | 0.28683 | 0.23732 | 0.28161 | 0.28693 | 0.3279 | 0.15921 | 0.15286
17 | 0.26817 | 0.29523 | 0.38426 | 0.44054 | 0.51798 | 0.60548 | 0.53973 | 0.77161 | 0.70786 | 0.79949 | 0.82166 | 0.76216 | 0.71899 | 0.66193 | 0.60971 | 0.54873 | 0.54302 | 0.43024 | 0.35597 | 0.42241 | 0.43039 | 0.49185 | 0.23882 | 0.22929
18 | 0.26817 | 0.29523 | 0.38426 | 0.44054 | 0.51798 | 0.60548 | 0.53973 | 0.77161 | 0.70786 | 0.79949 | 0.82166 | 0.76216 | 0.71899 | 0.66193 | 0.60971 | 0.54873 | 0.54302 | 0.43024 | 0.35597 | 0.42241 | 0.43039 | 0.49185 | 0.23882 | 0.22929
19 | 0.26817 | 0.29523 | 0.38426 | 0.44054 | 0.51798 | 0.60548 | 0.53973 | 0.77161 | 0.70786 | 0.79949 | 0.82166 | 0.76216 | 0.71899 | 0.66193 | 0.60971 | 0.54873 | 0.54302 | 0.43024 | 0.35597 | 0.42241 | 0.43039 | 0.49185 | 0.23882 | 0.22929
20 | 0.26817 | 0.29523 | 0.38426 | 0.44054 | 0.51798 | 0.60548 | 0.53973 | 0.77161 | 0.70786 | 0.79949 | 0.82166 | 0.76216 | 0.71899 | 0.66193 | 0.60971 | 0.54873 | 0.54302 | 0.43024 | 0.35597 | 0.42241 | 0.43039 | 0.49185 | 0.23882 | 0.22929
21 | 0.26817 | 0.29523 | 0.38426 | 0.44054 | 0.51798 | 0.60548 | 0.53973 | 0.77161 | 0.70786 | 0.79949 | 0.82166 | 0.76216 | 0.71899 | 0.66193 | 0.60971 | 0.54873 | 0.54302 | 0.43024 | 0.35597 | 0.42241 | 0.43039 | 0.49185 | 0.23882 | 0.22929
22 | 0.26817 | 0.29523 | 0.38426 | 0.44054 | 0.51798 | 0.60548 | 0.53973 | 0.77161 | 0.70786 | 0.79949 | 0.82166 | 0.76216 | 0.71899 | 0.66193 | 0.60971 | 0.54873 | 0.54302 | 0.43024 | 0.35597 | 0.42241 | 0.43039 | 0.49185 | 0.23882 | 0.22929
23 | 1.2515 | 1.3777 | 1.7932 | 2.0559 | 2.4172 | 2.8256 | 2.5187 | 3.6008 | 3.3034 | 3.7309 | 3.8344 | 3.5567 | 3.3553 | 3.089 | 2.8453 | 2.5607 | 2.5341 | 2.0078 | 1.6612 | 1.9712 | 2.0085 | 2.2953 | 1.1145 | 1.07
24 | 1.2515 | 1.3777 | 1.7932 | 2.0559 | 2.4172 | 2.8256 | 2.5187 | 3.6008 | 3.3034 | 3.7309 | 3.8344 | 3.5567 | 3.3553 | 3.089 | 2.8453 | 2.5607 | 2.5341 | 2.0078 | 1.6612 | 1.9712 | 2.0085 | 2.2953 | 1.1145 | 1.07
25 | 0.17878 | 0.19682 | 0.25618 | 0.2937 | 0.34532 | 0.40365 | 0.35982 | 0.5144 | 0.47191 | 0.53299 | 0.54777 | 0.50811 | 0.47932 | 0.44129 | 0.40647 | 0.36582 | 0.36201 | 0.28683 | 0.23732 | 0.28161 | 0.28693 | 0.3279 | 0.15921 | 0.15286
26 | 0.17878 | 0.19682 | 0.25618 | 0.2937 | 0.34532 | 0.40365 | 0.35982 | 0.5144 | 0.47191 | 0.53299 | 0.54777 | 0.50811 | 0.47932 | 0.44129 | 0.40647 | 0.36582 | 0.36201 | 0.28683 | 0.23732 | 0.28161 | 0.28693 | 0.3279 | 0.15921 | 0.15286
27 | 0.17878 | 0.19682 | 0.25618 | 0.2937 | 0.34532 | 0.40365 | 0.35982 | 0.5144 | 0.47191 | 0.53299 | 0.54777 | 0.50811 | 0.47932 | 0.44129 | 0.40647 | 0.36582 | 0.36201 | 0.28683 | 0.23732 | 0.28161 | 0.28693 | 0.3279 | 0.15921 | 0.15286
28 | 0.35757 | 0.39363 | 0.51235 | 0.58739 | 0.69064 | 0.80731 | 0.71964 | 1.0288 | 0.94382 | 1.066 | 1.0955 | 1.0162 | 0.95865 | 0.88257 | 0.81295 | 0.73164 | 0.72403 | 0.57365 | 0.47463 | 0.56321 | 0.57386 | 0.6558 | 0.31843 | 0.30573
29 | 0.59594 | 0.65606 | 0.85392 | 0.97899 | 1.1511 | 1.3455 | 1.1994 | 1.7147 | 1.573 | 1.7766 | 1.8259 | 1.6937 | 1.5977 | 1.471 | 1.3549 | 1.2194 | 1.2067 | 0.95609 | 0.79105 | 0.93869 | 0.95643 | 1.093 | 0.53071 | 0.50954
30 | 0.44696 | 0.49204 | 0.64044 | 0.73424 | 0.8633 | 1.0091 | 0.89955 | 1.286 | 1.1798 | 1.3325 | 1.3694 | 1.2703 | 1.1983 | 1.1032 | 1.0162 | 0.91455 | 0.90503 | 0.71707 | 0.59329 | 0.70401 | 0.71732 | 0.81975 | 0.39803 | 0.38216
31 | 0.62574 | 0.68886 | 0.89662 | 1.0279 | 1.2086 | 1.4128 | 1.2594 | 1.8004 | 1.6517 | 1.8655 | 1.9172 | 1.7784 | 1.6776 | 1.5445 | 1.4227 | 1.2804 | 1.267 | 1.0039 | 0.8306 | 0.98562 | 1.0042 | 1.1477 | 0.55725 | 0.53502
32 | 0.17878 | 0.19682 | 0.25618 | 0.2937 | 0.34532 | 0.40365 | 0.35982 | 0.5144 | 0.47191 | 0.53299 | 0.54777 | 0.50811 | 0.47932 | 0.44129 | 0.40647 | 0.36582 | 0.36201 | 0.28683 | 0.23732 | 0.28161 | 0.28693 | 0.3279 | 0.15921 | 0.15286

## DownFlex, Summer
LoadID | 0 | 1 | 2 | 3 | 4 | 5 | 6 | 7 | 8 | 9 | 10 | 11 | 12 | 13 | 14 | 15 | 16 | 17 | 18 | 19 | 20 | 21 | 22 | 23
1 | 0.82609 | 0.87424 | 0.92318 | 0.96514 | 0.97609 | 1.021 | 1.0158 | 0.9602 | 0.86998 | 1.2775 | 1.2476 | 1.1488 | 1.1209 | 1.1255 | 1.0722 | 0.98279 | 0.88326 | 0.85158 | 0.5353 | 0.57245 | 0.62587 | 0.64081 | 0.66832 | 0.7377
2 | 0.74348 | 0.78681 | 0.83086 | 0.86862 | 0.87848 | 0.91894 | 0.91425 | 0.86418 | 0.78298 | 1.1498 | 1.1228 | 1.0339 | 1.0088 | 1.0129 | 0.96494 | 0.88451 | 0.79494 | 0.76642 | 0.48177 | 0.51521 | 0.56329 | 0.57673 | 0.60149 | 0.66393
3 | 0.9913 | 1.0491 | 1.1078 | 1.1582 | 1.1713 | 1.2253 | 1.219 | 1.1522 | 1.044 | 1.533 | 1.4971 | 1.3785 | 1.345 | 1.3506 | 1.2866 | 1.1793 | 1.0599 | 1.0219 | 0.64236 | 0.68694 | 0.75105 | 0.76897 | 0.80198 | 0.88524
4 | 0.49565 | 0.52454 | 0.55391 | 0.57908 | 0.58566 | 0.61263 | 0.6095 | 0.57612 | 0.52199 | 0.76652 | 0.74854 | 0.68927 | 0.67252 | 0.67529 | 0.64329 | 0.58967 | 0.52996 | 0.51095 | 0.32118 | 0.34347 | 0.37552 | 0.38449 | 0.40099 | 0.44262
5 | 0.49565 | 0.52454 | 0.55391 | 0.57908 | 0.58566 | 0.61263 | 0.6095 | 0.57612 | 0.52199 | 0.76652 | 0.74854 | 0.68927 | 0.67252 | 0.67529 | 0.64329 | 0.58967 | 0.52996 | 0.51095 | 0.32118 | 0.34347 | 0.37552 | 0.38449 | 0.40099 | 0.44262
6 | 1.6522 | 1.7485 | 1.8464 | 1.9303 | 1.9522 | 2.0421 | 2.0317 | 1.9204 | 1.74 | 2.5551 | 2.4951 | 2.2976 | 2.2417 | 2.251 | 2.1443 | 1.9656 | 1.7665 | 1.7032 | 1.0706 | 1.1449 | 1.2517 | 1.2816 | 1.3366 | 1.4754
7 | 1.6522 | 1.7485 | 1.8464 | 1.9303 | 1.9522 | 2.0421 | 2.0317 | 1.9204 | 1.74 | 2.5551 | 2.4951 | 2.2976 | 2.2417 | 2.251 | 2.1443 | 1.9656 | 1.7665 | 1.7032 | 1.0706 | 1.1449 | 1.2517 | 1.2816 | 1.3366 | 1.4754
8 | 0.49565 | 0.52454 | 0.55391 | 0.57908 | 0.58566 | 0.61263 | 0.6095 | 0.57612 | 0.52199 | 0.76652 | 0.74854 | 0.68927 | 0.67252 | 0.67529 | 0.64329 | 0.58967 | 0.52996 | 0.51095 | 0.32118 | 0.34347 | 0.37552 | 0.38449 | 0.40099 | 0.44262
9 | 0.49565 | 0.52454 | 0.55391 | 0.57908 | 0.58566 | 0.61263 | 0.6095 | 0.57612 | 0.52199 | 0.76652 | 0.74854 | 0.68927 | 0.67252 | 0.67529 | 0.64329 | 0.58967 | 0.52996 | 0.51095 | 0.32118 | 0.34347 | 0.37552 | 0.38449 | 0.40099 | 0.44262
10 | 0.37174 | 0.39341 | 0.41543 | 0.43431 | 0.43924 | 0.45947 | 0.45712 | 0.43209 | 0.39149 | 0.57489 | 0.5614 | 0.51695 | 0.50439 | 0.50646 | 0.48247 | 0.44226 | 0.39747 | 0.38321 | 0.24088 | 0.2576 | 0.28164 | 0.28836 | 0.30074 | 0.33197
11 | 0.49565 | 0.52454 | 0.55391 | 0.57908 | 0.58566 | 0.61263 | 0.6095 | 0.57612 | 0.52199 | 0.76652 | 0.74854 | 0.68927 | 0.67252 | 0.67529 | 0.64329 | 0.58967 | 0.52996 | 0.51095 | 0.32118 | 0.34347 | 0.37552 | 0.38449 | 0.40099 | 0.44262
12 | 0.49565 | 0.52454 | 0.55391 | 0.57908 | 0.58566 | 0.61263 | 0.6095 | 0.57612 | 0.52199 | 0.76652 | 0.74854 | 0.68927 | 0.67252 | 0.67529 | 0.64329 | 0.58967 | 0.52996 | 0.51095 | 0.32118 | 0.34347 | 0.37552 | 0.38449 | 0.40099 | 0.44262
13 | 0.9913 | 1.0491 | 1.1078 | 1.1582 | 1.1713 | 1.2253 | 1.219 | 1.1522 | 1.044 | 1.533 | 1.4971 | 1.3785 | 1.345 | 1.3506 | 1.2866 | 1.1793 | 1.0599 | 1.0219 | 0.64236 | 0.68694 | 0.75105 | 0.76897 | 0.80198 | 0.88524
14 | 0.49565 | 0.52454 | 0.55391 | 0.57908 | 0.58566 | 0.61263 | 0.6095 | 0.57612 | 0.52199 | 0.76652 | 0.74854 | 0.68927 | 0.67252 | 0.67529 | 0.64329 | 0.58967 | 0.52996 | 0.51095 | 0.32118 | 0.34347 | 0.37552 | 0.38449 | 0.40099 | 0.44262
15 | 0.49565 | 0.52454 | 0.55391 | 0.57908 | 0.58566 | 0.61263 | 0.6095 | 0.57612 | 0.52199 | 0.76652 | 0.74854 | 0.68927 | 0.67252 | 0.67529 | 0.64329 | 0.58967 | 0.52996 | 0.51095 | 0.32118 | 0.34347 | 0.37552 | 0.38449 | 0.40099 | 0.44262
16 | 0.49565 | 0.52454 | 0.55391 | 0.57908 | 0.58566 | 0.61263 | 0.6095 | 0.57612 | 0.52199 | 0.76652 | 0.74854 | 0.68927 | 0.67252 | 0.67529 | 0.64329 | 0.58967 | 0.52996 | 0.51095 | 0.32118 | 0.34347 | 0.37552 | 0.38449 | 0.40099 | 0.44262
17 | 0.74348 | 0.78681 | 0.83086 | 0.86862 | 0.87848 | 0.91894 | 0.91425 | 0.86418 | 0.78298 | 1.1498 | 1.1228 | 1.0339 | 1.0088 | 1.0129 | 0.96494 | 0.88451 | 0.79494 | 0.76642 | 0.48177 | 0.51521 | 0.56329 | 0.57673 | 0.60149 | 0.66393
18 | 0.74348 | 0.78681 | 0.83086 | 0.86862 | 0.87848 | 0.91894 | 0.91425 | 0.86418 | 0.78298 | 1.1498 | 1.1228 | 1.0339 | 1.0088 | 1.0129 | 0.96494 | 0.88451 | 0.79494 | 0.76642 | 0.48177 | 0.51521 | 0.56329 | 0.57673 | 0.60149 | 0.66393
19 | 0.74348 | 0.78681 | 0.83086 | 0.86862 | 0.87848 | 0.91894 | 0.91425 | 0.86418 | 0.78298 | 1.1498 | 1.1228 | 1.0339 | 1.0088 | 1.0129 | 0.96494 | 0.88451 | 0.79494 | 0.76642 | 0.48177 | 0.51521 | 0.56329 | 0.57673 | 0.60149 | 0.66393
20 | 0.74348 | 0.78681 | 0.83086 | 0.86862 | 0.87848 | 0.91894 | 0.91425 | 0.86418 | 0.78298 | 1.1498 | 1.1228 | 1.0339 | 1.0088 | 1.0129 | 0.96494 | 0.88451 | 0.79494 | 0.76642 | 0.48177 | 0.51521 | 0.56329 | 0.57673 | 0.60149 | 0.66393
21 | 0.74348 | 0.78681 | 0.83086 | 0.86862 | 0.87848 | 0.91894 | 0.91425 | 0.86418 | 0.78298 | 1.1498 | 1.1228 | 1.0339 | 1.0088 | 1.0129 | 0.96494 | 0.88451 | 0.79494 | 0.76642 | 0.48177 | 0.51521 | 0.56329 | 0.57673 | 0.60149 | 0.66393
22 | 0.74348 | 0.78681 | 0.83086 | 0.86862 | 0.87848 | 0.91894 | 0.91425 | 0.86418 | 0.78298 | 1.1498 | 1.1228 | 1.0339 | 1.0088 | 1.0129 | 0.96494 | 0.88451 | 0.79494 | 0.76642 | 0.48177 | 0.51521 | 0.56329 | 0.57673 | 0.60149 | 0.66393
23 | 3.4696 | 3.6718 | 3.8773 | 4.0536 | 4.0996 | 4.2884 | 4.2665 | 4.0328 | 3.6539 | 5.3656 | 5.2398 | 4.8249 | 4.7077 | 4.727 | 4.5031 | 4.1277 | 3.7097 | 3.5766 | 2.2483 | 2.4043 | 2.6287 | 2.6914 | 2.8069 | 3.0984
24 | 3.4696 | 3.6718 | 3.8773 | 4.0536 | 4.0996 | 4.2884 | 4.2665 | 4.0328 | 3.6539 | 5.3656 | 5.2398 | 4.8249 | 4.7077 | 4.727 | 4.5031 | 4.1277 | 3.7097 | 3.5766 | 2.2483 | 2.4043 | 2.6287 | 2.6914 | 2.8069 | 3.0984
25 | 0.49565 | 0.52454 | 0.55391 | 0.57908 | 0.58566 | 0.61263 | 0.6095 | 0.57612 | 0.52199 | 0.76652 | 0.74854 | 0.68927 | 0.67252 | 0.67529 | 0.64329 | 0.58967 | 0.52996 | 0.51095 | 0.32118 | 0.34347 | 0.37552 | 0.38449 | 0.40099 | 0.44262
26 | 0.49565 | 0.52454 | 0.55391 | 0.57908 | 0.58566 | 0.61263 | 0.6095 | 0.57612 | 0.52199 | 0.76652 | 0.74854 | 0.68927 | 0.67252 | 0.67529 | 0.64329 | 0.58967 | 0.52996 | 0.51095 | 0.32118 | 0.34347 | 0.37552 | 0.38449 | 0.40099 | 0.44262
27 | 0.49565 | 0.52454 | 0.55391 | 0.57908 | 0.58566 | 0.61263 | 0.6095 | 0.57612 | 0.52199 | 0.76652 | 0.74854 | 0.68927 | 0.67252 | 0.67529 | 0.64329 | 0.58967 | 0.52996 | 0.51095 | 0.32118 | 0.34347 | 0.37552 | 0.38449 | 0.40099 | 0.44262
28 | 0.9913 | 1.0491 | 1.1078 | 1.1582 | 1.1713 | 1.2253 | 1.219 | 1.1522 | 1.044 | 1.533 | 1.4971 | 1.3785 | 1.345 | 1.3506 | 1.2866 | 1.1793 | 1.0599 | 1.0219 | 0.64236 | 0.68694 | 0.75105 | 0.76897 | 0.80198 | 0.88524
29 | 1.6522 | 1.7485 | 1.8464 | 1.9303 | 1.9522 | 2.0421 | 2.0317 | 1.9204 | 1.74 | 2.5551 | 2.4951 | 2.2976 | 2.2417 | 2.251 | 2.1443 | 1.9656 | 1.7665 | 1.7032 | 1.0706 | 1.1449 | 1.2517 | 1.2816 | 1.3366 | 1.4754
30 | 1.2391 | 1.3114 | 1.3848 | 1.4477 | 1.4641 | 1.5316 | 1.5237 | 1.4403 | 1.305 | 1.9163 | 1.8713 | 1.7232 | 1.6813 | 1.6882 | 1.6082 | 1.4742 | 1.3249 | 1.2774 | 0.80295 | 0.85868 | 0.93881 | 0.96121 | 1.0025 | 1.1066
31 | 1.7348 | 1.8359 | 1.9387 | 2.0268 | 2.0498 | 2.1442 | 2.1332 | 2.0164 | 1.8269 | 2.6828 | 2.6199 | 2.4124 | 2.3538 | 2.3635 | 2.2515 | 2.0639 | 1.8549 | 1.7883 | 1.1241 | 1.2021 | 1.3143 | 1.3457 | 1.4035 | 1.5492
32 | 0.49565 | 0.52454 | 0.55391 | 0.57908 | 0.58566 | 0.61263 | 0.6095 | 0.57612 | 0.52199 | 0.76652 | 0.74854 | 0.68927 | 0.67252 | 0.67529 | 0.64329 | 0.58967 | 0.52996 | 0.51095 | 0.32118 | 0.34347 | 0.37552 | 0.38449 | 0.40099 | 0.44262

## Pg, Summer, S1
GenID | 0 | 1 | 2 | 3 | 4 | 5 | 6 | 7 | 8 | 9 | 10 | 11 | 12 | 13 | 14 | 15 | 16 | 17 | 18 | 19 | 20 | 21 | 22 | 23
1 | 0 | 0 | 0 | 0 | 0 | 0 | 0 | 0 | 0 | 0 | 0 | 0 | 0 | 0 | 0 | 0 | 0 | 0 | 0 | 0 | 0 | 0 | 0 | 0
2 | 11.7881 | 10.6109 | 10.9346 | 10.7379 | 9.209 | 8.7179 | 9.6103 | 8.7424 | 7.1868 | 5.195 | 5.3315 | 3.3052 | 2.7094 | 2.8825 | 3.8489 | 4.8686 | 5.7458 | 7.8913 | 7.1778 | 6.3747 | 9.4774 | 10.2018 | 9.9131 | 14.4716
3 | 0 | 0 | 0 | 0 | 0 | 0 | 0 | 0 | 0 | 0 | 0 | 0 | 0 | 0 | 0 | 0 | 0 | 0 | 0 | 0 | 0 | 0 | 0 | 0
4 | 0 | 0 | 0 | 0 | 0 | 0 | 0 | 0 | 0 | 0 | 0 | 0 | 0 | 0 | 0 | 0 | 0 | 0 | 0 | 0 | 0 | 0 | 0 | 0
5 | 0 | 0 | 0.00039515 | 0 | 0 | 0 | 0 | 0.23075 | 4.7981 | 12.7168 | 15.993 | 16.5337 | 18.0929 | 17.6241 | 14.8151 | 9.4819 | 2.373 | 0.018548 | 0.0015714 | 0.0011733 | 0 | 0 | 0 | 0
6 | 0 | 0 | 0.00039515 | 0 | 0 | 0 | 0 | 0.23075 | 4.7981 | 12.7168 | 15.993 | 16.5337 | 18.0929 | 17.6241 | 14.8151 | 9.4819 | 2.373 | 0.018548 | 0.0015714 | 0.0011733 | 0 | 0 | 0 | 0
7 | 0 | 0 | 0 | 0 | 0 | 0 | 0 | 0 | 0 | 0 | 0 | 0 | 0 | 0 | 0 | 0 | 0 | 0 | 0 | 0 | 0 | 0 | 0 | 0

## Pg, Summer, S2
GenID | 0 | 1 | 2 | 3 | 4 | 5 | 6 | 7 | 8 | 9 | 10 | 11 | 12 | 13 | 14 | 15 | 16 | 17 | 18 | 19 | 20 | 21 | 22 | 23
1 | 0 | 0 | 0 | 0 | 0 | 0 | 0 | 0 | 0 | 0 | 0 | 0 | 0 | 0 | 0 | 0 | 0 | 0 | 0 | 0 | 0 | 0 | 0 | 0
2 | 15.5834 | 12.7897 | 11.5789 | 10.1542 | 9.1026 | 7.7752 | 7.2861 | 6.7773 | 6.3664 | 7.1073 | 6.6458 | 7.6801 | 8.4518 | 8.1239 | 9.2734 | 8.1725 | 7.7158 | 7.9432 | 7.6221 | 7.9974 | 7.4943 | 6.365 | 7.1492 | 6.8407
3 | 0 | 0 | 0 | 0 | 0 | 0 | 0 | 0 | 0 | 0 | 0 | 0 | 0 | 0 | 0 | 0 | 0 | 0 | 0 | 0 | 0 | 0 | 0 | 0
4 | 0 | 0 | 0 | 0 | 0 | 0 | 0 | 0 | 0 | 0 | 0 | 0 | 0 | 0 | 0 | 0 | 0 | 0 | 0 | 0 | 0 | 0 | 0 | 0
5 | 0 | 0 | 0.00039829 | 0 | 0 | 0 | 0 | 0.24219 | 4.7981 | 12.5197 | 15.6239 | 17.3536 | 17.6754 | 17.3508 | 14.8151 | 9.7903 | 2.3919 | 0.018695 | 0.0016094 | 0.0012314 | 0 | 0 | 0 | 0
6 | 0 | 0 | 0.00039829 | 0 | 0 | 0 | 0 | 0.24219 | 4.7981 | 12.5197 | 15.6239 | 17.3536 | 17.6754 | 17.3508 | 14.8151 | 9.7903 | 2.3919 | 0.018695 | 0.0016094 | 0.0012314 | 0 | 0 | 0 | 0
7 | 0 | 0 | 0 | 0 | 0 | 0 | 0 | 0 | 0 | 0 | 0 | 0 | 0 | 0 | 0 | 0 | 0 | 0 | 0 | 0 | 0 | 0 | 0 | 0

## Pg, Summer, S3
GenID | 0 | 1 | 2 | 3 | 4 | 5 | 6 | 7 | 8 | 9 | 10 | 11 | 12 | 13 | 14 | 15 | 16 | 17 | 18 | 19 | 20 | 21 | 22 | 23
1 | 0 | 0 | 0 | 0 | 0 | 0 | 0 | 0 | 0 | 0 | 0 | 0 | 0 | 0 | 0 | 0 | 0 | 0 | 0 | 0 | 0 | 0 | 0 | 0
2 | 13.4605 | 12.5104 | 15.0869 | 15.3318 | 13.6607 | 12.0528 | 8.7865 | 7.5245 | 7.778 | 7.307 | 7.9912 | 8.3002 | 6.8236 | 7.2238 | 9.2636 | 12.0681 | 11.8148 | 12.7156 | 12.3599 | 13.9702 | 14.1461 | 13.664 | 12.567 | 12.2259
3 | 0 | 0 | 0 | 0 | 0 | 0 | 0 | 0 | 0 | 0 | 0 | 0 | 0 | 0 | 0 | 0 | 0 | 0 | 0 | 0 | 0 | 0 | 0 | 0
4 | 0 | 0 | 0 | 0 | 0 | 0 | 0 | 0 | 0 | 0 | 0 | 0 | 0 | 0 | 0 | 0 | 0 | 0 | 0 | 0 | 0 | 0 | 0 | 0
5 | 0 | 0 | 0.0003868 | 0 | 0 | 0 | 0 | 0.23056 | 4.6782 | 12.3028 | 15.4133 | 16.5201 | 17.437 | 17.0503 | 14.4448 | 9.3952 | 2.3229 | 0.018156 | 0.0015506 | 0.0011723 | 0 | 0 | 0 | 0
6 | 0 | 0 | 0.0003868 | 0 | 0 | 0 | 0 | 0.23056 | 4.6782 | 12.3028 | 15.4133 | 16.5201 | 17.437 | 17.0503 | 14.4448 | 9.3952 | 2.3229 | 0.018156 | 0.0015506 | 0.0011723 | 0 | 0 | 0 | 0
7 | 0 | 0 | 0 | 0 | 0 | 0 | 0 | 0 | 0 | 0 | 0 | 0 | 0 | 0 | 0 | 0 | 0 | 0 | 0 | 0 | 0 | 0 | 0 | 0

## Pg, Summer, S4
GenID | 0 | 1 | 2 | 3 | 4 | 5 | 6 | 7 | 8 | 9 | 10 | 11 | 12 | 13 | 14 | 15 | 16 | 17 | 18 | 19 | 20 | 21 | 22 | 23
1 | 0 | 0 | 0 | 0 | 0 | 0 | 0 | 0 | 0 | 0 | 0 | 0 | 0 | 0 | 0 | 0 | 0 | 0 | 0 | 0 | 0 | 0 | 0 | 0
2 | 11.7881 | 10.6109 | 10.9346 | 10.7379 | 9.209 | 8.7179 | 9.6103 | 8.7424 | 7.1868 | 5.195 | 5.3315 | 3.3052 | 2.7094 | 2.8825 | 3.8489 | 4.8686 | 5.7458 | 7.8913 | 7.1778 | 6.3747 | 9.4774 | 10.2018 | 9.9131 | 14.4716
3 | 0 | 0 | 0 | 0 | 0 | 0 | 0 | 0 | 0 | 0 | 0 | 0 | 0 | 0 | 0 | 0 | 0 | 0 | 0 | 0 | 0 | 0 | 0 | 0
4 | 0 | 0 | 0 | 0 | 0 | 0 | 0 | 0 | 0 | 0 | 0 | 0 | 0 | 0 | 0 | 0 | 0 | 0 | 0 | 0 | 0 | 0 | 0 | 0
5 | 0 | 0 | 0.00039515 | 0 | 0 | 0 | 0 | 0.23075 | 4.7981 | 12.7168 | 15.993 | 16.5337 | 18.0929 | 17.6241 | 14.8151 | 9.4819 | 2.373 | 0.018548 | 0.0015714 | 0.0011733 | 0 | 0 | 0 | 0
6 | 0 | 0 | 0.00039515 | 0 | 0 | 0 | 0 | 0.23075 | 4.7981 | 12.7168 | 15.993 | 16.5337 | 18.0929 | 17.6241 | 14.8151 | 9.4819 | 2.373 | 0.018548 | 0.0015714 | 0.0011733 | 0 | 0 | 0 | 0
7 | 0 | 0 | 0 | 0 | 0 | 0 | 0 | 0 | 0 | 0 | 0 | 0 | 0 | 0 | 0 | 0 | 0 | 0 | 0 | 0 | 0 | 0 | 0 | 0

## Pg, Summer, S5
GenID | 0 | 1 | 2 | 3 | 4 | 5 | 6 | 7 | 8 | 9 | 10 | 11 | 12 | 13 | 14 | 15 | 16 | 17 | 18 | 19 | 20 | 21 | 22 | 23
1 | 0 | 0 | 0 | 0 | 0 | 0 | 0 | 0 | 0 | 0 | 0 | 0 | 0 | 0 | 0 | 0 | 0 | 0 | 0 | 0 | 0 | 0 | 0 | 0
2 | 15.5834 | 12.7897 | 11.5789 | 10.1542 | 9.1026 | 7.7752 | 7.2861 | 6.7773 | 6.3664 | 7.1073 | 6.6458 | 7.6801 | 8.4518 | 8.1239 | 9.2734 | 8.1725 | 7.7158 | 7.9432 | 7.6221 | 7.9974 | 7.4943 | 6.365 | 7.1492 | 6.8407
3 | 0 | 0 | 0 | 0 | 0 | 0 | 0 | 0 | 0 | 0 | 0 | 0 | 0 | 0 | 0 | 0 | 0 | 0 | 0 | 0 | 0 | 0 | 0 | 0
4 | 0 | 0 | 0 | 0 | 0 | 0 | 0 | 0 | 0 | 0 | 0 | 0 | 0 | 0 | 0 | 0 | 0 | 0 | 0 | 0 | 0 | 0 | 0 | 0
5 | 0 | 0 | 0.00039829 | 0 | 0 | 0 | 0 | 0.24219 | 4.7981 | 12.5197 | 15.6239 | 17.3536 | 17.6754 | 17.3508 | 14.8151 | 9.7903 | 2.3919 | 0.018695 | 0.0016094 | 0.0012314 | 0 | 0 | 0 | 0
6 | 0 | 0 | 0.00039829 | 0 | 0 | 0 | 0 | 0.24219 | 4.7981 | 12.5197 | 15.6239 | 17.3536 | 17.6754 | 17.3508 | 14.8151 | 9.7903 | 2.3919 | 0.018695 | 0.0016094 | 0.0012314 | 0 | 0 | 0 | 0
7 | 0 | 0 | 0 | 0 | 0 | 0 | 0 | 0 | 0 | 0 | 0 | 0 | 0 | 0 | 0 | 0 | 0 | 0 | 0 | 0 | 0 | 0 | 0 | 0

## Pg, Summer, S6
GenID | 0 | 1 | 2 | 3 | 4 | 5 | 6 | 7 | 8 | 9 | 10 | 11 | 12 | 13 | 14 | 15 | 16 | 17 | 18 | 19 | 20 | 21 | 22 | 23
1 | 0 | 0 | 0 | 0 | 0 | 0 | 0 | 0 | 0 | 0 | 0 | 0 | 0 | 0 | 0 | 0 | 0 | 0 | 0 | 0 | 0 | 0 | 0 | 0
2 | 13.4605 | 12.5104 | 15.0869 | 15.3318 | 13.6607 | 12.0528 | 8.7865 | 7.5245 | 7.778 | 7.307 | 7.9912 | 8.3002 | 6.8236 | 7.2238 | 9.2636 | 12.0681 | 11.8148 | 12.7156 | 12.3599 | 13.9702 | 14.1461 | 13.664 | 12.567 | 12.2259
3 | 0 | 0 | 0 | 0 | 0 | 0 | 0 | 0 | 0 | 0 | 0 | 0 | 0 | 0 | 0 | 0 | 0 | 0 | 0 | 0 | 0 | 0 | 0 | 0
4 | 0 | 0 | 0 | 0 | 0 | 0 | 0 | 0 | 0 | 0 | 0 | 0 | 0 | 0 | 0 | 0 | 0 | 0 | 0 | 0 | 0 | 0 | 0 | 0
5 | 0 | 0 | 0.0003868 | 0 | 0 | 0 | 0 | 0.23056 | 4.6782 | 12.3028 | 15.4133 | 16.5201 | 17.437 | 17.0503 | 14.4448 | 9.3952 | 2.3229 | 0.018156 | 0.0015506 | 0.0011723 | 0 | 0 | 0 | 0
6 | 0 | 0 | 0.0003868 | 0 | 0 | 0 | 0 | 0.23056 | 4.6782 | 12.3028 | 15.4133 | 16.5201 | 17.437 | 17.0503 | 14.4448 | 9.3952 | 2.3229 | 0.018156 | 0.0015506 | 0.0011723 | 0 | 0 | 0 | 0
7 | 0 | 0 | 0 | 0 | 0 | 0 | 0 | 0 | 0 | 0 | 0 | 0 | 0 | 0 | 0 | 0 | 0 | 0 | 0 | 0 | 0 | 0 | 0 | 0

## Pg, Summer, S7
GenID | 0 | 1 | 2 | 3 | 4 | 5 | 6 | 7 | 8 | 9 | 10 | 11 | 12 | 13 | 14 | 15 | 16 | 17 | 18 | 19 | 20 | 21 | 22 | 23
1 | 0 | 0 | 0 | 0 | 0 | 0 | 0 | 0 | 0 | 0 | 0 | 0 | 0 | 0 | 0 | 0 | 0 | 0 | 0 | 0 | 0 | 0 | 0 | 0
2 | 11.7881 | 10.6109 | 10.9346 | 10.7379 | 9.209 | 8.7179 | 9.6103 | 8.7424 | 7.1868 | 5.195 | 5.3315 | 3.3052 | 2.7094 | 2.8825 | 3.8489 | 4.8686 | 5.7458 | 7.8913 | 7.1778 | 6.3747 | 9.4774 | 10.2018 | 9.9131 | 14.4716
3 | 0 | 0 | 0 | 0 | 0 | 0 | 0 | 0 | 0 | 0 | 0 | 0 | 0 | 0 | 0 | 0 | 0 | 0 | 0 | 0 | 0 | 0 | 0 | 0
4 | 0 | 0 | 0 | 0 | 0 | 0 | 0 | 0 | 0 | 0 | 0 | 0 | 0 | 0 | 0 | 0 | 0 | 0 | 0 | 0 | 0 | 0 | 0 | 0
5 | 0 | 0 | 0.00039515 | 0 | 0 | 0 | 0 | 0.23075 | 4.7981 | 12.7168 | 15.993 | 16.5337 | 18.0929 | 17.6241 | 14.8151 | 9.4819 | 2.373 | 0.018548 | 0.0015714 | 0.0011733 | 0 | 0 | 0 | 0
6 | 0 | 0 | 0.00039515 | 0 | 0 | 0 | 0 | 0.23075 | 4.7981 | 12.7168 | 15.993 | 16.5337 | 18.0929 | 17.6241 | 14.8151 | 9.4819 | 2.373 | 0.018548 | 0.0015714 | 0.0011733 | 0 | 0 | 0 | 0
7 | 0 | 0 | 0 | 0 | 0 | 0 | 0 | 0 | 0 | 0 | 0 | 0 | 0 | 0 | 0 | 0 | 0 | 0 | 0 | 0 | 0 | 0 | 0 | 0

## Pg, Summer, S8
GenID | 0 | 1 | 2 | 3 | 4 | 5 | 6 | 7 | 8 | 9 | 10 | 11 | 12 | 13 | 14 | 15 | 16 | 17 | 18 | 19 | 20 | 21 | 22 | 23
1 | 0 | 0 | 0 | 0 | 0 | 0 | 0 | 0 | 0 | 0 | 0 | 0 | 0 | 0 | 0 | 0 | 0 | 0 | 0 | 0 | 0 | 0 | 0 | 0
2 | 15.5834 | 12.7897 | 11.5789 | 10.1542 | 9.1026 | 7.7752 | 7.2861 | 6.7773 | 6.3664 | 7.1073 | 6.6458 | 7.6801 | 8.4518 | 8.1239 | 9.2734 | 8.1725 | 7.7158 | 7.9432 | 7.6221 | 7.9974 | 7.4943 | 6.365 | 7.1492 | 6.8407
3 | 0 | 0 | 0 | 0 | 0 | 0 | 0 | 0 | 0 | 0 | 0 | 0 | 0 | 0 | 0 | 0 | 0 | 0 | 0 | 0 | 0 | 0 | 0 | 0
4 | 0 | 0 | 0 | 0 | 0 | 0 | 0 | 0 | 0 | 0 | 0 | 0 | 0 | 0 | 0 | 0 | 0 | 0 | 0 | 0 | 0 | 0 | 0 | 0
5 | 0 | 0 | 0.00039829 | 0 | 0 | 0 | 0 | 0.24219 | 4.7981 | 12.5197 | 15.6239 | 17.3536 | 17.6754 | 17.3508 | 14.8151 | 9.7903 | 2.3919 | 0.018695 | 0.0016094 | 0.0012314 | 0 | 0 | 0 | 0
6 | 0 | 0 | 0.00039829 | 0 | 0 | 0 | 0 | 0.24219 | 4.7981 | 12.5197 | 15.6239 | 17.3536 | 17.6754 | 17.3508 | 14.8151 | 9.7903 | 2.3919 | 0.018695 | 0.0016094 | 0.0012314 | 0 | 0 | 0 | 0
7 | 0 | 0 | 0 | 0 | 0 | 0 | 0 | 0 | 0 | 0 | 0 | 0 | 0 | 0 | 0 | 0 | 0 | 0 | 0 | 0 | 0 | 0 | 0 | 0

## Pg, Summer, S9
GenID | 0 | 1 | 2 | 3 | 4 | 5 | 6 | 7 | 8 | 9 | 10 | 11 | 12 | 13 | 14 | 15 | 16 | 17 | 18 | 19 | 20 | 21 | 22 | 23
1 | 0 | 0 | 0 | 0 | 0 | 0 | 0 | 0 | 0 | 0 | 0 | 0 | 0 | 0 | 0 | 0 | 0 | 0 | 0 | 0 | 0 | 0 | 0 | 0
2 | 13.4605 | 12.5104 | 15.0869 | 15.3318 | 13.6607 | 12.0528 | 8.7865 | 7.5245 | 7.778 | 7.307 | 7.9912 | 8.3002 | 6.8236 | 7.2238 | 9.2636 | 12.0681 | 11.8148 | 12.7156 | 12.3599 | 13.9702 | 14.1461 | 13.664 | 12.567 | 12.2259
3 | 0 | 0 | 0 | 0 | 0 | 0 | 0 | 0 | 0 | 0 | 0 | 0 | 0 | 0 | 0 | 0 | 0 | 0 | 0 | 0 | 0 | 0 | 0 | 0
4 | 0 | 0 | 0 | 0 | 0 | 0 | 0 | 0 | 0 | 0 | 0 | 0 | 0 | 0 | 0 | 0 | 0 | 0 | 0 | 0 | 0 | 0 | 0 | 0
5 | 0 | 0 | 0.0003868 | 0 | 0 | 0 | 0 | 0.23056 | 4.6782 | 12.3028 | 15.4133 | 16.5201 | 17.437 | 17.0503 | 14.4448 | 9.3952 | 2.3229 | 0.018156 | 0.0015506 | 0.0011723 | 0 | 0 | 0 | 0
6 | 0 | 0 | 0.0003868 | 0 | 0 | 0 | 0 | 0.23056 | 4.6782 | 12.3028 | 15.4133 | 16.5201 | 17.437 | 17.0503 | 14.4448 | 9.3952 | 2.3229 | 0.018156 | 0.0015506 | 0.0011723 | 0 | 0 | 0 | 0
7 | 0 | 0 | 0 | 0 | 0 | 0 | 0 | 0 | 0 | 0 | 0 | 0 | 0 | 0 | 0 | 0 | 0 | 0 | 0 | 0 | 0 | 0 | 0 | 0

## Qg, Summer, S1
GenID | 0 | 1 | 2 | 3 | 4 | 5 | 6 | 7 | 8 | 9 | 10 | 11 | 12 | 13 | 14 | 15 | 16 | 17 | 18 | 19 | 20 | 21 | 22 | 23
1 | 0 | 0 | 0 | 0 | 0 | 0 | 0 | 0 | 0 | 0 | 0 | 0 | 0 | 0 | 0 | 0 | 0 | 0 | 0 | 0 | 0 | 0 | 0 | 0
2 | 0 | 0 | 0 | 0 | 0 | 0 | 0 | 0 | 0 | 0 | 0 | 0 | 0 | 0 | 0 | 0 | 0 | 0 | 0 | 0 | 0 | 0 | 0 | 0
3 | 0 | 0 | 0 | 0 | 0 | 0 | 0 | 0 | 0 | 0 | 0 | 0 | 0 | 0 | 0 | 0 | 0 | 0 | 0 | 0 | 0 | 0 | 0 | 0
4 | 0 | 0 | 0 | 0 | 0 | 0 | 0 | 0 | 0 | 0 | 0 | 0 | 0 | 0 | 0 | 0 | 0 | 0 | 0 | 0 | 0 | 0 | 0 | 0
5 | 0 | 0 | 0 | 0 | 0 | 0 | 0 | 0 | 0 | 0 | 0 | 0 | 0 | 0 | 0 | 0 | 0 | 0 | 0 | 0 | 0 | 0 | 0 | 0
6 | 0 | 0 | 0 | 0 | 0 | 0 | 0 | 0 | 0 | 0 | 0 | 0 | 0 | 0 | 0 | 0 | 0 | 0 | 0 | 0 | 0 | 0 | 0 | 0
7 | 0 | 0 | 0 | 0 | 0 | 0 | 0 | 0 | 0 | 0 | 0 | 0 | 0 | 0 | 0 | 0 | 0 | 0 | 0 | 0 | 0 | 0 | 0 | 0

## Qg, Summer, S2
GenID | 0 | 1 | 2 | 3 | 4 | 5 | 6 | 7 | 8 | 9 | 10 | 11 | 12 | 13 | 14 | 15 | 16 | 17 | 18 | 19 | 20 | 21 | 22 | 23
1 | 0 | 0 | 0 | 0 | 0 | 0 | 0 | 0 | 0 | 0 | 0 | 0 | 0 | 0 | 0 | 0 | 0 | 0 | 0 | 0 | 0 | 0 | 0 | 0
2 | 0 | 0 | 0 | 0 | 0 | 0 | 0 | 0 | 0 | 0 | 0 | 0 | 0 | 0 | 0 | 0 | 0 | 0 | 0 | 0 | 0 | 0 | 0 | 0
3 | 0 | 0 | 0 | 0 | 0 | 0 | 0 | 0 | 0 | 0 | 0 | 0 | 0 | 0 | 0 | 0 | 0 | 0 | 0 | 0 | 0 | 0 | 0 | 0
4 | 0 | 0 | 0 | 0 | 0 | 0 | 0 | 0 | 0 | 0 | 0 | 0 | 0 | 0 | 0 | 0 | 0 | 0 | 0 | 0 | 0 | 0 | 0 | 0
5 | 0 | 0 | 0 | 0 | 0 | 0 | 0 | 0 | 0 | 0 | 0 | 0 | 0 | 0 | 0 | 0 | 0 | 0 | 0 | 0 | 0 | 0 | 0 | 0
6 | 0 | 0 | 0 | 0 | 0 | 0 | 0 | 0 | 0 | 0 | 0 | 0 | 0 | 0 | 0 | 0 | 0 | 0 | 0 | 0 | 0 | 0 | 0 | 0
7 | 0 | 0 | 0 | 0 | 0 | 0 | 0 | 0 | 0 | 0 | 0 | 0 | 0 | 0 | 0 | 0 | 0 | 0 | 0 | 0 | 0 | 0 | 0 | 0

## Qg, Summer, S3
GenID | 0 | 1 | 2 | 3 | 4 | 5 | 6 | 7 | 8 | 9 | 10 | 11 | 12 | 13 | 14 | 15 | 16 | 17 | 18 | 19 | 20 | 21 | 22 | 23
1 | 0 | 0 | 0 | 0 | 0 | 0 | 0 | 0 | 0 | 0 | 0 | 0 | 0 | 0 | 0 | 0 | 0 | 0 | 0 | 0 | 0 | 0 | 0 | 0
2 | 0 | 0 | 0 | 0 | 0 | 0 | 0 | 0 | 0 | 0 | 0 | 0 | 0 | 0 | 0 | 0 | 0 | 0 | 0 | 0 | 0 | 0 | 0 | 0
3 | 0 | 0 | 0 | 0 | 0 | 0 | 0 | 0 | 0 | 0 | 0 | 0 | 0 | 0 | 0 | 0 | 0 | 0 | 0 | 0 | 0 | 0 | 0 | 0
4 | 0 | 0 | 0 | 0 | 0 | 0 | 0 | 0 | 0 | 0 | 0 | 0 | 0 | 0 | 0 | 0 | 0 | 0 | 0 | 0 | 0 | 0 | 0 | 0
5 | 0 | 0 | 0 | 0 | 0 | 0 | 0 | 0 | 0 | 0 | 0 | 0 | 0 | 0 | 0 | 0 | 0 | 0 | 0 | 0 | 0 | 0 | 0 | 0
6 | 0 | 0 | 0 | 0 | 0 | 0 | 0 | 0 | 0 | 0 | 0 | 0 | 0 | 0 | 0 | 0 | 0 | 0 | 0 | 0 | 0 | 0 | 0 | 0
7 | 0 | 0 | 0 | 0 | 0 | 0 | 0 | 0 | 0 | 0 | 0 | 0 | 0 | 0 | 0 | 0 | 0 | 0 | 0 | 0 | 0 | 0 | 0 | 0

## Qg, Summer, S4
GenID | 0 | 1 | 2 | 3 | 4 | 5 | 6 | 7 | 8 | 9 | 10 | 11 | 12 | 13 | 14 | 15 | 16 | 17 | 18 | 19 | 20 | 21 | 22 | 23
1 | 0 | 0 | 0 | 0 | 0 | 0 | 0 | 0 | 0 | 0 | 0 | 0 | 0 | 0 | 0 | 0 | 0 | 0 | 0 | 0 | 0 | 0 | 0 | 0
2 | 0 | 0 | 0 | 0 | 0 | 0 | 0 | 0 | 0 | 0 | 0 | 0 | 0 | 0 | 0 | 0 | 0 | 0 | 0 | 0 | 0 | 0 | 0 | 0
3 | 0 | 0 | 0 | 0 | 0 | 0 | 0 | 0 | 0 | 0 | 0 | 0 | 0 | 0 | 0 | 0 | 0 | 0 | 0 | 0 | 0 | 0 | 0 | 0
4 | 0 | 0 | 0 | 0 | 0 | 0 | 0 | 0 | 0 | 0 | 0 | 0 | 0 | 0 | 0 | 0 | 0 | 0 | 0 | 0 | 0 | 0 | 0 | 0
5 | 0 | 0 | 0 | 0 | 0 | 0 | 0 | 0 | 0 | 0 | 0 | 0 | 0 | 0 | 0 | 0 | 0 | 0 | 0 | 0 | 0 | 0 | 0 | 0
6 | 0 | 0 | 0 | 0 | 0 | 0 | 0 | 0 | 0 | 0 | 0 | 0 | 0 | 0 | 0 | 0 | 0 | 0 | 0 | 0 | 0 | 0 | 0 | 0
7 | 0 | 0 | 0 | 0 | 0 | 0 | 0 | 0 | 0 | 0 | 0 | 0 | 0 | 0 | 0 | 0 | 0 | 0 | 0 | 0 | 0 | 0 | 0 | 0

## Qg, Summer, S5
GenID | 0 | 1 | 2 | 3 | 4 | 5 | 6 | 7 | 8 | 9 | 10 | 11 | 12 | 13 | 14 | 15 | 16 | 17 | 18 | 19 | 20 | 21 | 22 | 23
1 | 0 | 0 | 0 | 0 | 0 | 0 | 0 | 0 | 0 | 0 | 0 | 0 | 0 | 0 | 0 | 0 | 0 | 0 | 0 | 0 | 0 | 0 | 0 | 0
2 | 0 | 0 | 0 | 0 | 0 | 0 | 0 | 0 | 0 | 0 | 0 | 0 | 0 | 0 | 0 | 0 | 0 | 0 | 0 | 0 | 0 | 0 | 0 | 0
3 | 0 | 0 | 0 | 0 | 0 | 0 | 0 | 0 | 0 | 0 | 0 | 0 | 0 | 0 | 0 | 0 | 0 | 0 | 0 | 0 | 0 | 0 | 0 | 0
4 | 0 | 0 | 0 | 0 | 0 | 0 | 0 | 0 | 0 | 0 | 0 | 0 | 0 | 0 | 0 | 0 | 0 | 0 | 0 | 0 | 0 | 0 | 0 | 0
5 | 0 | 0 | 0 | 0 | 0 | 0 | 0 | 0 | 0 | 0 | 0 | 0 | 0 | 0 | 0 | 0 | 0 | 0 | 0 | 0 | 0 | 0 | 0 | 0
6 | 0 | 0 | 0 | 0 | 0 | 0 | 0 | 0 | 0 | 0 | 0 | 0 | 0 | 0 | 0 | 0 | 0 | 0 | 0 | 0 | 0 | 0 | 0 | 0
7 | 0 | 0 | 0 | 0 | 0 | 0 | 0 | 0 | 0 | 0 | 0 | 0 | 0 | 0 | 0 | 0 | 0 | 0 | 0 | 0 | 0 | 0 | 0 | 0

## Qg, Summer, S6
GenID | 0 | 1 | 2 | 3 | 4 | 5 | 6 | 7 | 8 | 9 | 10 | 11 | 12 | 13 | 14 | 15 | 16 | 17 | 18 | 19 | 20 | 21 | 22 | 23
1 | 0 | 0 | 0 | 0 | 0 | 0 | 0 | 0 | 0 | 0 | 0 | 0 | 0 | 0 | 0 | 0 | 0 | 0 | 0 | 0 | 0 | 0 | 0 | 0
2 | 0 | 0 | 0 | 0 | 0 | 0 | 0 | 0 | 0 | 0 | 0 | 0 | 0 | 0 | 0 | 0 | 0 | 0 | 0 | 0 | 0 | 0 | 0 | 0
3 | 0 | 0 | 0 | 0 | 0 | 0 | 0 | 0 | 0 | 0 | 0 | 0 | 0 | 0 | 0 | 0 | 0 | 0 | 0 | 0 | 0 | 0 | 0 | 0
4 | 0 | 0 | 0 | 0 | 0 | 0 | 0 | 0 | 0 | 0 | 0 | 0 | 0 | 0 | 0 | 0 | 0 | 0 | 0 | 0 | 0 | 0 | 0 | 0
5 | 0 | 0 | 0 | 0 | 0 | 0 | 0 | 0 | 0 | 0 | 0 | 0 | 0 | 0 | 0 | 0 | 0 | 0 | 0 | 0 | 0 | 0 | 0 | 0
6 | 0 | 0 | 0 | 0 | 0 | 0 | 0 | 0 | 0 | 0 | 0 | 0 | 0 | 0 | 0 | 0 | 0 | 0 | 0 | 0 | 0 | 0 | 0 | 0
7 | 0 | 0 | 0 | 0 | 0 | 0 | 0 | 0 | 0 | 0 | 0 | 0 | 0 | 0 | 0 | 0 | 0 | 0 | 0 | 0 | 0 | 0 | 0 | 0

## Qg, Summer, S7
GenID | 0 | 1 | 2 | 3 | 4 | 5 | 6 | 7 | 8 | 9 | 10 | 11 | 12 | 13 | 14 | 15 | 16 | 17 | 18 | 19 | 20 | 21 | 22 | 23
1 | 0 | 0 | 0 | 0 | 0 | 0 | 0 | 0 | 0 | 0 | 0 | 0 | 0 | 0 | 0 | 0 | 0 | 0 | 0 | 0 | 0 | 0 | 0 | 0
2 | 0 | 0 | 0 | 0 | 0 | 0 | 0 | 0 | 0 | 0 | 0 | 0 | 0 | 0 | 0 | 0 | 0 | 0 | 0 | 0 | 0 | 0 | 0 | 0
3 | 0 | 0 | 0 | 0 | 0 | 0 | 0 | 0 | 0 | 0 | 0 | 0 | 0 | 0 | 0 | 0 | 0 | 0 | 0 | 0 | 0 | 0 | 0 | 0
4 | 0 | 0 | 0 | 0 | 0 | 0 | 0 | 0 | 0 | 0 | 0 | 0 | 0 | 0 | 0 | 0 | 0 | 0 | 0 | 0 | 0 | 0 | 0 | 0
5 | 0 | 0 | 0 | 0 | 0 | 0 | 0 | 0 | 0 | 0 | 0 | 0 | 0 | 0 | 0 | 0 | 0 | 0 | 0 | 0 | 0 | 0 | 0 | 0
6 | 0 | 0 | 0 | 0 | 0 | 0 | 0 | 0 | 0 | 0 | 0 | 0 | 0 | 0 | 0 | 0 | 0 | 0 | 0 | 0 | 0 | 0 | 0 | 0
7 | 0 | 0 | 0 | 0 | 0 | 0 | 0 | 0 | 0 | 0 | 0 | 0 | 0 | 0 | 0 | 0 | 0 | 0 | 0 | 0 | 0 | 0 | 0 | 0

## Qg, Summer, S8
GenID | 0 | 1 | 2 | 3 | 4 | 5 | 6 | 7 | 8 | 9 | 10 | 11 | 12 | 13 | 14 | 15 | 16 | 17 | 18 | 19 | 20 | 21 | 22 | 23
1 | 0 | 0 | 0 | 0 | 0 | 0 | 0 | 0 | 0 | 0 | 0 | 0 | 0 | 0 | 0 | 0 | 0 | 0 | 0 | 0 | 0 | 0 | 0 | 0
2 | 0 | 0 | 0 | 0 | 0 | 0 | 0 | 0 | 0 | 0 | 0 | 0 | 0 | 0 | 0 | 0 | 0 | 0 | 0 | 0 | 0 | 0 | 0 | 0
3 | 0 | 0 | 0 | 0 | 0 | 0 | 0 | 0 | 0 | 0 | 0 | 0 | 0 | 0 | 0 | 0 | 0 | 0 | 0 | 0 | 0 | 0 | 0 | 0
4 | 0 | 0 | 0 | 0 | 0 | 0 | 0 | 0 | 0 | 0 | 0 | 0 | 0 | 0 | 0 | 0 | 0 | 0 | 0 | 0 | 0 | 0 | 0 | 0
5 | 0 | 0 | 0 | 0 | 0 | 0 | 0 | 0 | 0 | 0 | 0 | 0 | 0 | 0 | 0 | 0 | 0 | 0 | 0 | 0 | 0 | 0 | 0 | 0
6 | 0 | 0 | 0 | 0 | 0 | 0 | 0 | 0 | 0 | 0 | 0 | 0 | 0 | 0 | 0 | 0 | 0 | 0 | 0 | 0 | 0 | 0 | 0 | 0
7 | 0 | 0 | 0 | 0 | 0 | 0 | 0 | 0 | 0 | 0 | 0 | 0 | 0 | 0 | 0 | 0 | 0 | 0 | 0 | 0 | 0 | 0 | 0 | 0

## Qg, Summer, S9
GenID | 0 | 1 | 2 | 3 | 4 | 5 | 6 | 7 | 8 | 9 | 10 | 11 | 12 | 13 | 14 | 15 | 16 | 17 | 18 | 19 | 20 | 21 | 22 | 23
1 | 0 | 0 | 0 | 0 | 0 | 0 | 0 | 0 | 0 | 0 | 0 | 0 | 0 | 0 | 0 | 0 | 0 | 0 | 0 | 0 | 0 | 0 | 0 | 0
2 | 0 | 0 | 0 | 0 | 0 | 0 | 0 | 0 | 0 | 0 | 0 | 0 | 0 | 0 | 0 | 0 | 0 | 0 | 0 | 0 | 0 | 0 | 0 | 0
3 | 0 | 0 | 0 | 0 | 0 | 0 | 0 | 0 | 0 | 0 | 0 | 0 | 0 | 0 | 0 | 0 | 0 | 0 | 0 | 0 | 0 | 0 | 0 | 0
4 | 0 | 0 | 0 | 0 | 0 | 0 | 0 | 0 | 0 | 0 | 0 | 0 | 0 | 0 | 0 | 0 | 0 | 0 | 0 | 0 | 0 | 0 | 0 | 0
5 | 0 | 0 | 0 | 0 | 0 | 0 | 0 | 0 | 0 | 0 | 0 | 0 | 0 | 0 | 0 | 0 | 0 | 0 | 0 | 0 | 0 | 0 | 0 | 0
6 | 0 | 0 | 0 | 0 | 0 | 0 | 0 | 0 | 0 | 0 | 0 | 0 | 0 | 0 | 0 | 0 | 0 | 0 | 0 | 0 | 0 | 0 | 0 | 0
7 | 0 | 0 | 0 | 0 | 0 | 0 | 0 | 0 | 0 | 0 | 0 | 0 | 0 | 0 | 0 | 0 | 0 | 0 | 0 | 0 | 0 | 0 | 0 | 0

## GenStatus, Summer
GenID | 0 | 1 | 2 | 3 | 4 | 5 | 6 | 7 | 8 | 9 | 10 | 11 | 12 | 13 | 14 | 15 | 16 | 17 | 18 | 19 | 20 | 21 | 22 | 23
1 | 1 | 1 | 1 | 1 | 1 | 1 | 1 | 1 | 1 | 1 | 1 | 1 | 1 | 1 | 1 | 1 | 1 | 1 | 1 | 1 | 1 | 1 | 1 | 1
2 | 1 | 1 | 1 | 1 | 1 | 1 | 1 | 1 | 1 | 1 | 1 | 1 | 1 | 1 | 1 | 1 | 1 | 1 | 1 | 1 | 1 | 1 | 1 | 1
3 | 1 | 1 | 1 | 1 | 1 | 1 | 1 | 1 | 1 | 1 | 1 | 1 | 1 | 1 | 1 | 1 | 1 | 1 | 1 | 1 | 1 | 1 | 1 | 1
4 | 1 | 1 | 1 | 1 | 1 | 1 | 1 | 1 | 1 | 1 | 1 | 1 | 1 | 1 | 1 | 1 | 1 | 1 | 1 | 1 | 1 | 1 | 1 | 1
5 | 1 | 1 | 1 | 1 | 1 | 1 | 1 | 1 | 1 | 1 | 1 | 1 | 1 | 1 | 1 | 1 | 1 | 1 | 1 | 1 | 1 | 1 | 1 | 1
6 | 1 | 1 | 1 | 1 | 1 | 1 | 1 | 1 | 1 | 1 | 1 | 1 | 1 | 1 | 1 | 1 | 1 | 1 | 1 | 1 | 1 | 1 | 1 | 1
7 | 1 | 1 | 1 | 1 | 1 | 1 | 1 | 1 | 1 | 1 | 1 | 1 | 1 | 1 | 1 | 1 | 1 | 1 | 1 | 1 | 1 | 1 | 1 | 1