## Main
numScenarios | 3 | 33.33% | 33.33% | 33.33% | 33.33% | 33.33% | 33.33% | 33.33% | 33.33% | 33.33%
Year | 2043
Load Scale Factor | 100%
Load Growth (cumul.) | 125.7%
Flex. Load Growth | 197.4%
RES Installed, [MW] | 70
ESS Installed, [MWh] | 0

## RES installed
GenID | NodeID | Pinst, [MW]
2 | 6 | 30
3 | N/A | 0
4 | N/A | 0
5 | 23 | 20
6 | 25 | 20
7 | N/A | 0

## ES installed
ESS ID | Node ID | Pinst, [MW]
1 | N/A | 0
2 | N/A | 0
3 | N/A | 0

## FL Ratio
LoadID | Ratio, [%]
1 | 2.692%
2 | 2.423%
3 | 3.23%
4 | 1.615%
5 | 1.615%
6 | 5.384%
7 | 5.384%
8 | 1.615%
9 | 1.615%
10 | 1.211%
11 | 1.615%
12 | 1.615%
13 | 3.23%
14 | 1.615%
15 | 1.615%
16 | 1.615%
17 | 2.423%
18 | 2.423%
19 | 2.423%
20 | 2.423%
21 | 2.423%
22 | 2.423%
23 | 11.31%
24 | 11.31%
25 | 1.615%
26 | 1.615%
27 | 1.615%
28 | 3.23%
29 | 5.384%
30 | 4.038%
31 | 5.653%
32 | 1.615%

## FL Characterization
Time | 0 | 1 | 2 | 3 | 4 | 5 | 6 | 7 | 8 | 9 | 10 | 11 | 12 | 13 | 14 | 15 | 16 | 17 | 18 | 19 | 20 | 21 | 22 | 23
FL, [MW] | 9.7029 | 10.0266 | 8.9782 | 8.5101 | 6.9723 | 5.9176 | 7.2367 | 1.2568 | 1.1052 | 1.6112 | 0.9489 | 1.1857 | 1.8891 | 3.4806 | 3.7135 | 3.6519 | 2.0486 | 4.173 | 2.4488 | 1.7218 | 2.6146 | 1.616 | 7.3757 | 8.8914
Minimum FL, [MW] | -21.9068 | -23.4257 | -26.3466 | -28.4204 | -30.3774 | -33.1523 | -31.6334 | -35.4846 | -32.184 | -47.273 | -46.7885 | -42.7719 | -41.0004 | -39.5852 | -37.312 | -33.9541 | -31.749 | -28.4122 | -18.0341 | -20.1828 | -21.3342 | -22.9043 | -18.1973 | -19.3364
Maximum FL, [MW] | 21.1047 | 22.5785 | 25.3157 | 27.2403 | 28.9947 | 31.6603 | 30.184 | 34.0624 | 31.2007 | 35.6024 | 35.8827 | 33.5897 | 32.4576 | 31.6233 | 29.636 | 26.9818 | 25.1357 | 22.4651 | 17.5834 | 19.6809 | 20.9132 | 22.5276 | 17.5294 | 18.6401

## Pc, Winter, S1
LoadID | 0 | 1 | 2 | 3 | 4 | 5 | 6 | 7 | 8 | 9 | 10 | 11 | 12 | 13 | 14 | 15 | 16 | 17 | 18 | 19 | 20 | 21 | 22 | 23
1 | 1.6365 | 1.5754 | 1.5193 | 1.5651 | 1.5209 | 1.523 | 1.537 | 1.9951 | 2.0349 | 2.0155 | 2.0094 | 2.0516 | 2.0296 | 1.9936 | 1.7343 | 1.8658 | 2.0285 | 1.9976 | 1.8947 | 1.8068 | 1.7941 | 1.7143 | 1.5483 | 1.5147
2 | 0.73523 | 0.72883 | 0.68279 | 0.6676 | 0.63498 | 0.64099 | 0.77524 | 0.73083 | 0.78819 | 0.82344 | 0.8057 | 0.7928 | 0.78212 | 0.7846 | 0.74217 | 0.76093 | 0.79763 | 0.9954 | 0.9111 | 0.8285 | 0.82608 | 0.75051 | 0.82972 | 0.79128
3 | 1.913 | 1.8278 | 1.7454 | 1.7607 | 1.725 | 1.9059 | 3.0031 | 3.2875 | 3.428 | 3.3371 | 3.195 | 3.4045 | 3.1817 | 3.0838 | 2.6899 | 2.6773 | 2.733 | 3.015 | 2.7111 | 2.7907 | 2.7401 | 2.5496 | 2.3129 | 2.117
4 | 0.23517 | 0.21292 | 0.19601 | 0.18288 | 0.16046 | 0.19322 | 0.31268 | 0.26403 | 0.28651 | 0.27762 | 0.26475 | 0.25098 | 0.25635 | 0.26891 | 0.263 | 0.26663 | 0.29517 | 0.46269 | 0.39491 | 0.32854 | 0.33299 | 0.28494 | 0.31283 | 0.29419
5 | 0.92966 | 0.86499 | 0.78928 | 0.79015 | 0.77987 | 0.84733 | 1.0886 | 1.0966 | 1.1307 | 1.1832 | 1.205 | 1.2287 | 1.2166 | 1.1849 | 1.1851 | 1.175 | 1.226 | 1.4349 | 1.3893 | 1.348 | 1.3505 | 1.2476 | 1.206 | 1.1285
6 | 5.009 | 4.7585 | 4.5948 | 4.6197 | 4.5824 | 4.8778 | 5.5396 | 6.3127 | 6.6078 | 6.8579 | 6.7129 | 6.8277 | 6.8317 | 6.8174 | 6.3785 | 6.3897 | 6.1184 | 6.5213 | 6.2323 | 6.0973 | 6.0126 | 5.7573 | 5.4865 | 5.2068
7 | 2.5728 | 2.4296 | 2.3572 | 2.2939 | 2.2754 | 2.5024 | 3.1626 | 3.4587 | 3.9093 | 4.0386 | 4.0881 | 4.1008 | 4.058 | 4.0353 | 3.7143 | 3.6246 | 3.8197 | 4.0122 | 3.7952 | 3.7057 | 3.5006 | 2.8688 | 2.9634 | 2.8368
8 | 0.58865 | 0.57113 | 0.54513 | 0.53326 | 0.53196 | 0.60711 | 0.95699 | 1.0308 | 1.0676 | 1.0701 | 1.0978 | 1.0943 | 1.0412 | 1.0424 | 0.93198 | 0.8454 | 0.84054 | 0.94675 | 0.90368 | 0.86414 | 0.86122 | 0.78158 | 0.71563 | 0.66053
9 | 0.62452 | 0.62975 | 0.61282 | 0.60526 | 0.58042 | 0.56339 | 0.58469 | 0.48811 | 0.48566 | 0.49383 | 0.48314 | 0.48696 | 0.49832 | 0.52403 | 0.52779 | 0.52679 | 0.5009 | 0.53521 | 0.50736 | 0.49562 | 0.51004 | 0.49391 | 0.58693 | 0.61141
10 | 0.50051 | 0.47495 | 0.44594 | 0.44364 | 0.42775 | 0.46699 | 0.6047 | 0.62063 | 0.67489 | 0.72554 | 0.70102 | 0.70185 | 0.70846 | 0.69709 | 0.68007 | 0.64301 | 0.65487 | 0.76681 | 0.72941 | 0.69557 | 0.6794 | 0.6306 | 0.62468 | 0.57764
11 | 0.34838 | 0.33743 | 0.31173 | 0.30333 | 0.28367 | 0.30818 | 0.40038 | 0.33366 | 0.26892 | 0.2002 | 0.35424 | 0.36068 | 0.35976 | 0.37236 | 0.35574 | 0.36299 | 0.36163 | 0.46381 | 0.41269 | 0.37615 | 0.37939 | 0.36132 | 0.41464 | 0.39675
12 | 1.1089 | 1.1096 | 1.0922 | 1.1123 | 1.0829 | 1.0925 | 1.1517 | 1.0237 | 0.85431 | 0.82828 | 1.1078 | 1.0153 | 1.0399 | 1.0881 | 1.1156 | 1.1481 | 1.2376 | 1.3082 | 1.1998 | 1.1279 | 1.1596 | 1.1404 | 1.2389 | 1.3179
13 | 4.6037 | 4.4622 | 4.4928 | 4.5277 | 4.5482 | 4.6152 | 5.705 | 5.7843 | 5.8849 | 5.7552 | 5.6565 | 5.8687 | 6.0954 | 5.9547 | 5.856 | 5.9212 | 5.682 | 6.0022 | 5.7408 | 5.3911 | 5.4854 | 5.2954 | 4.867 | 4.7661
14 | 1.1386 | 1.1072 | 1.0566 | 1.0765 | 1.0252 | 1.0094 | 1.0391 | 1.2173 | 1.2388 | 1.2353 | 1.221 | 1.2501 | 1.2482 | 1.2524 | 1.1005 | 1.1785 | 1.2502 | 1.266 | 1.1764 | 1.1119 | 1.1187 | 1.0547 | 1.0481 | 1.0524
15 | 0.49015 | 0.48589 | 0.4552 | 0.44507 | 0.42332 | 0.42733 | 0.51682 | 0.48722 | 0.52546 | 0.54896 | 0.53713 | 0.52853 | 0.52141 | 0.52307 | 0.49478 | 0.50728 | 0.53175 | 0.6636 | 0.6074 | 0.55233 | 0.55072 | 0.50034 | 0.55315 | 0.52752
16 | 0.95649 | 0.91392 | 0.87268 | 0.88034 | 0.86249 | 0.95296 | 1.5016 | 1.6438 | 1.714 | 1.6686 | 1.5975 | 1.7023 | 1.5908 | 1.5419 | 1.3449 | 1.3386 | 1.3665 | 1.5075 | 1.3556 | 1.3954 | 1.3701 | 1.2748 | 1.1565 | 1.0585
17 | 0.35276 | 0.31937 | 0.29401 | 0.27432 | 0.24069 | 0.28983 | 0.46901 | 0.39604 | 0.42977 | 0.41643 | 0.39713 | 0.37646 | 0.38452 | 0.40337 | 0.39451 | 0.39995 | 0.44275 | 0.69403 | 0.59237 | 0.49282 | 0.49948 | 0.4274 | 0.46925 | 0.44128
18 | 1.3945 | 1.2975 | 1.1839 | 1.1852 | 1.1698 | 1.271 | 1.633 | 1.6449 | 1.696 | 1.7747 | 1.8075 | 1.8431 | 1.8249 | 1.7774 | 1.7777 | 1.7626 | 1.8389 | 2.1524 | 2.0839 | 2.0221 | 2.0258 | 1.8714 | 1.809 | 1.6927
19 | 2.254 | 2.1413 | 2.0677 | 2.0789 | 2.0621 | 2.195 | 2.4928 | 2.8407 | 2.9735 | 3.086 | 3.0208 | 3.0725 | 3.0742 | 3.0678 | 2.8703 | 2.8754 | 2.7533 | 2.9346 | 2.8045 | 2.7438 | 2.7057 | 2.5908 | 2.4689 | 2.343
20 | 1.1578 | 1.0933 | 1.0607 | 1.0323 | 1.0239 | 1.1261 | 1.4232 | 1.5564 | 1.7592 | 1.8174 | 1.8396 | 1.8454 | 1.8261 | 1.8159 | 1.6715 | 1.6311 | 1.7189 | 1.8055 | 1.7078 | 1.6676 | 1.5753 | 1.291 | 1.3335 | 1.2766
21 | 0.88297 | 0.8567 | 0.81769 | 0.79989 | 0.79794 | 0.91066 | 1.4355 | 1.5463 | 1.6014 | 1.6051 | 1.6467 | 1.6414 | 1.5619 | 1.5636 | 1.398 | 1.2681 | 1.2608 | 1.4201 | 1.3555 | 1.2962 | 1.2918 | 1.1724 | 1.0734 | 0.99079
22 | 0.93678 | 0.94462 | 0.91922 | 0.90788 | 0.87063 | 0.84508 | 0.87704 | 0.73216 | 0.72849 | 0.74075 | 0.72471 | 0.73044 | 0.74748 | 0.78604 | 0.79168 | 0.79019 | 0.75135 | 0.80281 | 0.76104 | 0.74343 | 0.76506 | 0.74087 | 0.8804 | 0.91712
23 | 4.6714 | 4.4329 | 4.1621 | 4.1406 | 3.9923 | 4.3586 | 5.6439 | 5.7925 | 6.299 | 6.7717 | 6.5428 | 6.5506 | 6.6123 | 6.5062 | 6.3473 | 6.0014 | 6.1121 | 7.1569 | 6.8078 | 6.492 | 6.341 | 5.8856 | 5.8303 | 5.3913
24 | 2.4387 | 2.362 | 2.1821 | 2.1233 | 1.9857 | 2.1573 | 2.8027 | 2.3357 | 1.8824 | 1.4014 | 2.4797 | 2.5247 | 2.5183 | 2.6065 | 2.4902 | 2.5409 | 2.5314 | 3.2467 | 2.8888 | 2.6331 | 2.6558 | 2.5292 | 2.9025 | 2.7773
25 | 1.1089 | 1.1096 | 1.0922 | 1.1123 | 1.0829 | 1.0925 | 1.1517 | 1.0237 | 0.85431 | 0.82828 | 1.1078 | 1.0153 | 1.0399 | 1.0881 | 1.1156 | 1.1481 | 1.2376 | 1.3082 | 1.1998 | 1.1279 | 1.1596 | 1.1404 | 1.2389 | 1.3179
26 | 2.3019 | 2.2311 | 2.2464 | 2.2639 | 2.2741 | 2.3076 | 2.8525 | 2.8922 | 2.9424 | 2.8776 | 2.8282 | 2.9344 | 3.0477 | 2.9773 | 2.928 | 2.9606 | 2.841 | 3.0011 | 2.8704 | 2.6955 | 2.7427 | 2.6477 | 2.4335 | 2.383
27 | 1.1386 | 1.1072 | 1.0566 | 1.0765 | 1.0252 | 1.0094 | 1.0391 | 1.2173 | 1.2388 | 1.2353 | 1.221 | 1.2501 | 1.2482 | 1.2524 | 1.1005 | 1.1785 | 1.2502 | 1.266 | 1.1764 | 1.1119 | 1.1187 | 1.0547 | 1.0481 | 1.0524
28 | 0.9803 | 0.97178 | 0.91039 | 0.89013 | 0.84664 | 0.85465 | 1.0336 | 0.97444 | 1.0509 | 1.0979 | 1.0743 | 1.0571 | 1.0428 | 1.0461 | 0.98957 | 1.0146 | 1.0635 | 1.3272 | 1.2148 | 1.1047 | 1.1014 | 1.0007 | 1.1063 | 1.055
29 | 3.1883 | 3.0464 | 2.9089 | 2.9345 | 2.875 | 3.1765 | 5.0052 | 5.4792 | 5.7133 | 5.5619 | 5.325 | 5.6742 | 5.3028 | 5.1397 | 4.4831 | 4.4621 | 4.5549 | 5.025 | 4.5185 | 4.6512 | 4.5668 | 4.2493 | 3.8549 | 3.5284
30 | 0.58794 | 0.53229 | 0.49002 | 0.4572 | 0.40115 | 0.48304 | 0.78169 | 0.66007 | 0.71628 | 0.69405 | 0.66188 | 0.62744 | 0.64086 | 0.67228 | 0.65751 | 0.66659 | 0.73792 | 1.1567 | 0.98729 | 0.82136 | 0.83247 | 0.71234 | 0.78208 | 0.73547
31 | 3.2538 | 3.0274 | 2.7625 | 2.7655 | 2.7295 | 2.9656 | 3.8102 | 3.838 | 3.9573 | 4.141 | 4.2176 | 4.3006 | 4.2582 | 4.1472 | 4.148 | 4.1126 | 4.2909 | 5.0223 | 4.8625 | 4.7181 | 4.7268 | 4.3667 | 4.2209 | 3.9496
32 | 1.5027 | 1.4275 | 1.3784 | 1.3859 | 1.3747 | 1.4633 | 1.6619 | 1.8938 | 1.9823 | 2.0574 | 2.0139 | 2.0483 | 2.0495 | 2.0452 | 1.9135 | 1.9169 | 1.8355 | 1.9564 | 1.8697 | 1.8292 | 1.8038 | 1.7272 | 1.6459 | 1.562

## Pc, Winter, S2
LoadID | 0 | 1 | 2 | 3 | 4 | 5 | 6 | 7 | 8 | 9 | 10 | 11 | 12 | 13 | 14 | 15 | 16 | 17 | 18 | 19 | 20 | 21 | 22 | 23
1 | 1.6365 | 1.5754 | 1.5193 | 1.5651 | 1.5209 | 1.523 | 1.537 | 1.9951 | 2.0349 | 2.0155 | 2.0094 | 2.0516 | 2.0296 | 1.9936 | 1.7343 | 1.8658 | 2.0285 | 1.9976 | 1.8947 | 1.8068 | 1.7941 | 1.7143 | 1.5483 | 1.5147
2 | 0.73523 | 0.72883 | 0.68279 | 0.6676 | 0.63498 | 0.64099 | 0.77524 | 0.73083 | 0.78819 | 0.82344 | 0.8057 | 0.7928 | 0.78212 | 0.7846 | 0.74217 | 0.76093 | 0.79763 | 0.9954 | 0.9111 | 0.8285 | 0.82608 | 0.75051 | 0.82972 | 0.79128
3 | 1.913 | 1.8278 | 1.7454 | 1.7607 | 1.725 | 1.9059 | 3.0031 | 3.2875 | 3.428 | 3.3371 | 3.195 | 3.4045 | 3.1817 | 3.0838 | 2.6899 | 2.6773 | 2.733 | 3.015 | 2.7111 | 2.7907 | 2.7401 | 2.5496 | 2.3129 | 2.117
4 | 0.23517 | 0.21292 | 0.19601 | 0.18288 | 0.16046 | 0.19322 | 0.31268 | 0.26403 | 0.28651 | 0.27762 | 0.26475 | 0.25098 | 0.25635 | 0.26891 | 0.263 | 0.26663 | 0.29517 | 0.46269 | 0.39491 | 0.32854 | 0.33299 | 0.28494 | 0.31283 | 0.29419
5 | 0.92966 | 0.86499 | 0.78928 | 0.79015 | 0.77987 | 0.84733 | 1.0886 | 1.0966 | 1.1307 | 1.1832 | 1.205 | 1.2287 | 1.2166 | 1.1849 | 1.1851 | 1.175 | 1.226 | 1.4349 | 1.3893 | 1.348 | 1.3505 | 1.2476 | 1.206 | 1.1285
6 | 5.009 | 4.7585 | 4.5948 | 4.6197 | 4.5824 | 4.8778 | 5.5396 | 6.3127 | 6.6078 | 6.8579 | 6.7129 | 6.8277 | 6.8317 | 6.8174 | 6.3785 | 6.3897 | 6.1184 | 6.5213 | 6.2323 | 6.0973 | 6.0126 | 5.7573 | 5.4865 | 5.2068
7 | 2.5728 | 2.4296 | 2.3572 | 2.2939 | 2.2754 | 2.5024 | 3.1626 | 3.4587 | 3.9093 | 4.0386 | 4.0881 | 4.1008 | 4.058 | 4.0353 | 3.7143 | 3.6246 | 3.8197 | 4.0122 | 3.7952 | 3.7057 | 3.5006 | 2.8688 | 2.9634 | 2.8368
8 | 0.58865 | 0.57113 | 0.54513 | 0.53326 | 0.53196 | 0.60711 | 0.95699 | 1.0308 | 1.0676 | 1.0701 | 1.0978 | 1.0943 | 1.0412 | 1.0424 | 0.93198 | 0.8454 | 0.84054 | 0.94675 | 0.90368 | 0.86414 | 0.86122 | 0.78158 | 0.71563 | 0.66053
9 | 0.62452 | 0.62975 | 0.61282 | 0.60526 | 0.58042 | 0.56339 | 0.58469 | 0.48811 | 0.48566 | 0.49383 | 0.48314 | 0.48696 | 0.49832 | 0.52403 | 0.52779 | 0.52679 | 0.5009 | 0.53521 | 0.50736 | 0.49562 | 0.51004 | 0.49391 | 0.58693 | 0.61141
10 | 0.50051 | 0.47495 | 0.44594 | 0.44364 | 0.42775 | 0.46699 | 0.6047 | 0.62063 | 0.67489 | 0.72554 | 0.70102 | 0.70185 | 0.70846 | 0.69709 | 0.68007 | 0.64301 | 0.65487 | 0.76681 | 0.72941 | 0.69557 | 0.6794 | 0.6306 | 0.62468 | 0.57764
11 | 0.34838 | 0.33743 | 0.31173 | 0.30333 | 0.28367 | 0.30818 | 0.40038 | 0.33366 | 0.26892 | 0.2002 | 0.35424 | 0.36068 | 0.35976 | 0.37236 | 0.35574 | 0.36299 | 0.36163 | 0.46381 | 0.41269 | 0.37615 | 0.37939 | 0.36132 | 0.41464 | 0.39675
12 | 1.1089 | 1.1096 | 1.0922 | 1.1123 | 1.0829 | 1.0925 | 1.1517 | 1.0237 | 0.85431 | 0.82828 | 1.1078 | 1.0153 | 1.0399 | 1.0881 | 1.1156 | 1.1481 | 1.2376 | 1.3082 | 1.1998 | 1.1279 | 1.1596 | 1.1404 | 1.2389 | 1.3179
13 | 4.6037 | 4.4622 | 4.4928 | 4.5277 | 4.5482 | 4.6152 | 5.705 | 5.7843 | 5.8849 | 5.7552 | 5.6565 | 5.8687 | 6.0954 | 5.9547 | 5.856 | 5.9212 | 5.682 | 6.0022 | 5.7408 | 5.3911 | 5.4854 | 5.2954 | 4.867 | 4.7661
14 | 1.1386 | 1.1072 | 1.0566 | 1.0765 | 1.0252 | 1.0094 | 1.0391 | 1.2173 | 1.2388 | 1.2353 | 1.221 | 1.2501 | 1.2482 | 1.2524 | 1.1005 | 1.1785 | 1.2502 | 1.266 | 1.1764 | 1.1119 | 1.1187 | 1.0547 | 1.0481 | 1.0524
15 | 0.49015 | 0.48589 | 0.4552 | 0.44507 | 0.42332 | 0.42733 | 0.51682 | 0.48722 | 0.52546 | 0.54896 | 0.53713 | 0.52853 | 0.52141 | 0.52307 | 0.49478 | 0.50728 | 0.53175 | 0.6636 | 0.6074 | 0.55233 | 0.55072 | 0.50034 | 0.55315 | 0.52752
16 | 0.95649 | 0.91392 | 0.87268 | 0.88034 | 0.86249 | 0.95296 | 1.5016 | 1.6438 | 1.714 | 1.6686 | 1.5975 | 1.7023 | 1.5908 | 1.5419 | 1.3449 | 1.3386 | 1.3665 | 1.5075 | 1.3556 | 1.3954 | 1.3701 | 1.2748 | 1.1565 | 1.0585
17 | 0.35276 | 0.31937 | 0.29401 | 0.27432 | 0.24069 | 0.28983 | 0.46901 | 0.39604 | 0.42977 | 0.41643 | 0.39713 | 0.37646 | 0.38452 | 0.40337 | 0.39451 | 0.39995 | 0.44275 | 0.69403 | 0.59237 | 0.49282 | 0.49948 | 0.4274 | 0.46925 | 0.44128
18 | 1.3945 | 1.2975 | 1.1839 | 1.1852 | 1.1698 | 1.271 | 1.633 | 1.6449 | 1.696 | 1.7747 | 1.8075 | 1.8431 | 1.8249 | 1.7774 | 1.7777 | 1.7626 | 1.8389 | 2.1524 | 2.0839 | 2.0221 | 2.0258 | 1.8714 | 1.809 | 1.6927
19 | 2.254 | 2.1413 | 2.0677 | 2.0789 | 2.0621 | 2.195 | 2.4928 | 2.8407 | 2.9735 | 3.086 | 3.0208 | 3.0725 | 3.0742 | 3.0678 | 2.8703 | 2.8754 | 2.7533 | 2.9346 | 2.8045 | 2.7438 | 2.7057 | 2.5908 | 2.4689 | 2.343
20 | 1.1578 | 1.0933 | 1.0607 | 1.0323 | 1.0239 | 1.1261 | 1.4232 | 1.5564 | 1.7592 | 1.8174 | 1.8396 | 1.8454 | 1.8261 | 1.8159 | 1.6715 | 1.6311 | 1.7189 | 1.8055 | 1.7078 | 1.6676 | 1.5753 | 1.291 | 1.3335 | 1.2766
21 | 0.88297 | 0.8567 | 0.81769 | 0.79989 | 0.79794 | 0.91066 | 1.4355 | 1.5463 | 1.6014 | 1.6051 | 1.6467 | 1.6414 | 1.5619 | 1.5636 | 1.398 | 1.2681 | 1.2608 | 1.4201 | 1.3555 | 1.2962 | 1.2918 | 1.1724 | 1.0734 | 0.99079
22 | 0.93678 | 0.94462 | 0.91922 | 0.90788 | 0.87063 | 0.84508 | 0.87704 | 0.73216 | 0.72849 | 0.74075 | 0.72471 | 0.73044 | 0.74748 | 0.78604 | 0.79168 | 0.79019 | 0.75135 | 0.80281 | 0.76104 | 0.74343 | 0.76506 | 0.74087 | 0.8804 | 0.91712
23 | 4.6714 | 4.4329 | 4.1621 | 4.1406 | 3.9923 | 4.3586 | 5.6439 | 5.7925 | 6.299 | 6.7717 | 6.5428 | 6.5506 | 6.6123 | 6.5062 | 6.3473 | 6.0014 | 6.1121 | 7.1569 | 6.8078 | 6.492 | 6.341 | 5.8856 | 5.8303 | 5.3913
24 | 2.4387 | 2.362 | 2.1821 | 2.1233 | 1.9857 | 2.1573 | 2.8027 | 2.3357 | 1.8824 | 1.4014 | 2.4797 | 2.5247 | 2.5183 | 2.6065 | 2.4902 | 2.5409 | 2.5314 | 3.2467 | 2.8888 | 2.6331 | 2.6558 | 2.5292 | 2.9025 | 2.7773
25 | 1.1089 | 1.1096 | 1.0922 | 1.1123 | 1.0829 | 1.0925 | 1.1517 | 1.0237 | 0.85431 | 0.82828 | 1.1078 | 1.0153 | 1.0399 | 1.0881 | 1.1156 | 1.1481 | 1.2376 | 1.3082 | 1.1998 | 1.1279 | 1.1596 | 1.1404 | 1.2389 | 1.3179
26 | 2.3019 | 2.2311 | 2.2464 | 2.2639 | 2.2741 | 2.3076 | 2.8525 | 2.8922 | 2.9424 | 2.8776 | 2.8282 | 2.9344 | 3.0477 | 2.9773 | 2.928 | 2.9606 | 2.841 | 3.0011 | 2.8704 | 2.6955 | 2.7427 | 2.6477 | 2.4335 | 2.383
27 | 1.1386 | 1.1072 | 1.0566 | 1.0765 | 1.0252 | 1.0094 | 1.0391 | 1.2173 | 1.2388 | 1.2353 | 1.221 | 1.2501 | 1.2482 | 1.2524 | 1.1005 | 1.1785 | 1.2502 | 1.266 | 1.1764 | 1.1119 | 1.1187 | 1.0547 | 1.0481 | 1.0524
28 | 0.9803 | 0.97178 | 0.91039 | 0.89013 | 0.84664 | 0.85465 | 1.0336 | 0.97444 | 1.0509 | 1.0979 | 1.0743 | 1.0571 | 1.0428 | 1.0461 | 0.98957 | 1.0146 | 1.0635 | 1.3272 | 1.2148 | 1.1047 | 1.1014 | 1.0007 | 1.1063 | 1.055
29 | 3.1883 | 3.0464 | 2.9089 | 2.9345 | 2.875 | 3.1765 | 5.0052 | 5.4792 | 5.7133 | 5.5619 | 5.325 | 5.6742 | 5.3028 | 5.1397 | 4.4831 | 4.4621 | 4.5549 | 5.025 | 4.5185 | 4.6512 | 4.5668 | 4.2493 | 3.8549 | 3.5284
30 | 0.58794 | 0.53229 | 0.49002 | 0.4572 | 0.40115 | 0.48304 | 0.78169 | 0.66007 | 0.71628 | 0.69405 | 0.66188 | 0.62744 | 0.64086 | 0.67228 | 0.65751 | 0.66659 | 0.73792 | 1.1567 | 0.98729 | 0.82136 | 0.83247 | 0.71234 | 0.78208 | 0.73547
31 | 3.2538 | 3.0274 | 2.7625 | 2.7655 | 2.7295 | 2.9656 | 3.8102 | 3.838 | 3.9573 | 4.141 | 4.2176 | 4.3006 | 4.2582 | 4.1472 | 4.148 | 4.1126 | 4.2909 | 5.0223 | 4.8625 | 4.7181 | 4.7268 | 4.3667 | 4.2209 | 3.9496
32 | 1.5027 | 1.4275 | 1.3784 | 1.3859 | 1.3747 | 1.4633 | 1.6619 | 1.8938 | 1.9823 | 2.0574 | 2.0139 | 2.0483 | 2.0495 | 2.0452 | 1.9135 | 1.9169 | 1.8355 | 1.9564 | 1.8697 | 1.8292 | 1.8038 | 1.7272 | 1.6459 | 1.562

## Pc, Winter, S3
LoadID | 0 | 1 | 2 | 3 | 4 | 5 | 6 | 7 | 8 | 9 | 10 | 11 | 12 | 13 | 14 | 15 | 16 | 17 | 18 | 19 | 20 | 21 | 22 | 23
1 | 1.6365 | 1.5754 | 1.5193 | 1.5651 | 1.5209 | 1.523 | 1.537 | 1.9951 | 2.0349 | 2.0155 | 2.0094 | 2.0516 | 2.0296 | 1.9936 | 1.7343 | 1.8658 | 2.0285 | 1.9976 | 1.8947 | 1.8068 | 1.7941 | 1.7143 | 1.5483 | 1.5147
2 | 0.73523 | 0.72883 | 0.68279 | 0.6676 | 0.63498 | 0.64099 | 0.77524 | 0.73083 | 0.78819 | 0.82344 | 0.8057 | 0.7928 | 0.78212 | 0.7846 | 0.74217 | 0.76093 | 0.79763 | 0.9954 | 0.9111 | 0.8285 | 0.82608 | 0.75051 | 0.82972 | 0.79128
3 | 1.913 | 1.8278 | 1.7454 | 1.7607 | 1.725 | 1.9059 | 3.0031 | 3.2875 | 3.428 | 3.3371 | 3.195 | 3.4045 | 3.1817 | 3.0838 | 2.6899 | 2.6773 | 2.733 | 3.015 | 2.7111 | 2.7907 | 2.7401 | 2.5496 | 2.3129 | 2.117
4 | 0.23517 | 0.21292 | 0.19601 | 0.18288 | 0.16046 | 0.19322 | 0.31268 | 0.26403 | 0.28651 | 0.27762 | 0.26475 | 0.25098 | 0.25635 | 0.26891 | 0.263 | 0.26663 | 0.29517 | 0.46269 | 0.39491 | 0.32854 | 0.33299 | 0.28494 | 0.31283 | 0.29419
5 | 0.92966 | 0.86499 | 0.78928 | 0.79015 | 0.77987 | 0.84733 | 1.0886 | 1.0966 | 1.1307 | 1.1832 | 1.205 | 1.2287 | 1.2166 | 1.1849 | 1.1851 | 1.175 | 1.226 | 1.4349 | 1.3893 | 1.348 | 1.3505 | 1.2476 | 1.206 | 1.1285
6 | 5.009 | 4.7585 | 4.5948 | 4.6197 | 4.5824 | 4.8778 | 5.5396 | 6.3127 | 6.6078 | 6.8579 | 6.7129 | 6.8277 | 6.8317 | 6.8174 | 6.3785 | 6.3897 | 6.1184 | 6.5213 | 6.2323 | 6.0973 | 6.0126 | 5.7573 | 5.4865 | 5.2068
7 | 2.5728 | 2.4296 | 2.3572 | 2.2939 | 2.2754 | 2.5024 | 3.1626 | 3.4587 | 3.9093 | 4.0386 | 4.0881 | 4.1008 | 4.058 | 4.0353 | 3.7143 | 3.6246 | 3.8197 | 4.0122 | 3.7952 | 3.7057 | 3.5006 | 2.8688 | 2.9634 | 2.8368
8 | 0.58865 | 0.57113 | 0.54513 | 0.53326 | 0.53196 | 0.60711 | 0.95699 | 1.0308 | 1.0676 | 1.0701 | 1.0978 | 1.0943 | 1.0412 | 1.0424 | 0.93198 | 0.8454 | 0.84054 | 0.94675 | 0.90368 | 0.86414 | 0.86122 | 0.78158 | 0.71563 | 0.66053
9 | 0.62452 | 0.62975 | 0.61282 | 0.60526 | 0.58042 | 0.56339 | 0.58469 | 0.48811 | 0.48566 | 0.49383 | 0.48314 | 0.48696 | 0.49832 | 0.52403 | 0.52779 | 0.52679 | 0.5009 | 0.53521 | 0.50736 | 0.49562 | 0.51004 | 0.49391 | 0.58693 | 0.61141
10 | 0.50051 | 0.47495 | 0.44594 | 0.44364 | 0.42775 | 0.46699 | 0.6047 | 0.62063 | 0.67489 | 0.72554 | 0.70102 | 0.70185 | 0.70846 | 0.69709 | 0.68007 | 0.64301 | 0.65487 | 0.76681 | 0.72941 | 0.69557 | 0.6794 | 0.6306 | 0.62468 | 0.57764
11 | 0.34838 | 0.33743 | 0.31173 | 0.30333 | 0.28367 | 0.30818 | 0.40038 | 0.33366 | 0.26892 | 0.2002 | 0.35424 | 0.36068 | 0.35976 | 0.37236 | 0.35574 | 0.36299 | 0.36163 | 0.46381 | 0.41269 | 0.37615 | 0.37939 | 0.36132 | 0.41464 | 0.39675
12 | 1.1089 | 1.1096 | 1.0922 | 1.1123 | 1.0829 | 1.0925 | 1.1517 | 1.0237 | 0.85431 | 0.82828 | 1.1078 | 1.0153 | 1.0399 | 1.0881 | 1.1156 | 1.1481 | 1.2376 | 1.3082 | 1.1998 | 1.1279 | 1.1596 | 1.1404 | 1.2389 | 1.3179
13 | 4.6037 | 4.4622 | 4.4928 | 4.5277 | 4.5482 | 4.6152 | 5.705 | 5.7843 | 5.8849 | 5.7552 | 5.6565 | 5.8687 | 6.0954 | 5.9547 | 5.856 | 5.9212 | 5.682 | 6.0022 | 5.7408 | 5.3911 | 5.4854 | 5.2954 | 4.867 | 4.7661
14 | 1.1386 | 1.1072 | 1.0566 | 1.0765 | 1.0252 | 1.0094 | 1.0391 | 1.2173 | 1.2388 | 1.2353 | 1.221 | 1.2501 | 1.2482 | 1.2524 | 1.1005 | 1.1785 | 1.2502 | 1.266 | 1.1764 | 1.1119 | 1.1187 | 1.0547 | 1.0481 | 1.0524
15 | 0.49015 | 0.48589 | 0.4552 | 0.44507 | 0.42332 | 0.42733 | 0.51682 | 0.48722 | 0.52546 | 0.54896 | 0.53713 | 0.52853 | 0.52141 | 0.52307 | 0.49478 | 0.50728 | 0.53175 | 0.6636 | 0.6074 | 0.55233 | 0.55072 | 0.50034 | 0.55315 | 0.52752
16 | 0.95649 | 0.91392 | 0.87268 | 0.88034 | 0.86249 | 0.95296 | 1.5016 | 1.6438 | 1.714 | 1.6686 | 1.5975 | 1.7023 | 1.5908 | 1.5419 | 1.3449 | 1.3386 | 1.3665 | 1.5075 | 1.3556 | 1.3954 | 1.3701 | 1.2748 | 1.1565 | 1.0585
17 | 0.35276 | 0.31937 | 0.29401 | 0.27432 | 0.24069 | 0.28983 | 0.46901 | 0.39604 | 0.42977 | 0.41643 | 0.39713 | 0.37646 | 0.38452 | 0.40337 | 0.39451 | 0.39995 | 0.44275 | 0.69403 | 0.59237 | 0.49282 | 0.49948 | 0.4274 | 0.46925 | 0.44128
18 | 1.3945 | 1.2975 | 1.1839 | 1.1852 | 1.1698 | 1.271 | 1.633 | 1.6449 | 1.696 | 1.7747 | 1.8075 | 1.8431 | 1.8249 | 1.7774 | 1.7777 | 1.7626 | 1.8389 | 2.1524 | 2.0839 | 2.0221 | 2.0258 | 1.8714 | 1.809 | 1.6927
19 | 2.254 | 2.1413 | 2.0677 | 2.0789 | 2.0621 | 2.195 | 2.4928 | 2.8407 | 2.9735 | 3.086 | 3.0208 | 3.0725 | 3.0742 | 3.0678 | 2.8703 | 2.8754 | 2.7533 | 2.9346 | 2.8045 | 2.7438 | 2.7057 | 2.5908 | 2.4689 | 2.343
20 | 1.1578 | 1.0933 | 1.0607 | 1.0323 | 1.0239 | 1.1261 | 1.4232 | 1.5564 | 1.7592 | 1.8174 | 1.8396 | 1.8454 | 1.8261 | 1.8159 | 1.6715 | 1.6311 | 1.7189 | 1.8055 | 1.7078 | 1.6676 | 1.5753 | 1.291 | 1.3335 | 1.2766
21 | 0.88297 | 0.8567 | 0.81769 | 0.79989 | 0.79794 | 0.91066 | 1.4355 | 1.5463 | 1.6014 | 1.6051 | 1.6467 | 1.6414 | 1.5619 | 1.5636 | 1.398 | 1.2681 | 1.2608 | 1.4201 | 1.3555 | 1.2962 | 1.2918 | 1.1724 | 1.0734 | 0.99079
22 | 0.93678 | 0.94462 | 0.91922 | 0.90788 | 0.87063 | 0.84508 | 0.87704 | 0.73216 | 0.72849 | 0.74075 | 0.72471 | 0.73044 | 0.74748 | 0.78604 | 0.79168 | 0.79019 | 0.75135 | 0.80281 | 0.76104 | 0.74343 | 0.76506 | 0.74087 | 0.8804 | 0.91712
23 | 4.6714 | 4.4329 | 4.1621 | 4.1406 | 3.9923 | 4.3586 | 5.6439 | 5.7925 | 6.299 | 6.7717 | 6.5428 | 6.5506 | 6.6123 | 6.5062 | 6.3473 | 6.0014 | 6.1121 | 7.1569 | 6.8078 | 6.492 | 6.341 | 5.8856 | 5.8303 | 5.3913
24 | 2.4387 | 2.362 | 2.1821 | 2.1233 | 1.9857 | 2.1573 | 2.8027 | 2.3357 | 1.8824 | 1.4014 | 2.4797 | 2.5247 | 2.5183 | 2.6065 | 2.4902 | 2.5409 | 2.5314 | 3.2467 | 2.8888 | 2.6331 | 2.6558 | 2.5292 | 2.9025 | 2.7773
25 | 1.1089 | 1.1096 | 1.0922 | 1.1123 | 1.0829 | 1.0925 | 1.1517 | 1.0237 | 0.85431 | 0.82828 | 1.1078 | 1.0153 | 1.0399 | 1.0881 | 1.1156 | 1.1481 | 1.2376 | 1.3082 | 1.1998 | 1.1279 | 1.1596 | 1.1404 | 1.2389 | 1.3179
26 | 2.3019 | 2.2311 | 2.2464 | 2.2639 | 2.2741 | 2.3076 | 2.8525 | 2.8922 | 2.9424 | 2.8776 | 2.8282 | 2.9344 | 3.0477 | 2.9773 | 2.928 | 2.9606 | 2.841 | 3.0011 | 2.8704 | 2.6955 | 2.7427 | 2.6477 | 2.4335 | 2.383
27 | 1.1386 | 1.1072 | 1.0566 | 1.0765 | 1.0252 | 1.0094 | 1.0391 | 1.2173 | 1.2388 | 1.2353 | 1.221 | 1.2501 | 1.2482 | 1.2524 | 1.1005 | 1.1785 | 1.2502 | 1.266 | 1.1764 | 1.1119 | 1.1187 | 1.0547 | 1.0481 | 1.0524
28 | 0.9803 | 0.97178 | 0.91039 | 0.89013 | 0.84664 | 0.85465 | 1.0336 | 0.97444 | 1.0509 | 1.0979 | 1.0743 | 1.0571 | 1.0428 | 1.0461 | 0.98957 | 1.0146 | 1.0635 | 1.3272 | 1.2148 | 1.1047 | 1.1014 | 1.0007 | 1.1063 | 1.055
29 | 3.1883 | 3.0464 | 2.9089 | 2.9345 | 2.875 | 3.1765 | 5.0052 | 5.4792 | 5.7133 | 5.5619 | 5.325 | 5.6742 | 5.3028 | 5.1397 | 4.4831 | 4.4621 | 4.5549 | 5.025 | 4.5185 | 4.6512 | 4.5668 | 4.2493 | 3.8549 | 3.5284
30 | 0.58794 | 0.53229 | 0.49002 | 0.4572 | 0.40115 | 0.48304 | 0.78169 | 0.66007 | 0.71628 | 0.69405 | 0.66188 | 0.62744 | 0.64086 | 0.67228 | 0.65751 | 0.66659 | 0.73792 | 1.1567 | 0.98729 | 0.82136 | 0.83247 | 0.71234 | 0.78208 | 0.73547
31 | 3.2538 | 3.0274 | 2.7625 | 2.7655 | 2.7295 | 2.9656 | 3.8102 | 3.838 | 3.9573 | 4.141 | 4.2176 | 4.3006 | 4.2582 | 4.1472 | 4.148 | 4.1126 | 4.2909 | 5.0223 | 4.8625 | 4.7181 | 4.7268 | 4.3667 | 4.2209 | 3.9496
32 | 1.5027 | 1.4275 | 1.3784 | 1.3859 | 1.3747 | 1.4633 | 1.6619 | 1.8938 | 1.9823 | 2.0574 | 2.0139 | 2.0483 | 2.0495 | 2.0452 | 1.9135 | 1.9169 | 1.8355 | 1.9564 | 1.8697 | 1.8292 | 1.8038 | 1.7272 | 1.6459 | 1.562

## Pc, Winter, S4
LoadID | 0 | 1 | 2 | 3 | 4 | 5 | 6 | 7 | 8 | 9 | 10 | 11 | 12 | 13 | 14 | 15 | 16 | 17 | 18 | 19 | 20 | 21 | 22 | 23
1 | 1.6529 | 1.5911 | 1.5344 | 1.5808 | 1.5362 | 1.5382 | 1.5524 | 2.015 | 2.0553 | 2.0357 | 2.0295 | 2.0722 | 2.0499 | 2.0136 | 1.7516 | 1.8845 | 2.0488 | 2.0176 | 1.9136 | 1.8249 | 1.812 | 1.7315 | 1.5638 | 1.5299
2 | 0.74023 | 0.73369 | 0.68745 | 0.67222 | 0.63964 | 0.64597 | 0.78124 | 0.73783 | 0.7958 | 0.83129 | 0.81353 | 0.80044 | 0.78948 | 0.7916 | 0.7487 | 0.76765 | 0.80511 | 1.0043 | 0.91962 | 0.83637 | 0.83371 | 0.75762 | 0.83623 | 0.79704
3 | 1.929 | 1.8429 | 1.7599 | 1.7755 | 1.74 | 1.9231 | 3.0308 | 3.32 | 3.4619 | 3.37 | 3.2266 | 3.4382 | 3.2129 | 3.1135 | 2.7156 | 2.7029 | 2.7596 | 3.0438 | 2.7374 | 2.8181 | 2.7667 | 2.5746 | 2.3337 | 2.1353
4 | 0.23596 | 0.21343 | 0.19652 | 0.18333 | 0.16094 | 0.19419 | 0.31463 | 0.26646 | 0.2892 | 0.28014 | 0.26725 | 0.25329 | 0.2586 | 0.27104 | 0.26503 | 0.26871 | 0.29779 | 0.46664 | 0.39847 | 0.33155 | 0.3359 | 0.28752 | 0.31477 | 0.2957
5 | 0.93739 | 0.87202 | 0.79572 | 0.79668 | 0.78654 | 0.85484 | 1.0984 | 1.1073 | 1.1418 | 1.1947 | 1.2169 | 1.2408 | 1.2285 | 1.1962 | 1.1964 | 1.1862 | 1.2379 | 1.4486 | 1.4028 | 1.3612 | 1.3636 | 1.2598 | 1.2168 | 1.1383
6 | 5.0538 | 4.8007 | 4.6359 | 4.6613 | 4.6245 | 4.9233 | 5.5911 | 6.3751 | 6.6733 | 6.9256 | 6.7795 | 6.8954 | 6.899 | 6.8837 | 6.4403 | 6.4517 | 6.1785 | 6.5842 | 6.2933 | 6.1574 | 6.0713 | 5.814 | 5.5373 | 5.2541
7 | 2.5933 | 2.4485 | 2.3759 | 2.3123 | 2.2944 | 2.5242 | 3.1903 | 3.4926 | 3.9478 | 4.0781 | 4.1284 | 4.1412 | 4.0975 | 4.0737 | 3.7495 | 3.6589 | 3.8568 | 4.0501 | 3.8318 | 3.7418 | 3.5342 | 2.8966 | 2.989 | 2.8604
8 | 0.59296 | 0.57522 | 0.54913 | 0.53722 | 0.53615 | 0.61222 | 0.9654 | 1.041 | 1.0781 | 1.0805 | 1.1086 | 1.105 | 1.0513 | 1.0523 | 0.9407 | 0.85327 | 0.84862 | 0.95554 | 0.91232 | 0.8725 | 0.86941 | 0.78914 | 0.7216 | 0.66569
9 | 0.6292 | 0.63443 | 0.61749 | 0.60993 | 0.5851 | 0.56806 | 0.58937 | 0.49279 | 0.49034 | 0.49851 | 0.48781 | 0.49164 | 0.503 | 0.5287 | 0.53247 | 0.53147 | 0.50558 | 0.53989 | 0.51204 | 0.5003 | 0.51472 | 0.49859 | 0.59161 | 0.61609
10 | 0.50434 | 0.47848 | 0.44931 | 0.44704 | 0.43118 | 0.47094 | 0.60987 | 0.62668 | 0.6815 | 0.7326 | 0.70791 | 0.70872 | 0.71531 | 0.70364 | 0.68642 | 0.64899 | 0.66117 | 0.77397 | 0.7364 | 0.70231 | 0.68587 | 0.63671 | 0.63003 | 0.58234
11 | 0.3503 | 0.33918 | 0.3134 | 0.30499 | 0.28538 | 0.31031 | 0.40322 | 0.3368 | 0.27143 | 0.20194 | 0.35763 | 0.36409 | 0.36305 | 0.37552 | 0.3587 | 0.36603 | 0.36491 | 0.46777 | 0.41642 | 0.37964 | 0.38277 | 0.36467 | 0.4176 | 0.39928
12 | 1.1184 | 1.1191 | 1.1017 | 1.1221 | 1.0926 | 1.1025 | 1.1621 | 1.0338 | 0.86267 | 0.8363 | 1.1187 | 1.0253 | 1.05 | 1.0984 | 1.1262 | 1.1589 | 1.2496 | 1.3206 | 1.2114 | 1.1389 | 1.1708 | 1.1515 | 1.2501 | 1.3296
13 | 4.6466 | 4.5036 | 4.5348 | 4.5703 | 4.5914 | 4.6595 | 5.7597 | 5.8417 | 5.9434 | 5.8123 | 5.7127 | 5.927 | 6.1557 | 6.0131 | 5.9133 | 5.9793 | 5.7381 | 6.0609 | 5.7974 | 5.4444 | 5.5394 | 5.3479 | 4.9133 | 4.8109
14 | 1.1484 | 1.1166 | 1.0657 | 1.0859 | 1.0343 | 1.0185 | 1.0483 | 1.2293 | 1.251 | 1.2474 | 1.233 | 1.2624 | 1.2604 | 1.2644 | 1.1109 | 1.1897 | 1.2624 | 1.2779 | 1.1877 | 1.1227 | 1.1294 | 1.065 | 1.0574 | 1.0615
15 | 0.49349 | 0.48913 | 0.4583 | 0.44814 | 0.42643 | 0.43064 | 0.52082 | 0.49189 | 0.53053 | 0.55419 | 0.54235 | 0.53363 | 0.52632 | 0.52774 | 0.49913 | 0.51177 | 0.53674 | 0.66956 | 0.61308 | 0.55758 | 0.55581 | 0.50508 | 0.55749 | 0.53136
16 | 0.96448 | 0.92144 | 0.87995 | 0.88777 | 0.86999 | 0.96153 | 1.5154 | 1.66 | 1.731 | 1.685 | 1.6133 | 1.7191 | 1.6064 | 1.5568 | 1.3578 | 1.3514 | 1.3798 | 1.5219 | 1.3687 | 1.409 | 1.3833 | 1.2873 | 1.1668 | 1.0677
17 | 0.35394 | 0.32014 | 0.29478 | 0.275 | 0.24141 | 0.29129 | 0.47195 | 0.3997 | 0.4338 | 0.42021 | 0.40087 | 0.37994 | 0.38791 | 0.40656 | 0.39755 | 0.40307 | 0.44668 | 0.69996 | 0.5977 | 0.49733 | 0.50384 | 0.43129 | 0.47216 | 0.44354
18 | 1.4061 | 1.308 | 1.1936 | 1.195 | 1.1798 | 1.2823 | 1.6475 | 1.661 | 1.7127 | 1.7921 | 1.8254 | 1.8612 | 1.8427 | 1.7943 | 1.7946 | 1.7793 | 1.8568 | 2.1729 | 2.1042 | 2.0419 | 2.0454 | 1.8898 | 1.8253 | 1.7075
19 | 2.2742 | 2.1603 | 2.0862 | 2.0976 | 2.081 | 2.2155 | 2.516 | 2.8688 | 3.003 | 3.1165 | 3.0508 | 3.1029 | 3.1045 | 3.0977 | 2.8981 | 2.9033 | 2.7803 | 2.9629 | 2.832 | 2.7708 | 2.7321 | 2.6163 | 2.4918 | 2.3643
20 | 1.167 | 1.1018 | 1.0692 | 1.0405 | 1.0325 | 1.1359 | 1.4356 | 1.5717 | 1.7765 | 1.8352 | 1.8578 | 1.8635 | 1.8439 | 1.8332 | 1.6873 | 1.6465 | 1.7356 | 1.8225 | 1.7243 | 1.6838 | 1.5904 | 1.3035 | 1.3451 | 1.2872
21 | 0.88945 | 0.86283 | 0.82369 | 0.80582 | 0.80423 | 0.91834 | 1.4481 | 1.5614 | 1.6172 | 1.6207 | 1.663 | 1.6575 | 1.577 | 1.5784 | 1.411 | 1.2799 | 1.2729 | 1.4333 | 1.3685 | 1.3088 | 1.3041 | 1.1837 | 1.0824 | 0.99854
22 | 0.9438 | 0.95164 | 0.92624 | 0.9149 | 0.87765 | 0.85209 | 0.88405 | 0.73918 | 0.73551 | 0.74777 | 0.73172 | 0.73746 | 0.7545 | 0.79306 | 0.7987 | 0.79721 | 0.75836 | 0.80983 | 0.76806 | 0.75045 | 0.77208 | 0.74788 | 0.88742 | 0.92414
23 | 4.7072 | 4.4659 | 4.1936 | 4.1724 | 4.0244 | 4.3955 | 5.6922 | 5.8491 | 6.3607 | 6.8376 | 6.6072 | 6.6147 | 6.6763 | 6.5673 | 6.4066 | 6.0573 | 6.1709 | 7.2237 | 6.8731 | 6.5549 | 6.4015 | 5.9426 | 5.8803 | 5.4352
24 | 2.4521 | 2.3743 | 2.1938 | 2.1349 | 1.9977 | 2.1721 | 2.8225 | 2.3576 | 1.9 | 1.4136 | 2.5034 | 2.5486 | 2.5414 | 2.6286 | 2.5109 | 2.5622 | 2.5544 | 3.2744 | 2.9149 | 2.6575 | 2.6794 | 2.5527 | 2.9232 | 2.795
25 | 1.1184 | 1.1191 | 1.1017 | 1.1221 | 1.0926 | 1.1025 | 1.1621 | 1.0338 | 0.86267 | 0.8363 | 1.1187 | 1.0253 | 1.05 | 1.0984 | 1.1262 | 1.1589 | 1.2496 | 1.3206 | 1.2114 | 1.1389 | 1.1708 | 1.1515 | 1.2501 | 1.3296
26 | 2.3233 | 2.2518 | 2.2674 | 2.2851 | 2.2957 | 2.3297 | 2.8799 | 2.9209 | 2.9717 | 2.9061 | 2.8564 | 2.9635 | 3.0779 | 3.0065 | 2.9567 | 2.9896 | 2.8691 | 3.0304 | 2.8987 | 2.7222 | 2.7697 | 2.6739 | 2.4567 | 2.4054
27 | 1.1484 | 1.1166 | 1.0657 | 1.0859 | 1.0343 | 1.0185 | 1.0483 | 1.2293 | 1.251 | 1.2474 | 1.233 | 1.2624 | 1.2604 | 1.2644 | 1.1109 | 1.1897 | 1.2624 | 1.2779 | 1.1877 | 1.1227 | 1.1294 | 1.065 | 1.0574 | 1.0615
28 | 0.98697 | 0.97826 | 0.9166 | 0.89629 | 0.85286 | 0.86129 | 1.0416 | 0.98378 | 1.0611 | 1.1084 | 1.0847 | 1.0673 | 1.0526 | 1.0555 | 0.99826 | 1.0235 | 1.0735 | 1.3391 | 1.2262 | 1.1152 | 1.1116 | 1.0102 | 1.115 | 1.0627
29 | 3.2149 | 3.0715 | 2.9332 | 2.9592 | 2.9 | 3.2051 | 5.0513 | 5.5334 | 5.7699 | 5.6166 | 5.3777 | 5.7303 | 5.3548 | 5.1892 | 4.5259 | 4.5048 | 4.5994 | 5.073 | 4.5624 | 4.6968 | 4.6111 | 4.291 | 3.8894 | 3.5589
30 | 0.5899 | 0.53356 | 0.49129 | 0.45834 | 0.40235 | 0.48548 | 0.78659 | 0.66616 | 0.723 | 0.70034 | 0.66811 | 0.63323 | 0.64651 | 0.6776 | 0.66259 | 0.67178 | 0.74447 | 1.1666 | 0.99617 | 0.82888 | 0.83974 | 0.71881 | 0.78693 | 0.73924
31 | 3.2809 | 3.0521 | 2.785 | 2.7884 | 2.7529 | 2.992 | 3.8443 | 3.8757 | 3.9962 | 4.1815 | 4.2592 | 4.3429 | 4.2997 | 4.1867 | 4.1874 | 4.1517 | 4.3326 | 5.0701 | 4.9097 | 4.7643 | 4.7726 | 4.4094 | 4.2589 | 3.9841
32 | 1.5162 | 1.4402 | 1.3908 | 1.3984 | 1.3874 | 1.477 | 1.6773 | 1.9125 | 2.002 | 2.0777 | 2.0338 | 2.0686 | 2.0697 | 2.0651 | 1.9321 | 1.9355 | 1.8535 | 1.9753 | 1.888 | 1.8472 | 1.8214 | 1.7442 | 1.6612 | 1.5762

## Pc, Winter, S5
LoadID | 0 | 1 | 2 | 3 | 4 | 5 | 6 | 7 | 8 | 9 | 10 | 11 | 12 | 13 | 14 | 15 | 16 | 17 | 18 | 19 | 20 | 21 | 22 | 23
1 | 1.6529 | 1.5911 | 1.5344 | 1.5808 | 1.5362 | 1.5382 | 1.5524 | 2.015 | 2.0553 | 2.0357 | 2.0295 | 2.0722 | 2.0499 | 2.0136 | 1.7516 | 1.8845 | 2.0488 | 2.0176 | 1.9136 | 1.8249 | 1.812 | 1.7315 | 1.5638 | 1.5299
2 | 0.74023 | 0.73369 | 0.68745 | 0.67222 | 0.63964 | 0.64597 | 0.78124 | 0.73783 | 0.7958 | 0.83129 | 0.81353 | 0.80044 | 0.78948 | 0.7916 | 0.7487 | 0.76765 | 0.80511 | 1.0043 | 0.91962 | 0.83637 | 0.83371 | 0.75762 | 0.83623 | 0.79704
3 | 1.929 | 1.8429 | 1.7599 | 1.7755 | 1.74 | 1.9231 | 3.0308 | 3.32 | 3.4619 | 3.37 | 3.2266 | 3.4382 | 3.2129 | 3.1135 | 2.7156 | 2.7029 | 2.7596 | 3.0438 | 2.7374 | 2.8181 | 2.7667 | 2.5746 | 2.3337 | 2.1353
4 | 0.23596 | 0.21343 | 0.19652 | 0.18333 | 0.16094 | 0.19419 | 0.31463 | 0.26646 | 0.2892 | 0.28014 | 0.26725 | 0.25329 | 0.2586 | 0.27104 | 0.26503 | 0.26871 | 0.29779 | 0.46664 | 0.39847 | 0.33155 | 0.3359 | 0.28752 | 0.31477 | 0.2957
5 | 0.93739 | 0.87202 | 0.79572 | 0.79668 | 0.78654 | 0.85484 | 1.0984 | 1.1073 | 1.1418 | 1.1947 | 1.2169 | 1.2408 | 1.2285 | 1.1962 | 1.1964 | 1.1862 | 1.2379 | 1.4486 | 1.4028 | 1.3612 | 1.3636 | 1.2598 | 1.2168 | 1.1383
6 | 5.0538 | 4.8007 | 4.6359 | 4.6613 | 4.6245 | 4.9233 | 5.5911 | 6.3751 | 6.6733 | 6.9256 | 6.7795 | 6.8954 | 6.899 | 6.8837 | 6.4403 | 6.4517 | 6.1785 | 6.5842 | 6.2933 | 6.1574 | 6.0713 | 5.814 | 5.5373 | 5.2541
7 | 2.5933 | 2.4485 | 2.3759 | 2.3123 | 2.2944 | 2.5242 | 3.1903 | 3.4926 | 3.9478 | 4.0781 | 4.1284 | 4.1412 | 4.0975 | 4.0737 | 3.7495 | 3.6589 | 3.8568 | 4.0501 | 3.8318 | 3.7418 | 3.5342 | 2.8966 | 2.989 | 2.8604
8 | 0.59296 | 0.57522 | 0.54913 | 0.53722 | 0.53615 | 0.61222 | 0.9654 | 1.041 | 1.0781 | 1.0805 | 1.1086 | 1.105 | 1.0513 | 1.0523 | 0.9407 | 0.85327 | 0.84862 | 0.95554 | 0.91232 | 0.8725 | 0.86941 | 0.78914 | 0.7216 | 0.66569
9 | 0.6292 | 0.63443 | 0.61749 | 0.60993 | 0.5851 | 0.56806 | 0.58937 | 0.49279 | 0.49034 | 0.49851 | 0.48781 | 0.49164 | 0.503 | 0.5287 | 0.53247 | 0.53147 | 0.50558 | 0.53989 | 0.51204 | 0.5003 | 0.51472 | 0.49859 | 0.59161 | 0.61609
10 | 0.50434 | 0.47848 | 0.44931 | 0.44704 | 0.43118 | 0.47094 | 0.60987 | 0.62668 | 0.6815 | 0.7326 | 0.70791 | 0.70872 | 0.71531 | 0.70364 | 0.68642 | 0.64899 | 0.66117 | 0.77397 | 0.7364 | 0.70231 | 0.68587 | 0.63671 | 0.63003 | 0.58234
11 | 0.3503 | 0.33918 | 0.3134 | 0.30499 | 0.28538 | 0.31031 | 0.40322 | 0.3368 | 0.27143 | 0.20194 | 0.35763 | 0.36409 | 0.36305 | 0.37552 | 0.3587 | 0.36603 | 0.36491 | 0.46777 | 0.41642 | 0.37964 | 0.38277 | 0.36467 | 0.4176 | 0.39928
12 | 1.1184 | 1.1191 | 1.1017 | 1.1221 | 1.0926 | 1.1025 | 1.1621 | 1.0338 | 0.86267 | 0.8363 | 1.1187 | 1.0253 | 1.05 | 1.0984 | 1.1262 | 1.1589 | 1.2496 | 1.3206 | 1.2114 | 1.1389 | 1.1708 | 1.1515 | 1.2501 | 1.3296
13 | 4.6466 | 4.5036 | 4.5348 | 4.5703 | 4.5914 | 4.6595 | 5.7597 | 5.8417 | 5.9434 | 5.8123 | 5.7127 | 5.927 | 6.1557 | 6.0131 | 5.9133 | 5.9793 | 5.7381 | 6.0609 | 5.7974 | 5.4444 | 5.5394 | 5.3479 | 4.9133 | 4.8109
14 | 1.1484 | 1.1166 | 1.0657 | 1.0859 | 1.0343 | 1.0185 | 1.0483 | 1.2293 | 1.251 | 1.2474 | 1.233 | 1.2624 | 1.2604 | 1.2644 | 1.1109 | 1.1897 | 1.2624 | 1.2779 | 1.1877 | 1.1227 | 1.1294 | 1.065 | 1.0574 | 1.0615
15 | 0.49349 | 0.48913 | 0.4583 | 0.44814 | 0.42643 | 0.43064 | 0.52082 | 0.49189 | 0.53053 | 0.55419 | 0.54235 | 0.53363 | 0.52632 | 0.52774 | 0.49913 | 0.51177 | 0.53674 | 0.66956 | 0.61308 | 0.55758 | 0.55581 | 0.50508 | 0.55749 | 0.53136
16 | 0.96448 | 0.92144 | 0.87995 | 0.88777 | 0.86999 | 0.96153 | 1.5154 | 1.66 | 1.731 | 1.685 | 1.6133 | 1.7191 | 1.6064 | 1.5568 | 1.3578 | 1.3514 | 1.3798 | 1.5219 | 1.3687 | 1.409 | 1.3833 | 1.2873 | 1.1668 | 1.0677
17 | 0.35394 | 0.32014 | 0.29478 | 0.275 | 0.24141 | 0.29129 | 0.47195 | 0.3997 | 0.4338 | 0.42021 | 0.40087 | 0.37994 | 0.38791 | 0.40656 | 0.39755 | 0.40307 | 0.44668 | 0.69996 | 0.5977 | 0.49733 | 0.50384 | 0.43129 | 0.47216 | 0.44354
18 | 1.4061 | 1.308 | 1.1936 | 1.195 | 1.1798 | 1.2823 | 1.6475 | 1.661 | 1.7127 | 1.7921 | 1.8254 | 1.8612 | 1.8427 | 1.7943 | 1.7946 | 1.7793 | 1.8568 | 2.1729 | 2.1042 | 2.0419 | 2.0454 | 1.8898 | 1.8253 | 1.7075
19 | 2.2742 | 2.1603 | 2.0862 | 2.0976 | 2.081 | 2.2155 | 2.516 | 2.8688 | 3.003 | 3.1165 | 3.0508 | 3.1029 | 3.1045 | 3.0977 | 2.8981 | 2.9033 | 2.7803 | 2.9629 | 2.832 | 2.7708 | 2.7321 | 2.6163 | 2.4918 | 2.3643
20 | 1.167 | 1.1018 | 1.0692 | 1.0405 | 1.0325 | 1.1359 | 1.4356 | 1.5717 | 1.7765 | 1.8352 | 1.8578 | 1.8635 | 1.8439 | 1.8332 | 1.6873 | 1.6465 | 1.7356 | 1.8225 | 1.7243 | 1.6838 | 1.5904 | 1.3035 | 1.3451 | 1.2872
21 | 0.88945 | 0.86283 | 0.82369 | 0.80582 | 0.80423 | 0.91834 | 1.4481 | 1.5614 | 1.6172 | 1.6207 | 1.663 | 1.6575 | 1.577 | 1.5784 | 1.411 | 1.2799 | 1.2729 | 1.4333 | 1.3685 | 1.3088 | 1.3041 | 1.1837 | 1.0824 | 0.99854
22 | 0.9438 | 0.95164 | 0.92624 | 0.9149 | 0.87765 | 0.85209 | 0.88405 | 0.73918 | 0.73551 | 0.74777 | 0.73172 | 0.73746 | 0.7545 | 0.79306 | 0.7987 | 0.79721 | 0.75836 | 0.80983 | 0.76806 | 0.75045 | 0.77208 | 0.74788 | 0.88742 | 0.92414
23 | 4.7072 | 4.4659 | 4.1936 | 4.1724 | 4.0244 | 4.3955 | 5.6922 | 5.8491 | 6.3607 | 6.8376 | 6.6072 | 6.6147 | 6.6763 | 6.5673 | 6.4066 | 6.0573 | 6.1709 | 7.2237 | 6.8731 | 6.5549 | 6.4015 | 5.9426 | 5.8803 | 5.4352
24 | 2.4521 | 2.3743 | 2.1938 | 2.1349 | 1.9977 | 2.1721 | 2.8225 | 2.3576 | 1.9 | 1.4136 | 2.5034 | 2.5486 | 2.5414 | 2.6286 | 2.5109 | 2.5622 | 2.5544 | 3.2744 | 2.9149 | 2.6575 | 2.6794 | 2.5527 | 2.9232 | 2.795
25 | 1.1184 | 1.1191 | 1.1017 | 1.1221 | 1.0926 | 1.1025 | 1.1621 | 1.0338 | 0.86267 | 0.8363 | 1.1187 | 1.0253 | 1.05 | 1.0984 | 1.1262 | 1.1589 | 1.2496 | 1.3206 | 1.2114 | 1.1389 | 1.1708 | 1.1515 | 1.2501 | 1.3296
26 | 2.3233 | 2.2518 | 2.2674 | 2.2851 | 2.2957 | 2.3297 | 2.8799 | 2.9209 | 2.9717 | 2.9061 | 2.8564 | 2.9635 | 3.0779 | 3.0065 | 2.9567 | 2.9896 | 2.8691 | 3.0304 | 2.8987 | 2.7222 | 2.7697 | 2.6739 | 2.4567 | 2.4054
27 | 1.1484 | 1.1166 | 1.0657 | 1.0859 | 1.0343 | 1.0185 | 1.0483 | 1.2293 | 1.251 | 1.2474 | 1.233 | 1.2624 | 1.2604 | 1.2644 | 1.1109 | 1.1897 | 1.2624 | 1.2779 | 1.1877 | 1.1227 | 1.1294 | 1.065 | 1.0574 | 1.0615
28 | 0.98697 | 0.97826 | 0.9166 | 0.89629 | 0.85286 | 0.86129 | 1.0416 | 0.98378 | 1.0611 | 1.1084 | 1.0847 | 1.0673 | 1.0526 | 1.0555 | 0.99826 | 1.0235 | 1.0735 | 1.3391 | 1.2262 | 1.1152 | 1.1116 | 1.0102 | 1.115 | 1.0627
29 | 3.2149 | 3.0715 | 2.9332 | 2.9592 | 2.9 | 3.2051 | 5.0513 | 5.5334 | 5.7699 | 5.6166 | 5.3777 | 5.7303 | 5.3548 | 5.1892 | 4.5259 | 4.5048 | 4.5994 | 5.073 | 4.5624 | 4.6968 | 4.6111 | 4.291 | 3.8894 | 3.5589
30 | 0.5899 | 0.53356 | 0.49129 | 0.45834 | 0.40235 | 0.48548 | 0.78659 | 0.66616 | 0.723 | 0.70034 | 0.66811 | 0.63323 | 0.64651 | 0.6776 | 0.66259 | 0.67178 | 0.74447 | 1.1666 | 0.99617 | 0.82888 | 0.83974 | 0.71881 | 0.78693 | 0.73924
31 | 3.2809 | 3.0521 | 2.785 | 2.7884 | 2.7529 | 2.992 | 3.8443 | 3.8757 | 3.9962 | 4.1815 | 4.2592 | 4.3429 | 4.2997 | 4.1867 | 4.1874 | 4.1517 | 4.3326 | 5.0701 | 4.9097 | 4.7643 | 4.7726 | 4.4094 | 4.2589 | 3.9841
32 | 1.5162 | 1.4402 | 1.3908 | 1.3984 | 1.3874 | 1.477 | 1.6773 | 1.9125 | 2.002 | 2.0777 | 2.0338 | 2.0686 | 2.0697 | 2.0651 | 1.9321 | 1.9355 | 1.8535 | 1.9753 | 1.888 | 1.8472 | 1.8214 | 1.7442 | 1.6612 | 1.5762

## Pc, Winter, S6
LoadID | 0 | 1 | 2 | 3 | 4 | 5 | 6 | 7 | 8 | 9 | 10 | 11 | 12 | 13 | 14 | 15 | 16 | 17 | 18 | 19 | 20 | 21 | 22 | 23
1 | 1.6529 | 1.5911 | 1.5344 | 1.5808 | 1.5362 | 1.5382 | 1.5524 | 2.015 | 2.0553 | 2.0357 | 2.0295 | 2.0722 | 2.0499 | 2.0136 | 1.7516 | 1.8845 | 2.0488 | 2.0176 | 1.9136 | 1.8249 | 1.812 | 1.7315 | 1.5638 | 1.5299
2 | 0.74023 | 0.73369 | 0.68745 | 0.67222 | 0.63964 | 0.64597 | 0.78124 | 0.73783 | 0.7958 | 0.83129 | 0.81353 | 0.80044 | 0.78948 | 0.7916 | 0.7487 | 0.76765 | 0.80511 | 1.0043 | 0.91962 | 0.83637 | 0.83371 | 0.75762 | 0.83623 | 0.79704
3 | 1.929 | 1.8429 | 1.7599 | 1.7755 | 1.74 | 1.9231 | 3.0308 | 3.32 | 3.4619 | 3.37 | 3.2266 | 3.4382 | 3.2129 | 3.1135 | 2.7156 | 2.7029 | 2.7596 | 3.0438 | 2.7374 | 2.8181 | 2.7667 | 2.5746 | 2.3337 | 2.1353
4 | 0.23596 | 0.21343 | 0.19652 | 0.18333 | 0.16094 | 0.19419 | 0.31463 | 0.26646 | 0.2892 | 0.28014 | 0.26725 | 0.25329 | 0.2586 | 0.27104 | 0.26503 | 0.26871 | 0.29779 | 0.46664 | 0.39847 | 0.33155 | 0.3359 | 0.28752 | 0.31477 | 0.2957
5 | 0.93739 | 0.87202 | 0.79572 | 0.79668 | 0.78654 | 0.85484 | 1.0984 | 1.1073 | 1.1418 | 1.1947 | 1.2169 | 1.2408 | 1.2285 | 1.1962 | 1.1964 | 1.1862 | 1.2379 | 1.4486 | 1.4028 | 1.3612 | 1.3636 | 1.2598 | 1.2168 | 1.1383
6 | 5.0538 | 4.8007 | 4.6359 | 4.6613 | 4.6245 | 4.9233 | 5.5911 | 6.3751 | 6.6733 | 6.9256 | 6.7795 | 6.8954 | 6.899 | 6.8837 | 6.4403 | 6.4517 | 6.1785 | 6.5842 | 6.2933 | 6.1574 | 6.0713 | 5.814 | 5.5373 | 5.2541
7 | 2.5933 | 2.4485 | 2.3759 | 2.3123 | 2.2944 | 2.5242 | 3.1903 | 3.4926 | 3.9478 | 4.0781 | 4.1284 | 4.1412 | 4.0975 | 4.0737 | 3.7495 | 3.6589 | 3.8568 | 4.0501 | 3.8318 | 3.7418 | 3.5342 | 2.8966 | 2.989 | 2.8604
8 | 0.59296 | 0.57522 | 0.54913 | 0.53722 | 0.53615 | 0.61222 | 0.9654 | 1.041 | 1.0781 | 1.0805 | 1.1086 | 1.105 | 1.0513 | 1.0523 | 0.9407 | 0.85327 | 0.84862 | 0.95554 | 0.91232 | 0.8725 | 0.86941 | 0.78914 | 0.7216 | 0.66569
9 | 0.6292 | 0.63443 | 0.61749 | 0.60993 | 0.5851 | 0.56806 | 0.58937 | 0.49279 | 0.49034 | 0.49851 | 0.48781 | 0.49164 | 0.503 | 0.5287 | 0.53247 | 0.53147 | 0.50558 | 0.53989 | 0.51204 | 0.5003 | 0.51472 | 0.49859 | 0.59161 | 0.61609
10 | 0.50434 | 0.47848 | 0.44931 | 0.44704 | 0.43118 | 0.47094 | 0.60987 | 0.62668 | 0.6815 | 0.7326 | 0.70791 | 0.70872 | 0.71531 | 0.70364 | 0.68642 | 0.64899 | 0.66117 | 0.77397 | 0.7364 | 0.70231 | 0.68587 | 0.63671 | 0.63003 | 0.58234
11 | 0.3503 | 0.33918 | 0.3134 | 0.30499 | 0.28538 | 0.31031 | 0.40322 | 0.3368 | 0.27143 | 0.20194 | 0.35763 | 0.36409 | 0.36305 | 0.37552 | 0.3587 | 0.36603 | 0.36491 | 0.46777 | 0.41642 | 0.37964 | 0.38277 | 0.36467 | 0.4176 | 0.39928
12 | 1.1184 | 1.1191 | 1.1017 | 1.1221 | 1.0926 | 1.1025 | 1.1621 | 1.0338 | 0.86267 | 0.8363 | 1.1187 | 1.0253 | 1.05 | 1.0984 | 1.1262 | 1.1589 | 1.2496 | 1.3206 | 1.2114 | 1.1389 | 1.1708 | 1.1515 | 1.2501 | 1.3296
13 | 4.6466 | 4.5036 | 4.5348 | 4.5703 | 4.5914 | 4.6595 | 5.7597 | 5.8417 | 5.9434 | 5.8123 | 5.7127 | 5.927 | 6.1557 | 6.0131 | 5.9133 | 5.9793 | 5.7381 | 6.0609 | 5.7974 | 5.4444 | 5.5394 | 5.3479 | 4.9133 | 4.8109
14 | 1.1484 | 1.1166 | 1.0657 | 1.0859 | 1.0343 | 1.0185 | 1.0483 | 1.2293 | 1.251 | 1.2474 | 1.233 | 1.2624 | 1.2604 | 1.2644 | 1.1109 | 1.1897 | 1.2624 | 1.2779 | 1.1877 | 1.1227 | 1.1294 | 1.065 | 1.0574 | 1.0615
15 | 0.49349 | 0.48913 | 0.4583 | 0.44814 | 0.42643 | 0.43064 | 0.52082 | 0.49189 | 0.53053 | 0.55419 | 0.54235 | 0.53363 | 0.52632 | 0.52774 | 0.49913 | 0.51177 | 0.53674 | 0.66956 | 0.61308 | 0.55758 | 0.55581 | 0.50508 | 0.55749 | 0.53136
16 | 0.96448 | 0.92144 | 0.87995 | 0.88777 | 0.86999 | 0.96153 | 1.5154 | 1.66 | 1.731 | 1.685 | 1.6133 | 1.7191 | 1.6064 | 1.5568 | 1.3578 | 1.3514 | 1.3798 | 1.5219 | 1.3687 | 1.409 | 1.3833 | 1.2873 | 1.1668 | 1.0677
17 | 0.35394 | 0.32014 | 0.29478 | 0.275 | 0.24141 | 0.29129 | 0.47195 | 0.3997 | 0.4338 | 0.42021 | 0.40087 | 0.37994 | 0.38791 | 0.40656 | 0.39755 | 0.40307 | 0.44668 | 0.69996 | 0.5977 | 0.49733 | 0.50384 | 0.43129 | 0.47216 | 0.44354
18 | 1.4061 | 1.308 | 1.1936 | 1.195 | 1.1798 | 1.2823 | 1.6475 | 1.661 | 1.7127 | 1.7921 | 1.8254 | 1.8612 | 1.8427 | 1.7943 | 1.7946 | 1.7793 | 1.8568 | 2.1729 | 2.1042 | 2.0419 | 2.0454 | 1.8898 | 1.8253 | 1.7075
19 | 2.2742 | 2.1603 | 2.0862 | 2.0976 | 2.081 | 2.2155 | 2.516 | 2.8688 | 3.003 | 3.1165 | 3.0508 | 3.1029 | 3.1045 | 3.0977 | 2.8981 | 2.9033 | 2.7803 | 2.9629 | 2.832 | 2.7708 | 2.7321 | 2.6163 | 2.4918 | 2.3643
20 | 1.167 | 1.1018 | 1.0692 | 1.0405 | 1.0325 | 1.1359 | 1.4356 | 1.5717 | 1.7765 | 1.8352 | 1.8578 | 1.8635 | 1.8439 | 1.8332 | 1.6873 | 1.6465 | 1.7356 | 1.8225 | 1.7243 | 1.6838 | 1.5904 | 1.3035 | 1.3451 | 1.2872
21 | 0.88945 | 0.86283 | 0.82369 | 0.80582 | 0.80423 | 0.91834 | 1.4481 | 1.5614 | 1.6172 | 1.6207 | 1.663 | 1.6575 | 1.577 | 1.5784 | 1.411 | 1.2799 | 1.2729 | 1.4333 | 1.3685 | 1.3088 | 1.3041 | 1.1837 | 1.0824 | 0.99854
22 | 0.9438 | 0.95164 | 0.92624 | 0.9149 | 0.87765 | 0.85209 | 0.88405 | 0.73918 | 0.73551 | 0.74777 | 0.73172 | 0.73746 | 0.7545 | 0.79306 | 0.7987 | 0.79721 | 0.75836 | 0.80983 | 0.76806 | 0.75045 | 0.77208 | 0.74788 | 0.88742 | 0.92414
23 | 4.7072 | 4.4659 | 4.1936 | 4.1724 | 4.0244 | 4.3955 | 5.6922 | 5.8491 | 6.3607 | 6.8376 | 6.6072 | 6.6147 | 6.6763 | 6.5673 | 6.4066 | 6.0573 | 6.1709 | 7.2237 | 6.8731 | 6.5549 | 6.4015 | 5.9426 | 5.8803 | 5.4352
24 | 2.4521 | 2.3743 | 2.1938 | 2.1349 | 1.9977 | 2.1721 | 2.8225 | 2.3576 | 1.9 | 1.4136 | 2.5034 | 2.5486 | 2.5414 | 2.6286 | 2.5109 | 2.5622 | 2.5544 | 3.2744 | 2.9149 | 2.6575 | 2.6794 | 2.5527 | 2.9232 | 2.795
25 | 1.1184 | 1.1191 | 1.1017 | 1.1221 | 1.0926 | 1.1025 | 1.1621 | 1.0338 | 0.86267 | 0.8363 | 1.1187 | 1.0253 | 1.05 | 1.0984 | 1.1262 | 1.1589 | 1.2496 | 1.3206 | 1.2114 | 1.1389 | 1.1708 | 1.1515 | 1.2501 | 1.3296
26 | 2.3233 | 2.2518 | 2.2674 | 2.2851 | 2.2957 | 2.3297 | 2.8799 | 2.9209 | 2.9717 | 2.9061 | 2.8564 | 2.9635 | 3.0779 | 3.0065 | 2.9567 | 2.9896 | 2.8691 | 3.0304 | 2.8987 | 2.7222 | 2.7697 | 2.6739 | 2.4567 | 2.4054
27 | 1.1484 | 1.1166 | 1.0657 | 1.0859 | 1.0343 | 1.0185 | 1.0483 | 1.2293 | 1.251 | 1.2474 | 1.233 | 1.2624 | 1.2604 | 1.2644 | 1.1109 | 1.1897 | 1.2624 | 1.2779 | 1.1877 | 1.1227 | 1.1294 | 1.065 | 1.0574 | 1.0615
28 | 0.98697 | 0.97826 | 0.9166 | 0.89629 | 0.85286 | 0.86129 | 1.0416 | 0.98378 | 1.0611 | 1.1084 | 1.0847 | 1.0673 | 1.0526 | 1.0555 | 0.99826 | 1.0235 | 1.0735 | 1.3391 | 1.2262 | 1.1152 | 1.1116 | 1.0102 | 1.115 | 1.0627
29 | 3.2149 | 3.0715 | 2.9332 | 2.9592 | 2.9 | 3.2051 | 5.0513 | 5.5334 | 5.7699 | 5.6166 | 5.3777 | 5.7303 | 5.3548 | 5.1892 | 4.5259 | 4.5048 | 4.5994 | 5.073 | 4.5624 | 4.6968 | 4.6111 | 4.291 | 3.8894 | 3.5589
30 | 0.5899 | 0.53356 | 0.49129 | 0.45834 | 0.40235 | 0.48548 | 0.78659 | 0.66616 | 0.723 | 0.70034 | 0.66811 | 0.63323 | 0.64651 | 0.6776 | 0.66259 | 0.67178 | 0.74447 | 1.1666 | 0.99617 | 0.82888 | 0.83974 | 0.71881 | 0.78693 | 0.73924
31 | 3.2809 | 3.0521 | 2.785 | 2.7884 | 2.7529 | 2.992 | 3.8443 | 3.8757 | 3.9962 | 4.1815 | 4.2592 | 4.3429 | 4.2997 | 4.1867 | 4.1874 | 4.1517 | 4.3326 | 5.0701 | 4.9097 | 4.7643 | 4.7726 | 4.4094 | 4.2589 | 3.9841
32 | 1.5162 | 1.4402 | 1.3908 | 1.3984 | 1.3874 | 1.477 | 1.6773 | 1.9125 | 2.002 | 2.0777 | 2.0338 | 2.0686 | 2.0697 | 2.0651 | 1.9321 | 1.9355 | 1.8535 | 1.9753 | 1.888 | 1.8472 | 1.8214 | 1.7442 | 1.6612 | 1.5762

## Pc, Winter, S7
LoadID | 0 | 1 | 2 | 3 | 4 | 5 | 6 | 7 | 8 | 9 | 10 | 11 | 12 | 13 | 14 | 15 | 16 | 17 | 18 | 19 | 20 | 21 | 22 | 23
1 | 1.6038 | 1.5911 | 1.5344 | 1.5808 | 1.5362 | 1.5382 | 1.5524 | 2.015 | 2.0553 | 2.0357 | 2.0295 | 2.0722 | 2.0499 | 2.0136 | 1.7516 | 1.8845 | 2.0488 | 2.0176 | 1.9136 | 1.8249 | 1.812 | 1.7315 | 1.5638 | 1.5299
2 | 0.72522 | 0.73369 | 0.68745 | 0.67222 | 0.63964 | 0.64597 | 0.78124 | 0.73783 | 0.7958 | 0.83129 | 0.81353 | 0.80044 | 0.78948 | 0.7916 | 0.7487 | 0.76765 | 0.80511 | 1.0043 | 0.91962 | 0.83637 | 0.83371 | 0.75762 | 0.83623 | 0.79704
3 | 1.881 | 1.8429 | 1.7599 | 1.7755 | 1.74 | 1.9231 | 3.0308 | 3.32 | 3.4619 | 3.37 | 3.2266 | 3.4382 | 3.2129 | 3.1135 | 2.7156 | 2.7029 | 2.7596 | 3.0438 | 2.7374 | 2.8181 | 2.7667 | 2.5746 | 2.3337 | 2.1353
4 | 0.2336 | 0.21343 | 0.19652 | 0.18333 | 0.16094 | 0.19419 | 0.31463 | 0.26646 | 0.2892 | 0.28014 | 0.26725 | 0.25329 | 0.2586 | 0.27104 | 0.26503 | 0.26871 | 0.29779 | 0.46664 | 0.39847 | 0.33155 | 0.3359 | 0.28752 | 0.31477 | 0.2957
5 | 0.9142 | 0.87202 | 0.79572 | 0.79668 | 0.78654 | 0.85484 | 1.0984 | 1.1073 | 1.1418 | 1.1947 | 1.2169 | 1.2408 | 1.2285 | 1.1962 | 1.1964 | 1.1862 | 1.2379 | 1.4486 | 1.4028 | 1.3612 | 1.3636 | 1.2598 | 1.2168 | 1.1383
6 | 4.9192 | 4.8007 | 4.6359 | 4.6613 | 4.6245 | 4.9233 | 5.5911 | 6.3751 | 6.6733 | 6.9256 | 6.7795 | 6.8954 | 6.899 | 6.8837 | 6.4403 | 6.4517 | 6.1785 | 6.5842 | 6.2933 | 6.1574 | 6.0713 | 5.814 | 5.5373 | 5.2541
7 | 2.5318 | 2.4485 | 2.3759 | 2.3123 | 2.2944 | 2.5242 | 3.1903 | 3.4926 | 3.9478 | 4.0781 | 4.1284 | 4.1412 | 4.0975 | 4.0737 | 3.7495 | 3.6589 | 3.8568 | 4.0501 | 3.8318 | 3.7418 | 3.5342 | 2.8966 | 2.989 | 2.8604
8 | 0.58001 | 0.57522 | 0.54913 | 0.53722 | 0.53615 | 0.61222 | 0.9654 | 1.041 | 1.0781 | 1.0805 | 1.1086 | 1.105 | 1.0513 | 1.0523 | 0.9407 | 0.85327 | 0.84862 | 0.95554 | 0.91232 | 0.8725 | 0.86941 | 0.78914 | 0.7216 | 0.66569
9 | 0.61516 | 0.63443 | 0.61749 | 0.60993 | 0.5851 | 0.56806 | 0.58937 | 0.49279 | 0.49034 | 0.49851 | 0.48781 | 0.49164 | 0.503 | 0.5287 | 0.53247 | 0.53147 | 0.50558 | 0.53989 | 0.51204 | 0.5003 | 0.51472 | 0.49859 | 0.59161 | 0.61609
10 | 0.49285 | 0.47848 | 0.44931 | 0.44704 | 0.43118 | 0.47094 | 0.60987 | 0.62668 | 0.6815 | 0.7326 | 0.70791 | 0.70872 | 0.71531 | 0.70364 | 0.68642 | 0.64899 | 0.66117 | 0.77397 | 0.7364 | 0.70231 | 0.68587 | 0.63671 | 0.63003 | 0.58234
11 | 0.34455 | 0.33918 | 0.3134 | 0.30499 | 0.28538 | 0.31031 | 0.40322 | 0.3368 | 0.27143 | 0.20194 | 0.35763 | 0.36409 | 0.36305 | 0.37552 | 0.3587 | 0.36603 | 0.36491 | 0.46777 | 0.41642 | 0.37964 | 0.38277 | 0.36467 | 0.4176 | 0.39928
12 | 1.0898 | 1.1191 | 1.1017 | 1.1221 | 1.0926 | 1.1025 | 1.1621 | 1.0338 | 0.86267 | 0.8363 | 1.1187 | 1.0253 | 1.05 | 1.0984 | 1.1262 | 1.1589 | 1.2496 | 1.3206 | 1.2114 | 1.1389 | 1.1708 | 1.1515 | 1.2501 | 1.3296
13 | 4.5179 | 4.5036 | 4.5348 | 4.5703 | 4.5914 | 4.6595 | 5.7597 | 5.8417 | 5.9434 | 5.8123 | 5.7127 | 5.927 | 6.1557 | 6.0131 | 5.9133 | 5.9793 | 5.7381 | 6.0609 | 5.7974 | 5.4444 | 5.5394 | 5.3479 | 4.9133 | 4.8109
14 | 1.119 | 1.1166 | 1.0657 | 1.0859 | 1.0343 | 1.0185 | 1.0483 | 1.2293 | 1.251 | 1.2474 | 1.233 | 1.2624 | 1.2604 | 1.2644 | 1.1109 | 1.1897 | 1.2624 | 1.2779 | 1.1877 | 1.1227 | 1.1294 | 1.065 | 1.0574 | 1.0615
15 | 0.48348 | 0.48913 | 0.4583 | 0.44814 | 0.42643 | 0.43064 | 0.52082 | 0.49189 | 0.53053 | 0.55419 | 0.54235 | 0.53363 | 0.52632 | 0.52774 | 0.49913 | 0.51177 | 0.53674 | 0.66956 | 0.61308 | 0.55758 | 0.55581 | 0.50508 | 0.55749 | 0.53136
16 | 0.94049 | 0.92144 | 0.87995 | 0.88777 | 0.86999 | 0.96153 | 1.5154 | 1.66 | 1.731 | 1.685 | 1.6133 | 1.7191 | 1.6064 | 1.5568 | 1.3578 | 1.3514 | 1.3798 | 1.5219 | 1.3687 | 1.409 | 1.3833 | 1.2873 | 1.1668 | 1.0677
17 | 0.35041 | 0.32014 | 0.29478 | 0.275 | 0.24141 | 0.29129 | 0.47195 | 0.3997 | 0.4338 | 0.42021 | 0.40087 | 0.37994 | 0.38791 | 0.40656 | 0.39755 | 0.40307 | 0.44668 | 0.69996 | 0.5977 | 0.49733 | 0.50384 | 0.43129 | 0.47216 | 0.44354
18 | 1.3713 | 1.308 | 1.1936 | 1.195 | 1.1798 | 1.2823 | 1.6475 | 1.661 | 1.7127 | 1.7921 | 1.8254 | 1.8612 | 1.8427 | 1.7943 | 1.7946 | 1.7793 | 1.8568 | 2.1729 | 2.1042 | 2.0419 | 2.0454 | 1.8898 | 1.8253 | 1.7075
19 | 2.2137 | 2.1603 | 2.0862 | 2.0976 | 2.081 | 2.2155 | 2.516 | 2.8688 | 3.003 | 3.1165 | 3.0508 | 3.1029 | 3.1045 | 3.0977 | 2.8981 | 2.9033 | 2.7803 | 2.9629 | 2.832 | 2.7708 | 2.7321 | 2.6163 | 2.4918 | 2.3643
20 | 1.1393 | 1.1018 | 1.0692 | 1.0405 | 1.0325 | 1.1359 | 1.4356 | 1.5717 | 1.7765 | 1.8352 | 1.8578 | 1.8635 | 1.8439 | 1.8332 | 1.6873 | 1.6465 | 1.7356 | 1.8225 | 1.7243 | 1.6838 | 1.5904 | 1.3035 | 1.3451 | 1.2872
21 | 0.87001 | 0.86283 | 0.82369 | 0.80582 | 0.80423 | 0.91834 | 1.4481 | 1.5614 | 1.6172 | 1.6207 | 1.663 | 1.6575 | 1.577 | 1.5784 | 1.411 | 1.2799 | 1.2729 | 1.4333 | 1.3685 | 1.3088 | 1.3041 | 1.1837 | 1.0824 | 0.99854
22 | 0.92275 | 0.95164 | 0.92624 | 0.9149 | 0.87765 | 0.85209 | 0.88405 | 0.73918 | 0.73551 | 0.74777 | 0.73172 | 0.73746 | 0.7545 | 0.79306 | 0.7987 | 0.79721 | 0.75836 | 0.80983 | 0.76806 | 0.75045 | 0.77208 | 0.74788 | 0.88742 | 0.92414
23 | 4.6 | 4.4659 | 4.1936 | 4.1724 | 4.0244 | 4.3955 | 5.6922 | 5.8491 | 6.3607 | 6.8376 | 6.6072 | 6.6147 | 6.6763 | 6.5673 | 6.4066 | 6.0573 | 6.1709 | 7.2237 | 6.8731 | 6.5549 | 6.4015 | 5.9426 | 5.8803 | 5.4352
24 | 2.4119 | 2.3743 | 2.1938 | 2.1349 | 1.9977 | 2.1721 | 2.8225 | 2.3576 | 1.9 | 1.4136 | 2.5034 | 2.5486 | 2.5414 | 2.6286 | 2.5109 | 2.5622 | 2.5544 | 3.2744 | 2.9149 | 2.6575 | 2.6794 | 2.5527 | 2.9232 | 2.795
25 | 1.0898 | 1.1191 | 1.1017 | 1.1221 | 1.0926 | 1.1025 | 1.1621 | 1.0338 | 0.86267 | 0.8363 | 1.1187 | 1.0253 | 1.05 | 1.0984 | 1.1262 | 1.1589 | 1.2496 | 1.3206 | 1.2114 | 1.1389 | 1.1708 | 1.1515 | 1.2501 | 1.3296
26 | 2.259 | 2.2518 | 2.2674 | 2.2851 | 2.2957 | 2.3297 | 2.8799 | 2.9209 | 2.9717 | 2.9061 | 2.8564 | 2.9635 | 3.0779 | 3.0065 | 2.9567 | 2.9896 | 2.8691 | 3.0304 | 2.8987 | 2.7222 | 2.7697 | 2.6739 | 2.4567 | 2.4054
27 | 1.119 | 1.1166 | 1.0657 | 1.0859 | 1.0343 | 1.0185 | 1.0483 | 1.2293 | 1.251 | 1.2474 | 1.233 | 1.2624 | 1.2604 | 1.2644 | 1.1109 | 1.1897 | 1.2624 | 1.2779 | 1.1877 | 1.1227 | 1.1294 | 1.065 | 1.0574 | 1.0615
28 | 0.96696 | 0.97826 | 0.9166 | 0.89629 | 0.85286 | 0.86129 | 1.0416 | 0.98378 | 1.0611 | 1.1084 | 1.0847 | 1.0673 | 1.0526 | 1.0555 | 0.99826 | 1.0235 | 1.0735 | 1.3391 | 1.2262 | 1.1152 | 1.1116 | 1.0102 | 1.115 | 1.0627
29 | 3.135 | 3.0715 | 2.9332 | 2.9592 | 2.9 | 3.2051 | 5.0513 | 5.5334 | 5.7699 | 5.6166 | 5.3777 | 5.7303 | 5.3548 | 5.1892 | 4.5259 | 4.5048 | 4.5994 | 5.073 | 4.5624 | 4.6968 | 4.6111 | 4.291 | 3.8894 | 3.5589
30 | 0.58401 | 0.53356 | 0.49129 | 0.45834 | 0.40235 | 0.48548 | 0.78659 | 0.66616 | 0.723 | 0.70034 | 0.66811 | 0.63323 | 0.64651 | 0.6776 | 0.66259 | 0.67178 | 0.74447 | 1.1666 | 0.99617 | 0.82888 | 0.83974 | 0.71881 | 0.78693 | 0.73924
31 | 3.1997 | 3.0521 | 2.785 | 2.7884 | 2.7529 | 2.992 | 3.8443 | 3.8757 | 3.9962 | 4.1815 | 4.2592 | 4.3429 | 4.2997 | 4.1867 | 4.1874 | 4.1517 | 4.3326 | 5.0701 | 4.9097 | 4.7643 | 4.7726 | 4.4094 | 4.2589 | 3.9841
32 | 1.4758 | 1.4402 | 1.3908 | 1.3984 | 1.3874 | 1.477 | 1.6773 | 1.9125 | 2.002 | 2.0777 | 2.0338 | 2.0686 | 2.0697 | 2.0651 | 1.9321 | 1.9355 | 1.8535 | 1.9753 | 1.888 | 1.8472 | 1.8214 | 1.7442 | 1.6612 | 1.5762

## Pc, Winter, S8
LoadID | 0 | 1 | 2 | 3 | 4 | 5 | 6 | 7 | 8 | 9 | 10 | 11 | 12 | 13 | 14 | 15 | 16 | 17 | 18 | 19 | 20 | 21 | 22 | 23
1 | 1.6038 | 1.5911 | 1.5344 | 1.5808 | 1.5362 | 1.5382 | 1.5524 | 2.015 | 2.0553 | 2.0357 | 2.0295 | 2.0722 | 2.0499 | 2.0136 | 1.7516 | 1.8845 | 2.0488 | 2.0176 | 1.9136 | 1.8249 | 1.812 | 1.7315 | 1.5638 | 1.5299
2 | 0.72522 | 0.73369 | 0.68745 | 0.67222 | 0.63964 | 0.64597 | 0.78124 | 0.73783 | 0.7958 | 0.83129 | 0.81353 | 0.80044 | 0.78948 | 0.7916 | 0.7487 | 0.76765 | 0.80511 | 1.0043 | 0.91962 | 0.83637 | 0.83371 | 0.75762 | 0.83623 | 0.79704
3 | 1.881 | 1.8429 | 1.7599 | 1.7755 | 1.74 | 1.9231 | 3.0308 | 3.32 | 3.4619 | 3.37 | 3.2266 | 3.4382 | 3.2129 | 3.1135 | 2.7156 | 2.7029 | 2.7596 | 3.0438 | 2.7374 | 2.8181 | 2.7667 | 2.5746 | 2.3337 | 2.1353
4 | 0.2336 | 0.21343 | 0.19652 | 0.18333 | 0.16094 | 0.19419 | 0.31463 | 0.26646 | 0.2892 | 0.28014 | 0.26725 | 0.25329 | 0.2586 | 0.27104 | 0.26503 | 0.26871 | 0.29779 | 0.46664 | 0.39847 | 0.33155 | 0.3359 | 0.28752 | 0.31477 | 0.2957
5 | 0.9142 | 0.87202 | 0.79572 | 0.79668 | 0.78654 | 0.85484 | 1.0984 | 1.1073 | 1.1418 | 1.1947 | 1.2169 | 1.2408 | 1.2285 | 1.1962 | 1.1964 | 1.1862 | 1.2379 | 1.4486 | 1.4028 | 1.3612 | 1.3636 | 1.2598 | 1.2168 | 1.1383
6 | 4.9192 | 4.8007 | 4.6359 | 4.6613 | 4.6245 | 4.9233 | 5.5911 | 6.3751 | 6.6733 | 6.9256 | 6.7795 | 6.8954 | 6.899 | 6.8837 | 6.4403 | 6.4517 | 6.1785 | 6.5842 | 6.2933 | 6.1574 | 6.0713 | 5.814 | 5.5373 | 5.2541
7 | 2.5318 | 2.4485 | 2.3759 | 2.3123 | 2.2944 | 2.5242 | 3.1903 | 3.4926 | 3.9478 | 4.0781 | 4.1284 | 4.1412 | 4.0975 | 4.0737 | 3.7495 | 3.6589 | 3.8568 | 4.0501 | 3.8318 | 3.7418 | 3.5342 | 2.8966 | 2.989 | 2.8604
8 | 0.58001 | 0.57522 | 0.54913 | 0.53722 | 0.53615 | 0.61222 | 0.9654 | 1.041 | 1.0781 | 1.0805 | 1.1086 | 1.105 | 1.0513 | 1.0523 | 0.9407 | 0.85327 | 0.84862 | 0.95554 | 0.91232 | 0.8725 | 0.86941 | 0.78914 | 0.7216 | 0.66569
9 | 0.61516 | 0.63443 | 0.61749 | 0.60993 | 0.5851 | 0.56806 | 0.58937 | 0.49279 | 0.49034 | 0.49851 | 0.48781 | 0.49164 | 0.503 | 0.5287 | 0.53247 | 0.53147 | 0.50558 | 0.53989 | 0.51204 | 0.5003 | 0.51472 | 0.49859 | 0.59161 | 0.61609
10 | 0.49285 | 0.47848 | 0.44931 | 0.44704 | 0.43118 | 0.47094 | 0.60987 | 0.62668 | 0.6815 | 0.7326 | 0.70791 | 0.70872 | 0.71531 | 0.70364 | 0.68642 | 0.64899 | 0.66117 | 0.77397 | 0.7364 | 0.70231 | 0.68587 | 0.63671 | 0.63003 | 0.58234
11 | 0.34455 | 0.33918 | 0.3134 | 0.30499 | 0.28538 | 0.31031 | 0.40322 | 0.3368 | 0.27143 | 0.20194 | 0.35763 | 0.36409 | 0.36305 | 0.37552 | 0.3587 | 0.36603 | 0.36491 | 0.46777 | 0.41642 | 0.37964 | 0.38277 | 0.36467 | 0.4176 | 0.39928
12 | 1.0898 | 1.1191 | 1.1017 | 1.1221 | 1.0926 | 1.1025 | 1.1621 | 1.0338 | 0.86267 | 0.8363 | 1.1187 | 1.0253 | 1.05 | 1.0984 | 1.1262 | 1.1589 | 1.2496 | 1.3206 | 1.2114 | 1.1389 | 1.1708 | 1.1515 | 1.2501 | 1.3296
13 | 4.5179 | 4.5036 | 4.5348 | 4.5703 | 4.5914 | 4.6595 | 5.7597 | 5.8417 | 5.9434 | 5.8123 | 5.7127 | 5.927 | 6.1557 | 6.0131 | 5.9133 | 5.9793 | 5.7381 | 6.0609 | 5.7974 | 5.4444 | 5.5394 | 5.3479 | 4.9133 | 4.8109
14 | 1.119 | 1.1166 | 1.0657 | 1.0859 | 1.0343 | 1.0185 | 1.0483 | 1.2293 | 1.251 | 1.2474 | 1.233 | 1.2624 | 1.2604 | 1.2644 | 1.1109 | 1.1897 | 1.2624 | 1.2779 | 1.1877 | 1.1227 | 1.1294 | 1.065 | 1.0574 | 1.0615
15 | 0.48348 | 0.48913 | 0.4583 | 0.44814 | 0.42643 | 0.43064 | 0.52082 | 0.49189 | 0.53053 | 0.55419 | 0.54235 | 0.53363 | 0.52632 | 0.52774 | 0.49913 | 0.51177 | 0.53674 | 0.66956 | 0.61308 | 0.55758 | 0.55581 | 0.50508 | 0.55749 | 0.53136
16 | 0.94049 | 0.92144 | 0.87995 | 0.88777 | 0.86999 | 0.96153 | 1.5154 | 1.66 | 1.731 | 1.685 | 1.6133 | 1.7191 | 1.6064 | 1.5568 | 1.3578 | 1.3514 | 1.3798 | 1.5219 | 1.3687 | 1.409 | 1.3833 | 1.2873 | 1.1668 | 1.0677
17 | 0.35041 | 0.32014 | 0.29478 | 0.275 | 0.24141 | 0.29129 | 0.47195 | 0.3997 | 0.4338 | 0.42021 | 0.40087 | 0.37994 | 0.38791 | 0.40656 | 0.39755 | 0.40307 | 0.44668 | 0.69996 | 0.5977 | 0.49733 | 0.50384 | 0.43129 | 0.47216 | 0.44354
18 | 1.3713 | 1.308 | 1.1936 | 1.195 | 1.1798 | 1.2823 | 1.6475 | 1.661 | 1.7127 | 1.7921 | 1.8254 | 1.8612 | 1.8427 | 1.7943 | 1.7946 | 1.7793 | 1.8568 | 2.1729 | 2.1042 | 2.0419 | 2.0454 | 1.8898 | 1.8253 | 1.7075
19 | 2.2137 | 2.1603 | 2.0862 | 2.0976 | 2.081 | 2.2155 | 2.516 | 2.8688 | 3.003 | 3.1165 | 3.0508 | 3.1029 | 3.1045 | 3.0977 | 2.8981 | 2.9033 | 2.7803 | 2.9629 | 2.832 | 2.7708 | 2.7321 | 2.6163 | 2.4918 | 2.3643
20 | 1.1393 | 1.1018 | 1.0692 | 1.0405 | 1.0325 | 1.1359 | 1.4356 | 1.5717 | 1.7765 | 1.8352 | 1.8578 | 1.8635 | 1.8439 | 1.8332 | 1.6873 | 1.6465 | 1.7356 | 1.8225 | 1.7243 | 1.6838 | 1.5904 | 1.3035 | 1.3451 | 1.2872
21 | 0.87001 | 0.86283 | 0.82369 | 0.80582 | 0.80423 | 0.91834 | 1.4481 | 1.5614 | 1.6172 | 1.6207 | 1.663 | 1.6575 | 1.577 | 1.5784 | 1.411 | 1.2799 | 1.2729 | 1.4333 | 1.3685 | 1.3088 | 1.3041 | 1.1837 | 1.0824 | 0.99854
22 | 0.92275 | 0.95164 | 0.92624 | 0.9149 | 0.87765 | 0.85209 | 0.88405 | 0.73918 | 0.73551 | 0.74777 | 0.73172 | 0.73746 | 0.7545 | 0.79306 | 0.7987 | 0.79721 | 0.75836 | 0.80983 | 0.76806 | 0.75045 | 0.77208 | 0.74788 | 0.88742 | 0.92414
23 | 4.6 | 4.4659 | 4.1936 | 4.1724 | 4.0244 | 4.3955 | 5.6922 | 5.8491 | 6.3607 | 6.8376 | 6.6072 | 6.6147 | 6.6763 | 6.5673 | 6.4066 | 6.0573 | 6.1709 | 7.2237 | 6.8731 | 6.5549 | 6.4015 | 5.9426 | 5.8803 | 5.4352
24 | 2.4119 | 2.3743 | 2.1938 | 2.1349 | 1.9977 | 2.1721 | 2.8225 | 2.3576 | 1.9 | 1.4136 | 2.5034 | 2.5486 | 2.5414 | 2.6286 | 2.5109 | 2.5622 | 2.5544 | 3.2744 | 2.9149 | 2.6575 | 2.6794 | 2.5527 | 2.9232 | 2.795
25 | 1.0898 | 1.1191 | 1.1017 | 1.1221 | 1.0926 | 1.1025 | 1.1621 | 1.0338 | 0.86267 | 0.8363 | 1.1187 | 1.0253 | 1.05 | 1.0984 | 1.1262 | 1.1589 | 1.2496 | 1.3206 | 1.2114 | 1.1389 | 1.1708 | 1.1515 | 1.2501 | 1.3296
26 | 2.259 | 2.2518 | 2.2674 | 2.2851 | 2.2957 | 2.3297 | 2.8799 | 2.9209 | 2.9717 | 2.9061 | 2.8564 | 2.9635 | 3.0779 | 3.0065 | 2.9567 | 2.9896 | 2.8691 | 3.0304 | 2.8987 | 2.7222 | 2.7697 | 2.6739 | 2.4567 | 2.4054
27 | 1.119 | 1.1166 | 1.0657 | 1.0859 | 1.0343 | 1.0185 | 1.0483 | 1.2293 | 1.251 | 1.2474 | 1.233 | 1.2624 | 1.2604 | 1.2644 | 1.1109 | 1.1897 | 1.2624 | 1.2779 | 1.1877 | 1.1227 | 1.1294 | 1.065 | 1.0574 | 1.0615
28 | 0.96696 | 0.97826 | 0.9166 | 0.89629 | 0.85286 | 0.86129 | 1.0416 | 0.98378 | 1.0611 | 1.1084 | 1.0847 | 1.0673 | 1.0526 | 1.0555 | 0.99826 | 1.0235 | 1.0735 | 1.3391 | 1.2262 | 1.1152 | 1.1116 | 1.0102 | 1.115 | 1.0627
29 | 3.135 | 3.0715 | 2.9332 | 2.9592 | 2.9 | 3.2051 | 5.0513 | 5.5334 | 5.7699 | 5.6166 | 5.3777 | 5.7303 | 5.3548 | 5.1892 | 4.5259 | 4.5048 | 4.5994 | 5.073 | 4.5624 | 4.6968 | 4.6111 | 4.291 | 3.8894 | 3.5589
30 | 0.58401 | 0.53356 | 0.49129 | 0.45834 | 0.40235 | 0.48548 | 0.78659 | 0.66616 | 0.723 | 0.70034 | 0.66811 | 0.63323 | 0.64651 | 0.6776 | 0.66259 | 0.67178 | 0.74447 | 1.1666 | 0.99617 | 0.82888 | 0.83974 | 0.71881 | 0.78693 | 0.73924
31 | 3.1997 | 3.0521 | 2.785 | 2.7884 | 2.7529 | 2.992 | 3.8443 | 3.8757 | 3.9962 | 4.1815 | 4.2592 | 4.3429 | 4.2997 | 4.1867 | 4.1874 | 4.1517 | 4.3326 | 5.0701 | 4.9097 | 4.7643 | 4.7726 | 4.4094 | 4.2589 | 3.9841
32 | 1.4758 | 1.4402 | 1.3908 | 1.3984 | 1.3874 | 1.477 | 1.6773 | 1.9125 | 2.002 | 2.0777 | 2.0338 | 2.0686 | 2.0697 | 2.0651 | 1.9321 | 1.9355 | 1.8535 | 1.9753 | 1.888 | 1.8472 | 1.8214 | 1.7442 | 1.6612 | 1.5762

## Pc, Winter, S9
LoadID | 0 | 1 | 2 | 3 | 4 | 5 | 6 | 7 | 8 | 9 | 10 | 11 | 12 | 13 | 14 | 15 | 16 | 17 | 18 | 19 | 20 | 21 | 22 | 23
1 | 1.6038 | 1.5911 | 1.5344 | 1.5808 | 1.5362 | 1.5382 | 1.5524 | 2.015 | 2.0553 | 2.0357 | 2.0295 | 2.0722 | 2.0499 | 2.0136 | 1.7516 | 1.8845 | 2.0488 | 2.0176 | 1.9136 | 1.8249 | 1.812 | 1.7315 | 1.5638 | 1.5299
2 | 0.72522 | 0.73369 | 0.68745 | 0.67222 | 0.63964 | 0.64597 | 0.78124 | 0.73783 | 0.7958 | 0.83129 | 0.81353 | 0.80044 | 0.78948 | 0.7916 | 0.7487 | 0.76765 | 0.80511 | 1.0043 | 0.91962 | 0.83637 | 0.83371 | 0.75762 | 0.83623 | 0.79704
3 | 1.881 | 1.8429 | 1.7599 | 1.7755 | 1.74 | 1.9231 | 3.0308 | 3.32 | 3.4619 | 3.37 | 3.2266 | 3.4382 | 3.2129 | 3.1135 | 2.7156 | 2.7029 | 2.7596 | 3.0438 | 2.7374 | 2.8181 | 2.7667 | 2.5746 | 2.3337 | 2.1353
4 | 0.2336 | 0.21343 | 0.19652 | 0.18333 | 0.16094 | 0.19419 | 0.31463 | 0.26646 | 0.2892 | 0.28014 | 0.26725 | 0.25329 | 0.2586 | 0.27104 | 0.26503 | 0.26871 | 0.29779 | 0.46664 | 0.39847 | 0.33155 | 0.3359 | 0.28752 | 0.31477 | 0.2957
5 | 0.9142 | 0.87202 | 0.79572 | 0.79668 | 0.78654 | 0.85484 | 1.0984 | 1.1073 | 1.1418 | 1.1947 | 1.2169 | 1.2408 | 1.2285 | 1.1962 | 1.1964 | 1.1862 | 1.2379 | 1.4486 | 1.4028 | 1.3612 | 1.3636 | 1.2598 | 1.2168 | 1.1383
6 | 4.9192 | 4.8007 | 4.6359 | 4.6613 | 4.6245 | 4.9233 | 5.5911 | 6.3751 | 6.6733 | 6.9256 | 6.7795 | 6.8954 | 6.899 | 6.8837 | 6.4403 | 6.4517 | 6.1785 | 6.5842 | 6.2933 | 6.1574 | 6.0713 | 5.814 | 5.5373 | 5.2541
7 | 2.5318 | 2.4485 | 2.3759 | 2.3123 | 2.2944 | 2.5242 | 3.1903 | 3.4926 | 3.9478 | 4.0781 | 4.1284 | 4.1412 | 4.0975 | 4.0737 | 3.7495 | 3.6589 | 3.8568 | 4.0501 | 3.8318 | 3.7418 | 3.5342 | 2.8966 | 2.989 | 2.8604
8 | 0.58001 | 0.57522 | 0.54913 | 0.53722 | 0.53615 | 0.61222 | 0.9654 | 1.041 | 1.0781 | 1.0805 | 1.1086 | 1.105 | 1.0513 | 1.0523 | 0.9407 | 0.85327 | 0.84862 | 0.95554 | 0.91232 | 0.8725 | 0.86941 | 0.78914 | 0.7216 | 0.66569
9 | 0.61516 | 0.63443 | 0.61749 | 0.60993 | 0.5851 | 0.56806 | 0.58937 | 0.49279 | 0.49034 | 0.49851 | 0.48781 | 0.49164 | 0.503 | 0.5287 | 0.53247 | 0.53147 | 0.50558 | 0.53989 | 0.51204 | 0.5003 | 0.51472 | 0.49859 | 0.59161 | 0.61609
10 | 0.49285 | 0.47848 | 0.44931 | 0.44704 | 0.43118 | 0.47094 | 0.60987 | 0.62668 | 0.6815 | 0.7326 | 0.70791 | 0.70872 | 0.71531 | 0.70364 | 0.68642 | 0.64899 | 0.66117 | 0.77397 | 0.7364 | 0.70231 | 0.68587 | 0.63671 | 0.63003 | 0.58234
11 | 0.34455 | 0.33918 | 0.3134 | 0.30499 | 0.28538 | 0.31031 | 0.40322 | 0.3368 | 0.27143 | 0.20194 | 0.35763 | 0.36409 | 0.36305 | 0.37552 | 0.3587 | 0.36603 | 0.36491 | 0.46777 | 0.41642 | 0.37964 | 0.38277 | 0.36467 | 0.4176 | 0.39928
12 | 1.0898 | 1.1191 | 1.1017 | 1.1221 | 1.0926 | 1.1025 | 1.1621 | 1.0338 | 0.86267 | 0.8363 | 1.1187 | 1.0253 | 1.05 | 1.0984 | 1.1262 | 1.1589 | 1.2496 | 1.3206 | 1.2114 | 1.1389 | 1.1708 | 1.1515 | 1.2501 | 1.3296
13 | 4.5179 | 4.5036 | 4.5348 | 4.5703 | 4.5914 | 4.6595 | 5.7597 | 5.8417 | 5.9434 | 5.8123 | 5.7127 | 5.927 | 6.1557 | 6.0131 | 5.9133 | 5.9793 | 5.7381 | 6.0609 | 5.7974 | 5.4444 | 5.5394 | 5.3479 | 4.9133 | 4.8109
14 | 1.119 | 1.1166 | 1.0657 | 1.0859 | 1.0343 | 1.0185 | 1.0483 | 1.2293 | 1.251 | 1.2474 | 1.233 | 1.2624 | 1.2604 | 1.2644 | 1.1109 | 1.1897 | 1.2624 | 1.2779 | 1.1877 | 1.1227 | 1.1294 | 1.065 | 1.0574 | 1.0615
15 | 0.48348 | 0.48913 | 0.4583 | 0.44814 | 0.42643 | 0.43064 | 0.52082 | 0.49189 | 0.53053 | 0.55419 | 0.54235 | 0.53363 | 0.52632 | 0.52774 | 0.49913 | 0.51177 | 0.53674 | 0.66956 | 0.61308 | 0.55758 | 0.55581 | 0.50508 | 0.55749 | 0.53136
16 | 0.94049 | 0.92144 | 0.87995 | 0.88777 | 0.86999 | 0.96153 | 1.5154 | 1.66 | 1.731 | 1.685 | 1.6133 | 1.7191 | 1.6064 | 1.5568 | 1.3578 | 1.3514 | 1.3798 | 1.5219 | 1.3687 | 1.409 | 1.3833 | 1.2873 | 1.1668 | 1.0677
17 | 0.35041 | 0.32014 | 0.29478 | 0.275 | 0.24141 | 0.29129 | 0.47195 | 0.3997 | 0.4338 | 0.42021 | 0.40087 | 0.37994 | 0.38791 | 0.40656 | 0.39755 | 0.40307 | 0.44668 | 0.69996 | 0.5977 | 0.49733 | 0.50384 | 0.43129 | 0.47216 | 0.44354
18 | 1.3713 | 1.308 | 1.1936 | 1.195 | 1.1798 | 1.2823 | 1.6475 | 1.661 | 1.7127 | 1.7921 | 1.8254 | 1.8612 | 1.8427 | 1.7943 | 1.7946 | 1.7793 | 1.8568 | 2.1729 | 2.1042 | 2.0419 | 2.0454 | 1.8898 | 1.8253 | 1.7075
19 | 2.2137 | 2.1603 | 2.0862 | 2.0976 | 2.081 | 2.2155 | 2.516 | 2.8688 | 3.003 | 3.1165 | 3.0508 | 3.1029 | 3.1045 | 3.0977 | 2.8981 | 2.9033 | 2.7803 | 2.9629 | 2.832 | 2.7708 | 2.7321 | 2.6163 | 2.4918 | 2.3643
20 | 1.1393 | 1.1018 | 1.0692 | 1.0405 | 1.0325 | 1.1359 | 1.4356 | 1.5717 | 1.7765 | 1.8352 | 1.8578 | 1.8635 | 1.8439 | 1.8332 | 1.6873 | 1.6465 | 1.7356 | 1.8225 | 1.7243 | 1.6838 | 1.5904 | 1.3035 | 1.3451 | 1.2872
21 | 0.87001 | 0.86283 | 0.82369 | 0.80582 | 0.80423 | 0.91834 | 1.4481 | 1.5614 | 1.6172 | 1.6207 | 1.663 | 1.6575 | 1.577 | 1.5784 | 1.411 | 1.2799 | 1.2729 | 1.4333 | 1.3685 | 1.3088 | 1.3041 | 1.1837 | 1.0824 | 0.99854
22 | 0.92275 | 0.95164 | 0.92624 | 0.9149 | 0.87765 | 0.85209 | 0.88405 | 0.73918 | 0.73551 | 0.74777 | 0.73172 | 0.73746 | 0.7545 | 0.79306 | 0.7987 | 0.79721 | 0.75836 | 0.80983 | 0.76806 | 0.75045 | 0.77208 | 0.74788 | 0.88742 | 0.92414
23 | 4.6 | 4.4659 | 4.1936 | 4.1724 | 4.0244 | 4.3955 | 5.6922 | 5.8491 | 6.3607 | 6.8376 | 6.6072 | 6.6147 | 6.6763 | 6.5673 | 6.4066 | 6.0573 | 6.1709 | 7.2237 | 6.8731 | 6.5549 | 6.4015 | 5.9426 | 5.8803 | 5.4352
24 | 2.4119 | 2.3743 | 2.1938 | 2.1349 | 1.9977 | 2.1721 | 2.8225 | 2.3576 | 1.9 | 1.4136 | 2.5034 | 2.5486 | 2.5414 | 2.6286 | 2.5109 | 2.5622 | 2.5544 | 3.2744 | 2.9149 | 2.6575 | 2.6794 | 2.5527 | 2.9232 | 2.795
25 | 1.0898 | 1.1191 | 1.1017 | 1.1221 | 1.0926 | 1.1025 | 1.1621 | 1.0338 | 0.86267 | 0.8363 | 1.1187 | 1.0253 | 1.05 | 1.0984 | 1.1262 | 1.1589 | 1.2496 | 1.3206 | 1.2114 | 1.1389 | 1.1708 | 1.1515 | 1.2501 | 1.3296
26 | 2.259 | 2.2518 | 2.2674 | 2.2851 | 2.2957 | 2.3297 | 2.8799 | 2.9209 | 2.9717 | 2.9061 | 2.8564 | 2.9635 | 3.0779 | 3.0065 | 2.9567 | 2.9896 | 2.8691 | 3.0304 | 2.8987 | 2.7222 | 2.7697 | 2.6739 | 2.4567 | 2.4054
27 | 1.119 | 1.1166 | 1.0657 | 1.0859 | 1.0343 | 1.0185 | 1.0483 | 1.2293 | 1.251 | 1.2474 | 1.233 | 1.2624 | 1.2604 | 1.2644 | 1.1109 | 1.1897 | 1.2624 | 1.2779 | 1.1877 | 1.1227 | 1.1294 | 1.065 | 1.0574 | 1.0615
28 | 0.96696 | 0.97826 | 0.9166 | 0.89629 | 0.85286 | 0.86129 | 1.0416 | 0.98378 | 1.0611 | 1.1084 | 1.0847 | 1.0673 | 1.0526 | 1.0555 | 0.99826 | 1.0235 | 1.0735 | 1.3391 | 1.2262 | 1.1152 | 1.1116 | 1.0102 | 1.115 | 1.0627
29 | 3.135 | 3.0715 | 2.9332 | 2.9592 | 2.9 | 3.2051 | 5.0513 | 5.5334 | 5.7699 | 5.6166 | 5.3777 | 5.7303 | 5.3548 | 5.1892 | 4.5259 | 4.5048 | 4.5994 | 5.073 | 4.5624 | 4.6968 | 4.6111 | 4.291 | 3.8894 | 3.5589
30 | 0.58401 | 0.53356 | 0.49129 | 0.45834 | 0.40235 | 0.48548 | 0.78659 | 0.66616 | 0.723 | 0.70034 | 0.66811 | 0.63323 | 0.64651 | 0.6776 | 0.66259 | 0.67178 | 0.74447 | 1.1666 | 0.99617 | 0.82888 | 0.83974 | 0.71881 | 0.78693 | 0.73924
31 | 3.1997 | 3.0521 | 2.785 | 2.7884 | 2.7529 | 2.992 | 3.8443 | 3.8757 | 3.9962 | 4.1815 | 4.2592 | 4.3429 | 4.2997 | 4.1867 | 4.1874 | 4.1517 | 4.3326 | 5.0701 | 4.9097 | 4.7643 | 4.7726 | 4.4094 | 4.2589 | 3.9841
32 | 1.4758 | 1.4402 | 1.3908 | 1.3984 | 1.3874 | 1.477 | 1.6773 | 1.9125 | 2.002 | 2.0777 | 2.0338 | 2.0686 | 2.0697 | 2.0651 | 1.9321 | 1.9355 | 1.8535 | 1.9753 | 1.888 | 1.8472 | 1.8214 | 1.7442 | 1.6612 | 1.5762

## Qc, Winter, S1
LoadID | 0 | 1 | 2 | 3 | 4 | 5 | 6 | 7 | 8 | 9 | 10 | 11 | 12 | 13 | 14 | 15 | 16 | 17 | 18 | 19 | 20 | 21 | 22 | 23
1 | 0.60097 | 0.42459 | 0.36808 | 0.47181 | 0.40624 | 0.334 | 0.27635 | 0.96572 | 1.0099 | 0.86623 | 1.0092 | 0.93777 | 0.9419 | 0.84108 | 0.4991 | 0.78144 | 0.93721 | 0.87448 | 0.61118 | 0.63406 | 0.59057 | 0.36634 | 0.29223 | 0.30288
2 | -0.23997 | -0.23991 | -0.24653 | -0.25783 | -0.25535 | -0.23435 | -0.1486 | -0.028565 | -0.030696 | -0.020343 | -0.01792 | -0.079975 | -0.11683 | -0.15146 | -0.15032 | -0.15286 | -0.12018 | 0.039501 | -0.0055671 | -0.065716 | -0.12181 | -0.16023 | -0.17574 | -0.20121
3 | -1.2879 | -1.3897 | -1.4152 | -1.3963 | -1.3974 | -1.1669 | -0.043452 | 0.60161 | 0.76677 | 0.53415 | 0.31537 | 0.62556 | 0.39445 | 0.11967 | -0.47345 | -0.47365 | -0.39018 | -0.19684 | -0.47974 | -0.27334 | -0.37528 | -0.62245 | -0.98339 | -1.1101
4 | -0.51362 | -0.51871 | -0.524 | -0.52859 | -0.53095 | -0.48542 | -0.42115 | -0.38451 | -0.39577 | -0.43844 | -0.46764 | -0.49516 | -0.49574 | -0.50486 | -0.5093 | -0.49411 | -0.41829 | -0.2493 | -0.32156 | -0.39006 | -0.41991 | -0.44425 | -0.46961 | -0.47188
5 | -0.34466 | -0.36198 | -0.37736 | -0.37871 | -0.37787 | -0.31851 | -0.24274 | -0.19644 | -0.19296 | -0.16163 | -0.15996 | -0.15659 | -0.18846 | -0.2028 | -0.19735 | -0.24464 | -0.21673 | -0.10866 | -0.12867 | -0.15998 | -0.17275 | -0.22424 | -0.248 | -0.25944
6 | 0.95595 | 0.74778 | 0.56699 | 0.84468 | 0.69362 | 0.9993 | 1.3328 | 2.596 | 2.9897 | 3.0805 | 2.9239 | 3.119 | 3.0958 | 3.0599 | 2.5735 | 2.448 | 2.1276 | 2.3276 | 1.973 | 2.0589 | 1.7407 | 1.8324 | 1.1376 | 1.1682
7 | -1.1809 | -1.168 | -1.2047 | -1.2265 | -1.2991 | -1.1632 | -0.98819 | -0.5133 | -0.25433 | -0.23607 | -0.17943 | -0.0603 | -0.24483 | -0.25548 | -0.46565 | -0.66543 | -0.60058 | -0.66989 | -0.75332 | -0.72326 | -0.82352 | -0.97082 | -1.0953 | -1.0895
8 | -0.78455 | -0.80114 | -0.79796 | -0.79682 | -0.78039 | -0.74886 | -0.57246 | -0.45541 | -0.42053 | -0.48028 | -0.45352 | -0.41341 | -0.43823 | -0.47445 | -0.57647 | -0.63931 | -0.63762 | -0.62877 | -0.66276 | -0.68528 | -0.69702 | -0.71746 | -0.74878 | -0.76312
9 | -0.026364 | -0.026364 | -0.026364 | -0.026364 | -0.026364 | -0.026364 | -0.026364 | -0.026364 | -0.026364 | -0.026364 | -0.026364 | -0.026364 | -0.026364 | -0.026364 | -0.026364 | -0.026364 | -0.026364 | -0.026364 | -0.026364 | -0.026364 | -0.026364 | -0.026364 | -0.026364 | -0.026364
10 | -0.46679 | -0.4804 | -0.48112 | -0.47976 | -0.47843 | -0.44727 | -0.33526 | -0.27363 | -0.17638 | -0.10186 | -0.13031 | -0.1006 | -0.11996 | -0.1735 | -0.21689 | -0.2237 | -0.23003 | -0.15525 | -0.18813 | -0.23322 | -0.27427 | -0.34896 | -0.43617 | -0.44394
11 | -0.3941 | -0.39789 | -0.40521 | -0.40881 | -0.39965 | -0.32253 | -0.24472 | -0.21865 | -0.15346 | -0.10125 | -0.23084 | -0.21768 | -0.24534 | -0.24484 | -0.27241 | -0.27267 | -0.23226 | -0.15532 | -0.21218 | -0.24924 | -0.26777 | -0.27421 | -0.2961 | -0.31406
12 | -0.054537 | 0.091503 | 0.19358 | 0.16739 | 0.13015 | -0.13111 | -0.0043285 | 0.15631 | 0.33927 | 0.40023 | 0.19441 | -0.00050511 | 0.61579 | 0.69809 | 0.6622 | 0.76026 | 0.41767 | 0.5769 | 0.61947 | 0.55222 | 0.61974 | 0.79554 | 0.73695 | 0.49646
13 | 0.40156 | 0.32477 | 0.46352 | 0.58082 | 0.60651 | 0.73944 | 2.7042 | 3.3853 | 3.6247 | 3.3903 | 3.1057 | 3.5593 | 4.0229 | 3.5677 | 3.5087 | 3.5021 | 3.156 | 3.2624 | 2.821 | 2.1296 | 2.3364 | 2.0417 | 0.89806 | 0.63537
14 | 0.10016 | 0.070765 | 0.061346 | 0.078635 | 0.067707 | 0.055667 | 0.046059 | 0.16095 | 0.16832 | 0.14437 | 0.1682 | 0.15629 | 0.15698 | 0.14018 | 0.083183 | 0.13024 | 0.1562 | 0.14575 | 0.10186 | 0.10568 | 0.098428 | 0.061056 | 0.048705 | 0.05048
15 | -0.11998 | -0.11996 | -0.12327 | -0.12891 | -0.12767 | -0.11718 | -0.074299 | -0.014282 | -0.015348 | -0.010171 | -0.0089599 | -0.039987 | -0.058417 | -0.075728 | -0.075159 | -0.07643 | -0.060092 | 0.019751 | -0.0027835 | -0.032858 | -0.060907 | -0.080117 | -0.087869 | -0.10061
16 | -0.32198 | -0.34742 | -0.35379 | -0.34906 | -0.34935 | -0.29173 | -0.010863 | 0.1504 | 0.19169 | 0.13354 | 0.078844 | 0.15639 | 0.098611 | 0.029918 | -0.11836 | -0.11841 | -0.097544 | -0.049209 | -0.11993 | -0.068336 | -0.093821 | -0.15561 | -0.24585 | -0.27752
17 | -0.68482 | -0.69162 | -0.69867 | -0.70479 | -0.70793 | -0.64722 | -0.56153 | -0.51268 | -0.52769 | -0.58458 | -0.62352 | -0.66021 | -0.66099 | -0.67315 | -0.67906 | -0.65881 | -0.55772 | -0.33241 | -0.42875 | -0.52008 | -0.55988 | -0.59233 | -0.62614 | -0.62918
18 | -0.68932 | -0.72396 | -0.75472 | -0.75741 | -0.75573 | -0.63702 | -0.48548 | -0.39288 | -0.38592 | -0.32327 | -0.31991 | -0.31318 | -0.37692 | -0.40561 | -0.3947 | -0.48927 | -0.43347 | -0.21731 | -0.25733 | -0.31996 | -0.34549 | -0.44849 | -0.49599 | -0.51888
19 | 0.38238 | 0.29911 | 0.22679 | 0.33787 | 0.27745 | 0.39972 | 0.53311 | 1.0384 | 1.1959 | 1.2322 | 1.1696 | 1.2476 | 1.2383 | 1.224 | 1.0294 | 0.9792 | 0.85105 | 0.93103 | 0.7892 | 0.82355 | 0.6963 | 0.73296 | 0.45503 | 0.46729
20 | -0.47236 | -0.4672 | -0.48188 | -0.4906 | -0.51965 | -0.46528 | -0.39528 | -0.20532 | -0.10173 | -0.09443 | -0.071772 | -0.02412 | -0.097931 | -0.10219 | -0.18626 | -0.26617 | -0.24023 | -0.26796 | -0.30133 | -0.2893 | -0.32941 | -0.38833 | -0.43813 | -0.4358
21 | -1.5691 | -1.6023 | -1.5959 | -1.5936 | -1.5608 | -1.4977 | -1.1449 | -0.91083 | -0.84107 | -0.96056 | -0.90704 | -0.82683 | -0.87646 | -0.94891 | -1.1529 | -1.2786 | -1.2752 | -1.2575 | -1.3255 | -1.3706 | -1.394 | -1.4349 | -1.4976 | -1.5262
22 | -0.065909 | -0.065909 | -0.065909 | -0.065909 | -0.065909 | -0.065909 | -0.065909 | -0.065909 | -0.065909 | -0.065909 | -0.065909 | -0.065909 | -0.065909 | -0.065909 | -0.065909 | -0.065909 | -0.065909 | -0.065909 | -0.065909 | -0.065909 | -0.065909 | -0.065909 | -0.065909 | -0.065909
23 | -3.1119 | -3.2027 | -3.2074 | -3.1984 | -3.1895 | -2.9818 | -2.2351 | -1.8242 | -1.1759 | -0.67905 | -0.86872 | -0.67067 | -0.79973 | -1.1567 | -1.4459 | -1.4914 | -1.5335 | -1.035 | -1.2542 | -1.5548 | -1.8285 | -2.3264 | -2.9078 | -2.9596
24 | -2.252 | -2.2737 | -2.3155 | -2.336 | -2.2837 | -1.843 | -1.3984 | -1.2494 | -0.87689 | -0.57859 | -1.3191 | -1.2439 | -1.402 | -1.3991 | -1.5566 | -1.5581 | -1.3272 | -0.88754 | -1.2124 | -1.4242 | -1.5301 | -1.5669 | -1.692 | -1.7946
25 | -0.038955 | 0.06536 | 0.13827 | 0.11956 | 0.092963 | -0.093649 | -0.0030918 | 0.11165 | 0.24234 | 0.28588 | 0.13887 | -0.00036079 | 0.43985 | 0.49863 | 0.473 | 0.54304 | 0.29833 | 0.41207 | 0.44248 | 0.39444 | 0.44267 | 0.56825 | 0.52639 | 0.35461
26 | 0.12549 | 0.10149 | 0.14485 | 0.18151 | 0.18953 | 0.23107 | 0.84507 | 1.0579 | 1.1327 | 1.0595 | 0.97052 | 1.1123 | 1.2572 | 1.1149 | 1.0965 | 1.0944 | 0.98624 | 1.0195 | 0.88157 | 0.66551 | 0.73013 | 0.63803 | 0.28064 | 0.19855
27 | 0.20032 | 0.14153 | 0.12269 | 0.15727 | 0.13541 | 0.11133 | 0.092117 | 0.32191 | 0.33665 | 0.28874 | 0.33641 | 0.31259 | 0.31397 | 0.28036 | 0.16637 | 0.26048 | 0.3124 | 0.29149 | 0.20373 | 0.21135 | 0.19686 | 0.12211 | 0.097409 | 0.10096
28 | -0.41994 | -0.41985 | -0.43143 | -0.45119 | -0.44686 | -0.41011 | -0.26005 | -0.049988 | -0.053719 | -0.0356 | -0.03136 | -0.13996 | -0.20446 | -0.26505 | -0.26306 | -0.26751 | -0.21032 | 0.069127 | -0.0097424 | -0.115 | -0.21317 | -0.28041 | -0.30754 | -0.35212
29 | -9.6595 | -10.4227 | -10.6138 | -10.4719 | -10.4806 | -8.7518 | -0.32589 | 4.5121 | 5.7508 | 4.0061 | 2.3653 | 4.6917 | 2.9583 | 0.89754 | -3.5509 | -3.5524 | -2.9263 | -1.4763 | -3.598 | -2.0501 | -2.8146 | -4.6684 | -7.3754 | -8.3257
30 | -1.1984 | -1.2103 | -1.2227 | -1.2334 | -1.2389 | -1.1326 | -0.98269 | -0.89719 | -0.92346 | -1.023 | -1.0912 | -1.1554 | -1.1567 | -1.178 | -1.1884 | -1.1529 | -0.97601 | -0.58171 | -0.75032 | -0.91014 | -0.97979 | -1.0366 | -1.0958 | -1.1011
31 | -1.7233 | -1.8099 | -1.8868 | -1.8935 | -1.8893 | -1.5926 | -1.2137 | -0.9822 | -0.9648 | -0.80817 | -0.79978 | -0.78294 | -0.94229 | -1.014 | -0.98675 | -1.2232 | -1.0837 | -0.54328 | -0.64333 | -0.79989 | -0.86373 | -1.1212 | -1.24 | -1.2972
32 | 0.38238 | 0.29911 | 0.22679 | 0.33787 | 0.27745 | 0.39972 | 0.53311 | 1.0384 | 1.1959 | 1.2322 | 1.1696 | 1.2476 | 1.2383 | 1.224 | 1.0294 | 0.9792 | 0.85105 | 0.93103 | 0.7892 | 0.82355 | 0.6963 | 0.73296 | 0.45503 | 0.46729

## Qc, Winter, S2
LoadID | 0 | 1 | 2 | 3 | 4 | 5 | 6 | 7 | 8 | 9 | 10 | 11 | 12 | 13 | 14 | 15 | 16 | 17 | 18 | 19 | 20 | 21 | 22 | 23
1 | 0.60097 | 0.42459 | 0.36808 | 0.47181 | 0.40624 | 0.334 | 0.27635 | 0.96572 | 1.0099 | 0.86623 | 1.0092 | 0.93777 | 0.9419 | 0.84108 | 0.4991 | 0.78144 | 0.93721 | 0.87448 | 0.61118 | 0.63406 | 0.59057 | 0.36634 | 0.29223 | 0.30288
2 | -0.23997 | -0.23991 | -0.24653 | -0.25783 | -0.25535 | -0.23435 | -0.1486 | -0.028565 | -0.030696 | -0.020343 | -0.01792 | -0.079975 | -0.11683 | -0.15146 | -0.15032 | -0.15286 | -0.12018 | 0.039501 | -0.0055671 | -0.065716 | -0.12181 | -0.16023 | -0.17574 | -0.20121
3 | -1.2879 | -1.3897 | -1.4152 | -1.3963 | -1.3974 | -1.1669 | -0.043452 | 0.60161 | 0.76677 | 0.53415 | 0.31537 | 0.62556 | 0.39445 | 0.11967 | -0.47345 | -0.47365 | -0.39018 | -0.19684 | -0.47974 | -0.27334 | -0.37528 | -0.62245 | -0.98339 | -1.1101
4 | -0.51362 | -0.51871 | -0.524 | -0.52859 | -0.53095 | -0.48542 | -0.42115 | -0.38451 | -0.39577 | -0.43844 | -0.46764 | -0.49516 | -0.49574 | -0.50486 | -0.5093 | -0.49411 | -0.41829 | -0.2493 | -0.32156 | -0.39006 | -0.41991 | -0.44425 | -0.46961 | -0.47188
5 | -0.34466 | -0.36198 | -0.37736 | -0.37871 | -0.37787 | -0.31851 | -0.24274 | -0.19644 | -0.19296 | -0.16163 | -0.15996 | -0.15659 | -0.18846 | -0.2028 | -0.19735 | -0.24464 | -0.21673 | -0.10866 | -0.12867 | -0.15998 | -0.17275 | -0.22424 | -0.248 | -0.25944
6 | 0.95595 | 0.74778 | 0.56699 | 0.84468 | 0.69362 | 0.9993 | 1.3328 | 2.596 | 2.9897 | 3.0805 | 2.9239 | 3.119 | 3.0958 | 3.0599 | 2.5735 | 2.448 | 2.1276 | 2.3276 | 1.973 | 2.0589 | 1.7407 | 1.8324 | 1.1376 | 1.1682
7 | -1.1809 | -1.168 | -1.2047 | -1.2265 | -1.2991 | -1.1632 | -0.98819 | -0.5133 | -0.25433 | -0.23607 | -0.17943 | -0.0603 | -0.24483 | -0.25548 | -0.46565 | -0.66543 | -0.60058 | -0.66989 | -0.75332 | -0.72326 | -0.82352 | -0.97082 | -1.0953 | -1.0895
8 | -0.78455 | -0.80114 | -0.79796 | -0.79682 | -0.78039 | -0.74886 | -0.57246 | -0.45541 | -0.42053 | -0.48028 | -0.45352 | -0.41341 | -0.43823 | -0.47445 | -0.57647 | -0.63931 | -0.63762 | -0.62877 | -0.66276 | -0.68528 | -0.69702 | -0.71746 | -0.74878 | -0.76312
9 | -0.026364 | -0.026364 | -0.026364 | -0.026364 | -0.026364 | -0.026364 | -0.026364 | -0.026364 | -0.026364 | -0.026364 | -0.026364 | -0.026364 | -0.026364 | -0.026364 | -0.026364 | -0.026364 | -0.026364 | -0.026364 | -0.026364 | -0.026364 | -0.026364 | -0.026364 | -0.026364 | -0.026364
10 | -0.46679 | -0.4804 | -0.48112 | -0.47976 | -0.47843 | -0.44727 | -0.33526 | -0.27363 | -0.17638 | -0.10186 | -0.13031 | -0.1006 | -0.11996 | -0.1735 | -0.21689 | -0.2237 | -0.23003 | -0.15525 | -0.18813 | -0.23322 | -0.27427 | -0.34896 | -0.43617 | -0.44394
11 | -0.3941 | -0.39789 | -0.40521 | -0.40881 | -0.39965 | -0.32253 | -0.24472 | -0.21865 | -0.15346 | -0.10125 | -0.23084 | -0.21768 | -0.24534 | -0.24484 | -0.27241 | -0.27267 | -0.23226 | -0.15532 | -0.21218 | -0.24924 | -0.26777 | -0.27421 | -0.2961 | -0.31406
12 | -0.054537 | 0.091503 | 0.19358 | 0.16739 | 0.13015 | -0.13111 | -0.0043285 | 0.15631 | 0.33927 | 0.40023 | 0.19441 | -0.00050511 | 0.61579 | 0.69809 | 0.6622 | 0.76026 | 0.41767 | 0.5769 | 0.61947 | 0.55222 | 0.61974 | 0.79554 | 0.73695 | 0.49646
13 | 0.40156 | 0.32477 | 0.46352 | 0.58082 | 0.60651 | 0.73944 | 2.7042 | 3.3853 | 3.6247 | 3.3903 | 3.1057 | 3.5593 | 4.0229 | 3.5677 | 3.5087 | 3.5021 | 3.156 | 3.2624 | 2.821 | 2.1296 | 2.3364 | 2.0417 | 0.89806 | 0.63537
14 | 0.10016 | 0.070765 | 0.061346 | 0.078635 | 0.067707 | 0.055667 | 0.046059 | 0.16095 | 0.16832 | 0.14437 | 0.1682 | 0.15629 | 0.15698 | 0.14018 | 0.083183 | 0.13024 | 0.1562 | 0.14575 | 0.10186 | 0.10568 | 0.098428 | 0.061056 | 0.048705 | 0.05048
15 | -0.11998 | -0.11996 | -0.12327 | -0.12891 | -0.12767 | -0.11718 | -0.074299 | -0.014282 | -0.015348 | -0.010171 | -0.0089599 | -0.039987 | -0.058417 | -0.075728 | -0.075159 | -0.07643 | -0.060092 | 0.019751 | -0.0027835 | -0.032858 | -0.060907 | -0.080117 | -0.087869 | -0.10061
16 | -0.32198 | -0.34742 | -0.35379 | -0.34906 | -0.34935 | -0.29173 | -0.010863 | 0.1504 | 0.19169 | 0.13354 | 0.078844 | 0.15639 | 0.098611 | 0.029918 | -0.11836 | -0.11841 | -0.097544 | -0.049209 | -0.11993 | -0.068336 | -0.093821 | -0.15561 | -0.24585 | -0.27752
17 | -0.68482 | -0.69162 | -0.69867 | -0.70479 | -0.70793 | -0.64722 | -0.56153 | -0.51268 | -0.52769 | -0.58458 | -0.62352 | -0.66021 | -0.66099 | -0.67315 | -0.67906 | -0.65881 | -0.55772 | -0.33241 | -0.42875 | -0.52008 | -0.55988 | -0.59233 | -0.62614 | -0.62918
18 | -0.68932 | -0.72396 | -0.75472 | -0.75741 | -0.75573 | -0.63702 | -0.48548 | -0.39288 | -0.38592 | -0.32327 | -0.31991 | -0.31318 | -0.37692 | -0.40561 | -0.3947 | -0.48927 | -0.43347 | -0.21731 | -0.25733 | -0.31996 | -0.34549 | -0.44849 | -0.49599 | -0.51888
19 | 0.38238 | 0.29911 | 0.22679 | 0.33787 | 0.27745 | 0.39972 | 0.53311 | 1.0384 | 1.1959 | 1.2322 | 1.1696 | 1.2476 | 1.2383 | 1.224 | 1.0294 | 0.9792 | 0.85105 | 0.93103 | 0.7892 | 0.82355 | 0.6963 | 0.73296 | 0.45503 | 0.46729
20 | -0.47236 | -0.4672 | -0.48188 | -0.4906 | -0.51965 | -0.46528 | -0.39528 | -0.20532 | -0.10173 | -0.09443 | -0.071772 | -0.02412 | -0.097931 | -0.10219 | -0.18626 | -0.26617 | -0.24023 | -0.26796 | -0.30133 | -0.2893 | -0.32941 | -0.38833 | -0.43813 | -0.4358
21 | -1.5691 | -1.6023 | -1.5959 | -1.5936 | -1.5608 | -1.4977 | -1.1449 | -0.91083 | -0.84107 | -0.96056 | -0.90704 | -0.82683 | -0.87646 | -0.94891 | -1.1529 | -1.2786 | -1.2752 | -1.2575 | -1.3255 | -1.3706 | -1.394 | -1.4349 | -1.4976 | -1.5262
22 | -0.065909 | -0.065909 | -0.065909 | -0.065909 | -0.065909 | -0.065909 | -0.065909 | -0.065909 | -0.065909 | -0.065909 | -0.065909 | -0.065909 | -0.065909 | -0.065909 | -0.065909 | -0.065909 | -0.065909 | -0.065909 | -0.065909 | -0.065909 | -0.065909 | -0.065909 | -0.065909 | -0.065909
23 | -3.1119 | -3.2027 | -3.2074 | -3.1984 | -3.1895 | -2.9818 | -2.2351 | -1.8242 | -1.1759 | -0.67905 | -0.86872 | -0.67067 | -0.79973 | -1.1567 | -1.4459 | -1.4914 | -1.5335 | -1.035 | -1.2542 | -1.5548 | -1.8285 | -2.3264 | -2.9078 | -2.9596
24 | -2.252 | -2.2737 | -2.3155 | -2.336 | -2.2837 | -1.843 | -1.3984 | -1.2494 | -0.87689 | -0.57859 | -1.3191 | -1.2439 | -1.402 | -1.3991 | -1.5566 | -1.5581 | -1.3272 | -0.88754 | -1.2124 | -1.4242 | -1.5301 | -1.5669 | -1.692 | -1.7946
25 | -0.038955 | 0.06536 | 0.13827 | 0.11956 | 0.092963 | -0.093649 | -0.0030918 | 0.11165 | 0.24234 | 0.28588 | 0.13887 | -0.00036079 | 0.43985 | 0.49863 | 0.473 | 0.54304 | 0.29833 | 0.41207 | 0.44248 | 0.39444 | 0.44267 | 0.56825 | 0.52639 | 0.35461
26 | 0.12549 | 0.10149 | 0.14485 | 0.18151 | 0.18953 | 0.23107 | 0.84507 | 1.0579 | 1.1327 | 1.0595 | 0.97052 | 1.1123 | 1.2572 | 1.1149 | 1.0965 | 1.0944 | 0.98624 | 1.0195 | 0.88157 | 0.66551 | 0.73013 | 0.63803 | 0.28064 | 0.19855
27 | 0.20032 | 0.14153 | 0.12269 | 0.15727 | 0.13541 | 0.11133 | 0.092117 | 0.32191 | 0.33665 | 0.28874 | 0.33641 | 0.31259 | 0.31397 | 0.28036 | 0.16637 | 0.26048 | 0.3124 | 0.29149 | 0.20373 | 0.21135 | 0.19686 | 0.12211 | 0.097409 | 0.10096
28 | -0.41994 | -0.41985 | -0.43143 | -0.45119 | -0.44686 | -0.41011 | -0.26005 | -0.049988 | -0.053719 | -0.0356 | -0.03136 | -0.13996 | -0.20446 | -0.26505 | -0.26306 | -0.26751 | -0.21032 | 0.069127 | -0.0097424 | -0.115 | -0.21317 | -0.28041 | -0.30754 | -0.35212
29 | -9.6595 | -10.4227 | -10.6138 | -10.4719 | -10.4806 | -8.7518 | -0.32589 | 4.5121 | 5.7508 | 4.0061 | 2.3653 | 4.6917 | 2.9583 | 0.89754 | -3.5509 | -3.5524 | -2.9263 | -1.4763 | -3.598 | -2.0501 | -2.8146 | -4.6684 | -7.3754 | -8.3257
30 | -1.1984 | -1.2103 | -1.2227 | -1.2334 | -1.2389 | -1.1326 | -0.98269 | -0.89719 | -0.92346 | -1.023 | -1.0912 | -1.1554 | -1.1567 | -1.178 | -1.1884 | -1.1529 | -0.97601 | -0.58171 | -0.75032 | -0.91014 | -0.97979 | -1.0366 | -1.0958 | -1.1011
31 | -1.7233 | -1.8099 | -1.8868 | -1.8935 | -1.8893 | -1.5926 | -1.2137 | -0.9822 | -0.9648 | -0.80817 | -0.79978 | -0.78294 | -0.94229 | -1.014 | -0.98675 | -1.2232 | -1.0837 | -0.54328 | -0.64333 | -0.79989 | -0.86373 | -1.1212 | -1.24 | -1.2972
32 | 0.38238 | 0.29911 | 0.22679 | 0.33787 | 0.27745 | 0.39972 | 0.53311 | 1.0384 | 1.1959 | 1.2322 | 1.1696 | 1.2476 | 1.2383 | 1.224 | 1.0294 | 0.9792 | 0.85105 | 0.93103 | 0.7892 | 0.82355 | 0.6963 | 0.73296 | 0.45503 | 0.46729

## Qc, Winter, S3
LoadID | 0 | 1 | 2 | 3 | 4 | 5 | 6 | 7 | 8 | 9 | 10 | 11 | 12 | 13 | 14 | 15 | 16 | 17 | 18 | 19 | 20 | 21 | 22 | 23
1 | 0.60097 | 0.42459 | 0.36808 | 0.47181 | 0.40624 | 0.334 | 0.27635 | 0.96572 | 1.0099 | 0.86623 | 1.0092 | 0.93777 | 0.9419 | 0.84108 | 0.4991 | 0.78144 | 0.93721 | 0.87448 | 0.61118 | 0.63406 | 0.59057 | 0.36634 | 0.29223 | 0.30288
2 | -0.23997 | -0.23991 | -0.24653 | -0.25783 | -0.25535 | -0.23435 | -0.1486 | -0.028565 | -0.030696 | -0.020343 | -0.01792 | -0.079975 | -0.11683 | -0.15146 | -0.15032 | -0.15286 | -0.12018 | 0.039501 | -0.0055671 | -0.065716 | -0.12181 | -0.16023 | -0.17574 | -0.20121
3 | -1.2879 | -1.3897 | -1.4152 | -1.3963 | -1.3974 | -1.1669 | -0.043452 | 0.60161 | 0.76677 | 0.53415 | 0.31537 | 0.62556 | 0.39445 | 0.11967 | -0.47345 | -0.47365 | -0.39018 | -0.19684 | -0.47974 | -0.27334 | -0.37528 | -0.62245 | -0.98339 | -1.1101
4 | -0.51362 | -0.51871 | -0.524 | -0.52859 | -0.53095 | -0.48542 | -0.42115 | -0.38451 | -0.39577 | -0.43844 | -0.46764 | -0.49516 | -0.49574 | -0.50486 | -0.5093 | -0.49411 | -0.41829 | -0.2493 | -0.32156 | -0.39006 | -0.41991 | -0.44425 | -0.46961 | -0.47188
5 | -0.34466 | -0.36198 | -0.37736 | -0.37871 | -0.37787 | -0.31851 | -0.24274 | -0.19644 | -0.19296 | -0.16163 | -0.15996 | -0.15659 | -0.18846 | -0.2028 | -0.19735 | -0.24464 | -0.21673 | -0.10866 | -0.12867 | -0.15998 | -0.17275 | -0.22424 | -0.248 | -0.25944
6 | 0.95595 | 0.74778 | 0.56699 | 0.84468 | 0.69362 | 0.9993 | 1.3328 | 2.596 | 2.9897 | 3.0805 | 2.9239 | 3.119 | 3.0958 | 3.0599 | 2.5735 | 2.448 | 2.1276 | 2.3276 | 1.973 | 2.0589 | 1.7407 | 1.8324 | 1.1376 | 1.1682
7 | -1.1809 | -1.168 | -1.2047 | -1.2265 | -1.2991 | -1.1632 | -0.98819 | -0.5133 | -0.25433 | -0.23607 | -0.17943 | -0.0603 | -0.24483 | -0.25548 | -0.46565 | -0.66543 | -0.60058 | -0.66989 | -0.75332 | -0.72326 | -0.82352 | -0.97082 | -1.0953 | -1.0895
8 | -0.78455 | -0.80114 | -0.79796 | -0.79682 | -0.78039 | -0.74886 | -0.57246 | -0.45541 | -0.42053 | -0.48028 | -0.45352 | -0.41341 | -0.43823 | -0.47445 | -0.57647 | -0.63931 | -0.63762 | -0.62877 | -0.66276 | -0.68528 | -0.69702 | -0.71746 | -0.74878 | -0.76312
9 | -0.026364 | -0.026364 | -0.026364 | -0.026364 | -0.026364 | -0.026364 | -0.026364 | -0.026364 | -0.026364 | -0.026364 | -0.026364 | -0.026364 | -0.026364 | -0.026364 | -0.026364 | -0.026364 | -0.026364 | -0.026364 | -0.026364 | -0.026364 | -0.026364 | -0.026364 | -0.026364 | -0.026364
10 | -0.46679 | -0.4804 | -0.48112 | -0.47976 | -0.47843 | -0.44727 | -0.33526 | -0.27363 | -0.17638 | -0.10186 | -0.13031 | -0.1006 | -0.11996 | -0.1735 | -0.21689 | -0.2237 | -0.23003 | -0.15525 | -0.18813 | -0.23322 | -0.27427 | -0.34896 | -0.43617 | -0.44394
11 | -0.3941 | -0.39789 | -0.40521 | -0.40881 | -0.39965 | -0.32253 | -0.24472 | -0.21865 | -0.15346 | -0.10125 | -0.23084 | -0.21768 | -0.24534 | -0.24484 | -0.27241 | -0.27267 | -0.23226 | -0.15532 | -0.21218 | -0.24924 | -0.26777 | -0.27421 | -0.2961 | -0.31406
12 | -0.054537 | 0.091503 | 0.19358 | 0.16739 | 0.13015 | -0.13111 | -0.0043285 | 0.15631 | 0.33927 | 0.40023 | 0.19441 | -0.00050511 | 0.61579 | 0.69809 | 0.6622 | 0.76026 | 0.41767 | 0.5769 | 0.61947 | 0.55222 | 0.61974 | 0.79554 | 0.73695 | 0.49646
13 | 0.40156 | 0.32477 | 0.46352 | 0.58082 | 0.60651 | 0.73944 | 2.7042 | 3.3853 | 3.6247 | 3.3903 | 3.1057 | 3.5593 | 4.0229 | 3.5677 | 3.5087 | 3.5021 | 3.156 | 3.2624 | 2.821 | 2.1296 | 2.3364 | 2.0417 | 0.89806 | 0.63537
14 | 0.10016 | 0.070765 | 0.061346 | 0.078635 | 0.067707 | 0.055667 | 0.046059 | 0.16095 | 0.16832 | 0.14437 | 0.1682 | 0.15629 | 0.15698 | 0.14018 | 0.083183 | 0.13024 | 0.1562 | 0.14575 | 0.10186 | 0.10568 | 0.098428 | 0.061056 | 0.048705 | 0.05048
15 | -0.11998 | -0.11996 | -0.12327 | -0.12891 | -0.12767 | -0.11718 | -0.074299 | -0.014282 | -0.015348 | -0.010171 | -0.0089599 | -0.039987 | -0.058417 | -0.075728 | -0.075159 | -0.07643 | -0.060092 | 0.019751 | -0.0027835 | -0.032858 | -0.060907 | -0.080117 | -0.087869 | -0.10061
16 | -0.32198 | -0.34742 | -0.35379 | -0.34906 | -0.34935 | -0.29173 | -0.010863 | 0.1504 | 0.19169 | 0.13354 | 0.078844 | 0.15639 | 0.098611 | 0.029918 | -0.11836 | -0.11841 | -0.097544 | -0.049209 | -0.11993 | -0.068336 | -0.093821 | -0.15561 | -0.24585 | -0.27752
17 | -0.68482 | -0.69162 | -0.69867 | -0.70479 | -0.70793 | -0.64722 | -0.56153 | -0.51268 | -0.52769 | -0.58458 | -0.62352 | -0.66021 | -0.66099 | -0.67315 | -0.67906 | -0.65881 | -0.55772 | -0.33241 | -0.42875 | -0.52008 | -0.55988 | -0.59233 | -0.62614 | -0.62918
18 | -0.68932 | -0.72396 | -0.75472 | -0.75741 | -0.75573 | -0.63702 | -0.48548 | -0.39288 | -0.38592 | -0.32327 | -0.31991 | -0.31318 | -0.37692 | -0.40561 | -0.3947 | -0.48927 | -0.43347 | -0.21731 | -0.25733 | -0.31996 | -0.34549 | -0.44849 | -0.49599 | -0.51888
19 | 0.38238 | 0.29911 | 0.22679 | 0.33787 | 0.27745 | 0.39972 | 0.53311 | 1.0384 | 1.1959 | 1.2322 | 1.1696 | 1.2476 | 1.2383 | 1.224 | 1.0294 | 0.9792 | 0.85105 | 0.93103 | 0.7892 | 0.82355 | 0.6963 | 0.73296 | 0.45503 | 0.46729
20 | -0.47236 | -0.4672 | -0.48188 | -0.4906 | -0.51965 | -0.46528 | -0.39528 | -0.20532 | -0.10173 | -0.09443 | -0.071772 | -0.02412 | -0.097931 | -0.10219 | -0.18626 | -0.26617 | -0.24023 | -0.26796 | -0.30133 | -0.2893 | -0.32941 | -0.38833 | -0.43813 | -0.4358
21 | -1.5691 | -1.6023 | -1.5959 | -1.5936 | -1.5608 | -1.4977 | -1.1449 | -0.91083 | -0.84107 | -0.96056 | -0.90704 | -0.82683 | -0.87646 | -0.94891 | -1.1529 | -1.2786 | -1.2752 | -1.2575 | -1.3255 | -1.3706 | -1.394 | -1.4349 | -1.4976 | -1.5262
22 | -0.065909 | -0.065909 | -0.065909 | -0.065909 | -0.065909 | -0.065909 | -0.065909 | -0.065909 | -0.065909 | -0.065909 | -0.065909 | -0.065909 | -0.065909 | -0.065909 | -0.065909 | -0.065909 | -0.065909 | -0.065909 | -0.065909 | -0.065909 | -0.065909 | -0.065909 | -0.065909 | -0.065909
23 | -3.1119 | -3.2027 | -3.2074 | -3.1984 | -3.1895 | -2.9818 | -2.2351 | -1.8242 | -1.1759 | -0.67905 | -0.86872 | -0.67067 | -0.79973 | -1.1567 | -1.4459 | -1.4914 | -1.5335 | -1.035 | -1.2542 | -1.5548 | -1.8285 | -2.3264 | -2.9078 | -2.9596
24 | -2.252 | -2.2737 | -2.3155 | -2.336 | -2.2837 | -1.843 | -1.3984 | -1.2494 | -0.87689 | -0.57859 | -1.3191 | -1.2439 | -1.402 | -1.3991 | -1.5566 | -1.5581 | -1.3272 | -0.88754 | -1.2124 | -1.4242 | -1.5301 | -1.5669 | -1.692 | -1.7946
25 | -0.038955 | 0.06536 | 0.13827 | 0.11956 | 0.092963 | -0.093649 | -0.0030918 | 0.11165 | 0.24234 | 0.28588 | 0.13887 | -0.00036079 | 0.43985 | 0.49863 | 0.473 | 0.54304 | 0.29833 | 0.41207 | 0.44248 | 0.39444 | 0.44267 | 0.56825 | 0.52639 | 0.35461
26 | 0.12549 | 0.10149 | 0.14485 | 0.18151 | 0.18953 | 0.23107 | 0.84507 | 1.0579 | 1.1327 | 1.0595 | 0.97052 | 1.1123 | 1.2572 | 1.1149 | 1.0965 | 1.0944 | 0.98624 | 1.0195 | 0.88157 | 0.66551 | 0.73013 | 0.63803 | 0.28064 | 0.19855
27 | 0.20032 | 0.14153 | 0.12269 | 0.15727 | 0.13541 | 0.11133 | 0.092117 | 0.32191 | 0.33665 | 0.28874 | 0.33641 | 0.31259 | 0.31397 | 0.28036 | 0.16637 | 0.26048 | 0.3124 | 0.29149 | 0.20373 | 0.21135 | 0.19686 | 0.12211 | 0.097409 | 0.10096
28 | -0.41994 | -0.41985 | -0.43143 | -0.45119 | -0.44686 | -0.41011 | -0.26005 | -0.049988 | -0.053719 | -0.0356 | -0.03136 | -0.13996 | -0.20446 | -0.26505 | -0.26306 | -0.26751 | -0.21032 | 0.069127 | -0.0097424 | -0.115 | -0.21317 | -0.28041 | -0.30754 | -0.35212
29 | -9.6595 | -10.4227 | -10.6138 | -10.4719 | -10.4806 | -8.7518 | -0.32589 | 4.5121 | 5.7508 | 4.0061 | 2.3653 | 4.6917 | 2.9583 | 0.89754 | -3.5509 | -3.5524 | -2.9263 | -1.4763 | -3.598 | -2.0501 | -2.8146 | -4.6684 | -7.3754 | -8.3257
30 | -1.1984 | -1.2103 | -1.2227 | -1.2334 | -1.2389 | -1.1326 | -0.98269 | -0.89719 | -0.92346 | -1.023 | -1.0912 | -1.1554 | -1.1567 | -1.178 | -1.1884 | -1.1529 | -0.97601 | -0.58171 | -0.75032 | -0.91014 | -0.97979 | -1.0366 | -1.0958 | -1.1011
31 | -1.7233 | -1.8099 | -1.8868 | -1.8935 | -1.8893 | -1.5926 | -1.2137 | -0.9822 | -0.9648 | -0.80817 | -0.79978 | -0.78294 | -0.94229 | -1.014 | -0.98675 | -1.2232 | -1.0837 | -0.54328 | -0.64333 | -0.79989 | -0.86373 | -1.1212 | -1.24 | -1.2972
32 | 0.38238 | 0.29911 | 0.22679 | 0.33787 | 0.27745 | 0.39972 | 0.53311 | 1.0384 | 1.1959 | 1.2322 | 1.1696 | 1.2476 | 1.2383 | 1.224 | 1.0294 | 0.9792 | 0.85105 | 0.93103 | 0.7892 | 0.82355 | 0.6963 | 0.73296 | 0.45503 | 0.46729

## Qc, Winter, S4
LoadID | 0 | 1 | 2 | 3 | 4 | 5 | 6 | 7 | 8 | 9 | 10 | 11 | 12 | 13 | 14 | 15 | 16 | 17 | 18 | 19 | 20 | 21 | 22 | 23
1 | 0.60698 | 0.42884 | 0.37176 | 0.47653 | 0.4103 | 0.33734 | 0.27911 | 0.97538 | 1.02 | 0.87489 | 1.0193 | 0.94715 | 0.95132 | 0.84949 | 0.50409 | 0.78925 | 0.94659 | 0.88322 | 0.61729 | 0.6404 | 0.59648 | 0.37 | 0.29515 | 0.30591
2 | -0.24236 | -0.24231 | -0.249 | -0.2604 | -0.2579 | -0.23669 | -0.15008 | -0.02885 | -0.031003 | -0.020546 | -0.018099 | -0.080775 | -0.118 | -0.15297 | -0.15182 | -0.15439 | -0.12139 | 0.039896 | -0.0056228 | -0.066373 | -0.12303 | -0.16184 | -0.1775 | -0.20322
3 | -1.3008 | -1.4036 | -1.4293 | -1.4102 | -1.4114 | -1.1786 | -0.043886 | 0.60763 | 0.77444 | 0.53949 | 0.31853 | 0.63181 | 0.39839 | 0.12087 | -0.47819 | -0.47839 | -0.39408 | -0.1988 | -0.48454 | -0.27608 | -0.37904 | -0.62868 | -0.99322 | -1.1212
4 | -0.51875 | -0.5239 | -0.52924 | -0.53388 | -0.53626 | -0.49027 | -0.42536 | -0.38835 | -0.39973 | -0.44282 | -0.47232 | -0.50011 | -0.5007 | -0.50991 | -0.51439 | -0.49905 | -0.42247 | -0.2518 | -0.32478 | -0.39396 | -0.42411 | -0.44869 | -0.4743 | -0.4766
5 | -0.34811 | -0.3656 | -0.38113 | -0.38249 | -0.38165 | -0.3217 | -0.24517 | -0.19841 | -0.19489 | -0.16325 | -0.16156 | -0.15815 | -0.19034 | -0.20483 | -0.19932 | -0.24708 | -0.2189 | -0.10974 | -0.12995 | -0.16158 | -0.17447 | -0.22649 | -0.25048 | -0.26203
6 | 0.96551 | 0.75526 | 0.57266 | 0.85313 | 0.70056 | 1.0093 | 1.3461 | 2.6219 | 3.0196 | 3.1113 | 2.9531 | 3.1501 | 3.1267 | 3.0905 | 2.5993 | 2.4725 | 2.1489 | 2.3508 | 1.9927 | 2.0795 | 1.7581 | 1.8507 | 1.1489 | 1.1799
7 | -1.1927 | -1.1797 | -1.2167 | -1.2388 | -1.3121 | -1.1748 | -0.99807 | -0.51844 | -0.25687 | -0.23843 | -0.18123 | -0.060903 | -0.24728 | -0.25804 | -0.47031 | -0.67209 | -0.60658 | -0.67659 | -0.76086 | -0.73049 | -0.83176 | -0.98053 | -1.1063 | -1.1004
8 | -0.7924 | -0.80915 | -0.80594 | -0.80478 | -0.78819 | -0.75635 | -0.57818 | -0.45997 | -0.42474 | -0.48508 | -0.45806 | -0.41755 | -0.44261 | -0.4792 | -0.58223 | -0.6457 | -0.64399 | -0.63506 | -0.66939 | -0.69214 | -0.70399 | -0.72463 | -0.75626 | -0.77075
9 | -0.026627 | -0.026627 | -0.026627 | -0.026627 | -0.026627 | -0.026627 | -0.026627 | -0.026627 | -0.026627 | -0.026627 | -0.026627 | -0.026627 | -0.026627 | -0.026627 | -0.026627 | -0.026627 | -0.026627 | -0.026627 | -0.026627 | -0.026627 | -0.026627 | -0.026627 | -0.026627 | -0.026627
10 | -0.47146 | -0.48521 | -0.48593 | -0.48456 | -0.48321 | -0.45174 | -0.33862 | -0.27637 | -0.17814 | -0.10288 | -0.13161 | -0.10161 | -0.12116 | -0.17524 | -0.21906 | -0.22594 | -0.23233 | -0.1568 | -0.19001 | -0.23556 | -0.27701 | -0.35245 | -0.44054 | -0.44838
11 | -0.39804 | -0.40187 | -0.40926 | -0.41289 | -0.40365 | -0.32575 | -0.24717 | -0.22084 | -0.15499 | -0.10227 | -0.23315 | -0.21986 | -0.2478 | -0.24729 | -0.27514 | -0.2754 | -0.23458 | -0.15687 | -0.2143 | -0.25174 | -0.27045 | -0.27695 | -0.29906 | -0.3172
12 | -0.055082 | 0.092418 | 0.19551 | 0.16906 | 0.13145 | -0.13242 | -0.0043718 | 0.15788 | 0.34266 | 0.40424 | 0.19636 | -0.00051016 | 0.62195 | 0.70507 | 0.66883 | 0.76786 | 0.42184 | 0.58267 | 0.62566 | 0.55774 | 0.62594 | 0.8035 | 0.74432 | 0.50142
13 | 0.40557 | 0.32801 | 0.46815 | 0.58663 | 0.61257 | 0.74683 | 2.7313 | 3.4191 | 3.6609 | 3.4242 | 3.1367 | 3.5948 | 4.0632 | 3.6034 | 3.5438 | 3.5371 | 3.1875 | 3.295 | 2.8492 | 2.1509 | 2.3598 | 2.0621 | 0.90704 | 0.64172
14 | 0.10116 | 0.071473 | 0.061959 | 0.079421 | 0.068384 | 0.056223 | 0.046519 | 0.16256 | 0.17001 | 0.14582 | 0.16989 | 0.15786 | 0.15855 | 0.14158 | 0.084015 | 0.13154 | 0.15776 | 0.1472 | 0.10288 | 0.10673 | 0.099413 | 0.061666 | 0.049192 | 0.050985
15 | -0.12118 | -0.12116 | -0.1245 | -0.1302 | -0.12895 | -0.11835 | -0.075042 | -0.014425 | -0.015502 | -0.010273 | -0.0090495 | -0.040387 | -0.059002 | -0.076486 | -0.075911 | -0.077194 | -0.060693 | 0.019948 | -0.0028114 | -0.033186 | -0.061516 | -0.080919 | -0.088748 | -0.10161
16 | -0.3252 | -0.3509 | -0.35733 | -0.35255 | -0.35285 | -0.29464 | -0.010972 | 0.15191 | 0.19361 | 0.13487 | 0.079632 | 0.15795 | 0.099598 | 0.030217 | -0.11955 | -0.1196 | -0.098519 | -0.049701 | -0.12113 | -0.069019 | -0.094759 | -0.15717 | -0.24831 | -0.2803
17 | -0.69167 | -0.69853 | -0.70566 | -0.71184 | -0.71501 | -0.65369 | -0.56715 | -0.51781 | -0.53297 | -0.59043 | -0.62976 | -0.66681 | -0.6676 | -0.67988 | -0.68586 | -0.6654 | -0.5633 | -0.33573 | -0.43304 | -0.52528 | -0.56548 | -0.59825 | -0.63241 | -0.63547
18 | -0.69621 | -0.7312 | -0.76227 | -0.76498 | -0.76329 | -0.64339 | -0.49033 | -0.39681 | -0.38978 | -0.3265 | -0.32311 | -0.31631 | -0.38068 | -0.40966 | -0.39865 | -0.49416 | -0.4378 | -0.21948 | -0.25991 | -0.32316 | -0.34895 | -0.45297 | -0.50095 | -0.52407
19 | 0.38621 | 0.3021 | 0.22906 | 0.34125 | 0.28022 | 0.40372 | 0.53844 | 1.0488 | 1.2078 | 1.2445 | 1.1813 | 1.2601 | 1.2507 | 1.2362 | 1.0397 | 0.98899 | 0.85957 | 0.94034 | 0.79709 | 0.83179 | 0.70326 | 0.74029 | 0.45958 | 0.47196
20 | -0.47709 | -0.47187 | -0.4867 | -0.4955 | -0.52485 | -0.46993 | -0.39923 | -0.20737 | -0.10275 | -0.095374 | -0.07249 | -0.024361 | -0.09891 | -0.10321 | -0.18812 | -0.26883 | -0.24263 | -0.27064 | -0.30434 | -0.2922 | -0.3327 | -0.39221 | -0.44251 | -0.44016
21 | -1.5848 | -1.6183 | -1.6119 | -1.6096 | -1.5764 | -1.5127 | -1.1564 | -0.91994 | -0.84948 | -0.97017 | -0.91611 | -0.8351 | -0.88522 | -0.9584 | -1.1645 | -1.2914 | -1.288 | -1.2701 | -1.3388 | -1.3843 | -1.408 | -1.4493 | -1.5125 | -1.5415
22 | -0.066568 | -0.066568 | -0.066568 | -0.066568 | -0.066568 | -0.066568 | -0.066568 | -0.066568 | -0.066568 | -0.066568 | -0.066568 | -0.066568 | -0.066568 | -0.066568 | -0.066568 | -0.066568 | -0.066568 | -0.066568 | -0.066568 | -0.066568 | -0.066568 | -0.066568 | -0.066568 | -0.066568
23 | -3.1431 | -3.2347 | -3.2395 | -3.2304 | -3.2214 | -3.0116 | -2.2574 | -1.8425 | -1.1876 | -0.68584 | -0.87741 | -0.67737 | -0.80773 | -1.1682 | -1.4604 | -1.5063 | -1.5489 | -1.0454 | -1.2667 | -1.5704 | -1.8468 | -2.3497 | -2.9369 | -2.9892
24 | -2.2745 | -2.2964 | -2.3386 | -2.3594 | -2.3066 | -1.8614 | -1.4124 | -1.2619 | -0.88566 | -0.58438 | -1.3323 | -1.2564 | -1.416 | -1.4131 | -1.5722 | -1.5737 | -1.3404 | -0.89641 | -1.2246 | -1.4385 | -1.5454 | -1.5826 | -1.7089 | -1.8126
25 | -0.039345 | 0.066013 | 0.13965 | 0.12076 | 0.093892 | -0.094586 | -0.0031227 | 0.11277 | 0.24476 | 0.28874 | 0.14025 | -0.0003644 | 0.44425 | 0.50362 | 0.47773 | 0.54847 | 0.30132 | 0.41619 | 0.4469 | 0.39838 | 0.4471 | 0.57393 | 0.53166 | 0.35816
26 | 0.12674 | 0.1025 | 0.1463 | 0.18332 | 0.19143 | 0.23338 | 0.85352 | 1.0685 | 1.144 | 1.0701 | 0.98023 | 1.1234 | 1.2697 | 1.1261 | 1.1074 | 1.1053 | 0.9961 | 1.0297 | 0.89038 | 0.67216 | 0.73744 | 0.64441 | 0.28345 | 0.20054
27 | 0.20233 | 0.14295 | 0.12392 | 0.15884 | 0.13677 | 0.11245 | 0.093038 | 0.32513 | 0.34001 | 0.29163 | 0.33977 | 0.31572 | 0.31711 | 0.28316 | 0.16803 | 0.26308 | 0.31553 | 0.29441 | 0.20576 | 0.21347 | 0.19883 | 0.12333 | 0.098383 | 0.10197
28 | -0.42414 | -0.42404 | -0.43575 | -0.45571 | -0.45133 | -0.41422 | -0.26265 | -0.050488 | -0.054256 | -0.035956 | -0.031673 | -0.14136 | -0.20651 | -0.2677 | -0.26569 | -0.27018 | -0.21243 | 0.069818 | -0.0098398 | -0.11615 | -0.2153 | -0.28322 | -0.31062 | -0.35564
29 | -9.7561 | -10.5269 | -10.72 | -10.5766 | -10.5854 | -8.8393 | -0.32915 | 4.5572 | 5.8083 | 4.0462 | 2.389 | 4.7386 | 2.9879 | 0.90652 | -3.5864 | -3.5879 | -2.9556 | -1.491 | -3.634 | -2.0706 | -2.8428 | -4.7151 | -7.4492 | -8.4089
30 | -1.2104 | -1.2224 | -1.2349 | -1.2457 | -1.2513 | -1.144 | -0.99251 | -0.90616 | -0.9327 | -1.0333 | -1.1021 | -1.1669 | -1.1683 | -1.1898 | -1.2002 | -1.1644 | -0.98577 | -0.58753 | -0.75782 | -0.91924 | -0.98959 | -1.0469 | -1.1067 | -1.1121
31 | -1.7405 | -1.828 | -1.9057 | -1.9125 | -1.9082 | -1.6085 | -1.2258 | -0.99203 | -0.97445 | -0.81625 | -0.80778 | -0.79077 | -0.95171 | -1.0242 | -0.99662 | -1.2354 | -1.0945 | -0.54871 | -0.64976 | -0.80789 | -0.87236 | -1.1324 | -1.2524 | -1.3102
32 | 0.38621 | 0.3021 | 0.22906 | 0.34125 | 0.28022 | 0.40372 | 0.53844 | 1.0488 | 1.2078 | 1.2445 | 1.1813 | 1.2601 | 1.2507 | 1.2362 | 1.0397 | 0.98899 | 0.85957 | 0.94034 | 0.79709 | 0.83179 | 0.70326 | 0.74029 | 0.45958 | 0.47196

## Qc, Winter, S5
LoadID | 0 | 1 | 2 | 3 | 4 | 5 | 6 | 7 | 8 | 9 | 10 | 11 | 12 | 13 | 14 | 15 | 16 | 17 | 18 | 19 | 20 | 21 | 22 | 23
1 | 0.60698 | 0.42884 | 0.37176 | 0.47653 | 0.4103 | 0.33734 | 0.27911 | 0.97538 | 1.02 | 0.87489 | 1.0193 | 0.94715 | 0.95132 | 0.84949 | 0.50409 | 0.78925 | 0.94659 | 0.88322 | 0.61729 | 0.6404 | 0.59648 | 0.37 | 0.29515 | 0.30591
2 | -0.24236 | -0.24231 | -0.249 | -0.2604 | -0.2579 | -0.23669 | -0.15008 | -0.02885 | -0.031003 | -0.020546 | -0.018099 | -0.080775 | -0.118 | -0.15297 | -0.15182 | -0.15439 | -0.12139 | 0.039896 | -0.0056228 | -0.066373 | -0.12303 | -0.16184 | -0.1775 | -0.20322
3 | -1.3008 | -1.4036 | -1.4293 | -1.4102 | -1.4114 | -1.1786 | -0.043886 | 0.60763 | 0.77444 | 0.53949 | 0.31853 | 0.63181 | 0.39839 | 0.12087 | -0.47819 | -0.47839 | -0.39408 | -0.1988 | -0.48454 | -0.27608 | -0.37904 | -0.62868 | -0.99322 | -1.1212
4 | -0.51875 | -0.5239 | -0.52924 | -0.53388 | -0.53626 | -0.49027 | -0.42536 | -0.38835 | -0.39973 | -0.44282 | -0.47232 | -0.50011 | -0.5007 | -0.50991 | -0.51439 | -0.49905 | -0.42247 | -0.2518 | -0.32478 | -0.39396 | -0.42411 | -0.44869 | -0.4743 | -0.4766
5 | -0.34811 | -0.3656 | -0.38113 | -0.38249 | -0.38165 | -0.3217 | -0.24517 | -0.19841 | -0.19489 | -0.16325 | -0.16156 | -0.15815 | -0.19034 | -0.20483 | -0.19932 | -0.24708 | -0.2189 | -0.10974 | -0.12995 | -0.16158 | -0.17447 | -0.22649 | -0.25048 | -0.26203
6 | 0.96551 | 0.75526 | 0.57266 | 0.85313 | 0.70056 | 1.0093 | 1.3461 | 2.6219 | 3.0196 | 3.1113 | 2.9531 | 3.1501 | 3.1267 | 3.0905 | 2.5993 | 2.4725 | 2.1489 | 2.3508 | 1.9927 | 2.0795 | 1.7581 | 1.8507 | 1.1489 | 1.1799
7 | -1.1927 | -1.1797 | -1.2167 | -1.2388 | -1.3121 | -1.1748 | -0.99807 | -0.51844 | -0.25687 | -0.23843 | -0.18123 | -0.060903 | -0.24728 | -0.25804 | -0.47031 | -0.67209 | -0.60658 | -0.67659 | -0.76086 | -0.73049 | -0.83176 | -0.98053 | -1.1063 | -1.1004
8 | -0.7924 | -0.80915 | -0.80594 | -0.80478 | -0.78819 | -0.75635 | -0.57818 | -0.45997 | -0.42474 | -0.48508 | -0.45806 | -0.41755 | -0.44261 | -0.4792 | -0.58223 | -0.6457 | -0.64399 | -0.63506 | -0.66939 | -0.69214 | -0.70399 | -0.72463 | -0.75626 | -0.77075
9 | -0.026627 | -0.026627 | -0.026627 | -0.026627 | -0.026627 | -0.026627 | -0.026627 | -0.026627 | -0.026627 | -0.026627 | -0.026627 | -0.026627 | -0.026627 | -0.026627 | -0.026627 | -0.026627 | -0.026627 | -0.026627 | -0.026627 | -0.026627 | -0.026627 | -0.026627 | -0.026627 | -0.026627
10 | -0.47146 | -0.48521 | -0.48593 | -0.48456 | -0.48321 | -0.45174 | -0.33862 | -0.27637 | -0.17814 | -0.10288 | -0.13161 | -0.10161 | -0.12116 | -0.17524 | -0.21906 | -0.22594 | -0.23233 | -0.1568 | -0.19001 | -0.23556 | -0.27701 | -0.35245 | -0.44054 | -0.44838
11 | -0.39804 | -0.40187 | -0.40926 | -0.41289 | -0.40365 | -0.32575 | -0.24717 | -0.22084 | -0.15499 | -0.10227 | -0.23315 | -0.21986 | -0.2478 | -0.24729 | -0.27514 | -0.2754 | -0.23458 | -0.15687 | -0.2143 | -0.25174 | -0.27045 | -0.27695 | -0.29906 | -0.3172
12 | -0.055082 | 0.092418 | 0.19551 | 0.16906 | 0.13145 | -0.13242 | -0.0043718 | 0.15788 | 0.34266 | 0.40424 | 0.19636 | -0.00051016 | 0.62195 | 0.70507 | 0.66883 | 0.76786 | 0.42184 | 0.58267 | 0.62566 | 0.55774 | 0.62594 | 0.8035 | 0.74432 | 0.50142
13 | 0.40557 | 0.32801 | 0.46815 | 0.58663 | 0.61257 | 0.74683 | 2.7313 | 3.4191 | 3.6609 | 3.4242 | 3.1367 | 3.5948 | 4.0632 | 3.6034 | 3.5438 | 3.5371 | 3.1875 | 3.295 | 2.8492 | 2.1509 | 2.3598 | 2.0621 | 0.90704 | 0.64172
14 | 0.10116 | 0.071473 | 0.061959 | 0.079421 | 0.068384 | 0.056223 | 0.046519 | 0.16256 | 0.17001 | 0.14582 | 0.16989 | 0.15786 | 0.15855 | 0.14158 | 0.084015 | 0.13154 | 0.15776 | 0.1472 | 0.10288 | 0.10673 | 0.099413 | 0.061666 | 0.049192 | 0.050985
15 | -0.12118 | -0.12116 | -0.1245 | -0.1302 | -0.12895 | -0.11835 | -0.075042 | -0.014425 | -0.015502 | -0.010273 | -0.0090495 | -0.040387 | -0.059002 | -0.076486 | -0.075911 | -0.077194 | -0.060693 | 0.019948 | -0.0028114 | -0.033186 | -0.061516 | -0.080919 | -0.088748 | -0.10161
16 | -0.3252 | -0.3509 | -0.35733 | -0.35255 | -0.35285 | -0.29464 | -0.010972 | 0.15191 | 0.19361 | 0.13487 | 0.079632 | 0.15795 | 0.099598 | 0.030217 | -0.11955 | -0.1196 | -0.098519 | -0.049701 | -0.12113 | -0.069019 | -0.094759 | -0.15717 | -0.24831 | -0.2803
17 | -0.69167 | -0.69853 | -0.70566 | -0.71184 | -0.71501 | -0.65369 | -0.56715 | -0.51781 | -0.53297 | -0.59043 | -0.62976 | -0.66681 | -0.6676 | -0.67988 | -0.68586 | -0.6654 | -0.5633 | -0.33573 | -0.43304 | -0.52528 | -0.56548 | -0.59825 | -0.63241 | -0.63547
18 | -0.69621 | -0.7312 | -0.76227 | -0.76498 | -0.76329 | -0.64339 | -0.49033 | -0.39681 | -0.38978 | -0.3265 | -0.32311 | -0.31631 | -0.38068 | -0.40966 | -0.39865 | -0.49416 | -0.4378 | -0.21948 | -0.25991 | -0.32316 | -0.34895 | -0.45297 | -0.50095 | -0.52407
19 | 0.38621 | 0.3021 | 0.22906 | 0.34125 | 0.28022 | 0.40372 | 0.53844 | 1.0488 | 1.2078 | 1.2445 | 1.1813 | 1.2601 | 1.2507 | 1.2362 | 1.0397 | 0.98899 | 0.85957 | 0.94034 | 0.79709 | 0.83179 | 0.70326 | 0.74029 | 0.45958 | 0.47196
20 | -0.47709 | -0.47187 | -0.4867 | -0.4955 | -0.52485 | -0.46993 | -0.39923 | -0.20737 | -0.10275 | -0.095374 | -0.07249 | -0.024361 | -0.09891 | -0.10321 | -0.18812 | -0.26883 | -0.24263 | -0.27064 | -0.30434 | -0.2922 | -0.3327 | -0.39221 | -0.44251 | -0.44016
21 | -1.5848 | -1.6183 | -1.6119 | -1.6096 | -1.5764 | -1.5127 | -1.1564 | -0.91994 | -0.84948 | -0.97017 | -0.91611 | -0.8351 | -0.88522 | -0.9584 | -1.1645 | -1.2914 | -1.288 | -1.2701 | -1.3388 | -1.3843 | -1.408 | -1.4493 | -1.5125 | -1.5415
22 | -0.066568 | -0.066568 | -0.066568 | -0.066568 | -0.066568 | -0.066568 | -0.066568 | -0.066568 | -0.066568 | -0.066568 | -0.066568 | -0.066568 | -0.066568 | -0.066568 | -0.066568 | -0.066568 | -0.066568 | -0.066568 | -0.066568 | -0.066568 | -0.066568 | -0.066568 | -0.066568 | -0.066568
23 | -3.1431 | -3.2347 | -3.2395 | -3.2304 | -3.2214 | -3.0116 | -2.2574 | -1.8425 | -1.1876 | -0.68584 | -0.87741 | -0.67737 | -0.80773 | -1.1682 | -1.4604 | -1.5063 | -1.5489 | -1.0454 | -1.2667 | -1.5704 | -1.8468 | -2.3497 | -2.9369 | -2.9892
24 | -2.2745 | -2.2964 | -2.3386 | -2.3594 | -2.3066 | -1.8614 | -1.4124 | -1.2619 | -0.88566 | -0.58438 | -1.3323 | -1.2564 | -1.416 | -1.4131 | -1.5722 | -1.5737 | -1.3404 | -0.89641 | -1.2246 | -1.4385 | -1.5454 | -1.5826 | -1.7089 | -1.8126
25 | -0.039345 | 0.066013 | 0.13965 | 0.12076 | 0.093892 | -0.094586 | -0.0031227 | 0.11277 | 0.24476 | 0.28874 | 0.14025 | -0.0003644 | 0.44425 | 0.50362 | 0.47773 | 0.54847 | 0.30132 | 0.41619 | 0.4469 | 0.39838 | 0.4471 | 0.57393 | 0.53166 | 0.35816
26 | 0.12674 | 0.1025 | 0.1463 | 0.18332 | 0.19143 | 0.23338 | 0.85352 | 1.0685 | 1.144 | 1.0701 | 0.98023 | 1.1234 | 1.2697 | 1.1261 | 1.1074 | 1.1053 | 0.9961 | 1.0297 | 0.89038 | 0.67216 | 0.73744 | 0.64441 | 0.28345 | 0.20054
27 | 0.20233 | 0.14295 | 0.12392 | 0.15884 | 0.13677 | 0.11245 | 0.093038 | 0.32513 | 0.34001 | 0.29163 | 0.33977 | 0.31572 | 0.31711 | 0.28316 | 0.16803 | 0.26308 | 0.31553 | 0.29441 | 0.20576 | 0.21347 | 0.19883 | 0.12333 | 0.098383 | 0.10197
28 | -0.42414 | -0.42404 | -0.43575 | -0.45571 | -0.45133 | -0.41422 | -0.26265 | -0.050488 | -0.054256 | -0.035956 | -0.031673 | -0.14136 | -0.20651 | -0.2677 | -0.26569 | -0.27018 | -0.21243 | 0.069818 | -0.0098398 | -0.11615 | -0.2153 | -0.28322 | -0.31062 | -0.35564
29 | -9.7561 | -10.5269 | -10.72 | -10.5766 | -10.5854 | -8.8393 | -0.32915 | 4.5572 | 5.8083 | 4.0462 | 2.389 | 4.7386 | 2.9879 | 0.90652 | -3.5864 | -3.5879 | -2.9556 | -1.491 | -3.634 | -2.0706 | -2.8428 | -4.7151 | -7.4492 | -8.4089
30 | -1.2104 | -1.2224 | -1.2349 | -1.2457 | -1.2513 | -1.144 | -0.99251 | -0.90616 | -0.9327 | -1.0333 | -1.1021 | -1.1669 | -1.1683 | -1.1898 | -1.2002 | -1.1644 | -0.98577 | -0.58753 | -0.75782 | -0.91924 | -0.98959 | -1.0469 | -1.1067 | -1.1121
31 | -1.7405 | -1.828 | -1.9057 | -1.9125 | -1.9082 | -1.6085 | -1.2258 | -0.99203 | -0.97445 | -0.81625 | -0.80778 | -0.79077 | -0.95171 | -1.0242 | -0.99662 | -1.2354 | -1.0945 | -0.54871 | -0.64976 | -0.80789 | -0.87236 | -1.1324 | -1.2524 | -1.3102
32 | 0.38621 | 0.3021 | 0.22906 | 0.34125 | 0.28022 | 0.40372 | 0.53844 | 1.0488 | 1.2078 | 1.2445 | 1.1813 | 1.2601 | 1.2507 | 1.2362 | 1.0397 | 0.98899 | 0.85957 | 0.94034 | 0.79709 | 0.83179 | 0.70326 | 0.74029 | 0.45958 | 0.47196

## Qc, Winter, S6
LoadID | 0 | 1 | 2 | 3 | 4 | 5 | 6 | 7 | 8 | 9 | 10 | 11 | 12 | 13 | 14 | 15 | 16 | 17 | 18 | 19 | 20 | 21 | 22 | 23
1 | 0.60698 | 0.42884 | 0.37176 | 0.47653 | 0.4103 | 0.33734 | 0.27911 | 0.97538 | 1.02 | 0.87489 | 1.0193 | 0.94715 | 0.95132 | 0.84949 | 0.50409 | 0.78925 | 0.94659 | 0.88322 | 0.61729 | 0.6404 | 0.59648 | 0.37 | 0.29515 | 0.30591
2 | -0.24236 | -0.24231 | -0.249 | -0.2604 | -0.2579 | -0.23669 | -0.15008 | -0.02885 | -0.031003 | -0.020546 | -0.018099 | -0.080775 | -0.118 | -0.15297 | -0.15182 | -0.15439 | -0.12139 | 0.039896 | -0.0056228 | -0.066373 | -0.12303 | -0.16184 | -0.1775 | -0.20322
3 | -1.3008 | -1.4036 | -1.4293 | -1.4102 | -1.4114 | -1.1786 | -0.043886 | 0.60763 | 0.77444 | 0.53949 | 0.31853 | 0.63181 | 0.39839 | 0.12087 | -0.47819 | -0.47839 | -0.39408 | -0.1988 | -0.48454 | -0.27608 | -0.37904 | -0.62868 | -0.99322 | -1.1212
4 | -0.51875 | -0.5239 | -0.52924 | -0.53388 | -0.53626 | -0.49027 | -0.42536 | -0.38835 | -0.39973 | -0.44282 | -0.47232 | -0.50011 | -0.5007 | -0.50991 | -0.51439 | -0.49905 | -0.42247 | -0.2518 | -0.32478 | -0.39396 | -0.42411 | -0.44869 | -0.4743 | -0.4766
5 | -0.34811 | -0.3656 | -0.38113 | -0.38249 | -0.38165 | -0.3217 | -0.24517 | -0.19841 | -0.19489 | -0.16325 | -0.16156 | -0.15815 | -0.19034 | -0.20483 | -0.19932 | -0.24708 | -0.2189 | -0.10974 | -0.12995 | -0.16158 | -0.17447 | -0.22649 | -0.25048 | -0.26203
6 | 0.96551 | 0.75526 | 0.57266 | 0.85313 | 0.70056 | 1.0093 | 1.3461 | 2.6219 | 3.0196 | 3.1113 | 2.9531 | 3.1501 | 3.1267 | 3.0905 | 2.5993 | 2.4725 | 2.1489 | 2.3508 | 1.9927 | 2.0795 | 1.7581 | 1.8507 | 1.1489 | 1.1799
7 | -1.1927 | -1.1797 | -1.2167 | -1.2388 | -1.3121 | -1.1748 | -0.99807 | -0.51844 | -0.25687 | -0.23843 | -0.18123 | -0.060903 | -0.24728 | -0.25804 | -0.47031 | -0.67209 | -0.60658 | -0.67659 | -0.76086 | -0.73049 | -0.83176 | -0.98053 | -1.1063 | -1.1004
8 | -0.7924 | -0.80915 | -0.80594 | -0.80478 | -0.78819 | -0.75635 | -0.57818 | -0.45997 | -0.42474 | -0.48508 | -0.45806 | -0.41755 | -0.44261 | -0.4792 | -0.58223 | -0.6457 | -0.64399 | -0.63506 | -0.66939 | -0.69214 | -0.70399 | -0.72463 | -0.75626 | -0.77075
9 | -0.026627 | -0.026627 | -0.026627 | -0.026627 | -0.026627 | -0.026627 | -0.026627 | -0.026627 | -0.026627 | -0.026627 | -0.026627 | -0.026627 | -0.026627 | -0.026627 | -0.026627 | -0.026627 | -0.026627 | -0.026627 | -0.026627 | -0.026627 | -0.026627 | -0.026627 | -0.026627 | -0.026627
10 | -0.47146 | -0.48521 | -0.48593 | -0.48456 | -0.48321 | -0.45174 | -0.33862 | -0.27637 | -0.17814 | -0.10288 | -0.13161 | -0.10161 | -0.12116 | -0.17524 | -0.21906 | -0.22594 | -0.23233 | -0.1568 | -0.19001 | -0.23556 | -0.27701 | -0.35245 | -0.44054 | -0.44838
11 | -0.39804 | -0.40187 | -0.40926 | -0.41289 | -0.40365 | -0.32575 | -0.24717 | -0.22084 | -0.15499 | -0.10227 | -0.23315 | -0.21986 | -0.2478 | -0.24729 | -0.27514 | -0.2754 | -0.23458 | -0.15687 | -0.2143 | -0.25174 | -0.27045 | -0.27695 | -0.29906 | -0.3172
12 | -0.055082 | 0.092418 | 0.19551 | 0.16906 | 0.13145 | -0.13242 | -0.0043718 | 0.15788 | 0.34266 | 0.40424 | 0.19636 | -0.00051016 | 0.62195 | 0.70507 | 0.66883 | 0.76786 | 0.42184 | 0.58267 | 0.62566 | 0.55774 | 0.62594 | 0.8035 | 0.74432 | 0.50142
13 | 0.40557 | 0.32801 | 0.46815 | 0.58663 | 0.61257 | 0.74683 | 2.7313 | 3.4191 | 3.6609 | 3.4242 | 3.1367 | 3.5948 | 4.0632 | 3.6034 | 3.5438 | 3.5371 | 3.1875 | 3.295 | 2.8492 | 2.1509 | 2.3598 | 2.0621 | 0.90704 | 0.64172
14 | 0.10116 | 0.071473 | 0.061959 | 0.079421 | 0.068384 | 0.056223 | 0.046519 | 0.16256 | 0.17001 | 0.14582 | 0.16989 | 0.15786 | 0.15855 | 0.14158 | 0.084015 | 0.13154 | 0.15776 | 0.1472 | 0.10288 | 0.10673 | 0.099413 | 0.061666 | 0.049192 | 0.050985
15 | -0.12118 | -0.12116 | -0.1245 | -0.1302 | -0.12895 | -0.11835 | -0.075042 | -0.014425 | -0.015502 | -0.010273 | -0.0090495 | -0.040387 | -0.059002 | -0.076486 | -0.075911 | -0.077194 | -0.060693 | 0.019948 | -0.0028114 | -0.033186 | -0.061516 | -0.080919 | -0.088748 | -0.10161
16 | -0.3252 | -0.3509 | -0.35733 | -0.35255 | -0.35285 | -0.29464 | -0.010972 | 0.15191 | 0.19361 | 0.13487 | 0.079632 | 0.15795 | 0.099598 | 0.030217 | -0.11955 | -0.1196 | -0.098519 | -0.049701 | -0.12113 | -0.069019 | -0.094759 | -0.15717 | -0.24831 | -0.2803
17 | -0.69167 | -0.69853 | -0.70566 | -0.71184 | -0.71501 | -0.65369 | -0.56715 | -0.51781 | -0.53297 | -0.59043 | -0.62976 | -0.66681 | -0.6676 | -0.67988 | -0.68586 | -0.6654 | -0.5633 | -0.33573 | -0.43304 | -0.52528 | -0.56548 | -0.59825 | -0.63241 | -0.63547
18 | -0.69621 | -0.7312 | -0.76227 | -0.76498 | -0.76329 | -0.64339 | -0.49033 | -0.39681 | -0.38978 | -0.3265 | -0.32311 | -0.31631 | -0.38068 | -0.40966 | -0.39865 | -0.49416 | -0.4378 | -0.21948 | -0.25991 | -0.32316 | -0.34895 | -0.45297 | -0.50095 | -0.52407
19 | 0.38621 | 0.3021 | 0.22906 | 0.34125 | 0.28022 | 0.40372 | 0.53844 | 1.0488 | 1.2078 | 1.2445 | 1.1813 | 1.2601 | 1.2507 | 1.2362 | 1.0397 | 0.98899 | 0.85957 | 0.94034 | 0.79709 | 0.83179 | 0.70326 | 0.74029 | 0.45958 | 0.47196
20 | -0.47709 | -0.47187 | -0.4867 | -0.4955 | -0.52485 | -0.46993 | -0.39923 | -0.20737 | -0.10275 | -0.095374 | -0.07249 | -0.024361 | -0.09891 | -0.10321 | -0.18812 | -0.26883 | -0.24263 | -0.27064 | -0.30434 | -0.2922 | -0.3327 | -0.39221 | -0.44251 | -0.44016
21 | -1.5848 | -1.6183 | -1.6119 | -1.6096 | -1.5764 | -1.5127 | -1.1564 | -0.91994 | -0.84948 | -0.97017 | -0.91611 | -0.8351 | -0.88522 | -0.9584 | -1.1645 | -1.2914 | -1.288 | -1.2701 | -1.3388 | -1.3843 | -1.408 | -1.4493 | -1.5125 | -1.5415
22 | -0.066568 | -0.066568 | -0.066568 | -0.066568 | -0.066568 | -0.066568 | -0.066568 | -0.066568 | -0.066568 | -0.066568 | -0.066568 | -0.066568 | -0.066568 | -0.066568 | -0.066568 | -0.066568 | -0.066568 | -0.066568 | -0.066568 | -0.066568 | -0.066568 | -0.066568 | -0.066568 | -0.066568
23 | -3.1431 | -3.2347 | -3.2395 | -3.2304 | -3.2214 | -3.0116 | -2.2574 | -1.8425 | -1.1876 | -0.68584 | -0.87741 | -0.67737 | -0.80773 | -1.1682 | -1.4604 | -1.5063 | -1.5489 | -1.0454 | -1.2667 | -1.5704 | -1.8468 | -2.3497 | -2.9369 | -2.9892
24 | -2.2745 | -2.2964 | -2.3386 | -2.3594 | -2.3066 | -1.8614 | -1.4124 | -1.2619 | -0.88566 | -0.58438 | -1.3323 | -1.2564 | -1.416 | -1.4131 | -1.5722 | -1.5737 | -1.3404 | -0.89641 | -1.2246 | -1.4385 | -1.5454 | -1.5826 | -1.7089 | -1.8126
25 | -0.039345 | 0.066013 | 0.13965 | 0.12076 | 0.093892 | -0.094586 | -0.0031227 | 0.11277 | 0.24476 | 0.28874 | 0.14025 | -0.0003644 | 0.44425 | 0.50362 | 0.47773 | 0.54847 | 0.30132 | 0.41619 | 0.4469 | 0.39838 | 0.4471 | 0.57393 | 0.53166 | 0.35816
26 | 0.12674 | 0.1025 | 0.1463 | 0.18332 | 0.19143 | 0.23338 | 0.85352 | 1.0685 | 1.144 | 1.0701 | 0.98023 | 1.1234 | 1.2697 | 1.1261 | 1.1074 | 1.1053 | 0.9961 | 1.0297 | 0.89038 | 0.67216 | 0.73744 | 0.64441 | 0.28345 | 0.20054
27 | 0.20233 | 0.14295 | 0.12392 | 0.15884 | 0.13677 | 0.11245 | 0.093038 | 0.32513 | 0.34001 | 0.29163 | 0.33977 | 0.31572 | 0.31711 | 0.28316 | 0.16803 | 0.26308 | 0.31553 | 0.29441 | 0.20576 | 0.21347 | 0.19883 | 0.12333 | 0.098383 | 0.10197
28 | -0.42414 | -0.42404 | -0.43575 | -0.45571 | -0.45133 | -0.41422 | -0.26265 | -0.050488 | -0.054256 | -0.035956 | -0.031673 | -0.14136 | -0.20651 | -0.2677 | -0.26569 | -0.27018 | -0.21243 | 0.069818 | -0.0098398 | -0.11615 | -0.2153 | -0.28322 | -0.31062 | -0.35564
29 | -9.7561 | -10.5269 | -10.72 | -10.5766 | -10.5854 | -8.8393 | -0.32915 | 4.5572 | 5.8083 | 4.0462 | 2.389 | 4.7386 | 2.9879 | 0.90652 | -3.5864 | -3.5879 | -2.9556 | -1.491 | -3.634 | -2.0706 | -2.8428 | -4.7151 | -7.4492 | -8.4089
30 | -1.2104 | -1.2224 | -1.2349 | -1.2457 | -1.2513 | -1.144 | -0.99251 | -0.90616 | -0.9327 | -1.0333 | -1.1021 | -1.1669 | -1.1683 | -1.1898 | -1.2002 | -1.1644 | -0.98577 | -0.58753 | -0.75782 | -0.91924 | -0.98959 | -1.0469 | -1.1067 | -1.1121
31 | -1.7405 | -1.828 | -1.9057 | -1.9125 | -1.9082 | -1.6085 | -1.2258 | -0.99203 | -0.97445 | -0.81625 | -0.80778 | -0.79077 | -0.95171 | -1.0242 | -0.99662 | -1.2354 | -1.0945 | -0.54871 | -0.64976 | -0.80789 | -0.87236 | -1.1324 | -1.2524 | -1.3102
32 | 0.38621 | 0.3021 | 0.22906 | 0.34125 | 0.28022 | 0.40372 | 0.53844 | 1.0488 | 1.2078 | 1.2445 | 1.1813 | 1.2601 | 1.2507 | 1.2362 | 1.0397 | 0.98899 | 0.85957 | 0.94034 | 0.79709 | 0.83179 | 0.70326 | 0.74029 | 0.45958 | 0.47196

## Qc, Winter, S7
LoadID | 0 | 1 | 2 | 3 | 4 | 5 | 6 | 7 | 8 | 9 | 10 | 11 | 12 | 13 | 14 | 15 | 16 | 17 | 18 | 19 | 20 | 21 | 22 | 23
1 | 0.58895 | 0.4161 | 0.36071 | 0.46237 | 0.39812 | 0.32732 | 0.27082 | 0.9464 | 0.98974 | 0.84891 | 0.98904 | 0.91901 | 0.92306 | 0.82426 | 0.48912 | 0.76581 | 0.91847 | 0.85699 | 0.59895 | 0.62138 | 0.57876 | 0.35901 | 0.28638 | 0.29682
2 | -0.23517 | -0.23511 | -0.2416 | -0.25267 | -0.25024 | -0.22966 | -0.14563 | -0.027993 | -0.030082 | -0.019936 | -0.017561 | -0.078375 | -0.1145 | -0.14843 | -0.14731 | -0.1498 | -0.11778 | 0.038711 | -0.0054558 | -0.064401 | -0.11938 | -0.15703 | -0.17222 | -0.19719
3 | -1.2622 | -1.3619 | -1.3869 | -1.3683 | -1.3695 | -1.1436 | -0.042583 | 0.58958 | 0.75143 | 0.52347 | 0.30907 | 0.61305 | 0.38656 | 0.11728 | -0.46398 | -0.46418 | -0.38237 | -0.1929 | -0.47014 | -0.26788 | -0.36778 | -0.61 | -0.96372 | -1.0879
4 | -0.50335 | -0.50834 | -0.51352 | -0.51802 | -0.52033 | -0.47571 | -0.41273 | -0.37682 | -0.38785 | -0.42967 | -0.45829 | -0.48525 | -0.48583 | -0.49476 | -0.49911 | -0.48422 | -0.40993 | -0.24432 | -0.31513 | -0.38226 | -0.41151 | -0.43536 | -0.46022 | -0.46244
5 | -0.33777 | -0.35474 | -0.36981 | -0.37113 | -0.37031 | -0.31214 | -0.23788 | -0.19251 | -0.1891 | -0.1584 | -0.15676 | -0.15346 | -0.18469 | -0.19875 | -0.1934 | -0.23974 | -0.2124 | -0.10648 | -0.12609 | -0.15678 | -0.16929 | -0.21976 | -0.24304 | -0.25425
6 | 0.93683 | 0.73283 | 0.55565 | 0.82779 | 0.67975 | 0.97931 | 1.3061 | 2.544 | 2.9299 | 3.0189 | 2.8654 | 3.0566 | 3.0339 | 2.9987 | 2.5221 | 2.399 | 2.0851 | 2.281 | 1.9335 | 2.0177 | 1.7059 | 1.7958 | 1.1148 | 1.1449
7 | -1.1573 | -1.1446 | -1.1806 | -1.202 | -1.2732 | -1.1399 | -0.96843 | -0.50304 | -0.24924 | -0.23135 | -0.17584 | -0.059094 | -0.23993 | -0.25037 | -0.45634 | -0.65212 | -0.58856 | -0.65649 | -0.73826 | -0.70879 | -0.80705 | -0.9514 | -1.0734 | -1.0677
8 | -0.76886 | -0.78511 | -0.782 | -0.78088 | -0.76478 | -0.73388 | -0.56101 | -0.44631 | -0.41212 | -0.47068 | -0.44445 | -0.40515 | -0.42946 | -0.46497 | -0.56494 | -0.62652 | -0.62486 | -0.6162 | -0.64951 | -0.67158 | -0.68308 | -0.70311 | -0.7338 | -0.74786
9 | -0.025836 | -0.025836 | -0.025836 | -0.025836 | -0.025836 | -0.025836 | -0.025836 | -0.025836 | -0.025836 | -0.025836 | -0.025836 | -0.025836 | -0.025836 | -0.025836 | -0.025836 | -0.025836 | -0.025836 | -0.025836 | -0.025836 | -0.025836 | -0.025836 | -0.025836 | -0.025836 | -0.025836
10 | -0.45746 | -0.4708 | -0.47149 | -0.47017 | -0.46886 | -0.43832 | -0.32856 | -0.26816 | -0.17285 | -0.09982 | -0.1277 | -0.098588 | -0.11756 | -0.17003 | -0.21255 | -0.21923 | -0.22543 | -0.15215 | -0.18436 | -0.22856 | -0.26879 | -0.34198 | -0.42745 | -0.43506
11 | -0.38622 | -0.38994 | -0.3971 | -0.40063 | -0.39166 | -0.31608 | -0.23982 | -0.21428 | -0.15039 | -0.099229 | -0.22623 | -0.21333 | -0.24044 | -0.23994 | -0.26696 | -0.26722 | -0.22761 | -0.15221 | -0.20793 | -0.24426 | -0.26241 | -0.26873 | -0.29018 | -0.30778
12 | -0.053446 | 0.089673 | 0.1897 | 0.16404 | 0.12754 | -0.12849 | -0.0042419 | 0.15319 | 0.33249 | 0.39223 | 0.19052 | -0.00049501 | 0.60348 | 0.68412 | 0.64896 | 0.74505 | 0.40931 | 0.56536 | 0.60708 | 0.54117 | 0.60734 | 0.77963 | 0.72221 | 0.48653
13 | 0.39353 | 0.31827 | 0.45425 | 0.5692 | 0.59438 | 0.72465 | 2.6501 | 3.3176 | 3.5522 | 3.3225 | 3.0436 | 3.4881 | 3.9425 | 3.4964 | 3.4385 | 3.432 | 3.0929 | 3.1972 | 2.7646 | 2.087 | 2.2897 | 2.0009 | 0.8801 | 0.62266
14 | 0.098158 | 0.06935 | 0.060119 | 0.077062 | 0.066353 | 0.054553 | 0.045137 | 0.15773 | 0.16496 | 0.14148 | 0.16484 | 0.15317 | 0.15384 | 0.13738 | 0.08152 | 0.12763 | 0.15308 | 0.14283 | 0.099825 | 0.10356 | 0.09646 | 0.059835 | 0.047731 | 0.049471
15 | -0.11758 | -0.11756 | -0.1208 | -0.12633 | -0.12512 | -0.11483 | -0.072813 | -0.013997 | -0.015041 | -0.0099679 | -0.0087807 | -0.039188 | -0.057249 | -0.074214 | -0.073656 | -0.074902 | -0.05889 | 0.019356 | -0.0027279 | -0.032201 | -0.059688 | -0.078515 | -0.086112 | -0.098594
16 | -0.31554 | -0.34047 | -0.34672 | -0.34208 | -0.34237 | -0.28589 | -0.010646 | 0.1474 | 0.18786 | 0.13087 | 0.077267 | 0.15326 | 0.096639 | 0.02932 | -0.116 | -0.11604 | -0.095593 | -0.048225 | -0.11754 | -0.066969 | -0.091945 | -0.1525 | -0.24093 | -0.27197
17 | -0.67113 | -0.67778 | -0.6847 | -0.69069 | -0.69377 | -0.63428 | -0.5503 | -0.50243 | -0.51714 | -0.57289 | -0.61105 | -0.64701 | -0.64777 | -0.65968 | -0.66548 | -0.64563 | -0.54657 | -0.32576 | -0.42018 | -0.50968 | -0.54868 | -0.58048 | -0.61362 | -0.61659
18 | -0.67553 | -0.70948 | -0.73962 | -0.74226 | -0.74062 | -0.62428 | -0.47577 | -0.38502 | -0.3782 | -0.3168 | -0.31352 | -0.30691 | -0.36938 | -0.39749 | -0.38681 | -0.47948 | -0.4248 | -0.21296 | -0.25219 | -0.31356 | -0.33858 | -0.43952 | -0.48607 | -0.5085
19 | 0.37473 | 0.29313 | 0.22226 | 0.33111 | 0.2719 | 0.39172 | 0.52245 | 1.0176 | 1.172 | 1.2076 | 1.1462 | 1.2226 | 1.2135 | 1.1995 | 1.0088 | 0.95962 | 0.83403 | 0.9124 | 0.77341 | 0.80708 | 0.68237 | 0.7183 | 0.44593 | 0.45794
20 | -0.46292 | -0.45785 | -0.47224 | -0.48079 | -0.50926 | -0.45597 | -0.38737 | -0.20122 | -0.099697 | -0.092541 | -0.070337 | -0.023638 | -0.095972 | -0.10015 | -0.18254 | -0.26085 | -0.23543 | -0.2626 | -0.2953 | -0.28352 | -0.32282 | -0.38056 | -0.42937 | -0.42709
21 | -1.5377 | -1.5702 | -1.564 | -1.5618 | -1.5296 | -1.4678 | -1.122 | -0.89261 | -0.82425 | -0.94135 | -0.8889 | -0.81029 | -0.85893 | -0.92993 | -1.1299 | -1.253 | -1.2497 | -1.2324 | -1.299 | -1.3432 | -1.3662 | -1.4062 | -1.4676 | -1.4957
22 | -0.064591 | -0.064591 | -0.064591 | -0.064591 | -0.064591 | -0.064591 | -0.064591 | -0.064591 | -0.064591 | -0.064591 | -0.064591 | -0.064591 | -0.064591 | -0.064591 | -0.064591 | -0.064591 | -0.064591 | -0.064591 | -0.064591 | -0.064591 | -0.064591 | -0.064591 | -0.064591 | -0.064591
23 | -3.0497 | -3.1386 | -3.1433 | -3.1345 | -3.1257 | -2.9222 | -2.1904 | -1.7877 | -1.1523 | -0.66547 | -0.85135 | -0.65725 | -0.78374 | -1.1335 | -1.417 | -1.4615 | -1.5029 | -1.0143 | -1.2291 | -1.5237 | -1.7919 | -2.2799 | -2.8497 | -2.9004
24 | -2.207 | -2.2282 | -2.2692 | -2.2893 | -2.238 | -1.8061 | -1.3704 | -1.2245 | -0.85935 | -0.56702 | -1.2927 | -1.219 | -1.3739 | -1.3711 | -1.5255 | -1.527 | -1.3006 | -0.86979 | -1.1882 | -1.3958 | -1.4995 | -1.5356 | -1.6581 | -1.7587
25 | -0.038176 | 0.064052 | 0.1355 | 0.11717 | 0.091103 | -0.091776 | -0.00303 | 0.10942 | 0.23749 | 0.28016 | 0.13609 | -0.00035358 | 0.43105 | 0.48866 | 0.46354 | 0.53218 | 0.29237 | 0.40383 | 0.43363 | 0.38655 | 0.43382 | 0.55688 | 0.51587 | 0.34752
26 | 0.12298 | 0.099459 | 0.14195 | 0.17788 | 0.18574 | 0.22645 | 0.82817 | 1.0367 | 1.1101 | 1.0383 | 0.95111 | 1.09 | 1.232 | 1.0926 | 1.0745 | 1.0725 | 0.96652 | 0.99912 | 0.86393 | 0.6522 | 0.71553 | 0.62527 | 0.27503 | 0.19458
27 | 0.19632 | 0.1387 | 0.12024 | 0.15412 | 0.13271 | 0.10911 | 0.090275 | 0.31547 | 0.32991 | 0.28297 | 0.32968 | 0.30634 | 0.30769 | 0.27475 | 0.16304 | 0.25527 | 0.30616 | 0.28566 | 0.19965 | 0.20713 | 0.19292 | 0.11967 | 0.095461 | 0.098941
28 | -0.41154 | -0.41145 | -0.4228 | -0.44217 | -0.43792 | -0.40191 | -0.25484 | -0.048988 | -0.052644 | -0.034888 | -0.030732 | -0.13716 | -0.20037 | -0.25975 | -0.2578 | -0.26216 | -0.20612 | 0.067745 | -0.0095476 | -0.1127 | -0.20891 | -0.2748 | -0.30139 | -0.34508
29 | -9.4663 | -10.2142 | -10.4016 | -10.2625 | -10.271 | -8.5767 | -0.31937 | 4.4219 | 5.6358 | 3.926 | 2.318 | 4.5979 | 2.8992 | 0.87959 | -3.4799 | -3.4813 | -2.8678 | -1.4467 | -3.5261 | -2.0091 | -2.7583 | -4.575 | -7.2279 | -8.1591
30 | -1.1745 | -1.1861 | -1.1982 | -1.2087 | -1.2141 | -1.11 | -0.96303 | -0.87925 | -0.90499 | -1.0026 | -1.0693 | -1.1323 | -1.1336 | -1.1544 | -1.1646 | -1.1299 | -0.95649 | -0.57008 | -0.73531 | -0.89194 | -0.96019 | -1.0158 | -1.0738 | -1.079
31 | -1.6888 | -1.7737 | -1.8491 | -1.8557 | -1.8515 | -1.5607 | -1.1894 | -0.96256 | -0.9455 | -0.79201 | -0.78379 | -0.76729 | -0.92344 | -0.99374 | -0.96701 | -1.1987 | -1.062 | -0.53241 | -0.63046 | -0.78389 | -0.84645 | -1.0988 | -1.2152 | -1.2712
32 | 0.37473 | 0.29313 | 0.22226 | 0.33111 | 0.2719 | 0.39172 | 0.52245 | 1.0176 | 1.172 | 1.2076 | 1.1462 | 1.2226 | 1.2135 | 1.1995 | 1.0088 | 0.95962 | 0.83403 | 0.9124 | 0.77341 | 0.80708 | 0.68237 | 0.7183 | 0.44593 | 0.45794

## Qc, Winter, S8
LoadID | 0 | 1 | 2 | 3 | 4 | 5 | 6 | 7 | 8 | 9 | 10 | 11 | 12 | 13 | 14 | 15 | 16 | 17 | 18 | 19 | 20 | 21 | 22 | 23
1 | 0.58895 | 0.4161 | 0.36071 | 0.46237 | 0.39812 | 0.32732 | 0.27082 | 0.9464 | 0.98974 | 0.84891 | 0.98904 | 0.91901 | 0.92306 | 0.82426 | 0.48912 | 0.76581 | 0.91847 | 0.85699 | 0.59895 | 0.62138 | 0.57876 | 0.35901 | 0.28638 | 0.29682
2 | -0.23517 | -0.23511 | -0.2416 | -0.25267 | -0.25024 | -0.22966 | -0.14563 | -0.027993 | -0.030082 | -0.019936 | -0.017561 | -0.078375 | -0.1145 | -0.14843 | -0.14731 | -0.1498 | -0.11778 | 0.038711 | -0.0054558 | -0.064401 | -0.11938 | -0.15703 | -0.17222 | -0.19719
3 | -1.2622 | -1.3619 | -1.3869 | -1.3683 | -1.3695 | -1.1436 | -0.042583 | 0.58958 | 0.75143 | 0.52347 | 0.30907 | 0.61305 | 0.38656 | 0.11728 | -0.46398 | -0.46418 | -0.38237 | -0.1929 | -0.47014 | -0.26788 | -0.36778 | -0.61 | -0.96372 | -1.0879
4 | -0.50335 | -0.50834 | -0.51352 | -0.51802 | -0.52033 | -0.47571 | -0.41273 | -0.37682 | -0.38785 | -0.42967 | -0.45829 | -0.48525 | -0.48583 | -0.49476 | -0.49911 | -0.48422 | -0.40993 | -0.24432 | -0.31513 | -0.38226 | -0.41151 | -0.43536 | -0.46022 | -0.46244
5 | -0.33777 | -0.35474 | -0.36981 | -0.37113 | -0.37031 | -0.31214 | -0.23788 | -0.19251 | -0.1891 | -0.1584 | -0.15676 | -0.15346 | -0.18469 | -0.19875 | -0.1934 | -0.23974 | -0.2124 | -0.10648 | -0.12609 | -0.15678 | -0.16929 | -0.21976 | -0.24304 | -0.25425
6 | 0.93683 | 0.73283 | 0.55565 | 0.82779 | 0.67975 | 0.97931 | 1.3061 | 2.544 | 2.9299 | 3.0189 | 2.8654 | 3.0566 | 3.0339 | 2.9987 | 2.5221 | 2.399 | 2.0851 | 2.281 | 1.9335 | 2.0177 | 1.7059 | 1.7958 | 1.1148 | 1.1449
7 | -1.1573 | -1.1446 | -1.1806 | -1.202 | -1.2732 | -1.1399 | -0.96843 | -0.50304 | -0.24924 | -0.23135 | -0.17584 | -0.059094 | -0.23993 | -0.25037 | -0.45634 | -0.65212 | -0.58856 | -0.65649 | -0.73826 | -0.70879 | -0.80705 | -0.9514 | -1.0734 | -1.0677
8 | -0.76886 | -0.78511 | -0.782 | -0.78088 | -0.76478 | -0.73388 | -0.56101 | -0.44631 | -0.41212 | -0.47068 | -0.44445 | -0.40515 | -0.42946 | -0.46497 | -0.56494 | -0.62652 | -0.62486 | -0.6162 | -0.64951 | -0.67158 | -0.68308 | -0.70311 | -0.7338 | -0.74786
9 | -0.025836 | -0.025836 | -0.025836 | -0.025836 | -0.025836 | -0.025836 | -0.025836 | -0.025836 | -0.025836 | -0.025836 | -0.025836 | -0.025836 | -0.025836 | -0.025836 | -0.025836 | -0.025836 | -0.025836 | -0.025836 | -0.025836 | -0.025836 | -0.025836 | -0.025836 | -0.025836 | -0.025836
10 | -0.45746 | -0.4708 | -0.47149 | -0.47017 | -0.46886 | -0.43832 | -0.32856 | -0.26816 | -0.17285 | -0.09982 | -0.1277 | -0.098588 | -0.11756 | -0.17003 | -0.21255 | -0.21923 | -0.22543 | -0.15215 | -0.18436 | -0.22856 | -0.26879 | -0.34198 | -0.42745 | -0.43506
11 | -0.38622 | -0.38994 | -0.3971 | -0.40063 | -0.39166 | -0.31608 | -0.23982 | -0.21428 | -0.15039 | -0.099229 | -0.22623 | -0.21333 | -0.24044 | -0.23994 | -0.26696 | -0.26722 | -0.22761 | -0.15221 | -0.20793 | -0.24426 | -0.26241 | -0.26873 | -0.29018 | -0.30778
12 | -0.053446 | 0.089673 | 0.1897 | 0.16404 | 0.12754 | -0.12849 | -0.0042419 | 0.15319 | 0.33249 | 0.39223 | 0.19052 | -0.00049501 | 0.60348 | 0.68412 | 0.64896 | 0.74505 | 0.40931 | 0.56536 | 0.60708 | 0.54117 | 0.60734 | 0.77963 | 0.72221 | 0.48653
13 | 0.39353 | 0.31827 | 0.45425 | 0.5692 | 0.59438 | 0.72465 | 2.6501 | 3.3176 | 3.5522 | 3.3225 | 3.0436 | 3.4881 | 3.9425 | 3.4964 | 3.4385 | 3.432 | 3.0929 | 3.1972 | 2.7646 | 2.087 | 2.2897 | 2.0009 | 0.8801 | 0.62266
14 | 0.098158 | 0.06935 | 0.060119 | 0.077062 | 0.066353 | 0.054553 | 0.045137 | 0.15773 | 0.16496 | 0.14148 | 0.16484 | 0.15317 | 0.15384 | 0.13738 | 0.08152 | 0.12763 | 0.15308 | 0.14283 | 0.099825 | 0.10356 | 0.09646 | 0.059835 | 0.047731 | 0.049471
15 | -0.11758 | -0.11756 | -0.1208 | -0.12633 | -0.12512 | -0.11483 | -0.072813 | -0.013997 | -0.015041 | -0.0099679 | -0.0087807 | -0.039188 | -0.057249 | -0.074214 | -0.073656 | -0.074902 | -0.05889 | 0.019356 | -0.0027279 | -0.032201 | -0.059688 | -0.078515 | -0.086112 | -0.098594
16 | -0.31554 | -0.34047 | -0.34672 | -0.34208 | -0.34237 | -0.28589 | -0.010646 | 0.1474 | 0.18786 | 0.13087 | 0.077267 | 0.15326 | 0.096639 | 0.02932 | -0.116 | -0.11604 | -0.095593 | -0.048225 | -0.11754 | -0.066969 | -0.091945 | -0.1525 | -0.24093 | -0.27197
17 | -0.67113 | -0.67778 | -0.6847 | -0.69069 | -0.69377 | -0.63428 | -0.5503 | -0.50243 | -0.51714 | -0.57289 | -0.61105 | -0.64701 | -0.64777 | -0.65968 | -0.66548 | -0.64563 | -0.54657 | -0.32576 | -0.42018 | -0.50968 | -0.54868 | -0.58048 | -0.61362 | -0.61659
18 | -0.67553 | -0.70948 | -0.73962 | -0.74226 | -0.74062 | -0.62428 | -0.47577 | -0.38502 | -0.3782 | -0.3168 | -0.31352 | -0.30691 | -0.36938 | -0.39749 | -0.38681 | -0.47948 | -0.4248 | -0.21296 | -0.25219 | -0.31356 | -0.33858 | -0.43952 | -0.48607 | -0.5085
19 | 0.37473 | 0.29313 | 0.22226 | 0.33111 | 0.2719 | 0.39172 | 0.52245 | 1.0176 | 1.172 | 1.2076 | 1.1462 | 1.2226 | 1.2135 | 1.1995 | 1.0088 | 0.95962 | 0.83403 | 0.9124 | 0.77341 | 0.80708 | 0.68237 | 0.7183 | 0.44593 | 0.45794
20 | -0.46292 | -0.45785 | -0.47224 | -0.48079 | -0.50926 | -0.45597 | -0.38737 | -0.20122 | -0.099697 | -0.092541 | -0.070337 | -0.023638 | -0.095972 | -0.10015 | -0.18254 | -0.26085 | -0.23543 | -0.2626 | -0.2953 | -0.28352 | -0.32282 | -0.38056 | -0.42937 | -0.42709
21 | -1.5377 | -1.5702 | -1.564 | -1.5618 | -1.5296 | -1.4678 | -1.122 | -0.89261 | -0.82425 | -0.94135 | -0.8889 | -0.81029 | -0.85893 | -0.92993 | -1.1299 | -1.253 | -1.2497 | -1.2324 | -1.299 | -1.3432 | -1.3662 | -1.4062 | -1.4676 | -1.4957
22 | -0.064591 | -0.064591 | -0.064591 | -0.064591 | -0.064591 | -0.064591 | -0.064591 | -0.064591 | -0.064591 | -0.064591 | -0.064591 | -0.064591 | -0.064591 | -0.064591 | -0.064591 | -0.064591 | -0.064591 | -0.064591 | -0.064591 | -0.064591 | -0.064591 | -0.064591 | -0.064591 | -0.064591
23 | -3.0497 | -3.1386 | -3.1433 | -3.1345 | -3.1257 | -2.9222 | -2.1904 | -1.7877 | -1.1523 | -0.66547 | -0.85135 | -0.65725 | -0.78374 | -1.1335 | -1.417 | -1.4615 | -1.5029 | -1.0143 | -1.2291 | -1.5237 | -1.7919 | -2.2799 | -2.8497 | -2.9004
24 | -2.207 | -2.2282 | -2.2692 | -2.2893 | -2.238 | -1.8061 | -1.3704 | -1.2245 | -0.85935 | -0.56702 | -1.2927 | -1.219 | -1.3739 | -1.3711 | -1.5255 | -1.527 | -1.3006 | -0.86979 | -1.1882 | -1.3958 | -1.4995 | -1.5356 | -1.6581 | -1.7587
25 | -0.038176 | 0.064052 | 0.1355 | 0.11717 | 0.091103 | -0.091776 | -0.00303 | 0.10942 | 0.23749 | 0.28016 | 0.13609 | -0.00035358 | 0.43105 | 0.48866 | 0.46354 | 0.53218 | 0.29237 | 0.40383 | 0.43363 | 0.38655 | 0.43382 | 0.55688 | 0.51587 | 0.34752
26 | 0.12298 | 0.099459 | 0.14195 | 0.17788 | 0.18574 | 0.22645 | 0.82817 | 1.0367 | 1.1101 | 1.0383 | 0.95111 | 1.09 | 1.232 | 1.0926 | 1.0745 | 1.0725 | 0.96652 | 0.99912 | 0.86393 | 0.6522 | 0.71553 | 0.62527 | 0.27503 | 0.19458
27 | 0.19632 | 0.1387 | 0.12024 | 0.15412 | 0.13271 | 0.10911 | 0.090275 | 0.31547 | 0.32991 | 0.28297 | 0.32968 | 0.30634 | 0.30769 | 0.27475 | 0.16304 | 0.25527 | 0.30616 | 0.28566 | 0.19965 | 0.20713 | 0.19292 | 0.11967 | 0.095461 | 0.098941
28 | -0.41154 | -0.41145 | -0.4228 | -0.44217 | -0.43792 | -0.40191 | -0.25484 | -0.048988 | -0.052644 | -0.034888 | -0.030732 | -0.13716 | -0.20037 | -0.25975 | -0.2578 | -0.26216 | -0.20612 | 0.067745 | -0.0095476 | -0.1127 | -0.20891 | -0.2748 | -0.30139 | -0.34508
29 | -9.4663 | -10.2142 | -10.4016 | -10.2625 | -10.271 | -8.5767 | -0.31937 | 4.4219 | 5.6358 | 3.926 | 2.318 | 4.5979 | 2.8992 | 0.87959 | -3.4799 | -3.4813 | -2.8678 | -1.4467 | -3.5261 | -2.0091 | -2.7583 | -4.575 | -7.2279 | -8.1591
30 | -1.1745 | -1.1861 | -1.1982 | -1.2087 | -1.2141 | -1.11 | -0.96303 | -0.87925 | -0.90499 | -1.0026 | -1.0693 | -1.1323 | -1.1336 | -1.1544 | -1.1646 | -1.1299 | -0.95649 | -0.57008 | -0.73531 | -0.89194 | -0.96019 | -1.0158 | -1.0738 | -1.079
31 | -1.6888 | -1.7737 | -1.8491 | -1.8557 | -1.8515 | -1.5607 | -1.1894 | -0.96256 | -0.9455 | -0.79201 | -0.78379 | -0.76729 | -0.92344 | -0.99374 | -0.96701 | -1.1987 | -1.062 | -0.53241 | -0.63046 | -0.78389 | -0.84645 | -1.0988 | -1.2152 | -1.2712
32 | 0.37473 | 0.29313 | 0.22226 | 0.33111 | 0.2719 | 0.39172 | 0.52245 | 1.0176 | 1.172 | 1.2076 | 1.1462 | 1.2226 | 1.2135 | 1.1995 | 1.0088 | 0.95962 | 0.83403 | 0.9124 | 0.77341 | 0.80708 | 0.68237 | 0.7183 | 0.44593 | 0.45794

## Qc, Winter, S9
LoadID | 0 | 1 | 2 | 3 | 4 | 5 | 6 | 7 | 8 | 9 | 10 | 11 | 12 | 13 | 14 | 15 | 16 | 17 | 18 | 19 | 20 | 21 | 22 | 23
1 | 0.58895 | 0.4161 | 0.36071 | 0.46237 | 0.39812 | 0.32732 | 0.27082 | 0.9464 | 0.98974 | 0.84891 | 0.98904 | 0.91901 | 0.92306 | 0.82426 | 0.48912 | 0.76581 | 0.91847 | 0.85699 | 0.59895 | 0.62138 | 0.57876 | 0.35901 | 0.28638 | 0.29682
2 | -0.23517 | -0.23511 | -0.2416 | -0.25267 | -0.25024 | -0.22966 | -0.14563 | -0.027993 | -0.030082 | -0.019936 | -0.017561 | -0.078375 | -0.1145 | -0.14843 | -0.14731 | -0.1498 | -0.11778 | 0.038711 | -0.0054558 | -0.064401 | -0.11938 | -0.15703 | -0.17222 | -0.19719
3 | -1.2622 | -1.3619 | -1.3869 | -1.3683 | -1.3695 | -1.1436 | -0.042583 | 0.58958 | 0.75143 | 0.52347 | 0.30907 | 0.61305 | 0.38656 | 0.11728 | -0.46398 | -0.46418 | -0.38237 | -0.1929 | -0.47014 | -0.26788 | -0.36778 | -0.61 | -0.96372 | -1.0879
4 | -0.50335 | -0.50834 | -0.51352 | -0.51802 | -0.52033 | -0.47571 | -0.41273 | -0.37682 | -0.38785 | -0.42967 | -0.45829 | -0.48525 | -0.48583 | -0.49476 | -0.49911 | -0.48422 | -0.40993 | -0.24432 | -0.31513 | -0.38226 | -0.41151 | -0.43536 | -0.46022 | -0.46244
5 | -0.33777 | -0.35474 | -0.36981 | -0.37113 | -0.37031 | -0.31214 | -0.23788 | -0.19251 | -0.1891 | -0.1584 | -0.15676 | -0.15346 | -0.18469 | -0.19875 | -0.1934 | -0.23974 | -0.2124 | -0.10648 | -0.12609 | -0.15678 | -0.16929 | -0.21976 | -0.24304 | -0.25425
6 | 0.93683 | 0.73283 | 0.55565 | 0.82779 | 0.67975 | 0.97931 | 1.3061 | 2.544 | 2.9299 | 3.0189 | 2.8654 | 3.0566 | 3.0339 | 2.9987 | 2.5221 | 2.399 | 2.0851 | 2.281 | 1.9335 | 2.0177 | 1.7059 | 1.7958 | 1.1148 | 1.1449
7 | -1.1573 | -1.1446 | -1.1806 | -1.202 | -1.2732 | -1.1399 | -0.96843 | -0.50304 | -0.24924 | -0.23135 | -0.17584 | -0.059094 | -0.23993 | -0.25037 | -0.45634 | -0.65212 | -0.58856 | -0.65649 | -0.73826 | -0.70879 | -0.80705 | -0.9514 | -1.0734 | -1.0677
8 | -0.76886 | -0.78511 | -0.782 | -0.78088 | -0.76478 | -0.73388 | -0.56101 | -0.44631 | -0.41212 | -0.47068 | -0.44445 | -0.40515 | -0.42946 | -0.46497 | -0.56494 | -0.62652 | -0.62486 | -0.6162 | -0.64951 | -0.67158 | -0.68308 | -0.70311 | -0.7338 | -0.74786
9 | -0.025836 | -0.025836 | -0.025836 | -0.025836 | -0.025836 | -0.025836 | -0.025836 | -0.025836 | -0.025836 | -0.025836 | -0.025836 | -0.025836 | -0.025836 | -0.025836 | -0.025836 | -0.025836 | -0.025836 | -0.025836 | -0.025836 | -0.025836 | -0.025836 | -0.025836 | -0.025836 | -0.025836
10 | -0.45746 | -0.4708 | -0.47149 | -0.47017 | -0.46886 | -0.43832 | -0.32856 | -0.26816 | -0.17285 | -0.09982 | -0.1277 | -0.098588 | -0.11756 | -0.17003 | -0.21255 | -0.21923 | -0.22543 | -0.15215 | -0.18436 | -0.22856 | -0.26879 | -0.34198 | -0.42745 | -0.43506
11 | -0.38622 | -0.38994 | -0.3971 | -0.40063 | -0.39166 | -0.31608 | -0.23982 | -0.21428 | -0.15039 | -0.099229 | -0.22623 | -0.21333 | -0.24044 | -0.23994 | -0.26696 | -0.26722 | -0.22761 | -0.15221 | -0.20793 | -0.24426 | -0.26241 | -0.26873 | -0.29018 | -0.30778
12 | -0.053446 | 0.089673 | 0.1897 | 0.16404 | 0.12754 | -0.12849 | -0.0042419 | 0.15319 | 0.33249 | 0.39223 | 0.19052 | -0.00049501 | 0.60348 | 0.68412 | 0.64896 | 0.74505 | 0.40931 | 0.56536 | 0.60708 | 0.54117 | 0.60734 | 0.77963 | 0.72221 | 0.48653
13 | 0.39353 | 0.31827 | 0.45425 | 0.5692 | 0.59438 | 0.72465 | 2.6501 | 3.3176 | 3.5522 | 3.3225 | 3.0436 | 3.4881 | 3.9425 | 3.4964 | 3.4385 | 3.432 | 3.0929 | 3.1972 | 2.7646 | 2.087 | 2.2897 | 2.0009 | 0.8801 | 0.62266
14 | 0.098158 | 0.06935 | 0.060119 | 0.077062 | 0.066353 | 0.054553 | 0.045137 | 0.15773 | 0.16496 | 0.14148 | 0.16484 | 0.15317 | 0.15384 | 0.13738 | 0.08152 | 0.12763 | 0.15308 | 0.14283 | 0.099825 | 0.10356 | 0.09646 | 0.059835 | 0.047731 | 0.049471
15 | -0.11758 | -0.11756 | -0.1208 | -0.12633 | -0.12512 | -0.11483 | -0.072813 | -0.013997 | -0.015041 | -0.0099679 | -0.0087807 | -0.039188 | -0.057249 | -0.074214 | -0.073656 | -0.074902 | -0.05889 | 0.019356 | -0.0027279 | -0.032201 | -0.059688 | -0.078515 | -0.086112 | -0.098594
16 | -0.31554 | -0.34047 | -0.34672 | -0.34208 | -0.34237 | -0.28589 | -0.010646 | 0.1474 | 0.18786 | 0.13087 | 0.077267 | 0.15326 | 0.096639 | 0.02932 | -0.116 | -0.11604 | -0.095593 | -0.048225 | -0.11754 | -0.066969 | -0.091945 | -0.1525 | -0.24093 | -0.27197
17 | -0.67113 | -0.67778 | -0.6847 | -0.69069 | -0.69377 | -0.63428 | -0.5503 | -0.50243 | -0.51714 | -0.57289 | -0.61105 | -0.64701 | -0.64777 | -0.65968 | -0.66548 | -0.64563 | -0.54657 | -0.32576 | -0.42018 | -0.50968 | -0.54868 | -0.58048 | -0.61362 | -0.61659
18 | -0.67553 | -0.70948 | -0.73962 | -0.74226 | -0.74062 | -0.62428 | -0.47577 | -0.38502 | -0.3782 | -0.3168 | -0.31352 | -0.30691 | -0.36938 | -0.39749 | -0.38681 | -0.47948 | -0.4248 | -0.21296 | -0.25219 | -0.31356 | -0.33858 | -0.43952 | -0.48607 | -0.5085
19 | 0.37473 | 0.29313 | 0.22226 | 0.33111 | 0.2719 | 0.39172 | 0.52245 | 1.0176 | 1.172 | 1.2076 | 1.1462 | 1.2226 | 1.2135 | 1.1995 | 1.0088 | 0.95962 | 0.83403 | 0.9124 | 0.77341 | 0.80708 | 0.68237 | 0.7183 | 0.44593 | 0.45794
20 | -0.46292 | -0.45785 | -0.47224 | -0.48079 | -0.50926 | -0.45597 | -0.38737 | -0.20122 | -0.099697 | -0.092541 | -0.070337 | -0.023638 | -0.095972 | -0.10015 | -0.18254 | -0.26085 | -0.23543 | -0.2626 | -0.2953 | -0.28352 | -0.32282 | -0.38056 | -0.42937 | -0.42709
21 | -1.5377 | -1.5702 | -1.564 | -1.5618 | -1.5296 | -1.4678 | -1.122 | -0.89261 | -0.82425 | -0.94135 | -0.8889 | -0.81029 | -0.85893 | -0.92993 | -1.1299 | -1.253 | -1.2497 | -1.2324 | -1.299 | -1.3432 | -1.3662 | -1.4062 | -1.4676 | -1.4957
22 | -0.064591 | -0.064591 | -0.064591 | -0.064591 | -0.064591 | -0.064591 | -0.064591 | -0.064591 | -0.064591 | -0.064591 | -0.064591 | -0.064591 | -0.064591 | -0.064591 | -0.064591 | -0.064591 | -0.064591 | -0.064591 | -0.064591 | -0.064591 | -0.064591 | -0.064591 | -0.064591 | -0.064591
23 | -3.0497 | -3.1386 | -3.1433 | -3.1345 | -3.1257 | -2.9222 | -2.1904 | -1.7877 | -1.1523 | -0.66547 | -0.85135 | -0.65725 | -0.78374 | -1.1335 | -1.417 | -1.4615 | -1.5029 | -1.0143 | -1.2291 | -1.5237 | -1.7919 | -2.2799 | -2.8497 | -2.9004
24 | -2.207 | -2.2282 | -2.2692 | -2.2893 | -2.238 | -1.8061 | -1.3704 | -1.2245 | -0.85935 | -0.56702 | -1.2927 | -1.219 | -1.3739 | -1.3711 | -1.5255 | -1.527 | -1.3006 | -0.86979 | -1.1882 | -1.3958 | -1.4995 | -1.5356 | -1.6581 | -1.7587
25 | -0.038176 | 0.064052 | 0.1355 | 0.11717 | 0.091103 | -0.091776 | -0.00303 | 0.10942 | 0.23749 | 0.28016 | 0.13609 | -0.00035358 | 0.43105 | 0.48866 | 0.46354 | 0.53218 | 0.29237 | 0.40383 | 0.43363 | 0.38655 | 0.43382 | 0.55688 | 0.51587 | 0.34752
26 | 0.12298 | 0.099459 | 0.14195 | 0.17788 | 0.18574 | 0.22645 | 0.82817 | 1.0367 | 1.1101 | 1.0383 | 0.95111 | 1.09 | 1.232 | 1.0926 | 1.0745 | 1.0725 | 0.96652 | 0.99912 | 0.86393 | 0.6522 | 0.71553 | 0.62527 | 0.27503 | 0.19458
27 | 0.19632 | 0.1387 | 0.12024 | 0.15412 | 0.13271 | 0.10911 | 0.090275 | 0.31547 | 0.32991 | 0.28297 | 0.32968 | 0.30634 | 0.30769 | 0.27475 | 0.16304 | 0.25527 | 0.30616 | 0.28566 | 0.19965 | 0.20713 | 0.19292 | 0.11967 | 0.095461 | 0.098941
28 | -0.41154 | -0.41145 | -0.4228 | -0.44217 | -0.43792 | -0.40191 | -0.25484 | -0.048988 | -0.052644 | -0.034888 | -0.030732 | -0.13716 | -0.20037 | -0.25975 | -0.2578 | -0.26216 | -0.20612 | 0.067745 | -0.0095476 | -0.1127 | -0.20891 | -0.2748 | -0.30139 | -0.34508
29 | -9.4663 | -10.2142 | -10.4016 | -10.2625 | -10.271 | -8.5767 | -0.31937 | 4.4219 | 5.6358 | 3.926 | 2.318 | 4.5979 | 2.8992 | 0.87959 | -3.4799 | -3.4813 | -2.8678 | -1.4467 | -3.5261 | -2.0091 | -2.7583 | -4.575 | -7.2279 | -8.1591
30 | -1.1745 | -1.1861 | -1.1982 | -1.2087 | -1.2141 | -1.11 | -0.96303 | -0.87925 | -0.90499 | -1.0026 | -1.0693 | -1.1323 | -1.1336 | -1.1544 | -1.1646 | -1.1299 | -0.95649 | -0.57008 | -0.73531 | -0.89194 | -0.96019 | -1.0158 | -1.0738 | -1.079
31 | -1.6888 | -1.7737 | -1.8491 | -1.8557 | -1.8515 | -1.5607 | -1.1894 | -0.96256 | -0.9455 | -0.79201 | -0.78379 | -0.76729 | -0.92344 | -0.99374 | -0.96701 | -1.1987 | -1.062 | -0.53241 | -0.63046 | -0.78389 | -0.84645 | -1.0988 | -1.2152 | -1.2712
32 | 0.37473 | 0.29313 | 0.22226 | 0.33111 | 0.2719 | 0.39172 | 0.52245 | 1.0176 | 1.172 | 1.2076 | 1.1462 | 1.2226 | 1.2135 | 1.1995 | 1.0088 | 0.95962 | 0.83403 | 0.9124 | 0.77341 | 0.80708 | 0.68237 | 0.7183 | 0.44593 | 0.45794

## UpFlex, Winter
LoadID | 0 | 1 | 2 | 3 | 4 | 5 | 6 | 7 | 8 | 9 | 10 | 11 | 12 | 13 | 14 | 15 | 16 | 17 | 18 | 19 | 20 | 21 | 22 | 23
1 | 0.30691 | 0.33787 | 0.43977 | 0.50418 | 0.5928 | 0.69294 | 0.61769 | 0.88306 | 0.81011 | 0.91497 | 0.94035 | 0.87225 | 0.82284 | 0.75754 | 0.69778 | 0.62799 | 0.62146 | 0.49239 | 0.40739 | 0.48342 | 0.49256 | 0.5629 | 0.27332 | 0.26242
2 | 0.27622 | 0.30408 | 0.39579 | 0.45376 | 0.53352 | 0.62364 | 0.55592 | 0.79475 | 0.7291 | 0.82347 | 0.84631 | 0.78502 | 0.74056 | 0.68179 | 0.628 | 0.56519 | 0.55931 | 0.44315 | 0.36665 | 0.43508 | 0.4433 | 0.50661 | 0.24598 | 0.23617
3 | 0.36829 | 0.40544 | 0.52772 | 0.60501 | 0.71136 | 0.83153 | 0.74123 | 1.0597 | 0.97213 | 1.098 | 1.1284 | 1.0467 | 0.98741 | 0.90905 | 0.83734 | 0.75359 | 0.74575 | 0.59086 | 0.48887 | 0.58011 | 0.59107 | 0.67548 | 0.32798 | 0.3149
4 | 0.18415 | 0.20272 | 0.26386 | 0.30251 | 0.35568 | 0.41576 | 0.37062 | 0.52984 | 0.48607 | 0.54898 | 0.56421 | 0.52335 | 0.4937 | 0.45453 | 0.41867 | 0.3768 | 0.37287 | 0.29543 | 0.24443 | 0.29005 | 0.29554 | 0.33774 | 0.16399 | 0.15745
5 | 0.18415 | 0.20272 | 0.26386 | 0.30251 | 0.35568 | 0.41576 | 0.37062 | 0.52984 | 0.48607 | 0.54898 | 0.56421 | 0.52335 | 0.4937 | 0.45453 | 0.41867 | 0.3768 | 0.37287 | 0.29543 | 0.24443 | 0.29005 | 0.29554 | 0.33774 | 0.16399 | 0.15745
6 | 0.61382 | 0.67574 | 0.87954 | 1.0084 | 1.1856 | 1.3859 | 1.2354 | 1.7661 | 1.6202 | 1.8299 | 1.8807 | 1.7445 | 1.6457 | 1.5151 | 1.3956 | 1.256 | 1.2429 | 0.98477 | 0.81478 | 0.96685 | 0.98512 | 1.1258 | 0.54663 | 0.52483
7 | 0.61382 | 0.67574 | 0.87954 | 1.0084 | 1.1856 | 1.3859 | 1.2354 | 1.7661 | 1.6202 | 1.8299 | 1.8807 | 1.7445 | 1.6457 | 1.5151 | 1.3956 | 1.256 | 1.2429 | 0.98477 | 0.81478 | 0.96685 | 0.98512 | 1.1258 | 0.54663 | 0.52483
8 | 0.18415 | 0.20272 | 0.26386 | 0.30251 | 0.35568 | 0.41576 | 0.37062 | 0.52984 | 0.48607 | 0.54898 | 0.56421 | 0.52335 | 0.4937 | 0.45453 | 0.41867 | 0.3768 | 0.37287 | 0.29543 | 0.24443 | 0.29005 | 0.29554 | 0.33774 | 0.16399 | 0.15745
9 | 0.18415 | 0.20272 | 0.26386 | 0.30251 | 0.35568 | 0.41576 | 0.37062 | 0.52984 | 0.48607 | 0.54898 | 0.56421 | 0.52335 | 0.4937 | 0.45453 | 0.41867 | 0.3768 | 0.37287 | 0.29543 | 0.24443 | 0.29005 | 0.29554 | 0.33774 | 0.16399 | 0.15745
10 | 0.13811 | 0.15204 | 0.1979 | 0.22688 | 0.26676 | 0.31182 | 0.27796 | 0.39738 | 0.36455 | 0.41174 | 0.42316 | 0.39251 | 0.37028 | 0.34089 | 0.314 | 0.2826 | 0.27966 | 0.22157 | 0.18333 | 0.21754 | 0.22165 | 0.2533 | 0.12299 | 0.11809
11 | 0.18415 | 0.20272 | 0.26386 | 0.30251 | 0.35568 | 0.41576 | 0.37062 | 0.52984 | 0.48607 | 0.54898 | 0.56421 | 0.52335 | 0.4937 | 0.45453 | 0.41867 | 0.3768 | 0.37287 | 0.29543 | 0.24443 | 0.29005 | 0.29554 | 0.33774 | 0.16399 | 0.15745
12 | 0.18415 | 0.20272 | 0.26386 | 0.30251 | 0.35568 | 0.41576 | 0.37062 | 0.52984 | 0.48607 | 0.54898 | 0.56421 | 0.52335 | 0.4937 | 0.45453 | 0.41867 | 0.3768 | 0.37287 | 0.29543 | 0.24443 | 0.29005 | 0.29554 | 0.33774 | 0.16399 | 0.15745
13 | 0.36829 | 0.40544 | 0.52772 | 0.60501 | 0.71136 | 0.83153 | 0.74123 | 1.0597 | 0.97213 | 1.098 | 1.1284 | 1.0467 | 0.98741 | 0.90905 | 0.83734 | 0.75359 | 0.74575 | 0.59086 | 0.48887 | 0.58011 | 0.59107 | 0.67548 | 0.32798 | 0.3149
14 | 0.18415 | 0.20272 | 0.26386 | 0.30251 | 0.35568 | 0.41576 | 0.37062 | 0.52984 | 0.48607 | 0.54898 | 0.56421 | 0.52335 | 0.4937 | 0.45453 | 0.41867 | 0.3768 | 0.37287 | 0.29543 | 0.24443 | 0.29005 | 0.29554 | 0.33774 | 0.16399 | 0.15745
15 | 0.18415 | 0.20272 | 0.26386 | 0.30251 | 0.35568 | 0.41576 | 0.37062 | 0.52984 | 0.48607 | 0.54898 | 0.56421 | 0.52335 | 0.4937 | 0.45453 | 0.41867 | 0.3768 | 0.37287 | 0.29543 | 0.24443 | 0.29005 | 0.29554 | 0.33774 | 0.16399 | 0.15745
16 | 0.18415 | 0.20272 | 0.26386 | 0.30251 | 0.35568 | 0.41576 | 0.37062 | 0.52984 | 0.48607 | 0.54898 | 0.56421 | 0.52335 | 0.4937 | 0.45453 | 0.41867 | 0.3768 | 0.37287 | 0.29543 | 0.24443 | 0.29005 | 0.29554 | 0.33774 | 0.16399 | 0.15745
17 | 0.27622 | 0.30408 | 0.39579 | 0.45376 | 0.53352 | 0.62364 | 0.55592 | 0.79475 | 0.7291 | 0.82347 | 0.84631 | 0.78502 | 0.74056 | 0.68179 | 0.628 | 0.56519 | 0.55931 | 0.44315 | 0.36665 | 0.43508 | 0.4433 | 0.50661 | 0.24598 | 0.23617
18 | 0.27622 | 0.30408 | 0.39579 | 0.45376 | 0.53352 | 0.62364 | 0.55592 | 0.79475 | 0.7291 | 0.82347 | 0.84631 | 0.78502 | 0.74056 | 0.68179 | 0.628 | 0.56519 | 0.55931 | 0.44315 | 0.36665 | 0.43508 | 0.4433 | 0.50661 | 0.24598 | 0.23617
19 | 0.27622 | 0.30408 | 0.39579 | 0.45376 | 0.53352 | 0.62364 | 0.55592 | 0.79475 | 0.7291 | 0.82347 | 0.84631 | 0.78502 | 0.74056 | 0.68179 | 0.628 | 0.56519 | 0.55931 | 0.44315 | 0.36665 | 0.43508 | 0.4433 | 0.50661 | 0.24598 | 0.23617
20 | 0.27622 | 0.30408 | 0.39579 | 0.45376 | 0.53352 | 0.62364 | 0.55592 | 0.79475 | 0.7291 | 0.82347 | 0.84631 | 0.78502 | 0.74056 | 0.68179 | 0.628 | 0.56519 | 0.55931 | 0.44315 | 0.36665 | 0.43508 | 0.4433 | 0.50661 | 0.24598 | 0.23617
21 | 0.27622 | 0.30408 | 0.39579 | 0.45376 | 0.53352 | 0.62364 | 0.55592 | 0.79475 | 0.7291 | 0.82347 | 0.84631 | 0.78502 | 0.74056 | 0.68179 | 0.628 | 0.56519 | 0.55931 | 0.44315 | 0.36665 | 0.43508 | 0.4433 | 0.50661 | 0.24598 | 0.23617
22 | 0.27622 | 0.30408 | 0.39579 | 0.45376 | 0.53352 | 0.62364 | 0.55592 | 0.79475 | 0.7291 | 0.82347 | 0.84631 | 0.78502 | 0.74056 | 0.68179 | 0.628 | 0.56519 | 0.55931 | 0.44315 | 0.36665 | 0.43508 | 0.4433 | 0.50661 | 0.24598 | 0.23617
23 | 1.289 | 1.4191 | 1.847 | 2.1175 | 2.4898 | 2.9103 | 2.5943 | 3.7089 | 3.4025 | 3.8429 | 3.9494 | 3.6634 | 3.4559 | 3.1817 | 2.9307 | 2.6376 | 2.6101 | 2.068 | 1.711 | 2.0304 | 2.0688 | 2.3642 | 1.1479 | 1.1021
24 | 1.289 | 1.4191 | 1.847 | 2.1175 | 2.4898 | 2.9103 | 2.5943 | 3.7089 | 3.4025 | 3.8429 | 3.9494 | 3.6634 | 3.4559 | 3.1817 | 2.9307 | 2.6376 | 2.6101 | 2.068 | 1.711 | 2.0304 | 2.0688 | 2.3642 | 1.1479 | 1.1021
25 | 0.18415 | 0.20272 | 0.26386 | 0.30251 | 0.35568 | 0.41576 | 0.37062 | 0.52984 | 0.48607 | 0.54898 | 0.56421 | 0.52335 | 0.4937 | 0.45453 | 0.41867 | 0.3768 | 0.37287 | 0.29543 | 0.24443 | 0.29005 | 0.29554 | 0.33774 | 0.16399 | 0.15745
26 | 0.18415 | 0.20272 | 0.26386 | 0.30251 | 0.35568 | 0.41576 | 0.37062 | 0.52984 | 0.48607 | 0.54898 | 0.56421 | 0.52335 | 0.4937 | 0.45453 | 0.41867 | 0.3768 | 0.37287 | 0.29543 | 0.24443 | 0.29005 | 0.29554 | 0.33774 | 0.16399 | 0.15745
27 | 0.18415 | 0.20272 | 0.26386 | 0.30251 | 0.35568 | 0.41576 | 0.37062 | 0.52984 | 0.48607 | 0.54898 | 0.56421 | 0.52335 | 0.4937 | 0.45453 | 0.41867 | 0.3768 | 0.37287 | 0.29543 | 0.24443 | 0.29005 | 0.29554 | 0.33774 | 0.16399 | 0.15745
28 | 0.36829 | 0.40544 | 0.52772 | 0.60501 | 0.71136 | 0.83153 | 0.74123 | 1.0597 | 0.97213 | 1.098 | 1.1284 | 1.0467 | 0.98741 | 0.90905 | 0.83734 | 0.75359 | 0.74575 | 0.59086 | 0.48887 | 0.58011 | 0.59107 | 0.67548 | 0.32798 | 0.3149
29 | 0.61382 | 0.67574 | 0.87954 | 1.0084 | 1.1856 | 1.3859 | 1.2354 | 1.7661 | 1.6202 | 1.8299 | 1.8807 | 1.7445 | 1.6457 | 1.5151 | 1.3956 | 1.256 | 1.2429 | 0.98477 | 0.81478 | 0.96685 | 0.98512 | 1.1258 | 0.54663 | 0.52483
30 | 0.46037 | 0.5068 | 0.65965 | 0.75627 | 0.8892 | 1.0394 | 0.92654 | 1.3246 | 1.2152 | 1.3725 | 1.4105 | 1.3084 | 1.2343 | 1.1363 | 1.0467 | 0.94199 | 0.93218 | 0.73858 | 0.61109 | 0.72513 | 0.73884 | 0.84435 | 0.40997 | 0.39362
31 | 0.64451 | 0.70953 | 0.92352 | 1.0588 | 1.2449 | 1.4552 | 1.2972 | 1.8544 | 1.7012 | 1.9214 | 1.9747 | 1.8317 | 1.728 | 1.5908 | 1.4653 | 1.3188 | 1.3051 | 1.034 | 0.85552 | 1.0152 | 1.0344 | 1.1821 | 0.57396 | 0.55107
32 | 0.18415 | 0.20272 | 0.26386 | 0.30251 | 0.35568 | 0.41576 | 0.37062 | 0.52984 | 0.48607 | 0.54898 | 0.56421 | 0.52335 | 0.4937 | 0.45453 | 0.41867 | 0.3768 | 0.37287 | 0.29543 | 0.24443 | 0.29005 | 0.29554 | 0.33774 | 0.16399 | 0.15745

## DownFlex, Winter
LoadID | 0 | 1 | 2 | 3 | 4 | 5 | 6 | 7 | 8 | 9 | 10 | 11 | 12 | 13 | 14 | 15 | 16 | 17 | 18 | 19 | 20 | 21 | 22 | 23
1 | 0.85087 | 0.90047 | 0.95087 | 0.99409 | 1.0054 | 1.0517 | 1.0463 | 0.989 | 0.89608 | 1.3159 | 1.285 | 1.1832 | 1.1545 | 1.1592 | 1.1043 | 1.0123 | 0.90976 | 0.87712 | 0.55136 | 0.58963 | 0.64465 | 0.66003 | 0.68837 | 0.75983
2 | 0.76578 | 0.81042 | 0.85578 | 0.89468 | 0.90484 | 0.94651 | 0.94167 | 0.8901 | 0.80647 | 1.1843 | 1.1565 | 1.0649 | 1.039 | 1.0433 | 0.99389 | 0.91105 | 0.81878 | 0.78941 | 0.49622 | 0.53066 | 0.58019 | 0.59403 | 0.61953 | 0.68385
3 | 1.021 | 1.0806 | 1.141 | 1.1929 | 1.2065 | 1.262 | 1.2556 | 1.1868 | 1.0753 | 1.579 | 1.542 | 1.4199 | 1.3854 | 1.3911 | 1.3252 | 1.2147 | 1.0917 | 1.0525 | 0.66163 | 0.70755 | 0.77358 | 0.79204 | 0.82604 | 0.9118
4 | 0.51052 | 0.54028 | 0.57052 | 0.59646 | 0.60323 | 0.63101 | 0.62778 | 0.5934 | 0.53765 | 0.78952 | 0.77099 | 0.70995 | 0.6927 | 0.69554 | 0.66259 | 0.60736 | 0.54586 | 0.52627 | 0.33081 | 0.35378 | 0.38679 | 0.39602 | 0.41302 | 0.4559
5 | 0.51052 | 0.54028 | 0.57052 | 0.59646 | 0.60323 | 0.63101 | 0.62778 | 0.5934 | 0.53765 | 0.78952 | 0.77099 | 0.70995 | 0.6927 | 0.69554 | 0.66259 | 0.60736 | 0.54586 | 0.52627 | 0.33081 | 0.35378 | 0.38679 | 0.39602 | 0.41302 | 0.4559
6 | 1.7017 | 1.8009 | 1.9017 | 1.9882 | 2.0108 | 2.1034 | 2.0926 | 1.978 | 1.7922 | 2.6317 | 2.57 | 2.3665 | 2.309 | 2.3185 | 2.2086 | 2.0245 | 1.8195 | 1.7542 | 1.1027 | 1.1793 | 1.2893 | 1.3201 | 1.3767 | 1.5197
7 | 1.7017 | 1.8009 | 1.9017 | 1.9882 | 2.0108 | 2.1034 | 2.0926 | 1.978 | 1.7922 | 2.6317 | 2.57 | 2.3665 | 2.309 | 2.3185 | 2.2086 | 2.0245 | 1.8195 | 1.7542 | 1.1027 | 1.1793 | 1.2893 | 1.3201 | 1.3767 | 1.5197
8 | 0.51052 | 0.54028 | 0.57052 | 0.59646 | 0.60323 | 0.63101 | 0.62778 | 0.5934 | 0.53765 | 0.78952 | 0.77099 | 0.70995 | 0.6927 | 0.69554 | 0.66259 | 0.60736 | 0.54586 | 0.52627 | 0.33081 | 0.35378 | 0.38679 | 0.39602 | 0.41302 | 0.4559
9 | 0.51052 | 0.54028 | 0.57052 | 0.59646 | 0.60323 | 0.63101 | 0.62778 | 0.5934 | 0.53765 | 0.78952 | 0.77099 | 0.70995 | 0.6927 | 0.69554 | 0.66259 | 0.60736 | 0.54586 | 0.52627 | 0.33081 | 0.35378 | 0.38679 | 0.39602 | 0.41302 | 0.4559
10 | 0.38289 | 0.40521 | 0.42789 | 0.44734 | 0.45242 | 0.47326 | 0.47084 | 0.44505 | 0.40323 | 0.59214 | 0.57825 | 0.53246 | 0.51952 | 0.52166 | 0.49694 | 0.45552 | 0.40939 | 0.39471 | 0.24811 | 0.26533 | 0.29009 | 0.29701 | 0.30977 | 0.34193
11 | 0.51052 | 0.54028 | 0.57052 | 0.59646 | 0.60323 | 0.63101 | 0.62778 | 0.5934 | 0.53765 | 0.78952 | 0.77099 | 0.70995 | 0.6927 | 0.69554 | 0.66259 | 0.60736 | 0.54586 | 0.52627 | 0.33081 | 0.35378 | 0.38679 | 0.39602 | 0.41302 | 0.4559
12 | 0.51052 | 0.54028 | 0.57052 | 0.59646 | 0.60323 | 0.63101 | 0.62778 | 0.5934 | 0.53765 | 0.78952 | 0.77099 | 0.70995 | 0.6927 | 0.69554 | 0.66259 | 0.60736 | 0.54586 | 0.52627 | 0.33081 | 0.35378 | 0.38679 | 0.39602 | 0.41302 | 0.4559
13 | 1.021 | 1.0806 | 1.141 | 1.1929 | 1.2065 | 1.262 | 1.2556 | 1.1868 | 1.0753 | 1.579 | 1.542 | 1.4199 | 1.3854 | 1.3911 | 1.3252 | 1.2147 | 1.0917 | 1.0525 | 0.66163 | 0.70755 | 0.77358 | 0.79204 | 0.82604 | 0.9118
14 | 0.51052 | 0.54028 | 0.57052 | 0.59646 | 0.60323 | 0.63101 | 0.62778 | 0.5934 | 0.53765 | 0.78952 | 0.77099 | 0.70995 | 0.6927 | 0.69554 | 0.66259 | 0.60736 | 0.54586 | 0.52627 | 0.33081 | 0.35378 | 0.38679 | 0.39602 | 0.41302 | 0.4559
15 | 0.51052 | 0.54028 | 0.57052 | 0.59646 | 0.60323 | 0.63101 | 0.62778 | 0.5934 | 0.53765 | 0.78952 | 0.77099 | 0.70995 | 0.6927 | 0.69554 | 0.66259 | 0.60736 | 0.54586 | 0.52627 | 0.33081 | 0.35378 | 0.38679 | 0.39602 | 0.41302 | 0.4559
16 | 0.51052 | 0.54028 | 0.57052 | 0.59646 | 0.60323 | 0.63101 | 0.62778 | 0.5934 | 0.53765 | 0.78952 | 0.77099 | 0.70995 | 0.6927 | 0.69554 | 0.66259 | 0.60736 | 0.54586 | 0.52627 | 0.33081 | 0.35378 | 0.38679 | 0.39602 | 0.41302 | 0.4559
17 | 0.76578 | 0.81042 | 0.85578 | 0.89468 | 0.90484 | 0.94651 | 0.94167 | 0.8901 | 0.80647 | 1.1843 | 1.1565 | 1.0649 | 1.039 | 1.0433 | 0.99389 | 0.91105 | 0.81878 | 0.78941 | 0.49622 | 0.53066 | 0.58019 | 0.59403 | 0.61953 | 0.68385
18 | 0.76578 | 0.81042 | 0.85578 | 0.89468 | 0.90484 | 0.94651 | 0.94167 | 0.8901 | 0.80647 | 1.1843 | 1.1565 | 1.0649 | 1.039 | 1.0433 | 0.99389 | 0.91105 | 0.81878 | 0.78941 | 0.49622 | 0.53066 | 0.58019 | 0.59403 | 0.61953 | 0.68385
19 | 0.76578 | 0.81042 | 0.85578 | 0.89468 | 0.90484 | 0.94651 | 0.94167 | 0.8901 | 0.80647 | 1.1843 | 1.1565 | 1.0649 | 1.039 | 1.0433 | 0.99389 | 0.91105 | 0.81878 | 0.78941 | 0.49622 | 0.53066 | 0.58019 | 0.59403 | 0.61953 | 0.68385
20 | 0.76578 | 0.81042 | 0.85578 | 0.89468 | 0.90484 | 0.94651 | 0.94167 | 0.8901 | 0.80647 | 1.1843 | 1.1565 | 1.0649 | 1.039 | 1.0433 | 0.99389 | 0.91105 | 0.81878 | 0.78941 | 0.49622 | 0.53066 | 0.58019 | 0.59403 | 0.61953 | 0.68385
21 | 0.76578 | 0.81042 | 0.85578 | 0.89468 | 0.90484 | 0.94651 | 0.94167 | 0.8901 | 0.80647 | 1.1843 | 1.1565 | 1.0649 | 1.039 | 1.0433 | 0.99389 | 0.91105 | 0.81878 | 0.78941 | 0.49622 | 0.53066 | 0.58019 | 0.59403 | 0.61953 | 0.68385
22 | 0.76578 | 0.81042 | 0.85578 | 0.89468 | 0.90484 | 0.94651 | 0.94167 | 0.8901 | 0.80647 | 1.1843 | 1.1565 | 1.0649 | 1.039 | 1.0433 | 0.99389 | 0.91105 | 0.81878 | 0.78941 | 0.49622 | 0.53066 | 0.58019 | 0.59403 | 0.61953 | 0.68385
23 | 3.5736 | 3.782 | 3.9937 | 4.1752 | 4.2226 | 4.4171 | 4.3945 | 4.1538 | 3.7635 | 5.5266 | 5.397 | 4.9696 | 4.8489 | 4.8688 | 4.6381 | 4.2516 | 3.821 | 3.6839 | 2.3157 | 2.4764 | 2.7075 | 2.7721 | 2.8912 | 3.1913
24 | 3.5736 | 3.782 | 3.9937 | 4.1752 | 4.2226 | 4.4171 | 4.3945 | 4.1538 | 3.7635 | 5.5266 | 5.397 | 4.9696 | 4.8489 | 4.8688 | 4.6381 | 4.2516 | 3.821 | 3.6839 | 2.3157 | 2.4764 | 2.7075 | 2.7721 | 2.8912 | 3.1913
25 | 0.51052 | 0.54028 | 0.57052 | 0.59646 | 0.60323 | 0.63101 | 0.62778 | 0.5934 | 0.53765 | 0.78952 | 0.77099 | 0.70995 | 0.6927 | 0.69554 | 0.66259 | 0.60736 | 0.54586 | 0.52627 | 0.33081 | 0.35378 | 0.38679 | 0.39602 | 0.41302 | 0.4559
26 | 0.51052 | 0.54028 | 0.57052 | 0.59646 | 0.60323 | 0.63101 | 0.62778 | 0.5934 | 0.53765 | 0.78952 | 0.77099 | 0.70995 | 0.6927 | 0.69554 | 0.66259 | 0.60736 | 0.54586 | 0.52627 | 0.33081 | 0.35378 | 0.38679 | 0.39602 | 0.41302 | 0.4559
27 | 0.51052 | 0.54028 | 0.57052 | 0.59646 | 0.60323 | 0.63101 | 0.62778 | 0.5934 | 0.53765 | 0.78952 | 0.77099 | 0.70995 | 0.6927 | 0.69554 | 0.66259 | 0.60736 | 0.54586 | 0.52627 | 0.33081 | 0.35378 | 0.38679 | 0.39602 | 0.41302 | 0.4559
28 | 1.021 | 1.0806 | 1.141 | 1.1929 | 1.2065 | 1.262 | 1.2556 | 1.1868 | 1.0753 | 1.579 | 1.542 | 1.4199 | 1.3854 | 1.3911 | 1.3252 | 1.2147 | 1.0917 | 1.0525 | 0.66163 | 0.70755 | 0.77358 | 0.79204 | 0.82604 | 0.9118
29 | 1.7017 | 1.8009 | 1.9017 | 1.9882 | 2.0108 | 2.1034 | 2.0926 | 1.978 | 1.7922 | 2.6317 | 2.57 | 2.3665 | 2.309 | 2.3185 | 2.2086 | 2.0245 | 1.8195 | 1.7542 | 1.1027 | 1.1793 | 1.2893 | 1.3201 | 1.3767 | 1.5197
30 | 1.2763 | 1.3507 | 1.4263 | 1.4911 | 1.5081 | 1.5775 | 1.5695 | 1.4835 | 1.3441 | 1.9738 | 1.9275 | 1.7749 | 1.7317 | 1.7389 | 1.6565 | 1.5184 | 1.3646 | 1.3157 | 0.82704 | 0.88444 | 0.96698 | 0.99005 | 1.0326 | 1.1398
31 | 1.7868 | 1.891 | 1.9968 | 2.0876 | 2.1113 | 2.2085 | 2.1972 | 2.0769 | 1.8818 | 2.7633 | 2.6985 | 2.4848 | 2.4244 | 2.4344 | 2.3191 | 2.1258 | 1.9105 | 1.842 | 1.1578 | 1.2382 | 1.3538 | 1.3861 | 1.4456 | 1.5957
32 | 0.51052 | 0.54028 | 0.57052 | 0.59646 | 0.60323 | 0.63101 | 0.62778 | 0.5934 | 0.53765 | 0.78952 | 0.77099 | 0.70995 | 0.6927 | 0.69554 | 0.66259 | 0.60736 | 0.54586 | 0.52627 | 0.33081 | 0.35378 | 0.38679 | 0.39602 | 0.41302 | 0.4559

## Pg, Winter, S1
GenID | 0 | 1 | 2 | 3 | 4 | 5 | 6 | 7 | 8 | 9 | 10 | 11 | 12 | 13 | 14 | 15 | 16 | 17 | 18 | 19 | 20 | 21 | 22 | 23
1 | 0 | 0 | 0 | 0 | 0 | 0 | 0 | 0 | 0 | 0 | 0 | 0 | 0 | 0 | 0 | 0 | 0 | 0 | 0 | 0 | 0 | 0 | 0 | 0
2 | 15.3092 | 14.1479 | 14.979 | 14.9137 | 12.2786 | 12.4542 | 12.4809 | 11.2082 | 10.1222 | 7.3169 | 6.7488 | 4.5277 | 3.7631 | 3.6031 | 4.9986 | 6.762 | 7.5603 | 10.3833 | 9.4444 | 8.9784 | 11.8468 | 14.1692 | 13.3961 | 19.0416
3 | 0 | 0 | 0 | 0 | 0 | 0 | 0 | 0 | 0 | 0 | 0 | 0 | 0 | 0 | 0 | 0 | 0 | 0 | 0 | 0 | 0 | 0 | 0 | 0
4 | 0 | 0 | 0 | 0 | 0 | 0 | 0 | 0 | 0 | 0 | 0 | 0 | 0 | 0 | 0 | 0 | 0 | 0 | 0 | 0 | 0 | 0 | 0 | 0
5 | 0 | 0 | 0.00028876 | 0 | 0 | 0 | 0 | 0.17559 | 3.4786 | 9.0768 | 11.3274 | 12.5813 | 12.8147 | 12.5793 | 10.741 | 7.0979 | 1.7341 | 0.013554 | 0.0011668 | 0.0008928 | 0 | 0 | 0 | 0
6 | 0 | 0 | 0.00028876 | 0 | 0 | 0 | 0 | 0.17559 | 3.4786 | 9.0768 | 11.3274 | 12.5813 | 12.8147 | 12.5793 | 10.741 | 7.0979 | 1.7341 | 0.013554 | 0.0011668 | 0.0008928 | 0 | 0 | 0 | 0
7 | 0 | 0 | 0 | 0 | 0 | 0 | 0 | 0 | 0 | 0 | 0 | 0 | 0 | 0 | 0 | 0 | 0 | 0 | 0 | 0 | 0 | 0 | 0 | 0

## Pg, Winter, S2
GenID | 0 | 1 | 2 | 3 | 4 | 5 | 6 | 7 | 8 | 9 | 10 | 11 | 12 | 13 | 14 | 15 | 16 | 17 | 18 | 19 | 20 | 21 | 22 | 23
1 | 0 | 0 | 0 | 0 | 0 | 0 | 0 | 0 | 0 | 0 | 0 | 0 | 0 | 0 | 0 | 0 | 0 | 0 | 0 | 0 | 0 | 0 | 0 | 0
2 | 20.7778 | 18.271 | 15.0375 | 13.0183 | 12.1369 | 9.719 | 9.4625 | 8.5789 | 8.8422 | 9.3517 | 9.3603 | 10.9716 | 10.9764 | 11.1287 | 12.5316 | 10.345 | 10.7164 | 11.3474 | 9.8989 | 10.2531 | 9.6081 | 8.7191 | 8.9365 | 9.7724
3 | 0 | 0 | 0 | 0 | 0 | 0 | 0 | 0 | 0 | 0 | 0 | 0 | 0 | 0 | 0 | 0 | 0 | 0 | 0 | 0 | 0 | 0 | 0 | 0
4 | 0 | 0 | 0 | 0 | 0 | 0 | 0 | 0 | 0 | 0 | 0 | 0 | 0 | 0 | 0 | 0 | 0 | 0 | 0 | 0 | 0 | 0 | 0 | 0
5 | 0 | 0 | 0.0002976 | 0 | 0 | 0 | 0 | 0.17379 | 3.6136 | 9.5774 | 12.0448 | 12.452 | 13.6263 | 13.2732 | 11.1577 | 7.1411 | 1.7872 | 0.013969 | 0.0011835 | 0.00088362 | 0 | 0 | 0 | 0
6 | 0 | 0 | 0.0002976 | 0 | 0 | 0 | 0 | 0.17379 | 3.6136 | 9.5774 | 12.0448 | 12.452 | 13.6263 | 13.2732 | 11.1577 | 7.1411 | 1.7872 | 0.013969 | 0.0011835 | 0.00088362 | 0 | 0 | 0 | 0
7 | 0 | 0 | 0 | 0 | 0 | 0 | 0 | 0 | 0 | 0 | 0 | 0 | 0 | 0 | 0 | 0 | 0 | 0 | 0 | 0 | 0 | 0 | 0 | 0

## Pg, Winter, S3
GenID | 0 | 1 | 2 | 3 | 4 | 5 | 6 | 7 | 8 | 9 | 10 | 11 | 12 | 13 | 14 | 15 | 16 | 17 | 18 | 19 | 20 | 21 | 22 | 23
1 | 0 | 0 | 0 | 0 | 0 | 0 | 0 | 0 | 0 | 0 | 0 | 0 | 0 | 0 | 0 | 0 | 0 | 0 | 0 | 0 | 0 | 0 | 0 | 0
2 | 18.9585 | 17.6203 | 19.0973 | 21.2942 | 18.2143 | 15.4524 | 11.1222 | 9.9007 | 10.1013 | 9.8744 | 9.9889 | 10.5066 | 9.6107 | 9.2613 | 12.6899 | 16.5317 | 16.8784 | 17.1832 | 17.6571 | 18.627 | 18.3716 | 17.979 | 17.2151 | 15.8778
3 | 0 | 0 | 0 | 0 | 0 | 0 | 0 | 0 | 0 | 0 | 0 | 0 | 0 | 0 | 0 | 0 | 0 | 0 | 0 | 0 | 0 | 0 | 0 | 0
4 | 0 | 0 | 0 | 0 | 0 | 0 | 0 | 0 | 0 | 0 | 0 | 0 | 0 | 0 | 0 | 0 | 0 | 0 | 0 | 0 | 0 | 0 | 0 | 0
5 | 0 | 0 | 0.00028649 | 0 | 0 | 0 | 0 | 0.16729 | 3.4786 | 9.2197 | 11.5949 | 11.9869 | 13.1174 | 12.7774 | 10.741 | 6.8744 | 1.7205 | 0.013447 | 0.0011393 | 0.00085062 | 0 | 0 | 0 | 0
6 | 0 | 0 | 0.00028649 | 0 | 0 | 0 | 0 | 0.16729 | 3.4786 | 9.2197 | 11.5949 | 11.9869 | 13.1174 | 12.7774 | 10.741 | 6.8744 | 1.7205 | 0.013447 | 0.0011393 | 0.00085062 | 0 | 0 | 0 | 0
7 | 0 | 0 | 0 | 0 | 0 | 0 | 0 | 0 | 0 | 0 | 0 | 0 | 0 | 0 | 0 | 0 | 0 | 0 | 0 | 0 | 0 | 0 | 0 | 0

## Pg, Winter, S4
GenID | 0 | 1 | 2 | 3 | 4 | 5 | 6 | 7 | 8 | 9 | 10 | 11 | 12 | 13 | 14 | 15 | 16 | 17 | 18 | 19 | 20 | 21 | 22 | 23
1 | 0 | 0 | 0 | 0 | 0 | 0 | 0 | 0 | 0 | 0 | 0 | 0 | 0 | 0 | 0 | 0 | 0 | 0 | 0 | 0 | 0 | 0 | 0 | 0
2 | 15.3092 | 14.1479 | 14.979 | 14.9137 | 12.2786 | 12.4542 | 12.4809 | 11.2082 | 10.1222 | 7.3169 | 6.7488 | 4.5277 | 3.7631 | 3.6031 | 4.9986 | 6.762 | 7.5603 | 10.3833 | 9.4444 | 8.9784 | 11.8468 | 14.1692 | 13.3961 | 19.0416
3 | 0 | 0 | 0 | 0 | 0 | 0 | 0 | 0 | 0 | 0 | 0 | 0 | 0 | 0 | 0 | 0 | 0 | 0 | 0 | 0 | 0 | 0 | 0 | 0
4 | 0 | 0 | 0 | 0 | 0 | 0 | 0 | 0 | 0 | 0 | 0 | 0 | 0 | 0 | 0 | 0 | 0 | 0 | 0 | 0 | 0 | 0 | 0 | 0
5 | 0 | 0 | 0.00028876 | 0 | 0 | 0 | 0 | 0.17559 | 3.4786 | 9.0768 | 11.3274 | 12.5813 | 12.8147 | 12.5793 | 10.741 | 7.0979 | 1.7341 | 0.013554 | 0.0011668 | 0.0008928 | 0 | 0 | 0 | 0
6 | 0 | 0 | 0.00028876 | 0 | 0 | 0 | 0 | 0.17559 | 3.4786 | 9.0768 | 11.3274 | 12.5813 | 12.8147 | 12.5793 | 10.741 | 7.0979 | 1.7341 | 0.013554 | 0.0011668 | 0.0008928 | 0 | 0 | 0 | 0
7 | 0 | 0 | 0 | 0 | 0 | 0 | 0 | 0 | 0 | 0 | 0 | 0 | 0 | 0 | 0 | 0 | 0 | 0 | 0 | 0 | 0 | 0 | 0 | 0

## Pg, Winter, S5
GenID | 0 | 1 | 2 | 3 | 4 | 5 | 6 | 7 | 8 | 9 | 10 | 11 | 12 | 13 | 14 | 15 | 16 | 17 | 18 | 19 | 20 | 21 | 22 | 23
1 | 0 | 0 | 0 | 0 | 0 | 0 | 0 | 0 | 0 | 0 | 0 | 0 | 0 | 0 | 0 | 0 | 0 | 0 | 0 | 0 | 0 | 0 | 0 | 0
2 | 20.7778 | 18.271 | 15.0375 | 13.0183 | 12.1369 | 9.719 | 9.4625 | 8.5789 | 8.8422 | 9.3517 | 9.3603 | 10.9716 | 10.9764 | 11.1287 | 12.5316 | 10.345 | 10.7164 | 11.3474 | 9.8989 | 10.2531 | 9.6081 | 8.7191 | 8.9365 | 9.7724
3 | 0 | 0 | 0 | 0 | 0 | 0 | 0 | 0 | 0 | 0 | 0 | 0 | 0 | 0 | 0 | 0 | 0 | 0 | 0 | 0 | 0 | 0 | 0 | 0
4 | 0 | 0 | 0 | 0 | 0 | 0 | 0 | 0 | 0 | 0 | 0 | 0 | 0 | 0 | 0 | 0 | 0 | 0 | 0 | 0 | 0 | 0 | 0 | 0
5 | 0 | 0 | 0.0002976 | 0 | 0 | 0 | 0 | 0.17379 | 3.6136 | 9.5774 | 12.0448 | 12.452 | 13.6263 | 13.2732 | 11.1577 | 7.1411 | 1.7872 | 0.013969 | 0.0011835 | 0.00088362 | 0 | 0 | 0 | 0
6 | 0 | 0 | 0.0002976 | 0 | 0 | 0 | 0 | 0.17379 | 3.6136 | 9.5774 | 12.0448 | 12.452 | 13.6263 | 13.2732 | 11.1577 | 7.1411 | 1.7872 | 0.013969 | 0.0011835 | 0.00088362 | 0 | 0 | 0 | 0
7 | 0 | 0 | 0 | 0 | 0 | 0 | 0 | 0 | 0 | 0 | 0 | 0 | 0 | 0 | 0 | 0 | 0 | 0 | 0 | 0 | 0 | 0 | 0 | 0

## Pg, Winter, S6
GenID | 0 | 1 | 2 | 3 | 4 | 5 | 6 | 7 | 8 | 9 | 10 | 11 | 12 | 13 | 14 | 15 | 16 | 17 | 18 | 19 | 20 | 21 | 22 | 23
1 | 0 | 0 | 0 | 0 | 0 | 0 | 0 | 0 | 0 | 0 | 0 | 0 | 0 | 0 | 0 | 0 | 0 | 0 | 0 | 0 | 0 | 0 | 0 | 0
2 | 18.9585 | 17.6203 | 19.0973 | 21.2942 | 18.2143 | 15.4524 | 11.1222 | 9.9007 | 10.1013 | 9.8744 | 9.9889 | 10.5066 | 9.6107 | 9.2613 | 12.6899 | 16.5317 | 16.8784 | 17.1832 | 17.6571 | 18.627 | 18.3716 | 17.979 | 17.2151 | 15.8778
3 | 0 | 0 | 0 | 0 | 0 | 0 | 0 | 0 | 0 | 0 | 0 | 0 | 0 | 0 | 0 | 0 | 0 | 0 | 0 | 0 | 0 | 0 | 0 | 0
4 | 0 | 0 | 0 | 0 | 0 | 0 | 0 | 0 | 0 | 0 | 0 | 0 | 0 | 0 | 0 | 0 | 0 | 0 | 0 | 0 | 0 | 0 | 0 | 0
5 | 0 | 0 | 0.00028649 | 0 | 0 | 0 | 0 | 0.16729 | 3.4786 | 9.2197 | 11.5949 | 11.9869 | 13.1174 | 12.7774 | 10.741 | 6.8744 | 1.7205 | 0.013447 | 0.0011393 | 0.00085062 | 0 | 0 | 0 | 0
6 | 0 | 0 | 0.00028649 | 0 | 0 | 0 | 0 | 0.16729 | 3.4786 | 9.2197 | 11.5949 | 11.9869 | 13.1174 | 12.7774 | 10.741 | 6.8744 | 1.7205 | 0.013447 | 0.0011393 | 0.00085062 | 0 | 0 | 0 | 0
7 | 0 | 0 | 0 | 0 | 0 | 0 | 0 | 0 | 0 | 0 | 0 | 0 | 0 | 0 | 0 | 0 | 0 | 0 | 0 | 0 | 0 | 0 | 0 | 0

## Pg, Winter, S7
GenID | 0 | 1 | 2 | 3 | 4 | 5 | 6 | 7 | 8 | 9 | 10 | 11 | 12 | 13 | 14 | 15 | 16 | 17 | 18 | 19 | 20 | 21 | 22 | 23
1 | 0 | 0 | 0 | 0 | 0 | 0 | 0 | 0 | 0 | 0 | 0 | 0 | 0 | 0 | 0 | 0 | 0 | 0 | 0 | 0 | 0 | 0 | 0 | 0
2 | 15.3092 | 14.1479 | 14.979 | 14.9137 | 12.2786 | 12.4542 | 12.4809 | 11.2082 | 10.1222 | 7.3169 | 6.7488 | 4.5277 | 3.7631 | 3.6031 | 4.9986 | 6.762 | 7.5603 | 10.3833 | 9.4444 | 8.9784 | 11.8468 | 14.1692 | 13.3961 | 19.0416
3 | 0 | 0 | 0 | 0 | 0 | 0 | 0 | 0 | 0 | 0 | 0 | 0 | 0 | 0 | 0 | 0 | 0 | 0 | 0 | 0 | 0 | 0 | 0 | 0
4 | 0 | 0 | 0 | 0 | 0 | 0 | 0 | 0 | 0 | 0 | 0 | 0 | 0 | 0 | 0 | 0 | 0 | 0 | 0 | 0 | 0 | 0 | 0 | 0
5 | 0 | 0 | 0.00028876 | 0 | 0 | 0 | 0 | 0.17559 | 3.4786 | 9.0768 | 11.3274 | 12.5813 | 12.8147 | 12.5793 | 10.741 | 7.0979 | 1.7341 | 0.013554 | 0.0011668 | 0.0008928 | 0 | 0 | 0 | 0
6 | 0 | 0 | 0.00028876 | 0 | 0 | 0 | 0 | 0.17559 | 3.4786 | 9.0768 | 11.3274 | 12.5813 | 12.8147 | 12.5793 | 10.741 | 7.0979 | 1.7341 | 0.013554 | 0.0011668 | 0.0008928 | 0 | 0 | 0 | 0
7 | 0 | 0 | 0 | 0 | 0 | 0 | 0 | 0 | 0 | 0 | 0 | 0 | 0 | 0 | 0 | 0 | 0 | 0 | 0 | 0 | 0 | 0 | 0 | 0

## Pg, Winter, S8
GenID | 0 | 1 | 2 | 3 | 4 | 5 | 6 | 7 | 8 | 9 | 10 | 11 | 12 | 13 | 14 | 15 | 16 | 17 | 18 | 19 | 20 | 21 | 22 | 23
1 | 0 | 0 | 0 | 0 | 0 | 0 | 0 | 0 | 0 | 0 | 0 | 0 | 0 | 0 | 0 | 0 | 0 | 0 | 0 | 0 | 0 | 0 | 0 | 0
2 | 20.7778 | 18.271 | 15.0375 | 13.0183 | 12.1369 | 9.719 | 9.4625 | 8.5789 | 8.8422 | 9.3517 | 9.3603 | 10.9716 | 10.9764 | 11.1287 | 12.5316 | 10.345 | 10.7164 | 11.3474 | 9.8989 | 10.2531 | 9.6081 | 8.7191 | 8.9365 | 9.7724
3 | 0 | 0 | 0 | 0 | 0 | 0 | 0 | 0 | 0 | 0 | 0 | 0 | 0 | 0 | 0 | 0 | 0 | 0 | 0 | 0 | 0 | 0 | 0 | 0
4 | 0 | 0 | 0 | 0 | 0 | 0 | 0 | 0 | 0 | 0 | 0 | 0 | 0 | 0 | 0 | 0 | 0 | 0 | 0 | 0 | 0 | 0 | 0 | 0
5 | 0 | 0 | 0.0002976 | 0 | 0 | 0 | 0 | 0.17379 | 3.6136 | 9.5774 | 12.0448 | 12.452 | 13.6263 | 13.2732 | 11.1577 | 7.1411 | 1.7872 | 0.013969 | 0.0011835 | 0.00088362 | 0 | 0 | 0 | 0
6 | 0 | 0 | 0.0002976 | 0 | 0 | 0 | 0 | 0.17379 | 3.6136 | 9.5774 | 12.0448 | 12.452 | 13.6263 | 13.2732 | 11.1577 | 7.1411 | 1.7872 | 0.013969 | 0.0011835 | 0.00088362 | 0 | 0 | 0 | 0
7 | 0 | 0 | 0 | 0 | 0 | 0 | 0 | 0 | 0 | 0 | 0 | 0 | 0 | 0 | 0 | 0 | 0 | 0 | 0 | 0 | 0 | 0 | 0 | 0

## Pg, Winter, S9
GenID | 0 | 1 | 2 | 3 | 4 | 5 | 6 | 7 | 8 | 9 | 10 | 11 | 12 | 13 | 14 | 15 | 16 | 17 | 18 | 19 | 20 | 21 | 22 | 23
1 | 0 | 0 | 0 | 0 | 0 | 0 | 0 | 0 | 0 | 0 | 0 | 0 | 0 | 0 | 0 | 0 | 0 | 0 | 0 | 0 | 0 | 0 | 0 | 0
2 | 18.9585 | 17.6203 | 19.0973 | 21.2942 | 18.2143 | 15.4524 | 11.1222 | 9.9007 | 10.1013 | 9.8744 | 9.9889 | 10.5066 | 9.6107 | 9.2613 | 12.6899 | 16.5317 | 16.8784 | 17.1832 | 17.6571 | 18.627 | 18.3716 | 17.979 | 17.2151 | 15.8778
3 | 0 | 0 | 0 | 0 | 0 | 0 | 0 | 0 | 0 | 0 | 0 | 0 | 0 | 0 | 0 | 0 | 0 | 0 | 0 | 0 | 0 | 0 | 0 | 0
4 | 0 | 0 | 0 | 0 | 0 | 0 | 0 | 0 | 0 | 0 | 0 | 0 | 0 | 0 | 0 | 0 | 0 | 0 | 0 | 0 | 0 | 0 | 0 | 0
5 | 0 | 0 | 0.00028649 | 0 | 0 | 0 | 0 | 0.16729 | 3.4786 | 9.2197 | 11.5949 | 11.9869 | 13.1174 | 12.7774 | 10.741 | 6.8744 | 1.7205 | 0.013447 | 0.0011393 | 0.00085062 | 0 | 0 | 0 | 0
6 | 0 | 0 | 0.00028649 | 0 | 0 | 0 | 0 | 0.16729 | 3.4786 | 9.2197 | 11.5949 | 11.9869 | 13.1174 | 12.7774 | 10.741 | 6.8744 | 1.7205 | 0.013447 | 0.0011393 | 0.00085062 | 0 | 0 | 0 | 0
7 | 0 | 0 | 0 | 0 | 0 | 0 | 0 | 0 | 0 | 0 | 0 | 0 | 0 | 0 | 0 | 0 | 0 | 0 | 0 | 0 | 0 | 0 | 0 | 0

## Qg, Winter, S1
GenID | 0 | 1 | 2 | 3 | 4 | 5 | 6 | 7 | 8 | 9 | 10 | 11 | 12 | 13 | 14 | 15 | 16 | 17 | 18 | 19 | 20 | 21 | 22 | 23
1 | 0 | 0 | 0 | 0 | 0 | 0 | 0 | 0 | 0 | 0 | 0 | 0 | 0 | 0 | 0 | 0 | 0 | 0 | 0 | 0 | 0 | 0 | 0 | 0
2 | 0 | 0 | 0 | 0 | 0 | 0 | 0 | 0 | 0 | 0 | 0 | 0 | 0 | 0 | 0 | 0 | 0 | 0 | 0 | 0 | 0 | 0 | 0 | 0
3 | 0 | 0 | 0 | 0 | 0 | 0 | 0 | 0 | 0 | 0 | 0 | 0 | 0 | 0 | 0 | 0 | 0 | 0 | 0 | 0 | 0 | 0 | 0 | 0
4 | 0 | 0 | 0 | 0 | 0 | 0 | 0 | 0 | 0 | 0 | 0 | 0 | 0 | 0 | 0 | 0 | 0 | 0 | 0 | 0 | 0 | 0 | 0 | 0
5 | 0 | 0 | 0 | 0 | 0 | 0 | 0 | 0 | 0 | 0 | 0 | 0 | 0 | 0 | 0 | 0 | 0 | 0 | 0 | 0 | 0 | 0 | 0 | 0
6 | 0 | 0 | 0 | 0 | 0 | 0 | 0 | 0 | 0 | 0 | 0 | 0 | 0 | 0 | 0 | 0 | 0 | 0 | 0 | 0 | 0 | 0 | 0 | 0
7 | 0 | 0 | 0 | 0 | 0 | 0 | 0 | 0 | 0 | 0 | 0 | 0 | 0 | 0 | 0 | 0 | 0 | 0 | 0 | 0 | 0 | 0 | 0 | 0

## Qg, Winter, S2
GenID | 0 | 1 | 2 | 3 | 4 | 5 | 6 | 7 | 8 | 9 | 10 | 11 | 12 | 13 | 14 | 15 | 16 | 17 | 18 | 19 | 20 | 21 | 22 | 23
1 | 0 | 0 | 0 | 0 | 0 | 0 | 0 | 0 | 0 | 0 | 0 | 0 | 0 | 0 | 0 | 0 | 0 | 0 | 0 | 0 | 0 | 0 | 0 | 0
2 | 0 | 0 | 0 | 0 | 0 | 0 | 0 | 0 | 0 | 0 | 0 | 0 | 0 | 0 | 0 | 0 | 0 | 0 | 0 | 0 | 0 | 0 | 0 | 0
3 | 0 | 0 | 0 | 0 | 0 | 0 | 0 | 0 | 0 | 0 | 0 | 0 | 0 | 0 | 0 | 0 | 0 | 0 | 0 | 0 | 0 | 0 | 0 | 0
4 | 0 | 0 | 0 | 0 | 0 | 0 | 0 | 0 | 0 | 0 | 0 | 0 | 0 | 0 | 0 | 0 | 0 | 0 | 0 | 0 | 0 | 0 | 0 | 0
5 | 0 | 0 | 0 | 0 | 0 | 0 | 0 | 0 | 0 | 0 | 0 | 0 | 0 | 0 | 0 | 0 | 0 | 0 | 0 | 0 | 0 | 0 | 0 | 0
6 | 0 | 0 | 0 | 0 | 0 | 0 | 0 | 0 | 0 | 0 | 0 | 0 | 0 | 0 | 0 | 0 | 0 | 0 | 0 | 0 | 0 | 0 | 0 | 0
7 | 0 | 0 | 0 | 0 | 0 | 0 | 0 | 0 | 0 | 0 | 0 | 0 | 0 | 0 | 0 | 0 | 0 | 0 | 0 | 0 | 0 | 0 | 0 | 0

## Qg, Winter, S3
GenID | 0 | 1 | 2 | 3 | 4 | 5 | 6 | 7 | 8 | 9 | 10 | 11 | 12 | 13 | 14 | 15 | 16 | 17 | 18 | 19 | 20 | 21 | 22 | 23
1 | 0 | 0 | 0 | 0 | 0 | 0 | 0 | 0 | 0 | 0 | 0 | 0 | 0 | 0 | 0 | 0 | 0 | 0 | 0 | 0 | 0 | 0 | 0 | 0
2 | 0 | 0 | 0 | 0 | 0 | 0 | 0 | 0 | 0 | 0 | 0 | 0 | 0 | 0 | 0 | 0 | 0 | 0 | 0 | 0 | 0 | 0 | 0 | 0
3 | 0 | 0 | 0 | 0 | 0 | 0 | 0 | 0 | 0 | 0 | 0 | 0 | 0 | 0 | 0 | 0 | 0 | 0 | 0 | 0 | 0 | 0 | 0 | 0
4 | 0 | 0 | 0 | 0 | 0 | 0 | 0 | 0 | 0 | 0 | 0 | 0 | 0 | 0 | 0 | 0 | 0 | 0 | 0 | 0 | 0 | 0 | 0 | 0
5 | 0 | 0 | 0 | 0 | 0 | 0 | 0 | 0 | 0 | 0 | 0 | 0 | 0 | 0 | 0 | 0 | 0 | 0 | 0 | 0 | 0 | 0 | 0 | 0
6 | 0 | 0 | 0 | 0 | 0 | 0 | 0 | 0 | 0 | 0 | 0 | 0 | 0 | 0 | 0 | 0 | 0 | 0 | 0 | 0 | 0 | 0 | 0 | 0
7 | 0 | 0 | 0 | 0 | 0 | 0 | 0 | 0 | 0 | 0 | 0 | 0 | 0 | 0 | 0 | 0 | 0 | 0 | 0 | 0 | 0 | 0 | 0 | 0

## Qg, Winter, S4
GenID | 0 | 1 | 2 | 3 | 4 | 5 | 6 | 7 | 8 | 9 | 10 | 11 | 12 | 13 | 14 | 15 | 16 | 17 | 18 | 19 | 20 | 21 | 22 | 23
1 | 0 | 0 | 0 | 0 | 0 | 0 | 0 | 0 | 0 | 0 | 0 | 0 | 0 | 0 | 0 | 0 | 0 | 0 | 0 | 0 | 0 | 0 | 0 | 0
2 | 0 | 0 | 0 | 0 | 0 | 0 | 0 | 0 | 0 | 0 | 0 | 0 | 0 | 0 | 0 | 0 | 0 | 0 | 0 | 0 | 0 | 0 | 0 | 0
3 | 0 | 0 | 0 | 0 | 0 | 0 | 0 | 0 | 0 | 0 | 0 | 0 | 0 | 0 | 0 | 0 | 0 | 0 | 0 | 0 | 0 | 0 | 0 | 0
4 | 0 | 0 | 0 | 0 | 0 | 0 | 0 | 0 | 0 | 0 | 0 | 0 | 0 | 0 | 0 | 0 | 0 | 0 | 0 | 0 | 0 | 0 | 0 | 0
5 | 0 | 0 | 0 | 0 | 0 | 0 | 0 | 0 | 0 | 0 | 0 | 0 | 0 | 0 | 0 | 0 | 0 | 0 | 0 | 0 | 0 | 0 | 0 | 0
6 | 0 | 0 | 0 | 0 | 0 | 0 | 0 | 0 | 0 | 0 | 0 | 0 | 0 | 0 | 0 | 0 | 0 | 0 | 0 | 0 | 0 | 0 | 0 | 0
7 | 0 | 0 | 0 | 0 | 0 | 0 | 0 | 0 | 0 | 0 | 0 | 0 | 0 | 0 | 0 | 0 | 0 | 0 | 0 | 0 | 0 | 0 | 0 | 0

## Qg, Winter, S5
GenID | 0 | 1 | 2 | 3 | 4 | 5 | 6 | 7 | 8 | 9 | 10 | 11 | 12 | 13 | 14 | 15 | 16 | 17 | 18 | 19 | 20 | 21 | 22 | 23
1 | 0 | 0 | 0 | 0 | 0 | 0 | 0 | 0 | 0 | 0 | 0 | 0 | 0 | 0 | 0 | 0 | 0 | 0 | 0 | 0 | 0 | 0 | 0 | 0
2 | 0 | 0 | 0 | 0 | 0 | 0 | 0 | 0 | 0 | 0 | 0 | 0 | 0 | 0 | 0 | 0 | 0 | 0 | 0 | 0 | 0 | 0 | 0 | 0
3 | 0 | 0 | 0 | 0 | 0 | 0 | 0 | 0 | 0 | 0 | 0 | 0 | 0 | 0 | 0 | 0 | 0 | 0 | 0 | 0 | 0 | 0 | 0 | 0
4 | 0 | 0 | 0 | 0 | 0 | 0 | 0 | 0 | 0 | 0 | 0 | 0 | 0 | 0 | 0 | 0 | 0 | 0 | 0 | 0 | 0 | 0 | 0 | 0
5 | 0 | 0 | 0 | 0 | 0 | 0 | 0 | 0 | 0 | 0 | 0 | 0 | 0 | 0 | 0 | 0 | 0 | 0 | 0 | 0 | 0 | 0 | 0 | 0
6 | 0 | 0 | 0 | 0 | 0 | 0 | 0 | 0 | 0 | 0 | 0 | 0 | 0 | 0 | 0 | 0 | 0 | 0 | 0 | 0 | 0 | 0 | 0 | 0
7 | 0 | 0 | 0 | 0 | 0 | 0 | 0 | 0 | 0 | 0 | 0 | 0 | 0 | 0 | 0 | 0 | 0 | 0 | 0 | 0 | 0 | 0 | 0 | 0

## Qg, Winter, S6
GenID | 0 | 1 | 2 | 3 | 4 | 5 | 6 | 7 | 8 | 9 | 10 | 11 | 12 | 13 | 14 | 15 | 16 | 17 | 18 | 19 | 20 | 21 | 22 | 23
1 | 0 | 0 | 0 | 0 | 0 | 0 | 0 | 0 | 0 | 0 | 0 | 0 | 0 | 0 | 0 | 0 | 0 | 0 | 0 | 0 | 0 | 0 | 0 | 0
2 | 0 | 0 | 0 | 0 | 0 | 0 | 0 | 0 | 0 | 0 | 0 | 0 | 0 | 0 | 0 | 0 | 0 | 0 | 0 | 0 | 0 | 0 | 0 | 0
3 | 0 | 0 | 0 | 0 | 0 | 0 | 0 | 0 | 0 | 0 | 0 | 0 | 0 | 0 | 0 | 0 | 0 | 0 | 0 | 0 | 0 | 0 | 0 | 0
4 | 0 | 0 | 0 | 0 | 0 | 0 | 0 | 0 | 0 | 0 | 0 | 0 | 0 | 0 | 0 | 0 | 0 | 0 | 0 | 0 | 0 | 0 | 0 | 0
5 | 0 | 0 | 0 | 0 | 0 | 0 | 0 | 0 | 0 | 0 | 0 | 0 | 0 | 0 | 0 | 0 | 0 | 0 | 0 | 0 | 0 | 0 | 0 | 0
6 | 0 | 0 | 0 | 0 | 0 | 0 | 0 | 0 | 0 | 0 | 0 | 0 | 0 | 0 | 0 | 0 | 0 | 0 | 0 | 0 | 0 | 0 | 0 | 0
7 | 0 | 0 | 0 | 0 | 0 | 0 | 0 | 0 | 0 | 0 | 0 | 0 | 0 | 0 | 0 | 0 | 0 | 0 | 0 | 0 | 0 | 0 | 0 | 0

## Qg, Winter, S7
GenID | 0 | 1 | 2 | 3 | 4 | 5 | 6 | 7 | 8 | 9 | 10 | 11 | 12 | 13 | 14 | 15 | 16 | 17 | 18 | 19 | 20 | 21 | 22 | 23
1 | 0 | 0 | 0 | 0 | 0 | 0 | 0 | 0 | 0 | 0 | 0 | 0 | 0 | 0 | 0 | 0 | 0 | 0 | 0 | 0 | 0 | 0 | 0 | 0
2 | 0 | 0 | 0 | 0 | 0 | 0 | 0 | 0 | 0 | 0 | 0 | 0 | 0 | 0 | 0 | 0 | 0 | 0 | 0 | 0 | 0 | 0 | 0 | 0
3 | 0 | 0 | 0 | 0 | 0 | 0 | 0 | 0 | 0 | 0 | 0 | 0 | 0 | 0 | 0 | 0 | 0 | 0 | 0 | 0 | 0 | 0 | 0 | 0
4 | 0 | 0 | 0 | 0 | 0 | 0 | 0 | 0 | 0 | 0 | 0 | 0 | 0 | 0 | 0 | 0 | 0 | 0 | 0 | 0 | 0 | 0 | 0 | 0
5 | 0 | 0 | 0 | 0 | 0 | 0 | 0 | 0 | 0 | 0 | 0 | 0 | 0 | 0 | 0 | 0 | 0 | 0 | 0 | 0 | 0 | 0 | 0 | 0
6 | 0 | 0 | 0 | 0 | 0 | 0 | 0 | 0 | 0 | 0 | 0 | 0 | 0 | 0 | 0 | 0 | 0 | 0 | 0 | 0 | 0 | 0 | 0 | 0
7 | 0 | 0 | 0 | 0 | 0 | 0 | 0 | 0 | 0 | 0 | 0 | 0 | 0 | 0 | 0 | 0 | 0 | 0 | 0 | 0 | 0 | 0 | 0 | 0

## Qg, Winter, S8
GenID | 0 | 1 | 2 | 3 | 4 | 5 | 6 | 7 | 8 | 9 | 10 | 11 | 12 | 13 | 14 | 15 | 16 | 17 | 18 | 19 | 20 | 21 | 22 | 23
1 | 0 | 0 | 0 | 0 | 0 | 0 | 0 | 0 | 0 | 0 | 0 | 0 | 0 | 0 | 0 | 0 | 0 | 0 | 0 | 0 | 0 | 0 | 0 | 0
2 | 0 | 0 | 0 | 0 | 0 | 0 | 0 | 0 | 0 | 0 | 0 | 0 | 0 | 0 | 0 | 0 | 0 | 0 | 0 | 0 | 0 | 0 | 0 | 0
3 | 0 | 0 | 0 | 0 | 0 | 0 | 0 | 0 | 0 | 0 | 0 | 0 | 0 | 0 | 0 | 0 | 0 | 0 | 0 | 0 | 0 | 0 | 0 | 0
4 | 0 | 0 | 0 | 0 | 0 | 0 | 0 | 0 | 0 | 0 | 0 | 0 | 0 | 0 | 0 | 0 | 0 | 0 | 0 | 0 | 0 | 0 | 0 | 0
5 | 0 | 0 | 0 | 0 | 0 | 0 | 0 | 0 | 0 | 0 | 0 | 0 | 0 | 0 | 0 | 0 | 0 | 0 | 0 | 0 | 0 | 0 | 0 | 0
6 | 0 | 0 | 0 | 0 | 0 | 0 | 0 | 0 | 0 | 0 | 0 | 0 | 0 | 0 | 0 | 0 | 0 | 0 | 0 | 0 | 0 | 0 | 0 | 0
7 | 0 | 0 | 0 | 0 | 0 | 0 | 0 | 0 | 0 | 0 | 0 | 0 | 0 | 0 | 0 | 0 | 0 | 0 | 0 | 0 | 0 | 0 | 0 | 0

## Qg, Winter, S9
GenID | 0 | 1 | 2 | 3 | 4 | 5 | 6 | 7 | 8 | 9 | 10 | 11 | 12 | 13 | 14 | 15 | 16 | 17 | 18 | 19 | 20 | 21 | 22 | 23
1 | 0 | 0 | 0 | 0 | 0 | 0 | 0 | 0 | 0 | 0 | 0 | 0 | 0 | 0 | 0 | 0 | 0 | 0 | 0 | 0 | 0 | 0 | 0 | 0
2 | 0 | 0 | 0 | 0 | 0 | 0 | 0 | 0 | 0 | 0 | 0 | 0 | 0 | 0 | 0 | 0 | 0 | 0 | 0 | 0 | 0 | 0 | 0 | 0
3 | 0 | 0 | 0 | 0 | 0 | 0 | 0 | 0 | 0 | 0 | 0 | 0 | 0 | 0 | 0 | 0 | 0 | 0 | 0 | 0 | 0 | 0 | 0 | 0
4 | 0 | 0 | 0 | 0 | 0 | 0 | 0 | 0 | 0 | 0 | 0 | 0 | 0 | 0 | 0 | 0 | 0 | 0 | 0 | 0 | 0 | 0 | 0 | 0
5 | 0 | 0 | 0 | 0 | 0 | 0 | 0 | 0 | 0 | 0 | 0 | 0 | 0 | 0 | 0 | 0 | 0 | 0 | 0 | 0 | 0 | 0 | 0 | 0
6 | 0 | 0 | 0 | 0 | 0 | 0 | 0 | 0 | 0 | 0 | 0 | 0 | 0 | 0 | 0 | 0 | 0 | 0 | 0 | 0 | 0 | 0 | 0 | 0
7 | 0 | 0 | 0 | 0 | 0 | 0 | 0 | 0 | 0 | 0 | 0 | 0 | 0 | 0 | 0 | 0 | 0 | 0 | 0 | 0 | 0 | 0 | 0 | 0

## GenStatus, Winter
GenID | 0 | 1 | 2 | 3 | 4 | 5 | 6 | 7 | 8 | 9 | 10 | 11 | 12 | 13 | 14 | 15 | 16 | 17 | 18 | 19 | 20 | 21 | 22 | 23
1 | 1 | 1 | 1 | 1 | 1 | 1 | 1 | 1 | 1 | 1 | 1 | 1 | 1 | 1 | 1 | 1 | 1 | 1 | 1 | 1 | 1 | 1 | 1 | 1
2 | 1 | 1 | 1 | 1 | 1 | 1 | 1 | 1 | 1 | 1 | 1 | 1 | 1 | 1 | 1 | 1 | 1 | 1 | 1 | 1 | 1 | 1 | 1 | 1
3 | 1 | 1 | 1 | 1 | 1 | 1 | 1 | 1 | 1 | 1 | 1 | 1 | 1 | 1 | 1 | 1 | 1 | 1 | 1 | 1 | 1 | 1 | 1 | 1
4 | 1 | 1 | 1 | 1 | 1 | 1 | 1 | 1 | 1 | 1 | 1 | 1 | 1 | 1 | 1 | 1 | 1 | 1 | 1 | 1 | 1 | 1 | 1 | 1
5 | 1 | 1 | 1 | 1 | 1 | 1 | 1 | 1 | 1 | 1 | 1 | 1 | 1 | 1 | 1 | 1 | 1 | 1 | 1 | 1 | 1 | 1 | 1 | 1
6 | 1 | 1 | 1 | 1 | 1 | 1 | 1 | 1 | 1 | 1 | 1 | 1 | 1 | 1 | 1 | 1 | 1 | 1 | 1 | 1 | 1 | 1 | 1 | 1
7 | 1 | 1 | 1 | 1 | 1 | 1 | 1 | 1 | 1 | 1 | 1 | 1 | 1 | 1 | 1 | 1 | 1 | 1 | 1 | 1 | 1 | 1 | 1 | 1

## Pc, Summer, S1
LoadID | 0 | 1 | 2 | 3 | 4 | 5 | 6 | 7 | 8 | 9 | 10 | 11 | 12 | 13 | 14 | 15 | 16 | 17 | 18 | 19 | 20 | 21 | 22 | 23
1 | 2.8823 | 2.8527 | 2.7494 | 2.6992 | 2.6813 | 2.7197 | 2.6974 | 3.2972 | 3.5476 | 3.5015 | 3.4434 | 3.4857 | 3.6148 | 3.5454 | 3.271 | 3.3718 | 3.4106 | 3.2976 | 3.1303 | 3.091 | 3.0816 | 3.0469 | 2.8158 | 2.7227
2 | 0.83329 | 0.8063 | 0.75929 | 0.69881 | 0.64359 | 0.64261 | 0.70631 | 0.74353 | 0.80578 | 0.86961 | 0.7797 | 0.82336 | 0.84118 | 0.86036 | 0.75788 | 0.78471 | 0.78665 | 0.83378 | 0.82459 | 0.84722 | 0.90653 | 0.81324 | 0.84303 | 0.82859
3 | 2.1238 | 2.0251 | 1.8565 | 1.9068 | 1.8262 | 1.8253 | 2.5491 | 3.0048 | 3.1443 | 2.9663 | 2.8822 | 3.1032 | 3.2677 | 3.0891 | 2.8336 | 2.6921 | 2.6962 | 2.6778 | 2.5626 | 2.761 | 2.9192 | 2.698 | 2.5566 | 2.218
4 | 0.24975 | 0.23484 | 0.2013 | 0.19379 | 0.16492 | 0.14482 | 0.22818 | 0.22077 | 0.26137 | 0.27463 | 0.26013 | 0.23817 | 0.27899 | 0.29111 | 0.27416 | 0.25586 | 0.21182 | 0.22637 | 0.24207 | 0.26468 | 0.31452 | 0.28572 | 0.31352 | 0.28229
5 | 0.99373 | 0.91394 | 0.84082 | 0.81668 | 0.82388 | 0.80904 | 0.90683 | 0.94036 | 1.0338 | 1.0727 | 1.1375 | 1.2057 | 1.2477 | 1.2158 | 1.1772 | 1.163 | 1.1408 | 1.1631 | 1.1541 | 1.1607 | 1.2869 | 1.2129 | 1.2422 | 1.1308
6 | 4.8821 | 4.7251 | 4.3742 | 4.5151 | 4.5406 | 4.4956 | 4.9364 | 5.7833 | 6.03 | 6.023 | 6.002 | 6.3426 | 6.3013 | 6.116 | 5.7756 | 5.5749 | 5.7576 | 5.6996 | 5.2897 | 5.3095 | 5.5798 | 5.0592 | 4.9605 | 5.0126
7 | 2.7583 | 2.5457 | 2.4492 | 2.4677 | 2.3278 | 2.4476 | 3.1388 | 3.2022 | 3.6741 | 3.896 | 3.8431 | 4.0204 | 3.9474 | 4.1152 | 4.0637 | 3.7969 | 3.7651 | 3.7397 | 3.6305 | 3.6203 | 3.7078 | 3.0932 | 3.2583 | 2.9332
8 | 0.58687 | 0.56345 | 0.53336 | 0.52226 | 0.51341 | 0.53084 | 0.84179 | 0.9053 | 0.96927 | 0.96363 | 0.99581 | 1.0591 | 1.0622 | 1.0145 | 0.89382 | 0.85581 | 0.79058 | 0.80456 | 0.76849 | 0.7793 | 0.76542 | 0.66248 | 0.6402 | 0.60989
9 | 0.57006 | 0.54209 | 0.51477 | 0.48353 | 0.46848 | 0.44484 | 0.46378 | 0.415 | 0.36003 | 0.38069 | 0.41121 | 0.4616 | 0.49189 | 0.51108 | 0.50076 | 0.51834 | 0.49728 | 0.51597 | 0.4889 | 0.50791 | 0.54502 | 0.49745 | 0.51038 | 0.55772
10 | 0.58752 | 0.55515 | 0.52788 | 0.52645 | 0.50903 | 0.50781 | 0.60545 | 0.62513 | 0.66603 | 0.69757 | 0.67548 | 0.70239 | 0.73999 | 0.7365 | 0.72047 | 0.67011 | 0.63456 | 0.65632 | 0.64914 | 0.68151 | 0.74426 | 0.66896 | 0.6742 | 0.61558
11 | 0.36156 | 0.34648 | 0.3183 | 0.30525 | 0.28302 | 0.28214 | 0.33973 | 0.28264 | 0.30346 | 0.32645 | 0.33351 | 0.34496 | 0.35144 | 0.36597 | 0.35106 | 0.33385 | 0.3093 | 0.36131 | 0.34976 | 0.34728 | 0.39709 | 0.34264 | 0.40699 | 0.38907
12 | 1.4505 | 1.4748 | 1.5528 | 1.418 | 1.3759 | 1.3167 | 1.3588 | 1.3662 | 1.2141 | 0.94154 | 1.2867 | 1.4207 | 1.4294 | 1.5073 | 1.2108 | 1.5971 | 1.4392 | 1.4326 | 1.4204 | 1.5422 | 1.7043 | 1.6757 | 1.7535 | 1.794
13 | 5.0443 | 4.9986 | 4.8933 | 4.85 | 4.7718 | 4.838 | 5.5923 | 5.7008 | 6.0701 | 5.7944 | 5.81 | 5.8611 | 6.0744 | 6.0649 | 5.9417 | 5.895 | 5.917 | 6.0417 | 5.7339 | 5.7778 | 5.8542 | 5.4836 | 5.0375 | 5.0907
14 | 1.8861 | 1.8736 | 1.7946 | 1.757 | 1.7214 | 1.7274 | 1.7353 | 1.9986 | 2.1464 | 2.1269 | 2.0813 | 2.1106 | 2.1994 | 2.1835 | 2.0226 | 2.0821 | 2.0794 | 2.046 | 1.9177 | 1.8824 | 1.8912 | 1.8542 | 1.8086 | 1.7772
15 | 0.55553 | 0.53753 | 0.50619 | 0.46587 | 0.42906 | 0.4284 | 0.47088 | 0.49569 | 0.53719 | 0.57974 | 0.5198 | 0.54891 | 0.56078 | 0.57358 | 0.50526 | 0.52314 | 0.52443 | 0.55585 | 0.54973 | 0.56482 | 0.60435 | 0.54216 | 0.56202 | 0.55239
16 | 1.0619 | 1.0126 | 0.92824 | 0.95342 | 0.91308 | 0.91267 | 1.2746 | 1.5024 | 1.5721 | 1.4831 | 1.4411 | 1.5516 | 1.6338 | 1.5446 | 1.4168 | 1.346 | 1.3481 | 1.3389 | 1.2813 | 1.3805 | 1.4596 | 1.349 | 1.2783 | 1.109
17 | 0.37462 | 0.35226 | 0.30195 | 0.29069 | 0.24738 | 0.21723 | 0.34226 | 0.33115 | 0.39206 | 0.41195 | 0.3902 | 0.35725 | 0.41848 | 0.43667 | 0.41125 | 0.38379 | 0.31773 | 0.33956 | 0.36311 | 0.39702 | 0.47178 | 0.42858 | 0.47027 | 0.42344
18 | 1.4906 | 1.3709 | 1.2612 | 1.225 | 1.2358 | 1.2136 | 1.3602 | 1.4105 | 1.5506 | 1.6091 | 1.7062 | 1.8086 | 1.8715 | 1.8237 | 1.7659 | 1.7445 | 1.7112 | 1.7447 | 1.7312 | 1.7411 | 1.9303 | 1.8193 | 1.8633 | 1.6961
19 | 2.1969 | 2.1263 | 1.9684 | 2.0318 | 2.0433 | 2.023 | 2.2214 | 2.6025 | 2.7135 | 2.7103 | 2.7009 | 2.8542 | 2.8356 | 2.7522 | 2.599 | 2.5087 | 2.5909 | 2.5648 | 2.3803 | 2.3893 | 2.5109 | 2.2766 | 2.2322 | 2.2557
20 | 1.2412 | 1.1456 | 1.1022 | 1.1105 | 1.0475 | 1.1014 | 1.4124 | 1.441 | 1.6534 | 1.7532 | 1.7294 | 1.8092 | 1.7763 | 1.8519 | 1.8287 | 1.7086 | 1.6943 | 1.6829 | 1.6337 | 1.6292 | 1.6685 | 1.3919 | 1.4663 | 1.3199
21 | 0.88031 | 0.84517 | 0.80004 | 0.78339 | 0.77011 | 0.79627 | 1.2627 | 1.3579 | 1.4539 | 1.4454 | 1.4937 | 1.5886 | 1.5934 | 1.5218 | 1.3407 | 1.2837 | 1.1859 | 1.2068 | 1.1527 | 1.169 | 1.1481 | 0.99373 | 0.9603 | 0.91484
22 | 0.85509 | 0.81314 | 0.77215 | 0.72529 | 0.70272 | 0.66726 | 0.69568 | 0.6225 | 0.54005 | 0.57104 | 0.61681 | 0.69241 | 0.73783 | 0.76663 | 0.75114 | 0.7775 | 0.74592 | 0.77395 | 0.73336 | 0.76187 | 0.81752 | 0.74617 | 0.76558 | 0.83658
23 | 5.4836 | 5.1814 | 4.9269 | 4.9135 | 4.751 | 4.7395 | 5.6508 | 5.8345 | 6.2163 | 6.5107 | 6.3045 | 6.5556 | 6.9066 | 6.874 | 6.7244 | 6.2544 | 5.9225 | 6.1257 | 6.0586 | 6.3608 | 6.9464 | 6.2436 | 6.2926 | 5.7455
24 | 2.5309 | 2.4254 | 2.2281 | 2.1368 | 1.9812 | 1.975 | 2.3781 | 1.9784 | 2.1242 | 2.2852 | 2.3346 | 2.4147 | 2.4601 | 2.5618 | 2.4574 | 2.337 | 2.1651 | 2.5292 | 2.4483 | 2.431 | 2.7797 | 2.3985 | 2.8489 | 2.7235
25 | 1.4505 | 1.4748 | 1.5528 | 1.418 | 1.3759 | 1.3167 | 1.3588 | 1.3662 | 1.2141 | 0.94154 | 1.2867 | 1.4207 | 1.4294 | 1.5073 | 1.2108 | 1.5971 | 1.4392 | 1.4326 | 1.4204 | 1.5422 | 1.7043 | 1.6757 | 1.7535 | 1.794
26 | 2.5222 | 2.4993 | 2.4466 | 2.425 | 2.3859 | 2.419 | 2.7961 | 2.8504 | 3.035 | 2.8972 | 2.905 | 2.9306 | 3.0372 | 3.0324 | 2.9708 | 2.9475 | 2.9585 | 3.0208 | 2.867 | 2.8889 | 2.9271 | 2.7418 | 2.5188 | 2.5453
27 | 1.8861 | 1.8736 | 1.7946 | 1.757 | 1.7214 | 1.7274 | 1.7353 | 1.9986 | 2.1464 | 2.1269 | 2.0813 | 2.1106 | 2.1994 | 2.1835 | 2.0226 | 2.0821 | 2.0794 | 2.046 | 1.9177 | 1.8824 | 1.8912 | 1.8542 | 1.8086 | 1.7772
28 | 1.1111 | 1.0751 | 1.0124 | 0.93174 | 0.85812 | 0.85681 | 0.94175 | 0.99137 | 1.0744 | 1.1595 | 1.0396 | 1.0978 | 1.1216 | 1.1472 | 1.0105 | 1.0463 | 1.0489 | 1.1117 | 1.0995 | 1.1296 | 1.2087 | 1.0843 | 1.124 | 1.1048
29 | 3.5397 | 3.3752 | 3.0941 | 3.1781 | 3.0436 | 3.0422 | 4.2485 | 5.008 | 5.2404 | 4.9438 | 4.8037 | 5.172 | 5.4461 | 5.1485 | 4.7226 | 4.4868 | 4.4937 | 4.4629 | 4.271 | 4.6016 | 4.8653 | 4.4967 | 4.2611 | 3.6967
30 | 0.62437 | 0.5871 | 0.50325 | 0.48448 | 0.4123 | 0.36205 | 0.57044 | 0.55192 | 0.65344 | 0.68658 | 0.65034 | 0.59542 | 0.69747 | 0.72778 | 0.68541 | 0.63965 | 0.52954 | 0.56593 | 0.60518 | 0.6617 | 0.7863 | 0.7143 | 0.78379 | 0.70573
31 | 3.4781 | 3.1988 | 2.9429 | 2.8584 | 2.8836 | 2.8316 | 3.1739 | 3.2913 | 3.6182 | 3.7545 | 3.9812 | 4.22 | 4.3668 | 4.2554 | 4.1203 | 4.0706 | 3.9928 | 4.0709 | 4.0394 | 4.0626 | 4.504 | 4.245 | 4.3478 | 3.9576
32 | 1.4646 | 1.4175 | 1.3123 | 1.3545 | 1.3622 | 1.3487 | 1.4809 | 1.735 | 1.809 | 1.8069 | 1.8006 | 1.9028 | 1.8904 | 1.8348 | 1.7327 | 1.6725 | 1.7273 | 1.7099 | 1.5869 | 1.5928 | 1.6739 | 1.5178 | 1.4881 | 1.5038

## Pc, Summer, S2
LoadID | 0 | 1 | 2 | 3 | 4 | 5 | 6 | 7 | 8 | 9 | 10 | 11 | 12 | 13 | 14 | 15 | 16 | 17 | 18 | 19 | 20 | 21 | 22 | 23
1 | 2.8823 | 2.8527 | 2.7494 | 2.6992 | 2.6813 | 2.7197 | 2.6974 | 3.2972 | 3.5476 | 3.5015 | 3.4434 | 3.4857 | 3.6148 | 3.5454 | 3.271 | 3.3718 | 3.4106 | 3.2976 | 3.1303 | 3.091 | 3.0816 | 3.0469 | 2.8158 | 2.7227
2 | 0.83329 | 0.8063 | 0.75929 | 0.69881 | 0.64359 | 0.64261 | 0.70631 | 0.74353 | 0.80578 | 0.86961 | 0.7797 | 0.82336 | 0.84118 | 0.86036 | 0.75788 | 0.78471 | 0.78665 | 0.83378 | 0.82459 | 0.84722 | 0.90653 | 0.81324 | 0.84303 | 0.82859
3 | 2.1238 | 2.0251 | 1.8565 | 1.9068 | 1.8262 | 1.8253 | 2.5491 | 3.0048 | 3.1443 | 2.9663 | 2.8822 | 3.1032 | 3.2677 | 3.0891 | 2.8336 | 2.6921 | 2.6962 | 2.6778 | 2.5626 | 2.761 | 2.9192 | 2.698 | 2.5566 | 2.218
4 | 0.24975 | 0.23484 | 0.2013 | 0.19379 | 0.16492 | 0.14482 | 0.22818 | 0.22077 | 0.26137 | 0.27463 | 0.26013 | 0.23817 | 0.27899 | 0.29111 | 0.27416 | 0.25586 | 0.21182 | 0.22637 | 0.24207 | 0.26468 | 0.31452 | 0.28572 | 0.31352 | 0.28229
5 | 0.99373 | 0.91394 | 0.84082 | 0.81668 | 0.82388 | 0.80904 | 0.90683 | 0.94036 | 1.0338 | 1.0727 | 1.1375 | 1.2057 | 1.2477 | 1.2158 | 1.1772 | 1.163 | 1.1408 | 1.1631 | 1.1541 | 1.1607 | 1.2869 | 1.2129 | 1.2422 | 1.1308
6 | 4.8821 | 4.7251 | 4.3742 | 4.5151 | 4.5406 | 4.4956 | 4.9364 | 5.7833 | 6.03 | 6.023 | 6.002 | 6.3426 | 6.3013 | 6.116 | 5.7756 | 5.5749 | 5.7576 | 5.6996 | 5.2897 | 5.3095 | 5.5798 | 5.0592 | 4.9605 | 5.0126
7 | 2.7583 | 2.5457 | 2.4492 | 2.4677 | 2.3278 | 2.4476 | 3.1388 | 3.2022 | 3.6741 | 3.896 | 3.8431 | 4.0204 | 3.9474 | 4.1152 | 4.0637 | 3.7969 | 3.7651 | 3.7397 | 3.6305 | 3.6203 | 3.7078 | 3.0932 | 3.2583 | 2.9332
8 | 0.58687 | 0.56345 | 0.53336 | 0.52226 | 0.51341 | 0.53084 | 0.84179 | 0.9053 | 0.96927 | 0.96363 | 0.99581 | 1.0591 | 1.0622 | 1.0145 | 0.89382 | 0.85581 | 0.79058 | 0.80456 | 0.76849 | 0.7793 | 0.76542 | 0.66248 | 0.6402 | 0.60989
9 | 0.57006 | 0.54209 | 0.51477 | 0.48353 | 0.46848 | 0.44484 | 0.46378 | 0.415 | 0.36003 | 0.38069 | 0.41121 | 0.4616 | 0.49189 | 0.51108 | 0.50076 | 0.51834 | 0.49728 | 0.51597 | 0.4889 | 0.50791 | 0.54502 | 0.49745 | 0.51038 | 0.55772
10 | 0.58752 | 0.55515 | 0.52788 | 0.52645 | 0.50903 | 0.50781 | 0.60545 | 0.62513 | 0.66603 | 0.69757 | 0.67548 | 0.70239 | 0.73999 | 0.7365 | 0.72047 | 0.67011 | 0.63456 | 0.65632 | 0.64914 | 0.68151 | 0.74426 | 0.66896 | 0.6742 | 0.61558
11 | 0.36156 | 0.34648 | 0.3183 | 0.30525 | 0.28302 | 0.28214 | 0.33973 | 0.28264 | 0.30346 | 0.32645 | 0.33351 | 0.34496 | 0.35144 | 0.36597 | 0.35106 | 0.33385 | 0.3093 | 0.36131 | 0.34976 | 0.34728 | 0.39709 | 0.34264 | 0.40699 | 0.38907
12 | 1.4505 | 1.4748 | 1.5528 | 1.418 | 1.3759 | 1.3167 | 1.3588 | 1.3662 | 1.2141 | 0.94154 | 1.2867 | 1.4207 | 1.4294 | 1.5073 | 1.2108 | 1.5971 | 1.4392 | 1.4326 | 1.4204 | 1.5422 | 1.7043 | 1.6757 | 1.7535 | 1.794
13 | 5.0443 | 4.9986 | 4.8933 | 4.85 | 4.7718 | 4.838 | 5.5923 | 5.7008 | 6.0701 | 5.7944 | 5.81 | 5.8611 | 6.0744 | 6.0649 | 5.9417 | 5.895 | 5.917 | 6.0417 | 5.7339 | 5.7778 | 5.8542 | 5.4836 | 5.0375 | 5.0907
14 | 1.8861 | 1.8736 | 1.7946 | 1.757 | 1.7214 | 1.7274 | 1.7353 | 1.9986 | 2.1464 | 2.1269 | 2.0813 | 2.1106 | 2.1994 | 2.1835 | 2.0226 | 2.0821 | 2.0794 | 2.046 | 1.9177 | 1.8824 | 1.8912 | 1.8542 | 1.8086 | 1.7772
15 | 0.55553 | 0.53753 | 0.50619 | 0.46587 | 0.42906 | 0.4284 | 0.47088 | 0.49569 | 0.53719 | 0.57974 | 0.5198 | 0.54891 | 0.56078 | 0.57358 | 0.50526 | 0.52314 | 0.52443 | 0.55585 | 0.54973 | 0.56482 | 0.60435 | 0.54216 | 0.56202 | 0.55239
16 | 1.0619 | 1.0126 | 0.92824 | 0.95342 | 0.91308 | 0.91267 | 1.2746 | 1.5024 | 1.5721 | 1.4831 | 1.4411 | 1.5516 | 1.6338 | 1.5446 | 1.4168 | 1.346 | 1.3481 | 1.3389 | 1.2813 | 1.3805 | 1.4596 | 1.349 | 1.2783 | 1.109
17 | 0.37462 | 0.35226 | 0.30195 | 0.29069 | 0.24738 | 0.21723 | 0.34226 | 0.33115 | 0.39206 | 0.41195 | 0.3902 | 0.35725 | 0.41848 | 0.43667 | 0.41125 | 0.38379 | 0.31773 | 0.33956 | 0.36311 | 0.39702 | 0.47178 | 0.42858 | 0.47027 | 0.42344
18 | 1.4906 | 1.3709 | 1.2612 | 1.225 | 1.2358 | 1.2136 | 1.3602 | 1.4105 | 1.5506 | 1.6091 | 1.7062 | 1.8086 | 1.8715 | 1.8237 | 1.7659 | 1.7445 | 1.7112 | 1.7447 | 1.7312 | 1.7411 | 1.9303 | 1.8193 | 1.8633 | 1.6961
19 | 2.1969 | 2.1263 | 1.9684 | 2.0318 | 2.0433 | 2.023 | 2.2214 | 2.6025 | 2.7135 | 2.7103 | 2.7009 | 2.8542 | 2.8356 | 2.7522 | 2.599 | 2.5087 | 2.5909 | 2.5648 | 2.3803 | 2.3893 | 2.5109 | 2.2766 | 2.2322 | 2.2557
20 | 1.2412 | 1.1456 | 1.1022 | 1.1105 | 1.0475 | 1.1014 | 1.4124 | 1.441 | 1.6534 | 1.7532 | 1.7294 | 1.8092 | 1.7763 | 1.8519 | 1.8287 | 1.7086 | 1.6943 | 1.6829 | 1.6337 | 1.6292 | 1.6685 | 1.3919 | 1.4663 | 1.3199
21 | 0.88031 | 0.84517 | 0.80004 | 0.78339 | 0.77011 | 0.79627 | 1.2627 | 1.3579 | 1.4539 | 1.4454 | 1.4937 | 1.5886 | 1.5934 | 1.5218 | 1.3407 | 1.2837 | 1.1859 | 1.2068 | 1.1527 | 1.169 | 1.1481 | 0.99373 | 0.9603 | 0.91484
22 | 0.85509 | 0.81314 | 0.77215 | 0.72529 | 0.70272 | 0.66726 | 0.69568 | 0.6225 | 0.54005 | 0.57104 | 0.61681 | 0.69241 | 0.73783 | 0.76663 | 0.75114 | 0.7775 | 0.74592 | 0.77395 | 0.73336 | 0.76187 | 0.81752 | 0.74617 | 0.76558 | 0.83658
23 | 5.4836 | 5.1814 | 4.9269 | 4.9135 | 4.751 | 4.7395 | 5.6508 | 5.8345 | 6.2163 | 6.5107 | 6.3045 | 6.5556 | 6.9066 | 6.874 | 6.7244 | 6.2544 | 5.9225 | 6.1257 | 6.0586 | 6.3608 | 6.9464 | 6.2436 | 6.2926 | 5.7455
24 | 2.5309 | 2.4254 | 2.2281 | 2.1368 | 1.9812 | 1.975 | 2.3781 | 1.9784 | 2.1242 | 2.2852 | 2.3346 | 2.4147 | 2.4601 | 2.5618 | 2.4574 | 2.337 | 2.1651 | 2.5292 | 2.4483 | 2.431 | 2.7797 | 2.3985 | 2.8489 | 2.7235
25 | 1.4505 | 1.4748 | 1.5528 | 1.418 | 1.3759 | 1.3167 | 1.3588 | 1.3662 | 1.2141 | 0.94154 | 1.2867 | 1.4207 | 1.4294 | 1.5073 | 1.2108 | 1.5971 | 1.4392 | 1.4326 | 1.4204 | 1.5422 | 1.7043 | 1.6757 | 1.7535 | 1.794
26 | 2.5222 | 2.4993 | 2.4466 | 2.425 | 2.3859 | 2.419 | 2.7961 | 2.8504 | 3.035 | 2.8972 | 2.905 | 2.9306 | 3.0372 | 3.0324 | 2.9708 | 2.9475 | 2.9585 | 3.0208 | 2.867 | 2.8889 | 2.9271 | 2.7418 | 2.5188 | 2.5453
27 | 1.8861 | 1.8736 | 1.7946 | 1.757 | 1.7214 | 1.7274 | 1.7353 | 1.9986 | 2.1464 | 2.1269 | 2.0813 | 2.1106 | 2.1994 | 2.1835 | 2.0226 | 2.0821 | 2.0794 | 2.046 | 1.9177 | 1.8824 | 1.8912 | 1.8542 | 1.8086 | 1.7772
28 | 1.1111 | 1.0751 | 1.0124 | 0.93174 | 0.85812 | 0.85681 | 0.94175 | 0.99137 | 1.0744 | 1.1595 | 1.0396 | 1.0978 | 1.1216 | 1.1472 | 1.0105 | 1.0463 | 1.0489 | 1.1117 | 1.0995 | 1.1296 | 1.2087 | 1.0843 | 1.124 | 1.1048
29 | 3.5397 | 3.3752 | 3.0941 | 3.1781 | 3.0436 | 3.0422 | 4.2485 | 5.008 | 5.2404 | 4.9438 | 4.8037 | 5.172 | 5.4461 | 5.1485 | 4.7226 | 4.4868 | 4.4937 | 4.4629 | 4.271 | 4.6016 | 4.8653 | 4.4967 | 4.2611 | 3.6967
30 | 0.62437 | 0.5871 | 0.50325 | 0.48448 | 0.4123 | 0.36205 | 0.57044 | 0.55192 | 0.65344 | 0.68658 | 0.65034 | 0.59542 | 0.69747 | 0.72778 | 0.68541 | 0.63965 | 0.52954 | 0.56593 | 0.60518 | 0.6617 | 0.7863 | 0.7143 | 0.78379 | 0.70573
31 | 3.4781 | 3.1988 | 2.9429 | 2.8584 | 2.8836 | 2.8316 | 3.1739 | 3.2913 | 3.6182 | 3.7545 | 3.9812 | 4.22 | 4.3668 | 4.2554 | 4.1203 | 4.0706 | 3.9928 | 4.0709 | 4.0394 | 4.0626 | 4.504 | 4.245 | 4.3478 | 3.9576
32 | 1.4646 | 1.4175 | 1.3123 | 1.3545 | 1.3622 | 1.3487 | 1.4809 | 1.735 | 1.809 | 1.8069 | 1.8006 | 1.9028 | 1.8904 | 1.8348 | 1.7327 | 1.6725 | 1.7273 | 1.7099 | 1.5869 | 1.5928 | 1.6739 | 1.5178 | 1.4881 | 1.5038

## Pc, Summer, S3
LoadID | 0 | 1 | 2 | 3 | 4 | 5 | 6 | 7 | 8 | 9 | 10 | 11 | 12 | 13 | 14 | 15 | 16 | 17 | 18 | 19 | 20 | 21 | 22 | 23
1 | 2.8823 | 2.8527 | 2.7494 | 2.6992 | 2.6813 | 2.7197 | 2.6974 | 3.2972 | 3.5476 | 3.5015 | 3.4434 | 3.4857 | 3.6148 | 3.5454 | 3.271 | 3.3718 | 3.4106 | 3.2976 | 3.1303 | 3.091 | 3.0816 | 3.0469 | 2.8158 | 2.7227
2 | 0.83329 | 0.8063 | 0.75929 | 0.69881 | 0.64359 | 0.64261 | 0.70631 | 0.74353 | 0.80578 | 0.86961 | 0.7797 | 0.82336 | 0.84118 | 0.86036 | 0.75788 | 0.78471 | 0.78665 | 0.83378 | 0.82459 | 0.84722 | 0.90653 | 0.81324 | 0.84303 | 0.82859
3 | 2.1238 | 2.0251 | 1.8565 | 1.9068 | 1.8262 | 1.8253 | 2.5491 | 3.0048 | 3.1443 | 2.9663 | 2.8822 | 3.1032 | 3.2677 | 3.0891 | 2.8336 | 2.6921 | 2.6962 | 2.6778 | 2.5626 | 2.761 | 2.9192 | 2.698 | 2.5566 | 2.218
4 | 0.24975 | 0.23484 | 0.2013 | 0.19379 | 0.16492 | 0.14482 | 0.22818 | 0.22077 | 0.26137 | 0.27463 | 0.26013 | 0.23817 | 0.27899 | 0.29111 | 0.27416 | 0.25586 | 0.21182 | 0.22637 | 0.24207 | 0.26468 | 0.31452 | 0.28572 | 0.31352 | 0.28229
5 | 0.99373 | 0.91394 | 0.84082 | 0.81668 | 0.82388 | 0.80904 | 0.90683 | 0.94036 | 1.0338 | 1.0727 | 1.1375 | 1.2057 | 1.2477 | 1.2158 | 1.1772 | 1.163 | 1.1408 | 1.1631 | 1.1541 | 1.1607 | 1.2869 | 1.2129 | 1.2422 | 1.1308
6 | 4.8821 | 4.7251 | 4.3742 | 4.5151 | 4.5406 | 4.4956 | 4.9364 | 5.7833 | 6.03 | 6.023 | 6.002 | 6.3426 | 6.3013 | 6.116 | 5.7756 | 5.5749 | 5.7576 | 5.6996 | 5.2897 | 5.3095 | 5.5798 | 5.0592 | 4.9605 | 5.0126
7 | 2.7583 | 2.5457 | 2.4492 | 2.4677 | 2.3278 | 2.4476 | 3.1388 | 3.2022 | 3.6741 | 3.896 | 3.8431 | 4.0204 | 3.9474 | 4.1152 | 4.0637 | 3.7969 | 3.7651 | 3.7397 | 3.6305 | 3.6203 | 3.7078 | 3.0932 | 3.2583 | 2.9332
8 | 0.58687 | 0.56345 | 0.53336 | 0.52226 | 0.51341 | 0.53084 | 0.84179 | 0.9053 | 0.96927 | 0.96363 | 0.99581 | 1.0591 | 1.0622 | 1.0145 | 0.89382 | 0.85581 | 0.79058 | 0.80456 | 0.76849 | 0.7793 | 0.76542 | 0.66248 | 0.6402 | 0.60989
9 | 0.57006 | 0.54209 | 0.51477 | 0.48353 | 0.46848 | 0.44484 | 0.46378 | 0.415 | 0.36003 | 0.38069 | 0.41121 | 0.4616 | 0.49189 | 0.51108 | 0.50076 | 0.51834 | 0.49728 | 0.51597 | 0.4889 | 0.50791 | 0.54502 | 0.49745 | 0.51038 | 0.55772
10 | 0.58752 | 0.55515 | 0.52788 | 0.52645 | 0.50903 | 0.50781 | 0.60545 | 0.62513 | 0.66603 | 0.69757 | 0.67548 | 0.70239 | 0.73999 | 0.7365 | 0.72047 | 0.67011 | 0.63456 | 0.65632 | 0.64914 | 0.68151 | 0.74426 | 0.66896 | 0.6742 | 0.61558
11 | 0.36156 | 0.34648 | 0.3183 | 0.30525 | 0.28302 | 0.28214 | 0.33973 | 0.28264 | 0.30346 | 0.32645 | 0.33351 | 0.34496 | 0.35144 | 0.36597 | 0.35106 | 0.33385 | 0.3093 | 0.36131 | 0.34976 | 0.34728 | 0.39709 | 0.34264 | 0.40699 | 0.38907
12 | 1.4505 | 1.4748 | 1.5528 | 1.418 | 1.3759 | 1.3167 | 1.3588 | 1.3662 | 1.2141 | 0.94154 | 1.2867 | 1.4207 | 1.4294 | 1.5073 | 1.2108 | 1.5971 | 1.4392 | 1.4326 | 1.4204 | 1.5422 | 1.7043 | 1.6757 | 1.7535 | 1.794
13 | 5.0443 | 4.9986 | 4.8933 | 4.85 | 4.7718 | 4.838 | 5.5923 | 5.7008 | 6.0701 | 5.7944 | 5.81 | 5.8611 | 6.0744 | 6.0649 | 5.9417 | 5.895 | 5.917 | 6.0417 | 5.7339 | 5.7778 | 5.8542 | 5.4836 | 5.0375 | 5.0907
14 | 1.8861 | 1.8736 | 1.7946 | 1.757 | 1.7214 | 1.7274 | 1.7353 | 1.9986 | 2.1464 | 2.1269 | 2.0813 | 2.1106 | 2.1994 | 2.1835 | 2.0226 | 2.0821 | 2.0794 | 2.046 | 1.9177 | 1.8824 | 1.8912 | 1.8542 | 1.8086 | 1.7772
15 | 0.55553 | 0.53753 | 0.50619 | 0.46587 | 0.42906 | 0.4284 | 0.47088 | 0.49569 | 0.53719 | 0.57974 | 0.5198 | 0.54891 | 0.56078 | 0.57358 | 0.50526 | 0.52314 | 0.52443 | 0.55585 | 0.54973 | 0.56482 | 0.60435 | 0.54216 | 0.56202 | 0.55239
16 | 1.0619 | 1.0126 | 0.92824 | 0.95342 | 0.91308 | 0.91267 | 1.2746 | 1.5024 | 1.5721 | 1.4831 | 1.4411 | 1.5516 | 1.6338 | 1.5446 | 1.4168 | 1.346 | 1.3481 | 1.3389 | 1.2813 | 1.3805 | 1.4596 | 1.349 | 1.2783 | 1.109
17 | 0.37462 | 0.35226 | 0.30195 | 0.29069 | 0.24738 | 0.21723 | 0.34226 | 0.33115 | 0.39206 | 0.41195 | 0.3902 | 0.35725 | 0.41848 | 0.43667 | 0.41125 | 0.38379 | 0.31773 | 0.33956 | 0.36311 | 0.39702 | 0.47178 | 0.42858 | 0.47027 | 0.42344
18 | 1.4906 | 1.3709 | 1.2612 | 1.225 | 1.2358 | 1.2136 | 1.3602 | 1.4105 | 1.5506 | 1.6091 | 1.7062 | 1.8086 | 1.8715 | 1.8237 | 1.7659 | 1.7445 | 1.7112 | 1.7447 | 1.7312 | 1.7411 | 1.9303 | 1.8193 | 1.8633 | 1.6961
19 | 2.1969 | 2.1263 | 1.9684 | 2.0318 | 2.0433 | 2.023 | 2.2214 | 2.6025 | 2.7135 | 2.7103 | 2.7009 | 2.8542 | 2.8356 | 2.7522 | 2.599 | 2.5087 | 2.5909 | 2.5648 | 2.3803 | 2.3893 | 2.5109 | 2.2766 | 2.2322 | 2.2557
20 | 1.2412 | 1.1456 | 1.1022 | 1.1105 | 1.0475 | 1.1014 | 1.4124 | 1.441 | 1.6534 | 1.7532 | 1.7294 | 1.8092 | 1.7763 | 1.8519 | 1.8287 | 1.7086 | 1.6943 | 1.6829 | 1.6337 | 1.6292 | 1.6685 | 1.3919 | 1.4663 | 1.3199
21 | 0.88031 | 0.84517 | 0.80004 | 0.78339 | 0.77011 | 0.79627 | 1.2627 | 1.3579 | 1.4539 | 1.4454 | 1.4937 | 1.5886 | 1.5934 | 1.5218 | 1.3407 | 1.2837 | 1.1859 | 1.2068 | 1.1527 | 1.169 | 1.1481 | 0.99373 | 0.9603 | 0.91484
22 | 0.85509 | 0.81314 | 0.77215 | 0.72529 | 0.70272 | 0.66726 | 0.69568 | 0.6225 | 0.54005 | 0.57104 | 0.61681 | 0.69241 | 0.73783 | 0.76663 | 0.75114 | 0.7775 | 0.74592 | 0.77395 | 0.73336 | 0.76187 | 0.81752 | 0.74617 | 0.76558 | 0.83658
23 | 5.4836 | 5.1814 | 4.9269 | 4.9135 | 4.751 | 4.7395 | 5.6508 | 5.8345 | 6.2163 | 6.5107 | 6.3045 | 6.5556 | 6.9066 | 6.874 | 6.7244 | 6.2544 | 5.9225 | 6.1257 | 6.0586 | 6.3608 | 6.9464 | 6.2436 | 6.2926 | 5.7455
24 | 2.5309 | 2.4254 | 2.2281 | 2.1368 | 1.9812 | 1.975 | 2.3781 | 1.9784 | 2.1242 | 2.2852 | 2.3346 | 2.4147 | 2.4601 | 2.5618 | 2.4574 | 2.337 | 2.1651 | 2.5292 | 2.4483 | 2.431 | 2.7797 | 2.3985 | 2.8489 | 2.7235
25 | 1.4505 | 1.4748 | 1.5528 | 1.418 | 1.3759 | 1.3167 | 1.3588 | 1.3662 | 1.2141 | 0.94154 | 1.2867 | 1.4207 | 1.4294 | 1.5073 | 1.2108 | 1.5971 | 1.4392 | 1.4326 | 1.4204 | 1.5422 | 1.7043 | 1.6757 | 1.7535 | 1.794
26 | 2.5222 | 2.4993 | 2.4466 | 2.425 | 2.3859 | 2.419 | 2.7961 | 2.8504 | 3.035 | 2.8972 | 2.905 | 2.9306 | 3.0372 | 3.0324 | 2.9708 | 2.9475 | 2.9585 | 3.0208 | 2.867 | 2.8889 | 2.9271 | 2.7418 | 2.5188 | 2.5453
27 | 1.8861 | 1.8736 | 1.7946 | 1.757 | 1.7214 | 1.7274 | 1.7353 | 1.9986 | 2.1464 | 2.1269 | 2.0813 | 2.1106 | 2.1994 | 2.1835 | 2.0226 | 2.0821 | 2.0794 | 2.046 | 1.9177 | 1.8824 | 1.8912 | 1.8542 | 1.8086 | 1.7772
28 | 1.1111 | 1.0751 | 1.0124 | 0.93174 | 0.85812 | 0.85681 | 0.94175 | 0.99137 | 1.0744 | 1.1595 | 1.0396 | 1.0978 | 1.1216 | 1.1472 | 1.0105 | 1.0463 | 1.0489 | 1.1117 | 1.0995 | 1.1296 | 1.2087 | 1.0843 | 1.124 | 1.1048
29 | 3.5397 | 3.3752 | 3.0941 | 3.1781 | 3.0436 | 3.0422 | 4.2485 | 5.008 | 5.2404 | 4.9438 | 4.8037 | 5.172 | 5.4461 | 5.1485 | 4.7226 | 4.4868 | 4.4937 | 4.4629 | 4.271 | 4.6016 | 4.8653 | 4.4967 | 4.2611 | 3.6967
30 | 0.62437 | 0.5871 | 0.50325 | 0.48448 | 0.4123 | 0.36205 | 0.57044 | 0.55192 | 0.65344 | 0.68658 | 0.65034 | 0.59542 | 0.69747 | 0.72778 | 0.68541 | 0.63965 | 0.52954 | 0.56593 | 0.60518 | 0.6617 | 0.7863 | 0.7143 | 0.78379 | 0.70573
31 | 3.4781 | 3.1988 | 2.9429 | 2.8584 | 2.8836 | 2.8316 | 3.1739 | 3.2913 | 3.6182 | 3.7545 | 3.9812 | 4.22 | 4.3668 | 4.2554 | 4.1203 | 4.0706 | 3.9928 | 4.0709 | 4.0394 | 4.0626 | 4.504 | 4.245 | 4.3478 | 3.9576
32 | 1.4646 | 1.4175 | 1.3123 | 1.3545 | 1.3622 | 1.3487 | 1.4809 | 1.735 | 1.809 | 1.8069 | 1.8006 | 1.9028 | 1.8904 | 1.8348 | 1.7327 | 1.6725 | 1.7273 | 1.7099 | 1.5869 | 1.5928 | 1.6739 | 1.5178 | 1.4881 | 1.5038

## Pc, Summer, S4
LoadID | 0 | 1 | 2 | 3 | 4 | 5 | 6 | 7 | 8 | 9 | 10 | 11 | 12 | 13 | 14 | 15 | 16 | 17 | 18 | 19 | 20 | 21 | 22 | 23
1 | 2.9111 | 2.8812 | 2.7769 | 2.7262 | 2.7081 | 2.7469 | 2.7244 | 3.3302 | 3.5831 | 3.5365 | 3.4778 | 3.5206 | 3.6509 | 3.5809 | 3.3037 | 3.4055 | 3.4447 | 3.3306 | 3.1616 | 3.1219 | 3.1124 | 3.0773 | 2.8439 | 2.7499
2 | 0.83928 | 0.81193 | 0.7647 | 0.70373 | 0.64834 | 0.6476 | 0.71162 | 0.75066 | 0.81357 | 0.87792 | 0.78727 | 0.8313 | 0.84913 | 0.86812 | 0.76456 | 0.79168 | 0.79402 | 0.8411 | 0.83225 | 0.85528 | 0.91496 | 0.82098 | 0.84967 | 0.83472
3 | 2.1419 | 2.0421 | 1.8721 | 1.9232 | 1.8422 | 1.8417 | 2.5723 | 3.0344 | 3.1753 | 2.9954 | 2.9108 | 3.1339 | 3.2997 | 3.1189 | 2.8607 | 2.7178 | 2.7225 | 2.7032 | 2.5875 | 2.788 | 2.9475 | 2.7245 | 2.5798 | 2.2373
4 | 0.25068 | 0.23557 | 0.20186 | 0.19436 | 0.16544 | 0.14531 | 0.22929 | 0.22277 | 0.26381 | 0.27712 | 0.26258 | 0.24036 | 0.28147 | 0.29346 | 0.27631 | 0.25783 | 0.2136 | 0.22796 | 0.2441 | 0.26705 | 0.31724 | 0.28832 | 0.31546 | 0.28368
5 | 1.0021 | 0.92146 | 0.84778 | 0.82347 | 0.83099 | 0.81618 | 0.91473 | 0.94956 | 1.0439 | 1.0832 | 1.1487 | 1.2176 | 1.2598 | 1.2274 | 1.1884 | 1.1741 | 1.1519 | 1.1741 | 1.1653 | 1.1721 | 1.2993 | 1.2247 | 1.2535 | 1.1406
6 | 4.9257 | 4.7669 | 4.4131 | 4.5557 | 4.5823 | 4.5374 | 4.9818 | 5.8404 | 6.0897 | 6.0824 | 6.0615 | 6.4054 | 6.3633 | 6.1752 | 5.8313 | 5.6287 | 5.8141 | 5.7544 | 5.3412 | 5.3616 | 5.6342 | 5.1089 | 5.0061 | 5.0579
7 | 2.7807 | 2.5657 | 2.4689 | 2.4878 | 2.3473 | 2.4689 | 3.1662 | 3.2336 | 3.7103 | 3.9341 | 3.8811 | 4.0599 | 3.9858 | 4.1545 | 4.1024 | 3.8329 | 3.8017 | 3.7749 | 3.6655 | 3.6556 | 3.7434 | 3.1233 | 3.287 | 2.9577
8 | 0.59117 | 0.56746 | 0.53725 | 0.52611 | 0.51741 | 0.5352 | 0.84904 | 0.91415 | 0.97879 | 0.97301 | 1.0056 | 1.0695 | 1.0726 | 1.0241 | 0.90216 | 0.86378 | 0.79815 | 0.81193 | 0.77578 | 0.78682 | 0.77265 | 0.66885 | 0.64541 | 0.61455
9 | 0.57419 | 0.54589 | 0.51847 | 0.48699 | 0.47204 | 0.44834 | 0.46725 | 0.41895 | 0.36345 | 0.38424 | 0.41517 | 0.46603 | 0.4965 | 0.51563 | 0.50517 | 0.52293 | 0.50192 | 0.52045 | 0.4934 | 0.51271 | 0.55004 | 0.50216 | 0.5143 | 0.56186
10 | 0.59222 | 0.55949 | 0.53207 | 0.53068 | 0.51328 | 0.51217 | 0.61063 | 0.63122 | 0.67256 | 0.70435 | 0.68212 | 0.70927 | 0.74716 | 0.74344 | 0.72722 | 0.67637 | 0.64065 | 0.66238 | 0.65533 | 0.68812 | 0.75139 | 0.67545 | 0.68005 | 0.62066
11 | 0.36361 | 0.34832 | 0.32003 | 0.30693 | 0.28473 | 0.28401 | 0.34196 | 0.28526 | 0.30632 | 0.32946 | 0.33669 | 0.34821 | 0.35465 | 0.36907 | 0.35397 | 0.3366 | 0.31206 | 0.36425 | 0.35287 | 0.35047 | 0.40064 | 0.34581 | 0.40987 | 0.39153
12 | 1.4635 | 1.4879 | 1.5668 | 1.4308 | 1.3886 | 1.3289 | 1.3712 | 1.3796 | 1.226 | 0.9507 | 1.2994 | 1.4347 | 1.4434 | 1.5218 | 1.2223 | 1.6125 | 1.4532 | 1.4463 | 1.4342 | 1.5573 | 1.7209 | 1.6922 | 1.7698 | 1.8105
13 | 5.0916 | 5.0454 | 4.9393 | 4.8957 | 4.8173 | 4.8845 | 5.6458 | 5.7574 | 6.1304 | 5.8518 | 5.8678 | 5.9194 | 6.1345 | 6.1244 | 5.9999 | 5.9528 | 5.9755 | 6.1007 | 5.7905 | 5.835 | 5.9119 | 5.538 | 5.0855 | 5.1387
14 | 1.9034 | 1.8907 | 1.8111 | 1.7732 | 1.7375 | 1.7437 | 1.7515 | 2.0184 | 2.1677 | 2.1479 | 2.102 | 2.1315 | 2.2211 | 2.2047 | 2.0422 | 2.1023 | 2.0999 | 2.0658 | 1.9365 | 1.9009 | 1.9097 | 1.8725 | 1.8255 | 1.7935
15 | 0.55952 | 0.54129 | 0.5098 | 0.46915 | 0.43223 | 0.43173 | 0.47442 | 0.50044 | 0.54238 | 0.58528 | 0.52485 | 0.5542 | 0.56609 | 0.57875 | 0.50971 | 0.52778 | 0.52935 | 0.56074 | 0.55483 | 0.57019 | 0.60997 | 0.54732 | 0.56645 | 0.55648
16 | 1.0709 | 1.0211 | 0.93607 | 0.96158 | 0.92109 | 0.92084 | 1.2861 | 1.5172 | 1.5877 | 1.4977 | 1.4554 | 1.5669 | 1.6499 | 1.5594 | 1.4304 | 1.3589 | 1.3613 | 1.3516 | 1.2937 | 1.394 | 1.4738 | 1.3622 | 1.2899 | 1.1187
17 | 0.37602 | 0.35336 | 0.30279 | 0.29153 | 0.24817 | 0.21797 | 0.34393 | 0.33416 | 0.39571 | 0.41568 | 0.39387 | 0.36054 | 0.42221 | 0.44019 | 0.41446 | 0.38675 | 0.32041 | 0.34194 | 0.36615 | 0.40058 | 0.47586 | 0.43248 | 0.47319 | 0.42552
18 | 1.5032 | 1.3822 | 1.2717 | 1.2352 | 1.2465 | 1.2243 | 1.3721 | 1.4243 | 1.5659 | 1.6248 | 1.7231 | 1.8264 | 1.8898 | 1.8411 | 1.7826 | 1.7611 | 1.7278 | 1.7611 | 1.7479 | 1.7581 | 1.949 | 1.8371 | 1.8802 | 1.7109
19 | 2.2166 | 2.1451 | 1.9859 | 2.05 | 2.062 | 2.0418 | 2.2418 | 2.6282 | 2.7404 | 2.7371 | 2.7277 | 2.8824 | 2.8635 | 2.7789 | 2.6241 | 2.5329 | 2.6163 | 2.5895 | 2.4036 | 2.4127 | 2.5354 | 2.299 | 2.2528 | 2.2761
20 | 1.2513 | 1.1546 | 1.111 | 1.1195 | 1.0563 | 1.111 | 1.4248 | 1.4551 | 1.6696 | 1.7703 | 1.7465 | 1.827 | 1.7936 | 1.8695 | 1.8461 | 1.7248 | 1.7108 | 1.6987 | 1.6495 | 1.645 | 1.6846 | 1.4055 | 1.4791 | 1.331
21 | 0.88676 | 0.85119 | 0.80587 | 0.78916 | 0.77612 | 0.8028 | 1.2736 | 1.3712 | 1.4682 | 1.4595 | 1.5084 | 1.6042 | 1.6088 | 1.5362 | 1.3532 | 1.2957 | 1.1972 | 1.2179 | 1.1637 | 1.1802 | 1.159 | 1.0033 | 0.96812 | 0.92183
22 | 0.86129 | 0.81884 | 0.7777 | 0.73048 | 0.70806 | 0.6725 | 0.70088 | 0.62842 | 0.54518 | 0.57636 | 0.62275 | 0.69904 | 0.74475 | 0.77345 | 0.75776 | 0.78439 | 0.75289 | 0.78068 | 0.7401 | 0.76907 | 0.82507 | 0.75324 | 0.77145 | 0.84279
23 | 5.5274 | 5.2219 | 4.966 | 4.953 | 4.7906 | 4.7802 | 5.6992 | 5.8914 | 6.2772 | 6.5739 | 6.3665 | 6.6199 | 6.9735 | 6.9388 | 6.7874 | 6.3128 | 5.9794 | 6.1822 | 6.1164 | 6.4225 | 7.013 | 6.3042 | 6.3472 | 5.7929
24 | 2.5453 | 2.4383 | 2.2402 | 2.1485 | 1.9931 | 1.988 | 2.3937 | 1.9968 | 2.1442 | 2.3062 | 2.3569 | 2.4375 | 2.4825 | 2.5835 | 2.4778 | 2.3562 | 2.1844 | 2.5497 | 2.4701 | 2.4533 | 2.8045 | 2.4206 | 2.8691 | 2.7407
25 | 1.4635 | 1.4879 | 1.5668 | 1.4308 | 1.3886 | 1.3289 | 1.3712 | 1.3796 | 1.226 | 0.9507 | 1.2994 | 1.4347 | 1.4434 | 1.5218 | 1.2223 | 1.6125 | 1.4532 | 1.4463 | 1.4342 | 1.5573 | 1.7209 | 1.6922 | 1.7698 | 1.8105
26 | 2.5458 | 2.5227 | 2.4696 | 2.4479 | 2.4086 | 2.4422 | 2.8229 | 2.8787 | 3.0652 | 2.9259 | 2.9339 | 2.9597 | 3.0672 | 3.0622 | 3 | 2.9764 | 2.9878 | 3.0504 | 2.8952 | 2.9175 | 2.956 | 2.769 | 2.5428 | 2.5694
27 | 1.9034 | 1.8907 | 1.8111 | 1.7732 | 1.7375 | 1.7437 | 1.7515 | 2.0184 | 2.1677 | 2.1479 | 2.102 | 2.1315 | 2.2211 | 2.2047 | 2.0422 | 2.1023 | 2.0999 | 2.0658 | 1.9365 | 1.9009 | 1.9097 | 1.8725 | 1.8255 | 1.7935
28 | 1.119 | 1.0826 | 1.0196 | 0.93831 | 0.86445 | 0.86347 | 0.94883 | 1.0009 | 1.0848 | 1.1706 | 1.0497 | 1.1084 | 1.1322 | 1.1575 | 1.0194 | 1.0556 | 1.0587 | 1.1215 | 1.1097 | 1.1404 | 1.2199 | 1.0946 | 1.1329 | 1.113
29 | 3.5698 | 3.4035 | 3.1202 | 3.2053 | 3.0703 | 3.0695 | 4.2871 | 5.0574 | 5.2922 | 4.9923 | 4.8513 | 5.2231 | 5.4995 | 5.1982 | 4.7679 | 4.5297 | 4.5375 | 4.5053 | 4.3124 | 4.6467 | 4.9125 | 4.5408 | 4.2997 | 3.7289
30 | 0.6267 | 0.58893 | 0.50466 | 0.48589 | 0.41361 | 0.36328 | 0.57322 | 0.55693 | 0.65952 | 0.6928 | 0.65646 | 0.6009 | 0.70368 | 0.73366 | 0.69077 | 0.64458 | 0.53401 | 0.56991 | 0.61024 | 0.66763 | 0.7931 | 0.72079 | 0.78865 | 0.7092
31 | 3.5074 | 3.2251 | 2.9672 | 2.8821 | 2.9085 | 2.8566 | 3.2016 | 3.3235 | 3.6537 | 3.7912 | 4.0205 | 4.2616 | 4.4094 | 4.296 | 4.1594 | 4.1092 | 4.0316 | 4.1092 | 4.0784 | 4.1023 | 4.5476 | 4.2865 | 4.3871 | 3.9922
32 | 1.4777 | 1.4301 | 1.3239 | 1.3667 | 1.3747 | 1.3612 | 1.4946 | 1.7521 | 1.8269 | 1.8247 | 1.8184 | 1.9216 | 1.909 | 1.8526 | 1.7494 | 1.6886 | 1.7442 | 1.7263 | 1.6024 | 1.6085 | 1.6903 | 1.5327 | 1.5018 | 1.5174

## Pc, Summer, S5
LoadID | 0 | 1 | 2 | 3 | 4 | 5 | 6 | 7 | 8 | 9 | 10 | 11 | 12 | 13 | 14 | 15 | 16 | 17 | 18 | 19 | 20 | 21 | 22 | 23
1 | 2.9111 | 2.8812 | 2.7769 | 2.7262 | 2.7081 | 2.7469 | 2.7244 | 3.3302 | 3.5831 | 3.5365 | 3.4778 | 3.5206 | 3.6509 | 3.5809 | 3.3037 | 3.4055 | 3.4447 | 3.3306 | 3.1616 | 3.1219 | 3.1124 | 3.0773 | 2.8439 | 2.7499
2 | 0.83928 | 0.81193 | 0.7647 | 0.70373 | 0.64834 | 0.6476 | 0.71162 | 0.75066 | 0.81357 | 0.87792 | 0.78727 | 0.8313 | 0.84913 | 0.86812 | 0.76456 | 0.79168 | 0.79402 | 0.8411 | 0.83225 | 0.85528 | 0.91496 | 0.82098 | 0.84967 | 0.83472
3 | 2.1419 | 2.0421 | 1.8721 | 1.9232 | 1.8422 | 1.8417 | 2.5723 | 3.0344 | 3.1753 | 2.9954 | 2.9108 | 3.1339 | 3.2997 | 3.1189 | 2.8607 | 2.7178 | 2.7225 | 2.7032 | 2.5875 | 2.788 | 2.9475 | 2.7245 | 2.5798 | 2.2373
4 | 0.25068 | 0.23557 | 0.20186 | 0.19436 | 0.16544 | 0.14531 | 0.22929 | 0.22277 | 0.26381 | 0.27712 | 0.26258 | 0.24036 | 0.28147 | 0.29346 | 0.27631 | 0.25783 | 0.2136 | 0.22796 | 0.2441 | 0.26705 | 0.31724 | 0.28832 | 0.31546 | 0.28368
5 | 1.0021 | 0.92146 | 0.84778 | 0.82347 | 0.83099 | 0.81618 | 0.91473 | 0.94956 | 1.0439 | 1.0832 | 1.1487 | 1.2176 | 1.2598 | 1.2274 | 1.1884 | 1.1741 | 1.1519 | 1.1741 | 1.1653 | 1.1721 | 1.2993 | 1.2247 | 1.2535 | 1.1406
6 | 4.9257 | 4.7669 | 4.4131 | 4.5557 | 4.5823 | 4.5374 | 4.9818 | 5.8404 | 6.0897 | 6.0824 | 6.0615 | 6.4054 | 6.3633 | 6.1752 | 5.8313 | 5.6287 | 5.8141 | 5.7544 | 5.3412 | 5.3616 | 5.6342 | 5.1089 | 5.0061 | 5.0579
7 | 2.7807 | 2.5657 | 2.4689 | 2.4878 | 2.3473 | 2.4689 | 3.1662 | 3.2336 | 3.7103 | 3.9341 | 3.8811 | 4.0599 | 3.9858 | 4.1545 | 4.1024 | 3.8329 | 3.8017 | 3.7749 | 3.6655 | 3.6556 | 3.7434 | 3.1233 | 3.287 | 2.9577
8 | 0.59117 | 0.56746 | 0.53725 | 0.52611 | 0.51741 | 0.5352 | 0.84904 | 0.91415 | 0.97879 | 0.97301 | 1.0056 | 1.0695 | 1.0726 | 1.0241 | 0.90216 | 0.86378 | 0.79815 | 0.81193 | 0.77578 | 0.78682 | 0.77265 | 0.66885 | 0.64541 | 0.61455
9 | 0.57419 | 0.54589 | 0.51847 | 0.48699 | 0.47204 | 0.44834 | 0.46725 | 0.41895 | 0.36345 | 0.38424 | 0.41517 | 0.46603 | 0.4965 | 0.51563 | 0.50517 | 0.52293 | 0.50192 | 0.52045 | 0.4934 | 0.51271 | 0.55004 | 0.50216 | 0.5143 | 0.56186
10 | 0.59222 | 0.55949 | 0.53207 | 0.53068 | 0.51328 | 0.51217 | 0.61063 | 0.63122 | 0.67256 | 0.70435 | 0.68212 | 0.70927 | 0.74716 | 0.74344 | 0.72722 | 0.67637 | 0.64065 | 0.66238 | 0.65533 | 0.68812 | 0.75139 | 0.67545 | 0.68005 | 0.62066
11 | 0.36361 | 0.34832 | 0.32003 | 0.30693 | 0.28473 | 0.28401 | 0.34196 | 0.28526 | 0.30632 | 0.32946 | 0.33669 | 0.34821 | 0.35465 | 0.36907 | 0.35397 | 0.3366 | 0.31206 | 0.36425 | 0.35287 | 0.35047 | 0.40064 | 0.34581 | 0.40987 | 0.39153
12 | 1.4635 | 1.4879 | 1.5668 | 1.4308 | 1.3886 | 1.3289 | 1.3712 | 1.3796 | 1.226 | 0.9507 | 1.2994 | 1.4347 | 1.4434 | 1.5218 | 1.2223 | 1.6125 | 1.4532 | 1.4463 | 1.4342 | 1.5573 | 1.7209 | 1.6922 | 1.7698 | 1.8105
13 | 5.0916 | 5.0454 | 4.9393 | 4.8957 | 4.8173 | 4.8845 | 5.6458 | 5.7574 | 6.1304 | 5.8518 | 5.8678 | 5.9194 | 6.1345 | 6.1244 | 5.9999 | 5.9528 | 5.9755 | 6.1007 | 5.7905 | 5.835 | 5.9119 | 5.538 | 5.0855 | 5.1387
14 | 1.9034 | 1.8907 | 1.8111 | 1.7732 | 1.7375 | 1.7437 | 1.7515 | 2.0184 | 2.1677 | 2.1479 | 2.102 | 2.1315 | 2.2211 | 2.2047 | 2.0422 | 2.1023 | 2.0999 | 2.0658 | 1.9365 | 1.9009 | 1.9097 | 1.8725 | 1.8255 | 1.7935
15 | 0.55952 | 0.54129 | 0.5098 | 0.46915 | 0.43223 | 0.43173 | 0.47442 | 0.50044 | 0.54238 | 0.58528 | 0.52485 | 0.5542 | 0.56609 | 0.57875 | 0.50971 | 0.52778 | 0.52935 | 0.56074 | 0.55483 | 0.57019 | 0.60997 | 0.54732 | 0.56645 | 0.55648
16 | 1.0709 | 1.0211 | 0.93607 | 0.96158 | 0.92109 | 0.92084 | 1.2861 | 1.5172 | 1.5877 | 1.4977 | 1.4554 | 1.5669 | 1.6499 | 1.5594 | 1.4304 | 1.3589 | 1.3613 | 1.3516 | 1.2937 | 1.394 | 1.4738 | 1.3622 | 1.2899 | 1.1187
17 | 0.37602 | 0.35336 | 0.30279 | 0.29153 | 0.24817 | 0.21797 | 0.34393 | 0.33416 | 0.39571 | 0.41568 | 0.39387 | 0.36054 | 0.42221 | 0.44019 | 0.41446 | 0.38675 | 0.32041 | 0.34194 | 0.36615 | 0.40058 | 0.47586 | 0.43248 | 0.47319 | 0.42552
18 | 1.5032 | 1.3822 | 1.2717 | 1.2352 | 1.2465 | 1.2243 | 1.3721 | 1.4243 | 1.5659 | 1.6248 | 1.7231 | 1.8264 | 1.8898 | 1.8411 | 1.7826 | 1.7611 | 1.7278 | 1.7611 | 1.7479 | 1.7581 | 1.949 | 1.8371 | 1.8802 | 1.7109
19 | 2.2166 | 2.1451 | 1.9859 | 2.05 | 2.062 | 2.0418 | 2.2418 | 2.6282 | 2.7404 | 2.7371 | 2.7277 | 2.8824 | 2.8635 | 2.7789 | 2.6241 | 2.5329 | 2.6163 | 2.5895 | 2.4036 | 2.4127 | 2.5354 | 2.299 | 2.2528 | 2.2761
20 | 1.2513 | 1.1546 | 1.111 | 1.1195 | 1.0563 | 1.111 | 1.4248 | 1.4551 | 1.6696 | 1.7703 | 1.7465 | 1.827 | 1.7936 | 1.8695 | 1.8461 | 1.7248 | 1.7108 | 1.6987 | 1.6495 | 1.645 | 1.6846 | 1.4055 | 1.4791 | 1.331
21 | 0.88676 | 0.85119 | 0.80587 | 0.78916 | 0.77612 | 0.8028 | 1.2736 | 1.3712 | 1.4682 | 1.4595 | 1.5084 | 1.6042 | 1.6088 | 1.5362 | 1.3532 | 1.2957 | 1.1972 | 1.2179 | 1.1637 | 1.1802 | 1.159 | 1.0033 | 0.96812 | 0.92183
22 | 0.86129 | 0.81884 | 0.7777 | 0.73048 | 0.70806 | 0.6725 | 0.70088 | 0.62842 | 0.54518 | 0.57636 | 0.62275 | 0.69904 | 0.74475 | 0.77345 | 0.75776 | 0.78439 | 0.75289 | 0.78068 | 0.7401 | 0.76907 | 0.82507 | 0.75324 | 0.77145 | 0.84279
23 | 5.5274 | 5.2219 | 4.966 | 4.953 | 4.7906 | 4.7802 | 5.6992 | 5.8914 | 6.2772 | 6.5739 | 6.3665 | 6.6199 | 6.9735 | 6.9388 | 6.7874 | 6.3128 | 5.9794 | 6.1822 | 6.1164 | 6.4225 | 7.013 | 6.3042 | 6.3472 | 5.7929
24 | 2.5453 | 2.4383 | 2.2402 | 2.1485 | 1.9931 | 1.988 | 2.3937 | 1.9968 | 2.1442 | 2.3062 | 2.3569 | 2.4375 | 2.4825 | 2.5835 | 2.4778 | 2.3562 | 2.1844 | 2.5497 | 2.4701 | 2.4533 | 2.8045 | 2.4206 | 2.8691 | 2.7407
25 | 1.4635 | 1.4879 | 1.5668 | 1.4308 | 1.3886 | 1.3289 | 1.3712 | 1.3796 | 1.226 | 0.9507 | 1.2994 | 1.4347 | 1.4434 | 1.5218 | 1.2223 | 1.6125 | 1.4532 | 1.4463 | 1.4342 | 1.5573 | 1.7209 | 1.6922 | 1.7698 | 1.8105
26 | 2.5458 | 2.5227 | 2.4696 | 2.4479 | 2.4086 | 2.4422 | 2.8229 | 2.8787 | 3.0652 | 2.9259 | 2.9339 | 2.9597 | 3.0672 | 3.0622 | 3 | 2.9764 | 2.9878 | 3.0504 | 2.8952 | 2.9175 | 2.956 | 2.769 | 2.5428 | 2.5694
27 | 1.9034 | 1.8907 | 1.8111 | 1.7732 | 1.7375 | 1.7437 | 1.7515 | 2.0184 | 2.1677 | 2.1479 | 2.102 | 2.1315 | 2.2211 | 2.2047 | 2.0422 | 2.1023 | 2.0999 | 2.0658 | 1.9365 | 1.9009 | 1.9097 | 1.8725 | 1.8255 | 1.7935
28 | 1.119 | 1.0826 | 1.0196 | 0.93831 | 0.86445 | 0.86347 | 0.94883 | 1.0009 | 1.0848 | 1.1706 | 1.0497 | 1.1084 | 1.1322 | 1.1575 | 1.0194 | 1.0556 | 1.0587 | 1.1215 | 1.1097 | 1.1404 | 1.2199 | 1.0946 | 1.1329 | 1.113
29 | 3.5698 | 3.4035 | 3.1202 | 3.2053 | 3.0703 | 3.0695 | 4.2871 | 5.0574 | 5.2922 | 4.9923 | 4.8513 | 5.2231 | 5.4995 | 5.1982 | 4.7679 | 4.5297 | 4.5375 | 4.5053 | 4.3124 | 4.6467 | 4.9125 | 4.5408 | 4.2997 | 3.7289
30 | 0.6267 | 0.58893 | 0.50466 | 0.48589 | 0.41361 | 0.36328 | 0.57322 | 0.55693 | 0.65952 | 0.6928 | 0.65646 | 0.6009 | 0.70368 | 0.73366 | 0.69077 | 0.64458 | 0.53401 | 0.56991 | 0.61024 | 0.66763 | 0.7931 | 0.72079 | 0.78865 | 0.7092
31 | 3.5074 | 3.2251 | 2.9672 | 2.8821 | 2.9085 | 2.8566 | 3.2016 | 3.3235 | 3.6537 | 3.7912 | 4.0205 | 4.2616 | 4.4094 | 4.296 | 4.1594 | 4.1092 | 4.0316 | 4.1092 | 4.0784 | 4.1023 | 4.5476 | 4.2865 | 4.3871 | 3.9922
32 | 1.4777 | 1.4301 | 1.3239 | 1.3667 | 1.3747 | 1.3612 | 1.4946 | 1.7521 | 1.8269 | 1.8247 | 1.8184 | 1.9216 | 1.909 | 1.8526 | 1.7494 | 1.6886 | 1.7442 | 1.7263 | 1.6024 | 1.6085 | 1.6903 | 1.5327 | 1.5018 | 1.5174

## Pc, Summer, S6
LoadID | 0 | 1 | 2 | 3 | 4 | 5 | 6 | 7 | 8 | 9 | 10 | 11 | 12 | 13 | 14 | 15 | 16 | 17 | 18 | 19 | 20 | 21 | 22 | 23
1 | 2.9111 | 2.8812 | 2.7769 | 2.7262 | 2.7081 | 2.7469 | 2.7244 | 3.3302 | 3.5831 | 3.5365 | 3.4778 | 3.5206 | 3.6509 | 3.5809 | 3.3037 | 3.4055 | 3.4447 | 3.3306 | 3.1616 | 3.1219 | 3.1124 | 3.0773 | 2.8439 | 2.7499
2 | 0.83928 | 0.81193 | 0.7647 | 0.70373 | 0.64834 | 0.6476 | 0.71162 | 0.75066 | 0.81357 | 0.87792 | 0.78727 | 0.8313 | 0.84913 | 0.86812 | 0.76456 | 0.79168 | 0.79402 | 0.8411 | 0.83225 | 0.85528 | 0.91496 | 0.82098 | 0.84967 | 0.83472
3 | 2.1419 | 2.0421 | 1.8721 | 1.9232 | 1.8422 | 1.8417 | 2.5723 | 3.0344 | 3.1753 | 2.9954 | 2.9108 | 3.1339 | 3.2997 | 3.1189 | 2.8607 | 2.7178 | 2.7225 | 2.7032 | 2.5875 | 2.788 | 2.9475 | 2.7245 | 2.5798 | 2.2373
4 | 0.25068 | 0.23557 | 0.20186 | 0.19436 | 0.16544 | 0.14531 | 0.22929 | 0.22277 | 0.26381 | 0.27712 | 0.26258 | 0.24036 | 0.28147 | 0.29346 | 0.27631 | 0.25783 | 0.2136 | 0.22796 | 0.2441 | 0.26705 | 0.31724 | 0.28832 | 0.31546 | 0.28368
5 | 1.0021 | 0.92146 | 0.84778 | 0.82347 | 0.83099 | 0.81618 | 0.91473 | 0.94956 | 1.0439 | 1.0832 | 1.1487 | 1.2176 | 1.2598 | 1.2274 | 1.1884 | 1.1741 | 1.1519 | 1.1741 | 1.1653 | 1.1721 | 1.2993 | 1.2247 | 1.2535 | 1.1406
6 | 4.9257 | 4.7669 | 4.4131 | 4.5557 | 4.5823 | 4.5374 | 4.9818 | 5.8404 | 6.0897 | 6.0824 | 6.0615 | 6.4054 | 6.3633 | 6.1752 | 5.8313 | 5.6287 | 5.8141 | 5.7544 | 5.3412 | 5.3616 | 5.6342 | 5.1089 | 5.0061 | 5.0579
7 | 2.7807 | 2.5657 | 2.4689 | 2.4878 | 2.3473 | 2.4689 | 3.1662 | 3.2336 | 3.7103 | 3.9341 | 3.8811 | 4.0599 | 3.9858 | 4.1545 | 4.1024 | 3.8329 | 3.8017 | 3.7749 | 3.6655 | 3.6556 | 3.7434 | 3.1233 | 3.287 | 2.9577
8 | 0.59117 | 0.56746 | 0.53725 | 0.52611 | 0.51741 | 0.5352 | 0.84904 | 0.91415 | 0.97879 | 0.97301 | 1.0056 | 1.0695 | 1.0726 | 1.0241 | 0.90216 | 0.86378 | 0.79815 | 0.81193 | 0.77578 | 0.78682 | 0.77265 | 0.66885 | 0.64541 | 0.61455
9 | 0.57419 | 0.54589 | 0.51847 | 0.48699 | 0.47204 | 0.44834 | 0.46725 | 0.41895 | 0.36345 | 0.38424 | 0.41517 | 0.46603 | 0.4965 | 0.51563 | 0.50517 | 0.52293 | 0.50192 | 0.52045 | 0.4934 | 0.51271 | 0.55004 | 0.50216 | 0.5143 | 0.56186
10 | 0.59222 | 0.55949 | 0.53207 | 0.53068 | 0.51328 | 0.51217 | 0.61063 | 0.63122 | 0.67256 | 0.70435 | 0.68212 | 0.70927 | 0.74716 | 0.74344 | 0.72722 | 0.67637 | 0.64065 | 0.66238 | 0.65533 | 0.68812 | 0.75139 | 0.67545 | 0.68005 | 0.62066
11 | 0.36361 | 0.34832 | 0.32003 | 0.30693 | 0.28473 | 0.28401 | 0.34196 | 0.28526 | 0.30632 | 0.32946 | 0.33669 | 0.34821 | 0.35465 | 0.36907 | 0.35397 | 0.3366 | 0.31206 | 0.36425 | 0.35287 | 0.35047 | 0.40064 | 0.34581 | 0.40987 | 0.39153
12 | 1.4635 | 1.4879 | 1.5668 | 1.4308 | 1.3886 | 1.3289 | 1.3712 | 1.3796 | 1.226 | 0.9507 | 1.2994 | 1.4347 | 1.4434 | 1.5218 | 1.2223 | 1.6125 | 1.4532 | 1.4463 | 1.4342 | 1.5573 | 1.7209 | 1.6922 | 1.7698 | 1.8105
13 | 5.0916 | 5.0454 | 4.9393 | 4.8957 | 4.8173 | 4.8845 | 5.6458 | 5.7574 | 6.1304 | 5.8518 | 5.8678 | 5.9194 | 6.1345 | 6.1244 | 5.9999 | 5.9528 | 5.9755 | 6.1007 | 5.7905 | 5.835 | 5.9119 | 5.538 | 5.0855 | 5.1387
14 | 1.9034 | 1.8907 | 1.8111 | 1.7732 | 1.7375 | 1.7437 | 1.7515 | 2.0184 | 2.1677 | 2.1479 | 2.102 | 2.1315 | 2.2211 | 2.2047 | 2.0422 | 2.1023 | 2.0999 | 2.0658 | 1.9365 | 1.9009 | 1.9097 | 1.8725 | 1.8255 | 1.7935
15 | 0.55952 | 0.54129 | 0.5098 | 0.46915 | 0.43223 | 0.43173 | 0.47442 | 0.50044 | 0.54238 | 0.58528 | 0.52485 | 0.5542 | 0.56609 | 0.57875 | 0.50971 | 0.52778 | 0.52935 | 0.56074 | 0.55483 | 0.57019 | 0.60997 | 0.54732 | 0.56645 | 0.55648
16 | 1.0709 | 1.0211 | 0.93607 | 0.96158 | 0.92109 | 0.92084 | 1.2861 | 1.5172 | 1.5877 | 1.4977 | 1.4554 | 1.5669 | 1.6499 | 1.5594 | 1.4304 | 1.3589 | 1.3613 | 1.3516 | 1.2937 | 1.394 | 1.4738 | 1.3622 | 1.2899 | 1.1187
17 | 0.37602 | 0.35336 | 0.30279 | 0.29153 | 0.24817 | 0.21797 | 0.34393 | 0.33416 | 0.39571 | 0.41568 | 0.39387 | 0.36054 | 0.42221 | 0.44019 | 0.41446 | 0.38675 | 0.32041 | 0.34194 | 0.36615 | 0.40058 | 0.47586 | 0.43248 | 0.47319 | 0.42552
18 | 1.5032 | 1.3822 | 1.2717 | 1.2352 | 1.2465 | 1.2243 | 1.3721 | 1.4243 | 1.5659 | 1.6248 | 1.7231 | 1.8264 | 1.8898 | 1.8411 | 1.7826 | 1.7611 | 1.7278 | 1.7611 | 1.7479 | 1.7581 | 1.949 | 1.8371 | 1.8802 | 1.7109
19 | 2.2166 | 2.1451 | 1.9859 | 2.05 | 2.062 | 2.0418 | 2.2418 | 2.6282 | 2.7404 | 2.7371 | 2.7277 | 2.8824 | 2.8635 | 2.7789 | 2.6241 | 2.5329 | 2.6163 | 2.5895 | 2.4036 | 2.4127 | 2.5354 | 2.299 | 2.2528 | 2.2761
20 | 1.2513 | 1.1546 | 1.111 | 1.1195 | 1.0563 | 1.111 | 1.4248 | 1.4551 | 1.6696 | 1.7703 | 1.7465 | 1.827 | 1.7936 | 1.8695 | 1.8461 | 1.7248 | 1.7108 | 1.6987 | 1.6495 | 1.645 | 1.6846 | 1.4055 | 1.4791 | 1.331
21 | 0.88676 | 0.85119 | 0.80587 | 0.78916 | 0.77612 | 0.8028 | 1.2736 | 1.3712 | 1.4682 | 1.4595 | 1.5084 | 1.6042 | 1.6088 | 1.5362 | 1.3532 | 1.2957 | 1.1972 | 1.2179 | 1.1637 | 1.1802 | 1.159 | 1.0033 | 0.96812 | 0.92183
22 | 0.86129 | 0.81884 | 0.7777 | 0.73048 | 0.70806 | 0.6725 | 0.70088 | 0.62842 | 0.54518 | 0.57636 | 0.62275 | 0.69904 | 0.74475 | 0.77345 | 0.75776 | 0.78439 | 0.75289 | 0.78068 | 0.7401 | 0.76907 | 0.82507 | 0.75324 | 0.77145 | 0.84279
23 | 5.5274 | 5.2219 | 4.966 | 4.953 | 4.7906 | 4.7802 | 5.6992 | 5.8914 | 6.2772 | 6.5739 | 6.3665 | 6.6199 | 6.9735 | 6.9388 | 6.7874 | 6.3128 | 5.9794 | 6.1822 | 6.1164 | 6.4225 | 7.013 | 6.3042 | 6.3472 | 5.7929
24 | 2.5453 | 2.4383 | 2.2402 | 2.1485 | 1.9931 | 1.988 | 2.3937 | 1.9968 | 2.1442 | 2.3062 | 2.3569 | 2.4375 | 2.4825 | 2.5835 | 2.4778 | 2.3562 | 2.1844 | 2.5497 | 2.4701 | 2.4533 | 2.8045 | 2.4206 | 2.8691 | 2.7407
25 | 1.4635 | 1.4879 | 1.5668 | 1.4308 | 1.3886 | 1.3289 | 1.3712 | 1.3796 | 1.226 | 0.9507 | 1.2994 | 1.4347 | 1.4434 | 1.5218 | 1.2223 | 1.6125 | 1.4532 | 1.4463 | 1.4342 | 1.5573 | 1.7209 | 1.6922 | 1.7698 | 1.8105
26 | 2.5458 | 2.5227 | 2.4696 | 2.4479 | 2.4086 | 2.4422 | 2.8229 | 2.8787 | 3.0652 | 2.9259 | 2.9339 | 2.9597 | 3.0672 | 3.0622 | 3 | 2.9764 | 2.9878 | 3.0504 | 2.8952 | 2.9175 | 2.956 | 2.769 | 2.5428 | 2.5694
27 | 1.9034 | 1.8907 | 1.8111 | 1.7732 | 1.7375 | 1.7437 | 1.7515 | 2.0184 | 2.1677 | 2.1479 | 2.102 | 2.1315 | 2.2211 | 2.2047 | 2.0422 | 2.1023 | 2.0999 | 2.0658 | 1.9365 | 1.9009 | 1.9097 | 1.8725 | 1.8255 | 1.7935
28 | 1.119 | 1.0826 | 1.0196 | 0.93831 | 0.86445 | 0.86347 | 0.94883 | 1.0009 | 1.0848 | 1.1706 | 1.0497 | 1.1084 | 1.1322 | 1.1575 | 1.0194 | 1.0556 | 1.0587 | 1.1215 | 1.1097 | 1.1404 | 1.2199 | 1.0946 | 1.1329 | 1.113
29 | 3.5698 | 3.4035 | 3.1202 | 3.2053 | 3.0703 | 3.0695 | 4.2871 | 5.0574 | 5.2922 | 4.9923 | 4.8513 | 5.2231 | 5.4995 | 5.1982 | 4.7679 | 4.5297 | 4.5375 | 4.5053 | 4.3124 | 4.6467 | 4.9125 | 4.5408 | 4.2997 | 3.7289
30 | 0.6267 | 0.58893 | 0.50466 | 0.48589 | 0.41361 | 0.36328 | 0.57322 | 0.55693 | 0.65952 | 0.6928 | 0.65646 | 0.6009 | 0.70368 | 0.73366 | 0.69077 | 0.64458 | 0.53401 | 0.56991 | 0.61024 | 0.66763 | 0.7931 | 0.72079 | 0.78865 | 0.7092
31 | 3.5074 | 3.2251 | 2.9672 | 2.8821 | 2.9085 | 2.8566 | 3.2016 | 3.3235 | 3.6537 | 3.7912 | 4.0205 | 4.2616 | 4.4094 | 4.296 | 4.1594 | 4.1092 | 4.0316 | 4.1092 | 4.0784 | 4.1023 | 4.5476 | 4.2865 | 4.3871 | 3.9922
32 | 1.4777 | 1.4301 | 1.3239 | 1.3667 | 1.3747 | 1.3612 | 1.4946 | 1.7521 | 1.8269 | 1.8247 | 1.8184 | 1.9216 | 1.909 | 1.8526 | 1.7494 | 1.6886 | 1.7442 | 1.7263 | 1.6024 | 1.6085 | 1.6903 | 1.5327 | 1.5018 | 1.5174

## Pc, Summer, S7
LoadID | 0 | 1 | 2 | 3 | 4 | 5 | 6 | 7 | 8 | 9 | 10 | 11 | 12 | 13 | 14 | 15 | 16 | 17 | 18 | 19 | 20 | 21 | 22 | 23
1 | 2.8247 | 2.7956 | 2.6944 | 2.6452 | 2.6277 | 2.6653 | 2.6435 | 3.2313 | 3.4766 | 3.4315 | 3.3745 | 3.416 | 3.5425 | 3.4745 | 3.2056 | 3.3044 | 3.3424 | 3.2317 | 3.0677 | 3.0292 | 3.02 | 2.9859 | 2.7595 | 2.6682
2 | 0.82133 | 0.79503 | 0.74845 | 0.68895 | 0.6341 | 0.63262 | 0.69569 | 0.72927 | 0.7902 | 0.853 | 0.76457 | 0.80747 | 0.82527 | 0.84484 | 0.74453 | 0.77079 | 0.77191 | 0.81912 | 0.80929 | 0.83111 | 0.88966 | 0.79776 | 0.82974 | 0.81632
3 | 2.0876 | 1.9911 | 1.8252 | 1.8742 | 1.7941 | 1.7927 | 2.5028 | 2.9455 | 3.0821 | 2.908 | 2.8252 | 3.0419 | 3.2035 | 3.0296 | 2.7793 | 2.6406 | 2.6436 | 2.6269 | 2.513 | 2.7069 | 2.8625 | 2.6451 | 2.5103 | 2.1794
4 | 0.24789 | 0.23338 | 0.20017 | 0.19267 | 0.16388 | 0.14384 | 0.22595 | 0.21676 | 0.2565 | 0.26966 | 0.25524 | 0.23379 | 0.27402 | 0.28642 | 0.26988 | 0.25192 | 0.20824 | 0.22319 | 0.23802 | 0.25994 | 0.30907 | 0.28053 | 0.30963 | 0.27952
5 | 0.97699 | 0.8989 | 0.8269 | 0.80309 | 0.80966 | 0.79477 | 0.89103 | 0.92196 | 1.0134 | 1.0518 | 1.1151 | 1.182 | 1.2233 | 1.1926 | 1.1549 | 1.1409 | 1.1186 | 1.1412 | 1.1318 | 1.1381 | 1.262 | 1.1891 | 1.2198 | 1.111
6 | 4.7949 | 4.6414 | 4.2964 | 4.434 | 4.4573 | 4.4121 | 4.8454 | 5.669 | 5.9106 | 5.9043 | 5.8829 | 6.217 | 6.1773 | 5.9974 | 5.6641 | 5.4674 | 5.6446 | 5.5901 | 5.1865 | 5.2051 | 5.471 | 4.9597 | 4.8692 | 4.9219
7 | 2.7136 | 2.5056 | 2.4099 | 2.4275 | 2.2887 | 2.405 | 3.0838 | 3.1395 | 3.6018 | 3.8198 | 3.7673 | 3.9412 | 3.8705 | 4.0367 | 3.9864 | 3.7249 | 3.692 | 3.6694 | 3.5605 | 3.5498 | 3.6364 | 3.0331 | 3.2011 | 2.8841
8 | 0.57827 | 0.55542 | 0.5256 | 0.51456 | 0.50539 | 0.52214 | 0.8273 | 0.8876 | 0.95024 | 0.94488 | 0.9762 | 1.0383 | 1.0416 | 0.99538 | 0.87714 | 0.83987 | 0.77543 | 0.78981 | 0.75391 | 0.76427 | 0.75096 | 0.64976 | 0.62978 | 0.60057
9 | 0.56179 | 0.53449 | 0.50737 | 0.4766 | 0.46136 | 0.43786 | 0.45685 | 0.4071 | 0.35319 | 0.3736 | 0.40329 | 0.45275 | 0.48266 | 0.50199 | 0.49195 | 0.50915 | 0.488 | 0.507 | 0.47992 | 0.49831 | 0.53496 | 0.48802 | 0.50256 | 0.54944
10 | 0.57812 | 0.54648 | 0.5195 | 0.51798 | 0.50054 | 0.49908 | 0.59509 | 0.61293 | 0.65298 | 0.68401 | 0.6622 | 0.68863 | 0.72565 | 0.72261 | 0.70696 | 0.65759 | 0.62236 | 0.64421 | 0.63675 | 0.6683 | 0.73001 | 0.65597 | 0.66251 | 0.60543
11 | 0.35747 | 0.34279 | 0.31483 | 0.3019 | 0.27962 | 0.27841 | 0.33527 | 0.27739 | 0.29775 | 0.32044 | 0.32715 | 0.33844 | 0.34502 | 0.35977 | 0.34523 | 0.32835 | 0.30378 | 0.35543 | 0.34356 | 0.34089 | 0.39 | 0.33631 | 0.40123 | 0.38416
12 | 1.4247 | 1.4485 | 1.5246 | 1.3924 | 1.3507 | 1.2923 | 1.334 | 1.3393 | 1.1901 | 0.92323 | 1.2613 | 1.3927 | 1.4014 | 1.4782 | 1.1878 | 1.5664 | 1.4111 | 1.4053 | 1.3928 | 1.5119 | 1.6711 | 1.6428 | 1.7208 | 1.761
13 | 4.9497 | 4.9051 | 4.8012 | 4.7584 | 4.6809 | 4.7451 | 5.4851 | 5.5876 | 5.9494 | 5.6795 | 5.6944 | 5.7447 | 5.9541 | 5.9458 | 5.8253 | 5.7795 | 5.8 | 5.9235 | 5.6208 | 5.6634 | 5.7388 | 5.375 | 4.9416 | 4.9946
14 | 1.8515 | 1.8393 | 1.7616 | 1.7246 | 1.6892 | 1.6948 | 1.703 | 1.9591 | 2.1038 | 2.0849 | 2.04 | 2.0687 | 2.156 | 2.1409 | 1.9833 | 2.0416 | 2.0385 | 2.0064 | 1.8802 | 1.8453 | 1.8542 | 1.8177 | 1.7748 | 1.7445
15 | 0.54755 | 0.53002 | 0.49897 | 0.4593 | 0.42273 | 0.42175 | 0.4638 | 0.48618 | 0.5268 | 0.56867 | 0.50971 | 0.53831 | 0.55018 | 0.56323 | 0.49635 | 0.51386 | 0.51461 | 0.54608 | 0.53952 | 0.55408 | 0.59311 | 0.53184 | 0.55316 | 0.54421
16 | 1.0438 | 0.99554 | 0.91258 | 0.9371 | 0.89707 | 0.89633 | 1.2514 | 1.4727 | 1.541 | 1.454 | 1.4126 | 1.521 | 1.6018 | 1.5148 | 1.3897 | 1.3203 | 1.3218 | 1.3134 | 1.2565 | 1.3534 | 1.4312 | 1.3225 | 1.2551 | 1.0897
17 | 0.37183 | 0.35008 | 0.30026 | 0.289 | 0.24581 | 0.21575 | 0.33892 | 0.32514 | 0.38476 | 0.40449 | 0.38286 | 0.35068 | 0.41103 | 0.42962 | 0.40482 | 0.37789 | 0.31236 | 0.33479 | 0.35703 | 0.38992 | 0.46361 | 0.42079 | 0.46444 | 0.41928
18 | 1.4655 | 1.3483 | 1.2404 | 1.2046 | 1.2145 | 1.1922 | 1.3365 | 1.3829 | 1.5202 | 1.5777 | 1.6726 | 1.773 | 1.835 | 1.789 | 1.7323 | 1.7114 | 1.678 | 1.7118 | 1.6977 | 1.7071 | 1.893 | 1.7837 | 1.8296 | 1.6665
19 | 2.1577 | 2.0886 | 1.9334 | 1.9953 | 2.0058 | 1.9854 | 2.1805 | 2.551 | 2.6598 | 2.6569 | 2.6473 | 2.7977 | 2.7798 | 2.6988 | 2.5488 | 2.4603 | 2.5401 | 2.5156 | 2.3339 | 2.3423 | 2.462 | 2.2319 | 2.1911 | 2.2149
20 | 1.2211 | 1.1275 | 1.0845 | 1.0924 | 1.0299 | 1.0823 | 1.3877 | 1.4128 | 1.6208 | 1.7189 | 1.6953 | 1.7736 | 1.7417 | 1.8165 | 1.7939 | 1.6762 | 1.6614 | 1.6512 | 1.6022 | 1.5974 | 1.6364 | 1.3649 | 1.4405 | 1.2978
21 | 0.8674 | 0.83313 | 0.78839 | 0.77184 | 0.75809 | 0.78321 | 1.2409 | 1.3314 | 1.4254 | 1.4173 | 1.4643 | 1.5574 | 1.5624 | 1.4931 | 1.3157 | 1.2598 | 1.1631 | 1.1847 | 1.1309 | 1.1464 | 1.1264 | 0.97464 | 0.94467 | 0.90085
22 | 0.84269 | 0.80173 | 0.76106 | 0.71491 | 0.69204 | 0.65679 | 0.68527 | 0.61066 | 0.52978 | 0.5604 | 0.60494 | 0.67913 | 0.72399 | 0.75298 | 0.73792 | 0.76372 | 0.732 | 0.76049 | 0.71988 | 0.74746 | 0.80244 | 0.73203 | 0.75384 | 0.82416
23 | 5.3958 | 5.1004 | 4.8486 | 4.8345 | 4.6717 | 4.6581 | 5.5542 | 5.7207 | 6.0945 | 6.3841 | 6.1806 | 6.4272 | 6.7727 | 6.7444 | 6.5983 | 6.1375 | 5.8087 | 6.0126 | 5.943 | 6.2375 | 6.8134 | 6.1224 | 6.1834 | 5.6507
24 | 2.5023 | 2.3995 | 2.2038 | 2.1133 | 1.9573 | 1.9489 | 2.3469 | 1.9417 | 2.0842 | 2.2431 | 2.29 | 2.3691 | 2.4152 | 2.5184 | 2.4166 | 2.2985 | 2.1264 | 2.488 | 2.4049 | 2.3862 | 2.73 | 2.3542 | 2.8086 | 2.6891
25 | 1.4247 | 1.4485 | 1.5246 | 1.3924 | 1.3507 | 1.2923 | 1.334 | 1.3393 | 1.1901 | 0.92323 | 1.2613 | 1.3927 | 1.4014 | 1.4782 | 1.1878 | 1.5664 | 1.4111 | 1.4053 | 1.3928 | 1.5119 | 1.6711 | 1.6428 | 1.7208 | 1.761
26 | 2.4748 | 2.4526 | 2.4006 | 2.3792 | 2.3404 | 2.3725 | 2.7425 | 2.7938 | 2.9747 | 2.8398 | 2.8472 | 2.8723 | 2.977 | 2.9729 | 2.9126 | 2.8897 | 2.9 | 2.9618 | 2.8104 | 2.8317 | 2.8694 | 2.6875 | 2.4708 | 2.4973
27 | 1.8515 | 1.8393 | 1.7616 | 1.7246 | 1.6892 | 1.6948 | 1.703 | 1.9591 | 2.1038 | 2.0849 | 2.04 | 2.0687 | 2.156 | 2.1409 | 1.9833 | 2.0416 | 2.0385 | 2.0064 | 1.8802 | 1.8453 | 1.8542 | 1.8177 | 1.7748 | 1.7445
28 | 1.0951 | 1.06 | 0.99793 | 0.9186 | 0.84546 | 0.8435 | 0.92759 | 0.97236 | 1.0536 | 1.1373 | 1.0194 | 1.0766 | 1.1004 | 1.1265 | 0.9927 | 1.0277 | 1.0292 | 1.0922 | 1.079 | 1.1082 | 1.1862 | 1.0637 | 1.1063 | 1.0884
29 | 3.4793 | 3.3185 | 3.0419 | 3.1237 | 2.9902 | 2.9878 | 4.1714 | 4.9091 | 5.1368 | 4.8466 | 4.7087 | 5.0698 | 5.3392 | 5.0493 | 4.6322 | 4.401 | 4.406 | 4.3782 | 4.1883 | 4.5115 | 4.7708 | 4.4085 | 4.1838 | 3.6324
30 | 0.61972 | 0.58346 | 0.50043 | 0.48166 | 0.40969 | 0.35959 | 0.56487 | 0.5419 | 0.64126 | 0.67415 | 0.6381 | 0.58447 | 0.68505 | 0.71604 | 0.6747 | 0.62981 | 0.52061 | 0.55798 | 0.59505 | 0.64986 | 0.77268 | 0.70132 | 0.77407 | 0.6988
31 | 3.4195 | 3.1461 | 2.8942 | 2.8108 | 2.8338 | 2.7817 | 3.1186 | 3.2269 | 3.547 | 3.6812 | 3.9027 | 4.137 | 4.2816 | 4.1742 | 4.0421 | 3.9933 | 3.9152 | 3.9942 | 3.9614 | 3.9833 | 4.4169 | 4.1619 | 4.2692 | 3.8885
32 | 1.4385 | 1.3924 | 1.2889 | 1.3302 | 1.3372 | 1.3236 | 1.4536 | 1.7007 | 1.7732 | 1.7713 | 1.7649 | 1.8651 | 1.8532 | 1.7992 | 1.6992 | 1.6402 | 1.6934 | 1.677 | 1.5559 | 1.5615 | 1.6413 | 1.4879 | 1.4608 | 1.4766

## Pc, Summer, S8
LoadID | 0 | 1 | 2 | 3 | 4 | 5 | 6 | 7 | 8 | 9 | 10 | 11 | 12 | 13 | 14 | 15 | 16 | 17 | 18 | 19 | 20 | 21 | 22 | 23
1 | 2.8247 | 2.7956 | 2.6944 | 2.6452 | 2.6277 | 2.6653 | 2.6435 | 3.2313 | 3.4766 | 3.4315 | 3.3745 | 3.416 | 3.5425 | 3.4745 | 3.2056 | 3.3044 | 3.3424 | 3.2317 | 3.0677 | 3.0292 | 3.02 | 2.9859 | 2.7595 | 2.6682
2 | 0.82133 | 0.79503 | 0.74845 | 0.68895 | 0.6341 | 0.63262 | 0.69569 | 0.72927 | 0.7902 | 0.853 | 0.76457 | 0.80747 | 0.82527 | 0.84484 | 0.74453 | 0.77079 | 0.77191 | 0.81912 | 0.80929 | 0.83111 | 0.88966 | 0.79776 | 0.82974 | 0.81632
3 | 2.0876 | 1.9911 | 1.8252 | 1.8742 | 1.7941 | 1.7927 | 2.5028 | 2.9455 | 3.0821 | 2.908 | 2.8252 | 3.0419 | 3.2035 | 3.0296 | 2.7793 | 2.6406 | 2.6436 | 2.6269 | 2.513 | 2.7069 | 2.8625 | 2.6451 | 2.5103 | 2.1794
4 | 0.24789 | 0.23338 | 0.20017 | 0.19267 | 0.16388 | 0.14384 | 0.22595 | 0.21676 | 0.2565 | 0.26966 | 0.25524 | 0.23379 | 0.27402 | 0.28642 | 0.26988 | 0.25192 | 0.20824 | 0.22319 | 0.23802 | 0.25994 | 0.30907 | 0.28053 | 0.30963 | 0.27952
5 | 0.97699 | 0.8989 | 0.8269 | 0.80309 | 0.80966 | 0.79477 | 0.89103 | 0.92196 | 1.0134 | 1.0518 | 1.1151 | 1.182 | 1.2233 | 1.1926 | 1.1549 | 1.1409 | 1.1186 | 1.1412 | 1.1318 | 1.1381 | 1.262 | 1.1891 | 1.2198 | 1.111
6 | 4.7949 | 4.6414 | 4.2964 | 4.434 | 4.4573 | 4.4121 | 4.8454 | 5.669 | 5.9106 | 5.9043 | 5.8829 | 6.217 | 6.1773 | 5.9974 | 5.6641 | 5.4674 | 5.6446 | 5.5901 | 5.1865 | 5.2051 | 5.471 | 4.9597 | 4.8692 | 4.9219
7 | 2.7136 | 2.5056 | 2.4099 | 2.4275 | 2.2887 | 2.405 | 3.0838 | 3.1395 | 3.6018 | 3.8198 | 3.7673 | 3.9412 | 3.8705 | 4.0367 | 3.9864 | 3.7249 | 3.692 | 3.6694 | 3.5605 | 3.5498 | 3.6364 | 3.0331 | 3.2011 | 2.8841
8 | 0.57827 | 0.55542 | 0.5256 | 0.51456 | 0.50539 | 0.52214 | 0.8273 | 0.8876 | 0.95024 | 0.94488 | 0.9762 | 1.0383 | 1.0416 | 0.99538 | 0.87714 | 0.83987 | 0.77543 | 0.78981 | 0.75391 | 0.76427 | 0.75096 | 0.64976 | 0.62978 | 0.60057
9 | 0.56179 | 0.53449 | 0.50737 | 0.4766 | 0.46136 | 0.43786 | 0.45685 | 0.4071 | 0.35319 | 0.3736 | 0.40329 | 0.45275 | 0.48266 | 0.50199 | 0.49195 | 0.50915 | 0.488 | 0.507 | 0.47992 | 0.49831 | 0.53496 | 0.48802 | 0.50256 | 0.54944
10 | 0.57812 | 0.54648 | 0.5195 | 0.51798 | 0.50054 | 0.49908 | 0.59509 | 0.61293 | 0.65298 | 0.68401 | 0.6622 | 0.68863 | 0.72565 | 0.72261 | 0.70696 | 0.65759 | 0.62236 | 0.64421 | 0.63675 | 0.6683 | 0.73001 | 0.65597 | 0.66251 | 0.60543
11 | 0.35747 | 0.34279 | 0.31483 | 0.3019 | 0.27962 | 0.27841 | 0.33527 | 0.27739 | 0.29775 | 0.32044 | 0.32715 | 0.33844 | 0.34502 | 0.35977 | 0.34523 | 0.32835 | 0.30378 | 0.35543 | 0.34356 | 0.34089 | 0.39 | 0.33631 | 0.40123 | 0.38416
12 | 1.4247 | 1.4485 | 1.5246 | 1.3924 | 1.3507 | 1.2923 | 1.334 | 1.3393 | 1.1901 | 0.92323 | 1.2613 | 1.3927 | 1.4014 | 1.4782 | 1.1878 | 1.5664 | 1.4111 | 1.4053 | 1.3928 | 1.5119 | 1.6711 | 1.6428 | 1.7208 | 1.761
13 | 4.9497 | 4.9051 | 4.8012 | 4.7584 | 4.6809 | 4.7451 | 5.4851 | 5.5876 | 5.9494 | 5.6795 | 5.6944 | 5.7447 | 5.9541 | 5.9458 | 5.8253 | 5.7795 | 5.8 | 5.9235 | 5.6208 | 5.6634 | 5.7388 | 5.375 | 4.9416 | 4.9946
14 | 1.8515 | 1.8393 | 1.7616 | 1.7246 | 1.6892 | 1.6948 | 1.703 | 1.9591 | 2.1038 | 2.0849 | 2.04 | 2.0687 | 2.156 | 2.1409 | 1.9833 | 2.0416 | 2.0385 | 2.0064 | 1.8802 | 1.8453 | 1.8542 | 1.8177 | 1.7748 | 1.7445
15 | 0.54755 | 0.53002 | 0.49897 | 0.4593 | 0.42273 | 0.42175 | 0.4638 | 0.48618 | 0.5268 | 0.56867 | 0.50971 | 0.53831 | 0.55018 | 0.56323 | 0.49635 | 0.51386 | 0.51461 | 0.54608 | 0.53952 | 0.55408 | 0.59311 | 0.53184 | 0.55316 | 0.54421
16 | 1.0438 | 0.99554 | 0.91258 | 0.9371 | 0.89707 | 0.89633 | 1.2514 | 1.4727 | 1.541 | 1.454 | 1.4126 | 1.521 | 1.6018 | 1.5148 | 1.3897 | 1.3203 | 1.3218 | 1.3134 | 1.2565 | 1.3534 | 1.4312 | 1.3225 | 1.2551 | 1.0897
17 | 0.37183 | 0.35008 | 0.30026 | 0.289 | 0.24581 | 0.21575 | 0.33892 | 0.32514 | 0.38476 | 0.40449 | 0.38286 | 0.35068 | 0.41103 | 0.42962 | 0.40482 | 0.37789 | 0.31236 | 0.33479 | 0.35703 | 0.38992 | 0.46361 | 0.42079 | 0.46444 | 0.41928
18 | 1.4655 | 1.3483 | 1.2404 | 1.2046 | 1.2145 | 1.1922 | 1.3365 | 1.3829 | 1.5202 | 1.5777 | 1.6726 | 1.773 | 1.835 | 1.789 | 1.7323 | 1.7114 | 1.678 | 1.7118 | 1.6977 | 1.7071 | 1.893 | 1.7837 | 1.8296 | 1.6665
19 | 2.1577 | 2.0886 | 1.9334 | 1.9953 | 2.0058 | 1.9854 | 2.1805 | 2.551 | 2.6598 | 2.6569 | 2.6473 | 2.7977 | 2.7798 | 2.6988 | 2.5488 | 2.4603 | 2.5401 | 2.5156 | 2.3339 | 2.3423 | 2.462 | 2.2319 | 2.1911 | 2.2149
20 | 1.2211 | 1.1275 | 1.0845 | 1.0924 | 1.0299 | 1.0823 | 1.3877 | 1.4128 | 1.6208 | 1.7189 | 1.6953 | 1.7736 | 1.7417 | 1.8165 | 1.7939 | 1.6762 | 1.6614 | 1.6512 | 1.6022 | 1.5974 | 1.6364 | 1.3649 | 1.4405 | 1.2978
21 | 0.8674 | 0.83313 | 0.78839 | 0.77184 | 0.75809 | 0.78321 | 1.2409 | 1.3314 | 1.4254 | 1.4173 | 1.4643 | 1.5574 | 1.5624 | 1.4931 | 1.3157 | 1.2598 | 1.1631 | 1.1847 | 1.1309 | 1.1464 | 1.1264 | 0.97464 | 0.94467 | 0.90085
22 | 0.84269 | 0.80173 | 0.76106 | 0.71491 | 0.69204 | 0.65679 | 0.68527 | 0.61066 | 0.52978 | 0.5604 | 0.60494 | 0.67913 | 0.72399 | 0.75298 | 0.73792 | 0.76372 | 0.732 | 0.76049 | 0.71988 | 0.74746 | 0.80244 | 0.73203 | 0.75384 | 0.82416
23 | 5.3958 | 5.1004 | 4.8486 | 4.8345 | 4.6717 | 4.6581 | 5.5542 | 5.7207 | 6.0945 | 6.3841 | 6.1806 | 6.4272 | 6.7727 | 6.7444 | 6.5983 | 6.1375 | 5.8087 | 6.0126 | 5.943 | 6.2375 | 6.8134 | 6.1224 | 6.1834 | 5.6507
24 | 2.5023 | 2.3995 | 2.2038 | 2.1133 | 1.9573 | 1.9489 | 2.3469 | 1.9417 | 2.0842 | 2.2431 | 2.29 | 2.3691 | 2.4152 | 2.5184 | 2.4166 | 2.2985 | 2.1264 | 2.488 | 2.4049 | 2.3862 | 2.73 | 2.3542 | 2.8086 | 2.6891
25 | 1.4247 | 1.4485 | 1.5246 | 1.3924 | 1.3507 | 1.2923 | 1.334 | 1.3393 | 1.1901 | 0.92323 | 1.2613 | 1.3927 | 1.4014 | 1.4782 | 1.1878 | 1.5664 | 1.4111 | 1.4053 | 1.3928 | 1.5119 | 1.6711 | 1.6428 | 1.7208 | 1.761
26 | 2.4748 | 2.4526 | 2.4006 | 2.3792 | 2.3404 | 2.3725 | 2.7425 | 2.7938 | 2.9747 | 2.8398 | 2.8472 | 2.8723 | 2.977 | 2.9729 | 2.9126 | 2.8897 | 2.9 | 2.9618 | 2.8104 | 2.8317 | 2.8694 | 2.6875 | 2.4708 | 2.4973
27 | 1.8515 | 1.8393 | 1.7616 | 1.7246 | 1.6892 | 1.6948 | 1.703 | 1.9591 | 2.1038 | 2.0849 | 2.04 | 2.0687 | 2.156 | 2.1409 | 1.9833 | 2.0416 | 2.0385 | 2.0064 | 1.8802 | 1.8453 | 1.8542 | 1.8177 | 1.7748 | 1.7445
28 | 1.0951 | 1.06 | 0.99793 | 0.9186 | 0.84546 | 0.8435 | 0.92759 | 0.97236 | 1.0536 | 1.1373 | 1.0194 | 1.0766 | 1.1004 | 1.1265 | 0.9927 | 1.0277 | 1.0292 | 1.0922 | 1.079 | 1.1082 | 1.1862 | 1.0637 | 1.1063 | 1.0884
29 | 3.4793 | 3.3185 | 3.0419 | 3.1237 | 2.9902 | 2.9878 | 4.1714 | 4.9091 | 5.1368 | 4.8466 | 4.7087 | 5.0698 | 5.3392 | 5.0493 | 4.6322 | 4.401 | 4.406 | 4.3782 | 4.1883 | 4.5115 | 4.7708 | 4.4085 | 4.1838 | 3.6324
30 | 0.61972 | 0.58346 | 0.50043 | 0.48166 | 0.40969 | 0.35959 | 0.56487 | 0.5419 | 0.64126 | 0.67415 | 0.6381 | 0.58447 | 0.68505 | 0.71604 | 0.6747 | 0.62981 | 0.52061 | 0.55798 | 0.59505 | 0.64986 | 0.77268 | 0.70132 | 0.77407 | 0.6988
31 | 3.4195 | 3.1461 | 2.8942 | 2.8108 | 2.8338 | 2.7817 | 3.1186 | 3.2269 | 3.547 | 3.6812 | 3.9027 | 4.137 | 4.2816 | 4.1742 | 4.0421 | 3.9933 | 3.9152 | 3.9942 | 3.9614 | 3.9833 | 4.4169 | 4.1619 | 4.2692 | 3.8885
32 | 1.4385 | 1.3924 | 1.2889 | 1.3302 | 1.3372 | 1.3236 | 1.4536 | 1.7007 | 1.7732 | 1.7713 | 1.7649 | 1.8651 | 1.8532 | 1.7992 | 1.6992 | 1.6402 | 1.6934 | 1.677 | 1.5559 | 1.5615 | 1.6413 | 1.4879 | 1.4608 | 1.4766

## Pc, Summer, S9
LoadID | 0 | 1 | 2 | 3 | 4 | 5 | 6 | 7 | 8 | 9 | 10 | 11 | 12 | 13 | 14 | 15 | 16 | 17 | 18 | 19 | 20 | 21 | 22 | 23
1 | 2.8247 | 2.7956 | 2.6944 | 2.6452 | 2.6277 | 2.6653 | 2.6435 | 3.2313 | 3.4766 | 3.4315 | 3.3745 | 3.416 | 3.5425 | 3.4745 | 3.2056 | 3.3044 | 3.3424 | 3.2317 | 3.0677 | 3.0292 | 3.02 | 2.9859 | 2.7595 | 2.6682
2 | 0.82133 | 0.79503 | 0.74845 | 0.68895 | 0.6341 | 0.63262 | 0.69569 | 0.72927 | 0.7902 | 0.853 | 0.76457 | 0.80747 | 0.82527 | 0.84484 | 0.74453 | 0.77079 | 0.77191 | 0.81912 | 0.80929 | 0.83111 | 0.88966 | 0.79776 | 0.82974 | 0.81632
3 | 2.0876 | 1.9911 | 1.8252 | 1.8742 | 1.7941 | 1.7927 | 2.5028 | 2.9455 | 3.0821 | 2.908 | 2.8252 | 3.0419 | 3.2035 | 3.0296 | 2.7793 | 2.6406 | 2.6436 | 2.6269 | 2.513 | 2.7069 | 2.8625 | 2.6451 | 2.5103 | 2.1794
4 | 0.24789 | 0.23338 | 0.20017 | 0.19267 | 0.16388 | 0.14384 | 0.22595 | 0.21676 | 0.2565 | 0.26966 | 0.25524 | 0.23379 | 0.27402 | 0.28642 | 0.26988 | 0.25192 | 0.20824 | 0.22319 | 0.23802 | 0.25994 | 0.30907 | 0.28053 | 0.30963 | 0.27952
5 | 0.97699 | 0.8989 | 0.8269 | 0.80309 | 0.80966 | 0.79477 | 0.89103 | 0.92196 | 1.0134 | 1.0518 | 1.1151 | 1.182 | 1.2233 | 1.1926 | 1.1549 | 1.1409 | 1.1186 | 1.1412 | 1.1318 | 1.1381 | 1.262 | 1.1891 | 1.2198 | 1.111
6 | 4.7949 | 4.6414 | 4.2964 | 4.434 | 4.4573 | 4.4121 | 4.8454 | 5.669 | 5.9106 | 5.9043 | 5.8829 | 6.217 | 6.1773 | 5.9974 | 5.6641 | 5.4674 | 5.6446 | 5.5901 | 5.1865 | 5.2051 | 5.471 | 4.9597 | 4.8692 | 4.9219
7 | 2.7136 | 2.5056 | 2.4099 | 2.4275 | 2.2887 | 2.405 | 3.0838 | 3.1395 | 3.6018 | 3.8198 | 3.7673 | 3.9412 | 3.8705 | 4.0367 | 3.9864 | 3.7249 | 3.692 | 3.6694 | 3.5605 | 3.5498 | 3.6364 | 3.0331 | 3.2011 | 2.8841
8 | 0.57827 | 0.55542 | 0.5256 | 0.51456 | 0.50539 | 0.52214 | 0.8273 | 0.8876 | 0.95024 | 0.94488 | 0.9762 | 1.0383 | 1.0416 | 0.99538 | 0.87714 | 0.83987 | 0.77543 | 0.78981 | 0.75391 | 0.76427 | 0.75096 | 0.64976 | 0.62978 | 0.60057
9 | 0.56179 | 0.53449 | 0.50737 | 0.4766 | 0.46136 | 0.43786 | 0.45685 | 0.4071 | 0.35319 | 0.3736 | 0.40329 | 0.45275 | 0.48266 | 0.50199 | 0.49195 | 0.50915 | 0.488 | 0.507 | 0.47992 | 0.49831 | 0.53496 | 0.48802 | 0.50256 | 0.54944
10 | 0.57812 | 0.54648 | 0.5195 | 0.51798 | 0.50054 | 0.49908 | 0.59509 | 0.61293 | 0.65298 | 0.68401 | 0.6622 | 0.68863 | 0.72565 | 0.72261 | 0.70696 | 0.65759 | 0.62236 | 0.64421 | 0.63675 | 0.6683 | 0.73001 | 0.65597 | 0.66251 | 0.60543
11 | 0.35747 | 0.34279 | 0.31483 | 0.3019 | 0.27962 | 0.27841 | 0.33527 | 0.27739 | 0.29775 | 0.32044 | 0.32715 | 0.33844 | 0.34502 | 0.35977 | 0.34523 | 0.32835 | 0.30378 | 0.35543 | 0.34356 | 0.34089 | 0.39 | 0.33631 | 0.40123 | 0.38416
12 | 1.4247 | 1.4485 | 1.5246 | 1.3924 | 1.3507 | 1.2923 | 1.334 | 1.3393 | 1.1901 | 0.92323 | 1.2613 | 1.3927 | 1.4014 | 1.4782 | 1.1878 | 1.5664 | 1.4111 | 1.4053 | 1.3928 | 1.5119 | 1.6711 | 1.6428 | 1.7208 | 1.761
13 | 4.9497 | 4.9051 | 4.8012 | 4.7584 | 4.6809 | 4.7451 | 5.4851 | 5.5876 | 5.9494 | 5.6795 | 5.6944 | 5.7447 | 5.9541 | 5.9458 | 5.8253 | 5.7795 | 5.8 | 5.9235 | 5.6208 | 5.6634 | 5.7388 | 5.375 | 4.9416 | 4.9946
14 | 1.8515 | 1.8393 | 1.7616 | 1.7246 | 1.6892 | 1.6948 | 1.703 | 1.9591 | 2.1038 | 2.0849 | 2.04 | 2.0687 | 2.156 | 2.1409 | 1.9833 | 2.0416 | 2.0385 | 2.0064 | 1.8802 | 1.8453 | 1.8542 | 1.8177 | 1.7748 | 1.7445
15 | 0.54755 | 0.53002 | 0.49897 | 0.4593 | 0.42273 | 0.42175 | 0.4638 | 0.48618 | 0.5268 | 0.56867 | 0.50971 | 0.53831 | 0.55018 | 0.56323 | 0.49635 | 0.51386 | 0.51461 | 0.54608 | 0.53952 | 0.55408 | 0.59311 | 0.53184 | 0.55316 | 0.54421
16 | 1.0438 | 0.99554 | 0.91258 | 0.9371 | 0.89707 | 0.89633 | 1.2514 | 1.4727 | 1.541 | 1.454 | 1.4126 | 1.521 | 1.6018 | 1.5148 | 1.3897 | 1.3203 | 1.3218 | 1.3134 | 1.2565 | 1.3534 | 1.4312 | 1.3225 | 1.2551 | 1.0897
17 | 0.37183 | 0.35008 | 0.30026 | 0.289 | 0.24581 | 0.21575 | 0.33892 | 0.32514 | 0.38476 | 0.40449 | 0.38286 | 0.35068 | 0.41103 | 0.42962 | 0.40482 | 0.37789 | 0.31236 | 0.33479 | 0.35703 | 0.38992 | 0.46361 | 0.42079 | 0.46444 | 0.41928
18 | 1.4655 | 1.3483 | 1.2404 | 1.2046 | 1.2145 | 1.1922 | 1.3365 | 1.3829 | 1.5202 | 1.5777 | 1.6726 | 1.773 | 1.835 | 1.789 | 1.7323 | 1.7114 | 1.678 | 1.7118 | 1.6977 | 1.7071 | 1.893 | 1.7837 | 1.8296 | 1.6665
19 | 2.1577 | 2.0886 | 1.9334 | 1.9953 | 2.0058 | 1.9854 | 2.1805 | 2.551 | 2.6598 | 2.6569 | 2.6473 | 2.7977 | 2.7798 | 2.6988 | 2.5488 | 2.4603 | 2.5401 | 2.5156 | 2.3339 | 2.3423 | 2.462 | 2.2319 | 2.1911 | 2.2149
20 | 1.2211 | 1.1275 | 1.0845 | 1.0924 | 1.0299 | 1.0823 | 1.3877 | 1.4128 | 1.6208 | 1.7189 | 1.6953 | 1.7736 | 1.7417 | 1.8165 | 1.7939 | 1.6762 | 1.6614 | 1.6512 | 1.6022 | 1.5974 | 1.6364 | 1.3649 | 1.4405 | 1.2978
21 | 0.8674 | 0.83313 | 0.78839 | 0.77184 | 0.75809 | 0.78321 | 1.2409 | 1.3314 | 1.4254 | 1.4173 | 1.4643 | 1.5574 | 1.5624 | 1.4931 | 1.3157 | 1.2598 | 1.1631 | 1.1847 | 1.1309 | 1.1464 | 1.1264 | 0.97464 | 0.94467 | 0.90085
22 | 0.84269 | 0.80173 | 0.76106 | 0.71491 | 0.69204 | 0.65679 | 0.68527 | 0.61066 | 0.52978 | 0.5604 | 0.60494 | 0.67913 | 0.72399 | 0.75298 | 0.73792 | 0.76372 | 0.732 | 0.76049 | 0.71988 | 0.74746 | 0.80244 | 0.73203 | 0.75384 | 0.82416
23 | 5.3958 | 5.1004 | 4.8486 | 4.8345 | 4.6717 | 4.6581 | 5.5542 | 5.7207 | 6.0945 | 6.3841 | 6.1806 | 6.4272 | 6.7727 | 6.7444 | 6.5983 | 6.1375 | 5.8087 | 6.0126 | 5.943 | 6.2375 | 6.8134 | 6.1224 | 6.1834 | 5.6507
24 | 2.5023 | 2.3995 | 2.2038 | 2.1133 | 1.9573 | 1.9489 | 2.3469 | 1.9417 | 2.0842 | 2.2431 | 2.29 | 2.3691 | 2.4152 | 2.5184 | 2.4166 | 2.2985 | 2.1264 | 2.488 | 2.4049 | 2.3862 | 2.73 | 2.3542 | 2.8086 | 2.6891
25 | 1.4247 | 1.4485 | 1.5246 | 1.3924 | 1.3507 | 1.2923 | 1.334 | 1.3393 | 1.1901 | 0.92323 | 1.2613 | 1.3927 | 1.4014 | 1.4782 | 1.1878 | 1.5664 | 1.4111 | 1.4053 | 1.3928 | 1.5119 | 1.6711 | 1.6428 | 1.7208 | 1.761
26 | 2.4748 | 2.4526 | 2.4006 | 2.3792 | 2.3404 | 2.3725 | 2.7425 | 2.7938 | 2.9747 | 2.8398 | 2.8472 | 2.8723 | 2.977 | 2.9729 | 2.9126 | 2.8897 | 2.9 | 2.9618 | 2.8104 | 2.8317 | 2.8694 | 2.6875 | 2.4708 | 2.4973
27 | 1.8515 | 1.8393 | 1.7616 | 1.7246 | 1.6892 | 1.6948 | 1.703 | 1.9591 | 2.1038 | 2.0849 | 2.04 | 2.0687 | 2.156 | 2.1409 | 1.9833 | 2.0416 | 2.0385 | 2.0064 | 1.8802 | 1.8453 | 1.8542 | 1.8177 | 1.7748 | 1.7445
28 | 1.0951 | 1.06 | 0.99793 | 0.9186 | 0.84546 | 0.8435 | 0.92759 | 0.97236 | 1.0536 | 1.1373 | 1.0194 | 1.0766 | 1.1004 | 1.1265 | 0.9927 | 1.0277 | 1.0292 | 1.0922 | 1.079 | 1.1082 | 1.1862 | 1.0637 | 1.1063 | 1.0884
29 | 3.4793 | 3.3185 | 3.0419 | 3.1237 | 2.9902 | 2.9878 | 4.1714 | 4.9091 | 5.1368 | 4.8466 | 4.7087 | 5.0698 | 5.3392 | 5.0493 | 4.6322 | 4.401 | 4.406 | 4.3782 | 4.1883 | 4.5115 | 4.7708 | 4.4085 | 4.1838 | 3.6324
30 | 0.61972 | 0.58346 | 0.50043 | 0.48166 | 0.40969 | 0.35959 | 0.56487 | 0.5419 | 0.64126 | 0.67415 | 0.6381 | 0.58447 | 0.68505 | 0.71604 | 0.6747 | 0.62981 | 0.52061 | 0.55798 | 0.59505 | 0.64986 | 0.77268 | 0.70132 | 0.77407 | 0.6988
31 | 3.4195 | 3.1461 | 2.8942 | 2.8108 | 2.8338 | 2.7817 | 3.1186 | 3.2269 | 3.547 | 3.6812 | 3.9027 | 4.137 | 4.2816 | 4.1742 | 4.0421 | 3.9933 | 3.9152 | 3.9942 | 3.9614 | 3.9833 | 4.4169 | 4.1619 | 4.2692 | 3.8885
32 | 1.4385 | 1.3924 | 1.2889 | 1.3302 | 1.3372 | 1.3236 | 1.4536 | 1.7007 | 1.7732 | 1.7713 | 1.7649 | 1.8651 | 1.8532 | 1.7992 | 1.6992 | 1.6402 | 1.6934 | 1.677 | 1.5559 | 1.5615 | 1.6413 | 1.4879 | 1.4608 | 1.4766

## Qc, Summer, S1
LoadID | 0 | 1 | 2 | 3 | 4 | 5 | 6 | 7 | 8 | 9 | 10 | 11 | 12 | 13 | 14 | 15 | 16 | 17 | 18 | 19 | 20 | 21 | 22 | 23
1 | 0.96352 | 1.0562 | 1.002 | 1.0002 | 0.98027 | 1.0369 | 1.0632 | 1.9947 | 2.3194 | 2.2367 | 2.1785 | 2.1833 | 2.3206 | 2.2444 | 1.5765 | 2.0614 | 2.0868 | 1.9597 | 1.5484 | 1.4043 | 1.4725 | 1.4812 | 1.0223 | 1.0096
2 | 0.0066994 | -0.033104 | -0.039313 | -0.05328 | -0.067759 | -0.054968 | -0.064164 | 0.16812 | 0.21612 | 0.27744 | 0.16004 | 0.14396 | 0.099331 | 0.13184 | 0.056403 | 0.049747 | 0.058158 | 0.10544 | 0.20029 | 0.20458 | 0.16259 | 0.12405 | 0.060761 | 0.011163
3 | -0.22055 | -0.52053 | -0.9169 | -0.84753 | -0.86108 | -0.82445 | -0.051113 | 0.9874 | 1.2893 | 1.3041 | 1.0889 | 1.3666 | 1.2344 | 1.0749 | 0.77827 | 0.4859 | 0.59915 | 0.53366 | 0.10308 | 0.42898 | 0.59913 | 0.38984 | -0.36736 | -0.75674
4 | -0.45321 | -0.45718 | -0.4708 | -0.47081 | -0.48142 | -0.49592 | -0.44729 | -0.30367 | -0.2265 | -0.23882 | -0.30098 | -0.33001 | -0.30501 | -0.33071 | -0.3131 | -0.36892 | -0.41299 | -0.36744 | -0.2598 | -0.23214 | -0.23286 | -0.30759 | -0.38346 | -0.39783
5 | -0.13164 | -0.17205 | -0.202 | -0.2015 | -0.20276 | -0.2192 | -0.19717 | -0.078711 | 0.024588 | 0.087443 | 0.14425 | 0.15315 | 0.13443 | 0.10983 | 0.072559 | 0.048178 | 0.040245 | 0.035419 | 0.035823 | 0.0097903 | 0.076198 | 0.034756 | 0.019925 | -0.031918
6 | 1.8603 | 2.0675 | 1.5656 | 1.8448 | 1.8885 | 1.939 | 1.8782 | 3.473 | 3.9886 | 3.9797 | 3.478 | 4.1538 | 4.3281 | 3.9947 | 3.4694 | 3.0511 | 3.7199 | 3.607 | 2.8305 | 2.6252 | 3.0926 | 2.433 | 1.8579 | 2.0689
7 | -1.0313 | -1.0655 | -1.1213 | -1.1588 | -1.0843 | -1.1693 | -1.0141 | -0.4623 | -0.083092 | -0.061886 | 0.14154 | 0.047524 | 0.012093 | 0.0082596 | -0.11931 | -0.20739 | -0.30582 | -0.38842 | -0.33745 | -0.41592 | -0.29599 | -0.54671 | -0.6866 | -0.74521
8 | -0.87183 | -0.87787 | -0.88607 | -0.89088 | -0.87893 | -0.85801 | -0.72926 | -0.60177 | -0.59044 | -0.58103 | -0.57142 | -0.56511 | -0.57844 | -0.60074 | -0.66046 | -0.69006 | -0.71441 | -0.71672 | -0.73027 | -0.75482 | -0.80272 | -0.83682 | -0.84858 | -0.86499
9 | 0.002674 | -0.024656 | -0.031572 | -0.040048 | -0.038135 | -0.044065 | -0.082906 | -0.026999 | -0.041608 | -0.01428 | -0.00026595 | 0.011191 | 0.038324 | 0.038813 | 0.029727 | 0.06831 | 0.057988 | 0.050387 | 0.041729 | 0.042704 | 0.060358 | 0.054324 | -0.0053455 | -0.0087199
10 | -0.18632 | -0.2082 | -0.21355 | -0.2109 | -0.21797 | -0.22404 | -0.070832 | 0.062516 | 0.14223 | 0.15038 | 0.063758 | 0.15495 | 0.16658 | 0.16005 | 0.12667 | 0.05431 | 0.02726 | 0.02717 | 0.027728 | 0.055385 | 0.079458 | 0.010874 | -0.08206 | -0.13797
11 | -0.2705 | -0.2909 | -0.30386 | -0.30847 | -0.30045 | -0.30146 | -0.23776 | -0.19738 | -0.16609 | -0.1283 | -0.12897 | -0.13801 | -0.16207 | -0.16681 | -0.18712 | -0.1873 | -0.1901 | -0.14705 | -0.13265 | -0.15112 | -0.12523 | -0.15914 | -0.18222 | -0.20584
12 | -0.47592 | -0.28785 | -0.36382 | -0.28652 | -0.32868 | -0.17638 | -0.59441 | -0.46737 | -0.34657 | -0.40781 | -0.42236 | -0.3846 | 0.19264 | 0.097757 | -0.54693 | -0.18421 | -0.21224 | -0.12353 | 0.0057057 | 0.37541 | 0.83747 | 0.83413 | 0.79161 | 0.83148
13 | 0.97885 | 0.9116 | 0.68527 | 0.6177 | 0.5679 | 0.71308 | 2.3481 | 3.1361 | 4.0229 | 3.8354 | 3.741 | 3.6941 | 3.9925 | 3.665 | 3.3663 | 3.1277 | 3.096 | 3.1364 | 2.6087 | 2.3908 | 2.5343 | 1.7736 | 0.77839 | 0.83399
14 | 0.16059 | 0.17604 | 0.167 | 0.1667 | 0.16338 | 0.17282 | 0.17721 | 0.33245 | 0.38657 | 0.37279 | 0.36309 | 0.36389 | 0.38676 | 0.37406 | 0.26274 | 0.34357 | 0.3478 | 0.32662 | 0.25806 | 0.23406 | 0.24541 | 0.24687 | 0.17039 | 0.16826
15 | 0.0033497 | -0.016552 | -0.019656 | -0.02664 | -0.033879 | -0.027484 | -0.032082 | 0.084062 | 0.10806 | 0.13872 | 0.080019 | 0.07198 | 0.049665 | 0.065922 | 0.028201 | 0.024873 | 0.029079 | 0.052719 | 0.10014 | 0.10229 | 0.081295 | 0.062023 | 0.03038 | 0.0055816
16 | -0.055137 | -0.13013 | -0.22922 | -0.21188 | -0.21527 | -0.20611 | -0.012778 | 0.24685 | 0.32233 | 0.32601 | 0.27224 | 0.34164 | 0.3086 | 0.26873 | 0.19457 | 0.12147 | 0.14979 | 0.13342 | 0.025769 | 0.10725 | 0.14978 | 0.09746 | -0.09184 | -0.18919
17 | -0.60428 | -0.60957 | -0.62773 | -0.62775 | -0.64189 | -0.66123 | -0.59639 | -0.40489 | -0.302 | -0.31843 | -0.40131 | -0.44002 | -0.40667 | -0.44094 | -0.41746 | -0.49189 | -0.55066 | -0.48992 | -0.3464 | -0.30951 | -0.31048 | -0.41012 | -0.51128 | -0.53044
18 | -0.26328 | -0.34409 | -0.40399 | -0.40299 | -0.40552 | -0.4384 | -0.39434 | -0.15742 | 0.049175 | 0.17489 | 0.2885 | 0.30629 | 0.26885 | 0.21966 | 0.14512 | 0.096355 | 0.080491 | 0.070838 | 0.071646 | 0.019581 | 0.1524 | 0.069513 | 0.039849 | -0.063836
19 | 0.74411 | 0.82699 | 0.62626 | 0.73792 | 0.7554 | 0.7756 | 0.7513 | 1.3892 | 1.5954 | 1.5919 | 1.3912 | 1.6615 | 1.7313 | 1.5979 | 1.3878 | 1.2205 | 1.488 | 1.4428 | 1.1322 | 1.0501 | 1.237 | 0.97322 | 0.74317 | 0.82757
20 | -0.41252 | -0.42618 | -0.44851 | -0.46352 | -0.43371 | -0.46772 | -0.40565 | -0.18492 | -0.033237 | -0.024754 | 0.056614 | 0.01901 | 0.0048371 | 0.0033038 | -0.047725 | -0.082955 | -0.12233 | -0.15537 | -0.13498 | -0.16637 | -0.1184 | -0.21868 | -0.27464 | -0.29809
21 | -1.7437 | -1.7557 | -1.7721 | -1.7818 | -1.7579 | -1.716 | -1.4585 | -1.2035 | -1.1809 | -1.1621 | -1.1428 | -1.1302 | -1.1569 | -1.2015 | -1.3209 | -1.3801 | -1.4288 | -1.4334 | -1.4605 | -1.5096 | -1.6054 | -1.6736 | -1.6972 | -1.73
22 | 0.006685 | -0.061641 | -0.078929 | -0.10012 | -0.095338 | -0.11016 | -0.20726 | -0.067498 | -0.10402 | -0.0357 | -0.00066486 | 0.027978 | 0.09581 | 0.097033 | 0.074318 | 0.17078 | 0.14497 | 0.12597 | 0.10432 | 0.10676 | 0.15089 | 0.13581 | -0.013364 | -0.0218
23 | -1.2421 | -1.388 | -1.4236 | -1.406 | -1.4532 | -1.4936 | -0.47222 | 0.41677 | 0.94817 | 1.0026 | 0.42505 | 1.033 | 1.1105 | 1.067 | 0.84445 | 0.36207 | 0.18173 | 0.18113 | 0.18485 | 0.36923 | 0.52972 | 0.072494 | -0.54707 | -0.91979
24 | -1.5457 | -1.6623 | -1.7364 | -1.7627 | -1.7169 | -1.7226 | -1.3586 | -1.1279 | -0.94906 | -0.73317 | -0.73698 | -0.78863 | -0.92609 | -0.95319 | -1.0693 | -1.0703 | -1.0863 | -0.8403 | -0.758 | -0.86353 | -0.7156 | -0.90939 | -1.0412 | -1.1762
25 | -0.33995 | -0.20561 | -0.25987 | -0.20466 | -0.23477 | -0.12598 | -0.42458 | -0.33384 | -0.24755 | -0.29129 | -0.30168 | -0.27471 | 0.1376 | 0.069826 | -0.39066 | -0.13158 | -0.1516 | -0.088237 | 0.0040755 | 0.26815 | 0.59819 | 0.59581 | 0.56544 | 0.59391
26 | 0.30589 | 0.28487 | 0.21415 | 0.19303 | 0.17747 | 0.22284 | 0.73379 | 0.98002 | 1.2572 | 1.1986 | 1.1691 | 1.1544 | 1.2477 | 1.1453 | 1.052 | 0.97739 | 0.96749 | 0.98012 | 0.81522 | 0.74712 | 0.79198 | 0.55424 | 0.24325 | 0.26062
27 | 0.32117 | 0.35208 | 0.33399 | 0.3334 | 0.32676 | 0.34564 | 0.35441 | 0.6649 | 0.77315 | 0.74557 | 0.72617 | 0.72777 | 0.77352 | 0.74812 | 0.52549 | 0.68714 | 0.69561 | 0.65323 | 0.51613 | 0.46811 | 0.49083 | 0.49373 | 0.34078 | 0.33652
28 | 0.011724 | -0.057932 | -0.068798 | -0.093239 | -0.11858 | -0.096194 | -0.11229 | 0.29422 | 0.37821 | 0.48552 | 0.28007 | 0.25193 | 0.17383 | 0.23073 | 0.098704 | 0.087057 | 0.10178 | 0.18452 | 0.3505 | 0.35802 | 0.28453 | 0.21708 | 0.10633 | 0.019536
29 | -1.6541 | -3.904 | -6.8767 | -6.3565 | -6.4581 | -6.1834 | -0.38335 | 7.4055 | 9.6698 | 9.7804 | 8.1671 | 10.2493 | 9.2579 | 8.0619 | 5.837 | 3.6442 | 4.4936 | 4.0025 | 0.77308 | 3.2174 | 4.4935 | 2.9238 | -2.7552 | -5.6756
30 | -1.0575 | -1.0667 | -1.0985 | -1.0986 | -1.1233 | -1.1571 | -1.0437 | -0.70856 | -0.5285 | -0.55725 | -0.70229 | -0.77003 | -0.71168 | -0.77165 | -0.73056 | -0.86081 | -0.96365 | -0.85736 | -0.6062 | -0.54165 | -0.54333 | -0.71771 | -0.89474 | -0.92827
31 | -0.65819 | -0.86024 | -1.01 | -1.0075 | -1.0138 | -1.096 | -0.98584 | -0.39355 | 0.12294 | 0.43722 | 0.72125 | 0.76573 | 0.67213 | 0.54914 | 0.3628 | 0.24089 | 0.20123 | 0.17709 | 0.17912 | 0.048951 | 0.38099 | 0.17378 | 0.099624 | -0.15959
32 | 0.74411 | 0.82699 | 0.62626 | 0.73792 | 0.7554 | 0.7756 | 0.7513 | 1.3892 | 1.5954 | 1.5919 | 1.3912 | 1.6615 | 1.7313 | 1.5979 | 1.3878 | 1.2205 | 1.488 | 1.4428 | 1.1322 | 1.0501 | 1.237 | 0.97322 | 0.74317 | 0.82757

## Qc, Summer, S2
LoadID | 0 | 1 | 2 | 3 | 4 | 5 | 6 | 7 | 8 | 9 | 10 | 11 | 12 | 13 | 14 | 15 | 16 | 17 | 18 | 19 | 20 | 21 | 22 | 23
1 | 0.96352 | 1.0562 | 1.002 | 1.0002 | 0.98027 | 1.0369 | 1.0632 | 1.9947 | 2.3194 | 2.2367 | 2.1785 | 2.1833 | 2.3206 | 2.2444 | 1.5765 | 2.0614 | 2.0868 | 1.9597 | 1.5484 | 1.4043 | 1.4725 | 1.4812 | 1.0223 | 1.0096
2 | 0.0066994 | -0.033104 | -0.039313 | -0.05328 | -0.067759 | -0.054968 | -0.064164 | 0.16812 | 0.21612 | 0.27744 | 0.16004 | 0.14396 | 0.099331 | 0.13184 | 0.056403 | 0.049747 | 0.058158 | 0.10544 | 0.20029 | 0.20458 | 0.16259 | 0.12405 | 0.060761 | 0.011163
3 | -0.22055 | -0.52053 | -0.9169 | -0.84753 | -0.86108 | -0.82445 | -0.051113 | 0.9874 | 1.2893 | 1.3041 | 1.0889 | 1.3666 | 1.2344 | 1.0749 | 0.77827 | 0.4859 | 0.59915 | 0.53366 | 0.10308 | 0.42898 | 0.59913 | 0.38984 | -0.36736 | -0.75674
4 | -0.45321 | -0.45718 | -0.4708 | -0.47081 | -0.48142 | -0.49592 | -0.44729 | -0.30367 | -0.2265 | -0.23882 | -0.30098 | -0.33001 | -0.30501 | -0.33071 | -0.3131 | -0.36892 | -0.41299 | -0.36744 | -0.2598 | -0.23214 | -0.23286 | -0.30759 | -0.38346 | -0.39783
5 | -0.13164 | -0.17205 | -0.202 | -0.2015 | -0.20276 | -0.2192 | -0.19717 | -0.078711 | 0.024588 | 0.087443 | 0.14425 | 0.15315 | 0.13443 | 0.10983 | 0.072559 | 0.048178 | 0.040245 | 0.035419 | 0.035823 | 0.0097903 | 0.076198 | 0.034756 | 0.019925 | -0.031918
6 | 1.8603 | 2.0675 | 1.5656 | 1.8448 | 1.8885 | 1.939 | 1.8782 | 3.473 | 3.9886 | 3.9797 | 3.478 | 4.1538 | 4.3281 | 3.9947 | 3.4694 | 3.0511 | 3.7199 | 3.607 | 2.8305 | 2.6252 | 3.0926 | 2.433 | 1.8579 | 2.0689
7 | -1.0313 | -1.0655 | -1.1213 | -1.1588 | -1.0843 | -1.1693 | -1.0141 | -0.4623 | -0.083092 | -0.061886 | 0.14154 | 0.047524 | 0.012093 | 0.0082596 | -0.11931 | -0.20739 | -0.30582 | -0.38842 | -0.33745 | -0.41592 | -0.29599 | -0.54671 | -0.6866 | -0.74521
8 | -0.87183 | -0.87787 | -0.88607 | -0.89088 | -0.87893 | -0.85801 | -0.72926 | -0.60177 | -0.59044 | -0.58103 | -0.57142 | -0.56511 | -0.57844 | -0.60074 | -0.66046 | -0.69006 | -0.71441 | -0.71672 | -0.73027 | -0.75482 | -0.80272 | -0.83682 | -0.84858 | -0.86499
9 | 0.002674 | -0.024656 | -0.031572 | -0.040048 | -0.038135 | -0.044065 | -0.082906 | -0.026999 | -0.041608 | -0.01428 | -0.00026595 | 0.011191 | 0.038324 | 0.038813 | 0.029727 | 0.06831 | 0.057988 | 0.050387 | 0.041729 | 0.042704 | 0.060358 | 0.054324 | -0.0053455 | -0.0087199
10 | -0.18632 | -0.2082 | -0.21355 | -0.2109 | -0.21797 | -0.22404 | -0.070832 | 0.062516 | 0.14223 | 0.15038 | 0.063758 | 0.15495 | 0.16658 | 0.16005 | 0.12667 | 0.05431 | 0.02726 | 0.02717 | 0.027728 | 0.055385 | 0.079458 | 0.010874 | -0.08206 | -0.13797
11 | -0.2705 | -0.2909 | -0.30386 | -0.30847 | -0.30045 | -0.30146 | -0.23776 | -0.19738 | -0.16609 | -0.1283 | -0.12897 | -0.13801 | -0.16207 | -0.16681 | -0.18712 | -0.1873 | -0.1901 | -0.14705 | -0.13265 | -0.15112 | -0.12523 | -0.15914 | -0.18222 | -0.20584
12 | -0.47592 | -0.28785 | -0.36382 | -0.28652 | -0.32868 | -0.17638 | -0.59441 | -0.46737 | -0.34657 | -0.40781 | -0.42236 | -0.3846 | 0.19264 | 0.097757 | -0.54693 | -0.18421 | -0.21224 | -0.12353 | 0.0057057 | 0.37541 | 0.83747 | 0.83413 | 0.79161 | 0.83148
13 | 0.97885 | 0.9116 | 0.68527 | 0.6177 | 0.5679 | 0.71308 | 2.3481 | 3.1361 | 4.0229 | 3.8354 | 3.741 | 3.6941 | 3.9925 | 3.665 | 3.3663 | 3.1277 | 3.096 | 3.1364 | 2.6087 | 2.3908 | 2.5343 | 1.7736 | 0.77839 | 0.83399
14 | 0.16059 | 0.17604 | 0.167 | 0.1667 | 0.16338 | 0.17282 | 0.17721 | 0.33245 | 0.38657 | 0.37279 | 0.36309 | 0.36389 | 0.38676 | 0.37406 | 0.26274 | 0.34357 | 0.3478 | 0.32662 | 0.25806 | 0.23406 | 0.24541 | 0.24687 | 0.17039 | 0.16826
15 | 0.0033497 | -0.016552 | -0.019656 | -0.02664 | -0.033879 | -0.027484 | -0.032082 | 0.084062 | 0.10806 | 0.13872 | 0.080019 | 0.07198 | 0.049665 | 0.065922 | 0.028201 | 0.024873 | 0.029079 | 0.052719 | 0.10014 | 0.10229 | 0.081295 | 0.062023 | 0.03038 | 0.0055816
16 | -0.055137 | -0.13013 | -0.22922 | -0.21188 | -0.21527 | -0.20611 | -0.012778 | 0.24685 | 0.32233 | 0.32601 | 0.27224 | 0.34164 | 0.3086 | 0.26873 | 0.19457 | 0.12147 | 0.14979 | 0.13342 | 0.025769 | 0.10725 | 0.14978 | 0.09746 | -0.09184 | -0.18919
17 | -0.60428 | -0.60957 | -0.62773 | -0.62775 | -0.64189 | -0.66123 | -0.59639 | -0.40489 | -0.302 | -0.31843 | -0.40131 | -0.44002 | -0.40667 | -0.44094 | -0.41746 | -0.49189 | -0.55066 | -0.48992 | -0.3464 | -0.30951 | -0.31048 | -0.41012 | -0.51128 | -0.53044
18 | -0.26328 | -0.34409 | -0.40399 | -0.40299 | -0.40552 | -0.4384 | -0.39434 | -0.15742 | 0.049175 | 0.17489 | 0.2885 | 0.30629 | 0.26885 | 0.21966 | 0.14512 | 0.096355 | 0.080491 | 0.070838 | 0.071646 | 0.019581 | 0.1524 | 0.069513 | 0.039849 | -0.063836
19 | 0.74411 | 0.82699 | 0.62626 | 0.73792 | 0.7554 | 0.7756 | 0.7513 | 1.3892 | 1.5954 | 1.5919 | 1.3912 | 1.6615 | 1.7313 | 1.5979 | 1.3878 | 1.2205 | 1.488 | 1.4428 | 1.1322 | 1.0501 | 1.237 | 0.97322 | 0.74317 | 0.82757
20 | -0.41252 | -0.42618 | -0.44851 | -0.46352 | -0.43371 | -0.46772 | -0.40565 | -0.18492 | -0.033237 | -0.024754 | 0.056614 | 0.01901 | 0.0048371 | 0.0033038 | -0.047725 | -0.082955 | -0.12233 | -0.15537 | -0.13498 | -0.16637 | -0.1184 | -0.21868 | -0.27464 | -0.29809
21 | -1.7437 | -1.7557 | -1.7721 | -1.7818 | -1.7579 | -1.716 | -1.4585 | -1.2035 | -1.1809 | -1.1621 | -1.1428 | -1.1302 | -1.1569 | -1.2015 | -1.3209 | -1.3801 | -1.4288 | -1.4334 | -1.4605 | -1.5096 | -1.6054 | -1.6736 | -1.6972 | -1.73
22 | 0.006685 | -0.061641 | -0.078929 | -0.10012 | -0.095338 | -0.11016 | -0.20726 | -0.067498 | -0.10402 | -0.0357 | -0.00066486 | 0.027978 | 0.09581 | 0.097033 | 0.074318 | 0.17078 | 0.14497 | 0.12597 | 0.10432 | 0.10676 | 0.15089 | 0.13581 | -0.013364 | -0.0218
23 | -1.2421 | -1.388 | -1.4236 | -1.406 | -1.4532 | -1.4936 | -0.47222 | 0.41677 | 0.94817 | 1.0026 | 0.42505 | 1.033 | 1.1105 | 1.067 | 0.84445 | 0.36207 | 0.18173 | 0.18113 | 0.18485 | 0.36923 | 0.52972 | 0.072494 | -0.54707 | -0.91979
24 | -1.5457 | -1.6623 | -1.7364 | -1.7627 | -1.7169 | -1.7226 | -1.3586 | -1.1279 | -0.94906 | -0.73317 | -0.73698 | -0.78863 | -0.92609 | -0.95319 | -1.0693 | -1.0703 | -1.0863 | -0.8403 | -0.758 | -0.86353 | -0.7156 | -0.90939 | -1.0412 | -1.1762
25 | -0.33995 | -0.20561 | -0.25987 | -0.20466 | -0.23477 | -0.12598 | -0.42458 | -0.33384 | -0.24755 | -0.29129 | -0.30168 | -0.27471 | 0.1376 | 0.069826 | -0.39066 | -0.13158 | -0.1516 | -0.088237 | 0.0040755 | 0.26815 | 0.59819 | 0.59581 | 0.56544 | 0.59391
26 | 0.30589 | 0.28487 | 0.21415 | 0.19303 | 0.17747 | 0.22284 | 0.73379 | 0.98002 | 1.2572 | 1.1986 | 1.1691 | 1.1544 | 1.2477 | 1.1453 | 1.052 | 0.97739 | 0.96749 | 0.98012 | 0.81522 | 0.74712 | 0.79198 | 0.55424 | 0.24325 | 0.26062
27 | 0.32117 | 0.35208 | 0.33399 | 0.3334 | 0.32676 | 0.34564 | 0.35441 | 0.6649 | 0.77315 | 0.74557 | 0.72617 | 0.72777 | 0.77352 | 0.74812 | 0.52549 | 0.68714 | 0.69561 | 0.65323 | 0.51613 | 0.46811 | 0.49083 | 0.49373 | 0.34078 | 0.33652
28 | 0.011724 | -0.057932 | -0.068798 | -0.093239 | -0.11858 | -0.096194 | -0.11229 | 0.29422 | 0.37821 | 0.48552 | 0.28007 | 0.25193 | 0.17383 | 0.23073 | 0.098704 | 0.087057 | 0.10178 | 0.18452 | 0.3505 | 0.35802 | 0.28453 | 0.21708 | 0.10633 | 0.019536
29 | -1.6541 | -3.904 | -6.8767 | -6.3565 | -6.4581 | -6.1834 | -0.38335 | 7.4055 | 9.6698 | 9.7804 | 8.1671 | 10.2493 | 9.2579 | 8.0619 | 5.837 | 3.6442 | 4.4936 | 4.0025 | 0.77308 | 3.2174 | 4.4935 | 2.9238 | -2.7552 | -5.6756
30 | -1.0575 | -1.0667 | -1.0985 | -1.0986 | -1.1233 | -1.1571 | -1.0437 | -0.70856 | -0.5285 | -0.55725 | -0.70229 | -0.77003 | -0.71168 | -0.77165 | -0.73056 | -0.86081 | -0.96365 | -0.85736 | -0.6062 | -0.54165 | -0.54333 | -0.71771 | -0.89474 | -0.92827
31 | -0.65819 | -0.86024 | -1.01 | -1.0075 | -1.0138 | -1.096 | -0.98584 | -0.39355 | 0.12294 | 0.43722 | 0.72125 | 0.76573 | 0.67213 | 0.54914 | 0.3628 | 0.24089 | 0.20123 | 0.17709 | 0.17912 | 0.048951 | 0.38099 | 0.17378 | 0.099624 | -0.15959
32 | 0.74411 | 0.82699 | 0.62626 | 0.73792 | 0.7554 | 0.7756 | 0.7513 | 1.3892 | 1.5954 | 1.5919 | 1.3912 | 1.6615 | 1.7313 | 1.5979 | 1.3878 | 1.2205 | 1.488 | 1.4428 | 1.1322 | 1.0501 | 1.237 | 0.97322 | 0.74317 | 0.82757

## Qc, Summer, S3
LoadID | 0 | 1 | 2 | 3 | 4 | 5 | 6 | 7 | 8 | 9 | 10 | 11 | 12 | 13 | 14 | 15 | 16 | 17 | 18 | 19 | 20 | 21 | 22 | 23
1 | 0.96352 | 1.0562 | 1.002 | 1.0002 | 0.98027 | 1.0369 | 1.0632 | 1.9947 | 2.3194 | 2.2367 | 2.1785 | 2.1833 | 2.3206 | 2.2444 | 1.5765 | 2.0614 | 2.0868 | 1.9597 | 1.5484 | 1.4043 | 1.4725 | 1.4812 | 1.0223 | 1.0096
2 | 0.0066994 | -0.033104 | -0.039313 | -0.05328 | -0.067759 | -0.054968 | -0.064164 | 0.16812 | 0.21612 | 0.27744 | 0.16004 | 0.14396 | 0.099331 | 0.13184 | 0.056403 | 0.049747 | 0.058158 | 0.10544 | 0.20029 | 0.20458 | 0.16259 | 0.12405 | 0.060761 | 0.011163
3 | -0.22055 | -0.52053 | -0.9169 | -0.84753 | -0.86108 | -0.82445 | -0.051113 | 0.9874 | 1.2893 | 1.3041 | 1.0889 | 1.3666 | 1.2344 | 1.0749 | 0.77827 | 0.4859 | 0.59915 | 0.53366 | 0.10308 | 0.42898 | 0.59913 | 0.38984 | -0.36736 | -0.75674
4 | -0.45321 | -0.45718 | -0.4708 | -0.47081 | -0.48142 | -0.49592 | -0.44729 | -0.30367 | -0.2265 | -0.23882 | -0.30098 | -0.33001 | -0.30501 | -0.33071 | -0.3131 | -0.36892 | -0.41299 | -0.36744 | -0.2598 | -0.23214 | -0.23286 | -0.30759 | -0.38346 | -0.39783
5 | -0.13164 | -0.17205 | -0.202 | -0.2015 | -0.20276 | -0.2192 | -0.19717 | -0.078711 | 0.024588 | 0.087443 | 0.14425 | 0.15315 | 0.13443 | 0.10983 | 0.072559 | 0.048178 | 0.040245 | 0.035419 | 0.035823 | 0.0097903 | 0.076198 | 0.034756 | 0.019925 | -0.031918
6 | 1.8603 | 2.0675 | 1.5656 | 1.8448 | 1.8885 | 1.939 | 1.8782 | 3.473 | 3.9886 | 3.9797 | 3.478 | 4.1538 | 4.3281 | 3.9947 | 3.4694 | 3.0511 | 3.7199 | 3.607 | 2.8305 | 2.6252 | 3.0926 | 2.433 | 1.8579 | 2.0689
7 | -1.0313 | -1.0655 | -1.1213 | -1.1588 | -1.0843 | -1.1693 | -1.0141 | -0.4623 | -0.083092 | -0.061886 | 0.14154 | 0.047524 | 0.012093 | 0.0082596 | -0.11931 | -0.20739 | -0.30582 | -0.38842 | -0.33745 | -0.41592 | -0.29599 | -0.54671 | -0.6866 | -0.74521
8 | -0.87183 | -0.87787 | -0.88607 | -0.89088 | -0.87893 | -0.85801 | -0.72926 | -0.60177 | -0.59044 | -0.58103 | -0.57142 | -0.56511 | -0.57844 | -0.60074 | -0.66046 | -0.69006 | -0.71441 | -0.71672 | -0.73027 | -0.75482 | -0.80272 | -0.83682 | -0.84858 | -0.86499
9 | 0.002674 | -0.024656 | -0.031572 | -0.040048 | -0.038135 | -0.044065 | -0.082906 | -0.026999 | -0.041608 | -0.01428 | -0.00026595 | 0.011191 | 0.038324 | 0.038813 | 0.029727 | 0.06831 | 0.057988 | 0.050387 | 0.041729 | 0.042704 | 0.060358 | 0.054324 | -0.0053455 | -0.0087199
10 | -0.18632 | -0.2082 | -0.21355 | -0.2109 | -0.21797 | -0.22404 | -0.070832 | 0.062516 | 0.14223 | 0.15038 | 0.063758 | 0.15495 | 0.16658 | 0.16005 | 0.12667 | 0.05431 | 0.02726 | 0.02717 | 0.027728 | 0.055385 | 0.079458 | 0.010874 | -0.08206 | -0.13797
11 | -0.2705 | -0.2909 | -0.30386 | -0.30847 | -0.30045 | -0.30146 | -0.23776 | -0.19738 | -0.16609 | -0.1283 | -0.12897 | -0.13801 | -0.16207 | -0.16681 | -0.18712 | -0.1873 | -0.1901 | -0.14705 | -0.13265 | -0.15112 | -0.12523 | -0.15914 | -0.18222 | -0.20584
12 | -0.47592 | -0.28785 | -0.36382 | -0.28652 | -0.32868 | -0.17638 | -0.59441 | -0.46737 | -0.34657 | -0.40781 | -0.42236 | -0.3846 | 0.19264 | 0.097757 | -0.54693 | -0.18421 | -0.21224 | -0.12353 | 0.0057057 | 0.37541 | 0.83747 | 0.83413 | 0.79161 | 0.83148
13 | 0.97885 | 0.9116 | 0.68527 | 0.6177 | 0.5679 | 0.71308 | 2.3481 | 3.1361 | 4.0229 | 3.8354 | 3.741 | 3.6941 | 3.9925 | 3.665 | 3.3663 | 3.1277 | 3.096 | 3.1364 | 2.6087 | 2.3908 | 2.5343 | 1.7736 | 0.77839 | 0.83399
14 | 0.16059 | 0.17604 | 0.167 | 0.1667 | 0.16338 | 0.17282 | 0.17721 | 0.33245 | 0.38657 | 0.37279 | 0.36309 | 0.36389 | 0.38676 | 0.37406 | 0.26274 | 0.34357 | 0.3478 | 0.32662 | 0.25806 | 0.23406 | 0.24541 | 0.24687 | 0.17039 | 0.16826
15 | 0.0033497 | -0.016552 | -0.019656 | -0.02664 | -0.033879 | -0.027484 | -0.032082 | 0.084062 | 0.10806 | 0.13872 | 0.080019 | 0.07198 | 0.049665 | 0.065922 | 0.028201 | 0.024873 | 0.029079 | 0.052719 | 0.10014 | 0.10229 | 0.081295 | 0.062023 | 0.03038 | 0.0055816
16 | -0.055137 | -0.13013 | -0.22922 | -0.21188 | -0.21527 | -0.20611 | -0.012778 | 0.24685 | 0.32233 | 0.32601 | 0.27224 | 0.34164 | 0.3086 | 0.26873 | 0.19457 | 0.12147 | 0.14979 | 0.13342 | 0.025769 | 0.10725 | 0.14978 | 0.09746 | -0.09184 | -0.18919
17 | -0.60428 | -0.60957 | -0.62773 | -0.62775 | -0.64189 | -0.66123 | -0.59639 | -0.40489 | -0.302 | -0.31843 | -0.40131 | -0.44002 | -0.40667 | -0.44094 | -0.41746 | -0.49189 | -0.55066 | -0.48992 | -0.3464 | -0.30951 | -0.31048 | -0.41012 | -0.51128 | -0.53044
18 | -0.26328 | -0.34409 | -0.40399 | -0.40299 | -0.40552 | -0.4384 | -0.39434 | -0.15742 | 0.049175 | 0.17489 | 0.2885 | 0.30629 | 0.26885 | 0.21966 | 0.14512 | 0.096355 | 0.080491 | 0.070838 | 0.071646 | 0.019581 | 0.1524 | 0.069513 | 0.039849 | -0.063836
19 | 0.74411 | 0.82699 | 0.62626 | 0.73792 | 0.7554 | 0.7756 | 0.7513 | 1.3892 | 1.5954 | 1.5919 | 1.3912 | 1.6615 | 1.7313 | 1.5979 | 1.3878 | 1.2205 | 1.488 | 1.4428 | 1.1322 | 1.0501 | 1.237 | 0.97322 | 0.74317 | 0.82757
20 | -0.41252 | -0.42618 | -0.44851 | -0.46352 | -0.43371 | -0.46772 | -0.40565 | -0.18492 | -0.033237 | -0.024754 | 0.056614 | 0.01901 | 0.0048371 | 0.0033038 | -0.047725 | -0.082955 | -0.12233 | -0.15537 | -0.13498 | -0.16637 | -0.1184 | -0.21868 | -0.27464 | -0.29809
21 | -1.7437 | -1.7557 | -1.7721 | -1.7818 | -1.7579 | -1.716 | -1.4585 | -1.2035 | -1.1809 | -1.1621 | -1.1428 | -1.1302 | -1.1569 | -1.2015 | -1.3209 | -1.3801 | -1.4288 | -1.4334 | -1.4605 | -1.5096 | -1.6054 | -1.6736 | -1.6972 | -1.73
22 | 0.006685 | -0.061641 | -0.078929 | -0.10012 | -0.095338 | -0.11016 | -0.20726 | -0.067498 | -0.10402 | -0.0357 | -0.00066486 | 0.027978 | 0.09581 | 0.097033 | 0.074318 | 0.17078 | 0.14497 | 0.12597 | 0.10432 | 0.10676 | 0.15089 | 0.13581 | -0.013364 | -0.0218
23 | -1.2421 | -1.388 | -1.4236 | -1.406 | -1.4532 | -1.4936 | -0.47222 | 0.41677 | 0.94817 | 1.0026 | 0.42505 | 1.033 | 1.1105 | 1.067 | 0.84445 | 0.36207 | 0.18173 | 0.18113 | 0.18485 | 0.36923 | 0.52972 | 0.072494 | -0.54707 | -0.91979
24 | -1.5457 | -1.6623 | -1.7364 | -1.7627 | -1.7169 | -1.7226 | -1.3586 | -1.1279 | -0.94906 | -0.73317 | -0.73698 | -0.78863 | -0.92609 | -0.95319 | -1.0693 | -1.0703 | -1.0863 | -0.8403 | -0.758 | -0.86353 | -0.7156 | -0.90939 | -1.0412 | -1.1762
25 | -0.33995 | -0.20561 | -0.25987 | -0.20466 | -0.23477 | -0.12598 | -0.42458 | -0.33384 | -0.24755 | -0.29129 | -0.30168 | -0.27471 | 0.1376 | 0.069826 | -0.39066 | -0.13158 | -0.1516 | -0.088237 | 0.0040755 | 0.26815 | 0.59819 | 0.59581 | 0.56544 | 0.59391
26 | 0.30589 | 0.28487 | 0.21415 | 0.19303 | 0.17747 | 0.22284 | 0.73379 | 0.98002 | 1.2572 | 1.1986 | 1.1691 | 1.1544 | 1.2477 | 1.1453 | 1.052 | 0.97739 | 0.96749 | 0.98012 | 0.81522 | 0.74712 | 0.79198 | 0.55424 | 0.24325 | 0.26062
27 | 0.32117 | 0.35208 | 0.33399 | 0.3334 | 0.32676 | 0.34564 | 0.35441 | 0.6649 | 0.77315 | 0.74557 | 0.72617 | 0.72777 | 0.77352 | 0.74812 | 0.52549 | 0.68714 | 0.69561 | 0.65323 | 0.51613 | 0.46811 | 0.49083 | 0.49373 | 0.34078 | 0.33652
28 | 0.011724 | -0.057932 | -0.068798 | -0.093239 | -0.11858 | -0.096194 | -0.11229 | 0.29422 | 0.37821 | 0.48552 | 0.28007 | 0.25193 | 0.17383 | 0.23073 | 0.098704 | 0.087057 | 0.10178 | 0.18452 | 0.3505 | 0.35802 | 0.28453 | 0.21708 | 0.10633 | 0.019536
29 | -1.6541 | -3.904 | -6.8767 | -6.3565 | -6.4581 | -6.1834 | -0.38335 | 7.4055 | 9.6698 | 9.7804 | 8.1671 | 10.2493 | 9.2579 | 8.0619 | 5.837 | 3.6442 | 4.4936 | 4.0025 | 0.77308 | 3.2174 | 4.4935 | 2.9238 | -2.7552 | -5.6756
30 | -1.0575 | -1.0667 | -1.0985 | -1.0986 | -1.1233 | -1.1571 | -1.0437 | -0.70856 | -0.5285 | -0.55725 | -0.70229 | -0.77003 | -0.71168 | -0.77165 | -0.73056 | -0.86081 | -0.96365 | -0.85736 | -0.6062 | -0.54165 | -0.54333 | -0.71771 | -0.89474 | -0.92827
31 | -0.65819 | -0.86024 | -1.01 | -1.0075 | -1.0138 | -1.096 | -0.98584 | -0.39355 | 0.12294 | 0.43722 | 0.72125 | 0.76573 | 0.67213 | 0.54914 | 0.3628 | 0.24089 | 0.20123 | 0.17709 | 0.17912 | 0.048951 | 0.38099 | 0.17378 | 0.099624 | -0.15959
32 | 0.74411 | 0.82699 | 0.62626 | 0.73792 | 0.7554 | 0.7756 | 0.7513 | 1.3892 | 1.5954 | 1.5919 | 1.3912 | 1.6615 | 1.7313 | 1.5979 | 1.3878 | 1.2205 | 1.488 | 1.4428 | 1.1322 | 1.0501 | 1.237 | 0.97322 | 0.74317 | 0.82757

## Qc, Summer, S4
LoadID | 0 | 1 | 2 | 3 | 4 | 5 | 6 | 7 | 8 | 9 | 10 | 11 | 12 | 13 | 14 | 15 | 16 | 17 | 18 | 19 | 20 | 21 | 22 | 23
1 | 0.97315 | 1.0668 | 1.012 | 1.0102 | 0.99008 | 1.0473 | 1.0739 | 2.0147 | 2.3426 | 2.2591 | 2.2003 | 2.2052 | 2.3438 | 2.2668 | 1.5922 | 2.082 | 2.1077 | 1.9793 | 1.5639 | 1.4184 | 1.4872 | 1.496 | 1.0326 | 1.0197
2 | 0.0067664 | -0.033435 | -0.039706 | -0.053812 | -0.068436 | -0.055518 | -0.064805 | 0.16981 | 0.21828 | 0.28021 | 0.16164 | 0.1454 | 0.10032 | 0.13316 | 0.056967 | 0.050244 | 0.05874 | 0.10649 | 0.20229 | 0.20663 | 0.16422 | 0.12529 | 0.061368 | 0.011275
3 | -0.22275 | -0.52573 | -0.92607 | -0.856 | -0.86969 | -0.8327 | -0.051624 | 0.99727 | 1.3022 | 1.3171 | 1.0998 | 1.3802 | 1.2467 | 1.0857 | 0.78606 | 0.49075 | 0.60514 | 0.539 | 0.10411 | 0.43327 | 0.60512 | 0.39374 | -0.37103 | -0.76431
4 | -0.45774 | -0.46175 | -0.47551 | -0.47552 | -0.48623 | -0.50088 | -0.45177 | -0.3067 | -0.22877 | -0.24121 | -0.30399 | -0.33331 | -0.30806 | -0.33402 | -0.31623 | -0.37261 | -0.41712 | -0.37112 | -0.2624 | -0.23446 | -0.23519 | -0.31066 | -0.38729 | -0.40181
5 | -0.13295 | -0.17377 | -0.20402 | -0.20351 | -0.20479 | -0.22139 | -0.19914 | -0.079498 | 0.024834 | 0.088318 | 0.14569 | 0.15468 | 0.13577 | 0.11093 | 0.073285 | 0.048659 | 0.040648 | 0.035773 | 0.036181 | 0.0098882 | 0.07696 | 0.035104 | 0.020124 | -0.032237
6 | 1.8789 | 2.0882 | 1.5813 | 1.8633 | 1.9074 | 1.9584 | 1.897 | 3.5077 | 4.0285 | 4.0195 | 3.5128 | 4.1953 | 4.3714 | 4.0346 | 3.5041 | 3.0817 | 3.7571 | 3.643 | 2.8588 | 2.6514 | 3.1235 | 2.4574 | 1.8765 | 2.0896
7 | -1.0416 | -1.0761 | -1.1325 | -1.1704 | -1.0951 | -1.181 | -1.0243 | -0.46693 | -0.083923 | -0.062505 | 0.14295 | 0.048 | 0.012214 | 0.0083422 | -0.1205 | -0.20946 | -0.30888 | -0.39231 | -0.34083 | -0.42008 | -0.29895 | -0.55218 | -0.69347 | -0.75266
8 | -0.88055 | -0.88665 | -0.89493 | -0.89978 | -0.88771 | -0.86659 | -0.73656 | -0.60779 | -0.59634 | -0.58684 | -0.57714 | -0.57076 | -0.58422 | -0.60675 | -0.66706 | -0.69696 | -0.72156 | -0.72389 | -0.73758 | -0.76236 | -0.81074 | -0.84519 | -0.85706 | -0.87364
9 | 0.0027007 | -0.024903 | -0.031887 | -0.040449 | -0.038517 | -0.044505 | -0.083735 | -0.027269 | -0.042024 | -0.014423 | -0.00026861 | 0.011303 | 0.038707 | 0.039201 | 0.030025 | 0.068993 | 0.058568 | 0.050891 | 0.042146 | 0.043131 | 0.060961 | 0.054867 | -0.005399 | -0.0088071
10 | -0.18818 | -0.21029 | -0.21568 | -0.21301 | -0.22015 | -0.22628 | -0.071541 | 0.063141 | 0.14365 | 0.15189 | 0.064396 | 0.1565 | 0.16824 | 0.16165 | 0.12793 | 0.054853 | 0.027533 | 0.027442 | 0.028005 | 0.055938 | 0.080252 | 0.010983 | -0.08288 | -0.13935
11 | -0.27321 | -0.29381 | -0.3069 | -0.31156 | -0.30346 | -0.30447 | -0.24013 | -0.19935 | -0.16775 | -0.12959 | -0.13026 | -0.13939 | -0.16369 | -0.16848 | -0.18899 | -0.18917 | -0.192 | -0.14852 | -0.13398 | -0.15263 | -0.12648 | -0.16073 | -0.18404 | -0.20789
12 | -0.48068 | -0.29073 | -0.36746 | -0.28939 | -0.33197 | -0.17814 | -0.60036 | -0.47205 | -0.35003 | -0.41189 | -0.42658 | -0.38844 | 0.19456 | 0.098734 | -0.5524 | -0.18605 | -0.21436 | -0.12477 | 0.0057628 | 0.37917 | 0.84584 | 0.84247 | 0.79953 | 0.83979
13 | 0.98864 | 0.92071 | 0.69212 | 0.62387 | 0.57358 | 0.72021 | 2.3716 | 3.1674 | 4.0632 | 3.8738 | 3.7784 | 3.731 | 4.0325 | 3.7017 | 3.3999 | 3.1589 | 3.1269 | 3.1677 | 2.6348 | 2.4147 | 2.5597 | 1.7913 | 0.78617 | 0.84233
14 | 0.16219 | 0.1778 | 0.16867 | 0.16837 | 0.16501 | 0.17455 | 0.17898 | 0.33578 | 0.39044 | 0.37651 | 0.36672 | 0.36753 | 0.39063 | 0.3778 | 0.26537 | 0.34701 | 0.35128 | 0.32988 | 0.26064 | 0.2364 | 0.24787 | 0.24933 | 0.17209 | 0.16994
15 | 0.0033832 | -0.016717 | -0.019853 | -0.026906 | -0.034218 | -0.027759 | -0.032403 | 0.084903 | 0.10914 | 0.14011 | 0.080819 | 0.0727 | 0.050162 | 0.066581 | 0.028483 | 0.025122 | 0.02937 | 0.053246 | 0.10115 | 0.10331 | 0.082108 | 0.062643 | 0.030684 | 0.0056375
16 | -0.055689 | -0.13143 | -0.23152 | -0.214 | -0.21742 | -0.20817 | -0.012906 | 0.24932 | 0.32555 | 0.32927 | 0.27496 | 0.34506 | 0.31168 | 0.27142 | 0.19651 | 0.12269 | 0.15129 | 0.13475 | 0.026027 | 0.10832 | 0.15128 | 0.098435 | -0.092758 | -0.19108
17 | -0.61032 | -0.61566 | -0.63401 | -0.63403 | -0.64831 | -0.66784 | -0.60236 | -0.40894 | -0.30502 | -0.32161 | -0.40532 | -0.44442 | -0.41074 | -0.44535 | -0.42163 | -0.49681 | -0.55616 | -0.49482 | -0.34986 | -0.31261 | -0.31358 | -0.41422 | -0.51639 | -0.53574
18 | -0.26591 | -0.34753 | -0.40803 | -0.40702 | -0.40958 | -0.44279 | -0.39828 | -0.159 | 0.049667 | 0.17664 | 0.29139 | 0.30936 | 0.27154 | 0.22185 | 0.14657 | 0.097319 | 0.081296 | 0.071546 | 0.072363 | 0.019776 | 0.15392 | 0.070208 | 0.040248 | -0.064475
19 | 0.75155 | 0.83526 | 0.63252 | 0.7453 | 0.76296 | 0.78336 | 0.75881 | 1.4031 | 1.6114 | 1.6078 | 1.4051 | 1.6781 | 1.7486 | 1.6139 | 1.4016 | 1.2327 | 1.5028 | 1.4572 | 1.1435 | 1.0606 | 1.2494 | 0.98295 | 0.7506 | 0.83585
20 | -0.41664 | -0.43044 | -0.45299 | -0.46816 | -0.43805 | -0.4724 | -0.40971 | -0.18677 | -0.033569 | -0.025002 | 0.05718 | 0.0192 | 0.0048854 | 0.0033369 | -0.048202 | -0.083785 | -0.12355 | -0.15692 | -0.13633 | -0.16803 | -0.11958 | -0.22087 | -0.27739 | -0.30107
21 | -1.7611 | -1.7733 | -1.7899 | -1.7996 | -1.7754 | -1.7332 | -1.4731 | -1.2156 | -1.1927 | -1.1737 | -1.1543 | -1.1415 | -1.1684 | -1.2135 | -1.3341 | -1.3939 | -1.4431 | -1.4478 | -1.4752 | -1.5247 | -1.6215 | -1.6904 | -1.7141 | -1.7473
22 | 0.0067518 | -0.062258 | -0.079718 | -0.10112 | -0.096291 | -0.11126 | -0.20934 | -0.068173 | -0.10506 | -0.036057 | -0.00067151 | 0.028258 | 0.096768 | 0.098003 | 0.075062 | 0.17248 | 0.14642 | 0.12723 | 0.10536 | 0.10783 | 0.1524 | 0.13717 | -0.013497 | -0.022018
23 | -1.2546 | -1.4019 | -1.4379 | -1.4201 | -1.4677 | -1.5086 | -0.47694 | 0.42094 | 0.95765 | 1.0126 | 0.4293 | 1.0434 | 1.1216 | 1.0777 | 0.85289 | 0.36569 | 0.18355 | 0.18295 | 0.1867 | 0.37292 | 0.53501 | 0.073219 | -0.55254 | -0.92899
24 | -1.5612 | -1.6789 | -1.7537 | -1.7803 | -1.734 | -1.7399 | -1.3722 | -1.1391 | -0.95855 | -0.7405 | -0.74435 | -0.79652 | -0.93535 | -0.96273 | -1.08 | -1.081 | -1.0971 | -0.84871 | -0.76558 | -0.87216 | -0.72276 | -0.91848 | -1.0517 | -1.188
25 | -0.34335 | -0.20766 | -0.26247 | -0.20671 | -0.23712 | -0.12724 | -0.42883 | -0.33718 | -0.25002 | -0.29421 | -0.3047 | -0.27746 | 0.13897 | 0.070524 | -0.39457 | -0.13289 | -0.15312 | -0.089119 | 0.0041163 | 0.27083 | 0.60417 | 0.60176 | 0.57109 | 0.59985
26 | 0.30895 | 0.28772 | 0.21629 | 0.19496 | 0.17924 | 0.22506 | 0.74112 | 0.98982 | 1.2697 | 1.2105 | 1.1807 | 1.166 | 1.2601 | 1.1568 | 1.0625 | 0.98717 | 0.97717 | 0.98992 | 0.82337 | 0.75459 | 0.7999 | 0.55978 | 0.24568 | 0.26323
27 | 0.32438 | 0.3556 | 0.33733 | 0.33673 | 0.33003 | 0.3491 | 0.35796 | 0.67155 | 0.78088 | 0.75303 | 0.73344 | 0.73505 | 0.78125 | 0.7556 | 0.53074 | 0.69401 | 0.70257 | 0.65976 | 0.52129 | 0.4728 | 0.49574 | 0.49867 | 0.34419 | 0.33989
28 | 0.011841 | -0.058511 | -0.069485 | -0.094172 | -0.11976 | -0.097156 | -0.11341 | 0.29716 | 0.38199 | 0.49037 | 0.28287 | 0.25445 | 0.17557 | 0.23303 | 0.099691 | 0.087927 | 0.10279 | 0.18636 | 0.35401 | 0.3616 | 0.28738 | 0.21925 | 0.10739 | 0.019731
29 | -1.6707 | -3.943 | -6.9455 | -6.42 | -6.5227 | -6.2452 | -0.38718 | 7.4795 | 9.7665 | 9.8782 | 8.2488 | 10.3518 | 9.3505 | 8.1425 | 5.8954 | 3.6807 | 4.5386 | 4.0425 | 0.78081 | 3.2495 | 4.5384 | 2.953 | -2.7827 | -5.7323
30 | -1.0681 | -1.0774 | -1.1095 | -1.1095 | -1.1345 | -1.1687 | -1.0541 | -0.71564 | -0.53379 | -0.56282 | -0.70932 | -0.77773 | -0.7188 | -0.77937 | -0.73786 | -0.86942 | -0.97329 | -0.86594 | -0.61226 | -0.54707 | -0.54877 | -0.72488 | -0.90368 | -0.93755
31 | -0.66477 | -0.86884 | -1.0201 | -1.0176 | -1.0239 | -1.107 | -0.9957 | -0.39749 | 0.12417 | 0.44159 | 0.72847 | 0.77339 | 0.67885 | 0.55464 | 0.36643 | 0.2433 | 0.20324 | 0.17887 | 0.18091 | 0.049441 | 0.3848 | 0.17552 | 0.10062 | -0.16119
32 | 0.75155 | 0.83526 | 0.63252 | 0.7453 | 0.76296 | 0.78336 | 0.75881 | 1.4031 | 1.6114 | 1.6078 | 1.4051 | 1.6781 | 1.7486 | 1.6139 | 1.4016 | 1.2327 | 1.5028 | 1.4572 | 1.1435 | 1.0606 | 1.2494 | 0.98295 | 0.7506 | 0.83585

## Qc, Summer, S5
LoadID | 0 | 1 | 2 | 3 | 4 | 5 | 6 | 7 | 8 | 9 | 10 | 11 | 12 | 13 | 14 | 15 | 16 | 17 | 18 | 19 | 20 | 21 | 22 | 23
1 | 0.97315 | 1.0668 | 1.012 | 1.0102 | 0.99008 | 1.0473 | 1.0739 | 2.0147 | 2.3426 | 2.2591 | 2.2003 | 2.2052 | 2.3438 | 2.2668 | 1.5922 | 2.082 | 2.1077 | 1.9793 | 1.5639 | 1.4184 | 1.4872 | 1.496 | 1.0326 | 1.0197
2 | 0.0067664 | -0.033435 | -0.039706 | -0.053812 | -0.068436 | -0.055518 | -0.064805 | 0.16981 | 0.21828 | 0.28021 | 0.16164 | 0.1454 | 0.10032 | 0.13316 | 0.056967 | 0.050244 | 0.05874 | 0.10649 | 0.20229 | 0.20663 | 0.16422 | 0.12529 | 0.061368 | 0.011275
3 | -0.22275 | -0.52573 | -0.92607 | -0.856 | -0.86969 | -0.8327 | -0.051624 | 0.99727 | 1.3022 | 1.3171 | 1.0998 | 1.3802 | 1.2467 | 1.0857 | 0.78606 | 0.49075 | 0.60514 | 0.539 | 0.10411 | 0.43327 | 0.60512 | 0.39374 | -0.37103 | -0.76431
4 | -0.45774 | -0.46175 | -0.47551 | -0.47552 | -0.48623 | -0.50088 | -0.45177 | -0.3067 | -0.22877 | -0.24121 | -0.30399 | -0.33331 | -0.30806 | -0.33402 | -0.31623 | -0.37261 | -0.41712 | -0.37112 | -0.2624 | -0.23446 | -0.23519 | -0.31066 | -0.38729 | -0.40181
5 | -0.13295 | -0.17377 | -0.20402 | -0.20351 | -0.20479 | -0.22139 | -0.19914 | -0.079498 | 0.024834 | 0.088318 | 0.14569 | 0.15468 | 0.13577 | 0.11093 | 0.073285 | 0.048659 | 0.040648 | 0.035773 | 0.036181 | 0.0098882 | 0.07696 | 0.035104 | 0.020124 | -0.032237
6 | 1.8789 | 2.0882 | 1.5813 | 1.8633 | 1.9074 | 1.9584 | 1.897 | 3.5077 | 4.0285 | 4.0195 | 3.5128 | 4.1953 | 4.3714 | 4.0346 | 3.5041 | 3.0817 | 3.7571 | 3.643 | 2.8588 | 2.6514 | 3.1235 | 2.4574 | 1.8765 | 2.0896
7 | -1.0416 | -1.0761 | -1.1325 | -1.1704 | -1.0951 | -1.181 | -1.0243 | -0.46693 | -0.083923 | -0.062505 | 0.14295 | 0.048 | 0.012214 | 0.0083422 | -0.1205 | -0.20946 | -0.30888 | -0.39231 | -0.34083 | -0.42008 | -0.29895 | -0.55218 | -0.69347 | -0.75266
8 | -0.88055 | -0.88665 | -0.89493 | -0.89978 | -0.88771 | -0.86659 | -0.73656 | -0.60779 | -0.59634 | -0.58684 | -0.57714 | -0.57076 | -0.58422 | -0.60675 | -0.66706 | -0.69696 | -0.72156 | -0.72389 | -0.73758 | -0.76236 | -0.81074 | -0.84519 | -0.85706 | -0.87364
9 | 0.0027007 | -0.024903 | -0.031887 | -0.040449 | -0.038517 | -0.044505 | -0.083735 | -0.027269 | -0.042024 | -0.014423 | -0.00026861 | 0.011303 | 0.038707 | 0.039201 | 0.030025 | 0.068993 | 0.058568 | 0.050891 | 0.042146 | 0.043131 | 0.060961 | 0.054867 | -0.005399 | -0.0088071
10 | -0.18818 | -0.21029 | -0.21568 | -0.21301 | -0.22015 | -0.22628 | -0.071541 | 0.063141 | 0.14365 | 0.15189 | 0.064396 | 0.1565 | 0.16824 | 0.16165 | 0.12793 | 0.054853 | 0.027533 | 0.027442 | 0.028005 | 0.055938 | 0.080252 | 0.010983 | -0.08288 | -0.13935
11 | -0.27321 | -0.29381 | -0.3069 | -0.31156 | -0.30346 | -0.30447 | -0.24013 | -0.19935 | -0.16775 | -0.12959 | -0.13026 | -0.13939 | -0.16369 | -0.16848 | -0.18899 | -0.18917 | -0.192 | -0.14852 | -0.13398 | -0.15263 | -0.12648 | -0.16073 | -0.18404 | -0.20789
12 | -0.48068 | -0.29073 | -0.36746 | -0.28939 | -0.33197 | -0.17814 | -0.60036 | -0.47205 | -0.35003 | -0.41189 | -0.42658 | -0.38844 | 0.19456 | 0.098734 | -0.5524 | -0.18605 | -0.21436 | -0.12477 | 0.0057628 | 0.37917 | 0.84584 | 0.84247 | 0.79953 | 0.83979
13 | 0.98864 | 0.92071 | 0.69212 | 0.62387 | 0.57358 | 0.72021 | 2.3716 | 3.1674 | 4.0632 | 3.8738 | 3.7784 | 3.731 | 4.0325 | 3.7017 | 3.3999 | 3.1589 | 3.1269 | 3.1677 | 2.6348 | 2.4147 | 2.5597 | 1.7913 | 0.78617 | 0.84233
14 | 0.16219 | 0.1778 | 0.16867 | 0.16837 | 0.16501 | 0.17455 | 0.17898 | 0.33578 | 0.39044 | 0.37651 | 0.36672 | 0.36753 | 0.39063 | 0.3778 | 0.26537 | 0.34701 | 0.35128 | 0.32988 | 0.26064 | 0.2364 | 0.24787 | 0.24933 | 0.17209 | 0.16994
15 | 0.0033832 | -0.016717 | -0.019853 | -0.026906 | -0.034218 | -0.027759 | -0.032403 | 0.084903 | 0.10914 | 0.14011 | 0.080819 | 0.0727 | 0.050162 | 0.066581 | 0.028483 | 0.025122 | 0.02937 | 0.053246 | 0.10115 | 0.10331 | 0.082108 | 0.062643 | 0.030684 | 0.0056375
16 | -0.055689 | -0.13143 | -0.23152 | -0.214 | -0.21742 | -0.20817 | -0.012906 | 0.24932 | 0.32555 | 0.32927 | 0.27496 | 0.34506 | 0.31168 | 0.27142 | 0.19651 | 0.12269 | 0.15129 | 0.13475 | 0.026027 | 0.10832 | 0.15128 | 0.098435 | -0.092758 | -0.19108
17 | -0.61032 | -0.61566 | -0.63401 | -0.63403 | -0.64831 | -0.66784 | -0.60236 | -0.40894 | -0.30502 | -0.32161 | -0.40532 | -0.44442 | -0.41074 | -0.44535 | -0.42163 | -0.49681 | -0.55616 | -0.49482 | -0.34986 | -0.31261 | -0.31358 | -0.41422 | -0.51639 | -0.53574
18 | -0.26591 | -0.34753 | -0.40803 | -0.40702 | -0.40958 | -0.44279 | -0.39828 | -0.159 | 0.049667 | 0.17664 | 0.29139 | 0.30936 | 0.27154 | 0.22185 | 0.14657 | 0.097319 | 0.081296 | 0.071546 | 0.072363 | 0.019776 | 0.15392 | 0.070208 | 0.040248 | -0.064475
19 | 0.75155 | 0.83526 | 0.63252 | 0.7453 | 0.76296 | 0.78336 | 0.75881 | 1.4031 | 1.6114 | 1.6078 | 1.4051 | 1.6781 | 1.7486 | 1.6139 | 1.4016 | 1.2327 | 1.5028 | 1.4572 | 1.1435 | 1.0606 | 1.2494 | 0.98295 | 0.7506 | 0.83585
20 | -0.41664 | -0.43044 | -0.45299 | -0.46816 | -0.43805 | -0.4724 | -0.40971 | -0.18677 | -0.033569 | -0.025002 | 0.05718 | 0.0192 | 0.0048854 | 0.0033369 | -0.048202 | -0.083785 | -0.12355 | -0.15692 | -0.13633 | -0.16803 | -0.11958 | -0.22087 | -0.27739 | -0.30107
21 | -1.7611 | -1.7733 | -1.7899 | -1.7996 | -1.7754 | -1.7332 | -1.4731 | -1.2156 | -1.1927 | -1.1737 | -1.1543 | -1.1415 | -1.1684 | -1.2135 | -1.3341 | -1.3939 | -1.4431 | -1.4478 | -1.4752 | -1.5247 | -1.6215 | -1.6904 | -1.7141 | -1.7473
22 | 0.0067518 | -0.062258 | -0.079718 | -0.10112 | -0.096291 | -0.11126 | -0.20934 | -0.068173 | -0.10506 | -0.036057 | -0.00067151 | 0.028258 | 0.096768 | 0.098003 | 0.075062 | 0.17248 | 0.14642 | 0.12723 | 0.10536 | 0.10783 | 0.1524 | 0.13717 | -0.013497 | -0.022018
23 | -1.2546 | -1.4019 | -1.4379 | -1.4201 | -1.4677 | -1.5086 | -0.47694 | 0.42094 | 0.95765 | 1.0126 | 0.4293 | 1.0434 | 1.1216 | 1.0777 | 0.85289 | 0.36569 | 0.18355 | 0.18295 | 0.1867 | 0.37292 | 0.53501 | 0.073219 | -0.55254 | -0.92899
24 | -1.5612 | -1.6789 | -1.7537 | -1.7803 | -1.734 | -1.7399 | -1.3722 | -1.1391 | -0.95855 | -0.7405 | -0.74435 | -0.79652 | -0.93535 | -0.96273 | -1.08 | -1.081 | -1.0971 | -0.84871 | -0.76558 | -0.87216 | -0.72276 | -0.91848 | -1.0517 | -1.188
25 | -0.34335 | -0.20766 | -0.26247 | -0.20671 | -0.23712 | -0.12724 | -0.42883 | -0.33718 | -0.25002 | -0.29421 | -0.3047 | -0.27746 | 0.13897 | 0.070524 | -0.39457 | -0.13289 | -0.15312 | -0.089119 | 0.0041163 | 0.27083 | 0.60417 | 0.60176 | 0.57109 | 0.59985
26 | 0.30895 | 0.28772 | 0.21629 | 0.19496 | 0.17924 | 0.22506 | 0.74112 | 0.98982 | 1.2697 | 1.2105 | 1.1807 | 1.166 | 1.2601 | 1.1568 | 1.0625 | 0.98717 | 0.97717 | 0.98992 | 0.82337 | 0.75459 | 0.7999 | 0.55978 | 0.24568 | 0.26323
27 | 0.32438 | 0.3556 | 0.33733 | 0.33673 | 0.33003 | 0.3491 | 0.35796 | 0.67155 | 0.78088 | 0.75303 | 0.73344 | 0.73505 | 0.78125 | 0.7556 | 0.53074 | 0.69401 | 0.70257 | 0.65976 | 0.52129 | 0.4728 | 0.49574 | 0.49867 | 0.34419 | 0.33989
28 | 0.011841 | -0.058511 | -0.069485 | -0.094172 | -0.11976 | -0.097156 | -0.11341 | 0.29716 | 0.38199 | 0.49037 | 0.28287 | 0.25445 | 0.17557 | 0.23303 | 0.099691 | 0.087927 | 0.10279 | 0.18636 | 0.35401 | 0.3616 | 0.28738 | 0.21925 | 0.10739 | 0.019731
29 | -1.6707 | -3.943 | -6.9455 | -6.42 | -6.5227 | -6.2452 | -0.38718 | 7.4795 | 9.7665 | 9.8782 | 8.2488 | 10.3518 | 9.3505 | 8.1425 | 5.8954 | 3.6807 | 4.5386 | 4.0425 | 0.78081 | 3.2495 | 4.5384 | 2.953 | -2.7827 | -5.7323
30 | -1.0681 | -1.0774 | -1.1095 | -1.1095 | -1.1345 | -1.1687 | -1.0541 | -0.71564 | -0.53379 | -0.56282 | -0.70932 | -0.77773 | -0.7188 | -0.77937 | -0.73786 | -0.86942 | -0.97329 | -0.86594 | -0.61226 | -0.54707 | -0.54877 | -0.72488 | -0.90368 | -0.93755
31 | -0.66477 | -0.86884 | -1.0201 | -1.0176 | -1.0239 | -1.107 | -0.9957 | -0.39749 | 0.12417 | 0.44159 | 0.72847 | 0.77339 | 0.67885 | 0.55464 | 0.36643 | 0.2433 | 0.20324 | 0.17887 | 0.18091 | 0.049441 | 0.3848 | 0.17552 | 0.10062 | -0.16119
32 | 0.75155 | 0.83526 | 0.63252 | 0.7453 | 0.76296 | 0.78336 | 0.75881 | 1.4031 | 1.6114 | 1.6078 | 1.4051 | 1.6781 | 1.7486 | 1.6139 | 1.4016 | 1.2327 | 1.5028 | 1.4572 | 1.1435 | 1.0606 | 1.2494 | 0.98295 | 0.7506 | 0.83585

## Qc, Summer, S6
LoadID | 0 | 1 | 2 | 3 | 4 | 5 | 6 | 7 | 8 | 9 | 10 | 11 | 12 | 13 | 14 | 15 | 16 | 17 | 18 | 19 | 20 | 21 | 22 | 23
1 | 0.97315 | 1.0668 | 1.012 | 1.0102 | 0.99008 | 1.0473 | 1.0739 | 2.0147 | 2.3426 | 2.2591 | 2.2003 | 2.2052 | 2.3438 | 2.2668 | 1.5922 | 2.082 | 2.1077 | 1.9793 | 1.5639 | 1.4184 | 1.4872 | 1.496 | 1.0326 | 1.0197
2 | 0.0067664 | -0.033435 | -0.039706 | -0.053812 | -0.068436 | -0.055518 | -0.064805 | 0.16981 | 0.21828 | 0.28021 | 0.16164 | 0.1454 | 0.10032 | 0.13316 | 0.056967 | 0.050244 | 0.05874 | 0.10649 | 0.20229 | 0.20663 | 0.16422 | 0.12529 | 0.061368 | 0.011275
3 | -0.22275 | -0.52573 | -0.92607 | -0.856 | -0.86969 | -0.8327 | -0.051624 | 0.99727 | 1.3022 | 1.3171 | 1.0998 | 1.3802 | 1.2467 | 1.0857 | 0.78606 | 0.49075 | 0.60514 | 0.539 | 0.10411 | 0.43327 | 0.60512 | 0.39374 | -0.37103 | -0.76431
4 | -0.45774 | -0.46175 | -0.47551 | -0.47552 | -0.48623 | -0.50088 | -0.45177 | -0.3067 | -0.22877 | -0.24121 | -0.30399 | -0.33331 | -0.30806 | -0.33402 | -0.31623 | -0.37261 | -0.41712 | -0.37112 | -0.2624 | -0.23446 | -0.23519 | -0.31066 | -0.38729 | -0.40181
5 | -0.13295 | -0.17377 | -0.20402 | -0.20351 | -0.20479 | -0.22139 | -0.19914 | -0.079498 | 0.024834 | 0.088318 | 0.14569 | 0.15468 | 0.13577 | 0.11093 | 0.073285 | 0.048659 | 0.040648 | 0.035773 | 0.036181 | 0.0098882 | 0.07696 | 0.035104 | 0.020124 | -0.032237
6 | 1.8789 | 2.0882 | 1.5813 | 1.8633 | 1.9074 | 1.9584 | 1.897 | 3.5077 | 4.0285 | 4.0195 | 3.5128 | 4.1953 | 4.3714 | 4.0346 | 3.5041 | 3.0817 | 3.7571 | 3.643 | 2.8588 | 2.6514 | 3.1235 | 2.4574 | 1.8765 | 2.0896
7 | -1.0416 | -1.0761 | -1.1325 | -1.1704 | -1.0951 | -1.181 | -1.0243 | -0.46693 | -0.083923 | -0.062505 | 0.14295 | 0.048 | 0.012214 | 0.0083422 | -0.1205 | -0.20946 | -0.30888 | -0.39231 | -0.34083 | -0.42008 | -0.29895 | -0.55218 | -0.69347 | -0.75266
8 | -0.88055 | -0.88665 | -0.89493 | -0.89978 | -0.88771 | -0.86659 | -0.73656 | -0.60779 | -0.59634 | -0.58684 | -0.57714 | -0.57076 | -0.58422 | -0.60675 | -0.66706 | -0.69696 | -0.72156 | -0.72389 | -0.73758 | -0.76236 | -0.81074 | -0.84519 | -0.85706 | -0.87364
9 | 0.0027007 | -0.024903 | -0.031887 | -0.040449 | -0.038517 | -0.044505 | -0.083735 | -0.027269 | -0.042024 | -0.014423 | -0.00026861 | 0.011303 | 0.038707 | 0.039201 | 0.030025 | 0.068993 | 0.058568 | 0.050891 | 0.042146 | 0.043131 | 0.060961 | 0.054867 | -0.005399 | -0.0088071
10 | -0.18818 | -0.21029 | -0.21568 | -0.21301 | -0.22015 | -0.22628 | -0.071541 | 0.063141 | 0.14365 | 0.15189 | 0.064396 | 0.1565 | 0.16824 | 0.16165 | 0.12793 | 0.054853 | 0.027533 | 0.027442 | 0.028005 | 0.055938 | 0.080252 | 0.010983 | -0.08288 | -0.13935
11 | -0.27321 | -0.29381 | -0.3069 | -0.31156 | -0.30346 | -0.30447 | -0.24013 | -0.19935 | -0.16775 | -0.12959 | -0.13026 | -0.13939 | -0.16369 | -0.16848 | -0.18899 | -0.18917 | -0.192 | -0.14852 | -0.13398 | -0.15263 | -0.12648 | -0.16073 | -0.18404 | -0.20789
12 | -0.48068 | -0.29073 | -0.36746 | -0.28939 | -0.33197 | -0.17814 | -0.60036 | -0.47205 | -0.35003 | -0.41189 | -0.42658 | -0.38844 | 0.19456 | 0.098734 | -0.5524 | -0.18605 | -0.21436 | -0.12477 | 0.0057628 | 0.37917 | 0.84584 | 0.84247 | 0.79953 | 0.83979
13 | 0.98864 | 0.92071 | 0.69212 | 0.62387 | 0.57358 | 0.72021 | 2.3716 | 3.1674 | 4.0632 | 3.8738 | 3.7784 | 3.731 | 4.0325 | 3.7017 | 3.3999 | 3.1589 | 3.1269 | 3.1677 | 2.6348 | 2.4147 | 2.5597 | 1.7913 | 0.78617 | 0.84233
14 | 0.16219 | 0.1778 | 0.16867 | 0.16837 | 0.16501 | 0.17455 | 0.17898 | 0.33578 | 0.39044 | 0.37651 | 0.36672 | 0.36753 | 0.39063 | 0.3778 | 0.26537 | 0.34701 | 0.35128 | 0.32988 | 0.26064 | 0.2364 | 0.24787 | 0.24933 | 0.17209 | 0.16994
15 | 0.0033832 | -0.016717 | -0.019853 | -0.026906 | -0.034218 | -0.027759 | -0.032403 | 0.084903 | 0.10914 | 0.14011 | 0.080819 | 0.0727 | 0.050162 | 0.066581 | 0.028483 | 0.025122 | 0.02937 | 0.053246 | 0.10115 | 0.10331 | 0.082108 | 0.062643 | 0.030684 | 0.0056375
16 | -0.055689 | -0.13143 | -0.23152 | -0.214 | -0.21742 | -0.20817 | -0.012906 | 0.24932 | 0.32555 | 0.32927 | 0.27496 | 0.34506 | 0.31168 | 0.27142 | 0.19651 | 0.12269 | 0.15129 | 0.13475 | 0.026027 | 0.10832 | 0.15128 | 0.098435 | -0.092758 | -0.19108
17 | -0.61032 | -0.61566 | -0.63401 | -0.63403 | -0.64831 | -0.66784 | -0.60236 | -0.40894 | -0.30502 | -0.32161 | -0.40532 | -0.44442 | -0.41074 | -0.44535 | -0.42163 | -0.49681 | -0.55616 | -0.49482 | -0.34986 | -0.31261 | -0.31358 | -0.41422 | -0.51639 | -0.53574
18 | -0.26591 | -0.34753 | -0.40803 | -0.40702 | -0.40958 | -0.44279 | -0.39828 | -0.159 | 0.049667 | 0.17664 | 0.29139 | 0.30936 | 0.27154 | 0.22185 | 0.14657 | 0.097319 | 0.081296 | 0.071546 | 0.072363 | 0.019776 | 0.15392 | 0.070208 | 0.040248 | -0.064475
19 | 0.75155 | 0.83526 | 0.63252 | 0.7453 | 0.76296 | 0.78336 | 0.75881 | 1.4031 | 1.6114 | 1.6078 | 1.4051 | 1.6781 | 1.7486 | 1.6139 | 1.4016 | 1.2327 | 1.5028 | 1.4572 | 1.1435 | 1.0606 | 1.2494 | 0.98295 | 0.7506 | 0.83585
20 | -0.41664 | -0.43044 | -0.45299 | -0.46816 | -0.43805 | -0.4724 | -0.40971 | -0.18677 | -0.033569 | -0.025002 | 0.05718 | 0.0192 | 0.0048854 | 0.0033369 | -0.048202 | -0.083785 | -0.12355 | -0.15692 | -0.13633 | -0.16803 | -0.11958 | -0.22087 | -0.27739 | -0.30107
21 | -1.7611 | -1.7733 | -1.7899 | -1.7996 | -1.7754 | -1.7332 | -1.4731 | -1.2156 | -1.1927 | -1.1737 | -1.1543 | -1.1415 | -1.1684 | -1.2135 | -1.3341 | -1.3939 | -1.4431 | -1.4478 | -1.4752 | -1.5247 | -1.6215 | -1.6904 | -1.7141 | -1.7473
22 | 0.0067518 | -0.062258 | -0.079718 | -0.10112 | -0.096291 | -0.11126 | -0.20934 | -0.068173 | -0.10506 | -0.036057 | -0.00067151 | 0.028258 | 0.096768 | 0.098003 | 0.075062 | 0.17248 | 0.14642 | 0.12723 | 0.10536 | 0.10783 | 0.1524 | 0.13717 | -0.013497 | -0.022018
23 | -1.2546 | -1.4019 | -1.4379 | -1.4201 | -1.4677 | -1.5086 | -0.47694 | 0.42094 | 0.95765 | 1.0126 | 0.4293 | 1.0434 | 1.1216 | 1.0777 | 0.85289 | 0.36569 | 0.18355 | 0.18295 | 0.1867 | 0.37292 | 0.53501 | 0.073219 | -0.55254 | -0.92899
24 | -1.5612 | -1.6789 | -1.7537 | -1.7803 | -1.734 | -1.7399 | -1.3722 | -1.1391 | -0.95855 | -0.7405 | -0.74435 | -0.79652 | -0.93535 | -0.96273 | -1.08 | -1.081 | -1.0971 | -0.84871 | -0.76558 | -0.87216 | -0.72276 | -0.91848 | -1.0517 | -1.188
25 | -0.34335 | -0.20766 | -0.26247 | -0.20671 | -0.23712 | -0.12724 | -0.42883 | -0.33718 | -0.25002 | -0.29421 | -0.3047 | -0.27746 | 0.13897 | 0.070524 | -0.39457 | -0.13289 | -0.15312 | -0.089119 | 0.0041163 | 0.27083 | 0.60417 | 0.60176 | 0.57109 | 0.59985
26 | 0.30895 | 0.28772 | 0.21629 | 0.19496 | 0.17924 | 0.22506 | 0.74112 | 0.98982 | 1.2697 | 1.2105 | 1.1807 | 1.166 | 1.2601 | 1.1568 | 1.0625 | 0.98717 | 0.97717 | 0.98992 | 0.82337 | 0.75459 | 0.7999 | 0.55978 | 0.24568 | 0.26323
27 | 0.32438 | 0.3556 | 0.33733 | 0.33673 | 0.33003 | 0.3491 | 0.35796 | 0.67155 | 0.78088 | 0.75303 | 0.73344 | 0.73505 | 0.78125 | 0.7556 | 0.53074 | 0.69401 | 0.70257 | 0.65976 | 0.52129 | 0.4728 | 0.49574 | 0.49867 | 0.34419 | 0.33989
28 | 0.011841 | -0.058511 | -0.069485 | -0.094172 | -0.11976 | -0.097156 | -0.11341 | 0.29716 | 0.38199 | 0.49037 | 0.28287 | 0.25445 | 0.17557 | 0.23303 | 0.099691 | 0.087927 | 0.10279 | 0.18636 | 0.35401 | 0.3616 | 0.28738 | 0.21925 | 0.10739 | 0.019731
29 | -1.6707 | -3.943 | -6.9455 | -6.42 | -6.5227 | -6.2452 | -0.38718 | 7.4795 | 9.7665 | 9.8782 | 8.2488 | 10.3518 | 9.3505 | 8.1425 | 5.8954 | 3.6807 | 4.5386 | 4.0425 | 0.78081 | 3.2495 | 4.5384 | 2.953 | -2.7827 | -5.7323
30 | -1.0681 | -1.0774 | -1.1095 | -1.1095 | -1.1345 | -1.1687 | -1.0541 | -0.71564 | -0.53379 | -0.56282 | -0.70932 | -0.77773 | -0.7188 | -0.77937 | -0.73786 | -0.86942 | -0.97329 | -0.86594 | -0.61226 | -0.54707 | -0.54877 | -0.72488 | -0.90368 | -0.93755
31 | -0.66477 | -0.86884 | -1.0201 | -1.0176 | -1.0239 | -1.107 | -0.9957 | -0.39749 | 0.12417 | 0.44159 | 0.72847 | 0.77339 | 0.67885 | 0.55464 | 0.36643 | 0.2433 | 0.20324 | 0.17887 | 0.18091 | 0.049441 | 0.3848 | 0.17552 | 0.10062 | -0.16119
32 | 0.75155 | 0.83526 | 0.63252 | 0.7453 | 0.76296 | 0.78336 | 0.75881 | 1.4031 | 1.6114 | 1.6078 | 1.4051 | 1.6781 | 1.7486 | 1.6139 | 1.4016 | 1.2327 | 1.5028 | 1.4572 | 1.1435 | 1.0606 | 1.2494 | 0.98295 | 0.7506 | 0.83585

## Qc, Summer, S7
LoadID | 0 | 1 | 2 | 3 | 4 | 5 | 6 | 7 | 8 | 9 | 10 | 11 | 12 | 13 | 14 | 15 | 16 | 17 | 18 | 19 | 20 | 21 | 22 | 23
1 | 0.94425 | 1.0668 | 0.99195 | 1.0102 | 0.96067 | 1.0369 | 1.0845 | 1.9947 | 2.2731 | 2.2143 | 2.2003 | 2.227 | 2.367 | 2.2219 | 1.5922 | 2.1027 | 2.066 | 1.9205 | 1.5639 | 1.4043 | 1.5019 | 1.4516 | 1.0428 | 1.0197
2 | 0.0065654 | -0.032773 | -0.039706 | -0.054345 | -0.068436 | -0.054968 | -0.064805 | 0.16981 | 0.22044 | 0.27189 | 0.16164 | 0.14252 | 0.097344 | 0.12921 | 0.057531 | 0.050742 | 0.058158 | 0.10649 | 0.20229 | 0.20458 | 0.16422 | 0.12157 | 0.061976 | 0.011275
3 | -0.22055 | -0.52573 | -0.89856 | -0.84753 | -0.86108 | -0.81621 | -0.051113 | 1.0071 | 1.3022 | 1.3301 | 1.0889 | 1.3529 | 1.2344 | 1.0964 | 0.78606 | 0.49075 | 0.60514 | 0.539 | 0.10205 | 0.42469 | 0.60512 | 0.39374 | -0.37103 | -0.76431
4 | -0.44868 | -0.44803 | -0.48022 | -0.4614 | -0.47179 | -0.486 | -0.43835 | -0.30367 | -0.22197 | -0.24121 | -0.307 | -0.33001 | -0.30501 | -0.33402 | -0.3131 | -0.36523 | -0.40473 | -0.37479 | -0.265 | -0.23214 | -0.2282 | -0.31374 | -0.38729 | -0.40579
5 | -0.12901 | -0.17205 | -0.19998 | -0.19948 | -0.20479 | -0.21701 | -0.1952 | -0.080285 | 0.024342 | 0.087443 | 0.14281 | 0.15315 | 0.13443 | 0.11203 | 0.074011 | 0.047696 | 0.040245 | 0.035419 | 0.035107 | 0.0098882 | 0.074674 | 0.034409 | 0.020124 | -0.031599
6 | 1.8417 | 2.0468 | 1.5813 | 1.8817 | 1.9263 | 1.9002 | 1.8595 | 3.4035 | 3.9487 | 3.9797 | 3.5476 | 4.2369 | 4.3714 | 4.0746 | 3.4347 | 3.1122 | 3.7571 | 3.5348 | 2.8871 | 2.5989 | 3.0926 | 2.4574 | 1.8208 | 2.0276
7 | -1.0313 | -1.0761 | -1.1101 | -1.1704 | -1.106 | -1.1576 | -1.0141 | -0.46693 | -0.081431 | -0.062505 | 0.14012 | 0.047049 | 0.011851 | 0.0083422 | -0.11812 | -0.20531 | -0.29971 | -0.38065 | -0.3307 | -0.42424 | -0.29303 | -0.54124 | -0.67974 | -0.76012
8 | -0.88926 | -0.86909 | -0.89493 | -0.89088 | -0.86135 | -0.86659 | -0.72197 | -0.59575 | -0.59634 | -0.58103 | -0.55999 | -0.57076 | -0.56687 | -0.58873 | -0.64725 | -0.69006 | -0.71441 | -0.70239 | -0.71567 | -0.76991 | -0.81877 | -0.82846 | -0.84009 | -0.86499
9 | 0.0026205 | -0.024163 | -0.03094 | -0.040449 | -0.038898 | -0.043624 | -0.082906 | -0.027269 | -0.040775 | -0.014423 | -0.00026861 | 0.011303 | 0.039091 | 0.039201 | 0.029727 | 0.069676 | 0.057988 | 0.049379 | 0.042146 | 0.04185 | 0.060358 | 0.054867 | -0.005399 | -0.0085455
10 | -0.1826 | -0.20404 | -0.21141 | -0.21512 | -0.21579 | -0.2218 | -0.070832 | 0.061266 | 0.1408 | 0.14738 | 0.065033 | 0.15805 | 0.16658 | 0.16325 | 0.1292 | 0.053224 | 0.026715 | 0.027442 | 0.027728 | 0.056492 | 0.080252 | 0.010874 | -0.081239 | -0.14073
11 | -0.26509 | -0.29381 | -0.3069 | -0.3023 | -0.30045 | -0.30447 | -0.23538 | -0.1954 | -0.16276 | -0.13087 | -0.13155 | -0.14077 | -0.16531 | -0.16681 | -0.18338 | -0.18542 | -0.192 | -0.14999 | -0.13265 | -0.14809 | -0.12398 | -0.15596 | -0.18404 | -0.20995
12 | -0.46641 | -0.28497 | -0.35654 | -0.28079 | -0.33197 | -0.17285 | -0.59441 | -0.45803 | -0.34657 | -0.39966 | -0.42658 | -0.39229 | 0.19649 | 0.099712 | -0.54146 | -0.18789 | -0.21436 | -0.12477 | 0.0058198 | 0.37541 | 0.82909 | 0.85081 | 0.77578 | 0.82316
13 | 0.97885 | 0.92983 | 0.69212 | 0.6177 | 0.56222 | 0.72021 | 2.3012 | 3.1674 | 4.1034 | 3.8738 | 3.6662 | 3.768 | 3.9127 | 3.7383 | 3.4336 | 3.0651 | 3.1579 | 3.1364 | 2.6609 | 2.3669 | 2.5343 | 1.7736 | 0.76282 | 0.81731
14 | 0.1638 | 0.17252 | 0.16366 | 0.16503 | 0.16665 | 0.17282 | 0.17543 | 0.33578 | 0.38657 | 0.36906 | 0.36672 | 0.37117 | 0.37902 | 0.3778 | 0.268 | 0.3367 | 0.34085 | 0.33315 | 0.2529 | 0.22938 | 0.24051 | 0.2518 | 0.17209 | 0.16658
15 | 0.0033497 | -0.016221 | -0.019853 | -0.027173 | -0.033541 | -0.027484 | -0.031761 | 0.084062 | 0.10914 | 0.14149 | 0.08162 | 0.07198 | 0.050162 | 0.065263 | 0.028201 | 0.025122 | 0.028497 | 0.053246 | 0.10115 | 0.10434 | 0.081295 | 0.062023 | 0.030684 | 0.0056933
16 | -0.054586 | -0.12883 | -0.22693 | -0.20976 | -0.21527 | -0.20817 | -0.012523 | 0.25179 | 0.31588 | 0.31949 | 0.27224 | 0.34848 | 0.31477 | 0.27142 | 0.19846 | 0.11904 | 0.14829 | 0.13475 | 0.025769 | 0.10617 | 0.15278 | 0.099409 | -0.090922 | -0.19108
17 | -0.59823 | -0.62176 | -0.62146 | -0.62775 | -0.63547 | -0.66784 | -0.58447 | -0.39679 | -0.302 | -0.31524 | -0.40131 | -0.44882 | -0.40261 | -0.43213 | -0.40911 | -0.49189 | -0.54515 | -0.48992 | -0.3464 | -0.30951 | -0.30737 | -0.41012 | -0.50105 | -0.54105
18 | -0.26328 | -0.34409 | -0.39591 | -0.41105 | -0.41363 | -0.44717 | -0.38645 | -0.159 | 0.048684 | 0.17838 | 0.28562 | 0.30323 | 0.26885 | 0.21526 | 0.14802 | 0.097319 | 0.080491 | 0.070129 | 0.071646 | 0.019581 | 0.14935 | 0.070903 | 0.039849 | -0.063198
19 | 0.75899 | 0.81045 | 0.63252 | 0.73054 | 0.74785 | 0.76785 | 0.74378 | 1.3753 | 1.6274 | 1.5601 | 1.3634 | 1.6283 | 1.7659 | 1.5659 | 1.4155 | 1.196 | 1.4731 | 1.4139 | 1.1209 | 1.0501 | 1.237 | 0.99268 | 0.7506 | 0.82757
20 | -0.40427 | -0.42192 | -0.44402 | -0.45889 | -0.42503 | -0.4724 | -0.40565 | -0.18307 | -0.033569 | -0.024754 | 0.055482 | 0.01863 | 0.0047887 | 0.0033038 | -0.048679 | -0.083785 | -0.12355 | -0.15382 | -0.13363 | -0.16471 | -0.11958 | -0.22087 | -0.28013 | -0.29809
21 | -1.7785 | -1.7908 | -1.8076 | -1.7639 | -1.7403 | -1.716 | -1.4731 | -1.1795 | -1.2045 | -1.1853 | -1.1314 | -1.1415 | -1.1337 | -1.2255 | -1.3341 | -1.3939 | -1.4574 | -1.4191 | -1.4898 | -1.5398 | -1.6054 | -1.6402 | -1.7141 | -1.6954
22 | 0.0065513 | -0.062258 | -0.080507 | -0.10112 | -0.094385 | -0.11126 | -0.20519 | -0.066823 | -0.10402 | -0.036057 | -0.00065822 | 0.027418 | 0.094852 | 0.098973 | 0.074318 | 0.16907 | 0.14787 | 0.12849 | 0.10536 | 0.10783 | 0.14788 | 0.13853 | -0.01323 | -0.022018
23 | -1.2421 | -1.3741 | -1.4379 | -1.4201 | -1.4532 | -1.5086 | -0.48166 | 0.41261 | 0.94817 | 1.0226 | 0.4208 | 1.0537 | 1.1105 | 1.067 | 0.84445 | 0.35483 | 0.18173 | 0.17751 | 0.18855 | 0.36923 | 0.53501 | 0.072494 | -0.55254 | -0.92899
24 | -1.5303 | -1.6955 | -1.719 | -1.798 | -1.6825 | -1.7226 | -1.3722 | -1.1053 | -0.96804 | -0.74783 | -0.73698 | -0.78863 | -0.91683 | -0.95319 | -1.08 | -1.0703 | -1.108 | -0.8403 | -0.76558 | -0.84626 | -0.7156 | -0.90029 | -1.0517 | -1.1527
25 | -0.33655 | -0.20149 | -0.25467 | -0.20671 | -0.23947 | -0.12598 | -0.41609 | -0.3305 | -0.25002 | -0.28547 | -0.29867 | -0.28021 | 0.13897 | 0.06843 | -0.39847 | -0.13026 | -0.14857 | -0.088237 | 0.004157 | 0.27351 | 0.59221 | 0.60772 | 0.57109 | 0.59985
26 | 0.30589 | 0.28203 | 0.21843 | 0.19689 | 0.17924 | 0.21838 | 0.72645 | 0.98002 | 1.2823 | 1.2105 | 1.1807 | 1.1313 | 1.2601 | 1.1682 | 1.0625 | 0.98717 | 0.96749 | 0.97032 | 0.82337 | 0.74712 | 0.7999 | 0.5487 | 0.24081 | 0.26062
27 | 0.32438 | 0.3556 | 0.34067 | 0.33007 | 0.33003 | 0.34564 | 0.35796 | 0.6516 | 0.78861 | 0.76048 | 0.7407 | 0.72777 | 0.78899 | 0.74812 | 0.536 | 0.68027 | 0.69561 | 0.6663 | 0.51613 | 0.47748 | 0.50065 | 0.50361 | 0.34759 | 0.32979
28 | 0.011607 | -0.058511 | -0.070173 | -0.092307 | -0.11621 | -0.09427 | -0.11453 | 0.3001 | 0.37443 | 0.48066 | 0.28567 | 0.25445 | 0.17557 | 0.23303 | 0.098704 | 0.088798 | 0.099741 | 0.18821 | 0.347 | 0.35086 | 0.28738 | 0.21491 | 0.10739 | 0.019145
29 | -1.6707 | -3.982 | -6.7392 | -6.4836 | -6.3289 | -6.1216 | -0.37952 | 7.2574 | 9.4764 | 9.6826 | 8.2488 | 10.2493 | 9.0727 | 8.2231 | 5.9538 | 3.5713 | 4.5835 | 3.9224 | 0.78854 | 3.2495 | 4.4935 | 2.9823 | -2.8103 | -5.6188
30 | -1.0469 | -1.0561 | -1.0875 | -1.1205 | -1.1233 | -1.1456 | -1.0228 | -0.72273 | -0.51793 | -0.56839 | -0.69527 | -0.78543 | -0.69745 | -0.77165 | -0.73056 | -0.86942 | -0.96365 | -0.84022 | -0.6062 | -0.55248 | -0.5542 | -0.71053 | -0.87684 | -0.91899
31 | -0.66477 | -0.87744 | -0.98978 | -1.0075 | -1.0037 | -1.0741 | -1.0056 | -0.38962 | 0.12171 | 0.44159 | 0.70683 | 0.75042 | 0.68557 | 0.54914 | 0.35554 | 0.23848 | 0.20324 | 0.18064 | 0.17912 | 0.048951 | 0.37337 | 0.17204 | 0.097631 | -0.15799
32 | 0.75899 | 0.81045 | 0.61999 | 0.72316 | 0.74785 | 0.79112 | 0.76632 | 1.3614 | 1.6274 | 1.576 | 1.419 | 1.6449 | 1.7139 | 1.6298 | 1.3878 | 1.2327 | 1.4582 | 1.4139 | 1.1209 | 1.0396 | 1.2618 | 0.95375 | 0.73574 | 0.8193

## Qc, Summer, S8
LoadID | 0 | 1 | 2 | 3 | 4 | 5 | 6 | 7 | 8 | 9 | 10 | 11 | 12 | 13 | 14 | 15 | 16 | 17 | 18 | 19 | 20 | 21 | 22 | 23
1 | 0.94425 | 1.0668 | 0.99195 | 1.0102 | 0.96067 | 1.0369 | 1.0845 | 1.9947 | 2.2731 | 2.2143 | 2.2003 | 2.227 | 2.367 | 2.2219 | 1.5922 | 2.1027 | 2.066 | 1.9205 | 1.5639 | 1.4043 | 1.5019 | 1.4516 | 1.0428 | 1.0197
2 | 0.0065654 | -0.032773 | -0.039706 | -0.054345 | -0.068436 | -0.054968 | -0.064805 | 0.16981 | 0.22044 | 0.27189 | 0.16164 | 0.14252 | 0.097344 | 0.12921 | 0.057531 | 0.050742 | 0.058158 | 0.10649 | 0.20229 | 0.20458 | 0.16422 | 0.12157 | 0.061976 | 0.011275
3 | -0.22055 | -0.52573 | -0.89856 | -0.84753 | -0.86108 | -0.81621 | -0.051113 | 1.0071 | 1.3022 | 1.3301 | 1.0889 | 1.3529 | 1.2344 | 1.0964 | 0.78606 | 0.49075 | 0.60514 | 0.539 | 0.10205 | 0.42469 | 0.60512 | 0.39374 | -0.37103 | -0.76431
4 | -0.44868 | -0.44803 | -0.48022 | -0.4614 | -0.47179 | -0.486 | -0.43835 | -0.30367 | -0.22197 | -0.24121 | -0.307 | -0.33001 | -0.30501 | -0.33402 | -0.3131 | -0.36523 | -0.40473 | -0.37479 | -0.265 | -0.23214 | -0.2282 | -0.31374 | -0.38729 | -0.40579
5 | -0.12901 | -0.17205 | -0.19998 | -0.19948 | -0.20479 | -0.21701 | -0.1952 | -0.080285 | 0.024342 | 0.087443 | 0.14281 | 0.15315 | 0.13443 | 0.11203 | 0.074011 | 0.047696 | 0.040245 | 0.035419 | 0.035107 | 0.0098882 | 0.074674 | 0.034409 | 0.020124 | -0.031599
6 | 1.8417 | 2.0468 | 1.5813 | 1.8817 | 1.9263 | 1.9002 | 1.8595 | 3.4035 | 3.9487 | 3.9797 | 3.5476 | 4.2369 | 4.3714 | 4.0746 | 3.4347 | 3.1122 | 3.7571 | 3.5348 | 2.8871 | 2.5989 | 3.0926 | 2.4574 | 1.8208 | 2.0276
7 | -1.0313 | -1.0761 | -1.1101 | -1.1704 | -1.106 | -1.1576 | -1.0141 | -0.46693 | -0.081431 | -0.062505 | 0.14012 | 0.047049 | 0.011851 | 0.0083422 | -0.11812 | -0.20531 | -0.29971 | -0.38065 | -0.3307 | -0.42424 | -0.29303 | -0.54124 | -0.67974 | -0.76012
8 | -0.88926 | -0.86909 | -0.89493 | -0.89088 | -0.86135 | -0.86659 | -0.72197 | -0.59575 | -0.59634 | -0.58103 | -0.55999 | -0.57076 | -0.56687 | -0.58873 | -0.64725 | -0.69006 | -0.71441 | -0.70239 | -0.71567 | -0.76991 | -0.81877 | -0.82846 | -0.84009 | -0.86499
9 | 0.0026205 | -0.024163 | -0.03094 | -0.040449 | -0.038898 | -0.043624 | -0.082906 | -0.027269 | -0.040775 | -0.014423 | -0.00026861 | 0.011303 | 0.039091 | 0.039201 | 0.029727 | 0.069676 | 0.057988 | 0.049379 | 0.042146 | 0.04185 | 0.060358 | 0.054867 | -0.005399 | -0.0085455
10 | -0.1826 | -0.20404 | -0.21141 | -0.21512 | -0.21579 | -0.2218 | -0.070832 | 0.061266 | 0.1408 | 0.14738 | 0.065033 | 0.15805 | 0.16658 | 0.16325 | 0.1292 | 0.053224 | 0.026715 | 0.027442 | 0.027728 | 0.056492 | 0.080252 | 0.010874 | -0.081239 | -0.14073
11 | -0.26509 | -0.29381 | -0.3069 | -0.3023 | -0.30045 | -0.30447 | -0.23538 | -0.1954 | -0.16276 | -0.13087 | -0.13155 | -0.14077 | -0.16531 | -0.16681 | -0.18338 | -0.18542 | -0.192 | -0.14999 | -0.13265 | -0.14809 | -0.12398 | -0.15596 | -0.18404 | -0.20995
12 | -0.46641 | -0.28497 | -0.35654 | -0.28079 | -0.33197 | -0.17285 | -0.59441 | -0.45803 | -0.34657 | -0.39966 | -0.42658 | -0.39229 | 0.19649 | 0.099712 | -0.54146 | -0.18789 | -0.21436 | -0.12477 | 0.0058198 | 0.37541 | 0.82909 | 0.85081 | 0.77578 | 0.82316
13 | 0.97885 | 0.92983 | 0.69212 | 0.6177 | 0.56222 | 0.72021 | 2.3012 | 3.1674 | 4.1034 | 3.8738 | 3.6662 | 3.768 | 3.9127 | 3.7383 | 3.4336 | 3.0651 | 3.1579 | 3.1364 | 2.6609 | 2.3669 | 2.5343 | 1.7736 | 0.76282 | 0.81731
14 | 0.1638 | 0.17252 | 0.16366 | 0.16503 | 0.16665 | 0.17282 | 0.17543 | 0.33578 | 0.38657 | 0.36906 | 0.36672 | 0.37117 | 0.37902 | 0.3778 | 0.268 | 0.3367 | 0.34085 | 0.33315 | 0.2529 | 0.22938 | 0.24051 | 0.2518 | 0.17209 | 0.16658
15 | 0.0033497 | -0.016221 | -0.019853 | -0.027173 | -0.033541 | -0.027484 | -0.031761 | 0.084062 | 0.10914 | 0.14149 | 0.08162 | 0.07198 | 0.050162 | 0.065263 | 0.028201 | 0.025122 | 0.028497 | 0.053246 | 0.10115 | 0.10434 | 0.081295 | 0.062023 | 0.030684 | 0.0056933
16 | -0.054586 | -0.12883 | -0.22693 | -0.20976 | -0.21527 | -0.20817 | -0.012523 | 0.25179 | 0.31588 | 0.31949 | 0.27224 | 0.34848 | 0.31477 | 0.27142 | 0.19846 | 0.11904 | 0.14829 | 0.13475 | 0.025769 | 0.10617 | 0.15278 | 0.099409 | -0.090922 | -0.19108
17 | -0.59823 | -0.62176 | -0.62146 | -0.62775 | -0.63547 | -0.66784 | -0.58447 | -0.39679 | -0.302 | -0.31524 | -0.40131 | -0.44882 | -0.40261 | -0.43213 | -0.40911 | -0.49189 | -0.54515 | -0.48992 | -0.3464 | -0.30951 | -0.30737 | -0.41012 | -0.50105 | -0.54105
18 | -0.26328 | -0.34409 | -0.39591 | -0.41105 | -0.41363 | -0.44717 | -0.38645 | -0.159 | 0.048684 | 0.17838 | 0.28562 | 0.30323 | 0.26885 | 0.21526 | 0.14802 | 0.097319 | 0.080491 | 0.070129 | 0.071646 | 0.019581 | 0.14935 | 0.070903 | 0.039849 | -0.063198
19 | 0.75899 | 0.81045 | 0.63252 | 0.73054 | 0.74785 | 0.76785 | 0.74378 | 1.3753 | 1.6274 | 1.5601 | 1.3634 | 1.6283 | 1.7659 | 1.5659 | 1.4155 | 1.196 | 1.4731 | 1.4139 | 1.1209 | 1.0501 | 1.237 | 0.99268 | 0.7506 | 0.82757
20 | -0.40427 | -0.42192 | -0.44402 | -0.45889 | -0.42503 | -0.4724 | -0.40565 | -0.18307 | -0.033569 | -0.024754 | 0.055482 | 0.01863 | 0.0047887 | 0.0033038 | -0.048679 | -0.083785 | -0.12355 | -0.15382 | -0.13363 | -0.16471 | -0.11958 | -0.22087 | -0.28013 | -0.29809
21 | -1.7785 | -1.7908 | -1.8076 | -1.7639 | -1.7403 | -1.716 | -1.4731 | -1.1795 | -1.2045 | -1.1853 | -1.1314 | -1.1415 | -1.1337 | -1.2255 | -1.3341 | -1.3939 | -1.4574 | -1.4191 | -1.4898 | -1.5398 | -1.6054 | -1.6402 | -1.7141 | -1.6954
22 | 0.0065513 | -0.062258 | -0.080507 | -0.10112 | -0.094385 | -0.11126 | -0.20519 | -0.066823 | -0.10402 | -0.036057 | -0.00065822 | 0.027418 | 0.094852 | 0.098973 | 0.074318 | 0.16907 | 0.14787 | 0.12849 | 0.10536 | 0.10783 | 0.14788 | 0.13853 | -0.01323 | -0.022018
23 | -1.2421 | -1.3741 | -1.4379 | -1.4201 | -1.4532 | -1.5086 | -0.48166 | 0.41261 | 0.94817 | 1.0226 | 0.4208 | 1.0537 | 1.1105 | 1.067 | 0.84445 | 0.35483 | 0.18173 | 0.17751 | 0.18855 | 0.36923 | 0.53501 | 0.072494 | -0.55254 | -0.92899
24 | -1.5303 | -1.6955 | -1.719 | -1.798 | -1.6825 | -1.7226 | -1.3722 | -1.1053 | -0.96804 | -0.74783 | -0.73698 | -0.78863 | -0.91683 | -0.95319 | -1.08 | -1.0703 | -1.108 | -0.8403 | -0.76558 | -0.84626 | -0.7156 | -0.90029 | -1.0517 | -1.1527
25 | -0.33655 | -0.20149 | -0.25467 | -0.20671 | -0.23947 | -0.12598 | -0.41609 | -0.3305 | -0.25002 | -0.28547 | -0.29867 | -0.28021 | 0.13897 | 0.06843 | -0.39847 | -0.13026 | -0.14857 | -0.088237 | 0.004157 | 0.27351 | 0.59221 | 0.60772 | 0.57109 | 0.59985
26 | 0.30589 | 0.28203 | 0.21843 | 0.19689 | 0.17924 | 0.21838 | 0.72645 | 0.98002 | 1.2823 | 1.2105 | 1.1807 | 1.1313 | 1.2601 | 1.1682 | 1.0625 | 0.98717 | 0.96749 | 0.97032 | 0.82337 | 0.74712 | 0.7999 | 0.5487 | 0.24081 | 0.26062
27 | 0.32438 | 0.3556 | 0.34067 | 0.33007 | 0.33003 | 0.34564 | 0.35796 | 0.6516 | 0.78861 | 0.76048 | 0.7407 | 0.72777 | 0.78899 | 0.74812 | 0.536 | 0.68027 | 0.69561 | 0.6663 | 0.51613 | 0.47748 | 0.50065 | 0.50361 | 0.34759 | 0.32979
28 | 0.011607 | -0.058511 | -0.070173 | -0.092307 | -0.11621 | -0.09427 | -0.11453 | 0.3001 | 0.37443 | 0.48066 | 0.28567 | 0.25445 | 0.17557 | 0.23303 | 0.098704 | 0.088798 | 0.099741 | 0.18821 | 0.347 | 0.35086 | 0.28738 | 0.21491 | 0.10739 | 0.019145
29 | -1.6707 | -3.982 | -6.7392 | -6.4836 | -6.3289 | -6.1216 | -0.37952 | 7.2574 | 9.4764 | 9.6826 | 8.2488 | 10.2493 | 9.0727 | 8.2231 | 5.9538 | 3.5713 | 4.5835 | 3.9224 | 0.78854 | 3.2495 | 4.4935 | 2.9823 | -2.8103 | -5.6188
30 | -1.0469 | -1.0561 | -1.0875 | -1.1205 | -1.1233 | -1.1456 | -1.0228 | -0.72273 | -0.51793 | -0.56839 | -0.69527 | -0.78543 | -0.69745 | -0.77165 | -0.73056 | -0.86942 | -0.96365 | -0.84022 | -0.6062 | -0.55248 | -0.5542 | -0.71053 | -0.87684 | -0.91899
31 | -0.66477 | -0.87744 | -0.98978 | -1.0075 | -1.0037 | -1.0741 | -1.0056 | -0.38962 | 0.12171 | 0.44159 | 0.70683 | 0.75042 | 0.68557 | 0.54914 | 0.35554 | 0.23848 | 0.20324 | 0.18064 | 0.17912 | 0.048951 | 0.37337 | 0.17204 | 0.097631 | -0.15799
32 | 0.75899 | 0.81045 | 0.61999 | 0.72316 | 0.74785 | 0.79112 | 0.76632 | 1.3614 | 1.6274 | 1.576 | 1.419 | 1.6449 | 1.7139 | 1.6298 | 1.3878 | 1.2327 | 1.4582 | 1.4139 | 1.1209 | 1.0396 | 1.2618 | 0.95375 | 0.73574 | 0.8193

## Qc, Summer, S9
LoadID | 0 | 1 | 2 | 3 | 4 | 5 | 6 | 7 | 8 | 9 | 10 | 11 | 12 | 13 | 14 | 15 | 16 | 17 | 18 | 19 | 20 | 21 | 22 | 23
1 | 0.94425 | 1.0668 | 0.99195 | 1.0102 | 0.96067 | 1.0369 | 1.0845 | 1.9947 | 2.2731 | 2.2143 | 2.2003 | 2.227 | 2.367 | 2.2219 | 1.5922 | 2.1027 | 2.066 | 1.9205 | 1.5639 | 1.4043 | 1.5019 | 1.4516 | 1.0428 | 1.0197
2 | 0.0065654 | -0.032773 | -0.039706 | -0.054345 | -0.068436 | -0.054968 | -0.064805 | 0.16981 | 0.22044 | 0.27189 | 0.16164 | 0.14252 | 0.097344 | 0.12921 | 0.057531 | 0.050742 | 0.058158 | 0.10649 | 0.20229 | 0.20458 | 0.16422 | 0.12157 | 0.061976 | 0.011275
3 | -0.22055 | -0.52573 | -0.89856 | -0.84753 | -0.86108 | -0.81621 | -0.051113 | 1.0071 | 1.3022 | 1.3301 | 1.0889 | 1.3529 | 1.2344 | 1.0964 | 0.78606 | 0.49075 | 0.60514 | 0.539 | 0.10205 | 0.42469 | 0.60512 | 0.39374 | -0.37103 | -0.76431
4 | -0.44868 | -0.44803 | -0.48022 | -0.4614 | -0.47179 | -0.486 | -0.43835 | -0.30367 | -0.22197 | -0.24121 | -0.307 | -0.33001 | -0.30501 | -0.33402 | -0.3131 | -0.36523 | -0.40473 | -0.37479 | -0.265 | -0.23214 | -0.2282 | -0.31374 | -0.38729 | -0.40579
5 | -0.12901 | -0.17205 | -0.19998 | -0.19948 | -0.20479 | -0.21701 | -0.1952 | -0.080285 | 0.024342 | 0.087443 | 0.14281 | 0.15315 | 0.13443 | 0.11203 | 0.074011 | 0.047696 | 0.040245 | 0.035419 | 0.035107 | 0.0098882 | 0.074674 | 0.034409 | 0.020124 | -0.031599
6 | 1.8417 | 2.0468 | 1.5813 | 1.8817 | 1.9263 | 1.9002 | 1.8595 | 3.4035 | 3.9487 | 3.9797 | 3.5476 | 4.2369 | 4.3714 | 4.0746 | 3.4347 | 3.1122 | 3.7571 | 3.5348 | 2.8871 | 2.5989 | 3.0926 | 2.4574 | 1.8208 | 2.0276
7 | -1.0313 | -1.0761 | -1.1101 | -1.1704 | -1.106 | -1.1576 | -1.0141 | -0.46693 | -0.081431 | -0.062505 | 0.14012 | 0.047049 | 0.011851 | 0.0083422 | -0.11812 | -0.20531 | -0.29971 | -0.38065 | -0.3307 | -0.42424 | -0.29303 | -0.54124 | -0.67974 | -0.76012
8 | -0.88926 | -0.86909 | -0.89493 | -0.89088 | -0.86135 | -0.86659 | -0.72197 | -0.59575 | -0.59634 | -0.58103 | -0.55999 | -0.57076 | -0.56687 | -0.58873 | -0.64725 | -0.69006 | -0.71441 | -0.70239 | -0.71567 | -0.76991 | -0.81877 | -0.82846 | -0.84009 | -0.86499
9 | 0.0026205 | -0.024163 | -0.03094 | -0.040449 | -0.038898 | -0.043624 | -0.082906 | -0.027269 | -0.040775 | -0.014423 | -0.00026861 | 0.011303 | 0.039091 | 0.039201 | 0.029727 | 0.069676 | 0.057988 | 0.049379 | 0.042146 | 0.04185 | 0.060358 | 0.054867 | -0.005399 | -0.0085455
10 | -0.1826 | -0.20404 | -0.21141 | -0.21512 | -0.21579 | -0.2218 | -0.070832 | 0.061266 | 0.1408 | 0.14738 | 0.065033 | 0.15805 | 0.16658 | 0.16325 | 0.1292 | 0.053224 | 0.026715 | 0.027442 | 0.027728 | 0.056492 | 0.080252 | 0.010874 | -0.081239 | -0.14073
11 | -0.26509 | -0.29381 | -0.3069 | -0.3023 | -0.30045 | -0.30447 | -0.23538 | -0.1954 | -0.16276 | -0.13087 | -0.13155 | -0.14077 | -0.16531 | -0.16681 | -0.18338 | -0.18542 | -0.192 | -0.14999 | -0.13265 | -0.14809 | -0.12398 | -0.15596 | -0.18404 | -0.20995
12 | -0.46641 | -0.28497 | -0.35654 | -0.28079 | -0.33197 | -0.17285 | -0.59441 | -0.45803 | -0.34657 | -0.39966 | -0.42658 | -0.39229 | 0.19649 | 0.099712 | -0.54146 | -0.18789 | -0.21436 | -0.12477 | 0.0058198 | 0.37541 | 0.82909 | 0.85081 | 0.77578 | 0.82316
13 | 0.97885 | 0.92983 | 0.69212 | 0.6177 | 0.56222 | 0.72021 | 2.3012 | 3.1674 | 4.1034 | 3.8738 | 3.6662 | 3.768 | 3.9127 | 3.7383 | 3.4336 | 3.0651 | 3.1579 | 3.1364 | 2.6609 | 2.3669 | 2.5343 | 1.7736 | 0.76282 | 0.81731
14 | 0.1638 | 0.17252 | 0.16366 | 0.16503 | 0.16665 | 0.17282 | 0.17543 | 0.33578 | 0.38657 | 0.36906 | 0.36672 | 0.37117 | 0.37902 | 0.3778 | 0.268 | 0.3367 | 0.34085 | 0.33315 | 0.2529 | 0.22938 | 0.24051 | 0.2518 | 0.17209 | 0.16658
15 | 0.0033497 | -0.016221 | -0.019853 | -0.027173 | -0.033541 | -0.027484 | -0.031761 | 0.084062 | 0.10914 | 0.14149 | 0.08162 | 0.07198 | 0.050162 | 0.065263 | 0.028201 | 0.025122 | 0.028497 | 0.053246 | 0.10115 | 0.10434 | 0.081295 | 0.062023 | 0.030684 | 0.0056933
16 | -0.054586 | -0.12883 | -0.22693 | -0.20976 | -0.21527 | -0.20817 | -0.012523 | 0.25179 | 0.31588 | 0.31949 | 0.27224 | 0.34848 | 0.31477 | 0.27142 | 0.19846 | 0.11904 | 0.14829 | 0.13475 | 0.025769 | 0.10617 | 0.15278 | 0.099409 | -0.090922 | -0.19108
17 | -0.59823 | -0.62176 | -0.62146 | -0.62775 | -0.63547 | -0.66784 | -0.58447 | -0.39679 | -0.302 | -0.31524 | -0.40131 | -0.44882 | -0.40261 | -0.43213 | -0.40911 | -0.49189 | -0.54515 | -0.48992 | -0.3464 | -0.30951 | -0.30737 | -0.41012 | -0.50105 | -0.54105
18 | -0.26328 | -0.34409 | -0.39591 | -0.41105 | -0.41363 | -0.44717 | -0.38645 | -0.159 | 0.048684 | 0.17838 | 0.28562 | 0.30323 | 0.26885 | 0.21526 | 0.14802 | 0.097319 | 0.080491 | 0.070129 | 0.071646 | 0.019581 | 0.14935 | 0.070903 | 0.039849 | -0.063198
19 | 0.75899 | 0.81045 | 0.63252 | 0.73054 | 0.74785 | 0.76785 | 0.74378 | 1.3753 | 1.6274 | 1.5601 | 1.3634 | 1.6283 | 1.7659 | 1.5659 | 1.4155 | 1.196 | 1.4731 | 1.4139 | 1.1209 | 1.0501 | 1.237 | 0.99268 | 0.7506 | 0.82757
20 | -0.40427 | -0.42192 | -0.44402 | -0.45889 | -0.42503 | -0.4724 | -0.40565 | -0.18307 | -0.033569 | -0.024754 | 0.055482 | 0.01863 | 0.0047887 | 0.0033038 | -0.048679 | -0.083785 | -0.12355 | -0.15382 | -0.13363 | -0.16471 | -0.11958 | -0.22087 | -0.28013 | -0.29809
21 | -1.7785 | -1.7908 | -1.8076 | -1.7639 | -1.7403 | -1.716 | -1.4731 | -1.1795 | -1.2045 | -1.1853 | -1.1314 | -1.1415 | -1.1337 | -1.2255 | -1.3341 | -1.3939 | -1.4574 | -1.4191 | -1.4898 | -1.5398 | -1.6054 | -1.6402 | -1.7141 | -1.6954
22 | 0.0065513 | -0.062258 | -0.080507 | -0.10112 | -0.094385 | -0.11126 | -0.20519 | -0.066823 | -0.10402 | -0.036057 | -0.00065822 | 0.027418 | 0.094852 | 0.098973 | 0.074318 | 0.16907 | 0.14787 | 0.12849 | 0.10536 | 0.10783 | 0.14788 | 0.13853 | -0.01323 | -0.022018
23 | -1.2421 | -1.3741 | -1.4379 | -1.4201 | -1.4532 | -1.5086 | -0.48166 | 0.41261 | 0.94817 | 1.0226 | 0.4208 | 1.0537 | 1.1105 | 1.067 | 0.84445 | 0.35483 | 0.18173 | 0.17751 | 0.18855 | 0.36923 | 0.53501 | 0.072494 | -0.55254 | -0.92899
24 | -1.5303 | -1.6955 | -1.719 | -1.798 | -1.6825 | -1.7226 | -1.3722 | -1.1053 | -0.96804 | -0.74783 | -0.73698 | -0.78863 | -0.91683 | -0.95319 | -1.08 | -1.0703 | -1.108 | -0.8403 | -0.76558 | -0.84626 | -0.7156 | -0.90029 | -1.0517 | -1.1527
25 | -0.33655 | -0.20149 | -0.25467 | -0.20671 | -0.23947 | -0.12598 | -0.41609 | -0.3305 | -0.25002 | -0.28547 | -0.29867 | -0.28021 | 0.13897 | 0.06843 | -0.39847 | -0.13026 | -0.14857 | -0.088237 | 0.004157 | 0.27351 | 0.59221 | 0.60772 | 0.57109 | 0.59985
26 | 0.30589 | 0.28203 | 0.21843 | 0.19689 | 0.17924 | 0.21838 | 0.72645 | 0.98002 | 1.2823 | 1.2105 | 1.1807 | 1.1313 | 1.2601 | 1.1682 | 1.0625 | 0.98717 | 0.96749 | 0.97032 | 0.82337 | 0.74712 | 0.7999 | 0.5487 | 0.24081 | 0.26062
27 | 0.32438 | 0.3556 | 0.34067 | 0.33007 | 0.33003 | 0.34564 | 0.35796 | 0.6516 | 0.78861 | 0.76048 | 0.7407 | 0.72777 | 0.78899 | 0.74812 | 0.536 | 0.68027 | 0.69561 | 0.6663 | 0.51613 | 0.47748 | 0.50065 | 0.50361 | 0.34759 | 0.32979
28 | 0.011607 | -0.058511 | -0.070173 | -0.092307 | -0.11621 | -0.09427 | -0.11453 | 0.3001 | 0.37443 | 0.48066 | 0.28567 | 0.25445 | 0.17557 | 0.23303 | 0.098704 | 0.088798 | 0.099741 | 0.18821 | 0.347 | 0.35086 | 0.28738 | 0.21491 | 0.10739 | 0.019145
29 | -1.6707 | -3.982 | -6.7392 | -6.4836 | -6.3289 | -6.1216 | -0.37952 | 7.2574 | 9.4764 | 9.6826 | 8.2488 | 10.2493 | 9.0727 | 8.2231 | 5.9538 | 3.5713 | 4.5835 | 3.9224 | 0.78854 | 3.2495 | 4.4935 | 2.9823 | -2.8103 | -5.6188
30 | -1.0469 | -1.0561 | -1.0875 | -1.1205 | -1.1233 | -1.1456 | -1.0228 | -0.72273 | -0.51793 | -0.56839 | -0.69527 | -0.78543 | -0.69745 | -0.77165 | -0.73056 | -0.86942 | -0.96365 | -0.84022 | -0.6062 | -0.55248 | -0.5542 | -0.71053 | -0.87684 | -0.91899
31 | -0.66477 | -0.87744 | -0.98978 | -1.0075 | -1.0037 | -1.0741 | -1.0056 | -0.38962 | 0.12171 | 0.44159 | 0.70683 | 0.75042 | 0.68557 | 0.54914 | 0.35554 | 0.23848 | 0.20324 | 0.18064 | 0.17912 | 0.048951 | 0.37337 | 0.17204 | 0.097631 | -0.15799
32 | 0.75899 | 0.81045 | 0.61999 | 0.72316 | 0.74785 | 0.79112 | 0.76632 | 1.3614 | 1.6274 | 1.576 | 1.419 | 1.6449 | 1.7139 | 1.6298 | 1.3878 | 1.2327 | 1.4582 | 1.4139 | 1.1209 | 1.0396 | 1.2618 | 0.95375 | 0.73574 | 0.8193

## UpFlex, Summer
LoadID | 0 | 1 | 2 | 3 | 4 | 5 | 6 | 7 | 8 | 9 | 10 | 11 | 12 | 13 | 14 | 15 | 16 | 17 | 18 | 19 | 20 | 21 | 22 | 23
1 | 0.30691 | 0.33787 | 0.43977 | 0.50418 | 0.5928 | 0.69294 | 0.61769 | 0.88306 | 0.81011 | 0.91497 | 0.94035 | 0.87225 | 0.82284 | 0.75754 | 0.69778 | 0.62799 | 0.62146 | 0.49239 | 0.40739 | 0.48342 | 0.49256 | 0.5629 | 0.27332 | 0.26242
2 | 0.27622 | 0.30408 | 0.39579 | 0.45376 | 0.53352 | 0.62364 | 0.55592 | 0.79475 | 0.7291 | 0.82347 | 0.84631 | 0.78502 | 0.74056 | 0.68179 | 0.628 | 0.56519 | 0.55931 | 0.44315 | 0.36665 | 0.43508 | 0.4433 | 0.50661 | 0.24598 | 0.23617
3 | 0.36829 | 0.40544 | 0.52772 | 0.60501 | 0.71136 | 0.83153 | 0.74123 | 1.0597 | 0.97213 | 1.098 | 1.1284 | 1.0467 | 0.98741 | 0.90905 | 0.83734 | 0.75359 | 0.74575 | 0.59086 | 0.48887 | 0.58011 | 0.59107 | 0.67548 | 0.32798 | 0.3149
4 | 0.18415 | 0.20272 | 0.26386 | 0.30251 | 0.35568 | 0.41576 | 0.37062 | 0.52984 | 0.48607 | 0.54898 | 0.56421 | 0.52335 | 0.4937 | 0.45453 | 0.41867 | 0.3768 | 0.37287 | 0.29543 | 0.24443 | 0.29005 | 0.29554 | 0.33774 | 0.16399 | 0.15745
5 | 0.18415 | 0.20272 | 0.26386 | 0.30251 | 0.35568 | 0.41576 | 0.37062 | 0.52984 | 0.48607 | 0.54898 | 0.56421 | 0.52335 | 0.4937 | 0.45453 | 0.41867 | 0.3768 | 0.37287 | 0.29543 | 0.24443 | 0.29005 | 0.29554 | 0.33774 | 0.16399 | 0.15745
6 | 0.61382 | 0.67574 | 0.87954 | 1.0084 | 1.1856 | 1.3859 | 1.2354 | 1.7661 | 1.6202 | 1.8299 | 1.8807 | 1.7445 | 1.6457 | 1.5151 | 1.3956 | 1.256 | 1.2429 | 0.98477 | 0.81478 | 0.96685 | 0.98512 | 1.1258 | 0.54663 | 0.52483
7 | 0.61382 | 0.67574 | 0.87954 | 1.0084 | 1.1856 | 1.3859 | 1.2354 | 1.7661 | 1.6202 | 1.8299 | 1.8807 | 1.7445 | 1.6457 | 1.5151 | 1.3956 | 1.256 | 1.2429 | 0.98477 | 0.81478 | 0.96685 | 0.98512 | 1.1258 | 0.54663 | 0.52483
8 | 0.18415 | 0.20272 | 0.26386 | 0.30251 | 0.35568 | 0.41576 | 0.37062 | 0.52984 | 0.48607 | 0.54898 | 0.56421 | 0.52335 | 0.4937 | 0.45453 | 0.41867 | 0.3768 | 0.37287 | 0.29543 | 0.24443 | 0.29005 | 0.29554 | 0.33774 | 0.16399 | 0.15745
9 | 0.18415 | 0.20272 | 0.26386 | 0.30251 | 0.35568 | 0.41576 | 0.37062 | 0.52984 | 0.48607 | 0.54898 | 0.56421 | 0.52335 | 0.4937 | 0.45453 | 0.41867 | 0.3768 | 0.37287 | 0.29543 | 0.24443 | 0.29005 | 0.29554 | 0.33774 | 0.16399 | 0.15745
10 | 0.13811 | 0.15204 | 0.1979 | 0.22688 | 0.26676 | 0.31182 | 0.27796 | 0.39738 | 0.36455 | 0.41174 | 0.42316 | 0.39251 | 0.37028 | 0.34089 | 0.314 | 0.2826 | 0.27966 | 0.22157 | 0.18333 | 0.21754 | 0.22165 | 0.2533 | 0.12299 | 0.11809
11 | 0.18415 | 0.20272 | 0.26386 | 0.30251 | 0.35568 | 0.41576 | 0.37062 | 0.52984 | 0.48607 | 0.54898 | 0.56421 | 0.52335 | 0.4937 | 0.45453 | 0.41867 | 0.3768 | 0.37287 | 0.29543 | 0.24443 | 0.29005 | 0.29554 | 0.33774 | 0.16399 | 0.15745
12 | 0.18415 | 0.20272 | 0.26386 | 0.30251 | 0.35568 | 0.41576 | 0.37062 | 0.52984 | 0.48607 | 0.54898 | 0.56421 | 0.52335 | 0.4937 | 0.45453 | 0.41867 | 0.3768 | 0.37287 | 0.29543 | 0.24443 | 0.29005 | 0.29554 | 0.33774 | 0.16399 | 0.15745
13 | 0.36829 | 0.40544 | 0.52772 | 0.60501 | 0.71136 | 0.83153 | 0.74123 | 1.0597 | 0.97213 | 1.098 | 1.1284 | 1.0467 | 0.98741 | 0.90905 | 0.83734 | 0.75359 | 0.74575 | 0.59086 | 0.48887 | 0.58011 | 0.59107 | 0.67548 | 0.32798 | 0.3149
14 | 0.18415 | 0.20272 | 0.26386 | 0.30251 | 0.35568 | 0.41576 | 0.37062 | 0.52984 | 0.48607 | 0.54898 | 0.56421 | 0.52335 | 0.4937 | 0.45453 | 0.41867 | 0.3768 | 0.37287 | 0.29543 | 0.24443 | 0.29005 | 0.29554 | 0.33774 | 0.16399 | 0.15745
15 | 0.18415 | 0.20272 | 0.26386 | 0.30251 | 0.35568 | 0.41576 | 0.37062 | 0.52984 | 0.48607 | 0.54898 | 0.56421 | 0.52335 | 0.4937 | 0.45453 | 0.41867 | 0.3768 | 0.37287 | 0.29543 | 0.24443 | 0.29005 | 0.29554 | 0.33774 | 0.16399 | 0.15745
16 | 0.18415 | 0.20272 | 0.26386 | 0.30251 | 0.35568 | 0.41576 | 0.37062 | 0.52984 | 0.48607 | 0.54898 | 0.56421 | 0.52335 | 0.4937 | 0.45453 | 0.41867 | 0.3768 | 0.37287 | 0.29543 | 0.24443 | 0.29005 | 0.29554 | 0.33774 | 0.16399 | 0.15745
17 | 0.27622 | 0.30408 | 0.39579 | 0.45376 | 0.53352 | 0.62364 | 0.55592 | 0.79475 | 0.7291 | 0.82347 | 0.84631 | 0.78502 | 0.74056 | 0.68179 | 0.628 | 0.56519 | 0.55931 | 0.44315 | 0.36665 | 0.43508 | 0.4433 | 0.50661 | 0.24598 | 0.23617
18 | 0.27622 | 0.30408 | 0.39579 | 0.45376 | 0.53352 | 0.62364 | 0.55592 | 0.79475 | 0.7291 | 0.82347 | 0.84631 | 0.78502 | 0.74056 | 0.68179 | 0.628 | 0.56519 | 0.55931 | 0.44315 | 0.36665 | 0.43508 | 0.4433 | 0.50661 | 0.24598 | 0.23617
19 | 0.27622 | 0.30408 | 0.39579 | 0.45376 | 0.53352 | 0.62364 | 0.55592 | 0.79475 | 0.7291 | 0.82347 | 0.84631 | 0.78502 | 0.74056 | 0.68179 | 0.628 | 0.56519 | 0.55931 | 0.44315 | 0.36665 | 0.43508 | 0.4433 | 0.50661 | 0.24598 | 0.23617
20 | 0.27622 | 0.30408 | 0.39579 | 0.45376 | 0.53352 | 0.62364 | 0.55592 | 0.79475 | 0.7291 | 0.82347 | 0.84631 | 0.78502 | 0.74056 | 0.68179 | 0.628 | 0.56519 | 0.55931 | 0.44315 | 0.36665 | 0.43508 | 0.4433 | 0.50661 | 0.24598 | 0.23617
21 | 0.27622 | 0.30408 | 0.39579 | 0.45376 | 0.53352 | 0.62364 | 0.55592 | 0.79475 | 0.7291 | 0.82347 | 0.84631 | 0.78502 | 0.74056 | 0.68179 | 0.628 | 0.56519 | 0.55931 | 0.44315 | 0.36665 | 0.43508 | 0.4433 | 0.50661 | 0.24598 | 0.23617
22 | 0.27622 | 0.30408 | 0.39579 | 0.45376 | 0.53352 | 0.62364 | 0.55592 | 0.79475 | 0.7291 | 0.82347 | 0.84631 | 0.78502 | 0.74056 | 0.68179 | 0.628 | 0.56519 | 0.55931 | 0.44315 | 0.36665 | 0.43508 | 0.4433 | 0.50661 | 0.24598 | 0.23617
23 | 1.289 | 1.4191 | 1.847 | 2.1175 | 2.4898 | 2.9103 | 2.5943 | 3.7089 | 3.4025 | 3.8429 | 3.9494 | 3.6634 | 3.4559 | 3.1817 | 2.9307 | 2.6376 | 2.6101 | 2.068 | 1.711 | 2.0304 | 2.0688 | 2.3642 | 1.1479 | 1.1021
24 | 1.289 | 1.4191 | 1.847 | 2.1175 | 2.4898 | 2.9103 | 2.5943 | 3.7089 | 3.4025 | 3.8429 | 3.9494 | 3.6634 | 3.4559 | 3.1817 | 2.9307 | 2.6376 | 2.6101 | 2.068 | 1.711 | 2.0304 | 2.0688 | 2.3642 | 1.1479 | 1.1021
25 | 0.18415 | 0.20272 | 0.26386 | 0.30251 | 0.35568 | 0.41576 | 0.37062 | 0.52984 | 0.48607 | 0.54898 | 0.56421 | 0.52335 | 0.4937 | 0.45453 | 0.41867 | 0.3768 | 0.37287 | 0.29543 | 0.24443 | 0.29005 | 0.29554 | 0.33774 | 0.16399 | 0.15745
26 | 0.18415 | 0.20272 | 0.26386 | 0.30251 | 0.35568 | 0.41576 | 0.37062 | 0.52984 | 0.48607 | 0.54898 | 0.56421 | 0.52335 | 0.4937 | 0.45453 | 0.41867 | 0.3768 | 0.37287 | 0.29543 | 0.24443 | 0.29005 | 0.29554 | 0.33774 | 0.16399 | 0.15745
27 | 0.18415 | 0.20272 | 0.26386 | 0.30251 | 0.35568 | 0.41576 | 0.37062 | 0.52984 | 0.48607 | 0.54898 | 0.56421 | 0.52335 | 0.4937 | 0.45453 | 0.41867 | 0.3768 | 0.37287 | 0.29543 | 0.24443 | 0.29005 | 0.29554 | 0.33774 | 0.16399 | 0.15745
28 | 0.36829 | 0.40544 | 0.52772 | 0.60501 | 0.71136 | 0.83153 | 0.74123 | 1.0597 | 0.97213 | 1.098 | 1.1284 | 1.0467 | 0.98741 | 0.90905 | 0.83734 | 0.75359 | 0.74575 | 0.59086 | 0.48887 | 0.58011 | 0.59107 | 0.67548 | 0.32798 | 0.3149
29 | 0.61382 | 0.67574 | 0.87954 | 1.0084 | 1.1856 | 1.3859 | 1.2354 | 1.7661 | 1.6202 | 1.8299 | 1.8807 | 1.7445 | 1.6457 | 1.5151 | 1.3956 | 1.256 | 1.2429 | 0.98477 | 0.81478 | 0.96685 | 0.98512 | 1.1258 | 0.54663 | 0.52483
30 | 0.46037 | 0.5068 | 0.65965 | 0.75627 | 0.8892 | 1.0394 | 0.92654 | 1.3246 | 1.2152 | 1.3725 | 1.4105 | 1.3084 | 1.2343 | 1.1363 | 1.0467 | 0.94199 | 0.93218 | 0.73858 | 0.61109 | 0.72513 | 0.73884 | 0.84435 | 0.40997 | 0.39362
31 | 0.64451 | 0.70953 | 0.92352 | 1.0588 | 1.2449 | 1.4552 | 1.2972 | 1.8544 | 1.7012 | 1.9214 | 1.9747 | 1.8317 | 1.728 | 1.5908 | 1.4653 | 1.3188 | 1.3051 | 1.034 | 0.85552 | 1.0152 | 1.0344 | 1.1821 | 0.57396 | 0.55107
32 | 0.18415 | 0.20272 | 0.26386 | 0.30251 | 0.35568 | 0.41576 | 0.37062 | 0.52984 | 0.48607 | 0.54898 | 0.56421 | 0.52335 | 0.4937 | 0.45453 | 0.41867 | 0.3768 | 0.37287 | 0.29543 | 0.24443 | 0.29005 | 0.29554 | 0.33774 | 0.16399 | 0.15745

## DownFlex, Summer
LoadID | 0 | 1 | 2 | 3 | 4 | 5 | 6 | 7 | 8 | 9 | 10 | 11 | 12 | 13 | 14 | 15 | 16 | 17 | 18 | 19 | 20 | 21 | 22 | 23
1 | 0.85087 | 0.90047 | 0.95087 | 0.99409 | 1.0054 | 1.0517 | 1.0463 | 0.989 | 0.89608 | 1.3159 | 1.285 | 1.1832 | 1.1545 | 1.1592 | 1.1043 | 1.0123 | 0.90976 | 0.87712 | 0.55136 | 0.58963 | 0.64465 | 0.66003 | 0.68837 | 0.75983
2 | 0.76578 | 0.81042 | 0.85578 | 0.89468 | 0.90484 | 0.94651 | 0.94167 | 0.8901 | 0.80647 | 1.1843 | 1.1565 | 1.0649 | 1.039 | 1.0433 | 0.99389 | 0.91105 | 0.81878 | 0.78941 | 0.49622 | 0.53066 | 0.58019 | 0.59403 | 0.61953 | 0.68385
3 | 1.021 | 1.0806 | 1.141 | 1.1929 | 1.2065 | 1.262 | 1.2556 | 1.1868 | 1.0753 | 1.579 | 1.542 | 1.4199 | 1.3854 | 1.3911 | 1.3252 | 1.2147 | 1.0917 | 1.0525 | 0.66163 | 0.70755 | 0.77358 | 0.79204 | 0.82604 | 0.9118
4 | 0.51052 | 0.54028 | 0.57052 | 0.59646 | 0.60323 | 0.63101 | 0.62778 | 0.5934 | 0.53765 | 0.78952 | 0.77099 | 0.70995 | 0.6927 | 0.69554 | 0.66259 | 0.60736 | 0.54586 | 0.52627 | 0.33081 | 0.35378 | 0.38679 | 0.39602 | 0.41302 | 0.4559
5 | 0.51052 | 0.54028 | 0.57052 | 0.59646 | 0.60323 | 0.63101 | 0.62778 | 0.5934 | 0.53765 | 0.78952 | 0.77099 | 0.70995 | 0.6927 | 0.69554 | 0.66259 | 0.60736 | 0.54586 | 0.52627 | 0.33081 | 0.35378 | 0.38679 | 0.39602 | 0.41302 | 0.4559
6 | 1.7017 | 1.8009 | 1.9017 | 1.9882 | 2.0108 | 2.1034 | 2.0926 | 1.978 | 1.7922 | 2.6317 | 2.57 | 2.3665 | 2.309 | 2.3185 | 2.2086 | 2.0245 | 1.8195 | 1.7542 | 1.1027 | 1.1793 | 1.2893 | 1.3201 | 1.3767 | 1.5197
7 | 1.7017 | 1.8009 | 1.9017 | 1.9882 | 2.0108 | 2.1034 | 2.0926 | 1.978 | 1.7922 | 2.6317 | 2.57 | 2.3665 | 2.309 | 2.3185 | 2.2086 | 2.0245 | 1.8195 | 1.7542 | 1.1027 | 1.1793 | 1.2893 | 1.3201 | 1.3767 | 1.5197
8 | 0.51052 | 0.54028 | 0.57052 | 0.59646 | 0.60323 | 0.63101 | 0.62778 | 0.5934 | 0.53765 | 0.78952 | 0.77099 | 0.70995 | 0.6927 | 0.69554 | 0.66259 | 0.60736 | 0.54586 | 0.52627 | 0.33081 | 0.35378 | 0.38679 | 0.39602 | 0.41302 | 0.4559
9 | 0.51052 | 0.54028 | 0.57052 | 0.59646 | 0.60323 | 0.63101 | 0.62778 | 0.5934 | 0.53765 | 0.78952 | 0.77099 | 0.70995 | 0.6927 | 0.69554 | 0.66259 | 0.60736 | 0.54586 | 0.52627 | 0.33081 | 0.35378 | 0.38679 | 0.39602 | 0.41302 | 0.4559
10 | 0.38289 | 0.40521 | 0.42789 | 0.44734 | 0.45242 | 0.47326 | 0.47084 | 0.44505 | 0.40323 | 0.59214 | 0.57825 | 0.53246 | 0.51952 | 0.52166 | 0.49694 | 0.45552 | 0.40939 | 0.39471 | 0.24811 | 0.26533 | 0.29009 | 0.29701 | 0.30977 | 0.34193
11 | 0.51052 | 0.54028 | 0.57052 | 0.59646 | 0.60323 | 0.63101 | 0.62778 | 0.5934 | 0.53765 | 0.78952 | 0.77099 | 0.70995 | 0.6927 | 0.69554 | 0.66259 | 0.60736 | 0.54586 | 0.52627 | 0.33081 | 0.35378 | 0.38679 | 0.39602 | 0.41302 | 0.4559
12 | 0.51052 | 0.54028 | 0.57052 | 0.59646 | 0.60323 | 0.63101 | 0.62778 | 0.5934 | 0.53765 | 0.78952 | 0.77099 | 0.70995 | 0.6927 | 0.69554 | 0.66259 | 0.60736 | 0.54586 | 0.52627 | 0.33081 | 0.35378 | 0.38679 | 0.39602 | 0.41302 | 0.4559
13 | 1.021 | 1.0806 | 1.141 | 1.1929 | 1.2065 | 1.262 | 1.2556 | 1.1868 | 1.0753 | 1.579 | 1.542 | 1.4199 | 1.3854 | 1.3911 | 1.3252 | 1.2147 | 1.0917 | 1.0525 | 0.66163 | 0.70755 | 0.77358 | 0.79204 | 0.82604 | 0.9118
14 | 0.51052 | 0.54028 | 0.57052 | 0.59646 | 0.60323 | 0.63101 | 0.62778 | 0.5934 | 0.53765 | 0.78952 | 0.77099 | 0.70995 | 0.6927 | 0.69554 | 0.66259 | 0.60736 | 0.54586 | 0.52627 | 0.33081 | 0.35378 | 0.38679 | 0.39602 | 0.41302 | 0.4559
15 | 0.51052 | 0.54028 | 0.57052 | 0.59646 | 0.60323 | 0.63101 | 0.62778 | 0.5934 | 0.53765 | 0.78952 | 0.77099 | 0.70995 | 0.6927 | 0.69554 | 0.66259 | 0.60736 | 0.54586 | 0.52627 | 0.33081 | 0.35378 | 0.38679 | 0.39602 | 0.41302 | 0.4559
16 | 0.51052 | 0.54028 | 0.57052 | 0.59646 | 0.60323 | 0.63101 | 0.62778 | 0.5934 | 0.53765 | 0.78952 | 0.77099 | 0.70995 | 0.6927 | 0.69554 | 0.66259 | 0.60736 | 0.54586 | 0.52627 | 0.33081 | 0.35378 | 0.38679 | 0.39602 | 0.41302 | 0.4559
17 | 0.76578 | 0.81042 | 0.85578 | 0.89468 | 0.90484 | 0.94651 | 0.94167 | 0.8901 | 0.80647 | 1.1843 | 1.1565 | 1.0649 | 1.039 | 1.0433 | 0.99389 | 0.91105 | 0.81878 | 0.78941 | 0.49622 | 0.53066 | 0.58019 | 0.59403 | 0.61953 | 0.68385
18 | 0.76578 | 0.81042 | 0.85578 | 0.89468 | 0.90484 | 0.94651 | 0.94167 | 0.8901 | 0.80647 | 1.1843 | 1.1565 | 1.0649 | 1.039 | 1.0433 | 0.99389 | 0.91105 | 0.81878 | 0.78941 | 0.49622 | 0.53066 | 0.58019 | 0.59403 | 0.61953 | 0.68385
19 | 0.76578 | 0.81042 | 0.85578 | 0.89468 | 0.90484 | 0.94651 | 0.94167 | 0.8901 | 0.80647 | 1.1843 | 1.1565 | 1.0649 | 1.039 | 1.0433 | 0.99389 | 0.91105 | 0.81878 | 0.78941 | 0.49622 | 0.53066 | 0.58019 | 0.59403 | 0.61953 | 0.68385
20 | 0.76578 | 0.81042 | 0.85578 | 0.89468 | 0.90484 | 0.94651 | 0.94167 | 0.8901 | 0.80647 | 1.1843 | 1.1565 | 1.0649 | 1.039 | 1.0433 | 0.99389 | 0.91105 | 0.81878 | 0.78941 | 0.49622 | 0.53066 | 0.58019 | 0.59403 | 0.61953 | 0.68385
21 | 0.76578 | 0.81042 | 0.85578 | 0.89468 | 0.90484 | 0.94651 | 0.94167 | 0.8901 | 0.80647 | 1.1843 | 1.1565 | 1.0649 | 1.039 | 1.0433 | 0.99389 | 0.91105 | 0.81878 | 0.78941 | 0.49622 | 0.53066 | 0.58019 | 0.59403 | 0.61953 | 0.68385
22 | 0.76578 | 0.81042 | 0.85578 | 0.89468 | 0.90484 | 0.94651 | 0.94167 | 0.8901 | 0.80647 | 1.1843 | 1.1565 | 1.0649 | 1.039 | 1.0433 | 0.99389 | 0.91105 | 0.81878 | 0.78941 | 0.49622 | 0.53066 | 0.58019 | 0.59403 | 0.61953 | 0.68385
23 | 3.5736 | 3.782 | 3.9937 | 4.1752 | 4.2226 | 4.4171 | 4.3945 | 4.1538 | 3.7635 | 5.5266 | 5.397 | 4.9696 | 4.8489 | 4.8688 | 4.6381 | 4.2516 | 3.821 | 3.6839 | 2.3157 | 2.4764 | 2.7075 | 2.7721 | 2.8912 | 3.1913
24 | 3.5736 | 3.782 | 3.9937 | 4.1752 | 4.2226 | 4.4171 | 4.3945 | 4.1538 | 3.7635 | 5.5266 | 5.397 | 4.9696 | 4.8489 | 4.8688 | 4.6381 | 4.2516 | 3.821 | 3.6839 | 2.3157 | 2.4764 | 2.7075 | 2.7721 | 2.8912 | 3.1913
25 | 0.51052 | 0.54028 | 0.57052 | 0.59646 | 0.60323 | 0.63101 | 0.62778 | 0.5934 | 0.53765 | 0.78952 | 0.77099 | 0.70995 | 0.6927 | 0.69554 | 0.66259 | 0.60736 | 0.54586 | 0.52627 | 0.33081 | 0.35378 | 0.38679 | 0.39602 | 0.41302 | 0.4559
26 | 0.51052 | 0.54028 | 0.57052 | 0.59646 | 0.60323 | 0.63101 | 0.62778 | 0.5934 | 0.53765 | 0.78952 | 0.77099 | 0.70995 | 0.6927 | 0.69554 | 0.66259 | 0.60736 | 0.54586 | 0.52627 | 0.33081 | 0.35378 | 0.38679 | 0.39602 | 0.41302 | 0.4559
27 | 0.51052 | 0.54028 | 0.57052 | 0.59646 | 0.60323 | 0.63101 | 0.62778 | 0.5934 | 0.53765 | 0.78952 | 0.77099 | 0.70995 | 0.6927 | 0.69554 | 0.66259 | 0.60736 | 0.54586 | 0.52627 | 0.33081 | 0.35378 | 0.38679 | 0.39602 | 0.41302 | 0.4559
28 | 1.021 | 1.0806 | 1.141 | 1.1929 | 1.2065 | 1.262 | 1.2556 | 1.1868 | 1.0753 | 1.579 | 1.542 | 1.4199 | 1.3854 | 1.3911 | 1.3252 | 1.2147 | 1.0917 | 1.0525 | 0.66163 | 0.70755 | 0.77358 | 0.79204 | 0.82604 | 0.9118
29 | 1.7017 | 1.8009 | 1.9017 | 1.9882 | 2.0108 | 2.1034 | 2.0926 | 1.978 | 1.7922 | 2.6317 | 2.57 | 2.3665 | 2.309 | 2.3185 | 2.2086 | 2.0245 | 1.8195 | 1.7542 | 1.1027 | 1.1793 | 1.2893 | 1.3201 | 1.3767 | 1.5197
30 | 1.2763 | 1.3507 | 1.4263 | 1.4911 | 1.5081 | 1.5775 | 1.5695 | 1.4835 | 1.3441 | 1.9738 | 1.9275 | 1.7749 | 1.7317 | 1.7389 | 1.6565 | 1.5184 | 1.3646 | 1.3157 | 0.82704 | 0.88444 | 0.96698 | 0.99005 | 1.0326 | 1.1398
31 | 1.7868 | 1.891 | 1.9968 | 2.0876 | 2.1113 | 2.2085 | 2.1972 | 2.0769 | 1.8818 | 2.7633 | 2.6985 | 2.4848 | 2.4244 | 2.4344 | 2.3191 | 2.1258 | 1.9105 | 1.842 | 1.1578 | 1.2382 | 1.3538 | 1.3861 | 1.4456 | 1.5957
32 | 0.51052 | 0.54028 | 0.57052 | 0.59646 | 0.60323 | 0.63101 | 0.62778 | 0.5934 | 0.53765 | 0.78952 | 0.77099 | 0.70995 | 0.6927 | 0.69554 | 0.66259 | 0.60736 | 0.54586 | 0.52627 | 0.33081 | 0.35378 | 0.38679 | 0.39602 | 0.41302 | 0.4559

## Pg, Summer, S1
GenID | 0 | 1 | 2 | 3 | 4 | 5 | 6 | 7 | 8 | 9 | 10 | 11 | 12 | 13 | 14 | 15 | 16 | 17 | 18 | 19 | 20 | 21 | 22 | 23
1 | 0 | 0 | 0 | 0 | 0 | 0 | 0 | 0 | 0 | 0 | 0 | 0 | 0 | 0 | 0 | 0 | 0 | 0 | 0 | 0 | 0 | 0 | 0 | 0
2 | 11.7881 | 10.6109 | 10.9346 | 10.7379 | 9.209 | 8.7179 | 9.6103 | 8.7424 | 7.1868 | 5.195 | 5.3315 | 3.3052 | 2.7094 | 2.8825 | 3.8489 | 4.8686 | 5.7458 | 7.8913 | 7.1778 | 6.3747 | 9.4774 | 10.2018 | 9.9131 | 14.4716
3 | 0 | 0 | 0 | 0 | 0 | 0 | 0 | 0 | 0 | 0 | 0 | 0 | 0 | 0 | 0 | 0 | 0 | 0 | 0 | 0 | 0 | 0 | 0 | 0
4 | 0 | 0 | 0 | 0 | 0 | 0 | 0 | 0 | 0 | 0 | 0 | 0 | 0 | 0 | 0 | 0 | 0 | 0 | 0 | 0 | 0 | 0 | 0 | 0
5 | 0 | 0 | 0.00039515 | 0 | 0 | 0 | 0 | 0.23075 | 4.7981 | 12.7168 | 15.993 | 16.5337 | 18.0929 | 17.6241 | 14.8151 | 9.4819 | 2.373 | 0.018548 | 0.0015714 | 0.0011733 | 0 | 0 | 0 | 0
6 | 0 | 0 | 0.00039515 | 0 | 0 | 0 | 0 | 0.23075 | 4.7981 | 12.7168 | 15.993 | 16.5337 | 18.0929 | 17.6241 | 14.8151 | 9.4819 | 2.373 | 0.018548 | 0.0015714 | 0.0011733 | 0 | 0 | 0 | 0
7 | 0 | 0 | 0 | 0 | 0 | 0 | 0 | 0 | 0 | 0 | 0 | 0 | 0 | 0 | 0 | 0 | 0 | 0 | 0 | 0 | 0 | 0 | 0 | 0

## Pg, Summer, S2
GenID | 0 | 1 | 2 | 3 | 4 | 5 | 6 | 7 | 8 | 9 | 10 | 11 | 12 | 13 | 14 | 15 | 16 | 17 | 18 | 19 | 20 | 21 | 22 | 23
1 | 0 | 0 | 0 | 0 | 0 | 0 | 0 | 0 | 0 | 0 | 0 | 0 | 0 | 0 | 0 | 0 | 0 | 0 | 0 | 0 | 0 | 0 | 0 | 0
2 | 15.5834 | 12.7897 | 11.5789 | 10.1542 | 9.1026 | 7.7752 | 7.2861 | 6.7773 | 6.3664 | 7.1073 | 6.6458 | 7.6801 | 8.4518 | 8.1239 | 9.2734 | 8.1725 | 7.7158 | 7.9432 | 7.6221 | 7.9974 | 7.4943 | 6.365 | 7.1492 | 6.8407
3 | 0 | 0 | 0 | 0 | 0 | 0 | 0 | 0 | 0 | 0 | 0 | 0 | 0 | 0 | 0 | 0 | 0 | 0 | 0 | 0 | 0 | 0 | 0 | 0
4 | 0 | 0 | 0 | 0 | 0 | 0 | 0 | 0 | 0 | 0 | 0 | 0 | 0 | 0 | 0 | 0 | 0 | 0 | 0 | 0 | 0 | 0 | 0 | 0
5 | 0 | 0 | 0.00039829 | 0 | 0 | 0 | 0 | 0.24219 | 4.7981 | 12.5197 | 15.6239 | 17.3536 | 17.6754 | 17.3508 | 14.8151 | 9.7903 | 2.3919 | 0.018695 | 0.0016094 | 0.0012314 | 0 | 0 | 0 | 0
6 | 0 | 0 | 0.00039829 | 0 | 0 | 0 | 0 | 0.24219 | 4.7981 | 12.5197 | 15.6239 | 17.3536 | 17.6754 | 17.3508 | 14.8151 | 9.7903 | 2.3919 | 0.018695 | 0.0016094 | 0.0012314 | 0 | 0 | 0 | 0
7 | 0 | 0 | 0 | 0 | 0 | 0 | 0 | 0 | 0 | 0 | 0 | 0 | 0 | 0 | 0 | 0 | 0 | 0 | 0 | 0 | 0 | 0 | 0 | 0

## Pg, Summer, S3
GenID | 0 | 1 | 2 | 3 | 4 | 5 | 6 | 7 | 8 | 9 | 10 | 11 | 12 | 13 | 14 | 15 | 16 | 17 | 18 | 19 | 20 | 21 | 22 | 23
1 | 0 | 0 | 0 | 0 | 0 | 0 | 0 | 0 | 0 | 0 | 0 | 0 | 0 | 0 | 0 | 0 | 0 | 0 | 0 | 0 | 0 | 0 | 0 | 0
2 | 13.4605 | 12.5104 | 15.0869 | 15.3318 | 13.6607 | 12.0528 | 8.7865 | 7.5245 | 7.778 | 7.307 | 7.9912 | 8.3002 | 6.8236 | 7.2238 | 9.2636 | 12.0681 | 11.8148 | 12.7156 | 12.3599 | 13.9702 | 14.1461 | 13.664 | 12.567 | 12.2259
3 | 0 | 0 | 0 | 0 | 0 | 0 | 0 | 0 | 0 | 0 | 0 | 0 | 0 | 0 | 0 | 0 | 0 | 0 | 0 | 0 | 0 | 0 | 0 | 0
4 | 0 | 0 | 0 | 0 | 0 | 0 | 0 | 0 | 0 | 0 | 0 | 0 | 0 | 0 | 0 | 0 | 0 | 0 | 0 | 0 | 0 | 0 | 0 | 0
5 | 0 | 0 | 0.0003868 | 0 | 0 | 0 | 0 | 0.23056 | 4.6782 | 12.3028 | 15.4133 | 16.5201 | 17.437 | 17.0503 | 14.4448 | 9.3952 | 2.3229 | 0.018156 | 0.0015506 | 0.0011723 | 0 | 0 | 0 | 0
6 | 0 | 0 | 0.0003868 | 0 | 0 | 0 | 0 | 0.23056 | 4.6782 | 12.3028 | 15.4133 | 16.5201 | 17.437 | 17.0503 | 14.4448 | 9.3952 | 2.3229 | 0.018156 | 0.0015506 | 0.0011723 | 0 | 0 | 0 | 0
7 | 0 | 0 | 0 | 0 | 0 | 0 | 0 | 0 | 0 | 0 | 0 | 0 | 0 | 0 | 0 | 0 | 0 | 0 | 0 | 0 | 0 | 0 | 0 | 0

## Pg, Summer, S4
GenID | 0 | 1 | 2 | 3 | 4 | 5 | 6 | 7 | 8 | 9 | 10 | 11 | 12 | 13 | 14 | 15 | 16 | 17 | 18 | 19 | 20 | 21 | 22 | 23
1 | 0 | 0 | 0 | 0 | 0 | 0 | 0 | 0 | 0 | 0 | 0 | 0 | 0 | 0 | 0 | 0 | 0 | 0 | 0 | 0 | 0 | 0 | 0 | 0
2 | 11.7881 | 10.6109 | 10.9346 | 10.7379 | 9.209 | 8.7179 | 9.6103 | 8.7424 | 7.1868 | 5.195 | 5.3315 | 3.3052 | 2.7094 | 2.8825 | 3.8489 | 4.8686 | 5.7458 | 7.8913 | 7.1778 | 6.3747 | 9.4774 | 10.2018 | 9.9131 | 14.4716
3 | 0 | 0 | 0 | 0 | 0 | 0 | 0 | 0 | 0 | 0 | 0 | 0 | 0 | 0 | 0 | 0 | 0 | 0 | 0 | 0 | 0 | 0 | 0 | 0
4 | 0 | 0 | 0 | 0 | 0 | 0 | 0 | 0 | 0 | 0 | 0 | 0 | 0 | 0 | 0 | 0 | 0 | 0 | 0 | 0 | 0 | 0 | 0 | 0
5 | 0 | 0 | 0.00039515 | 0 | 0 | 0 | 0 | 0.23075 | 4.7981 | 12.7168 | 15.993 | 16.5337 | 18.0929 | 17.6241 | 14.8151 | 9.4819 | 2.373 | 0.018548 | 0.0015714 | 0.0011733 | 0 | 0 | 0 | 0
6 | 0 | 0 | 0.00039515 | 0 | 0 | 0 | 0 | 0.23075 | 4.7981 | 12.7168 | 15.993 | 16.5337 | 18.0929 | 17.6241 | 14.8151 | 9.4819 | 2.373 | 0.018548 | 0.0015714 | 0.0011733 | 0 | 0 | 0 | 0
7 | 0 | 0 | 0 | 0 | 0 | 0 | 0 | 0 | 0 | 0 | 0 | 0 | 0 | 0 | 0 | 0 | 0 | 0 | 0 | 0 | 0 | 0 | 0 | 0

## Pg, Summer, S5
GenID | 0 | 1 | 2 | 3 | 4 | 5 | 6 | 7 | 8 | 9 | 10 | 11 | 12 | 13 | 14 | 15 | 16 | 17 | 18 | 19 | 20 | 21 | 22 | 23
1 | 0 | 0 | 0 | 0 | 0 | 0 | 0 | 0 | 0 | 0 | 0 | 0 | 0 | 0 | 0 | 0 | 0 | 0 | 0 | 0 | 0 | 0 | 0 | 0
2 | 15.5834 | 12.7897 | 11.5789 | 10.1542 | 9.1026 | 7.7752 | 7.2861 | 6.7773 | 6.3664 | 7.1073 | 6.6458 | 7.6801 | 8.4518 | 8.1239 | 9.2734 | 8.1725 | 7.7158 | 7.9432 | 7.6221 | 7.9974 | 7.4943 | 6.365 | 7.1492 | 6.8407
3 | 0 | 0 | 0 | 0 | 0 | 0 | 0 | 0 | 0 | 0 | 0 | 0 | 0 | 0 | 0 | 0 | 0 | 0 | 0 | 0 | 0 | 0 | 0 | 0
4 | 0 | 0 | 0 | 0 | 0 | 0 | 0 | 0 | 0 | 0 | 0 | 0 | 0 | 0 | 0 | 0 | 0 | 0 | 0 | 0 | 0 | 0 | 0 | 0
5 | 0 | 0 | 0.00039829 | 0 | 0 | 0 | 0 | 0.24219 | 4.7981 | 12.5197 | 15.6239 | 17.3536 | 17.6754 | 17.3508 | 14.8151 | 9.7903 | 2.3919 | 0.018695 | 0.0016094 | 0.0012314 | 0 | 0 | 0 | 0
6 | 0 | 0 | 0.00039829 | 0 | 0 | 0 | 0 | 0.24219 | 4.7981 | 12.5197 | 15.6239 | 17.3536 | 17.6754 | 17.3508 | 14.8151 | 9.7903 | 2.3919 | 0.018695 | 0.0016094 | 0.0012314 | 0 | 0 | 0 | 0
7 | 0 | 0 | 0 | 0 | 0 | 0 | 0 | 0 | 0 | 0 | 0 | 0 | 0 | 0 | 0 | 0 | 0 | 0 | 0 | 0 | 0 | 0 | 0 | 0

## Pg, Summer, S6
GenID | 0 | 1 | 2 | 3 | 4 | 5 | 6 | 7 | 8 | 9 | 10 | 11 | 12 | 13 | 14 | 15 | 16 | 17 | 18 | 19 | 20 | 21 | 22 | 23
1 | 0 | 0 | 0 | 0 | 0 | 0 | 0 | 0 | 0 | 0 | 0 | 0 | 0 | 0 | 0 | 0 | 0 | 0 | 0 | 0 | 0 | 0 | 0 | 0
2 | 13.4605 | 12.5104 | 15.0869 | 15.3318 | 13.6607 | 12.0528 | 8.7865 | 7.5245 | 7.778 | 7.307 | 7.9912 | 8.3002 | 6.8236 | 7.2238 | 9.2636 | 12.0681 | 11.8148 | 12.7156 | 12.3599 | 13.9702 | 14.1461 | 13.664 | 12.567 | 12.2259
3 | 0 | 0 | 0 | 0 | 0 | 0 | 0 | 0 | 0 | 0 | 0 | 0 | 0 | 0 | 0 | 0 | 0 | 0 | 0 | 0 | 0 | 0 | 0 | 0
4 | 0 | 0 | 0 | 0 | 0 | 0 | 0 | 0 | 0 | 0 | 0 | 0 | 0 | 0 | 0 | 0 | 0 | 0 | 0 | 0 | 0 | 0 | 0 | 0
5 | 0 | 0 | 0.0003868 | 0 | 0 | 0 | 0 | 0.23056 | 4.6782 | 12.3028 | 15.4133 | 16.5201 | 17.437 | 17.0503 | 14.4448 | 9.3952 | 2.3229 | 0.018156 | 0.0015506 | 0.0011723 | 0 | 0 | 0 | 0
6 | 0 | 0 | 0.0003868 | 0 | 0 | 0 | 0 | 0.23056 | 4.6782 | 12.3028 | 15.4133 | 16.5201 | 17.437 | 17.0503 | 14.4448 | 9.3952 | 2.3229 | 0.018156 | 0.0015506 | 0.0011723 | 0 | 0 | 0 | 0
7 | 0 | 0 | 0 | 0 | 0 | 0 | 0 | 0 | 0 | 0 | 0 | 0 | 0 | 0 | 0 | 0 | 0 | 0 | 0 | 0 | 0 | 0 | 0 | 0

## Pg, Summer, S7
GenID | 0 | 1 | 2 | 3 | 4 | 5 | 6 | 7 | 8 | 9 | 10 | 11 | 12 | 13 | 14 | 15 | 16 | 17 | 18 | 19 | 20 | 21 | 22 | 23
1 | 0 | 0 | 0 | 0 | 0 | 0 | 0 | 0 | 0 | 0 | 0 | 0 | 0 | 0 | 0 | 0 | 0 | 0 | 0 | 0 | 0 | 0 | 0 | 0
2 | 11.7881 | 10.6109 | 10.9346 | 10.7379 | 9.209 | 8.7179 | 9.6103 | 8.7424 | 7.1868 | 5.195 | 5.3315 | 3.3052 | 2.7094 | 2.8825 | 3.8489 | 4.8686 | 5.7458 | 7.8913 | 7.1778 | 6.3747 | 9.4774 | 10.2018 | 9.9131 | 14.4716
3 | 0 | 0 | 0 | 0 | 0 | 0 | 0 | 0 | 0 | 0 | 0 | 0 | 0 | 0 | 0 | 0 | 0 | 0 | 0 | 0 | 0 | 0 | 0 | 0
4 | 0 | 0 | 0 | 0 | 0 | 0 | 0 | 0 | 0 | 0 | 0 | 0 | 0 | 0 | 0 | 0 | 0 | 0 | 0 | 0 | 0 | 0 | 0 | 0
5 | 0 | 0 | 0.00039515 | 0 | 0 | 0 | 0 | 0.23075 | 4.7981 | 12.7168 | 15.993 | 16.5337 | 18.0929 | 17.6241 | 14.8151 | 9.4819 | 2.373 | 0.018548 | 0.0015714 | 0.0011733 | 0 | 0 | 0 | 0
6 | 0 | 0 | 0.00039515 | 0 | 0 | 0 | 0 | 0.23075 | 4.7981 | 12.7168 | 15.993 | 16.5337 | 18.0929 | 17.6241 | 14.8151 | 9.4819 | 2.373 | 0.018548 | 0.0015714 | 0.0011733 | 0 | 0 | 0 | 0
7 | 0 | 0 | 0 | 0 | 0 | 0 | 0 | 0 | 0 | 0 | 0 | 0 | 0 | 0 | 0 | 0 | 0 | 0 | 0 | 0 | 0 | 0 | 0 | 0

## Pg, Summer, S8
GenID | 0 | 1 | 2 | 3 | 4 | 5 | 6 | 7 | 8 | 9 | 10 | 11 | 12 | 13 | 14 | 15 | 16 | 17 | 18 | 19 | 20 | 21 | 22 | 23
1 | 0 | 0 | 0 | 0 | 0 | 0 | 0 | 0 | 0 | 0 | 0 | 0 | 0 | 0 | 0 | 0 | 0 | 0 | 0 | 0 | 0 | 0 | 0 | 0
2 | 15.5834 | 12.7897 | 11.5789 | 10.1542 | 9.1026 | 7.7752 | 7.2861 | 6.7773 | 6.3664 | 7.1073 | 6.6458 | 7.6801 | 8.4518 | 8.1239 | 9.2734 | 8.1725 | 7.7158 | 7.9432 | 7.6221 | 7.9974 | 7.4943 | 6.365 | 7.1492 | 6.8407
3 | 0 | 0 | 0 | 0 | 0 | 0 | 0 | 0 | 0 | 0 | 0 | 0 | 0 | 0 | 0 | 0 | 0 | 0 | 0 | 0 | 0 | 0 | 0 | 0
4 | 0 | 0 | 0 | 0 | 0 | 0 | 0 | 0 | 0 | 0 | 0 | 0 | 0 | 0 | 0 | 0 | 0 | 0 | 0 | 0 | 0 | 0 | 0 | 0
5 | 0 | 0 | 0.00039829 | 0 | 0 | 0 | 0 | 0.24219 | 4.7981 | 12.5197 | 15.6239 | 17.3536 | 17.6754 | 17.3508 | 14.8151 | 9.7903 | 2.3919 | 0.018695 | 0.0016094 | 0.0012314 | 0 | 0 | 0 | 0
6 | 0 | 0 | 0.00039829 | 0 | 0 | 0 | 0 | 0.24219 | 4.7981 | 12.5197 | 15.6239 | 17.3536 | 17.6754 | 17.3508 | 14.8151 | 9.7903 | 2.3919 | 0.018695 | 0.0016094 | 0.0012314 | 0 | 0 | 0 | 0
7 | 0 | 0 | 0 | 0 | 0 | 0 | 0 | 0 | 0 | 0 | 0 | 0 | 0 | 0 | 0 | 0 | 0 | 0 | 0 | 0 | 0 | 0 | 0 | 0

## Pg, Summer, S9
GenID | 0 | 1 | 2 | 3 | 4 | 5 | 6 | 7 | 8 | 9 | 10 | 11 | 12 | 13 | 14 | 15 | 16 | 17 | 18 | 19 | 20 | 21 | 22 | 23
1 | 0 | 0 | 0 | 0 | 0 | 0 | 0 | 0 | 0 | 0 | 0 | 0 | 0 | 0 | 0 | 0 | 0 | 0 | 0 | 0 | 0 | 0 | 0 | 0
2 | 13.4605 | 12.5104 | 15.0869 | 15.3318 | 13.6607 | 12.0528 | 8.7865 | 7.5245 | 7.778 | 7.307 | 7.9912 | 8.3002 | 6.8236 | 7.2238 | 9.2636 | 12.0681 | 11.8148 | 12.7156 | 12.3599 | 13.9702 | 14.1461 | 13.664 | 12.567 | 12.2259
3 | 0 | 0 | 0 | 0 | 0 | 0 | 0 | 0 | 0 | 0 | 0 | 0 | 0 | 0 | 0 | 0 | 0 | 0 | 0 | 0 | 0 | 0 | 0 | 0
4 | 0 | 0 | 0 | 0 | 0 | 0 | 0 | 0 | 0 | 0 | 0 | 0 | 0 | 0 | 0 | 0 | 0 | 0 | 0 | 0 | 0 | 0 | 0 | 0
5 | 0 | 0 | 0.0003868 | 0 | 0 | 0 | 0 | 0.23056 | 4.6782 | 12.3028 | 15.4133 | 16.5201 | 17.437 | 17.0503 | 14.4448 | 9.3952 | 2.3229 | 0.018156 | 0.0015506 | 0.0011723 | 0 | 0 | 0 | 0
6 | 0 | 0 | 0.0003868 | 0 | 0 | 0 | 0 | 0.23056 | 4.6782 | 12.3028 | 15.4133 | 16.5201 | 17.437 | 17.0503 | 14.4448 | 9.3952 | 2.3229 | 0.018156 | 0.0015506 | 0.0011723 | 0 | 0 | 0 | 0
7 | 0 | 0 | 0 | 0 | 0 | 0 | 0 | 0 | 0 | 0 | 0 | 0 | 0 | 0 | 0 | 0 | 0 | 0 | 0 | 0 | 0 | 0 | 0 | 0

## Qg, Summer, S1
GenID | 0 | 1 | 2 | 3 | 4 | 5 | 6 | 7 | 8 | 9 | 10 | 11 | 12 | 13 | 14 | 15 | 16 | 17 | 18 | 19 | 20 | 21 | 22 | 23
1 | 0 | 0 | 0 | 0 | 0 | 0 | 0 | 0 | 0 | 0 | 0 | 0 | 0 | 0 | 0 | 0 | 0 | 0 | 0 | 0 | 0 | 0 | 0 | 0
2 | 0 | 0 | 0 | 0 | 0 | 0 | 0 | 0 | 0 | 0 | 0 | 0 | 0 | 0 | 0 | 0 | 0 | 0 | 0 | 0 | 0 | 0 | 0 | 0
3 | 0 | 0 | 0 | 0 | 0 | 0 | 0 | 0 | 0 | 0 | 0 | 0 | 0 | 0 | 0 | 0 | 0 | 0 | 0 | 0 | 0 | 0 | 0 | 0
4 | 0 | 0 | 0 | 0 | 0 | 0 | 0 | 0 | 0 | 0 | 0 | 0 | 0 | 0 | 0 | 0 | 0 | 0 | 0 | 0 | 0 | 0 | 0 | 0
5 | 0 | 0 | 0 | 0 | 0 | 0 | 0 | 0 | 0 | 0 | 0 | 0 | 0 | 0 | 0 | 0 | 0 | 0 | 0 | 0 | 0 | 0 | 0 | 0
6 | 0 | 0 | 0 | 0 | 0 | 0 | 0 | 0 | 0 | 0 | 0 | 0 | 0 | 0 | 0 | 0 | 0 | 0 | 0 | 0 | 0 | 0 | 0 | 0
7 | 0 | 0 | 0 | 0 | 0 | 0 | 0 | 0 | 0 | 0 | 0 | 0 | 0 | 0 | 0 | 0 | 0 | 0 | 0 | 0 | 0 | 0 | 0 | 0

## Qg, Summer, S2
GenID | 0 | 1 | 2 | 3 | 4 | 5 | 6 | 7 | 8 | 9 | 10 | 11 | 12 | 13 | 14 | 15 | 16 | 17 | 18 | 19 | 20 | 21 | 22 | 23
1 | 0 | 0 | 0 | 0 | 0 | 0 | 0 | 0 | 0 | 0 | 0 | 0 | 0 | 0 | 0 | 0 | 0 | 0 | 0 | 0 | 0 | 0 | 0 | 0
2 | 0 | 0 | 0 | 0 | 0 | 0 | 0 | 0 | 0 | 0 | 0 | 0 | 0 | 0 | 0 | 0 | 0 | 0 | 0 | 0 | 0 | 0 | 0 | 0
3 | 0 | 0 | 0 | 0 | 0 | 0 | 0 | 0 | 0 | 0 | 0 | 0 | 0 | 0 | 0 | 0 | 0 | 0 | 0 | 0 | 0 | 0 | 0 | 0
4 | 0 | 0 | 0 | 0 | 0 | 0 | 0 | 0 | 0 | 0 | 0 | 0 | 0 | 0 | 0 | 0 | 0 | 0 | 0 | 0 | 0 | 0 | 0 | 0
5 | 0 | 0 | 0 | 0 | 0 | 0 | 0 | 0 | 0 | 0 | 0 | 0 | 0 | 0 | 0 | 0 | 0 | 0 | 0 | 0 | 0 | 0 | 0 | 0
6 | 0 | 0 | 0 | 0 | 0 | 0 | 0 | 0 | 0 | 0 | 0 | 0 | 0 | 0 | 0 | 0 | 0 | 0 | 0 | 0 | 0 | 0 | 0 | 0
7 | 0 | 0 | 0 | 0 | 0 | 0 | 0 | 0 | 0 | 0 | 0 | 0 | 0 | 0 | 0 | 0 | 0 | 0 | 0 | 0 | 0 | 0 | 0 | 0

## Qg, Summer, S3
GenID | 0 | 1 | 2 | 3 | 4 | 5 | 6 | 7 | 8 | 9 | 10 | 11 | 12 | 13 | 14 | 15 | 16 | 17 | 18 | 19 | 20 | 21 | 22 | 23
1 | 0 | 0 | 0 | 0 | 0 | 0 | 0 | 0 | 0 | 0 | 0 | 0 | 0 | 0 | 0 | 0 | 0 | 0 | 0 | 0 | 0 | 0 | 0 | 0
2 | 0 | 0 | 0 | 0 | 0 | 0 | 0 | 0 | 0 | 0 | 0 | 0 | 0 | 0 | 0 | 0 | 0 | 0 | 0 | 0 | 0 | 0 | 0 | 0
3 | 0 | 0 | 0 | 0 | 0 | 0 | 0 | 0 | 0 | 0 | 0 | 0 | 0 | 0 | 0 | 0 | 0 | 0 | 0 | 0 | 0 | 0 | 0 | 0
4 | 0 | 0 | 0 | 0 | 0 | 0 | 0 | 0 | 0 | 0 | 0 | 0 | 0 | 0 | 0 | 0 | 0 | 0 | 0 | 0 | 0 | 0 | 0 | 0
5 | 0 | 0 | 0 | 0 | 0 | 0 | 0 | 0 | 0 | 0 | 0 | 0 | 0 | 0 | 0 | 0 | 0 | 0 | 0 | 0 | 0 | 0 | 0 | 0
6 | 0 | 0 | 0 | 0 | 0 | 0 | 0 | 0 | 0 | 0 | 0 | 0 | 0 | 0 | 0 | 0 | 0 | 0 | 0 | 0 | 0 | 0 | 0 | 0
7 | 0 | 0 | 0 | 0 | 0 | 0 | 0 | 0 | 0 | 0 | 0 | 0 | 0 | 0 | 0 | 0 | 0 | 0 | 0 | 0 | 0 | 0 | 0 | 0

## Qg, Summer, S4
GenID | 0 | 1 | 2 | 3 | 4 | 5 | 6 | 7 | 8 | 9 | 10 | 11 | 12 | 13 | 14 | 15 | 16 | 17 | 18 | 19 | 20 | 21 | 22 | 23
1 | 0 | 0 | 0 | 0 | 0 | 0 | 0 | 0 | 0 | 0 | 0 | 0 | 0 | 0 | 0 | 0 | 0 | 0 | 0 | 0 | 0 | 0 | 0 | 0
2 | 0 | 0 | 0 | 0 | 0 | 0 | 0 | 0 | 0 | 0 | 0 | 0 | 0 | 0 | 0 | 0 | 0 | 0 | 0 | 0 | 0 | 0 | 0 | 0
3 | 0 | 0 | 0 | 0 | 0 | 0 | 0 | 0 | 0 | 0 | 0 | 0 | 0 | 0 | 0 | 0 | 0 | 0 | 0 | 0 | 0 | 0 | 0 | 0
4 | 0 | 0 | 0 | 0 | 0 | 0 | 0 | 0 | 0 | 0 | 0 | 0 | 0 | 0 | 0 | 0 | 0 | 0 | 0 | 0 | 0 | 0 | 0 | 0
5 | 0 | 0 | 0 | 0 | 0 | 0 | 0 | 0 | 0 | 0 | 0 | 0 | 0 | 0 | 0 | 0 | 0 | 0 | 0 | 0 | 0 | 0 | 0 | 0
6 | 0 | 0 | 0 | 0 | 0 | 0 | 0 | 0 | 0 | 0 | 0 | 0 | 0 | 0 | 0 | 0 | 0 | 0 | 0 | 0 | 0 | 0 | 0 | 0
7 | 0 | 0 | 0 | 0 | 0 | 0 | 0 | 0 | 0 | 0 | 0 | 0 | 0 | 0 | 0 | 0 | 0 | 0 | 0 | 0 | 0 | 0 | 0 | 0

## Qg, Summer, S5
GenID | 0 | 1 | 2 | 3 | 4 | 5 | 6 | 7 | 8 | 9 | 10 | 11 | 12 | 13 | 14 | 15 | 16 | 17 | 18 | 19 | 20 | 21 | 22 | 23
1 | 0 | 0 | 0 | 0 | 0 | 0 | 0 | 0 | 0 | 0 | 0 | 0 | 0 | 0 | 0 | 0 | 0 | 0 | 0 | 0 | 0 | 0 | 0 | 0
2 | 0 | 0 | 0 | 0 | 0 | 0 | 0 | 0 | 0 | 0 | 0 | 0 | 0 | 0 | 0 | 0 | 0 | 0 | 0 | 0 | 0 | 0 | 0 | 0
3 | 0 | 0 | 0 | 0 | 0 | 0 | 0 | 0 | 0 | 0 | 0 | 0 | 0 | 0 | 0 | 0 | 0 | 0 | 0 | 0 | 0 | 0 | 0 | 0
4 | 0 | 0 | 0 | 0 | 0 | 0 | 0 | 0 | 0 | 0 | 0 | 0 | 0 | 0 | 0 | 0 | 0 | 0 | 0 | 0 | 0 | 0 | 0 | 0
5 | 0 | 0 | 0 | 0 | 0 | 0 | 0 | 0 | 0 | 0 | 0 | 0 | 0 | 0 | 0 | 0 | 0 | 0 | 0 | 0 | 0 | 0 | 0 | 0
6 | 0 | 0 | 0 | 0 | 0 | 0 | 0 | 0 | 0 | 0 | 0 | 0 | 0 | 0 | 0 | 0 | 0 | 0 | 0 | 0 | 0 | 0 | 0 | 0
7 | 0 | 0 | 0 | 0 | 0 | 0 | 0 | 0 | 0 | 0 | 0 | 0 | 0 | 0 | 0 | 0 | 0 | 0 | 0 | 0 | 0 | 0 | 0 | 0

## Qg, Summer, S6
GenID | 0 | 1 | 2 | 3 | 4 | 5 | 6 | 7 | 8 | 9 | 10 | 11 | 12 | 13 | 14 | 15 | 16 | 17 | 18 | 19 | 20 | 21 | 22 | 23
1 | 0 | 0 | 0 | 0 | 0 | 0 | 0 | 0 | 0 | 0 | 0 | 0 | 0 | 0 | 0 | 0 | 0 | 0 | 0 | 0 | 0 | 0 | 0 | 0
2 | 0 | 0 | 0 | 0 | 0 | 0 | 0 | 0 | 0 | 0 | 0 | 0 | 0 | 0 | 0 | 0 | 0 | 0 | 0 | 0 | 0 | 0 | 0 | 0
3 | 0 | 0 | 0 | 0 | 0 | 0 | 0 | 0 | 0 | 0 | 0 | 0 | 0 | 0 | 0 | 0 | 0 | 0 | 0 | 0 | 0 | 0 | 0 | 0
4 | 0 | 0 | 0 | 0 | 0 | 0 | 0 | 0 | 0 | 0 | 0 | 0 | 0 | 0 | 0 | 0 | 0 | 0 | 0 | 0 | 0 | 0 | 0 | 0
5 | 0 | 0 | 0 | 0 | 0 | 0 | 0 | 0 | 0 | 0 | 0 | 0 | 0 | 0 | 0 | 0 | 0 | 0 | 0 | 0 | 0 | 0 | 0 | 0
6 | 0 | 0 | 0 | 0 | 0 | 0 | 0 | 0 | 0 | 0 | 0 | 0 | 0 | 0 | 0 | 0 | 0 | 0 | 0 | 0 | 0 | 0 | 0 | 0
7 | 0 | 0 | 0 | 0 | 0 | 0 | 0 | 0 | 0 | 0 | 0 | 0 | 0 | 0 | 0 | 0 | 0 | 0 | 0 | 0 | 0 | 0 | 0 | 0

## Qg, Summer, S7
GenID | 0 | 1 | 2 | 3 | 4 | 5 | 6 | 7 | 8 | 9 | 10 | 11 | 12 | 13 | 14 | 15 | 16 | 17 | 18 | 19 | 20 | 21 | 22 | 23
1 | 0 | 0 | 0 | 0 | 0 | 0 | 0 | 0 | 0 | 0 | 0 | 0 | 0 | 0 | 0 | 0 | 0 | 0 | 0 | 0 | 0 | 0 | 0 | 0
2 | 0 | 0 | 0 | 0 | 0 | 0 | 0 | 0 | 0 | 0 | 0 | 0 | 0 | 0 | 0 | 0 | 0 | 0 | 0 | 0 | 0 | 0 | 0 | 0
3 | 0 | 0 | 0 | 0 | 0 | 0 | 0 | 0 | 0 | 0 | 0 | 0 | 0 | 0 | 0 | 0 | 0 | 0 | 0 | 0 | 0 | 0 | 0 | 0
4 | 0 | 0 | 0 | 0 | 0 | 0 | 0 | 0 | 0 | 0 | 0 | 0 | 0 | 0 | 0 | 0 | 0 | 0 | 0 | 0 | 0 | 0 | 0 | 0
5 | 0 | 0 | 0 | 0 | 0 | 0 | 0 | 0 | 0 | 0 | 0 | 0 | 0 | 0 | 0 | 0 | 0 | 0 | 0 | 0 | 0 | 0 | 0 | 0
6 | 0 | 0 | 0 | 0 | 0 | 0 | 0 | 0 | 0 | 0 | 0 | 0 | 0 | 0 | 0 | 0 | 0 | 0 | 0 | 0 | 0 | 0 | 0 | 0
7 | 0 | 0 | 0 | 0 | 0 | 0 | 0 | 0 | 0 | 0 | 0 | 0 | 0 | 0 | 0 | 0 | 0 | 0 | 0 | 0 | 0 | 0 | 0 | 0

## Qg, Summer, S8
GenID | 0 | 1 | 2 | 3 | 4 | 5 | 6 | 7 | 8 | 9 | 10 | 11 | 12 | 13 | 14 | 15 | 16 | 17 | 18 | 19 | 20 | 21 | 22 | 23
1 | 0 | 0 | 0 | 0 | 0 | 0 | 0 | 0 | 0 | 0 | 0 | 0 | 0 | 0 | 0 | 0 | 0 | 0 | 0 | 0 | 0 | 0 | 0 | 0
2 | 0 | 0 | 0 | 0 | 0 | 0 | 0 | 0 | 0 | 0 | 0 | 0 | 0 | 0 | 0 | 0 | 0 | 0 | 0 | 0 | 0 | 0 | 0 | 0
3 | 0 | 0 | 0 | 0 | 0 | 0 | 0 | 0 | 0 | 0 | 0 | 0 | 0 | 0 | 0 | 0 | 0 | 0 | 0 | 0 | 0 | 0 | 0 | 0
4 | 0 | 0 | 0 | 0 | 0 | 0 | 0 | 0 | 0 | 0 | 0 | 0 | 0 | 0 | 0 | 0 | 0 | 0 | 0 | 0 | 0 | 0 | 0 | 0
5 | 0 | 0 | 0 | 0 | 0 | 0 | 0 | 0 | 0 | 0 | 0 | 0 | 0 | 0 | 0 | 0 | 0 | 0 | 0 | 0 | 0 | 0 | 0 | 0
6 | 0 | 0 | 0 | 0 | 0 | 0 | 0 | 0 | 0 | 0 | 0 | 0 | 0 | 0 | 0 | 0 | 0 | 0 | 0 | 0 | 0 | 0 | 0 | 0
7 | 0 | 0 | 0 | 0 | 0 | 0 | 0 | 0 | 0 | 0 | 0 | 0 | 0 | 0 | 0 | 0 | 0 | 0 | 0 | 0 | 0 | 0 | 0 | 0

## Qg, Summer, S9
GenID | 0 | 1 | 2 | 3 | 4 | 5 | 6 | 7 | 8 | 9 | 10 | 11 | 12 | 13 | 14 | 15 | 16 | 17 | 18 | 19 | 20 | 21 | 22 | 23
1 | 0 | 0 | 0 | 0 | 0 | 0 | 0 | 0 | 0 | 0 | 0 | 0 | 0 | 0 | 0 | 0 | 0 | 0 | 0 | 0 | 0 | 0 | 0 | 0
2 | 0 | 0 | 0 | 0 | 0 | 0 | 0 | 0 | 0 | 0 | 0 | 0 | 0 | 0 | 0 | 0 | 0 | 0 | 0 | 0 | 0 | 0 | 0 | 0
3 | 0 | 0 | 0 | 0 | 0 | 0 | 0 | 0 | 0 | 0 | 0 | 0 | 0 | 0 | 0 | 0 | 0 | 0 | 0 | 0 | 0 | 0 | 0 | 0
4 | 0 | 0 | 0 | 0 | 0 | 0 | 0 | 0 | 0 | 0 | 0 | 0 | 0 | 0 | 0 | 0 | 0 | 0 | 0 | 0 | 0 | 0 | 0 | 0
5 | 0 | 0 | 0 | 0 | 0 | 0 | 0 | 0 | 0 | 0 | 0 | 0 | 0 | 0 | 0 | 0 | 0 | 0 | 0 | 0 | 0 | 0 | 0 | 0
6 | 0 | 0 | 0 | 0 | 0 | 0 | 0 | 0 | 0 | 0 | 0 | 0 | 0 | 0 | 0 | 0 | 0 | 0 | 0 | 0 | 0 | 0 | 0 | 0
7 | 0 | 0 | 0 | 0 | 0 | 0 | 0 | 0 | 0 | 0 | 0 | 0 | 0 | 0 | 0 | 0 | 0 | 0 | 0 | 0 | 0 | 0 | 0 | 0

## GenStatus, Summer
GenID | 0 | 1 | 2 | 3 | 4 | 5 | 6 | 7 | 8 | 9 | 10 | 11 | 12 | 13 | 14 | 15 | 16 | 17 | 18 | 19 | 20 | 21 | 22 | 23
1 | 1 | 1 | 1 | 1 | 1 | 1 | 1 | 1 | 1 | 1 | 1 | 1 | 1 | 1 | 1 | 1 | 1 | 1 | 1 | 1 | 1 | 1 | 1 | 1
2 | 1 | 1 | 1 | 1 | 1 | 1 | 1 | 1 | 1 | 1 | 1 | 1 | 1 | 1 | 1 | 1 | 1 | 1 | 1 | 1 | 1 | 1 | 1 | 1
3 | 1 | 1 | 1 | 1 | 1 | 1 | 1 | 1 | 1 | 1 | 1 | 1 | 1 | 1 | 1 | 1 | 1 | 1 | 1 | 1 | 1 | 1 | 1 | 1
4 | 1 | 1 | 1 | 1 | 1 | 1 | 1 | 1 | 1 | 1 | 1 | 1 | 1 | 1 | 1 | 1 | 1 | 1 | 1 | 1 | 1 | 1 | 1 | 1
5 | 1 | 1 | 1 | 1 | 1 | 1 | 1 | 1 | 1 | 1 | 1 | 1 | 1 | 1 | 1 | 1 | 1 | 1 | 1 | 1 | 1 | 1 | 1 | 1
6 | 1 | 1 | 1 | 1 | 1 | 1 | 1 | 1 | 1 | 1 | 1 | 1 | 1 | 1 | 1 | 1 | 1 | 1 | 1 | 1 | 1 | 1 | 1 | 1
7 | 1 | 1 | 1 | 1 | 1 | 1 | 1 | 1 | 1 | 1 | 1 | 1 | 1 | 1 | 1 | 1 | 1 | 1 | 1 | 1 | 1 | 1 | 1 | 1