## Main
numScenarios | 3 | 33.33% | 33.33% | 33.33% | 33.33% | 33.33% | 33.33% | 33.33% | 33.33% | 33.33%
Year | 2044
Load Scale Factor | 100%
Load Growth (cumul.) | 127%
Flex. Load Growth | 203.3%
RES Installed, [MW] | 70
ESS Installed, [MWh] | 0

## RES installed
GenID | NodeID | Pinst, [MW]
2 | 6 | 30
3 | N/A | 0
4 | N/A | 0
5 | 23 | 20
6 | 25 | 20
7 | N/A | 0

## ES installed
ESS ID | Node ID | Pinst, [MW]
1 | N/A | 0
2 | N/A | 0
3 | N/A | 0

## FL Ratio
LoadID | Ratio, [%]
1 | 2.692%
2 | 2.423%
3 | 3.23%
4 | 1.615%
5 | 1.615%
6 | 5.384%
7 | 5.384%
8 | 1.615%
9 | 1.615%
10 | 1.211%
11 | 1.615%
12 | 1.615%
13 | 3.23%
14 | 1.615%
15 | 1.615%
16 | 1.615%
17 | 2.423%
18 | 2.423%
19 | 2.423%
20 | 2.423%
21 | 2.423%
22 | 2.423%
23 | 11.31%
24 | 11.31%
25 | 1.615%
26 | 1.615%
27 | 1.615%
28 | 3.23%
29 | 5.384%
30 | 4.038%
31 | 5.653%
32 | 1.615%

## FL Characterization
Time | 0 | 1 | 2 | 3 | 4 | 5 | 6 | 7 | 8 | 9 | 10 | 11 | 12 | 13 | 14 | 15 | 16 | 17 | 18 | 19 | 20 | 21 | 22 | 23
FL, [MW] | 9.994 | 10.3274 | 9.2476 | 8.7654 | 7.1815 | 6.0951 | 7.4538 | 1.2945 | 1.1384 | 1.6596 | 0.97737 | 1.2213 | 1.9458 | 3.585 | 3.8249 | 3.7615 | 2.11 | 4.2981 | 2.5223 | 1.7734 | 2.693 | 1.6645 | 7.597 | 9.1581
Minimum FL, [MW] | -22.564 | -24.1285 | -27.137 | -29.273 | -31.2888 | -34.1469 | -32.5824 | -36.5492 | -33.1495 | -48.6912 | -48.1922 | -44.055 | -42.2304 | -40.7727 | -38.4314 | -34.9727 | -32.7015 | -29.2646 | -18.5751 | -20.7883 | -21.9742 | -23.5914 | -18.7432 | -19.9165
Maximum FL, [MW] | 21.7378 | 23.2558 | 26.0751 | 28.0575 | 29.8646 | 32.6101 | 31.0896 | 35.0843 | 32.1368 | 36.6705 | 36.9592 | 34.5974 | 33.4313 | 32.572 | 30.5251 | 27.7913 | 25.8897 | 23.1391 | 18.1109 | 20.2713 | 21.5406 | 23.2035 | 18.0553 | 19.1993

## Pc, Winter, S1
LoadID | 0 | 1 | 2 | 3 | 4 | 5 | 6 | 7 | 8 | 9 | 10 | 11 | 12 | 13 | 14 | 15 | 16 | 17 | 18 | 19 | 20 | 21 | 22 | 23
1 | 1.6529 | 1.5911 | 1.5344 | 1.5808 | 1.5362 | 1.5382 | 1.5524 | 2.015 | 2.0553 | 2.0357 | 2.0295 | 2.0722 | 2.0499 | 2.0136 | 1.7516 | 1.8845 | 2.0488 | 2.0176 | 1.9136 | 1.8249 | 1.812 | 1.7315 | 1.5638 | 1.5299
2 | 0.74728 | 0.74098 | 0.69397 | 0.6784 | 0.64471 | 0.65027 | 0.7865 | 0.73875 | 0.7966 | 0.83246 | 0.81422 | 0.8013 | 0.79086 | 0.79413 | 0.75139 | 0.7703 | 0.8066 | 1.0074 | 0.9214 | 0.83762 | 0.83561 | 0.7588 | 0.84159 | 0.8035
3 | 1.9384 | 1.8526 | 1.7686 | 1.7838 | 1.7467 | 1.9288 | 3.0378 | 3.3212 | 3.463 | 3.3715 | 3.2276 | 3.4393 | 3.2147 | 3.1169 | 2.7192 | 2.7064 | 2.7616 | 3.0478 | 2.7398 | 2.8198 | 2.7692 | 2.5761 | 2.3408 | 2.144
4 | 0.24066 | 0.21828 | 0.20087 | 0.18746 | 0.16432 | 0.19706 | 0.31814 | 0.26707 | 0.28974 | 0.28092 | 0.2677 | 0.25387 | 0.25952 | 0.27273 | 0.26683 | 0.27048 | 0.29878 | 0.46866 | 0.39965 | 0.33239 | 0.33716 | 0.28831 | 0.31834 | 0.3
5 | 0.94209 | 0.87687 | 0.80007 | 0.8008 | 0.78992 | 0.85771 | 1.1019 | 1.1079 | 1.1423 | 1.1955 | 1.2174 | 1.2414 | 1.2294 | 1.1979 | 1.1982 | 1.188 | 1.2389 | 1.4506 | 1.404 | 1.3621 | 1.3649 | 1.2606 | 1.2204 | 1.1426
6 | 5.0695 | 4.8169 | 4.6504 | 4.675 | 4.6358 | 4.9329 | 5.6028 | 6.3771 | 6.6751 | 6.9282 | 6.781 | 6.8973 | 6.902 | 6.8893 | 6.4463 | 6.4576 | 6.1818 | 6.591 | 6.2973 | 6.1601 | 6.0755 | 5.8167 | 5.5493 | 5.2684
7 | 2.609 | 2.4647 | 2.3904 | 2.326 | 2.3056 | 2.5338 | 3.202 | 3.4946 | 3.9496 | 4.0807 | 4.13 | 4.1431 | 4.1006 | 4.0794 | 3.7555 | 3.6648 | 3.8601 | 4.0568 | 3.8358 | 3.7446 | 3.5384 | 2.8993 | 3.0009 | 2.8748
8 | 0.59767 | 0.58008 | 0.55348 | 0.54134 | 0.53953 | 0.61509 | 0.9689 | 1.0416 | 1.0787 | 1.0813 | 1.1091 | 1.1056 | 1.0523 | 1.0539 | 0.9425 | 0.85504 | 0.84961 | 0.95756 | 0.91351 | 0.87333 | 0.87068 | 0.78992 | 0.72517 | 0.67
9 | 0.6339 | 0.63928 | 0.62184 | 0.61406 | 0.58848 | 0.57093 | 0.59287 | 0.4934 | 0.49087 | 0.49929 | 0.48827 | 0.49221 | 0.50392 | 0.53039 | 0.53426 | 0.53324 | 0.50657 | 0.54191 | 0.51323 | 0.50113 | 0.51598 | 0.49937 | 0.59519 | 0.6204
10 | 0.50787 | 0.48213 | 0.45258 | 0.45014 | 0.43372 | 0.47309 | 0.6125 | 0.62714 | 0.6819 | 0.73318 | 0.70826 | 0.70915 | 0.716 | 0.70491 | 0.68777 | 0.65032 | 0.66191 | 0.77548 | 0.73729 | 0.70294 | 0.68682 | 0.6373 | 0.63271 | 0.58557
11 | 0.355 | 0.34404 | 0.31775 | 0.30911 | 0.28876 | 0.31317 | 0.40672 | 0.33741 | 0.27197 | 0.20272 | 0.35809 | 0.36467 | 0.36397 | 0.3772 | 0.3605 | 0.3678 | 0.3659 | 0.4698 | 0.41761 | 0.38047 | 0.38403 | 0.36546 | 0.42117 | 0.40359
12 | 1.1231 | 1.1239 | 1.1061 | 1.1262 | 1.096 | 1.1054 | 1.1656 | 1.0344 | 0.86321 | 0.83708 | 1.1191 | 1.0258 | 1.0509 | 1.1001 | 1.128 | 1.1607 | 1.2506 | 1.3226 | 1.2125 | 1.1398 | 1.172 | 1.1523 | 1.2537 | 1.3339
13 | 4.656 | 4.5133 | 4.5435 | 4.5785 | 4.5982 | 4.6652 | 5.7667 | 5.843 | 5.9445 | 5.8138 | 5.7137 | 5.9282 | 6.1576 | 6.0165 | 5.9169 | 5.9828 | 5.7401 | 6.0649 | 5.7998 | 5.4461 | 5.5419 | 5.3494 | 4.9205 | 4.8195
14 | 1.1531 | 1.1215 | 1.07 | 1.09 | 1.0377 | 1.0214 | 1.0518 | 1.2299 | 1.2516 | 1.2482 | 1.2335 | 1.263 | 1.2613 | 1.266 | 1.1127 | 1.1914 | 1.2634 | 1.28 | 1.1889 | 1.1236 | 1.1307 | 1.0658 | 1.061 | 1.0658
15 | 0.49819 | 0.49399 | 0.46265 | 0.45227 | 0.42981 | 0.43351 | 0.52433 | 0.4925 | 0.53107 | 0.55497 | 0.54281 | 0.5342 | 0.52724 | 0.52942 | 0.50093 | 0.51354 | 0.53773 | 0.67158 | 0.61427 | 0.55841 | 0.55707 | 0.50587 | 0.56106 | 0.53567
16 | 0.96918 | 0.92629 | 0.8843 | 0.89189 | 0.87337 | 0.9644 | 1.5189 | 1.6606 | 1.7315 | 1.6858 | 1.6138 | 1.7197 | 1.6073 | 1.5585 | 1.3596 | 1.3532 | 1.3808 | 1.5239 | 1.3699 | 1.4099 | 1.3846 | 1.2881 | 1.1704 | 1.072
17 | 0.36099 | 0.32743 | 0.3013 | 0.28119 | 0.24648 | 0.29559 | 0.47721 | 0.40061 | 0.4346 | 0.42138 | 0.40156 | 0.3808 | 0.38928 | 0.40909 | 0.40025 | 0.40572 | 0.44817 | 0.703 | 0.59948 | 0.49858 | 0.50575 | 0.43246 | 0.47752 | 0.45001
18 | 1.4131 | 1.3153 | 1.2001 | 1.2012 | 1.1849 | 1.2866 | 1.6528 | 1.6619 | 1.7135 | 1.7933 | 1.8261 | 1.8621 | 1.8441 | 1.7968 | 1.7973 | 1.7819 | 1.8583 | 2.1759 | 2.1059 | 2.0431 | 2.0473 | 1.8909 | 1.8306 | 1.7139
19 | 2.2813 | 2.1676 | 2.0927 | 2.1038 | 2.0861 | 2.2198 | 2.5213 | 2.8697 | 3.0038 | 3.1177 | 3.0515 | 3.1038 | 3.1059 | 3.1002 | 2.9008 | 2.9059 | 2.7818 | 2.9659 | 2.8338 | 2.7721 | 2.734 | 2.6175 | 2.4972 | 2.3708
20 | 1.1741 | 1.1091 | 1.0757 | 1.0467 | 1.0375 | 1.1402 | 1.4409 | 1.5726 | 1.7773 | 1.8363 | 1.8585 | 1.8644 | 1.8453 | 1.8357 | 1.69 | 1.6492 | 1.7371 | 1.8256 | 1.7261 | 1.6851 | 1.5923 | 1.3047 | 1.3504 | 1.2936
21 | 0.8965 | 0.87012 | 0.83022 | 0.81201 | 0.8093 | 0.92264 | 1.4534 | 1.5623 | 1.618 | 1.6219 | 1.6636 | 1.6584 | 1.5784 | 1.5809 | 1.4137 | 1.2826 | 1.2744 | 1.4363 | 1.3703 | 1.31 | 1.306 | 1.1849 | 1.0878 | 1.005
22 | 0.95085 | 0.95893 | 0.93277 | 0.92109 | 0.88271 | 0.8564 | 0.88931 | 0.74009 | 0.73631 | 0.74894 | 0.73241 | 0.73832 | 0.75587 | 0.79559 | 0.8014 | 0.79986 | 0.75985 | 0.81286 | 0.76984 | 0.7517 | 0.77398 | 0.74906 | 0.89278 | 0.9306
23 | 4.7401 | 4.4999 | 4.2241 | 4.2013 | 4.048 | 4.4156 | 5.7167 | 5.8533 | 6.3644 | 6.843 | 6.6104 | 6.6188 | 6.6827 | 6.5791 | 6.4191 | 6.0697 | 6.1778 | 7.2379 | 6.8814 | 6.5608 | 6.4103 | 5.9481 | 5.9053 | 5.4653
24 | 2.485 | 2.4083 | 2.2243 | 2.1638 | 2.0213 | 2.1922 | 2.8471 | 2.3619 | 1.9038 | 1.4191 | 2.5066 | 2.5527 | 2.5478 | 2.6404 | 2.5235 | 2.5746 | 2.5613 | 3.2886 | 2.9232 | 2.6633 | 2.6882 | 2.5582 | 2.9482 | 2.8251
25 | 1.1231 | 1.1239 | 1.1061 | 1.1262 | 1.096 | 1.1054 | 1.1656 | 1.0344 | 0.86321 | 0.83708 | 1.1191 | 1.0258 | 1.0509 | 1.1001 | 1.128 | 1.1607 | 1.2506 | 1.3226 | 1.2125 | 1.1398 | 1.172 | 1.1523 | 1.2537 | 1.3339
26 | 2.328 | 2.2567 | 2.2718 | 2.2893 | 2.2991 | 2.3326 | 2.8834 | 2.9215 | 2.9722 | 2.9069 | 2.8568 | 2.9641 | 3.0788 | 3.0082 | 2.9585 | 2.9914 | 2.8701 | 3.0325 | 2.8999 | 2.723 | 2.771 | 2.6747 | 2.4602 | 2.4097
27 | 1.1531 | 1.1215 | 1.07 | 1.09 | 1.0377 | 1.0214 | 1.0518 | 1.2299 | 1.2516 | 1.2482 | 1.2335 | 1.263 | 1.2613 | 1.266 | 1.1127 | 1.1914 | 1.2634 | 1.28 | 1.1889 | 1.1236 | 1.1307 | 1.0658 | 1.061 | 1.0658
28 | 0.99637 | 0.98797 | 0.9253 | 0.90453 | 0.85961 | 0.86702 | 1.0487 | 0.98499 | 1.0621 | 1.1099 | 1.0856 | 1.0684 | 1.0545 | 1.0588 | 1.0019 | 1.0271 | 1.0755 | 1.3432 | 1.2285 | 1.1168 | 1.1141 | 1.0117 | 1.1221 | 1.0713
29 | 3.2306 | 3.0876 | 2.9477 | 2.973 | 2.9112 | 3.2147 | 5.063 | 5.5354 | 5.7717 | 5.6192 | 5.3793 | 5.7322 | 5.3578 | 5.1948 | 4.5319 | 4.5107 | 4.6027 | 5.0797 | 4.5663 | 4.6996 | 4.6153 | 4.2936 | 3.9013 | 3.5733
30 | 0.60165 | 0.54571 | 0.50217 | 0.46865 | 0.41079 | 0.49265 | 0.79535 | 0.66768 | 0.72434 | 0.70229 | 0.66926 | 0.63467 | 0.6488 | 0.68181 | 0.66708 | 0.6762 | 0.74695 | 1.1717 | 0.99914 | 0.83096 | 0.84291 | 0.72077 | 0.79586 | 0.75001
31 | 3.2973 | 3.0691 | 2.8002 | 2.8028 | 2.7647 | 3.002 | 3.8565 | 3.8778 | 3.9981 | 4.1843 | 4.2608 | 4.3449 | 4.3029 | 4.1926 | 4.1937 | 4.1579 | 4.3361 | 5.0772 | 4.9139 | 4.7673 | 4.7771 | 4.4122 | 4.2715 | 3.9991
32 | 1.5209 | 1.4451 | 1.3951 | 1.4025 | 1.3907 | 1.4799 | 1.6808 | 1.9131 | 2.0025 | 2.0785 | 2.0343 | 2.0692 | 2.0706 | 2.0668 | 1.9339 | 1.9373 | 1.8545 | 1.9773 | 1.8892 | 1.848 | 1.8227 | 1.745 | 1.6648 | 1.5805

## Pc, Winter, S2
LoadID | 0 | 1 | 2 | 3 | 4 | 5 | 6 | 7 | 8 | 9 | 10 | 11 | 12 | 13 | 14 | 15 | 16 | 17 | 18 | 19 | 20 | 21 | 22 | 23
1 | 1.6529 | 1.5911 | 1.5344 | 1.5808 | 1.5362 | 1.5382 | 1.5524 | 2.015 | 2.0553 | 2.0357 | 2.0295 | 2.0722 | 2.0499 | 2.0136 | 1.7516 | 1.8845 | 2.0488 | 2.0176 | 1.9136 | 1.8249 | 1.812 | 1.7315 | 1.5638 | 1.5299
2 | 0.74728 | 0.74098 | 0.69397 | 0.6784 | 0.64471 | 0.65027 | 0.7865 | 0.73875 | 0.7966 | 0.83246 | 0.81422 | 0.8013 | 0.79086 | 0.79413 | 0.75139 | 0.7703 | 0.8066 | 1.0074 | 0.9214 | 0.83762 | 0.83561 | 0.7588 | 0.84159 | 0.8035
3 | 1.9384 | 1.8526 | 1.7686 | 1.7838 | 1.7467 | 1.9288 | 3.0378 | 3.3212 | 3.463 | 3.3715 | 3.2276 | 3.4393 | 3.2147 | 3.1169 | 2.7192 | 2.7064 | 2.7616 | 3.0478 | 2.7398 | 2.8198 | 2.7692 | 2.5761 | 2.3408 | 2.144
4 | 0.24066 | 0.21828 | 0.20087 | 0.18746 | 0.16432 | 0.19706 | 0.31814 | 0.26707 | 0.28974 | 0.28092 | 0.2677 | 0.25387 | 0.25952 | 0.27273 | 0.26683 | 0.27048 | 0.29878 | 0.46866 | 0.39965 | 0.33239 | 0.33716 | 0.28831 | 0.31834 | 0.3
5 | 0.94209 | 0.87687 | 0.80007 | 0.8008 | 0.78992 | 0.85771 | 1.1019 | 1.1079 | 1.1423 | 1.1955 | 1.2174 | 1.2414 | 1.2294 | 1.1979 | 1.1982 | 1.188 | 1.2389 | 1.4506 | 1.404 | 1.3621 | 1.3649 | 1.2606 | 1.2204 | 1.1426
6 | 5.0695 | 4.8169 | 4.6504 | 4.675 | 4.6358 | 4.9329 | 5.6028 | 6.3771 | 6.6751 | 6.9282 | 6.781 | 6.8973 | 6.902 | 6.8893 | 6.4463 | 6.4576 | 6.1818 | 6.591 | 6.2973 | 6.1601 | 6.0755 | 5.8167 | 5.5493 | 5.2684
7 | 2.609 | 2.4647 | 2.3904 | 2.326 | 2.3056 | 2.5338 | 3.202 | 3.4946 | 3.9496 | 4.0807 | 4.13 | 4.1431 | 4.1006 | 4.0794 | 3.7555 | 3.6648 | 3.8601 | 4.0568 | 3.8358 | 3.7446 | 3.5384 | 2.8993 | 3.0009 | 2.8748
8 | 0.59767 | 0.58008 | 0.55348 | 0.54134 | 0.53953 | 0.61509 | 0.9689 | 1.0416 | 1.0787 | 1.0813 | 1.1091 | 1.1056 | 1.0523 | 1.0539 | 0.9425 | 0.85504 | 0.84961 | 0.95756 | 0.91351 | 0.87333 | 0.87068 | 0.78992 | 0.72517 | 0.67
9 | 0.6339 | 0.63928 | 0.62184 | 0.61406 | 0.58848 | 0.57093 | 0.59287 | 0.4934 | 0.49087 | 0.49929 | 0.48827 | 0.49221 | 0.50392 | 0.53039 | 0.53426 | 0.53324 | 0.50657 | 0.54191 | 0.51323 | 0.50113 | 0.51598 | 0.49937 | 0.59519 | 0.6204
10 | 0.50787 | 0.48213 | 0.45258 | 0.45014 | 0.43372 | 0.47309 | 0.6125 | 0.62714 | 0.6819 | 0.73318 | 0.70826 | 0.70915 | 0.716 | 0.70491 | 0.68777 | 0.65032 | 0.66191 | 0.77548 | 0.73729 | 0.70294 | 0.68682 | 0.6373 | 0.63271 | 0.58557
11 | 0.355 | 0.34404 | 0.31775 | 0.30911 | 0.28876 | 0.31317 | 0.40672 | 0.33741 | 0.27197 | 0.20272 | 0.35809 | 0.36467 | 0.36397 | 0.3772 | 0.3605 | 0.3678 | 0.3659 | 0.4698 | 0.41761 | 0.38047 | 0.38403 | 0.36546 | 0.42117 | 0.40359
12 | 1.1231 | 1.1239 | 1.1061 | 1.1262 | 1.096 | 1.1054 | 1.1656 | 1.0344 | 0.86321 | 0.83708 | 1.1191 | 1.0258 | 1.0509 | 1.1001 | 1.128 | 1.1607 | 1.2506 | 1.3226 | 1.2125 | 1.1398 | 1.172 | 1.1523 | 1.2537 | 1.3339
13 | 4.656 | 4.5133 | 4.5435 | 4.5785 | 4.5982 | 4.6652 | 5.7667 | 5.843 | 5.9445 | 5.8138 | 5.7137 | 5.9282 | 6.1576 | 6.0165 | 5.9169 | 5.9828 | 5.7401 | 6.0649 | 5.7998 | 5.4461 | 5.5419 | 5.3494 | 4.9205 | 4.8195
14 | 1.1531 | 1.1215 | 1.07 | 1.09 | 1.0377 | 1.0214 | 1.0518 | 1.2299 | 1.2516 | 1.2482 | 1.2335 | 1.263 | 1.2613 | 1.266 | 1.1127 | 1.1914 | 1.2634 | 1.28 | 1.1889 | 1.1236 | 1.1307 | 1.0658 | 1.061 | 1.0658
15 | 0.49819 | 0.49399 | 0.46265 | 0.45227 | 0.42981 | 0.43351 | 0.52433 | 0.4925 | 0.53107 | 0.55497 | 0.54281 | 0.5342 | 0.52724 | 0.52942 | 0.50093 | 0.51354 | 0.53773 | 0.67158 | 0.61427 | 0.55841 | 0.55707 | 0.50587 | 0.56106 | 0.53567
16 | 0.96918 | 0.92629 | 0.8843 | 0.89189 | 0.87337 | 0.9644 | 1.5189 | 1.6606 | 1.7315 | 1.6858 | 1.6138 | 1.7197 | 1.6073 | 1.5585 | 1.3596 | 1.3532 | 1.3808 | 1.5239 | 1.3699 | 1.4099 | 1.3846 | 1.2881 | 1.1704 | 1.072
17 | 0.36099 | 0.32743 | 0.3013 | 0.28119 | 0.24648 | 0.29559 | 0.47721 | 0.40061 | 0.4346 | 0.42138 | 0.40156 | 0.3808 | 0.38928 | 0.40909 | 0.40025 | 0.40572 | 0.44817 | 0.703 | 0.59948 | 0.49858 | 0.50575 | 0.43246 | 0.47752 | 0.45001
18 | 1.4131 | 1.3153 | 1.2001 | 1.2012 | 1.1849 | 1.2866 | 1.6528 | 1.6619 | 1.7135 | 1.7933 | 1.8261 | 1.8621 | 1.8441 | 1.7968 | 1.7973 | 1.7819 | 1.8583 | 2.1759 | 2.1059 | 2.0431 | 2.0473 | 1.8909 | 1.8306 | 1.7139
19 | 2.2813 | 2.1676 | 2.0927 | 2.1038 | 2.0861 | 2.2198 | 2.5213 | 2.8697 | 3.0038 | 3.1177 | 3.0515 | 3.1038 | 3.1059 | 3.1002 | 2.9008 | 2.9059 | 2.7818 | 2.9659 | 2.8338 | 2.7721 | 2.734 | 2.6175 | 2.4972 | 2.3708
20 | 1.1741 | 1.1091 | 1.0757 | 1.0467 | 1.0375 | 1.1402 | 1.4409 | 1.5726 | 1.7773 | 1.8363 | 1.8585 | 1.8644 | 1.8453 | 1.8357 | 1.69 | 1.6492 | 1.7371 | 1.8256 | 1.7261 | 1.6851 | 1.5923 | 1.3047 | 1.3504 | 1.2936
21 | 0.8965 | 0.87012 | 0.83022 | 0.81201 | 0.8093 | 0.92264 | 1.4534 | 1.5623 | 1.618 | 1.6219 | 1.6636 | 1.6584 | 1.5784 | 1.5809 | 1.4137 | 1.2826 | 1.2744 | 1.4363 | 1.3703 | 1.31 | 1.306 | 1.1849 | 1.0878 | 1.005
22 | 0.95085 | 0.95893 | 0.93277 | 0.92109 | 0.88271 | 0.8564 | 0.88931 | 0.74009 | 0.73631 | 0.74894 | 0.73241 | 0.73832 | 0.75587 | 0.79559 | 0.8014 | 0.79986 | 0.75985 | 0.81286 | 0.76984 | 0.7517 | 0.77398 | 0.74906 | 0.89278 | 0.9306
23 | 4.7401 | 4.4999 | 4.2241 | 4.2013 | 4.048 | 4.4156 | 5.7167 | 5.8533 | 6.3644 | 6.843 | 6.6104 | 6.6188 | 6.6827 | 6.5791 | 6.4191 | 6.0697 | 6.1778 | 7.2379 | 6.8814 | 6.5608 | 6.4103 | 5.9481 | 5.9053 | 5.4653
24 | 2.485 | 2.4083 | 2.2243 | 2.1638 | 2.0213 | 2.1922 | 2.8471 | 2.3619 | 1.9038 | 1.4191 | 2.5066 | 2.5527 | 2.5478 | 2.6404 | 2.5235 | 2.5746 | 2.5613 | 3.2886 | 2.9232 | 2.6633 | 2.6882 | 2.5582 | 2.9482 | 2.8251
25 | 1.1231 | 1.1239 | 1.1061 | 1.1262 | 1.096 | 1.1054 | 1.1656 | 1.0344 | 0.86321 | 0.83708 | 1.1191 | 1.0258 | 1.0509 | 1.1001 | 1.128 | 1.1607 | 1.2506 | 1.3226 | 1.2125 | 1.1398 | 1.172 | 1.1523 | 1.2537 | 1.3339
26 | 2.328 | 2.2567 | 2.2718 | 2.2893 | 2.2991 | 2.3326 | 2.8834 | 2.9215 | 2.9722 | 2.9069 | 2.8568 | 2.9641 | 3.0788 | 3.0082 | 2.9585 | 2.9914 | 2.8701 | 3.0325 | 2.8999 | 2.723 | 2.771 | 2.6747 | 2.4602 | 2.4097
27 | 1.1531 | 1.1215 | 1.07 | 1.09 | 1.0377 | 1.0214 | 1.0518 | 1.2299 | 1.2516 | 1.2482 | 1.2335 | 1.263 | 1.2613 | 1.266 | 1.1127 | 1.1914 | 1.2634 | 1.28 | 1.1889 | 1.1236 | 1.1307 | 1.0658 | 1.061 | 1.0658
28 | 0.99637 | 0.98797 | 0.9253 | 0.90453 | 0.85961 | 0.86702 | 1.0487 | 0.98499 | 1.0621 | 1.1099 | 1.0856 | 1.0684 | 1.0545 | 1.0588 | 1.0019 | 1.0271 | 1.0755 | 1.3432 | 1.2285 | 1.1168 | 1.1141 | 1.0117 | 1.1221 | 1.0713
29 | 3.2306 | 3.0876 | 2.9477 | 2.973 | 2.9112 | 3.2147 | 5.063 | 5.5354 | 5.7717 | 5.6192 | 5.3793 | 5.7322 | 5.3578 | 5.1948 | 4.5319 | 4.5107 | 4.6027 | 5.0797 | 4.5663 | 4.6996 | 4.6153 | 4.2936 | 3.9013 | 3.5733
30 | 0.60165 | 0.54571 | 0.50217 | 0.46865 | 0.41079 | 0.49265 | 0.79535 | 0.66768 | 0.72434 | 0.70229 | 0.66926 | 0.63467 | 0.6488 | 0.68181 | 0.66708 | 0.6762 | 0.74695 | 1.1717 | 0.99914 | 0.83096 | 0.84291 | 0.72077 | 0.79586 | 0.75001
31 | 3.2973 | 3.0691 | 2.8002 | 2.8028 | 2.7647 | 3.002 | 3.8565 | 3.8778 | 3.9981 | 4.1843 | 4.2608 | 4.3449 | 4.3029 | 4.1926 | 4.1937 | 4.1579 | 4.3361 | 5.0772 | 4.9139 | 4.7673 | 4.7771 | 4.4122 | 4.2715 | 3.9991
32 | 1.5209 | 1.4451 | 1.3951 | 1.4025 | 1.3907 | 1.4799 | 1.6808 | 1.9131 | 2.0025 | 2.0785 | 2.0343 | 2.0692 | 2.0706 | 2.0668 | 1.9339 | 1.9373 | 1.8545 | 1.9773 | 1.8892 | 1.848 | 1.8227 | 1.745 | 1.6648 | 1.5805

## Pc, Winter, S3
LoadID | 0 | 1 | 2 | 3 | 4 | 5 | 6 | 7 | 8 | 9 | 10 | 11 | 12 | 13 | 14 | 15 | 16 | 17 | 18 | 19 | 20 | 21 | 22 | 23
1 | 1.6529 | 1.5911 | 1.5344 | 1.5808 | 1.5362 | 1.5382 | 1.5524 | 2.015 | 2.0553 | 2.0357 | 2.0295 | 2.0722 | 2.0499 | 2.0136 | 1.7516 | 1.8845 | 2.0488 | 2.0176 | 1.9136 | 1.8249 | 1.812 | 1.7315 | 1.5638 | 1.5299
2 | 0.74728 | 0.74098 | 0.69397 | 0.6784 | 0.64471 | 0.65027 | 0.7865 | 0.73875 | 0.7966 | 0.83246 | 0.81422 | 0.8013 | 0.79086 | 0.79413 | 0.75139 | 0.7703 | 0.8066 | 1.0074 | 0.9214 | 0.83762 | 0.83561 | 0.7588 | 0.84159 | 0.8035
3 | 1.9384 | 1.8526 | 1.7686 | 1.7838 | 1.7467 | 1.9288 | 3.0378 | 3.3212 | 3.463 | 3.3715 | 3.2276 | 3.4393 | 3.2147 | 3.1169 | 2.7192 | 2.7064 | 2.7616 | 3.0478 | 2.7398 | 2.8198 | 2.7692 | 2.5761 | 2.3408 | 2.144
4 | 0.24066 | 0.21828 | 0.20087 | 0.18746 | 0.16432 | 0.19706 | 0.31814 | 0.26707 | 0.28974 | 0.28092 | 0.2677 | 0.25387 | 0.25952 | 0.27273 | 0.26683 | 0.27048 | 0.29878 | 0.46866 | 0.39965 | 0.33239 | 0.33716 | 0.28831 | 0.31834 | 0.3
5 | 0.94209 | 0.87687 | 0.80007 | 0.8008 | 0.78992 | 0.85771 | 1.1019 | 1.1079 | 1.1423 | 1.1955 | 1.2174 | 1.2414 | 1.2294 | 1.1979 | 1.1982 | 1.188 | 1.2389 | 1.4506 | 1.404 | 1.3621 | 1.3649 | 1.2606 | 1.2204 | 1.1426
6 | 5.0695 | 4.8169 | 4.6504 | 4.675 | 4.6358 | 4.9329 | 5.6028 | 6.3771 | 6.6751 | 6.9282 | 6.781 | 6.8973 | 6.902 | 6.8893 | 6.4463 | 6.4576 | 6.1818 | 6.591 | 6.2973 | 6.1601 | 6.0755 | 5.8167 | 5.5493 | 5.2684
7 | 2.609 | 2.4647 | 2.3904 | 2.326 | 2.3056 | 2.5338 | 3.202 | 3.4946 | 3.9496 | 4.0807 | 4.13 | 4.1431 | 4.1006 | 4.0794 | 3.7555 | 3.6648 | 3.8601 | 4.0568 | 3.8358 | 3.7446 | 3.5384 | 2.8993 | 3.0009 | 2.8748
8 | 0.59767 | 0.58008 | 0.55348 | 0.54134 | 0.53953 | 0.61509 | 0.9689 | 1.0416 | 1.0787 | 1.0813 | 1.1091 | 1.1056 | 1.0523 | 1.0539 | 0.9425 | 0.85504 | 0.84961 | 0.95756 | 0.91351 | 0.87333 | 0.87068 | 0.78992 | 0.72517 | 0.67
9 | 0.6339 | 0.63928 | 0.62184 | 0.61406 | 0.58848 | 0.57093 | 0.59287 | 0.4934 | 0.49087 | 0.49929 | 0.48827 | 0.49221 | 0.50392 | 0.53039 | 0.53426 | 0.53324 | 0.50657 | 0.54191 | 0.51323 | 0.50113 | 0.51598 | 0.49937 | 0.59519 | 0.6204
10 | 0.50787 | 0.48213 | 0.45258 | 0.45014 | 0.43372 | 0.47309 | 0.6125 | 0.62714 | 0.6819 | 0.73318 | 0.70826 | 0.70915 | 0.716 | 0.70491 | 0.68777 | 0.65032 | 0.66191 | 0.77548 | 0.73729 | 0.70294 | 0.68682 | 0.6373 | 0.63271 | 0.58557
11 | 0.355 | 0.34404 | 0.31775 | 0.30911 | 0.28876 | 0.31317 | 0.40672 | 0.33741 | 0.27197 | 0.20272 | 0.35809 | 0.36467 | 0.36397 | 0.3772 | 0.3605 | 0.3678 | 0.3659 | 0.4698 | 0.41761 | 0.38047 | 0.38403 | 0.36546 | 0.42117 | 0.40359
12 | 1.1231 | 1.1239 | 1.1061 | 1.1262 | 1.096 | 1.1054 | 1.1656 | 1.0344 | 0.86321 | 0.83708 | 1.1191 | 1.0258 | 1.0509 | 1.1001 | 1.128 | 1.1607 | 1.2506 | 1.3226 | 1.2125 | 1.1398 | 1.172 | 1.1523 | 1.2537 | 1.3339
13 | 4.656 | 4.5133 | 4.5435 | 4.5785 | 4.5982 | 4.6652 | 5.7667 | 5.843 | 5.9445 | 5.8138 | 5.7137 | 5.9282 | 6.1576 | 6.0165 | 5.9169 | 5.9828 | 5.7401 | 6.0649 | 5.7998 | 5.4461 | 5.5419 | 5.3494 | 4.9205 | 4.8195
14 | 1.1531 | 1.1215 | 1.07 | 1.09 | 1.0377 | 1.0214 | 1.0518 | 1.2299 | 1.2516 | 1.2482 | 1.2335 | 1.263 | 1.2613 | 1.266 | 1.1127 | 1.1914 | 1.2634 | 1.28 | 1.1889 | 1.1236 | 1.1307 | 1.0658 | 1.061 | 1.0658
15 | 0.49819 | 0.49399 | 0.46265 | 0.45227 | 0.42981 | 0.43351 | 0.52433 | 0.4925 | 0.53107 | 0.55497 | 0.54281 | 0.5342 | 0.52724 | 0.52942 | 0.50093 | 0.51354 | 0.53773 | 0.67158 | 0.61427 | 0.55841 | 0.55707 | 0.50587 | 0.56106 | 0.53567
16 | 0.96918 | 0.92629 | 0.8843 | 0.89189 | 0.87337 | 0.9644 | 1.5189 | 1.6606 | 1.7315 | 1.6858 | 1.6138 | 1.7197 | 1.6073 | 1.5585 | 1.3596 | 1.3532 | 1.3808 | 1.5239 | 1.3699 | 1.4099 | 1.3846 | 1.2881 | 1.1704 | 1.072
17 | 0.36099 | 0.32743 | 0.3013 | 0.28119 | 0.24648 | 0.29559 | 0.47721 | 0.40061 | 0.4346 | 0.42138 | 0.40156 | 0.3808 | 0.38928 | 0.40909 | 0.40025 | 0.40572 | 0.44817 | 0.703 | 0.59948 | 0.49858 | 0.50575 | 0.43246 | 0.47752 | 0.45001
18 | 1.4131 | 1.3153 | 1.2001 | 1.2012 | 1.1849 | 1.2866 | 1.6528 | 1.6619 | 1.7135 | 1.7933 | 1.8261 | 1.8621 | 1.8441 | 1.7968 | 1.7973 | 1.7819 | 1.8583 | 2.1759 | 2.1059 | 2.0431 | 2.0473 | 1.8909 | 1.8306 | 1.7139
19 | 2.2813 | 2.1676 | 2.0927 | 2.1038 | 2.0861 | 2.2198 | 2.5213 | 2.8697 | 3.0038 | 3.1177 | 3.0515 | 3.1038 | 3.1059 | 3.1002 | 2.9008 | 2.9059 | 2.7818 | 2.9659 | 2.8338 | 2.7721 | 2.734 | 2.6175 | 2.4972 | 2.3708
20 | 1.1741 | 1.1091 | 1.0757 | 1.0467 | 1.0375 | 1.1402 | 1.4409 | 1.5726 | 1.7773 | 1.8363 | 1.8585 | 1.8644 | 1.8453 | 1.8357 | 1.69 | 1.6492 | 1.7371 | 1.8256 | 1.7261 | 1.6851 | 1.5923 | 1.3047 | 1.3504 | 1.2936
21 | 0.8965 | 0.87012 | 0.83022 | 0.81201 | 0.8093 | 0.92264 | 1.4534 | 1.5623 | 1.618 | 1.6219 | 1.6636 | 1.6584 | 1.5784 | 1.5809 | 1.4137 | 1.2826 | 1.2744 | 1.4363 | 1.3703 | 1.31 | 1.306 | 1.1849 | 1.0878 | 1.005
22 | 0.95085 | 0.95893 | 0.93277 | 0.92109 | 0.88271 | 0.8564 | 0.88931 | 0.74009 | 0.73631 | 0.74894 | 0.73241 | 0.73832 | 0.75587 | 0.79559 | 0.8014 | 0.79986 | 0.75985 | 0.81286 | 0.76984 | 0.7517 | 0.77398 | 0.74906 | 0.89278 | 0.9306
23 | 4.7401 | 4.4999 | 4.2241 | 4.2013 | 4.048 | 4.4156 | 5.7167 | 5.8533 | 6.3644 | 6.843 | 6.6104 | 6.6188 | 6.6827 | 6.5791 | 6.4191 | 6.0697 | 6.1778 | 7.2379 | 6.8814 | 6.5608 | 6.4103 | 5.9481 | 5.9053 | 5.4653
24 | 2.485 | 2.4083 | 2.2243 | 2.1638 | 2.0213 | 2.1922 | 2.8471 | 2.3619 | 1.9038 | 1.4191 | 2.5066 | 2.5527 | 2.5478 | 2.6404 | 2.5235 | 2.5746 | 2.5613 | 3.2886 | 2.9232 | 2.6633 | 2.6882 | 2.5582 | 2.9482 | 2.8251
25 | 1.1231 | 1.1239 | 1.1061 | 1.1262 | 1.096 | 1.1054 | 1.1656 | 1.0344 | 0.86321 | 0.83708 | 1.1191 | 1.0258 | 1.0509 | 1.1001 | 1.128 | 1.1607 | 1.2506 | 1.3226 | 1.2125 | 1.1398 | 1.172 | 1.1523 | 1.2537 | 1.3339
26 | 2.328 | 2.2567 | 2.2718 | 2.2893 | 2.2991 | 2.3326 | 2.8834 | 2.9215 | 2.9722 | 2.9069 | 2.8568 | 2.9641 | 3.0788 | 3.0082 | 2.9585 | 2.9914 | 2.8701 | 3.0325 | 2.8999 | 2.723 | 2.771 | 2.6747 | 2.4602 | 2.4097
27 | 1.1531 | 1.1215 | 1.07 | 1.09 | 1.0377 | 1.0214 | 1.0518 | 1.2299 | 1.2516 | 1.2482 | 1.2335 | 1.263 | 1.2613 | 1.266 | 1.1127 | 1.1914 | 1.2634 | 1.28 | 1.1889 | 1.1236 | 1.1307 | 1.0658 | 1.061 | 1.0658
28 | 0.99637 | 0.98797 | 0.9253 | 0.90453 | 0.85961 | 0.86702 | 1.0487 | 0.98499 | 1.0621 | 1.1099 | 1.0856 | 1.0684 | 1.0545 | 1.0588 | 1.0019 | 1.0271 | 1.0755 | 1.3432 | 1.2285 | 1.1168 | 1.1141 | 1.0117 | 1.1221 | 1.0713
29 | 3.2306 | 3.0876 | 2.9477 | 2.973 | 2.9112 | 3.2147 | 5.063 | 5.5354 | 5.7717 | 5.6192 | 5.3793 | 5.7322 | 5.3578 | 5.1948 | 4.5319 | 4.5107 | 4.6027 | 5.0797 | 4.5663 | 4.6996 | 4.6153 | 4.2936 | 3.9013 | 3.5733
30 | 0.60165 | 0.54571 | 0.50217 | 0.46865 | 0.41079 | 0.49265 | 0.79535 | 0.66768 | 0.72434 | 0.70229 | 0.66926 | 0.63467 | 0.6488 | 0.68181 | 0.66708 | 0.6762 | 0.74695 | 1.1717 | 0.99914 | 0.83096 | 0.84291 | 0.72077 | 0.79586 | 0.75001
31 | 3.2973 | 3.0691 | 2.8002 | 2.8028 | 2.7647 | 3.002 | 3.8565 | 3.8778 | 3.9981 | 4.1843 | 4.2608 | 4.3449 | 4.3029 | 4.1926 | 4.1937 | 4.1579 | 4.3361 | 5.0772 | 4.9139 | 4.7673 | 4.7771 | 4.4122 | 4.2715 | 3.9991
32 | 1.5209 | 1.4451 | 1.3951 | 1.4025 | 1.3907 | 1.4799 | 1.6808 | 1.9131 | 2.0025 | 2.0785 | 2.0343 | 2.0692 | 2.0706 | 2.0668 | 1.9339 | 1.9373 | 1.8545 | 1.9773 | 1.8892 | 1.848 | 1.8227 | 1.745 | 1.6648 | 1.5805

## Pc, Winter, S4
LoadID | 0 | 1 | 2 | 3 | 4 | 5 | 6 | 7 | 8 | 9 | 10 | 11 | 12 | 13 | 14 | 15 | 16 | 17 | 18 | 19 | 20 | 21 | 22 | 23
1 | 1.6694 | 1.607 | 1.5498 | 1.5966 | 1.5515 | 1.5536 | 1.5679 | 2.0352 | 2.0758 | 2.056 | 2.0498 | 2.0929 | 2.0703 | 2.0337 | 1.7691 | 1.9033 | 2.0693 | 2.0378 | 1.9328 | 1.8431 | 1.8301 | 1.7488 | 1.5794 | 1.5452
2 | 0.75233 | 0.74589 | 0.69867 | 0.68306 | 0.64942 | 0.65529 | 0.79255 | 0.74582 | 0.80429 | 0.84038 | 0.82212 | 0.80902 | 0.79829 | 0.80121 | 0.75798 | 0.7771 | 0.81415 | 1.0164 | 0.93 | 0.84557 | 0.84331 | 0.76598 | 0.84817 | 0.80932
3 | 1.9545 | 1.8678 | 1.7833 | 1.7988 | 1.7619 | 1.9461 | 3.0658 | 3.354 | 3.4973 | 3.4047 | 3.2595 | 3.4733 | 3.2462 | 3.1469 | 2.7451 | 2.7322 | 2.7886 | 3.0769 | 2.7664 | 2.8474 | 2.796 | 2.6014 | 2.3618 | 2.1624
4 | 0.24145 | 0.2188 | 0.20138 | 0.18792 | 0.1648 | 0.19805 | 0.32012 | 0.26953 | 0.29245 | 0.28346 | 0.27022 | 0.25621 | 0.2618 | 0.27487 | 0.26888 | 0.27258 | 0.30143 | 0.47266 | 0.40324 | 0.33542 | 0.3401 | 0.29092 | 0.3203 | 0.30152
5 | 0.9499 | 0.88397 | 0.80658 | 0.80739 | 0.79666 | 0.8653 | 1.1117 | 1.1188 | 1.1536 | 1.2072 | 1.2294 | 1.2536 | 1.2414 | 1.2093 | 1.2096 | 1.1992 | 1.2509 | 1.4644 | 1.4176 | 1.3754 | 1.3781 | 1.273 | 1.2314 | 1.1526
6 | 5.1148 | 4.8595 | 4.6919 | 4.7171 | 4.6783 | 4.9789 | 5.6548 | 6.4402 | 6.7412 | 6.9966 | 6.8483 | 6.9656 | 6.97 | 6.9563 | 6.5087 | 6.5201 | 6.2425 | 6.6546 | 6.3589 | 6.2208 | 6.1348 | 5.8739 | 5.6007 | 5.3162
7 | 2.6297 | 2.4838 | 2.4093 | 2.3446 | 2.3248 | 2.5558 | 3.23 | 3.5289 | 3.9885 | 4.1207 | 4.1707 | 4.1839 | 4.1405 | 4.1182 | 3.791 | 3.6994 | 3.8976 | 4.0951 | 3.8728 | 3.7811 | 3.5724 | 2.9273 | 3.0269 | 2.8986
8 | 0.60203 | 0.58421 | 0.55752 | 0.54534 | 0.54377 | 0.62026 | 0.97739 | 1.0518 | 1.0893 | 1.0918 | 1.12 | 1.1165 | 1.0625 | 1.0639 | 0.9513 | 0.86298 | 0.85776 | 0.96644 | 0.92223 | 0.88178 | 0.87895 | 0.79755 | 0.73119 | 0.67522
9 | 0.63863 | 0.64401 | 0.62657 | 0.61878 | 0.5932 | 0.57566 | 0.5976 | 0.49812 | 0.4956 | 0.50402 | 0.493 | 0.49694 | 0.50864 | 0.53512 | 0.53899 | 0.53797 | 0.51129 | 0.54663 | 0.51795 | 0.50586 | 0.52071 | 0.5041 | 0.59991 | 0.62513
10 | 0.51174 | 0.4857 | 0.45598 | 0.45358 | 0.43718 | 0.47709 | 0.61773 | 0.63326 | 0.68859 | 0.74031 | 0.71522 | 0.7161 | 0.72293 | 0.71152 | 0.69418 | 0.65637 | 0.66828 | 0.78272 | 0.74436 | 0.70975 | 0.69337 | 0.64347 | 0.63812 | 0.59032
11 | 0.35694 | 0.34581 | 0.31943 | 0.31078 | 0.29049 | 0.31532 | 0.40959 | 0.34057 | 0.2745 | 0.20448 | 0.36151 | 0.36812 | 0.3673 | 0.3804 | 0.36349 | 0.37087 | 0.36922 | 0.4738 | 0.42137 | 0.38399 | 0.38744 | 0.36884 | 0.42416 | 0.40615
12 | 1.1327 | 1.1335 | 1.1156 | 1.1361 | 1.1058 | 1.1154 | 1.176 | 1.0445 | 0.87166 | 0.84519 | 1.1302 | 1.0359 | 1.0611 | 1.1105 | 1.1386 | 1.1717 | 1.2628 | 1.3352 | 1.2243 | 1.1509 | 1.1833 | 1.1636 | 1.265 | 1.3458
13 | 4.6994 | 4.5551 | 4.586 | 4.6215 | 4.6418 | 4.7099 | 5.822 | 5.901 | 6.0035 | 5.8714 | 5.7705 | 5.9871 | 6.2185 | 6.0755 | 5.9748 | 6.0414 | 5.7968 | 6.1242 | 5.8569 | 5.5 | 5.5965 | 5.4024 | 4.9672 | 4.8647
14 | 1.1631 | 1.131 | 1.0792 | 1.0995 | 1.0469 | 1.0306 | 1.0611 | 1.242 | 1.2639 | 1.2604 | 1.2457 | 1.2755 | 1.2736 | 1.2781 | 1.1233 | 1.2027 | 1.2756 | 1.2921 | 1.2004 | 1.1345 | 1.1416 | 1.0761 | 1.0703 | 1.075
15 | 0.50155 | 0.49726 | 0.46578 | 0.45537 | 0.43295 | 0.43686 | 0.52837 | 0.49721 | 0.5362 | 0.56025 | 0.54808 | 0.53934 | 0.5322 | 0.53414 | 0.50532 | 0.51806 | 0.54277 | 0.6776 | 0.62 | 0.56371 | 0.56221 | 0.51066 | 0.56545 | 0.53954
16 | 0.97726 | 0.93389 | 0.89165 | 0.89939 | 0.88094 | 0.97306 | 1.5329 | 1.677 | 1.7486 | 1.7024 | 1.6298 | 1.7367 | 1.6231 | 1.5735 | 1.3726 | 1.3661 | 1.3943 | 1.5385 | 1.3832 | 1.4237 | 1.398 | 1.3007 | 1.1809 | 1.0812
17 | 0.36218 | 0.3282 | 0.30207 | 0.28188 | 0.2472 | 0.29707 | 0.48018 | 0.4043 | 0.43867 | 0.42519 | 0.40534 | 0.38431 | 0.3927 | 0.41231 | 0.40333 | 0.40887 | 0.45214 | 0.70899 | 0.60487 | 0.50313 | 0.51015 | 0.43638 | 0.48045 | 0.45229
18 | 1.4248 | 1.326 | 1.2099 | 1.2111 | 1.195 | 1.298 | 1.6675 | 1.6782 | 1.7303 | 1.8108 | 1.8441 | 1.8804 | 1.8621 | 1.8139 | 1.8143 | 1.7989 | 1.8764 | 2.1967 | 2.1264 | 2.0631 | 2.0671 | 1.9094 | 1.8471 | 1.7288
19 | 2.3017 | 2.1868 | 2.1114 | 2.1227 | 2.1052 | 2.2405 | 2.5447 | 2.8981 | 3.0335 | 3.1485 | 3.0817 | 3.1345 | 3.1365 | 3.1303 | 2.9289 | 2.9341 | 2.8091 | 2.9946 | 2.8615 | 2.7994 | 2.7607 | 2.6433 | 2.5203 | 2.3923
20 | 1.1834 | 1.1177 | 1.0842 | 1.0551 | 1.0462 | 1.1501 | 1.4535 | 1.588 | 1.7948 | 1.8543 | 1.8768 | 1.8827 | 1.8632 | 1.8532 | 1.7059 | 1.6647 | 1.7539 | 1.8428 | 1.7428 | 1.7015 | 1.6076 | 1.3173 | 1.3621 | 1.3044
21 | 0.90304 | 0.87632 | 0.83628 | 0.81801 | 0.81565 | 0.93039 | 1.4661 | 1.5777 | 1.6339 | 1.6377 | 1.68 | 1.6747 | 1.5937 | 1.5959 | 1.427 | 1.2945 | 1.2866 | 1.4497 | 1.3834 | 1.3227 | 1.3184 | 1.1963 | 1.0968 | 1.0128
22 | 0.95794 | 0.96601 | 0.93985 | 0.92817 | 0.8898 | 0.86348 | 0.8964 | 0.74718 | 0.7434 | 0.75603 | 0.7395 | 0.74541 | 0.76296 | 0.80267 | 0.80848 | 0.80695 | 0.76694 | 0.81995 | 0.77693 | 0.75878 | 0.78106 | 0.75614 | 0.89987 | 0.93769
23 | 4.7762 | 4.5332 | 4.2558 | 4.2334 | 4.0804 | 4.4528 | 5.7654 | 5.9104 | 6.4268 | 6.9096 | 6.6754 | 6.6836 | 6.7473 | 6.6409 | 6.479 | 6.1261 | 6.2372 | 7.3054 | 6.9474 | 6.6244 | 6.4714 | 6.0057 | 5.9558 | 5.5096
24 | 2.4986 | 2.4207 | 2.236 | 2.1755 | 2.0334 | 2.2073 | 2.8671 | 2.384 | 1.9215 | 1.4314 | 2.5306 | 2.5768 | 2.5711 | 2.6628 | 2.5444 | 2.5961 | 2.5846 | 3.3166 | 2.9496 | 2.6879 | 2.7121 | 2.5819 | 2.9691 | 2.843
25 | 1.1327 | 1.1335 | 1.1156 | 1.1361 | 1.1058 | 1.1154 | 1.176 | 1.0445 | 0.87166 | 0.84519 | 1.1302 | 1.0359 | 1.0611 | 1.1105 | 1.1386 | 1.1717 | 1.2628 | 1.3352 | 1.2243 | 1.1509 | 1.1833 | 1.1636 | 1.265 | 1.3458
26 | 2.3497 | 2.2776 | 2.293 | 2.3107 | 2.3209 | 2.3549 | 2.911 | 2.9505 | 3.0018 | 2.9357 | 2.8852 | 2.9935 | 3.1093 | 3.0377 | 2.9874 | 3.0207 | 2.8984 | 3.0621 | 2.9285 | 2.75 | 2.7982 | 2.7012 | 2.4836 | 2.4324
27 | 1.1631 | 1.131 | 1.0792 | 1.0995 | 1.0469 | 1.0306 | 1.0611 | 1.242 | 1.2639 | 1.2604 | 1.2457 | 1.2755 | 1.2736 | 1.2781 | 1.1233 | 1.2027 | 1.2756 | 1.2921 | 1.2004 | 1.1345 | 1.1416 | 1.0761 | 1.0703 | 1.075
28 | 1.0031 | 0.99452 | 0.93156 | 0.91075 | 0.86589 | 0.87372 | 1.0567 | 0.99443 | 1.0724 | 1.1205 | 1.0962 | 1.0787 | 1.0644 | 1.0683 | 1.0106 | 1.0361 | 1.0855 | 1.3552 | 1.24 | 1.1274 | 1.1244 | 1.0213 | 1.1309 | 1.0791
29 | 3.2575 | 3.113 | 2.9722 | 2.998 | 2.9365 | 3.2435 | 5.1096 | 5.59 | 5.8288 | 5.6745 | 5.4325 | 5.7889 | 5.4104 | 5.2449 | 4.5752 | 4.5537 | 4.6476 | 5.1282 | 4.6106 | 4.7456 | 4.66 | 4.3356 | 3.9363 | 3.6041
30 | 0.60363 | 0.547 | 0.50346 | 0.46979 | 0.412 | 0.49512 | 0.8003 | 0.67383 | 0.73112 | 0.70865 | 0.67556 | 0.64052 | 0.6545 | 0.68718 | 0.67221 | 0.68144 | 0.75357 | 1.1816 | 1.0081 | 0.83856 | 0.85025 | 0.7273 | 0.80075 | 0.75381
31 | 3.3246 | 3.0939 | 2.823 | 2.8259 | 2.7883 | 3.0286 | 3.8909 | 3.9158 | 4.0374 | 4.2252 | 4.3029 | 4.3877 | 4.3448 | 4.2325 | 4.2335 | 4.1973 | 4.3783 | 5.1256 | 4.9616 | 4.8139 | 4.8233 | 4.4553 | 4.3099 | 4.0339
32 | 1.5344 | 1.4578 | 1.4076 | 1.4151 | 1.4035 | 1.4937 | 1.6964 | 1.9321 | 2.0224 | 2.099 | 2.0545 | 2.0897 | 2.091 | 2.0869 | 1.9526 | 1.956 | 1.8727 | 1.9964 | 1.9077 | 1.8662 | 1.8405 | 1.7622 | 1.6802 | 1.5949

## Pc, Winter, S5
LoadID | 0 | 1 | 2 | 3 | 4 | 5 | 6 | 7 | 8 | 9 | 10 | 11 | 12 | 13 | 14 | 15 | 16 | 17 | 18 | 19 | 20 | 21 | 22 | 23
1 | 1.6694 | 1.607 | 1.5498 | 1.5966 | 1.5515 | 1.5536 | 1.5679 | 2.0352 | 2.0758 | 2.056 | 2.0498 | 2.0929 | 2.0703 | 2.0337 | 1.7691 | 1.9033 | 2.0693 | 2.0378 | 1.9328 | 1.8431 | 1.8301 | 1.7488 | 1.5794 | 1.5452
2 | 0.75233 | 0.74589 | 0.69867 | 0.68306 | 0.64942 | 0.65529 | 0.79255 | 0.74582 | 0.80429 | 0.84038 | 0.82212 | 0.80902 | 0.79829 | 0.80121 | 0.75798 | 0.7771 | 0.81415 | 1.0164 | 0.93 | 0.84557 | 0.84331 | 0.76598 | 0.84817 | 0.80932
3 | 1.9545 | 1.8678 | 1.7833 | 1.7988 | 1.7619 | 1.9461 | 3.0658 | 3.354 | 3.4973 | 3.4047 | 3.2595 | 3.4733 | 3.2462 | 3.1469 | 2.7451 | 2.7322 | 2.7886 | 3.0769 | 2.7664 | 2.8474 | 2.796 | 2.6014 | 2.3618 | 2.1624
4 | 0.24145 | 0.2188 | 0.20138 | 0.18792 | 0.1648 | 0.19805 | 0.32012 | 0.26953 | 0.29245 | 0.28346 | 0.27022 | 0.25621 | 0.2618 | 0.27487 | 0.26888 | 0.27258 | 0.30143 | 0.47266 | 0.40324 | 0.33542 | 0.3401 | 0.29092 | 0.3203 | 0.30152
5 | 0.9499 | 0.88397 | 0.80658 | 0.80739 | 0.79666 | 0.8653 | 1.1117 | 1.1188 | 1.1536 | 1.2072 | 1.2294 | 1.2536 | 1.2414 | 1.2093 | 1.2096 | 1.1992 | 1.2509 | 1.4644 | 1.4176 | 1.3754 | 1.3781 | 1.273 | 1.2314 | 1.1526
6 | 5.1148 | 4.8595 | 4.6919 | 4.7171 | 4.6783 | 4.9789 | 5.6548 | 6.4402 | 6.7412 | 6.9966 | 6.8483 | 6.9656 | 6.97 | 6.9563 | 6.5087 | 6.5201 | 6.2425 | 6.6546 | 6.3589 | 6.2208 | 6.1348 | 5.8739 | 5.6007 | 5.3162
7 | 2.6297 | 2.4838 | 2.4093 | 2.3446 | 2.3248 | 2.5558 | 3.23 | 3.5289 | 3.9885 | 4.1207 | 4.1707 | 4.1839 | 4.1405 | 4.1182 | 3.791 | 3.6994 | 3.8976 | 4.0951 | 3.8728 | 3.7811 | 3.5724 | 2.9273 | 3.0269 | 2.8986
8 | 0.60203 | 0.58421 | 0.55752 | 0.54534 | 0.54377 | 0.62026 | 0.97739 | 1.0518 | 1.0893 | 1.0918 | 1.12 | 1.1165 | 1.0625 | 1.0639 | 0.9513 | 0.86298 | 0.85776 | 0.96644 | 0.92223 | 0.88178 | 0.87895 | 0.79755 | 0.73119 | 0.67522
9 | 0.63863 | 0.64401 | 0.62657 | 0.61878 | 0.5932 | 0.57566 | 0.5976 | 0.49812 | 0.4956 | 0.50402 | 0.493 | 0.49694 | 0.50864 | 0.53512 | 0.53899 | 0.53797 | 0.51129 | 0.54663 | 0.51795 | 0.50586 | 0.52071 | 0.5041 | 0.59991 | 0.62513
10 | 0.51174 | 0.4857 | 0.45598 | 0.45358 | 0.43718 | 0.47709 | 0.61773 | 0.63326 | 0.68859 | 0.74031 | 0.71522 | 0.7161 | 0.72293 | 0.71152 | 0.69418 | 0.65637 | 0.66828 | 0.78272 | 0.74436 | 0.70975 | 0.69337 | 0.64347 | 0.63812 | 0.59032
11 | 0.35694 | 0.34581 | 0.31943 | 0.31078 | 0.29049 | 0.31532 | 0.40959 | 0.34057 | 0.2745 | 0.20448 | 0.36151 | 0.36812 | 0.3673 | 0.3804 | 0.36349 | 0.37087 | 0.36922 | 0.4738 | 0.42137 | 0.38399 | 0.38744 | 0.36884 | 0.42416 | 0.40615
12 | 1.1327 | 1.1335 | 1.1156 | 1.1361 | 1.1058 | 1.1154 | 1.176 | 1.0445 | 0.87166 | 0.84519 | 1.1302 | 1.0359 | 1.0611 | 1.1105 | 1.1386 | 1.1717 | 1.2628 | 1.3352 | 1.2243 | 1.1509 | 1.1833 | 1.1636 | 1.265 | 1.3458
13 | 4.6994 | 4.5551 | 4.586 | 4.6215 | 4.6418 | 4.7099 | 5.822 | 5.901 | 6.0035 | 5.8714 | 5.7705 | 5.9871 | 6.2185 | 6.0755 | 5.9748 | 6.0414 | 5.7968 | 6.1242 | 5.8569 | 5.5 | 5.5965 | 5.4024 | 4.9672 | 4.8647
14 | 1.1631 | 1.131 | 1.0792 | 1.0995 | 1.0469 | 1.0306 | 1.0611 | 1.242 | 1.2639 | 1.2604 | 1.2457 | 1.2755 | 1.2736 | 1.2781 | 1.1233 | 1.2027 | 1.2756 | 1.2921 | 1.2004 | 1.1345 | 1.1416 | 1.0761 | 1.0703 | 1.075
15 | 0.50155 | 0.49726 | 0.46578 | 0.45537 | 0.43295 | 0.43686 | 0.52837 | 0.49721 | 0.5362 | 0.56025 | 0.54808 | 0.53934 | 0.5322 | 0.53414 | 0.50532 | 0.51806 | 0.54277 | 0.6776 | 0.62 | 0.56371 | 0.56221 | 0.51066 | 0.56545 | 0.53954
16 | 0.97726 | 0.93389 | 0.89165 | 0.89939 | 0.88094 | 0.97306 | 1.5329 | 1.677 | 1.7486 | 1.7024 | 1.6298 | 1.7367 | 1.6231 | 1.5735 | 1.3726 | 1.3661 | 1.3943 | 1.5385 | 1.3832 | 1.4237 | 1.398 | 1.3007 | 1.1809 | 1.0812
17 | 0.36218 | 0.3282 | 0.30207 | 0.28188 | 0.2472 | 0.29707 | 0.48018 | 0.4043 | 0.43867 | 0.42519 | 0.40534 | 0.38431 | 0.3927 | 0.41231 | 0.40333 | 0.40887 | 0.45214 | 0.70899 | 0.60487 | 0.50313 | 0.51015 | 0.43638 | 0.48045 | 0.45229
18 | 1.4248 | 1.326 | 1.2099 | 1.2111 | 1.195 | 1.298 | 1.6675 | 1.6782 | 1.7303 | 1.8108 | 1.8441 | 1.8804 | 1.8621 | 1.8139 | 1.8143 | 1.7989 | 1.8764 | 2.1967 | 2.1264 | 2.0631 | 2.0671 | 1.9094 | 1.8471 | 1.7288
19 | 2.3017 | 2.1868 | 2.1114 | 2.1227 | 2.1052 | 2.2405 | 2.5447 | 2.8981 | 3.0335 | 3.1485 | 3.0817 | 3.1345 | 3.1365 | 3.1303 | 2.9289 | 2.9341 | 2.8091 | 2.9946 | 2.8615 | 2.7994 | 2.7607 | 2.6433 | 2.5203 | 2.3923
20 | 1.1834 | 1.1177 | 1.0842 | 1.0551 | 1.0462 | 1.1501 | 1.4535 | 1.588 | 1.7948 | 1.8543 | 1.8768 | 1.8827 | 1.8632 | 1.8532 | 1.7059 | 1.6647 | 1.7539 | 1.8428 | 1.7428 | 1.7015 | 1.6076 | 1.3173 | 1.3621 | 1.3044
21 | 0.90304 | 0.87632 | 0.83628 | 0.81801 | 0.81565 | 0.93039 | 1.4661 | 1.5777 | 1.6339 | 1.6377 | 1.68 | 1.6747 | 1.5937 | 1.5959 | 1.427 | 1.2945 | 1.2866 | 1.4497 | 1.3834 | 1.3227 | 1.3184 | 1.1963 | 1.0968 | 1.0128
22 | 0.95794 | 0.96601 | 0.93985 | 0.92817 | 0.8898 | 0.86348 | 0.8964 | 0.74718 | 0.7434 | 0.75603 | 0.7395 | 0.74541 | 0.76296 | 0.80267 | 0.80848 | 0.80695 | 0.76694 | 0.81995 | 0.77693 | 0.75878 | 0.78106 | 0.75614 | 0.89987 | 0.93769
23 | 4.7762 | 4.5332 | 4.2558 | 4.2334 | 4.0804 | 4.4528 | 5.7654 | 5.9104 | 6.4268 | 6.9096 | 6.6754 | 6.6836 | 6.7473 | 6.6409 | 6.479 | 6.1261 | 6.2372 | 7.3054 | 6.9474 | 6.6244 | 6.4714 | 6.0057 | 5.9558 | 5.5096
24 | 2.4986 | 2.4207 | 2.236 | 2.1755 | 2.0334 | 2.2073 | 2.8671 | 2.384 | 1.9215 | 1.4314 | 2.5306 | 2.5768 | 2.5711 | 2.6628 | 2.5444 | 2.5961 | 2.5846 | 3.3166 | 2.9496 | 2.6879 | 2.7121 | 2.5819 | 2.9691 | 2.843
25 | 1.1327 | 1.1335 | 1.1156 | 1.1361 | 1.1058 | 1.1154 | 1.176 | 1.0445 | 0.87166 | 0.84519 | 1.1302 | 1.0359 | 1.0611 | 1.1105 | 1.1386 | 1.1717 | 1.2628 | 1.3352 | 1.2243 | 1.1509 | 1.1833 | 1.1636 | 1.265 | 1.3458
26 | 2.3497 | 2.2776 | 2.293 | 2.3107 | 2.3209 | 2.3549 | 2.911 | 2.9505 | 3.0018 | 2.9357 | 2.8852 | 2.9935 | 3.1093 | 3.0377 | 2.9874 | 3.0207 | 2.8984 | 3.0621 | 2.9285 | 2.75 | 2.7982 | 2.7012 | 2.4836 | 2.4324
27 | 1.1631 | 1.131 | 1.0792 | 1.0995 | 1.0469 | 1.0306 | 1.0611 | 1.242 | 1.2639 | 1.2604 | 1.2457 | 1.2755 | 1.2736 | 1.2781 | 1.1233 | 1.2027 | 1.2756 | 1.2921 | 1.2004 | 1.1345 | 1.1416 | 1.0761 | 1.0703 | 1.075
28 | 1.0031 | 0.99452 | 0.93156 | 0.91075 | 0.86589 | 0.87372 | 1.0567 | 0.99443 | 1.0724 | 1.1205 | 1.0962 | 1.0787 | 1.0644 | 1.0683 | 1.0106 | 1.0361 | 1.0855 | 1.3552 | 1.24 | 1.1274 | 1.1244 | 1.0213 | 1.1309 | 1.0791
29 | 3.2575 | 3.113 | 2.9722 | 2.998 | 2.9365 | 3.2435 | 5.1096 | 5.59 | 5.8288 | 5.6745 | 5.4325 | 5.7889 | 5.4104 | 5.2449 | 4.5752 | 4.5537 | 4.6476 | 5.1282 | 4.6106 | 4.7456 | 4.66 | 4.3356 | 3.9363 | 3.6041
30 | 0.60363 | 0.547 | 0.50346 | 0.46979 | 0.412 | 0.49512 | 0.8003 | 0.67383 | 0.73112 | 0.70865 | 0.67556 | 0.64052 | 0.6545 | 0.68718 | 0.67221 | 0.68144 | 0.75357 | 1.1816 | 1.0081 | 0.83856 | 0.85025 | 0.7273 | 0.80075 | 0.75381
31 | 3.3246 | 3.0939 | 2.823 | 2.8259 | 2.7883 | 3.0286 | 3.8909 | 3.9158 | 4.0374 | 4.2252 | 4.3029 | 4.3877 | 4.3448 | 4.2325 | 4.2335 | 4.1973 | 4.3783 | 5.1256 | 4.9616 | 4.8139 | 4.8233 | 4.4553 | 4.3099 | 4.0339
32 | 1.5344 | 1.4578 | 1.4076 | 1.4151 | 1.4035 | 1.4937 | 1.6964 | 1.9321 | 2.0224 | 2.099 | 2.0545 | 2.0897 | 2.091 | 2.0869 | 1.9526 | 1.956 | 1.8727 | 1.9964 | 1.9077 | 1.8662 | 1.8405 | 1.7622 | 1.6802 | 1.5949

## Pc, Winter, S6
LoadID | 0 | 1 | 2 | 3 | 4 | 5 | 6 | 7 | 8 | 9 | 10 | 11 | 12 | 13 | 14 | 15 | 16 | 17 | 18 | 19 | 20 | 21 | 22 | 23
1 | 1.6694 | 1.607 | 1.5498 | 1.5966 | 1.5515 | 1.5536 | 1.5679 | 2.0352 | 2.0758 | 2.056 | 2.0498 | 2.0929 | 2.0703 | 2.0337 | 1.7691 | 1.9033 | 2.0693 | 2.0378 | 1.9328 | 1.8431 | 1.8301 | 1.7488 | 1.5794 | 1.5452
2 | 0.75233 | 0.74589 | 0.69867 | 0.68306 | 0.64942 | 0.65529 | 0.79255 | 0.74582 | 0.80429 | 0.84038 | 0.82212 | 0.80902 | 0.79829 | 0.80121 | 0.75798 | 0.7771 | 0.81415 | 1.0164 | 0.93 | 0.84557 | 0.84331 | 0.76598 | 0.84817 | 0.80932
3 | 1.9545 | 1.8678 | 1.7833 | 1.7988 | 1.7619 | 1.9461 | 3.0658 | 3.354 | 3.4973 | 3.4047 | 3.2595 | 3.4733 | 3.2462 | 3.1469 | 2.7451 | 2.7322 | 2.7886 | 3.0769 | 2.7664 | 2.8474 | 2.796 | 2.6014 | 2.3618 | 2.1624
4 | 0.24145 | 0.2188 | 0.20138 | 0.18792 | 0.1648 | 0.19805 | 0.32012 | 0.26953 | 0.29245 | 0.28346 | 0.27022 | 0.25621 | 0.2618 | 0.27487 | 0.26888 | 0.27258 | 0.30143 | 0.47266 | 0.40324 | 0.33542 | 0.3401 | 0.29092 | 0.3203 | 0.30152
5 | 0.9499 | 0.88397 | 0.80658 | 0.80739 | 0.79666 | 0.8653 | 1.1117 | 1.1188 | 1.1536 | 1.2072 | 1.2294 | 1.2536 | 1.2414 | 1.2093 | 1.2096 | 1.1992 | 1.2509 | 1.4644 | 1.4176 | 1.3754 | 1.3781 | 1.273 | 1.2314 | 1.1526
6 | 5.1148 | 4.8595 | 4.6919 | 4.7171 | 4.6783 | 4.9789 | 5.6548 | 6.4402 | 6.7412 | 6.9966 | 6.8483 | 6.9656 | 6.97 | 6.9563 | 6.5087 | 6.5201 | 6.2425 | 6.6546 | 6.3589 | 6.2208 | 6.1348 | 5.8739 | 5.6007 | 5.3162
7 | 2.6297 | 2.4838 | 2.4093 | 2.3446 | 2.3248 | 2.5558 | 3.23 | 3.5289 | 3.9885 | 4.1207 | 4.1707 | 4.1839 | 4.1405 | 4.1182 | 3.791 | 3.6994 | 3.8976 | 4.0951 | 3.8728 | 3.7811 | 3.5724 | 2.9273 | 3.0269 | 2.8986
8 | 0.60203 | 0.58421 | 0.55752 | 0.54534 | 0.54377 | 0.62026 | 0.97739 | 1.0518 | 1.0893 | 1.0918 | 1.12 | 1.1165 | 1.0625 | 1.0639 | 0.9513 | 0.86298 | 0.85776 | 0.96644 | 0.92223 | 0.88178 | 0.87895 | 0.79755 | 0.73119 | 0.67522
9 | 0.63863 | 0.64401 | 0.62657 | 0.61878 | 0.5932 | 0.57566 | 0.5976 | 0.49812 | 0.4956 | 0.50402 | 0.493 | 0.49694 | 0.50864 | 0.53512 | 0.53899 | 0.53797 | 0.51129 | 0.54663 | 0.51795 | 0.50586 | 0.52071 | 0.5041 | 0.59991 | 0.62513
10 | 0.51174 | 0.4857 | 0.45598 | 0.45358 | 0.43718 | 0.47709 | 0.61773 | 0.63326 | 0.68859 | 0.74031 | 0.71522 | 0.7161 | 0.72293 | 0.71152 | 0.69418 | 0.65637 | 0.66828 | 0.78272 | 0.74436 | 0.70975 | 0.69337 | 0.64347 | 0.63812 | 0.59032
11 | 0.35694 | 0.34581 | 0.31943 | 0.31078 | 0.29049 | 0.31532 | 0.40959 | 0.34057 | 0.2745 | 0.20448 | 0.36151 | 0.36812 | 0.3673 | 0.3804 | 0.36349 | 0.37087 | 0.36922 | 0.4738 | 0.42137 | 0.38399 | 0.38744 | 0.36884 | 0.42416 | 0.40615
12 | 1.1327 | 1.1335 | 1.1156 | 1.1361 | 1.1058 | 1.1154 | 1.176 | 1.0445 | 0.87166 | 0.84519 | 1.1302 | 1.0359 | 1.0611 | 1.1105 | 1.1386 | 1.1717 | 1.2628 | 1.3352 | 1.2243 | 1.1509 | 1.1833 | 1.1636 | 1.265 | 1.3458
13 | 4.6994 | 4.5551 | 4.586 | 4.6215 | 4.6418 | 4.7099 | 5.822 | 5.901 | 6.0035 | 5.8714 | 5.7705 | 5.9871 | 6.2185 | 6.0755 | 5.9748 | 6.0414 | 5.7968 | 6.1242 | 5.8569 | 5.5 | 5.5965 | 5.4024 | 4.9672 | 4.8647
14 | 1.1631 | 1.131 | 1.0792 | 1.0995 | 1.0469 | 1.0306 | 1.0611 | 1.242 | 1.2639 | 1.2604 | 1.2457 | 1.2755 | 1.2736 | 1.2781 | 1.1233 | 1.2027 | 1.2756 | 1.2921 | 1.2004 | 1.1345 | 1.1416 | 1.0761 | 1.0703 | 1.075
15 | 0.50155 | 0.49726 | 0.46578 | 0.45537 | 0.43295 | 0.43686 | 0.52837 | 0.49721 | 0.5362 | 0.56025 | 0.54808 | 0.53934 | 0.5322 | 0.53414 | 0.50532 | 0.51806 | 0.54277 | 0.6776 | 0.62 | 0.56371 | 0.56221 | 0.51066 | 0.56545 | 0.53954
16 | 0.97726 | 0.93389 | 0.89165 | 0.89939 | 0.88094 | 0.97306 | 1.5329 | 1.677 | 1.7486 | 1.7024 | 1.6298 | 1.7367 | 1.6231 | 1.5735 | 1.3726 | 1.3661 | 1.3943 | 1.5385 | 1.3832 | 1.4237 | 1.398 | 1.3007 | 1.1809 | 1.0812
17 | 0.36218 | 0.3282 | 0.30207 | 0.28188 | 0.2472 | 0.29707 | 0.48018 | 0.4043 | 0.43867 | 0.42519 | 0.40534 | 0.38431 | 0.3927 | 0.41231 | 0.40333 | 0.40887 | 0.45214 | 0.70899 | 0.60487 | 0.50313 | 0.51015 | 0.43638 | 0.48045 | 0.45229
18 | 1.4248 | 1.326 | 1.2099 | 1.2111 | 1.195 | 1.298 | 1.6675 | 1.6782 | 1.7303 | 1.8108 | 1.8441 | 1.8804 | 1.8621 | 1.8139 | 1.8143 | 1.7989 | 1.8764 | 2.1967 | 2.1264 | 2.0631 | 2.0671 | 1.9094 | 1.8471 | 1.7288
19 | 2.3017 | 2.1868 | 2.1114 | 2.1227 | 2.1052 | 2.2405 | 2.5447 | 2.8981 | 3.0335 | 3.1485 | 3.0817 | 3.1345 | 3.1365 | 3.1303 | 2.9289 | 2.9341 | 2.8091 | 2.9946 | 2.8615 | 2.7994 | 2.7607 | 2.6433 | 2.5203 | 2.3923
20 | 1.1834 | 1.1177 | 1.0842 | 1.0551 | 1.0462 | 1.1501 | 1.4535 | 1.588 | 1.7948 | 1.8543 | 1.8768 | 1.8827 | 1.8632 | 1.8532 | 1.7059 | 1.6647 | 1.7539 | 1.8428 | 1.7428 | 1.7015 | 1.6076 | 1.3173 | 1.3621 | 1.3044
21 | 0.90304 | 0.87632 | 0.83628 | 0.81801 | 0.81565 | 0.93039 | 1.4661 | 1.5777 | 1.6339 | 1.6377 | 1.68 | 1.6747 | 1.5937 | 1.5959 | 1.427 | 1.2945 | 1.2866 | 1.4497 | 1.3834 | 1.3227 | 1.3184 | 1.1963 | 1.0968 | 1.0128
22 | 0.95794 | 0.96601 | 0.93985 | 0.92817 | 0.8898 | 0.86348 | 0.8964 | 0.74718 | 0.7434 | 0.75603 | 0.7395 | 0.74541 | 0.76296 | 0.80267 | 0.80848 | 0.80695 | 0.76694 | 0.81995 | 0.77693 | 0.75878 | 0.78106 | 0.75614 | 0.89987 | 0.93769
23 | 4.7762 | 4.5332 | 4.2558 | 4.2334 | 4.0804 | 4.4528 | 5.7654 | 5.9104 | 6.4268 | 6.9096 | 6.6754 | 6.6836 | 6.7473 | 6.6409 | 6.479 | 6.1261 | 6.2372 | 7.3054 | 6.9474 | 6.6244 | 6.4714 | 6.0057 | 5.9558 | 5.5096
24 | 2.4986 | 2.4207 | 2.236 | 2.1755 | 2.0334 | 2.2073 | 2.8671 | 2.384 | 1.9215 | 1.4314 | 2.5306 | 2.5768 | 2.5711 | 2.6628 | 2.5444 | 2.5961 | 2.5846 | 3.3166 | 2.9496 | 2.6879 | 2.7121 | 2.5819 | 2.9691 | 2.843
25 | 1.1327 | 1.1335 | 1.1156 | 1.1361 | 1.1058 | 1.1154 | 1.176 | 1.0445 | 0.87166 | 0.84519 | 1.1302 | 1.0359 | 1.0611 | 1.1105 | 1.1386 | 1.1717 | 1.2628 | 1.3352 | 1.2243 | 1.1509 | 1.1833 | 1.1636 | 1.265 | 1.3458
26 | 2.3497 | 2.2776 | 2.293 | 2.3107 | 2.3209 | 2.3549 | 2.911 | 2.9505 | 3.0018 | 2.9357 | 2.8852 | 2.9935 | 3.1093 | 3.0377 | 2.9874 | 3.0207 | 2.8984 | 3.0621 | 2.9285 | 2.75 | 2.7982 | 2.7012 | 2.4836 | 2.4324
27 | 1.1631 | 1.131 | 1.0792 | 1.0995 | 1.0469 | 1.0306 | 1.0611 | 1.242 | 1.2639 | 1.2604 | 1.2457 | 1.2755 | 1.2736 | 1.2781 | 1.1233 | 1.2027 | 1.2756 | 1.2921 | 1.2004 | 1.1345 | 1.1416 | 1.0761 | 1.0703 | 1.075
28 | 1.0031 | 0.99452 | 0.93156 | 0.91075 | 0.86589 | 0.87372 | 1.0567 | 0.99443 | 1.0724 | 1.1205 | 1.0962 | 1.0787 | 1.0644 | 1.0683 | 1.0106 | 1.0361 | 1.0855 | 1.3552 | 1.24 | 1.1274 | 1.1244 | 1.0213 | 1.1309 | 1.0791
29 | 3.2575 | 3.113 | 2.9722 | 2.998 | 2.9365 | 3.2435 | 5.1096 | 5.59 | 5.8288 | 5.6745 | 5.4325 | 5.7889 | 5.4104 | 5.2449 | 4.5752 | 4.5537 | 4.6476 | 5.1282 | 4.6106 | 4.7456 | 4.66 | 4.3356 | 3.9363 | 3.6041
30 | 0.60363 | 0.547 | 0.50346 | 0.46979 | 0.412 | 0.49512 | 0.8003 | 0.67383 | 0.73112 | 0.70865 | 0.67556 | 0.64052 | 0.6545 | 0.68718 | 0.67221 | 0.68144 | 0.75357 | 1.1816 | 1.0081 | 0.83856 | 0.85025 | 0.7273 | 0.80075 | 0.75381
31 | 3.3246 | 3.0939 | 2.823 | 2.8259 | 2.7883 | 3.0286 | 3.8909 | 3.9158 | 4.0374 | 4.2252 | 4.3029 | 4.3877 | 4.3448 | 4.2325 | 4.2335 | 4.1973 | 4.3783 | 5.1256 | 4.9616 | 4.8139 | 4.8233 | 4.4553 | 4.3099 | 4.0339
32 | 1.5344 | 1.4578 | 1.4076 | 1.4151 | 1.4035 | 1.4937 | 1.6964 | 1.9321 | 2.0224 | 2.099 | 2.0545 | 2.0897 | 2.091 | 2.0869 | 1.9526 | 1.956 | 1.8727 | 1.9964 | 1.9077 | 1.8662 | 1.8405 | 1.7622 | 1.6802 | 1.5949

## Pc, Winter, S7
LoadID | 0 | 1 | 2 | 3 | 4 | 5 | 6 | 7 | 8 | 9 | 10 | 11 | 12 | 13 | 14 | 15 | 16 | 17 | 18 | 19 | 20 | 21 | 22 | 23
1 | 1.6198 | 1.607 | 1.5498 | 1.5966 | 1.5515 | 1.5536 | 1.5679 | 2.0352 | 2.0758 | 2.056 | 2.0498 | 2.0929 | 2.0703 | 2.0337 | 1.7691 | 1.9033 | 2.0693 | 2.0378 | 1.9328 | 1.8431 | 1.8301 | 1.7488 | 1.5794 | 1.5452
2 | 0.73718 | 0.74589 | 0.69867 | 0.68306 | 0.64942 | 0.65529 | 0.79255 | 0.74582 | 0.80429 | 0.84038 | 0.82212 | 0.80902 | 0.79829 | 0.80121 | 0.75798 | 0.7771 | 0.81415 | 1.0164 | 0.93 | 0.84557 | 0.84331 | 0.76598 | 0.84817 | 0.80932
3 | 1.9061 | 1.8678 | 1.7833 | 1.7988 | 1.7619 | 1.9461 | 3.0658 | 3.354 | 3.4973 | 3.4047 | 3.2595 | 3.4733 | 3.2462 | 3.1469 | 2.7451 | 2.7322 | 2.7886 | 3.0769 | 2.7664 | 2.8474 | 2.796 | 2.6014 | 2.3618 | 2.1624
4 | 0.23908 | 0.2188 | 0.20138 | 0.18792 | 0.1648 | 0.19805 | 0.32012 | 0.26953 | 0.29245 | 0.28346 | 0.27022 | 0.25621 | 0.2618 | 0.27487 | 0.26888 | 0.27258 | 0.30143 | 0.47266 | 0.40324 | 0.33542 | 0.3401 | 0.29092 | 0.3203 | 0.30152
5 | 0.92648 | 0.88397 | 0.80658 | 0.80739 | 0.79666 | 0.8653 | 1.1117 | 1.1188 | 1.1536 | 1.2072 | 1.2294 | 1.2536 | 1.2414 | 1.2093 | 1.2096 | 1.1992 | 1.2509 | 1.4644 | 1.4176 | 1.3754 | 1.3781 | 1.273 | 1.2314 | 1.1526
6 | 4.9789 | 4.8595 | 4.6919 | 4.7171 | 4.6783 | 4.9789 | 5.6548 | 6.4402 | 6.7412 | 6.9966 | 6.8483 | 6.9656 | 6.97 | 6.9563 | 6.5087 | 6.5201 | 6.2425 | 6.6546 | 6.3589 | 6.2208 | 6.1348 | 5.8739 | 5.6007 | 5.3162
7 | 2.5676 | 2.4838 | 2.4093 | 2.3446 | 2.3248 | 2.5558 | 3.23 | 3.5289 | 3.9885 | 4.1207 | 4.1707 | 4.1839 | 4.1405 | 4.1182 | 3.791 | 3.6994 | 3.8976 | 4.0951 | 3.8728 | 3.7811 | 3.5724 | 2.9273 | 3.0269 | 2.8986
8 | 0.58894 | 0.58421 | 0.55752 | 0.54534 | 0.54377 | 0.62026 | 0.97739 | 1.0518 | 1.0893 | 1.0918 | 1.12 | 1.1165 | 1.0625 | 1.0639 | 0.9513 | 0.86298 | 0.85776 | 0.96644 | 0.92223 | 0.88178 | 0.87895 | 0.79755 | 0.73119 | 0.67522
9 | 0.62445 | 0.64401 | 0.62657 | 0.61878 | 0.5932 | 0.57566 | 0.5976 | 0.49812 | 0.4956 | 0.50402 | 0.493 | 0.49694 | 0.50864 | 0.53512 | 0.53899 | 0.53797 | 0.51129 | 0.54663 | 0.51795 | 0.50586 | 0.52071 | 0.5041 | 0.59991 | 0.62513
10 | 0.50013 | 0.4857 | 0.45598 | 0.45358 | 0.43718 | 0.47709 | 0.61773 | 0.63326 | 0.68859 | 0.74031 | 0.71522 | 0.7161 | 0.72293 | 0.71152 | 0.69418 | 0.65637 | 0.66828 | 0.78272 | 0.74436 | 0.70975 | 0.69337 | 0.64347 | 0.63812 | 0.59032
11 | 0.35113 | 0.34581 | 0.31943 | 0.31078 | 0.29049 | 0.31532 | 0.40959 | 0.34057 | 0.2745 | 0.20448 | 0.36151 | 0.36812 | 0.3673 | 0.3804 | 0.36349 | 0.37087 | 0.36922 | 0.4738 | 0.42137 | 0.38399 | 0.38744 | 0.36884 | 0.42416 | 0.40615
12 | 1.1039 | 1.1335 | 1.1156 | 1.1361 | 1.1058 | 1.1154 | 1.176 | 1.0445 | 0.87166 | 0.84519 | 1.1302 | 1.0359 | 1.0611 | 1.1105 | 1.1386 | 1.1717 | 1.2628 | 1.3352 | 1.2243 | 1.1509 | 1.1833 | 1.1636 | 1.265 | 1.3458
13 | 4.5694 | 4.5551 | 4.586 | 4.6215 | 4.6418 | 4.7099 | 5.822 | 5.901 | 6.0035 | 5.8714 | 5.7705 | 5.9871 | 6.2185 | 6.0755 | 5.9748 | 6.0414 | 5.7968 | 6.1242 | 5.8569 | 5.5 | 5.5965 | 5.4024 | 4.9672 | 4.8647
14 | 1.1333 | 1.131 | 1.0792 | 1.0995 | 1.0469 | 1.0306 | 1.0611 | 1.242 | 1.2639 | 1.2604 | 1.2457 | 1.2755 | 1.2736 | 1.2781 | 1.1233 | 1.2027 | 1.2756 | 1.2921 | 1.2004 | 1.1345 | 1.1416 | 1.0761 | 1.0703 | 1.075
15 | 0.49145 | 0.49726 | 0.46578 | 0.45537 | 0.43295 | 0.43686 | 0.52837 | 0.49721 | 0.5362 | 0.56025 | 0.54808 | 0.53934 | 0.5322 | 0.53414 | 0.50532 | 0.51806 | 0.54277 | 0.6776 | 0.62 | 0.56371 | 0.56221 | 0.51066 | 0.56545 | 0.53954
16 | 0.95303 | 0.93389 | 0.89165 | 0.89939 | 0.88094 | 0.97306 | 1.5329 | 1.677 | 1.7486 | 1.7024 | 1.6298 | 1.7367 | 1.6231 | 1.5735 | 1.3726 | 1.3661 | 1.3943 | 1.5385 | 1.3832 | 1.4237 | 1.398 | 1.3007 | 1.1809 | 1.0812
17 | 0.35861 | 0.3282 | 0.30207 | 0.28188 | 0.2472 | 0.29707 | 0.48018 | 0.4043 | 0.43867 | 0.42519 | 0.40534 | 0.38431 | 0.3927 | 0.41231 | 0.40333 | 0.40887 | 0.45214 | 0.70899 | 0.60487 | 0.50313 | 0.51015 | 0.43638 | 0.48045 | 0.45229
18 | 1.3897 | 1.326 | 1.2099 | 1.2111 | 1.195 | 1.298 | 1.6675 | 1.6782 | 1.7303 | 1.8108 | 1.8441 | 1.8804 | 1.8621 | 1.8139 | 1.8143 | 1.7989 | 1.8764 | 2.1967 | 2.1264 | 2.0631 | 2.0671 | 1.9094 | 1.8471 | 1.7288
19 | 2.2405 | 2.1868 | 2.1114 | 2.1227 | 2.1052 | 2.2405 | 2.5447 | 2.8981 | 3.0335 | 3.1485 | 3.0817 | 3.1345 | 3.1365 | 3.1303 | 2.9289 | 2.9341 | 2.8091 | 2.9946 | 2.8615 | 2.7994 | 2.7607 | 2.6433 | 2.5203 | 2.3923
20 | 1.1554 | 1.1177 | 1.0842 | 1.0551 | 1.0462 | 1.1501 | 1.4535 | 1.588 | 1.7948 | 1.8543 | 1.8768 | 1.8827 | 1.8632 | 1.8532 | 1.7059 | 1.6647 | 1.7539 | 1.8428 | 1.7428 | 1.7015 | 1.6076 | 1.3173 | 1.3621 | 1.3044
21 | 0.88341 | 0.87632 | 0.83628 | 0.81801 | 0.81565 | 0.93039 | 1.4661 | 1.5777 | 1.6339 | 1.6377 | 1.68 | 1.6747 | 1.5937 | 1.5959 | 1.427 | 1.2945 | 1.2866 | 1.4497 | 1.3834 | 1.3227 | 1.3184 | 1.1963 | 1.0968 | 1.0128
22 | 0.93668 | 0.96601 | 0.93985 | 0.92817 | 0.8898 | 0.86348 | 0.8964 | 0.74718 | 0.7434 | 0.75603 | 0.7395 | 0.74541 | 0.76296 | 0.80267 | 0.80848 | 0.80695 | 0.76694 | 0.81995 | 0.77693 | 0.75878 | 0.78106 | 0.75614 | 0.89987 | 0.93769
23 | 4.6679 | 4.5332 | 4.2558 | 4.2334 | 4.0804 | 4.4528 | 5.7654 | 5.9104 | 6.4268 | 6.9096 | 6.6754 | 6.6836 | 6.7473 | 6.6409 | 6.479 | 6.1261 | 6.2372 | 7.3054 | 6.9474 | 6.6244 | 6.4714 | 6.0057 | 5.9558 | 5.5096
24 | 2.4579 | 2.4207 | 2.236 | 2.1755 | 2.0334 | 2.2073 | 2.8671 | 2.384 | 1.9215 | 1.4314 | 2.5306 | 2.5768 | 2.5711 | 2.6628 | 2.5444 | 2.5961 | 2.5846 | 3.3166 | 2.9496 | 2.6879 | 2.7121 | 2.5819 | 2.9691 | 2.843
25 | 1.1039 | 1.1335 | 1.1156 | 1.1361 | 1.1058 | 1.1154 | 1.176 | 1.0445 | 0.87166 | 0.84519 | 1.1302 | 1.0359 | 1.0611 | 1.1105 | 1.1386 | 1.1717 | 1.2628 | 1.3352 | 1.2243 | 1.1509 | 1.1833 | 1.1636 | 1.265 | 1.3458
26 | 2.2847 | 2.2776 | 2.293 | 2.3107 | 2.3209 | 2.3549 | 2.911 | 2.9505 | 3.0018 | 2.9357 | 2.8852 | 2.9935 | 3.1093 | 3.0377 | 2.9874 | 3.0207 | 2.8984 | 3.0621 | 2.9285 | 2.75 | 2.7982 | 2.7012 | 2.4836 | 2.4324
27 | 1.1333 | 1.131 | 1.0792 | 1.0995 | 1.0469 | 1.0306 | 1.0611 | 1.242 | 1.2639 | 1.2604 | 1.2457 | 1.2755 | 1.2736 | 1.2781 | 1.1233 | 1.2027 | 1.2756 | 1.2921 | 1.2004 | 1.1345 | 1.1416 | 1.0761 | 1.0703 | 1.075
28 | 0.9829 | 0.99452 | 0.93156 | 0.91075 | 0.86589 | 0.87372 | 1.0567 | 0.99443 | 1.0724 | 1.1205 | 1.0962 | 1.0787 | 1.0644 | 1.0683 | 1.0106 | 1.0361 | 1.0855 | 1.3552 | 1.24 | 1.1274 | 1.1244 | 1.0213 | 1.1309 | 1.0791
29 | 3.1768 | 3.113 | 2.9722 | 2.998 | 2.9365 | 3.2435 | 5.1096 | 5.59 | 5.8288 | 5.6745 | 5.4325 | 5.7889 | 5.4104 | 5.2449 | 4.5752 | 4.5537 | 4.6476 | 5.1282 | 4.6106 | 4.7456 | 4.66 | 4.3356 | 3.9363 | 3.6041
30 | 0.59769 | 0.547 | 0.50346 | 0.46979 | 0.412 | 0.49512 | 0.8003 | 0.67383 | 0.73112 | 0.70865 | 0.67556 | 0.64052 | 0.6545 | 0.68718 | 0.67221 | 0.68144 | 0.75357 | 1.1816 | 1.0081 | 0.83856 | 0.85025 | 0.7273 | 0.80075 | 0.75381
31 | 3.2427 | 3.0939 | 2.823 | 2.8259 | 2.7883 | 3.0286 | 3.8909 | 3.9158 | 4.0374 | 4.2252 | 4.3029 | 4.3877 | 4.3448 | 4.2325 | 4.2335 | 4.1973 | 4.3783 | 5.1256 | 4.9616 | 4.8139 | 4.8233 | 4.4553 | 4.3099 | 4.0339
32 | 1.4937 | 1.4578 | 1.4076 | 1.4151 | 1.4035 | 1.4937 | 1.6964 | 1.9321 | 2.0224 | 2.099 | 2.0545 | 2.0897 | 2.091 | 2.0869 | 1.9526 | 1.956 | 1.8727 | 1.9964 | 1.9077 | 1.8662 | 1.8405 | 1.7622 | 1.6802 | 1.5949

## Pc, Winter, S8
LoadID | 0 | 1 | 2 | 3 | 4 | 5 | 6 | 7 | 8 | 9 | 10 | 11 | 12 | 13 | 14 | 15 | 16 | 17 | 18 | 19 | 20 | 21 | 22 | 23
1 | 1.6198 | 1.607 | 1.5498 | 1.5966 | 1.5515 | 1.5536 | 1.5679 | 2.0352 | 2.0758 | 2.056 | 2.0498 | 2.0929 | 2.0703 | 2.0337 | 1.7691 | 1.9033 | 2.0693 | 2.0378 | 1.9328 | 1.8431 | 1.8301 | 1.7488 | 1.5794 | 1.5452
2 | 0.73718 | 0.74589 | 0.69867 | 0.68306 | 0.64942 | 0.65529 | 0.79255 | 0.74582 | 0.80429 | 0.84038 | 0.82212 | 0.80902 | 0.79829 | 0.80121 | 0.75798 | 0.7771 | 0.81415 | 1.0164 | 0.93 | 0.84557 | 0.84331 | 0.76598 | 0.84817 | 0.80932
3 | 1.9061 | 1.8678 | 1.7833 | 1.7988 | 1.7619 | 1.9461 | 3.0658 | 3.354 | 3.4973 | 3.4047 | 3.2595 | 3.4733 | 3.2462 | 3.1469 | 2.7451 | 2.7322 | 2.7886 | 3.0769 | 2.7664 | 2.8474 | 2.796 | 2.6014 | 2.3618 | 2.1624
4 | 0.23908 | 0.2188 | 0.20138 | 0.18792 | 0.1648 | 0.19805 | 0.32012 | 0.26953 | 0.29245 | 0.28346 | 0.27022 | 0.25621 | 0.2618 | 0.27487 | 0.26888 | 0.27258 | 0.30143 | 0.47266 | 0.40324 | 0.33542 | 0.3401 | 0.29092 | 0.3203 | 0.30152
5 | 0.92648 | 0.88397 | 0.80658 | 0.80739 | 0.79666 | 0.8653 | 1.1117 | 1.1188 | 1.1536 | 1.2072 | 1.2294 | 1.2536 | 1.2414 | 1.2093 | 1.2096 | 1.1992 | 1.2509 | 1.4644 | 1.4176 | 1.3754 | 1.3781 | 1.273 | 1.2314 | 1.1526
6 | 4.9789 | 4.8595 | 4.6919 | 4.7171 | 4.6783 | 4.9789 | 5.6548 | 6.4402 | 6.7412 | 6.9966 | 6.8483 | 6.9656 | 6.97 | 6.9563 | 6.5087 | 6.5201 | 6.2425 | 6.6546 | 6.3589 | 6.2208 | 6.1348 | 5.8739 | 5.6007 | 5.3162
7 | 2.5676 | 2.4838 | 2.4093 | 2.3446 | 2.3248 | 2.5558 | 3.23 | 3.5289 | 3.9885 | 4.1207 | 4.1707 | 4.1839 | 4.1405 | 4.1182 | 3.791 | 3.6994 | 3.8976 | 4.0951 | 3.8728 | 3.7811 | 3.5724 | 2.9273 | 3.0269 | 2.8986
8 | 0.58894 | 0.58421 | 0.55752 | 0.54534 | 0.54377 | 0.62026 | 0.97739 | 1.0518 | 1.0893 | 1.0918 | 1.12 | 1.1165 | 1.0625 | 1.0639 | 0.9513 | 0.86298 | 0.85776 | 0.96644 | 0.92223 | 0.88178 | 0.87895 | 0.79755 | 0.73119 | 0.67522
9 | 0.62445 | 0.64401 | 0.62657 | 0.61878 | 0.5932 | 0.57566 | 0.5976 | 0.49812 | 0.4956 | 0.50402 | 0.493 | 0.49694 | 0.50864 | 0.53512 | 0.53899 | 0.53797 | 0.51129 | 0.54663 | 0.51795 | 0.50586 | 0.52071 | 0.5041 | 0.59991 | 0.62513
10 | 0.50013 | 0.4857 | 0.45598 | 0.45358 | 0.43718 | 0.47709 | 0.61773 | 0.63326 | 0.68859 | 0.74031 | 0.71522 | 0.7161 | 0.72293 | 0.71152 | 0.69418 | 0.65637 | 0.66828 | 0.78272 | 0.74436 | 0.70975 | 0.69337 | 0.64347 | 0.63812 | 0.59032
11 | 0.35113 | 0.34581 | 0.31943 | 0.31078 | 0.29049 | 0.31532 | 0.40959 | 0.34057 | 0.2745 | 0.20448 | 0.36151 | 0.36812 | 0.3673 | 0.3804 | 0.36349 | 0.37087 | 0.36922 | 0.4738 | 0.42137 | 0.38399 | 0.38744 | 0.36884 | 0.42416 | 0.40615
12 | 1.1039 | 1.1335 | 1.1156 | 1.1361 | 1.1058 | 1.1154 | 1.176 | 1.0445 | 0.87166 | 0.84519 | 1.1302 | 1.0359 | 1.0611 | 1.1105 | 1.1386 | 1.1717 | 1.2628 | 1.3352 | 1.2243 | 1.1509 | 1.1833 | 1.1636 | 1.265 | 1.3458
13 | 4.5694 | 4.5551 | 4.586 | 4.6215 | 4.6418 | 4.7099 | 5.822 | 5.901 | 6.0035 | 5.8714 | 5.7705 | 5.9871 | 6.2185 | 6.0755 | 5.9748 | 6.0414 | 5.7968 | 6.1242 | 5.8569 | 5.5 | 5.5965 | 5.4024 | 4.9672 | 4.8647
14 | 1.1333 | 1.131 | 1.0792 | 1.0995 | 1.0469 | 1.0306 | 1.0611 | 1.242 | 1.2639 | 1.2604 | 1.2457 | 1.2755 | 1.2736 | 1.2781 | 1.1233 | 1.2027 | 1.2756 | 1.2921 | 1.2004 | 1.1345 | 1.1416 | 1.0761 | 1.0703 | 1.075
15 | 0.49145 | 0.49726 | 0.46578 | 0.45537 | 0.43295 | 0.43686 | 0.52837 | 0.49721 | 0.5362 | 0.56025 | 0.54808 | 0.53934 | 0.5322 | 0.53414 | 0.50532 | 0.51806 | 0.54277 | 0.6776 | 0.62 | 0.56371 | 0.56221 | 0.51066 | 0.56545 | 0.53954
16 | 0.95303 | 0.93389 | 0.89165 | 0.89939 | 0.88094 | 0.97306 | 1.5329 | 1.677 | 1.7486 | 1.7024 | 1.6298 | 1.7367 | 1.6231 | 1.5735 | 1.3726 | 1.3661 | 1.3943 | 1.5385 | 1.3832 | 1.4237 | 1.398 | 1.3007 | 1.1809 | 1.0812
17 | 0.35861 | 0.3282 | 0.30207 | 0.28188 | 0.2472 | 0.29707 | 0.48018 | 0.4043 | 0.43867 | 0.42519 | 0.40534 | 0.38431 | 0.3927 | 0.41231 | 0.40333 | 0.40887 | 0.45214 | 0.70899 | 0.60487 | 0.50313 | 0.51015 | 0.43638 | 0.48045 | 0.45229
18 | 1.3897 | 1.326 | 1.2099 | 1.2111 | 1.195 | 1.298 | 1.6675 | 1.6782 | 1.7303 | 1.8108 | 1.8441 | 1.8804 | 1.8621 | 1.8139 | 1.8143 | 1.7989 | 1.8764 | 2.1967 | 2.1264 | 2.0631 | 2.0671 | 1.9094 | 1.8471 | 1.7288
19 | 2.2405 | 2.1868 | 2.1114 | 2.1227 | 2.1052 | 2.2405 | 2.5447 | 2.8981 | 3.0335 | 3.1485 | 3.0817 | 3.1345 | 3.1365 | 3.1303 | 2.9289 | 2.9341 | 2.8091 | 2.9946 | 2.8615 | 2.7994 | 2.7607 | 2.6433 | 2.5203 | 2.3923
20 | 1.1554 | 1.1177 | 1.0842 | 1.0551 | 1.0462 | 1.1501 | 1.4535 | 1.588 | 1.7948 | 1.8543 | 1.8768 | 1.8827 | 1.8632 | 1.8532 | 1.7059 | 1.6647 | 1.7539 | 1.8428 | 1.7428 | 1.7015 | 1.6076 | 1.3173 | 1.3621 | 1.3044
21 | 0.88341 | 0.87632 | 0.83628 | 0.81801 | 0.81565 | 0.93039 | 1.4661 | 1.5777 | 1.6339 | 1.6377 | 1.68 | 1.6747 | 1.5937 | 1.5959 | 1.427 | 1.2945 | 1.2866 | 1.4497 | 1.3834 | 1.3227 | 1.3184 | 1.1963 | 1.0968 | 1.0128
22 | 0.93668 | 0.96601 | 0.93985 | 0.92817 | 0.8898 | 0.86348 | 0.8964 | 0.74718 | 0.7434 | 0.75603 | 0.7395 | 0.74541 | 0.76296 | 0.80267 | 0.80848 | 0.80695 | 0.76694 | 0.81995 | 0.77693 | 0.75878 | 0.78106 | 0.75614 | 0.89987 | 0.93769
23 | 4.6679 | 4.5332 | 4.2558 | 4.2334 | 4.0804 | 4.4528 | 5.7654 | 5.9104 | 6.4268 | 6.9096 | 6.6754 | 6.6836 | 6.7473 | 6.6409 | 6.479 | 6.1261 | 6.2372 | 7.3054 | 6.9474 | 6.6244 | 6.4714 | 6.0057 | 5.9558 | 5.5096
24 | 2.4579 | 2.4207 | 2.236 | 2.1755 | 2.0334 | 2.2073 | 2.8671 | 2.384 | 1.9215 | 1.4314 | 2.5306 | 2.5768 | 2.5711 | 2.6628 | 2.5444 | 2.5961 | 2.5846 | 3.3166 | 2.9496 | 2.6879 | 2.7121 | 2.5819 | 2.9691 | 2.843
25 | 1.1039 | 1.1335 | 1.1156 | 1.1361 | 1.1058 | 1.1154 | 1.176 | 1.0445 | 0.87166 | 0.84519 | 1.1302 | 1.0359 | 1.0611 | 1.1105 | 1.1386 | 1.1717 | 1.2628 | 1.3352 | 1.2243 | 1.1509 | 1.1833 | 1.1636 | 1.265 | 1.3458
26 | 2.2847 | 2.2776 | 2.293 | 2.3107 | 2.3209 | 2.3549 | 2.911 | 2.9505 | 3.0018 | 2.9357 | 2.8852 | 2.9935 | 3.1093 | 3.0377 | 2.9874 | 3.0207 | 2.8984 | 3.0621 | 2.9285 | 2.75 | 2.7982 | 2.7012 | 2.4836 | 2.4324
27 | 1.1333 | 1.131 | 1.0792 | 1.0995 | 1.0469 | 1.0306 | 1.0611 | 1.242 | 1.2639 | 1.2604 | 1.2457 | 1.2755 | 1.2736 | 1.2781 | 1.1233 | 1.2027 | 1.2756 | 1.2921 | 1.2004 | 1.1345 | 1.1416 | 1.0761 | 1.0703 | 1.075
28 | 0.9829 | 0.99452 | 0.93156 | 0.91075 | 0.86589 | 0.87372 | 1.0567 | 0.99443 | 1.0724 | 1.1205 | 1.0962 | 1.0787 | 1.0644 | 1.0683 | 1.0106 | 1.0361 | 1.0855 | 1.3552 | 1.24 | 1.1274 | 1.1244 | 1.0213 | 1.1309 | 1.0791
29 | 3.1768 | 3.113 | 2.9722 | 2.998 | 2.9365 | 3.2435 | 5.1096 | 5.59 | 5.8288 | 5.6745 | 5.4325 | 5.7889 | 5.4104 | 5.2449 | 4.5752 | 4.5537 | 4.6476 | 5.1282 | 4.6106 | 4.7456 | 4.66 | 4.3356 | 3.9363 | 3.6041
30 | 0.59769 | 0.547 | 0.50346 | 0.46979 | 0.412 | 0.49512 | 0.8003 | 0.67383 | 0.73112 | 0.70865 | 0.67556 | 0.64052 | 0.6545 | 0.68718 | 0.67221 | 0.68144 | 0.75357 | 1.1816 | 1.0081 | 0.83856 | 0.85025 | 0.7273 | 0.80075 | 0.75381
31 | 3.2427 | 3.0939 | 2.823 | 2.8259 | 2.7883 | 3.0286 | 3.8909 | 3.9158 | 4.0374 | 4.2252 | 4.3029 | 4.3877 | 4.3448 | 4.2325 | 4.2335 | 4.1973 | 4.3783 | 5.1256 | 4.9616 | 4.8139 | 4.8233 | 4.4553 | 4.3099 | 4.0339
32 | 1.4937 | 1.4578 | 1.4076 | 1.4151 | 1.4035 | 1.4937 | 1.6964 | 1.9321 | 2.0224 | 2.099 | 2.0545 | 2.0897 | 2.091 | 2.0869 | 1.9526 | 1.956 | 1.8727 | 1.9964 | 1.9077 | 1.8662 | 1.8405 | 1.7622 | 1.6802 | 1.5949

## Pc, Winter, S9
LoadID | 0 | 1 | 2 | 3 | 4 | 5 | 6 | 7 | 8 | 9 | 10 | 11 | 12 | 13 | 14 | 15 | 16 | 17 | 18 | 19 | 20 | 21 | 22 | 23
1 | 1.6198 | 1.607 | 1.5498 | 1.5966 | 1.5515 | 1.5536 | 1.5679 | 2.0352 | 2.0758 | 2.056 | 2.0498 | 2.0929 | 2.0703 | 2.0337 | 1.7691 | 1.9033 | 2.0693 | 2.0378 | 1.9328 | 1.8431 | 1.8301 | 1.7488 | 1.5794 | 1.5452
2 | 0.73718 | 0.74589 | 0.69867 | 0.68306 | 0.64942 | 0.65529 | 0.79255 | 0.74582 | 0.80429 | 0.84038 | 0.82212 | 0.80902 | 0.79829 | 0.80121 | 0.75798 | 0.7771 | 0.81415 | 1.0164 | 0.93 | 0.84557 | 0.84331 | 0.76598 | 0.84817 | 0.80932
3 | 1.9061 | 1.8678 | 1.7833 | 1.7988 | 1.7619 | 1.9461 | 3.0658 | 3.354 | 3.4973 | 3.4047 | 3.2595 | 3.4733 | 3.2462 | 3.1469 | 2.7451 | 2.7322 | 2.7886 | 3.0769 | 2.7664 | 2.8474 | 2.796 | 2.6014 | 2.3618 | 2.1624
4 | 0.23908 | 0.2188 | 0.20138 | 0.18792 | 0.1648 | 0.19805 | 0.32012 | 0.26953 | 0.29245 | 0.28346 | 0.27022 | 0.25621 | 0.2618 | 0.27487 | 0.26888 | 0.27258 | 0.30143 | 0.47266 | 0.40324 | 0.33542 | 0.3401 | 0.29092 | 0.3203 | 0.30152
5 | 0.92648 | 0.88397 | 0.80658 | 0.80739 | 0.79666 | 0.8653 | 1.1117 | 1.1188 | 1.1536 | 1.2072 | 1.2294 | 1.2536 | 1.2414 | 1.2093 | 1.2096 | 1.1992 | 1.2509 | 1.4644 | 1.4176 | 1.3754 | 1.3781 | 1.273 | 1.2314 | 1.1526
6 | 4.9789 | 4.8595 | 4.6919 | 4.7171 | 4.6783 | 4.9789 | 5.6548 | 6.4402 | 6.7412 | 6.9966 | 6.8483 | 6.9656 | 6.97 | 6.9563 | 6.5087 | 6.5201 | 6.2425 | 6.6546 | 6.3589 | 6.2208 | 6.1348 | 5.8739 | 5.6007 | 5.3162
7 | 2.5676 | 2.4838 | 2.4093 | 2.3446 | 2.3248 | 2.5558 | 3.23 | 3.5289 | 3.9885 | 4.1207 | 4.1707 | 4.1839 | 4.1405 | 4.1182 | 3.791 | 3.6994 | 3.8976 | 4.0951 | 3.8728 | 3.7811 | 3.5724 | 2.9273 | 3.0269 | 2.8986
8 | 0.58894 | 0.58421 | 0.55752 | 0.54534 | 0.54377 | 0.62026 | 0.97739 | 1.0518 | 1.0893 | 1.0918 | 1.12 | 1.1165 | 1.0625 | 1.0639 | 0.9513 | 0.86298 | 0.85776 | 0.96644 | 0.92223 | 0.88178 | 0.87895 | 0.79755 | 0.73119 | 0.67522
9 | 0.62445 | 0.64401 | 0.62657 | 0.61878 | 0.5932 | 0.57566 | 0.5976 | 0.49812 | 0.4956 | 0.50402 | 0.493 | 0.49694 | 0.50864 | 0.53512 | 0.53899 | 0.53797 | 0.51129 | 0.54663 | 0.51795 | 0.50586 | 0.52071 | 0.5041 | 0.59991 | 0.62513
10 | 0.50013 | 0.4857 | 0.45598 | 0.45358 | 0.43718 | 0.47709 | 0.61773 | 0.63326 | 0.68859 | 0.74031 | 0.71522 | 0.7161 | 0.72293 | 0.71152 | 0.69418 | 0.65637 | 0.66828 | 0.78272 | 0.74436 | 0.70975 | 0.69337 | 0.64347 | 0.63812 | 0.59032
11 | 0.35113 | 0.34581 | 0.31943 | 0.31078 | 0.29049 | 0.31532 | 0.40959 | 0.34057 | 0.2745 | 0.20448 | 0.36151 | 0.36812 | 0.3673 | 0.3804 | 0.36349 | 0.37087 | 0.36922 | 0.4738 | 0.42137 | 0.38399 | 0.38744 | 0.36884 | 0.42416 | 0.40615
12 | 1.1039 | 1.1335 | 1.1156 | 1.1361 | 1.1058 | 1.1154 | 1.176 | 1.0445 | 0.87166 | 0.84519 | 1.1302 | 1.0359 | 1.0611 | 1.1105 | 1.1386 | 1.1717 | 1.2628 | 1.3352 | 1.2243 | 1.1509 | 1.1833 | 1.1636 | 1.265 | 1.3458
13 | 4.5694 | 4.5551 | 4.586 | 4.6215 | 4.6418 | 4.7099 | 5.822 | 5.901 | 6.0035 | 5.8714 | 5.7705 | 5.9871 | 6.2185 | 6.0755 | 5.9748 | 6.0414 | 5.7968 | 6.1242 | 5.8569 | 5.5 | 5.5965 | 5.4024 | 4.9672 | 4.8647
14 | 1.1333 | 1.131 | 1.0792 | 1.0995 | 1.0469 | 1.0306 | 1.0611 | 1.242 | 1.2639 | 1.2604 | 1.2457 | 1.2755 | 1.2736 | 1.2781 | 1.1233 | 1.2027 | 1.2756 | 1.2921 | 1.2004 | 1.1345 | 1.1416 | 1.0761 | 1.0703 | 1.075
15 | 0.49145 | 0.49726 | 0.46578 | 0.45537 | 0.43295 | 0.43686 | 0.52837 | 0.49721 | 0.5362 | 0.56025 | 0.54808 | 0.53934 | 0.5322 | 0.53414 | 0.50532 | 0.51806 | 0.54277 | 0.6776 | 0.62 | 0.56371 | 0.56221 | 0.51066 | 0.56545 | 0.53954
16 | 0.95303 | 0.93389 | 0.89165 | 0.89939 | 0.88094 | 0.97306 | 1.5329 | 1.677 | 1.7486 | 1.7024 | 1.6298 | 1.7367 | 1.6231 | 1.5735 | 1.3726 | 1.3661 | 1.3943 | 1.5385 | 1.3832 | 1.4237 | 1.398 | 1.3007 | 1.1809 | 1.0812
17 | 0.35861 | 0.3282 | 0.30207 | 0.28188 | 0.2472 | 0.29707 | 0.48018 | 0.4043 | 0.43867 | 0.42519 | 0.40534 | 0.38431 | 0.3927 | 0.41231 | 0.40333 | 0.40887 | 0.45214 | 0.70899 | 0.60487 | 0.50313 | 0.51015 | 0.43638 | 0.48045 | 0.45229
18 | 1.3897 | 1.326 | 1.2099 | 1.2111 | 1.195 | 1.298 | 1.6675 | 1.6782 | 1.7303 | 1.8108 | 1.8441 | 1.8804 | 1.8621 | 1.8139 | 1.8143 | 1.7989 | 1.8764 | 2.1967 | 2.1264 | 2.0631 | 2.0671 | 1.9094 | 1.8471 | 1.7288
19 | 2.2405 | 2.1868 | 2.1114 | 2.1227 | 2.1052 | 2.2405 | 2.5447 | 2.8981 | 3.0335 | 3.1485 | 3.0817 | 3.1345 | 3.1365 | 3.1303 | 2.9289 | 2.9341 | 2.8091 | 2.9946 | 2.8615 | 2.7994 | 2.7607 | 2.6433 | 2.5203 | 2.3923
20 | 1.1554 | 1.1177 | 1.0842 | 1.0551 | 1.0462 | 1.1501 | 1.4535 | 1.588 | 1.7948 | 1.8543 | 1.8768 | 1.8827 | 1.8632 | 1.8532 | 1.7059 | 1.6647 | 1.7539 | 1.8428 | 1.7428 | 1.7015 | 1.6076 | 1.3173 | 1.3621 | 1.3044
21 | 0.88341 | 0.87632 | 0.83628 | 0.81801 | 0.81565 | 0.93039 | 1.4661 | 1.5777 | 1.6339 | 1.6377 | 1.68 | 1.6747 | 1.5937 | 1.5959 | 1.427 | 1.2945 | 1.2866 | 1.4497 | 1.3834 | 1.3227 | 1.3184 | 1.1963 | 1.0968 | 1.0128
22 | 0.93668 | 0.96601 | 0.93985 | 0.92817 | 0.8898 | 0.86348 | 0.8964 | 0.74718 | 0.7434 | 0.75603 | 0.7395 | 0.74541 | 0.76296 | 0.80267 | 0.80848 | 0.80695 | 0.76694 | 0.81995 | 0.77693 | 0.75878 | 0.78106 | 0.75614 | 0.89987 | 0.93769
23 | 4.6679 | 4.5332 | 4.2558 | 4.2334 | 4.0804 | 4.4528 | 5.7654 | 5.9104 | 6.4268 | 6.9096 | 6.6754 | 6.6836 | 6.7473 | 6.6409 | 6.479 | 6.1261 | 6.2372 | 7.3054 | 6.9474 | 6.6244 | 6.4714 | 6.0057 | 5.9558 | 5.5096
24 | 2.4579 | 2.4207 | 2.236 | 2.1755 | 2.0334 | 2.2073 | 2.8671 | 2.384 | 1.9215 | 1.4314 | 2.5306 | 2.5768 | 2.5711 | 2.6628 | 2.5444 | 2.5961 | 2.5846 | 3.3166 | 2.9496 | 2.6879 | 2.7121 | 2.5819 | 2.9691 | 2.843
25 | 1.1039 | 1.1335 | 1.1156 | 1.1361 | 1.1058 | 1.1154 | 1.176 | 1.0445 | 0.87166 | 0.84519 | 1.1302 | 1.0359 | 1.0611 | 1.1105 | 1.1386 | 1.1717 | 1.2628 | 1.3352 | 1.2243 | 1.1509 | 1.1833 | 1.1636 | 1.265 | 1.3458
26 | 2.2847 | 2.2776 | 2.293 | 2.3107 | 2.3209 | 2.3549 | 2.911 | 2.9505 | 3.0018 | 2.9357 | 2.8852 | 2.9935 | 3.1093 | 3.0377 | 2.9874 | 3.0207 | 2.8984 | 3.0621 | 2.9285 | 2.75 | 2.7982 | 2.7012 | 2.4836 | 2.4324
27 | 1.1333 | 1.131 | 1.0792 | 1.0995 | 1.0469 | 1.0306 | 1.0611 | 1.242 | 1.2639 | 1.2604 | 1.2457 | 1.2755 | 1.2736 | 1.2781 | 1.1233 | 1.2027 | 1.2756 | 1.2921 | 1.2004 | 1.1345 | 1.1416 | 1.0761 | 1.0703 | 1.075
28 | 0.9829 | 0.99452 | 0.93156 | 0.91075 | 0.86589 | 0.87372 | 1.0567 | 0.99443 | 1.0724 | 1.1205 | 1.0962 | 1.0787 | 1.0644 | 1.0683 | 1.0106 | 1.0361 | 1.0855 | 1.3552 | 1.24 | 1.1274 | 1.1244 | 1.0213 | 1.1309 | 1.0791
29 | 3.1768 | 3.113 | 2.9722 | 2.998 | 2.9365 | 3.2435 | 5.1096 | 5.59 | 5.8288 | 5.6745 | 5.4325 | 5.7889 | 5.4104 | 5.2449 | 4.5752 | 4.5537 | 4.6476 | 5.1282 | 4.6106 | 4.7456 | 4.66 | 4.3356 | 3.9363 | 3.6041
30 | 0.59769 | 0.547 | 0.50346 | 0.46979 | 0.412 | 0.49512 | 0.8003 | 0.67383 | 0.73112 | 0.70865 | 0.67556 | 0.64052 | 0.6545 | 0.68718 | 0.67221 | 0.68144 | 0.75357 | 1.1816 | 1.0081 | 0.83856 | 0.85025 | 0.7273 | 0.80075 | 0.75381
31 | 3.2427 | 3.0939 | 2.823 | 2.8259 | 2.7883 | 3.0286 | 3.8909 | 3.9158 | 4.0374 | 4.2252 | 4.3029 | 4.3877 | 4.3448 | 4.2325 | 4.2335 | 4.1973 | 4.3783 | 5.1256 | 4.9616 | 4.8139 | 4.8233 | 4.4553 | 4.3099 | 4.0339
32 | 1.4937 | 1.4578 | 1.4076 | 1.4151 | 1.4035 | 1.4937 | 1.6964 | 1.9321 | 2.0224 | 2.099 | 2.0545 | 2.0897 | 2.091 | 2.0869 | 1.9526 | 1.956 | 1.8727 | 1.9964 | 1.9077 | 1.8662 | 1.8405 | 1.7622 | 1.6802 | 1.5949

## Qc, Winter, S1
LoadID | 0 | 1 | 2 | 3 | 4 | 5 | 6 | 7 | 8 | 9 | 10 | 11 | 12 | 13 | 14 | 15 | 16 | 17 | 18 | 19 | 20 | 21 | 22 | 23
1 | 0.60698 | 0.42884 | 0.37176 | 0.47653 | 0.4103 | 0.33734 | 0.27911 | 0.97538 | 1.02 | 0.87489 | 1.0193 | 0.94715 | 0.95132 | 0.84949 | 0.50409 | 0.78925 | 0.94659 | 0.88322 | 0.61729 | 0.6404 | 0.59648 | 0.37 | 0.29515 | 0.30591
2 | -0.24236 | -0.24231 | -0.249 | -0.2604 | -0.2579 | -0.23669 | -0.15008 | -0.02885 | -0.031003 | -0.020546 | -0.018099 | -0.080775 | -0.118 | -0.15297 | -0.15182 | -0.15439 | -0.12139 | 0.039896 | -0.0056228 | -0.066373 | -0.12303 | -0.16184 | -0.1775 | -0.20322
3 | -1.3008 | -1.4036 | -1.4293 | -1.4102 | -1.4114 | -1.1786 | -0.043886 | 0.60763 | 0.77444 | 0.53949 | 0.31853 | 0.63181 | 0.39839 | 0.12087 | -0.47819 | -0.47839 | -0.39408 | -0.1988 | -0.48454 | -0.27608 | -0.37904 | -0.62868 | -0.99322 | -1.1212
4 | -0.51875 | -0.5239 | -0.52924 | -0.53388 | -0.53626 | -0.49027 | -0.42536 | -0.38835 | -0.39973 | -0.44282 | -0.47232 | -0.50011 | -0.5007 | -0.50991 | -0.51439 | -0.49905 | -0.42247 | -0.2518 | -0.32478 | -0.39396 | -0.42411 | -0.44869 | -0.4743 | -0.4766
5 | -0.34811 | -0.3656 | -0.38113 | -0.38249 | -0.38165 | -0.3217 | -0.24517 | -0.19841 | -0.19489 | -0.16325 | -0.16156 | -0.15815 | -0.19034 | -0.20483 | -0.19932 | -0.24708 | -0.2189 | -0.10974 | -0.12995 | -0.16158 | -0.17447 | -0.22649 | -0.25048 | -0.26203
6 | 0.96551 | 0.75526 | 0.57266 | 0.85313 | 0.70056 | 1.0093 | 1.3461 | 2.6219 | 3.0196 | 3.1113 | 2.9531 | 3.1501 | 3.1267 | 3.0905 | 2.5993 | 2.4725 | 2.1489 | 2.3508 | 1.9927 | 2.0795 | 1.7581 | 1.8507 | 1.1489 | 1.1799
7 | -1.1927 | -1.1797 | -1.2167 | -1.2388 | -1.3121 | -1.1748 | -0.99807 | -0.51844 | -0.25687 | -0.23843 | -0.18123 | -0.060903 | -0.24728 | -0.25804 | -0.47031 | -0.67209 | -0.60658 | -0.67659 | -0.76086 | -0.73049 | -0.83176 | -0.98053 | -1.1063 | -1.1004
8 | -0.7924 | -0.80915 | -0.80594 | -0.80478 | -0.78819 | -0.75635 | -0.57818 | -0.45997 | -0.42474 | -0.48508 | -0.45806 | -0.41755 | -0.44261 | -0.4792 | -0.58223 | -0.6457 | -0.64399 | -0.63506 | -0.66939 | -0.69214 | -0.70399 | -0.72463 | -0.75626 | -0.77075
9 | -0.026627 | -0.026627 | -0.026627 | -0.026627 | -0.026627 | -0.026627 | -0.026627 | -0.026627 | -0.026627 | -0.026627 | -0.026627 | -0.026627 | -0.026627 | -0.026627 | -0.026627 | -0.026627 | -0.026627 | -0.026627 | -0.026627 | -0.026627 | -0.026627 | -0.026627 | -0.026627 | -0.026627
10 | -0.47146 | -0.48521 | -0.48593 | -0.48456 | -0.48321 | -0.45174 | -0.33862 | -0.27637 | -0.17814 | -0.10288 | -0.13161 | -0.10161 | -0.12116 | -0.17524 | -0.21906 | -0.22594 | -0.23233 | -0.1568 | -0.19001 | -0.23556 | -0.27701 | -0.35245 | -0.44054 | -0.44838
11 | -0.39804 | -0.40187 | -0.40926 | -0.41289 | -0.40365 | -0.32575 | -0.24717 | -0.22084 | -0.15499 | -0.10227 | -0.23315 | -0.21986 | -0.2478 | -0.24729 | -0.27514 | -0.2754 | -0.23458 | -0.15687 | -0.2143 | -0.25174 | -0.27045 | -0.27695 | -0.29906 | -0.3172
12 | -0.055082 | 0.092418 | 0.19551 | 0.16906 | 0.13145 | -0.13242 | -0.0043718 | 0.15788 | 0.34266 | 0.40424 | 0.19636 | -0.00051016 | 0.62195 | 0.70507 | 0.66883 | 0.76786 | 0.42184 | 0.58267 | 0.62566 | 0.55774 | 0.62594 | 0.8035 | 0.74432 | 0.50142
13 | 0.40557 | 0.32801 | 0.46815 | 0.58663 | 0.61257 | 0.74683 | 2.7313 | 3.4191 | 3.6609 | 3.4242 | 3.1367 | 3.5948 | 4.0632 | 3.6034 | 3.5438 | 3.5371 | 3.1875 | 3.295 | 2.8492 | 2.1509 | 2.3598 | 2.0621 | 0.90704 | 0.64172
14 | 0.10116 | 0.071473 | 0.061959 | 0.079421 | 0.068384 | 0.056223 | 0.046519 | 0.16256 | 0.17001 | 0.14582 | 0.16989 | 0.15786 | 0.15855 | 0.14158 | 0.084015 | 0.13154 | 0.15776 | 0.1472 | 0.10288 | 0.10673 | 0.099413 | 0.061666 | 0.049192 | 0.050985
15 | -0.12118 | -0.12116 | -0.1245 | -0.1302 | -0.12895 | -0.11835 | -0.075042 | -0.014425 | -0.015502 | -0.010273 | -0.0090495 | -0.040387 | -0.059002 | -0.076486 | -0.075911 | -0.077194 | -0.060693 | 0.019948 | -0.0028114 | -0.033186 | -0.061516 | -0.080919 | -0.088748 | -0.10161
16 | -0.3252 | -0.3509 | -0.35733 | -0.35255 | -0.35285 | -0.29464 | -0.010972 | 0.15191 | 0.19361 | 0.13487 | 0.079632 | 0.15795 | 0.099598 | 0.030217 | -0.11955 | -0.1196 | -0.098519 | -0.049701 | -0.12113 | -0.069019 | -0.094759 | -0.15717 | -0.24831 | -0.2803
17 | -0.69167 | -0.69853 | -0.70566 | -0.71184 | -0.71501 | -0.65369 | -0.56715 | -0.51781 | -0.53297 | -0.59043 | -0.62976 | -0.66681 | -0.6676 | -0.67988 | -0.68586 | -0.6654 | -0.5633 | -0.33573 | -0.43304 | -0.52528 | -0.56548 | -0.59825 | -0.63241 | -0.63547
18 | -0.69621 | -0.7312 | -0.76227 | -0.76498 | -0.76329 | -0.64339 | -0.49033 | -0.39681 | -0.38978 | -0.3265 | -0.32311 | -0.31631 | -0.38068 | -0.40966 | -0.39865 | -0.49416 | -0.4378 | -0.21948 | -0.25991 | -0.32316 | -0.34895 | -0.45297 | -0.50095 | -0.52407
19 | 0.38621 | 0.3021 | 0.22906 | 0.34125 | 0.28022 | 0.40372 | 0.53844 | 1.0488 | 1.2078 | 1.2445 | 1.1813 | 1.2601 | 1.2507 | 1.2362 | 1.0397 | 0.98899 | 0.85957 | 0.94034 | 0.79709 | 0.83179 | 0.70326 | 0.74029 | 0.45958 | 0.47196
20 | -0.47709 | -0.47187 | -0.4867 | -0.4955 | -0.52485 | -0.46993 | -0.39923 | -0.20737 | -0.10275 | -0.095374 | -0.07249 | -0.024361 | -0.09891 | -0.10321 | -0.18812 | -0.26883 | -0.24263 | -0.27064 | -0.30434 | -0.2922 | -0.3327 | -0.39221 | -0.44251 | -0.44016
21 | -1.5848 | -1.6183 | -1.6119 | -1.6096 | -1.5764 | -1.5127 | -1.1564 | -0.91994 | -0.84948 | -0.97017 | -0.91611 | -0.8351 | -0.88522 | -0.9584 | -1.1645 | -1.2914 | -1.288 | -1.2701 | -1.3388 | -1.3843 | -1.408 | -1.4493 | -1.5125 | -1.5415
22 | -0.066568 | -0.066568 | -0.066568 | -0.066568 | -0.066568 | -0.066568 | -0.066568 | -0.066568 | -0.066568 | -0.066568 | -0.066568 | -0.066568 | -0.066568 | -0.066568 | -0.066568 | -0.066568 | -0.066568 | -0.066568 | -0.066568 | -0.066568 | -0.066568 | -0.066568 | -0.066568 | -0.066568
23 | -3.1431 | -3.2347 | -3.2395 | -3.2304 | -3.2214 | -3.0116 | -2.2574 | -1.8425 | -1.1876 | -0.68584 | -0.87741 | -0.67737 | -0.80773 | -1.1682 | -1.4604 | -1.5063 | -1.5489 | -1.0454 | -1.2667 | -1.5704 | -1.8468 | -2.3497 | -2.9369 | -2.9892
24 | -2.2745 | -2.2964 | -2.3386 | -2.3594 | -2.3066 | -1.8614 | -1.4124 | -1.2619 | -0.88566 | -0.58438 | -1.3323 | -1.2564 | -1.416 | -1.4131 | -1.5722 | -1.5737 | -1.3404 | -0.89641 | -1.2246 | -1.4385 | -1.5454 | -1.5826 | -1.7089 | -1.8126
25 | -0.039345 | 0.066013 | 0.13965 | 0.12076 | 0.093892 | -0.094586 | -0.0031227 | 0.11277 | 0.24476 | 0.28874 | 0.14025 | -0.0003644 | 0.44425 | 0.50362 | 0.47773 | 0.54847 | 0.30132 | 0.41619 | 0.4469 | 0.39838 | 0.4471 | 0.57393 | 0.53166 | 0.35816
26 | 0.12674 | 0.1025 | 0.1463 | 0.18332 | 0.19143 | 0.23338 | 0.85352 | 1.0685 | 1.144 | 1.0701 | 0.98023 | 1.1234 | 1.2697 | 1.1261 | 1.1074 | 1.1053 | 0.9961 | 1.0297 | 0.89038 | 0.67216 | 0.73744 | 0.64441 | 0.28345 | 0.20054
27 | 0.20233 | 0.14295 | 0.12392 | 0.15884 | 0.13677 | 0.11245 | 0.093038 | 0.32513 | 0.34001 | 0.29163 | 0.33977 | 0.31572 | 0.31711 | 0.28316 | 0.16803 | 0.26308 | 0.31553 | 0.29441 | 0.20576 | 0.21347 | 0.19883 | 0.12333 | 0.098383 | 0.10197
28 | -0.42414 | -0.42404 | -0.43575 | -0.45571 | -0.45133 | -0.41422 | -0.26265 | -0.050488 | -0.054256 | -0.035956 | -0.031673 | -0.14136 | -0.20651 | -0.2677 | -0.26569 | -0.27018 | -0.21243 | 0.069818 | -0.0098398 | -0.11615 | -0.2153 | -0.28322 | -0.31062 | -0.35564
29 | -9.7561 | -10.5269 | -10.72 | -10.5766 | -10.5854 | -8.8393 | -0.32915 | 4.5572 | 5.8083 | 4.0462 | 2.389 | 4.7386 | 2.9879 | 0.90652 | -3.5864 | -3.5879 | -2.9556 | -1.491 | -3.634 | -2.0706 | -2.8428 | -4.7151 | -7.4492 | -8.4089
30 | -1.2104 | -1.2224 | -1.2349 | -1.2457 | -1.2513 | -1.144 | -0.99251 | -0.90616 | -0.9327 | -1.0333 | -1.1021 | -1.1669 | -1.1683 | -1.1898 | -1.2002 | -1.1644 | -0.98577 | -0.58753 | -0.75782 | -0.91924 | -0.98959 | -1.0469 | -1.1067 | -1.1121
31 | -1.7405 | -1.828 | -1.9057 | -1.9125 | -1.9082 | -1.6085 | -1.2258 | -0.99203 | -0.97445 | -0.81625 | -0.80778 | -0.79077 | -0.95171 | -1.0242 | -0.99662 | -1.2354 | -1.0945 | -0.54871 | -0.64976 | -0.80789 | -0.87236 | -1.1324 | -1.2524 | -1.3102
32 | 0.38621 | 0.3021 | 0.22906 | 0.34125 | 0.28022 | 0.40372 | 0.53844 | 1.0488 | 1.2078 | 1.2445 | 1.1813 | 1.2601 | 1.2507 | 1.2362 | 1.0397 | 0.98899 | 0.85957 | 0.94034 | 0.79709 | 0.83179 | 0.70326 | 0.74029 | 0.45958 | 0.47196

## Qc, Winter, S2
LoadID | 0 | 1 | 2 | 3 | 4 | 5 | 6 | 7 | 8 | 9 | 10 | 11 | 12 | 13 | 14 | 15 | 16 | 17 | 18 | 19 | 20 | 21 | 22 | 23
1 | 0.60698 | 0.42884 | 0.37176 | 0.47653 | 0.4103 | 0.33734 | 0.27911 | 0.97538 | 1.02 | 0.87489 | 1.0193 | 0.94715 | 0.95132 | 0.84949 | 0.50409 | 0.78925 | 0.94659 | 0.88322 | 0.61729 | 0.6404 | 0.59648 | 0.37 | 0.29515 | 0.30591
2 | -0.24236 | -0.24231 | -0.249 | -0.2604 | -0.2579 | -0.23669 | -0.15008 | -0.02885 | -0.031003 | -0.020546 | -0.018099 | -0.080775 | -0.118 | -0.15297 | -0.15182 | -0.15439 | -0.12139 | 0.039896 | -0.0056228 | -0.066373 | -0.12303 | -0.16184 | -0.1775 | -0.20322
3 | -1.3008 | -1.4036 | -1.4293 | -1.4102 | -1.4114 | -1.1786 | -0.043886 | 0.60763 | 0.77444 | 0.53949 | 0.31853 | 0.63181 | 0.39839 | 0.12087 | -0.47819 | -0.47839 | -0.39408 | -0.1988 | -0.48454 | -0.27608 | -0.37904 | -0.62868 | -0.99322 | -1.1212
4 | -0.51875 | -0.5239 | -0.52924 | -0.53388 | -0.53626 | -0.49027 | -0.42536 | -0.38835 | -0.39973 | -0.44282 | -0.47232 | -0.50011 | -0.5007 | -0.50991 | -0.51439 | -0.49905 | -0.42247 | -0.2518 | -0.32478 | -0.39396 | -0.42411 | -0.44869 | -0.4743 | -0.4766
5 | -0.34811 | -0.3656 | -0.38113 | -0.38249 | -0.38165 | -0.3217 | -0.24517 | -0.19841 | -0.19489 | -0.16325 | -0.16156 | -0.15815 | -0.19034 | -0.20483 | -0.19932 | -0.24708 | -0.2189 | -0.10974 | -0.12995 | -0.16158 | -0.17447 | -0.22649 | -0.25048 | -0.26203
6 | 0.96551 | 0.75526 | 0.57266 | 0.85313 | 0.70056 | 1.0093 | 1.3461 | 2.6219 | 3.0196 | 3.1113 | 2.9531 | 3.1501 | 3.1267 | 3.0905 | 2.5993 | 2.4725 | 2.1489 | 2.3508 | 1.9927 | 2.0795 | 1.7581 | 1.8507 | 1.1489 | 1.1799
7 | -1.1927 | -1.1797 | -1.2167 | -1.2388 | -1.3121 | -1.1748 | -0.99807 | -0.51844 | -0.25687 | -0.23843 | -0.18123 | -0.060903 | -0.24728 | -0.25804 | -0.47031 | -0.67209 | -0.60658 | -0.67659 | -0.76086 | -0.73049 | -0.83176 | -0.98053 | -1.1063 | -1.1004
8 | -0.7924 | -0.80915 | -0.80594 | -0.80478 | -0.78819 | -0.75635 | -0.57818 | -0.45997 | -0.42474 | -0.48508 | -0.45806 | -0.41755 | -0.44261 | -0.4792 | -0.58223 | -0.6457 | -0.64399 | -0.63506 | -0.66939 | -0.69214 | -0.70399 | -0.72463 | -0.75626 | -0.77075
9 | -0.026627 | -0.026627 | -0.026627 | -0.026627 | -0.026627 | -0.026627 | -0.026627 | -0.026627 | -0.026627 | -0.026627 | -0.026627 | -0.026627 | -0.026627 | -0.026627 | -0.026627 | -0.026627 | -0.026627 | -0.026627 | -0.026627 | -0.026627 | -0.026627 | -0.026627 | -0.026627 | -0.026627
10 | -0.47146 | -0.48521 | -0.48593 | -0.48456 | -0.48321 | -0.45174 | -0.33862 | -0.27637 | -0.17814 | -0.10288 | -0.13161 | -0.10161 | -0.12116 | -0.17524 | -0.21906 | -0.22594 | -0.23233 | -0.1568 | -0.19001 | -0.23556 | -0.27701 | -0.35245 | -0.44054 | -0.44838
11 | -0.39804 | -0.40187 | -0.40926 | -0.41289 | -0.40365 | -0.32575 | -0.24717 | -0.22084 | -0.15499 | -0.10227 | -0.23315 | -0.21986 | -0.2478 | -0.24729 | -0.27514 | -0.2754 | -0.23458 | -0.15687 | -0.2143 | -0.25174 | -0.27045 | -0.27695 | -0.29906 | -0.3172
12 | -0.055082 | 0.092418 | 0.19551 | 0.16906 | 0.13145 | -0.13242 | -0.0043718 | 0.15788 | 0.34266 | 0.40424 | 0.19636 | -0.00051016 | 0.62195 | 0.70507 | 0.66883 | 0.76786 | 0.42184 | 0.58267 | 0.62566 | 0.55774 | 0.62594 | 0.8035 | 0.74432 | 0.50142
13 | 0.40557 | 0.32801 | 0.46815 | 0.58663 | 0.61257 | 0.74683 | 2.7313 | 3.4191 | 3.6609 | 3.4242 | 3.1367 | 3.5948 | 4.0632 | 3.6034 | 3.5438 | 3.5371 | 3.1875 | 3.295 | 2.8492 | 2.1509 | 2.3598 | 2.0621 | 0.90704 | 0.64172
14 | 0.10116 | 0.071473 | 0.061959 | 0.079421 | 0.068384 | 0.056223 | 0.046519 | 0.16256 | 0.17001 | 0.14582 | 0.16989 | 0.15786 | 0.15855 | 0.14158 | 0.084015 | 0.13154 | 0.15776 | 0.1472 | 0.10288 | 0.10673 | 0.099413 | 0.061666 | 0.049192 | 0.050985
15 | -0.12118 | -0.12116 | -0.1245 | -0.1302 | -0.12895 | -0.11835 | -0.075042 | -0.014425 | -0.015502 | -0.010273 | -0.0090495 | -0.040387 | -0.059002 | -0.076486 | -0.075911 | -0.077194 | -0.060693 | 0.019948 | -0.0028114 | -0.033186 | -0.061516 | -0.080919 | -0.088748 | -0.10161
16 | -0.3252 | -0.3509 | -0.35733 | -0.35255 | -0.35285 | -0.29464 | -0.010972 | 0.15191 | 0.19361 | 0.13487 | 0.079632 | 0.15795 | 0.099598 | 0.030217 | -0.11955 | -0.1196 | -0.098519 | -0.049701 | -0.12113 | -0.069019 | -0.094759 | -0.15717 | -0.24831 | -0.2803
17 | -0.69167 | -0.69853 | -0.70566 | -0.71184 | -0.71501 | -0.65369 | -0.56715 | -0.51781 | -0.53297 | -0.59043 | -0.62976 | -0.66681 | -0.6676 | -0.67988 | -0.68586 | -0.6654 | -0.5633 | -0.33573 | -0.43304 | -0.52528 | -0.56548 | -0.59825 | -0.63241 | -0.63547
18 | -0.69621 | -0.7312 | -0.76227 | -0.76498 | -0.76329 | -0.64339 | -0.49033 | -0.39681 | -0.38978 | -0.3265 | -0.32311 | -0.31631 | -0.38068 | -0.40966 | -0.39865 | -0.49416 | -0.4378 | -0.21948 | -0.25991 | -0.32316 | -0.34895 | -0.45297 | -0.50095 | -0.52407
19 | 0.38621 | 0.3021 | 0.22906 | 0.34125 | 0.28022 | 0.40372 | 0.53844 | 1.0488 | 1.2078 | 1.2445 | 1.1813 | 1.2601 | 1.2507 | 1.2362 | 1.0397 | 0.98899 | 0.85957 | 0.94034 | 0.79709 | 0.83179 | 0.70326 | 0.74029 | 0.45958 | 0.47196
20 | -0.47709 | -0.47187 | -0.4867 | -0.4955 | -0.52485 | -0.46993 | -0.39923 | -0.20737 | -0.10275 | -0.095374 | -0.07249 | -0.024361 | -0.09891 | -0.10321 | -0.18812 | -0.26883 | -0.24263 | -0.27064 | -0.30434 | -0.2922 | -0.3327 | -0.39221 | -0.44251 | -0.44016
21 | -1.5848 | -1.6183 | -1.6119 | -1.6096 | -1.5764 | -1.5127 | -1.1564 | -0.91994 | -0.84948 | -0.97017 | -0.91611 | -0.8351 | -0.88522 | -0.9584 | -1.1645 | -1.2914 | -1.288 | -1.2701 | -1.3388 | -1.3843 | -1.408 | -1.4493 | -1.5125 | -1.5415
22 | -0.066568 | -0.066568 | -0.066568 | -0.066568 | -0.066568 | -0.066568 | -0.066568 | -0.066568 | -0.066568 | -0.066568 | -0.066568 | -0.066568 | -0.066568 | -0.066568 | -0.066568 | -0.066568 | -0.066568 | -0.066568 | -0.066568 | -0.066568 | -0.066568 | -0.066568 | -0.066568 | -0.066568
23 | -3.1431 | -3.2347 | -3.2395 | -3.2304 | -3.2214 | -3.0116 | -2.2574 | -1.8425 | -1.1876 | -0.68584 | -0.87741 | -0.67737 | -0.80773 | -1.1682 | -1.4604 | -1.5063 | -1.5489 | -1.0454 | -1.2667 | -1.5704 | -1.8468 | -2.3497 | -2.9369 | -2.9892
24 | -2.2745 | -2.2964 | -2.3386 | -2.3594 | -2.3066 | -1.8614 | -1.4124 | -1.2619 | -0.88566 | -0.58438 | -1.3323 | -1.2564 | -1.416 | -1.4131 | -1.5722 | -1.5737 | -1.3404 | -0.89641 | -1.2246 | -1.4385 | -1.5454 | -1.5826 | -1.7089 | -1.8126
25 | -0.039345 | 0.066013 | 0.13965 | 0.12076 | 0.093892 | -0.094586 | -0.0031227 | 0.11277 | 0.24476 | 0.28874 | 0.14025 | -0.0003644 | 0.44425 | 0.50362 | 0.47773 | 0.54847 | 0.30132 | 0.41619 | 0.4469 | 0.39838 | 0.4471 | 0.57393 | 0.53166 | 0.35816
26 | 0.12674 | 0.1025 | 0.1463 | 0.18332 | 0.19143 | 0.23338 | 0.85352 | 1.0685 | 1.144 | 1.0701 | 0.98023 | 1.1234 | 1.2697 | 1.1261 | 1.1074 | 1.1053 | 0.9961 | 1.0297 | 0.89038 | 0.67216 | 0.73744 | 0.64441 | 0.28345 | 0.20054
27 | 0.20233 | 0.14295 | 0.12392 | 0.15884 | 0.13677 | 0.11245 | 0.093038 | 0.32513 | 0.34001 | 0.29163 | 0.33977 | 0.31572 | 0.31711 | 0.28316 | 0.16803 | 0.26308 | 0.31553 | 0.29441 | 0.20576 | 0.21347 | 0.19883 | 0.12333 | 0.098383 | 0.10197
28 | -0.42414 | -0.42404 | -0.43575 | -0.45571 | -0.45133 | -0.41422 | -0.26265 | -0.050488 | -0.054256 | -0.035956 | -0.031673 | -0.14136 | -0.20651 | -0.2677 | -0.26569 | -0.27018 | -0.21243 | 0.069818 | -0.0098398 | -0.11615 | -0.2153 | -0.28322 | -0.31062 | -0.35564
29 | -9.7561 | -10.5269 | -10.72 | -10.5766 | -10.5854 | -8.8393 | -0.32915 | 4.5572 | 5.8083 | 4.0462 | 2.389 | 4.7386 | 2.9879 | 0.90652 | -3.5864 | -3.5879 | -2.9556 | -1.491 | -3.634 | -2.0706 | -2.8428 | -4.7151 | -7.4492 | -8.4089
30 | -1.2104 | -1.2224 | -1.2349 | -1.2457 | -1.2513 | -1.144 | -0.99251 | -0.90616 | -0.9327 | -1.0333 | -1.1021 | -1.1669 | -1.1683 | -1.1898 | -1.2002 | -1.1644 | -0.98577 | -0.58753 | -0.75782 | -0.91924 | -0.98959 | -1.0469 | -1.1067 | -1.1121
31 | -1.7405 | -1.828 | -1.9057 | -1.9125 | -1.9082 | -1.6085 | -1.2258 | -0.99203 | -0.97445 | -0.81625 | -0.80778 | -0.79077 | -0.95171 | -1.0242 | -0.99662 | -1.2354 | -1.0945 | -0.54871 | -0.64976 | -0.80789 | -0.87236 | -1.1324 | -1.2524 | -1.3102
32 | 0.38621 | 0.3021 | 0.22906 | 0.34125 | 0.28022 | 0.40372 | 0.53844 | 1.0488 | 1.2078 | 1.2445 | 1.1813 | 1.2601 | 1.2507 | 1.2362 | 1.0397 | 0.98899 | 0.85957 | 0.94034 | 0.79709 | 0.83179 | 0.70326 | 0.74029 | 0.45958 | 0.47196

## Qc, Winter, S3
LoadID | 0 | 1 | 2 | 3 | 4 | 5 | 6 | 7 | 8 | 9 | 10 | 11 | 12 | 13 | 14 | 15 | 16 | 17 | 18 | 19 | 20 | 21 | 22 | 23
1 | 0.60698 | 0.42884 | 0.37176 | 0.47653 | 0.4103 | 0.33734 | 0.27911 | 0.97538 | 1.02 | 0.87489 | 1.0193 | 0.94715 | 0.95132 | 0.84949 | 0.50409 | 0.78925 | 0.94659 | 0.88322 | 0.61729 | 0.6404 | 0.59648 | 0.37 | 0.29515 | 0.30591
2 | -0.24236 | -0.24231 | -0.249 | -0.2604 | -0.2579 | -0.23669 | -0.15008 | -0.02885 | -0.031003 | -0.020546 | -0.018099 | -0.080775 | -0.118 | -0.15297 | -0.15182 | -0.15439 | -0.12139 | 0.039896 | -0.0056228 | -0.066373 | -0.12303 | -0.16184 | -0.1775 | -0.20322
3 | -1.3008 | -1.4036 | -1.4293 | -1.4102 | -1.4114 | -1.1786 | -0.043886 | 0.60763 | 0.77444 | 0.53949 | 0.31853 | 0.63181 | 0.39839 | 0.12087 | -0.47819 | -0.47839 | -0.39408 | -0.1988 | -0.48454 | -0.27608 | -0.37904 | -0.62868 | -0.99322 | -1.1212
4 | -0.51875 | -0.5239 | -0.52924 | -0.53388 | -0.53626 | -0.49027 | -0.42536 | -0.38835 | -0.39973 | -0.44282 | -0.47232 | -0.50011 | -0.5007 | -0.50991 | -0.51439 | -0.49905 | -0.42247 | -0.2518 | -0.32478 | -0.39396 | -0.42411 | -0.44869 | -0.4743 | -0.4766
5 | -0.34811 | -0.3656 | -0.38113 | -0.38249 | -0.38165 | -0.3217 | -0.24517 | -0.19841 | -0.19489 | -0.16325 | -0.16156 | -0.15815 | -0.19034 | -0.20483 | -0.19932 | -0.24708 | -0.2189 | -0.10974 | -0.12995 | -0.16158 | -0.17447 | -0.22649 | -0.25048 | -0.26203
6 | 0.96551 | 0.75526 | 0.57266 | 0.85313 | 0.70056 | 1.0093 | 1.3461 | 2.6219 | 3.0196 | 3.1113 | 2.9531 | 3.1501 | 3.1267 | 3.0905 | 2.5993 | 2.4725 | 2.1489 | 2.3508 | 1.9927 | 2.0795 | 1.7581 | 1.8507 | 1.1489 | 1.1799
7 | -1.1927 | -1.1797 | -1.2167 | -1.2388 | -1.3121 | -1.1748 | -0.99807 | -0.51844 | -0.25687 | -0.23843 | -0.18123 | -0.060903 | -0.24728 | -0.25804 | -0.47031 | -0.67209 | -0.60658 | -0.67659 | -0.76086 | -0.73049 | -0.83176 | -0.98053 | -1.1063 | -1.1004
8 | -0.7924 | -0.80915 | -0.80594 | -0.80478 | -0.78819 | -0.75635 | -0.57818 | -0.45997 | -0.42474 | -0.48508 | -0.45806 | -0.41755 | -0.44261 | -0.4792 | -0.58223 | -0.6457 | -0.64399 | -0.63506 | -0.66939 | -0.69214 | -0.70399 | -0.72463 | -0.75626 | -0.77075
9 | -0.026627 | -0.026627 | -0.026627 | -0.026627 | -0.026627 | -0.026627 | -0.026627 | -0.026627 | -0.026627 | -0.026627 | -0.026627 | -0.026627 | -0.026627 | -0.026627 | -0.026627 | -0.026627 | -0.026627 | -0.026627 | -0.026627 | -0.026627 | -0.026627 | -0.026627 | -0.026627 | -0.026627
10 | -0.47146 | -0.48521 | -0.48593 | -0.48456 | -0.48321 | -0.45174 | -0.33862 | -0.27637 | -0.17814 | -0.10288 | -0.13161 | -0.10161 | -0.12116 | -0.17524 | -0.21906 | -0.22594 | -0.23233 | -0.1568 | -0.19001 | -0.23556 | -0.27701 | -0.35245 | -0.44054 | -0.44838
11 | -0.39804 | -0.40187 | -0.40926 | -0.41289 | -0.40365 | -0.32575 | -0.24717 | -0.22084 | -0.15499 | -0.10227 | -0.23315 | -0.21986 | -0.2478 | -0.24729 | -0.27514 | -0.2754 | -0.23458 | -0.15687 | -0.2143 | -0.25174 | -0.27045 | -0.27695 | -0.29906 | -0.3172
12 | -0.055082 | 0.092418 | 0.19551 | 0.16906 | 0.13145 | -0.13242 | -0.0043718 | 0.15788 | 0.34266 | 0.40424 | 0.19636 | -0.00051016 | 0.62195 | 0.70507 | 0.66883 | 0.76786 | 0.42184 | 0.58267 | 0.62566 | 0.55774 | 0.62594 | 0.8035 | 0.74432 | 0.50142
13 | 0.40557 | 0.32801 | 0.46815 | 0.58663 | 0.61257 | 0.74683 | 2.7313 | 3.4191 | 3.6609 | 3.4242 | 3.1367 | 3.5948 | 4.0632 | 3.6034 | 3.5438 | 3.5371 | 3.1875 | 3.295 | 2.8492 | 2.1509 | 2.3598 | 2.0621 | 0.90704 | 0.64172
14 | 0.10116 | 0.071473 | 0.061959 | 0.079421 | 0.068384 | 0.056223 | 0.046519 | 0.16256 | 0.17001 | 0.14582 | 0.16989 | 0.15786 | 0.15855 | 0.14158 | 0.084015 | 0.13154 | 0.15776 | 0.1472 | 0.10288 | 0.10673 | 0.099413 | 0.061666 | 0.049192 | 0.050985
15 | -0.12118 | -0.12116 | -0.1245 | -0.1302 | -0.12895 | -0.11835 | -0.075042 | -0.014425 | -0.015502 | -0.010273 | -0.0090495 | -0.040387 | -0.059002 | -0.076486 | -0.075911 | -0.077194 | -0.060693 | 0.019948 | -0.0028114 | -0.033186 | -0.061516 | -0.080919 | -0.088748 | -0.10161
16 | -0.3252 | -0.3509 | -0.35733 | -0.35255 | -0.35285 | -0.29464 | -0.010972 | 0.15191 | 0.19361 | 0.13487 | 0.079632 | 0.15795 | 0.099598 | 0.030217 | -0.11955 | -0.1196 | -0.098519 | -0.049701 | -0.12113 | -0.069019 | -0.094759 | -0.15717 | -0.24831 | -0.2803
17 | -0.69167 | -0.69853 | -0.70566 | -0.71184 | -0.71501 | -0.65369 | -0.56715 | -0.51781 | -0.53297 | -0.59043 | -0.62976 | -0.66681 | -0.6676 | -0.67988 | -0.68586 | -0.6654 | -0.5633 | -0.33573 | -0.43304 | -0.52528 | -0.56548 | -0.59825 | -0.63241 | -0.63547
18 | -0.69621 | -0.7312 | -0.76227 | -0.76498 | -0.76329 | -0.64339 | -0.49033 | -0.39681 | -0.38978 | -0.3265 | -0.32311 | -0.31631 | -0.38068 | -0.40966 | -0.39865 | -0.49416 | -0.4378 | -0.21948 | -0.25991 | -0.32316 | -0.34895 | -0.45297 | -0.50095 | -0.52407
19 | 0.38621 | 0.3021 | 0.22906 | 0.34125 | 0.28022 | 0.40372 | 0.53844 | 1.0488 | 1.2078 | 1.2445 | 1.1813 | 1.2601 | 1.2507 | 1.2362 | 1.0397 | 0.98899 | 0.85957 | 0.94034 | 0.79709 | 0.83179 | 0.70326 | 0.74029 | 0.45958 | 0.47196
20 | -0.47709 | -0.47187 | -0.4867 | -0.4955 | -0.52485 | -0.46993 | -0.39923 | -0.20737 | -0.10275 | -0.095374 | -0.07249 | -0.024361 | -0.09891 | -0.10321 | -0.18812 | -0.26883 | -0.24263 | -0.27064 | -0.30434 | -0.2922 | -0.3327 | -0.39221 | -0.44251 | -0.44016
21 | -1.5848 | -1.6183 | -1.6119 | -1.6096 | -1.5764 | -1.5127 | -1.1564 | -0.91994 | -0.84948 | -0.97017 | -0.91611 | -0.8351 | -0.88522 | -0.9584 | -1.1645 | -1.2914 | -1.288 | -1.2701 | -1.3388 | -1.3843 | -1.408 | -1.4493 | -1.5125 | -1.5415
22 | -0.066568 | -0.066568 | -0.066568 | -0.066568 | -0.066568 | -0.066568 | -0.066568 | -0.066568 | -0.066568 | -0.066568 | -0.066568 | -0.066568 | -0.066568 | -0.066568 | -0.066568 | -0.066568 | -0.066568 | -0.066568 | -0.066568 | -0.066568 | -0.066568 | -0.066568 | -0.066568 | -0.066568
23 | -3.1431 | -3.2347 | -3.2395 | -3.2304 | -3.2214 | -3.0116 | -2.2574 | -1.8425 | -1.1876 | -0.68584 | -0.87741 | -0.67737 | -0.80773 | -1.1682 | -1.4604 | -1.5063 | -1.5489 | -1.0454 | -1.2667 | -1.5704 | -1.8468 | -2.3497 | -2.9369 | -2.9892
24 | -2.2745 | -2.2964 | -2.3386 | -2.3594 | -2.3066 | -1.8614 | -1.4124 | -1.2619 | -0.88566 | -0.58438 | -1.3323 | -1.2564 | -1.416 | -1.4131 | -1.5722 | -1.5737 | -1.3404 | -0.89641 | -1.2246 | -1.4385 | -1.5454 | -1.5826 | -1.7089 | -1.8126
25 | -0.039345 | 0.066013 | 0.13965 | 0.12076 | 0.093892 | -0.094586 | -0.0031227 | 0.11277 | 0.24476 | 0.28874 | 0.14025 | -0.0003644 | 0.44425 | 0.50362 | 0.47773 | 0.54847 | 0.30132 | 0.41619 | 0.4469 | 0.39838 | 0.4471 | 0.57393 | 0.53166 | 0.35816
26 | 0.12674 | 0.1025 | 0.1463 | 0.18332 | 0.19143 | 0.23338 | 0.85352 | 1.0685 | 1.144 | 1.0701 | 0.98023 | 1.1234 | 1.2697 | 1.1261 | 1.1074 | 1.1053 | 0.9961 | 1.0297 | 0.89038 | 0.67216 | 0.73744 | 0.64441 | 0.28345 | 0.20054
27 | 0.20233 | 0.14295 | 0.12392 | 0.15884 | 0.13677 | 0.11245 | 0.093038 | 0.32513 | 0.34001 | 0.29163 | 0.33977 | 0.31572 | 0.31711 | 0.28316 | 0.16803 | 0.26308 | 0.31553 | 0.29441 | 0.20576 | 0.21347 | 0.19883 | 0.12333 | 0.098383 | 0.10197
28 | -0.42414 | -0.42404 | -0.43575 | -0.45571 | -0.45133 | -0.41422 | -0.26265 | -0.050488 | -0.054256 | -0.035956 | -0.031673 | -0.14136 | -0.20651 | -0.2677 | -0.26569 | -0.27018 | -0.21243 | 0.069818 | -0.0098398 | -0.11615 | -0.2153 | -0.28322 | -0.31062 | -0.35564
29 | -9.7561 | -10.5269 | -10.72 | -10.5766 | -10.5854 | -8.8393 | -0.32915 | 4.5572 | 5.8083 | 4.0462 | 2.389 | 4.7386 | 2.9879 | 0.90652 | -3.5864 | -3.5879 | -2.9556 | -1.491 | -3.634 | -2.0706 | -2.8428 | -4.7151 | -7.4492 | -8.4089
30 | -1.2104 | -1.2224 | -1.2349 | -1.2457 | -1.2513 | -1.144 | -0.99251 | -0.90616 | -0.9327 | -1.0333 | -1.1021 | -1.1669 | -1.1683 | -1.1898 | -1.2002 | -1.1644 | -0.98577 | -0.58753 | -0.75782 | -0.91924 | -0.98959 | -1.0469 | -1.1067 | -1.1121
31 | -1.7405 | -1.828 | -1.9057 | -1.9125 | -1.9082 | -1.6085 | -1.2258 | -0.99203 | -0.97445 | -0.81625 | -0.80778 | -0.79077 | -0.95171 | -1.0242 | -0.99662 | -1.2354 | -1.0945 | -0.54871 | -0.64976 | -0.80789 | -0.87236 | -1.1324 | -1.2524 | -1.3102
32 | 0.38621 | 0.3021 | 0.22906 | 0.34125 | 0.28022 | 0.40372 | 0.53844 | 1.0488 | 1.2078 | 1.2445 | 1.1813 | 1.2601 | 1.2507 | 1.2362 | 1.0397 | 0.98899 | 0.85957 | 0.94034 | 0.79709 | 0.83179 | 0.70326 | 0.74029 | 0.45958 | 0.47196

## Qc, Winter, S4
LoadID | 0 | 1 | 2 | 3 | 4 | 5 | 6 | 7 | 8 | 9 | 10 | 11 | 12 | 13 | 14 | 15 | 16 | 17 | 18 | 19 | 20 | 21 | 22 | 23
1 | 0.61305 | 0.43313 | 0.37547 | 0.48129 | 0.41441 | 0.34071 | 0.28191 | 0.98513 | 1.0302 | 0.88364 | 1.0295 | 0.95662 | 0.96083 | 0.85799 | 0.50913 | 0.79715 | 0.95605 | 0.89206 | 0.62346 | 0.6468 | 0.60244 | 0.3737 | 0.2981 | 0.30897
2 | -0.24479 | -0.24473 | -0.25149 | -0.26301 | -0.26048 | -0.23906 | -0.15158 | -0.029139 | -0.031313 | -0.020752 | -0.01828 | -0.081582 | -0.11918 | -0.1545 | -0.15334 | -0.15593 | -0.1226 | 0.040295 | -0.005679 | -0.067037 | -0.12426 | -0.16346 | -0.17927 | -0.20526
3 | -1.3138 | -1.4176 | -1.4436 | -1.4243 | -1.4255 | -1.1904 | -0.044325 | 0.61371 | 0.78218 | 0.54489 | 0.32171 | 0.63813 | 0.40237 | 0.12208 | -0.48297 | -0.48317 | -0.39802 | -0.20079 | -0.48938 | -0.27884 | -0.38283 | -0.63496 | -1.0032 | -1.1324
4 | -0.52394 | -0.52914 | -0.53454 | -0.53922 | -0.54162 | -0.49517 | -0.42962 | -0.39224 | -0.40373 | -0.44725 | -0.47704 | -0.50511 | -0.50571 | -0.51501 | -0.51954 | -0.50404 | -0.4267 | -0.25432 | -0.32803 | -0.3979 | -0.42835 | -0.45318 | -0.47905 | -0.48137
5 | -0.35159 | -0.36925 | -0.38494 | -0.38632 | -0.38546 | -0.32491 | -0.24762 | -0.20039 | -0.19684 | -0.16488 | -0.16317 | -0.15974 | -0.19225 | -0.20688 | -0.20132 | -0.24955 | -0.22109 | -0.11084 | -0.13125 | -0.16319 | -0.17622 | -0.22875 | -0.25298 | -0.26465
6 | 0.97517 | 0.76281 | 0.57838 | 0.86166 | 0.70756 | 1.0194 | 1.3596 | 2.6481 | 3.0498 | 3.1424 | 2.9827 | 3.1816 | 3.158 | 3.1214 | 2.6253 | 2.4972 | 2.1704 | 2.3743 | 2.0127 | 2.1003 | 1.7757 | 1.8692 | 1.1604 | 1.1917
7 | -1.2046 | -1.1915 | -1.2289 | -1.2511 | -1.3252 | -1.1866 | -1.0081 | -0.52362 | -0.25944 | -0.24082 | -0.18304 | -0.061512 | -0.24975 | -0.26062 | -0.47501 | -0.67881 | -0.61265 | -0.68335 | -0.76846 | -0.73779 | -0.84008 | -0.99033 | -1.1173 | -1.1114
8 | -0.80032 | -0.81724 | -0.814 | -0.81283 | -0.79608 | -0.76391 | -0.58396 | -0.46457 | -0.42899 | -0.48993 | -0.46264 | -0.42172 | -0.44704 | -0.48399 | -0.58806 | -0.65216 | -0.65043 | -0.64141 | -0.67608 | -0.69906 | -0.71103 | -0.73188 | -0.76383 | -0.77846
9 | -0.026894 | -0.026894 | -0.026894 | -0.026894 | -0.026894 | -0.026894 | -0.026894 | -0.026894 | -0.026894 | -0.026894 | -0.026894 | -0.026894 | -0.026894 | -0.026894 | -0.026894 | -0.026894 | -0.026894 | -0.026894 | -0.026894 | -0.026894 | -0.026894 | -0.026894 | -0.026894 | -0.026894
10 | -0.47617 | -0.49006 | -0.49079 | -0.48941 | -0.48804 | -0.45626 | -0.342 | -0.27913 | -0.17992 | -0.1039 | -0.13293 | -0.10262 | -0.12237 | -0.17699 | -0.22125 | -0.2282 | -0.23465 | -0.15837 | -0.19191 | -0.23791 | -0.27978 | -0.35598 | -0.44494 | -0.45286
11 | -0.40202 | -0.40589 | -0.41335 | -0.41702 | -0.40768 | -0.32901 | -0.24964 | -0.22305 | -0.15654 | -0.10329 | -0.23548 | -0.22206 | -0.25027 | -0.24976 | -0.27789 | -0.27815 | -0.23692 | -0.15844 | -0.21644 | -0.25425 | -0.27315 | -0.27972 | -0.30205 | -0.32037
12 | -0.055633 | 0.093343 | 0.19747 | 0.17075 | 0.13276 | -0.13374 | -0.0044155 | 0.15945 | 0.34609 | 0.40828 | 0.19832 | -0.00051526 | 0.62817 | 0.71212 | 0.67551 | 0.77554 | 0.42606 | 0.5885 | 0.63192 | 0.56332 | 0.63219 | 0.81154 | 0.75176 | 0.50644
13 | 0.40963 | 0.33129 | 0.47283 | 0.59249 | 0.6187 | 0.7543 | 2.7586 | 3.4533 | 3.6975 | 3.4585 | 3.1681 | 3.6308 | 4.1038 | 3.6394 | 3.5792 | 3.5725 | 3.2194 | 3.328 | 2.8777 | 2.1724 | 2.3834 | 2.0827 | 0.91611 | 0.64814
14 | 0.10217 | 0.072188 | 0.062579 | 0.080215 | 0.069068 | 0.056786 | 0.046984 | 0.16419 | 0.17171 | 0.14727 | 0.17158 | 0.15944 | 0.16014 | 0.143 | 0.084855 | 0.13286 | 0.15934 | 0.14868 | 0.10391 | 0.1078 | 0.10041 | 0.062283 | 0.049684 | 0.051495
15 | -0.12239 | -0.12237 | -0.12574 | -0.1315 | -0.13024 | -0.11953 | -0.075792 | -0.014569 | -0.015657 | -0.010376 | -0.00914 | -0.040791 | -0.059592 | -0.077251 | -0.07667 | -0.077966 | -0.0613 | 0.020148 | -0.0028395 | -0.033518 | -0.062131 | -0.081728 | -0.089635 | -0.10263
16 | -0.32846 | -0.35441 | -0.36091 | -0.35608 | -0.35638 | -0.29759 | -0.011081 | 0.15343 | 0.19555 | 0.13622 | 0.080428 | 0.15953 | 0.10059 | 0.030519 | -0.12074 | -0.12079 | -0.099504 | -0.050198 | -0.12235 | -0.069709 | -0.095707 | -0.15874 | -0.25079 | -0.2831
17 | -0.69859 | -0.70552 | -0.71272 | -0.71896 | -0.72216 | -0.66023 | -0.57282 | -0.52298 | -0.5383 | -0.59634 | -0.63606 | -0.67348 | -0.67428 | -0.68668 | -0.69271 | -0.67205 | -0.56893 | -0.33909 | -0.43737 | -0.53053 | -0.57113 | -0.60424 | -0.63873 | -0.64182
18 | -0.70317 | -0.73851 | -0.76989 | -0.77263 | -0.77092 | -0.64983 | -0.49524 | -0.40078 | -0.39368 | -0.32977 | -0.32634 | -0.31947 | -0.38449 | -0.41376 | -0.40263 | -0.4991 | -0.44218 | -0.22168 | -0.2625 | -0.32639 | -0.35243 | -0.4575 | -0.50596 | -0.52931
19 | 0.39007 | 0.30513 | 0.23135 | 0.34466 | 0.28302 | 0.40775 | 0.54382 | 1.0593 | 1.2199 | 1.257 | 1.1931 | 1.2727 | 1.2632 | 1.2486 | 1.0501 | 0.99888 | 0.86816 | 0.94974 | 0.80506 | 0.84011 | 0.71029 | 0.74769 | 0.46417 | 0.47668
20 | -0.48186 | -0.47659 | -0.49156 | -0.50046 | -0.5301 | -0.47463 | -0.40322 | -0.20945 | -0.10378 | -0.096328 | -0.073215 | -0.024605 | -0.099899 | -0.10425 | -0.19 | -0.27152 | -0.24506 | -0.27334 | -0.30739 | -0.29512 | -0.33603 | -0.39613 | -0.44694 | -0.44456
21 | -1.6006 | -1.6345 | -1.628 | -1.6257 | -1.5922 | -1.5278 | -1.1679 | -0.92914 | -0.85797 | -0.97987 | -0.92527 | -0.84345 | -0.89407 | -0.96798 | -1.1761 | -1.3043 | -1.3009 | -1.2828 | -1.3522 | -1.3981 | -1.4221 | -1.4638 | -1.5277 | -1.5569
22 | -0.067234 | -0.067234 | -0.067234 | -0.067234 | -0.067234 | -0.067234 | -0.067234 | -0.067234 | -0.067234 | -0.067234 | -0.067234 | -0.067234 | -0.067234 | -0.067234 | -0.067234 | -0.067234 | -0.067234 | -0.067234 | -0.067234 | -0.067234 | -0.067234 | -0.067234 | -0.067234 | -0.067234
23 | -3.1745 | -3.2671 | -3.2719 | -3.2627 | -3.2536 | -3.0417 | -2.28 | -1.8609 | -1.1995 | -0.6927 | -0.88618 | -0.68415 | -0.8158 | -1.1799 | -1.475 | -1.5213 | -1.5644 | -1.0558 | -1.2794 | -1.5861 | -1.8652 | -2.3732 | -2.9663 | -3.0191
24 | -2.2973 | -2.3194 | -2.362 | -2.383 | -2.3296 | -1.88 | -1.4265 | -1.2746 | -0.89451 | -0.59022 | -1.3456 | -1.2689 | -1.4301 | -1.4272 | -1.5879 | -1.5894 | -1.3539 | -0.90538 | -1.2368 | -1.4529 | -1.5609 | -1.5984 | -1.726 | -1.8307
25 | -0.039738 | 0.066673 | 0.14105 | 0.12196 | 0.094831 | -0.095532 | -0.0031539 | 0.1139 | 0.24721 | 0.29163 | 0.14166 | -0.00036804 | 0.44869 | 0.50866 | 0.48251 | 0.55396 | 0.30433 | 0.42036 | 0.45137 | 0.40237 | 0.45157 | 0.57967 | 0.53697 | 0.36174
26 | 0.12801 | 0.10353 | 0.14776 | 0.18515 | 0.19334 | 0.23572 | 0.86206 | 1.0792 | 1.1555 | 1.0808 | 0.99003 | 1.1346 | 1.2824 | 1.1373 | 1.1185 | 1.1164 | 1.0061 | 1.04 | 0.89928 | 0.67888 | 0.74481 | 0.65086 | 0.28628 | 0.20254
27 | 0.20435 | 0.14438 | 0.12516 | 0.16043 | 0.13814 | 0.11357 | 0.093969 | 0.32838 | 0.34341 | 0.29455 | 0.34317 | 0.31887 | 0.32028 | 0.286 | 0.16971 | 0.26572 | 0.31868 | 0.29735 | 0.20782 | 0.2156 | 0.20081 | 0.12457 | 0.099367 | 0.10299
28 | -0.42838 | -0.42829 | -0.4401 | -0.46026 | -0.45584 | -0.41836 | -0.26527 | -0.050993 | -0.054798 | -0.036315 | -0.03199 | -0.14277 | -0.20857 | -0.27038 | -0.26834 | -0.27288 | -0.21455 | 0.070517 | -0.0099382 | -0.11731 | -0.21746 | -0.28605 | -0.31372 | -0.3592
29 | -9.8537 | -10.6322 | -10.8272 | -10.6824 | -10.6913 | -8.9277 | -0.33244 | 4.6028 | 5.8664 | 4.0866 | 2.4128 | 4.786 | 3.0178 | 0.91558 | -3.6223 | -3.6238 | -2.9851 | -1.5059 | -3.6704 | -2.0913 | -2.8712 | -4.7622 | -7.5237 | -8.493
30 | -1.2225 | -1.2347 | -1.2473 | -1.2582 | -1.2638 | -1.1554 | -1.0024 | -0.91522 | -0.94203 | -1.0436 | -1.1131 | -1.1786 | -1.18 | -1.2017 | -1.2122 | -1.1761 | -0.99563 | -0.5934 | -0.7654 | -0.92844 | -0.99948 | -1.0574 | -1.1178 | -1.1232
31 | -1.7579 | -1.8463 | -1.9247 | -1.9316 | -1.9273 | -1.6246 | -1.2381 | -1.0019 | -0.98419 | -0.82441 | -0.81586 | -0.79868 | -0.96123 | -1.0344 | -1.0066 | -1.2478 | -1.1054 | -0.5542 | -0.65626 | -0.81597 | -0.88109 | -1.1438 | -1.2649 | -1.3233
32 | 0.39007 | 0.30513 | 0.23135 | 0.34466 | 0.28302 | 0.40775 | 0.54382 | 1.0593 | 1.2199 | 1.257 | 1.1931 | 1.2727 | 1.2632 | 1.2486 | 1.0501 | 0.99888 | 0.86816 | 0.94974 | 0.80506 | 0.84011 | 0.71029 | 0.74769 | 0.46417 | 0.47668

## Qc, Winter, S5
LoadID | 0 | 1 | 2 | 3 | 4 | 5 | 6 | 7 | 8 | 9 | 10 | 11 | 12 | 13 | 14 | 15 | 16 | 17 | 18 | 19 | 20 | 21 | 22 | 23
1 | 0.61305 | 0.43313 | 0.37547 | 0.48129 | 0.41441 | 0.34071 | 0.28191 | 0.98513 | 1.0302 | 0.88364 | 1.0295 | 0.95662 | 0.96083 | 0.85799 | 0.50913 | 0.79715 | 0.95605 | 0.89206 | 0.62346 | 0.6468 | 0.60244 | 0.3737 | 0.2981 | 0.30897
2 | -0.24479 | -0.24473 | -0.25149 | -0.26301 | -0.26048 | -0.23906 | -0.15158 | -0.029139 | -0.031313 | -0.020752 | -0.01828 | -0.081582 | -0.11918 | -0.1545 | -0.15334 | -0.15593 | -0.1226 | 0.040295 | -0.005679 | -0.067037 | -0.12426 | -0.16346 | -0.17927 | -0.20526
3 | -1.3138 | -1.4176 | -1.4436 | -1.4243 | -1.4255 | -1.1904 | -0.044325 | 0.61371 | 0.78218 | 0.54489 | 0.32171 | 0.63813 | 0.40237 | 0.12208 | -0.48297 | -0.48317 | -0.39802 | -0.20079 | -0.48938 | -0.27884 | -0.38283 | -0.63496 | -1.0032 | -1.1324
4 | -0.52394 | -0.52914 | -0.53454 | -0.53922 | -0.54162 | -0.49517 | -0.42962 | -0.39224 | -0.40373 | -0.44725 | -0.47704 | -0.50511 | -0.50571 | -0.51501 | -0.51954 | -0.50404 | -0.4267 | -0.25432 | -0.32803 | -0.3979 | -0.42835 | -0.45318 | -0.47905 | -0.48137
5 | -0.35159 | -0.36925 | -0.38494 | -0.38632 | -0.38546 | -0.32491 | -0.24762 | -0.20039 | -0.19684 | -0.16488 | -0.16317 | -0.15974 | -0.19225 | -0.20688 | -0.20132 | -0.24955 | -0.22109 | -0.11084 | -0.13125 | -0.16319 | -0.17622 | -0.22875 | -0.25298 | -0.26465
6 | 0.97517 | 0.76281 | 0.57838 | 0.86166 | 0.70756 | 1.0194 | 1.3596 | 2.6481 | 3.0498 | 3.1424 | 2.9827 | 3.1816 | 3.158 | 3.1214 | 2.6253 | 2.4972 | 2.1704 | 2.3743 | 2.0127 | 2.1003 | 1.7757 | 1.8692 | 1.1604 | 1.1917
7 | -1.2046 | -1.1915 | -1.2289 | -1.2511 | -1.3252 | -1.1866 | -1.0081 | -0.52362 | -0.25944 | -0.24082 | -0.18304 | -0.061512 | -0.24975 | -0.26062 | -0.47501 | -0.67881 | -0.61265 | -0.68335 | -0.76846 | -0.73779 | -0.84008 | -0.99033 | -1.1173 | -1.1114
8 | -0.80032 | -0.81724 | -0.814 | -0.81283 | -0.79608 | -0.76391 | -0.58396 | -0.46457 | -0.42899 | -0.48993 | -0.46264 | -0.42172 | -0.44704 | -0.48399 | -0.58806 | -0.65216 | -0.65043 | -0.64141 | -0.67608 | -0.69906 | -0.71103 | -0.73188 | -0.76383 | -0.77846
9 | -0.026894 | -0.026894 | -0.026894 | -0.026894 | -0.026894 | -0.026894 | -0.026894 | -0.026894 | -0.026894 | -0.026894 | -0.026894 | -0.026894 | -0.026894 | -0.026894 | -0.026894 | -0.026894 | -0.026894 | -0.026894 | -0.026894 | -0.026894 | -0.026894 | -0.026894 | -0.026894 | -0.026894
10 | -0.47617 | -0.49006 | -0.49079 | -0.48941 | -0.48804 | -0.45626 | -0.342 | -0.27913 | -0.17992 | -0.1039 | -0.13293 | -0.10262 | -0.12237 | -0.17699 | -0.22125 | -0.2282 | -0.23465 | -0.15837 | -0.19191 | -0.23791 | -0.27978 | -0.35598 | -0.44494 | -0.45286
11 | -0.40202 | -0.40589 | -0.41335 | -0.41702 | -0.40768 | -0.32901 | -0.24964 | -0.22305 | -0.15654 | -0.10329 | -0.23548 | -0.22206 | -0.25027 | -0.24976 | -0.27789 | -0.27815 | -0.23692 | -0.15844 | -0.21644 | -0.25425 | -0.27315 | -0.27972 | -0.30205 | -0.32037
12 | -0.055633 | 0.093343 | 0.19747 | 0.17075 | 0.13276 | -0.13374 | -0.0044155 | 0.15945 | 0.34609 | 0.40828 | 0.19832 | -0.00051526 | 0.62817 | 0.71212 | 0.67551 | 0.77554 | 0.42606 | 0.5885 | 0.63192 | 0.56332 | 0.63219 | 0.81154 | 0.75176 | 0.50644
13 | 0.40963 | 0.33129 | 0.47283 | 0.59249 | 0.6187 | 0.7543 | 2.7586 | 3.4533 | 3.6975 | 3.4585 | 3.1681 | 3.6308 | 4.1038 | 3.6394 | 3.5792 | 3.5725 | 3.2194 | 3.328 | 2.8777 | 2.1724 | 2.3834 | 2.0827 | 0.91611 | 0.64814
14 | 0.10217 | 0.072188 | 0.062579 | 0.080215 | 0.069068 | 0.056786 | 0.046984 | 0.16419 | 0.17171 | 0.14727 | 0.17158 | 0.15944 | 0.16014 | 0.143 | 0.084855 | 0.13286 | 0.15934 | 0.14868 | 0.10391 | 0.1078 | 0.10041 | 0.062283 | 0.049684 | 0.051495
15 | -0.12239 | -0.12237 | -0.12574 | -0.1315 | -0.13024 | -0.11953 | -0.075792 | -0.014569 | -0.015657 | -0.010376 | -0.00914 | -0.040791 | -0.059592 | -0.077251 | -0.07667 | -0.077966 | -0.0613 | 0.020148 | -0.0028395 | -0.033518 | -0.062131 | -0.081728 | -0.089635 | -0.10263
16 | -0.32846 | -0.35441 | -0.36091 | -0.35608 | -0.35638 | -0.29759 | -0.011081 | 0.15343 | 0.19555 | 0.13622 | 0.080428 | 0.15953 | 0.10059 | 0.030519 | -0.12074 | -0.12079 | -0.099504 | -0.050198 | -0.12235 | -0.069709 | -0.095707 | -0.15874 | -0.25079 | -0.2831
17 | -0.69859 | -0.70552 | -0.71272 | -0.71896 | -0.72216 | -0.66023 | -0.57282 | -0.52298 | -0.5383 | -0.59634 | -0.63606 | -0.67348 | -0.67428 | -0.68668 | -0.69271 | -0.67205 | -0.56893 | -0.33909 | -0.43737 | -0.53053 | -0.57113 | -0.60424 | -0.63873 | -0.64182
18 | -0.70317 | -0.73851 | -0.76989 | -0.77263 | -0.77092 | -0.64983 | -0.49524 | -0.40078 | -0.39368 | -0.32977 | -0.32634 | -0.31947 | -0.38449 | -0.41376 | -0.40263 | -0.4991 | -0.44218 | -0.22168 | -0.2625 | -0.32639 | -0.35243 | -0.4575 | -0.50596 | -0.52931
19 | 0.39007 | 0.30513 | 0.23135 | 0.34466 | 0.28302 | 0.40775 | 0.54382 | 1.0593 | 1.2199 | 1.257 | 1.1931 | 1.2727 | 1.2632 | 1.2486 | 1.0501 | 0.99888 | 0.86816 | 0.94974 | 0.80506 | 0.84011 | 0.71029 | 0.74769 | 0.46417 | 0.47668
20 | -0.48186 | -0.47659 | -0.49156 | -0.50046 | -0.5301 | -0.47463 | -0.40322 | -0.20945 | -0.10378 | -0.096328 | -0.073215 | -0.024605 | -0.099899 | -0.10425 | -0.19 | -0.27152 | -0.24506 | -0.27334 | -0.30739 | -0.29512 | -0.33603 | -0.39613 | -0.44694 | -0.44456
21 | -1.6006 | -1.6345 | -1.628 | -1.6257 | -1.5922 | -1.5278 | -1.1679 | -0.92914 | -0.85797 | -0.97987 | -0.92527 | -0.84345 | -0.89407 | -0.96798 | -1.1761 | -1.3043 | -1.3009 | -1.2828 | -1.3522 | -1.3981 | -1.4221 | -1.4638 | -1.5277 | -1.5569
22 | -0.067234 | -0.067234 | -0.067234 | -0.067234 | -0.067234 | -0.067234 | -0.067234 | -0.067234 | -0.067234 | -0.067234 | -0.067234 | -0.067234 | -0.067234 | -0.067234 | -0.067234 | -0.067234 | -0.067234 | -0.067234 | -0.067234 | -0.067234 | -0.067234 | -0.067234 | -0.067234 | -0.067234
23 | -3.1745 | -3.2671 | -3.2719 | -3.2627 | -3.2536 | -3.0417 | -2.28 | -1.8609 | -1.1995 | -0.6927 | -0.88618 | -0.68415 | -0.8158 | -1.1799 | -1.475 | -1.5213 | -1.5644 | -1.0558 | -1.2794 | -1.5861 | -1.8652 | -2.3732 | -2.9663 | -3.0191
24 | -2.2973 | -2.3194 | -2.362 | -2.383 | -2.3296 | -1.88 | -1.4265 | -1.2746 | -0.89451 | -0.59022 | -1.3456 | -1.2689 | -1.4301 | -1.4272 | -1.5879 | -1.5894 | -1.3539 | -0.90538 | -1.2368 | -1.4529 | -1.5609 | -1.5984 | -1.726 | -1.8307
25 | -0.039738 | 0.066673 | 0.14105 | 0.12196 | 0.094831 | -0.095532 | -0.0031539 | 0.1139 | 0.24721 | 0.29163 | 0.14166 | -0.00036804 | 0.44869 | 0.50866 | 0.48251 | 0.55396 | 0.30433 | 0.42036 | 0.45137 | 0.40237 | 0.45157 | 0.57967 | 0.53697 | 0.36174
26 | 0.12801 | 0.10353 | 0.14776 | 0.18515 | 0.19334 | 0.23572 | 0.86206 | 1.0792 | 1.1555 | 1.0808 | 0.99003 | 1.1346 | 1.2824 | 1.1373 | 1.1185 | 1.1164 | 1.0061 | 1.04 | 0.89928 | 0.67888 | 0.74481 | 0.65086 | 0.28628 | 0.20254
27 | 0.20435 | 0.14438 | 0.12516 | 0.16043 | 0.13814 | 0.11357 | 0.093969 | 0.32838 | 0.34341 | 0.29455 | 0.34317 | 0.31887 | 0.32028 | 0.286 | 0.16971 | 0.26572 | 0.31868 | 0.29735 | 0.20782 | 0.2156 | 0.20081 | 0.12457 | 0.099367 | 0.10299
28 | -0.42838 | -0.42829 | -0.4401 | -0.46026 | -0.45584 | -0.41836 | -0.26527 | -0.050993 | -0.054798 | -0.036315 | -0.03199 | -0.14277 | -0.20857 | -0.27038 | -0.26834 | -0.27288 | -0.21455 | 0.070517 | -0.0099382 | -0.11731 | -0.21746 | -0.28605 | -0.31372 | -0.3592
29 | -9.8537 | -10.6322 | -10.8272 | -10.6824 | -10.6913 | -8.9277 | -0.33244 | 4.6028 | 5.8664 | 4.0866 | 2.4128 | 4.786 | 3.0178 | 0.91558 | -3.6223 | -3.6238 | -2.9851 | -1.5059 | -3.6704 | -2.0913 | -2.8712 | -4.7622 | -7.5237 | -8.493
30 | -1.2225 | -1.2347 | -1.2473 | -1.2582 | -1.2638 | -1.1554 | -1.0024 | -0.91522 | -0.94203 | -1.0436 | -1.1131 | -1.1786 | -1.18 | -1.2017 | -1.2122 | -1.1761 | -0.99563 | -0.5934 | -0.7654 | -0.92844 | -0.99948 | -1.0574 | -1.1178 | -1.1232
31 | -1.7579 | -1.8463 | -1.9247 | -1.9316 | -1.9273 | -1.6246 | -1.2381 | -1.0019 | -0.98419 | -0.82441 | -0.81586 | -0.79868 | -0.96123 | -1.0344 | -1.0066 | -1.2478 | -1.1054 | -0.5542 | -0.65626 | -0.81597 | -0.88109 | -1.1438 | -1.2649 | -1.3233
32 | 0.39007 | 0.30513 | 0.23135 | 0.34466 | 0.28302 | 0.40775 | 0.54382 | 1.0593 | 1.2199 | 1.257 | 1.1931 | 1.2727 | 1.2632 | 1.2486 | 1.0501 | 0.99888 | 0.86816 | 0.94974 | 0.80506 | 0.84011 | 0.71029 | 0.74769 | 0.46417 | 0.47668

## Qc, Winter, S6
LoadID | 0 | 1 | 2 | 3 | 4 | 5 | 6 | 7 | 8 | 9 | 10 | 11 | 12 | 13 | 14 | 15 | 16 | 17 | 18 | 19 | 20 | 21 | 22 | 23
1 | 0.61305 | 0.43313 | 0.37547 | 0.48129 | 0.41441 | 0.34071 | 0.28191 | 0.98513 | 1.0302 | 0.88364 | 1.0295 | 0.95662 | 0.96083 | 0.85799 | 0.50913 | 0.79715 | 0.95605 | 0.89206 | 0.62346 | 0.6468 | 0.60244 | 0.3737 | 0.2981 | 0.30897
2 | -0.24479 | -0.24473 | -0.25149 | -0.26301 | -0.26048 | -0.23906 | -0.15158 | -0.029139 | -0.031313 | -0.020752 | -0.01828 | -0.081582 | -0.11918 | -0.1545 | -0.15334 | -0.15593 | -0.1226 | 0.040295 | -0.005679 | -0.067037 | -0.12426 | -0.16346 | -0.17927 | -0.20526
3 | -1.3138 | -1.4176 | -1.4436 | -1.4243 | -1.4255 | -1.1904 | -0.044325 | 0.61371 | 0.78218 | 0.54489 | 0.32171 | 0.63813 | 0.40237 | 0.12208 | -0.48297 | -0.48317 | -0.39802 | -0.20079 | -0.48938 | -0.27884 | -0.38283 | -0.63496 | -1.0032 | -1.1324
4 | -0.52394 | -0.52914 | -0.53454 | -0.53922 | -0.54162 | -0.49517 | -0.42962 | -0.39224 | -0.40373 | -0.44725 | -0.47704 | -0.50511 | -0.50571 | -0.51501 | -0.51954 | -0.50404 | -0.4267 | -0.25432 | -0.32803 | -0.3979 | -0.42835 | -0.45318 | -0.47905 | -0.48137
5 | -0.35159 | -0.36925 | -0.38494 | -0.38632 | -0.38546 | -0.32491 | -0.24762 | -0.20039 | -0.19684 | -0.16488 | -0.16317 | -0.15974 | -0.19225 | -0.20688 | -0.20132 | -0.24955 | -0.22109 | -0.11084 | -0.13125 | -0.16319 | -0.17622 | -0.22875 | -0.25298 | -0.26465
6 | 0.97517 | 0.76281 | 0.57838 | 0.86166 | 0.70756 | 1.0194 | 1.3596 | 2.6481 | 3.0498 | 3.1424 | 2.9827 | 3.1816 | 3.158 | 3.1214 | 2.6253 | 2.4972 | 2.1704 | 2.3743 | 2.0127 | 2.1003 | 1.7757 | 1.8692 | 1.1604 | 1.1917
7 | -1.2046 | -1.1915 | -1.2289 | -1.2511 | -1.3252 | -1.1866 | -1.0081 | -0.52362 | -0.25944 | -0.24082 | -0.18304 | -0.061512 | -0.24975 | -0.26062 | -0.47501 | -0.67881 | -0.61265 | -0.68335 | -0.76846 | -0.73779 | -0.84008 | -0.99033 | -1.1173 | -1.1114
8 | -0.80032 | -0.81724 | -0.814 | -0.81283 | -0.79608 | -0.76391 | -0.58396 | -0.46457 | -0.42899 | -0.48993 | -0.46264 | -0.42172 | -0.44704 | -0.48399 | -0.58806 | -0.65216 | -0.65043 | -0.64141 | -0.67608 | -0.69906 | -0.71103 | -0.73188 | -0.76383 | -0.77846
9 | -0.026894 | -0.026894 | -0.026894 | -0.026894 | -0.026894 | -0.026894 | -0.026894 | -0.026894 | -0.026894 | -0.026894 | -0.026894 | -0.026894 | -0.026894 | -0.026894 | -0.026894 | -0.026894 | -0.026894 | -0.026894 | -0.026894 | -0.026894 | -0.026894 | -0.026894 | -0.026894 | -0.026894
10 | -0.47617 | -0.49006 | -0.49079 | -0.48941 | -0.48804 | -0.45626 | -0.342 | -0.27913 | -0.17992 | -0.1039 | -0.13293 | -0.10262 | -0.12237 | -0.17699 | -0.22125 | -0.2282 | -0.23465 | -0.15837 | -0.19191 | -0.23791 | -0.27978 | -0.35598 | -0.44494 | -0.45286
11 | -0.40202 | -0.40589 | -0.41335 | -0.41702 | -0.40768 | -0.32901 | -0.24964 | -0.22305 | -0.15654 | -0.10329 | -0.23548 | -0.22206 | -0.25027 | -0.24976 | -0.27789 | -0.27815 | -0.23692 | -0.15844 | -0.21644 | -0.25425 | -0.27315 | -0.27972 | -0.30205 | -0.32037
12 | -0.055633 | 0.093343 | 0.19747 | 0.17075 | 0.13276 | -0.13374 | -0.0044155 | 0.15945 | 0.34609 | 0.40828 | 0.19832 | -0.00051526 | 0.62817 | 0.71212 | 0.67551 | 0.77554 | 0.42606 | 0.5885 | 0.63192 | 0.56332 | 0.63219 | 0.81154 | 0.75176 | 0.50644
13 | 0.40963 | 0.33129 | 0.47283 | 0.59249 | 0.6187 | 0.7543 | 2.7586 | 3.4533 | 3.6975 | 3.4585 | 3.1681 | 3.6308 | 4.1038 | 3.6394 | 3.5792 | 3.5725 | 3.2194 | 3.328 | 2.8777 | 2.1724 | 2.3834 | 2.0827 | 0.91611 | 0.64814
14 | 0.10217 | 0.072188 | 0.062579 | 0.080215 | 0.069068 | 0.056786 | 0.046984 | 0.16419 | 0.17171 | 0.14727 | 0.17158 | 0.15944 | 0.16014 | 0.143 | 0.084855 | 0.13286 | 0.15934 | 0.14868 | 0.10391 | 0.1078 | 0.10041 | 0.062283 | 0.049684 | 0.051495
15 | -0.12239 | -0.12237 | -0.12574 | -0.1315 | -0.13024 | -0.11953 | -0.075792 | -0.014569 | -0.015657 | -0.010376 | -0.00914 | -0.040791 | -0.059592 | -0.077251 | -0.07667 | -0.077966 | -0.0613 | 0.020148 | -0.0028395 | -0.033518 | -0.062131 | -0.081728 | -0.089635 | -0.10263
16 | -0.32846 | -0.35441 | -0.36091 | -0.35608 | -0.35638 | -0.29759 | -0.011081 | 0.15343 | 0.19555 | 0.13622 | 0.080428 | 0.15953 | 0.10059 | 0.030519 | -0.12074 | -0.12079 | -0.099504 | -0.050198 | -0.12235 | -0.069709 | -0.095707 | -0.15874 | -0.25079 | -0.2831
17 | -0.69859 | -0.70552 | -0.71272 | -0.71896 | -0.72216 | -0.66023 | -0.57282 | -0.52298 | -0.5383 | -0.59634 | -0.63606 | -0.67348 | -0.67428 | -0.68668 | -0.69271 | -0.67205 | -0.56893 | -0.33909 | -0.43737 | -0.53053 | -0.57113 | -0.60424 | -0.63873 | -0.64182
18 | -0.70317 | -0.73851 | -0.76989 | -0.77263 | -0.77092 | -0.64983 | -0.49524 | -0.40078 | -0.39368 | -0.32977 | -0.32634 | -0.31947 | -0.38449 | -0.41376 | -0.40263 | -0.4991 | -0.44218 | -0.22168 | -0.2625 | -0.32639 | -0.35243 | -0.4575 | -0.50596 | -0.52931
19 | 0.39007 | 0.30513 | 0.23135 | 0.34466 | 0.28302 | 0.40775 | 0.54382 | 1.0593 | 1.2199 | 1.257 | 1.1931 | 1.2727 | 1.2632 | 1.2486 | 1.0501 | 0.99888 | 0.86816 | 0.94974 | 0.80506 | 0.84011 | 0.71029 | 0.74769 | 0.46417 | 0.47668
20 | -0.48186 | -0.47659 | -0.49156 | -0.50046 | -0.5301 | -0.47463 | -0.40322 | -0.20945 | -0.10378 | -0.096328 | -0.073215 | -0.024605 | -0.099899 | -0.10425 | -0.19 | -0.27152 | -0.24506 | -0.27334 | -0.30739 | -0.29512 | -0.33603 | -0.39613 | -0.44694 | -0.44456
21 | -1.6006 | -1.6345 | -1.628 | -1.6257 | -1.5922 | -1.5278 | -1.1679 | -0.92914 | -0.85797 | -0.97987 | -0.92527 | -0.84345 | -0.89407 | -0.96798 | -1.1761 | -1.3043 | -1.3009 | -1.2828 | -1.3522 | -1.3981 | -1.4221 | -1.4638 | -1.5277 | -1.5569
22 | -0.067234 | -0.067234 | -0.067234 | -0.067234 | -0.067234 | -0.067234 | -0.067234 | -0.067234 | -0.067234 | -0.067234 | -0.067234 | -0.067234 | -0.067234 | -0.067234 | -0.067234 | -0.067234 | -0.067234 | -0.067234 | -0.067234 | -0.067234 | -0.067234 | -0.067234 | -0.067234 | -0.067234
23 | -3.1745 | -3.2671 | -3.2719 | -3.2627 | -3.2536 | -3.0417 | -2.28 | -1.8609 | -1.1995 | -0.6927 | -0.88618 | -0.68415 | -0.8158 | -1.1799 | -1.475 | -1.5213 | -1.5644 | -1.0558 | -1.2794 | -1.5861 | -1.8652 | -2.3732 | -2.9663 | -3.0191
24 | -2.2973 | -2.3194 | -2.362 | -2.383 | -2.3296 | -1.88 | -1.4265 | -1.2746 | -0.89451 | -0.59022 | -1.3456 | -1.2689 | -1.4301 | -1.4272 | -1.5879 | -1.5894 | -1.3539 | -0.90538 | -1.2368 | -1.4529 | -1.5609 | -1.5984 | -1.726 | -1.8307
25 | -0.039738 | 0.066673 | 0.14105 | 0.12196 | 0.094831 | -0.095532 | -0.0031539 | 0.1139 | 0.24721 | 0.29163 | 0.14166 | -0.00036804 | 0.44869 | 0.50866 | 0.48251 | 0.55396 | 0.30433 | 0.42036 | 0.45137 | 0.40237 | 0.45157 | 0.57967 | 0.53697 | 0.36174
26 | 0.12801 | 0.10353 | 0.14776 | 0.18515 | 0.19334 | 0.23572 | 0.86206 | 1.0792 | 1.1555 | 1.0808 | 0.99003 | 1.1346 | 1.2824 | 1.1373 | 1.1185 | 1.1164 | 1.0061 | 1.04 | 0.89928 | 0.67888 | 0.74481 | 0.65086 | 0.28628 | 0.20254
27 | 0.20435 | 0.14438 | 0.12516 | 0.16043 | 0.13814 | 0.11357 | 0.093969 | 0.32838 | 0.34341 | 0.29455 | 0.34317 | 0.31887 | 0.32028 | 0.286 | 0.16971 | 0.26572 | 0.31868 | 0.29735 | 0.20782 | 0.2156 | 0.20081 | 0.12457 | 0.099367 | 0.10299
28 | -0.42838 | -0.42829 | -0.4401 | -0.46026 | -0.45584 | -0.41836 | -0.26527 | -0.050993 | -0.054798 | -0.036315 | -0.03199 | -0.14277 | -0.20857 | -0.27038 | -0.26834 | -0.27288 | -0.21455 | 0.070517 | -0.0099382 | -0.11731 | -0.21746 | -0.28605 | -0.31372 | -0.3592
29 | -9.8537 | -10.6322 | -10.8272 | -10.6824 | -10.6913 | -8.9277 | -0.33244 | 4.6028 | 5.8664 | 4.0866 | 2.4128 | 4.786 | 3.0178 | 0.91558 | -3.6223 | -3.6238 | -2.9851 | -1.5059 | -3.6704 | -2.0913 | -2.8712 | -4.7622 | -7.5237 | -8.493
30 | -1.2225 | -1.2347 | -1.2473 | -1.2582 | -1.2638 | -1.1554 | -1.0024 | -0.91522 | -0.94203 | -1.0436 | -1.1131 | -1.1786 | -1.18 | -1.2017 | -1.2122 | -1.1761 | -0.99563 | -0.5934 | -0.7654 | -0.92844 | -0.99948 | -1.0574 | -1.1178 | -1.1232
31 | -1.7579 | -1.8463 | -1.9247 | -1.9316 | -1.9273 | -1.6246 | -1.2381 | -1.0019 | -0.98419 | -0.82441 | -0.81586 | -0.79868 | -0.96123 | -1.0344 | -1.0066 | -1.2478 | -1.1054 | -0.5542 | -0.65626 | -0.81597 | -0.88109 | -1.1438 | -1.2649 | -1.3233
32 | 0.39007 | 0.30513 | 0.23135 | 0.34466 | 0.28302 | 0.40775 | 0.54382 | 1.0593 | 1.2199 | 1.257 | 1.1931 | 1.2727 | 1.2632 | 1.2486 | 1.0501 | 0.99888 | 0.86816 | 0.94974 | 0.80506 | 0.84011 | 0.71029 | 0.74769 | 0.46417 | 0.47668

## Qc, Winter, S7
LoadID | 0 | 1 | 2 | 3 | 4 | 5 | 6 | 7 | 8 | 9 | 10 | 11 | 12 | 13 | 14 | 15 | 16 | 17 | 18 | 19 | 20 | 21 | 22 | 23
1 | 0.59484 | 0.42026 | 0.36432 | 0.467 | 0.4021 | 0.33059 | 0.27353 | 0.95587 | 0.99964 | 0.8574 | 0.99893 | 0.9282 | 0.93229 | 0.8325 | 0.49401 | 0.77347 | 0.92766 | 0.86556 | 0.60494 | 0.62759 | 0.58455 | 0.3626 | 0.28925 | 0.29979
2 | -0.23752 | -0.23747 | -0.24402 | -0.2552 | -0.25275 | -0.23196 | -0.14708 | -0.028273 | -0.030383 | -0.020135 | -0.017737 | -0.079159 | -0.11564 | -0.14991 | -0.14879 | -0.1513 | -0.11896 | 0.039098 | -0.0055103 | -0.065045 | -0.12057 | -0.1586 | -0.17395 | -0.19916
3 | -1.2748 | -1.3755 | -1.4007 | -1.382 | -1.3832 | -1.155 | -0.043009 | 0.59548 | 0.75895 | 0.5287 | 0.31216 | 0.61918 | 0.39042 | 0.11845 | -0.46862 | -0.46882 | -0.3862 | -0.19483 | -0.47485 | -0.27055 | -0.37146 | -0.6161 | -0.97336 | -1.0988
4 | -0.50838 | -0.51342 | -0.51866 | -0.5232 | -0.52553 | -0.48047 | -0.41686 | -0.38059 | -0.39173 | -0.43397 | -0.46287 | -0.49011 | -0.49069 | -0.49971 | -0.5041 | -0.48907 | -0.41402 | -0.24676 | -0.31828 | -0.38608 | -0.41563 | -0.43972 | -0.46482 | -0.46707
5 | -0.34114 | -0.35829 | -0.37351 | -0.37484 | -0.37401 | -0.31526 | -0.24026 | -0.19444 | -0.19099 | -0.15999 | -0.15833 | -0.15499 | -0.18654 | -0.20073 | -0.19534 | -0.24214 | -0.21452 | -0.10755 | -0.12735 | -0.15835 | -0.17098 | -0.22196 | -0.24547 | -0.25679
6 | 0.9462 | 0.74016 | 0.5612 | 0.83606 | 0.68654 | 0.98911 | 1.3192 | 2.5695 | 2.9592 | 3.0491 | 2.8941 | 3.0871 | 3.0642 | 3.0287 | 2.5473 | 2.423 | 2.1059 | 2.3038 | 1.9529 | 2.0379 | 1.723 | 1.8137 | 1.126 | 1.1563
7 | -1.1689 | -1.1561 | -1.1924 | -1.214 | -1.2859 | -1.1513 | -0.97811 | -0.50807 | -0.25174 | -0.23367 | -0.1776 | -0.059685 | -0.24233 | -0.25288 | -0.4609 | -0.65865 | -0.59445 | -0.66306 | -0.74564 | -0.71588 | -0.81512 | -0.96092 | -1.0842 | -1.0784
8 | -0.77655 | -0.79297 | -0.78982 | -0.78869 | -0.77243 | -0.74122 | -0.56662 | -0.45077 | -0.41625 | -0.47538 | -0.4489 | -0.4092 | -0.43376 | -0.46962 | -0.57059 | -0.63279 | -0.63111 | -0.62236 | -0.656 | -0.67829 | -0.68991 | -0.71014 | -0.74114 | -0.75534
9 | -0.026095 | -0.026095 | -0.026095 | -0.026095 | -0.026095 | -0.026095 | -0.026095 | -0.026095 | -0.026095 | -0.026095 | -0.026095 | -0.026095 | -0.026095 | -0.026095 | -0.026095 | -0.026095 | -0.026095 | -0.026095 | -0.026095 | -0.026095 | -0.026095 | -0.026095 | -0.026095 | -0.026095
10 | -0.46203 | -0.4755 | -0.47621 | -0.47487 | -0.47355 | -0.44271 | -0.33184 | -0.27084 | -0.17458 | -0.10082 | -0.12898 | -0.099574 | -0.11874 | -0.17173 | -0.21468 | -0.22142 | -0.22768 | -0.15367 | -0.18621 | -0.23084 | -0.27147 | -0.3454 | -0.43173 | -0.43941
11 | -0.39008 | -0.39384 | -0.40107 | -0.40464 | -0.39557 | -0.31924 | -0.24222 | -0.21642 | -0.15189 | -0.10022 | -0.22849 | -0.21546 | -0.24284 | -0.24234 | -0.26963 | -0.26989 | -0.22989 | -0.15373 | -0.21001 | -0.2467 | -0.26504 | -0.27142 | -0.29308 | -0.31086
12 | -0.053981 | 0.09057 | 0.1916 | 0.16568 | 0.12882 | -0.12977 | -0.0042844 | 0.15472 | 0.33581 | 0.39615 | 0.19243 | -0.00049996 | 0.60951 | 0.69097 | 0.65545 | 0.7525 | 0.41341 | 0.57102 | 0.61315 | 0.54658 | 0.61342 | 0.78743 | 0.72943 | 0.4914
13 | 0.39746 | 0.32145 | 0.45879 | 0.57489 | 0.60032 | 0.73189 | 2.6767 | 3.3508 | 3.5877 | 3.3557 | 3.074 | 3.523 | 3.9819 | 3.5313 | 3.4729 | 3.4663 | 3.1238 | 3.2291 | 2.7922 | 2.1079 | 2.3126 | 2.0209 | 0.8889 | 0.62889
14 | 0.099139 | 0.070044 | 0.06072 | 0.077833 | 0.067016 | 0.055099 | 0.045589 | 0.15931 | 0.16661 | 0.1429 | 0.16649 | 0.1547 | 0.15538 | 0.13875 | 0.082335 | 0.12891 | 0.15461 | 0.14426 | 0.10082 | 0.1046 | 0.097424 | 0.060433 | 0.048208 | 0.049965
15 | -0.11876 | -0.11873 | -0.12201 | -0.1276 | -0.12637 | -0.11598 | -0.073541 | -0.014137 | -0.015192 | -0.010068 | -0.0088685 | -0.03958 | -0.057822 | -0.074956 | -0.074393 | -0.075651 | -0.059479 | 0.019549 | -0.0027552 | -0.032523 | -0.060285 | -0.0793 | -0.086973 | -0.09958
16 | -0.3187 | -0.34388 | -0.35019 | -0.3455 | -0.34579 | -0.28875 | -0.010752 | 0.14887 | 0.18974 | 0.13218 | 0.078039 | 0.15479 | 0.097606 | 0.029613 | -0.11716 | -0.11721 | -0.096549 | -0.048707 | -0.11871 | -0.067639 | -0.092864 | -0.15403 | -0.24334 | -0.27469
17 | -0.67784 | -0.68456 | -0.69155 | -0.6976 | -0.70071 | -0.64062 | -0.55581 | -0.50745 | -0.52231 | -0.57862 | -0.61716 | -0.65348 | -0.65425 | -0.66628 | -0.67214 | -0.65209 | -0.55203 | -0.32902 | -0.42438 | -0.51478 | -0.55417 | -0.58629 | -0.61976 | -0.62276
18 | -0.68229 | -0.71657 | -0.74702 | -0.74968 | -0.74803 | -0.63053 | -0.48053 | -0.38887 | -0.38198 | -0.31997 | -0.31665 | -0.30998 | -0.37307 | -0.40147 | -0.39067 | -0.48428 | -0.42904 | -0.21509 | -0.25471 | -0.31669 | -0.34197 | -0.44391 | -0.49093 | -0.51358
19 | 0.37848 | 0.29606 | 0.22448 | 0.33443 | 0.27462 | 0.39564 | 0.52767 | 1.0278 | 1.1837 | 1.2196 | 1.1576 | 1.2349 | 1.2257 | 1.2115 | 1.0189 | 0.96921 | 0.84237 | 0.92153 | 0.78115 | 0.81515 | 0.68919 | 0.72548 | 0.45038 | 0.46252
20 | -0.46755 | -0.46243 | -0.47696 | -0.48559 | -0.51435 | -0.46053 | -0.39124 | -0.20323 | -0.10069 | -0.093466 | -0.07104 | -0.023874 | -0.096932 | -0.10115 | -0.18436 | -0.26346 | -0.23778 | -0.26522 | -0.29826 | -0.28635 | -0.32605 | -0.38437 | -0.43366 | -0.43136
21 | -1.5531 | -1.5859 | -1.5796 | -1.5774 | -1.5449 | -1.4824 | -1.1332 | -0.90154 | -0.83249 | -0.95076 | -0.89779 | -0.8184 | -0.86752 | -0.93923 | -1.1412 | -1.2656 | -1.2622 | -1.2447 | -1.312 | -1.3566 | -1.3798 | -1.4203 | -1.4823 | -1.5107
22 | -0.065237 | -0.065237 | -0.065237 | -0.065237 | -0.065237 | -0.065237 | -0.065237 | -0.065237 | -0.065237 | -0.065237 | -0.065237 | -0.065237 | -0.065237 | -0.065237 | -0.065237 | -0.065237 | -0.065237 | -0.065237 | -0.065237 | -0.065237 | -0.065237 | -0.065237 | -0.065237 | -0.065237
23 | -3.0802 | -3.17 | -3.1747 | -3.1658 | -3.157 | -2.9514 | -2.2123 | -1.8056 | -1.1639 | -0.67212 | -0.85986 | -0.66382 | -0.79157 | -1.1449 | -1.4312 | -1.4761 | -1.5179 | -1.0245 | -1.2414 | -1.539 | -1.8098 | -2.3027 | -2.8782 | -2.9294
24 | -2.229 | -2.2505 | -2.2918 | -2.3122 | -2.2604 | -1.8242 | -1.3841 | -1.2367 | -0.86794 | -0.57269 | -1.3056 | -1.2312 | -1.3877 | -1.3848 | -1.5408 | -1.5422 | -1.3136 | -0.87848 | -1.2001 | -1.4097 | -1.5145 | -1.5509 | -1.6747 | -1.7763
25 | -0.038558 | 0.064693 | 0.13686 | 0.11834 | 0.092014 | -0.092694 | -0.0030603 | 0.11051 | 0.23986 | 0.28297 | 0.13745 | -0.00035711 | 0.43537 | 0.49355 | 0.46818 | 0.5375 | 0.29529 | 0.40787 | 0.43796 | 0.39042 | 0.43815 | 0.56245 | 0.52102 | 0.351
26 | 0.12421 | 0.10045 | 0.14337 | 0.17965 | 0.1876 | 0.22872 | 0.83645 | 1.0471 | 1.1212 | 1.0487 | 0.96062 | 1.1009 | 1.2443 | 1.1035 | 1.0853 | 1.0832 | 0.97618 | 1.0091 | 0.87257 | 0.65872 | 0.72269 | 0.63153 | 0.27778 | 0.19653
27 | 0.19828 | 0.14009 | 0.12144 | 0.15567 | 0.13403 | 0.1102 | 0.091177 | 0.31862 | 0.33321 | 0.2858 | 0.33298 | 0.3094 | 0.31076 | 0.2775 | 0.16467 | 0.25782 | 0.30922 | 0.28852 | 0.20165 | 0.2092 | 0.19485 | 0.12087 | 0.096416 | 0.099931
28 | -0.41566 | -0.41556 | -0.42703 | -0.44659 | -0.4423 | -0.40593 | -0.25739 | -0.049478 | -0.053171 | -0.035237 | -0.03104 | -0.13853 | -0.20238 | -0.26235 | -0.26037 | -0.26478 | -0.20818 | 0.068422 | -0.009643 | -0.11383 | -0.211 | -0.27755 | -0.30441 | -0.34853
29 | -9.561 | -10.3164 | -10.5056 | -10.3651 | -10.3737 | -8.6625 | -0.32257 | 4.4661 | 5.6921 | 3.9653 | 2.3412 | 4.6438 | 2.9282 | 0.88839 | -3.5147 | -3.5162 | -2.8965 | -1.4612 | -3.5613 | -2.0292 | -2.7859 | -4.6208 | -7.3002 | -8.2407
30 | -1.1862 | -1.198 | -1.2102 | -1.2208 | -1.2262 | -1.1211 | -0.97266 | -0.88804 | -0.91404 | -1.0126 | -1.08 | -1.1436 | -1.1449 | -1.166 | -1.1762 | -1.1412 | -0.96606 | -0.57578 | -0.74266 | -0.90086 | -0.9698 | -1.026 | -1.0846 | -1.0898
31 | -1.7057 | -1.7914 | -1.8676 | -1.8742 | -1.8701 | -1.5763 | -1.2013 | -0.97219 | -0.95496 | -0.79993 | -0.79163 | -0.77496 | -0.93268 | -1.0037 | -0.97668 | -1.2107 | -1.0726 | -0.53774 | -0.63677 | -0.79173 | -0.85492 | -1.1098 | -1.2273 | -1.284
32 | 0.37848 | 0.29606 | 0.22448 | 0.33443 | 0.27462 | 0.39564 | 0.52767 | 1.0278 | 1.1837 | 1.2196 | 1.1576 | 1.2349 | 1.2257 | 1.2115 | 1.0189 | 0.96921 | 0.84237 | 0.92153 | 0.78115 | 0.81515 | 0.68919 | 0.72548 | 0.45038 | 0.46252

## Qc, Winter, S8
LoadID | 0 | 1 | 2 | 3 | 4 | 5 | 6 | 7 | 8 | 9 | 10 | 11 | 12 | 13 | 14 | 15 | 16 | 17 | 18 | 19 | 20 | 21 | 22 | 23
1 | 0.59484 | 0.42026 | 0.36432 | 0.467 | 0.4021 | 0.33059 | 0.27353 | 0.95587 | 0.99964 | 0.8574 | 0.99893 | 0.9282 | 0.93229 | 0.8325 | 0.49401 | 0.77347 | 0.92766 | 0.86556 | 0.60494 | 0.62759 | 0.58455 | 0.3626 | 0.28925 | 0.29979
2 | -0.23752 | -0.23747 | -0.24402 | -0.2552 | -0.25275 | -0.23196 | -0.14708 | -0.028273 | -0.030383 | -0.020135 | -0.017737 | -0.079159 | -0.11564 | -0.14991 | -0.14879 | -0.1513 | -0.11896 | 0.039098 | -0.0055103 | -0.065045 | -0.12057 | -0.1586 | -0.17395 | -0.19916
3 | -1.2748 | -1.3755 | -1.4007 | -1.382 | -1.3832 | -1.155 | -0.043009 | 0.59548 | 0.75895 | 0.5287 | 0.31216 | 0.61918 | 0.39042 | 0.11845 | -0.46862 | -0.46882 | -0.3862 | -0.19483 | -0.47485 | -0.27055 | -0.37146 | -0.6161 | -0.97336 | -1.0988
4 | -0.50838 | -0.51342 | -0.51866 | -0.5232 | -0.52553 | -0.48047 | -0.41686 | -0.38059 | -0.39173 | -0.43397 | -0.46287 | -0.49011 | -0.49069 | -0.49971 | -0.5041 | -0.48907 | -0.41402 | -0.24676 | -0.31828 | -0.38608 | -0.41563 | -0.43972 | -0.46482 | -0.46707
5 | -0.34114 | -0.35829 | -0.37351 | -0.37484 | -0.37401 | -0.31526 | -0.24026 | -0.19444 | -0.19099 | -0.15999 | -0.15833 | -0.15499 | -0.18654 | -0.20073 | -0.19534 | -0.24214 | -0.21452 | -0.10755 | -0.12735 | -0.15835 | -0.17098 | -0.22196 | -0.24547 | -0.25679
6 | 0.9462 | 0.74016 | 0.5612 | 0.83606 | 0.68654 | 0.98911 | 1.3192 | 2.5695 | 2.9592 | 3.0491 | 2.8941 | 3.0871 | 3.0642 | 3.0287 | 2.5473 | 2.423 | 2.1059 | 2.3038 | 1.9529 | 2.0379 | 1.723 | 1.8137 | 1.126 | 1.1563
7 | -1.1689 | -1.1561 | -1.1924 | -1.214 | -1.2859 | -1.1513 | -0.97811 | -0.50807 | -0.25174 | -0.23367 | -0.1776 | -0.059685 | -0.24233 | -0.25288 | -0.4609 | -0.65865 | -0.59445 | -0.66306 | -0.74564 | -0.71588 | -0.81512 | -0.96092 | -1.0842 | -1.0784
8 | -0.77655 | -0.79297 | -0.78982 | -0.78869 | -0.77243 | -0.74122 | -0.56662 | -0.45077 | -0.41625 | -0.47538 | -0.4489 | -0.4092 | -0.43376 | -0.46962 | -0.57059 | -0.63279 | -0.63111 | -0.62236 | -0.656 | -0.67829 | -0.68991 | -0.71014 | -0.74114 | -0.75534
9 | -0.026095 | -0.026095 | -0.026095 | -0.026095 | -0.026095 | -0.026095 | -0.026095 | -0.026095 | -0.026095 | -0.026095 | -0.026095 | -0.026095 | -0.026095 | -0.026095 | -0.026095 | -0.026095 | -0.026095 | -0.026095 | -0.026095 | -0.026095 | -0.026095 | -0.026095 | -0.026095 | -0.026095
10 | -0.46203 | -0.4755 | -0.47621 | -0.47487 | -0.47355 | -0.44271 | -0.33184 | -0.27084 | -0.17458 | -0.10082 | -0.12898 | -0.099574 | -0.11874 | -0.17173 | -0.21468 | -0.22142 | -0.22768 | -0.15367 | -0.18621 | -0.23084 | -0.27147 | -0.3454 | -0.43173 | -0.43941
11 | -0.39008 | -0.39384 | -0.40107 | -0.40464 | -0.39557 | -0.31924 | -0.24222 | -0.21642 | -0.15189 | -0.10022 | -0.22849 | -0.21546 | -0.24284 | -0.24234 | -0.26963 | -0.26989 | -0.22989 | -0.15373 | -0.21001 | -0.2467 | -0.26504 | -0.27142 | -0.29308 | -0.31086
12 | -0.053981 | 0.09057 | 0.1916 | 0.16568 | 0.12882 | -0.12977 | -0.0042844 | 0.15472 | 0.33581 | 0.39615 | 0.19243 | -0.00049996 | 0.60951 | 0.69097 | 0.65545 | 0.7525 | 0.41341 | 0.57102 | 0.61315 | 0.54658 | 0.61342 | 0.78743 | 0.72943 | 0.4914
13 | 0.39746 | 0.32145 | 0.45879 | 0.57489 | 0.60032 | 0.73189 | 2.6767 | 3.3508 | 3.5877 | 3.3557 | 3.074 | 3.523 | 3.9819 | 3.5313 | 3.4729 | 3.4663 | 3.1238 | 3.2291 | 2.7922 | 2.1079 | 2.3126 | 2.0209 | 0.8889 | 0.62889
14 | 0.099139 | 0.070044 | 0.06072 | 0.077833 | 0.067016 | 0.055099 | 0.045589 | 0.15931 | 0.16661 | 0.1429 | 0.16649 | 0.1547 | 0.15538 | 0.13875 | 0.082335 | 0.12891 | 0.15461 | 0.14426 | 0.10082 | 0.1046 | 0.097424 | 0.060433 | 0.048208 | 0.049965
15 | -0.11876 | -0.11873 | -0.12201 | -0.1276 | -0.12637 | -0.11598 | -0.073541 | -0.014137 | -0.015192 | -0.010068 | -0.0088685 | -0.03958 | -0.057822 | -0.074956 | -0.074393 | -0.075651 | -0.059479 | 0.019549 | -0.0027552 | -0.032523 | -0.060285 | -0.0793 | -0.086973 | -0.09958
16 | -0.3187 | -0.34388 | -0.35019 | -0.3455 | -0.34579 | -0.28875 | -0.010752 | 0.14887 | 0.18974 | 0.13218 | 0.078039 | 0.15479 | 0.097606 | 0.029613 | -0.11716 | -0.11721 | -0.096549 | -0.048707 | -0.11871 | -0.067639 | -0.092864 | -0.15403 | -0.24334 | -0.27469
17 | -0.67784 | -0.68456 | -0.69155 | -0.6976 | -0.70071 | -0.64062 | -0.55581 | -0.50745 | -0.52231 | -0.57862 | -0.61716 | -0.65348 | -0.65425 | -0.66628 | -0.67214 | -0.65209 | -0.55203 | -0.32902 | -0.42438 | -0.51478 | -0.55417 | -0.58629 | -0.61976 | -0.62276
18 | -0.68229 | -0.71657 | -0.74702 | -0.74968 | -0.74803 | -0.63053 | -0.48053 | -0.38887 | -0.38198 | -0.31997 | -0.31665 | -0.30998 | -0.37307 | -0.40147 | -0.39067 | -0.48428 | -0.42904 | -0.21509 | -0.25471 | -0.31669 | -0.34197 | -0.44391 | -0.49093 | -0.51358
19 | 0.37848 | 0.29606 | 0.22448 | 0.33443 | 0.27462 | 0.39564 | 0.52767 | 1.0278 | 1.1837 | 1.2196 | 1.1576 | 1.2349 | 1.2257 | 1.2115 | 1.0189 | 0.96921 | 0.84237 | 0.92153 | 0.78115 | 0.81515 | 0.68919 | 0.72548 | 0.45038 | 0.46252
20 | -0.46755 | -0.46243 | -0.47696 | -0.48559 | -0.51435 | -0.46053 | -0.39124 | -0.20323 | -0.10069 | -0.093466 | -0.07104 | -0.023874 | -0.096932 | -0.10115 | -0.18436 | -0.26346 | -0.23778 | -0.26522 | -0.29826 | -0.28635 | -0.32605 | -0.38437 | -0.43366 | -0.43136
21 | -1.5531 | -1.5859 | -1.5796 | -1.5774 | -1.5449 | -1.4824 | -1.1332 | -0.90154 | -0.83249 | -0.95076 | -0.89779 | -0.8184 | -0.86752 | -0.93923 | -1.1412 | -1.2656 | -1.2622 | -1.2447 | -1.312 | -1.3566 | -1.3798 | -1.4203 | -1.4823 | -1.5107
22 | -0.065237 | -0.065237 | -0.065237 | -0.065237 | -0.065237 | -0.065237 | -0.065237 | -0.065237 | -0.065237 | -0.065237 | -0.065237 | -0.065237 | -0.065237 | -0.065237 | -0.065237 | -0.065237 | -0.065237 | -0.065237 | -0.065237 | -0.065237 | -0.065237 | -0.065237 | -0.065237 | -0.065237
23 | -3.0802 | -3.17 | -3.1747 | -3.1658 | -3.157 | -2.9514 | -2.2123 | -1.8056 | -1.1639 | -0.67212 | -0.85986 | -0.66382 | -0.79157 | -1.1449 | -1.4312 | -1.4761 | -1.5179 | -1.0245 | -1.2414 | -1.539 | -1.8098 | -2.3027 | -2.8782 | -2.9294
24 | -2.229 | -2.2505 | -2.2918 | -2.3122 | -2.2604 | -1.8242 | -1.3841 | -1.2367 | -0.86794 | -0.57269 | -1.3056 | -1.2312 | -1.3877 | -1.3848 | -1.5408 | -1.5422 | -1.3136 | -0.87848 | -1.2001 | -1.4097 | -1.5145 | -1.5509 | -1.6747 | -1.7763
25 | -0.038558 | 0.064693 | 0.13686 | 0.11834 | 0.092014 | -0.092694 | -0.0030603 | 0.11051 | 0.23986 | 0.28297 | 0.13745 | -0.00035711 | 0.43537 | 0.49355 | 0.46818 | 0.5375 | 0.29529 | 0.40787 | 0.43796 | 0.39042 | 0.43815 | 0.56245 | 0.52102 | 0.351
26 | 0.12421 | 0.10045 | 0.14337 | 0.17965 | 0.1876 | 0.22872 | 0.83645 | 1.0471 | 1.1212 | 1.0487 | 0.96062 | 1.1009 | 1.2443 | 1.1035 | 1.0853 | 1.0832 | 0.97618 | 1.0091 | 0.87257 | 0.65872 | 0.72269 | 0.63153 | 0.27778 | 0.19653
27 | 0.19828 | 0.14009 | 0.12144 | 0.15567 | 0.13403 | 0.1102 | 0.091177 | 0.31862 | 0.33321 | 0.2858 | 0.33298 | 0.3094 | 0.31076 | 0.2775 | 0.16467 | 0.25782 | 0.30922 | 0.28852 | 0.20165 | 0.2092 | 0.19485 | 0.12087 | 0.096416 | 0.099931
28 | -0.41566 | -0.41556 | -0.42703 | -0.44659 | -0.4423 | -0.40593 | -0.25739 | -0.049478 | -0.053171 | -0.035237 | -0.03104 | -0.13853 | -0.20238 | -0.26235 | -0.26037 | -0.26478 | -0.20818 | 0.068422 | -0.009643 | -0.11383 | -0.211 | -0.27755 | -0.30441 | -0.34853
29 | -9.561 | -10.3164 | -10.5056 | -10.3651 | -10.3737 | -8.6625 | -0.32257 | 4.4661 | 5.6921 | 3.9653 | 2.3412 | 4.6438 | 2.9282 | 0.88839 | -3.5147 | -3.5162 | -2.8965 | -1.4612 | -3.5613 | -2.0292 | -2.7859 | -4.6208 | -7.3002 | -8.2407
30 | -1.1862 | -1.198 | -1.2102 | -1.2208 | -1.2262 | -1.1211 | -0.97266 | -0.88804 | -0.91404 | -1.0126 | -1.08 | -1.1436 | -1.1449 | -1.166 | -1.1762 | -1.1412 | -0.96606 | -0.57578 | -0.74266 | -0.90086 | -0.9698 | -1.026 | -1.0846 | -1.0898
31 | -1.7057 | -1.7914 | -1.8676 | -1.8742 | -1.8701 | -1.5763 | -1.2013 | -0.97219 | -0.95496 | -0.79993 | -0.79163 | -0.77496 | -0.93268 | -1.0037 | -0.97668 | -1.2107 | -1.0726 | -0.53774 | -0.63677 | -0.79173 | -0.85492 | -1.1098 | -1.2273 | -1.284
32 | 0.37848 | 0.29606 | 0.22448 | 0.33443 | 0.27462 | 0.39564 | 0.52767 | 1.0278 | 1.1837 | 1.2196 | 1.1576 | 1.2349 | 1.2257 | 1.2115 | 1.0189 | 0.96921 | 0.84237 | 0.92153 | 0.78115 | 0.81515 | 0.68919 | 0.72548 | 0.45038 | 0.46252

## Qc, Winter, S9
LoadID | 0 | 1 | 2 | 3 | 4 | 5 | 6 | 7 | 8 | 9 | 10 | 11 | 12 | 13 | 14 | 15 | 16 | 17 | 18 | 19 | 20 | 21 | 22 | 23
1 | 0.59484 | 0.42026 | 0.36432 | 0.467 | 0.4021 | 0.33059 | 0.27353 | 0.95587 | 0.99964 | 0.8574 | 0.99893 | 0.9282 | 0.93229 | 0.8325 | 0.49401 | 0.77347 | 0.92766 | 0.86556 | 0.60494 | 0.62759 | 0.58455 | 0.3626 | 0.28925 | 0.29979
2 | -0.23752 | -0.23747 | -0.24402 | -0.2552 | -0.25275 | -0.23196 | -0.14708 | -0.028273 | -0.030383 | -0.020135 | -0.017737 | -0.079159 | -0.11564 | -0.14991 | -0.14879 | -0.1513 | -0.11896 | 0.039098 | -0.0055103 | -0.065045 | -0.12057 | -0.1586 | -0.17395 | -0.19916
3 | -1.2748 | -1.3755 | -1.4007 | -1.382 | -1.3832 | -1.155 | -0.043009 | 0.59548 | 0.75895 | 0.5287 | 0.31216 | 0.61918 | 0.39042 | 0.11845 | -0.46862 | -0.46882 | -0.3862 | -0.19483 | -0.47485 | -0.27055 | -0.37146 | -0.6161 | -0.97336 | -1.0988
4 | -0.50838 | -0.51342 | -0.51866 | -0.5232 | -0.52553 | -0.48047 | -0.41686 | -0.38059 | -0.39173 | -0.43397 | -0.46287 | -0.49011 | -0.49069 | -0.49971 | -0.5041 | -0.48907 | -0.41402 | -0.24676 | -0.31828 | -0.38608 | -0.41563 | -0.43972 | -0.46482 | -0.46707
5 | -0.34114 | -0.35829 | -0.37351 | -0.37484 | -0.37401 | -0.31526 | -0.24026 | -0.19444 | -0.19099 | -0.15999 | -0.15833 | -0.15499 | -0.18654 | -0.20073 | -0.19534 | -0.24214 | -0.21452 | -0.10755 | -0.12735 | -0.15835 | -0.17098 | -0.22196 | -0.24547 | -0.25679
6 | 0.9462 | 0.74016 | 0.5612 | 0.83606 | 0.68654 | 0.98911 | 1.3192 | 2.5695 | 2.9592 | 3.0491 | 2.8941 | 3.0871 | 3.0642 | 3.0287 | 2.5473 | 2.423 | 2.1059 | 2.3038 | 1.9529 | 2.0379 | 1.723 | 1.8137 | 1.126 | 1.1563
7 | -1.1689 | -1.1561 | -1.1924 | -1.214 | -1.2859 | -1.1513 | -0.97811 | -0.50807 | -0.25174 | -0.23367 | -0.1776 | -0.059685 | -0.24233 | -0.25288 | -0.4609 | -0.65865 | -0.59445 | -0.66306 | -0.74564 | -0.71588 | -0.81512 | -0.96092 | -1.0842 | -1.0784
8 | -0.77655 | -0.79297 | -0.78982 | -0.78869 | -0.77243 | -0.74122 | -0.56662 | -0.45077 | -0.41625 | -0.47538 | -0.4489 | -0.4092 | -0.43376 | -0.46962 | -0.57059 | -0.63279 | -0.63111 | -0.62236 | -0.656 | -0.67829 | -0.68991 | -0.71014 | -0.74114 | -0.75534
9 | -0.026095 | -0.026095 | -0.026095 | -0.026095 | -0.026095 | -0.026095 | -0.026095 | -0.026095 | -0.026095 | -0.026095 | -0.026095 | -0.026095 | -0.026095 | -0.026095 | -0.026095 | -0.026095 | -0.026095 | -0.026095 | -0.026095 | -0.026095 | -0.026095 | -0.026095 | -0.026095 | -0.026095
10 | -0.46203 | -0.4755 | -0.47621 | -0.47487 | -0.47355 | -0.44271 | -0.33184 | -0.27084 | -0.17458 | -0.10082 | -0.12898 | -0.099574 | -0.11874 | -0.17173 | -0.21468 | -0.22142 | -0.22768 | -0.15367 | -0.18621 | -0.23084 | -0.27147 | -0.3454 | -0.43173 | -0.43941
11 | -0.39008 | -0.39384 | -0.40107 | -0.40464 | -0.39557 | -0.31924 | -0.24222 | -0.21642 | -0.15189 | -0.10022 | -0.22849 | -0.21546 | -0.24284 | -0.24234 | -0.26963 | -0.26989 | -0.22989 | -0.15373 | -0.21001 | -0.2467 | -0.26504 | -0.27142 | -0.29308 | -0.31086
12 | -0.053981 | 0.09057 | 0.1916 | 0.16568 | 0.12882 | -0.12977 | -0.0042844 | 0.15472 | 0.33581 | 0.39615 | 0.19243 | -0.00049996 | 0.60951 | 0.69097 | 0.65545 | 0.7525 | 0.41341 | 0.57102 | 0.61315 | 0.54658 | 0.61342 | 0.78743 | 0.72943 | 0.4914
13 | 0.39746 | 0.32145 | 0.45879 | 0.57489 | 0.60032 | 0.73189 | 2.6767 | 3.3508 | 3.5877 | 3.3557 | 3.074 | 3.523 | 3.9819 | 3.5313 | 3.4729 | 3.4663 | 3.1238 | 3.2291 | 2.7922 | 2.1079 | 2.3126 | 2.0209 | 0.8889 | 0.62889
14 | 0.099139 | 0.070044 | 0.06072 | 0.077833 | 0.067016 | 0.055099 | 0.045589 | 0.15931 | 0.16661 | 0.1429 | 0.16649 | 0.1547 | 0.15538 | 0.13875 | 0.082335 | 0.12891 | 0.15461 | 0.14426 | 0.10082 | 0.1046 | 0.097424 | 0.060433 | 0.048208 | 0.049965
15 | -0.11876 | -0.11873 | -0.12201 | -0.1276 | -0.12637 | -0.11598 | -0.073541 | -0.014137 | -0.015192 | -0.010068 | -0.0088685 | -0.03958 | -0.057822 | -0.074956 | -0.074393 | -0.075651 | -0.059479 | 0.019549 | -0.0027552 | -0.032523 | -0.060285 | -0.0793 | -0.086973 | -0.09958
16 | -0.3187 | -0.34388 | -0.35019 | -0.3455 | -0.34579 | -0.28875 | -0.010752 | 0.14887 | 0.18974 | 0.13218 | 0.078039 | 0.15479 | 0.097606 | 0.029613 | -0.11716 | -0.11721 | -0.096549 | -0.048707 | -0.11871 | -0.067639 | -0.092864 | -0.15403 | -0.24334 | -0.27469
17 | -0.67784 | -0.68456 | -0.69155 | -0.6976 | -0.70071 | -0.64062 | -0.55581 | -0.50745 | -0.52231 | -0.57862 | -0.61716 | -0.65348 | -0.65425 | -0.66628 | -0.67214 | -0.65209 | -0.55203 | -0.32902 | -0.42438 | -0.51478 | -0.55417 | -0.58629 | -0.61976 | -0.62276
18 | -0.68229 | -0.71657 | -0.74702 | -0.74968 | -0.74803 | -0.63053 | -0.48053 | -0.38887 | -0.38198 | -0.31997 | -0.31665 | -0.30998 | -0.37307 | -0.40147 | -0.39067 | -0.48428 | -0.42904 | -0.21509 | -0.25471 | -0.31669 | -0.34197 | -0.44391 | -0.49093 | -0.51358
19 | 0.37848 | 0.29606 | 0.22448 | 0.33443 | 0.27462 | 0.39564 | 0.52767 | 1.0278 | 1.1837 | 1.2196 | 1.1576 | 1.2349 | 1.2257 | 1.2115 | 1.0189 | 0.96921 | 0.84237 | 0.92153 | 0.78115 | 0.81515 | 0.68919 | 0.72548 | 0.45038 | 0.46252
20 | -0.46755 | -0.46243 | -0.47696 | -0.48559 | -0.51435 | -0.46053 | -0.39124 | -0.20323 | -0.10069 | -0.093466 | -0.07104 | -0.023874 | -0.096932 | -0.10115 | -0.18436 | -0.26346 | -0.23778 | -0.26522 | -0.29826 | -0.28635 | -0.32605 | -0.38437 | -0.43366 | -0.43136
21 | -1.5531 | -1.5859 | -1.5796 | -1.5774 | -1.5449 | -1.4824 | -1.1332 | -0.90154 | -0.83249 | -0.95076 | -0.89779 | -0.8184 | -0.86752 | -0.93923 | -1.1412 | -1.2656 | -1.2622 | -1.2447 | -1.312 | -1.3566 | -1.3798 | -1.4203 | -1.4823 | -1.5107
22 | -0.065237 | -0.065237 | -0.065237 | -0.065237 | -0.065237 | -0.065237 | -0.065237 | -0.065237 | -0.065237 | -0.065237 | -0.065237 | -0.065237 | -0.065237 | -0.065237 | -0.065237 | -0.065237 | -0.065237 | -0.065237 | -0.065237 | -0.065237 | -0.065237 | -0.065237 | -0.065237 | -0.065237
23 | -3.0802 | -3.17 | -3.1747 | -3.1658 | -3.157 | -2.9514 | -2.2123 | -1.8056 | -1.1639 | -0.67212 | -0.85986 | -0.66382 | -0.79157 | -1.1449 | -1.4312 | -1.4761 | -1.5179 | -1.0245 | -1.2414 | -1.539 | -1.8098 | -2.3027 | -2.8782 | -2.9294
24 | -2.229 | -2.2505 | -2.2918 | -2.3122 | -2.2604 | -1.8242 | -1.3841 | -1.2367 | -0.86794 | -0.57269 | -1.3056 | -1.2312 | -1.3877 | -1.3848 | -1.5408 | -1.5422 | -1.3136 | -0.87848 | -1.2001 | -1.4097 | -1.5145 | -1.5509 | -1.6747 | -1.7763
25 | -0.038558 | 0.064693 | 0.13686 | 0.11834 | 0.092014 | -0.092694 | -0.0030603 | 0.11051 | 0.23986 | 0.28297 | 0.13745 | -0.00035711 | 0.43537 | 0.49355 | 0.46818 | 0.5375 | 0.29529 | 0.40787 | 0.43796 | 0.39042 | 0.43815 | 0.56245 | 0.52102 | 0.351
26 | 0.12421 | 0.10045 | 0.14337 | 0.17965 | 0.1876 | 0.22872 | 0.83645 | 1.0471 | 1.1212 | 1.0487 | 0.96062 | 1.1009 | 1.2443 | 1.1035 | 1.0853 | 1.0832 | 0.97618 | 1.0091 | 0.87257 | 0.65872 | 0.72269 | 0.63153 | 0.27778 | 0.19653
27 | 0.19828 | 0.14009 | 0.12144 | 0.15567 | 0.13403 | 0.1102 | 0.091177 | 0.31862 | 0.33321 | 0.2858 | 0.33298 | 0.3094 | 0.31076 | 0.2775 | 0.16467 | 0.25782 | 0.30922 | 0.28852 | 0.20165 | 0.2092 | 0.19485 | 0.12087 | 0.096416 | 0.099931
28 | -0.41566 | -0.41556 | -0.42703 | -0.44659 | -0.4423 | -0.40593 | -0.25739 | -0.049478 | -0.053171 | -0.035237 | -0.03104 | -0.13853 | -0.20238 | -0.26235 | -0.26037 | -0.26478 | -0.20818 | 0.068422 | -0.009643 | -0.11383 | -0.211 | -0.27755 | -0.30441 | -0.34853
29 | -9.561 | -10.3164 | -10.5056 | -10.3651 | -10.3737 | -8.6625 | -0.32257 | 4.4661 | 5.6921 | 3.9653 | 2.3412 | 4.6438 | 2.9282 | 0.88839 | -3.5147 | -3.5162 | -2.8965 | -1.4612 | -3.5613 | -2.0292 | -2.7859 | -4.6208 | -7.3002 | -8.2407
30 | -1.1862 | -1.198 | -1.2102 | -1.2208 | -1.2262 | -1.1211 | -0.97266 | -0.88804 | -0.91404 | -1.0126 | -1.08 | -1.1436 | -1.1449 | -1.166 | -1.1762 | -1.1412 | -0.96606 | -0.57578 | -0.74266 | -0.90086 | -0.9698 | -1.026 | -1.0846 | -1.0898
31 | -1.7057 | -1.7914 | -1.8676 | -1.8742 | -1.8701 | -1.5763 | -1.2013 | -0.97219 | -0.95496 | -0.79993 | -0.79163 | -0.77496 | -0.93268 | -1.0037 | -0.97668 | -1.2107 | -1.0726 | -0.53774 | -0.63677 | -0.79173 | -0.85492 | -1.1098 | -1.2273 | -1.284
32 | 0.37848 | 0.29606 | 0.22448 | 0.33443 | 0.27462 | 0.39564 | 0.52767 | 1.0278 | 1.1837 | 1.2196 | 1.1576 | 1.2349 | 1.2257 | 1.2115 | 1.0189 | 0.96921 | 0.84237 | 0.92153 | 0.78115 | 0.81515 | 0.68919 | 0.72548 | 0.45038 | 0.46252

## UpFlex, Winter
LoadID | 0 | 1 | 2 | 3 | 4 | 5 | 6 | 7 | 8 | 9 | 10 | 11 | 12 | 13 | 14 | 15 | 16 | 17 | 18 | 19 | 20 | 21 | 22 | 23
1 | 0.31612 | 0.34801 | 0.45296 | 0.5193 | 0.61058 | 0.71373 | 0.63622 | 0.90955 | 0.83441 | 0.94242 | 0.96856 | 0.89842 | 0.84752 | 0.78027 | 0.71871 | 0.64683 | 0.6401 | 0.50716 | 0.41961 | 0.49793 | 0.50734 | 0.57978 | 0.28152 | 0.27029
2 | 0.28451 | 0.31321 | 0.40767 | 0.46737 | 0.54952 | 0.64235 | 0.5726 | 0.8186 | 0.75097 | 0.84818 | 0.8717 | 0.80857 | 0.76277 | 0.70224 | 0.64684 | 0.58215 | 0.57609 | 0.45644 | 0.37765 | 0.44813 | 0.4566 | 0.52181 | 0.25336 | 0.24326
3 | 0.37934 | 0.41761 | 0.54355 | 0.62316 | 0.7327 | 0.85647 | 0.76347 | 1.0915 | 1.0013 | 1.1309 | 1.1623 | 1.0781 | 1.017 | 0.93632 | 0.86246 | 0.7762 | 0.76812 | 0.60859 | 0.50353 | 0.59751 | 0.6088 | 0.69574 | 0.33782 | 0.32435
4 | 0.18967 | 0.2088 | 0.27178 | 0.31158 | 0.36635 | 0.42824 | 0.38173 | 0.54573 | 0.50065 | 0.56545 | 0.58113 | 0.53905 | 0.50851 | 0.46816 | 0.43123 | 0.3881 | 0.38406 | 0.30429 | 0.25177 | 0.29876 | 0.3044 | 0.34787 | 0.16891 | 0.16217
5 | 0.18967 | 0.2088 | 0.27178 | 0.31158 | 0.36635 | 0.42824 | 0.38173 | 0.54573 | 0.50065 | 0.56545 | 0.58113 | 0.53905 | 0.50851 | 0.46816 | 0.43123 | 0.3881 | 0.38406 | 0.30429 | 0.25177 | 0.29876 | 0.3044 | 0.34787 | 0.16891 | 0.16217
6 | 0.63224 | 0.69601 | 0.90592 | 1.0386 | 1.2212 | 1.4275 | 1.2724 | 1.8191 | 1.6688 | 1.8848 | 1.9371 | 1.7968 | 1.695 | 1.5605 | 1.4374 | 1.2937 | 1.2802 | 1.0143 | 0.83922 | 0.99585 | 1.0147 | 1.1596 | 0.56303 | 0.54058
7 | 0.63224 | 0.69601 | 0.90592 | 1.0386 | 1.2212 | 1.4275 | 1.2724 | 1.8191 | 1.6688 | 1.8848 | 1.9371 | 1.7968 | 1.695 | 1.5605 | 1.4374 | 1.2937 | 1.2802 | 1.0143 | 0.83922 | 0.99585 | 1.0147 | 1.1596 | 0.56303 | 0.54058
8 | 0.18967 | 0.2088 | 0.27178 | 0.31158 | 0.36635 | 0.42824 | 0.38173 | 0.54573 | 0.50065 | 0.56545 | 0.58113 | 0.53905 | 0.50851 | 0.46816 | 0.43123 | 0.3881 | 0.38406 | 0.30429 | 0.25177 | 0.29876 | 0.3044 | 0.34787 | 0.16891 | 0.16217
9 | 0.18967 | 0.2088 | 0.27178 | 0.31158 | 0.36635 | 0.42824 | 0.38173 | 0.54573 | 0.50065 | 0.56545 | 0.58113 | 0.53905 | 0.50851 | 0.46816 | 0.43123 | 0.3881 | 0.38406 | 0.30429 | 0.25177 | 0.29876 | 0.3044 | 0.34787 | 0.16891 | 0.16217
10 | 0.14225 | 0.1566 | 0.20383 | 0.23369 | 0.27476 | 0.32118 | 0.2863 | 0.4093 | 0.37549 | 0.42409 | 0.43585 | 0.40429 | 0.38139 | 0.35112 | 0.32342 | 0.29107 | 0.28804 | 0.22822 | 0.18883 | 0.22407 | 0.2283 | 0.2609 | 0.12668 | 0.12163
11 | 0.18967 | 0.2088 | 0.27178 | 0.31158 | 0.36635 | 0.42824 | 0.38173 | 0.54573 | 0.50065 | 0.56545 | 0.58113 | 0.53905 | 0.50851 | 0.46816 | 0.43123 | 0.3881 | 0.38406 | 0.30429 | 0.25177 | 0.29876 | 0.3044 | 0.34787 | 0.16891 | 0.16217
12 | 0.18967 | 0.2088 | 0.27178 | 0.31158 | 0.36635 | 0.42824 | 0.38173 | 0.54573 | 0.50065 | 0.56545 | 0.58113 | 0.53905 | 0.50851 | 0.46816 | 0.43123 | 0.3881 | 0.38406 | 0.30429 | 0.25177 | 0.29876 | 0.3044 | 0.34787 | 0.16891 | 0.16217
13 | 0.37934 | 0.41761 | 0.54355 | 0.62316 | 0.7327 | 0.85647 | 0.76347 | 1.0915 | 1.0013 | 1.1309 | 1.1623 | 1.0781 | 1.017 | 0.93632 | 0.86246 | 0.7762 | 0.76812 | 0.60859 | 0.50353 | 0.59751 | 0.6088 | 0.69574 | 0.33782 | 0.32435
14 | 0.18967 | 0.2088 | 0.27178 | 0.31158 | 0.36635 | 0.42824 | 0.38173 | 0.54573 | 0.50065 | 0.56545 | 0.58113 | 0.53905 | 0.50851 | 0.46816 | 0.43123 | 0.3881 | 0.38406 | 0.30429 | 0.25177 | 0.29876 | 0.3044 | 0.34787 | 0.16891 | 0.16217
15 | 0.18967 | 0.2088 | 0.27178 | 0.31158 | 0.36635 | 0.42824 | 0.38173 | 0.54573 | 0.50065 | 0.56545 | 0.58113 | 0.53905 | 0.50851 | 0.46816 | 0.43123 | 0.3881 | 0.38406 | 0.30429 | 0.25177 | 0.29876 | 0.3044 | 0.34787 | 0.16891 | 0.16217
16 | 0.18967 | 0.2088 | 0.27178 | 0.31158 | 0.36635 | 0.42824 | 0.38173 | 0.54573 | 0.50065 | 0.56545 | 0.58113 | 0.53905 | 0.50851 | 0.46816 | 0.43123 | 0.3881 | 0.38406 | 0.30429 | 0.25177 | 0.29876 | 0.3044 | 0.34787 | 0.16891 | 0.16217
17 | 0.28451 | 0.31321 | 0.40767 | 0.46737 | 0.54952 | 0.64235 | 0.5726 | 0.8186 | 0.75097 | 0.84818 | 0.8717 | 0.80857 | 0.76277 | 0.70224 | 0.64684 | 0.58215 | 0.57609 | 0.45644 | 0.37765 | 0.44813 | 0.4566 | 0.52181 | 0.25336 | 0.24326
18 | 0.28451 | 0.31321 | 0.40767 | 0.46737 | 0.54952 | 0.64235 | 0.5726 | 0.8186 | 0.75097 | 0.84818 | 0.8717 | 0.80857 | 0.76277 | 0.70224 | 0.64684 | 0.58215 | 0.57609 | 0.45644 | 0.37765 | 0.44813 | 0.4566 | 0.52181 | 0.25336 | 0.24326
19 | 0.28451 | 0.31321 | 0.40767 | 0.46737 | 0.54952 | 0.64235 | 0.5726 | 0.8186 | 0.75097 | 0.84818 | 0.8717 | 0.80857 | 0.76277 | 0.70224 | 0.64684 | 0.58215 | 0.57609 | 0.45644 | 0.37765 | 0.44813 | 0.4566 | 0.52181 | 0.25336 | 0.24326
20 | 0.28451 | 0.31321 | 0.40767 | 0.46737 | 0.54952 | 0.64235 | 0.5726 | 0.8186 | 0.75097 | 0.84818 | 0.8717 | 0.80857 | 0.76277 | 0.70224 | 0.64684 | 0.58215 | 0.57609 | 0.45644 | 0.37765 | 0.44813 | 0.4566 | 0.52181 | 0.25336 | 0.24326
21 | 0.28451 | 0.31321 | 0.40767 | 0.46737 | 0.54952 | 0.64235 | 0.5726 | 0.8186 | 0.75097 | 0.84818 | 0.8717 | 0.80857 | 0.76277 | 0.70224 | 0.64684 | 0.58215 | 0.57609 | 0.45644 | 0.37765 | 0.44813 | 0.4566 | 0.52181 | 0.25336 | 0.24326
22 | 0.28451 | 0.31321 | 0.40767 | 0.46737 | 0.54952 | 0.64235 | 0.5726 | 0.8186 | 0.75097 | 0.84818 | 0.8717 | 0.80857 | 0.76277 | 0.70224 | 0.64684 | 0.58215 | 0.57609 | 0.45644 | 0.37765 | 0.44813 | 0.4566 | 0.52181 | 0.25336 | 0.24326
23 | 1.3277 | 1.4616 | 1.9024 | 2.1811 | 2.5644 | 2.9977 | 2.6721 | 3.8201 | 3.5045 | 3.9582 | 4.0679 | 3.7733 | 3.5596 | 3.2771 | 3.0186 | 2.7167 | 2.6884 | 2.1301 | 1.7624 | 2.0913 | 2.1308 | 2.4351 | 1.1824 | 1.1352
24 | 1.3277 | 1.4616 | 1.9024 | 2.1811 | 2.5644 | 2.9977 | 2.6721 | 3.8201 | 3.5045 | 3.9582 | 4.0679 | 3.7733 | 3.5596 | 3.2771 | 3.0186 | 2.7167 | 2.6884 | 2.1301 | 1.7624 | 2.0913 | 2.1308 | 2.4351 | 1.1824 | 1.1352
25 | 0.18967 | 0.2088 | 0.27178 | 0.31158 | 0.36635 | 0.42824 | 0.38173 | 0.54573 | 0.50065 | 0.56545 | 0.58113 | 0.53905 | 0.50851 | 0.46816 | 0.43123 | 0.3881 | 0.38406 | 0.30429 | 0.25177 | 0.29876 | 0.3044 | 0.34787 | 0.16891 | 0.16217
26 | 0.18967 | 0.2088 | 0.27178 | 0.31158 | 0.36635 | 0.42824 | 0.38173 | 0.54573 | 0.50065 | 0.56545 | 0.58113 | 0.53905 | 0.50851 | 0.46816 | 0.43123 | 0.3881 | 0.38406 | 0.30429 | 0.25177 | 0.29876 | 0.3044 | 0.34787 | 0.16891 | 0.16217
27 | 0.18967 | 0.2088 | 0.27178 | 0.31158 | 0.36635 | 0.42824 | 0.38173 | 0.54573 | 0.50065 | 0.56545 | 0.58113 | 0.53905 | 0.50851 | 0.46816 | 0.43123 | 0.3881 | 0.38406 | 0.30429 | 0.25177 | 0.29876 | 0.3044 | 0.34787 | 0.16891 | 0.16217
28 | 0.37934 | 0.41761 | 0.54355 | 0.62316 | 0.7327 | 0.85647 | 0.76347 | 1.0915 | 1.0013 | 1.1309 | 1.1623 | 1.0781 | 1.017 | 0.93632 | 0.86246 | 0.7762 | 0.76812 | 0.60859 | 0.50353 | 0.59751 | 0.6088 | 0.69574 | 0.33782 | 0.32435
29 | 0.63224 | 0.69601 | 0.90592 | 1.0386 | 1.2212 | 1.4275 | 1.2724 | 1.8191 | 1.6688 | 1.8848 | 1.9371 | 1.7968 | 1.695 | 1.5605 | 1.4374 | 1.2937 | 1.2802 | 1.0143 | 0.83922 | 0.99585 | 1.0147 | 1.1596 | 0.56303 | 0.54058
30 | 0.47418 | 0.52201 | 0.67944 | 0.77895 | 0.91587 | 1.0706 | 0.95434 | 1.3643 | 1.2516 | 1.4136 | 1.4528 | 1.3476 | 1.2713 | 1.1704 | 1.0781 | 0.97025 | 0.96015 | 0.76074 | 0.62942 | 0.74689 | 0.76101 | 0.86968 | 0.42227 | 0.40543
31 | 0.66385 | 0.73081 | 0.95122 | 1.0905 | 1.2822 | 1.4988 | 1.3361 | 1.9101 | 1.7523 | 1.9791 | 2.034 | 1.8867 | 1.7798 | 1.6386 | 1.5093 | 1.3583 | 1.3442 | 1.065 | 0.88119 | 1.0456 | 1.0654 | 1.2175 | 0.59118 | 0.5676
32 | 0.18967 | 0.2088 | 0.27178 | 0.31158 | 0.36635 | 0.42824 | 0.38173 | 0.54573 | 0.50065 | 0.56545 | 0.58113 | 0.53905 | 0.50851 | 0.46816 | 0.43123 | 0.3881 | 0.38406 | 0.30429 | 0.25177 | 0.29876 | 0.3044 | 0.34787 | 0.16891 | 0.16217

## DownFlex, Winter
LoadID | 0 | 1 | 2 | 3 | 4 | 5 | 6 | 7 | 8 | 9 | 10 | 11 | 12 | 13 | 14 | 15 | 16 | 17 | 18 | 19 | 20 | 21 | 22 | 23
1 | 0.87639 | 0.92748 | 0.9794 | 1.0239 | 1.0355 | 1.0832 | 1.0777 | 1.0187 | 0.92296 | 1.3553 | 1.3235 | 1.2187 | 1.1891 | 1.194 | 1.1374 | 1.0426 | 0.93705 | 0.90344 | 0.5679 | 0.60731 | 0.66399 | 0.67983 | 0.70902 | 0.78263
2 | 0.78875 | 0.83473 | 0.88146 | 0.92152 | 0.93198 | 0.97491 | 0.96992 | 0.9168 | 0.83066 | 1.2198 | 1.1912 | 1.0969 | 1.0702 | 1.0746 | 1.0237 | 0.93838 | 0.84335 | 0.81309 | 0.51111 | 0.54658 | 0.59759 | 0.61185 | 0.63812 | 0.70437
3 | 1.0517 | 1.113 | 1.1753 | 1.2287 | 1.2426 | 1.2999 | 1.2932 | 1.2224 | 1.1075 | 1.6264 | 1.5882 | 1.4625 | 1.427 | 1.4328 | 1.3649 | 1.2512 | 1.1245 | 1.0841 | 0.68148 | 0.72878 | 0.79679 | 0.8158 | 0.85083 | 0.93915
4 | 0.52584 | 0.55649 | 0.58764 | 0.61435 | 0.62132 | 0.64994 | 0.64662 | 0.6112 | 0.55377 | 0.8132 | 0.79412 | 0.73125 | 0.71348 | 0.71641 | 0.68247 | 0.62559 | 0.56223 | 0.54206 | 0.34074 | 0.36439 | 0.39839 | 0.4079 | 0.42541 | 0.46958
5 | 0.52584 | 0.55649 | 0.58764 | 0.61435 | 0.62132 | 0.64994 | 0.64662 | 0.6112 | 0.55377 | 0.8132 | 0.79412 | 0.73125 | 0.71348 | 0.71641 | 0.68247 | 0.62559 | 0.56223 | 0.54206 | 0.34074 | 0.36439 | 0.39839 | 0.4079 | 0.42541 | 0.46958
6 | 1.7528 | 1.855 | 1.9588 | 2.0478 | 2.0711 | 2.1665 | 2.1554 | 2.0373 | 1.8459 | 2.7107 | 2.6471 | 2.4375 | 2.3783 | 2.388 | 2.2749 | 2.0853 | 1.8741 | 1.8069 | 1.1358 | 1.2146 | 1.328 | 1.3597 | 1.418 | 1.5653
7 | 1.7528 | 1.855 | 1.9588 | 2.0478 | 2.0711 | 2.1665 | 2.1554 | 2.0373 | 1.8459 | 2.7107 | 2.6471 | 2.4375 | 2.3783 | 2.388 | 2.2749 | 2.0853 | 1.8741 | 1.8069 | 1.1358 | 1.2146 | 1.328 | 1.3597 | 1.418 | 1.5653
8 | 0.52584 | 0.55649 | 0.58764 | 0.61435 | 0.62132 | 0.64994 | 0.64662 | 0.6112 | 0.55377 | 0.8132 | 0.79412 | 0.73125 | 0.71348 | 0.71641 | 0.68247 | 0.62559 | 0.56223 | 0.54206 | 0.34074 | 0.36439 | 0.39839 | 0.4079 | 0.42541 | 0.46958
9 | 0.52584 | 0.55649 | 0.58764 | 0.61435 | 0.62132 | 0.64994 | 0.64662 | 0.6112 | 0.55377 | 0.8132 | 0.79412 | 0.73125 | 0.71348 | 0.71641 | 0.68247 | 0.62559 | 0.56223 | 0.54206 | 0.34074 | 0.36439 | 0.39839 | 0.4079 | 0.42541 | 0.46958
10 | 0.39438 | 0.41737 | 0.44073 | 0.46076 | 0.46599 | 0.48745 | 0.48496 | 0.4584 | 0.41533 | 0.6099 | 0.59559 | 0.54843 | 0.53511 | 0.53731 | 0.51185 | 0.46919 | 0.42167 | 0.40655 | 0.25555 | 0.27329 | 0.2988 | 0.30593 | 0.31906 | 0.35218
11 | 0.52584 | 0.55649 | 0.58764 | 0.61435 | 0.62132 | 0.64994 | 0.64662 | 0.6112 | 0.55377 | 0.8132 | 0.79412 | 0.73125 | 0.71348 | 0.71641 | 0.68247 | 0.62559 | 0.56223 | 0.54206 | 0.34074 | 0.36439 | 0.39839 | 0.4079 | 0.42541 | 0.46958
12 | 0.52584 | 0.55649 | 0.58764 | 0.61435 | 0.62132 | 0.64994 | 0.64662 | 0.6112 | 0.55377 | 0.8132 | 0.79412 | 0.73125 | 0.71348 | 0.71641 | 0.68247 | 0.62559 | 0.56223 | 0.54206 | 0.34074 | 0.36439 | 0.39839 | 0.4079 | 0.42541 | 0.46958
13 | 1.0517 | 1.113 | 1.1753 | 1.2287 | 1.2426 | 1.2999 | 1.2932 | 1.2224 | 1.1075 | 1.6264 | 1.5882 | 1.4625 | 1.427 | 1.4328 | 1.3649 | 1.2512 | 1.1245 | 1.0841 | 0.68148 | 0.72878 | 0.79679 | 0.8158 | 0.85083 | 0.93915
14 | 0.52584 | 0.55649 | 0.58764 | 0.61435 | 0.62132 | 0.64994 | 0.64662 | 0.6112 | 0.55377 | 0.8132 | 0.79412 | 0.73125 | 0.71348 | 0.71641 | 0.68247 | 0.62559 | 0.56223 | 0.54206 | 0.34074 | 0.36439 | 0.39839 | 0.4079 | 0.42541 | 0.46958
15 | 0.52584 | 0.55649 | 0.58764 | 0.61435 | 0.62132 | 0.64994 | 0.64662 | 0.6112 | 0.55377 | 0.8132 | 0.79412 | 0.73125 | 0.71348 | 0.71641 | 0.68247 | 0.62559 | 0.56223 | 0.54206 | 0.34074 | 0.36439 | 0.39839 | 0.4079 | 0.42541 | 0.46958
16 | 0.52584 | 0.55649 | 0.58764 | 0.61435 | 0.62132 | 0.64994 | 0.64662 | 0.6112 | 0.55377 | 0.8132 | 0.79412 | 0.73125 | 0.71348 | 0.71641 | 0.68247 | 0.62559 | 0.56223 | 0.54206 | 0.34074 | 0.36439 | 0.39839 | 0.4079 | 0.42541 | 0.46958
17 | 0.78875 | 0.83473 | 0.88146 | 0.92152 | 0.93198 | 0.97491 | 0.96992 | 0.9168 | 0.83066 | 1.2198 | 1.1912 | 1.0969 | 1.0702 | 1.0746 | 1.0237 | 0.93838 | 0.84335 | 0.81309 | 0.51111 | 0.54658 | 0.59759 | 0.61185 | 0.63812 | 0.70437
18 | 0.78875 | 0.83473 | 0.88146 | 0.92152 | 0.93198 | 0.97491 | 0.96992 | 0.9168 | 0.83066 | 1.2198 | 1.1912 | 1.0969 | 1.0702 | 1.0746 | 1.0237 | 0.93838 | 0.84335 | 0.81309 | 0.51111 | 0.54658 | 0.59759 | 0.61185 | 0.63812 | 0.70437
19 | 0.78875 | 0.83473 | 0.88146 | 0.92152 | 0.93198 | 0.97491 | 0.96992 | 0.9168 | 0.83066 | 1.2198 | 1.1912 | 1.0969 | 1.0702 | 1.0746 | 1.0237 | 0.93838 | 0.84335 | 0.81309 | 0.51111 | 0.54658 | 0.59759 | 0.61185 | 0.63812 | 0.70437
20 | 0.78875 | 0.83473 | 0.88146 | 0.92152 | 0.93198 | 0.97491 | 0.96992 | 0.9168 | 0.83066 | 1.2198 | 1.1912 | 1.0969 | 1.0702 | 1.0746 | 1.0237 | 0.93838 | 0.84335 | 0.81309 | 0.51111 | 0.54658 | 0.59759 | 0.61185 | 0.63812 | 0.70437
21 | 0.78875 | 0.83473 | 0.88146 | 0.92152 | 0.93198 | 0.97491 | 0.96992 | 0.9168 | 0.83066 | 1.2198 | 1.1912 | 1.0969 | 1.0702 | 1.0746 | 1.0237 | 0.93838 | 0.84335 | 0.81309 | 0.51111 | 0.54658 | 0.59759 | 0.61185 | 0.63812 | 0.70437
22 | 0.78875 | 0.83473 | 0.88146 | 0.92152 | 0.93198 | 0.97491 | 0.96992 | 0.9168 | 0.83066 | 1.2198 | 1.1912 | 1.0969 | 1.0702 | 1.0746 | 1.0237 | 0.93838 | 0.84335 | 0.81309 | 0.51111 | 0.54658 | 0.59759 | 0.61185 | 0.63812 | 0.70437
23 | 3.6809 | 3.8954 | 4.1135 | 4.3004 | 4.3493 | 4.5496 | 4.5263 | 4.2784 | 3.8764 | 5.6924 | 5.5589 | 5.1187 | 4.9943 | 5.0149 | 4.7773 | 4.3791 | 3.9356 | 3.7944 | 2.3852 | 2.5507 | 2.7888 | 2.8553 | 2.9779 | 3.287
24 | 3.6809 | 3.8954 | 4.1135 | 4.3004 | 4.3493 | 4.5496 | 4.5263 | 4.2784 | 3.8764 | 5.6924 | 5.5589 | 5.1187 | 4.9943 | 5.0149 | 4.7773 | 4.3791 | 3.9356 | 3.7944 | 2.3852 | 2.5507 | 2.7888 | 2.8553 | 2.9779 | 3.287
25 | 0.52584 | 0.55649 | 0.58764 | 0.61435 | 0.62132 | 0.64994 | 0.64662 | 0.6112 | 0.55377 | 0.8132 | 0.79412 | 0.73125 | 0.71348 | 0.71641 | 0.68247 | 0.62559 | 0.56223 | 0.54206 | 0.34074 | 0.36439 | 0.39839 | 0.4079 | 0.42541 | 0.46958
26 | 0.52584 | 0.55649 | 0.58764 | 0.61435 | 0.62132 | 0.64994 | 0.64662 | 0.6112 | 0.55377 | 0.8132 | 0.79412 | 0.73125 | 0.71348 | 0.71641 | 0.68247 | 0.62559 | 0.56223 | 0.54206 | 0.34074 | 0.36439 | 0.39839 | 0.4079 | 0.42541 | 0.46958
27 | 0.52584 | 0.55649 | 0.58764 | 0.61435 | 0.62132 | 0.64994 | 0.64662 | 0.6112 | 0.55377 | 0.8132 | 0.79412 | 0.73125 | 0.71348 | 0.71641 | 0.68247 | 0.62559 | 0.56223 | 0.54206 | 0.34074 | 0.36439 | 0.39839 | 0.4079 | 0.42541 | 0.46958
28 | 1.0517 | 1.113 | 1.1753 | 1.2287 | 1.2426 | 1.2999 | 1.2932 | 1.2224 | 1.1075 | 1.6264 | 1.5882 | 1.4625 | 1.427 | 1.4328 | 1.3649 | 1.2512 | 1.1245 | 1.0841 | 0.68148 | 0.72878 | 0.79679 | 0.8158 | 0.85083 | 0.93915
29 | 1.7528 | 1.855 | 1.9588 | 2.0478 | 2.0711 | 2.1665 | 2.1554 | 2.0373 | 1.8459 | 2.7107 | 2.6471 | 2.4375 | 2.3783 | 2.388 | 2.2749 | 2.0853 | 1.8741 | 1.8069 | 1.1358 | 1.2146 | 1.328 | 1.3597 | 1.418 | 1.5653
30 | 1.3146 | 1.3912 | 1.4691 | 1.5359 | 1.5533 | 1.6248 | 1.6165 | 1.528 | 1.3844 | 2.033 | 1.9853 | 1.8281 | 1.7837 | 1.791 | 1.7062 | 1.564 | 1.4056 | 1.3552 | 0.85185 | 0.91097 | 0.99598 | 1.0198 | 1.0635 | 1.1739
31 | 1.8404 | 1.9477 | 2.0567 | 2.1502 | 2.1746 | 2.2748 | 2.2632 | 2.1392 | 1.9382 | 2.8462 | 2.7794 | 2.5594 | 2.4972 | 2.5074 | 2.3886 | 2.1895 | 1.9678 | 1.8972 | 1.1926 | 1.2754 | 1.3944 | 1.4277 | 1.4889 | 1.6435
32 | 0.52584 | 0.55649 | 0.58764 | 0.61435 | 0.62132 | 0.64994 | 0.64662 | 0.6112 | 0.55377 | 0.8132 | 0.79412 | 0.73125 | 0.71348 | 0.71641 | 0.68247 | 0.62559 | 0.56223 | 0.54206 | 0.34074 | 0.36439 | 0.39839 | 0.4079 | 0.42541 | 0.46958

## Pg, Winter, S1
GenID | 0 | 1 | 2 | 3 | 4 | 5 | 6 | 7 | 8 | 9 | 10 | 11 | 12 | 13 | 14 | 15 | 16 | 17 | 18 | 19 | 20 | 21 | 22 | 23
1 | 0 | 0 | 0 | 0 | 0 | 0 | 0 | 0 | 0 | 0 | 0 | 0 | 0 | 0 | 0 | 0 | 0 | 0 | 0 | 0 | 0 | 0 | 0 | 0
2 | 15.3092 | 14.1479 | 14.979 | 14.9137 | 12.2786 | 12.4542 | 12.4809 | 11.2082 | 10.1222 | 7.3169 | 6.7488 | 4.5277 | 3.7631 | 3.6031 | 4.9986 | 6.762 | 7.5603 | 10.3833 | 9.4444 | 8.9784 | 11.8468 | 14.1692 | 13.3961 | 19.0416
3 | 0 | 0 | 0 | 0 | 0 | 0 | 0 | 0 | 0 | 0 | 0 | 0 | 0 | 0 | 0 | 0 | 0 | 0 | 0 | 0 | 0 | 0 | 0 | 0
4 | 0 | 0 | 0 | 0 | 0 | 0 | 0 | 0 | 0 | 0 | 0 | 0 | 0 | 0 | 0 | 0 | 0 | 0 | 0 | 0 | 0 | 0 | 0 | 0
5 | 0 | 0 | 0.00028876 | 0 | 0 | 0 | 0 | 0.17559 | 3.4786 | 9.0768 | 11.3274 | 12.5813 | 12.8147 | 12.5793 | 10.741 | 7.0979 | 1.7341 | 0.013554 | 0.0011668 | 0.0008928 | 0 | 0 | 0 | 0
6 | 0 | 0 | 0.00028876 | 0 | 0 | 0 | 0 | 0.17559 | 3.4786 | 9.0768 | 11.3274 | 12.5813 | 12.8147 | 12.5793 | 10.741 | 7.0979 | 1.7341 | 0.013554 | 0.0011668 | 0.0008928 | 0 | 0 | 0 | 0
7 | 0 | 0 | 0 | 0 | 0 | 0 | 0 | 0 | 0 | 0 | 0 | 0 | 0 | 0 | 0 | 0 | 0 | 0 | 0 | 0 | 0 | 0 | 0 | 0

## Pg, Winter, S2
GenID | 0 | 1 | 2 | 3 | 4 | 5 | 6 | 7 | 8 | 9 | 10 | 11 | 12 | 13 | 14 | 15 | 16 | 17 | 18 | 19 | 20 | 21 | 22 | 23
1 | 0 | 0 | 0 | 0 | 0 | 0 | 0 | 0 | 0 | 0 | 0 | 0 | 0 | 0 | 0 | 0 | 0 | 0 | 0 | 0 | 0 | 0 | 0 | 0
2 | 20.7778 | 18.271 | 15.0375 | 13.0183 | 12.1369 | 9.719 | 9.4625 | 8.5789 | 8.8422 | 9.3517 | 9.3603 | 10.9716 | 10.9764 | 11.1287 | 12.5316 | 10.345 | 10.7164 | 11.3474 | 9.8989 | 10.2531 | 9.6081 | 8.7191 | 8.9365 | 9.7724
3 | 0 | 0 | 0 | 0 | 0 | 0 | 0 | 0 | 0 | 0 | 0 | 0 | 0 | 0 | 0 | 0 | 0 | 0 | 0 | 0 | 0 | 0 | 0 | 0
4 | 0 | 0 | 0 | 0 | 0 | 0 | 0 | 0 | 0 | 0 | 0 | 0 | 0 | 0 | 0 | 0 | 0 | 0 | 0 | 0 | 0 | 0 | 0 | 0
5 | 0 | 0 | 0.0002976 | 0 | 0 | 0 | 0 | 0.17379 | 3.6136 | 9.5774 | 12.0448 | 12.452 | 13.6263 | 13.2732 | 11.1577 | 7.1411 | 1.7872 | 0.013969 | 0.0011835 | 0.00088362 | 0 | 0 | 0 | 0
6 | 0 | 0 | 0.0002976 | 0 | 0 | 0 | 0 | 0.17379 | 3.6136 | 9.5774 | 12.0448 | 12.452 | 13.6263 | 13.2732 | 11.1577 | 7.1411 | 1.7872 | 0.013969 | 0.0011835 | 0.00088362 | 0 | 0 | 0 | 0
7 | 0 | 0 | 0 | 0 | 0 | 0 | 0 | 0 | 0 | 0 | 0 | 0 | 0 | 0 | 0 | 0 | 0 | 0 | 0 | 0 | 0 | 0 | 0 | 0

## Pg, Winter, S3
GenID | 0 | 1 | 2 | 3 | 4 | 5 | 6 | 7 | 8 | 9 | 10 | 11 | 12 | 13 | 14 | 15 | 16 | 17 | 18 | 19 | 20 | 21 | 22 | 23
1 | 0 | 0 | 0 | 0 | 0 | 0 | 0 | 0 | 0 | 0 | 0 | 0 | 0 | 0 | 0 | 0 | 0 | 0 | 0 | 0 | 0 | 0 | 0 | 0
2 | 18.9585 | 17.6203 | 19.0973 | 21.2942 | 18.2143 | 15.4524 | 11.1222 | 9.9007 | 10.1013 | 9.8744 | 9.9889 | 10.5066 | 9.6107 | 9.2613 | 12.6899 | 16.5317 | 16.8784 | 17.1832 | 17.6571 | 18.627 | 18.3716 | 17.979 | 17.2151 | 15.8778
3 | 0 | 0 | 0 | 0 | 0 | 0 | 0 | 0 | 0 | 0 | 0 | 0 | 0 | 0 | 0 | 0 | 0 | 0 | 0 | 0 | 0 | 0 | 0 | 0
4 | 0 | 0 | 0 | 0 | 0 | 0 | 0 | 0 | 0 | 0 | 0 | 0 | 0 | 0 | 0 | 0 | 0 | 0 | 0 | 0 | 0 | 0 | 0 | 0
5 | 0 | 0 | 0.00028649 | 0 | 0 | 0 | 0 | 0.16729 | 3.4786 | 9.2197 | 11.5949 | 11.9869 | 13.1174 | 12.7774 | 10.741 | 6.8744 | 1.7205 | 0.013447 | 0.0011393 | 0.00085062 | 0 | 0 | 0 | 0
6 | 0 | 0 | 0.00028649 | 0 | 0 | 0 | 0 | 0.16729 | 3.4786 | 9.2197 | 11.5949 | 11.9869 | 13.1174 | 12.7774 | 10.741 | 6.8744 | 1.7205 | 0.013447 | 0.0011393 | 0.00085062 | 0 | 0 | 0 | 0
7 | 0 | 0 | 0 | 0 | 0 | 0 | 0 | 0 | 0 | 0 | 0 | 0 | 0 | 0 | 0 | 0 | 0 | 0 | 0 | 0 | 0 | 0 | 0 | 0

## Pg, Winter, S4
GenID | 0 | 1 | 2 | 3 | 4 | 5 | 6 | 7 | 8 | 9 | 10 | 11 | 12 | 13 | 14 | 15 | 16 | 17 | 18 | 19 | 20 | 21 | 22 | 23
1 | 0 | 0 | 0 | 0 | 0 | 0 | 0 | 0 | 0 | 0 | 0 | 0 | 0 | 0 | 0 | 0 | 0 | 0 | 0 | 0 | 0 | 0 | 0 | 0
2 | 15.3092 | 14.1479 | 14.979 | 14.9137 | 12.2786 | 12.4542 | 12.4809 | 11.2082 | 10.1222 | 7.3169 | 6.7488 | 4.5277 | 3.7631 | 3.6031 | 4.9986 | 6.762 | 7.5603 | 10.3833 | 9.4444 | 8.9784 | 11.8468 | 14.1692 | 13.3961 | 19.0416
3 | 0 | 0 | 0 | 0 | 0 | 0 | 0 | 0 | 0 | 0 | 0 | 0 | 0 | 0 | 0 | 0 | 0 | 0 | 0 | 0 | 0 | 0 | 0 | 0
4 | 0 | 0 | 0 | 0 | 0 | 0 | 0 | 0 | 0 | 0 | 0 | 0 | 0 | 0 | 0 | 0 | 0 | 0 | 0 | 0 | 0 | 0 | 0 | 0
5 | 0 | 0 | 0.00028876 | 0 | 0 | 0 | 0 | 0.17559 | 3.4786 | 9.0768 | 11.3274 | 12.5813 | 12.8147 | 12.5793 | 10.741 | 7.0979 | 1.7341 | 0.013554 | 0.0011668 | 0.0008928 | 0 | 0 | 0 | 0
6 | 0 | 0 | 0.00028876 | 0 | 0 | 0 | 0 | 0.17559 | 3.4786 | 9.0768 | 11.3274 | 12.5813 | 12.8147 | 12.5793 | 10.741 | 7.0979 | 1.7341 | 0.013554 | 0.0011668 | 0.0008928 | 0 | 0 | 0 | 0
7 | 0 | 0 | 0 | 0 | 0 | 0 | 0 | 0 | 0 | 0 | 0 | 0 | 0 | 0 | 0 | 0 | 0 | 0 | 0 | 0 | 0 | 0 | 0 | 0

## Pg, Winter, S5
GenID | 0 | 1 | 2 | 3 | 4 | 5 | 6 | 7 | 8 | 9 | 10 | 11 | 12 | 13 | 14 | 15 | 16 | 17 | 18 | 19 | 20 | 21 | 22 | 23
1 | 0 | 0 | 0 | 0 | 0 | 0 | 0 | 0 | 0 | 0 | 0 | 0 | 0 | 0 | 0 | 0 | 0 | 0 | 0 | 0 | 0 | 0 | 0 | 0
2 | 20.7778 | 18.271 | 15.0375 | 13.0183 | 12.1369 | 9.719 | 9.4625 | 8.5789 | 8.8422 | 9.3517 | 9.3603 | 10.9716 | 10.9764 | 11.1287 | 12.5316 | 10.345 | 10.7164 | 11.3474 | 9.8989 | 10.2531 | 9.6081 | 8.7191 | 8.9365 | 9.7724
3 | 0 | 0 | 0 | 0 | 0 | 0 | 0 | 0 | 0 | 0 | 0 | 0 | 0 | 0 | 0 | 0 | 0 | 0 | 0 | 0 | 0 | 0 | 0 | 0
4 | 0 | 0 | 0 | 0 | 0 | 0 | 0 | 0 | 0 | 0 | 0 | 0 | 0 | 0 | 0 | 0 | 0 | 0 | 0 | 0 | 0 | 0 | 0 | 0
5 | 0 | 0 | 0.0002976 | 0 | 0 | 0 | 0 | 0.17379 | 3.6136 | 9.5774 | 12.0448 | 12.452 | 13.6263 | 13.2732 | 11.1577 | 7.1411 | 1.7872 | 0.013969 | 0.0011835 | 0.00088362 | 0 | 0 | 0 | 0
6 | 0 | 0 | 0.0002976 | 0 | 0 | 0 | 0 | 0.17379 | 3.6136 | 9.5774 | 12.0448 | 12.452 | 13.6263 | 13.2732 | 11.1577 | 7.1411 | 1.7872 | 0.013969 | 0.0011835 | 0.00088362 | 0 | 0 | 0 | 0
7 | 0 | 0 | 0 | 0 | 0 | 0 | 0 | 0 | 0 | 0 | 0 | 0 | 0 | 0 | 0 | 0 | 0 | 0 | 0 | 0 | 0 | 0 | 0 | 0

## Pg, Winter, S6
GenID | 0 | 1 | 2 | 3 | 4 | 5 | 6 | 7 | 8 | 9 | 10 | 11 | 12 | 13 | 14 | 15 | 16 | 17 | 18 | 19 | 20 | 21 | 22 | 23
1 | 0 | 0 | 0 | 0 | 0 | 0 | 0 | 0 | 0 | 0 | 0 | 0 | 0 | 0 | 0 | 0 | 0 | 0 | 0 | 0 | 0 | 0 | 0 | 0
2 | 18.9585 | 17.6203 | 19.0973 | 21.2942 | 18.2143 | 15.4524 | 11.1222 | 9.9007 | 10.1013 | 9.8744 | 9.9889 | 10.5066 | 9.6107 | 9.2613 | 12.6899 | 16.5317 | 16.8784 | 17.1832 | 17.6571 | 18.627 | 18.3716 | 17.979 | 17.2151 | 15.8778
3 | 0 | 0 | 0 | 0 | 0 | 0 | 0 | 0 | 0 | 0 | 0 | 0 | 0 | 0 | 0 | 0 | 0 | 0 | 0 | 0 | 0 | 0 | 0 | 0
4 | 0 | 0 | 0 | 0 | 0 | 0 | 0 | 0 | 0 | 0 | 0 | 0 | 0 | 0 | 0 | 0 | 0 | 0 | 0 | 0 | 0 | 0 | 0 | 0
5 | 0 | 0 | 0.00028649 | 0 | 0 | 0 | 0 | 0.16729 | 3.4786 | 9.2197 | 11.5949 | 11.9869 | 13.1174 | 12.7774 | 10.741 | 6.8744 | 1.7205 | 0.013447 | 0.0011393 | 0.00085062 | 0 | 0 | 0 | 0
6 | 0 | 0 | 0.00028649 | 0 | 0 | 0 | 0 | 0.16729 | 3.4786 | 9.2197 | 11.5949 | 11.9869 | 13.1174 | 12.7774 | 10.741 | 6.8744 | 1.7205 | 0.013447 | 0.0011393 | 0.00085062 | 0 | 0 | 0 | 0
7 | 0 | 0 | 0 | 0 | 0 | 0 | 0 | 0 | 0 | 0 | 0 | 0 | 0 | 0 | 0 | 0 | 0 | 0 | 0 | 0 | 0 | 0 | 0 | 0

## Pg, Winter, S7
GenID | 0 | 1 | 2 | 3 | 4 | 5 | 6 | 7 | 8 | 9 | 10 | 11 | 12 | 13 | 14 | 15 | 16 | 17 | 18 | 19 | 20 | 21 | 22 | 23
1 | 0 | 0 | 0 | 0 | 0 | 0 | 0 | 0 | 0 | 0 | 0 | 0 | 0 | 0 | 0 | 0 | 0 | 0 | 0 | 0 | 0 | 0 | 0 | 0
2 | 15.3092 | 14.1479 | 14.979 | 14.9137 | 12.2786 | 12.4542 | 12.4809 | 11.2082 | 10.1222 | 7.3169 | 6.7488 | 4.5277 | 3.7631 | 3.6031 | 4.9986 | 6.762 | 7.5603 | 10.3833 | 9.4444 | 8.9784 | 11.8468 | 14.1692 | 13.3961 | 19.0416
3 | 0 | 0 | 0 | 0 | 0 | 0 | 0 | 0 | 0 | 0 | 0 | 0 | 0 | 0 | 0 | 0 | 0 | 0 | 0 | 0 | 0 | 0 | 0 | 0
4 | 0 | 0 | 0 | 0 | 0 | 0 | 0 | 0 | 0 | 0 | 0 | 0 | 0 | 0 | 0 | 0 | 0 | 0 | 0 | 0 | 0 | 0 | 0 | 0
5 | 0 | 0 | 0.00028876 | 0 | 0 | 0 | 0 | 0.17559 | 3.4786 | 9.0768 | 11.3274 | 12.5813 | 12.8147 | 12.5793 | 10.741 | 7.0979 | 1.7341 | 0.013554 | 0.0011668 | 0.0008928 | 0 | 0 | 0 | 0
6 | 0 | 0 | 0.00028876 | 0 | 0 | 0 | 0 | 0.17559 | 3.4786 | 9.0768 | 11.3274 | 12.5813 | 12.8147 | 12.5793 | 10.741 | 7.0979 | 1.7341 | 0.013554 | 0.0011668 | 0.0008928 | 0 | 0 | 0 | 0
7 | 0 | 0 | 0 | 0 | 0 | 0 | 0 | 0 | 0 | 0 | 0 | 0 | 0 | 0 | 0 | 0 | 0 | 0 | 0 | 0 | 0 | 0 | 0 | 0

## Pg, Winter, S8
GenID | 0 | 1 | 2 | 3 | 4 | 5 | 6 | 7 | 8 | 9 | 10 | 11 | 12 | 13 | 14 | 15 | 16 | 17 | 18 | 19 | 20 | 21 | 22 | 23
1 | 0 | 0 | 0 | 0 | 0 | 0 | 0 | 0 | 0 | 0 | 0 | 0 | 0 | 0 | 0 | 0 | 0 | 0 | 0 | 0 | 0 | 0 | 0 | 0
2 | 20.7778 | 18.271 | 15.0375 | 13.0183 | 12.1369 | 9.719 | 9.4625 | 8.5789 | 8.8422 | 9.3517 | 9.3603 | 10.9716 | 10.9764 | 11.1287 | 12.5316 | 10.345 | 10.7164 | 11.3474 | 9.8989 | 10.2531 | 9.6081 | 8.7191 | 8.9365 | 9.7724
3 | 0 | 0 | 0 | 0 | 0 | 0 | 0 | 0 | 0 | 0 | 0 | 0 | 0 | 0 | 0 | 0 | 0 | 0 | 0 | 0 | 0 | 0 | 0 | 0
4 | 0 | 0 | 0 | 0 | 0 | 0 | 0 | 0 | 0 | 0 | 0 | 0 | 0 | 0 | 0 | 0 | 0 | 0 | 0 | 0 | 0 | 0 | 0 | 0
5 | 0 | 0 | 0.0002976 | 0 | 0 | 0 | 0 | 0.17379 | 3.6136 | 9.5774 | 12.0448 | 12.452 | 13.6263 | 13.2732 | 11.1577 | 7.1411 | 1.7872 | 0.013969 | 0.0011835 | 0.00088362 | 0 | 0 | 0 | 0
6 | 0 | 0 | 0.0002976 | 0 | 0 | 0 | 0 | 0.17379 | 3.6136 | 9.5774 | 12.0448 | 12.452 | 13.6263 | 13.2732 | 11.1577 | 7.1411 | 1.7872 | 0.013969 | 0.0011835 | 0.00088362 | 0 | 0 | 0 | 0
7 | 0 | 0 | 0 | 0 | 0 | 0 | 0 | 0 | 0 | 0 | 0 | 0 | 0 | 0 | 0 | 0 | 0 | 0 | 0 | 0 | 0 | 0 | 0 | 0

## Pg, Winter, S9
GenID | 0 | 1 | 2 | 3 | 4 | 5 | 6 | 7 | 8 | 9 | 10 | 11 | 12 | 13 | 14 | 15 | 16 | 17 | 18 | 19 | 20 | 21 | 22 | 23
1 | 0 | 0 | 0 | 0 | 0 | 0 | 0 | 0 | 0 | 0 | 0 | 0 | 0 | 0 | 0 | 0 | 0 | 0 | 0 | 0 | 0 | 0 | 0 | 0
2 | 18.9585 | 17.6203 | 19.0973 | 21.2942 | 18.2143 | 15.4524 | 11.1222 | 9.9007 | 10.1013 | 9.8744 | 9.9889 | 10.5066 | 9.6107 | 9.2613 | 12.6899 | 16.5317 | 16.8784 | 17.1832 | 17.6571 | 18.627 | 18.3716 | 17.979 | 17.2151 | 15.8778
3 | 0 | 0 | 0 | 0 | 0 | 0 | 0 | 0 | 0 | 0 | 0 | 0 | 0 | 0 | 0 | 0 | 0 | 0 | 0 | 0 | 0 | 0 | 0 | 0
4 | 0 | 0 | 0 | 0 | 0 | 0 | 0 | 0 | 0 | 0 | 0 | 0 | 0 | 0 | 0 | 0 | 0 | 0 | 0 | 0 | 0 | 0 | 0 | 0
5 | 0 | 0 | 0.00028649 | 0 | 0 | 0 | 0 | 0.16729 | 3.4786 | 9.2197 | 11.5949 | 11.9869 | 13.1174 | 12.7774 | 10.741 | 6.8744 | 1.7205 | 0.013447 | 0.0011393 | 0.00085062 | 0 | 0 | 0 | 0
6 | 0 | 0 | 0.00028649 | 0 | 0 | 0 | 0 | 0.16729 | 3.4786 | 9.2197 | 11.5949 | 11.9869 | 13.1174 | 12.7774 | 10.741 | 6.8744 | 1.7205 | 0.013447 | 0.0011393 | 0.00085062 | 0 | 0 | 0 | 0
7 | 0 | 0 | 0 | 0 | 0 | 0 | 0 | 0 | 0 | 0 | 0 | 0 | 0 | 0 | 0 | 0 | 0 | 0 | 0 | 0 | 0 | 0 | 0 | 0

## Qg, Winter, S1
GenID | 0 | 1 | 2 | 3 | 4 | 5 | 6 | 7 | 8 | 9 | 10 | 11 | 12 | 13 | 14 | 15 | 16 | 17 | 18 | 19 | 20 | 21 | 22 | 23
1 | 0 | 0 | 0 | 0 | 0 | 0 | 0 | 0 | 0 | 0 | 0 | 0 | 0 | 0 | 0 | 0 | 0 | 0 | 0 | 0 | 0 | 0 | 0 | 0
2 | 0 | 0 | 0 | 0 | 0 | 0 | 0 | 0 | 0 | 0 | 0 | 0 | 0 | 0 | 0 | 0 | 0 | 0 | 0 | 0 | 0 | 0 | 0 | 0
3 | 0 | 0 | 0 | 0 | 0 | 0 | 0 | 0 | 0 | 0 | 0 | 0 | 0 | 0 | 0 | 0 | 0 | 0 | 0 | 0 | 0 | 0 | 0 | 0
4 | 0 | 0 | 0 | 0 | 0 | 0 | 0 | 0 | 0 | 0 | 0 | 0 | 0 | 0 | 0 | 0 | 0 | 0 | 0 | 0 | 0 | 0 | 0 | 0
5 | 0 | 0 | 0 | 0 | 0 | 0 | 0 | 0 | 0 | 0 | 0 | 0 | 0 | 0 | 0 | 0 | 0 | 0 | 0 | 0 | 0 | 0 | 0 | 0
6 | 0 | 0 | 0 | 0 | 0 | 0 | 0 | 0 | 0 | 0 | 0 | 0 | 0 | 0 | 0 | 0 | 0 | 0 | 0 | 0 | 0 | 0 | 0 | 0
7 | 0 | 0 | 0 | 0 | 0 | 0 | 0 | 0 | 0 | 0 | 0 | 0 | 0 | 0 | 0 | 0 | 0 | 0 | 0 | 0 | 0 | 0 | 0 | 0

## Qg, Winter, S2
GenID | 0 | 1 | 2 | 3 | 4 | 5 | 6 | 7 | 8 | 9 | 10 | 11 | 12 | 13 | 14 | 15 | 16 | 17 | 18 | 19 | 20 | 21 | 22 | 23
1 | 0 | 0 | 0 | 0 | 0 | 0 | 0 | 0 | 0 | 0 | 0 | 0 | 0 | 0 | 0 | 0 | 0 | 0 | 0 | 0 | 0 | 0 | 0 | 0
2 | 0 | 0 | 0 | 0 | 0 | 0 | 0 | 0 | 0 | 0 | 0 | 0 | 0 | 0 | 0 | 0 | 0 | 0 | 0 | 0 | 0 | 0 | 0 | 0
3 | 0 | 0 | 0 | 0 | 0 | 0 | 0 | 0 | 0 | 0 | 0 | 0 | 0 | 0 | 0 | 0 | 0 | 0 | 0 | 0 | 0 | 0 | 0 | 0
4 | 0 | 0 | 0 | 0 | 0 | 0 | 0 | 0 | 0 | 0 | 0 | 0 | 0 | 0 | 0 | 0 | 0 | 0 | 0 | 0 | 0 | 0 | 0 | 0
5 | 0 | 0 | 0 | 0 | 0 | 0 | 0 | 0 | 0 | 0 | 0 | 0 | 0 | 0 | 0 | 0 | 0 | 0 | 0 | 0 | 0 | 0 | 0 | 0
6 | 0 | 0 | 0 | 0 | 0 | 0 | 0 | 0 | 0 | 0 | 0 | 0 | 0 | 0 | 0 | 0 | 0 | 0 | 0 | 0 | 0 | 0 | 0 | 0
7 | 0 | 0 | 0 | 0 | 0 | 0 | 0 | 0 | 0 | 0 | 0 | 0 | 0 | 0 | 0 | 0 | 0 | 0 | 0 | 0 | 0 | 0 | 0 | 0

## Qg, Winter, S3
GenID | 0 | 1 | 2 | 3 | 4 | 5 | 6 | 7 | 8 | 9 | 10 | 11 | 12 | 13 | 14 | 15 | 16 | 17 | 18 | 19 | 20 | 21 | 22 | 23
1 | 0 | 0 | 0 | 0 | 0 | 0 | 0 | 0 | 0 | 0 | 0 | 0 | 0 | 0 | 0 | 0 | 0 | 0 | 0 | 0 | 0 | 0 | 0 | 0
2 | 0 | 0 | 0 | 0 | 0 | 0 | 0 | 0 | 0 | 0 | 0 | 0 | 0 | 0 | 0 | 0 | 0 | 0 | 0 | 0 | 0 | 0 | 0 | 0
3 | 0 | 0 | 0 | 0 | 0 | 0 | 0 | 0 | 0 | 0 | 0 | 0 | 0 | 0 | 0 | 0 | 0 | 0 | 0 | 0 | 0 | 0 | 0 | 0
4 | 0 | 0 | 0 | 0 | 0 | 0 | 0 | 0 | 0 | 0 | 0 | 0 | 0 | 0 | 0 | 0 | 0 | 0 | 0 | 0 | 0 | 0 | 0 | 0
5 | 0 | 0 | 0 | 0 | 0 | 0 | 0 | 0 | 0 | 0 | 0 | 0 | 0 | 0 | 0 | 0 | 0 | 0 | 0 | 0 | 0 | 0 | 0 | 0
6 | 0 | 0 | 0 | 0 | 0 | 0 | 0 | 0 | 0 | 0 | 0 | 0 | 0 | 0 | 0 | 0 | 0 | 0 | 0 | 0 | 0 | 0 | 0 | 0
7 | 0 | 0 | 0 | 0 | 0 | 0 | 0 | 0 | 0 | 0 | 0 | 0 | 0 | 0 | 0 | 0 | 0 | 0 | 0 | 0 | 0 | 0 | 0 | 0

## Qg, Winter, S4
GenID | 0 | 1 | 2 | 3 | 4 | 5 | 6 | 7 | 8 | 9 | 10 | 11 | 12 | 13 | 14 | 15 | 16 | 17 | 18 | 19 | 20 | 21 | 22 | 23
1 | 0 | 0 | 0 | 0 | 0 | 0 | 0 | 0 | 0 | 0 | 0 | 0 | 0 | 0 | 0 | 0 | 0 | 0 | 0 | 0 | 0 | 0 | 0 | 0
2 | 0 | 0 | 0 | 0 | 0 | 0 | 0 | 0 | 0 | 0 | 0 | 0 | 0 | 0 | 0 | 0 | 0 | 0 | 0 | 0 | 0 | 0 | 0 | 0
3 | 0 | 0 | 0 | 0 | 0 | 0 | 0 | 0 | 0 | 0 | 0 | 0 | 0 | 0 | 0 | 0 | 0 | 0 | 0 | 0 | 0 | 0 | 0 | 0
4 | 0 | 0 | 0 | 0 | 0 | 0 | 0 | 0 | 0 | 0 | 0 | 0 | 0 | 0 | 0 | 0 | 0 | 0 | 0 | 0 | 0 | 0 | 0 | 0
5 | 0 | 0 | 0 | 0 | 0 | 0 | 0 | 0 | 0 | 0 | 0 | 0 | 0 | 0 | 0 | 0 | 0 | 0 | 0 | 0 | 0 | 0 | 0 | 0
6 | 0 | 0 | 0 | 0 | 0 | 0 | 0 | 0 | 0 | 0 | 0 | 0 | 0 | 0 | 0 | 0 | 0 | 0 | 0 | 0 | 0 | 0 | 0 | 0
7 | 0 | 0 | 0 | 0 | 0 | 0 | 0 | 0 | 0 | 0 | 0 | 0 | 0 | 0 | 0 | 0 | 0 | 0 | 0 | 0 | 0 | 0 | 0 | 0

## Qg, Winter, S5
GenID | 0 | 1 | 2 | 3 | 4 | 5 | 6 | 7 | 8 | 9 | 10 | 11 | 12 | 13 | 14 | 15 | 16 | 17 | 18 | 19 | 20 | 21 | 22 | 23
1 | 0 | 0 | 0 | 0 | 0 | 0 | 0 | 0 | 0 | 0 | 0 | 0 | 0 | 0 | 0 | 0 | 0 | 0 | 0 | 0 | 0 | 0 | 0 | 0
2 | 0 | 0 | 0 | 0 | 0 | 0 | 0 | 0 | 0 | 0 | 0 | 0 | 0 | 0 | 0 | 0 | 0 | 0 | 0 | 0 | 0 | 0 | 0 | 0
3 | 0 | 0 | 0 | 0 | 0 | 0 | 0 | 0 | 0 | 0 | 0 | 0 | 0 | 0 | 0 | 0 | 0 | 0 | 0 | 0 | 0 | 0 | 0 | 0
4 | 0 | 0 | 0 | 0 | 0 | 0 | 0 | 0 | 0 | 0 | 0 | 0 | 0 | 0 | 0 | 0 | 0 | 0 | 0 | 0 | 0 | 0 | 0 | 0
5 | 0 | 0 | 0 | 0 | 0 | 0 | 0 | 0 | 0 | 0 | 0 | 0 | 0 | 0 | 0 | 0 | 0 | 0 | 0 | 0 | 0 | 0 | 0 | 0
6 | 0 | 0 | 0 | 0 | 0 | 0 | 0 | 0 | 0 | 0 | 0 | 0 | 0 | 0 | 0 | 0 | 0 | 0 | 0 | 0 | 0 | 0 | 0 | 0
7 | 0 | 0 | 0 | 0 | 0 | 0 | 0 | 0 | 0 | 0 | 0 | 0 | 0 | 0 | 0 | 0 | 0 | 0 | 0 | 0 | 0 | 0 | 0 | 0

## Qg, Winter, S6
GenID | 0 | 1 | 2 | 3 | 4 | 5 | 6 | 7 | 8 | 9 | 10 | 11 | 12 | 13 | 14 | 15 | 16 | 17 | 18 | 19 | 20 | 21 | 22 | 23
1 | 0 | 0 | 0 | 0 | 0 | 0 | 0 | 0 | 0 | 0 | 0 | 0 | 0 | 0 | 0 | 0 | 0 | 0 | 0 | 0 | 0 | 0 | 0 | 0
2 | 0 | 0 | 0 | 0 | 0 | 0 | 0 | 0 | 0 | 0 | 0 | 0 | 0 | 0 | 0 | 0 | 0 | 0 | 0 | 0 | 0 | 0 | 0 | 0
3 | 0 | 0 | 0 | 0 | 0 | 0 | 0 | 0 | 0 | 0 | 0 | 0 | 0 | 0 | 0 | 0 | 0 | 0 | 0 | 0 | 0 | 0 | 0 | 0
4 | 0 | 0 | 0 | 0 | 0 | 0 | 0 | 0 | 0 | 0 | 0 | 0 | 0 | 0 | 0 | 0 | 0 | 0 | 0 | 0 | 0 | 0 | 0 | 0
5 | 0 | 0 | 0 | 0 | 0 | 0 | 0 | 0 | 0 | 0 | 0 | 0 | 0 | 0 | 0 | 0 | 0 | 0 | 0 | 0 | 0 | 0 | 0 | 0
6 | 0 | 0 | 0 | 0 | 0 | 0 | 0 | 0 | 0 | 0 | 0 | 0 | 0 | 0 | 0 | 0 | 0 | 0 | 0 | 0 | 0 | 0 | 0 | 0
7 | 0 | 0 | 0 | 0 | 0 | 0 | 0 | 0 | 0 | 0 | 0 | 0 | 0 | 0 | 0 | 0 | 0 | 0 | 0 | 0 | 0 | 0 | 0 | 0

## Qg, Winter, S7
GenID | 0 | 1 | 2 | 3 | 4 | 5 | 6 | 7 | 8 | 9 | 10 | 11 | 12 | 13 | 14 | 15 | 16 | 17 | 18 | 19 | 20 | 21 | 22 | 23
1 | 0 | 0 | 0 | 0 | 0 | 0 | 0 | 0 | 0 | 0 | 0 | 0 | 0 | 0 | 0 | 0 | 0 | 0 | 0 | 0 | 0 | 0 | 0 | 0
2 | 0 | 0 | 0 | 0 | 0 | 0 | 0 | 0 | 0 | 0 | 0 | 0 | 0 | 0 | 0 | 0 | 0 | 0 | 0 | 0 | 0 | 0 | 0 | 0
3 | 0 | 0 | 0 | 0 | 0 | 0 | 0 | 0 | 0 | 0 | 0 | 0 | 0 | 0 | 0 | 0 | 0 | 0 | 0 | 0 | 0 | 0 | 0 | 0
4 | 0 | 0 | 0 | 0 | 0 | 0 | 0 | 0 | 0 | 0 | 0 | 0 | 0 | 0 | 0 | 0 | 0 | 0 | 0 | 0 | 0 | 0 | 0 | 0
5 | 0 | 0 | 0 | 0 | 0 | 0 | 0 | 0 | 0 | 0 | 0 | 0 | 0 | 0 | 0 | 0 | 0 | 0 | 0 | 0 | 0 | 0 | 0 | 0
6 | 0 | 0 | 0 | 0 | 0 | 0 | 0 | 0 | 0 | 0 | 0 | 0 | 0 | 0 | 0 | 0 | 0 | 0 | 0 | 0 | 0 | 0 | 0 | 0
7 | 0 | 0 | 0 | 0 | 0 | 0 | 0 | 0 | 0 | 0 | 0 | 0 | 0 | 0 | 0 | 0 | 0 | 0 | 0 | 0 | 0 | 0 | 0 | 0

## Qg, Winter, S8
GenID | 0 | 1 | 2 | 3 | 4 | 5 | 6 | 7 | 8 | 9 | 10 | 11 | 12 | 13 | 14 | 15 | 16 | 17 | 18 | 19 | 20 | 21 | 22 | 23
1 | 0 | 0 | 0 | 0 | 0 | 0 | 0 | 0 | 0 | 0 | 0 | 0 | 0 | 0 | 0 | 0 | 0 | 0 | 0 | 0 | 0 | 0 | 0 | 0
2 | 0 | 0 | 0 | 0 | 0 | 0 | 0 | 0 | 0 | 0 | 0 | 0 | 0 | 0 | 0 | 0 | 0 | 0 | 0 | 0 | 0 | 0 | 0 | 0
3 | 0 | 0 | 0 | 0 | 0 | 0 | 0 | 0 | 0 | 0 | 0 | 0 | 0 | 0 | 0 | 0 | 0 | 0 | 0 | 0 | 0 | 0 | 0 | 0
4 | 0 | 0 | 0 | 0 | 0 | 0 | 0 | 0 | 0 | 0 | 0 | 0 | 0 | 0 | 0 | 0 | 0 | 0 | 0 | 0 | 0 | 0 | 0 | 0
5 | 0 | 0 | 0 | 0 | 0 | 0 | 0 | 0 | 0 | 0 | 0 | 0 | 0 | 0 | 0 | 0 | 0 | 0 | 0 | 0 | 0 | 0 | 0 | 0
6 | 0 | 0 | 0 | 0 | 0 | 0 | 0 | 0 | 0 | 0 | 0 | 0 | 0 | 0 | 0 | 0 | 0 | 0 | 0 | 0 | 0 | 0 | 0 | 0
7 | 0 | 0 | 0 | 0 | 0 | 0 | 0 | 0 | 0 | 0 | 0 | 0 | 0 | 0 | 0 | 0 | 0 | 0 | 0 | 0 | 0 | 0 | 0 | 0

## Qg, Winter, S9
GenID | 0 | 1 | 2 | 3 | 4 | 5 | 6 | 7 | 8 | 9 | 10 | 11 | 12 | 13 | 14 | 15 | 16 | 17 | 18 | 19 | 20 | 21 | 22 | 23
1 | 0 | 0 | 0 | 0 | 0 | 0 | 0 | 0 | 0 | 0 | 0 | 0 | 0 | 0 | 0 | 0 | 0 | 0 | 0 | 0 | 0 | 0 | 0 | 0
2 | 0 | 0 | 0 | 0 | 0 | 0 | 0 | 0 | 0 | 0 | 0 | 0 | 0 | 0 | 0 | 0 | 0 | 0 | 0 | 0 | 0 | 0 | 0 | 0
3 | 0 | 0 | 0 | 0 | 0 | 0 | 0 | 0 | 0 | 0 | 0 | 0 | 0 | 0 | 0 | 0 | 0 | 0 | 0 | 0 | 0 | 0 | 0 | 0
4 | 0 | 0 | 0 | 0 | 0 | 0 | 0 | 0 | 0 | 0 | 0 | 0 | 0 | 0 | 0 | 0 | 0 | 0 | 0 | 0 | 0 | 0 | 0 | 0
5 | 0 | 0 | 0 | 0 | 0 | 0 | 0 | 0 | 0 | 0 | 0 | 0 | 0 | 0 | 0 | 0 | 0 | 0 | 0 | 0 | 0 | 0 | 0 | 0
6 | 0 | 0 | 0 | 0 | 0 | 0 | 0 | 0 | 0 | 0 | 0 | 0 | 0 | 0 | 0 | 0 | 0 | 0 | 0 | 0 | 0 | 0 | 0 | 0
7 | 0 | 0 | 0 | 0 | 0 | 0 | 0 | 0 | 0 | 0 | 0 | 0 | 0 | 0 | 0 | 0 | 0 | 0 | 0 | 0 | 0 | 0 | 0 | 0

## GenStatus, Winter
GenID | 0 | 1 | 2 | 3 | 4 | 5 | 6 | 7 | 8 | 9 | 10 | 11 | 12 | 13 | 14 | 15 | 16 | 17 | 18 | 19 | 20 | 21 | 22 | 23
1 | 1 | 1 | 1 | 1 | 1 | 1 | 1 | 1 | 1 | 1 | 1 | 1 | 1 | 1 | 1 | 1 | 1 | 1 | 1 | 1 | 1 | 1 | 1 | 1
2 | 1 | 1 | 1 | 1 | 1 | 1 | 1 | 1 | 1 | 1 | 1 | 1 | 1 | 1 | 1 | 1 | 1 | 1 | 1 | 1 | 1 | 1 | 1 | 1
3 | 1 | 1 | 1 | 1 | 1 | 1 | 1 | 1 | 1 | 1 | 1 | 1 | 1 | 1 | 1 | 1 | 1 | 1 | 1 | 1 | 1 | 1 | 1 | 1
4 | 1 | 1 | 1 | 1 | 1 | 1 | 1 | 1 | 1 | 1 | 1 | 1 | 1 | 1 | 1 | 1 | 1 | 1 | 1 | 1 | 1 | 1 | 1 | 1
5 | 1 | 1 | 1 | 1 | 1 | 1 | 1 | 1 | 1 | 1 | 1 | 1 | 1 | 1 | 1 | 1 | 1 | 1 | 1 | 1 | 1 | 1 | 1 | 1
6 | 1 | 1 | 1 | 1 | 1 | 1 | 1 | 1 | 1 | 1 | 1 | 1 | 1 | 1 | 1 | 1 | 1 | 1 | 1 | 1 | 1 | 1 | 1 | 1
7 | 1 | 1 | 1 | 1 | 1 | 1 | 1 | 1 | 1 | 1 | 1 | 1 | 1 | 1 | 1 | 1 | 1 | 1 | 1 | 1 | 1 | 1 | 1 | 1

## Pc, Summer, S1
LoadID | 0 | 1 | 2 | 3 | 4 | 5 | 6 | 7 | 8 | 9 | 10 | 11 | 12 | 13 | 14 | 15 | 16 | 17 | 18 | 19 | 20 | 21 | 22 | 23
1 | 2.9111 | 2.8812 | 2.7769 | 2.7262 | 2.7081 | 2.7469 | 2.7244 | 3.3302 | 3.5831 | 3.5365 | 3.4778 | 3.5206 | 3.6509 | 3.5809 | 3.3037 | 3.4055 | 3.4447 | 3.3306 | 3.1616 | 3.1219 | 3.1124 | 3.0773 | 2.8439 | 2.7499
2 | 0.84633 | 0.81922 | 0.77123 | 0.70992 | 0.65341 | 0.6519 | 0.71688 | 0.75157 | 0.81437 | 0.87909 | 0.78796 | 0.83217 | 0.8505 | 0.87065 | 0.76726 | 0.79433 | 0.79551 | 0.84414 | 0.83403 | 0.85653 | 0.91686 | 0.82215 | 0.85503 | 0.84118
3 | 2.1513 | 2.0518 | 1.8808 | 1.9314 | 1.8489 | 1.8474 | 2.5793 | 3.0356 | 3.1764 | 2.997 | 2.9117 | 3.135 | 3.3016 | 3.1223 | 2.8643 | 2.7213 | 2.7245 | 2.7072 | 2.5898 | 2.7897 | 2.9501 | 2.726 | 2.587 | 2.246
4 | 0.25538 | 0.24043 | 0.20621 | 0.19848 | 0.16882 | 0.14818 | 0.2328 | 0.22338 | 0.26434 | 0.2779 | 0.26304 | 0.24093 | 0.28239 | 0.29515 | 0.27811 | 0.2596 | 0.2146 | 0.22998 | 0.24528 | 0.26788 | 0.31851 | 0.2891 | 0.31903 | 0.28799
5 | 1.0068 | 0.92631 | 0.85213 | 0.82759 | 0.83437 | 0.81904 | 0.91824 | 0.95017 | 1.0445 | 1.084 | 1.1492 | 1.2182 | 1.2608 | 1.2291 | 1.1902 | 1.1758 | 1.1529 | 1.1761 | 1.1664 | 1.1729 | 1.3006 | 1.2255 | 1.257 | 1.1449
6 | 4.9414 | 4.7831 | 4.4276 | 4.5694 | 4.5936 | 4.5469 | 4.9935 | 5.8425 | 6.0915 | 6.085 | 6.063 | 6.4073 | 6.3664 | 6.1809 | 5.8373 | 5.6346 | 5.8174 | 5.7611 | 5.3452 | 5.3644 | 5.6384 | 5.1115 | 5.018 | 5.0723
7 | 2.7964 | 2.5819 | 2.4834 | 2.5016 | 2.3586 | 2.4785 | 3.1779 | 3.2356 | 3.7121 | 3.9367 | 3.8826 | 4.0618 | 3.9889 | 4.1601 | 4.1084 | 3.8388 | 3.805 | 3.7816 | 3.6694 | 3.6584 | 3.7477 | 3.1259 | 3.2989 | 2.9721
8 | 0.59587 | 0.57232 | 0.5416 | 0.53023 | 0.52079 | 0.53806 | 0.85255 | 0.91476 | 0.97932 | 0.97379 | 1.0061 | 1.07 | 1.0735 | 1.0258 | 0.90396 | 0.86555 | 0.79915 | 0.81395 | 0.77697 | 0.78765 | 0.77392 | 0.66963 | 0.64899 | 0.61886
9 | 0.5789 | 0.55075 | 0.52282 | 0.49111 | 0.47542 | 0.4512 | 0.47076 | 0.41955 | 0.36399 | 0.38502 | 0.41563 | 0.4666 | 0.49742 | 0.51732 | 0.50697 | 0.5247 | 0.50292 | 0.52247 | 0.49458 | 0.51355 | 0.55131 | 0.50294 | 0.51787 | 0.56617
10 | 0.59575 | 0.56313 | 0.53533 | 0.53377 | 0.51581 | 0.51432 | 0.61326 | 0.63168 | 0.67296 | 0.70494 | 0.68247 | 0.7097 | 0.74785 | 0.74471 | 0.72857 | 0.6777 | 0.6414 | 0.6639 | 0.65622 | 0.68875 | 0.75234 | 0.67604 | 0.68273 | 0.62389
11 | 0.36831 | 0.35318 | 0.32438 | 0.31105 | 0.28811 | 0.28687 | 0.34546 | 0.28587 | 0.30685 | 0.33024 | 0.33715 | 0.34879 | 0.35557 | 0.37075 | 0.35577 | 0.33837 | 0.31306 | 0.36627 | 0.35405 | 0.35131 | 0.40191 | 0.34659 | 0.41344 | 0.39583
12 | 1.4682 | 1.4928 | 1.5712 | 1.4349 | 1.3919 | 1.3318 | 1.3748 | 1.3803 | 1.2265 | 0.95148 | 1.2999 | 1.4353 | 1.4443 | 1.5235 | 1.2241 | 1.6143 | 1.4542 | 1.4483 | 1.4354 | 1.5582 | 1.7222 | 1.693 | 1.7734 | 1.8148
13 | 5.101 | 5.0551 | 4.948 | 4.9039 | 4.824 | 4.8902 | 5.6528 | 5.7586 | 6.1315 | 5.8533 | 5.8687 | 5.9205 | 6.1363 | 6.1278 | 6.0035 | 5.9563 | 5.9775 | 6.1048 | 5.7928 | 5.8367 | 5.9145 | 5.5395 | 5.0927 | 5.1473
14 | 1.9081 | 1.8955 | 1.8155 | 1.7773 | 1.7409 | 1.7466 | 1.755 | 2.019 | 2.1682 | 2.1487 | 2.1025 | 2.1321 | 2.222 | 2.2064 | 2.044 | 2.1041 | 2.1009 | 2.0678 | 1.9377 | 1.9018 | 1.911 | 1.8733 | 1.8291 | 1.7979
15 | 0.56422 | 0.54615 | 0.51415 | 0.47328 | 0.4356 | 0.4346 | 0.47792 | 0.50105 | 0.54292 | 0.58606 | 0.52531 | 0.55478 | 0.567 | 0.58044 | 0.51151 | 0.52955 | 0.53034 | 0.56276 | 0.55602 | 0.57102 | 0.61124 | 0.5481 | 0.57002 | 0.56079
16 | 1.0757 | 1.0259 | 0.94042 | 0.96571 | 0.92447 | 0.92371 | 1.2896 | 1.5178 | 1.5882 | 1.4985 | 1.4558 | 1.5675 | 1.6508 | 1.5611 | 1.4322 | 1.3607 | 1.3623 | 1.3536 | 1.2949 | 1.3949 | 1.475 | 1.363 | 1.2935 | 1.123
17 | 0.38307 | 0.36064 | 0.30932 | 0.29772 | 0.25323 | 0.22227 | 0.34919 | 0.33507 | 0.39652 | 0.41685 | 0.39456 | 0.3614 | 0.42358 | 0.44272 | 0.41716 | 0.3894 | 0.3219 | 0.34498 | 0.36793 | 0.40183 | 0.47776 | 0.43365 | 0.47855 | 0.43198
18 | 1.5102 | 1.3895 | 1.2782 | 1.2414 | 1.2516 | 1.2286 | 1.3774 | 1.4253 | 1.5667 | 1.626 | 1.7238 | 1.8273 | 1.8911 | 1.8437 | 1.7853 | 1.7638 | 1.7293 | 1.7641 | 1.7497 | 1.7594 | 1.9509 | 1.8383 | 1.8855 | 1.7174
19 | 2.2236 | 2.1524 | 1.9924 | 2.0562 | 2.0671 | 2.0461 | 2.2471 | 2.6291 | 2.7412 | 2.7382 | 2.7283 | 2.8833 | 2.8649 | 2.7814 | 2.6268 | 2.5356 | 2.6178 | 2.5925 | 2.4053 | 2.414 | 2.5373 | 2.3002 | 2.2581 | 2.2825
20 | 1.2584 | 1.1619 | 1.1175 | 1.1257 | 1.0614 | 1.1153 | 1.4301 | 1.456 | 1.6704 | 1.7715 | 1.7472 | 1.8278 | 1.795 | 1.8721 | 1.8488 | 1.7275 | 1.7122 | 1.7017 | 1.6512 | 1.6463 | 1.6865 | 1.4066 | 1.4845 | 1.3374
21 | 0.89381 | 0.85848 | 0.81239 | 0.79535 | 0.78119 | 0.8071 | 1.2788 | 1.3721 | 1.469 | 1.4607 | 1.5091 | 1.6051 | 1.6102 | 1.5387 | 1.3559 | 1.2983 | 1.1987 | 1.2209 | 1.1655 | 1.1815 | 1.1609 | 1.0044 | 0.97348 | 0.92829
22 | 0.86834 | 0.82612 | 0.78422 | 0.73666 | 0.71312 | 0.6768 | 0.70614 | 0.62933 | 0.54598 | 0.57753 | 0.62344 | 0.6999 | 0.74613 | 0.77598 | 0.76045 | 0.78705 | 0.75437 | 0.78371 | 0.74188 | 0.77032 | 0.82697 | 0.75441 | 0.77681 | 0.84925
23 | 5.5603 | 5.2559 | 4.9965 | 4.9819 | 4.8143 | 4.8003 | 5.7237 | 5.8957 | 6.281 | 6.5794 | 6.3697 | 6.6239 | 6.9799 | 6.9506 | 6.8 | 6.3252 | 5.9864 | 6.1964 | 6.1247 | 6.4283 | 7.0218 | 6.3097 | 6.3722 | 5.823
24 | 2.5782 | 2.4723 | 2.2707 | 2.1774 | 2.0167 | 2.0081 | 2.4183 | 2.0011 | 2.148 | 2.3117 | 2.3601 | 2.4415 | 2.489 | 2.5953 | 2.4904 | 2.3686 | 2.1914 | 2.5639 | 2.4784 | 2.4592 | 2.8134 | 2.4261 | 2.8941 | 2.7708
25 | 1.4682 | 1.4928 | 1.5712 | 1.4349 | 1.3919 | 1.3318 | 1.3748 | 1.3803 | 1.2265 | 0.95148 | 1.2999 | 1.4353 | 1.4443 | 1.5235 | 1.2241 | 1.6143 | 1.4542 | 1.4483 | 1.4354 | 1.5582 | 1.7222 | 1.693 | 1.7734 | 1.8148
26 | 2.5505 | 2.5275 | 2.474 | 2.452 | 2.412 | 2.4451 | 2.8264 | 2.8793 | 3.0657 | 2.9267 | 2.9344 | 2.9603 | 3.0682 | 3.0639 | 3.0018 | 2.9782 | 2.9888 | 3.0524 | 2.8964 | 2.9184 | 2.9572 | 2.7698 | 2.5463 | 2.5737
27 | 1.9081 | 1.8955 | 1.8155 | 1.7773 | 1.7409 | 1.7466 | 1.755 | 2.019 | 2.1682 | 2.1487 | 2.1025 | 2.1321 | 2.222 | 2.2064 | 2.044 | 2.1041 | 2.1009 | 2.0678 | 1.9377 | 1.9018 | 1.911 | 1.8733 | 1.8291 | 1.7979
28 | 1.1284 | 1.0923 | 1.0283 | 0.94656 | 0.87121 | 0.8692 | 0.95585 | 1.0021 | 1.0858 | 1.1721 | 1.0506 | 1.1096 | 1.134 | 1.1609 | 1.023 | 1.0591 | 1.0607 | 1.1255 | 1.112 | 1.142 | 1.2225 | 1.0962 | 1.14 | 1.1216
29 | 3.5855 | 3.4197 | 3.1347 | 3.219 | 3.0816 | 3.079 | 4.2988 | 5.0594 | 5.294 | 4.9949 | 4.8528 | 5.225 | 5.5026 | 5.2038 | 4.7739 | 4.5356 | 4.5408 | 4.5121 | 4.3164 | 4.6495 | 4.9168 | 4.5434 | 4.3116 | 3.7433
30 | 0.63845 | 0.60107 | 0.51553 | 0.4962 | 0.42206 | 0.37045 | 0.58199 | 0.55846 | 0.66086 | 0.69475 | 0.65761 | 0.60233 | 0.70597 | 0.73787 | 0.69526 | 0.649 | 0.53649 | 0.57496 | 0.61321 | 0.66971 | 0.79627 | 0.72275 | 0.79758 | 0.71997
31 | 3.5238 | 3.2421 | 2.9824 | 2.8966 | 2.9203 | 2.8666 | 3.2138 | 3.3256 | 3.6556 | 3.7939 | 4.0221 | 4.2636 | 4.4127 | 4.3019 | 4.1657 | 4.1154 | 4.035 | 4.1163 | 4.0825 | 4.1052 | 4.552 | 4.2893 | 4.3996 | 4.0073
32 | 1.4824 | 1.4349 | 1.3283 | 1.3708 | 1.3781 | 1.3641 | 1.4981 | 1.7527 | 1.8274 | 1.8255 | 1.8189 | 1.9222 | 1.9099 | 1.8543 | 1.7512 | 1.6904 | 1.7452 | 1.7283 | 1.6036 | 1.6093 | 1.6915 | 1.5335 | 1.5054 | 1.5217

## Pc, Summer, S2
LoadID | 0 | 1 | 2 | 3 | 4 | 5 | 6 | 7 | 8 | 9 | 10 | 11 | 12 | 13 | 14 | 15 | 16 | 17 | 18 | 19 | 20 | 21 | 22 | 23
1 | 2.9111 | 2.8812 | 2.7769 | 2.7262 | 2.7081 | 2.7469 | 2.7244 | 3.3302 | 3.5831 | 3.5365 | 3.4778 | 3.5206 | 3.6509 | 3.5809 | 3.3037 | 3.4055 | 3.4447 | 3.3306 | 3.1616 | 3.1219 | 3.1124 | 3.0773 | 2.8439 | 2.7499
2 | 0.84633 | 0.81922 | 0.77123 | 0.70992 | 0.65341 | 0.6519 | 0.71688 | 0.75157 | 0.81437 | 0.87909 | 0.78796 | 0.83217 | 0.8505 | 0.87065 | 0.76726 | 0.79433 | 0.79551 | 0.84414 | 0.83403 | 0.85653 | 0.91686 | 0.82215 | 0.85503 | 0.84118
3 | 2.1513 | 2.0518 | 1.8808 | 1.9314 | 1.8489 | 1.8474 | 2.5793 | 3.0356 | 3.1764 | 2.997 | 2.9117 | 3.135 | 3.3016 | 3.1223 | 2.8643 | 2.7213 | 2.7245 | 2.7072 | 2.5898 | 2.7897 | 2.9501 | 2.726 | 2.587 | 2.246
4 | 0.25538 | 0.24043 | 0.20621 | 0.19848 | 0.16882 | 0.14818 | 0.2328 | 0.22338 | 0.26434 | 0.2779 | 0.26304 | 0.24093 | 0.28239 | 0.29515 | 0.27811 | 0.2596 | 0.2146 | 0.22998 | 0.24528 | 0.26788 | 0.31851 | 0.2891 | 0.31903 | 0.28799
5 | 1.0068 | 0.92631 | 0.85213 | 0.82759 | 0.83437 | 0.81904 | 0.91824 | 0.95017 | 1.0445 | 1.084 | 1.1492 | 1.2182 | 1.2608 | 1.2291 | 1.1902 | 1.1758 | 1.1529 | 1.1761 | 1.1664 | 1.1729 | 1.3006 | 1.2255 | 1.257 | 1.1449
6 | 4.9414 | 4.7831 | 4.4276 | 4.5694 | 4.5936 | 4.5469 | 4.9935 | 5.8425 | 6.0915 | 6.085 | 6.063 | 6.4073 | 6.3664 | 6.1809 | 5.8373 | 5.6346 | 5.8174 | 5.7611 | 5.3452 | 5.3644 | 5.6384 | 5.1115 | 5.018 | 5.0723
7 | 2.7964 | 2.5819 | 2.4834 | 2.5016 | 2.3586 | 2.4785 | 3.1779 | 3.2356 | 3.7121 | 3.9367 | 3.8826 | 4.0618 | 3.9889 | 4.1601 | 4.1084 | 3.8388 | 3.805 | 3.7816 | 3.6694 | 3.6584 | 3.7477 | 3.1259 | 3.2989 | 2.9721
8 | 0.59587 | 0.57232 | 0.5416 | 0.53023 | 0.52079 | 0.53806 | 0.85255 | 0.91476 | 0.97932 | 0.97379 | 1.0061 | 1.07 | 1.0735 | 1.0258 | 0.90396 | 0.86555 | 0.79915 | 0.81395 | 0.77697 | 0.78765 | 0.77392 | 0.66963 | 0.64899 | 0.61886
9 | 0.5789 | 0.55075 | 0.52282 | 0.49111 | 0.47542 | 0.4512 | 0.47076 | 0.41955 | 0.36399 | 0.38502 | 0.41563 | 0.4666 | 0.49742 | 0.51732 | 0.50697 | 0.5247 | 0.50292 | 0.52247 | 0.49458 | 0.51355 | 0.55131 | 0.50294 | 0.51787 | 0.56617
10 | 0.59575 | 0.56313 | 0.53533 | 0.53377 | 0.51581 | 0.51432 | 0.61326 | 0.63168 | 0.67296 | 0.70494 | 0.68247 | 0.7097 | 0.74785 | 0.74471 | 0.72857 | 0.6777 | 0.6414 | 0.6639 | 0.65622 | 0.68875 | 0.75234 | 0.67604 | 0.68273 | 0.62389
11 | 0.36831 | 0.35318 | 0.32438 | 0.31105 | 0.28811 | 0.28687 | 0.34546 | 0.28587 | 0.30685 | 0.33024 | 0.33715 | 0.34879 | 0.35557 | 0.37075 | 0.35577 | 0.33837 | 0.31306 | 0.36627 | 0.35405 | 0.35131 | 0.40191 | 0.34659 | 0.41344 | 0.39583
12 | 1.4682 | 1.4928 | 1.5712 | 1.4349 | 1.3919 | 1.3318 | 1.3748 | 1.3803 | 1.2265 | 0.95148 | 1.2999 | 1.4353 | 1.4443 | 1.5235 | 1.2241 | 1.6143 | 1.4542 | 1.4483 | 1.4354 | 1.5582 | 1.7222 | 1.693 | 1.7734 | 1.8148
13 | 5.101 | 5.0551 | 4.948 | 4.9039 | 4.824 | 4.8902 | 5.6528 | 5.7586 | 6.1315 | 5.8533 | 5.8687 | 5.9205 | 6.1363 | 6.1278 | 6.0035 | 5.9563 | 5.9775 | 6.1048 | 5.7928 | 5.8367 | 5.9145 | 5.5395 | 5.0927 | 5.1473
14 | 1.9081 | 1.8955 | 1.8155 | 1.7773 | 1.7409 | 1.7466 | 1.755 | 2.019 | 2.1682 | 2.1487 | 2.1025 | 2.1321 | 2.222 | 2.2064 | 2.044 | 2.1041 | 2.1009 | 2.0678 | 1.9377 | 1.9018 | 1.911 | 1.8733 | 1.8291 | 1.7979
15 | 0.56422 | 0.54615 | 0.51415 | 0.47328 | 0.4356 | 0.4346 | 0.47792 | 0.50105 | 0.54292 | 0.58606 | 0.52531 | 0.55478 | 0.567 | 0.58044 | 0.51151 | 0.52955 | 0.53034 | 0.56276 | 0.55602 | 0.57102 | 0.61124 | 0.5481 | 0.57002 | 0.56079
16 | 1.0757 | 1.0259 | 0.94042 | 0.96571 | 0.92447 | 0.92371 | 1.2896 | 1.5178 | 1.5882 | 1.4985 | 1.4558 | 1.5675 | 1.6508 | 1.5611 | 1.4322 | 1.3607 | 1.3623 | 1.3536 | 1.2949 | 1.3949 | 1.475 | 1.363 | 1.2935 | 1.123
17 | 0.38307 | 0.36064 | 0.30932 | 0.29772 | 0.25323 | 0.22227 | 0.34919 | 0.33507 | 0.39652 | 0.41685 | 0.39456 | 0.3614 | 0.42358 | 0.44272 | 0.41716 | 0.3894 | 0.3219 | 0.34498 | 0.36793 | 0.40183 | 0.47776 | 0.43365 | 0.47855 | 0.43198
18 | 1.5102 | 1.3895 | 1.2782 | 1.2414 | 1.2516 | 1.2286 | 1.3774 | 1.4253 | 1.5667 | 1.626 | 1.7238 | 1.8273 | 1.8911 | 1.8437 | 1.7853 | 1.7638 | 1.7293 | 1.7641 | 1.7497 | 1.7594 | 1.9509 | 1.8383 | 1.8855 | 1.7174
19 | 2.2236 | 2.1524 | 1.9924 | 2.0562 | 2.0671 | 2.0461 | 2.2471 | 2.6291 | 2.7412 | 2.7382 | 2.7283 | 2.8833 | 2.8649 | 2.7814 | 2.6268 | 2.5356 | 2.6178 | 2.5925 | 2.4053 | 2.414 | 2.5373 | 2.3002 | 2.2581 | 2.2825
20 | 1.2584 | 1.1619 | 1.1175 | 1.1257 | 1.0614 | 1.1153 | 1.4301 | 1.456 | 1.6704 | 1.7715 | 1.7472 | 1.8278 | 1.795 | 1.8721 | 1.8488 | 1.7275 | 1.7122 | 1.7017 | 1.6512 | 1.6463 | 1.6865 | 1.4066 | 1.4845 | 1.3374
21 | 0.89381 | 0.85848 | 0.81239 | 0.79535 | 0.78119 | 0.8071 | 1.2788 | 1.3721 | 1.469 | 1.4607 | 1.5091 | 1.6051 | 1.6102 | 1.5387 | 1.3559 | 1.2983 | 1.1987 | 1.2209 | 1.1655 | 1.1815 | 1.1609 | 1.0044 | 0.97348 | 0.92829
22 | 0.86834 | 0.82612 | 0.78422 | 0.73666 | 0.71312 | 0.6768 | 0.70614 | 0.62933 | 0.54598 | 0.57753 | 0.62344 | 0.6999 | 0.74613 | 0.77598 | 0.76045 | 0.78705 | 0.75437 | 0.78371 | 0.74188 | 0.77032 | 0.82697 | 0.75441 | 0.77681 | 0.84925
23 | 5.5603 | 5.2559 | 4.9965 | 4.9819 | 4.8143 | 4.8003 | 5.7237 | 5.8957 | 6.281 | 6.5794 | 6.3697 | 6.6239 | 6.9799 | 6.9506 | 6.8 | 6.3252 | 5.9864 | 6.1964 | 6.1247 | 6.4283 | 7.0218 | 6.3097 | 6.3722 | 5.823
24 | 2.5782 | 2.4723 | 2.2707 | 2.1774 | 2.0167 | 2.0081 | 2.4183 | 2.0011 | 2.148 | 2.3117 | 2.3601 | 2.4415 | 2.489 | 2.5953 | 2.4904 | 2.3686 | 2.1914 | 2.5639 | 2.4784 | 2.4592 | 2.8134 | 2.4261 | 2.8941 | 2.7708
25 | 1.4682 | 1.4928 | 1.5712 | 1.4349 | 1.3919 | 1.3318 | 1.3748 | 1.3803 | 1.2265 | 0.95148 | 1.2999 | 1.4353 | 1.4443 | 1.5235 | 1.2241 | 1.6143 | 1.4542 | 1.4483 | 1.4354 | 1.5582 | 1.7222 | 1.693 | 1.7734 | 1.8148
26 | 2.5505 | 2.5275 | 2.474 | 2.452 | 2.412 | 2.4451 | 2.8264 | 2.8793 | 3.0657 | 2.9267 | 2.9344 | 2.9603 | 3.0682 | 3.0639 | 3.0018 | 2.9782 | 2.9888 | 3.0524 | 2.8964 | 2.9184 | 2.9572 | 2.7698 | 2.5463 | 2.5737
27 | 1.9081 | 1.8955 | 1.8155 | 1.7773 | 1.7409 | 1.7466 | 1.755 | 2.019 | 2.1682 | 2.1487 | 2.1025 | 2.1321 | 2.222 | 2.2064 | 2.044 | 2.1041 | 2.1009 | 2.0678 | 1.9377 | 1.9018 | 1.911 | 1.8733 | 1.8291 | 1.7979
28 | 1.1284 | 1.0923 | 1.0283 | 0.94656 | 0.87121 | 0.8692 | 0.95585 | 1.0021 | 1.0858 | 1.1721 | 1.0506 | 1.1096 | 1.134 | 1.1609 | 1.023 | 1.0591 | 1.0607 | 1.1255 | 1.112 | 1.142 | 1.2225 | 1.0962 | 1.14 | 1.1216
29 | 3.5855 | 3.4197 | 3.1347 | 3.219 | 3.0816 | 3.079 | 4.2988 | 5.0594 | 5.294 | 4.9949 | 4.8528 | 5.225 | 5.5026 | 5.2038 | 4.7739 | 4.5356 | 4.5408 | 4.5121 | 4.3164 | 4.6495 | 4.9168 | 4.5434 | 4.3116 | 3.7433
30 | 0.63845 | 0.60107 | 0.51553 | 0.4962 | 0.42206 | 0.37045 | 0.58199 | 0.55846 | 0.66086 | 0.69475 | 0.65761 | 0.60233 | 0.70597 | 0.73787 | 0.69526 | 0.649 | 0.53649 | 0.57496 | 0.61321 | 0.66971 | 0.79627 | 0.72275 | 0.79758 | 0.71997
31 | 3.5238 | 3.2421 | 2.9824 | 2.8966 | 2.9203 | 2.8666 | 3.2138 | 3.3256 | 3.6556 | 3.7939 | 4.0221 | 4.2636 | 4.4127 | 4.3019 | 4.1657 | 4.1154 | 4.035 | 4.1163 | 4.0825 | 4.1052 | 4.552 | 4.2893 | 4.3996 | 4.0073
32 | 1.4824 | 1.4349 | 1.3283 | 1.3708 | 1.3781 | 1.3641 | 1.4981 | 1.7527 | 1.8274 | 1.8255 | 1.8189 | 1.9222 | 1.9099 | 1.8543 | 1.7512 | 1.6904 | 1.7452 | 1.7283 | 1.6036 | 1.6093 | 1.6915 | 1.5335 | 1.5054 | 1.5217

## Pc, Summer, S3
LoadID | 0 | 1 | 2 | 3 | 4 | 5 | 6 | 7 | 8 | 9 | 10 | 11 | 12 | 13 | 14 | 15 | 16 | 17 | 18 | 19 | 20 | 21 | 22 | 23
1 | 2.9111 | 2.8812 | 2.7769 | 2.7262 | 2.7081 | 2.7469 | 2.7244 | 3.3302 | 3.5831 | 3.5365 | 3.4778 | 3.5206 | 3.6509 | 3.5809 | 3.3037 | 3.4055 | 3.4447 | 3.3306 | 3.1616 | 3.1219 | 3.1124 | 3.0773 | 2.8439 | 2.7499
2 | 0.84633 | 0.81922 | 0.77123 | 0.70992 | 0.65341 | 0.6519 | 0.71688 | 0.75157 | 0.81437 | 0.87909 | 0.78796 | 0.83217 | 0.8505 | 0.87065 | 0.76726 | 0.79433 | 0.79551 | 0.84414 | 0.83403 | 0.85653 | 0.91686 | 0.82215 | 0.85503 | 0.84118
3 | 2.1513 | 2.0518 | 1.8808 | 1.9314 | 1.8489 | 1.8474 | 2.5793 | 3.0356 | 3.1764 | 2.997 | 2.9117 | 3.135 | 3.3016 | 3.1223 | 2.8643 | 2.7213 | 2.7245 | 2.7072 | 2.5898 | 2.7897 | 2.9501 | 2.726 | 2.587 | 2.246
4 | 0.25538 | 0.24043 | 0.20621 | 0.19848 | 0.16882 | 0.14818 | 0.2328 | 0.22338 | 0.26434 | 0.2779 | 0.26304 | 0.24093 | 0.28239 | 0.29515 | 0.27811 | 0.2596 | 0.2146 | 0.22998 | 0.24528 | 0.26788 | 0.31851 | 0.2891 | 0.31903 | 0.28799
5 | 1.0068 | 0.92631 | 0.85213 | 0.82759 | 0.83437 | 0.81904 | 0.91824 | 0.95017 | 1.0445 | 1.084 | 1.1492 | 1.2182 | 1.2608 | 1.2291 | 1.1902 | 1.1758 | 1.1529 | 1.1761 | 1.1664 | 1.1729 | 1.3006 | 1.2255 | 1.257 | 1.1449
6 | 4.9414 | 4.7831 | 4.4276 | 4.5694 | 4.5936 | 4.5469 | 4.9935 | 5.8425 | 6.0915 | 6.085 | 6.063 | 6.4073 | 6.3664 | 6.1809 | 5.8373 | 5.6346 | 5.8174 | 5.7611 | 5.3452 | 5.3644 | 5.6384 | 5.1115 | 5.018 | 5.0723
7 | 2.7964 | 2.5819 | 2.4834 | 2.5016 | 2.3586 | 2.4785 | 3.1779 | 3.2356 | 3.7121 | 3.9367 | 3.8826 | 4.0618 | 3.9889 | 4.1601 | 4.1084 | 3.8388 | 3.805 | 3.7816 | 3.6694 | 3.6584 | 3.7477 | 3.1259 | 3.2989 | 2.9721
8 | 0.59587 | 0.57232 | 0.5416 | 0.53023 | 0.52079 | 0.53806 | 0.85255 | 0.91476 | 0.97932 | 0.97379 | 1.0061 | 1.07 | 1.0735 | 1.0258 | 0.90396 | 0.86555 | 0.79915 | 0.81395 | 0.77697 | 0.78765 | 0.77392 | 0.66963 | 0.64899 | 0.61886
9 | 0.5789 | 0.55075 | 0.52282 | 0.49111 | 0.47542 | 0.4512 | 0.47076 | 0.41955 | 0.36399 | 0.38502 | 0.41563 | 0.4666 | 0.49742 | 0.51732 | 0.50697 | 0.5247 | 0.50292 | 0.52247 | 0.49458 | 0.51355 | 0.55131 | 0.50294 | 0.51787 | 0.56617
10 | 0.59575 | 0.56313 | 0.53533 | 0.53377 | 0.51581 | 0.51432 | 0.61326 | 0.63168 | 0.67296 | 0.70494 | 0.68247 | 0.7097 | 0.74785 | 0.74471 | 0.72857 | 0.6777 | 0.6414 | 0.6639 | 0.65622 | 0.68875 | 0.75234 | 0.67604 | 0.68273 | 0.62389
11 | 0.36831 | 0.35318 | 0.32438 | 0.31105 | 0.28811 | 0.28687 | 0.34546 | 0.28587 | 0.30685 | 0.33024 | 0.33715 | 0.34879 | 0.35557 | 0.37075 | 0.35577 | 0.33837 | 0.31306 | 0.36627 | 0.35405 | 0.35131 | 0.40191 | 0.34659 | 0.41344 | 0.39583
12 | 1.4682 | 1.4928 | 1.5712 | 1.4349 | 1.3919 | 1.3318 | 1.3748 | 1.3803 | 1.2265 | 0.95148 | 1.2999 | 1.4353 | 1.4443 | 1.5235 | 1.2241 | 1.6143 | 1.4542 | 1.4483 | 1.4354 | 1.5582 | 1.7222 | 1.693 | 1.7734 | 1.8148
13 | 5.101 | 5.0551 | 4.948 | 4.9039 | 4.824 | 4.8902 | 5.6528 | 5.7586 | 6.1315 | 5.8533 | 5.8687 | 5.9205 | 6.1363 | 6.1278 | 6.0035 | 5.9563 | 5.9775 | 6.1048 | 5.7928 | 5.8367 | 5.9145 | 5.5395 | 5.0927 | 5.1473
14 | 1.9081 | 1.8955 | 1.8155 | 1.7773 | 1.7409 | 1.7466 | 1.755 | 2.019 | 2.1682 | 2.1487 | 2.1025 | 2.1321 | 2.222 | 2.2064 | 2.044 | 2.1041 | 2.1009 | 2.0678 | 1.9377 | 1.9018 | 1.911 | 1.8733 | 1.8291 | 1.7979
15 | 0.56422 | 0.54615 | 0.51415 | 0.47328 | 0.4356 | 0.4346 | 0.47792 | 0.50105 | 0.54292 | 0.58606 | 0.52531 | 0.55478 | 0.567 | 0.58044 | 0.51151 | 0.52955 | 0.53034 | 0.56276 | 0.55602 | 0.57102 | 0.61124 | 0.5481 | 0.57002 | 0.56079
16 | 1.0757 | 1.0259 | 0.94042 | 0.96571 | 0.92447 | 0.92371 | 1.2896 | 1.5178 | 1.5882 | 1.4985 | 1.4558 | 1.5675 | 1.6508 | 1.5611 | 1.4322 | 1.3607 | 1.3623 | 1.3536 | 1.2949 | 1.3949 | 1.475 | 1.363 | 1.2935 | 1.123
17 | 0.38307 | 0.36064 | 0.30932 | 0.29772 | 0.25323 | 0.22227 | 0.34919 | 0.33507 | 0.39652 | 0.41685 | 0.39456 | 0.3614 | 0.42358 | 0.44272 | 0.41716 | 0.3894 | 0.3219 | 0.34498 | 0.36793 | 0.40183 | 0.47776 | 0.43365 | 0.47855 | 0.43198
18 | 1.5102 | 1.3895 | 1.2782 | 1.2414 | 1.2516 | 1.2286 | 1.3774 | 1.4253 | 1.5667 | 1.626 | 1.7238 | 1.8273 | 1.8911 | 1.8437 | 1.7853 | 1.7638 | 1.7293 | 1.7641 | 1.7497 | 1.7594 | 1.9509 | 1.8383 | 1.8855 | 1.7174
19 | 2.2236 | 2.1524 | 1.9924 | 2.0562 | 2.0671 | 2.0461 | 2.2471 | 2.6291 | 2.7412 | 2.7382 | 2.7283 | 2.8833 | 2.8649 | 2.7814 | 2.6268 | 2.5356 | 2.6178 | 2.5925 | 2.4053 | 2.414 | 2.5373 | 2.3002 | 2.2581 | 2.2825
20 | 1.2584 | 1.1619 | 1.1175 | 1.1257 | 1.0614 | 1.1153 | 1.4301 | 1.456 | 1.6704 | 1.7715 | 1.7472 | 1.8278 | 1.795 | 1.8721 | 1.8488 | 1.7275 | 1.7122 | 1.7017 | 1.6512 | 1.6463 | 1.6865 | 1.4066 | 1.4845 | 1.3374
21 | 0.89381 | 0.85848 | 0.81239 | 0.79535 | 0.78119 | 0.8071 | 1.2788 | 1.3721 | 1.469 | 1.4607 | 1.5091 | 1.6051 | 1.6102 | 1.5387 | 1.3559 | 1.2983 | 1.1987 | 1.2209 | 1.1655 | 1.1815 | 1.1609 | 1.0044 | 0.97348 | 0.92829
22 | 0.86834 | 0.82612 | 0.78422 | 0.73666 | 0.71312 | 0.6768 | 0.70614 | 0.62933 | 0.54598 | 0.57753 | 0.62344 | 0.6999 | 0.74613 | 0.77598 | 0.76045 | 0.78705 | 0.75437 | 0.78371 | 0.74188 | 0.77032 | 0.82697 | 0.75441 | 0.77681 | 0.84925
23 | 5.5603 | 5.2559 | 4.9965 | 4.9819 | 4.8143 | 4.8003 | 5.7237 | 5.8957 | 6.281 | 6.5794 | 6.3697 | 6.6239 | 6.9799 | 6.9506 | 6.8 | 6.3252 | 5.9864 | 6.1964 | 6.1247 | 6.4283 | 7.0218 | 6.3097 | 6.3722 | 5.823
24 | 2.5782 | 2.4723 | 2.2707 | 2.1774 | 2.0167 | 2.0081 | 2.4183 | 2.0011 | 2.148 | 2.3117 | 2.3601 | 2.4415 | 2.489 | 2.5953 | 2.4904 | 2.3686 | 2.1914 | 2.5639 | 2.4784 | 2.4592 | 2.8134 | 2.4261 | 2.8941 | 2.7708
25 | 1.4682 | 1.4928 | 1.5712 | 1.4349 | 1.3919 | 1.3318 | 1.3748 | 1.3803 | 1.2265 | 0.95148 | 1.2999 | 1.4353 | 1.4443 | 1.5235 | 1.2241 | 1.6143 | 1.4542 | 1.4483 | 1.4354 | 1.5582 | 1.7222 | 1.693 | 1.7734 | 1.8148
26 | 2.5505 | 2.5275 | 2.474 | 2.452 | 2.412 | 2.4451 | 2.8264 | 2.8793 | 3.0657 | 2.9267 | 2.9344 | 2.9603 | 3.0682 | 3.0639 | 3.0018 | 2.9782 | 2.9888 | 3.0524 | 2.8964 | 2.9184 | 2.9572 | 2.7698 | 2.5463 | 2.5737
27 | 1.9081 | 1.8955 | 1.8155 | 1.7773 | 1.7409 | 1.7466 | 1.755 | 2.019 | 2.1682 | 2.1487 | 2.1025 | 2.1321 | 2.222 | 2.2064 | 2.044 | 2.1041 | 2.1009 | 2.0678 | 1.9377 | 1.9018 | 1.911 | 1.8733 | 1.8291 | 1.7979
28 | 1.1284 | 1.0923 | 1.0283 | 0.94656 | 0.87121 | 0.8692 | 0.95585 | 1.0021 | 1.0858 | 1.1721 | 1.0506 | 1.1096 | 1.134 | 1.1609 | 1.023 | 1.0591 | 1.0607 | 1.1255 | 1.112 | 1.142 | 1.2225 | 1.0962 | 1.14 | 1.1216
29 | 3.5855 | 3.4197 | 3.1347 | 3.219 | 3.0816 | 3.079 | 4.2988 | 5.0594 | 5.294 | 4.9949 | 4.8528 | 5.225 | 5.5026 | 5.2038 | 4.7739 | 4.5356 | 4.5408 | 4.5121 | 4.3164 | 4.6495 | 4.9168 | 4.5434 | 4.3116 | 3.7433
30 | 0.63845 | 0.60107 | 0.51553 | 0.4962 | 0.42206 | 0.37045 | 0.58199 | 0.55846 | 0.66086 | 0.69475 | 0.65761 | 0.60233 | 0.70597 | 0.73787 | 0.69526 | 0.649 | 0.53649 | 0.57496 | 0.61321 | 0.66971 | 0.79627 | 0.72275 | 0.79758 | 0.71997
31 | 3.5238 | 3.2421 | 2.9824 | 2.8966 | 2.9203 | 2.8666 | 3.2138 | 3.3256 | 3.6556 | 3.7939 | 4.0221 | 4.2636 | 4.4127 | 4.3019 | 4.1657 | 4.1154 | 4.035 | 4.1163 | 4.0825 | 4.1052 | 4.552 | 4.2893 | 4.3996 | 4.0073
32 | 1.4824 | 1.4349 | 1.3283 | 1.3708 | 1.3781 | 1.3641 | 1.4981 | 1.7527 | 1.8274 | 1.8255 | 1.8189 | 1.9222 | 1.9099 | 1.8543 | 1.7512 | 1.6904 | 1.7452 | 1.7283 | 1.6036 | 1.6093 | 1.6915 | 1.5335 | 1.5054 | 1.5217

## Pc, Summer, S4
LoadID | 0 | 1 | 2 | 3 | 4 | 5 | 6 | 7 | 8 | 9 | 10 | 11 | 12 | 13 | 14 | 15 | 16 | 17 | 18 | 19 | 20 | 21 | 22 | 23
1 | 2.9402 | 2.91 | 2.8047 | 2.7534 | 2.7352 | 2.7744 | 2.7517 | 3.3635 | 3.6189 | 3.5719 | 3.5126 | 3.5558 | 3.6874 | 3.6167 | 3.3368 | 3.4396 | 3.4791 | 3.3639 | 3.1933 | 3.1531 | 3.1435 | 3.1081 | 2.8724 | 2.7774
2 | 0.85237 | 0.82491 | 0.7767 | 0.71489 | 0.6582 | 0.65694 | 0.72225 | 0.75877 | 0.82224 | 0.88748 | 0.7956 | 0.84019 | 0.85854 | 0.87849 | 0.77401 | 0.80136 | 0.80295 | 0.85154 | 0.84175 | 0.86467 | 0.92537 | 0.82997 | 0.86174 | 0.84737
3 | 2.1696 | 2.069 | 1.8967 | 1.9479 | 1.8651 | 1.8639 | 2.6027 | 3.0656 | 3.2078 | 3.0264 | 2.9405 | 3.166 | 3.3339 | 3.1523 | 2.8917 | 2.7473 | 2.7511 | 2.7329 | 2.6149 | 2.817 | 2.9787 | 2.7528 | 2.6104 | 2.2655
4 | 0.25632 | 0.24117 | 0.20678 | 0.19905 | 0.16935 | 0.14868 | 0.23392 | 0.22541 | 0.2668 | 0.28041 | 0.26551 | 0.24315 | 0.2849 | 0.29752 | 0.28027 | 0.26159 | 0.2164 | 0.23159 | 0.24733 | 0.27028 | 0.32126 | 0.29172 | 0.321 | 0.28939
5 | 1.0153 | 0.93391 | 0.85916 | 0.83445 | 0.84156 | 0.82625 | 0.92621 | 0.95946 | 1.0547 | 1.0945 | 1.1605 | 1.2302 | 1.2731 | 1.2408 | 1.2015 | 1.187 | 1.1641 | 1.1872 | 1.1777 | 1.1844 | 1.3131 | 1.2375 | 1.2684 | 1.1549
6 | 4.9854 | 4.8254 | 4.4669 | 4.6104 | 4.6356 | 4.5891 | 5.0395 | 5.9002 | 6.1518 | 6.1449 | 6.1231 | 6.4707 | 6.429 | 6.2407 | 5.8936 | 5.6889 | 5.8744 | 5.8164 | 5.3973 | 5.4171 | 5.6934 | 5.1617 | 5.0641 | 5.1181
7 | 2.8189 | 2.6022 | 2.5033 | 2.5219 | 2.3783 | 2.5 | 3.2057 | 3.2673 | 3.7486 | 3.9751 | 3.9209 | 4.1018 | 4.0277 | 4.1998 | 4.1474 | 3.8752 | 3.8419 | 3.8171 | 3.7047 | 3.694 | 3.7837 | 3.1562 | 3.3278 | 2.9969
8 | 0.60022 | 0.57638 | 0.54552 | 0.53412 | 0.52484 | 0.54246 | 0.85987 | 0.9237 | 0.98893 | 0.98326 | 1.016 | 1.0805 | 1.0839 | 1.0355 | 0.91238 | 0.8736 | 0.8068 | 0.8214 | 0.78433 | 0.79524 | 0.78123 | 0.67606 | 0.65425 | 0.62357
9 | 0.58307 | 0.55459 | 0.52655 | 0.49461 | 0.47901 | 0.45473 | 0.47426 | 0.42354 | 0.36744 | 0.3886 | 0.41963 | 0.47107 | 0.50208 | 0.52191 | 0.51142 | 0.52934 | 0.5076 | 0.527 | 0.49912 | 0.5184 | 0.55639 | 0.5077 | 0.52182 | 0.57035
10 | 0.6005 | 0.56751 | 0.53957 | 0.53805 | 0.5201 | 0.51872 | 0.61849 | 0.63784 | 0.67955 | 0.71178 | 0.68917 | 0.71665 | 0.75509 | 0.75172 | 0.73539 | 0.68402 | 0.64756 | 0.67001 | 0.66248 | 0.69542 | 0.75954 | 0.6826 | 0.68864 | 0.62902
11 | 0.37038 | 0.35505 | 0.32613 | 0.31275 | 0.28983 | 0.28876 | 0.34772 | 0.28852 | 0.30974 | 0.33327 | 0.34037 | 0.35208 | 0.35881 | 0.37388 | 0.35871 | 0.34115 | 0.31585 | 0.36924 | 0.35719 | 0.35453 | 0.40549 | 0.34979 | 0.41635 | 0.39831
12 | 1.4812 | 1.506 | 1.5854 | 1.4479 | 1.4047 | 1.3441 | 1.3873 | 1.3939 | 1.2386 | 0.96073 | 1.3127 | 1.4494 | 1.4584 | 1.5381 | 1.2357 | 1.6298 | 1.4684 | 1.4621 | 1.4493 | 1.5735 | 1.739 | 1.7097 | 1.7899 | 1.8315
13 | 5.1488 | 5.1023 | 4.9945 | 4.9502 | 4.8699 | 4.9371 | 5.707 | 5.8158 | 6.1924 | 5.9113 | 5.9271 | 5.9793 | 6.1971 | 6.1879 | 6.0623 | 6.0147 | 6.0366 | 6.1644 | 5.8499 | 5.8945 | 5.9727 | 5.5944 | 5.1412 | 5.1959
14 | 1.9256 | 1.9128 | 1.8321 | 1.7936 | 1.7571 | 1.7631 | 1.7714 | 2.039 | 2.1897 | 2.1699 | 2.1233 | 2.1532 | 2.2439 | 2.2279 | 2.0638 | 2.1245 | 2.1216 | 2.0878 | 1.9567 | 1.9205 | 1.9296 | 1.8918 | 1.8461 | 1.8144
15 | 0.56825 | 0.54994 | 0.5178 | 0.4766 | 0.4388 | 0.43796 | 0.4815 | 0.50585 | 0.54816 | 0.59165 | 0.5304 | 0.56013 | 0.57236 | 0.58566 | 0.51601 | 0.53424 | 0.5353 | 0.56769 | 0.56117 | 0.57644 | 0.61692 | 0.55332 | 0.57449 | 0.56491
16 | 1.0848 | 1.0345 | 0.94833 | 0.97395 | 0.93255 | 0.93196 | 1.3013 | 1.5328 | 1.6039 | 1.5132 | 1.4702 | 1.583 | 1.667 | 1.5762 | 1.4459 | 1.3737 | 1.3755 | 1.3665 | 1.3075 | 1.4085 | 1.4893 | 1.3764 | 1.3052 | 1.1327
17 | 0.38448 | 0.36175 | 0.31017 | 0.29857 | 0.25403 | 0.22302 | 0.35088 | 0.33811 | 0.40021 | 0.42062 | 0.39827 | 0.36472 | 0.42735 | 0.44628 | 0.4204 | 0.39238 | 0.3246 | 0.34739 | 0.37099 | 0.40542 | 0.48189 | 0.43758 | 0.4815 | 0.43408
18 | 1.5229 | 1.4009 | 1.2887 | 1.2517 | 1.2623 | 1.2394 | 1.3893 | 1.4392 | 1.5821 | 1.6418 | 1.7408 | 1.8452 | 1.9096 | 1.8612 | 1.8022 | 1.7805 | 1.7461 | 1.7807 | 1.7665 | 1.7765 | 1.9697 | 1.8562 | 1.9026 | 1.7324
19 | 2.2434 | 2.1714 | 2.0101 | 2.0747 | 2.086 | 2.0651 | 2.2678 | 2.6551 | 2.7683 | 2.7652 | 2.7554 | 2.9118 | 2.893 | 2.8083 | 2.6521 | 2.56 | 2.6435 | 2.6174 | 2.4288 | 2.4377 | 2.562 | 2.3228 | 2.2789 | 2.3031
20 | 1.2685 | 1.171 | 1.1265 | 1.1348 | 1.0702 | 1.125 | 1.4426 | 1.4703 | 1.6869 | 1.7888 | 1.7644 | 1.8458 | 1.8125 | 1.8899 | 1.8663 | 1.7438 | 1.7289 | 1.7177 | 1.6671 | 1.6623 | 1.7027 | 1.4203 | 1.4975 | 1.3486
21 | 0.90033 | 0.86456 | 0.81828 | 0.80118 | 0.78726 | 0.81369 | 1.2898 | 1.3855 | 1.4834 | 1.4749 | 1.524 | 1.6208 | 1.6258 | 1.5532 | 1.3686 | 1.3104 | 1.2102 | 1.2321 | 1.1765 | 1.1929 | 1.1718 | 1.0141 | 0.98137 | 0.93536
22 | 0.87461 | 0.83188 | 0.78983 | 0.74191 | 0.71852 | 0.6821 | 0.71139 | 0.63531 | 0.55117 | 0.58291 | 0.62944 | 0.70661 | 0.75312 | 0.78287 | 0.76713 | 0.79401 | 0.76141 | 0.79051 | 0.74868 | 0.77759 | 0.83458 | 0.76155 | 0.78273 | 0.85553
23 | 5.6046 | 5.2968 | 5.036 | 5.0218 | 4.8543 | 4.8414 | 5.7725 | 5.9532 | 6.3425 | 6.6433 | 6.4323 | 6.6887 | 7.0475 | 7.0161 | 6.8637 | 6.3842 | 6.0439 | 6.2535 | 6.1831 | 6.4906 | 7.089 | 6.3709 | 6.4273 | 5.8709
24 | 2.5927 | 2.4853 | 2.2829 | 2.1892 | 2.0288 | 2.0213 | 2.434 | 2.0196 | 2.1682 | 2.3329 | 2.3826 | 2.4646 | 2.5116 | 2.6172 | 2.5109 | 2.388 | 2.2109 | 2.5847 | 2.5003 | 2.4817 | 2.8384 | 2.4485 | 2.9144 | 2.7882
25 | 1.4812 | 1.506 | 1.5854 | 1.4479 | 1.4047 | 1.3441 | 1.3873 | 1.3939 | 1.2386 | 0.96073 | 1.3127 | 1.4494 | 1.4584 | 1.5381 | 1.2357 | 1.6298 | 1.4684 | 1.4621 | 1.4493 | 1.5735 | 1.739 | 1.7097 | 1.7899 | 1.8315
26 | 2.5744 | 2.5511 | 2.4972 | 2.4751 | 2.435 | 2.4686 | 2.8535 | 2.9079 | 3.0962 | 2.9557 | 2.9636 | 2.9897 | 3.0985 | 3.0939 | 3.0312 | 3.0073 | 3.0183 | 3.0822 | 2.925 | 2.9473 | 2.9864 | 2.7972 | 2.5706 | 2.5979
27 | 1.9256 | 1.9128 | 1.8321 | 1.7936 | 1.7571 | 1.7631 | 1.7714 | 2.039 | 2.1897 | 2.1699 | 2.1233 | 2.1532 | 2.2439 | 2.2279 | 2.0638 | 2.1245 | 2.1216 | 2.0878 | 1.9567 | 1.9205 | 1.9296 | 1.8918 | 1.8461 | 1.8144
28 | 1.1365 | 1.0999 | 1.0356 | 0.95319 | 0.8776 | 0.87592 | 0.963 | 1.0117 | 1.0963 | 1.1833 | 1.0608 | 1.1203 | 1.1447 | 1.1713 | 1.032 | 1.0685 | 1.0706 | 1.1354 | 1.1223 | 1.1529 | 1.2338 | 1.1066 | 1.149 | 1.1298
29 | 3.616 | 3.4484 | 3.1611 | 3.2465 | 3.1085 | 3.1065 | 4.3378 | 5.1093 | 5.3463 | 5.044 | 4.9008 | 5.2766 | 5.5566 | 5.2539 | 4.8195 | 4.5789 | 4.5851 | 4.5549 | 4.3582 | 4.6951 | 4.9645 | 4.5879 | 4.3507 | 3.7758
30 | 0.6408 | 0.60291 | 0.51695 | 0.49762 | 0.42338 | 0.37169 | 0.5848 | 0.56352 | 0.66701 | 0.70103 | 0.66379 | 0.60786 | 0.71225 | 0.7438 | 0.70067 | 0.65397 | 0.54101 | 0.57898 | 0.61832 | 0.67569 | 0.80315 | 0.72931 | 0.80249 | 0.72347
31 | 3.5534 | 3.2687 | 3.007 | 2.9206 | 2.9454 | 2.8919 | 3.2418 | 3.3581 | 3.6915 | 3.8309 | 4.0618 | 4.3055 | 4.4557 | 4.3429 | 4.2052 | 4.1544 | 4.0742 | 4.155 | 4.1219 | 4.1452 | 4.596 | 4.3312 | 4.4393 | 4.0422
32 | 1.4956 | 1.4476 | 1.3401 | 1.3831 | 1.3907 | 1.3767 | 1.5118 | 1.7701 | 1.8455 | 1.8435 | 1.8369 | 1.9412 | 1.9287 | 1.8722 | 1.7681 | 1.7067 | 1.7623 | 1.7449 | 1.6192 | 1.6251 | 1.708 | 1.5485 | 1.5192 | 1.5354

## Pc, Summer, S5
LoadID | 0 | 1 | 2 | 3 | 4 | 5 | 6 | 7 | 8 | 9 | 10 | 11 | 12 | 13 | 14 | 15 | 16 | 17 | 18 | 19 | 20 | 21 | 22 | 23
1 | 2.9402 | 2.91 | 2.8047 | 2.7534 | 2.7352 | 2.7744 | 2.7517 | 3.3635 | 3.6189 | 3.5719 | 3.5126 | 3.5558 | 3.6874 | 3.6167 | 3.3368 | 3.4396 | 3.4791 | 3.3639 | 3.1933 | 3.1531 | 3.1435 | 3.1081 | 2.8724 | 2.7774
2 | 0.85237 | 0.82491 | 0.7767 | 0.71489 | 0.6582 | 0.65694 | 0.72225 | 0.75877 | 0.82224 | 0.88748 | 0.7956 | 0.84019 | 0.85854 | 0.87849 | 0.77401 | 0.80136 | 0.80295 | 0.85154 | 0.84175 | 0.86467 | 0.92537 | 0.82997 | 0.86174 | 0.84737
3 | 2.1696 | 2.069 | 1.8967 | 1.9479 | 1.8651 | 1.8639 | 2.6027 | 3.0656 | 3.2078 | 3.0264 | 2.9405 | 3.166 | 3.3339 | 3.1523 | 2.8917 | 2.7473 | 2.7511 | 2.7329 | 2.6149 | 2.817 | 2.9787 | 2.7528 | 2.6104 | 2.2655
4 | 0.25632 | 0.24117 | 0.20678 | 0.19905 | 0.16935 | 0.14868 | 0.23392 | 0.22541 | 0.2668 | 0.28041 | 0.26551 | 0.24315 | 0.2849 | 0.29752 | 0.28027 | 0.26159 | 0.2164 | 0.23159 | 0.24733 | 0.27028 | 0.32126 | 0.29172 | 0.321 | 0.28939
5 | 1.0153 | 0.93391 | 0.85916 | 0.83445 | 0.84156 | 0.82625 | 0.92621 | 0.95946 | 1.0547 | 1.0945 | 1.1605 | 1.2302 | 1.2731 | 1.2408 | 1.2015 | 1.187 | 1.1641 | 1.1872 | 1.1777 | 1.1844 | 1.3131 | 1.2375 | 1.2684 | 1.1549
6 | 4.9854 | 4.8254 | 4.4669 | 4.6104 | 4.6356 | 4.5891 | 5.0395 | 5.9002 | 6.1518 | 6.1449 | 6.1231 | 6.4707 | 6.429 | 6.2407 | 5.8936 | 5.6889 | 5.8744 | 5.8164 | 5.3973 | 5.4171 | 5.6934 | 5.1617 | 5.0641 | 5.1181
7 | 2.8189 | 2.6022 | 2.5033 | 2.5219 | 2.3783 | 2.5 | 3.2057 | 3.2673 | 3.7486 | 3.9751 | 3.9209 | 4.1018 | 4.0277 | 4.1998 | 4.1474 | 3.8752 | 3.8419 | 3.8171 | 3.7047 | 3.694 | 3.7837 | 3.1562 | 3.3278 | 2.9969
8 | 0.60022 | 0.57638 | 0.54552 | 0.53412 | 0.52484 | 0.54246 | 0.85987 | 0.9237 | 0.98893 | 0.98326 | 1.016 | 1.0805 | 1.0839 | 1.0355 | 0.91238 | 0.8736 | 0.8068 | 0.8214 | 0.78433 | 0.79524 | 0.78123 | 0.67606 | 0.65425 | 0.62357
9 | 0.58307 | 0.55459 | 0.52655 | 0.49461 | 0.47901 | 0.45473 | 0.47426 | 0.42354 | 0.36744 | 0.3886 | 0.41963 | 0.47107 | 0.50208 | 0.52191 | 0.51142 | 0.52934 | 0.5076 | 0.527 | 0.49912 | 0.5184 | 0.55639 | 0.5077 | 0.52182 | 0.57035
10 | 0.6005 | 0.56751 | 0.53957 | 0.53805 | 0.5201 | 0.51872 | 0.61849 | 0.63784 | 0.67955 | 0.71178 | 0.68917 | 0.71665 | 0.75509 | 0.75172 | 0.73539 | 0.68402 | 0.64756 | 0.67001 | 0.66248 | 0.69542 | 0.75954 | 0.6826 | 0.68864 | 0.62902
11 | 0.37038 | 0.35505 | 0.32613 | 0.31275 | 0.28983 | 0.28876 | 0.34772 | 0.28852 | 0.30974 | 0.33327 | 0.34037 | 0.35208 | 0.35881 | 0.37388 | 0.35871 | 0.34115 | 0.31585 | 0.36924 | 0.35719 | 0.35453 | 0.40549 | 0.34979 | 0.41635 | 0.39831
12 | 1.4812 | 1.506 | 1.5854 | 1.4479 | 1.4047 | 1.3441 | 1.3873 | 1.3939 | 1.2386 | 0.96073 | 1.3127 | 1.4494 | 1.4584 | 1.5381 | 1.2357 | 1.6298 | 1.4684 | 1.4621 | 1.4493 | 1.5735 | 1.739 | 1.7097 | 1.7899 | 1.8315
13 | 5.1488 | 5.1023 | 4.9945 | 4.9502 | 4.8699 | 4.9371 | 5.707 | 5.8158 | 6.1924 | 5.9113 | 5.9271 | 5.9793 | 6.1971 | 6.1879 | 6.0623 | 6.0147 | 6.0366 | 6.1644 | 5.8499 | 5.8945 | 5.9727 | 5.5944 | 5.1412 | 5.1959
14 | 1.9256 | 1.9128 | 1.8321 | 1.7936 | 1.7571 | 1.7631 | 1.7714 | 2.039 | 2.1897 | 2.1699 | 2.1233 | 2.1532 | 2.2439 | 2.2279 | 2.0638 | 2.1245 | 2.1216 | 2.0878 | 1.9567 | 1.9205 | 1.9296 | 1.8918 | 1.8461 | 1.8144
15 | 0.56825 | 0.54994 | 0.5178 | 0.4766 | 0.4388 | 0.43796 | 0.4815 | 0.50585 | 0.54816 | 0.59165 | 0.5304 | 0.56013 | 0.57236 | 0.58566 | 0.51601 | 0.53424 | 0.5353 | 0.56769 | 0.56117 | 0.57644 | 0.61692 | 0.55332 | 0.57449 | 0.56491
16 | 1.0848 | 1.0345 | 0.94833 | 0.97395 | 0.93255 | 0.93196 | 1.3013 | 1.5328 | 1.6039 | 1.5132 | 1.4702 | 1.583 | 1.667 | 1.5762 | 1.4459 | 1.3737 | 1.3755 | 1.3665 | 1.3075 | 1.4085 | 1.4893 | 1.3764 | 1.3052 | 1.1327
17 | 0.38448 | 0.36175 | 0.31017 | 0.29857 | 0.25403 | 0.22302 | 0.35088 | 0.33811 | 0.40021 | 0.42062 | 0.39827 | 0.36472 | 0.42735 | 0.44628 | 0.4204 | 0.39238 | 0.3246 | 0.34739 | 0.37099 | 0.40542 | 0.48189 | 0.43758 | 0.4815 | 0.43408
18 | 1.5229 | 1.4009 | 1.2887 | 1.2517 | 1.2623 | 1.2394 | 1.3893 | 1.4392 | 1.5821 | 1.6418 | 1.7408 | 1.8452 | 1.9096 | 1.8612 | 1.8022 | 1.7805 | 1.7461 | 1.7807 | 1.7665 | 1.7765 | 1.9697 | 1.8562 | 1.9026 | 1.7324
19 | 2.2434 | 2.1714 | 2.0101 | 2.0747 | 2.086 | 2.0651 | 2.2678 | 2.6551 | 2.7683 | 2.7652 | 2.7554 | 2.9118 | 2.893 | 2.8083 | 2.6521 | 2.56 | 2.6435 | 2.6174 | 2.4288 | 2.4377 | 2.562 | 2.3228 | 2.2789 | 2.3031
20 | 1.2685 | 1.171 | 1.1265 | 1.1348 | 1.0702 | 1.125 | 1.4426 | 1.4703 | 1.6869 | 1.7888 | 1.7644 | 1.8458 | 1.8125 | 1.8899 | 1.8663 | 1.7438 | 1.7289 | 1.7177 | 1.6671 | 1.6623 | 1.7027 | 1.4203 | 1.4975 | 1.3486
21 | 0.90033 | 0.86456 | 0.81828 | 0.80118 | 0.78726 | 0.81369 | 1.2898 | 1.3855 | 1.4834 | 1.4749 | 1.524 | 1.6208 | 1.6258 | 1.5532 | 1.3686 | 1.3104 | 1.2102 | 1.2321 | 1.1765 | 1.1929 | 1.1718 | 1.0141 | 0.98137 | 0.93536
22 | 0.87461 | 0.83188 | 0.78983 | 0.74191 | 0.71852 | 0.6821 | 0.71139 | 0.63531 | 0.55117 | 0.58291 | 0.62944 | 0.70661 | 0.75312 | 0.78287 | 0.76713 | 0.79401 | 0.76141 | 0.79051 | 0.74868 | 0.77759 | 0.83458 | 0.76155 | 0.78273 | 0.85553
23 | 5.6046 | 5.2968 | 5.036 | 5.0218 | 4.8543 | 4.8414 | 5.7725 | 5.9532 | 6.3425 | 6.6433 | 6.4323 | 6.6887 | 7.0475 | 7.0161 | 6.8637 | 6.3842 | 6.0439 | 6.2535 | 6.1831 | 6.4906 | 7.089 | 6.3709 | 6.4273 | 5.8709
24 | 2.5927 | 2.4853 | 2.2829 | 2.1892 | 2.0288 | 2.0213 | 2.434 | 2.0196 | 2.1682 | 2.3329 | 2.3826 | 2.4646 | 2.5116 | 2.6172 | 2.5109 | 2.388 | 2.2109 | 2.5847 | 2.5003 | 2.4817 | 2.8384 | 2.4485 | 2.9144 | 2.7882
25 | 1.4812 | 1.506 | 1.5854 | 1.4479 | 1.4047 | 1.3441 | 1.3873 | 1.3939 | 1.2386 | 0.96073 | 1.3127 | 1.4494 | 1.4584 | 1.5381 | 1.2357 | 1.6298 | 1.4684 | 1.4621 | 1.4493 | 1.5735 | 1.739 | 1.7097 | 1.7899 | 1.8315
26 | 2.5744 | 2.5511 | 2.4972 | 2.4751 | 2.435 | 2.4686 | 2.8535 | 2.9079 | 3.0962 | 2.9557 | 2.9636 | 2.9897 | 3.0985 | 3.0939 | 3.0312 | 3.0073 | 3.0183 | 3.0822 | 2.925 | 2.9473 | 2.9864 | 2.7972 | 2.5706 | 2.5979
27 | 1.9256 | 1.9128 | 1.8321 | 1.7936 | 1.7571 | 1.7631 | 1.7714 | 2.039 | 2.1897 | 2.1699 | 2.1233 | 2.1532 | 2.2439 | 2.2279 | 2.0638 | 2.1245 | 2.1216 | 2.0878 | 1.9567 | 1.9205 | 1.9296 | 1.8918 | 1.8461 | 1.8144
28 | 1.1365 | 1.0999 | 1.0356 | 0.95319 | 0.8776 | 0.87592 | 0.963 | 1.0117 | 1.0963 | 1.1833 | 1.0608 | 1.1203 | 1.1447 | 1.1713 | 1.032 | 1.0685 | 1.0706 | 1.1354 | 1.1223 | 1.1529 | 1.2338 | 1.1066 | 1.149 | 1.1298
29 | 3.616 | 3.4484 | 3.1611 | 3.2465 | 3.1085 | 3.1065 | 4.3378 | 5.1093 | 5.3463 | 5.044 | 4.9008 | 5.2766 | 5.5566 | 5.2539 | 4.8195 | 4.5789 | 4.5851 | 4.5549 | 4.3582 | 4.6951 | 4.9645 | 4.5879 | 4.3507 | 3.7758
30 | 0.6408 | 0.60291 | 0.51695 | 0.49762 | 0.42338 | 0.37169 | 0.5848 | 0.56352 | 0.66701 | 0.70103 | 0.66379 | 0.60786 | 0.71225 | 0.7438 | 0.70067 | 0.65397 | 0.54101 | 0.57898 | 0.61832 | 0.67569 | 0.80315 | 0.72931 | 0.80249 | 0.72347
31 | 3.5534 | 3.2687 | 3.007 | 2.9206 | 2.9454 | 2.8919 | 3.2418 | 3.3581 | 3.6915 | 3.8309 | 4.0618 | 4.3055 | 4.4557 | 4.3429 | 4.2052 | 4.1544 | 4.0742 | 4.155 | 4.1219 | 4.1452 | 4.596 | 4.3312 | 4.4393 | 4.0422
32 | 1.4956 | 1.4476 | 1.3401 | 1.3831 | 1.3907 | 1.3767 | 1.5118 | 1.7701 | 1.8455 | 1.8435 | 1.8369 | 1.9412 | 1.9287 | 1.8722 | 1.7681 | 1.7067 | 1.7623 | 1.7449 | 1.6192 | 1.6251 | 1.708 | 1.5485 | 1.5192 | 1.5354

## Pc, Summer, S6
LoadID | 0 | 1 | 2 | 3 | 4 | 5 | 6 | 7 | 8 | 9 | 10 | 11 | 12 | 13 | 14 | 15 | 16 | 17 | 18 | 19 | 20 | 21 | 22 | 23
1 | 2.9402 | 2.91 | 2.8047 | 2.7534 | 2.7352 | 2.7744 | 2.7517 | 3.3635 | 3.6189 | 3.5719 | 3.5126 | 3.5558 | 3.6874 | 3.6167 | 3.3368 | 3.4396 | 3.4791 | 3.3639 | 3.1933 | 3.1531 | 3.1435 | 3.1081 | 2.8724 | 2.7774
2 | 0.85237 | 0.82491 | 0.7767 | 0.71489 | 0.6582 | 0.65694 | 0.72225 | 0.75877 | 0.82224 | 0.88748 | 0.7956 | 0.84019 | 0.85854 | 0.87849 | 0.77401 | 0.80136 | 0.80295 | 0.85154 | 0.84175 | 0.86467 | 0.92537 | 0.82997 | 0.86174 | 0.84737
3 | 2.1696 | 2.069 | 1.8967 | 1.9479 | 1.8651 | 1.8639 | 2.6027 | 3.0656 | 3.2078 | 3.0264 | 2.9405 | 3.166 | 3.3339 | 3.1523 | 2.8917 | 2.7473 | 2.7511 | 2.7329 | 2.6149 | 2.817 | 2.9787 | 2.7528 | 2.6104 | 2.2655
4 | 0.25632 | 0.24117 | 0.20678 | 0.19905 | 0.16935 | 0.14868 | 0.23392 | 0.22541 | 0.2668 | 0.28041 | 0.26551 | 0.24315 | 0.2849 | 0.29752 | 0.28027 | 0.26159 | 0.2164 | 0.23159 | 0.24733 | 0.27028 | 0.32126 | 0.29172 | 0.321 | 0.28939
5 | 1.0153 | 0.93391 | 0.85916 | 0.83445 | 0.84156 | 0.82625 | 0.92621 | 0.95946 | 1.0547 | 1.0945 | 1.1605 | 1.2302 | 1.2731 | 1.2408 | 1.2015 | 1.187 | 1.1641 | 1.1872 | 1.1777 | 1.1844 | 1.3131 | 1.2375 | 1.2684 | 1.1549
6 | 4.9854 | 4.8254 | 4.4669 | 4.6104 | 4.6356 | 4.5891 | 5.0395 | 5.9002 | 6.1518 | 6.1449 | 6.1231 | 6.4707 | 6.429 | 6.2407 | 5.8936 | 5.6889 | 5.8744 | 5.8164 | 5.3973 | 5.4171 | 5.6934 | 5.1617 | 5.0641 | 5.1181
7 | 2.8189 | 2.6022 | 2.5033 | 2.5219 | 2.3783 | 2.5 | 3.2057 | 3.2673 | 3.7486 | 3.9751 | 3.9209 | 4.1018 | 4.0277 | 4.1998 | 4.1474 | 3.8752 | 3.8419 | 3.8171 | 3.7047 | 3.694 | 3.7837 | 3.1562 | 3.3278 | 2.9969
8 | 0.60022 | 0.57638 | 0.54552 | 0.53412 | 0.52484 | 0.54246 | 0.85987 | 0.9237 | 0.98893 | 0.98326 | 1.016 | 1.0805 | 1.0839 | 1.0355 | 0.91238 | 0.8736 | 0.8068 | 0.8214 | 0.78433 | 0.79524 | 0.78123 | 0.67606 | 0.65425 | 0.62357
9 | 0.58307 | 0.55459 | 0.52655 | 0.49461 | 0.47901 | 0.45473 | 0.47426 | 0.42354 | 0.36744 | 0.3886 | 0.41963 | 0.47107 | 0.50208 | 0.52191 | 0.51142 | 0.52934 | 0.5076 | 0.527 | 0.49912 | 0.5184 | 0.55639 | 0.5077 | 0.52182 | 0.57035
10 | 0.6005 | 0.56751 | 0.53957 | 0.53805 | 0.5201 | 0.51872 | 0.61849 | 0.63784 | 0.67955 | 0.71178 | 0.68917 | 0.71665 | 0.75509 | 0.75172 | 0.73539 | 0.68402 | 0.64756 | 0.67001 | 0.66248 | 0.69542 | 0.75954 | 0.6826 | 0.68864 | 0.62902
11 | 0.37038 | 0.35505 | 0.32613 | 0.31275 | 0.28983 | 0.28876 | 0.34772 | 0.28852 | 0.30974 | 0.33327 | 0.34037 | 0.35208 | 0.35881 | 0.37388 | 0.35871 | 0.34115 | 0.31585 | 0.36924 | 0.35719 | 0.35453 | 0.40549 | 0.34979 | 0.41635 | 0.39831
12 | 1.4812 | 1.506 | 1.5854 | 1.4479 | 1.4047 | 1.3441 | 1.3873 | 1.3939 | 1.2386 | 0.96073 | 1.3127 | 1.4494 | 1.4584 | 1.5381 | 1.2357 | 1.6298 | 1.4684 | 1.4621 | 1.4493 | 1.5735 | 1.739 | 1.7097 | 1.7899 | 1.8315
13 | 5.1488 | 5.1023 | 4.9945 | 4.9502 | 4.8699 | 4.9371 | 5.707 | 5.8158 | 6.1924 | 5.9113 | 5.9271 | 5.9793 | 6.1971 | 6.1879 | 6.0623 | 6.0147 | 6.0366 | 6.1644 | 5.8499 | 5.8945 | 5.9727 | 5.5944 | 5.1412 | 5.1959
14 | 1.9256 | 1.9128 | 1.8321 | 1.7936 | 1.7571 | 1.7631 | 1.7714 | 2.039 | 2.1897 | 2.1699 | 2.1233 | 2.1532 | 2.2439 | 2.2279 | 2.0638 | 2.1245 | 2.1216 | 2.0878 | 1.9567 | 1.9205 | 1.9296 | 1.8918 | 1.8461 | 1.8144
15 | 0.56825 | 0.54994 | 0.5178 | 0.4766 | 0.4388 | 0.43796 | 0.4815 | 0.50585 | 0.54816 | 0.59165 | 0.5304 | 0.56013 | 0.57236 | 0.58566 | 0.51601 | 0.53424 | 0.5353 | 0.56769 | 0.56117 | 0.57644 | 0.61692 | 0.55332 | 0.57449 | 0.56491
16 | 1.0848 | 1.0345 | 0.94833 | 0.97395 | 0.93255 | 0.93196 | 1.3013 | 1.5328 | 1.6039 | 1.5132 | 1.4702 | 1.583 | 1.667 | 1.5762 | 1.4459 | 1.3737 | 1.3755 | 1.3665 | 1.3075 | 1.4085 | 1.4893 | 1.3764 | 1.3052 | 1.1327
17 | 0.38448 | 0.36175 | 0.31017 | 0.29857 | 0.25403 | 0.22302 | 0.35088 | 0.33811 | 0.40021 | 0.42062 | 0.39827 | 0.36472 | 0.42735 | 0.44628 | 0.4204 | 0.39238 | 0.3246 | 0.34739 | 0.37099 | 0.40542 | 0.48189 | 0.43758 | 0.4815 | 0.43408
18 | 1.5229 | 1.4009 | 1.2887 | 1.2517 | 1.2623 | 1.2394 | 1.3893 | 1.4392 | 1.5821 | 1.6418 | 1.7408 | 1.8452 | 1.9096 | 1.8612 | 1.8022 | 1.7805 | 1.7461 | 1.7807 | 1.7665 | 1.7765 | 1.9697 | 1.8562 | 1.9026 | 1.7324
19 | 2.2434 | 2.1714 | 2.0101 | 2.0747 | 2.086 | 2.0651 | 2.2678 | 2.6551 | 2.7683 | 2.7652 | 2.7554 | 2.9118 | 2.893 | 2.8083 | 2.6521 | 2.56 | 2.6435 | 2.6174 | 2.4288 | 2.4377 | 2.562 | 2.3228 | 2.2789 | 2.3031
20 | 1.2685 | 1.171 | 1.1265 | 1.1348 | 1.0702 | 1.125 | 1.4426 | 1.4703 | 1.6869 | 1.7888 | 1.7644 | 1.8458 | 1.8125 | 1.8899 | 1.8663 | 1.7438 | 1.7289 | 1.7177 | 1.6671 | 1.6623 | 1.7027 | 1.4203 | 1.4975 | 1.3486
21 | 0.90033 | 0.86456 | 0.81828 | 0.80118 | 0.78726 | 0.81369 | 1.2898 | 1.3855 | 1.4834 | 1.4749 | 1.524 | 1.6208 | 1.6258 | 1.5532 | 1.3686 | 1.3104 | 1.2102 | 1.2321 | 1.1765 | 1.1929 | 1.1718 | 1.0141 | 0.98137 | 0.93536
22 | 0.87461 | 0.83188 | 0.78983 | 0.74191 | 0.71852 | 0.6821 | 0.71139 | 0.63531 | 0.55117 | 0.58291 | 0.62944 | 0.70661 | 0.75312 | 0.78287 | 0.76713 | 0.79401 | 0.76141 | 0.79051 | 0.74868 | 0.77759 | 0.83458 | 0.76155 | 0.78273 | 0.85553
23 | 5.6046 | 5.2968 | 5.036 | 5.0218 | 4.8543 | 4.8414 | 5.7725 | 5.9532 | 6.3425 | 6.6433 | 6.4323 | 6.6887 | 7.0475 | 7.0161 | 6.8637 | 6.3842 | 6.0439 | 6.2535 | 6.1831 | 6.4906 | 7.089 | 6.3709 | 6.4273 | 5.8709
24 | 2.5927 | 2.4853 | 2.2829 | 2.1892 | 2.0288 | 2.0213 | 2.434 | 2.0196 | 2.1682 | 2.3329 | 2.3826 | 2.4646 | 2.5116 | 2.6172 | 2.5109 | 2.388 | 2.2109 | 2.5847 | 2.5003 | 2.4817 | 2.8384 | 2.4485 | 2.9144 | 2.7882
25 | 1.4812 | 1.506 | 1.5854 | 1.4479 | 1.4047 | 1.3441 | 1.3873 | 1.3939 | 1.2386 | 0.96073 | 1.3127 | 1.4494 | 1.4584 | 1.5381 | 1.2357 | 1.6298 | 1.4684 | 1.4621 | 1.4493 | 1.5735 | 1.739 | 1.7097 | 1.7899 | 1.8315
26 | 2.5744 | 2.5511 | 2.4972 | 2.4751 | 2.435 | 2.4686 | 2.8535 | 2.9079 | 3.0962 | 2.9557 | 2.9636 | 2.9897 | 3.0985 | 3.0939 | 3.0312 | 3.0073 | 3.0183 | 3.0822 | 2.925 | 2.9473 | 2.9864 | 2.7972 | 2.5706 | 2.5979
27 | 1.9256 | 1.9128 | 1.8321 | 1.7936 | 1.7571 | 1.7631 | 1.7714 | 2.039 | 2.1897 | 2.1699 | 2.1233 | 2.1532 | 2.2439 | 2.2279 | 2.0638 | 2.1245 | 2.1216 | 2.0878 | 1.9567 | 1.9205 | 1.9296 | 1.8918 | 1.8461 | 1.8144
28 | 1.1365 | 1.0999 | 1.0356 | 0.95319 | 0.8776 | 0.87592 | 0.963 | 1.0117 | 1.0963 | 1.1833 | 1.0608 | 1.1203 | 1.1447 | 1.1713 | 1.032 | 1.0685 | 1.0706 | 1.1354 | 1.1223 | 1.1529 | 1.2338 | 1.1066 | 1.149 | 1.1298
29 | 3.616 | 3.4484 | 3.1611 | 3.2465 | 3.1085 | 3.1065 | 4.3378 | 5.1093 | 5.3463 | 5.044 | 4.9008 | 5.2766 | 5.5566 | 5.2539 | 4.8195 | 4.5789 | 4.5851 | 4.5549 | 4.3582 | 4.6951 | 4.9645 | 4.5879 | 4.3507 | 3.7758
30 | 0.6408 | 0.60291 | 0.51695 | 0.49762 | 0.42338 | 0.37169 | 0.5848 | 0.56352 | 0.66701 | 0.70103 | 0.66379 | 0.60786 | 0.71225 | 0.7438 | 0.70067 | 0.65397 | 0.54101 | 0.57898 | 0.61832 | 0.67569 | 0.80315 | 0.72931 | 0.80249 | 0.72347
31 | 3.5534 | 3.2687 | 3.007 | 2.9206 | 2.9454 | 2.8919 | 3.2418 | 3.3581 | 3.6915 | 3.8309 | 4.0618 | 4.3055 | 4.4557 | 4.3429 | 4.2052 | 4.1544 | 4.0742 | 4.155 | 4.1219 | 4.1452 | 4.596 | 4.3312 | 4.4393 | 4.0422
32 | 1.4956 | 1.4476 | 1.3401 | 1.3831 | 1.3907 | 1.3767 | 1.5118 | 1.7701 | 1.8455 | 1.8435 | 1.8369 | 1.9412 | 1.9287 | 1.8722 | 1.7681 | 1.7067 | 1.7623 | 1.7449 | 1.6192 | 1.6251 | 1.708 | 1.5485 | 1.5192 | 1.5354

## Pc, Summer, S7
LoadID | 0 | 1 | 2 | 3 | 4 | 5 | 6 | 7 | 8 | 9 | 10 | 11 | 12 | 13 | 14 | 15 | 16 | 17 | 18 | 19 | 20 | 21 | 22 | 23
1 | 2.8529 | 2.8236 | 2.7213 | 2.6717 | 2.6539 | 2.692 | 2.6699 | 3.2636 | 3.5114 | 3.4658 | 3.4082 | 3.4502 | 3.5779 | 3.5093 | 3.2376 | 3.3374 | 3.3758 | 3.264 | 3.0984 | 3.0595 | 3.0502 | 3.0158 | 2.7871 | 2.6949
2 | 0.83424 | 0.80784 | 0.76029 | 0.69997 | 0.64382 | 0.64182 | 0.70616 | 0.73717 | 0.79864 | 0.86231 | 0.77267 | 0.81611 | 0.83444 | 0.85498 | 0.75377 | 0.78027 | 0.78062 | 0.82934 | 0.81857 | 0.84026 | 0.89983 | 0.80652 | 0.84161 | 0.82879
3 | 2.1147 | 2.0175 | 1.8492 | 1.8984 | 1.8166 | 1.8144 | 2.5325 | 2.9758 | 3.1136 | 2.9381 | 2.8541 | 3.0731 | 3.2368 | 3.0621 | 2.8095 | 2.6693 | 2.6714 | 2.6559 | 2.5397 | 2.7351 | 2.8928 | 2.6726 | 2.5401 | 2.207
4 | 0.2535 | 0.23896 | 0.20508 | 0.19734 | 0.16777 | 0.14719 | 0.23055 | 0.21933 | 0.25943 | 0.27288 | 0.2581 | 0.23651 | 0.27737 | 0.2904 | 0.27378 | 0.25562 | 0.21099 | 0.22677 | 0.24119 | 0.2631 | 0.31301 | 0.28386 | 0.31511 | 0.28519
5 | 0.9899 | 0.91112 | 0.83807 | 0.81387 | 0.82 | 0.80463 | 0.90228 | 0.93158 | 1.0239 | 1.0628 | 1.1265 | 1.1942 | 1.2362 | 1.2057 | 1.1676 | 1.1535 | 1.1305 | 1.154 | 1.1439 | 1.15 | 1.2754 | 1.2015 | 1.2343 | 1.125
6 | 4.8533 | 4.6986 | 4.349 | 4.4875 | 4.5094 | 4.4626 | 4.9017 | 5.727 | 5.9709 | 5.965 | 5.9428 | 6.2805 | 6.2411 | 6.0611 | 5.7247 | 5.526 | 5.7033 | 5.6505 | 5.241 | 5.259 | 5.5286 | 5.0111 | 4.9258 | 4.9807
7 | 2.7512 | 2.5414 | 2.4437 | 2.461 | 2.3191 | 2.4354 | 3.1224 | 3.1723 | 3.639 | 3.8597 | 3.806 | 3.9819 | 3.9112 | 4.0808 | 4.0303 | 3.7661 | 3.7312 | 3.7106 | 3.5987 | 3.5871 | 3.6756 | 3.0651 | 3.2411 | 2.9225
8 | 0.58718 | 0.56421 | 0.53375 | 0.52246 | 0.5127 | 0.52927 | 0.83791 | 0.89688 | 0.9601 | 0.95485 | 0.98627 | 1.049 | 1.0526 | 1.0065 | 0.88711 | 0.84945 | 0.78384 | 0.79906 | 0.76224 | 0.77247 | 0.75931 | 0.65678 | 0.63846 | 0.60944
9 | 0.57055 | 0.54307 | 0.51535 | 0.48412 | 0.46823 | 0.44415 | 0.46375 | 0.41158 | 0.35708 | 0.37786 | 0.40763 | 0.45767 | 0.4881 | 0.50813 | 0.49807 | 0.51542 | 0.49354 | 0.51341 | 0.48551 | 0.50385 | 0.54115 | 0.49342 | 0.50997 | 0.5578
10 | 0.58626 | 0.55437 | 0.52687 | 0.52522 | 0.50724 | 0.50551 | 0.6028 | 0.61936 | 0.65978 | 0.69124 | 0.66906 | 0.6958 | 0.73336 | 0.73068 | 0.71493 | 0.66505 | 0.62908 | 0.65166 | 0.64371 | 0.6754 | 0.73794 | 0.66292 | 0.67092 | 0.61364
11 | 0.36418 | 0.34946 | 0.32088 | 0.30766 | 0.28466 | 0.2831 | 0.34096 | 0.28057 | 0.30108 | 0.32417 | 0.33073 | 0.34221 | 0.34908 | 0.3645 | 0.34989 | 0.33282 | 0.30748 | 0.36033 | 0.34779 | 0.34485 | 0.39474 | 0.34019 | 0.40762 | 0.39087
12 | 1.442 | 1.4662 | 1.5428 | 1.4091 | 1.3664 | 1.3071 | 1.3497 | 1.3531 | 1.2024 | 0.93298 | 1.2742 | 1.407 | 1.416 | 1.4941 | 1.2009 | 1.5832 | 1.4258 | 1.4207 | 1.4075 | 1.5276 | 1.6886 | 1.6597 | 1.7404 | 1.7815
13 | 5.0055 | 4.9607 | 4.855 | 4.8115 | 4.7322 | 4.7963 | 5.5446 | 5.6443 | 6.0096 | 5.7374 | 5.752 | 5.8029 | 6.0149 | 6.0075 | 5.8859 | 5.8396 | 5.8593 | 5.9855 | 5.6786 | 5.7211 | 5.7979 | 5.4298 | 4.9957 | 5.0503
14 | 1.8732 | 1.861 | 1.7822 | 1.7446 | 1.7084 | 1.7136 | 1.7223 | 1.9791 | 2.1252 | 2.1063 | 2.0607 | 2.0898 | 2.1782 | 2.1635 | 2.0044 | 2.0632 | 2.0596 | 2.0278 | 1.8998 | 1.8643 | 1.8736 | 1.8364 | 1.7949 | 1.7649
15 | 0.55616 | 0.53856 | 0.50686 | 0.46664 | 0.42921 | 0.42788 | 0.47077 | 0.49145 | 0.53242 | 0.57487 | 0.51512 | 0.54408 | 0.55629 | 0.56998 | 0.50251 | 0.52018 | 0.52041 | 0.55289 | 0.54571 | 0.56017 | 0.59988 | 0.53768 | 0.56107 | 0.55253
16 | 1.0574 | 1.0087 | 0.9246 | 0.94922 | 0.9083 | 0.90721 | 1.2663 | 1.4879 | 1.5568 | 1.469 | 1.427 | 1.5365 | 1.6184 | 1.5311 | 1.4048 | 1.3347 | 1.3357 | 1.3279 | 1.2698 | 1.3675 | 1.4464 | 1.3363 | 1.2701 | 1.1035
17 | 0.38025 | 0.35843 | 0.30761 | 0.29601 | 0.25165 | 0.22078 | 0.34582 | 0.329 | 0.38914 | 0.40932 | 0.38715 | 0.35476 | 0.41605 | 0.43561 | 0.41067 | 0.38343 | 0.31648 | 0.34016 | 0.36179 | 0.39465 | 0.46951 | 0.42578 | 0.47266 | 0.42778
18 | 1.4848 | 1.3667 | 1.2571 | 1.2208 | 1.23 | 1.2069 | 1.3534 | 1.3974 | 1.5359 | 1.5942 | 1.6898 | 1.7913 | 1.8543 | 1.8085 | 1.7515 | 1.7303 | 1.6957 | 1.7309 | 1.7159 | 1.725 | 1.9131 | 1.8023 | 1.8515 | 1.6875
19 | 2.184 | 2.1144 | 1.9571 | 2.0194 | 2.0292 | 2.0082 | 2.2058 | 2.5772 | 2.6869 | 2.6843 | 2.6743 | 2.8262 | 2.8085 | 2.7275 | 2.5761 | 2.4867 | 2.5665 | 2.5427 | 2.3584 | 2.3666 | 2.4879 | 2.255 | 2.2166 | 2.2413
20 | 1.238 | 1.1436 | 1.0997 | 1.1074 | 1.0436 | 1.096 | 1.4051 | 1.4275 | 1.6376 | 1.7369 | 1.7127 | 1.7919 | 1.76 | 1.8364 | 1.8136 | 1.6947 | 1.679 | 1.6698 | 1.6194 | 1.6142 | 1.654 | 1.3793 | 1.4585 | 1.3151
21 | 0.88078 | 0.84632 | 0.80063 | 0.78369 | 0.76904 | 0.79391 | 1.2569 | 1.3453 | 1.4402 | 1.4323 | 1.4794 | 1.5735 | 1.5789 | 1.5097 | 1.3307 | 1.2742 | 1.1758 | 1.1986 | 1.1434 | 1.1587 | 1.139 | 0.98516 | 0.95769 | 0.91416
22 | 0.85582 | 0.81461 | 0.77302 | 0.72618 | 0.70234 | 0.66622 | 0.69563 | 0.61737 | 0.53561 | 0.56679 | 0.61145 | 0.6865 | 0.73215 | 0.7622 | 0.7471 | 0.77313 | 0.74031 | 0.77012 | 0.72826 | 0.75577 | 0.81173 | 0.74013 | 0.76495 | 0.83671
23 | 5.4717 | 5.1741 | 4.9174 | 4.9021 | 4.7342 | 4.7181 | 5.6261 | 5.7807 | 6.1579 | 6.4516 | 6.2445 | 6.4942 | 6.8447 | 6.8197 | 6.6726 | 6.2072 | 5.8714 | 6.0822 | 6.0079 | 6.3037 | 6.8875 | 6.1873 | 6.2619 | 5.7273
24 | 2.5492 | 2.4462 | 2.2462 | 2.1536 | 1.9926 | 1.9817 | 2.3867 | 1.964 | 2.1076 | 2.2692 | 2.3151 | 2.3955 | 2.4436 | 2.5515 | 2.4492 | 2.3297 | 2.1523 | 2.5223 | 2.4345 | 2.414 | 2.7632 | 2.3814 | 2.8534 | 2.7361
25 | 1.442 | 1.4662 | 1.5428 | 1.4091 | 1.3664 | 1.3071 | 1.3497 | 1.3531 | 1.2024 | 0.93298 | 1.2742 | 1.407 | 1.416 | 1.4941 | 1.2009 | 1.5832 | 1.4258 | 1.4207 | 1.4075 | 1.5276 | 1.6886 | 1.6597 | 1.7404 | 1.7815
26 | 2.5027 | 2.4803 | 2.4275 | 2.4058 | 2.3661 | 2.3982 | 2.7723 | 2.8221 | 3.0048 | 2.8687 | 2.876 | 2.9014 | 3.0074 | 3.0038 | 2.943 | 2.9198 | 2.9297 | 2.9927 | 2.8393 | 2.8606 | 2.899 | 2.7149 | 2.4979 | 2.5252
27 | 1.8732 | 1.861 | 1.7822 | 1.7446 | 1.7084 | 1.7136 | 1.7223 | 1.9791 | 2.1252 | 2.1063 | 2.0607 | 2.0898 | 2.1782 | 2.1635 | 2.0044 | 2.0632 | 2.0596 | 2.0278 | 1.8998 | 1.8643 | 1.8736 | 1.8364 | 1.7949 | 1.7649
28 | 1.1123 | 1.0771 | 1.0137 | 0.93329 | 0.85842 | 0.85575 | 0.94154 | 0.98289 | 1.0648 | 1.1497 | 1.0302 | 1.0882 | 1.1126 | 1.14 | 1.005 | 1.0404 | 1.0408 | 1.1058 | 1.0914 | 1.1203 | 1.1998 | 1.0754 | 1.1221 | 1.1051
29 | 3.5246 | 3.3625 | 3.082 | 3.1641 | 3.0277 | 3.024 | 4.2209 | 4.9596 | 5.1894 | 4.8968 | 4.7568 | 5.1218 | 5.3946 | 5.1036 | 4.6825 | 4.4489 | 4.4523 | 4.4264 | 4.2328 | 4.5584 | 4.8213 | 4.4543 | 4.2336 | 3.6783
30 | 0.63375 | 0.59739 | 0.51269 | 0.49335 | 0.41942 | 0.36796 | 0.57637 | 0.54833 | 0.64856 | 0.68219 | 0.64524 | 0.59127 | 0.69342 | 0.72601 | 0.68445 | 0.63906 | 0.52747 | 0.56693 | 0.60298 | 0.65775 | 0.78252 | 0.70964 | 0.78777 | 0.71296
31 | 3.4646 | 3.1889 | 2.9333 | 2.8486 | 2.87 | 2.8162 | 3.158 | 3.2605 | 3.5838 | 3.7199 | 3.9428 | 4.1797 | 4.3266 | 4.2199 | 4.0867 | 4.0374 | 3.9567 | 4.0388 | 4.0037 | 4.0251 | 4.464 | 4.2054 | 4.3202 | 3.9375
32 | 1.456 | 1.4096 | 1.3047 | 1.3462 | 1.3528 | 1.3388 | 1.4705 | 1.7181 | 1.7913 | 1.7895 | 1.7828 | 1.8841 | 1.8723 | 1.8183 | 1.7174 | 1.6578 | 1.711 | 1.6952 | 1.5723 | 1.5777 | 1.6586 | 1.5033 | 1.4778 | 1.4942

## Pc, Summer, S8
LoadID | 0 | 1 | 2 | 3 | 4 | 5 | 6 | 7 | 8 | 9 | 10 | 11 | 12 | 13 | 14 | 15 | 16 | 17 | 18 | 19 | 20 | 21 | 22 | 23
1 | 2.8529 | 2.8236 | 2.7213 | 2.6717 | 2.6539 | 2.692 | 2.6699 | 3.2636 | 3.5114 | 3.4658 | 3.4082 | 3.4502 | 3.5779 | 3.5093 | 3.2376 | 3.3374 | 3.3758 | 3.264 | 3.0984 | 3.0595 | 3.0502 | 3.0158 | 2.7871 | 2.6949
2 | 0.83424 | 0.80784 | 0.76029 | 0.69997 | 0.64382 | 0.64182 | 0.70616 | 0.73717 | 0.79864 | 0.86231 | 0.77267 | 0.81611 | 0.83444 | 0.85498 | 0.75377 | 0.78027 | 0.78062 | 0.82934 | 0.81857 | 0.84026 | 0.89983 | 0.80652 | 0.84161 | 0.82879
3 | 2.1147 | 2.0175 | 1.8492 | 1.8984 | 1.8166 | 1.8144 | 2.5325 | 2.9758 | 3.1136 | 2.9381 | 2.8541 | 3.0731 | 3.2368 | 3.0621 | 2.8095 | 2.6693 | 2.6714 | 2.6559 | 2.5397 | 2.7351 | 2.8928 | 2.6726 | 2.5401 | 2.207
4 | 0.2535 | 0.23896 | 0.20508 | 0.19734 | 0.16777 | 0.14719 | 0.23055 | 0.21933 | 0.25943 | 0.27288 | 0.2581 | 0.23651 | 0.27737 | 0.2904 | 0.27378 | 0.25562 | 0.21099 | 0.22677 | 0.24119 | 0.2631 | 0.31301 | 0.28386 | 0.31511 | 0.28519
5 | 0.9899 | 0.91112 | 0.83807 | 0.81387 | 0.82 | 0.80463 | 0.90228 | 0.93158 | 1.0239 | 1.0628 | 1.1265 | 1.1942 | 1.2362 | 1.2057 | 1.1676 | 1.1535 | 1.1305 | 1.154 | 1.1439 | 1.15 | 1.2754 | 1.2015 | 1.2343 | 1.125
6 | 4.8533 | 4.6986 | 4.349 | 4.4875 | 4.5094 | 4.4626 | 4.9017 | 5.727 | 5.9709 | 5.965 | 5.9428 | 6.2805 | 6.2411 | 6.0611 | 5.7247 | 5.526 | 5.7033 | 5.6505 | 5.241 | 5.259 | 5.5286 | 5.0111 | 4.9258 | 4.9807
7 | 2.7512 | 2.5414 | 2.4437 | 2.461 | 2.3191 | 2.4354 | 3.1224 | 3.1723 | 3.639 | 3.8597 | 3.806 | 3.9819 | 3.9112 | 4.0808 | 4.0303 | 3.7661 | 3.7312 | 3.7106 | 3.5987 | 3.5871 | 3.6756 | 3.0651 | 3.2411 | 2.9225
8 | 0.58718 | 0.56421 | 0.53375 | 0.52246 | 0.5127 | 0.52927 | 0.83791 | 0.89688 | 0.9601 | 0.95485 | 0.98627 | 1.049 | 1.0526 | 1.0065 | 0.88711 | 0.84945 | 0.78384 | 0.79906 | 0.76224 | 0.77247 | 0.75931 | 0.65678 | 0.63846 | 0.60944
9 | 0.57055 | 0.54307 | 0.51535 | 0.48412 | 0.46823 | 0.44415 | 0.46375 | 0.41158 | 0.35708 | 0.37786 | 0.40763 | 0.45767 | 0.4881 | 0.50813 | 0.49807 | 0.51542 | 0.49354 | 0.51341 | 0.48551 | 0.50385 | 0.54115 | 0.49342 | 0.50997 | 0.5578
10 | 0.58626 | 0.55437 | 0.52687 | 0.52522 | 0.50724 | 0.50551 | 0.6028 | 0.61936 | 0.65978 | 0.69124 | 0.66906 | 0.6958 | 0.73336 | 0.73068 | 0.71493 | 0.66505 | 0.62908 | 0.65166 | 0.64371 | 0.6754 | 0.73794 | 0.66292 | 0.67092 | 0.61364
11 | 0.36418 | 0.34946 | 0.32088 | 0.30766 | 0.28466 | 0.2831 | 0.34096 | 0.28057 | 0.30108 | 0.32417 | 0.33073 | 0.34221 | 0.34908 | 0.3645 | 0.34989 | 0.33282 | 0.30748 | 0.36033 | 0.34779 | 0.34485 | 0.39474 | 0.34019 | 0.40762 | 0.39087
12 | 1.442 | 1.4662 | 1.5428 | 1.4091 | 1.3664 | 1.3071 | 1.3497 | 1.3531 | 1.2024 | 0.93298 | 1.2742 | 1.407 | 1.416 | 1.4941 | 1.2009 | 1.5832 | 1.4258 | 1.4207 | 1.4075 | 1.5276 | 1.6886 | 1.6597 | 1.7404 | 1.7815
13 | 5.0055 | 4.9607 | 4.855 | 4.8115 | 4.7322 | 4.7963 | 5.5446 | 5.6443 | 6.0096 | 5.7374 | 5.752 | 5.8029 | 6.0149 | 6.0075 | 5.8859 | 5.8396 | 5.8593 | 5.9855 | 5.6786 | 5.7211 | 5.7979 | 5.4298 | 4.9957 | 5.0503
14 | 1.8732 | 1.861 | 1.7822 | 1.7446 | 1.7084 | 1.7136 | 1.7223 | 1.9791 | 2.1252 | 2.1063 | 2.0607 | 2.0898 | 2.1782 | 2.1635 | 2.0044 | 2.0632 | 2.0596 | 2.0278 | 1.8998 | 1.8643 | 1.8736 | 1.8364 | 1.7949 | 1.7649
15 | 0.55616 | 0.53856 | 0.50686 | 0.46664 | 0.42921 | 0.42788 | 0.47077 | 0.49145 | 0.53242 | 0.57487 | 0.51512 | 0.54408 | 0.55629 | 0.56998 | 0.50251 | 0.52018 | 0.52041 | 0.55289 | 0.54571 | 0.56017 | 0.59988 | 0.53768 | 0.56107 | 0.55253
16 | 1.0574 | 1.0087 | 0.9246 | 0.94922 | 0.9083 | 0.90721 | 1.2663 | 1.4879 | 1.5568 | 1.469 | 1.427 | 1.5365 | 1.6184 | 1.5311 | 1.4048 | 1.3347 | 1.3357 | 1.3279 | 1.2698 | 1.3675 | 1.4464 | 1.3363 | 1.2701 | 1.1035
17 | 0.38025 | 0.35843 | 0.30761 | 0.29601 | 0.25165 | 0.22078 | 0.34582 | 0.329 | 0.38914 | 0.40932 | 0.38715 | 0.35476 | 0.41605 | 0.43561 | 0.41067 | 0.38343 | 0.31648 | 0.34016 | 0.36179 | 0.39465 | 0.46951 | 0.42578 | 0.47266 | 0.42778
18 | 1.4848 | 1.3667 | 1.2571 | 1.2208 | 1.23 | 1.2069 | 1.3534 | 1.3974 | 1.5359 | 1.5942 | 1.6898 | 1.7913 | 1.8543 | 1.8085 | 1.7515 | 1.7303 | 1.6957 | 1.7309 | 1.7159 | 1.725 | 1.9131 | 1.8023 | 1.8515 | 1.6875
19 | 2.184 | 2.1144 | 1.9571 | 2.0194 | 2.0292 | 2.0082 | 2.2058 | 2.5772 | 2.6869 | 2.6843 | 2.6743 | 2.8262 | 2.8085 | 2.7275 | 2.5761 | 2.4867 | 2.5665 | 2.5427 | 2.3584 | 2.3666 | 2.4879 | 2.255 | 2.2166 | 2.2413
20 | 1.238 | 1.1436 | 1.0997 | 1.1074 | 1.0436 | 1.096 | 1.4051 | 1.4275 | 1.6376 | 1.7369 | 1.7127 | 1.7919 | 1.76 | 1.8364 | 1.8136 | 1.6947 | 1.679 | 1.6698 | 1.6194 | 1.6142 | 1.654 | 1.3793 | 1.4585 | 1.3151
21 | 0.88078 | 0.84632 | 0.80063 | 0.78369 | 0.76904 | 0.79391 | 1.2569 | 1.3453 | 1.4402 | 1.4323 | 1.4794 | 1.5735 | 1.5789 | 1.5097 | 1.3307 | 1.2742 | 1.1758 | 1.1986 | 1.1434 | 1.1587 | 1.139 | 0.98516 | 0.95769 | 0.91416
22 | 0.85582 | 0.81461 | 0.77302 | 0.72618 | 0.70234 | 0.66622 | 0.69563 | 0.61737 | 0.53561 | 0.56679 | 0.61145 | 0.6865 | 0.73215 | 0.7622 | 0.7471 | 0.77313 | 0.74031 | 0.77012 | 0.72826 | 0.75577 | 0.81173 | 0.74013 | 0.76495 | 0.83671
23 | 5.4717 | 5.1741 | 4.9174 | 4.9021 | 4.7342 | 4.7181 | 5.6261 | 5.7807 | 6.1579 | 6.4516 | 6.2445 | 6.4942 | 6.8447 | 6.8197 | 6.6726 | 6.2072 | 5.8714 | 6.0822 | 6.0079 | 6.3037 | 6.8875 | 6.1873 | 6.2619 | 5.7273
24 | 2.5492 | 2.4462 | 2.2462 | 2.1536 | 1.9926 | 1.9817 | 2.3867 | 1.964 | 2.1076 | 2.2692 | 2.3151 | 2.3955 | 2.4436 | 2.5515 | 2.4492 | 2.3297 | 2.1523 | 2.5223 | 2.4345 | 2.414 | 2.7632 | 2.3814 | 2.8534 | 2.7361
25 | 1.442 | 1.4662 | 1.5428 | 1.4091 | 1.3664 | 1.3071 | 1.3497 | 1.3531 | 1.2024 | 0.93298 | 1.2742 | 1.407 | 1.416 | 1.4941 | 1.2009 | 1.5832 | 1.4258 | 1.4207 | 1.4075 | 1.5276 | 1.6886 | 1.6597 | 1.7404 | 1.7815
26 | 2.5027 | 2.4803 | 2.4275 | 2.4058 | 2.3661 | 2.3982 | 2.7723 | 2.8221 | 3.0048 | 2.8687 | 2.876 | 2.9014 | 3.0074 | 3.0038 | 2.943 | 2.9198 | 2.9297 | 2.9927 | 2.8393 | 2.8606 | 2.899 | 2.7149 | 2.4979 | 2.5252
27 | 1.8732 | 1.861 | 1.7822 | 1.7446 | 1.7084 | 1.7136 | 1.7223 | 1.9791 | 2.1252 | 2.1063 | 2.0607 | 2.0898 | 2.1782 | 2.1635 | 2.0044 | 2.0632 | 2.0596 | 2.0278 | 1.8998 | 1.8643 | 1.8736 | 1.8364 | 1.7949 | 1.7649
28 | 1.1123 | 1.0771 | 1.0137 | 0.93329 | 0.85842 | 0.85575 | 0.94154 | 0.98289 | 1.0648 | 1.1497 | 1.0302 | 1.0882 | 1.1126 | 1.14 | 1.005 | 1.0404 | 1.0408 | 1.1058 | 1.0914 | 1.1203 | 1.1998 | 1.0754 | 1.1221 | 1.1051
29 | 3.5246 | 3.3625 | 3.082 | 3.1641 | 3.0277 | 3.024 | 4.2209 | 4.9596 | 5.1894 | 4.8968 | 4.7568 | 5.1218 | 5.3946 | 5.1036 | 4.6825 | 4.4489 | 4.4523 | 4.4264 | 4.2328 | 4.5584 | 4.8213 | 4.4543 | 4.2336 | 3.6783
30 | 0.63375 | 0.59739 | 0.51269 | 0.49335 | 0.41942 | 0.36796 | 0.57637 | 0.54833 | 0.64856 | 0.68219 | 0.64524 | 0.59127 | 0.69342 | 0.72601 | 0.68445 | 0.63906 | 0.52747 | 0.56693 | 0.60298 | 0.65775 | 0.78252 | 0.70964 | 0.78777 | 0.71296
31 | 3.4646 | 3.1889 | 2.9333 | 2.8486 | 2.87 | 2.8162 | 3.158 | 3.2605 | 3.5838 | 3.7199 | 3.9428 | 4.1797 | 4.3266 | 4.2199 | 4.0867 | 4.0374 | 3.9567 | 4.0388 | 4.0037 | 4.0251 | 4.464 | 4.2054 | 4.3202 | 3.9375
32 | 1.456 | 1.4096 | 1.3047 | 1.3462 | 1.3528 | 1.3388 | 1.4705 | 1.7181 | 1.7913 | 1.7895 | 1.7828 | 1.8841 | 1.8723 | 1.8183 | 1.7174 | 1.6578 | 1.711 | 1.6952 | 1.5723 | 1.5777 | 1.6586 | 1.5033 | 1.4778 | 1.4942

## Pc, Summer, S9
LoadID | 0 | 1 | 2 | 3 | 4 | 5 | 6 | 7 | 8 | 9 | 10 | 11 | 12 | 13 | 14 | 15 | 16 | 17 | 18 | 19 | 20 | 21 | 22 | 23
1 | 2.8529 | 2.8236 | 2.7213 | 2.6717 | 2.6539 | 2.692 | 2.6699 | 3.2636 | 3.5114 | 3.4658 | 3.4082 | 3.4502 | 3.5779 | 3.5093 | 3.2376 | 3.3374 | 3.3758 | 3.264 | 3.0984 | 3.0595 | 3.0502 | 3.0158 | 2.7871 | 2.6949
2 | 0.83424 | 0.80784 | 0.76029 | 0.69997 | 0.64382 | 0.64182 | 0.70616 | 0.73717 | 0.79864 | 0.86231 | 0.77267 | 0.81611 | 0.83444 | 0.85498 | 0.75377 | 0.78027 | 0.78062 | 0.82934 | 0.81857 | 0.84026 | 0.89983 | 0.80652 | 0.84161 | 0.82879
3 | 2.1147 | 2.0175 | 1.8492 | 1.8984 | 1.8166 | 1.8144 | 2.5325 | 2.9758 | 3.1136 | 2.9381 | 2.8541 | 3.0731 | 3.2368 | 3.0621 | 2.8095 | 2.6693 | 2.6714 | 2.6559 | 2.5397 | 2.7351 | 2.8928 | 2.6726 | 2.5401 | 2.207
4 | 0.2535 | 0.23896 | 0.20508 | 0.19734 | 0.16777 | 0.14719 | 0.23055 | 0.21933 | 0.25943 | 0.27288 | 0.2581 | 0.23651 | 0.27737 | 0.2904 | 0.27378 | 0.25562 | 0.21099 | 0.22677 | 0.24119 | 0.2631 | 0.31301 | 0.28386 | 0.31511 | 0.28519
5 | 0.9899 | 0.91112 | 0.83807 | 0.81387 | 0.82 | 0.80463 | 0.90228 | 0.93158 | 1.0239 | 1.0628 | 1.1265 | 1.1942 | 1.2362 | 1.2057 | 1.1676 | 1.1535 | 1.1305 | 1.154 | 1.1439 | 1.15 | 1.2754 | 1.2015 | 1.2343 | 1.125
6 | 4.8533 | 4.6986 | 4.349 | 4.4875 | 4.5094 | 4.4626 | 4.9017 | 5.727 | 5.9709 | 5.965 | 5.9428 | 6.2805 | 6.2411 | 6.0611 | 5.7247 | 5.526 | 5.7033 | 5.6505 | 5.241 | 5.259 | 5.5286 | 5.0111 | 4.9258 | 4.9807
7 | 2.7512 | 2.5414 | 2.4437 | 2.461 | 2.3191 | 2.4354 | 3.1224 | 3.1723 | 3.639 | 3.8597 | 3.806 | 3.9819 | 3.9112 | 4.0808 | 4.0303 | 3.7661 | 3.7312 | 3.7106 | 3.5987 | 3.5871 | 3.6756 | 3.0651 | 3.2411 | 2.9225
8 | 0.58718 | 0.56421 | 0.53375 | 0.52246 | 0.5127 | 0.52927 | 0.83791 | 0.89688 | 0.9601 | 0.95485 | 0.98627 | 1.049 | 1.0526 | 1.0065 | 0.88711 | 0.84945 | 0.78384 | 0.79906 | 0.76224 | 0.77247 | 0.75931 | 0.65678 | 0.63846 | 0.60944
9 | 0.57055 | 0.54307 | 0.51535 | 0.48412 | 0.46823 | 0.44415 | 0.46375 | 0.41158 | 0.35708 | 0.37786 | 0.40763 | 0.45767 | 0.4881 | 0.50813 | 0.49807 | 0.51542 | 0.49354 | 0.51341 | 0.48551 | 0.50385 | 0.54115 | 0.49342 | 0.50997 | 0.5578
10 | 0.58626 | 0.55437 | 0.52687 | 0.52522 | 0.50724 | 0.50551 | 0.6028 | 0.61936 | 0.65978 | 0.69124 | 0.66906 | 0.6958 | 0.73336 | 0.73068 | 0.71493 | 0.66505 | 0.62908 | 0.65166 | 0.64371 | 0.6754 | 0.73794 | 0.66292 | 0.67092 | 0.61364
11 | 0.36418 | 0.34946 | 0.32088 | 0.30766 | 0.28466 | 0.2831 | 0.34096 | 0.28057 | 0.30108 | 0.32417 | 0.33073 | 0.34221 | 0.34908 | 0.3645 | 0.34989 | 0.33282 | 0.30748 | 0.36033 | 0.34779 | 0.34485 | 0.39474 | 0.34019 | 0.40762 | 0.39087
12 | 1.442 | 1.4662 | 1.5428 | 1.4091 | 1.3664 | 1.3071 | 1.3497 | 1.3531 | 1.2024 | 0.93298 | 1.2742 | 1.407 | 1.416 | 1.4941 | 1.2009 | 1.5832 | 1.4258 | 1.4207 | 1.4075 | 1.5276 | 1.6886 | 1.6597 | 1.7404 | 1.7815
13 | 5.0055 | 4.9607 | 4.855 | 4.8115 | 4.7322 | 4.7963 | 5.5446 | 5.6443 | 6.0096 | 5.7374 | 5.752 | 5.8029 | 6.0149 | 6.0075 | 5.8859 | 5.8396 | 5.8593 | 5.9855 | 5.6786 | 5.7211 | 5.7979 | 5.4298 | 4.9957 | 5.0503
14 | 1.8732 | 1.861 | 1.7822 | 1.7446 | 1.7084 | 1.7136 | 1.7223 | 1.9791 | 2.1252 | 2.1063 | 2.0607 | 2.0898 | 2.1782 | 2.1635 | 2.0044 | 2.0632 | 2.0596 | 2.0278 | 1.8998 | 1.8643 | 1.8736 | 1.8364 | 1.7949 | 1.7649
15 | 0.55616 | 0.53856 | 0.50686 | 0.46664 | 0.42921 | 0.42788 | 0.47077 | 0.49145 | 0.53242 | 0.57487 | 0.51512 | 0.54408 | 0.55629 | 0.56998 | 0.50251 | 0.52018 | 0.52041 | 0.55289 | 0.54571 | 0.56017 | 0.59988 | 0.53768 | 0.56107 | 0.55253
16 | 1.0574 | 1.0087 | 0.9246 | 0.94922 | 0.9083 | 0.90721 | 1.2663 | 1.4879 | 1.5568 | 1.469 | 1.427 | 1.5365 | 1.6184 | 1.5311 | 1.4048 | 1.3347 | 1.3357 | 1.3279 | 1.2698 | 1.3675 | 1.4464 | 1.3363 | 1.2701 | 1.1035
17 | 0.38025 | 0.35843 | 0.30761 | 0.29601 | 0.25165 | 0.22078 | 0.34582 | 0.329 | 0.38914 | 0.40932 | 0.38715 | 0.35476 | 0.41605 | 0.43561 | 0.41067 | 0.38343 | 0.31648 | 0.34016 | 0.36179 | 0.39465 | 0.46951 | 0.42578 | 0.47266 | 0.42778
18 | 1.4848 | 1.3667 | 1.2571 | 1.2208 | 1.23 | 1.2069 | 1.3534 | 1.3974 | 1.5359 | 1.5942 | 1.6898 | 1.7913 | 1.8543 | 1.8085 | 1.7515 | 1.7303 | 1.6957 | 1.7309 | 1.7159 | 1.725 | 1.9131 | 1.8023 | 1.8515 | 1.6875
19 | 2.184 | 2.1144 | 1.9571 | 2.0194 | 2.0292 | 2.0082 | 2.2058 | 2.5772 | 2.6869 | 2.6843 | 2.6743 | 2.8262 | 2.8085 | 2.7275 | 2.5761 | 2.4867 | 2.5665 | 2.5427 | 2.3584 | 2.3666 | 2.4879 | 2.255 | 2.2166 | 2.2413
20 | 1.238 | 1.1436 | 1.0997 | 1.1074 | 1.0436 | 1.096 | 1.4051 | 1.4275 | 1.6376 | 1.7369 | 1.7127 | 1.7919 | 1.76 | 1.8364 | 1.8136 | 1.6947 | 1.679 | 1.6698 | 1.6194 | 1.6142 | 1.654 | 1.3793 | 1.4585 | 1.3151
21 | 0.88078 | 0.84632 | 0.80063 | 0.78369 | 0.76904 | 0.79391 | 1.2569 | 1.3453 | 1.4402 | 1.4323 | 1.4794 | 1.5735 | 1.5789 | 1.5097 | 1.3307 | 1.2742 | 1.1758 | 1.1986 | 1.1434 | 1.1587 | 1.139 | 0.98516 | 0.95769 | 0.91416
22 | 0.85582 | 0.81461 | 0.77302 | 0.72618 | 0.70234 | 0.66622 | 0.69563 | 0.61737 | 0.53561 | 0.56679 | 0.61145 | 0.6865 | 0.73215 | 0.7622 | 0.7471 | 0.77313 | 0.74031 | 0.77012 | 0.72826 | 0.75577 | 0.81173 | 0.74013 | 0.76495 | 0.83671
23 | 5.4717 | 5.1741 | 4.9174 | 4.9021 | 4.7342 | 4.7181 | 5.6261 | 5.7807 | 6.1579 | 6.4516 | 6.2445 | 6.4942 | 6.8447 | 6.8197 | 6.6726 | 6.2072 | 5.8714 | 6.0822 | 6.0079 | 6.3037 | 6.8875 | 6.1873 | 6.2619 | 5.7273
24 | 2.5492 | 2.4462 | 2.2462 | 2.1536 | 1.9926 | 1.9817 | 2.3867 | 1.964 | 2.1076 | 2.2692 | 2.3151 | 2.3955 | 2.4436 | 2.5515 | 2.4492 | 2.3297 | 2.1523 | 2.5223 | 2.4345 | 2.414 | 2.7632 | 2.3814 | 2.8534 | 2.7361
25 | 1.442 | 1.4662 | 1.5428 | 1.4091 | 1.3664 | 1.3071 | 1.3497 | 1.3531 | 1.2024 | 0.93298 | 1.2742 | 1.407 | 1.416 | 1.4941 | 1.2009 | 1.5832 | 1.4258 | 1.4207 | 1.4075 | 1.5276 | 1.6886 | 1.6597 | 1.7404 | 1.7815
26 | 2.5027 | 2.4803 | 2.4275 | 2.4058 | 2.3661 | 2.3982 | 2.7723 | 2.8221 | 3.0048 | 2.8687 | 2.876 | 2.9014 | 3.0074 | 3.0038 | 2.943 | 2.9198 | 2.9297 | 2.9927 | 2.8393 | 2.8606 | 2.899 | 2.7149 | 2.4979 | 2.5252
27 | 1.8732 | 1.861 | 1.7822 | 1.7446 | 1.7084 | 1.7136 | 1.7223 | 1.9791 | 2.1252 | 2.1063 | 2.0607 | 2.0898 | 2.1782 | 2.1635 | 2.0044 | 2.0632 | 2.0596 | 2.0278 | 1.8998 | 1.8643 | 1.8736 | 1.8364 | 1.7949 | 1.7649
28 | 1.1123 | 1.0771 | 1.0137 | 0.93329 | 0.85842 | 0.85575 | 0.94154 | 0.98289 | 1.0648 | 1.1497 | 1.0302 | 1.0882 | 1.1126 | 1.14 | 1.005 | 1.0404 | 1.0408 | 1.1058 | 1.0914 | 1.1203 | 1.1998 | 1.0754 | 1.1221 | 1.1051
29 | 3.5246 | 3.3625 | 3.082 | 3.1641 | 3.0277 | 3.024 | 4.2209 | 4.9596 | 5.1894 | 4.8968 | 4.7568 | 5.1218 | 5.3946 | 5.1036 | 4.6825 | 4.4489 | 4.4523 | 4.4264 | 4.2328 | 4.5584 | 4.8213 | 4.4543 | 4.2336 | 3.6783
30 | 0.63375 | 0.59739 | 0.51269 | 0.49335 | 0.41942 | 0.36796 | 0.57637 | 0.54833 | 0.64856 | 0.68219 | 0.64524 | 0.59127 | 0.69342 | 0.72601 | 0.68445 | 0.63906 | 0.52747 | 0.56693 | 0.60298 | 0.65775 | 0.78252 | 0.70964 | 0.78777 | 0.71296
31 | 3.4646 | 3.1889 | 2.9333 | 2.8486 | 2.87 | 2.8162 | 3.158 | 3.2605 | 3.5838 | 3.7199 | 3.9428 | 4.1797 | 4.3266 | 4.2199 | 4.0867 | 4.0374 | 3.9567 | 4.0388 | 4.0037 | 4.0251 | 4.464 | 4.2054 | 4.3202 | 3.9375
32 | 1.456 | 1.4096 | 1.3047 | 1.3462 | 1.3528 | 1.3388 | 1.4705 | 1.7181 | 1.7913 | 1.7895 | 1.7828 | 1.8841 | 1.8723 | 1.8183 | 1.7174 | 1.6578 | 1.711 | 1.6952 | 1.5723 | 1.5777 | 1.6586 | 1.5033 | 1.4778 | 1.4942

## Qc, Summer, S1
LoadID | 0 | 1 | 2 | 3 | 4 | 5 | 6 | 7 | 8 | 9 | 10 | 11 | 12 | 13 | 14 | 15 | 16 | 17 | 18 | 19 | 20 | 21 | 22 | 23
1 | 0.97315 | 1.0668 | 1.012 | 1.0102 | 0.99008 | 1.0473 | 1.0739 | 2.0147 | 2.3426 | 2.2591 | 2.2003 | 2.2052 | 2.3438 | 2.2668 | 1.5922 | 2.082 | 2.1077 | 1.9793 | 1.5639 | 1.4184 | 1.4872 | 1.496 | 1.0326 | 1.0197
2 | 0.0067664 | -0.033435 | -0.039706 | -0.053812 | -0.068436 | -0.055518 | -0.064805 | 0.16981 | 0.21828 | 0.28021 | 0.16164 | 0.1454 | 0.10032 | 0.13316 | 0.056967 | 0.050244 | 0.05874 | 0.10649 | 0.20229 | 0.20663 | 0.16422 | 0.12529 | 0.061368 | 0.011275
3 | -0.22275 | -0.52573 | -0.92607 | -0.856 | -0.86969 | -0.8327 | -0.051624 | 0.99727 | 1.3022 | 1.3171 | 1.0998 | 1.3802 | 1.2467 | 1.0857 | 0.78606 | 0.49075 | 0.60514 | 0.539 | 0.10411 | 0.43327 | 0.60512 | 0.39374 | -0.37103 | -0.76431
4 | -0.45774 | -0.46175 | -0.47551 | -0.47552 | -0.48623 | -0.50088 | -0.45177 | -0.3067 | -0.22877 | -0.24121 | -0.30399 | -0.33331 | -0.30806 | -0.33402 | -0.31623 | -0.37261 | -0.41712 | -0.37112 | -0.2624 | -0.23446 | -0.23519 | -0.31066 | -0.38729 | -0.40181
5 | -0.13295 | -0.17377 | -0.20402 | -0.20351 | -0.20479 | -0.22139 | -0.19914 | -0.079498 | 0.024834 | 0.088318 | 0.14569 | 0.15468 | 0.13577 | 0.11093 | 0.073285 | 0.048659 | 0.040648 | 0.035773 | 0.036181 | 0.0098882 | 0.07696 | 0.035104 | 0.020124 | -0.032237
6 | 1.8789 | 2.0882 | 1.5813 | 1.8633 | 1.9074 | 1.9584 | 1.897 | 3.5077 | 4.0285 | 4.0195 | 3.5128 | 4.1953 | 4.3714 | 4.0346 | 3.5041 | 3.0817 | 3.7571 | 3.643 | 2.8588 | 2.6514 | 3.1235 | 2.4574 | 1.8765 | 2.0896
7 | -1.0416 | -1.0761 | -1.1325 | -1.1704 | -1.0951 | -1.181 | -1.0243 | -0.46693 | -0.083923 | -0.062505 | 0.14295 | 0.048 | 0.012214 | 0.0083422 | -0.1205 | -0.20946 | -0.30888 | -0.39231 | -0.34083 | -0.42008 | -0.29895 | -0.55218 | -0.69347 | -0.75266
8 | -0.88055 | -0.88665 | -0.89493 | -0.89978 | -0.88771 | -0.86659 | -0.73656 | -0.60779 | -0.59634 | -0.58684 | -0.57714 | -0.57076 | -0.58422 | -0.60675 | -0.66706 | -0.69696 | -0.72156 | -0.72389 | -0.73758 | -0.76236 | -0.81074 | -0.84519 | -0.85706 | -0.87364
9 | 0.0027007 | -0.024903 | -0.031887 | -0.040449 | -0.038517 | -0.044505 | -0.083735 | -0.027269 | -0.042024 | -0.014423 | -0.00026861 | 0.011303 | 0.038707 | 0.039201 | 0.030025 | 0.068993 | 0.058568 | 0.050891 | 0.042146 | 0.043131 | 0.060961 | 0.054867 | -0.005399 | -0.0088071
10 | -0.18818 | -0.21029 | -0.21568 | -0.21301 | -0.22015 | -0.22628 | -0.071541 | 0.063141 | 0.14365 | 0.15189 | 0.064396 | 0.1565 | 0.16824 | 0.16165 | 0.12793 | 0.054853 | 0.027533 | 0.027442 | 0.028005 | 0.055938 | 0.080252 | 0.010983 | -0.08288 | -0.13935
11 | -0.27321 | -0.29381 | -0.3069 | -0.31156 | -0.30346 | -0.30447 | -0.24013 | -0.19935 | -0.16775 | -0.12959 | -0.13026 | -0.13939 | -0.16369 | -0.16848 | -0.18899 | -0.18917 | -0.192 | -0.14852 | -0.13398 | -0.15263 | -0.12648 | -0.16073 | -0.18404 | -0.20789
12 | -0.48068 | -0.29073 | -0.36746 | -0.28939 | -0.33197 | -0.17814 | -0.60036 | -0.47205 | -0.35003 | -0.41189 | -0.42658 | -0.38844 | 0.19456 | 0.098734 | -0.5524 | -0.18605 | -0.21436 | -0.12477 | 0.0057628 | 0.37917 | 0.84584 | 0.84247 | 0.79953 | 0.83979
13 | 0.98864 | 0.92071 | 0.69212 | 0.62387 | 0.57358 | 0.72021 | 2.3716 | 3.1674 | 4.0632 | 3.8738 | 3.7784 | 3.731 | 4.0325 | 3.7017 | 3.3999 | 3.1589 | 3.1269 | 3.1677 | 2.6348 | 2.4147 | 2.5597 | 1.7913 | 0.78617 | 0.84233
14 | 0.16219 | 0.1778 | 0.16867 | 0.16837 | 0.16501 | 0.17455 | 0.17898 | 0.33578 | 0.39044 | 0.37651 | 0.36672 | 0.36753 | 0.39063 | 0.3778 | 0.26537 | 0.34701 | 0.35128 | 0.32988 | 0.26064 | 0.2364 | 0.24787 | 0.24933 | 0.17209 | 0.16994
15 | 0.0033832 | -0.016717 | -0.019853 | -0.026906 | -0.034218 | -0.027759 | -0.032403 | 0.084903 | 0.10914 | 0.14011 | 0.080819 | 0.0727 | 0.050162 | 0.066581 | 0.028483 | 0.025122 | 0.02937 | 0.053246 | 0.10115 | 0.10331 | 0.082108 | 0.062643 | 0.030684 | 0.0056375
16 | -0.055689 | -0.13143 | -0.23152 | -0.214 | -0.21742 | -0.20817 | -0.012906 | 0.24932 | 0.32555 | 0.32927 | 0.27496 | 0.34506 | 0.31168 | 0.27142 | 0.19651 | 0.12269 | 0.15129 | 0.13475 | 0.026027 | 0.10832 | 0.15128 | 0.098435 | -0.092758 | -0.19108
17 | -0.61032 | -0.61566 | -0.63401 | -0.63403 | -0.64831 | -0.66784 | -0.60236 | -0.40894 | -0.30502 | -0.32161 | -0.40532 | -0.44442 | -0.41074 | -0.44535 | -0.42163 | -0.49681 | -0.55616 | -0.49482 | -0.34986 | -0.31261 | -0.31358 | -0.41422 | -0.51639 | -0.53574
18 | -0.26591 | -0.34753 | -0.40803 | -0.40702 | -0.40958 | -0.44279 | -0.39828 | -0.159 | 0.049667 | 0.17664 | 0.29139 | 0.30936 | 0.27154 | 0.22185 | 0.14657 | 0.097319 | 0.081296 | 0.071546 | 0.072363 | 0.019776 | 0.15392 | 0.070208 | 0.040248 | -0.064475
19 | 0.75155 | 0.83526 | 0.63252 | 0.7453 | 0.76296 | 0.78336 | 0.75881 | 1.4031 | 1.6114 | 1.6078 | 1.4051 | 1.6781 | 1.7486 | 1.6139 | 1.4016 | 1.2327 | 1.5028 | 1.4572 | 1.1435 | 1.0606 | 1.2494 | 0.98295 | 0.7506 | 0.83585
20 | -0.41664 | -0.43044 | -0.45299 | -0.46816 | -0.43805 | -0.4724 | -0.40971 | -0.18677 | -0.033569 | -0.025002 | 0.05718 | 0.0192 | 0.0048854 | 0.0033369 | -0.048202 | -0.083785 | -0.12355 | -0.15692 | -0.13633 | -0.16803 | -0.11958 | -0.22087 | -0.27739 | -0.30107
21 | -1.7611 | -1.7733 | -1.7899 | -1.7996 | -1.7754 | -1.7332 | -1.4731 | -1.2156 | -1.1927 | -1.1737 | -1.1543 | -1.1415 | -1.1684 | -1.2135 | -1.3341 | -1.3939 | -1.4431 | -1.4478 | -1.4752 | -1.5247 | -1.6215 | -1.6904 | -1.7141 | -1.7473
22 | 0.0067518 | -0.062258 | -0.079718 | -0.10112 | -0.096291 | -0.11126 | -0.20934 | -0.068173 | -0.10506 | -0.036057 | -0.00067151 | 0.028258 | 0.096768 | 0.098003 | 0.075062 | 0.17248 | 0.14642 | 0.12723 | 0.10536 | 0.10783 | 0.1524 | 0.13717 | -0.013497 | -0.022018
23 | -1.2546 | -1.4019 | -1.4379 | -1.4201 | -1.4677 | -1.5086 | -0.47694 | 0.42094 | 0.95765 | 1.0126 | 0.4293 | 1.0434 | 1.1216 | 1.0777 | 0.85289 | 0.36569 | 0.18355 | 0.18295 | 0.1867 | 0.37292 | 0.53501 | 0.073219 | -0.55254 | -0.92899
24 | -1.5612 | -1.6789 | -1.7537 | -1.7803 | -1.734 | -1.7399 | -1.3722 | -1.1391 | -0.95855 | -0.7405 | -0.74435 | -0.79652 | -0.93535 | -0.96273 | -1.08 | -1.081 | -1.0971 | -0.84871 | -0.76558 | -0.87216 | -0.72276 | -0.91848 | -1.0517 | -1.188
25 | -0.34335 | -0.20766 | -0.26247 | -0.20671 | -0.23712 | -0.12724 | -0.42883 | -0.33718 | -0.25002 | -0.29421 | -0.3047 | -0.27746 | 0.13897 | 0.070524 | -0.39457 | -0.13289 | -0.15312 | -0.089119 | 0.0041163 | 0.27083 | 0.60417 | 0.60176 | 0.57109 | 0.59985
26 | 0.30895 | 0.28772 | 0.21629 | 0.19496 | 0.17924 | 0.22506 | 0.74112 | 0.98982 | 1.2697 | 1.2105 | 1.1807 | 1.166 | 1.2601 | 1.1568 | 1.0625 | 0.98717 | 0.97717 | 0.98992 | 0.82337 | 0.75459 | 0.7999 | 0.55978 | 0.24568 | 0.26323
27 | 0.32438 | 0.3556 | 0.33733 | 0.33673 | 0.33003 | 0.3491 | 0.35796 | 0.67155 | 0.78088 | 0.75303 | 0.73344 | 0.73505 | 0.78125 | 0.7556 | 0.53074 | 0.69401 | 0.70257 | 0.65976 | 0.52129 | 0.4728 | 0.49574 | 0.49867 | 0.34419 | 0.33989
28 | 0.011841 | -0.058511 | -0.069485 | -0.094172 | -0.11976 | -0.097156 | -0.11341 | 0.29716 | 0.38199 | 0.49037 | 0.28287 | 0.25445 | 0.17557 | 0.23303 | 0.099691 | 0.087927 | 0.10279 | 0.18636 | 0.35401 | 0.3616 | 0.28738 | 0.21925 | 0.10739 | 0.019731
29 | -1.6707 | -3.943 | -6.9455 | -6.42 | -6.5227 | -6.2452 | -0.38718 | 7.4795 | 9.7665 | 9.8782 | 8.2488 | 10.3518 | 9.3505 | 8.1425 | 5.8954 | 3.6807 | 4.5386 | 4.0425 | 0.78081 | 3.2495 | 4.5384 | 2.953 | -2.7827 | -5.7323
30 | -1.0681 | -1.0774 | -1.1095 | -1.1095 | -1.1345 | -1.1687 | -1.0541 | -0.71564 | -0.53379 | -0.56282 | -0.70932 | -0.77773 | -0.7188 | -0.77937 | -0.73786 | -0.86942 | -0.97329 | -0.86594 | -0.61226 | -0.54707 | -0.54877 | -0.72488 | -0.90368 | -0.93755
31 | -0.66477 | -0.86884 | -1.0201 | -1.0176 | -1.0239 | -1.107 | -0.9957 | -0.39749 | 0.12417 | 0.44159 | 0.72847 | 0.77339 | 0.67885 | 0.55464 | 0.36643 | 0.2433 | 0.20324 | 0.17887 | 0.18091 | 0.049441 | 0.3848 | 0.17552 | 0.10062 | -0.16119
32 | 0.75155 | 0.83526 | 0.63252 | 0.7453 | 0.76296 | 0.78336 | 0.75881 | 1.4031 | 1.6114 | 1.6078 | 1.4051 | 1.6781 | 1.7486 | 1.6139 | 1.4016 | 1.2327 | 1.5028 | 1.4572 | 1.1435 | 1.0606 | 1.2494 | 0.98295 | 0.7506 | 0.83585

## Qc, Summer, S2
LoadID | 0 | 1 | 2 | 3 | 4 | 5 | 6 | 7 | 8 | 9 | 10 | 11 | 12 | 13 | 14 | 15 | 16 | 17 | 18 | 19 | 20 | 21 | 22 | 23
1 | 0.97315 | 1.0668 | 1.012 | 1.0102 | 0.99008 | 1.0473 | 1.0739 | 2.0147 | 2.3426 | 2.2591 | 2.2003 | 2.2052 | 2.3438 | 2.2668 | 1.5922 | 2.082 | 2.1077 | 1.9793 | 1.5639 | 1.4184 | 1.4872 | 1.496 | 1.0326 | 1.0197
2 | 0.0067664 | -0.033435 | -0.039706 | -0.053812 | -0.068436 | -0.055518 | -0.064805 | 0.16981 | 0.21828 | 0.28021 | 0.16164 | 0.1454 | 0.10032 | 0.13316 | 0.056967 | 0.050244 | 0.05874 | 0.10649 | 0.20229 | 0.20663 | 0.16422 | 0.12529 | 0.061368 | 0.011275
3 | -0.22275 | -0.52573 | -0.92607 | -0.856 | -0.86969 | -0.8327 | -0.051624 | 0.99727 | 1.3022 | 1.3171 | 1.0998 | 1.3802 | 1.2467 | 1.0857 | 0.78606 | 0.49075 | 0.60514 | 0.539 | 0.10411 | 0.43327 | 0.60512 | 0.39374 | -0.37103 | -0.76431
4 | -0.45774 | -0.46175 | -0.47551 | -0.47552 | -0.48623 | -0.50088 | -0.45177 | -0.3067 | -0.22877 | -0.24121 | -0.30399 | -0.33331 | -0.30806 | -0.33402 | -0.31623 | -0.37261 | -0.41712 | -0.37112 | -0.2624 | -0.23446 | -0.23519 | -0.31066 | -0.38729 | -0.40181
5 | -0.13295 | -0.17377 | -0.20402 | -0.20351 | -0.20479 | -0.22139 | -0.19914 | -0.079498 | 0.024834 | 0.088318 | 0.14569 | 0.15468 | 0.13577 | 0.11093 | 0.073285 | 0.048659 | 0.040648 | 0.035773 | 0.036181 | 0.0098882 | 0.07696 | 0.035104 | 0.020124 | -0.032237
6 | 1.8789 | 2.0882 | 1.5813 | 1.8633 | 1.9074 | 1.9584 | 1.897 | 3.5077 | 4.0285 | 4.0195 | 3.5128 | 4.1953 | 4.3714 | 4.0346 | 3.5041 | 3.0817 | 3.7571 | 3.643 | 2.8588 | 2.6514 | 3.1235 | 2.4574 | 1.8765 | 2.0896
7 | -1.0416 | -1.0761 | -1.1325 | -1.1704 | -1.0951 | -1.181 | -1.0243 | -0.46693 | -0.083923 | -0.062505 | 0.14295 | 0.048 | 0.012214 | 0.0083422 | -0.1205 | -0.20946 | -0.30888 | -0.39231 | -0.34083 | -0.42008 | -0.29895 | -0.55218 | -0.69347 | -0.75266
8 | -0.88055 | -0.88665 | -0.89493 | -0.89978 | -0.88771 | -0.86659 | -0.73656 | -0.60779 | -0.59634 | -0.58684 | -0.57714 | -0.57076 | -0.58422 | -0.60675 | -0.66706 | -0.69696 | -0.72156 | -0.72389 | -0.73758 | -0.76236 | -0.81074 | -0.84519 | -0.85706 | -0.87364
9 | 0.0027007 | -0.024903 | -0.031887 | -0.040449 | -0.038517 | -0.044505 | -0.083735 | -0.027269 | -0.042024 | -0.014423 | -0.00026861 | 0.011303 | 0.038707 | 0.039201 | 0.030025 | 0.068993 | 0.058568 | 0.050891 | 0.042146 | 0.043131 | 0.060961 | 0.054867 | -0.005399 | -0.0088071
10 | -0.18818 | -0.21029 | -0.21568 | -0.21301 | -0.22015 | -0.22628 | -0.071541 | 0.063141 | 0.14365 | 0.15189 | 0.064396 | 0.1565 | 0.16824 | 0.16165 | 0.12793 | 0.054853 | 0.027533 | 0.027442 | 0.028005 | 0.055938 | 0.080252 | 0.010983 | -0.08288 | -0.13935
11 | -0.27321 | -0.29381 | -0.3069 | -0.31156 | -0.30346 | -0.30447 | -0.24013 | -0.19935 | -0.16775 | -0.12959 | -0.13026 | -0.13939 | -0.16369 | -0.16848 | -0.18899 | -0.18917 | -0.192 | -0.14852 | -0.13398 | -0.15263 | -0.12648 | -0.16073 | -0.18404 | -0.20789
12 | -0.48068 | -0.29073 | -0.36746 | -0.28939 | -0.33197 | -0.17814 | -0.60036 | -0.47205 | -0.35003 | -0.41189 | -0.42658 | -0.38844 | 0.19456 | 0.098734 | -0.5524 | -0.18605 | -0.21436 | -0.12477 | 0.0057628 | 0.37917 | 0.84584 | 0.84247 | 0.79953 | 0.83979
13 | 0.98864 | 0.92071 | 0.69212 | 0.62387 | 0.57358 | 0.72021 | 2.3716 | 3.1674 | 4.0632 | 3.8738 | 3.7784 | 3.731 | 4.0325 | 3.7017 | 3.3999 | 3.1589 | 3.1269 | 3.1677 | 2.6348 | 2.4147 | 2.5597 | 1.7913 | 0.78617 | 0.84233
14 | 0.16219 | 0.1778 | 0.16867 | 0.16837 | 0.16501 | 0.17455 | 0.17898 | 0.33578 | 0.39044 | 0.37651 | 0.36672 | 0.36753 | 0.39063 | 0.3778 | 0.26537 | 0.34701 | 0.35128 | 0.32988 | 0.26064 | 0.2364 | 0.24787 | 0.24933 | 0.17209 | 0.16994
15 | 0.0033832 | -0.016717 | -0.019853 | -0.026906 | -0.034218 | -0.027759 | -0.032403 | 0.084903 | 0.10914 | 0.14011 | 0.080819 | 0.0727 | 0.050162 | 0.066581 | 0.028483 | 0.025122 | 0.02937 | 0.053246 | 0.10115 | 0.10331 | 0.082108 | 0.062643 | 0.030684 | 0.0056375
16 | -0.055689 | -0.13143 | -0.23152 | -0.214 | -0.21742 | -0.20817 | -0.012906 | 0.24932 | 0.32555 | 0.32927 | 0.27496 | 0.34506 | 0.31168 | 0.27142 | 0.19651 | 0.12269 | 0.15129 | 0.13475 | 0.026027 | 0.10832 | 0.15128 | 0.098435 | -0.092758 | -0.19108
17 | -0.61032 | -0.61566 | -0.63401 | -0.63403 | -0.64831 | -0.66784 | -0.60236 | -0.40894 | -0.30502 | -0.32161 | -0.40532 | -0.44442 | -0.41074 | -0.44535 | -0.42163 | -0.49681 | -0.55616 | -0.49482 | -0.34986 | -0.31261 | -0.31358 | -0.41422 | -0.51639 | -0.53574
18 | -0.26591 | -0.34753 | -0.40803 | -0.40702 | -0.40958 | -0.44279 | -0.39828 | -0.159 | 0.049667 | 0.17664 | 0.29139 | 0.30936 | 0.27154 | 0.22185 | 0.14657 | 0.097319 | 0.081296 | 0.071546 | 0.072363 | 0.019776 | 0.15392 | 0.070208 | 0.040248 | -0.064475
19 | 0.75155 | 0.83526 | 0.63252 | 0.7453 | 0.76296 | 0.78336 | 0.75881 | 1.4031 | 1.6114 | 1.6078 | 1.4051 | 1.6781 | 1.7486 | 1.6139 | 1.4016 | 1.2327 | 1.5028 | 1.4572 | 1.1435 | 1.0606 | 1.2494 | 0.98295 | 0.7506 | 0.83585
20 | -0.41664 | -0.43044 | -0.45299 | -0.46816 | -0.43805 | -0.4724 | -0.40971 | -0.18677 | -0.033569 | -0.025002 | 0.05718 | 0.0192 | 0.0048854 | 0.0033369 | -0.048202 | -0.083785 | -0.12355 | -0.15692 | -0.13633 | -0.16803 | -0.11958 | -0.22087 | -0.27739 | -0.30107
21 | -1.7611 | -1.7733 | -1.7899 | -1.7996 | -1.7754 | -1.7332 | -1.4731 | -1.2156 | -1.1927 | -1.1737 | -1.1543 | -1.1415 | -1.1684 | -1.2135 | -1.3341 | -1.3939 | -1.4431 | -1.4478 | -1.4752 | -1.5247 | -1.6215 | -1.6904 | -1.7141 | -1.7473
22 | 0.0067518 | -0.062258 | -0.079718 | -0.10112 | -0.096291 | -0.11126 | -0.20934 | -0.068173 | -0.10506 | -0.036057 | -0.00067151 | 0.028258 | 0.096768 | 0.098003 | 0.075062 | 0.17248 | 0.14642 | 0.12723 | 0.10536 | 0.10783 | 0.1524 | 0.13717 | -0.013497 | -0.022018
23 | -1.2546 | -1.4019 | -1.4379 | -1.4201 | -1.4677 | -1.5086 | -0.47694 | 0.42094 | 0.95765 | 1.0126 | 0.4293 | 1.0434 | 1.1216 | 1.0777 | 0.85289 | 0.36569 | 0.18355 | 0.18295 | 0.1867 | 0.37292 | 0.53501 | 0.073219 | -0.55254 | -0.92899
24 | -1.5612 | -1.6789 | -1.7537 | -1.7803 | -1.734 | -1.7399 | -1.3722 | -1.1391 | -0.95855 | -0.7405 | -0.74435 | -0.79652 | -0.93535 | -0.96273 | -1.08 | -1.081 | -1.0971 | -0.84871 | -0.76558 | -0.87216 | -0.72276 | -0.91848 | -1.0517 | -1.188
25 | -0.34335 | -0.20766 | -0.26247 | -0.20671 | -0.23712 | -0.12724 | -0.42883 | -0.33718 | -0.25002 | -0.29421 | -0.3047 | -0.27746 | 0.13897 | 0.070524 | -0.39457 | -0.13289 | -0.15312 | -0.089119 | 0.0041163 | 0.27083 | 0.60417 | 0.60176 | 0.57109 | 0.59985
26 | 0.30895 | 0.28772 | 0.21629 | 0.19496 | 0.17924 | 0.22506 | 0.74112 | 0.98982 | 1.2697 | 1.2105 | 1.1807 | 1.166 | 1.2601 | 1.1568 | 1.0625 | 0.98717 | 0.97717 | 0.98992 | 0.82337 | 0.75459 | 0.7999 | 0.55978 | 0.24568 | 0.26323
27 | 0.32438 | 0.3556 | 0.33733 | 0.33673 | 0.33003 | 0.3491 | 0.35796 | 0.67155 | 0.78088 | 0.75303 | 0.73344 | 0.73505 | 0.78125 | 0.7556 | 0.53074 | 0.69401 | 0.70257 | 0.65976 | 0.52129 | 0.4728 | 0.49574 | 0.49867 | 0.34419 | 0.33989
28 | 0.011841 | -0.058511 | -0.069485 | -0.094172 | -0.11976 | -0.097156 | -0.11341 | 0.29716 | 0.38199 | 0.49037 | 0.28287 | 0.25445 | 0.17557 | 0.23303 | 0.099691 | 0.087927 | 0.10279 | 0.18636 | 0.35401 | 0.3616 | 0.28738 | 0.21925 | 0.10739 | 0.019731
29 | -1.6707 | -3.943 | -6.9455 | -6.42 | -6.5227 | -6.2452 | -0.38718 | 7.4795 | 9.7665 | 9.8782 | 8.2488 | 10.3518 | 9.3505 | 8.1425 | 5.8954 | 3.6807 | 4.5386 | 4.0425 | 0.78081 | 3.2495 | 4.5384 | 2.953 | -2.7827 | -5.7323
30 | -1.0681 | -1.0774 | -1.1095 | -1.1095 | -1.1345 | -1.1687 | -1.0541 | -0.71564 | -0.53379 | -0.56282 | -0.70932 | -0.77773 | -0.7188 | -0.77937 | -0.73786 | -0.86942 | -0.97329 | -0.86594 | -0.61226 | -0.54707 | -0.54877 | -0.72488 | -0.90368 | -0.93755
31 | -0.66477 | -0.86884 | -1.0201 | -1.0176 | -1.0239 | -1.107 | -0.9957 | -0.39749 | 0.12417 | 0.44159 | 0.72847 | 0.77339 | 0.67885 | 0.55464 | 0.36643 | 0.2433 | 0.20324 | 0.17887 | 0.18091 | 0.049441 | 0.3848 | 0.17552 | 0.10062 | -0.16119
32 | 0.75155 | 0.83526 | 0.63252 | 0.7453 | 0.76296 | 0.78336 | 0.75881 | 1.4031 | 1.6114 | 1.6078 | 1.4051 | 1.6781 | 1.7486 | 1.6139 | 1.4016 | 1.2327 | 1.5028 | 1.4572 | 1.1435 | 1.0606 | 1.2494 | 0.98295 | 0.7506 | 0.83585

## Qc, Summer, S3
LoadID | 0 | 1 | 2 | 3 | 4 | 5 | 6 | 7 | 8 | 9 | 10 | 11 | 12 | 13 | 14 | 15 | 16 | 17 | 18 | 19 | 20 | 21 | 22 | 23
1 | 0.97315 | 1.0668 | 1.012 | 1.0102 | 0.99008 | 1.0473 | 1.0739 | 2.0147 | 2.3426 | 2.2591 | 2.2003 | 2.2052 | 2.3438 | 2.2668 | 1.5922 | 2.082 | 2.1077 | 1.9793 | 1.5639 | 1.4184 | 1.4872 | 1.496 | 1.0326 | 1.0197
2 | 0.0067664 | -0.033435 | -0.039706 | -0.053812 | -0.068436 | -0.055518 | -0.064805 | 0.16981 | 0.21828 | 0.28021 | 0.16164 | 0.1454 | 0.10032 | 0.13316 | 0.056967 | 0.050244 | 0.05874 | 0.10649 | 0.20229 | 0.20663 | 0.16422 | 0.12529 | 0.061368 | 0.011275
3 | -0.22275 | -0.52573 | -0.92607 | -0.856 | -0.86969 | -0.8327 | -0.051624 | 0.99727 | 1.3022 | 1.3171 | 1.0998 | 1.3802 | 1.2467 | 1.0857 | 0.78606 | 0.49075 | 0.60514 | 0.539 | 0.10411 | 0.43327 | 0.60512 | 0.39374 | -0.37103 | -0.76431
4 | -0.45774 | -0.46175 | -0.47551 | -0.47552 | -0.48623 | -0.50088 | -0.45177 | -0.3067 | -0.22877 | -0.24121 | -0.30399 | -0.33331 | -0.30806 | -0.33402 | -0.31623 | -0.37261 | -0.41712 | -0.37112 | -0.2624 | -0.23446 | -0.23519 | -0.31066 | -0.38729 | -0.40181
5 | -0.13295 | -0.17377 | -0.20402 | -0.20351 | -0.20479 | -0.22139 | -0.19914 | -0.079498 | 0.024834 | 0.088318 | 0.14569 | 0.15468 | 0.13577 | 0.11093 | 0.073285 | 0.048659 | 0.040648 | 0.035773 | 0.036181 | 0.0098882 | 0.07696 | 0.035104 | 0.020124 | -0.032237
6 | 1.8789 | 2.0882 | 1.5813 | 1.8633 | 1.9074 | 1.9584 | 1.897 | 3.5077 | 4.0285 | 4.0195 | 3.5128 | 4.1953 | 4.3714 | 4.0346 | 3.5041 | 3.0817 | 3.7571 | 3.643 | 2.8588 | 2.6514 | 3.1235 | 2.4574 | 1.8765 | 2.0896
7 | -1.0416 | -1.0761 | -1.1325 | -1.1704 | -1.0951 | -1.181 | -1.0243 | -0.46693 | -0.083923 | -0.062505 | 0.14295 | 0.048 | 0.012214 | 0.0083422 | -0.1205 | -0.20946 | -0.30888 | -0.39231 | -0.34083 | -0.42008 | -0.29895 | -0.55218 | -0.69347 | -0.75266
8 | -0.88055 | -0.88665 | -0.89493 | -0.89978 | -0.88771 | -0.86659 | -0.73656 | -0.60779 | -0.59634 | -0.58684 | -0.57714 | -0.57076 | -0.58422 | -0.60675 | -0.66706 | -0.69696 | -0.72156 | -0.72389 | -0.73758 | -0.76236 | -0.81074 | -0.84519 | -0.85706 | -0.87364
9 | 0.0027007 | -0.024903 | -0.031887 | -0.040449 | -0.038517 | -0.044505 | -0.083735 | -0.027269 | -0.042024 | -0.014423 | -0.00026861 | 0.011303 | 0.038707 | 0.039201 | 0.030025 | 0.068993 | 0.058568 | 0.050891 | 0.042146 | 0.043131 | 0.060961 | 0.054867 | -0.005399 | -0.0088071
10 | -0.18818 | -0.21029 | -0.21568 | -0.21301 | -0.22015 | -0.22628 | -0.071541 | 0.063141 | 0.14365 | 0.15189 | 0.064396 | 0.1565 | 0.16824 | 0.16165 | 0.12793 | 0.054853 | 0.027533 | 0.027442 | 0.028005 | 0.055938 | 0.080252 | 0.010983 | -0.08288 | -0.13935
11 | -0.27321 | -0.29381 | -0.3069 | -0.31156 | -0.30346 | -0.30447 | -0.24013 | -0.19935 | -0.16775 | -0.12959 | -0.13026 | -0.13939 | -0.16369 | -0.16848 | -0.18899 | -0.18917 | -0.192 | -0.14852 | -0.13398 | -0.15263 | -0.12648 | -0.16073 | -0.18404 | -0.20789
12 | -0.48068 | -0.29073 | -0.36746 | -0.28939 | -0.33197 | -0.17814 | -0.60036 | -0.47205 | -0.35003 | -0.41189 | -0.42658 | -0.38844 | 0.19456 | 0.098734 | -0.5524 | -0.18605 | -0.21436 | -0.12477 | 0.0057628 | 0.37917 | 0.84584 | 0.84247 | 0.79953 | 0.83979
13 | 0.98864 | 0.92071 | 0.69212 | 0.62387 | 0.57358 | 0.72021 | 2.3716 | 3.1674 | 4.0632 | 3.8738 | 3.7784 | 3.731 | 4.0325 | 3.7017 | 3.3999 | 3.1589 | 3.1269 | 3.1677 | 2.6348 | 2.4147 | 2.5597 | 1.7913 | 0.78617 | 0.84233
14 | 0.16219 | 0.1778 | 0.16867 | 0.16837 | 0.16501 | 0.17455 | 0.17898 | 0.33578 | 0.39044 | 0.37651 | 0.36672 | 0.36753 | 0.39063 | 0.3778 | 0.26537 | 0.34701 | 0.35128 | 0.32988 | 0.26064 | 0.2364 | 0.24787 | 0.24933 | 0.17209 | 0.16994
15 | 0.0033832 | -0.016717 | -0.019853 | -0.026906 | -0.034218 | -0.027759 | -0.032403 | 0.084903 | 0.10914 | 0.14011 | 0.080819 | 0.0727 | 0.050162 | 0.066581 | 0.028483 | 0.025122 | 0.02937 | 0.053246 | 0.10115 | 0.10331 | 0.082108 | 0.062643 | 0.030684 | 0.0056375
16 | -0.055689 | -0.13143 | -0.23152 | -0.214 | -0.21742 | -0.20817 | -0.012906 | 0.24932 | 0.32555 | 0.32927 | 0.27496 | 0.34506 | 0.31168 | 0.27142 | 0.19651 | 0.12269 | 0.15129 | 0.13475 | 0.026027 | 0.10832 | 0.15128 | 0.098435 | -0.092758 | -0.19108
17 | -0.61032 | -0.61566 | -0.63401 | -0.63403 | -0.64831 | -0.66784 | -0.60236 | -0.40894 | -0.30502 | -0.32161 | -0.40532 | -0.44442 | -0.41074 | -0.44535 | -0.42163 | -0.49681 | -0.55616 | -0.49482 | -0.34986 | -0.31261 | -0.31358 | -0.41422 | -0.51639 | -0.53574
18 | -0.26591 | -0.34753 | -0.40803 | -0.40702 | -0.40958 | -0.44279 | -0.39828 | -0.159 | 0.049667 | 0.17664 | 0.29139 | 0.30936 | 0.27154 | 0.22185 | 0.14657 | 0.097319 | 0.081296 | 0.071546 | 0.072363 | 0.019776 | 0.15392 | 0.070208 | 0.040248 | -0.064475
19 | 0.75155 | 0.83526 | 0.63252 | 0.7453 | 0.76296 | 0.78336 | 0.75881 | 1.4031 | 1.6114 | 1.6078 | 1.4051 | 1.6781 | 1.7486 | 1.6139 | 1.4016 | 1.2327 | 1.5028 | 1.4572 | 1.1435 | 1.0606 | 1.2494 | 0.98295 | 0.7506 | 0.83585
20 | -0.41664 | -0.43044 | -0.45299 | -0.46816 | -0.43805 | -0.4724 | -0.40971 | -0.18677 | -0.033569 | -0.025002 | 0.05718 | 0.0192 | 0.0048854 | 0.0033369 | -0.048202 | -0.083785 | -0.12355 | -0.15692 | -0.13633 | -0.16803 | -0.11958 | -0.22087 | -0.27739 | -0.30107
21 | -1.7611 | -1.7733 | -1.7899 | -1.7996 | -1.7754 | -1.7332 | -1.4731 | -1.2156 | -1.1927 | -1.1737 | -1.1543 | -1.1415 | -1.1684 | -1.2135 | -1.3341 | -1.3939 | -1.4431 | -1.4478 | -1.4752 | -1.5247 | -1.6215 | -1.6904 | -1.7141 | -1.7473
22 | 0.0067518 | -0.062258 | -0.079718 | -0.10112 | -0.096291 | -0.11126 | -0.20934 | -0.068173 | -0.10506 | -0.036057 | -0.00067151 | 0.028258 | 0.096768 | 0.098003 | 0.075062 | 0.17248 | 0.14642 | 0.12723 | 0.10536 | 0.10783 | 0.1524 | 0.13717 | -0.013497 | -0.022018
23 | -1.2546 | -1.4019 | -1.4379 | -1.4201 | -1.4677 | -1.5086 | -0.47694 | 0.42094 | 0.95765 | 1.0126 | 0.4293 | 1.0434 | 1.1216 | 1.0777 | 0.85289 | 0.36569 | 0.18355 | 0.18295 | 0.1867 | 0.37292 | 0.53501 | 0.073219 | -0.55254 | -0.92899
24 | -1.5612 | -1.6789 | -1.7537 | -1.7803 | -1.734 | -1.7399 | -1.3722 | -1.1391 | -0.95855 | -0.7405 | -0.74435 | -0.79652 | -0.93535 | -0.96273 | -1.08 | -1.081 | -1.0971 | -0.84871 | -0.76558 | -0.87216 | -0.72276 | -0.91848 | -1.0517 | -1.188
25 | -0.34335 | -0.20766 | -0.26247 | -0.20671 | -0.23712 | -0.12724 | -0.42883 | -0.33718 | -0.25002 | -0.29421 | -0.3047 | -0.27746 | 0.13897 | 0.070524 | -0.39457 | -0.13289 | -0.15312 | -0.089119 | 0.0041163 | 0.27083 | 0.60417 | 0.60176 | 0.57109 | 0.59985
26 | 0.30895 | 0.28772 | 0.21629 | 0.19496 | 0.17924 | 0.22506 | 0.74112 | 0.98982 | 1.2697 | 1.2105 | 1.1807 | 1.166 | 1.2601 | 1.1568 | 1.0625 | 0.98717 | 0.97717 | 0.98992 | 0.82337 | 0.75459 | 0.7999 | 0.55978 | 0.24568 | 0.26323
27 | 0.32438 | 0.3556 | 0.33733 | 0.33673 | 0.33003 | 0.3491 | 0.35796 | 0.67155 | 0.78088 | 0.75303 | 0.73344 | 0.73505 | 0.78125 | 0.7556 | 0.53074 | 0.69401 | 0.70257 | 0.65976 | 0.52129 | 0.4728 | 0.49574 | 0.49867 | 0.34419 | 0.33989
28 | 0.011841 | -0.058511 | -0.069485 | -0.094172 | -0.11976 | -0.097156 | -0.11341 | 0.29716 | 0.38199 | 0.49037 | 0.28287 | 0.25445 | 0.17557 | 0.23303 | 0.099691 | 0.087927 | 0.10279 | 0.18636 | 0.35401 | 0.3616 | 0.28738 | 0.21925 | 0.10739 | 0.019731
29 | -1.6707 | -3.943 | -6.9455 | -6.42 | -6.5227 | -6.2452 | -0.38718 | 7.4795 | 9.7665 | 9.8782 | 8.2488 | 10.3518 | 9.3505 | 8.1425 | 5.8954 | 3.6807 | 4.5386 | 4.0425 | 0.78081 | 3.2495 | 4.5384 | 2.953 | -2.7827 | -5.7323
30 | -1.0681 | -1.0774 | -1.1095 | -1.1095 | -1.1345 | -1.1687 | -1.0541 | -0.71564 | -0.53379 | -0.56282 | -0.70932 | -0.77773 | -0.7188 | -0.77937 | -0.73786 | -0.86942 | -0.97329 | -0.86594 | -0.61226 | -0.54707 | -0.54877 | -0.72488 | -0.90368 | -0.93755
31 | -0.66477 | -0.86884 | -1.0201 | -1.0176 | -1.0239 | -1.107 | -0.9957 | -0.39749 | 0.12417 | 0.44159 | 0.72847 | 0.77339 | 0.67885 | 0.55464 | 0.36643 | 0.2433 | 0.20324 | 0.17887 | 0.18091 | 0.049441 | 0.3848 | 0.17552 | 0.10062 | -0.16119
32 | 0.75155 | 0.83526 | 0.63252 | 0.7453 | 0.76296 | 0.78336 | 0.75881 | 1.4031 | 1.6114 | 1.6078 | 1.4051 | 1.6781 | 1.7486 | 1.6139 | 1.4016 | 1.2327 | 1.5028 | 1.4572 | 1.1435 | 1.0606 | 1.2494 | 0.98295 | 0.7506 | 0.83585

## Qc, Summer, S4
LoadID | 0 | 1 | 2 | 3 | 4 | 5 | 6 | 7 | 8 | 9 | 10 | 11 | 12 | 13 | 14 | 15 | 16 | 17 | 18 | 19 | 20 | 21 | 22 | 23
1 | 0.98288 | 1.0775 | 1.0221 | 1.0203 | 0.99998 | 1.0578 | 1.0846 | 2.0348 | 2.3661 | 2.2817 | 2.2223 | 2.2272 | 2.3672 | 2.2895 | 1.6081 | 2.1029 | 2.1288 | 1.9991 | 1.5795 | 1.4326 | 1.5021 | 1.511 | 1.0429 | 1.0299
2 | 0.0068341 | -0.033769 | -0.040103 | -0.054351 | -0.069121 | -0.056073 | -0.065453 | 0.1715 | 0.22046 | 0.28302 | 0.16326 | 0.14685 | 0.10133 | 0.13449 | 0.057536 | 0.050746 | 0.059327 | 0.10756 | 0.20431 | 0.20869 | 0.16586 | 0.12654 | 0.061982 | 0.011388
3 | -0.22498 | -0.53099 | -0.93533 | -0.86456 | -0.87839 | -0.84102 | -0.052141 | 1.0072 | 1.3152 | 1.3303 | 1.1108 | 1.394 | 1.2592 | 1.0965 | 0.79392 | 0.49566 | 0.61119 | 0.54439 | 0.10515 | 0.43761 | 0.61118 | 0.39768 | -0.37474 | -0.77195
4 | -0.46232 | -0.46637 | -0.48026 | -0.48028 | -0.49109 | -0.50589 | -0.45629 | -0.30977 | -0.23105 | -0.24362 | -0.30703 | -0.33665 | -0.31114 | -0.33736 | -0.31939 | -0.37633 | -0.42129 | -0.37483 | -0.26502 | -0.2368 | -0.23754 | -0.31377 | -0.39117 | -0.40583
5 | -0.13428 | -0.17551 | -0.20606 | -0.20555 | -0.20684 | -0.22361 | -0.20113 | -0.080293 | 0.025082 | 0.089201 | 0.14715 | 0.15622 | 0.13713 | 0.11204 | 0.074018 | 0.049146 | 0.041054 | 0.036131 | 0.036543 | 0.0099871 | 0.07773 | 0.035455 | 0.020325 | -0.03256
6 | 1.8977 | 2.109 | 1.5971 | 1.8819 | 1.9265 | 1.978 | 1.916 | 3.5428 | 4.0688 | 4.0597 | 3.5479 | 4.2373 | 4.4151 | 4.075 | 3.5392 | 3.1125 | 3.7947 | 3.6795 | 2.8874 | 2.6779 | 3.1548 | 2.482 | 1.8953 | 2.1105
7 | -1.052 | -1.0869 | -1.1438 | -1.1821 | -1.1061 | -1.1928 | -1.0345 | -0.4716 | -0.084763 | -0.06313 | 0.14438 | 0.04848 | 0.012336 | 0.0084256 | -0.12171 | -0.21156 | -0.31197 | -0.39623 | -0.34423 | -0.42428 | -0.30194 | -0.5577 | -0.7004 | -0.76019
8 | -0.88935 | -0.89551 | -0.90388 | -0.90878 | -0.89659 | -0.87525 | -0.74392 | -0.61386 | -0.60231 | -0.59271 | -0.58291 | -0.57646 | -0.59007 | -0.61282 | -0.67373 | -0.70393 | -0.72877 | -0.73113 | -0.74495 | -0.76999 | -0.81885 | -0.85364 | -0.86564 | -0.88238
9 | 0.0027277 | -0.025152 | -0.032206 | -0.040853 | -0.038902 | -0.04495 | -0.084572 | -0.027542 | -0.042444 | -0.014567 | -0.00027129 | 0.011416 | 0.039094 | 0.039593 | 0.030325 | 0.069683 | 0.059154 | 0.051399 | 0.042567 | 0.043562 | 0.061571 | 0.055416 | -0.005453 | -0.0088952
10 | -0.19007 | -0.21239 | -0.21784 | -0.21514 | -0.22236 | -0.22855 | -0.072256 | 0.063773 | 0.14508 | 0.15341 | 0.06504 | 0.15807 | 0.16993 | 0.16327 | 0.12921 | 0.055402 | 0.027808 | 0.027716 | 0.028285 | 0.056498 | 0.081055 | 0.011093 | -0.083709 | -0.14074
11 | -0.27594 | -0.29675 | -0.30997 | -0.31467 | -0.30649 | -0.30752 | -0.24253 | -0.20134 | -0.16942 | -0.13088 | -0.13156 | -0.14078 | -0.16532 | -0.17016 | -0.19088 | -0.19106 | -0.19392 | -0.15001 | -0.13532 | -0.15415 | -0.12775 | -0.16234 | -0.18588 | -0.20997
12 | -0.48549 | -0.29363 | -0.37113 | -0.29228 | -0.33529 | -0.17992 | -0.60636 | -0.47677 | -0.35353 | -0.41601 | -0.43085 | -0.39233 | 0.19651 | 0.099722 | -0.55792 | -0.18791 | -0.21651 | -0.12601 | 0.0058204 | 0.38296 | 0.8543 | 0.85089 | 0.80752 | 0.84819
13 | 0.99853 | 0.92992 | 0.69904 | 0.63011 | 0.57932 | 0.72741 | 2.3953 | 3.1991 | 4.1038 | 3.9125 | 3.8162 | 3.7684 | 4.0728 | 3.7387 | 3.4339 | 3.1905 | 3.1582 | 3.1994 | 2.6611 | 2.4388 | 2.5853 | 1.8092 | 0.79403 | 0.85076
14 | 0.16381 | 0.17958 | 0.17035 | 0.17005 | 0.16666 | 0.1763 | 0.18077 | 0.33913 | 0.39434 | 0.38028 | 0.37038 | 0.3712 | 0.39453 | 0.38158 | 0.26802 | 0.35048 | 0.3548 | 0.33318 | 0.26325 | 0.23876 | 0.25035 | 0.25183 | 0.17381 | 0.17164
15 | 0.003417 | -0.016885 | -0.020052 | -0.027175 | -0.03456 | -0.028036 | -0.032727 | 0.085752 | 0.11023 | 0.14151 | 0.081628 | 0.073427 | 0.050664 | 0.067247 | 0.028768 | 0.025373 | 0.029663 | 0.053779 | 0.10216 | 0.10435 | 0.082929 | 0.06327 | 0.030991 | 0.0056938
16 | -0.056246 | -0.13275 | -0.23383 | -0.21614 | -0.2196 | -0.21026 | -0.013035 | 0.25181 | 0.3288 | 0.33257 | 0.27771 | 0.34851 | 0.3148 | 0.27413 | 0.19848 | 0.12392 | 0.1528 | 0.1361 | 0.026287 | 0.1094 | 0.15279 | 0.099419 | -0.093686 | -0.19299
17 | -0.61642 | -0.62182 | -0.64035 | -0.64037 | -0.65479 | -0.67452 | -0.60838 | -0.41303 | -0.30807 | -0.32483 | -0.40938 | -0.44886 | -0.41485 | -0.44981 | -0.42585 | -0.50178 | -0.56173 | -0.49977 | -0.35336 | -0.31574 | -0.31672 | -0.41836 | -0.52155 | -0.5411
18 | -0.26857 | -0.35101 | -0.41211 | -0.41109 | -0.41367 | -0.44721 | -0.40226 | -0.16059 | 0.050164 | 0.1784 | 0.2943 | 0.31245 | 0.27425 | 0.22407 | 0.14804 | 0.098292 | 0.082108 | 0.072262 | 0.073086 | 0.019974 | 0.15546 | 0.07091 | 0.04065 | -0.065119
19 | 0.75907 | 0.84362 | 0.63885 | 0.75275 | 0.77059 | 0.79119 | 0.7664 | 1.4171 | 1.6275 | 1.6239 | 1.4192 | 1.6949 | 1.7661 | 1.63 | 1.4157 | 1.245 | 1.5179 | 1.4718 | 1.155 | 1.0712 | 1.2619 | 0.99278 | 0.75811 | 0.84421
20 | -0.42081 | -0.43475 | -0.45752 | -0.47284 | -0.44243 | -0.47712 | -0.4138 | -0.18864 | -0.033905 | -0.025252 | 0.057752 | 0.019392 | 0.0049343 | 0.0033703 | -0.048684 | -0.084623 | -0.12479 | -0.15849 | -0.13769 | -0.16971 | -0.12078 | -0.22308 | -0.28016 | -0.30408
21 | -1.7787 | -1.791 | -1.8078 | -1.8176 | -1.7932 | -1.7505 | -1.4878 | -1.2277 | -1.2046 | -1.1854 | -1.1658 | -1.1529 | -1.1801 | -1.2256 | -1.3475 | -1.4079 | -1.4575 | -1.4623 | -1.4899 | -1.54 | -1.6377 | -1.7073 | -1.7313 | -1.7648
22 | 0.0068193 | -0.06288 | -0.080515 | -0.10213 | -0.097254 | -0.11238 | -0.21143 | -0.068854 | -0.10611 | -0.036417 | -0.00067823 | 0.02854 | 0.097736 | 0.098983 | 0.075812 | 0.17421 | 0.14788 | 0.1285 | 0.10642 | 0.10891 | 0.15393 | 0.13854 | -0.013632 | -0.022238
23 | -1.2671 | -1.4159 | -1.4523 | -1.4343 | -1.4824 | -1.5236 | -0.48171 | 0.42515 | 0.96723 | 1.0227 | 0.4336 | 1.0538 | 1.1328 | 1.0884 | 0.86142 | 0.36935 | 0.18539 | 0.18477 | 0.18857 | 0.37665 | 0.54037 | 0.073951 | -0.55806 | -0.93828
24 | -1.5768 | -1.6957 | -1.7713 | -1.7981 | -1.7514 | -1.7572 | -1.3859 | -1.1505 | -0.96813 | -0.74791 | -0.75179 | -0.80448 | -0.94471 | -0.97235 | -1.0908 | -1.0918 | -1.1081 | -0.85719 | -0.77323 | -0.88088 | -0.72999 | -0.92767 | -1.0622 | -1.1998
25 | -0.34678 | -0.20974 | -0.26509 | -0.20877 | -0.23949 | -0.12852 | -0.43311 | -0.34055 | -0.25252 | -0.29715 | -0.30775 | -0.28023 | 0.14036 | 0.07123 | -0.39851 | -0.13422 | -0.15465 | -0.090011 | 0.0041574 | 0.27354 | 0.61022 | 0.60778 | 0.5768 | 0.60585
26 | 0.31204 | 0.2906 | 0.21845 | 0.19691 | 0.18104 | 0.22732 | 0.74853 | 0.99972 | 1.2824 | 1.2227 | 1.1926 | 1.1776 | 1.2727 | 1.1683 | 1.0731 | 0.99704 | 0.98694 | 0.99982 | 0.83161 | 0.76214 | 0.8079 | 0.56538 | 0.24813 | 0.26586
27 | 0.32763 | 0.35915 | 0.3407 | 0.3401 | 0.33333 | 0.35259 | 0.36153 | 0.67827 | 0.78869 | 0.76056 | 0.74077 | 0.7424 | 0.78907 | 0.76316 | 0.53605 | 0.70095 | 0.70959 | 0.66636 | 0.5265 | 0.47752 | 0.5007 | 0.50366 | 0.34763 | 0.34328
28 | 0.01196 | -0.059096 | -0.07018 | -0.095114 | -0.12096 | -0.098128 | -0.11454 | 0.30013 | 0.38581 | 0.49528 | 0.2857 | 0.25699 | 0.17732 | 0.23536 | 0.10069 | 0.088806 | 0.10382 | 0.18823 | 0.35755 | 0.36521 | 0.29025 | 0.22144 | 0.10847 | 0.019928
29 | -1.6874 | -3.9824 | -7.015 | -6.4842 | -6.5879 | -6.3077 | -0.39106 | 7.5543 | 9.8641 | 9.977 | 8.3313 | 10.4553 | 9.444 | 8.2239 | 5.9544 | 3.7175 | 4.584 | 4.0829 | 0.78862 | 3.282 | 4.5838 | 2.9826 | -2.8106 | -5.7897
30 | -1.0787 | -1.0882 | -1.1206 | -1.1206 | -1.1459 | -1.1804 | -1.0647 | -0.7228 | -0.53913 | -0.56845 | -0.71641 | -0.78551 | -0.72598 | -0.78716 | -0.74524 | -0.87811 | -0.98302 | -0.8746 | -0.61839 | -0.55254 | -0.55426 | -0.73213 | -0.91272 | -0.94693
31 | -0.67142 | -0.87753 | -1.0303 | -1.0277 | -1.0342 | -1.118 | -1.0057 | -0.40146 | 0.12541 | 0.446 | 0.73575 | 0.78112 | 0.68564 | 0.56018 | 0.37009 | 0.24573 | 0.20527 | 0.18065 | 0.18272 | 0.049935 | 0.38865 | 0.17728 | 0.10163 | -0.1628
32 | 0.75907 | 0.84362 | 0.63885 | 0.75275 | 0.77059 | 0.79119 | 0.7664 | 1.4171 | 1.6275 | 1.6239 | 1.4192 | 1.6949 | 1.7661 | 1.63 | 1.4157 | 1.245 | 1.5179 | 1.4718 | 1.155 | 1.0712 | 1.2619 | 0.99278 | 0.75811 | 0.84421

## Qc, Summer, S5
LoadID | 0 | 1 | 2 | 3 | 4 | 5 | 6 | 7 | 8 | 9 | 10 | 11 | 12 | 13 | 14 | 15 | 16 | 17 | 18 | 19 | 20 | 21 | 22 | 23
1 | 0.98288 | 1.0775 | 1.0221 | 1.0203 | 0.99998 | 1.0578 | 1.0846 | 2.0348 | 2.3661 | 2.2817 | 2.2223 | 2.2272 | 2.3672 | 2.2895 | 1.6081 | 2.1029 | 2.1288 | 1.9991 | 1.5795 | 1.4326 | 1.5021 | 1.511 | 1.0429 | 1.0299
2 | 0.0068341 | -0.033769 | -0.040103 | -0.054351 | -0.069121 | -0.056073 | -0.065453 | 0.1715 | 0.22046 | 0.28302 | 0.16326 | 0.14685 | 0.10133 | 0.13449 | 0.057536 | 0.050746 | 0.059327 | 0.10756 | 0.20431 | 0.20869 | 0.16586 | 0.12654 | 0.061982 | 0.011388
3 | -0.22498 | -0.53099 | -0.93533 | -0.86456 | -0.87839 | -0.84102 | -0.052141 | 1.0072 | 1.3152 | 1.3303 | 1.1108 | 1.394 | 1.2592 | 1.0965 | 0.79392 | 0.49566 | 0.61119 | 0.54439 | 0.10515 | 0.43761 | 0.61118 | 0.39768 | -0.37474 | -0.77195
4 | -0.46232 | -0.46637 | -0.48026 | -0.48028 | -0.49109 | -0.50589 | -0.45629 | -0.30977 | -0.23105 | -0.24362 | -0.30703 | -0.33665 | -0.31114 | -0.33736 | -0.31939 | -0.37633 | -0.42129 | -0.37483 | -0.26502 | -0.2368 | -0.23754 | -0.31377 | -0.39117 | -0.40583
5 | -0.13428 | -0.17551 | -0.20606 | -0.20555 | -0.20684 | -0.22361 | -0.20113 | -0.080293 | 0.025082 | 0.089201 | 0.14715 | 0.15622 | 0.13713 | 0.11204 | 0.074018 | 0.049146 | 0.041054 | 0.036131 | 0.036543 | 0.0099871 | 0.07773 | 0.035455 | 0.020325 | -0.03256
6 | 1.8977 | 2.109 | 1.5971 | 1.8819 | 1.9265 | 1.978 | 1.916 | 3.5428 | 4.0688 | 4.0597 | 3.5479 | 4.2373 | 4.4151 | 4.075 | 3.5392 | 3.1125 | 3.7947 | 3.6795 | 2.8874 | 2.6779 | 3.1548 | 2.482 | 1.8953 | 2.1105
7 | -1.052 | -1.0869 | -1.1438 | -1.1821 | -1.1061 | -1.1928 | -1.0345 | -0.4716 | -0.084763 | -0.06313 | 0.14438 | 0.04848 | 0.012336 | 0.0084256 | -0.12171 | -0.21156 | -0.31197 | -0.39623 | -0.34423 | -0.42428 | -0.30194 | -0.5577 | -0.7004 | -0.76019
8 | -0.88935 | -0.89551 | -0.90388 | -0.90878 | -0.89659 | -0.87525 | -0.74392 | -0.61386 | -0.60231 | -0.59271 | -0.58291 | -0.57646 | -0.59007 | -0.61282 | -0.67373 | -0.70393 | -0.72877 | -0.73113 | -0.74495 | -0.76999 | -0.81885 | -0.85364 | -0.86564 | -0.88238
9 | 0.0027277 | -0.025152 | -0.032206 | -0.040853 | -0.038902 | -0.04495 | -0.084572 | -0.027542 | -0.042444 | -0.014567 | -0.00027129 | 0.011416 | 0.039094 | 0.039593 | 0.030325 | 0.069683 | 0.059154 | 0.051399 | 0.042567 | 0.043562 | 0.061571 | 0.055416 | -0.005453 | -0.0088952
10 | -0.19007 | -0.21239 | -0.21784 | -0.21514 | -0.22236 | -0.22855 | -0.072256 | 0.063773 | 0.14508 | 0.15341 | 0.06504 | 0.15807 | 0.16993 | 0.16327 | 0.12921 | 0.055402 | 0.027808 | 0.027716 | 0.028285 | 0.056498 | 0.081055 | 0.011093 | -0.083709 | -0.14074
11 | -0.27594 | -0.29675 | -0.30997 | -0.31467 | -0.30649 | -0.30752 | -0.24253 | -0.20134 | -0.16942 | -0.13088 | -0.13156 | -0.14078 | -0.16532 | -0.17016 | -0.19088 | -0.19106 | -0.19392 | -0.15001 | -0.13532 | -0.15415 | -0.12775 | -0.16234 | -0.18588 | -0.20997
12 | -0.48549 | -0.29363 | -0.37113 | -0.29228 | -0.33529 | -0.17992 | -0.60636 | -0.47677 | -0.35353 | -0.41601 | -0.43085 | -0.39233 | 0.19651 | 0.099722 | -0.55792 | -0.18791 | -0.21651 | -0.12601 | 0.0058204 | 0.38296 | 0.8543 | 0.85089 | 0.80752 | 0.84819
13 | 0.99853 | 0.92992 | 0.69904 | 0.63011 | 0.57932 | 0.72741 | 2.3953 | 3.1991 | 4.1038 | 3.9125 | 3.8162 | 3.7684 | 4.0728 | 3.7387 | 3.4339 | 3.1905 | 3.1582 | 3.1994 | 2.6611 | 2.4388 | 2.5853 | 1.8092 | 0.79403 | 0.85076
14 | 0.16381 | 0.17958 | 0.17035 | 0.17005 | 0.16666 | 0.1763 | 0.18077 | 0.33913 | 0.39434 | 0.38028 | 0.37038 | 0.3712 | 0.39453 | 0.38158 | 0.26802 | 0.35048 | 0.3548 | 0.33318 | 0.26325 | 0.23876 | 0.25035 | 0.25183 | 0.17381 | 0.17164
15 | 0.003417 | -0.016885 | -0.020052 | -0.027175 | -0.03456 | -0.028036 | -0.032727 | 0.085752 | 0.11023 | 0.14151 | 0.081628 | 0.073427 | 0.050664 | 0.067247 | 0.028768 | 0.025373 | 0.029663 | 0.053779 | 0.10216 | 0.10435 | 0.082929 | 0.06327 | 0.030991 | 0.0056938
16 | -0.056246 | -0.13275 | -0.23383 | -0.21614 | -0.2196 | -0.21026 | -0.013035 | 0.25181 | 0.3288 | 0.33257 | 0.27771 | 0.34851 | 0.3148 | 0.27413 | 0.19848 | 0.12392 | 0.1528 | 0.1361 | 0.026287 | 0.1094 | 0.15279 | 0.099419 | -0.093686 | -0.19299
17 | -0.61642 | -0.62182 | -0.64035 | -0.64037 | -0.65479 | -0.67452 | -0.60838 | -0.41303 | -0.30807 | -0.32483 | -0.40938 | -0.44886 | -0.41485 | -0.44981 | -0.42585 | -0.50178 | -0.56173 | -0.49977 | -0.35336 | -0.31574 | -0.31672 | -0.41836 | -0.52155 | -0.5411
18 | -0.26857 | -0.35101 | -0.41211 | -0.41109 | -0.41367 | -0.44721 | -0.40226 | -0.16059 | 0.050164 | 0.1784 | 0.2943 | 0.31245 | 0.27425 | 0.22407 | 0.14804 | 0.098292 | 0.082108 | 0.072262 | 0.073086 | 0.019974 | 0.15546 | 0.07091 | 0.04065 | -0.065119
19 | 0.75907 | 0.84362 | 0.63885 | 0.75275 | 0.77059 | 0.79119 | 0.7664 | 1.4171 | 1.6275 | 1.6239 | 1.4192 | 1.6949 | 1.7661 | 1.63 | 1.4157 | 1.245 | 1.5179 | 1.4718 | 1.155 | 1.0712 | 1.2619 | 0.99278 | 0.75811 | 0.84421
20 | -0.42081 | -0.43475 | -0.45752 | -0.47284 | -0.44243 | -0.47712 | -0.4138 | -0.18864 | -0.033905 | -0.025252 | 0.057752 | 0.019392 | 0.0049343 | 0.0033703 | -0.048684 | -0.084623 | -0.12479 | -0.15849 | -0.13769 | -0.16971 | -0.12078 | -0.22308 | -0.28016 | -0.30408
21 | -1.7787 | -1.791 | -1.8078 | -1.8176 | -1.7932 | -1.7505 | -1.4878 | -1.2277 | -1.2046 | -1.1854 | -1.1658 | -1.1529 | -1.1801 | -1.2256 | -1.3475 | -1.4079 | -1.4575 | -1.4623 | -1.4899 | -1.54 | -1.6377 | -1.7073 | -1.7313 | -1.7648
22 | 0.0068193 | -0.06288 | -0.080515 | -0.10213 | -0.097254 | -0.11238 | -0.21143 | -0.068854 | -0.10611 | -0.036417 | -0.00067823 | 0.02854 | 0.097736 | 0.098983 | 0.075812 | 0.17421 | 0.14788 | 0.1285 | 0.10642 | 0.10891 | 0.15393 | 0.13854 | -0.013632 | -0.022238
23 | -1.2671 | -1.4159 | -1.4523 | -1.4343 | -1.4824 | -1.5236 | -0.48171 | 0.42515 | 0.96723 | 1.0227 | 0.4336 | 1.0538 | 1.1328 | 1.0884 | 0.86142 | 0.36935 | 0.18539 | 0.18477 | 0.18857 | 0.37665 | 0.54037 | 0.073951 | -0.55806 | -0.93828
24 | -1.5768 | -1.6957 | -1.7713 | -1.7981 | -1.7514 | -1.7572 | -1.3859 | -1.1505 | -0.96813 | -0.74791 | -0.75179 | -0.80448 | -0.94471 | -0.97235 | -1.0908 | -1.0918 | -1.1081 | -0.85719 | -0.77323 | -0.88088 | -0.72999 | -0.92767 | -1.0622 | -1.1998
25 | -0.34678 | -0.20974 | -0.26509 | -0.20877 | -0.23949 | -0.12852 | -0.43311 | -0.34055 | -0.25252 | -0.29715 | -0.30775 | -0.28023 | 0.14036 | 0.07123 | -0.39851 | -0.13422 | -0.15465 | -0.090011 | 0.0041574 | 0.27354 | 0.61022 | 0.60778 | 0.5768 | 0.60585
26 | 0.31204 | 0.2906 | 0.21845 | 0.19691 | 0.18104 | 0.22732 | 0.74853 | 0.99972 | 1.2824 | 1.2227 | 1.1926 | 1.1776 | 1.2727 | 1.1683 | 1.0731 | 0.99704 | 0.98694 | 0.99982 | 0.83161 | 0.76214 | 0.8079 | 0.56538 | 0.24813 | 0.26586
27 | 0.32763 | 0.35915 | 0.3407 | 0.3401 | 0.33333 | 0.35259 | 0.36153 | 0.67827 | 0.78869 | 0.76056 | 0.74077 | 0.7424 | 0.78907 | 0.76316 | 0.53605 | 0.70095 | 0.70959 | 0.66636 | 0.5265 | 0.47752 | 0.5007 | 0.50366 | 0.34763 | 0.34328
28 | 0.01196 | -0.059096 | -0.07018 | -0.095114 | -0.12096 | -0.098128 | -0.11454 | 0.30013 | 0.38581 | 0.49528 | 0.2857 | 0.25699 | 0.17732 | 0.23536 | 0.10069 | 0.088806 | 0.10382 | 0.18823 | 0.35755 | 0.36521 | 0.29025 | 0.22144 | 0.10847 | 0.019928
29 | -1.6874 | -3.9824 | -7.015 | -6.4842 | -6.5879 | -6.3077 | -0.39106 | 7.5543 | 9.8641 | 9.977 | 8.3313 | 10.4553 | 9.444 | 8.2239 | 5.9544 | 3.7175 | 4.584 | 4.0829 | 0.78862 | 3.282 | 4.5838 | 2.9826 | -2.8106 | -5.7897
30 | -1.0787 | -1.0882 | -1.1206 | -1.1206 | -1.1459 | -1.1804 | -1.0647 | -0.7228 | -0.53913 | -0.56845 | -0.71641 | -0.78551 | -0.72598 | -0.78716 | -0.74524 | -0.87811 | -0.98302 | -0.8746 | -0.61839 | -0.55254 | -0.55426 | -0.73213 | -0.91272 | -0.94693
31 | -0.67142 | -0.87753 | -1.0303 | -1.0277 | -1.0342 | -1.118 | -1.0057 | -0.40146 | 0.12541 | 0.446 | 0.73575 | 0.78112 | 0.68564 | 0.56018 | 0.37009 | 0.24573 | 0.20527 | 0.18065 | 0.18272 | 0.049935 | 0.38865 | 0.17728 | 0.10163 | -0.1628
32 | 0.75907 | 0.84362 | 0.63885 | 0.75275 | 0.77059 | 0.79119 | 0.7664 | 1.4171 | 1.6275 | 1.6239 | 1.4192 | 1.6949 | 1.7661 | 1.63 | 1.4157 | 1.245 | 1.5179 | 1.4718 | 1.155 | 1.0712 | 1.2619 | 0.99278 | 0.75811 | 0.84421

## Qc, Summer, S6
LoadID | 0 | 1 | 2 | 3 | 4 | 5 | 6 | 7 | 8 | 9 | 10 | 11 | 12 | 13 | 14 | 15 | 16 | 17 | 18 | 19 | 20 | 21 | 22 | 23
1 | 0.98288 | 1.0775 | 1.0221 | 1.0203 | 0.99998 | 1.0578 | 1.0846 | 2.0348 | 2.3661 | 2.2817 | 2.2223 | 2.2272 | 2.3672 | 2.2895 | 1.6081 | 2.1029 | 2.1288 | 1.9991 | 1.5795 | 1.4326 | 1.5021 | 1.511 | 1.0429 | 1.0299
2 | 0.0068341 | -0.033769 | -0.040103 | -0.054351 | -0.069121 | -0.056073 | -0.065453 | 0.1715 | 0.22046 | 0.28302 | 0.16326 | 0.14685 | 0.10133 | 0.13449 | 0.057536 | 0.050746 | 0.059327 | 0.10756 | 0.20431 | 0.20869 | 0.16586 | 0.12654 | 0.061982 | 0.011388
3 | -0.22498 | -0.53099 | -0.93533 | -0.86456 | -0.87839 | -0.84102 | -0.052141 | 1.0072 | 1.3152 | 1.3303 | 1.1108 | 1.394 | 1.2592 | 1.0965 | 0.79392 | 0.49566 | 0.61119 | 0.54439 | 0.10515 | 0.43761 | 0.61118 | 0.39768 | -0.37474 | -0.77195
4 | -0.46232 | -0.46637 | -0.48026 | -0.48028 | -0.49109 | -0.50589 | -0.45629 | -0.30977 | -0.23105 | -0.24362 | -0.30703 | -0.33665 | -0.31114 | -0.33736 | -0.31939 | -0.37633 | -0.42129 | -0.37483 | -0.26502 | -0.2368 | -0.23754 | -0.31377 | -0.39117 | -0.40583
5 | -0.13428 | -0.17551 | -0.20606 | -0.20555 | -0.20684 | -0.22361 | -0.20113 | -0.080293 | 0.025082 | 0.089201 | 0.14715 | 0.15622 | 0.13713 | 0.11204 | 0.074018 | 0.049146 | 0.041054 | 0.036131 | 0.036543 | 0.0099871 | 0.07773 | 0.035455 | 0.020325 | -0.03256
6 | 1.8977 | 2.109 | 1.5971 | 1.8819 | 1.9265 | 1.978 | 1.916 | 3.5428 | 4.0688 | 4.0597 | 3.5479 | 4.2373 | 4.4151 | 4.075 | 3.5392 | 3.1125 | 3.7947 | 3.6795 | 2.8874 | 2.6779 | 3.1548 | 2.482 | 1.8953 | 2.1105
7 | -1.052 | -1.0869 | -1.1438 | -1.1821 | -1.1061 | -1.1928 | -1.0345 | -0.4716 | -0.084763 | -0.06313 | 0.14438 | 0.04848 | 0.012336 | 0.0084256 | -0.12171 | -0.21156 | -0.31197 | -0.39623 | -0.34423 | -0.42428 | -0.30194 | -0.5577 | -0.7004 | -0.76019
8 | -0.88935 | -0.89551 | -0.90388 | -0.90878 | -0.89659 | -0.87525 | -0.74392 | -0.61386 | -0.60231 | -0.59271 | -0.58291 | -0.57646 | -0.59007 | -0.61282 | -0.67373 | -0.70393 | -0.72877 | -0.73113 | -0.74495 | -0.76999 | -0.81885 | -0.85364 | -0.86564 | -0.88238
9 | 0.0027277 | -0.025152 | -0.032206 | -0.040853 | -0.038902 | -0.04495 | -0.084572 | -0.027542 | -0.042444 | -0.014567 | -0.00027129 | 0.011416 | 0.039094 | 0.039593 | 0.030325 | 0.069683 | 0.059154 | 0.051399 | 0.042567 | 0.043562 | 0.061571 | 0.055416 | -0.005453 | -0.0088952
10 | -0.19007 | -0.21239 | -0.21784 | -0.21514 | -0.22236 | -0.22855 | -0.072256 | 0.063773 | 0.14508 | 0.15341 | 0.06504 | 0.15807 | 0.16993 | 0.16327 | 0.12921 | 0.055402 | 0.027808 | 0.027716 | 0.028285 | 0.056498 | 0.081055 | 0.011093 | -0.083709 | -0.14074
11 | -0.27594 | -0.29675 | -0.30997 | -0.31467 | -0.30649 | -0.30752 | -0.24253 | -0.20134 | -0.16942 | -0.13088 | -0.13156 | -0.14078 | -0.16532 | -0.17016 | -0.19088 | -0.19106 | -0.19392 | -0.15001 | -0.13532 | -0.15415 | -0.12775 | -0.16234 | -0.18588 | -0.20997
12 | -0.48549 | -0.29363 | -0.37113 | -0.29228 | -0.33529 | -0.17992 | -0.60636 | -0.47677 | -0.35353 | -0.41601 | -0.43085 | -0.39233 | 0.19651 | 0.099722 | -0.55792 | -0.18791 | -0.21651 | -0.12601 | 0.0058204 | 0.38296 | 0.8543 | 0.85089 | 0.80752 | 0.84819
13 | 0.99853 | 0.92992 | 0.69904 | 0.63011 | 0.57932 | 0.72741 | 2.3953 | 3.1991 | 4.1038 | 3.9125 | 3.8162 | 3.7684 | 4.0728 | 3.7387 | 3.4339 | 3.1905 | 3.1582 | 3.1994 | 2.6611 | 2.4388 | 2.5853 | 1.8092 | 0.79403 | 0.85076
14 | 0.16381 | 0.17958 | 0.17035 | 0.17005 | 0.16666 | 0.1763 | 0.18077 | 0.33913 | 0.39434 | 0.38028 | 0.37038 | 0.3712 | 0.39453 | 0.38158 | 0.26802 | 0.35048 | 0.3548 | 0.33318 | 0.26325 | 0.23876 | 0.25035 | 0.25183 | 0.17381 | 0.17164
15 | 0.003417 | -0.016885 | -0.020052 | -0.027175 | -0.03456 | -0.028036 | -0.032727 | 0.085752 | 0.11023 | 0.14151 | 0.081628 | 0.073427 | 0.050664 | 0.067247 | 0.028768 | 0.025373 | 0.029663 | 0.053779 | 0.10216 | 0.10435 | 0.082929 | 0.06327 | 0.030991 | 0.0056938
16 | -0.056246 | -0.13275 | -0.23383 | -0.21614 | -0.2196 | -0.21026 | -0.013035 | 0.25181 | 0.3288 | 0.33257 | 0.27771 | 0.34851 | 0.3148 | 0.27413 | 0.19848 | 0.12392 | 0.1528 | 0.1361 | 0.026287 | 0.1094 | 0.15279 | 0.099419 | -0.093686 | -0.19299
17 | -0.61642 | -0.62182 | -0.64035 | -0.64037 | -0.65479 | -0.67452 | -0.60838 | -0.41303 | -0.30807 | -0.32483 | -0.40938 | -0.44886 | -0.41485 | -0.44981 | -0.42585 | -0.50178 | -0.56173 | -0.49977 | -0.35336 | -0.31574 | -0.31672 | -0.41836 | -0.52155 | -0.5411
18 | -0.26857 | -0.35101 | -0.41211 | -0.41109 | -0.41367 | -0.44721 | -0.40226 | -0.16059 | 0.050164 | 0.1784 | 0.2943 | 0.31245 | 0.27425 | 0.22407 | 0.14804 | 0.098292 | 0.082108 | 0.072262 | 0.073086 | 0.019974 | 0.15546 | 0.07091 | 0.04065 | -0.065119
19 | 0.75907 | 0.84362 | 0.63885 | 0.75275 | 0.77059 | 0.79119 | 0.7664 | 1.4171 | 1.6275 | 1.6239 | 1.4192 | 1.6949 | 1.7661 | 1.63 | 1.4157 | 1.245 | 1.5179 | 1.4718 | 1.155 | 1.0712 | 1.2619 | 0.99278 | 0.75811 | 0.84421
20 | -0.42081 | -0.43475 | -0.45752 | -0.47284 | -0.44243 | -0.47712 | -0.4138 | -0.18864 | -0.033905 | -0.025252 | 0.057752 | 0.019392 | 0.0049343 | 0.0033703 | -0.048684 | -0.084623 | -0.12479 | -0.15849 | -0.13769 | -0.16971 | -0.12078 | -0.22308 | -0.28016 | -0.30408
21 | -1.7787 | -1.791 | -1.8078 | -1.8176 | -1.7932 | -1.7505 | -1.4878 | -1.2277 | -1.2046 | -1.1854 | -1.1658 | -1.1529 | -1.1801 | -1.2256 | -1.3475 | -1.4079 | -1.4575 | -1.4623 | -1.4899 | -1.54 | -1.6377 | -1.7073 | -1.7313 | -1.7648
22 | 0.0068193 | -0.06288 | -0.080515 | -0.10213 | -0.097254 | -0.11238 | -0.21143 | -0.068854 | -0.10611 | -0.036417 | -0.00067823 | 0.02854 | 0.097736 | 0.098983 | 0.075812 | 0.17421 | 0.14788 | 0.1285 | 0.10642 | 0.10891 | 0.15393 | 0.13854 | -0.013632 | -0.022238
23 | -1.2671 | -1.4159 | -1.4523 | -1.4343 | -1.4824 | -1.5236 | -0.48171 | 0.42515 | 0.96723 | 1.0227 | 0.4336 | 1.0538 | 1.1328 | 1.0884 | 0.86142 | 0.36935 | 0.18539 | 0.18477 | 0.18857 | 0.37665 | 0.54037 | 0.073951 | -0.55806 | -0.93828
24 | -1.5768 | -1.6957 | -1.7713 | -1.7981 | -1.7514 | -1.7572 | -1.3859 | -1.1505 | -0.96813 | -0.74791 | -0.75179 | -0.80448 | -0.94471 | -0.97235 | -1.0908 | -1.0918 | -1.1081 | -0.85719 | -0.77323 | -0.88088 | -0.72999 | -0.92767 | -1.0622 | -1.1998
25 | -0.34678 | -0.20974 | -0.26509 | -0.20877 | -0.23949 | -0.12852 | -0.43311 | -0.34055 | -0.25252 | -0.29715 | -0.30775 | -0.28023 | 0.14036 | 0.07123 | -0.39851 | -0.13422 | -0.15465 | -0.090011 | 0.0041574 | 0.27354 | 0.61022 | 0.60778 | 0.5768 | 0.60585
26 | 0.31204 | 0.2906 | 0.21845 | 0.19691 | 0.18104 | 0.22732 | 0.74853 | 0.99972 | 1.2824 | 1.2227 | 1.1926 | 1.1776 | 1.2727 | 1.1683 | 1.0731 | 0.99704 | 0.98694 | 0.99982 | 0.83161 | 0.76214 | 0.8079 | 0.56538 | 0.24813 | 0.26586
27 | 0.32763 | 0.35915 | 0.3407 | 0.3401 | 0.33333 | 0.35259 | 0.36153 | 0.67827 | 0.78869 | 0.76056 | 0.74077 | 0.7424 | 0.78907 | 0.76316 | 0.53605 | 0.70095 | 0.70959 | 0.66636 | 0.5265 | 0.47752 | 0.5007 | 0.50366 | 0.34763 | 0.34328
28 | 0.01196 | -0.059096 | -0.07018 | -0.095114 | -0.12096 | -0.098128 | -0.11454 | 0.30013 | 0.38581 | 0.49528 | 0.2857 | 0.25699 | 0.17732 | 0.23536 | 0.10069 | 0.088806 | 0.10382 | 0.18823 | 0.35755 | 0.36521 | 0.29025 | 0.22144 | 0.10847 | 0.019928
29 | -1.6874 | -3.9824 | -7.015 | -6.4842 | -6.5879 | -6.3077 | -0.39106 | 7.5543 | 9.8641 | 9.977 | 8.3313 | 10.4553 | 9.444 | 8.2239 | 5.9544 | 3.7175 | 4.584 | 4.0829 | 0.78862 | 3.282 | 4.5838 | 2.9826 | -2.8106 | -5.7897
30 | -1.0787 | -1.0882 | -1.1206 | -1.1206 | -1.1459 | -1.1804 | -1.0647 | -0.7228 | -0.53913 | -0.56845 | -0.71641 | -0.78551 | -0.72598 | -0.78716 | -0.74524 | -0.87811 | -0.98302 | -0.8746 | -0.61839 | -0.55254 | -0.55426 | -0.73213 | -0.91272 | -0.94693
31 | -0.67142 | -0.87753 | -1.0303 | -1.0277 | -1.0342 | -1.118 | -1.0057 | -0.40146 | 0.12541 | 0.446 | 0.73575 | 0.78112 | 0.68564 | 0.56018 | 0.37009 | 0.24573 | 0.20527 | 0.18065 | 0.18272 | 0.049935 | 0.38865 | 0.17728 | 0.10163 | -0.1628
32 | 0.75907 | 0.84362 | 0.63885 | 0.75275 | 0.77059 | 0.79119 | 0.7664 | 1.4171 | 1.6275 | 1.6239 | 1.4192 | 1.6949 | 1.7661 | 1.63 | 1.4157 | 1.245 | 1.5179 | 1.4718 | 1.155 | 1.0712 | 1.2619 | 0.99278 | 0.75811 | 0.84421

## Qc, Summer, S7
LoadID | 0 | 1 | 2 | 3 | 4 | 5 | 6 | 7 | 8 | 9 | 10 | 11 | 12 | 13 | 14 | 15 | 16 | 17 | 18 | 19 | 20 | 21 | 22 | 23
1 | 0.95369 | 1.0775 | 1.0019 | 1.0203 | 0.97027 | 1.0473 | 1.0953 | 2.0147 | 2.2958 | 2.2365 | 2.2223 | 2.2493 | 2.3906 | 2.2441 | 1.6081 | 2.1237 | 2.0866 | 1.9397 | 1.5795 | 1.4184 | 1.517 | 1.4661 | 1.0532 | 1.0299
2 | 0.0066311 | -0.0331 | -0.040103 | -0.054889 | -0.069121 | -0.055518 | -0.065453 | 0.1715 | 0.22265 | 0.27461 | 0.16326 | 0.14395 | 0.098318 | 0.1305 | 0.058106 | 0.051249 | 0.05874 | 0.10756 | 0.20431 | 0.20663 | 0.16586 | 0.12278 | 0.062596 | 0.011388
3 | -0.22275 | -0.53099 | -0.90755 | -0.856 | -0.86969 | -0.82437 | -0.051624 | 1.0172 | 1.3152 | 1.3434 | 1.0998 | 1.3664 | 1.2467 | 1.1074 | 0.79392 | 0.49566 | 0.61119 | 0.54439 | 0.10307 | 0.42894 | 0.61118 | 0.39768 | -0.37474 | -0.77195
4 | -0.45316 | -0.45251 | -0.48502 | -0.46601 | -0.47651 | -0.49086 | -0.44273 | -0.3067 | -0.22419 | -0.24362 | -0.31007 | -0.33331 | -0.30806 | -0.33736 | -0.31623 | -0.36888 | -0.40878 | -0.37854 | -0.26765 | -0.23446 | -0.23048 | -0.31688 | -0.39117 | -0.40984
5 | -0.1303 | -0.17377 | -0.20197 | -0.20148 | -0.20684 | -0.21918 | -0.19715 | -0.081088 | 0.024585 | 0.088318 | 0.14424 | 0.15468 | 0.13577 | 0.11315 | 0.074751 | 0.048173 | 0.040648 | 0.035773 | 0.035458 | 0.0099871 | 0.075421 | 0.034753 | 0.020325 | -0.031915
6 | 1.8601 | 2.0673 | 1.5971 | 1.9005 | 1.9455 | 1.9192 | 1.8781 | 3.4376 | 3.9882 | 4.0195 | 3.5831 | 4.2792 | 4.4151 | 4.1153 | 3.4691 | 3.1433 | 3.7947 | 3.5702 | 2.916 | 2.6249 | 3.1235 | 2.482 | 1.839 | 2.0478
7 | -1.0416 | -1.0869 | -1.1212 | -1.1821 | -1.117 | -1.1692 | -1.0243 | -0.4716 | -0.082245 | -0.06313 | 0.14152 | 0.04752 | 0.011969 | 0.0084256 | -0.1193 | -0.20737 | -0.3027 | -0.38446 | -0.33401 | -0.42848 | -0.29596 | -0.54665 | -0.68654 | -0.76772
8 | -0.89816 | -0.87778 | -0.90388 | -0.89978 | -0.86996 | -0.87525 | -0.72919 | -0.60171 | -0.60231 | -0.58684 | -0.56559 | -0.57646 | -0.57254 | -0.59462 | -0.65372 | -0.69696 | -0.72156 | -0.70941 | -0.72282 | -0.77761 | -0.82696 | -0.83674 | -0.84849 | -0.87364
9 | 0.0026467 | -0.024405 | -0.03125 | -0.040853 | -0.039287 | -0.04406 | -0.083735 | -0.027542 | -0.041183 | -0.014567 | -0.00027129 | 0.011416 | 0.039481 | 0.039593 | 0.030025 | 0.070373 | 0.058568 | 0.049873 | 0.042567 | 0.042268 | 0.060961 | 0.055416 | -0.005453 | -0.008631
10 | -0.18442 | -0.20608 | -0.21352 | -0.21727 | -0.21795 | -0.22402 | -0.071541 | 0.061878 | 0.14221 | 0.14885 | 0.065683 | 0.15963 | 0.16824 | 0.16488 | 0.13049 | 0.053756 | 0.026982 | 0.027716 | 0.028005 | 0.057057 | 0.081055 | 0.010983 | -0.082052 | -0.14214
11 | -0.26774 | -0.29675 | -0.30997 | -0.30533 | -0.30346 | -0.30752 | -0.23773 | -0.19736 | -0.16439 | -0.13218 | -0.13287 | -0.14218 | -0.16696 | -0.16848 | -0.18521 | -0.18728 | -0.19392 | -0.15149 | -0.13398 | -0.14958 | -0.12522 | -0.15752 | -0.18588 | -0.21205
12 | -0.47107 | -0.28782 | -0.36011 | -0.2836 | -0.33529 | -0.17458 | -0.60036 | -0.46261 | -0.35003 | -0.40365 | -0.43085 | -0.39621 | 0.19846 | 0.10071 | -0.54687 | -0.18977 | -0.21651 | -0.12601 | 0.005878 | 0.37917 | 0.83739 | 0.85932 | 0.78354 | 0.83139
13 | 0.98864 | 0.93913 | 0.69904 | 0.62387 | 0.56785 | 0.72741 | 2.3242 | 3.1991 | 4.1444 | 3.9125 | 3.7028 | 3.8057 | 3.9518 | 3.7757 | 3.4679 | 3.0958 | 3.1895 | 3.1677 | 2.6875 | 2.3906 | 2.5597 | 1.7913 | 0.77045 | 0.82549
14 | 0.16544 | 0.17424 | 0.16529 | 0.16668 | 0.16831 | 0.17455 | 0.17719 | 0.33913 | 0.39044 | 0.37275 | 0.37038 | 0.37488 | 0.38281 | 0.38158 | 0.27068 | 0.34007 | 0.34426 | 0.33648 | 0.25543 | 0.23167 | 0.24291 | 0.25432 | 0.17381 | 0.16824
15 | 0.0033832 | -0.016383 | -0.020052 | -0.027444 | -0.033876 | -0.027759 | -0.032079 | 0.084903 | 0.11023 | 0.14291 | 0.082436 | 0.0727 | 0.050664 | 0.065915 | 0.028483 | 0.025373 | 0.028782 | 0.053779 | 0.10216 | 0.10538 | 0.082108 | 0.062643 | 0.030991 | 0.0057502
16 | -0.055132 | -0.13012 | -0.2292 | -0.21186 | -0.21742 | -0.21026 | -0.012648 | 0.2543 | 0.31904 | 0.32269 | 0.27496 | 0.35196 | 0.31792 | 0.27413 | 0.20044 | 0.12023 | 0.14977 | 0.1361 | 0.026027 | 0.10723 | 0.15431 | 0.1004 | -0.091831 | -0.19299
17 | -0.60422 | -0.62798 | -0.62767 | -0.63403 | -0.64182 | -0.67452 | -0.59031 | -0.40076 | -0.30502 | -0.3184 | -0.40532 | -0.45331 | -0.40663 | -0.43645 | -0.4132 | -0.49681 | -0.5506 | -0.49482 | -0.34986 | -0.31261 | -0.31045 | -0.41422 | -0.50606 | -0.54646
18 | -0.26591 | -0.34753 | -0.39987 | -0.41516 | -0.41777 | -0.45164 | -0.39032 | -0.16059 | 0.04917 | 0.18017 | 0.28847 | 0.30626 | 0.27154 | 0.21742 | 0.1495 | 0.098292 | 0.081296 | 0.070831 | 0.072363 | 0.019776 | 0.15084 | 0.071612 | 0.040248 | -0.06383
19 | 0.76658 | 0.81856 | 0.63885 | 0.73785 | 0.75533 | 0.77553 | 0.75122 | 1.3891 | 1.6436 | 1.5757 | 1.377 | 1.6446 | 1.7835 | 1.5816 | 1.4297 | 1.208 | 1.4878 | 1.4281 | 1.1321 | 1.0606 | 1.2494 | 1.0026 | 0.75811 | 0.83585
20 | -0.40831 | -0.42614 | -0.44846 | -0.46348 | -0.42928 | -0.47712 | -0.40971 | -0.1849 | -0.033905 | -0.025002 | 0.056037 | 0.018816 | 0.0048366 | 0.0033369 | -0.049166 | -0.084623 | -0.12479 | -0.15535 | -0.13497 | -0.16635 | -0.12078 | -0.22308 | -0.28294 | -0.30107
21 | -1.7963 | -1.8088 | -1.8257 | -1.7816 | -1.7577 | -1.7332 | -1.4878 | -1.1913 | -1.2165 | -1.1971 | -1.1427 | -1.1529 | -1.1451 | -1.2378 | -1.3475 | -1.4079 | -1.472 | -1.4333 | -1.5047 | -1.5552 | -1.6215 | -1.6566 | -1.7313 | -1.7123
22 | 0.0066168 | -0.06288 | -0.081313 | -0.10213 | -0.095329 | -0.11238 | -0.20724 | -0.067491 | -0.10506 | -0.036417 | -0.0006648 | 0.027692 | 0.095801 | 0.099963 | 0.075062 | 0.17076 | 0.14935 | 0.12977 | 0.10642 | 0.10891 | 0.14935 | 0.13991 | -0.013362 | -0.022238
23 | -1.2546 | -1.3879 | -1.4523 | -1.4343 | -1.4677 | -1.5236 | -0.48648 | 0.41673 | 0.95765 | 1.0328 | 0.42501 | 1.0642 | 1.1216 | 1.0777 | 0.85289 | 0.35838 | 0.18355 | 0.17929 | 0.19044 | 0.37292 | 0.54037 | 0.073219 | -0.55806 | -0.93828
24 | -1.5456 | -1.7125 | -1.7362 | -1.8159 | -1.6994 | -1.7399 | -1.3859 | -1.1164 | -0.97772 | -0.75531 | -0.74435 | -0.79652 | -0.926 | -0.96273 | -1.0908 | -1.081 | -1.1191 | -0.84871 | -0.77323 | -0.85472 | -0.72276 | -0.9093 | -1.0622 | -1.1642
25 | -0.33991 | -0.20351 | -0.25722 | -0.20877 | -0.24186 | -0.12724 | -0.42025 | -0.3338 | -0.25252 | -0.28832 | -0.30165 | -0.28301 | 0.14036 | 0.069114 | -0.40246 | -0.13156 | -0.15005 | -0.089119 | 0.0041986 | 0.27625 | 0.59813 | 0.6138 | 0.5768 | 0.60585
26 | 0.30895 | 0.28485 | 0.22061 | 0.19886 | 0.18104 | 0.22056 | 0.73371 | 0.98982 | 1.2951 | 1.2227 | 1.1926 | 1.1426 | 1.2727 | 1.1799 | 1.0731 | 0.99704 | 0.97717 | 0.98002 | 0.83161 | 0.75459 | 0.8079 | 0.55419 | 0.24322 | 0.26323
27 | 0.32763 | 0.35915 | 0.34408 | 0.33337 | 0.33333 | 0.3491 | 0.36153 | 0.65812 | 0.7965 | 0.76809 | 0.7481 | 0.73505 | 0.79688 | 0.7556 | 0.54136 | 0.68707 | 0.70257 | 0.67296 | 0.52129 | 0.48225 | 0.50565 | 0.50864 | 0.35107 | 0.33309
28 | 0.011723 | -0.059096 | -0.070875 | -0.09323 | -0.11737 | -0.095213 | -0.11568 | 0.3031 | 0.37817 | 0.48547 | 0.28853 | 0.25699 | 0.17732 | 0.23536 | 0.099691 | 0.089686 | 0.10074 | 0.19009 | 0.35047 | 0.35437 | 0.29025 | 0.21706 | 0.10847 | 0.019336
29 | -1.6874 | -4.0219 | -6.8066 | -6.5484 | -6.3922 | -6.1828 | -0.38331 | 7.33 | 9.5711 | 9.7794 | 8.3313 | 10.3518 | 9.1635 | 8.3053 | 6.0133 | 3.607 | 4.6293 | 3.9617 | 0.79642 | 3.282 | 4.5384 | 3.0121 | -2.8384 | -5.675
30 | -1.0574 | -1.0666 | -1.0984 | -1.1317 | -1.1345 | -1.157 | -1.033 | -0.72995 | -0.52311 | -0.57408 | -0.70222 | -0.79328 | -0.70442 | -0.77937 | -0.73786 | -0.87811 | -0.97329 | -0.84862 | -0.61226 | -0.55801 | -0.55974 | -0.71763 | -0.88561 | -0.92818
31 | -0.67142 | -0.88621 | -0.99967 | -1.0176 | -1.0137 | -1.0848 | -1.0156 | -0.39352 | 0.12293 | 0.446 | 0.7139 | 0.75792 | 0.69243 | 0.55464 | 0.3591 | 0.24086 | 0.20527 | 0.18244 | 0.18091 | 0.049441 | 0.37711 | 0.17376 | 0.098607 | -0.15957
32 | 0.76658 | 0.81856 | 0.62619 | 0.7304 | 0.75533 | 0.79903 | 0.77399 | 1.375 | 1.6436 | 1.5917 | 1.4332 | 1.6614 | 1.7311 | 1.6461 | 1.4016 | 1.245 | 1.4728 | 1.4281 | 1.1321 | 1.05 | 1.2744 | 0.96329 | 0.74309 | 0.82749

## Qc, Summer, S8
LoadID | 0 | 1 | 2 | 3 | 4 | 5 | 6 | 7 | 8 | 9 | 10 | 11 | 12 | 13 | 14 | 15 | 16 | 17 | 18 | 19 | 20 | 21 | 22 | 23
1 | 0.95369 | 1.0775 | 1.0019 | 1.0203 | 0.97027 | 1.0473 | 1.0953 | 2.0147 | 2.2958 | 2.2365 | 2.2223 | 2.2493 | 2.3906 | 2.2441 | 1.6081 | 2.1237 | 2.0866 | 1.9397 | 1.5795 | 1.4184 | 1.517 | 1.4661 | 1.0532 | 1.0299
2 | 0.0066311 | -0.0331 | -0.040103 | -0.054889 | -0.069121 | -0.055518 | -0.065453 | 0.1715 | 0.22265 | 0.27461 | 0.16326 | 0.14395 | 0.098318 | 0.1305 | 0.058106 | 0.051249 | 0.05874 | 0.10756 | 0.20431 | 0.20663 | 0.16586 | 0.12278 | 0.062596 | 0.011388
3 | -0.22275 | -0.53099 | -0.90755 | -0.856 | -0.86969 | -0.82437 | -0.051624 | 1.0172 | 1.3152 | 1.3434 | 1.0998 | 1.3664 | 1.2467 | 1.1074 | 0.79392 | 0.49566 | 0.61119 | 0.54439 | 0.10307 | 0.42894 | 0.61118 | 0.39768 | -0.37474 | -0.77195
4 | -0.45316 | -0.45251 | -0.48502 | -0.46601 | -0.47651 | -0.49086 | -0.44273 | -0.3067 | -0.22419 | -0.24362 | -0.31007 | -0.33331 | -0.30806 | -0.33736 | -0.31623 | -0.36888 | -0.40878 | -0.37854 | -0.26765 | -0.23446 | -0.23048 | -0.31688 | -0.39117 | -0.40984
5 | -0.1303 | -0.17377 | -0.20197 | -0.20148 | -0.20684 | -0.21918 | -0.19715 | -0.081088 | 0.024585 | 0.088318 | 0.14424 | 0.15468 | 0.13577 | 0.11315 | 0.074751 | 0.048173 | 0.040648 | 0.035773 | 0.035458 | 0.0099871 | 0.075421 | 0.034753 | 0.020325 | -0.031915
6 | 1.8601 | 2.0673 | 1.5971 | 1.9005 | 1.9455 | 1.9192 | 1.8781 | 3.4376 | 3.9882 | 4.0195 | 3.5831 | 4.2792 | 4.4151 | 4.1153 | 3.4691 | 3.1433 | 3.7947 | 3.5702 | 2.916 | 2.6249 | 3.1235 | 2.482 | 1.839 | 2.0478
7 | -1.0416 | -1.0869 | -1.1212 | -1.1821 | -1.117 | -1.1692 | -1.0243 | -0.4716 | -0.082245 | -0.06313 | 0.14152 | 0.04752 | 0.011969 | 0.0084256 | -0.1193 | -0.20737 | -0.3027 | -0.38446 | -0.33401 | -0.42848 | -0.29596 | -0.54665 | -0.68654 | -0.76772
8 | -0.89816 | -0.87778 | -0.90388 | -0.89978 | -0.86996 | -0.87525 | -0.72919 | -0.60171 | -0.60231 | -0.58684 | -0.56559 | -0.57646 | -0.57254 | -0.59462 | -0.65372 | -0.69696 | -0.72156 | -0.70941 | -0.72282 | -0.77761 | -0.82696 | -0.83674 | -0.84849 | -0.87364
9 | 0.0026467 | -0.024405 | -0.03125 | -0.040853 | -0.039287 | -0.04406 | -0.083735 | -0.027542 | -0.041183 | -0.014567 | -0.00027129 | 0.011416 | 0.039481 | 0.039593 | 0.030025 | 0.070373 | 0.058568 | 0.049873 | 0.042567 | 0.042268 | 0.060961 | 0.055416 | -0.005453 | -0.008631
10 | -0.18442 | -0.20608 | -0.21352 | -0.21727 | -0.21795 | -0.22402 | -0.071541 | 0.061878 | 0.14221 | 0.14885 | 0.065683 | 0.15963 | 0.16824 | 0.16488 | 0.13049 | 0.053756 | 0.026982 | 0.027716 | 0.028005 | 0.057057 | 0.081055 | 0.010983 | -0.082052 | -0.14214
11 | -0.26774 | -0.29675 | -0.30997 | -0.30533 | -0.30346 | -0.30752 | -0.23773 | -0.19736 | -0.16439 | -0.13218 | -0.13287 | -0.14218 | -0.16696 | -0.16848 | -0.18521 | -0.18728 | -0.19392 | -0.15149 | -0.13398 | -0.14958 | -0.12522 | -0.15752 | -0.18588 | -0.21205
12 | -0.47107 | -0.28782 | -0.36011 | -0.2836 | -0.33529 | -0.17458 | -0.60036 | -0.46261 | -0.35003 | -0.40365 | -0.43085 | -0.39621 | 0.19846 | 0.10071 | -0.54687 | -0.18977 | -0.21651 | -0.12601 | 0.005878 | 0.37917 | 0.83739 | 0.85932 | 0.78354 | 0.83139
13 | 0.98864 | 0.93913 | 0.69904 | 0.62387 | 0.56785 | 0.72741 | 2.3242 | 3.1991 | 4.1444 | 3.9125 | 3.7028 | 3.8057 | 3.9518 | 3.7757 | 3.4679 | 3.0958 | 3.1895 | 3.1677 | 2.6875 | 2.3906 | 2.5597 | 1.7913 | 0.77045 | 0.82549
14 | 0.16544 | 0.17424 | 0.16529 | 0.16668 | 0.16831 | 0.17455 | 0.17719 | 0.33913 | 0.39044 | 0.37275 | 0.37038 | 0.37488 | 0.38281 | 0.38158 | 0.27068 | 0.34007 | 0.34426 | 0.33648 | 0.25543 | 0.23167 | 0.24291 | 0.25432 | 0.17381 | 0.16824
15 | 0.0033832 | -0.016383 | -0.020052 | -0.027444 | -0.033876 | -0.027759 | -0.032079 | 0.084903 | 0.11023 | 0.14291 | 0.082436 | 0.0727 | 0.050664 | 0.065915 | 0.028483 | 0.025373 | 0.028782 | 0.053779 | 0.10216 | 0.10538 | 0.082108 | 0.062643 | 0.030991 | 0.0057502
16 | -0.055132 | -0.13012 | -0.2292 | -0.21186 | -0.21742 | -0.21026 | -0.012648 | 0.2543 | 0.31904 | 0.32269 | 0.27496 | 0.35196 | 0.31792 | 0.27413 | 0.20044 | 0.12023 | 0.14977 | 0.1361 | 0.026027 | 0.10723 | 0.15431 | 0.1004 | -0.091831 | -0.19299
17 | -0.60422 | -0.62798 | -0.62767 | -0.63403 | -0.64182 | -0.67452 | -0.59031 | -0.40076 | -0.30502 | -0.3184 | -0.40532 | -0.45331 | -0.40663 | -0.43645 | -0.4132 | -0.49681 | -0.5506 | -0.49482 | -0.34986 | -0.31261 | -0.31045 | -0.41422 | -0.50606 | -0.54646
18 | -0.26591 | -0.34753 | -0.39987 | -0.41516 | -0.41777 | -0.45164 | -0.39032 | -0.16059 | 0.04917 | 0.18017 | 0.28847 | 0.30626 | 0.27154 | 0.21742 | 0.1495 | 0.098292 | 0.081296 | 0.070831 | 0.072363 | 0.019776 | 0.15084 | 0.071612 | 0.040248 | -0.06383
19 | 0.76658 | 0.81856 | 0.63885 | 0.73785 | 0.75533 | 0.77553 | 0.75122 | 1.3891 | 1.6436 | 1.5757 | 1.377 | 1.6446 | 1.7835 | 1.5816 | 1.4297 | 1.208 | 1.4878 | 1.4281 | 1.1321 | 1.0606 | 1.2494 | 1.0026 | 0.75811 | 0.83585
20 | -0.40831 | -0.42614 | -0.44846 | -0.46348 | -0.42928 | -0.47712 | -0.40971 | -0.1849 | -0.033905 | -0.025002 | 0.056037 | 0.018816 | 0.0048366 | 0.0033369 | -0.049166 | -0.084623 | -0.12479 | -0.15535 | -0.13497 | -0.16635 | -0.12078 | -0.22308 | -0.28294 | -0.30107
21 | -1.7963 | -1.8088 | -1.8257 | -1.7816 | -1.7577 | -1.7332 | -1.4878 | -1.1913 | -1.2165 | -1.1971 | -1.1427 | -1.1529 | -1.1451 | -1.2378 | -1.3475 | -1.4079 | -1.472 | -1.4333 | -1.5047 | -1.5552 | -1.6215 | -1.6566 | -1.7313 | -1.7123
22 | 0.0066168 | -0.06288 | -0.081313 | -0.10213 | -0.095329 | -0.11238 | -0.20724 | -0.067491 | -0.10506 | -0.036417 | -0.0006648 | 0.027692 | 0.095801 | 0.099963 | 0.075062 | 0.17076 | 0.14935 | 0.12977 | 0.10642 | 0.10891 | 0.14935 | 0.13991 | -0.013362 | -0.022238
23 | -1.2546 | -1.3879 | -1.4523 | -1.4343 | -1.4677 | -1.5236 | -0.48648 | 0.41673 | 0.95765 | 1.0328 | 0.42501 | 1.0642 | 1.1216 | 1.0777 | 0.85289 | 0.35838 | 0.18355 | 0.17929 | 0.19044 | 0.37292 | 0.54037 | 0.073219 | -0.55806 | -0.93828
24 | -1.5456 | -1.7125 | -1.7362 | -1.8159 | -1.6994 | -1.7399 | -1.3859 | -1.1164 | -0.97772 | -0.75531 | -0.74435 | -0.79652 | -0.926 | -0.96273 | -1.0908 | -1.081 | -1.1191 | -0.84871 | -0.77323 | -0.85472 | -0.72276 | -0.9093 | -1.0622 | -1.1642
25 | -0.33991 | -0.20351 | -0.25722 | -0.20877 | -0.24186 | -0.12724 | -0.42025 | -0.3338 | -0.25252 | -0.28832 | -0.30165 | -0.28301 | 0.14036 | 0.069114 | -0.40246 | -0.13156 | -0.15005 | -0.089119 | 0.0041986 | 0.27625 | 0.59813 | 0.6138 | 0.5768 | 0.60585
26 | 0.30895 | 0.28485 | 0.22061 | 0.19886 | 0.18104 | 0.22056 | 0.73371 | 0.98982 | 1.2951 | 1.2227 | 1.1926 | 1.1426 | 1.2727 | 1.1799 | 1.0731 | 0.99704 | 0.97717 | 0.98002 | 0.83161 | 0.75459 | 0.8079 | 0.55419 | 0.24322 | 0.26323
27 | 0.32763 | 0.35915 | 0.34408 | 0.33337 | 0.33333 | 0.3491 | 0.36153 | 0.65812 | 0.7965 | 0.76809 | 0.7481 | 0.73505 | 0.79688 | 0.7556 | 0.54136 | 0.68707 | 0.70257 | 0.67296 | 0.52129 | 0.48225 | 0.50565 | 0.50864 | 0.35107 | 0.33309
28 | 0.011723 | -0.059096 | -0.070875 | -0.09323 | -0.11737 | -0.095213 | -0.11568 | 0.3031 | 0.37817 | 0.48547 | 0.28853 | 0.25699 | 0.17732 | 0.23536 | 0.099691 | 0.089686 | 0.10074 | 0.19009 | 0.35047 | 0.35437 | 0.29025 | 0.21706 | 0.10847 | 0.019336
29 | -1.6874 | -4.0219 | -6.8066 | -6.5484 | -6.3922 | -6.1828 | -0.38331 | 7.33 | 9.5711 | 9.7794 | 8.3313 | 10.3518 | 9.1635 | 8.3053 | 6.0133 | 3.607 | 4.6293 | 3.9617 | 0.79642 | 3.282 | 4.5384 | 3.0121 | -2.8384 | -5.675
30 | -1.0574 | -1.0666 | -1.0984 | -1.1317 | -1.1345 | -1.157 | -1.033 | -0.72995 | -0.52311 | -0.57408 | -0.70222 | -0.79328 | -0.70442 | -0.77937 | -0.73786 | -0.87811 | -0.97329 | -0.84862 | -0.61226 | -0.55801 | -0.55974 | -0.71763 | -0.88561 | -0.92818
31 | -0.67142 | -0.88621 | -0.99967 | -1.0176 | -1.0137 | -1.0848 | -1.0156 | -0.39352 | 0.12293 | 0.446 | 0.7139 | 0.75792 | 0.69243 | 0.55464 | 0.3591 | 0.24086 | 0.20527 | 0.18244 | 0.18091 | 0.049441 | 0.37711 | 0.17376 | 0.098607 | -0.15957
32 | 0.76658 | 0.81856 | 0.62619 | 0.7304 | 0.75533 | 0.79903 | 0.77399 | 1.375 | 1.6436 | 1.5917 | 1.4332 | 1.6614 | 1.7311 | 1.6461 | 1.4016 | 1.245 | 1.4728 | 1.4281 | 1.1321 | 1.05 | 1.2744 | 0.96329 | 0.74309 | 0.82749

## Qc, Summer, S9
LoadID | 0 | 1 | 2 | 3 | 4 | 5 | 6 | 7 | 8 | 9 | 10 | 11 | 12 | 13 | 14 | 15 | 16 | 17 | 18 | 19 | 20 | 21 | 22 | 23
1 | 0.95369 | 1.0775 | 1.0019 | 1.0203 | 0.97027 | 1.0473 | 1.0953 | 2.0147 | 2.2958 | 2.2365 | 2.2223 | 2.2493 | 2.3906 | 2.2441 | 1.6081 | 2.1237 | 2.0866 | 1.9397 | 1.5795 | 1.4184 | 1.517 | 1.4661 | 1.0532 | 1.0299
2 | 0.0066311 | -0.0331 | -0.040103 | -0.054889 | -0.069121 | -0.055518 | -0.065453 | 0.1715 | 0.22265 | 0.27461 | 0.16326 | 0.14395 | 0.098318 | 0.1305 | 0.058106 | 0.051249 | 0.05874 | 0.10756 | 0.20431 | 0.20663 | 0.16586 | 0.12278 | 0.062596 | 0.011388
3 | -0.22275 | -0.53099 | -0.90755 | -0.856 | -0.86969 | -0.82437 | -0.051624 | 1.0172 | 1.3152 | 1.3434 | 1.0998 | 1.3664 | 1.2467 | 1.1074 | 0.79392 | 0.49566 | 0.61119 | 0.54439 | 0.10307 | 0.42894 | 0.61118 | 0.39768 | -0.37474 | -0.77195
4 | -0.45316 | -0.45251 | -0.48502 | -0.46601 | -0.47651 | -0.49086 | -0.44273 | -0.3067 | -0.22419 | -0.24362 | -0.31007 | -0.33331 | -0.30806 | -0.33736 | -0.31623 | -0.36888 | -0.40878 | -0.37854 | -0.26765 | -0.23446 | -0.23048 | -0.31688 | -0.39117 | -0.40984
5 | -0.1303 | -0.17377 | -0.20197 | -0.20148 | -0.20684 | -0.21918 | -0.19715 | -0.081088 | 0.024585 | 0.088318 | 0.14424 | 0.15468 | 0.13577 | 0.11315 | 0.074751 | 0.048173 | 0.040648 | 0.035773 | 0.035458 | 0.0099871 | 0.075421 | 0.034753 | 0.020325 | -0.031915
6 | 1.8601 | 2.0673 | 1.5971 | 1.9005 | 1.9455 | 1.9192 | 1.8781 | 3.4376 | 3.9882 | 4.0195 | 3.5831 | 4.2792 | 4.4151 | 4.1153 | 3.4691 | 3.1433 | 3.7947 | 3.5702 | 2.916 | 2.6249 | 3.1235 | 2.482 | 1.839 | 2.0478
7 | -1.0416 | -1.0869 | -1.1212 | -1.1821 | -1.117 | -1.1692 | -1.0243 | -0.4716 | -0.082245 | -0.06313 | 0.14152 | 0.04752 | 0.011969 | 0.0084256 | -0.1193 | -0.20737 | -0.3027 | -0.38446 | -0.33401 | -0.42848 | -0.29596 | -0.54665 | -0.68654 | -0.76772
8 | -0.89816 | -0.87778 | -0.90388 | -0.89978 | -0.86996 | -0.87525 | -0.72919 | -0.60171 | -0.60231 | -0.58684 | -0.56559 | -0.57646 | -0.57254 | -0.59462 | -0.65372 | -0.69696 | -0.72156 | -0.70941 | -0.72282 | -0.77761 | -0.82696 | -0.83674 | -0.84849 | -0.87364
9 | 0.0026467 | -0.024405 | -0.03125 | -0.040853 | -0.039287 | -0.04406 | -0.083735 | -0.027542 | -0.041183 | -0.014567 | -0.00027129 | 0.011416 | 0.039481 | 0.039593 | 0.030025 | 0.070373 | 0.058568 | 0.049873 | 0.042567 | 0.042268 | 0.060961 | 0.055416 | -0.005453 | -0.008631
10 | -0.18442 | -0.20608 | -0.21352 | -0.21727 | -0.21795 | -0.22402 | -0.071541 | 0.061878 | 0.14221 | 0.14885 | 0.065683 | 0.15963 | 0.16824 | 0.16488 | 0.13049 | 0.053756 | 0.026982 | 0.027716 | 0.028005 | 0.057057 | 0.081055 | 0.010983 | -0.082052 | -0.14214
11 | -0.26774 | -0.29675 | -0.30997 | -0.30533 | -0.30346 | -0.30752 | -0.23773 | -0.19736 | -0.16439 | -0.13218 | -0.13287 | -0.14218 | -0.16696 | -0.16848 | -0.18521 | -0.18728 | -0.19392 | -0.15149 | -0.13398 | -0.14958 | -0.12522 | -0.15752 | -0.18588 | -0.21205
12 | -0.47107 | -0.28782 | -0.36011 | -0.2836 | -0.33529 | -0.17458 | -0.60036 | -0.46261 | -0.35003 | -0.40365 | -0.43085 | -0.39621 | 0.19846 | 0.10071 | -0.54687 | -0.18977 | -0.21651 | -0.12601 | 0.005878 | 0.37917 | 0.83739 | 0.85932 | 0.78354 | 0.83139
13 | 0.98864 | 0.93913 | 0.69904 | 0.62387 | 0.56785 | 0.72741 | 2.3242 | 3.1991 | 4.1444 | 3.9125 | 3.7028 | 3.8057 | 3.9518 | 3.7757 | 3.4679 | 3.0958 | 3.1895 | 3.1677 | 2.6875 | 2.3906 | 2.5597 | 1.7913 | 0.77045 | 0.82549
14 | 0.16544 | 0.17424 | 0.16529 | 0.16668 | 0.16831 | 0.17455 | 0.17719 | 0.33913 | 0.39044 | 0.37275 | 0.37038 | 0.37488 | 0.38281 | 0.38158 | 0.27068 | 0.34007 | 0.34426 | 0.33648 | 0.25543 | 0.23167 | 0.24291 | 0.25432 | 0.17381 | 0.16824
15 | 0.0033832 | -0.016383 | -0.020052 | -0.027444 | -0.033876 | -0.027759 | -0.032079 | 0.084903 | 0.11023 | 0.14291 | 0.082436 | 0.0727 | 0.050664 | 0.065915 | 0.028483 | 0.025373 | 0.028782 | 0.053779 | 0.10216 | 0.10538 | 0.082108 | 0.062643 | 0.030991 | 0.0057502
16 | -0.055132 | -0.13012 | -0.2292 | -0.21186 | -0.21742 | -0.21026 | -0.012648 | 0.2543 | 0.31904 | 0.32269 | 0.27496 | 0.35196 | 0.31792 | 0.27413 | 0.20044 | 0.12023 | 0.14977 | 0.1361 | 0.026027 | 0.10723 | 0.15431 | 0.1004 | -0.091831 | -0.19299
17 | -0.60422 | -0.62798 | -0.62767 | -0.63403 | -0.64182 | -0.67452 | -0.59031 | -0.40076 | -0.30502 | -0.3184 | -0.40532 | -0.45331 | -0.40663 | -0.43645 | -0.4132 | -0.49681 | -0.5506 | -0.49482 | -0.34986 | -0.31261 | -0.31045 | -0.41422 | -0.50606 | -0.54646
18 | -0.26591 | -0.34753 | -0.39987 | -0.41516 | -0.41777 | -0.45164 | -0.39032 | -0.16059 | 0.04917 | 0.18017 | 0.28847 | 0.30626 | 0.27154 | 0.21742 | 0.1495 | 0.098292 | 0.081296 | 0.070831 | 0.072363 | 0.019776 | 0.15084 | 0.071612 | 0.040248 | -0.06383
19 | 0.76658 | 0.81856 | 0.63885 | 0.73785 | 0.75533 | 0.77553 | 0.75122 | 1.3891 | 1.6436 | 1.5757 | 1.377 | 1.6446 | 1.7835 | 1.5816 | 1.4297 | 1.208 | 1.4878 | 1.4281 | 1.1321 | 1.0606 | 1.2494 | 1.0026 | 0.75811 | 0.83585
20 | -0.40831 | -0.42614 | -0.44846 | -0.46348 | -0.42928 | -0.47712 | -0.40971 | -0.1849 | -0.033905 | -0.025002 | 0.056037 | 0.018816 | 0.0048366 | 0.0033369 | -0.049166 | -0.084623 | -0.12479 | -0.15535 | -0.13497 | -0.16635 | -0.12078 | -0.22308 | -0.28294 | -0.30107
21 | -1.7963 | -1.8088 | -1.8257 | -1.7816 | -1.7577 | -1.7332 | -1.4878 | -1.1913 | -1.2165 | -1.1971 | -1.1427 | -1.1529 | -1.1451 | -1.2378 | -1.3475 | -1.4079 | -1.472 | -1.4333 | -1.5047 | -1.5552 | -1.6215 | -1.6566 | -1.7313 | -1.7123
22 | 0.0066168 | -0.06288 | -0.081313 | -0.10213 | -0.095329 | -0.11238 | -0.20724 | -0.067491 | -0.10506 | -0.036417 | -0.0006648 | 0.027692 | 0.095801 | 0.099963 | 0.075062 | 0.17076 | 0.14935 | 0.12977 | 0.10642 | 0.10891 | 0.14935 | 0.13991 | -0.013362 | -0.022238
23 | -1.2546 | -1.3879 | -1.4523 | -1.4343 | -1.4677 | -1.5236 | -0.48648 | 0.41673 | 0.95765 | 1.0328 | 0.42501 | 1.0642 | 1.1216 | 1.0777 | 0.85289 | 0.35838 | 0.18355 | 0.17929 | 0.19044 | 0.37292 | 0.54037 | 0.073219 | -0.55806 | -0.93828
24 | -1.5456 | -1.7125 | -1.7362 | -1.8159 | -1.6994 | -1.7399 | -1.3859 | -1.1164 | -0.97772 | -0.75531 | -0.74435 | -0.79652 | -0.926 | -0.96273 | -1.0908 | -1.081 | -1.1191 | -0.84871 | -0.77323 | -0.85472 | -0.72276 | -0.9093 | -1.0622 | -1.1642
25 | -0.33991 | -0.20351 | -0.25722 | -0.20877 | -0.24186 | -0.12724 | -0.42025 | -0.3338 | -0.25252 | -0.28832 | -0.30165 | -0.28301 | 0.14036 | 0.069114 | -0.40246 | -0.13156 | -0.15005 | -0.089119 | 0.0041986 | 0.27625 | 0.59813 | 0.6138 | 0.5768 | 0.60585
26 | 0.30895 | 0.28485 | 0.22061 | 0.19886 | 0.18104 | 0.22056 | 0.73371 | 0.98982 | 1.2951 | 1.2227 | 1.1926 | 1.1426 | 1.2727 | 1.1799 | 1.0731 | 0.99704 | 0.97717 | 0.98002 | 0.83161 | 0.75459 | 0.8079 | 0.55419 | 0.24322 | 0.26323
27 | 0.32763 | 0.35915 | 0.34408 | 0.33337 | 0.33333 | 0.3491 | 0.36153 | 0.65812 | 0.7965 | 0.76809 | 0.7481 | 0.73505 | 0.79688 | 0.7556 | 0.54136 | 0.68707 | 0.70257 | 0.67296 | 0.52129 | 0.48225 | 0.50565 | 0.50864 | 0.35107 | 0.33309
28 | 0.011723 | -0.059096 | -0.070875 | -0.09323 | -0.11737 | -0.095213 | -0.11568 | 0.3031 | 0.37817 | 0.48547 | 0.28853 | 0.25699 | 0.17732 | 0.23536 | 0.099691 | 0.089686 | 0.10074 | 0.19009 | 0.35047 | 0.35437 | 0.29025 | 0.21706 | 0.10847 | 0.019336
29 | -1.6874 | -4.0219 | -6.8066 | -6.5484 | -6.3922 | -6.1828 | -0.38331 | 7.33 | 9.5711 | 9.7794 | 8.3313 | 10.3518 | 9.1635 | 8.3053 | 6.0133 | 3.607 | 4.6293 | 3.9617 | 0.79642 | 3.282 | 4.5384 | 3.0121 | -2.8384 | -5.675
30 | -1.0574 | -1.0666 | -1.0984 | -1.1317 | -1.1345 | -1.157 | -1.033 | -0.72995 | -0.52311 | -0.57408 | -0.70222 | -0.79328 | -0.70442 | -0.77937 | -0.73786 | -0.87811 | -0.97329 | -0.84862 | -0.61226 | -0.55801 | -0.55974 | -0.71763 | -0.88561 | -0.92818
31 | -0.67142 | -0.88621 | -0.99967 | -1.0176 | -1.0137 | -1.0848 | -1.0156 | -0.39352 | 0.12293 | 0.446 | 0.7139 | 0.75792 | 0.69243 | 0.55464 | 0.3591 | 0.24086 | 0.20527 | 0.18244 | 0.18091 | 0.049441 | 0.37711 | 0.17376 | 0.098607 | -0.15957
32 | 0.76658 | 0.81856 | 0.62619 | 0.7304 | 0.75533 | 0.79903 | 0.77399 | 1.375 | 1.6436 | 1.5917 | 1.4332 | 1.6614 | 1.7311 | 1.6461 | 1.4016 | 1.245 | 1.4728 | 1.4281 | 1.1321 | 1.05 | 1.2744 | 0.96329 | 0.74309 | 0.82749

## UpFlex, Summer
LoadID | 0 | 1 | 2 | 3 | 4 | 5 | 6 | 7 | 8 | 9 | 10 | 11 | 12 | 13 | 14 | 15 | 16 | 17 | 18 | 19 | 20 | 21 | 22 | 23
1 | 0.31612 | 0.34801 | 0.45296 | 0.5193 | 0.61058 | 0.71373 | 0.63622 | 0.90955 | 0.83441 | 0.94242 | 0.96856 | 0.89842 | 0.84752 | 0.78027 | 0.71871 | 0.64683 | 0.6401 | 0.50716 | 0.41961 | 0.49793 | 0.50734 | 0.57978 | 0.28152 | 0.27029
2 | 0.28451 | 0.31321 | 0.40767 | 0.46737 | 0.54952 | 0.64235 | 0.5726 | 0.8186 | 0.75097 | 0.84818 | 0.8717 | 0.80857 | 0.76277 | 0.70224 | 0.64684 | 0.58215 | 0.57609 | 0.45644 | 0.37765 | 0.44813 | 0.4566 | 0.52181 | 0.25336 | 0.24326
3 | 0.37934 | 0.41761 | 0.54355 | 0.62316 | 0.7327 | 0.85647 | 0.76347 | 1.0915 | 1.0013 | 1.1309 | 1.1623 | 1.0781 | 1.017 | 0.93632 | 0.86246 | 0.7762 | 0.76812 | 0.60859 | 0.50353 | 0.59751 | 0.6088 | 0.69574 | 0.33782 | 0.32435
4 | 0.18967 | 0.2088 | 0.27178 | 0.31158 | 0.36635 | 0.42824 | 0.38173 | 0.54573 | 0.50065 | 0.56545 | 0.58113 | 0.53905 | 0.50851 | 0.46816 | 0.43123 | 0.3881 | 0.38406 | 0.30429 | 0.25177 | 0.29876 | 0.3044 | 0.34787 | 0.16891 | 0.16217
5 | 0.18967 | 0.2088 | 0.27178 | 0.31158 | 0.36635 | 0.42824 | 0.38173 | 0.54573 | 0.50065 | 0.56545 | 0.58113 | 0.53905 | 0.50851 | 0.46816 | 0.43123 | 0.3881 | 0.38406 | 0.30429 | 0.25177 | 0.29876 | 0.3044 | 0.34787 | 0.16891 | 0.16217
6 | 0.63224 | 0.69601 | 0.90592 | 1.0386 | 1.2212 | 1.4275 | 1.2724 | 1.8191 | 1.6688 | 1.8848 | 1.9371 | 1.7968 | 1.695 | 1.5605 | 1.4374 | 1.2937 | 1.2802 | 1.0143 | 0.83922 | 0.99585 | 1.0147 | 1.1596 | 0.56303 | 0.54058
7 | 0.63224 | 0.69601 | 0.90592 | 1.0386 | 1.2212 | 1.4275 | 1.2724 | 1.8191 | 1.6688 | 1.8848 | 1.9371 | 1.7968 | 1.695 | 1.5605 | 1.4374 | 1.2937 | 1.2802 | 1.0143 | 0.83922 | 0.99585 | 1.0147 | 1.1596 | 0.56303 | 0.54058
8 | 0.18967 | 0.2088 | 0.27178 | 0.31158 | 0.36635 | 0.42824 | 0.38173 | 0.54573 | 0.50065 | 0.56545 | 0.58113 | 0.53905 | 0.50851 | 0.46816 | 0.43123 | 0.3881 | 0.38406 | 0.30429 | 0.25177 | 0.29876 | 0.3044 | 0.34787 | 0.16891 | 0.16217
9 | 0.18967 | 0.2088 | 0.27178 | 0.31158 | 0.36635 | 0.42824 | 0.38173 | 0.54573 | 0.50065 | 0.56545 | 0.58113 | 0.53905 | 0.50851 | 0.46816 | 0.43123 | 0.3881 | 0.38406 | 0.30429 | 0.25177 | 0.29876 | 0.3044 | 0.34787 | 0.16891 | 0.16217
10 | 0.14225 | 0.1566 | 0.20383 | 0.23369 | 0.27476 | 0.32118 | 0.2863 | 0.4093 | 0.37549 | 0.42409 | 0.43585 | 0.40429 | 0.38139 | 0.35112 | 0.32342 | 0.29107 | 0.28804 | 0.22822 | 0.18883 | 0.22407 | 0.2283 | 0.2609 | 0.12668 | 0.12163
11 | 0.18967 | 0.2088 | 0.27178 | 0.31158 | 0.36635 | 0.42824 | 0.38173 | 0.54573 | 0.50065 | 0.56545 | 0.58113 | 0.53905 | 0.50851 | 0.46816 | 0.43123 | 0.3881 | 0.38406 | 0.30429 | 0.25177 | 0.29876 | 0.3044 | 0.34787 | 0.16891 | 0.16217
12 | 0.18967 | 0.2088 | 0.27178 | 0.31158 | 0.36635 | 0.42824 | 0.38173 | 0.54573 | 0.50065 | 0.56545 | 0.58113 | 0.53905 | 0.50851 | 0.46816 | 0.43123 | 0.3881 | 0.38406 | 0.30429 | 0.25177 | 0.29876 | 0.3044 | 0.34787 | 0.16891 | 0.16217
13 | 0.37934 | 0.41761 | 0.54355 | 0.62316 | 0.7327 | 0.85647 | 0.76347 | 1.0915 | 1.0013 | 1.1309 | 1.1623 | 1.0781 | 1.017 | 0.93632 | 0.86246 | 0.7762 | 0.76812 | 0.60859 | 0.50353 | 0.59751 | 0.6088 | 0.69574 | 0.33782 | 0.32435
14 | 0.18967 | 0.2088 | 0.27178 | 0.31158 | 0.36635 | 0.42824 | 0.38173 | 0.54573 | 0.50065 | 0.56545 | 0.58113 | 0.53905 | 0.50851 | 0.46816 | 0.43123 | 0.3881 | 0.38406 | 0.30429 | 0.25177 | 0.29876 | 0.3044 | 0.34787 | 0.16891 | 0.16217
15 | 0.18967 | 0.2088 | 0.27178 | 0.31158 | 0.36635 | 0.42824 | 0.38173 | 0.54573 | 0.50065 | 0.56545 | 0.58113 | 0.53905 | 0.50851 | 0.46816 | 0.43123 | 0.3881 | 0.38406 | 0.30429 | 0.25177 | 0.29876 | 0.3044 | 0.34787 | 0.16891 | 0.16217
16 | 0.18967 | 0.2088 | 0.27178 | 0.31158 | 0.36635 | 0.42824 | 0.38173 | 0.54573 | 0.50065 | 0.56545 | 0.58113 | 0.53905 | 0.50851 | 0.46816 | 0.43123 | 0.3881 | 0.38406 | 0.30429 | 0.25177 | 0.29876 | 0.3044 | 0.34787 | 0.16891 | 0.16217
17 | 0.28451 | 0.31321 | 0.40767 | 0.46737 | 0.54952 | 0.64235 | 0.5726 | 0.8186 | 0.75097 | 0.84818 | 0.8717 | 0.80857 | 0.76277 | 0.70224 | 0.64684 | 0.58215 | 0.57609 | 0.45644 | 0.37765 | 0.44813 | 0.4566 | 0.52181 | 0.25336 | 0.24326
18 | 0.28451 | 0.31321 | 0.40767 | 0.46737 | 0.54952 | 0.64235 | 0.5726 | 0.8186 | 0.75097 | 0.84818 | 0.8717 | 0.80857 | 0.76277 | 0.70224 | 0.64684 | 0.58215 | 0.57609 | 0.45644 | 0.37765 | 0.44813 | 0.4566 | 0.52181 | 0.25336 | 0.24326
19 | 0.28451 | 0.31321 | 0.40767 | 0.46737 | 0.54952 | 0.64235 | 0.5726 | 0.8186 | 0.75097 | 0.84818 | 0.8717 | 0.80857 | 0.76277 | 0.70224 | 0.64684 | 0.58215 | 0.57609 | 0.45644 | 0.37765 | 0.44813 | 0.4566 | 0.52181 | 0.25336 | 0.24326
20 | 0.28451 | 0.31321 | 0.40767 | 0.46737 | 0.54952 | 0.64235 | 0.5726 | 0.8186 | 0.75097 | 0.84818 | 0.8717 | 0.80857 | 0.76277 | 0.70224 | 0.64684 | 0.58215 | 0.57609 | 0.45644 | 0.37765 | 0.44813 | 0.4566 | 0.52181 | 0.25336 | 0.24326
21 | 0.28451 | 0.31321 | 0.40767 | 0.46737 | 0.54952 | 0.64235 | 0.5726 | 0.8186 | 0.75097 | 0.84818 | 0.8717 | 0.80857 | 0.76277 | 0.70224 | 0.64684 | 0.58215 | 0.57609 | 0.45644 | 0.37765 | 0.44813 | 0.4566 | 0.52181 | 0.25336 | 0.24326
22 | 0.28451 | 0.31321 | 0.40767 | 0.46737 | 0.54952 | 0.64235 | 0.5726 | 0.8186 | 0.75097 | 0.84818 | 0.8717 | 0.80857 | 0.76277 | 0.70224 | 0.64684 | 0.58215 | 0.57609 | 0.45644 | 0.37765 | 0.44813 | 0.4566 | 0.52181 | 0.25336 | 0.24326
23 | 1.3277 | 1.4616 | 1.9024 | 2.1811 | 2.5644 | 2.9977 | 2.6721 | 3.8201 | 3.5045 | 3.9582 | 4.0679 | 3.7733 | 3.5596 | 3.2771 | 3.0186 | 2.7167 | 2.6884 | 2.1301 | 1.7624 | 2.0913 | 2.1308 | 2.4351 | 1.1824 | 1.1352
24 | 1.3277 | 1.4616 | 1.9024 | 2.1811 | 2.5644 | 2.9977 | 2.6721 | 3.8201 | 3.5045 | 3.9582 | 4.0679 | 3.7733 | 3.5596 | 3.2771 | 3.0186 | 2.7167 | 2.6884 | 2.1301 | 1.7624 | 2.0913 | 2.1308 | 2.4351 | 1.1824 | 1.1352
25 | 0.18967 | 0.2088 | 0.27178 | 0.31158 | 0.36635 | 0.42824 | 0.38173 | 0.54573 | 0.50065 | 0.56545 | 0.58113 | 0.53905 | 0.50851 | 0.46816 | 0.43123 | 0.3881 | 0.38406 | 0.30429 | 0.25177 | 0.29876 | 0.3044 | 0.34787 | 0.16891 | 0.16217
26 | 0.18967 | 0.2088 | 0.27178 | 0.31158 | 0.36635 | 0.42824 | 0.38173 | 0.54573 | 0.50065 | 0.56545 | 0.58113 | 0.53905 | 0.50851 | 0.46816 | 0.43123 | 0.3881 | 0.38406 | 0.30429 | 0.25177 | 0.29876 | 0.3044 | 0.34787 | 0.16891 | 0.16217
27 | 0.18967 | 0.2088 | 0.27178 | 0.31158 | 0.36635 | 0.42824 | 0.38173 | 0.54573 | 0.50065 | 0.56545 | 0.58113 | 0.53905 | 0.50851 | 0.46816 | 0.43123 | 0.3881 | 0.38406 | 0.30429 | 0.25177 | 0.29876 | 0.3044 | 0.34787 | 0.16891 | 0.16217
28 | 0.37934 | 0.41761 | 0.54355 | 0.62316 | 0.7327 | 0.85647 | 0.76347 | 1.0915 | 1.0013 | 1.1309 | 1.1623 | 1.0781 | 1.017 | 0.93632 | 0.86246 | 0.7762 | 0.76812 | 0.60859 | 0.50353 | 0.59751 | 0.6088 | 0.69574 | 0.33782 | 0.32435
29 | 0.63224 | 0.69601 | 0.90592 | 1.0386 | 1.2212 | 1.4275 | 1.2724 | 1.8191 | 1.6688 | 1.8848 | 1.9371 | 1.7968 | 1.695 | 1.5605 | 1.4374 | 1.2937 | 1.2802 | 1.0143 | 0.83922 | 0.99585 | 1.0147 | 1.1596 | 0.56303 | 0.54058
30 | 0.47418 | 0.52201 | 0.67944 | 0.77895 | 0.91587 | 1.0706 | 0.95434 | 1.3643 | 1.2516 | 1.4136 | 1.4528 | 1.3476 | 1.2713 | 1.1704 | 1.0781 | 0.97025 | 0.96015 | 0.76074 | 0.62942 | 0.74689 | 0.76101 | 0.86968 | 0.42227 | 0.40543
31 | 0.66385 | 0.73081 | 0.95122 | 1.0905 | 1.2822 | 1.4988 | 1.3361 | 1.9101 | 1.7523 | 1.9791 | 2.034 | 1.8867 | 1.7798 | 1.6386 | 1.5093 | 1.3583 | 1.3442 | 1.065 | 0.88119 | 1.0456 | 1.0654 | 1.2175 | 0.59118 | 0.5676
32 | 0.18967 | 0.2088 | 0.27178 | 0.31158 | 0.36635 | 0.42824 | 0.38173 | 0.54573 | 0.50065 | 0.56545 | 0.58113 | 0.53905 | 0.50851 | 0.46816 | 0.43123 | 0.3881 | 0.38406 | 0.30429 | 0.25177 | 0.29876 | 0.3044 | 0.34787 | 0.16891 | 0.16217

## DownFlex, Summer
LoadID | 0 | 1 | 2 | 3 | 4 | 5 | 6 | 7 | 8 | 9 | 10 | 11 | 12 | 13 | 14 | 15 | 16 | 17 | 18 | 19 | 20 | 21 | 22 | 23
1 | 0.87639 | 0.92748 | 0.9794 | 1.0239 | 1.0355 | 1.0832 | 1.0777 | 1.0187 | 0.92296 | 1.3553 | 1.3235 | 1.2187 | 1.1891 | 1.194 | 1.1374 | 1.0426 | 0.93705 | 0.90344 | 0.5679 | 0.60731 | 0.66399 | 0.67983 | 0.70902 | 0.78263
2 | 0.78875 | 0.83473 | 0.88146 | 0.92152 | 0.93198 | 0.97491 | 0.96992 | 0.9168 | 0.83066 | 1.2198 | 1.1912 | 1.0969 | 1.0702 | 1.0746 | 1.0237 | 0.93838 | 0.84335 | 0.81309 | 0.51111 | 0.54658 | 0.59759 | 0.61185 | 0.63812 | 0.70437
3 | 1.0517 | 1.113 | 1.1753 | 1.2287 | 1.2426 | 1.2999 | 1.2932 | 1.2224 | 1.1075 | 1.6264 | 1.5882 | 1.4625 | 1.427 | 1.4328 | 1.3649 | 1.2512 | 1.1245 | 1.0841 | 0.68148 | 0.72878 | 0.79679 | 0.8158 | 0.85083 | 0.93915
4 | 0.52584 | 0.55649 | 0.58764 | 0.61435 | 0.62132 | 0.64994 | 0.64662 | 0.6112 | 0.55377 | 0.8132 | 0.79412 | 0.73125 | 0.71348 | 0.71641 | 0.68247 | 0.62559 | 0.56223 | 0.54206 | 0.34074 | 0.36439 | 0.39839 | 0.4079 | 0.42541 | 0.46958
5 | 0.52584 | 0.55649 | 0.58764 | 0.61435 | 0.62132 | 0.64994 | 0.64662 | 0.6112 | 0.55377 | 0.8132 | 0.79412 | 0.73125 | 0.71348 | 0.71641 | 0.68247 | 0.62559 | 0.56223 | 0.54206 | 0.34074 | 0.36439 | 0.39839 | 0.4079 | 0.42541 | 0.46958
6 | 1.7528 | 1.855 | 1.9588 | 2.0478 | 2.0711 | 2.1665 | 2.1554 | 2.0373 | 1.8459 | 2.7107 | 2.6471 | 2.4375 | 2.3783 | 2.388 | 2.2749 | 2.0853 | 1.8741 | 1.8069 | 1.1358 | 1.2146 | 1.328 | 1.3597 | 1.418 | 1.5653
7 | 1.7528 | 1.855 | 1.9588 | 2.0478 | 2.0711 | 2.1665 | 2.1554 | 2.0373 | 1.8459 | 2.7107 | 2.6471 | 2.4375 | 2.3783 | 2.388 | 2.2749 | 2.0853 | 1.8741 | 1.8069 | 1.1358 | 1.2146 | 1.328 | 1.3597 | 1.418 | 1.5653
8 | 0.52584 | 0.55649 | 0.58764 | 0.61435 | 0.62132 | 0.64994 | 0.64662 | 0.6112 | 0.55377 | 0.8132 | 0.79412 | 0.73125 | 0.71348 | 0.71641 | 0.68247 | 0.62559 | 0.56223 | 0.54206 | 0.34074 | 0.36439 | 0.39839 | 0.4079 | 0.42541 | 0.46958
9 | 0.52584 | 0.55649 | 0.58764 | 0.61435 | 0.62132 | 0.64994 | 0.64662 | 0.6112 | 0.55377 | 0.8132 | 0.79412 | 0.73125 | 0.71348 | 0.71641 | 0.68247 | 0.62559 | 0.56223 | 0.54206 | 0.34074 | 0.36439 | 0.39839 | 0.4079 | 0.42541 | 0.46958
10 | 0.39438 | 0.41737 | 0.44073 | 0.46076 | 0.46599 | 0.48745 | 0.48496 | 0.4584 | 0.41533 | 0.6099 | 0.59559 | 0.54843 | 0.53511 | 0.53731 | 0.51185 | 0.46919 | 0.42167 | 0.40655 | 0.25555 | 0.27329 | 0.2988 | 0.30593 | 0.31906 | 0.35218
11 | 0.52584 | 0.55649 | 0.58764 | 0.61435 | 0.62132 | 0.64994 | 0.64662 | 0.6112 | 0.55377 | 0.8132 | 0.79412 | 0.73125 | 0.71348 | 0.71641 | 0.68247 | 0.62559 | 0.56223 | 0.54206 | 0.34074 | 0.36439 | 0.39839 | 0.4079 | 0.42541 | 0.46958
12 | 0.52584 | 0.55649 | 0.58764 | 0.61435 | 0.62132 | 0.64994 | 0.64662 | 0.6112 | 0.55377 | 0.8132 | 0.79412 | 0.73125 | 0.71348 | 0.71641 | 0.68247 | 0.62559 | 0.56223 | 0.54206 | 0.34074 | 0.36439 | 0.39839 | 0.4079 | 0.42541 | 0.46958
13 | 1.0517 | 1.113 | 1.1753 | 1.2287 | 1.2426 | 1.2999 | 1.2932 | 1.2224 | 1.1075 | 1.6264 | 1.5882 | 1.4625 | 1.427 | 1.4328 | 1.3649 | 1.2512 | 1.1245 | 1.0841 | 0.68148 | 0.72878 | 0.79679 | 0.8158 | 0.85083 | 0.93915
14 | 0.52584 | 0.55649 | 0.58764 | 0.61435 | 0.62132 | 0.64994 | 0.64662 | 0.6112 | 0.55377 | 0.8132 | 0.79412 | 0.73125 | 0.71348 | 0.71641 | 0.68247 | 0.62559 | 0.56223 | 0.54206 | 0.34074 | 0.36439 | 0.39839 | 0.4079 | 0.42541 | 0.46958
15 | 0.52584 | 0.55649 | 0.58764 | 0.61435 | 0.62132 | 0.64994 | 0.64662 | 0.6112 | 0.55377 | 0.8132 | 0.79412 | 0.73125 | 0.71348 | 0.71641 | 0.68247 | 0.62559 | 0.56223 | 0.54206 | 0.34074 | 0.36439 | 0.39839 | 0.4079 | 0.42541 | 0.46958
16 | 0.52584 | 0.55649 | 0.58764 | 0.61435 | 0.62132 | 0.64994 | 0.64662 | 0.6112 | 0.55377 | 0.8132 | 0.79412 | 0.73125 | 0.71348 | 0.71641 | 0.68247 | 0.62559 | 0.56223 | 0.54206 | 0.34074 | 0.36439 | 0.39839 | 0.4079 | 0.42541 | 0.46958
17 | 0.78875 | 0.83473 | 0.88146 | 0.92152 | 0.93198 | 0.97491 | 0.96992 | 0.9168 | 0.83066 | 1.2198 | 1.1912 | 1.0969 | 1.0702 | 1.0746 | 1.0237 | 0.93838 | 0.84335 | 0.81309 | 0.51111 | 0.54658 | 0.59759 | 0.61185 | 0.63812 | 0.70437
18 | 0.78875 | 0.83473 | 0.88146 | 0.92152 | 0.93198 | 0.97491 | 0.96992 | 0.9168 | 0.83066 | 1.2198 | 1.1912 | 1.0969 | 1.0702 | 1.0746 | 1.0237 | 0.93838 | 0.84335 | 0.81309 | 0.51111 | 0.54658 | 0.59759 | 0.61185 | 0.63812 | 0.70437
19 | 0.78875 | 0.83473 | 0.88146 | 0.92152 | 0.93198 | 0.97491 | 0.96992 | 0.9168 | 0.83066 | 1.2198 | 1.1912 | 1.0969 | 1.0702 | 1.0746 | 1.0237 | 0.93838 | 0.84335 | 0.81309 | 0.51111 | 0.54658 | 0.59759 | 0.61185 | 0.63812 | 0.70437
20 | 0.78875 | 0.83473 | 0.88146 | 0.92152 | 0.93198 | 0.97491 | 0.96992 | 0.9168 | 0.83066 | 1.2198 | 1.1912 | 1.0969 | 1.0702 | 1.0746 | 1.0237 | 0.93838 | 0.84335 | 0.81309 | 0.51111 | 0.54658 | 0.59759 | 0.61185 | 0.63812 | 0.70437
21 | 0.78875 | 0.83473 | 0.88146 | 0.92152 | 0.93198 | 0.97491 | 0.96992 | 0.9168 | 0.83066 | 1.2198 | 1.1912 | 1.0969 | 1.0702 | 1.0746 | 1.0237 | 0.93838 | 0.84335 | 0.81309 | 0.51111 | 0.54658 | 0.59759 | 0.61185 | 0.63812 | 0.70437
22 | 0.78875 | 0.83473 | 0.88146 | 0.92152 | 0.93198 | 0.97491 | 0.96992 | 0.9168 | 0.83066 | 1.2198 | 1.1912 | 1.0969 | 1.0702 | 1.0746 | 1.0237 | 0.93838 | 0.84335 | 0.81309 | 0.51111 | 0.54658 | 0.59759 | 0.61185 | 0.63812 | 0.70437
23 | 3.6809 | 3.8954 | 4.1135 | 4.3004 | 4.3493 | 4.5496 | 4.5263 | 4.2784 | 3.8764 | 5.6924 | 5.5589 | 5.1187 | 4.9943 | 5.0149 | 4.7773 | 4.3791 | 3.9356 | 3.7944 | 2.3852 | 2.5507 | 2.7888 | 2.8553 | 2.9779 | 3.287
24 | 3.6809 | 3.8954 | 4.1135 | 4.3004 | 4.3493 | 4.5496 | 4.5263 | 4.2784 | 3.8764 | 5.6924 | 5.5589 | 5.1187 | 4.9943 | 5.0149 | 4.7773 | 4.3791 | 3.9356 | 3.7944 | 2.3852 | 2.5507 | 2.7888 | 2.8553 | 2.9779 | 3.287
25 | 0.52584 | 0.55649 | 0.58764 | 0.61435 | 0.62132 | 0.64994 | 0.64662 | 0.6112 | 0.55377 | 0.8132 | 0.79412 | 0.73125 | 0.71348 | 0.71641 | 0.68247 | 0.62559 | 0.56223 | 0.54206 | 0.34074 | 0.36439 | 0.39839 | 0.4079 | 0.42541 | 0.46958
26 | 0.52584 | 0.55649 | 0.58764 | 0.61435 | 0.62132 | 0.64994 | 0.64662 | 0.6112 | 0.55377 | 0.8132 | 0.79412 | 0.73125 | 0.71348 | 0.71641 | 0.68247 | 0.62559 | 0.56223 | 0.54206 | 0.34074 | 0.36439 | 0.39839 | 0.4079 | 0.42541 | 0.46958
27 | 0.52584 | 0.55649 | 0.58764 | 0.61435 | 0.62132 | 0.64994 | 0.64662 | 0.6112 | 0.55377 | 0.8132 | 0.79412 | 0.73125 | 0.71348 | 0.71641 | 0.68247 | 0.62559 | 0.56223 | 0.54206 | 0.34074 | 0.36439 | 0.39839 | 0.4079 | 0.42541 | 0.46958
28 | 1.0517 | 1.113 | 1.1753 | 1.2287 | 1.2426 | 1.2999 | 1.2932 | 1.2224 | 1.1075 | 1.6264 | 1.5882 | 1.4625 | 1.427 | 1.4328 | 1.3649 | 1.2512 | 1.1245 | 1.0841 | 0.68148 | 0.72878 | 0.79679 | 0.8158 | 0.85083 | 0.93915
29 | 1.7528 | 1.855 | 1.9588 | 2.0478 | 2.0711 | 2.1665 | 2.1554 | 2.0373 | 1.8459 | 2.7107 | 2.6471 | 2.4375 | 2.3783 | 2.388 | 2.2749 | 2.0853 | 1.8741 | 1.8069 | 1.1358 | 1.2146 | 1.328 | 1.3597 | 1.418 | 1.5653
30 | 1.3146 | 1.3912 | 1.4691 | 1.5359 | 1.5533 | 1.6248 | 1.6165 | 1.528 | 1.3844 | 2.033 | 1.9853 | 1.8281 | 1.7837 | 1.791 | 1.7062 | 1.564 | 1.4056 | 1.3552 | 0.85185 | 0.91097 | 0.99598 | 1.0198 | 1.0635 | 1.1739
31 | 1.8404 | 1.9477 | 2.0567 | 2.1502 | 2.1746 | 2.2748 | 2.2632 | 2.1392 | 1.9382 | 2.8462 | 2.7794 | 2.5594 | 2.4972 | 2.5074 | 2.3886 | 2.1895 | 1.9678 | 1.8972 | 1.1926 | 1.2754 | 1.3944 | 1.4277 | 1.4889 | 1.6435
32 | 0.52584 | 0.55649 | 0.58764 | 0.61435 | 0.62132 | 0.64994 | 0.64662 | 0.6112 | 0.55377 | 0.8132 | 0.79412 | 0.73125 | 0.71348 | 0.71641 | 0.68247 | 0.62559 | 0.56223 | 0.54206 | 0.34074 | 0.36439 | 0.39839 | 0.4079 | 0.42541 | 0.46958

## Pg, Summer, S1
GenID | 0 | 1 | 2 | 3 | 4 | 5 | 6 | 7 | 8 | 9 | 10 | 11 | 12 | 13 | 14 | 15 | 16 | 17 | 18 | 19 | 20 | 21 | 22 | 23
1 | 0 | 0 | 0 | 0 | 0 | 0 | 0 | 0 | 0 | 0 | 0 | 0 | 0 | 0 | 0 | 0 | 0 | 0 | 0 | 0 | 0 | 0 | 0 | 0
2 | 11.7881 | 10.6109 | 10.9346 | 10.7379 | 9.209 | 8.7179 | 9.6103 | 8.7424 | 7.1868 | 5.195 | 5.3315 | 3.3052 | 2.7094 | 2.8825 | 3.8489 | 4.8686 | 5.7458 | 7.8913 | 7.1778 | 6.3747 | 9.4774 | 10.2018 | 9.9131 | 14.4716
3 | 0 | 0 | 0 | 0 | 0 | 0 | 0 | 0 | 0 | 0 | 0 | 0 | 0 | 0 | 0 | 0 | 0 | 0 | 0 | 0 | 0 | 0 | 0 | 0
4 | 0 | 0 | 0 | 0 | 0 | 0 | 0 | 0 | 0 | 0 | 0 | 0 | 0 | 0 | 0 | 0 | 0 | 0 | 0 | 0 | 0 | 0 | 0 | 0
5 | 0 | 0 | 0.00039515 | 0 | 0 | 0 | 0 | 0.23075 | 4.7981 | 12.7168 | 15.993 | 16.5337 | 18.0929 | 17.6241 | 14.8151 | 9.4819 | 2.373 | 0.018548 | 0.0015714 | 0.0011733 | 0 | 0 | 0 | 0
6 | 0 | 0 | 0.00039515 | 0 | 0 | 0 | 0 | 0.23075 | 4.7981 | 12.7168 | 15.993 | 16.5337 | 18.0929 | 17.6241 | 14.8151 | 9.4819 | 2.373 | 0.018548 | 0.0015714 | 0.0011733 | 0 | 0 | 0 | 0
7 | 0 | 0 | 0 | 0 | 0 | 0 | 0 | 0 | 0 | 0 | 0 | 0 | 0 | 0 | 0 | 0 | 0 | 0 | 0 | 0 | 0 | 0 | 0 | 0

## Pg, Summer, S2
GenID | 0 | 1 | 2 | 3 | 4 | 5 | 6 | 7 | 8 | 9 | 10 | 11 | 12 | 13 | 14 | 15 | 16 | 17 | 18 | 19 | 20 | 21 | 22 | 23
1 | 0 | 0 | 0 | 0 | 0 | 0 | 0 | 0 | 0 | 0 | 0 | 0 | 0 | 0 | 0 | 0 | 0 | 0 | 0 | 0 | 0 | 0 | 0 | 0
2 | 15.5834 | 12.7897 | 11.5789 | 10.1542 | 9.1026 | 7.7752 | 7.2861 | 6.7773 | 6.3664 | 7.1073 | 6.6458 | 7.6801 | 8.4518 | 8.1239 | 9.2734 | 8.1725 | 7.7158 | 7.9432 | 7.6221 | 7.9974 | 7.4943 | 6.365 | 7.1492 | 6.8407
3 | 0 | 0 | 0 | 0 | 0 | 0 | 0 | 0 | 0 | 0 | 0 | 0 | 0 | 0 | 0 | 0 | 0 | 0 | 0 | 0 | 0 | 0 | 0 | 0
4 | 0 | 0 | 0 | 0 | 0 | 0 | 0 | 0 | 0 | 0 | 0 | 0 | 0 | 0 | 0 | 0 | 0 | 0 | 0 | 0 | 0 | 0 | 0 | 0
5 | 0 | 0 | 0.00039829 | 0 | 0 | 0 | 0 | 0.24219 | 4.7981 | 12.5197 | 15.6239 | 17.3536 | 17.6754 | 17.3508 | 14.8151 | 9.7903 | 2.3919 | 0.018695 | 0.0016094 | 0.0012314 | 0 | 0 | 0 | 0
6 | 0 | 0 | 0.00039829 | 0 | 0 | 0 | 0 | 0.24219 | 4.7981 | 12.5197 | 15.6239 | 17.3536 | 17.6754 | 17.3508 | 14.8151 | 9.7903 | 2.3919 | 0.018695 | 0.0016094 | 0.0012314 | 0 | 0 | 0 | 0
7 | 0 | 0 | 0 | 0 | 0 | 0 | 0 | 0 | 0 | 0 | 0 | 0 | 0 | 0 | 0 | 0 | 0 | 0 | 0 | 0 | 0 | 0 | 0 | 0

## Pg, Summer, S3
GenID | 0 | 1 | 2 | 3 | 4 | 5 | 6 | 7 | 8 | 9 | 10 | 11 | 12 | 13 | 14 | 15 | 16 | 17 | 18 | 19 | 20 | 21 | 22 | 23
1 | 0 | 0 | 0 | 0 | 0 | 0 | 0 | 0 | 0 | 0 | 0 | 0 | 0 | 0 | 0 | 0 | 0 | 0 | 0 | 0 | 0 | 0 | 0 | 0
2 | 13.4605 | 12.5104 | 15.0869 | 15.3318 | 13.6607 | 12.0528 | 8.7865 | 7.5245 | 7.778 | 7.307 | 7.9912 | 8.3002 | 6.8236 | 7.2238 | 9.2636 | 12.0681 | 11.8148 | 12.7156 | 12.3599 | 13.9702 | 14.1461 | 13.664 | 12.567 | 12.2259
3 | 0 | 0 | 0 | 0 | 0 | 0 | 0 | 0 | 0 | 0 | 0 | 0 | 0 | 0 | 0 | 0 | 0 | 0 | 0 | 0 | 0 | 0 | 0 | 0
4 | 0 | 0 | 0 | 0 | 0 | 0 | 0 | 0 | 0 | 0 | 0 | 0 | 0 | 0 | 0 | 0 | 0 | 0 | 0 | 0 | 0 | 0 | 0 | 0
5 | 0 | 0 | 0.0003868 | 0 | 0 | 0 | 0 | 0.23056 | 4.6782 | 12.3028 | 15.4133 | 16.5201 | 17.437 | 17.0503 | 14.4448 | 9.3952 | 2.3229 | 0.018156 | 0.0015506 | 0.0011723 | 0 | 0 | 0 | 0
6 | 0 | 0 | 0.0003868 | 0 | 0 | 0 | 0 | 0.23056 | 4.6782 | 12.3028 | 15.4133 | 16.5201 | 17.437 | 17.0503 | 14.4448 | 9.3952 | 2.3229 | 0.018156 | 0.0015506 | 0.0011723 | 0 | 0 | 0 | 0
7 | 0 | 0 | 0 | 0 | 0 | 0 | 0 | 0 | 0 | 0 | 0 | 0 | 0 | 0 | 0 | 0 | 0 | 0 | 0 | 0 | 0 | 0 | 0 | 0

## Pg, Summer, S4
GenID | 0 | 1 | 2 | 3 | 4 | 5 | 6 | 7 | 8 | 9 | 10 | 11 | 12 | 13 | 14 | 15 | 16 | 17 | 18 | 19 | 20 | 21 | 22 | 23
1 | 0 | 0 | 0 | 0 | 0 | 0 | 0 | 0 | 0 | 0 | 0 | 0 | 0 | 0 | 0 | 0 | 0 | 0 | 0 | 0 | 0 | 0 | 0 | 0
2 | 11.7881 | 10.6109 | 10.9346 | 10.7379 | 9.209 | 8.7179 | 9.6103 | 8.7424 | 7.1868 | 5.195 | 5.3315 | 3.3052 | 2.7094 | 2.8825 | 3.8489 | 4.8686 | 5.7458 | 7.8913 | 7.1778 | 6.3747 | 9.4774 | 10.2018 | 9.9131 | 14.4716
3 | 0 | 0 | 0 | 0 | 0 | 0 | 0 | 0 | 0 | 0 | 0 | 0 | 0 | 0 | 0 | 0 | 0 | 0 | 0 | 0 | 0 | 0 | 0 | 0
4 | 0 | 0 | 0 | 0 | 0 | 0 | 0 | 0 | 0 | 0 | 0 | 0 | 0 | 0 | 0 | 0 | 0 | 0 | 0 | 0 | 0 | 0 | 0 | 0
5 | 0 | 0 | 0.00039515 | 0 | 0 | 0 | 0 | 0.23075 | 4.7981 | 12.7168 | 15.993 | 16.5337 | 18.0929 | 17.6241 | 14.8151 | 9.4819 | 2.373 | 0.018548 | 0.0015714 | 0.0011733 | 0 | 0 | 0 | 0
6 | 0 | 0 | 0.00039515 | 0 | 0 | 0 | 0 | 0.23075 | 4.7981 | 12.7168 | 15.993 | 16.5337 | 18.0929 | 17.6241 | 14.8151 | 9.4819 | 2.373 | 0.018548 | 0.0015714 | 0.0011733 | 0 | 0 | 0 | 0
7 | 0 | 0 | 0 | 0 | 0 | 0 | 0 | 0 | 0 | 0 | 0 | 0 | 0 | 0 | 0 | 0 | 0 | 0 | 0 | 0 | 0 | 0 | 0 | 0

## Pg, Summer, S5
GenID | 0 | 1 | 2 | 3 | 4 | 5 | 6 | 7 | 8 | 9 | 10 | 11 | 12 | 13 | 14 | 15 | 16 | 17 | 18 | 19 | 20 | 21 | 22 | 23
1 | 0 | 0 | 0 | 0 | 0 | 0 | 0 | 0 | 0 | 0 | 0 | 0 | 0 | 0 | 0 | 0 | 0 | 0 | 0 | 0 | 0 | 0 | 0 | 0
2 | 15.5834 | 12.7897 | 11.5789 | 10.1542 | 9.1026 | 7.7752 | 7.2861 | 6.7773 | 6.3664 | 7.1073 | 6.6458 | 7.6801 | 8.4518 | 8.1239 | 9.2734 | 8.1725 | 7.7158 | 7.9432 | 7.6221 | 7.9974 | 7.4943 | 6.365 | 7.1492 | 6.8407
3 | 0 | 0 | 0 | 0 | 0 | 0 | 0 | 0 | 0 | 0 | 0 | 0 | 0 | 0 | 0 | 0 | 0 | 0 | 0 | 0 | 0 | 0 | 0 | 0
4 | 0 | 0 | 0 | 0 | 0 | 0 | 0 | 0 | 0 | 0 | 0 | 0 | 0 | 0 | 0 | 0 | 0 | 0 | 0 | 0 | 0 | 0 | 0 | 0
5 | 0 | 0 | 0.00039829 | 0 | 0 | 0 | 0 | 0.24219 | 4.7981 | 12.5197 | 15.6239 | 17.3536 | 17.6754 | 17.3508 | 14.8151 | 9.7903 | 2.3919 | 0.018695 | 0.0016094 | 0.0012314 | 0 | 0 | 0 | 0
6 | 0 | 0 | 0.00039829 | 0 | 0 | 0 | 0 | 0.24219 | 4.7981 | 12.5197 | 15.6239 | 17.3536 | 17.6754 | 17.3508 | 14.8151 | 9.7903 | 2.3919 | 0.018695 | 0.0016094 | 0.0012314 | 0 | 0 | 0 | 0
7 | 0 | 0 | 0 | 0 | 0 | 0 | 0 | 0 | 0 | 0 | 0 | 0 | 0 | 0 | 0 | 0 | 0 | 0 | 0 | 0 | 0 | 0 | 0 | 0

## Pg, Summer, S6
GenID | 0 | 1 | 2 | 3 | 4 | 5 | 6 | 7 | 8 | 9 | 10 | 11 | 12 | 13 | 14 | 15 | 16 | 17 | 18 | 19 | 20 | 21 | 22 | 23
1 | 0 | 0 | 0 | 0 | 0 | 0 | 0 | 0 | 0 | 0 | 0 | 0 | 0 | 0 | 0 | 0 | 0 | 0 | 0 | 0 | 0 | 0 | 0 | 0
2 | 13.4605 | 12.5104 | 15.0869 | 15.3318 | 13.6607 | 12.0528 | 8.7865 | 7.5245 | 7.778 | 7.307 | 7.9912 | 8.3002 | 6.8236 | 7.2238 | 9.2636 | 12.0681 | 11.8148 | 12.7156 | 12.3599 | 13.9702 | 14.1461 | 13.664 | 12.567 | 12.2259
3 | 0 | 0 | 0 | 0 | 0 | 0 | 0 | 0 | 0 | 0 | 0 | 0 | 0 | 0 | 0 | 0 | 0 | 0 | 0 | 0 | 0 | 0 | 0 | 0
4 | 0 | 0 | 0 | 0 | 0 | 0 | 0 | 0 | 0 | 0 | 0 | 0 | 0 | 0 | 0 | 0 | 0 | 0 | 0 | 0 | 0 | 0 | 0 | 0
5 | 0 | 0 | 0.0003868 | 0 | 0 | 0 | 0 | 0.23056 | 4.6782 | 12.3028 | 15.4133 | 16.5201 | 17.437 | 17.0503 | 14.4448 | 9.3952 | 2.3229 | 0.018156 | 0.0015506 | 0.0011723 | 0 | 0 | 0 | 0
6 | 0 | 0 | 0.0003868 | 0 | 0 | 0 | 0 | 0.23056 | 4.6782 | 12.3028 | 15.4133 | 16.5201 | 17.437 | 17.0503 | 14.4448 | 9.3952 | 2.3229 | 0.018156 | 0.0015506 | 0.0011723 | 0 | 0 | 0 | 0
7 | 0 | 0 | 0 | 0 | 0 | 0 | 0 | 0 | 0 | 0 | 0 | 0 | 0 | 0 | 0 | 0 | 0 | 0 | 0 | 0 | 0 | 0 | 0 | 0

## Pg, Summer, S7
GenID | 0 | 1 | 2 | 3 | 4 | 5 | 6 | 7 | 8 | 9 | 10 | 11 | 12 | 13 | 14 | 15 | 16 | 17 | 18 | 19 | 20 | 21 | 22 | 23
1 | 0 | 0 | 0 | 0 | 0 | 0 | 0 | 0 | 0 | 0 | 0 | 0 | 0 | 0 | 0 | 0 | 0 | 0 | 0 | 0 | 0 | 0 | 0 | 0
2 | 11.7881 | 10.6109 | 10.9346 | 10.7379 | 9.209 | 8.7179 | 9.6103 | 8.7424 | 7.1868 | 5.195 | 5.3315 | 3.3052 | 2.7094 | 2.8825 | 3.8489 | 4.8686 | 5.7458 | 7.8913 | 7.1778 | 6.3747 | 9.4774 | 10.2018 | 9.9131 | 14.4716
3 | 0 | 0 | 0 | 0 | 0 | 0 | 0 | 0 | 0 | 0 | 0 | 0 | 0 | 0 | 0 | 0 | 0 | 0 | 0 | 0 | 0 | 0 | 0 | 0
4 | 0 | 0 | 0 | 0 | 0 | 0 | 0 | 0 | 0 | 0 | 0 | 0 | 0 | 0 | 0 | 0 | 0 | 0 | 0 | 0 | 0 | 0 | 0 | 0
5 | 0 | 0 | 0.00039515 | 0 | 0 | 0 | 0 | 0.23075 | 4.7981 | 12.7168 | 15.993 | 16.5337 | 18.0929 | 17.6241 | 14.8151 | 9.4819 | 2.373 | 0.018548 | 0.0015714 | 0.0011733 | 0 | 0 | 0 | 0
6 | 0 | 0 | 0.00039515 | 0 | 0 | 0 | 0 | 0.23075 | 4.7981 | 12.7168 | 15.993 | 16.5337 | 18.0929 | 17.6241 | 14.8151 | 9.4819 | 2.373 | 0.018548 | 0.0015714 | 0.0011733 | 0 | 0 | 0 | 0
7 | 0 | 0 | 0 | 0 | 0 | 0 | 0 | 0 | 0 | 0 | 0 | 0 | 0 | 0 | 0 | 0 | 0 | 0 | 0 | 0 | 0 | 0 | 0 | 0

## Pg, Summer, S8
GenID | 0 | 1 | 2 | 3 | 4 | 5 | 6 | 7 | 8 | 9 | 10 | 11 | 12 | 13 | 14 | 15 | 16 | 17 | 18 | 19 | 20 | 21 | 22 | 23
1 | 0 | 0 | 0 | 0 | 0 | 0 | 0 | 0 | 0 | 0 | 0 | 0 | 0 | 0 | 0 | 0 | 0 | 0 | 0 | 0 | 0 | 0 | 0 | 0
2 | 15.5834 | 12.7897 | 11.5789 | 10.1542 | 9.1026 | 7.7752 | 7.2861 | 6.7773 | 6.3664 | 7.1073 | 6.6458 | 7.6801 | 8.4518 | 8.1239 | 9.2734 | 8.1725 | 7.7158 | 7.9432 | 7.6221 | 7.9974 | 7.4943 | 6.365 | 7.1492 | 6.8407
3 | 0 | 0 | 0 | 0 | 0 | 0 | 0 | 0 | 0 | 0 | 0 | 0 | 0 | 0 | 0 | 0 | 0 | 0 | 0 | 0 | 0 | 0 | 0 | 0
4 | 0 | 0 | 0 | 0 | 0 | 0 | 0 | 0 | 0 | 0 | 0 | 0 | 0 | 0 | 0 | 0 | 0 | 0 | 0 | 0 | 0 | 0 | 0 | 0
5 | 0 | 0 | 0.00039829 | 0 | 0 | 0 | 0 | 0.24219 | 4.7981 | 12.5197 | 15.6239 | 17.3536 | 17.6754 | 17.3508 | 14.8151 | 9.7903 | 2.3919 | 0.018695 | 0.0016094 | 0.0012314 | 0 | 0 | 0 | 0
6 | 0 | 0 | 0.00039829 | 0 | 0 | 0 | 0 | 0.24219 | 4.7981 | 12.5197 | 15.6239 | 17.3536 | 17.6754 | 17.3508 | 14.8151 | 9.7903 | 2.3919 | 0.018695 | 0.0016094 | 0.0012314 | 0 | 0 | 0 | 0
7 | 0 | 0 | 0 | 0 | 0 | 0 | 0 | 0 | 0 | 0 | 0 | 0 | 0 | 0 | 0 | 0 | 0 | 0 | 0 | 0 | 0 | 0 | 0 | 0

## Pg, Summer, S9
GenID | 0 | 1 | 2 | 3 | 4 | 5 | 6 | 7 | 8 | 9 | 10 | 11 | 12 | 13 | 14 | 15 | 16 | 17 | 18 | 19 | 20 | 21 | 22 | 23
1 | 0 | 0 | 0 | 0 | 0 | 0 | 0 | 0 | 0 | 0 | 0 | 0 | 0 | 0 | 0 | 0 | 0 | 0 | 0 | 0 | 0 | 0 | 0 | 0
2 | 13.4605 | 12.5104 | 15.0869 | 15.3318 | 13.6607 | 12.0528 | 8.7865 | 7.5245 | 7.778 | 7.307 | 7.9912 | 8.3002 | 6.8236 | 7.2238 | 9.2636 | 12.0681 | 11.8148 | 12.7156 | 12.3599 | 13.9702 | 14.1461 | 13.664 | 12.567 | 12.2259
3 | 0 | 0 | 0 | 0 | 0 | 0 | 0 | 0 | 0 | 0 | 0 | 0 | 0 | 0 | 0 | 0 | 0 | 0 | 0 | 0 | 0 | 0 | 0 | 0
4 | 0 | 0 | 0 | 0 | 0 | 0 | 0 | 0 | 0 | 0 | 0 | 0 | 0 | 0 | 0 | 0 | 0 | 0 | 0 | 0 | 0 | 0 | 0 | 0
5 | 0 | 0 | 0.0003868 | 0 | 0 | 0 | 0 | 0.23056 | 4.6782 | 12.3028 | 15.4133 | 16.5201 | 17.437 | 17.0503 | 14.4448 | 9.3952 | 2.3229 | 0.018156 | 0.0015506 | 0.0011723 | 0 | 0 | 0 | 0
6 | 0 | 0 | 0.0003868 | 0 | 0 | 0 | 0 | 0.23056 | 4.6782 | 12.3028 | 15.4133 | 16.5201 | 17.437 | 17.0503 | 14.4448 | 9.3952 | 2.3229 | 0.018156 | 0.0015506 | 0.0011723 | 0 | 0 | 0 | 0
7 | 0 | 0 | 0 | 0 | 0 | 0 | 0 | 0 | 0 | 0 | 0 | 0 | 0 | 0 | 0 | 0 | 0 | 0 | 0 | 0 | 0 | 0 | 0 | 0

## Qg, Summer, S1
GenID | 0 | 1 | 2 | 3 | 4 | 5 | 6 | 7 | 8 | 9 | 10 | 11 | 12 | 13 | 14 | 15 | 16 | 17 | 18 | 19 | 20 | 21 | 22 | 23
1 | 0 | 0 | 0 | 0 | 0 | 0 | 0 | 0 | 0 | 0 | 0 | 0 | 0 | 0 | 0 | 0 | 0 | 0 | 0 | 0 | 0 | 0 | 0 | 0
2 | 0 | 0 | 0 | 0 | 0 | 0 | 0 | 0 | 0 | 0 | 0 | 0 | 0 | 0 | 0 | 0 | 0 | 0 | 0 | 0 | 0 | 0 | 0 | 0
3 | 0 | 0 | 0 | 0 | 0 | 0 | 0 | 0 | 0 | 0 | 0 | 0 | 0 | 0 | 0 | 0 | 0 | 0 | 0 | 0 | 0 | 0 | 0 | 0
4 | 0 | 0 | 0 | 0 | 0 | 0 | 0 | 0 | 0 | 0 | 0 | 0 | 0 | 0 | 0 | 0 | 0 | 0 | 0 | 0 | 0 | 0 | 0 | 0
5 | 0 | 0 | 0 | 0 | 0 | 0 | 0 | 0 | 0 | 0 | 0 | 0 | 0 | 0 | 0 | 0 | 0 | 0 | 0 | 0 | 0 | 0 | 0 | 0
6 | 0 | 0 | 0 | 0 | 0 | 0 | 0 | 0 | 0 | 0 | 0 | 0 | 0 | 0 | 0 | 0 | 0 | 0 | 0 | 0 | 0 | 0 | 0 | 0
7 | 0 | 0 | 0 | 0 | 0 | 0 | 0 | 0 | 0 | 0 | 0 | 0 | 0 | 0 | 0 | 0 | 0 | 0 | 0 | 0 | 0 | 0 | 0 | 0

## Qg, Summer, S2
GenID | 0 | 1 | 2 | 3 | 4 | 5 | 6 | 7 | 8 | 9 | 10 | 11 | 12 | 13 | 14 | 15 | 16 | 17 | 18 | 19 | 20 | 21 | 22 | 23
1 | 0 | 0 | 0 | 0 | 0 | 0 | 0 | 0 | 0 | 0 | 0 | 0 | 0 | 0 | 0 | 0 | 0 | 0 | 0 | 0 | 0 | 0 | 0 | 0
2 | 0 | 0 | 0 | 0 | 0 | 0 | 0 | 0 | 0 | 0 | 0 | 0 | 0 | 0 | 0 | 0 | 0 | 0 | 0 | 0 | 0 | 0 | 0 | 0
3 | 0 | 0 | 0 | 0 | 0 | 0 | 0 | 0 | 0 | 0 | 0 | 0 | 0 | 0 | 0 | 0 | 0 | 0 | 0 | 0 | 0 | 0 | 0 | 0
4 | 0 | 0 | 0 | 0 | 0 | 0 | 0 | 0 | 0 | 0 | 0 | 0 | 0 | 0 | 0 | 0 | 0 | 0 | 0 | 0 | 0 | 0 | 0 | 0
5 | 0 | 0 | 0 | 0 | 0 | 0 | 0 | 0 | 0 | 0 | 0 | 0 | 0 | 0 | 0 | 0 | 0 | 0 | 0 | 0 | 0 | 0 | 0 | 0
6 | 0 | 0 | 0 | 0 | 0 | 0 | 0 | 0 | 0 | 0 | 0 | 0 | 0 | 0 | 0 | 0 | 0 | 0 | 0 | 0 | 0 | 0 | 0 | 0
7 | 0 | 0 | 0 | 0 | 0 | 0 | 0 | 0 | 0 | 0 | 0 | 0 | 0 | 0 | 0 | 0 | 0 | 0 | 0 | 0 | 0 | 0 | 0 | 0

## Qg, Summer, S3
GenID | 0 | 1 | 2 | 3 | 4 | 5 | 6 | 7 | 8 | 9 | 10 | 11 | 12 | 13 | 14 | 15 | 16 | 17 | 18 | 19 | 20 | 21 | 22 | 23
1 | 0 | 0 | 0 | 0 | 0 | 0 | 0 | 0 | 0 | 0 | 0 | 0 | 0 | 0 | 0 | 0 | 0 | 0 | 0 | 0 | 0 | 0 | 0 | 0
2 | 0 | 0 | 0 | 0 | 0 | 0 | 0 | 0 | 0 | 0 | 0 | 0 | 0 | 0 | 0 | 0 | 0 | 0 | 0 | 0 | 0 | 0 | 0 | 0
3 | 0 | 0 | 0 | 0 | 0 | 0 | 0 | 0 | 0 | 0 | 0 | 0 | 0 | 0 | 0 | 0 | 0 | 0 | 0 | 0 | 0 | 0 | 0 | 0
4 | 0 | 0 | 0 | 0 | 0 | 0 | 0 | 0 | 0 | 0 | 0 | 0 | 0 | 0 | 0 | 0 | 0 | 0 | 0 | 0 | 0 | 0 | 0 | 0
5 | 0 | 0 | 0 | 0 | 0 | 0 | 0 | 0 | 0 | 0 | 0 | 0 | 0 | 0 | 0 | 0 | 0 | 0 | 0 | 0 | 0 | 0 | 0 | 0
6 | 0 | 0 | 0 | 0 | 0 | 0 | 0 | 0 | 0 | 0 | 0 | 0 | 0 | 0 | 0 | 0 | 0 | 0 | 0 | 0 | 0 | 0 | 0 | 0
7 | 0 | 0 | 0 | 0 | 0 | 0 | 0 | 0 | 0 | 0 | 0 | 0 | 0 | 0 | 0 | 0 | 0 | 0 | 0 | 0 | 0 | 0 | 0 | 0

## Qg, Summer, S4
GenID | 0 | 1 | 2 | 3 | 4 | 5 | 6 | 7 | 8 | 9 | 10 | 11 | 12 | 13 | 14 | 15 | 16 | 17 | 18 | 19 | 20 | 21 | 22 | 23
1 | 0 | 0 | 0 | 0 | 0 | 0 | 0 | 0 | 0 | 0 | 0 | 0 | 0 | 0 | 0 | 0 | 0 | 0 | 0 | 0 | 0 | 0 | 0 | 0
2 | 0 | 0 | 0 | 0 | 0 | 0 | 0 | 0 | 0 | 0 | 0 | 0 | 0 | 0 | 0 | 0 | 0 | 0 | 0 | 0 | 0 | 0 | 0 | 0
3 | 0 | 0 | 0 | 0 | 0 | 0 | 0 | 0 | 0 | 0 | 0 | 0 | 0 | 0 | 0 | 0 | 0 | 0 | 0 | 0 | 0 | 0 | 0 | 0
4 | 0 | 0 | 0 | 0 | 0 | 0 | 0 | 0 | 0 | 0 | 0 | 0 | 0 | 0 | 0 | 0 | 0 | 0 | 0 | 0 | 0 | 0 | 0 | 0
5 | 0 | 0 | 0 | 0 | 0 | 0 | 0 | 0 | 0 | 0 | 0 | 0 | 0 | 0 | 0 | 0 | 0 | 0 | 0 | 0 | 0 | 0 | 0 | 0
6 | 0 | 0 | 0 | 0 | 0 | 0 | 0 | 0 | 0 | 0 | 0 | 0 | 0 | 0 | 0 | 0 | 0 | 0 | 0 | 0 | 0 | 0 | 0 | 0
7 | 0 | 0 | 0 | 0 | 0 | 0 | 0 | 0 | 0 | 0 | 0 | 0 | 0 | 0 | 0 | 0 | 0 | 0 | 0 | 0 | 0 | 0 | 0 | 0

## Qg, Summer, S5
GenID | 0 | 1 | 2 | 3 | 4 | 5 | 6 | 7 | 8 | 9 | 10 | 11 | 12 | 13 | 14 | 15 | 16 | 17 | 18 | 19 | 20 | 21 | 22 | 23
1 | 0 | 0 | 0 | 0 | 0 | 0 | 0 | 0 | 0 | 0 | 0 | 0 | 0 | 0 | 0 | 0 | 0 | 0 | 0 | 0 | 0 | 0 | 0 | 0
2 | 0 | 0 | 0 | 0 | 0 | 0 | 0 | 0 | 0 | 0 | 0 | 0 | 0 | 0 | 0 | 0 | 0 | 0 | 0 | 0 | 0 | 0 | 0 | 0
3 | 0 | 0 | 0 | 0 | 0 | 0 | 0 | 0 | 0 | 0 | 0 | 0 | 0 | 0 | 0 | 0 | 0 | 0 | 0 | 0 | 0 | 0 | 0 | 0
4 | 0 | 0 | 0 | 0 | 0 | 0 | 0 | 0 | 0 | 0 | 0 | 0 | 0 | 0 | 0 | 0 | 0 | 0 | 0 | 0 | 0 | 0 | 0 | 0
5 | 0 | 0 | 0 | 0 | 0 | 0 | 0 | 0 | 0 | 0 | 0 | 0 | 0 | 0 | 0 | 0 | 0 | 0 | 0 | 0 | 0 | 0 | 0 | 0
6 | 0 | 0 | 0 | 0 | 0 | 0 | 0 | 0 | 0 | 0 | 0 | 0 | 0 | 0 | 0 | 0 | 0 | 0 | 0 | 0 | 0 | 0 | 0 | 0
7 | 0 | 0 | 0 | 0 | 0 | 0 | 0 | 0 | 0 | 0 | 0 | 0 | 0 | 0 | 0 | 0 | 0 | 0 | 0 | 0 | 0 | 0 | 0 | 0

## Qg, Summer, S6
GenID | 0 | 1 | 2 | 3 | 4 | 5 | 6 | 7 | 8 | 9 | 10 | 11 | 12 | 13 | 14 | 15 | 16 | 17 | 18 | 19 | 20 | 21 | 22 | 23
1 | 0 | 0 | 0 | 0 | 0 | 0 | 0 | 0 | 0 | 0 | 0 | 0 | 0 | 0 | 0 | 0 | 0 | 0 | 0 | 0 | 0 | 0 | 0 | 0
2 | 0 | 0 | 0 | 0 | 0 | 0 | 0 | 0 | 0 | 0 | 0 | 0 | 0 | 0 | 0 | 0 | 0 | 0 | 0 | 0 | 0 | 0 | 0 | 0
3 | 0 | 0 | 0 | 0 | 0 | 0 | 0 | 0 | 0 | 0 | 0 | 0 | 0 | 0 | 0 | 0 | 0 | 0 | 0 | 0 | 0 | 0 | 0 | 0
4 | 0 | 0 | 0 | 0 | 0 | 0 | 0 | 0 | 0 | 0 | 0 | 0 | 0 | 0 | 0 | 0 | 0 | 0 | 0 | 0 | 0 | 0 | 0 | 0
5 | 0 | 0 | 0 | 0 | 0 | 0 | 0 | 0 | 0 | 0 | 0 | 0 | 0 | 0 | 0 | 0 | 0 | 0 | 0 | 0 | 0 | 0 | 0 | 0
6 | 0 | 0 | 0 | 0 | 0 | 0 | 0 | 0 | 0 | 0 | 0 | 0 | 0 | 0 | 0 | 0 | 0 | 0 | 0 | 0 | 0 | 0 | 0 | 0
7 | 0 | 0 | 0 | 0 | 0 | 0 | 0 | 0 | 0 | 0 | 0 | 0 | 0 | 0 | 0 | 0 | 0 | 0 | 0 | 0 | 0 | 0 | 0 | 0

## Qg, Summer, S7
GenID | 0 | 1 | 2 | 3 | 4 | 5 | 6 | 7 | 8 | 9 | 10 | 11 | 12 | 13 | 14 | 15 | 16 | 17 | 18 | 19 | 20 | 21 | 22 | 23
1 | 0 | 0 | 0 | 0 | 0 | 0 | 0 | 0 | 0 | 0 | 0 | 0 | 0 | 0 | 0 | 0 | 0 | 0 | 0 | 0 | 0 | 0 | 0 | 0
2 | 0 | 0 | 0 | 0 | 0 | 0 | 0 | 0 | 0 | 0 | 0 | 0 | 0 | 0 | 0 | 0 | 0 | 0 | 0 | 0 | 0 | 0 | 0 | 0
3 | 0 | 0 | 0 | 0 | 0 | 0 | 0 | 0 | 0 | 0 | 0 | 0 | 0 | 0 | 0 | 0 | 0 | 0 | 0 | 0 | 0 | 0 | 0 | 0
4 | 0 | 0 | 0 | 0 | 0 | 0 | 0 | 0 | 0 | 0 | 0 | 0 | 0 | 0 | 0 | 0 | 0 | 0 | 0 | 0 | 0 | 0 | 0 | 0
5 | 0 | 0 | 0 | 0 | 0 | 0 | 0 | 0 | 0 | 0 | 0 | 0 | 0 | 0 | 0 | 0 | 0 | 0 | 0 | 0 | 0 | 0 | 0 | 0
6 | 0 | 0 | 0 | 0 | 0 | 0 | 0 | 0 | 0 | 0 | 0 | 0 | 0 | 0 | 0 | 0 | 0 | 0 | 0 | 0 | 0 | 0 | 0 | 0
7 | 0 | 0 | 0 | 0 | 0 | 0 | 0 | 0 | 0 | 0 | 0 | 0 | 0 | 0 | 0 | 0 | 0 | 0 | 0 | 0 | 0 | 0 | 0 | 0

## Qg, Summer, S8
GenID | 0 | 1 | 2 | 3 | 4 | 5 | 6 | 7 | 8 | 9 | 10 | 11 | 12 | 13 | 14 | 15 | 16 | 17 | 18 | 19 | 20 | 21 | 22 | 23
1 | 0 | 0 | 0 | 0 | 0 | 0 | 0 | 0 | 0 | 0 | 0 | 0 | 0 | 0 | 0 | 0 | 0 | 0 | 0 | 0 | 0 | 0 | 0 | 0
2 | 0 | 0 | 0 | 0 | 0 | 0 | 0 | 0 | 0 | 0 | 0 | 0 | 0 | 0 | 0 | 0 | 0 | 0 | 0 | 0 | 0 | 0 | 0 | 0
3 | 0 | 0 | 0 | 0 | 0 | 0 | 0 | 0 | 0 | 0 | 0 | 0 | 0 | 0 | 0 | 0 | 0 | 0 | 0 | 0 | 0 | 0 | 0 | 0
4 | 0 | 0 | 0 | 0 | 0 | 0 | 0 | 0 | 0 | 0 | 0 | 0 | 0 | 0 | 0 | 0 | 0 | 0 | 0 | 0 | 0 | 0 | 0 | 0
5 | 0 | 0 | 0 | 0 | 0 | 0 | 0 | 0 | 0 | 0 | 0 | 0 | 0 | 0 | 0 | 0 | 0 | 0 | 0 | 0 | 0 | 0 | 0 | 0
6 | 0 | 0 | 0 | 0 | 0 | 0 | 0 | 0 | 0 | 0 | 0 | 0 | 0 | 0 | 0 | 0 | 0 | 0 | 0 | 0 | 0 | 0 | 0 | 0
7 | 0 | 0 | 0 | 0 | 0 | 0 | 0 | 0 | 0 | 0 | 0 | 0 | 0 | 0 | 0 | 0 | 0 | 0 | 0 | 0 | 0 | 0 | 0 | 0

## Qg, Summer, S9
GenID | 0 | 1 | 2 | 3 | 4 | 5 | 6 | 7 | 8 | 9 | 10 | 11 | 12 | 13 | 14 | 15 | 16 | 17 | 18 | 19 | 20 | 21 | 22 | 23
1 | 0 | 0 | 0 | 0 | 0 | 0 | 0 | 0 | 0 | 0 | 0 | 0 | 0 | 0 | 0 | 0 | 0 | 0 | 0 | 0 | 0 | 0 | 0 | 0
2 | 0 | 0 | 0 | 0 | 0 | 0 | 0 | 0 | 0 | 0 | 0 | 0 | 0 | 0 | 0 | 0 | 0 | 0 | 0 | 0 | 0 | 0 | 0 | 0
3 | 0 | 0 | 0 | 0 | 0 | 0 | 0 | 0 | 0 | 0 | 0 | 0 | 0 | 0 | 0 | 0 | 0 | 0 | 0 | 0 | 0 | 0 | 0 | 0
4 | 0 | 0 | 0 | 0 | 0 | 0 | 0 | 0 | 0 | 0 | 0 | 0 | 0 | 0 | 0 | 0 | 0 | 0 | 0 | 0 | 0 | 0 | 0 | 0
5 | 0 | 0 | 0 | 0 | 0 | 0 | 0 | 0 | 0 | 0 | 0 | 0 | 0 | 0 | 0 | 0 | 0 | 0 | 0 | 0 | 0 | 0 | 0 | 0
6 | 0 | 0 | 0 | 0 | 0 | 0 | 0 | 0 | 0 | 0 | 0 | 0 | 0 | 0 | 0 | 0 | 0 | 0 | 0 | 0 | 0 | 0 | 0 | 0
7 | 0 | 0 | 0 | 0 | 0 | 0 | 0 | 0 | 0 | 0 | 0 | 0 | 0 | 0 | 0 | 0 | 0 | 0 | 0 | 0 | 0 | 0 | 0 | 0

## GenStatus, Summer
GenID | 0 | 1 | 2 | 3 | 4 | 5 | 6 | 7 | 8 | 9 | 10 | 11 | 12 | 13 | 14 | 15 | 16 | 17 | 18 | 19 | 20 | 21 | 22 | 23
1 | 1 | 1 | 1 | 1 | 1 | 1 | 1 | 1 | 1 | 1 | 1 | 1 | 1 | 1 | 1 | 1 | 1 | 1 | 1 | 1 | 1 | 1 | 1 | 1
2 | 1 | 1 | 1 | 1 | 1 | 1 | 1 | 1 | 1 | 1 | 1 | 1 | 1 | 1 | 1 | 1 | 1 | 1 | 1 | 1 | 1 | 1 | 1 | 1
3 | 1 | 1 | 1 | 1 | 1 | 1 | 1 | 1 | 1 | 1 | 1 | 1 | 1 | 1 | 1 | 1 | 1 | 1 | 1 | 1 | 1 | 1 | 1 | 1
4 | 1 | 1 | 1 | 1 | 1 | 1 | 1 | 1 | 1 | 1 | 1 | 1 | 1 | 1 | 1 | 1 | 1 | 1 | 1 | 1 | 1 | 1 | 1 | 1
5 | 1 | 1 | 1 | 1 | 1 | 1 | 1 | 1 | 1 | 1 | 1 | 1 | 1 | 1 | 1 | 1 | 1 | 1 | 1 | 1 | 1 | 1 | 1 | 1
6 | 1 | 1 | 1 | 1 | 1 | 1 | 1 | 1 | 1 | 1 | 1 | 1 | 1 | 1 | 1 | 1 | 1 | 1 | 1 | 1 | 1 | 1 | 1 | 1
7 | 1 | 1 | 1 | 1 | 1 | 1 | 1 | 1 | 1 | 1 | 1 | 1 | 1 | 1 | 1 | 1 | 1 | 1 | 1 | 1 | 1 | 1 | 1 | 1