## Main
numScenarios | 3 | 33.33% | 33.33% | 33.33% | 33.33% | 33.33% | 33.33% | 33.33% | 33.33% | 33.33%
Year | 2045
Load Scale Factor | 100%
Load Growth (cumul.) | 128.2%
Flex. Load Growth | 209.4%
RES Installed, [MW] | 90
ESS Installed, [MWh] | 0

## RES installed
GenID | NodeID | Pinst, [MW]
2 | 6 | 30
3 | N/A | 0
4 | N/A | 0
5 | 23 | 20
6 | 25 | 20
7 | 18 | 20

## ES installed
ESS ID | Node ID | Pinst, [MW]
1 | N/A | 0
2 | N/A | 0
3 | N/A | 0

## FL Ratio
LoadID | Ratio, [%]
1 | 2.692%
2 | 2.423%
3 | 3.23%
4 | 1.615%
5 | 1.615%
6 | 5.384%
7 | 5.384%
8 | 1.615%
9 | 1.615%
10 | 1.211%
11 | 1.615%
12 | 1.615%
13 | 3.23%
14 | 1.615%
15 | 1.615%
16 | 1.615%
17 | 2.423%
18 | 2.423%
19 | 2.423%
20 | 2.423%
21 | 2.423%
22 | 2.423%
23 | 11.31%
24 | 11.31%
25 | 1.615%
26 | 1.615%
27 | 1.615%
28 | 3.23%
29 | 5.384%
30 | 4.038%
31 | 5.653%
32 | 1.615%

## FL Characterization
Time | 0 | 1 | 2 | 3 | 4 | 5 | 6 | 7 | 8 | 9 | 10 | 11 | 12 | 13 | 14 | 15 | 16 | 17 | 18 | 19 | 20 | 21 | 22 | 23
FL, [MW] | 10.2938 | 10.6372 | 9.525 | 9.0284 | 7.3969 | 6.278 | 7.6775 | 1.3333 | 1.1725 | 1.7094 | 1.0067 | 1.2579 | 2.0042 | 3.6926 | 3.9397 | 3.8743 | 2.1733 | 4.4271 | 2.598 | 1.8266 | 2.7738 | 1.7144 | 7.8249 | 9.4329
Minimum FL, [MW] | -23.2409 | -24.8523 | -27.9511 | -30.1512 | -32.2274 | -35.1713 | -33.5599 | -37.6456 | -34.144 | -50.1519 | -49.6379 | -45.3767 | -43.4973 | -41.9959 | -39.5843 | -36.0219 | -33.6825 | -30.1425 | -19.1324 | -21.412 | -22.6334 | -24.2991 | -19.3055 | -20.514
Maximum FL, [MW] | 22.3899 | 23.9535 | 26.8574 | 28.8992 | 30.7605 | 33.5884 | 32.0222 | 36.1368 | 33.1009 | 37.7706 | 38.068 | 35.6353 | 34.4343 | 33.5492 | 31.4408 | 28.625 | 26.6664 | 23.8332 | 18.6542 | 20.8795 | 22.1868 | 23.8996 | 18.5969 | 19.7753

## Pc, Winter, S1
LoadID | 0 | 1 | 2 | 3 | 4 | 5 | 6 | 7 | 8 | 9 | 10 | 11 | 12 | 13 | 14 | 15 | 16 | 17 | 18 | 19 | 20 | 21 | 22 | 23
1 | 1.6694 | 1.607 | 1.5498 | 1.5966 | 1.5515 | 1.5536 | 1.5679 | 2.0352 | 2.0758 | 2.056 | 2.0498 | 2.0929 | 2.0703 | 2.0337 | 1.7691 | 1.9033 | 2.0693 | 2.0378 | 1.9328 | 1.8431 | 1.8301 | 1.7488 | 1.5794 | 1.5452
2 | 0.7596 | 0.75339 | 0.70539 | 0.68943 | 0.65464 | 0.65972 | 0.79797 | 0.74676 | 0.80512 | 0.84159 | 0.82283 | 0.8099 | 0.79971 | 0.80381 | 0.76076 | 0.77983 | 0.81569 | 1.0195 | 0.93183 | 0.84686 | 0.84527 | 0.76719 | 0.85369 | 0.81597
3 | 1.9642 | 1.8778 | 1.7923 | 1.8073 | 1.7688 | 1.952 | 3.073 | 3.3553 | 3.4984 | 3.4063 | 3.2605 | 3.4745 | 3.2481 | 3.1504 | 2.7488 | 2.7359 | 2.7906 | 3.0811 | 2.7688 | 2.8491 | 2.7986 | 2.603 | 2.3691 | 2.1713
4 | 0.24629 | 0.2238 | 0.20586 | 0.19216 | 0.16828 | 0.201 | 0.32373 | 0.27016 | 0.293 | 0.28426 | 0.2707 | 0.2568 | 0.26274 | 0.27661 | 0.27074 | 0.2744 | 0.30245 | 0.47474 | 0.40447 | 0.33628 | 0.34141 | 0.29173 | 0.32398 | 0.30596
5 | 0.95474 | 0.88898 | 0.81106 | 0.81164 | 0.80014 | 0.86826 | 1.1153 | 1.1194 | 1.1541 | 1.208 | 1.2299 | 1.2542 | 1.2423 | 1.211 | 1.2114 | 1.2011 | 1.252 | 1.4665 | 1.4188 | 1.3763 | 1.3794 | 1.2738 | 1.2351 | 1.157
6 | 5.131 | 4.8762 | 4.7069 | 4.7312 | 4.6899 | 4.9888 | 5.6668 | 6.4423 | 6.743 | 6.9992 | 6.8499 | 6.9676 | 6.9731 | 6.9621 | 6.5148 | 6.5262 | 6.2459 | 6.6615 | 6.363 | 6.2237 | 6.1392 | 5.8766 | 5.6129 | 5.331
7 | 2.6459 | 2.5004 | 2.4243 | 2.3587 | 2.3364 | 2.5657 | 3.242 | 3.531 | 3.9903 | 4.1233 | 4.1723 | 4.1858 | 4.1437 | 4.124 | 3.7972 | 3.7055 | 3.901 | 4.102 | 3.8769 | 3.784 | 3.5767 | 2.93 | 3.0391 | 2.9134
8 | 0.60687 | 0.58922 | 0.562 | 0.54958 | 0.54725 | 0.62321 | 0.981 | 1.0524 | 1.0898 | 1.0926 | 1.1205 | 1.117 | 1.0634 | 1.0656 | 0.95316 | 0.8648 | 0.85879 | 0.96852 | 0.92346 | 0.88264 | 0.88026 | 0.79836 | 0.73487 | 0.67966
9 | 0.64347 | 0.64901 | 0.63105 | 0.62303 | 0.59668 | 0.57861 | 0.60121 | 0.49875 | 0.49615 | 0.50482 | 0.49347 | 0.49753 | 0.50958 | 0.53685 | 0.54084 | 0.53979 | 0.51232 | 0.54872 | 0.51917 | 0.50672 | 0.52201 | 0.5049 | 0.60359 | 0.62956
10 | 0.51537 | 0.48945 | 0.45934 | 0.45676 | 0.43979 | 0.4793 | 0.62043 | 0.63373 | 0.689 | 0.74092 | 0.71558 | 0.71654 | 0.72363 | 0.71283 | 0.69557 | 0.65774 | 0.66904 | 0.78428 | 0.74528 | 0.7104 | 0.69434 | 0.64408 | 0.64088 | 0.59364
11 | 0.36178 | 0.35082 | 0.32392 | 0.31503 | 0.29397 | 0.31827 | 0.4132 | 0.3412 | 0.27505 | 0.20529 | 0.36198 | 0.36871 | 0.36824 | 0.38213 | 0.36534 | 0.37269 | 0.37025 | 0.47588 | 0.4226 | 0.38485 | 0.38874 | 0.36965 | 0.42784 | 0.41059
12 | 1.1376 | 1.1385 | 1.1201 | 1.1403 | 1.1093 | 1.1184 | 1.1796 | 1.0451 | 0.87221 | 0.84599 | 1.1307 | 1.0365 | 1.0621 | 1.1122 | 1.1405 | 1.1735 | 1.2638 | 1.3372 | 1.2255 | 1.1517 | 1.1846 | 1.1644 | 1.2686 | 1.3502
13 | 4.7091 | 4.5651 | 4.5949 | 4.63 | 4.6488 | 4.7158 | 5.8292 | 5.9022 | 6.0046 | 5.8731 | 5.7714 | 5.9882 | 6.2204 | 6.079 | 5.9786 | 6.045 | 5.7989 | 6.1284 | 5.8594 | 5.5017 | 5.5991 | 5.404 | 4.9746 | 4.8736
14 | 1.1679 | 1.136 | 1.0837 | 1.1038 | 1.0504 | 1.0335 | 1.0648 | 1.2426 | 1.2644 | 1.2612 | 1.2461 | 1.276 | 1.2746 | 1.2799 | 1.1251 | 1.2046 | 1.2767 | 1.2942 | 1.2016 | 1.1354 | 1.1429 | 1.077 | 1.074 | 1.0795
15 | 0.5064 | 0.50226 | 0.47026 | 0.45962 | 0.43642 | 0.43982 | 0.53198 | 0.49784 | 0.53675 | 0.56106 | 0.54855 | 0.53994 | 0.53314 | 0.53587 | 0.50717 | 0.51989 | 0.54379 | 0.67969 | 0.62122 | 0.56457 | 0.56351 | 0.51146 | 0.56913 | 0.54398
16 | 0.9821 | 0.93889 | 0.89613 | 0.90364 | 0.88442 | 0.97601 | 1.5365 | 1.6776 | 1.7492 | 1.7032 | 1.6302 | 1.7373 | 1.6241 | 1.5752 | 1.3744 | 1.3679 | 1.3953 | 1.5405 | 1.3844 | 1.4246 | 1.3993 | 1.3015 | 1.1846 | 1.0857
17 | 0.36944 | 0.3357 | 0.3088 | 0.28825 | 0.25242 | 0.3015 | 0.4856 | 0.40524 | 0.4395 | 0.42639 | 0.40605 | 0.3852 | 0.39411 | 0.41492 | 0.40611 | 0.4116 | 0.45368 | 0.71211 | 0.6067 | 0.50442 | 0.51211 | 0.43759 | 0.48597 | 0.45894
18 | 1.4321 | 1.3335 | 1.2166 | 1.2175 | 1.2002 | 1.3024 | 1.6729 | 1.6792 | 1.7312 | 1.812 | 1.8448 | 1.8813 | 1.8635 | 1.8166 | 1.8171 | 1.8016 | 1.8779 | 2.1998 | 2.1282 | 2.0644 | 2.0691 | 1.9106 | 1.8526 | 1.7355
19 | 2.3089 | 2.1943 | 2.1181 | 2.129 | 2.1104 | 2.245 | 2.5501 | 2.899 | 3.0344 | 3.1497 | 3.0824 | 3.1354 | 3.1379 | 3.1329 | 2.9317 | 2.9368 | 2.8106 | 2.9977 | 2.8633 | 2.8006 | 2.7626 | 2.6445 | 2.5258 | 2.3989
20 | 1.1906 | 1.1252 | 1.0909 | 1.0614 | 1.0514 | 1.1546 | 1.4589 | 1.5889 | 1.7956 | 1.8555 | 1.8775 | 1.8836 | 1.8647 | 1.8558 | 1.7087 | 1.6675 | 1.7554 | 1.8459 | 1.7446 | 1.7028 | 1.6095 | 1.3185 | 1.3676 | 1.311
21 | 0.91031 | 0.88383 | 0.843 | 0.82438 | 0.82087 | 0.93482 | 1.4715 | 1.5786 | 1.6347 | 1.6389 | 1.6808 | 1.6756 | 1.5951 | 1.5985 | 1.4297 | 1.2972 | 1.2882 | 1.4528 | 1.3852 | 1.324 | 1.3204 | 1.1975 | 1.1023 | 1.0195
22 | 0.9652 | 0.97352 | 0.94658 | 0.93454 | 0.89502 | 0.86791 | 0.90182 | 0.74812 | 0.74423 | 0.75723 | 0.74021 | 0.7463 | 0.76437 | 0.80528 | 0.81126 | 0.80968 | 0.76847 | 0.82307 | 0.77876 | 0.76007 | 0.78302 | 0.75735 | 0.90539 | 0.94434
23 | 4.8101 | 4.5682 | 4.2872 | 4.2631 | 4.1047 | 4.4735 | 5.7907 | 5.9148 | 6.4307 | 6.9152 | 6.6787 | 6.6877 | 6.7539 | 6.653 | 6.492 | 6.1389 | 6.2444 | 7.32 | 6.9559 | 6.6304 | 6.4805 | 6.0114 | 5.9815 | 5.5407
24 | 2.5325 | 2.4557 | 2.2674 | 2.2052 | 2.0578 | 2.2279 | 2.8924 | 2.3884 | 1.9254 | 1.437 | 2.5339 | 2.581 | 2.5777 | 2.6749 | 2.5574 | 2.6088 | 2.5917 | 3.3312 | 2.9582 | 2.6939 | 2.7212 | 2.5875 | 2.9949 | 2.8741
25 | 1.1376 | 1.1385 | 1.1201 | 1.1403 | 1.1093 | 1.1184 | 1.1796 | 1.0451 | 0.87221 | 0.84599 | 1.1307 | 1.0365 | 1.0621 | 1.1122 | 1.1405 | 1.1735 | 1.2638 | 1.3372 | 1.2255 | 1.1517 | 1.1846 | 1.1644 | 1.2686 | 1.3502
26 | 2.3545 | 2.2826 | 2.2975 | 2.315 | 2.3244 | 2.3579 | 2.9146 | 2.9511 | 3.0023 | 2.9365 | 2.8857 | 2.9941 | 3.1102 | 3.0395 | 2.9893 | 3.0225 | 2.8994 | 3.0642 | 2.9297 | 2.7508 | 2.7995 | 2.702 | 2.4873 | 2.4368
27 | 1.1679 | 1.136 | 1.0837 | 1.1038 | 1.0504 | 1.0335 | 1.0648 | 1.2426 | 1.2644 | 1.2612 | 1.2461 | 1.276 | 1.2746 | 1.2799 | 1.1251 | 1.2046 | 1.2767 | 1.2942 | 1.2016 | 1.1354 | 1.1429 | 1.077 | 1.074 | 1.0795
28 | 1.0128 | 1.0045 | 0.94052 | 0.91924 | 0.87285 | 0.87963 | 1.064 | 0.99568 | 1.0735 | 1.1221 | 1.0971 | 1.0799 | 1.0663 | 1.0717 | 1.0143 | 1.0398 | 1.0876 | 1.3594 | 1.2424 | 1.1291 | 1.127 | 1.0229 | 1.1383 | 1.088
29 | 3.2737 | 3.1296 | 2.9871 | 3.0121 | 2.9481 | 3.2534 | 5.1217 | 5.5921 | 5.8306 | 5.6772 | 5.4341 | 5.7908 | 5.4135 | 5.2507 | 4.5814 | 4.5598 | 4.651 | 5.1352 | 4.6147 | 4.7485 | 4.6644 | 4.3383 | 3.9485 | 3.6189
30 | 0.61574 | 0.55951 | 0.51466 | 0.48041 | 0.4207 | 0.5025 | 0.80933 | 0.6754 | 0.7325 | 0.71066 | 0.67674 | 0.642 | 0.65686 | 0.69153 | 0.67684 | 0.686 | 0.75613 | 1.1868 | 1.0112 | 0.8407 | 0.85351 | 0.72932 | 0.80995 | 0.7649
31 | 3.3416 | 3.1114 | 2.8387 | 2.8407 | 2.8005 | 3.0389 | 3.9035 | 3.918 | 4.0394 | 4.228 | 4.3045 | 4.3898 | 4.3481 | 4.2386 | 4.2399 | 4.2037 | 4.3818 | 5.1328 | 4.9659 | 4.8169 | 4.8279 | 4.4582 | 4.3228 | 4.0495
32 | 1.5393 | 1.4628 | 1.4121 | 1.4194 | 1.407 | 1.4966 | 1.7 | 1.9327 | 2.0229 | 2.0998 | 2.055 | 2.0903 | 2.0919 | 2.0886 | 1.9545 | 1.9579 | 1.8738 | 1.9985 | 1.9089 | 1.8671 | 1.8418 | 1.763 | 1.6839 | 1.5993

## Pc, Winter, S2
LoadID | 0 | 1 | 2 | 3 | 4 | 5 | 6 | 7 | 8 | 9 | 10 | 11 | 12 | 13 | 14 | 15 | 16 | 17 | 18 | 19 | 20 | 21 | 22 | 23
1 | 1.6694 | 1.607 | 1.5498 | 1.5966 | 1.5515 | 1.5536 | 1.5679 | 2.0352 | 2.0758 | 2.056 | 2.0498 | 2.0929 | 2.0703 | 2.0337 | 1.7691 | 1.9033 | 2.0693 | 2.0378 | 1.9328 | 1.8431 | 1.8301 | 1.7488 | 1.5794 | 1.5452
2 | 0.7596 | 0.75339 | 0.70539 | 0.68943 | 0.65464 | 0.65972 | 0.79797 | 0.74676 | 0.80512 | 0.84159 | 0.82283 | 0.8099 | 0.79971 | 0.80381 | 0.76076 | 0.77983 | 0.81569 | 1.0195 | 0.93183 | 0.84686 | 0.84527 | 0.76719 | 0.85369 | 0.81597
3 | 1.9642 | 1.8778 | 1.7923 | 1.8073 | 1.7688 | 1.952 | 3.073 | 3.3553 | 3.4984 | 3.4063 | 3.2605 | 3.4745 | 3.2481 | 3.1504 | 2.7488 | 2.7359 | 2.7906 | 3.0811 | 2.7688 | 2.8491 | 2.7986 | 2.603 | 2.3691 | 2.1713
4 | 0.24629 | 0.2238 | 0.20586 | 0.19216 | 0.16828 | 0.201 | 0.32373 | 0.27016 | 0.293 | 0.28426 | 0.2707 | 0.2568 | 0.26274 | 0.27661 | 0.27074 | 0.2744 | 0.30245 | 0.47474 | 0.40447 | 0.33628 | 0.34141 | 0.29173 | 0.32398 | 0.30596
5 | 0.95474 | 0.88898 | 0.81106 | 0.81164 | 0.80014 | 0.86826 | 1.1153 | 1.1194 | 1.1541 | 1.208 | 1.2299 | 1.2542 | 1.2423 | 1.211 | 1.2114 | 1.2011 | 1.252 | 1.4665 | 1.4188 | 1.3763 | 1.3794 | 1.2738 | 1.2351 | 1.157
6 | 5.131 | 4.8762 | 4.7069 | 4.7312 | 4.6899 | 4.9888 | 5.6668 | 6.4423 | 6.743 | 6.9992 | 6.8499 | 6.9676 | 6.9731 | 6.9621 | 6.5148 | 6.5262 | 6.2459 | 6.6615 | 6.363 | 6.2237 | 6.1392 | 5.8766 | 5.6129 | 5.331
7 | 2.6459 | 2.5004 | 2.4243 | 2.3587 | 2.3364 | 2.5657 | 3.242 | 3.531 | 3.9903 | 4.1233 | 4.1723 | 4.1858 | 4.1437 | 4.124 | 3.7972 | 3.7055 | 3.901 | 4.102 | 3.8769 | 3.784 | 3.5767 | 2.93 | 3.0391 | 2.9134
8 | 0.60687 | 0.58922 | 0.562 | 0.54958 | 0.54725 | 0.62321 | 0.981 | 1.0524 | 1.0898 | 1.0926 | 1.1205 | 1.117 | 1.0634 | 1.0656 | 0.95316 | 0.8648 | 0.85879 | 0.96852 | 0.92346 | 0.88264 | 0.88026 | 0.79836 | 0.73487 | 0.67966
9 | 0.64347 | 0.64901 | 0.63105 | 0.62303 | 0.59668 | 0.57861 | 0.60121 | 0.49875 | 0.49615 | 0.50482 | 0.49347 | 0.49753 | 0.50958 | 0.53685 | 0.54084 | 0.53979 | 0.51232 | 0.54872 | 0.51917 | 0.50672 | 0.52201 | 0.5049 | 0.60359 | 0.62956
10 | 0.51537 | 0.48945 | 0.45934 | 0.45676 | 0.43979 | 0.4793 | 0.62043 | 0.63373 | 0.689 | 0.74092 | 0.71558 | 0.71654 | 0.72363 | 0.71283 | 0.69557 | 0.65774 | 0.66904 | 0.78428 | 0.74528 | 0.7104 | 0.69434 | 0.64408 | 0.64088 | 0.59364
11 | 0.36178 | 0.35082 | 0.32392 | 0.31503 | 0.29397 | 0.31827 | 0.4132 | 0.3412 | 0.27505 | 0.20529 | 0.36198 | 0.36871 | 0.36824 | 0.38213 | 0.36534 | 0.37269 | 0.37025 | 0.47588 | 0.4226 | 0.38485 | 0.38874 | 0.36965 | 0.42784 | 0.41059
12 | 1.1376 | 1.1385 | 1.1201 | 1.1403 | 1.1093 | 1.1184 | 1.1796 | 1.0451 | 0.87221 | 0.84599 | 1.1307 | 1.0365 | 1.0621 | 1.1122 | 1.1405 | 1.1735 | 1.2638 | 1.3372 | 1.2255 | 1.1517 | 1.1846 | 1.1644 | 1.2686 | 1.3502
13 | 4.7091 | 4.5651 | 4.5949 | 4.63 | 4.6488 | 4.7158 | 5.8292 | 5.9022 | 6.0046 | 5.8731 | 5.7714 | 5.9882 | 6.2204 | 6.079 | 5.9786 | 6.045 | 5.7989 | 6.1284 | 5.8594 | 5.5017 | 5.5991 | 5.404 | 4.9746 | 4.8736
14 | 1.1679 | 1.136 | 1.0837 | 1.1038 | 1.0504 | 1.0335 | 1.0648 | 1.2426 | 1.2644 | 1.2612 | 1.2461 | 1.276 | 1.2746 | 1.2799 | 1.1251 | 1.2046 | 1.2767 | 1.2942 | 1.2016 | 1.1354 | 1.1429 | 1.077 | 1.074 | 1.0795
15 | 0.5064 | 0.50226 | 0.47026 | 0.45962 | 0.43642 | 0.43982 | 0.53198 | 0.49784 | 0.53675 | 0.56106 | 0.54855 | 0.53994 | 0.53314 | 0.53587 | 0.50717 | 0.51989 | 0.54379 | 0.67969 | 0.62122 | 0.56457 | 0.56351 | 0.51146 | 0.56913 | 0.54398
16 | 0.9821 | 0.93889 | 0.89613 | 0.90364 | 0.88442 | 0.97601 | 1.5365 | 1.6776 | 1.7492 | 1.7032 | 1.6302 | 1.7373 | 1.6241 | 1.5752 | 1.3744 | 1.3679 | 1.3953 | 1.5405 | 1.3844 | 1.4246 | 1.3993 | 1.3015 | 1.1846 | 1.0857
17 | 0.36944 | 0.3357 | 0.3088 | 0.28825 | 0.25242 | 0.3015 | 0.4856 | 0.40524 | 0.4395 | 0.42639 | 0.40605 | 0.3852 | 0.39411 | 0.41492 | 0.40611 | 0.4116 | 0.45368 | 0.71211 | 0.6067 | 0.50442 | 0.51211 | 0.43759 | 0.48597 | 0.45894
18 | 1.4321 | 1.3335 | 1.2166 | 1.2175 | 1.2002 | 1.3024 | 1.6729 | 1.6792 | 1.7312 | 1.812 | 1.8448 | 1.8813 | 1.8635 | 1.8166 | 1.8171 | 1.8016 | 1.8779 | 2.1998 | 2.1282 | 2.0644 | 2.0691 | 1.9106 | 1.8526 | 1.7355
19 | 2.3089 | 2.1943 | 2.1181 | 2.129 | 2.1104 | 2.245 | 2.5501 | 2.899 | 3.0344 | 3.1497 | 3.0824 | 3.1354 | 3.1379 | 3.1329 | 2.9317 | 2.9368 | 2.8106 | 2.9977 | 2.8633 | 2.8006 | 2.7626 | 2.6445 | 2.5258 | 2.3989
20 | 1.1906 | 1.1252 | 1.0909 | 1.0614 | 1.0514 | 1.1546 | 1.4589 | 1.5889 | 1.7956 | 1.8555 | 1.8775 | 1.8836 | 1.8647 | 1.8558 | 1.7087 | 1.6675 | 1.7554 | 1.8459 | 1.7446 | 1.7028 | 1.6095 | 1.3185 | 1.3676 | 1.311
21 | 0.91031 | 0.88383 | 0.843 | 0.82438 | 0.82087 | 0.93482 | 1.4715 | 1.5786 | 1.6347 | 1.6389 | 1.6808 | 1.6756 | 1.5951 | 1.5985 | 1.4297 | 1.2972 | 1.2882 | 1.4528 | 1.3852 | 1.324 | 1.3204 | 1.1975 | 1.1023 | 1.0195
22 | 0.9652 | 0.97352 | 0.94658 | 0.93454 | 0.89502 | 0.86791 | 0.90182 | 0.74812 | 0.74423 | 0.75723 | 0.74021 | 0.7463 | 0.76437 | 0.80528 | 0.81126 | 0.80968 | 0.76847 | 0.82307 | 0.77876 | 0.76007 | 0.78302 | 0.75735 | 0.90539 | 0.94434
23 | 4.8101 | 4.5682 | 4.2872 | 4.2631 | 4.1047 | 4.4735 | 5.7907 | 5.9148 | 6.4307 | 6.9152 | 6.6787 | 6.6877 | 6.7539 | 6.653 | 6.492 | 6.1389 | 6.2444 | 7.32 | 6.9559 | 6.6304 | 6.4805 | 6.0114 | 5.9815 | 5.5407
24 | 2.5325 | 2.4557 | 2.2674 | 2.2052 | 2.0578 | 2.2279 | 2.8924 | 2.3884 | 1.9254 | 1.437 | 2.5339 | 2.581 | 2.5777 | 2.6749 | 2.5574 | 2.6088 | 2.5917 | 3.3312 | 2.9582 | 2.6939 | 2.7212 | 2.5875 | 2.9949 | 2.8741
25 | 1.1376 | 1.1385 | 1.1201 | 1.1403 | 1.1093 | 1.1184 | 1.1796 | 1.0451 | 0.87221 | 0.84599 | 1.1307 | 1.0365 | 1.0621 | 1.1122 | 1.1405 | 1.1735 | 1.2638 | 1.3372 | 1.2255 | 1.1517 | 1.1846 | 1.1644 | 1.2686 | 1.3502
26 | 2.3545 | 2.2826 | 2.2975 | 2.315 | 2.3244 | 2.3579 | 2.9146 | 2.9511 | 3.0023 | 2.9365 | 2.8857 | 2.9941 | 3.1102 | 3.0395 | 2.9893 | 3.0225 | 2.8994 | 3.0642 | 2.9297 | 2.7508 | 2.7995 | 2.702 | 2.4873 | 2.4368
27 | 1.1679 | 1.136 | 1.0837 | 1.1038 | 1.0504 | 1.0335 | 1.0648 | 1.2426 | 1.2644 | 1.2612 | 1.2461 | 1.276 | 1.2746 | 1.2799 | 1.1251 | 1.2046 | 1.2767 | 1.2942 | 1.2016 | 1.1354 | 1.1429 | 1.077 | 1.074 | 1.0795
28 | 1.0128 | 1.0045 | 0.94052 | 0.91924 | 0.87285 | 0.87963 | 1.064 | 0.99568 | 1.0735 | 1.1221 | 1.0971 | 1.0799 | 1.0663 | 1.0717 | 1.0143 | 1.0398 | 1.0876 | 1.3594 | 1.2424 | 1.1291 | 1.127 | 1.0229 | 1.1383 | 1.088
29 | 3.2737 | 3.1296 | 2.9871 | 3.0121 | 2.9481 | 3.2534 | 5.1217 | 5.5921 | 5.8306 | 5.6772 | 5.4341 | 5.7908 | 5.4135 | 5.2507 | 4.5814 | 4.5598 | 4.651 | 5.1352 | 4.6147 | 4.7485 | 4.6644 | 4.3383 | 3.9485 | 3.6189
30 | 0.61574 | 0.55951 | 0.51466 | 0.48041 | 0.4207 | 0.5025 | 0.80933 | 0.6754 | 0.7325 | 0.71066 | 0.67674 | 0.642 | 0.65686 | 0.69153 | 0.67684 | 0.686 | 0.75613 | 1.1868 | 1.0112 | 0.8407 | 0.85351 | 0.72932 | 0.80995 | 0.7649
31 | 3.3416 | 3.1114 | 2.8387 | 2.8407 | 2.8005 | 3.0389 | 3.9035 | 3.918 | 4.0394 | 4.228 | 4.3045 | 4.3898 | 4.3481 | 4.2386 | 4.2399 | 4.2037 | 4.3818 | 5.1328 | 4.9659 | 4.8169 | 4.8279 | 4.4582 | 4.3228 | 4.0495
32 | 1.5393 | 1.4628 | 1.4121 | 1.4194 | 1.407 | 1.4966 | 1.7 | 1.9327 | 2.0229 | 2.0998 | 2.055 | 2.0903 | 2.0919 | 2.0886 | 1.9545 | 1.9579 | 1.8738 | 1.9985 | 1.9089 | 1.8671 | 1.8418 | 1.763 | 1.6839 | 1.5993

## Pc, Winter, S3
LoadID | 0 | 1 | 2 | 3 | 4 | 5 | 6 | 7 | 8 | 9 | 10 | 11 | 12 | 13 | 14 | 15 | 16 | 17 | 18 | 19 | 20 | 21 | 22 | 23
1 | 1.6694 | 1.607 | 1.5498 | 1.5966 | 1.5515 | 1.5536 | 1.5679 | 2.0352 | 2.0758 | 2.056 | 2.0498 | 2.0929 | 2.0703 | 2.0337 | 1.7691 | 1.9033 | 2.0693 | 2.0378 | 1.9328 | 1.8431 | 1.8301 | 1.7488 | 1.5794 | 1.5452
2 | 0.7596 | 0.75339 | 0.70539 | 0.68943 | 0.65464 | 0.65972 | 0.79797 | 0.74676 | 0.80512 | 0.84159 | 0.82283 | 0.8099 | 0.79971 | 0.80381 | 0.76076 | 0.77983 | 0.81569 | 1.0195 | 0.93183 | 0.84686 | 0.84527 | 0.76719 | 0.85369 | 0.81597
3 | 1.9642 | 1.8778 | 1.7923 | 1.8073 | 1.7688 | 1.952 | 3.073 | 3.3553 | 3.4984 | 3.4063 | 3.2605 | 3.4745 | 3.2481 | 3.1504 | 2.7488 | 2.7359 | 2.7906 | 3.0811 | 2.7688 | 2.8491 | 2.7986 | 2.603 | 2.3691 | 2.1713
4 | 0.24629 | 0.2238 | 0.20586 | 0.19216 | 0.16828 | 0.201 | 0.32373 | 0.27016 | 0.293 | 0.28426 | 0.2707 | 0.2568 | 0.26274 | 0.27661 | 0.27074 | 0.2744 | 0.30245 | 0.47474 | 0.40447 | 0.33628 | 0.34141 | 0.29173 | 0.32398 | 0.30596
5 | 0.95474 | 0.88898 | 0.81106 | 0.81164 | 0.80014 | 0.86826 | 1.1153 | 1.1194 | 1.1541 | 1.208 | 1.2299 | 1.2542 | 1.2423 | 1.211 | 1.2114 | 1.2011 | 1.252 | 1.4665 | 1.4188 | 1.3763 | 1.3794 | 1.2738 | 1.2351 | 1.157
6 | 5.131 | 4.8762 | 4.7069 | 4.7312 | 4.6899 | 4.9888 | 5.6668 | 6.4423 | 6.743 | 6.9992 | 6.8499 | 6.9676 | 6.9731 | 6.9621 | 6.5148 | 6.5262 | 6.2459 | 6.6615 | 6.363 | 6.2237 | 6.1392 | 5.8766 | 5.6129 | 5.331
7 | 2.6459 | 2.5004 | 2.4243 | 2.3587 | 2.3364 | 2.5657 | 3.242 | 3.531 | 3.9903 | 4.1233 | 4.1723 | 4.1858 | 4.1437 | 4.124 | 3.7972 | 3.7055 | 3.901 | 4.102 | 3.8769 | 3.784 | 3.5767 | 2.93 | 3.0391 | 2.9134
8 | 0.60687 | 0.58922 | 0.562 | 0.54958 | 0.54725 | 0.62321 | 0.981 | 1.0524 | 1.0898 | 1.0926 | 1.1205 | 1.117 | 1.0634 | 1.0656 | 0.95316 | 0.8648 | 0.85879 | 0.96852 | 0.92346 | 0.88264 | 0.88026 | 0.79836 | 0.73487 | 0.67966
9 | 0.64347 | 0.64901 | 0.63105 | 0.62303 | 0.59668 | 0.57861 | 0.60121 | 0.49875 | 0.49615 | 0.50482 | 0.49347 | 0.49753 | 0.50958 | 0.53685 | 0.54084 | 0.53979 | 0.51232 | 0.54872 | 0.51917 | 0.50672 | 0.52201 | 0.5049 | 0.60359 | 0.62956
10 | 0.51537 | 0.48945 | 0.45934 | 0.45676 | 0.43979 | 0.4793 | 0.62043 | 0.63373 | 0.689 | 0.74092 | 0.71558 | 0.71654 | 0.72363 | 0.71283 | 0.69557 | 0.65774 | 0.66904 | 0.78428 | 0.74528 | 0.7104 | 0.69434 | 0.64408 | 0.64088 | 0.59364
11 | 0.36178 | 0.35082 | 0.32392 | 0.31503 | 0.29397 | 0.31827 | 0.4132 | 0.3412 | 0.27505 | 0.20529 | 0.36198 | 0.36871 | 0.36824 | 0.38213 | 0.36534 | 0.37269 | 0.37025 | 0.47588 | 0.4226 | 0.38485 | 0.38874 | 0.36965 | 0.42784 | 0.41059
12 | 1.1376 | 1.1385 | 1.1201 | 1.1403 | 1.1093 | 1.1184 | 1.1796 | 1.0451 | 0.87221 | 0.84599 | 1.1307 | 1.0365 | 1.0621 | 1.1122 | 1.1405 | 1.1735 | 1.2638 | 1.3372 | 1.2255 | 1.1517 | 1.1846 | 1.1644 | 1.2686 | 1.3502
13 | 4.7091 | 4.5651 | 4.5949 | 4.63 | 4.6488 | 4.7158 | 5.8292 | 5.9022 | 6.0046 | 5.8731 | 5.7714 | 5.9882 | 6.2204 | 6.079 | 5.9786 | 6.045 | 5.7989 | 6.1284 | 5.8594 | 5.5017 | 5.5991 | 5.404 | 4.9746 | 4.8736
14 | 1.1679 | 1.136 | 1.0837 | 1.1038 | 1.0504 | 1.0335 | 1.0648 | 1.2426 | 1.2644 | 1.2612 | 1.2461 | 1.276 | 1.2746 | 1.2799 | 1.1251 | 1.2046 | 1.2767 | 1.2942 | 1.2016 | 1.1354 | 1.1429 | 1.077 | 1.074 | 1.0795
15 | 0.5064 | 0.50226 | 0.47026 | 0.45962 | 0.43642 | 0.43982 | 0.53198 | 0.49784 | 0.53675 | 0.56106 | 0.54855 | 0.53994 | 0.53314 | 0.53587 | 0.50717 | 0.51989 | 0.54379 | 0.67969 | 0.62122 | 0.56457 | 0.56351 | 0.51146 | 0.56913 | 0.54398
16 | 0.9821 | 0.93889 | 0.89613 | 0.90364 | 0.88442 | 0.97601 | 1.5365 | 1.6776 | 1.7492 | 1.7032 | 1.6302 | 1.7373 | 1.6241 | 1.5752 | 1.3744 | 1.3679 | 1.3953 | 1.5405 | 1.3844 | 1.4246 | 1.3993 | 1.3015 | 1.1846 | 1.0857
17 | 0.36944 | 0.3357 | 0.3088 | 0.28825 | 0.25242 | 0.3015 | 0.4856 | 0.40524 | 0.4395 | 0.42639 | 0.40605 | 0.3852 | 0.39411 | 0.41492 | 0.40611 | 0.4116 | 0.45368 | 0.71211 | 0.6067 | 0.50442 | 0.51211 | 0.43759 | 0.48597 | 0.45894
18 | 1.4321 | 1.3335 | 1.2166 | 1.2175 | 1.2002 | 1.3024 | 1.6729 | 1.6792 | 1.7312 | 1.812 | 1.8448 | 1.8813 | 1.8635 | 1.8166 | 1.8171 | 1.8016 | 1.8779 | 2.1998 | 2.1282 | 2.0644 | 2.0691 | 1.9106 | 1.8526 | 1.7355
19 | 2.3089 | 2.1943 | 2.1181 | 2.129 | 2.1104 | 2.245 | 2.5501 | 2.899 | 3.0344 | 3.1497 | 3.0824 | 3.1354 | 3.1379 | 3.1329 | 2.9317 | 2.9368 | 2.8106 | 2.9977 | 2.8633 | 2.8006 | 2.7626 | 2.6445 | 2.5258 | 2.3989
20 | 1.1906 | 1.1252 | 1.0909 | 1.0614 | 1.0514 | 1.1546 | 1.4589 | 1.5889 | 1.7956 | 1.8555 | 1.8775 | 1.8836 | 1.8647 | 1.8558 | 1.7087 | 1.6675 | 1.7554 | 1.8459 | 1.7446 | 1.7028 | 1.6095 | 1.3185 | 1.3676 | 1.311
21 | 0.91031 | 0.88383 | 0.843 | 0.82438 | 0.82087 | 0.93482 | 1.4715 | 1.5786 | 1.6347 | 1.6389 | 1.6808 | 1.6756 | 1.5951 | 1.5985 | 1.4297 | 1.2972 | 1.2882 | 1.4528 | 1.3852 | 1.324 | 1.3204 | 1.1975 | 1.1023 | 1.0195
22 | 0.9652 | 0.97352 | 0.94658 | 0.93454 | 0.89502 | 0.86791 | 0.90182 | 0.74812 | 0.74423 | 0.75723 | 0.74021 | 0.7463 | 0.76437 | 0.80528 | 0.81126 | 0.80968 | 0.76847 | 0.82307 | 0.77876 | 0.76007 | 0.78302 | 0.75735 | 0.90539 | 0.94434
23 | 4.8101 | 4.5682 | 4.2872 | 4.2631 | 4.1047 | 4.4735 | 5.7907 | 5.9148 | 6.4307 | 6.9152 | 6.6787 | 6.6877 | 6.7539 | 6.653 | 6.492 | 6.1389 | 6.2444 | 7.32 | 6.9559 | 6.6304 | 6.4805 | 6.0114 | 5.9815 | 5.5407
24 | 2.5325 | 2.4557 | 2.2674 | 2.2052 | 2.0578 | 2.2279 | 2.8924 | 2.3884 | 1.9254 | 1.437 | 2.5339 | 2.581 | 2.5777 | 2.6749 | 2.5574 | 2.6088 | 2.5917 | 3.3312 | 2.9582 | 2.6939 | 2.7212 | 2.5875 | 2.9949 | 2.8741
25 | 1.1376 | 1.1385 | 1.1201 | 1.1403 | 1.1093 | 1.1184 | 1.1796 | 1.0451 | 0.87221 | 0.84599 | 1.1307 | 1.0365 | 1.0621 | 1.1122 | 1.1405 | 1.1735 | 1.2638 | 1.3372 | 1.2255 | 1.1517 | 1.1846 | 1.1644 | 1.2686 | 1.3502
26 | 2.3545 | 2.2826 | 2.2975 | 2.315 | 2.3244 | 2.3579 | 2.9146 | 2.9511 | 3.0023 | 2.9365 | 2.8857 | 2.9941 | 3.1102 | 3.0395 | 2.9893 | 3.0225 | 2.8994 | 3.0642 | 2.9297 | 2.7508 | 2.7995 | 2.702 | 2.4873 | 2.4368
27 | 1.1679 | 1.136 | 1.0837 | 1.1038 | 1.0504 | 1.0335 | 1.0648 | 1.2426 | 1.2644 | 1.2612 | 1.2461 | 1.276 | 1.2746 | 1.2799 | 1.1251 | 1.2046 | 1.2767 | 1.2942 | 1.2016 | 1.1354 | 1.1429 | 1.077 | 1.074 | 1.0795
28 | 1.0128 | 1.0045 | 0.94052 | 0.91924 | 0.87285 | 0.87963 | 1.064 | 0.99568 | 1.0735 | 1.1221 | 1.0971 | 1.0799 | 1.0663 | 1.0717 | 1.0143 | 1.0398 | 1.0876 | 1.3594 | 1.2424 | 1.1291 | 1.127 | 1.0229 | 1.1383 | 1.088
29 | 3.2737 | 3.1296 | 2.9871 | 3.0121 | 2.9481 | 3.2534 | 5.1217 | 5.5921 | 5.8306 | 5.6772 | 5.4341 | 5.7908 | 5.4135 | 5.2507 | 4.5814 | 4.5598 | 4.651 | 5.1352 | 4.6147 | 4.7485 | 4.6644 | 4.3383 | 3.9485 | 3.6189
30 | 0.61574 | 0.55951 | 0.51466 | 0.48041 | 0.4207 | 0.5025 | 0.80933 | 0.6754 | 0.7325 | 0.71066 | 0.67674 | 0.642 | 0.65686 | 0.69153 | 0.67684 | 0.686 | 0.75613 | 1.1868 | 1.0112 | 0.8407 | 0.85351 | 0.72932 | 0.80995 | 0.7649
31 | 3.3416 | 3.1114 | 2.8387 | 2.8407 | 2.8005 | 3.0389 | 3.9035 | 3.918 | 4.0394 | 4.228 | 4.3045 | 4.3898 | 4.3481 | 4.2386 | 4.2399 | 4.2037 | 4.3818 | 5.1328 | 4.9659 | 4.8169 | 4.8279 | 4.4582 | 4.3228 | 4.0495
32 | 1.5393 | 1.4628 | 1.4121 | 1.4194 | 1.407 | 1.4966 | 1.7 | 1.9327 | 2.0229 | 2.0998 | 2.055 | 2.0903 | 2.0919 | 2.0886 | 1.9545 | 1.9579 | 1.8738 | 1.9985 | 1.9089 | 1.8671 | 1.8418 | 1.763 | 1.6839 | 1.5993

## Pc, Winter, S4
LoadID | 0 | 1 | 2 | 3 | 4 | 5 | 6 | 7 | 8 | 9 | 10 | 11 | 12 | 13 | 14 | 15 | 16 | 17 | 18 | 19 | 20 | 21 | 22 | 23
1 | 1.6694 | 1.607 | 1.5498 | 1.5966 | 1.5515 | 1.5536 | 1.5679 | 2.0352 | 2.0758 | 2.056 | 2.0498 | 2.0929 | 2.0703 | 2.0337 | 1.7691 | 1.9033 | 2.0693 | 2.0378 | 1.9328 | 1.8431 | 1.8301 | 1.7488 | 1.5794 | 1.5452
2 | 0.7596 | 0.75339 | 0.70539 | 0.68943 | 0.65464 | 0.65972 | 0.79797 | 0.74676 | 0.80512 | 0.84159 | 0.82283 | 0.8099 | 0.79971 | 0.80381 | 0.76076 | 0.77983 | 0.81569 | 1.0195 | 0.93183 | 0.84686 | 0.84527 | 0.76719 | 0.85369 | 0.81597
3 | 1.9642 | 1.8778 | 1.7923 | 1.8073 | 1.7688 | 1.952 | 3.073 | 3.3553 | 3.4984 | 3.4063 | 3.2605 | 3.4745 | 3.2481 | 3.1504 | 2.7488 | 2.7359 | 2.7906 | 3.0811 | 2.7688 | 2.8491 | 2.7986 | 2.603 | 2.3691 | 2.1713
4 | 0.24629 | 0.2238 | 0.20586 | 0.19216 | 0.16828 | 0.201 | 0.32373 | 0.27016 | 0.293 | 0.28426 | 0.2707 | 0.2568 | 0.26274 | 0.27661 | 0.27074 | 0.2744 | 0.30245 | 0.47474 | 0.40447 | 0.33628 | 0.34141 | 0.29173 | 0.32398 | 0.30596
5 | 0.95474 | 0.88898 | 0.81106 | 0.81164 | 0.80014 | 0.86826 | 1.1153 | 1.1194 | 1.1541 | 1.208 | 1.2299 | 1.2542 | 1.2423 | 1.211 | 1.2114 | 1.2011 | 1.252 | 1.4665 | 1.4188 | 1.3763 | 1.3794 | 1.2738 | 1.2351 | 1.157
6 | 5.131 | 4.8762 | 4.7069 | 4.7312 | 4.6899 | 4.9888 | 5.6668 | 6.4423 | 6.743 | 6.9992 | 6.8499 | 6.9676 | 6.9731 | 6.9621 | 6.5148 | 6.5262 | 6.2459 | 6.6615 | 6.363 | 6.2237 | 6.1392 | 5.8766 | 5.6129 | 5.331
7 | 2.6459 | 2.5004 | 2.4243 | 2.3587 | 2.3364 | 2.5657 | 3.242 | 3.531 | 3.9903 | 4.1233 | 4.1723 | 4.1858 | 4.1437 | 4.124 | 3.7972 | 3.7055 | 3.901 | 4.102 | 3.8769 | 3.784 | 3.5767 | 2.93 | 3.0391 | 2.9134
8 | 0.60687 | 0.58922 | 0.562 | 0.54958 | 0.54725 | 0.62321 | 0.981 | 1.0524 | 1.0898 | 1.0926 | 1.1205 | 1.117 | 1.0634 | 1.0656 | 0.95316 | 0.8648 | 0.85879 | 0.96852 | 0.92346 | 0.88264 | 0.88026 | 0.79836 | 0.73487 | 0.67966
9 | 0.64347 | 0.64901 | 0.63105 | 0.62303 | 0.59668 | 0.57861 | 0.60121 | 0.49875 | 0.49615 | 0.50482 | 0.49347 | 0.49753 | 0.50958 | 0.53685 | 0.54084 | 0.53979 | 0.51232 | 0.54872 | 0.51917 | 0.50672 | 0.52201 | 0.5049 | 0.60359 | 0.62956
10 | 0.51537 | 0.48945 | 0.45934 | 0.45676 | 0.43979 | 0.4793 | 0.62043 | 0.63373 | 0.689 | 0.74092 | 0.71558 | 0.71654 | 0.72363 | 0.71283 | 0.69557 | 0.65774 | 0.66904 | 0.78428 | 0.74528 | 0.7104 | 0.69434 | 0.64408 | 0.64088 | 0.59364
11 | 0.36178 | 0.35082 | 0.32392 | 0.31503 | 0.29397 | 0.31827 | 0.4132 | 0.3412 | 0.27505 | 0.20529 | 0.36198 | 0.36871 | 0.36824 | 0.38213 | 0.36534 | 0.37269 | 0.37025 | 0.47588 | 0.4226 | 0.38485 | 0.38874 | 0.36965 | 0.42784 | 0.41059
12 | 1.1376 | 1.1385 | 1.1201 | 1.1403 | 1.1093 | 1.1184 | 1.1796 | 1.0451 | 0.87221 | 0.84599 | 1.1307 | 1.0365 | 1.0621 | 1.1122 | 1.1405 | 1.1735 | 1.2638 | 1.3372 | 1.2255 | 1.1517 | 1.1846 | 1.1644 | 1.2686 | 1.3502
13 | 4.7091 | 4.5651 | 4.5949 | 4.63 | 4.6488 | 4.7158 | 5.8292 | 5.9022 | 6.0046 | 5.8731 | 5.7714 | 5.9882 | 6.2204 | 6.079 | 5.9786 | 6.045 | 5.7989 | 6.1284 | 5.8594 | 5.5017 | 5.5991 | 5.404 | 4.9746 | 4.8736
14 | 1.1679 | 1.136 | 1.0837 | 1.1038 | 1.0504 | 1.0335 | 1.0648 | 1.2426 | 1.2644 | 1.2612 | 1.2461 | 1.276 | 1.2746 | 1.2799 | 1.1251 | 1.2046 | 1.2767 | 1.2942 | 1.2016 | 1.1354 | 1.1429 | 1.077 | 1.074 | 1.0795
15 | 0.5064 | 0.50226 | 0.47026 | 0.45962 | 0.43642 | 0.43982 | 0.53198 | 0.49784 | 0.53675 | 0.56106 | 0.54855 | 0.53994 | 0.53314 | 0.53587 | 0.50717 | 0.51989 | 0.54379 | 0.67969 | 0.62122 | 0.56457 | 0.56351 | 0.51146 | 0.56913 | 0.54398
16 | 0.9821 | 0.93889 | 0.89613 | 0.90364 | 0.88442 | 0.97601 | 1.5365 | 1.6776 | 1.7492 | 1.7032 | 1.6302 | 1.7373 | 1.6241 | 1.5752 | 1.3744 | 1.3679 | 1.3953 | 1.5405 | 1.3844 | 1.4246 | 1.3993 | 1.3015 | 1.1846 | 1.0857
17 | 0.36944 | 0.3357 | 0.3088 | 0.28825 | 0.25242 | 0.3015 | 0.4856 | 0.40524 | 0.4395 | 0.42639 | 0.40605 | 0.3852 | 0.39411 | 0.41492 | 0.40611 | 0.4116 | 0.45368 | 0.71211 | 0.6067 | 0.50442 | 0.51211 | 0.43759 | 0.48597 | 0.45894
18 | 1.4321 | 1.3335 | 1.2166 | 1.2175 | 1.2002 | 1.3024 | 1.6729 | 1.6792 | 1.7312 | 1.812 | 1.8448 | 1.8813 | 1.8635 | 1.8166 | 1.8171 | 1.8016 | 1.8779 | 2.1998 | 2.1282 | 2.0644 | 2.0691 | 1.9106 | 1.8526 | 1.7355
19 | 2.3089 | 2.1943 | 2.1181 | 2.129 | 2.1104 | 2.245 | 2.5501 | 2.899 | 3.0344 | 3.1497 | 3.0824 | 3.1354 | 3.1379 | 3.1329 | 2.9317 | 2.9368 | 2.8106 | 2.9977 | 2.8633 | 2.8006 | 2.7626 | 2.6445 | 2.5258 | 2.3989
20 | 1.1906 | 1.1252 | 1.0909 | 1.0614 | 1.0514 | 1.1546 | 1.4589 | 1.5889 | 1.7956 | 1.8555 | 1.8775 | 1.8836 | 1.8647 | 1.8558 | 1.7087 | 1.6675 | 1.7554 | 1.8459 | 1.7446 | 1.7028 | 1.6095 | 1.3185 | 1.3676 | 1.311
21 | 0.91031 | 0.88383 | 0.843 | 0.82438 | 0.82087 | 0.93482 | 1.4715 | 1.5786 | 1.6347 | 1.6389 | 1.6808 | 1.6756 | 1.5951 | 1.5985 | 1.4297 | 1.2972 | 1.2882 | 1.4528 | 1.3852 | 1.324 | 1.3204 | 1.1975 | 1.1023 | 1.0195
22 | 0.9652 | 0.97352 | 0.94658 | 0.93454 | 0.89502 | 0.86791 | 0.90182 | 0.74812 | 0.74423 | 0.75723 | 0.74021 | 0.7463 | 0.76437 | 0.80528 | 0.81126 | 0.80968 | 0.76847 | 0.82307 | 0.77876 | 0.76007 | 0.78302 | 0.75735 | 0.90539 | 0.94434
23 | 4.8101 | 4.5682 | 4.2872 | 4.2631 | 4.1047 | 4.4735 | 5.7907 | 5.9148 | 6.4307 | 6.9152 | 6.6787 | 6.6877 | 6.7539 | 6.653 | 6.492 | 6.1389 | 6.2444 | 7.32 | 6.9559 | 6.6304 | 6.4805 | 6.0114 | 5.9815 | 5.5407
24 | 2.5325 | 2.4557 | 2.2674 | 2.2052 | 2.0578 | 2.2279 | 2.8924 | 2.3884 | 1.9254 | 1.437 | 2.5339 | 2.581 | 2.5777 | 2.6749 | 2.5574 | 2.6088 | 2.5917 | 3.3312 | 2.9582 | 2.6939 | 2.7212 | 2.5875 | 2.9949 | 2.8741
25 | 1.1376 | 1.1385 | 1.1201 | 1.1403 | 1.1093 | 1.1184 | 1.1796 | 1.0451 | 0.87221 | 0.84599 | 1.1307 | 1.0365 | 1.0621 | 1.1122 | 1.1405 | 1.1735 | 1.2638 | 1.3372 | 1.2255 | 1.1517 | 1.1846 | 1.1644 | 1.2686 | 1.3502
26 | 2.3545 | 2.2826 | 2.2975 | 2.315 | 2.3244 | 2.3579 | 2.9146 | 2.9511 | 3.0023 | 2.9365 | 2.8857 | 2.9941 | 3.1102 | 3.0395 | 2.9893 | 3.0225 | 2.8994 | 3.0642 | 2.9297 | 2.7508 | 2.7995 | 2.702 | 2.4873 | 2.4368
27 | 1.1679 | 1.136 | 1.0837 | 1.1038 | 1.0504 | 1.0335 | 1.0648 | 1.2426 | 1.2644 | 1.2612 | 1.2461 | 1.276 | 1.2746 | 1.2799 | 1.1251 | 1.2046 | 1.2767 | 1.2942 | 1.2016 | 1.1354 | 1.1429 | 1.077 | 1.074 | 1.0795
28 | 1.0128 | 1.0045 | 0.94052 | 0.91924 | 0.87285 | 0.87963 | 1.064 | 0.99568 | 1.0735 | 1.1221 | 1.0971 | 1.0799 | 1.0663 | 1.0717 | 1.0143 | 1.0398 | 1.0876 | 1.3594 | 1.2424 | 1.1291 | 1.127 | 1.0229 | 1.1383 | 1.088
29 | 3.2737 | 3.1296 | 2.9871 | 3.0121 | 2.9481 | 3.2534 | 5.1217 | 5.5921 | 5.8306 | 5.6772 | 5.4341 | 5.7908 | 5.4135 | 5.2507 | 4.5814 | 4.5598 | 4.651 | 5.1352 | 4.6147 | 4.7485 | 4.6644 | 4.3383 | 3.9485 | 3.6189
30 | 0.61574 | 0.55951 | 0.51466 | 0.48041 | 0.4207 | 0.5025 | 0.80933 | 0.6754 | 0.7325 | 0.71066 | 0.67674 | 0.642 | 0.65686 | 0.69153 | 0.67684 | 0.686 | 0.75613 | 1.1868 | 1.0112 | 0.8407 | 0.85351 | 0.72932 | 0.80995 | 0.7649
31 | 3.3416 | 3.1114 | 2.8387 | 2.8407 | 2.8005 | 3.0389 | 3.9035 | 3.918 | 4.0394 | 4.228 | 4.3045 | 4.3898 | 4.3481 | 4.2386 | 4.2399 | 4.2037 | 4.3818 | 5.1328 | 4.9659 | 4.8169 | 4.8279 | 4.4582 | 4.3228 | 4.0495
32 | 1.5393 | 1.4628 | 1.4121 | 1.4194 | 1.407 | 1.4966 | 1.7 | 1.9327 | 2.0229 | 2.0998 | 2.055 | 2.0903 | 2.0919 | 2.0886 | 1.9545 | 1.9579 | 1.8738 | 1.9985 | 1.9089 | 1.8671 | 1.8418 | 1.763 | 1.6839 | 1.5993

## Pc, Winter, S5
LoadID | 0 | 1 | 2 | 3 | 4 | 5 | 6 | 7 | 8 | 9 | 10 | 11 | 12 | 13 | 14 | 15 | 16 | 17 | 18 | 19 | 20 | 21 | 22 | 23
1 | 1.6694 | 1.607 | 1.5498 | 1.5966 | 1.5515 | 1.5536 | 1.5679 | 2.0352 | 2.0758 | 2.056 | 2.0498 | 2.0929 | 2.0703 | 2.0337 | 1.7691 | 1.9033 | 2.0693 | 2.0378 | 1.9328 | 1.8431 | 1.8301 | 1.7488 | 1.5794 | 1.5452
2 | 0.7596 | 0.75339 | 0.70539 | 0.68943 | 0.65464 | 0.65972 | 0.79797 | 0.74676 | 0.80512 | 0.84159 | 0.82283 | 0.8099 | 0.79971 | 0.80381 | 0.76076 | 0.77983 | 0.81569 | 1.0195 | 0.93183 | 0.84686 | 0.84527 | 0.76719 | 0.85369 | 0.81597
3 | 1.9642 | 1.8778 | 1.7923 | 1.8073 | 1.7688 | 1.952 | 3.073 | 3.3553 | 3.4984 | 3.4063 | 3.2605 | 3.4745 | 3.2481 | 3.1504 | 2.7488 | 2.7359 | 2.7906 | 3.0811 | 2.7688 | 2.8491 | 2.7986 | 2.603 | 2.3691 | 2.1713
4 | 0.24629 | 0.2238 | 0.20586 | 0.19216 | 0.16828 | 0.201 | 0.32373 | 0.27016 | 0.293 | 0.28426 | 0.2707 | 0.2568 | 0.26274 | 0.27661 | 0.27074 | 0.2744 | 0.30245 | 0.47474 | 0.40447 | 0.33628 | 0.34141 | 0.29173 | 0.32398 | 0.30596
5 | 0.95474 | 0.88898 | 0.81106 | 0.81164 | 0.80014 | 0.86826 | 1.1153 | 1.1194 | 1.1541 | 1.208 | 1.2299 | 1.2542 | 1.2423 | 1.211 | 1.2114 | 1.2011 | 1.252 | 1.4665 | 1.4188 | 1.3763 | 1.3794 | 1.2738 | 1.2351 | 1.157
6 | 5.131 | 4.8762 | 4.7069 | 4.7312 | 4.6899 | 4.9888 | 5.6668 | 6.4423 | 6.743 | 6.9992 | 6.8499 | 6.9676 | 6.9731 | 6.9621 | 6.5148 | 6.5262 | 6.2459 | 6.6615 | 6.363 | 6.2237 | 6.1392 | 5.8766 | 5.6129 | 5.331
7 | 2.6459 | 2.5004 | 2.4243 | 2.3587 | 2.3364 | 2.5657 | 3.242 | 3.531 | 3.9903 | 4.1233 | 4.1723 | 4.1858 | 4.1437 | 4.124 | 3.7972 | 3.7055 | 3.901 | 4.102 | 3.8769 | 3.784 | 3.5767 | 2.93 | 3.0391 | 2.9134
8 | 0.60687 | 0.58922 | 0.562 | 0.54958 | 0.54725 | 0.62321 | 0.981 | 1.0524 | 1.0898 | 1.0926 | 1.1205 | 1.117 | 1.0634 | 1.0656 | 0.95316 | 0.8648 | 0.85879 | 0.96852 | 0.92346 | 0.88264 | 0.88026 | 0.79836 | 0.73487 | 0.67966
9 | 0.64347 | 0.64901 | 0.63105 | 0.62303 | 0.59668 | 0.57861 | 0.60121 | 0.49875 | 0.49615 | 0.50482 | 0.49347 | 0.49753 | 0.50958 | 0.53685 | 0.54084 | 0.53979 | 0.51232 | 0.54872 | 0.51917 | 0.50672 | 0.52201 | 0.5049 | 0.60359 | 0.62956
10 | 0.51537 | 0.48945 | 0.45934 | 0.45676 | 0.43979 | 0.4793 | 0.62043 | 0.63373 | 0.689 | 0.74092 | 0.71558 | 0.71654 | 0.72363 | 0.71283 | 0.69557 | 0.65774 | 0.66904 | 0.78428 | 0.74528 | 0.7104 | 0.69434 | 0.64408 | 0.64088 | 0.59364
11 | 0.36178 | 0.35082 | 0.32392 | 0.31503 | 0.29397 | 0.31827 | 0.4132 | 0.3412 | 0.27505 | 0.20529 | 0.36198 | 0.36871 | 0.36824 | 0.38213 | 0.36534 | 0.37269 | 0.37025 | 0.47588 | 0.4226 | 0.38485 | 0.38874 | 0.36965 | 0.42784 | 0.41059
12 | 1.1376 | 1.1385 | 1.1201 | 1.1403 | 1.1093 | 1.1184 | 1.1796 | 1.0451 | 0.87221 | 0.84599 | 1.1307 | 1.0365 | 1.0621 | 1.1122 | 1.1405 | 1.1735 | 1.2638 | 1.3372 | 1.2255 | 1.1517 | 1.1846 | 1.1644 | 1.2686 | 1.3502
13 | 4.7091 | 4.5651 | 4.5949 | 4.63 | 4.6488 | 4.7158 | 5.8292 | 5.9022 | 6.0046 | 5.8731 | 5.7714 | 5.9882 | 6.2204 | 6.079 | 5.9786 | 6.045 | 5.7989 | 6.1284 | 5.8594 | 5.5017 | 5.5991 | 5.404 | 4.9746 | 4.8736
14 | 1.1679 | 1.136 | 1.0837 | 1.1038 | 1.0504 | 1.0335 | 1.0648 | 1.2426 | 1.2644 | 1.2612 | 1.2461 | 1.276 | 1.2746 | 1.2799 | 1.1251 | 1.2046 | 1.2767 | 1.2942 | 1.2016 | 1.1354 | 1.1429 | 1.077 | 1.074 | 1.0795
15 | 0.5064 | 0.50226 | 0.47026 | 0.45962 | 0.43642 | 0.43982 | 0.53198 | 0.49784 | 0.53675 | 0.56106 | 0.54855 | 0.53994 | 0.53314 | 0.53587 | 0.50717 | 0.51989 | 0.54379 | 0.67969 | 0.62122 | 0.56457 | 0.56351 | 0.51146 | 0.56913 | 0.54398
16 | 0.9821 | 0.93889 | 0.89613 | 0.90364 | 0.88442 | 0.97601 | 1.5365 | 1.6776 | 1.7492 | 1.7032 | 1.6302 | 1.7373 | 1.6241 | 1.5752 | 1.3744 | 1.3679 | 1.3953 | 1.5405 | 1.3844 | 1.4246 | 1.3993 | 1.3015 | 1.1846 | 1.0857
17 | 0.36944 | 0.3357 | 0.3088 | 0.28825 | 0.25242 | 0.3015 | 0.4856 | 0.40524 | 0.4395 | 0.42639 | 0.40605 | 0.3852 | 0.39411 | 0.41492 | 0.40611 | 0.4116 | 0.45368 | 0.71211 | 0.6067 | 0.50442 | 0.51211 | 0.43759 | 0.48597 | 0.45894
18 | 1.4321 | 1.3335 | 1.2166 | 1.2175 | 1.2002 | 1.3024 | 1.6729 | 1.6792 | 1.7312 | 1.812 | 1.8448 | 1.8813 | 1.8635 | 1.8166 | 1.8171 | 1.8016 | 1.8779 | 2.1998 | 2.1282 | 2.0644 | 2.0691 | 1.9106 | 1.8526 | 1.7355
19 | 2.3089 | 2.1943 | 2.1181 | 2.129 | 2.1104 | 2.245 | 2.5501 | 2.899 | 3.0344 | 3.1497 | 3.0824 | 3.1354 | 3.1379 | 3.1329 | 2.9317 | 2.9368 | 2.8106 | 2.9977 | 2.8633 | 2.8006 | 2.7626 | 2.6445 | 2.5258 | 2.3989
20 | 1.1906 | 1.1252 | 1.0909 | 1.0614 | 1.0514 | 1.1546 | 1.4589 | 1.5889 | 1.7956 | 1.8555 | 1.8775 | 1.8836 | 1.8647 | 1.8558 | 1.7087 | 1.6675 | 1.7554 | 1.8459 | 1.7446 | 1.7028 | 1.6095 | 1.3185 | 1.3676 | 1.311
21 | 0.91031 | 0.88383 | 0.843 | 0.82438 | 0.82087 | 0.93482 | 1.4715 | 1.5786 | 1.6347 | 1.6389 | 1.6808 | 1.6756 | 1.5951 | 1.5985 | 1.4297 | 1.2972 | 1.2882 | 1.4528 | 1.3852 | 1.324 | 1.3204 | 1.1975 | 1.1023 | 1.0195
22 | 0.9652 | 0.97352 | 0.94658 | 0.93454 | 0.89502 | 0.86791 | 0.90182 | 0.74812 | 0.74423 | 0.75723 | 0.74021 | 0.7463 | 0.76437 | 0.80528 | 0.81126 | 0.80968 | 0.76847 | 0.82307 | 0.77876 | 0.76007 | 0.78302 | 0.75735 | 0.90539 | 0.94434
23 | 4.8101 | 4.5682 | 4.2872 | 4.2631 | 4.1047 | 4.4735 | 5.7907 | 5.9148 | 6.4307 | 6.9152 | 6.6787 | 6.6877 | 6.7539 | 6.653 | 6.492 | 6.1389 | 6.2444 | 7.32 | 6.9559 | 6.6304 | 6.4805 | 6.0114 | 5.9815 | 5.5407
24 | 2.5325 | 2.4557 | 2.2674 | 2.2052 | 2.0578 | 2.2279 | 2.8924 | 2.3884 | 1.9254 | 1.437 | 2.5339 | 2.581 | 2.5777 | 2.6749 | 2.5574 | 2.6088 | 2.5917 | 3.3312 | 2.9582 | 2.6939 | 2.7212 | 2.5875 | 2.9949 | 2.8741
25 | 1.1376 | 1.1385 | 1.1201 | 1.1403 | 1.1093 | 1.1184 | 1.1796 | 1.0451 | 0.87221 | 0.84599 | 1.1307 | 1.0365 | 1.0621 | 1.1122 | 1.1405 | 1.1735 | 1.2638 | 1.3372 | 1.2255 | 1.1517 | 1.1846 | 1.1644 | 1.2686 | 1.3502
26 | 2.3545 | 2.2826 | 2.2975 | 2.315 | 2.3244 | 2.3579 | 2.9146 | 2.9511 | 3.0023 | 2.9365 | 2.8857 | 2.9941 | 3.1102 | 3.0395 | 2.9893 | 3.0225 | 2.8994 | 3.0642 | 2.9297 | 2.7508 | 2.7995 | 2.702 | 2.4873 | 2.4368
27 | 1.1679 | 1.136 | 1.0837 | 1.1038 | 1.0504 | 1.0335 | 1.0648 | 1.2426 | 1.2644 | 1.2612 | 1.2461 | 1.276 | 1.2746 | 1.2799 | 1.1251 | 1.2046 | 1.2767 | 1.2942 | 1.2016 | 1.1354 | 1.1429 | 1.077 | 1.074 | 1.0795
28 | 1.0128 | 1.0045 | 0.94052 | 0.91924 | 0.87285 | 0.87963 | 1.064 | 0.99568 | 1.0735 | 1.1221 | 1.0971 | 1.0799 | 1.0663 | 1.0717 | 1.0143 | 1.0398 | 1.0876 | 1.3594 | 1.2424 | 1.1291 | 1.127 | 1.0229 | 1.1383 | 1.088
29 | 3.2737 | 3.1296 | 2.9871 | 3.0121 | 2.9481 | 3.2534 | 5.1217 | 5.5921 | 5.8306 | 5.6772 | 5.4341 | 5.7908 | 5.4135 | 5.2507 | 4.5814 | 4.5598 | 4.651 | 5.1352 | 4.6147 | 4.7485 | 4.6644 | 4.3383 | 3.9485 | 3.6189
30 | 0.61574 | 0.55951 | 0.51466 | 0.48041 | 0.4207 | 0.5025 | 0.80933 | 0.6754 | 0.7325 | 0.71066 | 0.67674 | 0.642 | 0.65686 | 0.69153 | 0.67684 | 0.686 | 0.75613 | 1.1868 | 1.0112 | 0.8407 | 0.85351 | 0.72932 | 0.80995 | 0.7649
31 | 3.3416 | 3.1114 | 2.8387 | 2.8407 | 2.8005 | 3.0389 | 3.9035 | 3.918 | 4.0394 | 4.228 | 4.3045 | 4.3898 | 4.3481 | 4.2386 | 4.2399 | 4.2037 | 4.3818 | 5.1328 | 4.9659 | 4.8169 | 4.8279 | 4.4582 | 4.3228 | 4.0495
32 | 1.5393 | 1.4628 | 1.4121 | 1.4194 | 1.407 | 1.4966 | 1.7 | 1.9327 | 2.0229 | 2.0998 | 2.055 | 2.0903 | 2.0919 | 2.0886 | 1.9545 | 1.9579 | 1.8738 | 1.9985 | 1.9089 | 1.8671 | 1.8418 | 1.763 | 1.6839 | 1.5993

## Pc, Winter, S6
LoadID | 0 | 1 | 2 | 3 | 4 | 5 | 6 | 7 | 8 | 9 | 10 | 11 | 12 | 13 | 14 | 15 | 16 | 17 | 18 | 19 | 20 | 21 | 22 | 23
1 | 1.6694 | 1.607 | 1.5498 | 1.5966 | 1.5515 | 1.5536 | 1.5679 | 2.0352 | 2.0758 | 2.056 | 2.0498 | 2.0929 | 2.0703 | 2.0337 | 1.7691 | 1.9033 | 2.0693 | 2.0378 | 1.9328 | 1.8431 | 1.8301 | 1.7488 | 1.5794 | 1.5452
2 | 0.7596 | 0.75339 | 0.70539 | 0.68943 | 0.65464 | 0.65972 | 0.79797 | 0.74676 | 0.80512 | 0.84159 | 0.82283 | 0.8099 | 0.79971 | 0.80381 | 0.76076 | 0.77983 | 0.81569 | 1.0195 | 0.93183 | 0.84686 | 0.84527 | 0.76719 | 0.85369 | 0.81597
3 | 1.9642 | 1.8778 | 1.7923 | 1.8073 | 1.7688 | 1.952 | 3.073 | 3.3553 | 3.4984 | 3.4063 | 3.2605 | 3.4745 | 3.2481 | 3.1504 | 2.7488 | 2.7359 | 2.7906 | 3.0811 | 2.7688 | 2.8491 | 2.7986 | 2.603 | 2.3691 | 2.1713
4 | 0.24629 | 0.2238 | 0.20586 | 0.19216 | 0.16828 | 0.201 | 0.32373 | 0.27016 | 0.293 | 0.28426 | 0.2707 | 0.2568 | 0.26274 | 0.27661 | 0.27074 | 0.2744 | 0.30245 | 0.47474 | 0.40447 | 0.33628 | 0.34141 | 0.29173 | 0.32398 | 0.30596
5 | 0.95474 | 0.88898 | 0.81106 | 0.81164 | 0.80014 | 0.86826 | 1.1153 | 1.1194 | 1.1541 | 1.208 | 1.2299 | 1.2542 | 1.2423 | 1.211 | 1.2114 | 1.2011 | 1.252 | 1.4665 | 1.4188 | 1.3763 | 1.3794 | 1.2738 | 1.2351 | 1.157
6 | 5.131 | 4.8762 | 4.7069 | 4.7312 | 4.6899 | 4.9888 | 5.6668 | 6.4423 | 6.743 | 6.9992 | 6.8499 | 6.9676 | 6.9731 | 6.9621 | 6.5148 | 6.5262 | 6.2459 | 6.6615 | 6.363 | 6.2237 | 6.1392 | 5.8766 | 5.6129 | 5.331
7 | 2.6459 | 2.5004 | 2.4243 | 2.3587 | 2.3364 | 2.5657 | 3.242 | 3.531 | 3.9903 | 4.1233 | 4.1723 | 4.1858 | 4.1437 | 4.124 | 3.7972 | 3.7055 | 3.901 | 4.102 | 3.8769 | 3.784 | 3.5767 | 2.93 | 3.0391 | 2.9134
8 | 0.60687 | 0.58922 | 0.562 | 0.54958 | 0.54725 | 0.62321 | 0.981 | 1.0524 | 1.0898 | 1.0926 | 1.1205 | 1.117 | 1.0634 | 1.0656 | 0.95316 | 0.8648 | 0.85879 | 0.96852 | 0.92346 | 0.88264 | 0.88026 | 0.79836 | 0.73487 | 0.67966
9 | 0.64347 | 0.64901 | 0.63105 | 0.62303 | 0.59668 | 0.57861 | 0.60121 | 0.49875 | 0.49615 | 0.50482 | 0.49347 | 0.49753 | 0.50958 | 0.53685 | 0.54084 | 0.53979 | 0.51232 | 0.54872 | 0.51917 | 0.50672 | 0.52201 | 0.5049 | 0.60359 | 0.62956
10 | 0.51537 | 0.48945 | 0.45934 | 0.45676 | 0.43979 | 0.4793 | 0.62043 | 0.63373 | 0.689 | 0.74092 | 0.71558 | 0.71654 | 0.72363 | 0.71283 | 0.69557 | 0.65774 | 0.66904 | 0.78428 | 0.74528 | 0.7104 | 0.69434 | 0.64408 | 0.64088 | 0.59364
11 | 0.36178 | 0.35082 | 0.32392 | 0.31503 | 0.29397 | 0.31827 | 0.4132 | 0.3412 | 0.27505 | 0.20529 | 0.36198 | 0.36871 | 0.36824 | 0.38213 | 0.36534 | 0.37269 | 0.37025 | 0.47588 | 0.4226 | 0.38485 | 0.38874 | 0.36965 | 0.42784 | 0.41059
12 | 1.1376 | 1.1385 | 1.1201 | 1.1403 | 1.1093 | 1.1184 | 1.1796 | 1.0451 | 0.87221 | 0.84599 | 1.1307 | 1.0365 | 1.0621 | 1.1122 | 1.1405 | 1.1735 | 1.2638 | 1.3372 | 1.2255 | 1.1517 | 1.1846 | 1.1644 | 1.2686 | 1.3502
13 | 4.7091 | 4.5651 | 4.5949 | 4.63 | 4.6488 | 4.7158 | 5.8292 | 5.9022 | 6.0046 | 5.8731 | 5.7714 | 5.9882 | 6.2204 | 6.079 | 5.9786 | 6.045 | 5.7989 | 6.1284 | 5.8594 | 5.5017 | 5.5991 | 5.404 | 4.9746 | 4.8736
14 | 1.1679 | 1.136 | 1.0837 | 1.1038 | 1.0504 | 1.0335 | 1.0648 | 1.2426 | 1.2644 | 1.2612 | 1.2461 | 1.276 | 1.2746 | 1.2799 | 1.1251 | 1.2046 | 1.2767 | 1.2942 | 1.2016 | 1.1354 | 1.1429 | 1.077 | 1.074 | 1.0795
15 | 0.5064 | 0.50226 | 0.47026 | 0.45962 | 0.43642 | 0.43982 | 0.53198 | 0.49784 | 0.53675 | 0.56106 | 0.54855 | 0.53994 | 0.53314 | 0.53587 | 0.50717 | 0.51989 | 0.54379 | 0.67969 | 0.62122 | 0.56457 | 0.56351 | 0.51146 | 0.56913 | 0.54398
16 | 0.9821 | 0.93889 | 0.89613 | 0.90364 | 0.88442 | 0.97601 | 1.5365 | 1.6776 | 1.7492 | 1.7032 | 1.6302 | 1.7373 | 1.6241 | 1.5752 | 1.3744 | 1.3679 | 1.3953 | 1.5405 | 1.3844 | 1.4246 | 1.3993 | 1.3015 | 1.1846 | 1.0857
17 | 0.36944 | 0.3357 | 0.3088 | 0.28825 | 0.25242 | 0.3015 | 0.4856 | 0.40524 | 0.4395 | 0.42639 | 0.40605 | 0.3852 | 0.39411 | 0.41492 | 0.40611 | 0.4116 | 0.45368 | 0.71211 | 0.6067 | 0.50442 | 0.51211 | 0.43759 | 0.48597 | 0.45894
18 | 1.4321 | 1.3335 | 1.2166 | 1.2175 | 1.2002 | 1.3024 | 1.6729 | 1.6792 | 1.7312 | 1.812 | 1.8448 | 1.8813 | 1.8635 | 1.8166 | 1.8171 | 1.8016 | 1.8779 | 2.1998 | 2.1282 | 2.0644 | 2.0691 | 1.9106 | 1.8526 | 1.7355
19 | 2.3089 | 2.1943 | 2.1181 | 2.129 | 2.1104 | 2.245 | 2.5501 | 2.899 | 3.0344 | 3.1497 | 3.0824 | 3.1354 | 3.1379 | 3.1329 | 2.9317 | 2.9368 | 2.8106 | 2.9977 | 2.8633 | 2.8006 | 2.7626 | 2.6445 | 2.5258 | 2.3989
20 | 1.1906 | 1.1252 | 1.0909 | 1.0614 | 1.0514 | 1.1546 | 1.4589 | 1.5889 | 1.7956 | 1.8555 | 1.8775 | 1.8836 | 1.8647 | 1.8558 | 1.7087 | 1.6675 | 1.7554 | 1.8459 | 1.7446 | 1.7028 | 1.6095 | 1.3185 | 1.3676 | 1.311
21 | 0.91031 | 0.88383 | 0.843 | 0.82438 | 0.82087 | 0.93482 | 1.4715 | 1.5786 | 1.6347 | 1.6389 | 1.6808 | 1.6756 | 1.5951 | 1.5985 | 1.4297 | 1.2972 | 1.2882 | 1.4528 | 1.3852 | 1.324 | 1.3204 | 1.1975 | 1.1023 | 1.0195
22 | 0.9652 | 0.97352 | 0.94658 | 0.93454 | 0.89502 | 0.86791 | 0.90182 | 0.74812 | 0.74423 | 0.75723 | 0.74021 | 0.7463 | 0.76437 | 0.80528 | 0.81126 | 0.80968 | 0.76847 | 0.82307 | 0.77876 | 0.76007 | 0.78302 | 0.75735 | 0.90539 | 0.94434
23 | 4.8101 | 4.5682 | 4.2872 | 4.2631 | 4.1047 | 4.4735 | 5.7907 | 5.9148 | 6.4307 | 6.9152 | 6.6787 | 6.6877 | 6.7539 | 6.653 | 6.492 | 6.1389 | 6.2444 | 7.32 | 6.9559 | 6.6304 | 6.4805 | 6.0114 | 5.9815 | 5.5407
24 | 2.5325 | 2.4557 | 2.2674 | 2.2052 | 2.0578 | 2.2279 | 2.8924 | 2.3884 | 1.9254 | 1.437 | 2.5339 | 2.581 | 2.5777 | 2.6749 | 2.5574 | 2.6088 | 2.5917 | 3.3312 | 2.9582 | 2.6939 | 2.7212 | 2.5875 | 2.9949 | 2.8741
25 | 1.1376 | 1.1385 | 1.1201 | 1.1403 | 1.1093 | 1.1184 | 1.1796 | 1.0451 | 0.87221 | 0.84599 | 1.1307 | 1.0365 | 1.0621 | 1.1122 | 1.1405 | 1.1735 | 1.2638 | 1.3372 | 1.2255 | 1.1517 | 1.1846 | 1.1644 | 1.2686 | 1.3502
26 | 2.3545 | 2.2826 | 2.2975 | 2.315 | 2.3244 | 2.3579 | 2.9146 | 2.9511 | 3.0023 | 2.9365 | 2.8857 | 2.9941 | 3.1102 | 3.0395 | 2.9893 | 3.0225 | 2.8994 | 3.0642 | 2.9297 | 2.7508 | 2.7995 | 2.702 | 2.4873 | 2.4368
27 | 1.1679 | 1.136 | 1.0837 | 1.1038 | 1.0504 | 1.0335 | 1.0648 | 1.2426 | 1.2644 | 1.2612 | 1.2461 | 1.276 | 1.2746 | 1.2799 | 1.1251 | 1.2046 | 1.2767 | 1.2942 | 1.2016 | 1.1354 | 1.1429 | 1.077 | 1.074 | 1.0795
28 | 1.0128 | 1.0045 | 0.94052 | 0.91924 | 0.87285 | 0.87963 | 1.064 | 0.99568 | 1.0735 | 1.1221 | 1.0971 | 1.0799 | 1.0663 | 1.0717 | 1.0143 | 1.0398 | 1.0876 | 1.3594 | 1.2424 | 1.1291 | 1.127 | 1.0229 | 1.1383 | 1.088
29 | 3.2737 | 3.1296 | 2.9871 | 3.0121 | 2.9481 | 3.2534 | 5.1217 | 5.5921 | 5.8306 | 5.6772 | 5.4341 | 5.7908 | 5.4135 | 5.2507 | 4.5814 | 4.5598 | 4.651 | 5.1352 | 4.6147 | 4.7485 | 4.6644 | 4.3383 | 3.9485 | 3.6189
30 | 0.61574 | 0.55951 | 0.51466 | 0.48041 | 0.4207 | 0.5025 | 0.80933 | 0.6754 | 0.7325 | 0.71066 | 0.67674 | 0.642 | 0.65686 | 0.69153 | 0.67684 | 0.686 | 0.75613 | 1.1868 | 1.0112 | 0.8407 | 0.85351 | 0.72932 | 0.80995 | 0.7649
31 | 3.3416 | 3.1114 | 2.8387 | 2.8407 | 2.8005 | 3.0389 | 3.9035 | 3.918 | 4.0394 | 4.228 | 4.3045 | 4.3898 | 4.3481 | 4.2386 | 4.2399 | 4.2037 | 4.3818 | 5.1328 | 4.9659 | 4.8169 | 4.8279 | 4.4582 | 4.3228 | 4.0495
32 | 1.5393 | 1.4628 | 1.4121 | 1.4194 | 1.407 | 1.4966 | 1.7 | 1.9327 | 2.0229 | 2.0998 | 2.055 | 2.0903 | 2.0919 | 2.0886 | 1.9545 | 1.9579 | 1.8738 | 1.9985 | 1.9089 | 1.8671 | 1.8418 | 1.763 | 1.6839 | 1.5993

## Pc, Winter, S7
LoadID | 0 | 1 | 2 | 3 | 4 | 5 | 6 | 7 | 8 | 9 | 10 | 11 | 12 | 13 | 14 | 15 | 16 | 17 | 18 | 19 | 20 | 21 | 22 | 23
1 | 1.586 | 1.607 | 1.5498 | 1.5966 | 1.5515 | 1.5536 | 1.5679 | 2.0352 | 2.0758 | 2.056 | 2.0498 | 2.0929 | 2.0703 | 2.0337 | 1.7691 | 1.9033 | 2.0693 | 2.0378 | 1.9328 | 1.8431 | 1.8301 | 1.7488 | 1.5794 | 1.5452
2 | 0.73408 | 0.75339 | 0.70539 | 0.68943 | 0.65464 | 0.65972 | 0.79797 | 0.74676 | 0.80512 | 0.84159 | 0.82283 | 0.8099 | 0.79971 | 0.80381 | 0.76076 | 0.77983 | 0.81569 | 1.0195 | 0.93183 | 0.84686 | 0.84527 | 0.76719 | 0.85369 | 0.81597
3 | 1.8826 | 1.8778 | 1.7923 | 1.8073 | 1.7688 | 1.952 | 3.073 | 3.3553 | 3.4984 | 3.4063 | 3.2605 | 3.4745 | 3.2481 | 3.1504 | 2.7488 | 2.7359 | 2.7906 | 3.0811 | 2.7688 | 2.8491 | 2.7986 | 2.603 | 2.3691 | 2.1713
4 | 0.24229 | 0.2238 | 0.20586 | 0.19216 | 0.16828 | 0.201 | 0.32373 | 0.27016 | 0.293 | 0.28426 | 0.2707 | 0.2568 | 0.26274 | 0.27661 | 0.27074 | 0.2744 | 0.30245 | 0.47474 | 0.40447 | 0.33628 | 0.34141 | 0.29173 | 0.32398 | 0.30596
5 | 0.91532 | 0.88898 | 0.81106 | 0.81164 | 0.80014 | 0.86826 | 1.1153 | 1.1194 | 1.1541 | 1.208 | 1.2299 | 1.2542 | 1.2423 | 1.211 | 1.2114 | 1.2011 | 1.252 | 1.4665 | 1.4188 | 1.3763 | 1.3794 | 1.2738 | 1.2351 | 1.157
6 | 4.9021 | 4.8762 | 4.7069 | 4.7312 | 4.6899 | 4.9888 | 5.6668 | 6.4423 | 6.743 | 6.9992 | 6.8499 | 6.9676 | 6.9731 | 6.9621 | 6.5148 | 6.5262 | 6.2459 | 6.6615 | 6.363 | 6.2237 | 6.1392 | 5.8766 | 5.6129 | 5.331
7 | 2.5413 | 2.5004 | 2.4243 | 2.3587 | 2.3364 | 2.5657 | 3.242 | 3.531 | 3.9903 | 4.1233 | 4.1723 | 4.1858 | 4.1437 | 4.124 | 3.7972 | 3.7055 | 3.901 | 4.102 | 3.8769 | 3.784 | 3.5767 | 2.93 | 3.0391 | 2.9134
8 | 0.58484 | 0.58922 | 0.562 | 0.54958 | 0.54725 | 0.62321 | 0.981 | 1.0524 | 1.0898 | 1.0926 | 1.1205 | 1.117 | 1.0634 | 1.0656 | 0.95316 | 0.8648 | 0.85879 | 0.96852 | 0.92346 | 0.88264 | 0.88026 | 0.79836 | 0.73487 | 0.67966
9 | 0.61961 | 0.64901 | 0.63105 | 0.62303 | 0.59668 | 0.57861 | 0.60121 | 0.49875 | 0.49615 | 0.50482 | 0.49347 | 0.49753 | 0.50958 | 0.53685 | 0.54084 | 0.53979 | 0.51232 | 0.54872 | 0.51917 | 0.50672 | 0.52201 | 0.5049 | 0.60359 | 0.62956
10 | 0.49583 | 0.48945 | 0.45934 | 0.45676 | 0.43979 | 0.4793 | 0.62043 | 0.63373 | 0.689 | 0.74092 | 0.71558 | 0.71654 | 0.72363 | 0.71283 | 0.69557 | 0.65774 | 0.66904 | 0.78428 | 0.74528 | 0.7104 | 0.69434 | 0.64408 | 0.64088 | 0.59364
11 | 0.352 | 0.35082 | 0.32392 | 0.31503 | 0.29397 | 0.31827 | 0.4132 | 0.3412 | 0.27505 | 0.20529 | 0.36198 | 0.36871 | 0.36824 | 0.38213 | 0.36534 | 0.37269 | 0.37025 | 0.47588 | 0.4226 | 0.38485 | 0.38874 | 0.36965 | 0.42784 | 0.41059
12 | 1.089 | 1.1385 | 1.1201 | 1.1403 | 1.1093 | 1.1184 | 1.1796 | 1.0451 | 0.87221 | 0.84599 | 1.1307 | 1.0365 | 1.0621 | 1.1122 | 1.1405 | 1.1735 | 1.2638 | 1.3372 | 1.2255 | 1.1517 | 1.1846 | 1.1644 | 1.2686 | 1.3502
13 | 4.4902 | 4.5651 | 4.5949 | 4.63 | 4.6488 | 4.7158 | 5.8292 | 5.9022 | 6.0046 | 5.8731 | 5.7714 | 5.9882 | 6.2204 | 6.079 | 5.9786 | 6.045 | 5.7989 | 6.1284 | 5.8594 | 5.5017 | 5.5991 | 5.404 | 4.9746 | 4.8736
14 | 1.1178 | 1.136 | 1.0837 | 1.1038 | 1.0504 | 1.0335 | 1.0648 | 1.2426 | 1.2644 | 1.2612 | 1.2461 | 1.276 | 1.2746 | 1.2799 | 1.1251 | 1.2046 | 1.2767 | 1.2942 | 1.2016 | 1.1354 | 1.1429 | 1.077 | 1.074 | 1.0795
15 | 0.48939 | 0.50226 | 0.47026 | 0.45962 | 0.43642 | 0.43982 | 0.53198 | 0.49784 | 0.53675 | 0.56106 | 0.54855 | 0.53994 | 0.53314 | 0.53587 | 0.50717 | 0.51989 | 0.54379 | 0.67969 | 0.62122 | 0.56457 | 0.56351 | 0.51146 | 0.56913 | 0.54398
16 | 0.94131 | 0.93889 | 0.89613 | 0.90364 | 0.88442 | 0.97601 | 1.5365 | 1.6776 | 1.7492 | 1.7032 | 1.6302 | 1.7373 | 1.6241 | 1.5752 | 1.3744 | 1.3679 | 1.3953 | 1.5405 | 1.3844 | 1.4246 | 1.3993 | 1.3015 | 1.1846 | 1.0857
17 | 0.36344 | 0.3357 | 0.3088 | 0.28825 | 0.25242 | 0.3015 | 0.4856 | 0.40524 | 0.4395 | 0.42639 | 0.40605 | 0.3852 | 0.39411 | 0.41492 | 0.40611 | 0.4116 | 0.45368 | 0.71211 | 0.6067 | 0.50442 | 0.51211 | 0.43759 | 0.48597 | 0.45894
18 | 1.373 | 1.3335 | 1.2166 | 1.2175 | 1.2002 | 1.3024 | 1.6729 | 1.6792 | 1.7312 | 1.812 | 1.8448 | 1.8813 | 1.8635 | 1.8166 | 1.8171 | 1.8016 | 1.8779 | 2.1998 | 2.1282 | 2.0644 | 2.0691 | 1.9106 | 1.8526 | 1.7355
19 | 2.206 | 2.1943 | 2.1181 | 2.129 | 2.1104 | 2.245 | 2.5501 | 2.899 | 3.0344 | 3.1497 | 3.0824 | 3.1354 | 3.1379 | 3.1329 | 2.9317 | 2.9368 | 2.8106 | 2.9977 | 2.8633 | 2.8006 | 2.7626 | 2.6445 | 2.5258 | 2.3989
20 | 1.1436 | 1.1252 | 1.0909 | 1.0614 | 1.0514 | 1.1546 | 1.4589 | 1.5889 | 1.7956 | 1.8555 | 1.8775 | 1.8836 | 1.8647 | 1.8558 | 1.7087 | 1.6675 | 1.7554 | 1.8459 | 1.7446 | 1.7028 | 1.6095 | 1.3185 | 1.3676 | 1.311
21 | 0.87726 | 0.88383 | 0.843 | 0.82438 | 0.82087 | 0.93482 | 1.4715 | 1.5786 | 1.6347 | 1.6389 | 1.6808 | 1.6756 | 1.5951 | 1.5985 | 1.4297 | 1.2972 | 1.2882 | 1.4528 | 1.3852 | 1.324 | 1.3204 | 1.1975 | 1.1023 | 1.0195
22 | 0.92941 | 0.97352 | 0.94658 | 0.93454 | 0.89502 | 0.86791 | 0.90182 | 0.74812 | 0.74423 | 0.75723 | 0.74021 | 0.7463 | 0.76437 | 0.80528 | 0.81126 | 0.80968 | 0.76847 | 0.82307 | 0.77876 | 0.76007 | 0.78302 | 0.75735 | 0.90539 | 0.94434
23 | 4.6278 | 4.5682 | 4.2872 | 4.2631 | 4.1047 | 4.4735 | 5.7907 | 5.9148 | 6.4307 | 6.9152 | 6.6787 | 6.6877 | 6.7539 | 6.653 | 6.492 | 6.1389 | 6.2444 | 7.32 | 6.9559 | 6.6304 | 6.4805 | 6.0114 | 5.9815 | 5.5407
24 | 2.464 | 2.4557 | 2.2674 | 2.2052 | 2.0578 | 2.2279 | 2.8924 | 2.3884 | 1.9254 | 1.437 | 2.5339 | 2.581 | 2.5777 | 2.6749 | 2.5574 | 2.6088 | 2.5917 | 3.3312 | 2.9582 | 2.6939 | 2.7212 | 2.5875 | 2.9949 | 2.8741
25 | 1.089 | 1.1385 | 1.1201 | 1.1403 | 1.1093 | 1.1184 | 1.1796 | 1.0451 | 0.87221 | 0.84599 | 1.1307 | 1.0365 | 1.0621 | 1.1122 | 1.1405 | 1.1735 | 1.2638 | 1.3372 | 1.2255 | 1.1517 | 1.1846 | 1.1644 | 1.2686 | 1.3502
26 | 2.2451 | 2.2826 | 2.2975 | 2.315 | 2.3244 | 2.3579 | 2.9146 | 2.9511 | 3.0023 | 2.9365 | 2.8857 | 2.9941 | 3.1102 | 3.0395 | 2.9893 | 3.0225 | 2.8994 | 3.0642 | 2.9297 | 2.7508 | 2.7995 | 2.702 | 2.4873 | 2.4368
27 | 1.1178 | 1.136 | 1.0837 | 1.1038 | 1.0504 | 1.0335 | 1.0648 | 1.2426 | 1.2644 | 1.2612 | 1.2461 | 1.276 | 1.2746 | 1.2799 | 1.1251 | 1.2046 | 1.2767 | 1.2942 | 1.2016 | 1.1354 | 1.1429 | 1.077 | 1.074 | 1.0795
28 | 0.97878 | 1.0045 | 0.94052 | 0.91924 | 0.87285 | 0.87963 | 1.064 | 0.99568 | 1.0735 | 1.1221 | 1.0971 | 1.0799 | 1.0663 | 1.0717 | 1.0143 | 1.0398 | 1.0876 | 1.3594 | 1.2424 | 1.1291 | 1.127 | 1.0229 | 1.1383 | 1.088
29 | 3.1377 | 3.1296 | 2.9871 | 3.0121 | 2.9481 | 3.2534 | 5.1217 | 5.5921 | 5.8306 | 5.6772 | 5.4341 | 5.7908 | 5.4135 | 5.2507 | 4.5814 | 4.5598 | 4.651 | 5.1352 | 4.6147 | 4.7485 | 4.6644 | 4.3383 | 3.9485 | 3.6189
30 | 0.60573 | 0.55951 | 0.51466 | 0.48041 | 0.4207 | 0.5025 | 0.80933 | 0.6754 | 0.7325 | 0.71066 | 0.67674 | 0.642 | 0.65686 | 0.69153 | 0.67684 | 0.686 | 0.75613 | 1.1868 | 1.0112 | 0.8407 | 0.85351 | 0.72932 | 0.80995 | 0.7649
31 | 3.2036 | 3.1114 | 2.8387 | 2.8407 | 2.8005 | 3.0389 | 3.9035 | 3.918 | 4.0394 | 4.228 | 4.3045 | 4.3898 | 4.3481 | 4.2386 | 4.2399 | 4.2037 | 4.3818 | 5.1328 | 4.9659 | 4.8169 | 4.8279 | 4.4582 | 4.3228 | 4.0495
32 | 1.4706 | 1.4628 | 1.4121 | 1.4194 | 1.407 | 1.4966 | 1.7 | 1.9327 | 2.0229 | 2.0998 | 2.055 | 2.0903 | 2.0919 | 2.0886 | 1.9545 | 1.9579 | 1.8738 | 1.9985 | 1.9089 | 1.8671 | 1.8418 | 1.763 | 1.6839 | 1.5993

## Pc, Winter, S8
LoadID | 0 | 1 | 2 | 3 | 4 | 5 | 6 | 7 | 8 | 9 | 10 | 11 | 12 | 13 | 14 | 15 | 16 | 17 | 18 | 19 | 20 | 21 | 22 | 23
1 | 1.586 | 1.607 | 1.5498 | 1.5966 | 1.5515 | 1.5536 | 1.5679 | 2.0352 | 2.0758 | 2.056 | 2.0498 | 2.0929 | 2.0703 | 2.0337 | 1.7691 | 1.9033 | 2.0693 | 2.0378 | 1.9328 | 1.8431 | 1.8301 | 1.7488 | 1.5794 | 1.5452
2 | 0.73408 | 0.75339 | 0.70539 | 0.68943 | 0.65464 | 0.65972 | 0.79797 | 0.74676 | 0.80512 | 0.84159 | 0.82283 | 0.8099 | 0.79971 | 0.80381 | 0.76076 | 0.77983 | 0.81569 | 1.0195 | 0.93183 | 0.84686 | 0.84527 | 0.76719 | 0.85369 | 0.81597
3 | 1.8826 | 1.8778 | 1.7923 | 1.8073 | 1.7688 | 1.952 | 3.073 | 3.3553 | 3.4984 | 3.4063 | 3.2605 | 3.4745 | 3.2481 | 3.1504 | 2.7488 | 2.7359 | 2.7906 | 3.0811 | 2.7688 | 2.8491 | 2.7986 | 2.603 | 2.3691 | 2.1713
4 | 0.24229 | 0.2238 | 0.20586 | 0.19216 | 0.16828 | 0.201 | 0.32373 | 0.27016 | 0.293 | 0.28426 | 0.2707 | 0.2568 | 0.26274 | 0.27661 | 0.27074 | 0.2744 | 0.30245 | 0.47474 | 0.40447 | 0.33628 | 0.34141 | 0.29173 | 0.32398 | 0.30596
5 | 0.91532 | 0.88898 | 0.81106 | 0.81164 | 0.80014 | 0.86826 | 1.1153 | 1.1194 | 1.1541 | 1.208 | 1.2299 | 1.2542 | 1.2423 | 1.211 | 1.2114 | 1.2011 | 1.252 | 1.4665 | 1.4188 | 1.3763 | 1.3794 | 1.2738 | 1.2351 | 1.157
6 | 4.9021 | 4.8762 | 4.7069 | 4.7312 | 4.6899 | 4.9888 | 5.6668 | 6.4423 | 6.743 | 6.9992 | 6.8499 | 6.9676 | 6.9731 | 6.9621 | 6.5148 | 6.5262 | 6.2459 | 6.6615 | 6.363 | 6.2237 | 6.1392 | 5.8766 | 5.6129 | 5.331
7 | 2.5413 | 2.5004 | 2.4243 | 2.3587 | 2.3364 | 2.5657 | 3.242 | 3.531 | 3.9903 | 4.1233 | 4.1723 | 4.1858 | 4.1437 | 4.124 | 3.7972 | 3.7055 | 3.901 | 4.102 | 3.8769 | 3.784 | 3.5767 | 2.93 | 3.0391 | 2.9134
8 | 0.58484 | 0.58922 | 0.562 | 0.54958 | 0.54725 | 0.62321 | 0.981 | 1.0524 | 1.0898 | 1.0926 | 1.1205 | 1.117 | 1.0634 | 1.0656 | 0.95316 | 0.8648 | 0.85879 | 0.96852 | 0.92346 | 0.88264 | 0.88026 | 0.79836 | 0.73487 | 0.67966
9 | 0.61961 | 0.64901 | 0.63105 | 0.62303 | 0.59668 | 0.57861 | 0.60121 | 0.49875 | 0.49615 | 0.50482 | 0.49347 | 0.49753 | 0.50958 | 0.53685 | 0.54084 | 0.53979 | 0.51232 | 0.54872 | 0.51917 | 0.50672 | 0.52201 | 0.5049 | 0.60359 | 0.62956
10 | 0.49583 | 0.48945 | 0.45934 | 0.45676 | 0.43979 | 0.4793 | 0.62043 | 0.63373 | 0.689 | 0.74092 | 0.71558 | 0.71654 | 0.72363 | 0.71283 | 0.69557 | 0.65774 | 0.66904 | 0.78428 | 0.74528 | 0.7104 | 0.69434 | 0.64408 | 0.64088 | 0.59364
11 | 0.352 | 0.35082 | 0.32392 | 0.31503 | 0.29397 | 0.31827 | 0.4132 | 0.3412 | 0.27505 | 0.20529 | 0.36198 | 0.36871 | 0.36824 | 0.38213 | 0.36534 | 0.37269 | 0.37025 | 0.47588 | 0.4226 | 0.38485 | 0.38874 | 0.36965 | 0.42784 | 0.41059
12 | 1.089 | 1.1385 | 1.1201 | 1.1403 | 1.1093 | 1.1184 | 1.1796 | 1.0451 | 0.87221 | 0.84599 | 1.1307 | 1.0365 | 1.0621 | 1.1122 | 1.1405 | 1.1735 | 1.2638 | 1.3372 | 1.2255 | 1.1517 | 1.1846 | 1.1644 | 1.2686 | 1.3502
13 | 4.4902 | 4.5651 | 4.5949 | 4.63 | 4.6488 | 4.7158 | 5.8292 | 5.9022 | 6.0046 | 5.8731 | 5.7714 | 5.9882 | 6.2204 | 6.079 | 5.9786 | 6.045 | 5.7989 | 6.1284 | 5.8594 | 5.5017 | 5.5991 | 5.404 | 4.9746 | 4.8736
14 | 1.1178 | 1.136 | 1.0837 | 1.1038 | 1.0504 | 1.0335 | 1.0648 | 1.2426 | 1.2644 | 1.2612 | 1.2461 | 1.276 | 1.2746 | 1.2799 | 1.1251 | 1.2046 | 1.2767 | 1.2942 | 1.2016 | 1.1354 | 1.1429 | 1.077 | 1.074 | 1.0795
15 | 0.48939 | 0.50226 | 0.47026 | 0.45962 | 0.43642 | 0.43982 | 0.53198 | 0.49784 | 0.53675 | 0.56106 | 0.54855 | 0.53994 | 0.53314 | 0.53587 | 0.50717 | 0.51989 | 0.54379 | 0.67969 | 0.62122 | 0.56457 | 0.56351 | 0.51146 | 0.56913 | 0.54398
16 | 0.94131 | 0.93889 | 0.89613 | 0.90364 | 0.88442 | 0.97601 | 1.5365 | 1.6776 | 1.7492 | 1.7032 | 1.6302 | 1.7373 | 1.6241 | 1.5752 | 1.3744 | 1.3679 | 1.3953 | 1.5405 | 1.3844 | 1.4246 | 1.3993 | 1.3015 | 1.1846 | 1.0857
17 | 0.36344 | 0.3357 | 0.3088 | 0.28825 | 0.25242 | 0.3015 | 0.4856 | 0.40524 | 0.4395 | 0.42639 | 0.40605 | 0.3852 | 0.39411 | 0.41492 | 0.40611 | 0.4116 | 0.45368 | 0.71211 | 0.6067 | 0.50442 | 0.51211 | 0.43759 | 0.48597 | 0.45894
18 | 1.373 | 1.3335 | 1.2166 | 1.2175 | 1.2002 | 1.3024 | 1.6729 | 1.6792 | 1.7312 | 1.812 | 1.8448 | 1.8813 | 1.8635 | 1.8166 | 1.8171 | 1.8016 | 1.8779 | 2.1998 | 2.1282 | 2.0644 | 2.0691 | 1.9106 | 1.8526 | 1.7355
19 | 2.206 | 2.1943 | 2.1181 | 2.129 | 2.1104 | 2.245 | 2.5501 | 2.899 | 3.0344 | 3.1497 | 3.0824 | 3.1354 | 3.1379 | 3.1329 | 2.9317 | 2.9368 | 2.8106 | 2.9977 | 2.8633 | 2.8006 | 2.7626 | 2.6445 | 2.5258 | 2.3989
20 | 1.1436 | 1.1252 | 1.0909 | 1.0614 | 1.0514 | 1.1546 | 1.4589 | 1.5889 | 1.7956 | 1.8555 | 1.8775 | 1.8836 | 1.8647 | 1.8558 | 1.7087 | 1.6675 | 1.7554 | 1.8459 | 1.7446 | 1.7028 | 1.6095 | 1.3185 | 1.3676 | 1.311
21 | 0.87726 | 0.88383 | 0.843 | 0.82438 | 0.82087 | 0.93482 | 1.4715 | 1.5786 | 1.6347 | 1.6389 | 1.6808 | 1.6756 | 1.5951 | 1.5985 | 1.4297 | 1.2972 | 1.2882 | 1.4528 | 1.3852 | 1.324 | 1.3204 | 1.1975 | 1.1023 | 1.0195
22 | 0.92941 | 0.97352 | 0.94658 | 0.93454 | 0.89502 | 0.86791 | 0.90182 | 0.74812 | 0.74423 | 0.75723 | 0.74021 | 0.7463 | 0.76437 | 0.80528 | 0.81126 | 0.80968 | 0.76847 | 0.82307 | 0.77876 | 0.76007 | 0.78302 | 0.75735 | 0.90539 | 0.94434
23 | 4.6278 | 4.5682 | 4.2872 | 4.2631 | 4.1047 | 4.4735 | 5.7907 | 5.9148 | 6.4307 | 6.9152 | 6.6787 | 6.6877 | 6.7539 | 6.653 | 6.492 | 6.1389 | 6.2444 | 7.32 | 6.9559 | 6.6304 | 6.4805 | 6.0114 | 5.9815 | 5.5407
24 | 2.464 | 2.4557 | 2.2674 | 2.2052 | 2.0578 | 2.2279 | 2.8924 | 2.3884 | 1.9254 | 1.437 | 2.5339 | 2.581 | 2.5777 | 2.6749 | 2.5574 | 2.6088 | 2.5917 | 3.3312 | 2.9582 | 2.6939 | 2.7212 | 2.5875 | 2.9949 | 2.8741
25 | 1.089 | 1.1385 | 1.1201 | 1.1403 | 1.1093 | 1.1184 | 1.1796 | 1.0451 | 0.87221 | 0.84599 | 1.1307 | 1.0365 | 1.0621 | 1.1122 | 1.1405 | 1.1735 | 1.2638 | 1.3372 | 1.2255 | 1.1517 | 1.1846 | 1.1644 | 1.2686 | 1.3502
26 | 2.2451 | 2.2826 | 2.2975 | 2.315 | 2.3244 | 2.3579 | 2.9146 | 2.9511 | 3.0023 | 2.9365 | 2.8857 | 2.9941 | 3.1102 | 3.0395 | 2.9893 | 3.0225 | 2.8994 | 3.0642 | 2.9297 | 2.7508 | 2.7995 | 2.702 | 2.4873 | 2.4368
27 | 1.1178 | 1.136 | 1.0837 | 1.1038 | 1.0504 | 1.0335 | 1.0648 | 1.2426 | 1.2644 | 1.2612 | 1.2461 | 1.276 | 1.2746 | 1.2799 | 1.1251 | 1.2046 | 1.2767 | 1.2942 | 1.2016 | 1.1354 | 1.1429 | 1.077 | 1.074 | 1.0795
28 | 0.97878 | 1.0045 | 0.94052 | 0.91924 | 0.87285 | 0.87963 | 1.064 | 0.99568 | 1.0735 | 1.1221 | 1.0971 | 1.0799 | 1.0663 | 1.0717 | 1.0143 | 1.0398 | 1.0876 | 1.3594 | 1.2424 | 1.1291 | 1.127 | 1.0229 | 1.1383 | 1.088
29 | 3.1377 | 3.1296 | 2.9871 | 3.0121 | 2.9481 | 3.2534 | 5.1217 | 5.5921 | 5.8306 | 5.6772 | 5.4341 | 5.7908 | 5.4135 | 5.2507 | 4.5814 | 4.5598 | 4.651 | 5.1352 | 4.6147 | 4.7485 | 4.6644 | 4.3383 | 3.9485 | 3.6189
30 | 0.60573 | 0.55951 | 0.51466 | 0.48041 | 0.4207 | 0.5025 | 0.80933 | 0.6754 | 0.7325 | 0.71066 | 0.67674 | 0.642 | 0.65686 | 0.69153 | 0.67684 | 0.686 | 0.75613 | 1.1868 | 1.0112 | 0.8407 | 0.85351 | 0.72932 | 0.80995 | 0.7649
31 | 3.2036 | 3.1114 | 2.8387 | 2.8407 | 2.8005 | 3.0389 | 3.9035 | 3.918 | 4.0394 | 4.228 | 4.3045 | 4.3898 | 4.3481 | 4.2386 | 4.2399 | 4.2037 | 4.3818 | 5.1328 | 4.9659 | 4.8169 | 4.8279 | 4.4582 | 4.3228 | 4.0495
32 | 1.4706 | 1.4628 | 1.4121 | 1.4194 | 1.407 | 1.4966 | 1.7 | 1.9327 | 2.0229 | 2.0998 | 2.055 | 2.0903 | 2.0919 | 2.0886 | 1.9545 | 1.9579 | 1.8738 | 1.9985 | 1.9089 | 1.8671 | 1.8418 | 1.763 | 1.6839 | 1.5993

## Pc, Winter, S9
LoadID | 0 | 1 | 2 | 3 | 4 | 5 | 6 | 7 | 8 | 9 | 10 | 11 | 12 | 13 | 14 | 15 | 16 | 17 | 18 | 19 | 20 | 21 | 22 | 23
1 | 1.586 | 1.607 | 1.5498 | 1.5966 | 1.5515 | 1.5536 | 1.5679 | 2.0352 | 2.0758 | 2.056 | 2.0498 | 2.0929 | 2.0703 | 2.0337 | 1.7691 | 1.9033 | 2.0693 | 2.0378 | 1.9328 | 1.8431 | 1.8301 | 1.7488 | 1.5794 | 1.5452
2 | 0.73408 | 0.75339 | 0.70539 | 0.68943 | 0.65464 | 0.65972 | 0.79797 | 0.74676 | 0.80512 | 0.84159 | 0.82283 | 0.8099 | 0.79971 | 0.80381 | 0.76076 | 0.77983 | 0.81569 | 1.0195 | 0.93183 | 0.84686 | 0.84527 | 0.76719 | 0.85369 | 0.81597
3 | 1.8826 | 1.8778 | 1.7923 | 1.8073 | 1.7688 | 1.952 | 3.073 | 3.3553 | 3.4984 | 3.4063 | 3.2605 | 3.4745 | 3.2481 | 3.1504 | 2.7488 | 2.7359 | 2.7906 | 3.0811 | 2.7688 | 2.8491 | 2.7986 | 2.603 | 2.3691 | 2.1713
4 | 0.24229 | 0.2238 | 0.20586 | 0.19216 | 0.16828 | 0.201 | 0.32373 | 0.27016 | 0.293 | 0.28426 | 0.2707 | 0.2568 | 0.26274 | 0.27661 | 0.27074 | 0.2744 | 0.30245 | 0.47474 | 0.40447 | 0.33628 | 0.34141 | 0.29173 | 0.32398 | 0.30596
5 | 0.91532 | 0.88898 | 0.81106 | 0.81164 | 0.80014 | 0.86826 | 1.1153 | 1.1194 | 1.1541 | 1.208 | 1.2299 | 1.2542 | 1.2423 | 1.211 | 1.2114 | 1.2011 | 1.252 | 1.4665 | 1.4188 | 1.3763 | 1.3794 | 1.2738 | 1.2351 | 1.157
6 | 4.9021 | 4.8762 | 4.7069 | 4.7312 | 4.6899 | 4.9888 | 5.6668 | 6.4423 | 6.743 | 6.9992 | 6.8499 | 6.9676 | 6.9731 | 6.9621 | 6.5148 | 6.5262 | 6.2459 | 6.6615 | 6.363 | 6.2237 | 6.1392 | 5.8766 | 5.6129 | 5.331
7 | 2.5413 | 2.5004 | 2.4243 | 2.3587 | 2.3364 | 2.5657 | 3.242 | 3.531 | 3.9903 | 4.1233 | 4.1723 | 4.1858 | 4.1437 | 4.124 | 3.7972 | 3.7055 | 3.901 | 4.102 | 3.8769 | 3.784 | 3.5767 | 2.93 | 3.0391 | 2.9134
8 | 0.58484 | 0.58922 | 0.562 | 0.54958 | 0.54725 | 0.62321 | 0.981 | 1.0524 | 1.0898 | 1.0926 | 1.1205 | 1.117 | 1.0634 | 1.0656 | 0.95316 | 0.8648 | 0.85879 | 0.96852 | 0.92346 | 0.88264 | 0.88026 | 0.79836 | 0.73487 | 0.67966
9 | 0.61961 | 0.64901 | 0.63105 | 0.62303 | 0.59668 | 0.57861 | 0.60121 | 0.49875 | 0.49615 | 0.50482 | 0.49347 | 0.49753 | 0.50958 | 0.53685 | 0.54084 | 0.53979 | 0.51232 | 0.54872 | 0.51917 | 0.50672 | 0.52201 | 0.5049 | 0.60359 | 0.62956
10 | 0.49583 | 0.48945 | 0.45934 | 0.45676 | 0.43979 | 0.4793 | 0.62043 | 0.63373 | 0.689 | 0.74092 | 0.71558 | 0.71654 | 0.72363 | 0.71283 | 0.69557 | 0.65774 | 0.66904 | 0.78428 | 0.74528 | 0.7104 | 0.69434 | 0.64408 | 0.64088 | 0.59364
11 | 0.352 | 0.35082 | 0.32392 | 0.31503 | 0.29397 | 0.31827 | 0.4132 | 0.3412 | 0.27505 | 0.20529 | 0.36198 | 0.36871 | 0.36824 | 0.38213 | 0.36534 | 0.37269 | 0.37025 | 0.47588 | 0.4226 | 0.38485 | 0.38874 | 0.36965 | 0.42784 | 0.41059
12 | 1.089 | 1.1385 | 1.1201 | 1.1403 | 1.1093 | 1.1184 | 1.1796 | 1.0451 | 0.87221 | 0.84599 | 1.1307 | 1.0365 | 1.0621 | 1.1122 | 1.1405 | 1.1735 | 1.2638 | 1.3372 | 1.2255 | 1.1517 | 1.1846 | 1.1644 | 1.2686 | 1.3502
13 | 4.4902 | 4.5651 | 4.5949 | 4.63 | 4.6488 | 4.7158 | 5.8292 | 5.9022 | 6.0046 | 5.8731 | 5.7714 | 5.9882 | 6.2204 | 6.079 | 5.9786 | 6.045 | 5.7989 | 6.1284 | 5.8594 | 5.5017 | 5.5991 | 5.404 | 4.9746 | 4.8736
14 | 1.1178 | 1.136 | 1.0837 | 1.1038 | 1.0504 | 1.0335 | 1.0648 | 1.2426 | 1.2644 | 1.2612 | 1.2461 | 1.276 | 1.2746 | 1.2799 | 1.1251 | 1.2046 | 1.2767 | 1.2942 | 1.2016 | 1.1354 | 1.1429 | 1.077 | 1.074 | 1.0795
15 | 0.48939 | 0.50226 | 0.47026 | 0.45962 | 0.43642 | 0.43982 | 0.53198 | 0.49784 | 0.53675 | 0.56106 | 0.54855 | 0.53994 | 0.53314 | 0.53587 | 0.50717 | 0.51989 | 0.54379 | 0.67969 | 0.62122 | 0.56457 | 0.56351 | 0.51146 | 0.56913 | 0.54398
16 | 0.94131 | 0.93889 | 0.89613 | 0.90364 | 0.88442 | 0.97601 | 1.5365 | 1.6776 | 1.7492 | 1.7032 | 1.6302 | 1.7373 | 1.6241 | 1.5752 | 1.3744 | 1.3679 | 1.3953 | 1.5405 | 1.3844 | 1.4246 | 1.3993 | 1.3015 | 1.1846 | 1.0857
17 | 0.36344 | 0.3357 | 0.3088 | 0.28825 | 0.25242 | 0.3015 | 0.4856 | 0.40524 | 0.4395 | 0.42639 | 0.40605 | 0.3852 | 0.39411 | 0.41492 | 0.40611 | 0.4116 | 0.45368 | 0.71211 | 0.6067 | 0.50442 | 0.51211 | 0.43759 | 0.48597 | 0.45894
18 | 1.373 | 1.3335 | 1.2166 | 1.2175 | 1.2002 | 1.3024 | 1.6729 | 1.6792 | 1.7312 | 1.812 | 1.8448 | 1.8813 | 1.8635 | 1.8166 | 1.8171 | 1.8016 | 1.8779 | 2.1998 | 2.1282 | 2.0644 | 2.0691 | 1.9106 | 1.8526 | 1.7355
19 | 2.206 | 2.1943 | 2.1181 | 2.129 | 2.1104 | 2.245 | 2.5501 | 2.899 | 3.0344 | 3.1497 | 3.0824 | 3.1354 | 3.1379 | 3.1329 | 2.9317 | 2.9368 | 2.8106 | 2.9977 | 2.8633 | 2.8006 | 2.7626 | 2.6445 | 2.5258 | 2.3989
20 | 1.1436 | 1.1252 | 1.0909 | 1.0614 | 1.0514 | 1.1546 | 1.4589 | 1.5889 | 1.7956 | 1.8555 | 1.8775 | 1.8836 | 1.8647 | 1.8558 | 1.7087 | 1.6675 | 1.7554 | 1.8459 | 1.7446 | 1.7028 | 1.6095 | 1.3185 | 1.3676 | 1.311
21 | 0.87726 | 0.88383 | 0.843 | 0.82438 | 0.82087 | 0.93482 | 1.4715 | 1.5786 | 1.6347 | 1.6389 | 1.6808 | 1.6756 | 1.5951 | 1.5985 | 1.4297 | 1.2972 | 1.2882 | 1.4528 | 1.3852 | 1.324 | 1.3204 | 1.1975 | 1.1023 | 1.0195
22 | 0.92941 | 0.97352 | 0.94658 | 0.93454 | 0.89502 | 0.86791 | 0.90182 | 0.74812 | 0.74423 | 0.75723 | 0.74021 | 0.7463 | 0.76437 | 0.80528 | 0.81126 | 0.80968 | 0.76847 | 0.82307 | 0.77876 | 0.76007 | 0.78302 | 0.75735 | 0.90539 | 0.94434
23 | 4.6278 | 4.5682 | 4.2872 | 4.2631 | 4.1047 | 4.4735 | 5.7907 | 5.9148 | 6.4307 | 6.9152 | 6.6787 | 6.6877 | 6.7539 | 6.653 | 6.492 | 6.1389 | 6.2444 | 7.32 | 6.9559 | 6.6304 | 6.4805 | 6.0114 | 5.9815 | 5.5407
24 | 2.464 | 2.4557 | 2.2674 | 2.2052 | 2.0578 | 2.2279 | 2.8924 | 2.3884 | 1.9254 | 1.437 | 2.5339 | 2.581 | 2.5777 | 2.6749 | 2.5574 | 2.6088 | 2.5917 | 3.3312 | 2.9582 | 2.6939 | 2.7212 | 2.5875 | 2.9949 | 2.8741
25 | 1.089 | 1.1385 | 1.1201 | 1.1403 | 1.1093 | 1.1184 | 1.1796 | 1.0451 | 0.87221 | 0.84599 | 1.1307 | 1.0365 | 1.0621 | 1.1122 | 1.1405 | 1.1735 | 1.2638 | 1.3372 | 1.2255 | 1.1517 | 1.1846 | 1.1644 | 1.2686 | 1.3502
26 | 2.2451 | 2.2826 | 2.2975 | 2.315 | 2.3244 | 2.3579 | 2.9146 | 2.9511 | 3.0023 | 2.9365 | 2.8857 | 2.9941 | 3.1102 | 3.0395 | 2.9893 | 3.0225 | 2.8994 | 3.0642 | 2.9297 | 2.7508 | 2.7995 | 2.702 | 2.4873 | 2.4368
27 | 1.1178 | 1.136 | 1.0837 | 1.1038 | 1.0504 | 1.0335 | 1.0648 | 1.2426 | 1.2644 | 1.2612 | 1.2461 | 1.276 | 1.2746 | 1.2799 | 1.1251 | 1.2046 | 1.2767 | 1.2942 | 1.2016 | 1.1354 | 1.1429 | 1.077 | 1.074 | 1.0795
28 | 0.97878 | 1.0045 | 0.94052 | 0.91924 | 0.87285 | 0.87963 | 1.064 | 0.99568 | 1.0735 | 1.1221 | 1.0971 | 1.0799 | 1.0663 | 1.0717 | 1.0143 | 1.0398 | 1.0876 | 1.3594 | 1.2424 | 1.1291 | 1.127 | 1.0229 | 1.1383 | 1.088
29 | 3.1377 | 3.1296 | 2.9871 | 3.0121 | 2.9481 | 3.2534 | 5.1217 | 5.5921 | 5.8306 | 5.6772 | 5.4341 | 5.7908 | 5.4135 | 5.2507 | 4.5814 | 4.5598 | 4.651 | 5.1352 | 4.6147 | 4.7485 | 4.6644 | 4.3383 | 3.9485 | 3.6189
30 | 0.60573 | 0.55951 | 0.51466 | 0.48041 | 0.4207 | 0.5025 | 0.80933 | 0.6754 | 0.7325 | 0.71066 | 0.67674 | 0.642 | 0.65686 | 0.69153 | 0.67684 | 0.686 | 0.75613 | 1.1868 | 1.0112 | 0.8407 | 0.85351 | 0.72932 | 0.80995 | 0.7649
31 | 3.2036 | 3.1114 | 2.8387 | 2.8407 | 2.8005 | 3.0389 | 3.9035 | 3.918 | 4.0394 | 4.228 | 4.3045 | 4.3898 | 4.3481 | 4.2386 | 4.2399 | 4.2037 | 4.3818 | 5.1328 | 4.9659 | 4.8169 | 4.8279 | 4.4582 | 4.3228 | 4.0495
32 | 1.4706 | 1.4628 | 1.4121 | 1.4194 | 1.407 | 1.4966 | 1.7 | 1.9327 | 2.0229 | 2.0998 | 2.055 | 2.0903 | 2.0919 | 2.0886 | 1.9545 | 1.9579 | 1.8738 | 1.9985 | 1.9089 | 1.8671 | 1.8418 | 1.763 | 1.6839 | 1.5993

## Qc, Winter, S1
LoadID | 0 | 1 | 2 | 3 | 4 | 5 | 6 | 7 | 8 | 9 | 10 | 11 | 12 | 13 | 14 | 15 | 16 | 17 | 18 | 19 | 20 | 21 | 22 | 23
1 | 0.61305 | 0.43313 | 0.37547 | 0.48129 | 0.41441 | 0.34071 | 0.28191 | 0.98513 | 1.0302 | 0.88364 | 1.0295 | 0.95662 | 0.96083 | 0.85799 | 0.50913 | 0.79715 | 0.95605 | 0.89206 | 0.62346 | 0.6468 | 0.60244 | 0.3737 | 0.2981 | 0.30897
2 | -0.24479 | -0.24473 | -0.25149 | -0.26301 | -0.26048 | -0.23906 | -0.15158 | -0.029139 | -0.031313 | -0.020752 | -0.01828 | -0.081582 | -0.11918 | -0.1545 | -0.15334 | -0.15593 | -0.1226 | 0.040295 | -0.005679 | -0.067037 | -0.12426 | -0.16346 | -0.17927 | -0.20526
3 | -1.3138 | -1.4176 | -1.4436 | -1.4243 | -1.4255 | -1.1904 | -0.044325 | 0.61371 | 0.78218 | 0.54489 | 0.32171 | 0.63813 | 0.40237 | 0.12208 | -0.48297 | -0.48317 | -0.39802 | -0.20079 | -0.48938 | -0.27884 | -0.38283 | -0.63496 | -1.0032 | -1.1324
4 | -0.52394 | -0.52914 | -0.53454 | -0.53922 | -0.54162 | -0.49517 | -0.42962 | -0.39224 | -0.40373 | -0.44725 | -0.47704 | -0.50511 | -0.50571 | -0.51501 | -0.51954 | -0.50404 | -0.4267 | -0.25432 | -0.32803 | -0.3979 | -0.42835 | -0.45318 | -0.47905 | -0.48137
5 | -0.35159 | -0.36925 | -0.38494 | -0.38632 | -0.38546 | -0.32491 | -0.24762 | -0.20039 | -0.19684 | -0.16488 | -0.16317 | -0.15974 | -0.19225 | -0.20688 | -0.20132 | -0.24955 | -0.22109 | -0.11084 | -0.13125 | -0.16319 | -0.17622 | -0.22875 | -0.25298 | -0.26465
6 | 0.97517 | 0.76281 | 0.57838 | 0.86166 | 0.70756 | 1.0194 | 1.3596 | 2.6481 | 3.0498 | 3.1424 | 2.9827 | 3.1816 | 3.158 | 3.1214 | 2.6253 | 2.4972 | 2.1704 | 2.3743 | 2.0127 | 2.1003 | 1.7757 | 1.8692 | 1.1604 | 1.1917
7 | -1.2046 | -1.1915 | -1.2289 | -1.2511 | -1.3252 | -1.1866 | -1.0081 | -0.52362 | -0.25944 | -0.24082 | -0.18304 | -0.061512 | -0.24975 | -0.26062 | -0.47501 | -0.67881 | -0.61265 | -0.68335 | -0.76846 | -0.73779 | -0.84008 | -0.99033 | -1.1173 | -1.1114
8 | -0.80032 | -0.81724 | -0.814 | -0.81283 | -0.79608 | -0.76391 | -0.58396 | -0.46457 | -0.42899 | -0.48993 | -0.46264 | -0.42172 | -0.44704 | -0.48399 | -0.58806 | -0.65216 | -0.65043 | -0.64141 | -0.67608 | -0.69906 | -0.71103 | -0.73188 | -0.76383 | -0.77846
9 | -0.026894 | -0.026894 | -0.026894 | -0.026894 | -0.026894 | -0.026894 | -0.026894 | -0.026894 | -0.026894 | -0.026894 | -0.026894 | -0.026894 | -0.026894 | -0.026894 | -0.026894 | -0.026894 | -0.026894 | -0.026894 | -0.026894 | -0.026894 | -0.026894 | -0.026894 | -0.026894 | -0.026894
10 | -0.47617 | -0.49006 | -0.49079 | -0.48941 | -0.48804 | -0.45626 | -0.342 | -0.27913 | -0.17992 | -0.1039 | -0.13293 | -0.10262 | -0.12237 | -0.17699 | -0.22125 | -0.2282 | -0.23465 | -0.15837 | -0.19191 | -0.23791 | -0.27978 | -0.35598 | -0.44494 | -0.45286
11 | -0.40202 | -0.40589 | -0.41335 | -0.41702 | -0.40768 | -0.32901 | -0.24964 | -0.22305 | -0.15654 | -0.10329 | -0.23548 | -0.22206 | -0.25027 | -0.24976 | -0.27789 | -0.27815 | -0.23692 | -0.15844 | -0.21644 | -0.25425 | -0.27315 | -0.27972 | -0.30205 | -0.32037
12 | -0.055633 | 0.093343 | 0.19747 | 0.17075 | 0.13276 | -0.13374 | -0.0044155 | 0.15945 | 0.34609 | 0.40828 | 0.19832 | -0.00051526 | 0.62817 | 0.71212 | 0.67551 | 0.77554 | 0.42606 | 0.5885 | 0.63192 | 0.56332 | 0.63219 | 0.81154 | 0.75176 | 0.50644
13 | 0.40963 | 0.33129 | 0.47283 | 0.59249 | 0.6187 | 0.7543 | 2.7586 | 3.4533 | 3.6975 | 3.4585 | 3.1681 | 3.6308 | 4.1038 | 3.6394 | 3.5792 | 3.5725 | 3.2194 | 3.328 | 2.8777 | 2.1724 | 2.3834 | 2.0827 | 0.91611 | 0.64814
14 | 0.10217 | 0.072188 | 0.062579 | 0.080215 | 0.069068 | 0.056786 | 0.046984 | 0.16419 | 0.17171 | 0.14727 | 0.17158 | 0.15944 | 0.16014 | 0.143 | 0.084855 | 0.13286 | 0.15934 | 0.14868 | 0.10391 | 0.1078 | 0.10041 | 0.062283 | 0.049684 | 0.051495
15 | -0.12239 | -0.12237 | -0.12574 | -0.1315 | -0.13024 | -0.11953 | -0.075792 | -0.014569 | -0.015657 | -0.010376 | -0.00914 | -0.040791 | -0.059592 | -0.077251 | -0.07667 | -0.077966 | -0.0613 | 0.020148 | -0.0028395 | -0.033518 | -0.062131 | -0.081728 | -0.089635 | -0.10263
16 | -0.32846 | -0.35441 | -0.36091 | -0.35608 | -0.35638 | -0.29759 | -0.011081 | 0.15343 | 0.19555 | 0.13622 | 0.080428 | 0.15953 | 0.10059 | 0.030519 | -0.12074 | -0.12079 | -0.099504 | -0.050198 | -0.12235 | -0.069709 | -0.095707 | -0.15874 | -0.25079 | -0.2831
17 | -0.69859 | -0.70552 | -0.71272 | -0.71896 | -0.72216 | -0.66023 | -0.57282 | -0.52298 | -0.5383 | -0.59634 | -0.63606 | -0.67348 | -0.67428 | -0.68668 | -0.69271 | -0.67205 | -0.56893 | -0.33909 | -0.43737 | -0.53053 | -0.57113 | -0.60424 | -0.63873 | -0.64182
18 | -0.70317 | -0.73851 | -0.76989 | -0.77263 | -0.77092 | -0.64983 | -0.49524 | -0.40078 | -0.39368 | -0.32977 | -0.32634 | -0.31947 | -0.38449 | -0.41376 | -0.40263 | -0.4991 | -0.44218 | -0.22168 | -0.2625 | -0.32639 | -0.35243 | -0.4575 | -0.50596 | -0.52931
19 | 0.39007 | 0.30513 | 0.23135 | 0.34466 | 0.28302 | 0.40775 | 0.54382 | 1.0593 | 1.2199 | 1.257 | 1.1931 | 1.2727 | 1.2632 | 1.2486 | 1.0501 | 0.99888 | 0.86816 | 0.94974 | 0.80506 | 0.84011 | 0.71029 | 0.74769 | 0.46417 | 0.47668
20 | -0.48186 | -0.47659 | -0.49156 | -0.50046 | -0.5301 | -0.47463 | -0.40322 | -0.20945 | -0.10378 | -0.096328 | -0.073215 | -0.024605 | -0.099899 | -0.10425 | -0.19 | -0.27152 | -0.24506 | -0.27334 | -0.30739 | -0.29512 | -0.33603 | -0.39613 | -0.44694 | -0.44456
21 | -1.6006 | -1.6345 | -1.628 | -1.6257 | -1.5922 | -1.5278 | -1.1679 | -0.92914 | -0.85797 | -0.97987 | -0.92527 | -0.84345 | -0.89407 | -0.96798 | -1.1761 | -1.3043 | -1.3009 | -1.2828 | -1.3522 | -1.3981 | -1.4221 | -1.4638 | -1.5277 | -1.5569
22 | -0.067234 | -0.067234 | -0.067234 | -0.067234 | -0.067234 | -0.067234 | -0.067234 | -0.067234 | -0.067234 | -0.067234 | -0.067234 | -0.067234 | -0.067234 | -0.067234 | -0.067234 | -0.067234 | -0.067234 | -0.067234 | -0.067234 | -0.067234 | -0.067234 | -0.067234 | -0.067234 | -0.067234
23 | -3.1745 | -3.2671 | -3.2719 | -3.2627 | -3.2536 | -3.0417 | -2.28 | -1.8609 | -1.1995 | -0.6927 | -0.88618 | -0.68415 | -0.8158 | -1.1799 | -1.475 | -1.5213 | -1.5644 | -1.0558 | -1.2794 | -1.5861 | -1.8652 | -2.3732 | -2.9663 | -3.0191
24 | -2.2973 | -2.3194 | -2.362 | -2.383 | -2.3296 | -1.88 | -1.4265 | -1.2746 | -0.89451 | -0.59022 | -1.3456 | -1.2689 | -1.4301 | -1.4272 | -1.5879 | -1.5894 | -1.3539 | -0.90538 | -1.2368 | -1.4529 | -1.5609 | -1.5984 | -1.726 | -1.8307
25 | -0.039738 | 0.066673 | 0.14105 | 0.12196 | 0.094831 | -0.095532 | -0.0031539 | 0.1139 | 0.24721 | 0.29163 | 0.14166 | -0.00036804 | 0.44869 | 0.50866 | 0.48251 | 0.55396 | 0.30433 | 0.42036 | 0.45137 | 0.40237 | 0.45157 | 0.57967 | 0.53697 | 0.36174
26 | 0.12801 | 0.10353 | 0.14776 | 0.18515 | 0.19334 | 0.23572 | 0.86206 | 1.0792 | 1.1555 | 1.0808 | 0.99003 | 1.1346 | 1.2824 | 1.1373 | 1.1185 | 1.1164 | 1.0061 | 1.04 | 0.89928 | 0.67888 | 0.74481 | 0.65086 | 0.28628 | 0.20254
27 | 0.20435 | 0.14438 | 0.12516 | 0.16043 | 0.13814 | 0.11357 | 0.093969 | 0.32838 | 0.34341 | 0.29455 | 0.34317 | 0.31887 | 0.32028 | 0.286 | 0.16971 | 0.26572 | 0.31868 | 0.29735 | 0.20782 | 0.2156 | 0.20081 | 0.12457 | 0.099367 | 0.10299
28 | -0.42838 | -0.42829 | -0.4401 | -0.46026 | -0.45584 | -0.41836 | -0.26527 | -0.050993 | -0.054798 | -0.036315 | -0.03199 | -0.14277 | -0.20857 | -0.27038 | -0.26834 | -0.27288 | -0.21455 | 0.070517 | -0.0099382 | -0.11731 | -0.21746 | -0.28605 | -0.31372 | -0.3592
29 | -9.8537 | -10.6322 | -10.8272 | -10.6824 | -10.6913 | -8.9277 | -0.33244 | 4.6028 | 5.8664 | 4.0866 | 2.4128 | 4.786 | 3.0178 | 0.91558 | -3.6223 | -3.6238 | -2.9851 | -1.5059 | -3.6704 | -2.0913 | -2.8712 | -4.7622 | -7.5237 | -8.493
30 | -1.2225 | -1.2347 | -1.2473 | -1.2582 | -1.2638 | -1.1554 | -1.0024 | -0.91522 | -0.94203 | -1.0436 | -1.1131 | -1.1786 | -1.18 | -1.2017 | -1.2122 | -1.1761 | -0.99563 | -0.5934 | -0.7654 | -0.92844 | -0.99948 | -1.0574 | -1.1178 | -1.1232
31 | -1.7579 | -1.8463 | -1.9247 | -1.9316 | -1.9273 | -1.6246 | -1.2381 | -1.0019 | -0.98419 | -0.82441 | -0.81586 | -0.79868 | -0.96123 | -1.0344 | -1.0066 | -1.2478 | -1.1054 | -0.5542 | -0.65626 | -0.81597 | -0.88109 | -1.1438 | -1.2649 | -1.3233
32 | 0.39007 | 0.30513 | 0.23135 | 0.34466 | 0.28302 | 0.40775 | 0.54382 | 1.0593 | 1.2199 | 1.257 | 1.1931 | 1.2727 | 1.2632 | 1.2486 | 1.0501 | 0.99888 | 0.86816 | 0.94974 | 0.80506 | 0.84011 | 0.71029 | 0.74769 | 0.46417 | 0.47668

## Qc, Winter, S2
LoadID | 0 | 1 | 2 | 3 | 4 | 5 | 6 | 7 | 8 | 9 | 10 | 11 | 12 | 13 | 14 | 15 | 16 | 17 | 18 | 19 | 20 | 21 | 22 | 23
1 | 0.61305 | 0.43313 | 0.37547 | 0.48129 | 0.41441 | 0.34071 | 0.28191 | 0.98513 | 1.0302 | 0.88364 | 1.0295 | 0.95662 | 0.96083 | 0.85799 | 0.50913 | 0.79715 | 0.95605 | 0.89206 | 0.62346 | 0.6468 | 0.60244 | 0.3737 | 0.2981 | 0.30897
2 | -0.24479 | -0.24473 | -0.25149 | -0.26301 | -0.26048 | -0.23906 | -0.15158 | -0.029139 | -0.031313 | -0.020752 | -0.01828 | -0.081582 | -0.11918 | -0.1545 | -0.15334 | -0.15593 | -0.1226 | 0.040295 | -0.005679 | -0.067037 | -0.12426 | -0.16346 | -0.17927 | -0.20526
3 | -1.3138 | -1.4176 | -1.4436 | -1.4243 | -1.4255 | -1.1904 | -0.044325 | 0.61371 | 0.78218 | 0.54489 | 0.32171 | 0.63813 | 0.40237 | 0.12208 | -0.48297 | -0.48317 | -0.39802 | -0.20079 | -0.48938 | -0.27884 | -0.38283 | -0.63496 | -1.0032 | -1.1324
4 | -0.52394 | -0.52914 | -0.53454 | -0.53922 | -0.54162 | -0.49517 | -0.42962 | -0.39224 | -0.40373 | -0.44725 | -0.47704 | -0.50511 | -0.50571 | -0.51501 | -0.51954 | -0.50404 | -0.4267 | -0.25432 | -0.32803 | -0.3979 | -0.42835 | -0.45318 | -0.47905 | -0.48137
5 | -0.35159 | -0.36925 | -0.38494 | -0.38632 | -0.38546 | -0.32491 | -0.24762 | -0.20039 | -0.19684 | -0.16488 | -0.16317 | -0.15974 | -0.19225 | -0.20688 | -0.20132 | -0.24955 | -0.22109 | -0.11084 | -0.13125 | -0.16319 | -0.17622 | -0.22875 | -0.25298 | -0.26465
6 | 0.97517 | 0.76281 | 0.57838 | 0.86166 | 0.70756 | 1.0194 | 1.3596 | 2.6481 | 3.0498 | 3.1424 | 2.9827 | 3.1816 | 3.158 | 3.1214 | 2.6253 | 2.4972 | 2.1704 | 2.3743 | 2.0127 | 2.1003 | 1.7757 | 1.8692 | 1.1604 | 1.1917
7 | -1.2046 | -1.1915 | -1.2289 | -1.2511 | -1.3252 | -1.1866 | -1.0081 | -0.52362 | -0.25944 | -0.24082 | -0.18304 | -0.061512 | -0.24975 | -0.26062 | -0.47501 | -0.67881 | -0.61265 | -0.68335 | -0.76846 | -0.73779 | -0.84008 | -0.99033 | -1.1173 | -1.1114
8 | -0.80032 | -0.81724 | -0.814 | -0.81283 | -0.79608 | -0.76391 | -0.58396 | -0.46457 | -0.42899 | -0.48993 | -0.46264 | -0.42172 | -0.44704 | -0.48399 | -0.58806 | -0.65216 | -0.65043 | -0.64141 | -0.67608 | -0.69906 | -0.71103 | -0.73188 | -0.76383 | -0.77846
9 | -0.026894 | -0.026894 | -0.026894 | -0.026894 | -0.026894 | -0.026894 | -0.026894 | -0.026894 | -0.026894 | -0.026894 | -0.026894 | -0.026894 | -0.026894 | -0.026894 | -0.026894 | -0.026894 | -0.026894 | -0.026894 | -0.026894 | -0.026894 | -0.026894 | -0.026894 | -0.026894 | -0.026894
10 | -0.47617 | -0.49006 | -0.49079 | -0.48941 | -0.48804 | -0.45626 | -0.342 | -0.27913 | -0.17992 | -0.1039 | -0.13293 | -0.10262 | -0.12237 | -0.17699 | -0.22125 | -0.2282 | -0.23465 | -0.15837 | -0.19191 | -0.23791 | -0.27978 | -0.35598 | -0.44494 | -0.45286
11 | -0.40202 | -0.40589 | -0.41335 | -0.41702 | -0.40768 | -0.32901 | -0.24964 | -0.22305 | -0.15654 | -0.10329 | -0.23548 | -0.22206 | -0.25027 | -0.24976 | -0.27789 | -0.27815 | -0.23692 | -0.15844 | -0.21644 | -0.25425 | -0.27315 | -0.27972 | -0.30205 | -0.32037
12 | -0.055633 | 0.093343 | 0.19747 | 0.17075 | 0.13276 | -0.13374 | -0.0044155 | 0.15945 | 0.34609 | 0.40828 | 0.19832 | -0.00051526 | 0.62817 | 0.71212 | 0.67551 | 0.77554 | 0.42606 | 0.5885 | 0.63192 | 0.56332 | 0.63219 | 0.81154 | 0.75176 | 0.50644
13 | 0.40963 | 0.33129 | 0.47283 | 0.59249 | 0.6187 | 0.7543 | 2.7586 | 3.4533 | 3.6975 | 3.4585 | 3.1681 | 3.6308 | 4.1038 | 3.6394 | 3.5792 | 3.5725 | 3.2194 | 3.328 | 2.8777 | 2.1724 | 2.3834 | 2.0827 | 0.91611 | 0.64814
14 | 0.10217 | 0.072188 | 0.062579 | 0.080215 | 0.069068 | 0.056786 | 0.046984 | 0.16419 | 0.17171 | 0.14727 | 0.17158 | 0.15944 | 0.16014 | 0.143 | 0.084855 | 0.13286 | 0.15934 | 0.14868 | 0.10391 | 0.1078 | 0.10041 | 0.062283 | 0.049684 | 0.051495
15 | -0.12239 | -0.12237 | -0.12574 | -0.1315 | -0.13024 | -0.11953 | -0.075792 | -0.014569 | -0.015657 | -0.010376 | -0.00914 | -0.040791 | -0.059592 | -0.077251 | -0.07667 | -0.077966 | -0.0613 | 0.020148 | -0.0028395 | -0.033518 | -0.062131 | -0.081728 | -0.089635 | -0.10263
16 | -0.32846 | -0.35441 | -0.36091 | -0.35608 | -0.35638 | -0.29759 | -0.011081 | 0.15343 | 0.19555 | 0.13622 | 0.080428 | 0.15953 | 0.10059 | 0.030519 | -0.12074 | -0.12079 | -0.099504 | -0.050198 | -0.12235 | -0.069709 | -0.095707 | -0.15874 | -0.25079 | -0.2831
17 | -0.69859 | -0.70552 | -0.71272 | -0.71896 | -0.72216 | -0.66023 | -0.57282 | -0.52298 | -0.5383 | -0.59634 | -0.63606 | -0.67348 | -0.67428 | -0.68668 | -0.69271 | -0.67205 | -0.56893 | -0.33909 | -0.43737 | -0.53053 | -0.57113 | -0.60424 | -0.63873 | -0.64182
18 | -0.70317 | -0.73851 | -0.76989 | -0.77263 | -0.77092 | -0.64983 | -0.49524 | -0.40078 | -0.39368 | -0.32977 | -0.32634 | -0.31947 | -0.38449 | -0.41376 | -0.40263 | -0.4991 | -0.44218 | -0.22168 | -0.2625 | -0.32639 | -0.35243 | -0.4575 | -0.50596 | -0.52931
19 | 0.39007 | 0.30513 | 0.23135 | 0.34466 | 0.28302 | 0.40775 | 0.54382 | 1.0593 | 1.2199 | 1.257 | 1.1931 | 1.2727 | 1.2632 | 1.2486 | 1.0501 | 0.99888 | 0.86816 | 0.94974 | 0.80506 | 0.84011 | 0.71029 | 0.74769 | 0.46417 | 0.47668
20 | -0.48186 | -0.47659 | -0.49156 | -0.50046 | -0.5301 | -0.47463 | -0.40322 | -0.20945 | -0.10378 | -0.096328 | -0.073215 | -0.024605 | -0.099899 | -0.10425 | -0.19 | -0.27152 | -0.24506 | -0.27334 | -0.30739 | -0.29512 | -0.33603 | -0.39613 | -0.44694 | -0.44456
21 | -1.6006 | -1.6345 | -1.628 | -1.6257 | -1.5922 | -1.5278 | -1.1679 | -0.92914 | -0.85797 | -0.97987 | -0.92527 | -0.84345 | -0.89407 | -0.96798 | -1.1761 | -1.3043 | -1.3009 | -1.2828 | -1.3522 | -1.3981 | -1.4221 | -1.4638 | -1.5277 | -1.5569
22 | -0.067234 | -0.067234 | -0.067234 | -0.067234 | -0.067234 | -0.067234 | -0.067234 | -0.067234 | -0.067234 | -0.067234 | -0.067234 | -0.067234 | -0.067234 | -0.067234 | -0.067234 | -0.067234 | -0.067234 | -0.067234 | -0.067234 | -0.067234 | -0.067234 | -0.067234 | -0.067234 | -0.067234
23 | -3.1745 | -3.2671 | -3.2719 | -3.2627 | -3.2536 | -3.0417 | -2.28 | -1.8609 | -1.1995 | -0.6927 | -0.88618 | -0.68415 | -0.8158 | -1.1799 | -1.475 | -1.5213 | -1.5644 | -1.0558 | -1.2794 | -1.5861 | -1.8652 | -2.3732 | -2.9663 | -3.0191
24 | -2.2973 | -2.3194 | -2.362 | -2.383 | -2.3296 | -1.88 | -1.4265 | -1.2746 | -0.89451 | -0.59022 | -1.3456 | -1.2689 | -1.4301 | -1.4272 | -1.5879 | -1.5894 | -1.3539 | -0.90538 | -1.2368 | -1.4529 | -1.5609 | -1.5984 | -1.726 | -1.8307
25 | -0.039738 | 0.066673 | 0.14105 | 0.12196 | 0.094831 | -0.095532 | -0.0031539 | 0.1139 | 0.24721 | 0.29163 | 0.14166 | -0.00036804 | 0.44869 | 0.50866 | 0.48251 | 0.55396 | 0.30433 | 0.42036 | 0.45137 | 0.40237 | 0.45157 | 0.57967 | 0.53697 | 0.36174
26 | 0.12801 | 0.10353 | 0.14776 | 0.18515 | 0.19334 | 0.23572 | 0.86206 | 1.0792 | 1.1555 | 1.0808 | 0.99003 | 1.1346 | 1.2824 | 1.1373 | 1.1185 | 1.1164 | 1.0061 | 1.04 | 0.89928 | 0.67888 | 0.74481 | 0.65086 | 0.28628 | 0.20254
27 | 0.20435 | 0.14438 | 0.12516 | 0.16043 | 0.13814 | 0.11357 | 0.093969 | 0.32838 | 0.34341 | 0.29455 | 0.34317 | 0.31887 | 0.32028 | 0.286 | 0.16971 | 0.26572 | 0.31868 | 0.29735 | 0.20782 | 0.2156 | 0.20081 | 0.12457 | 0.099367 | 0.10299
28 | -0.42838 | -0.42829 | -0.4401 | -0.46026 | -0.45584 | -0.41836 | -0.26527 | -0.050993 | -0.054798 | -0.036315 | -0.03199 | -0.14277 | -0.20857 | -0.27038 | -0.26834 | -0.27288 | -0.21455 | 0.070517 | -0.0099382 | -0.11731 | -0.21746 | -0.28605 | -0.31372 | -0.3592
29 | -9.8537 | -10.6322 | -10.8272 | -10.6824 | -10.6913 | -8.9277 | -0.33244 | 4.6028 | 5.8664 | 4.0866 | 2.4128 | 4.786 | 3.0178 | 0.91558 | -3.6223 | -3.6238 | -2.9851 | -1.5059 | -3.6704 | -2.0913 | -2.8712 | -4.7622 | -7.5237 | -8.493
30 | -1.2225 | -1.2347 | -1.2473 | -1.2582 | -1.2638 | -1.1554 | -1.0024 | -0.91522 | -0.94203 | -1.0436 | -1.1131 | -1.1786 | -1.18 | -1.2017 | -1.2122 | -1.1761 | -0.99563 | -0.5934 | -0.7654 | -0.92844 | -0.99948 | -1.0574 | -1.1178 | -1.1232
31 | -1.7579 | -1.8463 | -1.9247 | -1.9316 | -1.9273 | -1.6246 | -1.2381 | -1.0019 | -0.98419 | -0.82441 | -0.81586 | -0.79868 | -0.96123 | -1.0344 | -1.0066 | -1.2478 | -1.1054 | -0.5542 | -0.65626 | -0.81597 | -0.88109 | -1.1438 | -1.2649 | -1.3233
32 | 0.39007 | 0.30513 | 0.23135 | 0.34466 | 0.28302 | 0.40775 | 0.54382 | 1.0593 | 1.2199 | 1.257 | 1.1931 | 1.2727 | 1.2632 | 1.2486 | 1.0501 | 0.99888 | 0.86816 | 0.94974 | 0.80506 | 0.84011 | 0.71029 | 0.74769 | 0.46417 | 0.47668

## Qc, Winter, S3
LoadID | 0 | 1 | 2 | 3 | 4 | 5 | 6 | 7 | 8 | 9 | 10 | 11 | 12 | 13 | 14 | 15 | 16 | 17 | 18 | 19 | 20 | 21 | 22 | 23
1 | 0.61305 | 0.43313 | 0.37547 | 0.48129 | 0.41441 | 0.34071 | 0.28191 | 0.98513 | 1.0302 | 0.88364 | 1.0295 | 0.95662 | 0.96083 | 0.85799 | 0.50913 | 0.79715 | 0.95605 | 0.89206 | 0.62346 | 0.6468 | 0.60244 | 0.3737 | 0.2981 | 0.30897
2 | -0.24479 | -0.24473 | -0.25149 | -0.26301 | -0.26048 | -0.23906 | -0.15158 | -0.029139 | -0.031313 | -0.020752 | -0.01828 | -0.081582 | -0.11918 | -0.1545 | -0.15334 | -0.15593 | -0.1226 | 0.040295 | -0.005679 | -0.067037 | -0.12426 | -0.16346 | -0.17927 | -0.20526
3 | -1.3138 | -1.4176 | -1.4436 | -1.4243 | -1.4255 | -1.1904 | -0.044325 | 0.61371 | 0.78218 | 0.54489 | 0.32171 | 0.63813 | 0.40237 | 0.12208 | -0.48297 | -0.48317 | -0.39802 | -0.20079 | -0.48938 | -0.27884 | -0.38283 | -0.63496 | -1.0032 | -1.1324
4 | -0.52394 | -0.52914 | -0.53454 | -0.53922 | -0.54162 | -0.49517 | -0.42962 | -0.39224 | -0.40373 | -0.44725 | -0.47704 | -0.50511 | -0.50571 | -0.51501 | -0.51954 | -0.50404 | -0.4267 | -0.25432 | -0.32803 | -0.3979 | -0.42835 | -0.45318 | -0.47905 | -0.48137
5 | -0.35159 | -0.36925 | -0.38494 | -0.38632 | -0.38546 | -0.32491 | -0.24762 | -0.20039 | -0.19684 | -0.16488 | -0.16317 | -0.15974 | -0.19225 | -0.20688 | -0.20132 | -0.24955 | -0.22109 | -0.11084 | -0.13125 | -0.16319 | -0.17622 | -0.22875 | -0.25298 | -0.26465
6 | 0.97517 | 0.76281 | 0.57838 | 0.86166 | 0.70756 | 1.0194 | 1.3596 | 2.6481 | 3.0498 | 3.1424 | 2.9827 | 3.1816 | 3.158 | 3.1214 | 2.6253 | 2.4972 | 2.1704 | 2.3743 | 2.0127 | 2.1003 | 1.7757 | 1.8692 | 1.1604 | 1.1917
7 | -1.2046 | -1.1915 | -1.2289 | -1.2511 | -1.3252 | -1.1866 | -1.0081 | -0.52362 | -0.25944 | -0.24082 | -0.18304 | -0.061512 | -0.24975 | -0.26062 | -0.47501 | -0.67881 | -0.61265 | -0.68335 | -0.76846 | -0.73779 | -0.84008 | -0.99033 | -1.1173 | -1.1114
8 | -0.80032 | -0.81724 | -0.814 | -0.81283 | -0.79608 | -0.76391 | -0.58396 | -0.46457 | -0.42899 | -0.48993 | -0.46264 | -0.42172 | -0.44704 | -0.48399 | -0.58806 | -0.65216 | -0.65043 | -0.64141 | -0.67608 | -0.69906 | -0.71103 | -0.73188 | -0.76383 | -0.77846
9 | -0.026894 | -0.026894 | -0.026894 | -0.026894 | -0.026894 | -0.026894 | -0.026894 | -0.026894 | -0.026894 | -0.026894 | -0.026894 | -0.026894 | -0.026894 | -0.026894 | -0.026894 | -0.026894 | -0.026894 | -0.026894 | -0.026894 | -0.026894 | -0.026894 | -0.026894 | -0.026894 | -0.026894
10 | -0.47617 | -0.49006 | -0.49079 | -0.48941 | -0.48804 | -0.45626 | -0.342 | -0.27913 | -0.17992 | -0.1039 | -0.13293 | -0.10262 | -0.12237 | -0.17699 | -0.22125 | -0.2282 | -0.23465 | -0.15837 | -0.19191 | -0.23791 | -0.27978 | -0.35598 | -0.44494 | -0.45286
11 | -0.40202 | -0.40589 | -0.41335 | -0.41702 | -0.40768 | -0.32901 | -0.24964 | -0.22305 | -0.15654 | -0.10329 | -0.23548 | -0.22206 | -0.25027 | -0.24976 | -0.27789 | -0.27815 | -0.23692 | -0.15844 | -0.21644 | -0.25425 | -0.27315 | -0.27972 | -0.30205 | -0.32037
12 | -0.055633 | 0.093343 | 0.19747 | 0.17075 | 0.13276 | -0.13374 | -0.0044155 | 0.15945 | 0.34609 | 0.40828 | 0.19832 | -0.00051526 | 0.62817 | 0.71212 | 0.67551 | 0.77554 | 0.42606 | 0.5885 | 0.63192 | 0.56332 | 0.63219 | 0.81154 | 0.75176 | 0.50644
13 | 0.40963 | 0.33129 | 0.47283 | 0.59249 | 0.6187 | 0.7543 | 2.7586 | 3.4533 | 3.6975 | 3.4585 | 3.1681 | 3.6308 | 4.1038 | 3.6394 | 3.5792 | 3.5725 | 3.2194 | 3.328 | 2.8777 | 2.1724 | 2.3834 | 2.0827 | 0.91611 | 0.64814
14 | 0.10217 | 0.072188 | 0.062579 | 0.080215 | 0.069068 | 0.056786 | 0.046984 | 0.16419 | 0.17171 | 0.14727 | 0.17158 | 0.15944 | 0.16014 | 0.143 | 0.084855 | 0.13286 | 0.15934 | 0.14868 | 0.10391 | 0.1078 | 0.10041 | 0.062283 | 0.049684 | 0.051495
15 | -0.12239 | -0.12237 | -0.12574 | -0.1315 | -0.13024 | -0.11953 | -0.075792 | -0.014569 | -0.015657 | -0.010376 | -0.00914 | -0.040791 | -0.059592 | -0.077251 | -0.07667 | -0.077966 | -0.0613 | 0.020148 | -0.0028395 | -0.033518 | -0.062131 | -0.081728 | -0.089635 | -0.10263
16 | -0.32846 | -0.35441 | -0.36091 | -0.35608 | -0.35638 | -0.29759 | -0.011081 | 0.15343 | 0.19555 | 0.13622 | 0.080428 | 0.15953 | 0.10059 | 0.030519 | -0.12074 | -0.12079 | -0.099504 | -0.050198 | -0.12235 | -0.069709 | -0.095707 | -0.15874 | -0.25079 | -0.2831
17 | -0.69859 | -0.70552 | -0.71272 | -0.71896 | -0.72216 | -0.66023 | -0.57282 | -0.52298 | -0.5383 | -0.59634 | -0.63606 | -0.67348 | -0.67428 | -0.68668 | -0.69271 | -0.67205 | -0.56893 | -0.33909 | -0.43737 | -0.53053 | -0.57113 | -0.60424 | -0.63873 | -0.64182
18 | -0.70317 | -0.73851 | -0.76989 | -0.77263 | -0.77092 | -0.64983 | -0.49524 | -0.40078 | -0.39368 | -0.32977 | -0.32634 | -0.31947 | -0.38449 | -0.41376 | -0.40263 | -0.4991 | -0.44218 | -0.22168 | -0.2625 | -0.32639 | -0.35243 | -0.4575 | -0.50596 | -0.52931
19 | 0.39007 | 0.30513 | 0.23135 | 0.34466 | 0.28302 | 0.40775 | 0.54382 | 1.0593 | 1.2199 | 1.257 | 1.1931 | 1.2727 | 1.2632 | 1.2486 | 1.0501 | 0.99888 | 0.86816 | 0.94974 | 0.80506 | 0.84011 | 0.71029 | 0.74769 | 0.46417 | 0.47668
20 | -0.48186 | -0.47659 | -0.49156 | -0.50046 | -0.5301 | -0.47463 | -0.40322 | -0.20945 | -0.10378 | -0.096328 | -0.073215 | -0.024605 | -0.099899 | -0.10425 | -0.19 | -0.27152 | -0.24506 | -0.27334 | -0.30739 | -0.29512 | -0.33603 | -0.39613 | -0.44694 | -0.44456
21 | -1.6006 | -1.6345 | -1.628 | -1.6257 | -1.5922 | -1.5278 | -1.1679 | -0.92914 | -0.85797 | -0.97987 | -0.92527 | -0.84345 | -0.89407 | -0.96798 | -1.1761 | -1.3043 | -1.3009 | -1.2828 | -1.3522 | -1.3981 | -1.4221 | -1.4638 | -1.5277 | -1.5569
22 | -0.067234 | -0.067234 | -0.067234 | -0.067234 | -0.067234 | -0.067234 | -0.067234 | -0.067234 | -0.067234 | -0.067234 | -0.067234 | -0.067234 | -0.067234 | -0.067234 | -0.067234 | -0.067234 | -0.067234 | -0.067234 | -0.067234 | -0.067234 | -0.067234 | -0.067234 | -0.067234 | -0.067234
23 | -3.1745 | -3.2671 | -3.2719 | -3.2627 | -3.2536 | -3.0417 | -2.28 | -1.8609 | -1.1995 | -0.6927 | -0.88618 | -0.68415 | -0.8158 | -1.1799 | -1.475 | -1.5213 | -1.5644 | -1.0558 | -1.2794 | -1.5861 | -1.8652 | -2.3732 | -2.9663 | -3.0191
24 | -2.2973 | -2.3194 | -2.362 | -2.383 | -2.3296 | -1.88 | -1.4265 | -1.2746 | -0.89451 | -0.59022 | -1.3456 | -1.2689 | -1.4301 | -1.4272 | -1.5879 | -1.5894 | -1.3539 | -0.90538 | -1.2368 | -1.4529 | -1.5609 | -1.5984 | -1.726 | -1.8307
25 | -0.039738 | 0.066673 | 0.14105 | 0.12196 | 0.094831 | -0.095532 | -0.0031539 | 0.1139 | 0.24721 | 0.29163 | 0.14166 | -0.00036804 | 0.44869 | 0.50866 | 0.48251 | 0.55396 | 0.30433 | 0.42036 | 0.45137 | 0.40237 | 0.45157 | 0.57967 | 0.53697 | 0.36174
26 | 0.12801 | 0.10353 | 0.14776 | 0.18515 | 0.19334 | 0.23572 | 0.86206 | 1.0792 | 1.1555 | 1.0808 | 0.99003 | 1.1346 | 1.2824 | 1.1373 | 1.1185 | 1.1164 | 1.0061 | 1.04 | 0.89928 | 0.67888 | 0.74481 | 0.65086 | 0.28628 | 0.20254
27 | 0.20435 | 0.14438 | 0.12516 | 0.16043 | 0.13814 | 0.11357 | 0.093969 | 0.32838 | 0.34341 | 0.29455 | 0.34317 | 0.31887 | 0.32028 | 0.286 | 0.16971 | 0.26572 | 0.31868 | 0.29735 | 0.20782 | 0.2156 | 0.20081 | 0.12457 | 0.099367 | 0.10299
28 | -0.42838 | -0.42829 | -0.4401 | -0.46026 | -0.45584 | -0.41836 | -0.26527 | -0.050993 | -0.054798 | -0.036315 | -0.03199 | -0.14277 | -0.20857 | -0.27038 | -0.26834 | -0.27288 | -0.21455 | 0.070517 | -0.0099382 | -0.11731 | -0.21746 | -0.28605 | -0.31372 | -0.3592
29 | -9.8537 | -10.6322 | -10.8272 | -10.6824 | -10.6913 | -8.9277 | -0.33244 | 4.6028 | 5.8664 | 4.0866 | 2.4128 | 4.786 | 3.0178 | 0.91558 | -3.6223 | -3.6238 | -2.9851 | -1.5059 | -3.6704 | -2.0913 | -2.8712 | -4.7622 | -7.5237 | -8.493
30 | -1.2225 | -1.2347 | -1.2473 | -1.2582 | -1.2638 | -1.1554 | -1.0024 | -0.91522 | -0.94203 | -1.0436 | -1.1131 | -1.1786 | -1.18 | -1.2017 | -1.2122 | -1.1761 | -0.99563 | -0.5934 | -0.7654 | -0.92844 | -0.99948 | -1.0574 | -1.1178 | -1.1232
31 | -1.7579 | -1.8463 | -1.9247 | -1.9316 | -1.9273 | -1.6246 | -1.2381 | -1.0019 | -0.98419 | -0.82441 | -0.81586 | -0.79868 | -0.96123 | -1.0344 | -1.0066 | -1.2478 | -1.1054 | -0.5542 | -0.65626 | -0.81597 | -0.88109 | -1.1438 | -1.2649 | -1.3233
32 | 0.39007 | 0.30513 | 0.23135 | 0.34466 | 0.28302 | 0.40775 | 0.54382 | 1.0593 | 1.2199 | 1.257 | 1.1931 | 1.2727 | 1.2632 | 1.2486 | 1.0501 | 0.99888 | 0.86816 | 0.94974 | 0.80506 | 0.84011 | 0.71029 | 0.74769 | 0.46417 | 0.47668

## Qc, Winter, S4
LoadID | 0 | 1 | 2 | 3 | 4 | 5 | 6 | 7 | 8 | 9 | 10 | 11 | 12 | 13 | 14 | 15 | 16 | 17 | 18 | 19 | 20 | 21 | 22 | 23
1 | 0.61305 | 0.43313 | 0.37547 | 0.48129 | 0.41441 | 0.34071 | 0.28191 | 0.98513 | 1.0302 | 0.88364 | 1.0295 | 0.95662 | 0.96083 | 0.85799 | 0.50913 | 0.79715 | 0.95605 | 0.89206 | 0.62346 | 0.6468 | 0.60244 | 0.3737 | 0.2981 | 0.30897
2 | -0.24479 | -0.24473 | -0.25149 | -0.26301 | -0.26048 | -0.23906 | -0.15158 | -0.029139 | -0.031313 | -0.020752 | -0.01828 | -0.081582 | -0.11918 | -0.1545 | -0.15334 | -0.15593 | -0.1226 | 0.040295 | -0.005679 | -0.067037 | -0.12426 | -0.16346 | -0.17927 | -0.20526
3 | -1.3138 | -1.4176 | -1.4436 | -1.4243 | -1.4255 | -1.1904 | -0.044325 | 0.61371 | 0.78218 | 0.54489 | 0.32171 | 0.63813 | 0.40237 | 0.12208 | -0.48297 | -0.48317 | -0.39802 | -0.20079 | -0.48938 | -0.27884 | -0.38283 | -0.63496 | -1.0032 | -1.1324
4 | -0.52394 | -0.52914 | -0.53454 | -0.53922 | -0.54162 | -0.49517 | -0.42962 | -0.39224 | -0.40373 | -0.44725 | -0.47704 | -0.50511 | -0.50571 | -0.51501 | -0.51954 | -0.50404 | -0.4267 | -0.25432 | -0.32803 | -0.3979 | -0.42835 | -0.45318 | -0.47905 | -0.48137
5 | -0.35159 | -0.36925 | -0.38494 | -0.38632 | -0.38546 | -0.32491 | -0.24762 | -0.20039 | -0.19684 | -0.16488 | -0.16317 | -0.15974 | -0.19225 | -0.20688 | -0.20132 | -0.24955 | -0.22109 | -0.11084 | -0.13125 | -0.16319 | -0.17622 | -0.22875 | -0.25298 | -0.26465
6 | 0.97517 | 0.76281 | 0.57838 | 0.86166 | 0.70756 | 1.0194 | 1.3596 | 2.6481 | 3.0498 | 3.1424 | 2.9827 | 3.1816 | 3.158 | 3.1214 | 2.6253 | 2.4972 | 2.1704 | 2.3743 | 2.0127 | 2.1003 | 1.7757 | 1.8692 | 1.1604 | 1.1917
7 | -1.2046 | -1.1915 | -1.2289 | -1.2511 | -1.3252 | -1.1866 | -1.0081 | -0.52362 | -0.25944 | -0.24082 | -0.18304 | -0.061512 | -0.24975 | -0.26062 | -0.47501 | -0.67881 | -0.61265 | -0.68335 | -0.76846 | -0.73779 | -0.84008 | -0.99033 | -1.1173 | -1.1114
8 | -0.80032 | -0.81724 | -0.814 | -0.81283 | -0.79608 | -0.76391 | -0.58396 | -0.46457 | -0.42899 | -0.48993 | -0.46264 | -0.42172 | -0.44704 | -0.48399 | -0.58806 | -0.65216 | -0.65043 | -0.64141 | -0.67608 | -0.69906 | -0.71103 | -0.73188 | -0.76383 | -0.77846
9 | -0.026894 | -0.026894 | -0.026894 | -0.026894 | -0.026894 | -0.026894 | -0.026894 | -0.026894 | -0.026894 | -0.026894 | -0.026894 | -0.026894 | -0.026894 | -0.026894 | -0.026894 | -0.026894 | -0.026894 | -0.026894 | -0.026894 | -0.026894 | -0.026894 | -0.026894 | -0.026894 | -0.026894
10 | -0.47617 | -0.49006 | -0.49079 | -0.48941 | -0.48804 | -0.45626 | -0.342 | -0.27913 | -0.17992 | -0.1039 | -0.13293 | -0.10262 | -0.12237 | -0.17699 | -0.22125 | -0.2282 | -0.23465 | -0.15837 | -0.19191 | -0.23791 | -0.27978 | -0.35598 | -0.44494 | -0.45286
11 | -0.40202 | -0.40589 | -0.41335 | -0.41702 | -0.40768 | -0.32901 | -0.24964 | -0.22305 | -0.15654 | -0.10329 | -0.23548 | -0.22206 | -0.25027 | -0.24976 | -0.27789 | -0.27815 | -0.23692 | -0.15844 | -0.21644 | -0.25425 | -0.27315 | -0.27972 | -0.30205 | -0.32037
12 | -0.055633 | 0.093343 | 0.19747 | 0.17075 | 0.13276 | -0.13374 | -0.0044155 | 0.15945 | 0.34609 | 0.40828 | 0.19832 | -0.00051526 | 0.62817 | 0.71212 | 0.67551 | 0.77554 | 0.42606 | 0.5885 | 0.63192 | 0.56332 | 0.63219 | 0.81154 | 0.75176 | 0.50644
13 | 0.40963 | 0.33129 | 0.47283 | 0.59249 | 0.6187 | 0.7543 | 2.7586 | 3.4533 | 3.6975 | 3.4585 | 3.1681 | 3.6308 | 4.1038 | 3.6394 | 3.5792 | 3.5725 | 3.2194 | 3.328 | 2.8777 | 2.1724 | 2.3834 | 2.0827 | 0.91611 | 0.64814
14 | 0.10217 | 0.072188 | 0.062579 | 0.080215 | 0.069068 | 0.056786 | 0.046984 | 0.16419 | 0.17171 | 0.14727 | 0.17158 | 0.15944 | 0.16014 | 0.143 | 0.084855 | 0.13286 | 0.15934 | 0.14868 | 0.10391 | 0.1078 | 0.10041 | 0.062283 | 0.049684 | 0.051495
15 | -0.12239 | -0.12237 | -0.12574 | -0.1315 | -0.13024 | -0.11953 | -0.075792 | -0.014569 | -0.015657 | -0.010376 | -0.00914 | -0.040791 | -0.059592 | -0.077251 | -0.07667 | -0.077966 | -0.0613 | 0.020148 | -0.0028395 | -0.033518 | -0.062131 | -0.081728 | -0.089635 | -0.10263
16 | -0.32846 | -0.35441 | -0.36091 | -0.35608 | -0.35638 | -0.29759 | -0.011081 | 0.15343 | 0.19555 | 0.13622 | 0.080428 | 0.15953 | 0.10059 | 0.030519 | -0.12074 | -0.12079 | -0.099504 | -0.050198 | -0.12235 | -0.069709 | -0.095707 | -0.15874 | -0.25079 | -0.2831
17 | -0.69859 | -0.70552 | -0.71272 | -0.71896 | -0.72216 | -0.66023 | -0.57282 | -0.52298 | -0.5383 | -0.59634 | -0.63606 | -0.67348 | -0.67428 | -0.68668 | -0.69271 | -0.67205 | -0.56893 | -0.33909 | -0.43737 | -0.53053 | -0.57113 | -0.60424 | -0.63873 | -0.64182
18 | -0.70317 | -0.73851 | -0.76989 | -0.77263 | -0.77092 | -0.64983 | -0.49524 | -0.40078 | -0.39368 | -0.32977 | -0.32634 | -0.31947 | -0.38449 | -0.41376 | -0.40263 | -0.4991 | -0.44218 | -0.22168 | -0.2625 | -0.32639 | -0.35243 | -0.4575 | -0.50596 | -0.52931
19 | 0.39007 | 0.30513 | 0.23135 | 0.34466 | 0.28302 | 0.40775 | 0.54382 | 1.0593 | 1.2199 | 1.257 | 1.1931 | 1.2727 | 1.2632 | 1.2486 | 1.0501 | 0.99888 | 0.86816 | 0.94974 | 0.80506 | 0.84011 | 0.71029 | 0.74769 | 0.46417 | 0.47668
20 | -0.48186 | -0.47659 | -0.49156 | -0.50046 | -0.5301 | -0.47463 | -0.40322 | -0.20945 | -0.10378 | -0.096328 | -0.073215 | -0.024605 | -0.099899 | -0.10425 | -0.19 | -0.27152 | -0.24506 | -0.27334 | -0.30739 | -0.29512 | -0.33603 | -0.39613 | -0.44694 | -0.44456
21 | -1.6006 | -1.6345 | -1.628 | -1.6257 | -1.5922 | -1.5278 | -1.1679 | -0.92914 | -0.85797 | -0.97987 | -0.92527 | -0.84345 | -0.89407 | -0.96798 | -1.1761 | -1.3043 | -1.3009 | -1.2828 | -1.3522 | -1.3981 | -1.4221 | -1.4638 | -1.5277 | -1.5569
22 | -0.067234 | -0.067234 | -0.067234 | -0.067234 | -0.067234 | -0.067234 | -0.067234 | -0.067234 | -0.067234 | -0.067234 | -0.067234 | -0.067234 | -0.067234 | -0.067234 | -0.067234 | -0.067234 | -0.067234 | -0.067234 | -0.067234 | -0.067234 | -0.067234 | -0.067234 | -0.067234 | -0.067234
23 | -3.1745 | -3.2671 | -3.2719 | -3.2627 | -3.2536 | -3.0417 | -2.28 | -1.8609 | -1.1995 | -0.6927 | -0.88618 | -0.68415 | -0.8158 | -1.1799 | -1.475 | -1.5213 | -1.5644 | -1.0558 | -1.2794 | -1.5861 | -1.8652 | -2.3732 | -2.9663 | -3.0191
24 | -2.2973 | -2.3194 | -2.362 | -2.383 | -2.3296 | -1.88 | -1.4265 | -1.2746 | -0.89451 | -0.59022 | -1.3456 | -1.2689 | -1.4301 | -1.4272 | -1.5879 | -1.5894 | -1.3539 | -0.90538 | -1.2368 | -1.4529 | -1.5609 | -1.5984 | -1.726 | -1.8307
25 | -0.039738 | 0.066673 | 0.14105 | 0.12196 | 0.094831 | -0.095532 | -0.0031539 | 0.1139 | 0.24721 | 0.29163 | 0.14166 | -0.00036804 | 0.44869 | 0.50866 | 0.48251 | 0.55396 | 0.30433 | 0.42036 | 0.45137 | 0.40237 | 0.45157 | 0.57967 | 0.53697 | 0.36174
26 | 0.12801 | 0.10353 | 0.14776 | 0.18515 | 0.19334 | 0.23572 | 0.86206 | 1.0792 | 1.1555 | 1.0808 | 0.99003 | 1.1346 | 1.2824 | 1.1373 | 1.1185 | 1.1164 | 1.0061 | 1.04 | 0.89928 | 0.67888 | 0.74481 | 0.65086 | 0.28628 | 0.20254
27 | 0.20435 | 0.14438 | 0.12516 | 0.16043 | 0.13814 | 0.11357 | 0.093969 | 0.32838 | 0.34341 | 0.29455 | 0.34317 | 0.31887 | 0.32028 | 0.286 | 0.16971 | 0.26572 | 0.31868 | 0.29735 | 0.20782 | 0.2156 | 0.20081 | 0.12457 | 0.099367 | 0.10299
28 | -0.42838 | -0.42829 | -0.4401 | -0.46026 | -0.45584 | -0.41836 | -0.26527 | -0.050993 | -0.054798 | -0.036315 | -0.03199 | -0.14277 | -0.20857 | -0.27038 | -0.26834 | -0.27288 | -0.21455 | 0.070517 | -0.0099382 | -0.11731 | -0.21746 | -0.28605 | -0.31372 | -0.3592
29 | -9.8537 | -10.6322 | -10.8272 | -10.6824 | -10.6913 | -8.9277 | -0.33244 | 4.6028 | 5.8664 | 4.0866 | 2.4128 | 4.786 | 3.0178 | 0.91558 | -3.6223 | -3.6238 | -2.9851 | -1.5059 | -3.6704 | -2.0913 | -2.8712 | -4.7622 | -7.5237 | -8.493
30 | -1.2225 | -1.2347 | -1.2473 | -1.2582 | -1.2638 | -1.1554 | -1.0024 | -0.91522 | -0.94203 | -1.0436 | -1.1131 | -1.1786 | -1.18 | -1.2017 | -1.2122 | -1.1761 | -0.99563 | -0.5934 | -0.7654 | -0.92844 | -0.99948 | -1.0574 | -1.1178 | -1.1232
31 | -1.7579 | -1.8463 | -1.9247 | -1.9316 | -1.9273 | -1.6246 | -1.2381 | -1.0019 | -0.98419 | -0.82441 | -0.81586 | -0.79868 | -0.96123 | -1.0344 | -1.0066 | -1.2478 | -1.1054 | -0.5542 | -0.65626 | -0.81597 | -0.88109 | -1.1438 | -1.2649 | -1.3233
32 | 0.39007 | 0.30513 | 0.23135 | 0.34466 | 0.28302 | 0.40775 | 0.54382 | 1.0593 | 1.2199 | 1.257 | 1.1931 | 1.2727 | 1.2632 | 1.2486 | 1.0501 | 0.99888 | 0.86816 | 0.94974 | 0.80506 | 0.84011 | 0.71029 | 0.74769 | 0.46417 | 0.47668

## Qc, Winter, S5
LoadID | 0 | 1 | 2 | 3 | 4 | 5 | 6 | 7 | 8 | 9 | 10 | 11 | 12 | 13 | 14 | 15 | 16 | 17 | 18 | 19 | 20 | 21 | 22 | 23
1 | 0.61305 | 0.43313 | 0.37547 | 0.48129 | 0.41441 | 0.34071 | 0.28191 | 0.98513 | 1.0302 | 0.88364 | 1.0295 | 0.95662 | 0.96083 | 0.85799 | 0.50913 | 0.79715 | 0.95605 | 0.89206 | 0.62346 | 0.6468 | 0.60244 | 0.3737 | 0.2981 | 0.30897
2 | -0.24479 | -0.24473 | -0.25149 | -0.26301 | -0.26048 | -0.23906 | -0.15158 | -0.029139 | -0.031313 | -0.020752 | -0.01828 | -0.081582 | -0.11918 | -0.1545 | -0.15334 | -0.15593 | -0.1226 | 0.040295 | -0.005679 | -0.067037 | -0.12426 | -0.16346 | -0.17927 | -0.20526
3 | -1.3138 | -1.4176 | -1.4436 | -1.4243 | -1.4255 | -1.1904 | -0.044325 | 0.61371 | 0.78218 | 0.54489 | 0.32171 | 0.63813 | 0.40237 | 0.12208 | -0.48297 | -0.48317 | -0.39802 | -0.20079 | -0.48938 | -0.27884 | -0.38283 | -0.63496 | -1.0032 | -1.1324
4 | -0.52394 | -0.52914 | -0.53454 | -0.53922 | -0.54162 | -0.49517 | -0.42962 | -0.39224 | -0.40373 | -0.44725 | -0.47704 | -0.50511 | -0.50571 | -0.51501 | -0.51954 | -0.50404 | -0.4267 | -0.25432 | -0.32803 | -0.3979 | -0.42835 | -0.45318 | -0.47905 | -0.48137
5 | -0.35159 | -0.36925 | -0.38494 | -0.38632 | -0.38546 | -0.32491 | -0.24762 | -0.20039 | -0.19684 | -0.16488 | -0.16317 | -0.15974 | -0.19225 | -0.20688 | -0.20132 | -0.24955 | -0.22109 | -0.11084 | -0.13125 | -0.16319 | -0.17622 | -0.22875 | -0.25298 | -0.26465
6 | 0.97517 | 0.76281 | 0.57838 | 0.86166 | 0.70756 | 1.0194 | 1.3596 | 2.6481 | 3.0498 | 3.1424 | 2.9827 | 3.1816 | 3.158 | 3.1214 | 2.6253 | 2.4972 | 2.1704 | 2.3743 | 2.0127 | 2.1003 | 1.7757 | 1.8692 | 1.1604 | 1.1917
7 | -1.2046 | -1.1915 | -1.2289 | -1.2511 | -1.3252 | -1.1866 | -1.0081 | -0.52362 | -0.25944 | -0.24082 | -0.18304 | -0.061512 | -0.24975 | -0.26062 | -0.47501 | -0.67881 | -0.61265 | -0.68335 | -0.76846 | -0.73779 | -0.84008 | -0.99033 | -1.1173 | -1.1114
8 | -0.80032 | -0.81724 | -0.814 | -0.81283 | -0.79608 | -0.76391 | -0.58396 | -0.46457 | -0.42899 | -0.48993 | -0.46264 | -0.42172 | -0.44704 | -0.48399 | -0.58806 | -0.65216 | -0.65043 | -0.64141 | -0.67608 | -0.69906 | -0.71103 | -0.73188 | -0.76383 | -0.77846
9 | -0.026894 | -0.026894 | -0.026894 | -0.026894 | -0.026894 | -0.026894 | -0.026894 | -0.026894 | -0.026894 | -0.026894 | -0.026894 | -0.026894 | -0.026894 | -0.026894 | -0.026894 | -0.026894 | -0.026894 | -0.026894 | -0.026894 | -0.026894 | -0.026894 | -0.026894 | -0.026894 | -0.026894
10 | -0.47617 | -0.49006 | -0.49079 | -0.48941 | -0.48804 | -0.45626 | -0.342 | -0.27913 | -0.17992 | -0.1039 | -0.13293 | -0.10262 | -0.12237 | -0.17699 | -0.22125 | -0.2282 | -0.23465 | -0.15837 | -0.19191 | -0.23791 | -0.27978 | -0.35598 | -0.44494 | -0.45286
11 | -0.40202 | -0.40589 | -0.41335 | -0.41702 | -0.40768 | -0.32901 | -0.24964 | -0.22305 | -0.15654 | -0.10329 | -0.23548 | -0.22206 | -0.25027 | -0.24976 | -0.27789 | -0.27815 | -0.23692 | -0.15844 | -0.21644 | -0.25425 | -0.27315 | -0.27972 | -0.30205 | -0.32037
12 | -0.055633 | 0.093343 | 0.19747 | 0.17075 | 0.13276 | -0.13374 | -0.0044155 | 0.15945 | 0.34609 | 0.40828 | 0.19832 | -0.00051526 | 0.62817 | 0.71212 | 0.67551 | 0.77554 | 0.42606 | 0.5885 | 0.63192 | 0.56332 | 0.63219 | 0.81154 | 0.75176 | 0.50644
13 | 0.40963 | 0.33129 | 0.47283 | 0.59249 | 0.6187 | 0.7543 | 2.7586 | 3.4533 | 3.6975 | 3.4585 | 3.1681 | 3.6308 | 4.1038 | 3.6394 | 3.5792 | 3.5725 | 3.2194 | 3.328 | 2.8777 | 2.1724 | 2.3834 | 2.0827 | 0.91611 | 0.64814
14 | 0.10217 | 0.072188 | 0.062579 | 0.080215 | 0.069068 | 0.056786 | 0.046984 | 0.16419 | 0.17171 | 0.14727 | 0.17158 | 0.15944 | 0.16014 | 0.143 | 0.084855 | 0.13286 | 0.15934 | 0.14868 | 0.10391 | 0.1078 | 0.10041 | 0.062283 | 0.049684 | 0.051495
15 | -0.12239 | -0.12237 | -0.12574 | -0.1315 | -0.13024 | -0.11953 | -0.075792 | -0.014569 | -0.015657 | -0.010376 | -0.00914 | -0.040791 | -0.059592 | -0.077251 | -0.07667 | -0.077966 | -0.0613 | 0.020148 | -0.0028395 | -0.033518 | -0.062131 | -0.081728 | -0.089635 | -0.10263
16 | -0.32846 | -0.35441 | -0.36091 | -0.35608 | -0.35638 | -0.29759 | -0.011081 | 0.15343 | 0.19555 | 0.13622 | 0.080428 | 0.15953 | 0.10059 | 0.030519 | -0.12074 | -0.12079 | -0.099504 | -0.050198 | -0.12235 | -0.069709 | -0.095707 | -0.15874 | -0.25079 | -0.2831
17 | -0.69859 | -0.70552 | -0.71272 | -0.71896 | -0.72216 | -0.66023 | -0.57282 | -0.52298 | -0.5383 | -0.59634 | -0.63606 | -0.67348 | -0.67428 | -0.68668 | -0.69271 | -0.67205 | -0.56893 | -0.33909 | -0.43737 | -0.53053 | -0.57113 | -0.60424 | -0.63873 | -0.64182
18 | -0.70317 | -0.73851 | -0.76989 | -0.77263 | -0.77092 | -0.64983 | -0.49524 | -0.40078 | -0.39368 | -0.32977 | -0.32634 | -0.31947 | -0.38449 | -0.41376 | -0.40263 | -0.4991 | -0.44218 | -0.22168 | -0.2625 | -0.32639 | -0.35243 | -0.4575 | -0.50596 | -0.52931
19 | 0.39007 | 0.30513 | 0.23135 | 0.34466 | 0.28302 | 0.40775 | 0.54382 | 1.0593 | 1.2199 | 1.257 | 1.1931 | 1.2727 | 1.2632 | 1.2486 | 1.0501 | 0.99888 | 0.86816 | 0.94974 | 0.80506 | 0.84011 | 0.71029 | 0.74769 | 0.46417 | 0.47668
20 | -0.48186 | -0.47659 | -0.49156 | -0.50046 | -0.5301 | -0.47463 | -0.40322 | -0.20945 | -0.10378 | -0.096328 | -0.073215 | -0.024605 | -0.099899 | -0.10425 | -0.19 | -0.27152 | -0.24506 | -0.27334 | -0.30739 | -0.29512 | -0.33603 | -0.39613 | -0.44694 | -0.44456
21 | -1.6006 | -1.6345 | -1.628 | -1.6257 | -1.5922 | -1.5278 | -1.1679 | -0.92914 | -0.85797 | -0.97987 | -0.92527 | -0.84345 | -0.89407 | -0.96798 | -1.1761 | -1.3043 | -1.3009 | -1.2828 | -1.3522 | -1.3981 | -1.4221 | -1.4638 | -1.5277 | -1.5569
22 | -0.067234 | -0.067234 | -0.067234 | -0.067234 | -0.067234 | -0.067234 | -0.067234 | -0.067234 | -0.067234 | -0.067234 | -0.067234 | -0.067234 | -0.067234 | -0.067234 | -0.067234 | -0.067234 | -0.067234 | -0.067234 | -0.067234 | -0.067234 | -0.067234 | -0.067234 | -0.067234 | -0.067234
23 | -3.1745 | -3.2671 | -3.2719 | -3.2627 | -3.2536 | -3.0417 | -2.28 | -1.8609 | -1.1995 | -0.6927 | -0.88618 | -0.68415 | -0.8158 | -1.1799 | -1.475 | -1.5213 | -1.5644 | -1.0558 | -1.2794 | -1.5861 | -1.8652 | -2.3732 | -2.9663 | -3.0191
24 | -2.2973 | -2.3194 | -2.362 | -2.383 | -2.3296 | -1.88 | -1.4265 | -1.2746 | -0.89451 | -0.59022 | -1.3456 | -1.2689 | -1.4301 | -1.4272 | -1.5879 | -1.5894 | -1.3539 | -0.90538 | -1.2368 | -1.4529 | -1.5609 | -1.5984 | -1.726 | -1.8307
25 | -0.039738 | 0.066673 | 0.14105 | 0.12196 | 0.094831 | -0.095532 | -0.0031539 | 0.1139 | 0.24721 | 0.29163 | 0.14166 | -0.00036804 | 0.44869 | 0.50866 | 0.48251 | 0.55396 | 0.30433 | 0.42036 | 0.45137 | 0.40237 | 0.45157 | 0.57967 | 0.53697 | 0.36174
26 | 0.12801 | 0.10353 | 0.14776 | 0.18515 | 0.19334 | 0.23572 | 0.86206 | 1.0792 | 1.1555 | 1.0808 | 0.99003 | 1.1346 | 1.2824 | 1.1373 | 1.1185 | 1.1164 | 1.0061 | 1.04 | 0.89928 | 0.67888 | 0.74481 | 0.65086 | 0.28628 | 0.20254
27 | 0.20435 | 0.14438 | 0.12516 | 0.16043 | 0.13814 | 0.11357 | 0.093969 | 0.32838 | 0.34341 | 0.29455 | 0.34317 | 0.31887 | 0.32028 | 0.286 | 0.16971 | 0.26572 | 0.31868 | 0.29735 | 0.20782 | 0.2156 | 0.20081 | 0.12457 | 0.099367 | 0.10299
28 | -0.42838 | -0.42829 | -0.4401 | -0.46026 | -0.45584 | -0.41836 | -0.26527 | -0.050993 | -0.054798 | -0.036315 | -0.03199 | -0.14277 | -0.20857 | -0.27038 | -0.26834 | -0.27288 | -0.21455 | 0.070517 | -0.0099382 | -0.11731 | -0.21746 | -0.28605 | -0.31372 | -0.3592
29 | -9.8537 | -10.6322 | -10.8272 | -10.6824 | -10.6913 | -8.9277 | -0.33244 | 4.6028 | 5.8664 | 4.0866 | 2.4128 | 4.786 | 3.0178 | 0.91558 | -3.6223 | -3.6238 | -2.9851 | -1.5059 | -3.6704 | -2.0913 | -2.8712 | -4.7622 | -7.5237 | -8.493
30 | -1.2225 | -1.2347 | -1.2473 | -1.2582 | -1.2638 | -1.1554 | -1.0024 | -0.91522 | -0.94203 | -1.0436 | -1.1131 | -1.1786 | -1.18 | -1.2017 | -1.2122 | -1.1761 | -0.99563 | -0.5934 | -0.7654 | -0.92844 | -0.99948 | -1.0574 | -1.1178 | -1.1232
31 | -1.7579 | -1.8463 | -1.9247 | -1.9316 | -1.9273 | -1.6246 | -1.2381 | -1.0019 | -0.98419 | -0.82441 | -0.81586 | -0.79868 | -0.96123 | -1.0344 | -1.0066 | -1.2478 | -1.1054 | -0.5542 | -0.65626 | -0.81597 | -0.88109 | -1.1438 | -1.2649 | -1.3233
32 | 0.39007 | 0.30513 | 0.23135 | 0.34466 | 0.28302 | 0.40775 | 0.54382 | 1.0593 | 1.2199 | 1.257 | 1.1931 | 1.2727 | 1.2632 | 1.2486 | 1.0501 | 0.99888 | 0.86816 | 0.94974 | 0.80506 | 0.84011 | 0.71029 | 0.74769 | 0.46417 | 0.47668

## Qc, Winter, S6
LoadID | 0 | 1 | 2 | 3 | 4 | 5 | 6 | 7 | 8 | 9 | 10 | 11 | 12 | 13 | 14 | 15 | 16 | 17 | 18 | 19 | 20 | 21 | 22 | 23
1 | 0.61305 | 0.43313 | 0.37547 | 0.48129 | 0.41441 | 0.34071 | 0.28191 | 0.98513 | 1.0302 | 0.88364 | 1.0295 | 0.95662 | 0.96083 | 0.85799 | 0.50913 | 0.79715 | 0.95605 | 0.89206 | 0.62346 | 0.6468 | 0.60244 | 0.3737 | 0.2981 | 0.30897
2 | -0.24479 | -0.24473 | -0.25149 | -0.26301 | -0.26048 | -0.23906 | -0.15158 | -0.029139 | -0.031313 | -0.020752 | -0.01828 | -0.081582 | -0.11918 | -0.1545 | -0.15334 | -0.15593 | -0.1226 | 0.040295 | -0.005679 | -0.067037 | -0.12426 | -0.16346 | -0.17927 | -0.20526
3 | -1.3138 | -1.4176 | -1.4436 | -1.4243 | -1.4255 | -1.1904 | -0.044325 | 0.61371 | 0.78218 | 0.54489 | 0.32171 | 0.63813 | 0.40237 | 0.12208 | -0.48297 | -0.48317 | -0.39802 | -0.20079 | -0.48938 | -0.27884 | -0.38283 | -0.63496 | -1.0032 | -1.1324
4 | -0.52394 | -0.52914 | -0.53454 | -0.53922 | -0.54162 | -0.49517 | -0.42962 | -0.39224 | -0.40373 | -0.44725 | -0.47704 | -0.50511 | -0.50571 | -0.51501 | -0.51954 | -0.50404 | -0.4267 | -0.25432 | -0.32803 | -0.3979 | -0.42835 | -0.45318 | -0.47905 | -0.48137
5 | -0.35159 | -0.36925 | -0.38494 | -0.38632 | -0.38546 | -0.32491 | -0.24762 | -0.20039 | -0.19684 | -0.16488 | -0.16317 | -0.15974 | -0.19225 | -0.20688 | -0.20132 | -0.24955 | -0.22109 | -0.11084 | -0.13125 | -0.16319 | -0.17622 | -0.22875 | -0.25298 | -0.26465
6 | 0.97517 | 0.76281 | 0.57838 | 0.86166 | 0.70756 | 1.0194 | 1.3596 | 2.6481 | 3.0498 | 3.1424 | 2.9827 | 3.1816 | 3.158 | 3.1214 | 2.6253 | 2.4972 | 2.1704 | 2.3743 | 2.0127 | 2.1003 | 1.7757 | 1.8692 | 1.1604 | 1.1917
7 | -1.2046 | -1.1915 | -1.2289 | -1.2511 | -1.3252 | -1.1866 | -1.0081 | -0.52362 | -0.25944 | -0.24082 | -0.18304 | -0.061512 | -0.24975 | -0.26062 | -0.47501 | -0.67881 | -0.61265 | -0.68335 | -0.76846 | -0.73779 | -0.84008 | -0.99033 | -1.1173 | -1.1114
8 | -0.80032 | -0.81724 | -0.814 | -0.81283 | -0.79608 | -0.76391 | -0.58396 | -0.46457 | -0.42899 | -0.48993 | -0.46264 | -0.42172 | -0.44704 | -0.48399 | -0.58806 | -0.65216 | -0.65043 | -0.64141 | -0.67608 | -0.69906 | -0.71103 | -0.73188 | -0.76383 | -0.77846
9 | -0.026894 | -0.026894 | -0.026894 | -0.026894 | -0.026894 | -0.026894 | -0.026894 | -0.026894 | -0.026894 | -0.026894 | -0.026894 | -0.026894 | -0.026894 | -0.026894 | -0.026894 | -0.026894 | -0.026894 | -0.026894 | -0.026894 | -0.026894 | -0.026894 | -0.026894 | -0.026894 | -0.026894
10 | -0.47617 | -0.49006 | -0.49079 | -0.48941 | -0.48804 | -0.45626 | -0.342 | -0.27913 | -0.17992 | -0.1039 | -0.13293 | -0.10262 | -0.12237 | -0.17699 | -0.22125 | -0.2282 | -0.23465 | -0.15837 | -0.19191 | -0.23791 | -0.27978 | -0.35598 | -0.44494 | -0.45286
11 | -0.40202 | -0.40589 | -0.41335 | -0.41702 | -0.40768 | -0.32901 | -0.24964 | -0.22305 | -0.15654 | -0.10329 | -0.23548 | -0.22206 | -0.25027 | -0.24976 | -0.27789 | -0.27815 | -0.23692 | -0.15844 | -0.21644 | -0.25425 | -0.27315 | -0.27972 | -0.30205 | -0.32037
12 | -0.055633 | 0.093343 | 0.19747 | 0.17075 | 0.13276 | -0.13374 | -0.0044155 | 0.15945 | 0.34609 | 0.40828 | 0.19832 | -0.00051526 | 0.62817 | 0.71212 | 0.67551 | 0.77554 | 0.42606 | 0.5885 | 0.63192 | 0.56332 | 0.63219 | 0.81154 | 0.75176 | 0.50644
13 | 0.40963 | 0.33129 | 0.47283 | 0.59249 | 0.6187 | 0.7543 | 2.7586 | 3.4533 | 3.6975 | 3.4585 | 3.1681 | 3.6308 | 4.1038 | 3.6394 | 3.5792 | 3.5725 | 3.2194 | 3.328 | 2.8777 | 2.1724 | 2.3834 | 2.0827 | 0.91611 | 0.64814
14 | 0.10217 | 0.072188 | 0.062579 | 0.080215 | 0.069068 | 0.056786 | 0.046984 | 0.16419 | 0.17171 | 0.14727 | 0.17158 | 0.15944 | 0.16014 | 0.143 | 0.084855 | 0.13286 | 0.15934 | 0.14868 | 0.10391 | 0.1078 | 0.10041 | 0.062283 | 0.049684 | 0.051495
15 | -0.12239 | -0.12237 | -0.12574 | -0.1315 | -0.13024 | -0.11953 | -0.075792 | -0.014569 | -0.015657 | -0.010376 | -0.00914 | -0.040791 | -0.059592 | -0.077251 | -0.07667 | -0.077966 | -0.0613 | 0.020148 | -0.0028395 | -0.033518 | -0.062131 | -0.081728 | -0.089635 | -0.10263
16 | -0.32846 | -0.35441 | -0.36091 | -0.35608 | -0.35638 | -0.29759 | -0.011081 | 0.15343 | 0.19555 | 0.13622 | 0.080428 | 0.15953 | 0.10059 | 0.030519 | -0.12074 | -0.12079 | -0.099504 | -0.050198 | -0.12235 | -0.069709 | -0.095707 | -0.15874 | -0.25079 | -0.2831
17 | -0.69859 | -0.70552 | -0.71272 | -0.71896 | -0.72216 | -0.66023 | -0.57282 | -0.52298 | -0.5383 | -0.59634 | -0.63606 | -0.67348 | -0.67428 | -0.68668 | -0.69271 | -0.67205 | -0.56893 | -0.33909 | -0.43737 | -0.53053 | -0.57113 | -0.60424 | -0.63873 | -0.64182
18 | -0.70317 | -0.73851 | -0.76989 | -0.77263 | -0.77092 | -0.64983 | -0.49524 | -0.40078 | -0.39368 | -0.32977 | -0.32634 | -0.31947 | -0.38449 | -0.41376 | -0.40263 | -0.4991 | -0.44218 | -0.22168 | -0.2625 | -0.32639 | -0.35243 | -0.4575 | -0.50596 | -0.52931
19 | 0.39007 | 0.30513 | 0.23135 | 0.34466 | 0.28302 | 0.40775 | 0.54382 | 1.0593 | 1.2199 | 1.257 | 1.1931 | 1.2727 | 1.2632 | 1.2486 | 1.0501 | 0.99888 | 0.86816 | 0.94974 | 0.80506 | 0.84011 | 0.71029 | 0.74769 | 0.46417 | 0.47668
20 | -0.48186 | -0.47659 | -0.49156 | -0.50046 | -0.5301 | -0.47463 | -0.40322 | -0.20945 | -0.10378 | -0.096328 | -0.073215 | -0.024605 | -0.099899 | -0.10425 | -0.19 | -0.27152 | -0.24506 | -0.27334 | -0.30739 | -0.29512 | -0.33603 | -0.39613 | -0.44694 | -0.44456
21 | -1.6006 | -1.6345 | -1.628 | -1.6257 | -1.5922 | -1.5278 | -1.1679 | -0.92914 | -0.85797 | -0.97987 | -0.92527 | -0.84345 | -0.89407 | -0.96798 | -1.1761 | -1.3043 | -1.3009 | -1.2828 | -1.3522 | -1.3981 | -1.4221 | -1.4638 | -1.5277 | -1.5569
22 | -0.067234 | -0.067234 | -0.067234 | -0.067234 | -0.067234 | -0.067234 | -0.067234 | -0.067234 | -0.067234 | -0.067234 | -0.067234 | -0.067234 | -0.067234 | -0.067234 | -0.067234 | -0.067234 | -0.067234 | -0.067234 | -0.067234 | -0.067234 | -0.067234 | -0.067234 | -0.067234 | -0.067234
23 | -3.1745 | -3.2671 | -3.2719 | -3.2627 | -3.2536 | -3.0417 | -2.28 | -1.8609 | -1.1995 | -0.6927 | -0.88618 | -0.68415 | -0.8158 | -1.1799 | -1.475 | -1.5213 | -1.5644 | -1.0558 | -1.2794 | -1.5861 | -1.8652 | -2.3732 | -2.9663 | -3.0191
24 | -2.2973 | -2.3194 | -2.362 | -2.383 | -2.3296 | -1.88 | -1.4265 | -1.2746 | -0.89451 | -0.59022 | -1.3456 | -1.2689 | -1.4301 | -1.4272 | -1.5879 | -1.5894 | -1.3539 | -0.90538 | -1.2368 | -1.4529 | -1.5609 | -1.5984 | -1.726 | -1.8307
25 | -0.039738 | 0.066673 | 0.14105 | 0.12196 | 0.094831 | -0.095532 | -0.0031539 | 0.1139 | 0.24721 | 0.29163 | 0.14166 | -0.00036804 | 0.44869 | 0.50866 | 0.48251 | 0.55396 | 0.30433 | 0.42036 | 0.45137 | 0.40237 | 0.45157 | 0.57967 | 0.53697 | 0.36174
26 | 0.12801 | 0.10353 | 0.14776 | 0.18515 | 0.19334 | 0.23572 | 0.86206 | 1.0792 | 1.1555 | 1.0808 | 0.99003 | 1.1346 | 1.2824 | 1.1373 | 1.1185 | 1.1164 | 1.0061 | 1.04 | 0.89928 | 0.67888 | 0.74481 | 0.65086 | 0.28628 | 0.20254
27 | 0.20435 | 0.14438 | 0.12516 | 0.16043 | 0.13814 | 0.11357 | 0.093969 | 0.32838 | 0.34341 | 0.29455 | 0.34317 | 0.31887 | 0.32028 | 0.286 | 0.16971 | 0.26572 | 0.31868 | 0.29735 | 0.20782 | 0.2156 | 0.20081 | 0.12457 | 0.099367 | 0.10299
28 | -0.42838 | -0.42829 | -0.4401 | -0.46026 | -0.45584 | -0.41836 | -0.26527 | -0.050993 | -0.054798 | -0.036315 | -0.03199 | -0.14277 | -0.20857 | -0.27038 | -0.26834 | -0.27288 | -0.21455 | 0.070517 | -0.0099382 | -0.11731 | -0.21746 | -0.28605 | -0.31372 | -0.3592
29 | -9.8537 | -10.6322 | -10.8272 | -10.6824 | -10.6913 | -8.9277 | -0.33244 | 4.6028 | 5.8664 | 4.0866 | 2.4128 | 4.786 | 3.0178 | 0.91558 | -3.6223 | -3.6238 | -2.9851 | -1.5059 | -3.6704 | -2.0913 | -2.8712 | -4.7622 | -7.5237 | -8.493
30 | -1.2225 | -1.2347 | -1.2473 | -1.2582 | -1.2638 | -1.1554 | -1.0024 | -0.91522 | -0.94203 | -1.0436 | -1.1131 | -1.1786 | -1.18 | -1.2017 | -1.2122 | -1.1761 | -0.99563 | -0.5934 | -0.7654 | -0.92844 | -0.99948 | -1.0574 | -1.1178 | -1.1232
31 | -1.7579 | -1.8463 | -1.9247 | -1.9316 | -1.9273 | -1.6246 | -1.2381 | -1.0019 | -0.98419 | -0.82441 | -0.81586 | -0.79868 | -0.96123 | -1.0344 | -1.0066 | -1.2478 | -1.1054 | -0.5542 | -0.65626 | -0.81597 | -0.88109 | -1.1438 | -1.2649 | -1.3233
32 | 0.39007 | 0.30513 | 0.23135 | 0.34466 | 0.28302 | 0.40775 | 0.54382 | 1.0593 | 1.2199 | 1.257 | 1.1931 | 1.2727 | 1.2632 | 1.2486 | 1.0501 | 0.99888 | 0.86816 | 0.94974 | 0.80506 | 0.84011 | 0.71029 | 0.74769 | 0.46417 | 0.47668

## Qc, Winter, S7
LoadID | 0 | 1 | 2 | 3 | 4 | 5 | 6 | 7 | 8 | 9 | 10 | 11 | 12 | 13 | 14 | 15 | 16 | 17 | 18 | 19 | 20 | 21 | 22 | 23
1 | 0.58239 | 0.41147 | 0.3567 | 0.45723 | 0.39369 | 0.32368 | 0.26781 | 0.93587 | 0.97873 | 0.83946 | 0.97803 | 0.90879 | 0.91279 | 0.81509 | 0.48368 | 0.75729 | 0.90825 | 0.84745 | 0.59229 | 0.61446 | 0.57232 | 0.35501 | 0.2832 | 0.29352
2 | -0.23255 | -0.2325 | -0.23891 | -0.24986 | -0.24746 | -0.22711 | -0.144 | -0.027682 | -0.029748 | -0.019714 | -0.017366 | -0.077503 | -0.11322 | -0.14678 | -0.14567 | -0.14814 | -0.11647 | 0.03828 | -0.005395 | -0.063685 | -0.11805 | -0.15528 | -0.17031 | -0.19499
3 | -1.2481 | -1.3467 | -1.3714 | -1.3531 | -1.3542 | -1.1308 | -0.042109 | 0.58302 | 0.74307 | 0.51764 | 0.30563 | 0.60623 | 0.38226 | 0.11597 | -0.45882 | -0.45901 | -0.37812 | -0.19075 | -0.46491 | -0.26489 | -0.36369 | -0.60322 | -0.953 | -1.0758
4 | -0.49774 | -0.50268 | -0.50781 | -0.51226 | -0.51454 | -0.47042 | -0.40814 | -0.37263 | -0.38354 | -0.42489 | -0.45319 | -0.47986 | -0.48042 | -0.48926 | -0.49356 | -0.47884 | -0.40536 | -0.2416 | -0.31163 | -0.37801 | -0.40693 | -0.43052 | -0.4551 | -0.4573
5 | -0.33401 | -0.35079 | -0.3657 | -0.367 | -0.36619 | -0.30867 | -0.23524 | -0.19037 | -0.187 | -0.15664 | -0.15501 | -0.15175 | -0.18263 | -0.19654 | -0.19125 | -0.23707 | -0.21003 | -0.1053 | -0.12469 | -0.15503 | -0.16741 | -0.21731 | -0.24033 | -0.25142
6 | 0.92641 | 0.72467 | 0.54946 | 0.81857 | 0.67218 | 0.96841 | 1.2916 | 2.5157 | 2.8973 | 2.9853 | 2.8335 | 3.0226 | 3.0001 | 2.9653 | 2.494 | 2.3723 | 2.0619 | 2.2556 | 1.912 | 1.9952 | 1.6869 | 1.7758 | 1.1024 | 1.1321
7 | -1.1444 | -1.1319 | -1.1675 | -1.1886 | -1.259 | -1.1272 | -0.95765 | -0.49744 | -0.24647 | -0.22878 | -0.17389 | -0.058437 | -0.23726 | -0.24759 | -0.45126 | -0.64487 | -0.58202 | -0.64919 | -0.73004 | -0.7009 | -0.79807 | -0.94082 | -1.0615 | -1.0558
8 | -0.7603 | -0.77638 | -0.7733 | -0.77219 | -0.75627 | -0.72571 | -0.55477 | -0.44134 | -0.40754 | -0.46544 | -0.43951 | -0.40064 | -0.42468 | -0.45979 | -0.55865 | -0.61955 | -0.61791 | -0.60934 | -0.64228 | -0.6641 | -0.67548 | -0.69528 | -0.72564 | -0.73954
9 | -0.025549 | -0.025549 | -0.025549 | -0.025549 | -0.025549 | -0.025549 | -0.025549 | -0.025549 | -0.025549 | -0.025549 | -0.025549 | -0.025549 | -0.025549 | -0.025549 | -0.025549 | -0.025549 | -0.025549 | -0.025549 | -0.025549 | -0.025549 | -0.025549 | -0.025549 | -0.025549 | -0.025549
10 | -0.45237 | -0.46556 | -0.46625 | -0.46494 | -0.46364 | -0.43345 | -0.3249 | -0.26518 | -0.17093 | -0.098709 | -0.12628 | -0.097491 | -0.11625 | -0.16814 | -0.21019 | -0.21679 | -0.22292 | -0.15045 | -0.18231 | -0.22602 | -0.2658 | -0.33818 | -0.42269 | -0.43022
11 | -0.38192 | -0.3856 | -0.39268 | -0.39617 | -0.3873 | -0.31256 | -0.23716 | -0.2119 | -0.14871 | -0.098125 | -0.22371 | -0.21096 | -0.23776 | -0.23727 | -0.26399 | -0.26424 | -0.22508 | -0.15052 | -0.20562 | -0.24154 | -0.25949 | -0.26574 | -0.28695 | -0.30436
12 | -0.052852 | 0.088675 | 0.18759 | 0.16221 | 0.12613 | -0.12706 | -0.0041947 | 0.15148 | 0.32879 | 0.38786 | 0.1884 | -0.0004895 | 0.59676 | 0.67651 | 0.64174 | 0.73676 | 0.40476 | 0.55907 | 0.60032 | 0.53515 | 0.60059 | 0.77096 | 0.71418 | 0.48112
13 | 0.38915 | 0.31473 | 0.44919 | 0.56287 | 0.58776 | 0.71658 | 2.6207 | 3.2807 | 3.5126 | 3.2855 | 3.0097 | 3.4493 | 3.8986 | 3.4575 | 3.4002 | 3.3938 | 3.0584 | 3.1616 | 2.7338 | 2.0638 | 2.2642 | 1.9786 | 0.8703 | 0.61573
14 | 0.097065 | 0.068578 | 0.05945 | 0.076205 | 0.065614 | 0.053946 | 0.044635 | 0.15598 | 0.16312 | 0.13991 | 0.16301 | 0.15146 | 0.15213 | 0.13585 | 0.080613 | 0.12621 | 0.15138 | 0.14124 | 0.098714 | 0.10241 | 0.095386 | 0.059169 | 0.047199 | 0.04892
15 | -0.11627 | -0.11625 | -0.11946 | -0.12493 | -0.12373 | -0.11355 | -0.072002 | -0.013841 | -0.014874 | -0.009857 | -0.008683 | -0.038752 | -0.056612 | -0.073388 | -0.072836 | -0.074068 | -0.058235 | 0.01914 | -0.0026975 | -0.031842 | -0.059024 | -0.077641 | -0.085154 | -0.097497
16 | -0.31203 | -0.33669 | -0.34286 | -0.33828 | -0.33856 | -0.28271 | -0.010527 | 0.14576 | 0.18577 | 0.12941 | 0.076407 | 0.15156 | 0.095564 | 0.028993 | -0.1147 | -0.11475 | -0.094529 | -0.047688 | -0.11623 | -0.066224 | -0.090922 | -0.1508 | -0.23825 | -0.26894
17 | -0.66366 | -0.67024 | -0.67708 | -0.68301 | -0.68605 | -0.62722 | -0.54418 | -0.49684 | -0.51139 | -0.56652 | -0.60425 | -0.63981 | -0.64056 | -0.65234 | -0.65808 | -0.63845 | -0.54048 | -0.32213 | -0.4155 | -0.50401 | -0.54258 | -0.57402 | -0.60679 | -0.60973
18 | -0.66802 | -0.70158 | -0.73139 | -0.734 | -0.73238 | -0.61734 | -0.47048 | -0.38074 | -0.37399 | -0.31328 | -0.31003 | -0.3035 | -0.36527 | -0.39307 | -0.3825 | -0.47415 | -0.42007 | -0.21059 | -0.24938 | -0.31007 | -0.33481 | -0.43463 | -0.48066 | -0.50284
19 | 0.37056 | 0.28987 | 0.21979 | 0.32743 | 0.26887 | 0.38737 | 0.51663 | 1.0063 | 1.1589 | 1.1941 | 1.1334 | 1.209 | 1.2 | 1.1861 | 0.9976 | 0.94894 | 0.82475 | 0.90225 | 0.76481 | 0.7981 | 0.67478 | 0.71031 | 0.44096 | 0.45285
20 | -0.45777 | -0.45276 | -0.46699 | -0.47544 | -0.50359 | -0.4509 | -0.38306 | -0.19898 | -0.098588 | -0.091511 | -0.069554 | -0.023375 | -0.094904 | -0.099035 | -0.1805 | -0.25795 | -0.23281 | -0.25967 | -0.29202 | -0.28036 | -0.31923 | -0.37633 | -0.42459 | -0.42233
21 | -1.5206 | -1.5528 | -1.5466 | -1.5444 | -1.5125 | -1.4514 | -1.1095 | -0.88268 | -0.81508 | -0.93088 | -0.87901 | -0.80128 | -0.84937 | -0.91958 | -1.1173 | -1.2391 | -1.2358 | -1.2187 | -1.2846 | -1.3282 | -1.351 | -1.3906 | -1.4513 | -1.4791
22 | -0.063872 | -0.063872 | -0.063872 | -0.063872 | -0.063872 | -0.063872 | -0.063872 | -0.063872 | -0.063872 | -0.063872 | -0.063872 | -0.063872 | -0.063872 | -0.063872 | -0.063872 | -0.063872 | -0.063872 | -0.063872 | -0.063872 | -0.063872 | -0.063872 | -0.063872 | -0.063872 | -0.063872
23 | -3.0158 | -3.1037 | -3.1083 | -3.0996 | -3.091 | -2.8896 | -2.166 | -1.7678 | -1.1395 | -0.65806 | -0.84188 | -0.64994 | -0.77501 | -1.1209 | -1.4012 | -1.4453 | -1.4861 | -1.003 | -1.2154 | -1.5068 | -1.772 | -2.2545 | -2.818 | -2.8681
24 | -2.1824 | -2.2034 | -2.2439 | -2.2638 | -2.2131 | -1.786 | -1.3552 | -1.2108 | -0.84979 | -0.56071 | -1.2783 | -1.2055 | -1.3586 | -1.3559 | -1.5085 | -1.51 | -1.2862 | -0.86011 | -1.175 | -1.3802 | -1.4828 | -1.5185 | -1.6397 | -1.7392
25 | -0.037751 | 0.06334 | 0.134 | 0.11587 | 0.09009 | -0.090755 | -0.0029962 | 0.1082 | 0.23485 | 0.27705 | 0.13457 | -0.00034964 | 0.42626 | 0.48322 | 0.45838 | 0.52626 | 0.28911 | 0.39934 | 0.4288 | 0.38225 | 0.42899 | 0.55068 | 0.51013 | 0.34365
26 | 0.12161 | 0.098353 | 0.14037 | 0.1759 | 0.18368 | 0.22393 | 0.81896 | 1.0252 | 1.0977 | 1.0267 | 0.94053 | 1.0779 | 1.2183 | 1.0805 | 1.0626 | 1.0606 | 0.95576 | 0.988 | 0.85432 | 0.64494 | 0.70757 | 0.61832 | 0.27197 | 0.19242
27 | 0.19413 | 0.13716 | 0.1189 | 0.15241 | 0.13123 | 0.10789 | 0.08927 | 0.31196 | 0.32624 | 0.27982 | 0.32601 | 0.30293 | 0.30426 | 0.2717 | 0.16123 | 0.25243 | 0.30275 | 0.28248 | 0.19743 | 0.20482 | 0.19077 | 0.11834 | 0.094399 | 0.09784
28 | -0.40696 | -0.40687 | -0.4181 | -0.43725 | -0.43305 | -0.39744 | -0.25201 | -0.048443 | -0.052058 | -0.034499 | -0.03039 | -0.13563 | -0.19814 | -0.25686 | -0.25493 | -0.25924 | -0.20382 | 0.066991 | -0.0094413 | -0.11145 | -0.20658 | -0.27175 | -0.29804 | -0.34124
29 | -9.361 | -10.1006 | -10.2858 | -10.1483 | -10.1567 | -8.4813 | -0.31582 | 4.3727 | 5.573 | 3.8823 | 2.2922 | 4.5467 | 2.8669 | 0.8698 | -3.4411 | -3.4426 | -2.8359 | -1.4306 | -3.4868 | -1.9867 | -2.7276 | -4.5241 | -7.1475 | -8.0683
30 | -1.1614 | -1.1729 | -1.1849 | -1.1953 | -1.2006 | -1.0976 | -0.95232 | -0.86946 | -0.89492 | -0.99141 | -1.0574 | -1.1197 | -1.121 | -1.1416 | -1.1516 | -1.1173 | -0.94585 | -0.56373 | -0.72713 | -0.88201 | -0.94951 | -1.0045 | -1.0619 | -1.067
31 | -1.67 | -1.754 | -1.8285 | -1.835 | -1.8309 | -1.5433 | -1.1762 | -0.95185 | -0.93498 | -0.78319 | -0.77507 | -0.75875 | -0.91317 | -0.98268 | -0.95625 | -1.1854 | -1.0502 | -0.52649 | -0.62345 | -0.77517 | -0.83703 | -1.0866 | -1.2017 | -1.2571
32 | 0.37056 | 0.28987 | 0.21979 | 0.32743 | 0.26887 | 0.38737 | 0.51663 | 1.0063 | 1.1589 | 1.1941 | 1.1334 | 1.209 | 1.2 | 1.1861 | 0.9976 | 0.94894 | 0.82475 | 0.90225 | 0.76481 | 0.7981 | 0.67478 | 0.71031 | 0.44096 | 0.45285

## Qc, Winter, S8
LoadID | 0 | 1 | 2 | 3 | 4 | 5 | 6 | 7 | 8 | 9 | 10 | 11 | 12 | 13 | 14 | 15 | 16 | 17 | 18 | 19 | 20 | 21 | 22 | 23
1 | 0.58239 | 0.41147 | 0.3567 | 0.45723 | 0.39369 | 0.32368 | 0.26781 | 0.93587 | 0.97873 | 0.83946 | 0.97803 | 0.90879 | 0.91279 | 0.81509 | 0.48368 | 0.75729 | 0.90825 | 0.84745 | 0.59229 | 0.61446 | 0.57232 | 0.35501 | 0.2832 | 0.29352
2 | -0.23255 | -0.2325 | -0.23891 | -0.24986 | -0.24746 | -0.22711 | -0.144 | -0.027682 | -0.029748 | -0.019714 | -0.017366 | -0.077503 | -0.11322 | -0.14678 | -0.14567 | -0.14814 | -0.11647 | 0.03828 | -0.005395 | -0.063685 | -0.11805 | -0.15528 | -0.17031 | -0.19499
3 | -1.2481 | -1.3467 | -1.3714 | -1.3531 | -1.3542 | -1.1308 | -0.042109 | 0.58302 | 0.74307 | 0.51764 | 0.30563 | 0.60623 | 0.38226 | 0.11597 | -0.45882 | -0.45901 | -0.37812 | -0.19075 | -0.46491 | -0.26489 | -0.36369 | -0.60322 | -0.953 | -1.0758
4 | -0.49774 | -0.50268 | -0.50781 | -0.51226 | -0.51454 | -0.47042 | -0.40814 | -0.37263 | -0.38354 | -0.42489 | -0.45319 | -0.47986 | -0.48042 | -0.48926 | -0.49356 | -0.47884 | -0.40536 | -0.2416 | -0.31163 | -0.37801 | -0.40693 | -0.43052 | -0.4551 | -0.4573
5 | -0.33401 | -0.35079 | -0.3657 | -0.367 | -0.36619 | -0.30867 | -0.23524 | -0.19037 | -0.187 | -0.15664 | -0.15501 | -0.15175 | -0.18263 | -0.19654 | -0.19125 | -0.23707 | -0.21003 | -0.1053 | -0.12469 | -0.15503 | -0.16741 | -0.21731 | -0.24033 | -0.25142
6 | 0.92641 | 0.72467 | 0.54946 | 0.81857 | 0.67218 | 0.96841 | 1.2916 | 2.5157 | 2.8973 | 2.9853 | 2.8335 | 3.0226 | 3.0001 | 2.9653 | 2.494 | 2.3723 | 2.0619 | 2.2556 | 1.912 | 1.9952 | 1.6869 | 1.7758 | 1.1024 | 1.1321
7 | -1.1444 | -1.1319 | -1.1675 | -1.1886 | -1.259 | -1.1272 | -0.95765 | -0.49744 | -0.24647 | -0.22878 | -0.17389 | -0.058437 | -0.23726 | -0.24759 | -0.45126 | -0.64487 | -0.58202 | -0.64919 | -0.73004 | -0.7009 | -0.79807 | -0.94082 | -1.0615 | -1.0558
8 | -0.7603 | -0.77638 | -0.7733 | -0.77219 | -0.75627 | -0.72571 | -0.55477 | -0.44134 | -0.40754 | -0.46544 | -0.43951 | -0.40064 | -0.42468 | -0.45979 | -0.55865 | -0.61955 | -0.61791 | -0.60934 | -0.64228 | -0.6641 | -0.67548 | -0.69528 | -0.72564 | -0.73954
9 | -0.025549 | -0.025549 | -0.025549 | -0.025549 | -0.025549 | -0.025549 | -0.025549 | -0.025549 | -0.025549 | -0.025549 | -0.025549 | -0.025549 | -0.025549 | -0.025549 | -0.025549 | -0.025549 | -0.025549 | -0.025549 | -0.025549 | -0.025549 | -0.025549 | -0.025549 | -0.025549 | -0.025549
10 | -0.45237 | -0.46556 | -0.46625 | -0.46494 | -0.46364 | -0.43345 | -0.3249 | -0.26518 | -0.17093 | -0.098709 | -0.12628 | -0.097491 | -0.11625 | -0.16814 | -0.21019 | -0.21679 | -0.22292 | -0.15045 | -0.18231 | -0.22602 | -0.2658 | -0.33818 | -0.42269 | -0.43022
11 | -0.38192 | -0.3856 | -0.39268 | -0.39617 | -0.3873 | -0.31256 | -0.23716 | -0.2119 | -0.14871 | -0.098125 | -0.22371 | -0.21096 | -0.23776 | -0.23727 | -0.26399 | -0.26424 | -0.22508 | -0.15052 | -0.20562 | -0.24154 | -0.25949 | -0.26574 | -0.28695 | -0.30436
12 | -0.052852 | 0.088675 | 0.18759 | 0.16221 | 0.12613 | -0.12706 | -0.0041947 | 0.15148 | 0.32879 | 0.38786 | 0.1884 | -0.0004895 | 0.59676 | 0.67651 | 0.64174 | 0.73676 | 0.40476 | 0.55907 | 0.60032 | 0.53515 | 0.60059 | 0.77096 | 0.71418 | 0.48112
13 | 0.38915 | 0.31473 | 0.44919 | 0.56287 | 0.58776 | 0.71658 | 2.6207 | 3.2807 | 3.5126 | 3.2855 | 3.0097 | 3.4493 | 3.8986 | 3.4575 | 3.4002 | 3.3938 | 3.0584 | 3.1616 | 2.7338 | 2.0638 | 2.2642 | 1.9786 | 0.8703 | 0.61573
14 | 0.097065 | 0.068578 | 0.05945 | 0.076205 | 0.065614 | 0.053946 | 0.044635 | 0.15598 | 0.16312 | 0.13991 | 0.16301 | 0.15146 | 0.15213 | 0.13585 | 0.080613 | 0.12621 | 0.15138 | 0.14124 | 0.098714 | 0.10241 | 0.095386 | 0.059169 | 0.047199 | 0.04892
15 | -0.11627 | -0.11625 | -0.11946 | -0.12493 | -0.12373 | -0.11355 | -0.072002 | -0.013841 | -0.014874 | -0.009857 | -0.008683 | -0.038752 | -0.056612 | -0.073388 | -0.072836 | -0.074068 | -0.058235 | 0.01914 | -0.0026975 | -0.031842 | -0.059024 | -0.077641 | -0.085154 | -0.097497
16 | -0.31203 | -0.33669 | -0.34286 | -0.33828 | -0.33856 | -0.28271 | -0.010527 | 0.14576 | 0.18577 | 0.12941 | 0.076407 | 0.15156 | 0.095564 | 0.028993 | -0.1147 | -0.11475 | -0.094529 | -0.047688 | -0.11623 | -0.066224 | -0.090922 | -0.1508 | -0.23825 | -0.26894
17 | -0.66366 | -0.67024 | -0.67708 | -0.68301 | -0.68605 | -0.62722 | -0.54418 | -0.49684 | -0.51139 | -0.56652 | -0.60425 | -0.63981 | -0.64056 | -0.65234 | -0.65808 | -0.63845 | -0.54048 | -0.32213 | -0.4155 | -0.50401 | -0.54258 | -0.57402 | -0.60679 | -0.60973
18 | -0.66802 | -0.70158 | -0.73139 | -0.734 | -0.73238 | -0.61734 | -0.47048 | -0.38074 | -0.37399 | -0.31328 | -0.31003 | -0.3035 | -0.36527 | -0.39307 | -0.3825 | -0.47415 | -0.42007 | -0.21059 | -0.24938 | -0.31007 | -0.33481 | -0.43463 | -0.48066 | -0.50284
19 | 0.37056 | 0.28987 | 0.21979 | 0.32743 | 0.26887 | 0.38737 | 0.51663 | 1.0063 | 1.1589 | 1.1941 | 1.1334 | 1.209 | 1.2 | 1.1861 | 0.9976 | 0.94894 | 0.82475 | 0.90225 | 0.76481 | 0.7981 | 0.67478 | 0.71031 | 0.44096 | 0.45285
20 | -0.45777 | -0.45276 | -0.46699 | -0.47544 | -0.50359 | -0.4509 | -0.38306 | -0.19898 | -0.098588 | -0.091511 | -0.069554 | -0.023375 | -0.094904 | -0.099035 | -0.1805 | -0.25795 | -0.23281 | -0.25967 | -0.29202 | -0.28036 | -0.31923 | -0.37633 | -0.42459 | -0.42233
21 | -1.5206 | -1.5528 | -1.5466 | -1.5444 | -1.5125 | -1.4514 | -1.1095 | -0.88268 | -0.81508 | -0.93088 | -0.87901 | -0.80128 | -0.84937 | -0.91958 | -1.1173 | -1.2391 | -1.2358 | -1.2187 | -1.2846 | -1.3282 | -1.351 | -1.3906 | -1.4513 | -1.4791
22 | -0.063872 | -0.063872 | -0.063872 | -0.063872 | -0.063872 | -0.063872 | -0.063872 | -0.063872 | -0.063872 | -0.063872 | -0.063872 | -0.063872 | -0.063872 | -0.063872 | -0.063872 | -0.063872 | -0.063872 | -0.063872 | -0.063872 | -0.063872 | -0.063872 | -0.063872 | -0.063872 | -0.063872
23 | -3.0158 | -3.1037 | -3.1083 | -3.0996 | -3.091 | -2.8896 | -2.166 | -1.7678 | -1.1395 | -0.65806 | -0.84188 | -0.64994 | -0.77501 | -1.1209 | -1.4012 | -1.4453 | -1.4861 | -1.003 | -1.2154 | -1.5068 | -1.772 | -2.2545 | -2.818 | -2.8681
24 | -2.1824 | -2.2034 | -2.2439 | -2.2638 | -2.2131 | -1.786 | -1.3552 | -1.2108 | -0.84979 | -0.56071 | -1.2783 | -1.2055 | -1.3586 | -1.3559 | -1.5085 | -1.51 | -1.2862 | -0.86011 | -1.175 | -1.3802 | -1.4828 | -1.5185 | -1.6397 | -1.7392
25 | -0.037751 | 0.06334 | 0.134 | 0.11587 | 0.09009 | -0.090755 | -0.0029962 | 0.1082 | 0.23485 | 0.27705 | 0.13457 | -0.00034964 | 0.42626 | 0.48322 | 0.45838 | 0.52626 | 0.28911 | 0.39934 | 0.4288 | 0.38225 | 0.42899 | 0.55068 | 0.51013 | 0.34365
26 | 0.12161 | 0.098353 | 0.14037 | 0.1759 | 0.18368 | 0.22393 | 0.81896 | 1.0252 | 1.0977 | 1.0267 | 0.94053 | 1.0779 | 1.2183 | 1.0805 | 1.0626 | 1.0606 | 0.95576 | 0.988 | 0.85432 | 0.64494 | 0.70757 | 0.61832 | 0.27197 | 0.19242
27 | 0.19413 | 0.13716 | 0.1189 | 0.15241 | 0.13123 | 0.10789 | 0.08927 | 0.31196 | 0.32624 | 0.27982 | 0.32601 | 0.30293 | 0.30426 | 0.2717 | 0.16123 | 0.25243 | 0.30275 | 0.28248 | 0.19743 | 0.20482 | 0.19077 | 0.11834 | 0.094399 | 0.09784
28 | -0.40696 | -0.40687 | -0.4181 | -0.43725 | -0.43305 | -0.39744 | -0.25201 | -0.048443 | -0.052058 | -0.034499 | -0.03039 | -0.13563 | -0.19814 | -0.25686 | -0.25493 | -0.25924 | -0.20382 | 0.066991 | -0.0094413 | -0.11145 | -0.20658 | -0.27175 | -0.29804 | -0.34124
29 | -9.361 | -10.1006 | -10.2858 | -10.1483 | -10.1567 | -8.4813 | -0.31582 | 4.3727 | 5.573 | 3.8823 | 2.2922 | 4.5467 | 2.8669 | 0.8698 | -3.4411 | -3.4426 | -2.8359 | -1.4306 | -3.4868 | -1.9867 | -2.7276 | -4.5241 | -7.1475 | -8.0683
30 | -1.1614 | -1.1729 | -1.1849 | -1.1953 | -1.2006 | -1.0976 | -0.95232 | -0.86946 | -0.89492 | -0.99141 | -1.0574 | -1.1197 | -1.121 | -1.1416 | -1.1516 | -1.1173 | -0.94585 | -0.56373 | -0.72713 | -0.88201 | -0.94951 | -1.0045 | -1.0619 | -1.067
31 | -1.67 | -1.754 | -1.8285 | -1.835 | -1.8309 | -1.5433 | -1.1762 | -0.95185 | -0.93498 | -0.78319 | -0.77507 | -0.75875 | -0.91317 | -0.98268 | -0.95625 | -1.1854 | -1.0502 | -0.52649 | -0.62345 | -0.77517 | -0.83703 | -1.0866 | -1.2017 | -1.2571
32 | 0.37056 | 0.28987 | 0.21979 | 0.32743 | 0.26887 | 0.38737 | 0.51663 | 1.0063 | 1.1589 | 1.1941 | 1.1334 | 1.209 | 1.2 | 1.1861 | 0.9976 | 0.94894 | 0.82475 | 0.90225 | 0.76481 | 0.7981 | 0.67478 | 0.71031 | 0.44096 | 0.45285

## Qc, Winter, S9
LoadID | 0 | 1 | 2 | 3 | 4 | 5 | 6 | 7 | 8 | 9 | 10 | 11 | 12 | 13 | 14 | 15 | 16 | 17 | 18 | 19 | 20 | 21 | 22 | 23
1 | 0.58239 | 0.41147 | 0.3567 | 0.45723 | 0.39369 | 0.32368 | 0.26781 | 0.93587 | 0.97873 | 0.83946 | 0.97803 | 0.90879 | 0.91279 | 0.81509 | 0.48368 | 0.75729 | 0.90825 | 0.84745 | 0.59229 | 0.61446 | 0.57232 | 0.35501 | 0.2832 | 0.29352
2 | -0.23255 | -0.2325 | -0.23891 | -0.24986 | -0.24746 | -0.22711 | -0.144 | -0.027682 | -0.029748 | -0.019714 | -0.017366 | -0.077503 | -0.11322 | -0.14678 | -0.14567 | -0.14814 | -0.11647 | 0.03828 | -0.005395 | -0.063685 | -0.11805 | -0.15528 | -0.17031 | -0.19499
3 | -1.2481 | -1.3467 | -1.3714 | -1.3531 | -1.3542 | -1.1308 | -0.042109 | 0.58302 | 0.74307 | 0.51764 | 0.30563 | 0.60623 | 0.38226 | 0.11597 | -0.45882 | -0.45901 | -0.37812 | -0.19075 | -0.46491 | -0.26489 | -0.36369 | -0.60322 | -0.953 | -1.0758
4 | -0.49774 | -0.50268 | -0.50781 | -0.51226 | -0.51454 | -0.47042 | -0.40814 | -0.37263 | -0.38354 | -0.42489 | -0.45319 | -0.47986 | -0.48042 | -0.48926 | -0.49356 | -0.47884 | -0.40536 | -0.2416 | -0.31163 | -0.37801 | -0.40693 | -0.43052 | -0.4551 | -0.4573
5 | -0.33401 | -0.35079 | -0.3657 | -0.367 | -0.36619 | -0.30867 | -0.23524 | -0.19037 | -0.187 | -0.15664 | -0.15501 | -0.15175 | -0.18263 | -0.19654 | -0.19125 | -0.23707 | -0.21003 | -0.1053 | -0.12469 | -0.15503 | -0.16741 | -0.21731 | -0.24033 | -0.25142
6 | 0.92641 | 0.72467 | 0.54946 | 0.81857 | 0.67218 | 0.96841 | 1.2916 | 2.5157 | 2.8973 | 2.9853 | 2.8335 | 3.0226 | 3.0001 | 2.9653 | 2.494 | 2.3723 | 2.0619 | 2.2556 | 1.912 | 1.9952 | 1.6869 | 1.7758 | 1.1024 | 1.1321
7 | -1.1444 | -1.1319 | -1.1675 | -1.1886 | -1.259 | -1.1272 | -0.95765 | -0.49744 | -0.24647 | -0.22878 | -0.17389 | -0.058437 | -0.23726 | -0.24759 | -0.45126 | -0.64487 | -0.58202 | -0.64919 | -0.73004 | -0.7009 | -0.79807 | -0.94082 | -1.0615 | -1.0558
8 | -0.7603 | -0.77638 | -0.7733 | -0.77219 | -0.75627 | -0.72571 | -0.55477 | -0.44134 | -0.40754 | -0.46544 | -0.43951 | -0.40064 | -0.42468 | -0.45979 | -0.55865 | -0.61955 | -0.61791 | -0.60934 | -0.64228 | -0.6641 | -0.67548 | -0.69528 | -0.72564 | -0.73954
9 | -0.025549 | -0.025549 | -0.025549 | -0.025549 | -0.025549 | -0.025549 | -0.025549 | -0.025549 | -0.025549 | -0.025549 | -0.025549 | -0.025549 | -0.025549 | -0.025549 | -0.025549 | -0.025549 | -0.025549 | -0.025549 | -0.025549 | -0.025549 | -0.025549 | -0.025549 | -0.025549 | -0.025549
10 | -0.45237 | -0.46556 | -0.46625 | -0.46494 | -0.46364 | -0.43345 | -0.3249 | -0.26518 | -0.17093 | -0.098709 | -0.12628 | -0.097491 | -0.11625 | -0.16814 | -0.21019 | -0.21679 | -0.22292 | -0.15045 | -0.18231 | -0.22602 | -0.2658 | -0.33818 | -0.42269 | -0.43022
11 | -0.38192 | -0.3856 | -0.39268 | -0.39617 | -0.3873 | -0.31256 | -0.23716 | -0.2119 | -0.14871 | -0.098125 | -0.22371 | -0.21096 | -0.23776 | -0.23727 | -0.26399 | -0.26424 | -0.22508 | -0.15052 | -0.20562 | -0.24154 | -0.25949 | -0.26574 | -0.28695 | -0.30436
12 | -0.052852 | 0.088675 | 0.18759 | 0.16221 | 0.12613 | -0.12706 | -0.0041947 | 0.15148 | 0.32879 | 0.38786 | 0.1884 | -0.0004895 | 0.59676 | 0.67651 | 0.64174 | 0.73676 | 0.40476 | 0.55907 | 0.60032 | 0.53515 | 0.60059 | 0.77096 | 0.71418 | 0.48112
13 | 0.38915 | 0.31473 | 0.44919 | 0.56287 | 0.58776 | 0.71658 | 2.6207 | 3.2807 | 3.5126 | 3.2855 | 3.0097 | 3.4493 | 3.8986 | 3.4575 | 3.4002 | 3.3938 | 3.0584 | 3.1616 | 2.7338 | 2.0638 | 2.2642 | 1.9786 | 0.8703 | 0.61573
14 | 0.097065 | 0.068578 | 0.05945 | 0.076205 | 0.065614 | 0.053946 | 0.044635 | 0.15598 | 0.16312 | 0.13991 | 0.16301 | 0.15146 | 0.15213 | 0.13585 | 0.080613 | 0.12621 | 0.15138 | 0.14124 | 0.098714 | 0.10241 | 0.095386 | 0.059169 | 0.047199 | 0.04892
15 | -0.11627 | -0.11625 | -0.11946 | -0.12493 | -0.12373 | -0.11355 | -0.072002 | -0.013841 | -0.014874 | -0.009857 | -0.008683 | -0.038752 | -0.056612 | -0.073388 | -0.072836 | -0.074068 | -0.058235 | 0.01914 | -0.0026975 | -0.031842 | -0.059024 | -0.077641 | -0.085154 | -0.097497
16 | -0.31203 | -0.33669 | -0.34286 | -0.33828 | -0.33856 | -0.28271 | -0.010527 | 0.14576 | 0.18577 | 0.12941 | 0.076407 | 0.15156 | 0.095564 | 0.028993 | -0.1147 | -0.11475 | -0.094529 | -0.047688 | -0.11623 | -0.066224 | -0.090922 | -0.1508 | -0.23825 | -0.26894
17 | -0.66366 | -0.67024 | -0.67708 | -0.68301 | -0.68605 | -0.62722 | -0.54418 | -0.49684 | -0.51139 | -0.56652 | -0.60425 | -0.63981 | -0.64056 | -0.65234 | -0.65808 | -0.63845 | -0.54048 | -0.32213 | -0.4155 | -0.50401 | -0.54258 | -0.57402 | -0.60679 | -0.60973
18 | -0.66802 | -0.70158 | -0.73139 | -0.734 | -0.73238 | -0.61734 | -0.47048 | -0.38074 | -0.37399 | -0.31328 | -0.31003 | -0.3035 | -0.36527 | -0.39307 | -0.3825 | -0.47415 | -0.42007 | -0.21059 | -0.24938 | -0.31007 | -0.33481 | -0.43463 | -0.48066 | -0.50284
19 | 0.37056 | 0.28987 | 0.21979 | 0.32743 | 0.26887 | 0.38737 | 0.51663 | 1.0063 | 1.1589 | 1.1941 | 1.1334 | 1.209 | 1.2 | 1.1861 | 0.9976 | 0.94894 | 0.82475 | 0.90225 | 0.76481 | 0.7981 | 0.67478 | 0.71031 | 0.44096 | 0.45285
20 | -0.45777 | -0.45276 | -0.46699 | -0.47544 | -0.50359 | -0.4509 | -0.38306 | -0.19898 | -0.098588 | -0.091511 | -0.069554 | -0.023375 | -0.094904 | -0.099035 | -0.1805 | -0.25795 | -0.23281 | -0.25967 | -0.29202 | -0.28036 | -0.31923 | -0.37633 | -0.42459 | -0.42233
21 | -1.5206 | -1.5528 | -1.5466 | -1.5444 | -1.5125 | -1.4514 | -1.1095 | -0.88268 | -0.81508 | -0.93088 | -0.87901 | -0.80128 | -0.84937 | -0.91958 | -1.1173 | -1.2391 | -1.2358 | -1.2187 | -1.2846 | -1.3282 | -1.351 | -1.3906 | -1.4513 | -1.4791
22 | -0.063872 | -0.063872 | -0.063872 | -0.063872 | -0.063872 | -0.063872 | -0.063872 | -0.063872 | -0.063872 | -0.063872 | -0.063872 | -0.063872 | -0.063872 | -0.063872 | -0.063872 | -0.063872 | -0.063872 | -0.063872 | -0.063872 | -0.063872 | -0.063872 | -0.063872 | -0.063872 | -0.063872
23 | -3.0158 | -3.1037 | -3.1083 | -3.0996 | -3.091 | -2.8896 | -2.166 | -1.7678 | -1.1395 | -0.65806 | -0.84188 | -0.64994 | -0.77501 | -1.1209 | -1.4012 | -1.4453 | -1.4861 | -1.003 | -1.2154 | -1.5068 | -1.772 | -2.2545 | -2.818 | -2.8681
24 | -2.1824 | -2.2034 | -2.2439 | -2.2638 | -2.2131 | -1.786 | -1.3552 | -1.2108 | -0.84979 | -0.56071 | -1.2783 | -1.2055 | -1.3586 | -1.3559 | -1.5085 | -1.51 | -1.2862 | -0.86011 | -1.175 | -1.3802 | -1.4828 | -1.5185 | -1.6397 | -1.7392
25 | -0.037751 | 0.06334 | 0.134 | 0.11587 | 0.09009 | -0.090755 | -0.0029962 | 0.1082 | 0.23485 | 0.27705 | 0.13457 | -0.00034964 | 0.42626 | 0.48322 | 0.45838 | 0.52626 | 0.28911 | 0.39934 | 0.4288 | 0.38225 | 0.42899 | 0.55068 | 0.51013 | 0.34365
26 | 0.12161 | 0.098353 | 0.14037 | 0.1759 | 0.18368 | 0.22393 | 0.81896 | 1.0252 | 1.0977 | 1.0267 | 0.94053 | 1.0779 | 1.2183 | 1.0805 | 1.0626 | 1.0606 | 0.95576 | 0.988 | 0.85432 | 0.64494 | 0.70757 | 0.61832 | 0.27197 | 0.19242
27 | 0.19413 | 0.13716 | 0.1189 | 0.15241 | 0.13123 | 0.10789 | 0.08927 | 0.31196 | 0.32624 | 0.27982 | 0.32601 | 0.30293 | 0.30426 | 0.2717 | 0.16123 | 0.25243 | 0.30275 | 0.28248 | 0.19743 | 0.20482 | 0.19077 | 0.11834 | 0.094399 | 0.09784
28 | -0.40696 | -0.40687 | -0.4181 | -0.43725 | -0.43305 | -0.39744 | -0.25201 | -0.048443 | -0.052058 | -0.034499 | -0.03039 | -0.13563 | -0.19814 | -0.25686 | -0.25493 | -0.25924 | -0.20382 | 0.066991 | -0.0094413 | -0.11145 | -0.20658 | -0.27175 | -0.29804 | -0.34124
29 | -9.361 | -10.1006 | -10.2858 | -10.1483 | -10.1567 | -8.4813 | -0.31582 | 4.3727 | 5.573 | 3.8823 | 2.2922 | 4.5467 | 2.8669 | 0.8698 | -3.4411 | -3.4426 | -2.8359 | -1.4306 | -3.4868 | -1.9867 | -2.7276 | -4.5241 | -7.1475 | -8.0683
30 | -1.1614 | -1.1729 | -1.1849 | -1.1953 | -1.2006 | -1.0976 | -0.95232 | -0.86946 | -0.89492 | -0.99141 | -1.0574 | -1.1197 | -1.121 | -1.1416 | -1.1516 | -1.1173 | -0.94585 | -0.56373 | -0.72713 | -0.88201 | -0.94951 | -1.0045 | -1.0619 | -1.067
31 | -1.67 | -1.754 | -1.8285 | -1.835 | -1.8309 | -1.5433 | -1.1762 | -0.95185 | -0.93498 | -0.78319 | -0.77507 | -0.75875 | -0.91317 | -0.98268 | -0.95625 | -1.1854 | -1.0502 | -0.52649 | -0.62345 | -0.77517 | -0.83703 | -1.0866 | -1.2017 | -1.2571
32 | 0.37056 | 0.28987 | 0.21979 | 0.32743 | 0.26887 | 0.38737 | 0.51663 | 1.0063 | 1.1589 | 1.1941 | 1.1334 | 1.209 | 1.2 | 1.1861 | 0.9976 | 0.94894 | 0.82475 | 0.90225 | 0.76481 | 0.7981 | 0.67478 | 0.71031 | 0.44096 | 0.45285

## UpFlex, Winter
LoadID | 0 | 1 | 2 | 3 | 4 | 5 | 6 | 7 | 8 | 9 | 10 | 11 | 12 | 13 | 14 | 15 | 16 | 17 | 18 | 19 | 20 | 21 | 22 | 23
1 | 0.3256 | 0.35845 | 0.46655 | 0.53488 | 0.6289 | 0.73514 | 0.65531 | 0.93684 | 0.85944 | 0.97069 | 0.99761 | 0.92537 | 0.87295 | 0.80368 | 0.74027 | 0.66624 | 0.6593 | 0.52237 | 0.4322 | 0.51286 | 0.52256 | 0.59718 | 0.28996 | 0.2784
2 | 0.29304 | 0.3226 | 0.4199 | 0.48139 | 0.56601 | 0.66162 | 0.58978 | 0.84315 | 0.7735 | 0.87362 | 0.89785 | 0.83283 | 0.78566 | 0.72331 | 0.66625 | 0.59961 | 0.59337 | 0.47014 | 0.38898 | 0.46158 | 0.4703 | 0.53746 | 0.26097 | 0.25056
3 | 0.39072 | 0.43013 | 0.55986 | 0.64186 | 0.75468 | 0.88217 | 0.78637 | 1.1242 | 1.0313 | 1.1648 | 1.1971 | 1.1104 | 1.0475 | 0.96441 | 0.88833 | 0.79948 | 0.79116 | 0.62685 | 0.51864 | 0.61544 | 0.62707 | 0.71661 | 0.34795 | 0.33408
4 | 0.19536 | 0.21507 | 0.27993 | 0.32093 | 0.37734 | 0.44108 | 0.39319 | 0.5621 | 0.51567 | 0.58242 | 0.59857 | 0.55522 | 0.52377 | 0.48221 | 0.44416 | 0.39974 | 0.39558 | 0.31342 | 0.25932 | 0.30772 | 0.31353 | 0.35831 | 0.17398 | 0.16704
5 | 0.19536 | 0.21507 | 0.27993 | 0.32093 | 0.37734 | 0.44108 | 0.39319 | 0.5621 | 0.51567 | 0.58242 | 0.59857 | 0.55522 | 0.52377 | 0.48221 | 0.44416 | 0.39974 | 0.39558 | 0.31342 | 0.25932 | 0.30772 | 0.31353 | 0.35831 | 0.17398 | 0.16704
6 | 0.6512 | 0.71689 | 0.9331 | 1.0698 | 1.2578 | 1.4703 | 1.3106 | 1.8737 | 1.7189 | 1.9414 | 1.9952 | 1.8507 | 1.7459 | 1.6074 | 1.4805 | 1.3325 | 1.3186 | 1.0447 | 0.8644 | 1.0257 | 1.0451 | 1.1944 | 0.57992 | 0.55679
7 | 0.6512 | 0.71689 | 0.9331 | 1.0698 | 1.2578 | 1.4703 | 1.3106 | 1.8737 | 1.7189 | 1.9414 | 1.9952 | 1.8507 | 1.7459 | 1.6074 | 1.4805 | 1.3325 | 1.3186 | 1.0447 | 0.8644 | 1.0257 | 1.0451 | 1.1944 | 0.57992 | 0.55679
8 | 0.19536 | 0.21507 | 0.27993 | 0.32093 | 0.37734 | 0.44108 | 0.39319 | 0.5621 | 0.51567 | 0.58242 | 0.59857 | 0.55522 | 0.52377 | 0.48221 | 0.44416 | 0.39974 | 0.39558 | 0.31342 | 0.25932 | 0.30772 | 0.31353 | 0.35831 | 0.17398 | 0.16704
9 | 0.19536 | 0.21507 | 0.27993 | 0.32093 | 0.37734 | 0.44108 | 0.39319 | 0.5621 | 0.51567 | 0.58242 | 0.59857 | 0.55522 | 0.52377 | 0.48221 | 0.44416 | 0.39974 | 0.39558 | 0.31342 | 0.25932 | 0.30772 | 0.31353 | 0.35831 | 0.17398 | 0.16704
10 | 0.14652 | 0.1613 | 0.20995 | 0.2407 | 0.283 | 0.33081 | 0.29489 | 0.42158 | 0.38675 | 0.43681 | 0.44893 | 0.41642 | 0.39283 | 0.36165 | 0.33312 | 0.29981 | 0.29669 | 0.23507 | 0.19449 | 0.23079 | 0.23515 | 0.26873 | 0.13048 | 0.12528
11 | 0.19536 | 0.21507 | 0.27993 | 0.32093 | 0.37734 | 0.44108 | 0.39319 | 0.5621 | 0.51567 | 0.58242 | 0.59857 | 0.55522 | 0.52377 | 0.48221 | 0.44416 | 0.39974 | 0.39558 | 0.31342 | 0.25932 | 0.30772 | 0.31353 | 0.35831 | 0.17398 | 0.16704
12 | 0.19536 | 0.21507 | 0.27993 | 0.32093 | 0.37734 | 0.44108 | 0.39319 | 0.5621 | 0.51567 | 0.58242 | 0.59857 | 0.55522 | 0.52377 | 0.48221 | 0.44416 | 0.39974 | 0.39558 | 0.31342 | 0.25932 | 0.30772 | 0.31353 | 0.35831 | 0.17398 | 0.16704
13 | 0.39072 | 0.43013 | 0.55986 | 0.64186 | 0.75468 | 0.88217 | 0.78637 | 1.1242 | 1.0313 | 1.1648 | 1.1971 | 1.1104 | 1.0475 | 0.96441 | 0.88833 | 0.79948 | 0.79116 | 0.62685 | 0.51864 | 0.61544 | 0.62707 | 0.71661 | 0.34795 | 0.33408
14 | 0.19536 | 0.21507 | 0.27993 | 0.32093 | 0.37734 | 0.44108 | 0.39319 | 0.5621 | 0.51567 | 0.58242 | 0.59857 | 0.55522 | 0.52377 | 0.48221 | 0.44416 | 0.39974 | 0.39558 | 0.31342 | 0.25932 | 0.30772 | 0.31353 | 0.35831 | 0.17398 | 0.16704
15 | 0.19536 | 0.21507 | 0.27993 | 0.32093 | 0.37734 | 0.44108 | 0.39319 | 0.5621 | 0.51567 | 0.58242 | 0.59857 | 0.55522 | 0.52377 | 0.48221 | 0.44416 | 0.39974 | 0.39558 | 0.31342 | 0.25932 | 0.30772 | 0.31353 | 0.35831 | 0.17398 | 0.16704
16 | 0.19536 | 0.21507 | 0.27993 | 0.32093 | 0.37734 | 0.44108 | 0.39319 | 0.5621 | 0.51567 | 0.58242 | 0.59857 | 0.55522 | 0.52377 | 0.48221 | 0.44416 | 0.39974 | 0.39558 | 0.31342 | 0.25932 | 0.30772 | 0.31353 | 0.35831 | 0.17398 | 0.16704
17 | 0.29304 | 0.3226 | 0.4199 | 0.48139 | 0.56601 | 0.66162 | 0.58978 | 0.84315 | 0.7735 | 0.87362 | 0.89785 | 0.83283 | 0.78566 | 0.72331 | 0.66625 | 0.59961 | 0.59337 | 0.47014 | 0.38898 | 0.46158 | 0.4703 | 0.53746 | 0.26097 | 0.25056
18 | 0.29304 | 0.3226 | 0.4199 | 0.48139 | 0.56601 | 0.66162 | 0.58978 | 0.84315 | 0.7735 | 0.87362 | 0.89785 | 0.83283 | 0.78566 | 0.72331 | 0.66625 | 0.59961 | 0.59337 | 0.47014 | 0.38898 | 0.46158 | 0.4703 | 0.53746 | 0.26097 | 0.25056
19 | 0.29304 | 0.3226 | 0.4199 | 0.48139 | 0.56601 | 0.66162 | 0.58978 | 0.84315 | 0.7735 | 0.87362 | 0.89785 | 0.83283 | 0.78566 | 0.72331 | 0.66625 | 0.59961 | 0.59337 | 0.47014 | 0.38898 | 0.46158 | 0.4703 | 0.53746 | 0.26097 | 0.25056
20 | 0.29304 | 0.3226 | 0.4199 | 0.48139 | 0.56601 | 0.66162 | 0.58978 | 0.84315 | 0.7735 | 0.87362 | 0.89785 | 0.83283 | 0.78566 | 0.72331 | 0.66625 | 0.59961 | 0.59337 | 0.47014 | 0.38898 | 0.46158 | 0.4703 | 0.53746 | 0.26097 | 0.25056
21 | 0.29304 | 0.3226 | 0.4199 | 0.48139 | 0.56601 | 0.66162 | 0.58978 | 0.84315 | 0.7735 | 0.87362 | 0.89785 | 0.83283 | 0.78566 | 0.72331 | 0.66625 | 0.59961 | 0.59337 | 0.47014 | 0.38898 | 0.46158 | 0.4703 | 0.53746 | 0.26097 | 0.25056
22 | 0.29304 | 0.3226 | 0.4199 | 0.48139 | 0.56601 | 0.66162 | 0.58978 | 0.84315 | 0.7735 | 0.87362 | 0.89785 | 0.83283 | 0.78566 | 0.72331 | 0.66625 | 0.59961 | 0.59337 | 0.47014 | 0.38898 | 0.46158 | 0.4703 | 0.53746 | 0.26097 | 0.25056
23 | 1.3675 | 1.5055 | 1.9595 | 2.2465 | 2.6414 | 3.0876 | 2.7523 | 3.9347 | 3.6097 | 4.0769 | 4.19 | 3.8865 | 3.6664 | 3.3754 | 3.1092 | 2.7982 | 2.7691 | 2.194 | 1.8152 | 2.154 | 2.1947 | 2.5081 | 1.2178 | 1.1693
24 | 1.3675 | 1.5055 | 1.9595 | 2.2465 | 2.6414 | 3.0876 | 2.7523 | 3.9347 | 3.6097 | 4.0769 | 4.19 | 3.8865 | 3.6664 | 3.3754 | 3.1092 | 2.7982 | 2.7691 | 2.194 | 1.8152 | 2.154 | 2.1947 | 2.5081 | 1.2178 | 1.1693
25 | 0.19536 | 0.21507 | 0.27993 | 0.32093 | 0.37734 | 0.44108 | 0.39319 | 0.5621 | 0.51567 | 0.58242 | 0.59857 | 0.55522 | 0.52377 | 0.48221 | 0.44416 | 0.39974 | 0.39558 | 0.31342 | 0.25932 | 0.30772 | 0.31353 | 0.35831 | 0.17398 | 0.16704
26 | 0.19536 | 0.21507 | 0.27993 | 0.32093 | 0.37734 | 0.44108 | 0.39319 | 0.5621 | 0.51567 | 0.58242 | 0.59857 | 0.55522 | 0.52377 | 0.48221 | 0.44416 | 0.39974 | 0.39558 | 0.31342 | 0.25932 | 0.30772 | 0.31353 | 0.35831 | 0.17398 | 0.16704
27 | 0.19536 | 0.21507 | 0.27993 | 0.32093 | 0.37734 | 0.44108 | 0.39319 | 0.5621 | 0.51567 | 0.58242 | 0.59857 | 0.55522 | 0.52377 | 0.48221 | 0.44416 | 0.39974 | 0.39558 | 0.31342 | 0.25932 | 0.30772 | 0.31353 | 0.35831 | 0.17398 | 0.16704
28 | 0.39072 | 0.43013 | 0.55986 | 0.64186 | 0.75468 | 0.88217 | 0.78637 | 1.1242 | 1.0313 | 1.1648 | 1.1971 | 1.1104 | 1.0475 | 0.96441 | 0.88833 | 0.79948 | 0.79116 | 0.62685 | 0.51864 | 0.61544 | 0.62707 | 0.71661 | 0.34795 | 0.33408
29 | 0.6512 | 0.71689 | 0.9331 | 1.0698 | 1.2578 | 1.4703 | 1.3106 | 1.8737 | 1.7189 | 1.9414 | 1.9952 | 1.8507 | 1.7459 | 1.6074 | 1.4805 | 1.3325 | 1.3186 | 1.0447 | 0.8644 | 1.0257 | 1.0451 | 1.1944 | 0.57992 | 0.55679
30 | 0.4884 | 0.53767 | 0.69983 | 0.80232 | 0.94335 | 1.1027 | 0.98297 | 1.4053 | 1.2892 | 1.456 | 1.4964 | 1.3881 | 1.3094 | 1.2055 | 1.1104 | 0.99936 | 0.98895 | 0.78356 | 0.6483 | 0.7693 | 0.78384 | 0.89577 | 0.43494 | 0.41759
31 | 0.68376 | 0.75274 | 0.97976 | 1.1233 | 1.3207 | 1.5438 | 1.3762 | 1.9674 | 1.8048 | 2.0385 | 2.095 | 1.9433 | 1.8332 | 1.6877 | 1.5546 | 1.3991 | 1.3845 | 1.097 | 0.90762 | 1.077 | 1.0974 | 1.2541 | 0.60892 | 0.58463
32 | 0.19536 | 0.21507 | 0.27993 | 0.32093 | 0.37734 | 0.44108 | 0.39319 | 0.5621 | 0.51567 | 0.58242 | 0.59857 | 0.55522 | 0.52377 | 0.48221 | 0.44416 | 0.39974 | 0.39558 | 0.31342 | 0.25932 | 0.30772 | 0.31353 | 0.35831 | 0.17398 | 0.16704

## DownFlex, Winter
LoadID | 0 | 1 | 2 | 3 | 4 | 5 | 6 | 7 | 8 | 9 | 10 | 11 | 12 | 13 | 14 | 15 | 16 | 17 | 18 | 19 | 20 | 21 | 22 | 23
1 | 0.90269 | 0.9553 | 1.0088 | 1.0546 | 1.0666 | 1.1157 | 1.11 | 1.0492 | 0.95065 | 1.396 | 1.3632 | 1.2553 | 1.2248 | 1.2298 | 1.1716 | 1.0739 | 0.96516 | 0.93054 | 0.58493 | 0.62553 | 0.68391 | 0.70023 | 0.73029 | 0.80611
2 | 0.81242 | 0.85977 | 0.9079 | 0.94917 | 0.95994 | 1.0042 | 0.99902 | 0.94431 | 0.85558 | 1.2564 | 1.2269 | 1.1298 | 1.1023 | 1.1069 | 1.0544 | 0.96653 | 0.86865 | 0.83749 | 0.52644 | 0.56298 | 0.61552 | 0.63021 | 0.65726 | 0.7255
3 | 1.0832 | 1.1464 | 1.2105 | 1.2656 | 1.2799 | 1.3389 | 1.332 | 1.2591 | 1.1408 | 1.6752 | 1.6359 | 1.5064 | 1.4698 | 1.4758 | 1.4059 | 1.2887 | 1.1582 | 1.1166 | 0.70192 | 0.75064 | 0.82069 | 0.84028 | 0.87635 | 0.96733
4 | 0.54161 | 0.57318 | 0.60527 | 0.63278 | 0.63996 | 0.66944 | 0.66601 | 0.62954 | 0.57039 | 0.8376 | 0.81795 | 0.75318 | 0.73488 | 0.7379 | 0.70294 | 0.64435 | 0.5791 | 0.55832 | 0.35096 | 0.37532 | 0.41035 | 0.42014 | 0.43818 | 0.48366
5 | 0.54161 | 0.57318 | 0.60527 | 0.63278 | 0.63996 | 0.66944 | 0.66601 | 0.62954 | 0.57039 | 0.8376 | 0.81795 | 0.75318 | 0.73488 | 0.7379 | 0.70294 | 0.64435 | 0.5791 | 0.55832 | 0.35096 | 0.37532 | 0.41035 | 0.42014 | 0.43818 | 0.48366
6 | 1.8054 | 1.9106 | 2.0176 | 2.1093 | 2.1332 | 2.2315 | 2.22 | 2.0985 | 1.9013 | 2.792 | 2.7265 | 2.5106 | 2.4496 | 2.4597 | 2.3431 | 2.1478 | 1.9303 | 1.8611 | 1.1699 | 1.2511 | 1.3678 | 1.4005 | 1.4606 | 1.6122
7 | 1.8054 | 1.9106 | 2.0176 | 2.1093 | 2.1332 | 2.2315 | 2.22 | 2.0985 | 1.9013 | 2.792 | 2.7265 | 2.5106 | 2.4496 | 2.4597 | 2.3431 | 2.1478 | 1.9303 | 1.8611 | 1.1699 | 1.2511 | 1.3678 | 1.4005 | 1.4606 | 1.6122
8 | 0.54161 | 0.57318 | 0.60527 | 0.63278 | 0.63996 | 0.66944 | 0.66601 | 0.62954 | 0.57039 | 0.8376 | 0.81795 | 0.75318 | 0.73488 | 0.7379 | 0.70294 | 0.64435 | 0.5791 | 0.55832 | 0.35096 | 0.37532 | 0.41035 | 0.42014 | 0.43818 | 0.48366
9 | 0.54161 | 0.57318 | 0.60527 | 0.63278 | 0.63996 | 0.66944 | 0.66601 | 0.62954 | 0.57039 | 0.8376 | 0.81795 | 0.75318 | 0.73488 | 0.7379 | 0.70294 | 0.64435 | 0.5791 | 0.55832 | 0.35096 | 0.37532 | 0.41035 | 0.42014 | 0.43818 | 0.48366
10 | 0.40621 | 0.42989 | 0.45395 | 0.47458 | 0.47997 | 0.50208 | 0.49951 | 0.47215 | 0.42779 | 0.6282 | 0.61346 | 0.56489 | 0.55116 | 0.55343 | 0.52721 | 0.48326 | 0.43432 | 0.41874 | 0.26322 | 0.28149 | 0.30776 | 0.3151 | 0.32863 | 0.36275
11 | 0.54161 | 0.57318 | 0.60527 | 0.63278 | 0.63996 | 0.66944 | 0.66601 | 0.62954 | 0.57039 | 0.8376 | 0.81795 | 0.75318 | 0.73488 | 0.7379 | 0.70294 | 0.64435 | 0.5791 | 0.55832 | 0.35096 | 0.37532 | 0.41035 | 0.42014 | 0.43818 | 0.48366
12 | 0.54161 | 0.57318 | 0.60527 | 0.63278 | 0.63996 | 0.66944 | 0.66601 | 0.62954 | 0.57039 | 0.8376 | 0.81795 | 0.75318 | 0.73488 | 0.7379 | 0.70294 | 0.64435 | 0.5791 | 0.55832 | 0.35096 | 0.37532 | 0.41035 | 0.42014 | 0.43818 | 0.48366
13 | 1.0832 | 1.1464 | 1.2105 | 1.2656 | 1.2799 | 1.3389 | 1.332 | 1.2591 | 1.1408 | 1.6752 | 1.6359 | 1.5064 | 1.4698 | 1.4758 | 1.4059 | 1.2887 | 1.1582 | 1.1166 | 0.70192 | 0.75064 | 0.82069 | 0.84028 | 0.87635 | 0.96733
14 | 0.54161 | 0.57318 | 0.60527 | 0.63278 | 0.63996 | 0.66944 | 0.66601 | 0.62954 | 0.57039 | 0.8376 | 0.81795 | 0.75318 | 0.73488 | 0.7379 | 0.70294 | 0.64435 | 0.5791 | 0.55832 | 0.35096 | 0.37532 | 0.41035 | 0.42014 | 0.43818 | 0.48366
15 | 0.54161 | 0.57318 | 0.60527 | 0.63278 | 0.63996 | 0.66944 | 0.66601 | 0.62954 | 0.57039 | 0.8376 | 0.81795 | 0.75318 | 0.73488 | 0.7379 | 0.70294 | 0.64435 | 0.5791 | 0.55832 | 0.35096 | 0.37532 | 0.41035 | 0.42014 | 0.43818 | 0.48366
16 | 0.54161 | 0.57318 | 0.60527 | 0.63278 | 0.63996 | 0.66944 | 0.66601 | 0.62954 | 0.57039 | 0.8376 | 0.81795 | 0.75318 | 0.73488 | 0.7379 | 0.70294 | 0.64435 | 0.5791 | 0.55832 | 0.35096 | 0.37532 | 0.41035 | 0.42014 | 0.43818 | 0.48366
17 | 0.81242 | 0.85977 | 0.9079 | 0.94917 | 0.95994 | 1.0042 | 0.99902 | 0.94431 | 0.85558 | 1.2564 | 1.2269 | 1.1298 | 1.1023 | 1.1069 | 1.0544 | 0.96653 | 0.86865 | 0.83749 | 0.52644 | 0.56298 | 0.61552 | 0.63021 | 0.65726 | 0.7255
18 | 0.81242 | 0.85977 | 0.9079 | 0.94917 | 0.95994 | 1.0042 | 0.99902 | 0.94431 | 0.85558 | 1.2564 | 1.2269 | 1.1298 | 1.1023 | 1.1069 | 1.0544 | 0.96653 | 0.86865 | 0.83749 | 0.52644 | 0.56298 | 0.61552 | 0.63021 | 0.65726 | 0.7255
19 | 0.81242 | 0.85977 | 0.9079 | 0.94917 | 0.95994 | 1.0042 | 0.99902 | 0.94431 | 0.85558 | 1.2564 | 1.2269 | 1.1298 | 1.1023 | 1.1069 | 1.0544 | 0.96653 | 0.86865 | 0.83749 | 0.52644 | 0.56298 | 0.61552 | 0.63021 | 0.65726 | 0.7255
20 | 0.81242 | 0.85977 | 0.9079 | 0.94917 | 0.95994 | 1.0042 | 0.99902 | 0.94431 | 0.85558 | 1.2564 | 1.2269 | 1.1298 | 1.1023 | 1.1069 | 1.0544 | 0.96653 | 0.86865 | 0.83749 | 0.52644 | 0.56298 | 0.61552 | 0.63021 | 0.65726 | 0.7255
21 | 0.81242 | 0.85977 | 0.9079 | 0.94917 | 0.95994 | 1.0042 | 0.99902 | 0.94431 | 0.85558 | 1.2564 | 1.2269 | 1.1298 | 1.1023 | 1.1069 | 1.0544 | 0.96653 | 0.86865 | 0.83749 | 0.52644 | 0.56298 | 0.61552 | 0.63021 | 0.65726 | 0.7255
22 | 0.81242 | 0.85977 | 0.9079 | 0.94917 | 0.95994 | 1.0042 | 0.99902 | 0.94431 | 0.85558 | 1.2564 | 1.2269 | 1.1298 | 1.1023 | 1.1069 | 1.0544 | 0.96653 | 0.86865 | 0.83749 | 0.52644 | 0.56298 | 0.61552 | 0.63021 | 0.65726 | 0.7255
23 | 3.7913 | 4.0123 | 4.2369 | 4.4295 | 4.4797 | 4.6861 | 4.6621 | 4.4068 | 3.9927 | 5.8632 | 5.7256 | 5.2723 | 5.1442 | 5.1653 | 4.9206 | 4.5105 | 4.0537 | 3.9083 | 2.4567 | 2.6272 | 2.8724 | 2.941 | 3.0672 | 3.3857
24 | 3.7913 | 4.0123 | 4.2369 | 4.4295 | 4.4797 | 4.6861 | 4.6621 | 4.4068 | 3.9927 | 5.8632 | 5.7256 | 5.2723 | 5.1442 | 5.1653 | 4.9206 | 4.5105 | 4.0537 | 3.9083 | 2.4567 | 2.6272 | 2.8724 | 2.941 | 3.0672 | 3.3857
25 | 0.54161 | 0.57318 | 0.60527 | 0.63278 | 0.63996 | 0.66944 | 0.66601 | 0.62954 | 0.57039 | 0.8376 | 0.81795 | 0.75318 | 0.73488 | 0.7379 | 0.70294 | 0.64435 | 0.5791 | 0.55832 | 0.35096 | 0.37532 | 0.41035 | 0.42014 | 0.43818 | 0.48366
26 | 0.54161 | 0.57318 | 0.60527 | 0.63278 | 0.63996 | 0.66944 | 0.66601 | 0.62954 | 0.57039 | 0.8376 | 0.81795 | 0.75318 | 0.73488 | 0.7379 | 0.70294 | 0.64435 | 0.5791 | 0.55832 | 0.35096 | 0.37532 | 0.41035 | 0.42014 | 0.43818 | 0.48366
27 | 0.54161 | 0.57318 | 0.60527 | 0.63278 | 0.63996 | 0.66944 | 0.66601 | 0.62954 | 0.57039 | 0.8376 | 0.81795 | 0.75318 | 0.73488 | 0.7379 | 0.70294 | 0.64435 | 0.5791 | 0.55832 | 0.35096 | 0.37532 | 0.41035 | 0.42014 | 0.43818 | 0.48366
28 | 1.0832 | 1.1464 | 1.2105 | 1.2656 | 1.2799 | 1.3389 | 1.332 | 1.2591 | 1.1408 | 1.6752 | 1.6359 | 1.5064 | 1.4698 | 1.4758 | 1.4059 | 1.2887 | 1.1582 | 1.1166 | 0.70192 | 0.75064 | 0.82069 | 0.84028 | 0.87635 | 0.96733
29 | 1.8054 | 1.9106 | 2.0176 | 2.1093 | 2.1332 | 2.2315 | 2.22 | 2.0985 | 1.9013 | 2.792 | 2.7265 | 2.5106 | 2.4496 | 2.4597 | 2.3431 | 2.1478 | 1.9303 | 1.8611 | 1.1699 | 1.2511 | 1.3678 | 1.4005 | 1.4606 | 1.6122
30 | 1.354 | 1.433 | 1.5132 | 1.5819 | 1.5999 | 1.6736 | 1.665 | 1.5738 | 1.426 | 2.094 | 2.0449 | 1.883 | 1.8372 | 1.8448 | 1.7574 | 1.6109 | 1.4477 | 1.3958 | 0.8774 | 0.9383 | 1.0259 | 1.0503 | 1.0954 | 1.2092
31 | 1.8956 | 2.0061 | 2.1184 | 2.2147 | 2.2399 | 2.343 | 2.331 | 2.2034 | 1.9964 | 2.9316 | 2.8628 | 2.6361 | 2.5721 | 2.5827 | 2.4603 | 2.2552 | 2.0268 | 1.9541 | 1.2284 | 1.3136 | 1.4362 | 1.4705 | 1.5336 | 1.6928
32 | 0.54161 | 0.57318 | 0.60527 | 0.63278 | 0.63996 | 0.66944 | 0.66601 | 0.62954 | 0.57039 | 0.8376 | 0.81795 | 0.75318 | 0.73488 | 0.7379 | 0.70294 | 0.64435 | 0.5791 | 0.55832 | 0.35096 | 0.37532 | 0.41035 | 0.42014 | 0.43818 | 0.48366

## Pg, Winter, S1
GenID | 0 | 1 | 2 | 3 | 4 | 5 | 6 | 7 | 8 | 9 | 10 | 11 | 12 | 13 | 14 | 15 | 16 | 17 | 18 | 19 | 20 | 21 | 22 | 23
1 | 0 | 0 | 0 | 0 | 0 | 0 | 0 | 0 | 0 | 0 | 0 | 0 | 0 | 0 | 0 | 0 | 0 | 0 | 0 | 0 | 0 | 0 | 0 | 0
2 | 15.3092 | 14.1479 | 14.979 | 14.9137 | 12.2786 | 12.4542 | 12.4809 | 11.2082 | 10.1222 | 7.3169 | 6.7488 | 4.5277 | 3.7631 | 3.6031 | 4.9986 | 6.762 | 7.5603 | 10.3833 | 9.4444 | 8.9784 | 11.8468 | 14.1692 | 13.3961 | 19.0416
3 | 0 | 0 | 0 | 0 | 0 | 0 | 0 | 0 | 0 | 0 | 0 | 0 | 0 | 0 | 0 | 0 | 0 | 0 | 0 | 0 | 0 | 0 | 0 | 0
4 | 0 | 0 | 0 | 0 | 0 | 0 | 0 | 0 | 0 | 0 | 0 | 0 | 0 | 0 | 0 | 0 | 0 | 0 | 0 | 0 | 0 | 0 | 0 | 0
5 | 0 | 0 | 0.00028876 | 0 | 0 | 0 | 0 | 0.17559 | 3.4786 | 9.0768 | 11.3274 | 12.5813 | 12.8147 | 12.5793 | 10.741 | 7.0979 | 1.7341 | 0.013554 | 0.0011668 | 0.0008928 | 0 | 0 | 0 | 0
6 | 0 | 0 | 0.00028876 | 0 | 0 | 0 | 0 | 0.17559 | 3.4786 | 9.0768 | 11.3274 | 12.5813 | 12.8147 | 12.5793 | 10.741 | 7.0979 | 1.7341 | 0.013554 | 0.0011668 | 0.0008928 | 0 | 0 | 0 | 0
7 | 0 | 0 | 0.00028876 | 0 | 0 | 0 | 0 | 0.17559 | 3.4786 | 9.0768 | 11.3274 | 12.5813 | 12.8147 | 12.5793 | 10.741 | 7.0979 | 1.7341 | 0.013554 | 0.0011668 | 0.0008928 | 0 | 0 | 0 | 0

## Pg, Winter, S2
GenID | 0 | 1 | 2 | 3 | 4 | 5 | 6 | 7 | 8 | 9 | 10 | 11 | 12 | 13 | 14 | 15 | 16 | 17 | 18 | 19 | 20 | 21 | 22 | 23
1 | 0 | 0 | 0 | 0 | 0 | 0 | 0 | 0 | 0 | 0 | 0 | 0 | 0 | 0 | 0 | 0 | 0 | 0 | 0 | 0 | 0 | 0 | 0 | 0
2 | 20.7778 | 18.271 | 15.0375 | 13.0183 | 12.1369 | 9.719 | 9.4625 | 8.5789 | 8.8422 | 9.3517 | 9.3603 | 10.9716 | 10.9764 | 11.1287 | 12.5316 | 10.345 | 10.7164 | 11.3474 | 9.8989 | 10.2531 | 9.6081 | 8.7191 | 8.9365 | 9.7724
3 | 0 | 0 | 0 | 0 | 0 | 0 | 0 | 0 | 0 | 0 | 0 | 0 | 0 | 0 | 0 | 0 | 0 | 0 | 0 | 0 | 0 | 0 | 0 | 0
4 | 0 | 0 | 0 | 0 | 0 | 0 | 0 | 0 | 0 | 0 | 0 | 0 | 0 | 0 | 0 | 0 | 0 | 0 | 0 | 0 | 0 | 0 | 0 | 0
5 | 0 | 0 | 0.0002976 | 0 | 0 | 0 | 0 | 0.17379 | 3.6136 | 9.5774 | 12.0448 | 12.452 | 13.6263 | 13.2732 | 11.1577 | 7.1411 | 1.7872 | 0.013969 | 0.0011835 | 0.00088362 | 0 | 0 | 0 | 0
6 | 0 | 0 | 0.0002976 | 0 | 0 | 0 | 0 | 0.17379 | 3.6136 | 9.5774 | 12.0448 | 12.452 | 13.6263 | 13.2732 | 11.1577 | 7.1411 | 1.7872 | 0.013969 | 0.0011835 | 0.00088362 | 0 | 0 | 0 | 0
7 | 0 | 0 | 0.0002976 | 0 | 0 | 0 | 0 | 0.17379 | 3.6136 | 9.5774 | 12.0448 | 12.452 | 13.6263 | 13.2732 | 11.1577 | 7.1411 | 1.7872 | 0.013969 | 0.0011835 | 0.00088362 | 0 | 0 | 0 | 0

## Pg, Winter, S3
GenID | 0 | 1 | 2 | 3 | 4 | 5 | 6 | 7 | 8 | 9 | 10 | 11 | 12 | 13 | 14 | 15 | 16 | 17 | 18 | 19 | 20 | 21 | 22 | 23
1 | 0 | 0 | 0 | 0 | 0 | 0 | 0 | 0 | 0 | 0 | 0 | 0 | 0 | 0 | 0 | 0 | 0 | 0 | 0 | 0 | 0 | 0 | 0 | 0
2 | 18.9585 | 17.6203 | 19.0973 | 21.2942 | 18.2143 | 15.4524 | 11.1222 | 9.9007 | 10.1013 | 9.8744 | 9.9889 | 10.5066 | 9.6107 | 9.2613 | 12.6899 | 16.5317 | 16.8784 | 17.1832 | 17.6571 | 18.627 | 18.3716 | 17.979 | 17.2151 | 15.8778
3 | 0 | 0 | 0 | 0 | 0 | 0 | 0 | 0 | 0 | 0 | 0 | 0 | 0 | 0 | 0 | 0 | 0 | 0 | 0 | 0 | 0 | 0 | 0 | 0
4 | 0 | 0 | 0 | 0 | 0 | 0 | 0 | 0 | 0 | 0 | 0 | 0 | 0 | 0 | 0 | 0 | 0 | 0 | 0 | 0 | 0 | 0 | 0 | 0
5 | 0 | 0 | 0.00028649 | 0 | 0 | 0 | 0 | 0.16729 | 3.4786 | 9.2197 | 11.5949 | 11.9869 | 13.1174 | 12.7774 | 10.741 | 6.8744 | 1.7205 | 0.013447 | 0.0011393 | 0.00085062 | 0 | 0 | 0 | 0
6 | 0 | 0 | 0.00028649 | 0 | 0 | 0 | 0 | 0.16729 | 3.4786 | 9.2197 | 11.5949 | 11.9869 | 13.1174 | 12.7774 | 10.741 | 6.8744 | 1.7205 | 0.013447 | 0.0011393 | 0.00085062 | 0 | 0 | 0 | 0
7 | 0 | 0 | 0.00028649 | 0 | 0 | 0 | 0 | 0.16729 | 3.4786 | 9.2197 | 11.5949 | 11.9869 | 13.1174 | 12.7774 | 10.741 | 6.8744 | 1.7205 | 0.013447 | 0.0011393 | 0.00085062 | 0 | 0 | 0 | 0

## Pg, Winter, S4
GenID | 0 | 1 | 2 | 3 | 4 | 5 | 6 | 7 | 8 | 9 | 10 | 11 | 12 | 13 | 14 | 15 | 16 | 17 | 18 | 19 | 20 | 21 | 22 | 23
1 | 0 | 0 | 0 | 0 | 0 | 0 | 0 | 0 | 0 | 0 | 0 | 0 | 0 | 0 | 0 | 0 | 0 | 0 | 0 | 0 | 0 | 0 | 0 | 0
2 | 15.3092 | 14.1479 | 14.979 | 14.9137 | 12.2786 | 12.4542 | 12.4809 | 11.2082 | 10.1222 | 7.3169 | 6.7488 | 4.5277 | 3.7631 | 3.6031 | 4.9986 | 6.762 | 7.5603 | 10.3833 | 9.4444 | 8.9784 | 11.8468 | 14.1692 | 13.3961 | 19.0416
3 | 0 | 0 | 0 | 0 | 0 | 0 | 0 | 0 | 0 | 0 | 0 | 0 | 0 | 0 | 0 | 0 | 0 | 0 | 0 | 0 | 0 | 0 | 0 | 0
4 | 0 | 0 | 0 | 0 | 0 | 0 | 0 | 0 | 0 | 0 | 0 | 0 | 0 | 0 | 0 | 0 | 0 | 0 | 0 | 0 | 0 | 0 | 0 | 0
5 | 0 | 0 | 0.00028876 | 0 | 0 | 0 | 0 | 0.17559 | 3.4786 | 9.0768 | 11.3274 | 12.5813 | 12.8147 | 12.5793 | 10.741 | 7.0979 | 1.7341 | 0.013554 | 0.0011668 | 0.0008928 | 0 | 0 | 0 | 0
6 | 0 | 0 | 0.00028876 | 0 | 0 | 0 | 0 | 0.17559 | 3.4786 | 9.0768 | 11.3274 | 12.5813 | 12.8147 | 12.5793 | 10.741 | 7.0979 | 1.7341 | 0.013554 | 0.0011668 | 0.0008928 | 0 | 0 | 0 | 0
7 | 0 | 0 | 0.00028876 | 0 | 0 | 0 | 0 | 0.17559 | 3.4786 | 9.0768 | 11.3274 | 12.5813 | 12.8147 | 12.5793 | 10.741 | 7.0979 | 1.7341 | 0.013554 | 0.0011668 | 0.0008928 | 0 | 0 | 0 | 0

## Pg, Winter, S5
GenID | 0 | 1 | 2 | 3 | 4 | 5 | 6 | 7 | 8 | 9 | 10 | 11 | 12 | 13 | 14 | 15 | 16 | 17 | 18 | 19 | 20 | 21 | 22 | 23
1 | 0 | 0 | 0 | 0 | 0 | 0 | 0 | 0 | 0 | 0 | 0 | 0 | 0 | 0 | 0 | 0 | 0 | 0 | 0 | 0 | 0 | 0 | 0 | 0
2 | 20.7778 | 18.271 | 15.0375 | 13.0183 | 12.1369 | 9.719 | 9.4625 | 8.5789 | 8.8422 | 9.3517 | 9.3603 | 10.9716 | 10.9764 | 11.1287 | 12.5316 | 10.345 | 10.7164 | 11.3474 | 9.8989 | 10.2531 | 9.6081 | 8.7191 | 8.9365 | 9.7724
3 | 0 | 0 | 0 | 0 | 0 | 0 | 0 | 0 | 0 | 0 | 0 | 0 | 0 | 0 | 0 | 0 | 0 | 0 | 0 | 0 | 0 | 0 | 0 | 0
4 | 0 | 0 | 0 | 0 | 0 | 0 | 0 | 0 | 0 | 0 | 0 | 0 | 0 | 0 | 0 | 0 | 0 | 0 | 0 | 0 | 0 | 0 | 0 | 0
5 | 0 | 0 | 0.0002976 | 0 | 0 | 0 | 0 | 0.17379 | 3.6136 | 9.5774 | 12.0448 | 12.452 | 13.6263 | 13.2732 | 11.1577 | 7.1411 | 1.7872 | 0.013969 | 0.0011835 | 0.00088362 | 0 | 0 | 0 | 0
6 | 0 | 0 | 0.0002976 | 0 | 0 | 0 | 0 | 0.17379 | 3.6136 | 9.5774 | 12.0448 | 12.452 | 13.6263 | 13.2732 | 11.1577 | 7.1411 | 1.7872 | 0.013969 | 0.0011835 | 0.00088362 | 0 | 0 | 0 | 0
7 | 0 | 0 | 0.0002976 | 0 | 0 | 0 | 0 | 0.17379 | 3.6136 | 9.5774 | 12.0448 | 12.452 | 13.6263 | 13.2732 | 11.1577 | 7.1411 | 1.7872 | 0.013969 | 0.0011835 | 0.00088362 | 0 | 0 | 0 | 0

## Pg, Winter, S6
GenID | 0 | 1 | 2 | 3 | 4 | 5 | 6 | 7 | 8 | 9 | 10 | 11 | 12 | 13 | 14 | 15 | 16 | 17 | 18 | 19 | 20 | 21 | 22 | 23
1 | 0 | 0 | 0 | 0 | 0 | 0 | 0 | 0 | 0 | 0 | 0 | 0 | 0 | 0 | 0 | 0 | 0 | 0 | 0 | 0 | 0 | 0 | 0 | 0
2 | 18.9585 | 17.6203 | 19.0973 | 21.2942 | 18.2143 | 15.4524 | 11.1222 | 9.9007 | 10.1013 | 9.8744 | 9.9889 | 10.5066 | 9.6107 | 9.2613 | 12.6899 | 16.5317 | 16.8784 | 17.1832 | 17.6571 | 18.627 | 18.3716 | 17.979 | 17.2151 | 15.8778
3 | 0 | 0 | 0 | 0 | 0 | 0 | 0 | 0 | 0 | 0 | 0 | 0 | 0 | 0 | 0 | 0 | 0 | 0 | 0 | 0 | 0 | 0 | 0 | 0
4 | 0 | 0 | 0 | 0 | 0 | 0 | 0 | 0 | 0 | 0 | 0 | 0 | 0 | 0 | 0 | 0 | 0 | 0 | 0 | 0 | 0 | 0 | 0 | 0
5 | 0 | 0 | 0.00028649 | 0 | 0 | 0 | 0 | 0.16729 | 3.4786 | 9.2197 | 11.5949 | 11.9869 | 13.1174 | 12.7774 | 10.741 | 6.8744 | 1.7205 | 0.013447 | 0.0011393 | 0.00085062 | 0 | 0 | 0 | 0
6 | 0 | 0 | 0.00028649 | 0 | 0 | 0 | 0 | 0.16729 | 3.4786 | 9.2197 | 11.5949 | 11.9869 | 13.1174 | 12.7774 | 10.741 | 6.8744 | 1.7205 | 0.013447 | 0.0011393 | 0.00085062 | 0 | 0 | 0 | 0
7 | 0 | 0 | 0.00028649 | 0 | 0 | 0 | 0 | 0.16729 | 3.4786 | 9.2197 | 11.5949 | 11.9869 | 13.1174 | 12.7774 | 10.741 | 6.8744 | 1.7205 | 0.013447 | 0.0011393 | 0.00085062 | 0 | 0 | 0 | 0

## Pg, Winter, S7
GenID | 0 | 1 | 2 | 3 | 4 | 5 | 6 | 7 | 8 | 9 | 10 | 11 | 12 | 13 | 14 | 15 | 16 | 17 | 18 | 19 | 20 | 21 | 22 | 23
1 | 0 | 0 | 0 | 0 | 0 | 0 | 0 | 0 | 0 | 0 | 0 | 0 | 0 | 0 | 0 | 0 | 0 | 0 | 0 | 0 | 0 | 0 | 0 | 0
2 | 15.3092 | 14.1479 | 14.979 | 14.9137 | 12.2786 | 12.4542 | 12.4809 | 11.2082 | 10.1222 | 7.3169 | 6.7488 | 4.5277 | 3.7631 | 3.6031 | 4.9986 | 6.762 | 7.5603 | 10.3833 | 9.4444 | 8.9784 | 11.8468 | 14.1692 | 13.3961 | 19.0416
3 | 0 | 0 | 0 | 0 | 0 | 0 | 0 | 0 | 0 | 0 | 0 | 0 | 0 | 0 | 0 | 0 | 0 | 0 | 0 | 0 | 0 | 0 | 0 | 0
4 | 0 | 0 | 0 | 0 | 0 | 0 | 0 | 0 | 0 | 0 | 0 | 0 | 0 | 0 | 0 | 0 | 0 | 0 | 0 | 0 | 0 | 0 | 0 | 0
5 | 0 | 0 | 0.00028876 | 0 | 0 | 0 | 0 | 0.17559 | 3.4786 | 9.0768 | 11.3274 | 12.5813 | 12.8147 | 12.5793 | 10.741 | 7.0979 | 1.7341 | 0.013554 | 0.0011668 | 0.0008928 | 0 | 0 | 0 | 0
6 | 0 | 0 | 0.00028876 | 0 | 0 | 0 | 0 | 0.17559 | 3.4786 | 9.0768 | 11.3274 | 12.5813 | 12.8147 | 12.5793 | 10.741 | 7.0979 | 1.7341 | 0.013554 | 0.0011668 | 0.0008928 | 0 | 0 | 0 | 0
7 | 0 | 0 | 0.00028876 | 0 | 0 | 0 | 0 | 0.17559 | 3.4786 | 9.0768 | 11.3274 | 12.5813 | 12.8147 | 12.5793 | 10.741 | 7.0979 | 1.7341 | 0.013554 | 0.0011668 | 0.0008928 | 0 | 0 | 0 | 0

## Pg, Winter, S8
GenID | 0 | 1 | 2 | 3 | 4 | 5 | 6 | 7 | 8 | 9 | 10 | 11 | 12 | 13 | 14 | 15 | 16 | 17 | 18 | 19 | 20 | 21 | 22 | 23
1 | 0 | 0 | 0 | 0 | 0 | 0 | 0 | 0 | 0 | 0 | 0 | 0 | 0 | 0 | 0 | 0 | 0 | 0 | 0 | 0 | 0 | 0 | 0 | 0
2 | 20.7778 | 18.271 | 15.0375 | 13.0183 | 12.1369 | 9.719 | 9.4625 | 8.5789 | 8.8422 | 9.3517 | 9.3603 | 10.9716 | 10.9764 | 11.1287 | 12.5316 | 10.345 | 10.7164 | 11.3474 | 9.8989 | 10.2531 | 9.6081 | 8.7191 | 8.9365 | 9.7724
3 | 0 | 0 | 0 | 0 | 0 | 0 | 0 | 0 | 0 | 0 | 0 | 0 | 0 | 0 | 0 | 0 | 0 | 0 | 0 | 0 | 0 | 0 | 0 | 0
4 | 0 | 0 | 0 | 0 | 0 | 0 | 0 | 0 | 0 | 0 | 0 | 0 | 0 | 0 | 0 | 0 | 0 | 0 | 0 | 0 | 0 | 0 | 0 | 0
5 | 0 | 0 | 0.0002976 | 0 | 0 | 0 | 0 | 0.17379 | 3.6136 | 9.5774 | 12.0448 | 12.452 | 13.6263 | 13.2732 | 11.1577 | 7.1411 | 1.7872 | 0.013969 | 0.0011835 | 0.00088362 | 0 | 0 | 0 | 0
6 | 0 | 0 | 0.0002976 | 0 | 0 | 0 | 0 | 0.17379 | 3.6136 | 9.5774 | 12.0448 | 12.452 | 13.6263 | 13.2732 | 11.1577 | 7.1411 | 1.7872 | 0.013969 | 0.0011835 | 0.00088362 | 0 | 0 | 0 | 0
7 | 0 | 0 | 0.0002976 | 0 | 0 | 0 | 0 | 0.17379 | 3.6136 | 9.5774 | 12.0448 | 12.452 | 13.6263 | 13.2732 | 11.1577 | 7.1411 | 1.7872 | 0.013969 | 0.0011835 | 0.00088362 | 0 | 0 | 0 | 0

## Pg, Winter, S9
GenID | 0 | 1 | 2 | 3 | 4 | 5 | 6 | 7 | 8 | 9 | 10 | 11 | 12 | 13 | 14 | 15 | 16 | 17 | 18 | 19 | 20 | 21 | 22 | 23
1 | 0 | 0 | 0 | 0 | 0 | 0 | 0 | 0 | 0 | 0 | 0 | 0 | 0 | 0 | 0 | 0 | 0 | 0 | 0 | 0 | 0 | 0 | 0 | 0
2 | 18.9585 | 17.6203 | 19.0973 | 21.2942 | 18.2143 | 15.4524 | 11.1222 | 9.9007 | 10.1013 | 9.8744 | 9.9889 | 10.5066 | 9.6107 | 9.2613 | 12.6899 | 16.5317 | 16.8784 | 17.1832 | 17.6571 | 18.627 | 18.3716 | 17.979 | 17.2151 | 15.8778
3 | 0 | 0 | 0 | 0 | 0 | 0 | 0 | 0 | 0 | 0 | 0 | 0 | 0 | 0 | 0 | 0 | 0 | 0 | 0 | 0 | 0 | 0 | 0 | 0
4 | 0 | 0 | 0 | 0 | 0 | 0 | 0 | 0 | 0 | 0 | 0 | 0 | 0 | 0 | 0 | 0 | 0 | 0 | 0 | 0 | 0 | 0 | 0 | 0
5 | 0 | 0 | 0.00028649 | 0 | 0 | 0 | 0 | 0.16729 | 3.4786 | 9.2197 | 11.5949 | 11.9869 | 13.1174 | 12.7774 | 10.741 | 6.8744 | 1.7205 | 0.013447 | 0.0011393 | 0.00085062 | 0 | 0 | 0 | 0
6 | 0 | 0 | 0.00028649 | 0 | 0 | 0 | 0 | 0.16729 | 3.4786 | 9.2197 | 11.5949 | 11.9869 | 13.1174 | 12.7774 | 10.741 | 6.8744 | 1.7205 | 0.013447 | 0.0011393 | 0.00085062 | 0 | 0 | 0 | 0
7 | 0 | 0 | 0.00028649 | 0 | 0 | 0 | 0 | 0.16729 | 3.4786 | 9.2197 | 11.5949 | 11.9869 | 13.1174 | 12.7774 | 10.741 | 6.8744 | 1.7205 | 0.013447 | 0.0011393 | 0.00085062 | 0 | 0 | 0 | 0

## Qg, Winter, S1
GenID | 0 | 1 | 2 | 3 | 4 | 5 | 6 | 7 | 8 | 9 | 10 | 11 | 12 | 13 | 14 | 15 | 16 | 17 | 18 | 19 | 20 | 21 | 22 | 23
1 | 0 | 0 | 0 | 0 | 0 | 0 | 0 | 0 | 0 | 0 | 0 | 0 | 0 | 0 | 0 | 0 | 0 | 0 | 0 | 0 | 0 | 0 | 0 | 0
2 | 0 | 0 | 0 | 0 | 0 | 0 | 0 | 0 | 0 | 0 | 0 | 0 | 0 | 0 | 0 | 0 | 0 | 0 | 0 | 0 | 0 | 0 | 0 | 0
3 | 0 | 0 | 0 | 0 | 0 | 0 | 0 | 0 | 0 | 0 | 0 | 0 | 0 | 0 | 0 | 0 | 0 | 0 | 0 | 0 | 0 | 0 | 0 | 0
4 | 0 | 0 | 0 | 0 | 0 | 0 | 0 | 0 | 0 | 0 | 0 | 0 | 0 | 0 | 0 | 0 | 0 | 0 | 0 | 0 | 0 | 0 | 0 | 0
5 | 0 | 0 | 0 | 0 | 0 | 0 | 0 | 0 | 0 | 0 | 0 | 0 | 0 | 0 | 0 | 0 | 0 | 0 | 0 | 0 | 0 | 0 | 0 | 0
6 | 0 | 0 | 0 | 0 | 0 | 0 | 0 | 0 | 0 | 0 | 0 | 0 | 0 | 0 | 0 | 0 | 0 | 0 | 0 | 0 | 0 | 0 | 0 | 0
7 | 0 | 0 | 0 | 0 | 0 | 0 | 0 | 0 | 0 | 0 | 0 | 0 | 0 | 0 | 0 | 0 | 0 | 0 | 0 | 0 | 0 | 0 | 0 | 0

## Qg, Winter, S2
GenID | 0 | 1 | 2 | 3 | 4 | 5 | 6 | 7 | 8 | 9 | 10 | 11 | 12 | 13 | 14 | 15 | 16 | 17 | 18 | 19 | 20 | 21 | 22 | 23
1 | 0 | 0 | 0 | 0 | 0 | 0 | 0 | 0 | 0 | 0 | 0 | 0 | 0 | 0 | 0 | 0 | 0 | 0 | 0 | 0 | 0 | 0 | 0 | 0
2 | 0 | 0 | 0 | 0 | 0 | 0 | 0 | 0 | 0 | 0 | 0 | 0 | 0 | 0 | 0 | 0 | 0 | 0 | 0 | 0 | 0 | 0 | 0 | 0
3 | 0 | 0 | 0 | 0 | 0 | 0 | 0 | 0 | 0 | 0 | 0 | 0 | 0 | 0 | 0 | 0 | 0 | 0 | 0 | 0 | 0 | 0 | 0 | 0
4 | 0 | 0 | 0 | 0 | 0 | 0 | 0 | 0 | 0 | 0 | 0 | 0 | 0 | 0 | 0 | 0 | 0 | 0 | 0 | 0 | 0 | 0 | 0 | 0
5 | 0 | 0 | 0 | 0 | 0 | 0 | 0 | 0 | 0 | 0 | 0 | 0 | 0 | 0 | 0 | 0 | 0 | 0 | 0 | 0 | 0 | 0 | 0 | 0
6 | 0 | 0 | 0 | 0 | 0 | 0 | 0 | 0 | 0 | 0 | 0 | 0 | 0 | 0 | 0 | 0 | 0 | 0 | 0 | 0 | 0 | 0 | 0 | 0
7 | 0 | 0 | 0 | 0 | 0 | 0 | 0 | 0 | 0 | 0 | 0 | 0 | 0 | 0 | 0 | 0 | 0 | 0 | 0 | 0 | 0 | 0 | 0 | 0

## Qg, Winter, S3
GenID | 0 | 1 | 2 | 3 | 4 | 5 | 6 | 7 | 8 | 9 | 10 | 11 | 12 | 13 | 14 | 15 | 16 | 17 | 18 | 19 | 20 | 21 | 22 | 23
1 | 0 | 0 | 0 | 0 | 0 | 0 | 0 | 0 | 0 | 0 | 0 | 0 | 0 | 0 | 0 | 0 | 0 | 0 | 0 | 0 | 0 | 0 | 0 | 0
2 | 0 | 0 | 0 | 0 | 0 | 0 | 0 | 0 | 0 | 0 | 0 | 0 | 0 | 0 | 0 | 0 | 0 | 0 | 0 | 0 | 0 | 0 | 0 | 0
3 | 0 | 0 | 0 | 0 | 0 | 0 | 0 | 0 | 0 | 0 | 0 | 0 | 0 | 0 | 0 | 0 | 0 | 0 | 0 | 0 | 0 | 0 | 0 | 0
4 | 0 | 0 | 0 | 0 | 0 | 0 | 0 | 0 | 0 | 0 | 0 | 0 | 0 | 0 | 0 | 0 | 0 | 0 | 0 | 0 | 0 | 0 | 0 | 0
5 | 0 | 0 | 0 | 0 | 0 | 0 | 0 | 0 | 0 | 0 | 0 | 0 | 0 | 0 | 0 | 0 | 0 | 0 | 0 | 0 | 0 | 0 | 0 | 0
6 | 0 | 0 | 0 | 0 | 0 | 0 | 0 | 0 | 0 | 0 | 0 | 0 | 0 | 0 | 0 | 0 | 0 | 0 | 0 | 0 | 0 | 0 | 0 | 0
7 | 0 | 0 | 0 | 0 | 0 | 0 | 0 | 0 | 0 | 0 | 0 | 0 | 0 | 0 | 0 | 0 | 0 | 0 | 0 | 0 | 0 | 0 | 0 | 0

## Qg, Winter, S4
GenID | 0 | 1 | 2 | 3 | 4 | 5 | 6 | 7 | 8 | 9 | 10 | 11 | 12 | 13 | 14 | 15 | 16 | 17 | 18 | 19 | 20 | 21 | 22 | 23
1 | 0 | 0 | 0 | 0 | 0 | 0 | 0 | 0 | 0 | 0 | 0 | 0 | 0 | 0 | 0 | 0 | 0 | 0 | 0 | 0 | 0 | 0 | 0 | 0
2 | 0 | 0 | 0 | 0 | 0 | 0 | 0 | 0 | 0 | 0 | 0 | 0 | 0 | 0 | 0 | 0 | 0 | 0 | 0 | 0 | 0 | 0 | 0 | 0
3 | 0 | 0 | 0 | 0 | 0 | 0 | 0 | 0 | 0 | 0 | 0 | 0 | 0 | 0 | 0 | 0 | 0 | 0 | 0 | 0 | 0 | 0 | 0 | 0
4 | 0 | 0 | 0 | 0 | 0 | 0 | 0 | 0 | 0 | 0 | 0 | 0 | 0 | 0 | 0 | 0 | 0 | 0 | 0 | 0 | 0 | 0 | 0 | 0
5 | 0 | 0 | 0 | 0 | 0 | 0 | 0 | 0 | 0 | 0 | 0 | 0 | 0 | 0 | 0 | 0 | 0 | 0 | 0 | 0 | 0 | 0 | 0 | 0
6 | 0 | 0 | 0 | 0 | 0 | 0 | 0 | 0 | 0 | 0 | 0 | 0 | 0 | 0 | 0 | 0 | 0 | 0 | 0 | 0 | 0 | 0 | 0 | 0
7 | 0 | 0 | 0 | 0 | 0 | 0 | 0 | 0 | 0 | 0 | 0 | 0 | 0 | 0 | 0 | 0 | 0 | 0 | 0 | 0 | 0 | 0 | 0 | 0

## Qg, Winter, S5
GenID | 0 | 1 | 2 | 3 | 4 | 5 | 6 | 7 | 8 | 9 | 10 | 11 | 12 | 13 | 14 | 15 | 16 | 17 | 18 | 19 | 20 | 21 | 22 | 23
1 | 0 | 0 | 0 | 0 | 0 | 0 | 0 | 0 | 0 | 0 | 0 | 0 | 0 | 0 | 0 | 0 | 0 | 0 | 0 | 0 | 0 | 0 | 0 | 0
2 | 0 | 0 | 0 | 0 | 0 | 0 | 0 | 0 | 0 | 0 | 0 | 0 | 0 | 0 | 0 | 0 | 0 | 0 | 0 | 0 | 0 | 0 | 0 | 0
3 | 0 | 0 | 0 | 0 | 0 | 0 | 0 | 0 | 0 | 0 | 0 | 0 | 0 | 0 | 0 | 0 | 0 | 0 | 0 | 0 | 0 | 0 | 0 | 0
4 | 0 | 0 | 0 | 0 | 0 | 0 | 0 | 0 | 0 | 0 | 0 | 0 | 0 | 0 | 0 | 0 | 0 | 0 | 0 | 0 | 0 | 0 | 0 | 0
5 | 0 | 0 | 0 | 0 | 0 | 0 | 0 | 0 | 0 | 0 | 0 | 0 | 0 | 0 | 0 | 0 | 0 | 0 | 0 | 0 | 0 | 0 | 0 | 0
6 | 0 | 0 | 0 | 0 | 0 | 0 | 0 | 0 | 0 | 0 | 0 | 0 | 0 | 0 | 0 | 0 | 0 | 0 | 0 | 0 | 0 | 0 | 0 | 0
7 | 0 | 0 | 0 | 0 | 0 | 0 | 0 | 0 | 0 | 0 | 0 | 0 | 0 | 0 | 0 | 0 | 0 | 0 | 0 | 0 | 0 | 0 | 0 | 0

## Qg, Winter, S6
GenID | 0 | 1 | 2 | 3 | 4 | 5 | 6 | 7 | 8 | 9 | 10 | 11 | 12 | 13 | 14 | 15 | 16 | 17 | 18 | 19 | 20 | 21 | 22 | 23
1 | 0 | 0 | 0 | 0 | 0 | 0 | 0 | 0 | 0 | 0 | 0 | 0 | 0 | 0 | 0 | 0 | 0 | 0 | 0 | 0 | 0 | 0 | 0 | 0
2 | 0 | 0 | 0 | 0 | 0 | 0 | 0 | 0 | 0 | 0 | 0 | 0 | 0 | 0 | 0 | 0 | 0 | 0 | 0 | 0 | 0 | 0 | 0 | 0
3 | 0 | 0 | 0 | 0 | 0 | 0 | 0 | 0 | 0 | 0 | 0 | 0 | 0 | 0 | 0 | 0 | 0 | 0 | 0 | 0 | 0 | 0 | 0 | 0
4 | 0 | 0 | 0 | 0 | 0 | 0 | 0 | 0 | 0 | 0 | 0 | 0 | 0 | 0 | 0 | 0 | 0 | 0 | 0 | 0 | 0 | 0 | 0 | 0
5 | 0 | 0 | 0 | 0 | 0 | 0 | 0 | 0 | 0 | 0 | 0 | 0 | 0 | 0 | 0 | 0 | 0 | 0 | 0 | 0 | 0 | 0 | 0 | 0
6 | 0 | 0 | 0 | 0 | 0 | 0 | 0 | 0 | 0 | 0 | 0 | 0 | 0 | 0 | 0 | 0 | 0 | 0 | 0 | 0 | 0 | 0 | 0 | 0
7 | 0 | 0 | 0 | 0 | 0 | 0 | 0 | 0 | 0 | 0 | 0 | 0 | 0 | 0 | 0 | 0 | 0 | 0 | 0 | 0 | 0 | 0 | 0 | 0

## Qg, Winter, S7
GenID | 0 | 1 | 2 | 3 | 4 | 5 | 6 | 7 | 8 | 9 | 10 | 11 | 12 | 13 | 14 | 15 | 16 | 17 | 18 | 19 | 20 | 21 | 22 | 23
1 | 0 | 0 | 0 | 0 | 0 | 0 | 0 | 0 | 0 | 0 | 0 | 0 | 0 | 0 | 0 | 0 | 0 | 0 | 0 | 0 | 0 | 0 | 0 | 0
2 | 0 | 0 | 0 | 0 | 0 | 0 | 0 | 0 | 0 | 0 | 0 | 0 | 0 | 0 | 0 | 0 | 0 | 0 | 0 | 0 | 0 | 0 | 0 | 0
3 | 0 | 0 | 0 | 0 | 0 | 0 | 0 | 0 | 0 | 0 | 0 | 0 | 0 | 0 | 0 | 0 | 0 | 0 | 0 | 0 | 0 | 0 | 0 | 0
4 | 0 | 0 | 0 | 0 | 0 | 0 | 0 | 0 | 0 | 0 | 0 | 0 | 0 | 0 | 0 | 0 | 0 | 0 | 0 | 0 | 0 | 0 | 0 | 0
5 | 0 | 0 | 0 | 0 | 0 | 0 | 0 | 0 | 0 | 0 | 0 | 0 | 0 | 0 | 0 | 0 | 0 | 0 | 0 | 0 | 0 | 0 | 0 | 0
6 | 0 | 0 | 0 | 0 | 0 | 0 | 0 | 0 | 0 | 0 | 0 | 0 | 0 | 0 | 0 | 0 | 0 | 0 | 0 | 0 | 0 | 0 | 0 | 0
7 | 0 | 0 | 0 | 0 | 0 | 0 | 0 | 0 | 0 | 0 | 0 | 0 | 0 | 0 | 0 | 0 | 0 | 0 | 0 | 0 | 0 | 0 | 0 | 0

## Qg, Winter, S8
GenID | 0 | 1 | 2 | 3 | 4 | 5 | 6 | 7 | 8 | 9 | 10 | 11 | 12 | 13 | 14 | 15 | 16 | 17 | 18 | 19 | 20 | 21 | 22 | 23
1 | 0 | 0 | 0 | 0 | 0 | 0 | 0 | 0 | 0 | 0 | 0 | 0 | 0 | 0 | 0 | 0 | 0 | 0 | 0 | 0 | 0 | 0 | 0 | 0
2 | 0 | 0 | 0 | 0 | 0 | 0 | 0 | 0 | 0 | 0 | 0 | 0 | 0 | 0 | 0 | 0 | 0 | 0 | 0 | 0 | 0 | 0 | 0 | 0
3 | 0 | 0 | 0 | 0 | 0 | 0 | 0 | 0 | 0 | 0 | 0 | 0 | 0 | 0 | 0 | 0 | 0 | 0 | 0 | 0 | 0 | 0 | 0 | 0
4 | 0 | 0 | 0 | 0 | 0 | 0 | 0 | 0 | 0 | 0 | 0 | 0 | 0 | 0 | 0 | 0 | 0 | 0 | 0 | 0 | 0 | 0 | 0 | 0
5 | 0 | 0 | 0 | 0 | 0 | 0 | 0 | 0 | 0 | 0 | 0 | 0 | 0 | 0 | 0 | 0 | 0 | 0 | 0 | 0 | 0 | 0 | 0 | 0
6 | 0 | 0 | 0 | 0 | 0 | 0 | 0 | 0 | 0 | 0 | 0 | 0 | 0 | 0 | 0 | 0 | 0 | 0 | 0 | 0 | 0 | 0 | 0 | 0
7 | 0 | 0 | 0 | 0 | 0 | 0 | 0 | 0 | 0 | 0 | 0 | 0 | 0 | 0 | 0 | 0 | 0 | 0 | 0 | 0 | 0 | 0 | 0 | 0

## Qg, Winter, S9
GenID | 0 | 1 | 2 | 3 | 4 | 5 | 6 | 7 | 8 | 9 | 10 | 11 | 12 | 13 | 14 | 15 | 16 | 17 | 18 | 19 | 20 | 21 | 22 | 23
1 | 0 | 0 | 0 | 0 | 0 | 0 | 0 | 0 | 0 | 0 | 0 | 0 | 0 | 0 | 0 | 0 | 0 | 0 | 0 | 0 | 0 | 0 | 0 | 0
2 | 0 | 0 | 0 | 0 | 0 | 0 | 0 | 0 | 0 | 0 | 0 | 0 | 0 | 0 | 0 | 0 | 0 | 0 | 0 | 0 | 0 | 0 | 0 | 0
3 | 0 | 0 | 0 | 0 | 0 | 0 | 0 | 0 | 0 | 0 | 0 | 0 | 0 | 0 | 0 | 0 | 0 | 0 | 0 | 0 | 0 | 0 | 0 | 0
4 | 0 | 0 | 0 | 0 | 0 | 0 | 0 | 0 | 0 | 0 | 0 | 0 | 0 | 0 | 0 | 0 | 0 | 0 | 0 | 0 | 0 | 0 | 0 | 0
5 | 0 | 0 | 0 | 0 | 0 | 0 | 0 | 0 | 0 | 0 | 0 | 0 | 0 | 0 | 0 | 0 | 0 | 0 | 0 | 0 | 0 | 0 | 0 | 0
6 | 0 | 0 | 0 | 0 | 0 | 0 | 0 | 0 | 0 | 0 | 0 | 0 | 0 | 0 | 0 | 0 | 0 | 0 | 0 | 0 | 0 | 0 | 0 | 0
7 | 0 | 0 | 0 | 0 | 0 | 0 | 0 | 0 | 0 | 0 | 0 | 0 | 0 | 0 | 0 | 0 | 0 | 0 | 0 | 0 | 0 | 0 | 0 | 0

## GenStatus, Winter
GenID | 0 | 1 | 2 | 3 | 4 | 5 | 6 | 7 | 8 | 9 | 10 | 11 | 12 | 13 | 14 | 15 | 16 | 17 | 18 | 19 | 20 | 21 | 22 | 23
1 | 1 | 1 | 1 | 1 | 1 | 1 | 1 | 1 | 1 | 1 | 1 | 1 | 1 | 1 | 1 | 1 | 1 | 1 | 1 | 1 | 1 | 1 | 1 | 1
2 | 1 | 1 | 1 | 1 | 1 | 1 | 1 | 1 | 1 | 1 | 1 | 1 | 1 | 1 | 1 | 1 | 1 | 1 | 1 | 1 | 1 | 1 | 1 | 1
3 | 1 | 1 | 1 | 1 | 1 | 1 | 1 | 1 | 1 | 1 | 1 | 1 | 1 | 1 | 1 | 1 | 1 | 1 | 1 | 1 | 1 | 1 | 1 | 1
4 | 1 | 1 | 1 | 1 | 1 | 1 | 1 | 1 | 1 | 1 | 1 | 1 | 1 | 1 | 1 | 1 | 1 | 1 | 1 | 1 | 1 | 1 | 1 | 1
5 | 1 | 1 | 1 | 1 | 1 | 1 | 1 | 1 | 1 | 1 | 1 | 1 | 1 | 1 | 1 | 1 | 1 | 1 | 1 | 1 | 1 | 1 | 1 | 1
6 | 1 | 1 | 1 | 1 | 1 | 1 | 1 | 1 | 1 | 1 | 1 | 1 | 1 | 1 | 1 | 1 | 1 | 1 | 1 | 1 | 1 | 1 | 1 | 1
7 | 1 | 1 | 1 | 1 | 1 | 1 | 1 | 1 | 1 | 1 | 1 | 1 | 1 | 1 | 1 | 1 | 1 | 1 | 1 | 1 | 1 | 1 | 1 | 1

## Pc, Summer, S1
LoadID | 0 | 1 | 2 | 3 | 4 | 5 | 6 | 7 | 8 | 9 | 10 | 11 | 12 | 13 | 14 | 15 | 16 | 17 | 18 | 19 | 20 | 21 | 22 | 23
1 | 2.9402 | 2.91 | 2.8047 | 2.7534 | 2.7352 | 2.7744 | 2.7517 | 3.3635 | 3.6189 | 3.5719 | 3.5126 | 3.5558 | 3.6874 | 3.6167 | 3.3368 | 3.4396 | 3.4791 | 3.3639 | 3.1933 | 3.1531 | 3.1435 | 3.1081 | 2.8724 | 2.7774
2 | 0.85963 | 0.83242 | 0.78342 | 0.72126 | 0.66342 | 0.66137 | 0.72766 | 0.75972 | 0.82307 | 0.88868 | 0.79631 | 0.84108 | 0.85995 | 0.8811 | 0.77679 | 0.8041 | 0.80449 | 0.85466 | 0.84359 | 0.86595 | 0.92733 | 0.83118 | 0.86726 | 0.85403
3 | 2.1793 | 2.079 | 1.9056 | 1.9564 | 1.8721 | 1.8698 | 2.6099 | 3.0668 | 3.2089 | 3.028 | 2.9414 | 3.1671 | 3.3358 | 3.1558 | 2.8954 | 2.751 | 2.7531 | 2.7371 | 2.6174 | 2.8188 | 2.9813 | 2.7544 | 2.6178 | 2.2743
4 | 0.26116 | 0.24617 | 0.21126 | 0.2033 | 0.17283 | 0.15163 | 0.23753 | 0.22603 | 0.26736 | 0.28121 | 0.26599 | 0.24374 | 0.28584 | 0.29926 | 0.28212 | 0.26341 | 0.21743 | 0.23367 | 0.24855 | 0.27114 | 0.32256 | 0.29253 | 0.32468 | 0.29382
5 | 1.0201 | 0.93891 | 0.86364 | 0.8387 | 0.84504 | 0.8292 | 0.92983 | 0.96009 | 1.0553 | 1.0953 | 1.161 | 1.2307 | 1.274 | 1.2426 | 1.2033 | 1.1888 | 1.1651 | 1.1892 | 1.1789 | 1.1852 | 1.3144 | 1.2383 | 1.2721 | 1.1593
6 | 5.0015 | 4.8421 | 4.4818 | 4.6245 | 4.6472 | 4.599 | 5.0515 | 5.9023 | 6.1536 | 6.1476 | 6.1247 | 6.4727 | 6.4321 | 6.2465 | 5.8998 | 5.695 | 5.8778 | 5.8233 | 5.4014 | 5.42 | 5.6977 | 5.1644 | 5.0764 | 5.1329
7 | 2.8351 | 2.6189 | 2.5182 | 2.536 | 2.3899 | 2.5098 | 3.2177 | 3.2694 | 3.7504 | 3.9778 | 3.9225 | 4.1038 | 4.0309 | 4.2056 | 4.1536 | 3.8813 | 3.8453 | 3.8241 | 3.7088 | 3.6969 | 3.788 | 3.1589 | 3.34 | 3.0116
8 | 0.60506 | 0.58138 | 0.55 | 0.53836 | 0.52832 | 0.54541 | 0.86348 | 0.92432 | 0.98948 | 0.98406 | 1.0165 | 1.0811 | 1.0848 | 1.0372 | 0.91423 | 0.87542 | 0.80782 | 0.82348 | 0.78555 | 0.7961 | 0.78253 | 0.67687 | 0.65793 | 0.62801
9 | 0.58791 | 0.55959 | 0.53103 | 0.49885 | 0.48249 | 0.45768 | 0.47787 | 0.42417 | 0.368 | 0.38941 | 0.4201 | 0.47166 | 0.50302 | 0.52365 | 0.51327 | 0.53116 | 0.50863 | 0.52909 | 0.50034 | 0.51925 | 0.55769 | 0.50851 | 0.5255 | 0.57479
10 | 0.60413 | 0.57126 | 0.54293 | 0.54124 | 0.52271 | 0.52094 | 0.62119 | 0.63831 | 0.67996 | 0.71239 | 0.68953 | 0.71709 | 0.7558 | 0.75302 | 0.73678 | 0.68539 | 0.64832 | 0.67158 | 0.66339 | 0.69606 | 0.76051 | 0.6832 | 0.6914 | 0.63235
11 | 0.37522 | 0.36005 | 0.33061 | 0.317 | 0.29331 | 0.29171 | 0.35133 | 0.28914 | 0.31029 | 0.33408 | 0.34084 | 0.35267 | 0.35975 | 0.37562 | 0.36056 | 0.34297 | 0.31687 | 0.37132 | 0.35841 | 0.35539 | 0.4068 | 0.35059 | 0.42003 | 0.40275
12 | 1.4861 | 1.511 | 1.5899 | 1.4521 | 1.4082 | 1.3471 | 1.3909 | 1.3945 | 1.2392 | 0.96153 | 1.3132 | 1.45 | 1.4594 | 1.5398 | 1.2376 | 1.6316 | 1.4695 | 1.4642 | 1.4505 | 1.5743 | 1.7403 | 1.7105 | 1.7936 | 1.8359
13 | 5.1585 | 5.1123 | 5.0034 | 4.9587 | 4.8769 | 4.943 | 5.7142 | 5.8171 | 6.1935 | 5.913 | 5.928 | 5.9805 | 6.1989 | 6.1913 | 6.066 | 6.0183 | 6.0387 | 6.1686 | 5.8524 | 5.8962 | 5.9754 | 5.596 | 5.1485 | 5.2047
14 | 1.9304 | 1.9178 | 1.8366 | 1.7979 | 1.7606 | 1.766 | 1.775 | 2.0396 | 2.1903 | 2.1707 | 2.1238 | 2.1538 | 2.2448 | 2.2297 | 2.0657 | 2.1263 | 2.1226 | 2.0899 | 1.9579 | 1.9214 | 1.9309 | 1.8926 | 1.8498 | 1.8188
15 | 0.57309 | 0.55495 | 0.52228 | 0.48084 | 0.44228 | 0.44092 | 0.48511 | 0.50648 | 0.54871 | 0.59246 | 0.53088 | 0.56072 | 0.5733 | 0.5874 | 0.51786 | 0.53606 | 0.53632 | 0.56977 | 0.56239 | 0.5773 | 0.61822 | 0.55412 | 0.57817 | 0.56935
16 | 1.0896 | 1.0395 | 0.95282 | 0.97819 | 0.93603 | 0.93492 | 1.3049 | 1.5334 | 1.6045 | 1.514 | 1.4707 | 1.5836 | 1.6679 | 1.5779 | 1.4477 | 1.3755 | 1.3766 | 1.3685 | 1.3087 | 1.4094 | 1.4907 | 1.3772 | 1.3089 | 1.1372
17 | 0.39174 | 0.36925 | 0.31689 | 0.30494 | 0.25925 | 0.22745 | 0.3563 | 0.33905 | 0.40103 | 0.42182 | 0.39898 | 0.36561 | 0.42876 | 0.44889 | 0.42318 | 0.39512 | 0.32614 | 0.35051 | 0.37283 | 0.4067 | 0.48385 | 0.43879 | 0.48702 | 0.44074
18 | 1.5301 | 1.4084 | 1.2955 | 1.258 | 1.2676 | 1.2438 | 1.3947 | 1.4401 | 1.5829 | 1.643 | 1.7415 | 1.8461 | 1.911 | 1.8638 | 1.805 | 1.7832 | 1.7476 | 1.7839 | 1.7684 | 1.7778 | 1.9717 | 1.8575 | 1.9081 | 1.739
19 | 2.2507 | 2.1789 | 2.0168 | 2.081 | 2.0912 | 2.0695 | 2.2732 | 2.656 | 2.7691 | 2.7664 | 2.7561 | 2.9127 | 2.8944 | 2.8109 | 2.6549 | 2.5628 | 2.645 | 2.6205 | 2.4306 | 2.439 | 2.564 | 2.324 | 2.2844 | 2.3098
20 | 1.2758 | 1.1785 | 1.1332 | 1.1412 | 1.0754 | 1.1294 | 1.448 | 1.4712 | 1.6877 | 1.79 | 1.7651 | 1.8467 | 1.8139 | 1.8925 | 1.8691 | 1.7466 | 1.7304 | 1.7208 | 1.669 | 1.6636 | 1.7046 | 1.4215 | 1.503 | 1.3552
21 | 0.90759 | 0.87207 | 0.825 | 0.80755 | 0.79248 | 0.81812 | 1.2952 | 1.3865 | 1.4842 | 1.4761 | 1.5247 | 1.6217 | 1.6272 | 1.5558 | 1.3713 | 1.3131 | 1.2117 | 1.2352 | 1.1783 | 1.1942 | 1.1738 | 1.0153 | 0.98689 | 0.94201
22 | 0.88187 | 0.83939 | 0.79655 | 0.74828 | 0.72374 | 0.68653 | 0.71681 | 0.63625 | 0.55199 | 0.58411 | 0.63015 | 0.70749 | 0.75453 | 0.78548 | 0.76991 | 0.79674 | 0.76294 | 0.79363 | 0.75052 | 0.77888 | 0.83654 | 0.76276 | 0.78826 | 0.86218
23 | 5.6385 | 5.3318 | 5.0673 | 5.0515 | 4.8786 | 4.8621 | 5.7978 | 5.9576 | 6.3463 | 6.649 | 6.4356 | 6.6929 | 7.0541 | 7.0282 | 6.8766 | 6.3969 | 6.051 | 6.268 | 6.1917 | 6.4966 | 7.0981 | 6.3766 | 6.4531 | 5.902
24 | 2.6266 | 2.5204 | 2.3143 | 2.219 | 2.0531 | 2.042 | 2.4593 | 2.024 | 2.172 | 2.3385 | 2.3859 | 2.4687 | 2.5182 | 2.6293 | 2.5239 | 2.4008 | 2.2181 | 2.5992 | 2.5089 | 2.4878 | 2.8476 | 2.4541 | 2.9402 | 2.8192
25 | 1.4861 | 1.511 | 1.5899 | 1.4521 | 1.4082 | 1.3471 | 1.3909 | 1.3945 | 1.2392 | 0.96153 | 1.3132 | 1.45 | 1.4594 | 1.5398 | 1.2376 | 1.6316 | 1.4695 | 1.4642 | 1.4505 | 1.5743 | 1.7403 | 1.7105 | 1.7936 | 1.8359
26 | 2.5792 | 2.5562 | 2.5017 | 2.4793 | 2.4385 | 2.4715 | 2.8571 | 2.9085 | 3.0968 | 2.9565 | 2.964 | 2.9903 | 3.0995 | 3.0957 | 3.033 | 3.0092 | 3.0193 | 3.0843 | 2.9262 | 2.9481 | 2.9877 | 2.798 | 2.5743 | 2.6024
27 | 1.9304 | 1.9178 | 1.8366 | 1.7979 | 1.7606 | 1.766 | 1.775 | 2.0396 | 2.1903 | 2.1707 | 2.1238 | 2.1538 | 2.2448 | 2.2297 | 2.0657 | 2.1263 | 2.1226 | 2.0899 | 1.9579 | 1.9214 | 1.9309 | 1.8926 | 1.8498 | 1.8188
28 | 1.1462 | 1.1099 | 1.0446 | 0.96168 | 0.88456 | 0.88183 | 0.97022 | 1.013 | 1.0974 | 1.1849 | 1.0618 | 1.1214 | 1.1466 | 1.1748 | 1.0357 | 1.0721 | 1.0726 | 1.1395 | 1.1248 | 1.1546 | 1.2364 | 1.1082 | 1.1563 | 1.1387
29 | 3.6321 | 3.465 | 3.1761 | 3.2606 | 3.1201 | 3.1164 | 4.3498 | 5.1114 | 5.3482 | 5.0467 | 4.9024 | 5.2786 | 5.5597 | 5.2597 | 4.8257 | 4.585 | 4.5885 | 4.5618 | 4.3623 | 4.6979 | 4.9688 | 4.5906 | 4.3629 | 3.7906
30 | 0.65291 | 0.61542 | 0.52815 | 0.50824 | 0.43208 | 0.37908 | 0.59383 | 0.56509 | 0.66839 | 0.70304 | 0.66497 | 0.60934 | 0.7146 | 0.74814 | 0.70531 | 0.65853 | 0.54356 | 0.58418 | 0.62138 | 0.67784 | 0.80641 | 0.73132 | 0.8117 | 0.73456
31 | 3.5703 | 3.2862 | 3.0227 | 2.9354 | 2.9576 | 2.9022 | 3.2544 | 3.3603 | 3.6934 | 3.8337 | 4.0635 | 4.3076 | 4.459 | 4.349 | 4.2117 | 4.1608 | 4.0778 | 4.1623 | 4.1262 | 4.1482 | 4.6006 | 4.3341 | 4.4522 | 4.0577
32 | 1.5005 | 1.4526 | 1.3446 | 1.3874 | 1.3942 | 1.3797 | 1.5154 | 1.7707 | 1.8461 | 1.8443 | 1.8374 | 1.9418 | 1.9296 | 1.874 | 1.7699 | 1.7085 | 1.7633 | 1.747 | 1.6204 | 1.626 | 1.7093 | 1.5493 | 1.5229 | 1.5399

## Pc, Summer, S2
LoadID | 0 | 1 | 2 | 3 | 4 | 5 | 6 | 7 | 8 | 9 | 10 | 11 | 12 | 13 | 14 | 15 | 16 | 17 | 18 | 19 | 20 | 21 | 22 | 23
1 | 2.9402 | 2.91 | 2.8047 | 2.7534 | 2.7352 | 2.7744 | 2.7517 | 3.3635 | 3.6189 | 3.5719 | 3.5126 | 3.5558 | 3.6874 | 3.6167 | 3.3368 | 3.4396 | 3.4791 | 3.3639 | 3.1933 | 3.1531 | 3.1435 | 3.1081 | 2.8724 | 2.7774
2 | 0.85963 | 0.83242 | 0.78342 | 0.72126 | 0.66342 | 0.66137 | 0.72766 | 0.75972 | 0.82307 | 0.88868 | 0.79631 | 0.84108 | 0.85995 | 0.8811 | 0.77679 | 0.8041 | 0.80449 | 0.85466 | 0.84359 | 0.86595 | 0.92733 | 0.83118 | 0.86726 | 0.85403
3 | 2.1793 | 2.079 | 1.9056 | 1.9564 | 1.8721 | 1.8698 | 2.6099 | 3.0668 | 3.2089 | 3.028 | 2.9414 | 3.1671 | 3.3358 | 3.1558 | 2.8954 | 2.751 | 2.7531 | 2.7371 | 2.6174 | 2.8188 | 2.9813 | 2.7544 | 2.6178 | 2.2743
4 | 0.26116 | 0.24617 | 0.21126 | 0.2033 | 0.17283 | 0.15163 | 0.23753 | 0.22603 | 0.26736 | 0.28121 | 0.26599 | 0.24374 | 0.28584 | 0.29926 | 0.28212 | 0.26341 | 0.21743 | 0.23367 | 0.24855 | 0.27114 | 0.32256 | 0.29253 | 0.32468 | 0.29382
5 | 1.0201 | 0.93891 | 0.86364 | 0.8387 | 0.84504 | 0.8292 | 0.92983 | 0.96009 | 1.0553 | 1.0953 | 1.161 | 1.2307 | 1.274 | 1.2426 | 1.2033 | 1.1888 | 1.1651 | 1.1892 | 1.1789 | 1.1852 | 1.3144 | 1.2383 | 1.2721 | 1.1593
6 | 5.0015 | 4.8421 | 4.4818 | 4.6245 | 4.6472 | 4.599 | 5.0515 | 5.9023 | 6.1536 | 6.1476 | 6.1247 | 6.4727 | 6.4321 | 6.2465 | 5.8998 | 5.695 | 5.8778 | 5.8233 | 5.4014 | 5.42 | 5.6977 | 5.1644 | 5.0764 | 5.1329
7 | 2.8351 | 2.6189 | 2.5182 | 2.536 | 2.3899 | 2.5098 | 3.2177 | 3.2694 | 3.7504 | 3.9778 | 3.9225 | 4.1038 | 4.0309 | 4.2056 | 4.1536 | 3.8813 | 3.8453 | 3.8241 | 3.7088 | 3.6969 | 3.788 | 3.1589 | 3.34 | 3.0116
8 | 0.60506 | 0.58138 | 0.55 | 0.53836 | 0.52832 | 0.54541 | 0.86348 | 0.92432 | 0.98948 | 0.98406 | 1.0165 | 1.0811 | 1.0848 | 1.0372 | 0.91423 | 0.87542 | 0.80782 | 0.82348 | 0.78555 | 0.7961 | 0.78253 | 0.67687 | 0.65793 | 0.62801
9 | 0.58791 | 0.55959 | 0.53103 | 0.49885 | 0.48249 | 0.45768 | 0.47787 | 0.42417 | 0.368 | 0.38941 | 0.4201 | 0.47166 | 0.50302 | 0.52365 | 0.51327 | 0.53116 | 0.50863 | 0.52909 | 0.50034 | 0.51925 | 0.55769 | 0.50851 | 0.5255 | 0.57479
10 | 0.60413 | 0.57126 | 0.54293 | 0.54124 | 0.52271 | 0.52094 | 0.62119 | 0.63831 | 0.67996 | 0.71239 | 0.68953 | 0.71709 | 0.7558 | 0.75302 | 0.73678 | 0.68539 | 0.64832 | 0.67158 | 0.66339 | 0.69606 | 0.76051 | 0.6832 | 0.6914 | 0.63235
11 | 0.37522 | 0.36005 | 0.33061 | 0.317 | 0.29331 | 0.29171 | 0.35133 | 0.28914 | 0.31029 | 0.33408 | 0.34084 | 0.35267 | 0.35975 | 0.37562 | 0.36056 | 0.34297 | 0.31687 | 0.37132 | 0.35841 | 0.35539 | 0.4068 | 0.35059 | 0.42003 | 0.40275
12 | 1.4861 | 1.511 | 1.5899 | 1.4521 | 1.4082 | 1.3471 | 1.3909 | 1.3945 | 1.2392 | 0.96153 | 1.3132 | 1.45 | 1.4594 | 1.5398 | 1.2376 | 1.6316 | 1.4695 | 1.4642 | 1.4505 | 1.5743 | 1.7403 | 1.7105 | 1.7936 | 1.8359
13 | 5.1585 | 5.1123 | 5.0034 | 4.9587 | 4.8769 | 4.943 | 5.7142 | 5.8171 | 6.1935 | 5.913 | 5.928 | 5.9805 | 6.1989 | 6.1913 | 6.066 | 6.0183 | 6.0387 | 6.1686 | 5.8524 | 5.8962 | 5.9754 | 5.596 | 5.1485 | 5.2047
14 | 1.9304 | 1.9178 | 1.8366 | 1.7979 | 1.7606 | 1.766 | 1.775 | 2.0396 | 2.1903 | 2.1707 | 2.1238 | 2.1538 | 2.2448 | 2.2297 | 2.0657 | 2.1263 | 2.1226 | 2.0899 | 1.9579 | 1.9214 | 1.9309 | 1.8926 | 1.8498 | 1.8188
15 | 0.57309 | 0.55495 | 0.52228 | 0.48084 | 0.44228 | 0.44092 | 0.48511 | 0.50648 | 0.54871 | 0.59246 | 0.53088 | 0.56072 | 0.5733 | 0.5874 | 0.51786 | 0.53606 | 0.53632 | 0.56977 | 0.56239 | 0.5773 | 0.61822 | 0.55412 | 0.57817 | 0.56935
16 | 1.0896 | 1.0395 | 0.95282 | 0.97819 | 0.93603 | 0.93492 | 1.3049 | 1.5334 | 1.6045 | 1.514 | 1.4707 | 1.5836 | 1.6679 | 1.5779 | 1.4477 | 1.3755 | 1.3766 | 1.3685 | 1.3087 | 1.4094 | 1.4907 | 1.3772 | 1.3089 | 1.1372
17 | 0.39174 | 0.36925 | 0.31689 | 0.30494 | 0.25925 | 0.22745 | 0.3563 | 0.33905 | 0.40103 | 0.42182 | 0.39898 | 0.36561 | 0.42876 | 0.44889 | 0.42318 | 0.39512 | 0.32614 | 0.35051 | 0.37283 | 0.4067 | 0.48385 | 0.43879 | 0.48702 | 0.44074
18 | 1.5301 | 1.4084 | 1.2955 | 1.258 | 1.2676 | 1.2438 | 1.3947 | 1.4401 | 1.5829 | 1.643 | 1.7415 | 1.8461 | 1.911 | 1.8638 | 1.805 | 1.7832 | 1.7476 | 1.7839 | 1.7684 | 1.7778 | 1.9717 | 1.8575 | 1.9081 | 1.739
19 | 2.2507 | 2.1789 | 2.0168 | 2.081 | 2.0912 | 2.0695 | 2.2732 | 2.656 | 2.7691 | 2.7664 | 2.7561 | 2.9127 | 2.8944 | 2.8109 | 2.6549 | 2.5628 | 2.645 | 2.6205 | 2.4306 | 2.439 | 2.564 | 2.324 | 2.2844 | 2.3098
20 | 1.2758 | 1.1785 | 1.1332 | 1.1412 | 1.0754 | 1.1294 | 1.448 | 1.4712 | 1.6877 | 1.79 | 1.7651 | 1.8467 | 1.8139 | 1.8925 | 1.8691 | 1.7466 | 1.7304 | 1.7208 | 1.669 | 1.6636 | 1.7046 | 1.4215 | 1.503 | 1.3552
21 | 0.90759 | 0.87207 | 0.825 | 0.80755 | 0.79248 | 0.81812 | 1.2952 | 1.3865 | 1.4842 | 1.4761 | 1.5247 | 1.6217 | 1.6272 | 1.5558 | 1.3713 | 1.3131 | 1.2117 | 1.2352 | 1.1783 | 1.1942 | 1.1738 | 1.0153 | 0.98689 | 0.94201
22 | 0.88187 | 0.83939 | 0.79655 | 0.74828 | 0.72374 | 0.68653 | 0.71681 | 0.63625 | 0.55199 | 0.58411 | 0.63015 | 0.70749 | 0.75453 | 0.78548 | 0.76991 | 0.79674 | 0.76294 | 0.79363 | 0.75052 | 0.77888 | 0.83654 | 0.76276 | 0.78826 | 0.86218
23 | 5.6385 | 5.3318 | 5.0673 | 5.0515 | 4.8786 | 4.8621 | 5.7978 | 5.9576 | 6.3463 | 6.649 | 6.4356 | 6.6929 | 7.0541 | 7.0282 | 6.8766 | 6.3969 | 6.051 | 6.268 | 6.1917 | 6.4966 | 7.0981 | 6.3766 | 6.4531 | 5.902
24 | 2.6266 | 2.5204 | 2.3143 | 2.219 | 2.0531 | 2.042 | 2.4593 | 2.024 | 2.172 | 2.3385 | 2.3859 | 2.4687 | 2.5182 | 2.6293 | 2.5239 | 2.4008 | 2.2181 | 2.5992 | 2.5089 | 2.4878 | 2.8476 | 2.4541 | 2.9402 | 2.8192
25 | 1.4861 | 1.511 | 1.5899 | 1.4521 | 1.4082 | 1.3471 | 1.3909 | 1.3945 | 1.2392 | 0.96153 | 1.3132 | 1.45 | 1.4594 | 1.5398 | 1.2376 | 1.6316 | 1.4695 | 1.4642 | 1.4505 | 1.5743 | 1.7403 | 1.7105 | 1.7936 | 1.8359
26 | 2.5792 | 2.5562 | 2.5017 | 2.4793 | 2.4385 | 2.4715 | 2.8571 | 2.9085 | 3.0968 | 2.9565 | 2.964 | 2.9903 | 3.0995 | 3.0957 | 3.033 | 3.0092 | 3.0193 | 3.0843 | 2.9262 | 2.9481 | 2.9877 | 2.798 | 2.5743 | 2.6024
27 | 1.9304 | 1.9178 | 1.8366 | 1.7979 | 1.7606 | 1.766 | 1.775 | 2.0396 | 2.1903 | 2.1707 | 2.1238 | 2.1538 | 2.2448 | 2.2297 | 2.0657 | 2.1263 | 2.1226 | 2.0899 | 1.9579 | 1.9214 | 1.9309 | 1.8926 | 1.8498 | 1.8188
28 | 1.1462 | 1.1099 | 1.0446 | 0.96168 | 0.88456 | 0.88183 | 0.97022 | 1.013 | 1.0974 | 1.1849 | 1.0618 | 1.1214 | 1.1466 | 1.1748 | 1.0357 | 1.0721 | 1.0726 | 1.1395 | 1.1248 | 1.1546 | 1.2364 | 1.1082 | 1.1563 | 1.1387
29 | 3.6321 | 3.465 | 3.1761 | 3.2606 | 3.1201 | 3.1164 | 4.3498 | 5.1114 | 5.3482 | 5.0467 | 4.9024 | 5.2786 | 5.5597 | 5.2597 | 4.8257 | 4.585 | 4.5885 | 4.5618 | 4.3623 | 4.6979 | 4.9688 | 4.5906 | 4.3629 | 3.7906
30 | 0.65291 | 0.61542 | 0.52815 | 0.50824 | 0.43208 | 0.37908 | 0.59383 | 0.56509 | 0.66839 | 0.70304 | 0.66497 | 0.60934 | 0.7146 | 0.74814 | 0.70531 | 0.65853 | 0.54356 | 0.58418 | 0.62138 | 0.67784 | 0.80641 | 0.73132 | 0.8117 | 0.73456
31 | 3.5703 | 3.2862 | 3.0227 | 2.9354 | 2.9576 | 2.9022 | 3.2544 | 3.3603 | 3.6934 | 3.8337 | 4.0635 | 4.3076 | 4.459 | 4.349 | 4.2117 | 4.1608 | 4.0778 | 4.1623 | 4.1262 | 4.1482 | 4.6006 | 4.3341 | 4.4522 | 4.0577
32 | 1.5005 | 1.4526 | 1.3446 | 1.3874 | 1.3942 | 1.3797 | 1.5154 | 1.7707 | 1.8461 | 1.8443 | 1.8374 | 1.9418 | 1.9296 | 1.874 | 1.7699 | 1.7085 | 1.7633 | 1.747 | 1.6204 | 1.626 | 1.7093 | 1.5493 | 1.5229 | 1.5399

## Pc, Summer, S3
LoadID | 0 | 1 | 2 | 3 | 4 | 5 | 6 | 7 | 8 | 9 | 10 | 11 | 12 | 13 | 14 | 15 | 16 | 17 | 18 | 19 | 20 | 21 | 22 | 23
1 | 2.9402 | 2.91 | 2.8047 | 2.7534 | 2.7352 | 2.7744 | 2.7517 | 3.3635 | 3.6189 | 3.5719 | 3.5126 | 3.5558 | 3.6874 | 3.6167 | 3.3368 | 3.4396 | 3.4791 | 3.3639 | 3.1933 | 3.1531 | 3.1435 | 3.1081 | 2.8724 | 2.7774
2 | 0.85963 | 0.83242 | 0.78342 | 0.72126 | 0.66342 | 0.66137 | 0.72766 | 0.75972 | 0.82307 | 0.88868 | 0.79631 | 0.84108 | 0.85995 | 0.8811 | 0.77679 | 0.8041 | 0.80449 | 0.85466 | 0.84359 | 0.86595 | 0.92733 | 0.83118 | 0.86726 | 0.85403
3 | 2.1793 | 2.079 | 1.9056 | 1.9564 | 1.8721 | 1.8698 | 2.6099 | 3.0668 | 3.2089 | 3.028 | 2.9414 | 3.1671 | 3.3358 | 3.1558 | 2.8954 | 2.751 | 2.7531 | 2.7371 | 2.6174 | 2.8188 | 2.9813 | 2.7544 | 2.6178 | 2.2743
4 | 0.26116 | 0.24617 | 0.21126 | 0.2033 | 0.17283 | 0.15163 | 0.23753 | 0.22603 | 0.26736 | 0.28121 | 0.26599 | 0.24374 | 0.28584 | 0.29926 | 0.28212 | 0.26341 | 0.21743 | 0.23367 | 0.24855 | 0.27114 | 0.32256 | 0.29253 | 0.32468 | 0.29382
5 | 1.0201 | 0.93891 | 0.86364 | 0.8387 | 0.84504 | 0.8292 | 0.92983 | 0.96009 | 1.0553 | 1.0953 | 1.161 | 1.2307 | 1.274 | 1.2426 | 1.2033 | 1.1888 | 1.1651 | 1.1892 | 1.1789 | 1.1852 | 1.3144 | 1.2383 | 1.2721 | 1.1593
6 | 5.0015 | 4.8421 | 4.4818 | 4.6245 | 4.6472 | 4.599 | 5.0515 | 5.9023 | 6.1536 | 6.1476 | 6.1247 | 6.4727 | 6.4321 | 6.2465 | 5.8998 | 5.695 | 5.8778 | 5.8233 | 5.4014 | 5.42 | 5.6977 | 5.1644 | 5.0764 | 5.1329
7 | 2.8351 | 2.6189 | 2.5182 | 2.536 | 2.3899 | 2.5098 | 3.2177 | 3.2694 | 3.7504 | 3.9778 | 3.9225 | 4.1038 | 4.0309 | 4.2056 | 4.1536 | 3.8813 | 3.8453 | 3.8241 | 3.7088 | 3.6969 | 3.788 | 3.1589 | 3.34 | 3.0116
8 | 0.60506 | 0.58138 | 0.55 | 0.53836 | 0.52832 | 0.54541 | 0.86348 | 0.92432 | 0.98948 | 0.98406 | 1.0165 | 1.0811 | 1.0848 | 1.0372 | 0.91423 | 0.87542 | 0.80782 | 0.82348 | 0.78555 | 0.7961 | 0.78253 | 0.67687 | 0.65793 | 0.62801
9 | 0.58791 | 0.55959 | 0.53103 | 0.49885 | 0.48249 | 0.45768 | 0.47787 | 0.42417 | 0.368 | 0.38941 | 0.4201 | 0.47166 | 0.50302 | 0.52365 | 0.51327 | 0.53116 | 0.50863 | 0.52909 | 0.50034 | 0.51925 | 0.55769 | 0.50851 | 0.5255 | 0.57479
10 | 0.60413 | 0.57126 | 0.54293 | 0.54124 | 0.52271 | 0.52094 | 0.62119 | 0.63831 | 0.67996 | 0.71239 | 0.68953 | 0.71709 | 0.7558 | 0.75302 | 0.73678 | 0.68539 | 0.64832 | 0.67158 | 0.66339 | 0.69606 | 0.76051 | 0.6832 | 0.6914 | 0.63235
11 | 0.37522 | 0.36005 | 0.33061 | 0.317 | 0.29331 | 0.29171 | 0.35133 | 0.28914 | 0.31029 | 0.33408 | 0.34084 | 0.35267 | 0.35975 | 0.37562 | 0.36056 | 0.34297 | 0.31687 | 0.37132 | 0.35841 | 0.35539 | 0.4068 | 0.35059 | 0.42003 | 0.40275
12 | 1.4861 | 1.511 | 1.5899 | 1.4521 | 1.4082 | 1.3471 | 1.3909 | 1.3945 | 1.2392 | 0.96153 | 1.3132 | 1.45 | 1.4594 | 1.5398 | 1.2376 | 1.6316 | 1.4695 | 1.4642 | 1.4505 | 1.5743 | 1.7403 | 1.7105 | 1.7936 | 1.8359
13 | 5.1585 | 5.1123 | 5.0034 | 4.9587 | 4.8769 | 4.943 | 5.7142 | 5.8171 | 6.1935 | 5.913 | 5.928 | 5.9805 | 6.1989 | 6.1913 | 6.066 | 6.0183 | 6.0387 | 6.1686 | 5.8524 | 5.8962 | 5.9754 | 5.596 | 5.1485 | 5.2047
14 | 1.9304 | 1.9178 | 1.8366 | 1.7979 | 1.7606 | 1.766 | 1.775 | 2.0396 | 2.1903 | 2.1707 | 2.1238 | 2.1538 | 2.2448 | 2.2297 | 2.0657 | 2.1263 | 2.1226 | 2.0899 | 1.9579 | 1.9214 | 1.9309 | 1.8926 | 1.8498 | 1.8188
15 | 0.57309 | 0.55495 | 0.52228 | 0.48084 | 0.44228 | 0.44092 | 0.48511 | 0.50648 | 0.54871 | 0.59246 | 0.53088 | 0.56072 | 0.5733 | 0.5874 | 0.51786 | 0.53606 | 0.53632 | 0.56977 | 0.56239 | 0.5773 | 0.61822 | 0.55412 | 0.57817 | 0.56935
16 | 1.0896 | 1.0395 | 0.95282 | 0.97819 | 0.93603 | 0.93492 | 1.3049 | 1.5334 | 1.6045 | 1.514 | 1.4707 | 1.5836 | 1.6679 | 1.5779 | 1.4477 | 1.3755 | 1.3766 | 1.3685 | 1.3087 | 1.4094 | 1.4907 | 1.3772 | 1.3089 | 1.1372
17 | 0.39174 | 0.36925 | 0.31689 | 0.30494 | 0.25925 | 0.22745 | 0.3563 | 0.33905 | 0.40103 | 0.42182 | 0.39898 | 0.36561 | 0.42876 | 0.44889 | 0.42318 | 0.39512 | 0.32614 | 0.35051 | 0.37283 | 0.4067 | 0.48385 | 0.43879 | 0.48702 | 0.44074
18 | 1.5301 | 1.4084 | 1.2955 | 1.258 | 1.2676 | 1.2438 | 1.3947 | 1.4401 | 1.5829 | 1.643 | 1.7415 | 1.8461 | 1.911 | 1.8638 | 1.805 | 1.7832 | 1.7476 | 1.7839 | 1.7684 | 1.7778 | 1.9717 | 1.8575 | 1.9081 | 1.739
19 | 2.2507 | 2.1789 | 2.0168 | 2.081 | 2.0912 | 2.0695 | 2.2732 | 2.656 | 2.7691 | 2.7664 | 2.7561 | 2.9127 | 2.8944 | 2.8109 | 2.6549 | 2.5628 | 2.645 | 2.6205 | 2.4306 | 2.439 | 2.564 | 2.324 | 2.2844 | 2.3098
20 | 1.2758 | 1.1785 | 1.1332 | 1.1412 | 1.0754 | 1.1294 | 1.448 | 1.4712 | 1.6877 | 1.79 | 1.7651 | 1.8467 | 1.8139 | 1.8925 | 1.8691 | 1.7466 | 1.7304 | 1.7208 | 1.669 | 1.6636 | 1.7046 | 1.4215 | 1.503 | 1.3552
21 | 0.90759 | 0.87207 | 0.825 | 0.80755 | 0.79248 | 0.81812 | 1.2952 | 1.3865 | 1.4842 | 1.4761 | 1.5247 | 1.6217 | 1.6272 | 1.5558 | 1.3713 | 1.3131 | 1.2117 | 1.2352 | 1.1783 | 1.1942 | 1.1738 | 1.0153 | 0.98689 | 0.94201
22 | 0.88187 | 0.83939 | 0.79655 | 0.74828 | 0.72374 | 0.68653 | 0.71681 | 0.63625 | 0.55199 | 0.58411 | 0.63015 | 0.70749 | 0.75453 | 0.78548 | 0.76991 | 0.79674 | 0.76294 | 0.79363 | 0.75052 | 0.77888 | 0.83654 | 0.76276 | 0.78826 | 0.86218
23 | 5.6385 | 5.3318 | 5.0673 | 5.0515 | 4.8786 | 4.8621 | 5.7978 | 5.9576 | 6.3463 | 6.649 | 6.4356 | 6.6929 | 7.0541 | 7.0282 | 6.8766 | 6.3969 | 6.051 | 6.268 | 6.1917 | 6.4966 | 7.0981 | 6.3766 | 6.4531 | 5.902
24 | 2.6266 | 2.5204 | 2.3143 | 2.219 | 2.0531 | 2.042 | 2.4593 | 2.024 | 2.172 | 2.3385 | 2.3859 | 2.4687 | 2.5182 | 2.6293 | 2.5239 | 2.4008 | 2.2181 | 2.5992 | 2.5089 | 2.4878 | 2.8476 | 2.4541 | 2.9402 | 2.8192
25 | 1.4861 | 1.511 | 1.5899 | 1.4521 | 1.4082 | 1.3471 | 1.3909 | 1.3945 | 1.2392 | 0.96153 | 1.3132 | 1.45 | 1.4594 | 1.5398 | 1.2376 | 1.6316 | 1.4695 | 1.4642 | 1.4505 | 1.5743 | 1.7403 | 1.7105 | 1.7936 | 1.8359
26 | 2.5792 | 2.5562 | 2.5017 | 2.4793 | 2.4385 | 2.4715 | 2.8571 | 2.9085 | 3.0968 | 2.9565 | 2.964 | 2.9903 | 3.0995 | 3.0957 | 3.033 | 3.0092 | 3.0193 | 3.0843 | 2.9262 | 2.9481 | 2.9877 | 2.798 | 2.5743 | 2.6024
27 | 1.9304 | 1.9178 | 1.8366 | 1.7979 | 1.7606 | 1.766 | 1.775 | 2.0396 | 2.1903 | 2.1707 | 2.1238 | 2.1538 | 2.2448 | 2.2297 | 2.0657 | 2.1263 | 2.1226 | 2.0899 | 1.9579 | 1.9214 | 1.9309 | 1.8926 | 1.8498 | 1.8188
28 | 1.1462 | 1.1099 | 1.0446 | 0.96168 | 0.88456 | 0.88183 | 0.97022 | 1.013 | 1.0974 | 1.1849 | 1.0618 | 1.1214 | 1.1466 | 1.1748 | 1.0357 | 1.0721 | 1.0726 | 1.1395 | 1.1248 | 1.1546 | 1.2364 | 1.1082 | 1.1563 | 1.1387
29 | 3.6321 | 3.465 | 3.1761 | 3.2606 | 3.1201 | 3.1164 | 4.3498 | 5.1114 | 5.3482 | 5.0467 | 4.9024 | 5.2786 | 5.5597 | 5.2597 | 4.8257 | 4.585 | 4.5885 | 4.5618 | 4.3623 | 4.6979 | 4.9688 | 4.5906 | 4.3629 | 3.7906
30 | 0.65291 | 0.61542 | 0.52815 | 0.50824 | 0.43208 | 0.37908 | 0.59383 | 0.56509 | 0.66839 | 0.70304 | 0.66497 | 0.60934 | 0.7146 | 0.74814 | 0.70531 | 0.65853 | 0.54356 | 0.58418 | 0.62138 | 0.67784 | 0.80641 | 0.73132 | 0.8117 | 0.73456
31 | 3.5703 | 3.2862 | 3.0227 | 2.9354 | 2.9576 | 2.9022 | 3.2544 | 3.3603 | 3.6934 | 3.8337 | 4.0635 | 4.3076 | 4.459 | 4.349 | 4.2117 | 4.1608 | 4.0778 | 4.1623 | 4.1262 | 4.1482 | 4.6006 | 4.3341 | 4.4522 | 4.0577
32 | 1.5005 | 1.4526 | 1.3446 | 1.3874 | 1.3942 | 1.3797 | 1.5154 | 1.7707 | 1.8461 | 1.8443 | 1.8374 | 1.9418 | 1.9296 | 1.874 | 1.7699 | 1.7085 | 1.7633 | 1.747 | 1.6204 | 1.626 | 1.7093 | 1.5493 | 1.5229 | 1.5399

## Pc, Summer, S4
LoadID | 0 | 1 | 2 | 3 | 4 | 5 | 6 | 7 | 8 | 9 | 10 | 11 | 12 | 13 | 14 | 15 | 16 | 17 | 18 | 19 | 20 | 21 | 22 | 23
1 | 2.9402 | 2.91 | 2.8047 | 2.7534 | 2.7352 | 2.7744 | 2.7517 | 3.3635 | 3.6189 | 3.5719 | 3.5126 | 3.5558 | 3.6874 | 3.6167 | 3.3368 | 3.4396 | 3.4791 | 3.3639 | 3.1933 | 3.1531 | 3.1435 | 3.1081 | 2.8724 | 2.7774
2 | 0.85963 | 0.83242 | 0.78342 | 0.72126 | 0.66342 | 0.66137 | 0.72766 | 0.75972 | 0.82307 | 0.88868 | 0.79631 | 0.84108 | 0.85995 | 0.8811 | 0.77679 | 0.8041 | 0.80449 | 0.85466 | 0.84359 | 0.86595 | 0.92733 | 0.83118 | 0.86726 | 0.85403
3 | 2.1793 | 2.079 | 1.9056 | 1.9564 | 1.8721 | 1.8698 | 2.6099 | 3.0668 | 3.2089 | 3.028 | 2.9414 | 3.1671 | 3.3358 | 3.1558 | 2.8954 | 2.751 | 2.7531 | 2.7371 | 2.6174 | 2.8188 | 2.9813 | 2.7544 | 2.6178 | 2.2743
4 | 0.26116 | 0.24617 | 0.21126 | 0.2033 | 0.17283 | 0.15163 | 0.23753 | 0.22603 | 0.26736 | 0.28121 | 0.26599 | 0.24374 | 0.28584 | 0.29926 | 0.28212 | 0.26341 | 0.21743 | 0.23367 | 0.24855 | 0.27114 | 0.32256 | 0.29253 | 0.32468 | 0.29382
5 | 1.0201 | 0.93891 | 0.86364 | 0.8387 | 0.84504 | 0.8292 | 0.92983 | 0.96009 | 1.0553 | 1.0953 | 1.161 | 1.2307 | 1.274 | 1.2426 | 1.2033 | 1.1888 | 1.1651 | 1.1892 | 1.1789 | 1.1852 | 1.3144 | 1.2383 | 1.2721 | 1.1593
6 | 5.0015 | 4.8421 | 4.4818 | 4.6245 | 4.6472 | 4.599 | 5.0515 | 5.9023 | 6.1536 | 6.1476 | 6.1247 | 6.4727 | 6.4321 | 6.2465 | 5.8998 | 5.695 | 5.8778 | 5.8233 | 5.4014 | 5.42 | 5.6977 | 5.1644 | 5.0764 | 5.1329
7 | 2.8351 | 2.6189 | 2.5182 | 2.536 | 2.3899 | 2.5098 | 3.2177 | 3.2694 | 3.7504 | 3.9778 | 3.9225 | 4.1038 | 4.0309 | 4.2056 | 4.1536 | 3.8813 | 3.8453 | 3.8241 | 3.7088 | 3.6969 | 3.788 | 3.1589 | 3.34 | 3.0116
8 | 0.60506 | 0.58138 | 0.55 | 0.53836 | 0.52832 | 0.54541 | 0.86348 | 0.92432 | 0.98948 | 0.98406 | 1.0165 | 1.0811 | 1.0848 | 1.0372 | 0.91423 | 0.87542 | 0.80782 | 0.82348 | 0.78555 | 0.7961 | 0.78253 | 0.67687 | 0.65793 | 0.62801
9 | 0.58791 | 0.55959 | 0.53103 | 0.49885 | 0.48249 | 0.45768 | 0.47787 | 0.42417 | 0.368 | 0.38941 | 0.4201 | 0.47166 | 0.50302 | 0.52365 | 0.51327 | 0.53116 | 0.50863 | 0.52909 | 0.50034 | 0.51925 | 0.55769 | 0.50851 | 0.5255 | 0.57479
10 | 0.60413 | 0.57126 | 0.54293 | 0.54124 | 0.52271 | 0.52094 | 0.62119 | 0.63831 | 0.67996 | 0.71239 | 0.68953 | 0.71709 | 0.7558 | 0.75302 | 0.73678 | 0.68539 | 0.64832 | 0.67158 | 0.66339 | 0.69606 | 0.76051 | 0.6832 | 0.6914 | 0.63235
11 | 0.37522 | 0.36005 | 0.33061 | 0.317 | 0.29331 | 0.29171 | 0.35133 | 0.28914 | 0.31029 | 0.33408 | 0.34084 | 0.35267 | 0.35975 | 0.37562 | 0.36056 | 0.34297 | 0.31687 | 0.37132 | 0.35841 | 0.35539 | 0.4068 | 0.35059 | 0.42003 | 0.40275
12 | 1.4861 | 1.511 | 1.5899 | 1.4521 | 1.4082 | 1.3471 | 1.3909 | 1.3945 | 1.2392 | 0.96153 | 1.3132 | 1.45 | 1.4594 | 1.5398 | 1.2376 | 1.6316 | 1.4695 | 1.4642 | 1.4505 | 1.5743 | 1.7403 | 1.7105 | 1.7936 | 1.8359
13 | 5.1585 | 5.1123 | 5.0034 | 4.9587 | 4.8769 | 4.943 | 5.7142 | 5.8171 | 6.1935 | 5.913 | 5.928 | 5.9805 | 6.1989 | 6.1913 | 6.066 | 6.0183 | 6.0387 | 6.1686 | 5.8524 | 5.8962 | 5.9754 | 5.596 | 5.1485 | 5.2047
14 | 1.9304 | 1.9178 | 1.8366 | 1.7979 | 1.7606 | 1.766 | 1.775 | 2.0396 | 2.1903 | 2.1707 | 2.1238 | 2.1538 | 2.2448 | 2.2297 | 2.0657 | 2.1263 | 2.1226 | 2.0899 | 1.9579 | 1.9214 | 1.9309 | 1.8926 | 1.8498 | 1.8188
15 | 0.57309 | 0.55495 | 0.52228 | 0.48084 | 0.44228 | 0.44092 | 0.48511 | 0.50648 | 0.54871 | 0.59246 | 0.53088 | 0.56072 | 0.5733 | 0.5874 | 0.51786 | 0.53606 | 0.53632 | 0.56977 | 0.56239 | 0.5773 | 0.61822 | 0.55412 | 0.57817 | 0.56935
16 | 1.0896 | 1.0395 | 0.95282 | 0.97819 | 0.93603 | 0.93492 | 1.3049 | 1.5334 | 1.6045 | 1.514 | 1.4707 | 1.5836 | 1.6679 | 1.5779 | 1.4477 | 1.3755 | 1.3766 | 1.3685 | 1.3087 | 1.4094 | 1.4907 | 1.3772 | 1.3089 | 1.1372
17 | 0.39174 | 0.36925 | 0.31689 | 0.30494 | 0.25925 | 0.22745 | 0.3563 | 0.33905 | 0.40103 | 0.42182 | 0.39898 | 0.36561 | 0.42876 | 0.44889 | 0.42318 | 0.39512 | 0.32614 | 0.35051 | 0.37283 | 0.4067 | 0.48385 | 0.43879 | 0.48702 | 0.44074
18 | 1.5301 | 1.4084 | 1.2955 | 1.258 | 1.2676 | 1.2438 | 1.3947 | 1.4401 | 1.5829 | 1.643 | 1.7415 | 1.8461 | 1.911 | 1.8638 | 1.805 | 1.7832 | 1.7476 | 1.7839 | 1.7684 | 1.7778 | 1.9717 | 1.8575 | 1.9081 | 1.739
19 | 2.2507 | 2.1789 | 2.0168 | 2.081 | 2.0912 | 2.0695 | 2.2732 | 2.656 | 2.7691 | 2.7664 | 2.7561 | 2.9127 | 2.8944 | 2.8109 | 2.6549 | 2.5628 | 2.645 | 2.6205 | 2.4306 | 2.439 | 2.564 | 2.324 | 2.2844 | 2.3098
20 | 1.2758 | 1.1785 | 1.1332 | 1.1412 | 1.0754 | 1.1294 | 1.448 | 1.4712 | 1.6877 | 1.79 | 1.7651 | 1.8467 | 1.8139 | 1.8925 | 1.8691 | 1.7466 | 1.7304 | 1.7208 | 1.669 | 1.6636 | 1.7046 | 1.4215 | 1.503 | 1.3552
21 | 0.90759 | 0.87207 | 0.825 | 0.80755 | 0.79248 | 0.81812 | 1.2952 | 1.3865 | 1.4842 | 1.4761 | 1.5247 | 1.6217 | 1.6272 | 1.5558 | 1.3713 | 1.3131 | 1.2117 | 1.2352 | 1.1783 | 1.1942 | 1.1738 | 1.0153 | 0.98689 | 0.94201
22 | 0.88187 | 0.83939 | 0.79655 | 0.74828 | 0.72374 | 0.68653 | 0.71681 | 0.63625 | 0.55199 | 0.58411 | 0.63015 | 0.70749 | 0.75453 | 0.78548 | 0.76991 | 0.79674 | 0.76294 | 0.79363 | 0.75052 | 0.77888 | 0.83654 | 0.76276 | 0.78826 | 0.86218
23 | 5.6385 | 5.3318 | 5.0673 | 5.0515 | 4.8786 | 4.8621 | 5.7978 | 5.9576 | 6.3463 | 6.649 | 6.4356 | 6.6929 | 7.0541 | 7.0282 | 6.8766 | 6.3969 | 6.051 | 6.268 | 6.1917 | 6.4966 | 7.0981 | 6.3766 | 6.4531 | 5.902
24 | 2.6266 | 2.5204 | 2.3143 | 2.219 | 2.0531 | 2.042 | 2.4593 | 2.024 | 2.172 | 2.3385 | 2.3859 | 2.4687 | 2.5182 | 2.6293 | 2.5239 | 2.4008 | 2.2181 | 2.5992 | 2.5089 | 2.4878 | 2.8476 | 2.4541 | 2.9402 | 2.8192
25 | 1.4861 | 1.511 | 1.5899 | 1.4521 | 1.4082 | 1.3471 | 1.3909 | 1.3945 | 1.2392 | 0.96153 | 1.3132 | 1.45 | 1.4594 | 1.5398 | 1.2376 | 1.6316 | 1.4695 | 1.4642 | 1.4505 | 1.5743 | 1.7403 | 1.7105 | 1.7936 | 1.8359
26 | 2.5792 | 2.5562 | 2.5017 | 2.4793 | 2.4385 | 2.4715 | 2.8571 | 2.9085 | 3.0968 | 2.9565 | 2.964 | 2.9903 | 3.0995 | 3.0957 | 3.033 | 3.0092 | 3.0193 | 3.0843 | 2.9262 | 2.9481 | 2.9877 | 2.798 | 2.5743 | 2.6024
27 | 1.9304 | 1.9178 | 1.8366 | 1.7979 | 1.7606 | 1.766 | 1.775 | 2.0396 | 2.1903 | 2.1707 | 2.1238 | 2.1538 | 2.2448 | 2.2297 | 2.0657 | 2.1263 | 2.1226 | 2.0899 | 1.9579 | 1.9214 | 1.9309 | 1.8926 | 1.8498 | 1.8188
28 | 1.1462 | 1.1099 | 1.0446 | 0.96168 | 0.88456 | 0.88183 | 0.97022 | 1.013 | 1.0974 | 1.1849 | 1.0618 | 1.1214 | 1.1466 | 1.1748 | 1.0357 | 1.0721 | 1.0726 | 1.1395 | 1.1248 | 1.1546 | 1.2364 | 1.1082 | 1.1563 | 1.1387
29 | 3.6321 | 3.465 | 3.1761 | 3.2606 | 3.1201 | 3.1164 | 4.3498 | 5.1114 | 5.3482 | 5.0467 | 4.9024 | 5.2786 | 5.5597 | 5.2597 | 4.8257 | 4.585 | 4.5885 | 4.5618 | 4.3623 | 4.6979 | 4.9688 | 4.5906 | 4.3629 | 3.7906
30 | 0.65291 | 0.61542 | 0.52815 | 0.50824 | 0.43208 | 0.37908 | 0.59383 | 0.56509 | 0.66839 | 0.70304 | 0.66497 | 0.60934 | 0.7146 | 0.74814 | 0.70531 | 0.65853 | 0.54356 | 0.58418 | 0.62138 | 0.67784 | 0.80641 | 0.73132 | 0.8117 | 0.73456
31 | 3.5703 | 3.2862 | 3.0227 | 2.9354 | 2.9576 | 2.9022 | 3.2544 | 3.3603 | 3.6934 | 3.8337 | 4.0635 | 4.3076 | 4.459 | 4.349 | 4.2117 | 4.1608 | 4.0778 | 4.1623 | 4.1262 | 4.1482 | 4.6006 | 4.3341 | 4.4522 | 4.0577
32 | 1.5005 | 1.4526 | 1.3446 | 1.3874 | 1.3942 | 1.3797 | 1.5154 | 1.7707 | 1.8461 | 1.8443 | 1.8374 | 1.9418 | 1.9296 | 1.874 | 1.7699 | 1.7085 | 1.7633 | 1.747 | 1.6204 | 1.626 | 1.7093 | 1.5493 | 1.5229 | 1.5399

## Pc, Summer, S5
LoadID | 0 | 1 | 2 | 3 | 4 | 5 | 6 | 7 | 8 | 9 | 10 | 11 | 12 | 13 | 14 | 15 | 16 | 17 | 18 | 19 | 20 | 21 | 22 | 23
1 | 2.9402 | 2.91 | 2.8047 | 2.7534 | 2.7352 | 2.7744 | 2.7517 | 3.3635 | 3.6189 | 3.5719 | 3.5126 | 3.5558 | 3.6874 | 3.6167 | 3.3368 | 3.4396 | 3.4791 | 3.3639 | 3.1933 | 3.1531 | 3.1435 | 3.1081 | 2.8724 | 2.7774
2 | 0.85963 | 0.83242 | 0.78342 | 0.72126 | 0.66342 | 0.66137 | 0.72766 | 0.75972 | 0.82307 | 0.88868 | 0.79631 | 0.84108 | 0.85995 | 0.8811 | 0.77679 | 0.8041 | 0.80449 | 0.85466 | 0.84359 | 0.86595 | 0.92733 | 0.83118 | 0.86726 | 0.85403
3 | 2.1793 | 2.079 | 1.9056 | 1.9564 | 1.8721 | 1.8698 | 2.6099 | 3.0668 | 3.2089 | 3.028 | 2.9414 | 3.1671 | 3.3358 | 3.1558 | 2.8954 | 2.751 | 2.7531 | 2.7371 | 2.6174 | 2.8188 | 2.9813 | 2.7544 | 2.6178 | 2.2743
4 | 0.26116 | 0.24617 | 0.21126 | 0.2033 | 0.17283 | 0.15163 | 0.23753 | 0.22603 | 0.26736 | 0.28121 | 0.26599 | 0.24374 | 0.28584 | 0.29926 | 0.28212 | 0.26341 | 0.21743 | 0.23367 | 0.24855 | 0.27114 | 0.32256 | 0.29253 | 0.32468 | 0.29382
5 | 1.0201 | 0.93891 | 0.86364 | 0.8387 | 0.84504 | 0.8292 | 0.92983 | 0.96009 | 1.0553 | 1.0953 | 1.161 | 1.2307 | 1.274 | 1.2426 | 1.2033 | 1.1888 | 1.1651 | 1.1892 | 1.1789 | 1.1852 | 1.3144 | 1.2383 | 1.2721 | 1.1593
6 | 5.0015 | 4.8421 | 4.4818 | 4.6245 | 4.6472 | 4.599 | 5.0515 | 5.9023 | 6.1536 | 6.1476 | 6.1247 | 6.4727 | 6.4321 | 6.2465 | 5.8998 | 5.695 | 5.8778 | 5.8233 | 5.4014 | 5.42 | 5.6977 | 5.1644 | 5.0764 | 5.1329
7 | 2.8351 | 2.6189 | 2.5182 | 2.536 | 2.3899 | 2.5098 | 3.2177 | 3.2694 | 3.7504 | 3.9778 | 3.9225 | 4.1038 | 4.0309 | 4.2056 | 4.1536 | 3.8813 | 3.8453 | 3.8241 | 3.7088 | 3.6969 | 3.788 | 3.1589 | 3.34 | 3.0116
8 | 0.60506 | 0.58138 | 0.55 | 0.53836 | 0.52832 | 0.54541 | 0.86348 | 0.92432 | 0.98948 | 0.98406 | 1.0165 | 1.0811 | 1.0848 | 1.0372 | 0.91423 | 0.87542 | 0.80782 | 0.82348 | 0.78555 | 0.7961 | 0.78253 | 0.67687 | 0.65793 | 0.62801
9 | 0.58791 | 0.55959 | 0.53103 | 0.49885 | 0.48249 | 0.45768 | 0.47787 | 0.42417 | 0.368 | 0.38941 | 0.4201 | 0.47166 | 0.50302 | 0.52365 | 0.51327 | 0.53116 | 0.50863 | 0.52909 | 0.50034 | 0.51925 | 0.55769 | 0.50851 | 0.5255 | 0.57479
10 | 0.60413 | 0.57126 | 0.54293 | 0.54124 | 0.52271 | 0.52094 | 0.62119 | 0.63831 | 0.67996 | 0.71239 | 0.68953 | 0.71709 | 0.7558 | 0.75302 | 0.73678 | 0.68539 | 0.64832 | 0.67158 | 0.66339 | 0.69606 | 0.76051 | 0.6832 | 0.6914 | 0.63235
11 | 0.37522 | 0.36005 | 0.33061 | 0.317 | 0.29331 | 0.29171 | 0.35133 | 0.28914 | 0.31029 | 0.33408 | 0.34084 | 0.35267 | 0.35975 | 0.37562 | 0.36056 | 0.34297 | 0.31687 | 0.37132 | 0.35841 | 0.35539 | 0.4068 | 0.35059 | 0.42003 | 0.40275
12 | 1.4861 | 1.511 | 1.5899 | 1.4521 | 1.4082 | 1.3471 | 1.3909 | 1.3945 | 1.2392 | 0.96153 | 1.3132 | 1.45 | 1.4594 | 1.5398 | 1.2376 | 1.6316 | 1.4695 | 1.4642 | 1.4505 | 1.5743 | 1.7403 | 1.7105 | 1.7936 | 1.8359
13 | 5.1585 | 5.1123 | 5.0034 | 4.9587 | 4.8769 | 4.943 | 5.7142 | 5.8171 | 6.1935 | 5.913 | 5.928 | 5.9805 | 6.1989 | 6.1913 | 6.066 | 6.0183 | 6.0387 | 6.1686 | 5.8524 | 5.8962 | 5.9754 | 5.596 | 5.1485 | 5.2047
14 | 1.9304 | 1.9178 | 1.8366 | 1.7979 | 1.7606 | 1.766 | 1.775 | 2.0396 | 2.1903 | 2.1707 | 2.1238 | 2.1538 | 2.2448 | 2.2297 | 2.0657 | 2.1263 | 2.1226 | 2.0899 | 1.9579 | 1.9214 | 1.9309 | 1.8926 | 1.8498 | 1.8188
15 | 0.57309 | 0.55495 | 0.52228 | 0.48084 | 0.44228 | 0.44092 | 0.48511 | 0.50648 | 0.54871 | 0.59246 | 0.53088 | 0.56072 | 0.5733 | 0.5874 | 0.51786 | 0.53606 | 0.53632 | 0.56977 | 0.56239 | 0.5773 | 0.61822 | 0.55412 | 0.57817 | 0.56935
16 | 1.0896 | 1.0395 | 0.95282 | 0.97819 | 0.93603 | 0.93492 | 1.3049 | 1.5334 | 1.6045 | 1.514 | 1.4707 | 1.5836 | 1.6679 | 1.5779 | 1.4477 | 1.3755 | 1.3766 | 1.3685 | 1.3087 | 1.4094 | 1.4907 | 1.3772 | 1.3089 | 1.1372
17 | 0.39174 | 0.36925 | 0.31689 | 0.30494 | 0.25925 | 0.22745 | 0.3563 | 0.33905 | 0.40103 | 0.42182 | 0.39898 | 0.36561 | 0.42876 | 0.44889 | 0.42318 | 0.39512 | 0.32614 | 0.35051 | 0.37283 | 0.4067 | 0.48385 | 0.43879 | 0.48702 | 0.44074
18 | 1.5301 | 1.4084 | 1.2955 | 1.258 | 1.2676 | 1.2438 | 1.3947 | 1.4401 | 1.5829 | 1.643 | 1.7415 | 1.8461 | 1.911 | 1.8638 | 1.805 | 1.7832 | 1.7476 | 1.7839 | 1.7684 | 1.7778 | 1.9717 | 1.8575 | 1.9081 | 1.739
19 | 2.2507 | 2.1789 | 2.0168 | 2.081 | 2.0912 | 2.0695 | 2.2732 | 2.656 | 2.7691 | 2.7664 | 2.7561 | 2.9127 | 2.8944 | 2.8109 | 2.6549 | 2.5628 | 2.645 | 2.6205 | 2.4306 | 2.439 | 2.564 | 2.324 | 2.2844 | 2.3098
20 | 1.2758 | 1.1785 | 1.1332 | 1.1412 | 1.0754 | 1.1294 | 1.448 | 1.4712 | 1.6877 | 1.79 | 1.7651 | 1.8467 | 1.8139 | 1.8925 | 1.8691 | 1.7466 | 1.7304 | 1.7208 | 1.669 | 1.6636 | 1.7046 | 1.4215 | 1.503 | 1.3552
21 | 0.90759 | 0.87207 | 0.825 | 0.80755 | 0.79248 | 0.81812 | 1.2952 | 1.3865 | 1.4842 | 1.4761 | 1.5247 | 1.6217 | 1.6272 | 1.5558 | 1.3713 | 1.3131 | 1.2117 | 1.2352 | 1.1783 | 1.1942 | 1.1738 | 1.0153 | 0.98689 | 0.94201
22 | 0.88187 | 0.83939 | 0.79655 | 0.74828 | 0.72374 | 0.68653 | 0.71681 | 0.63625 | 0.55199 | 0.58411 | 0.63015 | 0.70749 | 0.75453 | 0.78548 | 0.76991 | 0.79674 | 0.76294 | 0.79363 | 0.75052 | 0.77888 | 0.83654 | 0.76276 | 0.78826 | 0.86218
23 | 5.6385 | 5.3318 | 5.0673 | 5.0515 | 4.8786 | 4.8621 | 5.7978 | 5.9576 | 6.3463 | 6.649 | 6.4356 | 6.6929 | 7.0541 | 7.0282 | 6.8766 | 6.3969 | 6.051 | 6.268 | 6.1917 | 6.4966 | 7.0981 | 6.3766 | 6.4531 | 5.902
24 | 2.6266 | 2.5204 | 2.3143 | 2.219 | 2.0531 | 2.042 | 2.4593 | 2.024 | 2.172 | 2.3385 | 2.3859 | 2.4687 | 2.5182 | 2.6293 | 2.5239 | 2.4008 | 2.2181 | 2.5992 | 2.5089 | 2.4878 | 2.8476 | 2.4541 | 2.9402 | 2.8192
25 | 1.4861 | 1.511 | 1.5899 | 1.4521 | 1.4082 | 1.3471 | 1.3909 | 1.3945 | 1.2392 | 0.96153 | 1.3132 | 1.45 | 1.4594 | 1.5398 | 1.2376 | 1.6316 | 1.4695 | 1.4642 | 1.4505 | 1.5743 | 1.7403 | 1.7105 | 1.7936 | 1.8359
26 | 2.5792 | 2.5562 | 2.5017 | 2.4793 | 2.4385 | 2.4715 | 2.8571 | 2.9085 | 3.0968 | 2.9565 | 2.964 | 2.9903 | 3.0995 | 3.0957 | 3.033 | 3.0092 | 3.0193 | 3.0843 | 2.9262 | 2.9481 | 2.9877 | 2.798 | 2.5743 | 2.6024
27 | 1.9304 | 1.9178 | 1.8366 | 1.7979 | 1.7606 | 1.766 | 1.775 | 2.0396 | 2.1903 | 2.1707 | 2.1238 | 2.1538 | 2.2448 | 2.2297 | 2.0657 | 2.1263 | 2.1226 | 2.0899 | 1.9579 | 1.9214 | 1.9309 | 1.8926 | 1.8498 | 1.8188
28 | 1.1462 | 1.1099 | 1.0446 | 0.96168 | 0.88456 | 0.88183 | 0.97022 | 1.013 | 1.0974 | 1.1849 | 1.0618 | 1.1214 | 1.1466 | 1.1748 | 1.0357 | 1.0721 | 1.0726 | 1.1395 | 1.1248 | 1.1546 | 1.2364 | 1.1082 | 1.1563 | 1.1387
29 | 3.6321 | 3.465 | 3.1761 | 3.2606 | 3.1201 | 3.1164 | 4.3498 | 5.1114 | 5.3482 | 5.0467 | 4.9024 | 5.2786 | 5.5597 | 5.2597 | 4.8257 | 4.585 | 4.5885 | 4.5618 | 4.3623 | 4.6979 | 4.9688 | 4.5906 | 4.3629 | 3.7906
30 | 0.65291 | 0.61542 | 0.52815 | 0.50824 | 0.43208 | 0.37908 | 0.59383 | 0.56509 | 0.66839 | 0.70304 | 0.66497 | 0.60934 | 0.7146 | 0.74814 | 0.70531 | 0.65853 | 0.54356 | 0.58418 | 0.62138 | 0.67784 | 0.80641 | 0.73132 | 0.8117 | 0.73456
31 | 3.5703 | 3.2862 | 3.0227 | 2.9354 | 2.9576 | 2.9022 | 3.2544 | 3.3603 | 3.6934 | 3.8337 | 4.0635 | 4.3076 | 4.459 | 4.349 | 4.2117 | 4.1608 | 4.0778 | 4.1623 | 4.1262 | 4.1482 | 4.6006 | 4.3341 | 4.4522 | 4.0577
32 | 1.5005 | 1.4526 | 1.3446 | 1.3874 | 1.3942 | 1.3797 | 1.5154 | 1.7707 | 1.8461 | 1.8443 | 1.8374 | 1.9418 | 1.9296 | 1.874 | 1.7699 | 1.7085 | 1.7633 | 1.747 | 1.6204 | 1.626 | 1.7093 | 1.5493 | 1.5229 | 1.5399

## Pc, Summer, S6
LoadID | 0 | 1 | 2 | 3 | 4 | 5 | 6 | 7 | 8 | 9 | 10 | 11 | 12 | 13 | 14 | 15 | 16 | 17 | 18 | 19 | 20 | 21 | 22 | 23
1 | 2.9402 | 2.91 | 2.8047 | 2.7534 | 2.7352 | 2.7744 | 2.7517 | 3.3635 | 3.6189 | 3.5719 | 3.5126 | 3.5558 | 3.6874 | 3.6167 | 3.3368 | 3.4396 | 3.4791 | 3.3639 | 3.1933 | 3.1531 | 3.1435 | 3.1081 | 2.8724 | 2.7774
2 | 0.85963 | 0.83242 | 0.78342 | 0.72126 | 0.66342 | 0.66137 | 0.72766 | 0.75972 | 0.82307 | 0.88868 | 0.79631 | 0.84108 | 0.85995 | 0.8811 | 0.77679 | 0.8041 | 0.80449 | 0.85466 | 0.84359 | 0.86595 | 0.92733 | 0.83118 | 0.86726 | 0.85403
3 | 2.1793 | 2.079 | 1.9056 | 1.9564 | 1.8721 | 1.8698 | 2.6099 | 3.0668 | 3.2089 | 3.028 | 2.9414 | 3.1671 | 3.3358 | 3.1558 | 2.8954 | 2.751 | 2.7531 | 2.7371 | 2.6174 | 2.8188 | 2.9813 | 2.7544 | 2.6178 | 2.2743
4 | 0.26116 | 0.24617 | 0.21126 | 0.2033 | 0.17283 | 0.15163 | 0.23753 | 0.22603 | 0.26736 | 0.28121 | 0.26599 | 0.24374 | 0.28584 | 0.29926 | 0.28212 | 0.26341 | 0.21743 | 0.23367 | 0.24855 | 0.27114 | 0.32256 | 0.29253 | 0.32468 | 0.29382
5 | 1.0201 | 0.93891 | 0.86364 | 0.8387 | 0.84504 | 0.8292 | 0.92983 | 0.96009 | 1.0553 | 1.0953 | 1.161 | 1.2307 | 1.274 | 1.2426 | 1.2033 | 1.1888 | 1.1651 | 1.1892 | 1.1789 | 1.1852 | 1.3144 | 1.2383 | 1.2721 | 1.1593
6 | 5.0015 | 4.8421 | 4.4818 | 4.6245 | 4.6472 | 4.599 | 5.0515 | 5.9023 | 6.1536 | 6.1476 | 6.1247 | 6.4727 | 6.4321 | 6.2465 | 5.8998 | 5.695 | 5.8778 | 5.8233 | 5.4014 | 5.42 | 5.6977 | 5.1644 | 5.0764 | 5.1329
7 | 2.8351 | 2.6189 | 2.5182 | 2.536 | 2.3899 | 2.5098 | 3.2177 | 3.2694 | 3.7504 | 3.9778 | 3.9225 | 4.1038 | 4.0309 | 4.2056 | 4.1536 | 3.8813 | 3.8453 | 3.8241 | 3.7088 | 3.6969 | 3.788 | 3.1589 | 3.34 | 3.0116
8 | 0.60506 | 0.58138 | 0.55 | 0.53836 | 0.52832 | 0.54541 | 0.86348 | 0.92432 | 0.98948 | 0.98406 | 1.0165 | 1.0811 | 1.0848 | 1.0372 | 0.91423 | 0.87542 | 0.80782 | 0.82348 | 0.78555 | 0.7961 | 0.78253 | 0.67687 | 0.65793 | 0.62801
9 | 0.58791 | 0.55959 | 0.53103 | 0.49885 | 0.48249 | 0.45768 | 0.47787 | 0.42417 | 0.368 | 0.38941 | 0.4201 | 0.47166 | 0.50302 | 0.52365 | 0.51327 | 0.53116 | 0.50863 | 0.52909 | 0.50034 | 0.51925 | 0.55769 | 0.50851 | 0.5255 | 0.57479
10 | 0.60413 | 0.57126 | 0.54293 | 0.54124 | 0.52271 | 0.52094 | 0.62119 | 0.63831 | 0.67996 | 0.71239 | 0.68953 | 0.71709 | 0.7558 | 0.75302 | 0.73678 | 0.68539 | 0.64832 | 0.67158 | 0.66339 | 0.69606 | 0.76051 | 0.6832 | 0.6914 | 0.63235
11 | 0.37522 | 0.36005 | 0.33061 | 0.317 | 0.29331 | 0.29171 | 0.35133 | 0.28914 | 0.31029 | 0.33408 | 0.34084 | 0.35267 | 0.35975 | 0.37562 | 0.36056 | 0.34297 | 0.31687 | 0.37132 | 0.35841 | 0.35539 | 0.4068 | 0.35059 | 0.42003 | 0.40275
12 | 1.4861 | 1.511 | 1.5899 | 1.4521 | 1.4082 | 1.3471 | 1.3909 | 1.3945 | 1.2392 | 0.96153 | 1.3132 | 1.45 | 1.4594 | 1.5398 | 1.2376 | 1.6316 | 1.4695 | 1.4642 | 1.4505 | 1.5743 | 1.7403 | 1.7105 | 1.7936 | 1.8359
13 | 5.1585 | 5.1123 | 5.0034 | 4.9587 | 4.8769 | 4.943 | 5.7142 | 5.8171 | 6.1935 | 5.913 | 5.928 | 5.9805 | 6.1989 | 6.1913 | 6.066 | 6.0183 | 6.0387 | 6.1686 | 5.8524 | 5.8962 | 5.9754 | 5.596 | 5.1485 | 5.2047
14 | 1.9304 | 1.9178 | 1.8366 | 1.7979 | 1.7606 | 1.766 | 1.775 | 2.0396 | 2.1903 | 2.1707 | 2.1238 | 2.1538 | 2.2448 | 2.2297 | 2.0657 | 2.1263 | 2.1226 | 2.0899 | 1.9579 | 1.9214 | 1.9309 | 1.8926 | 1.8498 | 1.8188
15 | 0.57309 | 0.55495 | 0.52228 | 0.48084 | 0.44228 | 0.44092 | 0.48511 | 0.50648 | 0.54871 | 0.59246 | 0.53088 | 0.56072 | 0.5733 | 0.5874 | 0.51786 | 0.53606 | 0.53632 | 0.56977 | 0.56239 | 0.5773 | 0.61822 | 0.55412 | 0.57817 | 0.56935
16 | 1.0896 | 1.0395 | 0.95282 | 0.97819 | 0.93603 | 0.93492 | 1.3049 | 1.5334 | 1.6045 | 1.514 | 1.4707 | 1.5836 | 1.6679 | 1.5779 | 1.4477 | 1.3755 | 1.3766 | 1.3685 | 1.3087 | 1.4094 | 1.4907 | 1.3772 | 1.3089 | 1.1372
17 | 0.39174 | 0.36925 | 0.31689 | 0.30494 | 0.25925 | 0.22745 | 0.3563 | 0.33905 | 0.40103 | 0.42182 | 0.39898 | 0.36561 | 0.42876 | 0.44889 | 0.42318 | 0.39512 | 0.32614 | 0.35051 | 0.37283 | 0.4067 | 0.48385 | 0.43879 | 0.48702 | 0.44074
18 | 1.5301 | 1.4084 | 1.2955 | 1.258 | 1.2676 | 1.2438 | 1.3947 | 1.4401 | 1.5829 | 1.643 | 1.7415 | 1.8461 | 1.911 | 1.8638 | 1.805 | 1.7832 | 1.7476 | 1.7839 | 1.7684 | 1.7778 | 1.9717 | 1.8575 | 1.9081 | 1.739
19 | 2.2507 | 2.1789 | 2.0168 | 2.081 | 2.0912 | 2.0695 | 2.2732 | 2.656 | 2.7691 | 2.7664 | 2.7561 | 2.9127 | 2.8944 | 2.8109 | 2.6549 | 2.5628 | 2.645 | 2.6205 | 2.4306 | 2.439 | 2.564 | 2.324 | 2.2844 | 2.3098
20 | 1.2758 | 1.1785 | 1.1332 | 1.1412 | 1.0754 | 1.1294 | 1.448 | 1.4712 | 1.6877 | 1.79 | 1.7651 | 1.8467 | 1.8139 | 1.8925 | 1.8691 | 1.7466 | 1.7304 | 1.7208 | 1.669 | 1.6636 | 1.7046 | 1.4215 | 1.503 | 1.3552
21 | 0.90759 | 0.87207 | 0.825 | 0.80755 | 0.79248 | 0.81812 | 1.2952 | 1.3865 | 1.4842 | 1.4761 | 1.5247 | 1.6217 | 1.6272 | 1.5558 | 1.3713 | 1.3131 | 1.2117 | 1.2352 | 1.1783 | 1.1942 | 1.1738 | 1.0153 | 0.98689 | 0.94201
22 | 0.88187 | 0.83939 | 0.79655 | 0.74828 | 0.72374 | 0.68653 | 0.71681 | 0.63625 | 0.55199 | 0.58411 | 0.63015 | 0.70749 | 0.75453 | 0.78548 | 0.76991 | 0.79674 | 0.76294 | 0.79363 | 0.75052 | 0.77888 | 0.83654 | 0.76276 | 0.78826 | 0.86218
23 | 5.6385 | 5.3318 | 5.0673 | 5.0515 | 4.8786 | 4.8621 | 5.7978 | 5.9576 | 6.3463 | 6.649 | 6.4356 | 6.6929 | 7.0541 | 7.0282 | 6.8766 | 6.3969 | 6.051 | 6.268 | 6.1917 | 6.4966 | 7.0981 | 6.3766 | 6.4531 | 5.902
24 | 2.6266 | 2.5204 | 2.3143 | 2.219 | 2.0531 | 2.042 | 2.4593 | 2.024 | 2.172 | 2.3385 | 2.3859 | 2.4687 | 2.5182 | 2.6293 | 2.5239 | 2.4008 | 2.2181 | 2.5992 | 2.5089 | 2.4878 | 2.8476 | 2.4541 | 2.9402 | 2.8192
25 | 1.4861 | 1.511 | 1.5899 | 1.4521 | 1.4082 | 1.3471 | 1.3909 | 1.3945 | 1.2392 | 0.96153 | 1.3132 | 1.45 | 1.4594 | 1.5398 | 1.2376 | 1.6316 | 1.4695 | 1.4642 | 1.4505 | 1.5743 | 1.7403 | 1.7105 | 1.7936 | 1.8359
26 | 2.5792 | 2.5562 | 2.5017 | 2.4793 | 2.4385 | 2.4715 | 2.8571 | 2.9085 | 3.0968 | 2.9565 | 2.964 | 2.9903 | 3.0995 | 3.0957 | 3.033 | 3.0092 | 3.0193 | 3.0843 | 2.9262 | 2.9481 | 2.9877 | 2.798 | 2.5743 | 2.6024
27 | 1.9304 | 1.9178 | 1.8366 | 1.7979 | 1.7606 | 1.766 | 1.775 | 2.0396 | 2.1903 | 2.1707 | 2.1238 | 2.1538 | 2.2448 | 2.2297 | 2.0657 | 2.1263 | 2.1226 | 2.0899 | 1.9579 | 1.9214 | 1.9309 | 1.8926 | 1.8498 | 1.8188
28 | 1.1462 | 1.1099 | 1.0446 | 0.96168 | 0.88456 | 0.88183 | 0.97022 | 1.013 | 1.0974 | 1.1849 | 1.0618 | 1.1214 | 1.1466 | 1.1748 | 1.0357 | 1.0721 | 1.0726 | 1.1395 | 1.1248 | 1.1546 | 1.2364 | 1.1082 | 1.1563 | 1.1387
29 | 3.6321 | 3.465 | 3.1761 | 3.2606 | 3.1201 | 3.1164 | 4.3498 | 5.1114 | 5.3482 | 5.0467 | 4.9024 | 5.2786 | 5.5597 | 5.2597 | 4.8257 | 4.585 | 4.5885 | 4.5618 | 4.3623 | 4.6979 | 4.9688 | 4.5906 | 4.3629 | 3.7906
30 | 0.65291 | 0.61542 | 0.52815 | 0.50824 | 0.43208 | 0.37908 | 0.59383 | 0.56509 | 0.66839 | 0.70304 | 0.66497 | 0.60934 | 0.7146 | 0.74814 | 0.70531 | 0.65853 | 0.54356 | 0.58418 | 0.62138 | 0.67784 | 0.80641 | 0.73132 | 0.8117 | 0.73456
31 | 3.5703 | 3.2862 | 3.0227 | 2.9354 | 2.9576 | 2.9022 | 3.2544 | 3.3603 | 3.6934 | 3.8337 | 4.0635 | 4.3076 | 4.459 | 4.349 | 4.2117 | 4.1608 | 4.0778 | 4.1623 | 4.1262 | 4.1482 | 4.6006 | 4.3341 | 4.4522 | 4.0577
32 | 1.5005 | 1.4526 | 1.3446 | 1.3874 | 1.3942 | 1.3797 | 1.5154 | 1.7707 | 1.8461 | 1.8443 | 1.8374 | 1.9418 | 1.9296 | 1.874 | 1.7699 | 1.7085 | 1.7633 | 1.747 | 1.6204 | 1.626 | 1.7093 | 1.5493 | 1.5229 | 1.5399

## Pc, Summer, S7
LoadID | 0 | 1 | 2 | 3 | 4 | 5 | 6 | 7 | 8 | 9 | 10 | 11 | 12 | 13 | 14 | 15 | 16 | 17 | 18 | 19 | 20 | 21 | 22 | 23
1 | 2.7932 | 2.7645 | 2.6644 | 2.6158 | 2.5984 | 2.6356 | 2.6141 | 3.1953 | 3.4379 | 3.3933 | 3.337 | 3.378 | 3.503 | 3.4359 | 3.1699 | 3.2676 | 3.3052 | 3.1957 | 3.0336 | 2.9955 | 2.9864 | 2.9527 | 2.7288 | 2.6385
2 | 0.82912 | 0.80368 | 0.75579 | 0.69614 | 0.63921 | 0.63591 | 0.70058 | 0.72334 | 0.78333 | 0.84632 | 0.75772 | 0.80055 | 0.81938 | 0.84151 | 0.74272 | 0.76859 | 0.76689 | 0.81729 | 0.80456 | 0.82487 | 0.88432 | 0.7917 | 0.83338 | 0.82275
3 | 2.0869 | 1.9923 | 1.8257 | 1.8732 | 1.7904 | 1.7865 | 2.4918 | 2.9156 | 3.0504 | 2.8794 | 2.796 | 3.0108 | 3.1723 | 3.004 | 2.757 | 2.6197 | 2.619 | 2.6074 | 2.4907 | 2.6808 | 2.8367 | 2.6194 | 2.4995 | 2.1759
4 | 0.25642 | 0.24245 | 0.20839 | 0.20042 | 0.17016 | 0.14912 | 0.23185 | 0.21581 | 0.25494 | 0.26853 | 0.2535 | 0.23257 | 0.27317 | 0.28728 | 0.2712 | 0.25337 | 0.20831 | 0.22556 | 0.23822 | 0.25905 | 0.30868 | 0.27929 | 0.31476 | 0.28675
5 | 0.97741 | 0.90056 | 0.82815 | 0.80406 | 0.80876 | 0.79281 | 0.88953 | 0.91316 | 1.0034 | 1.042 | 1.1037 | 1.1702 | 1.2119 | 1.1834 | 1.1464 | 1.1325 | 1.1086 | 1.1333 | 1.1221 | 1.1274 | 1.251 | 1.1778 | 1.2148 | 1.109
6 | 4.7792 | 4.6286 | 4.2834 | 4.4176 | 4.4348 | 4.3859 | 4.8196 | 5.6108 | 5.8491 | 5.8448 | 5.8212 | 6.1525 | 6.1159 | 5.9442 | 5.6154 | 5.4207 | 5.5898 | 5.5441 | 5.1383 | 5.1539 | 5.4203 | 4.9108 | 4.8436 | 4.9016
7 | 2.721 | 2.5166 | 2.4179 | 2.4335 | 2.2903 | 2.4012 | 3.0775 | 3.1095 | 3.566 | 3.7835 | 3.7291 | 3.902 | 3.8347 | 4.0053 | 3.9565 | 3.6976 | 3.6589 | 3.6448 | 3.5304 | 3.517 | 3.6061 | 3.0056 | 3.1941 | 2.8865
8 | 0.58312 | 0.5609 | 0.53019 | 0.51874 | 0.50788 | 0.52321 | 0.82651 | 0.87918 | 0.94095 | 0.93624 | 0.96644 | 1.0281 | 1.0322 | 0.98835 | 0.8717 | 0.83478 | 0.76918 | 0.78588 | 0.74837 | 0.75777 | 0.74564 | 0.64441 | 0.63135 | 0.60423
9 | 0.56683 | 0.5402 | 0.51217 | 0.4812 | 0.46434 | 0.43987 | 0.46018 | 0.40404 | 0.35054 | 0.37132 | 0.39991 | 0.4491 | 0.47949 | 0.50045 | 0.49079 | 0.50773 | 0.48495 | 0.50621 | 0.47743 | 0.49477 | 0.53205 | 0.48447 | 0.50555 | 0.55367
10 | 0.58016 | 0.54914 | 0.52155 | 0.51964 | 0.50106 | 0.49869 | 0.59478 | 0.6072 | 0.64668 | 0.6778 | 0.65566 | 0.682 | 0.71922 | 0.71761 | 0.70233 | 0.65346 | 0.61722 | 0.64068 | 0.6318 | 0.66237 | 0.72417 | 0.65008 | 0.66157 | 0.60645
11 | 0.36478 | 0.35064 | 0.32177 | 0.30844 | 0.28461 | 0.28219 | 0.33996 | 0.27576 | 0.29572 | 0.31875 | 0.32461 | 0.33605 | 0.34338 | 0.35982 | 0.34571 | 0.32895 | 0.30278 | 0.35633 | 0.34259 | 0.3391 | 0.3887 | 0.33445 | 0.40534 | 0.39023
12 | 1.4201 | 1.4441 | 1.5181 | 1.3868 | 1.3437 | 1.2848 | 1.3276 | 1.3258 | 1.1782 | 0.91483 | 1.2483 | 1.3785 | 1.388 | 1.4658 | 1.1789 | 1.5532 | 1.3977 | 1.3945 | 1.3801 | 1.4971 | 1.6555 | 1.6264 | 1.7102 | 1.7518
13 | 4.9172 | 4.8739 | 4.7687 | 4.7253 | 4.645 | 4.706 | 5.4409 | 5.5284 | 5.8858 | 5.6201 | 5.6333 | 5.6835 | 5.8922 | 5.8877 | 5.7691 | 5.7237 | 5.7402 | 5.8673 | 5.564 | 5.6044 | 5.6811 | 5.319 | 4.9037 | 4.9597
14 | 1.8422 | 1.8305 | 1.7525 | 1.7153 | 1.6785 | 1.6828 | 1.6924 | 1.9387 | 2.0817 | 2.0636 | 2.0184 | 2.0471 | 2.1342 | 2.1212 | 1.9656 | 2.0231 | 2.0182 | 1.9889 | 1.8621 | 1.8268 | 1.8366 | 1.7993 | 1.7636 | 1.7355
15 | 0.55275 | 0.53579 | 0.50386 | 0.46409 | 0.42614 | 0.42394 | 0.46705 | 0.48223 | 0.52222 | 0.56421 | 0.50514 | 0.5337 | 0.54625 | 0.56101 | 0.49515 | 0.51239 | 0.51126 | 0.54486 | 0.53637 | 0.54991 | 0.58955 | 0.5278 | 0.55558 | 0.5485
16 | 1.0435 | 0.99613 | 0.91287 | 0.93658 | 0.8952 | 0.89324 | 1.2459 | 1.4578 | 1.5252 | 1.4397 | 1.398 | 1.5054 | 1.5861 | 1.502 | 1.3785 | 1.3098 | 1.3095 | 1.3037 | 1.2453 | 1.3404 | 1.4184 | 1.3097 | 1.2498 | 1.0879
17 | 0.38463 | 0.36368 | 0.31259 | 0.30063 | 0.25524 | 0.22368 | 0.34778 | 0.32371 | 0.3824 | 0.4028 | 0.38025 | 0.34885 | 0.40975 | 0.43092 | 0.4068 | 0.38005 | 0.31246 | 0.33835 | 0.35733 | 0.38858 | 0.46301 | 0.41893 | 0.47214 | 0.43013
18 | 1.4661 | 1.3508 | 1.2422 | 1.2061 | 1.2131 | 1.1892 | 1.3343 | 1.3697 | 1.5052 | 1.5629 | 1.6556 | 1.7553 | 1.8179 | 1.7751 | 1.7195 | 1.6987 | 1.6629 | 1.7 | 1.6831 | 1.6911 | 1.8765 | 1.7667 | 1.8222 | 1.6635
19 | 2.1506 | 2.0829 | 1.9275 | 1.9879 | 1.9956 | 1.9737 | 2.1688 | 2.5248 | 2.6321 | 2.6302 | 2.6195 | 2.7686 | 2.7522 | 2.6749 | 2.5269 | 2.4393 | 2.5154 | 2.4948 | 2.3122 | 2.3192 | 2.4391 | 2.2099 | 2.1796 | 2.2057
20 | 1.2245 | 1.1325 | 1.0881 | 1.0951 | 1.0306 | 1.0805 | 1.3849 | 1.3993 | 1.6047 | 1.7026 | 1.6781 | 1.7559 | 1.7256 | 1.8024 | 1.7804 | 1.6639 | 1.6465 | 1.6401 | 1.5887 | 1.5826 | 1.6228 | 1.3525 | 1.4373 | 1.2989
21 | 0.87468 | 0.84135 | 0.79529 | 0.77811 | 0.76182 | 0.78482 | 1.2398 | 1.3188 | 1.4114 | 1.4044 | 1.4497 | 1.5421 | 1.5483 | 1.4825 | 1.3076 | 1.2522 | 1.1538 | 1.1788 | 1.1226 | 1.1367 | 1.1185 | 0.96661 | 0.94703 | 0.90634
22 | 0.85024 | 0.81031 | 0.76826 | 0.7218 | 0.69651 | 0.6598 | 0.69027 | 0.60605 | 0.52581 | 0.55698 | 0.59986 | 0.67364 | 0.71923 | 0.75068 | 0.73619 | 0.7616 | 0.72743 | 0.75931 | 0.71614 | 0.74215 | 0.79807 | 0.7267 | 0.75832 | 0.8305
23 | 5.4148 | 5.1253 | 4.8678 | 4.85 | 4.6765 | 4.6545 | 5.5513 | 5.6672 | 6.0356 | 6.3262 | 6.1195 | 6.3653 | 6.7127 | 6.6977 | 6.5551 | 6.099 | 5.7608 | 5.9797 | 5.8968 | 6.1821 | 6.7589 | 6.0674 | 6.1746 | 5.6602
24 | 2.5534 | 2.4545 | 2.2524 | 2.1591 | 1.9923 | 1.9754 | 2.3797 | 1.9303 | 2.07 | 2.2313 | 2.2723 | 2.3524 | 2.4037 | 2.5187 | 2.42 | 2.3026 | 2.1195 | 2.4943 | 2.3981 | 2.3737 | 2.7209 | 2.3411 | 2.8374 | 2.7316
25 | 1.4201 | 1.4441 | 1.5181 | 1.3868 | 1.3437 | 1.2848 | 1.3276 | 1.3258 | 1.1782 | 0.91483 | 1.2483 | 1.3785 | 1.388 | 1.4658 | 1.1789 | 1.5532 | 1.3977 | 1.3945 | 1.3801 | 1.4971 | 1.6555 | 1.6264 | 1.7102 | 1.7518
26 | 2.4586 | 2.4369 | 2.3843 | 2.3626 | 2.3225 | 2.353 | 2.7204 | 2.7642 | 2.9429 | 2.81 | 2.8166 | 2.8418 | 2.9461 | 2.9439 | 2.8845 | 2.8618 | 2.8701 | 2.9337 | 2.782 | 2.8022 | 2.8405 | 2.6595 | 2.4519 | 2.4799
27 | 1.8422 | 1.8305 | 1.7525 | 1.7153 | 1.6785 | 1.6828 | 1.6924 | 1.9387 | 2.0817 | 2.0636 | 2.0184 | 2.0471 | 2.1342 | 2.1212 | 1.9656 | 2.0231 | 2.0182 | 1.9889 | 1.8621 | 1.8268 | 1.8366 | 1.7993 | 1.7636 | 1.7355
28 | 1.1055 | 1.0716 | 1.0077 | 0.92818 | 0.85228 | 0.84788 | 0.93411 | 0.96446 | 1.0444 | 1.1284 | 1.0103 | 1.0674 | 1.0925 | 1.122 | 0.99029 | 1.0248 | 1.0225 | 1.0897 | 1.0727 | 1.0998 | 1.1791 | 1.0556 | 1.1112 | 1.097
29 | 3.4782 | 3.3204 | 3.0429 | 3.1219 | 2.984 | 2.9775 | 4.153 | 4.8594 | 5.0839 | 4.7989 | 4.66 | 5.018 | 5.2871 | 5.0066 | 4.595 | 4.3661 | 4.3649 | 4.3456 | 4.1512 | 4.4679 | 4.7279 | 4.3657 | 4.1658 | 3.6264
30 | 0.64104 | 0.60613 | 0.52098 | 0.50105 | 0.42541 | 0.3728 | 0.57964 | 0.53952 | 0.63734 | 0.67134 | 0.63375 | 0.58141 | 0.68292 | 0.71819 | 0.67799 | 0.63342 | 0.52077 | 0.56391 | 0.59555 | 0.64764 | 0.77169 | 0.69822 | 0.78691 | 0.71688
31 | 3.4209 | 3.152 | 2.8985 | 2.8142 | 2.8306 | 2.7748 | 3.1134 | 3.1961 | 3.5121 | 3.6468 | 3.8631 | 4.0958 | 4.2417 | 4.142 | 4.0123 | 3.9637 | 3.88 | 3.9667 | 3.9272 | 3.946 | 4.3784 | 4.1222 | 4.2517 | 3.8815
32 | 1.4337 | 1.3886 | 1.285 | 1.3253 | 1.3304 | 1.3158 | 1.4459 | 1.6832 | 1.7547 | 1.7534 | 1.7463 | 1.8457 | 1.8348 | 1.7832 | 1.6846 | 1.6262 | 1.6769 | 1.6632 | 1.5415 | 1.5462 | 1.6261 | 1.4732 | 1.4531 | 1.4705

## Pc, Summer, S8
LoadID | 0 | 1 | 2 | 3 | 4 | 5 | 6 | 7 | 8 | 9 | 10 | 11 | 12 | 13 | 14 | 15 | 16 | 17 | 18 | 19 | 20 | 21 | 22 | 23
1 | 2.7932 | 2.7645 | 2.6644 | 2.6158 | 2.5984 | 2.6356 | 2.6141 | 3.1953 | 3.4379 | 3.3933 | 3.337 | 3.378 | 3.503 | 3.4359 | 3.1699 | 3.2676 | 3.3052 | 3.1957 | 3.0336 | 2.9955 | 2.9864 | 2.9527 | 2.7288 | 2.6385
2 | 0.82912 | 0.80368 | 0.75579 | 0.69614 | 0.63921 | 0.63591 | 0.70058 | 0.72334 | 0.78333 | 0.84632 | 0.75772 | 0.80055 | 0.81938 | 0.84151 | 0.74272 | 0.76859 | 0.76689 | 0.81729 | 0.80456 | 0.82487 | 0.88432 | 0.7917 | 0.83338 | 0.82275
3 | 2.0869 | 1.9923 | 1.8257 | 1.8732 | 1.7904 | 1.7865 | 2.4918 | 2.9156 | 3.0504 | 2.8794 | 2.796 | 3.0108 | 3.1723 | 3.004 | 2.757 | 2.6197 | 2.619 | 2.6074 | 2.4907 | 2.6808 | 2.8367 | 2.6194 | 2.4995 | 2.1759
4 | 0.25642 | 0.24245 | 0.20839 | 0.20042 | 0.17016 | 0.14912 | 0.23185 | 0.21581 | 0.25494 | 0.26853 | 0.2535 | 0.23257 | 0.27317 | 0.28728 | 0.2712 | 0.25337 | 0.20831 | 0.22556 | 0.23822 | 0.25905 | 0.30868 | 0.27929 | 0.31476 | 0.28675
5 | 0.97741 | 0.90056 | 0.82815 | 0.80406 | 0.80876 | 0.79281 | 0.88953 | 0.91316 | 1.0034 | 1.042 | 1.1037 | 1.1702 | 1.2119 | 1.1834 | 1.1464 | 1.1325 | 1.1086 | 1.1333 | 1.1221 | 1.1274 | 1.251 | 1.1778 | 1.2148 | 1.109
6 | 4.7792 | 4.6286 | 4.2834 | 4.4176 | 4.4348 | 4.3859 | 4.8196 | 5.6108 | 5.8491 | 5.8448 | 5.8212 | 6.1525 | 6.1159 | 5.9442 | 5.6154 | 5.4207 | 5.5898 | 5.5441 | 5.1383 | 5.1539 | 5.4203 | 4.9108 | 4.8436 | 4.9016
7 | 2.721 | 2.5166 | 2.4179 | 2.4335 | 2.2903 | 2.4012 | 3.0775 | 3.1095 | 3.566 | 3.7835 | 3.7291 | 3.902 | 3.8347 | 4.0053 | 3.9565 | 3.6976 | 3.6589 | 3.6448 | 3.5304 | 3.517 | 3.6061 | 3.0056 | 3.1941 | 2.8865
8 | 0.58312 | 0.5609 | 0.53019 | 0.51874 | 0.50788 | 0.52321 | 0.82651 | 0.87918 | 0.94095 | 0.93624 | 0.96644 | 1.0281 | 1.0322 | 0.98835 | 0.8717 | 0.83478 | 0.76918 | 0.78588 | 0.74837 | 0.75777 | 0.74564 | 0.64441 | 0.63135 | 0.60423
9 | 0.56683 | 0.5402 | 0.51217 | 0.4812 | 0.46434 | 0.43987 | 0.46018 | 0.40404 | 0.35054 | 0.37132 | 0.39991 | 0.4491 | 0.47949 | 0.50045 | 0.49079 | 0.50773 | 0.48495 | 0.50621 | 0.47743 | 0.49477 | 0.53205 | 0.48447 | 0.50555 | 0.55367
10 | 0.58016 | 0.54914 | 0.52155 | 0.51964 | 0.50106 | 0.49869 | 0.59478 | 0.6072 | 0.64668 | 0.6778 | 0.65566 | 0.682 | 0.71922 | 0.71761 | 0.70233 | 0.65346 | 0.61722 | 0.64068 | 0.6318 | 0.66237 | 0.72417 | 0.65008 | 0.66157 | 0.60645
11 | 0.36478 | 0.35064 | 0.32177 | 0.30844 | 0.28461 | 0.28219 | 0.33996 | 0.27576 | 0.29572 | 0.31875 | 0.32461 | 0.33605 | 0.34338 | 0.35982 | 0.34571 | 0.32895 | 0.30278 | 0.35633 | 0.34259 | 0.3391 | 0.3887 | 0.33445 | 0.40534 | 0.39023
12 | 1.4201 | 1.4441 | 1.5181 | 1.3868 | 1.3437 | 1.2848 | 1.3276 | 1.3258 | 1.1782 | 0.91483 | 1.2483 | 1.3785 | 1.388 | 1.4658 | 1.1789 | 1.5532 | 1.3977 | 1.3945 | 1.3801 | 1.4971 | 1.6555 | 1.6264 | 1.7102 | 1.7518
13 | 4.9172 | 4.8739 | 4.7687 | 4.7253 | 4.645 | 4.706 | 5.4409 | 5.5284 | 5.8858 | 5.6201 | 5.6333 | 5.6835 | 5.8922 | 5.8877 | 5.7691 | 5.7237 | 5.7402 | 5.8673 | 5.564 | 5.6044 | 5.6811 | 5.319 | 4.9037 | 4.9597
14 | 1.8422 | 1.8305 | 1.7525 | 1.7153 | 1.6785 | 1.6828 | 1.6924 | 1.9387 | 2.0817 | 2.0636 | 2.0184 | 2.0471 | 2.1342 | 2.1212 | 1.9656 | 2.0231 | 2.0182 | 1.9889 | 1.8621 | 1.8268 | 1.8366 | 1.7993 | 1.7636 | 1.7355
15 | 0.55275 | 0.53579 | 0.50386 | 0.46409 | 0.42614 | 0.42394 | 0.46705 | 0.48223 | 0.52222 | 0.56421 | 0.50514 | 0.5337 | 0.54625 | 0.56101 | 0.49515 | 0.51239 | 0.51126 | 0.54486 | 0.53637 | 0.54991 | 0.58955 | 0.5278 | 0.55558 | 0.5485
16 | 1.0435 | 0.99613 | 0.91287 | 0.93658 | 0.8952 | 0.89324 | 1.2459 | 1.4578 | 1.5252 | 1.4397 | 1.398 | 1.5054 | 1.5861 | 1.502 | 1.3785 | 1.3098 | 1.3095 | 1.3037 | 1.2453 | 1.3404 | 1.4184 | 1.3097 | 1.2498 | 1.0879
17 | 0.38463 | 0.36368 | 0.31259 | 0.30063 | 0.25524 | 0.22368 | 0.34778 | 0.32371 | 0.3824 | 0.4028 | 0.38025 | 0.34885 | 0.40975 | 0.43092 | 0.4068 | 0.38005 | 0.31246 | 0.33835 | 0.35733 | 0.38858 | 0.46301 | 0.41893 | 0.47214 | 0.43013
18 | 1.4661 | 1.3508 | 1.2422 | 1.2061 | 1.2131 | 1.1892 | 1.3343 | 1.3697 | 1.5052 | 1.5629 | 1.6556 | 1.7553 | 1.8179 | 1.7751 | 1.7195 | 1.6987 | 1.6629 | 1.7 | 1.6831 | 1.6911 | 1.8765 | 1.7667 | 1.8222 | 1.6635
19 | 2.1506 | 2.0829 | 1.9275 | 1.9879 | 1.9956 | 1.9737 | 2.1688 | 2.5248 | 2.6321 | 2.6302 | 2.6195 | 2.7686 | 2.7522 | 2.6749 | 2.5269 | 2.4393 | 2.5154 | 2.4948 | 2.3122 | 2.3192 | 2.4391 | 2.2099 | 2.1796 | 2.2057
20 | 1.2245 | 1.1325 | 1.0881 | 1.0951 | 1.0306 | 1.0805 | 1.3849 | 1.3993 | 1.6047 | 1.7026 | 1.6781 | 1.7559 | 1.7256 | 1.8024 | 1.7804 | 1.6639 | 1.6465 | 1.6401 | 1.5887 | 1.5826 | 1.6228 | 1.3525 | 1.4373 | 1.2989
21 | 0.87468 | 0.84135 | 0.79529 | 0.77811 | 0.76182 | 0.78482 | 1.2398 | 1.3188 | 1.4114 | 1.4044 | 1.4497 | 1.5421 | 1.5483 | 1.4825 | 1.3076 | 1.2522 | 1.1538 | 1.1788 | 1.1226 | 1.1367 | 1.1185 | 0.96661 | 0.94703 | 0.90634
22 | 0.85024 | 0.81031 | 0.76826 | 0.7218 | 0.69651 | 0.6598 | 0.69027 | 0.60605 | 0.52581 | 0.55698 | 0.59986 | 0.67364 | 0.71923 | 0.75068 | 0.73619 | 0.7616 | 0.72743 | 0.75931 | 0.71614 | 0.74215 | 0.79807 | 0.7267 | 0.75832 | 0.8305
23 | 5.4148 | 5.1253 | 4.8678 | 4.85 | 4.6765 | 4.6545 | 5.5513 | 5.6672 | 6.0356 | 6.3262 | 6.1195 | 6.3653 | 6.7127 | 6.6977 | 6.5551 | 6.099 | 5.7608 | 5.9797 | 5.8968 | 6.1821 | 6.7589 | 6.0674 | 6.1746 | 5.6602
24 | 2.5534 | 2.4545 | 2.2524 | 2.1591 | 1.9923 | 1.9754 | 2.3797 | 1.9303 | 2.07 | 2.2313 | 2.2723 | 2.3524 | 2.4037 | 2.5187 | 2.42 | 2.3026 | 2.1195 | 2.4943 | 2.3981 | 2.3737 | 2.7209 | 2.3411 | 2.8374 | 2.7316
25 | 1.4201 | 1.4441 | 1.5181 | 1.3868 | 1.3437 | 1.2848 | 1.3276 | 1.3258 | 1.1782 | 0.91483 | 1.2483 | 1.3785 | 1.388 | 1.4658 | 1.1789 | 1.5532 | 1.3977 | 1.3945 | 1.3801 | 1.4971 | 1.6555 | 1.6264 | 1.7102 | 1.7518
26 | 2.4586 | 2.4369 | 2.3843 | 2.3626 | 2.3225 | 2.353 | 2.7204 | 2.7642 | 2.9429 | 2.81 | 2.8166 | 2.8418 | 2.9461 | 2.9439 | 2.8845 | 2.8618 | 2.8701 | 2.9337 | 2.782 | 2.8022 | 2.8405 | 2.6595 | 2.4519 | 2.4799
27 | 1.8422 | 1.8305 | 1.7525 | 1.7153 | 1.6785 | 1.6828 | 1.6924 | 1.9387 | 2.0817 | 2.0636 | 2.0184 | 2.0471 | 2.1342 | 2.1212 | 1.9656 | 2.0231 | 2.0182 | 1.9889 | 1.8621 | 1.8268 | 1.8366 | 1.7993 | 1.7636 | 1.7355
28 | 1.1055 | 1.0716 | 1.0077 | 0.92818 | 0.85228 | 0.84788 | 0.93411 | 0.96446 | 1.0444 | 1.1284 | 1.0103 | 1.0674 | 1.0925 | 1.122 | 0.99029 | 1.0248 | 1.0225 | 1.0897 | 1.0727 | 1.0998 | 1.1791 | 1.0556 | 1.1112 | 1.097
29 | 3.4782 | 3.3204 | 3.0429 | 3.1219 | 2.984 | 2.9775 | 4.153 | 4.8594 | 5.0839 | 4.7989 | 4.66 | 5.018 | 5.2871 | 5.0066 | 4.595 | 4.3661 | 4.3649 | 4.3456 | 4.1512 | 4.4679 | 4.7279 | 4.3657 | 4.1658 | 3.6264
30 | 0.64104 | 0.60613 | 0.52098 | 0.50105 | 0.42541 | 0.3728 | 0.57964 | 0.53952 | 0.63734 | 0.67134 | 0.63375 | 0.58141 | 0.68292 | 0.71819 | 0.67799 | 0.63342 | 0.52077 | 0.56391 | 0.59555 | 0.64764 | 0.77169 | 0.69822 | 0.78691 | 0.71688
31 | 3.4209 | 3.152 | 2.8985 | 2.8142 | 2.8306 | 2.7748 | 3.1134 | 3.1961 | 3.5121 | 3.6468 | 3.8631 | 4.0958 | 4.2417 | 4.142 | 4.0123 | 3.9637 | 3.88 | 3.9667 | 3.9272 | 3.946 | 4.3784 | 4.1222 | 4.2517 | 3.8815
32 | 1.4337 | 1.3886 | 1.285 | 1.3253 | 1.3304 | 1.3158 | 1.4459 | 1.6832 | 1.7547 | 1.7534 | 1.7463 | 1.8457 | 1.8348 | 1.7832 | 1.6846 | 1.6262 | 1.6769 | 1.6632 | 1.5415 | 1.5462 | 1.6261 | 1.4732 | 1.4531 | 1.4705

## Pc, Summer, S9
LoadID | 0 | 1 | 2 | 3 | 4 | 5 | 6 | 7 | 8 | 9 | 10 | 11 | 12 | 13 | 14 | 15 | 16 | 17 | 18 | 19 | 20 | 21 | 22 | 23
1 | 2.7932 | 2.7645 | 2.6644 | 2.6158 | 2.5984 | 2.6356 | 2.6141 | 3.1953 | 3.4379 | 3.3933 | 3.337 | 3.378 | 3.503 | 3.4359 | 3.1699 | 3.2676 | 3.3052 | 3.1957 | 3.0336 | 2.9955 | 2.9864 | 2.9527 | 2.7288 | 2.6385
2 | 0.82912 | 0.80368 | 0.75579 | 0.69614 | 0.63921 | 0.63591 | 0.70058 | 0.72334 | 0.78333 | 0.84632 | 0.75772 | 0.80055 | 0.81938 | 0.84151 | 0.74272 | 0.76859 | 0.76689 | 0.81729 | 0.80456 | 0.82487 | 0.88432 | 0.7917 | 0.83338 | 0.82275
3 | 2.0869 | 1.9923 | 1.8257 | 1.8732 | 1.7904 | 1.7865 | 2.4918 | 2.9156 | 3.0504 | 2.8794 | 2.796 | 3.0108 | 3.1723 | 3.004 | 2.757 | 2.6197 | 2.619 | 2.6074 | 2.4907 | 2.6808 | 2.8367 | 2.6194 | 2.4995 | 2.1759
4 | 0.25642 | 0.24245 | 0.20839 | 0.20042 | 0.17016 | 0.14912 | 0.23185 | 0.21581 | 0.25494 | 0.26853 | 0.2535 | 0.23257 | 0.27317 | 0.28728 | 0.2712 | 0.25337 | 0.20831 | 0.22556 | 0.23822 | 0.25905 | 0.30868 | 0.27929 | 0.31476 | 0.28675
5 | 0.97741 | 0.90056 | 0.82815 | 0.80406 | 0.80876 | 0.79281 | 0.88953 | 0.91316 | 1.0034 | 1.042 | 1.1037 | 1.1702 | 1.2119 | 1.1834 | 1.1464 | 1.1325 | 1.1086 | 1.1333 | 1.1221 | 1.1274 | 1.251 | 1.1778 | 1.2148 | 1.109
6 | 4.7792 | 4.6286 | 4.2834 | 4.4176 | 4.4348 | 4.3859 | 4.8196 | 5.6108 | 5.8491 | 5.8448 | 5.8212 | 6.1525 | 6.1159 | 5.9442 | 5.6154 | 5.4207 | 5.5898 | 5.5441 | 5.1383 | 5.1539 | 5.4203 | 4.9108 | 4.8436 | 4.9016
7 | 2.721 | 2.5166 | 2.4179 | 2.4335 | 2.2903 | 2.4012 | 3.0775 | 3.1095 | 3.566 | 3.7835 | 3.7291 | 3.902 | 3.8347 | 4.0053 | 3.9565 | 3.6976 | 3.6589 | 3.6448 | 3.5304 | 3.517 | 3.6061 | 3.0056 | 3.1941 | 2.8865
8 | 0.58312 | 0.5609 | 0.53019 | 0.51874 | 0.50788 | 0.52321 | 0.82651 | 0.87918 | 0.94095 | 0.93624 | 0.96644 | 1.0281 | 1.0322 | 0.98835 | 0.8717 | 0.83478 | 0.76918 | 0.78588 | 0.74837 | 0.75777 | 0.74564 | 0.64441 | 0.63135 | 0.60423
9 | 0.56683 | 0.5402 | 0.51217 | 0.4812 | 0.46434 | 0.43987 | 0.46018 | 0.40404 | 0.35054 | 0.37132 | 0.39991 | 0.4491 | 0.47949 | 0.50045 | 0.49079 | 0.50773 | 0.48495 | 0.50621 | 0.47743 | 0.49477 | 0.53205 | 0.48447 | 0.50555 | 0.55367
10 | 0.58016 | 0.54914 | 0.52155 | 0.51964 | 0.50106 | 0.49869 | 0.59478 | 0.6072 | 0.64668 | 0.6778 | 0.65566 | 0.682 | 0.71922 | 0.71761 | 0.70233 | 0.65346 | 0.61722 | 0.64068 | 0.6318 | 0.66237 | 0.72417 | 0.65008 | 0.66157 | 0.60645
11 | 0.36478 | 0.35064 | 0.32177 | 0.30844 | 0.28461 | 0.28219 | 0.33996 | 0.27576 | 0.29572 | 0.31875 | 0.32461 | 0.33605 | 0.34338 | 0.35982 | 0.34571 | 0.32895 | 0.30278 | 0.35633 | 0.34259 | 0.3391 | 0.3887 | 0.33445 | 0.40534 | 0.39023
12 | 1.4201 | 1.4441 | 1.5181 | 1.3868 | 1.3437 | 1.2848 | 1.3276 | 1.3258 | 1.1782 | 0.91483 | 1.2483 | 1.3785 | 1.388 | 1.4658 | 1.1789 | 1.5532 | 1.3977 | 1.3945 | 1.3801 | 1.4971 | 1.6555 | 1.6264 | 1.7102 | 1.7518
13 | 4.9172 | 4.8739 | 4.7687 | 4.7253 | 4.645 | 4.706 | 5.4409 | 5.5284 | 5.8858 | 5.6201 | 5.6333 | 5.6835 | 5.8922 | 5.8877 | 5.7691 | 5.7237 | 5.7402 | 5.8673 | 5.564 | 5.6044 | 5.6811 | 5.319 | 4.9037 | 4.9597
14 | 1.8422 | 1.8305 | 1.7525 | 1.7153 | 1.6785 | 1.6828 | 1.6924 | 1.9387 | 2.0817 | 2.0636 | 2.0184 | 2.0471 | 2.1342 | 2.1212 | 1.9656 | 2.0231 | 2.0182 | 1.9889 | 1.8621 | 1.8268 | 1.8366 | 1.7993 | 1.7636 | 1.7355
15 | 0.55275 | 0.53579 | 0.50386 | 0.46409 | 0.42614 | 0.42394 | 0.46705 | 0.48223 | 0.52222 | 0.56421 | 0.50514 | 0.5337 | 0.54625 | 0.56101 | 0.49515 | 0.51239 | 0.51126 | 0.54486 | 0.53637 | 0.54991 | 0.58955 | 0.5278 | 0.55558 | 0.5485
16 | 1.0435 | 0.99613 | 0.91287 | 0.93658 | 0.8952 | 0.89324 | 1.2459 | 1.4578 | 1.5252 | 1.4397 | 1.398 | 1.5054 | 1.5861 | 1.502 | 1.3785 | 1.3098 | 1.3095 | 1.3037 | 1.2453 | 1.3404 | 1.4184 | 1.3097 | 1.2498 | 1.0879
17 | 0.38463 | 0.36368 | 0.31259 | 0.30063 | 0.25524 | 0.22368 | 0.34778 | 0.32371 | 0.3824 | 0.4028 | 0.38025 | 0.34885 | 0.40975 | 0.43092 | 0.4068 | 0.38005 | 0.31246 | 0.33835 | 0.35733 | 0.38858 | 0.46301 | 0.41893 | 0.47214 | 0.43013
18 | 1.4661 | 1.3508 | 1.2422 | 1.2061 | 1.2131 | 1.1892 | 1.3343 | 1.3697 | 1.5052 | 1.5629 | 1.6556 | 1.7553 | 1.8179 | 1.7751 | 1.7195 | 1.6987 | 1.6629 | 1.7 | 1.6831 | 1.6911 | 1.8765 | 1.7667 | 1.8222 | 1.6635
19 | 2.1506 | 2.0829 | 1.9275 | 1.9879 | 1.9956 | 1.9737 | 2.1688 | 2.5248 | 2.6321 | 2.6302 | 2.6195 | 2.7686 | 2.7522 | 2.6749 | 2.5269 | 2.4393 | 2.5154 | 2.4948 | 2.3122 | 2.3192 | 2.4391 | 2.2099 | 2.1796 | 2.2057
20 | 1.2245 | 1.1325 | 1.0881 | 1.0951 | 1.0306 | 1.0805 | 1.3849 | 1.3993 | 1.6047 | 1.7026 | 1.6781 | 1.7559 | 1.7256 | 1.8024 | 1.7804 | 1.6639 | 1.6465 | 1.6401 | 1.5887 | 1.5826 | 1.6228 | 1.3525 | 1.4373 | 1.2989
21 | 0.87468 | 0.84135 | 0.79529 | 0.77811 | 0.76182 | 0.78482 | 1.2398 | 1.3188 | 1.4114 | 1.4044 | 1.4497 | 1.5421 | 1.5483 | 1.4825 | 1.3076 | 1.2522 | 1.1538 | 1.1788 | 1.1226 | 1.1367 | 1.1185 | 0.96661 | 0.94703 | 0.90634
22 | 0.85024 | 0.81031 | 0.76826 | 0.7218 | 0.69651 | 0.6598 | 0.69027 | 0.60605 | 0.52581 | 0.55698 | 0.59986 | 0.67364 | 0.71923 | 0.75068 | 0.73619 | 0.7616 | 0.72743 | 0.75931 | 0.71614 | 0.74215 | 0.79807 | 0.7267 | 0.75832 | 0.8305
23 | 5.4148 | 5.1253 | 4.8678 | 4.85 | 4.6765 | 4.6545 | 5.5513 | 5.6672 | 6.0356 | 6.3262 | 6.1195 | 6.3653 | 6.7127 | 6.6977 | 6.5551 | 6.099 | 5.7608 | 5.9797 | 5.8968 | 6.1821 | 6.7589 | 6.0674 | 6.1746 | 5.6602
24 | 2.5534 | 2.4545 | 2.2524 | 2.1591 | 1.9923 | 1.9754 | 2.3797 | 1.9303 | 2.07 | 2.2313 | 2.2723 | 2.3524 | 2.4037 | 2.5187 | 2.42 | 2.3026 | 2.1195 | 2.4943 | 2.3981 | 2.3737 | 2.7209 | 2.3411 | 2.8374 | 2.7316
25 | 1.4201 | 1.4441 | 1.5181 | 1.3868 | 1.3437 | 1.2848 | 1.3276 | 1.3258 | 1.1782 | 0.91483 | 1.2483 | 1.3785 | 1.388 | 1.4658 | 1.1789 | 1.5532 | 1.3977 | 1.3945 | 1.3801 | 1.4971 | 1.6555 | 1.6264 | 1.7102 | 1.7518
26 | 2.4586 | 2.4369 | 2.3843 | 2.3626 | 2.3225 | 2.353 | 2.7204 | 2.7642 | 2.9429 | 2.81 | 2.8166 | 2.8418 | 2.9461 | 2.9439 | 2.8845 | 2.8618 | 2.8701 | 2.9337 | 2.782 | 2.8022 | 2.8405 | 2.6595 | 2.4519 | 2.4799
27 | 1.8422 | 1.8305 | 1.7525 | 1.7153 | 1.6785 | 1.6828 | 1.6924 | 1.9387 | 2.0817 | 2.0636 | 2.0184 | 2.0471 | 2.1342 | 2.1212 | 1.9656 | 2.0231 | 2.0182 | 1.9889 | 1.8621 | 1.8268 | 1.8366 | 1.7993 | 1.7636 | 1.7355
28 | 1.1055 | 1.0716 | 1.0077 | 0.92818 | 0.85228 | 0.84788 | 0.93411 | 0.96446 | 1.0444 | 1.1284 | 1.0103 | 1.0674 | 1.0925 | 1.122 | 0.99029 | 1.0248 | 1.0225 | 1.0897 | 1.0727 | 1.0998 | 1.1791 | 1.0556 | 1.1112 | 1.097
29 | 3.4782 | 3.3204 | 3.0429 | 3.1219 | 2.984 | 2.9775 | 4.153 | 4.8594 | 5.0839 | 4.7989 | 4.66 | 5.018 | 5.2871 | 5.0066 | 4.595 | 4.3661 | 4.3649 | 4.3456 | 4.1512 | 4.4679 | 4.7279 | 4.3657 | 4.1658 | 3.6264
30 | 0.64104 | 0.60613 | 0.52098 | 0.50105 | 0.42541 | 0.3728 | 0.57964 | 0.53952 | 0.63734 | 0.67134 | 0.63375 | 0.58141 | 0.68292 | 0.71819 | 0.67799 | 0.63342 | 0.52077 | 0.56391 | 0.59555 | 0.64764 | 0.77169 | 0.69822 | 0.78691 | 0.71688
31 | 3.4209 | 3.152 | 2.8985 | 2.8142 | 2.8306 | 2.7748 | 3.1134 | 3.1961 | 3.5121 | 3.6468 | 3.8631 | 4.0958 | 4.2417 | 4.142 | 4.0123 | 3.9637 | 3.88 | 3.9667 | 3.9272 | 3.946 | 4.3784 | 4.1222 | 4.2517 | 3.8815
32 | 1.4337 | 1.3886 | 1.285 | 1.3253 | 1.3304 | 1.3158 | 1.4459 | 1.6832 | 1.7547 | 1.7534 | 1.7463 | 1.8457 | 1.8348 | 1.7832 | 1.6846 | 1.6262 | 1.6769 | 1.6632 | 1.5415 | 1.5462 | 1.6261 | 1.4732 | 1.4531 | 1.4705

## Qc, Summer, S1
LoadID | 0 | 1 | 2 | 3 | 4 | 5 | 6 | 7 | 8 | 9 | 10 | 11 | 12 | 13 | 14 | 15 | 16 | 17 | 18 | 19 | 20 | 21 | 22 | 23
1 | 0.98288 | 1.0775 | 1.0221 | 1.0203 | 0.99998 | 1.0578 | 1.0846 | 2.0348 | 2.3661 | 2.2817 | 2.2223 | 2.2272 | 2.3672 | 2.2895 | 1.6081 | 2.1029 | 2.1288 | 1.9991 | 1.5795 | 1.4326 | 1.5021 | 1.511 | 1.0429 | 1.0299
2 | 0.0068341 | -0.033769 | -0.040103 | -0.054351 | -0.069121 | -0.056073 | -0.065453 | 0.1715 | 0.22046 | 0.28302 | 0.16326 | 0.14685 | 0.10133 | 0.13449 | 0.057536 | 0.050746 | 0.059327 | 0.10756 | 0.20431 | 0.20869 | 0.16586 | 0.12654 | 0.061982 | 0.011388
3 | -0.22498 | -0.53099 | -0.93533 | -0.86456 | -0.87839 | -0.84102 | -0.052141 | 1.0072 | 1.3152 | 1.3303 | 1.1108 | 1.394 | 1.2592 | 1.0965 | 0.79392 | 0.49566 | 0.61119 | 0.54439 | 0.10515 | 0.43761 | 0.61118 | 0.39768 | -0.37474 | -0.77195
4 | -0.46232 | -0.46637 | -0.48026 | -0.48028 | -0.49109 | -0.50589 | -0.45629 | -0.30977 | -0.23105 | -0.24362 | -0.30703 | -0.33665 | -0.31114 | -0.33736 | -0.31939 | -0.37633 | -0.42129 | -0.37483 | -0.26502 | -0.2368 | -0.23754 | -0.31377 | -0.39117 | -0.40583
5 | -0.13428 | -0.17551 | -0.20606 | -0.20555 | -0.20684 | -0.22361 | -0.20113 | -0.080293 | 0.025082 | 0.089201 | 0.14715 | 0.15622 | 0.13713 | 0.11204 | 0.074018 | 0.049146 | 0.041054 | 0.036131 | 0.036543 | 0.0099871 | 0.07773 | 0.035455 | 0.020325 | -0.03256
6 | 1.8977 | 2.109 | 1.5971 | 1.8819 | 1.9265 | 1.978 | 1.916 | 3.5428 | 4.0688 | 4.0597 | 3.5479 | 4.2373 | 4.4151 | 4.075 | 3.5392 | 3.1125 | 3.7947 | 3.6795 | 2.8874 | 2.6779 | 3.1548 | 2.482 | 1.8953 | 2.1105
7 | -1.052 | -1.0869 | -1.1438 | -1.1821 | -1.1061 | -1.1928 | -1.0345 | -0.4716 | -0.084763 | -0.06313 | 0.14438 | 0.04848 | 0.012336 | 0.0084256 | -0.12171 | -0.21156 | -0.31197 | -0.39623 | -0.34423 | -0.42428 | -0.30194 | -0.5577 | -0.7004 | -0.76019
8 | -0.88935 | -0.89551 | -0.90388 | -0.90878 | -0.89659 | -0.87525 | -0.74392 | -0.61386 | -0.60231 | -0.59271 | -0.58291 | -0.57646 | -0.59007 | -0.61282 | -0.67373 | -0.70393 | -0.72877 | -0.73113 | -0.74495 | -0.76999 | -0.81885 | -0.85364 | -0.86564 | -0.88238
9 | 0.0027277 | -0.025152 | -0.032206 | -0.040853 | -0.038902 | -0.04495 | -0.084572 | -0.027542 | -0.042444 | -0.014567 | -0.00027129 | 0.011416 | 0.039094 | 0.039593 | 0.030325 | 0.069683 | 0.059154 | 0.051399 | 0.042567 | 0.043562 | 0.061571 | 0.055416 | -0.005453 | -0.0088952
10 | -0.19007 | -0.21239 | -0.21784 | -0.21514 | -0.22236 | -0.22855 | -0.072256 | 0.063773 | 0.14508 | 0.15341 | 0.06504 | 0.15807 | 0.16993 | 0.16327 | 0.12921 | 0.055402 | 0.027808 | 0.027716 | 0.028285 | 0.056498 | 0.081055 | 0.011093 | -0.083709 | -0.14074
11 | -0.27594 | -0.29675 | -0.30997 | -0.31467 | -0.30649 | -0.30752 | -0.24253 | -0.20134 | -0.16942 | -0.13088 | -0.13156 | -0.14078 | -0.16532 | -0.17016 | -0.19088 | -0.19106 | -0.19392 | -0.15001 | -0.13532 | -0.15415 | -0.12775 | -0.16234 | -0.18588 | -0.20997
12 | -0.48549 | -0.29363 | -0.37113 | -0.29228 | -0.33529 | -0.17992 | -0.60636 | -0.47677 | -0.35353 | -0.41601 | -0.43085 | -0.39233 | 0.19651 | 0.099722 | -0.55792 | -0.18791 | -0.21651 | -0.12601 | 0.0058204 | 0.38296 | 0.8543 | 0.85089 | 0.80752 | 0.84819
13 | 0.99853 | 0.92992 | 0.69904 | 0.63011 | 0.57932 | 0.72741 | 2.3953 | 3.1991 | 4.1038 | 3.9125 | 3.8162 | 3.7684 | 4.0728 | 3.7387 | 3.4339 | 3.1905 | 3.1582 | 3.1994 | 2.6611 | 2.4388 | 2.5853 | 1.8092 | 0.79403 | 0.85076
14 | 0.16381 | 0.17958 | 0.17035 | 0.17005 | 0.16666 | 0.1763 | 0.18077 | 0.33913 | 0.39434 | 0.38028 | 0.37038 | 0.3712 | 0.39453 | 0.38158 | 0.26802 | 0.35048 | 0.3548 | 0.33318 | 0.26325 | 0.23876 | 0.25035 | 0.25183 | 0.17381 | 0.17164
15 | 0.003417 | -0.016885 | -0.020052 | -0.027175 | -0.03456 | -0.028036 | -0.032727 | 0.085752 | 0.11023 | 0.14151 | 0.081628 | 0.073427 | 0.050664 | 0.067247 | 0.028768 | 0.025373 | 0.029663 | 0.053779 | 0.10216 | 0.10435 | 0.082929 | 0.06327 | 0.030991 | 0.0056938
16 | -0.056246 | -0.13275 | -0.23383 | -0.21614 | -0.2196 | -0.21026 | -0.013035 | 0.25181 | 0.3288 | 0.33257 | 0.27771 | 0.34851 | 0.3148 | 0.27413 | 0.19848 | 0.12392 | 0.1528 | 0.1361 | 0.026287 | 0.1094 | 0.15279 | 0.099419 | -0.093686 | -0.19299
17 | -0.61642 | -0.62182 | -0.64035 | -0.64037 | -0.65479 | -0.67452 | -0.60838 | -0.41303 | -0.30807 | -0.32483 | -0.40938 | -0.44886 | -0.41485 | -0.44981 | -0.42585 | -0.50178 | -0.56173 | -0.49977 | -0.35336 | -0.31574 | -0.31672 | -0.41836 | -0.52155 | -0.5411
18 | -0.26857 | -0.35101 | -0.41211 | -0.41109 | -0.41367 | -0.44721 | -0.40226 | -0.16059 | 0.050164 | 0.1784 | 0.2943 | 0.31245 | 0.27425 | 0.22407 | 0.14804 | 0.098292 | 0.082108 | 0.072262 | 0.073086 | 0.019974 | 0.15546 | 0.07091 | 0.04065 | -0.065119
19 | 0.75907 | 0.84362 | 0.63885 | 0.75275 | 0.77059 | 0.79119 | 0.7664 | 1.4171 | 1.6275 | 1.6239 | 1.4192 | 1.6949 | 1.7661 | 1.63 | 1.4157 | 1.245 | 1.5179 | 1.4718 | 1.155 | 1.0712 | 1.2619 | 0.99278 | 0.75811 | 0.84421
20 | -0.42081 | -0.43475 | -0.45752 | -0.47284 | -0.44243 | -0.47712 | -0.4138 | -0.18864 | -0.033905 | -0.025252 | 0.057752 | 0.019392 | 0.0049343 | 0.0033703 | -0.048684 | -0.084623 | -0.12479 | -0.15849 | -0.13769 | -0.16971 | -0.12078 | -0.22308 | -0.28016 | -0.30408
21 | -1.7787 | -1.791 | -1.8078 | -1.8176 | -1.7932 | -1.7505 | -1.4878 | -1.2277 | -1.2046 | -1.1854 | -1.1658 | -1.1529 | -1.1801 | -1.2256 | -1.3475 | -1.4079 | -1.4575 | -1.4623 | -1.4899 | -1.54 | -1.6377 | -1.7073 | -1.7313 | -1.7648
22 | 0.0068193 | -0.06288 | -0.080515 | -0.10213 | -0.097254 | -0.11238 | -0.21143 | -0.068854 | -0.10611 | -0.036417 | -0.00067823 | 0.02854 | 0.097736 | 0.098983 | 0.075812 | 0.17421 | 0.14788 | 0.1285 | 0.10642 | 0.10891 | 0.15393 | 0.13854 | -0.013632 | -0.022238
23 | -1.2671 | -1.4159 | -1.4523 | -1.4343 | -1.4824 | -1.5236 | -0.48171 | 0.42515 | 0.96723 | 1.0227 | 0.4336 | 1.0538 | 1.1328 | 1.0884 | 0.86142 | 0.36935 | 0.18539 | 0.18477 | 0.18857 | 0.37665 | 0.54037 | 0.073951 | -0.55806 | -0.93828
24 | -1.5768 | -1.6957 | -1.7713 | -1.7981 | -1.7514 | -1.7572 | -1.3859 | -1.1505 | -0.96813 | -0.74791 | -0.75179 | -0.80448 | -0.94471 | -0.97235 | -1.0908 | -1.0918 | -1.1081 | -0.85719 | -0.77323 | -0.88088 | -0.72999 | -0.92767 | -1.0622 | -1.1998
25 | -0.34678 | -0.20974 | -0.26509 | -0.20877 | -0.23949 | -0.12852 | -0.43311 | -0.34055 | -0.25252 | -0.29715 | -0.30775 | -0.28023 | 0.14036 | 0.07123 | -0.39851 | -0.13422 | -0.15465 | -0.090011 | 0.0041574 | 0.27354 | 0.61022 | 0.60778 | 0.5768 | 0.60585
26 | 0.31204 | 0.2906 | 0.21845 | 0.19691 | 0.18104 | 0.22732 | 0.74853 | 0.99972 | 1.2824 | 1.2227 | 1.1926 | 1.1776 | 1.2727 | 1.1683 | 1.0731 | 0.99704 | 0.98694 | 0.99982 | 0.83161 | 0.76214 | 0.8079 | 0.56538 | 0.24813 | 0.26586
27 | 0.32763 | 0.35915 | 0.3407 | 0.3401 | 0.33333 | 0.35259 | 0.36153 | 0.67827 | 0.78869 | 0.76056 | 0.74077 | 0.7424 | 0.78907 | 0.76316 | 0.53605 | 0.70095 | 0.70959 | 0.66636 | 0.5265 | 0.47752 | 0.5007 | 0.50366 | 0.34763 | 0.34328
28 | 0.01196 | -0.059096 | -0.07018 | -0.095114 | -0.12096 | -0.098128 | -0.11454 | 0.30013 | 0.38581 | 0.49528 | 0.2857 | 0.25699 | 0.17732 | 0.23536 | 0.10069 | 0.088806 | 0.10382 | 0.18823 | 0.35755 | 0.36521 | 0.29025 | 0.22144 | 0.10847 | 0.019928
29 | -1.6874 | -3.9824 | -7.015 | -6.4842 | -6.5879 | -6.3077 | -0.39106 | 7.5543 | 9.8641 | 9.977 | 8.3313 | 10.4553 | 9.444 | 8.2239 | 5.9544 | 3.7175 | 4.584 | 4.0829 | 0.78862 | 3.282 | 4.5838 | 2.9826 | -2.8106 | -5.7897
30 | -1.0787 | -1.0882 | -1.1206 | -1.1206 | -1.1459 | -1.1804 | -1.0647 | -0.7228 | -0.53913 | -0.56845 | -0.71641 | -0.78551 | -0.72598 | -0.78716 | -0.74524 | -0.87811 | -0.98302 | -0.8746 | -0.61839 | -0.55254 | -0.55426 | -0.73213 | -0.91272 | -0.94693
31 | -0.67142 | -0.87753 | -1.0303 | -1.0277 | -1.0342 | -1.118 | -1.0057 | -0.40146 | 0.12541 | 0.446 | 0.73575 | 0.78112 | 0.68564 | 0.56018 | 0.37009 | 0.24573 | 0.20527 | 0.18065 | 0.18272 | 0.049935 | 0.38865 | 0.17728 | 0.10163 | -0.1628
32 | 0.75907 | 0.84362 | 0.63885 | 0.75275 | 0.77059 | 0.79119 | 0.7664 | 1.4171 | 1.6275 | 1.6239 | 1.4192 | 1.6949 | 1.7661 | 1.63 | 1.4157 | 1.245 | 1.5179 | 1.4718 | 1.155 | 1.0712 | 1.2619 | 0.99278 | 0.75811 | 0.84421

## Qc, Summer, S2
LoadID | 0 | 1 | 2 | 3 | 4 | 5 | 6 | 7 | 8 | 9 | 10 | 11 | 12 | 13 | 14 | 15 | 16 | 17 | 18 | 19 | 20 | 21 | 22 | 23
1 | 0.98288 | 1.0775 | 1.0221 | 1.0203 | 0.99998 | 1.0578 | 1.0846 | 2.0348 | 2.3661 | 2.2817 | 2.2223 | 2.2272 | 2.3672 | 2.2895 | 1.6081 | 2.1029 | 2.1288 | 1.9991 | 1.5795 | 1.4326 | 1.5021 | 1.511 | 1.0429 | 1.0299
2 | 0.0068341 | -0.033769 | -0.040103 | -0.054351 | -0.069121 | -0.056073 | -0.065453 | 0.1715 | 0.22046 | 0.28302 | 0.16326 | 0.14685 | 0.10133 | 0.13449 | 0.057536 | 0.050746 | 0.059327 | 0.10756 | 0.20431 | 0.20869 | 0.16586 | 0.12654 | 0.061982 | 0.011388
3 | -0.22498 | -0.53099 | -0.93533 | -0.86456 | -0.87839 | -0.84102 | -0.052141 | 1.0072 | 1.3152 | 1.3303 | 1.1108 | 1.394 | 1.2592 | 1.0965 | 0.79392 | 0.49566 | 0.61119 | 0.54439 | 0.10515 | 0.43761 | 0.61118 | 0.39768 | -0.37474 | -0.77195
4 | -0.46232 | -0.46637 | -0.48026 | -0.48028 | -0.49109 | -0.50589 | -0.45629 | -0.30977 | -0.23105 | -0.24362 | -0.30703 | -0.33665 | -0.31114 | -0.33736 | -0.31939 | -0.37633 | -0.42129 | -0.37483 | -0.26502 | -0.2368 | -0.23754 | -0.31377 | -0.39117 | -0.40583
5 | -0.13428 | -0.17551 | -0.20606 | -0.20555 | -0.20684 | -0.22361 | -0.20113 | -0.080293 | 0.025082 | 0.089201 | 0.14715 | 0.15622 | 0.13713 | 0.11204 | 0.074018 | 0.049146 | 0.041054 | 0.036131 | 0.036543 | 0.0099871 | 0.07773 | 0.035455 | 0.020325 | -0.03256
6 | 1.8977 | 2.109 | 1.5971 | 1.8819 | 1.9265 | 1.978 | 1.916 | 3.5428 | 4.0688 | 4.0597 | 3.5479 | 4.2373 | 4.4151 | 4.075 | 3.5392 | 3.1125 | 3.7947 | 3.6795 | 2.8874 | 2.6779 | 3.1548 | 2.482 | 1.8953 | 2.1105
7 | -1.052 | -1.0869 | -1.1438 | -1.1821 | -1.1061 | -1.1928 | -1.0345 | -0.4716 | -0.084763 | -0.06313 | 0.14438 | 0.04848 | 0.012336 | 0.0084256 | -0.12171 | -0.21156 | -0.31197 | -0.39623 | -0.34423 | -0.42428 | -0.30194 | -0.5577 | -0.7004 | -0.76019
8 | -0.88935 | -0.89551 | -0.90388 | -0.90878 | -0.89659 | -0.87525 | -0.74392 | -0.61386 | -0.60231 | -0.59271 | -0.58291 | -0.57646 | -0.59007 | -0.61282 | -0.67373 | -0.70393 | -0.72877 | -0.73113 | -0.74495 | -0.76999 | -0.81885 | -0.85364 | -0.86564 | -0.88238
9 | 0.0027277 | -0.025152 | -0.032206 | -0.040853 | -0.038902 | -0.04495 | -0.084572 | -0.027542 | -0.042444 | -0.014567 | -0.00027129 | 0.011416 | 0.039094 | 0.039593 | 0.030325 | 0.069683 | 0.059154 | 0.051399 | 0.042567 | 0.043562 | 0.061571 | 0.055416 | -0.005453 | -0.0088952
10 | -0.19007 | -0.21239 | -0.21784 | -0.21514 | -0.22236 | -0.22855 | -0.072256 | 0.063773 | 0.14508 | 0.15341 | 0.06504 | 0.15807 | 0.16993 | 0.16327 | 0.12921 | 0.055402 | 0.027808 | 0.027716 | 0.028285 | 0.056498 | 0.081055 | 0.011093 | -0.083709 | -0.14074
11 | -0.27594 | -0.29675 | -0.30997 | -0.31467 | -0.30649 | -0.30752 | -0.24253 | -0.20134 | -0.16942 | -0.13088 | -0.13156 | -0.14078 | -0.16532 | -0.17016 | -0.19088 | -0.19106 | -0.19392 | -0.15001 | -0.13532 | -0.15415 | -0.12775 | -0.16234 | -0.18588 | -0.20997
12 | -0.48549 | -0.29363 | -0.37113 | -0.29228 | -0.33529 | -0.17992 | -0.60636 | -0.47677 | -0.35353 | -0.41601 | -0.43085 | -0.39233 | 0.19651 | 0.099722 | -0.55792 | -0.18791 | -0.21651 | -0.12601 | 0.0058204 | 0.38296 | 0.8543 | 0.85089 | 0.80752 | 0.84819
13 | 0.99853 | 0.92992 | 0.69904 | 0.63011 | 0.57932 | 0.72741 | 2.3953 | 3.1991 | 4.1038 | 3.9125 | 3.8162 | 3.7684 | 4.0728 | 3.7387 | 3.4339 | 3.1905 | 3.1582 | 3.1994 | 2.6611 | 2.4388 | 2.5853 | 1.8092 | 0.79403 | 0.85076
14 | 0.16381 | 0.17958 | 0.17035 | 0.17005 | 0.16666 | 0.1763 | 0.18077 | 0.33913 | 0.39434 | 0.38028 | 0.37038 | 0.3712 | 0.39453 | 0.38158 | 0.26802 | 0.35048 | 0.3548 | 0.33318 | 0.26325 | 0.23876 | 0.25035 | 0.25183 | 0.17381 | 0.17164
15 | 0.003417 | -0.016885 | -0.020052 | -0.027175 | -0.03456 | -0.028036 | -0.032727 | 0.085752 | 0.11023 | 0.14151 | 0.081628 | 0.073427 | 0.050664 | 0.067247 | 0.028768 | 0.025373 | 0.029663 | 0.053779 | 0.10216 | 0.10435 | 0.082929 | 0.06327 | 0.030991 | 0.0056938
16 | -0.056246 | -0.13275 | -0.23383 | -0.21614 | -0.2196 | -0.21026 | -0.013035 | 0.25181 | 0.3288 | 0.33257 | 0.27771 | 0.34851 | 0.3148 | 0.27413 | 0.19848 | 0.12392 | 0.1528 | 0.1361 | 0.026287 | 0.1094 | 0.15279 | 0.099419 | -0.093686 | -0.19299
17 | -0.61642 | -0.62182 | -0.64035 | -0.64037 | -0.65479 | -0.67452 | -0.60838 | -0.41303 | -0.30807 | -0.32483 | -0.40938 | -0.44886 | -0.41485 | -0.44981 | -0.42585 | -0.50178 | -0.56173 | -0.49977 | -0.35336 | -0.31574 | -0.31672 | -0.41836 | -0.52155 | -0.5411
18 | -0.26857 | -0.35101 | -0.41211 | -0.41109 | -0.41367 | -0.44721 | -0.40226 | -0.16059 | 0.050164 | 0.1784 | 0.2943 | 0.31245 | 0.27425 | 0.22407 | 0.14804 | 0.098292 | 0.082108 | 0.072262 | 0.073086 | 0.019974 | 0.15546 | 0.07091 | 0.04065 | -0.065119
19 | 0.75907 | 0.84362 | 0.63885 | 0.75275 | 0.77059 | 0.79119 | 0.7664 | 1.4171 | 1.6275 | 1.6239 | 1.4192 | 1.6949 | 1.7661 | 1.63 | 1.4157 | 1.245 | 1.5179 | 1.4718 | 1.155 | 1.0712 | 1.2619 | 0.99278 | 0.75811 | 0.84421
20 | -0.42081 | -0.43475 | -0.45752 | -0.47284 | -0.44243 | -0.47712 | -0.4138 | -0.18864 | -0.033905 | -0.025252 | 0.057752 | 0.019392 | 0.0049343 | 0.0033703 | -0.048684 | -0.084623 | -0.12479 | -0.15849 | -0.13769 | -0.16971 | -0.12078 | -0.22308 | -0.28016 | -0.30408
21 | -1.7787 | -1.791 | -1.8078 | -1.8176 | -1.7932 | -1.7505 | -1.4878 | -1.2277 | -1.2046 | -1.1854 | -1.1658 | -1.1529 | -1.1801 | -1.2256 | -1.3475 | -1.4079 | -1.4575 | -1.4623 | -1.4899 | -1.54 | -1.6377 | -1.7073 | -1.7313 | -1.7648
22 | 0.0068193 | -0.06288 | -0.080515 | -0.10213 | -0.097254 | -0.11238 | -0.21143 | -0.068854 | -0.10611 | -0.036417 | -0.00067823 | 0.02854 | 0.097736 | 0.098983 | 0.075812 | 0.17421 | 0.14788 | 0.1285 | 0.10642 | 0.10891 | 0.15393 | 0.13854 | -0.013632 | -0.022238
23 | -1.2671 | -1.4159 | -1.4523 | -1.4343 | -1.4824 | -1.5236 | -0.48171 | 0.42515 | 0.96723 | 1.0227 | 0.4336 | 1.0538 | 1.1328 | 1.0884 | 0.86142 | 0.36935 | 0.18539 | 0.18477 | 0.18857 | 0.37665 | 0.54037 | 0.073951 | -0.55806 | -0.93828
24 | -1.5768 | -1.6957 | -1.7713 | -1.7981 | -1.7514 | -1.7572 | -1.3859 | -1.1505 | -0.96813 | -0.74791 | -0.75179 | -0.80448 | -0.94471 | -0.97235 | -1.0908 | -1.0918 | -1.1081 | -0.85719 | -0.77323 | -0.88088 | -0.72999 | -0.92767 | -1.0622 | -1.1998
25 | -0.34678 | -0.20974 | -0.26509 | -0.20877 | -0.23949 | -0.12852 | -0.43311 | -0.34055 | -0.25252 | -0.29715 | -0.30775 | -0.28023 | 0.14036 | 0.07123 | -0.39851 | -0.13422 | -0.15465 | -0.090011 | 0.0041574 | 0.27354 | 0.61022 | 0.60778 | 0.5768 | 0.60585
26 | 0.31204 | 0.2906 | 0.21845 | 0.19691 | 0.18104 | 0.22732 | 0.74853 | 0.99972 | 1.2824 | 1.2227 | 1.1926 | 1.1776 | 1.2727 | 1.1683 | 1.0731 | 0.99704 | 0.98694 | 0.99982 | 0.83161 | 0.76214 | 0.8079 | 0.56538 | 0.24813 | 0.26586
27 | 0.32763 | 0.35915 | 0.3407 | 0.3401 | 0.33333 | 0.35259 | 0.36153 | 0.67827 | 0.78869 | 0.76056 | 0.74077 | 0.7424 | 0.78907 | 0.76316 | 0.53605 | 0.70095 | 0.70959 | 0.66636 | 0.5265 | 0.47752 | 0.5007 | 0.50366 | 0.34763 | 0.34328
28 | 0.01196 | -0.059096 | -0.07018 | -0.095114 | -0.12096 | -0.098128 | -0.11454 | 0.30013 | 0.38581 | 0.49528 | 0.2857 | 0.25699 | 0.17732 | 0.23536 | 0.10069 | 0.088806 | 0.10382 | 0.18823 | 0.35755 | 0.36521 | 0.29025 | 0.22144 | 0.10847 | 0.019928
29 | -1.6874 | -3.9824 | -7.015 | -6.4842 | -6.5879 | -6.3077 | -0.39106 | 7.5543 | 9.8641 | 9.977 | 8.3313 | 10.4553 | 9.444 | 8.2239 | 5.9544 | 3.7175 | 4.584 | 4.0829 | 0.78862 | 3.282 | 4.5838 | 2.9826 | -2.8106 | -5.7897
30 | -1.0787 | -1.0882 | -1.1206 | -1.1206 | -1.1459 | -1.1804 | -1.0647 | -0.7228 | -0.53913 | -0.56845 | -0.71641 | -0.78551 | -0.72598 | -0.78716 | -0.74524 | -0.87811 | -0.98302 | -0.8746 | -0.61839 | -0.55254 | -0.55426 | -0.73213 | -0.91272 | -0.94693
31 | -0.67142 | -0.87753 | -1.0303 | -1.0277 | -1.0342 | -1.118 | -1.0057 | -0.40146 | 0.12541 | 0.446 | 0.73575 | 0.78112 | 0.68564 | 0.56018 | 0.37009 | 0.24573 | 0.20527 | 0.18065 | 0.18272 | 0.049935 | 0.38865 | 0.17728 | 0.10163 | -0.1628
32 | 0.75907 | 0.84362 | 0.63885 | 0.75275 | 0.77059 | 0.79119 | 0.7664 | 1.4171 | 1.6275 | 1.6239 | 1.4192 | 1.6949 | 1.7661 | 1.63 | 1.4157 | 1.245 | 1.5179 | 1.4718 | 1.155 | 1.0712 | 1.2619 | 0.99278 | 0.75811 | 0.84421

## Qc, Summer, S3
LoadID | 0 | 1 | 2 | 3 | 4 | 5 | 6 | 7 | 8 | 9 | 10 | 11 | 12 | 13 | 14 | 15 | 16 | 17 | 18 | 19 | 20 | 21 | 22 | 23
1 | 0.98288 | 1.0775 | 1.0221 | 1.0203 | 0.99998 | 1.0578 | 1.0846 | 2.0348 | 2.3661 | 2.2817 | 2.2223 | 2.2272 | 2.3672 | 2.2895 | 1.6081 | 2.1029 | 2.1288 | 1.9991 | 1.5795 | 1.4326 | 1.5021 | 1.511 | 1.0429 | 1.0299
2 | 0.0068341 | -0.033769 | -0.040103 | -0.054351 | -0.069121 | -0.056073 | -0.065453 | 0.1715 | 0.22046 | 0.28302 | 0.16326 | 0.14685 | 0.10133 | 0.13449 | 0.057536 | 0.050746 | 0.059327 | 0.10756 | 0.20431 | 0.20869 | 0.16586 | 0.12654 | 0.061982 | 0.011388
3 | -0.22498 | -0.53099 | -0.93533 | -0.86456 | -0.87839 | -0.84102 | -0.052141 | 1.0072 | 1.3152 | 1.3303 | 1.1108 | 1.394 | 1.2592 | 1.0965 | 0.79392 | 0.49566 | 0.61119 | 0.54439 | 0.10515 | 0.43761 | 0.61118 | 0.39768 | -0.37474 | -0.77195
4 | -0.46232 | -0.46637 | -0.48026 | -0.48028 | -0.49109 | -0.50589 | -0.45629 | -0.30977 | -0.23105 | -0.24362 | -0.30703 | -0.33665 | -0.31114 | -0.33736 | -0.31939 | -0.37633 | -0.42129 | -0.37483 | -0.26502 | -0.2368 | -0.23754 | -0.31377 | -0.39117 | -0.40583
5 | -0.13428 | -0.17551 | -0.20606 | -0.20555 | -0.20684 | -0.22361 | -0.20113 | -0.080293 | 0.025082 | 0.089201 | 0.14715 | 0.15622 | 0.13713 | 0.11204 | 0.074018 | 0.049146 | 0.041054 | 0.036131 | 0.036543 | 0.0099871 | 0.07773 | 0.035455 | 0.020325 | -0.03256
6 | 1.8977 | 2.109 | 1.5971 | 1.8819 | 1.9265 | 1.978 | 1.916 | 3.5428 | 4.0688 | 4.0597 | 3.5479 | 4.2373 | 4.4151 | 4.075 | 3.5392 | 3.1125 | 3.7947 | 3.6795 | 2.8874 | 2.6779 | 3.1548 | 2.482 | 1.8953 | 2.1105
7 | -1.052 | -1.0869 | -1.1438 | -1.1821 | -1.1061 | -1.1928 | -1.0345 | -0.4716 | -0.084763 | -0.06313 | 0.14438 | 0.04848 | 0.012336 | 0.0084256 | -0.12171 | -0.21156 | -0.31197 | -0.39623 | -0.34423 | -0.42428 | -0.30194 | -0.5577 | -0.7004 | -0.76019
8 | -0.88935 | -0.89551 | -0.90388 | -0.90878 | -0.89659 | -0.87525 | -0.74392 | -0.61386 | -0.60231 | -0.59271 | -0.58291 | -0.57646 | -0.59007 | -0.61282 | -0.67373 | -0.70393 | -0.72877 | -0.73113 | -0.74495 | -0.76999 | -0.81885 | -0.85364 | -0.86564 | -0.88238
9 | 0.0027277 | -0.025152 | -0.032206 | -0.040853 | -0.038902 | -0.04495 | -0.084572 | -0.027542 | -0.042444 | -0.014567 | -0.00027129 | 0.011416 | 0.039094 | 0.039593 | 0.030325 | 0.069683 | 0.059154 | 0.051399 | 0.042567 | 0.043562 | 0.061571 | 0.055416 | -0.005453 | -0.0088952
10 | -0.19007 | -0.21239 | -0.21784 | -0.21514 | -0.22236 | -0.22855 | -0.072256 | 0.063773 | 0.14508 | 0.15341 | 0.06504 | 0.15807 | 0.16993 | 0.16327 | 0.12921 | 0.055402 | 0.027808 | 0.027716 | 0.028285 | 0.056498 | 0.081055 | 0.011093 | -0.083709 | -0.14074
11 | -0.27594 | -0.29675 | -0.30997 | -0.31467 | -0.30649 | -0.30752 | -0.24253 | -0.20134 | -0.16942 | -0.13088 | -0.13156 | -0.14078 | -0.16532 | -0.17016 | -0.19088 | -0.19106 | -0.19392 | -0.15001 | -0.13532 | -0.15415 | -0.12775 | -0.16234 | -0.18588 | -0.20997
12 | -0.48549 | -0.29363 | -0.37113 | -0.29228 | -0.33529 | -0.17992 | -0.60636 | -0.47677 | -0.35353 | -0.41601 | -0.43085 | -0.39233 | 0.19651 | 0.099722 | -0.55792 | -0.18791 | -0.21651 | -0.12601 | 0.0058204 | 0.38296 | 0.8543 | 0.85089 | 0.80752 | 0.84819
13 | 0.99853 | 0.92992 | 0.69904 | 0.63011 | 0.57932 | 0.72741 | 2.3953 | 3.1991 | 4.1038 | 3.9125 | 3.8162 | 3.7684 | 4.0728 | 3.7387 | 3.4339 | 3.1905 | 3.1582 | 3.1994 | 2.6611 | 2.4388 | 2.5853 | 1.8092 | 0.79403 | 0.85076
14 | 0.16381 | 0.17958 | 0.17035 | 0.17005 | 0.16666 | 0.1763 | 0.18077 | 0.33913 | 0.39434 | 0.38028 | 0.37038 | 0.3712 | 0.39453 | 0.38158 | 0.26802 | 0.35048 | 0.3548 | 0.33318 | 0.26325 | 0.23876 | 0.25035 | 0.25183 | 0.17381 | 0.17164
15 | 0.003417 | -0.016885 | -0.020052 | -0.027175 | -0.03456 | -0.028036 | -0.032727 | 0.085752 | 0.11023 | 0.14151 | 0.081628 | 0.073427 | 0.050664 | 0.067247 | 0.028768 | 0.025373 | 0.029663 | 0.053779 | 0.10216 | 0.10435 | 0.082929 | 0.06327 | 0.030991 | 0.0056938
16 | -0.056246 | -0.13275 | -0.23383 | -0.21614 | -0.2196 | -0.21026 | -0.013035 | 0.25181 | 0.3288 | 0.33257 | 0.27771 | 0.34851 | 0.3148 | 0.27413 | 0.19848 | 0.12392 | 0.1528 | 0.1361 | 0.026287 | 0.1094 | 0.15279 | 0.099419 | -0.093686 | -0.19299
17 | -0.61642 | -0.62182 | -0.64035 | -0.64037 | -0.65479 | -0.67452 | -0.60838 | -0.41303 | -0.30807 | -0.32483 | -0.40938 | -0.44886 | -0.41485 | -0.44981 | -0.42585 | -0.50178 | -0.56173 | -0.49977 | -0.35336 | -0.31574 | -0.31672 | -0.41836 | -0.52155 | -0.5411
18 | -0.26857 | -0.35101 | -0.41211 | -0.41109 | -0.41367 | -0.44721 | -0.40226 | -0.16059 | 0.050164 | 0.1784 | 0.2943 | 0.31245 | 0.27425 | 0.22407 | 0.14804 | 0.098292 | 0.082108 | 0.072262 | 0.073086 | 0.019974 | 0.15546 | 0.07091 | 0.04065 | -0.065119
19 | 0.75907 | 0.84362 | 0.63885 | 0.75275 | 0.77059 | 0.79119 | 0.7664 | 1.4171 | 1.6275 | 1.6239 | 1.4192 | 1.6949 | 1.7661 | 1.63 | 1.4157 | 1.245 | 1.5179 | 1.4718 | 1.155 | 1.0712 | 1.2619 | 0.99278 | 0.75811 | 0.84421
20 | -0.42081 | -0.43475 | -0.45752 | -0.47284 | -0.44243 | -0.47712 | -0.4138 | -0.18864 | -0.033905 | -0.025252 | 0.057752 | 0.019392 | 0.0049343 | 0.0033703 | -0.048684 | -0.084623 | -0.12479 | -0.15849 | -0.13769 | -0.16971 | -0.12078 | -0.22308 | -0.28016 | -0.30408
21 | -1.7787 | -1.791 | -1.8078 | -1.8176 | -1.7932 | -1.7505 | -1.4878 | -1.2277 | -1.2046 | -1.1854 | -1.1658 | -1.1529 | -1.1801 | -1.2256 | -1.3475 | -1.4079 | -1.4575 | -1.4623 | -1.4899 | -1.54 | -1.6377 | -1.7073 | -1.7313 | -1.7648
22 | 0.0068193 | -0.06288 | -0.080515 | -0.10213 | -0.097254 | -0.11238 | -0.21143 | -0.068854 | -0.10611 | -0.036417 | -0.00067823 | 0.02854 | 0.097736 | 0.098983 | 0.075812 | 0.17421 | 0.14788 | 0.1285 | 0.10642 | 0.10891 | 0.15393 | 0.13854 | -0.013632 | -0.022238
23 | -1.2671 | -1.4159 | -1.4523 | -1.4343 | -1.4824 | -1.5236 | -0.48171 | 0.42515 | 0.96723 | 1.0227 | 0.4336 | 1.0538 | 1.1328 | 1.0884 | 0.86142 | 0.36935 | 0.18539 | 0.18477 | 0.18857 | 0.37665 | 0.54037 | 0.073951 | -0.55806 | -0.93828
24 | -1.5768 | -1.6957 | -1.7713 | -1.7981 | -1.7514 | -1.7572 | -1.3859 | -1.1505 | -0.96813 | -0.74791 | -0.75179 | -0.80448 | -0.94471 | -0.97235 | -1.0908 | -1.0918 | -1.1081 | -0.85719 | -0.77323 | -0.88088 | -0.72999 | -0.92767 | -1.0622 | -1.1998
25 | -0.34678 | -0.20974 | -0.26509 | -0.20877 | -0.23949 | -0.12852 | -0.43311 | -0.34055 | -0.25252 | -0.29715 | -0.30775 | -0.28023 | 0.14036 | 0.07123 | -0.39851 | -0.13422 | -0.15465 | -0.090011 | 0.0041574 | 0.27354 | 0.61022 | 0.60778 | 0.5768 | 0.60585
26 | 0.31204 | 0.2906 | 0.21845 | 0.19691 | 0.18104 | 0.22732 | 0.74853 | 0.99972 | 1.2824 | 1.2227 | 1.1926 | 1.1776 | 1.2727 | 1.1683 | 1.0731 | 0.99704 | 0.98694 | 0.99982 | 0.83161 | 0.76214 | 0.8079 | 0.56538 | 0.24813 | 0.26586
27 | 0.32763 | 0.35915 | 0.3407 | 0.3401 | 0.33333 | 0.35259 | 0.36153 | 0.67827 | 0.78869 | 0.76056 | 0.74077 | 0.7424 | 0.78907 | 0.76316 | 0.53605 | 0.70095 | 0.70959 | 0.66636 | 0.5265 | 0.47752 | 0.5007 | 0.50366 | 0.34763 | 0.34328
28 | 0.01196 | -0.059096 | -0.07018 | -0.095114 | -0.12096 | -0.098128 | -0.11454 | 0.30013 | 0.38581 | 0.49528 | 0.2857 | 0.25699 | 0.17732 | 0.23536 | 0.10069 | 0.088806 | 0.10382 | 0.18823 | 0.35755 | 0.36521 | 0.29025 | 0.22144 | 0.10847 | 0.019928
29 | -1.6874 | -3.9824 | -7.015 | -6.4842 | -6.5879 | -6.3077 | -0.39106 | 7.5543 | 9.8641 | 9.977 | 8.3313 | 10.4553 | 9.444 | 8.2239 | 5.9544 | 3.7175 | 4.584 | 4.0829 | 0.78862 | 3.282 | 4.5838 | 2.9826 | -2.8106 | -5.7897
30 | -1.0787 | -1.0882 | -1.1206 | -1.1206 | -1.1459 | -1.1804 | -1.0647 | -0.7228 | -0.53913 | -0.56845 | -0.71641 | -0.78551 | -0.72598 | -0.78716 | -0.74524 | -0.87811 | -0.98302 | -0.8746 | -0.61839 | -0.55254 | -0.55426 | -0.73213 | -0.91272 | -0.94693
31 | -0.67142 | -0.87753 | -1.0303 | -1.0277 | -1.0342 | -1.118 | -1.0057 | -0.40146 | 0.12541 | 0.446 | 0.73575 | 0.78112 | 0.68564 | 0.56018 | 0.37009 | 0.24573 | 0.20527 | 0.18065 | 0.18272 | 0.049935 | 0.38865 | 0.17728 | 0.10163 | -0.1628
32 | 0.75907 | 0.84362 | 0.63885 | 0.75275 | 0.77059 | 0.79119 | 0.7664 | 1.4171 | 1.6275 | 1.6239 | 1.4192 | 1.6949 | 1.7661 | 1.63 | 1.4157 | 1.245 | 1.5179 | 1.4718 | 1.155 | 1.0712 | 1.2619 | 0.99278 | 0.75811 | 0.84421

## Qc, Summer, S4
LoadID | 0 | 1 | 2 | 3 | 4 | 5 | 6 | 7 | 8 | 9 | 10 | 11 | 12 | 13 | 14 | 15 | 16 | 17 | 18 | 19 | 20 | 21 | 22 | 23
1 | 0.98288 | 1.0775 | 1.0221 | 1.0203 | 0.99998 | 1.0578 | 1.0846 | 2.0348 | 2.3661 | 2.2817 | 2.2223 | 2.2272 | 2.3672 | 2.2895 | 1.6081 | 2.1029 | 2.1288 | 1.9991 | 1.5795 | 1.4326 | 1.5021 | 1.511 | 1.0429 | 1.0299
2 | 0.0068341 | -0.033769 | -0.040103 | -0.054351 | -0.069121 | -0.056073 | -0.065453 | 0.1715 | 0.22046 | 0.28302 | 0.16326 | 0.14685 | 0.10133 | 0.13449 | 0.057536 | 0.050746 | 0.059327 | 0.10756 | 0.20431 | 0.20869 | 0.16586 | 0.12654 | 0.061982 | 0.011388
3 | -0.22498 | -0.53099 | -0.93533 | -0.86456 | -0.87839 | -0.84102 | -0.052141 | 1.0072 | 1.3152 | 1.3303 | 1.1108 | 1.394 | 1.2592 | 1.0965 | 0.79392 | 0.49566 | 0.61119 | 0.54439 | 0.10515 | 0.43761 | 0.61118 | 0.39768 | -0.37474 | -0.77195
4 | -0.46232 | -0.46637 | -0.48026 | -0.48028 | -0.49109 | -0.50589 | -0.45629 | -0.30977 | -0.23105 | -0.24362 | -0.30703 | -0.33665 | -0.31114 | -0.33736 | -0.31939 | -0.37633 | -0.42129 | -0.37483 | -0.26502 | -0.2368 | -0.23754 | -0.31377 | -0.39117 | -0.40583
5 | -0.13428 | -0.17551 | -0.20606 | -0.20555 | -0.20684 | -0.22361 | -0.20113 | -0.080293 | 0.025082 | 0.089201 | 0.14715 | 0.15622 | 0.13713 | 0.11204 | 0.074018 | 0.049146 | 0.041054 | 0.036131 | 0.036543 | 0.0099871 | 0.07773 | 0.035455 | 0.020325 | -0.03256
6 | 1.8977 | 2.109 | 1.5971 | 1.8819 | 1.9265 | 1.978 | 1.916 | 3.5428 | 4.0688 | 4.0597 | 3.5479 | 4.2373 | 4.4151 | 4.075 | 3.5392 | 3.1125 | 3.7947 | 3.6795 | 2.8874 | 2.6779 | 3.1548 | 2.482 | 1.8953 | 2.1105
7 | -1.052 | -1.0869 | -1.1438 | -1.1821 | -1.1061 | -1.1928 | -1.0345 | -0.4716 | -0.084763 | -0.06313 | 0.14438 | 0.04848 | 0.012336 | 0.0084256 | -0.12171 | -0.21156 | -0.31197 | -0.39623 | -0.34423 | -0.42428 | -0.30194 | -0.5577 | -0.7004 | -0.76019
8 | -0.88935 | -0.89551 | -0.90388 | -0.90878 | -0.89659 | -0.87525 | -0.74392 | -0.61386 | -0.60231 | -0.59271 | -0.58291 | -0.57646 | -0.59007 | -0.61282 | -0.67373 | -0.70393 | -0.72877 | -0.73113 | -0.74495 | -0.76999 | -0.81885 | -0.85364 | -0.86564 | -0.88238
9 | 0.0027277 | -0.025152 | -0.032206 | -0.040853 | -0.038902 | -0.04495 | -0.084572 | -0.027542 | -0.042444 | -0.014567 | -0.00027129 | 0.011416 | 0.039094 | 0.039593 | 0.030325 | 0.069683 | 0.059154 | 0.051399 | 0.042567 | 0.043562 | 0.061571 | 0.055416 | -0.005453 | -0.0088952
10 | -0.19007 | -0.21239 | -0.21784 | -0.21514 | -0.22236 | -0.22855 | -0.072256 | 0.063773 | 0.14508 | 0.15341 | 0.06504 | 0.15807 | 0.16993 | 0.16327 | 0.12921 | 0.055402 | 0.027808 | 0.027716 | 0.028285 | 0.056498 | 0.081055 | 0.011093 | -0.083709 | -0.14074
11 | -0.27594 | -0.29675 | -0.30997 | -0.31467 | -0.30649 | -0.30752 | -0.24253 | -0.20134 | -0.16942 | -0.13088 | -0.13156 | -0.14078 | -0.16532 | -0.17016 | -0.19088 | -0.19106 | -0.19392 | -0.15001 | -0.13532 | -0.15415 | -0.12775 | -0.16234 | -0.18588 | -0.20997
12 | -0.48549 | -0.29363 | -0.37113 | -0.29228 | -0.33529 | -0.17992 | -0.60636 | -0.47677 | -0.35353 | -0.41601 | -0.43085 | -0.39233 | 0.19651 | 0.099722 | -0.55792 | -0.18791 | -0.21651 | -0.12601 | 0.0058204 | 0.38296 | 0.8543 | 0.85089 | 0.80752 | 0.84819
13 | 0.99853 | 0.92992 | 0.69904 | 0.63011 | 0.57932 | 0.72741 | 2.3953 | 3.1991 | 4.1038 | 3.9125 | 3.8162 | 3.7684 | 4.0728 | 3.7387 | 3.4339 | 3.1905 | 3.1582 | 3.1994 | 2.6611 | 2.4388 | 2.5853 | 1.8092 | 0.79403 | 0.85076
14 | 0.16381 | 0.17958 | 0.17035 | 0.17005 | 0.16666 | 0.1763 | 0.18077 | 0.33913 | 0.39434 | 0.38028 | 0.37038 | 0.3712 | 0.39453 | 0.38158 | 0.26802 | 0.35048 | 0.3548 | 0.33318 | 0.26325 | 0.23876 | 0.25035 | 0.25183 | 0.17381 | 0.17164
15 | 0.003417 | -0.016885 | -0.020052 | -0.027175 | -0.03456 | -0.028036 | -0.032727 | 0.085752 | 0.11023 | 0.14151 | 0.081628 | 0.073427 | 0.050664 | 0.067247 | 0.028768 | 0.025373 | 0.029663 | 0.053779 | 0.10216 | 0.10435 | 0.082929 | 0.06327 | 0.030991 | 0.0056938
16 | -0.056246 | -0.13275 | -0.23383 | -0.21614 | -0.2196 | -0.21026 | -0.013035 | 0.25181 | 0.3288 | 0.33257 | 0.27771 | 0.34851 | 0.3148 | 0.27413 | 0.19848 | 0.12392 | 0.1528 | 0.1361 | 0.026287 | 0.1094 | 0.15279 | 0.099419 | -0.093686 | -0.19299
17 | -0.61642 | -0.62182 | -0.64035 | -0.64037 | -0.65479 | -0.67452 | -0.60838 | -0.41303 | -0.30807 | -0.32483 | -0.40938 | -0.44886 | -0.41485 | -0.44981 | -0.42585 | -0.50178 | -0.56173 | -0.49977 | -0.35336 | -0.31574 | -0.31672 | -0.41836 | -0.52155 | -0.5411
18 | -0.26857 | -0.35101 | -0.41211 | -0.41109 | -0.41367 | -0.44721 | -0.40226 | -0.16059 | 0.050164 | 0.1784 | 0.2943 | 0.31245 | 0.27425 | 0.22407 | 0.14804 | 0.098292 | 0.082108 | 0.072262 | 0.073086 | 0.019974 | 0.15546 | 0.07091 | 0.04065 | -0.065119
19 | 0.75907 | 0.84362 | 0.63885 | 0.75275 | 0.77059 | 0.79119 | 0.7664 | 1.4171 | 1.6275 | 1.6239 | 1.4192 | 1.6949 | 1.7661 | 1.63 | 1.4157 | 1.245 | 1.5179 | 1.4718 | 1.155 | 1.0712 | 1.2619 | 0.99278 | 0.75811 | 0.84421
20 | -0.42081 | -0.43475 | -0.45752 | -0.47284 | -0.44243 | -0.47712 | -0.4138 | -0.18864 | -0.033905 | -0.025252 | 0.057752 | 0.019392 | 0.0049343 | 0.0033703 | -0.048684 | -0.084623 | -0.12479 | -0.15849 | -0.13769 | -0.16971 | -0.12078 | -0.22308 | -0.28016 | -0.30408
21 | -1.7787 | -1.791 | -1.8078 | -1.8176 | -1.7932 | -1.7505 | -1.4878 | -1.2277 | -1.2046 | -1.1854 | -1.1658 | -1.1529 | -1.1801 | -1.2256 | -1.3475 | -1.4079 | -1.4575 | -1.4623 | -1.4899 | -1.54 | -1.6377 | -1.7073 | -1.7313 | -1.7648
22 | 0.0068193 | -0.06288 | -0.080515 | -0.10213 | -0.097254 | -0.11238 | -0.21143 | -0.068854 | -0.10611 | -0.036417 | -0.00067823 | 0.02854 | 0.097736 | 0.098983 | 0.075812 | 0.17421 | 0.14788 | 0.1285 | 0.10642 | 0.10891 | 0.15393 | 0.13854 | -0.013632 | -0.022238
23 | -1.2671 | -1.4159 | -1.4523 | -1.4343 | -1.4824 | -1.5236 | -0.48171 | 0.42515 | 0.96723 | 1.0227 | 0.4336 | 1.0538 | 1.1328 | 1.0884 | 0.86142 | 0.36935 | 0.18539 | 0.18477 | 0.18857 | 0.37665 | 0.54037 | 0.073951 | -0.55806 | -0.93828
24 | -1.5768 | -1.6957 | -1.7713 | -1.7981 | -1.7514 | -1.7572 | -1.3859 | -1.1505 | -0.96813 | -0.74791 | -0.75179 | -0.80448 | -0.94471 | -0.97235 | -1.0908 | -1.0918 | -1.1081 | -0.85719 | -0.77323 | -0.88088 | -0.72999 | -0.92767 | -1.0622 | -1.1998
25 | -0.34678 | -0.20974 | -0.26509 | -0.20877 | -0.23949 | -0.12852 | -0.43311 | -0.34055 | -0.25252 | -0.29715 | -0.30775 | -0.28023 | 0.14036 | 0.07123 | -0.39851 | -0.13422 | -0.15465 | -0.090011 | 0.0041574 | 0.27354 | 0.61022 | 0.60778 | 0.5768 | 0.60585
26 | 0.31204 | 0.2906 | 0.21845 | 0.19691 | 0.18104 | 0.22732 | 0.74853 | 0.99972 | 1.2824 | 1.2227 | 1.1926 | 1.1776 | 1.2727 | 1.1683 | 1.0731 | 0.99704 | 0.98694 | 0.99982 | 0.83161 | 0.76214 | 0.8079 | 0.56538 | 0.24813 | 0.26586
27 | 0.32763 | 0.35915 | 0.3407 | 0.3401 | 0.33333 | 0.35259 | 0.36153 | 0.67827 | 0.78869 | 0.76056 | 0.74077 | 0.7424 | 0.78907 | 0.76316 | 0.53605 | 0.70095 | 0.70959 | 0.66636 | 0.5265 | 0.47752 | 0.5007 | 0.50366 | 0.34763 | 0.34328
28 | 0.01196 | -0.059096 | -0.07018 | -0.095114 | -0.12096 | -0.098128 | -0.11454 | 0.30013 | 0.38581 | 0.49528 | 0.2857 | 0.25699 | 0.17732 | 0.23536 | 0.10069 | 0.088806 | 0.10382 | 0.18823 | 0.35755 | 0.36521 | 0.29025 | 0.22144 | 0.10847 | 0.019928
29 | -1.6874 | -3.9824 | -7.015 | -6.4842 | -6.5879 | -6.3077 | -0.39106 | 7.5543 | 9.8641 | 9.977 | 8.3313 | 10.4553 | 9.444 | 8.2239 | 5.9544 | 3.7175 | 4.584 | 4.0829 | 0.78862 | 3.282 | 4.5838 | 2.9826 | -2.8106 | -5.7897
30 | -1.0787 | -1.0882 | -1.1206 | -1.1206 | -1.1459 | -1.1804 | -1.0647 | -0.7228 | -0.53913 | -0.56845 | -0.71641 | -0.78551 | -0.72598 | -0.78716 | -0.74524 | -0.87811 | -0.98302 | -0.8746 | -0.61839 | -0.55254 | -0.55426 | -0.73213 | -0.91272 | -0.94693
31 | -0.67142 | -0.87753 | -1.0303 | -1.0277 | -1.0342 | -1.118 | -1.0057 | -0.40146 | 0.12541 | 0.446 | 0.73575 | 0.78112 | 0.68564 | 0.56018 | 0.37009 | 0.24573 | 0.20527 | 0.18065 | 0.18272 | 0.049935 | 0.38865 | 0.17728 | 0.10163 | -0.1628
32 | 0.75907 | 0.84362 | 0.63885 | 0.75275 | 0.77059 | 0.79119 | 0.7664 | 1.4171 | 1.6275 | 1.6239 | 1.4192 | 1.6949 | 1.7661 | 1.63 | 1.4157 | 1.245 | 1.5179 | 1.4718 | 1.155 | 1.0712 | 1.2619 | 0.99278 | 0.75811 | 0.84421

## Qc, Summer, S5
LoadID | 0 | 1 | 2 | 3 | 4 | 5 | 6 | 7 | 8 | 9 | 10 | 11 | 12 | 13 | 14 | 15 | 16 | 17 | 18 | 19 | 20 | 21 | 22 | 23
1 | 0.98288 | 1.0775 | 1.0221 | 1.0203 | 0.99998 | 1.0578 | 1.0846 | 2.0348 | 2.3661 | 2.2817 | 2.2223 | 2.2272 | 2.3672 | 2.2895 | 1.6081 | 2.1029 | 2.1288 | 1.9991 | 1.5795 | 1.4326 | 1.5021 | 1.511 | 1.0429 | 1.0299
2 | 0.0068341 | -0.033769 | -0.040103 | -0.054351 | -0.069121 | -0.056073 | -0.065453 | 0.1715 | 0.22046 | 0.28302 | 0.16326 | 0.14685 | 0.10133 | 0.13449 | 0.057536 | 0.050746 | 0.059327 | 0.10756 | 0.20431 | 0.20869 | 0.16586 | 0.12654 | 0.061982 | 0.011388
3 | -0.22498 | -0.53099 | -0.93533 | -0.86456 | -0.87839 | -0.84102 | -0.052141 | 1.0072 | 1.3152 | 1.3303 | 1.1108 | 1.394 | 1.2592 | 1.0965 | 0.79392 | 0.49566 | 0.61119 | 0.54439 | 0.10515 | 0.43761 | 0.61118 | 0.39768 | -0.37474 | -0.77195
4 | -0.46232 | -0.46637 | -0.48026 | -0.48028 | -0.49109 | -0.50589 | -0.45629 | -0.30977 | -0.23105 | -0.24362 | -0.30703 | -0.33665 | -0.31114 | -0.33736 | -0.31939 | -0.37633 | -0.42129 | -0.37483 | -0.26502 | -0.2368 | -0.23754 | -0.31377 | -0.39117 | -0.40583
5 | -0.13428 | -0.17551 | -0.20606 | -0.20555 | -0.20684 | -0.22361 | -0.20113 | -0.080293 | 0.025082 | 0.089201 | 0.14715 | 0.15622 | 0.13713 | 0.11204 | 0.074018 | 0.049146 | 0.041054 | 0.036131 | 0.036543 | 0.0099871 | 0.07773 | 0.035455 | 0.020325 | -0.03256
6 | 1.8977 | 2.109 | 1.5971 | 1.8819 | 1.9265 | 1.978 | 1.916 | 3.5428 | 4.0688 | 4.0597 | 3.5479 | 4.2373 | 4.4151 | 4.075 | 3.5392 | 3.1125 | 3.7947 | 3.6795 | 2.8874 | 2.6779 | 3.1548 | 2.482 | 1.8953 | 2.1105
7 | -1.052 | -1.0869 | -1.1438 | -1.1821 | -1.1061 | -1.1928 | -1.0345 | -0.4716 | -0.084763 | -0.06313 | 0.14438 | 0.04848 | 0.012336 | 0.0084256 | -0.12171 | -0.21156 | -0.31197 | -0.39623 | -0.34423 | -0.42428 | -0.30194 | -0.5577 | -0.7004 | -0.76019
8 | -0.88935 | -0.89551 | -0.90388 | -0.90878 | -0.89659 | -0.87525 | -0.74392 | -0.61386 | -0.60231 | -0.59271 | -0.58291 | -0.57646 | -0.59007 | -0.61282 | -0.67373 | -0.70393 | -0.72877 | -0.73113 | -0.74495 | -0.76999 | -0.81885 | -0.85364 | -0.86564 | -0.88238
9 | 0.0027277 | -0.025152 | -0.032206 | -0.040853 | -0.038902 | -0.04495 | -0.084572 | -0.027542 | -0.042444 | -0.014567 | -0.00027129 | 0.011416 | 0.039094 | 0.039593 | 0.030325 | 0.069683 | 0.059154 | 0.051399 | 0.042567 | 0.043562 | 0.061571 | 0.055416 | -0.005453 | -0.0088952
10 | -0.19007 | -0.21239 | -0.21784 | -0.21514 | -0.22236 | -0.22855 | -0.072256 | 0.063773 | 0.14508 | 0.15341 | 0.06504 | 0.15807 | 0.16993 | 0.16327 | 0.12921 | 0.055402 | 0.027808 | 0.027716 | 0.028285 | 0.056498 | 0.081055 | 0.011093 | -0.083709 | -0.14074
11 | -0.27594 | -0.29675 | -0.30997 | -0.31467 | -0.30649 | -0.30752 | -0.24253 | -0.20134 | -0.16942 | -0.13088 | -0.13156 | -0.14078 | -0.16532 | -0.17016 | -0.19088 | -0.19106 | -0.19392 | -0.15001 | -0.13532 | -0.15415 | -0.12775 | -0.16234 | -0.18588 | -0.20997
12 | -0.48549 | -0.29363 | -0.37113 | -0.29228 | -0.33529 | -0.17992 | -0.60636 | -0.47677 | -0.35353 | -0.41601 | -0.43085 | -0.39233 | 0.19651 | 0.099722 | -0.55792 | -0.18791 | -0.21651 | -0.12601 | 0.0058204 | 0.38296 | 0.8543 | 0.85089 | 0.80752 | 0.84819
13 | 0.99853 | 0.92992 | 0.69904 | 0.63011 | 0.57932 | 0.72741 | 2.3953 | 3.1991 | 4.1038 | 3.9125 | 3.8162 | 3.7684 | 4.0728 | 3.7387 | 3.4339 | 3.1905 | 3.1582 | 3.1994 | 2.6611 | 2.4388 | 2.5853 | 1.8092 | 0.79403 | 0.85076
14 | 0.16381 | 0.17958 | 0.17035 | 0.17005 | 0.16666 | 0.1763 | 0.18077 | 0.33913 | 0.39434 | 0.38028 | 0.37038 | 0.3712 | 0.39453 | 0.38158 | 0.26802 | 0.35048 | 0.3548 | 0.33318 | 0.26325 | 0.23876 | 0.25035 | 0.25183 | 0.17381 | 0.17164
15 | 0.003417 | -0.016885 | -0.020052 | -0.027175 | -0.03456 | -0.028036 | -0.032727 | 0.085752 | 0.11023 | 0.14151 | 0.081628 | 0.073427 | 0.050664 | 0.067247 | 0.028768 | 0.025373 | 0.029663 | 0.053779 | 0.10216 | 0.10435 | 0.082929 | 0.06327 | 0.030991 | 0.0056938
16 | -0.056246 | -0.13275 | -0.23383 | -0.21614 | -0.2196 | -0.21026 | -0.013035 | 0.25181 | 0.3288 | 0.33257 | 0.27771 | 0.34851 | 0.3148 | 0.27413 | 0.19848 | 0.12392 | 0.1528 | 0.1361 | 0.026287 | 0.1094 | 0.15279 | 0.099419 | -0.093686 | -0.19299
17 | -0.61642 | -0.62182 | -0.64035 | -0.64037 | -0.65479 | -0.67452 | -0.60838 | -0.41303 | -0.30807 | -0.32483 | -0.40938 | -0.44886 | -0.41485 | -0.44981 | -0.42585 | -0.50178 | -0.56173 | -0.49977 | -0.35336 | -0.31574 | -0.31672 | -0.41836 | -0.52155 | -0.5411
18 | -0.26857 | -0.35101 | -0.41211 | -0.41109 | -0.41367 | -0.44721 | -0.40226 | -0.16059 | 0.050164 | 0.1784 | 0.2943 | 0.31245 | 0.27425 | 0.22407 | 0.14804 | 0.098292 | 0.082108 | 0.072262 | 0.073086 | 0.019974 | 0.15546 | 0.07091 | 0.04065 | -0.065119
19 | 0.75907 | 0.84362 | 0.63885 | 0.75275 | 0.77059 | 0.79119 | 0.7664 | 1.4171 | 1.6275 | 1.6239 | 1.4192 | 1.6949 | 1.7661 | 1.63 | 1.4157 | 1.245 | 1.5179 | 1.4718 | 1.155 | 1.0712 | 1.2619 | 0.99278 | 0.75811 | 0.84421
20 | -0.42081 | -0.43475 | -0.45752 | -0.47284 | -0.44243 | -0.47712 | -0.4138 | -0.18864 | -0.033905 | -0.025252 | 0.057752 | 0.019392 | 0.0049343 | 0.0033703 | -0.048684 | -0.084623 | -0.12479 | -0.15849 | -0.13769 | -0.16971 | -0.12078 | -0.22308 | -0.28016 | -0.30408
21 | -1.7787 | -1.791 | -1.8078 | -1.8176 | -1.7932 | -1.7505 | -1.4878 | -1.2277 | -1.2046 | -1.1854 | -1.1658 | -1.1529 | -1.1801 | -1.2256 | -1.3475 | -1.4079 | -1.4575 | -1.4623 | -1.4899 | -1.54 | -1.6377 | -1.7073 | -1.7313 | -1.7648
22 | 0.0068193 | -0.06288 | -0.080515 | -0.10213 | -0.097254 | -0.11238 | -0.21143 | -0.068854 | -0.10611 | -0.036417 | -0.00067823 | 0.02854 | 0.097736 | 0.098983 | 0.075812 | 0.17421 | 0.14788 | 0.1285 | 0.10642 | 0.10891 | 0.15393 | 0.13854 | -0.013632 | -0.022238
23 | -1.2671 | -1.4159 | -1.4523 | -1.4343 | -1.4824 | -1.5236 | -0.48171 | 0.42515 | 0.96723 | 1.0227 | 0.4336 | 1.0538 | 1.1328 | 1.0884 | 0.86142 | 0.36935 | 0.18539 | 0.18477 | 0.18857 | 0.37665 | 0.54037 | 0.073951 | -0.55806 | -0.93828
24 | -1.5768 | -1.6957 | -1.7713 | -1.7981 | -1.7514 | -1.7572 | -1.3859 | -1.1505 | -0.96813 | -0.74791 | -0.75179 | -0.80448 | -0.94471 | -0.97235 | -1.0908 | -1.0918 | -1.1081 | -0.85719 | -0.77323 | -0.88088 | -0.72999 | -0.92767 | -1.0622 | -1.1998
25 | -0.34678 | -0.20974 | -0.26509 | -0.20877 | -0.23949 | -0.12852 | -0.43311 | -0.34055 | -0.25252 | -0.29715 | -0.30775 | -0.28023 | 0.14036 | 0.07123 | -0.39851 | -0.13422 | -0.15465 | -0.090011 | 0.0041574 | 0.27354 | 0.61022 | 0.60778 | 0.5768 | 0.60585
26 | 0.31204 | 0.2906 | 0.21845 | 0.19691 | 0.18104 | 0.22732 | 0.74853 | 0.99972 | 1.2824 | 1.2227 | 1.1926 | 1.1776 | 1.2727 | 1.1683 | 1.0731 | 0.99704 | 0.98694 | 0.99982 | 0.83161 | 0.76214 | 0.8079 | 0.56538 | 0.24813 | 0.26586
27 | 0.32763 | 0.35915 | 0.3407 | 0.3401 | 0.33333 | 0.35259 | 0.36153 | 0.67827 | 0.78869 | 0.76056 | 0.74077 | 0.7424 | 0.78907 | 0.76316 | 0.53605 | 0.70095 | 0.70959 | 0.66636 | 0.5265 | 0.47752 | 0.5007 | 0.50366 | 0.34763 | 0.34328
28 | 0.01196 | -0.059096 | -0.07018 | -0.095114 | -0.12096 | -0.098128 | -0.11454 | 0.30013 | 0.38581 | 0.49528 | 0.2857 | 0.25699 | 0.17732 | 0.23536 | 0.10069 | 0.088806 | 0.10382 | 0.18823 | 0.35755 | 0.36521 | 0.29025 | 0.22144 | 0.10847 | 0.019928
29 | -1.6874 | -3.9824 | -7.015 | -6.4842 | -6.5879 | -6.3077 | -0.39106 | 7.5543 | 9.8641 | 9.977 | 8.3313 | 10.4553 | 9.444 | 8.2239 | 5.9544 | 3.7175 | 4.584 | 4.0829 | 0.78862 | 3.282 | 4.5838 | 2.9826 | -2.8106 | -5.7897
30 | -1.0787 | -1.0882 | -1.1206 | -1.1206 | -1.1459 | -1.1804 | -1.0647 | -0.7228 | -0.53913 | -0.56845 | -0.71641 | -0.78551 | -0.72598 | -0.78716 | -0.74524 | -0.87811 | -0.98302 | -0.8746 | -0.61839 | -0.55254 | -0.55426 | -0.73213 | -0.91272 | -0.94693
31 | -0.67142 | -0.87753 | -1.0303 | -1.0277 | -1.0342 | -1.118 | -1.0057 | -0.40146 | 0.12541 | 0.446 | 0.73575 | 0.78112 | 0.68564 | 0.56018 | 0.37009 | 0.24573 | 0.20527 | 0.18065 | 0.18272 | 0.049935 | 0.38865 | 0.17728 | 0.10163 | -0.1628
32 | 0.75907 | 0.84362 | 0.63885 | 0.75275 | 0.77059 | 0.79119 | 0.7664 | 1.4171 | 1.6275 | 1.6239 | 1.4192 | 1.6949 | 1.7661 | 1.63 | 1.4157 | 1.245 | 1.5179 | 1.4718 | 1.155 | 1.0712 | 1.2619 | 0.99278 | 0.75811 | 0.84421

## Qc, Summer, S6
LoadID | 0 | 1 | 2 | 3 | 4 | 5 | 6 | 7 | 8 | 9 | 10 | 11 | 12 | 13 | 14 | 15 | 16 | 17 | 18 | 19 | 20 | 21 | 22 | 23
1 | 0.98288 | 1.0775 | 1.0221 | 1.0203 | 0.99998 | 1.0578 | 1.0846 | 2.0348 | 2.3661 | 2.2817 | 2.2223 | 2.2272 | 2.3672 | 2.2895 | 1.6081 | 2.1029 | 2.1288 | 1.9991 | 1.5795 | 1.4326 | 1.5021 | 1.511 | 1.0429 | 1.0299
2 | 0.0068341 | -0.033769 | -0.040103 | -0.054351 | -0.069121 | -0.056073 | -0.065453 | 0.1715 | 0.22046 | 0.28302 | 0.16326 | 0.14685 | 0.10133 | 0.13449 | 0.057536 | 0.050746 | 0.059327 | 0.10756 | 0.20431 | 0.20869 | 0.16586 | 0.12654 | 0.061982 | 0.011388
3 | -0.22498 | -0.53099 | -0.93533 | -0.86456 | -0.87839 | -0.84102 | -0.052141 | 1.0072 | 1.3152 | 1.3303 | 1.1108 | 1.394 | 1.2592 | 1.0965 | 0.79392 | 0.49566 | 0.61119 | 0.54439 | 0.10515 | 0.43761 | 0.61118 | 0.39768 | -0.37474 | -0.77195
4 | -0.46232 | -0.46637 | -0.48026 | -0.48028 | -0.49109 | -0.50589 | -0.45629 | -0.30977 | -0.23105 | -0.24362 | -0.30703 | -0.33665 | -0.31114 | -0.33736 | -0.31939 | -0.37633 | -0.42129 | -0.37483 | -0.26502 | -0.2368 | -0.23754 | -0.31377 | -0.39117 | -0.40583
5 | -0.13428 | -0.17551 | -0.20606 | -0.20555 | -0.20684 | -0.22361 | -0.20113 | -0.080293 | 0.025082 | 0.089201 | 0.14715 | 0.15622 | 0.13713 | 0.11204 | 0.074018 | 0.049146 | 0.041054 | 0.036131 | 0.036543 | 0.0099871 | 0.07773 | 0.035455 | 0.020325 | -0.03256
6 | 1.8977 | 2.109 | 1.5971 | 1.8819 | 1.9265 | 1.978 | 1.916 | 3.5428 | 4.0688 | 4.0597 | 3.5479 | 4.2373 | 4.4151 | 4.075 | 3.5392 | 3.1125 | 3.7947 | 3.6795 | 2.8874 | 2.6779 | 3.1548 | 2.482 | 1.8953 | 2.1105
7 | -1.052 | -1.0869 | -1.1438 | -1.1821 | -1.1061 | -1.1928 | -1.0345 | -0.4716 | -0.084763 | -0.06313 | 0.14438 | 0.04848 | 0.012336 | 0.0084256 | -0.12171 | -0.21156 | -0.31197 | -0.39623 | -0.34423 | -0.42428 | -0.30194 | -0.5577 | -0.7004 | -0.76019
8 | -0.88935 | -0.89551 | -0.90388 | -0.90878 | -0.89659 | -0.87525 | -0.74392 | -0.61386 | -0.60231 | -0.59271 | -0.58291 | -0.57646 | -0.59007 | -0.61282 | -0.67373 | -0.70393 | -0.72877 | -0.73113 | -0.74495 | -0.76999 | -0.81885 | -0.85364 | -0.86564 | -0.88238
9 | 0.0027277 | -0.025152 | -0.032206 | -0.040853 | -0.038902 | -0.04495 | -0.084572 | -0.027542 | -0.042444 | -0.014567 | -0.00027129 | 0.011416 | 0.039094 | 0.039593 | 0.030325 | 0.069683 | 0.059154 | 0.051399 | 0.042567 | 0.043562 | 0.061571 | 0.055416 | -0.005453 | -0.0088952
10 | -0.19007 | -0.21239 | -0.21784 | -0.21514 | -0.22236 | -0.22855 | -0.072256 | 0.063773 | 0.14508 | 0.15341 | 0.06504 | 0.15807 | 0.16993 | 0.16327 | 0.12921 | 0.055402 | 0.027808 | 0.027716 | 0.028285 | 0.056498 | 0.081055 | 0.011093 | -0.083709 | -0.14074
11 | -0.27594 | -0.29675 | -0.30997 | -0.31467 | -0.30649 | -0.30752 | -0.24253 | -0.20134 | -0.16942 | -0.13088 | -0.13156 | -0.14078 | -0.16532 | -0.17016 | -0.19088 | -0.19106 | -0.19392 | -0.15001 | -0.13532 | -0.15415 | -0.12775 | -0.16234 | -0.18588 | -0.20997
12 | -0.48549 | -0.29363 | -0.37113 | -0.29228 | -0.33529 | -0.17992 | -0.60636 | -0.47677 | -0.35353 | -0.41601 | -0.43085 | -0.39233 | 0.19651 | 0.099722 | -0.55792 | -0.18791 | -0.21651 | -0.12601 | 0.0058204 | 0.38296 | 0.8543 | 0.85089 | 0.80752 | 0.84819
13 | 0.99853 | 0.92992 | 0.69904 | 0.63011 | 0.57932 | 0.72741 | 2.3953 | 3.1991 | 4.1038 | 3.9125 | 3.8162 | 3.7684 | 4.0728 | 3.7387 | 3.4339 | 3.1905 | 3.1582 | 3.1994 | 2.6611 | 2.4388 | 2.5853 | 1.8092 | 0.79403 | 0.85076
14 | 0.16381 | 0.17958 | 0.17035 | 0.17005 | 0.16666 | 0.1763 | 0.18077 | 0.33913 | 0.39434 | 0.38028 | 0.37038 | 0.3712 | 0.39453 | 0.38158 | 0.26802 | 0.35048 | 0.3548 | 0.33318 | 0.26325 | 0.23876 | 0.25035 | 0.25183 | 0.17381 | 0.17164
15 | 0.003417 | -0.016885 | -0.020052 | -0.027175 | -0.03456 | -0.028036 | -0.032727 | 0.085752 | 0.11023 | 0.14151 | 0.081628 | 0.073427 | 0.050664 | 0.067247 | 0.028768 | 0.025373 | 0.029663 | 0.053779 | 0.10216 | 0.10435 | 0.082929 | 0.06327 | 0.030991 | 0.0056938
16 | -0.056246 | -0.13275 | -0.23383 | -0.21614 | -0.2196 | -0.21026 | -0.013035 | 0.25181 | 0.3288 | 0.33257 | 0.27771 | 0.34851 | 0.3148 | 0.27413 | 0.19848 | 0.12392 | 0.1528 | 0.1361 | 0.026287 | 0.1094 | 0.15279 | 0.099419 | -0.093686 | -0.19299
17 | -0.61642 | -0.62182 | -0.64035 | -0.64037 | -0.65479 | -0.67452 | -0.60838 | -0.41303 | -0.30807 | -0.32483 | -0.40938 | -0.44886 | -0.41485 | -0.44981 | -0.42585 | -0.50178 | -0.56173 | -0.49977 | -0.35336 | -0.31574 | -0.31672 | -0.41836 | -0.52155 | -0.5411
18 | -0.26857 | -0.35101 | -0.41211 | -0.41109 | -0.41367 | -0.44721 | -0.40226 | -0.16059 | 0.050164 | 0.1784 | 0.2943 | 0.31245 | 0.27425 | 0.22407 | 0.14804 | 0.098292 | 0.082108 | 0.072262 | 0.073086 | 0.019974 | 0.15546 | 0.07091 | 0.04065 | -0.065119
19 | 0.75907 | 0.84362 | 0.63885 | 0.75275 | 0.77059 | 0.79119 | 0.7664 | 1.4171 | 1.6275 | 1.6239 | 1.4192 | 1.6949 | 1.7661 | 1.63 | 1.4157 | 1.245 | 1.5179 | 1.4718 | 1.155 | 1.0712 | 1.2619 | 0.99278 | 0.75811 | 0.84421
20 | -0.42081 | -0.43475 | -0.45752 | -0.47284 | -0.44243 | -0.47712 | -0.4138 | -0.18864 | -0.033905 | -0.025252 | 0.057752 | 0.019392 | 0.0049343 | 0.0033703 | -0.048684 | -0.084623 | -0.12479 | -0.15849 | -0.13769 | -0.16971 | -0.12078 | -0.22308 | -0.28016 | -0.30408
21 | -1.7787 | -1.791 | -1.8078 | -1.8176 | -1.7932 | -1.7505 | -1.4878 | -1.2277 | -1.2046 | -1.1854 | -1.1658 | -1.1529 | -1.1801 | -1.2256 | -1.3475 | -1.4079 | -1.4575 | -1.4623 | -1.4899 | -1.54 | -1.6377 | -1.7073 | -1.7313 | -1.7648
22 | 0.0068193 | -0.06288 | -0.080515 | -0.10213 | -0.097254 | -0.11238 | -0.21143 | -0.068854 | -0.10611 | -0.036417 | -0.00067823 | 0.02854 | 0.097736 | 0.098983 | 0.075812 | 0.17421 | 0.14788 | 0.1285 | 0.10642 | 0.10891 | 0.15393 | 0.13854 | -0.013632 | -0.022238
23 | -1.2671 | -1.4159 | -1.4523 | -1.4343 | -1.4824 | -1.5236 | -0.48171 | 0.42515 | 0.96723 | 1.0227 | 0.4336 | 1.0538 | 1.1328 | 1.0884 | 0.86142 | 0.36935 | 0.18539 | 0.18477 | 0.18857 | 0.37665 | 0.54037 | 0.073951 | -0.55806 | -0.93828
24 | -1.5768 | -1.6957 | -1.7713 | -1.7981 | -1.7514 | -1.7572 | -1.3859 | -1.1505 | -0.96813 | -0.74791 | -0.75179 | -0.80448 | -0.94471 | -0.97235 | -1.0908 | -1.0918 | -1.1081 | -0.85719 | -0.77323 | -0.88088 | -0.72999 | -0.92767 | -1.0622 | -1.1998
25 | -0.34678 | -0.20974 | -0.26509 | -0.20877 | -0.23949 | -0.12852 | -0.43311 | -0.34055 | -0.25252 | -0.29715 | -0.30775 | -0.28023 | 0.14036 | 0.07123 | -0.39851 | -0.13422 | -0.15465 | -0.090011 | 0.0041574 | 0.27354 | 0.61022 | 0.60778 | 0.5768 | 0.60585
26 | 0.31204 | 0.2906 | 0.21845 | 0.19691 | 0.18104 | 0.22732 | 0.74853 | 0.99972 | 1.2824 | 1.2227 | 1.1926 | 1.1776 | 1.2727 | 1.1683 | 1.0731 | 0.99704 | 0.98694 | 0.99982 | 0.83161 | 0.76214 | 0.8079 | 0.56538 | 0.24813 | 0.26586
27 | 0.32763 | 0.35915 | 0.3407 | 0.3401 | 0.33333 | 0.35259 | 0.36153 | 0.67827 | 0.78869 | 0.76056 | 0.74077 | 0.7424 | 0.78907 | 0.76316 | 0.53605 | 0.70095 | 0.70959 | 0.66636 | 0.5265 | 0.47752 | 0.5007 | 0.50366 | 0.34763 | 0.34328
28 | 0.01196 | -0.059096 | -0.07018 | -0.095114 | -0.12096 | -0.098128 | -0.11454 | 0.30013 | 0.38581 | 0.49528 | 0.2857 | 0.25699 | 0.17732 | 0.23536 | 0.10069 | 0.088806 | 0.10382 | 0.18823 | 0.35755 | 0.36521 | 0.29025 | 0.22144 | 0.10847 | 0.019928
29 | -1.6874 | -3.9824 | -7.015 | -6.4842 | -6.5879 | -6.3077 | -0.39106 | 7.5543 | 9.8641 | 9.977 | 8.3313 | 10.4553 | 9.444 | 8.2239 | 5.9544 | 3.7175 | 4.584 | 4.0829 | 0.78862 | 3.282 | 4.5838 | 2.9826 | -2.8106 | -5.7897
30 | -1.0787 | -1.0882 | -1.1206 | -1.1206 | -1.1459 | -1.1804 | -1.0647 | -0.7228 | -0.53913 | -0.56845 | -0.71641 | -0.78551 | -0.72598 | -0.78716 | -0.74524 | -0.87811 | -0.98302 | -0.8746 | -0.61839 | -0.55254 | -0.55426 | -0.73213 | -0.91272 | -0.94693
31 | -0.67142 | -0.87753 | -1.0303 | -1.0277 | -1.0342 | -1.118 | -1.0057 | -0.40146 | 0.12541 | 0.446 | 0.73575 | 0.78112 | 0.68564 | 0.56018 | 0.37009 | 0.24573 | 0.20527 | 0.18065 | 0.18272 | 0.049935 | 0.38865 | 0.17728 | 0.10163 | -0.1628
32 | 0.75907 | 0.84362 | 0.63885 | 0.75275 | 0.77059 | 0.79119 | 0.7664 | 1.4171 | 1.6275 | 1.6239 | 1.4192 | 1.6949 | 1.7661 | 1.63 | 1.4157 | 1.245 | 1.5179 | 1.4718 | 1.155 | 1.0712 | 1.2619 | 0.99278 | 0.75811 | 0.84421

## Qc, Summer, S7
LoadID | 0 | 1 | 2 | 3 | 4 | 5 | 6 | 7 | 8 | 9 | 10 | 11 | 12 | 13 | 14 | 15 | 16 | 17 | 18 | 19 | 20 | 21 | 22 | 23
1 | 0.93374 | 1.099 | 1.0323 | 1.0203 | 0.97998 | 1.0366 | 1.1063 | 1.9941 | 2.4134 | 2.2817 | 2.2223 | 2.2272 | 2.3435 | 2.3353 | 1.6081 | 2.0608 | 2.1288 | 2.0191 | 1.5637 | 1.4469 | 1.472 | 1.511 | 1.022 | 1.0196
2 | 0.0069707 | -0.033769 | -0.040905 | -0.054351 | -0.067738 | -0.055512 | -0.064799 | 0.1715 | 0.22267 | 0.28585 | 0.15999 | 0.14685 | 0.10234 | 0.13449 | 0.058687 | 0.050239 | 0.059327 | 0.10863 | 0.20431 | 0.21078 | 0.16917 | 0.1278 | 0.061362 | 0.01116
3 | -0.22048 | -0.5363 | -0.94468 | -0.85592 | -0.86082 | -0.83261 | -0.051619 | 1.0173 | 1.3021 | 1.3436 | 1.0997 | 1.408 | 1.2592 | 1.1185 | 0.80979 | 0.49071 | 0.60508 | 0.5335 | 0.1062 | 0.44198 | 0.61118 | 0.3937 | -0.37474 | -0.75651
4 | -0.47156 | -0.46637 | -0.47546 | -0.48508 | -0.49109 | -0.51601 | -0.44716 | -0.31597 | -0.22874 | -0.24849 | -0.30703 | -0.33328 | -0.30802 | -0.3441 | -0.32578 | -0.37257 | -0.41287 | -0.36733 | -0.26502 | -0.23443 | -0.23754 | -0.31063 | -0.39508 | -0.40988
5 | -0.13294 | -0.17551 | -0.20812 | -0.20966 | -0.21097 | -0.22808 | -0.20515 | -0.081899 | 0.025333 | 0.090093 | 0.14568 | 0.15935 | 0.13576 | 0.11204 | 0.075498 | 0.048163 | 0.041875 | 0.036492 | 0.036178 | 0.0098872 | 0.07773 | 0.03581 | 0.020732 | -0.03256
6 | 1.9356 | 2.1301 | 1.5652 | 1.8819 | 1.9072 | 1.978 | 1.916 | 3.5428 | 4.0688 | 4.1003 | 3.6189 | 4.1949 | 4.371 | 4.1157 | 3.5746 | 3.0502 | 3.7567 | 3.6795 | 2.9451 | 2.6779 | 3.2178 | 2.4571 | 1.9332 | 2.0683
7 | -1.0415 | -1.1086 | -1.1438 | -1.2057 | -1.1282 | -1.1928 | -1.0242 | -0.46216 | -0.08561 | -0.063761 | 0.14149 | 0.04751 | 0.012336 | 0.0085099 | -0.12049 | -0.21579 | -0.30885 | -0.40415 | -0.34079 | -0.42853 | -0.30798 | -0.56885 | -0.70741 | -0.76019
8 | -0.87156 | -0.91342 | -0.90388 | -0.89061 | -0.87866 | -0.87525 | -0.75136 | -0.62614 | -0.60231 | -0.60456 | -0.57708 | -0.56493 | -0.58416 | -0.61282 | -0.66026 | -0.70393 | -0.74335 | -0.74575 | -0.75985 | -0.76229 | -0.82704 | -0.83657 | -0.84832 | -0.8912
9 | 0.0027277 | -0.024901 | -0.032528 | -0.04167 | -0.03968 | -0.044051 | -0.086264 | -0.027817 | -0.042019 | -0.014276 | -0.00026858 | 0.011188 | 0.038703 | 0.040385 | 0.030325 | 0.071077 | 0.059154 | 0.050885 | 0.041716 | 0.042691 | 0.060955 | 0.054862 | -0.0055075 | -0.0088952
10 | -0.19387 | -0.21239 | -0.22219 | -0.21299 | -0.21791 | -0.23083 | -0.070811 | 0.06441 | 0.14218 | 0.15187 | 0.06634 | 0.15491 | 0.16993 | 0.16 | 0.12792 | 0.055402 | 0.028086 | 0.028271 | 0.028285 | 0.057628 | 0.081865 | 0.010982 | -0.083709 | -0.13793
11 | -0.27318 | -0.29378 | -0.30997 | -0.31153 | -0.30956 | -0.30444 | -0.24496 | -0.20537 | -0.16773 | -0.12957 | -0.12893 | -0.14219 | -0.16202 | -0.16676 | -0.19088 | -0.19488 | -0.19586 | -0.15001 | -0.13396 | -0.15724 | -0.12519 | -0.15909 | -0.18216 | -0.21417
12 | -0.4952 | -0.29657 | -0.36371 | -0.28644 | -0.33864 | -0.18172 | -0.6003 | -0.46723 | -0.35 | -0.40769 | -0.42223 | -0.3884 | 0.19848 | 0.099722 | -0.54676 | -0.19167 | -0.21218 | -0.12727 | 0.0058204 | 0.37913 | 0.86284 | 0.83388 | 0.82367 | 0.86515
13 | 0.97856 | 0.92062 | 0.70603 | 0.63641 | 0.57353 | 0.74196 | 2.3474 | 3.2311 | 4.1448 | 3.9907 | 3.8925 | 3.806 | 3.9913 | 3.7387 | 3.3996 | 3.1905 | 3.1266 | 3.1354 | 2.6079 | 2.4145 | 2.637 | 1.7911 | 0.80991 | 0.84225
14 | 0.16054 | 0.17599 | 0.17206 | 0.16665 | 0.165 | 0.17806 | 0.17896 | 0.33574 | 0.38646 | 0.37267 | 0.37409 | 0.36749 | 0.39453 | 0.37776 | 0.27338 | 0.35398 | 0.36189 | 0.32652 | 0.26852 | 0.24115 | 0.25535 | 0.25435 | 0.17555 | 0.17508
15 | 0.0034854 | -0.016885 | -0.019851 | -0.027719 | -0.034906 | -0.028036 | -0.033381 | 0.087467 | 0.11023 | 0.14151 | 0.082444 | 0.071958 | 0.051677 | 0.065902 | 0.029343 | 0.024866 | 0.029663 | 0.053779 | 0.10318 | 0.10435 | 0.08127 | 0.062004 | 0.030991 | 0.00558
16 | -0.05737 | -0.13408 | -0.23149 | -0.21398 | -0.22399 | -0.21446 | -0.012905 | 0.25433 | 0.33209 | 0.32924 | 0.28326 | 0.352 | 0.31165 | 0.27961 | 0.19451 | 0.12515 | 0.15127 | 0.13746 | 0.026287 | 0.10831 | 0.15279 | 0.10141 | -0.091812 | -0.19299
17 | -0.61642 | -0.62182 | -0.62754 | -0.63396 | -0.66134 | -0.68126 | -0.60838 | -0.4089 | -0.31115 | -0.32158 | -0.40528 | -0.45784 | -0.41485 | -0.44531 | -0.42585 | -0.5068 | -0.56734 | -0.50977 | -0.35336 | -0.30942 | -0.31988 | -0.42254 | -0.51112 | -0.53028
18 | -0.27394 | -0.34399 | -0.42035 | -0.4152 | -0.4054 | -0.45169 | -0.40226 | -0.16219 | 0.050665 | 0.18197 | 0.29724 | 0.31557 | 0.27974 | 0.22631 | 0.14804 | 0.099275 | 0.083751 | 0.072262 | 0.073817 | 0.020174 | 0.15857 | 0.072328 | 0.040244 | -0.066422
19 | 0.76666 | 0.85205 | 0.63246 | 0.7377 | 0.77829 | 0.80702 | 0.77406 | 1.4455 | 1.6275 | 1.5914 | 1.3908 | 1.7288 | 1.8014 | 1.6137 | 1.4298 | 1.2325 | 1.5179 | 1.5012 | 1.1434 | 1.0497 | 1.2493 | 0.97292 | 0.75811 | 0.85265
20 | -0.4166 | -0.4391 | -0.44837 | -0.46338 | -0.43358 | -0.47235 | -0.40553 | -0.18864 | -0.033566 | -0.025504 | 0.057752 | 0.019586 | 0.004885 | 0.0033365 | -0.049171 | -0.084623 | -0.12354 | -0.15691 | -0.13494 | -0.16802 | -0.12078 | -0.22531 | -0.28577 | -0.298
21 | -1.8143 | -1.7731 | -1.8439 | -1.8357 | -1.829 | -1.7155 | -1.4878 | -1.2155 | -1.1805 | -1.1854 | -1.1542 | -1.1414 | -1.2037 | -1.2379 | -1.334 | -1.4219 | -1.4284 | -1.4623 | -1.5048 | -1.5246 | -1.6213 | -1.7244 | -1.714 | -1.8
22 | 0.0069557 | -0.062251 | -0.080515 | -0.10418 | -0.099199 | -0.11462 | -0.2072 | -0.069543 | -0.10611 | -0.036781 | -0.00066466 | 0.02854 | 0.095781 | 0.098983 | 0.07657 | 0.17421 | 0.14493 | 0.12978 | 0.10535 | 0.10999 | 0.15239 | 0.14131 | -0.013632 | -0.021793
23 | -1.2544 | -1.3876 | -1.4377 | -1.463 | -1.4527 | -1.4932 | -0.48171 | 0.43365 | 0.94788 | 1.0432 | 0.42492 | 1.0327 | 1.1215 | 1.0667 | 0.87004 | 0.36196 | 0.18724 | 0.18477 | 0.1848 | 0.37665 | 0.52956 | 0.073951 | -0.55248 | -0.94766
24 | -1.5453 | -1.7296 | -1.8067 | -1.7802 | -1.7339 | -1.7572 | -1.3859 | -1.1735 | -0.9875 | -0.75539 | -0.75179 | -0.78839 | -0.95416 | -0.96263 | -1.1126 | -1.1027 | -1.1192 | -0.87434 | -0.75777 | -0.87207 | -0.73729 | -0.91839 | -1.0728 | -1.2238
25 | -0.34678 | -0.20974 | -0.26775 | -0.21295 | -0.23949 | -0.12723 | -0.43745 | -0.34736 | -0.25252 | -0.29715 | -0.3139 | -0.28304 | 0.13896 | 0.071942 | -0.40648 | -0.13691 | -0.15155 | -0.090911 | 0.0042406 | 0.27354 | 0.60411 | 0.59563 | 0.58834 | 0.59373
26 | 0.31204 | 0.29351 | 0.22282 | 0.19888 | 0.17742 | 0.22959 | 0.74853 | 1.0197 | 1.3081 | 1.1982 | 1.1687 | 1.1776 | 1.2855 | 1.145 | 1.0838 | 1.017 | 0.9672 | 0.98982 | 0.84824 | 0.77738 | 0.79174 | 0.56538 | 0.24565 | 0.26586
27 | 0.3309 | 0.35197 | 0.34411 | 0.3401 | 0.33333 | 0.35259 | 0.36153 | 0.68505 | 0.78869 | 0.74535 | 0.74818 | 0.73498 | 0.78907 | 0.74789 | 0.53605 | 0.70095 | 0.72378 | 0.67969 | 0.51597 | 0.48707 | 0.49569 | 0.49358 | 0.35458 | 0.34672
28 | 0.01196 | -0.057914 | -0.068777 | -0.095114 | -0.11975 | -0.098128 | -0.11454 | 0.30013 | 0.3781 | 0.49528 | 0.28284 | 0.25699 | 0.17555 | 0.24007 | 0.10069 | 0.087918 | 0.1059 | 0.19199 | 0.3647 | 0.35791 | 0.28445 | 0.22366 | 0.1063 | 0.01953
29 | -1.6874 | -4.0621 | -7.015 | -6.3545 | -6.5879 | -6.2446 | -0.39888 | 7.4788 | 9.9628 | 9.977 | 8.248 | 10.4553 | 9.5384 | 8.2239 | 5.8948 | 3.7175 | 4.6756 | 4.0013 | 0.78073 | 3.282 | 4.5838 | 3.0422 | -2.7544 | -5.7318
30 | -1.068 | -1.0882 | -1.1094 | -1.1206 | -1.1459 | -1.1568 | -1.0753 | -0.71557 | -0.52834 | -0.57413 | -0.70924 | -0.79336 | -0.73324 | -0.79503 | -0.73033 | -0.86055 | -0.99285 | -0.86585 | -0.61839 | -0.55254 | -0.5598 | -0.72481 | -0.92185 | -0.92799
31 | -0.67142 | -0.87753 | -1.02 | -1.0483 | -1.0445 | -1.1292 | -1.0057 | -0.40949 | 0.12541 | 0.446 | 0.73575 | 0.77331 | 0.69249 | 0.57139 | 0.37009 | 0.24327 | 0.20322 | 0.18427 | 0.18089 | 0.049935 | 0.38476 | 0.17373 | 0.10366 | -0.16605
32 | 0.76666 | 0.85205 | 0.62607 | 0.76781 | 0.786 | 0.79119 | 0.78173 | 1.4171 | 1.6438 | 1.5914 | 1.4334 | 1.7288 | 1.7661 | 1.5974 | 1.4015 | 1.245 | 1.5482 | 1.4571 | 1.1319 | 1.0497 | 1.2619 | 1.0126 | 0.77327 | 0.83577

## Qc, Summer, S8
LoadID | 0 | 1 | 2 | 3 | 4 | 5 | 6 | 7 | 8 | 9 | 10 | 11 | 12 | 13 | 14 | 15 | 16 | 17 | 18 | 19 | 20 | 21 | 22 | 23
1 | 0.93374 | 1.099 | 1.0323 | 1.0203 | 0.97998 | 1.0366 | 1.1063 | 1.9941 | 2.4134 | 2.2817 | 2.2223 | 2.2272 | 2.3435 | 2.3353 | 1.6081 | 2.0608 | 2.1288 | 2.0191 | 1.5637 | 1.4469 | 1.472 | 1.511 | 1.022 | 1.0196
2 | 0.0069707 | -0.033769 | -0.040905 | -0.054351 | -0.067738 | -0.055512 | -0.064799 | 0.1715 | 0.22267 | 0.28585 | 0.15999 | 0.14685 | 0.10234 | 0.13449 | 0.058687 | 0.050239 | 0.059327 | 0.10863 | 0.20431 | 0.21078 | 0.16917 | 0.1278 | 0.061362 | 0.01116
3 | -0.22048 | -0.5363 | -0.94468 | -0.85592 | -0.86082 | -0.83261 | -0.051619 | 1.0173 | 1.3021 | 1.3436 | 1.0997 | 1.408 | 1.2592 | 1.1185 | 0.80979 | 0.49071 | 0.60508 | 0.5335 | 0.1062 | 0.44198 | 0.61118 | 0.3937 | -0.37474 | -0.75651
4 | -0.47156 | -0.46637 | -0.47546 | -0.48508 | -0.49109 | -0.51601 | -0.44716 | -0.31597 | -0.22874 | -0.24849 | -0.30703 | -0.33328 | -0.30802 | -0.3441 | -0.32578 | -0.37257 | -0.41287 | -0.36733 | -0.26502 | -0.23443 | -0.23754 | -0.31063 | -0.39508 | -0.40988
5 | -0.13294 | -0.17551 | -0.20812 | -0.20966 | -0.21097 | -0.22808 | -0.20515 | -0.081899 | 0.025333 | 0.090093 | 0.14568 | 0.15935 | 0.13576 | 0.11204 | 0.075498 | 0.048163 | 0.041875 | 0.036492 | 0.036178 | 0.0098872 | 0.07773 | 0.03581 | 0.020732 | -0.03256
6 | 1.9356 | 2.1301 | 1.5652 | 1.8819 | 1.9072 | 1.978 | 1.916 | 3.5428 | 4.0688 | 4.1003 | 3.6189 | 4.1949 | 4.371 | 4.1157 | 3.5746 | 3.0502 | 3.7567 | 3.6795 | 2.9451 | 2.6779 | 3.2178 | 2.4571 | 1.9332 | 2.0683
7 | -1.0415 | -1.1086 | -1.1438 | -1.2057 | -1.1282 | -1.1928 | -1.0242 | -0.46216 | -0.08561 | -0.063761 | 0.14149 | 0.04751 | 0.012336 | 0.0085099 | -0.12049 | -0.21579 | -0.30885 | -0.40415 | -0.34079 | -0.42853 | -0.30798 | -0.56885 | -0.70741 | -0.76019
8 | -0.87156 | -0.91342 | -0.90388 | -0.89061 | -0.87866 | -0.87525 | -0.75136 | -0.62614 | -0.60231 | -0.60456 | -0.57708 | -0.56493 | -0.58416 | -0.61282 | -0.66026 | -0.70393 | -0.74335 | -0.74575 | -0.75985 | -0.76229 | -0.82704 | -0.83657 | -0.84832 | -0.8912
9 | 0.0027277 | -0.024901 | -0.032528 | -0.04167 | -0.03968 | -0.044051 | -0.086264 | -0.027817 | -0.042019 | -0.014276 | -0.00026858 | 0.011188 | 0.038703 | 0.040385 | 0.030325 | 0.071077 | 0.059154 | 0.050885 | 0.041716 | 0.042691 | 0.060955 | 0.054862 | -0.0055075 | -0.0088952
10 | -0.19387 | -0.21239 | -0.22219 | -0.21299 | -0.21791 | -0.23083 | -0.070811 | 0.06441 | 0.14218 | 0.15187 | 0.06634 | 0.15491 | 0.16993 | 0.16 | 0.12792 | 0.055402 | 0.028086 | 0.028271 | 0.028285 | 0.057628 | 0.081865 | 0.010982 | -0.083709 | -0.13793
11 | -0.27318 | -0.29378 | -0.30997 | -0.31153 | -0.30956 | -0.30444 | -0.24496 | -0.20537 | -0.16773 | -0.12957 | -0.12893 | -0.14219 | -0.16202 | -0.16676 | -0.19088 | -0.19488 | -0.19586 | -0.15001 | -0.13396 | -0.15724 | -0.12519 | -0.15909 | -0.18216 | -0.21417
12 | -0.4952 | -0.29657 | -0.36371 | -0.28644 | -0.33864 | -0.18172 | -0.6003 | -0.46723 | -0.35 | -0.40769 | -0.42223 | -0.3884 | 0.19848 | 0.099722 | -0.54676 | -0.19167 | -0.21218 | -0.12727 | 0.0058204 | 0.37913 | 0.86284 | 0.83388 | 0.82367 | 0.86515
13 | 0.97856 | 0.92062 | 0.70603 | 0.63641 | 0.57353 | 0.74196 | 2.3474 | 3.2311 | 4.1448 | 3.9907 | 3.8925 | 3.806 | 3.9913 | 3.7387 | 3.3996 | 3.1905 | 3.1266 | 3.1354 | 2.6079 | 2.4145 | 2.637 | 1.7911 | 0.80991 | 0.84225
14 | 0.16054 | 0.17599 | 0.17206 | 0.16665 | 0.165 | 0.17806 | 0.17896 | 0.33574 | 0.38646 | 0.37267 | 0.37409 | 0.36749 | 0.39453 | 0.37776 | 0.27338 | 0.35398 | 0.36189 | 0.32652 | 0.26852 | 0.24115 | 0.25535 | 0.25435 | 0.17555 | 0.17508
15 | 0.0034854 | -0.016885 | -0.019851 | -0.027719 | -0.034906 | -0.028036 | -0.033381 | 0.087467 | 0.11023 | 0.14151 | 0.082444 | 0.071958 | 0.051677 | 0.065902 | 0.029343 | 0.024866 | 0.029663 | 0.053779 | 0.10318 | 0.10435 | 0.08127 | 0.062004 | 0.030991 | 0.00558
16 | -0.05737 | -0.13408 | -0.23149 | -0.21398 | -0.22399 | -0.21446 | -0.012905 | 0.25433 | 0.33209 | 0.32924 | 0.28326 | 0.352 | 0.31165 | 0.27961 | 0.19451 | 0.12515 | 0.15127 | 0.13746 | 0.026287 | 0.10831 | 0.15279 | 0.10141 | -0.091812 | -0.19299
17 | -0.61642 | -0.62182 | -0.62754 | -0.63396 | -0.66134 | -0.68126 | -0.60838 | -0.4089 | -0.31115 | -0.32158 | -0.40528 | -0.45784 | -0.41485 | -0.44531 | -0.42585 | -0.5068 | -0.56734 | -0.50977 | -0.35336 | -0.30942 | -0.31988 | -0.42254 | -0.51112 | -0.53028
18 | -0.27394 | -0.34399 | -0.42035 | -0.4152 | -0.4054 | -0.45169 | -0.40226 | -0.16219 | 0.050665 | 0.18197 | 0.29724 | 0.31557 | 0.27974 | 0.22631 | 0.14804 | 0.099275 | 0.083751 | 0.072262 | 0.073817 | 0.020174 | 0.15857 | 0.072328 | 0.040244 | -0.066422
19 | 0.76666 | 0.85205 | 0.63246 | 0.7377 | 0.77829 | 0.80702 | 0.77406 | 1.4455 | 1.6275 | 1.5914 | 1.3908 | 1.7288 | 1.8014 | 1.6137 | 1.4298 | 1.2325 | 1.5179 | 1.5012 | 1.1434 | 1.0497 | 1.2493 | 0.97292 | 0.75811 | 0.85265
20 | -0.4166 | -0.4391 | -0.44837 | -0.46338 | -0.43358 | -0.47235 | -0.40553 | -0.18864 | -0.033566 | -0.025504 | 0.057752 | 0.019586 | 0.004885 | 0.0033365 | -0.049171 | -0.084623 | -0.12354 | -0.15691 | -0.13494 | -0.16802 | -0.12078 | -0.22531 | -0.28577 | -0.298
21 | -1.8143 | -1.7731 | -1.8439 | -1.8357 | -1.829 | -1.7155 | -1.4878 | -1.2155 | -1.1805 | -1.1854 | -1.1542 | -1.1414 | -1.2037 | -1.2379 | -1.334 | -1.4219 | -1.4284 | -1.4623 | -1.5048 | -1.5246 | -1.6213 | -1.7244 | -1.714 | -1.8
22 | 0.0069557 | -0.062251 | -0.080515 | -0.10418 | -0.099199 | -0.11462 | -0.2072 | -0.069543 | -0.10611 | -0.036781 | -0.00066466 | 0.02854 | 0.095781 | 0.098983 | 0.07657 | 0.17421 | 0.14493 | 0.12978 | 0.10535 | 0.10999 | 0.15239 | 0.14131 | -0.013632 | -0.021793
23 | -1.2544 | -1.3876 | -1.4377 | -1.463 | -1.4527 | -1.4932 | -0.48171 | 0.43365 | 0.94788 | 1.0432 | 0.42492 | 1.0327 | 1.1215 | 1.0667 | 0.87004 | 0.36196 | 0.18724 | 0.18477 | 0.1848 | 0.37665 | 0.52956 | 0.073951 | -0.55248 | -0.94766
24 | -1.5453 | -1.7296 | -1.8067 | -1.7802 | -1.7339 | -1.7572 | -1.3859 | -1.1735 | -0.9875 | -0.75539 | -0.75179 | -0.78839 | -0.95416 | -0.96263 | -1.1126 | -1.1027 | -1.1192 | -0.87434 | -0.75777 | -0.87207 | -0.73729 | -0.91839 | -1.0728 | -1.2238
25 | -0.34678 | -0.20974 | -0.26775 | -0.21295 | -0.23949 | -0.12723 | -0.43745 | -0.34736 | -0.25252 | -0.29715 | -0.3139 | -0.28304 | 0.13896 | 0.071942 | -0.40648 | -0.13691 | -0.15155 | -0.090911 | 0.0042406 | 0.27354 | 0.60411 | 0.59563 | 0.58834 | 0.59373
26 | 0.31204 | 0.29351 | 0.22282 | 0.19888 | 0.17742 | 0.22959 | 0.74853 | 1.0197 | 1.3081 | 1.1982 | 1.1687 | 1.1776 | 1.2855 | 1.145 | 1.0838 | 1.017 | 0.9672 | 0.98982 | 0.84824 | 0.77738 | 0.79174 | 0.56538 | 0.24565 | 0.26586
27 | 0.3309 | 0.35197 | 0.34411 | 0.3401 | 0.33333 | 0.35259 | 0.36153 | 0.68505 | 0.78869 | 0.74535 | 0.74818 | 0.73498 | 0.78907 | 0.74789 | 0.53605 | 0.70095 | 0.72378 | 0.67969 | 0.51597 | 0.48707 | 0.49569 | 0.49358 | 0.35458 | 0.34672
28 | 0.01196 | -0.057914 | -0.068777 | -0.095114 | -0.11975 | -0.098128 | -0.11454 | 0.30013 | 0.3781 | 0.49528 | 0.28284 | 0.25699 | 0.17555 | 0.24007 | 0.10069 | 0.087918 | 0.1059 | 0.19199 | 0.3647 | 0.35791 | 0.28445 | 0.22366 | 0.1063 | 0.01953
29 | -1.6874 | -4.0621 | -7.015 | -6.3545 | -6.5879 | -6.2446 | -0.39888 | 7.4788 | 9.9628 | 9.977 | 8.248 | 10.4553 | 9.5384 | 8.2239 | 5.8948 | 3.7175 | 4.6756 | 4.0013 | 0.78073 | 3.282 | 4.5838 | 3.0422 | -2.7544 | -5.7318
30 | -1.068 | -1.0882 | -1.1094 | -1.1206 | -1.1459 | -1.1568 | -1.0753 | -0.71557 | -0.52834 | -0.57413 | -0.70924 | -0.79336 | -0.73324 | -0.79503 | -0.73033 | -0.86055 | -0.99285 | -0.86585 | -0.61839 | -0.55254 | -0.5598 | -0.72481 | -0.92185 | -0.92799
31 | -0.67142 | -0.87753 | -1.02 | -1.0483 | -1.0445 | -1.1292 | -1.0057 | -0.40949 | 0.12541 | 0.446 | 0.73575 | 0.77331 | 0.69249 | 0.57139 | 0.37009 | 0.24327 | 0.20322 | 0.18427 | 0.18089 | 0.049935 | 0.38476 | 0.17373 | 0.10366 | -0.16605
32 | 0.76666 | 0.85205 | 0.62607 | 0.76781 | 0.786 | 0.79119 | 0.78173 | 1.4171 | 1.6438 | 1.5914 | 1.4334 | 1.7288 | 1.7661 | 1.5974 | 1.4015 | 1.245 | 1.5482 | 1.4571 | 1.1319 | 1.0497 | 1.2619 | 1.0126 | 0.77327 | 0.83577

## Qc, Summer, S9
LoadID | 0 | 1 | 2 | 3 | 4 | 5 | 6 | 7 | 8 | 9 | 10 | 11 | 12 | 13 | 14 | 15 | 16 | 17 | 18 | 19 | 20 | 21 | 22 | 23
1 | 0.93374 | 1.099 | 1.0323 | 1.0203 | 0.97998 | 1.0366 | 1.1063 | 1.9941 | 2.4134 | 2.2817 | 2.2223 | 2.2272 | 2.3435 | 2.3353 | 1.6081 | 2.0608 | 2.1288 | 2.0191 | 1.5637 | 1.4469 | 1.472 | 1.511 | 1.022 | 1.0196
2 | 0.0069707 | -0.033769 | -0.040905 | -0.054351 | -0.067738 | -0.055512 | -0.064799 | 0.1715 | 0.22267 | 0.28585 | 0.15999 | 0.14685 | 0.10234 | 0.13449 | 0.058687 | 0.050239 | 0.059327 | 0.10863 | 0.20431 | 0.21078 | 0.16917 | 0.1278 | 0.061362 | 0.01116
3 | -0.22048 | -0.5363 | -0.94468 | -0.85592 | -0.86082 | -0.83261 | -0.051619 | 1.0173 | 1.3021 | 1.3436 | 1.0997 | 1.408 | 1.2592 | 1.1185 | 0.80979 | 0.49071 | 0.60508 | 0.5335 | 0.1062 | 0.44198 | 0.61118 | 0.3937 | -0.37474 | -0.75651
4 | -0.47156 | -0.46637 | -0.47546 | -0.48508 | -0.49109 | -0.51601 | -0.44716 | -0.31597 | -0.22874 | -0.24849 | -0.30703 | -0.33328 | -0.30802 | -0.3441 | -0.32578 | -0.37257 | -0.41287 | -0.36733 | -0.26502 | -0.23443 | -0.23754 | -0.31063 | -0.39508 | -0.40988
5 | -0.13294 | -0.17551 | -0.20812 | -0.20966 | -0.21097 | -0.22808 | -0.20515 | -0.081899 | 0.025333 | 0.090093 | 0.14568 | 0.15935 | 0.13576 | 0.11204 | 0.075498 | 0.048163 | 0.041875 | 0.036492 | 0.036178 | 0.0098872 | 0.07773 | 0.03581 | 0.020732 | -0.03256
6 | 1.9356 | 2.1301 | 1.5652 | 1.8819 | 1.9072 | 1.978 | 1.916 | 3.5428 | 4.0688 | 4.1003 | 3.6189 | 4.1949 | 4.371 | 4.1157 | 3.5746 | 3.0502 | 3.7567 | 3.6795 | 2.9451 | 2.6779 | 3.2178 | 2.4571 | 1.9332 | 2.0683
7 | -1.0415 | -1.1086 | -1.1438 | -1.2057 | -1.1282 | -1.1928 | -1.0242 | -0.46216 | -0.08561 | -0.063761 | 0.14149 | 0.04751 | 0.012336 | 0.0085099 | -0.12049 | -0.21579 | -0.30885 | -0.40415 | -0.34079 | -0.42853 | -0.30798 | -0.56885 | -0.70741 | -0.76019
8 | -0.87156 | -0.91342 | -0.90388 | -0.89061 | -0.87866 | -0.87525 | -0.75136 | -0.62614 | -0.60231 | -0.60456 | -0.57708 | -0.56493 | -0.58416 | -0.61282 | -0.66026 | -0.70393 | -0.74335 | -0.74575 | -0.75985 | -0.76229 | -0.82704 | -0.83657 | -0.84832 | -0.8912
9 | 0.0027277 | -0.024901 | -0.032528 | -0.04167 | -0.03968 | -0.044051 | -0.086264 | -0.027817 | -0.042019 | -0.014276 | -0.00026858 | 0.011188 | 0.038703 | 0.040385 | 0.030325 | 0.071077 | 0.059154 | 0.050885 | 0.041716 | 0.042691 | 0.060955 | 0.054862 | -0.0055075 | -0.0088952
10 | -0.19387 | -0.21239 | -0.22219 | -0.21299 | -0.21791 | -0.23083 | -0.070811 | 0.06441 | 0.14218 | 0.15187 | 0.06634 | 0.15491 | 0.16993 | 0.16 | 0.12792 | 0.055402 | 0.028086 | 0.028271 | 0.028285 | 0.057628 | 0.081865 | 0.010982 | -0.083709 | -0.13793
11 | -0.27318 | -0.29378 | -0.30997 | -0.31153 | -0.30956 | -0.30444 | -0.24496 | -0.20537 | -0.16773 | -0.12957 | -0.12893 | -0.14219 | -0.16202 | -0.16676 | -0.19088 | -0.19488 | -0.19586 | -0.15001 | -0.13396 | -0.15724 | -0.12519 | -0.15909 | -0.18216 | -0.21417
12 | -0.4952 | -0.29657 | -0.36371 | -0.28644 | -0.33864 | -0.18172 | -0.6003 | -0.46723 | -0.35 | -0.40769 | -0.42223 | -0.3884 | 0.19848 | 0.099722 | -0.54676 | -0.19167 | -0.21218 | -0.12727 | 0.0058204 | 0.37913 | 0.86284 | 0.83388 | 0.82367 | 0.86515
13 | 0.97856 | 0.92062 | 0.70603 | 0.63641 | 0.57353 | 0.74196 | 2.3474 | 3.2311 | 4.1448 | 3.9907 | 3.8925 | 3.806 | 3.9913 | 3.7387 | 3.3996 | 3.1905 | 3.1266 | 3.1354 | 2.6079 | 2.4145 | 2.637 | 1.7911 | 0.80991 | 0.84225
14 | 0.16054 | 0.17599 | 0.17206 | 0.16665 | 0.165 | 0.17806 | 0.17896 | 0.33574 | 0.38646 | 0.37267 | 0.37409 | 0.36749 | 0.39453 | 0.37776 | 0.27338 | 0.35398 | 0.36189 | 0.32652 | 0.26852 | 0.24115 | 0.25535 | 0.25435 | 0.17555 | 0.17508
15 | 0.0034854 | -0.016885 | -0.019851 | -0.027719 | -0.034906 | -0.028036 | -0.033381 | 0.087467 | 0.11023 | 0.14151 | 0.082444 | 0.071958 | 0.051677 | 0.065902 | 0.029343 | 0.024866 | 0.029663 | 0.053779 | 0.10318 | 0.10435 | 0.08127 | 0.062004 | 0.030991 | 0.00558
16 | -0.05737 | -0.13408 | -0.23149 | -0.21398 | -0.22399 | -0.21446 | -0.012905 | 0.25433 | 0.33209 | 0.32924 | 0.28326 | 0.352 | 0.31165 | 0.27961 | 0.19451 | 0.12515 | 0.15127 | 0.13746 | 0.026287 | 0.10831 | 0.15279 | 0.10141 | -0.091812 | -0.19299
17 | -0.61642 | -0.62182 | -0.62754 | -0.63396 | -0.66134 | -0.68126 | -0.60838 | -0.4089 | -0.31115 | -0.32158 | -0.40528 | -0.45784 | -0.41485 | -0.44531 | -0.42585 | -0.5068 | -0.56734 | -0.50977 | -0.35336 | -0.30942 | -0.31988 | -0.42254 | -0.51112 | -0.53028
18 | -0.27394 | -0.34399 | -0.42035 | -0.4152 | -0.4054 | -0.45169 | -0.40226 | -0.16219 | 0.050665 | 0.18197 | 0.29724 | 0.31557 | 0.27974 | 0.22631 | 0.14804 | 0.099275 | 0.083751 | 0.072262 | 0.073817 | 0.020174 | 0.15857 | 0.072328 | 0.040244 | -0.066422
19 | 0.76666 | 0.85205 | 0.63246 | 0.7377 | 0.77829 | 0.80702 | 0.77406 | 1.4455 | 1.6275 | 1.5914 | 1.3908 | 1.7288 | 1.8014 | 1.6137 | 1.4298 | 1.2325 | 1.5179 | 1.5012 | 1.1434 | 1.0497 | 1.2493 | 0.97292 | 0.75811 | 0.85265
20 | -0.4166 | -0.4391 | -0.44837 | -0.46338 | -0.43358 | -0.47235 | -0.40553 | -0.18864 | -0.033566 | -0.025504 | 0.057752 | 0.019586 | 0.004885 | 0.0033365 | -0.049171 | -0.084623 | -0.12354 | -0.15691 | -0.13494 | -0.16802 | -0.12078 | -0.22531 | -0.28577 | -0.298
21 | -1.8143 | -1.7731 | -1.8439 | -1.8357 | -1.829 | -1.7155 | -1.4878 | -1.2155 | -1.1805 | -1.1854 | -1.1542 | -1.1414 | -1.2037 | -1.2379 | -1.334 | -1.4219 | -1.4284 | -1.4623 | -1.5048 | -1.5246 | -1.6213 | -1.7244 | -1.714 | -1.8
22 | 0.0069557 | -0.062251 | -0.080515 | -0.10418 | -0.099199 | -0.11462 | -0.2072 | -0.069543 | -0.10611 | -0.036781 | -0.00066466 | 0.02854 | 0.095781 | 0.098983 | 0.07657 | 0.17421 | 0.14493 | 0.12978 | 0.10535 | 0.10999 | 0.15239 | 0.14131 | -0.013632 | -0.021793
23 | -1.2544 | -1.3876 | -1.4377 | -1.463 | -1.4527 | -1.4932 | -0.48171 | 0.43365 | 0.94788 | 1.0432 | 0.42492 | 1.0327 | 1.1215 | 1.0667 | 0.87004 | 0.36196 | 0.18724 | 0.18477 | 0.1848 | 0.37665 | 0.52956 | 0.073951 | -0.55248 | -0.94766
24 | -1.5453 | -1.7296 | -1.8067 | -1.7802 | -1.7339 | -1.7572 | -1.3859 | -1.1735 | -0.9875 | -0.75539 | -0.75179 | -0.78839 | -0.95416 | -0.96263 | -1.1126 | -1.1027 | -1.1192 | -0.87434 | -0.75777 | -0.87207 | -0.73729 | -0.91839 | -1.0728 | -1.2238
25 | -0.34678 | -0.20974 | -0.26775 | -0.21295 | -0.23949 | -0.12723 | -0.43745 | -0.34736 | -0.25252 | -0.29715 | -0.3139 | -0.28304 | 0.13896 | 0.071942 | -0.40648 | -0.13691 | -0.15155 | -0.090911 | 0.0042406 | 0.27354 | 0.60411 | 0.59563 | 0.58834 | 0.59373
26 | 0.31204 | 0.29351 | 0.22282 | 0.19888 | 0.17742 | 0.22959 | 0.74853 | 1.0197 | 1.3081 | 1.1982 | 1.1687 | 1.1776 | 1.2855 | 1.145 | 1.0838 | 1.017 | 0.9672 | 0.98982 | 0.84824 | 0.77738 | 0.79174 | 0.56538 | 0.24565 | 0.26586
27 | 0.3309 | 0.35197 | 0.34411 | 0.3401 | 0.33333 | 0.35259 | 0.36153 | 0.68505 | 0.78869 | 0.74535 | 0.74818 | 0.73498 | 0.78907 | 0.74789 | 0.53605 | 0.70095 | 0.72378 | 0.67969 | 0.51597 | 0.48707 | 0.49569 | 0.49358 | 0.35458 | 0.34672
28 | 0.01196 | -0.057914 | -0.068777 | -0.095114 | -0.11975 | -0.098128 | -0.11454 | 0.30013 | 0.3781 | 0.49528 | 0.28284 | 0.25699 | 0.17555 | 0.24007 | 0.10069 | 0.087918 | 0.1059 | 0.19199 | 0.3647 | 0.35791 | 0.28445 | 0.22366 | 0.1063 | 0.01953
29 | -1.6874 | -4.0621 | -7.015 | -6.3545 | -6.5879 | -6.2446 | -0.39888 | 7.4788 | 9.9628 | 9.977 | 8.248 | 10.4553 | 9.5384 | 8.2239 | 5.8948 | 3.7175 | 4.6756 | 4.0013 | 0.78073 | 3.282 | 4.5838 | 3.0422 | -2.7544 | -5.7318
30 | -1.068 | -1.0882 | -1.1094 | -1.1206 | -1.1459 | -1.1568 | -1.0753 | -0.71557 | -0.52834 | -0.57413 | -0.70924 | -0.79336 | -0.73324 | -0.79503 | -0.73033 | -0.86055 | -0.99285 | -0.86585 | -0.61839 | -0.55254 | -0.5598 | -0.72481 | -0.92185 | -0.92799
31 | -0.67142 | -0.87753 | -1.02 | -1.0483 | -1.0445 | -1.1292 | -1.0057 | -0.40949 | 0.12541 | 0.446 | 0.73575 | 0.77331 | 0.69249 | 0.57139 | 0.37009 | 0.24327 | 0.20322 | 0.18427 | 0.18089 | 0.049935 | 0.38476 | 0.17373 | 0.10366 | -0.16605
32 | 0.76666 | 0.85205 | 0.62607 | 0.76781 | 0.786 | 0.79119 | 0.78173 | 1.4171 | 1.6438 | 1.5914 | 1.4334 | 1.7288 | 1.7661 | 1.5974 | 1.4015 | 1.245 | 1.5482 | 1.4571 | 1.1319 | 1.0497 | 1.2619 | 1.0126 | 0.77327 | 0.83577

## UpFlex, Summer
LoadID | 0 | 1 | 2 | 3 | 4 | 5 | 6 | 7 | 8 | 9 | 10 | 11 | 12 | 13 | 14 | 15 | 16 | 17 | 18 | 19 | 20 | 21 | 22 | 23
1 | 0.3256 | 0.35845 | 0.46655 | 0.53488 | 0.6289 | 0.73514 | 0.65531 | 0.93684 | 0.85944 | 0.97069 | 0.99761 | 0.92537 | 0.87295 | 0.80368 | 0.74027 | 0.66624 | 0.6593 | 0.52237 | 0.4322 | 0.51286 | 0.52256 | 0.59718 | 0.28996 | 0.2784
2 | 0.29304 | 0.3226 | 0.4199 | 0.48139 | 0.56601 | 0.66162 | 0.58978 | 0.84315 | 0.7735 | 0.87362 | 0.89785 | 0.83283 | 0.78566 | 0.72331 | 0.66625 | 0.59961 | 0.59337 | 0.47014 | 0.38898 | 0.46158 | 0.4703 | 0.53746 | 0.26097 | 0.25056
3 | 0.39072 | 0.43013 | 0.55986 | 0.64186 | 0.75468 | 0.88217 | 0.78637 | 1.1242 | 1.0313 | 1.1648 | 1.1971 | 1.1104 | 1.0475 | 0.96441 | 0.88833 | 0.79948 | 0.79116 | 0.62685 | 0.51864 | 0.61544 | 0.62707 | 0.71661 | 0.34795 | 0.33408
4 | 0.19536 | 0.21507 | 0.27993 | 0.32093 | 0.37734 | 0.44108 | 0.39319 | 0.5621 | 0.51567 | 0.58242 | 0.59857 | 0.55522 | 0.52377 | 0.48221 | 0.44416 | 0.39974 | 0.39558 | 0.31342 | 0.25932 | 0.30772 | 0.31353 | 0.35831 | 0.17398 | 0.16704
5 | 0.19536 | 0.21507 | 0.27993 | 0.32093 | 0.37734 | 0.44108 | 0.39319 | 0.5621 | 0.51567 | 0.58242 | 0.59857 | 0.55522 | 0.52377 | 0.48221 | 0.44416 | 0.39974 | 0.39558 | 0.31342 | 0.25932 | 0.30772 | 0.31353 | 0.35831 | 0.17398 | 0.16704
6 | 0.6512 | 0.71689 | 0.9331 | 1.0698 | 1.2578 | 1.4703 | 1.3106 | 1.8737 | 1.7189 | 1.9414 | 1.9952 | 1.8507 | 1.7459 | 1.6074 | 1.4805 | 1.3325 | 1.3186 | 1.0447 | 0.8644 | 1.0257 | 1.0451 | 1.1944 | 0.57992 | 0.55679
7 | 0.6512 | 0.71689 | 0.9331 | 1.0698 | 1.2578 | 1.4703 | 1.3106 | 1.8737 | 1.7189 | 1.9414 | 1.9952 | 1.8507 | 1.7459 | 1.6074 | 1.4805 | 1.3325 | 1.3186 | 1.0447 | 0.8644 | 1.0257 | 1.0451 | 1.1944 | 0.57992 | 0.55679
8 | 0.19536 | 0.21507 | 0.27993 | 0.32093 | 0.37734 | 0.44108 | 0.39319 | 0.5621 | 0.51567 | 0.58242 | 0.59857 | 0.55522 | 0.52377 | 0.48221 | 0.44416 | 0.39974 | 0.39558 | 0.31342 | 0.25932 | 0.30772 | 0.31353 | 0.35831 | 0.17398 | 0.16704
9 | 0.19536 | 0.21507 | 0.27993 | 0.32093 | 0.37734 | 0.44108 | 0.39319 | 0.5621 | 0.51567 | 0.58242 | 0.59857 | 0.55522 | 0.52377 | 0.48221 | 0.44416 | 0.39974 | 0.39558 | 0.31342 | 0.25932 | 0.30772 | 0.31353 | 0.35831 | 0.17398 | 0.16704
10 | 0.14652 | 0.1613 | 0.20995 | 0.2407 | 0.283 | 0.33081 | 0.29489 | 0.42158 | 0.38675 | 0.43681 | 0.44893 | 0.41642 | 0.39283 | 0.36165 | 0.33312 | 0.29981 | 0.29669 | 0.23507 | 0.19449 | 0.23079 | 0.23515 | 0.26873 | 0.13048 | 0.12528
11 | 0.19536 | 0.21507 | 0.27993 | 0.32093 | 0.37734 | 0.44108 | 0.39319 | 0.5621 | 0.51567 | 0.58242 | 0.59857 | 0.55522 | 0.52377 | 0.48221 | 0.44416 | 0.39974 | 0.39558 | 0.31342 | 0.25932 | 0.30772 | 0.31353 | 0.35831 | 0.17398 | 0.16704
12 | 0.19536 | 0.21507 | 0.27993 | 0.32093 | 0.37734 | 0.44108 | 0.39319 | 0.5621 | 0.51567 | 0.58242 | 0.59857 | 0.55522 | 0.52377 | 0.48221 | 0.44416 | 0.39974 | 0.39558 | 0.31342 | 0.25932 | 0.30772 | 0.31353 | 0.35831 | 0.17398 | 0.16704
13 | 0.39072 | 0.43013 | 0.55986 | 0.64186 | 0.75468 | 0.88217 | 0.78637 | 1.1242 | 1.0313 | 1.1648 | 1.1971 | 1.1104 | 1.0475 | 0.96441 | 0.88833 | 0.79948 | 0.79116 | 0.62685 | 0.51864 | 0.61544 | 0.62707 | 0.71661 | 0.34795 | 0.33408
14 | 0.19536 | 0.21507 | 0.27993 | 0.32093 | 0.37734 | 0.44108 | 0.39319 | 0.5621 | 0.51567 | 0.58242 | 0.59857 | 0.55522 | 0.52377 | 0.48221 | 0.44416 | 0.39974 | 0.39558 | 0.31342 | 0.25932 | 0.30772 | 0.31353 | 0.35831 | 0.17398 | 0.16704
15 | 0.19536 | 0.21507 | 0.27993 | 0.32093 | 0.37734 | 0.44108 | 0.39319 | 0.5621 | 0.51567 | 0.58242 | 0.59857 | 0.55522 | 0.52377 | 0.48221 | 0.44416 | 0.39974 | 0.39558 | 0.31342 | 0.25932 | 0.30772 | 0.31353 | 0.35831 | 0.17398 | 0.16704
16 | 0.19536 | 0.21507 | 0.27993 | 0.32093 | 0.37734 | 0.44108 | 0.39319 | 0.5621 | 0.51567 | 0.58242 | 0.59857 | 0.55522 | 0.52377 | 0.48221 | 0.44416 | 0.39974 | 0.39558 | 0.31342 | 0.25932 | 0.30772 | 0.31353 | 0.35831 | 0.17398 | 0.16704
17 | 0.29304 | 0.3226 | 0.4199 | 0.48139 | 0.56601 | 0.66162 | 0.58978 | 0.84315 | 0.7735 | 0.87362 | 0.89785 | 0.83283 | 0.78566 | 0.72331 | 0.66625 | 0.59961 | 0.59337 | 0.47014 | 0.38898 | 0.46158 | 0.4703 | 0.53746 | 0.26097 | 0.25056
18 | 0.29304 | 0.3226 | 0.4199 | 0.48139 | 0.56601 | 0.66162 | 0.58978 | 0.84315 | 0.7735 | 0.87362 | 0.89785 | 0.83283 | 0.78566 | 0.72331 | 0.66625 | 0.59961 | 0.59337 | 0.47014 | 0.38898 | 0.46158 | 0.4703 | 0.53746 | 0.26097 | 0.25056
19 | 0.29304 | 0.3226 | 0.4199 | 0.48139 | 0.56601 | 0.66162 | 0.58978 | 0.84315 | 0.7735 | 0.87362 | 0.89785 | 0.83283 | 0.78566 | 0.72331 | 0.66625 | 0.59961 | 0.59337 | 0.47014 | 0.38898 | 0.46158 | 0.4703 | 0.53746 | 0.26097 | 0.25056
20 | 0.29304 | 0.3226 | 0.4199 | 0.48139 | 0.56601 | 0.66162 | 0.58978 | 0.84315 | 0.7735 | 0.87362 | 0.89785 | 0.83283 | 0.78566 | 0.72331 | 0.66625 | 0.59961 | 0.59337 | 0.47014 | 0.38898 | 0.46158 | 0.4703 | 0.53746 | 0.26097 | 0.25056
21 | 0.29304 | 0.3226 | 0.4199 | 0.48139 | 0.56601 | 0.66162 | 0.58978 | 0.84315 | 0.7735 | 0.87362 | 0.89785 | 0.83283 | 0.78566 | 0.72331 | 0.66625 | 0.59961 | 0.59337 | 0.47014 | 0.38898 | 0.46158 | 0.4703 | 0.53746 | 0.26097 | 0.25056
22 | 0.29304 | 0.3226 | 0.4199 | 0.48139 | 0.56601 | 0.66162 | 0.58978 | 0.84315 | 0.7735 | 0.87362 | 0.89785 | 0.83283 | 0.78566 | 0.72331 | 0.66625 | 0.59961 | 0.59337 | 0.47014 | 0.38898 | 0.46158 | 0.4703 | 0.53746 | 0.26097 | 0.25056
23 | 1.3675 | 1.5055 | 1.9595 | 2.2465 | 2.6414 | 3.0876 | 2.7523 | 3.9347 | 3.6097 | 4.0769 | 4.19 | 3.8865 | 3.6664 | 3.3754 | 3.1092 | 2.7982 | 2.7691 | 2.194 | 1.8152 | 2.154 | 2.1947 | 2.5081 | 1.2178 | 1.1693
24 | 1.3675 | 1.5055 | 1.9595 | 2.2465 | 2.6414 | 3.0876 | 2.7523 | 3.9347 | 3.6097 | 4.0769 | 4.19 | 3.8865 | 3.6664 | 3.3754 | 3.1092 | 2.7982 | 2.7691 | 2.194 | 1.8152 | 2.154 | 2.1947 | 2.5081 | 1.2178 | 1.1693
25 | 0.19536 | 0.21507 | 0.27993 | 0.32093 | 0.37734 | 0.44108 | 0.39319 | 0.5621 | 0.51567 | 0.58242 | 0.59857 | 0.55522 | 0.52377 | 0.48221 | 0.44416 | 0.39974 | 0.39558 | 0.31342 | 0.25932 | 0.30772 | 0.31353 | 0.35831 | 0.17398 | 0.16704
26 | 0.19536 | 0.21507 | 0.27993 | 0.32093 | 0.37734 | 0.44108 | 0.39319 | 0.5621 | 0.51567 | 0.58242 | 0.59857 | 0.55522 | 0.52377 | 0.48221 | 0.44416 | 0.39974 | 0.39558 | 0.31342 | 0.25932 | 0.30772 | 0.31353 | 0.35831 | 0.17398 | 0.16704
27 | 0.19536 | 0.21507 | 0.27993 | 0.32093 | 0.37734 | 0.44108 | 0.39319 | 0.5621 | 0.51567 | 0.58242 | 0.59857 | 0.55522 | 0.52377 | 0.48221 | 0.44416 | 0.39974 | 0.39558 | 0.31342 | 0.25932 | 0.30772 | 0.31353 | 0.35831 | 0.17398 | 0.16704
28 | 0.39072 | 0.43013 | 0.55986 | 0.64186 | 0.75468 | 0.88217 | 0.78637 | 1.1242 | 1.0313 | 1.1648 | 1.1971 | 1.1104 | 1.0475 | 0.96441 | 0.88833 | 0.79948 | 0.79116 | 0.62685 | 0.51864 | 0.61544 | 0.62707 | 0.71661 | 0.34795 | 0.33408
29 | 0.6512 | 0.71689 | 0.9331 | 1.0698 | 1.2578 | 1.4703 | 1.3106 | 1.8737 | 1.7189 | 1.9414 | 1.9952 | 1.8507 | 1.7459 | 1.6074 | 1.4805 | 1.3325 | 1.3186 | 1.0447 | 0.8644 | 1.0257 | 1.0451 | 1.1944 | 0.57992 | 0.55679
30 | 0.4884 | 0.53767 | 0.69983 | 0.80232 | 0.94335 | 1.1027 | 0.98297 | 1.4053 | 1.2892 | 1.456 | 1.4964 | 1.3881 | 1.3094 | 1.2055 | 1.1104 | 0.99936 | 0.98895 | 0.78356 | 0.6483 | 0.7693 | 0.78384 | 0.89577 | 0.43494 | 0.41759
31 | 0.68376 | 0.75274 | 0.97976 | 1.1233 | 1.3207 | 1.5438 | 1.3762 | 1.9674 | 1.8048 | 2.0385 | 2.095 | 1.9433 | 1.8332 | 1.6877 | 1.5546 | 1.3991 | 1.3845 | 1.097 | 0.90762 | 1.077 | 1.0974 | 1.2541 | 0.60892 | 0.58463
32 | 0.19536 | 0.21507 | 0.27993 | 0.32093 | 0.37734 | 0.44108 | 0.39319 | 0.5621 | 0.51567 | 0.58242 | 0.59857 | 0.55522 | 0.52377 | 0.48221 | 0.44416 | 0.39974 | 0.39558 | 0.31342 | 0.25932 | 0.30772 | 0.31353 | 0.35831 | 0.17398 | 0.16704

## DownFlex, Summer
LoadID | 0 | 1 | 2 | 3 | 4 | 5 | 6 | 7 | 8 | 9 | 10 | 11 | 12 | 13 | 14 | 15 | 16 | 17 | 18 | 19 | 20 | 21 | 22 | 23
1 | 0.90269 | 0.9553 | 1.0088 | 1.0546 | 1.0666 | 1.1157 | 1.11 | 1.0492 | 0.95065 | 1.396 | 1.3632 | 1.2553 | 1.2248 | 1.2298 | 1.1716 | 1.0739 | 0.96516 | 0.93054 | 0.58493 | 0.62553 | 0.68391 | 0.70023 | 0.73029 | 0.80611
2 | 0.81242 | 0.85977 | 0.9079 | 0.94917 | 0.95994 | 1.0042 | 0.99902 | 0.94431 | 0.85558 | 1.2564 | 1.2269 | 1.1298 | 1.1023 | 1.1069 | 1.0544 | 0.96653 | 0.86865 | 0.83749 | 0.52644 | 0.56298 | 0.61552 | 0.63021 | 0.65726 | 0.7255
3 | 1.0832 | 1.1464 | 1.2105 | 1.2656 | 1.2799 | 1.3389 | 1.332 | 1.2591 | 1.1408 | 1.6752 | 1.6359 | 1.5064 | 1.4698 | 1.4758 | 1.4059 | 1.2887 | 1.1582 | 1.1166 | 0.70192 | 0.75064 | 0.82069 | 0.84028 | 0.87635 | 0.96733
4 | 0.54161 | 0.57318 | 0.60527 | 0.63278 | 0.63996 | 0.66944 | 0.66601 | 0.62954 | 0.57039 | 0.8376 | 0.81795 | 0.75318 | 0.73488 | 0.7379 | 0.70294 | 0.64435 | 0.5791 | 0.55832 | 0.35096 | 0.37532 | 0.41035 | 0.42014 | 0.43818 | 0.48366
5 | 0.54161 | 0.57318 | 0.60527 | 0.63278 | 0.63996 | 0.66944 | 0.66601 | 0.62954 | 0.57039 | 0.8376 | 0.81795 | 0.75318 | 0.73488 | 0.7379 | 0.70294 | 0.64435 | 0.5791 | 0.55832 | 0.35096 | 0.37532 | 0.41035 | 0.42014 | 0.43818 | 0.48366
6 | 1.8054 | 1.9106 | 2.0176 | 2.1093 | 2.1332 | 2.2315 | 2.22 | 2.0985 | 1.9013 | 2.792 | 2.7265 | 2.5106 | 2.4496 | 2.4597 | 2.3431 | 2.1478 | 1.9303 | 1.8611 | 1.1699 | 1.2511 | 1.3678 | 1.4005 | 1.4606 | 1.6122
7 | 1.8054 | 1.9106 | 2.0176 | 2.1093 | 2.1332 | 2.2315 | 2.22 | 2.0985 | 1.9013 | 2.792 | 2.7265 | 2.5106 | 2.4496 | 2.4597 | 2.3431 | 2.1478 | 1.9303 | 1.8611 | 1.1699 | 1.2511 | 1.3678 | 1.4005 | 1.4606 | 1.6122
8 | 0.54161 | 0.57318 | 0.60527 | 0.63278 | 0.63996 | 0.66944 | 0.66601 | 0.62954 | 0.57039 | 0.8376 | 0.81795 | 0.75318 | 0.73488 | 0.7379 | 0.70294 | 0.64435 | 0.5791 | 0.55832 | 0.35096 | 0.37532 | 0.41035 | 0.42014 | 0.43818 | 0.48366
9 | 0.54161 | 0.57318 | 0.60527 | 0.63278 | 0.63996 | 0.66944 | 0.66601 | 0.62954 | 0.57039 | 0.8376 | 0.81795 | 0.75318 | 0.73488 | 0.7379 | 0.70294 | 0.64435 | 0.5791 | 0.55832 | 0.35096 | 0.37532 | 0.41035 | 0.42014 | 0.43818 | 0.48366
10 | 0.40621 | 0.42989 | 0.45395 | 0.47458 | 0.47997 | 0.50208 | 0.49951 | 0.47215 | 0.42779 | 0.6282 | 0.61346 | 0.56489 | 0.55116 | 0.55343 | 0.52721 | 0.48326 | 0.43432 | 0.41874 | 0.26322 | 0.28149 | 0.30776 | 0.3151 | 0.32863 | 0.36275
11 | 0.54161 | 0.57318 | 0.60527 | 0.63278 | 0.63996 | 0.66944 | 0.66601 | 0.62954 | 0.57039 | 0.8376 | 0.81795 | 0.75318 | 0.73488 | 0.7379 | 0.70294 | 0.64435 | 0.5791 | 0.55832 | 0.35096 | 0.37532 | 0.41035 | 0.42014 | 0.43818 | 0.48366
12 | 0.54161 | 0.57318 | 0.60527 | 0.63278 | 0.63996 | 0.66944 | 0.66601 | 0.62954 | 0.57039 | 0.8376 | 0.81795 | 0.75318 | 0.73488 | 0.7379 | 0.70294 | 0.64435 | 0.5791 | 0.55832 | 0.35096 | 0.37532 | 0.41035 | 0.42014 | 0.43818 | 0.48366
13 | 1.0832 | 1.1464 | 1.2105 | 1.2656 | 1.2799 | 1.3389 | 1.332 | 1.2591 | 1.1408 | 1.6752 | 1.6359 | 1.5064 | 1.4698 | 1.4758 | 1.4059 | 1.2887 | 1.1582 | 1.1166 | 0.70192 | 0.75064 | 0.82069 | 0.84028 | 0.87635 | 0.96733
14 | 0.54161 | 0.57318 | 0.60527 | 0.63278 | 0.63996 | 0.66944 | 0.66601 | 0.62954 | 0.57039 | 0.8376 | 0.81795 | 0.75318 | 0.73488 | 0.7379 | 0.70294 | 0.64435 | 0.5791 | 0.55832 | 0.35096 | 0.37532 | 0.41035 | 0.42014 | 0.43818 | 0.48366
15 | 0.54161 | 0.57318 | 0.60527 | 0.63278 | 0.63996 | 0.66944 | 0.66601 | 0.62954 | 0.57039 | 0.8376 | 0.81795 | 0.75318 | 0.73488 | 0.7379 | 0.70294 | 0.64435 | 0.5791 | 0.55832 | 0.35096 | 0.37532 | 0.41035 | 0.42014 | 0.43818 | 0.48366
16 | 0.54161 | 0.57318 | 0.60527 | 0.63278 | 0.63996 | 0.66944 | 0.66601 | 0.62954 | 0.57039 | 0.8376 | 0.81795 | 0.75318 | 0.73488 | 0.7379 | 0.70294 | 0.64435 | 0.5791 | 0.55832 | 0.35096 | 0.37532 | 0.41035 | 0.42014 | 0.43818 | 0.48366
17 | 0.81242 | 0.85977 | 0.9079 | 0.94917 | 0.95994 | 1.0042 | 0.99902 | 0.94431 | 0.85558 | 1.2564 | 1.2269 | 1.1298 | 1.1023 | 1.1069 | 1.0544 | 0.96653 | 0.86865 | 0.83749 | 0.52644 | 0.56298 | 0.61552 | 0.63021 | 0.65726 | 0.7255
18 | 0.81242 | 0.85977 | 0.9079 | 0.94917 | 0.95994 | 1.0042 | 0.99902 | 0.94431 | 0.85558 | 1.2564 | 1.2269 | 1.1298 | 1.1023 | 1.1069 | 1.0544 | 0.96653 | 0.86865 | 0.83749 | 0.52644 | 0.56298 | 0.61552 | 0.63021 | 0.65726 | 0.7255
19 | 0.81242 | 0.85977 | 0.9079 | 0.94917 | 0.95994 | 1.0042 | 0.99902 | 0.94431 | 0.85558 | 1.2564 | 1.2269 | 1.1298 | 1.1023 | 1.1069 | 1.0544 | 0.96653 | 0.86865 | 0.83749 | 0.52644 | 0.56298 | 0.61552 | 0.63021 | 0.65726 | 0.7255
20 | 0.81242 | 0.85977 | 0.9079 | 0.94917 | 0.95994 | 1.0042 | 0.99902 | 0.94431 | 0.85558 | 1.2564 | 1.2269 | 1.1298 | 1.1023 | 1.1069 | 1.0544 | 0.96653 | 0.86865 | 0.83749 | 0.52644 | 0.56298 | 0.61552 | 0.63021 | 0.65726 | 0.7255
21 | 0.81242 | 0.85977 | 0.9079 | 0.94917 | 0.95994 | 1.0042 | 0.99902 | 0.94431 | 0.85558 | 1.2564 | 1.2269 | 1.1298 | 1.1023 | 1.1069 | 1.0544 | 0.96653 | 0.86865 | 0.83749 | 0.52644 | 0.56298 | 0.61552 | 0.63021 | 0.65726 | 0.7255
22 | 0.81242 | 0.85977 | 0.9079 | 0.94917 | 0.95994 | 1.0042 | 0.99902 | 0.94431 | 0.85558 | 1.2564 | 1.2269 | 1.1298 | 1.1023 | 1.1069 | 1.0544 | 0.96653 | 0.86865 | 0.83749 | 0.52644 | 0.56298 | 0.61552 | 0.63021 | 0.65726 | 0.7255
23 | 3.7913 | 4.0123 | 4.2369 | 4.4295 | 4.4797 | 4.6861 | 4.6621 | 4.4068 | 3.9927 | 5.8632 | 5.7256 | 5.2723 | 5.1442 | 5.1653 | 4.9206 | 4.5105 | 4.0537 | 3.9083 | 2.4567 | 2.6272 | 2.8724 | 2.941 | 3.0672 | 3.3857
24 | 3.7913 | 4.0123 | 4.2369 | 4.4295 | 4.4797 | 4.6861 | 4.6621 | 4.4068 | 3.9927 | 5.8632 | 5.7256 | 5.2723 | 5.1442 | 5.1653 | 4.9206 | 4.5105 | 4.0537 | 3.9083 | 2.4567 | 2.6272 | 2.8724 | 2.941 | 3.0672 | 3.3857
25 | 0.54161 | 0.57318 | 0.60527 | 0.63278 | 0.63996 | 0.66944 | 0.66601 | 0.62954 | 0.57039 | 0.8376 | 0.81795 | 0.75318 | 0.73488 | 0.7379 | 0.70294 | 0.64435 | 0.5791 | 0.55832 | 0.35096 | 0.37532 | 0.41035 | 0.42014 | 0.43818 | 0.48366
26 | 0.54161 | 0.57318 | 0.60527 | 0.63278 | 0.63996 | 0.66944 | 0.66601 | 0.62954 | 0.57039 | 0.8376 | 0.81795 | 0.75318 | 0.73488 | 0.7379 | 0.70294 | 0.64435 | 0.5791 | 0.55832 | 0.35096 | 0.37532 | 0.41035 | 0.42014 | 0.43818 | 0.48366
27 | 0.54161 | 0.57318 | 0.60527 | 0.63278 | 0.63996 | 0.66944 | 0.66601 | 0.62954 | 0.57039 | 0.8376 | 0.81795 | 0.75318 | 0.73488 | 0.7379 | 0.70294 | 0.64435 | 0.5791 | 0.55832 | 0.35096 | 0.37532 | 0.41035 | 0.42014 | 0.43818 | 0.48366
28 | 1.0832 | 1.1464 | 1.2105 | 1.2656 | 1.2799 | 1.3389 | 1.332 | 1.2591 | 1.1408 | 1.6752 | 1.6359 | 1.5064 | 1.4698 | 1.4758 | 1.4059 | 1.2887 | 1.1582 | 1.1166 | 0.70192 | 0.75064 | 0.82069 | 0.84028 | 0.87635 | 0.96733
29 | 1.8054 | 1.9106 | 2.0176 | 2.1093 | 2.1332 | 2.2315 | 2.22 | 2.0985 | 1.9013 | 2.792 | 2.7265 | 2.5106 | 2.4496 | 2.4597 | 2.3431 | 2.1478 | 1.9303 | 1.8611 | 1.1699 | 1.2511 | 1.3678 | 1.4005 | 1.4606 | 1.6122
30 | 1.354 | 1.433 | 1.5132 | 1.5819 | 1.5999 | 1.6736 | 1.665 | 1.5738 | 1.426 | 2.094 | 2.0449 | 1.883 | 1.8372 | 1.8448 | 1.7574 | 1.6109 | 1.4477 | 1.3958 | 0.8774 | 0.9383 | 1.0259 | 1.0503 | 1.0954 | 1.2092
31 | 1.8956 | 2.0061 | 2.1184 | 2.2147 | 2.2399 | 2.343 | 2.331 | 2.2034 | 1.9964 | 2.9316 | 2.8628 | 2.6361 | 2.5721 | 2.5827 | 2.4603 | 2.2552 | 2.0268 | 1.9541 | 1.2284 | 1.3136 | 1.4362 | 1.4705 | 1.5336 | 1.6928
32 | 0.54161 | 0.57318 | 0.60527 | 0.63278 | 0.63996 | 0.66944 | 0.66601 | 0.62954 | 0.57039 | 0.8376 | 0.81795 | 0.75318 | 0.73488 | 0.7379 | 0.70294 | 0.64435 | 0.5791 | 0.55832 | 0.35096 | 0.37532 | 0.41035 | 0.42014 | 0.43818 | 0.48366

## Pg, Summer, S1
GenID | 0 | 1 | 2 | 3 | 4 | 5 | 6 | 7 | 8 | 9 | 10 | 11 | 12 | 13 | 14 | 15 | 16 | 17 | 18 | 19 | 20 | 21 | 22 | 23
1 | 0 | 0 | 0 | 0 | 0 | 0 | 0 | 0 | 0 | 0 | 0 | 0 | 0 | 0 | 0 | 0 | 0 | 0 | 0 | 0 | 0 | 0 | 0 | 0
2 | 11.7881 | 10.6109 | 10.9346 | 10.7379 | 9.209 | 8.7179 | 9.6103 | 8.7424 | 7.1868 | 5.195 | 5.3315 | 3.3052 | 2.7094 | 2.8825 | 3.8489 | 4.8686 | 5.7458 | 7.8913 | 7.1778 | 6.3747 | 9.4774 | 10.2018 | 9.9131 | 14.4716
3 | 0 | 0 | 0 | 0 | 0 | 0 | 0 | 0 | 0 | 0 | 0 | 0 | 0 | 0 | 0 | 0 | 0 | 0 | 0 | 0 | 0 | 0 | 0 | 0
4 | 0 | 0 | 0 | 0 | 0 | 0 | 0 | 0 | 0 | 0 | 0 | 0 | 0 | 0 | 0 | 0 | 0 | 0 | 0 | 0 | 0 | 0 | 0 | 0
5 | 0 | 0 | 0.00039515 | 0 | 0 | 0 | 0 | 0.23075 | 4.7981 | 12.7168 | 15.993 | 16.5337 | 18.0929 | 17.6241 | 14.8151 | 9.4819 | 2.373 | 0.018548 | 0.0015714 | 0.0011733 | 0 | 0 | 0 | 0
6 | 0 | 0 | 0.00039515 | 0 | 0 | 0 | 0 | 0.23075 | 4.7981 | 12.7168 | 15.993 | 16.5337 | 18.0929 | 17.6241 | 14.8151 | 9.4819 | 2.373 | 0.018548 | 0.0015714 | 0.0011733 | 0 | 0 | 0 | 0
7 | 0 | 0 | 0.00039515 | 0 | 0 | 0 | 0 | 0.23075 | 4.7981 | 12.7168 | 15.993 | 16.5337 | 18.0929 | 17.6241 | 14.8151 | 9.4819 | 2.373 | 0.018548 | 0.0015714 | 0.0011733 | 0 | 0 | 0 | 0

## Pg, Summer, S2
GenID | 0 | 1 | 2 | 3 | 4 | 5 | 6 | 7 | 8 | 9 | 10 | 11 | 12 | 13 | 14 | 15 | 16 | 17 | 18 | 19 | 20 | 21 | 22 | 23
1 | 0 | 0 | 0 | 0 | 0 | 0 | 0 | 0 | 0 | 0 | 0 | 0 | 0 | 0 | 0 | 0 | 0 | 0 | 0 | 0 | 0 | 0 | 0 | 0
2 | 15.5834 | 12.7897 | 11.5789 | 10.1542 | 9.1026 | 7.7752 | 7.2861 | 6.7773 | 6.3664 | 7.1073 | 6.6458 | 7.6801 | 8.4518 | 8.1239 | 9.2734 | 8.1725 | 7.7158 | 7.9432 | 7.6221 | 7.9974 | 7.4943 | 6.365 | 7.1492 | 6.8407
3 | 0 | 0 | 0 | 0 | 0 | 0 | 0 | 0 | 0 | 0 | 0 | 0 | 0 | 0 | 0 | 0 | 0 | 0 | 0 | 0 | 0 | 0 | 0 | 0
4 | 0 | 0 | 0 | 0 | 0 | 0 | 0 | 0 | 0 | 0 | 0 | 0 | 0 | 0 | 0 | 0 | 0 | 0 | 0 | 0 | 0 | 0 | 0 | 0
5 | 0 | 0 | 0.00039829 | 0 | 0 | 0 | 0 | 0.24219 | 4.7981 | 12.5197 | 15.6239 | 17.3536 | 17.6754 | 17.3508 | 14.8151 | 9.7903 | 2.3919 | 0.018695 | 0.0016094 | 0.0012314 | 0 | 0 | 0 | 0
6 | 0 | 0 | 0.00039829 | 0 | 0 | 0 | 0 | 0.24219 | 4.7981 | 12.5197 | 15.6239 | 17.3536 | 17.6754 | 17.3508 | 14.8151 | 9.7903 | 2.3919 | 0.018695 | 0.0016094 | 0.0012314 | 0 | 0 | 0 | 0
7 | 0 | 0 | 0.00039829 | 0 | 0 | 0 | 0 | 0.24219 | 4.7981 | 12.5197 | 15.6239 | 17.3536 | 17.6754 | 17.3508 | 14.8151 | 9.7903 | 2.3919 | 0.018695 | 0.0016094 | 0.0012314 | 0 | 0 | 0 | 0

## Pg, Summer, S3
GenID | 0 | 1 | 2 | 3 | 4 | 5 | 6 | 7 | 8 | 9 | 10 | 11 | 12 | 13 | 14 | 15 | 16 | 17 | 18 | 19 | 20 | 21 | 22 | 23
1 | 0 | 0 | 0 | 0 | 0 | 0 | 0 | 0 | 0 | 0 | 0 | 0 | 0 | 0 | 0 | 0 | 0 | 0 | 0 | 0 | 0 | 0 | 0 | 0
2 | 13.4605 | 12.5104 | 15.0869 | 15.3318 | 13.6607 | 12.0528 | 8.7865 | 7.5245 | 7.778 | 7.307 | 7.9912 | 8.3002 | 6.8236 | 7.2238 | 9.2636 | 12.0681 | 11.8148 | 12.7156 | 12.3599 | 13.9702 | 14.1461 | 13.664 | 12.567 | 12.2259
3 | 0 | 0 | 0 | 0 | 0 | 0 | 0 | 0 | 0 | 0 | 0 | 0 | 0 | 0 | 0 | 0 | 0 | 0 | 0 | 0 | 0 | 0 | 0 | 0
4 | 0 | 0 | 0 | 0 | 0 | 0 | 0 | 0 | 0 | 0 | 0 | 0 | 0 | 0 | 0 | 0 | 0 | 0 | 0 | 0 | 0 | 0 | 0 | 0
5 | 0 | 0 | 0.0003868 | 0 | 0 | 0 | 0 | 0.23056 | 4.6782 | 12.3028 | 15.4133 | 16.5201 | 17.437 | 17.0503 | 14.4448 | 9.3952 | 2.3229 | 0.018156 | 0.0015506 | 0.0011723 | 0 | 0 | 0 | 0
6 | 0 | 0 | 0.0003868 | 0 | 0 | 0 | 0 | 0.23056 | 4.6782 | 12.3028 | 15.4133 | 16.5201 | 17.437 | 17.0503 | 14.4448 | 9.3952 | 2.3229 | 0.018156 | 0.0015506 | 0.0011723 | 0 | 0 | 0 | 0
7 | 0 | 0 | 0.0003868 | 0 | 0 | 0 | 0 | 0.23056 | 4.6782 | 12.3028 | 15.4133 | 16.5201 | 17.437 | 17.0503 | 14.4448 | 9.3952 | 2.3229 | 0.018156 | 0.0015506 | 0.0011723 | 0 | 0 | 0 | 0

## Pg, Summer, S4
GenID | 0 | 1 | 2 | 3 | 4 | 5 | 6 | 7 | 8 | 9 | 10 | 11 | 12 | 13 | 14 | 15 | 16 | 17 | 18 | 19 | 20 | 21 | 22 | 23
1 | 0 | 0 | 0 | 0 | 0 | 0 | 0 | 0 | 0 | 0 | 0 | 0 | 0 | 0 | 0 | 0 | 0 | 0 | 0 | 0 | 0 | 0 | 0 | 0
2 | 11.7881 | 10.6109 | 10.9346 | 10.7379 | 9.209 | 8.7179 | 9.6103 | 8.7424 | 7.1868 | 5.195 | 5.3315 | 3.3052 | 2.7094 | 2.8825 | 3.8489 | 4.8686 | 5.7458 | 7.8913 | 7.1778 | 6.3747 | 9.4774 | 10.2018 | 9.9131 | 14.4716
3 | 0 | 0 | 0 | 0 | 0 | 0 | 0 | 0 | 0 | 0 | 0 | 0 | 0 | 0 | 0 | 0 | 0 | 0 | 0 | 0 | 0 | 0 | 0 | 0
4 | 0 | 0 | 0 | 0 | 0 | 0 | 0 | 0 | 0 | 0 | 0 | 0 | 0 | 0 | 0 | 0 | 0 | 0 | 0 | 0 | 0 | 0 | 0 | 0
5 | 0 | 0 | 0.00039515 | 0 | 0 | 0 | 0 | 0.23075 | 4.7981 | 12.7168 | 15.993 | 16.5337 | 18.0929 | 17.6241 | 14.8151 | 9.4819 | 2.373 | 0.018548 | 0.0015714 | 0.0011733 | 0 | 0 | 0 | 0
6 | 0 | 0 | 0.00039515 | 0 | 0 | 0 | 0 | 0.23075 | 4.7981 | 12.7168 | 15.993 | 16.5337 | 18.0929 | 17.6241 | 14.8151 | 9.4819 | 2.373 | 0.018548 | 0.0015714 | 0.0011733 | 0 | 0 | 0 | 0
7 | 0 | 0 | 0.00039515 | 0 | 0 | 0 | 0 | 0.23075 | 4.7981 | 12.7168 | 15.993 | 16.5337 | 18.0929 | 17.6241 | 14.8151 | 9.4819 | 2.373 | 0.018548 | 0.0015714 | 0.0011733 | 0 | 0 | 0 | 0

## Pg, Summer, S5
GenID | 0 | 1 | 2 | 3 | 4 | 5 | 6 | 7 | 8 | 9 | 10 | 11 | 12 | 13 | 14 | 15 | 16 | 17 | 18 | 19 | 20 | 21 | 22 | 23
1 | 0 | 0 | 0 | 0 | 0 | 0 | 0 | 0 | 0 | 0 | 0 | 0 | 0 | 0 | 0 | 0 | 0 | 0 | 0 | 0 | 0 | 0 | 0 | 0
2 | 15.5834 | 12.7897 | 11.5789 | 10.1542 | 9.1026 | 7.7752 | 7.2861 | 6.7773 | 6.3664 | 7.1073 | 6.6458 | 7.6801 | 8.4518 | 8.1239 | 9.2734 | 8.1725 | 7.7158 | 7.9432 | 7.6221 | 7.9974 | 7.4943 | 6.365 | 7.1492 | 6.8407
3 | 0 | 0 | 0 | 0 | 0 | 0 | 0 | 0 | 0 | 0 | 0 | 0 | 0 | 0 | 0 | 0 | 0 | 0 | 0 | 0 | 0 | 0 | 0 | 0
4 | 0 | 0 | 0 | 0 | 0 | 0 | 0 | 0 | 0 | 0 | 0 | 0 | 0 | 0 | 0 | 0 | 0 | 0 | 0 | 0 | 0 | 0 | 0 | 0
5 | 0 | 0 | 0.00039829 | 0 | 0 | 0 | 0 | 0.24219 | 4.7981 | 12.5197 | 15.6239 | 17.3536 | 17.6754 | 17.3508 | 14.8151 | 9.7903 | 2.3919 | 0.018695 | 0.0016094 | 0.0012314 | 0 | 0 | 0 | 0
6 | 0 | 0 | 0.00039829 | 0 | 0 | 0 | 0 | 0.24219 | 4.7981 | 12.5197 | 15.6239 | 17.3536 | 17.6754 | 17.3508 | 14.8151 | 9.7903 | 2.3919 | 0.018695 | 0.0016094 | 0.0012314 | 0 | 0 | 0 | 0
7 | 0 | 0 | 0.00039829 | 0 | 0 | 0 | 0 | 0.24219 | 4.7981 | 12.5197 | 15.6239 | 17.3536 | 17.6754 | 17.3508 | 14.8151 | 9.7903 | 2.3919 | 0.018695 | 0.0016094 | 0.0012314 | 0 | 0 | 0 | 0

## Pg, Summer, S6
GenID | 0 | 1 | 2 | 3 | 4 | 5 | 6 | 7 | 8 | 9 | 10 | 11 | 12 | 13 | 14 | 15 | 16 | 17 | 18 | 19 | 20 | 21 | 22 | 23
1 | 0 | 0 | 0 | 0 | 0 | 0 | 0 | 0 | 0 | 0 | 0 | 0 | 0 | 0 | 0 | 0 | 0 | 0 | 0 | 0 | 0 | 0 | 0 | 0
2 | 13.4605 | 12.5104 | 15.0869 | 15.3318 | 13.6607 | 12.0528 | 8.7865 | 7.5245 | 7.778 | 7.307 | 7.9912 | 8.3002 | 6.8236 | 7.2238 | 9.2636 | 12.0681 | 11.8148 | 12.7156 | 12.3599 | 13.9702 | 14.1461 | 13.664 | 12.567 | 12.2259
3 | 0 | 0 | 0 | 0 | 0 | 0 | 0 | 0 | 0 | 0 | 0 | 0 | 0 | 0 | 0 | 0 | 0 | 0 | 0 | 0 | 0 | 0 | 0 | 0
4 | 0 | 0 | 0 | 0 | 0 | 0 | 0 | 0 | 0 | 0 | 0 | 0 | 0 | 0 | 0 | 0 | 0 | 0 | 0 | 0 | 0 | 0 | 0 | 0
5 | 0 | 0 | 0.0003868 | 0 | 0 | 0 | 0 | 0.23056 | 4.6782 | 12.3028 | 15.4133 | 16.5201 | 17.437 | 17.0503 | 14.4448 | 9.3952 | 2.3229 | 0.018156 | 0.0015506 | 0.0011723 | 0 | 0 | 0 | 0
6 | 0 | 0 | 0.0003868 | 0 | 0 | 0 | 0 | 0.23056 | 4.6782 | 12.3028 | 15.4133 | 16.5201 | 17.437 | 17.0503 | 14.4448 | 9.3952 | 2.3229 | 0.018156 | 0.0015506 | 0.0011723 | 0 | 0 | 0 | 0
7 | 0 | 0 | 0.0003868 | 0 | 0 | 0 | 0 | 0.23056 | 4.6782 | 12.3028 | 15.4133 | 16.5201 | 17.437 | 17.0503 | 14.4448 | 9.3952 | 2.3229 | 0.018156 | 0.0015506 | 0.0011723 | 0 | 0 | 0 | 0

## Pg, Summer, S7
GenID | 0 | 1 | 2 | 3 | 4 | 5 | 6 | 7 | 8 | 9 | 10 | 11 | 12 | 13 | 14 | 15 | 16 | 17 | 18 | 19 | 20 | 21 | 22 | 23
1 | 0 | 0 | 0 | 0 | 0 | 0 | 0 | 0 | 0 | 0 | 0 | 0 | 0 | 0 | 0 | 0 | 0 | 0 | 0 | 0 | 0 | 0 | 0 | 0
2 | 11.7881 | 10.6109 | 10.9346 | 10.7379 | 9.209 | 8.7179 | 9.6103 | 8.7424 | 7.1868 | 5.195 | 5.3315 | 3.3052 | 2.7094 | 2.8825 | 3.8489 | 4.8686 | 5.7458 | 7.8913 | 7.1778 | 6.3747 | 9.4774 | 10.2018 | 9.9131 | 14.4716
3 | 0 | 0 | 0 | 0 | 0 | 0 | 0 | 0 | 0 | 0 | 0 | 0 | 0 | 0 | 0 | 0 | 0 | 0 | 0 | 0 | 0 | 0 | 0 | 0
4 | 0 | 0 | 0 | 0 | 0 | 0 | 0 | 0 | 0 | 0 | 0 | 0 | 0 | 0 | 0 | 0 | 0 | 0 | 0 | 0 | 0 | 0 | 0 | 0
5 | 0 | 0 | 0.00039515 | 0 | 0 | 0 | 0 | 0.23075 | 4.7981 | 12.7168 | 15.993 | 16.5337 | 18.0929 | 17.6241 | 14.8151 | 9.4819 | 2.373 | 0.018548 | 0.0015714 | 0.0011733 | 0 | 0 | 0 | 0
6 | 0 | 0 | 0.00039515 | 0 | 0 | 0 | 0 | 0.23075 | 4.7981 | 12.7168 | 15.993 | 16.5337 | 18.0929 | 17.6241 | 14.8151 | 9.4819 | 2.373 | 0.018548 | 0.0015714 | 0.0011733 | 0 | 0 | 0 | 0
7 | 0 | 0 | 0.00039515 | 0 | 0 | 0 | 0 | 0.23075 | 4.7981 | 12.7168 | 15.993 | 16.5337 | 18.0929 | 17.6241 | 14.8151 | 9.4819 | 2.373 | 0.018548 | 0.0015714 | 0.0011733 | 0 | 0 | 0 | 0

## Pg, Summer, S8
GenID | 0 | 1 | 2 | 3 | 4 | 5 | 6 | 7 | 8 | 9 | 10 | 11 | 12 | 13 | 14 | 15 | 16 | 17 | 18 | 19 | 20 | 21 | 22 | 23
1 | 0 | 0 | 0 | 0 | 0 | 0 | 0 | 0 | 0 | 0 | 0 | 0 | 0 | 0 | 0 | 0 | 0 | 0 | 0 | 0 | 0 | 0 | 0 | 0
2 | 15.5834 | 12.7897 | 11.5789 | 10.1542 | 9.1026 | 7.7752 | 7.2861 | 6.7773 | 6.3664 | 7.1073 | 6.6458 | 7.6801 | 8.4518 | 8.1239 | 9.2734 | 8.1725 | 7.7158 | 7.9432 | 7.6221 | 7.9974 | 7.4943 | 6.365 | 7.1492 | 6.8407
3 | 0 | 0 | 0 | 0 | 0 | 0 | 0 | 0 | 0 | 0 | 0 | 0 | 0 | 0 | 0 | 0 | 0 | 0 | 0 | 0 | 0 | 0 | 0 | 0
4 | 0 | 0 | 0 | 0 | 0 | 0 | 0 | 0 | 0 | 0 | 0 | 0 | 0 | 0 | 0 | 0 | 0 | 0 | 0 | 0 | 0 | 0 | 0 | 0
5 | 0 | 0 | 0.00039829 | 0 | 0 | 0 | 0 | 0.24219 | 4.7981 | 12.5197 | 15.6239 | 17.3536 | 17.6754 | 17.3508 | 14.8151 | 9.7903 | 2.3919 | 0.018695 | 0.0016094 | 0.0012314 | 0 | 0 | 0 | 0
6 | 0 | 0 | 0.00039829 | 0 | 0 | 0 | 0 | 0.24219 | 4.7981 | 12.5197 | 15.6239 | 17.3536 | 17.6754 | 17.3508 | 14.8151 | 9.7903 | 2.3919 | 0.018695 | 0.0016094 | 0.0012314 | 0 | 0 | 0 | 0
7 | 0 | 0 | 0.00039829 | 0 | 0 | 0 | 0 | 0.24219 | 4.7981 | 12.5197 | 15.6239 | 17.3536 | 17.6754 | 17.3508 | 14.8151 | 9.7903 | 2.3919 | 0.018695 | 0.0016094 | 0.0012314 | 0 | 0 | 0 | 0

## Pg, Summer, S9
GenID | 0 | 1 | 2 | 3 | 4 | 5 | 6 | 7 | 8 | 9 | 10 | 11 | 12 | 13 | 14 | 15 | 16 | 17 | 18 | 19 | 20 | 21 | 22 | 23
1 | 0 | 0 | 0 | 0 | 0 | 0 | 0 | 0 | 0 | 0 | 0 | 0 | 0 | 0 | 0 | 0 | 0 | 0 | 0 | 0 | 0 | 0 | 0 | 0
2 | 13.4605 | 12.5104 | 15.0869 | 15.3318 | 13.6607 | 12.0528 | 8.7865 | 7.5245 | 7.778 | 7.307 | 7.9912 | 8.3002 | 6.8236 | 7.2238 | 9.2636 | 12.0681 | 11.8148 | 12.7156 | 12.3599 | 13.9702 | 14.1461 | 13.664 | 12.567 | 12.2259
3 | 0 | 0 | 0 | 0 | 0 | 0 | 0 | 0 | 0 | 0 | 0 | 0 | 0 | 0 | 0 | 0 | 0 | 0 | 0 | 0 | 0 | 0 | 0 | 0
4 | 0 | 0 | 0 | 0 | 0 | 0 | 0 | 0 | 0 | 0 | 0 | 0 | 0 | 0 | 0 | 0 | 0 | 0 | 0 | 0 | 0 | 0 | 0 | 0
5 | 0 | 0 | 0.0003868 | 0 | 0 | 0 | 0 | 0.23056 | 4.6782 | 12.3028 | 15.4133 | 16.5201 | 17.437 | 17.0503 | 14.4448 | 9.3952 | 2.3229 | 0.018156 | 0.0015506 | 0.0011723 | 0 | 0 | 0 | 0
6 | 0 | 0 | 0.0003868 | 0 | 0 | 0 | 0 | 0.23056 | 4.6782 | 12.3028 | 15.4133 | 16.5201 | 17.437 | 17.0503 | 14.4448 | 9.3952 | 2.3229 | 0.018156 | 0.0015506 | 0.0011723 | 0 | 0 | 0 | 0
7 | 0 | 0 | 0.0003868 | 0 | 0 | 0 | 0 | 0.23056 | 4.6782 | 12.3028 | 15.4133 | 16.5201 | 17.437 | 17.0503 | 14.4448 | 9.3952 | 2.3229 | 0.018156 | 0.0015506 | 0.0011723 | 0 | 0 | 0 | 0

## Qg, Summer, S1
GenID | 0 | 1 | 2 | 3 | 4 | 5 | 6 | 7 | 8 | 9 | 10 | 11 | 12 | 13 | 14 | 15 | 16 | 17 | 18 | 19 | 20 | 21 | 22 | 23
1 | 0 | 0 | 0 | 0 | 0 | 0 | 0 | 0 | 0 | 0 | 0 | 0 | 0 | 0 | 0 | 0 | 0 | 0 | 0 | 0 | 0 | 0 | 0 | 0
2 | 0 | 0 | 0 | 0 | 0 | 0 | 0 | 0 | 0 | 0 | 0 | 0 | 0 | 0 | 0 | 0 | 0 | 0 | 0 | 0 | 0 | 0 | 0 | 0
3 | 0 | 0 | 0 | 0 | 0 | 0 | 0 | 0 | 0 | 0 | 0 | 0 | 0 | 0 | 0 | 0 | 0 | 0 | 0 | 0 | 0 | 0 | 0 | 0
4 | 0 | 0 | 0 | 0 | 0 | 0 | 0 | 0 | 0 | 0 | 0 | 0 | 0 | 0 | 0 | 0 | 0 | 0 | 0 | 0 | 0 | 0 | 0 | 0
5 | 0 | 0 | 0 | 0 | 0 | 0 | 0 | 0 | 0 | 0 | 0 | 0 | 0 | 0 | 0 | 0 | 0 | 0 | 0 | 0 | 0 | 0 | 0 | 0
6 | 0 | 0 | 0 | 0 | 0 | 0 | 0 | 0 | 0 | 0 | 0 | 0 | 0 | 0 | 0 | 0 | 0 | 0 | 0 | 0 | 0 | 0 | 0 | 0
7 | 0 | 0 | 0 | 0 | 0 | 0 | 0 | 0 | 0 | 0 | 0 | 0 | 0 | 0 | 0 | 0 | 0 | 0 | 0 | 0 | 0 | 0 | 0 | 0

## Qg, Summer, S2
GenID | 0 | 1 | 2 | 3 | 4 | 5 | 6 | 7 | 8 | 9 | 10 | 11 | 12 | 13 | 14 | 15 | 16 | 17 | 18 | 19 | 20 | 21 | 22 | 23
1 | 0 | 0 | 0 | 0 | 0 | 0 | 0 | 0 | 0 | 0 | 0 | 0 | 0 | 0 | 0 | 0 | 0 | 0 | 0 | 0 | 0 | 0 | 0 | 0
2 | 0 | 0 | 0 | 0 | 0 | 0 | 0 | 0 | 0 | 0 | 0 | 0 | 0 | 0 | 0 | 0 | 0 | 0 | 0 | 0 | 0 | 0 | 0 | 0
3 | 0 | 0 | 0 | 0 | 0 | 0 | 0 | 0 | 0 | 0 | 0 | 0 | 0 | 0 | 0 | 0 | 0 | 0 | 0 | 0 | 0 | 0 | 0 | 0
4 | 0 | 0 | 0 | 0 | 0 | 0 | 0 | 0 | 0 | 0 | 0 | 0 | 0 | 0 | 0 | 0 | 0 | 0 | 0 | 0 | 0 | 0 | 0 | 0
5 | 0 | 0 | 0 | 0 | 0 | 0 | 0 | 0 | 0 | 0 | 0 | 0 | 0 | 0 | 0 | 0 | 0 | 0 | 0 | 0 | 0 | 0 | 0 | 0
6 | 0 | 0 | 0 | 0 | 0 | 0 | 0 | 0 | 0 | 0 | 0 | 0 | 0 | 0 | 0 | 0 | 0 | 0 | 0 | 0 | 0 | 0 | 0 | 0
7 | 0 | 0 | 0 | 0 | 0 | 0 | 0 | 0 | 0 | 0 | 0 | 0 | 0 | 0 | 0 | 0 | 0 | 0 | 0 | 0 | 0 | 0 | 0 | 0

## Qg, Summer, S3
GenID | 0 | 1 | 2 | 3 | 4 | 5 | 6 | 7 | 8 | 9 | 10 | 11 | 12 | 13 | 14 | 15 | 16 | 17 | 18 | 19 | 20 | 21 | 22 | 23
1 | 0 | 0 | 0 | 0 | 0 | 0 | 0 | 0 | 0 | 0 | 0 | 0 | 0 | 0 | 0 | 0 | 0 | 0 | 0 | 0 | 0 | 0 | 0 | 0
2 | 0 | 0 | 0 | 0 | 0 | 0 | 0 | 0 | 0 | 0 | 0 | 0 | 0 | 0 | 0 | 0 | 0 | 0 | 0 | 0 | 0 | 0 | 0 | 0
3 | 0 | 0 | 0 | 0 | 0 | 0 | 0 | 0 | 0 | 0 | 0 | 0 | 0 | 0 | 0 | 0 | 0 | 0 | 0 | 0 | 0 | 0 | 0 | 0
4 | 0 | 0 | 0 | 0 | 0 | 0 | 0 | 0 | 0 | 0 | 0 | 0 | 0 | 0 | 0 | 0 | 0 | 0 | 0 | 0 | 0 | 0 | 0 | 0
5 | 0 | 0 | 0 | 0 | 0 | 0 | 0 | 0 | 0 | 0 | 0 | 0 | 0 | 0 | 0 | 0 | 0 | 0 | 0 | 0 | 0 | 0 | 0 | 0
6 | 0 | 0 | 0 | 0 | 0 | 0 | 0 | 0 | 0 | 0 | 0 | 0 | 0 | 0 | 0 | 0 | 0 | 0 | 0 | 0 | 0 | 0 | 0 | 0
7 | 0 | 0 | 0 | 0 | 0 | 0 | 0 | 0 | 0 | 0 | 0 | 0 | 0 | 0 | 0 | 0 | 0 | 0 | 0 | 0 | 0 | 0 | 0 | 0

## Qg, Summer, S4
GenID | 0 | 1 | 2 | 3 | 4 | 5 | 6 | 7 | 8 | 9 | 10 | 11 | 12 | 13 | 14 | 15 | 16 | 17 | 18 | 19 | 20 | 21 | 22 | 23
1 | 0 | 0 | 0 | 0 | 0 | 0 | 0 | 0 | 0 | 0 | 0 | 0 | 0 | 0 | 0 | 0 | 0 | 0 | 0 | 0 | 0 | 0 | 0 | 0
2 | 0 | 0 | 0 | 0 | 0 | 0 | 0 | 0 | 0 | 0 | 0 | 0 | 0 | 0 | 0 | 0 | 0 | 0 | 0 | 0 | 0 | 0 | 0 | 0
3 | 0 | 0 | 0 | 0 | 0 | 0 | 0 | 0 | 0 | 0 | 0 | 0 | 0 | 0 | 0 | 0 | 0 | 0 | 0 | 0 | 0 | 0 | 0 | 0
4 | 0 | 0 | 0 | 0 | 0 | 0 | 0 | 0 | 0 | 0 | 0 | 0 | 0 | 0 | 0 | 0 | 0 | 0 | 0 | 0 | 0 | 0 | 0 | 0
5 | 0 | 0 | 0 | 0 | 0 | 0 | 0 | 0 | 0 | 0 | 0 | 0 | 0 | 0 | 0 | 0 | 0 | 0 | 0 | 0 | 0 | 0 | 0 | 0
6 | 0 | 0 | 0 | 0 | 0 | 0 | 0 | 0 | 0 | 0 | 0 | 0 | 0 | 0 | 0 | 0 | 0 | 0 | 0 | 0 | 0 | 0 | 0 | 0
7 | 0 | 0 | 0 | 0 | 0 | 0 | 0 | 0 | 0 | 0 | 0 | 0 | 0 | 0 | 0 | 0 | 0 | 0 | 0 | 0 | 0 | 0 | 0 | 0

## Qg, Summer, S5
GenID | 0 | 1 | 2 | 3 | 4 | 5 | 6 | 7 | 8 | 9 | 10 | 11 | 12 | 13 | 14 | 15 | 16 | 17 | 18 | 19 | 20 | 21 | 22 | 23
1 | 0 | 0 | 0 | 0 | 0 | 0 | 0 | 0 | 0 | 0 | 0 | 0 | 0 | 0 | 0 | 0 | 0 | 0 | 0 | 0 | 0 | 0 | 0 | 0
2 | 0 | 0 | 0 | 0 | 0 | 0 | 0 | 0 | 0 | 0 | 0 | 0 | 0 | 0 | 0 | 0 | 0 | 0 | 0 | 0 | 0 | 0 | 0 | 0
3 | 0 | 0 | 0 | 0 | 0 | 0 | 0 | 0 | 0 | 0 | 0 | 0 | 0 | 0 | 0 | 0 | 0 | 0 | 0 | 0 | 0 | 0 | 0 | 0
4 | 0 | 0 | 0 | 0 | 0 | 0 | 0 | 0 | 0 | 0 | 0 | 0 | 0 | 0 | 0 | 0 | 0 | 0 | 0 | 0 | 0 | 0 | 0 | 0
5 | 0 | 0 | 0 | 0 | 0 | 0 | 0 | 0 | 0 | 0 | 0 | 0 | 0 | 0 | 0 | 0 | 0 | 0 | 0 | 0 | 0 | 0 | 0 | 0
6 | 0 | 0 | 0 | 0 | 0 | 0 | 0 | 0 | 0 | 0 | 0 | 0 | 0 | 0 | 0 | 0 | 0 | 0 | 0 | 0 | 0 | 0 | 0 | 0
7 | 0 | 0 | 0 | 0 | 0 | 0 | 0 | 0 | 0 | 0 | 0 | 0 | 0 | 0 | 0 | 0 | 0 | 0 | 0 | 0 | 0 | 0 | 0 | 0

## Qg, Summer, S6
GenID | 0 | 1 | 2 | 3 | 4 | 5 | 6 | 7 | 8 | 9 | 10 | 11 | 12 | 13 | 14 | 15 | 16 | 17 | 18 | 19 | 20 | 21 | 22 | 23
1 | 0 | 0 | 0 | 0 | 0 | 0 | 0 | 0 | 0 | 0 | 0 | 0 | 0 | 0 | 0 | 0 | 0 | 0 | 0 | 0 | 0 | 0 | 0 | 0
2 | 0 | 0 | 0 | 0 | 0 | 0 | 0 | 0 | 0 | 0 | 0 | 0 | 0 | 0 | 0 | 0 | 0 | 0 | 0 | 0 | 0 | 0 | 0 | 0
3 | 0 | 0 | 0 | 0 | 0 | 0 | 0 | 0 | 0 | 0 | 0 | 0 | 0 | 0 | 0 | 0 | 0 | 0 | 0 | 0 | 0 | 0 | 0 | 0
4 | 0 | 0 | 0 | 0 | 0 | 0 | 0 | 0 | 0 | 0 | 0 | 0 | 0 | 0 | 0 | 0 | 0 | 0 | 0 | 0 | 0 | 0 | 0 | 0
5 | 0 | 0 | 0 | 0 | 0 | 0 | 0 | 0 | 0 | 0 | 0 | 0 | 0 | 0 | 0 | 0 | 0 | 0 | 0 | 0 | 0 | 0 | 0 | 0
6 | 0 | 0 | 0 | 0 | 0 | 0 | 0 | 0 | 0 | 0 | 0 | 0 | 0 | 0 | 0 | 0 | 0 | 0 | 0 | 0 | 0 | 0 | 0 | 0
7 | 0 | 0 | 0 | 0 | 0 | 0 | 0 | 0 | 0 | 0 | 0 | 0 | 0 | 0 | 0 | 0 | 0 | 0 | 0 | 0 | 0 | 0 | 0 | 0

## Qg, Summer, S7
GenID | 0 | 1 | 2 | 3 | 4 | 5 | 6 | 7 | 8 | 9 | 10 | 11 | 12 | 13 | 14 | 15 | 16 | 17 | 18 | 19 | 20 | 21 | 22 | 23
1 | 0 | 0 | 0 | 0 | 0 | 0 | 0 | 0 | 0 | 0 | 0 | 0 | 0 | 0 | 0 | 0 | 0 | 0 | 0 | 0 | 0 | 0 | 0 | 0
2 | 0 | 0 | 0 | 0 | 0 | 0 | 0 | 0 | 0 | 0 | 0 | 0 | 0 | 0 | 0 | 0 | 0 | 0 | 0 | 0 | 0 | 0 | 0 | 0
3 | 0 | 0 | 0 | 0 | 0 | 0 | 0 | 0 | 0 | 0 | 0 | 0 | 0 | 0 | 0 | 0 | 0 | 0 | 0 | 0 | 0 | 0 | 0 | 0
4 | 0 | 0 | 0 | 0 | 0 | 0 | 0 | 0 | 0 | 0 | 0 | 0 | 0 | 0 | 0 | 0 | 0 | 0 | 0 | 0 | 0 | 0 | 0 | 0
5 | 0 | 0 | 0 | 0 | 0 | 0 | 0 | 0 | 0 | 0 | 0 | 0 | 0 | 0 | 0 | 0 | 0 | 0 | 0 | 0 | 0 | 0 | 0 | 0
6 | 0 | 0 | 0 | 0 | 0 | 0 | 0 | 0 | 0 | 0 | 0 | 0 | 0 | 0 | 0 | 0 | 0 | 0 | 0 | 0 | 0 | 0 | 0 | 0
7 | 0 | 0 | 0 | 0 | 0 | 0 | 0 | 0 | 0 | 0 | 0 | 0 | 0 | 0 | 0 | 0 | 0 | 0 | 0 | 0 | 0 | 0 | 0 | 0

## Qg, Summer, S8
GenID | 0 | 1 | 2 | 3 | 4 | 5 | 6 | 7 | 8 | 9 | 10 | 11 | 12 | 13 | 14 | 15 | 16 | 17 | 18 | 19 | 20 | 21 | 22 | 23
1 | 0 | 0 | 0 | 0 | 0 | 0 | 0 | 0 | 0 | 0 | 0 | 0 | 0 | 0 | 0 | 0 | 0 | 0 | 0 | 0 | 0 | 0 | 0 | 0
2 | 0 | 0 | 0 | 0 | 0 | 0 | 0 | 0 | 0 | 0 | 0 | 0 | 0 | 0 | 0 | 0 | 0 | 0 | 0 | 0 | 0 | 0 | 0 | 0
3 | 0 | 0 | 0 | 0 | 0 | 0 | 0 | 0 | 0 | 0 | 0 | 0 | 0 | 0 | 0 | 0 | 0 | 0 | 0 | 0 | 0 | 0 | 0 | 0
4 | 0 | 0 | 0 | 0 | 0 | 0 | 0 | 0 | 0 | 0 | 0 | 0 | 0 | 0 | 0 | 0 | 0 | 0 | 0 | 0 | 0 | 0 | 0 | 0
5 | 0 | 0 | 0 | 0 | 0 | 0 | 0 | 0 | 0 | 0 | 0 | 0 | 0 | 0 | 0 | 0 | 0 | 0 | 0 | 0 | 0 | 0 | 0 | 0
6 | 0 | 0 | 0 | 0 | 0 | 0 | 0 | 0 | 0 | 0 | 0 | 0 | 0 | 0 | 0 | 0 | 0 | 0 | 0 | 0 | 0 | 0 | 0 | 0
7 | 0 | 0 | 0 | 0 | 0 | 0 | 0 | 0 | 0 | 0 | 0 | 0 | 0 | 0 | 0 | 0 | 0 | 0 | 0 | 0 | 0 | 0 | 0 | 0

## Qg, Summer, S9
GenID | 0 | 1 | 2 | 3 | 4 | 5 | 6 | 7 | 8 | 9 | 10 | 11 | 12 | 13 | 14 | 15 | 16 | 17 | 18 | 19 | 20 | 21 | 22 | 23
1 | 0 | 0 | 0 | 0 | 0 | 0 | 0 | 0 | 0 | 0 | 0 | 0 | 0 | 0 | 0 | 0 | 0 | 0 | 0 | 0 | 0 | 0 | 0 | 0
2 | 0 | 0 | 0 | 0 | 0 | 0 | 0 | 0 | 0 | 0 | 0 | 0 | 0 | 0 | 0 | 0 | 0 | 0 | 0 | 0 | 0 | 0 | 0 | 0
3 | 0 | 0 | 0 | 0 | 0 | 0 | 0 | 0 | 0 | 0 | 0 | 0 | 0 | 0 | 0 | 0 | 0 | 0 | 0 | 0 | 0 | 0 | 0 | 0
4 | 0 | 0 | 0 | 0 | 0 | 0 | 0 | 0 | 0 | 0 | 0 | 0 | 0 | 0 | 0 | 0 | 0 | 0 | 0 | 0 | 0 | 0 | 0 | 0
5 | 0 | 0 | 0 | 0 | 0 | 0 | 0 | 0 | 0 | 0 | 0 | 0 | 0 | 0 | 0 | 0 | 0 | 0 | 0 | 0 | 0 | 0 | 0 | 0
6 | 0 | 0 | 0 | 0 | 0 | 0 | 0 | 0 | 0 | 0 | 0 | 0 | 0 | 0 | 0 | 0 | 0 | 0 | 0 | 0 | 0 | 0 | 0 | 0
7 | 0 | 0 | 0 | 0 | 0 | 0 | 0 | 0 | 0 | 0 | 0 | 0 | 0 | 0 | 0 | 0 | 0 | 0 | 0 | 0 | 0 | 0 | 0 | 0

## GenStatus, Summer
GenID | 0 | 1 | 2 | 3 | 4 | 5 | 6 | 7 | 8 | 9 | 10 | 11 | 12 | 13 | 14 | 15 | 16 | 17 | 18 | 19 | 20 | 21 | 22 | 23
1 | 1 | 1 | 1 | 1 | 1 | 1 | 1 | 1 | 1 | 1 | 1 | 1 | 1 | 1 | 1 | 1 | 1 | 1 | 1 | 1 | 1 | 1 | 1 | 1
2 | 1 | 1 | 1 | 1 | 1 | 1 | 1 | 1 | 1 | 1 | 1 | 1 | 1 | 1 | 1 | 1 | 1 | 1 | 1 | 1 | 1 | 1 | 1 | 1
3 | 1 | 1 | 1 | 1 | 1 | 1 | 1 | 1 | 1 | 1 | 1 | 1 | 1 | 1 | 1 | 1 | 1 | 1 | 1 | 1 | 1 | 1 | 1 | 1
4 | 1 | 1 | 1 | 1 | 1 | 1 | 1 | 1 | 1 | 1 | 1 | 1 | 1 | 1 | 1 | 1 | 1 | 1 | 1 | 1 | 1 | 1 | 1 | 1
5 | 1 | 1 | 1 | 1 | 1 | 1 | 1 | 1 | 1 | 1 | 1 | 1 | 1 | 1 | 1 | 1 | 1 | 1 | 1 | 1 | 1 | 1 | 1 | 1
6 | 1 | 1 | 1 | 1 | 1 | 1 | 1 | 1 | 1 | 1 | 1 | 1 | 1 | 1 | 1 | 1 | 1 | 1 | 1 | 1 | 1 | 1 | 1 | 1
7 | 1 | 1 | 1 | 1 | 1 | 1 | 1 | 1 | 1 | 1 | 1 | 1 | 1 | 1 | 1 | 1 | 1 | 1 | 1 | 1 | 1 | 1 | 1 | 1