## Main
numScenarios | 3 | 33.33% | 33.33% | 33.33% | 33.33% | 33.33% | 33.33% | 33.33% | 33.33% | 33.33%
Year | 2046
Load Scale Factor | 100%
Load Growth (cumul.) | 129.5%
Flex. Load Growth | 215.7%
RES Installed, [MW] | 90
ESS Installed, [MWh] | 0

## RES installed
GenID | NodeID | Pinst, [MW]
2 | 6 | 30
3 | N/A | 0
4 | N/A | 0
5 | 23 | 20
6 | 25 | 20
7 | 18 | 20

## ES installed
ESS ID | Node ID | Pinst, [MW]
1 | N/A | 0
2 | N/A | 0
3 | N/A | 0

## FL Ratio
LoadID | Ratio, [%]
1 | 2.692%
2 | 2.423%
3 | 3.23%
4 | 1.615%
5 | 1.615%
6 | 5.384%
7 | 5.384%
8 | 1.615%
9 | 1.615%
10 | 1.211%
11 | 1.615%
12 | 1.615%
13 | 3.23%
14 | 1.615%
15 | 1.615%
16 | 1.615%
17 | 2.423%
18 | 2.423%
19 | 2.423%
20 | 2.423%
21 | 2.423%
22 | 2.423%
23 | 11.31%
24 | 11.31%
25 | 1.615%
26 | 1.615%
27 | 1.615%
28 | 3.23%
29 | 5.384%
30 | 4.038%
31 | 5.653%
32 | 1.615%

## FL Characterization
Time | 0 | 1 | 2 | 3 | 4 | 5 | 6 | 7 | 8 | 9 | 10 | 11 | 12 | 13 | 14 | 15 | 16 | 17 | 18 | 19 | 20 | 21 | 22 | 23
FL, [MW] | 10.6027 | 10.9563 | 9.8108 | 9.2992 | 7.6188 | 6.4663 | 7.9078 | 1.3733 | 1.2077 | 1.7606 | 1.0369 | 1.2957 | 2.0643 | 3.8034 | 4.0578 | 3.9906 | 2.2385 | 4.5599 | 2.6759 | 1.8814 | 2.8571 | 1.7658 | 8.0596 | 9.7159
Minimum FL, [MW] | -23.9382 | -25.5979 | -28.7896 | -31.0558 | -33.1943 | -36.2264 | -34.5667 | -38.775 | -35.1683 | -51.6565 | -51.1271 | -46.738 | -44.8022 | -43.2558 | -40.7718 | -37.1025 | -34.693 | -31.0468 | -19.7063 | -22.0543 | -23.3124 | -25.0281 | -19.8846 | -21.1294
Maximum FL, [MW] | 23.0616 | 24.6721 | 27.6631 | 29.7662 | 31.6833 | 34.596 | 32.9829 | 37.221 | 34.0939 | 38.9037 | 39.21 | 36.7044 | 35.4673 | 34.5557 | 32.3841 | 29.4838 | 27.4664 | 24.5482 | 19.2138 | 21.5059 | 22.8524 | 24.6165 | 19.1548 | 20.3686

## Pc, Winter, S1
LoadID | 0 | 1 | 2 | 3 | 4 | 5 | 6 | 7 | 8 | 9 | 10 | 11 | 12 | 13 | 14 | 15 | 16 | 17 | 18 | 19 | 20 | 21 | 22 | 23
1 | 1.6861 | 1.6231 | 1.5653 | 1.6125 | 1.567 | 1.5691 | 1.5836 | 2.0555 | 2.0966 | 2.0766 | 2.0703 | 2.1138 | 2.0911 | 2.054 | 1.7868 | 1.9223 | 2.09 | 2.0581 | 1.9521 | 1.8616 | 1.8484 | 1.7663 | 1.5952 | 1.5606
2 | 0.77218 | 0.76608 | 0.71706 | 0.7007 | 0.66477 | 0.66936 | 0.80967 | 0.75487 | 0.81374 | 0.85083 | 0.83155 | 0.81861 | 0.80868 | 0.81364 | 0.77028 | 0.78951 | 0.8249 | 1.0319 | 0.94241 | 0.85621 | 0.85507 | 0.7757 | 0.86602 | 0.8287
3 | 1.9905 | 1.9034 | 1.8163 | 1.8312 | 1.7913 | 1.9756 | 3.1087 | 3.3897 | 3.5341 | 3.4415 | 3.2937 | 3.5101 | 3.2819 | 3.1843 | 2.7789 | 2.7658 | 2.8199 | 3.1148 | 2.7982 | 2.8788 | 2.8284 | 2.6301 | 2.3979 | 2.1991
4 | 0.25208 | 0.22948 | 0.211 | 0.197 | 0.17235 | 0.20504 | 0.32945 | 0.27329 | 0.29631 | 0.28766 | 0.27373 | 0.25978 | 0.26602 | 0.28057 | 0.27472 | 0.2784 | 0.30618 | 0.48092 | 0.40935 | 0.34023 | 0.34572 | 0.2952 | 0.32975 | 0.31207
5 | 0.96761 | 0.9013 | 0.82224 | 0.82267 | 0.81053 | 0.87897 | 1.1289 | 1.1311 | 1.166 | 1.2206 | 1.2425 | 1.2672 | 1.2554 | 1.2243 | 1.2248 | 1.2143 | 1.2652 | 1.4826 | 1.4338 | 1.3906 | 1.3941 | 1.2871 | 1.25 | 1.1716
6 | 5.1934 | 4.9364 | 4.7642 | 4.7882 | 4.7447 | 5.0454 | 5.7318 | 6.5082 | 6.8117 | 7.0711 | 6.9195 | 7.0386 | 7.045 | 7.0356 | 6.5842 | 6.5956 | 6.3107 | 6.7329 | 6.4294 | 6.2879 | 6.2036 | 5.9372 | 5.6775 | 5.3944
7 | 2.6834 | 2.5369 | 2.4588 | 2.3921 | 2.3677 | 2.5981 | 3.2827 | 3.5677 | 4.0315 | 4.1664 | 4.2151 | 4.229 | 4.1873 | 4.1692 | 3.8394 | 3.7467 | 3.9423 | 4.1478 | 3.9184 | 3.8238 | 3.6155 | 2.9612 | 3.0779 | 2.9526
8 | 0.61626 | 0.59855 | 0.5707 | 0.558 | 0.55511 | 0.63147 | 0.99329 | 1.0633 | 1.1011 | 1.1041 | 1.132 | 1.1286 | 1.0747 | 1.0775 | 0.96396 | 0.8747 | 0.86808 | 0.97964 | 0.93353 | 0.89206 | 0.88995 | 0.8069 | 0.74475 | 0.6895
9 | 0.65323 | 0.65894 | 0.64044 | 0.63218 | 0.60504 | 0.58642 | 0.6097 | 0.50417 | 0.50149 | 0.51042 | 0.49873 | 0.50291 | 0.51533 | 0.54341 | 0.54752 | 0.54644 | 0.51814 | 0.55563 | 0.5252 | 0.51237 | 0.52813 | 0.51051 | 0.61216 | 0.63891
10 | 0.52301 | 0.49692 | 0.46624 | 0.46352 | 0.44598 | 0.48562 | 0.6285 | 0.64039 | 0.69617 | 0.74874 | 0.72298 | 0.72401 | 0.73135 | 0.72085 | 0.70348 | 0.66525 | 0.67626 | 0.7932 | 0.75336 | 0.71795 | 0.70196 | 0.65093 | 0.64918 | 0.60187
11 | 0.36872 | 0.35776 | 0.33023 | 0.3211 | 0.2993 | 0.32349 | 0.41981 | 0.34504 | 0.27818 | 0.20789 | 0.36593 | 0.3728 | 0.37257 | 0.38715 | 0.37026 | 0.37767 | 0.37465 | 0.48207 | 0.42766 | 0.38929 | 0.39353 | 0.3739 | 0.43465 | 0.41774
12 | 1.1523 | 1.1533 | 1.1344 | 1.1546 | 1.1228 | 1.1316 | 1.1939 | 1.056 | 0.88131 | 0.855 | 1.1423 | 1.0473 | 1.0734 | 1.1246 | 1.1532 | 1.1865 | 1.2772 | 1.352 | 1.2386 | 1.1639 | 1.1974 | 1.1766 | 1.2839 | 1.3668
13 | 4.7628 | 4.6176 | 4.647 | 4.6821 | 4.7001 | 4.767 | 5.8925 | 5.9621 | 6.0654 | 5.9329 | 5.8298 | 6.0489 | 6.2839 | 6.1421 | 6.0409 | 6.108 | 5.8583 | 6.1925 | 5.9197 | 5.5579 | 5.6568 | 5.4591 | 5.0294 | 4.9284
14 | 1.1829 | 1.1508 | 1.0976 | 1.1177 | 1.0633 | 1.0459 | 1.0779 | 1.2555 | 1.2775 | 1.2744 | 1.2589 | 1.2892 | 1.288 | 1.2938 | 1.1376 | 1.2179 | 1.2901 | 1.3085 | 1.2145 | 1.1473 | 1.1552 | 1.0883 | 1.0873 | 1.0933
15 | 0.51479 | 0.51072 | 0.47804 | 0.46713 | 0.44318 | 0.44624 | 0.53978 | 0.50325 | 0.54249 | 0.56722 | 0.55436 | 0.54574 | 0.53912 | 0.54243 | 0.51352 | 0.52634 | 0.54993 | 0.68791 | 0.62827 | 0.57081 | 0.57005 | 0.51713 | 0.57735 | 0.55247
16 | 0.99525 | 0.95172 | 0.90817 | 0.91559 | 0.89565 | 0.9878 | 1.5544 | 1.6948 | 1.7671 | 1.7208 | 1.6469 | 1.755 | 1.6409 | 1.5921 | 1.3894 | 1.3829 | 1.41 | 1.5574 | 1.3991 | 1.4394 | 1.4142 | 1.3151 | 1.1989 | 1.0996
17 | 0.37812 | 0.34421 | 0.3165 | 0.2955 | 0.25853 | 0.30756 | 0.49417 | 0.40994 | 0.44446 | 0.43149 | 0.41059 | 0.38966 | 0.39903 | 0.42085 | 0.41208 | 0.41759 | 0.45927 | 0.72138 | 0.61402 | 0.51035 | 0.51857 | 0.4428 | 0.49462 | 0.4681
18 | 1.4514 | 1.352 | 1.2334 | 1.234 | 1.2158 | 1.3185 | 1.6934 | 1.6966 | 1.749 | 1.8309 | 1.8637 | 1.9007 | 1.8831 | 1.8365 | 1.8372 | 1.8215 | 1.8978 | 2.2239 | 2.1508 | 2.0859 | 2.0911 | 1.9306 | 1.8749 | 1.7574
19 | 2.337 | 2.2214 | 2.1439 | 2.1547 | 2.1351 | 2.2704 | 2.5793 | 2.9287 | 3.0653 | 3.182 | 3.1138 | 3.1674 | 3.1703 | 3.166 | 2.9629 | 2.968 | 2.8398 | 3.0298 | 2.8932 | 2.8295 | 2.7916 | 2.6718 | 2.5549 | 2.4275
20 | 1.2075 | 1.1416 | 1.1064 | 1.0764 | 1.0655 | 1.1691 | 1.4772 | 1.6055 | 1.8142 | 1.8749 | 1.8968 | 1.9031 | 1.8843 | 1.8762 | 1.7277 | 1.686 | 1.7741 | 1.8665 | 1.7633 | 1.7207 | 1.627 | 1.3325 | 1.3851 | 1.3287
21 | 0.9244 | 0.89782 | 0.85604 | 0.83699 | 0.83266 | 0.94721 | 1.4899 | 1.595 | 1.6516 | 1.6562 | 1.6981 | 1.6929 | 1.612 | 1.6162 | 1.4459 | 1.3121 | 1.3021 | 1.4695 | 1.4003 | 1.3381 | 1.3349 | 1.2103 | 1.1171 | 1.0343
22 | 0.97984 | 0.98841 | 0.96066 | 0.94826 | 0.90755 | 0.87963 | 0.91455 | 0.75625 | 0.75224 | 0.76563 | 0.7481 | 0.75437 | 0.77299 | 0.81512 | 0.82129 | 0.81966 | 0.77721 | 0.83345 | 0.78781 | 0.76856 | 0.7922 | 0.76576 | 0.91823 | 0.95836
23 | 4.8815 | 4.6379 | 4.3516 | 4.3262 | 4.1625 | 4.5324 | 5.866 | 5.9769 | 6.4976 | 6.9882 | 6.7478 | 6.7574 | 6.826 | 6.7279 | 6.5658 | 6.209 | 6.3117 | 7.4032 | 7.0314 | 6.7008 | 6.5516 | 6.0754 | 6.059 | 5.6174
24 | 2.5811 | 2.5043 | 2.3116 | 2.2477 | 2.0951 | 2.2644 | 2.9387 | 2.4153 | 1.9473 | 1.4552 | 2.5615 | 2.6096 | 2.608 | 2.71 | 2.5919 | 2.6437 | 2.6225 | 3.3745 | 2.9936 | 2.725 | 2.7547 | 2.6173 | 3.0425 | 2.9242
25 | 1.1523 | 1.1533 | 1.1344 | 1.1546 | 1.1228 | 1.1316 | 1.1939 | 1.056 | 0.88131 | 0.855 | 1.1423 | 1.0473 | 1.0734 | 1.1246 | 1.1532 | 1.1865 | 1.2772 | 1.352 | 1.2386 | 1.1639 | 1.1974 | 1.1766 | 1.2839 | 1.3668
26 | 2.3814 | 2.3088 | 2.3235 | 2.341 | 2.35 | 2.3835 | 2.9462 | 2.9811 | 3.0327 | 2.9664 | 2.9149 | 3.0245 | 3.142 | 3.0711 | 3.0204 | 3.054 | 2.9291 | 3.0962 | 2.9598 | 2.7789 | 2.8284 | 2.7296 | 2.5147 | 2.4642
27 | 1.1829 | 1.1508 | 1.0976 | 1.1177 | 1.0633 | 1.0459 | 1.0779 | 1.2555 | 1.2775 | 1.2744 | 1.2589 | 1.2892 | 1.288 | 1.2938 | 1.1376 | 1.2179 | 1.2901 | 1.3085 | 1.2145 | 1.1473 | 1.1552 | 1.0883 | 1.0873 | 1.0933
28 | 1.0296 | 1.0214 | 0.95608 | 0.93427 | 0.88636 | 0.89248 | 1.0796 | 1.0065 | 1.085 | 1.1344 | 1.1087 | 1.0915 | 1.0782 | 1.0849 | 1.027 | 1.0527 | 1.0999 | 1.3758 | 1.2565 | 1.1416 | 1.1401 | 1.0343 | 1.1547 | 1.1049
29 | 3.3175 | 3.1724 | 3.0272 | 3.052 | 2.9855 | 3.2927 | 5.1812 | 5.6495 | 5.8902 | 5.7358 | 5.4895 | 5.8501 | 5.4698 | 5.3071 | 4.6314 | 4.6096 | 4.6999 | 5.1913 | 4.6637 | 4.798 | 4.714 | 4.3835 | 3.9964 | 3.6652
30 | 0.63021 | 0.57369 | 0.5275 | 0.4925 | 0.43088 | 0.5126 | 0.82362 | 0.68323 | 0.74077 | 0.71914 | 0.68432 | 0.64944 | 0.66504 | 0.70142 | 0.68679 | 0.69599 | 0.76544 | 1.2023 | 1.0234 | 0.85059 | 0.86429 | 0.738 | 0.82437 | 0.78017
31 | 3.3866 | 3.1546 | 2.8779 | 2.8794 | 2.8369 | 3.0764 | 3.9512 | 3.9587 | 4.0811 | 4.2722 | 4.3487 | 4.4351 | 4.3939 | 4.2852 | 4.2868 | 4.2501 | 4.4281 | 5.1892 | 5.0185 | 4.8672 | 4.8793 | 4.5047 | 4.3748 | 4.1006
32 | 1.558 | 1.4809 | 1.4293 | 1.4365 | 1.4234 | 1.5136 | 1.7195 | 1.9525 | 2.0435 | 2.1213 | 2.0758 | 2.1116 | 2.1135 | 2.1107 | 1.9753 | 1.9787 | 1.8932 | 2.0199 | 1.9288 | 1.8864 | 1.8611 | 1.7812 | 1.7032 | 1.6183

## Pc, Winter, S2
LoadID | 0 | 1 | 2 | 3 | 4 | 5 | 6 | 7 | 8 | 9 | 10 | 11 | 12 | 13 | 14 | 15 | 16 | 17 | 18 | 19 | 20 | 21 | 22 | 23
1 | 1.6861 | 1.6231 | 1.5653 | 1.6125 | 1.567 | 1.5691 | 1.5836 | 2.0555 | 2.0966 | 2.0766 | 2.0703 | 2.1138 | 2.0911 | 2.054 | 1.7868 | 1.9223 | 2.09 | 2.0581 | 1.9521 | 1.8616 | 1.8484 | 1.7663 | 1.5952 | 1.5606
2 | 0.77218 | 0.76608 | 0.71706 | 0.7007 | 0.66477 | 0.66936 | 0.80967 | 0.75487 | 0.81374 | 0.85083 | 0.83155 | 0.81861 | 0.80868 | 0.81364 | 0.77028 | 0.78951 | 0.8249 | 1.0319 | 0.94241 | 0.85621 | 0.85507 | 0.7757 | 0.86602 | 0.8287
3 | 1.9905 | 1.9034 | 1.8163 | 1.8312 | 1.7913 | 1.9756 | 3.1087 | 3.3897 | 3.5341 | 3.4415 | 3.2937 | 3.5101 | 3.2819 | 3.1843 | 2.7789 | 2.7658 | 2.8199 | 3.1148 | 2.7982 | 2.8788 | 2.8284 | 2.6301 | 2.3979 | 2.1991
4 | 0.25208 | 0.22948 | 0.211 | 0.197 | 0.17235 | 0.20504 | 0.32945 | 0.27329 | 0.29631 | 0.28766 | 0.27373 | 0.25978 | 0.26602 | 0.28057 | 0.27472 | 0.2784 | 0.30618 | 0.48092 | 0.40935 | 0.34023 | 0.34572 | 0.2952 | 0.32975 | 0.31207
5 | 0.96761 | 0.9013 | 0.82224 | 0.82267 | 0.81053 | 0.87897 | 1.1289 | 1.1311 | 1.166 | 1.2206 | 1.2425 | 1.2672 | 1.2554 | 1.2243 | 1.2248 | 1.2143 | 1.2652 | 1.4826 | 1.4338 | 1.3906 | 1.3941 | 1.2871 | 1.25 | 1.1716
6 | 5.1934 | 4.9364 | 4.7642 | 4.7882 | 4.7447 | 5.0454 | 5.7318 | 6.5082 | 6.8117 | 7.0711 | 6.9195 | 7.0386 | 7.045 | 7.0356 | 6.5842 | 6.5956 | 6.3107 | 6.7329 | 6.4294 | 6.2879 | 6.2036 | 5.9372 | 5.6775 | 5.3944
7 | 2.6834 | 2.5369 | 2.4588 | 2.3921 | 2.3677 | 2.5981 | 3.2827 | 3.5677 | 4.0315 | 4.1664 | 4.2151 | 4.229 | 4.1873 | 4.1692 | 3.8394 | 3.7467 | 3.9423 | 4.1478 | 3.9184 | 3.8238 | 3.6155 | 2.9612 | 3.0779 | 2.9526
8 | 0.61626 | 0.59855 | 0.5707 | 0.558 | 0.55511 | 0.63147 | 0.99329 | 1.0633 | 1.1011 | 1.1041 | 1.132 | 1.1286 | 1.0747 | 1.0775 | 0.96396 | 0.8747 | 0.86808 | 0.97964 | 0.93353 | 0.89206 | 0.88995 | 0.8069 | 0.74475 | 0.6895
9 | 0.65323 | 0.65894 | 0.64044 | 0.63218 | 0.60504 | 0.58642 | 0.6097 | 0.50417 | 0.50149 | 0.51042 | 0.49873 | 0.50291 | 0.51533 | 0.54341 | 0.54752 | 0.54644 | 0.51814 | 0.55563 | 0.5252 | 0.51237 | 0.52813 | 0.51051 | 0.61216 | 0.63891
10 | 0.52301 | 0.49692 | 0.46624 | 0.46352 | 0.44598 | 0.48562 | 0.6285 | 0.64039 | 0.69617 | 0.74874 | 0.72298 | 0.72401 | 0.73135 | 0.72085 | 0.70348 | 0.66525 | 0.67626 | 0.7932 | 0.75336 | 0.71795 | 0.70196 | 0.65093 | 0.64918 | 0.60187
11 | 0.36872 | 0.35776 | 0.33023 | 0.3211 | 0.2993 | 0.32349 | 0.41981 | 0.34504 | 0.27818 | 0.20789 | 0.36593 | 0.3728 | 0.37257 | 0.38715 | 0.37026 | 0.37767 | 0.37465 | 0.48207 | 0.42766 | 0.38929 | 0.39353 | 0.3739 | 0.43465 | 0.41774
12 | 1.1523 | 1.1533 | 1.1344 | 1.1546 | 1.1228 | 1.1316 | 1.1939 | 1.056 | 0.88131 | 0.855 | 1.1423 | 1.0473 | 1.0734 | 1.1246 | 1.1532 | 1.1865 | 1.2772 | 1.352 | 1.2386 | 1.1639 | 1.1974 | 1.1766 | 1.2839 | 1.3668
13 | 4.7628 | 4.6176 | 4.647 | 4.6821 | 4.7001 | 4.767 | 5.8925 | 5.9621 | 6.0654 | 5.9329 | 5.8298 | 6.0489 | 6.2839 | 6.1421 | 6.0409 | 6.108 | 5.8583 | 6.1925 | 5.9197 | 5.5579 | 5.6568 | 5.4591 | 5.0294 | 4.9284
14 | 1.1829 | 1.1508 | 1.0976 | 1.1177 | 1.0633 | 1.0459 | 1.0779 | 1.2555 | 1.2775 | 1.2744 | 1.2589 | 1.2892 | 1.288 | 1.2938 | 1.1376 | 1.2179 | 1.2901 | 1.3085 | 1.2145 | 1.1473 | 1.1552 | 1.0883 | 1.0873 | 1.0933
15 | 0.51479 | 0.51072 | 0.47804 | 0.46713 | 0.44318 | 0.44624 | 0.53978 | 0.50325 | 0.54249 | 0.56722 | 0.55436 | 0.54574 | 0.53912 | 0.54243 | 0.51352 | 0.52634 | 0.54993 | 0.68791 | 0.62827 | 0.57081 | 0.57005 | 0.51713 | 0.57735 | 0.55247
16 | 0.99525 | 0.95172 | 0.90817 | 0.91559 | 0.89565 | 0.9878 | 1.5544 | 1.6948 | 1.7671 | 1.7208 | 1.6469 | 1.755 | 1.6409 | 1.5921 | 1.3894 | 1.3829 | 1.41 | 1.5574 | 1.3991 | 1.4394 | 1.4142 | 1.3151 | 1.1989 | 1.0996
17 | 0.37812 | 0.34421 | 0.3165 | 0.2955 | 0.25853 | 0.30756 | 0.49417 | 0.40994 | 0.44446 | 0.43149 | 0.41059 | 0.38966 | 0.39903 | 0.42085 | 0.41208 | 0.41759 | 0.45927 | 0.72138 | 0.61402 | 0.51035 | 0.51857 | 0.4428 | 0.49462 | 0.4681
18 | 1.4514 | 1.352 | 1.2334 | 1.234 | 1.2158 | 1.3185 | 1.6934 | 1.6966 | 1.749 | 1.8309 | 1.8637 | 1.9007 | 1.8831 | 1.8365 | 1.8372 | 1.8215 | 1.8978 | 2.2239 | 2.1508 | 2.0859 | 2.0911 | 1.9306 | 1.8749 | 1.7574
19 | 2.337 | 2.2214 | 2.1439 | 2.1547 | 2.1351 | 2.2704 | 2.5793 | 2.9287 | 3.0653 | 3.182 | 3.1138 | 3.1674 | 3.1703 | 3.166 | 2.9629 | 2.968 | 2.8398 | 3.0298 | 2.8932 | 2.8295 | 2.7916 | 2.6718 | 2.5549 | 2.4275
20 | 1.2075 | 1.1416 | 1.1064 | 1.0764 | 1.0655 | 1.1691 | 1.4772 | 1.6055 | 1.8142 | 1.8749 | 1.8968 | 1.9031 | 1.8843 | 1.8762 | 1.7277 | 1.686 | 1.7741 | 1.8665 | 1.7633 | 1.7207 | 1.627 | 1.3325 | 1.3851 | 1.3287
21 | 0.9244 | 0.89782 | 0.85604 | 0.83699 | 0.83266 | 0.94721 | 1.4899 | 1.595 | 1.6516 | 1.6562 | 1.6981 | 1.6929 | 1.612 | 1.6162 | 1.4459 | 1.3121 | 1.3021 | 1.4695 | 1.4003 | 1.3381 | 1.3349 | 1.2103 | 1.1171 | 1.0343
22 | 0.97984 | 0.98841 | 0.96066 | 0.94826 | 0.90755 | 0.87963 | 0.91455 | 0.75625 | 0.75224 | 0.76563 | 0.7481 | 0.75437 | 0.77299 | 0.81512 | 0.82129 | 0.81966 | 0.77721 | 0.83345 | 0.78781 | 0.76856 | 0.7922 | 0.76576 | 0.91823 | 0.95836
23 | 4.8815 | 4.6379 | 4.3516 | 4.3262 | 4.1625 | 4.5324 | 5.866 | 5.9769 | 6.4976 | 6.9882 | 6.7478 | 6.7574 | 6.826 | 6.7279 | 6.5658 | 6.209 | 6.3117 | 7.4032 | 7.0314 | 6.7008 | 6.5516 | 6.0754 | 6.059 | 5.6174
24 | 2.5811 | 2.5043 | 2.3116 | 2.2477 | 2.0951 | 2.2644 | 2.9387 | 2.4153 | 1.9473 | 1.4552 | 2.5615 | 2.6096 | 2.608 | 2.71 | 2.5919 | 2.6437 | 2.6225 | 3.3745 | 2.9936 | 2.725 | 2.7547 | 2.6173 | 3.0425 | 2.9242
25 | 1.1523 | 1.1533 | 1.1344 | 1.1546 | 1.1228 | 1.1316 | 1.1939 | 1.056 | 0.88131 | 0.855 | 1.1423 | 1.0473 | 1.0734 | 1.1246 | 1.1532 | 1.1865 | 1.2772 | 1.352 | 1.2386 | 1.1639 | 1.1974 | 1.1766 | 1.2839 | 1.3668
26 | 2.3814 | 2.3088 | 2.3235 | 2.341 | 2.35 | 2.3835 | 2.9462 | 2.9811 | 3.0327 | 2.9664 | 2.9149 | 3.0245 | 3.142 | 3.0711 | 3.0204 | 3.054 | 2.9291 | 3.0962 | 2.9598 | 2.7789 | 2.8284 | 2.7296 | 2.5147 | 2.4642
27 | 1.1829 | 1.1508 | 1.0976 | 1.1177 | 1.0633 | 1.0459 | 1.0779 | 1.2555 | 1.2775 | 1.2744 | 1.2589 | 1.2892 | 1.288 | 1.2938 | 1.1376 | 1.2179 | 1.2901 | 1.3085 | 1.2145 | 1.1473 | 1.1552 | 1.0883 | 1.0873 | 1.0933
28 | 1.0296 | 1.0214 | 0.95608 | 0.93427 | 0.88636 | 0.89248 | 1.0796 | 1.0065 | 1.085 | 1.1344 | 1.1087 | 1.0915 | 1.0782 | 1.0849 | 1.027 | 1.0527 | 1.0999 | 1.3758 | 1.2565 | 1.1416 | 1.1401 | 1.0343 | 1.1547 | 1.1049
29 | 3.3175 | 3.1724 | 3.0272 | 3.052 | 2.9855 | 3.2927 | 5.1812 | 5.6495 | 5.8902 | 5.7358 | 5.4895 | 5.8501 | 5.4698 | 5.3071 | 4.6314 | 4.6096 | 4.6999 | 5.1913 | 4.6637 | 4.798 | 4.714 | 4.3835 | 3.9964 | 3.6652
30 | 0.63021 | 0.57369 | 0.5275 | 0.4925 | 0.43088 | 0.5126 | 0.82362 | 0.68323 | 0.74077 | 0.71914 | 0.68432 | 0.64944 | 0.66504 | 0.70142 | 0.68679 | 0.69599 | 0.76544 | 1.2023 | 1.0234 | 0.85059 | 0.86429 | 0.738 | 0.82437 | 0.78017
31 | 3.3866 | 3.1546 | 2.8779 | 2.8794 | 2.8369 | 3.0764 | 3.9512 | 3.9587 | 4.0811 | 4.2722 | 4.3487 | 4.4351 | 4.3939 | 4.2852 | 4.2868 | 4.2501 | 4.4281 | 5.1892 | 5.0185 | 4.8672 | 4.8793 | 4.5047 | 4.3748 | 4.1006
32 | 1.558 | 1.4809 | 1.4293 | 1.4365 | 1.4234 | 1.5136 | 1.7195 | 1.9525 | 2.0435 | 2.1213 | 2.0758 | 2.1116 | 2.1135 | 2.1107 | 1.9753 | 1.9787 | 1.8932 | 2.0199 | 1.9288 | 1.8864 | 1.8611 | 1.7812 | 1.7032 | 1.6183

## Pc, Winter, S3
LoadID | 0 | 1 | 2 | 3 | 4 | 5 | 6 | 7 | 8 | 9 | 10 | 11 | 12 | 13 | 14 | 15 | 16 | 17 | 18 | 19 | 20 | 21 | 22 | 23
1 | 1.6861 | 1.6231 | 1.5653 | 1.6125 | 1.567 | 1.5691 | 1.5836 | 2.0555 | 2.0966 | 2.0766 | 2.0703 | 2.1138 | 2.0911 | 2.054 | 1.7868 | 1.9223 | 2.09 | 2.0581 | 1.9521 | 1.8616 | 1.8484 | 1.7663 | 1.5952 | 1.5606
2 | 0.77218 | 0.76608 | 0.71706 | 0.7007 | 0.66477 | 0.66936 | 0.80967 | 0.75487 | 0.81374 | 0.85083 | 0.83155 | 0.81861 | 0.80868 | 0.81364 | 0.77028 | 0.78951 | 0.8249 | 1.0319 | 0.94241 | 0.85621 | 0.85507 | 0.7757 | 0.86602 | 0.8287
3 | 1.9905 | 1.9034 | 1.8163 | 1.8312 | 1.7913 | 1.9756 | 3.1087 | 3.3897 | 3.5341 | 3.4415 | 3.2937 | 3.5101 | 3.2819 | 3.1843 | 2.7789 | 2.7658 | 2.8199 | 3.1148 | 2.7982 | 2.8788 | 2.8284 | 2.6301 | 2.3979 | 2.1991
4 | 0.25208 | 0.22948 | 0.211 | 0.197 | 0.17235 | 0.20504 | 0.32945 | 0.27329 | 0.29631 | 0.28766 | 0.27373 | 0.25978 | 0.26602 | 0.28057 | 0.27472 | 0.2784 | 0.30618 | 0.48092 | 0.40935 | 0.34023 | 0.34572 | 0.2952 | 0.32975 | 0.31207
5 | 0.96761 | 0.9013 | 0.82224 | 0.82267 | 0.81053 | 0.87897 | 1.1289 | 1.1311 | 1.166 | 1.2206 | 1.2425 | 1.2672 | 1.2554 | 1.2243 | 1.2248 | 1.2143 | 1.2652 | 1.4826 | 1.4338 | 1.3906 | 1.3941 | 1.2871 | 1.25 | 1.1716
6 | 5.1934 | 4.9364 | 4.7642 | 4.7882 | 4.7447 | 5.0454 | 5.7318 | 6.5082 | 6.8117 | 7.0711 | 6.9195 | 7.0386 | 7.045 | 7.0356 | 6.5842 | 6.5956 | 6.3107 | 6.7329 | 6.4294 | 6.2879 | 6.2036 | 5.9372 | 5.6775 | 5.3944
7 | 2.6834 | 2.5369 | 2.4588 | 2.3921 | 2.3677 | 2.5981 | 3.2827 | 3.5677 | 4.0315 | 4.1664 | 4.2151 | 4.229 | 4.1873 | 4.1692 | 3.8394 | 3.7467 | 3.9423 | 4.1478 | 3.9184 | 3.8238 | 3.6155 | 2.9612 | 3.0779 | 2.9526
8 | 0.61626 | 0.59855 | 0.5707 | 0.558 | 0.55511 | 0.63147 | 0.99329 | 1.0633 | 1.1011 | 1.1041 | 1.132 | 1.1286 | 1.0747 | 1.0775 | 0.96396 | 0.8747 | 0.86808 | 0.97964 | 0.93353 | 0.89206 | 0.88995 | 0.8069 | 0.74475 | 0.6895
9 | 0.65323 | 0.65894 | 0.64044 | 0.63218 | 0.60504 | 0.58642 | 0.6097 | 0.50417 | 0.50149 | 0.51042 | 0.49873 | 0.50291 | 0.51533 | 0.54341 | 0.54752 | 0.54644 | 0.51814 | 0.55563 | 0.5252 | 0.51237 | 0.52813 | 0.51051 | 0.61216 | 0.63891
10 | 0.52301 | 0.49692 | 0.46624 | 0.46352 | 0.44598 | 0.48562 | 0.6285 | 0.64039 | 0.69617 | 0.74874 | 0.72298 | 0.72401 | 0.73135 | 0.72085 | 0.70348 | 0.66525 | 0.67626 | 0.7932 | 0.75336 | 0.71795 | 0.70196 | 0.65093 | 0.64918 | 0.60187
11 | 0.36872 | 0.35776 | 0.33023 | 0.3211 | 0.2993 | 0.32349 | 0.41981 | 0.34504 | 0.27818 | 0.20789 | 0.36593 | 0.3728 | 0.37257 | 0.38715 | 0.37026 | 0.37767 | 0.37465 | 0.48207 | 0.42766 | 0.38929 | 0.39353 | 0.3739 | 0.43465 | 0.41774
12 | 1.1523 | 1.1533 | 1.1344 | 1.1546 | 1.1228 | 1.1316 | 1.1939 | 1.056 | 0.88131 | 0.855 | 1.1423 | 1.0473 | 1.0734 | 1.1246 | 1.1532 | 1.1865 | 1.2772 | 1.352 | 1.2386 | 1.1639 | 1.1974 | 1.1766 | 1.2839 | 1.3668
13 | 4.7628 | 4.6176 | 4.647 | 4.6821 | 4.7001 | 4.767 | 5.8925 | 5.9621 | 6.0654 | 5.9329 | 5.8298 | 6.0489 | 6.2839 | 6.1421 | 6.0409 | 6.108 | 5.8583 | 6.1925 | 5.9197 | 5.5579 | 5.6568 | 5.4591 | 5.0294 | 4.9284
14 | 1.1829 | 1.1508 | 1.0976 | 1.1177 | 1.0633 | 1.0459 | 1.0779 | 1.2555 | 1.2775 | 1.2744 | 1.2589 | 1.2892 | 1.288 | 1.2938 | 1.1376 | 1.2179 | 1.2901 | 1.3085 | 1.2145 | 1.1473 | 1.1552 | 1.0883 | 1.0873 | 1.0933
15 | 0.51479 | 0.51072 | 0.47804 | 0.46713 | 0.44318 | 0.44624 | 0.53978 | 0.50325 | 0.54249 | 0.56722 | 0.55436 | 0.54574 | 0.53912 | 0.54243 | 0.51352 | 0.52634 | 0.54993 | 0.68791 | 0.62827 | 0.57081 | 0.57005 | 0.51713 | 0.57735 | 0.55247
16 | 0.99525 | 0.95172 | 0.90817 | 0.91559 | 0.89565 | 0.9878 | 1.5544 | 1.6948 | 1.7671 | 1.7208 | 1.6469 | 1.755 | 1.6409 | 1.5921 | 1.3894 | 1.3829 | 1.41 | 1.5574 | 1.3991 | 1.4394 | 1.4142 | 1.3151 | 1.1989 | 1.0996
17 | 0.37812 | 0.34421 | 0.3165 | 0.2955 | 0.25853 | 0.30756 | 0.49417 | 0.40994 | 0.44446 | 0.43149 | 0.41059 | 0.38966 | 0.39903 | 0.42085 | 0.41208 | 0.41759 | 0.45927 | 0.72138 | 0.61402 | 0.51035 | 0.51857 | 0.4428 | 0.49462 | 0.4681
18 | 1.4514 | 1.352 | 1.2334 | 1.234 | 1.2158 | 1.3185 | 1.6934 | 1.6966 | 1.749 | 1.8309 | 1.8637 | 1.9007 | 1.8831 | 1.8365 | 1.8372 | 1.8215 | 1.8978 | 2.2239 | 2.1508 | 2.0859 | 2.0911 | 1.9306 | 1.8749 | 1.7574
19 | 2.337 | 2.2214 | 2.1439 | 2.1547 | 2.1351 | 2.2704 | 2.5793 | 2.9287 | 3.0653 | 3.182 | 3.1138 | 3.1674 | 3.1703 | 3.166 | 2.9629 | 2.968 | 2.8398 | 3.0298 | 2.8932 | 2.8295 | 2.7916 | 2.6718 | 2.5549 | 2.4275
20 | 1.2075 | 1.1416 | 1.1064 | 1.0764 | 1.0655 | 1.1691 | 1.4772 | 1.6055 | 1.8142 | 1.8749 | 1.8968 | 1.9031 | 1.8843 | 1.8762 | 1.7277 | 1.686 | 1.7741 | 1.8665 | 1.7633 | 1.7207 | 1.627 | 1.3325 | 1.3851 | 1.3287
21 | 0.9244 | 0.89782 | 0.85604 | 0.83699 | 0.83266 | 0.94721 | 1.4899 | 1.595 | 1.6516 | 1.6562 | 1.6981 | 1.6929 | 1.612 | 1.6162 | 1.4459 | 1.3121 | 1.3021 | 1.4695 | 1.4003 | 1.3381 | 1.3349 | 1.2103 | 1.1171 | 1.0343
22 | 0.97984 | 0.98841 | 0.96066 | 0.94826 | 0.90755 | 0.87963 | 0.91455 | 0.75625 | 0.75224 | 0.76563 | 0.7481 | 0.75437 | 0.77299 | 0.81512 | 0.82129 | 0.81966 | 0.77721 | 0.83345 | 0.78781 | 0.76856 | 0.7922 | 0.76576 | 0.91823 | 0.95836
23 | 4.8815 | 4.6379 | 4.3516 | 4.3262 | 4.1625 | 4.5324 | 5.866 | 5.9769 | 6.4976 | 6.9882 | 6.7478 | 6.7574 | 6.826 | 6.7279 | 6.5658 | 6.209 | 6.3117 | 7.4032 | 7.0314 | 6.7008 | 6.5516 | 6.0754 | 6.059 | 5.6174
24 | 2.5811 | 2.5043 | 2.3116 | 2.2477 | 2.0951 | 2.2644 | 2.9387 | 2.4153 | 1.9473 | 1.4552 | 2.5615 | 2.6096 | 2.608 | 2.71 | 2.5919 | 2.6437 | 2.6225 | 3.3745 | 2.9936 | 2.725 | 2.7547 | 2.6173 | 3.0425 | 2.9242
25 | 1.1523 | 1.1533 | 1.1344 | 1.1546 | 1.1228 | 1.1316 | 1.1939 | 1.056 | 0.88131 | 0.855 | 1.1423 | 1.0473 | 1.0734 | 1.1246 | 1.1532 | 1.1865 | 1.2772 | 1.352 | 1.2386 | 1.1639 | 1.1974 | 1.1766 | 1.2839 | 1.3668
26 | 2.3814 | 2.3088 | 2.3235 | 2.341 | 2.35 | 2.3835 | 2.9462 | 2.9811 | 3.0327 | 2.9664 | 2.9149 | 3.0245 | 3.142 | 3.0711 | 3.0204 | 3.054 | 2.9291 | 3.0962 | 2.9598 | 2.7789 | 2.8284 | 2.7296 | 2.5147 | 2.4642
27 | 1.1829 | 1.1508 | 1.0976 | 1.1177 | 1.0633 | 1.0459 | 1.0779 | 1.2555 | 1.2775 | 1.2744 | 1.2589 | 1.2892 | 1.288 | 1.2938 | 1.1376 | 1.2179 | 1.2901 | 1.3085 | 1.2145 | 1.1473 | 1.1552 | 1.0883 | 1.0873 | 1.0933
28 | 1.0296 | 1.0214 | 0.95608 | 0.93427 | 0.88636 | 0.89248 | 1.0796 | 1.0065 | 1.085 | 1.1344 | 1.1087 | 1.0915 | 1.0782 | 1.0849 | 1.027 | 1.0527 | 1.0999 | 1.3758 | 1.2565 | 1.1416 | 1.1401 | 1.0343 | 1.1547 | 1.1049
29 | 3.3175 | 3.1724 | 3.0272 | 3.052 | 2.9855 | 3.2927 | 5.1812 | 5.6495 | 5.8902 | 5.7358 | 5.4895 | 5.8501 | 5.4698 | 5.3071 | 4.6314 | 4.6096 | 4.6999 | 5.1913 | 4.6637 | 4.798 | 4.714 | 4.3835 | 3.9964 | 3.6652
30 | 0.63021 | 0.57369 | 0.5275 | 0.4925 | 0.43088 | 0.5126 | 0.82362 | 0.68323 | 0.74077 | 0.71914 | 0.68432 | 0.64944 | 0.66504 | 0.70142 | 0.68679 | 0.69599 | 0.76544 | 1.2023 | 1.0234 | 0.85059 | 0.86429 | 0.738 | 0.82437 | 0.78017
31 | 3.3866 | 3.1546 | 2.8779 | 2.8794 | 2.8369 | 3.0764 | 3.9512 | 3.9587 | 4.0811 | 4.2722 | 4.3487 | 4.4351 | 4.3939 | 4.2852 | 4.2868 | 4.2501 | 4.4281 | 5.1892 | 5.0185 | 4.8672 | 4.8793 | 4.5047 | 4.3748 | 4.1006
32 | 1.558 | 1.4809 | 1.4293 | 1.4365 | 1.4234 | 1.5136 | 1.7195 | 1.9525 | 2.0435 | 2.1213 | 2.0758 | 2.1116 | 2.1135 | 2.1107 | 1.9753 | 1.9787 | 1.8932 | 2.0199 | 1.9288 | 1.8864 | 1.8611 | 1.7812 | 1.7032 | 1.6183

## Pc, Winter, S4
LoadID | 0 | 1 | 2 | 3 | 4 | 5 | 6 | 7 | 8 | 9 | 10 | 11 | 12 | 13 | 14 | 15 | 16 | 17 | 18 | 19 | 20 | 21 | 22 | 23
1 | 1.6861 | 1.6231 | 1.5653 | 1.6125 | 1.567 | 1.5691 | 1.5836 | 2.0555 | 2.0966 | 2.0766 | 2.0703 | 2.1138 | 2.0911 | 2.054 | 1.7868 | 1.9223 | 2.09 | 2.0581 | 1.9521 | 1.8616 | 1.8484 | 1.7663 | 1.5952 | 1.5606
2 | 0.77218 | 0.76608 | 0.71706 | 0.7007 | 0.66477 | 0.66936 | 0.80967 | 0.75487 | 0.81374 | 0.85083 | 0.83155 | 0.81861 | 0.80868 | 0.81364 | 0.77028 | 0.78951 | 0.8249 | 1.0319 | 0.94241 | 0.85621 | 0.85507 | 0.7757 | 0.86602 | 0.8287
3 | 1.9905 | 1.9034 | 1.8163 | 1.8312 | 1.7913 | 1.9756 | 3.1087 | 3.3897 | 3.5341 | 3.4415 | 3.2937 | 3.5101 | 3.2819 | 3.1843 | 2.7789 | 2.7658 | 2.8199 | 3.1148 | 2.7982 | 2.8788 | 2.8284 | 2.6301 | 2.3979 | 2.1991
4 | 0.25208 | 0.22948 | 0.211 | 0.197 | 0.17235 | 0.20504 | 0.32945 | 0.27329 | 0.29631 | 0.28766 | 0.27373 | 0.25978 | 0.26602 | 0.28057 | 0.27472 | 0.2784 | 0.30618 | 0.48092 | 0.40935 | 0.34023 | 0.34572 | 0.2952 | 0.32975 | 0.31207
5 | 0.96761 | 0.9013 | 0.82224 | 0.82267 | 0.81053 | 0.87897 | 1.1289 | 1.1311 | 1.166 | 1.2206 | 1.2425 | 1.2672 | 1.2554 | 1.2243 | 1.2248 | 1.2143 | 1.2652 | 1.4826 | 1.4338 | 1.3906 | 1.3941 | 1.2871 | 1.25 | 1.1716
6 | 5.1934 | 4.9364 | 4.7642 | 4.7882 | 4.7447 | 5.0454 | 5.7318 | 6.5082 | 6.8117 | 7.0711 | 6.9195 | 7.0386 | 7.045 | 7.0356 | 6.5842 | 6.5956 | 6.3107 | 6.7329 | 6.4294 | 6.2879 | 6.2036 | 5.9372 | 5.6775 | 5.3944
7 | 2.6834 | 2.5369 | 2.4588 | 2.3921 | 2.3677 | 2.5981 | 3.2827 | 3.5677 | 4.0315 | 4.1664 | 4.2151 | 4.229 | 4.1873 | 4.1692 | 3.8394 | 3.7467 | 3.9423 | 4.1478 | 3.9184 | 3.8238 | 3.6155 | 2.9612 | 3.0779 | 2.9526
8 | 0.61626 | 0.59855 | 0.5707 | 0.558 | 0.55511 | 0.63147 | 0.99329 | 1.0633 | 1.1011 | 1.1041 | 1.132 | 1.1286 | 1.0747 | 1.0775 | 0.96396 | 0.8747 | 0.86808 | 0.97964 | 0.93353 | 0.89206 | 0.88995 | 0.8069 | 0.74475 | 0.6895
9 | 0.65323 | 0.65894 | 0.64044 | 0.63218 | 0.60504 | 0.58642 | 0.6097 | 0.50417 | 0.50149 | 0.51042 | 0.49873 | 0.50291 | 0.51533 | 0.54341 | 0.54752 | 0.54644 | 0.51814 | 0.55563 | 0.5252 | 0.51237 | 0.52813 | 0.51051 | 0.61216 | 0.63891
10 | 0.52301 | 0.49692 | 0.46624 | 0.46352 | 0.44598 | 0.48562 | 0.6285 | 0.64039 | 0.69617 | 0.74874 | 0.72298 | 0.72401 | 0.73135 | 0.72085 | 0.70348 | 0.66525 | 0.67626 | 0.7932 | 0.75336 | 0.71795 | 0.70196 | 0.65093 | 0.64918 | 0.60187
11 | 0.36872 | 0.35776 | 0.33023 | 0.3211 | 0.2993 | 0.32349 | 0.41981 | 0.34504 | 0.27818 | 0.20789 | 0.36593 | 0.3728 | 0.37257 | 0.38715 | 0.37026 | 0.37767 | 0.37465 | 0.48207 | 0.42766 | 0.38929 | 0.39353 | 0.3739 | 0.43465 | 0.41774
12 | 1.1523 | 1.1533 | 1.1344 | 1.1546 | 1.1228 | 1.1316 | 1.1939 | 1.056 | 0.88131 | 0.855 | 1.1423 | 1.0473 | 1.0734 | 1.1246 | 1.1532 | 1.1865 | 1.2772 | 1.352 | 1.2386 | 1.1639 | 1.1974 | 1.1766 | 1.2839 | 1.3668
13 | 4.7628 | 4.6176 | 4.647 | 4.6821 | 4.7001 | 4.767 | 5.8925 | 5.9621 | 6.0654 | 5.9329 | 5.8298 | 6.0489 | 6.2839 | 6.1421 | 6.0409 | 6.108 | 5.8583 | 6.1925 | 5.9197 | 5.5579 | 5.6568 | 5.4591 | 5.0294 | 4.9284
14 | 1.1829 | 1.1508 | 1.0976 | 1.1177 | 1.0633 | 1.0459 | 1.0779 | 1.2555 | 1.2775 | 1.2744 | 1.2589 | 1.2892 | 1.288 | 1.2938 | 1.1376 | 1.2179 | 1.2901 | 1.3085 | 1.2145 | 1.1473 | 1.1552 | 1.0883 | 1.0873 | 1.0933
15 | 0.51479 | 0.51072 | 0.47804 | 0.46713 | 0.44318 | 0.44624 | 0.53978 | 0.50325 | 0.54249 | 0.56722 | 0.55436 | 0.54574 | 0.53912 | 0.54243 | 0.51352 | 0.52634 | 0.54993 | 0.68791 | 0.62827 | 0.57081 | 0.57005 | 0.51713 | 0.57735 | 0.55247
16 | 0.99525 | 0.95172 | 0.90817 | 0.91559 | 0.89565 | 0.9878 | 1.5544 | 1.6948 | 1.7671 | 1.7208 | 1.6469 | 1.755 | 1.6409 | 1.5921 | 1.3894 | 1.3829 | 1.41 | 1.5574 | 1.3991 | 1.4394 | 1.4142 | 1.3151 | 1.1989 | 1.0996
17 | 0.37812 | 0.34421 | 0.3165 | 0.2955 | 0.25853 | 0.30756 | 0.49417 | 0.40994 | 0.44446 | 0.43149 | 0.41059 | 0.38966 | 0.39903 | 0.42085 | 0.41208 | 0.41759 | 0.45927 | 0.72138 | 0.61402 | 0.51035 | 0.51857 | 0.4428 | 0.49462 | 0.4681
18 | 1.4514 | 1.352 | 1.2334 | 1.234 | 1.2158 | 1.3185 | 1.6934 | 1.6966 | 1.749 | 1.8309 | 1.8637 | 1.9007 | 1.8831 | 1.8365 | 1.8372 | 1.8215 | 1.8978 | 2.2239 | 2.1508 | 2.0859 | 2.0911 | 1.9306 | 1.8749 | 1.7574
19 | 2.337 | 2.2214 | 2.1439 | 2.1547 | 2.1351 | 2.2704 | 2.5793 | 2.9287 | 3.0653 | 3.182 | 3.1138 | 3.1674 | 3.1703 | 3.166 | 2.9629 | 2.968 | 2.8398 | 3.0298 | 2.8932 | 2.8295 | 2.7916 | 2.6718 | 2.5549 | 2.4275
20 | 1.2075 | 1.1416 | 1.1064 | 1.0764 | 1.0655 | 1.1691 | 1.4772 | 1.6055 | 1.8142 | 1.8749 | 1.8968 | 1.9031 | 1.8843 | 1.8762 | 1.7277 | 1.686 | 1.7741 | 1.8665 | 1.7633 | 1.7207 | 1.627 | 1.3325 | 1.3851 | 1.3287
21 | 0.9244 | 0.89782 | 0.85604 | 0.83699 | 0.83266 | 0.94721 | 1.4899 | 1.595 | 1.6516 | 1.6562 | 1.6981 | 1.6929 | 1.612 | 1.6162 | 1.4459 | 1.3121 | 1.3021 | 1.4695 | 1.4003 | 1.3381 | 1.3349 | 1.2103 | 1.1171 | 1.0343
22 | 0.97984 | 0.98841 | 0.96066 | 0.94826 | 0.90755 | 0.87963 | 0.91455 | 0.75625 | 0.75224 | 0.76563 | 0.7481 | 0.75437 | 0.77299 | 0.81512 | 0.82129 | 0.81966 | 0.77721 | 0.83345 | 0.78781 | 0.76856 | 0.7922 | 0.76576 | 0.91823 | 0.95836
23 | 4.8815 | 4.6379 | 4.3516 | 4.3262 | 4.1625 | 4.5324 | 5.866 | 5.9769 | 6.4976 | 6.9882 | 6.7478 | 6.7574 | 6.826 | 6.7279 | 6.5658 | 6.209 | 6.3117 | 7.4032 | 7.0314 | 6.7008 | 6.5516 | 6.0754 | 6.059 | 5.6174
24 | 2.5811 | 2.5043 | 2.3116 | 2.2477 | 2.0951 | 2.2644 | 2.9387 | 2.4153 | 1.9473 | 1.4552 | 2.5615 | 2.6096 | 2.608 | 2.71 | 2.5919 | 2.6437 | 2.6225 | 3.3745 | 2.9936 | 2.725 | 2.7547 | 2.6173 | 3.0425 | 2.9242
25 | 1.1523 | 1.1533 | 1.1344 | 1.1546 | 1.1228 | 1.1316 | 1.1939 | 1.056 | 0.88131 | 0.855 | 1.1423 | 1.0473 | 1.0734 | 1.1246 | 1.1532 | 1.1865 | 1.2772 | 1.352 | 1.2386 | 1.1639 | 1.1974 | 1.1766 | 1.2839 | 1.3668
26 | 2.3814 | 2.3088 | 2.3235 | 2.341 | 2.35 | 2.3835 | 2.9462 | 2.9811 | 3.0327 | 2.9664 | 2.9149 | 3.0245 | 3.142 | 3.0711 | 3.0204 | 3.054 | 2.9291 | 3.0962 | 2.9598 | 2.7789 | 2.8284 | 2.7296 | 2.5147 | 2.4642
27 | 1.1829 | 1.1508 | 1.0976 | 1.1177 | 1.0633 | 1.0459 | 1.0779 | 1.2555 | 1.2775 | 1.2744 | 1.2589 | 1.2892 | 1.288 | 1.2938 | 1.1376 | 1.2179 | 1.2901 | 1.3085 | 1.2145 | 1.1473 | 1.1552 | 1.0883 | 1.0873 | 1.0933
28 | 1.0296 | 1.0214 | 0.95608 | 0.93427 | 0.88636 | 0.89248 | 1.0796 | 1.0065 | 1.085 | 1.1344 | 1.1087 | 1.0915 | 1.0782 | 1.0849 | 1.027 | 1.0527 | 1.0999 | 1.3758 | 1.2565 | 1.1416 | 1.1401 | 1.0343 | 1.1547 | 1.1049
29 | 3.3175 | 3.1724 | 3.0272 | 3.052 | 2.9855 | 3.2927 | 5.1812 | 5.6495 | 5.8902 | 5.7358 | 5.4895 | 5.8501 | 5.4698 | 5.3071 | 4.6314 | 4.6096 | 4.6999 | 5.1913 | 4.6637 | 4.798 | 4.714 | 4.3835 | 3.9964 | 3.6652
30 | 0.63021 | 0.57369 | 0.5275 | 0.4925 | 0.43088 | 0.5126 | 0.82362 | 0.68323 | 0.74077 | 0.71914 | 0.68432 | 0.64944 | 0.66504 | 0.70142 | 0.68679 | 0.69599 | 0.76544 | 1.2023 | 1.0234 | 0.85059 | 0.86429 | 0.738 | 0.82437 | 0.78017
31 | 3.3866 | 3.1546 | 2.8779 | 2.8794 | 2.8369 | 3.0764 | 3.9512 | 3.9587 | 4.0811 | 4.2722 | 4.3487 | 4.4351 | 4.3939 | 4.2852 | 4.2868 | 4.2501 | 4.4281 | 5.1892 | 5.0185 | 4.8672 | 4.8793 | 4.5047 | 4.3748 | 4.1006
32 | 1.558 | 1.4809 | 1.4293 | 1.4365 | 1.4234 | 1.5136 | 1.7195 | 1.9525 | 2.0435 | 2.1213 | 2.0758 | 2.1116 | 2.1135 | 2.1107 | 1.9753 | 1.9787 | 1.8932 | 2.0199 | 1.9288 | 1.8864 | 1.8611 | 1.7812 | 1.7032 | 1.6183

## Pc, Winter, S5
LoadID | 0 | 1 | 2 | 3 | 4 | 5 | 6 | 7 | 8 | 9 | 10 | 11 | 12 | 13 | 14 | 15 | 16 | 17 | 18 | 19 | 20 | 21 | 22 | 23
1 | 1.6861 | 1.6231 | 1.5653 | 1.6125 | 1.567 | 1.5691 | 1.5836 | 2.0555 | 2.0966 | 2.0766 | 2.0703 | 2.1138 | 2.0911 | 2.054 | 1.7868 | 1.9223 | 2.09 | 2.0581 | 1.9521 | 1.8616 | 1.8484 | 1.7663 | 1.5952 | 1.5606
2 | 0.77218 | 0.76608 | 0.71706 | 0.7007 | 0.66477 | 0.66936 | 0.80967 | 0.75487 | 0.81374 | 0.85083 | 0.83155 | 0.81861 | 0.80868 | 0.81364 | 0.77028 | 0.78951 | 0.8249 | 1.0319 | 0.94241 | 0.85621 | 0.85507 | 0.7757 | 0.86602 | 0.8287
3 | 1.9905 | 1.9034 | 1.8163 | 1.8312 | 1.7913 | 1.9756 | 3.1087 | 3.3897 | 3.5341 | 3.4415 | 3.2937 | 3.5101 | 3.2819 | 3.1843 | 2.7789 | 2.7658 | 2.8199 | 3.1148 | 2.7982 | 2.8788 | 2.8284 | 2.6301 | 2.3979 | 2.1991
4 | 0.25208 | 0.22948 | 0.211 | 0.197 | 0.17235 | 0.20504 | 0.32945 | 0.27329 | 0.29631 | 0.28766 | 0.27373 | 0.25978 | 0.26602 | 0.28057 | 0.27472 | 0.2784 | 0.30618 | 0.48092 | 0.40935 | 0.34023 | 0.34572 | 0.2952 | 0.32975 | 0.31207
5 | 0.96761 | 0.9013 | 0.82224 | 0.82267 | 0.81053 | 0.87897 | 1.1289 | 1.1311 | 1.166 | 1.2206 | 1.2425 | 1.2672 | 1.2554 | 1.2243 | 1.2248 | 1.2143 | 1.2652 | 1.4826 | 1.4338 | 1.3906 | 1.3941 | 1.2871 | 1.25 | 1.1716
6 | 5.1934 | 4.9364 | 4.7642 | 4.7882 | 4.7447 | 5.0454 | 5.7318 | 6.5082 | 6.8117 | 7.0711 | 6.9195 | 7.0386 | 7.045 | 7.0356 | 6.5842 | 6.5956 | 6.3107 | 6.7329 | 6.4294 | 6.2879 | 6.2036 | 5.9372 | 5.6775 | 5.3944
7 | 2.6834 | 2.5369 | 2.4588 | 2.3921 | 2.3677 | 2.5981 | 3.2827 | 3.5677 | 4.0315 | 4.1664 | 4.2151 | 4.229 | 4.1873 | 4.1692 | 3.8394 | 3.7467 | 3.9423 | 4.1478 | 3.9184 | 3.8238 | 3.6155 | 2.9612 | 3.0779 | 2.9526
8 | 0.61626 | 0.59855 | 0.5707 | 0.558 | 0.55511 | 0.63147 | 0.99329 | 1.0633 | 1.1011 | 1.1041 | 1.132 | 1.1286 | 1.0747 | 1.0775 | 0.96396 | 0.8747 | 0.86808 | 0.97964 | 0.93353 | 0.89206 | 0.88995 | 0.8069 | 0.74475 | 0.6895
9 | 0.65323 | 0.65894 | 0.64044 | 0.63218 | 0.60504 | 0.58642 | 0.6097 | 0.50417 | 0.50149 | 0.51042 | 0.49873 | 0.50291 | 0.51533 | 0.54341 | 0.54752 | 0.54644 | 0.51814 | 0.55563 | 0.5252 | 0.51237 | 0.52813 | 0.51051 | 0.61216 | 0.63891
10 | 0.52301 | 0.49692 | 0.46624 | 0.46352 | 0.44598 | 0.48562 | 0.6285 | 0.64039 | 0.69617 | 0.74874 | 0.72298 | 0.72401 | 0.73135 | 0.72085 | 0.70348 | 0.66525 | 0.67626 | 0.7932 | 0.75336 | 0.71795 | 0.70196 | 0.65093 | 0.64918 | 0.60187
11 | 0.36872 | 0.35776 | 0.33023 | 0.3211 | 0.2993 | 0.32349 | 0.41981 | 0.34504 | 0.27818 | 0.20789 | 0.36593 | 0.3728 | 0.37257 | 0.38715 | 0.37026 | 0.37767 | 0.37465 | 0.48207 | 0.42766 | 0.38929 | 0.39353 | 0.3739 | 0.43465 | 0.41774
12 | 1.1523 | 1.1533 | 1.1344 | 1.1546 | 1.1228 | 1.1316 | 1.1939 | 1.056 | 0.88131 | 0.855 | 1.1423 | 1.0473 | 1.0734 | 1.1246 | 1.1532 | 1.1865 | 1.2772 | 1.352 | 1.2386 | 1.1639 | 1.1974 | 1.1766 | 1.2839 | 1.3668
13 | 4.7628 | 4.6176 | 4.647 | 4.6821 | 4.7001 | 4.767 | 5.8925 | 5.9621 | 6.0654 | 5.9329 | 5.8298 | 6.0489 | 6.2839 | 6.1421 | 6.0409 | 6.108 | 5.8583 | 6.1925 | 5.9197 | 5.5579 | 5.6568 | 5.4591 | 5.0294 | 4.9284
14 | 1.1829 | 1.1508 | 1.0976 | 1.1177 | 1.0633 | 1.0459 | 1.0779 | 1.2555 | 1.2775 | 1.2744 | 1.2589 | 1.2892 | 1.288 | 1.2938 | 1.1376 | 1.2179 | 1.2901 | 1.3085 | 1.2145 | 1.1473 | 1.1552 | 1.0883 | 1.0873 | 1.0933
15 | 0.51479 | 0.51072 | 0.47804 | 0.46713 | 0.44318 | 0.44624 | 0.53978 | 0.50325 | 0.54249 | 0.56722 | 0.55436 | 0.54574 | 0.53912 | 0.54243 | 0.51352 | 0.52634 | 0.54993 | 0.68791 | 0.62827 | 0.57081 | 0.57005 | 0.51713 | 0.57735 | 0.55247
16 | 0.99525 | 0.95172 | 0.90817 | 0.91559 | 0.89565 | 0.9878 | 1.5544 | 1.6948 | 1.7671 | 1.7208 | 1.6469 | 1.755 | 1.6409 | 1.5921 | 1.3894 | 1.3829 | 1.41 | 1.5574 | 1.3991 | 1.4394 | 1.4142 | 1.3151 | 1.1989 | 1.0996
17 | 0.37812 | 0.34421 | 0.3165 | 0.2955 | 0.25853 | 0.30756 | 0.49417 | 0.40994 | 0.44446 | 0.43149 | 0.41059 | 0.38966 | 0.39903 | 0.42085 | 0.41208 | 0.41759 | 0.45927 | 0.72138 | 0.61402 | 0.51035 | 0.51857 | 0.4428 | 0.49462 | 0.4681
18 | 1.4514 | 1.352 | 1.2334 | 1.234 | 1.2158 | 1.3185 | 1.6934 | 1.6966 | 1.749 | 1.8309 | 1.8637 | 1.9007 | 1.8831 | 1.8365 | 1.8372 | 1.8215 | 1.8978 | 2.2239 | 2.1508 | 2.0859 | 2.0911 | 1.9306 | 1.8749 | 1.7574
19 | 2.337 | 2.2214 | 2.1439 | 2.1547 | 2.1351 | 2.2704 | 2.5793 | 2.9287 | 3.0653 | 3.182 | 3.1138 | 3.1674 | 3.1703 | 3.166 | 2.9629 | 2.968 | 2.8398 | 3.0298 | 2.8932 | 2.8295 | 2.7916 | 2.6718 | 2.5549 | 2.4275
20 | 1.2075 | 1.1416 | 1.1064 | 1.0764 | 1.0655 | 1.1691 | 1.4772 | 1.6055 | 1.8142 | 1.8749 | 1.8968 | 1.9031 | 1.8843 | 1.8762 | 1.7277 | 1.686 | 1.7741 | 1.8665 | 1.7633 | 1.7207 | 1.627 | 1.3325 | 1.3851 | 1.3287
21 | 0.9244 | 0.89782 | 0.85604 | 0.83699 | 0.83266 | 0.94721 | 1.4899 | 1.595 | 1.6516 | 1.6562 | 1.6981 | 1.6929 | 1.612 | 1.6162 | 1.4459 | 1.3121 | 1.3021 | 1.4695 | 1.4003 | 1.3381 | 1.3349 | 1.2103 | 1.1171 | 1.0343
22 | 0.97984 | 0.98841 | 0.96066 | 0.94826 | 0.90755 | 0.87963 | 0.91455 | 0.75625 | 0.75224 | 0.76563 | 0.7481 | 0.75437 | 0.77299 | 0.81512 | 0.82129 | 0.81966 | 0.77721 | 0.83345 | 0.78781 | 0.76856 | 0.7922 | 0.76576 | 0.91823 | 0.95836
23 | 4.8815 | 4.6379 | 4.3516 | 4.3262 | 4.1625 | 4.5324 | 5.866 | 5.9769 | 6.4976 | 6.9882 | 6.7478 | 6.7574 | 6.826 | 6.7279 | 6.5658 | 6.209 | 6.3117 | 7.4032 | 7.0314 | 6.7008 | 6.5516 | 6.0754 | 6.059 | 5.6174
24 | 2.5811 | 2.5043 | 2.3116 | 2.2477 | 2.0951 | 2.2644 | 2.9387 | 2.4153 | 1.9473 | 1.4552 | 2.5615 | 2.6096 | 2.608 | 2.71 | 2.5919 | 2.6437 | 2.6225 | 3.3745 | 2.9936 | 2.725 | 2.7547 | 2.6173 | 3.0425 | 2.9242
25 | 1.1523 | 1.1533 | 1.1344 | 1.1546 | 1.1228 | 1.1316 | 1.1939 | 1.056 | 0.88131 | 0.855 | 1.1423 | 1.0473 | 1.0734 | 1.1246 | 1.1532 | 1.1865 | 1.2772 | 1.352 | 1.2386 | 1.1639 | 1.1974 | 1.1766 | 1.2839 | 1.3668
26 | 2.3814 | 2.3088 | 2.3235 | 2.341 | 2.35 | 2.3835 | 2.9462 | 2.9811 | 3.0327 | 2.9664 | 2.9149 | 3.0245 | 3.142 | 3.0711 | 3.0204 | 3.054 | 2.9291 | 3.0962 | 2.9598 | 2.7789 | 2.8284 | 2.7296 | 2.5147 | 2.4642
27 | 1.1829 | 1.1508 | 1.0976 | 1.1177 | 1.0633 | 1.0459 | 1.0779 | 1.2555 | 1.2775 | 1.2744 | 1.2589 | 1.2892 | 1.288 | 1.2938 | 1.1376 | 1.2179 | 1.2901 | 1.3085 | 1.2145 | 1.1473 | 1.1552 | 1.0883 | 1.0873 | 1.0933
28 | 1.0296 | 1.0214 | 0.95608 | 0.93427 | 0.88636 | 0.89248 | 1.0796 | 1.0065 | 1.085 | 1.1344 | 1.1087 | 1.0915 | 1.0782 | 1.0849 | 1.027 | 1.0527 | 1.0999 | 1.3758 | 1.2565 | 1.1416 | 1.1401 | 1.0343 | 1.1547 | 1.1049
29 | 3.3175 | 3.1724 | 3.0272 | 3.052 | 2.9855 | 3.2927 | 5.1812 | 5.6495 | 5.8902 | 5.7358 | 5.4895 | 5.8501 | 5.4698 | 5.3071 | 4.6314 | 4.6096 | 4.6999 | 5.1913 | 4.6637 | 4.798 | 4.714 | 4.3835 | 3.9964 | 3.6652
30 | 0.63021 | 0.57369 | 0.5275 | 0.4925 | 0.43088 | 0.5126 | 0.82362 | 0.68323 | 0.74077 | 0.71914 | 0.68432 | 0.64944 | 0.66504 | 0.70142 | 0.68679 | 0.69599 | 0.76544 | 1.2023 | 1.0234 | 0.85059 | 0.86429 | 0.738 | 0.82437 | 0.78017
31 | 3.3866 | 3.1546 | 2.8779 | 2.8794 | 2.8369 | 3.0764 | 3.9512 | 3.9587 | 4.0811 | 4.2722 | 4.3487 | 4.4351 | 4.3939 | 4.2852 | 4.2868 | 4.2501 | 4.4281 | 5.1892 | 5.0185 | 4.8672 | 4.8793 | 4.5047 | 4.3748 | 4.1006
32 | 1.558 | 1.4809 | 1.4293 | 1.4365 | 1.4234 | 1.5136 | 1.7195 | 1.9525 | 2.0435 | 2.1213 | 2.0758 | 2.1116 | 2.1135 | 2.1107 | 1.9753 | 1.9787 | 1.8932 | 2.0199 | 1.9288 | 1.8864 | 1.8611 | 1.7812 | 1.7032 | 1.6183

## Pc, Winter, S6
LoadID | 0 | 1 | 2 | 3 | 4 | 5 | 6 | 7 | 8 | 9 | 10 | 11 | 12 | 13 | 14 | 15 | 16 | 17 | 18 | 19 | 20 | 21 | 22 | 23
1 | 1.6861 | 1.6231 | 1.5653 | 1.6125 | 1.567 | 1.5691 | 1.5836 | 2.0555 | 2.0966 | 2.0766 | 2.0703 | 2.1138 | 2.0911 | 2.054 | 1.7868 | 1.9223 | 2.09 | 2.0581 | 1.9521 | 1.8616 | 1.8484 | 1.7663 | 1.5952 | 1.5606
2 | 0.77218 | 0.76608 | 0.71706 | 0.7007 | 0.66477 | 0.66936 | 0.80967 | 0.75487 | 0.81374 | 0.85083 | 0.83155 | 0.81861 | 0.80868 | 0.81364 | 0.77028 | 0.78951 | 0.8249 | 1.0319 | 0.94241 | 0.85621 | 0.85507 | 0.7757 | 0.86602 | 0.8287
3 | 1.9905 | 1.9034 | 1.8163 | 1.8312 | 1.7913 | 1.9756 | 3.1087 | 3.3897 | 3.5341 | 3.4415 | 3.2937 | 3.5101 | 3.2819 | 3.1843 | 2.7789 | 2.7658 | 2.8199 | 3.1148 | 2.7982 | 2.8788 | 2.8284 | 2.6301 | 2.3979 | 2.1991
4 | 0.25208 | 0.22948 | 0.211 | 0.197 | 0.17235 | 0.20504 | 0.32945 | 0.27329 | 0.29631 | 0.28766 | 0.27373 | 0.25978 | 0.26602 | 0.28057 | 0.27472 | 0.2784 | 0.30618 | 0.48092 | 0.40935 | 0.34023 | 0.34572 | 0.2952 | 0.32975 | 0.31207
5 | 0.96761 | 0.9013 | 0.82224 | 0.82267 | 0.81053 | 0.87897 | 1.1289 | 1.1311 | 1.166 | 1.2206 | 1.2425 | 1.2672 | 1.2554 | 1.2243 | 1.2248 | 1.2143 | 1.2652 | 1.4826 | 1.4338 | 1.3906 | 1.3941 | 1.2871 | 1.25 | 1.1716
6 | 5.1934 | 4.9364 | 4.7642 | 4.7882 | 4.7447 | 5.0454 | 5.7318 | 6.5082 | 6.8117 | 7.0711 | 6.9195 | 7.0386 | 7.045 | 7.0356 | 6.5842 | 6.5956 | 6.3107 | 6.7329 | 6.4294 | 6.2879 | 6.2036 | 5.9372 | 5.6775 | 5.3944
7 | 2.6834 | 2.5369 | 2.4588 | 2.3921 | 2.3677 | 2.5981 | 3.2827 | 3.5677 | 4.0315 | 4.1664 | 4.2151 | 4.229 | 4.1873 | 4.1692 | 3.8394 | 3.7467 | 3.9423 | 4.1478 | 3.9184 | 3.8238 | 3.6155 | 2.9612 | 3.0779 | 2.9526
8 | 0.61626 | 0.59855 | 0.5707 | 0.558 | 0.55511 | 0.63147 | 0.99329 | 1.0633 | 1.1011 | 1.1041 | 1.132 | 1.1286 | 1.0747 | 1.0775 | 0.96396 | 0.8747 | 0.86808 | 0.97964 | 0.93353 | 0.89206 | 0.88995 | 0.8069 | 0.74475 | 0.6895
9 | 0.65323 | 0.65894 | 0.64044 | 0.63218 | 0.60504 | 0.58642 | 0.6097 | 0.50417 | 0.50149 | 0.51042 | 0.49873 | 0.50291 | 0.51533 | 0.54341 | 0.54752 | 0.54644 | 0.51814 | 0.55563 | 0.5252 | 0.51237 | 0.52813 | 0.51051 | 0.61216 | 0.63891
10 | 0.52301 | 0.49692 | 0.46624 | 0.46352 | 0.44598 | 0.48562 | 0.6285 | 0.64039 | 0.69617 | 0.74874 | 0.72298 | 0.72401 | 0.73135 | 0.72085 | 0.70348 | 0.66525 | 0.67626 | 0.7932 | 0.75336 | 0.71795 | 0.70196 | 0.65093 | 0.64918 | 0.60187
11 | 0.36872 | 0.35776 | 0.33023 | 0.3211 | 0.2993 | 0.32349 | 0.41981 | 0.34504 | 0.27818 | 0.20789 | 0.36593 | 0.3728 | 0.37257 | 0.38715 | 0.37026 | 0.37767 | 0.37465 | 0.48207 | 0.42766 | 0.38929 | 0.39353 | 0.3739 | 0.43465 | 0.41774
12 | 1.1523 | 1.1533 | 1.1344 | 1.1546 | 1.1228 | 1.1316 | 1.1939 | 1.056 | 0.88131 | 0.855 | 1.1423 | 1.0473 | 1.0734 | 1.1246 | 1.1532 | 1.1865 | 1.2772 | 1.352 | 1.2386 | 1.1639 | 1.1974 | 1.1766 | 1.2839 | 1.3668
13 | 4.7628 | 4.6176 | 4.647 | 4.6821 | 4.7001 | 4.767 | 5.8925 | 5.9621 | 6.0654 | 5.9329 | 5.8298 | 6.0489 | 6.2839 | 6.1421 | 6.0409 | 6.108 | 5.8583 | 6.1925 | 5.9197 | 5.5579 | 5.6568 | 5.4591 | 5.0294 | 4.9284
14 | 1.1829 | 1.1508 | 1.0976 | 1.1177 | 1.0633 | 1.0459 | 1.0779 | 1.2555 | 1.2775 | 1.2744 | 1.2589 | 1.2892 | 1.288 | 1.2938 | 1.1376 | 1.2179 | 1.2901 | 1.3085 | 1.2145 | 1.1473 | 1.1552 | 1.0883 | 1.0873 | 1.0933
15 | 0.51479 | 0.51072 | 0.47804 | 0.46713 | 0.44318 | 0.44624 | 0.53978 | 0.50325 | 0.54249 | 0.56722 | 0.55436 | 0.54574 | 0.53912 | 0.54243 | 0.51352 | 0.52634 | 0.54993 | 0.68791 | 0.62827 | 0.57081 | 0.57005 | 0.51713 | 0.57735 | 0.55247
16 | 0.99525 | 0.95172 | 0.90817 | 0.91559 | 0.89565 | 0.9878 | 1.5544 | 1.6948 | 1.7671 | 1.7208 | 1.6469 | 1.755 | 1.6409 | 1.5921 | 1.3894 | 1.3829 | 1.41 | 1.5574 | 1.3991 | 1.4394 | 1.4142 | 1.3151 | 1.1989 | 1.0996
17 | 0.37812 | 0.34421 | 0.3165 | 0.2955 | 0.25853 | 0.30756 | 0.49417 | 0.40994 | 0.44446 | 0.43149 | 0.41059 | 0.38966 | 0.39903 | 0.42085 | 0.41208 | 0.41759 | 0.45927 | 0.72138 | 0.61402 | 0.51035 | 0.51857 | 0.4428 | 0.49462 | 0.4681
18 | 1.4514 | 1.352 | 1.2334 | 1.234 | 1.2158 | 1.3185 | 1.6934 | 1.6966 | 1.749 | 1.8309 | 1.8637 | 1.9007 | 1.8831 | 1.8365 | 1.8372 | 1.8215 | 1.8978 | 2.2239 | 2.1508 | 2.0859 | 2.0911 | 1.9306 | 1.8749 | 1.7574
19 | 2.337 | 2.2214 | 2.1439 | 2.1547 | 2.1351 | 2.2704 | 2.5793 | 2.9287 | 3.0653 | 3.182 | 3.1138 | 3.1674 | 3.1703 | 3.166 | 2.9629 | 2.968 | 2.8398 | 3.0298 | 2.8932 | 2.8295 | 2.7916 | 2.6718 | 2.5549 | 2.4275
20 | 1.2075 | 1.1416 | 1.1064 | 1.0764 | 1.0655 | 1.1691 | 1.4772 | 1.6055 | 1.8142 | 1.8749 | 1.8968 | 1.9031 | 1.8843 | 1.8762 | 1.7277 | 1.686 | 1.7741 | 1.8665 | 1.7633 | 1.7207 | 1.627 | 1.3325 | 1.3851 | 1.3287
21 | 0.9244 | 0.89782 | 0.85604 | 0.83699 | 0.83266 | 0.94721 | 1.4899 | 1.595 | 1.6516 | 1.6562 | 1.6981 | 1.6929 | 1.612 | 1.6162 | 1.4459 | 1.3121 | 1.3021 | 1.4695 | 1.4003 | 1.3381 | 1.3349 | 1.2103 | 1.1171 | 1.0343
22 | 0.97984 | 0.98841 | 0.96066 | 0.94826 | 0.90755 | 0.87963 | 0.91455 | 0.75625 | 0.75224 | 0.76563 | 0.7481 | 0.75437 | 0.77299 | 0.81512 | 0.82129 | 0.81966 | 0.77721 | 0.83345 | 0.78781 | 0.76856 | 0.7922 | 0.76576 | 0.91823 | 0.95836
23 | 4.8815 | 4.6379 | 4.3516 | 4.3262 | 4.1625 | 4.5324 | 5.866 | 5.9769 | 6.4976 | 6.9882 | 6.7478 | 6.7574 | 6.826 | 6.7279 | 6.5658 | 6.209 | 6.3117 | 7.4032 | 7.0314 | 6.7008 | 6.5516 | 6.0754 | 6.059 | 5.6174
24 | 2.5811 | 2.5043 | 2.3116 | 2.2477 | 2.0951 | 2.2644 | 2.9387 | 2.4153 | 1.9473 | 1.4552 | 2.5615 | 2.6096 | 2.608 | 2.71 | 2.5919 | 2.6437 | 2.6225 | 3.3745 | 2.9936 | 2.725 | 2.7547 | 2.6173 | 3.0425 | 2.9242
25 | 1.1523 | 1.1533 | 1.1344 | 1.1546 | 1.1228 | 1.1316 | 1.1939 | 1.056 | 0.88131 | 0.855 | 1.1423 | 1.0473 | 1.0734 | 1.1246 | 1.1532 | 1.1865 | 1.2772 | 1.352 | 1.2386 | 1.1639 | 1.1974 | 1.1766 | 1.2839 | 1.3668
26 | 2.3814 | 2.3088 | 2.3235 | 2.341 | 2.35 | 2.3835 | 2.9462 | 2.9811 | 3.0327 | 2.9664 | 2.9149 | 3.0245 | 3.142 | 3.0711 | 3.0204 | 3.054 | 2.9291 | 3.0962 | 2.9598 | 2.7789 | 2.8284 | 2.7296 | 2.5147 | 2.4642
27 | 1.1829 | 1.1508 | 1.0976 | 1.1177 | 1.0633 | 1.0459 | 1.0779 | 1.2555 | 1.2775 | 1.2744 | 1.2589 | 1.2892 | 1.288 | 1.2938 | 1.1376 | 1.2179 | 1.2901 | 1.3085 | 1.2145 | 1.1473 | 1.1552 | 1.0883 | 1.0873 | 1.0933
28 | 1.0296 | 1.0214 | 0.95608 | 0.93427 | 0.88636 | 0.89248 | 1.0796 | 1.0065 | 1.085 | 1.1344 | 1.1087 | 1.0915 | 1.0782 | 1.0849 | 1.027 | 1.0527 | 1.0999 | 1.3758 | 1.2565 | 1.1416 | 1.1401 | 1.0343 | 1.1547 | 1.1049
29 | 3.3175 | 3.1724 | 3.0272 | 3.052 | 2.9855 | 3.2927 | 5.1812 | 5.6495 | 5.8902 | 5.7358 | 5.4895 | 5.8501 | 5.4698 | 5.3071 | 4.6314 | 4.6096 | 4.6999 | 5.1913 | 4.6637 | 4.798 | 4.714 | 4.3835 | 3.9964 | 3.6652
30 | 0.63021 | 0.57369 | 0.5275 | 0.4925 | 0.43088 | 0.5126 | 0.82362 | 0.68323 | 0.74077 | 0.71914 | 0.68432 | 0.64944 | 0.66504 | 0.70142 | 0.68679 | 0.69599 | 0.76544 | 1.2023 | 1.0234 | 0.85059 | 0.86429 | 0.738 | 0.82437 | 0.78017
31 | 3.3866 | 3.1546 | 2.8779 | 2.8794 | 2.8369 | 3.0764 | 3.9512 | 3.9587 | 4.0811 | 4.2722 | 4.3487 | 4.4351 | 4.3939 | 4.2852 | 4.2868 | 4.2501 | 4.4281 | 5.1892 | 5.0185 | 4.8672 | 4.8793 | 4.5047 | 4.3748 | 4.1006
32 | 1.558 | 1.4809 | 1.4293 | 1.4365 | 1.4234 | 1.5136 | 1.7195 | 1.9525 | 2.0435 | 2.1213 | 2.0758 | 2.1116 | 2.1135 | 2.1107 | 1.9753 | 1.9787 | 1.8932 | 2.0199 | 1.9288 | 1.8864 | 1.8611 | 1.7812 | 1.7032 | 1.6183

## Pc, Winter, S7
LoadID | 0 | 1 | 2 | 3 | 4 | 5 | 6 | 7 | 8 | 9 | 10 | 11 | 12 | 13 | 14 | 15 | 16 | 17 | 18 | 19 | 20 | 21 | 22 | 23
1 | 1.6018 | 1.6231 | 1.5653 | 1.6125 | 1.567 | 1.5691 | 1.5836 | 2.0555 | 2.0966 | 2.0766 | 2.0703 | 2.1138 | 2.0911 | 2.054 | 1.7868 | 1.9223 | 2.09 | 2.0581 | 1.9521 | 1.8616 | 1.8484 | 1.7663 | 1.5952 | 1.5606
2 | 0.74641 | 0.76608 | 0.71706 | 0.7007 | 0.66477 | 0.66936 | 0.80967 | 0.75487 | 0.81374 | 0.85083 | 0.83155 | 0.81861 | 0.80868 | 0.81364 | 0.77028 | 0.78951 | 0.8249 | 1.0319 | 0.94241 | 0.85621 | 0.85507 | 0.7757 | 0.86602 | 0.8287
3 | 1.9081 | 1.9034 | 1.8163 | 1.8312 | 1.7913 | 1.9756 | 3.1087 | 3.3897 | 3.5341 | 3.4415 | 3.2937 | 3.5101 | 3.2819 | 3.1843 | 2.7789 | 2.7658 | 2.8199 | 3.1148 | 2.7982 | 2.8788 | 2.8284 | 2.6301 | 2.3979 | 2.1991
4 | 0.24804 | 0.22948 | 0.211 | 0.197 | 0.17235 | 0.20504 | 0.32945 | 0.27329 | 0.29631 | 0.28766 | 0.27373 | 0.25978 | 0.26602 | 0.28057 | 0.27472 | 0.2784 | 0.30618 | 0.48092 | 0.40935 | 0.34023 | 0.34572 | 0.2952 | 0.32975 | 0.31207
5 | 0.92779 | 0.9013 | 0.82224 | 0.82267 | 0.81053 | 0.87897 | 1.1289 | 1.1311 | 1.166 | 1.2206 | 1.2425 | 1.2672 | 1.2554 | 1.2243 | 1.2248 | 1.2143 | 1.2652 | 1.4826 | 1.4338 | 1.3906 | 1.3941 | 1.2871 | 1.25 | 1.1716
6 | 4.9622 | 4.9364 | 4.7642 | 4.7882 | 4.7447 | 5.0454 | 5.7318 | 6.5082 | 6.8117 | 7.0711 | 6.9195 | 7.0386 | 7.045 | 7.0356 | 6.5842 | 6.5956 | 6.3107 | 6.7329 | 6.4294 | 6.2879 | 6.2036 | 5.9372 | 5.6775 | 5.3944
7 | 2.5778 | 2.5369 | 2.4588 | 2.3921 | 2.3677 | 2.5981 | 3.2827 | 3.5677 | 4.0315 | 4.1664 | 4.2151 | 4.229 | 4.1873 | 4.1692 | 3.8394 | 3.7467 | 3.9423 | 4.1478 | 3.9184 | 3.8238 | 3.6155 | 2.9612 | 3.0779 | 2.9526
8 | 0.59401 | 0.59855 | 0.5707 | 0.558 | 0.55511 | 0.63147 | 0.99329 | 1.0633 | 1.1011 | 1.1041 | 1.132 | 1.1286 | 1.0747 | 1.0775 | 0.96396 | 0.8747 | 0.86808 | 0.97964 | 0.93353 | 0.89206 | 0.88995 | 0.8069 | 0.74475 | 0.6895
9 | 0.62913 | 0.65894 | 0.64044 | 0.63218 | 0.60504 | 0.58642 | 0.6097 | 0.50417 | 0.50149 | 0.51042 | 0.49873 | 0.50291 | 0.51533 | 0.54341 | 0.54752 | 0.54644 | 0.51814 | 0.55563 | 0.5252 | 0.51237 | 0.52813 | 0.51051 | 0.61216 | 0.63891
10 | 0.50329 | 0.49692 | 0.46624 | 0.46352 | 0.44598 | 0.48562 | 0.6285 | 0.64039 | 0.69617 | 0.74874 | 0.72298 | 0.72401 | 0.73135 | 0.72085 | 0.70348 | 0.66525 | 0.67626 | 0.7932 | 0.75336 | 0.71795 | 0.70196 | 0.65093 | 0.64918 | 0.60187
11 | 0.35885 | 0.35776 | 0.33023 | 0.3211 | 0.2993 | 0.32349 | 0.41981 | 0.34504 | 0.27818 | 0.20789 | 0.36593 | 0.3728 | 0.37257 | 0.38715 | 0.37026 | 0.37767 | 0.37465 | 0.48207 | 0.42766 | 0.38929 | 0.39353 | 0.3739 | 0.43465 | 0.41774
12 | 1.1032 | 1.1533 | 1.1344 | 1.1546 | 1.1228 | 1.1316 | 1.1939 | 1.056 | 0.88131 | 0.855 | 1.1423 | 1.0473 | 1.0734 | 1.1246 | 1.1532 | 1.1865 | 1.2772 | 1.352 | 1.2386 | 1.1639 | 1.1974 | 1.1766 | 1.2839 | 1.3668
13 | 4.5418 | 4.6176 | 4.647 | 4.6821 | 4.7001 | 4.767 | 5.8925 | 5.9621 | 6.0654 | 5.9329 | 5.8298 | 6.0489 | 6.2839 | 6.1421 | 6.0409 | 6.108 | 5.8583 | 6.1925 | 5.9197 | 5.5579 | 5.6568 | 5.4591 | 5.0294 | 4.9284
14 | 1.1323 | 1.1508 | 1.0976 | 1.1177 | 1.0633 | 1.0459 | 1.0779 | 1.2555 | 1.2775 | 1.2744 | 1.2589 | 1.2892 | 1.288 | 1.2938 | 1.1376 | 1.2179 | 1.2901 | 1.3085 | 1.2145 | 1.1473 | 1.1552 | 1.0883 | 1.0873 | 1.0933
15 | 0.49761 | 0.51072 | 0.47804 | 0.46713 | 0.44318 | 0.44624 | 0.53978 | 0.50325 | 0.54249 | 0.56722 | 0.55436 | 0.54574 | 0.53912 | 0.54243 | 0.51352 | 0.52634 | 0.54993 | 0.68791 | 0.62827 | 0.57081 | 0.57005 | 0.51713 | 0.57735 | 0.55247
16 | 0.95405 | 0.95172 | 0.90817 | 0.91559 | 0.89565 | 0.9878 | 1.5544 | 1.6948 | 1.7671 | 1.7208 | 1.6469 | 1.755 | 1.6409 | 1.5921 | 1.3894 | 1.3829 | 1.41 | 1.5574 | 1.3991 | 1.4394 | 1.4142 | 1.3151 | 1.1989 | 1.0996
17 | 0.37206 | 0.34421 | 0.3165 | 0.2955 | 0.25853 | 0.30756 | 0.49417 | 0.40994 | 0.44446 | 0.43149 | 0.41059 | 0.38966 | 0.39903 | 0.42085 | 0.41208 | 0.41759 | 0.45927 | 0.72138 | 0.61402 | 0.51035 | 0.51857 | 0.4428 | 0.49462 | 0.4681
18 | 1.3917 | 1.352 | 1.2334 | 1.234 | 1.2158 | 1.3185 | 1.6934 | 1.6966 | 1.749 | 1.8309 | 1.8637 | 1.9007 | 1.8831 | 1.8365 | 1.8372 | 1.8215 | 1.8978 | 2.2239 | 2.1508 | 2.0859 | 2.0911 | 1.9306 | 1.8749 | 1.7574
19 | 2.233 | 2.2214 | 2.1439 | 2.1547 | 2.1351 | 2.2704 | 2.5793 | 2.9287 | 3.0653 | 3.182 | 3.1138 | 3.1674 | 3.1703 | 3.166 | 2.9629 | 2.968 | 2.8398 | 3.0298 | 2.8932 | 2.8295 | 2.7916 | 2.6718 | 2.5549 | 2.4275
20 | 1.16 | 1.1416 | 1.1064 | 1.0764 | 1.0655 | 1.1691 | 1.4772 | 1.6055 | 1.8142 | 1.8749 | 1.8968 | 1.9031 | 1.8843 | 1.8762 | 1.7277 | 1.686 | 1.7741 | 1.8665 | 1.7633 | 1.7207 | 1.627 | 1.3325 | 1.3851 | 1.3287
21 | 0.89102 | 0.89782 | 0.85604 | 0.83699 | 0.83266 | 0.94721 | 1.4899 | 1.595 | 1.6516 | 1.6562 | 1.6981 | 1.6929 | 1.612 | 1.6162 | 1.4459 | 1.3121 | 1.3021 | 1.4695 | 1.4003 | 1.3381 | 1.3349 | 1.2103 | 1.1171 | 1.0343
22 | 0.94369 | 0.98841 | 0.96066 | 0.94826 | 0.90755 | 0.87963 | 0.91455 | 0.75625 | 0.75224 | 0.76563 | 0.7481 | 0.75437 | 0.77299 | 0.81512 | 0.82129 | 0.81966 | 0.77721 | 0.83345 | 0.78781 | 0.76856 | 0.7922 | 0.76576 | 0.91823 | 0.95836
23 | 4.6973 | 4.6379 | 4.3516 | 4.3262 | 4.1625 | 4.5324 | 5.866 | 5.9769 | 6.4976 | 6.9882 | 6.7478 | 6.7574 | 6.826 | 6.7279 | 6.5658 | 6.209 | 6.3117 | 7.4032 | 7.0314 | 6.7008 | 6.5516 | 6.0754 | 6.059 | 5.6174
24 | 2.5119 | 2.5043 | 2.3116 | 2.2477 | 2.0951 | 2.2644 | 2.9387 | 2.4153 | 1.9473 | 1.4552 | 2.5615 | 2.6096 | 2.608 | 2.71 | 2.5919 | 2.6437 | 2.6225 | 3.3745 | 2.9936 | 2.725 | 2.7547 | 2.6173 | 3.0425 | 2.9242
25 | 1.1032 | 1.1533 | 1.1344 | 1.1546 | 1.1228 | 1.1316 | 1.1939 | 1.056 | 0.88131 | 0.855 | 1.1423 | 1.0473 | 1.0734 | 1.1246 | 1.1532 | 1.1865 | 1.2772 | 1.352 | 1.2386 | 1.1639 | 1.1974 | 1.1766 | 1.2839 | 1.3668
26 | 2.2709 | 2.3088 | 2.3235 | 2.341 | 2.35 | 2.3835 | 2.9462 | 2.9811 | 3.0327 | 2.9664 | 2.9149 | 3.0245 | 3.142 | 3.0711 | 3.0204 | 3.054 | 2.9291 | 3.0962 | 2.9598 | 2.7789 | 2.8284 | 2.7296 | 2.5147 | 2.4642
27 | 1.1323 | 1.1508 | 1.0976 | 1.1177 | 1.0633 | 1.0459 | 1.0779 | 1.2555 | 1.2775 | 1.2744 | 1.2589 | 1.2892 | 1.288 | 1.2938 | 1.1376 | 1.2179 | 1.2901 | 1.3085 | 1.2145 | 1.1473 | 1.1552 | 1.0883 | 1.0873 | 1.0933
28 | 0.99522 | 1.0214 | 0.95608 | 0.93427 | 0.88636 | 0.89248 | 1.0796 | 1.0065 | 1.085 | 1.1344 | 1.1087 | 1.0915 | 1.0782 | 1.0849 | 1.027 | 1.0527 | 1.0999 | 1.3758 | 1.2565 | 1.1416 | 1.1401 | 1.0343 | 1.1547 | 1.1049
29 | 3.1802 | 3.1724 | 3.0272 | 3.052 | 2.9855 | 3.2927 | 5.1812 | 5.6495 | 5.8902 | 5.7358 | 5.4895 | 5.8501 | 5.4698 | 5.3071 | 4.6314 | 4.6096 | 4.6999 | 5.1913 | 4.6637 | 4.798 | 4.714 | 4.3835 | 3.9964 | 3.6652
30 | 0.6201 | 0.57369 | 0.5275 | 0.4925 | 0.43088 | 0.5126 | 0.82362 | 0.68323 | 0.74077 | 0.71914 | 0.68432 | 0.64944 | 0.66504 | 0.70142 | 0.68679 | 0.69599 | 0.76544 | 1.2023 | 1.0234 | 0.85059 | 0.86429 | 0.738 | 0.82437 | 0.78017
31 | 3.2473 | 3.1546 | 2.8779 | 2.8794 | 2.8369 | 3.0764 | 3.9512 | 3.9587 | 4.0811 | 4.2722 | 4.3487 | 4.4351 | 4.3939 | 4.2852 | 4.2868 | 4.2501 | 4.4281 | 5.1892 | 5.0185 | 4.8672 | 4.8793 | 4.5047 | 4.3748 | 4.1006
32 | 1.4887 | 1.4809 | 1.4293 | 1.4365 | 1.4234 | 1.5136 | 1.7195 | 1.9525 | 2.0435 | 2.1213 | 2.0758 | 2.1116 | 2.1135 | 2.1107 | 1.9753 | 1.9787 | 1.8932 | 2.0199 | 1.9288 | 1.8864 | 1.8611 | 1.7812 | 1.7032 | 1.6183

## Pc, Winter, S8
LoadID | 0 | 1 | 2 | 3 | 4 | 5 | 6 | 7 | 8 | 9 | 10 | 11 | 12 | 13 | 14 | 15 | 16 | 17 | 18 | 19 | 20 | 21 | 22 | 23
1 | 1.6018 | 1.6231 | 1.5653 | 1.6125 | 1.567 | 1.5691 | 1.5836 | 2.0555 | 2.0966 | 2.0766 | 2.0703 | 2.1138 | 2.0911 | 2.054 | 1.7868 | 1.9223 | 2.09 | 2.0581 | 1.9521 | 1.8616 | 1.8484 | 1.7663 | 1.5952 | 1.5606
2 | 0.74641 | 0.76608 | 0.71706 | 0.7007 | 0.66477 | 0.66936 | 0.80967 | 0.75487 | 0.81374 | 0.85083 | 0.83155 | 0.81861 | 0.80868 | 0.81364 | 0.77028 | 0.78951 | 0.8249 | 1.0319 | 0.94241 | 0.85621 | 0.85507 | 0.7757 | 0.86602 | 0.8287
3 | 1.9081 | 1.9034 | 1.8163 | 1.8312 | 1.7913 | 1.9756 | 3.1087 | 3.3897 | 3.5341 | 3.4415 | 3.2937 | 3.5101 | 3.2819 | 3.1843 | 2.7789 | 2.7658 | 2.8199 | 3.1148 | 2.7982 | 2.8788 | 2.8284 | 2.6301 | 2.3979 | 2.1991
4 | 0.24804 | 0.22948 | 0.211 | 0.197 | 0.17235 | 0.20504 | 0.32945 | 0.27329 | 0.29631 | 0.28766 | 0.27373 | 0.25978 | 0.26602 | 0.28057 | 0.27472 | 0.2784 | 0.30618 | 0.48092 | 0.40935 | 0.34023 | 0.34572 | 0.2952 | 0.32975 | 0.31207
5 | 0.92779 | 0.9013 | 0.82224 | 0.82267 | 0.81053 | 0.87897 | 1.1289 | 1.1311 | 1.166 | 1.2206 | 1.2425 | 1.2672 | 1.2554 | 1.2243 | 1.2248 | 1.2143 | 1.2652 | 1.4826 | 1.4338 | 1.3906 | 1.3941 | 1.2871 | 1.25 | 1.1716
6 | 4.9622 | 4.9364 | 4.7642 | 4.7882 | 4.7447 | 5.0454 | 5.7318 | 6.5082 | 6.8117 | 7.0711 | 6.9195 | 7.0386 | 7.045 | 7.0356 | 6.5842 | 6.5956 | 6.3107 | 6.7329 | 6.4294 | 6.2879 | 6.2036 | 5.9372 | 5.6775 | 5.3944
7 | 2.5778 | 2.5369 | 2.4588 | 2.3921 | 2.3677 | 2.5981 | 3.2827 | 3.5677 | 4.0315 | 4.1664 | 4.2151 | 4.229 | 4.1873 | 4.1692 | 3.8394 | 3.7467 | 3.9423 | 4.1478 | 3.9184 | 3.8238 | 3.6155 | 2.9612 | 3.0779 | 2.9526
8 | 0.59401 | 0.59855 | 0.5707 | 0.558 | 0.55511 | 0.63147 | 0.99329 | 1.0633 | 1.1011 | 1.1041 | 1.132 | 1.1286 | 1.0747 | 1.0775 | 0.96396 | 0.8747 | 0.86808 | 0.97964 | 0.93353 | 0.89206 | 0.88995 | 0.8069 | 0.74475 | 0.6895
9 | 0.62913 | 0.65894 | 0.64044 | 0.63218 | 0.60504 | 0.58642 | 0.6097 | 0.50417 | 0.50149 | 0.51042 | 0.49873 | 0.50291 | 0.51533 | 0.54341 | 0.54752 | 0.54644 | 0.51814 | 0.55563 | 0.5252 | 0.51237 | 0.52813 | 0.51051 | 0.61216 | 0.63891
10 | 0.50329 | 0.49692 | 0.46624 | 0.46352 | 0.44598 | 0.48562 | 0.6285 | 0.64039 | 0.69617 | 0.74874 | 0.72298 | 0.72401 | 0.73135 | 0.72085 | 0.70348 | 0.66525 | 0.67626 | 0.7932 | 0.75336 | 0.71795 | 0.70196 | 0.65093 | 0.64918 | 0.60187
11 | 0.35885 | 0.35776 | 0.33023 | 0.3211 | 0.2993 | 0.32349 | 0.41981 | 0.34504 | 0.27818 | 0.20789 | 0.36593 | 0.3728 | 0.37257 | 0.38715 | 0.37026 | 0.37767 | 0.37465 | 0.48207 | 0.42766 | 0.38929 | 0.39353 | 0.3739 | 0.43465 | 0.41774
12 | 1.1032 | 1.1533 | 1.1344 | 1.1546 | 1.1228 | 1.1316 | 1.1939 | 1.056 | 0.88131 | 0.855 | 1.1423 | 1.0473 | 1.0734 | 1.1246 | 1.1532 | 1.1865 | 1.2772 | 1.352 | 1.2386 | 1.1639 | 1.1974 | 1.1766 | 1.2839 | 1.3668
13 | 4.5418 | 4.6176 | 4.647 | 4.6821 | 4.7001 | 4.767 | 5.8925 | 5.9621 | 6.0654 | 5.9329 | 5.8298 | 6.0489 | 6.2839 | 6.1421 | 6.0409 | 6.108 | 5.8583 | 6.1925 | 5.9197 | 5.5579 | 5.6568 | 5.4591 | 5.0294 | 4.9284
14 | 1.1323 | 1.1508 | 1.0976 | 1.1177 | 1.0633 | 1.0459 | 1.0779 | 1.2555 | 1.2775 | 1.2744 | 1.2589 | 1.2892 | 1.288 | 1.2938 | 1.1376 | 1.2179 | 1.2901 | 1.3085 | 1.2145 | 1.1473 | 1.1552 | 1.0883 | 1.0873 | 1.0933
15 | 0.49761 | 0.51072 | 0.47804 | 0.46713 | 0.44318 | 0.44624 | 0.53978 | 0.50325 | 0.54249 | 0.56722 | 0.55436 | 0.54574 | 0.53912 | 0.54243 | 0.51352 | 0.52634 | 0.54993 | 0.68791 | 0.62827 | 0.57081 | 0.57005 | 0.51713 | 0.57735 | 0.55247
16 | 0.95405 | 0.95172 | 0.90817 | 0.91559 | 0.89565 | 0.9878 | 1.5544 | 1.6948 | 1.7671 | 1.7208 | 1.6469 | 1.755 | 1.6409 | 1.5921 | 1.3894 | 1.3829 | 1.41 | 1.5574 | 1.3991 | 1.4394 | 1.4142 | 1.3151 | 1.1989 | 1.0996
17 | 0.37206 | 0.34421 | 0.3165 | 0.2955 | 0.25853 | 0.30756 | 0.49417 | 0.40994 | 0.44446 | 0.43149 | 0.41059 | 0.38966 | 0.39903 | 0.42085 | 0.41208 | 0.41759 | 0.45927 | 0.72138 | 0.61402 | 0.51035 | 0.51857 | 0.4428 | 0.49462 | 0.4681
18 | 1.3917 | 1.352 | 1.2334 | 1.234 | 1.2158 | 1.3185 | 1.6934 | 1.6966 | 1.749 | 1.8309 | 1.8637 | 1.9007 | 1.8831 | 1.8365 | 1.8372 | 1.8215 | 1.8978 | 2.2239 | 2.1508 | 2.0859 | 2.0911 | 1.9306 | 1.8749 | 1.7574
19 | 2.233 | 2.2214 | 2.1439 | 2.1547 | 2.1351 | 2.2704 | 2.5793 | 2.9287 | 3.0653 | 3.182 | 3.1138 | 3.1674 | 3.1703 | 3.166 | 2.9629 | 2.968 | 2.8398 | 3.0298 | 2.8932 | 2.8295 | 2.7916 | 2.6718 | 2.5549 | 2.4275
20 | 1.16 | 1.1416 | 1.1064 | 1.0764 | 1.0655 | 1.1691 | 1.4772 | 1.6055 | 1.8142 | 1.8749 | 1.8968 | 1.9031 | 1.8843 | 1.8762 | 1.7277 | 1.686 | 1.7741 | 1.8665 | 1.7633 | 1.7207 | 1.627 | 1.3325 | 1.3851 | 1.3287
21 | 0.89102 | 0.89782 | 0.85604 | 0.83699 | 0.83266 | 0.94721 | 1.4899 | 1.595 | 1.6516 | 1.6562 | 1.6981 | 1.6929 | 1.612 | 1.6162 | 1.4459 | 1.3121 | 1.3021 | 1.4695 | 1.4003 | 1.3381 | 1.3349 | 1.2103 | 1.1171 | 1.0343
22 | 0.94369 | 0.98841 | 0.96066 | 0.94826 | 0.90755 | 0.87963 | 0.91455 | 0.75625 | 0.75224 | 0.76563 | 0.7481 | 0.75437 | 0.77299 | 0.81512 | 0.82129 | 0.81966 | 0.77721 | 0.83345 | 0.78781 | 0.76856 | 0.7922 | 0.76576 | 0.91823 | 0.95836
23 | 4.6973 | 4.6379 | 4.3516 | 4.3262 | 4.1625 | 4.5324 | 5.866 | 5.9769 | 6.4976 | 6.9882 | 6.7478 | 6.7574 | 6.826 | 6.7279 | 6.5658 | 6.209 | 6.3117 | 7.4032 | 7.0314 | 6.7008 | 6.5516 | 6.0754 | 6.059 | 5.6174
24 | 2.5119 | 2.5043 | 2.3116 | 2.2477 | 2.0951 | 2.2644 | 2.9387 | 2.4153 | 1.9473 | 1.4552 | 2.5615 | 2.6096 | 2.608 | 2.71 | 2.5919 | 2.6437 | 2.6225 | 3.3745 | 2.9936 | 2.725 | 2.7547 | 2.6173 | 3.0425 | 2.9242
25 | 1.1032 | 1.1533 | 1.1344 | 1.1546 | 1.1228 | 1.1316 | 1.1939 | 1.056 | 0.88131 | 0.855 | 1.1423 | 1.0473 | 1.0734 | 1.1246 | 1.1532 | 1.1865 | 1.2772 | 1.352 | 1.2386 | 1.1639 | 1.1974 | 1.1766 | 1.2839 | 1.3668
26 | 2.2709 | 2.3088 | 2.3235 | 2.341 | 2.35 | 2.3835 | 2.9462 | 2.9811 | 3.0327 | 2.9664 | 2.9149 | 3.0245 | 3.142 | 3.0711 | 3.0204 | 3.054 | 2.9291 | 3.0962 | 2.9598 | 2.7789 | 2.8284 | 2.7296 | 2.5147 | 2.4642
27 | 1.1323 | 1.1508 | 1.0976 | 1.1177 | 1.0633 | 1.0459 | 1.0779 | 1.2555 | 1.2775 | 1.2744 | 1.2589 | 1.2892 | 1.288 | 1.2938 | 1.1376 | 1.2179 | 1.2901 | 1.3085 | 1.2145 | 1.1473 | 1.1552 | 1.0883 | 1.0873 | 1.0933
28 | 0.99522 | 1.0214 | 0.95608 | 0.93427 | 0.88636 | 0.89248 | 1.0796 | 1.0065 | 1.085 | 1.1344 | 1.1087 | 1.0915 | 1.0782 | 1.0849 | 1.027 | 1.0527 | 1.0999 | 1.3758 | 1.2565 | 1.1416 | 1.1401 | 1.0343 | 1.1547 | 1.1049
29 | 3.1802 | 3.1724 | 3.0272 | 3.052 | 2.9855 | 3.2927 | 5.1812 | 5.6495 | 5.8902 | 5.7358 | 5.4895 | 5.8501 | 5.4698 | 5.3071 | 4.6314 | 4.6096 | 4.6999 | 5.1913 | 4.6637 | 4.798 | 4.714 | 4.3835 | 3.9964 | 3.6652
30 | 0.6201 | 0.57369 | 0.5275 | 0.4925 | 0.43088 | 0.5126 | 0.82362 | 0.68323 | 0.74077 | 0.71914 | 0.68432 | 0.64944 | 0.66504 | 0.70142 | 0.68679 | 0.69599 | 0.76544 | 1.2023 | 1.0234 | 0.85059 | 0.86429 | 0.738 | 0.82437 | 0.78017
31 | 3.2473 | 3.1546 | 2.8779 | 2.8794 | 2.8369 | 3.0764 | 3.9512 | 3.9587 | 4.0811 | 4.2722 | 4.3487 | 4.4351 | 4.3939 | 4.2852 | 4.2868 | 4.2501 | 4.4281 | 5.1892 | 5.0185 | 4.8672 | 4.8793 | 4.5047 | 4.3748 | 4.1006
32 | 1.4887 | 1.4809 | 1.4293 | 1.4365 | 1.4234 | 1.5136 | 1.7195 | 1.9525 | 2.0435 | 2.1213 | 2.0758 | 2.1116 | 2.1135 | 2.1107 | 1.9753 | 1.9787 | 1.8932 | 2.0199 | 1.9288 | 1.8864 | 1.8611 | 1.7812 | 1.7032 | 1.6183

## Pc, Winter, S9
LoadID | 0 | 1 | 2 | 3 | 4 | 5 | 6 | 7 | 8 | 9 | 10 | 11 | 12 | 13 | 14 | 15 | 16 | 17 | 18 | 19 | 20 | 21 | 22 | 23
1 | 1.6018 | 1.6231 | 1.5653 | 1.6125 | 1.567 | 1.5691 | 1.5836 | 2.0555 | 2.0966 | 2.0766 | 2.0703 | 2.1138 | 2.0911 | 2.054 | 1.7868 | 1.9223 | 2.09 | 2.0581 | 1.9521 | 1.8616 | 1.8484 | 1.7663 | 1.5952 | 1.5606
2 | 0.74641 | 0.76608 | 0.71706 | 0.7007 | 0.66477 | 0.66936 | 0.80967 | 0.75487 | 0.81374 | 0.85083 | 0.83155 | 0.81861 | 0.80868 | 0.81364 | 0.77028 | 0.78951 | 0.8249 | 1.0319 | 0.94241 | 0.85621 | 0.85507 | 0.7757 | 0.86602 | 0.8287
3 | 1.9081 | 1.9034 | 1.8163 | 1.8312 | 1.7913 | 1.9756 | 3.1087 | 3.3897 | 3.5341 | 3.4415 | 3.2937 | 3.5101 | 3.2819 | 3.1843 | 2.7789 | 2.7658 | 2.8199 | 3.1148 | 2.7982 | 2.8788 | 2.8284 | 2.6301 | 2.3979 | 2.1991
4 | 0.24804 | 0.22948 | 0.211 | 0.197 | 0.17235 | 0.20504 | 0.32945 | 0.27329 | 0.29631 | 0.28766 | 0.27373 | 0.25978 | 0.26602 | 0.28057 | 0.27472 | 0.2784 | 0.30618 | 0.48092 | 0.40935 | 0.34023 | 0.34572 | 0.2952 | 0.32975 | 0.31207
5 | 0.92779 | 0.9013 | 0.82224 | 0.82267 | 0.81053 | 0.87897 | 1.1289 | 1.1311 | 1.166 | 1.2206 | 1.2425 | 1.2672 | 1.2554 | 1.2243 | 1.2248 | 1.2143 | 1.2652 | 1.4826 | 1.4338 | 1.3906 | 1.3941 | 1.2871 | 1.25 | 1.1716
6 | 4.9622 | 4.9364 | 4.7642 | 4.7882 | 4.7447 | 5.0454 | 5.7318 | 6.5082 | 6.8117 | 7.0711 | 6.9195 | 7.0386 | 7.045 | 7.0356 | 6.5842 | 6.5956 | 6.3107 | 6.7329 | 6.4294 | 6.2879 | 6.2036 | 5.9372 | 5.6775 | 5.3944
7 | 2.5778 | 2.5369 | 2.4588 | 2.3921 | 2.3677 | 2.5981 | 3.2827 | 3.5677 | 4.0315 | 4.1664 | 4.2151 | 4.229 | 4.1873 | 4.1692 | 3.8394 | 3.7467 | 3.9423 | 4.1478 | 3.9184 | 3.8238 | 3.6155 | 2.9612 | 3.0779 | 2.9526
8 | 0.59401 | 0.59855 | 0.5707 | 0.558 | 0.55511 | 0.63147 | 0.99329 | 1.0633 | 1.1011 | 1.1041 | 1.132 | 1.1286 | 1.0747 | 1.0775 | 0.96396 | 0.8747 | 0.86808 | 0.97964 | 0.93353 | 0.89206 | 0.88995 | 0.8069 | 0.74475 | 0.6895
9 | 0.62913 | 0.65894 | 0.64044 | 0.63218 | 0.60504 | 0.58642 | 0.6097 | 0.50417 | 0.50149 | 0.51042 | 0.49873 | 0.50291 | 0.51533 | 0.54341 | 0.54752 | 0.54644 | 0.51814 | 0.55563 | 0.5252 | 0.51237 | 0.52813 | 0.51051 | 0.61216 | 0.63891
10 | 0.50329 | 0.49692 | 0.46624 | 0.46352 | 0.44598 | 0.48562 | 0.6285 | 0.64039 | 0.69617 | 0.74874 | 0.72298 | 0.72401 | 0.73135 | 0.72085 | 0.70348 | 0.66525 | 0.67626 | 0.7932 | 0.75336 | 0.71795 | 0.70196 | 0.65093 | 0.64918 | 0.60187
11 | 0.35885 | 0.35776 | 0.33023 | 0.3211 | 0.2993 | 0.32349 | 0.41981 | 0.34504 | 0.27818 | 0.20789 | 0.36593 | 0.3728 | 0.37257 | 0.38715 | 0.37026 | 0.37767 | 0.37465 | 0.48207 | 0.42766 | 0.38929 | 0.39353 | 0.3739 | 0.43465 | 0.41774
12 | 1.1032 | 1.1533 | 1.1344 | 1.1546 | 1.1228 | 1.1316 | 1.1939 | 1.056 | 0.88131 | 0.855 | 1.1423 | 1.0473 | 1.0734 | 1.1246 | 1.1532 | 1.1865 | 1.2772 | 1.352 | 1.2386 | 1.1639 | 1.1974 | 1.1766 | 1.2839 | 1.3668
13 | 4.5418 | 4.6176 | 4.647 | 4.6821 | 4.7001 | 4.767 | 5.8925 | 5.9621 | 6.0654 | 5.9329 | 5.8298 | 6.0489 | 6.2839 | 6.1421 | 6.0409 | 6.108 | 5.8583 | 6.1925 | 5.9197 | 5.5579 | 5.6568 | 5.4591 | 5.0294 | 4.9284
14 | 1.1323 | 1.1508 | 1.0976 | 1.1177 | 1.0633 | 1.0459 | 1.0779 | 1.2555 | 1.2775 | 1.2744 | 1.2589 | 1.2892 | 1.288 | 1.2938 | 1.1376 | 1.2179 | 1.2901 | 1.3085 | 1.2145 | 1.1473 | 1.1552 | 1.0883 | 1.0873 | 1.0933
15 | 0.49761 | 0.51072 | 0.47804 | 0.46713 | 0.44318 | 0.44624 | 0.53978 | 0.50325 | 0.54249 | 0.56722 | 0.55436 | 0.54574 | 0.53912 | 0.54243 | 0.51352 | 0.52634 | 0.54993 | 0.68791 | 0.62827 | 0.57081 | 0.57005 | 0.51713 | 0.57735 | 0.55247
16 | 0.95405 | 0.95172 | 0.90817 | 0.91559 | 0.89565 | 0.9878 | 1.5544 | 1.6948 | 1.7671 | 1.7208 | 1.6469 | 1.755 | 1.6409 | 1.5921 | 1.3894 | 1.3829 | 1.41 | 1.5574 | 1.3991 | 1.4394 | 1.4142 | 1.3151 | 1.1989 | 1.0996
17 | 0.37206 | 0.34421 | 0.3165 | 0.2955 | 0.25853 | 0.30756 | 0.49417 | 0.40994 | 0.44446 | 0.43149 | 0.41059 | 0.38966 | 0.39903 | 0.42085 | 0.41208 | 0.41759 | 0.45927 | 0.72138 | 0.61402 | 0.51035 | 0.51857 | 0.4428 | 0.49462 | 0.4681
18 | 1.3917 | 1.352 | 1.2334 | 1.234 | 1.2158 | 1.3185 | 1.6934 | 1.6966 | 1.749 | 1.8309 | 1.8637 | 1.9007 | 1.8831 | 1.8365 | 1.8372 | 1.8215 | 1.8978 | 2.2239 | 2.1508 | 2.0859 | 2.0911 | 1.9306 | 1.8749 | 1.7574
19 | 2.233 | 2.2214 | 2.1439 | 2.1547 | 2.1351 | 2.2704 | 2.5793 | 2.9287 | 3.0653 | 3.182 | 3.1138 | 3.1674 | 3.1703 | 3.166 | 2.9629 | 2.968 | 2.8398 | 3.0298 | 2.8932 | 2.8295 | 2.7916 | 2.6718 | 2.5549 | 2.4275
20 | 1.16 | 1.1416 | 1.1064 | 1.0764 | 1.0655 | 1.1691 | 1.4772 | 1.6055 | 1.8142 | 1.8749 | 1.8968 | 1.9031 | 1.8843 | 1.8762 | 1.7277 | 1.686 | 1.7741 | 1.8665 | 1.7633 | 1.7207 | 1.627 | 1.3325 | 1.3851 | 1.3287
21 | 0.89102 | 0.89782 | 0.85604 | 0.83699 | 0.83266 | 0.94721 | 1.4899 | 1.595 | 1.6516 | 1.6562 | 1.6981 | 1.6929 | 1.612 | 1.6162 | 1.4459 | 1.3121 | 1.3021 | 1.4695 | 1.4003 | 1.3381 | 1.3349 | 1.2103 | 1.1171 | 1.0343
22 | 0.94369 | 0.98841 | 0.96066 | 0.94826 | 0.90755 | 0.87963 | 0.91455 | 0.75625 | 0.75224 | 0.76563 | 0.7481 | 0.75437 | 0.77299 | 0.81512 | 0.82129 | 0.81966 | 0.77721 | 0.83345 | 0.78781 | 0.76856 | 0.7922 | 0.76576 | 0.91823 | 0.95836
23 | 4.6973 | 4.6379 | 4.3516 | 4.3262 | 4.1625 | 4.5324 | 5.866 | 5.9769 | 6.4976 | 6.9882 | 6.7478 | 6.7574 | 6.826 | 6.7279 | 6.5658 | 6.209 | 6.3117 | 7.4032 | 7.0314 | 6.7008 | 6.5516 | 6.0754 | 6.059 | 5.6174
24 | 2.5119 | 2.5043 | 2.3116 | 2.2477 | 2.0951 | 2.2644 | 2.9387 | 2.4153 | 1.9473 | 1.4552 | 2.5615 | 2.6096 | 2.608 | 2.71 | 2.5919 | 2.6437 | 2.6225 | 3.3745 | 2.9936 | 2.725 | 2.7547 | 2.6173 | 3.0425 | 2.9242
25 | 1.1032 | 1.1533 | 1.1344 | 1.1546 | 1.1228 | 1.1316 | 1.1939 | 1.056 | 0.88131 | 0.855 | 1.1423 | 1.0473 | 1.0734 | 1.1246 | 1.1532 | 1.1865 | 1.2772 | 1.352 | 1.2386 | 1.1639 | 1.1974 | 1.1766 | 1.2839 | 1.3668
26 | 2.2709 | 2.3088 | 2.3235 | 2.341 | 2.35 | 2.3835 | 2.9462 | 2.9811 | 3.0327 | 2.9664 | 2.9149 | 3.0245 | 3.142 | 3.0711 | 3.0204 | 3.054 | 2.9291 | 3.0962 | 2.9598 | 2.7789 | 2.8284 | 2.7296 | 2.5147 | 2.4642
27 | 1.1323 | 1.1508 | 1.0976 | 1.1177 | 1.0633 | 1.0459 | 1.0779 | 1.2555 | 1.2775 | 1.2744 | 1.2589 | 1.2892 | 1.288 | 1.2938 | 1.1376 | 1.2179 | 1.2901 | 1.3085 | 1.2145 | 1.1473 | 1.1552 | 1.0883 | 1.0873 | 1.0933
28 | 0.99522 | 1.0214 | 0.95608 | 0.93427 | 0.88636 | 0.89248 | 1.0796 | 1.0065 | 1.085 | 1.1344 | 1.1087 | 1.0915 | 1.0782 | 1.0849 | 1.027 | 1.0527 | 1.0999 | 1.3758 | 1.2565 | 1.1416 | 1.1401 | 1.0343 | 1.1547 | 1.1049
29 | 3.1802 | 3.1724 | 3.0272 | 3.052 | 2.9855 | 3.2927 | 5.1812 | 5.6495 | 5.8902 | 5.7358 | 5.4895 | 5.8501 | 5.4698 | 5.3071 | 4.6314 | 4.6096 | 4.6999 | 5.1913 | 4.6637 | 4.798 | 4.714 | 4.3835 | 3.9964 | 3.6652
30 | 0.6201 | 0.57369 | 0.5275 | 0.4925 | 0.43088 | 0.5126 | 0.82362 | 0.68323 | 0.74077 | 0.71914 | 0.68432 | 0.64944 | 0.66504 | 0.70142 | 0.68679 | 0.69599 | 0.76544 | 1.2023 | 1.0234 | 0.85059 | 0.86429 | 0.738 | 0.82437 | 0.78017
31 | 3.2473 | 3.1546 | 2.8779 | 2.8794 | 2.8369 | 3.0764 | 3.9512 | 3.9587 | 4.0811 | 4.2722 | 4.3487 | 4.4351 | 4.3939 | 4.2852 | 4.2868 | 4.2501 | 4.4281 | 5.1892 | 5.0185 | 4.8672 | 4.8793 | 4.5047 | 4.3748 | 4.1006
32 | 1.4887 | 1.4809 | 1.4293 | 1.4365 | 1.4234 | 1.5136 | 1.7195 | 1.9525 | 2.0435 | 2.1213 | 2.0758 | 2.1116 | 2.1135 | 2.1107 | 1.9753 | 1.9787 | 1.8932 | 2.0199 | 1.9288 | 1.8864 | 1.8611 | 1.7812 | 1.7032 | 1.6183

## Qc, Winter, S1
LoadID | 0 | 1 | 2 | 3 | 4 | 5 | 6 | 7 | 8 | 9 | 10 | 11 | 12 | 13 | 14 | 15 | 16 | 17 | 18 | 19 | 20 | 21 | 22 | 23
1 | 0.61918 | 0.43746 | 0.37923 | 0.48611 | 0.41855 | 0.34412 | 0.28472 | 0.99498 | 1.0405 | 0.89248 | 1.0398 | 0.96618 | 0.97044 | 0.86657 | 0.51422 | 0.80512 | 0.96561 | 0.90098 | 0.62969 | 0.65327 | 0.60846 | 0.37744 | 0.30108 | 0.31206
2 | -0.24724 | -0.24718 | -0.254 | -0.26564 | -0.26309 | -0.24145 | -0.1531 | -0.02943 | -0.031626 | -0.020959 | -0.018463 | -0.082398 | -0.12038 | -0.15605 | -0.15487 | -0.15749 | -0.12383 | 0.040698 | -0.0057358 | -0.067707 | -0.1255 | -0.16509 | -0.18106 | -0.20731
3 | -1.327 | -1.4318 | -1.4581 | -1.4386 | -1.4398 | -1.2023 | -0.044769 | 0.61984 | 0.79 | 0.55033 | 0.32493 | 0.64451 | 0.4064 | 0.1233 | -0.4878 | -0.488 | -0.402 | -0.2028 | -0.49428 | -0.28162 | -0.38666 | -0.64131 | -1.0132 | -1.1437
4 | -0.52918 | -0.53443 | -0.53988 | -0.54461 | -0.54703 | -0.50013 | -0.43391 | -0.39616 | -0.40776 | -0.45172 | -0.48181 | -0.51016 | -0.51077 | -0.52016 | -0.52473 | -0.50908 | -0.43097 | -0.25686 | -0.33131 | -0.40188 | -0.43263 | -0.45771 | -0.48384 | -0.48618
5 | -0.3551 | -0.37295 | -0.38879 | -0.39018 | -0.38932 | -0.32816 | -0.25009 | -0.20239 | -0.19881 | -0.16653 | -0.1648 | -0.16133 | -0.19417 | -0.20895 | -0.20333 | -0.25205 | -0.2233 | -0.11195 | -0.13256 | -0.16483 | -0.17798 | -0.23104 | -0.25551 | -0.2673
6 | 0.98492 | 0.77044 | 0.58417 | 0.87027 | 0.71464 | 1.0296 | 1.3732 | 2.6746 | 3.0803 | 3.1738 | 3.0125 | 3.2135 | 3.1896 | 3.1526 | 2.6515 | 2.5222 | 2.1921 | 2.3981 | 2.0328 | 2.1213 | 1.7935 | 1.8879 | 1.172 | 1.2036
7 | -1.2167 | -1.2034 | -1.2412 | -1.2637 | -1.3385 | -1.1984 | -1.0181 | -0.52886 | -0.26204 | -0.24323 | -0.18487 | -0.062128 | -0.25225 | -0.26322 | -0.47976 | -0.6856 | -0.61877 | -0.69019 | -0.77615 | -0.74517 | -0.84848 | -1.0002 | -1.1285 | -1.1225
8 | -0.80832 | -0.82541 | -0.82214 | -0.82096 | -0.80404 | -0.77155 | -0.5898 | -0.46921 | -0.43328 | -0.49483 | -0.46726 | -0.42594 | -0.45151 | -0.48883 | -0.59394 | -0.65868 | -0.65694 | -0.64783 | -0.68285 | -0.70605 | -0.71814 | -0.7392 | -0.77147 | -0.78625
9 | -0.027163 | -0.027163 | -0.027163 | -0.027163 | -0.027163 | -0.027163 | -0.027163 | -0.027163 | -0.027163 | -0.027163 | -0.027163 | -0.027163 | -0.027163 | -0.027163 | -0.027163 | -0.027163 | -0.027163 | -0.027163 | -0.027163 | -0.027163 | -0.027163 | -0.027163 | -0.027163 | -0.027163
10 | -0.48094 | -0.49496 | -0.49569 | -0.4943 | -0.49293 | -0.46082 | -0.34542 | -0.28193 | -0.18172 | -0.10494 | -0.13426 | -0.10365 | -0.12359 | -0.17876 | -0.22346 | -0.23048 | -0.237 | -0.15996 | -0.19383 | -0.24029 | -0.28258 | -0.35954 | -0.44939 | -0.45739
11 | -0.40604 | -0.40995 | -0.41748 | -0.42119 | -0.41176 | -0.3323 | -0.25213 | -0.22528 | -0.15811 | -0.10432 | -0.23784 | -0.22428 | -0.25278 | -0.25226 | -0.28067 | -0.28093 | -0.23929 | -0.16003 | -0.21861 | -0.2568 | -0.27588 | -0.28252 | -0.30507 | -0.32358
12 | -0.05619 | 0.094276 | 0.19944 | 0.17246 | 0.13409 | -0.13508 | -0.0044597 | 0.16105 | 0.34955 | 0.41236 | 0.2003 | -0.00052041 | 0.63445 | 0.71924 | 0.68227 | 0.78329 | 0.43032 | 0.59438 | 0.63824 | 0.56895 | 0.63852 | 0.81965 | 0.75928 | 0.5115
13 | 0.41372 | 0.33461 | 0.47756 | 0.59842 | 0.62488 | 0.76184 | 2.7862 | 3.4879 | 3.7345 | 3.493 | 3.1998 | 3.6671 | 4.1448 | 3.6758 | 3.615 | 3.6082 | 3.2516 | 3.3613 | 2.9065 | 2.1941 | 2.4072 | 2.1036 | 0.92527 | 0.65462
14 | 0.1032 | 0.07291 | 0.063205 | 0.081018 | 0.069759 | 0.057353 | 0.047454 | 0.16583 | 0.17342 | 0.14875 | 0.1733 | 0.16103 | 0.16174 | 0.14443 | 0.085704 | 0.13419 | 0.16094 | 0.15016 | 0.10495 | 0.10888 | 0.10141 | 0.062906 | 0.05018 | 0.05201
15 | -0.12362 | -0.12359 | -0.127 | -0.13282 | -0.13154 | -0.12073 | -0.07655 | -0.014715 | -0.015813 | -0.01048 | -0.0092314 | -0.041199 | -0.060188 | -0.078023 | -0.077437 | -0.078746 | -0.061913 | 0.020349 | -0.0028679 | -0.033853 | -0.062752 | -0.082545 | -0.090532 | -0.10365
16 | -0.33174 | -0.35795 | -0.36452 | -0.35964 | -0.35994 | -0.30056 | -0.011192 | 0.15496 | 0.1975 | 0.13758 | 0.081233 | 0.16113 | 0.1016 | 0.030825 | -0.12195 | -0.122 | -0.1005 | -0.0507 | -0.12357 | -0.070406 | -0.096664 | -0.16033 | -0.2533 | -0.28593
17 | -0.70557 | -0.71257 | -0.71984 | -0.72615 | -0.72938 | -0.66683 | -0.57855 | -0.52821 | -0.54368 | -0.6023 | -0.64242 | -0.68022 | -0.68102 | -0.69354 | -0.69964 | -0.67877 | -0.57462 | -0.34248 | -0.44174 | -0.53584 | -0.57684 | -0.61028 | -0.64512 | -0.64824
18 | -0.71021 | -0.74589 | -0.77759 | -0.78036 | -0.77863 | -0.65633 | -0.50019 | -0.40479 | -0.39761 | -0.33306 | -0.32961 | -0.32267 | -0.38834 | -0.4179 | -0.40666 | -0.5041 | -0.4466 | -0.2239 | -0.26513 | -0.32965 | -0.35596 | -0.46208 | -0.51102 | -0.5346
19 | 0.39397 | 0.30818 | 0.23367 | 0.34811 | 0.28585 | 0.41183 | 0.54926 | 1.0698 | 1.2321 | 1.2695 | 1.205 | 1.2854 | 1.2758 | 1.261 | 1.0606 | 1.0089 | 0.87684 | 0.95924 | 0.81311 | 0.84851 | 0.71739 | 0.75517 | 0.46881 | 0.48145
20 | -0.48668 | -0.48136 | -0.49648 | -0.50546 | -0.5354 | -0.47937 | -0.40725 | -0.21154 | -0.10481 | -0.097291 | -0.073947 | -0.024851 | -0.1009 | -0.10529 | -0.1919 | -0.27424 | -0.24751 | -0.27607 | -0.31046 | -0.29807 | -0.33939 | -0.4001 | -0.45141 | -0.44901
21 | -1.6166 | -1.6508 | -1.6443 | -1.6419 | -1.6081 | -1.5431 | -1.1796 | -0.93843 | -0.86655 | -0.98967 | -0.93453 | -0.85188 | -0.90301 | -0.97766 | -1.1879 | -1.3174 | -1.3139 | -1.2957 | -1.3657 | -1.4121 | -1.4363 | -1.4784 | -1.5429 | -1.5725
22 | -0.067906 | -0.067906 | -0.067906 | -0.067906 | -0.067906 | -0.067906 | -0.067906 | -0.067906 | -0.067906 | -0.067906 | -0.067906 | -0.067906 | -0.067906 | -0.067906 | -0.067906 | -0.067906 | -0.067906 | -0.067906 | -0.067906 | -0.067906 | -0.067906 | -0.067906 | -0.067906 | -0.067906
23 | -3.2062 | -3.2997 | -3.3046 | -3.2953 | -3.2862 | -3.0721 | -2.3028 | -1.8795 | -1.2115 | -0.69962 | -0.89505 | -0.69099 | -0.82396 | -1.1917 | -1.4897 | -1.5365 | -1.58 | -1.0664 | -1.2922 | -1.6019 | -1.8839 | -2.3969 | -2.9959 | -3.0493
24 | -2.3202 | -2.3426 | -2.3856 | -2.4068 | -2.3529 | -1.8988 | -1.4408 | -1.2873 | -0.90346 | -0.59613 | -1.3591 | -1.2816 | -1.4444 | -1.4415 | -1.6038 | -1.6053 | -1.3674 | -0.91443 | -1.2492 | -1.4674 | -1.5765 | -1.6144 | -1.7433 | -1.849
25 | -0.040135 | 0.06734 | 0.14246 | 0.12318 | 0.09578 | -0.096487 | -0.0031855 | 0.11503 | 0.24968 | 0.29454 | 0.14307 | -0.00037172 | 0.45318 | 0.51374 | 0.48734 | 0.5595 | 0.30737 | 0.42456 | 0.45588 | 0.40639 | 0.45608 | 0.58546 | 0.54234 | 0.36536
26 | 0.12929 | 0.10456 | 0.14924 | 0.18701 | 0.19528 | 0.23808 | 0.87068 | 1.09 | 1.167 | 1.0916 | 0.99993 | 1.146 | 1.2953 | 1.1487 | 1.1297 | 1.1276 | 1.0161 | 1.0504 | 0.90828 | 0.68567 | 0.75226 | 0.65737 | 0.28915 | 0.20457
27 | 0.20639 | 0.14582 | 0.12641 | 0.16204 | 0.13952 | 0.11471 | 0.094908 | 0.33166 | 0.34685 | 0.29749 | 0.3466 | 0.32206 | 0.32348 | 0.28886 | 0.17141 | 0.26837 | 0.32187 | 0.30033 | 0.2099 | 0.21776 | 0.20282 | 0.12581 | 0.10036 | 0.10402
28 | -0.43266 | -0.43257 | -0.4445 | -0.46487 | -0.4604 | -0.42254 | -0.26792 | -0.051503 | -0.055346 | -0.036678 | -0.03231 | -0.1442 | -0.21066 | -0.27308 | -0.27103 | -0.27561 | -0.2167 | 0.071222 | -0.010038 | -0.11849 | -0.21963 | -0.28891 | -0.31686 | -0.36279
29 | -9.9522 | -10.7385 | -10.9355 | -10.7892 | -10.7982 | -9.0169 | -0.33576 | 4.6488 | 5.925 | 4.1275 | 2.437 | 4.8338 | 3.048 | 0.92474 | -3.6585 | -3.66 | -3.015 | -1.521 | -3.7071 | -2.1122 | -2.8999 | -4.8099 | -7.5989 | -8.5779
30 | -1.2348 | -1.247 | -1.2597 | -1.2708 | -1.2764 | -1.167 | -1.0125 | -0.92437 | -0.95145 | -1.054 | -1.1242 | -1.1904 | -1.1918 | -1.2137 | -1.2244 | -1.1878 | -1.0056 | -0.59934 | -0.77305 | -0.93772 | -1.0095 | -1.068 | -1.129 | -1.1344
31 | -1.7755 | -1.8647 | -1.944 | -1.9509 | -1.9466 | -1.6408 | -1.2505 | -1.012 | -0.99404 | -0.83266 | -0.82402 | -0.80667 | -0.97084 | -1.0447 | -1.0166 | -1.2602 | -1.1165 | -0.55974 | -0.66282 | -0.82413 | -0.8899 | -1.1552 | -1.2776 | -1.3365
32 | 0.39397 | 0.30818 | 0.23367 | 0.34811 | 0.28585 | 0.41183 | 0.54926 | 1.0698 | 1.2321 | 1.2695 | 1.205 | 1.2854 | 1.2758 | 1.261 | 1.0606 | 1.0089 | 0.87684 | 0.95924 | 0.81311 | 0.84851 | 0.71739 | 0.75517 | 0.46881 | 0.48145

## Qc, Winter, S2
LoadID | 0 | 1 | 2 | 3 | 4 | 5 | 6 | 7 | 8 | 9 | 10 | 11 | 12 | 13 | 14 | 15 | 16 | 17 | 18 | 19 | 20 | 21 | 22 | 23
1 | 0.61918 | 0.43746 | 0.37923 | 0.48611 | 0.41855 | 0.34412 | 0.28472 | 0.99498 | 1.0405 | 0.89248 | 1.0398 | 0.96618 | 0.97044 | 0.86657 | 0.51422 | 0.80512 | 0.96561 | 0.90098 | 0.62969 | 0.65327 | 0.60846 | 0.37744 | 0.30108 | 0.31206
2 | -0.24724 | -0.24718 | -0.254 | -0.26564 | -0.26309 | -0.24145 | -0.1531 | -0.02943 | -0.031626 | -0.020959 | -0.018463 | -0.082398 | -0.12038 | -0.15605 | -0.15487 | -0.15749 | -0.12383 | 0.040698 | -0.0057358 | -0.067707 | -0.1255 | -0.16509 | -0.18106 | -0.20731
3 | -1.327 | -1.4318 | -1.4581 | -1.4386 | -1.4398 | -1.2023 | -0.044769 | 0.61984 | 0.79 | 0.55033 | 0.32493 | 0.64451 | 0.4064 | 0.1233 | -0.4878 | -0.488 | -0.402 | -0.2028 | -0.49428 | -0.28162 | -0.38666 | -0.64131 | -1.0132 | -1.1437
4 | -0.52918 | -0.53443 | -0.53988 | -0.54461 | -0.54703 | -0.50013 | -0.43391 | -0.39616 | -0.40776 | -0.45172 | -0.48181 | -0.51016 | -0.51077 | -0.52016 | -0.52473 | -0.50908 | -0.43097 | -0.25686 | -0.33131 | -0.40188 | -0.43263 | -0.45771 | -0.48384 | -0.48618
5 | -0.3551 | -0.37295 | -0.38879 | -0.39018 | -0.38932 | -0.32816 | -0.25009 | -0.20239 | -0.19881 | -0.16653 | -0.1648 | -0.16133 | -0.19417 | -0.20895 | -0.20333 | -0.25205 | -0.2233 | -0.11195 | -0.13256 | -0.16483 | -0.17798 | -0.23104 | -0.25551 | -0.2673
6 | 0.98492 | 0.77044 | 0.58417 | 0.87027 | 0.71464 | 1.0296 | 1.3732 | 2.6746 | 3.0803 | 3.1738 | 3.0125 | 3.2135 | 3.1896 | 3.1526 | 2.6515 | 2.5222 | 2.1921 | 2.3981 | 2.0328 | 2.1213 | 1.7935 | 1.8879 | 1.172 | 1.2036
7 | -1.2167 | -1.2034 | -1.2412 | -1.2637 | -1.3385 | -1.1984 | -1.0181 | -0.52886 | -0.26204 | -0.24323 | -0.18487 | -0.062128 | -0.25225 | -0.26322 | -0.47976 | -0.6856 | -0.61877 | -0.69019 | -0.77615 | -0.74517 | -0.84848 | -1.0002 | -1.1285 | -1.1225
8 | -0.80832 | -0.82541 | -0.82214 | -0.82096 | -0.80404 | -0.77155 | -0.5898 | -0.46921 | -0.43328 | -0.49483 | -0.46726 | -0.42594 | -0.45151 | -0.48883 | -0.59394 | -0.65868 | -0.65694 | -0.64783 | -0.68285 | -0.70605 | -0.71814 | -0.7392 | -0.77147 | -0.78625
9 | -0.027163 | -0.027163 | -0.027163 | -0.027163 | -0.027163 | -0.027163 | -0.027163 | -0.027163 | -0.027163 | -0.027163 | -0.027163 | -0.027163 | -0.027163 | -0.027163 | -0.027163 | -0.027163 | -0.027163 | -0.027163 | -0.027163 | -0.027163 | -0.027163 | -0.027163 | -0.027163 | -0.027163
10 | -0.48094 | -0.49496 | -0.49569 | -0.4943 | -0.49293 | -0.46082 | -0.34542 | -0.28193 | -0.18172 | -0.10494 | -0.13426 | -0.10365 | -0.12359 | -0.17876 | -0.22346 | -0.23048 | -0.237 | -0.15996 | -0.19383 | -0.24029 | -0.28258 | -0.35954 | -0.44939 | -0.45739
11 | -0.40604 | -0.40995 | -0.41748 | -0.42119 | -0.41176 | -0.3323 | -0.25213 | -0.22528 | -0.15811 | -0.10432 | -0.23784 | -0.22428 | -0.25278 | -0.25226 | -0.28067 | -0.28093 | -0.23929 | -0.16003 | -0.21861 | -0.2568 | -0.27588 | -0.28252 | -0.30507 | -0.32358
12 | -0.05619 | 0.094276 | 0.19944 | 0.17246 | 0.13409 | -0.13508 | -0.0044597 | 0.16105 | 0.34955 | 0.41236 | 0.2003 | -0.00052041 | 0.63445 | 0.71924 | 0.68227 | 0.78329 | 0.43032 | 0.59438 | 0.63824 | 0.56895 | 0.63852 | 0.81965 | 0.75928 | 0.5115
13 | 0.41372 | 0.33461 | 0.47756 | 0.59842 | 0.62488 | 0.76184 | 2.7862 | 3.4879 | 3.7345 | 3.493 | 3.1998 | 3.6671 | 4.1448 | 3.6758 | 3.615 | 3.6082 | 3.2516 | 3.3613 | 2.9065 | 2.1941 | 2.4072 | 2.1036 | 0.92527 | 0.65462
14 | 0.1032 | 0.07291 | 0.063205 | 0.081018 | 0.069759 | 0.057353 | 0.047454 | 0.16583 | 0.17342 | 0.14875 | 0.1733 | 0.16103 | 0.16174 | 0.14443 | 0.085704 | 0.13419 | 0.16094 | 0.15016 | 0.10495 | 0.10888 | 0.10141 | 0.062906 | 0.05018 | 0.05201
15 | -0.12362 | -0.12359 | -0.127 | -0.13282 | -0.13154 | -0.12073 | -0.07655 | -0.014715 | -0.015813 | -0.01048 | -0.0092314 | -0.041199 | -0.060188 | -0.078023 | -0.077437 | -0.078746 | -0.061913 | 0.020349 | -0.0028679 | -0.033853 | -0.062752 | -0.082545 | -0.090532 | -0.10365
16 | -0.33174 | -0.35795 | -0.36452 | -0.35964 | -0.35994 | -0.30056 | -0.011192 | 0.15496 | 0.1975 | 0.13758 | 0.081233 | 0.16113 | 0.1016 | 0.030825 | -0.12195 | -0.122 | -0.1005 | -0.0507 | -0.12357 | -0.070406 | -0.096664 | -0.16033 | -0.2533 | -0.28593
17 | -0.70557 | -0.71257 | -0.71984 | -0.72615 | -0.72938 | -0.66683 | -0.57855 | -0.52821 | -0.54368 | -0.6023 | -0.64242 | -0.68022 | -0.68102 | -0.69354 | -0.69964 | -0.67877 | -0.57462 | -0.34248 | -0.44174 | -0.53584 | -0.57684 | -0.61028 | -0.64512 | -0.64824
18 | -0.71021 | -0.74589 | -0.77759 | -0.78036 | -0.77863 | -0.65633 | -0.50019 | -0.40479 | -0.39761 | -0.33306 | -0.32961 | -0.32267 | -0.38834 | -0.4179 | -0.40666 | -0.5041 | -0.4466 | -0.2239 | -0.26513 | -0.32965 | -0.35596 | -0.46208 | -0.51102 | -0.5346
19 | 0.39397 | 0.30818 | 0.23367 | 0.34811 | 0.28585 | 0.41183 | 0.54926 | 1.0698 | 1.2321 | 1.2695 | 1.205 | 1.2854 | 1.2758 | 1.261 | 1.0606 | 1.0089 | 0.87684 | 0.95924 | 0.81311 | 0.84851 | 0.71739 | 0.75517 | 0.46881 | 0.48145
20 | -0.48668 | -0.48136 | -0.49648 | -0.50546 | -0.5354 | -0.47937 | -0.40725 | -0.21154 | -0.10481 | -0.097291 | -0.073947 | -0.024851 | -0.1009 | -0.10529 | -0.1919 | -0.27424 | -0.24751 | -0.27607 | -0.31046 | -0.29807 | -0.33939 | -0.4001 | -0.45141 | -0.44901
21 | -1.6166 | -1.6508 | -1.6443 | -1.6419 | -1.6081 | -1.5431 | -1.1796 | -0.93843 | -0.86655 | -0.98967 | -0.93453 | -0.85188 | -0.90301 | -0.97766 | -1.1879 | -1.3174 | -1.3139 | -1.2957 | -1.3657 | -1.4121 | -1.4363 | -1.4784 | -1.5429 | -1.5725
22 | -0.067906 | -0.067906 | -0.067906 | -0.067906 | -0.067906 | -0.067906 | -0.067906 | -0.067906 | -0.067906 | -0.067906 | -0.067906 | -0.067906 | -0.067906 | -0.067906 | -0.067906 | -0.067906 | -0.067906 | -0.067906 | -0.067906 | -0.067906 | -0.067906 | -0.067906 | -0.067906 | -0.067906
23 | -3.2062 | -3.2997 | -3.3046 | -3.2953 | -3.2862 | -3.0721 | -2.3028 | -1.8795 | -1.2115 | -0.69962 | -0.89505 | -0.69099 | -0.82396 | -1.1917 | -1.4897 | -1.5365 | -1.58 | -1.0664 | -1.2922 | -1.6019 | -1.8839 | -2.3969 | -2.9959 | -3.0493
24 | -2.3202 | -2.3426 | -2.3856 | -2.4068 | -2.3529 | -1.8988 | -1.4408 | -1.2873 | -0.90346 | -0.59613 | -1.3591 | -1.2816 | -1.4444 | -1.4415 | -1.6038 | -1.6053 | -1.3674 | -0.91443 | -1.2492 | -1.4674 | -1.5765 | -1.6144 | -1.7433 | -1.849
25 | -0.040135 | 0.06734 | 0.14246 | 0.12318 | 0.09578 | -0.096487 | -0.0031855 | 0.11503 | 0.24968 | 0.29454 | 0.14307 | -0.00037172 | 0.45318 | 0.51374 | 0.48734 | 0.5595 | 0.30737 | 0.42456 | 0.45588 | 0.40639 | 0.45608 | 0.58546 | 0.54234 | 0.36536
26 | 0.12929 | 0.10456 | 0.14924 | 0.18701 | 0.19528 | 0.23808 | 0.87068 | 1.09 | 1.167 | 1.0916 | 0.99993 | 1.146 | 1.2953 | 1.1487 | 1.1297 | 1.1276 | 1.0161 | 1.0504 | 0.90828 | 0.68567 | 0.75226 | 0.65737 | 0.28915 | 0.20457
27 | 0.20639 | 0.14582 | 0.12641 | 0.16204 | 0.13952 | 0.11471 | 0.094908 | 0.33166 | 0.34685 | 0.29749 | 0.3466 | 0.32206 | 0.32348 | 0.28886 | 0.17141 | 0.26837 | 0.32187 | 0.30033 | 0.2099 | 0.21776 | 0.20282 | 0.12581 | 0.10036 | 0.10402
28 | -0.43266 | -0.43257 | -0.4445 | -0.46487 | -0.4604 | -0.42254 | -0.26792 | -0.051503 | -0.055346 | -0.036678 | -0.03231 | -0.1442 | -0.21066 | -0.27308 | -0.27103 | -0.27561 | -0.2167 | 0.071222 | -0.010038 | -0.11849 | -0.21963 | -0.28891 | -0.31686 | -0.36279
29 | -9.9522 | -10.7385 | -10.9355 | -10.7892 | -10.7982 | -9.0169 | -0.33576 | 4.6488 | 5.925 | 4.1275 | 2.437 | 4.8338 | 3.048 | 0.92474 | -3.6585 | -3.66 | -3.015 | -1.521 | -3.7071 | -2.1122 | -2.8999 | -4.8099 | -7.5989 | -8.5779
30 | -1.2348 | -1.247 | -1.2597 | -1.2708 | -1.2764 | -1.167 | -1.0125 | -0.92437 | -0.95145 | -1.054 | -1.1242 | -1.1904 | -1.1918 | -1.2137 | -1.2244 | -1.1878 | -1.0056 | -0.59934 | -0.77305 | -0.93772 | -1.0095 | -1.068 | -1.129 | -1.1344
31 | -1.7755 | -1.8647 | -1.944 | -1.9509 | -1.9466 | -1.6408 | -1.2505 | -1.012 | -0.99404 | -0.83266 | -0.82402 | -0.80667 | -0.97084 | -1.0447 | -1.0166 | -1.2602 | -1.1165 | -0.55974 | -0.66282 | -0.82413 | -0.8899 | -1.1552 | -1.2776 | -1.3365
32 | 0.39397 | 0.30818 | 0.23367 | 0.34811 | 0.28585 | 0.41183 | 0.54926 | 1.0698 | 1.2321 | 1.2695 | 1.205 | 1.2854 | 1.2758 | 1.261 | 1.0606 | 1.0089 | 0.87684 | 0.95924 | 0.81311 | 0.84851 | 0.71739 | 0.75517 | 0.46881 | 0.48145

## Qc, Winter, S3
LoadID | 0 | 1 | 2 | 3 | 4 | 5 | 6 | 7 | 8 | 9 | 10 | 11 | 12 | 13 | 14 | 15 | 16 | 17 | 18 | 19 | 20 | 21 | 22 | 23
1 | 0.61918 | 0.43746 | 0.37923 | 0.48611 | 0.41855 | 0.34412 | 0.28472 | 0.99498 | 1.0405 | 0.89248 | 1.0398 | 0.96618 | 0.97044 | 0.86657 | 0.51422 | 0.80512 | 0.96561 | 0.90098 | 0.62969 | 0.65327 | 0.60846 | 0.37744 | 0.30108 | 0.31206
2 | -0.24724 | -0.24718 | -0.254 | -0.26564 | -0.26309 | -0.24145 | -0.1531 | -0.02943 | -0.031626 | -0.020959 | -0.018463 | -0.082398 | -0.12038 | -0.15605 | -0.15487 | -0.15749 | -0.12383 | 0.040698 | -0.0057358 | -0.067707 | -0.1255 | -0.16509 | -0.18106 | -0.20731
3 | -1.327 | -1.4318 | -1.4581 | -1.4386 | -1.4398 | -1.2023 | -0.044769 | 0.61984 | 0.79 | 0.55033 | 0.32493 | 0.64451 | 0.4064 | 0.1233 | -0.4878 | -0.488 | -0.402 | -0.2028 | -0.49428 | -0.28162 | -0.38666 | -0.64131 | -1.0132 | -1.1437
4 | -0.52918 | -0.53443 | -0.53988 | -0.54461 | -0.54703 | -0.50013 | -0.43391 | -0.39616 | -0.40776 | -0.45172 | -0.48181 | -0.51016 | -0.51077 | -0.52016 | -0.52473 | -0.50908 | -0.43097 | -0.25686 | -0.33131 | -0.40188 | -0.43263 | -0.45771 | -0.48384 | -0.48618
5 | -0.3551 | -0.37295 | -0.38879 | -0.39018 | -0.38932 | -0.32816 | -0.25009 | -0.20239 | -0.19881 | -0.16653 | -0.1648 | -0.16133 | -0.19417 | -0.20895 | -0.20333 | -0.25205 | -0.2233 | -0.11195 | -0.13256 | -0.16483 | -0.17798 | -0.23104 | -0.25551 | -0.2673
6 | 0.98492 | 0.77044 | 0.58417 | 0.87027 | 0.71464 | 1.0296 | 1.3732 | 2.6746 | 3.0803 | 3.1738 | 3.0125 | 3.2135 | 3.1896 | 3.1526 | 2.6515 | 2.5222 | 2.1921 | 2.3981 | 2.0328 | 2.1213 | 1.7935 | 1.8879 | 1.172 | 1.2036
7 | -1.2167 | -1.2034 | -1.2412 | -1.2637 | -1.3385 | -1.1984 | -1.0181 | -0.52886 | -0.26204 | -0.24323 | -0.18487 | -0.062128 | -0.25225 | -0.26322 | -0.47976 | -0.6856 | -0.61877 | -0.69019 | -0.77615 | -0.74517 | -0.84848 | -1.0002 | -1.1285 | -1.1225
8 | -0.80832 | -0.82541 | -0.82214 | -0.82096 | -0.80404 | -0.77155 | -0.5898 | -0.46921 | -0.43328 | -0.49483 | -0.46726 | -0.42594 | -0.45151 | -0.48883 | -0.59394 | -0.65868 | -0.65694 | -0.64783 | -0.68285 | -0.70605 | -0.71814 | -0.7392 | -0.77147 | -0.78625
9 | -0.027163 | -0.027163 | -0.027163 | -0.027163 | -0.027163 | -0.027163 | -0.027163 | -0.027163 | -0.027163 | -0.027163 | -0.027163 | -0.027163 | -0.027163 | -0.027163 | -0.027163 | -0.027163 | -0.027163 | -0.027163 | -0.027163 | -0.027163 | -0.027163 | -0.027163 | -0.027163 | -0.027163
10 | -0.48094 | -0.49496 | -0.49569 | -0.4943 | -0.49293 | -0.46082 | -0.34542 | -0.28193 | -0.18172 | -0.10494 | -0.13426 | -0.10365 | -0.12359 | -0.17876 | -0.22346 | -0.23048 | -0.237 | -0.15996 | -0.19383 | -0.24029 | -0.28258 | -0.35954 | -0.44939 | -0.45739
11 | -0.40604 | -0.40995 | -0.41748 | -0.42119 | -0.41176 | -0.3323 | -0.25213 | -0.22528 | -0.15811 | -0.10432 | -0.23784 | -0.22428 | -0.25278 | -0.25226 | -0.28067 | -0.28093 | -0.23929 | -0.16003 | -0.21861 | -0.2568 | -0.27588 | -0.28252 | -0.30507 | -0.32358
12 | -0.05619 | 0.094276 | 0.19944 | 0.17246 | 0.13409 | -0.13508 | -0.0044597 | 0.16105 | 0.34955 | 0.41236 | 0.2003 | -0.00052041 | 0.63445 | 0.71924 | 0.68227 | 0.78329 | 0.43032 | 0.59438 | 0.63824 | 0.56895 | 0.63852 | 0.81965 | 0.75928 | 0.5115
13 | 0.41372 | 0.33461 | 0.47756 | 0.59842 | 0.62488 | 0.76184 | 2.7862 | 3.4879 | 3.7345 | 3.493 | 3.1998 | 3.6671 | 4.1448 | 3.6758 | 3.615 | 3.6082 | 3.2516 | 3.3613 | 2.9065 | 2.1941 | 2.4072 | 2.1036 | 0.92527 | 0.65462
14 | 0.1032 | 0.07291 | 0.063205 | 0.081018 | 0.069759 | 0.057353 | 0.047454 | 0.16583 | 0.17342 | 0.14875 | 0.1733 | 0.16103 | 0.16174 | 0.14443 | 0.085704 | 0.13419 | 0.16094 | 0.15016 | 0.10495 | 0.10888 | 0.10141 | 0.062906 | 0.05018 | 0.05201
15 | -0.12362 | -0.12359 | -0.127 | -0.13282 | -0.13154 | -0.12073 | -0.07655 | -0.014715 | -0.015813 | -0.01048 | -0.0092314 | -0.041199 | -0.060188 | -0.078023 | -0.077437 | -0.078746 | -0.061913 | 0.020349 | -0.0028679 | -0.033853 | -0.062752 | -0.082545 | -0.090532 | -0.10365
16 | -0.33174 | -0.35795 | -0.36452 | -0.35964 | -0.35994 | -0.30056 | -0.011192 | 0.15496 | 0.1975 | 0.13758 | 0.081233 | 0.16113 | 0.1016 | 0.030825 | -0.12195 | -0.122 | -0.1005 | -0.0507 | -0.12357 | -0.070406 | -0.096664 | -0.16033 | -0.2533 | -0.28593
17 | -0.70557 | -0.71257 | -0.71984 | -0.72615 | -0.72938 | -0.66683 | -0.57855 | -0.52821 | -0.54368 | -0.6023 | -0.64242 | -0.68022 | -0.68102 | -0.69354 | -0.69964 | -0.67877 | -0.57462 | -0.34248 | -0.44174 | -0.53584 | -0.57684 | -0.61028 | -0.64512 | -0.64824
18 | -0.71021 | -0.74589 | -0.77759 | -0.78036 | -0.77863 | -0.65633 | -0.50019 | -0.40479 | -0.39761 | -0.33306 | -0.32961 | -0.32267 | -0.38834 | -0.4179 | -0.40666 | -0.5041 | -0.4466 | -0.2239 | -0.26513 | -0.32965 | -0.35596 | -0.46208 | -0.51102 | -0.5346
19 | 0.39397 | 0.30818 | 0.23367 | 0.34811 | 0.28585 | 0.41183 | 0.54926 | 1.0698 | 1.2321 | 1.2695 | 1.205 | 1.2854 | 1.2758 | 1.261 | 1.0606 | 1.0089 | 0.87684 | 0.95924 | 0.81311 | 0.84851 | 0.71739 | 0.75517 | 0.46881 | 0.48145
20 | -0.48668 | -0.48136 | -0.49648 | -0.50546 | -0.5354 | -0.47937 | -0.40725 | -0.21154 | -0.10481 | -0.097291 | -0.073947 | -0.024851 | -0.1009 | -0.10529 | -0.1919 | -0.27424 | -0.24751 | -0.27607 | -0.31046 | -0.29807 | -0.33939 | -0.4001 | -0.45141 | -0.44901
21 | -1.6166 | -1.6508 | -1.6443 | -1.6419 | -1.6081 | -1.5431 | -1.1796 | -0.93843 | -0.86655 | -0.98967 | -0.93453 | -0.85188 | -0.90301 | -0.97766 | -1.1879 | -1.3174 | -1.3139 | -1.2957 | -1.3657 | -1.4121 | -1.4363 | -1.4784 | -1.5429 | -1.5725
22 | -0.067906 | -0.067906 | -0.067906 | -0.067906 | -0.067906 | -0.067906 | -0.067906 | -0.067906 | -0.067906 | -0.067906 | -0.067906 | -0.067906 | -0.067906 | -0.067906 | -0.067906 | -0.067906 | -0.067906 | -0.067906 | -0.067906 | -0.067906 | -0.067906 | -0.067906 | -0.067906 | -0.067906
23 | -3.2062 | -3.2997 | -3.3046 | -3.2953 | -3.2862 | -3.0721 | -2.3028 | -1.8795 | -1.2115 | -0.69962 | -0.89505 | -0.69099 | -0.82396 | -1.1917 | -1.4897 | -1.5365 | -1.58 | -1.0664 | -1.2922 | -1.6019 | -1.8839 | -2.3969 | -2.9959 | -3.0493
24 | -2.3202 | -2.3426 | -2.3856 | -2.4068 | -2.3529 | -1.8988 | -1.4408 | -1.2873 | -0.90346 | -0.59613 | -1.3591 | -1.2816 | -1.4444 | -1.4415 | -1.6038 | -1.6053 | -1.3674 | -0.91443 | -1.2492 | -1.4674 | -1.5765 | -1.6144 | -1.7433 | -1.849
25 | -0.040135 | 0.06734 | 0.14246 | 0.12318 | 0.09578 | -0.096487 | -0.0031855 | 0.11503 | 0.24968 | 0.29454 | 0.14307 | -0.00037172 | 0.45318 | 0.51374 | 0.48734 | 0.5595 | 0.30737 | 0.42456 | 0.45588 | 0.40639 | 0.45608 | 0.58546 | 0.54234 | 0.36536
26 | 0.12929 | 0.10456 | 0.14924 | 0.18701 | 0.19528 | 0.23808 | 0.87068 | 1.09 | 1.167 | 1.0916 | 0.99993 | 1.146 | 1.2953 | 1.1487 | 1.1297 | 1.1276 | 1.0161 | 1.0504 | 0.90828 | 0.68567 | 0.75226 | 0.65737 | 0.28915 | 0.20457
27 | 0.20639 | 0.14582 | 0.12641 | 0.16204 | 0.13952 | 0.11471 | 0.094908 | 0.33166 | 0.34685 | 0.29749 | 0.3466 | 0.32206 | 0.32348 | 0.28886 | 0.17141 | 0.26837 | 0.32187 | 0.30033 | 0.2099 | 0.21776 | 0.20282 | 0.12581 | 0.10036 | 0.10402
28 | -0.43266 | -0.43257 | -0.4445 | -0.46487 | -0.4604 | -0.42254 | -0.26792 | -0.051503 | -0.055346 | -0.036678 | -0.03231 | -0.1442 | -0.21066 | -0.27308 | -0.27103 | -0.27561 | -0.2167 | 0.071222 | -0.010038 | -0.11849 | -0.21963 | -0.28891 | -0.31686 | -0.36279
29 | -9.9522 | -10.7385 | -10.9355 | -10.7892 | -10.7982 | -9.0169 | -0.33576 | 4.6488 | 5.925 | 4.1275 | 2.437 | 4.8338 | 3.048 | 0.92474 | -3.6585 | -3.66 | -3.015 | -1.521 | -3.7071 | -2.1122 | -2.8999 | -4.8099 | -7.5989 | -8.5779
30 | -1.2348 | -1.247 | -1.2597 | -1.2708 | -1.2764 | -1.167 | -1.0125 | -0.92437 | -0.95145 | -1.054 | -1.1242 | -1.1904 | -1.1918 | -1.2137 | -1.2244 | -1.1878 | -1.0056 | -0.59934 | -0.77305 | -0.93772 | -1.0095 | -1.068 | -1.129 | -1.1344
31 | -1.7755 | -1.8647 | -1.944 | -1.9509 | -1.9466 | -1.6408 | -1.2505 | -1.012 | -0.99404 | -0.83266 | -0.82402 | -0.80667 | -0.97084 | -1.0447 | -1.0166 | -1.2602 | -1.1165 | -0.55974 | -0.66282 | -0.82413 | -0.8899 | -1.1552 | -1.2776 | -1.3365
32 | 0.39397 | 0.30818 | 0.23367 | 0.34811 | 0.28585 | 0.41183 | 0.54926 | 1.0698 | 1.2321 | 1.2695 | 1.205 | 1.2854 | 1.2758 | 1.261 | 1.0606 | 1.0089 | 0.87684 | 0.95924 | 0.81311 | 0.84851 | 0.71739 | 0.75517 | 0.46881 | 0.48145

## Qc, Winter, S4
LoadID | 0 | 1 | 2 | 3 | 4 | 5 | 6 | 7 | 8 | 9 | 10 | 11 | 12 | 13 | 14 | 15 | 16 | 17 | 18 | 19 | 20 | 21 | 22 | 23
1 | 0.61918 | 0.43746 | 0.37923 | 0.48611 | 0.41855 | 0.34412 | 0.28472 | 0.99498 | 1.0405 | 0.89248 | 1.0398 | 0.96618 | 0.97044 | 0.86657 | 0.51422 | 0.80512 | 0.96561 | 0.90098 | 0.62969 | 0.65327 | 0.60846 | 0.37744 | 0.30108 | 0.31206
2 | -0.24724 | -0.24718 | -0.254 | -0.26564 | -0.26309 | -0.24145 | -0.1531 | -0.02943 | -0.031626 | -0.020959 | -0.018463 | -0.082398 | -0.12038 | -0.15605 | -0.15487 | -0.15749 | -0.12383 | 0.040698 | -0.0057358 | -0.067707 | -0.1255 | -0.16509 | -0.18106 | -0.20731
3 | -1.327 | -1.4318 | -1.4581 | -1.4386 | -1.4398 | -1.2023 | -0.044769 | 0.61984 | 0.79 | 0.55033 | 0.32493 | 0.64451 | 0.4064 | 0.1233 | -0.4878 | -0.488 | -0.402 | -0.2028 | -0.49428 | -0.28162 | -0.38666 | -0.64131 | -1.0132 | -1.1437
4 | -0.52918 | -0.53443 | -0.53988 | -0.54461 | -0.54703 | -0.50013 | -0.43391 | -0.39616 | -0.40776 | -0.45172 | -0.48181 | -0.51016 | -0.51077 | -0.52016 | -0.52473 | -0.50908 | -0.43097 | -0.25686 | -0.33131 | -0.40188 | -0.43263 | -0.45771 | -0.48384 | -0.48618
5 | -0.3551 | -0.37295 | -0.38879 | -0.39018 | -0.38932 | -0.32816 | -0.25009 | -0.20239 | -0.19881 | -0.16653 | -0.1648 | -0.16133 | -0.19417 | -0.20895 | -0.20333 | -0.25205 | -0.2233 | -0.11195 | -0.13256 | -0.16483 | -0.17798 | -0.23104 | -0.25551 | -0.2673
6 | 0.98492 | 0.77044 | 0.58417 | 0.87027 | 0.71464 | 1.0296 | 1.3732 | 2.6746 | 3.0803 | 3.1738 | 3.0125 | 3.2135 | 3.1896 | 3.1526 | 2.6515 | 2.5222 | 2.1921 | 2.3981 | 2.0328 | 2.1213 | 1.7935 | 1.8879 | 1.172 | 1.2036
7 | -1.2167 | -1.2034 | -1.2412 | -1.2637 | -1.3385 | -1.1984 | -1.0181 | -0.52886 | -0.26204 | -0.24323 | -0.18487 | -0.062128 | -0.25225 | -0.26322 | -0.47976 | -0.6856 | -0.61877 | -0.69019 | -0.77615 | -0.74517 | -0.84848 | -1.0002 | -1.1285 | -1.1225
8 | -0.80832 | -0.82541 | -0.82214 | -0.82096 | -0.80404 | -0.77155 | -0.5898 | -0.46921 | -0.43328 | -0.49483 | -0.46726 | -0.42594 | -0.45151 | -0.48883 | -0.59394 | -0.65868 | -0.65694 | -0.64783 | -0.68285 | -0.70605 | -0.71814 | -0.7392 | -0.77147 | -0.78625
9 | -0.027163 | -0.027163 | -0.027163 | -0.027163 | -0.027163 | -0.027163 | -0.027163 | -0.027163 | -0.027163 | -0.027163 | -0.027163 | -0.027163 | -0.027163 | -0.027163 | -0.027163 | -0.027163 | -0.027163 | -0.027163 | -0.027163 | -0.027163 | -0.027163 | -0.027163 | -0.027163 | -0.027163
10 | -0.48094 | -0.49496 | -0.49569 | -0.4943 | -0.49293 | -0.46082 | -0.34542 | -0.28193 | -0.18172 | -0.10494 | -0.13426 | -0.10365 | -0.12359 | -0.17876 | -0.22346 | -0.23048 | -0.237 | -0.15996 | -0.19383 | -0.24029 | -0.28258 | -0.35954 | -0.44939 | -0.45739
11 | -0.40604 | -0.40995 | -0.41748 | -0.42119 | -0.41176 | -0.3323 | -0.25213 | -0.22528 | -0.15811 | -0.10432 | -0.23784 | -0.22428 | -0.25278 | -0.25226 | -0.28067 | -0.28093 | -0.23929 | -0.16003 | -0.21861 | -0.2568 | -0.27588 | -0.28252 | -0.30507 | -0.32358
12 | -0.05619 | 0.094276 | 0.19944 | 0.17246 | 0.13409 | -0.13508 | -0.0044597 | 0.16105 | 0.34955 | 0.41236 | 0.2003 | -0.00052041 | 0.63445 | 0.71924 | 0.68227 | 0.78329 | 0.43032 | 0.59438 | 0.63824 | 0.56895 | 0.63852 | 0.81965 | 0.75928 | 0.5115
13 | 0.41372 | 0.33461 | 0.47756 | 0.59842 | 0.62488 | 0.76184 | 2.7862 | 3.4879 | 3.7345 | 3.493 | 3.1998 | 3.6671 | 4.1448 | 3.6758 | 3.615 | 3.6082 | 3.2516 | 3.3613 | 2.9065 | 2.1941 | 2.4072 | 2.1036 | 0.92527 | 0.65462
14 | 0.1032 | 0.07291 | 0.063205 | 0.081018 | 0.069759 | 0.057353 | 0.047454 | 0.16583 | 0.17342 | 0.14875 | 0.1733 | 0.16103 | 0.16174 | 0.14443 | 0.085704 | 0.13419 | 0.16094 | 0.15016 | 0.10495 | 0.10888 | 0.10141 | 0.062906 | 0.05018 | 0.05201
15 | -0.12362 | -0.12359 | -0.127 | -0.13282 | -0.13154 | -0.12073 | -0.07655 | -0.014715 | -0.015813 | -0.01048 | -0.0092314 | -0.041199 | -0.060188 | -0.078023 | -0.077437 | -0.078746 | -0.061913 | 0.020349 | -0.0028679 | -0.033853 | -0.062752 | -0.082545 | -0.090532 | -0.10365
16 | -0.33174 | -0.35795 | -0.36452 | -0.35964 | -0.35994 | -0.30056 | -0.011192 | 0.15496 | 0.1975 | 0.13758 | 0.081233 | 0.16113 | 0.1016 | 0.030825 | -0.12195 | -0.122 | -0.1005 | -0.0507 | -0.12357 | -0.070406 | -0.096664 | -0.16033 | -0.2533 | -0.28593
17 | -0.70557 | -0.71257 | -0.71984 | -0.72615 | -0.72938 | -0.66683 | -0.57855 | -0.52821 | -0.54368 | -0.6023 | -0.64242 | -0.68022 | -0.68102 | -0.69354 | -0.69964 | -0.67877 | -0.57462 | -0.34248 | -0.44174 | -0.53584 | -0.57684 | -0.61028 | -0.64512 | -0.64824
18 | -0.71021 | -0.74589 | -0.77759 | -0.78036 | -0.77863 | -0.65633 | -0.50019 | -0.40479 | -0.39761 | -0.33306 | -0.32961 | -0.32267 | -0.38834 | -0.4179 | -0.40666 | -0.5041 | -0.4466 | -0.2239 | -0.26513 | -0.32965 | -0.35596 | -0.46208 | -0.51102 | -0.5346
19 | 0.39397 | 0.30818 | 0.23367 | 0.34811 | 0.28585 | 0.41183 | 0.54926 | 1.0698 | 1.2321 | 1.2695 | 1.205 | 1.2854 | 1.2758 | 1.261 | 1.0606 | 1.0089 | 0.87684 | 0.95924 | 0.81311 | 0.84851 | 0.71739 | 0.75517 | 0.46881 | 0.48145
20 | -0.48668 | -0.48136 | -0.49648 | -0.50546 | -0.5354 | -0.47937 | -0.40725 | -0.21154 | -0.10481 | -0.097291 | -0.073947 | -0.024851 | -0.1009 | -0.10529 | -0.1919 | -0.27424 | -0.24751 | -0.27607 | -0.31046 | -0.29807 | -0.33939 | -0.4001 | -0.45141 | -0.44901
21 | -1.6166 | -1.6508 | -1.6443 | -1.6419 | -1.6081 | -1.5431 | -1.1796 | -0.93843 | -0.86655 | -0.98967 | -0.93453 | -0.85188 | -0.90301 | -0.97766 | -1.1879 | -1.3174 | -1.3139 | -1.2957 | -1.3657 | -1.4121 | -1.4363 | -1.4784 | -1.5429 | -1.5725
22 | -0.067906 | -0.067906 | -0.067906 | -0.067906 | -0.067906 | -0.067906 | -0.067906 | -0.067906 | -0.067906 | -0.067906 | -0.067906 | -0.067906 | -0.067906 | -0.067906 | -0.067906 | -0.067906 | -0.067906 | -0.067906 | -0.067906 | -0.067906 | -0.067906 | -0.067906 | -0.067906 | -0.067906
23 | -3.2062 | -3.2997 | -3.3046 | -3.2953 | -3.2862 | -3.0721 | -2.3028 | -1.8795 | -1.2115 | -0.69962 | -0.89505 | -0.69099 | -0.82396 | -1.1917 | -1.4897 | -1.5365 | -1.58 | -1.0664 | -1.2922 | -1.6019 | -1.8839 | -2.3969 | -2.9959 | -3.0493
24 | -2.3202 | -2.3426 | -2.3856 | -2.4068 | -2.3529 | -1.8988 | -1.4408 | -1.2873 | -0.90346 | -0.59613 | -1.3591 | -1.2816 | -1.4444 | -1.4415 | -1.6038 | -1.6053 | -1.3674 | -0.91443 | -1.2492 | -1.4674 | -1.5765 | -1.6144 | -1.7433 | -1.849
25 | -0.040135 | 0.06734 | 0.14246 | 0.12318 | 0.09578 | -0.096487 | -0.0031855 | 0.11503 | 0.24968 | 0.29454 | 0.14307 | -0.00037172 | 0.45318 | 0.51374 | 0.48734 | 0.5595 | 0.30737 | 0.42456 | 0.45588 | 0.40639 | 0.45608 | 0.58546 | 0.54234 | 0.36536
26 | 0.12929 | 0.10456 | 0.14924 | 0.18701 | 0.19528 | 0.23808 | 0.87068 | 1.09 | 1.167 | 1.0916 | 0.99993 | 1.146 | 1.2953 | 1.1487 | 1.1297 | 1.1276 | 1.0161 | 1.0504 | 0.90828 | 0.68567 | 0.75226 | 0.65737 | 0.28915 | 0.20457
27 | 0.20639 | 0.14582 | 0.12641 | 0.16204 | 0.13952 | 0.11471 | 0.094908 | 0.33166 | 0.34685 | 0.29749 | 0.3466 | 0.32206 | 0.32348 | 0.28886 | 0.17141 | 0.26837 | 0.32187 | 0.30033 | 0.2099 | 0.21776 | 0.20282 | 0.12581 | 0.10036 | 0.10402
28 | -0.43266 | -0.43257 | -0.4445 | -0.46487 | -0.4604 | -0.42254 | -0.26792 | -0.051503 | -0.055346 | -0.036678 | -0.03231 | -0.1442 | -0.21066 | -0.27308 | -0.27103 | -0.27561 | -0.2167 | 0.071222 | -0.010038 | -0.11849 | -0.21963 | -0.28891 | -0.31686 | -0.36279
29 | -9.9522 | -10.7385 | -10.9355 | -10.7892 | -10.7982 | -9.0169 | -0.33576 | 4.6488 | 5.925 | 4.1275 | 2.437 | 4.8338 | 3.048 | 0.92474 | -3.6585 | -3.66 | -3.015 | -1.521 | -3.7071 | -2.1122 | -2.8999 | -4.8099 | -7.5989 | -8.5779
30 | -1.2348 | -1.247 | -1.2597 | -1.2708 | -1.2764 | -1.167 | -1.0125 | -0.92437 | -0.95145 | -1.054 | -1.1242 | -1.1904 | -1.1918 | -1.2137 | -1.2244 | -1.1878 | -1.0056 | -0.59934 | -0.77305 | -0.93772 | -1.0095 | -1.068 | -1.129 | -1.1344
31 | -1.7755 | -1.8647 | -1.944 | -1.9509 | -1.9466 | -1.6408 | -1.2505 | -1.012 | -0.99404 | -0.83266 | -0.82402 | -0.80667 | -0.97084 | -1.0447 | -1.0166 | -1.2602 | -1.1165 | -0.55974 | -0.66282 | -0.82413 | -0.8899 | -1.1552 | -1.2776 | -1.3365
32 | 0.39397 | 0.30818 | 0.23367 | 0.34811 | 0.28585 | 0.41183 | 0.54926 | 1.0698 | 1.2321 | 1.2695 | 1.205 | 1.2854 | 1.2758 | 1.261 | 1.0606 | 1.0089 | 0.87684 | 0.95924 | 0.81311 | 0.84851 | 0.71739 | 0.75517 | 0.46881 | 0.48145

## Qc, Winter, S5
LoadID | 0 | 1 | 2 | 3 | 4 | 5 | 6 | 7 | 8 | 9 | 10 | 11 | 12 | 13 | 14 | 15 | 16 | 17 | 18 | 19 | 20 | 21 | 22 | 23
1 | 0.61918 | 0.43746 | 0.37923 | 0.48611 | 0.41855 | 0.34412 | 0.28472 | 0.99498 | 1.0405 | 0.89248 | 1.0398 | 0.96618 | 0.97044 | 0.86657 | 0.51422 | 0.80512 | 0.96561 | 0.90098 | 0.62969 | 0.65327 | 0.60846 | 0.37744 | 0.30108 | 0.31206
2 | -0.24724 | -0.24718 | -0.254 | -0.26564 | -0.26309 | -0.24145 | -0.1531 | -0.02943 | -0.031626 | -0.020959 | -0.018463 | -0.082398 | -0.12038 | -0.15605 | -0.15487 | -0.15749 | -0.12383 | 0.040698 | -0.0057358 | -0.067707 | -0.1255 | -0.16509 | -0.18106 | -0.20731
3 | -1.327 | -1.4318 | -1.4581 | -1.4386 | -1.4398 | -1.2023 | -0.044769 | 0.61984 | 0.79 | 0.55033 | 0.32493 | 0.64451 | 0.4064 | 0.1233 | -0.4878 | -0.488 | -0.402 | -0.2028 | -0.49428 | -0.28162 | -0.38666 | -0.64131 | -1.0132 | -1.1437
4 | -0.52918 | -0.53443 | -0.53988 | -0.54461 | -0.54703 | -0.50013 | -0.43391 | -0.39616 | -0.40776 | -0.45172 | -0.48181 | -0.51016 | -0.51077 | -0.52016 | -0.52473 | -0.50908 | -0.43097 | -0.25686 | -0.33131 | -0.40188 | -0.43263 | -0.45771 | -0.48384 | -0.48618
5 | -0.3551 | -0.37295 | -0.38879 | -0.39018 | -0.38932 | -0.32816 | -0.25009 | -0.20239 | -0.19881 | -0.16653 | -0.1648 | -0.16133 | -0.19417 | -0.20895 | -0.20333 | -0.25205 | -0.2233 | -0.11195 | -0.13256 | -0.16483 | -0.17798 | -0.23104 | -0.25551 | -0.2673
6 | 0.98492 | 0.77044 | 0.58417 | 0.87027 | 0.71464 | 1.0296 | 1.3732 | 2.6746 | 3.0803 | 3.1738 | 3.0125 | 3.2135 | 3.1896 | 3.1526 | 2.6515 | 2.5222 | 2.1921 | 2.3981 | 2.0328 | 2.1213 | 1.7935 | 1.8879 | 1.172 | 1.2036
7 | -1.2167 | -1.2034 | -1.2412 | -1.2637 | -1.3385 | -1.1984 | -1.0181 | -0.52886 | -0.26204 | -0.24323 | -0.18487 | -0.062128 | -0.25225 | -0.26322 | -0.47976 | -0.6856 | -0.61877 | -0.69019 | -0.77615 | -0.74517 | -0.84848 | -1.0002 | -1.1285 | -1.1225
8 | -0.80832 | -0.82541 | -0.82214 | -0.82096 | -0.80404 | -0.77155 | -0.5898 | -0.46921 | -0.43328 | -0.49483 | -0.46726 | -0.42594 | -0.45151 | -0.48883 | -0.59394 | -0.65868 | -0.65694 | -0.64783 | -0.68285 | -0.70605 | -0.71814 | -0.7392 | -0.77147 | -0.78625
9 | -0.027163 | -0.027163 | -0.027163 | -0.027163 | -0.027163 | -0.027163 | -0.027163 | -0.027163 | -0.027163 | -0.027163 | -0.027163 | -0.027163 | -0.027163 | -0.027163 | -0.027163 | -0.027163 | -0.027163 | -0.027163 | -0.027163 | -0.027163 | -0.027163 | -0.027163 | -0.027163 | -0.027163
10 | -0.48094 | -0.49496 | -0.49569 | -0.4943 | -0.49293 | -0.46082 | -0.34542 | -0.28193 | -0.18172 | -0.10494 | -0.13426 | -0.10365 | -0.12359 | -0.17876 | -0.22346 | -0.23048 | -0.237 | -0.15996 | -0.19383 | -0.24029 | -0.28258 | -0.35954 | -0.44939 | -0.45739
11 | -0.40604 | -0.40995 | -0.41748 | -0.42119 | -0.41176 | -0.3323 | -0.25213 | -0.22528 | -0.15811 | -0.10432 | -0.23784 | -0.22428 | -0.25278 | -0.25226 | -0.28067 | -0.28093 | -0.23929 | -0.16003 | -0.21861 | -0.2568 | -0.27588 | -0.28252 | -0.30507 | -0.32358
12 | -0.05619 | 0.094276 | 0.19944 | 0.17246 | 0.13409 | -0.13508 | -0.0044597 | 0.16105 | 0.34955 | 0.41236 | 0.2003 | -0.00052041 | 0.63445 | 0.71924 | 0.68227 | 0.78329 | 0.43032 | 0.59438 | 0.63824 | 0.56895 | 0.63852 | 0.81965 | 0.75928 | 0.5115
13 | 0.41372 | 0.33461 | 0.47756 | 0.59842 | 0.62488 | 0.76184 | 2.7862 | 3.4879 | 3.7345 | 3.493 | 3.1998 | 3.6671 | 4.1448 | 3.6758 | 3.615 | 3.6082 | 3.2516 | 3.3613 | 2.9065 | 2.1941 | 2.4072 | 2.1036 | 0.92527 | 0.65462
14 | 0.1032 | 0.07291 | 0.063205 | 0.081018 | 0.069759 | 0.057353 | 0.047454 | 0.16583 | 0.17342 | 0.14875 | 0.1733 | 0.16103 | 0.16174 | 0.14443 | 0.085704 | 0.13419 | 0.16094 | 0.15016 | 0.10495 | 0.10888 | 0.10141 | 0.062906 | 0.05018 | 0.05201
15 | -0.12362 | -0.12359 | -0.127 | -0.13282 | -0.13154 | -0.12073 | -0.07655 | -0.014715 | -0.015813 | -0.01048 | -0.0092314 | -0.041199 | -0.060188 | -0.078023 | -0.077437 | -0.078746 | -0.061913 | 0.020349 | -0.0028679 | -0.033853 | -0.062752 | -0.082545 | -0.090532 | -0.10365
16 | -0.33174 | -0.35795 | -0.36452 | -0.35964 | -0.35994 | -0.30056 | -0.011192 | 0.15496 | 0.1975 | 0.13758 | 0.081233 | 0.16113 | 0.1016 | 0.030825 | -0.12195 | -0.122 | -0.1005 | -0.0507 | -0.12357 | -0.070406 | -0.096664 | -0.16033 | -0.2533 | -0.28593
17 | -0.70557 | -0.71257 | -0.71984 | -0.72615 | -0.72938 | -0.66683 | -0.57855 | -0.52821 | -0.54368 | -0.6023 | -0.64242 | -0.68022 | -0.68102 | -0.69354 | -0.69964 | -0.67877 | -0.57462 | -0.34248 | -0.44174 | -0.53584 | -0.57684 | -0.61028 | -0.64512 | -0.64824
18 | -0.71021 | -0.74589 | -0.77759 | -0.78036 | -0.77863 | -0.65633 | -0.50019 | -0.40479 | -0.39761 | -0.33306 | -0.32961 | -0.32267 | -0.38834 | -0.4179 | -0.40666 | -0.5041 | -0.4466 | -0.2239 | -0.26513 | -0.32965 | -0.35596 | -0.46208 | -0.51102 | -0.5346
19 | 0.39397 | 0.30818 | 0.23367 | 0.34811 | 0.28585 | 0.41183 | 0.54926 | 1.0698 | 1.2321 | 1.2695 | 1.205 | 1.2854 | 1.2758 | 1.261 | 1.0606 | 1.0089 | 0.87684 | 0.95924 | 0.81311 | 0.84851 | 0.71739 | 0.75517 | 0.46881 | 0.48145
20 | -0.48668 | -0.48136 | -0.49648 | -0.50546 | -0.5354 | -0.47937 | -0.40725 | -0.21154 | -0.10481 | -0.097291 | -0.073947 | -0.024851 | -0.1009 | -0.10529 | -0.1919 | -0.27424 | -0.24751 | -0.27607 | -0.31046 | -0.29807 | -0.33939 | -0.4001 | -0.45141 | -0.44901
21 | -1.6166 | -1.6508 | -1.6443 | -1.6419 | -1.6081 | -1.5431 | -1.1796 | -0.93843 | -0.86655 | -0.98967 | -0.93453 | -0.85188 | -0.90301 | -0.97766 | -1.1879 | -1.3174 | -1.3139 | -1.2957 | -1.3657 | -1.4121 | -1.4363 | -1.4784 | -1.5429 | -1.5725
22 | -0.067906 | -0.067906 | -0.067906 | -0.067906 | -0.067906 | -0.067906 | -0.067906 | -0.067906 | -0.067906 | -0.067906 | -0.067906 | -0.067906 | -0.067906 | -0.067906 | -0.067906 | -0.067906 | -0.067906 | -0.067906 | -0.067906 | -0.067906 | -0.067906 | -0.067906 | -0.067906 | -0.067906
23 | -3.2062 | -3.2997 | -3.3046 | -3.2953 | -3.2862 | -3.0721 | -2.3028 | -1.8795 | -1.2115 | -0.69962 | -0.89505 | -0.69099 | -0.82396 | -1.1917 | -1.4897 | -1.5365 | -1.58 | -1.0664 | -1.2922 | -1.6019 | -1.8839 | -2.3969 | -2.9959 | -3.0493
24 | -2.3202 | -2.3426 | -2.3856 | -2.4068 | -2.3529 | -1.8988 | -1.4408 | -1.2873 | -0.90346 | -0.59613 | -1.3591 | -1.2816 | -1.4444 | -1.4415 | -1.6038 | -1.6053 | -1.3674 | -0.91443 | -1.2492 | -1.4674 | -1.5765 | -1.6144 | -1.7433 | -1.849
25 | -0.040135 | 0.06734 | 0.14246 | 0.12318 | 0.09578 | -0.096487 | -0.0031855 | 0.11503 | 0.24968 | 0.29454 | 0.14307 | -0.00037172 | 0.45318 | 0.51374 | 0.48734 | 0.5595 | 0.30737 | 0.42456 | 0.45588 | 0.40639 | 0.45608 | 0.58546 | 0.54234 | 0.36536
26 | 0.12929 | 0.10456 | 0.14924 | 0.18701 | 0.19528 | 0.23808 | 0.87068 | 1.09 | 1.167 | 1.0916 | 0.99993 | 1.146 | 1.2953 | 1.1487 | 1.1297 | 1.1276 | 1.0161 | 1.0504 | 0.90828 | 0.68567 | 0.75226 | 0.65737 | 0.28915 | 0.20457
27 | 0.20639 | 0.14582 | 0.12641 | 0.16204 | 0.13952 | 0.11471 | 0.094908 | 0.33166 | 0.34685 | 0.29749 | 0.3466 | 0.32206 | 0.32348 | 0.28886 | 0.17141 | 0.26837 | 0.32187 | 0.30033 | 0.2099 | 0.21776 | 0.20282 | 0.12581 | 0.10036 | 0.10402
28 | -0.43266 | -0.43257 | -0.4445 | -0.46487 | -0.4604 | -0.42254 | -0.26792 | -0.051503 | -0.055346 | -0.036678 | -0.03231 | -0.1442 | -0.21066 | -0.27308 | -0.27103 | -0.27561 | -0.2167 | 0.071222 | -0.010038 | -0.11849 | -0.21963 | -0.28891 | -0.31686 | -0.36279
29 | -9.9522 | -10.7385 | -10.9355 | -10.7892 | -10.7982 | -9.0169 | -0.33576 | 4.6488 | 5.925 | 4.1275 | 2.437 | 4.8338 | 3.048 | 0.92474 | -3.6585 | -3.66 | -3.015 | -1.521 | -3.7071 | -2.1122 | -2.8999 | -4.8099 | -7.5989 | -8.5779
30 | -1.2348 | -1.247 | -1.2597 | -1.2708 | -1.2764 | -1.167 | -1.0125 | -0.92437 | -0.95145 | -1.054 | -1.1242 | -1.1904 | -1.1918 | -1.2137 | -1.2244 | -1.1878 | -1.0056 | -0.59934 | -0.77305 | -0.93772 | -1.0095 | -1.068 | -1.129 | -1.1344
31 | -1.7755 | -1.8647 | -1.944 | -1.9509 | -1.9466 | -1.6408 | -1.2505 | -1.012 | -0.99404 | -0.83266 | -0.82402 | -0.80667 | -0.97084 | -1.0447 | -1.0166 | -1.2602 | -1.1165 | -0.55974 | -0.66282 | -0.82413 | -0.8899 | -1.1552 | -1.2776 | -1.3365
32 | 0.39397 | 0.30818 | 0.23367 | 0.34811 | 0.28585 | 0.41183 | 0.54926 | 1.0698 | 1.2321 | 1.2695 | 1.205 | 1.2854 | 1.2758 | 1.261 | 1.0606 | 1.0089 | 0.87684 | 0.95924 | 0.81311 | 0.84851 | 0.71739 | 0.75517 | 0.46881 | 0.48145

## Qc, Winter, S6
LoadID | 0 | 1 | 2 | 3 | 4 | 5 | 6 | 7 | 8 | 9 | 10 | 11 | 12 | 13 | 14 | 15 | 16 | 17 | 18 | 19 | 20 | 21 | 22 | 23
1 | 0.61918 | 0.43746 | 0.37923 | 0.48611 | 0.41855 | 0.34412 | 0.28472 | 0.99498 | 1.0405 | 0.89248 | 1.0398 | 0.96618 | 0.97044 | 0.86657 | 0.51422 | 0.80512 | 0.96561 | 0.90098 | 0.62969 | 0.65327 | 0.60846 | 0.37744 | 0.30108 | 0.31206
2 | -0.24724 | -0.24718 | -0.254 | -0.26564 | -0.26309 | -0.24145 | -0.1531 | -0.02943 | -0.031626 | -0.020959 | -0.018463 | -0.082398 | -0.12038 | -0.15605 | -0.15487 | -0.15749 | -0.12383 | 0.040698 | -0.0057358 | -0.067707 | -0.1255 | -0.16509 | -0.18106 | -0.20731
3 | -1.327 | -1.4318 | -1.4581 | -1.4386 | -1.4398 | -1.2023 | -0.044769 | 0.61984 | 0.79 | 0.55033 | 0.32493 | 0.64451 | 0.4064 | 0.1233 | -0.4878 | -0.488 | -0.402 | -0.2028 | -0.49428 | -0.28162 | -0.38666 | -0.64131 | -1.0132 | -1.1437
4 | -0.52918 | -0.53443 | -0.53988 | -0.54461 | -0.54703 | -0.50013 | -0.43391 | -0.39616 | -0.40776 | -0.45172 | -0.48181 | -0.51016 | -0.51077 | -0.52016 | -0.52473 | -0.50908 | -0.43097 | -0.25686 | -0.33131 | -0.40188 | -0.43263 | -0.45771 | -0.48384 | -0.48618
5 | -0.3551 | -0.37295 | -0.38879 | -0.39018 | -0.38932 | -0.32816 | -0.25009 | -0.20239 | -0.19881 | -0.16653 | -0.1648 | -0.16133 | -0.19417 | -0.20895 | -0.20333 | -0.25205 | -0.2233 | -0.11195 | -0.13256 | -0.16483 | -0.17798 | -0.23104 | -0.25551 | -0.2673
6 | 0.98492 | 0.77044 | 0.58417 | 0.87027 | 0.71464 | 1.0296 | 1.3732 | 2.6746 | 3.0803 | 3.1738 | 3.0125 | 3.2135 | 3.1896 | 3.1526 | 2.6515 | 2.5222 | 2.1921 | 2.3981 | 2.0328 | 2.1213 | 1.7935 | 1.8879 | 1.172 | 1.2036
7 | -1.2167 | -1.2034 | -1.2412 | -1.2637 | -1.3385 | -1.1984 | -1.0181 | -0.52886 | -0.26204 | -0.24323 | -0.18487 | -0.062128 | -0.25225 | -0.26322 | -0.47976 | -0.6856 | -0.61877 | -0.69019 | -0.77615 | -0.74517 | -0.84848 | -1.0002 | -1.1285 | -1.1225
8 | -0.80832 | -0.82541 | -0.82214 | -0.82096 | -0.80404 | -0.77155 | -0.5898 | -0.46921 | -0.43328 | -0.49483 | -0.46726 | -0.42594 | -0.45151 | -0.48883 | -0.59394 | -0.65868 | -0.65694 | -0.64783 | -0.68285 | -0.70605 | -0.71814 | -0.7392 | -0.77147 | -0.78625
9 | -0.027163 | -0.027163 | -0.027163 | -0.027163 | -0.027163 | -0.027163 | -0.027163 | -0.027163 | -0.027163 | -0.027163 | -0.027163 | -0.027163 | -0.027163 | -0.027163 | -0.027163 | -0.027163 | -0.027163 | -0.027163 | -0.027163 | -0.027163 | -0.027163 | -0.027163 | -0.027163 | -0.027163
10 | -0.48094 | -0.49496 | -0.49569 | -0.4943 | -0.49293 | -0.46082 | -0.34542 | -0.28193 | -0.18172 | -0.10494 | -0.13426 | -0.10365 | -0.12359 | -0.17876 | -0.22346 | -0.23048 | -0.237 | -0.15996 | -0.19383 | -0.24029 | -0.28258 | -0.35954 | -0.44939 | -0.45739
11 | -0.40604 | -0.40995 | -0.41748 | -0.42119 | -0.41176 | -0.3323 | -0.25213 | -0.22528 | -0.15811 | -0.10432 | -0.23784 | -0.22428 | -0.25278 | -0.25226 | -0.28067 | -0.28093 | -0.23929 | -0.16003 | -0.21861 | -0.2568 | -0.27588 | -0.28252 | -0.30507 | -0.32358
12 | -0.05619 | 0.094276 | 0.19944 | 0.17246 | 0.13409 | -0.13508 | -0.0044597 | 0.16105 | 0.34955 | 0.41236 | 0.2003 | -0.00052041 | 0.63445 | 0.71924 | 0.68227 | 0.78329 | 0.43032 | 0.59438 | 0.63824 | 0.56895 | 0.63852 | 0.81965 | 0.75928 | 0.5115
13 | 0.41372 | 0.33461 | 0.47756 | 0.59842 | 0.62488 | 0.76184 | 2.7862 | 3.4879 | 3.7345 | 3.493 | 3.1998 | 3.6671 | 4.1448 | 3.6758 | 3.615 | 3.6082 | 3.2516 | 3.3613 | 2.9065 | 2.1941 | 2.4072 | 2.1036 | 0.92527 | 0.65462
14 | 0.1032 | 0.07291 | 0.063205 | 0.081018 | 0.069759 | 0.057353 | 0.047454 | 0.16583 | 0.17342 | 0.14875 | 0.1733 | 0.16103 | 0.16174 | 0.14443 | 0.085704 | 0.13419 | 0.16094 | 0.15016 | 0.10495 | 0.10888 | 0.10141 | 0.062906 | 0.05018 | 0.05201
15 | -0.12362 | -0.12359 | -0.127 | -0.13282 | -0.13154 | -0.12073 | -0.07655 | -0.014715 | -0.015813 | -0.01048 | -0.0092314 | -0.041199 | -0.060188 | -0.078023 | -0.077437 | -0.078746 | -0.061913 | 0.020349 | -0.0028679 | -0.033853 | -0.062752 | -0.082545 | -0.090532 | -0.10365
16 | -0.33174 | -0.35795 | -0.36452 | -0.35964 | -0.35994 | -0.30056 | -0.011192 | 0.15496 | 0.1975 | 0.13758 | 0.081233 | 0.16113 | 0.1016 | 0.030825 | -0.12195 | -0.122 | -0.1005 | -0.0507 | -0.12357 | -0.070406 | -0.096664 | -0.16033 | -0.2533 | -0.28593
17 | -0.70557 | -0.71257 | -0.71984 | -0.72615 | -0.72938 | -0.66683 | -0.57855 | -0.52821 | -0.54368 | -0.6023 | -0.64242 | -0.68022 | -0.68102 | -0.69354 | -0.69964 | -0.67877 | -0.57462 | -0.34248 | -0.44174 | -0.53584 | -0.57684 | -0.61028 | -0.64512 | -0.64824
18 | -0.71021 | -0.74589 | -0.77759 | -0.78036 | -0.77863 | -0.65633 | -0.50019 | -0.40479 | -0.39761 | -0.33306 | -0.32961 | -0.32267 | -0.38834 | -0.4179 | -0.40666 | -0.5041 | -0.4466 | -0.2239 | -0.26513 | -0.32965 | -0.35596 | -0.46208 | -0.51102 | -0.5346
19 | 0.39397 | 0.30818 | 0.23367 | 0.34811 | 0.28585 | 0.41183 | 0.54926 | 1.0698 | 1.2321 | 1.2695 | 1.205 | 1.2854 | 1.2758 | 1.261 | 1.0606 | 1.0089 | 0.87684 | 0.95924 | 0.81311 | 0.84851 | 0.71739 | 0.75517 | 0.46881 | 0.48145
20 | -0.48668 | -0.48136 | -0.49648 | -0.50546 | -0.5354 | -0.47937 | -0.40725 | -0.21154 | -0.10481 | -0.097291 | -0.073947 | -0.024851 | -0.1009 | -0.10529 | -0.1919 | -0.27424 | -0.24751 | -0.27607 | -0.31046 | -0.29807 | -0.33939 | -0.4001 | -0.45141 | -0.44901
21 | -1.6166 | -1.6508 | -1.6443 | -1.6419 | -1.6081 | -1.5431 | -1.1796 | -0.93843 | -0.86655 | -0.98967 | -0.93453 | -0.85188 | -0.90301 | -0.97766 | -1.1879 | -1.3174 | -1.3139 | -1.2957 | -1.3657 | -1.4121 | -1.4363 | -1.4784 | -1.5429 | -1.5725
22 | -0.067906 | -0.067906 | -0.067906 | -0.067906 | -0.067906 | -0.067906 | -0.067906 | -0.067906 | -0.067906 | -0.067906 | -0.067906 | -0.067906 | -0.067906 | -0.067906 | -0.067906 | -0.067906 | -0.067906 | -0.067906 | -0.067906 | -0.067906 | -0.067906 | -0.067906 | -0.067906 | -0.067906
23 | -3.2062 | -3.2997 | -3.3046 | -3.2953 | -3.2862 | -3.0721 | -2.3028 | -1.8795 | -1.2115 | -0.69962 | -0.89505 | -0.69099 | -0.82396 | -1.1917 | -1.4897 | -1.5365 | -1.58 | -1.0664 | -1.2922 | -1.6019 | -1.8839 | -2.3969 | -2.9959 | -3.0493
24 | -2.3202 | -2.3426 | -2.3856 | -2.4068 | -2.3529 | -1.8988 | -1.4408 | -1.2873 | -0.90346 | -0.59613 | -1.3591 | -1.2816 | -1.4444 | -1.4415 | -1.6038 | -1.6053 | -1.3674 | -0.91443 | -1.2492 | -1.4674 | -1.5765 | -1.6144 | -1.7433 | -1.849
25 | -0.040135 | 0.06734 | 0.14246 | 0.12318 | 0.09578 | -0.096487 | -0.0031855 | 0.11503 | 0.24968 | 0.29454 | 0.14307 | -0.00037172 | 0.45318 | 0.51374 | 0.48734 | 0.5595 | 0.30737 | 0.42456 | 0.45588 | 0.40639 | 0.45608 | 0.58546 | 0.54234 | 0.36536
26 | 0.12929 | 0.10456 | 0.14924 | 0.18701 | 0.19528 | 0.23808 | 0.87068 | 1.09 | 1.167 | 1.0916 | 0.99993 | 1.146 | 1.2953 | 1.1487 | 1.1297 | 1.1276 | 1.0161 | 1.0504 | 0.90828 | 0.68567 | 0.75226 | 0.65737 | 0.28915 | 0.20457
27 | 0.20639 | 0.14582 | 0.12641 | 0.16204 | 0.13952 | 0.11471 | 0.094908 | 0.33166 | 0.34685 | 0.29749 | 0.3466 | 0.32206 | 0.32348 | 0.28886 | 0.17141 | 0.26837 | 0.32187 | 0.30033 | 0.2099 | 0.21776 | 0.20282 | 0.12581 | 0.10036 | 0.10402
28 | -0.43266 | -0.43257 | -0.4445 | -0.46487 | -0.4604 | -0.42254 | -0.26792 | -0.051503 | -0.055346 | -0.036678 | -0.03231 | -0.1442 | -0.21066 | -0.27308 | -0.27103 | -0.27561 | -0.2167 | 0.071222 | -0.010038 | -0.11849 | -0.21963 | -0.28891 | -0.31686 | -0.36279
29 | -9.9522 | -10.7385 | -10.9355 | -10.7892 | -10.7982 | -9.0169 | -0.33576 | 4.6488 | 5.925 | 4.1275 | 2.437 | 4.8338 | 3.048 | 0.92474 | -3.6585 | -3.66 | -3.015 | -1.521 | -3.7071 | -2.1122 | -2.8999 | -4.8099 | -7.5989 | -8.5779
30 | -1.2348 | -1.247 | -1.2597 | -1.2708 | -1.2764 | -1.167 | -1.0125 | -0.92437 | -0.95145 | -1.054 | -1.1242 | -1.1904 | -1.1918 | -1.2137 | -1.2244 | -1.1878 | -1.0056 | -0.59934 | -0.77305 | -0.93772 | -1.0095 | -1.068 | -1.129 | -1.1344
31 | -1.7755 | -1.8647 | -1.944 | -1.9509 | -1.9466 | -1.6408 | -1.2505 | -1.012 | -0.99404 | -0.83266 | -0.82402 | -0.80667 | -0.97084 | -1.0447 | -1.0166 | -1.2602 | -1.1165 | -0.55974 | -0.66282 | -0.82413 | -0.8899 | -1.1552 | -1.2776 | -1.3365
32 | 0.39397 | 0.30818 | 0.23367 | 0.34811 | 0.28585 | 0.41183 | 0.54926 | 1.0698 | 1.2321 | 1.2695 | 1.205 | 1.2854 | 1.2758 | 1.261 | 1.0606 | 1.0089 | 0.87684 | 0.95924 | 0.81311 | 0.84851 | 0.71739 | 0.75517 | 0.46881 | 0.48145

## Qc, Winter, S7
LoadID | 0 | 1 | 2 | 3 | 4 | 5 | 6 | 7 | 8 | 9 | 10 | 11 | 12 | 13 | 14 | 15 | 16 | 17 | 18 | 19 | 20 | 21 | 22 | 23
1 | 0.58822 | 0.41559 | 0.36027 | 0.4618 | 0.39762 | 0.32691 | 0.27049 | 0.94523 | 0.98852 | 0.84785 | 0.98781 | 0.91787 | 0.92192 | 0.82324 | 0.48851 | 0.76486 | 0.91733 | 0.85593 | 0.59821 | 0.62061 | 0.57804 | 0.35856 | 0.28603 | 0.29646
2 | -0.23487 | -0.23482 | -0.2413 | -0.25236 | -0.24993 | -0.22938 | -0.14544 | -0.027959 | -0.030045 | -0.019911 | -0.01754 | -0.078278 | -0.11436 | -0.14824 | -0.14713 | -0.14962 | -0.11763 | 0.038663 | -0.005449 | -0.064322 | -0.11923 | -0.15684 | -0.17201 | -0.19694
3 | -1.2606 | -1.3602 | -1.3852 | -1.3666 | -1.3678 | -1.1421 | -0.04253 | 0.58885 | 0.7505 | 0.52282 | 0.30868 | 0.61229 | 0.38608 | 0.11713 | -0.46341 | -0.4636 | -0.3819 | -0.19266 | -0.46956 | -0.26754 | -0.36732 | -0.60925 | -0.96253 | -1.0865
4 | -0.50272 | -0.50771 | -0.51289 | -0.51738 | -0.51968 | -0.47512 | -0.41222 | -0.37635 | -0.38737 | -0.42914 | -0.45772 | -0.48465 | -0.48523 | -0.49415 | -0.49849 | -0.48362 | -0.40942 | -0.24402 | -0.31474 | -0.38179 | -0.411 | -0.43482 | -0.45965 | -0.46187
5 | -0.33735 | -0.3543 | -0.36935 | -0.37067 | -0.36985 | -0.31175 | -0.23759 | -0.19227 | -0.18887 | -0.1582 | -0.15656 | -0.15327 | -0.18446 | -0.1985 | -0.19316 | -0.23945 | -0.21214 | -0.10635 | -0.12594 | -0.15658 | -0.16908 | -0.21949 | -0.24273 | -0.25393
6 | 0.93567 | 0.73192 | 0.55496 | 0.82676 | 0.67891 | 0.9781 | 1.3045 | 2.5409 | 2.9263 | 3.0152 | 2.8619 | 3.0528 | 3.0301 | 2.995 | 2.5189 | 2.3961 | 2.0825 | 2.2782 | 1.9311 | 2.0152 | 1.7038 | 1.7935 | 1.1134 | 1.1434
7 | -1.1559 | -1.1432 | -1.1791 | -1.2005 | -1.2716 | -1.1385 | -0.96723 | -0.50241 | -0.24893 | -0.23107 | -0.17562 | -0.059021 | -0.23963 | -0.25006 | -0.45577 | -0.65132 | -0.58784 | -0.65568 | -0.73734 | -0.70791 | -0.80605 | -0.95023 | -1.0721 | -1.0664
8 | -0.76791 | -0.78414 | -0.78104 | -0.77991 | -0.76383 | -0.73297 | -0.56031 | -0.44575 | -0.41161 | -0.47009 | -0.4439 | -0.40464 | -0.42893 | -0.46439 | -0.56424 | -0.62575 | -0.62409 | -0.61543 | -0.6487 | -0.67075 | -0.68223 | -0.70224 | -0.73289 | -0.74693
9 | -0.025804 | -0.025804 | -0.025804 | -0.025804 | -0.025804 | -0.025804 | -0.025804 | -0.025804 | -0.025804 | -0.025804 | -0.025804 | -0.025804 | -0.025804 | -0.025804 | -0.025804 | -0.025804 | -0.025804 | -0.025804 | -0.025804 | -0.025804 | -0.025804 | -0.025804 | -0.025804 | -0.025804
10 | -0.45689 | -0.47021 | -0.47091 | -0.46959 | -0.46828 | -0.43778 | -0.32815 | -0.26783 | -0.17264 | -0.099696 | -0.12754 | -0.098466 | -0.11741 | -0.16982 | -0.21229 | -0.21896 | -0.22515 | -0.15196 | -0.18413 | -0.22828 | -0.26845 | -0.34156 | -0.42692 | -0.43452
11 | -0.38574 | -0.38945 | -0.39661 | -0.40013 | -0.39117 | -0.31568 | -0.23953 | -0.21402 | -0.1502 | -0.099106 | -0.22595 | -0.21307 | -0.24014 | -0.23965 | -0.26663 | -0.26689 | -0.22733 | -0.15202 | -0.20768 | -0.24396 | -0.26209 | -0.26839 | -0.28982 | -0.3074
12 | -0.05338 | 0.089562 | 0.18947 | 0.16384 | 0.12739 | -0.12833 | -0.0042367 | 0.153 | 0.33207 | 0.39174 | 0.19029 | -0.00049439 | 0.60273 | 0.68328 | 0.64816 | 0.74413 | 0.40881 | 0.56466 | 0.60633 | 0.5405 | 0.60659 | 0.77867 | 0.72132 | 0.48593
13 | 0.39304 | 0.31788 | 0.45368 | 0.5685 | 0.59364 | 0.72375 | 2.6469 | 3.3135 | 3.5478 | 3.3184 | 3.0398 | 3.4838 | 3.9376 | 3.492 | 3.4342 | 3.4278 | 3.089 | 3.1932 | 2.7612 | 2.0844 | 2.2869 | 1.9984 | 0.87901 | 0.62189
14 | 0.098036 | 0.069264 | 0.060045 | 0.076967 | 0.066271 | 0.054486 | 0.045081 | 0.15754 | 0.16475 | 0.14131 | 0.16464 | 0.15298 | 0.15365 | 0.13721 | 0.081419 | 0.12748 | 0.15289 | 0.14265 | 0.099702 | 0.10343 | 0.09634 | 0.059761 | 0.047671 | 0.049409
15 | -0.11744 | -0.11741 | -0.12065 | -0.12618 | -0.12497 | -0.11469 | -0.072722 | -0.013979 | -0.015023 | -0.0099556 | -0.0087698 | -0.039139 | -0.057178 | -0.074122 | -0.073565 | -0.074809 | -0.058817 | 0.019332 | -0.0027245 | -0.032161 | -0.059614 | -0.078418 | -0.086005 | -0.098472
16 | -0.31515 | -0.34005 | -0.34629 | -0.34166 | -0.34194 | -0.28554 | -0.010633 | 0.14721 | 0.18763 | 0.1307 | 0.077171 | 0.15307 | 0.096519 | 0.029283 | -0.11585 | -0.1159 | -0.095475 | -0.048165 | -0.11739 | -0.066886 | -0.091831 | -0.15231 | -0.24063 | -0.27163
17 | -0.6703 | -0.67694 | -0.68385 | -0.68984 | -0.69291 | -0.63349 | -0.54962 | -0.5018 | -0.5165 | -0.57218 | -0.6103 | -0.64621 | -0.64697 | -0.65887 | -0.66466 | -0.64483 | -0.54589 | -0.32535 | -0.41966 | -0.50905 | -0.548 | -0.57976 | -0.61286 | -0.61583
18 | -0.6747 | -0.7086 | -0.73871 | -0.74134 | -0.7397 | -0.62351 | -0.47518 | -0.38455 | -0.37773 | -0.31641 | -0.31313 | -0.30653 | -0.36892 | -0.397 | -0.38633 | -0.47889 | -0.42427 | -0.2127 | -0.25187 | -0.31317 | -0.33816 | -0.43897 | -0.48547 | -0.50787
19 | 0.37427 | 0.29277 | 0.22198 | 0.3307 | 0.27156 | 0.39124 | 0.5218 | 1.0164 | 1.1705 | 1.2061 | 1.1447 | 1.2211 | 1.212 | 1.198 | 1.0076 | 0.95843 | 0.833 | 0.91127 | 0.77246 | 0.80608 | 0.68153 | 0.71741 | 0.44537 | 0.45738
20 | -0.46234 | -0.45729 | -0.47165 | -0.48019 | -0.50863 | -0.45541 | -0.38689 | -0.20097 | -0.099574 | -0.092426 | -0.07025 | -0.023608 | -0.095853 | -0.10002 | -0.18231 | -0.26053 | -0.23513 | -0.26227 | -0.29494 | -0.28316 | -0.32242 | -0.38009 | -0.42884 | -0.42656
21 | -1.5358 | -1.5683 | -1.5621 | -1.5598 | -1.5277 | -1.4659 | -1.1206 | -0.89151 | -0.82323 | -0.94019 | -0.8878 | -0.80929 | -0.85786 | -0.92878 | -1.1285 | -1.2515 | -1.2482 | -1.2309 | -1.2974 | -1.3415 | -1.3645 | -1.4045 | -1.4658 | -1.4939
22 | -0.064511 | -0.064511 | -0.064511 | -0.064511 | -0.064511 | -0.064511 | -0.064511 | -0.064511 | -0.064511 | -0.064511 | -0.064511 | -0.064511 | -0.064511 | -0.064511 | -0.064511 | -0.064511 | -0.064511 | -0.064511 | -0.064511 | -0.064511 | -0.064511 | -0.064511 | -0.064511 | -0.064511
23 | -3.0459 | -3.1347 | -3.1394 | -3.1306 | -3.1219 | -2.9185 | -2.1877 | -1.7855 | -1.1509 | -0.66464 | -0.85029 | -0.65644 | -0.78276 | -1.1321 | -1.4153 | -1.4597 | -1.501 | -1.0131 | -1.2276 | -1.5218 | -1.7897 | -2.2771 | -2.8461 | -2.8968
24 | -2.2042 | -2.2254 | -2.2663 | -2.2865 | -2.2353 | -1.8039 | -1.3687 | -1.2229 | -0.85829 | -0.56632 | -1.2911 | -1.2175 | -1.3722 | -1.3694 | -1.5236 | -1.5251 | -1.299 | -0.86871 | -1.1867 | -1.394 | -1.4977 | -1.5337 | -1.6561 | -1.7566
25 | -0.038129 | 0.063973 | 0.13534 | 0.11703 | 0.090991 | -0.091663 | -0.0030262 | 0.10928 | 0.2372 | 0.27982 | 0.13592 | -0.00035314 | 0.43052 | 0.48806 | 0.46297 | 0.53152 | 0.29201 | 0.40333 | 0.43309 | 0.38607 | 0.43328 | 0.55619 | 0.51523 | 0.34709
26 | 0.12282 | 0.099336 | 0.14178 | 0.17766 | 0.18551 | 0.22617 | 0.82715 | 1.0355 | 1.1087 | 1.037 | 0.94993 | 1.0887 | 1.2305 | 1.0913 | 1.0732 | 1.0712 | 0.96532 | 0.99788 | 0.86286 | 0.65139 | 0.71465 | 0.6245 | 0.27469 | 0.19434
27 | 0.19607 | 0.13853 | 0.12009 | 0.15393 | 0.13254 | 0.10897 | 0.090163 | 0.31508 | 0.32951 | 0.28262 | 0.32927 | 0.30596 | 0.30731 | 0.27441 | 0.16284 | 0.25495 | 0.30578 | 0.28531 | 0.1994 | 0.20687 | 0.19268 | 0.11952 | 0.095343 | 0.098819
28 | -0.41103 | -0.41094 | -0.42228 | -0.44162 | -0.43738 | -0.40141 | -0.25453 | -0.048928 | -0.052579 | -0.034844 | -0.030694 | -0.13699 | -0.20012 | -0.25943 | -0.25748 | -0.26183 | -0.20586 | 0.067661 | -0.0095357 | -0.11256 | -0.20865 | -0.27446 | -0.30102 | -0.34465
29 | -9.4546 | -10.2016 | -10.3887 | -10.2497 | -10.2583 | -8.5661 | -0.31898 | 4.4164 | 5.6288 | 3.9211 | 2.3151 | 4.5922 | 2.8956 | 0.8785 | -3.4756 | -3.477 | -2.8642 | -1.4449 | -3.5217 | -2.0066 | -2.7549 | -4.5694 | -7.219 | -8.149
30 | -1.173 | -1.1847 | -1.1967 | -1.2072 | -1.2126 | -1.1086 | -0.96184 | -0.87816 | -0.90387 | -1.0013 | -1.068 | -1.1309 | -1.1322 | -1.153 | -1.1632 | -1.1285 | -0.95531 | -0.56937 | -0.7344 | -0.89083 | -0.959 | -1.0146 | -1.0725 | -1.0777
31 | -1.6867 | -1.7715 | -1.8468 | -1.8534 | -1.8493 | -1.5588 | -1.188 | -0.96137 | -0.94433 | -0.79102 | -0.78282 | -0.76634 | -0.9223 | -0.99251 | -0.96582 | -1.1972 | -1.0607 | -0.53175 | -0.62968 | -0.78292 | -0.8454 | -1.0974 | -1.2137 | -1.2697
32 | 0.37427 | 0.29277 | 0.22198 | 0.3307 | 0.27156 | 0.39124 | 0.5218 | 1.0164 | 1.1705 | 1.2061 | 1.1447 | 1.2211 | 1.212 | 1.198 | 1.0076 | 0.95843 | 0.833 | 0.91127 | 0.77246 | 0.80608 | 0.68153 | 0.71741 | 0.44537 | 0.45738

## Qc, Winter, S8
LoadID | 0 | 1 | 2 | 3 | 4 | 5 | 6 | 7 | 8 | 9 | 10 | 11 | 12 | 13 | 14 | 15 | 16 | 17 | 18 | 19 | 20 | 21 | 22 | 23
1 | 0.58822 | 0.41559 | 0.36027 | 0.4618 | 0.39762 | 0.32691 | 0.27049 | 0.94523 | 0.98852 | 0.84785 | 0.98781 | 0.91787 | 0.92192 | 0.82324 | 0.48851 | 0.76486 | 0.91733 | 0.85593 | 0.59821 | 0.62061 | 0.57804 | 0.35856 | 0.28603 | 0.29646
2 | -0.23487 | -0.23482 | -0.2413 | -0.25236 | -0.24993 | -0.22938 | -0.14544 | -0.027959 | -0.030045 | -0.019911 | -0.01754 | -0.078278 | -0.11436 | -0.14824 | -0.14713 | -0.14962 | -0.11763 | 0.038663 | -0.005449 | -0.064322 | -0.11923 | -0.15684 | -0.17201 | -0.19694
3 | -1.2606 | -1.3602 | -1.3852 | -1.3666 | -1.3678 | -1.1421 | -0.04253 | 0.58885 | 0.7505 | 0.52282 | 0.30868 | 0.61229 | 0.38608 | 0.11713 | -0.46341 | -0.4636 | -0.3819 | -0.19266 | -0.46956 | -0.26754 | -0.36732 | -0.60925 | -0.96253 | -1.0865
4 | -0.50272 | -0.50771 | -0.51289 | -0.51738 | -0.51968 | -0.47512 | -0.41222 | -0.37635 | -0.38737 | -0.42914 | -0.45772 | -0.48465 | -0.48523 | -0.49415 | -0.49849 | -0.48362 | -0.40942 | -0.24402 | -0.31474 | -0.38179 | -0.411 | -0.43482 | -0.45965 | -0.46187
5 | -0.33735 | -0.3543 | -0.36935 | -0.37067 | -0.36985 | -0.31175 | -0.23759 | -0.19227 | -0.18887 | -0.1582 | -0.15656 | -0.15327 | -0.18446 | -0.1985 | -0.19316 | -0.23945 | -0.21214 | -0.10635 | -0.12594 | -0.15658 | -0.16908 | -0.21949 | -0.24273 | -0.25393
6 | 0.93567 | 0.73192 | 0.55496 | 0.82676 | 0.67891 | 0.9781 | 1.3045 | 2.5409 | 2.9263 | 3.0152 | 2.8619 | 3.0528 | 3.0301 | 2.995 | 2.5189 | 2.3961 | 2.0825 | 2.2782 | 1.9311 | 2.0152 | 1.7038 | 1.7935 | 1.1134 | 1.1434
7 | -1.1559 | -1.1432 | -1.1791 | -1.2005 | -1.2716 | -1.1385 | -0.96723 | -0.50241 | -0.24893 | -0.23107 | -0.17562 | -0.059021 | -0.23963 | -0.25006 | -0.45577 | -0.65132 | -0.58784 | -0.65568 | -0.73734 | -0.70791 | -0.80605 | -0.95023 | -1.0721 | -1.0664
8 | -0.76791 | -0.78414 | -0.78104 | -0.77991 | -0.76383 | -0.73297 | -0.56031 | -0.44575 | -0.41161 | -0.47009 | -0.4439 | -0.40464 | -0.42893 | -0.46439 | -0.56424 | -0.62575 | -0.62409 | -0.61543 | -0.6487 | -0.67075 | -0.68223 | -0.70224 | -0.73289 | -0.74693
9 | -0.025804 | -0.025804 | -0.025804 | -0.025804 | -0.025804 | -0.025804 | -0.025804 | -0.025804 | -0.025804 | -0.025804 | -0.025804 | -0.025804 | -0.025804 | -0.025804 | -0.025804 | -0.025804 | -0.025804 | -0.025804 | -0.025804 | -0.025804 | -0.025804 | -0.025804 | -0.025804 | -0.025804
10 | -0.45689 | -0.47021 | -0.47091 | -0.46959 | -0.46828 | -0.43778 | -0.32815 | -0.26783 | -0.17264 | -0.099696 | -0.12754 | -0.098466 | -0.11741 | -0.16982 | -0.21229 | -0.21896 | -0.22515 | -0.15196 | -0.18413 | -0.22828 | -0.26845 | -0.34156 | -0.42692 | -0.43452
11 | -0.38574 | -0.38945 | -0.39661 | -0.40013 | -0.39117 | -0.31568 | -0.23953 | -0.21402 | -0.1502 | -0.099106 | -0.22595 | -0.21307 | -0.24014 | -0.23965 | -0.26663 | -0.26689 | -0.22733 | -0.15202 | -0.20768 | -0.24396 | -0.26209 | -0.26839 | -0.28982 | -0.3074
12 | -0.05338 | 0.089562 | 0.18947 | 0.16384 | 0.12739 | -0.12833 | -0.0042367 | 0.153 | 0.33207 | 0.39174 | 0.19029 | -0.00049439 | 0.60273 | 0.68328 | 0.64816 | 0.74413 | 0.40881 | 0.56466 | 0.60633 | 0.5405 | 0.60659 | 0.77867 | 0.72132 | 0.48593
13 | 0.39304 | 0.31788 | 0.45368 | 0.5685 | 0.59364 | 0.72375 | 2.6469 | 3.3135 | 3.5478 | 3.3184 | 3.0398 | 3.4838 | 3.9376 | 3.492 | 3.4342 | 3.4278 | 3.089 | 3.1932 | 2.7612 | 2.0844 | 2.2869 | 1.9984 | 0.87901 | 0.62189
14 | 0.098036 | 0.069264 | 0.060045 | 0.076967 | 0.066271 | 0.054486 | 0.045081 | 0.15754 | 0.16475 | 0.14131 | 0.16464 | 0.15298 | 0.15365 | 0.13721 | 0.081419 | 0.12748 | 0.15289 | 0.14265 | 0.099702 | 0.10343 | 0.09634 | 0.059761 | 0.047671 | 0.049409
15 | -0.11744 | -0.11741 | -0.12065 | -0.12618 | -0.12497 | -0.11469 | -0.072722 | -0.013979 | -0.015023 | -0.0099556 | -0.0087698 | -0.039139 | -0.057178 | -0.074122 | -0.073565 | -0.074809 | -0.058817 | 0.019332 | -0.0027245 | -0.032161 | -0.059614 | -0.078418 | -0.086005 | -0.098472
16 | -0.31515 | -0.34005 | -0.34629 | -0.34166 | -0.34194 | -0.28554 | -0.010633 | 0.14721 | 0.18763 | 0.1307 | 0.077171 | 0.15307 | 0.096519 | 0.029283 | -0.11585 | -0.1159 | -0.095475 | -0.048165 | -0.11739 | -0.066886 | -0.091831 | -0.15231 | -0.24063 | -0.27163
17 | -0.6703 | -0.67694 | -0.68385 | -0.68984 | -0.69291 | -0.63349 | -0.54962 | -0.5018 | -0.5165 | -0.57218 | -0.6103 | -0.64621 | -0.64697 | -0.65887 | -0.66466 | -0.64483 | -0.54589 | -0.32535 | -0.41966 | -0.50905 | -0.548 | -0.57976 | -0.61286 | -0.61583
18 | -0.6747 | -0.7086 | -0.73871 | -0.74134 | -0.7397 | -0.62351 | -0.47518 | -0.38455 | -0.37773 | -0.31641 | -0.31313 | -0.30653 | -0.36892 | -0.397 | -0.38633 | -0.47889 | -0.42427 | -0.2127 | -0.25187 | -0.31317 | -0.33816 | -0.43897 | -0.48547 | -0.50787
19 | 0.37427 | 0.29277 | 0.22198 | 0.3307 | 0.27156 | 0.39124 | 0.5218 | 1.0164 | 1.1705 | 1.2061 | 1.1447 | 1.2211 | 1.212 | 1.198 | 1.0076 | 0.95843 | 0.833 | 0.91127 | 0.77246 | 0.80608 | 0.68153 | 0.71741 | 0.44537 | 0.45738
20 | -0.46234 | -0.45729 | -0.47165 | -0.48019 | -0.50863 | -0.45541 | -0.38689 | -0.20097 | -0.099574 | -0.092426 | -0.07025 | -0.023608 | -0.095853 | -0.10002 | -0.18231 | -0.26053 | -0.23513 | -0.26227 | -0.29494 | -0.28316 | -0.32242 | -0.38009 | -0.42884 | -0.42656
21 | -1.5358 | -1.5683 | -1.5621 | -1.5598 | -1.5277 | -1.4659 | -1.1206 | -0.89151 | -0.82323 | -0.94019 | -0.8878 | -0.80929 | -0.85786 | -0.92878 | -1.1285 | -1.2515 | -1.2482 | -1.2309 | -1.2974 | -1.3415 | -1.3645 | -1.4045 | -1.4658 | -1.4939
22 | -0.064511 | -0.064511 | -0.064511 | -0.064511 | -0.064511 | -0.064511 | -0.064511 | -0.064511 | -0.064511 | -0.064511 | -0.064511 | -0.064511 | -0.064511 | -0.064511 | -0.064511 | -0.064511 | -0.064511 | -0.064511 | -0.064511 | -0.064511 | -0.064511 | -0.064511 | -0.064511 | -0.064511
23 | -3.0459 | -3.1347 | -3.1394 | -3.1306 | -3.1219 | -2.9185 | -2.1877 | -1.7855 | -1.1509 | -0.66464 | -0.85029 | -0.65644 | -0.78276 | -1.1321 | -1.4153 | -1.4597 | -1.501 | -1.0131 | -1.2276 | -1.5218 | -1.7897 | -2.2771 | -2.8461 | -2.8968
24 | -2.2042 | -2.2254 | -2.2663 | -2.2865 | -2.2353 | -1.8039 | -1.3687 | -1.2229 | -0.85829 | -0.56632 | -1.2911 | -1.2175 | -1.3722 | -1.3694 | -1.5236 | -1.5251 | -1.299 | -0.86871 | -1.1867 | -1.394 | -1.4977 | -1.5337 | -1.6561 | -1.7566
25 | -0.038129 | 0.063973 | 0.13534 | 0.11703 | 0.090991 | -0.091663 | -0.0030262 | 0.10928 | 0.2372 | 0.27982 | 0.13592 | -0.00035314 | 0.43052 | 0.48806 | 0.46297 | 0.53152 | 0.29201 | 0.40333 | 0.43309 | 0.38607 | 0.43328 | 0.55619 | 0.51523 | 0.34709
26 | 0.12282 | 0.099336 | 0.14178 | 0.17766 | 0.18551 | 0.22617 | 0.82715 | 1.0355 | 1.1087 | 1.037 | 0.94993 | 1.0887 | 1.2305 | 1.0913 | 1.0732 | 1.0712 | 0.96532 | 0.99788 | 0.86286 | 0.65139 | 0.71465 | 0.6245 | 0.27469 | 0.19434
27 | 0.19607 | 0.13853 | 0.12009 | 0.15393 | 0.13254 | 0.10897 | 0.090163 | 0.31508 | 0.32951 | 0.28262 | 0.32927 | 0.30596 | 0.30731 | 0.27441 | 0.16284 | 0.25495 | 0.30578 | 0.28531 | 0.1994 | 0.20687 | 0.19268 | 0.11952 | 0.095343 | 0.098819
28 | -0.41103 | -0.41094 | -0.42228 | -0.44162 | -0.43738 | -0.40141 | -0.25453 | -0.048928 | -0.052579 | -0.034844 | -0.030694 | -0.13699 | -0.20012 | -0.25943 | -0.25748 | -0.26183 | -0.20586 | 0.067661 | -0.0095357 | -0.11256 | -0.20865 | -0.27446 | -0.30102 | -0.34465
29 | -9.4546 | -10.2016 | -10.3887 | -10.2497 | -10.2583 | -8.5661 | -0.31898 | 4.4164 | 5.6288 | 3.9211 | 2.3151 | 4.5922 | 2.8956 | 0.8785 | -3.4756 | -3.477 | -2.8642 | -1.4449 | -3.5217 | -2.0066 | -2.7549 | -4.5694 | -7.219 | -8.149
30 | -1.173 | -1.1847 | -1.1967 | -1.2072 | -1.2126 | -1.1086 | -0.96184 | -0.87816 | -0.90387 | -1.0013 | -1.068 | -1.1309 | -1.1322 | -1.153 | -1.1632 | -1.1285 | -0.95531 | -0.56937 | -0.7344 | -0.89083 | -0.959 | -1.0146 | -1.0725 | -1.0777
31 | -1.6867 | -1.7715 | -1.8468 | -1.8534 | -1.8493 | -1.5588 | -1.188 | -0.96137 | -0.94433 | -0.79102 | -0.78282 | -0.76634 | -0.9223 | -0.99251 | -0.96582 | -1.1972 | -1.0607 | -0.53175 | -0.62968 | -0.78292 | -0.8454 | -1.0974 | -1.2137 | -1.2697
32 | 0.37427 | 0.29277 | 0.22198 | 0.3307 | 0.27156 | 0.39124 | 0.5218 | 1.0164 | 1.1705 | 1.2061 | 1.1447 | 1.2211 | 1.212 | 1.198 | 1.0076 | 0.95843 | 0.833 | 0.91127 | 0.77246 | 0.80608 | 0.68153 | 0.71741 | 0.44537 | 0.45738

## Qc, Winter, S9
LoadID | 0 | 1 | 2 | 3 | 4 | 5 | 6 | 7 | 8 | 9 | 10 | 11 | 12 | 13 | 14 | 15 | 16 | 17 | 18 | 19 | 20 | 21 | 22 | 23
1 | 0.58822 | 0.41559 | 0.36027 | 0.4618 | 0.39762 | 0.32691 | 0.27049 | 0.94523 | 0.98852 | 0.84785 | 0.98781 | 0.91787 | 0.92192 | 0.82324 | 0.48851 | 0.76486 | 0.91733 | 0.85593 | 0.59821 | 0.62061 | 0.57804 | 0.35856 | 0.28603 | 0.29646
2 | -0.23487 | -0.23482 | -0.2413 | -0.25236 | -0.24993 | -0.22938 | -0.14544 | -0.027959 | -0.030045 | -0.019911 | -0.01754 | -0.078278 | -0.11436 | -0.14824 | -0.14713 | -0.14962 | -0.11763 | 0.038663 | -0.005449 | -0.064322 | -0.11923 | -0.15684 | -0.17201 | -0.19694
3 | -1.2606 | -1.3602 | -1.3852 | -1.3666 | -1.3678 | -1.1421 | -0.04253 | 0.58885 | 0.7505 | 0.52282 | 0.30868 | 0.61229 | 0.38608 | 0.11713 | -0.46341 | -0.4636 | -0.3819 | -0.19266 | -0.46956 | -0.26754 | -0.36732 | -0.60925 | -0.96253 | -1.0865
4 | -0.50272 | -0.50771 | -0.51289 | -0.51738 | -0.51968 | -0.47512 | -0.41222 | -0.37635 | -0.38737 | -0.42914 | -0.45772 | -0.48465 | -0.48523 | -0.49415 | -0.49849 | -0.48362 | -0.40942 | -0.24402 | -0.31474 | -0.38179 | -0.411 | -0.43482 | -0.45965 | -0.46187
5 | -0.33735 | -0.3543 | -0.36935 | -0.37067 | -0.36985 | -0.31175 | -0.23759 | -0.19227 | -0.18887 | -0.1582 | -0.15656 | -0.15327 | -0.18446 | -0.1985 | -0.19316 | -0.23945 | -0.21214 | -0.10635 | -0.12594 | -0.15658 | -0.16908 | -0.21949 | -0.24273 | -0.25393
6 | 0.93567 | 0.73192 | 0.55496 | 0.82676 | 0.67891 | 0.9781 | 1.3045 | 2.5409 | 2.9263 | 3.0152 | 2.8619 | 3.0528 | 3.0301 | 2.995 | 2.5189 | 2.3961 | 2.0825 | 2.2782 | 1.9311 | 2.0152 | 1.7038 | 1.7935 | 1.1134 | 1.1434
7 | -1.1559 | -1.1432 | -1.1791 | -1.2005 | -1.2716 | -1.1385 | -0.96723 | -0.50241 | -0.24893 | -0.23107 | -0.17562 | -0.059021 | -0.23963 | -0.25006 | -0.45577 | -0.65132 | -0.58784 | -0.65568 | -0.73734 | -0.70791 | -0.80605 | -0.95023 | -1.0721 | -1.0664
8 | -0.76791 | -0.78414 | -0.78104 | -0.77991 | -0.76383 | -0.73297 | -0.56031 | -0.44575 | -0.41161 | -0.47009 | -0.4439 | -0.40464 | -0.42893 | -0.46439 | -0.56424 | -0.62575 | -0.62409 | -0.61543 | -0.6487 | -0.67075 | -0.68223 | -0.70224 | -0.73289 | -0.74693
9 | -0.025804 | -0.025804 | -0.025804 | -0.025804 | -0.025804 | -0.025804 | -0.025804 | -0.025804 | -0.025804 | -0.025804 | -0.025804 | -0.025804 | -0.025804 | -0.025804 | -0.025804 | -0.025804 | -0.025804 | -0.025804 | -0.025804 | -0.025804 | -0.025804 | -0.025804 | -0.025804 | -0.025804
10 | -0.45689 | -0.47021 | -0.47091 | -0.46959 | -0.46828 | -0.43778 | -0.32815 | -0.26783 | -0.17264 | -0.099696 | -0.12754 | -0.098466 | -0.11741 | -0.16982 | -0.21229 | -0.21896 | -0.22515 | -0.15196 | -0.18413 | -0.22828 | -0.26845 | -0.34156 | -0.42692 | -0.43452
11 | -0.38574 | -0.38945 | -0.39661 | -0.40013 | -0.39117 | -0.31568 | -0.23953 | -0.21402 | -0.1502 | -0.099106 | -0.22595 | -0.21307 | -0.24014 | -0.23965 | -0.26663 | -0.26689 | -0.22733 | -0.15202 | -0.20768 | -0.24396 | -0.26209 | -0.26839 | -0.28982 | -0.3074
12 | -0.05338 | 0.089562 | 0.18947 | 0.16384 | 0.12739 | -0.12833 | -0.0042367 | 0.153 | 0.33207 | 0.39174 | 0.19029 | -0.00049439 | 0.60273 | 0.68328 | 0.64816 | 0.74413 | 0.40881 | 0.56466 | 0.60633 | 0.5405 | 0.60659 | 0.77867 | 0.72132 | 0.48593
13 | 0.39304 | 0.31788 | 0.45368 | 0.5685 | 0.59364 | 0.72375 | 2.6469 | 3.3135 | 3.5478 | 3.3184 | 3.0398 | 3.4838 | 3.9376 | 3.492 | 3.4342 | 3.4278 | 3.089 | 3.1932 | 2.7612 | 2.0844 | 2.2869 | 1.9984 | 0.87901 | 0.62189
14 | 0.098036 | 0.069264 | 0.060045 | 0.076967 | 0.066271 | 0.054486 | 0.045081 | 0.15754 | 0.16475 | 0.14131 | 0.16464 | 0.15298 | 0.15365 | 0.13721 | 0.081419 | 0.12748 | 0.15289 | 0.14265 | 0.099702 | 0.10343 | 0.09634 | 0.059761 | 0.047671 | 0.049409
15 | -0.11744 | -0.11741 | -0.12065 | -0.12618 | -0.12497 | -0.11469 | -0.072722 | -0.013979 | -0.015023 | -0.0099556 | -0.0087698 | -0.039139 | -0.057178 | -0.074122 | -0.073565 | -0.074809 | -0.058817 | 0.019332 | -0.0027245 | -0.032161 | -0.059614 | -0.078418 | -0.086005 | -0.098472
16 | -0.31515 | -0.34005 | -0.34629 | -0.34166 | -0.34194 | -0.28554 | -0.010633 | 0.14721 | 0.18763 | 0.1307 | 0.077171 | 0.15307 | 0.096519 | 0.029283 | -0.11585 | -0.1159 | -0.095475 | -0.048165 | -0.11739 | -0.066886 | -0.091831 | -0.15231 | -0.24063 | -0.27163
17 | -0.6703 | -0.67694 | -0.68385 | -0.68984 | -0.69291 | -0.63349 | -0.54962 | -0.5018 | -0.5165 | -0.57218 | -0.6103 | -0.64621 | -0.64697 | -0.65887 | -0.66466 | -0.64483 | -0.54589 | -0.32535 | -0.41966 | -0.50905 | -0.548 | -0.57976 | -0.61286 | -0.61583
18 | -0.6747 | -0.7086 | -0.73871 | -0.74134 | -0.7397 | -0.62351 | -0.47518 | -0.38455 | -0.37773 | -0.31641 | -0.31313 | -0.30653 | -0.36892 | -0.397 | -0.38633 | -0.47889 | -0.42427 | -0.2127 | -0.25187 | -0.31317 | -0.33816 | -0.43897 | -0.48547 | -0.50787
19 | 0.37427 | 0.29277 | 0.22198 | 0.3307 | 0.27156 | 0.39124 | 0.5218 | 1.0164 | 1.1705 | 1.2061 | 1.1447 | 1.2211 | 1.212 | 1.198 | 1.0076 | 0.95843 | 0.833 | 0.91127 | 0.77246 | 0.80608 | 0.68153 | 0.71741 | 0.44537 | 0.45738
20 | -0.46234 | -0.45729 | -0.47165 | -0.48019 | -0.50863 | -0.45541 | -0.38689 | -0.20097 | -0.099574 | -0.092426 | -0.07025 | -0.023608 | -0.095853 | -0.10002 | -0.18231 | -0.26053 | -0.23513 | -0.26227 | -0.29494 | -0.28316 | -0.32242 | -0.38009 | -0.42884 | -0.42656
21 | -1.5358 | -1.5683 | -1.5621 | -1.5598 | -1.5277 | -1.4659 | -1.1206 | -0.89151 | -0.82323 | -0.94019 | -0.8878 | -0.80929 | -0.85786 | -0.92878 | -1.1285 | -1.2515 | -1.2482 | -1.2309 | -1.2974 | -1.3415 | -1.3645 | -1.4045 | -1.4658 | -1.4939
22 | -0.064511 | -0.064511 | -0.064511 | -0.064511 | -0.064511 | -0.064511 | -0.064511 | -0.064511 | -0.064511 | -0.064511 | -0.064511 | -0.064511 | -0.064511 | -0.064511 | -0.064511 | -0.064511 | -0.064511 | -0.064511 | -0.064511 | -0.064511 | -0.064511 | -0.064511 | -0.064511 | -0.064511
23 | -3.0459 | -3.1347 | -3.1394 | -3.1306 | -3.1219 | -2.9185 | -2.1877 | -1.7855 | -1.1509 | -0.66464 | -0.85029 | -0.65644 | -0.78276 | -1.1321 | -1.4153 | -1.4597 | -1.501 | -1.0131 | -1.2276 | -1.5218 | -1.7897 | -2.2771 | -2.8461 | -2.8968
24 | -2.2042 | -2.2254 | -2.2663 | -2.2865 | -2.2353 | -1.8039 | -1.3687 | -1.2229 | -0.85829 | -0.56632 | -1.2911 | -1.2175 | -1.3722 | -1.3694 | -1.5236 | -1.5251 | -1.299 | -0.86871 | -1.1867 | -1.394 | -1.4977 | -1.5337 | -1.6561 | -1.7566
25 | -0.038129 | 0.063973 | 0.13534 | 0.11703 | 0.090991 | -0.091663 | -0.0030262 | 0.10928 | 0.2372 | 0.27982 | 0.13592 | -0.00035314 | 0.43052 | 0.48806 | 0.46297 | 0.53152 | 0.29201 | 0.40333 | 0.43309 | 0.38607 | 0.43328 | 0.55619 | 0.51523 | 0.34709
26 | 0.12282 | 0.099336 | 0.14178 | 0.17766 | 0.18551 | 0.22617 | 0.82715 | 1.0355 | 1.1087 | 1.037 | 0.94993 | 1.0887 | 1.2305 | 1.0913 | 1.0732 | 1.0712 | 0.96532 | 0.99788 | 0.86286 | 0.65139 | 0.71465 | 0.6245 | 0.27469 | 0.19434
27 | 0.19607 | 0.13853 | 0.12009 | 0.15393 | 0.13254 | 0.10897 | 0.090163 | 0.31508 | 0.32951 | 0.28262 | 0.32927 | 0.30596 | 0.30731 | 0.27441 | 0.16284 | 0.25495 | 0.30578 | 0.28531 | 0.1994 | 0.20687 | 0.19268 | 0.11952 | 0.095343 | 0.098819
28 | -0.41103 | -0.41094 | -0.42228 | -0.44162 | -0.43738 | -0.40141 | -0.25453 | -0.048928 | -0.052579 | -0.034844 | -0.030694 | -0.13699 | -0.20012 | -0.25943 | -0.25748 | -0.26183 | -0.20586 | 0.067661 | -0.0095357 | -0.11256 | -0.20865 | -0.27446 | -0.30102 | -0.34465
29 | -9.4546 | -10.2016 | -10.3887 | -10.2497 | -10.2583 | -8.5661 | -0.31898 | 4.4164 | 5.6288 | 3.9211 | 2.3151 | 4.5922 | 2.8956 | 0.8785 | -3.4756 | -3.477 | -2.8642 | -1.4449 | -3.5217 | -2.0066 | -2.7549 | -4.5694 | -7.219 | -8.149
30 | -1.173 | -1.1847 | -1.1967 | -1.2072 | -1.2126 | -1.1086 | -0.96184 | -0.87816 | -0.90387 | -1.0013 | -1.068 | -1.1309 | -1.1322 | -1.153 | -1.1632 | -1.1285 | -0.95531 | -0.56937 | -0.7344 | -0.89083 | -0.959 | -1.0146 | -1.0725 | -1.0777
31 | -1.6867 | -1.7715 | -1.8468 | -1.8534 | -1.8493 | -1.5588 | -1.188 | -0.96137 | -0.94433 | -0.79102 | -0.78282 | -0.76634 | -0.9223 | -0.99251 | -0.96582 | -1.1972 | -1.0607 | -0.53175 | -0.62968 | -0.78292 | -0.8454 | -1.0974 | -1.2137 | -1.2697
32 | 0.37427 | 0.29277 | 0.22198 | 0.3307 | 0.27156 | 0.39124 | 0.5218 | 1.0164 | 1.1705 | 1.2061 | 1.1447 | 1.2211 | 1.212 | 1.198 | 1.0076 | 0.95843 | 0.833 | 0.91127 | 0.77246 | 0.80608 | 0.68153 | 0.71741 | 0.44537 | 0.45738

## UpFlex, Winter
LoadID | 0 | 1 | 2 | 3 | 4 | 5 | 6 | 7 | 8 | 9 | 10 | 11 | 12 | 13 | 14 | 15 | 16 | 17 | 18 | 19 | 20 | 21 | 22 | 23
1 | 0.33537 | 0.3692 | 0.48055 | 0.55093 | 0.64777 | 0.75719 | 0.67497 | 0.96494 | 0.88523 | 0.99981 | 1.0275 | 0.95313 | 0.89914 | 0.82779 | 0.76248 | 0.68622 | 0.67908 | 0.53804 | 0.44517 | 0.52825 | 0.53823 | 0.61509 | 0.29866 | 0.28675
2 | 0.30183 | 0.33228 | 0.43249 | 0.49584 | 0.58299 | 0.68147 | 0.60747 | 0.86845 | 0.7967 | 0.89983 | 0.92479 | 0.85782 | 0.80923 | 0.74501 | 0.68623 | 0.6176 | 0.61117 | 0.48424 | 0.40065 | 0.47542 | 0.48441 | 0.55358 | 0.26879 | 0.25807
3 | 0.40244 | 0.44304 | 0.57666 | 0.66111 | 0.77732 | 0.90863 | 0.80996 | 1.1579 | 1.0623 | 1.1998 | 1.233 | 1.1438 | 1.079 | 0.99334 | 0.91498 | 0.82347 | 0.8149 | 0.64565 | 0.5342 | 0.6339 | 0.64588 | 0.73811 | 0.35839 | 0.3441
4 | 0.20122 | 0.22152 | 0.28833 | 0.33056 | 0.38866 | 0.45432 | 0.40498 | 0.57897 | 0.53114 | 0.59989 | 0.61652 | 0.57188 | 0.53948 | 0.49667 | 0.45749 | 0.41173 | 0.40745 | 0.32283 | 0.2671 | 0.31695 | 0.32294 | 0.36906 | 0.1792 | 0.17205
5 | 0.20122 | 0.22152 | 0.28833 | 0.33056 | 0.38866 | 0.45432 | 0.40498 | 0.57897 | 0.53114 | 0.59989 | 0.61652 | 0.57188 | 0.53948 | 0.49667 | 0.45749 | 0.41173 | 0.40745 | 0.32283 | 0.2671 | 0.31695 | 0.32294 | 0.36906 | 0.1792 | 0.17205
6 | 0.67074 | 0.7384 | 0.9611 | 1.1019 | 1.2955 | 1.5144 | 1.3499 | 1.9299 | 1.7705 | 1.9996 | 2.0551 | 1.9063 | 1.7983 | 1.6556 | 1.525 | 1.3724 | 1.3582 | 1.0761 | 0.89033 | 1.0565 | 1.0765 | 1.2302 | 0.59732 | 0.5735
7 | 0.67074 | 0.7384 | 0.9611 | 1.1019 | 1.2955 | 1.5144 | 1.3499 | 1.9299 | 1.7705 | 1.9996 | 2.0551 | 1.9063 | 1.7983 | 1.6556 | 1.525 | 1.3724 | 1.3582 | 1.0761 | 0.89033 | 1.0565 | 1.0765 | 1.2302 | 0.59732 | 0.5735
8 | 0.20122 | 0.22152 | 0.28833 | 0.33056 | 0.38866 | 0.45432 | 0.40498 | 0.57897 | 0.53114 | 0.59989 | 0.61652 | 0.57188 | 0.53948 | 0.49667 | 0.45749 | 0.41173 | 0.40745 | 0.32283 | 0.2671 | 0.31695 | 0.32294 | 0.36906 | 0.1792 | 0.17205
9 | 0.20122 | 0.22152 | 0.28833 | 0.33056 | 0.38866 | 0.45432 | 0.40498 | 0.57897 | 0.53114 | 0.59989 | 0.61652 | 0.57188 | 0.53948 | 0.49667 | 0.45749 | 0.41173 | 0.40745 | 0.32283 | 0.2671 | 0.31695 | 0.32294 | 0.36906 | 0.1792 | 0.17205
10 | 0.15092 | 0.16614 | 0.21625 | 0.24792 | 0.2915 | 0.34074 | 0.30374 | 0.43422 | 0.39835 | 0.44992 | 0.46239 | 0.42891 | 0.40461 | 0.3725 | 0.34312 | 0.3088 | 0.30559 | 0.24212 | 0.20033 | 0.23771 | 0.24221 | 0.27679 | 0.1344 | 0.12904
11 | 0.20122 | 0.22152 | 0.28833 | 0.33056 | 0.38866 | 0.45432 | 0.40498 | 0.57897 | 0.53114 | 0.59989 | 0.61652 | 0.57188 | 0.53948 | 0.49667 | 0.45749 | 0.41173 | 0.40745 | 0.32283 | 0.2671 | 0.31695 | 0.32294 | 0.36906 | 0.1792 | 0.17205
12 | 0.20122 | 0.22152 | 0.28833 | 0.33056 | 0.38866 | 0.45432 | 0.40498 | 0.57897 | 0.53114 | 0.59989 | 0.61652 | 0.57188 | 0.53948 | 0.49667 | 0.45749 | 0.41173 | 0.40745 | 0.32283 | 0.2671 | 0.31695 | 0.32294 | 0.36906 | 0.1792 | 0.17205
13 | 0.40244 | 0.44304 | 0.57666 | 0.66111 | 0.77732 | 0.90863 | 0.80996 | 1.1579 | 1.0623 | 1.1998 | 1.233 | 1.1438 | 1.079 | 0.99334 | 0.91498 | 0.82347 | 0.8149 | 0.64565 | 0.5342 | 0.6339 | 0.64588 | 0.73811 | 0.35839 | 0.3441
14 | 0.20122 | 0.22152 | 0.28833 | 0.33056 | 0.38866 | 0.45432 | 0.40498 | 0.57897 | 0.53114 | 0.59989 | 0.61652 | 0.57188 | 0.53948 | 0.49667 | 0.45749 | 0.41173 | 0.40745 | 0.32283 | 0.2671 | 0.31695 | 0.32294 | 0.36906 | 0.1792 | 0.17205
15 | 0.20122 | 0.22152 | 0.28833 | 0.33056 | 0.38866 | 0.45432 | 0.40498 | 0.57897 | 0.53114 | 0.59989 | 0.61652 | 0.57188 | 0.53948 | 0.49667 | 0.45749 | 0.41173 | 0.40745 | 0.32283 | 0.2671 | 0.31695 | 0.32294 | 0.36906 | 0.1792 | 0.17205
16 | 0.20122 | 0.22152 | 0.28833 | 0.33056 | 0.38866 | 0.45432 | 0.40498 | 0.57897 | 0.53114 | 0.59989 | 0.61652 | 0.57188 | 0.53948 | 0.49667 | 0.45749 | 0.41173 | 0.40745 | 0.32283 | 0.2671 | 0.31695 | 0.32294 | 0.36906 | 0.1792 | 0.17205
17 | 0.30183 | 0.33228 | 0.43249 | 0.49584 | 0.58299 | 0.68147 | 0.60747 | 0.86845 | 0.7967 | 0.89983 | 0.92479 | 0.85782 | 0.80923 | 0.74501 | 0.68623 | 0.6176 | 0.61117 | 0.48424 | 0.40065 | 0.47542 | 0.48441 | 0.55358 | 0.26879 | 0.25807
18 | 0.30183 | 0.33228 | 0.43249 | 0.49584 | 0.58299 | 0.68147 | 0.60747 | 0.86845 | 0.7967 | 0.89983 | 0.92479 | 0.85782 | 0.80923 | 0.74501 | 0.68623 | 0.6176 | 0.61117 | 0.48424 | 0.40065 | 0.47542 | 0.48441 | 0.55358 | 0.26879 | 0.25807
19 | 0.30183 | 0.33228 | 0.43249 | 0.49584 | 0.58299 | 0.68147 | 0.60747 | 0.86845 | 0.7967 | 0.89983 | 0.92479 | 0.85782 | 0.80923 | 0.74501 | 0.68623 | 0.6176 | 0.61117 | 0.48424 | 0.40065 | 0.47542 | 0.48441 | 0.55358 | 0.26879 | 0.25807
20 | 0.30183 | 0.33228 | 0.43249 | 0.49584 | 0.58299 | 0.68147 | 0.60747 | 0.86845 | 0.7967 | 0.89983 | 0.92479 | 0.85782 | 0.80923 | 0.74501 | 0.68623 | 0.6176 | 0.61117 | 0.48424 | 0.40065 | 0.47542 | 0.48441 | 0.55358 | 0.26879 | 0.25807
21 | 0.30183 | 0.33228 | 0.43249 | 0.49584 | 0.58299 | 0.68147 | 0.60747 | 0.86845 | 0.7967 | 0.89983 | 0.92479 | 0.85782 | 0.80923 | 0.74501 | 0.68623 | 0.6176 | 0.61117 | 0.48424 | 0.40065 | 0.47542 | 0.48441 | 0.55358 | 0.26879 | 0.25807
22 | 0.30183 | 0.33228 | 0.43249 | 0.49584 | 0.58299 | 0.68147 | 0.60747 | 0.86845 | 0.7967 | 0.89983 | 0.92479 | 0.85782 | 0.80923 | 0.74501 | 0.68623 | 0.6176 | 0.61117 | 0.48424 | 0.40065 | 0.47542 | 0.48441 | 0.55358 | 0.26879 | 0.25807
23 | 1.4086 | 1.5506 | 2.0183 | 2.3139 | 2.7206 | 3.1802 | 2.8349 | 4.0528 | 3.718 | 4.1992 | 4.3157 | 4.0031 | 3.7764 | 3.4767 | 3.2024 | 2.8821 | 2.8521 | 2.2598 | 1.8697 | 2.2186 | 2.2606 | 2.5834 | 1.2544 | 1.2043
24 | 1.4086 | 1.5506 | 2.0183 | 2.3139 | 2.7206 | 3.1802 | 2.8349 | 4.0528 | 3.718 | 4.1992 | 4.3157 | 4.0031 | 3.7764 | 3.4767 | 3.2024 | 2.8821 | 2.8521 | 2.2598 | 1.8697 | 2.2186 | 2.2606 | 2.5834 | 1.2544 | 1.2043
25 | 0.20122 | 0.22152 | 0.28833 | 0.33056 | 0.38866 | 0.45432 | 0.40498 | 0.57897 | 0.53114 | 0.59989 | 0.61652 | 0.57188 | 0.53948 | 0.49667 | 0.45749 | 0.41173 | 0.40745 | 0.32283 | 0.2671 | 0.31695 | 0.32294 | 0.36906 | 0.1792 | 0.17205
26 | 0.20122 | 0.22152 | 0.28833 | 0.33056 | 0.38866 | 0.45432 | 0.40498 | 0.57897 | 0.53114 | 0.59989 | 0.61652 | 0.57188 | 0.53948 | 0.49667 | 0.45749 | 0.41173 | 0.40745 | 0.32283 | 0.2671 | 0.31695 | 0.32294 | 0.36906 | 0.1792 | 0.17205
27 | 0.20122 | 0.22152 | 0.28833 | 0.33056 | 0.38866 | 0.45432 | 0.40498 | 0.57897 | 0.53114 | 0.59989 | 0.61652 | 0.57188 | 0.53948 | 0.49667 | 0.45749 | 0.41173 | 0.40745 | 0.32283 | 0.2671 | 0.31695 | 0.32294 | 0.36906 | 0.1792 | 0.17205
28 | 0.40244 | 0.44304 | 0.57666 | 0.66111 | 0.77732 | 0.90863 | 0.80996 | 1.1579 | 1.0623 | 1.1998 | 1.233 | 1.1438 | 1.079 | 0.99334 | 0.91498 | 0.82347 | 0.8149 | 0.64565 | 0.5342 | 0.6339 | 0.64588 | 0.73811 | 0.35839 | 0.3441
29 | 0.67074 | 0.7384 | 0.9611 | 1.1019 | 1.2955 | 1.5144 | 1.3499 | 1.9299 | 1.7705 | 1.9996 | 2.0551 | 1.9063 | 1.7983 | 1.6556 | 1.525 | 1.3724 | 1.3582 | 1.0761 | 0.89033 | 1.0565 | 1.0765 | 1.2302 | 0.59732 | 0.5735
30 | 0.50305 | 0.5538 | 0.72082 | 0.82639 | 0.97165 | 1.1358 | 1.0125 | 1.4474 | 1.3278 | 1.4997 | 1.5413 | 1.4297 | 1.3487 | 1.2417 | 1.1437 | 1.0293 | 1.0186 | 0.80707 | 0.66775 | 0.79237 | 0.80735 | 0.92264 | 0.44799 | 0.43012
31 | 0.70428 | 0.77532 | 1.0092 | 1.157 | 1.3603 | 1.5901 | 1.4174 | 2.0264 | 1.859 | 2.0996 | 2.1578 | 2.0016 | 1.8882 | 1.7384 | 1.6012 | 1.4411 | 1.4261 | 1.1299 | 0.93485 | 1.1093 | 1.1303 | 1.2917 | 0.62719 | 0.60217
32 | 0.20122 | 0.22152 | 0.28833 | 0.33056 | 0.38866 | 0.45432 | 0.40498 | 0.57897 | 0.53114 | 0.59989 | 0.61652 | 0.57188 | 0.53948 | 0.49667 | 0.45749 | 0.41173 | 0.40745 | 0.32283 | 0.2671 | 0.31695 | 0.32294 | 0.36906 | 0.1792 | 0.17205

## DownFlex, Winter
LoadID | 0 | 1 | 2 | 3 | 4 | 5 | 6 | 7 | 8 | 9 | 10 | 11 | 12 | 13 | 14 | 15 | 16 | 17 | 18 | 19 | 20 | 21 | 22 | 23
1 | 0.92977 | 0.98396 | 1.039 | 1.0863 | 1.0986 | 1.1492 | 1.1433 | 1.0807 | 0.97917 | 1.4379 | 1.4041 | 1.293 | 1.2615 | 1.2667 | 1.2067 | 1.1061 | 0.99412 | 0.95846 | 0.60248 | 0.6443 | 0.70443 | 0.72124 | 0.7522 | 0.83029
2 | 0.83679 | 0.88557 | 0.93514 | 0.97764 | 0.98874 | 1.0343 | 1.029 | 0.97264 | 0.88125 | 1.2941 | 1.2637 | 1.1637 | 1.1354 | 1.1401 | 1.086 | 0.99553 | 0.89471 | 0.86261 | 0.54223 | 0.57987 | 0.63398 | 0.64911 | 0.67698 | 0.74726
3 | 1.1157 | 1.1808 | 1.2468 | 1.3035 | 1.3183 | 1.379 | 1.372 | 1.2968 | 1.175 | 1.7255 | 1.685 | 1.5516 | 1.5139 | 1.5201 | 1.4481 | 1.3274 | 1.1929 | 1.1501 | 0.72298 | 0.77316 | 0.84531 | 0.86548 | 0.90264 | 0.99635
4 | 0.55786 | 0.59038 | 0.62342 | 0.65176 | 0.65916 | 0.68952 | 0.68599 | 0.64842 | 0.5875 | 0.86273 | 0.84249 | 0.77578 | 0.75693 | 0.76004 | 0.72403 | 0.66368 | 0.59647 | 0.57507 | 0.36149 | 0.38658 | 0.42266 | 0.43274 | 0.45132 | 0.49817
5 | 0.55786 | 0.59038 | 0.62342 | 0.65176 | 0.65916 | 0.68952 | 0.68599 | 0.64842 | 0.5875 | 0.86273 | 0.84249 | 0.77578 | 0.75693 | 0.76004 | 0.72403 | 0.66368 | 0.59647 | 0.57507 | 0.36149 | 0.38658 | 0.42266 | 0.43274 | 0.45132 | 0.49817
6 | 1.8595 | 1.9679 | 2.0781 | 2.1725 | 2.1972 | 2.2984 | 2.2866 | 2.1614 | 1.9583 | 2.8758 | 2.8083 | 2.5859 | 2.5231 | 2.5335 | 2.4134 | 2.2123 | 1.9882 | 1.9169 | 1.205 | 1.2886 | 1.4089 | 1.4425 | 1.5044 | 1.6606
7 | 1.8595 | 1.9679 | 2.0781 | 2.1725 | 2.1972 | 2.2984 | 2.2866 | 2.1614 | 1.9583 | 2.8758 | 2.8083 | 2.5859 | 2.5231 | 2.5335 | 2.4134 | 2.2123 | 1.9882 | 1.9169 | 1.205 | 1.2886 | 1.4089 | 1.4425 | 1.5044 | 1.6606
8 | 0.55786 | 0.59038 | 0.62342 | 0.65176 | 0.65916 | 0.68952 | 0.68599 | 0.64842 | 0.5875 | 0.86273 | 0.84249 | 0.77578 | 0.75693 | 0.76004 | 0.72403 | 0.66368 | 0.59647 | 0.57507 | 0.36149 | 0.38658 | 0.42266 | 0.43274 | 0.45132 | 0.49817
9 | 0.55786 | 0.59038 | 0.62342 | 0.65176 | 0.65916 | 0.68952 | 0.68599 | 0.64842 | 0.5875 | 0.86273 | 0.84249 | 0.77578 | 0.75693 | 0.76004 | 0.72403 | 0.66368 | 0.59647 | 0.57507 | 0.36149 | 0.38658 | 0.42266 | 0.43274 | 0.45132 | 0.49817
10 | 0.41839 | 0.44278 | 0.46757 | 0.48882 | 0.49437 | 0.51714 | 0.5145 | 0.48632 | 0.44062 | 0.64704 | 0.63187 | 0.58183 | 0.5677 | 0.57003 | 0.54302 | 0.49776 | 0.44735 | 0.43131 | 0.27112 | 0.28994 | 0.31699 | 0.32456 | 0.33849 | 0.37363
11 | 0.55786 | 0.59038 | 0.62342 | 0.65176 | 0.65916 | 0.68952 | 0.68599 | 0.64842 | 0.5875 | 0.86273 | 0.84249 | 0.77578 | 0.75693 | 0.76004 | 0.72403 | 0.66368 | 0.59647 | 0.57507 | 0.36149 | 0.38658 | 0.42266 | 0.43274 | 0.45132 | 0.49817
12 | 0.55786 | 0.59038 | 0.62342 | 0.65176 | 0.65916 | 0.68952 | 0.68599 | 0.64842 | 0.5875 | 0.86273 | 0.84249 | 0.77578 | 0.75693 | 0.76004 | 0.72403 | 0.66368 | 0.59647 | 0.57507 | 0.36149 | 0.38658 | 0.42266 | 0.43274 | 0.45132 | 0.49817
13 | 1.1157 | 1.1808 | 1.2468 | 1.3035 | 1.3183 | 1.379 | 1.372 | 1.2968 | 1.175 | 1.7255 | 1.685 | 1.5516 | 1.5139 | 1.5201 | 1.4481 | 1.3274 | 1.1929 | 1.1501 | 0.72298 | 0.77316 | 0.84531 | 0.86548 | 0.90264 | 0.99635
14 | 0.55786 | 0.59038 | 0.62342 | 0.65176 | 0.65916 | 0.68952 | 0.68599 | 0.64842 | 0.5875 | 0.86273 | 0.84249 | 0.77578 | 0.75693 | 0.76004 | 0.72403 | 0.66368 | 0.59647 | 0.57507 | 0.36149 | 0.38658 | 0.42266 | 0.43274 | 0.45132 | 0.49817
15 | 0.55786 | 0.59038 | 0.62342 | 0.65176 | 0.65916 | 0.68952 | 0.68599 | 0.64842 | 0.5875 | 0.86273 | 0.84249 | 0.77578 | 0.75693 | 0.76004 | 0.72403 | 0.66368 | 0.59647 | 0.57507 | 0.36149 | 0.38658 | 0.42266 | 0.43274 | 0.45132 | 0.49817
16 | 0.55786 | 0.59038 | 0.62342 | 0.65176 | 0.65916 | 0.68952 | 0.68599 | 0.64842 | 0.5875 | 0.86273 | 0.84249 | 0.77578 | 0.75693 | 0.76004 | 0.72403 | 0.66368 | 0.59647 | 0.57507 | 0.36149 | 0.38658 | 0.42266 | 0.43274 | 0.45132 | 0.49817
17 | 0.83679 | 0.88557 | 0.93514 | 0.97764 | 0.98874 | 1.0343 | 1.029 | 0.97264 | 0.88125 | 1.2941 | 1.2637 | 1.1637 | 1.1354 | 1.1401 | 1.086 | 0.99553 | 0.89471 | 0.86261 | 0.54223 | 0.57987 | 0.63398 | 0.64911 | 0.67698 | 0.74726
18 | 0.83679 | 0.88557 | 0.93514 | 0.97764 | 0.98874 | 1.0343 | 1.029 | 0.97264 | 0.88125 | 1.2941 | 1.2637 | 1.1637 | 1.1354 | 1.1401 | 1.086 | 0.99553 | 0.89471 | 0.86261 | 0.54223 | 0.57987 | 0.63398 | 0.64911 | 0.67698 | 0.74726
19 | 0.83679 | 0.88557 | 0.93514 | 0.97764 | 0.98874 | 1.0343 | 1.029 | 0.97264 | 0.88125 | 1.2941 | 1.2637 | 1.1637 | 1.1354 | 1.1401 | 1.086 | 0.99553 | 0.89471 | 0.86261 | 0.54223 | 0.57987 | 0.63398 | 0.64911 | 0.67698 | 0.74726
20 | 0.83679 | 0.88557 | 0.93514 | 0.97764 | 0.98874 | 1.0343 | 1.029 | 0.97264 | 0.88125 | 1.2941 | 1.2637 | 1.1637 | 1.1354 | 1.1401 | 1.086 | 0.99553 | 0.89471 | 0.86261 | 0.54223 | 0.57987 | 0.63398 | 0.64911 | 0.67698 | 0.74726
21 | 0.83679 | 0.88557 | 0.93514 | 0.97764 | 0.98874 | 1.0343 | 1.029 | 0.97264 | 0.88125 | 1.2941 | 1.2637 | 1.1637 | 1.1354 | 1.1401 | 1.086 | 0.99553 | 0.89471 | 0.86261 | 0.54223 | 0.57987 | 0.63398 | 0.64911 | 0.67698 | 0.74726
22 | 0.83679 | 0.88557 | 0.93514 | 0.97764 | 0.98874 | 1.0343 | 1.029 | 0.97264 | 0.88125 | 1.2941 | 1.2637 | 1.1637 | 1.1354 | 1.1401 | 1.086 | 0.99553 | 0.89471 | 0.86261 | 0.54223 | 0.57987 | 0.63398 | 0.64911 | 0.67698 | 0.74726
23 | 3.905 | 4.1326 | 4.364 | 4.5623 | 4.6141 | 4.8266 | 4.802 | 4.539 | 4.1125 | 6.0391 | 5.8974 | 5.4305 | 5.2985 | 5.3203 | 5.0682 | 4.6458 | 4.1753 | 4.0255 | 2.5304 | 2.7061 | 2.9586 | 3.0292 | 3.1592 | 3.4872
24 | 3.905 | 4.1326 | 4.364 | 4.5623 | 4.6141 | 4.8266 | 4.802 | 4.539 | 4.1125 | 6.0391 | 5.8974 | 5.4305 | 5.2985 | 5.3203 | 5.0682 | 4.6458 | 4.1753 | 4.0255 | 2.5304 | 2.7061 | 2.9586 | 3.0292 | 3.1592 | 3.4872
25 | 0.55786 | 0.59038 | 0.62342 | 0.65176 | 0.65916 | 0.68952 | 0.68599 | 0.64842 | 0.5875 | 0.86273 | 0.84249 | 0.77578 | 0.75693 | 0.76004 | 0.72403 | 0.66368 | 0.59647 | 0.57507 | 0.36149 | 0.38658 | 0.42266 | 0.43274 | 0.45132 | 0.49817
26 | 0.55786 | 0.59038 | 0.62342 | 0.65176 | 0.65916 | 0.68952 | 0.68599 | 0.64842 | 0.5875 | 0.86273 | 0.84249 | 0.77578 | 0.75693 | 0.76004 | 0.72403 | 0.66368 | 0.59647 | 0.57507 | 0.36149 | 0.38658 | 0.42266 | 0.43274 | 0.45132 | 0.49817
27 | 0.55786 | 0.59038 | 0.62342 | 0.65176 | 0.65916 | 0.68952 | 0.68599 | 0.64842 | 0.5875 | 0.86273 | 0.84249 | 0.77578 | 0.75693 | 0.76004 | 0.72403 | 0.66368 | 0.59647 | 0.57507 | 0.36149 | 0.38658 | 0.42266 | 0.43274 | 0.45132 | 0.49817
28 | 1.1157 | 1.1808 | 1.2468 | 1.3035 | 1.3183 | 1.379 | 1.372 | 1.2968 | 1.175 | 1.7255 | 1.685 | 1.5516 | 1.5139 | 1.5201 | 1.4481 | 1.3274 | 1.1929 | 1.1501 | 0.72298 | 0.77316 | 0.84531 | 0.86548 | 0.90264 | 0.99635
29 | 1.8595 | 1.9679 | 2.0781 | 2.1725 | 2.1972 | 2.2984 | 2.2866 | 2.1614 | 1.9583 | 2.8758 | 2.8083 | 2.5859 | 2.5231 | 2.5335 | 2.4134 | 2.2123 | 1.9882 | 1.9169 | 1.205 | 1.2886 | 1.4089 | 1.4425 | 1.5044 | 1.6606
30 | 1.3946 | 1.4759 | 1.5586 | 1.6294 | 1.6479 | 1.7238 | 1.715 | 1.6211 | 1.4687 | 2.1568 | 2.1062 | 1.9394 | 1.8923 | 1.9001 | 1.8101 | 1.6592 | 1.4912 | 1.4377 | 0.90372 | 0.96645 | 1.0566 | 1.0819 | 1.1283 | 1.2454
31 | 1.9525 | 2.0663 | 2.182 | 2.2812 | 2.3071 | 2.4133 | 2.401 | 2.2695 | 2.0562 | 3.0195 | 2.9487 | 2.7152 | 2.6493 | 2.6601 | 2.5341 | 2.3229 | 2.0877 | 2.0128 | 1.2652 | 1.353 | 1.4793 | 1.5146 | 1.5796 | 1.7436
32 | 0.55786 | 0.59038 | 0.62342 | 0.65176 | 0.65916 | 0.68952 | 0.68599 | 0.64842 | 0.5875 | 0.86273 | 0.84249 | 0.77578 | 0.75693 | 0.76004 | 0.72403 | 0.66368 | 0.59647 | 0.57507 | 0.36149 | 0.38658 | 0.42266 | 0.43274 | 0.45132 | 0.49817

## Pg, Winter, S1
GenID | 0 | 1 | 2 | 3 | 4 | 5 | 6 | 7 | 8 | 9 | 10 | 11 | 12 | 13 | 14 | 15 | 16 | 17 | 18 | 19 | 20 | 21 | 22 | 23
1 | 0 | 0 | 0 | 0 | 0 | 0 | 0 | 0 | 0 | 0 | 0 | 0 | 0 | 0 | 0 | 0 | 0 | 0 | 0 | 0 | 0 | 0 | 0 | 0
2 | 15.3092 | 14.1479 | 14.979 | 14.9137 | 12.2786 | 12.4542 | 12.4809 | 11.2082 | 10.1222 | 7.3169 | 6.7488 | 4.5277 | 3.7631 | 3.6031 | 4.9986 | 6.762 | 7.5603 | 10.3833 | 9.4444 | 8.9784 | 11.8468 | 14.1692 | 13.3961 | 19.0416
3 | 0 | 0 | 0 | 0 | 0 | 0 | 0 | 0 | 0 | 0 | 0 | 0 | 0 | 0 | 0 | 0 | 0 | 0 | 0 | 0 | 0 | 0 | 0 | 0
4 | 0 | 0 | 0 | 0 | 0 | 0 | 0 | 0 | 0 | 0 | 0 | 0 | 0 | 0 | 0 | 0 | 0 | 0 | 0 | 0 | 0 | 0 | 0 | 0
5 | 0 | 0 | 0.00028876 | 0 | 0 | 0 | 0 | 0.17559 | 3.4786 | 9.0768 | 11.3274 | 12.5813 | 12.8147 | 12.5793 | 10.741 | 7.0979 | 1.7341 | 0.013554 | 0.0011668 | 0.0008928 | 0 | 0 | 0 | 0
6 | 0 | 0 | 0.00028876 | 0 | 0 | 0 | 0 | 0.17559 | 3.4786 | 9.0768 | 11.3274 | 12.5813 | 12.8147 | 12.5793 | 10.741 | 7.0979 | 1.7341 | 0.013554 | 0.0011668 | 0.0008928 | 0 | 0 | 0 | 0
7 | 0 | 0 | 0.00028876 | 0 | 0 | 0 | 0 | 0.17559 | 3.4786 | 9.0768 | 11.3274 | 12.5813 | 12.8147 | 12.5793 | 10.741 | 7.0979 | 1.7341 | 0.013554 | 0.0011668 | 0.0008928 | 0 | 0 | 0 | 0

## Pg, Winter, S2
GenID | 0 | 1 | 2 | 3 | 4 | 5 | 6 | 7 | 8 | 9 | 10 | 11 | 12 | 13 | 14 | 15 | 16 | 17 | 18 | 19 | 20 | 21 | 22 | 23
1 | 0 | 0 | 0 | 0 | 0 | 0 | 0 | 0 | 0 | 0 | 0 | 0 | 0 | 0 | 0 | 0 | 0 | 0 | 0 | 0 | 0 | 0 | 0 | 0
2 | 20.7778 | 18.271 | 15.0375 | 13.0183 | 12.1369 | 9.719 | 9.4625 | 8.5789 | 8.8422 | 9.3517 | 9.3603 | 10.9716 | 10.9764 | 11.1287 | 12.5316 | 10.345 | 10.7164 | 11.3474 | 9.8989 | 10.2531 | 9.6081 | 8.7191 | 8.9365 | 9.7724
3 | 0 | 0 | 0 | 0 | 0 | 0 | 0 | 0 | 0 | 0 | 0 | 0 | 0 | 0 | 0 | 0 | 0 | 0 | 0 | 0 | 0 | 0 | 0 | 0
4 | 0 | 0 | 0 | 0 | 0 | 0 | 0 | 0 | 0 | 0 | 0 | 0 | 0 | 0 | 0 | 0 | 0 | 0 | 0 | 0 | 0 | 0 | 0 | 0
5 | 0 | 0 | 0.0002976 | 0 | 0 | 0 | 0 | 0.17379 | 3.6136 | 9.5774 | 12.0448 | 12.452 | 13.6263 | 13.2732 | 11.1577 | 7.1411 | 1.7872 | 0.013969 | 0.0011835 | 0.00088362 | 0 | 0 | 0 | 0
6 | 0 | 0 | 0.0002976 | 0 | 0 | 0 | 0 | 0.17379 | 3.6136 | 9.5774 | 12.0448 | 12.452 | 13.6263 | 13.2732 | 11.1577 | 7.1411 | 1.7872 | 0.013969 | 0.0011835 | 0.00088362 | 0 | 0 | 0 | 0
7 | 0 | 0 | 0.0002976 | 0 | 0 | 0 | 0 | 0.17379 | 3.6136 | 9.5774 | 12.0448 | 12.452 | 13.6263 | 13.2732 | 11.1577 | 7.1411 | 1.7872 | 0.013969 | 0.0011835 | 0.00088362 | 0 | 0 | 0 | 0

## Pg, Winter, S3
GenID | 0 | 1 | 2 | 3 | 4 | 5 | 6 | 7 | 8 | 9 | 10 | 11 | 12 | 13 | 14 | 15 | 16 | 17 | 18 | 19 | 20 | 21 | 22 | 23
1 | 0 | 0 | 0 | 0 | 0 | 0 | 0 | 0 | 0 | 0 | 0 | 0 | 0 | 0 | 0 | 0 | 0 | 0 | 0 | 0 | 0 | 0 | 0 | 0
2 | 18.9585 | 17.6203 | 19.0973 | 21.2942 | 18.2143 | 15.4524 | 11.1222 | 9.9007 | 10.1013 | 9.8744 | 9.9889 | 10.5066 | 9.6107 | 9.2613 | 12.6899 | 16.5317 | 16.8784 | 17.1832 | 17.6571 | 18.627 | 18.3716 | 17.979 | 17.2151 | 15.8778
3 | 0 | 0 | 0 | 0 | 0 | 0 | 0 | 0 | 0 | 0 | 0 | 0 | 0 | 0 | 0 | 0 | 0 | 0 | 0 | 0 | 0 | 0 | 0 | 0
4 | 0 | 0 | 0 | 0 | 0 | 0 | 0 | 0 | 0 | 0 | 0 | 0 | 0 | 0 | 0 | 0 | 0 | 0 | 0 | 0 | 0 | 0 | 0 | 0
5 | 0 | 0 | 0.00028649 | 0 | 0 | 0 | 0 | 0.16729 | 3.4786 | 9.2197 | 11.5949 | 11.9869 | 13.1174 | 12.7774 | 10.741 | 6.8744 | 1.7205 | 0.013447 | 0.0011393 | 0.00085062 | 0 | 0 | 0 | 0
6 | 0 | 0 | 0.00028649 | 0 | 0 | 0 | 0 | 0.16729 | 3.4786 | 9.2197 | 11.5949 | 11.9869 | 13.1174 | 12.7774 | 10.741 | 6.8744 | 1.7205 | 0.013447 | 0.0011393 | 0.00085062 | 0 | 0 | 0 | 0
7 | 0 | 0 | 0.00028649 | 0 | 0 | 0 | 0 | 0.16729 | 3.4786 | 9.2197 | 11.5949 | 11.9869 | 13.1174 | 12.7774 | 10.741 | 6.8744 | 1.7205 | 0.013447 | 0.0011393 | 0.00085062 | 0 | 0 | 0 | 0

## Pg, Winter, S4
GenID | 0 | 1 | 2 | 3 | 4 | 5 | 6 | 7 | 8 | 9 | 10 | 11 | 12 | 13 | 14 | 15 | 16 | 17 | 18 | 19 | 20 | 21 | 22 | 23
1 | 0 | 0 | 0 | 0 | 0 | 0 | 0 | 0 | 0 | 0 | 0 | 0 | 0 | 0 | 0 | 0 | 0 | 0 | 0 | 0 | 0 | 0 | 0 | 0
2 | 15.3092 | 14.1479 | 14.979 | 14.9137 | 12.2786 | 12.4542 | 12.4809 | 11.2082 | 10.1222 | 7.3169 | 6.7488 | 4.5277 | 3.7631 | 3.6031 | 4.9986 | 6.762 | 7.5603 | 10.3833 | 9.4444 | 8.9784 | 11.8468 | 14.1692 | 13.3961 | 19.0416
3 | 0 | 0 | 0 | 0 | 0 | 0 | 0 | 0 | 0 | 0 | 0 | 0 | 0 | 0 | 0 | 0 | 0 | 0 | 0 | 0 | 0 | 0 | 0 | 0
4 | 0 | 0 | 0 | 0 | 0 | 0 | 0 | 0 | 0 | 0 | 0 | 0 | 0 | 0 | 0 | 0 | 0 | 0 | 0 | 0 | 0 | 0 | 0 | 0
5 | 0 | 0 | 0.00028876 | 0 | 0 | 0 | 0 | 0.17559 | 3.4786 | 9.0768 | 11.3274 | 12.5813 | 12.8147 | 12.5793 | 10.741 | 7.0979 | 1.7341 | 0.013554 | 0.0011668 | 0.0008928 | 0 | 0 | 0 | 0
6 | 0 | 0 | 0.00028876 | 0 | 0 | 0 | 0 | 0.17559 | 3.4786 | 9.0768 | 11.3274 | 12.5813 | 12.8147 | 12.5793 | 10.741 | 7.0979 | 1.7341 | 0.013554 | 0.0011668 | 0.0008928 | 0 | 0 | 0 | 0
7 | 0 | 0 | 0.00028876 | 0 | 0 | 0 | 0 | 0.17559 | 3.4786 | 9.0768 | 11.3274 | 12.5813 | 12.8147 | 12.5793 | 10.741 | 7.0979 | 1.7341 | 0.013554 | 0.0011668 | 0.0008928 | 0 | 0 | 0 | 0

## Pg, Winter, S5
GenID | 0 | 1 | 2 | 3 | 4 | 5 | 6 | 7 | 8 | 9 | 10 | 11 | 12 | 13 | 14 | 15 | 16 | 17 | 18 | 19 | 20 | 21 | 22 | 23
1 | 0 | 0 | 0 | 0 | 0 | 0 | 0 | 0 | 0 | 0 | 0 | 0 | 0 | 0 | 0 | 0 | 0 | 0 | 0 | 0 | 0 | 0 | 0 | 0
2 | 20.7778 | 18.271 | 15.0375 | 13.0183 | 12.1369 | 9.719 | 9.4625 | 8.5789 | 8.8422 | 9.3517 | 9.3603 | 10.9716 | 10.9764 | 11.1287 | 12.5316 | 10.345 | 10.7164 | 11.3474 | 9.8989 | 10.2531 | 9.6081 | 8.7191 | 8.9365 | 9.7724
3 | 0 | 0 | 0 | 0 | 0 | 0 | 0 | 0 | 0 | 0 | 0 | 0 | 0 | 0 | 0 | 0 | 0 | 0 | 0 | 0 | 0 | 0 | 0 | 0
4 | 0 | 0 | 0 | 0 | 0 | 0 | 0 | 0 | 0 | 0 | 0 | 0 | 0 | 0 | 0 | 0 | 0 | 0 | 0 | 0 | 0 | 0 | 0 | 0
5 | 0 | 0 | 0.0002976 | 0 | 0 | 0 | 0 | 0.17379 | 3.6136 | 9.5774 | 12.0448 | 12.452 | 13.6263 | 13.2732 | 11.1577 | 7.1411 | 1.7872 | 0.013969 | 0.0011835 | 0.00088362 | 0 | 0 | 0 | 0
6 | 0 | 0 | 0.0002976 | 0 | 0 | 0 | 0 | 0.17379 | 3.6136 | 9.5774 | 12.0448 | 12.452 | 13.6263 | 13.2732 | 11.1577 | 7.1411 | 1.7872 | 0.013969 | 0.0011835 | 0.00088362 | 0 | 0 | 0 | 0
7 | 0 | 0 | 0.0002976 | 0 | 0 | 0 | 0 | 0.17379 | 3.6136 | 9.5774 | 12.0448 | 12.452 | 13.6263 | 13.2732 | 11.1577 | 7.1411 | 1.7872 | 0.013969 | 0.0011835 | 0.00088362 | 0 | 0 | 0 | 0

## Pg, Winter, S6
GenID | 0 | 1 | 2 | 3 | 4 | 5 | 6 | 7 | 8 | 9 | 10 | 11 | 12 | 13 | 14 | 15 | 16 | 17 | 18 | 19 | 20 | 21 | 22 | 23
1 | 0 | 0 | 0 | 0 | 0 | 0 | 0 | 0 | 0 | 0 | 0 | 0 | 0 | 0 | 0 | 0 | 0 | 0 | 0 | 0 | 0 | 0 | 0 | 0
2 | 18.9585 | 17.6203 | 19.0973 | 21.2942 | 18.2143 | 15.4524 | 11.1222 | 9.9007 | 10.1013 | 9.8744 | 9.9889 | 10.5066 | 9.6107 | 9.2613 | 12.6899 | 16.5317 | 16.8784 | 17.1832 | 17.6571 | 18.627 | 18.3716 | 17.979 | 17.2151 | 15.8778
3 | 0 | 0 | 0 | 0 | 0 | 0 | 0 | 0 | 0 | 0 | 0 | 0 | 0 | 0 | 0 | 0 | 0 | 0 | 0 | 0 | 0 | 0 | 0 | 0
4 | 0 | 0 | 0 | 0 | 0 | 0 | 0 | 0 | 0 | 0 | 0 | 0 | 0 | 0 | 0 | 0 | 0 | 0 | 0 | 0 | 0 | 0 | 0 | 0
5 | 0 | 0 | 0.00028649 | 0 | 0 | 0 | 0 | 0.16729 | 3.4786 | 9.2197 | 11.5949 | 11.9869 | 13.1174 | 12.7774 | 10.741 | 6.8744 | 1.7205 | 0.013447 | 0.0011393 | 0.00085062 | 0 | 0 | 0 | 0
6 | 0 | 0 | 0.00028649 | 0 | 0 | 0 | 0 | 0.16729 | 3.4786 | 9.2197 | 11.5949 | 11.9869 | 13.1174 | 12.7774 | 10.741 | 6.8744 | 1.7205 | 0.013447 | 0.0011393 | 0.00085062 | 0 | 0 | 0 | 0
7 | 0 | 0 | 0.00028649 | 0 | 0 | 0 | 0 | 0.16729 | 3.4786 | 9.2197 | 11.5949 | 11.9869 | 13.1174 | 12.7774 | 10.741 | 6.8744 | 1.7205 | 0.013447 | 0.0011393 | 0.00085062 | 0 | 0 | 0 | 0

## Pg, Winter, S7
GenID | 0 | 1 | 2 | 3 | 4 | 5 | 6 | 7 | 8 | 9 | 10 | 11 | 12 | 13 | 14 | 15 | 16 | 17 | 18 | 19 | 20 | 21 | 22 | 23
1 | 0 | 0 | 0 | 0 | 0 | 0 | 0 | 0 | 0 | 0 | 0 | 0 | 0 | 0 | 0 | 0 | 0 | 0 | 0 | 0 | 0 | 0 | 0 | 0
2 | 15.3092 | 14.1479 | 14.979 | 14.9137 | 12.2786 | 12.4542 | 12.4809 | 11.2082 | 10.1222 | 7.3169 | 6.7488 | 4.5277 | 3.7631 | 3.6031 | 4.9986 | 6.762 | 7.5603 | 10.3833 | 9.4444 | 8.9784 | 11.8468 | 14.1692 | 13.3961 | 19.0416
3 | 0 | 0 | 0 | 0 | 0 | 0 | 0 | 0 | 0 | 0 | 0 | 0 | 0 | 0 | 0 | 0 | 0 | 0 | 0 | 0 | 0 | 0 | 0 | 0
4 | 0 | 0 | 0 | 0 | 0 | 0 | 0 | 0 | 0 | 0 | 0 | 0 | 0 | 0 | 0 | 0 | 0 | 0 | 0 | 0 | 0 | 0 | 0 | 0
5 | 0 | 0 | 0.00028876 | 0 | 0 | 0 | 0 | 0.17559 | 3.4786 | 9.0768 | 11.3274 | 12.5813 | 12.8147 | 12.5793 | 10.741 | 7.0979 | 1.7341 | 0.013554 | 0.0011668 | 0.0008928 | 0 | 0 | 0 | 0
6 | 0 | 0 | 0.00028876 | 0 | 0 | 0 | 0 | 0.17559 | 3.4786 | 9.0768 | 11.3274 | 12.5813 | 12.8147 | 12.5793 | 10.741 | 7.0979 | 1.7341 | 0.013554 | 0.0011668 | 0.0008928 | 0 | 0 | 0 | 0
7 | 0 | 0 | 0.00028876 | 0 | 0 | 0 | 0 | 0.17559 | 3.4786 | 9.0768 | 11.3274 | 12.5813 | 12.8147 | 12.5793 | 10.741 | 7.0979 | 1.7341 | 0.013554 | 0.0011668 | 0.0008928 | 0 | 0 | 0 | 0

## Pg, Winter, S8
GenID | 0 | 1 | 2 | 3 | 4 | 5 | 6 | 7 | 8 | 9 | 10 | 11 | 12 | 13 | 14 | 15 | 16 | 17 | 18 | 19 | 20 | 21 | 22 | 23
1 | 0 | 0 | 0 | 0 | 0 | 0 | 0 | 0 | 0 | 0 | 0 | 0 | 0 | 0 | 0 | 0 | 0 | 0 | 0 | 0 | 0 | 0 | 0 | 0
2 | 20.7778 | 18.271 | 15.0375 | 13.0183 | 12.1369 | 9.719 | 9.4625 | 8.5789 | 8.8422 | 9.3517 | 9.3603 | 10.9716 | 10.9764 | 11.1287 | 12.5316 | 10.345 | 10.7164 | 11.3474 | 9.8989 | 10.2531 | 9.6081 | 8.7191 | 8.9365 | 9.7724
3 | 0 | 0 | 0 | 0 | 0 | 0 | 0 | 0 | 0 | 0 | 0 | 0 | 0 | 0 | 0 | 0 | 0 | 0 | 0 | 0 | 0 | 0 | 0 | 0
4 | 0 | 0 | 0 | 0 | 0 | 0 | 0 | 0 | 0 | 0 | 0 | 0 | 0 | 0 | 0 | 0 | 0 | 0 | 0 | 0 | 0 | 0 | 0 | 0
5 | 0 | 0 | 0.0002976 | 0 | 0 | 0 | 0 | 0.17379 | 3.6136 | 9.5774 | 12.0448 | 12.452 | 13.6263 | 13.2732 | 11.1577 | 7.1411 | 1.7872 | 0.013969 | 0.0011835 | 0.00088362 | 0 | 0 | 0 | 0
6 | 0 | 0 | 0.0002976 | 0 | 0 | 0 | 0 | 0.17379 | 3.6136 | 9.5774 | 12.0448 | 12.452 | 13.6263 | 13.2732 | 11.1577 | 7.1411 | 1.7872 | 0.013969 | 0.0011835 | 0.00088362 | 0 | 0 | 0 | 0
7 | 0 | 0 | 0.0002976 | 0 | 0 | 0 | 0 | 0.17379 | 3.6136 | 9.5774 | 12.0448 | 12.452 | 13.6263 | 13.2732 | 11.1577 | 7.1411 | 1.7872 | 0.013969 | 0.0011835 | 0.00088362 | 0 | 0 | 0 | 0

## Pg, Winter, S9
GenID | 0 | 1 | 2 | 3 | 4 | 5 | 6 | 7 | 8 | 9 | 10 | 11 | 12 | 13 | 14 | 15 | 16 | 17 | 18 | 19 | 20 | 21 | 22 | 23
1 | 0 | 0 | 0 | 0 | 0 | 0 | 0 | 0 | 0 | 0 | 0 | 0 | 0 | 0 | 0 | 0 | 0 | 0 | 0 | 0 | 0 | 0 | 0 | 0
2 | 18.9585 | 17.6203 | 19.0973 | 21.2942 | 18.2143 | 15.4524 | 11.1222 | 9.9007 | 10.1013 | 9.8744 | 9.9889 | 10.5066 | 9.6107 | 9.2613 | 12.6899 | 16.5317 | 16.8784 | 17.1832 | 17.6571 | 18.627 | 18.3716 | 17.979 | 17.2151 | 15.8778
3 | 0 | 0 | 0 | 0 | 0 | 0 | 0 | 0 | 0 | 0 | 0 | 0 | 0 | 0 | 0 | 0 | 0 | 0 | 0 | 0 | 0 | 0 | 0 | 0
4 | 0 | 0 | 0 | 0 | 0 | 0 | 0 | 0 | 0 | 0 | 0 | 0 | 0 | 0 | 0 | 0 | 0 | 0 | 0 | 0 | 0 | 0 | 0 | 0
5 | 0 | 0 | 0.00028649 | 0 | 0 | 0 | 0 | 0.16729 | 3.4786 | 9.2197 | 11.5949 | 11.9869 | 13.1174 | 12.7774 | 10.741 | 6.8744 | 1.7205 | 0.013447 | 0.0011393 | 0.00085062 | 0 | 0 | 0 | 0
6 | 0 | 0 | 0.00028649 | 0 | 0 | 0 | 0 | 0.16729 | 3.4786 | 9.2197 | 11.5949 | 11.9869 | 13.1174 | 12.7774 | 10.741 | 6.8744 | 1.7205 | 0.013447 | 0.0011393 | 0.00085062 | 0 | 0 | 0 | 0
7 | 0 | 0 | 0.00028649 | 0 | 0 | 0 | 0 | 0.16729 | 3.4786 | 9.2197 | 11.5949 | 11.9869 | 13.1174 | 12.7774 | 10.741 | 6.8744 | 1.7205 | 0.013447 | 0.0011393 | 0.00085062 | 0 | 0 | 0 | 0

## Qg, Winter, S1
GenID | 0 | 1 | 2 | 3 | 4 | 5 | 6 | 7 | 8 | 9 | 10 | 11 | 12 | 13 | 14 | 15 | 16 | 17 | 18 | 19 | 20 | 21 | 22 | 23
1 | 0 | 0 | 0 | 0 | 0 | 0 | 0 | 0 | 0 | 0 | 0 | 0 | 0 | 0 | 0 | 0 | 0 | 0 | 0 | 0 | 0 | 0 | 0 | 0
2 | 0 | 0 | 0 | 0 | 0 | 0 | 0 | 0 | 0 | 0 | 0 | 0 | 0 | 0 | 0 | 0 | 0 | 0 | 0 | 0 | 0 | 0 | 0 | 0
3 | 0 | 0 | 0 | 0 | 0 | 0 | 0 | 0 | 0 | 0 | 0 | 0 | 0 | 0 | 0 | 0 | 0 | 0 | 0 | 0 | 0 | 0 | 0 | 0
4 | 0 | 0 | 0 | 0 | 0 | 0 | 0 | 0 | 0 | 0 | 0 | 0 | 0 | 0 | 0 | 0 | 0 | 0 | 0 | 0 | 0 | 0 | 0 | 0
5 | 0 | 0 | 0 | 0 | 0 | 0 | 0 | 0 | 0 | 0 | 0 | 0 | 0 | 0 | 0 | 0 | 0 | 0 | 0 | 0 | 0 | 0 | 0 | 0
6 | 0 | 0 | 0 | 0 | 0 | 0 | 0 | 0 | 0 | 0 | 0 | 0 | 0 | 0 | 0 | 0 | 0 | 0 | 0 | 0 | 0 | 0 | 0 | 0
7 | 0 | 0 | 0 | 0 | 0 | 0 | 0 | 0 | 0 | 0 | 0 | 0 | 0 | 0 | 0 | 0 | 0 | 0 | 0 | 0 | 0 | 0 | 0 | 0

## Qg, Winter, S2
GenID | 0 | 1 | 2 | 3 | 4 | 5 | 6 | 7 | 8 | 9 | 10 | 11 | 12 | 13 | 14 | 15 | 16 | 17 | 18 | 19 | 20 | 21 | 22 | 23
1 | 0 | 0 | 0 | 0 | 0 | 0 | 0 | 0 | 0 | 0 | 0 | 0 | 0 | 0 | 0 | 0 | 0 | 0 | 0 | 0 | 0 | 0 | 0 | 0
2 | 0 | 0 | 0 | 0 | 0 | 0 | 0 | 0 | 0 | 0 | 0 | 0 | 0 | 0 | 0 | 0 | 0 | 0 | 0 | 0 | 0 | 0 | 0 | 0
3 | 0 | 0 | 0 | 0 | 0 | 0 | 0 | 0 | 0 | 0 | 0 | 0 | 0 | 0 | 0 | 0 | 0 | 0 | 0 | 0 | 0 | 0 | 0 | 0
4 | 0 | 0 | 0 | 0 | 0 | 0 | 0 | 0 | 0 | 0 | 0 | 0 | 0 | 0 | 0 | 0 | 0 | 0 | 0 | 0 | 0 | 0 | 0 | 0
5 | 0 | 0 | 0 | 0 | 0 | 0 | 0 | 0 | 0 | 0 | 0 | 0 | 0 | 0 | 0 | 0 | 0 | 0 | 0 | 0 | 0 | 0 | 0 | 0
6 | 0 | 0 | 0 | 0 | 0 | 0 | 0 | 0 | 0 | 0 | 0 | 0 | 0 | 0 | 0 | 0 | 0 | 0 | 0 | 0 | 0 | 0 | 0 | 0
7 | 0 | 0 | 0 | 0 | 0 | 0 | 0 | 0 | 0 | 0 | 0 | 0 | 0 | 0 | 0 | 0 | 0 | 0 | 0 | 0 | 0 | 0 | 0 | 0

## Qg, Winter, S3
GenID | 0 | 1 | 2 | 3 | 4 | 5 | 6 | 7 | 8 | 9 | 10 | 11 | 12 | 13 | 14 | 15 | 16 | 17 | 18 | 19 | 20 | 21 | 22 | 23
1 | 0 | 0 | 0 | 0 | 0 | 0 | 0 | 0 | 0 | 0 | 0 | 0 | 0 | 0 | 0 | 0 | 0 | 0 | 0 | 0 | 0 | 0 | 0 | 0
2 | 0 | 0 | 0 | 0 | 0 | 0 | 0 | 0 | 0 | 0 | 0 | 0 | 0 | 0 | 0 | 0 | 0 | 0 | 0 | 0 | 0 | 0 | 0 | 0
3 | 0 | 0 | 0 | 0 | 0 | 0 | 0 | 0 | 0 | 0 | 0 | 0 | 0 | 0 | 0 | 0 | 0 | 0 | 0 | 0 | 0 | 0 | 0 | 0
4 | 0 | 0 | 0 | 0 | 0 | 0 | 0 | 0 | 0 | 0 | 0 | 0 | 0 | 0 | 0 | 0 | 0 | 0 | 0 | 0 | 0 | 0 | 0 | 0
5 | 0 | 0 | 0 | 0 | 0 | 0 | 0 | 0 | 0 | 0 | 0 | 0 | 0 | 0 | 0 | 0 | 0 | 0 | 0 | 0 | 0 | 0 | 0 | 0
6 | 0 | 0 | 0 | 0 | 0 | 0 | 0 | 0 | 0 | 0 | 0 | 0 | 0 | 0 | 0 | 0 | 0 | 0 | 0 | 0 | 0 | 0 | 0 | 0
7 | 0 | 0 | 0 | 0 | 0 | 0 | 0 | 0 | 0 | 0 | 0 | 0 | 0 | 0 | 0 | 0 | 0 | 0 | 0 | 0 | 0 | 0 | 0 | 0

## Qg, Winter, S4
GenID | 0 | 1 | 2 | 3 | 4 | 5 | 6 | 7 | 8 | 9 | 10 | 11 | 12 | 13 | 14 | 15 | 16 | 17 | 18 | 19 | 20 | 21 | 22 | 23
1 | 0 | 0 | 0 | 0 | 0 | 0 | 0 | 0 | 0 | 0 | 0 | 0 | 0 | 0 | 0 | 0 | 0 | 0 | 0 | 0 | 0 | 0 | 0 | 0
2 | 0 | 0 | 0 | 0 | 0 | 0 | 0 | 0 | 0 | 0 | 0 | 0 | 0 | 0 | 0 | 0 | 0 | 0 | 0 | 0 | 0 | 0 | 0 | 0
3 | 0 | 0 | 0 | 0 | 0 | 0 | 0 | 0 | 0 | 0 | 0 | 0 | 0 | 0 | 0 | 0 | 0 | 0 | 0 | 0 | 0 | 0 | 0 | 0
4 | 0 | 0 | 0 | 0 | 0 | 0 | 0 | 0 | 0 | 0 | 0 | 0 | 0 | 0 | 0 | 0 | 0 | 0 | 0 | 0 | 0 | 0 | 0 | 0
5 | 0 | 0 | 0 | 0 | 0 | 0 | 0 | 0 | 0 | 0 | 0 | 0 | 0 | 0 | 0 | 0 | 0 | 0 | 0 | 0 | 0 | 0 | 0 | 0
6 | 0 | 0 | 0 | 0 | 0 | 0 | 0 | 0 | 0 | 0 | 0 | 0 | 0 | 0 | 0 | 0 | 0 | 0 | 0 | 0 | 0 | 0 | 0 | 0
7 | 0 | 0 | 0 | 0 | 0 | 0 | 0 | 0 | 0 | 0 | 0 | 0 | 0 | 0 | 0 | 0 | 0 | 0 | 0 | 0 | 0 | 0 | 0 | 0

## Qg, Winter, S5
GenID | 0 | 1 | 2 | 3 | 4 | 5 | 6 | 7 | 8 | 9 | 10 | 11 | 12 | 13 | 14 | 15 | 16 | 17 | 18 | 19 | 20 | 21 | 22 | 23
1 | 0 | 0 | 0 | 0 | 0 | 0 | 0 | 0 | 0 | 0 | 0 | 0 | 0 | 0 | 0 | 0 | 0 | 0 | 0 | 0 | 0 | 0 | 0 | 0
2 | 0 | 0 | 0 | 0 | 0 | 0 | 0 | 0 | 0 | 0 | 0 | 0 | 0 | 0 | 0 | 0 | 0 | 0 | 0 | 0 | 0 | 0 | 0 | 0
3 | 0 | 0 | 0 | 0 | 0 | 0 | 0 | 0 | 0 | 0 | 0 | 0 | 0 | 0 | 0 | 0 | 0 | 0 | 0 | 0 | 0 | 0 | 0 | 0
4 | 0 | 0 | 0 | 0 | 0 | 0 | 0 | 0 | 0 | 0 | 0 | 0 | 0 | 0 | 0 | 0 | 0 | 0 | 0 | 0 | 0 | 0 | 0 | 0
5 | 0 | 0 | 0 | 0 | 0 | 0 | 0 | 0 | 0 | 0 | 0 | 0 | 0 | 0 | 0 | 0 | 0 | 0 | 0 | 0 | 0 | 0 | 0 | 0
6 | 0 | 0 | 0 | 0 | 0 | 0 | 0 | 0 | 0 | 0 | 0 | 0 | 0 | 0 | 0 | 0 | 0 | 0 | 0 | 0 | 0 | 0 | 0 | 0
7 | 0 | 0 | 0 | 0 | 0 | 0 | 0 | 0 | 0 | 0 | 0 | 0 | 0 | 0 | 0 | 0 | 0 | 0 | 0 | 0 | 0 | 0 | 0 | 0

## Qg, Winter, S6
GenID | 0 | 1 | 2 | 3 | 4 | 5 | 6 | 7 | 8 | 9 | 10 | 11 | 12 | 13 | 14 | 15 | 16 | 17 | 18 | 19 | 20 | 21 | 22 | 23
1 | 0 | 0 | 0 | 0 | 0 | 0 | 0 | 0 | 0 | 0 | 0 | 0 | 0 | 0 | 0 | 0 | 0 | 0 | 0 | 0 | 0 | 0 | 0 | 0
2 | 0 | 0 | 0 | 0 | 0 | 0 | 0 | 0 | 0 | 0 | 0 | 0 | 0 | 0 | 0 | 0 | 0 | 0 | 0 | 0 | 0 | 0 | 0 | 0
3 | 0 | 0 | 0 | 0 | 0 | 0 | 0 | 0 | 0 | 0 | 0 | 0 | 0 | 0 | 0 | 0 | 0 | 0 | 0 | 0 | 0 | 0 | 0 | 0
4 | 0 | 0 | 0 | 0 | 0 | 0 | 0 | 0 | 0 | 0 | 0 | 0 | 0 | 0 | 0 | 0 | 0 | 0 | 0 | 0 | 0 | 0 | 0 | 0
5 | 0 | 0 | 0 | 0 | 0 | 0 | 0 | 0 | 0 | 0 | 0 | 0 | 0 | 0 | 0 | 0 | 0 | 0 | 0 | 0 | 0 | 0 | 0 | 0
6 | 0 | 0 | 0 | 0 | 0 | 0 | 0 | 0 | 0 | 0 | 0 | 0 | 0 | 0 | 0 | 0 | 0 | 0 | 0 | 0 | 0 | 0 | 0 | 0
7 | 0 | 0 | 0 | 0 | 0 | 0 | 0 | 0 | 0 | 0 | 0 | 0 | 0 | 0 | 0 | 0 | 0 | 0 | 0 | 0 | 0 | 0 | 0 | 0

## Qg, Winter, S7
GenID | 0 | 1 | 2 | 3 | 4 | 5 | 6 | 7 | 8 | 9 | 10 | 11 | 12 | 13 | 14 | 15 | 16 | 17 | 18 | 19 | 20 | 21 | 22 | 23
1 | 0 | 0 | 0 | 0 | 0 | 0 | 0 | 0 | 0 | 0 | 0 | 0 | 0 | 0 | 0 | 0 | 0 | 0 | 0 | 0 | 0 | 0 | 0 | 0
2 | 0 | 0 | 0 | 0 | 0 | 0 | 0 | 0 | 0 | 0 | 0 | 0 | 0 | 0 | 0 | 0 | 0 | 0 | 0 | 0 | 0 | 0 | 0 | 0
3 | 0 | 0 | 0 | 0 | 0 | 0 | 0 | 0 | 0 | 0 | 0 | 0 | 0 | 0 | 0 | 0 | 0 | 0 | 0 | 0 | 0 | 0 | 0 | 0
4 | 0 | 0 | 0 | 0 | 0 | 0 | 0 | 0 | 0 | 0 | 0 | 0 | 0 | 0 | 0 | 0 | 0 | 0 | 0 | 0 | 0 | 0 | 0 | 0
5 | 0 | 0 | 0 | 0 | 0 | 0 | 0 | 0 | 0 | 0 | 0 | 0 | 0 | 0 | 0 | 0 | 0 | 0 | 0 | 0 | 0 | 0 | 0 | 0
6 | 0 | 0 | 0 | 0 | 0 | 0 | 0 | 0 | 0 | 0 | 0 | 0 | 0 | 0 | 0 | 0 | 0 | 0 | 0 | 0 | 0 | 0 | 0 | 0
7 | 0 | 0 | 0 | 0 | 0 | 0 | 0 | 0 | 0 | 0 | 0 | 0 | 0 | 0 | 0 | 0 | 0 | 0 | 0 | 0 | 0 | 0 | 0 | 0

## Qg, Winter, S8
GenID | 0 | 1 | 2 | 3 | 4 | 5 | 6 | 7 | 8 | 9 | 10 | 11 | 12 | 13 | 14 | 15 | 16 | 17 | 18 | 19 | 20 | 21 | 22 | 23
1 | 0 | 0 | 0 | 0 | 0 | 0 | 0 | 0 | 0 | 0 | 0 | 0 | 0 | 0 | 0 | 0 | 0 | 0 | 0 | 0 | 0 | 0 | 0 | 0
2 | 0 | 0 | 0 | 0 | 0 | 0 | 0 | 0 | 0 | 0 | 0 | 0 | 0 | 0 | 0 | 0 | 0 | 0 | 0 | 0 | 0 | 0 | 0 | 0
3 | 0 | 0 | 0 | 0 | 0 | 0 | 0 | 0 | 0 | 0 | 0 | 0 | 0 | 0 | 0 | 0 | 0 | 0 | 0 | 0 | 0 | 0 | 0 | 0
4 | 0 | 0 | 0 | 0 | 0 | 0 | 0 | 0 | 0 | 0 | 0 | 0 | 0 | 0 | 0 | 0 | 0 | 0 | 0 | 0 | 0 | 0 | 0 | 0
5 | 0 | 0 | 0 | 0 | 0 | 0 | 0 | 0 | 0 | 0 | 0 | 0 | 0 | 0 | 0 | 0 | 0 | 0 | 0 | 0 | 0 | 0 | 0 | 0
6 | 0 | 0 | 0 | 0 | 0 | 0 | 0 | 0 | 0 | 0 | 0 | 0 | 0 | 0 | 0 | 0 | 0 | 0 | 0 | 0 | 0 | 0 | 0 | 0
7 | 0 | 0 | 0 | 0 | 0 | 0 | 0 | 0 | 0 | 0 | 0 | 0 | 0 | 0 | 0 | 0 | 0 | 0 | 0 | 0 | 0 | 0 | 0 | 0

## Qg, Winter, S9
GenID | 0 | 1 | 2 | 3 | 4 | 5 | 6 | 7 | 8 | 9 | 10 | 11 | 12 | 13 | 14 | 15 | 16 | 17 | 18 | 19 | 20 | 21 | 22 | 23
1 | 0 | 0 | 0 | 0 | 0 | 0 | 0 | 0 | 0 | 0 | 0 | 0 | 0 | 0 | 0 | 0 | 0 | 0 | 0 | 0 | 0 | 0 | 0 | 0
2 | 0 | 0 | 0 | 0 | 0 | 0 | 0 | 0 | 0 | 0 | 0 | 0 | 0 | 0 | 0 | 0 | 0 | 0 | 0 | 0 | 0 | 0 | 0 | 0
3 | 0 | 0 | 0 | 0 | 0 | 0 | 0 | 0 | 0 | 0 | 0 | 0 | 0 | 0 | 0 | 0 | 0 | 0 | 0 | 0 | 0 | 0 | 0 | 0
4 | 0 | 0 | 0 | 0 | 0 | 0 | 0 | 0 | 0 | 0 | 0 | 0 | 0 | 0 | 0 | 0 | 0 | 0 | 0 | 0 | 0 | 0 | 0 | 0
5 | 0 | 0 | 0 | 0 | 0 | 0 | 0 | 0 | 0 | 0 | 0 | 0 | 0 | 0 | 0 | 0 | 0 | 0 | 0 | 0 | 0 | 0 | 0 | 0
6 | 0 | 0 | 0 | 0 | 0 | 0 | 0 | 0 | 0 | 0 | 0 | 0 | 0 | 0 | 0 | 0 | 0 | 0 | 0 | 0 | 0 | 0 | 0 | 0
7 | 0 | 0 | 0 | 0 | 0 | 0 | 0 | 0 | 0 | 0 | 0 | 0 | 0 | 0 | 0 | 0 | 0 | 0 | 0 | 0 | 0 | 0 | 0 | 0

## GenStatus, Winter
GenID | 0 | 1 | 2 | 3 | 4 | 5 | 6 | 7 | 8 | 9 | 10 | 11 | 12 | 13 | 14 | 15 | 16 | 17 | 18 | 19 | 20 | 21 | 22 | 23
1 | 1 | 1 | 1 | 1 | 1 | 1 | 1 | 1 | 1 | 1 | 1 | 1 | 1 | 1 | 1 | 1 | 1 | 1 | 1 | 1 | 1 | 1 | 1 | 1
2 | 1 | 1 | 1 | 1 | 1 | 1 | 1 | 1 | 1 | 1 | 1 | 1 | 1 | 1 | 1 | 1 | 1 | 1 | 1 | 1 | 1 | 1 | 1 | 1
3 | 1 | 1 | 1 | 1 | 1 | 1 | 1 | 1 | 1 | 1 | 1 | 1 | 1 | 1 | 1 | 1 | 1 | 1 | 1 | 1 | 1 | 1 | 1 | 1
4 | 1 | 1 | 1 | 1 | 1 | 1 | 1 | 1 | 1 | 1 | 1 | 1 | 1 | 1 | 1 | 1 | 1 | 1 | 1 | 1 | 1 | 1 | 1 | 1
5 | 1 | 1 | 1 | 1 | 1 | 1 | 1 | 1 | 1 | 1 | 1 | 1 | 1 | 1 | 1 | 1 | 1 | 1 | 1 | 1 | 1 | 1 | 1 | 1
6 | 1 | 1 | 1 | 1 | 1 | 1 | 1 | 1 | 1 | 1 | 1 | 1 | 1 | 1 | 1 | 1 | 1 | 1 | 1 | 1 | 1 | 1 | 1 | 1
7 | 1 | 1 | 1 | 1 | 1 | 1 | 1 | 1 | 1 | 1 | 1 | 1 | 1 | 1 | 1 | 1 | 1 | 1 | 1 | 1 | 1 | 1 | 1 | 1

## Pc, Summer, S1
LoadID | 0 | 1 | 2 | 3 | 4 | 5 | 6 | 7 | 8 | 9 | 10 | 11 | 12 | 13 | 14 | 15 | 16 | 17 | 18 | 19 | 20 | 21 | 22 | 23
1 | 2.9696 | 2.9391 | 2.8327 | 2.781 | 2.7625 | 2.8021 | 2.7792 | 3.3972 | 3.6551 | 3.6076 | 3.5477 | 3.5913 | 3.7243 | 3.6529 | 3.3701 | 3.474 | 3.5139 | 3.3976 | 3.2252 | 3.1846 | 3.175 | 3.1392 | 2.9011 | 2.8052
2 | 0.87322 | 0.8459 | 0.79587 | 0.73285 | 0.67364 | 0.67103 | 0.73866 | 0.76796 | 0.83187 | 0.8984 | 0.80476 | 0.8501 | 0.86952 | 0.8917 | 0.78647 | 0.81402 | 0.81358 | 0.86535 | 0.85328 | 0.8755 | 0.93795 | 0.84033 | 0.87973 | 0.86714
3 | 2.2077 | 2.1067 | 1.9308 | 1.9818 | 1.8956 | 1.8926 | 2.641 | 3.0984 | 3.2418 | 3.0594 | 2.9715 | 3.1996 | 3.3705 | 3.1898 | 2.9269 | 2.781 | 2.7821 | 2.7673 | 2.6452 | 2.8481 | 3.0129 | 2.783 | 2.649 | 2.3032
4 | 0.2671 | 0.25207 | 0.21645 | 0.20825 | 0.17695 | 0.15517 | 0.24239 | 0.22873 | 0.27041 | 0.28458 | 0.26897 | 0.24658 | 0.28935 | 0.30344 | 0.28622 | 0.2673 | 0.2203 | 0.23744 | 0.25188 | 0.27444 | 0.32669 | 0.29601 | 0.33045 | 0.29981
5 | 1.0336 | 0.95174 | 0.87535 | 0.85 | 0.85587 | 0.83952 | 0.9416 | 0.97012 | 1.0662 | 1.1068 | 1.1729 | 1.2435 | 1.2874 | 1.2562 | 1.2166 | 1.2019 | 1.1774 | 1.2026 | 1.1915 | 1.1977 | 1.3285 | 1.2512 | 1.2873 | 1.174
6 | 5.0626 | 4.902 | 4.5369 | 4.6805 | 4.7017 | 4.6517 | 5.1103 | 5.9627 | 6.2164 | 6.2109 | 6.187 | 6.5388 | 6.4986 | 6.313 | 5.9631 | 5.7561 | 5.9389 | 5.8863 | 5.4582 | 5.4761 | 5.7577 | 5.2179 | 5.1356 | 5.1944
7 | 2.8745 | 2.6565 | 2.5536 | 2.5711 | 2.4217 | 2.5417 | 3.2582 | 3.3035 | 3.7892 | 4.0194 | 3.9628 | 4.1462 | 4.0733 | 4.2516 | 4.1993 | 3.9243 | 3.8861 | 3.8671 | 3.7487 | 3.7358 | 3.8289 | 3.1924 | 3.3819 | 3.0519
8 | 0.61444 | 0.59063 | 0.55858 | 0.54666 | 0.53599 | 0.5529 | 0.8746 | 0.934 | 0.99976 | 0.99445 | 1.0269 | 1.0924 | 1.0963 | 1.0488 | 0.92465 | 0.88542 | 0.8166 | 0.83314 | 0.79425 | 0.80465 | 0.79125 | 0.68419 | 0.66704 | 0.63734
9 | 0.59712 | 0.56863 | 0.53942 | 0.50676 | 0.4897 | 0.46429 | 0.48513 | 0.42884 | 0.37205 | 0.39385 | 0.42463 | 0.47679 | 0.5087 | 0.53008 | 0.51968 | 0.53772 | 0.51441 | 0.53581 | 0.50619 | 0.52504 | 0.56417 | 0.51415 | 0.53329 | 0.58358
10 | 0.61266 | 0.57955 | 0.55066 | 0.54884 | 0.52973 | 0.52767 | 0.62927 | 0.64502 | 0.68705 | 0.71993 | 0.69667 | 0.72457 | 0.76384 | 0.76145 | 0.74511 | 0.69318 | 0.65533 | 0.67936 | 0.67066 | 0.70347 | 0.76879 | 0.69045 | 0.70021 | 0.64096
11 | 0.3823 | 0.36709 | 0.33699 | 0.32308 | 0.29863 | 0.29666 | 0.35732 | 0.29247 | 0.31377 | 0.33797 | 0.34457 | 0.3566 | 0.36399 | 0.38057 | 0.36544 | 0.34765 | 0.32074 | 0.37646 | 0.36283 | 0.35954 | 0.41176 | 0.35465 | 0.42676 | 0.40982
12 | 1.5043 | 1.5296 | 1.6089 | 1.4696 | 1.4247 | 1.3626 | 1.4073 | 1.4089 | 1.252 | 0.9717 | 1.3266 | 1.4649 | 1.4746 | 1.5564 | 1.2512 | 1.6492 | 1.4849 | 1.4803 | 1.4659 | 1.5906 | 1.7586 | 1.7281 | 1.814 | 1.8573
13 | 5.2167 | 5.1703 | 5.0596 | 5.0141 | 4.9305 | 4.9965 | 5.7763 | 5.8761 | 6.2562 | 5.9732 | 5.988 | 6.0411 | 6.2622 | 6.2556 | 6.1292 | 6.081 | 6.1005 | 6.2331 | 5.9126 | 5.9564 | 6.0369 | 5.6531 | 5.2051 | 5.2629
14 | 1.953 | 1.9404 | 1.8581 | 1.8188 | 1.7806 | 1.7857 | 1.7952 | 2.0605 | 2.2126 | 2.193 | 2.1454 | 2.1757 | 2.2679 | 2.2531 | 2.0876 | 2.1488 | 2.1445 | 2.1122 | 1.9783 | 1.9412 | 1.9511 | 1.912 | 1.8708 | 1.84
15 | 0.58215 | 0.56393 | 0.53058 | 0.48857 | 0.44909 | 0.44735 | 0.49244 | 0.51197 | 0.55458 | 0.59893 | 0.53651 | 0.56673 | 0.57968 | 0.59446 | 0.52431 | 0.54268 | 0.54239 | 0.5769 | 0.56885 | 0.58367 | 0.6253 | 0.56022 | 0.58648 | 0.57809
16 | 1.1039 | 1.0533 | 0.96542 | 0.99089 | 0.94778 | 0.94629 | 1.3205 | 1.5492 | 1.6209 | 1.5297 | 1.4857 | 1.5998 | 1.6852 | 1.5949 | 1.4635 | 1.3905 | 1.391 | 1.3837 | 1.3226 | 1.4241 | 1.5065 | 1.3915 | 1.3245 | 1.1516
17 | 0.40065 | 0.3781 | 0.32468 | 0.31237 | 0.26542 | 0.23276 | 0.36358 | 0.34309 | 0.40561 | 0.42687 | 0.40346 | 0.36987 | 0.43402 | 0.45516 | 0.42932 | 0.40095 | 0.33045 | 0.35616 | 0.37781 | 0.41166 | 0.49003 | 0.44401 | 0.49568 | 0.44972
18 | 1.5504 | 1.4276 | 1.313 | 1.275 | 1.2838 | 1.2593 | 1.4124 | 1.4552 | 1.5993 | 1.6603 | 1.7594 | 1.8652 | 1.9311 | 1.8843 | 1.825 | 1.8029 | 1.7661 | 1.8038 | 1.7873 | 1.7965 | 1.9927 | 1.8769 | 1.931 | 1.761
19 | 2.2782 | 2.2059 | 2.0416 | 2.1062 | 2.1157 | 2.0933 | 2.2996 | 2.6832 | 2.7974 | 2.7949 | 2.7842 | 2.9425 | 2.9244 | 2.8408 | 2.6834 | 2.5903 | 2.6725 | 2.6489 | 2.4562 | 2.4643 | 2.591 | 2.3481 | 2.311 | 2.3375
20 | 1.2935 | 1.1954 | 1.1491 | 1.157 | 1.0898 | 1.1437 | 1.4662 | 1.4866 | 1.7051 | 1.8087 | 1.7832 | 1.8658 | 1.833 | 1.9132 | 1.8897 | 1.7659 | 1.7487 | 1.7402 | 1.6869 | 1.6811 | 1.723 | 1.4366 | 1.5218 | 1.3734
21 | 0.92165 | 0.88594 | 0.83786 | 0.82 | 0.80399 | 0.82934 | 1.3119 | 1.401 | 1.4996 | 1.4917 | 1.5404 | 1.6385 | 1.6445 | 1.5732 | 1.387 | 1.3281 | 1.2249 | 1.2497 | 1.1914 | 1.207 | 1.1869 | 1.0263 | 1.0006 | 0.956
22 | 0.89568 | 0.85294 | 0.80913 | 0.76014 | 0.73456 | 0.69643 | 0.7277 | 0.64326 | 0.55808 | 0.59078 | 0.63694 | 0.71518 | 0.76305 | 0.79512 | 0.77952 | 0.80658 | 0.77162 | 0.80371 | 0.75928 | 0.78756 | 0.84625 | 0.77122 | 0.79993 | 0.87538
23 | 5.7182 | 5.4092 | 5.1395 | 5.1225 | 4.9441 | 4.9249 | 5.8731 | 6.0202 | 6.4125 | 6.7193 | 6.5022 | 6.7626 | 7.1292 | 7.1068 | 6.9543 | 6.4697 | 6.1164 | 6.3407 | 6.2595 | 6.5657 | 7.1754 | 6.4442 | 6.5353 | 5.9823
24 | 2.6761 | 2.5696 | 2.359 | 2.2616 | 2.0904 | 2.0766 | 2.5012 | 2.0473 | 2.1964 | 2.3658 | 2.412 | 2.4962 | 2.548 | 2.664 | 2.5581 | 2.4335 | 2.2452 | 2.6353 | 2.5398 | 2.5168 | 2.8823 | 2.4826 | 2.9873 | 2.8688
25 | 1.5043 | 1.5296 | 1.6089 | 1.4696 | 1.4247 | 1.3626 | 1.4073 | 1.4089 | 1.252 | 0.9717 | 1.3266 | 1.4649 | 1.4746 | 1.5564 | 1.2512 | 1.6492 | 1.4849 | 1.4803 | 1.4659 | 1.5906 | 1.7586 | 1.7281 | 1.814 | 1.8573
26 | 2.6084 | 2.5852 | 2.5298 | 2.507 | 2.4652 | 2.4983 | 2.8881 | 2.938 | 3.1281 | 2.9866 | 2.994 | 3.0206 | 3.1311 | 3.1278 | 3.0646 | 3.0405 | 3.0502 | 3.1166 | 2.9563 | 2.9782 | 3.0184 | 2.8265 | 2.6025 | 2.6314
27 | 1.953 | 1.9404 | 1.8581 | 1.8188 | 1.7806 | 1.7857 | 1.7952 | 2.0605 | 2.2126 | 2.193 | 2.1454 | 2.1757 | 2.2679 | 2.2531 | 2.0876 | 2.1488 | 2.1445 | 2.1122 | 1.9783 | 1.9412 | 1.9511 | 1.912 | 1.8708 | 1.84
28 | 1.1643 | 1.1279 | 1.0612 | 0.97713 | 0.89818 | 0.8947 | 0.98488 | 1.0239 | 1.1092 | 1.1979 | 1.073 | 1.1335 | 1.1594 | 1.1889 | 1.0486 | 1.0854 | 1.0848 | 1.1538 | 1.1377 | 1.1673 | 1.2506 | 1.1204 | 1.173 | 1.1562
29 | 3.6795 | 3.5112 | 3.2181 | 3.303 | 3.1593 | 3.1543 | 4.4016 | 5.1639 | 5.4029 | 5.099 | 4.9525 | 5.3327 | 5.6175 | 5.3163 | 4.8782 | 4.635 | 4.6368 | 4.6122 | 4.4087 | 4.7469 | 5.0215 | 4.6384 | 4.415 | 3.8386
30 | 0.66775 | 0.63017 | 0.54113 | 0.52061 | 0.44237 | 0.38794 | 0.60596 | 0.57181 | 0.67602 | 0.71145 | 0.67243 | 0.61645 | 0.72337 | 0.75861 | 0.71554 | 0.66824 | 0.55075 | 0.5936 | 0.62969 | 0.68609 | 0.81671 | 0.74002 | 0.82613 | 0.74953
31 | 3.6177 | 3.3311 | 3.0637 | 2.975 | 2.9956 | 2.9383 | 3.2956 | 3.3954 | 3.7317 | 3.874 | 4.1052 | 4.3521 | 4.5058 | 4.3966 | 4.2583 | 4.2068 | 4.121 | 4.209 | 4.1704 | 4.1918 | 4.6497 | 4.3793 | 4.5056 | 4.1089
32 | 1.5188 | 1.4706 | 1.3611 | 1.4042 | 1.4105 | 1.3955 | 1.5331 | 1.7888 | 1.8649 | 1.8633 | 1.8561 | 1.9616 | 1.9496 | 1.8939 | 1.7889 | 1.7268 | 1.7817 | 1.7659 | 1.6374 | 1.6428 | 1.7273 | 1.5654 | 1.5407 | 1.5583

## Pc, Summer, S2
LoadID | 0 | 1 | 2 | 3 | 4 | 5 | 6 | 7 | 8 | 9 | 10 | 11 | 12 | 13 | 14 | 15 | 16 | 17 | 18 | 19 | 20 | 21 | 22 | 23
1 | 2.9696 | 2.9391 | 2.8327 | 2.781 | 2.7625 | 2.8021 | 2.7792 | 3.3972 | 3.6551 | 3.6076 | 3.5477 | 3.5913 | 3.7243 | 3.6529 | 3.3701 | 3.474 | 3.5139 | 3.3976 | 3.2252 | 3.1846 | 3.175 | 3.1392 | 2.9011 | 2.8052
2 | 0.87322 | 0.8459 | 0.79587 | 0.73285 | 0.67364 | 0.67103 | 0.73866 | 0.76796 | 0.83187 | 0.8984 | 0.80476 | 0.8501 | 0.86952 | 0.8917 | 0.78647 | 0.81402 | 0.81358 | 0.86535 | 0.85328 | 0.8755 | 0.93795 | 0.84033 | 0.87973 | 0.86714
3 | 2.2077 | 2.1067 | 1.9308 | 1.9818 | 1.8956 | 1.8926 | 2.641 | 3.0984 | 3.2418 | 3.0594 | 2.9715 | 3.1996 | 3.3705 | 3.1898 | 2.9269 | 2.781 | 2.7821 | 2.7673 | 2.6452 | 2.8481 | 3.0129 | 2.783 | 2.649 | 2.3032
4 | 0.2671 | 0.25207 | 0.21645 | 0.20825 | 0.17695 | 0.15517 | 0.24239 | 0.22873 | 0.27041 | 0.28458 | 0.26897 | 0.24658 | 0.28935 | 0.30344 | 0.28622 | 0.2673 | 0.2203 | 0.23744 | 0.25188 | 0.27444 | 0.32669 | 0.29601 | 0.33045 | 0.29981
5 | 1.0336 | 0.95174 | 0.87535 | 0.85 | 0.85587 | 0.83952 | 0.9416 | 0.97012 | 1.0662 | 1.1068 | 1.1729 | 1.2435 | 1.2874 | 1.2562 | 1.2166 | 1.2019 | 1.1774 | 1.2026 | 1.1915 | 1.1977 | 1.3285 | 1.2512 | 1.2873 | 1.174
6 | 5.0626 | 4.902 | 4.5369 | 4.6805 | 4.7017 | 4.6517 | 5.1103 | 5.9627 | 6.2164 | 6.2109 | 6.187 | 6.5388 | 6.4986 | 6.313 | 5.9631 | 5.7561 | 5.9389 | 5.8863 | 5.4582 | 5.4761 | 5.7577 | 5.2179 | 5.1356 | 5.1944
7 | 2.8745 | 2.6565 | 2.5536 | 2.5711 | 2.4217 | 2.5417 | 3.2582 | 3.3035 | 3.7892 | 4.0194 | 3.9628 | 4.1462 | 4.0733 | 4.2516 | 4.1993 | 3.9243 | 3.8861 | 3.8671 | 3.7487 | 3.7358 | 3.8289 | 3.1924 | 3.3819 | 3.0519
8 | 0.61444 | 0.59063 | 0.55858 | 0.54666 | 0.53599 | 0.5529 | 0.8746 | 0.934 | 0.99976 | 0.99445 | 1.0269 | 1.0924 | 1.0963 | 1.0488 | 0.92465 | 0.88542 | 0.8166 | 0.83314 | 0.79425 | 0.80465 | 0.79125 | 0.68419 | 0.66704 | 0.63734
9 | 0.59712 | 0.56863 | 0.53942 | 0.50676 | 0.4897 | 0.46429 | 0.48513 | 0.42884 | 0.37205 | 0.39385 | 0.42463 | 0.47679 | 0.5087 | 0.53008 | 0.51968 | 0.53772 | 0.51441 | 0.53581 | 0.50619 | 0.52504 | 0.56417 | 0.51415 | 0.53329 | 0.58358
10 | 0.61266 | 0.57955 | 0.55066 | 0.54884 | 0.52973 | 0.52767 | 0.62927 | 0.64502 | 0.68705 | 0.71993 | 0.69667 | 0.72457 | 0.76384 | 0.76145 | 0.74511 | 0.69318 | 0.65533 | 0.67936 | 0.67066 | 0.70347 | 0.76879 | 0.69045 | 0.70021 | 0.64096
11 | 0.3823 | 0.36709 | 0.33699 | 0.32308 | 0.29863 | 0.29666 | 0.35732 | 0.29247 | 0.31377 | 0.33797 | 0.34457 | 0.3566 | 0.36399 | 0.38057 | 0.36544 | 0.34765 | 0.32074 | 0.37646 | 0.36283 | 0.35954 | 0.41176 | 0.35465 | 0.42676 | 0.40982
12 | 1.5043 | 1.5296 | 1.6089 | 1.4696 | 1.4247 | 1.3626 | 1.4073 | 1.4089 | 1.252 | 0.9717 | 1.3266 | 1.4649 | 1.4746 | 1.5564 | 1.2512 | 1.6492 | 1.4849 | 1.4803 | 1.4659 | 1.5906 | 1.7586 | 1.7281 | 1.814 | 1.8573
13 | 5.2167 | 5.1703 | 5.0596 | 5.0141 | 4.9305 | 4.9965 | 5.7763 | 5.8761 | 6.2562 | 5.9732 | 5.988 | 6.0411 | 6.2622 | 6.2556 | 6.1292 | 6.081 | 6.1005 | 6.2331 | 5.9126 | 5.9564 | 6.0369 | 5.6531 | 5.2051 | 5.2629
14 | 1.953 | 1.9404 | 1.8581 | 1.8188 | 1.7806 | 1.7857 | 1.7952 | 2.0605 | 2.2126 | 2.193 | 2.1454 | 2.1757 | 2.2679 | 2.2531 | 2.0876 | 2.1488 | 2.1445 | 2.1122 | 1.9783 | 1.9412 | 1.9511 | 1.912 | 1.8708 | 1.84
15 | 0.58215 | 0.56393 | 0.53058 | 0.48857 | 0.44909 | 0.44735 | 0.49244 | 0.51197 | 0.55458 | 0.59893 | 0.53651 | 0.56673 | 0.57968 | 0.59446 | 0.52431 | 0.54268 | 0.54239 | 0.5769 | 0.56885 | 0.58367 | 0.6253 | 0.56022 | 0.58648 | 0.57809
16 | 1.1039 | 1.0533 | 0.96542 | 0.99089 | 0.94778 | 0.94629 | 1.3205 | 1.5492 | 1.6209 | 1.5297 | 1.4857 | 1.5998 | 1.6852 | 1.5949 | 1.4635 | 1.3905 | 1.391 | 1.3837 | 1.3226 | 1.4241 | 1.5065 | 1.3915 | 1.3245 | 1.1516
17 | 0.40065 | 0.3781 | 0.32468 | 0.31237 | 0.26542 | 0.23276 | 0.36358 | 0.34309 | 0.40561 | 0.42687 | 0.40346 | 0.36987 | 0.43402 | 0.45516 | 0.42932 | 0.40095 | 0.33045 | 0.35616 | 0.37781 | 0.41166 | 0.49003 | 0.44401 | 0.49568 | 0.44972
18 | 1.5504 | 1.4276 | 1.313 | 1.275 | 1.2838 | 1.2593 | 1.4124 | 1.4552 | 1.5993 | 1.6603 | 1.7594 | 1.8652 | 1.9311 | 1.8843 | 1.825 | 1.8029 | 1.7661 | 1.8038 | 1.7873 | 1.7965 | 1.9927 | 1.8769 | 1.931 | 1.761
19 | 2.2782 | 2.2059 | 2.0416 | 2.1062 | 2.1157 | 2.0933 | 2.2996 | 2.6832 | 2.7974 | 2.7949 | 2.7842 | 2.9425 | 2.9244 | 2.8408 | 2.6834 | 2.5903 | 2.6725 | 2.6489 | 2.4562 | 2.4643 | 2.591 | 2.3481 | 2.311 | 2.3375
20 | 1.2935 | 1.1954 | 1.1491 | 1.157 | 1.0898 | 1.1437 | 1.4662 | 1.4866 | 1.7051 | 1.8087 | 1.7832 | 1.8658 | 1.833 | 1.9132 | 1.8897 | 1.7659 | 1.7487 | 1.7402 | 1.6869 | 1.6811 | 1.723 | 1.4366 | 1.5218 | 1.3734
21 | 0.92165 | 0.88594 | 0.83786 | 0.82 | 0.80399 | 0.82934 | 1.3119 | 1.401 | 1.4996 | 1.4917 | 1.5404 | 1.6385 | 1.6445 | 1.5732 | 1.387 | 1.3281 | 1.2249 | 1.2497 | 1.1914 | 1.207 | 1.1869 | 1.0263 | 1.0006 | 0.956
22 | 0.89568 | 0.85294 | 0.80913 | 0.76014 | 0.73456 | 0.69643 | 0.7277 | 0.64326 | 0.55808 | 0.59078 | 0.63694 | 0.71518 | 0.76305 | 0.79512 | 0.77952 | 0.80658 | 0.77162 | 0.80371 | 0.75928 | 0.78756 | 0.84625 | 0.77122 | 0.79993 | 0.87538
23 | 5.7182 | 5.4092 | 5.1395 | 5.1225 | 4.9441 | 4.9249 | 5.8731 | 6.0202 | 6.4125 | 6.7193 | 6.5022 | 6.7626 | 7.1292 | 7.1068 | 6.9543 | 6.4697 | 6.1164 | 6.3407 | 6.2595 | 6.5657 | 7.1754 | 6.4442 | 6.5353 | 5.9823
24 | 2.6761 | 2.5696 | 2.359 | 2.2616 | 2.0904 | 2.0766 | 2.5012 | 2.0473 | 2.1964 | 2.3658 | 2.412 | 2.4962 | 2.548 | 2.664 | 2.5581 | 2.4335 | 2.2452 | 2.6353 | 2.5398 | 2.5168 | 2.8823 | 2.4826 | 2.9873 | 2.8688
25 | 1.5043 | 1.5296 | 1.6089 | 1.4696 | 1.4247 | 1.3626 | 1.4073 | 1.4089 | 1.252 | 0.9717 | 1.3266 | 1.4649 | 1.4746 | 1.5564 | 1.2512 | 1.6492 | 1.4849 | 1.4803 | 1.4659 | 1.5906 | 1.7586 | 1.7281 | 1.814 | 1.8573
26 | 2.6084 | 2.5852 | 2.5298 | 2.507 | 2.4652 | 2.4983 | 2.8881 | 2.938 | 3.1281 | 2.9866 | 2.994 | 3.0206 | 3.1311 | 3.1278 | 3.0646 | 3.0405 | 3.0502 | 3.1166 | 2.9563 | 2.9782 | 3.0184 | 2.8265 | 2.6025 | 2.6314
27 | 1.953 | 1.9404 | 1.8581 | 1.8188 | 1.7806 | 1.7857 | 1.7952 | 2.0605 | 2.2126 | 2.193 | 2.1454 | 2.1757 | 2.2679 | 2.2531 | 2.0876 | 2.1488 | 2.1445 | 2.1122 | 1.9783 | 1.9412 | 1.9511 | 1.912 | 1.8708 | 1.84
28 | 1.1643 | 1.1279 | 1.0612 | 0.97713 | 0.89818 | 0.8947 | 0.98488 | 1.0239 | 1.1092 | 1.1979 | 1.073 | 1.1335 | 1.1594 | 1.1889 | 1.0486 | 1.0854 | 1.0848 | 1.1538 | 1.1377 | 1.1673 | 1.2506 | 1.1204 | 1.173 | 1.1562
29 | 3.6795 | 3.5112 | 3.2181 | 3.303 | 3.1593 | 3.1543 | 4.4016 | 5.1639 | 5.4029 | 5.099 | 4.9525 | 5.3327 | 5.6175 | 5.3163 | 4.8782 | 4.635 | 4.6368 | 4.6122 | 4.4087 | 4.7469 | 5.0215 | 4.6384 | 4.415 | 3.8386
30 | 0.66775 | 0.63017 | 0.54113 | 0.52061 | 0.44237 | 0.38794 | 0.60596 | 0.57181 | 0.67602 | 0.71145 | 0.67243 | 0.61645 | 0.72337 | 0.75861 | 0.71554 | 0.66824 | 0.55075 | 0.5936 | 0.62969 | 0.68609 | 0.81671 | 0.74002 | 0.82613 | 0.74953
31 | 3.6177 | 3.3311 | 3.0637 | 2.975 | 2.9956 | 2.9383 | 3.2956 | 3.3954 | 3.7317 | 3.874 | 4.1052 | 4.3521 | 4.5058 | 4.3966 | 4.2583 | 4.2068 | 4.121 | 4.209 | 4.1704 | 4.1918 | 4.6497 | 4.3793 | 4.5056 | 4.1089
32 | 1.5188 | 1.4706 | 1.3611 | 1.4042 | 1.4105 | 1.3955 | 1.5331 | 1.7888 | 1.8649 | 1.8633 | 1.8561 | 1.9616 | 1.9496 | 1.8939 | 1.7889 | 1.7268 | 1.7817 | 1.7659 | 1.6374 | 1.6428 | 1.7273 | 1.5654 | 1.5407 | 1.5583

## Pc, Summer, S3
LoadID | 0 | 1 | 2 | 3 | 4 | 5 | 6 | 7 | 8 | 9 | 10 | 11 | 12 | 13 | 14 | 15 | 16 | 17 | 18 | 19 | 20 | 21 | 22 | 23
1 | 2.9696 | 2.9391 | 2.8327 | 2.781 | 2.7625 | 2.8021 | 2.7792 | 3.3972 | 3.6551 | 3.6076 | 3.5477 | 3.5913 | 3.7243 | 3.6529 | 3.3701 | 3.474 | 3.5139 | 3.3976 | 3.2252 | 3.1846 | 3.175 | 3.1392 | 2.9011 | 2.8052
2 | 0.87322 | 0.8459 | 0.79587 | 0.73285 | 0.67364 | 0.67103 | 0.73866 | 0.76796 | 0.83187 | 0.8984 | 0.80476 | 0.8501 | 0.86952 | 0.8917 | 0.78647 | 0.81402 | 0.81358 | 0.86535 | 0.85328 | 0.8755 | 0.93795 | 0.84033 | 0.87973 | 0.86714
3 | 2.2077 | 2.1067 | 1.9308 | 1.9818 | 1.8956 | 1.8926 | 2.641 | 3.0984 | 3.2418 | 3.0594 | 2.9715 | 3.1996 | 3.3705 | 3.1898 | 2.9269 | 2.781 | 2.7821 | 2.7673 | 2.6452 | 2.8481 | 3.0129 | 2.783 | 2.649 | 2.3032
4 | 0.2671 | 0.25207 | 0.21645 | 0.20825 | 0.17695 | 0.15517 | 0.24239 | 0.22873 | 0.27041 | 0.28458 | 0.26897 | 0.24658 | 0.28935 | 0.30344 | 0.28622 | 0.2673 | 0.2203 | 0.23744 | 0.25188 | 0.27444 | 0.32669 | 0.29601 | 0.33045 | 0.29981
5 | 1.0336 | 0.95174 | 0.87535 | 0.85 | 0.85587 | 0.83952 | 0.9416 | 0.97012 | 1.0662 | 1.1068 | 1.1729 | 1.2435 | 1.2874 | 1.2562 | 1.2166 | 1.2019 | 1.1774 | 1.2026 | 1.1915 | 1.1977 | 1.3285 | 1.2512 | 1.2873 | 1.174
6 | 5.0626 | 4.902 | 4.5369 | 4.6805 | 4.7017 | 4.6517 | 5.1103 | 5.9627 | 6.2164 | 6.2109 | 6.187 | 6.5388 | 6.4986 | 6.313 | 5.9631 | 5.7561 | 5.9389 | 5.8863 | 5.4582 | 5.4761 | 5.7577 | 5.2179 | 5.1356 | 5.1944
7 | 2.8745 | 2.6565 | 2.5536 | 2.5711 | 2.4217 | 2.5417 | 3.2582 | 3.3035 | 3.7892 | 4.0194 | 3.9628 | 4.1462 | 4.0733 | 4.2516 | 4.1993 | 3.9243 | 3.8861 | 3.8671 | 3.7487 | 3.7358 | 3.8289 | 3.1924 | 3.3819 | 3.0519
8 | 0.61444 | 0.59063 | 0.55858 | 0.54666 | 0.53599 | 0.5529 | 0.8746 | 0.934 | 0.99976 | 0.99445 | 1.0269 | 1.0924 | 1.0963 | 1.0488 | 0.92465 | 0.88542 | 0.8166 | 0.83314 | 0.79425 | 0.80465 | 0.79125 | 0.68419 | 0.66704 | 0.63734
9 | 0.59712 | 0.56863 | 0.53942 | 0.50676 | 0.4897 | 0.46429 | 0.48513 | 0.42884 | 0.37205 | 0.39385 | 0.42463 | 0.47679 | 0.5087 | 0.53008 | 0.51968 | 0.53772 | 0.51441 | 0.53581 | 0.50619 | 0.52504 | 0.56417 | 0.51415 | 0.53329 | 0.58358
10 | 0.61266 | 0.57955 | 0.55066 | 0.54884 | 0.52973 | 0.52767 | 0.62927 | 0.64502 | 0.68705 | 0.71993 | 0.69667 | 0.72457 | 0.76384 | 0.76145 | 0.74511 | 0.69318 | 0.65533 | 0.67936 | 0.67066 | 0.70347 | 0.76879 | 0.69045 | 0.70021 | 0.64096
11 | 0.3823 | 0.36709 | 0.33699 | 0.32308 | 0.29863 | 0.29666 | 0.35732 | 0.29247 | 0.31377 | 0.33797 | 0.34457 | 0.3566 | 0.36399 | 0.38057 | 0.36544 | 0.34765 | 0.32074 | 0.37646 | 0.36283 | 0.35954 | 0.41176 | 0.35465 | 0.42676 | 0.40982
12 | 1.5043 | 1.5296 | 1.6089 | 1.4696 | 1.4247 | 1.3626 | 1.4073 | 1.4089 | 1.252 | 0.9717 | 1.3266 | 1.4649 | 1.4746 | 1.5564 | 1.2512 | 1.6492 | 1.4849 | 1.4803 | 1.4659 | 1.5906 | 1.7586 | 1.7281 | 1.814 | 1.8573
13 | 5.2167 | 5.1703 | 5.0596 | 5.0141 | 4.9305 | 4.9965 | 5.7763 | 5.8761 | 6.2562 | 5.9732 | 5.988 | 6.0411 | 6.2622 | 6.2556 | 6.1292 | 6.081 | 6.1005 | 6.2331 | 5.9126 | 5.9564 | 6.0369 | 5.6531 | 5.2051 | 5.2629
14 | 1.953 | 1.9404 | 1.8581 | 1.8188 | 1.7806 | 1.7857 | 1.7952 | 2.0605 | 2.2126 | 2.193 | 2.1454 | 2.1757 | 2.2679 | 2.2531 | 2.0876 | 2.1488 | 2.1445 | 2.1122 | 1.9783 | 1.9412 | 1.9511 | 1.912 | 1.8708 | 1.84
15 | 0.58215 | 0.56393 | 0.53058 | 0.48857 | 0.44909 | 0.44735 | 0.49244 | 0.51197 | 0.55458 | 0.59893 | 0.53651 | 0.56673 | 0.57968 | 0.59446 | 0.52431 | 0.54268 | 0.54239 | 0.5769 | 0.56885 | 0.58367 | 0.6253 | 0.56022 | 0.58648 | 0.57809
16 | 1.1039 | 1.0533 | 0.96542 | 0.99089 | 0.94778 | 0.94629 | 1.3205 | 1.5492 | 1.6209 | 1.5297 | 1.4857 | 1.5998 | 1.6852 | 1.5949 | 1.4635 | 1.3905 | 1.391 | 1.3837 | 1.3226 | 1.4241 | 1.5065 | 1.3915 | 1.3245 | 1.1516
17 | 0.40065 | 0.3781 | 0.32468 | 0.31237 | 0.26542 | 0.23276 | 0.36358 | 0.34309 | 0.40561 | 0.42687 | 0.40346 | 0.36987 | 0.43402 | 0.45516 | 0.42932 | 0.40095 | 0.33045 | 0.35616 | 0.37781 | 0.41166 | 0.49003 | 0.44401 | 0.49568 | 0.44972
18 | 1.5504 | 1.4276 | 1.313 | 1.275 | 1.2838 | 1.2593 | 1.4124 | 1.4552 | 1.5993 | 1.6603 | 1.7594 | 1.8652 | 1.9311 | 1.8843 | 1.825 | 1.8029 | 1.7661 | 1.8038 | 1.7873 | 1.7965 | 1.9927 | 1.8769 | 1.931 | 1.761
19 | 2.2782 | 2.2059 | 2.0416 | 2.1062 | 2.1157 | 2.0933 | 2.2996 | 2.6832 | 2.7974 | 2.7949 | 2.7842 | 2.9425 | 2.9244 | 2.8408 | 2.6834 | 2.5903 | 2.6725 | 2.6489 | 2.4562 | 2.4643 | 2.591 | 2.3481 | 2.311 | 2.3375
20 | 1.2935 | 1.1954 | 1.1491 | 1.157 | 1.0898 | 1.1437 | 1.4662 | 1.4866 | 1.7051 | 1.8087 | 1.7832 | 1.8658 | 1.833 | 1.9132 | 1.8897 | 1.7659 | 1.7487 | 1.7402 | 1.6869 | 1.6811 | 1.723 | 1.4366 | 1.5218 | 1.3734
21 | 0.92165 | 0.88594 | 0.83786 | 0.82 | 0.80399 | 0.82934 | 1.3119 | 1.401 | 1.4996 | 1.4917 | 1.5404 | 1.6385 | 1.6445 | 1.5732 | 1.387 | 1.3281 | 1.2249 | 1.2497 | 1.1914 | 1.207 | 1.1869 | 1.0263 | 1.0006 | 0.956
22 | 0.89568 | 0.85294 | 0.80913 | 0.76014 | 0.73456 | 0.69643 | 0.7277 | 0.64326 | 0.55808 | 0.59078 | 0.63694 | 0.71518 | 0.76305 | 0.79512 | 0.77952 | 0.80658 | 0.77162 | 0.80371 | 0.75928 | 0.78756 | 0.84625 | 0.77122 | 0.79993 | 0.87538
23 | 5.7182 | 5.4092 | 5.1395 | 5.1225 | 4.9441 | 4.9249 | 5.8731 | 6.0202 | 6.4125 | 6.7193 | 6.5022 | 6.7626 | 7.1292 | 7.1068 | 6.9543 | 6.4697 | 6.1164 | 6.3407 | 6.2595 | 6.5657 | 7.1754 | 6.4442 | 6.5353 | 5.9823
24 | 2.6761 | 2.5696 | 2.359 | 2.2616 | 2.0904 | 2.0766 | 2.5012 | 2.0473 | 2.1964 | 2.3658 | 2.412 | 2.4962 | 2.548 | 2.664 | 2.5581 | 2.4335 | 2.2452 | 2.6353 | 2.5398 | 2.5168 | 2.8823 | 2.4826 | 2.9873 | 2.8688
25 | 1.5043 | 1.5296 | 1.6089 | 1.4696 | 1.4247 | 1.3626 | 1.4073 | 1.4089 | 1.252 | 0.9717 | 1.3266 | 1.4649 | 1.4746 | 1.5564 | 1.2512 | 1.6492 | 1.4849 | 1.4803 | 1.4659 | 1.5906 | 1.7586 | 1.7281 | 1.814 | 1.8573
26 | 2.6084 | 2.5852 | 2.5298 | 2.507 | 2.4652 | 2.4983 | 2.8881 | 2.938 | 3.1281 | 2.9866 | 2.994 | 3.0206 | 3.1311 | 3.1278 | 3.0646 | 3.0405 | 3.0502 | 3.1166 | 2.9563 | 2.9782 | 3.0184 | 2.8265 | 2.6025 | 2.6314
27 | 1.953 | 1.9404 | 1.8581 | 1.8188 | 1.7806 | 1.7857 | 1.7952 | 2.0605 | 2.2126 | 2.193 | 2.1454 | 2.1757 | 2.2679 | 2.2531 | 2.0876 | 2.1488 | 2.1445 | 2.1122 | 1.9783 | 1.9412 | 1.9511 | 1.912 | 1.8708 | 1.84
28 | 1.1643 | 1.1279 | 1.0612 | 0.97713 | 0.89818 | 0.8947 | 0.98488 | 1.0239 | 1.1092 | 1.1979 | 1.073 | 1.1335 | 1.1594 | 1.1889 | 1.0486 | 1.0854 | 1.0848 | 1.1538 | 1.1377 | 1.1673 | 1.2506 | 1.1204 | 1.173 | 1.1562
29 | 3.6795 | 3.5112 | 3.2181 | 3.303 | 3.1593 | 3.1543 | 4.4016 | 5.1639 | 5.4029 | 5.099 | 4.9525 | 5.3327 | 5.6175 | 5.3163 | 4.8782 | 4.635 | 4.6368 | 4.6122 | 4.4087 | 4.7469 | 5.0215 | 4.6384 | 4.415 | 3.8386
30 | 0.66775 | 0.63017 | 0.54113 | 0.52061 | 0.44237 | 0.38794 | 0.60596 | 0.57181 | 0.67602 | 0.71145 | 0.67243 | 0.61645 | 0.72337 | 0.75861 | 0.71554 | 0.66824 | 0.55075 | 0.5936 | 0.62969 | 0.68609 | 0.81671 | 0.74002 | 0.82613 | 0.74953
31 | 3.6177 | 3.3311 | 3.0637 | 2.975 | 2.9956 | 2.9383 | 3.2956 | 3.3954 | 3.7317 | 3.874 | 4.1052 | 4.3521 | 4.5058 | 4.3966 | 4.2583 | 4.2068 | 4.121 | 4.209 | 4.1704 | 4.1918 | 4.6497 | 4.3793 | 4.5056 | 4.1089
32 | 1.5188 | 1.4706 | 1.3611 | 1.4042 | 1.4105 | 1.3955 | 1.5331 | 1.7888 | 1.8649 | 1.8633 | 1.8561 | 1.9616 | 1.9496 | 1.8939 | 1.7889 | 1.7268 | 1.7817 | 1.7659 | 1.6374 | 1.6428 | 1.7273 | 1.5654 | 1.5407 | 1.5583

## Pc, Summer, S4
LoadID | 0 | 1 | 2 | 3 | 4 | 5 | 6 | 7 | 8 | 9 | 10 | 11 | 12 | 13 | 14 | 15 | 16 | 17 | 18 | 19 | 20 | 21 | 22 | 23
1 | 2.9696 | 2.9391 | 2.8327 | 2.781 | 2.7625 | 2.8021 | 2.7792 | 3.3972 | 3.6551 | 3.6076 | 3.5477 | 3.5913 | 3.7243 | 3.6529 | 3.3701 | 3.474 | 3.5139 | 3.3976 | 3.2252 | 3.1846 | 3.175 | 3.1392 | 2.9011 | 2.8052
2 | 0.87322 | 0.8459 | 0.79587 | 0.73285 | 0.67364 | 0.67103 | 0.73866 | 0.76796 | 0.83187 | 0.8984 | 0.80476 | 0.8501 | 0.86952 | 0.8917 | 0.78647 | 0.81402 | 0.81358 | 0.86535 | 0.85328 | 0.8755 | 0.93795 | 0.84033 | 0.87973 | 0.86714
3 | 2.2077 | 2.1067 | 1.9308 | 1.9818 | 1.8956 | 1.8926 | 2.641 | 3.0984 | 3.2418 | 3.0594 | 2.9715 | 3.1996 | 3.3705 | 3.1898 | 2.9269 | 2.781 | 2.7821 | 2.7673 | 2.6452 | 2.8481 | 3.0129 | 2.783 | 2.649 | 2.3032
4 | 0.2671 | 0.25207 | 0.21645 | 0.20825 | 0.17695 | 0.15517 | 0.24239 | 0.22873 | 0.27041 | 0.28458 | 0.26897 | 0.24658 | 0.28935 | 0.30344 | 0.28622 | 0.2673 | 0.2203 | 0.23744 | 0.25188 | 0.27444 | 0.32669 | 0.29601 | 0.33045 | 0.29981
5 | 1.0336 | 0.95174 | 0.87535 | 0.85 | 0.85587 | 0.83952 | 0.9416 | 0.97012 | 1.0662 | 1.1068 | 1.1729 | 1.2435 | 1.2874 | 1.2562 | 1.2166 | 1.2019 | 1.1774 | 1.2026 | 1.1915 | 1.1977 | 1.3285 | 1.2512 | 1.2873 | 1.174
6 | 5.0626 | 4.902 | 4.5369 | 4.6805 | 4.7017 | 4.6517 | 5.1103 | 5.9627 | 6.2164 | 6.2109 | 6.187 | 6.5388 | 6.4986 | 6.313 | 5.9631 | 5.7561 | 5.9389 | 5.8863 | 5.4582 | 5.4761 | 5.7577 | 5.2179 | 5.1356 | 5.1944
7 | 2.8745 | 2.6565 | 2.5536 | 2.5711 | 2.4217 | 2.5417 | 3.2582 | 3.3035 | 3.7892 | 4.0194 | 3.9628 | 4.1462 | 4.0733 | 4.2516 | 4.1993 | 3.9243 | 3.8861 | 3.8671 | 3.7487 | 3.7358 | 3.8289 | 3.1924 | 3.3819 | 3.0519
8 | 0.61444 | 0.59063 | 0.55858 | 0.54666 | 0.53599 | 0.5529 | 0.8746 | 0.934 | 0.99976 | 0.99445 | 1.0269 | 1.0924 | 1.0963 | 1.0488 | 0.92465 | 0.88542 | 0.8166 | 0.83314 | 0.79425 | 0.80465 | 0.79125 | 0.68419 | 0.66704 | 0.63734
9 | 0.59712 | 0.56863 | 0.53942 | 0.50676 | 0.4897 | 0.46429 | 0.48513 | 0.42884 | 0.37205 | 0.39385 | 0.42463 | 0.47679 | 0.5087 | 0.53008 | 0.51968 | 0.53772 | 0.51441 | 0.53581 | 0.50619 | 0.52504 | 0.56417 | 0.51415 | 0.53329 | 0.58358
10 | 0.61266 | 0.57955 | 0.55066 | 0.54884 | 0.52973 | 0.52767 | 0.62927 | 0.64502 | 0.68705 | 0.71993 | 0.69667 | 0.72457 | 0.76384 | 0.76145 | 0.74511 | 0.69318 | 0.65533 | 0.67936 | 0.67066 | 0.70347 | 0.76879 | 0.69045 | 0.70021 | 0.64096
11 | 0.3823 | 0.36709 | 0.33699 | 0.32308 | 0.29863 | 0.29666 | 0.35732 | 0.29247 | 0.31377 | 0.33797 | 0.34457 | 0.3566 | 0.36399 | 0.38057 | 0.36544 | 0.34765 | 0.32074 | 0.37646 | 0.36283 | 0.35954 | 0.41176 | 0.35465 | 0.42676 | 0.40982
12 | 1.5043 | 1.5296 | 1.6089 | 1.4696 | 1.4247 | 1.3626 | 1.4073 | 1.4089 | 1.252 | 0.9717 | 1.3266 | 1.4649 | 1.4746 | 1.5564 | 1.2512 | 1.6492 | 1.4849 | 1.4803 | 1.4659 | 1.5906 | 1.7586 | 1.7281 | 1.814 | 1.8573
13 | 5.2167 | 5.1703 | 5.0596 | 5.0141 | 4.9305 | 4.9965 | 5.7763 | 5.8761 | 6.2562 | 5.9732 | 5.988 | 6.0411 | 6.2622 | 6.2556 | 6.1292 | 6.081 | 6.1005 | 6.2331 | 5.9126 | 5.9564 | 6.0369 | 5.6531 | 5.2051 | 5.2629
14 | 1.953 | 1.9404 | 1.8581 | 1.8188 | 1.7806 | 1.7857 | 1.7952 | 2.0605 | 2.2126 | 2.193 | 2.1454 | 2.1757 | 2.2679 | 2.2531 | 2.0876 | 2.1488 | 2.1445 | 2.1122 | 1.9783 | 1.9412 | 1.9511 | 1.912 | 1.8708 | 1.84
15 | 0.58215 | 0.56393 | 0.53058 | 0.48857 | 0.44909 | 0.44735 | 0.49244 | 0.51197 | 0.55458 | 0.59893 | 0.53651 | 0.56673 | 0.57968 | 0.59446 | 0.52431 | 0.54268 | 0.54239 | 0.5769 | 0.56885 | 0.58367 | 0.6253 | 0.56022 | 0.58648 | 0.57809
16 | 1.1039 | 1.0533 | 0.96542 | 0.99089 | 0.94778 | 0.94629 | 1.3205 | 1.5492 | 1.6209 | 1.5297 | 1.4857 | 1.5998 | 1.6852 | 1.5949 | 1.4635 | 1.3905 | 1.391 | 1.3837 | 1.3226 | 1.4241 | 1.5065 | 1.3915 | 1.3245 | 1.1516
17 | 0.40065 | 0.3781 | 0.32468 | 0.31237 | 0.26542 | 0.23276 | 0.36358 | 0.34309 | 0.40561 | 0.42687 | 0.40346 | 0.36987 | 0.43402 | 0.45516 | 0.42932 | 0.40095 | 0.33045 | 0.35616 | 0.37781 | 0.41166 | 0.49003 | 0.44401 | 0.49568 | 0.44972
18 | 1.5504 | 1.4276 | 1.313 | 1.275 | 1.2838 | 1.2593 | 1.4124 | 1.4552 | 1.5993 | 1.6603 | 1.7594 | 1.8652 | 1.9311 | 1.8843 | 1.825 | 1.8029 | 1.7661 | 1.8038 | 1.7873 | 1.7965 | 1.9927 | 1.8769 | 1.931 | 1.761
19 | 2.2782 | 2.2059 | 2.0416 | 2.1062 | 2.1157 | 2.0933 | 2.2996 | 2.6832 | 2.7974 | 2.7949 | 2.7842 | 2.9425 | 2.9244 | 2.8408 | 2.6834 | 2.5903 | 2.6725 | 2.6489 | 2.4562 | 2.4643 | 2.591 | 2.3481 | 2.311 | 2.3375
20 | 1.2935 | 1.1954 | 1.1491 | 1.157 | 1.0898 | 1.1437 | 1.4662 | 1.4866 | 1.7051 | 1.8087 | 1.7832 | 1.8658 | 1.833 | 1.9132 | 1.8897 | 1.7659 | 1.7487 | 1.7402 | 1.6869 | 1.6811 | 1.723 | 1.4366 | 1.5218 | 1.3734
21 | 0.92165 | 0.88594 | 0.83786 | 0.82 | 0.80399 | 0.82934 | 1.3119 | 1.401 | 1.4996 | 1.4917 | 1.5404 | 1.6385 | 1.6445 | 1.5732 | 1.387 | 1.3281 | 1.2249 | 1.2497 | 1.1914 | 1.207 | 1.1869 | 1.0263 | 1.0006 | 0.956
22 | 0.89568 | 0.85294 | 0.80913 | 0.76014 | 0.73456 | 0.69643 | 0.7277 | 0.64326 | 0.55808 | 0.59078 | 0.63694 | 0.71518 | 0.76305 | 0.79512 | 0.77952 | 0.80658 | 0.77162 | 0.80371 | 0.75928 | 0.78756 | 0.84625 | 0.77122 | 0.79993 | 0.87538
23 | 5.7182 | 5.4092 | 5.1395 | 5.1225 | 4.9441 | 4.9249 | 5.8731 | 6.0202 | 6.4125 | 6.7193 | 6.5022 | 6.7626 | 7.1292 | 7.1068 | 6.9543 | 6.4697 | 6.1164 | 6.3407 | 6.2595 | 6.5657 | 7.1754 | 6.4442 | 6.5353 | 5.9823
24 | 2.6761 | 2.5696 | 2.359 | 2.2616 | 2.0904 | 2.0766 | 2.5012 | 2.0473 | 2.1964 | 2.3658 | 2.412 | 2.4962 | 2.548 | 2.664 | 2.5581 | 2.4335 | 2.2452 | 2.6353 | 2.5398 | 2.5168 | 2.8823 | 2.4826 | 2.9873 | 2.8688
25 | 1.5043 | 1.5296 | 1.6089 | 1.4696 | 1.4247 | 1.3626 | 1.4073 | 1.4089 | 1.252 | 0.9717 | 1.3266 | 1.4649 | 1.4746 | 1.5564 | 1.2512 | 1.6492 | 1.4849 | 1.4803 | 1.4659 | 1.5906 | 1.7586 | 1.7281 | 1.814 | 1.8573
26 | 2.6084 | 2.5852 | 2.5298 | 2.507 | 2.4652 | 2.4983 | 2.8881 | 2.938 | 3.1281 | 2.9866 | 2.994 | 3.0206 | 3.1311 | 3.1278 | 3.0646 | 3.0405 | 3.0502 | 3.1166 | 2.9563 | 2.9782 | 3.0184 | 2.8265 | 2.6025 | 2.6314
27 | 1.953 | 1.9404 | 1.8581 | 1.8188 | 1.7806 | 1.7857 | 1.7952 | 2.0605 | 2.2126 | 2.193 | 2.1454 | 2.1757 | 2.2679 | 2.2531 | 2.0876 | 2.1488 | 2.1445 | 2.1122 | 1.9783 | 1.9412 | 1.9511 | 1.912 | 1.8708 | 1.84
28 | 1.1643 | 1.1279 | 1.0612 | 0.97713 | 0.89818 | 0.8947 | 0.98488 | 1.0239 | 1.1092 | 1.1979 | 1.073 | 1.1335 | 1.1594 | 1.1889 | 1.0486 | 1.0854 | 1.0848 | 1.1538 | 1.1377 | 1.1673 | 1.2506 | 1.1204 | 1.173 | 1.1562
29 | 3.6795 | 3.5112 | 3.2181 | 3.303 | 3.1593 | 3.1543 | 4.4016 | 5.1639 | 5.4029 | 5.099 | 4.9525 | 5.3327 | 5.6175 | 5.3163 | 4.8782 | 4.635 | 4.6368 | 4.6122 | 4.4087 | 4.7469 | 5.0215 | 4.6384 | 4.415 | 3.8386
30 | 0.66775 | 0.63017 | 0.54113 | 0.52061 | 0.44237 | 0.38794 | 0.60596 | 0.57181 | 0.67602 | 0.71145 | 0.67243 | 0.61645 | 0.72337 | 0.75861 | 0.71554 | 0.66824 | 0.55075 | 0.5936 | 0.62969 | 0.68609 | 0.81671 | 0.74002 | 0.82613 | 0.74953
31 | 3.6177 | 3.3311 | 3.0637 | 2.975 | 2.9956 | 2.9383 | 3.2956 | 3.3954 | 3.7317 | 3.874 | 4.1052 | 4.3521 | 4.5058 | 4.3966 | 4.2583 | 4.2068 | 4.121 | 4.209 | 4.1704 | 4.1918 | 4.6497 | 4.3793 | 4.5056 | 4.1089
32 | 1.5188 | 1.4706 | 1.3611 | 1.4042 | 1.4105 | 1.3955 | 1.5331 | 1.7888 | 1.8649 | 1.8633 | 1.8561 | 1.9616 | 1.9496 | 1.8939 | 1.7889 | 1.7268 | 1.7817 | 1.7659 | 1.6374 | 1.6428 | 1.7273 | 1.5654 | 1.5407 | 1.5583

## Pc, Summer, S5
LoadID | 0 | 1 | 2 | 3 | 4 | 5 | 6 | 7 | 8 | 9 | 10 | 11 | 12 | 13 | 14 | 15 | 16 | 17 | 18 | 19 | 20 | 21 | 22 | 23
1 | 2.9696 | 2.9391 | 2.8327 | 2.781 | 2.7625 | 2.8021 | 2.7792 | 3.3972 | 3.6551 | 3.6076 | 3.5477 | 3.5913 | 3.7243 | 3.6529 | 3.3701 | 3.474 | 3.5139 | 3.3976 | 3.2252 | 3.1846 | 3.175 | 3.1392 | 2.9011 | 2.8052
2 | 0.87322 | 0.8459 | 0.79587 | 0.73285 | 0.67364 | 0.67103 | 0.73866 | 0.76796 | 0.83187 | 0.8984 | 0.80476 | 0.8501 | 0.86952 | 0.8917 | 0.78647 | 0.81402 | 0.81358 | 0.86535 | 0.85328 | 0.8755 | 0.93795 | 0.84033 | 0.87973 | 0.86714
3 | 2.2077 | 2.1067 | 1.9308 | 1.9818 | 1.8956 | 1.8926 | 2.641 | 3.0984 | 3.2418 | 3.0594 | 2.9715 | 3.1996 | 3.3705 | 3.1898 | 2.9269 | 2.781 | 2.7821 | 2.7673 | 2.6452 | 2.8481 | 3.0129 | 2.783 | 2.649 | 2.3032
4 | 0.2671 | 0.25207 | 0.21645 | 0.20825 | 0.17695 | 0.15517 | 0.24239 | 0.22873 | 0.27041 | 0.28458 | 0.26897 | 0.24658 | 0.28935 | 0.30344 | 0.28622 | 0.2673 | 0.2203 | 0.23744 | 0.25188 | 0.27444 | 0.32669 | 0.29601 | 0.33045 | 0.29981
5 | 1.0336 | 0.95174 | 0.87535 | 0.85 | 0.85587 | 0.83952 | 0.9416 | 0.97012 | 1.0662 | 1.1068 | 1.1729 | 1.2435 | 1.2874 | 1.2562 | 1.2166 | 1.2019 | 1.1774 | 1.2026 | 1.1915 | 1.1977 | 1.3285 | 1.2512 | 1.2873 | 1.174
6 | 5.0626 | 4.902 | 4.5369 | 4.6805 | 4.7017 | 4.6517 | 5.1103 | 5.9627 | 6.2164 | 6.2109 | 6.187 | 6.5388 | 6.4986 | 6.313 | 5.9631 | 5.7561 | 5.9389 | 5.8863 | 5.4582 | 5.4761 | 5.7577 | 5.2179 | 5.1356 | 5.1944
7 | 2.8745 | 2.6565 | 2.5536 | 2.5711 | 2.4217 | 2.5417 | 3.2582 | 3.3035 | 3.7892 | 4.0194 | 3.9628 | 4.1462 | 4.0733 | 4.2516 | 4.1993 | 3.9243 | 3.8861 | 3.8671 | 3.7487 | 3.7358 | 3.8289 | 3.1924 | 3.3819 | 3.0519
8 | 0.61444 | 0.59063 | 0.55858 | 0.54666 | 0.53599 | 0.5529 | 0.8746 | 0.934 | 0.99976 | 0.99445 | 1.0269 | 1.0924 | 1.0963 | 1.0488 | 0.92465 | 0.88542 | 0.8166 | 0.83314 | 0.79425 | 0.80465 | 0.79125 | 0.68419 | 0.66704 | 0.63734
9 | 0.59712 | 0.56863 | 0.53942 | 0.50676 | 0.4897 | 0.46429 | 0.48513 | 0.42884 | 0.37205 | 0.39385 | 0.42463 | 0.47679 | 0.5087 | 0.53008 | 0.51968 | 0.53772 | 0.51441 | 0.53581 | 0.50619 | 0.52504 | 0.56417 | 0.51415 | 0.53329 | 0.58358
10 | 0.61266 | 0.57955 | 0.55066 | 0.54884 | 0.52973 | 0.52767 | 0.62927 | 0.64502 | 0.68705 | 0.71993 | 0.69667 | 0.72457 | 0.76384 | 0.76145 | 0.74511 | 0.69318 | 0.65533 | 0.67936 | 0.67066 | 0.70347 | 0.76879 | 0.69045 | 0.70021 | 0.64096
11 | 0.3823 | 0.36709 | 0.33699 | 0.32308 | 0.29863 | 0.29666 | 0.35732 | 0.29247 | 0.31377 | 0.33797 | 0.34457 | 0.3566 | 0.36399 | 0.38057 | 0.36544 | 0.34765 | 0.32074 | 0.37646 | 0.36283 | 0.35954 | 0.41176 | 0.35465 | 0.42676 | 0.40982
12 | 1.5043 | 1.5296 | 1.6089 | 1.4696 | 1.4247 | 1.3626 | 1.4073 | 1.4089 | 1.252 | 0.9717 | 1.3266 | 1.4649 | 1.4746 | 1.5564 | 1.2512 | 1.6492 | 1.4849 | 1.4803 | 1.4659 | 1.5906 | 1.7586 | 1.7281 | 1.814 | 1.8573
13 | 5.2167 | 5.1703 | 5.0596 | 5.0141 | 4.9305 | 4.9965 | 5.7763 | 5.8761 | 6.2562 | 5.9732 | 5.988 | 6.0411 | 6.2622 | 6.2556 | 6.1292 | 6.081 | 6.1005 | 6.2331 | 5.9126 | 5.9564 | 6.0369 | 5.6531 | 5.2051 | 5.2629
14 | 1.953 | 1.9404 | 1.8581 | 1.8188 | 1.7806 | 1.7857 | 1.7952 | 2.0605 | 2.2126 | 2.193 | 2.1454 | 2.1757 | 2.2679 | 2.2531 | 2.0876 | 2.1488 | 2.1445 | 2.1122 | 1.9783 | 1.9412 | 1.9511 | 1.912 | 1.8708 | 1.84
15 | 0.58215 | 0.56393 | 0.53058 | 0.48857 | 0.44909 | 0.44735 | 0.49244 | 0.51197 | 0.55458 | 0.59893 | 0.53651 | 0.56673 | 0.57968 | 0.59446 | 0.52431 | 0.54268 | 0.54239 | 0.5769 | 0.56885 | 0.58367 | 0.6253 | 0.56022 | 0.58648 | 0.57809
16 | 1.1039 | 1.0533 | 0.96542 | 0.99089 | 0.94778 | 0.94629 | 1.3205 | 1.5492 | 1.6209 | 1.5297 | 1.4857 | 1.5998 | 1.6852 | 1.5949 | 1.4635 | 1.3905 | 1.391 | 1.3837 | 1.3226 | 1.4241 | 1.5065 | 1.3915 | 1.3245 | 1.1516
17 | 0.40065 | 0.3781 | 0.32468 | 0.31237 | 0.26542 | 0.23276 | 0.36358 | 0.34309 | 0.40561 | 0.42687 | 0.40346 | 0.36987 | 0.43402 | 0.45516 | 0.42932 | 0.40095 | 0.33045 | 0.35616 | 0.37781 | 0.41166 | 0.49003 | 0.44401 | 0.49568 | 0.44972
18 | 1.5504 | 1.4276 | 1.313 | 1.275 | 1.2838 | 1.2593 | 1.4124 | 1.4552 | 1.5993 | 1.6603 | 1.7594 | 1.8652 | 1.9311 | 1.8843 | 1.825 | 1.8029 | 1.7661 | 1.8038 | 1.7873 | 1.7965 | 1.9927 | 1.8769 | 1.931 | 1.761
19 | 2.2782 | 2.2059 | 2.0416 | 2.1062 | 2.1157 | 2.0933 | 2.2996 | 2.6832 | 2.7974 | 2.7949 | 2.7842 | 2.9425 | 2.9244 | 2.8408 | 2.6834 | 2.5903 | 2.6725 | 2.6489 | 2.4562 | 2.4643 | 2.591 | 2.3481 | 2.311 | 2.3375
20 | 1.2935 | 1.1954 | 1.1491 | 1.157 | 1.0898 | 1.1437 | 1.4662 | 1.4866 | 1.7051 | 1.8087 | 1.7832 | 1.8658 | 1.833 | 1.9132 | 1.8897 | 1.7659 | 1.7487 | 1.7402 | 1.6869 | 1.6811 | 1.723 | 1.4366 | 1.5218 | 1.3734
21 | 0.92165 | 0.88594 | 0.83786 | 0.82 | 0.80399 | 0.82934 | 1.3119 | 1.401 | 1.4996 | 1.4917 | 1.5404 | 1.6385 | 1.6445 | 1.5732 | 1.387 | 1.3281 | 1.2249 | 1.2497 | 1.1914 | 1.207 | 1.1869 | 1.0263 | 1.0006 | 0.956
22 | 0.89568 | 0.85294 | 0.80913 | 0.76014 | 0.73456 | 0.69643 | 0.7277 | 0.64326 | 0.55808 | 0.59078 | 0.63694 | 0.71518 | 0.76305 | 0.79512 | 0.77952 | 0.80658 | 0.77162 | 0.80371 | 0.75928 | 0.78756 | 0.84625 | 0.77122 | 0.79993 | 0.87538
23 | 5.7182 | 5.4092 | 5.1395 | 5.1225 | 4.9441 | 4.9249 | 5.8731 | 6.0202 | 6.4125 | 6.7193 | 6.5022 | 6.7626 | 7.1292 | 7.1068 | 6.9543 | 6.4697 | 6.1164 | 6.3407 | 6.2595 | 6.5657 | 7.1754 | 6.4442 | 6.5353 | 5.9823
24 | 2.6761 | 2.5696 | 2.359 | 2.2616 | 2.0904 | 2.0766 | 2.5012 | 2.0473 | 2.1964 | 2.3658 | 2.412 | 2.4962 | 2.548 | 2.664 | 2.5581 | 2.4335 | 2.2452 | 2.6353 | 2.5398 | 2.5168 | 2.8823 | 2.4826 | 2.9873 | 2.8688
25 | 1.5043 | 1.5296 | 1.6089 | 1.4696 | 1.4247 | 1.3626 | 1.4073 | 1.4089 | 1.252 | 0.9717 | 1.3266 | 1.4649 | 1.4746 | 1.5564 | 1.2512 | 1.6492 | 1.4849 | 1.4803 | 1.4659 | 1.5906 | 1.7586 | 1.7281 | 1.814 | 1.8573
26 | 2.6084 | 2.5852 | 2.5298 | 2.507 | 2.4652 | 2.4983 | 2.8881 | 2.938 | 3.1281 | 2.9866 | 2.994 | 3.0206 | 3.1311 | 3.1278 | 3.0646 | 3.0405 | 3.0502 | 3.1166 | 2.9563 | 2.9782 | 3.0184 | 2.8265 | 2.6025 | 2.6314
27 | 1.953 | 1.9404 | 1.8581 | 1.8188 | 1.7806 | 1.7857 | 1.7952 | 2.0605 | 2.2126 | 2.193 | 2.1454 | 2.1757 | 2.2679 | 2.2531 | 2.0876 | 2.1488 | 2.1445 | 2.1122 | 1.9783 | 1.9412 | 1.9511 | 1.912 | 1.8708 | 1.84
28 | 1.1643 | 1.1279 | 1.0612 | 0.97713 | 0.89818 | 0.8947 | 0.98488 | 1.0239 | 1.1092 | 1.1979 | 1.073 | 1.1335 | 1.1594 | 1.1889 | 1.0486 | 1.0854 | 1.0848 | 1.1538 | 1.1377 | 1.1673 | 1.2506 | 1.1204 | 1.173 | 1.1562
29 | 3.6795 | 3.5112 | 3.2181 | 3.303 | 3.1593 | 3.1543 | 4.4016 | 5.1639 | 5.4029 | 5.099 | 4.9525 | 5.3327 | 5.6175 | 5.3163 | 4.8782 | 4.635 | 4.6368 | 4.6122 | 4.4087 | 4.7469 | 5.0215 | 4.6384 | 4.415 | 3.8386
30 | 0.66775 | 0.63017 | 0.54113 | 0.52061 | 0.44237 | 0.38794 | 0.60596 | 0.57181 | 0.67602 | 0.71145 | 0.67243 | 0.61645 | 0.72337 | 0.75861 | 0.71554 | 0.66824 | 0.55075 | 0.5936 | 0.62969 | 0.68609 | 0.81671 | 0.74002 | 0.82613 | 0.74953
31 | 3.6177 | 3.3311 | 3.0637 | 2.975 | 2.9956 | 2.9383 | 3.2956 | 3.3954 | 3.7317 | 3.874 | 4.1052 | 4.3521 | 4.5058 | 4.3966 | 4.2583 | 4.2068 | 4.121 | 4.209 | 4.1704 | 4.1918 | 4.6497 | 4.3793 | 4.5056 | 4.1089
32 | 1.5188 | 1.4706 | 1.3611 | 1.4042 | 1.4105 | 1.3955 | 1.5331 | 1.7888 | 1.8649 | 1.8633 | 1.8561 | 1.9616 | 1.9496 | 1.8939 | 1.7889 | 1.7268 | 1.7817 | 1.7659 | 1.6374 | 1.6428 | 1.7273 | 1.5654 | 1.5407 | 1.5583

## Pc, Summer, S6
LoadID | 0 | 1 | 2 | 3 | 4 | 5 | 6 | 7 | 8 | 9 | 10 | 11 | 12 | 13 | 14 | 15 | 16 | 17 | 18 | 19 | 20 | 21 | 22 | 23
1 | 2.9696 | 2.9391 | 2.8327 | 2.781 | 2.7625 | 2.8021 | 2.7792 | 3.3972 | 3.6551 | 3.6076 | 3.5477 | 3.5913 | 3.7243 | 3.6529 | 3.3701 | 3.474 | 3.5139 | 3.3976 | 3.2252 | 3.1846 | 3.175 | 3.1392 | 2.9011 | 2.8052
2 | 0.87322 | 0.8459 | 0.79587 | 0.73285 | 0.67364 | 0.67103 | 0.73866 | 0.76796 | 0.83187 | 0.8984 | 0.80476 | 0.8501 | 0.86952 | 0.8917 | 0.78647 | 0.81402 | 0.81358 | 0.86535 | 0.85328 | 0.8755 | 0.93795 | 0.84033 | 0.87973 | 0.86714
3 | 2.2077 | 2.1067 | 1.9308 | 1.9818 | 1.8956 | 1.8926 | 2.641 | 3.0984 | 3.2418 | 3.0594 | 2.9715 | 3.1996 | 3.3705 | 3.1898 | 2.9269 | 2.781 | 2.7821 | 2.7673 | 2.6452 | 2.8481 | 3.0129 | 2.783 | 2.649 | 2.3032
4 | 0.2671 | 0.25207 | 0.21645 | 0.20825 | 0.17695 | 0.15517 | 0.24239 | 0.22873 | 0.27041 | 0.28458 | 0.26897 | 0.24658 | 0.28935 | 0.30344 | 0.28622 | 0.2673 | 0.2203 | 0.23744 | 0.25188 | 0.27444 | 0.32669 | 0.29601 | 0.33045 | 0.29981
5 | 1.0336 | 0.95174 | 0.87535 | 0.85 | 0.85587 | 0.83952 | 0.9416 | 0.97012 | 1.0662 | 1.1068 | 1.1729 | 1.2435 | 1.2874 | 1.2562 | 1.2166 | 1.2019 | 1.1774 | 1.2026 | 1.1915 | 1.1977 | 1.3285 | 1.2512 | 1.2873 | 1.174
6 | 5.0626 | 4.902 | 4.5369 | 4.6805 | 4.7017 | 4.6517 | 5.1103 | 5.9627 | 6.2164 | 6.2109 | 6.187 | 6.5388 | 6.4986 | 6.313 | 5.9631 | 5.7561 | 5.9389 | 5.8863 | 5.4582 | 5.4761 | 5.7577 | 5.2179 | 5.1356 | 5.1944
7 | 2.8745 | 2.6565 | 2.5536 | 2.5711 | 2.4217 | 2.5417 | 3.2582 | 3.3035 | 3.7892 | 4.0194 | 3.9628 | 4.1462 | 4.0733 | 4.2516 | 4.1993 | 3.9243 | 3.8861 | 3.8671 | 3.7487 | 3.7358 | 3.8289 | 3.1924 | 3.3819 | 3.0519
8 | 0.61444 | 0.59063 | 0.55858 | 0.54666 | 0.53599 | 0.5529 | 0.8746 | 0.934 | 0.99976 | 0.99445 | 1.0269 | 1.0924 | 1.0963 | 1.0488 | 0.92465 | 0.88542 | 0.8166 | 0.83314 | 0.79425 | 0.80465 | 0.79125 | 0.68419 | 0.66704 | 0.63734
9 | 0.59712 | 0.56863 | 0.53942 | 0.50676 | 0.4897 | 0.46429 | 0.48513 | 0.42884 | 0.37205 | 0.39385 | 0.42463 | 0.47679 | 0.5087 | 0.53008 | 0.51968 | 0.53772 | 0.51441 | 0.53581 | 0.50619 | 0.52504 | 0.56417 | 0.51415 | 0.53329 | 0.58358
10 | 0.61266 | 0.57955 | 0.55066 | 0.54884 | 0.52973 | 0.52767 | 0.62927 | 0.64502 | 0.68705 | 0.71993 | 0.69667 | 0.72457 | 0.76384 | 0.76145 | 0.74511 | 0.69318 | 0.65533 | 0.67936 | 0.67066 | 0.70347 | 0.76879 | 0.69045 | 0.70021 | 0.64096
11 | 0.3823 | 0.36709 | 0.33699 | 0.32308 | 0.29863 | 0.29666 | 0.35732 | 0.29247 | 0.31377 | 0.33797 | 0.34457 | 0.3566 | 0.36399 | 0.38057 | 0.36544 | 0.34765 | 0.32074 | 0.37646 | 0.36283 | 0.35954 | 0.41176 | 0.35465 | 0.42676 | 0.40982
12 | 1.5043 | 1.5296 | 1.6089 | 1.4696 | 1.4247 | 1.3626 | 1.4073 | 1.4089 | 1.252 | 0.9717 | 1.3266 | 1.4649 | 1.4746 | 1.5564 | 1.2512 | 1.6492 | 1.4849 | 1.4803 | 1.4659 | 1.5906 | 1.7586 | 1.7281 | 1.814 | 1.8573
13 | 5.2167 | 5.1703 | 5.0596 | 5.0141 | 4.9305 | 4.9965 | 5.7763 | 5.8761 | 6.2562 | 5.9732 | 5.988 | 6.0411 | 6.2622 | 6.2556 | 6.1292 | 6.081 | 6.1005 | 6.2331 | 5.9126 | 5.9564 | 6.0369 | 5.6531 | 5.2051 | 5.2629
14 | 1.953 | 1.9404 | 1.8581 | 1.8188 | 1.7806 | 1.7857 | 1.7952 | 2.0605 | 2.2126 | 2.193 | 2.1454 | 2.1757 | 2.2679 | 2.2531 | 2.0876 | 2.1488 | 2.1445 | 2.1122 | 1.9783 | 1.9412 | 1.9511 | 1.912 | 1.8708 | 1.84
15 | 0.58215 | 0.56393 | 0.53058 | 0.48857 | 0.44909 | 0.44735 | 0.49244 | 0.51197 | 0.55458 | 0.59893 | 0.53651 | 0.56673 | 0.57968 | 0.59446 | 0.52431 | 0.54268 | 0.54239 | 0.5769 | 0.56885 | 0.58367 | 0.6253 | 0.56022 | 0.58648 | 0.57809
16 | 1.1039 | 1.0533 | 0.96542 | 0.99089 | 0.94778 | 0.94629 | 1.3205 | 1.5492 | 1.6209 | 1.5297 | 1.4857 | 1.5998 | 1.6852 | 1.5949 | 1.4635 | 1.3905 | 1.391 | 1.3837 | 1.3226 | 1.4241 | 1.5065 | 1.3915 | 1.3245 | 1.1516
17 | 0.40065 | 0.3781 | 0.32468 | 0.31237 | 0.26542 | 0.23276 | 0.36358 | 0.34309 | 0.40561 | 0.42687 | 0.40346 | 0.36987 | 0.43402 | 0.45516 | 0.42932 | 0.40095 | 0.33045 | 0.35616 | 0.37781 | 0.41166 | 0.49003 | 0.44401 | 0.49568 | 0.44972
18 | 1.5504 | 1.4276 | 1.313 | 1.275 | 1.2838 | 1.2593 | 1.4124 | 1.4552 | 1.5993 | 1.6603 | 1.7594 | 1.8652 | 1.9311 | 1.8843 | 1.825 | 1.8029 | 1.7661 | 1.8038 | 1.7873 | 1.7965 | 1.9927 | 1.8769 | 1.931 | 1.761
19 | 2.2782 | 2.2059 | 2.0416 | 2.1062 | 2.1157 | 2.0933 | 2.2996 | 2.6832 | 2.7974 | 2.7949 | 2.7842 | 2.9425 | 2.9244 | 2.8408 | 2.6834 | 2.5903 | 2.6725 | 2.6489 | 2.4562 | 2.4643 | 2.591 | 2.3481 | 2.311 | 2.3375
20 | 1.2935 | 1.1954 | 1.1491 | 1.157 | 1.0898 | 1.1437 | 1.4662 | 1.4866 | 1.7051 | 1.8087 | 1.7832 | 1.8658 | 1.833 | 1.9132 | 1.8897 | 1.7659 | 1.7487 | 1.7402 | 1.6869 | 1.6811 | 1.723 | 1.4366 | 1.5218 | 1.3734
21 | 0.92165 | 0.88594 | 0.83786 | 0.82 | 0.80399 | 0.82934 | 1.3119 | 1.401 | 1.4996 | 1.4917 | 1.5404 | 1.6385 | 1.6445 | 1.5732 | 1.387 | 1.3281 | 1.2249 | 1.2497 | 1.1914 | 1.207 | 1.1869 | 1.0263 | 1.0006 | 0.956
22 | 0.89568 | 0.85294 | 0.80913 | 0.76014 | 0.73456 | 0.69643 | 0.7277 | 0.64326 | 0.55808 | 0.59078 | 0.63694 | 0.71518 | 0.76305 | 0.79512 | 0.77952 | 0.80658 | 0.77162 | 0.80371 | 0.75928 | 0.78756 | 0.84625 | 0.77122 | 0.79993 | 0.87538
23 | 5.7182 | 5.4092 | 5.1395 | 5.1225 | 4.9441 | 4.9249 | 5.8731 | 6.0202 | 6.4125 | 6.7193 | 6.5022 | 6.7626 | 7.1292 | 7.1068 | 6.9543 | 6.4697 | 6.1164 | 6.3407 | 6.2595 | 6.5657 | 7.1754 | 6.4442 | 6.5353 | 5.9823
24 | 2.6761 | 2.5696 | 2.359 | 2.2616 | 2.0904 | 2.0766 | 2.5012 | 2.0473 | 2.1964 | 2.3658 | 2.412 | 2.4962 | 2.548 | 2.664 | 2.5581 | 2.4335 | 2.2452 | 2.6353 | 2.5398 | 2.5168 | 2.8823 | 2.4826 | 2.9873 | 2.8688
25 | 1.5043 | 1.5296 | 1.6089 | 1.4696 | 1.4247 | 1.3626 | 1.4073 | 1.4089 | 1.252 | 0.9717 | 1.3266 | 1.4649 | 1.4746 | 1.5564 | 1.2512 | 1.6492 | 1.4849 | 1.4803 | 1.4659 | 1.5906 | 1.7586 | 1.7281 | 1.814 | 1.8573
26 | 2.6084 | 2.5852 | 2.5298 | 2.507 | 2.4652 | 2.4983 | 2.8881 | 2.938 | 3.1281 | 2.9866 | 2.994 | 3.0206 | 3.1311 | 3.1278 | 3.0646 | 3.0405 | 3.0502 | 3.1166 | 2.9563 | 2.9782 | 3.0184 | 2.8265 | 2.6025 | 2.6314
27 | 1.953 | 1.9404 | 1.8581 | 1.8188 | 1.7806 | 1.7857 | 1.7952 | 2.0605 | 2.2126 | 2.193 | 2.1454 | 2.1757 | 2.2679 | 2.2531 | 2.0876 | 2.1488 | 2.1445 | 2.1122 | 1.9783 | 1.9412 | 1.9511 | 1.912 | 1.8708 | 1.84
28 | 1.1643 | 1.1279 | 1.0612 | 0.97713 | 0.89818 | 0.8947 | 0.98488 | 1.0239 | 1.1092 | 1.1979 | 1.073 | 1.1335 | 1.1594 | 1.1889 | 1.0486 | 1.0854 | 1.0848 | 1.1538 | 1.1377 | 1.1673 | 1.2506 | 1.1204 | 1.173 | 1.1562
29 | 3.6795 | 3.5112 | 3.2181 | 3.303 | 3.1593 | 3.1543 | 4.4016 | 5.1639 | 5.4029 | 5.099 | 4.9525 | 5.3327 | 5.6175 | 5.3163 | 4.8782 | 4.635 | 4.6368 | 4.6122 | 4.4087 | 4.7469 | 5.0215 | 4.6384 | 4.415 | 3.8386
30 | 0.66775 | 0.63017 | 0.54113 | 0.52061 | 0.44237 | 0.38794 | 0.60596 | 0.57181 | 0.67602 | 0.71145 | 0.67243 | 0.61645 | 0.72337 | 0.75861 | 0.71554 | 0.66824 | 0.55075 | 0.5936 | 0.62969 | 0.68609 | 0.81671 | 0.74002 | 0.82613 | 0.74953
31 | 3.6177 | 3.3311 | 3.0637 | 2.975 | 2.9956 | 2.9383 | 3.2956 | 3.3954 | 3.7317 | 3.874 | 4.1052 | 4.3521 | 4.5058 | 4.3966 | 4.2583 | 4.2068 | 4.121 | 4.209 | 4.1704 | 4.1918 | 4.6497 | 4.3793 | 4.5056 | 4.1089
32 | 1.5188 | 1.4706 | 1.3611 | 1.4042 | 1.4105 | 1.3955 | 1.5331 | 1.7888 | 1.8649 | 1.8633 | 1.8561 | 1.9616 | 1.9496 | 1.8939 | 1.7889 | 1.7268 | 1.7817 | 1.7659 | 1.6374 | 1.6428 | 1.7273 | 1.5654 | 1.5407 | 1.5583

## Pc, Summer, S7
LoadID | 0 | 1 | 2 | 3 | 4 | 5 | 6 | 7 | 8 | 9 | 10 | 11 | 12 | 13 | 14 | 15 | 16 | 17 | 18 | 19 | 20 | 21 | 22 | 23
1 | 2.8212 | 2.7922 | 2.6911 | 2.6419 | 2.6244 | 2.662 | 2.6402 | 3.2273 | 3.4723 | 3.4272 | 3.3703 | 3.4118 | 3.5381 | 3.4702 | 3.2016 | 3.3003 | 3.3382 | 3.2277 | 3.0639 | 3.0254 | 3.0162 | 2.9822 | 2.756 | 2.6649
2 | 0.8424 | 0.81687 | 0.76796 | 0.70747 | 0.64918 | 0.64531 | 0.71131 | 0.73122 | 0.79174 | 0.85561 | 0.76578 | 0.80916 | 0.82855 | 0.85172 | 0.75206 | 0.77815 | 0.77562 | 0.82761 | 0.81386 | 0.834 | 0.89451 | 0.80045 | 0.8455 | 0.83555
3 | 2.1145 | 2.0191 | 1.8501 | 1.8977 | 1.8131 | 1.8084 | 2.5217 | 2.9457 | 3.0816 | 2.9093 | 2.8246 | 3.0417 | 3.2053 | 3.0364 | 2.7871 | 2.6484 | 2.6466 | 2.6363 | 2.5173 | 2.7088 | 2.8669 | 2.6467 | 2.5296 | 2.2037
4 | 0.26231 | 0.24831 | 0.21355 | 0.20534 | 0.17425 | 0.15264 | 0.23665 | 0.2184 | 0.25786 | 0.27177 | 0.25636 | 0.2353 | 0.27655 | 0.29134 | 0.27518 | 0.25715 | 0.21109 | 0.22925 | 0.24144 | 0.26224 | 0.31266 | 0.28263 | 0.32044 | 0.29267
5 | 0.99051 | 0.913 | 0.8395 | 0.81501 | 0.81923 | 0.80277 | 0.90091 | 0.92272 | 1.0139 | 1.0529 | 1.1151 | 1.1823 | 1.2247 | 1.1964 | 1.1591 | 1.1451 | 1.1204 | 1.1461 | 1.1341 | 1.1393 | 1.2644 | 1.1901 | 1.2294 | 1.1231
6 | 4.838 | 4.6864 | 4.3365 | 4.4715 | 4.4871 | 4.4365 | 4.8761 | 5.6683 | 5.9088 | 5.9051 | 5.8805 | 6.2153 | 6.1792 | 6.0076 | 5.6758 | 5.4791 | 5.648 | 5.6043 | 5.1925 | 5.2074 | 5.4775 | 4.9618 | 4.9005 | 4.9608
7 | 2.7593 | 2.5532 | 2.4524 | 2.4676 | 2.3212 | 2.432 | 3.1166 | 3.142 | 3.603 | 3.8232 | 3.7674 | 3.9424 | 3.8752 | 4.0493 | 4.0003 | 3.7388 | 3.6978 | 3.686 | 3.5685 | 3.5541 | 3.6452 | 3.0375 | 3.2345 | 2.9255
8 | 0.59228 | 0.56995 | 0.53857 | 0.52684 | 0.51535 | 0.53047 | 0.83725 | 0.88841 | 0.95074 | 0.94615 | 0.97643 | 1.0388 | 1.0432 | 0.99943 | 0.88169 | 0.84438 | 0.77758 | 0.79517 | 0.7567 | 0.76594 | 0.754 | 0.6514 | 0.64019 | 0.61332
9 | 0.57582 | 0.54904 | 0.52037 | 0.48893 | 0.47137 | 0.4463 | 0.46726 | 0.40851 | 0.35443 | 0.37558 | 0.40423 | 0.45399 | 0.48493 | 0.50665 | 0.49697 | 0.51406 | 0.4905 | 0.5127 | 0.48304 | 0.5003 | 0.53827 | 0.48987 | 0.51313 | 0.56225
10 | 0.58845 | 0.55721 | 0.52907 | 0.52703 | 0.50786 | 0.5052 | 0.60259 | 0.6136 | 0.65343 | 0.685 | 0.66246 | 0.68913 | 0.7269 | 0.72568 | 0.71031 | 0.66094 | 0.62392 | 0.64816 | 0.63875 | 0.66943 | 0.73208 | 0.657 | 0.67008 | 0.6148
11 | 0.37175 | 0.35758 | 0.32807 | 0.31444 | 0.28985 | 0.28704 | 0.34584 | 0.27895 | 0.29906 | 0.32249 | 0.32818 | 0.33982 | 0.34746 | 0.36461 | 0.35044 | 0.33349 | 0.30651 | 0.36132 | 0.34685 | 0.34308 | 0.39348 | 0.33834 | 0.41193 | 0.39718
12 | 1.4376 | 1.4619 | 1.5363 | 1.4036 | 1.3596 | 1.2997 | 1.3433 | 1.3395 | 1.1903 | 0.92453 | 1.2611 | 1.3927 | 1.4025 | 1.4817 | 1.192 | 1.57 | 1.4124 | 1.4099 | 1.3947 | 1.5126 | 1.673 | 1.6432 | 1.7298 | 1.7723
13 | 4.973 | 4.9295 | 4.8225 | 4.7784 | 4.6962 | 4.7571 | 5.5003 | 5.5845 | 5.9454 | 5.6774 | 5.6903 | 5.7412 | 5.9524 | 5.949 | 5.8293 | 5.7834 | 5.7991 | 5.9289 | 5.6213 | 5.6616 | 5.7397 | 5.3733 | 4.9578 | 5.0154
14 | 1.8639 | 1.8523 | 1.7731 | 1.7353 | 1.6977 | 1.7016 | 1.7118 | 1.9586 | 2.1029 | 2.0848 | 2.0389 | 2.068 | 2.1562 | 2.1436 | 1.9865 | 2.0446 | 2.0391 | 2.0103 | 1.8816 | 1.8456 | 1.8559 | 1.8179 | 1.7838 | 1.7559
15 | 0.5616 | 0.54458 | 0.51197 | 0.47165 | 0.43279 | 0.43021 | 0.4742 | 0.48748 | 0.52782 | 0.57041 | 0.51052 | 0.53944 | 0.55236 | 0.56781 | 0.50137 | 0.51877 | 0.51708 | 0.55174 | 0.54257 | 0.556 | 0.59634 | 0.53363 | 0.56367 | 0.55703
16 | 1.0572 | 1.0095 | 0.92507 | 0.94886 | 0.90654 | 0.9042 | 1.2608 | 1.4728 | 1.5408 | 1.4546 | 1.4123 | 1.5209 | 1.6026 | 1.5182 | 1.3936 | 1.3242 | 1.3233 | 1.3182 | 1.2586 | 1.3544 | 1.4334 | 1.3234 | 1.2648 | 1.1019
17 | 0.39346 | 0.37247 | 0.32033 | 0.30801 | 0.26138 | 0.22896 | 0.35498 | 0.3276 | 0.38679 | 0.40766 | 0.38454 | 0.35295 | 0.41482 | 0.43701 | 0.41277 | 0.38573 | 0.31664 | 0.34388 | 0.36216 | 0.39335 | 0.46899 | 0.42395 | 0.48066 | 0.439
18 | 1.4858 | 1.3695 | 1.2593 | 1.2225 | 1.2289 | 1.2042 | 1.3514 | 1.3841 | 1.5208 | 1.5794 | 1.6727 | 1.7735 | 1.837 | 1.7947 | 1.7386 | 1.7176 | 1.6805 | 1.7192 | 1.7012 | 1.7089 | 1.8966 | 1.7852 | 1.8442 | 1.6847
19 | 2.1771 | 2.1089 | 1.9514 | 2.0122 | 2.0192 | 1.9964 | 2.1942 | 2.5507 | 2.659 | 2.6573 | 2.6462 | 2.7969 | 2.7806 | 2.7034 | 2.5541 | 2.4656 | 2.5416 | 2.5219 | 2.3366 | 2.3433 | 2.4649 | 2.2328 | 2.2052 | 2.2324
20 | 1.2417 | 1.1489 | 1.1036 | 1.1104 | 1.0445 | 1.0944 | 1.4025 | 1.4139 | 1.6213 | 1.7204 | 1.6953 | 1.7741 | 1.7439 | 1.8222 | 1.8001 | 1.6825 | 1.664 | 1.6587 | 1.6058 | 1.5993 | 1.6403 | 1.3669 | 1.4555 | 1.3165
21 | 0.88841 | 0.85492 | 0.80785 | 0.79026 | 0.77302 | 0.79571 | 1.2559 | 1.3326 | 1.4261 | 1.4192 | 1.4646 | 1.5582 | 1.5648 | 1.4991 | 1.3225 | 1.2666 | 1.1664 | 1.1928 | 1.135 | 1.1489 | 1.131 | 0.97711 | 0.96029 | 0.91997
22 | 0.86373 | 0.82356 | 0.78055 | 0.73339 | 0.70706 | 0.66944 | 0.70089 | 0.61276 | 0.53164 | 0.56337 | 0.60635 | 0.68099 | 0.72739 | 0.75997 | 0.74546 | 0.77109 | 0.73575 | 0.76905 | 0.72456 | 0.75046 | 0.8074 | 0.7348 | 0.7697 | 0.84338
23 | 5.4922 | 5.2006 | 4.938 | 4.9189 | 4.74 | 4.7152 | 5.6242 | 5.7269 | 6.0987 | 6.3933 | 6.183 | 6.4318 | 6.7844 | 6.773 | 6.6295 | 6.1687 | 5.8233 | 6.0495 | 5.9616 | 6.248 | 6.8328 | 6.132 | 6.2541 | 5.7381
24 | 2.6022 | 2.5031 | 2.2965 | 2.2011 | 2.029 | 2.0093 | 2.4209 | 1.9527 | 2.0934 | 2.2574 | 2.2973 | 2.3787 | 2.4322 | 2.5523 | 2.4531 | 2.3344 | 2.1456 | 2.5293 | 2.428 | 2.4016 | 2.7544 | 2.3684 | 2.8835 | 2.7803
25 | 1.4376 | 1.4619 | 1.5363 | 1.4036 | 1.3596 | 1.2997 | 1.3433 | 1.3395 | 1.1903 | 0.92453 | 1.2611 | 1.3927 | 1.4025 | 1.4817 | 1.192 | 1.57 | 1.4124 | 1.4099 | 1.3947 | 1.5126 | 1.673 | 1.6432 | 1.7298 | 1.7723
26 | 2.4865 | 2.4647 | 2.4112 | 2.3892 | 2.3481 | 2.3786 | 2.7501 | 2.7923 | 2.9727 | 2.8387 | 2.8451 | 2.8706 | 2.9762 | 2.9745 | 2.9147 | 2.8917 | 2.8995 | 2.9644 | 2.8106 | 2.8308 | 2.8698 | 2.6866 | 2.4789 | 2.5077
27 | 1.8639 | 1.8523 | 1.7731 | 1.7353 | 1.6977 | 1.7016 | 1.7118 | 1.9586 | 2.1029 | 2.0848 | 2.0389 | 2.068 | 2.1562 | 2.1436 | 1.9865 | 2.0446 | 2.0391 | 2.0103 | 1.8816 | 1.8456 | 1.8559 | 1.8179 | 1.7838 | 1.7559
28 | 1.1232 | 1.0892 | 1.0239 | 0.9433 | 0.86558 | 0.86041 | 0.94841 | 0.97497 | 1.0556 | 1.1408 | 1.021 | 1.0789 | 1.1047 | 1.1356 | 1.0027 | 1.0375 | 1.0342 | 1.1035 | 1.0851 | 1.112 | 1.1927 | 1.0673 | 1.1273 | 1.1141
29 | 3.5241 | 3.3651 | 3.0836 | 3.1629 | 3.0218 | 3.014 | 4.2028 | 4.9094 | 5.136 | 4.8488 | 4.7076 | 5.0696 | 5.3421 | 5.0607 | 4.6452 | 4.414 | 4.4109 | 4.3939 | 4.1955 | 4.5146 | 4.7781 | 4.4112 | 4.2159 | 3.6728
30 | 0.65577 | 0.62078 | 0.53388 | 0.51336 | 0.43563 | 0.38159 | 0.59163 | 0.54599 | 0.64466 | 0.67943 | 0.6409 | 0.58824 | 0.69137 | 0.72836 | 0.68795 | 0.64289 | 0.52773 | 0.57313 | 0.60361 | 0.65559 | 0.78165 | 0.70658 | 0.8011 | 0.73166
31 | 3.4668 | 3.1955 | 2.9383 | 2.8525 | 2.8673 | 2.8097 | 3.1532 | 3.2295 | 3.5485 | 3.6852 | 3.9029 | 4.1382 | 4.2864 | 4.1876 | 4.0568 | 4.0078 | 3.9213 | 4.0114 | 3.9695 | 3.9875 | 4.4253 | 4.1654 | 4.3031 | 3.931
32 | 1.4514 | 1.4059 | 1.3009 | 1.3415 | 1.3461 | 1.331 | 1.4628 | 1.7005 | 1.7726 | 1.7715 | 1.7641 | 1.8646 | 1.8538 | 1.8023 | 1.7027 | 1.6437 | 1.6944 | 1.6813 | 1.5577 | 1.5622 | 1.6432 | 1.4885 | 1.4701 | 1.4882

## Pc, Summer, S8
LoadID | 0 | 1 | 2 | 3 | 4 | 5 | 6 | 7 | 8 | 9 | 10 | 11 | 12 | 13 | 14 | 15 | 16 | 17 | 18 | 19 | 20 | 21 | 22 | 23
1 | 2.8212 | 2.7922 | 2.6911 | 2.6419 | 2.6244 | 2.662 | 2.6402 | 3.2273 | 3.4723 | 3.4272 | 3.3703 | 3.4118 | 3.5381 | 3.4702 | 3.2016 | 3.3003 | 3.3382 | 3.2277 | 3.0639 | 3.0254 | 3.0162 | 2.9822 | 2.756 | 2.6649
2 | 0.8424 | 0.81687 | 0.76796 | 0.70747 | 0.64918 | 0.64531 | 0.71131 | 0.73122 | 0.79174 | 0.85561 | 0.76578 | 0.80916 | 0.82855 | 0.85172 | 0.75206 | 0.77815 | 0.77562 | 0.82761 | 0.81386 | 0.834 | 0.89451 | 0.80045 | 0.8455 | 0.83555
3 | 2.1145 | 2.0191 | 1.8501 | 1.8977 | 1.8131 | 1.8084 | 2.5217 | 2.9457 | 3.0816 | 2.9093 | 2.8246 | 3.0417 | 3.2053 | 3.0364 | 2.7871 | 2.6484 | 2.6466 | 2.6363 | 2.5173 | 2.7088 | 2.8669 | 2.6467 | 2.5296 | 2.2037
4 | 0.26231 | 0.24831 | 0.21355 | 0.20534 | 0.17425 | 0.15264 | 0.23665 | 0.2184 | 0.25786 | 0.27177 | 0.25636 | 0.2353 | 0.27655 | 0.29134 | 0.27518 | 0.25715 | 0.21109 | 0.22925 | 0.24144 | 0.26224 | 0.31266 | 0.28263 | 0.32044 | 0.29267
5 | 0.99051 | 0.913 | 0.8395 | 0.81501 | 0.81923 | 0.80277 | 0.90091 | 0.92272 | 1.0139 | 1.0529 | 1.1151 | 1.1823 | 1.2247 | 1.1964 | 1.1591 | 1.1451 | 1.1204 | 1.1461 | 1.1341 | 1.1393 | 1.2644 | 1.1901 | 1.2294 | 1.1231
6 | 4.838 | 4.6864 | 4.3365 | 4.4715 | 4.4871 | 4.4365 | 4.8761 | 5.6683 | 5.9088 | 5.9051 | 5.8805 | 6.2153 | 6.1792 | 6.0076 | 5.6758 | 5.4791 | 5.648 | 5.6043 | 5.1925 | 5.2074 | 5.4775 | 4.9618 | 4.9005 | 4.9608
7 | 2.7593 | 2.5532 | 2.4524 | 2.4676 | 2.3212 | 2.432 | 3.1166 | 3.142 | 3.603 | 3.8232 | 3.7674 | 3.9424 | 3.8752 | 4.0493 | 4.0003 | 3.7388 | 3.6978 | 3.686 | 3.5685 | 3.5541 | 3.6452 | 3.0375 | 3.2345 | 2.9255
8 | 0.59228 | 0.56995 | 0.53857 | 0.52684 | 0.51535 | 0.53047 | 0.83725 | 0.88841 | 0.95074 | 0.94615 | 0.97643 | 1.0388 | 1.0432 | 0.99943 | 0.88169 | 0.84438 | 0.77758 | 0.79517 | 0.7567 | 0.76594 | 0.754 | 0.6514 | 0.64019 | 0.61332
9 | 0.57582 | 0.54904 | 0.52037 | 0.48893 | 0.47137 | 0.4463 | 0.46726 | 0.40851 | 0.35443 | 0.37558 | 0.40423 | 0.45399 | 0.48493 | 0.50665 | 0.49697 | 0.51406 | 0.4905 | 0.5127 | 0.48304 | 0.5003 | 0.53827 | 0.48987 | 0.51313 | 0.56225
10 | 0.58845 | 0.55721 | 0.52907 | 0.52703 | 0.50786 | 0.5052 | 0.60259 | 0.6136 | 0.65343 | 0.685 | 0.66246 | 0.68913 | 0.7269 | 0.72568 | 0.71031 | 0.66094 | 0.62392 | 0.64816 | 0.63875 | 0.66943 | 0.73208 | 0.657 | 0.67008 | 0.6148
11 | 0.37175 | 0.35758 | 0.32807 | 0.31444 | 0.28985 | 0.28704 | 0.34584 | 0.27895 | 0.29906 | 0.32249 | 0.32818 | 0.33982 | 0.34746 | 0.36461 | 0.35044 | 0.33349 | 0.30651 | 0.36132 | 0.34685 | 0.34308 | 0.39348 | 0.33834 | 0.41193 | 0.39718
12 | 1.4376 | 1.4619 | 1.5363 | 1.4036 | 1.3596 | 1.2997 | 1.3433 | 1.3395 | 1.1903 | 0.92453 | 1.2611 | 1.3927 | 1.4025 | 1.4817 | 1.192 | 1.57 | 1.4124 | 1.4099 | 1.3947 | 1.5126 | 1.673 | 1.6432 | 1.7298 | 1.7723
13 | 4.973 | 4.9295 | 4.8225 | 4.7784 | 4.6962 | 4.7571 | 5.5003 | 5.5845 | 5.9454 | 5.6774 | 5.6903 | 5.7412 | 5.9524 | 5.949 | 5.8293 | 5.7834 | 5.7991 | 5.9289 | 5.6213 | 5.6616 | 5.7397 | 5.3733 | 4.9578 | 5.0154
14 | 1.8639 | 1.8523 | 1.7731 | 1.7353 | 1.6977 | 1.7016 | 1.7118 | 1.9586 | 2.1029 | 2.0848 | 2.0389 | 2.068 | 2.1562 | 2.1436 | 1.9865 | 2.0446 | 2.0391 | 2.0103 | 1.8816 | 1.8456 | 1.8559 | 1.8179 | 1.7838 | 1.7559
15 | 0.5616 | 0.54458 | 0.51197 | 0.47165 | 0.43279 | 0.43021 | 0.4742 | 0.48748 | 0.52782 | 0.57041 | 0.51052 | 0.53944 | 0.55236 | 0.56781 | 0.50137 | 0.51877 | 0.51708 | 0.55174 | 0.54257 | 0.556 | 0.59634 | 0.53363 | 0.56367 | 0.55703
16 | 1.0572 | 1.0095 | 0.92507 | 0.94886 | 0.90654 | 0.9042 | 1.2608 | 1.4728 | 1.5408 | 1.4546 | 1.4123 | 1.5209 | 1.6026 | 1.5182 | 1.3936 | 1.3242 | 1.3233 | 1.3182 | 1.2586 | 1.3544 | 1.4334 | 1.3234 | 1.2648 | 1.1019
17 | 0.39346 | 0.37247 | 0.32033 | 0.30801 | 0.26138 | 0.22896 | 0.35498 | 0.3276 | 0.38679 | 0.40766 | 0.38454 | 0.35295 | 0.41482 | 0.43701 | 0.41277 | 0.38573 | 0.31664 | 0.34388 | 0.36216 | 0.39335 | 0.46899 | 0.42395 | 0.48066 | 0.439
18 | 1.4858 | 1.3695 | 1.2593 | 1.2225 | 1.2289 | 1.2042 | 1.3514 | 1.3841 | 1.5208 | 1.5794 | 1.6727 | 1.7735 | 1.837 | 1.7947 | 1.7386 | 1.7176 | 1.6805 | 1.7192 | 1.7012 | 1.7089 | 1.8966 | 1.7852 | 1.8442 | 1.6847
19 | 2.1771 | 2.1089 | 1.9514 | 2.0122 | 2.0192 | 1.9964 | 2.1942 | 2.5507 | 2.659 | 2.6573 | 2.6462 | 2.7969 | 2.7806 | 2.7034 | 2.5541 | 2.4656 | 2.5416 | 2.5219 | 2.3366 | 2.3433 | 2.4649 | 2.2328 | 2.2052 | 2.2324
20 | 1.2417 | 1.1489 | 1.1036 | 1.1104 | 1.0445 | 1.0944 | 1.4025 | 1.4139 | 1.6213 | 1.7204 | 1.6953 | 1.7741 | 1.7439 | 1.8222 | 1.8001 | 1.6825 | 1.664 | 1.6587 | 1.6058 | 1.5993 | 1.6403 | 1.3669 | 1.4555 | 1.3165
21 | 0.88841 | 0.85492 | 0.80785 | 0.79026 | 0.77302 | 0.79571 | 1.2559 | 1.3326 | 1.4261 | 1.4192 | 1.4646 | 1.5582 | 1.5648 | 1.4991 | 1.3225 | 1.2666 | 1.1664 | 1.1928 | 1.135 | 1.1489 | 1.131 | 0.97711 | 0.96029 | 0.91997
22 | 0.86373 | 0.82356 | 0.78055 | 0.73339 | 0.70706 | 0.66944 | 0.70089 | 0.61276 | 0.53164 | 0.56337 | 0.60635 | 0.68099 | 0.72739 | 0.75997 | 0.74546 | 0.77109 | 0.73575 | 0.76905 | 0.72456 | 0.75046 | 0.8074 | 0.7348 | 0.7697 | 0.84338
23 | 5.4922 | 5.2006 | 4.938 | 4.9189 | 4.74 | 4.7152 | 5.6242 | 5.7269 | 6.0987 | 6.3933 | 6.183 | 6.4318 | 6.7844 | 6.773 | 6.6295 | 6.1687 | 5.8233 | 6.0495 | 5.9616 | 6.248 | 6.8328 | 6.132 | 6.2541 | 5.7381
24 | 2.6022 | 2.5031 | 2.2965 | 2.2011 | 2.029 | 2.0093 | 2.4209 | 1.9527 | 2.0934 | 2.2574 | 2.2973 | 2.3787 | 2.4322 | 2.5523 | 2.4531 | 2.3344 | 2.1456 | 2.5293 | 2.428 | 2.4016 | 2.7544 | 2.3684 | 2.8835 | 2.7803
25 | 1.4376 | 1.4619 | 1.5363 | 1.4036 | 1.3596 | 1.2997 | 1.3433 | 1.3395 | 1.1903 | 0.92453 | 1.2611 | 1.3927 | 1.4025 | 1.4817 | 1.192 | 1.57 | 1.4124 | 1.4099 | 1.3947 | 1.5126 | 1.673 | 1.6432 | 1.7298 | 1.7723
26 | 2.4865 | 2.4647 | 2.4112 | 2.3892 | 2.3481 | 2.3786 | 2.7501 | 2.7923 | 2.9727 | 2.8387 | 2.8451 | 2.8706 | 2.9762 | 2.9745 | 2.9147 | 2.8917 | 2.8995 | 2.9644 | 2.8106 | 2.8308 | 2.8698 | 2.6866 | 2.4789 | 2.5077
27 | 1.8639 | 1.8523 | 1.7731 | 1.7353 | 1.6977 | 1.7016 | 1.7118 | 1.9586 | 2.1029 | 2.0848 | 2.0389 | 2.068 | 2.1562 | 2.1436 | 1.9865 | 2.0446 | 2.0391 | 2.0103 | 1.8816 | 1.8456 | 1.8559 | 1.8179 | 1.7838 | 1.7559
28 | 1.1232 | 1.0892 | 1.0239 | 0.9433 | 0.86558 | 0.86041 | 0.94841 | 0.97497 | 1.0556 | 1.1408 | 1.021 | 1.0789 | 1.1047 | 1.1356 | 1.0027 | 1.0375 | 1.0342 | 1.1035 | 1.0851 | 1.112 | 1.1927 | 1.0673 | 1.1273 | 1.1141
29 | 3.5241 | 3.3651 | 3.0836 | 3.1629 | 3.0218 | 3.014 | 4.2028 | 4.9094 | 5.136 | 4.8488 | 4.7076 | 5.0696 | 5.3421 | 5.0607 | 4.6452 | 4.414 | 4.4109 | 4.3939 | 4.1955 | 4.5146 | 4.7781 | 4.4112 | 4.2159 | 3.6728
30 | 0.65577 | 0.62078 | 0.53388 | 0.51336 | 0.43563 | 0.38159 | 0.59163 | 0.54599 | 0.64466 | 0.67943 | 0.6409 | 0.58824 | 0.69137 | 0.72836 | 0.68795 | 0.64289 | 0.52773 | 0.57313 | 0.60361 | 0.65559 | 0.78165 | 0.70658 | 0.8011 | 0.73166
31 | 3.4668 | 3.1955 | 2.9383 | 2.8525 | 2.8673 | 2.8097 | 3.1532 | 3.2295 | 3.5485 | 3.6852 | 3.9029 | 4.1382 | 4.2864 | 4.1876 | 4.0568 | 4.0078 | 3.9213 | 4.0114 | 3.9695 | 3.9875 | 4.4253 | 4.1654 | 4.3031 | 3.931
32 | 1.4514 | 1.4059 | 1.3009 | 1.3415 | 1.3461 | 1.331 | 1.4628 | 1.7005 | 1.7726 | 1.7715 | 1.7641 | 1.8646 | 1.8538 | 1.8023 | 1.7027 | 1.6437 | 1.6944 | 1.6813 | 1.5577 | 1.5622 | 1.6432 | 1.4885 | 1.4701 | 1.4882

## Pc, Summer, S9
LoadID | 0 | 1 | 2 | 3 | 4 | 5 | 6 | 7 | 8 | 9 | 10 | 11 | 12 | 13 | 14 | 15 | 16 | 17 | 18 | 19 | 20 | 21 | 22 | 23
1 | 2.8212 | 2.7922 | 2.6911 | 2.6419 | 2.6244 | 2.662 | 2.6402 | 3.2273 | 3.4723 | 3.4272 | 3.3703 | 3.4118 | 3.5381 | 3.4702 | 3.2016 | 3.3003 | 3.3382 | 3.2277 | 3.0639 | 3.0254 | 3.0162 | 2.9822 | 2.756 | 2.6649
2 | 0.8424 | 0.81687 | 0.76796 | 0.70747 | 0.64918 | 0.64531 | 0.71131 | 0.73122 | 0.79174 | 0.85561 | 0.76578 | 0.80916 | 0.82855 | 0.85172 | 0.75206 | 0.77815 | 0.77562 | 0.82761 | 0.81386 | 0.834 | 0.89451 | 0.80045 | 0.8455 | 0.83555
3 | 2.1145 | 2.0191 | 1.8501 | 1.8977 | 1.8131 | 1.8084 | 2.5217 | 2.9457 | 3.0816 | 2.9093 | 2.8246 | 3.0417 | 3.2053 | 3.0364 | 2.7871 | 2.6484 | 2.6466 | 2.6363 | 2.5173 | 2.7088 | 2.8669 | 2.6467 | 2.5296 | 2.2037
4 | 0.26231 | 0.24831 | 0.21355 | 0.20534 | 0.17425 | 0.15264 | 0.23665 | 0.2184 | 0.25786 | 0.27177 | 0.25636 | 0.2353 | 0.27655 | 0.29134 | 0.27518 | 0.25715 | 0.21109 | 0.22925 | 0.24144 | 0.26224 | 0.31266 | 0.28263 | 0.32044 | 0.29267
5 | 0.99051 | 0.913 | 0.8395 | 0.81501 | 0.81923 | 0.80277 | 0.90091 | 0.92272 | 1.0139 | 1.0529 | 1.1151 | 1.1823 | 1.2247 | 1.1964 | 1.1591 | 1.1451 | 1.1204 | 1.1461 | 1.1341 | 1.1393 | 1.2644 | 1.1901 | 1.2294 | 1.1231
6 | 4.838 | 4.6864 | 4.3365 | 4.4715 | 4.4871 | 4.4365 | 4.8761 | 5.6683 | 5.9088 | 5.9051 | 5.8805 | 6.2153 | 6.1792 | 6.0076 | 5.6758 | 5.4791 | 5.648 | 5.6043 | 5.1925 | 5.2074 | 5.4775 | 4.9618 | 4.9005 | 4.9608
7 | 2.7593 | 2.5532 | 2.4524 | 2.4676 | 2.3212 | 2.432 | 3.1166 | 3.142 | 3.603 | 3.8232 | 3.7674 | 3.9424 | 3.8752 | 4.0493 | 4.0003 | 3.7388 | 3.6978 | 3.686 | 3.5685 | 3.5541 | 3.6452 | 3.0375 | 3.2345 | 2.9255
8 | 0.59228 | 0.56995 | 0.53857 | 0.52684 | 0.51535 | 0.53047 | 0.83725 | 0.88841 | 0.95074 | 0.94615 | 0.97643 | 1.0388 | 1.0432 | 0.99943 | 0.88169 | 0.84438 | 0.77758 | 0.79517 | 0.7567 | 0.76594 | 0.754 | 0.6514 | 0.64019 | 0.61332
9 | 0.57582 | 0.54904 | 0.52037 | 0.48893 | 0.47137 | 0.4463 | 0.46726 | 0.40851 | 0.35443 | 0.37558 | 0.40423 | 0.45399 | 0.48493 | 0.50665 | 0.49697 | 0.51406 | 0.4905 | 0.5127 | 0.48304 | 0.5003 | 0.53827 | 0.48987 | 0.51313 | 0.56225
10 | 0.58845 | 0.55721 | 0.52907 | 0.52703 | 0.50786 | 0.5052 | 0.60259 | 0.6136 | 0.65343 | 0.685 | 0.66246 | 0.68913 | 0.7269 | 0.72568 | 0.71031 | 0.66094 | 0.62392 | 0.64816 | 0.63875 | 0.66943 | 0.73208 | 0.657 | 0.67008 | 0.6148
11 | 0.37175 | 0.35758 | 0.32807 | 0.31444 | 0.28985 | 0.28704 | 0.34584 | 0.27895 | 0.29906 | 0.32249 | 0.32818 | 0.33982 | 0.34746 | 0.36461 | 0.35044 | 0.33349 | 0.30651 | 0.36132 | 0.34685 | 0.34308 | 0.39348 | 0.33834 | 0.41193 | 0.39718
12 | 1.4376 | 1.4619 | 1.5363 | 1.4036 | 1.3596 | 1.2997 | 1.3433 | 1.3395 | 1.1903 | 0.92453 | 1.2611 | 1.3927 | 1.4025 | 1.4817 | 1.192 | 1.57 | 1.4124 | 1.4099 | 1.3947 | 1.5126 | 1.673 | 1.6432 | 1.7298 | 1.7723
13 | 4.973 | 4.9295 | 4.8225 | 4.7784 | 4.6962 | 4.7571 | 5.5003 | 5.5845 | 5.9454 | 5.6774 | 5.6903 | 5.7412 | 5.9524 | 5.949 | 5.8293 | 5.7834 | 5.7991 | 5.9289 | 5.6213 | 5.6616 | 5.7397 | 5.3733 | 4.9578 | 5.0154
14 | 1.8639 | 1.8523 | 1.7731 | 1.7353 | 1.6977 | 1.7016 | 1.7118 | 1.9586 | 2.1029 | 2.0848 | 2.0389 | 2.068 | 2.1562 | 2.1436 | 1.9865 | 2.0446 | 2.0391 | 2.0103 | 1.8816 | 1.8456 | 1.8559 | 1.8179 | 1.7838 | 1.7559
15 | 0.5616 | 0.54458 | 0.51197 | 0.47165 | 0.43279 | 0.43021 | 0.4742 | 0.48748 | 0.52782 | 0.57041 | 0.51052 | 0.53944 | 0.55236 | 0.56781 | 0.50137 | 0.51877 | 0.51708 | 0.55174 | 0.54257 | 0.556 | 0.59634 | 0.53363 | 0.56367 | 0.55703
16 | 1.0572 | 1.0095 | 0.92507 | 0.94886 | 0.90654 | 0.9042 | 1.2608 | 1.4728 | 1.5408 | 1.4546 | 1.4123 | 1.5209 | 1.6026 | 1.5182 | 1.3936 | 1.3242 | 1.3233 | 1.3182 | 1.2586 | 1.3544 | 1.4334 | 1.3234 | 1.2648 | 1.1019
17 | 0.39346 | 0.37247 | 0.32033 | 0.30801 | 0.26138 | 0.22896 | 0.35498 | 0.3276 | 0.38679 | 0.40766 | 0.38454 | 0.35295 | 0.41482 | 0.43701 | 0.41277 | 0.38573 | 0.31664 | 0.34388 | 0.36216 | 0.39335 | 0.46899 | 0.42395 | 0.48066 | 0.439
18 | 1.4858 | 1.3695 | 1.2593 | 1.2225 | 1.2289 | 1.2042 | 1.3514 | 1.3841 | 1.5208 | 1.5794 | 1.6727 | 1.7735 | 1.837 | 1.7947 | 1.7386 | 1.7176 | 1.6805 | 1.7192 | 1.7012 | 1.7089 | 1.8966 | 1.7852 | 1.8442 | 1.6847
19 | 2.1771 | 2.1089 | 1.9514 | 2.0122 | 2.0192 | 1.9964 | 2.1942 | 2.5507 | 2.659 | 2.6573 | 2.6462 | 2.7969 | 2.7806 | 2.7034 | 2.5541 | 2.4656 | 2.5416 | 2.5219 | 2.3366 | 2.3433 | 2.4649 | 2.2328 | 2.2052 | 2.2324
20 | 1.2417 | 1.1489 | 1.1036 | 1.1104 | 1.0445 | 1.0944 | 1.4025 | 1.4139 | 1.6213 | 1.7204 | 1.6953 | 1.7741 | 1.7439 | 1.8222 | 1.8001 | 1.6825 | 1.664 | 1.6587 | 1.6058 | 1.5993 | 1.6403 | 1.3669 | 1.4555 | 1.3165
21 | 0.88841 | 0.85492 | 0.80785 | 0.79026 | 0.77302 | 0.79571 | 1.2559 | 1.3326 | 1.4261 | 1.4192 | 1.4646 | 1.5582 | 1.5648 | 1.4991 | 1.3225 | 1.2666 | 1.1664 | 1.1928 | 1.135 | 1.1489 | 1.131 | 0.97711 | 0.96029 | 0.91997
22 | 0.86373 | 0.82356 | 0.78055 | 0.73339 | 0.70706 | 0.66944 | 0.70089 | 0.61276 | 0.53164 | 0.56337 | 0.60635 | 0.68099 | 0.72739 | 0.75997 | 0.74546 | 0.77109 | 0.73575 | 0.76905 | 0.72456 | 0.75046 | 0.8074 | 0.7348 | 0.7697 | 0.84338
23 | 5.4922 | 5.2006 | 4.938 | 4.9189 | 4.74 | 4.7152 | 5.6242 | 5.7269 | 6.0987 | 6.3933 | 6.183 | 6.4318 | 6.7844 | 6.773 | 6.6295 | 6.1687 | 5.8233 | 6.0495 | 5.9616 | 6.248 | 6.8328 | 6.132 | 6.2541 | 5.7381
24 | 2.6022 | 2.5031 | 2.2965 | 2.2011 | 2.029 | 2.0093 | 2.4209 | 1.9527 | 2.0934 | 2.2574 | 2.2973 | 2.3787 | 2.4322 | 2.5523 | 2.4531 | 2.3344 | 2.1456 | 2.5293 | 2.428 | 2.4016 | 2.7544 | 2.3684 | 2.8835 | 2.7803
25 | 1.4376 | 1.4619 | 1.5363 | 1.4036 | 1.3596 | 1.2997 | 1.3433 | 1.3395 | 1.1903 | 0.92453 | 1.2611 | 1.3927 | 1.4025 | 1.4817 | 1.192 | 1.57 | 1.4124 | 1.4099 | 1.3947 | 1.5126 | 1.673 | 1.6432 | 1.7298 | 1.7723
26 | 2.4865 | 2.4647 | 2.4112 | 2.3892 | 2.3481 | 2.3786 | 2.7501 | 2.7923 | 2.9727 | 2.8387 | 2.8451 | 2.8706 | 2.9762 | 2.9745 | 2.9147 | 2.8917 | 2.8995 | 2.9644 | 2.8106 | 2.8308 | 2.8698 | 2.6866 | 2.4789 | 2.5077
27 | 1.8639 | 1.8523 | 1.7731 | 1.7353 | 1.6977 | 1.7016 | 1.7118 | 1.9586 | 2.1029 | 2.0848 | 2.0389 | 2.068 | 2.1562 | 2.1436 | 1.9865 | 2.0446 | 2.0391 | 2.0103 | 1.8816 | 1.8456 | 1.8559 | 1.8179 | 1.7838 | 1.7559
28 | 1.1232 | 1.0892 | 1.0239 | 0.9433 | 0.86558 | 0.86041 | 0.94841 | 0.97497 | 1.0556 | 1.1408 | 1.021 | 1.0789 | 1.1047 | 1.1356 | 1.0027 | 1.0375 | 1.0342 | 1.1035 | 1.0851 | 1.112 | 1.1927 | 1.0673 | 1.1273 | 1.1141
29 | 3.5241 | 3.3651 | 3.0836 | 3.1629 | 3.0218 | 3.014 | 4.2028 | 4.9094 | 5.136 | 4.8488 | 4.7076 | 5.0696 | 5.3421 | 5.0607 | 4.6452 | 4.414 | 4.4109 | 4.3939 | 4.1955 | 4.5146 | 4.7781 | 4.4112 | 4.2159 | 3.6728
30 | 0.65577 | 0.62078 | 0.53388 | 0.51336 | 0.43563 | 0.38159 | 0.59163 | 0.54599 | 0.64466 | 0.67943 | 0.6409 | 0.58824 | 0.69137 | 0.72836 | 0.68795 | 0.64289 | 0.52773 | 0.57313 | 0.60361 | 0.65559 | 0.78165 | 0.70658 | 0.8011 | 0.73166
31 | 3.4668 | 3.1955 | 2.9383 | 2.8525 | 2.8673 | 2.8097 | 3.1532 | 3.2295 | 3.5485 | 3.6852 | 3.9029 | 4.1382 | 4.2864 | 4.1876 | 4.0568 | 4.0078 | 3.9213 | 4.0114 | 3.9695 | 3.9875 | 4.4253 | 4.1654 | 4.3031 | 3.931
32 | 1.4514 | 1.4059 | 1.3009 | 1.3415 | 1.3461 | 1.331 | 1.4628 | 1.7005 | 1.7726 | 1.7715 | 1.7641 | 1.8646 | 1.8538 | 1.8023 | 1.7027 | 1.6437 | 1.6944 | 1.6813 | 1.5577 | 1.5622 | 1.6432 | 1.4885 | 1.4701 | 1.4882

## Qc, Summer, S1
LoadID | 0 | 1 | 2 | 3 | 4 | 5 | 6 | 7 | 8 | 9 | 10 | 11 | 12 | 13 | 14 | 15 | 16 | 17 | 18 | 19 | 20 | 21 | 22 | 23
1 | 0.99271 | 1.0882 | 1.0323 | 1.0305 | 1.01 | 1.0684 | 1.0955 | 2.0551 | 2.3897 | 2.3045 | 2.2445 | 2.2495 | 2.3909 | 2.3124 | 1.6242 | 2.1239 | 2.1501 | 2.0191 | 1.5953 | 1.4469 | 1.5171 | 1.5261 | 1.0533 | 1.0402
2 | 0.0069024 | -0.034107 | -0.040504 | -0.054894 | -0.069812 | -0.056634 | -0.066108 | 0.17322 | 0.22267 | 0.28585 | 0.16489 | 0.14832 | 0.10234 | 0.13584 | 0.058112 | 0.051254 | 0.05992 | 0.10863 | 0.20636 | 0.21078 | 0.16752 | 0.1278 | 0.062602 | 0.011502
3 | -0.22723 | -0.5363 | -0.94468 | -0.87321 | -0.88717 | -0.84943 | -0.052662 | 1.0173 | 1.3284 | 1.3436 | 1.1219 | 1.408 | 1.2718 | 1.1075 | 0.80186 | 0.50062 | 0.61731 | 0.54984 | 0.1062 | 0.44198 | 0.61729 | 0.40165 | -0.37849 | -0.77967
4 | -0.46694 | -0.47103 | -0.48507 | -0.48508 | -0.496 | -0.51095 | -0.46085 | -0.31287 | -0.23336 | -0.24606 | -0.3101 | -0.34001 | -0.31425 | -0.34073 | -0.32258 | -0.3801 | -0.42551 | -0.37858 | -0.26767 | -0.23917 | -0.23991 | -0.31691 | -0.39508 | -0.40988
5 | -0.13563 | -0.17726 | -0.20812 | -0.2076 | -0.2089 | -0.22584 | -0.20314 | -0.081096 | 0.025333 | 0.090093 | 0.14862 | 0.15779 | 0.1385 | 0.11316 | 0.074758 | 0.049637 | 0.041465 | 0.036492 | 0.036909 | 0.010087 | 0.078507 | 0.03581 | 0.020528 | -0.032885
6 | 1.9166 | 2.1301 | 1.6131 | 1.9007 | 1.9457 | 1.9978 | 1.9352 | 3.5782 | 4.1095 | 4.1003 | 3.5834 | 4.2797 | 4.4593 | 4.1157 | 3.5746 | 3.1436 | 3.8326 | 3.7163 | 2.9163 | 2.7047 | 3.1863 | 2.5068 | 1.9142 | 2.1316
7 | -1.0625 | -1.0977 | -1.1552 | -1.1939 | -1.1171 | -1.2047 | -1.0449 | -0.47631 | -0.08561 | -0.063761 | 0.14582 | 0.048965 | 0.012459 | 0.0085099 | -0.12293 | -0.21367 | -0.31509 | -0.40019 | -0.34768 | -0.42853 | -0.30496 | -0.56327 | -0.70741 | -0.76779
8 | -0.89824 | -0.90447 | -0.91292 | -0.91787 | -0.90556 | -0.884 | -0.75136 | -0.62 | -0.60833 | -0.59863 | -0.58874 | -0.58223 | -0.59597 | -0.61895 | -0.68047 | -0.71097 | -0.73606 | -0.73844 | -0.7524 | -0.77769 | -0.82704 | -0.86218 | -0.87429 | -0.8912
9 | 0.002755 | -0.025404 | -0.032528 | -0.041262 | -0.039291 | -0.0454 | -0.085418 | -0.027817 | -0.042868 | -0.014713 | -0.000274 | 0.01153 | 0.039485 | 0.039989 | 0.030628 | 0.07038 | 0.059745 | 0.051913 | 0.042993 | 0.043998 | 0.062186 | 0.05597 | -0.0055075 | -0.0089841
10 | -0.19197 | -0.21451 | -0.22002 | -0.21729 | -0.22458 | -0.23083 | -0.072979 | 0.06441 | 0.14653 | 0.15494 | 0.06569 | 0.15965 | 0.17163 | 0.1649 | 0.13051 | 0.055956 | 0.028086 | 0.027993 | 0.028568 | 0.057063 | 0.081865 | 0.011204 | -0.084546 | -0.14215
11 | -0.2787 | -0.29972 | -0.31307 | -0.31782 | -0.30956 | -0.31059 | -0.24496 | -0.20336 | -0.17112 | -0.13219 | -0.13288 | -0.14219 | -0.16698 | -0.17186 | -0.19279 | -0.19297 | -0.19586 | -0.15151 | -0.13667 | -0.1557 | -0.12903 | -0.16396 | -0.18774 | -0.21207
12 | -0.49034 | -0.29657 | -0.37484 | -0.29521 | -0.33864 | -0.18172 | -0.61242 | -0.48153 | -0.35707 | -0.42017 | -0.43515 | -0.39625 | 0.19848 | 0.10072 | -0.5635 | -0.18979 | -0.21867 | -0.12727 | 0.0058786 | 0.38679 | 0.86284 | 0.8594 | 0.8156 | 0.85667
13 | 1.0085 | 0.93922 | 0.70603 | 0.63641 | 0.58511 | 0.73468 | 2.4193 | 3.2311 | 4.1448 | 3.9516 | 3.8543 | 3.806 | 4.1135 | 3.7761 | 3.4683 | 3.2224 | 3.1898 | 3.2314 | 2.6878 | 2.4632 | 2.6111 | 1.8273 | 0.80197 | 0.85927
14 | 0.16545 | 0.18137 | 0.17206 | 0.17175 | 0.16833 | 0.17806 | 0.18258 | 0.34252 | 0.39829 | 0.38408 | 0.37409 | 0.37491 | 0.39848 | 0.38539 | 0.2707 | 0.35398 | 0.35834 | 0.33651 | 0.26588 | 0.24115 | 0.25285 | 0.25435 | 0.17555 | 0.17336
15 | 0.0034512 | -0.017053 | -0.020252 | -0.027447 | -0.034906 | -0.028317 | -0.033054 | 0.086609 | 0.11133 | 0.14292 | 0.082444 | 0.074161 | 0.05117 | 0.06792 | 0.029056 | 0.025627 | 0.02996 | 0.054317 | 0.10318 | 0.10539 | 0.083758 | 0.063902 | 0.031301 | 0.0057508
16 | -0.056808 | -0.13408 | -0.23617 | -0.2183 | -0.22179 | -0.21236 | -0.013166 | 0.25433 | 0.33209 | 0.33589 | 0.28049 | 0.352 | 0.31795 | 0.27687 | 0.20046 | 0.12515 | 0.15433 | 0.13746 | 0.02655 | 0.1105 | 0.15432 | 0.10041 | -0.094623 | -0.19492
17 | -0.62259 | -0.62804 | -0.64675 | -0.64677 | -0.66134 | -0.68126 | -0.61446 | -0.41716 | -0.31115 | -0.32808 | -0.41347 | -0.45335 | -0.419 | -0.45431 | -0.43011 | -0.5068 | -0.56734 | -0.50477 | -0.3569 | -0.31889 | -0.31988 | -0.42254 | -0.52677 | -0.54651
18 | -0.27125 | -0.35452 | -0.41623 | -0.4152 | -0.41781 | -0.45169 | -0.40629 | -0.16219 | 0.050665 | 0.18019 | 0.29724 | 0.31557 | 0.277 | 0.22631 | 0.14952 | 0.099275 | 0.08293 | 0.072984 | 0.073817 | 0.020174 | 0.15701 | 0.071619 | 0.041057 | -0.065771
19 | 0.76666 | 0.85205 | 0.64523 | 0.76028 | 0.77829 | 0.79911 | 0.77406 | 1.4313 | 1.6438 | 1.6401 | 1.4334 | 1.7119 | 1.7837 | 1.6463 | 1.4298 | 1.2574 | 1.533 | 1.4865 | 1.1665 | 1.0819 | 1.2745 | 1.0027 | 0.76569 | 0.85265
20 | -0.42502 | -0.4391 | -0.4621 | -0.47757 | -0.44685 | -0.48189 | -0.41794 | -0.19052 | -0.034244 | -0.025504 | 0.05833 | 0.019586 | 0.0049836 | 0.003404 | -0.049171 | -0.085469 | -0.12604 | -0.16008 | -0.13907 | -0.17141 | -0.12198 | -0.22531 | -0.28296 | -0.30712
21 | -1.7965 | -1.8089 | -1.8258 | -1.8357 | -1.8111 | -1.768 | -1.5027 | -1.24 | -1.2167 | -1.1973 | -1.1775 | -1.1645 | -1.1919 | -1.2379 | -1.3609 | -1.4219 | -1.4721 | -1.4769 | -1.5048 | -1.5554 | -1.6541 | -1.7244 | -1.7486 | -1.7824
22 | 0.0068875 | -0.063509 | -0.08132 | -0.10315 | -0.098227 | -0.1135 | -0.21354 | -0.069543 | -0.10717 | -0.036781 | -0.00068501 | 0.028826 | 0.098713 | 0.099973 | 0.07657 | 0.17595 | 0.14936 | 0.12978 | 0.10748 | 0.10999 | 0.15547 | 0.13993 | -0.013769 | -0.02246
23 | -1.2798 | -1.4301 | -1.4668 | -1.4486 | -1.4972 | -1.5389 | -0.48652 | 0.4294 | 0.9769 | 1.0329 | 0.43793 | 1.0643 | 1.1442 | 1.0993 | 0.87004 | 0.37304 | 0.18724 | 0.18662 | 0.19046 | 0.38042 | 0.54577 | 0.074691 | -0.56364 | -0.94766
24 | -1.5926 | -1.7127 | -1.789 | -1.8161 | -1.7689 | -1.7748 | -1.3998 | -1.162 | -0.97782 | -0.75539 | -0.75931 | -0.81253 | -0.95416 | -0.98208 | -1.1017 | -1.1027 | -1.1192 | -0.86577 | -0.78097 | -0.88969 | -0.73729 | -0.93694 | -1.0728 | -1.2118
25 | -0.35025 | -0.21184 | -0.26775 | -0.21086 | -0.24188 | -0.1298 | -0.43745 | -0.34395 | -0.25505 | -0.30012 | -0.31082 | -0.28304 | 0.14177 | 0.071942 | -0.4025 | -0.13556 | -0.15619 | -0.090911 | 0.004199 | 0.27628 | 0.61632 | 0.61386 | 0.58257 | 0.61191
26 | 0.31516 | 0.29351 | 0.22064 | 0.19888 | 0.18285 | 0.22959 | 0.75602 | 1.0097 | 1.2953 | 1.2349 | 1.2045 | 1.1894 | 1.2855 | 1.18 | 1.0838 | 1.007 | 0.99681 | 1.0098 | 0.83992 | 0.76976 | 0.81598 | 0.57104 | 0.25062 | 0.26852
27 | 0.3309 | 0.36275 | 0.34411 | 0.3435 | 0.33666 | 0.35612 | 0.36515 | 0.68505 | 0.79657 | 0.76816 | 0.74818 | 0.74983 | 0.79696 | 0.77079 | 0.54141 | 0.70796 | 0.71669 | 0.67303 | 0.53177 | 0.4823 | 0.5057 | 0.50869 | 0.3511 | 0.34672
28 | 0.012079 | -0.059687 | -0.070882 | -0.096065 | -0.12217 | -0.099109 | -0.11569 | 0.30313 | 0.38967 | 0.50023 | 0.28855 | 0.25956 | 0.1791 | 0.23772 | 0.1017 | 0.089694 | 0.10486 | 0.19011 | 0.36112 | 0.36887 | 0.29315 | 0.22366 | 0.10955 | 0.020128
29 | -1.7042 | -4.0223 | -7.0851 | -6.5491 | -6.6538 | -6.3708 | -0.39497 | 7.6299 | 9.9628 | 10.0767 | 8.4146 | 10.5599 | 9.5384 | 8.3061 | 6.0139 | 3.7546 | 4.6298 | 4.1238 | 0.7965 | 3.3149 | 4.6297 | 3.0124 | -2.8387 | -5.8475
30 | -1.0895 | -1.0991 | -1.1318 | -1.1318 | -1.1573 | -1.1922 | -1.0753 | -0.73003 | -0.54452 | -0.57413 | -0.72357 | -0.79336 | -0.73324 | -0.79503 | -0.75269 | -0.88689 | -0.99285 | -0.88334 | -0.62457 | -0.55806 | -0.5598 | -0.73945 | -0.92185 | -0.9564
31 | -0.67813 | -0.8863 | -1.0406 | -1.038 | -1.0445 | -1.1292 | -1.0157 | -0.40548 | 0.12666 | 0.45046 | 0.74311 | 0.78894 | 0.69249 | 0.56578 | 0.37379 | 0.24819 | 0.20732 | 0.18246 | 0.18454 | 0.050435 | 0.39254 | 0.17905 | 0.10264 | -0.16443
32 | 0.76666 | 0.85205 | 0.64523 | 0.76028 | 0.77829 | 0.79911 | 0.77406 | 1.4313 | 1.6438 | 1.6401 | 1.4334 | 1.7119 | 1.7837 | 1.6463 | 1.4298 | 1.2574 | 1.533 | 1.4865 | 1.1665 | 1.0819 | 1.2745 | 1.0027 | 0.76569 | 0.85265

## Qc, Summer, S2
LoadID | 0 | 1 | 2 | 3 | 4 | 5 | 6 | 7 | 8 | 9 | 10 | 11 | 12 | 13 | 14 | 15 | 16 | 17 | 18 | 19 | 20 | 21 | 22 | 23
1 | 0.99271 | 1.0882 | 1.0323 | 1.0305 | 1.01 | 1.0684 | 1.0955 | 2.0551 | 2.3897 | 2.3045 | 2.2445 | 2.2495 | 2.3909 | 2.3124 | 1.6242 | 2.1239 | 2.1501 | 2.0191 | 1.5953 | 1.4469 | 1.5171 | 1.5261 | 1.0533 | 1.0402
2 | 0.0069024 | -0.034107 | -0.040504 | -0.054894 | -0.069812 | -0.056634 | -0.066108 | 0.17322 | 0.22267 | 0.28585 | 0.16489 | 0.14832 | 0.10234 | 0.13584 | 0.058112 | 0.051254 | 0.05992 | 0.10863 | 0.20636 | 0.21078 | 0.16752 | 0.1278 | 0.062602 | 0.011502
3 | -0.22723 | -0.5363 | -0.94468 | -0.87321 | -0.88717 | -0.84943 | -0.052662 | 1.0173 | 1.3284 | 1.3436 | 1.1219 | 1.408 | 1.2718 | 1.1075 | 0.80186 | 0.50062 | 0.61731 | 0.54984 | 0.1062 | 0.44198 | 0.61729 | 0.40165 | -0.37849 | -0.77967
4 | -0.46694 | -0.47103 | -0.48507 | -0.48508 | -0.496 | -0.51095 | -0.46085 | -0.31287 | -0.23336 | -0.24606 | -0.3101 | -0.34001 | -0.31425 | -0.34073 | -0.32258 | -0.3801 | -0.42551 | -0.37858 | -0.26767 | -0.23917 | -0.23991 | -0.31691 | -0.39508 | -0.40988
5 | -0.13563 | -0.17726 | -0.20812 | -0.2076 | -0.2089 | -0.22584 | -0.20314 | -0.081096 | 0.025333 | 0.090093 | 0.14862 | 0.15779 | 0.1385 | 0.11316 | 0.074758 | 0.049637 | 0.041465 | 0.036492 | 0.036909 | 0.010087 | 0.078507 | 0.03581 | 0.020528 | -0.032885
6 | 1.9166 | 2.1301 | 1.6131 | 1.9007 | 1.9457 | 1.9978 | 1.9352 | 3.5782 | 4.1095 | 4.1003 | 3.5834 | 4.2797 | 4.4593 | 4.1157 | 3.5746 | 3.1436 | 3.8326 | 3.7163 | 2.9163 | 2.7047 | 3.1863 | 2.5068 | 1.9142 | 2.1316
7 | -1.0625 | -1.0977 | -1.1552 | -1.1939 | -1.1171 | -1.2047 | -1.0449 | -0.47631 | -0.08561 | -0.063761 | 0.14582 | 0.048965 | 0.012459 | 0.0085099 | -0.12293 | -0.21367 | -0.31509 | -0.40019 | -0.34768 | -0.42853 | -0.30496 | -0.56327 | -0.70741 | -0.76779
8 | -0.89824 | -0.90447 | -0.91292 | -0.91787 | -0.90556 | -0.884 | -0.75136 | -0.62 | -0.60833 | -0.59863 | -0.58874 | -0.58223 | -0.59597 | -0.61895 | -0.68047 | -0.71097 | -0.73606 | -0.73844 | -0.7524 | -0.77769 | -0.82704 | -0.86218 | -0.87429 | -0.8912
9 | 0.002755 | -0.025404 | -0.032528 | -0.041262 | -0.039291 | -0.0454 | -0.085418 | -0.027817 | -0.042868 | -0.014713 | -0.000274 | 0.01153 | 0.039485 | 0.039989 | 0.030628 | 0.07038 | 0.059745 | 0.051913 | 0.042993 | 0.043998 | 0.062186 | 0.05597 | -0.0055075 | -0.0089841
10 | -0.19197 | -0.21451 | -0.22002 | -0.21729 | -0.22458 | -0.23083 | -0.072979 | 0.06441 | 0.14653 | 0.15494 | 0.06569 | 0.15965 | 0.17163 | 0.1649 | 0.13051 | 0.055956 | 0.028086 | 0.027993 | 0.028568 | 0.057063 | 0.081865 | 0.011204 | -0.084546 | -0.14215
11 | -0.2787 | -0.29972 | -0.31307 | -0.31782 | -0.30956 | -0.31059 | -0.24496 | -0.20336 | -0.17112 | -0.13219 | -0.13288 | -0.14219 | -0.16698 | -0.17186 | -0.19279 | -0.19297 | -0.19586 | -0.15151 | -0.13667 | -0.1557 | -0.12903 | -0.16396 | -0.18774 | -0.21207
12 | -0.49034 | -0.29657 | -0.37484 | -0.29521 | -0.33864 | -0.18172 | -0.61242 | -0.48153 | -0.35707 | -0.42017 | -0.43515 | -0.39625 | 0.19848 | 0.10072 | -0.5635 | -0.18979 | -0.21867 | -0.12727 | 0.0058786 | 0.38679 | 0.86284 | 0.8594 | 0.8156 | 0.85667
13 | 1.0085 | 0.93922 | 0.70603 | 0.63641 | 0.58511 | 0.73468 | 2.4193 | 3.2311 | 4.1448 | 3.9516 | 3.8543 | 3.806 | 4.1135 | 3.7761 | 3.4683 | 3.2224 | 3.1898 | 3.2314 | 2.6878 | 2.4632 | 2.6111 | 1.8273 | 0.80197 | 0.85927
14 | 0.16545 | 0.18137 | 0.17206 | 0.17175 | 0.16833 | 0.17806 | 0.18258 | 0.34252 | 0.39829 | 0.38408 | 0.37409 | 0.37491 | 0.39848 | 0.38539 | 0.2707 | 0.35398 | 0.35834 | 0.33651 | 0.26588 | 0.24115 | 0.25285 | 0.25435 | 0.17555 | 0.17336
15 | 0.0034512 | -0.017053 | -0.020252 | -0.027447 | -0.034906 | -0.028317 | -0.033054 | 0.086609 | 0.11133 | 0.14292 | 0.082444 | 0.074161 | 0.05117 | 0.06792 | 0.029056 | 0.025627 | 0.02996 | 0.054317 | 0.10318 | 0.10539 | 0.083758 | 0.063902 | 0.031301 | 0.0057508
16 | -0.056808 | -0.13408 | -0.23617 | -0.2183 | -0.22179 | -0.21236 | -0.013166 | 0.25433 | 0.33209 | 0.33589 | 0.28049 | 0.352 | 0.31795 | 0.27687 | 0.20046 | 0.12515 | 0.15433 | 0.13746 | 0.02655 | 0.1105 | 0.15432 | 0.10041 | -0.094623 | -0.19492
17 | -0.62259 | -0.62804 | -0.64675 | -0.64677 | -0.66134 | -0.68126 | -0.61446 | -0.41716 | -0.31115 | -0.32808 | -0.41347 | -0.45335 | -0.419 | -0.45431 | -0.43011 | -0.5068 | -0.56734 | -0.50477 | -0.3569 | -0.31889 | -0.31988 | -0.42254 | -0.52677 | -0.54651
18 | -0.27125 | -0.35452 | -0.41623 | -0.4152 | -0.41781 | -0.45169 | -0.40629 | -0.16219 | 0.050665 | 0.18019 | 0.29724 | 0.31557 | 0.277 | 0.22631 | 0.14952 | 0.099275 | 0.08293 | 0.072984 | 0.073817 | 0.020174 | 0.15701 | 0.071619 | 0.041057 | -0.065771
19 | 0.76666 | 0.85205 | 0.64523 | 0.76028 | 0.77829 | 0.79911 | 0.77406 | 1.4313 | 1.6438 | 1.6401 | 1.4334 | 1.7119 | 1.7837 | 1.6463 | 1.4298 | 1.2574 | 1.533 | 1.4865 | 1.1665 | 1.0819 | 1.2745 | 1.0027 | 0.76569 | 0.85265
20 | -0.42502 | -0.4391 | -0.4621 | -0.47757 | -0.44685 | -0.48189 | -0.41794 | -0.19052 | -0.034244 | -0.025504 | 0.05833 | 0.019586 | 0.0049836 | 0.003404 | -0.049171 | -0.085469 | -0.12604 | -0.16008 | -0.13907 | -0.17141 | -0.12198 | -0.22531 | -0.28296 | -0.30712
21 | -1.7965 | -1.8089 | -1.8258 | -1.8357 | -1.8111 | -1.768 | -1.5027 | -1.24 | -1.2167 | -1.1973 | -1.1775 | -1.1645 | -1.1919 | -1.2379 | -1.3609 | -1.4219 | -1.4721 | -1.4769 | -1.5048 | -1.5554 | -1.6541 | -1.7244 | -1.7486 | -1.7824
22 | 0.0068875 | -0.063509 | -0.08132 | -0.10315 | -0.098227 | -0.1135 | -0.21354 | -0.069543 | -0.10717 | -0.036781 | -0.00068501 | 0.028826 | 0.098713 | 0.099973 | 0.07657 | 0.17595 | 0.14936 | 0.12978 | 0.10748 | 0.10999 | 0.15547 | 0.13993 | -0.013769 | -0.02246
23 | -1.2798 | -1.4301 | -1.4668 | -1.4486 | -1.4972 | -1.5389 | -0.48652 | 0.4294 | 0.9769 | 1.0329 | 0.43793 | 1.0643 | 1.1442 | 1.0993 | 0.87004 | 0.37304 | 0.18724 | 0.18662 | 0.19046 | 0.38042 | 0.54577 | 0.074691 | -0.56364 | -0.94766
24 | -1.5926 | -1.7127 | -1.789 | -1.8161 | -1.7689 | -1.7748 | -1.3998 | -1.162 | -0.97782 | -0.75539 | -0.75931 | -0.81253 | -0.95416 | -0.98208 | -1.1017 | -1.1027 | -1.1192 | -0.86577 | -0.78097 | -0.88969 | -0.73729 | -0.93694 | -1.0728 | -1.2118
25 | -0.35025 | -0.21184 | -0.26775 | -0.21086 | -0.24188 | -0.1298 | -0.43745 | -0.34395 | -0.25505 | -0.30012 | -0.31082 | -0.28304 | 0.14177 | 0.071942 | -0.4025 | -0.13556 | -0.15619 | -0.090911 | 0.004199 | 0.27628 | 0.61632 | 0.61386 | 0.58257 | 0.61191
26 | 0.31516 | 0.29351 | 0.22064 | 0.19888 | 0.18285 | 0.22959 | 0.75602 | 1.0097 | 1.2953 | 1.2349 | 1.2045 | 1.1894 | 1.2855 | 1.18 | 1.0838 | 1.007 | 0.99681 | 1.0098 | 0.83992 | 0.76976 | 0.81598 | 0.57104 | 0.25062 | 0.26852
27 | 0.3309 | 0.36275 | 0.34411 | 0.3435 | 0.33666 | 0.35612 | 0.36515 | 0.68505 | 0.79657 | 0.76816 | 0.74818 | 0.74983 | 0.79696 | 0.77079 | 0.54141 | 0.70796 | 0.71669 | 0.67303 | 0.53177 | 0.4823 | 0.5057 | 0.50869 | 0.3511 | 0.34672
28 | 0.012079 | -0.059687 | -0.070882 | -0.096065 | -0.12217 | -0.099109 | -0.11569 | 0.30313 | 0.38967 | 0.50023 | 0.28855 | 0.25956 | 0.1791 | 0.23772 | 0.1017 | 0.089694 | 0.10486 | 0.19011 | 0.36112 | 0.36887 | 0.29315 | 0.22366 | 0.10955 | 0.020128
29 | -1.7042 | -4.0223 | -7.0851 | -6.5491 | -6.6538 | -6.3708 | -0.39497 | 7.6299 | 9.9628 | 10.0767 | 8.4146 | 10.5599 | 9.5384 | 8.3061 | 6.0139 | 3.7546 | 4.6298 | 4.1238 | 0.7965 | 3.3149 | 4.6297 | 3.0124 | -2.8387 | -5.8475
30 | -1.0895 | -1.0991 | -1.1318 | -1.1318 | -1.1573 | -1.1922 | -1.0753 | -0.73003 | -0.54452 | -0.57413 | -0.72357 | -0.79336 | -0.73324 | -0.79503 | -0.75269 | -0.88689 | -0.99285 | -0.88334 | -0.62457 | -0.55806 | -0.5598 | -0.73945 | -0.92185 | -0.9564
31 | -0.67813 | -0.8863 | -1.0406 | -1.038 | -1.0445 | -1.1292 | -1.0157 | -0.40548 | 0.12666 | 0.45046 | 0.74311 | 0.78894 | 0.69249 | 0.56578 | 0.37379 | 0.24819 | 0.20732 | 0.18246 | 0.18454 | 0.050435 | 0.39254 | 0.17905 | 0.10264 | -0.16443
32 | 0.76666 | 0.85205 | 0.64523 | 0.76028 | 0.77829 | 0.79911 | 0.77406 | 1.4313 | 1.6438 | 1.6401 | 1.4334 | 1.7119 | 1.7837 | 1.6463 | 1.4298 | 1.2574 | 1.533 | 1.4865 | 1.1665 | 1.0819 | 1.2745 | 1.0027 | 0.76569 | 0.85265

## Qc, Summer, S3
LoadID | 0 | 1 | 2 | 3 | 4 | 5 | 6 | 7 | 8 | 9 | 10 | 11 | 12 | 13 | 14 | 15 | 16 | 17 | 18 | 19 | 20 | 21 | 22 | 23
1 | 0.99271 | 1.0882 | 1.0323 | 1.0305 | 1.01 | 1.0684 | 1.0955 | 2.0551 | 2.3897 | 2.3045 | 2.2445 | 2.2495 | 2.3909 | 2.3124 | 1.6242 | 2.1239 | 2.1501 | 2.0191 | 1.5953 | 1.4469 | 1.5171 | 1.5261 | 1.0533 | 1.0402
2 | 0.0069024 | -0.034107 | -0.040504 | -0.054894 | -0.069812 | -0.056634 | -0.066108 | 0.17322 | 0.22267 | 0.28585 | 0.16489 | 0.14832 | 0.10234 | 0.13584 | 0.058112 | 0.051254 | 0.05992 | 0.10863 | 0.20636 | 0.21078 | 0.16752 | 0.1278 | 0.062602 | 0.011502
3 | -0.22723 | -0.5363 | -0.94468 | -0.87321 | -0.88717 | -0.84943 | -0.052662 | 1.0173 | 1.3284 | 1.3436 | 1.1219 | 1.408 | 1.2718 | 1.1075 | 0.80186 | 0.50062 | 0.61731 | 0.54984 | 0.1062 | 0.44198 | 0.61729 | 0.40165 | -0.37849 | -0.77967
4 | -0.46694 | -0.47103 | -0.48507 | -0.48508 | -0.496 | -0.51095 | -0.46085 | -0.31287 | -0.23336 | -0.24606 | -0.3101 | -0.34001 | -0.31425 | -0.34073 | -0.32258 | -0.3801 | -0.42551 | -0.37858 | -0.26767 | -0.23917 | -0.23991 | -0.31691 | -0.39508 | -0.40988
5 | -0.13563 | -0.17726 | -0.20812 | -0.2076 | -0.2089 | -0.22584 | -0.20314 | -0.081096 | 0.025333 | 0.090093 | 0.14862 | 0.15779 | 0.1385 | 0.11316 | 0.074758 | 0.049637 | 0.041465 | 0.036492 | 0.036909 | 0.010087 | 0.078507 | 0.03581 | 0.020528 | -0.032885
6 | 1.9166 | 2.1301 | 1.6131 | 1.9007 | 1.9457 | 1.9978 | 1.9352 | 3.5782 | 4.1095 | 4.1003 | 3.5834 | 4.2797 | 4.4593 | 4.1157 | 3.5746 | 3.1436 | 3.8326 | 3.7163 | 2.9163 | 2.7047 | 3.1863 | 2.5068 | 1.9142 | 2.1316
7 | -1.0625 | -1.0977 | -1.1552 | -1.1939 | -1.1171 | -1.2047 | -1.0449 | -0.47631 | -0.08561 | -0.063761 | 0.14582 | 0.048965 | 0.012459 | 0.0085099 | -0.12293 | -0.21367 | -0.31509 | -0.40019 | -0.34768 | -0.42853 | -0.30496 | -0.56327 | -0.70741 | -0.76779
8 | -0.89824 | -0.90447 | -0.91292 | -0.91787 | -0.90556 | -0.884 | -0.75136 | -0.62 | -0.60833 | -0.59863 | -0.58874 | -0.58223 | -0.59597 | -0.61895 | -0.68047 | -0.71097 | -0.73606 | -0.73844 | -0.7524 | -0.77769 | -0.82704 | -0.86218 | -0.87429 | -0.8912
9 | 0.002755 | -0.025404 | -0.032528 | -0.041262 | -0.039291 | -0.0454 | -0.085418 | -0.027817 | -0.042868 | -0.014713 | -0.000274 | 0.01153 | 0.039485 | 0.039989 | 0.030628 | 0.07038 | 0.059745 | 0.051913 | 0.042993 | 0.043998 | 0.062186 | 0.05597 | -0.0055075 | -0.0089841
10 | -0.19197 | -0.21451 | -0.22002 | -0.21729 | -0.22458 | -0.23083 | -0.072979 | 0.06441 | 0.14653 | 0.15494 | 0.06569 | 0.15965 | 0.17163 | 0.1649 | 0.13051 | 0.055956 | 0.028086 | 0.027993 | 0.028568 | 0.057063 | 0.081865 | 0.011204 | -0.084546 | -0.14215
11 | -0.2787 | -0.29972 | -0.31307 | -0.31782 | -0.30956 | -0.31059 | -0.24496 | -0.20336 | -0.17112 | -0.13219 | -0.13288 | -0.14219 | -0.16698 | -0.17186 | -0.19279 | -0.19297 | -0.19586 | -0.15151 | -0.13667 | -0.1557 | -0.12903 | -0.16396 | -0.18774 | -0.21207
12 | -0.49034 | -0.29657 | -0.37484 | -0.29521 | -0.33864 | -0.18172 | -0.61242 | -0.48153 | -0.35707 | -0.42017 | -0.43515 | -0.39625 | 0.19848 | 0.10072 | -0.5635 | -0.18979 | -0.21867 | -0.12727 | 0.0058786 | 0.38679 | 0.86284 | 0.8594 | 0.8156 | 0.85667
13 | 1.0085 | 0.93922 | 0.70603 | 0.63641 | 0.58511 | 0.73468 | 2.4193 | 3.2311 | 4.1448 | 3.9516 | 3.8543 | 3.806 | 4.1135 | 3.7761 | 3.4683 | 3.2224 | 3.1898 | 3.2314 | 2.6878 | 2.4632 | 2.6111 | 1.8273 | 0.80197 | 0.85927
14 | 0.16545 | 0.18137 | 0.17206 | 0.17175 | 0.16833 | 0.17806 | 0.18258 | 0.34252 | 0.39829 | 0.38408 | 0.37409 | 0.37491 | 0.39848 | 0.38539 | 0.2707 | 0.35398 | 0.35834 | 0.33651 | 0.26588 | 0.24115 | 0.25285 | 0.25435 | 0.17555 | 0.17336
15 | 0.0034512 | -0.017053 | -0.020252 | -0.027447 | -0.034906 | -0.028317 | -0.033054 | 0.086609 | 0.11133 | 0.14292 | 0.082444 | 0.074161 | 0.05117 | 0.06792 | 0.029056 | 0.025627 | 0.02996 | 0.054317 | 0.10318 | 0.10539 | 0.083758 | 0.063902 | 0.031301 | 0.0057508
16 | -0.056808 | -0.13408 | -0.23617 | -0.2183 | -0.22179 | -0.21236 | -0.013166 | 0.25433 | 0.33209 | 0.33589 | 0.28049 | 0.352 | 0.31795 | 0.27687 | 0.20046 | 0.12515 | 0.15433 | 0.13746 | 0.02655 | 0.1105 | 0.15432 | 0.10041 | -0.094623 | -0.19492
17 | -0.62259 | -0.62804 | -0.64675 | -0.64677 | -0.66134 | -0.68126 | -0.61446 | -0.41716 | -0.31115 | -0.32808 | -0.41347 | -0.45335 | -0.419 | -0.45431 | -0.43011 | -0.5068 | -0.56734 | -0.50477 | -0.3569 | -0.31889 | -0.31988 | -0.42254 | -0.52677 | -0.54651
18 | -0.27125 | -0.35452 | -0.41623 | -0.4152 | -0.41781 | -0.45169 | -0.40629 | -0.16219 | 0.050665 | 0.18019 | 0.29724 | 0.31557 | 0.277 | 0.22631 | 0.14952 | 0.099275 | 0.08293 | 0.072984 | 0.073817 | 0.020174 | 0.15701 | 0.071619 | 0.041057 | -0.065771
19 | 0.76666 | 0.85205 | 0.64523 | 0.76028 | 0.77829 | 0.79911 | 0.77406 | 1.4313 | 1.6438 | 1.6401 | 1.4334 | 1.7119 | 1.7837 | 1.6463 | 1.4298 | 1.2574 | 1.533 | 1.4865 | 1.1665 | 1.0819 | 1.2745 | 1.0027 | 0.76569 | 0.85265
20 | -0.42502 | -0.4391 | -0.4621 | -0.47757 | -0.44685 | -0.48189 | -0.41794 | -0.19052 | -0.034244 | -0.025504 | 0.05833 | 0.019586 | 0.0049836 | 0.003404 | -0.049171 | -0.085469 | -0.12604 | -0.16008 | -0.13907 | -0.17141 | -0.12198 | -0.22531 | -0.28296 | -0.30712
21 | -1.7965 | -1.8089 | -1.8258 | -1.8357 | -1.8111 | -1.768 | -1.5027 | -1.24 | -1.2167 | -1.1973 | -1.1775 | -1.1645 | -1.1919 | -1.2379 | -1.3609 | -1.4219 | -1.4721 | -1.4769 | -1.5048 | -1.5554 | -1.6541 | -1.7244 | -1.7486 | -1.7824
22 | 0.0068875 | -0.063509 | -0.08132 | -0.10315 | -0.098227 | -0.1135 | -0.21354 | -0.069543 | -0.10717 | -0.036781 | -0.00068501 | 0.028826 | 0.098713 | 0.099973 | 0.07657 | 0.17595 | 0.14936 | 0.12978 | 0.10748 | 0.10999 | 0.15547 | 0.13993 | -0.013769 | -0.02246
23 | -1.2798 | -1.4301 | -1.4668 | -1.4486 | -1.4972 | -1.5389 | -0.48652 | 0.4294 | 0.9769 | 1.0329 | 0.43793 | 1.0643 | 1.1442 | 1.0993 | 0.87004 | 0.37304 | 0.18724 | 0.18662 | 0.19046 | 0.38042 | 0.54577 | 0.074691 | -0.56364 | -0.94766
24 | -1.5926 | -1.7127 | -1.789 | -1.8161 | -1.7689 | -1.7748 | -1.3998 | -1.162 | -0.97782 | -0.75539 | -0.75931 | -0.81253 | -0.95416 | -0.98208 | -1.1017 | -1.1027 | -1.1192 | -0.86577 | -0.78097 | -0.88969 | -0.73729 | -0.93694 | -1.0728 | -1.2118
25 | -0.35025 | -0.21184 | -0.26775 | -0.21086 | -0.24188 | -0.1298 | -0.43745 | -0.34395 | -0.25505 | -0.30012 | -0.31082 | -0.28304 | 0.14177 | 0.071942 | -0.4025 | -0.13556 | -0.15619 | -0.090911 | 0.004199 | 0.27628 | 0.61632 | 0.61386 | 0.58257 | 0.61191
26 | 0.31516 | 0.29351 | 0.22064 | 0.19888 | 0.18285 | 0.22959 | 0.75602 | 1.0097 | 1.2953 | 1.2349 | 1.2045 | 1.1894 | 1.2855 | 1.18 | 1.0838 | 1.007 | 0.99681 | 1.0098 | 0.83992 | 0.76976 | 0.81598 | 0.57104 | 0.25062 | 0.26852
27 | 0.3309 | 0.36275 | 0.34411 | 0.3435 | 0.33666 | 0.35612 | 0.36515 | 0.68505 | 0.79657 | 0.76816 | 0.74818 | 0.74983 | 0.79696 | 0.77079 | 0.54141 | 0.70796 | 0.71669 | 0.67303 | 0.53177 | 0.4823 | 0.5057 | 0.50869 | 0.3511 | 0.34672
28 | 0.012079 | -0.059687 | -0.070882 | -0.096065 | -0.12217 | -0.099109 | -0.11569 | 0.30313 | 0.38967 | 0.50023 | 0.28855 | 0.25956 | 0.1791 | 0.23772 | 0.1017 | 0.089694 | 0.10486 | 0.19011 | 0.36112 | 0.36887 | 0.29315 | 0.22366 | 0.10955 | 0.020128
29 | -1.7042 | -4.0223 | -7.0851 | -6.5491 | -6.6538 | -6.3708 | -0.39497 | 7.6299 | 9.9628 | 10.0767 | 8.4146 | 10.5599 | 9.5384 | 8.3061 | 6.0139 | 3.7546 | 4.6298 | 4.1238 | 0.7965 | 3.3149 | 4.6297 | 3.0124 | -2.8387 | -5.8475
30 | -1.0895 | -1.0991 | -1.1318 | -1.1318 | -1.1573 | -1.1922 | -1.0753 | -0.73003 | -0.54452 | -0.57413 | -0.72357 | -0.79336 | -0.73324 | -0.79503 | -0.75269 | -0.88689 | -0.99285 | -0.88334 | -0.62457 | -0.55806 | -0.5598 | -0.73945 | -0.92185 | -0.9564
31 | -0.67813 | -0.8863 | -1.0406 | -1.038 | -1.0445 | -1.1292 | -1.0157 | -0.40548 | 0.12666 | 0.45046 | 0.74311 | 0.78894 | 0.69249 | 0.56578 | 0.37379 | 0.24819 | 0.20732 | 0.18246 | 0.18454 | 0.050435 | 0.39254 | 0.17905 | 0.10264 | -0.16443
32 | 0.76666 | 0.85205 | 0.64523 | 0.76028 | 0.77829 | 0.79911 | 0.77406 | 1.4313 | 1.6438 | 1.6401 | 1.4334 | 1.7119 | 1.7837 | 1.6463 | 1.4298 | 1.2574 | 1.533 | 1.4865 | 1.1665 | 1.0819 | 1.2745 | 1.0027 | 0.76569 | 0.85265

## Qc, Summer, S4
LoadID | 0 | 1 | 2 | 3 | 4 | 5 | 6 | 7 | 8 | 9 | 10 | 11 | 12 | 13 | 14 | 15 | 16 | 17 | 18 | 19 | 20 | 21 | 22 | 23
1 | 0.99271 | 1.0882 | 1.0323 | 1.0305 | 1.01 | 1.0684 | 1.0955 | 2.0551 | 2.3897 | 2.3045 | 2.2445 | 2.2495 | 2.3909 | 2.3124 | 1.6242 | 2.1239 | 2.1501 | 2.0191 | 1.5953 | 1.4469 | 1.5171 | 1.5261 | 1.0533 | 1.0402
2 | 0.0069024 | -0.034107 | -0.040504 | -0.054894 | -0.069812 | -0.056634 | -0.066108 | 0.17322 | 0.22267 | 0.28585 | 0.16489 | 0.14832 | 0.10234 | 0.13584 | 0.058112 | 0.051254 | 0.05992 | 0.10863 | 0.20636 | 0.21078 | 0.16752 | 0.1278 | 0.062602 | 0.011502
3 | -0.22723 | -0.5363 | -0.94468 | -0.87321 | -0.88717 | -0.84943 | -0.052662 | 1.0173 | 1.3284 | 1.3436 | 1.1219 | 1.408 | 1.2718 | 1.1075 | 0.80186 | 0.50062 | 0.61731 | 0.54984 | 0.1062 | 0.44198 | 0.61729 | 0.40165 | -0.37849 | -0.77967
4 | -0.46694 | -0.47103 | -0.48507 | -0.48508 | -0.496 | -0.51095 | -0.46085 | -0.31287 | -0.23336 | -0.24606 | -0.3101 | -0.34001 | -0.31425 | -0.34073 | -0.32258 | -0.3801 | -0.42551 | -0.37858 | -0.26767 | -0.23917 | -0.23991 | -0.31691 | -0.39508 | -0.40988
5 | -0.13563 | -0.17726 | -0.20812 | -0.2076 | -0.2089 | -0.22584 | -0.20314 | -0.081096 | 0.025333 | 0.090093 | 0.14862 | 0.15779 | 0.1385 | 0.11316 | 0.074758 | 0.049637 | 0.041465 | 0.036492 | 0.036909 | 0.010087 | 0.078507 | 0.03581 | 0.020528 | -0.032885
6 | 1.9166 | 2.1301 | 1.6131 | 1.9007 | 1.9457 | 1.9978 | 1.9352 | 3.5782 | 4.1095 | 4.1003 | 3.5834 | 4.2797 | 4.4593 | 4.1157 | 3.5746 | 3.1436 | 3.8326 | 3.7163 | 2.9163 | 2.7047 | 3.1863 | 2.5068 | 1.9142 | 2.1316
7 | -1.0625 | -1.0977 | -1.1552 | -1.1939 | -1.1171 | -1.2047 | -1.0449 | -0.47631 | -0.08561 | -0.063761 | 0.14582 | 0.048965 | 0.012459 | 0.0085099 | -0.12293 | -0.21367 | -0.31509 | -0.40019 | -0.34768 | -0.42853 | -0.30496 | -0.56327 | -0.70741 | -0.76779
8 | -0.89824 | -0.90447 | -0.91292 | -0.91787 | -0.90556 | -0.884 | -0.75136 | -0.62 | -0.60833 | -0.59863 | -0.58874 | -0.58223 | -0.59597 | -0.61895 | -0.68047 | -0.71097 | -0.73606 | -0.73844 | -0.7524 | -0.77769 | -0.82704 | -0.86218 | -0.87429 | -0.8912
9 | 0.002755 | -0.025404 | -0.032528 | -0.041262 | -0.039291 | -0.0454 | -0.085418 | -0.027817 | -0.042868 | -0.014713 | -0.000274 | 0.01153 | 0.039485 | 0.039989 | 0.030628 | 0.07038 | 0.059745 | 0.051913 | 0.042993 | 0.043998 | 0.062186 | 0.05597 | -0.0055075 | -0.0089841
10 | -0.19197 | -0.21451 | -0.22002 | -0.21729 | -0.22458 | -0.23083 | -0.072979 | 0.06441 | 0.14653 | 0.15494 | 0.06569 | 0.15965 | 0.17163 | 0.1649 | 0.13051 | 0.055956 | 0.028086 | 0.027993 | 0.028568 | 0.057063 | 0.081865 | 0.011204 | -0.084546 | -0.14215
11 | -0.2787 | -0.29972 | -0.31307 | -0.31782 | -0.30956 | -0.31059 | -0.24496 | -0.20336 | -0.17112 | -0.13219 | -0.13288 | -0.14219 | -0.16698 | -0.17186 | -0.19279 | -0.19297 | -0.19586 | -0.15151 | -0.13667 | -0.1557 | -0.12903 | -0.16396 | -0.18774 | -0.21207
12 | -0.49034 | -0.29657 | -0.37484 | -0.29521 | -0.33864 | -0.18172 | -0.61242 | -0.48153 | -0.35707 | -0.42017 | -0.43515 | -0.39625 | 0.19848 | 0.10072 | -0.5635 | -0.18979 | -0.21867 | -0.12727 | 0.0058786 | 0.38679 | 0.86284 | 0.8594 | 0.8156 | 0.85667
13 | 1.0085 | 0.93922 | 0.70603 | 0.63641 | 0.58511 | 0.73468 | 2.4193 | 3.2311 | 4.1448 | 3.9516 | 3.8543 | 3.806 | 4.1135 | 3.7761 | 3.4683 | 3.2224 | 3.1898 | 3.2314 | 2.6878 | 2.4632 | 2.6111 | 1.8273 | 0.80197 | 0.85927
14 | 0.16545 | 0.18137 | 0.17206 | 0.17175 | 0.16833 | 0.17806 | 0.18258 | 0.34252 | 0.39829 | 0.38408 | 0.37409 | 0.37491 | 0.39848 | 0.38539 | 0.2707 | 0.35398 | 0.35834 | 0.33651 | 0.26588 | 0.24115 | 0.25285 | 0.25435 | 0.17555 | 0.17336
15 | 0.0034512 | -0.017053 | -0.020252 | -0.027447 | -0.034906 | -0.028317 | -0.033054 | 0.086609 | 0.11133 | 0.14292 | 0.082444 | 0.074161 | 0.05117 | 0.06792 | 0.029056 | 0.025627 | 0.02996 | 0.054317 | 0.10318 | 0.10539 | 0.083758 | 0.063902 | 0.031301 | 0.0057508
16 | -0.056808 | -0.13408 | -0.23617 | -0.2183 | -0.22179 | -0.21236 | -0.013166 | 0.25433 | 0.33209 | 0.33589 | 0.28049 | 0.352 | 0.31795 | 0.27687 | 0.20046 | 0.12515 | 0.15433 | 0.13746 | 0.02655 | 0.1105 | 0.15432 | 0.10041 | -0.094623 | -0.19492
17 | -0.62259 | -0.62804 | -0.64675 | -0.64677 | -0.66134 | -0.68126 | -0.61446 | -0.41716 | -0.31115 | -0.32808 | -0.41347 | -0.45335 | -0.419 | -0.45431 | -0.43011 | -0.5068 | -0.56734 | -0.50477 | -0.3569 | -0.31889 | -0.31988 | -0.42254 | -0.52677 | -0.54651
18 | -0.27125 | -0.35452 | -0.41623 | -0.4152 | -0.41781 | -0.45169 | -0.40629 | -0.16219 | 0.050665 | 0.18019 | 0.29724 | 0.31557 | 0.277 | 0.22631 | 0.14952 | 0.099275 | 0.08293 | 0.072984 | 0.073817 | 0.020174 | 0.15701 | 0.071619 | 0.041057 | -0.065771
19 | 0.76666 | 0.85205 | 0.64523 | 0.76028 | 0.77829 | 0.79911 | 0.77406 | 1.4313 | 1.6438 | 1.6401 | 1.4334 | 1.7119 | 1.7837 | 1.6463 | 1.4298 | 1.2574 | 1.533 | 1.4865 | 1.1665 | 1.0819 | 1.2745 | 1.0027 | 0.76569 | 0.85265
20 | -0.42502 | -0.4391 | -0.4621 | -0.47757 | -0.44685 | -0.48189 | -0.41794 | -0.19052 | -0.034244 | -0.025504 | 0.05833 | 0.019586 | 0.0049836 | 0.003404 | -0.049171 | -0.085469 | -0.12604 | -0.16008 | -0.13907 | -0.17141 | -0.12198 | -0.22531 | -0.28296 | -0.30712
21 | -1.7965 | -1.8089 | -1.8258 | -1.8357 | -1.8111 | -1.768 | -1.5027 | -1.24 | -1.2167 | -1.1973 | -1.1775 | -1.1645 | -1.1919 | -1.2379 | -1.3609 | -1.4219 | -1.4721 | -1.4769 | -1.5048 | -1.5554 | -1.6541 | -1.7244 | -1.7486 | -1.7824
22 | 0.0068875 | -0.063509 | -0.08132 | -0.10315 | -0.098227 | -0.1135 | -0.21354 | -0.069543 | -0.10717 | -0.036781 | -0.00068501 | 0.028826 | 0.098713 | 0.099973 | 0.07657 | 0.17595 | 0.14936 | 0.12978 | 0.10748 | 0.10999 | 0.15547 | 0.13993 | -0.013769 | -0.02246
23 | -1.2798 | -1.4301 | -1.4668 | -1.4486 | -1.4972 | -1.5389 | -0.48652 | 0.4294 | 0.9769 | 1.0329 | 0.43793 | 1.0643 | 1.1442 | 1.0993 | 0.87004 | 0.37304 | 0.18724 | 0.18662 | 0.19046 | 0.38042 | 0.54577 | 0.074691 | -0.56364 | -0.94766
24 | -1.5926 | -1.7127 | -1.789 | -1.8161 | -1.7689 | -1.7748 | -1.3998 | -1.162 | -0.97782 | -0.75539 | -0.75931 | -0.81253 | -0.95416 | -0.98208 | -1.1017 | -1.1027 | -1.1192 | -0.86577 | -0.78097 | -0.88969 | -0.73729 | -0.93694 | -1.0728 | -1.2118
25 | -0.35025 | -0.21184 | -0.26775 | -0.21086 | -0.24188 | -0.1298 | -0.43745 | -0.34395 | -0.25505 | -0.30012 | -0.31082 | -0.28304 | 0.14177 | 0.071942 | -0.4025 | -0.13556 | -0.15619 | -0.090911 | 0.004199 | 0.27628 | 0.61632 | 0.61386 | 0.58257 | 0.61191
26 | 0.31516 | 0.29351 | 0.22064 | 0.19888 | 0.18285 | 0.22959 | 0.75602 | 1.0097 | 1.2953 | 1.2349 | 1.2045 | 1.1894 | 1.2855 | 1.18 | 1.0838 | 1.007 | 0.99681 | 1.0098 | 0.83992 | 0.76976 | 0.81598 | 0.57104 | 0.25062 | 0.26852
27 | 0.3309 | 0.36275 | 0.34411 | 0.3435 | 0.33666 | 0.35612 | 0.36515 | 0.68505 | 0.79657 | 0.76816 | 0.74818 | 0.74983 | 0.79696 | 0.77079 | 0.54141 | 0.70796 | 0.71669 | 0.67303 | 0.53177 | 0.4823 | 0.5057 | 0.50869 | 0.3511 | 0.34672
28 | 0.012079 | -0.059687 | -0.070882 | -0.096065 | -0.12217 | -0.099109 | -0.11569 | 0.30313 | 0.38967 | 0.50023 | 0.28855 | 0.25956 | 0.1791 | 0.23772 | 0.1017 | 0.089694 | 0.10486 | 0.19011 | 0.36112 | 0.36887 | 0.29315 | 0.22366 | 0.10955 | 0.020128
29 | -1.7042 | -4.0223 | -7.0851 | -6.5491 | -6.6538 | -6.3708 | -0.39497 | 7.6299 | 9.9628 | 10.0767 | 8.4146 | 10.5599 | 9.5384 | 8.3061 | 6.0139 | 3.7546 | 4.6298 | 4.1238 | 0.7965 | 3.3149 | 4.6297 | 3.0124 | -2.8387 | -5.8475
30 | -1.0895 | -1.0991 | -1.1318 | -1.1318 | -1.1573 | -1.1922 | -1.0753 | -0.73003 | -0.54452 | -0.57413 | -0.72357 | -0.79336 | -0.73324 | -0.79503 | -0.75269 | -0.88689 | -0.99285 | -0.88334 | -0.62457 | -0.55806 | -0.5598 | -0.73945 | -0.92185 | -0.9564
31 | -0.67813 | -0.8863 | -1.0406 | -1.038 | -1.0445 | -1.1292 | -1.0157 | -0.40548 | 0.12666 | 0.45046 | 0.74311 | 0.78894 | 0.69249 | 0.56578 | 0.37379 | 0.24819 | 0.20732 | 0.18246 | 0.18454 | 0.050435 | 0.39254 | 0.17905 | 0.10264 | -0.16443
32 | 0.76666 | 0.85205 | 0.64523 | 0.76028 | 0.77829 | 0.79911 | 0.77406 | 1.4313 | 1.6438 | 1.6401 | 1.4334 | 1.7119 | 1.7837 | 1.6463 | 1.4298 | 1.2574 | 1.533 | 1.4865 | 1.1665 | 1.0819 | 1.2745 | 1.0027 | 0.76569 | 0.85265

## Qc, Summer, S5
LoadID | 0 | 1 | 2 | 3 | 4 | 5 | 6 | 7 | 8 | 9 | 10 | 11 | 12 | 13 | 14 | 15 | 16 | 17 | 18 | 19 | 20 | 21 | 22 | 23
1 | 0.99271 | 1.0882 | 1.0323 | 1.0305 | 1.01 | 1.0684 | 1.0955 | 2.0551 | 2.3897 | 2.3045 | 2.2445 | 2.2495 | 2.3909 | 2.3124 | 1.6242 | 2.1239 | 2.1501 | 2.0191 | 1.5953 | 1.4469 | 1.5171 | 1.5261 | 1.0533 | 1.0402
2 | 0.0069024 | -0.034107 | -0.040504 | -0.054894 | -0.069812 | -0.056634 | -0.066108 | 0.17322 | 0.22267 | 0.28585 | 0.16489 | 0.14832 | 0.10234 | 0.13584 | 0.058112 | 0.051254 | 0.05992 | 0.10863 | 0.20636 | 0.21078 | 0.16752 | 0.1278 | 0.062602 | 0.011502
3 | -0.22723 | -0.5363 | -0.94468 | -0.87321 | -0.88717 | -0.84943 | -0.052662 | 1.0173 | 1.3284 | 1.3436 | 1.1219 | 1.408 | 1.2718 | 1.1075 | 0.80186 | 0.50062 | 0.61731 | 0.54984 | 0.1062 | 0.44198 | 0.61729 | 0.40165 | -0.37849 | -0.77967
4 | -0.46694 | -0.47103 | -0.48507 | -0.48508 | -0.496 | -0.51095 | -0.46085 | -0.31287 | -0.23336 | -0.24606 | -0.3101 | -0.34001 | -0.31425 | -0.34073 | -0.32258 | -0.3801 | -0.42551 | -0.37858 | -0.26767 | -0.23917 | -0.23991 | -0.31691 | -0.39508 | -0.40988
5 | -0.13563 | -0.17726 | -0.20812 | -0.2076 | -0.2089 | -0.22584 | -0.20314 | -0.081096 | 0.025333 | 0.090093 | 0.14862 | 0.15779 | 0.1385 | 0.11316 | 0.074758 | 0.049637 | 0.041465 | 0.036492 | 0.036909 | 0.010087 | 0.078507 | 0.03581 | 0.020528 | -0.032885
6 | 1.9166 | 2.1301 | 1.6131 | 1.9007 | 1.9457 | 1.9978 | 1.9352 | 3.5782 | 4.1095 | 4.1003 | 3.5834 | 4.2797 | 4.4593 | 4.1157 | 3.5746 | 3.1436 | 3.8326 | 3.7163 | 2.9163 | 2.7047 | 3.1863 | 2.5068 | 1.9142 | 2.1316
7 | -1.0625 | -1.0977 | -1.1552 | -1.1939 | -1.1171 | -1.2047 | -1.0449 | -0.47631 | -0.08561 | -0.063761 | 0.14582 | 0.048965 | 0.012459 | 0.0085099 | -0.12293 | -0.21367 | -0.31509 | -0.40019 | -0.34768 | -0.42853 | -0.30496 | -0.56327 | -0.70741 | -0.76779
8 | -0.89824 | -0.90447 | -0.91292 | -0.91787 | -0.90556 | -0.884 | -0.75136 | -0.62 | -0.60833 | -0.59863 | -0.58874 | -0.58223 | -0.59597 | -0.61895 | -0.68047 | -0.71097 | -0.73606 | -0.73844 | -0.7524 | -0.77769 | -0.82704 | -0.86218 | -0.87429 | -0.8912
9 | 0.002755 | -0.025404 | -0.032528 | -0.041262 | -0.039291 | -0.0454 | -0.085418 | -0.027817 | -0.042868 | -0.014713 | -0.000274 | 0.01153 | 0.039485 | 0.039989 | 0.030628 | 0.07038 | 0.059745 | 0.051913 | 0.042993 | 0.043998 | 0.062186 | 0.05597 | -0.0055075 | -0.0089841
10 | -0.19197 | -0.21451 | -0.22002 | -0.21729 | -0.22458 | -0.23083 | -0.072979 | 0.06441 | 0.14653 | 0.15494 | 0.06569 | 0.15965 | 0.17163 | 0.1649 | 0.13051 | 0.055956 | 0.028086 | 0.027993 | 0.028568 | 0.057063 | 0.081865 | 0.011204 | -0.084546 | -0.14215
11 | -0.2787 | -0.29972 | -0.31307 | -0.31782 | -0.30956 | -0.31059 | -0.24496 | -0.20336 | -0.17112 | -0.13219 | -0.13288 | -0.14219 | -0.16698 | -0.17186 | -0.19279 | -0.19297 | -0.19586 | -0.15151 | -0.13667 | -0.1557 | -0.12903 | -0.16396 | -0.18774 | -0.21207
12 | -0.49034 | -0.29657 | -0.37484 | -0.29521 | -0.33864 | -0.18172 | -0.61242 | -0.48153 | -0.35707 | -0.42017 | -0.43515 | -0.39625 | 0.19848 | 0.10072 | -0.5635 | -0.18979 | -0.21867 | -0.12727 | 0.0058786 | 0.38679 | 0.86284 | 0.8594 | 0.8156 | 0.85667
13 | 1.0085 | 0.93922 | 0.70603 | 0.63641 | 0.58511 | 0.73468 | 2.4193 | 3.2311 | 4.1448 | 3.9516 | 3.8543 | 3.806 | 4.1135 | 3.7761 | 3.4683 | 3.2224 | 3.1898 | 3.2314 | 2.6878 | 2.4632 | 2.6111 | 1.8273 | 0.80197 | 0.85927
14 | 0.16545 | 0.18137 | 0.17206 | 0.17175 | 0.16833 | 0.17806 | 0.18258 | 0.34252 | 0.39829 | 0.38408 | 0.37409 | 0.37491 | 0.39848 | 0.38539 | 0.2707 | 0.35398 | 0.35834 | 0.33651 | 0.26588 | 0.24115 | 0.25285 | 0.25435 | 0.17555 | 0.17336
15 | 0.0034512 | -0.017053 | -0.020252 | -0.027447 | -0.034906 | -0.028317 | -0.033054 | 0.086609 | 0.11133 | 0.14292 | 0.082444 | 0.074161 | 0.05117 | 0.06792 | 0.029056 | 0.025627 | 0.02996 | 0.054317 | 0.10318 | 0.10539 | 0.083758 | 0.063902 | 0.031301 | 0.0057508
16 | -0.056808 | -0.13408 | -0.23617 | -0.2183 | -0.22179 | -0.21236 | -0.013166 | 0.25433 | 0.33209 | 0.33589 | 0.28049 | 0.352 | 0.31795 | 0.27687 | 0.20046 | 0.12515 | 0.15433 | 0.13746 | 0.02655 | 0.1105 | 0.15432 | 0.10041 | -0.094623 | -0.19492
17 | -0.62259 | -0.62804 | -0.64675 | -0.64677 | -0.66134 | -0.68126 | -0.61446 | -0.41716 | -0.31115 | -0.32808 | -0.41347 | -0.45335 | -0.419 | -0.45431 | -0.43011 | -0.5068 | -0.56734 | -0.50477 | -0.3569 | -0.31889 | -0.31988 | -0.42254 | -0.52677 | -0.54651
18 | -0.27125 | -0.35452 | -0.41623 | -0.4152 | -0.41781 | -0.45169 | -0.40629 | -0.16219 | 0.050665 | 0.18019 | 0.29724 | 0.31557 | 0.277 | 0.22631 | 0.14952 | 0.099275 | 0.08293 | 0.072984 | 0.073817 | 0.020174 | 0.15701 | 0.071619 | 0.041057 | -0.065771
19 | 0.76666 | 0.85205 | 0.64523 | 0.76028 | 0.77829 | 0.79911 | 0.77406 | 1.4313 | 1.6438 | 1.6401 | 1.4334 | 1.7119 | 1.7837 | 1.6463 | 1.4298 | 1.2574 | 1.533 | 1.4865 | 1.1665 | 1.0819 | 1.2745 | 1.0027 | 0.76569 | 0.85265
20 | -0.42502 | -0.4391 | -0.4621 | -0.47757 | -0.44685 | -0.48189 | -0.41794 | -0.19052 | -0.034244 | -0.025504 | 0.05833 | 0.019586 | 0.0049836 | 0.003404 | -0.049171 | -0.085469 | -0.12604 | -0.16008 | -0.13907 | -0.17141 | -0.12198 | -0.22531 | -0.28296 | -0.30712
21 | -1.7965 | -1.8089 | -1.8258 | -1.8357 | -1.8111 | -1.768 | -1.5027 | -1.24 | -1.2167 | -1.1973 | -1.1775 | -1.1645 | -1.1919 | -1.2379 | -1.3609 | -1.4219 | -1.4721 | -1.4769 | -1.5048 | -1.5554 | -1.6541 | -1.7244 | -1.7486 | -1.7824
22 | 0.0068875 | -0.063509 | -0.08132 | -0.10315 | -0.098227 | -0.1135 | -0.21354 | -0.069543 | -0.10717 | -0.036781 | -0.00068501 | 0.028826 | 0.098713 | 0.099973 | 0.07657 | 0.17595 | 0.14936 | 0.12978 | 0.10748 | 0.10999 | 0.15547 | 0.13993 | -0.013769 | -0.02246
23 | -1.2798 | -1.4301 | -1.4668 | -1.4486 | -1.4972 | -1.5389 | -0.48652 | 0.4294 | 0.9769 | 1.0329 | 0.43793 | 1.0643 | 1.1442 | 1.0993 | 0.87004 | 0.37304 | 0.18724 | 0.18662 | 0.19046 | 0.38042 | 0.54577 | 0.074691 | -0.56364 | -0.94766
24 | -1.5926 | -1.7127 | -1.789 | -1.8161 | -1.7689 | -1.7748 | -1.3998 | -1.162 | -0.97782 | -0.75539 | -0.75931 | -0.81253 | -0.95416 | -0.98208 | -1.1017 | -1.1027 | -1.1192 | -0.86577 | -0.78097 | -0.88969 | -0.73729 | -0.93694 | -1.0728 | -1.2118
25 | -0.35025 | -0.21184 | -0.26775 | -0.21086 | -0.24188 | -0.1298 | -0.43745 | -0.34395 | -0.25505 | -0.30012 | -0.31082 | -0.28304 | 0.14177 | 0.071942 | -0.4025 | -0.13556 | -0.15619 | -0.090911 | 0.004199 | 0.27628 | 0.61632 | 0.61386 | 0.58257 | 0.61191
26 | 0.31516 | 0.29351 | 0.22064 | 0.19888 | 0.18285 | 0.22959 | 0.75602 | 1.0097 | 1.2953 | 1.2349 | 1.2045 | 1.1894 | 1.2855 | 1.18 | 1.0838 | 1.007 | 0.99681 | 1.0098 | 0.83992 | 0.76976 | 0.81598 | 0.57104 | 0.25062 | 0.26852
27 | 0.3309 | 0.36275 | 0.34411 | 0.3435 | 0.33666 | 0.35612 | 0.36515 | 0.68505 | 0.79657 | 0.76816 | 0.74818 | 0.74983 | 0.79696 | 0.77079 | 0.54141 | 0.70796 | 0.71669 | 0.67303 | 0.53177 | 0.4823 | 0.5057 | 0.50869 | 0.3511 | 0.34672
28 | 0.012079 | -0.059687 | -0.070882 | -0.096065 | -0.12217 | -0.099109 | -0.11569 | 0.30313 | 0.38967 | 0.50023 | 0.28855 | 0.25956 | 0.1791 | 0.23772 | 0.1017 | 0.089694 | 0.10486 | 0.19011 | 0.36112 | 0.36887 | 0.29315 | 0.22366 | 0.10955 | 0.020128
29 | -1.7042 | -4.0223 | -7.0851 | -6.5491 | -6.6538 | -6.3708 | -0.39497 | 7.6299 | 9.9628 | 10.0767 | 8.4146 | 10.5599 | 9.5384 | 8.3061 | 6.0139 | 3.7546 | 4.6298 | 4.1238 | 0.7965 | 3.3149 | 4.6297 | 3.0124 | -2.8387 | -5.8475
30 | -1.0895 | -1.0991 | -1.1318 | -1.1318 | -1.1573 | -1.1922 | -1.0753 | -0.73003 | -0.54452 | -0.57413 | -0.72357 | -0.79336 | -0.73324 | -0.79503 | -0.75269 | -0.88689 | -0.99285 | -0.88334 | -0.62457 | -0.55806 | -0.5598 | -0.73945 | -0.92185 | -0.9564
31 | -0.67813 | -0.8863 | -1.0406 | -1.038 | -1.0445 | -1.1292 | -1.0157 | -0.40548 | 0.12666 | 0.45046 | 0.74311 | 0.78894 | 0.69249 | 0.56578 | 0.37379 | 0.24819 | 0.20732 | 0.18246 | 0.18454 | 0.050435 | 0.39254 | 0.17905 | 0.10264 | -0.16443
32 | 0.76666 | 0.85205 | 0.64523 | 0.76028 | 0.77829 | 0.79911 | 0.77406 | 1.4313 | 1.6438 | 1.6401 | 1.4334 | 1.7119 | 1.7837 | 1.6463 | 1.4298 | 1.2574 | 1.533 | 1.4865 | 1.1665 | 1.0819 | 1.2745 | 1.0027 | 0.76569 | 0.85265

## Qc, Summer, S6
LoadID | 0 | 1 | 2 | 3 | 4 | 5 | 6 | 7 | 8 | 9 | 10 | 11 | 12 | 13 | 14 | 15 | 16 | 17 | 18 | 19 | 20 | 21 | 22 | 23
1 | 0.99271 | 1.0882 | 1.0323 | 1.0305 | 1.01 | 1.0684 | 1.0955 | 2.0551 | 2.3897 | 2.3045 | 2.2445 | 2.2495 | 2.3909 | 2.3124 | 1.6242 | 2.1239 | 2.1501 | 2.0191 | 1.5953 | 1.4469 | 1.5171 | 1.5261 | 1.0533 | 1.0402
2 | 0.0069024 | -0.034107 | -0.040504 | -0.054894 | -0.069812 | -0.056634 | -0.066108 | 0.17322 | 0.22267 | 0.28585 | 0.16489 | 0.14832 | 0.10234 | 0.13584 | 0.058112 | 0.051254 | 0.05992 | 0.10863 | 0.20636 | 0.21078 | 0.16752 | 0.1278 | 0.062602 | 0.011502
3 | -0.22723 | -0.5363 | -0.94468 | -0.87321 | -0.88717 | -0.84943 | -0.052662 | 1.0173 | 1.3284 | 1.3436 | 1.1219 | 1.408 | 1.2718 | 1.1075 | 0.80186 | 0.50062 | 0.61731 | 0.54984 | 0.1062 | 0.44198 | 0.61729 | 0.40165 | -0.37849 | -0.77967
4 | -0.46694 | -0.47103 | -0.48507 | -0.48508 | -0.496 | -0.51095 | -0.46085 | -0.31287 | -0.23336 | -0.24606 | -0.3101 | -0.34001 | -0.31425 | -0.34073 | -0.32258 | -0.3801 | -0.42551 | -0.37858 | -0.26767 | -0.23917 | -0.23991 | -0.31691 | -0.39508 | -0.40988
5 | -0.13563 | -0.17726 | -0.20812 | -0.2076 | -0.2089 | -0.22584 | -0.20314 | -0.081096 | 0.025333 | 0.090093 | 0.14862 | 0.15779 | 0.1385 | 0.11316 | 0.074758 | 0.049637 | 0.041465 | 0.036492 | 0.036909 | 0.010087 | 0.078507 | 0.03581 | 0.020528 | -0.032885
6 | 1.9166 | 2.1301 | 1.6131 | 1.9007 | 1.9457 | 1.9978 | 1.9352 | 3.5782 | 4.1095 | 4.1003 | 3.5834 | 4.2797 | 4.4593 | 4.1157 | 3.5746 | 3.1436 | 3.8326 | 3.7163 | 2.9163 | 2.7047 | 3.1863 | 2.5068 | 1.9142 | 2.1316
7 | -1.0625 | -1.0977 | -1.1552 | -1.1939 | -1.1171 | -1.2047 | -1.0449 | -0.47631 | -0.08561 | -0.063761 | 0.14582 | 0.048965 | 0.012459 | 0.0085099 | -0.12293 | -0.21367 | -0.31509 | -0.40019 | -0.34768 | -0.42853 | -0.30496 | -0.56327 | -0.70741 | -0.76779
8 | -0.89824 | -0.90447 | -0.91292 | -0.91787 | -0.90556 | -0.884 | -0.75136 | -0.62 | -0.60833 | -0.59863 | -0.58874 | -0.58223 | -0.59597 | -0.61895 | -0.68047 | -0.71097 | -0.73606 | -0.73844 | -0.7524 | -0.77769 | -0.82704 | -0.86218 | -0.87429 | -0.8912
9 | 0.002755 | -0.025404 | -0.032528 | -0.041262 | -0.039291 | -0.0454 | -0.085418 | -0.027817 | -0.042868 | -0.014713 | -0.000274 | 0.01153 | 0.039485 | 0.039989 | 0.030628 | 0.07038 | 0.059745 | 0.051913 | 0.042993 | 0.043998 | 0.062186 | 0.05597 | -0.0055075 | -0.0089841
10 | -0.19197 | -0.21451 | -0.22002 | -0.21729 | -0.22458 | -0.23083 | -0.072979 | 0.06441 | 0.14653 | 0.15494 | 0.06569 | 0.15965 | 0.17163 | 0.1649 | 0.13051 | 0.055956 | 0.028086 | 0.027993 | 0.028568 | 0.057063 | 0.081865 | 0.011204 | -0.084546 | -0.14215
11 | -0.2787 | -0.29972 | -0.31307 | -0.31782 | -0.30956 | -0.31059 | -0.24496 | -0.20336 | -0.17112 | -0.13219 | -0.13288 | -0.14219 | -0.16698 | -0.17186 | -0.19279 | -0.19297 | -0.19586 | -0.15151 | -0.13667 | -0.1557 | -0.12903 | -0.16396 | -0.18774 | -0.21207
12 | -0.49034 | -0.29657 | -0.37484 | -0.29521 | -0.33864 | -0.18172 | -0.61242 | -0.48153 | -0.35707 | -0.42017 | -0.43515 | -0.39625 | 0.19848 | 0.10072 | -0.5635 | -0.18979 | -0.21867 | -0.12727 | 0.0058786 | 0.38679 | 0.86284 | 0.8594 | 0.8156 | 0.85667
13 | 1.0085 | 0.93922 | 0.70603 | 0.63641 | 0.58511 | 0.73468 | 2.4193 | 3.2311 | 4.1448 | 3.9516 | 3.8543 | 3.806 | 4.1135 | 3.7761 | 3.4683 | 3.2224 | 3.1898 | 3.2314 | 2.6878 | 2.4632 | 2.6111 | 1.8273 | 0.80197 | 0.85927
14 | 0.16545 | 0.18137 | 0.17206 | 0.17175 | 0.16833 | 0.17806 | 0.18258 | 0.34252 | 0.39829 | 0.38408 | 0.37409 | 0.37491 | 0.39848 | 0.38539 | 0.2707 | 0.35398 | 0.35834 | 0.33651 | 0.26588 | 0.24115 | 0.25285 | 0.25435 | 0.17555 | 0.17336
15 | 0.0034512 | -0.017053 | -0.020252 | -0.027447 | -0.034906 | -0.028317 | -0.033054 | 0.086609 | 0.11133 | 0.14292 | 0.082444 | 0.074161 | 0.05117 | 0.06792 | 0.029056 | 0.025627 | 0.02996 | 0.054317 | 0.10318 | 0.10539 | 0.083758 | 0.063902 | 0.031301 | 0.0057508
16 | -0.056808 | -0.13408 | -0.23617 | -0.2183 | -0.22179 | -0.21236 | -0.013166 | 0.25433 | 0.33209 | 0.33589 | 0.28049 | 0.352 | 0.31795 | 0.27687 | 0.20046 | 0.12515 | 0.15433 | 0.13746 | 0.02655 | 0.1105 | 0.15432 | 0.10041 | -0.094623 | -0.19492
17 | -0.62259 | -0.62804 | -0.64675 | -0.64677 | -0.66134 | -0.68126 | -0.61446 | -0.41716 | -0.31115 | -0.32808 | -0.41347 | -0.45335 | -0.419 | -0.45431 | -0.43011 | -0.5068 | -0.56734 | -0.50477 | -0.3569 | -0.31889 | -0.31988 | -0.42254 | -0.52677 | -0.54651
18 | -0.27125 | -0.35452 | -0.41623 | -0.4152 | -0.41781 | -0.45169 | -0.40629 | -0.16219 | 0.050665 | 0.18019 | 0.29724 | 0.31557 | 0.277 | 0.22631 | 0.14952 | 0.099275 | 0.08293 | 0.072984 | 0.073817 | 0.020174 | 0.15701 | 0.071619 | 0.041057 | -0.065771
19 | 0.76666 | 0.85205 | 0.64523 | 0.76028 | 0.77829 | 0.79911 | 0.77406 | 1.4313 | 1.6438 | 1.6401 | 1.4334 | 1.7119 | 1.7837 | 1.6463 | 1.4298 | 1.2574 | 1.533 | 1.4865 | 1.1665 | 1.0819 | 1.2745 | 1.0027 | 0.76569 | 0.85265
20 | -0.42502 | -0.4391 | -0.4621 | -0.47757 | -0.44685 | -0.48189 | -0.41794 | -0.19052 | -0.034244 | -0.025504 | 0.05833 | 0.019586 | 0.0049836 | 0.003404 | -0.049171 | -0.085469 | -0.12604 | -0.16008 | -0.13907 | -0.17141 | -0.12198 | -0.22531 | -0.28296 | -0.30712
21 | -1.7965 | -1.8089 | -1.8258 | -1.8357 | -1.8111 | -1.768 | -1.5027 | -1.24 | -1.2167 | -1.1973 | -1.1775 | -1.1645 | -1.1919 | -1.2379 | -1.3609 | -1.4219 | -1.4721 | -1.4769 | -1.5048 | -1.5554 | -1.6541 | -1.7244 | -1.7486 | -1.7824
22 | 0.0068875 | -0.063509 | -0.08132 | -0.10315 | -0.098227 | -0.1135 | -0.21354 | -0.069543 | -0.10717 | -0.036781 | -0.00068501 | 0.028826 | 0.098713 | 0.099973 | 0.07657 | 0.17595 | 0.14936 | 0.12978 | 0.10748 | 0.10999 | 0.15547 | 0.13993 | -0.013769 | -0.02246
23 | -1.2798 | -1.4301 | -1.4668 | -1.4486 | -1.4972 | -1.5389 | -0.48652 | 0.4294 | 0.9769 | 1.0329 | 0.43793 | 1.0643 | 1.1442 | 1.0993 | 0.87004 | 0.37304 | 0.18724 | 0.18662 | 0.19046 | 0.38042 | 0.54577 | 0.074691 | -0.56364 | -0.94766
24 | -1.5926 | -1.7127 | -1.789 | -1.8161 | -1.7689 | -1.7748 | -1.3998 | -1.162 | -0.97782 | -0.75539 | -0.75931 | -0.81253 | -0.95416 | -0.98208 | -1.1017 | -1.1027 | -1.1192 | -0.86577 | -0.78097 | -0.88969 | -0.73729 | -0.93694 | -1.0728 | -1.2118
25 | -0.35025 | -0.21184 | -0.26775 | -0.21086 | -0.24188 | -0.1298 | -0.43745 | -0.34395 | -0.25505 | -0.30012 | -0.31082 | -0.28304 | 0.14177 | 0.071942 | -0.4025 | -0.13556 | -0.15619 | -0.090911 | 0.004199 | 0.27628 | 0.61632 | 0.61386 | 0.58257 | 0.61191
26 | 0.31516 | 0.29351 | 0.22064 | 0.19888 | 0.18285 | 0.22959 | 0.75602 | 1.0097 | 1.2953 | 1.2349 | 1.2045 | 1.1894 | 1.2855 | 1.18 | 1.0838 | 1.007 | 0.99681 | 1.0098 | 0.83992 | 0.76976 | 0.81598 | 0.57104 | 0.25062 | 0.26852
27 | 0.3309 | 0.36275 | 0.34411 | 0.3435 | 0.33666 | 0.35612 | 0.36515 | 0.68505 | 0.79657 | 0.76816 | 0.74818 | 0.74983 | 0.79696 | 0.77079 | 0.54141 | 0.70796 | 0.71669 | 0.67303 | 0.53177 | 0.4823 | 0.5057 | 0.50869 | 0.3511 | 0.34672
28 | 0.012079 | -0.059687 | -0.070882 | -0.096065 | -0.12217 | -0.099109 | -0.11569 | 0.30313 | 0.38967 | 0.50023 | 0.28855 | 0.25956 | 0.1791 | 0.23772 | 0.1017 | 0.089694 | 0.10486 | 0.19011 | 0.36112 | 0.36887 | 0.29315 | 0.22366 | 0.10955 | 0.020128
29 | -1.7042 | -4.0223 | -7.0851 | -6.5491 | -6.6538 | -6.3708 | -0.39497 | 7.6299 | 9.9628 | 10.0767 | 8.4146 | 10.5599 | 9.5384 | 8.3061 | 6.0139 | 3.7546 | 4.6298 | 4.1238 | 0.7965 | 3.3149 | 4.6297 | 3.0124 | -2.8387 | -5.8475
30 | -1.0895 | -1.0991 | -1.1318 | -1.1318 | -1.1573 | -1.1922 | -1.0753 | -0.73003 | -0.54452 | -0.57413 | -0.72357 | -0.79336 | -0.73324 | -0.79503 | -0.75269 | -0.88689 | -0.99285 | -0.88334 | -0.62457 | -0.55806 | -0.5598 | -0.73945 | -0.92185 | -0.9564
31 | -0.67813 | -0.8863 | -1.0406 | -1.038 | -1.0445 | -1.1292 | -1.0157 | -0.40548 | 0.12666 | 0.45046 | 0.74311 | 0.78894 | 0.69249 | 0.56578 | 0.37379 | 0.24819 | 0.20732 | 0.18246 | 0.18454 | 0.050435 | 0.39254 | 0.17905 | 0.10264 | -0.16443
32 | 0.76666 | 0.85205 | 0.64523 | 0.76028 | 0.77829 | 0.79911 | 0.77406 | 1.4313 | 1.6438 | 1.6401 | 1.4334 | 1.7119 | 1.7837 | 1.6463 | 1.4298 | 1.2574 | 1.533 | 1.4865 | 1.1665 | 1.0819 | 1.2745 | 1.0027 | 0.76569 | 0.85265

## Qc, Summer, S7
LoadID | 0 | 1 | 2 | 3 | 4 | 5 | 6 | 7 | 8 | 9 | 10 | 11 | 12 | 13 | 14 | 15 | 16 | 17 | 18 | 19 | 20 | 21 | 22 | 23
1 | 0.94308 | 1.11 | 1.0427 | 1.0305 | 0.98978 | 1.047 | 1.1174 | 2.014 | 2.4375 | 2.3045 | 2.2445 | 2.2495 | 2.367 | 2.3586 | 1.6242 | 2.0814 | 2.1501 | 2.0393 | 1.5793 | 1.4614 | 1.4868 | 1.5261 | 1.0322 | 1.0298
2 | 0.0070405 | -0.034107 | -0.041314 | -0.054894 | -0.068416 | -0.056067 | -0.065447 | 0.17322 | 0.2249 | 0.2887 | 0.16159 | 0.14832 | 0.10336 | 0.13584 | 0.059274 | 0.050741 | 0.05992 | 0.10972 | 0.20636 | 0.21289 | 0.17087 | 0.12908 | 0.061976 | 0.011272
3 | -0.22269 | -0.54166 | -0.95413 | -0.86448 | -0.86943 | -0.84094 | -0.052135 | 1.0275 | 1.3151 | 1.357 | 1.1107 | 1.4221 | 1.2718 | 1.1296 | 0.81789 | 0.49561 | 0.61113 | 0.53884 | 0.10726 | 0.4464 | 0.61729 | 0.39764 | -0.37849 | -0.76408
4 | -0.47628 | -0.47103 | -0.48021 | -0.48993 | -0.496 | -0.52117 | -0.45163 | -0.31913 | -0.23103 | -0.25098 | -0.3101 | -0.33661 | -0.3111 | -0.34754 | -0.32903 | -0.3763 | -0.417 | -0.371 | -0.26767 | -0.23678 | -0.23991 | -0.31374 | -0.39903 | -0.41398
5 | -0.13427 | -0.17726 | -0.2102 | -0.21175 | -0.21308 | -0.23036 | -0.20721 | -0.082718 | 0.025586 | 0.090994 | 0.14714 | 0.16094 | 0.13711 | 0.11316 | 0.076253 | 0.048645 | 0.042294 | 0.036857 | 0.03654 | 0.0099861 | 0.078507 | 0.036168 | 0.020939 | -0.032885
6 | 1.955 | 2.1514 | 1.5808 | 1.9007 | 1.9263 | 1.9978 | 1.9352 | 3.5782 | 4.1095 | 4.1413 | 3.6551 | 4.2369 | 4.4147 | 4.1569 | 3.6103 | 3.0807 | 3.7943 | 3.7163 | 2.9746 | 2.7047 | 3.25 | 2.4817 | 1.9525 | 2.089
7 | -1.0519 | -1.1197 | -1.1552 | -1.2178 | -1.1395 | -1.2047 | -1.0344 | -0.46679 | -0.086466 | -0.064399 | 0.14291 | 0.047985 | 0.012459 | 0.008595 | -0.1217 | -0.21795 | -0.31194 | -0.4082 | -0.3442 | -0.43281 | -0.31106 | -0.57454 | -0.71448 | -0.76779
8 | -0.88028 | -0.92256 | -0.91292 | -0.89951 | -0.88745 | -0.884 | -0.75887 | -0.6324 | -0.60833 | -0.61061 | -0.58285 | -0.57058 | -0.59001 | -0.61895 | -0.66686 | -0.71097 | -0.75078 | -0.75321 | -0.76745 | -0.76991 | -0.83531 | -0.84494 | -0.85681 | -0.90011
9 | 0.002755 | -0.02515 | -0.032853 | -0.042087 | -0.040077 | -0.044492 | -0.087126 | -0.028095 | -0.04244 | -0.014418 | -0.00027126 | 0.0113 | 0.03909 | 0.040789 | 0.030628 | 0.071788 | 0.059745 | 0.051394 | 0.042133 | 0.043118 | 0.061565 | 0.055411 | -0.0055626 | -0.0089841
10 | -0.19581 | -0.21451 | -0.22442 | -0.21512 | -0.22009 | -0.23314 | -0.071519 | 0.065054 | 0.1436 | 0.15339 | 0.067004 | 0.15646 | 0.17163 | 0.1616 | 0.1292 | 0.055956 | 0.028367 | 0.028553 | 0.028568 | 0.058204 | 0.082684 | 0.011092 | -0.084546 | -0.13931
11 | -0.27591 | -0.29672 | -0.31307 | -0.31464 | -0.31265 | -0.30749 | -0.24741 | -0.20742 | -0.16941 | -0.13087 | -0.13022 | -0.14361 | -0.16364 | -0.16843 | -0.19279 | -0.19683 | -0.19782 | -0.15151 | -0.1353 | -0.15881 | -0.12644 | -0.16069 | -0.18398 | -0.21631
12 | -0.50015 | -0.29954 | -0.36735 | -0.2893 | -0.34203 | -0.18354 | -0.6063 | -0.4719 | -0.3535 | -0.41177 | -0.42645 | -0.39229 | 0.20046 | 0.10072 | -0.55223 | -0.19358 | -0.2143 | -0.12855 | 0.0058786 | 0.38292 | 0.87147 | 0.84221 | 0.83191 | 0.87381
13 | 0.98834 | 0.92983 | 0.71309 | 0.64278 | 0.57926 | 0.74938 | 2.3709 | 3.2634 | 4.1863 | 4.0306 | 3.9314 | 3.8441 | 4.0312 | 3.7761 | 3.4336 | 3.2224 | 3.1579 | 3.1668 | 2.634 | 2.4386 | 2.6634 | 1.809 | 0.81801 | 0.85067
14 | 0.16214 | 0.17775 | 0.17378 | 0.16832 | 0.16665 | 0.17984 | 0.18075 | 0.3391 | 0.39032 | 0.3764 | 0.37783 | 0.37116 | 0.39848 | 0.38154 | 0.27612 | 0.35752 | 0.36551 | 0.32978 | 0.2712 | 0.24356 | 0.25791 | 0.25689 | 0.17731 | 0.17683
15 | 0.0035202 | -0.017053 | -0.02005 | -0.027996 | -0.035255 | -0.028317 | -0.033715 | 0.088341 | 0.11133 | 0.14292 | 0.083268 | 0.072678 | 0.052194 | 0.066561 | 0.029637 | 0.025114 | 0.02996 | 0.054317 | 0.10421 | 0.10539 | 0.082083 | 0.062624 | 0.031301 | 0.0056358
16 | -0.057944 | -0.13542 | -0.23381 | -0.21612 | -0.22623 | -0.21661 | -0.013034 | 0.25687 | 0.33541 | 0.33253 | 0.2861 | 0.35552 | 0.31477 | 0.28241 | 0.19645 | 0.12641 | 0.15278 | 0.13883 | 0.02655 | 0.10939 | 0.15432 | 0.10242 | -0.09273 | -0.19492
17 | -0.62259 | -0.62804 | -0.63382 | -0.6403 | -0.66795 | -0.68807 | -0.61446 | -0.41299 | -0.31426 | -0.3248 | -0.40934 | -0.46242 | -0.419 | -0.44976 | -0.43011 | -0.51187 | -0.57302 | -0.51486 | -0.3569 | -0.31252 | -0.32308 | -0.42677 | -0.51623 | -0.53558
18 | -0.27668 | -0.34743 | -0.42456 | -0.41936 | -0.40945 | -0.4562 | -0.40629 | -0.16381 | 0.051172 | 0.18379 | 0.30022 | 0.31873 | 0.28254 | 0.22858 | 0.14952 | 0.10027 | 0.084588 | 0.072984 | 0.074556 | 0.020376 | 0.16016 | 0.073052 | 0.040646 | -0.067086
19 | 0.77432 | 0.86057 | 0.63878 | 0.74508 | 0.78608 | 0.81509 | 0.7818 | 1.4599 | 1.6438 | 1.6073 | 1.4047 | 1.7461 | 1.8194 | 1.6298 | 1.4441 | 1.2449 | 1.533 | 1.5162 | 1.1548 | 1.0602 | 1.2618 | 0.98265 | 0.76569 | 0.86118
20 | -0.42077 | -0.44349 | -0.45286 | -0.46802 | -0.43791 | -0.47707 | -0.40958 | -0.19052 | -0.033902 | -0.025759 | 0.05833 | 0.019782 | 0.0049338 | 0.0033699 | -0.049662 | -0.085469 | -0.12478 | -0.15848 | -0.13629 | -0.1697 | -0.12198 | -0.22756 | -0.28862 | -0.30097
21 | -1.8324 | -1.7908 | -1.8624 | -1.8541 | -1.8473 | -1.7326 | -1.5027 | -1.2276 | -1.1923 | -1.1973 | -1.1657 | -1.1528 | -1.2158 | -1.2503 | -1.3473 | -1.4362 | -1.4427 | -1.4769 | -1.5199 | -1.5398 | -1.6375 | -1.7416 | -1.7311 | -1.818
22 | 0.0070253 | -0.062874 | -0.08132 | -0.10522 | -0.10019 | -0.11577 | -0.20927 | -0.070238 | -0.10717 | -0.037149 | -0.00067131 | 0.028826 | 0.096739 | 0.099973 | 0.077336 | 0.17595 | 0.14638 | 0.13108 | 0.10641 | 0.11109 | 0.15391 | 0.14272 | -0.013769 | -0.022011
23 | -1.267 | -1.4015 | -1.4521 | -1.4776 | -1.4672 | -1.5081 | -0.48652 | 0.43799 | 0.95736 | 1.0536 | 0.42917 | 1.043 | 1.1327 | 1.0773 | 0.87874 | 0.36558 | 0.18911 | 0.18662 | 0.18665 | 0.38042 | 0.53485 | 0.074691 | -0.55801 | -0.95714
24 | -1.5607 | -1.7469 | -1.8248 | -1.798 | -1.7512 | -1.7748 | -1.3998 | -1.1853 | -0.99737 | -0.76294 | -0.75931 | -0.79628 | -0.9637 | -0.97226 | -1.1237 | -1.1137 | -1.1304 | -0.88308 | -0.76535 | -0.88079 | -0.74466 | -0.92757 | -1.0835 | -1.2361
25 | -0.35025 | -0.21184 | -0.27042 | -0.21508 | -0.24188 | -0.1285 | -0.44182 | -0.35083 | -0.25505 | -0.30012 | -0.31704 | -0.28587 | 0.14035 | 0.072661 | -0.41055 | -0.13827 | -0.15307 | -0.09182 | 0.004283 | 0.27628 | 0.61015 | 0.60158 | 0.59422 | 0.59967
26 | 0.31516 | 0.29644 | 0.22505 | 0.20087 | 0.17919 | 0.23188 | 0.75602 | 1.0299 | 1.3212 | 1.2102 | 1.1804 | 1.1894 | 1.2983 | 1.1564 | 1.0947 | 1.0271 | 0.97687 | 0.99972 | 0.85672 | 0.78516 | 0.79966 | 0.57104 | 0.24811 | 0.26852
27 | 0.33421 | 0.35549 | 0.34755 | 0.3435 | 0.33666 | 0.35612 | 0.36515 | 0.6919 | 0.79657 | 0.7528 | 0.75566 | 0.74233 | 0.79696 | 0.75537 | 0.54141 | 0.70796 | 0.73102 | 0.68649 | 0.52113 | 0.49194 | 0.50065 | 0.49852 | 0.35813 | 0.35018
28 | 0.012079 | -0.058493 | -0.069465 | -0.096065 | -0.12095 | -0.099109 | -0.11569 | 0.30313 | 0.38188 | 0.50023 | 0.28567 | 0.25956 | 0.17731 | 0.24247 | 0.1017 | 0.088797 | 0.10696 | 0.19391 | 0.36835 | 0.36149 | 0.28729 | 0.2259 | 0.10736 | 0.019725
29 | -1.7042 | -4.1027 | -7.0851 | -6.4181 | -6.6538 | -6.307 | -0.40287 | 7.5536 | 10.0624 | 10.0767 | 8.3304 | 10.5599 | 9.6338 | 8.3061 | 5.9538 | 3.7546 | 4.7224 | 4.0413 | 0.78854 | 3.3149 | 4.6297 | 3.0726 | -2.7819 | -5.7891
30 | -1.0786 | -1.0991 | -1.1205 | -1.1318 | -1.1573 | -1.1684 | -1.0861 | -0.72273 | -0.53363 | -0.57988 | -0.71634 | -0.8013 | -0.74058 | -0.80299 | -0.73764 | -0.86916 | -1.0028 | -0.87451 | -0.62457 | -0.55806 | -0.5654 | -0.73206 | -0.93107 | -0.93727
31 | -0.67813 | -0.8863 | -1.0302 | -1.0588 | -1.055 | -1.1405 | -1.0157 | -0.41359 | 0.12666 | 0.45046 | 0.74311 | 0.78105 | 0.69942 | 0.5771 | 0.37379 | 0.24571 | 0.20525 | 0.18611 | 0.1827 | 0.050435 | 0.38861 | 0.17547 | 0.1047 | -0.16771
32 | 0.77432 | 0.86057 | 0.63233 | 0.77549 | 0.79386 | 0.79911 | 0.78954 | 1.4313 | 1.6602 | 1.6073 | 1.4477 | 1.7461 | 1.7837 | 1.6134 | 1.4155 | 1.2574 | 1.5637 | 1.4716 | 1.1432 | 1.0602 | 1.2745 | 1.0228 | 0.781 | 0.84412

## Qc, Summer, S8
LoadID | 0 | 1 | 2 | 3 | 4 | 5 | 6 | 7 | 8 | 9 | 10 | 11 | 12 | 13 | 14 | 15 | 16 | 17 | 18 | 19 | 20 | 21 | 22 | 23
1 | 0.94308 | 1.11 | 1.0427 | 1.0305 | 0.98978 | 1.047 | 1.1174 | 2.014 | 2.4375 | 2.3045 | 2.2445 | 2.2495 | 2.367 | 2.3586 | 1.6242 | 2.0814 | 2.1501 | 2.0393 | 1.5793 | 1.4614 | 1.4868 | 1.5261 | 1.0322 | 1.0298
2 | 0.0070405 | -0.034107 | -0.041314 | -0.054894 | -0.068416 | -0.056067 | -0.065447 | 0.17322 | 0.2249 | 0.2887 | 0.16159 | 0.14832 | 0.10336 | 0.13584 | 0.059274 | 0.050741 | 0.05992 | 0.10972 | 0.20636 | 0.21289 | 0.17087 | 0.12908 | 0.061976 | 0.011272
3 | -0.22269 | -0.54166 | -0.95413 | -0.86448 | -0.86943 | -0.84094 | -0.052135 | 1.0275 | 1.3151 | 1.357 | 1.1107 | 1.4221 | 1.2718 | 1.1296 | 0.81789 | 0.49561 | 0.61113 | 0.53884 | 0.10726 | 0.4464 | 0.61729 | 0.39764 | -0.37849 | -0.76408
4 | -0.47628 | -0.47103 | -0.48021 | -0.48993 | -0.496 | -0.52117 | -0.45163 | -0.31913 | -0.23103 | -0.25098 | -0.3101 | -0.33661 | -0.3111 | -0.34754 | -0.32903 | -0.3763 | -0.417 | -0.371 | -0.26767 | -0.23678 | -0.23991 | -0.31374 | -0.39903 | -0.41398
5 | -0.13427 | -0.17726 | -0.2102 | -0.21175 | -0.21308 | -0.23036 | -0.20721 | -0.082718 | 0.025586 | 0.090994 | 0.14714 | 0.16094 | 0.13711 | 0.11316 | 0.076253 | 0.048645 | 0.042294 | 0.036857 | 0.03654 | 0.0099861 | 0.078507 | 0.036168 | 0.020939 | -0.032885
6 | 1.955 | 2.1514 | 1.5808 | 1.9007 | 1.9263 | 1.9978 | 1.9352 | 3.5782 | 4.1095 | 4.1413 | 3.6551 | 4.2369 | 4.4147 | 4.1569 | 3.6103 | 3.0807 | 3.7943 | 3.7163 | 2.9746 | 2.7047 | 3.25 | 2.4817 | 1.9525 | 2.089
7 | -1.0519 | -1.1197 | -1.1552 | -1.2178 | -1.1395 | -1.2047 | -1.0344 | -0.46679 | -0.086466 | -0.064399 | 0.14291 | 0.047985 | 0.012459 | 0.008595 | -0.1217 | -0.21795 | -0.31194 | -0.4082 | -0.3442 | -0.43281 | -0.31106 | -0.57454 | -0.71448 | -0.76779
8 | -0.88028 | -0.92256 | -0.91292 | -0.89951 | -0.88745 | -0.884 | -0.75887 | -0.6324 | -0.60833 | -0.61061 | -0.58285 | -0.57058 | -0.59001 | -0.61895 | -0.66686 | -0.71097 | -0.75078 | -0.75321 | -0.76745 | -0.76991 | -0.83531 | -0.84494 | -0.85681 | -0.90011
9 | 0.002755 | -0.02515 | -0.032853 | -0.042087 | -0.040077 | -0.044492 | -0.087126 | -0.028095 | -0.04244 | -0.014418 | -0.00027126 | 0.0113 | 0.03909 | 0.040789 | 0.030628 | 0.071788 | 0.059745 | 0.051394 | 0.042133 | 0.043118 | 0.061565 | 0.055411 | -0.0055626 | -0.0089841
10 | -0.19581 | -0.21451 | -0.22442 | -0.21512 | -0.22009 | -0.23314 | -0.071519 | 0.065054 | 0.1436 | 0.15339 | 0.067004 | 0.15646 | 0.17163 | 0.1616 | 0.1292 | 0.055956 | 0.028367 | 0.028553 | 0.028568 | 0.058204 | 0.082684 | 0.011092 | -0.084546 | -0.13931
11 | -0.27591 | -0.29672 | -0.31307 | -0.31464 | -0.31265 | -0.30749 | -0.24741 | -0.20742 | -0.16941 | -0.13087 | -0.13022 | -0.14361 | -0.16364 | -0.16843 | -0.19279 | -0.19683 | -0.19782 | -0.15151 | -0.1353 | -0.15881 | -0.12644 | -0.16069 | -0.18398 | -0.21631
12 | -0.50015 | -0.29954 | -0.36735 | -0.2893 | -0.34203 | -0.18354 | -0.6063 | -0.4719 | -0.3535 | -0.41177 | -0.42645 | -0.39229 | 0.20046 | 0.10072 | -0.55223 | -0.19358 | -0.2143 | -0.12855 | 0.0058786 | 0.38292 | 0.87147 | 0.84221 | 0.83191 | 0.87381
13 | 0.98834 | 0.92983 | 0.71309 | 0.64278 | 0.57926 | 0.74938 | 2.3709 | 3.2634 | 4.1863 | 4.0306 | 3.9314 | 3.8441 | 4.0312 | 3.7761 | 3.4336 | 3.2224 | 3.1579 | 3.1668 | 2.634 | 2.4386 | 2.6634 | 1.809 | 0.81801 | 0.85067
14 | 0.16214 | 0.17775 | 0.17378 | 0.16832 | 0.16665 | 0.17984 | 0.18075 | 0.3391 | 0.39032 | 0.3764 | 0.37783 | 0.37116 | 0.39848 | 0.38154 | 0.27612 | 0.35752 | 0.36551 | 0.32978 | 0.2712 | 0.24356 | 0.25791 | 0.25689 | 0.17731 | 0.17683
15 | 0.0035202 | -0.017053 | -0.02005 | -0.027996 | -0.035255 | -0.028317 | -0.033715 | 0.088341 | 0.11133 | 0.14292 | 0.083268 | 0.072678 | 0.052194 | 0.066561 | 0.029637 | 0.025114 | 0.02996 | 0.054317 | 0.10421 | 0.10539 | 0.082083 | 0.062624 | 0.031301 | 0.0056358
16 | -0.057944 | -0.13542 | -0.23381 | -0.21612 | -0.22623 | -0.21661 | -0.013034 | 0.25687 | 0.33541 | 0.33253 | 0.2861 | 0.35552 | 0.31477 | 0.28241 | 0.19645 | 0.12641 | 0.15278 | 0.13883 | 0.02655 | 0.10939 | 0.15432 | 0.10242 | -0.09273 | -0.19492
17 | -0.62259 | -0.62804 | -0.63382 | -0.6403 | -0.66795 | -0.68807 | -0.61446 | -0.41299 | -0.31426 | -0.3248 | -0.40934 | -0.46242 | -0.419 | -0.44976 | -0.43011 | -0.51187 | -0.57302 | -0.51486 | -0.3569 | -0.31252 | -0.32308 | -0.42677 | -0.51623 | -0.53558
18 | -0.27668 | -0.34743 | -0.42456 | -0.41936 | -0.40945 | -0.4562 | -0.40629 | -0.16381 | 0.051172 | 0.18379 | 0.30022 | 0.31873 | 0.28254 | 0.22858 | 0.14952 | 0.10027 | 0.084588 | 0.072984 | 0.074556 | 0.020376 | 0.16016 | 0.073052 | 0.040646 | -0.067086
19 | 0.77432 | 0.86057 | 0.63878 | 0.74508 | 0.78608 | 0.81509 | 0.7818 | 1.4599 | 1.6438 | 1.6073 | 1.4047 | 1.7461 | 1.8194 | 1.6298 | 1.4441 | 1.2449 | 1.533 | 1.5162 | 1.1548 | 1.0602 | 1.2618 | 0.98265 | 0.76569 | 0.86118
20 | -0.42077 | -0.44349 | -0.45286 | -0.46802 | -0.43791 | -0.47707 | -0.40958 | -0.19052 | -0.033902 | -0.025759 | 0.05833 | 0.019782 | 0.0049338 | 0.0033699 | -0.049662 | -0.085469 | -0.12478 | -0.15848 | -0.13629 | -0.1697 | -0.12198 | -0.22756 | -0.28862 | -0.30097
21 | -1.8324 | -1.7908 | -1.8624 | -1.8541 | -1.8473 | -1.7326 | -1.5027 | -1.2276 | -1.1923 | -1.1973 | -1.1657 | -1.1528 | -1.2158 | -1.2503 | -1.3473 | -1.4362 | -1.4427 | -1.4769 | -1.5199 | -1.5398 | -1.6375 | -1.7416 | -1.7311 | -1.818
22 | 0.0070253 | -0.062874 | -0.08132 | -0.10522 | -0.10019 | -0.11577 | -0.20927 | -0.070238 | -0.10717 | -0.037149 | -0.00067131 | 0.028826 | 0.096739 | 0.099973 | 0.077336 | 0.17595 | 0.14638 | 0.13108 | 0.10641 | 0.11109 | 0.15391 | 0.14272 | -0.013769 | -0.022011
23 | -1.267 | -1.4015 | -1.4521 | -1.4776 | -1.4672 | -1.5081 | -0.48652 | 0.43799 | 0.95736 | 1.0536 | 0.42917 | 1.043 | 1.1327 | 1.0773 | 0.87874 | 0.36558 | 0.18911 | 0.18662 | 0.18665 | 0.38042 | 0.53485 | 0.074691 | -0.55801 | -0.95714
24 | -1.5607 | -1.7469 | -1.8248 | -1.798 | -1.7512 | -1.7748 | -1.3998 | -1.1853 | -0.99737 | -0.76294 | -0.75931 | -0.79628 | -0.9637 | -0.97226 | -1.1237 | -1.1137 | -1.1304 | -0.88308 | -0.76535 | -0.88079 | -0.74466 | -0.92757 | -1.0835 | -1.2361
25 | -0.35025 | -0.21184 | -0.27042 | -0.21508 | -0.24188 | -0.1285 | -0.44182 | -0.35083 | -0.25505 | -0.30012 | -0.31704 | -0.28587 | 0.14035 | 0.072661 | -0.41055 | -0.13827 | -0.15307 | -0.09182 | 0.004283 | 0.27628 | 0.61015 | 0.60158 | 0.59422 | 0.59967
26 | 0.31516 | 0.29644 | 0.22505 | 0.20087 | 0.17919 | 0.23188 | 0.75602 | 1.0299 | 1.3212 | 1.2102 | 1.1804 | 1.1894 | 1.2983 | 1.1564 | 1.0947 | 1.0271 | 0.97687 | 0.99972 | 0.85672 | 0.78516 | 0.79966 | 0.57104 | 0.24811 | 0.26852
27 | 0.33421 | 0.35549 | 0.34755 | 0.3435 | 0.33666 | 0.35612 | 0.36515 | 0.6919 | 0.79657 | 0.7528 | 0.75566 | 0.74233 | 0.79696 | 0.75537 | 0.54141 | 0.70796 | 0.73102 | 0.68649 | 0.52113 | 0.49194 | 0.50065 | 0.49852 | 0.35813 | 0.35018
28 | 0.012079 | -0.058493 | -0.069465 | -0.096065 | -0.12095 | -0.099109 | -0.11569 | 0.30313 | 0.38188 | 0.50023 | 0.28567 | 0.25956 | 0.17731 | 0.24247 | 0.1017 | 0.088797 | 0.10696 | 0.19391 | 0.36835 | 0.36149 | 0.28729 | 0.2259 | 0.10736 | 0.019725
29 | -1.7042 | -4.1027 | -7.0851 | -6.4181 | -6.6538 | -6.307 | -0.40287 | 7.5536 | 10.0624 | 10.0767 | 8.3304 | 10.5599 | 9.6338 | 8.3061 | 5.9538 | 3.7546 | 4.7224 | 4.0413 | 0.78854 | 3.3149 | 4.6297 | 3.0726 | -2.7819 | -5.7891
30 | -1.0786 | -1.0991 | -1.1205 | -1.1318 | -1.1573 | -1.1684 | -1.0861 | -0.72273 | -0.53363 | -0.57988 | -0.71634 | -0.8013 | -0.74058 | -0.80299 | -0.73764 | -0.86916 | -1.0028 | -0.87451 | -0.62457 | -0.55806 | -0.5654 | -0.73206 | -0.93107 | -0.93727
31 | -0.67813 | -0.8863 | -1.0302 | -1.0588 | -1.055 | -1.1405 | -1.0157 | -0.41359 | 0.12666 | 0.45046 | 0.74311 | 0.78105 | 0.69942 | 0.5771 | 0.37379 | 0.24571 | 0.20525 | 0.18611 | 0.1827 | 0.050435 | 0.38861 | 0.17547 | 0.1047 | -0.16771
32 | 0.77432 | 0.86057 | 0.63233 | 0.77549 | 0.79386 | 0.79911 | 0.78954 | 1.4313 | 1.6602 | 1.6073 | 1.4477 | 1.7461 | 1.7837 | 1.6134 | 1.4155 | 1.2574 | 1.5637 | 1.4716 | 1.1432 | 1.0602 | 1.2745 | 1.0228 | 0.781 | 0.84412

## Qc, Summer, S9
LoadID | 0 | 1 | 2 | 3 | 4 | 5 | 6 | 7 | 8 | 9 | 10 | 11 | 12 | 13 | 14 | 15 | 16 | 17 | 18 | 19 | 20 | 21 | 22 | 23
1 | 0.94308 | 1.11 | 1.0427 | 1.0305 | 0.98978 | 1.047 | 1.1174 | 2.014 | 2.4375 | 2.3045 | 2.2445 | 2.2495 | 2.367 | 2.3586 | 1.6242 | 2.0814 | 2.1501 | 2.0393 | 1.5793 | 1.4614 | 1.4868 | 1.5261 | 1.0322 | 1.0298
2 | 0.0070405 | -0.034107 | -0.041314 | -0.054894 | -0.068416 | -0.056067 | -0.065447 | 0.17322 | 0.2249 | 0.2887 | 0.16159 | 0.14832 | 0.10336 | 0.13584 | 0.059274 | 0.050741 | 0.05992 | 0.10972 | 0.20636 | 0.21289 | 0.17087 | 0.12908 | 0.061976 | 0.011272
3 | -0.22269 | -0.54166 | -0.95413 | -0.86448 | -0.86943 | -0.84094 | -0.052135 | 1.0275 | 1.3151 | 1.357 | 1.1107 | 1.4221 | 1.2718 | 1.1296 | 0.81789 | 0.49561 | 0.61113 | 0.53884 | 0.10726 | 0.4464 | 0.61729 | 0.39764 | -0.37849 | -0.76408
4 | -0.47628 | -0.47103 | -0.48021 | -0.48993 | -0.496 | -0.52117 | -0.45163 | -0.31913 | -0.23103 | -0.25098 | -0.3101 | -0.33661 | -0.3111 | -0.34754 | -0.32903 | -0.3763 | -0.417 | -0.371 | -0.26767 | -0.23678 | -0.23991 | -0.31374 | -0.39903 | -0.41398
5 | -0.13427 | -0.17726 | -0.2102 | -0.21175 | -0.21308 | -0.23036 | -0.20721 | -0.082718 | 0.025586 | 0.090994 | 0.14714 | 0.16094 | 0.13711 | 0.11316 | 0.076253 | 0.048645 | 0.042294 | 0.036857 | 0.03654 | 0.0099861 | 0.078507 | 0.036168 | 0.020939 | -0.032885
6 | 1.955 | 2.1514 | 1.5808 | 1.9007 | 1.9263 | 1.9978 | 1.9352 | 3.5782 | 4.1095 | 4.1413 | 3.6551 | 4.2369 | 4.4147 | 4.1569 | 3.6103 | 3.0807 | 3.7943 | 3.7163 | 2.9746 | 2.7047 | 3.25 | 2.4817 | 1.9525 | 2.089
7 | -1.0519 | -1.1197 | -1.1552 | -1.2178 | -1.1395 | -1.2047 | -1.0344 | -0.46679 | -0.086466 | -0.064399 | 0.14291 | 0.047985 | 0.012459 | 0.008595 | -0.1217 | -0.21795 | -0.31194 | -0.4082 | -0.3442 | -0.43281 | -0.31106 | -0.57454 | -0.71448 | -0.76779
8 | -0.88028 | -0.92256 | -0.91292 | -0.89951 | -0.88745 | -0.884 | -0.75887 | -0.6324 | -0.60833 | -0.61061 | -0.58285 | -0.57058 | -0.59001 | -0.61895 | -0.66686 | -0.71097 | -0.75078 | -0.75321 | -0.76745 | -0.76991 | -0.83531 | -0.84494 | -0.85681 | -0.90011
9 | 0.002755 | -0.02515 | -0.032853 | -0.042087 | -0.040077 | -0.044492 | -0.087126 | -0.028095 | -0.04244 | -0.014418 | -0.00027126 | 0.0113 | 0.03909 | 0.040789 | 0.030628 | 0.071788 | 0.059745 | 0.051394 | 0.042133 | 0.043118 | 0.061565 | 0.055411 | -0.0055626 | -0.0089841
10 | -0.19581 | -0.21451 | -0.22442 | -0.21512 | -0.22009 | -0.23314 | -0.071519 | 0.065054 | 0.1436 | 0.15339 | 0.067004 | 0.15646 | 0.17163 | 0.1616 | 0.1292 | 0.055956 | 0.028367 | 0.028553 | 0.028568 | 0.058204 | 0.082684 | 0.011092 | -0.084546 | -0.13931
11 | -0.27591 | -0.29672 | -0.31307 | -0.31464 | -0.31265 | -0.30749 | -0.24741 | -0.20742 | -0.16941 | -0.13087 | -0.13022 | -0.14361 | -0.16364 | -0.16843 | -0.19279 | -0.19683 | -0.19782 | -0.15151 | -0.1353 | -0.15881 | -0.12644 | -0.16069 | -0.18398 | -0.21631
12 | -0.50015 | -0.29954 | -0.36735 | -0.2893 | -0.34203 | -0.18354 | -0.6063 | -0.4719 | -0.3535 | -0.41177 | -0.42645 | -0.39229 | 0.20046 | 0.10072 | -0.55223 | -0.19358 | -0.2143 | -0.12855 | 0.0058786 | 0.38292 | 0.87147 | 0.84221 | 0.83191 | 0.87381
13 | 0.98834 | 0.92983 | 0.71309 | 0.64278 | 0.57926 | 0.74938 | 2.3709 | 3.2634 | 4.1863 | 4.0306 | 3.9314 | 3.8441 | 4.0312 | 3.7761 | 3.4336 | 3.2224 | 3.1579 | 3.1668 | 2.634 | 2.4386 | 2.6634 | 1.809 | 0.81801 | 0.85067
14 | 0.16214 | 0.17775 | 0.17378 | 0.16832 | 0.16665 | 0.17984 | 0.18075 | 0.3391 | 0.39032 | 0.3764 | 0.37783 | 0.37116 | 0.39848 | 0.38154 | 0.27612 | 0.35752 | 0.36551 | 0.32978 | 0.2712 | 0.24356 | 0.25791 | 0.25689 | 0.17731 | 0.17683
15 | 0.0035202 | -0.017053 | -0.02005 | -0.027996 | -0.035255 | -0.028317 | -0.033715 | 0.088341 | 0.11133 | 0.14292 | 0.083268 | 0.072678 | 0.052194 | 0.066561 | 0.029637 | 0.025114 | 0.02996 | 0.054317 | 0.10421 | 0.10539 | 0.082083 | 0.062624 | 0.031301 | 0.0056358
16 | -0.057944 | -0.13542 | -0.23381 | -0.21612 | -0.22623 | -0.21661 | -0.013034 | 0.25687 | 0.33541 | 0.33253 | 0.2861 | 0.35552 | 0.31477 | 0.28241 | 0.19645 | 0.12641 | 0.15278 | 0.13883 | 0.02655 | 0.10939 | 0.15432 | 0.10242 | -0.09273 | -0.19492
17 | -0.62259 | -0.62804 | -0.63382 | -0.6403 | -0.66795 | -0.68807 | -0.61446 | -0.41299 | -0.31426 | -0.3248 | -0.40934 | -0.46242 | -0.419 | -0.44976 | -0.43011 | -0.51187 | -0.57302 | -0.51486 | -0.3569 | -0.31252 | -0.32308 | -0.42677 | -0.51623 | -0.53558
18 | -0.27668 | -0.34743 | -0.42456 | -0.41936 | -0.40945 | -0.4562 | -0.40629 | -0.16381 | 0.051172 | 0.18379 | 0.30022 | 0.31873 | 0.28254 | 0.22858 | 0.14952 | 0.10027 | 0.084588 | 0.072984 | 0.074556 | 0.020376 | 0.16016 | 0.073052 | 0.040646 | -0.067086
19 | 0.77432 | 0.86057 | 0.63878 | 0.74508 | 0.78608 | 0.81509 | 0.7818 | 1.4599 | 1.6438 | 1.6073 | 1.4047 | 1.7461 | 1.8194 | 1.6298 | 1.4441 | 1.2449 | 1.533 | 1.5162 | 1.1548 | 1.0602 | 1.2618 | 0.98265 | 0.76569 | 0.86118
20 | -0.42077 | -0.44349 | -0.45286 | -0.46802 | -0.43791 | -0.47707 | -0.40958 | -0.19052 | -0.033902 | -0.025759 | 0.05833 | 0.019782 | 0.0049338 | 0.0033699 | -0.049662 | -0.085469 | -0.12478 | -0.15848 | -0.13629 | -0.1697 | -0.12198 | -0.22756 | -0.28862 | -0.30097
21 | -1.8324 | -1.7908 | -1.8624 | -1.8541 | -1.8473 | -1.7326 | -1.5027 | -1.2276 | -1.1923 | -1.1973 | -1.1657 | -1.1528 | -1.2158 | -1.2503 | -1.3473 | -1.4362 | -1.4427 | -1.4769 | -1.5199 | -1.5398 | -1.6375 | -1.7416 | -1.7311 | -1.818
22 | 0.0070253 | -0.062874 | -0.08132 | -0.10522 | -0.10019 | -0.11577 | -0.20927 | -0.070238 | -0.10717 | -0.037149 | -0.00067131 | 0.028826 | 0.096739 | 0.099973 | 0.077336 | 0.17595 | 0.14638 | 0.13108 | 0.10641 | 0.11109 | 0.15391 | 0.14272 | -0.013769 | -0.022011
23 | -1.267 | -1.4015 | -1.4521 | -1.4776 | -1.4672 | -1.5081 | -0.48652 | 0.43799 | 0.95736 | 1.0536 | 0.42917 | 1.043 | 1.1327 | 1.0773 | 0.87874 | 0.36558 | 0.18911 | 0.18662 | 0.18665 | 0.38042 | 0.53485 | 0.074691 | -0.55801 | -0.95714
24 | -1.5607 | -1.7469 | -1.8248 | -1.798 | -1.7512 | -1.7748 | -1.3998 | -1.1853 | -0.99737 | -0.76294 | -0.75931 | -0.79628 | -0.9637 | -0.97226 | -1.1237 | -1.1137 | -1.1304 | -0.88308 | -0.76535 | -0.88079 | -0.74466 | -0.92757 | -1.0835 | -1.2361
25 | -0.35025 | -0.21184 | -0.27042 | -0.21508 | -0.24188 | -0.1285 | -0.44182 | -0.35083 | -0.25505 | -0.30012 | -0.31704 | -0.28587 | 0.14035 | 0.072661 | -0.41055 | -0.13827 | -0.15307 | -0.09182 | 0.004283 | 0.27628 | 0.61015 | 0.60158 | 0.59422 | 0.59967
26 | 0.31516 | 0.29644 | 0.22505 | 0.20087 | 0.17919 | 0.23188 | 0.75602 | 1.0299 | 1.3212 | 1.2102 | 1.1804 | 1.1894 | 1.2983 | 1.1564 | 1.0947 | 1.0271 | 0.97687 | 0.99972 | 0.85672 | 0.78516 | 0.79966 | 0.57104 | 0.24811 | 0.26852
27 | 0.33421 | 0.35549 | 0.34755 | 0.3435 | 0.33666 | 0.35612 | 0.36515 | 0.6919 | 0.79657 | 0.7528 | 0.75566 | 0.74233 | 0.79696 | 0.75537 | 0.54141 | 0.70796 | 0.73102 | 0.68649 | 0.52113 | 0.49194 | 0.50065 | 0.49852 | 0.35813 | 0.35018
28 | 0.012079 | -0.058493 | -0.069465 | -0.096065 | -0.12095 | -0.099109 | -0.11569 | 0.30313 | 0.38188 | 0.50023 | 0.28567 | 0.25956 | 0.17731 | 0.24247 | 0.1017 | 0.088797 | 0.10696 | 0.19391 | 0.36835 | 0.36149 | 0.28729 | 0.2259 | 0.10736 | 0.019725
29 | -1.7042 | -4.1027 | -7.0851 | -6.4181 | -6.6538 | -6.307 | -0.40287 | 7.5536 | 10.0624 | 10.0767 | 8.3304 | 10.5599 | 9.6338 | 8.3061 | 5.9538 | 3.7546 | 4.7224 | 4.0413 | 0.78854 | 3.3149 | 4.6297 | 3.0726 | -2.7819 | -5.7891
30 | -1.0786 | -1.0991 | -1.1205 | -1.1318 | -1.1573 | -1.1684 | -1.0861 | -0.72273 | -0.53363 | -0.57988 | -0.71634 | -0.8013 | -0.74058 | -0.80299 | -0.73764 | -0.86916 | -1.0028 | -0.87451 | -0.62457 | -0.55806 | -0.5654 | -0.73206 | -0.93107 | -0.93727
31 | -0.67813 | -0.8863 | -1.0302 | -1.0588 | -1.055 | -1.1405 | -1.0157 | -0.41359 | 0.12666 | 0.45046 | 0.74311 | 0.78105 | 0.69942 | 0.5771 | 0.37379 | 0.24571 | 0.20525 | 0.18611 | 0.1827 | 0.050435 | 0.38861 | 0.17547 | 0.1047 | -0.16771
32 | 0.77432 | 0.86057 | 0.63233 | 0.77549 | 0.79386 | 0.79911 | 0.78954 | 1.4313 | 1.6602 | 1.6073 | 1.4477 | 1.7461 | 1.7837 | 1.6134 | 1.4155 | 1.2574 | 1.5637 | 1.4716 | 1.1432 | 1.0602 | 1.2745 | 1.0228 | 0.781 | 0.84412

## UpFlex, Summer
LoadID | 0 | 1 | 2 | 3 | 4 | 5 | 6 | 7 | 8 | 9 | 10 | 11 | 12 | 13 | 14 | 15 | 16 | 17 | 18 | 19 | 20 | 21 | 22 | 23
1 | 0.33537 | 0.3692 | 0.48055 | 0.55093 | 0.64777 | 0.75719 | 0.67497 | 0.96494 | 0.88523 | 0.99981 | 1.0275 | 0.95313 | 0.89914 | 0.82779 | 0.76248 | 0.68622 | 0.67908 | 0.53804 | 0.44517 | 0.52825 | 0.53823 | 0.61509 | 0.29866 | 0.28675
2 | 0.30183 | 0.33228 | 0.43249 | 0.49584 | 0.58299 | 0.68147 | 0.60747 | 0.86845 | 0.7967 | 0.89983 | 0.92479 | 0.85782 | 0.80923 | 0.74501 | 0.68623 | 0.6176 | 0.61117 | 0.48424 | 0.40065 | 0.47542 | 0.48441 | 0.55358 | 0.26879 | 0.25807
3 | 0.40244 | 0.44304 | 0.57666 | 0.66111 | 0.77732 | 0.90863 | 0.80996 | 1.1579 | 1.0623 | 1.1998 | 1.233 | 1.1438 | 1.079 | 0.99334 | 0.91498 | 0.82347 | 0.8149 | 0.64565 | 0.5342 | 0.6339 | 0.64588 | 0.73811 | 0.35839 | 0.3441
4 | 0.20122 | 0.22152 | 0.28833 | 0.33056 | 0.38866 | 0.45432 | 0.40498 | 0.57897 | 0.53114 | 0.59989 | 0.61652 | 0.57188 | 0.53948 | 0.49667 | 0.45749 | 0.41173 | 0.40745 | 0.32283 | 0.2671 | 0.31695 | 0.32294 | 0.36906 | 0.1792 | 0.17205
5 | 0.20122 | 0.22152 | 0.28833 | 0.33056 | 0.38866 | 0.45432 | 0.40498 | 0.57897 | 0.53114 | 0.59989 | 0.61652 | 0.57188 | 0.53948 | 0.49667 | 0.45749 | 0.41173 | 0.40745 | 0.32283 | 0.2671 | 0.31695 | 0.32294 | 0.36906 | 0.1792 | 0.17205
6 | 0.67074 | 0.7384 | 0.9611 | 1.1019 | 1.2955 | 1.5144 | 1.3499 | 1.9299 | 1.7705 | 1.9996 | 2.0551 | 1.9063 | 1.7983 | 1.6556 | 1.525 | 1.3724 | 1.3582 | 1.0761 | 0.89033 | 1.0565 | 1.0765 | 1.2302 | 0.59732 | 0.5735
7 | 0.67074 | 0.7384 | 0.9611 | 1.1019 | 1.2955 | 1.5144 | 1.3499 | 1.9299 | 1.7705 | 1.9996 | 2.0551 | 1.9063 | 1.7983 | 1.6556 | 1.525 | 1.3724 | 1.3582 | 1.0761 | 0.89033 | 1.0565 | 1.0765 | 1.2302 | 0.59732 | 0.5735
8 | 0.20122 | 0.22152 | 0.28833 | 0.33056 | 0.38866 | 0.45432 | 0.40498 | 0.57897 | 0.53114 | 0.59989 | 0.61652 | 0.57188 | 0.53948 | 0.49667 | 0.45749 | 0.41173 | 0.40745 | 0.32283 | 0.2671 | 0.31695 | 0.32294 | 0.36906 | 0.1792 | 0.17205
9 | 0.20122 | 0.22152 | 0.28833 | 0.33056 | 0.38866 | 0.45432 | 0.40498 | 0.57897 | 0.53114 | 0.59989 | 0.61652 | 0.57188 | 0.53948 | 0.49667 | 0.45749 | 0.41173 | 0.40745 | 0.32283 | 0.2671 | 0.31695 | 0.32294 | 0.36906 | 0.1792 | 0.17205
10 | 0.15092 | 0.16614 | 0.21625 | 0.24792 | 0.2915 | 0.34074 | 0.30374 | 0.43422 | 0.39835 | 0.44992 | 0.46239 | 0.42891 | 0.40461 | 0.3725 | 0.34312 | 0.3088 | 0.30559 | 0.24212 | 0.20033 | 0.23771 | 0.24221 | 0.27679 | 0.1344 | 0.12904
11 | 0.20122 | 0.22152 | 0.28833 | 0.33056 | 0.38866 | 0.45432 | 0.40498 | 0.57897 | 0.53114 | 0.59989 | 0.61652 | 0.57188 | 0.53948 | 0.49667 | 0.45749 | 0.41173 | 0.40745 | 0.32283 | 0.2671 | 0.31695 | 0.32294 | 0.36906 | 0.1792 | 0.17205
12 | 0.20122 | 0.22152 | 0.28833 | 0.33056 | 0.38866 | 0.45432 | 0.40498 | 0.57897 | 0.53114 | 0.59989 | 0.61652 | 0.57188 | 0.53948 | 0.49667 | 0.45749 | 0.41173 | 0.40745 | 0.32283 | 0.2671 | 0.31695 | 0.32294 | 0.36906 | 0.1792 | 0.17205
13 | 0.40244 | 0.44304 | 0.57666 | 0.66111 | 0.77732 | 0.90863 | 0.80996 | 1.1579 | 1.0623 | 1.1998 | 1.233 | 1.1438 | 1.079 | 0.99334 | 0.91498 | 0.82347 | 0.8149 | 0.64565 | 0.5342 | 0.6339 | 0.64588 | 0.73811 | 0.35839 | 0.3441
14 | 0.20122 | 0.22152 | 0.28833 | 0.33056 | 0.38866 | 0.45432 | 0.40498 | 0.57897 | 0.53114 | 0.59989 | 0.61652 | 0.57188 | 0.53948 | 0.49667 | 0.45749 | 0.41173 | 0.40745 | 0.32283 | 0.2671 | 0.31695 | 0.32294 | 0.36906 | 0.1792 | 0.17205
15 | 0.20122 | 0.22152 | 0.28833 | 0.33056 | 0.38866 | 0.45432 | 0.40498 | 0.57897 | 0.53114 | 0.59989 | 0.61652 | 0.57188 | 0.53948 | 0.49667 | 0.45749 | 0.41173 | 0.40745 | 0.32283 | 0.2671 | 0.31695 | 0.32294 | 0.36906 | 0.1792 | 0.17205
16 | 0.20122 | 0.22152 | 0.28833 | 0.33056 | 0.38866 | 0.45432 | 0.40498 | 0.57897 | 0.53114 | 0.59989 | 0.61652 | 0.57188 | 0.53948 | 0.49667 | 0.45749 | 0.41173 | 0.40745 | 0.32283 | 0.2671 | 0.31695 | 0.32294 | 0.36906 | 0.1792 | 0.17205
17 | 0.30183 | 0.33228 | 0.43249 | 0.49584 | 0.58299 | 0.68147 | 0.60747 | 0.86845 | 0.7967 | 0.89983 | 0.92479 | 0.85782 | 0.80923 | 0.74501 | 0.68623 | 0.6176 | 0.61117 | 0.48424 | 0.40065 | 0.47542 | 0.48441 | 0.55358 | 0.26879 | 0.25807
18 | 0.30183 | 0.33228 | 0.43249 | 0.49584 | 0.58299 | 0.68147 | 0.60747 | 0.86845 | 0.7967 | 0.89983 | 0.92479 | 0.85782 | 0.80923 | 0.74501 | 0.68623 | 0.6176 | 0.61117 | 0.48424 | 0.40065 | 0.47542 | 0.48441 | 0.55358 | 0.26879 | 0.25807
19 | 0.30183 | 0.33228 | 0.43249 | 0.49584 | 0.58299 | 0.68147 | 0.60747 | 0.86845 | 0.7967 | 0.89983 | 0.92479 | 0.85782 | 0.80923 | 0.74501 | 0.68623 | 0.6176 | 0.61117 | 0.48424 | 0.40065 | 0.47542 | 0.48441 | 0.55358 | 0.26879 | 0.25807
20 | 0.30183 | 0.33228 | 0.43249 | 0.49584 | 0.58299 | 0.68147 | 0.60747 | 0.86845 | 0.7967 | 0.89983 | 0.92479 | 0.85782 | 0.80923 | 0.74501 | 0.68623 | 0.6176 | 0.61117 | 0.48424 | 0.40065 | 0.47542 | 0.48441 | 0.55358 | 0.26879 | 0.25807
21 | 0.30183 | 0.33228 | 0.43249 | 0.49584 | 0.58299 | 0.68147 | 0.60747 | 0.86845 | 0.7967 | 0.89983 | 0.92479 | 0.85782 | 0.80923 | 0.74501 | 0.68623 | 0.6176 | 0.61117 | 0.48424 | 0.40065 | 0.47542 | 0.48441 | 0.55358 | 0.26879 | 0.25807
22 | 0.30183 | 0.33228 | 0.43249 | 0.49584 | 0.58299 | 0.68147 | 0.60747 | 0.86845 | 0.7967 | 0.89983 | 0.92479 | 0.85782 | 0.80923 | 0.74501 | 0.68623 | 0.6176 | 0.61117 | 0.48424 | 0.40065 | 0.47542 | 0.48441 | 0.55358 | 0.26879 | 0.25807
23 | 1.4086 | 1.5506 | 2.0183 | 2.3139 | 2.7206 | 3.1802 | 2.8349 | 4.0528 | 3.718 | 4.1992 | 4.3157 | 4.0031 | 3.7764 | 3.4767 | 3.2024 | 2.8821 | 2.8521 | 2.2598 | 1.8697 | 2.2186 | 2.2606 | 2.5834 | 1.2544 | 1.2043
24 | 1.4086 | 1.5506 | 2.0183 | 2.3139 | 2.7206 | 3.1802 | 2.8349 | 4.0528 | 3.718 | 4.1992 | 4.3157 | 4.0031 | 3.7764 | 3.4767 | 3.2024 | 2.8821 | 2.8521 | 2.2598 | 1.8697 | 2.2186 | 2.2606 | 2.5834 | 1.2544 | 1.2043
25 | 0.20122 | 0.22152 | 0.28833 | 0.33056 | 0.38866 | 0.45432 | 0.40498 | 0.57897 | 0.53114 | 0.59989 | 0.61652 | 0.57188 | 0.53948 | 0.49667 | 0.45749 | 0.41173 | 0.40745 | 0.32283 | 0.2671 | 0.31695 | 0.32294 | 0.36906 | 0.1792 | 0.17205
26 | 0.20122 | 0.22152 | 0.28833 | 0.33056 | 0.38866 | 0.45432 | 0.40498 | 0.57897 | 0.53114 | 0.59989 | 0.61652 | 0.57188 | 0.53948 | 0.49667 | 0.45749 | 0.41173 | 0.40745 | 0.32283 | 0.2671 | 0.31695 | 0.32294 | 0.36906 | 0.1792 | 0.17205
27 | 0.20122 | 0.22152 | 0.28833 | 0.33056 | 0.38866 | 0.45432 | 0.40498 | 0.57897 | 0.53114 | 0.59989 | 0.61652 | 0.57188 | 0.53948 | 0.49667 | 0.45749 | 0.41173 | 0.40745 | 0.32283 | 0.2671 | 0.31695 | 0.32294 | 0.36906 | 0.1792 | 0.17205
28 | 0.40244 | 0.44304 | 0.57666 | 0.66111 | 0.77732 | 0.90863 | 0.80996 | 1.1579 | 1.0623 | 1.1998 | 1.233 | 1.1438 | 1.079 | 0.99334 | 0.91498 | 0.82347 | 0.8149 | 0.64565 | 0.5342 | 0.6339 | 0.64588 | 0.73811 | 0.35839 | 0.3441
29 | 0.67074 | 0.7384 | 0.9611 | 1.1019 | 1.2955 | 1.5144 | 1.3499 | 1.9299 | 1.7705 | 1.9996 | 2.0551 | 1.9063 | 1.7983 | 1.6556 | 1.525 | 1.3724 | 1.3582 | 1.0761 | 0.89033 | 1.0565 | 1.0765 | 1.2302 | 0.59732 | 0.5735
30 | 0.50305 | 0.5538 | 0.72082 | 0.82639 | 0.97165 | 1.1358 | 1.0125 | 1.4474 | 1.3278 | 1.4997 | 1.5413 | 1.4297 | 1.3487 | 1.2417 | 1.1437 | 1.0293 | 1.0186 | 0.80707 | 0.66775 | 0.79237 | 0.80735 | 0.92264 | 0.44799 | 0.43012
31 | 0.70428 | 0.77532 | 1.0092 | 1.157 | 1.3603 | 1.5901 | 1.4174 | 2.0264 | 1.859 | 2.0996 | 2.1578 | 2.0016 | 1.8882 | 1.7384 | 1.6012 | 1.4411 | 1.4261 | 1.1299 | 0.93485 | 1.1093 | 1.1303 | 1.2917 | 0.62719 | 0.60217
32 | 0.20122 | 0.22152 | 0.28833 | 0.33056 | 0.38866 | 0.45432 | 0.40498 | 0.57897 | 0.53114 | 0.59989 | 0.61652 | 0.57188 | 0.53948 | 0.49667 | 0.45749 | 0.41173 | 0.40745 | 0.32283 | 0.2671 | 0.31695 | 0.32294 | 0.36906 | 0.1792 | 0.17205

## DownFlex, Summer
LoadID | 0 | 1 | 2 | 3 | 4 | 5 | 6 | 7 | 8 | 9 | 10 | 11 | 12 | 13 | 14 | 15 | 16 | 17 | 18 | 19 | 20 | 21 | 22 | 23
1 | 0.92977 | 0.98396 | 1.039 | 1.0863 | 1.0986 | 1.1492 | 1.1433 | 1.0807 | 0.97917 | 1.4379 | 1.4041 | 1.293 | 1.2615 | 1.2667 | 1.2067 | 1.1061 | 0.99412 | 0.95846 | 0.60248 | 0.6443 | 0.70443 | 0.72124 | 0.7522 | 0.83029
2 | 0.83679 | 0.88557 | 0.93514 | 0.97764 | 0.98874 | 1.0343 | 1.029 | 0.97264 | 0.88125 | 1.2941 | 1.2637 | 1.1637 | 1.1354 | 1.1401 | 1.086 | 0.99553 | 0.89471 | 0.86261 | 0.54223 | 0.57987 | 0.63398 | 0.64911 | 0.67698 | 0.74726
3 | 1.1157 | 1.1808 | 1.2468 | 1.3035 | 1.3183 | 1.379 | 1.372 | 1.2968 | 1.175 | 1.7255 | 1.685 | 1.5516 | 1.5139 | 1.5201 | 1.4481 | 1.3274 | 1.1929 | 1.1501 | 0.72298 | 0.77316 | 0.84531 | 0.86548 | 0.90264 | 0.99635
4 | 0.55786 | 0.59038 | 0.62342 | 0.65176 | 0.65916 | 0.68952 | 0.68599 | 0.64842 | 0.5875 | 0.86273 | 0.84249 | 0.77578 | 0.75693 | 0.76004 | 0.72403 | 0.66368 | 0.59647 | 0.57507 | 0.36149 | 0.38658 | 0.42266 | 0.43274 | 0.45132 | 0.49817
5 | 0.55786 | 0.59038 | 0.62342 | 0.65176 | 0.65916 | 0.68952 | 0.68599 | 0.64842 | 0.5875 | 0.86273 | 0.84249 | 0.77578 | 0.75693 | 0.76004 | 0.72403 | 0.66368 | 0.59647 | 0.57507 | 0.36149 | 0.38658 | 0.42266 | 0.43274 | 0.45132 | 0.49817
6 | 1.8595 | 1.9679 | 2.0781 | 2.1725 | 2.1972 | 2.2984 | 2.2866 | 2.1614 | 1.9583 | 2.8758 | 2.8083 | 2.5859 | 2.5231 | 2.5335 | 2.4134 | 2.2123 | 1.9882 | 1.9169 | 1.205 | 1.2886 | 1.4089 | 1.4425 | 1.5044 | 1.6606
7 | 1.8595 | 1.9679 | 2.0781 | 2.1725 | 2.1972 | 2.2984 | 2.2866 | 2.1614 | 1.9583 | 2.8758 | 2.8083 | 2.5859 | 2.5231 | 2.5335 | 2.4134 | 2.2123 | 1.9882 | 1.9169 | 1.205 | 1.2886 | 1.4089 | 1.4425 | 1.5044 | 1.6606
8 | 0.55786 | 0.59038 | 0.62342 | 0.65176 | 0.65916 | 0.68952 | 0.68599 | 0.64842 | 0.5875 | 0.86273 | 0.84249 | 0.77578 | 0.75693 | 0.76004 | 0.72403 | 0.66368 | 0.59647 | 0.57507 | 0.36149 | 0.38658 | 0.42266 | 0.43274 | 0.45132 | 0.49817
9 | 0.55786 | 0.59038 | 0.62342 | 0.65176 | 0.65916 | 0.68952 | 0.68599 | 0.64842 | 0.5875 | 0.86273 | 0.84249 | 0.77578 | 0.75693 | 0.76004 | 0.72403 | 0.66368 | 0.59647 | 0.57507 | 0.36149 | 0.38658 | 0.42266 | 0.43274 | 0.45132 | 0.49817
10 | 0.41839 | 0.44278 | 0.46757 | 0.48882 | 0.49437 | 0.51714 | 0.5145 | 0.48632 | 0.44062 | 0.64704 | 0.63187 | 0.58183 | 0.5677 | 0.57003 | 0.54302 | 0.49776 | 0.44735 | 0.43131 | 0.27112 | 0.28994 | 0.31699 | 0.32456 | 0.33849 | 0.37363
11 | 0.55786 | 0.59038 | 0.62342 | 0.65176 | 0.65916 | 0.68952 | 0.68599 | 0.64842 | 0.5875 | 0.86273 | 0.84249 | 0.77578 | 0.75693 | 0.76004 | 0.72403 | 0.66368 | 0.59647 | 0.57507 | 0.36149 | 0.38658 | 0.42266 | 0.43274 | 0.45132 | 0.49817
12 | 0.55786 | 0.59038 | 0.62342 | 0.65176 | 0.65916 | 0.68952 | 0.68599 | 0.64842 | 0.5875 | 0.86273 | 0.84249 | 0.77578 | 0.75693 | 0.76004 | 0.72403 | 0.66368 | 0.59647 | 0.57507 | 0.36149 | 0.38658 | 0.42266 | 0.43274 | 0.45132 | 0.49817
13 | 1.1157 | 1.1808 | 1.2468 | 1.3035 | 1.3183 | 1.379 | 1.372 | 1.2968 | 1.175 | 1.7255 | 1.685 | 1.5516 | 1.5139 | 1.5201 | 1.4481 | 1.3274 | 1.1929 | 1.1501 | 0.72298 | 0.77316 | 0.84531 | 0.86548 | 0.90264 | 0.99635
14 | 0.55786 | 0.59038 | 0.62342 | 0.65176 | 0.65916 | 0.68952 | 0.68599 | 0.64842 | 0.5875 | 0.86273 | 0.84249 | 0.77578 | 0.75693 | 0.76004 | 0.72403 | 0.66368 | 0.59647 | 0.57507 | 0.36149 | 0.38658 | 0.42266 | 0.43274 | 0.45132 | 0.49817
15 | 0.55786 | 0.59038 | 0.62342 | 0.65176 | 0.65916 | 0.68952 | 0.68599 | 0.64842 | 0.5875 | 0.86273 | 0.84249 | 0.77578 | 0.75693 | 0.76004 | 0.72403 | 0.66368 | 0.59647 | 0.57507 | 0.36149 | 0.38658 | 0.42266 | 0.43274 | 0.45132 | 0.49817
16 | 0.55786 | 0.59038 | 0.62342 | 0.65176 | 0.65916 | 0.68952 | 0.68599 | 0.64842 | 0.5875 | 0.86273 | 0.84249 | 0.77578 | 0.75693 | 0.76004 | 0.72403 | 0.66368 | 0.59647 | 0.57507 | 0.36149 | 0.38658 | 0.42266 | 0.43274 | 0.45132 | 0.49817
17 | 0.83679 | 0.88557 | 0.93514 | 0.97764 | 0.98874 | 1.0343 | 1.029 | 0.97264 | 0.88125 | 1.2941 | 1.2637 | 1.1637 | 1.1354 | 1.1401 | 1.086 | 0.99553 | 0.89471 | 0.86261 | 0.54223 | 0.57987 | 0.63398 | 0.64911 | 0.67698 | 0.74726
18 | 0.83679 | 0.88557 | 0.93514 | 0.97764 | 0.98874 | 1.0343 | 1.029 | 0.97264 | 0.88125 | 1.2941 | 1.2637 | 1.1637 | 1.1354 | 1.1401 | 1.086 | 0.99553 | 0.89471 | 0.86261 | 0.54223 | 0.57987 | 0.63398 | 0.64911 | 0.67698 | 0.74726
19 | 0.83679 | 0.88557 | 0.93514 | 0.97764 | 0.98874 | 1.0343 | 1.029 | 0.97264 | 0.88125 | 1.2941 | 1.2637 | 1.1637 | 1.1354 | 1.1401 | 1.086 | 0.99553 | 0.89471 | 0.86261 | 0.54223 | 0.57987 | 0.63398 | 0.64911 | 0.67698 | 0.74726
20 | 0.83679 | 0.88557 | 0.93514 | 0.97764 | 0.98874 | 1.0343 | 1.029 | 0.97264 | 0.88125 | 1.2941 | 1.2637 | 1.1637 | 1.1354 | 1.1401 | 1.086 | 0.99553 | 0.89471 | 0.86261 | 0.54223 | 0.57987 | 0.63398 | 0.64911 | 0.67698 | 0.74726
21 | 0.83679 | 0.88557 | 0.93514 | 0.97764 | 0.98874 | 1.0343 | 1.029 | 0.97264 | 0.88125 | 1.2941 | 1.2637 | 1.1637 | 1.1354 | 1.1401 | 1.086 | 0.99553 | 0.89471 | 0.86261 | 0.54223 | 0.57987 | 0.63398 | 0.64911 | 0.67698 | 0.74726
22 | 0.83679 | 0.88557 | 0.93514 | 0.97764 | 0.98874 | 1.0343 | 1.029 | 0.97264 | 0.88125 | 1.2941 | 1.2637 | 1.1637 | 1.1354 | 1.1401 | 1.086 | 0.99553 | 0.89471 | 0.86261 | 0.54223 | 0.57987 | 0.63398 | 0.64911 | 0.67698 | 0.74726
23 | 3.905 | 4.1326 | 4.364 | 4.5623 | 4.6141 | 4.8266 | 4.802 | 4.539 | 4.1125 | 6.0391 | 5.8974 | 5.4305 | 5.2985 | 5.3203 | 5.0682 | 4.6458 | 4.1753 | 4.0255 | 2.5304 | 2.7061 | 2.9586 | 3.0292 | 3.1592 | 3.4872
24 | 3.905 | 4.1326 | 4.364 | 4.5623 | 4.6141 | 4.8266 | 4.802 | 4.539 | 4.1125 | 6.0391 | 5.8974 | 5.4305 | 5.2985 | 5.3203 | 5.0682 | 4.6458 | 4.1753 | 4.0255 | 2.5304 | 2.7061 | 2.9586 | 3.0292 | 3.1592 | 3.4872
25 | 0.55786 | 0.59038 | 0.62342 | 0.65176 | 0.65916 | 0.68952 | 0.68599 | 0.64842 | 0.5875 | 0.86273 | 0.84249 | 0.77578 | 0.75693 | 0.76004 | 0.72403 | 0.66368 | 0.59647 | 0.57507 | 0.36149 | 0.38658 | 0.42266 | 0.43274 | 0.45132 | 0.49817
26 | 0.55786 | 0.59038 | 0.62342 | 0.65176 | 0.65916 | 0.68952 | 0.68599 | 0.64842 | 0.5875 | 0.86273 | 0.84249 | 0.77578 | 0.75693 | 0.76004 | 0.72403 | 0.66368 | 0.59647 | 0.57507 | 0.36149 | 0.38658 | 0.42266 | 0.43274 | 0.45132 | 0.49817
27 | 0.55786 | 0.59038 | 0.62342 | 0.65176 | 0.65916 | 0.68952 | 0.68599 | 0.64842 | 0.5875 | 0.86273 | 0.84249 | 0.77578 | 0.75693 | 0.76004 | 0.72403 | 0.66368 | 0.59647 | 0.57507 | 0.36149 | 0.38658 | 0.42266 | 0.43274 | 0.45132 | 0.49817
28 | 1.1157 | 1.1808 | 1.2468 | 1.3035 | 1.3183 | 1.379 | 1.372 | 1.2968 | 1.175 | 1.7255 | 1.685 | 1.5516 | 1.5139 | 1.5201 | 1.4481 | 1.3274 | 1.1929 | 1.1501 | 0.72298 | 0.77316 | 0.84531 | 0.86548 | 0.90264 | 0.99635
29 | 1.8595 | 1.9679 | 2.0781 | 2.1725 | 2.1972 | 2.2984 | 2.2866 | 2.1614 | 1.9583 | 2.8758 | 2.8083 | 2.5859 | 2.5231 | 2.5335 | 2.4134 | 2.2123 | 1.9882 | 1.9169 | 1.205 | 1.2886 | 1.4089 | 1.4425 | 1.5044 | 1.6606
30 | 1.3946 | 1.4759 | 1.5586 | 1.6294 | 1.6479 | 1.7238 | 1.715 | 1.6211 | 1.4687 | 2.1568 | 2.1062 | 1.9394 | 1.8923 | 1.9001 | 1.8101 | 1.6592 | 1.4912 | 1.4377 | 0.90372 | 0.96645 | 1.0566 | 1.0819 | 1.1283 | 1.2454
31 | 1.9525 | 2.0663 | 2.182 | 2.2812 | 2.3071 | 2.4133 | 2.401 | 2.2695 | 2.0562 | 3.0195 | 2.9487 | 2.7152 | 2.6493 | 2.6601 | 2.5341 | 2.3229 | 2.0877 | 2.0128 | 1.2652 | 1.353 | 1.4793 | 1.5146 | 1.5796 | 1.7436
32 | 0.55786 | 0.59038 | 0.62342 | 0.65176 | 0.65916 | 0.68952 | 0.68599 | 0.64842 | 0.5875 | 0.86273 | 0.84249 | 0.77578 | 0.75693 | 0.76004 | 0.72403 | 0.66368 | 0.59647 | 0.57507 | 0.36149 | 0.38658 | 0.42266 | 0.43274 | 0.45132 | 0.49817

## Pg, Summer, S1
GenID | 0 | 1 | 2 | 3 | 4 | 5 | 6 | 7 | 8 | 9 | 10 | 11 | 12 | 13 | 14 | 15 | 16 | 17 | 18 | 19 | 20 | 21 | 22 | 23
1 | 0 | 0 | 0 | 0 | 0 | 0 | 0 | 0 | 0 | 0 | 0 | 0 | 0 | 0 | 0 | 0 | 0 | 0 | 0 | 0 | 0 | 0 | 0 | 0
2 | 11.7881 | 10.6109 | 10.9346 | 10.7379 | 9.209 | 8.7179 | 9.6103 | 8.7424 | 7.1868 | 5.195 | 5.3315 | 3.3052 | 2.7094 | 2.8825 | 3.8489 | 4.8686 | 5.7458 | 7.8913 | 7.1778 | 6.3747 | 9.4774 | 10.2018 | 9.9131 | 14.4716
3 | 0 | 0 | 0 | 0 | 0 | 0 | 0 | 0 | 0 | 0 | 0 | 0 | 0 | 0 | 0 | 0 | 0 | 0 | 0 | 0 | 0 | 0 | 0 | 0
4 | 0 | 0 | 0 | 0 | 0 | 0 | 0 | 0 | 0 | 0 | 0 | 0 | 0 | 0 | 0 | 0 | 0 | 0 | 0 | 0 | 0 | 0 | 0 | 0
5 | 0 | 0 | 0.00039515 | 0 | 0 | 0 | 0 | 0.23075 | 4.7981 | 12.7168 | 15.993 | 16.5337 | 18.0929 | 17.6241 | 14.8151 | 9.4819 | 2.373 | 0.018548 | 0.0015714 | 0.0011733 | 0 | 0 | 0 | 0
6 | 0 | 0 | 0.00039515 | 0 | 0 | 0 | 0 | 0.23075 | 4.7981 | 12.7168 | 15.993 | 16.5337 | 18.0929 | 17.6241 | 14.8151 | 9.4819 | 2.373 | 0.018548 | 0.0015714 | 0.0011733 | 0 | 0 | 0 | 0
7 | 0 | 0 | 0.00039515 | 0 | 0 | 0 | 0 | 0.23075 | 4.7981 | 12.7168 | 15.993 | 16.5337 | 18.0929 | 17.6241 | 14.8151 | 9.4819 | 2.373 | 0.018548 | 0.0015714 | 0.0011733 | 0 | 0 | 0 | 0

## Pg, Summer, S2
GenID | 0 | 1 | 2 | 3 | 4 | 5 | 6 | 7 | 8 | 9 | 10 | 11 | 12 | 13 | 14 | 15 | 16 | 17 | 18 | 19 | 20 | 21 | 22 | 23
1 | 0 | 0 | 0 | 0 | 0 | 0 | 0 | 0 | 0 | 0 | 0 | 0 | 0 | 0 | 0 | 0 | 0 | 0 | 0 | 0 | 0 | 0 | 0 | 0
2 | 15.5834 | 12.7897 | 11.5789 | 10.1542 | 9.1026 | 7.7752 | 7.2861 | 6.7773 | 6.3664 | 7.1073 | 6.6458 | 7.6801 | 8.4518 | 8.1239 | 9.2734 | 8.1725 | 7.7158 | 7.9432 | 7.6221 | 7.9974 | 7.4943 | 6.365 | 7.1492 | 6.8407
3 | 0 | 0 | 0 | 0 | 0 | 0 | 0 | 0 | 0 | 0 | 0 | 0 | 0 | 0 | 0 | 0 | 0 | 0 | 0 | 0 | 0 | 0 | 0 | 0
4 | 0 | 0 | 0 | 0 | 0 | 0 | 0 | 0 | 0 | 0 | 0 | 0 | 0 | 0 | 0 | 0 | 0 | 0 | 0 | 0 | 0 | 0 | 0 | 0
5 | 0 | 0 | 0.00039829 | 0 | 0 | 0 | 0 | 0.24219 | 4.7981 | 12.5197 | 15.6239 | 17.3536 | 17.6754 | 17.3508 | 14.8151 | 9.7903 | 2.3919 | 0.018695 | 0.0016094 | 0.0012314 | 0 | 0 | 0 | 0
6 | 0 | 0 | 0.00039829 | 0 | 0 | 0 | 0 | 0.24219 | 4.7981 | 12.5197 | 15.6239 | 17.3536 | 17.6754 | 17.3508 | 14.8151 | 9.7903 | 2.3919 | 0.018695 | 0.0016094 | 0.0012314 | 0 | 0 | 0 | 0
7 | 0 | 0 | 0.00039829 | 0 | 0 | 0 | 0 | 0.24219 | 4.7981 | 12.5197 | 15.6239 | 17.3536 | 17.6754 | 17.3508 | 14.8151 | 9.7903 | 2.3919 | 0.018695 | 0.0016094 | 0.0012314 | 0 | 0 | 0 | 0

## Pg, Summer, S3
GenID | 0 | 1 | 2 | 3 | 4 | 5 | 6 | 7 | 8 | 9 | 10 | 11 | 12 | 13 | 14 | 15 | 16 | 17 | 18 | 19 | 20 | 21 | 22 | 23
1 | 0 | 0 | 0 | 0 | 0 | 0 | 0 | 0 | 0 | 0 | 0 | 0 | 0 | 0 | 0 | 0 | 0 | 0 | 0 | 0 | 0 | 0 | 0 | 0
2 | 13.4605 | 12.5104 | 15.0869 | 15.3318 | 13.6607 | 12.0528 | 8.7865 | 7.5245 | 7.778 | 7.307 | 7.9912 | 8.3002 | 6.8236 | 7.2238 | 9.2636 | 12.0681 | 11.8148 | 12.7156 | 12.3599 | 13.9702 | 14.1461 | 13.664 | 12.567 | 12.2259
3 | 0 | 0 | 0 | 0 | 0 | 0 | 0 | 0 | 0 | 0 | 0 | 0 | 0 | 0 | 0 | 0 | 0 | 0 | 0 | 0 | 0 | 0 | 0 | 0
4 | 0 | 0 | 0 | 0 | 0 | 0 | 0 | 0 | 0 | 0 | 0 | 0 | 0 | 0 | 0 | 0 | 0 | 0 | 0 | 0 | 0 | 0 | 0 | 0
5 | 0 | 0 | 0.0003868 | 0 | 0 | 0 | 0 | 0.23056 | 4.6782 | 12.3028 | 15.4133 | 16.5201 | 17.437 | 17.0503 | 14.4448 | 9.3952 | 2.3229 | 0.018156 | 0.0015506 | 0.0011723 | 0 | 0 | 0 | 0
6 | 0 | 0 | 0.0003868 | 0 | 0 | 0 | 0 | 0.23056 | 4.6782 | 12.3028 | 15.4133 | 16.5201 | 17.437 | 17.0503 | 14.4448 | 9.3952 | 2.3229 | 0.018156 | 0.0015506 | 0.0011723 | 0 | 0 | 0 | 0
7 | 0 | 0 | 0.0003868 | 0 | 0 | 0 | 0 | 0.23056 | 4.6782 | 12.3028 | 15.4133 | 16.5201 | 17.437 | 17.0503 | 14.4448 | 9.3952 | 2.3229 | 0.018156 | 0.0015506 | 0.0011723 | 0 | 0 | 0 | 0

## Pg, Summer, S4
GenID | 0 | 1 | 2 | 3 | 4 | 5 | 6 | 7 | 8 | 9 | 10 | 11 | 12 | 13 | 14 | 15 | 16 | 17 | 18 | 19 | 20 | 21 | 22 | 23
1 | 0 | 0 | 0 | 0 | 0 | 0 | 0 | 0 | 0 | 0 | 0 | 0 | 0 | 0 | 0 | 0 | 0 | 0 | 0 | 0 | 0 | 0 | 0 | 0
2 | 11.7881 | 10.6109 | 10.9346 | 10.7379 | 9.209 | 8.7179 | 9.6103 | 8.7424 | 7.1868 | 5.195 | 5.3315 | 3.3052 | 2.7094 | 2.8825 | 3.8489 | 4.8686 | 5.7458 | 7.8913 | 7.1778 | 6.3747 | 9.4774 | 10.2018 | 9.9131 | 14.4716
3 | 0 | 0 | 0 | 0 | 0 | 0 | 0 | 0 | 0 | 0 | 0 | 0 | 0 | 0 | 0 | 0 | 0 | 0 | 0 | 0 | 0 | 0 | 0 | 0
4 | 0 | 0 | 0 | 0 | 0 | 0 | 0 | 0 | 0 | 0 | 0 | 0 | 0 | 0 | 0 | 0 | 0 | 0 | 0 | 0 | 0 | 0 | 0 | 0
5 | 0 | 0 | 0.00039515 | 0 | 0 | 0 | 0 | 0.23075 | 4.7981 | 12.7168 | 15.993 | 16.5337 | 18.0929 | 17.6241 | 14.8151 | 9.4819 | 2.373 | 0.018548 | 0.0015714 | 0.0011733 | 0 | 0 | 0 | 0
6 | 0 | 0 | 0.00039515 | 0 | 0 | 0 | 0 | 0.23075 | 4.7981 | 12.7168 | 15.993 | 16.5337 | 18.0929 | 17.6241 | 14.8151 | 9.4819 | 2.373 | 0.018548 | 0.0015714 | 0.0011733 | 0 | 0 | 0 | 0
7 | 0 | 0 | 0.00039515 | 0 | 0 | 0 | 0 | 0.23075 | 4.7981 | 12.7168 | 15.993 | 16.5337 | 18.0929 | 17.6241 | 14.8151 | 9.4819 | 2.373 | 0.018548 | 0.0015714 | 0.0011733 | 0 | 0 | 0 | 0

## Pg, Summer, S5
GenID | 0 | 1 | 2 | 3 | 4 | 5 | 6 | 7 | 8 | 9 | 10 | 11 | 12 | 13 | 14 | 15 | 16 | 17 | 18 | 19 | 20 | 21 | 22 | 23
1 | 0 | 0 | 0 | 0 | 0 | 0 | 0 | 0 | 0 | 0 | 0 | 0 | 0 | 0 | 0 | 0 | 0 | 0 | 0 | 0 | 0 | 0 | 0 | 0
2 | 15.5834 | 12.7897 | 11.5789 | 10.1542 | 9.1026 | 7.7752 | 7.2861 | 6.7773 | 6.3664 | 7.1073 | 6.6458 | 7.6801 | 8.4518 | 8.1239 | 9.2734 | 8.1725 | 7.7158 | 7.9432 | 7.6221 | 7.9974 | 7.4943 | 6.365 | 7.1492 | 6.8407
3 | 0 | 0 | 0 | 0 | 0 | 0 | 0 | 0 | 0 | 0 | 0 | 0 | 0 | 0 | 0 | 0 | 0 | 0 | 0 | 0 | 0 | 0 | 0 | 0
4 | 0 | 0 | 0 | 0 | 0 | 0 | 0 | 0 | 0 | 0 | 0 | 0 | 0 | 0 | 0 | 0 | 0 | 0 | 0 | 0 | 0 | 0 | 0 | 0
5 | 0 | 0 | 0.00039829 | 0 | 0 | 0 | 0 | 0.24219 | 4.7981 | 12.5197 | 15.6239 | 17.3536 | 17.6754 | 17.3508 | 14.8151 | 9.7903 | 2.3919 | 0.018695 | 0.0016094 | 0.0012314 | 0 | 0 | 0 | 0
6 | 0 | 0 | 0.00039829 | 0 | 0 | 0 | 0 | 0.24219 | 4.7981 | 12.5197 | 15.6239 | 17.3536 | 17.6754 | 17.3508 | 14.8151 | 9.7903 | 2.3919 | 0.018695 | 0.0016094 | 0.0012314 | 0 | 0 | 0 | 0
7 | 0 | 0 | 0.00039829 | 0 | 0 | 0 | 0 | 0.24219 | 4.7981 | 12.5197 | 15.6239 | 17.3536 | 17.6754 | 17.3508 | 14.8151 | 9.7903 | 2.3919 | 0.018695 | 0.0016094 | 0.0012314 | 0 | 0 | 0 | 0

## Pg, Summer, S6
GenID | 0 | 1 | 2 | 3 | 4 | 5 | 6 | 7 | 8 | 9 | 10 | 11 | 12 | 13 | 14 | 15 | 16 | 17 | 18 | 19 | 20 | 21 | 22 | 23
1 | 0 | 0 | 0 | 0 | 0 | 0 | 0 | 0 | 0 | 0 | 0 | 0 | 0 | 0 | 0 | 0 | 0 | 0 | 0 | 0 | 0 | 0 | 0 | 0
2 | 13.4605 | 12.5104 | 15.0869 | 15.3318 | 13.6607 | 12.0528 | 8.7865 | 7.5245 | 7.778 | 7.307 | 7.9912 | 8.3002 | 6.8236 | 7.2238 | 9.2636 | 12.0681 | 11.8148 | 12.7156 | 12.3599 | 13.9702 | 14.1461 | 13.664 | 12.567 | 12.2259
3 | 0 | 0 | 0 | 0 | 0 | 0 | 0 | 0 | 0 | 0 | 0 | 0 | 0 | 0 | 0 | 0 | 0 | 0 | 0 | 0 | 0 | 0 | 0 | 0
4 | 0 | 0 | 0 | 0 | 0 | 0 | 0 | 0 | 0 | 0 | 0 | 0 | 0 | 0 | 0 | 0 | 0 | 0 | 0 | 0 | 0 | 0 | 0 | 0
5 | 0 | 0 | 0.0003868 | 0 | 0 | 0 | 0 | 0.23056 | 4.6782 | 12.3028 | 15.4133 | 16.5201 | 17.437 | 17.0503 | 14.4448 | 9.3952 | 2.3229 | 0.018156 | 0.0015506 | 0.0011723 | 0 | 0 | 0 | 0
6 | 0 | 0 | 0.0003868 | 0 | 0 | 0 | 0 | 0.23056 | 4.6782 | 12.3028 | 15.4133 | 16.5201 | 17.437 | 17.0503 | 14.4448 | 9.3952 | 2.3229 | 0.018156 | 0.0015506 | 0.0011723 | 0 | 0 | 0 | 0
7 | 0 | 0 | 0.0003868 | 0 | 0 | 0 | 0 | 0.23056 | 4.6782 | 12.3028 | 15.4133 | 16.5201 | 17.437 | 17.0503 | 14.4448 | 9.3952 | 2.3229 | 0.018156 | 0.0015506 | 0.0011723 | 0 | 0 | 0 | 0

## Pg, Summer, S7
GenID | 0 | 1 | 2 | 3 | 4 | 5 | 6 | 7 | 8 | 9 | 10 | 11 | 12 | 13 | 14 | 15 | 16 | 17 | 18 | 19 | 20 | 21 | 22 | 23
1 | 0 | 0 | 0 | 0 | 0 | 0 | 0 | 0 | 0 | 0 | 0 | 0 | 0 | 0 | 0 | 0 | 0 | 0 | 0 | 0 | 0 | 0 | 0 | 0
2 | 11.7881 | 10.6109 | 10.9346 | 10.7379 | 9.209 | 8.7179 | 9.6103 | 8.7424 | 7.1868 | 5.195 | 5.3315 | 3.3052 | 2.7094 | 2.8825 | 3.8489 | 4.8686 | 5.7458 | 7.8913 | 7.1778 | 6.3747 | 9.4774 | 10.2018 | 9.9131 | 14.4716
3 | 0 | 0 | 0 | 0 | 0 | 0 | 0 | 0 | 0 | 0 | 0 | 0 | 0 | 0 | 0 | 0 | 0 | 0 | 0 | 0 | 0 | 0 | 0 | 0
4 | 0 | 0 | 0 | 0 | 0 | 0 | 0 | 0 | 0 | 0 | 0 | 0 | 0 | 0 | 0 | 0 | 0 | 0 | 0 | 0 | 0 | 0 | 0 | 0
5 | 0 | 0 | 0.00039515 | 0 | 0 | 0 | 0 | 0.23075 | 4.7981 | 12.7168 | 15.993 | 16.5337 | 18.0929 | 17.6241 | 14.8151 | 9.4819 | 2.373 | 0.018548 | 0.0015714 | 0.0011733 | 0 | 0 | 0 | 0
6 | 0 | 0 | 0.00039515 | 0 | 0 | 0 | 0 | 0.23075 | 4.7981 | 12.7168 | 15.993 | 16.5337 | 18.0929 | 17.6241 | 14.8151 | 9.4819 | 2.373 | 0.018548 | 0.0015714 | 0.0011733 | 0 | 0 | 0 | 0
7 | 0 | 0 | 0.00039515 | 0 | 0 | 0 | 0 | 0.23075 | 4.7981 | 12.7168 | 15.993 | 16.5337 | 18.0929 | 17.6241 | 14.8151 | 9.4819 | 2.373 | 0.018548 | 0.0015714 | 0.0011733 | 0 | 0 | 0 | 0

## Pg, Summer, S8
GenID | 0 | 1 | 2 | 3 | 4 | 5 | 6 | 7 | 8 | 9 | 10 | 11 | 12 | 13 | 14 | 15 | 16 | 17 | 18 | 19 | 20 | 21 | 22 | 23
1 | 0 | 0 | 0 | 0 | 0 | 0 | 0 | 0 | 0 | 0 | 0 | 0 | 0 | 0 | 0 | 0 | 0 | 0 | 0 | 0 | 0 | 0 | 0 | 0
2 | 15.5834 | 12.7897 | 11.5789 | 10.1542 | 9.1026 | 7.7752 | 7.2861 | 6.7773 | 6.3664 | 7.1073 | 6.6458 | 7.6801 | 8.4518 | 8.1239 | 9.2734 | 8.1725 | 7.7158 | 7.9432 | 7.6221 | 7.9974 | 7.4943 | 6.365 | 7.1492 | 6.8407
3 | 0 | 0 | 0 | 0 | 0 | 0 | 0 | 0 | 0 | 0 | 0 | 0 | 0 | 0 | 0 | 0 | 0 | 0 | 0 | 0 | 0 | 0 | 0 | 0
4 | 0 | 0 | 0 | 0 | 0 | 0 | 0 | 0 | 0 | 0 | 0 | 0 | 0 | 0 | 0 | 0 | 0 | 0 | 0 | 0 | 0 | 0 | 0 | 0
5 | 0 | 0 | 0.00039829 | 0 | 0 | 0 | 0 | 0.24219 | 4.7981 | 12.5197 | 15.6239 | 17.3536 | 17.6754 | 17.3508 | 14.8151 | 9.7903 | 2.3919 | 0.018695 | 0.0016094 | 0.0012314 | 0 | 0 | 0 | 0
6 | 0 | 0 | 0.00039829 | 0 | 0 | 0 | 0 | 0.24219 | 4.7981 | 12.5197 | 15.6239 | 17.3536 | 17.6754 | 17.3508 | 14.8151 | 9.7903 | 2.3919 | 0.018695 | 0.0016094 | 0.0012314 | 0 | 0 | 0 | 0
7 | 0 | 0 | 0.00039829 | 0 | 0 | 0 | 0 | 0.24219 | 4.7981 | 12.5197 | 15.6239 | 17.3536 | 17.6754 | 17.3508 | 14.8151 | 9.7903 | 2.3919 | 0.018695 | 0.0016094 | 0.0012314 | 0 | 0 | 0 | 0

## Pg, Summer, S9
GenID | 0 | 1 | 2 | 3 | 4 | 5 | 6 | 7 | 8 | 9 | 10 | 11 | 12 | 13 | 14 | 15 | 16 | 17 | 18 | 19 | 20 | 21 | 22 | 23
1 | 0 | 0 | 0 | 0 | 0 | 0 | 0 | 0 | 0 | 0 | 0 | 0 | 0 | 0 | 0 | 0 | 0 | 0 | 0 | 0 | 0 | 0 | 0 | 0
2 | 13.4605 | 12.5104 | 15.0869 | 15.3318 | 13.6607 | 12.0528 | 8.7865 | 7.5245 | 7.778 | 7.307 | 7.9912 | 8.3002 | 6.8236 | 7.2238 | 9.2636 | 12.0681 | 11.8148 | 12.7156 | 12.3599 | 13.9702 | 14.1461 | 13.664 | 12.567 | 12.2259
3 | 0 | 0 | 0 | 0 | 0 | 0 | 0 | 0 | 0 | 0 | 0 | 0 | 0 | 0 | 0 | 0 | 0 | 0 | 0 | 0 | 0 | 0 | 0 | 0
4 | 0 | 0 | 0 | 0 | 0 | 0 | 0 | 0 | 0 | 0 | 0 | 0 | 0 | 0 | 0 | 0 | 0 | 0 | 0 | 0 | 0 | 0 | 0 | 0
5 | 0 | 0 | 0.0003868 | 0 | 0 | 0 | 0 | 0.23056 | 4.6782 | 12.3028 | 15.4133 | 16.5201 | 17.437 | 17.0503 | 14.4448 | 9.3952 | 2.3229 | 0.018156 | 0.0015506 | 0.0011723 | 0 | 0 | 0 | 0
6 | 0 | 0 | 0.0003868 | 0 | 0 | 0 | 0 | 0.23056 | 4.6782 | 12.3028 | 15.4133 | 16.5201 | 17.437 | 17.0503 | 14.4448 | 9.3952 | 2.3229 | 0.018156 | 0.0015506 | 0.0011723 | 0 | 0 | 0 | 0
7 | 0 | 0 | 0.0003868 | 0 | 0 | 0 | 0 | 0.23056 | 4.6782 | 12.3028 | 15.4133 | 16.5201 | 17.437 | 17.0503 | 14.4448 | 9.3952 | 2.3229 | 0.018156 | 0.0015506 | 0.0011723 | 0 | 0 | 0 | 0

## Qg, Summer, S1
GenID | 0 | 1 | 2 | 3 | 4 | 5 | 6 | 7 | 8 | 9 | 10 | 11 | 12 | 13 | 14 | 15 | 16 | 17 | 18 | 19 | 20 | 21 | 22 | 23
1 | 0 | 0 | 0 | 0 | 0 | 0 | 0 | 0 | 0 | 0 | 0 | 0 | 0 | 0 | 0 | 0 | 0 | 0 | 0 | 0 | 0 | 0 | 0 | 0
2 | 0 | 0 | 0 | 0 | 0 | 0 | 0 | 0 | 0 | 0 | 0 | 0 | 0 | 0 | 0 | 0 | 0 | 0 | 0 | 0 | 0 | 0 | 0 | 0
3 | 0 | 0 | 0 | 0 | 0 | 0 | 0 | 0 | 0 | 0 | 0 | 0 | 0 | 0 | 0 | 0 | 0 | 0 | 0 | 0 | 0 | 0 | 0 | 0
4 | 0 | 0 | 0 | 0 | 0 | 0 | 0 | 0 | 0 | 0 | 0 | 0 | 0 | 0 | 0 | 0 | 0 | 0 | 0 | 0 | 0 | 0 | 0 | 0
5 | 0 | 0 | 0 | 0 | 0 | 0 | 0 | 0 | 0 | 0 | 0 | 0 | 0 | 0 | 0 | 0 | 0 | 0 | 0 | 0 | 0 | 0 | 0 | 0
6 | 0 | 0 | 0 | 0 | 0 | 0 | 0 | 0 | 0 | 0 | 0 | 0 | 0 | 0 | 0 | 0 | 0 | 0 | 0 | 0 | 0 | 0 | 0 | 0
7 | 0 | 0 | 0 | 0 | 0 | 0 | 0 | 0 | 0 | 0 | 0 | 0 | 0 | 0 | 0 | 0 | 0 | 0 | 0 | 0 | 0 | 0 | 0 | 0

## Qg, Summer, S2
GenID | 0 | 1 | 2 | 3 | 4 | 5 | 6 | 7 | 8 | 9 | 10 | 11 | 12 | 13 | 14 | 15 | 16 | 17 | 18 | 19 | 20 | 21 | 22 | 23
1 | 0 | 0 | 0 | 0 | 0 | 0 | 0 | 0 | 0 | 0 | 0 | 0 | 0 | 0 | 0 | 0 | 0 | 0 | 0 | 0 | 0 | 0 | 0 | 0
2 | 0 | 0 | 0 | 0 | 0 | 0 | 0 | 0 | 0 | 0 | 0 | 0 | 0 | 0 | 0 | 0 | 0 | 0 | 0 | 0 | 0 | 0 | 0 | 0
3 | 0 | 0 | 0 | 0 | 0 | 0 | 0 | 0 | 0 | 0 | 0 | 0 | 0 | 0 | 0 | 0 | 0 | 0 | 0 | 0 | 0 | 0 | 0 | 0
4 | 0 | 0 | 0 | 0 | 0 | 0 | 0 | 0 | 0 | 0 | 0 | 0 | 0 | 0 | 0 | 0 | 0 | 0 | 0 | 0 | 0 | 0 | 0 | 0
5 | 0 | 0 | 0 | 0 | 0 | 0 | 0 | 0 | 0 | 0 | 0 | 0 | 0 | 0 | 0 | 0 | 0 | 0 | 0 | 0 | 0 | 0 | 0 | 0
6 | 0 | 0 | 0 | 0 | 0 | 0 | 0 | 0 | 0 | 0 | 0 | 0 | 0 | 0 | 0 | 0 | 0 | 0 | 0 | 0 | 0 | 0 | 0 | 0
7 | 0 | 0 | 0 | 0 | 0 | 0 | 0 | 0 | 0 | 0 | 0 | 0 | 0 | 0 | 0 | 0 | 0 | 0 | 0 | 0 | 0 | 0 | 0 | 0

## Qg, Summer, S3
GenID | 0 | 1 | 2 | 3 | 4 | 5 | 6 | 7 | 8 | 9 | 10 | 11 | 12 | 13 | 14 | 15 | 16 | 17 | 18 | 19 | 20 | 21 | 22 | 23
1 | 0 | 0 | 0 | 0 | 0 | 0 | 0 | 0 | 0 | 0 | 0 | 0 | 0 | 0 | 0 | 0 | 0 | 0 | 0 | 0 | 0 | 0 | 0 | 0
2 | 0 | 0 | 0 | 0 | 0 | 0 | 0 | 0 | 0 | 0 | 0 | 0 | 0 | 0 | 0 | 0 | 0 | 0 | 0 | 0 | 0 | 0 | 0 | 0
3 | 0 | 0 | 0 | 0 | 0 | 0 | 0 | 0 | 0 | 0 | 0 | 0 | 0 | 0 | 0 | 0 | 0 | 0 | 0 | 0 | 0 | 0 | 0 | 0
4 | 0 | 0 | 0 | 0 | 0 | 0 | 0 | 0 | 0 | 0 | 0 | 0 | 0 | 0 | 0 | 0 | 0 | 0 | 0 | 0 | 0 | 0 | 0 | 0
5 | 0 | 0 | 0 | 0 | 0 | 0 | 0 | 0 | 0 | 0 | 0 | 0 | 0 | 0 | 0 | 0 | 0 | 0 | 0 | 0 | 0 | 0 | 0 | 0
6 | 0 | 0 | 0 | 0 | 0 | 0 | 0 | 0 | 0 | 0 | 0 | 0 | 0 | 0 | 0 | 0 | 0 | 0 | 0 | 0 | 0 | 0 | 0 | 0
7 | 0 | 0 | 0 | 0 | 0 | 0 | 0 | 0 | 0 | 0 | 0 | 0 | 0 | 0 | 0 | 0 | 0 | 0 | 0 | 0 | 0 | 0 | 0 | 0

## Qg, Summer, S4
GenID | 0 | 1 | 2 | 3 | 4 | 5 | 6 | 7 | 8 | 9 | 10 | 11 | 12 | 13 | 14 | 15 | 16 | 17 | 18 | 19 | 20 | 21 | 22 | 23
1 | 0 | 0 | 0 | 0 | 0 | 0 | 0 | 0 | 0 | 0 | 0 | 0 | 0 | 0 | 0 | 0 | 0 | 0 | 0 | 0 | 0 | 0 | 0 | 0
2 | 0 | 0 | 0 | 0 | 0 | 0 | 0 | 0 | 0 | 0 | 0 | 0 | 0 | 0 | 0 | 0 | 0 | 0 | 0 | 0 | 0 | 0 | 0 | 0
3 | 0 | 0 | 0 | 0 | 0 | 0 | 0 | 0 | 0 | 0 | 0 | 0 | 0 | 0 | 0 | 0 | 0 | 0 | 0 | 0 | 0 | 0 | 0 | 0
4 | 0 | 0 | 0 | 0 | 0 | 0 | 0 | 0 | 0 | 0 | 0 | 0 | 0 | 0 | 0 | 0 | 0 | 0 | 0 | 0 | 0 | 0 | 0 | 0
5 | 0 | 0 | 0 | 0 | 0 | 0 | 0 | 0 | 0 | 0 | 0 | 0 | 0 | 0 | 0 | 0 | 0 | 0 | 0 | 0 | 0 | 0 | 0 | 0
6 | 0 | 0 | 0 | 0 | 0 | 0 | 0 | 0 | 0 | 0 | 0 | 0 | 0 | 0 | 0 | 0 | 0 | 0 | 0 | 0 | 0 | 0 | 0 | 0
7 | 0 | 0 | 0 | 0 | 0 | 0 | 0 | 0 | 0 | 0 | 0 | 0 | 0 | 0 | 0 | 0 | 0 | 0 | 0 | 0 | 0 | 0 | 0 | 0

## Qg, Summer, S5
GenID | 0 | 1 | 2 | 3 | 4 | 5 | 6 | 7 | 8 | 9 | 10 | 11 | 12 | 13 | 14 | 15 | 16 | 17 | 18 | 19 | 20 | 21 | 22 | 23
1 | 0 | 0 | 0 | 0 | 0 | 0 | 0 | 0 | 0 | 0 | 0 | 0 | 0 | 0 | 0 | 0 | 0 | 0 | 0 | 0 | 0 | 0 | 0 | 0
2 | 0 | 0 | 0 | 0 | 0 | 0 | 0 | 0 | 0 | 0 | 0 | 0 | 0 | 0 | 0 | 0 | 0 | 0 | 0 | 0 | 0 | 0 | 0 | 0
3 | 0 | 0 | 0 | 0 | 0 | 0 | 0 | 0 | 0 | 0 | 0 | 0 | 0 | 0 | 0 | 0 | 0 | 0 | 0 | 0 | 0 | 0 | 0 | 0
4 | 0 | 0 | 0 | 0 | 0 | 0 | 0 | 0 | 0 | 0 | 0 | 0 | 0 | 0 | 0 | 0 | 0 | 0 | 0 | 0 | 0 | 0 | 0 | 0
5 | 0 | 0 | 0 | 0 | 0 | 0 | 0 | 0 | 0 | 0 | 0 | 0 | 0 | 0 | 0 | 0 | 0 | 0 | 0 | 0 | 0 | 0 | 0 | 0
6 | 0 | 0 | 0 | 0 | 0 | 0 | 0 | 0 | 0 | 0 | 0 | 0 | 0 | 0 | 0 | 0 | 0 | 0 | 0 | 0 | 0 | 0 | 0 | 0
7 | 0 | 0 | 0 | 0 | 0 | 0 | 0 | 0 | 0 | 0 | 0 | 0 | 0 | 0 | 0 | 0 | 0 | 0 | 0 | 0 | 0 | 0 | 0 | 0

## Qg, Summer, S6
GenID | 0 | 1 | 2 | 3 | 4 | 5 | 6 | 7 | 8 | 9 | 10 | 11 | 12 | 13 | 14 | 15 | 16 | 17 | 18 | 19 | 20 | 21 | 22 | 23
1 | 0 | 0 | 0 | 0 | 0 | 0 | 0 | 0 | 0 | 0 | 0 | 0 | 0 | 0 | 0 | 0 | 0 | 0 | 0 | 0 | 0 | 0 | 0 | 0
2 | 0 | 0 | 0 | 0 | 0 | 0 | 0 | 0 | 0 | 0 | 0 | 0 | 0 | 0 | 0 | 0 | 0 | 0 | 0 | 0 | 0 | 0 | 0 | 0
3 | 0 | 0 | 0 | 0 | 0 | 0 | 0 | 0 | 0 | 0 | 0 | 0 | 0 | 0 | 0 | 0 | 0 | 0 | 0 | 0 | 0 | 0 | 0 | 0
4 | 0 | 0 | 0 | 0 | 0 | 0 | 0 | 0 | 0 | 0 | 0 | 0 | 0 | 0 | 0 | 0 | 0 | 0 | 0 | 0 | 0 | 0 | 0 | 0
5 | 0 | 0 | 0 | 0 | 0 | 0 | 0 | 0 | 0 | 0 | 0 | 0 | 0 | 0 | 0 | 0 | 0 | 0 | 0 | 0 | 0 | 0 | 0 | 0
6 | 0 | 0 | 0 | 0 | 0 | 0 | 0 | 0 | 0 | 0 | 0 | 0 | 0 | 0 | 0 | 0 | 0 | 0 | 0 | 0 | 0 | 0 | 0 | 0
7 | 0 | 0 | 0 | 0 | 0 | 0 | 0 | 0 | 0 | 0 | 0 | 0 | 0 | 0 | 0 | 0 | 0 | 0 | 0 | 0 | 0 | 0 | 0 | 0

## Qg, Summer, S7
GenID | 0 | 1 | 2 | 3 | 4 | 5 | 6 | 7 | 8 | 9 | 10 | 11 | 12 | 13 | 14 | 15 | 16 | 17 | 18 | 19 | 20 | 21 | 22 | 23
1 | 0 | 0 | 0 | 0 | 0 | 0 | 0 | 0 | 0 | 0 | 0 | 0 | 0 | 0 | 0 | 0 | 0 | 0 | 0 | 0 | 0 | 0 | 0 | 0
2 | 0 | 0 | 0 | 0 | 0 | 0 | 0 | 0 | 0 | 0 | 0 | 0 | 0 | 0 | 0 | 0 | 0 | 0 | 0 | 0 | 0 | 0 | 0 | 0
3 | 0 | 0 | 0 | 0 | 0 | 0 | 0 | 0 | 0 | 0 | 0 | 0 | 0 | 0 | 0 | 0 | 0 | 0 | 0 | 0 | 0 | 0 | 0 | 0
4 | 0 | 0 | 0 | 0 | 0 | 0 | 0 | 0 | 0 | 0 | 0 | 0 | 0 | 0 | 0 | 0 | 0 | 0 | 0 | 0 | 0 | 0 | 0 | 0
5 | 0 | 0 | 0 | 0 | 0 | 0 | 0 | 0 | 0 | 0 | 0 | 0 | 0 | 0 | 0 | 0 | 0 | 0 | 0 | 0 | 0 | 0 | 0 | 0
6 | 0 | 0 | 0 | 0 | 0 | 0 | 0 | 0 | 0 | 0 | 0 | 0 | 0 | 0 | 0 | 0 | 0 | 0 | 0 | 0 | 0 | 0 | 0 | 0
7 | 0 | 0 | 0 | 0 | 0 | 0 | 0 | 0 | 0 | 0 | 0 | 0 | 0 | 0 | 0 | 0 | 0 | 0 | 0 | 0 | 0 | 0 | 0 | 0

## Qg, Summer, S8
GenID | 0 | 1 | 2 | 3 | 4 | 5 | 6 | 7 | 8 | 9 | 10 | 11 | 12 | 13 | 14 | 15 | 16 | 17 | 18 | 19 | 20 | 21 | 22 | 23
1 | 0 | 0 | 0 | 0 | 0 | 0 | 0 | 0 | 0 | 0 | 0 | 0 | 0 | 0 | 0 | 0 | 0 | 0 | 0 | 0 | 0 | 0 | 0 | 0
2 | 0 | 0 | 0 | 0 | 0 | 0 | 0 | 0 | 0 | 0 | 0 | 0 | 0 | 0 | 0 | 0 | 0 | 0 | 0 | 0 | 0 | 0 | 0 | 0
3 | 0 | 0 | 0 | 0 | 0 | 0 | 0 | 0 | 0 | 0 | 0 | 0 | 0 | 0 | 0 | 0 | 0 | 0 | 0 | 0 | 0 | 0 | 0 | 0
4 | 0 | 0 | 0 | 0 | 0 | 0 | 0 | 0 | 0 | 0 | 0 | 0 | 0 | 0 | 0 | 0 | 0 | 0 | 0 | 0 | 0 | 0 | 0 | 0
5 | 0 | 0 | 0 | 0 | 0 | 0 | 0 | 0 | 0 | 0 | 0 | 0 | 0 | 0 | 0 | 0 | 0 | 0 | 0 | 0 | 0 | 0 | 0 | 0
6 | 0 | 0 | 0 | 0 | 0 | 0 | 0 | 0 | 0 | 0 | 0 | 0 | 0 | 0 | 0 | 0 | 0 | 0 | 0 | 0 | 0 | 0 | 0 | 0
7 | 0 | 0 | 0 | 0 | 0 | 0 | 0 | 0 | 0 | 0 | 0 | 0 | 0 | 0 | 0 | 0 | 0 | 0 | 0 | 0 | 0 | 0 | 0 | 0

## Qg, Summer, S9
GenID | 0 | 1 | 2 | 3 | 4 | 5 | 6 | 7 | 8 | 9 | 10 | 11 | 12 | 13 | 14 | 15 | 16 | 17 | 18 | 19 | 20 | 21 | 22 | 23
1 | 0 | 0 | 0 | 0 | 0 | 0 | 0 | 0 | 0 | 0 | 0 | 0 | 0 | 0 | 0 | 0 | 0 | 0 | 0 | 0 | 0 | 0 | 0 | 0
2 | 0 | 0 | 0 | 0 | 0 | 0 | 0 | 0 | 0 | 0 | 0 | 0 | 0 | 0 | 0 | 0 | 0 | 0 | 0 | 0 | 0 | 0 | 0 | 0
3 | 0 | 0 | 0 | 0 | 0 | 0 | 0 | 0 | 0 | 0 | 0 | 0 | 0 | 0 | 0 | 0 | 0 | 0 | 0 | 0 | 0 | 0 | 0 | 0
4 | 0 | 0 | 0 | 0 | 0 | 0 | 0 | 0 | 0 | 0 | 0 | 0 | 0 | 0 | 0 | 0 | 0 | 0 | 0 | 0 | 0 | 0 | 0 | 0
5 | 0 | 0 | 0 | 0 | 0 | 0 | 0 | 0 | 0 | 0 | 0 | 0 | 0 | 0 | 0 | 0 | 0 | 0 | 0 | 0 | 0 | 0 | 0 | 0
6 | 0 | 0 | 0 | 0 | 0 | 0 | 0 | 0 | 0 | 0 | 0 | 0 | 0 | 0 | 0 | 0 | 0 | 0 | 0 | 0 | 0 | 0 | 0 | 0
7 | 0 | 0 | 0 | 0 | 0 | 0 | 0 | 0 | 0 | 0 | 0 | 0 | 0 | 0 | 0 | 0 | 0 | 0 | 0 | 0 | 0 | 0 | 0 | 0

## GenStatus, Summer
GenID | 0 | 1 | 2 | 3 | 4 | 5 | 6 | 7 | 8 | 9 | 10 | 11 | 12 | 13 | 14 | 15 | 16 | 17 | 18 | 19 | 20 | 21 | 22 | 23
1 | 1 | 1 | 1 | 1 | 1 | 1 | 1 | 1 | 1 | 1 | 1 | 1 | 1 | 1 | 1 | 1 | 1 | 1 | 1 | 1 | 1 | 1 | 1 | 1
2 | 1 | 1 | 1 | 1 | 1 | 1 | 1 | 1 | 1 | 1 | 1 | 1 | 1 | 1 | 1 | 1 | 1 | 1 | 1 | 1 | 1 | 1 | 1 | 1
3 | 1 | 1 | 1 | 1 | 1 | 1 | 1 | 1 | 1 | 1 | 1 | 1 | 1 | 1 | 1 | 1 | 1 | 1 | 1 | 1 | 1 | 1 | 1 | 1
4 | 1 | 1 | 1 | 1 | 1 | 1 | 1 | 1 | 1 | 1 | 1 | 1 | 1 | 1 | 1 | 1 | 1 | 1 | 1 | 1 | 1 | 1 | 1 | 1
5 | 1 | 1 | 1 | 1 | 1 | 1 | 1 | 1 | 1 | 1 | 1 | 1 | 1 | 1 | 1 | 1 | 1 | 1 | 1 | 1 | 1 | 1 | 1 | 1
6 | 1 | 1 | 1 | 1 | 1 | 1 | 1 | 1 | 1 | 1 | 1 | 1 | 1 | 1 | 1 | 1 | 1 | 1 | 1 | 1 | 1 | 1 | 1 | 1
7 | 1 | 1 | 1 | 1 | 1 | 1 | 1 | 1 | 1 | 1 | 1 | 1 | 1 | 1 | 1 | 1 | 1 | 1 | 1 | 1 | 1 | 1 | 1 | 1