## Main
numScenarios | 3 | 33.33% | 33.33% | 33.33% | 33.33% | 33.33% | 33.33% | 33.33% | 33.33% | 33.33%
Year | 2047
Load Scale Factor | 100%
Load Growth (cumul.) | 130.8%
Flex. Load Growth | 222.1%
RES Installed, [MW] | 90
ESS Installed, [MWh] | 0

## RES installed
GenID | NodeID | Pinst, [MW]
2 | 6 | 30
3 | N/A | 0
4 | N/A | 0
5 | 23 | 20
6 | 25 | 20
7 | 18 | 20

## ES installed
ESS ID | Node ID | Pinst, [MW]
1 | N/A | 0
2 | N/A | 0
3 | N/A | 0

## FL Ratio
LoadID | Ratio, [%]
1 | 2.692%
2 | 2.423%
3 | 3.23%
4 | 1.615%
5 | 1.615%
6 | 5.384%
7 | 5.384%
8 | 1.615%
9 | 1.615%
10 | 1.211%
11 | 1.615%
12 | 1.615%
13 | 3.23%
14 | 1.615%
15 | 1.615%
16 | 1.615%
17 | 2.423%
18 | 2.423%
19 | 2.423%
20 | 2.423%
21 | 2.423%
22 | 2.423%
23 | 11.31%
24 | 11.31%
25 | 1.615%
26 | 1.615%
27 | 1.615%
28 | 3.23%
29 | 5.384%
30 | 4.038%
31 | 5.653%
32 | 1.615%

## FL Characterization
Time | 0 | 1 | 2 | 3 | 4 | 5 | 6 | 7 | 8 | 9 | 10 | 11 | 12 | 13 | 14 | 15 | 16 | 17 | 18 | 19 | 20 | 21 | 22 | 23
FL, [MW] | 10.9207 | 11.285 | 10.1051 | 9.5782 | 7.8474 | 6.6603 | 8.145 | 1.4145 | 1.2439 | 1.8135 | 1.068 | 1.3346 | 2.1262 | 3.9175 | 4.1796 | 4.1103 | 2.3057 | 4.6967 | 2.7562 | 1.9379 | 2.9428 | 1.8188 | 8.3014 | 10.0074
Minimum FL, [MW] | -24.6563 | -26.3658 | -29.6533 | -31.9875 | -34.1901 | -37.3132 | -35.6037 | -39.9382 | -36.2234 | -53.2062 | -52.6609 | -48.1401 | -46.1463 | -44.5535 | -41.995 | -38.2156 | -35.7338 | -31.9782 | -20.2975 | -22.716 | -24.0118 | -25.7789 | -20.4812 | -21.7633
Maximum FL, [MW] | 23.7535 | 25.4123 | 28.493 | 30.6592 | 32.6338 | 35.6339 | 33.9724 | 38.3376 | 35.1167 | 40.0708 | 40.3863 | 37.8055 | 36.5313 | 35.5923 | 33.3556 | 30.3683 | 28.2904 | 25.2847 | 19.7903 | 22.151 | 23.538 | 25.355 | 19.7295 | 20.9796

## Pc, Winter, S1
LoadID | 0 | 1 | 2 | 3 | 4 | 5 | 6 | 7 | 8 | 9 | 10 | 11 | 12 | 13 | 14 | 15 | 16 | 17 | 18 | 19 | 20 | 21 | 22 | 23
1 | 1.703 | 1.6393 | 1.5809 | 1.6287 | 1.5827 | 1.5848 | 1.5994 | 2.0761 | 2.1176 | 2.0974 | 2.091 | 2.1349 | 2.112 | 2.0746 | 1.8047 | 1.9416 | 2.1109 | 2.0787 | 1.9716 | 1.8802 | 1.8669 | 1.7839 | 1.6112 | 1.5762
2 | 0.78504 | 0.77905 | 0.72899 | 0.71221 | 0.67511 | 0.67919 | 0.8216 | 0.76309 | 0.82246 | 0.86019 | 0.84037 | 0.82743 | 0.81776 | 0.82362 | 0.77995 | 0.79933 | 0.83423 | 1.0444 | 0.95313 | 0.86568 | 0.865 | 0.78431 | 0.87859 | 0.8417
3 | 2.0173 | 1.9295 | 1.8408 | 1.8555 | 1.8141 | 1.9995 | 3.1449 | 3.4245 | 3.5702 | 3.4771 | 3.3273 | 3.546 | 3.316 | 3.2186 | 2.8093 | 2.796 | 2.8496 | 3.1489 | 2.8279 | 2.9088 | 2.8585 | 2.6576 | 2.4271 | 2.2274
4 | 0.25803 | 0.23531 | 0.21628 | 0.20198 | 0.17654 | 0.20918 | 0.3353 | 0.27647 | 0.29966 | 0.2911 | 0.2768 | 0.26279 | 0.26934 | 0.2846 | 0.27878 | 0.28247 | 0.30996 | 0.4872 | 0.41431 | 0.34424 | 0.3501 | 0.29872 | 0.33565 | 0.31833
5 | 0.98071 | 0.91386 | 0.83364 | 0.8339 | 0.8211 | 0.88985 | 1.1428 | 1.1428 | 1.1781 | 1.2334 | 1.2553 | 1.2803 | 1.2686 | 1.2378 | 1.2384 | 1.2278 | 1.2786 | 1.4989 | 1.449 | 1.4051 | 1.4089 | 1.3005 | 1.2651 | 1.1865
6 | 5.2567 | 4.9975 | 4.8224 | 4.8461 | 4.8004 | 5.1029 | 5.7976 | 6.5747 | 6.8811 | 7.1437 | 6.9898 | 7.1104 | 7.1177 | 7.1101 | 6.6544 | 6.6659 | 6.3762 | 6.8051 | 6.4966 | 6.3528 | 6.2687 | 5.9985 | 5.7429 | 5.4588
7 | 2.7216 | 2.5741 | 2.4939 | 2.426 | 2.3996 | 2.631 | 3.3241 | 3.6049 | 4.0731 | 4.21 | 4.2584 | 4.2727 | 4.2314 | 4.215 | 3.8821 | 3.7885 | 3.9842 | 4.1942 | 3.9605 | 3.864 | 3.6547 | 2.9927 | 3.1174 | 2.9926
8 | 0.62585 | 0.60807 | 0.57957 | 0.56658 | 0.56312 | 0.63987 | 1.0058 | 1.0744 | 1.1125 | 1.1157 | 1.1437 | 1.1403 | 1.0861 | 1.0895 | 0.97491 | 0.88474 | 0.87748 | 0.99091 | 0.94373 | 0.90159 | 0.89978 | 0.81554 | 0.7548 | 0.69954
9 | 0.66318 | 0.66907 | 0.65001 | 0.6415 | 0.61355 | 0.59438 | 0.61835 | 0.50965 | 0.5069 | 0.5161 | 0.50406 | 0.50836 | 0.52115 | 0.55008 | 0.55431 | 0.55319 | 0.52405 | 0.56266 | 0.53132 | 0.5181 | 0.53433 | 0.51618 | 0.62088 | 0.64843
10 | 0.53081 | 0.50455 | 0.47328 | 0.4704 | 0.45229 | 0.49204 | 0.6367 | 0.64712 | 0.70343 | 0.75665 | 0.73046 | 0.73156 | 0.73917 | 0.72898 | 0.7115 | 0.67287 | 0.68356 | 0.80223 | 0.76154 | 0.72558 | 0.70967 | 0.65787 | 0.65763 | 0.61024
11 | 0.37584 | 0.36488 | 0.3367 | 0.32731 | 0.30475 | 0.32881 | 0.42656 | 0.34894 | 0.28135 | 0.21054 | 0.36992 | 0.37695 | 0.37696 | 0.39225 | 0.37528 | 0.38273 | 0.37912 | 0.48837 | 0.4328 | 0.39379 | 0.39839 | 0.37821 | 0.4416 | 0.42505
12 | 1.1672 | 1.1684 | 1.1489 | 1.1692 | 1.1365 | 1.145 | 1.2084 | 1.067 | 0.89051 | 0.86412 | 1.154 | 1.0582 | 1.0848 | 1.137 | 1.166 | 1.1997 | 1.2906 | 1.367 | 1.2518 | 1.1761 | 1.2103 | 1.1889 | 1.2993 | 1.3836
13 | 4.8173 | 4.6709 | 4.6998 | 4.7349 | 4.752 | 4.8188 | 5.9565 | 6.0226 | 6.1269 | 5.9934 | 5.8888 | 6.1103 | 6.3481 | 6.206 | 6.1039 | 6.1717 | 5.9183 | 6.2574 | 5.9806 | 5.6147 | 5.7153 | 5.5149 | 5.0849 | 4.984
14 | 1.1982 | 1.1659 | 1.1118 | 1.1319 | 1.0764 | 1.0585 | 1.0912 | 1.2685 | 1.2906 | 1.2877 | 1.2719 | 1.3025 | 1.3015 | 1.308 | 1.1503 | 1.2313 | 1.3038 | 1.3231 | 1.2275 | 1.1594 | 1.1677 | 1.0997 | 1.1008 | 1.1074
15 | 0.52336 | 0.51937 | 0.48599 | 0.47481 | 0.45007 | 0.45279 | 0.54773 | 0.50873 | 0.54831 | 0.57346 | 0.56024 | 0.55162 | 0.54518 | 0.54908 | 0.51997 | 0.53289 | 0.55615 | 0.69627 | 0.63542 | 0.57712 | 0.57667 | 0.52287 | 0.58572 | 0.56113
16 | 1.0086 | 0.96477 | 0.92042 | 0.92775 | 0.90707 | 0.99977 | 1.5724 | 1.7122 | 1.7851 | 1.7385 | 1.6637 | 1.773 | 1.658 | 1.6093 | 1.4046 | 1.398 | 1.4248 | 1.5744 | 1.414 | 1.4544 | 1.4293 | 1.3288 | 1.2135 | 1.1137
17 | 0.38704 | 0.35297 | 0.32442 | 0.30296 | 0.26481 | 0.31377 | 0.50294 | 0.4147 | 0.44949 | 0.43665 | 0.4152 | 0.39419 | 0.40402 | 0.42691 | 0.41816 | 0.4237 | 0.46494 | 0.7308 | 0.62146 | 0.51637 | 0.52514 | 0.44808 | 0.50347 | 0.47749
18 | 1.4711 | 1.3708 | 1.2505 | 1.2509 | 1.2316 | 1.3348 | 1.7142 | 1.7142 | 1.7671 | 1.8501 | 1.8829 | 1.9204 | 1.9029 | 1.8567 | 1.8575 | 1.8416 | 1.9178 | 2.2484 | 2.1736 | 2.1077 | 2.1134 | 1.9507 | 1.8976 | 1.7797
19 | 2.3655 | 2.2489 | 2.1701 | 2.1808 | 2.1602 | 2.2963 | 2.6089 | 2.9586 | 3.0965 | 3.2147 | 3.1454 | 3.1997 | 3.203 | 3.1995 | 2.9945 | 2.9997 | 2.8693 | 3.0623 | 2.9235 | 2.8587 | 2.8209 | 2.6993 | 2.5843 | 2.4565
20 | 1.2247 | 1.1583 | 1.1223 | 1.0917 | 1.0798 | 1.184 | 1.4958 | 1.6222 | 1.8329 | 1.8945 | 1.9163 | 1.9227 | 1.9041 | 1.8968 | 1.747 | 1.7048 | 1.7929 | 1.8874 | 1.7822 | 1.7388 | 1.6446 | 1.3467 | 1.4028 | 1.3467
21 | 0.93878 | 0.9121 | 0.86936 | 0.84987 | 0.84468 | 0.95981 | 1.5087 | 1.6116 | 1.6687 | 1.6736 | 1.7155 | 1.7105 | 1.6292 | 1.6342 | 1.4624 | 1.3271 | 1.3162 | 1.4864 | 1.4156 | 1.3524 | 1.3497 | 1.2233 | 1.1322 | 1.0493
22 | 0.99478 | 1.0036 | 0.97502 | 0.96225 | 0.92032 | 0.89156 | 0.92753 | 0.76448 | 0.76034 | 0.77414 | 0.75608 | 0.76254 | 0.78172 | 0.82511 | 0.83146 | 0.82979 | 0.78607 | 0.84399 | 0.79698 | 0.77716 | 0.8015 | 0.77427 | 0.93132 | 0.97265
23 | 4.9543 | 4.7091 | 4.4173 | 4.3904 | 4.2214 | 4.5924 | 5.9425 | 6.0398 | 6.5653 | 7.0621 | 6.8176 | 6.8279 | 6.8989 | 6.8038 | 6.6406 | 6.2801 | 6.3799 | 7.4875 | 7.1077 | 6.7721 | 6.6236 | 6.1401 | 6.1378 | 5.6956
24 | 2.6308 | 2.5541 | 2.3569 | 2.2912 | 2.1333 | 2.3017 | 2.9859 | 2.4426 | 1.9695 | 1.4738 | 2.5895 | 2.6386 | 2.6387 | 2.7457 | 2.6269 | 2.6791 | 2.6538 | 3.4186 | 3.0296 | 2.7565 | 2.7887 | 2.6475 | 3.0912 | 2.9754
25 | 1.1672 | 1.1684 | 1.1489 | 1.1692 | 1.1365 | 1.145 | 1.2084 | 1.067 | 0.89051 | 0.86412 | 1.154 | 1.0582 | 1.0848 | 1.137 | 1.166 | 1.1997 | 1.2906 | 1.367 | 1.2518 | 1.1761 | 1.2103 | 1.1889 | 1.2993 | 1.3836
26 | 2.4086 | 2.3355 | 2.3499 | 2.3675 | 2.376 | 2.4094 | 2.9783 | 3.0113 | 3.0634 | 2.9967 | 2.9444 | 3.0551 | 3.174 | 3.103 | 3.052 | 3.0858 | 2.9592 | 3.1287 | 2.9903 | 2.8073 | 2.8576 | 2.7574 | 2.5424 | 2.492
27 | 1.1982 | 1.1659 | 1.1118 | 1.1319 | 1.0764 | 1.0585 | 1.0912 | 1.2685 | 1.2906 | 1.2877 | 1.2719 | 1.3025 | 1.3015 | 1.308 | 1.1503 | 1.2313 | 1.3038 | 1.3231 | 1.2275 | 1.1594 | 1.1677 | 1.0997 | 1.1008 | 1.1074
28 | 1.0467 | 1.0387 | 0.97198 | 0.94962 | 0.90014 | 0.90559 | 1.0955 | 1.0175 | 1.0966 | 1.1469 | 1.1205 | 1.1032 | 1.0904 | 1.0982 | 1.0399 | 1.0658 | 1.1123 | 1.3925 | 1.2708 | 1.1542 | 1.1533 | 1.0457 | 1.1714 | 1.1223
29 | 3.3621 | 3.2159 | 3.0681 | 3.0925 | 3.0236 | 3.3326 | 5.2415 | 5.7075 | 5.9504 | 5.7951 | 5.5456 | 5.91 | 5.5267 | 5.3643 | 4.6821 | 4.66 | 4.7493 | 5.2481 | 4.7132 | 4.848 | 4.7642 | 4.4293 | 4.0451 | 3.7123
30 | 0.64507 | 0.58828 | 0.5407 | 0.50494 | 0.44134 | 0.52294 | 0.83824 | 0.69117 | 0.74916 | 0.72776 | 0.69201 | 0.65698 | 0.67336 | 0.71151 | 0.69694 | 0.70617 | 0.77491 | 1.218 | 1.0358 | 0.86061 | 0.87524 | 0.7468 | 0.83912 | 0.79582
31 | 3.4325 | 3.1985 | 2.9177 | 2.9187 | 2.8738 | 3.1145 | 3.9997 | 3.9999 | 4.1233 | 4.3169 | 4.3934 | 4.4809 | 4.4401 | 4.3323 | 4.3343 | 4.2971 | 4.4749 | 5.2462 | 5.0717 | 4.918 | 4.9313 | 4.5517 | 4.4277 | 4.1526
32 | 1.577 | 1.4993 | 1.4467 | 1.4538 | 1.4401 | 1.5309 | 1.7393 | 1.9724 | 2.0643 | 2.1431 | 2.0969 | 2.1331 | 2.1353 | 2.133 | 1.9963 | 1.9998 | 1.9129 | 2.0415 | 1.949 | 1.9058 | 1.8806 | 1.7995 | 1.7229 | 1.6376

## Pc, Winter, S2
LoadID | 0 | 1 | 2 | 3 | 4 | 5 | 6 | 7 | 8 | 9 | 10 | 11 | 12 | 13 | 14 | 15 | 16 | 17 | 18 | 19 | 20 | 21 | 22 | 23
1 | 1.703 | 1.6393 | 1.5809 | 1.6287 | 1.5827 | 1.5848 | 1.5994 | 2.0761 | 2.1176 | 2.0974 | 2.091 | 2.1349 | 2.112 | 2.0746 | 1.8047 | 1.9416 | 2.1109 | 2.0787 | 1.9716 | 1.8802 | 1.8669 | 1.7839 | 1.6112 | 1.5762
2 | 0.78504 | 0.77905 | 0.72899 | 0.71221 | 0.67511 | 0.67919 | 0.8216 | 0.76309 | 0.82246 | 0.86019 | 0.84037 | 0.82743 | 0.81776 | 0.82362 | 0.77995 | 0.79933 | 0.83423 | 1.0444 | 0.95313 | 0.86568 | 0.865 | 0.78431 | 0.87859 | 0.8417
3 | 2.0173 | 1.9295 | 1.8408 | 1.8555 | 1.8141 | 1.9995 | 3.1449 | 3.4245 | 3.5702 | 3.4771 | 3.3273 | 3.546 | 3.316 | 3.2186 | 2.8093 | 2.796 | 2.8496 | 3.1489 | 2.8279 | 2.9088 | 2.8585 | 2.6576 | 2.4271 | 2.2274
4 | 0.25803 | 0.23531 | 0.21628 | 0.20198 | 0.17654 | 0.20918 | 0.3353 | 0.27647 | 0.29966 | 0.2911 | 0.2768 | 0.26279 | 0.26934 | 0.2846 | 0.27878 | 0.28247 | 0.30996 | 0.4872 | 0.41431 | 0.34424 | 0.3501 | 0.29872 | 0.33565 | 0.31833
5 | 0.98071 | 0.91386 | 0.83364 | 0.8339 | 0.8211 | 0.88985 | 1.1428 | 1.1428 | 1.1781 | 1.2334 | 1.2553 | 1.2803 | 1.2686 | 1.2378 | 1.2384 | 1.2278 | 1.2786 | 1.4989 | 1.449 | 1.4051 | 1.4089 | 1.3005 | 1.2651 | 1.1865
6 | 5.2567 | 4.9975 | 4.8224 | 4.8461 | 4.8004 | 5.1029 | 5.7976 | 6.5747 | 6.8811 | 7.1437 | 6.9898 | 7.1104 | 7.1177 | 7.1101 | 6.6544 | 6.6659 | 6.3762 | 6.8051 | 6.4966 | 6.3528 | 6.2687 | 5.9985 | 5.7429 | 5.4588
7 | 2.7216 | 2.5741 | 2.4939 | 2.426 | 2.3996 | 2.631 | 3.3241 | 3.6049 | 4.0731 | 4.21 | 4.2584 | 4.2727 | 4.2314 | 4.215 | 3.8821 | 3.7885 | 3.9842 | 4.1942 | 3.9605 | 3.864 | 3.6547 | 2.9927 | 3.1174 | 2.9926
8 | 0.62585 | 0.60807 | 0.57957 | 0.56658 | 0.56312 | 0.63987 | 1.0058 | 1.0744 | 1.1125 | 1.1157 | 1.1437 | 1.1403 | 1.0861 | 1.0895 | 0.97491 | 0.88474 | 0.87748 | 0.99091 | 0.94373 | 0.90159 | 0.89978 | 0.81554 | 0.7548 | 0.69954
9 | 0.66318 | 0.66907 | 0.65001 | 0.6415 | 0.61355 | 0.59438 | 0.61835 | 0.50965 | 0.5069 | 0.5161 | 0.50406 | 0.50836 | 0.52115 | 0.55008 | 0.55431 | 0.55319 | 0.52405 | 0.56266 | 0.53132 | 0.5181 | 0.53433 | 0.51618 | 0.62088 | 0.64843
10 | 0.53081 | 0.50455 | 0.47328 | 0.4704 | 0.45229 | 0.49204 | 0.6367 | 0.64712 | 0.70343 | 0.75665 | 0.73046 | 0.73156 | 0.73917 | 0.72898 | 0.7115 | 0.67287 | 0.68356 | 0.80223 | 0.76154 | 0.72558 | 0.70967 | 0.65787 | 0.65763 | 0.61024
11 | 0.37584 | 0.36488 | 0.3367 | 0.32731 | 0.30475 | 0.32881 | 0.42656 | 0.34894 | 0.28135 | 0.21054 | 0.36992 | 0.37695 | 0.37696 | 0.39225 | 0.37528 | 0.38273 | 0.37912 | 0.48837 | 0.4328 | 0.39379 | 0.39839 | 0.37821 | 0.4416 | 0.42505
12 | 1.1672 | 1.1684 | 1.1489 | 1.1692 | 1.1365 | 1.145 | 1.2084 | 1.067 | 0.89051 | 0.86412 | 1.154 | 1.0582 | 1.0848 | 1.137 | 1.166 | 1.1997 | 1.2906 | 1.367 | 1.2518 | 1.1761 | 1.2103 | 1.1889 | 1.2993 | 1.3836
13 | 4.8173 | 4.6709 | 4.6998 | 4.7349 | 4.752 | 4.8188 | 5.9565 | 6.0226 | 6.1269 | 5.9934 | 5.8888 | 6.1103 | 6.3481 | 6.206 | 6.1039 | 6.1717 | 5.9183 | 6.2574 | 5.9806 | 5.6147 | 5.7153 | 5.5149 | 5.0849 | 4.984
14 | 1.1982 | 1.1659 | 1.1118 | 1.1319 | 1.0764 | 1.0585 | 1.0912 | 1.2685 | 1.2906 | 1.2877 | 1.2719 | 1.3025 | 1.3015 | 1.308 | 1.1503 | 1.2313 | 1.3038 | 1.3231 | 1.2275 | 1.1594 | 1.1677 | 1.0997 | 1.1008 | 1.1074
15 | 0.52336 | 0.51937 | 0.48599 | 0.47481 | 0.45007 | 0.45279 | 0.54773 | 0.50873 | 0.54831 | 0.57346 | 0.56024 | 0.55162 | 0.54518 | 0.54908 | 0.51997 | 0.53289 | 0.55615 | 0.69627 | 0.63542 | 0.57712 | 0.57667 | 0.52287 | 0.58572 | 0.56113
16 | 1.0086 | 0.96477 | 0.92042 | 0.92775 | 0.90707 | 0.99977 | 1.5724 | 1.7122 | 1.7851 | 1.7385 | 1.6637 | 1.773 | 1.658 | 1.6093 | 1.4046 | 1.398 | 1.4248 | 1.5744 | 1.414 | 1.4544 | 1.4293 | 1.3288 | 1.2135 | 1.1137
17 | 0.38704 | 0.35297 | 0.32442 | 0.30296 | 0.26481 | 0.31377 | 0.50294 | 0.4147 | 0.44949 | 0.43665 | 0.4152 | 0.39419 | 0.40402 | 0.42691 | 0.41816 | 0.4237 | 0.46494 | 0.7308 | 0.62146 | 0.51637 | 0.52514 | 0.44808 | 0.50347 | 0.47749
18 | 1.4711 | 1.3708 | 1.2505 | 1.2509 | 1.2316 | 1.3348 | 1.7142 | 1.7142 | 1.7671 | 1.8501 | 1.8829 | 1.9204 | 1.9029 | 1.8567 | 1.8575 | 1.8416 | 1.9178 | 2.2484 | 2.1736 | 2.1077 | 2.1134 | 1.9507 | 1.8976 | 1.7797
19 | 2.3655 | 2.2489 | 2.1701 | 2.1808 | 2.1602 | 2.2963 | 2.6089 | 2.9586 | 3.0965 | 3.2147 | 3.1454 | 3.1997 | 3.203 | 3.1995 | 2.9945 | 2.9997 | 2.8693 | 3.0623 | 2.9235 | 2.8587 | 2.8209 | 2.6993 | 2.5843 | 2.4565
20 | 1.2247 | 1.1583 | 1.1223 | 1.0917 | 1.0798 | 1.184 | 1.4958 | 1.6222 | 1.8329 | 1.8945 | 1.9163 | 1.9227 | 1.9041 | 1.8968 | 1.747 | 1.7048 | 1.7929 | 1.8874 | 1.7822 | 1.7388 | 1.6446 | 1.3467 | 1.4028 | 1.3467
21 | 0.93878 | 0.9121 | 0.86936 | 0.84987 | 0.84468 | 0.95981 | 1.5087 | 1.6116 | 1.6687 | 1.6736 | 1.7155 | 1.7105 | 1.6292 | 1.6342 | 1.4624 | 1.3271 | 1.3162 | 1.4864 | 1.4156 | 1.3524 | 1.3497 | 1.2233 | 1.1322 | 1.0493
22 | 0.99478 | 1.0036 | 0.97502 | 0.96225 | 0.92032 | 0.89156 | 0.92753 | 0.76448 | 0.76034 | 0.77414 | 0.75608 | 0.76254 | 0.78172 | 0.82511 | 0.83146 | 0.82979 | 0.78607 | 0.84399 | 0.79698 | 0.77716 | 0.8015 | 0.77427 | 0.93132 | 0.97265
23 | 4.9543 | 4.7091 | 4.4173 | 4.3904 | 4.2214 | 4.5924 | 5.9425 | 6.0398 | 6.5653 | 7.0621 | 6.8176 | 6.8279 | 6.8989 | 6.8038 | 6.6406 | 6.2801 | 6.3799 | 7.4875 | 7.1077 | 6.7721 | 6.6236 | 6.1401 | 6.1378 | 5.6956
24 | 2.6308 | 2.5541 | 2.3569 | 2.2912 | 2.1333 | 2.3017 | 2.9859 | 2.4426 | 1.9695 | 1.4738 | 2.5895 | 2.6386 | 2.6387 | 2.7457 | 2.6269 | 2.6791 | 2.6538 | 3.4186 | 3.0296 | 2.7565 | 2.7887 | 2.6475 | 3.0912 | 2.9754
25 | 1.1672 | 1.1684 | 1.1489 | 1.1692 | 1.1365 | 1.145 | 1.2084 | 1.067 | 0.89051 | 0.86412 | 1.154 | 1.0582 | 1.0848 | 1.137 | 1.166 | 1.1997 | 1.2906 | 1.367 | 1.2518 | 1.1761 | 1.2103 | 1.1889 | 1.2993 | 1.3836
26 | 2.4086 | 2.3355 | 2.3499 | 2.3675 | 2.376 | 2.4094 | 2.9783 | 3.0113 | 3.0634 | 2.9967 | 2.9444 | 3.0551 | 3.174 | 3.103 | 3.052 | 3.0858 | 2.9592 | 3.1287 | 2.9903 | 2.8073 | 2.8576 | 2.7574 | 2.5424 | 2.492
27 | 1.1982 | 1.1659 | 1.1118 | 1.1319 | 1.0764 | 1.0585 | 1.0912 | 1.2685 | 1.2906 | 1.2877 | 1.2719 | 1.3025 | 1.3015 | 1.308 | 1.1503 | 1.2313 | 1.3038 | 1.3231 | 1.2275 | 1.1594 | 1.1677 | 1.0997 | 1.1008 | 1.1074
28 | 1.0467 | 1.0387 | 0.97198 | 0.94962 | 0.90014 | 0.90559 | 1.0955 | 1.0175 | 1.0966 | 1.1469 | 1.1205 | 1.1032 | 1.0904 | 1.0982 | 1.0399 | 1.0658 | 1.1123 | 1.3925 | 1.2708 | 1.1542 | 1.1533 | 1.0457 | 1.1714 | 1.1223
29 | 3.3621 | 3.2159 | 3.0681 | 3.0925 | 3.0236 | 3.3326 | 5.2415 | 5.7075 | 5.9504 | 5.7951 | 5.5456 | 5.91 | 5.5267 | 5.3643 | 4.6821 | 4.66 | 4.7493 | 5.2481 | 4.7132 | 4.848 | 4.7642 | 4.4293 | 4.0451 | 3.7123
30 | 0.64507 | 0.58828 | 0.5407 | 0.50494 | 0.44134 | 0.52294 | 0.83824 | 0.69117 | 0.74916 | 0.72776 | 0.69201 | 0.65698 | 0.67336 | 0.71151 | 0.69694 | 0.70617 | 0.77491 | 1.218 | 1.0358 | 0.86061 | 0.87524 | 0.7468 | 0.83912 | 0.79582
31 | 3.4325 | 3.1985 | 2.9177 | 2.9187 | 2.8738 | 3.1145 | 3.9997 | 3.9999 | 4.1233 | 4.3169 | 4.3934 | 4.4809 | 4.4401 | 4.3323 | 4.3343 | 4.2971 | 4.4749 | 5.2462 | 5.0717 | 4.918 | 4.9313 | 4.5517 | 4.4277 | 4.1526
32 | 1.577 | 1.4993 | 1.4467 | 1.4538 | 1.4401 | 1.5309 | 1.7393 | 1.9724 | 2.0643 | 2.1431 | 2.0969 | 2.1331 | 2.1353 | 2.133 | 1.9963 | 1.9998 | 1.9129 | 2.0415 | 1.949 | 1.9058 | 1.8806 | 1.7995 | 1.7229 | 1.6376

## Pc, Winter, S3
LoadID | 0 | 1 | 2 | 3 | 4 | 5 | 6 | 7 | 8 | 9 | 10 | 11 | 12 | 13 | 14 | 15 | 16 | 17 | 18 | 19 | 20 | 21 | 22 | 23
1 | 1.703 | 1.6393 | 1.5809 | 1.6287 | 1.5827 | 1.5848 | 1.5994 | 2.0761 | 2.1176 | 2.0974 | 2.091 | 2.1349 | 2.112 | 2.0746 | 1.8047 | 1.9416 | 2.1109 | 2.0787 | 1.9716 | 1.8802 | 1.8669 | 1.7839 | 1.6112 | 1.5762
2 | 0.78504 | 0.77905 | 0.72899 | 0.71221 | 0.67511 | 0.67919 | 0.8216 | 0.76309 | 0.82246 | 0.86019 | 0.84037 | 0.82743 | 0.81776 | 0.82362 | 0.77995 | 0.79933 | 0.83423 | 1.0444 | 0.95313 | 0.86568 | 0.865 | 0.78431 | 0.87859 | 0.8417
3 | 2.0173 | 1.9295 | 1.8408 | 1.8555 | 1.8141 | 1.9995 | 3.1449 | 3.4245 | 3.5702 | 3.4771 | 3.3273 | 3.546 | 3.316 | 3.2186 | 2.8093 | 2.796 | 2.8496 | 3.1489 | 2.8279 | 2.9088 | 2.8585 | 2.6576 | 2.4271 | 2.2274
4 | 0.25803 | 0.23531 | 0.21628 | 0.20198 | 0.17654 | 0.20918 | 0.3353 | 0.27647 | 0.29966 | 0.2911 | 0.2768 | 0.26279 | 0.26934 | 0.2846 | 0.27878 | 0.28247 | 0.30996 | 0.4872 | 0.41431 | 0.34424 | 0.3501 | 0.29872 | 0.33565 | 0.31833
5 | 0.98071 | 0.91386 | 0.83364 | 0.8339 | 0.8211 | 0.88985 | 1.1428 | 1.1428 | 1.1781 | 1.2334 | 1.2553 | 1.2803 | 1.2686 | 1.2378 | 1.2384 | 1.2278 | 1.2786 | 1.4989 | 1.449 | 1.4051 | 1.4089 | 1.3005 | 1.2651 | 1.1865
6 | 5.2567 | 4.9975 | 4.8224 | 4.8461 | 4.8004 | 5.1029 | 5.7976 | 6.5747 | 6.8811 | 7.1437 | 6.9898 | 7.1104 | 7.1177 | 7.1101 | 6.6544 | 6.6659 | 6.3762 | 6.8051 | 6.4966 | 6.3528 | 6.2687 | 5.9985 | 5.7429 | 5.4588
7 | 2.7216 | 2.5741 | 2.4939 | 2.426 | 2.3996 | 2.631 | 3.3241 | 3.6049 | 4.0731 | 4.21 | 4.2584 | 4.2727 | 4.2314 | 4.215 | 3.8821 | 3.7885 | 3.9842 | 4.1942 | 3.9605 | 3.864 | 3.6547 | 2.9927 | 3.1174 | 2.9926
8 | 0.62585 | 0.60807 | 0.57957 | 0.56658 | 0.56312 | 0.63987 | 1.0058 | 1.0744 | 1.1125 | 1.1157 | 1.1437 | 1.1403 | 1.0861 | 1.0895 | 0.97491 | 0.88474 | 0.87748 | 0.99091 | 0.94373 | 0.90159 | 0.89978 | 0.81554 | 0.7548 | 0.69954
9 | 0.66318 | 0.66907 | 0.65001 | 0.6415 | 0.61355 | 0.59438 | 0.61835 | 0.50965 | 0.5069 | 0.5161 | 0.50406 | 0.50836 | 0.52115 | 0.55008 | 0.55431 | 0.55319 | 0.52405 | 0.56266 | 0.53132 | 0.5181 | 0.53433 | 0.51618 | 0.62088 | 0.64843
10 | 0.53081 | 0.50455 | 0.47328 | 0.4704 | 0.45229 | 0.49204 | 0.6367 | 0.64712 | 0.70343 | 0.75665 | 0.73046 | 0.73156 | 0.73917 | 0.72898 | 0.7115 | 0.67287 | 0.68356 | 0.80223 | 0.76154 | 0.72558 | 0.70967 | 0.65787 | 0.65763 | 0.61024
11 | 0.37584 | 0.36488 | 0.3367 | 0.32731 | 0.30475 | 0.32881 | 0.42656 | 0.34894 | 0.28135 | 0.21054 | 0.36992 | 0.37695 | 0.37696 | 0.39225 | 0.37528 | 0.38273 | 0.37912 | 0.48837 | 0.4328 | 0.39379 | 0.39839 | 0.37821 | 0.4416 | 0.42505
12 | 1.1672 | 1.1684 | 1.1489 | 1.1692 | 1.1365 | 1.145 | 1.2084 | 1.067 | 0.89051 | 0.86412 | 1.154 | 1.0582 | 1.0848 | 1.137 | 1.166 | 1.1997 | 1.2906 | 1.367 | 1.2518 | 1.1761 | 1.2103 | 1.1889 | 1.2993 | 1.3836
13 | 4.8173 | 4.6709 | 4.6998 | 4.7349 | 4.752 | 4.8188 | 5.9565 | 6.0226 | 6.1269 | 5.9934 | 5.8888 | 6.1103 | 6.3481 | 6.206 | 6.1039 | 6.1717 | 5.9183 | 6.2574 | 5.9806 | 5.6147 | 5.7153 | 5.5149 | 5.0849 | 4.984
14 | 1.1982 | 1.1659 | 1.1118 | 1.1319 | 1.0764 | 1.0585 | 1.0912 | 1.2685 | 1.2906 | 1.2877 | 1.2719 | 1.3025 | 1.3015 | 1.308 | 1.1503 | 1.2313 | 1.3038 | 1.3231 | 1.2275 | 1.1594 | 1.1677 | 1.0997 | 1.1008 | 1.1074
15 | 0.52336 | 0.51937 | 0.48599 | 0.47481 | 0.45007 | 0.45279 | 0.54773 | 0.50873 | 0.54831 | 0.57346 | 0.56024 | 0.55162 | 0.54518 | 0.54908 | 0.51997 | 0.53289 | 0.55615 | 0.69627 | 0.63542 | 0.57712 | 0.57667 | 0.52287 | 0.58572 | 0.56113
16 | 1.0086 | 0.96477 | 0.92042 | 0.92775 | 0.90707 | 0.99977 | 1.5724 | 1.7122 | 1.7851 | 1.7385 | 1.6637 | 1.773 | 1.658 | 1.6093 | 1.4046 | 1.398 | 1.4248 | 1.5744 | 1.414 | 1.4544 | 1.4293 | 1.3288 | 1.2135 | 1.1137
17 | 0.38704 | 0.35297 | 0.32442 | 0.30296 | 0.26481 | 0.31377 | 0.50294 | 0.4147 | 0.44949 | 0.43665 | 0.4152 | 0.39419 | 0.40402 | 0.42691 | 0.41816 | 0.4237 | 0.46494 | 0.7308 | 0.62146 | 0.51637 | 0.52514 | 0.44808 | 0.50347 | 0.47749
18 | 1.4711 | 1.3708 | 1.2505 | 1.2509 | 1.2316 | 1.3348 | 1.7142 | 1.7142 | 1.7671 | 1.8501 | 1.8829 | 1.9204 | 1.9029 | 1.8567 | 1.8575 | 1.8416 | 1.9178 | 2.2484 | 2.1736 | 2.1077 | 2.1134 | 1.9507 | 1.8976 | 1.7797
19 | 2.3655 | 2.2489 | 2.1701 | 2.1808 | 2.1602 | 2.2963 | 2.6089 | 2.9586 | 3.0965 | 3.2147 | 3.1454 | 3.1997 | 3.203 | 3.1995 | 2.9945 | 2.9997 | 2.8693 | 3.0623 | 2.9235 | 2.8587 | 2.8209 | 2.6993 | 2.5843 | 2.4565
20 | 1.2247 | 1.1583 | 1.1223 | 1.0917 | 1.0798 | 1.184 | 1.4958 | 1.6222 | 1.8329 | 1.8945 | 1.9163 | 1.9227 | 1.9041 | 1.8968 | 1.747 | 1.7048 | 1.7929 | 1.8874 | 1.7822 | 1.7388 | 1.6446 | 1.3467 | 1.4028 | 1.3467
21 | 0.93878 | 0.9121 | 0.86936 | 0.84987 | 0.84468 | 0.95981 | 1.5087 | 1.6116 | 1.6687 | 1.6736 | 1.7155 | 1.7105 | 1.6292 | 1.6342 | 1.4624 | 1.3271 | 1.3162 | 1.4864 | 1.4156 | 1.3524 | 1.3497 | 1.2233 | 1.1322 | 1.0493
22 | 0.99478 | 1.0036 | 0.97502 | 0.96225 | 0.92032 | 0.89156 | 0.92753 | 0.76448 | 0.76034 | 0.77414 | 0.75608 | 0.76254 | 0.78172 | 0.82511 | 0.83146 | 0.82979 | 0.78607 | 0.84399 | 0.79698 | 0.77716 | 0.8015 | 0.77427 | 0.93132 | 0.97265
23 | 4.9543 | 4.7091 | 4.4173 | 4.3904 | 4.2214 | 4.5924 | 5.9425 | 6.0398 | 6.5653 | 7.0621 | 6.8176 | 6.8279 | 6.8989 | 6.8038 | 6.6406 | 6.2801 | 6.3799 | 7.4875 | 7.1077 | 6.7721 | 6.6236 | 6.1401 | 6.1378 | 5.6956
24 | 2.6308 | 2.5541 | 2.3569 | 2.2912 | 2.1333 | 2.3017 | 2.9859 | 2.4426 | 1.9695 | 1.4738 | 2.5895 | 2.6386 | 2.6387 | 2.7457 | 2.6269 | 2.6791 | 2.6538 | 3.4186 | 3.0296 | 2.7565 | 2.7887 | 2.6475 | 3.0912 | 2.9754
25 | 1.1672 | 1.1684 | 1.1489 | 1.1692 | 1.1365 | 1.145 | 1.2084 | 1.067 | 0.89051 | 0.86412 | 1.154 | 1.0582 | 1.0848 | 1.137 | 1.166 | 1.1997 | 1.2906 | 1.367 | 1.2518 | 1.1761 | 1.2103 | 1.1889 | 1.2993 | 1.3836
26 | 2.4086 | 2.3355 | 2.3499 | 2.3675 | 2.376 | 2.4094 | 2.9783 | 3.0113 | 3.0634 | 2.9967 | 2.9444 | 3.0551 | 3.174 | 3.103 | 3.052 | 3.0858 | 2.9592 | 3.1287 | 2.9903 | 2.8073 | 2.8576 | 2.7574 | 2.5424 | 2.492
27 | 1.1982 | 1.1659 | 1.1118 | 1.1319 | 1.0764 | 1.0585 | 1.0912 | 1.2685 | 1.2906 | 1.2877 | 1.2719 | 1.3025 | 1.3015 | 1.308 | 1.1503 | 1.2313 | 1.3038 | 1.3231 | 1.2275 | 1.1594 | 1.1677 | 1.0997 | 1.1008 | 1.1074
28 | 1.0467 | 1.0387 | 0.97198 | 0.94962 | 0.90014 | 0.90559 | 1.0955 | 1.0175 | 1.0966 | 1.1469 | 1.1205 | 1.1032 | 1.0904 | 1.0982 | 1.0399 | 1.0658 | 1.1123 | 1.3925 | 1.2708 | 1.1542 | 1.1533 | 1.0457 | 1.1714 | 1.1223
29 | 3.3621 | 3.2159 | 3.0681 | 3.0925 | 3.0236 | 3.3326 | 5.2415 | 5.7075 | 5.9504 | 5.7951 | 5.5456 | 5.91 | 5.5267 | 5.3643 | 4.6821 | 4.66 | 4.7493 | 5.2481 | 4.7132 | 4.848 | 4.7642 | 4.4293 | 4.0451 | 3.7123
30 | 0.64507 | 0.58828 | 0.5407 | 0.50494 | 0.44134 | 0.52294 | 0.83824 | 0.69117 | 0.74916 | 0.72776 | 0.69201 | 0.65698 | 0.67336 | 0.71151 | 0.69694 | 0.70617 | 0.77491 | 1.218 | 1.0358 | 0.86061 | 0.87524 | 0.7468 | 0.83912 | 0.79582
31 | 3.4325 | 3.1985 | 2.9177 | 2.9187 | 2.8738 | 3.1145 | 3.9997 | 3.9999 | 4.1233 | 4.3169 | 4.3934 | 4.4809 | 4.4401 | 4.3323 | 4.3343 | 4.2971 | 4.4749 | 5.2462 | 5.0717 | 4.918 | 4.9313 | 4.5517 | 4.4277 | 4.1526
32 | 1.577 | 1.4993 | 1.4467 | 1.4538 | 1.4401 | 1.5309 | 1.7393 | 1.9724 | 2.0643 | 2.1431 | 2.0969 | 2.1331 | 2.1353 | 2.133 | 1.9963 | 1.9998 | 1.9129 | 2.0415 | 1.949 | 1.9058 | 1.8806 | 1.7995 | 1.7229 | 1.6376

## Pc, Winter, S4
LoadID | 0 | 1 | 2 | 3 | 4 | 5 | 6 | 7 | 8 | 9 | 10 | 11 | 12 | 13 | 14 | 15 | 16 | 17 | 18 | 19 | 20 | 21 | 22 | 23
1 | 1.703 | 1.6393 | 1.5809 | 1.6287 | 1.5827 | 1.5848 | 1.5994 | 2.0761 | 2.1176 | 2.0974 | 2.091 | 2.1349 | 2.112 | 2.0746 | 1.8047 | 1.9416 | 2.1109 | 2.0787 | 1.9716 | 1.8802 | 1.8669 | 1.7839 | 1.6112 | 1.5762
2 | 0.78504 | 0.77905 | 0.72899 | 0.71221 | 0.67511 | 0.67919 | 0.8216 | 0.76309 | 0.82246 | 0.86019 | 0.84037 | 0.82743 | 0.81776 | 0.82362 | 0.77995 | 0.79933 | 0.83423 | 1.0444 | 0.95313 | 0.86568 | 0.865 | 0.78431 | 0.87859 | 0.8417
3 | 2.0173 | 1.9295 | 1.8408 | 1.8555 | 1.8141 | 1.9995 | 3.1449 | 3.4245 | 3.5702 | 3.4771 | 3.3273 | 3.546 | 3.316 | 3.2186 | 2.8093 | 2.796 | 2.8496 | 3.1489 | 2.8279 | 2.9088 | 2.8585 | 2.6576 | 2.4271 | 2.2274
4 | 0.25803 | 0.23531 | 0.21628 | 0.20198 | 0.17654 | 0.20918 | 0.3353 | 0.27647 | 0.29966 | 0.2911 | 0.2768 | 0.26279 | 0.26934 | 0.2846 | 0.27878 | 0.28247 | 0.30996 | 0.4872 | 0.41431 | 0.34424 | 0.3501 | 0.29872 | 0.33565 | 0.31833
5 | 0.98071 | 0.91386 | 0.83364 | 0.8339 | 0.8211 | 0.88985 | 1.1428 | 1.1428 | 1.1781 | 1.2334 | 1.2553 | 1.2803 | 1.2686 | 1.2378 | 1.2384 | 1.2278 | 1.2786 | 1.4989 | 1.449 | 1.4051 | 1.4089 | 1.3005 | 1.2651 | 1.1865
6 | 5.2567 | 4.9975 | 4.8224 | 4.8461 | 4.8004 | 5.1029 | 5.7976 | 6.5747 | 6.8811 | 7.1437 | 6.9898 | 7.1104 | 7.1177 | 7.1101 | 6.6544 | 6.6659 | 6.3762 | 6.8051 | 6.4966 | 6.3528 | 6.2687 | 5.9985 | 5.7429 | 5.4588
7 | 2.7216 | 2.5741 | 2.4939 | 2.426 | 2.3996 | 2.631 | 3.3241 | 3.6049 | 4.0731 | 4.21 | 4.2584 | 4.2727 | 4.2314 | 4.215 | 3.8821 | 3.7885 | 3.9842 | 4.1942 | 3.9605 | 3.864 | 3.6547 | 2.9927 | 3.1174 | 2.9926
8 | 0.62585 | 0.60807 | 0.57957 | 0.56658 | 0.56312 | 0.63987 | 1.0058 | 1.0744 | 1.1125 | 1.1157 | 1.1437 | 1.1403 | 1.0861 | 1.0895 | 0.97491 | 0.88474 | 0.87748 | 0.99091 | 0.94373 | 0.90159 | 0.89978 | 0.81554 | 0.7548 | 0.69954
9 | 0.66318 | 0.66907 | 0.65001 | 0.6415 | 0.61355 | 0.59438 | 0.61835 | 0.50965 | 0.5069 | 0.5161 | 0.50406 | 0.50836 | 0.52115 | 0.55008 | 0.55431 | 0.55319 | 0.52405 | 0.56266 | 0.53132 | 0.5181 | 0.53433 | 0.51618 | 0.62088 | 0.64843
10 | 0.53081 | 0.50455 | 0.47328 | 0.4704 | 0.45229 | 0.49204 | 0.6367 | 0.64712 | 0.70343 | 0.75665 | 0.73046 | 0.73156 | 0.73917 | 0.72898 | 0.7115 | 0.67287 | 0.68356 | 0.80223 | 0.76154 | 0.72558 | 0.70967 | 0.65787 | 0.65763 | 0.61024
11 | 0.37584 | 0.36488 | 0.3367 | 0.32731 | 0.30475 | 0.32881 | 0.42656 | 0.34894 | 0.28135 | 0.21054 | 0.36992 | 0.37695 | 0.37696 | 0.39225 | 0.37528 | 0.38273 | 0.37912 | 0.48837 | 0.4328 | 0.39379 | 0.39839 | 0.37821 | 0.4416 | 0.42505
12 | 1.1672 | 1.1684 | 1.1489 | 1.1692 | 1.1365 | 1.145 | 1.2084 | 1.067 | 0.89051 | 0.86412 | 1.154 | 1.0582 | 1.0848 | 1.137 | 1.166 | 1.1997 | 1.2906 | 1.367 | 1.2518 | 1.1761 | 1.2103 | 1.1889 | 1.2993 | 1.3836
13 | 4.8173 | 4.6709 | 4.6998 | 4.7349 | 4.752 | 4.8188 | 5.9565 | 6.0226 | 6.1269 | 5.9934 | 5.8888 | 6.1103 | 6.3481 | 6.206 | 6.1039 | 6.1717 | 5.9183 | 6.2574 | 5.9806 | 5.6147 | 5.7153 | 5.5149 | 5.0849 | 4.984
14 | 1.1982 | 1.1659 | 1.1118 | 1.1319 | 1.0764 | 1.0585 | 1.0912 | 1.2685 | 1.2906 | 1.2877 | 1.2719 | 1.3025 | 1.3015 | 1.308 | 1.1503 | 1.2313 | 1.3038 | 1.3231 | 1.2275 | 1.1594 | 1.1677 | 1.0997 | 1.1008 | 1.1074
15 | 0.52336 | 0.51937 | 0.48599 | 0.47481 | 0.45007 | 0.45279 | 0.54773 | 0.50873 | 0.54831 | 0.57346 | 0.56024 | 0.55162 | 0.54518 | 0.54908 | 0.51997 | 0.53289 | 0.55615 | 0.69627 | 0.63542 | 0.57712 | 0.57667 | 0.52287 | 0.58572 | 0.56113
16 | 1.0086 | 0.96477 | 0.92042 | 0.92775 | 0.90707 | 0.99977 | 1.5724 | 1.7122 | 1.7851 | 1.7385 | 1.6637 | 1.773 | 1.658 | 1.6093 | 1.4046 | 1.398 | 1.4248 | 1.5744 | 1.414 | 1.4544 | 1.4293 | 1.3288 | 1.2135 | 1.1137
17 | 0.38704 | 0.35297 | 0.32442 | 0.30296 | 0.26481 | 0.31377 | 0.50294 | 0.4147 | 0.44949 | 0.43665 | 0.4152 | 0.39419 | 0.40402 | 0.42691 | 0.41816 | 0.4237 | 0.46494 | 0.7308 | 0.62146 | 0.51637 | 0.52514 | 0.44808 | 0.50347 | 0.47749
18 | 1.4711 | 1.3708 | 1.2505 | 1.2509 | 1.2316 | 1.3348 | 1.7142 | 1.7142 | 1.7671 | 1.8501 | 1.8829 | 1.9204 | 1.9029 | 1.8567 | 1.8575 | 1.8416 | 1.9178 | 2.2484 | 2.1736 | 2.1077 | 2.1134 | 1.9507 | 1.8976 | 1.7797
19 | 2.3655 | 2.2489 | 2.1701 | 2.1808 | 2.1602 | 2.2963 | 2.6089 | 2.9586 | 3.0965 | 3.2147 | 3.1454 | 3.1997 | 3.203 | 3.1995 | 2.9945 | 2.9997 | 2.8693 | 3.0623 | 2.9235 | 2.8587 | 2.8209 | 2.6993 | 2.5843 | 2.4565
20 | 1.2247 | 1.1583 | 1.1223 | 1.0917 | 1.0798 | 1.184 | 1.4958 | 1.6222 | 1.8329 | 1.8945 | 1.9163 | 1.9227 | 1.9041 | 1.8968 | 1.747 | 1.7048 | 1.7929 | 1.8874 | 1.7822 | 1.7388 | 1.6446 | 1.3467 | 1.4028 | 1.3467
21 | 0.93878 | 0.9121 | 0.86936 | 0.84987 | 0.84468 | 0.95981 | 1.5087 | 1.6116 | 1.6687 | 1.6736 | 1.7155 | 1.7105 | 1.6292 | 1.6342 | 1.4624 | 1.3271 | 1.3162 | 1.4864 | 1.4156 | 1.3524 | 1.3497 | 1.2233 | 1.1322 | 1.0493
22 | 0.99478 | 1.0036 | 0.97502 | 0.96225 | 0.92032 | 0.89156 | 0.92753 | 0.76448 | 0.76034 | 0.77414 | 0.75608 | 0.76254 | 0.78172 | 0.82511 | 0.83146 | 0.82979 | 0.78607 | 0.84399 | 0.79698 | 0.77716 | 0.8015 | 0.77427 | 0.93132 | 0.97265
23 | 4.9543 | 4.7091 | 4.4173 | 4.3904 | 4.2214 | 4.5924 | 5.9425 | 6.0398 | 6.5653 | 7.0621 | 6.8176 | 6.8279 | 6.8989 | 6.8038 | 6.6406 | 6.2801 | 6.3799 | 7.4875 | 7.1077 | 6.7721 | 6.6236 | 6.1401 | 6.1378 | 5.6956
24 | 2.6308 | 2.5541 | 2.3569 | 2.2912 | 2.1333 | 2.3017 | 2.9859 | 2.4426 | 1.9695 | 1.4738 | 2.5895 | 2.6386 | 2.6387 | 2.7457 | 2.6269 | 2.6791 | 2.6538 | 3.4186 | 3.0296 | 2.7565 | 2.7887 | 2.6475 | 3.0912 | 2.9754
25 | 1.1672 | 1.1684 | 1.1489 | 1.1692 | 1.1365 | 1.145 | 1.2084 | 1.067 | 0.89051 | 0.86412 | 1.154 | 1.0582 | 1.0848 | 1.137 | 1.166 | 1.1997 | 1.2906 | 1.367 | 1.2518 | 1.1761 | 1.2103 | 1.1889 | 1.2993 | 1.3836
26 | 2.4086 | 2.3355 | 2.3499 | 2.3675 | 2.376 | 2.4094 | 2.9783 | 3.0113 | 3.0634 | 2.9967 | 2.9444 | 3.0551 | 3.174 | 3.103 | 3.052 | 3.0858 | 2.9592 | 3.1287 | 2.9903 | 2.8073 | 2.8576 | 2.7574 | 2.5424 | 2.492
27 | 1.1982 | 1.1659 | 1.1118 | 1.1319 | 1.0764 | 1.0585 | 1.0912 | 1.2685 | 1.2906 | 1.2877 | 1.2719 | 1.3025 | 1.3015 | 1.308 | 1.1503 | 1.2313 | 1.3038 | 1.3231 | 1.2275 | 1.1594 | 1.1677 | 1.0997 | 1.1008 | 1.1074
28 | 1.0467 | 1.0387 | 0.97198 | 0.94962 | 0.90014 | 0.90559 | 1.0955 | 1.0175 | 1.0966 | 1.1469 | 1.1205 | 1.1032 | 1.0904 | 1.0982 | 1.0399 | 1.0658 | 1.1123 | 1.3925 | 1.2708 | 1.1542 | 1.1533 | 1.0457 | 1.1714 | 1.1223
29 | 3.3621 | 3.2159 | 3.0681 | 3.0925 | 3.0236 | 3.3326 | 5.2415 | 5.7075 | 5.9504 | 5.7951 | 5.5456 | 5.91 | 5.5267 | 5.3643 | 4.6821 | 4.66 | 4.7493 | 5.2481 | 4.7132 | 4.848 | 4.7642 | 4.4293 | 4.0451 | 3.7123
30 | 0.64507 | 0.58828 | 0.5407 | 0.50494 | 0.44134 | 0.52294 | 0.83824 | 0.69117 | 0.74916 | 0.72776 | 0.69201 | 0.65698 | 0.67336 | 0.71151 | 0.69694 | 0.70617 | 0.77491 | 1.218 | 1.0358 | 0.86061 | 0.87524 | 0.7468 | 0.83912 | 0.79582
31 | 3.4325 | 3.1985 | 2.9177 | 2.9187 | 2.8738 | 3.1145 | 3.9997 | 3.9999 | 4.1233 | 4.3169 | 4.3934 | 4.4809 | 4.4401 | 4.3323 | 4.3343 | 4.2971 | 4.4749 | 5.2462 | 5.0717 | 4.918 | 4.9313 | 4.5517 | 4.4277 | 4.1526
32 | 1.577 | 1.4993 | 1.4467 | 1.4538 | 1.4401 | 1.5309 | 1.7393 | 1.9724 | 2.0643 | 2.1431 | 2.0969 | 2.1331 | 2.1353 | 2.133 | 1.9963 | 1.9998 | 1.9129 | 2.0415 | 1.949 | 1.9058 | 1.8806 | 1.7995 | 1.7229 | 1.6376

## Pc, Winter, S5
LoadID | 0 | 1 | 2 | 3 | 4 | 5 | 6 | 7 | 8 | 9 | 10 | 11 | 12 | 13 | 14 | 15 | 16 | 17 | 18 | 19 | 20 | 21 | 22 | 23
1 | 1.703 | 1.6393 | 1.5809 | 1.6287 | 1.5827 | 1.5848 | 1.5994 | 2.0761 | 2.1176 | 2.0974 | 2.091 | 2.1349 | 2.112 | 2.0746 | 1.8047 | 1.9416 | 2.1109 | 2.0787 | 1.9716 | 1.8802 | 1.8669 | 1.7839 | 1.6112 | 1.5762
2 | 0.78504 | 0.77905 | 0.72899 | 0.71221 | 0.67511 | 0.67919 | 0.8216 | 0.76309 | 0.82246 | 0.86019 | 0.84037 | 0.82743 | 0.81776 | 0.82362 | 0.77995 | 0.79933 | 0.83423 | 1.0444 | 0.95313 | 0.86568 | 0.865 | 0.78431 | 0.87859 | 0.8417
3 | 2.0173 | 1.9295 | 1.8408 | 1.8555 | 1.8141 | 1.9995 | 3.1449 | 3.4245 | 3.5702 | 3.4771 | 3.3273 | 3.546 | 3.316 | 3.2186 | 2.8093 | 2.796 | 2.8496 | 3.1489 | 2.8279 | 2.9088 | 2.8585 | 2.6576 | 2.4271 | 2.2274
4 | 0.25803 | 0.23531 | 0.21628 | 0.20198 | 0.17654 | 0.20918 | 0.3353 | 0.27647 | 0.29966 | 0.2911 | 0.2768 | 0.26279 | 0.26934 | 0.2846 | 0.27878 | 0.28247 | 0.30996 | 0.4872 | 0.41431 | 0.34424 | 0.3501 | 0.29872 | 0.33565 | 0.31833
5 | 0.98071 | 0.91386 | 0.83364 | 0.8339 | 0.8211 | 0.88985 | 1.1428 | 1.1428 | 1.1781 | 1.2334 | 1.2553 | 1.2803 | 1.2686 | 1.2378 | 1.2384 | 1.2278 | 1.2786 | 1.4989 | 1.449 | 1.4051 | 1.4089 | 1.3005 | 1.2651 | 1.1865
6 | 5.2567 | 4.9975 | 4.8224 | 4.8461 | 4.8004 | 5.1029 | 5.7976 | 6.5747 | 6.8811 | 7.1437 | 6.9898 | 7.1104 | 7.1177 | 7.1101 | 6.6544 | 6.6659 | 6.3762 | 6.8051 | 6.4966 | 6.3528 | 6.2687 | 5.9985 | 5.7429 | 5.4588
7 | 2.7216 | 2.5741 | 2.4939 | 2.426 | 2.3996 | 2.631 | 3.3241 | 3.6049 | 4.0731 | 4.21 | 4.2584 | 4.2727 | 4.2314 | 4.215 | 3.8821 | 3.7885 | 3.9842 | 4.1942 | 3.9605 | 3.864 | 3.6547 | 2.9927 | 3.1174 | 2.9926
8 | 0.62585 | 0.60807 | 0.57957 | 0.56658 | 0.56312 | 0.63987 | 1.0058 | 1.0744 | 1.1125 | 1.1157 | 1.1437 | 1.1403 | 1.0861 | 1.0895 | 0.97491 | 0.88474 | 0.87748 | 0.99091 | 0.94373 | 0.90159 | 0.89978 | 0.81554 | 0.7548 | 0.69954
9 | 0.66318 | 0.66907 | 0.65001 | 0.6415 | 0.61355 | 0.59438 | 0.61835 | 0.50965 | 0.5069 | 0.5161 | 0.50406 | 0.50836 | 0.52115 | 0.55008 | 0.55431 | 0.55319 | 0.52405 | 0.56266 | 0.53132 | 0.5181 | 0.53433 | 0.51618 | 0.62088 | 0.64843
10 | 0.53081 | 0.50455 | 0.47328 | 0.4704 | 0.45229 | 0.49204 | 0.6367 | 0.64712 | 0.70343 | 0.75665 | 0.73046 | 0.73156 | 0.73917 | 0.72898 | 0.7115 | 0.67287 | 0.68356 | 0.80223 | 0.76154 | 0.72558 | 0.70967 | 0.65787 | 0.65763 | 0.61024
11 | 0.37584 | 0.36488 | 0.3367 | 0.32731 | 0.30475 | 0.32881 | 0.42656 | 0.34894 | 0.28135 | 0.21054 | 0.36992 | 0.37695 | 0.37696 | 0.39225 | 0.37528 | 0.38273 | 0.37912 | 0.48837 | 0.4328 | 0.39379 | 0.39839 | 0.37821 | 0.4416 | 0.42505
12 | 1.1672 | 1.1684 | 1.1489 | 1.1692 | 1.1365 | 1.145 | 1.2084 | 1.067 | 0.89051 | 0.86412 | 1.154 | 1.0582 | 1.0848 | 1.137 | 1.166 | 1.1997 | 1.2906 | 1.367 | 1.2518 | 1.1761 | 1.2103 | 1.1889 | 1.2993 | 1.3836
13 | 4.8173 | 4.6709 | 4.6998 | 4.7349 | 4.752 | 4.8188 | 5.9565 | 6.0226 | 6.1269 | 5.9934 | 5.8888 | 6.1103 | 6.3481 | 6.206 | 6.1039 | 6.1717 | 5.9183 | 6.2574 | 5.9806 | 5.6147 | 5.7153 | 5.5149 | 5.0849 | 4.984
14 | 1.1982 | 1.1659 | 1.1118 | 1.1319 | 1.0764 | 1.0585 | 1.0912 | 1.2685 | 1.2906 | 1.2877 | 1.2719 | 1.3025 | 1.3015 | 1.308 | 1.1503 | 1.2313 | 1.3038 | 1.3231 | 1.2275 | 1.1594 | 1.1677 | 1.0997 | 1.1008 | 1.1074
15 | 0.52336 | 0.51937 | 0.48599 | 0.47481 | 0.45007 | 0.45279 | 0.54773 | 0.50873 | 0.54831 | 0.57346 | 0.56024 | 0.55162 | 0.54518 | 0.54908 | 0.51997 | 0.53289 | 0.55615 | 0.69627 | 0.63542 | 0.57712 | 0.57667 | 0.52287 | 0.58572 | 0.56113
16 | 1.0086 | 0.96477 | 0.92042 | 0.92775 | 0.90707 | 0.99977 | 1.5724 | 1.7122 | 1.7851 | 1.7385 | 1.6637 | 1.773 | 1.658 | 1.6093 | 1.4046 | 1.398 | 1.4248 | 1.5744 | 1.414 | 1.4544 | 1.4293 | 1.3288 | 1.2135 | 1.1137
17 | 0.38704 | 0.35297 | 0.32442 | 0.30296 | 0.26481 | 0.31377 | 0.50294 | 0.4147 | 0.44949 | 0.43665 | 0.4152 | 0.39419 | 0.40402 | 0.42691 | 0.41816 | 0.4237 | 0.46494 | 0.7308 | 0.62146 | 0.51637 | 0.52514 | 0.44808 | 0.50347 | 0.47749
18 | 1.4711 | 1.3708 | 1.2505 | 1.2509 | 1.2316 | 1.3348 | 1.7142 | 1.7142 | 1.7671 | 1.8501 | 1.8829 | 1.9204 | 1.9029 | 1.8567 | 1.8575 | 1.8416 | 1.9178 | 2.2484 | 2.1736 | 2.1077 | 2.1134 | 1.9507 | 1.8976 | 1.7797
19 | 2.3655 | 2.2489 | 2.1701 | 2.1808 | 2.1602 | 2.2963 | 2.6089 | 2.9586 | 3.0965 | 3.2147 | 3.1454 | 3.1997 | 3.203 | 3.1995 | 2.9945 | 2.9997 | 2.8693 | 3.0623 | 2.9235 | 2.8587 | 2.8209 | 2.6993 | 2.5843 | 2.4565
20 | 1.2247 | 1.1583 | 1.1223 | 1.0917 | 1.0798 | 1.184 | 1.4958 | 1.6222 | 1.8329 | 1.8945 | 1.9163 | 1.9227 | 1.9041 | 1.8968 | 1.747 | 1.7048 | 1.7929 | 1.8874 | 1.7822 | 1.7388 | 1.6446 | 1.3467 | 1.4028 | 1.3467
21 | 0.93878 | 0.9121 | 0.86936 | 0.84987 | 0.84468 | 0.95981 | 1.5087 | 1.6116 | 1.6687 | 1.6736 | 1.7155 | 1.7105 | 1.6292 | 1.6342 | 1.4624 | 1.3271 | 1.3162 | 1.4864 | 1.4156 | 1.3524 | 1.3497 | 1.2233 | 1.1322 | 1.0493
22 | 0.99478 | 1.0036 | 0.97502 | 0.96225 | 0.92032 | 0.89156 | 0.92753 | 0.76448 | 0.76034 | 0.77414 | 0.75608 | 0.76254 | 0.78172 | 0.82511 | 0.83146 | 0.82979 | 0.78607 | 0.84399 | 0.79698 | 0.77716 | 0.8015 | 0.77427 | 0.93132 | 0.97265
23 | 4.9543 | 4.7091 | 4.4173 | 4.3904 | 4.2214 | 4.5924 | 5.9425 | 6.0398 | 6.5653 | 7.0621 | 6.8176 | 6.8279 | 6.8989 | 6.8038 | 6.6406 | 6.2801 | 6.3799 | 7.4875 | 7.1077 | 6.7721 | 6.6236 | 6.1401 | 6.1378 | 5.6956
24 | 2.6308 | 2.5541 | 2.3569 | 2.2912 | 2.1333 | 2.3017 | 2.9859 | 2.4426 | 1.9695 | 1.4738 | 2.5895 | 2.6386 | 2.6387 | 2.7457 | 2.6269 | 2.6791 | 2.6538 | 3.4186 | 3.0296 | 2.7565 | 2.7887 | 2.6475 | 3.0912 | 2.9754
25 | 1.1672 | 1.1684 | 1.1489 | 1.1692 | 1.1365 | 1.145 | 1.2084 | 1.067 | 0.89051 | 0.86412 | 1.154 | 1.0582 | 1.0848 | 1.137 | 1.166 | 1.1997 | 1.2906 | 1.367 | 1.2518 | 1.1761 | 1.2103 | 1.1889 | 1.2993 | 1.3836
26 | 2.4086 | 2.3355 | 2.3499 | 2.3675 | 2.376 | 2.4094 | 2.9783 | 3.0113 | 3.0634 | 2.9967 | 2.9444 | 3.0551 | 3.174 | 3.103 | 3.052 | 3.0858 | 2.9592 | 3.1287 | 2.9903 | 2.8073 | 2.8576 | 2.7574 | 2.5424 | 2.492
27 | 1.1982 | 1.1659 | 1.1118 | 1.1319 | 1.0764 | 1.0585 | 1.0912 | 1.2685 | 1.2906 | 1.2877 | 1.2719 | 1.3025 | 1.3015 | 1.308 | 1.1503 | 1.2313 | 1.3038 | 1.3231 | 1.2275 | 1.1594 | 1.1677 | 1.0997 | 1.1008 | 1.1074
28 | 1.0467 | 1.0387 | 0.97198 | 0.94962 | 0.90014 | 0.90559 | 1.0955 | 1.0175 | 1.0966 | 1.1469 | 1.1205 | 1.1032 | 1.0904 | 1.0982 | 1.0399 | 1.0658 | 1.1123 | 1.3925 | 1.2708 | 1.1542 | 1.1533 | 1.0457 | 1.1714 | 1.1223
29 | 3.3621 | 3.2159 | 3.0681 | 3.0925 | 3.0236 | 3.3326 | 5.2415 | 5.7075 | 5.9504 | 5.7951 | 5.5456 | 5.91 | 5.5267 | 5.3643 | 4.6821 | 4.66 | 4.7493 | 5.2481 | 4.7132 | 4.848 | 4.7642 | 4.4293 | 4.0451 | 3.7123
30 | 0.64507 | 0.58828 | 0.5407 | 0.50494 | 0.44134 | 0.52294 | 0.83824 | 0.69117 | 0.74916 | 0.72776 | 0.69201 | 0.65698 | 0.67336 | 0.71151 | 0.69694 | 0.70617 | 0.77491 | 1.218 | 1.0358 | 0.86061 | 0.87524 | 0.7468 | 0.83912 | 0.79582
31 | 3.4325 | 3.1985 | 2.9177 | 2.9187 | 2.8738 | 3.1145 | 3.9997 | 3.9999 | 4.1233 | 4.3169 | 4.3934 | 4.4809 | 4.4401 | 4.3323 | 4.3343 | 4.2971 | 4.4749 | 5.2462 | 5.0717 | 4.918 | 4.9313 | 4.5517 | 4.4277 | 4.1526
32 | 1.577 | 1.4993 | 1.4467 | 1.4538 | 1.4401 | 1.5309 | 1.7393 | 1.9724 | 2.0643 | 2.1431 | 2.0969 | 2.1331 | 2.1353 | 2.133 | 1.9963 | 1.9998 | 1.9129 | 2.0415 | 1.949 | 1.9058 | 1.8806 | 1.7995 | 1.7229 | 1.6376

## Pc, Winter, S6
LoadID | 0 | 1 | 2 | 3 | 4 | 5 | 6 | 7 | 8 | 9 | 10 | 11 | 12 | 13 | 14 | 15 | 16 | 17 | 18 | 19 | 20 | 21 | 22 | 23
1 | 1.703 | 1.6393 | 1.5809 | 1.6287 | 1.5827 | 1.5848 | 1.5994 | 2.0761 | 2.1176 | 2.0974 | 2.091 | 2.1349 | 2.112 | 2.0746 | 1.8047 | 1.9416 | 2.1109 | 2.0787 | 1.9716 | 1.8802 | 1.8669 | 1.7839 | 1.6112 | 1.5762
2 | 0.78504 | 0.77905 | 0.72899 | 0.71221 | 0.67511 | 0.67919 | 0.8216 | 0.76309 | 0.82246 | 0.86019 | 0.84037 | 0.82743 | 0.81776 | 0.82362 | 0.77995 | 0.79933 | 0.83423 | 1.0444 | 0.95313 | 0.86568 | 0.865 | 0.78431 | 0.87859 | 0.8417
3 | 2.0173 | 1.9295 | 1.8408 | 1.8555 | 1.8141 | 1.9995 | 3.1449 | 3.4245 | 3.5702 | 3.4771 | 3.3273 | 3.546 | 3.316 | 3.2186 | 2.8093 | 2.796 | 2.8496 | 3.1489 | 2.8279 | 2.9088 | 2.8585 | 2.6576 | 2.4271 | 2.2274
4 | 0.25803 | 0.23531 | 0.21628 | 0.20198 | 0.17654 | 0.20918 | 0.3353 | 0.27647 | 0.29966 | 0.2911 | 0.2768 | 0.26279 | 0.26934 | 0.2846 | 0.27878 | 0.28247 | 0.30996 | 0.4872 | 0.41431 | 0.34424 | 0.3501 | 0.29872 | 0.33565 | 0.31833
5 | 0.98071 | 0.91386 | 0.83364 | 0.8339 | 0.8211 | 0.88985 | 1.1428 | 1.1428 | 1.1781 | 1.2334 | 1.2553 | 1.2803 | 1.2686 | 1.2378 | 1.2384 | 1.2278 | 1.2786 | 1.4989 | 1.449 | 1.4051 | 1.4089 | 1.3005 | 1.2651 | 1.1865
6 | 5.2567 | 4.9975 | 4.8224 | 4.8461 | 4.8004 | 5.1029 | 5.7976 | 6.5747 | 6.8811 | 7.1437 | 6.9898 | 7.1104 | 7.1177 | 7.1101 | 6.6544 | 6.6659 | 6.3762 | 6.8051 | 6.4966 | 6.3528 | 6.2687 | 5.9985 | 5.7429 | 5.4588
7 | 2.7216 | 2.5741 | 2.4939 | 2.426 | 2.3996 | 2.631 | 3.3241 | 3.6049 | 4.0731 | 4.21 | 4.2584 | 4.2727 | 4.2314 | 4.215 | 3.8821 | 3.7885 | 3.9842 | 4.1942 | 3.9605 | 3.864 | 3.6547 | 2.9927 | 3.1174 | 2.9926
8 | 0.62585 | 0.60807 | 0.57957 | 0.56658 | 0.56312 | 0.63987 | 1.0058 | 1.0744 | 1.1125 | 1.1157 | 1.1437 | 1.1403 | 1.0861 | 1.0895 | 0.97491 | 0.88474 | 0.87748 | 0.99091 | 0.94373 | 0.90159 | 0.89978 | 0.81554 | 0.7548 | 0.69954
9 | 0.66318 | 0.66907 | 0.65001 | 0.6415 | 0.61355 | 0.59438 | 0.61835 | 0.50965 | 0.5069 | 0.5161 | 0.50406 | 0.50836 | 0.52115 | 0.55008 | 0.55431 | 0.55319 | 0.52405 | 0.56266 | 0.53132 | 0.5181 | 0.53433 | 0.51618 | 0.62088 | 0.64843
10 | 0.53081 | 0.50455 | 0.47328 | 0.4704 | 0.45229 | 0.49204 | 0.6367 | 0.64712 | 0.70343 | 0.75665 | 0.73046 | 0.73156 | 0.73917 | 0.72898 | 0.7115 | 0.67287 | 0.68356 | 0.80223 | 0.76154 | 0.72558 | 0.70967 | 0.65787 | 0.65763 | 0.61024
11 | 0.37584 | 0.36488 | 0.3367 | 0.32731 | 0.30475 | 0.32881 | 0.42656 | 0.34894 | 0.28135 | 0.21054 | 0.36992 | 0.37695 | 0.37696 | 0.39225 | 0.37528 | 0.38273 | 0.37912 | 0.48837 | 0.4328 | 0.39379 | 0.39839 | 0.37821 | 0.4416 | 0.42505
12 | 1.1672 | 1.1684 | 1.1489 | 1.1692 | 1.1365 | 1.145 | 1.2084 | 1.067 | 0.89051 | 0.86412 | 1.154 | 1.0582 | 1.0848 | 1.137 | 1.166 | 1.1997 | 1.2906 | 1.367 | 1.2518 | 1.1761 | 1.2103 | 1.1889 | 1.2993 | 1.3836
13 | 4.8173 | 4.6709 | 4.6998 | 4.7349 | 4.752 | 4.8188 | 5.9565 | 6.0226 | 6.1269 | 5.9934 | 5.8888 | 6.1103 | 6.3481 | 6.206 | 6.1039 | 6.1717 | 5.9183 | 6.2574 | 5.9806 | 5.6147 | 5.7153 | 5.5149 | 5.0849 | 4.984
14 | 1.1982 | 1.1659 | 1.1118 | 1.1319 | 1.0764 | 1.0585 | 1.0912 | 1.2685 | 1.2906 | 1.2877 | 1.2719 | 1.3025 | 1.3015 | 1.308 | 1.1503 | 1.2313 | 1.3038 | 1.3231 | 1.2275 | 1.1594 | 1.1677 | 1.0997 | 1.1008 | 1.1074
15 | 0.52336 | 0.51937 | 0.48599 | 0.47481 | 0.45007 | 0.45279 | 0.54773 | 0.50873 | 0.54831 | 0.57346 | 0.56024 | 0.55162 | 0.54518 | 0.54908 | 0.51997 | 0.53289 | 0.55615 | 0.69627 | 0.63542 | 0.57712 | 0.57667 | 0.52287 | 0.58572 | 0.56113
16 | 1.0086 | 0.96477 | 0.92042 | 0.92775 | 0.90707 | 0.99977 | 1.5724 | 1.7122 | 1.7851 | 1.7385 | 1.6637 | 1.773 | 1.658 | 1.6093 | 1.4046 | 1.398 | 1.4248 | 1.5744 | 1.414 | 1.4544 | 1.4293 | 1.3288 | 1.2135 | 1.1137
17 | 0.38704 | 0.35297 | 0.32442 | 0.30296 | 0.26481 | 0.31377 | 0.50294 | 0.4147 | 0.44949 | 0.43665 | 0.4152 | 0.39419 | 0.40402 | 0.42691 | 0.41816 | 0.4237 | 0.46494 | 0.7308 | 0.62146 | 0.51637 | 0.52514 | 0.44808 | 0.50347 | 0.47749
18 | 1.4711 | 1.3708 | 1.2505 | 1.2509 | 1.2316 | 1.3348 | 1.7142 | 1.7142 | 1.7671 | 1.8501 | 1.8829 | 1.9204 | 1.9029 | 1.8567 | 1.8575 | 1.8416 | 1.9178 | 2.2484 | 2.1736 | 2.1077 | 2.1134 | 1.9507 | 1.8976 | 1.7797
19 | 2.3655 | 2.2489 | 2.1701 | 2.1808 | 2.1602 | 2.2963 | 2.6089 | 2.9586 | 3.0965 | 3.2147 | 3.1454 | 3.1997 | 3.203 | 3.1995 | 2.9945 | 2.9997 | 2.8693 | 3.0623 | 2.9235 | 2.8587 | 2.8209 | 2.6993 | 2.5843 | 2.4565
20 | 1.2247 | 1.1583 | 1.1223 | 1.0917 | 1.0798 | 1.184 | 1.4958 | 1.6222 | 1.8329 | 1.8945 | 1.9163 | 1.9227 | 1.9041 | 1.8968 | 1.747 | 1.7048 | 1.7929 | 1.8874 | 1.7822 | 1.7388 | 1.6446 | 1.3467 | 1.4028 | 1.3467
21 | 0.93878 | 0.9121 | 0.86936 | 0.84987 | 0.84468 | 0.95981 | 1.5087 | 1.6116 | 1.6687 | 1.6736 | 1.7155 | 1.7105 | 1.6292 | 1.6342 | 1.4624 | 1.3271 | 1.3162 | 1.4864 | 1.4156 | 1.3524 | 1.3497 | 1.2233 | 1.1322 | 1.0493
22 | 0.99478 | 1.0036 | 0.97502 | 0.96225 | 0.92032 | 0.89156 | 0.92753 | 0.76448 | 0.76034 | 0.77414 | 0.75608 | 0.76254 | 0.78172 | 0.82511 | 0.83146 | 0.82979 | 0.78607 | 0.84399 | 0.79698 | 0.77716 | 0.8015 | 0.77427 | 0.93132 | 0.97265
23 | 4.9543 | 4.7091 | 4.4173 | 4.3904 | 4.2214 | 4.5924 | 5.9425 | 6.0398 | 6.5653 | 7.0621 | 6.8176 | 6.8279 | 6.8989 | 6.8038 | 6.6406 | 6.2801 | 6.3799 | 7.4875 | 7.1077 | 6.7721 | 6.6236 | 6.1401 | 6.1378 | 5.6956
24 | 2.6308 | 2.5541 | 2.3569 | 2.2912 | 2.1333 | 2.3017 | 2.9859 | 2.4426 | 1.9695 | 1.4738 | 2.5895 | 2.6386 | 2.6387 | 2.7457 | 2.6269 | 2.6791 | 2.6538 | 3.4186 | 3.0296 | 2.7565 | 2.7887 | 2.6475 | 3.0912 | 2.9754
25 | 1.1672 | 1.1684 | 1.1489 | 1.1692 | 1.1365 | 1.145 | 1.2084 | 1.067 | 0.89051 | 0.86412 | 1.154 | 1.0582 | 1.0848 | 1.137 | 1.166 | 1.1997 | 1.2906 | 1.367 | 1.2518 | 1.1761 | 1.2103 | 1.1889 | 1.2993 | 1.3836
26 | 2.4086 | 2.3355 | 2.3499 | 2.3675 | 2.376 | 2.4094 | 2.9783 | 3.0113 | 3.0634 | 2.9967 | 2.9444 | 3.0551 | 3.174 | 3.103 | 3.052 | 3.0858 | 2.9592 | 3.1287 | 2.9903 | 2.8073 | 2.8576 | 2.7574 | 2.5424 | 2.492
27 | 1.1982 | 1.1659 | 1.1118 | 1.1319 | 1.0764 | 1.0585 | 1.0912 | 1.2685 | 1.2906 | 1.2877 | 1.2719 | 1.3025 | 1.3015 | 1.308 | 1.1503 | 1.2313 | 1.3038 | 1.3231 | 1.2275 | 1.1594 | 1.1677 | 1.0997 | 1.1008 | 1.1074
28 | 1.0467 | 1.0387 | 0.97198 | 0.94962 | 0.90014 | 0.90559 | 1.0955 | 1.0175 | 1.0966 | 1.1469 | 1.1205 | 1.1032 | 1.0904 | 1.0982 | 1.0399 | 1.0658 | 1.1123 | 1.3925 | 1.2708 | 1.1542 | 1.1533 | 1.0457 | 1.1714 | 1.1223
29 | 3.3621 | 3.2159 | 3.0681 | 3.0925 | 3.0236 | 3.3326 | 5.2415 | 5.7075 | 5.9504 | 5.7951 | 5.5456 | 5.91 | 5.5267 | 5.3643 | 4.6821 | 4.66 | 4.7493 | 5.2481 | 4.7132 | 4.848 | 4.7642 | 4.4293 | 4.0451 | 3.7123
30 | 0.64507 | 0.58828 | 0.5407 | 0.50494 | 0.44134 | 0.52294 | 0.83824 | 0.69117 | 0.74916 | 0.72776 | 0.69201 | 0.65698 | 0.67336 | 0.71151 | 0.69694 | 0.70617 | 0.77491 | 1.218 | 1.0358 | 0.86061 | 0.87524 | 0.7468 | 0.83912 | 0.79582
31 | 3.4325 | 3.1985 | 2.9177 | 2.9187 | 2.8738 | 3.1145 | 3.9997 | 3.9999 | 4.1233 | 4.3169 | 4.3934 | 4.4809 | 4.4401 | 4.3323 | 4.3343 | 4.2971 | 4.4749 | 5.2462 | 5.0717 | 4.918 | 4.9313 | 4.5517 | 4.4277 | 4.1526
32 | 1.577 | 1.4993 | 1.4467 | 1.4538 | 1.4401 | 1.5309 | 1.7393 | 1.9724 | 2.0643 | 2.1431 | 2.0969 | 2.1331 | 2.1353 | 2.133 | 1.9963 | 1.9998 | 1.9129 | 2.0415 | 1.949 | 1.9058 | 1.8806 | 1.7995 | 1.7229 | 1.6376

## Pc, Winter, S7
LoadID | 0 | 1 | 2 | 3 | 4 | 5 | 6 | 7 | 8 | 9 | 10 | 11 | 12 | 13 | 14 | 15 | 16 | 17 | 18 | 19 | 20 | 21 | 22 | 23
1 | 1.6178 | 1.6393 | 1.5809 | 1.6287 | 1.5827 | 1.5848 | 1.5994 | 2.0761 | 2.1176 | 2.0974 | 2.091 | 2.1349 | 2.112 | 2.0746 | 1.8047 | 1.9416 | 2.1109 | 2.0787 | 1.9716 | 1.8802 | 1.8669 | 1.7839 | 1.6112 | 1.5762
2 | 0.75901 | 0.77905 | 0.72899 | 0.71221 | 0.67511 | 0.67919 | 0.8216 | 0.76309 | 0.82246 | 0.86019 | 0.84037 | 0.82743 | 0.81776 | 0.82362 | 0.77995 | 0.79933 | 0.83423 | 1.0444 | 0.95313 | 0.86568 | 0.865 | 0.78431 | 0.87859 | 0.8417
3 | 1.934 | 1.9295 | 1.8408 | 1.8555 | 1.8141 | 1.9995 | 3.1449 | 3.4245 | 3.5702 | 3.4771 | 3.3273 | 3.546 | 3.316 | 3.2186 | 2.8093 | 2.796 | 2.8496 | 3.1489 | 2.8279 | 2.9088 | 2.8585 | 2.6576 | 2.4271 | 2.2274
4 | 0.25395 | 0.23531 | 0.21628 | 0.20198 | 0.17654 | 0.20918 | 0.3353 | 0.27647 | 0.29966 | 0.2911 | 0.2768 | 0.26279 | 0.26934 | 0.2846 | 0.27878 | 0.28247 | 0.30996 | 0.4872 | 0.41431 | 0.34424 | 0.3501 | 0.29872 | 0.33565 | 0.31833
5 | 0.9405 | 0.91386 | 0.83364 | 0.8339 | 0.8211 | 0.88985 | 1.1428 | 1.1428 | 1.1781 | 1.2334 | 1.2553 | 1.2803 | 1.2686 | 1.2378 | 1.2384 | 1.2278 | 1.2786 | 1.4989 | 1.449 | 1.4051 | 1.4089 | 1.3005 | 1.2651 | 1.1865
6 | 5.0233 | 4.9975 | 4.8224 | 4.8461 | 4.8004 | 5.1029 | 5.7976 | 6.5747 | 6.8811 | 7.1437 | 6.9898 | 7.1104 | 7.1177 | 7.1101 | 6.6544 | 6.6659 | 6.3762 | 6.8051 | 6.4966 | 6.3528 | 6.2687 | 5.9985 | 5.7429 | 5.4588
7 | 2.615 | 2.5741 | 2.4939 | 2.426 | 2.3996 | 2.631 | 3.3241 | 3.6049 | 4.0731 | 4.21 | 4.2584 | 4.2727 | 4.2314 | 4.215 | 3.8821 | 3.7885 | 3.9842 | 4.1942 | 3.9605 | 3.864 | 3.6547 | 2.9927 | 3.1174 | 2.9926
8 | 0.60338 | 0.60807 | 0.57957 | 0.56658 | 0.56312 | 0.63987 | 1.0058 | 1.0744 | 1.1125 | 1.1157 | 1.1437 | 1.1403 | 1.0861 | 1.0895 | 0.97491 | 0.88474 | 0.87748 | 0.99091 | 0.94373 | 0.90159 | 0.89978 | 0.81554 | 0.7548 | 0.69954
9 | 0.63884 | 0.66907 | 0.65001 | 0.6415 | 0.61355 | 0.59438 | 0.61835 | 0.50965 | 0.5069 | 0.5161 | 0.50406 | 0.50836 | 0.52115 | 0.55008 | 0.55431 | 0.55319 | 0.52405 | 0.56266 | 0.53132 | 0.5181 | 0.53433 | 0.51618 | 0.62088 | 0.64843
10 | 0.51089 | 0.50455 | 0.47328 | 0.4704 | 0.45229 | 0.49204 | 0.6367 | 0.64712 | 0.70343 | 0.75665 | 0.73046 | 0.73156 | 0.73917 | 0.72898 | 0.7115 | 0.67287 | 0.68356 | 0.80223 | 0.76154 | 0.72558 | 0.70967 | 0.65787 | 0.65763 | 0.61024
11 | 0.36586 | 0.36488 | 0.3367 | 0.32731 | 0.30475 | 0.32881 | 0.42656 | 0.34894 | 0.28135 | 0.21054 | 0.36992 | 0.37695 | 0.37696 | 0.39225 | 0.37528 | 0.38273 | 0.37912 | 0.48837 | 0.4328 | 0.39379 | 0.39839 | 0.37821 | 0.4416 | 0.42505
12 | 1.1177 | 1.1684 | 1.1489 | 1.1692 | 1.1365 | 1.145 | 1.2084 | 1.067 | 0.89051 | 0.86412 | 1.154 | 1.0582 | 1.0848 | 1.137 | 1.166 | 1.1997 | 1.2906 | 1.367 | 1.2518 | 1.1761 | 1.2103 | 1.1889 | 1.2993 | 1.3836
13 | 4.5941 | 4.6709 | 4.6998 | 4.7349 | 4.752 | 4.8188 | 5.9565 | 6.0226 | 6.1269 | 5.9934 | 5.8888 | 6.1103 | 6.3481 | 6.206 | 6.1039 | 6.1717 | 5.9183 | 6.2574 | 5.9806 | 5.6147 | 5.7153 | 5.5149 | 5.0849 | 4.984
14 | 1.1471 | 1.1659 | 1.1118 | 1.1319 | 1.0764 | 1.0585 | 1.0912 | 1.2685 | 1.2906 | 1.2877 | 1.2719 | 1.3025 | 1.3015 | 1.308 | 1.1503 | 1.2313 | 1.3038 | 1.3231 | 1.2275 | 1.1594 | 1.1677 | 1.0997 | 1.1008 | 1.1074
15 | 0.50601 | 0.51937 | 0.48599 | 0.47481 | 0.45007 | 0.45279 | 0.54773 | 0.50873 | 0.54831 | 0.57346 | 0.56024 | 0.55162 | 0.54518 | 0.54908 | 0.51997 | 0.53289 | 0.55615 | 0.69627 | 0.63542 | 0.57712 | 0.57667 | 0.52287 | 0.58572 | 0.56113
16 | 0.96702 | 0.96477 | 0.92042 | 0.92775 | 0.90707 | 0.99977 | 1.5724 | 1.7122 | 1.7851 | 1.7385 | 1.6637 | 1.773 | 1.658 | 1.6093 | 1.4046 | 1.398 | 1.4248 | 1.5744 | 1.414 | 1.4544 | 1.4293 | 1.3288 | 1.2135 | 1.1137
17 | 0.38092 | 0.35297 | 0.32442 | 0.30296 | 0.26481 | 0.31377 | 0.50294 | 0.4147 | 0.44949 | 0.43665 | 0.4152 | 0.39419 | 0.40402 | 0.42691 | 0.41816 | 0.4237 | 0.46494 | 0.7308 | 0.62146 | 0.51637 | 0.52514 | 0.44808 | 0.50347 | 0.47749
18 | 1.4107 | 1.3708 | 1.2505 | 1.2509 | 1.2316 | 1.3348 | 1.7142 | 1.7142 | 1.7671 | 1.8501 | 1.8829 | 1.9204 | 1.9029 | 1.8567 | 1.8575 | 1.8416 | 1.9178 | 2.2484 | 2.1736 | 2.1077 | 2.1134 | 1.9507 | 1.8976 | 1.7797
19 | 2.2605 | 2.2489 | 2.1701 | 2.1808 | 2.1602 | 2.2963 | 2.6089 | 2.9586 | 3.0965 | 3.2147 | 3.1454 | 3.1997 | 3.203 | 3.1995 | 2.9945 | 2.9997 | 2.8693 | 3.0623 | 2.9235 | 2.8587 | 2.8209 | 2.6993 | 2.5843 | 2.4565
20 | 1.1767 | 1.1583 | 1.1223 | 1.0917 | 1.0798 | 1.184 | 1.4958 | 1.6222 | 1.8329 | 1.8945 | 1.9163 | 1.9227 | 1.9041 | 1.8968 | 1.747 | 1.7048 | 1.7929 | 1.8874 | 1.7822 | 1.7388 | 1.6446 | 1.3467 | 1.4028 | 1.3467
21 | 0.90507 | 0.9121 | 0.86936 | 0.84987 | 0.84468 | 0.95981 | 1.5087 | 1.6116 | 1.6687 | 1.6736 | 1.7155 | 1.7105 | 1.6292 | 1.6342 | 1.4624 | 1.3271 | 1.3162 | 1.4864 | 1.4156 | 1.3524 | 1.3497 | 1.2233 | 1.1322 | 1.0493
22 | 0.95827 | 1.0036 | 0.97502 | 0.96225 | 0.92032 | 0.89156 | 0.92753 | 0.76448 | 0.76034 | 0.77414 | 0.75608 | 0.76254 | 0.78172 | 0.82511 | 0.83146 | 0.82979 | 0.78607 | 0.84399 | 0.79698 | 0.77716 | 0.8015 | 0.77427 | 0.93132 | 0.97265
23 | 4.7683 | 4.7091 | 4.4173 | 4.3904 | 4.2214 | 4.5924 | 5.9425 | 6.0398 | 6.5653 | 7.0621 | 6.8176 | 6.8279 | 6.8989 | 6.8038 | 6.6406 | 6.2801 | 6.3799 | 7.4875 | 7.1077 | 6.7721 | 6.6236 | 6.1401 | 6.1378 | 5.6956
24 | 2.561 | 2.5541 | 2.3569 | 2.2912 | 2.1333 | 2.3017 | 2.9859 | 2.4426 | 1.9695 | 1.4738 | 2.5895 | 2.6386 | 2.6387 | 2.7457 | 2.6269 | 2.6791 | 2.6538 | 3.4186 | 3.0296 | 2.7565 | 2.7887 | 2.6475 | 3.0912 | 2.9754
25 | 1.1177 | 1.1684 | 1.1489 | 1.1692 | 1.1365 | 1.145 | 1.2084 | 1.067 | 0.89051 | 0.86412 | 1.154 | 1.0582 | 1.0848 | 1.137 | 1.166 | 1.1997 | 1.2906 | 1.367 | 1.2518 | 1.1761 | 1.2103 | 1.1889 | 1.2993 | 1.3836
26 | 2.297 | 2.3355 | 2.3499 | 2.3675 | 2.376 | 2.4094 | 2.9783 | 3.0113 | 3.0634 | 2.9967 | 2.9444 | 3.0551 | 3.174 | 3.103 | 3.052 | 3.0858 | 2.9592 | 3.1287 | 2.9903 | 2.8073 | 2.8576 | 2.7574 | 2.5424 | 2.492
27 | 1.1471 | 1.1659 | 1.1118 | 1.1319 | 1.0764 | 1.0585 | 1.0912 | 1.2685 | 1.2906 | 1.2877 | 1.2719 | 1.3025 | 1.3015 | 1.308 | 1.1503 | 1.2313 | 1.3038 | 1.3231 | 1.2275 | 1.1594 | 1.1677 | 1.0997 | 1.1008 | 1.1074
28 | 1.012 | 1.0387 | 0.97198 | 0.94962 | 0.90014 | 0.90559 | 1.0955 | 1.0175 | 1.0966 | 1.1469 | 1.1205 | 1.1032 | 1.0904 | 1.0982 | 1.0399 | 1.0658 | 1.1123 | 1.3925 | 1.2708 | 1.1542 | 1.1533 | 1.0457 | 1.1714 | 1.1223
29 | 3.2234 | 3.2159 | 3.0681 | 3.0925 | 3.0236 | 3.3326 | 5.2415 | 5.7075 | 5.9504 | 5.7951 | 5.5456 | 5.91 | 5.5267 | 5.3643 | 4.6821 | 4.66 | 4.7493 | 5.2481 | 4.7132 | 4.848 | 4.7642 | 4.4293 | 4.0451 | 3.7123
30 | 0.63487 | 0.58828 | 0.5407 | 0.50494 | 0.44134 | 0.52294 | 0.83824 | 0.69117 | 0.74916 | 0.72776 | 0.69201 | 0.65698 | 0.67336 | 0.71151 | 0.69694 | 0.70617 | 0.77491 | 1.218 | 1.0358 | 0.86061 | 0.87524 | 0.7468 | 0.83912 | 0.79582
31 | 3.2917 | 3.1985 | 2.9177 | 2.9187 | 2.8738 | 3.1145 | 3.9997 | 3.9999 | 4.1233 | 4.3169 | 4.3934 | 4.4809 | 4.4401 | 4.3323 | 4.3343 | 4.2971 | 4.4749 | 5.2462 | 5.0717 | 4.918 | 4.9313 | 4.5517 | 4.4277 | 4.1526
32 | 1.507 | 1.4993 | 1.4467 | 1.4538 | 1.4401 | 1.5309 | 1.7393 | 1.9724 | 2.0643 | 2.1431 | 2.0969 | 2.1331 | 2.1353 | 2.133 | 1.9963 | 1.9998 | 1.9129 | 2.0415 | 1.949 | 1.9058 | 1.8806 | 1.7995 | 1.7229 | 1.6376

## Pc, Winter, S8
LoadID | 0 | 1 | 2 | 3 | 4 | 5 | 6 | 7 | 8 | 9 | 10 | 11 | 12 | 13 | 14 | 15 | 16 | 17 | 18 | 19 | 20 | 21 | 22 | 23
1 | 1.6178 | 1.6393 | 1.5809 | 1.6287 | 1.5827 | 1.5848 | 1.5994 | 2.0761 | 2.1176 | 2.0974 | 2.091 | 2.1349 | 2.112 | 2.0746 | 1.8047 | 1.9416 | 2.1109 | 2.0787 | 1.9716 | 1.8802 | 1.8669 | 1.7839 | 1.6112 | 1.5762
2 | 0.75901 | 0.77905 | 0.72899 | 0.71221 | 0.67511 | 0.67919 | 0.8216 | 0.76309 | 0.82246 | 0.86019 | 0.84037 | 0.82743 | 0.81776 | 0.82362 | 0.77995 | 0.79933 | 0.83423 | 1.0444 | 0.95313 | 0.86568 | 0.865 | 0.78431 | 0.87859 | 0.8417
3 | 1.934 | 1.9295 | 1.8408 | 1.8555 | 1.8141 | 1.9995 | 3.1449 | 3.4245 | 3.5702 | 3.4771 | 3.3273 | 3.546 | 3.316 | 3.2186 | 2.8093 | 2.796 | 2.8496 | 3.1489 | 2.8279 | 2.9088 | 2.8585 | 2.6576 | 2.4271 | 2.2274
4 | 0.25395 | 0.23531 | 0.21628 | 0.20198 | 0.17654 | 0.20918 | 0.3353 | 0.27647 | 0.29966 | 0.2911 | 0.2768 | 0.26279 | 0.26934 | 0.2846 | 0.27878 | 0.28247 | 0.30996 | 0.4872 | 0.41431 | 0.34424 | 0.3501 | 0.29872 | 0.33565 | 0.31833
5 | 0.9405 | 0.91386 | 0.83364 | 0.8339 | 0.8211 | 0.88985 | 1.1428 | 1.1428 | 1.1781 | 1.2334 | 1.2553 | 1.2803 | 1.2686 | 1.2378 | 1.2384 | 1.2278 | 1.2786 | 1.4989 | 1.449 | 1.4051 | 1.4089 | 1.3005 | 1.2651 | 1.1865
6 | 5.0233 | 4.9975 | 4.8224 | 4.8461 | 4.8004 | 5.1029 | 5.7976 | 6.5747 | 6.8811 | 7.1437 | 6.9898 | 7.1104 | 7.1177 | 7.1101 | 6.6544 | 6.6659 | 6.3762 | 6.8051 | 6.4966 | 6.3528 | 6.2687 | 5.9985 | 5.7429 | 5.4588
7 | 2.615 | 2.5741 | 2.4939 | 2.426 | 2.3996 | 2.631 | 3.3241 | 3.6049 | 4.0731 | 4.21 | 4.2584 | 4.2727 | 4.2314 | 4.215 | 3.8821 | 3.7885 | 3.9842 | 4.1942 | 3.9605 | 3.864 | 3.6547 | 2.9927 | 3.1174 | 2.9926
8 | 0.60338 | 0.60807 | 0.57957 | 0.56658 | 0.56312 | 0.63987 | 1.0058 | 1.0744 | 1.1125 | 1.1157 | 1.1437 | 1.1403 | 1.0861 | 1.0895 | 0.97491 | 0.88474 | 0.87748 | 0.99091 | 0.94373 | 0.90159 | 0.89978 | 0.81554 | 0.7548 | 0.69954
9 | 0.63884 | 0.66907 | 0.65001 | 0.6415 | 0.61355 | 0.59438 | 0.61835 | 0.50965 | 0.5069 | 0.5161 | 0.50406 | 0.50836 | 0.52115 | 0.55008 | 0.55431 | 0.55319 | 0.52405 | 0.56266 | 0.53132 | 0.5181 | 0.53433 | 0.51618 | 0.62088 | 0.64843
10 | 0.51089 | 0.50455 | 0.47328 | 0.4704 | 0.45229 | 0.49204 | 0.6367 | 0.64712 | 0.70343 | 0.75665 | 0.73046 | 0.73156 | 0.73917 | 0.72898 | 0.7115 | 0.67287 | 0.68356 | 0.80223 | 0.76154 | 0.72558 | 0.70967 | 0.65787 | 0.65763 | 0.61024
11 | 0.36586 | 0.36488 | 0.3367 | 0.32731 | 0.30475 | 0.32881 | 0.42656 | 0.34894 | 0.28135 | 0.21054 | 0.36992 | 0.37695 | 0.37696 | 0.39225 | 0.37528 | 0.38273 | 0.37912 | 0.48837 | 0.4328 | 0.39379 | 0.39839 | 0.37821 | 0.4416 | 0.42505
12 | 1.1177 | 1.1684 | 1.1489 | 1.1692 | 1.1365 | 1.145 | 1.2084 | 1.067 | 0.89051 | 0.86412 | 1.154 | 1.0582 | 1.0848 | 1.137 | 1.166 | 1.1997 | 1.2906 | 1.367 | 1.2518 | 1.1761 | 1.2103 | 1.1889 | 1.2993 | 1.3836
13 | 4.5941 | 4.6709 | 4.6998 | 4.7349 | 4.752 | 4.8188 | 5.9565 | 6.0226 | 6.1269 | 5.9934 | 5.8888 | 6.1103 | 6.3481 | 6.206 | 6.1039 | 6.1717 | 5.9183 | 6.2574 | 5.9806 | 5.6147 | 5.7153 | 5.5149 | 5.0849 | 4.984
14 | 1.1471 | 1.1659 | 1.1118 | 1.1319 | 1.0764 | 1.0585 | 1.0912 | 1.2685 | 1.2906 | 1.2877 | 1.2719 | 1.3025 | 1.3015 | 1.308 | 1.1503 | 1.2313 | 1.3038 | 1.3231 | 1.2275 | 1.1594 | 1.1677 | 1.0997 | 1.1008 | 1.1074
15 | 0.50601 | 0.51937 | 0.48599 | 0.47481 | 0.45007 | 0.45279 | 0.54773 | 0.50873 | 0.54831 | 0.57346 | 0.56024 | 0.55162 | 0.54518 | 0.54908 | 0.51997 | 0.53289 | 0.55615 | 0.69627 | 0.63542 | 0.57712 | 0.57667 | 0.52287 | 0.58572 | 0.56113
16 | 0.96702 | 0.96477 | 0.92042 | 0.92775 | 0.90707 | 0.99977 | 1.5724 | 1.7122 | 1.7851 | 1.7385 | 1.6637 | 1.773 | 1.658 | 1.6093 | 1.4046 | 1.398 | 1.4248 | 1.5744 | 1.414 | 1.4544 | 1.4293 | 1.3288 | 1.2135 | 1.1137
17 | 0.38092 | 0.35297 | 0.32442 | 0.30296 | 0.26481 | 0.31377 | 0.50294 | 0.4147 | 0.44949 | 0.43665 | 0.4152 | 0.39419 | 0.40402 | 0.42691 | 0.41816 | 0.4237 | 0.46494 | 0.7308 | 0.62146 | 0.51637 | 0.52514 | 0.44808 | 0.50347 | 0.47749
18 | 1.4107 | 1.3708 | 1.2505 | 1.2509 | 1.2316 | 1.3348 | 1.7142 | 1.7142 | 1.7671 | 1.8501 | 1.8829 | 1.9204 | 1.9029 | 1.8567 | 1.8575 | 1.8416 | 1.9178 | 2.2484 | 2.1736 | 2.1077 | 2.1134 | 1.9507 | 1.8976 | 1.7797
19 | 2.2605 | 2.2489 | 2.1701 | 2.1808 | 2.1602 | 2.2963 | 2.6089 | 2.9586 | 3.0965 | 3.2147 | 3.1454 | 3.1997 | 3.203 | 3.1995 | 2.9945 | 2.9997 | 2.8693 | 3.0623 | 2.9235 | 2.8587 | 2.8209 | 2.6993 | 2.5843 | 2.4565
20 | 1.1767 | 1.1583 | 1.1223 | 1.0917 | 1.0798 | 1.184 | 1.4958 | 1.6222 | 1.8329 | 1.8945 | 1.9163 | 1.9227 | 1.9041 | 1.8968 | 1.747 | 1.7048 | 1.7929 | 1.8874 | 1.7822 | 1.7388 | 1.6446 | 1.3467 | 1.4028 | 1.3467
21 | 0.90507 | 0.9121 | 0.86936 | 0.84987 | 0.84468 | 0.95981 | 1.5087 | 1.6116 | 1.6687 | 1.6736 | 1.7155 | 1.7105 | 1.6292 | 1.6342 | 1.4624 | 1.3271 | 1.3162 | 1.4864 | 1.4156 | 1.3524 | 1.3497 | 1.2233 | 1.1322 | 1.0493
22 | 0.95827 | 1.0036 | 0.97502 | 0.96225 | 0.92032 | 0.89156 | 0.92753 | 0.76448 | 0.76034 | 0.77414 | 0.75608 | 0.76254 | 0.78172 | 0.82511 | 0.83146 | 0.82979 | 0.78607 | 0.84399 | 0.79698 | 0.77716 | 0.8015 | 0.77427 | 0.93132 | 0.97265
23 | 4.7683 | 4.7091 | 4.4173 | 4.3904 | 4.2214 | 4.5924 | 5.9425 | 6.0398 | 6.5653 | 7.0621 | 6.8176 | 6.8279 | 6.8989 | 6.8038 | 6.6406 | 6.2801 | 6.3799 | 7.4875 | 7.1077 | 6.7721 | 6.6236 | 6.1401 | 6.1378 | 5.6956
24 | 2.561 | 2.5541 | 2.3569 | 2.2912 | 2.1333 | 2.3017 | 2.9859 | 2.4426 | 1.9695 | 1.4738 | 2.5895 | 2.6386 | 2.6387 | 2.7457 | 2.6269 | 2.6791 | 2.6538 | 3.4186 | 3.0296 | 2.7565 | 2.7887 | 2.6475 | 3.0912 | 2.9754
25 | 1.1177 | 1.1684 | 1.1489 | 1.1692 | 1.1365 | 1.145 | 1.2084 | 1.067 | 0.89051 | 0.86412 | 1.154 | 1.0582 | 1.0848 | 1.137 | 1.166 | 1.1997 | 1.2906 | 1.367 | 1.2518 | 1.1761 | 1.2103 | 1.1889 | 1.2993 | 1.3836
26 | 2.297 | 2.3355 | 2.3499 | 2.3675 | 2.376 | 2.4094 | 2.9783 | 3.0113 | 3.0634 | 2.9967 | 2.9444 | 3.0551 | 3.174 | 3.103 | 3.052 | 3.0858 | 2.9592 | 3.1287 | 2.9903 | 2.8073 | 2.8576 | 2.7574 | 2.5424 | 2.492
27 | 1.1471 | 1.1659 | 1.1118 | 1.1319 | 1.0764 | 1.0585 | 1.0912 | 1.2685 | 1.2906 | 1.2877 | 1.2719 | 1.3025 | 1.3015 | 1.308 | 1.1503 | 1.2313 | 1.3038 | 1.3231 | 1.2275 | 1.1594 | 1.1677 | 1.0997 | 1.1008 | 1.1074
28 | 1.012 | 1.0387 | 0.97198 | 0.94962 | 0.90014 | 0.90559 | 1.0955 | 1.0175 | 1.0966 | 1.1469 | 1.1205 | 1.1032 | 1.0904 | 1.0982 | 1.0399 | 1.0658 | 1.1123 | 1.3925 | 1.2708 | 1.1542 | 1.1533 | 1.0457 | 1.1714 | 1.1223
29 | 3.2234 | 3.2159 | 3.0681 | 3.0925 | 3.0236 | 3.3326 | 5.2415 | 5.7075 | 5.9504 | 5.7951 | 5.5456 | 5.91 | 5.5267 | 5.3643 | 4.6821 | 4.66 | 4.7493 | 5.2481 | 4.7132 | 4.848 | 4.7642 | 4.4293 | 4.0451 | 3.7123
30 | 0.63487 | 0.58828 | 0.5407 | 0.50494 | 0.44134 | 0.52294 | 0.83824 | 0.69117 | 0.74916 | 0.72776 | 0.69201 | 0.65698 | 0.67336 | 0.71151 | 0.69694 | 0.70617 | 0.77491 | 1.218 | 1.0358 | 0.86061 | 0.87524 | 0.7468 | 0.83912 | 0.79582
31 | 3.2917 | 3.1985 | 2.9177 | 2.9187 | 2.8738 | 3.1145 | 3.9997 | 3.9999 | 4.1233 | 4.3169 | 4.3934 | 4.4809 | 4.4401 | 4.3323 | 4.3343 | 4.2971 | 4.4749 | 5.2462 | 5.0717 | 4.918 | 4.9313 | 4.5517 | 4.4277 | 4.1526
32 | 1.507 | 1.4993 | 1.4467 | 1.4538 | 1.4401 | 1.5309 | 1.7393 | 1.9724 | 2.0643 | 2.1431 | 2.0969 | 2.1331 | 2.1353 | 2.133 | 1.9963 | 1.9998 | 1.9129 | 2.0415 | 1.949 | 1.9058 | 1.8806 | 1.7995 | 1.7229 | 1.6376

## Pc, Winter, S9
LoadID | 0 | 1 | 2 | 3 | 4 | 5 | 6 | 7 | 8 | 9 | 10 | 11 | 12 | 13 | 14 | 15 | 16 | 17 | 18 | 19 | 20 | 21 | 22 | 23
1 | 1.6178 | 1.6393 | 1.5809 | 1.6287 | 1.5827 | 1.5848 | 1.5994 | 2.0761 | 2.1176 | 2.0974 | 2.091 | 2.1349 | 2.112 | 2.0746 | 1.8047 | 1.9416 | 2.1109 | 2.0787 | 1.9716 | 1.8802 | 1.8669 | 1.7839 | 1.6112 | 1.5762
2 | 0.75901 | 0.77905 | 0.72899 | 0.71221 | 0.67511 | 0.67919 | 0.8216 | 0.76309 | 0.82246 | 0.86019 | 0.84037 | 0.82743 | 0.81776 | 0.82362 | 0.77995 | 0.79933 | 0.83423 | 1.0444 | 0.95313 | 0.86568 | 0.865 | 0.78431 | 0.87859 | 0.8417
3 | 1.934 | 1.9295 | 1.8408 | 1.8555 | 1.8141 | 1.9995 | 3.1449 | 3.4245 | 3.5702 | 3.4771 | 3.3273 | 3.546 | 3.316 | 3.2186 | 2.8093 | 2.796 | 2.8496 | 3.1489 | 2.8279 | 2.9088 | 2.8585 | 2.6576 | 2.4271 | 2.2274
4 | 0.25395 | 0.23531 | 0.21628 | 0.20198 | 0.17654 | 0.20918 | 0.3353 | 0.27647 | 0.29966 | 0.2911 | 0.2768 | 0.26279 | 0.26934 | 0.2846 | 0.27878 | 0.28247 | 0.30996 | 0.4872 | 0.41431 | 0.34424 | 0.3501 | 0.29872 | 0.33565 | 0.31833
5 | 0.9405 | 0.91386 | 0.83364 | 0.8339 | 0.8211 | 0.88985 | 1.1428 | 1.1428 | 1.1781 | 1.2334 | 1.2553 | 1.2803 | 1.2686 | 1.2378 | 1.2384 | 1.2278 | 1.2786 | 1.4989 | 1.449 | 1.4051 | 1.4089 | 1.3005 | 1.2651 | 1.1865
6 | 5.0233 | 4.9975 | 4.8224 | 4.8461 | 4.8004 | 5.1029 | 5.7976 | 6.5747 | 6.8811 | 7.1437 | 6.9898 | 7.1104 | 7.1177 | 7.1101 | 6.6544 | 6.6659 | 6.3762 | 6.8051 | 6.4966 | 6.3528 | 6.2687 | 5.9985 | 5.7429 | 5.4588
7 | 2.615 | 2.5741 | 2.4939 | 2.426 | 2.3996 | 2.631 | 3.3241 | 3.6049 | 4.0731 | 4.21 | 4.2584 | 4.2727 | 4.2314 | 4.215 | 3.8821 | 3.7885 | 3.9842 | 4.1942 | 3.9605 | 3.864 | 3.6547 | 2.9927 | 3.1174 | 2.9926
8 | 0.60338 | 0.60807 | 0.57957 | 0.56658 | 0.56312 | 0.63987 | 1.0058 | 1.0744 | 1.1125 | 1.1157 | 1.1437 | 1.1403 | 1.0861 | 1.0895 | 0.97491 | 0.88474 | 0.87748 | 0.99091 | 0.94373 | 0.90159 | 0.89978 | 0.81554 | 0.7548 | 0.69954
9 | 0.63884 | 0.66907 | 0.65001 | 0.6415 | 0.61355 | 0.59438 | 0.61835 | 0.50965 | 0.5069 | 0.5161 | 0.50406 | 0.50836 | 0.52115 | 0.55008 | 0.55431 | 0.55319 | 0.52405 | 0.56266 | 0.53132 | 0.5181 | 0.53433 | 0.51618 | 0.62088 | 0.64843
10 | 0.51089 | 0.50455 | 0.47328 | 0.4704 | 0.45229 | 0.49204 | 0.6367 | 0.64712 | 0.70343 | 0.75665 | 0.73046 | 0.73156 | 0.73917 | 0.72898 | 0.7115 | 0.67287 | 0.68356 | 0.80223 | 0.76154 | 0.72558 | 0.70967 | 0.65787 | 0.65763 | 0.61024
11 | 0.36586 | 0.36488 | 0.3367 | 0.32731 | 0.30475 | 0.32881 | 0.42656 | 0.34894 | 0.28135 | 0.21054 | 0.36992 | 0.37695 | 0.37696 | 0.39225 | 0.37528 | 0.38273 | 0.37912 | 0.48837 | 0.4328 | 0.39379 | 0.39839 | 0.37821 | 0.4416 | 0.42505
12 | 1.1177 | 1.1684 | 1.1489 | 1.1692 | 1.1365 | 1.145 | 1.2084 | 1.067 | 0.89051 | 0.86412 | 1.154 | 1.0582 | 1.0848 | 1.137 | 1.166 | 1.1997 | 1.2906 | 1.367 | 1.2518 | 1.1761 | 1.2103 | 1.1889 | 1.2993 | 1.3836
13 | 4.5941 | 4.6709 | 4.6998 | 4.7349 | 4.752 | 4.8188 | 5.9565 | 6.0226 | 6.1269 | 5.9934 | 5.8888 | 6.1103 | 6.3481 | 6.206 | 6.1039 | 6.1717 | 5.9183 | 6.2574 | 5.9806 | 5.6147 | 5.7153 | 5.5149 | 5.0849 | 4.984
14 | 1.1471 | 1.1659 | 1.1118 | 1.1319 | 1.0764 | 1.0585 | 1.0912 | 1.2685 | 1.2906 | 1.2877 | 1.2719 | 1.3025 | 1.3015 | 1.308 | 1.1503 | 1.2313 | 1.3038 | 1.3231 | 1.2275 | 1.1594 | 1.1677 | 1.0997 | 1.1008 | 1.1074
15 | 0.50601 | 0.51937 | 0.48599 | 0.47481 | 0.45007 | 0.45279 | 0.54773 | 0.50873 | 0.54831 | 0.57346 | 0.56024 | 0.55162 | 0.54518 | 0.54908 | 0.51997 | 0.53289 | 0.55615 | 0.69627 | 0.63542 | 0.57712 | 0.57667 | 0.52287 | 0.58572 | 0.56113
16 | 0.96702 | 0.96477 | 0.92042 | 0.92775 | 0.90707 | 0.99977 | 1.5724 | 1.7122 | 1.7851 | 1.7385 | 1.6637 | 1.773 | 1.658 | 1.6093 | 1.4046 | 1.398 | 1.4248 | 1.5744 | 1.414 | 1.4544 | 1.4293 | 1.3288 | 1.2135 | 1.1137
17 | 0.38092 | 0.35297 | 0.32442 | 0.30296 | 0.26481 | 0.31377 | 0.50294 | 0.4147 | 0.44949 | 0.43665 | 0.4152 | 0.39419 | 0.40402 | 0.42691 | 0.41816 | 0.4237 | 0.46494 | 0.7308 | 0.62146 | 0.51637 | 0.52514 | 0.44808 | 0.50347 | 0.47749
18 | 1.4107 | 1.3708 | 1.2505 | 1.2509 | 1.2316 | 1.3348 | 1.7142 | 1.7142 | 1.7671 | 1.8501 | 1.8829 | 1.9204 | 1.9029 | 1.8567 | 1.8575 | 1.8416 | 1.9178 | 2.2484 | 2.1736 | 2.1077 | 2.1134 | 1.9507 | 1.8976 | 1.7797
19 | 2.2605 | 2.2489 | 2.1701 | 2.1808 | 2.1602 | 2.2963 | 2.6089 | 2.9586 | 3.0965 | 3.2147 | 3.1454 | 3.1997 | 3.203 | 3.1995 | 2.9945 | 2.9997 | 2.8693 | 3.0623 | 2.9235 | 2.8587 | 2.8209 | 2.6993 | 2.5843 | 2.4565
20 | 1.1767 | 1.1583 | 1.1223 | 1.0917 | 1.0798 | 1.184 | 1.4958 | 1.6222 | 1.8329 | 1.8945 | 1.9163 | 1.9227 | 1.9041 | 1.8968 | 1.747 | 1.7048 | 1.7929 | 1.8874 | 1.7822 | 1.7388 | 1.6446 | 1.3467 | 1.4028 | 1.3467
21 | 0.90507 | 0.9121 | 0.86936 | 0.84987 | 0.84468 | 0.95981 | 1.5087 | 1.6116 | 1.6687 | 1.6736 | 1.7155 | 1.7105 | 1.6292 | 1.6342 | 1.4624 | 1.3271 | 1.3162 | 1.4864 | 1.4156 | 1.3524 | 1.3497 | 1.2233 | 1.1322 | 1.0493
22 | 0.95827 | 1.0036 | 0.97502 | 0.96225 | 0.92032 | 0.89156 | 0.92753 | 0.76448 | 0.76034 | 0.77414 | 0.75608 | 0.76254 | 0.78172 | 0.82511 | 0.83146 | 0.82979 | 0.78607 | 0.84399 | 0.79698 | 0.77716 | 0.8015 | 0.77427 | 0.93132 | 0.97265
23 | 4.7683 | 4.7091 | 4.4173 | 4.3904 | 4.2214 | 4.5924 | 5.9425 | 6.0398 | 6.5653 | 7.0621 | 6.8176 | 6.8279 | 6.8989 | 6.8038 | 6.6406 | 6.2801 | 6.3799 | 7.4875 | 7.1077 | 6.7721 | 6.6236 | 6.1401 | 6.1378 | 5.6956
24 | 2.561 | 2.5541 | 2.3569 | 2.2912 | 2.1333 | 2.3017 | 2.9859 | 2.4426 | 1.9695 | 1.4738 | 2.5895 | 2.6386 | 2.6387 | 2.7457 | 2.6269 | 2.6791 | 2.6538 | 3.4186 | 3.0296 | 2.7565 | 2.7887 | 2.6475 | 3.0912 | 2.9754
25 | 1.1177 | 1.1684 | 1.1489 | 1.1692 | 1.1365 | 1.145 | 1.2084 | 1.067 | 0.89051 | 0.86412 | 1.154 | 1.0582 | 1.0848 | 1.137 | 1.166 | 1.1997 | 1.2906 | 1.367 | 1.2518 | 1.1761 | 1.2103 | 1.1889 | 1.2993 | 1.3836
26 | 2.297 | 2.3355 | 2.3499 | 2.3675 | 2.376 | 2.4094 | 2.9783 | 3.0113 | 3.0634 | 2.9967 | 2.9444 | 3.0551 | 3.174 | 3.103 | 3.052 | 3.0858 | 2.9592 | 3.1287 | 2.9903 | 2.8073 | 2.8576 | 2.7574 | 2.5424 | 2.492
27 | 1.1471 | 1.1659 | 1.1118 | 1.1319 | 1.0764 | 1.0585 | 1.0912 | 1.2685 | 1.2906 | 1.2877 | 1.2719 | 1.3025 | 1.3015 | 1.308 | 1.1503 | 1.2313 | 1.3038 | 1.3231 | 1.2275 | 1.1594 | 1.1677 | 1.0997 | 1.1008 | 1.1074
28 | 1.012 | 1.0387 | 0.97198 | 0.94962 | 0.90014 | 0.90559 | 1.0955 | 1.0175 | 1.0966 | 1.1469 | 1.1205 | 1.1032 | 1.0904 | 1.0982 | 1.0399 | 1.0658 | 1.1123 | 1.3925 | 1.2708 | 1.1542 | 1.1533 | 1.0457 | 1.1714 | 1.1223
29 | 3.2234 | 3.2159 | 3.0681 | 3.0925 | 3.0236 | 3.3326 | 5.2415 | 5.7075 | 5.9504 | 5.7951 | 5.5456 | 5.91 | 5.5267 | 5.3643 | 4.6821 | 4.66 | 4.7493 | 5.2481 | 4.7132 | 4.848 | 4.7642 | 4.4293 | 4.0451 | 3.7123
30 | 0.63487 | 0.58828 | 0.5407 | 0.50494 | 0.44134 | 0.52294 | 0.83824 | 0.69117 | 0.74916 | 0.72776 | 0.69201 | 0.65698 | 0.67336 | 0.71151 | 0.69694 | 0.70617 | 0.77491 | 1.218 | 1.0358 | 0.86061 | 0.87524 | 0.7468 | 0.83912 | 0.79582
31 | 3.2917 | 3.1985 | 2.9177 | 2.9187 | 2.8738 | 3.1145 | 3.9997 | 3.9999 | 4.1233 | 4.3169 | 4.3934 | 4.4809 | 4.4401 | 4.3323 | 4.3343 | 4.2971 | 4.4749 | 5.2462 | 5.0717 | 4.918 | 4.9313 | 4.5517 | 4.4277 | 4.1526
32 | 1.507 | 1.4993 | 1.4467 | 1.4538 | 1.4401 | 1.5309 | 1.7393 | 1.9724 | 2.0643 | 2.1431 | 2.0969 | 2.1331 | 2.1353 | 2.133 | 1.9963 | 1.9998 | 1.9129 | 2.0415 | 1.949 | 1.9058 | 1.8806 | 1.7995 | 1.7229 | 1.6376

## Qc, Winter, S1
LoadID | 0 | 1 | 2 | 3 | 4 | 5 | 6 | 7 | 8 | 9 | 10 | 11 | 12 | 13 | 14 | 15 | 16 | 17 | 18 | 19 | 20 | 21 | 22 | 23
1 | 0.62537 | 0.44183 | 0.38302 | 0.49097 | 0.42274 | 0.34756 | 0.28757 | 1.0049 | 1.0509 | 0.9014 | 1.0502 | 0.97584 | 0.98014 | 0.87523 | 0.51937 | 0.81317 | 0.97527 | 0.90999 | 0.63599 | 0.6598 | 0.61455 | 0.38121 | 0.30409 | 0.31518
2 | -0.24971 | -0.24965 | -0.25654 | -0.26829 | -0.26572 | -0.24387 | -0.15463 | -0.029724 | -0.031943 | -0.021169 | -0.018647 | -0.083222 | -0.12158 | -0.15761 | -0.15642 | -0.15907 | -0.12506 | 0.041105 | -0.0057931 | -0.068384 | -0.12676 | -0.16674 | -0.18287 | -0.20938
3 | -1.3402 | -1.4461 | -1.4726 | -1.4529 | -1.4542 | -1.2143 | -0.045216 | 0.62604 | 0.7979 | 0.55584 | 0.32818 | 0.65096 | 0.41046 | 0.12453 | -0.49268 | -0.49288 | -0.40602 | -0.20483 | -0.49922 | -0.28444 | -0.39052 | -0.64773 | -1.0233 | -1.1552
4 | -0.53447 | -0.53977 | -0.54528 | -0.55006 | -0.5525 | -0.50513 | -0.43825 | -0.40012 | -0.41184 | -0.45624 | -0.48663 | -0.51526 | -0.51587 | -0.52536 | -0.52998 | -0.51417 | -0.43528 | -0.25943 | -0.33462 | -0.4059 | -0.43696 | -0.46229 | -0.48868 | -0.49104
5 | -0.35865 | -0.37668 | -0.39268 | -0.39408 | -0.39321 | -0.33144 | -0.2526 | -0.20442 | -0.2008 | -0.1682 | -0.16645 | -0.16295 | -0.19611 | -0.21104 | -0.20536 | -0.25457 | -0.22553 | -0.11307 | -0.13389 | -0.16647 | -0.17976 | -0.23335 | -0.25807 | -0.26997
6 | 0.99477 | 0.77815 | 0.59001 | 0.87898 | 0.72178 | 1.0399 | 1.3869 | 2.7014 | 3.1111 | 3.2056 | 3.0426 | 3.2456 | 3.2215 | 3.1841 | 2.678 | 2.5474 | 2.214 | 2.4221 | 2.0531 | 2.1425 | 1.8114 | 1.9068 | 1.1838 | 1.2157
7 | -1.2289 | -1.2154 | -1.2536 | -1.2763 | -1.3519 | -1.2104 | -1.0283 | -0.53415 | -0.26466 | -0.24566 | -0.18672 | -0.062749 | -0.25477 | -0.26586 | -0.48456 | -0.69245 | -0.62496 | -0.69709 | -0.78391 | -0.75262 | -0.85696 | -1.0102 | -1.1398 | -1.1337
8 | -0.81641 | -0.83367 | -0.83036 | -0.82917 | -0.81208 | -0.77926 | -0.5957 | -0.47391 | -0.43761 | -0.49978 | -0.47194 | -0.4302 | -0.45602 | -0.49372 | -0.59988 | -0.66527 | -0.66351 | -0.6543 | -0.68967 | -0.71311 | -0.72532 | -0.74659 | -0.77918 | -0.79411
9 | -0.027434 | -0.027434 | -0.027434 | -0.027434 | -0.027434 | -0.027434 | -0.027434 | -0.027434 | -0.027434 | -0.027434 | -0.027434 | -0.027434 | -0.027434 | -0.027434 | -0.027434 | -0.027434 | -0.027434 | -0.027434 | -0.027434 | -0.027434 | -0.027434 | -0.027434 | -0.027434 | -0.027434
10 | -0.48575 | -0.49991 | -0.50065 | -0.49924 | -0.49785 | -0.46543 | -0.34888 | -0.28474 | -0.18354 | -0.10599 | -0.1356 | -0.10468 | -0.12483 | -0.18055 | -0.2257 | -0.23279 | -0.23937 | -0.16156 | -0.19576 | -0.24269 | -0.28541 | -0.36313 | -0.45389 | -0.46196
11 | -0.4101 | -0.41405 | -0.42166 | -0.42541 | -0.41588 | -0.33562 | -0.25466 | -0.22753 | -0.15969 | -0.10537 | -0.24022 | -0.22652 | -0.25531 | -0.25478 | -0.28347 | -0.28374 | -0.24169 | -0.16163 | -0.22079 | -0.25936 | -0.27864 | -0.28535 | -0.30812 | -0.32681
12 | -0.056751 | 0.095219 | 0.20144 | 0.17418 | 0.13543 | -0.13643 | -0.0045043 | 0.16266 | 0.35305 | 0.41648 | 0.20231 | -0.00052562 | 0.6408 | 0.72643 | 0.68909 | 0.79113 | 0.43463 | 0.60033 | 0.64462 | 0.57464 | 0.6449 | 0.82785 | 0.76687 | 0.51662
13 | 0.41786 | 0.33795 | 0.48234 | 0.6044 | 0.63113 | 0.76946 | 2.814 | 3.5227 | 3.7718 | 3.528 | 3.2318 | 3.7038 | 4.1863 | 3.7126 | 3.6511 | 3.6443 | 3.2841 | 3.3949 | 2.9356 | 2.2161 | 2.4313 | 2.1246 | 0.93452 | 0.66117
14 | 0.10423 | 0.073639 | 0.063837 | 0.081828 | 0.070456 | 0.057927 | 0.047929 | 0.16749 | 0.17516 | 0.15023 | 0.17503 | 0.16264 | 0.16336 | 0.14587 | 0.086561 | 0.13553 | 0.16254 | 0.15166 | 0.106 | 0.10997 | 0.10242 | 0.063535 | 0.050682 | 0.05253
15 | -0.12485 | -0.12483 | -0.12827 | -0.13415 | -0.13286 | -0.12193 | -0.077315 | -0.014862 | -0.015971 | -0.010584 | -0.0093237 | -0.041611 | -0.060789 | -0.078803 | -0.078211 | -0.079534 | -0.062532 | 0.020553 | -0.0028966 | -0.034192 | -0.06338 | -0.083371 | -0.091437 | -0.10469
16 | -0.33506 | -0.36153 | -0.36816 | -0.36324 | -0.36354 | -0.30357 | -0.011304 | 0.15651 | 0.19948 | 0.13896 | 0.082045 | 0.16274 | 0.10262 | 0.031133 | -0.12317 | -0.12322 | -0.1015 | -0.051207 | -0.1248 | -0.07111 | -0.097631 | -0.16193 | -0.25583 | -0.28879
17 | -0.71263 | -0.7197 | -0.72704 | -0.73341 | -0.73667 | -0.6735 | -0.58434 | -0.5335 | -0.54912 | -0.60832 | -0.64884 | -0.68702 | -0.68783 | -0.70048 | -0.70664 | -0.68556 | -0.58037 | -0.3459 | -0.44616 | -0.5412 | -0.58261 | -0.61638 | -0.65157 | -0.65472
18 | -0.71731 | -0.75335 | -0.78536 | -0.78816 | -0.78642 | -0.66289 | -0.50519 | -0.40883 | -0.40159 | -0.33639 | -0.3329 | -0.32589 | -0.39222 | -0.42208 | -0.41073 | -0.50914 | -0.45107 | -0.22613 | -0.26778 | -0.33295 | -0.35952 | -0.4667 | -0.51613 | -0.53995
19 | 0.39791 | 0.31126 | 0.236 | 0.35159 | 0.28871 | 0.41595 | 0.55475 | 1.0805 | 1.2444 | 1.2822 | 1.217 | 1.2982 | 1.2886 | 1.2737 | 1.0712 | 1.019 | 0.88561 | 0.96883 | 0.82124 | 0.85699 | 0.72457 | 0.76272 | 0.4735 | 0.48626
20 | -0.49154 | -0.48617 | -0.50144 | -0.51052 | -0.54075 | -0.48417 | -0.41133 | -0.21366 | -0.10586 | -0.098264 | -0.074687 | -0.0251 | -0.10191 | -0.10634 | -0.19382 | -0.27698 | -0.24998 | -0.27884 | -0.31356 | -0.30105 | -0.34278 | -0.4041 | -0.45592 | -0.4535
21 | -1.6328 | -1.6673 | -1.6607 | -1.6583 | -1.6242 | -1.5585 | -1.1914 | -0.94781 | -0.87522 | -0.99957 | -0.94387 | -0.8604 | -0.91204 | -0.98744 | -1.1998 | -1.3305 | -1.327 | -1.3086 | -1.3793 | -1.4262 | -1.4506 | -1.4932 | -1.5584 | -1.5882
22 | -0.068585 | -0.068585 | -0.068585 | -0.068585 | -0.068585 | -0.068585 | -0.068585 | -0.068585 | -0.068585 | -0.068585 | -0.068585 | -0.068585 | -0.068585 | -0.068585 | -0.068585 | -0.068585 | -0.068585 | -0.068585 | -0.068585 | -0.068585 | -0.068585 | -0.068585 | -0.068585 | -0.068585
23 | -3.2383 | -3.3327 | -3.3377 | -3.3283 | -3.319 | -3.1029 | -2.3258 | -1.8983 | -1.2236 | -0.70662 | -0.904 | -0.6979 | -0.8322 | -1.2036 | -1.5046 | -1.5519 | -1.5958 | -1.077 | -1.3051 | -1.618 | -1.9027 | -2.4209 | -3.0259 | -3.0797
24 | -2.3434 | -2.366 | -2.4095 | -2.4309 | -2.3765 | -1.9178 | -1.4552 | -1.3002 | -0.91249 | -0.60209 | -1.3727 | -1.2944 | -1.4589 | -1.4559 | -1.6198 | -1.6214 | -1.3811 | -0.92358 | -1.2617 | -1.4821 | -1.5922 | -1.6305 | -1.7607 | -1.8675
25 | -0.040537 | 0.068013 | 0.14388 | 0.12442 | 0.096737 | -0.097452 | -0.0032173 | 0.11619 | 0.25218 | 0.29749 | 0.1445 | -0.00037544 | 0.45771 | 0.51888 | 0.49221 | 0.56509 | 0.31045 | 0.42881 | 0.46044 | 0.41046 | 0.46064 | 0.59132 | 0.54777 | 0.36901
26 | 0.13058 | 0.10561 | 0.15073 | 0.18888 | 0.19723 | 0.24046 | 0.87939 | 1.1009 | 1.1787 | 1.1025 | 1.0099 | 1.1574 | 1.3082 | 1.1602 | 1.141 | 1.1388 | 1.0263 | 1.0609 | 0.91736 | 0.69253 | 0.75978 | 0.66394 | 0.29204 | 0.20661
27 | 0.20846 | 0.14728 | 0.12767 | 0.16366 | 0.14091 | 0.11585 | 0.095857 | 0.33498 | 0.35032 | 0.30047 | 0.35007 | 0.32528 | 0.32671 | 0.29174 | 0.17312 | 0.27106 | 0.32509 | 0.30333 | 0.212 | 0.21993 | 0.20485 | 0.12707 | 0.10136 | 0.10506
28 | -0.43699 | -0.43689 | -0.44895 | -0.46952 | -0.46501 | -0.42677 | -0.2706 | -0.052018 | -0.0559 | -0.037045 | -0.032633 | -0.14564 | -0.21276 | -0.27581 | -0.27374 | -0.27837 | -0.21886 | 0.071934 | -0.010138 | -0.11967 | -0.22183 | -0.2918 | -0.32003 | -0.36642
29 | -10.0518 | -10.8459 | -11.0448 | -10.8971 | -10.9062 | -9.1071 | -0.33912 | 4.6953 | 5.9843 | 4.1688 | 2.4613 | 4.8822 | 3.0785 | 0.93398 | -3.6951 | -3.6966 | -3.0451 | -1.5362 | -3.7441 | -2.1333 | -2.9289 | -4.8579 | -7.6749 | -8.6637
30 | -1.2471 | -1.2595 | -1.2723 | -1.2835 | -1.2892 | -1.1786 | -1.0226 | -0.93362 | -0.96096 | -1.0646 | -1.1355 | -1.2023 | -1.2037 | -1.2258 | -1.2366 | -1.1997 | -1.0156 | -0.60533 | -0.78078 | -0.9471 | -1.0196 | -1.0787 | -1.1402 | -1.1458
31 | -1.7933 | -1.8834 | -1.9634 | -1.9704 | -1.966 | -1.6572 | -1.263 | -1.0221 | -1.004 | -0.84098 | -0.83226 | -0.81474 | -0.98055 | -1.0552 | -1.0268 | -1.2728 | -1.1277 | -0.56534 | -0.66945 | -0.83237 | -0.8988 | -1.1667 | -1.2903 | -1.3499
32 | 0.39791 | 0.31126 | 0.236 | 0.35159 | 0.28871 | 0.41595 | 0.55475 | 1.0805 | 1.2444 | 1.2822 | 1.217 | 1.2982 | 1.2886 | 1.2737 | 1.0712 | 1.019 | 0.88561 | 0.96883 | 0.82124 | 0.85699 | 0.72457 | 0.76272 | 0.4735 | 0.48626

## Qc, Winter, S2
LoadID | 0 | 1 | 2 | 3 | 4 | 5 | 6 | 7 | 8 | 9 | 10 | 11 | 12 | 13 | 14 | 15 | 16 | 17 | 18 | 19 | 20 | 21 | 22 | 23
1 | 0.62537 | 0.44183 | 0.38302 | 0.49097 | 0.42274 | 0.34756 | 0.28757 | 1.0049 | 1.0509 | 0.9014 | 1.0502 | 0.97584 | 0.98014 | 0.87523 | 0.51937 | 0.81317 | 0.97527 | 0.90999 | 0.63599 | 0.6598 | 0.61455 | 0.38121 | 0.30409 | 0.31518
2 | -0.24971 | -0.24965 | -0.25654 | -0.26829 | -0.26572 | -0.24387 | -0.15463 | -0.029724 | -0.031943 | -0.021169 | -0.018647 | -0.083222 | -0.12158 | -0.15761 | -0.15642 | -0.15907 | -0.12506 | 0.041105 | -0.0057931 | -0.068384 | -0.12676 | -0.16674 | -0.18287 | -0.20938
3 | -1.3402 | -1.4461 | -1.4726 | -1.4529 | -1.4542 | -1.2143 | -0.045216 | 0.62604 | 0.7979 | 0.55584 | 0.32818 | 0.65096 | 0.41046 | 0.12453 | -0.49268 | -0.49288 | -0.40602 | -0.20483 | -0.49922 | -0.28444 | -0.39052 | -0.64773 | -1.0233 | -1.1552
4 | -0.53447 | -0.53977 | -0.54528 | -0.55006 | -0.5525 | -0.50513 | -0.43825 | -0.40012 | -0.41184 | -0.45624 | -0.48663 | -0.51526 | -0.51587 | -0.52536 | -0.52998 | -0.51417 | -0.43528 | -0.25943 | -0.33462 | -0.4059 | -0.43696 | -0.46229 | -0.48868 | -0.49104
5 | -0.35865 | -0.37668 | -0.39268 | -0.39408 | -0.39321 | -0.33144 | -0.2526 | -0.20442 | -0.2008 | -0.1682 | -0.16645 | -0.16295 | -0.19611 | -0.21104 | -0.20536 | -0.25457 | -0.22553 | -0.11307 | -0.13389 | -0.16647 | -0.17976 | -0.23335 | -0.25807 | -0.26997
6 | 0.99477 | 0.77815 | 0.59001 | 0.87898 | 0.72178 | 1.0399 | 1.3869 | 2.7014 | 3.1111 | 3.2056 | 3.0426 | 3.2456 | 3.2215 | 3.1841 | 2.678 | 2.5474 | 2.214 | 2.4221 | 2.0531 | 2.1425 | 1.8114 | 1.9068 | 1.1838 | 1.2157
7 | -1.2289 | -1.2154 | -1.2536 | -1.2763 | -1.3519 | -1.2104 | -1.0283 | -0.53415 | -0.26466 | -0.24566 | -0.18672 | -0.062749 | -0.25477 | -0.26586 | -0.48456 | -0.69245 | -0.62496 | -0.69709 | -0.78391 | -0.75262 | -0.85696 | -1.0102 | -1.1398 | -1.1337
8 | -0.81641 | -0.83367 | -0.83036 | -0.82917 | -0.81208 | -0.77926 | -0.5957 | -0.47391 | -0.43761 | -0.49978 | -0.47194 | -0.4302 | -0.45602 | -0.49372 | -0.59988 | -0.66527 | -0.66351 | -0.6543 | -0.68967 | -0.71311 | -0.72532 | -0.74659 | -0.77918 | -0.79411
9 | -0.027434 | -0.027434 | -0.027434 | -0.027434 | -0.027434 | -0.027434 | -0.027434 | -0.027434 | -0.027434 | -0.027434 | -0.027434 | -0.027434 | -0.027434 | -0.027434 | -0.027434 | -0.027434 | -0.027434 | -0.027434 | -0.027434 | -0.027434 | -0.027434 | -0.027434 | -0.027434 | -0.027434
10 | -0.48575 | -0.49991 | -0.50065 | -0.49924 | -0.49785 | -0.46543 | -0.34888 | -0.28474 | -0.18354 | -0.10599 | -0.1356 | -0.10468 | -0.12483 | -0.18055 | -0.2257 | -0.23279 | -0.23937 | -0.16156 | -0.19576 | -0.24269 | -0.28541 | -0.36313 | -0.45389 | -0.46196
11 | -0.4101 | -0.41405 | -0.42166 | -0.42541 | -0.41588 | -0.33562 | -0.25466 | -0.22753 | -0.15969 | -0.10537 | -0.24022 | -0.22652 | -0.25531 | -0.25478 | -0.28347 | -0.28374 | -0.24169 | -0.16163 | -0.22079 | -0.25936 | -0.27864 | -0.28535 | -0.30812 | -0.32681
12 | -0.056751 | 0.095219 | 0.20144 | 0.17418 | 0.13543 | -0.13643 | -0.0045043 | 0.16266 | 0.35305 | 0.41648 | 0.20231 | -0.00052562 | 0.6408 | 0.72643 | 0.68909 | 0.79113 | 0.43463 | 0.60033 | 0.64462 | 0.57464 | 0.6449 | 0.82785 | 0.76687 | 0.51662
13 | 0.41786 | 0.33795 | 0.48234 | 0.6044 | 0.63113 | 0.76946 | 2.814 | 3.5227 | 3.7718 | 3.528 | 3.2318 | 3.7038 | 4.1863 | 3.7126 | 3.6511 | 3.6443 | 3.2841 | 3.3949 | 2.9356 | 2.2161 | 2.4313 | 2.1246 | 0.93452 | 0.66117
14 | 0.10423 | 0.073639 | 0.063837 | 0.081828 | 0.070456 | 0.057927 | 0.047929 | 0.16749 | 0.17516 | 0.15023 | 0.17503 | 0.16264 | 0.16336 | 0.14587 | 0.086561 | 0.13553 | 0.16254 | 0.15166 | 0.106 | 0.10997 | 0.10242 | 0.063535 | 0.050682 | 0.05253
15 | -0.12485 | -0.12483 | -0.12827 | -0.13415 | -0.13286 | -0.12193 | -0.077315 | -0.014862 | -0.015971 | -0.010584 | -0.0093237 | -0.041611 | -0.060789 | -0.078803 | -0.078211 | -0.079534 | -0.062532 | 0.020553 | -0.0028966 | -0.034192 | -0.06338 | -0.083371 | -0.091437 | -0.10469
16 | -0.33506 | -0.36153 | -0.36816 | -0.36324 | -0.36354 | -0.30357 | -0.011304 | 0.15651 | 0.19948 | 0.13896 | 0.082045 | 0.16274 | 0.10262 | 0.031133 | -0.12317 | -0.12322 | -0.1015 | -0.051207 | -0.1248 | -0.07111 | -0.097631 | -0.16193 | -0.25583 | -0.28879
17 | -0.71263 | -0.7197 | -0.72704 | -0.73341 | -0.73667 | -0.6735 | -0.58434 | -0.5335 | -0.54912 | -0.60832 | -0.64884 | -0.68702 | -0.68783 | -0.70048 | -0.70664 | -0.68556 | -0.58037 | -0.3459 | -0.44616 | -0.5412 | -0.58261 | -0.61638 | -0.65157 | -0.65472
18 | -0.71731 | -0.75335 | -0.78536 | -0.78816 | -0.78642 | -0.66289 | -0.50519 | -0.40883 | -0.40159 | -0.33639 | -0.3329 | -0.32589 | -0.39222 | -0.42208 | -0.41073 | -0.50914 | -0.45107 | -0.22613 | -0.26778 | -0.33295 | -0.35952 | -0.4667 | -0.51613 | -0.53995
19 | 0.39791 | 0.31126 | 0.236 | 0.35159 | 0.28871 | 0.41595 | 0.55475 | 1.0805 | 1.2444 | 1.2822 | 1.217 | 1.2982 | 1.2886 | 1.2737 | 1.0712 | 1.019 | 0.88561 | 0.96883 | 0.82124 | 0.85699 | 0.72457 | 0.76272 | 0.4735 | 0.48626
20 | -0.49154 | -0.48617 | -0.50144 | -0.51052 | -0.54075 | -0.48417 | -0.41133 | -0.21366 | -0.10586 | -0.098264 | -0.074687 | -0.0251 | -0.10191 | -0.10634 | -0.19382 | -0.27698 | -0.24998 | -0.27884 | -0.31356 | -0.30105 | -0.34278 | -0.4041 | -0.45592 | -0.4535
21 | -1.6328 | -1.6673 | -1.6607 | -1.6583 | -1.6242 | -1.5585 | -1.1914 | -0.94781 | -0.87522 | -0.99957 | -0.94387 | -0.8604 | -0.91204 | -0.98744 | -1.1998 | -1.3305 | -1.327 | -1.3086 | -1.3793 | -1.4262 | -1.4506 | -1.4932 | -1.5584 | -1.5882
22 | -0.068585 | -0.068585 | -0.068585 | -0.068585 | -0.068585 | -0.068585 | -0.068585 | -0.068585 | -0.068585 | -0.068585 | -0.068585 | -0.068585 | -0.068585 | -0.068585 | -0.068585 | -0.068585 | -0.068585 | -0.068585 | -0.068585 | -0.068585 | -0.068585 | -0.068585 | -0.068585 | -0.068585
23 | -3.2383 | -3.3327 | -3.3377 | -3.3283 | -3.319 | -3.1029 | -2.3258 | -1.8983 | -1.2236 | -0.70662 | -0.904 | -0.6979 | -0.8322 | -1.2036 | -1.5046 | -1.5519 | -1.5958 | -1.077 | -1.3051 | -1.618 | -1.9027 | -2.4209 | -3.0259 | -3.0797
24 | -2.3434 | -2.366 | -2.4095 | -2.4309 | -2.3765 | -1.9178 | -1.4552 | -1.3002 | -0.91249 | -0.60209 | -1.3727 | -1.2944 | -1.4589 | -1.4559 | -1.6198 | -1.6214 | -1.3811 | -0.92358 | -1.2617 | -1.4821 | -1.5922 | -1.6305 | -1.7607 | -1.8675
25 | -0.040537 | 0.068013 | 0.14388 | 0.12442 | 0.096737 | -0.097452 | -0.0032173 | 0.11619 | 0.25218 | 0.29749 | 0.1445 | -0.00037544 | 0.45771 | 0.51888 | 0.49221 | 0.56509 | 0.31045 | 0.42881 | 0.46044 | 0.41046 | 0.46064 | 0.59132 | 0.54777 | 0.36901
26 | 0.13058 | 0.10561 | 0.15073 | 0.18888 | 0.19723 | 0.24046 | 0.87939 | 1.1009 | 1.1787 | 1.1025 | 1.0099 | 1.1574 | 1.3082 | 1.1602 | 1.141 | 1.1388 | 1.0263 | 1.0609 | 0.91736 | 0.69253 | 0.75978 | 0.66394 | 0.29204 | 0.20661
27 | 0.20846 | 0.14728 | 0.12767 | 0.16366 | 0.14091 | 0.11585 | 0.095857 | 0.33498 | 0.35032 | 0.30047 | 0.35007 | 0.32528 | 0.32671 | 0.29174 | 0.17312 | 0.27106 | 0.32509 | 0.30333 | 0.212 | 0.21993 | 0.20485 | 0.12707 | 0.10136 | 0.10506
28 | -0.43699 | -0.43689 | -0.44895 | -0.46952 | -0.46501 | -0.42677 | -0.2706 | -0.052018 | -0.0559 | -0.037045 | -0.032633 | -0.14564 | -0.21276 | -0.27581 | -0.27374 | -0.27837 | -0.21886 | 0.071934 | -0.010138 | -0.11967 | -0.22183 | -0.2918 | -0.32003 | -0.36642
29 | -10.0518 | -10.8459 | -11.0448 | -10.8971 | -10.9062 | -9.1071 | -0.33912 | 4.6953 | 5.9843 | 4.1688 | 2.4613 | 4.8822 | 3.0785 | 0.93398 | -3.6951 | -3.6966 | -3.0451 | -1.5362 | -3.7441 | -2.1333 | -2.9289 | -4.8579 | -7.6749 | -8.6637
30 | -1.2471 | -1.2595 | -1.2723 | -1.2835 | -1.2892 | -1.1786 | -1.0226 | -0.93362 | -0.96096 | -1.0646 | -1.1355 | -1.2023 | -1.2037 | -1.2258 | -1.2366 | -1.1997 | -1.0156 | -0.60533 | -0.78078 | -0.9471 | -1.0196 | -1.0787 | -1.1402 | -1.1458
31 | -1.7933 | -1.8834 | -1.9634 | -1.9704 | -1.966 | -1.6572 | -1.263 | -1.0221 | -1.004 | -0.84098 | -0.83226 | -0.81474 | -0.98055 | -1.0552 | -1.0268 | -1.2728 | -1.1277 | -0.56534 | -0.66945 | -0.83237 | -0.8988 | -1.1667 | -1.2903 | -1.3499
32 | 0.39791 | 0.31126 | 0.236 | 0.35159 | 0.28871 | 0.41595 | 0.55475 | 1.0805 | 1.2444 | 1.2822 | 1.217 | 1.2982 | 1.2886 | 1.2737 | 1.0712 | 1.019 | 0.88561 | 0.96883 | 0.82124 | 0.85699 | 0.72457 | 0.76272 | 0.4735 | 0.48626

## Qc, Winter, S3
LoadID | 0 | 1 | 2 | 3 | 4 | 5 | 6 | 7 | 8 | 9 | 10 | 11 | 12 | 13 | 14 | 15 | 16 | 17 | 18 | 19 | 20 | 21 | 22 | 23
1 | 0.62537 | 0.44183 | 0.38302 | 0.49097 | 0.42274 | 0.34756 | 0.28757 | 1.0049 | 1.0509 | 0.9014 | 1.0502 | 0.97584 | 0.98014 | 0.87523 | 0.51937 | 0.81317 | 0.97527 | 0.90999 | 0.63599 | 0.6598 | 0.61455 | 0.38121 | 0.30409 | 0.31518
2 | -0.24971 | -0.24965 | -0.25654 | -0.26829 | -0.26572 | -0.24387 | -0.15463 | -0.029724 | -0.031943 | -0.021169 | -0.018647 | -0.083222 | -0.12158 | -0.15761 | -0.15642 | -0.15907 | -0.12506 | 0.041105 | -0.0057931 | -0.068384 | -0.12676 | -0.16674 | -0.18287 | -0.20938
3 | -1.3402 | -1.4461 | -1.4726 | -1.4529 | -1.4542 | -1.2143 | -0.045216 | 0.62604 | 0.7979 | 0.55584 | 0.32818 | 0.65096 | 0.41046 | 0.12453 | -0.49268 | -0.49288 | -0.40602 | -0.20483 | -0.49922 | -0.28444 | -0.39052 | -0.64773 | -1.0233 | -1.1552
4 | -0.53447 | -0.53977 | -0.54528 | -0.55006 | -0.5525 | -0.50513 | -0.43825 | -0.40012 | -0.41184 | -0.45624 | -0.48663 | -0.51526 | -0.51587 | -0.52536 | -0.52998 | -0.51417 | -0.43528 | -0.25943 | -0.33462 | -0.4059 | -0.43696 | -0.46229 | -0.48868 | -0.49104
5 | -0.35865 | -0.37668 | -0.39268 | -0.39408 | -0.39321 | -0.33144 | -0.2526 | -0.20442 | -0.2008 | -0.1682 | -0.16645 | -0.16295 | -0.19611 | -0.21104 | -0.20536 | -0.25457 | -0.22553 | -0.11307 | -0.13389 | -0.16647 | -0.17976 | -0.23335 | -0.25807 | -0.26997
6 | 0.99477 | 0.77815 | 0.59001 | 0.87898 | 0.72178 | 1.0399 | 1.3869 | 2.7014 | 3.1111 | 3.2056 | 3.0426 | 3.2456 | 3.2215 | 3.1841 | 2.678 | 2.5474 | 2.214 | 2.4221 | 2.0531 | 2.1425 | 1.8114 | 1.9068 | 1.1838 | 1.2157
7 | -1.2289 | -1.2154 | -1.2536 | -1.2763 | -1.3519 | -1.2104 | -1.0283 | -0.53415 | -0.26466 | -0.24566 | -0.18672 | -0.062749 | -0.25477 | -0.26586 | -0.48456 | -0.69245 | -0.62496 | -0.69709 | -0.78391 | -0.75262 | -0.85696 | -1.0102 | -1.1398 | -1.1337
8 | -0.81641 | -0.83367 | -0.83036 | -0.82917 | -0.81208 | -0.77926 | -0.5957 | -0.47391 | -0.43761 | -0.49978 | -0.47194 | -0.4302 | -0.45602 | -0.49372 | -0.59988 | -0.66527 | -0.66351 | -0.6543 | -0.68967 | -0.71311 | -0.72532 | -0.74659 | -0.77918 | -0.79411
9 | -0.027434 | -0.027434 | -0.027434 | -0.027434 | -0.027434 | -0.027434 | -0.027434 | -0.027434 | -0.027434 | -0.027434 | -0.027434 | -0.027434 | -0.027434 | -0.027434 | -0.027434 | -0.027434 | -0.027434 | -0.027434 | -0.027434 | -0.027434 | -0.027434 | -0.027434 | -0.027434 | -0.027434
10 | -0.48575 | -0.49991 | -0.50065 | -0.49924 | -0.49785 | -0.46543 | -0.34888 | -0.28474 | -0.18354 | -0.10599 | -0.1356 | -0.10468 | -0.12483 | -0.18055 | -0.2257 | -0.23279 | -0.23937 | -0.16156 | -0.19576 | -0.24269 | -0.28541 | -0.36313 | -0.45389 | -0.46196
11 | -0.4101 | -0.41405 | -0.42166 | -0.42541 | -0.41588 | -0.33562 | -0.25466 | -0.22753 | -0.15969 | -0.10537 | -0.24022 | -0.22652 | -0.25531 | -0.25478 | -0.28347 | -0.28374 | -0.24169 | -0.16163 | -0.22079 | -0.25936 | -0.27864 | -0.28535 | -0.30812 | -0.32681
12 | -0.056751 | 0.095219 | 0.20144 | 0.17418 | 0.13543 | -0.13643 | -0.0045043 | 0.16266 | 0.35305 | 0.41648 | 0.20231 | -0.00052562 | 0.6408 | 0.72643 | 0.68909 | 0.79113 | 0.43463 | 0.60033 | 0.64462 | 0.57464 | 0.6449 | 0.82785 | 0.76687 | 0.51662
13 | 0.41786 | 0.33795 | 0.48234 | 0.6044 | 0.63113 | 0.76946 | 2.814 | 3.5227 | 3.7718 | 3.528 | 3.2318 | 3.7038 | 4.1863 | 3.7126 | 3.6511 | 3.6443 | 3.2841 | 3.3949 | 2.9356 | 2.2161 | 2.4313 | 2.1246 | 0.93452 | 0.66117
14 | 0.10423 | 0.073639 | 0.063837 | 0.081828 | 0.070456 | 0.057927 | 0.047929 | 0.16749 | 0.17516 | 0.15023 | 0.17503 | 0.16264 | 0.16336 | 0.14587 | 0.086561 | 0.13553 | 0.16254 | 0.15166 | 0.106 | 0.10997 | 0.10242 | 0.063535 | 0.050682 | 0.05253
15 | -0.12485 | -0.12483 | -0.12827 | -0.13415 | -0.13286 | -0.12193 | -0.077315 | -0.014862 | -0.015971 | -0.010584 | -0.0093237 | -0.041611 | -0.060789 | -0.078803 | -0.078211 | -0.079534 | -0.062532 | 0.020553 | -0.0028966 | -0.034192 | -0.06338 | -0.083371 | -0.091437 | -0.10469
16 | -0.33506 | -0.36153 | -0.36816 | -0.36324 | -0.36354 | -0.30357 | -0.011304 | 0.15651 | 0.19948 | 0.13896 | 0.082045 | 0.16274 | 0.10262 | 0.031133 | -0.12317 | -0.12322 | -0.1015 | -0.051207 | -0.1248 | -0.07111 | -0.097631 | -0.16193 | -0.25583 | -0.28879
17 | -0.71263 | -0.7197 | -0.72704 | -0.73341 | -0.73667 | -0.6735 | -0.58434 | -0.5335 | -0.54912 | -0.60832 | -0.64884 | -0.68702 | -0.68783 | -0.70048 | -0.70664 | -0.68556 | -0.58037 | -0.3459 | -0.44616 | -0.5412 | -0.58261 | -0.61638 | -0.65157 | -0.65472
18 | -0.71731 | -0.75335 | -0.78536 | -0.78816 | -0.78642 | -0.66289 | -0.50519 | -0.40883 | -0.40159 | -0.33639 | -0.3329 | -0.32589 | -0.39222 | -0.42208 | -0.41073 | -0.50914 | -0.45107 | -0.22613 | -0.26778 | -0.33295 | -0.35952 | -0.4667 | -0.51613 | -0.53995
19 | 0.39791 | 0.31126 | 0.236 | 0.35159 | 0.28871 | 0.41595 | 0.55475 | 1.0805 | 1.2444 | 1.2822 | 1.217 | 1.2982 | 1.2886 | 1.2737 | 1.0712 | 1.019 | 0.88561 | 0.96883 | 0.82124 | 0.85699 | 0.72457 | 0.76272 | 0.4735 | 0.48626
20 | -0.49154 | -0.48617 | -0.50144 | -0.51052 | -0.54075 | -0.48417 | -0.41133 | -0.21366 | -0.10586 | -0.098264 | -0.074687 | -0.0251 | -0.10191 | -0.10634 | -0.19382 | -0.27698 | -0.24998 | -0.27884 | -0.31356 | -0.30105 | -0.34278 | -0.4041 | -0.45592 | -0.4535
21 | -1.6328 | -1.6673 | -1.6607 | -1.6583 | -1.6242 | -1.5585 | -1.1914 | -0.94781 | -0.87522 | -0.99957 | -0.94387 | -0.8604 | -0.91204 | -0.98744 | -1.1998 | -1.3305 | -1.327 | -1.3086 | -1.3793 | -1.4262 | -1.4506 | -1.4932 | -1.5584 | -1.5882
22 | -0.068585 | -0.068585 | -0.068585 | -0.068585 | -0.068585 | -0.068585 | -0.068585 | -0.068585 | -0.068585 | -0.068585 | -0.068585 | -0.068585 | -0.068585 | -0.068585 | -0.068585 | -0.068585 | -0.068585 | -0.068585 | -0.068585 | -0.068585 | -0.068585 | -0.068585 | -0.068585 | -0.068585
23 | -3.2383 | -3.3327 | -3.3377 | -3.3283 | -3.319 | -3.1029 | -2.3258 | -1.8983 | -1.2236 | -0.70662 | -0.904 | -0.6979 | -0.8322 | -1.2036 | -1.5046 | -1.5519 | -1.5958 | -1.077 | -1.3051 | -1.618 | -1.9027 | -2.4209 | -3.0259 | -3.0797
24 | -2.3434 | -2.366 | -2.4095 | -2.4309 | -2.3765 | -1.9178 | -1.4552 | -1.3002 | -0.91249 | -0.60209 | -1.3727 | -1.2944 | -1.4589 | -1.4559 | -1.6198 | -1.6214 | -1.3811 | -0.92358 | -1.2617 | -1.4821 | -1.5922 | -1.6305 | -1.7607 | -1.8675
25 | -0.040537 | 0.068013 | 0.14388 | 0.12442 | 0.096737 | -0.097452 | -0.0032173 | 0.11619 | 0.25218 | 0.29749 | 0.1445 | -0.00037544 | 0.45771 | 0.51888 | 0.49221 | 0.56509 | 0.31045 | 0.42881 | 0.46044 | 0.41046 | 0.46064 | 0.59132 | 0.54777 | 0.36901
26 | 0.13058 | 0.10561 | 0.15073 | 0.18888 | 0.19723 | 0.24046 | 0.87939 | 1.1009 | 1.1787 | 1.1025 | 1.0099 | 1.1574 | 1.3082 | 1.1602 | 1.141 | 1.1388 | 1.0263 | 1.0609 | 0.91736 | 0.69253 | 0.75978 | 0.66394 | 0.29204 | 0.20661
27 | 0.20846 | 0.14728 | 0.12767 | 0.16366 | 0.14091 | 0.11585 | 0.095857 | 0.33498 | 0.35032 | 0.30047 | 0.35007 | 0.32528 | 0.32671 | 0.29174 | 0.17312 | 0.27106 | 0.32509 | 0.30333 | 0.212 | 0.21993 | 0.20485 | 0.12707 | 0.10136 | 0.10506
28 | -0.43699 | -0.43689 | -0.44895 | -0.46952 | -0.46501 | -0.42677 | -0.2706 | -0.052018 | -0.0559 | -0.037045 | -0.032633 | -0.14564 | -0.21276 | -0.27581 | -0.27374 | -0.27837 | -0.21886 | 0.071934 | -0.010138 | -0.11967 | -0.22183 | -0.2918 | -0.32003 | -0.36642
29 | -10.0518 | -10.8459 | -11.0448 | -10.8971 | -10.9062 | -9.1071 | -0.33912 | 4.6953 | 5.9843 | 4.1688 | 2.4613 | 4.8822 | 3.0785 | 0.93398 | -3.6951 | -3.6966 | -3.0451 | -1.5362 | -3.7441 | -2.1333 | -2.9289 | -4.8579 | -7.6749 | -8.6637
30 | -1.2471 | -1.2595 | -1.2723 | -1.2835 | -1.2892 | -1.1786 | -1.0226 | -0.93362 | -0.96096 | -1.0646 | -1.1355 | -1.2023 | -1.2037 | -1.2258 | -1.2366 | -1.1997 | -1.0156 | -0.60533 | -0.78078 | -0.9471 | -1.0196 | -1.0787 | -1.1402 | -1.1458
31 | -1.7933 | -1.8834 | -1.9634 | -1.9704 | -1.966 | -1.6572 | -1.263 | -1.0221 | -1.004 | -0.84098 | -0.83226 | -0.81474 | -0.98055 | -1.0552 | -1.0268 | -1.2728 | -1.1277 | -0.56534 | -0.66945 | -0.83237 | -0.8988 | -1.1667 | -1.2903 | -1.3499
32 | 0.39791 | 0.31126 | 0.236 | 0.35159 | 0.28871 | 0.41595 | 0.55475 | 1.0805 | 1.2444 | 1.2822 | 1.217 | 1.2982 | 1.2886 | 1.2737 | 1.0712 | 1.019 | 0.88561 | 0.96883 | 0.82124 | 0.85699 | 0.72457 | 0.76272 | 0.4735 | 0.48626

## Qc, Winter, S4
LoadID | 0 | 1 | 2 | 3 | 4 | 5 | 6 | 7 | 8 | 9 | 10 | 11 | 12 | 13 | 14 | 15 | 16 | 17 | 18 | 19 | 20 | 21 | 22 | 23
1 | 0.62537 | 0.44183 | 0.38302 | 0.49097 | 0.42274 | 0.34756 | 0.28757 | 1.0049 | 1.0509 | 0.9014 | 1.0502 | 0.97584 | 0.98014 | 0.87523 | 0.51937 | 0.81317 | 0.97527 | 0.90999 | 0.63599 | 0.6598 | 0.61455 | 0.38121 | 0.30409 | 0.31518
2 | -0.24971 | -0.24965 | -0.25654 | -0.26829 | -0.26572 | -0.24387 | -0.15463 | -0.029724 | -0.031943 | -0.021169 | -0.018647 | -0.083222 | -0.12158 | -0.15761 | -0.15642 | -0.15907 | -0.12506 | 0.041105 | -0.0057931 | -0.068384 | -0.12676 | -0.16674 | -0.18287 | -0.20938
3 | -1.3402 | -1.4461 | -1.4726 | -1.4529 | -1.4542 | -1.2143 | -0.045216 | 0.62604 | 0.7979 | 0.55584 | 0.32818 | 0.65096 | 0.41046 | 0.12453 | -0.49268 | -0.49288 | -0.40602 | -0.20483 | -0.49922 | -0.28444 | -0.39052 | -0.64773 | -1.0233 | -1.1552
4 | -0.53447 | -0.53977 | -0.54528 | -0.55006 | -0.5525 | -0.50513 | -0.43825 | -0.40012 | -0.41184 | -0.45624 | -0.48663 | -0.51526 | -0.51587 | -0.52536 | -0.52998 | -0.51417 | -0.43528 | -0.25943 | -0.33462 | -0.4059 | -0.43696 | -0.46229 | -0.48868 | -0.49104
5 | -0.35865 | -0.37668 | -0.39268 | -0.39408 | -0.39321 | -0.33144 | -0.2526 | -0.20442 | -0.2008 | -0.1682 | -0.16645 | -0.16295 | -0.19611 | -0.21104 | -0.20536 | -0.25457 | -0.22553 | -0.11307 | -0.13389 | -0.16647 | -0.17976 | -0.23335 | -0.25807 | -0.26997
6 | 0.99477 | 0.77815 | 0.59001 | 0.87898 | 0.72178 | 1.0399 | 1.3869 | 2.7014 | 3.1111 | 3.2056 | 3.0426 | 3.2456 | 3.2215 | 3.1841 | 2.678 | 2.5474 | 2.214 | 2.4221 | 2.0531 | 2.1425 | 1.8114 | 1.9068 | 1.1838 | 1.2157
7 | -1.2289 | -1.2154 | -1.2536 | -1.2763 | -1.3519 | -1.2104 | -1.0283 | -0.53415 | -0.26466 | -0.24566 | -0.18672 | -0.062749 | -0.25477 | -0.26586 | -0.48456 | -0.69245 | -0.62496 | -0.69709 | -0.78391 | -0.75262 | -0.85696 | -1.0102 | -1.1398 | -1.1337
8 | -0.81641 | -0.83367 | -0.83036 | -0.82917 | -0.81208 | -0.77926 | -0.5957 | -0.47391 | -0.43761 | -0.49978 | -0.47194 | -0.4302 | -0.45602 | -0.49372 | -0.59988 | -0.66527 | -0.66351 | -0.6543 | -0.68967 | -0.71311 | -0.72532 | -0.74659 | -0.77918 | -0.79411
9 | -0.027434 | -0.027434 | -0.027434 | -0.027434 | -0.027434 | -0.027434 | -0.027434 | -0.027434 | -0.027434 | -0.027434 | -0.027434 | -0.027434 | -0.027434 | -0.027434 | -0.027434 | -0.027434 | -0.027434 | -0.027434 | -0.027434 | -0.027434 | -0.027434 | -0.027434 | -0.027434 | -0.027434
10 | -0.48575 | -0.49991 | -0.50065 | -0.49924 | -0.49785 | -0.46543 | -0.34888 | -0.28474 | -0.18354 | -0.10599 | -0.1356 | -0.10468 | -0.12483 | -0.18055 | -0.2257 | -0.23279 | -0.23937 | -0.16156 | -0.19576 | -0.24269 | -0.28541 | -0.36313 | -0.45389 | -0.46196
11 | -0.4101 | -0.41405 | -0.42166 | -0.42541 | -0.41588 | -0.33562 | -0.25466 | -0.22753 | -0.15969 | -0.10537 | -0.24022 | -0.22652 | -0.25531 | -0.25478 | -0.28347 | -0.28374 | -0.24169 | -0.16163 | -0.22079 | -0.25936 | -0.27864 | -0.28535 | -0.30812 | -0.32681
12 | -0.056751 | 0.095219 | 0.20144 | 0.17418 | 0.13543 | -0.13643 | -0.0045043 | 0.16266 | 0.35305 | 0.41648 | 0.20231 | -0.00052562 | 0.6408 | 0.72643 | 0.68909 | 0.79113 | 0.43463 | 0.60033 | 0.64462 | 0.57464 | 0.6449 | 0.82785 | 0.76687 | 0.51662
13 | 0.41786 | 0.33795 | 0.48234 | 0.6044 | 0.63113 | 0.76946 | 2.814 | 3.5227 | 3.7718 | 3.528 | 3.2318 | 3.7038 | 4.1863 | 3.7126 | 3.6511 | 3.6443 | 3.2841 | 3.3949 | 2.9356 | 2.2161 | 2.4313 | 2.1246 | 0.93452 | 0.66117
14 | 0.10423 | 0.073639 | 0.063837 | 0.081828 | 0.070456 | 0.057927 | 0.047929 | 0.16749 | 0.17516 | 0.15023 | 0.17503 | 0.16264 | 0.16336 | 0.14587 | 0.086561 | 0.13553 | 0.16254 | 0.15166 | 0.106 | 0.10997 | 0.10242 | 0.063535 | 0.050682 | 0.05253
15 | -0.12485 | -0.12483 | -0.12827 | -0.13415 | -0.13286 | -0.12193 | -0.077315 | -0.014862 | -0.015971 | -0.010584 | -0.0093237 | -0.041611 | -0.060789 | -0.078803 | -0.078211 | -0.079534 | -0.062532 | 0.020553 | -0.0028966 | -0.034192 | -0.06338 | -0.083371 | -0.091437 | -0.10469
16 | -0.33506 | -0.36153 | -0.36816 | -0.36324 | -0.36354 | -0.30357 | -0.011304 | 0.15651 | 0.19948 | 0.13896 | 0.082045 | 0.16274 | 0.10262 | 0.031133 | -0.12317 | -0.12322 | -0.1015 | -0.051207 | -0.1248 | -0.07111 | -0.097631 | -0.16193 | -0.25583 | -0.28879
17 | -0.71263 | -0.7197 | -0.72704 | -0.73341 | -0.73667 | -0.6735 | -0.58434 | -0.5335 | -0.54912 | -0.60832 | -0.64884 | -0.68702 | -0.68783 | -0.70048 | -0.70664 | -0.68556 | -0.58037 | -0.3459 | -0.44616 | -0.5412 | -0.58261 | -0.61638 | -0.65157 | -0.65472
18 | -0.71731 | -0.75335 | -0.78536 | -0.78816 | -0.78642 | -0.66289 | -0.50519 | -0.40883 | -0.40159 | -0.33639 | -0.3329 | -0.32589 | -0.39222 | -0.42208 | -0.41073 | -0.50914 | -0.45107 | -0.22613 | -0.26778 | -0.33295 | -0.35952 | -0.4667 | -0.51613 | -0.53995
19 | 0.39791 | 0.31126 | 0.236 | 0.35159 | 0.28871 | 0.41595 | 0.55475 | 1.0805 | 1.2444 | 1.2822 | 1.217 | 1.2982 | 1.2886 | 1.2737 | 1.0712 | 1.019 | 0.88561 | 0.96883 | 0.82124 | 0.85699 | 0.72457 | 0.76272 | 0.4735 | 0.48626
20 | -0.49154 | -0.48617 | -0.50144 | -0.51052 | -0.54075 | -0.48417 | -0.41133 | -0.21366 | -0.10586 | -0.098264 | -0.074687 | -0.0251 | -0.10191 | -0.10634 | -0.19382 | -0.27698 | -0.24998 | -0.27884 | -0.31356 | -0.30105 | -0.34278 | -0.4041 | -0.45592 | -0.4535
21 | -1.6328 | -1.6673 | -1.6607 | -1.6583 | -1.6242 | -1.5585 | -1.1914 | -0.94781 | -0.87522 | -0.99957 | -0.94387 | -0.8604 | -0.91204 | -0.98744 | -1.1998 | -1.3305 | -1.327 | -1.3086 | -1.3793 | -1.4262 | -1.4506 | -1.4932 | -1.5584 | -1.5882
22 | -0.068585 | -0.068585 | -0.068585 | -0.068585 | -0.068585 | -0.068585 | -0.068585 | -0.068585 | -0.068585 | -0.068585 | -0.068585 | -0.068585 | -0.068585 | -0.068585 | -0.068585 | -0.068585 | -0.068585 | -0.068585 | -0.068585 | -0.068585 | -0.068585 | -0.068585 | -0.068585 | -0.068585
23 | -3.2383 | -3.3327 | -3.3377 | -3.3283 | -3.319 | -3.1029 | -2.3258 | -1.8983 | -1.2236 | -0.70662 | -0.904 | -0.6979 | -0.8322 | -1.2036 | -1.5046 | -1.5519 | -1.5958 | -1.077 | -1.3051 | -1.618 | -1.9027 | -2.4209 | -3.0259 | -3.0797
24 | -2.3434 | -2.366 | -2.4095 | -2.4309 | -2.3765 | -1.9178 | -1.4552 | -1.3002 | -0.91249 | -0.60209 | -1.3727 | -1.2944 | -1.4589 | -1.4559 | -1.6198 | -1.6214 | -1.3811 | -0.92358 | -1.2617 | -1.4821 | -1.5922 | -1.6305 | -1.7607 | -1.8675
25 | -0.040537 | 0.068013 | 0.14388 | 0.12442 | 0.096737 | -0.097452 | -0.0032173 | 0.11619 | 0.25218 | 0.29749 | 0.1445 | -0.00037544 | 0.45771 | 0.51888 | 0.49221 | 0.56509 | 0.31045 | 0.42881 | 0.46044 | 0.41046 | 0.46064 | 0.59132 | 0.54777 | 0.36901
26 | 0.13058 | 0.10561 | 0.15073 | 0.18888 | 0.19723 | 0.24046 | 0.87939 | 1.1009 | 1.1787 | 1.1025 | 1.0099 | 1.1574 | 1.3082 | 1.1602 | 1.141 | 1.1388 | 1.0263 | 1.0609 | 0.91736 | 0.69253 | 0.75978 | 0.66394 | 0.29204 | 0.20661
27 | 0.20846 | 0.14728 | 0.12767 | 0.16366 | 0.14091 | 0.11585 | 0.095857 | 0.33498 | 0.35032 | 0.30047 | 0.35007 | 0.32528 | 0.32671 | 0.29174 | 0.17312 | 0.27106 | 0.32509 | 0.30333 | 0.212 | 0.21993 | 0.20485 | 0.12707 | 0.10136 | 0.10506
28 | -0.43699 | -0.43689 | -0.44895 | -0.46952 | -0.46501 | -0.42677 | -0.2706 | -0.052018 | -0.0559 | -0.037045 | -0.032633 | -0.14564 | -0.21276 | -0.27581 | -0.27374 | -0.27837 | -0.21886 | 0.071934 | -0.010138 | -0.11967 | -0.22183 | -0.2918 | -0.32003 | -0.36642
29 | -10.0518 | -10.8459 | -11.0448 | -10.8971 | -10.9062 | -9.1071 | -0.33912 | 4.6953 | 5.9843 | 4.1688 | 2.4613 | 4.8822 | 3.0785 | 0.93398 | -3.6951 | -3.6966 | -3.0451 | -1.5362 | -3.7441 | -2.1333 | -2.9289 | -4.8579 | -7.6749 | -8.6637
30 | -1.2471 | -1.2595 | -1.2723 | -1.2835 | -1.2892 | -1.1786 | -1.0226 | -0.93362 | -0.96096 | -1.0646 | -1.1355 | -1.2023 | -1.2037 | -1.2258 | -1.2366 | -1.1997 | -1.0156 | -0.60533 | -0.78078 | -0.9471 | -1.0196 | -1.0787 | -1.1402 | -1.1458
31 | -1.7933 | -1.8834 | -1.9634 | -1.9704 | -1.966 | -1.6572 | -1.263 | -1.0221 | -1.004 | -0.84098 | -0.83226 | -0.81474 | -0.98055 | -1.0552 | -1.0268 | -1.2728 | -1.1277 | -0.56534 | -0.66945 | -0.83237 | -0.8988 | -1.1667 | -1.2903 | -1.3499
32 | 0.39791 | 0.31126 | 0.236 | 0.35159 | 0.28871 | 0.41595 | 0.55475 | 1.0805 | 1.2444 | 1.2822 | 1.217 | 1.2982 | 1.2886 | 1.2737 | 1.0712 | 1.019 | 0.88561 | 0.96883 | 0.82124 | 0.85699 | 0.72457 | 0.76272 | 0.4735 | 0.48626

## Qc, Winter, S5
LoadID | 0 | 1 | 2 | 3 | 4 | 5 | 6 | 7 | 8 | 9 | 10 | 11 | 12 | 13 | 14 | 15 | 16 | 17 | 18 | 19 | 20 | 21 | 22 | 23
1 | 0.62537 | 0.44183 | 0.38302 | 0.49097 | 0.42274 | 0.34756 | 0.28757 | 1.0049 | 1.0509 | 0.9014 | 1.0502 | 0.97584 | 0.98014 | 0.87523 | 0.51937 | 0.81317 | 0.97527 | 0.90999 | 0.63599 | 0.6598 | 0.61455 | 0.38121 | 0.30409 | 0.31518
2 | -0.24971 | -0.24965 | -0.25654 | -0.26829 | -0.26572 | -0.24387 | -0.15463 | -0.029724 | -0.031943 | -0.021169 | -0.018647 | -0.083222 | -0.12158 | -0.15761 | -0.15642 | -0.15907 | -0.12506 | 0.041105 | -0.0057931 | -0.068384 | -0.12676 | -0.16674 | -0.18287 | -0.20938
3 | -1.3402 | -1.4461 | -1.4726 | -1.4529 | -1.4542 | -1.2143 | -0.045216 | 0.62604 | 0.7979 | 0.55584 | 0.32818 | 0.65096 | 0.41046 | 0.12453 | -0.49268 | -0.49288 | -0.40602 | -0.20483 | -0.49922 | -0.28444 | -0.39052 | -0.64773 | -1.0233 | -1.1552
4 | -0.53447 | -0.53977 | -0.54528 | -0.55006 | -0.5525 | -0.50513 | -0.43825 | -0.40012 | -0.41184 | -0.45624 | -0.48663 | -0.51526 | -0.51587 | -0.52536 | -0.52998 | -0.51417 | -0.43528 | -0.25943 | -0.33462 | -0.4059 | -0.43696 | -0.46229 | -0.48868 | -0.49104
5 | -0.35865 | -0.37668 | -0.39268 | -0.39408 | -0.39321 | -0.33144 | -0.2526 | -0.20442 | -0.2008 | -0.1682 | -0.16645 | -0.16295 | -0.19611 | -0.21104 | -0.20536 | -0.25457 | -0.22553 | -0.11307 | -0.13389 | -0.16647 | -0.17976 | -0.23335 | -0.25807 | -0.26997
6 | 0.99477 | 0.77815 | 0.59001 | 0.87898 | 0.72178 | 1.0399 | 1.3869 | 2.7014 | 3.1111 | 3.2056 | 3.0426 | 3.2456 | 3.2215 | 3.1841 | 2.678 | 2.5474 | 2.214 | 2.4221 | 2.0531 | 2.1425 | 1.8114 | 1.9068 | 1.1838 | 1.2157
7 | -1.2289 | -1.2154 | -1.2536 | -1.2763 | -1.3519 | -1.2104 | -1.0283 | -0.53415 | -0.26466 | -0.24566 | -0.18672 | -0.062749 | -0.25477 | -0.26586 | -0.48456 | -0.69245 | -0.62496 | -0.69709 | -0.78391 | -0.75262 | -0.85696 | -1.0102 | -1.1398 | -1.1337
8 | -0.81641 | -0.83367 | -0.83036 | -0.82917 | -0.81208 | -0.77926 | -0.5957 | -0.47391 | -0.43761 | -0.49978 | -0.47194 | -0.4302 | -0.45602 | -0.49372 | -0.59988 | -0.66527 | -0.66351 | -0.6543 | -0.68967 | -0.71311 | -0.72532 | -0.74659 | -0.77918 | -0.79411
9 | -0.027434 | -0.027434 | -0.027434 | -0.027434 | -0.027434 | -0.027434 | -0.027434 | -0.027434 | -0.027434 | -0.027434 | -0.027434 | -0.027434 | -0.027434 | -0.027434 | -0.027434 | -0.027434 | -0.027434 | -0.027434 | -0.027434 | -0.027434 | -0.027434 | -0.027434 | -0.027434 | -0.027434
10 | -0.48575 | -0.49991 | -0.50065 | -0.49924 | -0.49785 | -0.46543 | -0.34888 | -0.28474 | -0.18354 | -0.10599 | -0.1356 | -0.10468 | -0.12483 | -0.18055 | -0.2257 | -0.23279 | -0.23937 | -0.16156 | -0.19576 | -0.24269 | -0.28541 | -0.36313 | -0.45389 | -0.46196
11 | -0.4101 | -0.41405 | -0.42166 | -0.42541 | -0.41588 | -0.33562 | -0.25466 | -0.22753 | -0.15969 | -0.10537 | -0.24022 | -0.22652 | -0.25531 | -0.25478 | -0.28347 | -0.28374 | -0.24169 | -0.16163 | -0.22079 | -0.25936 | -0.27864 | -0.28535 | -0.30812 | -0.32681
12 | -0.056751 | 0.095219 | 0.20144 | 0.17418 | 0.13543 | -0.13643 | -0.0045043 | 0.16266 | 0.35305 | 0.41648 | 0.20231 | -0.00052562 | 0.6408 | 0.72643 | 0.68909 | 0.79113 | 0.43463 | 0.60033 | 0.64462 | 0.57464 | 0.6449 | 0.82785 | 0.76687 | 0.51662
13 | 0.41786 | 0.33795 | 0.48234 | 0.6044 | 0.63113 | 0.76946 | 2.814 | 3.5227 | 3.7718 | 3.528 | 3.2318 | 3.7038 | 4.1863 | 3.7126 | 3.6511 | 3.6443 | 3.2841 | 3.3949 | 2.9356 | 2.2161 | 2.4313 | 2.1246 | 0.93452 | 0.66117
14 | 0.10423 | 0.073639 | 0.063837 | 0.081828 | 0.070456 | 0.057927 | 0.047929 | 0.16749 | 0.17516 | 0.15023 | 0.17503 | 0.16264 | 0.16336 | 0.14587 | 0.086561 | 0.13553 | 0.16254 | 0.15166 | 0.106 | 0.10997 | 0.10242 | 0.063535 | 0.050682 | 0.05253
15 | -0.12485 | -0.12483 | -0.12827 | -0.13415 | -0.13286 | -0.12193 | -0.077315 | -0.014862 | -0.015971 | -0.010584 | -0.0093237 | -0.041611 | -0.060789 | -0.078803 | -0.078211 | -0.079534 | -0.062532 | 0.020553 | -0.0028966 | -0.034192 | -0.06338 | -0.083371 | -0.091437 | -0.10469
16 | -0.33506 | -0.36153 | -0.36816 | -0.36324 | -0.36354 | -0.30357 | -0.011304 | 0.15651 | 0.19948 | 0.13896 | 0.082045 | 0.16274 | 0.10262 | 0.031133 | -0.12317 | -0.12322 | -0.1015 | -0.051207 | -0.1248 | -0.07111 | -0.097631 | -0.16193 | -0.25583 | -0.28879
17 | -0.71263 | -0.7197 | -0.72704 | -0.73341 | -0.73667 | -0.6735 | -0.58434 | -0.5335 | -0.54912 | -0.60832 | -0.64884 | -0.68702 | -0.68783 | -0.70048 | -0.70664 | -0.68556 | -0.58037 | -0.3459 | -0.44616 | -0.5412 | -0.58261 | -0.61638 | -0.65157 | -0.65472
18 | -0.71731 | -0.75335 | -0.78536 | -0.78816 | -0.78642 | -0.66289 | -0.50519 | -0.40883 | -0.40159 | -0.33639 | -0.3329 | -0.32589 | -0.39222 | -0.42208 | -0.41073 | -0.50914 | -0.45107 | -0.22613 | -0.26778 | -0.33295 | -0.35952 | -0.4667 | -0.51613 | -0.53995
19 | 0.39791 | 0.31126 | 0.236 | 0.35159 | 0.28871 | 0.41595 | 0.55475 | 1.0805 | 1.2444 | 1.2822 | 1.217 | 1.2982 | 1.2886 | 1.2737 | 1.0712 | 1.019 | 0.88561 | 0.96883 | 0.82124 | 0.85699 | 0.72457 | 0.76272 | 0.4735 | 0.48626
20 | -0.49154 | -0.48617 | -0.50144 | -0.51052 | -0.54075 | -0.48417 | -0.41133 | -0.21366 | -0.10586 | -0.098264 | -0.074687 | -0.0251 | -0.10191 | -0.10634 | -0.19382 | -0.27698 | -0.24998 | -0.27884 | -0.31356 | -0.30105 | -0.34278 | -0.4041 | -0.45592 | -0.4535
21 | -1.6328 | -1.6673 | -1.6607 | -1.6583 | -1.6242 | -1.5585 | -1.1914 | -0.94781 | -0.87522 | -0.99957 | -0.94387 | -0.8604 | -0.91204 | -0.98744 | -1.1998 | -1.3305 | -1.327 | -1.3086 | -1.3793 | -1.4262 | -1.4506 | -1.4932 | -1.5584 | -1.5882
22 | -0.068585 | -0.068585 | -0.068585 | -0.068585 | -0.068585 | -0.068585 | -0.068585 | -0.068585 | -0.068585 | -0.068585 | -0.068585 | -0.068585 | -0.068585 | -0.068585 | -0.068585 | -0.068585 | -0.068585 | -0.068585 | -0.068585 | -0.068585 | -0.068585 | -0.068585 | -0.068585 | -0.068585
23 | -3.2383 | -3.3327 | -3.3377 | -3.3283 | -3.319 | -3.1029 | -2.3258 | -1.8983 | -1.2236 | -0.70662 | -0.904 | -0.6979 | -0.8322 | -1.2036 | -1.5046 | -1.5519 | -1.5958 | -1.077 | -1.3051 | -1.618 | -1.9027 | -2.4209 | -3.0259 | -3.0797
24 | -2.3434 | -2.366 | -2.4095 | -2.4309 | -2.3765 | -1.9178 | -1.4552 | -1.3002 | -0.91249 | -0.60209 | -1.3727 | -1.2944 | -1.4589 | -1.4559 | -1.6198 | -1.6214 | -1.3811 | -0.92358 | -1.2617 | -1.4821 | -1.5922 | -1.6305 | -1.7607 | -1.8675
25 | -0.040537 | 0.068013 | 0.14388 | 0.12442 | 0.096737 | -0.097452 | -0.0032173 | 0.11619 | 0.25218 | 0.29749 | 0.1445 | -0.00037544 | 0.45771 | 0.51888 | 0.49221 | 0.56509 | 0.31045 | 0.42881 | 0.46044 | 0.41046 | 0.46064 | 0.59132 | 0.54777 | 0.36901
26 | 0.13058 | 0.10561 | 0.15073 | 0.18888 | 0.19723 | 0.24046 | 0.87939 | 1.1009 | 1.1787 | 1.1025 | 1.0099 | 1.1574 | 1.3082 | 1.1602 | 1.141 | 1.1388 | 1.0263 | 1.0609 | 0.91736 | 0.69253 | 0.75978 | 0.66394 | 0.29204 | 0.20661
27 | 0.20846 | 0.14728 | 0.12767 | 0.16366 | 0.14091 | 0.11585 | 0.095857 | 0.33498 | 0.35032 | 0.30047 | 0.35007 | 0.32528 | 0.32671 | 0.29174 | 0.17312 | 0.27106 | 0.32509 | 0.30333 | 0.212 | 0.21993 | 0.20485 | 0.12707 | 0.10136 | 0.10506
28 | -0.43699 | -0.43689 | -0.44895 | -0.46952 | -0.46501 | -0.42677 | -0.2706 | -0.052018 | -0.0559 | -0.037045 | -0.032633 | -0.14564 | -0.21276 | -0.27581 | -0.27374 | -0.27837 | -0.21886 | 0.071934 | -0.010138 | -0.11967 | -0.22183 | -0.2918 | -0.32003 | -0.36642
29 | -10.0518 | -10.8459 | -11.0448 | -10.8971 | -10.9062 | -9.1071 | -0.33912 | 4.6953 | 5.9843 | 4.1688 | 2.4613 | 4.8822 | 3.0785 | 0.93398 | -3.6951 | -3.6966 | -3.0451 | -1.5362 | -3.7441 | -2.1333 | -2.9289 | -4.8579 | -7.6749 | -8.6637
30 | -1.2471 | -1.2595 | -1.2723 | -1.2835 | -1.2892 | -1.1786 | -1.0226 | -0.93362 | -0.96096 | -1.0646 | -1.1355 | -1.2023 | -1.2037 | -1.2258 | -1.2366 | -1.1997 | -1.0156 | -0.60533 | -0.78078 | -0.9471 | -1.0196 | -1.0787 | -1.1402 | -1.1458
31 | -1.7933 | -1.8834 | -1.9634 | -1.9704 | -1.966 | -1.6572 | -1.263 | -1.0221 | -1.004 | -0.84098 | -0.83226 | -0.81474 | -0.98055 | -1.0552 | -1.0268 | -1.2728 | -1.1277 | -0.56534 | -0.66945 | -0.83237 | -0.8988 | -1.1667 | -1.2903 | -1.3499
32 | 0.39791 | 0.31126 | 0.236 | 0.35159 | 0.28871 | 0.41595 | 0.55475 | 1.0805 | 1.2444 | 1.2822 | 1.217 | 1.2982 | 1.2886 | 1.2737 | 1.0712 | 1.019 | 0.88561 | 0.96883 | 0.82124 | 0.85699 | 0.72457 | 0.76272 | 0.4735 | 0.48626

## Qc, Winter, S6
LoadID | 0 | 1 | 2 | 3 | 4 | 5 | 6 | 7 | 8 | 9 | 10 | 11 | 12 | 13 | 14 | 15 | 16 | 17 | 18 | 19 | 20 | 21 | 22 | 23
1 | 0.62537 | 0.44183 | 0.38302 | 0.49097 | 0.42274 | 0.34756 | 0.28757 | 1.0049 | 1.0509 | 0.9014 | 1.0502 | 0.97584 | 0.98014 | 0.87523 | 0.51937 | 0.81317 | 0.97527 | 0.90999 | 0.63599 | 0.6598 | 0.61455 | 0.38121 | 0.30409 | 0.31518
2 | -0.24971 | -0.24965 | -0.25654 | -0.26829 | -0.26572 | -0.24387 | -0.15463 | -0.029724 | -0.031943 | -0.021169 | -0.018647 | -0.083222 | -0.12158 | -0.15761 | -0.15642 | -0.15907 | -0.12506 | 0.041105 | -0.0057931 | -0.068384 | -0.12676 | -0.16674 | -0.18287 | -0.20938
3 | -1.3402 | -1.4461 | -1.4726 | -1.4529 | -1.4542 | -1.2143 | -0.045216 | 0.62604 | 0.7979 | 0.55584 | 0.32818 | 0.65096 | 0.41046 | 0.12453 | -0.49268 | -0.49288 | -0.40602 | -0.20483 | -0.49922 | -0.28444 | -0.39052 | -0.64773 | -1.0233 | -1.1552
4 | -0.53447 | -0.53977 | -0.54528 | -0.55006 | -0.5525 | -0.50513 | -0.43825 | -0.40012 | -0.41184 | -0.45624 | -0.48663 | -0.51526 | -0.51587 | -0.52536 | -0.52998 | -0.51417 | -0.43528 | -0.25943 | -0.33462 | -0.4059 | -0.43696 | -0.46229 | -0.48868 | -0.49104
5 | -0.35865 | -0.37668 | -0.39268 | -0.39408 | -0.39321 | -0.33144 | -0.2526 | -0.20442 | -0.2008 | -0.1682 | -0.16645 | -0.16295 | -0.19611 | -0.21104 | -0.20536 | -0.25457 | -0.22553 | -0.11307 | -0.13389 | -0.16647 | -0.17976 | -0.23335 | -0.25807 | -0.26997
6 | 0.99477 | 0.77815 | 0.59001 | 0.87898 | 0.72178 | 1.0399 | 1.3869 | 2.7014 | 3.1111 | 3.2056 | 3.0426 | 3.2456 | 3.2215 | 3.1841 | 2.678 | 2.5474 | 2.214 | 2.4221 | 2.0531 | 2.1425 | 1.8114 | 1.9068 | 1.1838 | 1.2157
7 | -1.2289 | -1.2154 | -1.2536 | -1.2763 | -1.3519 | -1.2104 | -1.0283 | -0.53415 | -0.26466 | -0.24566 | -0.18672 | -0.062749 | -0.25477 | -0.26586 | -0.48456 | -0.69245 | -0.62496 | -0.69709 | -0.78391 | -0.75262 | -0.85696 | -1.0102 | -1.1398 | -1.1337
8 | -0.81641 | -0.83367 | -0.83036 | -0.82917 | -0.81208 | -0.77926 | -0.5957 | -0.47391 | -0.43761 | -0.49978 | -0.47194 | -0.4302 | -0.45602 | -0.49372 | -0.59988 | -0.66527 | -0.66351 | -0.6543 | -0.68967 | -0.71311 | -0.72532 | -0.74659 | -0.77918 | -0.79411
9 | -0.027434 | -0.027434 | -0.027434 | -0.027434 | -0.027434 | -0.027434 | -0.027434 | -0.027434 | -0.027434 | -0.027434 | -0.027434 | -0.027434 | -0.027434 | -0.027434 | -0.027434 | -0.027434 | -0.027434 | -0.027434 | -0.027434 | -0.027434 | -0.027434 | -0.027434 | -0.027434 | -0.027434
10 | -0.48575 | -0.49991 | -0.50065 | -0.49924 | -0.49785 | -0.46543 | -0.34888 | -0.28474 | -0.18354 | -0.10599 | -0.1356 | -0.10468 | -0.12483 | -0.18055 | -0.2257 | -0.23279 | -0.23937 | -0.16156 | -0.19576 | -0.24269 | -0.28541 | -0.36313 | -0.45389 | -0.46196
11 | -0.4101 | -0.41405 | -0.42166 | -0.42541 | -0.41588 | -0.33562 | -0.25466 | -0.22753 | -0.15969 | -0.10537 | -0.24022 | -0.22652 | -0.25531 | -0.25478 | -0.28347 | -0.28374 | -0.24169 | -0.16163 | -0.22079 | -0.25936 | -0.27864 | -0.28535 | -0.30812 | -0.32681
12 | -0.056751 | 0.095219 | 0.20144 | 0.17418 | 0.13543 | -0.13643 | -0.0045043 | 0.16266 | 0.35305 | 0.41648 | 0.20231 | -0.00052562 | 0.6408 | 0.72643 | 0.68909 | 0.79113 | 0.43463 | 0.60033 | 0.64462 | 0.57464 | 0.6449 | 0.82785 | 0.76687 | 0.51662
13 | 0.41786 | 0.33795 | 0.48234 | 0.6044 | 0.63113 | 0.76946 | 2.814 | 3.5227 | 3.7718 | 3.528 | 3.2318 | 3.7038 | 4.1863 | 3.7126 | 3.6511 | 3.6443 | 3.2841 | 3.3949 | 2.9356 | 2.2161 | 2.4313 | 2.1246 | 0.93452 | 0.66117
14 | 0.10423 | 0.073639 | 0.063837 | 0.081828 | 0.070456 | 0.057927 | 0.047929 | 0.16749 | 0.17516 | 0.15023 | 0.17503 | 0.16264 | 0.16336 | 0.14587 | 0.086561 | 0.13553 | 0.16254 | 0.15166 | 0.106 | 0.10997 | 0.10242 | 0.063535 | 0.050682 | 0.05253
15 | -0.12485 | -0.12483 | -0.12827 | -0.13415 | -0.13286 | -0.12193 | -0.077315 | -0.014862 | -0.015971 | -0.010584 | -0.0093237 | -0.041611 | -0.060789 | -0.078803 | -0.078211 | -0.079534 | -0.062532 | 0.020553 | -0.0028966 | -0.034192 | -0.06338 | -0.083371 | -0.091437 | -0.10469
16 | -0.33506 | -0.36153 | -0.36816 | -0.36324 | -0.36354 | -0.30357 | -0.011304 | 0.15651 | 0.19948 | 0.13896 | 0.082045 | 0.16274 | 0.10262 | 0.031133 | -0.12317 | -0.12322 | -0.1015 | -0.051207 | -0.1248 | -0.07111 | -0.097631 | -0.16193 | -0.25583 | -0.28879
17 | -0.71263 | -0.7197 | -0.72704 | -0.73341 | -0.73667 | -0.6735 | -0.58434 | -0.5335 | -0.54912 | -0.60832 | -0.64884 | -0.68702 | -0.68783 | -0.70048 | -0.70664 | -0.68556 | -0.58037 | -0.3459 | -0.44616 | -0.5412 | -0.58261 | -0.61638 | -0.65157 | -0.65472
18 | -0.71731 | -0.75335 | -0.78536 | -0.78816 | -0.78642 | -0.66289 | -0.50519 | -0.40883 | -0.40159 | -0.33639 | -0.3329 | -0.32589 | -0.39222 | -0.42208 | -0.41073 | -0.50914 | -0.45107 | -0.22613 | -0.26778 | -0.33295 | -0.35952 | -0.4667 | -0.51613 | -0.53995
19 | 0.39791 | 0.31126 | 0.236 | 0.35159 | 0.28871 | 0.41595 | 0.55475 | 1.0805 | 1.2444 | 1.2822 | 1.217 | 1.2982 | 1.2886 | 1.2737 | 1.0712 | 1.019 | 0.88561 | 0.96883 | 0.82124 | 0.85699 | 0.72457 | 0.76272 | 0.4735 | 0.48626
20 | -0.49154 | -0.48617 | -0.50144 | -0.51052 | -0.54075 | -0.48417 | -0.41133 | -0.21366 | -0.10586 | -0.098264 | -0.074687 | -0.0251 | -0.10191 | -0.10634 | -0.19382 | -0.27698 | -0.24998 | -0.27884 | -0.31356 | -0.30105 | -0.34278 | -0.4041 | -0.45592 | -0.4535
21 | -1.6328 | -1.6673 | -1.6607 | -1.6583 | -1.6242 | -1.5585 | -1.1914 | -0.94781 | -0.87522 | -0.99957 | -0.94387 | -0.8604 | -0.91204 | -0.98744 | -1.1998 | -1.3305 | -1.327 | -1.3086 | -1.3793 | -1.4262 | -1.4506 | -1.4932 | -1.5584 | -1.5882
22 | -0.068585 | -0.068585 | -0.068585 | -0.068585 | -0.068585 | -0.068585 | -0.068585 | -0.068585 | -0.068585 | -0.068585 | -0.068585 | -0.068585 | -0.068585 | -0.068585 | -0.068585 | -0.068585 | -0.068585 | -0.068585 | -0.068585 | -0.068585 | -0.068585 | -0.068585 | -0.068585 | -0.068585
23 | -3.2383 | -3.3327 | -3.3377 | -3.3283 | -3.319 | -3.1029 | -2.3258 | -1.8983 | -1.2236 | -0.70662 | -0.904 | -0.6979 | -0.8322 | -1.2036 | -1.5046 | -1.5519 | -1.5958 | -1.077 | -1.3051 | -1.618 | -1.9027 | -2.4209 | -3.0259 | -3.0797
24 | -2.3434 | -2.366 | -2.4095 | -2.4309 | -2.3765 | -1.9178 | -1.4552 | -1.3002 | -0.91249 | -0.60209 | -1.3727 | -1.2944 | -1.4589 | -1.4559 | -1.6198 | -1.6214 | -1.3811 | -0.92358 | -1.2617 | -1.4821 | -1.5922 | -1.6305 | -1.7607 | -1.8675
25 | -0.040537 | 0.068013 | 0.14388 | 0.12442 | 0.096737 | -0.097452 | -0.0032173 | 0.11619 | 0.25218 | 0.29749 | 0.1445 | -0.00037544 | 0.45771 | 0.51888 | 0.49221 | 0.56509 | 0.31045 | 0.42881 | 0.46044 | 0.41046 | 0.46064 | 0.59132 | 0.54777 | 0.36901
26 | 0.13058 | 0.10561 | 0.15073 | 0.18888 | 0.19723 | 0.24046 | 0.87939 | 1.1009 | 1.1787 | 1.1025 | 1.0099 | 1.1574 | 1.3082 | 1.1602 | 1.141 | 1.1388 | 1.0263 | 1.0609 | 0.91736 | 0.69253 | 0.75978 | 0.66394 | 0.29204 | 0.20661
27 | 0.20846 | 0.14728 | 0.12767 | 0.16366 | 0.14091 | 0.11585 | 0.095857 | 0.33498 | 0.35032 | 0.30047 | 0.35007 | 0.32528 | 0.32671 | 0.29174 | 0.17312 | 0.27106 | 0.32509 | 0.30333 | 0.212 | 0.21993 | 0.20485 | 0.12707 | 0.10136 | 0.10506
28 | -0.43699 | -0.43689 | -0.44895 | -0.46952 | -0.46501 | -0.42677 | -0.2706 | -0.052018 | -0.0559 | -0.037045 | -0.032633 | -0.14564 | -0.21276 | -0.27581 | -0.27374 | -0.27837 | -0.21886 | 0.071934 | -0.010138 | -0.11967 | -0.22183 | -0.2918 | -0.32003 | -0.36642
29 | -10.0518 | -10.8459 | -11.0448 | -10.8971 | -10.9062 | -9.1071 | -0.33912 | 4.6953 | 5.9843 | 4.1688 | 2.4613 | 4.8822 | 3.0785 | 0.93398 | -3.6951 | -3.6966 | -3.0451 | -1.5362 | -3.7441 | -2.1333 | -2.9289 | -4.8579 | -7.6749 | -8.6637
30 | -1.2471 | -1.2595 | -1.2723 | -1.2835 | -1.2892 | -1.1786 | -1.0226 | -0.93362 | -0.96096 | -1.0646 | -1.1355 | -1.2023 | -1.2037 | -1.2258 | -1.2366 | -1.1997 | -1.0156 | -0.60533 | -0.78078 | -0.9471 | -1.0196 | -1.0787 | -1.1402 | -1.1458
31 | -1.7933 | -1.8834 | -1.9634 | -1.9704 | -1.966 | -1.6572 | -1.263 | -1.0221 | -1.004 | -0.84098 | -0.83226 | -0.81474 | -0.98055 | -1.0552 | -1.0268 | -1.2728 | -1.1277 | -0.56534 | -0.66945 | -0.83237 | -0.8988 | -1.1667 | -1.2903 | -1.3499
32 | 0.39791 | 0.31126 | 0.236 | 0.35159 | 0.28871 | 0.41595 | 0.55475 | 1.0805 | 1.2444 | 1.2822 | 1.217 | 1.2982 | 1.2886 | 1.2737 | 1.0712 | 1.019 | 0.88561 | 0.96883 | 0.82124 | 0.85699 | 0.72457 | 0.76272 | 0.4735 | 0.48626

## Qc, Winter, S7
LoadID | 0 | 1 | 2 | 3 | 4 | 5 | 6 | 7 | 8 | 9 | 10 | 11 | 12 | 13 | 14 | 15 | 16 | 17 | 18 | 19 | 20 | 21 | 22 | 23
1 | 0.5941 | 0.41974 | 0.36387 | 0.46642 | 0.4016 | 0.33018 | 0.27319 | 0.95468 | 0.9984 | 0.85633 | 0.99769 | 0.92705 | 0.93114 | 0.83147 | 0.4934 | 0.77251 | 0.92651 | 0.86449 | 0.60419 | 0.62681 | 0.58382 | 0.36215 | 0.28889 | 0.29942
2 | -0.23722 | -0.23717 | -0.24372 | -0.25488 | -0.25243 | -0.23167 | -0.1469 | -0.028238 | -0.030346 | -0.02011 | -0.017715 | -0.079061 | -0.1155 | -0.14973 | -0.1486 | -0.15111 | -0.11881 | 0.03905 | -0.0055035 | -0.064965 | -0.12042 | -0.1584 | -0.17373 | -0.19891
3 | -1.2732 | -1.3738 | -1.399 | -1.3803 | -1.3814 | -1.1536 | -0.042955 | 0.59474 | 0.75801 | 0.52805 | 0.31177 | 0.61841 | 0.38994 | 0.1183 | -0.46804 | -0.46824 | -0.38572 | -0.19459 | -0.47426 | -0.27022 | -0.371 | -0.61534 | -0.97215 | -1.0974
4 | -0.50775 | -0.51279 | -0.51802 | -0.52255 | -0.52488 | -0.47987 | -0.41634 | -0.38012 | -0.39125 | -0.43343 | -0.4623 | -0.4895 | -0.49008 | -0.49909 | -0.50348 | -0.48846 | -0.41351 | -0.24646 | -0.31789 | -0.3856 | -0.41511 | -0.43917 | -0.46424 | -0.46649
5 | -0.34072 | -0.35784 | -0.37305 | -0.37438 | -0.37355 | -0.31487 | -0.23997 | -0.1942 | -0.19076 | -0.15979 | -0.15813 | -0.1548 | -0.1863 | -0.20049 | -0.19509 | -0.24184 | -0.21426 | -0.10741 | -0.1272 | -0.15815 | -0.17077 | -0.22168 | -0.24516 | -0.25647
6 | 0.94503 | 0.73924 | 0.56051 | 0.83503 | 0.68569 | 0.98788 | 1.3175 | 2.5663 | 2.9555 | 3.0453 | 2.8905 | 3.0833 | 3.0604 | 3.0249 | 2.5441 | 2.42 | 2.1033 | 2.301 | 1.9505 | 2.0354 | 1.7209 | 1.8115 | 1.1246 | 1.1549
7 | -1.1674 | -1.1547 | -1.1909 | -1.2125 | -1.2843 | -1.1499 | -0.9769 | -0.50744 | -0.25142 | -0.23338 | -0.17738 | -0.059611 | -0.24203 | -0.25256 | -0.46033 | -0.65783 | -0.59371 | -0.66223 | -0.74471 | -0.71499 | -0.81411 | -0.95973 | -1.0828 | -1.0771
8 | -0.77559 | -0.79198 | -0.78885 | -0.78771 | -0.77147 | -0.7403 | -0.56592 | -0.45021 | -0.41573 | -0.47479 | -0.44834 | -0.40869 | -0.43322 | -0.46903 | -0.56988 | -0.632 | -0.63033 | -0.62159 | -0.65519 | -0.67745 | -0.68905 | -0.70926 | -0.74022 | -0.7544
9 | -0.026062 | -0.026062 | -0.026062 | -0.026062 | -0.026062 | -0.026062 | -0.026062 | -0.026062 | -0.026062 | -0.026062 | -0.026062 | -0.026062 | -0.026062 | -0.026062 | -0.026062 | -0.026062 | -0.026062 | -0.026062 | -0.026062 | -0.026062 | -0.026062 | -0.026062 | -0.026062 | -0.026062
10 | -0.46146 | -0.47491 | -0.47562 | -0.47428 | -0.47296 | -0.44216 | -0.33143 | -0.27051 | -0.17436 | -0.10069 | -0.12882 | -0.09945 | -0.11859 | -0.17152 | -0.21441 | -0.22115 | -0.2274 | -0.15348 | -0.18598 | -0.23056 | -0.27114 | -0.34498 | -0.43119 | -0.43886
11 | -0.3896 | -0.39335 | -0.40058 | -0.40414 | -0.39508 | -0.31884 | -0.24192 | -0.21616 | -0.1517 | -0.1001 | -0.22821 | -0.2152 | -0.24254 | -0.24204 | -0.2693 | -0.26955 | -0.2296 | -0.15354 | -0.20975 | -0.2464 | -0.26471 | -0.27108 | -0.29271 | -0.31047
12 | -0.053914 | 0.090458 | 0.19136 | 0.16547 | 0.12866 | -0.12961 | -0.004279 | 0.15453 | 0.33539 | 0.39566 | 0.19219 | -0.00049934 | 0.60876 | 0.69011 | 0.65464 | 0.75157 | 0.4129 | 0.57031 | 0.61239 | 0.54591 | 0.61266 | 0.78645 | 0.72853 | 0.49079
13 | 0.39697 | 0.32105 | 0.45822 | 0.57418 | 0.59958 | 0.73099 | 2.6733 | 3.3466 | 3.5832 | 3.3516 | 3.0702 | 3.5186 | 3.977 | 3.527 | 3.4686 | 3.462 | 3.1199 | 3.2251 | 2.7888 | 2.1053 | 2.3097 | 2.0184 | 0.8878 | 0.62811
14 | 0.099016 | 0.069957 | 0.060645 | 0.077736 | 0.066933 | 0.055031 | 0.045532 | 0.15911 | 0.1664 | 0.14272 | 0.16628 | 0.15451 | 0.15519 | 0.13858 | 0.082233 | 0.12875 | 0.15442 | 0.14408 | 0.1007 | 0.10447 | 0.097304 | 0.060358 | 0.048148 | 0.049903
15 | -0.11861 | -0.11859 | -0.12186 | -0.12744 | -0.12622 | -0.11584 | -0.07345 | -0.014119 | -0.015173 | -0.010055 | -0.0088575 | -0.039531 | -0.05775 | -0.074863 | -0.0743 | -0.075557 | -0.059406 | 0.019525 | -0.0027517 | -0.032482 | -0.060211 | -0.079202 | -0.086865 | -0.099457
16 | -0.31831 | -0.34345 | -0.34975 | -0.34507 | -0.34536 | -0.28839 | -0.010739 | 0.14869 | 0.1895 | 0.13201 | 0.077943 | 0.1546 | 0.097485 | 0.029576 | -0.11701 | -0.11706 | -0.096429 | -0.048647 | -0.11856 | -0.067555 | -0.092749 | -0.15384 | -0.24304 | -0.27435
17 | -0.677 | -0.68371 | -0.69069 | -0.69674 | -0.69984 | -0.63983 | -0.55512 | -0.50682 | -0.52166 | -0.57791 | -0.6164 | -0.65267 | -0.65344 | -0.66545 | -0.67131 | -0.65128 | -0.55135 | -0.32861 | -0.42385 | -0.51414 | -0.55348 | -0.58556 | -0.61899 | -0.62199
18 | -0.68144 | -0.71568 | -0.7461 | -0.74876 | -0.7471 | -0.62974 | -0.47993 | -0.38839 | -0.38151 | -0.31957 | -0.31626 | -0.3096 | -0.37261 | -0.40097 | -0.39019 | -0.48368 | -0.42851 | -0.21483 | -0.25439 | -0.3163 | -0.34154 | -0.44336 | -0.49032 | -0.51295
19 | 0.37801 | 0.2957 | 0.2242 | 0.33401 | 0.27428 | 0.39515 | 0.52702 | 1.0265 | 1.1822 | 1.2181 | 1.1562 | 1.2333 | 1.2242 | 1.21 | 1.0177 | 0.96801 | 0.84133 | 0.92039 | 0.78018 | 0.81414 | 0.68834 | 0.72459 | 0.44983 | 0.46195
20 | -0.46697 | -0.46186 | -0.47637 | -0.48499 | -0.51372 | -0.45996 | -0.39076 | -0.20298 | -0.10057 | -0.093351 | -0.070952 | -0.023845 | -0.096812 | -0.10103 | -0.18413 | -0.26313 | -0.23749 | -0.26489 | -0.29789 | -0.286 | -0.32565 | -0.38389 | -0.43313 | -0.43082
21 | -1.5512 | -1.584 | -1.5777 | -1.5754 | -1.5429 | -1.4806 | -1.1318 | -0.90042 | -0.83146 | -0.94959 | -0.89668 | -0.81738 | -0.86644 | -0.93807 | -1.1398 | -1.264 | -1.2607 | -1.2432 | -1.3104 | -1.3549 | -1.3781 | -1.4185 | -1.4804 | -1.5088
22 | -0.065156 | -0.065156 | -0.065156 | -0.065156 | -0.065156 | -0.065156 | -0.065156 | -0.065156 | -0.065156 | -0.065156 | -0.065156 | -0.065156 | -0.065156 | -0.065156 | -0.065156 | -0.065156 | -0.065156 | -0.065156 | -0.065156 | -0.065156 | -0.065156 | -0.065156 | -0.065156 | -0.065156
23 | -3.0764 | -3.1661 | -3.1708 | -3.1619 | -3.1531 | -2.9477 | -2.2096 | -1.8034 | -1.1624 | -0.67129 | -0.8588 | -0.663 | -0.79059 | -1.1435 | -1.4294 | -1.4743 | -1.516 | -1.0232 | -1.2398 | -1.5371 | -1.8076 | -2.2998 | -2.8746 | -2.9258
24 | -2.2263 | -2.2477 | -2.289 | -2.3093 | -2.2576 | -1.8219 | -1.3824 | -1.2352 | -0.86687 | -0.57198 | -1.304 | -1.2297 | -1.3859 | -1.3831 | -1.5389 | -1.5403 | -1.312 | -0.8774 | -1.1986 | -1.408 | -1.5126 | -1.549 | -1.6726 | -1.7741
25 | -0.03851 | 0.064613 | 0.13669 | 0.1182 | 0.0919 | -0.092579 | -0.0030565 | 0.11038 | 0.23957 | 0.28261 | 0.13728 | -0.00035667 | 0.43483 | 0.49294 | 0.4676 | 0.53684 | 0.29493 | 0.40736 | 0.43742 | 0.38993 | 0.43761 | 0.56175 | 0.52038 | 0.35056
26 | 0.12405 | 0.10033 | 0.14319 | 0.17943 | 0.18737 | 0.22843 | 0.83542 | 1.0458 | 1.1198 | 1.0474 | 0.95943 | 1.0996 | 1.2428 | 1.1022 | 1.0839 | 1.0819 | 0.97497 | 1.0079 | 0.87149 | 0.6579 | 0.72179 | 0.63074 | 0.27744 | 0.19628
27 | 0.19803 | 0.13991 | 0.12129 | 0.15547 | 0.13387 | 0.11006 | 0.091065 | 0.31823 | 0.3328 | 0.28544 | 0.33256 | 0.30902 | 0.31038 | 0.27716 | 0.16447 | 0.2575 | 0.30884 | 0.28816 | 0.2014 | 0.20894 | 0.19461 | 0.12072 | 0.096296 | 0.099807
28 | -0.41514 | -0.41505 | -0.4265 | -0.44604 | -0.44176 | -0.40543 | -0.25707 | -0.049417 | -0.053105 | -0.035193 | -0.031001 | -0.13836 | -0.20212 | -0.26202 | -0.26005 | -0.26445 | -0.20792 | 0.068337 | -0.0096311 | -0.11369 | -0.21074 | -0.27721 | -0.30403 | -0.3481
29 | -9.5492 | -10.3036 | -10.4926 | -10.3522 | -10.3609 | -8.6518 | -0.32217 | 4.4606 | 5.6851 | 3.9603 | 2.3383 | 4.6381 | 2.9245 | 0.88729 | -3.5103 | -3.5118 | -2.8929 | -1.4594 | -3.5569 | -2.0266 | -2.7825 | -4.6151 | -7.2911 | -8.2305
30 | -1.1847 | -1.1965 | -1.2087 | -1.2193 | -1.2247 | -1.1197 | -0.97146 | -0.88694 | -0.91291 | -1.0113 | -1.0787 | -1.1422 | -1.1435 | -1.1645 | -1.1748 | -1.1397 | -0.96486 | -0.57506 | -0.74174 | -0.89974 | -0.96859 | -1.0247 | -1.0832 | -1.0885
31 | -1.7036 | -1.7892 | -1.8652 | -1.8719 | -1.8677 | -1.5744 | -1.1998 | -0.97098 | -0.95378 | -0.79893 | -0.79065 | -0.774 | -0.93152 | -1.0024 | -0.97547 | -1.2092 | -1.0713 | -0.53707 | -0.63598 | -0.79075 | -0.85386 | -1.1084 | -1.2258 | -1.2824
32 | 0.37801 | 0.2957 | 0.2242 | 0.33401 | 0.27428 | 0.39515 | 0.52702 | 1.0265 | 1.1822 | 1.2181 | 1.1562 | 1.2333 | 1.2242 | 1.21 | 1.0177 | 0.96801 | 0.84133 | 0.92039 | 0.78018 | 0.81414 | 0.68834 | 0.72459 | 0.44983 | 0.46195

## Qc, Winter, S8
LoadID | 0 | 1 | 2 | 3 | 4 | 5 | 6 | 7 | 8 | 9 | 10 | 11 | 12 | 13 | 14 | 15 | 16 | 17 | 18 | 19 | 20 | 21 | 22 | 23
1 | 0.5941 | 0.41974 | 0.36387 | 0.46642 | 0.4016 | 0.33018 | 0.27319 | 0.95468 | 0.9984 | 0.85633 | 0.99769 | 0.92705 | 0.93114 | 0.83147 | 0.4934 | 0.77251 | 0.92651 | 0.86449 | 0.60419 | 0.62681 | 0.58382 | 0.36215 | 0.28889 | 0.29942
2 | -0.23722 | -0.23717 | -0.24372 | -0.25488 | -0.25243 | -0.23167 | -0.1469 | -0.028238 | -0.030346 | -0.02011 | -0.017715 | -0.079061 | -0.1155 | -0.14973 | -0.1486 | -0.15111 | -0.11881 | 0.03905 | -0.0055035 | -0.064965 | -0.12042 | -0.1584 | -0.17373 | -0.19891
3 | -1.2732 | -1.3738 | -1.399 | -1.3803 | -1.3814 | -1.1536 | -0.042955 | 0.59474 | 0.75801 | 0.52805 | 0.31177 | 0.61841 | 0.38994 | 0.1183 | -0.46804 | -0.46824 | -0.38572 | -0.19459 | -0.47426 | -0.27022 | -0.371 | -0.61534 | -0.97215 | -1.0974
4 | -0.50775 | -0.51279 | -0.51802 | -0.52255 | -0.52488 | -0.47987 | -0.41634 | -0.38012 | -0.39125 | -0.43343 | -0.4623 | -0.4895 | -0.49008 | -0.49909 | -0.50348 | -0.48846 | -0.41351 | -0.24646 | -0.31789 | -0.3856 | -0.41511 | -0.43917 | -0.46424 | -0.46649
5 | -0.34072 | -0.35784 | -0.37305 | -0.37438 | -0.37355 | -0.31487 | -0.23997 | -0.1942 | -0.19076 | -0.15979 | -0.15813 | -0.1548 | -0.1863 | -0.20049 | -0.19509 | -0.24184 | -0.21426 | -0.10741 | -0.1272 | -0.15815 | -0.17077 | -0.22168 | -0.24516 | -0.25647
6 | 0.94503 | 0.73924 | 0.56051 | 0.83503 | 0.68569 | 0.98788 | 1.3175 | 2.5663 | 2.9555 | 3.0453 | 2.8905 | 3.0833 | 3.0604 | 3.0249 | 2.5441 | 2.42 | 2.1033 | 2.301 | 1.9505 | 2.0354 | 1.7209 | 1.8115 | 1.1246 | 1.1549
7 | -1.1674 | -1.1547 | -1.1909 | -1.2125 | -1.2843 | -1.1499 | -0.9769 | -0.50744 | -0.25142 | -0.23338 | -0.17738 | -0.059611 | -0.24203 | -0.25256 | -0.46033 | -0.65783 | -0.59371 | -0.66223 | -0.74471 | -0.71499 | -0.81411 | -0.95973 | -1.0828 | -1.0771
8 | -0.77559 | -0.79198 | -0.78885 | -0.78771 | -0.77147 | -0.7403 | -0.56592 | -0.45021 | -0.41573 | -0.47479 | -0.44834 | -0.40869 | -0.43322 | -0.46903 | -0.56988 | -0.632 | -0.63033 | -0.62159 | -0.65519 | -0.67745 | -0.68905 | -0.70926 | -0.74022 | -0.7544
9 | -0.026062 | -0.026062 | -0.026062 | -0.026062 | -0.026062 | -0.026062 | -0.026062 | -0.026062 | -0.026062 | -0.026062 | -0.026062 | -0.026062 | -0.026062 | -0.026062 | -0.026062 | -0.026062 | -0.026062 | -0.026062 | -0.026062 | -0.026062 | -0.026062 | -0.026062 | -0.026062 | -0.026062
10 | -0.46146 | -0.47491 | -0.47562 | -0.47428 | -0.47296 | -0.44216 | -0.33143 | -0.27051 | -0.17436 | -0.10069 | -0.12882 | -0.09945 | -0.11859 | -0.17152 | -0.21441 | -0.22115 | -0.2274 | -0.15348 | -0.18598 | -0.23056 | -0.27114 | -0.34498 | -0.43119 | -0.43886
11 | -0.3896 | -0.39335 | -0.40058 | -0.40414 | -0.39508 | -0.31884 | -0.24192 | -0.21616 | -0.1517 | -0.1001 | -0.22821 | -0.2152 | -0.24254 | -0.24204 | -0.2693 | -0.26955 | -0.2296 | -0.15354 | -0.20975 | -0.2464 | -0.26471 | -0.27108 | -0.29271 | -0.31047
12 | -0.053914 | 0.090458 | 0.19136 | 0.16547 | 0.12866 | -0.12961 | -0.004279 | 0.15453 | 0.33539 | 0.39566 | 0.19219 | -0.00049934 | 0.60876 | 0.69011 | 0.65464 | 0.75157 | 0.4129 | 0.57031 | 0.61239 | 0.54591 | 0.61266 | 0.78645 | 0.72853 | 0.49079
13 | 0.39697 | 0.32105 | 0.45822 | 0.57418 | 0.59958 | 0.73099 | 2.6733 | 3.3466 | 3.5832 | 3.3516 | 3.0702 | 3.5186 | 3.977 | 3.527 | 3.4686 | 3.462 | 3.1199 | 3.2251 | 2.7888 | 2.1053 | 2.3097 | 2.0184 | 0.8878 | 0.62811
14 | 0.099016 | 0.069957 | 0.060645 | 0.077736 | 0.066933 | 0.055031 | 0.045532 | 0.15911 | 0.1664 | 0.14272 | 0.16628 | 0.15451 | 0.15519 | 0.13858 | 0.082233 | 0.12875 | 0.15442 | 0.14408 | 0.1007 | 0.10447 | 0.097304 | 0.060358 | 0.048148 | 0.049903
15 | -0.11861 | -0.11859 | -0.12186 | -0.12744 | -0.12622 | -0.11584 | -0.07345 | -0.014119 | -0.015173 | -0.010055 | -0.0088575 | -0.039531 | -0.05775 | -0.074863 | -0.0743 | -0.075557 | -0.059406 | 0.019525 | -0.0027517 | -0.032482 | -0.060211 | -0.079202 | -0.086865 | -0.099457
16 | -0.31831 | -0.34345 | -0.34975 | -0.34507 | -0.34536 | -0.28839 | -0.010739 | 0.14869 | 0.1895 | 0.13201 | 0.077943 | 0.1546 | 0.097485 | 0.029576 | -0.11701 | -0.11706 | -0.096429 | -0.048647 | -0.11856 | -0.067555 | -0.092749 | -0.15384 | -0.24304 | -0.27435
17 | -0.677 | -0.68371 | -0.69069 | -0.69674 | -0.69984 | -0.63983 | -0.55512 | -0.50682 | -0.52166 | -0.57791 | -0.6164 | -0.65267 | -0.65344 | -0.66545 | -0.67131 | -0.65128 | -0.55135 | -0.32861 | -0.42385 | -0.51414 | -0.55348 | -0.58556 | -0.61899 | -0.62199
18 | -0.68144 | -0.71568 | -0.7461 | -0.74876 | -0.7471 | -0.62974 | -0.47993 | -0.38839 | -0.38151 | -0.31957 | -0.31626 | -0.3096 | -0.37261 | -0.40097 | -0.39019 | -0.48368 | -0.42851 | -0.21483 | -0.25439 | -0.3163 | -0.34154 | -0.44336 | -0.49032 | -0.51295
19 | 0.37801 | 0.2957 | 0.2242 | 0.33401 | 0.27428 | 0.39515 | 0.52702 | 1.0265 | 1.1822 | 1.2181 | 1.1562 | 1.2333 | 1.2242 | 1.21 | 1.0177 | 0.96801 | 0.84133 | 0.92039 | 0.78018 | 0.81414 | 0.68834 | 0.72459 | 0.44983 | 0.46195
20 | -0.46697 | -0.46186 | -0.47637 | -0.48499 | -0.51372 | -0.45996 | -0.39076 | -0.20298 | -0.10057 | -0.093351 | -0.070952 | -0.023845 | -0.096812 | -0.10103 | -0.18413 | -0.26313 | -0.23749 | -0.26489 | -0.29789 | -0.286 | -0.32565 | -0.38389 | -0.43313 | -0.43082
21 | -1.5512 | -1.584 | -1.5777 | -1.5754 | -1.5429 | -1.4806 | -1.1318 | -0.90042 | -0.83146 | -0.94959 | -0.89668 | -0.81738 | -0.86644 | -0.93807 | -1.1398 | -1.264 | -1.2607 | -1.2432 | -1.3104 | -1.3549 | -1.3781 | -1.4185 | -1.4804 | -1.5088
22 | -0.065156 | -0.065156 | -0.065156 | -0.065156 | -0.065156 | -0.065156 | -0.065156 | -0.065156 | -0.065156 | -0.065156 | -0.065156 | -0.065156 | -0.065156 | -0.065156 | -0.065156 | -0.065156 | -0.065156 | -0.065156 | -0.065156 | -0.065156 | -0.065156 | -0.065156 | -0.065156 | -0.065156
23 | -3.0764 | -3.1661 | -3.1708 | -3.1619 | -3.1531 | -2.9477 | -2.2096 | -1.8034 | -1.1624 | -0.67129 | -0.8588 | -0.663 | -0.79059 | -1.1435 | -1.4294 | -1.4743 | -1.516 | -1.0232 | -1.2398 | -1.5371 | -1.8076 | -2.2998 | -2.8746 | -2.9258
24 | -2.2263 | -2.2477 | -2.289 | -2.3093 | -2.2576 | -1.8219 | -1.3824 | -1.2352 | -0.86687 | -0.57198 | -1.304 | -1.2297 | -1.3859 | -1.3831 | -1.5389 | -1.5403 | -1.312 | -0.8774 | -1.1986 | -1.408 | -1.5126 | -1.549 | -1.6726 | -1.7741
25 | -0.03851 | 0.064613 | 0.13669 | 0.1182 | 0.0919 | -0.092579 | -0.0030565 | 0.11038 | 0.23957 | 0.28261 | 0.13728 | -0.00035667 | 0.43483 | 0.49294 | 0.4676 | 0.53684 | 0.29493 | 0.40736 | 0.43742 | 0.38993 | 0.43761 | 0.56175 | 0.52038 | 0.35056
26 | 0.12405 | 0.10033 | 0.14319 | 0.17943 | 0.18737 | 0.22843 | 0.83542 | 1.0458 | 1.1198 | 1.0474 | 0.95943 | 1.0996 | 1.2428 | 1.1022 | 1.0839 | 1.0819 | 0.97497 | 1.0079 | 0.87149 | 0.6579 | 0.72179 | 0.63074 | 0.27744 | 0.19628
27 | 0.19803 | 0.13991 | 0.12129 | 0.15547 | 0.13387 | 0.11006 | 0.091065 | 0.31823 | 0.3328 | 0.28544 | 0.33256 | 0.30902 | 0.31038 | 0.27716 | 0.16447 | 0.2575 | 0.30884 | 0.28816 | 0.2014 | 0.20894 | 0.19461 | 0.12072 | 0.096296 | 0.099807
28 | -0.41514 | -0.41505 | -0.4265 | -0.44604 | -0.44176 | -0.40543 | -0.25707 | -0.049417 | -0.053105 | -0.035193 | -0.031001 | -0.13836 | -0.20212 | -0.26202 | -0.26005 | -0.26445 | -0.20792 | 0.068337 | -0.0096311 | -0.11369 | -0.21074 | -0.27721 | -0.30403 | -0.3481
29 | -9.5492 | -10.3036 | -10.4926 | -10.3522 | -10.3609 | -8.6518 | -0.32217 | 4.4606 | 5.6851 | 3.9603 | 2.3383 | 4.6381 | 2.9245 | 0.88729 | -3.5103 | -3.5118 | -2.8929 | -1.4594 | -3.5569 | -2.0266 | -2.7825 | -4.6151 | -7.2911 | -8.2305
30 | -1.1847 | -1.1965 | -1.2087 | -1.2193 | -1.2247 | -1.1197 | -0.97146 | -0.88694 | -0.91291 | -1.0113 | -1.0787 | -1.1422 | -1.1435 | -1.1645 | -1.1748 | -1.1397 | -0.96486 | -0.57506 | -0.74174 | -0.89974 | -0.96859 | -1.0247 | -1.0832 | -1.0885
31 | -1.7036 | -1.7892 | -1.8652 | -1.8719 | -1.8677 | -1.5744 | -1.1998 | -0.97098 | -0.95378 | -0.79893 | -0.79065 | -0.774 | -0.93152 | -1.0024 | -0.97547 | -1.2092 | -1.0713 | -0.53707 | -0.63598 | -0.79075 | -0.85386 | -1.1084 | -1.2258 | -1.2824
32 | 0.37801 | 0.2957 | 0.2242 | 0.33401 | 0.27428 | 0.39515 | 0.52702 | 1.0265 | 1.1822 | 1.2181 | 1.1562 | 1.2333 | 1.2242 | 1.21 | 1.0177 | 0.96801 | 0.84133 | 0.92039 | 0.78018 | 0.81414 | 0.68834 | 0.72459 | 0.44983 | 0.46195

## Qc, Winter, S9
LoadID | 0 | 1 | 2 | 3 | 4 | 5 | 6 | 7 | 8 | 9 | 10 | 11 | 12 | 13 | 14 | 15 | 16 | 17 | 18 | 19 | 20 | 21 | 22 | 23
1 | 0.5941 | 0.41974 | 0.36387 | 0.46642 | 0.4016 | 0.33018 | 0.27319 | 0.95468 | 0.9984 | 0.85633 | 0.99769 | 0.92705 | 0.93114 | 0.83147 | 0.4934 | 0.77251 | 0.92651 | 0.86449 | 0.60419 | 0.62681 | 0.58382 | 0.36215 | 0.28889 | 0.29942
2 | -0.23722 | -0.23717 | -0.24372 | -0.25488 | -0.25243 | -0.23167 | -0.1469 | -0.028238 | -0.030346 | -0.02011 | -0.017715 | -0.079061 | -0.1155 | -0.14973 | -0.1486 | -0.15111 | -0.11881 | 0.03905 | -0.0055035 | -0.064965 | -0.12042 | -0.1584 | -0.17373 | -0.19891
3 | -1.2732 | -1.3738 | -1.399 | -1.3803 | -1.3814 | -1.1536 | -0.042955 | 0.59474 | 0.75801 | 0.52805 | 0.31177 | 0.61841 | 0.38994 | 0.1183 | -0.46804 | -0.46824 | -0.38572 | -0.19459 | -0.47426 | -0.27022 | -0.371 | -0.61534 | -0.97215 | -1.0974
4 | -0.50775 | -0.51279 | -0.51802 | -0.52255 | -0.52488 | -0.47987 | -0.41634 | -0.38012 | -0.39125 | -0.43343 | -0.4623 | -0.4895 | -0.49008 | -0.49909 | -0.50348 | -0.48846 | -0.41351 | -0.24646 | -0.31789 | -0.3856 | -0.41511 | -0.43917 | -0.46424 | -0.46649
5 | -0.34072 | -0.35784 | -0.37305 | -0.37438 | -0.37355 | -0.31487 | -0.23997 | -0.1942 | -0.19076 | -0.15979 | -0.15813 | -0.1548 | -0.1863 | -0.20049 | -0.19509 | -0.24184 | -0.21426 | -0.10741 | -0.1272 | -0.15815 | -0.17077 | -0.22168 | -0.24516 | -0.25647
6 | 0.94503 | 0.73924 | 0.56051 | 0.83503 | 0.68569 | 0.98788 | 1.3175 | 2.5663 | 2.9555 | 3.0453 | 2.8905 | 3.0833 | 3.0604 | 3.0249 | 2.5441 | 2.42 | 2.1033 | 2.301 | 1.9505 | 2.0354 | 1.7209 | 1.8115 | 1.1246 | 1.1549
7 | -1.1674 | -1.1547 | -1.1909 | -1.2125 | -1.2843 | -1.1499 | -0.9769 | -0.50744 | -0.25142 | -0.23338 | -0.17738 | -0.059611 | -0.24203 | -0.25256 | -0.46033 | -0.65783 | -0.59371 | -0.66223 | -0.74471 | -0.71499 | -0.81411 | -0.95973 | -1.0828 | -1.0771
8 | -0.77559 | -0.79198 | -0.78885 | -0.78771 | -0.77147 | -0.7403 | -0.56592 | -0.45021 | -0.41573 | -0.47479 | -0.44834 | -0.40869 | -0.43322 | -0.46903 | -0.56988 | -0.632 | -0.63033 | -0.62159 | -0.65519 | -0.67745 | -0.68905 | -0.70926 | -0.74022 | -0.7544
9 | -0.026062 | -0.026062 | -0.026062 | -0.026062 | -0.026062 | -0.026062 | -0.026062 | -0.026062 | -0.026062 | -0.026062 | -0.026062 | -0.026062 | -0.026062 | -0.026062 | -0.026062 | -0.026062 | -0.026062 | -0.026062 | -0.026062 | -0.026062 | -0.026062 | -0.026062 | -0.026062 | -0.026062
10 | -0.46146 | -0.47491 | -0.47562 | -0.47428 | -0.47296 | -0.44216 | -0.33143 | -0.27051 | -0.17436 | -0.10069 | -0.12882 | -0.09945 | -0.11859 | -0.17152 | -0.21441 | -0.22115 | -0.2274 | -0.15348 | -0.18598 | -0.23056 | -0.27114 | -0.34498 | -0.43119 | -0.43886
11 | -0.3896 | -0.39335 | -0.40058 | -0.40414 | -0.39508 | -0.31884 | -0.24192 | -0.21616 | -0.1517 | -0.1001 | -0.22821 | -0.2152 | -0.24254 | -0.24204 | -0.2693 | -0.26955 | -0.2296 | -0.15354 | -0.20975 | -0.2464 | -0.26471 | -0.27108 | -0.29271 | -0.31047
12 | -0.053914 | 0.090458 | 0.19136 | 0.16547 | 0.12866 | -0.12961 | -0.004279 | 0.15453 | 0.33539 | 0.39566 | 0.19219 | -0.00049934 | 0.60876 | 0.69011 | 0.65464 | 0.75157 | 0.4129 | 0.57031 | 0.61239 | 0.54591 | 0.61266 | 0.78645 | 0.72853 | 0.49079
13 | 0.39697 | 0.32105 | 0.45822 | 0.57418 | 0.59958 | 0.73099 | 2.6733 | 3.3466 | 3.5832 | 3.3516 | 3.0702 | 3.5186 | 3.977 | 3.527 | 3.4686 | 3.462 | 3.1199 | 3.2251 | 2.7888 | 2.1053 | 2.3097 | 2.0184 | 0.8878 | 0.62811
14 | 0.099016 | 0.069957 | 0.060645 | 0.077736 | 0.066933 | 0.055031 | 0.045532 | 0.15911 | 0.1664 | 0.14272 | 0.16628 | 0.15451 | 0.15519 | 0.13858 | 0.082233 | 0.12875 | 0.15442 | 0.14408 | 0.1007 | 0.10447 | 0.097304 | 0.060358 | 0.048148 | 0.049903
15 | -0.11861 | -0.11859 | -0.12186 | -0.12744 | -0.12622 | -0.11584 | -0.07345 | -0.014119 | -0.015173 | -0.010055 | -0.0088575 | -0.039531 | -0.05775 | -0.074863 | -0.0743 | -0.075557 | -0.059406 | 0.019525 | -0.0027517 | -0.032482 | -0.060211 | -0.079202 | -0.086865 | -0.099457
16 | -0.31831 | -0.34345 | -0.34975 | -0.34507 | -0.34536 | -0.28839 | -0.010739 | 0.14869 | 0.1895 | 0.13201 | 0.077943 | 0.1546 | 0.097485 | 0.029576 | -0.11701 | -0.11706 | -0.096429 | -0.048647 | -0.11856 | -0.067555 | -0.092749 | -0.15384 | -0.24304 | -0.27435
17 | -0.677 | -0.68371 | -0.69069 | -0.69674 | -0.69984 | -0.63983 | -0.55512 | -0.50682 | -0.52166 | -0.57791 | -0.6164 | -0.65267 | -0.65344 | -0.66545 | -0.67131 | -0.65128 | -0.55135 | -0.32861 | -0.42385 | -0.51414 | -0.55348 | -0.58556 | -0.61899 | -0.62199
18 | -0.68144 | -0.71568 | -0.7461 | -0.74876 | -0.7471 | -0.62974 | -0.47993 | -0.38839 | -0.38151 | -0.31957 | -0.31626 | -0.3096 | -0.37261 | -0.40097 | -0.39019 | -0.48368 | -0.42851 | -0.21483 | -0.25439 | -0.3163 | -0.34154 | -0.44336 | -0.49032 | -0.51295
19 | 0.37801 | 0.2957 | 0.2242 | 0.33401 | 0.27428 | 0.39515 | 0.52702 | 1.0265 | 1.1822 | 1.2181 | 1.1562 | 1.2333 | 1.2242 | 1.21 | 1.0177 | 0.96801 | 0.84133 | 0.92039 | 0.78018 | 0.81414 | 0.68834 | 0.72459 | 0.44983 | 0.46195
20 | -0.46697 | -0.46186 | -0.47637 | -0.48499 | -0.51372 | -0.45996 | -0.39076 | -0.20298 | -0.10057 | -0.093351 | -0.070952 | -0.023845 | -0.096812 | -0.10103 | -0.18413 | -0.26313 | -0.23749 | -0.26489 | -0.29789 | -0.286 | -0.32565 | -0.38389 | -0.43313 | -0.43082
21 | -1.5512 | -1.584 | -1.5777 | -1.5754 | -1.5429 | -1.4806 | -1.1318 | -0.90042 | -0.83146 | -0.94959 | -0.89668 | -0.81738 | -0.86644 | -0.93807 | -1.1398 | -1.264 | -1.2607 | -1.2432 | -1.3104 | -1.3549 | -1.3781 | -1.4185 | -1.4804 | -1.5088
22 | -0.065156 | -0.065156 | -0.065156 | -0.065156 | -0.065156 | -0.065156 | -0.065156 | -0.065156 | -0.065156 | -0.065156 | -0.065156 | -0.065156 | -0.065156 | -0.065156 | -0.065156 | -0.065156 | -0.065156 | -0.065156 | -0.065156 | -0.065156 | -0.065156 | -0.065156 | -0.065156 | -0.065156
23 | -3.0764 | -3.1661 | -3.1708 | -3.1619 | -3.1531 | -2.9477 | -2.2096 | -1.8034 | -1.1624 | -0.67129 | -0.8588 | -0.663 | -0.79059 | -1.1435 | -1.4294 | -1.4743 | -1.516 | -1.0232 | -1.2398 | -1.5371 | -1.8076 | -2.2998 | -2.8746 | -2.9258
24 | -2.2263 | -2.2477 | -2.289 | -2.3093 | -2.2576 | -1.8219 | -1.3824 | -1.2352 | -0.86687 | -0.57198 | -1.304 | -1.2297 | -1.3859 | -1.3831 | -1.5389 | -1.5403 | -1.312 | -0.8774 | -1.1986 | -1.408 | -1.5126 | -1.549 | -1.6726 | -1.7741
25 | -0.03851 | 0.064613 | 0.13669 | 0.1182 | 0.0919 | -0.092579 | -0.0030565 | 0.11038 | 0.23957 | 0.28261 | 0.13728 | -0.00035667 | 0.43483 | 0.49294 | 0.4676 | 0.53684 | 0.29493 | 0.40736 | 0.43742 | 0.38993 | 0.43761 | 0.56175 | 0.52038 | 0.35056
26 | 0.12405 | 0.10033 | 0.14319 | 0.17943 | 0.18737 | 0.22843 | 0.83542 | 1.0458 | 1.1198 | 1.0474 | 0.95943 | 1.0996 | 1.2428 | 1.1022 | 1.0839 | 1.0819 | 0.97497 | 1.0079 | 0.87149 | 0.6579 | 0.72179 | 0.63074 | 0.27744 | 0.19628
27 | 0.19803 | 0.13991 | 0.12129 | 0.15547 | 0.13387 | 0.11006 | 0.091065 | 0.31823 | 0.3328 | 0.28544 | 0.33256 | 0.30902 | 0.31038 | 0.27716 | 0.16447 | 0.2575 | 0.30884 | 0.28816 | 0.2014 | 0.20894 | 0.19461 | 0.12072 | 0.096296 | 0.099807
28 | -0.41514 | -0.41505 | -0.4265 | -0.44604 | -0.44176 | -0.40543 | -0.25707 | -0.049417 | -0.053105 | -0.035193 | -0.031001 | -0.13836 | -0.20212 | -0.26202 | -0.26005 | -0.26445 | -0.20792 | 0.068337 | -0.0096311 | -0.11369 | -0.21074 | -0.27721 | -0.30403 | -0.3481
29 | -9.5492 | -10.3036 | -10.4926 | -10.3522 | -10.3609 | -8.6518 | -0.32217 | 4.4606 | 5.6851 | 3.9603 | 2.3383 | 4.6381 | 2.9245 | 0.88729 | -3.5103 | -3.5118 | -2.8929 | -1.4594 | -3.5569 | -2.0266 | -2.7825 | -4.6151 | -7.2911 | -8.2305
30 | -1.1847 | -1.1965 | -1.2087 | -1.2193 | -1.2247 | -1.1197 | -0.97146 | -0.88694 | -0.91291 | -1.0113 | -1.0787 | -1.1422 | -1.1435 | -1.1645 | -1.1748 | -1.1397 | -0.96486 | -0.57506 | -0.74174 | -0.89974 | -0.96859 | -1.0247 | -1.0832 | -1.0885
31 | -1.7036 | -1.7892 | -1.8652 | -1.8719 | -1.8677 | -1.5744 | -1.1998 | -0.97098 | -0.95378 | -0.79893 | -0.79065 | -0.774 | -0.93152 | -1.0024 | -0.97547 | -1.2092 | -1.0713 | -0.53707 | -0.63598 | -0.79075 | -0.85386 | -1.1084 | -1.2258 | -1.2824
32 | 0.37801 | 0.2957 | 0.2242 | 0.33401 | 0.27428 | 0.39515 | 0.52702 | 1.0265 | 1.1822 | 1.2181 | 1.1562 | 1.2333 | 1.2242 | 1.21 | 1.0177 | 0.96801 | 0.84133 | 0.92039 | 0.78018 | 0.81414 | 0.68834 | 0.72459 | 0.44983 | 0.46195

## UpFlex, Winter
LoadID | 0 | 1 | 2 | 3 | 4 | 5 | 6 | 7 | 8 | 9 | 10 | 11 | 12 | 13 | 14 | 15 | 16 | 17 | 18 | 19 | 20 | 21 | 22 | 23
1 | 0.34543 | 0.38028 | 0.49496 | 0.56746 | 0.6672 | 0.77991 | 0.69522 | 0.99389 | 0.91178 | 1.0298 | 1.0584 | 0.98172 | 0.92611 | 0.85262 | 0.78536 | 0.70681 | 0.69945 | 0.55418 | 0.45852 | 0.5441 | 0.55438 | 0.63355 | 0.30762 | 0.29535
2 | 0.31089 | 0.34225 | 0.44547 | 0.51071 | 0.60048 | 0.70192 | 0.6257 | 0.8945 | 0.82061 | 0.92683 | 0.95253 | 0.88355 | 0.8335 | 0.76736 | 0.70682 | 0.63613 | 0.62951 | 0.49877 | 0.41267 | 0.48969 | 0.49894 | 0.57019 | 0.27686 | 0.26582
3 | 0.41452 | 0.45633 | 0.59396 | 0.68095 | 0.80064 | 0.93589 | 0.83426 | 1.1927 | 1.0941 | 1.2358 | 1.27 | 1.1781 | 1.1113 | 1.0231 | 0.94243 | 0.84817 | 0.83935 | 0.66502 | 0.55023 | 0.65292 | 0.66526 | 0.76026 | 0.36914 | 0.35442
4 | 0.20726 | 0.22817 | 0.29698 | 0.34047 | 0.40032 | 0.46795 | 0.41713 | 0.59633 | 0.54707 | 0.61788 | 0.63502 | 0.58903 | 0.55567 | 0.51157 | 0.47121 | 0.42409 | 0.41967 | 0.33251 | 0.27511 | 0.32646 | 0.33263 | 0.38013 | 0.18457 | 0.17721
5 | 0.20726 | 0.22817 | 0.29698 | 0.34047 | 0.40032 | 0.46795 | 0.41713 | 0.59633 | 0.54707 | 0.61788 | 0.63502 | 0.58903 | 0.55567 | 0.51157 | 0.47121 | 0.42409 | 0.41967 | 0.33251 | 0.27511 | 0.32646 | 0.33263 | 0.38013 | 0.18457 | 0.17721
6 | 0.69086 | 0.76055 | 0.98993 | 1.1349 | 1.3344 | 1.5598 | 1.3904 | 1.9878 | 1.8236 | 2.0596 | 2.1167 | 1.9634 | 1.8522 | 1.7052 | 1.5707 | 1.4136 | 1.3989 | 1.1084 | 0.91704 | 1.0882 | 1.1088 | 1.2671 | 0.61524 | 0.5907
7 | 0.69086 | 0.76055 | 0.98993 | 1.1349 | 1.3344 | 1.5598 | 1.3904 | 1.9878 | 1.8236 | 2.0596 | 2.1167 | 1.9634 | 1.8522 | 1.7052 | 1.5707 | 1.4136 | 1.3989 | 1.1084 | 0.91704 | 1.0882 | 1.1088 | 1.2671 | 0.61524 | 0.5907
8 | 0.20726 | 0.22817 | 0.29698 | 0.34047 | 0.40032 | 0.46795 | 0.41713 | 0.59633 | 0.54707 | 0.61788 | 0.63502 | 0.58903 | 0.55567 | 0.51157 | 0.47121 | 0.42409 | 0.41967 | 0.33251 | 0.27511 | 0.32646 | 0.33263 | 0.38013 | 0.18457 | 0.17721
9 | 0.20726 | 0.22817 | 0.29698 | 0.34047 | 0.40032 | 0.46795 | 0.41713 | 0.59633 | 0.54707 | 0.61788 | 0.63502 | 0.58903 | 0.55567 | 0.51157 | 0.47121 | 0.42409 | 0.41967 | 0.33251 | 0.27511 | 0.32646 | 0.33263 | 0.38013 | 0.18457 | 0.17721
10 | 0.15544 | 0.17112 | 0.22273 | 0.25536 | 0.30024 | 0.35096 | 0.31285 | 0.44725 | 0.4103 | 0.46341 | 0.47627 | 0.44178 | 0.41675 | 0.38368 | 0.35341 | 0.31807 | 0.31475 | 0.24938 | 0.20633 | 0.24484 | 0.24947 | 0.2851 | 0.13843 | 0.13291
11 | 0.20726 | 0.22817 | 0.29698 | 0.34047 | 0.40032 | 0.46795 | 0.41713 | 0.59633 | 0.54707 | 0.61788 | 0.63502 | 0.58903 | 0.55567 | 0.51157 | 0.47121 | 0.42409 | 0.41967 | 0.33251 | 0.27511 | 0.32646 | 0.33263 | 0.38013 | 0.18457 | 0.17721
12 | 0.20726 | 0.22817 | 0.29698 | 0.34047 | 0.40032 | 0.46795 | 0.41713 | 0.59633 | 0.54707 | 0.61788 | 0.63502 | 0.58903 | 0.55567 | 0.51157 | 0.47121 | 0.42409 | 0.41967 | 0.33251 | 0.27511 | 0.32646 | 0.33263 | 0.38013 | 0.18457 | 0.17721
13 | 0.41452 | 0.45633 | 0.59396 | 0.68095 | 0.80064 | 0.93589 | 0.83426 | 1.1927 | 1.0941 | 1.2358 | 1.27 | 1.1781 | 1.1113 | 1.0231 | 0.94243 | 0.84817 | 0.83935 | 0.66502 | 0.55023 | 0.65292 | 0.66526 | 0.76026 | 0.36914 | 0.35442
14 | 0.20726 | 0.22817 | 0.29698 | 0.34047 | 0.40032 | 0.46795 | 0.41713 | 0.59633 | 0.54707 | 0.61788 | 0.63502 | 0.58903 | 0.55567 | 0.51157 | 0.47121 | 0.42409 | 0.41967 | 0.33251 | 0.27511 | 0.32646 | 0.33263 | 0.38013 | 0.18457 | 0.17721
15 | 0.20726 | 0.22817 | 0.29698 | 0.34047 | 0.40032 | 0.46795 | 0.41713 | 0.59633 | 0.54707 | 0.61788 | 0.63502 | 0.58903 | 0.55567 | 0.51157 | 0.47121 | 0.42409 | 0.41967 | 0.33251 | 0.27511 | 0.32646 | 0.33263 | 0.38013 | 0.18457 | 0.17721
16 | 0.20726 | 0.22817 | 0.29698 | 0.34047 | 0.40032 | 0.46795 | 0.41713 | 0.59633 | 0.54707 | 0.61788 | 0.63502 | 0.58903 | 0.55567 | 0.51157 | 0.47121 | 0.42409 | 0.41967 | 0.33251 | 0.27511 | 0.32646 | 0.33263 | 0.38013 | 0.18457 | 0.17721
17 | 0.31089 | 0.34225 | 0.44547 | 0.51071 | 0.60048 | 0.70192 | 0.6257 | 0.8945 | 0.82061 | 0.92683 | 0.95253 | 0.88355 | 0.8335 | 0.76736 | 0.70682 | 0.63613 | 0.62951 | 0.49877 | 0.41267 | 0.48969 | 0.49894 | 0.57019 | 0.27686 | 0.26582
18 | 0.31089 | 0.34225 | 0.44547 | 0.51071 | 0.60048 | 0.70192 | 0.6257 | 0.8945 | 0.82061 | 0.92683 | 0.95253 | 0.88355 | 0.8335 | 0.76736 | 0.70682 | 0.63613 | 0.62951 | 0.49877 | 0.41267 | 0.48969 | 0.49894 | 0.57019 | 0.27686 | 0.26582
19 | 0.31089 | 0.34225 | 0.44547 | 0.51071 | 0.60048 | 0.70192 | 0.6257 | 0.8945 | 0.82061 | 0.92683 | 0.95253 | 0.88355 | 0.8335 | 0.76736 | 0.70682 | 0.63613 | 0.62951 | 0.49877 | 0.41267 | 0.48969 | 0.49894 | 0.57019 | 0.27686 | 0.26582
20 | 0.31089 | 0.34225 | 0.44547 | 0.51071 | 0.60048 | 0.70192 | 0.6257 | 0.8945 | 0.82061 | 0.92683 | 0.95253 | 0.88355 | 0.8335 | 0.76736 | 0.70682 | 0.63613 | 0.62951 | 0.49877 | 0.41267 | 0.48969 | 0.49894 | 0.57019 | 0.27686 | 0.26582
21 | 0.31089 | 0.34225 | 0.44547 | 0.51071 | 0.60048 | 0.70192 | 0.6257 | 0.8945 | 0.82061 | 0.92683 | 0.95253 | 0.88355 | 0.8335 | 0.76736 | 0.70682 | 0.63613 | 0.62951 | 0.49877 | 0.41267 | 0.48969 | 0.49894 | 0.57019 | 0.27686 | 0.26582
22 | 0.31089 | 0.34225 | 0.44547 | 0.51071 | 0.60048 | 0.70192 | 0.6257 | 0.8945 | 0.82061 | 0.92683 | 0.95253 | 0.88355 | 0.8335 | 0.76736 | 0.70682 | 0.63613 | 0.62951 | 0.49877 | 0.41267 | 0.48969 | 0.49894 | 0.57019 | 0.27686 | 0.26582
23 | 1.4508 | 1.5972 | 2.0788 | 2.3833 | 2.8022 | 3.2756 | 2.9199 | 4.1743 | 3.8295 | 4.3252 | 4.4451 | 4.1232 | 3.8897 | 3.581 | 3.2985 | 2.9686 | 2.9377 | 2.3276 | 1.9258 | 2.2852 | 2.3284 | 2.6609 | 1.292 | 1.2405
24 | 1.4508 | 1.5972 | 2.0788 | 2.3833 | 2.8022 | 3.2756 | 2.9199 | 4.1743 | 3.8295 | 4.3252 | 4.4451 | 4.1232 | 3.8897 | 3.581 | 3.2985 | 2.9686 | 2.9377 | 2.3276 | 1.9258 | 2.2852 | 2.3284 | 2.6609 | 1.292 | 1.2405
25 | 0.20726 | 0.22817 | 0.29698 | 0.34047 | 0.40032 | 0.46795 | 0.41713 | 0.59633 | 0.54707 | 0.61788 | 0.63502 | 0.58903 | 0.55567 | 0.51157 | 0.47121 | 0.42409 | 0.41967 | 0.33251 | 0.27511 | 0.32646 | 0.33263 | 0.38013 | 0.18457 | 0.17721
26 | 0.20726 | 0.22817 | 0.29698 | 0.34047 | 0.40032 | 0.46795 | 0.41713 | 0.59633 | 0.54707 | 0.61788 | 0.63502 | 0.58903 | 0.55567 | 0.51157 | 0.47121 | 0.42409 | 0.41967 | 0.33251 | 0.27511 | 0.32646 | 0.33263 | 0.38013 | 0.18457 | 0.17721
27 | 0.20726 | 0.22817 | 0.29698 | 0.34047 | 0.40032 | 0.46795 | 0.41713 | 0.59633 | 0.54707 | 0.61788 | 0.63502 | 0.58903 | 0.55567 | 0.51157 | 0.47121 | 0.42409 | 0.41967 | 0.33251 | 0.27511 | 0.32646 | 0.33263 | 0.38013 | 0.18457 | 0.17721
28 | 0.41452 | 0.45633 | 0.59396 | 0.68095 | 0.80064 | 0.93589 | 0.83426 | 1.1927 | 1.0941 | 1.2358 | 1.27 | 1.1781 | 1.1113 | 1.0231 | 0.94243 | 0.84817 | 0.83935 | 0.66502 | 0.55023 | 0.65292 | 0.66526 | 0.76026 | 0.36914 | 0.35442
29 | 0.69086 | 0.76055 | 0.98993 | 1.1349 | 1.3344 | 1.5598 | 1.3904 | 1.9878 | 1.8236 | 2.0596 | 2.1167 | 1.9634 | 1.8522 | 1.7052 | 1.5707 | 1.4136 | 1.3989 | 1.1084 | 0.91704 | 1.0882 | 1.1088 | 1.2671 | 0.61524 | 0.5907
30 | 0.51815 | 0.57041 | 0.74245 | 0.85118 | 1.0008 | 1.1699 | 1.0428 | 1.4908 | 1.3677 | 1.5447 | 1.5876 | 1.4726 | 1.3892 | 1.2789 | 1.178 | 1.0602 | 1.0492 | 0.83128 | 0.68778 | 0.81615 | 0.83157 | 0.95032 | 0.46143 | 0.44303
31 | 0.7254 | 0.79858 | 1.0394 | 1.1917 | 1.4011 | 1.6378 | 1.46 | 2.0872 | 1.9147 | 2.1626 | 2.2226 | 2.0616 | 1.9448 | 1.7905 | 1.6492 | 1.4843 | 1.4689 | 1.1638 | 0.9629 | 1.1426 | 1.1642 | 1.3304 | 0.646 | 0.62024
32 | 0.20726 | 0.22817 | 0.29698 | 0.34047 | 0.40032 | 0.46795 | 0.41713 | 0.59633 | 0.54707 | 0.61788 | 0.63502 | 0.58903 | 0.55567 | 0.51157 | 0.47121 | 0.42409 | 0.41967 | 0.33251 | 0.27511 | 0.32646 | 0.33263 | 0.38013 | 0.18457 | 0.17721

## DownFlex, Winter
LoadID | 0 | 1 | 2 | 3 | 4 | 5 | 6 | 7 | 8 | 9 | 10 | 11 | 12 | 13 | 14 | 15 | 16 | 17 | 18 | 19 | 20 | 21 | 22 | 23
1 | 0.95766 | 1.0135 | 1.0702 | 1.1189 | 1.1316 | 1.1837 | 1.1776 | 1.1131 | 1.0085 | 1.481 | 1.4463 | 1.3318 | 1.2994 | 1.3047 | 1.2429 | 1.1393 | 1.0239 | 0.98721 | 0.62056 | 0.66363 | 0.72556 | 0.74287 | 0.77477 | 0.8552
2 | 0.86189 | 0.91213 | 0.96319 | 1.007 | 1.0184 | 1.0653 | 1.0599 | 1.0018 | 0.90769 | 1.3329 | 1.3016 | 1.1986 | 1.1695 | 1.1743 | 1.1186 | 1.0254 | 0.92155 | 0.88849 | 0.5585 | 0.59727 | 0.653 | 0.66859 | 0.69729 | 0.76968
3 | 1.1492 | 1.2162 | 1.2843 | 1.3426 | 1.3579 | 1.4204 | 1.4131 | 1.3358 | 1.2102 | 1.7772 | 1.7355 | 1.5981 | 1.5593 | 1.5657 | 1.4915 | 1.3672 | 1.2287 | 1.1847 | 0.74467 | 0.79635 | 0.87067 | 0.89145 | 0.92972 | 1.0262
4 | 0.5746 | 0.60809 | 0.64213 | 0.67132 | 0.67894 | 0.7102 | 0.70657 | 0.66788 | 0.60512 | 0.88861 | 0.86776 | 0.79905 | 0.77964 | 0.78284 | 0.74575 | 0.68359 | 0.61437 | 0.59233 | 0.37233 | 0.39818 | 0.43534 | 0.44572 | 0.46486 | 0.51312
5 | 0.5746 | 0.60809 | 0.64213 | 0.67132 | 0.67894 | 0.7102 | 0.70657 | 0.66788 | 0.60512 | 0.88861 | 0.86776 | 0.79905 | 0.77964 | 0.78284 | 0.74575 | 0.68359 | 0.61437 | 0.59233 | 0.37233 | 0.39818 | 0.43534 | 0.44572 | 0.46486 | 0.51312
6 | 1.9153 | 2.027 | 2.1404 | 2.2377 | 2.2631 | 2.3673 | 2.3552 | 2.2263 | 2.0171 | 2.962 | 2.8925 | 2.6635 | 2.5988 | 2.6095 | 2.4858 | 2.2786 | 2.0479 | 1.9744 | 1.2411 | 1.3273 | 1.4511 | 1.4857 | 1.5495 | 1.7104
7 | 1.9153 | 2.027 | 2.1404 | 2.2377 | 2.2631 | 2.3673 | 2.3552 | 2.2263 | 2.0171 | 2.962 | 2.8925 | 2.6635 | 2.5988 | 2.6095 | 2.4858 | 2.2786 | 2.0479 | 1.9744 | 1.2411 | 1.3273 | 1.4511 | 1.4857 | 1.5495 | 1.7104
8 | 0.5746 | 0.60809 | 0.64213 | 0.67132 | 0.67894 | 0.7102 | 0.70657 | 0.66788 | 0.60512 | 0.88861 | 0.86776 | 0.79905 | 0.77964 | 0.78284 | 0.74575 | 0.68359 | 0.61437 | 0.59233 | 0.37233 | 0.39818 | 0.43534 | 0.44572 | 0.46486 | 0.51312
9 | 0.5746 | 0.60809 | 0.64213 | 0.67132 | 0.67894 | 0.7102 | 0.70657 | 0.66788 | 0.60512 | 0.88861 | 0.86776 | 0.79905 | 0.77964 | 0.78284 | 0.74575 | 0.68359 | 0.61437 | 0.59233 | 0.37233 | 0.39818 | 0.43534 | 0.44572 | 0.46486 | 0.51312
10 | 0.43095 | 0.45607 | 0.4816 | 0.50349 | 0.5092 | 0.53265 | 0.52993 | 0.50091 | 0.45384 | 0.66646 | 0.65082 | 0.59929 | 0.58473 | 0.58713 | 0.55931 | 0.5127 | 0.46077 | 0.44425 | 0.27925 | 0.29863 | 0.3265 | 0.33429 | 0.34864 | 0.38484
11 | 0.5746 | 0.60809 | 0.64213 | 0.67132 | 0.67894 | 0.7102 | 0.70657 | 0.66788 | 0.60512 | 0.88861 | 0.86776 | 0.79905 | 0.77964 | 0.78284 | 0.74575 | 0.68359 | 0.61437 | 0.59233 | 0.37233 | 0.39818 | 0.43534 | 0.44572 | 0.46486 | 0.51312
12 | 0.5746 | 0.60809 | 0.64213 | 0.67132 | 0.67894 | 0.7102 | 0.70657 | 0.66788 | 0.60512 | 0.88861 | 0.86776 | 0.79905 | 0.77964 | 0.78284 | 0.74575 | 0.68359 | 0.61437 | 0.59233 | 0.37233 | 0.39818 | 0.43534 | 0.44572 | 0.46486 | 0.51312
13 | 1.1492 | 1.2162 | 1.2843 | 1.3426 | 1.3579 | 1.4204 | 1.4131 | 1.3358 | 1.2102 | 1.7772 | 1.7355 | 1.5981 | 1.5593 | 1.5657 | 1.4915 | 1.3672 | 1.2287 | 1.1847 | 0.74467 | 0.79635 | 0.87067 | 0.89145 | 0.92972 | 1.0262
14 | 0.5746 | 0.60809 | 0.64213 | 0.67132 | 0.67894 | 0.7102 | 0.70657 | 0.66788 | 0.60512 | 0.88861 | 0.86776 | 0.79905 | 0.77964 | 0.78284 | 0.74575 | 0.68359 | 0.61437 | 0.59233 | 0.37233 | 0.39818 | 0.43534 | 0.44572 | 0.46486 | 0.51312
15 | 0.5746 | 0.60809 | 0.64213 | 0.67132 | 0.67894 | 0.7102 | 0.70657 | 0.66788 | 0.60512 | 0.88861 | 0.86776 | 0.79905 | 0.77964 | 0.78284 | 0.74575 | 0.68359 | 0.61437 | 0.59233 | 0.37233 | 0.39818 | 0.43534 | 0.44572 | 0.46486 | 0.51312
16 | 0.5746 | 0.60809 | 0.64213 | 0.67132 | 0.67894 | 0.7102 | 0.70657 | 0.66788 | 0.60512 | 0.88861 | 0.86776 | 0.79905 | 0.77964 | 0.78284 | 0.74575 | 0.68359 | 0.61437 | 0.59233 | 0.37233 | 0.39818 | 0.43534 | 0.44572 | 0.46486 | 0.51312
17 | 0.86189 | 0.91213 | 0.96319 | 1.007 | 1.0184 | 1.0653 | 1.0599 | 1.0018 | 0.90769 | 1.3329 | 1.3016 | 1.1986 | 1.1695 | 1.1743 | 1.1186 | 1.0254 | 0.92155 | 0.88849 | 0.5585 | 0.59727 | 0.653 | 0.66859 | 0.69729 | 0.76968
18 | 0.86189 | 0.91213 | 0.96319 | 1.007 | 1.0184 | 1.0653 | 1.0599 | 1.0018 | 0.90769 | 1.3329 | 1.3016 | 1.1986 | 1.1695 | 1.1743 | 1.1186 | 1.0254 | 0.92155 | 0.88849 | 0.5585 | 0.59727 | 0.653 | 0.66859 | 0.69729 | 0.76968
19 | 0.86189 | 0.91213 | 0.96319 | 1.007 | 1.0184 | 1.0653 | 1.0599 | 1.0018 | 0.90769 | 1.3329 | 1.3016 | 1.1986 | 1.1695 | 1.1743 | 1.1186 | 1.0254 | 0.92155 | 0.88849 | 0.5585 | 0.59727 | 0.653 | 0.66859 | 0.69729 | 0.76968
20 | 0.86189 | 0.91213 | 0.96319 | 1.007 | 1.0184 | 1.0653 | 1.0599 | 1.0018 | 0.90769 | 1.3329 | 1.3016 | 1.1986 | 1.1695 | 1.1743 | 1.1186 | 1.0254 | 0.92155 | 0.88849 | 0.5585 | 0.59727 | 0.653 | 0.66859 | 0.69729 | 0.76968
21 | 0.86189 | 0.91213 | 0.96319 | 1.007 | 1.0184 | 1.0653 | 1.0599 | 1.0018 | 0.90769 | 1.3329 | 1.3016 | 1.1986 | 1.1695 | 1.1743 | 1.1186 | 1.0254 | 0.92155 | 0.88849 | 0.5585 | 0.59727 | 0.653 | 0.66859 | 0.69729 | 0.76968
22 | 0.86189 | 0.91213 | 0.96319 | 1.007 | 1.0184 | 1.0653 | 1.0599 | 1.0018 | 0.90769 | 1.3329 | 1.3016 | 1.1986 | 1.1695 | 1.1743 | 1.1186 | 1.0254 | 0.92155 | 0.88849 | 0.5585 | 0.59727 | 0.653 | 0.66859 | 0.69729 | 0.76968
23 | 4.0222 | 4.2566 | 4.4949 | 4.6992 | 4.7526 | 4.9714 | 4.946 | 4.6751 | 4.2359 | 6.2203 | 6.0743 | 5.5934 | 5.4575 | 5.4799 | 5.2203 | 4.7852 | 4.3006 | 4.1463 | 2.6063 | 2.7872 | 3.0474 | 3.1201 | 3.254 | 3.5918
24 | 4.0222 | 4.2566 | 4.4949 | 4.6992 | 4.7526 | 4.9714 | 4.946 | 4.6751 | 4.2359 | 6.2203 | 6.0743 | 5.5934 | 5.4575 | 5.4799 | 5.2203 | 4.7852 | 4.3006 | 4.1463 | 2.6063 | 2.7872 | 3.0474 | 3.1201 | 3.254 | 3.5918
25 | 0.5746 | 0.60809 | 0.64213 | 0.67132 | 0.67894 | 0.7102 | 0.70657 | 0.66788 | 0.60512 | 0.88861 | 0.86776 | 0.79905 | 0.77964 | 0.78284 | 0.74575 | 0.68359 | 0.61437 | 0.59233 | 0.37233 | 0.39818 | 0.43534 | 0.44572 | 0.46486 | 0.51312
26 | 0.5746 | 0.60809 | 0.64213 | 0.67132 | 0.67894 | 0.7102 | 0.70657 | 0.66788 | 0.60512 | 0.88861 | 0.86776 | 0.79905 | 0.77964 | 0.78284 | 0.74575 | 0.68359 | 0.61437 | 0.59233 | 0.37233 | 0.39818 | 0.43534 | 0.44572 | 0.46486 | 0.51312
27 | 0.5746 | 0.60809 | 0.64213 | 0.67132 | 0.67894 | 0.7102 | 0.70657 | 0.66788 | 0.60512 | 0.88861 | 0.86776 | 0.79905 | 0.77964 | 0.78284 | 0.74575 | 0.68359 | 0.61437 | 0.59233 | 0.37233 | 0.39818 | 0.43534 | 0.44572 | 0.46486 | 0.51312
28 | 1.1492 | 1.2162 | 1.2843 | 1.3426 | 1.3579 | 1.4204 | 1.4131 | 1.3358 | 1.2102 | 1.7772 | 1.7355 | 1.5981 | 1.5593 | 1.5657 | 1.4915 | 1.3672 | 1.2287 | 1.1847 | 0.74467 | 0.79635 | 0.87067 | 0.89145 | 0.92972 | 1.0262
29 | 1.9153 | 2.027 | 2.1404 | 2.2377 | 2.2631 | 2.3673 | 2.3552 | 2.2263 | 2.0171 | 2.962 | 2.8925 | 2.6635 | 2.5988 | 2.6095 | 2.4858 | 2.2786 | 2.0479 | 1.9744 | 1.2411 | 1.3273 | 1.4511 | 1.4857 | 1.5495 | 1.7104
30 | 1.4365 | 1.5202 | 1.6053 | 1.6783 | 1.6973 | 1.7755 | 1.7664 | 1.6697 | 1.5128 | 2.2215 | 2.1694 | 1.9976 | 1.9491 | 1.9571 | 1.8644 | 1.709 | 1.5359 | 1.4808 | 0.93084 | 0.99544 | 1.0883 | 1.1143 | 1.1621 | 1.2828
31 | 2.0111 | 2.1283 | 2.2474 | 2.3496 | 2.3763 | 2.4857 | 2.473 | 2.3376 | 2.1179 | 3.1101 | 3.0372 | 2.7967 | 2.7287 | 2.7399 | 2.6101 | 2.3926 | 2.1503 | 2.0731 | 1.3032 | 1.3936 | 1.5237 | 1.56 | 1.627 | 1.7959
32 | 0.5746 | 0.60809 | 0.64213 | 0.67132 | 0.67894 | 0.7102 | 0.70657 | 0.66788 | 0.60512 | 0.88861 | 0.86776 | 0.79905 | 0.77964 | 0.78284 | 0.74575 | 0.68359 | 0.61437 | 0.59233 | 0.37233 | 0.39818 | 0.43534 | 0.44572 | 0.46486 | 0.51312

## Pg, Winter, S1
GenID | 0 | 1 | 2 | 3 | 4 | 5 | 6 | 7 | 8 | 9 | 10 | 11 | 12 | 13 | 14 | 15 | 16 | 17 | 18 | 19 | 20 | 21 | 22 | 23
1 | 0 | 0 | 0 | 0 | 0 | 0 | 0 | 0 | 0 | 0 | 0 | 0 | 0 | 0 | 0 | 0 | 0 | 0 | 0 | 0 | 0 | 0 | 0 | 0
2 | 15.3092 | 14.1479 | 14.979 | 14.9137 | 12.2786 | 12.4542 | 12.4809 | 11.2082 | 10.1222 | 7.3169 | 6.7488 | 4.5277 | 3.7631 | 3.6031 | 4.9986 | 6.762 | 7.5603 | 10.3833 | 9.4444 | 8.9784 | 11.8468 | 14.1692 | 13.3961 | 19.0416
3 | 0 | 0 | 0 | 0 | 0 | 0 | 0 | 0 | 0 | 0 | 0 | 0 | 0 | 0 | 0 | 0 | 0 | 0 | 0 | 0 | 0 | 0 | 0 | 0
4 | 0 | 0 | 0 | 0 | 0 | 0 | 0 | 0 | 0 | 0 | 0 | 0 | 0 | 0 | 0 | 0 | 0 | 0 | 0 | 0 | 0 | 0 | 0 | 0
5 | 0 | 0 | 0.00028876 | 0 | 0 | 0 | 0 | 0.17559 | 3.4786 | 9.0768 | 11.3274 | 12.5813 | 12.8147 | 12.5793 | 10.741 | 7.0979 | 1.7341 | 0.013554 | 0.0011668 | 0.0008928 | 0 | 0 | 0 | 0
6 | 0 | 0 | 0.00028876 | 0 | 0 | 0 | 0 | 0.17559 | 3.4786 | 9.0768 | 11.3274 | 12.5813 | 12.8147 | 12.5793 | 10.741 | 7.0979 | 1.7341 | 0.013554 | 0.0011668 | 0.0008928 | 0 | 0 | 0 | 0
7 | 0 | 0 | 0.00028876 | 0 | 0 | 0 | 0 | 0.17559 | 3.4786 | 9.0768 | 11.3274 | 12.5813 | 12.8147 | 12.5793 | 10.741 | 7.0979 | 1.7341 | 0.013554 | 0.0011668 | 0.0008928 | 0 | 0 | 0 | 0

## Pg, Winter, S2
GenID | 0 | 1 | 2 | 3 | 4 | 5 | 6 | 7 | 8 | 9 | 10 | 11 | 12 | 13 | 14 | 15 | 16 | 17 | 18 | 19 | 20 | 21 | 22 | 23
1 | 0 | 0 | 0 | 0 | 0 | 0 | 0 | 0 | 0 | 0 | 0 | 0 | 0 | 0 | 0 | 0 | 0 | 0 | 0 | 0 | 0 | 0 | 0 | 0
2 | 20.7778 | 18.271 | 15.0375 | 13.0183 | 12.1369 | 9.719 | 9.4625 | 8.5789 | 8.8422 | 9.3517 | 9.3603 | 10.9716 | 10.9764 | 11.1287 | 12.5316 | 10.345 | 10.7164 | 11.3474 | 9.8989 | 10.2531 | 9.6081 | 8.7191 | 8.9365 | 9.7724
3 | 0 | 0 | 0 | 0 | 0 | 0 | 0 | 0 | 0 | 0 | 0 | 0 | 0 | 0 | 0 | 0 | 0 | 0 | 0 | 0 | 0 | 0 | 0 | 0
4 | 0 | 0 | 0 | 0 | 0 | 0 | 0 | 0 | 0 | 0 | 0 | 0 | 0 | 0 | 0 | 0 | 0 | 0 | 0 | 0 | 0 | 0 | 0 | 0
5 | 0 | 0 | 0.0002976 | 0 | 0 | 0 | 0 | 0.17379 | 3.6136 | 9.5774 | 12.0448 | 12.452 | 13.6263 | 13.2732 | 11.1577 | 7.1411 | 1.7872 | 0.013969 | 0.0011835 | 0.00088362 | 0 | 0 | 0 | 0
6 | 0 | 0 | 0.0002976 | 0 | 0 | 0 | 0 | 0.17379 | 3.6136 | 9.5774 | 12.0448 | 12.452 | 13.6263 | 13.2732 | 11.1577 | 7.1411 | 1.7872 | 0.013969 | 0.0011835 | 0.00088362 | 0 | 0 | 0 | 0
7 | 0 | 0 | 0.0002976 | 0 | 0 | 0 | 0 | 0.17379 | 3.6136 | 9.5774 | 12.0448 | 12.452 | 13.6263 | 13.2732 | 11.1577 | 7.1411 | 1.7872 | 0.013969 | 0.0011835 | 0.00088362 | 0 | 0 | 0 | 0

## Pg, Winter, S3
GenID | 0 | 1 | 2 | 3 | 4 | 5 | 6 | 7 | 8 | 9 | 10 | 11 | 12 | 13 | 14 | 15 | 16 | 17 | 18 | 19 | 20 | 21 | 22 | 23
1 | 0 | 0 | 0 | 0 | 0 | 0 | 0 | 0 | 0 | 0 | 0 | 0 | 0 | 0 | 0 | 0 | 0 | 0 | 0 | 0 | 0 | 0 | 0 | 0
2 | 18.9585 | 17.6203 | 19.0973 | 21.2942 | 18.2143 | 15.4524 | 11.1222 | 9.9007 | 10.1013 | 9.8744 | 9.9889 | 10.5066 | 9.6107 | 9.2613 | 12.6899 | 16.5317 | 16.8784 | 17.1832 | 17.6571 | 18.627 | 18.3716 | 17.979 | 17.2151 | 15.8778
3 | 0 | 0 | 0 | 0 | 0 | 0 | 0 | 0 | 0 | 0 | 0 | 0 | 0 | 0 | 0 | 0 | 0 | 0 | 0 | 0 | 0 | 0 | 0 | 0
4 | 0 | 0 | 0 | 0 | 0 | 0 | 0 | 0 | 0 | 0 | 0 | 0 | 0 | 0 | 0 | 0 | 0 | 0 | 0 | 0 | 0 | 0 | 0 | 0
5 | 0 | 0 | 0.00028649 | 0 | 0 | 0 | 0 | 0.16729 | 3.4786 | 9.2197 | 11.5949 | 11.9869 | 13.1174 | 12.7774 | 10.741 | 6.8744 | 1.7205 | 0.013447 | 0.0011393 | 0.00085062 | 0 | 0 | 0 | 0
6 | 0 | 0 | 0.00028649 | 0 | 0 | 0 | 0 | 0.16729 | 3.4786 | 9.2197 | 11.5949 | 11.9869 | 13.1174 | 12.7774 | 10.741 | 6.8744 | 1.7205 | 0.013447 | 0.0011393 | 0.00085062 | 0 | 0 | 0 | 0
7 | 0 | 0 | 0.00028649 | 0 | 0 | 0 | 0 | 0.16729 | 3.4786 | 9.2197 | 11.5949 | 11.9869 | 13.1174 | 12.7774 | 10.741 | 6.8744 | 1.7205 | 0.013447 | 0.0011393 | 0.00085062 | 0 | 0 | 0 | 0

## Pg, Winter, S4
GenID | 0 | 1 | 2 | 3 | 4 | 5 | 6 | 7 | 8 | 9 | 10 | 11 | 12 | 13 | 14 | 15 | 16 | 17 | 18 | 19 | 20 | 21 | 22 | 23
1 | 0 | 0 | 0 | 0 | 0 | 0 | 0 | 0 | 0 | 0 | 0 | 0 | 0 | 0 | 0 | 0 | 0 | 0 | 0 | 0 | 0 | 0 | 0 | 0
2 | 15.3092 | 14.1479 | 14.979 | 14.9137 | 12.2786 | 12.4542 | 12.4809 | 11.2082 | 10.1222 | 7.3169 | 6.7488 | 4.5277 | 3.7631 | 3.6031 | 4.9986 | 6.762 | 7.5603 | 10.3833 | 9.4444 | 8.9784 | 11.8468 | 14.1692 | 13.3961 | 19.0416
3 | 0 | 0 | 0 | 0 | 0 | 0 | 0 | 0 | 0 | 0 | 0 | 0 | 0 | 0 | 0 | 0 | 0 | 0 | 0 | 0 | 0 | 0 | 0 | 0
4 | 0 | 0 | 0 | 0 | 0 | 0 | 0 | 0 | 0 | 0 | 0 | 0 | 0 | 0 | 0 | 0 | 0 | 0 | 0 | 0 | 0 | 0 | 0 | 0
5 | 0 | 0 | 0.00028876 | 0 | 0 | 0 | 0 | 0.17559 | 3.4786 | 9.0768 | 11.3274 | 12.5813 | 12.8147 | 12.5793 | 10.741 | 7.0979 | 1.7341 | 0.013554 | 0.0011668 | 0.0008928 | 0 | 0 | 0 | 0
6 | 0 | 0 | 0.00028876 | 0 | 0 | 0 | 0 | 0.17559 | 3.4786 | 9.0768 | 11.3274 | 12.5813 | 12.8147 | 12.5793 | 10.741 | 7.0979 | 1.7341 | 0.013554 | 0.0011668 | 0.0008928 | 0 | 0 | 0 | 0
7 | 0 | 0 | 0.00028876 | 0 | 0 | 0 | 0 | 0.17559 | 3.4786 | 9.0768 | 11.3274 | 12.5813 | 12.8147 | 12.5793 | 10.741 | 7.0979 | 1.7341 | 0.013554 | 0.0011668 | 0.0008928 | 0 | 0 | 0 | 0

## Pg, Winter, S5
GenID | 0 | 1 | 2 | 3 | 4 | 5 | 6 | 7 | 8 | 9 | 10 | 11 | 12 | 13 | 14 | 15 | 16 | 17 | 18 | 19 | 20 | 21 | 22 | 23
1 | 0 | 0 | 0 | 0 | 0 | 0 | 0 | 0 | 0 | 0 | 0 | 0 | 0 | 0 | 0 | 0 | 0 | 0 | 0 | 0 | 0 | 0 | 0 | 0
2 | 20.7778 | 18.271 | 15.0375 | 13.0183 | 12.1369 | 9.719 | 9.4625 | 8.5789 | 8.8422 | 9.3517 | 9.3603 | 10.9716 | 10.9764 | 11.1287 | 12.5316 | 10.345 | 10.7164 | 11.3474 | 9.8989 | 10.2531 | 9.6081 | 8.7191 | 8.9365 | 9.7724
3 | 0 | 0 | 0 | 0 | 0 | 0 | 0 | 0 | 0 | 0 | 0 | 0 | 0 | 0 | 0 | 0 | 0 | 0 | 0 | 0 | 0 | 0 | 0 | 0
4 | 0 | 0 | 0 | 0 | 0 | 0 | 0 | 0 | 0 | 0 | 0 | 0 | 0 | 0 | 0 | 0 | 0 | 0 | 0 | 0 | 0 | 0 | 0 | 0
5 | 0 | 0 | 0.0002976 | 0 | 0 | 0 | 0 | 0.17379 | 3.6136 | 9.5774 | 12.0448 | 12.452 | 13.6263 | 13.2732 | 11.1577 | 7.1411 | 1.7872 | 0.013969 | 0.0011835 | 0.00088362 | 0 | 0 | 0 | 0
6 | 0 | 0 | 0.0002976 | 0 | 0 | 0 | 0 | 0.17379 | 3.6136 | 9.5774 | 12.0448 | 12.452 | 13.6263 | 13.2732 | 11.1577 | 7.1411 | 1.7872 | 0.013969 | 0.0011835 | 0.00088362 | 0 | 0 | 0 | 0
7 | 0 | 0 | 0.0002976 | 0 | 0 | 0 | 0 | 0.17379 | 3.6136 | 9.5774 | 12.0448 | 12.452 | 13.6263 | 13.2732 | 11.1577 | 7.1411 | 1.7872 | 0.013969 | 0.0011835 | 0.00088362 | 0 | 0 | 0 | 0

## Pg, Winter, S6
GenID | 0 | 1 | 2 | 3 | 4 | 5 | 6 | 7 | 8 | 9 | 10 | 11 | 12 | 13 | 14 | 15 | 16 | 17 | 18 | 19 | 20 | 21 | 22 | 23
1 | 0 | 0 | 0 | 0 | 0 | 0 | 0 | 0 | 0 | 0 | 0 | 0 | 0 | 0 | 0 | 0 | 0 | 0 | 0 | 0 | 0 | 0 | 0 | 0
2 | 18.9585 | 17.6203 | 19.0973 | 21.2942 | 18.2143 | 15.4524 | 11.1222 | 9.9007 | 10.1013 | 9.8744 | 9.9889 | 10.5066 | 9.6107 | 9.2613 | 12.6899 | 16.5317 | 16.8784 | 17.1832 | 17.6571 | 18.627 | 18.3716 | 17.979 | 17.2151 | 15.8778
3 | 0 | 0 | 0 | 0 | 0 | 0 | 0 | 0 | 0 | 0 | 0 | 0 | 0 | 0 | 0 | 0 | 0 | 0 | 0 | 0 | 0 | 0 | 0 | 0
4 | 0 | 0 | 0 | 0 | 0 | 0 | 0 | 0 | 0 | 0 | 0 | 0 | 0 | 0 | 0 | 0 | 0 | 0 | 0 | 0 | 0 | 0 | 0 | 0
5 | 0 | 0 | 0.00028649 | 0 | 0 | 0 | 0 | 0.16729 | 3.4786 | 9.2197 | 11.5949 | 11.9869 | 13.1174 | 12.7774 | 10.741 | 6.8744 | 1.7205 | 0.013447 | 0.0011393 | 0.00085062 | 0 | 0 | 0 | 0
6 | 0 | 0 | 0.00028649 | 0 | 0 | 0 | 0 | 0.16729 | 3.4786 | 9.2197 | 11.5949 | 11.9869 | 13.1174 | 12.7774 | 10.741 | 6.8744 | 1.7205 | 0.013447 | 0.0011393 | 0.00085062 | 0 | 0 | 0 | 0
7 | 0 | 0 | 0.00028649 | 0 | 0 | 0 | 0 | 0.16729 | 3.4786 | 9.2197 | 11.5949 | 11.9869 | 13.1174 | 12.7774 | 10.741 | 6.8744 | 1.7205 | 0.013447 | 0.0011393 | 0.00085062 | 0 | 0 | 0 | 0

## Pg, Winter, S7
GenID | 0 | 1 | 2 | 3 | 4 | 5 | 6 | 7 | 8 | 9 | 10 | 11 | 12 | 13 | 14 | 15 | 16 | 17 | 18 | 19 | 20 | 21 | 22 | 23
1 | 0 | 0 | 0 | 0 | 0 | 0 | 0 | 0 | 0 | 0 | 0 | 0 | 0 | 0 | 0 | 0 | 0 | 0 | 0 | 0 | 0 | 0 | 0 | 0
2 | 15.3092 | 14.1479 | 14.979 | 14.9137 | 12.2786 | 12.4542 | 12.4809 | 11.2082 | 10.1222 | 7.3169 | 6.7488 | 4.5277 | 3.7631 | 3.6031 | 4.9986 | 6.762 | 7.5603 | 10.3833 | 9.4444 | 8.9784 | 11.8468 | 14.1692 | 13.3961 | 19.0416
3 | 0 | 0 | 0 | 0 | 0 | 0 | 0 | 0 | 0 | 0 | 0 | 0 | 0 | 0 | 0 | 0 | 0 | 0 | 0 | 0 | 0 | 0 | 0 | 0
4 | 0 | 0 | 0 | 0 | 0 | 0 | 0 | 0 | 0 | 0 | 0 | 0 | 0 | 0 | 0 | 0 | 0 | 0 | 0 | 0 | 0 | 0 | 0 | 0
5 | 0 | 0 | 0.00028876 | 0 | 0 | 0 | 0 | 0.17559 | 3.4786 | 9.0768 | 11.3274 | 12.5813 | 12.8147 | 12.5793 | 10.741 | 7.0979 | 1.7341 | 0.013554 | 0.0011668 | 0.0008928 | 0 | 0 | 0 | 0
6 | 0 | 0 | 0.00028876 | 0 | 0 | 0 | 0 | 0.17559 | 3.4786 | 9.0768 | 11.3274 | 12.5813 | 12.8147 | 12.5793 | 10.741 | 7.0979 | 1.7341 | 0.013554 | 0.0011668 | 0.0008928 | 0 | 0 | 0 | 0
7 | 0 | 0 | 0.00028876 | 0 | 0 | 0 | 0 | 0.17559 | 3.4786 | 9.0768 | 11.3274 | 12.5813 | 12.8147 | 12.5793 | 10.741 | 7.0979 | 1.7341 | 0.013554 | 0.0011668 | 0.0008928 | 0 | 0 | 0 | 0

## Pg, Winter, S8
GenID | 0 | 1 | 2 | 3 | 4 | 5 | 6 | 7 | 8 | 9 | 10 | 11 | 12 | 13 | 14 | 15 | 16 | 17 | 18 | 19 | 20 | 21 | 22 | 23
1 | 0 | 0 | 0 | 0 | 0 | 0 | 0 | 0 | 0 | 0 | 0 | 0 | 0 | 0 | 0 | 0 | 0 | 0 | 0 | 0 | 0 | 0 | 0 | 0
2 | 20.7778 | 18.271 | 15.0375 | 13.0183 | 12.1369 | 9.719 | 9.4625 | 8.5789 | 8.8422 | 9.3517 | 9.3603 | 10.9716 | 10.9764 | 11.1287 | 12.5316 | 10.345 | 10.7164 | 11.3474 | 9.8989 | 10.2531 | 9.6081 | 8.7191 | 8.9365 | 9.7724
3 | 0 | 0 | 0 | 0 | 0 | 0 | 0 | 0 | 0 | 0 | 0 | 0 | 0 | 0 | 0 | 0 | 0 | 0 | 0 | 0 | 0 | 0 | 0 | 0
4 | 0 | 0 | 0 | 0 | 0 | 0 | 0 | 0 | 0 | 0 | 0 | 0 | 0 | 0 | 0 | 0 | 0 | 0 | 0 | 0 | 0 | 0 | 0 | 0
5 | 0 | 0 | 0.0002976 | 0 | 0 | 0 | 0 | 0.17379 | 3.6136 | 9.5774 | 12.0448 | 12.452 | 13.6263 | 13.2732 | 11.1577 | 7.1411 | 1.7872 | 0.013969 | 0.0011835 | 0.00088362 | 0 | 0 | 0 | 0
6 | 0 | 0 | 0.0002976 | 0 | 0 | 0 | 0 | 0.17379 | 3.6136 | 9.5774 | 12.0448 | 12.452 | 13.6263 | 13.2732 | 11.1577 | 7.1411 | 1.7872 | 0.013969 | 0.0011835 | 0.00088362 | 0 | 0 | 0 | 0
7 | 0 | 0 | 0.0002976 | 0 | 0 | 0 | 0 | 0.17379 | 3.6136 | 9.5774 | 12.0448 | 12.452 | 13.6263 | 13.2732 | 11.1577 | 7.1411 | 1.7872 | 0.013969 | 0.0011835 | 0.00088362 | 0 | 0 | 0 | 0

## Pg, Winter, S9
GenID | 0 | 1 | 2 | 3 | 4 | 5 | 6 | 7 | 8 | 9 | 10 | 11 | 12 | 13 | 14 | 15 | 16 | 17 | 18 | 19 | 20 | 21 | 22 | 23
1 | 0 | 0 | 0 | 0 | 0 | 0 | 0 | 0 | 0 | 0 | 0 | 0 | 0 | 0 | 0 | 0 | 0 | 0 | 0 | 0 | 0 | 0 | 0 | 0
2 | 18.9585 | 17.6203 | 19.0973 | 21.2942 | 18.2143 | 15.4524 | 11.1222 | 9.9007 | 10.1013 | 9.8744 | 9.9889 | 10.5066 | 9.6107 | 9.2613 | 12.6899 | 16.5317 | 16.8784 | 17.1832 | 17.6571 | 18.627 | 18.3716 | 17.979 | 17.2151 | 15.8778
3 | 0 | 0 | 0 | 0 | 0 | 0 | 0 | 0 | 0 | 0 | 0 | 0 | 0 | 0 | 0 | 0 | 0 | 0 | 0 | 0 | 0 | 0 | 0 | 0
4 | 0 | 0 | 0 | 0 | 0 | 0 | 0 | 0 | 0 | 0 | 0 | 0 | 0 | 0 | 0 | 0 | 0 | 0 | 0 | 0 | 0 | 0 | 0 | 0
5 | 0 | 0 | 0.00028649 | 0 | 0 | 0 | 0 | 0.16729 | 3.4786 | 9.2197 | 11.5949 | 11.9869 | 13.1174 | 12.7774 | 10.741 | 6.8744 | 1.7205 | 0.013447 | 0.0011393 | 0.00085062 | 0 | 0 | 0 | 0
6 | 0 | 0 | 0.00028649 | 0 | 0 | 0 | 0 | 0.16729 | 3.4786 | 9.2197 | 11.5949 | 11.9869 | 13.1174 | 12.7774 | 10.741 | 6.8744 | 1.7205 | 0.013447 | 0.0011393 | 0.00085062 | 0 | 0 | 0 | 0
7 | 0 | 0 | 0.00028649 | 0 | 0 | 0 | 0 | 0.16729 | 3.4786 | 9.2197 | 11.5949 | 11.9869 | 13.1174 | 12.7774 | 10.741 | 6.8744 | 1.7205 | 0.013447 | 0.0011393 | 0.00085062 | 0 | 0 | 0 | 0

## Qg, Winter, S1
GenID | 0 | 1 | 2 | 3 | 4 | 5 | 6 | 7 | 8 | 9 | 10 | 11 | 12 | 13 | 14 | 15 | 16 | 17 | 18 | 19 | 20 | 21 | 22 | 23
1 | 0 | 0 | 0 | 0 | 0 | 0 | 0 | 0 | 0 | 0 | 0 | 0 | 0 | 0 | 0 | 0 | 0 | 0 | 0 | 0 | 0 | 0 | 0 | 0
2 | 0 | 0 | 0 | 0 | 0 | 0 | 0 | 0 | 0 | 0 | 0 | 0 | 0 | 0 | 0 | 0 | 0 | 0 | 0 | 0 | 0 | 0 | 0 | 0
3 | 0 | 0 | 0 | 0 | 0 | 0 | 0 | 0 | 0 | 0 | 0 | 0 | 0 | 0 | 0 | 0 | 0 | 0 | 0 | 0 | 0 | 0 | 0 | 0
4 | 0 | 0 | 0 | 0 | 0 | 0 | 0 | 0 | 0 | 0 | 0 | 0 | 0 | 0 | 0 | 0 | 0 | 0 | 0 | 0 | 0 | 0 | 0 | 0
5 | 0 | 0 | 0 | 0 | 0 | 0 | 0 | 0 | 0 | 0 | 0 | 0 | 0 | 0 | 0 | 0 | 0 | 0 | 0 | 0 | 0 | 0 | 0 | 0
6 | 0 | 0 | 0 | 0 | 0 | 0 | 0 | 0 | 0 | 0 | 0 | 0 | 0 | 0 | 0 | 0 | 0 | 0 | 0 | 0 | 0 | 0 | 0 | 0
7 | 0 | 0 | 0 | 0 | 0 | 0 | 0 | 0 | 0 | 0 | 0 | 0 | 0 | 0 | 0 | 0 | 0 | 0 | 0 | 0 | 0 | 0 | 0 | 0

## Qg, Winter, S2
GenID | 0 | 1 | 2 | 3 | 4 | 5 | 6 | 7 | 8 | 9 | 10 | 11 | 12 | 13 | 14 | 15 | 16 | 17 | 18 | 19 | 20 | 21 | 22 | 23
1 | 0 | 0 | 0 | 0 | 0 | 0 | 0 | 0 | 0 | 0 | 0 | 0 | 0 | 0 | 0 | 0 | 0 | 0 | 0 | 0 | 0 | 0 | 0 | 0
2 | 0 | 0 | 0 | 0 | 0 | 0 | 0 | 0 | 0 | 0 | 0 | 0 | 0 | 0 | 0 | 0 | 0 | 0 | 0 | 0 | 0 | 0 | 0 | 0
3 | 0 | 0 | 0 | 0 | 0 | 0 | 0 | 0 | 0 | 0 | 0 | 0 | 0 | 0 | 0 | 0 | 0 | 0 | 0 | 0 | 0 | 0 | 0 | 0
4 | 0 | 0 | 0 | 0 | 0 | 0 | 0 | 0 | 0 | 0 | 0 | 0 | 0 | 0 | 0 | 0 | 0 | 0 | 0 | 0 | 0 | 0 | 0 | 0
5 | 0 | 0 | 0 | 0 | 0 | 0 | 0 | 0 | 0 | 0 | 0 | 0 | 0 | 0 | 0 | 0 | 0 | 0 | 0 | 0 | 0 | 0 | 0 | 0
6 | 0 | 0 | 0 | 0 | 0 | 0 | 0 | 0 | 0 | 0 | 0 | 0 | 0 | 0 | 0 | 0 | 0 | 0 | 0 | 0 | 0 | 0 | 0 | 0
7 | 0 | 0 | 0 | 0 | 0 | 0 | 0 | 0 | 0 | 0 | 0 | 0 | 0 | 0 | 0 | 0 | 0 | 0 | 0 | 0 | 0 | 0 | 0 | 0

## Qg, Winter, S3
GenID | 0 | 1 | 2 | 3 | 4 | 5 | 6 | 7 | 8 | 9 | 10 | 11 | 12 | 13 | 14 | 15 | 16 | 17 | 18 | 19 | 20 | 21 | 22 | 23
1 | 0 | 0 | 0 | 0 | 0 | 0 | 0 | 0 | 0 | 0 | 0 | 0 | 0 | 0 | 0 | 0 | 0 | 0 | 0 | 0 | 0 | 0 | 0 | 0
2 | 0 | 0 | 0 | 0 | 0 | 0 | 0 | 0 | 0 | 0 | 0 | 0 | 0 | 0 | 0 | 0 | 0 | 0 | 0 | 0 | 0 | 0 | 0 | 0
3 | 0 | 0 | 0 | 0 | 0 | 0 | 0 | 0 | 0 | 0 | 0 | 0 | 0 | 0 | 0 | 0 | 0 | 0 | 0 | 0 | 0 | 0 | 0 | 0
4 | 0 | 0 | 0 | 0 | 0 | 0 | 0 | 0 | 0 | 0 | 0 | 0 | 0 | 0 | 0 | 0 | 0 | 0 | 0 | 0 | 0 | 0 | 0 | 0
5 | 0 | 0 | 0 | 0 | 0 | 0 | 0 | 0 | 0 | 0 | 0 | 0 | 0 | 0 | 0 | 0 | 0 | 0 | 0 | 0 | 0 | 0 | 0 | 0
6 | 0 | 0 | 0 | 0 | 0 | 0 | 0 | 0 | 0 | 0 | 0 | 0 | 0 | 0 | 0 | 0 | 0 | 0 | 0 | 0 | 0 | 0 | 0 | 0
7 | 0 | 0 | 0 | 0 | 0 | 0 | 0 | 0 | 0 | 0 | 0 | 0 | 0 | 0 | 0 | 0 | 0 | 0 | 0 | 0 | 0 | 0 | 0 | 0

## Qg, Winter, S4
GenID | 0 | 1 | 2 | 3 | 4 | 5 | 6 | 7 | 8 | 9 | 10 | 11 | 12 | 13 | 14 | 15 | 16 | 17 | 18 | 19 | 20 | 21 | 22 | 23
1 | 0 | 0 | 0 | 0 | 0 | 0 | 0 | 0 | 0 | 0 | 0 | 0 | 0 | 0 | 0 | 0 | 0 | 0 | 0 | 0 | 0 | 0 | 0 | 0
2 | 0 | 0 | 0 | 0 | 0 | 0 | 0 | 0 | 0 | 0 | 0 | 0 | 0 | 0 | 0 | 0 | 0 | 0 | 0 | 0 | 0 | 0 | 0 | 0
3 | 0 | 0 | 0 | 0 | 0 | 0 | 0 | 0 | 0 | 0 | 0 | 0 | 0 | 0 | 0 | 0 | 0 | 0 | 0 | 0 | 0 | 0 | 0 | 0
4 | 0 | 0 | 0 | 0 | 0 | 0 | 0 | 0 | 0 | 0 | 0 | 0 | 0 | 0 | 0 | 0 | 0 | 0 | 0 | 0 | 0 | 0 | 0 | 0
5 | 0 | 0 | 0 | 0 | 0 | 0 | 0 | 0 | 0 | 0 | 0 | 0 | 0 | 0 | 0 | 0 | 0 | 0 | 0 | 0 | 0 | 0 | 0 | 0
6 | 0 | 0 | 0 | 0 | 0 | 0 | 0 | 0 | 0 | 0 | 0 | 0 | 0 | 0 | 0 | 0 | 0 | 0 | 0 | 0 | 0 | 0 | 0 | 0
7 | 0 | 0 | 0 | 0 | 0 | 0 | 0 | 0 | 0 | 0 | 0 | 0 | 0 | 0 | 0 | 0 | 0 | 0 | 0 | 0 | 0 | 0 | 0 | 0

## Qg, Winter, S5
GenID | 0 | 1 | 2 | 3 | 4 | 5 | 6 | 7 | 8 | 9 | 10 | 11 | 12 | 13 | 14 | 15 | 16 | 17 | 18 | 19 | 20 | 21 | 22 | 23
1 | 0 | 0 | 0 | 0 | 0 | 0 | 0 | 0 | 0 | 0 | 0 | 0 | 0 | 0 | 0 | 0 | 0 | 0 | 0 | 0 | 0 | 0 | 0 | 0
2 | 0 | 0 | 0 | 0 | 0 | 0 | 0 | 0 | 0 | 0 | 0 | 0 | 0 | 0 | 0 | 0 | 0 | 0 | 0 | 0 | 0 | 0 | 0 | 0
3 | 0 | 0 | 0 | 0 | 0 | 0 | 0 | 0 | 0 | 0 | 0 | 0 | 0 | 0 | 0 | 0 | 0 | 0 | 0 | 0 | 0 | 0 | 0 | 0
4 | 0 | 0 | 0 | 0 | 0 | 0 | 0 | 0 | 0 | 0 | 0 | 0 | 0 | 0 | 0 | 0 | 0 | 0 | 0 | 0 | 0 | 0 | 0 | 0
5 | 0 | 0 | 0 | 0 | 0 | 0 | 0 | 0 | 0 | 0 | 0 | 0 | 0 | 0 | 0 | 0 | 0 | 0 | 0 | 0 | 0 | 0 | 0 | 0
6 | 0 | 0 | 0 | 0 | 0 | 0 | 0 | 0 | 0 | 0 | 0 | 0 | 0 | 0 | 0 | 0 | 0 | 0 | 0 | 0 | 0 | 0 | 0 | 0
7 | 0 | 0 | 0 | 0 | 0 | 0 | 0 | 0 | 0 | 0 | 0 | 0 | 0 | 0 | 0 | 0 | 0 | 0 | 0 | 0 | 0 | 0 | 0 | 0

## Qg, Winter, S6
GenID | 0 | 1 | 2 | 3 | 4 | 5 | 6 | 7 | 8 | 9 | 10 | 11 | 12 | 13 | 14 | 15 | 16 | 17 | 18 | 19 | 20 | 21 | 22 | 23
1 | 0 | 0 | 0 | 0 | 0 | 0 | 0 | 0 | 0 | 0 | 0 | 0 | 0 | 0 | 0 | 0 | 0 | 0 | 0 | 0 | 0 | 0 | 0 | 0
2 | 0 | 0 | 0 | 0 | 0 | 0 | 0 | 0 | 0 | 0 | 0 | 0 | 0 | 0 | 0 | 0 | 0 | 0 | 0 | 0 | 0 | 0 | 0 | 0
3 | 0 | 0 | 0 | 0 | 0 | 0 | 0 | 0 | 0 | 0 | 0 | 0 | 0 | 0 | 0 | 0 | 0 | 0 | 0 | 0 | 0 | 0 | 0 | 0
4 | 0 | 0 | 0 | 0 | 0 | 0 | 0 | 0 | 0 | 0 | 0 | 0 | 0 | 0 | 0 | 0 | 0 | 0 | 0 | 0 | 0 | 0 | 0 | 0
5 | 0 | 0 | 0 | 0 | 0 | 0 | 0 | 0 | 0 | 0 | 0 | 0 | 0 | 0 | 0 | 0 | 0 | 0 | 0 | 0 | 0 | 0 | 0 | 0
6 | 0 | 0 | 0 | 0 | 0 | 0 | 0 | 0 | 0 | 0 | 0 | 0 | 0 | 0 | 0 | 0 | 0 | 0 | 0 | 0 | 0 | 0 | 0 | 0
7 | 0 | 0 | 0 | 0 | 0 | 0 | 0 | 0 | 0 | 0 | 0 | 0 | 0 | 0 | 0 | 0 | 0 | 0 | 0 | 0 | 0 | 0 | 0 | 0

## Qg, Winter, S7
GenID | 0 | 1 | 2 | 3 | 4 | 5 | 6 | 7 | 8 | 9 | 10 | 11 | 12 | 13 | 14 | 15 | 16 | 17 | 18 | 19 | 20 | 21 | 22 | 23
1 | 0 | 0 | 0 | 0 | 0 | 0 | 0 | 0 | 0 | 0 | 0 | 0 | 0 | 0 | 0 | 0 | 0 | 0 | 0 | 0 | 0 | 0 | 0 | 0
2 | 0 | 0 | 0 | 0 | 0 | 0 | 0 | 0 | 0 | 0 | 0 | 0 | 0 | 0 | 0 | 0 | 0 | 0 | 0 | 0 | 0 | 0 | 0 | 0
3 | 0 | 0 | 0 | 0 | 0 | 0 | 0 | 0 | 0 | 0 | 0 | 0 | 0 | 0 | 0 | 0 | 0 | 0 | 0 | 0 | 0 | 0 | 0 | 0
4 | 0 | 0 | 0 | 0 | 0 | 0 | 0 | 0 | 0 | 0 | 0 | 0 | 0 | 0 | 0 | 0 | 0 | 0 | 0 | 0 | 0 | 0 | 0 | 0
5 | 0 | 0 | 0 | 0 | 0 | 0 | 0 | 0 | 0 | 0 | 0 | 0 | 0 | 0 | 0 | 0 | 0 | 0 | 0 | 0 | 0 | 0 | 0 | 0
6 | 0 | 0 | 0 | 0 | 0 | 0 | 0 | 0 | 0 | 0 | 0 | 0 | 0 | 0 | 0 | 0 | 0 | 0 | 0 | 0 | 0 | 0 | 0 | 0
7 | 0 | 0 | 0 | 0 | 0 | 0 | 0 | 0 | 0 | 0 | 0 | 0 | 0 | 0 | 0 | 0 | 0 | 0 | 0 | 0 | 0 | 0 | 0 | 0

## Qg, Winter, S8
GenID | 0 | 1 | 2 | 3 | 4 | 5 | 6 | 7 | 8 | 9 | 10 | 11 | 12 | 13 | 14 | 15 | 16 | 17 | 18 | 19 | 20 | 21 | 22 | 23
1 | 0 | 0 | 0 | 0 | 0 | 0 | 0 | 0 | 0 | 0 | 0 | 0 | 0 | 0 | 0 | 0 | 0 | 0 | 0 | 0 | 0 | 0 | 0 | 0
2 | 0 | 0 | 0 | 0 | 0 | 0 | 0 | 0 | 0 | 0 | 0 | 0 | 0 | 0 | 0 | 0 | 0 | 0 | 0 | 0 | 0 | 0 | 0 | 0
3 | 0 | 0 | 0 | 0 | 0 | 0 | 0 | 0 | 0 | 0 | 0 | 0 | 0 | 0 | 0 | 0 | 0 | 0 | 0 | 0 | 0 | 0 | 0 | 0
4 | 0 | 0 | 0 | 0 | 0 | 0 | 0 | 0 | 0 | 0 | 0 | 0 | 0 | 0 | 0 | 0 | 0 | 0 | 0 | 0 | 0 | 0 | 0 | 0
5 | 0 | 0 | 0 | 0 | 0 | 0 | 0 | 0 | 0 | 0 | 0 | 0 | 0 | 0 | 0 | 0 | 0 | 0 | 0 | 0 | 0 | 0 | 0 | 0
6 | 0 | 0 | 0 | 0 | 0 | 0 | 0 | 0 | 0 | 0 | 0 | 0 | 0 | 0 | 0 | 0 | 0 | 0 | 0 | 0 | 0 | 0 | 0 | 0
7 | 0 | 0 | 0 | 0 | 0 | 0 | 0 | 0 | 0 | 0 | 0 | 0 | 0 | 0 | 0 | 0 | 0 | 0 | 0 | 0 | 0 | 0 | 0 | 0

## Qg, Winter, S9
GenID | 0 | 1 | 2 | 3 | 4 | 5 | 6 | 7 | 8 | 9 | 10 | 11 | 12 | 13 | 14 | 15 | 16 | 17 | 18 | 19 | 20 | 21 | 22 | 23
1 | 0 | 0 | 0 | 0 | 0 | 0 | 0 | 0 | 0 | 0 | 0 | 0 | 0 | 0 | 0 | 0 | 0 | 0 | 0 | 0 | 0 | 0 | 0 | 0
2 | 0 | 0 | 0 | 0 | 0 | 0 | 0 | 0 | 0 | 0 | 0 | 0 | 0 | 0 | 0 | 0 | 0 | 0 | 0 | 0 | 0 | 0 | 0 | 0
3 | 0 | 0 | 0 | 0 | 0 | 0 | 0 | 0 | 0 | 0 | 0 | 0 | 0 | 0 | 0 | 0 | 0 | 0 | 0 | 0 | 0 | 0 | 0 | 0
4 | 0 | 0 | 0 | 0 | 0 | 0 | 0 | 0 | 0 | 0 | 0 | 0 | 0 | 0 | 0 | 0 | 0 | 0 | 0 | 0 | 0 | 0 | 0 | 0
5 | 0 | 0 | 0 | 0 | 0 | 0 | 0 | 0 | 0 | 0 | 0 | 0 | 0 | 0 | 0 | 0 | 0 | 0 | 0 | 0 | 0 | 0 | 0 | 0
6 | 0 | 0 | 0 | 0 | 0 | 0 | 0 | 0 | 0 | 0 | 0 | 0 | 0 | 0 | 0 | 0 | 0 | 0 | 0 | 0 | 0 | 0 | 0 | 0
7 | 0 | 0 | 0 | 0 | 0 | 0 | 0 | 0 | 0 | 0 | 0 | 0 | 0 | 0 | 0 | 0 | 0 | 0 | 0 | 0 | 0 | 0 | 0 | 0

## GenStatus, Winter
GenID | 0 | 1 | 2 | 3 | 4 | 5 | 6 | 7 | 8 | 9 | 10 | 11 | 12 | 13 | 14 | 15 | 16 | 17 | 18 | 19 | 20 | 21 | 22 | 23
1 | 1 | 1 | 1 | 1 | 1 | 1 | 1 | 1 | 1 | 1 | 1 | 1 | 1 | 1 | 1 | 1 | 1 | 1 | 1 | 1 | 1 | 1 | 1 | 1
2 | 1 | 1 | 1 | 1 | 1 | 1 | 1 | 1 | 1 | 1 | 1 | 1 | 1 | 1 | 1 | 1 | 1 | 1 | 1 | 1 | 1 | 1 | 1 | 1
3 | 1 | 1 | 1 | 1 | 1 | 1 | 1 | 1 | 1 | 1 | 1 | 1 | 1 | 1 | 1 | 1 | 1 | 1 | 1 | 1 | 1 | 1 | 1 | 1
4 | 1 | 1 | 1 | 1 | 1 | 1 | 1 | 1 | 1 | 1 | 1 | 1 | 1 | 1 | 1 | 1 | 1 | 1 | 1 | 1 | 1 | 1 | 1 | 1
5 | 1 | 1 | 1 | 1 | 1 | 1 | 1 | 1 | 1 | 1 | 1 | 1 | 1 | 1 | 1 | 1 | 1 | 1 | 1 | 1 | 1 | 1 | 1 | 1
6 | 1 | 1 | 1 | 1 | 1 | 1 | 1 | 1 | 1 | 1 | 1 | 1 | 1 | 1 | 1 | 1 | 1 | 1 | 1 | 1 | 1 | 1 | 1 | 1
7 | 1 | 1 | 1 | 1 | 1 | 1 | 1 | 1 | 1 | 1 | 1 | 1 | 1 | 1 | 1 | 1 | 1 | 1 | 1 | 1 | 1 | 1 | 1 | 1

## Pc, Summer, S1
LoadID | 0 | 1 | 2 | 3 | 4 | 5 | 6 | 7 | 8 | 9 | 10 | 11 | 12 | 13 | 14 | 15 | 16 | 17 | 18 | 19 | 20 | 21 | 22 | 23
1 | 2.9993 | 2.9685 | 2.861 | 2.8088 | 2.7902 | 2.8301 | 2.807 | 3.4311 | 3.6916 | 3.6437 | 3.5832 | 3.6272 | 3.7615 | 3.6894 | 3.4038 | 3.5087 | 3.5491 | 3.4315 | 3.2574 | 3.2165 | 3.2067 | 3.1706 | 2.9301 | 2.8332
2 | 0.88709 | 0.85966 | 0.80858 | 0.74468 | 0.68406 | 0.68087 | 0.74988 | 0.7763 | 0.84077 | 0.90824 | 0.81331 | 0.85923 | 0.87922 | 0.90246 | 0.7963 | 0.82409 | 0.8228 | 0.87621 | 0.86311 | 0.88517 | 0.94871 | 0.84958 | 0.89243 | 0.88052
3 | 2.2366 | 2.1348 | 1.9565 | 2.0076 | 1.9194 | 1.9157 | 2.6725 | 3.1302 | 3.275 | 3.0911 | 3.0019 | 3.2325 | 3.4055 | 3.2241 | 2.9588 | 2.8114 | 2.8113 | 2.7979 | 2.6734 | 2.8778 | 3.0449 | 2.812 | 2.6807 | 2.3325
4 | 0.2732 | 0.25813 | 0.22178 | 0.21333 | 0.18118 | 0.15882 | 0.24736 | 0.23146 | 0.2735 | 0.28799 | 0.272 | 0.24946 | 0.29291 | 0.30771 | 0.29039 | 0.27126 | 0.22323 | 0.24129 | 0.25526 | 0.27779 | 0.33088 | 0.29954 | 0.33636 | 0.30595
5 | 1.0474 | 0.96479 | 0.88727 | 0.86151 | 0.86689 | 0.85001 | 0.95357 | 0.98027 | 1.0772 | 1.1185 | 1.185 | 1.2563 | 1.3009 | 1.27 | 1.2301 | 1.2153 | 1.1899 | 1.2161 | 1.2043 | 1.2102 | 1.3427 | 1.2643 | 1.3028 | 1.1889
6 | 5.1247 | 4.9628 | 4.5928 | 4.7373 | 4.7569 | 4.7052 | 5.1699 | 6.0238 | 6.2799 | 6.2749 | 6.25 | 6.6056 | 6.5658 | 6.3802 | 6.0271 | 5.818 | 6.0007 | 5.9501 | 5.5156 | 5.5329 | 5.8183 | 5.272 | 5.1956 | 5.2568
7 | 2.9147 | 2.6949 | 2.5897 | 2.6068 | 2.4542 | 2.574 | 3.2993 | 3.338 | 3.8284 | 4.0615 | 4.0035 | 4.189 | 4.1163 | 4.2983 | 4.2457 | 3.9678 | 3.9274 | 3.9106 | 3.7891 | 3.7752 | 3.8703 | 3.2262 | 3.4244 | 3.0929
8 | 0.62401 | 0.60007 | 0.56733 | 0.55513 | 0.54381 | 0.56051 | 0.8859 | 0.94378 | 1.0101 | 1.005 | 1.0375 | 1.1037 | 1.108 | 1.0605 | 0.9352 | 0.89557 | 0.82549 | 0.84295 | 0.80306 | 0.81331 | 0.80009 | 0.6916 | 0.67631 | 0.64685
9 | 0.60651 | 0.57785 | 0.54798 | 0.51483 | 0.49706 | 0.47102 | 0.49254 | 0.43357 | 0.37616 | 0.39836 | 0.42921 | 0.48197 | 0.51445 | 0.53661 | 0.52619 | 0.54439 | 0.52028 | 0.54264 | 0.51211 | 0.5309 | 0.57073 | 0.51986 | 0.54122 | 0.59256
10 | 0.62136 | 0.588 | 0.55855 | 0.55658 | 0.53687 | 0.53451 | 0.63747 | 0.6518 | 0.69421 | 0.72755 | 0.70389 | 0.73213 | 0.77198 | 0.76998 | 0.75354 | 0.70108 | 0.66243 | 0.68726 | 0.67801 | 0.71096 | 0.77717 | 0.69778 | 0.70916 | 0.64972
11 | 0.38955 | 0.3743 | 0.34353 | 0.32932 | 0.30408 | 0.30171 | 0.36345 | 0.29583 | 0.3173 | 0.34192 | 0.34835 | 0.36059 | 0.3683 | 0.3856 | 0.3704 | 0.35241 | 0.32467 | 0.3817 | 0.36732 | 0.36374 | 0.4168 | 0.35877 | 0.43363 | 0.41706
12 | 1.5227 | 1.5484 | 1.6281 | 1.4873 | 1.4414 | 1.3783 | 1.4239 | 1.4234 | 1.2649 | 0.98198 | 1.3402 | 1.48 | 1.49 | 1.5732 | 1.2651 | 1.667 | 1.5004 | 1.4965 | 1.4814 | 1.6072 | 1.7771 | 1.746 | 1.8348 | 1.8791
13 | 5.2757 | 5.2291 | 5.1166 | 5.0702 | 4.9847 | 5.0507 | 5.8392 | 5.9357 | 6.3196 | 6.0341 | 6.0485 | 6.1024 | 6.3262 | 6.3207 | 6.1931 | 6.1444 | 6.1629 | 6.2984 | 5.9734 | 6.0171 | 6.0991 | 5.7107 | 5.2623 | 5.3218
14 | 1.976 | 1.9634 | 1.8798 | 1.84 | 1.8008 | 1.8056 | 1.8157 | 2.0815 | 2.2351 | 2.2155 | 2.1672 | 2.1979 | 2.2913 | 2.2769 | 2.1098 | 2.1716 | 2.1667 | 2.1348 | 1.999 | 1.9612 | 1.9716 | 1.9317 | 1.8921 | 1.8616
15 | 0.59139 | 0.57311 | 0.53906 | 0.49646 | 0.45604 | 0.45391 | 0.49992 | 0.51754 | 0.56051 | 0.60549 | 0.54221 | 0.57282 | 0.58614 | 0.60164 | 0.53086 | 0.54939 | 0.54854 | 0.58414 | 0.57541 | 0.59011 | 0.63248 | 0.56639 | 0.59495 | 0.58701
16 | 1.1183 | 1.0674 | 0.97824 | 1.0038 | 0.95972 | 0.95785 | 1.3362 | 1.5651 | 1.6375 | 1.5456 | 1.5009 | 1.6162 | 1.7028 | 1.6121 | 1.4794 | 1.4057 | 1.4057 | 1.399 | 1.3367 | 1.4389 | 1.5224 | 1.406 | 1.3403 | 1.1662
17 | 0.40979 | 0.38719 | 0.33268 | 0.32 | 0.27177 | 0.23822 | 0.37105 | 0.34718 | 0.41025 | 0.43199 | 0.408 | 0.3742 | 0.43936 | 0.46156 | 0.43558 | 0.40689 | 0.33484 | 0.36193 | 0.38289 | 0.41668 | 0.49631 | 0.44931 | 0.50454 | 0.45892
18 | 1.5711 | 1.4472 | 1.3309 | 1.2923 | 1.3003 | 1.275 | 1.4304 | 1.4704 | 1.6159 | 1.6777 | 1.7775 | 1.8845 | 1.9514 | 1.905 | 1.8452 | 1.8229 | 1.7849 | 1.8241 | 1.8065 | 1.8154 | 2.014 | 1.8965 | 1.9542 | 1.7833
19 | 2.3061 | 2.2333 | 2.0668 | 2.1318 | 2.1406 | 2.1173 | 2.3265 | 2.7107 | 2.8259 | 2.8237 | 2.8125 | 2.9725 | 2.9546 | 2.8711 | 2.7122 | 2.6181 | 2.7003 | 2.6776 | 2.482 | 2.4898 | 2.6183 | 2.3724 | 2.338 | 2.3655
20 | 1.3116 | 1.2127 | 1.1654 | 1.1731 | 1.1044 | 1.1583 | 1.4847 | 1.5021 | 1.7228 | 1.8277 | 1.8016 | 1.8851 | 1.8523 | 1.9342 | 1.9106 | 1.7855 | 1.7673 | 1.7598 | 1.7051 | 1.6988 | 1.7416 | 1.4518 | 1.541 | 1.3918
21 | 0.93601 | 0.90011 | 0.851 | 0.8327 | 0.81572 | 0.84077 | 1.3288 | 1.4157 | 1.5152 | 1.5074 | 1.5563 | 1.6555 | 1.6619 | 1.5908 | 1.4028 | 1.3434 | 1.2382 | 1.2644 | 1.2046 | 1.22 | 1.2001 | 1.0374 | 1.0145 | 0.97027
22 | 0.90977 | 0.86678 | 0.82197 | 0.77224 | 0.74559 | 0.70653 | 0.73881 | 0.65036 | 0.56425 | 0.59754 | 0.64381 | 0.72296 | 0.77168 | 0.80491 | 0.78928 | 0.81658 | 0.78042 | 0.81396 | 0.76817 | 0.79634 | 0.8561 | 0.77979 | 0.81183 | 0.88884
23 | 5.7993 | 5.488 | 5.2131 | 5.1947 | 5.0108 | 4.9888 | 5.9498 | 6.0835 | 6.4793 | 6.7905 | 6.5696 | 6.8332 | 7.2052 | 7.1865 | 7.033 | 6.5434 | 6.1827 | 6.4145 | 6.3281 | 6.6356 | 7.2536 | 6.5126 | 6.6189 | 6.0641
24 | 2.7268 | 2.6201 | 2.4047 | 2.3052 | 2.1285 | 2.112 | 2.5441 | 2.0708 | 2.2211 | 2.3934 | 2.4385 | 2.5241 | 2.5781 | 2.6992 | 2.5928 | 2.4669 | 2.2727 | 2.6719 | 2.5713 | 2.5462 | 2.9176 | 2.5114 | 3.0354 | 2.9194
25 | 1.5227 | 1.5484 | 1.6281 | 1.4873 | 1.4414 | 1.3783 | 1.4239 | 1.4234 | 1.2649 | 0.98198 | 1.3402 | 1.48 | 1.49 | 1.5732 | 1.2651 | 1.667 | 1.5004 | 1.4965 | 1.4814 | 1.6072 | 1.7771 | 1.746 | 1.8348 | 1.8791
26 | 2.6379 | 2.6145 | 2.5583 | 2.5351 | 2.4923 | 2.5253 | 2.9196 | 2.9679 | 3.1598 | 3.017 | 3.0243 | 3.0512 | 3.1631 | 3.1603 | 3.0966 | 3.0722 | 3.0815 | 3.1492 | 2.9867 | 3.0086 | 3.0496 | 2.8554 | 2.6312 | 2.6609
27 | 1.976 | 1.9634 | 1.8798 | 1.84 | 1.8008 | 1.8056 | 1.8157 | 2.0815 | 2.2351 | 2.2155 | 2.1672 | 2.1979 | 2.2913 | 2.2769 | 2.1098 | 2.1716 | 2.1667 | 2.1348 | 1.999 | 1.9612 | 1.9716 | 1.9317 | 1.8921 | 1.8616
28 | 1.1828 | 1.1462 | 1.0781 | 0.99291 | 0.91209 | 0.90783 | 0.99984 | 1.0351 | 1.121 | 1.211 | 1.0844 | 1.1456 | 1.1723 | 1.2033 | 1.0617 | 1.0988 | 1.0971 | 1.1683 | 1.1508 | 1.1802 | 1.265 | 1.1328 | 1.1899 | 1.174
29 | 3.7277 | 3.5581 | 3.2608 | 3.346 | 3.1991 | 3.1928 | 4.4541 | 5.217 | 5.4583 | 5.1519 | 5.0031 | 5.3874 | 5.6759 | 5.3735 | 4.9314 | 4.6856 | 4.6855 | 4.6632 | 4.4557 | 4.7964 | 5.0748 | 4.6867 | 4.4678 | 3.8875
30 | 0.68299 | 0.64532 | 0.55446 | 0.53333 | 0.45295 | 0.39704 | 0.61841 | 0.57864 | 0.68376 | 0.71998 | 0.67999 | 0.62366 | 0.73227 | 0.76927 | 0.72597 | 0.67815 | 0.55807 | 0.60322 | 0.63815 | 0.69447 | 0.82719 | 0.74885 | 0.8409 | 0.76487
31 | 3.6659 | 3.3768 | 3.1055 | 3.0153 | 3.0341 | 2.975 | 3.3375 | 3.4309 | 3.7704 | 3.9147 | 4.1474 | 4.3971 | 4.5532 | 4.4449 | 4.3054 | 4.2534 | 4.1647 | 4.2562 | 4.2151 | 4.2358 | 4.6994 | 4.4251 | 4.5597 | 4.161
32 | 1.5374 | 1.4888 | 1.3779 | 1.4212 | 1.4271 | 1.4116 | 1.551 | 1.8072 | 1.884 | 1.8825 | 1.875 | 1.9817 | 1.9697 | 1.9141 | 1.8081 | 1.7454 | 1.8002 | 1.785 | 1.6547 | 1.6599 | 1.7455 | 1.5816 | 1.5587 | 1.577

## Pc, Summer, S2
LoadID | 0 | 1 | 2 | 3 | 4 | 5 | 6 | 7 | 8 | 9 | 10 | 11 | 12 | 13 | 14 | 15 | 16 | 17 | 18 | 19 | 20 | 21 | 22 | 23
1 | 2.9993 | 2.9685 | 2.861 | 2.8088 | 2.7902 | 2.8301 | 2.807 | 3.4311 | 3.6916 | 3.6437 | 3.5832 | 3.6272 | 3.7615 | 3.6894 | 3.4038 | 3.5087 | 3.5491 | 3.4315 | 3.2574 | 3.2165 | 3.2067 | 3.1706 | 2.9301 | 2.8332
2 | 0.88709 | 0.85966 | 0.80858 | 0.74468 | 0.68406 | 0.68087 | 0.74988 | 0.7763 | 0.84077 | 0.90824 | 0.81331 | 0.85923 | 0.87922 | 0.90246 | 0.7963 | 0.82409 | 0.8228 | 0.87621 | 0.86311 | 0.88517 | 0.94871 | 0.84958 | 0.89243 | 0.88052
3 | 2.2366 | 2.1348 | 1.9565 | 2.0076 | 1.9194 | 1.9157 | 2.6725 | 3.1302 | 3.275 | 3.0911 | 3.0019 | 3.2325 | 3.4055 | 3.2241 | 2.9588 | 2.8114 | 2.8113 | 2.7979 | 2.6734 | 2.8778 | 3.0449 | 2.812 | 2.6807 | 2.3325
4 | 0.2732 | 0.25813 | 0.22178 | 0.21333 | 0.18118 | 0.15882 | 0.24736 | 0.23146 | 0.2735 | 0.28799 | 0.272 | 0.24946 | 0.29291 | 0.30771 | 0.29039 | 0.27126 | 0.22323 | 0.24129 | 0.25526 | 0.27779 | 0.33088 | 0.29954 | 0.33636 | 0.30595
5 | 1.0474 | 0.96479 | 0.88727 | 0.86151 | 0.86689 | 0.85001 | 0.95357 | 0.98027 | 1.0772 | 1.1185 | 1.185 | 1.2563 | 1.3009 | 1.27 | 1.2301 | 1.2153 | 1.1899 | 1.2161 | 1.2043 | 1.2102 | 1.3427 | 1.2643 | 1.3028 | 1.1889
6 | 5.1247 | 4.9628 | 4.5928 | 4.7373 | 4.7569 | 4.7052 | 5.1699 | 6.0238 | 6.2799 | 6.2749 | 6.25 | 6.6056 | 6.5658 | 6.3802 | 6.0271 | 5.818 | 6.0007 | 5.9501 | 5.5156 | 5.5329 | 5.8183 | 5.272 | 5.1956 | 5.2568
7 | 2.9147 | 2.6949 | 2.5897 | 2.6068 | 2.4542 | 2.574 | 3.2993 | 3.338 | 3.8284 | 4.0615 | 4.0035 | 4.189 | 4.1163 | 4.2983 | 4.2457 | 3.9678 | 3.9274 | 3.9106 | 3.7891 | 3.7752 | 3.8703 | 3.2262 | 3.4244 | 3.0929
8 | 0.62401 | 0.60007 | 0.56733 | 0.55513 | 0.54381 | 0.56051 | 0.8859 | 0.94378 | 1.0101 | 1.005 | 1.0375 | 1.1037 | 1.108 | 1.0605 | 0.9352 | 0.89557 | 0.82549 | 0.84295 | 0.80306 | 0.81331 | 0.80009 | 0.6916 | 0.67631 | 0.64685
9 | 0.60651 | 0.57785 | 0.54798 | 0.51483 | 0.49706 | 0.47102 | 0.49254 | 0.43357 | 0.37616 | 0.39836 | 0.42921 | 0.48197 | 0.51445 | 0.53661 | 0.52619 | 0.54439 | 0.52028 | 0.54264 | 0.51211 | 0.5309 | 0.57073 | 0.51986 | 0.54122 | 0.59256
10 | 0.62136 | 0.588 | 0.55855 | 0.55658 | 0.53687 | 0.53451 | 0.63747 | 0.6518 | 0.69421 | 0.72755 | 0.70389 | 0.73213 | 0.77198 | 0.76998 | 0.75354 | 0.70108 | 0.66243 | 0.68726 | 0.67801 | 0.71096 | 0.77717 | 0.69778 | 0.70916 | 0.64972
11 | 0.38955 | 0.3743 | 0.34353 | 0.32932 | 0.30408 | 0.30171 | 0.36345 | 0.29583 | 0.3173 | 0.34192 | 0.34835 | 0.36059 | 0.3683 | 0.3856 | 0.3704 | 0.35241 | 0.32467 | 0.3817 | 0.36732 | 0.36374 | 0.4168 | 0.35877 | 0.43363 | 0.41706
12 | 1.5227 | 1.5484 | 1.6281 | 1.4873 | 1.4414 | 1.3783 | 1.4239 | 1.4234 | 1.2649 | 0.98198 | 1.3402 | 1.48 | 1.49 | 1.5732 | 1.2651 | 1.667 | 1.5004 | 1.4965 | 1.4814 | 1.6072 | 1.7771 | 1.746 | 1.8348 | 1.8791
13 | 5.2757 | 5.2291 | 5.1166 | 5.0702 | 4.9847 | 5.0507 | 5.8392 | 5.9357 | 6.3196 | 6.0341 | 6.0485 | 6.1024 | 6.3262 | 6.3207 | 6.1931 | 6.1444 | 6.1629 | 6.2984 | 5.9734 | 6.0171 | 6.0991 | 5.7107 | 5.2623 | 5.3218
14 | 1.976 | 1.9634 | 1.8798 | 1.84 | 1.8008 | 1.8056 | 1.8157 | 2.0815 | 2.2351 | 2.2155 | 2.1672 | 2.1979 | 2.2913 | 2.2769 | 2.1098 | 2.1716 | 2.1667 | 2.1348 | 1.999 | 1.9612 | 1.9716 | 1.9317 | 1.8921 | 1.8616
15 | 0.59139 | 0.57311 | 0.53906 | 0.49646 | 0.45604 | 0.45391 | 0.49992 | 0.51754 | 0.56051 | 0.60549 | 0.54221 | 0.57282 | 0.58614 | 0.60164 | 0.53086 | 0.54939 | 0.54854 | 0.58414 | 0.57541 | 0.59011 | 0.63248 | 0.56639 | 0.59495 | 0.58701
16 | 1.1183 | 1.0674 | 0.97824 | 1.0038 | 0.95972 | 0.95785 | 1.3362 | 1.5651 | 1.6375 | 1.5456 | 1.5009 | 1.6162 | 1.7028 | 1.6121 | 1.4794 | 1.4057 | 1.4057 | 1.399 | 1.3367 | 1.4389 | 1.5224 | 1.406 | 1.3403 | 1.1662
17 | 0.40979 | 0.38719 | 0.33268 | 0.32 | 0.27177 | 0.23822 | 0.37105 | 0.34718 | 0.41025 | 0.43199 | 0.408 | 0.3742 | 0.43936 | 0.46156 | 0.43558 | 0.40689 | 0.33484 | 0.36193 | 0.38289 | 0.41668 | 0.49631 | 0.44931 | 0.50454 | 0.45892
18 | 1.5711 | 1.4472 | 1.3309 | 1.2923 | 1.3003 | 1.275 | 1.4304 | 1.4704 | 1.6159 | 1.6777 | 1.7775 | 1.8845 | 1.9514 | 1.905 | 1.8452 | 1.8229 | 1.7849 | 1.8241 | 1.8065 | 1.8154 | 2.014 | 1.8965 | 1.9542 | 1.7833
19 | 2.3061 | 2.2333 | 2.0668 | 2.1318 | 2.1406 | 2.1173 | 2.3265 | 2.7107 | 2.8259 | 2.8237 | 2.8125 | 2.9725 | 2.9546 | 2.8711 | 2.7122 | 2.6181 | 2.7003 | 2.6776 | 2.482 | 2.4898 | 2.6183 | 2.3724 | 2.338 | 2.3655
20 | 1.3116 | 1.2127 | 1.1654 | 1.1731 | 1.1044 | 1.1583 | 1.4847 | 1.5021 | 1.7228 | 1.8277 | 1.8016 | 1.8851 | 1.8523 | 1.9342 | 1.9106 | 1.7855 | 1.7673 | 1.7598 | 1.7051 | 1.6988 | 1.7416 | 1.4518 | 1.541 | 1.3918
21 | 0.93601 | 0.90011 | 0.851 | 0.8327 | 0.81572 | 0.84077 | 1.3288 | 1.4157 | 1.5152 | 1.5074 | 1.5563 | 1.6555 | 1.6619 | 1.5908 | 1.4028 | 1.3434 | 1.2382 | 1.2644 | 1.2046 | 1.22 | 1.2001 | 1.0374 | 1.0145 | 0.97027
22 | 0.90977 | 0.86678 | 0.82197 | 0.77224 | 0.74559 | 0.70653 | 0.73881 | 0.65036 | 0.56425 | 0.59754 | 0.64381 | 0.72296 | 0.77168 | 0.80491 | 0.78928 | 0.81658 | 0.78042 | 0.81396 | 0.76817 | 0.79634 | 0.8561 | 0.77979 | 0.81183 | 0.88884
23 | 5.7993 | 5.488 | 5.2131 | 5.1947 | 5.0108 | 4.9888 | 5.9498 | 6.0835 | 6.4793 | 6.7905 | 6.5696 | 6.8332 | 7.2052 | 7.1865 | 7.033 | 6.5434 | 6.1827 | 6.4145 | 6.3281 | 6.6356 | 7.2536 | 6.5126 | 6.6189 | 6.0641
24 | 2.7268 | 2.6201 | 2.4047 | 2.3052 | 2.1285 | 2.112 | 2.5441 | 2.0708 | 2.2211 | 2.3934 | 2.4385 | 2.5241 | 2.5781 | 2.6992 | 2.5928 | 2.4669 | 2.2727 | 2.6719 | 2.5713 | 2.5462 | 2.9176 | 2.5114 | 3.0354 | 2.9194
25 | 1.5227 | 1.5484 | 1.6281 | 1.4873 | 1.4414 | 1.3783 | 1.4239 | 1.4234 | 1.2649 | 0.98198 | 1.3402 | 1.48 | 1.49 | 1.5732 | 1.2651 | 1.667 | 1.5004 | 1.4965 | 1.4814 | 1.6072 | 1.7771 | 1.746 | 1.8348 | 1.8791
26 | 2.6379 | 2.6145 | 2.5583 | 2.5351 | 2.4923 | 2.5253 | 2.9196 | 2.9679 | 3.1598 | 3.017 | 3.0243 | 3.0512 | 3.1631 | 3.1603 | 3.0966 | 3.0722 | 3.0815 | 3.1492 | 2.9867 | 3.0086 | 3.0496 | 2.8554 | 2.6312 | 2.6609
27 | 1.976 | 1.9634 | 1.8798 | 1.84 | 1.8008 | 1.8056 | 1.8157 | 2.0815 | 2.2351 | 2.2155 | 2.1672 | 2.1979 | 2.2913 | 2.2769 | 2.1098 | 2.1716 | 2.1667 | 2.1348 | 1.999 | 1.9612 | 1.9716 | 1.9317 | 1.8921 | 1.8616
28 | 1.1828 | 1.1462 | 1.0781 | 0.99291 | 0.91209 | 0.90783 | 0.99984 | 1.0351 | 1.121 | 1.211 | 1.0844 | 1.1456 | 1.1723 | 1.2033 | 1.0617 | 1.0988 | 1.0971 | 1.1683 | 1.1508 | 1.1802 | 1.265 | 1.1328 | 1.1899 | 1.174
29 | 3.7277 | 3.5581 | 3.2608 | 3.346 | 3.1991 | 3.1928 | 4.4541 | 5.217 | 5.4583 | 5.1519 | 5.0031 | 5.3874 | 5.6759 | 5.3735 | 4.9314 | 4.6856 | 4.6855 | 4.6632 | 4.4557 | 4.7964 | 5.0748 | 4.6867 | 4.4678 | 3.8875
30 | 0.68299 | 0.64532 | 0.55446 | 0.53333 | 0.45295 | 0.39704 | 0.61841 | 0.57864 | 0.68376 | 0.71998 | 0.67999 | 0.62366 | 0.73227 | 0.76927 | 0.72597 | 0.67815 | 0.55807 | 0.60322 | 0.63815 | 0.69447 | 0.82719 | 0.74885 | 0.8409 | 0.76487
31 | 3.6659 | 3.3768 | 3.1055 | 3.0153 | 3.0341 | 2.975 | 3.3375 | 3.4309 | 3.7704 | 3.9147 | 4.1474 | 4.3971 | 4.5532 | 4.4449 | 4.3054 | 4.2534 | 4.1647 | 4.2562 | 4.2151 | 4.2358 | 4.6994 | 4.4251 | 4.5597 | 4.161
32 | 1.5374 | 1.4888 | 1.3779 | 1.4212 | 1.4271 | 1.4116 | 1.551 | 1.8072 | 1.884 | 1.8825 | 1.875 | 1.9817 | 1.9697 | 1.9141 | 1.8081 | 1.7454 | 1.8002 | 1.785 | 1.6547 | 1.6599 | 1.7455 | 1.5816 | 1.5587 | 1.577

## Pc, Summer, S3
LoadID | 0 | 1 | 2 | 3 | 4 | 5 | 6 | 7 | 8 | 9 | 10 | 11 | 12 | 13 | 14 | 15 | 16 | 17 | 18 | 19 | 20 | 21 | 22 | 23
1 | 2.9993 | 2.9685 | 2.861 | 2.8088 | 2.7902 | 2.8301 | 2.807 | 3.4311 | 3.6916 | 3.6437 | 3.5832 | 3.6272 | 3.7615 | 3.6894 | 3.4038 | 3.5087 | 3.5491 | 3.4315 | 3.2574 | 3.2165 | 3.2067 | 3.1706 | 2.9301 | 2.8332
2 | 0.88709 | 0.85966 | 0.80858 | 0.74468 | 0.68406 | 0.68087 | 0.74988 | 0.7763 | 0.84077 | 0.90824 | 0.81331 | 0.85923 | 0.87922 | 0.90246 | 0.7963 | 0.82409 | 0.8228 | 0.87621 | 0.86311 | 0.88517 | 0.94871 | 0.84958 | 0.89243 | 0.88052
3 | 2.2366 | 2.1348 | 1.9565 | 2.0076 | 1.9194 | 1.9157 | 2.6725 | 3.1302 | 3.275 | 3.0911 | 3.0019 | 3.2325 | 3.4055 | 3.2241 | 2.9588 | 2.8114 | 2.8113 | 2.7979 | 2.6734 | 2.8778 | 3.0449 | 2.812 | 2.6807 | 2.3325
4 | 0.2732 | 0.25813 | 0.22178 | 0.21333 | 0.18118 | 0.15882 | 0.24736 | 0.23146 | 0.2735 | 0.28799 | 0.272 | 0.24946 | 0.29291 | 0.30771 | 0.29039 | 0.27126 | 0.22323 | 0.24129 | 0.25526 | 0.27779 | 0.33088 | 0.29954 | 0.33636 | 0.30595
5 | 1.0474 | 0.96479 | 0.88727 | 0.86151 | 0.86689 | 0.85001 | 0.95357 | 0.98027 | 1.0772 | 1.1185 | 1.185 | 1.2563 | 1.3009 | 1.27 | 1.2301 | 1.2153 | 1.1899 | 1.2161 | 1.2043 | 1.2102 | 1.3427 | 1.2643 | 1.3028 | 1.1889
6 | 5.1247 | 4.9628 | 4.5928 | 4.7373 | 4.7569 | 4.7052 | 5.1699 | 6.0238 | 6.2799 | 6.2749 | 6.25 | 6.6056 | 6.5658 | 6.3802 | 6.0271 | 5.818 | 6.0007 | 5.9501 | 5.5156 | 5.5329 | 5.8183 | 5.272 | 5.1956 | 5.2568
7 | 2.9147 | 2.6949 | 2.5897 | 2.6068 | 2.4542 | 2.574 | 3.2993 | 3.338 | 3.8284 | 4.0615 | 4.0035 | 4.189 | 4.1163 | 4.2983 | 4.2457 | 3.9678 | 3.9274 | 3.9106 | 3.7891 | 3.7752 | 3.8703 | 3.2262 | 3.4244 | 3.0929
8 | 0.62401 | 0.60007 | 0.56733 | 0.55513 | 0.54381 | 0.56051 | 0.8859 | 0.94378 | 1.0101 | 1.005 | 1.0375 | 1.1037 | 1.108 | 1.0605 | 0.9352 | 0.89557 | 0.82549 | 0.84295 | 0.80306 | 0.81331 | 0.80009 | 0.6916 | 0.67631 | 0.64685
9 | 0.60651 | 0.57785 | 0.54798 | 0.51483 | 0.49706 | 0.47102 | 0.49254 | 0.43357 | 0.37616 | 0.39836 | 0.42921 | 0.48197 | 0.51445 | 0.53661 | 0.52619 | 0.54439 | 0.52028 | 0.54264 | 0.51211 | 0.5309 | 0.57073 | 0.51986 | 0.54122 | 0.59256
10 | 0.62136 | 0.588 | 0.55855 | 0.55658 | 0.53687 | 0.53451 | 0.63747 | 0.6518 | 0.69421 | 0.72755 | 0.70389 | 0.73213 | 0.77198 | 0.76998 | 0.75354 | 0.70108 | 0.66243 | 0.68726 | 0.67801 | 0.71096 | 0.77717 | 0.69778 | 0.70916 | 0.64972
11 | 0.38955 | 0.3743 | 0.34353 | 0.32932 | 0.30408 | 0.30171 | 0.36345 | 0.29583 | 0.3173 | 0.34192 | 0.34835 | 0.36059 | 0.3683 | 0.3856 | 0.3704 | 0.35241 | 0.32467 | 0.3817 | 0.36732 | 0.36374 | 0.4168 | 0.35877 | 0.43363 | 0.41706
12 | 1.5227 | 1.5484 | 1.6281 | 1.4873 | 1.4414 | 1.3783 | 1.4239 | 1.4234 | 1.2649 | 0.98198 | 1.3402 | 1.48 | 1.49 | 1.5732 | 1.2651 | 1.667 | 1.5004 | 1.4965 | 1.4814 | 1.6072 | 1.7771 | 1.746 | 1.8348 | 1.8791
13 | 5.2757 | 5.2291 | 5.1166 | 5.0702 | 4.9847 | 5.0507 | 5.8392 | 5.9357 | 6.3196 | 6.0341 | 6.0485 | 6.1024 | 6.3262 | 6.3207 | 6.1931 | 6.1444 | 6.1629 | 6.2984 | 5.9734 | 6.0171 | 6.0991 | 5.7107 | 5.2623 | 5.3218
14 | 1.976 | 1.9634 | 1.8798 | 1.84 | 1.8008 | 1.8056 | 1.8157 | 2.0815 | 2.2351 | 2.2155 | 2.1672 | 2.1979 | 2.2913 | 2.2769 | 2.1098 | 2.1716 | 2.1667 | 2.1348 | 1.999 | 1.9612 | 1.9716 | 1.9317 | 1.8921 | 1.8616
15 | 0.59139 | 0.57311 | 0.53906 | 0.49646 | 0.45604 | 0.45391 | 0.49992 | 0.51754 | 0.56051 | 0.60549 | 0.54221 | 0.57282 | 0.58614 | 0.60164 | 0.53086 | 0.54939 | 0.54854 | 0.58414 | 0.57541 | 0.59011 | 0.63248 | 0.56639 | 0.59495 | 0.58701
16 | 1.1183 | 1.0674 | 0.97824 | 1.0038 | 0.95972 | 0.95785 | 1.3362 | 1.5651 | 1.6375 | 1.5456 | 1.5009 | 1.6162 | 1.7028 | 1.6121 | 1.4794 | 1.4057 | 1.4057 | 1.399 | 1.3367 | 1.4389 | 1.5224 | 1.406 | 1.3403 | 1.1662
17 | 0.40979 | 0.38719 | 0.33268 | 0.32 | 0.27177 | 0.23822 | 0.37105 | 0.34718 | 0.41025 | 0.43199 | 0.408 | 0.3742 | 0.43936 | 0.46156 | 0.43558 | 0.40689 | 0.33484 | 0.36193 | 0.38289 | 0.41668 | 0.49631 | 0.44931 | 0.50454 | 0.45892
18 | 1.5711 | 1.4472 | 1.3309 | 1.2923 | 1.3003 | 1.275 | 1.4304 | 1.4704 | 1.6159 | 1.6777 | 1.7775 | 1.8845 | 1.9514 | 1.905 | 1.8452 | 1.8229 | 1.7849 | 1.8241 | 1.8065 | 1.8154 | 2.014 | 1.8965 | 1.9542 | 1.7833
19 | 2.3061 | 2.2333 | 2.0668 | 2.1318 | 2.1406 | 2.1173 | 2.3265 | 2.7107 | 2.8259 | 2.8237 | 2.8125 | 2.9725 | 2.9546 | 2.8711 | 2.7122 | 2.6181 | 2.7003 | 2.6776 | 2.482 | 2.4898 | 2.6183 | 2.3724 | 2.338 | 2.3655
20 | 1.3116 | 1.2127 | 1.1654 | 1.1731 | 1.1044 | 1.1583 | 1.4847 | 1.5021 | 1.7228 | 1.8277 | 1.8016 | 1.8851 | 1.8523 | 1.9342 | 1.9106 | 1.7855 | 1.7673 | 1.7598 | 1.7051 | 1.6988 | 1.7416 | 1.4518 | 1.541 | 1.3918
21 | 0.93601 | 0.90011 | 0.851 | 0.8327 | 0.81572 | 0.84077 | 1.3288 | 1.4157 | 1.5152 | 1.5074 | 1.5563 | 1.6555 | 1.6619 | 1.5908 | 1.4028 | 1.3434 | 1.2382 | 1.2644 | 1.2046 | 1.22 | 1.2001 | 1.0374 | 1.0145 | 0.97027
22 | 0.90977 | 0.86678 | 0.82197 | 0.77224 | 0.74559 | 0.70653 | 0.73881 | 0.65036 | 0.56425 | 0.59754 | 0.64381 | 0.72296 | 0.77168 | 0.80491 | 0.78928 | 0.81658 | 0.78042 | 0.81396 | 0.76817 | 0.79634 | 0.8561 | 0.77979 | 0.81183 | 0.88884
23 | 5.7993 | 5.488 | 5.2131 | 5.1947 | 5.0108 | 4.9888 | 5.9498 | 6.0835 | 6.4793 | 6.7905 | 6.5696 | 6.8332 | 7.2052 | 7.1865 | 7.033 | 6.5434 | 6.1827 | 6.4145 | 6.3281 | 6.6356 | 7.2536 | 6.5126 | 6.6189 | 6.0641
24 | 2.7268 | 2.6201 | 2.4047 | 2.3052 | 2.1285 | 2.112 | 2.5441 | 2.0708 | 2.2211 | 2.3934 | 2.4385 | 2.5241 | 2.5781 | 2.6992 | 2.5928 | 2.4669 | 2.2727 | 2.6719 | 2.5713 | 2.5462 | 2.9176 | 2.5114 | 3.0354 | 2.9194
25 | 1.5227 | 1.5484 | 1.6281 | 1.4873 | 1.4414 | 1.3783 | 1.4239 | 1.4234 | 1.2649 | 0.98198 | 1.3402 | 1.48 | 1.49 | 1.5732 | 1.2651 | 1.667 | 1.5004 | 1.4965 | 1.4814 | 1.6072 | 1.7771 | 1.746 | 1.8348 | 1.8791
26 | 2.6379 | 2.6145 | 2.5583 | 2.5351 | 2.4923 | 2.5253 | 2.9196 | 2.9679 | 3.1598 | 3.017 | 3.0243 | 3.0512 | 3.1631 | 3.1603 | 3.0966 | 3.0722 | 3.0815 | 3.1492 | 2.9867 | 3.0086 | 3.0496 | 2.8554 | 2.6312 | 2.6609
27 | 1.976 | 1.9634 | 1.8798 | 1.84 | 1.8008 | 1.8056 | 1.8157 | 2.0815 | 2.2351 | 2.2155 | 2.1672 | 2.1979 | 2.2913 | 2.2769 | 2.1098 | 2.1716 | 2.1667 | 2.1348 | 1.999 | 1.9612 | 1.9716 | 1.9317 | 1.8921 | 1.8616
28 | 1.1828 | 1.1462 | 1.0781 | 0.99291 | 0.91209 | 0.90783 | 0.99984 | 1.0351 | 1.121 | 1.211 | 1.0844 | 1.1456 | 1.1723 | 1.2033 | 1.0617 | 1.0988 | 1.0971 | 1.1683 | 1.1508 | 1.1802 | 1.265 | 1.1328 | 1.1899 | 1.174
29 | 3.7277 | 3.5581 | 3.2608 | 3.346 | 3.1991 | 3.1928 | 4.4541 | 5.217 | 5.4583 | 5.1519 | 5.0031 | 5.3874 | 5.6759 | 5.3735 | 4.9314 | 4.6856 | 4.6855 | 4.6632 | 4.4557 | 4.7964 | 5.0748 | 4.6867 | 4.4678 | 3.8875
30 | 0.68299 | 0.64532 | 0.55446 | 0.53333 | 0.45295 | 0.39704 | 0.61841 | 0.57864 | 0.68376 | 0.71998 | 0.67999 | 0.62366 | 0.73227 | 0.76927 | 0.72597 | 0.67815 | 0.55807 | 0.60322 | 0.63815 | 0.69447 | 0.82719 | 0.74885 | 0.8409 | 0.76487
31 | 3.6659 | 3.3768 | 3.1055 | 3.0153 | 3.0341 | 2.975 | 3.3375 | 3.4309 | 3.7704 | 3.9147 | 4.1474 | 4.3971 | 4.5532 | 4.4449 | 4.3054 | 4.2534 | 4.1647 | 4.2562 | 4.2151 | 4.2358 | 4.6994 | 4.4251 | 4.5597 | 4.161
32 | 1.5374 | 1.4888 | 1.3779 | 1.4212 | 1.4271 | 1.4116 | 1.551 | 1.8072 | 1.884 | 1.8825 | 1.875 | 1.9817 | 1.9697 | 1.9141 | 1.8081 | 1.7454 | 1.8002 | 1.785 | 1.6547 | 1.6599 | 1.7455 | 1.5816 | 1.5587 | 1.577

## Pc, Summer, S4
LoadID | 0 | 1 | 2 | 3 | 4 | 5 | 6 | 7 | 8 | 9 | 10 | 11 | 12 | 13 | 14 | 15 | 16 | 17 | 18 | 19 | 20 | 21 | 22 | 23
1 | 2.9993 | 2.9685 | 2.861 | 2.8088 | 2.7902 | 2.8301 | 2.807 | 3.4311 | 3.6916 | 3.6437 | 3.5832 | 3.6272 | 3.7615 | 3.6894 | 3.4038 | 3.5087 | 3.5491 | 3.4315 | 3.2574 | 3.2165 | 3.2067 | 3.1706 | 2.9301 | 2.8332
2 | 0.88709 | 0.85966 | 0.80858 | 0.74468 | 0.68406 | 0.68087 | 0.74988 | 0.7763 | 0.84077 | 0.90824 | 0.81331 | 0.85923 | 0.87922 | 0.90246 | 0.7963 | 0.82409 | 0.8228 | 0.87621 | 0.86311 | 0.88517 | 0.94871 | 0.84958 | 0.89243 | 0.88052
3 | 2.2366 | 2.1348 | 1.9565 | 2.0076 | 1.9194 | 1.9157 | 2.6725 | 3.1302 | 3.275 | 3.0911 | 3.0019 | 3.2325 | 3.4055 | 3.2241 | 2.9588 | 2.8114 | 2.8113 | 2.7979 | 2.6734 | 2.8778 | 3.0449 | 2.812 | 2.6807 | 2.3325
4 | 0.2732 | 0.25813 | 0.22178 | 0.21333 | 0.18118 | 0.15882 | 0.24736 | 0.23146 | 0.2735 | 0.28799 | 0.272 | 0.24946 | 0.29291 | 0.30771 | 0.29039 | 0.27126 | 0.22323 | 0.24129 | 0.25526 | 0.27779 | 0.33088 | 0.29954 | 0.33636 | 0.30595
5 | 1.0474 | 0.96479 | 0.88727 | 0.86151 | 0.86689 | 0.85001 | 0.95357 | 0.98027 | 1.0772 | 1.1185 | 1.185 | 1.2563 | 1.3009 | 1.27 | 1.2301 | 1.2153 | 1.1899 | 1.2161 | 1.2043 | 1.2102 | 1.3427 | 1.2643 | 1.3028 | 1.1889
6 | 5.1247 | 4.9628 | 4.5928 | 4.7373 | 4.7569 | 4.7052 | 5.1699 | 6.0238 | 6.2799 | 6.2749 | 6.25 | 6.6056 | 6.5658 | 6.3802 | 6.0271 | 5.818 | 6.0007 | 5.9501 | 5.5156 | 5.5329 | 5.8183 | 5.272 | 5.1956 | 5.2568
7 | 2.9147 | 2.6949 | 2.5897 | 2.6068 | 2.4542 | 2.574 | 3.2993 | 3.338 | 3.8284 | 4.0615 | 4.0035 | 4.189 | 4.1163 | 4.2983 | 4.2457 | 3.9678 | 3.9274 | 3.9106 | 3.7891 | 3.7752 | 3.8703 | 3.2262 | 3.4244 | 3.0929
8 | 0.62401 | 0.60007 | 0.56733 | 0.55513 | 0.54381 | 0.56051 | 0.8859 | 0.94378 | 1.0101 | 1.005 | 1.0375 | 1.1037 | 1.108 | 1.0605 | 0.9352 | 0.89557 | 0.82549 | 0.84295 | 0.80306 | 0.81331 | 0.80009 | 0.6916 | 0.67631 | 0.64685
9 | 0.60651 | 0.57785 | 0.54798 | 0.51483 | 0.49706 | 0.47102 | 0.49254 | 0.43357 | 0.37616 | 0.39836 | 0.42921 | 0.48197 | 0.51445 | 0.53661 | 0.52619 | 0.54439 | 0.52028 | 0.54264 | 0.51211 | 0.5309 | 0.57073 | 0.51986 | 0.54122 | 0.59256
10 | 0.62136 | 0.588 | 0.55855 | 0.55658 | 0.53687 | 0.53451 | 0.63747 | 0.6518 | 0.69421 | 0.72755 | 0.70389 | 0.73213 | 0.77198 | 0.76998 | 0.75354 | 0.70108 | 0.66243 | 0.68726 | 0.67801 | 0.71096 | 0.77717 | 0.69778 | 0.70916 | 0.64972
11 | 0.38955 | 0.3743 | 0.34353 | 0.32932 | 0.30408 | 0.30171 | 0.36345 | 0.29583 | 0.3173 | 0.34192 | 0.34835 | 0.36059 | 0.3683 | 0.3856 | 0.3704 | 0.35241 | 0.32467 | 0.3817 | 0.36732 | 0.36374 | 0.4168 | 0.35877 | 0.43363 | 0.41706
12 | 1.5227 | 1.5484 | 1.6281 | 1.4873 | 1.4414 | 1.3783 | 1.4239 | 1.4234 | 1.2649 | 0.98198 | 1.3402 | 1.48 | 1.49 | 1.5732 | 1.2651 | 1.667 | 1.5004 | 1.4965 | 1.4814 | 1.6072 | 1.7771 | 1.746 | 1.8348 | 1.8791
13 | 5.2757 | 5.2291 | 5.1166 | 5.0702 | 4.9847 | 5.0507 | 5.8392 | 5.9357 | 6.3196 | 6.0341 | 6.0485 | 6.1024 | 6.3262 | 6.3207 | 6.1931 | 6.1444 | 6.1629 | 6.2984 | 5.9734 | 6.0171 | 6.0991 | 5.7107 | 5.2623 | 5.3218
14 | 1.976 | 1.9634 | 1.8798 | 1.84 | 1.8008 | 1.8056 | 1.8157 | 2.0815 | 2.2351 | 2.2155 | 2.1672 | 2.1979 | 2.2913 | 2.2769 | 2.1098 | 2.1716 | 2.1667 | 2.1348 | 1.999 | 1.9612 | 1.9716 | 1.9317 | 1.8921 | 1.8616
15 | 0.59139 | 0.57311 | 0.53906 | 0.49646 | 0.45604 | 0.45391 | 0.49992 | 0.51754 | 0.56051 | 0.60549 | 0.54221 | 0.57282 | 0.58614 | 0.60164 | 0.53086 | 0.54939 | 0.54854 | 0.58414 | 0.57541 | 0.59011 | 0.63248 | 0.56639 | 0.59495 | 0.58701
16 | 1.1183 | 1.0674 | 0.97824 | 1.0038 | 0.95972 | 0.95785 | 1.3362 | 1.5651 | 1.6375 | 1.5456 | 1.5009 | 1.6162 | 1.7028 | 1.6121 | 1.4794 | 1.4057 | 1.4057 | 1.399 | 1.3367 | 1.4389 | 1.5224 | 1.406 | 1.3403 | 1.1662
17 | 0.40979 | 0.38719 | 0.33268 | 0.32 | 0.27177 | 0.23822 | 0.37105 | 0.34718 | 0.41025 | 0.43199 | 0.408 | 0.3742 | 0.43936 | 0.46156 | 0.43558 | 0.40689 | 0.33484 | 0.36193 | 0.38289 | 0.41668 | 0.49631 | 0.44931 | 0.50454 | 0.45892
18 | 1.5711 | 1.4472 | 1.3309 | 1.2923 | 1.3003 | 1.275 | 1.4304 | 1.4704 | 1.6159 | 1.6777 | 1.7775 | 1.8845 | 1.9514 | 1.905 | 1.8452 | 1.8229 | 1.7849 | 1.8241 | 1.8065 | 1.8154 | 2.014 | 1.8965 | 1.9542 | 1.7833
19 | 2.3061 | 2.2333 | 2.0668 | 2.1318 | 2.1406 | 2.1173 | 2.3265 | 2.7107 | 2.8259 | 2.8237 | 2.8125 | 2.9725 | 2.9546 | 2.8711 | 2.7122 | 2.6181 | 2.7003 | 2.6776 | 2.482 | 2.4898 | 2.6183 | 2.3724 | 2.338 | 2.3655
20 | 1.3116 | 1.2127 | 1.1654 | 1.1731 | 1.1044 | 1.1583 | 1.4847 | 1.5021 | 1.7228 | 1.8277 | 1.8016 | 1.8851 | 1.8523 | 1.9342 | 1.9106 | 1.7855 | 1.7673 | 1.7598 | 1.7051 | 1.6988 | 1.7416 | 1.4518 | 1.541 | 1.3918
21 | 0.93601 | 0.90011 | 0.851 | 0.8327 | 0.81572 | 0.84077 | 1.3288 | 1.4157 | 1.5152 | 1.5074 | 1.5563 | 1.6555 | 1.6619 | 1.5908 | 1.4028 | 1.3434 | 1.2382 | 1.2644 | 1.2046 | 1.22 | 1.2001 | 1.0374 | 1.0145 | 0.97027
22 | 0.90977 | 0.86678 | 0.82197 | 0.77224 | 0.74559 | 0.70653 | 0.73881 | 0.65036 | 0.56425 | 0.59754 | 0.64381 | 0.72296 | 0.77168 | 0.80491 | 0.78928 | 0.81658 | 0.78042 | 0.81396 | 0.76817 | 0.79634 | 0.8561 | 0.77979 | 0.81183 | 0.88884
23 | 5.7993 | 5.488 | 5.2131 | 5.1947 | 5.0108 | 4.9888 | 5.9498 | 6.0835 | 6.4793 | 6.7905 | 6.5696 | 6.8332 | 7.2052 | 7.1865 | 7.033 | 6.5434 | 6.1827 | 6.4145 | 6.3281 | 6.6356 | 7.2536 | 6.5126 | 6.6189 | 6.0641
24 | 2.7268 | 2.6201 | 2.4047 | 2.3052 | 2.1285 | 2.112 | 2.5441 | 2.0708 | 2.2211 | 2.3934 | 2.4385 | 2.5241 | 2.5781 | 2.6992 | 2.5928 | 2.4669 | 2.2727 | 2.6719 | 2.5713 | 2.5462 | 2.9176 | 2.5114 | 3.0354 | 2.9194
25 | 1.5227 | 1.5484 | 1.6281 | 1.4873 | 1.4414 | 1.3783 | 1.4239 | 1.4234 | 1.2649 | 0.98198 | 1.3402 | 1.48 | 1.49 | 1.5732 | 1.2651 | 1.667 | 1.5004 | 1.4965 | 1.4814 | 1.6072 | 1.7771 | 1.746 | 1.8348 | 1.8791
26 | 2.6379 | 2.6145 | 2.5583 | 2.5351 | 2.4923 | 2.5253 | 2.9196 | 2.9679 | 3.1598 | 3.017 | 3.0243 | 3.0512 | 3.1631 | 3.1603 | 3.0966 | 3.0722 | 3.0815 | 3.1492 | 2.9867 | 3.0086 | 3.0496 | 2.8554 | 2.6312 | 2.6609
27 | 1.976 | 1.9634 | 1.8798 | 1.84 | 1.8008 | 1.8056 | 1.8157 | 2.0815 | 2.2351 | 2.2155 | 2.1672 | 2.1979 | 2.2913 | 2.2769 | 2.1098 | 2.1716 | 2.1667 | 2.1348 | 1.999 | 1.9612 | 1.9716 | 1.9317 | 1.8921 | 1.8616
28 | 1.1828 | 1.1462 | 1.0781 | 0.99291 | 0.91209 | 0.90783 | 0.99984 | 1.0351 | 1.121 | 1.211 | 1.0844 | 1.1456 | 1.1723 | 1.2033 | 1.0617 | 1.0988 | 1.0971 | 1.1683 | 1.1508 | 1.1802 | 1.265 | 1.1328 | 1.1899 | 1.174
29 | 3.7277 | 3.5581 | 3.2608 | 3.346 | 3.1991 | 3.1928 | 4.4541 | 5.217 | 5.4583 | 5.1519 | 5.0031 | 5.3874 | 5.6759 | 5.3735 | 4.9314 | 4.6856 | 4.6855 | 4.6632 | 4.4557 | 4.7964 | 5.0748 | 4.6867 | 4.4678 | 3.8875
30 | 0.68299 | 0.64532 | 0.55446 | 0.53333 | 0.45295 | 0.39704 | 0.61841 | 0.57864 | 0.68376 | 0.71998 | 0.67999 | 0.62366 | 0.73227 | 0.76927 | 0.72597 | 0.67815 | 0.55807 | 0.60322 | 0.63815 | 0.69447 | 0.82719 | 0.74885 | 0.8409 | 0.76487
31 | 3.6659 | 3.3768 | 3.1055 | 3.0153 | 3.0341 | 2.975 | 3.3375 | 3.4309 | 3.7704 | 3.9147 | 4.1474 | 4.3971 | 4.5532 | 4.4449 | 4.3054 | 4.2534 | 4.1647 | 4.2562 | 4.2151 | 4.2358 | 4.6994 | 4.4251 | 4.5597 | 4.161
32 | 1.5374 | 1.4888 | 1.3779 | 1.4212 | 1.4271 | 1.4116 | 1.551 | 1.8072 | 1.884 | 1.8825 | 1.875 | 1.9817 | 1.9697 | 1.9141 | 1.8081 | 1.7454 | 1.8002 | 1.785 | 1.6547 | 1.6599 | 1.7455 | 1.5816 | 1.5587 | 1.577

## Pc, Summer, S5
LoadID | 0 | 1 | 2 | 3 | 4 | 5 | 6 | 7 | 8 | 9 | 10 | 11 | 12 | 13 | 14 | 15 | 16 | 17 | 18 | 19 | 20 | 21 | 22 | 23
1 | 2.9993 | 2.9685 | 2.861 | 2.8088 | 2.7902 | 2.8301 | 2.807 | 3.4311 | 3.6916 | 3.6437 | 3.5832 | 3.6272 | 3.7615 | 3.6894 | 3.4038 | 3.5087 | 3.5491 | 3.4315 | 3.2574 | 3.2165 | 3.2067 | 3.1706 | 2.9301 | 2.8332
2 | 0.88709 | 0.85966 | 0.80858 | 0.74468 | 0.68406 | 0.68087 | 0.74988 | 0.7763 | 0.84077 | 0.90824 | 0.81331 | 0.85923 | 0.87922 | 0.90246 | 0.7963 | 0.82409 | 0.8228 | 0.87621 | 0.86311 | 0.88517 | 0.94871 | 0.84958 | 0.89243 | 0.88052
3 | 2.2366 | 2.1348 | 1.9565 | 2.0076 | 1.9194 | 1.9157 | 2.6725 | 3.1302 | 3.275 | 3.0911 | 3.0019 | 3.2325 | 3.4055 | 3.2241 | 2.9588 | 2.8114 | 2.8113 | 2.7979 | 2.6734 | 2.8778 | 3.0449 | 2.812 | 2.6807 | 2.3325
4 | 0.2732 | 0.25813 | 0.22178 | 0.21333 | 0.18118 | 0.15882 | 0.24736 | 0.23146 | 0.2735 | 0.28799 | 0.272 | 0.24946 | 0.29291 | 0.30771 | 0.29039 | 0.27126 | 0.22323 | 0.24129 | 0.25526 | 0.27779 | 0.33088 | 0.29954 | 0.33636 | 0.30595
5 | 1.0474 | 0.96479 | 0.88727 | 0.86151 | 0.86689 | 0.85001 | 0.95357 | 0.98027 | 1.0772 | 1.1185 | 1.185 | 1.2563 | 1.3009 | 1.27 | 1.2301 | 1.2153 | 1.1899 | 1.2161 | 1.2043 | 1.2102 | 1.3427 | 1.2643 | 1.3028 | 1.1889
6 | 5.1247 | 4.9628 | 4.5928 | 4.7373 | 4.7569 | 4.7052 | 5.1699 | 6.0238 | 6.2799 | 6.2749 | 6.25 | 6.6056 | 6.5658 | 6.3802 | 6.0271 | 5.818 | 6.0007 | 5.9501 | 5.5156 | 5.5329 | 5.8183 | 5.272 | 5.1956 | 5.2568
7 | 2.9147 | 2.6949 | 2.5897 | 2.6068 | 2.4542 | 2.574 | 3.2993 | 3.338 | 3.8284 | 4.0615 | 4.0035 | 4.189 | 4.1163 | 4.2983 | 4.2457 | 3.9678 | 3.9274 | 3.9106 | 3.7891 | 3.7752 | 3.8703 | 3.2262 | 3.4244 | 3.0929
8 | 0.62401 | 0.60007 | 0.56733 | 0.55513 | 0.54381 | 0.56051 | 0.8859 | 0.94378 | 1.0101 | 1.005 | 1.0375 | 1.1037 | 1.108 | 1.0605 | 0.9352 | 0.89557 | 0.82549 | 0.84295 | 0.80306 | 0.81331 | 0.80009 | 0.6916 | 0.67631 | 0.64685
9 | 0.60651 | 0.57785 | 0.54798 | 0.51483 | 0.49706 | 0.47102 | 0.49254 | 0.43357 | 0.37616 | 0.39836 | 0.42921 | 0.48197 | 0.51445 | 0.53661 | 0.52619 | 0.54439 | 0.52028 | 0.54264 | 0.51211 | 0.5309 | 0.57073 | 0.51986 | 0.54122 | 0.59256
10 | 0.62136 | 0.588 | 0.55855 | 0.55658 | 0.53687 | 0.53451 | 0.63747 | 0.6518 | 0.69421 | 0.72755 | 0.70389 | 0.73213 | 0.77198 | 0.76998 | 0.75354 | 0.70108 | 0.66243 | 0.68726 | 0.67801 | 0.71096 | 0.77717 | 0.69778 | 0.70916 | 0.64972
11 | 0.38955 | 0.3743 | 0.34353 | 0.32932 | 0.30408 | 0.30171 | 0.36345 | 0.29583 | 0.3173 | 0.34192 | 0.34835 | 0.36059 | 0.3683 | 0.3856 | 0.3704 | 0.35241 | 0.32467 | 0.3817 | 0.36732 | 0.36374 | 0.4168 | 0.35877 | 0.43363 | 0.41706
12 | 1.5227 | 1.5484 | 1.6281 | 1.4873 | 1.4414 | 1.3783 | 1.4239 | 1.4234 | 1.2649 | 0.98198 | 1.3402 | 1.48 | 1.49 | 1.5732 | 1.2651 | 1.667 | 1.5004 | 1.4965 | 1.4814 | 1.6072 | 1.7771 | 1.746 | 1.8348 | 1.8791
13 | 5.2757 | 5.2291 | 5.1166 | 5.0702 | 4.9847 | 5.0507 | 5.8392 | 5.9357 | 6.3196 | 6.0341 | 6.0485 | 6.1024 | 6.3262 | 6.3207 | 6.1931 | 6.1444 | 6.1629 | 6.2984 | 5.9734 | 6.0171 | 6.0991 | 5.7107 | 5.2623 | 5.3218
14 | 1.976 | 1.9634 | 1.8798 | 1.84 | 1.8008 | 1.8056 | 1.8157 | 2.0815 | 2.2351 | 2.2155 | 2.1672 | 2.1979 | 2.2913 | 2.2769 | 2.1098 | 2.1716 | 2.1667 | 2.1348 | 1.999 | 1.9612 | 1.9716 | 1.9317 | 1.8921 | 1.8616
15 | 0.59139 | 0.57311 | 0.53906 | 0.49646 | 0.45604 | 0.45391 | 0.49992 | 0.51754 | 0.56051 | 0.60549 | 0.54221 | 0.57282 | 0.58614 | 0.60164 | 0.53086 | 0.54939 | 0.54854 | 0.58414 | 0.57541 | 0.59011 | 0.63248 | 0.56639 | 0.59495 | 0.58701
16 | 1.1183 | 1.0674 | 0.97824 | 1.0038 | 0.95972 | 0.95785 | 1.3362 | 1.5651 | 1.6375 | 1.5456 | 1.5009 | 1.6162 | 1.7028 | 1.6121 | 1.4794 | 1.4057 | 1.4057 | 1.399 | 1.3367 | 1.4389 | 1.5224 | 1.406 | 1.3403 | 1.1662
17 | 0.40979 | 0.38719 | 0.33268 | 0.32 | 0.27177 | 0.23822 | 0.37105 | 0.34718 | 0.41025 | 0.43199 | 0.408 | 0.3742 | 0.43936 | 0.46156 | 0.43558 | 0.40689 | 0.33484 | 0.36193 | 0.38289 | 0.41668 | 0.49631 | 0.44931 | 0.50454 | 0.45892
18 | 1.5711 | 1.4472 | 1.3309 | 1.2923 | 1.3003 | 1.275 | 1.4304 | 1.4704 | 1.6159 | 1.6777 | 1.7775 | 1.8845 | 1.9514 | 1.905 | 1.8452 | 1.8229 | 1.7849 | 1.8241 | 1.8065 | 1.8154 | 2.014 | 1.8965 | 1.9542 | 1.7833
19 | 2.3061 | 2.2333 | 2.0668 | 2.1318 | 2.1406 | 2.1173 | 2.3265 | 2.7107 | 2.8259 | 2.8237 | 2.8125 | 2.9725 | 2.9546 | 2.8711 | 2.7122 | 2.6181 | 2.7003 | 2.6776 | 2.482 | 2.4898 | 2.6183 | 2.3724 | 2.338 | 2.3655
20 | 1.3116 | 1.2127 | 1.1654 | 1.1731 | 1.1044 | 1.1583 | 1.4847 | 1.5021 | 1.7228 | 1.8277 | 1.8016 | 1.8851 | 1.8523 | 1.9342 | 1.9106 | 1.7855 | 1.7673 | 1.7598 | 1.7051 | 1.6988 | 1.7416 | 1.4518 | 1.541 | 1.3918
21 | 0.93601 | 0.90011 | 0.851 | 0.8327 | 0.81572 | 0.84077 | 1.3288 | 1.4157 | 1.5152 | 1.5074 | 1.5563 | 1.6555 | 1.6619 | 1.5908 | 1.4028 | 1.3434 | 1.2382 | 1.2644 | 1.2046 | 1.22 | 1.2001 | 1.0374 | 1.0145 | 0.97027
22 | 0.90977 | 0.86678 | 0.82197 | 0.77224 | 0.74559 | 0.70653 | 0.73881 | 0.65036 | 0.56425 | 0.59754 | 0.64381 | 0.72296 | 0.77168 | 0.80491 | 0.78928 | 0.81658 | 0.78042 | 0.81396 | 0.76817 | 0.79634 | 0.8561 | 0.77979 | 0.81183 | 0.88884
23 | 5.7993 | 5.488 | 5.2131 | 5.1947 | 5.0108 | 4.9888 | 5.9498 | 6.0835 | 6.4793 | 6.7905 | 6.5696 | 6.8332 | 7.2052 | 7.1865 | 7.033 | 6.5434 | 6.1827 | 6.4145 | 6.3281 | 6.6356 | 7.2536 | 6.5126 | 6.6189 | 6.0641
24 | 2.7268 | 2.6201 | 2.4047 | 2.3052 | 2.1285 | 2.112 | 2.5441 | 2.0708 | 2.2211 | 2.3934 | 2.4385 | 2.5241 | 2.5781 | 2.6992 | 2.5928 | 2.4669 | 2.2727 | 2.6719 | 2.5713 | 2.5462 | 2.9176 | 2.5114 | 3.0354 | 2.9194
25 | 1.5227 | 1.5484 | 1.6281 | 1.4873 | 1.4414 | 1.3783 | 1.4239 | 1.4234 | 1.2649 | 0.98198 | 1.3402 | 1.48 | 1.49 | 1.5732 | 1.2651 | 1.667 | 1.5004 | 1.4965 | 1.4814 | 1.6072 | 1.7771 | 1.746 | 1.8348 | 1.8791
26 | 2.6379 | 2.6145 | 2.5583 | 2.5351 | 2.4923 | 2.5253 | 2.9196 | 2.9679 | 3.1598 | 3.017 | 3.0243 | 3.0512 | 3.1631 | 3.1603 | 3.0966 | 3.0722 | 3.0815 | 3.1492 | 2.9867 | 3.0086 | 3.0496 | 2.8554 | 2.6312 | 2.6609
27 | 1.976 | 1.9634 | 1.8798 | 1.84 | 1.8008 | 1.8056 | 1.8157 | 2.0815 | 2.2351 | 2.2155 | 2.1672 | 2.1979 | 2.2913 | 2.2769 | 2.1098 | 2.1716 | 2.1667 | 2.1348 | 1.999 | 1.9612 | 1.9716 | 1.9317 | 1.8921 | 1.8616
28 | 1.1828 | 1.1462 | 1.0781 | 0.99291 | 0.91209 | 0.90783 | 0.99984 | 1.0351 | 1.121 | 1.211 | 1.0844 | 1.1456 | 1.1723 | 1.2033 | 1.0617 | 1.0988 | 1.0971 | 1.1683 | 1.1508 | 1.1802 | 1.265 | 1.1328 | 1.1899 | 1.174
29 | 3.7277 | 3.5581 | 3.2608 | 3.346 | 3.1991 | 3.1928 | 4.4541 | 5.217 | 5.4583 | 5.1519 | 5.0031 | 5.3874 | 5.6759 | 5.3735 | 4.9314 | 4.6856 | 4.6855 | 4.6632 | 4.4557 | 4.7964 | 5.0748 | 4.6867 | 4.4678 | 3.8875
30 | 0.68299 | 0.64532 | 0.55446 | 0.53333 | 0.45295 | 0.39704 | 0.61841 | 0.57864 | 0.68376 | 0.71998 | 0.67999 | 0.62366 | 0.73227 | 0.76927 | 0.72597 | 0.67815 | 0.55807 | 0.60322 | 0.63815 | 0.69447 | 0.82719 | 0.74885 | 0.8409 | 0.76487
31 | 3.6659 | 3.3768 | 3.1055 | 3.0153 | 3.0341 | 2.975 | 3.3375 | 3.4309 | 3.7704 | 3.9147 | 4.1474 | 4.3971 | 4.5532 | 4.4449 | 4.3054 | 4.2534 | 4.1647 | 4.2562 | 4.2151 | 4.2358 | 4.6994 | 4.4251 | 4.5597 | 4.161
32 | 1.5374 | 1.4888 | 1.3779 | 1.4212 | 1.4271 | 1.4116 | 1.551 | 1.8072 | 1.884 | 1.8825 | 1.875 | 1.9817 | 1.9697 | 1.9141 | 1.8081 | 1.7454 | 1.8002 | 1.785 | 1.6547 | 1.6599 | 1.7455 | 1.5816 | 1.5587 | 1.577

## Pc, Summer, S6
LoadID | 0 | 1 | 2 | 3 | 4 | 5 | 6 | 7 | 8 | 9 | 10 | 11 | 12 | 13 | 14 | 15 | 16 | 17 | 18 | 19 | 20 | 21 | 22 | 23
1 | 2.9993 | 2.9685 | 2.861 | 2.8088 | 2.7902 | 2.8301 | 2.807 | 3.4311 | 3.6916 | 3.6437 | 3.5832 | 3.6272 | 3.7615 | 3.6894 | 3.4038 | 3.5087 | 3.5491 | 3.4315 | 3.2574 | 3.2165 | 3.2067 | 3.1706 | 2.9301 | 2.8332
2 | 0.88709 | 0.85966 | 0.80858 | 0.74468 | 0.68406 | 0.68087 | 0.74988 | 0.7763 | 0.84077 | 0.90824 | 0.81331 | 0.85923 | 0.87922 | 0.90246 | 0.7963 | 0.82409 | 0.8228 | 0.87621 | 0.86311 | 0.88517 | 0.94871 | 0.84958 | 0.89243 | 0.88052
3 | 2.2366 | 2.1348 | 1.9565 | 2.0076 | 1.9194 | 1.9157 | 2.6725 | 3.1302 | 3.275 | 3.0911 | 3.0019 | 3.2325 | 3.4055 | 3.2241 | 2.9588 | 2.8114 | 2.8113 | 2.7979 | 2.6734 | 2.8778 | 3.0449 | 2.812 | 2.6807 | 2.3325
4 | 0.2732 | 0.25813 | 0.22178 | 0.21333 | 0.18118 | 0.15882 | 0.24736 | 0.23146 | 0.2735 | 0.28799 | 0.272 | 0.24946 | 0.29291 | 0.30771 | 0.29039 | 0.27126 | 0.22323 | 0.24129 | 0.25526 | 0.27779 | 0.33088 | 0.29954 | 0.33636 | 0.30595
5 | 1.0474 | 0.96479 | 0.88727 | 0.86151 | 0.86689 | 0.85001 | 0.95357 | 0.98027 | 1.0772 | 1.1185 | 1.185 | 1.2563 | 1.3009 | 1.27 | 1.2301 | 1.2153 | 1.1899 | 1.2161 | 1.2043 | 1.2102 | 1.3427 | 1.2643 | 1.3028 | 1.1889
6 | 5.1247 | 4.9628 | 4.5928 | 4.7373 | 4.7569 | 4.7052 | 5.1699 | 6.0238 | 6.2799 | 6.2749 | 6.25 | 6.6056 | 6.5658 | 6.3802 | 6.0271 | 5.818 | 6.0007 | 5.9501 | 5.5156 | 5.5329 | 5.8183 | 5.272 | 5.1956 | 5.2568
7 | 2.9147 | 2.6949 | 2.5897 | 2.6068 | 2.4542 | 2.574 | 3.2993 | 3.338 | 3.8284 | 4.0615 | 4.0035 | 4.189 | 4.1163 | 4.2983 | 4.2457 | 3.9678 | 3.9274 | 3.9106 | 3.7891 | 3.7752 | 3.8703 | 3.2262 | 3.4244 | 3.0929
8 | 0.62401 | 0.60007 | 0.56733 | 0.55513 | 0.54381 | 0.56051 | 0.8859 | 0.94378 | 1.0101 | 1.005 | 1.0375 | 1.1037 | 1.108 | 1.0605 | 0.9352 | 0.89557 | 0.82549 | 0.84295 | 0.80306 | 0.81331 | 0.80009 | 0.6916 | 0.67631 | 0.64685
9 | 0.60651 | 0.57785 | 0.54798 | 0.51483 | 0.49706 | 0.47102 | 0.49254 | 0.43357 | 0.37616 | 0.39836 | 0.42921 | 0.48197 | 0.51445 | 0.53661 | 0.52619 | 0.54439 | 0.52028 | 0.54264 | 0.51211 | 0.5309 | 0.57073 | 0.51986 | 0.54122 | 0.59256
10 | 0.62136 | 0.588 | 0.55855 | 0.55658 | 0.53687 | 0.53451 | 0.63747 | 0.6518 | 0.69421 | 0.72755 | 0.70389 | 0.73213 | 0.77198 | 0.76998 | 0.75354 | 0.70108 | 0.66243 | 0.68726 | 0.67801 | 0.71096 | 0.77717 | 0.69778 | 0.70916 | 0.64972
11 | 0.38955 | 0.3743 | 0.34353 | 0.32932 | 0.30408 | 0.30171 | 0.36345 | 0.29583 | 0.3173 | 0.34192 | 0.34835 | 0.36059 | 0.3683 | 0.3856 | 0.3704 | 0.35241 | 0.32467 | 0.3817 | 0.36732 | 0.36374 | 0.4168 | 0.35877 | 0.43363 | 0.41706
12 | 1.5227 | 1.5484 | 1.6281 | 1.4873 | 1.4414 | 1.3783 | 1.4239 | 1.4234 | 1.2649 | 0.98198 | 1.3402 | 1.48 | 1.49 | 1.5732 | 1.2651 | 1.667 | 1.5004 | 1.4965 | 1.4814 | 1.6072 | 1.7771 | 1.746 | 1.8348 | 1.8791
13 | 5.2757 | 5.2291 | 5.1166 | 5.0702 | 4.9847 | 5.0507 | 5.8392 | 5.9357 | 6.3196 | 6.0341 | 6.0485 | 6.1024 | 6.3262 | 6.3207 | 6.1931 | 6.1444 | 6.1629 | 6.2984 | 5.9734 | 6.0171 | 6.0991 | 5.7107 | 5.2623 | 5.3218
14 | 1.976 | 1.9634 | 1.8798 | 1.84 | 1.8008 | 1.8056 | 1.8157 | 2.0815 | 2.2351 | 2.2155 | 2.1672 | 2.1979 | 2.2913 | 2.2769 | 2.1098 | 2.1716 | 2.1667 | 2.1348 | 1.999 | 1.9612 | 1.9716 | 1.9317 | 1.8921 | 1.8616
15 | 0.59139 | 0.57311 | 0.53906 | 0.49646 | 0.45604 | 0.45391 | 0.49992 | 0.51754 | 0.56051 | 0.60549 | 0.54221 | 0.57282 | 0.58614 | 0.60164 | 0.53086 | 0.54939 | 0.54854 | 0.58414 | 0.57541 | 0.59011 | 0.63248 | 0.56639 | 0.59495 | 0.58701
16 | 1.1183 | 1.0674 | 0.97824 | 1.0038 | 0.95972 | 0.95785 | 1.3362 | 1.5651 | 1.6375 | 1.5456 | 1.5009 | 1.6162 | 1.7028 | 1.6121 | 1.4794 | 1.4057 | 1.4057 | 1.399 | 1.3367 | 1.4389 | 1.5224 | 1.406 | 1.3403 | 1.1662
17 | 0.40979 | 0.38719 | 0.33268 | 0.32 | 0.27177 | 0.23822 | 0.37105 | 0.34718 | 0.41025 | 0.43199 | 0.408 | 0.3742 | 0.43936 | 0.46156 | 0.43558 | 0.40689 | 0.33484 | 0.36193 | 0.38289 | 0.41668 | 0.49631 | 0.44931 | 0.50454 | 0.45892
18 | 1.5711 | 1.4472 | 1.3309 | 1.2923 | 1.3003 | 1.275 | 1.4304 | 1.4704 | 1.6159 | 1.6777 | 1.7775 | 1.8845 | 1.9514 | 1.905 | 1.8452 | 1.8229 | 1.7849 | 1.8241 | 1.8065 | 1.8154 | 2.014 | 1.8965 | 1.9542 | 1.7833
19 | 2.3061 | 2.2333 | 2.0668 | 2.1318 | 2.1406 | 2.1173 | 2.3265 | 2.7107 | 2.8259 | 2.8237 | 2.8125 | 2.9725 | 2.9546 | 2.8711 | 2.7122 | 2.6181 | 2.7003 | 2.6776 | 2.482 | 2.4898 | 2.6183 | 2.3724 | 2.338 | 2.3655
20 | 1.3116 | 1.2127 | 1.1654 | 1.1731 | 1.1044 | 1.1583 | 1.4847 | 1.5021 | 1.7228 | 1.8277 | 1.8016 | 1.8851 | 1.8523 | 1.9342 | 1.9106 | 1.7855 | 1.7673 | 1.7598 | 1.7051 | 1.6988 | 1.7416 | 1.4518 | 1.541 | 1.3918
21 | 0.93601 | 0.90011 | 0.851 | 0.8327 | 0.81572 | 0.84077 | 1.3288 | 1.4157 | 1.5152 | 1.5074 | 1.5563 | 1.6555 | 1.6619 | 1.5908 | 1.4028 | 1.3434 | 1.2382 | 1.2644 | 1.2046 | 1.22 | 1.2001 | 1.0374 | 1.0145 | 0.97027
22 | 0.90977 | 0.86678 | 0.82197 | 0.77224 | 0.74559 | 0.70653 | 0.73881 | 0.65036 | 0.56425 | 0.59754 | 0.64381 | 0.72296 | 0.77168 | 0.80491 | 0.78928 | 0.81658 | 0.78042 | 0.81396 | 0.76817 | 0.79634 | 0.8561 | 0.77979 | 0.81183 | 0.88884
23 | 5.7993 | 5.488 | 5.2131 | 5.1947 | 5.0108 | 4.9888 | 5.9498 | 6.0835 | 6.4793 | 6.7905 | 6.5696 | 6.8332 | 7.2052 | 7.1865 | 7.033 | 6.5434 | 6.1827 | 6.4145 | 6.3281 | 6.6356 | 7.2536 | 6.5126 | 6.6189 | 6.0641
24 | 2.7268 | 2.6201 | 2.4047 | 2.3052 | 2.1285 | 2.112 | 2.5441 | 2.0708 | 2.2211 | 2.3934 | 2.4385 | 2.5241 | 2.5781 | 2.6992 | 2.5928 | 2.4669 | 2.2727 | 2.6719 | 2.5713 | 2.5462 | 2.9176 | 2.5114 | 3.0354 | 2.9194
25 | 1.5227 | 1.5484 | 1.6281 | 1.4873 | 1.4414 | 1.3783 | 1.4239 | 1.4234 | 1.2649 | 0.98198 | 1.3402 | 1.48 | 1.49 | 1.5732 | 1.2651 | 1.667 | 1.5004 | 1.4965 | 1.4814 | 1.6072 | 1.7771 | 1.746 | 1.8348 | 1.8791
26 | 2.6379 | 2.6145 | 2.5583 | 2.5351 | 2.4923 | 2.5253 | 2.9196 | 2.9679 | 3.1598 | 3.017 | 3.0243 | 3.0512 | 3.1631 | 3.1603 | 3.0966 | 3.0722 | 3.0815 | 3.1492 | 2.9867 | 3.0086 | 3.0496 | 2.8554 | 2.6312 | 2.6609
27 | 1.976 | 1.9634 | 1.8798 | 1.84 | 1.8008 | 1.8056 | 1.8157 | 2.0815 | 2.2351 | 2.2155 | 2.1672 | 2.1979 | 2.2913 | 2.2769 | 2.1098 | 2.1716 | 2.1667 | 2.1348 | 1.999 | 1.9612 | 1.9716 | 1.9317 | 1.8921 | 1.8616
28 | 1.1828 | 1.1462 | 1.0781 | 0.99291 | 0.91209 | 0.90783 | 0.99984 | 1.0351 | 1.121 | 1.211 | 1.0844 | 1.1456 | 1.1723 | 1.2033 | 1.0617 | 1.0988 | 1.0971 | 1.1683 | 1.1508 | 1.1802 | 1.265 | 1.1328 | 1.1899 | 1.174
29 | 3.7277 | 3.5581 | 3.2608 | 3.346 | 3.1991 | 3.1928 | 4.4541 | 5.217 | 5.4583 | 5.1519 | 5.0031 | 5.3874 | 5.6759 | 5.3735 | 4.9314 | 4.6856 | 4.6855 | 4.6632 | 4.4557 | 4.7964 | 5.0748 | 4.6867 | 4.4678 | 3.8875
30 | 0.68299 | 0.64532 | 0.55446 | 0.53333 | 0.45295 | 0.39704 | 0.61841 | 0.57864 | 0.68376 | 0.71998 | 0.67999 | 0.62366 | 0.73227 | 0.76927 | 0.72597 | 0.67815 | 0.55807 | 0.60322 | 0.63815 | 0.69447 | 0.82719 | 0.74885 | 0.8409 | 0.76487
31 | 3.6659 | 3.3768 | 3.1055 | 3.0153 | 3.0341 | 2.975 | 3.3375 | 3.4309 | 3.7704 | 3.9147 | 4.1474 | 4.3971 | 4.5532 | 4.4449 | 4.3054 | 4.2534 | 4.1647 | 4.2562 | 4.2151 | 4.2358 | 4.6994 | 4.4251 | 4.5597 | 4.161
32 | 1.5374 | 1.4888 | 1.3779 | 1.4212 | 1.4271 | 1.4116 | 1.551 | 1.8072 | 1.884 | 1.8825 | 1.875 | 1.9817 | 1.9697 | 1.9141 | 1.8081 | 1.7454 | 1.8002 | 1.785 | 1.6547 | 1.6599 | 1.7455 | 1.5816 | 1.5587 | 1.577

## Pc, Summer, S7
LoadID | 0 | 1 | 2 | 3 | 4 | 5 | 6 | 7 | 8 | 9 | 10 | 11 | 12 | 13 | 14 | 15 | 16 | 17 | 18 | 19 | 20 | 21 | 22 | 23
1 | 2.8494 | 2.8201 | 2.718 | 2.6683 | 2.6507 | 2.6886 | 2.6666 | 3.2596 | 3.5071 | 3.4615 | 3.404 | 3.4459 | 3.5735 | 3.5049 | 3.2336 | 3.3333 | 3.3716 | 3.26 | 3.0946 | 3.0557 | 3.0464 | 3.0121 | 2.7836 | 2.6916
2 | 0.85596 | 0.83035 | 0.7804 | 0.71905 | 0.65937 | 0.6549 | 0.72225 | 0.7392 | 0.80024 | 0.86502 | 0.77394 | 0.81788 | 0.83783 | 0.86208 | 0.76154 | 0.78786 | 0.78446 | 0.83809 | 0.82329 | 0.84325 | 0.90484 | 0.80931 | 0.85786 | 0.84861
3 | 2.1424 | 2.0463 | 1.875 | 1.9227 | 1.8361 | 1.8307 | 2.552 | 2.976 | 3.1132 | 2.9395 | 2.8535 | 3.073 | 3.2387 | 3.0692 | 2.8176 | 2.6774 | 2.6745 | 2.6656 | 2.5442 | 2.7371 | 2.8974 | 2.6743 | 2.5601 | 2.232
4 | 0.26835 | 0.25433 | 0.21886 | 0.2104 | 0.17846 | 0.15625 | 0.24157 | 0.22103 | 0.26083 | 0.27506 | 0.25926 | 0.23807 | 0.27998 | 0.29548 | 0.27924 | 0.26102 | 0.21393 | 0.23302 | 0.24472 | 0.26547 | 0.31671 | 0.28603 | 0.32625 | 0.29873
5 | 1.0038 | 0.92567 | 0.85107 | 0.82617 | 0.82989 | 0.81288 | 0.91247 | 0.93239 | 1.0244 | 1.064 | 1.1266 | 1.1946 | 1.2376 | 1.2096 | 1.172 | 1.1578 | 1.1323 | 1.159 | 1.1463 | 1.1513 | 1.2779 | 1.2026 | 1.2443 | 1.1375
6 | 4.8978 | 4.745 | 4.3904 | 4.5262 | 4.5402 | 4.4879 | 4.9333 | 5.7265 | 5.9692 | 5.9661 | 5.9404 | 6.2789 | 6.2432 | 6.0717 | 5.737 | 5.5382 | 5.7069 | 5.6653 | 5.2473 | 5.2615 | 5.5353 | 5.0133 | 4.9582 | 5.0209
7 | 2.7983 | 2.5905 | 2.4874 | 2.5023 | 2.3526 | 2.4633 | 3.1562 | 3.1749 | 3.6403 | 3.8633 | 3.8062 | 3.9832 | 3.9162 | 4.0939 | 4.0447 | 3.7805 | 3.7372 | 3.7278 | 3.607 | 3.5917 | 3.6847 | 3.0698 | 3.2755 | 2.9652
8 | 0.60162 | 0.57918 | 0.54712 | 0.53511 | 0.52296 | 0.53787 | 0.84818 | 0.89773 | 0.96064 | 0.95618 | 0.98653 | 1.0496 | 1.0543 | 1.0107 | 0.89182 | 0.85411 | 0.78608 | 0.80459 | 0.76513 | 0.77421 | 0.76246 | 0.65849 | 0.6492 | 0.62259
9 | 0.58501 | 0.55807 | 0.52874 | 0.49682 | 0.47855 | 0.45285 | 0.47449 | 0.41304 | 0.35836 | 0.37991 | 0.40861 | 0.45895 | 0.49045 | 0.51294 | 0.50325 | 0.52049 | 0.49613 | 0.5193 | 0.48873 | 0.50592 | 0.54457 | 0.49534 | 0.52086 | 0.57101
10 | 0.59691 | 0.56544 | 0.53674 | 0.53455 | 0.51478 | 0.51182 | 0.61053 | 0.62007 | 0.66025 | 0.69227 | 0.66934 | 0.69633 | 0.73467 | 0.73386 | 0.71839 | 0.66851 | 0.6307 | 0.65574 | 0.64578 | 0.67658 | 0.74009 | 0.664 | 0.67873 | 0.6233
11 | 0.37889 | 0.3647 | 0.33452 | 0.32059 | 0.29521 | 0.292 | 0.35185 | 0.28219 | 0.30244 | 0.32629 | 0.3318 | 0.34364 | 0.3516 | 0.36949 | 0.35526 | 0.33811 | 0.3103 | 0.36641 | 0.35118 | 0.34712 | 0.39834 | 0.3423 | 0.41865 | 0.40429
12 | 1.4554 | 1.4801 | 1.5549 | 1.4206 | 1.3756 | 1.3148 | 1.3593 | 1.3534 | 1.2026 | 0.93435 | 1.2741 | 1.4071 | 1.4172 | 1.4977 | 1.2052 | 1.587 | 1.4273 | 1.4255 | 1.4096 | 1.5284 | 1.6906 | 1.6602 | 1.7497 | 1.7932
13 | 5.0296 | 4.9859 | 4.8771 | 4.8322 | 4.7481 | 4.8089 | 5.5604 | 5.6412 | 6.0056 | 5.7353 | 5.7478 | 5.7994 | 6.0133 | 6.011 | 5.8902 | 5.8438 | 5.8585 | 5.9911 | 5.6792 | 5.7194 | 5.7989 | 5.4281 | 5.0126 | 5.0718
14 | 1.886 | 1.8743 | 1.794 | 1.7557 | 1.7171 | 1.7207 | 1.7315 | 1.9786 | 2.1243 | 2.1062 | 2.0597 | 2.0891 | 2.1784 | 2.1662 | 2.0077 | 2.0663 | 2.0602 | 2.0318 | 1.9013 | 1.8647 | 1.8754 | 1.8366 | 1.8042 | 1.7766
15 | 0.57064 | 0.55357 | 0.52026 | 0.47937 | 0.43958 | 0.4366 | 0.4815 | 0.4928 | 0.53349 | 0.57668 | 0.51596 | 0.54526 | 0.55855 | 0.57472 | 0.5077 | 0.52524 | 0.52297 | 0.55873 | 0.54886 | 0.56217 | 0.60323 | 0.53954 | 0.57191 | 0.56574
16 | 1.0712 | 1.0232 | 0.93749 | 0.96135 | 0.91807 | 0.91533 | 1.276 | 1.488 | 1.5566 | 1.4697 | 1.4268 | 1.5365 | 1.6193 | 1.5346 | 1.4088 | 1.3387 | 1.3372 | 1.3328 | 1.2721 | 1.3685 | 1.4487 | 1.3372 | 1.28 | 1.116
17 | 0.40253 | 0.3815 | 0.32828 | 0.3156 | 0.26769 | 0.23438 | 0.36236 | 0.33154 | 0.39125 | 0.41259 | 0.38889 | 0.3571 | 0.41997 | 0.44323 | 0.41887 | 0.39152 | 0.32089 | 0.34952 | 0.36708 | 0.3982 | 0.47506 | 0.42905 | 0.48937 | 0.4481
18 | 1.5058 | 1.3885 | 1.2766 | 1.2392 | 1.2448 | 1.2193 | 1.3687 | 1.3986 | 1.5366 | 1.596 | 1.6899 | 1.7919 | 1.8564 | 1.8145 | 1.758 | 1.7367 | 1.6984 | 1.7386 | 1.7195 | 1.7269 | 1.9169 | 1.8039 | 1.8665 | 1.7062
19 | 2.204 | 2.1353 | 1.9757 | 2.0368 | 2.0431 | 2.0195 | 2.22 | 2.5769 | 2.6861 | 2.6847 | 2.6732 | 2.8255 | 2.8095 | 2.7323 | 2.5816 | 2.4922 | 2.5681 | 2.5494 | 2.3613 | 2.3677 | 2.4909 | 2.256 | 2.2312 | 2.2594
20 | 1.2593 | 1.1657 | 1.1194 | 1.126 | 1.0587 | 1.1085 | 1.4203 | 1.4287 | 1.6381 | 1.7385 | 1.7128 | 1.7924 | 1.7623 | 1.8422 | 1.8201 | 1.7012 | 1.6817 | 1.6775 | 1.6232 | 1.6162 | 1.6581 | 1.3814 | 1.474 | 1.3343
21 | 0.90244 | 0.86878 | 0.82069 | 0.80267 | 0.78444 | 0.8068 | 1.2723 | 1.3466 | 1.441 | 1.4343 | 1.4798 | 1.5744 | 1.5814 | 1.516 | 1.3377 | 1.2812 | 1.1791 | 1.2069 | 1.1477 | 1.1613 | 1.1437 | 0.98773 | 0.9738 | 0.93388
22 | 0.87751 | 0.83711 | 0.79311 | 0.74523 | 0.71782 | 0.67927 | 0.71173 | 0.61955 | 0.53754 | 0.56986 | 0.61291 | 0.68843 | 0.73567 | 0.76941 | 0.75488 | 0.78073 | 0.7442 | 0.77895 | 0.7331 | 0.75887 | 0.81686 | 0.743 | 0.7813 | 0.85652
23 | 5.5711 | 5.2774 | 5.0096 | 4.9891 | 4.8046 | 4.777 | 5.6983 | 5.7873 | 6.1624 | 6.4612 | 6.2472 | 6.4991 | 6.8569 | 6.8493 | 6.705 | 6.2394 | 5.8866 | 6.1203 | 6.0273 | 6.3148 | 6.9076 | 6.1973 | 6.3348 | 5.8175
24 | 2.6522 | 2.5529 | 2.3416 | 2.2441 | 2.0665 | 2.044 | 2.463 | 1.9753 | 2.1171 | 2.284 | 2.3226 | 2.4055 | 2.4612 | 2.5864 | 2.4868 | 2.3668 | 2.1721 | 2.5649 | 2.4583 | 2.4298 | 2.7884 | 2.3961 | 2.9305 | 2.83
25 | 1.4554 | 1.4801 | 1.5549 | 1.4206 | 1.3756 | 1.3148 | 1.3593 | 1.3534 | 1.2026 | 0.93435 | 1.2741 | 1.4071 | 1.4172 | 1.4977 | 1.2052 | 1.587 | 1.4273 | 1.4255 | 1.4096 | 1.5284 | 1.6906 | 1.6602 | 1.7497 | 1.7932
26 | 2.5148 | 2.4929 | 2.4385 | 2.4161 | 2.3741 | 2.4044 | 2.7802 | 2.8206 | 3.0028 | 2.8676 | 2.8739 | 2.8997 | 3.0067 | 3.0055 | 2.9451 | 2.9219 | 2.9292 | 2.9955 | 2.8396 | 2.8597 | 2.8995 | 2.7141 | 2.5063 | 2.5359
27 | 1.886 | 1.8743 | 1.794 | 1.7557 | 1.7171 | 1.7207 | 1.7315 | 1.9786 | 2.1243 | 2.1062 | 2.0597 | 2.0891 | 2.1784 | 2.1662 | 2.0077 | 2.0663 | 2.0602 | 2.0318 | 1.9013 | 1.8647 | 1.8754 | 1.8366 | 1.8042 | 1.7766
28 | 1.1413 | 1.1071 | 1.0405 | 0.95874 | 0.87916 | 0.87319 | 0.963 | 0.9856 | 1.067 | 1.1534 | 1.0319 | 1.0905 | 1.1171 | 1.1494 | 1.0154 | 1.0505 | 1.0459 | 1.1175 | 1.0977 | 1.1243 | 1.2065 | 1.0791 | 1.1438 | 1.1315
29 | 3.5707 | 3.4105 | 3.125 | 3.2045 | 3.0602 | 3.0511 | 4.2533 | 4.96 | 5.1887 | 4.8992 | 4.7558 | 5.1217 | 5.3978 | 5.1154 | 4.6961 | 4.4624 | 4.4575 | 4.4427 | 4.2403 | 4.5618 | 4.829 | 4.4572 | 4.2668 | 3.72
30 | 0.67089 | 0.63583 | 0.54714 | 0.526 | 0.44614 | 0.39063 | 0.60393 | 0.55256 | 0.65208 | 0.68765 | 0.64815 | 0.59517 | 0.69995 | 0.73871 | 0.69811 | 0.65254 | 0.53482 | 0.58254 | 0.6118 | 0.66366 | 0.79177 | 0.71508 | 0.81562 | 0.74683
31 | 3.5134 | 3.2398 | 2.9787 | 2.8916 | 2.9046 | 2.8451 | 3.1937 | 3.2634 | 3.5854 | 3.7241 | 3.9431 | 4.181 | 4.3316 | 4.2337 | 4.102 | 4.0523 | 3.963 | 4.0567 | 4.0122 | 4.0295 | 4.4728 | 4.209 | 4.3552 | 3.9812
32 | 1.4694 | 1.4235 | 1.3171 | 1.3579 | 1.362 | 1.3464 | 1.48 | 1.7179 | 1.7908 | 1.7898 | 1.7821 | 1.8837 | 1.873 | 1.8215 | 1.7211 | 1.6614 | 1.7121 | 1.6996 | 1.5742 | 1.5784 | 1.6606 | 1.504 | 1.4875 | 1.5063

## Pc, Summer, S8
LoadID | 0 | 1 | 2 | 3 | 4 | 5 | 6 | 7 | 8 | 9 | 10 | 11 | 12 | 13 | 14 | 15 | 16 | 17 | 18 | 19 | 20 | 21 | 22 | 23
1 | 2.8494 | 2.8201 | 2.718 | 2.6683 | 2.6507 | 2.6886 | 2.6666 | 3.2596 | 3.5071 | 3.4615 | 3.404 | 3.4459 | 3.5735 | 3.5049 | 3.2336 | 3.3333 | 3.3716 | 3.26 | 3.0946 | 3.0557 | 3.0464 | 3.0121 | 2.7836 | 2.6916
2 | 0.85596 | 0.83035 | 0.7804 | 0.71905 | 0.65937 | 0.6549 | 0.72225 | 0.7392 | 0.80024 | 0.86502 | 0.77394 | 0.81788 | 0.83783 | 0.86208 | 0.76154 | 0.78786 | 0.78446 | 0.83809 | 0.82329 | 0.84325 | 0.90484 | 0.80931 | 0.85786 | 0.84861
3 | 2.1424 | 2.0463 | 1.875 | 1.9227 | 1.8361 | 1.8307 | 2.552 | 2.976 | 3.1132 | 2.9395 | 2.8535 | 3.073 | 3.2387 | 3.0692 | 2.8176 | 2.6774 | 2.6745 | 2.6656 | 2.5442 | 2.7371 | 2.8974 | 2.6743 | 2.5601 | 2.232
4 | 0.26835 | 0.25433 | 0.21886 | 0.2104 | 0.17846 | 0.15625 | 0.24157 | 0.22103 | 0.26083 | 0.27506 | 0.25926 | 0.23807 | 0.27998 | 0.29548 | 0.27924 | 0.26102 | 0.21393 | 0.23302 | 0.24472 | 0.26547 | 0.31671 | 0.28603 | 0.32625 | 0.29873
5 | 1.0038 | 0.92567 | 0.85107 | 0.82617 | 0.82989 | 0.81288 | 0.91247 | 0.93239 | 1.0244 | 1.064 | 1.1266 | 1.1946 | 1.2376 | 1.2096 | 1.172 | 1.1578 | 1.1323 | 1.159 | 1.1463 | 1.1513 | 1.2779 | 1.2026 | 1.2443 | 1.1375
6 | 4.8978 | 4.745 | 4.3904 | 4.5262 | 4.5402 | 4.4879 | 4.9333 | 5.7265 | 5.9692 | 5.9661 | 5.9404 | 6.2789 | 6.2432 | 6.0717 | 5.737 | 5.5382 | 5.7069 | 5.6653 | 5.2473 | 5.2615 | 5.5353 | 5.0133 | 4.9582 | 5.0209
7 | 2.7983 | 2.5905 | 2.4874 | 2.5023 | 2.3526 | 2.4633 | 3.1562 | 3.1749 | 3.6403 | 3.8633 | 3.8062 | 3.9832 | 3.9162 | 4.0939 | 4.0447 | 3.7805 | 3.7372 | 3.7278 | 3.607 | 3.5917 | 3.6847 | 3.0698 | 3.2755 | 2.9652
8 | 0.60162 | 0.57918 | 0.54712 | 0.53511 | 0.52296 | 0.53787 | 0.84818 | 0.89773 | 0.96064 | 0.95618 | 0.98653 | 1.0496 | 1.0543 | 1.0107 | 0.89182 | 0.85411 | 0.78608 | 0.80459 | 0.76513 | 0.77421 | 0.76246 | 0.65849 | 0.6492 | 0.62259
9 | 0.58501 | 0.55807 | 0.52874 | 0.49682 | 0.47855 | 0.45285 | 0.47449 | 0.41304 | 0.35836 | 0.37991 | 0.40861 | 0.45895 | 0.49045 | 0.51294 | 0.50325 | 0.52049 | 0.49613 | 0.5193 | 0.48873 | 0.50592 | 0.54457 | 0.49534 | 0.52086 | 0.57101
10 | 0.59691 | 0.56544 | 0.53674 | 0.53455 | 0.51478 | 0.51182 | 0.61053 | 0.62007 | 0.66025 | 0.69227 | 0.66934 | 0.69633 | 0.73467 | 0.73386 | 0.71839 | 0.66851 | 0.6307 | 0.65574 | 0.64578 | 0.67658 | 0.74009 | 0.664 | 0.67873 | 0.6233
11 | 0.37889 | 0.3647 | 0.33452 | 0.32059 | 0.29521 | 0.292 | 0.35185 | 0.28219 | 0.30244 | 0.32629 | 0.3318 | 0.34364 | 0.3516 | 0.36949 | 0.35526 | 0.33811 | 0.3103 | 0.36641 | 0.35118 | 0.34712 | 0.39834 | 0.3423 | 0.41865 | 0.40429
12 | 1.4554 | 1.4801 | 1.5549 | 1.4206 | 1.3756 | 1.3148 | 1.3593 | 1.3534 | 1.2026 | 0.93435 | 1.2741 | 1.4071 | 1.4172 | 1.4977 | 1.2052 | 1.587 | 1.4273 | 1.4255 | 1.4096 | 1.5284 | 1.6906 | 1.6602 | 1.7497 | 1.7932
13 | 5.0296 | 4.9859 | 4.8771 | 4.8322 | 4.7481 | 4.8089 | 5.5604 | 5.6412 | 6.0056 | 5.7353 | 5.7478 | 5.7994 | 6.0133 | 6.011 | 5.8902 | 5.8438 | 5.8585 | 5.9911 | 5.6792 | 5.7194 | 5.7989 | 5.4281 | 5.0126 | 5.0718
14 | 1.886 | 1.8743 | 1.794 | 1.7557 | 1.7171 | 1.7207 | 1.7315 | 1.9786 | 2.1243 | 2.1062 | 2.0597 | 2.0891 | 2.1784 | 2.1662 | 2.0077 | 2.0663 | 2.0602 | 2.0318 | 1.9013 | 1.8647 | 1.8754 | 1.8366 | 1.8042 | 1.7766
15 | 0.57064 | 0.55357 | 0.52026 | 0.47937 | 0.43958 | 0.4366 | 0.4815 | 0.4928 | 0.53349 | 0.57668 | 0.51596 | 0.54526 | 0.55855 | 0.57472 | 0.5077 | 0.52524 | 0.52297 | 0.55873 | 0.54886 | 0.56217 | 0.60323 | 0.53954 | 0.57191 | 0.56574
16 | 1.0712 | 1.0232 | 0.93749 | 0.96135 | 0.91807 | 0.91533 | 1.276 | 1.488 | 1.5566 | 1.4697 | 1.4268 | 1.5365 | 1.6193 | 1.5346 | 1.4088 | 1.3387 | 1.3372 | 1.3328 | 1.2721 | 1.3685 | 1.4487 | 1.3372 | 1.28 | 1.116
17 | 0.40253 | 0.3815 | 0.32828 | 0.3156 | 0.26769 | 0.23438 | 0.36236 | 0.33154 | 0.39125 | 0.41259 | 0.38889 | 0.3571 | 0.41997 | 0.44323 | 0.41887 | 0.39152 | 0.32089 | 0.34952 | 0.36708 | 0.3982 | 0.47506 | 0.42905 | 0.48937 | 0.4481
18 | 1.5058 | 1.3885 | 1.2766 | 1.2392 | 1.2448 | 1.2193 | 1.3687 | 1.3986 | 1.5366 | 1.596 | 1.6899 | 1.7919 | 1.8564 | 1.8145 | 1.758 | 1.7367 | 1.6984 | 1.7386 | 1.7195 | 1.7269 | 1.9169 | 1.8039 | 1.8665 | 1.7062
19 | 2.204 | 2.1353 | 1.9757 | 2.0368 | 2.0431 | 2.0195 | 2.22 | 2.5769 | 2.6861 | 2.6847 | 2.6732 | 2.8255 | 2.8095 | 2.7323 | 2.5816 | 2.4922 | 2.5681 | 2.5494 | 2.3613 | 2.3677 | 2.4909 | 2.256 | 2.2312 | 2.2594
20 | 1.2593 | 1.1657 | 1.1194 | 1.126 | 1.0587 | 1.1085 | 1.4203 | 1.4287 | 1.6381 | 1.7385 | 1.7128 | 1.7924 | 1.7623 | 1.8422 | 1.8201 | 1.7012 | 1.6817 | 1.6775 | 1.6232 | 1.6162 | 1.6581 | 1.3814 | 1.474 | 1.3343
21 | 0.90244 | 0.86878 | 0.82069 | 0.80267 | 0.78444 | 0.8068 | 1.2723 | 1.3466 | 1.441 | 1.4343 | 1.4798 | 1.5744 | 1.5814 | 1.516 | 1.3377 | 1.2812 | 1.1791 | 1.2069 | 1.1477 | 1.1613 | 1.1437 | 0.98773 | 0.9738 | 0.93388
22 | 0.87751 | 0.83711 | 0.79311 | 0.74523 | 0.71782 | 0.67927 | 0.71173 | 0.61955 | 0.53754 | 0.56986 | 0.61291 | 0.68843 | 0.73567 | 0.76941 | 0.75488 | 0.78073 | 0.7442 | 0.77895 | 0.7331 | 0.75887 | 0.81686 | 0.743 | 0.7813 | 0.85652
23 | 5.5711 | 5.2774 | 5.0096 | 4.9891 | 4.8046 | 4.777 | 5.6983 | 5.7873 | 6.1624 | 6.4612 | 6.2472 | 6.4991 | 6.8569 | 6.8493 | 6.705 | 6.2394 | 5.8866 | 6.1203 | 6.0273 | 6.3148 | 6.9076 | 6.1973 | 6.3348 | 5.8175
24 | 2.6522 | 2.5529 | 2.3416 | 2.2441 | 2.0665 | 2.044 | 2.463 | 1.9753 | 2.1171 | 2.284 | 2.3226 | 2.4055 | 2.4612 | 2.5864 | 2.4868 | 2.3668 | 2.1721 | 2.5649 | 2.4583 | 2.4298 | 2.7884 | 2.3961 | 2.9305 | 2.83
25 | 1.4554 | 1.4801 | 1.5549 | 1.4206 | 1.3756 | 1.3148 | 1.3593 | 1.3534 | 1.2026 | 0.93435 | 1.2741 | 1.4071 | 1.4172 | 1.4977 | 1.2052 | 1.587 | 1.4273 | 1.4255 | 1.4096 | 1.5284 | 1.6906 | 1.6602 | 1.7497 | 1.7932
26 | 2.5148 | 2.4929 | 2.4385 | 2.4161 | 2.3741 | 2.4044 | 2.7802 | 2.8206 | 3.0028 | 2.8676 | 2.8739 | 2.8997 | 3.0067 | 3.0055 | 2.9451 | 2.9219 | 2.9292 | 2.9955 | 2.8396 | 2.8597 | 2.8995 | 2.7141 | 2.5063 | 2.5359
27 | 1.886 | 1.8743 | 1.794 | 1.7557 | 1.7171 | 1.7207 | 1.7315 | 1.9786 | 2.1243 | 2.1062 | 2.0597 | 2.0891 | 2.1784 | 2.1662 | 2.0077 | 2.0663 | 2.0602 | 2.0318 | 1.9013 | 1.8647 | 1.8754 | 1.8366 | 1.8042 | 1.7766
28 | 1.1413 | 1.1071 | 1.0405 | 0.95874 | 0.87916 | 0.87319 | 0.963 | 0.9856 | 1.067 | 1.1534 | 1.0319 | 1.0905 | 1.1171 | 1.1494 | 1.0154 | 1.0505 | 1.0459 | 1.1175 | 1.0977 | 1.1243 | 1.2065 | 1.0791 | 1.1438 | 1.1315
29 | 3.5707 | 3.4105 | 3.125 | 3.2045 | 3.0602 | 3.0511 | 4.2533 | 4.96 | 5.1887 | 4.8992 | 4.7558 | 5.1217 | 5.3978 | 5.1154 | 4.6961 | 4.4624 | 4.4575 | 4.4427 | 4.2403 | 4.5618 | 4.829 | 4.4572 | 4.2668 | 3.72
30 | 0.67089 | 0.63583 | 0.54714 | 0.526 | 0.44614 | 0.39063 | 0.60393 | 0.55256 | 0.65208 | 0.68765 | 0.64815 | 0.59517 | 0.69995 | 0.73871 | 0.69811 | 0.65254 | 0.53482 | 0.58254 | 0.6118 | 0.66366 | 0.79177 | 0.71508 | 0.81562 | 0.74683
31 | 3.5134 | 3.2398 | 2.9787 | 2.8916 | 2.9046 | 2.8451 | 3.1937 | 3.2634 | 3.5854 | 3.7241 | 3.9431 | 4.181 | 4.3316 | 4.2337 | 4.102 | 4.0523 | 3.963 | 4.0567 | 4.0122 | 4.0295 | 4.4728 | 4.209 | 4.3552 | 3.9812
32 | 1.4694 | 1.4235 | 1.3171 | 1.3579 | 1.362 | 1.3464 | 1.48 | 1.7179 | 1.7908 | 1.7898 | 1.7821 | 1.8837 | 1.873 | 1.8215 | 1.7211 | 1.6614 | 1.7121 | 1.6996 | 1.5742 | 1.5784 | 1.6606 | 1.504 | 1.4875 | 1.5063

## Pc, Summer, S9
LoadID | 0 | 1 | 2 | 3 | 4 | 5 | 6 | 7 | 8 | 9 | 10 | 11 | 12 | 13 | 14 | 15 | 16 | 17 | 18 | 19 | 20 | 21 | 22 | 23
1 | 2.8494 | 2.8201 | 2.718 | 2.6683 | 2.6507 | 2.6886 | 2.6666 | 3.2596 | 3.5071 | 3.4615 | 3.404 | 3.4459 | 3.5735 | 3.5049 | 3.2336 | 3.3333 | 3.3716 | 3.26 | 3.0946 | 3.0557 | 3.0464 | 3.0121 | 2.7836 | 2.6916
2 | 0.85596 | 0.83035 | 0.7804 | 0.71905 | 0.65937 | 0.6549 | 0.72225 | 0.7392 | 0.80024 | 0.86502 | 0.77394 | 0.81788 | 0.83783 | 0.86208 | 0.76154 | 0.78786 | 0.78446 | 0.83809 | 0.82329 | 0.84325 | 0.90484 | 0.80931 | 0.85786 | 0.84861
3 | 2.1424 | 2.0463 | 1.875 | 1.9227 | 1.8361 | 1.8307 | 2.552 | 2.976 | 3.1132 | 2.9395 | 2.8535 | 3.073 | 3.2387 | 3.0692 | 2.8176 | 2.6774 | 2.6745 | 2.6656 | 2.5442 | 2.7371 | 2.8974 | 2.6743 | 2.5601 | 2.232
4 | 0.26835 | 0.25433 | 0.21886 | 0.2104 | 0.17846 | 0.15625 | 0.24157 | 0.22103 | 0.26083 | 0.27506 | 0.25926 | 0.23807 | 0.27998 | 0.29548 | 0.27924 | 0.26102 | 0.21393 | 0.23302 | 0.24472 | 0.26547 | 0.31671 | 0.28603 | 0.32625 | 0.29873
5 | 1.0038 | 0.92567 | 0.85107 | 0.82617 | 0.82989 | 0.81288 | 0.91247 | 0.93239 | 1.0244 | 1.064 | 1.1266 | 1.1946 | 1.2376 | 1.2096 | 1.172 | 1.1578 | 1.1323 | 1.159 | 1.1463 | 1.1513 | 1.2779 | 1.2026 | 1.2443 | 1.1375
6 | 4.8978 | 4.745 | 4.3904 | 4.5262 | 4.5402 | 4.4879 | 4.9333 | 5.7265 | 5.9692 | 5.9661 | 5.9404 | 6.2789 | 6.2432 | 6.0717 | 5.737 | 5.5382 | 5.7069 | 5.6653 | 5.2473 | 5.2615 | 5.5353 | 5.0133 | 4.9582 | 5.0209
7 | 2.7983 | 2.5905 | 2.4874 | 2.5023 | 2.3526 | 2.4633 | 3.1562 | 3.1749 | 3.6403 | 3.8633 | 3.8062 | 3.9832 | 3.9162 | 4.0939 | 4.0447 | 3.7805 | 3.7372 | 3.7278 | 3.607 | 3.5917 | 3.6847 | 3.0698 | 3.2755 | 2.9652
8 | 0.60162 | 0.57918 | 0.54712 | 0.53511 | 0.52296 | 0.53787 | 0.84818 | 0.89773 | 0.96064 | 0.95618 | 0.98653 | 1.0496 | 1.0543 | 1.0107 | 0.89182 | 0.85411 | 0.78608 | 0.80459 | 0.76513 | 0.77421 | 0.76246 | 0.65849 | 0.6492 | 0.62259
9 | 0.58501 | 0.55807 | 0.52874 | 0.49682 | 0.47855 | 0.45285 | 0.47449 | 0.41304 | 0.35836 | 0.37991 | 0.40861 | 0.45895 | 0.49045 | 0.51294 | 0.50325 | 0.52049 | 0.49613 | 0.5193 | 0.48873 | 0.50592 | 0.54457 | 0.49534 | 0.52086 | 0.57101
10 | 0.59691 | 0.56544 | 0.53674 | 0.53455 | 0.51478 | 0.51182 | 0.61053 | 0.62007 | 0.66025 | 0.69227 | 0.66934 | 0.69633 | 0.73467 | 0.73386 | 0.71839 | 0.66851 | 0.6307 | 0.65574 | 0.64578 | 0.67658 | 0.74009 | 0.664 | 0.67873 | 0.6233
11 | 0.37889 | 0.3647 | 0.33452 | 0.32059 | 0.29521 | 0.292 | 0.35185 | 0.28219 | 0.30244 | 0.32629 | 0.3318 | 0.34364 | 0.3516 | 0.36949 | 0.35526 | 0.33811 | 0.3103 | 0.36641 | 0.35118 | 0.34712 | 0.39834 | 0.3423 | 0.41865 | 0.40429
12 | 1.4554 | 1.4801 | 1.5549 | 1.4206 | 1.3756 | 1.3148 | 1.3593 | 1.3534 | 1.2026 | 0.93435 | 1.2741 | 1.4071 | 1.4172 | 1.4977 | 1.2052 | 1.587 | 1.4273 | 1.4255 | 1.4096 | 1.5284 | 1.6906 | 1.6602 | 1.7497 | 1.7932
13 | 5.0296 | 4.9859 | 4.8771 | 4.8322 | 4.7481 | 4.8089 | 5.5604 | 5.6412 | 6.0056 | 5.7353 | 5.7478 | 5.7994 | 6.0133 | 6.011 | 5.8902 | 5.8438 | 5.8585 | 5.9911 | 5.6792 | 5.7194 | 5.7989 | 5.4281 | 5.0126 | 5.0718
14 | 1.886 | 1.8743 | 1.794 | 1.7557 | 1.7171 | 1.7207 | 1.7315 | 1.9786 | 2.1243 | 2.1062 | 2.0597 | 2.0891 | 2.1784 | 2.1662 | 2.0077 | 2.0663 | 2.0602 | 2.0318 | 1.9013 | 1.8647 | 1.8754 | 1.8366 | 1.8042 | 1.7766
15 | 0.57064 | 0.55357 | 0.52026 | 0.47937 | 0.43958 | 0.4366 | 0.4815 | 0.4928 | 0.53349 | 0.57668 | 0.51596 | 0.54526 | 0.55855 | 0.57472 | 0.5077 | 0.52524 | 0.52297 | 0.55873 | 0.54886 | 0.56217 | 0.60323 | 0.53954 | 0.57191 | 0.56574
16 | 1.0712 | 1.0232 | 0.93749 | 0.96135 | 0.91807 | 0.91533 | 1.276 | 1.488 | 1.5566 | 1.4697 | 1.4268 | 1.5365 | 1.6193 | 1.5346 | 1.4088 | 1.3387 | 1.3372 | 1.3328 | 1.2721 | 1.3685 | 1.4487 | 1.3372 | 1.28 | 1.116
17 | 0.40253 | 0.3815 | 0.32828 | 0.3156 | 0.26769 | 0.23438 | 0.36236 | 0.33154 | 0.39125 | 0.41259 | 0.38889 | 0.3571 | 0.41997 | 0.44323 | 0.41887 | 0.39152 | 0.32089 | 0.34952 | 0.36708 | 0.3982 | 0.47506 | 0.42905 | 0.48937 | 0.4481
18 | 1.5058 | 1.3885 | 1.2766 | 1.2392 | 1.2448 | 1.2193 | 1.3687 | 1.3986 | 1.5366 | 1.596 | 1.6899 | 1.7919 | 1.8564 | 1.8145 | 1.758 | 1.7367 | 1.6984 | 1.7386 | 1.7195 | 1.7269 | 1.9169 | 1.8039 | 1.8665 | 1.7062
19 | 2.204 | 2.1353 | 1.9757 | 2.0368 | 2.0431 | 2.0195 | 2.22 | 2.5769 | 2.6861 | 2.6847 | 2.6732 | 2.8255 | 2.8095 | 2.7323 | 2.5816 | 2.4922 | 2.5681 | 2.5494 | 2.3613 | 2.3677 | 2.4909 | 2.256 | 2.2312 | 2.2594
20 | 1.2593 | 1.1657 | 1.1194 | 1.126 | 1.0587 | 1.1085 | 1.4203 | 1.4287 | 1.6381 | 1.7385 | 1.7128 | 1.7924 | 1.7623 | 1.8422 | 1.8201 | 1.7012 | 1.6817 | 1.6775 | 1.6232 | 1.6162 | 1.6581 | 1.3814 | 1.474 | 1.3343
21 | 0.90244 | 0.86878 | 0.82069 | 0.80267 | 0.78444 | 0.8068 | 1.2723 | 1.3466 | 1.441 | 1.4343 | 1.4798 | 1.5744 | 1.5814 | 1.516 | 1.3377 | 1.2812 | 1.1791 | 1.2069 | 1.1477 | 1.1613 | 1.1437 | 0.98773 | 0.9738 | 0.93388
22 | 0.87751 | 0.83711 | 0.79311 | 0.74523 | 0.71782 | 0.67927 | 0.71173 | 0.61955 | 0.53754 | 0.56986 | 0.61291 | 0.68843 | 0.73567 | 0.76941 | 0.75488 | 0.78073 | 0.7442 | 0.77895 | 0.7331 | 0.75887 | 0.81686 | 0.743 | 0.7813 | 0.85652
23 | 5.5711 | 5.2774 | 5.0096 | 4.9891 | 4.8046 | 4.777 | 5.6983 | 5.7873 | 6.1624 | 6.4612 | 6.2472 | 6.4991 | 6.8569 | 6.8493 | 6.705 | 6.2394 | 5.8866 | 6.1203 | 6.0273 | 6.3148 | 6.9076 | 6.1973 | 6.3348 | 5.8175
24 | 2.6522 | 2.5529 | 2.3416 | 2.2441 | 2.0665 | 2.044 | 2.463 | 1.9753 | 2.1171 | 2.284 | 2.3226 | 2.4055 | 2.4612 | 2.5864 | 2.4868 | 2.3668 | 2.1721 | 2.5649 | 2.4583 | 2.4298 | 2.7884 | 2.3961 | 2.9305 | 2.83
25 | 1.4554 | 1.4801 | 1.5549 | 1.4206 | 1.3756 | 1.3148 | 1.3593 | 1.3534 | 1.2026 | 0.93435 | 1.2741 | 1.4071 | 1.4172 | 1.4977 | 1.2052 | 1.587 | 1.4273 | 1.4255 | 1.4096 | 1.5284 | 1.6906 | 1.6602 | 1.7497 | 1.7932
26 | 2.5148 | 2.4929 | 2.4385 | 2.4161 | 2.3741 | 2.4044 | 2.7802 | 2.8206 | 3.0028 | 2.8676 | 2.8739 | 2.8997 | 3.0067 | 3.0055 | 2.9451 | 2.9219 | 2.9292 | 2.9955 | 2.8396 | 2.8597 | 2.8995 | 2.7141 | 2.5063 | 2.5359
27 | 1.886 | 1.8743 | 1.794 | 1.7557 | 1.7171 | 1.7207 | 1.7315 | 1.9786 | 2.1243 | 2.1062 | 2.0597 | 2.0891 | 2.1784 | 2.1662 | 2.0077 | 2.0663 | 2.0602 | 2.0318 | 1.9013 | 1.8647 | 1.8754 | 1.8366 | 1.8042 | 1.7766
28 | 1.1413 | 1.1071 | 1.0405 | 0.95874 | 0.87916 | 0.87319 | 0.963 | 0.9856 | 1.067 | 1.1534 | 1.0319 | 1.0905 | 1.1171 | 1.1494 | 1.0154 | 1.0505 | 1.0459 | 1.1175 | 1.0977 | 1.1243 | 1.2065 | 1.0791 | 1.1438 | 1.1315
29 | 3.5707 | 3.4105 | 3.125 | 3.2045 | 3.0602 | 3.0511 | 4.2533 | 4.96 | 5.1887 | 4.8992 | 4.7558 | 5.1217 | 5.3978 | 5.1154 | 4.6961 | 4.4624 | 4.4575 | 4.4427 | 4.2403 | 4.5618 | 4.829 | 4.4572 | 4.2668 | 3.72
30 | 0.67089 | 0.63583 | 0.54714 | 0.526 | 0.44614 | 0.39063 | 0.60393 | 0.55256 | 0.65208 | 0.68765 | 0.64815 | 0.59517 | 0.69995 | 0.73871 | 0.69811 | 0.65254 | 0.53482 | 0.58254 | 0.6118 | 0.66366 | 0.79177 | 0.71508 | 0.81562 | 0.74683
31 | 3.5134 | 3.2398 | 2.9787 | 2.8916 | 2.9046 | 2.8451 | 3.1937 | 3.2634 | 3.5854 | 3.7241 | 3.9431 | 4.181 | 4.3316 | 4.2337 | 4.102 | 4.0523 | 3.963 | 4.0567 | 4.0122 | 4.0295 | 4.4728 | 4.209 | 4.3552 | 3.9812
32 | 1.4694 | 1.4235 | 1.3171 | 1.3579 | 1.362 | 1.3464 | 1.48 | 1.7179 | 1.7908 | 1.7898 | 1.7821 | 1.8837 | 1.873 | 1.8215 | 1.7211 | 1.6614 | 1.7121 | 1.6996 | 1.5742 | 1.5784 | 1.6606 | 1.504 | 1.4875 | 1.5063

## Qc, Summer, S1
LoadID | 0 | 1 | 2 | 3 | 4 | 5 | 6 | 7 | 8 | 9 | 10 | 11 | 12 | 13 | 14 | 15 | 16 | 17 | 18 | 19 | 20 | 21 | 22 | 23
1 | 1.0026 | 1.0991 | 1.0427 | 1.0408 | 1.0201 | 1.079 | 1.1064 | 2.0757 | 2.4136 | 2.3275 | 2.267 | 2.272 | 2.4148 | 2.3355 | 1.6405 | 2.1451 | 2.1716 | 2.0393 | 1.6113 | 1.4614 | 1.5323 | 1.5413 | 1.0638 | 1.0506
2 | 0.0069714 | -0.034448 | -0.040909 | -0.055443 | -0.07051 | -0.0572 | -0.066769 | 0.17495 | 0.2249 | 0.2887 | 0.16654 | 0.1498 | 0.10336 | 0.1372 | 0.058693 | 0.051766 | 0.060519 | 0.10972 | 0.20842 | 0.21289 | 0.16919 | 0.12908 | 0.063228 | 0.011617
3 | -0.2295 | -0.54166 | -0.95413 | -0.88194 | -0.89604 | -0.85793 | -0.053189 | 1.0275 | 1.3417 | 1.357 | 1.1332 | 1.4221 | 1.2845 | 1.1186 | 0.80987 | 0.50562 | 0.62348 | 0.55533 | 0.10726 | 0.4464 | 0.62346 | 0.40567 | -0.38228 | -0.78747
4 | -0.47161 | -0.47574 | -0.48992 | -0.48993 | -0.50096 | -0.51606 | -0.46546 | -0.316 | -0.2357 | -0.24852 | -0.3132 | -0.34341 | -0.31739 | -0.34414 | -0.32581 | -0.3839 | -0.42976 | -0.38236 | -0.27035 | -0.24156 | -0.24231 | -0.32008 | -0.39903 | -0.41398
5 | -0.13698 | -0.17903 | -0.2102 | -0.20968 | -0.21099 | -0.2281 | -0.20517 | -0.081907 | 0.025586 | 0.090994 | 0.15011 | 0.15936 | 0.13988 | 0.11429 | 0.075506 | 0.050134 | 0.041879 | 0.036857 | 0.037278 | 0.010188 | 0.079292 | 0.036168 | 0.020734 | -0.033214
6 | 1.9358 | 2.1514 | 1.6292 | 1.9197 | 1.9652 | 2.0177 | 1.9545 | 3.614 | 4.1506 | 4.1413 | 3.6192 | 4.3225 | 4.5039 | 4.1569 | 3.6103 | 3.175 | 3.8709 | 3.7534 | 2.9454 | 2.7318 | 3.2182 | 2.5318 | 1.9334 | 2.1529
7 | -1.0732 | -1.1087 | -1.1668 | -1.2059 | -1.1283 | -1.2168 | -1.0553 | -0.48108 | -0.086466 | -0.064399 | 0.14728 | 0.049454 | 0.012584 | 0.008595 | -0.12416 | -0.21581 | -0.31824 | -0.40419 | -0.35115 | -0.43281 | -0.30801 | -0.56891 | -0.71448 | -0.77547
8 | -0.90723 | -0.91351 | -0.92205 | -0.92705 | -0.91461 | -0.89284 | -0.75887 | -0.6262 | -0.61441 | -0.60462 | -0.59462 | -0.58805 | -0.60193 | -0.62514 | -0.68728 | -0.71808 | -0.74342 | -0.74583 | -0.75993 | -0.78546 | -0.83531 | -0.8708 | -0.88303 | -0.90011
9 | 0.0027826 | -0.025658 | -0.032853 | -0.041674 | -0.039684 | -0.045854 | -0.086272 | -0.028095 | -0.043297 | -0.01486 | -0.00027674 | 0.011646 | 0.03988 | 0.040389 | 0.030934 | 0.071084 | 0.060343 | 0.052433 | 0.043423 | 0.044438 | 0.062808 | 0.05653 | -0.0055626 | -0.009074
10 | -0.19389 | -0.21666 | -0.22222 | -0.21947 | -0.22682 | -0.23314 | -0.073708 | 0.065054 | 0.148 | 0.15649 | 0.066347 | 0.16125 | 0.17334 | 0.16655 | 0.13181 | 0.056516 | 0.028367 | 0.028273 | 0.028854 | 0.057633 | 0.082684 | 0.011316 | -0.085392 | -0.14357
11 | -0.28148 | -0.30271 | -0.3162 | -0.321 | -0.31265 | -0.3137 | -0.24741 | -0.20539 | -0.17283 | -0.13351 | -0.13421 | -0.14361 | -0.16865 | -0.17358 | -0.19472 | -0.1949 | -0.19782 | -0.15302 | -0.13804 | -0.15725 | -0.13032 | -0.1656 | -0.18962 | -0.21419
12 | -0.49525 | -0.29954 | -0.37859 | -0.29816 | -0.34203 | -0.18354 | -0.61855 | -0.48635 | -0.36064 | -0.42437 | -0.43951 | -0.40021 | 0.20046 | 0.10173 | -0.56913 | -0.19169 | -0.22086 | -0.12855 | 0.0059374 | 0.39066 | 0.87147 | 0.868 | 0.82375 | 0.86524
13 | 1.0186 | 0.94861 | 0.71309 | 0.64278 | 0.59096 | 0.74203 | 2.4435 | 3.2634 | 4.1863 | 3.9911 | 3.8929 | 3.8441 | 4.1546 | 3.8138 | 3.5029 | 3.2547 | 3.2217 | 3.2637 | 2.7146 | 2.4879 | 2.6373 | 1.8456 | 0.80999 | 0.86786
14 | 0.16711 | 0.18319 | 0.17378 | 0.17347 | 0.17001 | 0.17984 | 0.1844 | 0.34595 | 0.40227 | 0.38792 | 0.37783 | 0.37866 | 0.40246 | 0.38925 | 0.27341 | 0.35752 | 0.36193 | 0.33988 | 0.26854 | 0.24356 | 0.25538 | 0.25689 | 0.17731 | 0.17509
15 | 0.0034857 | -0.017224 | -0.020455 | -0.027722 | -0.035255 | -0.0286 | -0.033384 | 0.087475 | 0.11245 | 0.14435 | 0.083268 | 0.074902 | 0.051682 | 0.068599 | 0.029346 | 0.025883 | 0.03026 | 0.05486 | 0.10421 | 0.10644 | 0.084596 | 0.064541 | 0.031614 | 0.0058083
16 | -0.057376 | -0.13542 | -0.23853 | -0.22049 | -0.22401 | -0.21448 | -0.013297 | 0.25687 | 0.33541 | 0.33925 | 0.28329 | 0.35552 | 0.32113 | 0.27964 | 0.20247 | 0.12641 | 0.15587 | 0.13883 | 0.026816 | 0.1116 | 0.15587 | 0.10142 | -0.095569 | -0.19687
17 | -0.62881 | -0.63432 | -0.65322 | -0.65324 | -0.66795 | -0.68807 | -0.62061 | -0.42133 | -0.31426 | -0.33136 | -0.4176 | -0.45788 | -0.42319 | -0.45885 | -0.43441 | -0.51187 | -0.57302 | -0.50982 | -0.36047 | -0.32208 | -0.32308 | -0.42677 | -0.53204 | -0.55198
18 | -0.27397 | -0.35807 | -0.42039 | -0.41936 | -0.42199 | -0.4562 | -0.41035 | -0.16381 | 0.051172 | 0.18199 | 0.30022 | 0.31873 | 0.27977 | 0.22858 | 0.15101 | 0.10027 | 0.083759 | 0.073714 | 0.074556 | 0.020376 | 0.15858 | 0.072335 | 0.041467 | -0.066428
19 | 0.77432 | 0.86057 | 0.65169 | 0.76788 | 0.78608 | 0.8071 | 0.7818 | 1.4456 | 1.6602 | 1.6565 | 1.4477 | 1.729 | 1.8016 | 1.6628 | 1.4441 | 1.27 | 1.5484 | 1.5014 | 1.1782 | 1.0927 | 1.2873 | 1.0127 | 0.77334 | 0.86118
20 | -0.42927 | -0.44349 | -0.46672 | -0.48234 | -0.45132 | -0.48671 | -0.42212 | -0.19243 | -0.034587 | -0.025759 | 0.058913 | 0.019782 | 0.0050335 | 0.003438 | -0.049662 | -0.086324 | -0.1273 | -0.16168 | -0.14046 | -0.17312 | -0.1232 | -0.22756 | -0.28579 | -0.31019
21 | -1.8145 | -1.827 | -1.8441 | -1.8541 | -1.8292 | -1.7857 | -1.5177 | -1.2524 | -1.2288 | -1.2092 | -1.1892 | -1.1761 | -1.2039 | -1.2503 | -1.3746 | -1.4362 | -1.4868 | -1.4917 | -1.5199 | -1.5709 | -1.6706 | -1.7416 | -1.7661 | -1.8002
22 | 0.0069564 | -0.064144 | -0.082134 | -0.10419 | -0.099209 | -0.11463 | -0.21568 | -0.070238 | -0.10824 | -0.037149 | -0.00069186 | 0.029114 | 0.0997 | 0.10097 | 0.077336 | 0.17771 | 0.15086 | 0.13108 | 0.10856 | 0.11109 | 0.15702 | 0.14132 | -0.013906 | -0.022685
23 | -1.2926 | -1.4444 | -1.4814 | -1.4631 | -1.5122 | -1.5543 | -0.49139 | 0.4337 | 0.98667 | 1.0433 | 0.44231 | 1.075 | 1.1556 | 1.1103 | 0.87874 | 0.37677 | 0.18911 | 0.18849 | 0.19236 | 0.38422 | 0.55123 | 0.075438 | -0.56928 | -0.95714
24 | -1.6085 | -1.7298 | -1.8069 | -1.8343 | -1.7866 | -1.7926 | -1.4138 | -1.1737 | -0.98759 | -0.76294 | -0.7669 | -0.82065 | -0.9637 | -0.9919 | -1.1127 | -1.1137 | -1.1304 | -0.87442 | -0.78878 | -0.89859 | -0.74466 | -0.94631 | -1.0835 | -1.224
25 | -0.35375 | -0.21395 | -0.27042 | -0.21297 | -0.2443 | -0.1311 | -0.44182 | -0.34739 | -0.2576 | -0.30312 | -0.31393 | -0.28587 | 0.14319 | 0.072661 | -0.40652 | -0.13692 | -0.15776 | -0.09182 | 0.004241 | 0.27904 | 0.62248 | 0.62 | 0.58839 | 0.61803
26 | 0.31831 | 0.29644 | 0.22284 | 0.20087 | 0.18468 | 0.23188 | 0.76358 | 1.0198 | 1.3082 | 1.2472 | 1.2165 | 1.2013 | 1.2983 | 1.1918 | 1.0947 | 1.0171 | 1.0068 | 1.0199 | 0.84832 | 0.77746 | 0.82414 | 0.57675 | 0.25312 | 0.27121
27 | 0.33421 | 0.36637 | 0.34755 | 0.34694 | 0.34003 | 0.35968 | 0.3688 | 0.6919 | 0.80454 | 0.77584 | 0.75566 | 0.75733 | 0.80493 | 0.7785 | 0.54682 | 0.71504 | 0.72385 | 0.67976 | 0.53708 | 0.48712 | 0.51076 | 0.51378 | 0.35462 | 0.35018
28 | 0.0122 | -0.060284 | -0.071591 | -0.097025 | -0.12339 | -0.1001 | -0.11685 | 0.30616 | 0.39357 | 0.50523 | 0.29144 | 0.26216 | 0.18089 | 0.2401 | 0.10271 | 0.090591 | 0.10591 | 0.19201 | 0.36473 | 0.37255 | 0.29608 | 0.2259 | 0.11065 | 0.020329
29 | -1.7213 | -4.0625 | -7.156 | -6.6146 | -6.7203 | -6.4345 | -0.39892 | 7.7062 | 10.0624 | 10.1775 | 8.4987 | 10.6655 | 9.6338 | 8.3892 | 6.0741 | 3.7922 | 4.6761 | 4.165 | 0.80447 | 3.348 | 4.676 | 3.0425 | -2.8671 | -5.906
30 | -1.1004 | -1.1101 | -1.1431 | -1.1432 | -1.1689 | -1.2041 | -1.0861 | -0.73733 | -0.54996 | -0.57988 | -0.73081 | -0.8013 | -0.74058 | -0.80299 | -0.76022 | -0.89576 | -1.0028 | -0.89218 | -0.63082 | -0.56364 | -0.5654 | -0.74685 | -0.93107 | -0.96596
31 | -0.68492 | -0.89516 | -1.051 | -1.0484 | -1.055 | -1.1405 | -1.0259 | -0.40953 | 0.12793 | 0.45497 | 0.75054 | 0.79682 | 0.69942 | 0.57144 | 0.37753 | 0.25067 | 0.2094 | 0.18429 | 0.18639 | 0.050939 | 0.39646 | 0.18084 | 0.10367 | -0.16607
32 | 0.77432 | 0.86057 | 0.65169 | 0.76788 | 0.78608 | 0.8071 | 0.7818 | 1.4456 | 1.6602 | 1.6565 | 1.4477 | 1.729 | 1.8016 | 1.6628 | 1.4441 | 1.27 | 1.5484 | 1.5014 | 1.1782 | 1.0927 | 1.2873 | 1.0127 | 0.77334 | 0.86118

## Qc, Summer, S2
LoadID | 0 | 1 | 2 | 3 | 4 | 5 | 6 | 7 | 8 | 9 | 10 | 11 | 12 | 13 | 14 | 15 | 16 | 17 | 18 | 19 | 20 | 21 | 22 | 23
1 | 1.0026 | 1.0991 | 1.0427 | 1.0408 | 1.0201 | 1.079 | 1.1064 | 2.0757 | 2.4136 | 2.3275 | 2.267 | 2.272 | 2.4148 | 2.3355 | 1.6405 | 2.1451 | 2.1716 | 2.0393 | 1.6113 | 1.4614 | 1.5323 | 1.5413 | 1.0638 | 1.0506
2 | 0.0069714 | -0.034448 | -0.040909 | -0.055443 | -0.07051 | -0.0572 | -0.066769 | 0.17495 | 0.2249 | 0.2887 | 0.16654 | 0.1498 | 0.10336 | 0.1372 | 0.058693 | 0.051766 | 0.060519 | 0.10972 | 0.20842 | 0.21289 | 0.16919 | 0.12908 | 0.063228 | 0.011617
3 | -0.2295 | -0.54166 | -0.95413 | -0.88194 | -0.89604 | -0.85793 | -0.053189 | 1.0275 | 1.3417 | 1.357 | 1.1332 | 1.4221 | 1.2845 | 1.1186 | 0.80987 | 0.50562 | 0.62348 | 0.55533 | 0.10726 | 0.4464 | 0.62346 | 0.40567 | -0.38228 | -0.78747
4 | -0.47161 | -0.47574 | -0.48992 | -0.48993 | -0.50096 | -0.51606 | -0.46546 | -0.316 | -0.2357 | -0.24852 | -0.3132 | -0.34341 | -0.31739 | -0.34414 | -0.32581 | -0.3839 | -0.42976 | -0.38236 | -0.27035 | -0.24156 | -0.24231 | -0.32008 | -0.39903 | -0.41398
5 | -0.13698 | -0.17903 | -0.2102 | -0.20968 | -0.21099 | -0.2281 | -0.20517 | -0.081907 | 0.025586 | 0.090994 | 0.15011 | 0.15936 | 0.13988 | 0.11429 | 0.075506 | 0.050134 | 0.041879 | 0.036857 | 0.037278 | 0.010188 | 0.079292 | 0.036168 | 0.020734 | -0.033214
6 | 1.9358 | 2.1514 | 1.6292 | 1.9197 | 1.9652 | 2.0177 | 1.9545 | 3.614 | 4.1506 | 4.1413 | 3.6192 | 4.3225 | 4.5039 | 4.1569 | 3.6103 | 3.175 | 3.8709 | 3.7534 | 2.9454 | 2.7318 | 3.2182 | 2.5318 | 1.9334 | 2.1529
7 | -1.0732 | -1.1087 | -1.1668 | -1.2059 | -1.1283 | -1.2168 | -1.0553 | -0.48108 | -0.086466 | -0.064399 | 0.14728 | 0.049454 | 0.012584 | 0.008595 | -0.12416 | -0.21581 | -0.31824 | -0.40419 | -0.35115 | -0.43281 | -0.30801 | -0.56891 | -0.71448 | -0.77547
8 | -0.90723 | -0.91351 | -0.92205 | -0.92705 | -0.91461 | -0.89284 | -0.75887 | -0.6262 | -0.61441 | -0.60462 | -0.59462 | -0.58805 | -0.60193 | -0.62514 | -0.68728 | -0.71808 | -0.74342 | -0.74583 | -0.75993 | -0.78546 | -0.83531 | -0.8708 | -0.88303 | -0.90011
9 | 0.0027826 | -0.025658 | -0.032853 | -0.041674 | -0.039684 | -0.045854 | -0.086272 | -0.028095 | -0.043297 | -0.01486 | -0.00027674 | 0.011646 | 0.03988 | 0.040389 | 0.030934 | 0.071084 | 0.060343 | 0.052433 | 0.043423 | 0.044438 | 0.062808 | 0.05653 | -0.0055626 | -0.009074
10 | -0.19389 | -0.21666 | -0.22222 | -0.21947 | -0.22682 | -0.23314 | -0.073708 | 0.065054 | 0.148 | 0.15649 | 0.066347 | 0.16125 | 0.17334 | 0.16655 | 0.13181 | 0.056516 | 0.028367 | 0.028273 | 0.028854 | 0.057633 | 0.082684 | 0.011316 | -0.085392 | -0.14357
11 | -0.28148 | -0.30271 | -0.3162 | -0.321 | -0.31265 | -0.3137 | -0.24741 | -0.20539 | -0.17283 | -0.13351 | -0.13421 | -0.14361 | -0.16865 | -0.17358 | -0.19472 | -0.1949 | -0.19782 | -0.15302 | -0.13804 | -0.15725 | -0.13032 | -0.1656 | -0.18962 | -0.21419
12 | -0.49525 | -0.29954 | -0.37859 | -0.29816 | -0.34203 | -0.18354 | -0.61855 | -0.48635 | -0.36064 | -0.42437 | -0.43951 | -0.40021 | 0.20046 | 0.10173 | -0.56913 | -0.19169 | -0.22086 | -0.12855 | 0.0059374 | 0.39066 | 0.87147 | 0.868 | 0.82375 | 0.86524
13 | 1.0186 | 0.94861 | 0.71309 | 0.64278 | 0.59096 | 0.74203 | 2.4435 | 3.2634 | 4.1863 | 3.9911 | 3.8929 | 3.8441 | 4.1546 | 3.8138 | 3.5029 | 3.2547 | 3.2217 | 3.2637 | 2.7146 | 2.4879 | 2.6373 | 1.8456 | 0.80999 | 0.86786
14 | 0.16711 | 0.18319 | 0.17378 | 0.17347 | 0.17001 | 0.17984 | 0.1844 | 0.34595 | 0.40227 | 0.38792 | 0.37783 | 0.37866 | 0.40246 | 0.38925 | 0.27341 | 0.35752 | 0.36193 | 0.33988 | 0.26854 | 0.24356 | 0.25538 | 0.25689 | 0.17731 | 0.17509
15 | 0.0034857 | -0.017224 | -0.020455 | -0.027722 | -0.035255 | -0.0286 | -0.033384 | 0.087475 | 0.11245 | 0.14435 | 0.083268 | 0.074902 | 0.051682 | 0.068599 | 0.029346 | 0.025883 | 0.03026 | 0.05486 | 0.10421 | 0.10644 | 0.084596 | 0.064541 | 0.031614 | 0.0058083
16 | -0.057376 | -0.13542 | -0.23853 | -0.22049 | -0.22401 | -0.21448 | -0.013297 | 0.25687 | 0.33541 | 0.33925 | 0.28329 | 0.35552 | 0.32113 | 0.27964 | 0.20247 | 0.12641 | 0.15587 | 0.13883 | 0.026816 | 0.1116 | 0.15587 | 0.10142 | -0.095569 | -0.19687
17 | -0.62881 | -0.63432 | -0.65322 | -0.65324 | -0.66795 | -0.68807 | -0.62061 | -0.42133 | -0.31426 | -0.33136 | -0.4176 | -0.45788 | -0.42319 | -0.45885 | -0.43441 | -0.51187 | -0.57302 | -0.50982 | -0.36047 | -0.32208 | -0.32308 | -0.42677 | -0.53204 | -0.55198
18 | -0.27397 | -0.35807 | -0.42039 | -0.41936 | -0.42199 | -0.4562 | -0.41035 | -0.16381 | 0.051172 | 0.18199 | 0.30022 | 0.31873 | 0.27977 | 0.22858 | 0.15101 | 0.10027 | 0.083759 | 0.073714 | 0.074556 | 0.020376 | 0.15858 | 0.072335 | 0.041467 | -0.066428
19 | 0.77432 | 0.86057 | 0.65169 | 0.76788 | 0.78608 | 0.8071 | 0.7818 | 1.4456 | 1.6602 | 1.6565 | 1.4477 | 1.729 | 1.8016 | 1.6628 | 1.4441 | 1.27 | 1.5484 | 1.5014 | 1.1782 | 1.0927 | 1.2873 | 1.0127 | 0.77334 | 0.86118
20 | -0.42927 | -0.44349 | -0.46672 | -0.48234 | -0.45132 | -0.48671 | -0.42212 | -0.19243 | -0.034587 | -0.025759 | 0.058913 | 0.019782 | 0.0050335 | 0.003438 | -0.049662 | -0.086324 | -0.1273 | -0.16168 | -0.14046 | -0.17312 | -0.1232 | -0.22756 | -0.28579 | -0.31019
21 | -1.8145 | -1.827 | -1.8441 | -1.8541 | -1.8292 | -1.7857 | -1.5177 | -1.2524 | -1.2288 | -1.2092 | -1.1892 | -1.1761 | -1.2039 | -1.2503 | -1.3746 | -1.4362 | -1.4868 | -1.4917 | -1.5199 | -1.5709 | -1.6706 | -1.7416 | -1.7661 | -1.8002
22 | 0.0069564 | -0.064144 | -0.082134 | -0.10419 | -0.099209 | -0.11463 | -0.21568 | -0.070238 | -0.10824 | -0.037149 | -0.00069186 | 0.029114 | 0.0997 | 0.10097 | 0.077336 | 0.17771 | 0.15086 | 0.13108 | 0.10856 | 0.11109 | 0.15702 | 0.14132 | -0.013906 | -0.022685
23 | -1.2926 | -1.4444 | -1.4814 | -1.4631 | -1.5122 | -1.5543 | -0.49139 | 0.4337 | 0.98667 | 1.0433 | 0.44231 | 1.075 | 1.1556 | 1.1103 | 0.87874 | 0.37677 | 0.18911 | 0.18849 | 0.19236 | 0.38422 | 0.55123 | 0.075438 | -0.56928 | -0.95714
24 | -1.6085 | -1.7298 | -1.8069 | -1.8343 | -1.7866 | -1.7926 | -1.4138 | -1.1737 | -0.98759 | -0.76294 | -0.7669 | -0.82065 | -0.9637 | -0.9919 | -1.1127 | -1.1137 | -1.1304 | -0.87442 | -0.78878 | -0.89859 | -0.74466 | -0.94631 | -1.0835 | -1.224
25 | -0.35375 | -0.21395 | -0.27042 | -0.21297 | -0.2443 | -0.1311 | -0.44182 | -0.34739 | -0.2576 | -0.30312 | -0.31393 | -0.28587 | 0.14319 | 0.072661 | -0.40652 | -0.13692 | -0.15776 | -0.09182 | 0.004241 | 0.27904 | 0.62248 | 0.62 | 0.58839 | 0.61803
26 | 0.31831 | 0.29644 | 0.22284 | 0.20087 | 0.18468 | 0.23188 | 0.76358 | 1.0198 | 1.3082 | 1.2472 | 1.2165 | 1.2013 | 1.2983 | 1.1918 | 1.0947 | 1.0171 | 1.0068 | 1.0199 | 0.84832 | 0.77746 | 0.82414 | 0.57675 | 0.25312 | 0.27121
27 | 0.33421 | 0.36637 | 0.34755 | 0.34694 | 0.34003 | 0.35968 | 0.3688 | 0.6919 | 0.80454 | 0.77584 | 0.75566 | 0.75733 | 0.80493 | 0.7785 | 0.54682 | 0.71504 | 0.72385 | 0.67976 | 0.53708 | 0.48712 | 0.51076 | 0.51378 | 0.35462 | 0.35018
28 | 0.0122 | -0.060284 | -0.071591 | -0.097025 | -0.12339 | -0.1001 | -0.11685 | 0.30616 | 0.39357 | 0.50523 | 0.29144 | 0.26216 | 0.18089 | 0.2401 | 0.10271 | 0.090591 | 0.10591 | 0.19201 | 0.36473 | 0.37255 | 0.29608 | 0.2259 | 0.11065 | 0.020329
29 | -1.7213 | -4.0625 | -7.156 | -6.6146 | -6.7203 | -6.4345 | -0.39892 | 7.7062 | 10.0624 | 10.1775 | 8.4987 | 10.6655 | 9.6338 | 8.3892 | 6.0741 | 3.7922 | 4.6761 | 4.165 | 0.80447 | 3.348 | 4.676 | 3.0425 | -2.8671 | -5.906
30 | -1.1004 | -1.1101 | -1.1431 | -1.1432 | -1.1689 | -1.2041 | -1.0861 | -0.73733 | -0.54996 | -0.57988 | -0.73081 | -0.8013 | -0.74058 | -0.80299 | -0.76022 | -0.89576 | -1.0028 | -0.89218 | -0.63082 | -0.56364 | -0.5654 | -0.74685 | -0.93107 | -0.96596
31 | -0.68492 | -0.89516 | -1.051 | -1.0484 | -1.055 | -1.1405 | -1.0259 | -0.40953 | 0.12793 | 0.45497 | 0.75054 | 0.79682 | 0.69942 | 0.57144 | 0.37753 | 0.25067 | 0.2094 | 0.18429 | 0.18639 | 0.050939 | 0.39646 | 0.18084 | 0.10367 | -0.16607
32 | 0.77432 | 0.86057 | 0.65169 | 0.76788 | 0.78608 | 0.8071 | 0.7818 | 1.4456 | 1.6602 | 1.6565 | 1.4477 | 1.729 | 1.8016 | 1.6628 | 1.4441 | 1.27 | 1.5484 | 1.5014 | 1.1782 | 1.0927 | 1.2873 | 1.0127 | 0.77334 | 0.86118

## Qc, Summer, S3
LoadID | 0 | 1 | 2 | 3 | 4 | 5 | 6 | 7 | 8 | 9 | 10 | 11 | 12 | 13 | 14 | 15 | 16 | 17 | 18 | 19 | 20 | 21 | 22 | 23
1 | 1.0026 | 1.0991 | 1.0427 | 1.0408 | 1.0201 | 1.079 | 1.1064 | 2.0757 | 2.4136 | 2.3275 | 2.267 | 2.272 | 2.4148 | 2.3355 | 1.6405 | 2.1451 | 2.1716 | 2.0393 | 1.6113 | 1.4614 | 1.5323 | 1.5413 | 1.0638 | 1.0506
2 | 0.0069714 | -0.034448 | -0.040909 | -0.055443 | -0.07051 | -0.0572 | -0.066769 | 0.17495 | 0.2249 | 0.2887 | 0.16654 | 0.1498 | 0.10336 | 0.1372 | 0.058693 | 0.051766 | 0.060519 | 0.10972 | 0.20842 | 0.21289 | 0.16919 | 0.12908 | 0.063228 | 0.011617
3 | -0.2295 | -0.54166 | -0.95413 | -0.88194 | -0.89604 | -0.85793 | -0.053189 | 1.0275 | 1.3417 | 1.357 | 1.1332 | 1.4221 | 1.2845 | 1.1186 | 0.80987 | 0.50562 | 0.62348 | 0.55533 | 0.10726 | 0.4464 | 0.62346 | 0.40567 | -0.38228 | -0.78747
4 | -0.47161 | -0.47574 | -0.48992 | -0.48993 | -0.50096 | -0.51606 | -0.46546 | -0.316 | -0.2357 | -0.24852 | -0.3132 | -0.34341 | -0.31739 | -0.34414 | -0.32581 | -0.3839 | -0.42976 | -0.38236 | -0.27035 | -0.24156 | -0.24231 | -0.32008 | -0.39903 | -0.41398
5 | -0.13698 | -0.17903 | -0.2102 | -0.20968 | -0.21099 | -0.2281 | -0.20517 | -0.081907 | 0.025586 | 0.090994 | 0.15011 | 0.15936 | 0.13988 | 0.11429 | 0.075506 | 0.050134 | 0.041879 | 0.036857 | 0.037278 | 0.010188 | 0.079292 | 0.036168 | 0.020734 | -0.033214
6 | 1.9358 | 2.1514 | 1.6292 | 1.9197 | 1.9652 | 2.0177 | 1.9545 | 3.614 | 4.1506 | 4.1413 | 3.6192 | 4.3225 | 4.5039 | 4.1569 | 3.6103 | 3.175 | 3.8709 | 3.7534 | 2.9454 | 2.7318 | 3.2182 | 2.5318 | 1.9334 | 2.1529
7 | -1.0732 | -1.1087 | -1.1668 | -1.2059 | -1.1283 | -1.2168 | -1.0553 | -0.48108 | -0.086466 | -0.064399 | 0.14728 | 0.049454 | 0.012584 | 0.008595 | -0.12416 | -0.21581 | -0.31824 | -0.40419 | -0.35115 | -0.43281 | -0.30801 | -0.56891 | -0.71448 | -0.77547
8 | -0.90723 | -0.91351 | -0.92205 | -0.92705 | -0.91461 | -0.89284 | -0.75887 | -0.6262 | -0.61441 | -0.60462 | -0.59462 | -0.58805 | -0.60193 | -0.62514 | -0.68728 | -0.71808 | -0.74342 | -0.74583 | -0.75993 | -0.78546 | -0.83531 | -0.8708 | -0.88303 | -0.90011
9 | 0.0027826 | -0.025658 | -0.032853 | -0.041674 | -0.039684 | -0.045854 | -0.086272 | -0.028095 | -0.043297 | -0.01486 | -0.00027674 | 0.011646 | 0.03988 | 0.040389 | 0.030934 | 0.071084 | 0.060343 | 0.052433 | 0.043423 | 0.044438 | 0.062808 | 0.05653 | -0.0055626 | -0.009074
10 | -0.19389 | -0.21666 | -0.22222 | -0.21947 | -0.22682 | -0.23314 | -0.073708 | 0.065054 | 0.148 | 0.15649 | 0.066347 | 0.16125 | 0.17334 | 0.16655 | 0.13181 | 0.056516 | 0.028367 | 0.028273 | 0.028854 | 0.057633 | 0.082684 | 0.011316 | -0.085392 | -0.14357
11 | -0.28148 | -0.30271 | -0.3162 | -0.321 | -0.31265 | -0.3137 | -0.24741 | -0.20539 | -0.17283 | -0.13351 | -0.13421 | -0.14361 | -0.16865 | -0.17358 | -0.19472 | -0.1949 | -0.19782 | -0.15302 | -0.13804 | -0.15725 | -0.13032 | -0.1656 | -0.18962 | -0.21419
12 | -0.49525 | -0.29954 | -0.37859 | -0.29816 | -0.34203 | -0.18354 | -0.61855 | -0.48635 | -0.36064 | -0.42437 | -0.43951 | -0.40021 | 0.20046 | 0.10173 | -0.56913 | -0.19169 | -0.22086 | -0.12855 | 0.0059374 | 0.39066 | 0.87147 | 0.868 | 0.82375 | 0.86524
13 | 1.0186 | 0.94861 | 0.71309 | 0.64278 | 0.59096 | 0.74203 | 2.4435 | 3.2634 | 4.1863 | 3.9911 | 3.8929 | 3.8441 | 4.1546 | 3.8138 | 3.5029 | 3.2547 | 3.2217 | 3.2637 | 2.7146 | 2.4879 | 2.6373 | 1.8456 | 0.80999 | 0.86786
14 | 0.16711 | 0.18319 | 0.17378 | 0.17347 | 0.17001 | 0.17984 | 0.1844 | 0.34595 | 0.40227 | 0.38792 | 0.37783 | 0.37866 | 0.40246 | 0.38925 | 0.27341 | 0.35752 | 0.36193 | 0.33988 | 0.26854 | 0.24356 | 0.25538 | 0.25689 | 0.17731 | 0.17509
15 | 0.0034857 | -0.017224 | -0.020455 | -0.027722 | -0.035255 | -0.0286 | -0.033384 | 0.087475 | 0.11245 | 0.14435 | 0.083268 | 0.074902 | 0.051682 | 0.068599 | 0.029346 | 0.025883 | 0.03026 | 0.05486 | 0.10421 | 0.10644 | 0.084596 | 0.064541 | 0.031614 | 0.0058083
16 | -0.057376 | -0.13542 | -0.23853 | -0.22049 | -0.22401 | -0.21448 | -0.013297 | 0.25687 | 0.33541 | 0.33925 | 0.28329 | 0.35552 | 0.32113 | 0.27964 | 0.20247 | 0.12641 | 0.15587 | 0.13883 | 0.026816 | 0.1116 | 0.15587 | 0.10142 | -0.095569 | -0.19687
17 | -0.62881 | -0.63432 | -0.65322 | -0.65324 | -0.66795 | -0.68807 | -0.62061 | -0.42133 | -0.31426 | -0.33136 | -0.4176 | -0.45788 | -0.42319 | -0.45885 | -0.43441 | -0.51187 | -0.57302 | -0.50982 | -0.36047 | -0.32208 | -0.32308 | -0.42677 | -0.53204 | -0.55198
18 | -0.27397 | -0.35807 | -0.42039 | -0.41936 | -0.42199 | -0.4562 | -0.41035 | -0.16381 | 0.051172 | 0.18199 | 0.30022 | 0.31873 | 0.27977 | 0.22858 | 0.15101 | 0.10027 | 0.083759 | 0.073714 | 0.074556 | 0.020376 | 0.15858 | 0.072335 | 0.041467 | -0.066428
19 | 0.77432 | 0.86057 | 0.65169 | 0.76788 | 0.78608 | 0.8071 | 0.7818 | 1.4456 | 1.6602 | 1.6565 | 1.4477 | 1.729 | 1.8016 | 1.6628 | 1.4441 | 1.27 | 1.5484 | 1.5014 | 1.1782 | 1.0927 | 1.2873 | 1.0127 | 0.77334 | 0.86118
20 | -0.42927 | -0.44349 | -0.46672 | -0.48234 | -0.45132 | -0.48671 | -0.42212 | -0.19243 | -0.034587 | -0.025759 | 0.058913 | 0.019782 | 0.0050335 | 0.003438 | -0.049662 | -0.086324 | -0.1273 | -0.16168 | -0.14046 | -0.17312 | -0.1232 | -0.22756 | -0.28579 | -0.31019
21 | -1.8145 | -1.827 | -1.8441 | -1.8541 | -1.8292 | -1.7857 | -1.5177 | -1.2524 | -1.2288 | -1.2092 | -1.1892 | -1.1761 | -1.2039 | -1.2503 | -1.3746 | -1.4362 | -1.4868 | -1.4917 | -1.5199 | -1.5709 | -1.6706 | -1.7416 | -1.7661 | -1.8002
22 | 0.0069564 | -0.064144 | -0.082134 | -0.10419 | -0.099209 | -0.11463 | -0.21568 | -0.070238 | -0.10824 | -0.037149 | -0.00069186 | 0.029114 | 0.0997 | 0.10097 | 0.077336 | 0.17771 | 0.15086 | 0.13108 | 0.10856 | 0.11109 | 0.15702 | 0.14132 | -0.013906 | -0.022685
23 | -1.2926 | -1.4444 | -1.4814 | -1.4631 | -1.5122 | -1.5543 | -0.49139 | 0.4337 | 0.98667 | 1.0433 | 0.44231 | 1.075 | 1.1556 | 1.1103 | 0.87874 | 0.37677 | 0.18911 | 0.18849 | 0.19236 | 0.38422 | 0.55123 | 0.075438 | -0.56928 | -0.95714
24 | -1.6085 | -1.7298 | -1.8069 | -1.8343 | -1.7866 | -1.7926 | -1.4138 | -1.1737 | -0.98759 | -0.76294 | -0.7669 | -0.82065 | -0.9637 | -0.9919 | -1.1127 | -1.1137 | -1.1304 | -0.87442 | -0.78878 | -0.89859 | -0.74466 | -0.94631 | -1.0835 | -1.224
25 | -0.35375 | -0.21395 | -0.27042 | -0.21297 | -0.2443 | -0.1311 | -0.44182 | -0.34739 | -0.2576 | -0.30312 | -0.31393 | -0.28587 | 0.14319 | 0.072661 | -0.40652 | -0.13692 | -0.15776 | -0.09182 | 0.004241 | 0.27904 | 0.62248 | 0.62 | 0.58839 | 0.61803
26 | 0.31831 | 0.29644 | 0.22284 | 0.20087 | 0.18468 | 0.23188 | 0.76358 | 1.0198 | 1.3082 | 1.2472 | 1.2165 | 1.2013 | 1.2983 | 1.1918 | 1.0947 | 1.0171 | 1.0068 | 1.0199 | 0.84832 | 0.77746 | 0.82414 | 0.57675 | 0.25312 | 0.27121
27 | 0.33421 | 0.36637 | 0.34755 | 0.34694 | 0.34003 | 0.35968 | 0.3688 | 0.6919 | 0.80454 | 0.77584 | 0.75566 | 0.75733 | 0.80493 | 0.7785 | 0.54682 | 0.71504 | 0.72385 | 0.67976 | 0.53708 | 0.48712 | 0.51076 | 0.51378 | 0.35462 | 0.35018
28 | 0.0122 | -0.060284 | -0.071591 | -0.097025 | -0.12339 | -0.1001 | -0.11685 | 0.30616 | 0.39357 | 0.50523 | 0.29144 | 0.26216 | 0.18089 | 0.2401 | 0.10271 | 0.090591 | 0.10591 | 0.19201 | 0.36473 | 0.37255 | 0.29608 | 0.2259 | 0.11065 | 0.020329
29 | -1.7213 | -4.0625 | -7.156 | -6.6146 | -6.7203 | -6.4345 | -0.39892 | 7.7062 | 10.0624 | 10.1775 | 8.4987 | 10.6655 | 9.6338 | 8.3892 | 6.0741 | 3.7922 | 4.6761 | 4.165 | 0.80447 | 3.348 | 4.676 | 3.0425 | -2.8671 | -5.906
30 | -1.1004 | -1.1101 | -1.1431 | -1.1432 | -1.1689 | -1.2041 | -1.0861 | -0.73733 | -0.54996 | -0.57988 | -0.73081 | -0.8013 | -0.74058 | -0.80299 | -0.76022 | -0.89576 | -1.0028 | -0.89218 | -0.63082 | -0.56364 | -0.5654 | -0.74685 | -0.93107 | -0.96596
31 | -0.68492 | -0.89516 | -1.051 | -1.0484 | -1.055 | -1.1405 | -1.0259 | -0.40953 | 0.12793 | 0.45497 | 0.75054 | 0.79682 | 0.69942 | 0.57144 | 0.37753 | 0.25067 | 0.2094 | 0.18429 | 0.18639 | 0.050939 | 0.39646 | 0.18084 | 0.10367 | -0.16607
32 | 0.77432 | 0.86057 | 0.65169 | 0.76788 | 0.78608 | 0.8071 | 0.7818 | 1.4456 | 1.6602 | 1.6565 | 1.4477 | 1.729 | 1.8016 | 1.6628 | 1.4441 | 1.27 | 1.5484 | 1.5014 | 1.1782 | 1.0927 | 1.2873 | 1.0127 | 0.77334 | 0.86118

## Qc, Summer, S4
LoadID | 0 | 1 | 2 | 3 | 4 | 5 | 6 | 7 | 8 | 9 | 10 | 11 | 12 | 13 | 14 | 15 | 16 | 17 | 18 | 19 | 20 | 21 | 22 | 23
1 | 1.0026 | 1.0991 | 1.0427 | 1.0408 | 1.0201 | 1.079 | 1.1064 | 2.0757 | 2.4136 | 2.3275 | 2.267 | 2.272 | 2.4148 | 2.3355 | 1.6405 | 2.1451 | 2.1716 | 2.0393 | 1.6113 | 1.4614 | 1.5323 | 1.5413 | 1.0638 | 1.0506
2 | 0.0069714 | -0.034448 | -0.040909 | -0.055443 | -0.07051 | -0.0572 | -0.066769 | 0.17495 | 0.2249 | 0.2887 | 0.16654 | 0.1498 | 0.10336 | 0.1372 | 0.058693 | 0.051766 | 0.060519 | 0.10972 | 0.20842 | 0.21289 | 0.16919 | 0.12908 | 0.063228 | 0.011617
3 | -0.2295 | -0.54166 | -0.95413 | -0.88194 | -0.89604 | -0.85793 | -0.053189 | 1.0275 | 1.3417 | 1.357 | 1.1332 | 1.4221 | 1.2845 | 1.1186 | 0.80987 | 0.50562 | 0.62348 | 0.55533 | 0.10726 | 0.4464 | 0.62346 | 0.40567 | -0.38228 | -0.78747
4 | -0.47161 | -0.47574 | -0.48992 | -0.48993 | -0.50096 | -0.51606 | -0.46546 | -0.316 | -0.2357 | -0.24852 | -0.3132 | -0.34341 | -0.31739 | -0.34414 | -0.32581 | -0.3839 | -0.42976 | -0.38236 | -0.27035 | -0.24156 | -0.24231 | -0.32008 | -0.39903 | -0.41398
5 | -0.13698 | -0.17903 | -0.2102 | -0.20968 | -0.21099 | -0.2281 | -0.20517 | -0.081907 | 0.025586 | 0.090994 | 0.15011 | 0.15936 | 0.13988 | 0.11429 | 0.075506 | 0.050134 | 0.041879 | 0.036857 | 0.037278 | 0.010188 | 0.079292 | 0.036168 | 0.020734 | -0.033214
6 | 1.9358 | 2.1514 | 1.6292 | 1.9197 | 1.9652 | 2.0177 | 1.9545 | 3.614 | 4.1506 | 4.1413 | 3.6192 | 4.3225 | 4.5039 | 4.1569 | 3.6103 | 3.175 | 3.8709 | 3.7534 | 2.9454 | 2.7318 | 3.2182 | 2.5318 | 1.9334 | 2.1529
7 | -1.0732 | -1.1087 | -1.1668 | -1.2059 | -1.1283 | -1.2168 | -1.0553 | -0.48108 | -0.086466 | -0.064399 | 0.14728 | 0.049454 | 0.012584 | 0.008595 | -0.12416 | -0.21581 | -0.31824 | -0.40419 | -0.35115 | -0.43281 | -0.30801 | -0.56891 | -0.71448 | -0.77547
8 | -0.90723 | -0.91351 | -0.92205 | -0.92705 | -0.91461 | -0.89284 | -0.75887 | -0.6262 | -0.61441 | -0.60462 | -0.59462 | -0.58805 | -0.60193 | -0.62514 | -0.68728 | -0.71808 | -0.74342 | -0.74583 | -0.75993 | -0.78546 | -0.83531 | -0.8708 | -0.88303 | -0.90011
9 | 0.0027826 | -0.025658 | -0.032853 | -0.041674 | -0.039684 | -0.045854 | -0.086272 | -0.028095 | -0.043297 | -0.01486 | -0.00027674 | 0.011646 | 0.03988 | 0.040389 | 0.030934 | 0.071084 | 0.060343 | 0.052433 | 0.043423 | 0.044438 | 0.062808 | 0.05653 | -0.0055626 | -0.009074
10 | -0.19389 | -0.21666 | -0.22222 | -0.21947 | -0.22682 | -0.23314 | -0.073708 | 0.065054 | 0.148 | 0.15649 | 0.066347 | 0.16125 | 0.17334 | 0.16655 | 0.13181 | 0.056516 | 0.028367 | 0.028273 | 0.028854 | 0.057633 | 0.082684 | 0.011316 | -0.085392 | -0.14357
11 | -0.28148 | -0.30271 | -0.3162 | -0.321 | -0.31265 | -0.3137 | -0.24741 | -0.20539 | -0.17283 | -0.13351 | -0.13421 | -0.14361 | -0.16865 | -0.17358 | -0.19472 | -0.1949 | -0.19782 | -0.15302 | -0.13804 | -0.15725 | -0.13032 | -0.1656 | -0.18962 | -0.21419
12 | -0.49525 | -0.29954 | -0.37859 | -0.29816 | -0.34203 | -0.18354 | -0.61855 | -0.48635 | -0.36064 | -0.42437 | -0.43951 | -0.40021 | 0.20046 | 0.10173 | -0.56913 | -0.19169 | -0.22086 | -0.12855 | 0.0059374 | 0.39066 | 0.87147 | 0.868 | 0.82375 | 0.86524
13 | 1.0186 | 0.94861 | 0.71309 | 0.64278 | 0.59096 | 0.74203 | 2.4435 | 3.2634 | 4.1863 | 3.9911 | 3.8929 | 3.8441 | 4.1546 | 3.8138 | 3.5029 | 3.2547 | 3.2217 | 3.2637 | 2.7146 | 2.4879 | 2.6373 | 1.8456 | 0.80999 | 0.86786
14 | 0.16711 | 0.18319 | 0.17378 | 0.17347 | 0.17001 | 0.17984 | 0.1844 | 0.34595 | 0.40227 | 0.38792 | 0.37783 | 0.37866 | 0.40246 | 0.38925 | 0.27341 | 0.35752 | 0.36193 | 0.33988 | 0.26854 | 0.24356 | 0.25538 | 0.25689 | 0.17731 | 0.17509
15 | 0.0034857 | -0.017224 | -0.020455 | -0.027722 | -0.035255 | -0.0286 | -0.033384 | 0.087475 | 0.11245 | 0.14435 | 0.083268 | 0.074902 | 0.051682 | 0.068599 | 0.029346 | 0.025883 | 0.03026 | 0.05486 | 0.10421 | 0.10644 | 0.084596 | 0.064541 | 0.031614 | 0.0058083
16 | -0.057376 | -0.13542 | -0.23853 | -0.22049 | -0.22401 | -0.21448 | -0.013297 | 0.25687 | 0.33541 | 0.33925 | 0.28329 | 0.35552 | 0.32113 | 0.27964 | 0.20247 | 0.12641 | 0.15587 | 0.13883 | 0.026816 | 0.1116 | 0.15587 | 0.10142 | -0.095569 | -0.19687
17 | -0.62881 | -0.63432 | -0.65322 | -0.65324 | -0.66795 | -0.68807 | -0.62061 | -0.42133 | -0.31426 | -0.33136 | -0.4176 | -0.45788 | -0.42319 | -0.45885 | -0.43441 | -0.51187 | -0.57302 | -0.50982 | -0.36047 | -0.32208 | -0.32308 | -0.42677 | -0.53204 | -0.55198
18 | -0.27397 | -0.35807 | -0.42039 | -0.41936 | -0.42199 | -0.4562 | -0.41035 | -0.16381 | 0.051172 | 0.18199 | 0.30022 | 0.31873 | 0.27977 | 0.22858 | 0.15101 | 0.10027 | 0.083759 | 0.073714 | 0.074556 | 0.020376 | 0.15858 | 0.072335 | 0.041467 | -0.066428
19 | 0.77432 | 0.86057 | 0.65169 | 0.76788 | 0.78608 | 0.8071 | 0.7818 | 1.4456 | 1.6602 | 1.6565 | 1.4477 | 1.729 | 1.8016 | 1.6628 | 1.4441 | 1.27 | 1.5484 | 1.5014 | 1.1782 | 1.0927 | 1.2873 | 1.0127 | 0.77334 | 0.86118
20 | -0.42927 | -0.44349 | -0.46672 | -0.48234 | -0.45132 | -0.48671 | -0.42212 | -0.19243 | -0.034587 | -0.025759 | 0.058913 | 0.019782 | 0.0050335 | 0.003438 | -0.049662 | -0.086324 | -0.1273 | -0.16168 | -0.14046 | -0.17312 | -0.1232 | -0.22756 | -0.28579 | -0.31019
21 | -1.8145 | -1.827 | -1.8441 | -1.8541 | -1.8292 | -1.7857 | -1.5177 | -1.2524 | -1.2288 | -1.2092 | -1.1892 | -1.1761 | -1.2039 | -1.2503 | -1.3746 | -1.4362 | -1.4868 | -1.4917 | -1.5199 | -1.5709 | -1.6706 | -1.7416 | -1.7661 | -1.8002
22 | 0.0069564 | -0.064144 | -0.082134 | -0.10419 | -0.099209 | -0.11463 | -0.21568 | -0.070238 | -0.10824 | -0.037149 | -0.00069186 | 0.029114 | 0.0997 | 0.10097 | 0.077336 | 0.17771 | 0.15086 | 0.13108 | 0.10856 | 0.11109 | 0.15702 | 0.14132 | -0.013906 | -0.022685
23 | -1.2926 | -1.4444 | -1.4814 | -1.4631 | -1.5122 | -1.5543 | -0.49139 | 0.4337 | 0.98667 | 1.0433 | 0.44231 | 1.075 | 1.1556 | 1.1103 | 0.87874 | 0.37677 | 0.18911 | 0.18849 | 0.19236 | 0.38422 | 0.55123 | 0.075438 | -0.56928 | -0.95714
24 | -1.6085 | -1.7298 | -1.8069 | -1.8343 | -1.7866 | -1.7926 | -1.4138 | -1.1737 | -0.98759 | -0.76294 | -0.7669 | -0.82065 | -0.9637 | -0.9919 | -1.1127 | -1.1137 | -1.1304 | -0.87442 | -0.78878 | -0.89859 | -0.74466 | -0.94631 | -1.0835 | -1.224
25 | -0.35375 | -0.21395 | -0.27042 | -0.21297 | -0.2443 | -0.1311 | -0.44182 | -0.34739 | -0.2576 | -0.30312 | -0.31393 | -0.28587 | 0.14319 | 0.072661 | -0.40652 | -0.13692 | -0.15776 | -0.09182 | 0.004241 | 0.27904 | 0.62248 | 0.62 | 0.58839 | 0.61803
26 | 0.31831 | 0.29644 | 0.22284 | 0.20087 | 0.18468 | 0.23188 | 0.76358 | 1.0198 | 1.3082 | 1.2472 | 1.2165 | 1.2013 | 1.2983 | 1.1918 | 1.0947 | 1.0171 | 1.0068 | 1.0199 | 0.84832 | 0.77746 | 0.82414 | 0.57675 | 0.25312 | 0.27121
27 | 0.33421 | 0.36637 | 0.34755 | 0.34694 | 0.34003 | 0.35968 | 0.3688 | 0.6919 | 0.80454 | 0.77584 | 0.75566 | 0.75733 | 0.80493 | 0.7785 | 0.54682 | 0.71504 | 0.72385 | 0.67976 | 0.53708 | 0.48712 | 0.51076 | 0.51378 | 0.35462 | 0.35018
28 | 0.0122 | -0.060284 | -0.071591 | -0.097025 | -0.12339 | -0.1001 | -0.11685 | 0.30616 | 0.39357 | 0.50523 | 0.29144 | 0.26216 | 0.18089 | 0.2401 | 0.10271 | 0.090591 | 0.10591 | 0.19201 | 0.36473 | 0.37255 | 0.29608 | 0.2259 | 0.11065 | 0.020329
29 | -1.7213 | -4.0625 | -7.156 | -6.6146 | -6.7203 | -6.4345 | -0.39892 | 7.7062 | 10.0624 | 10.1775 | 8.4987 | 10.6655 | 9.6338 | 8.3892 | 6.0741 | 3.7922 | 4.6761 | 4.165 | 0.80447 | 3.348 | 4.676 | 3.0425 | -2.8671 | -5.906
30 | -1.1004 | -1.1101 | -1.1431 | -1.1432 | -1.1689 | -1.2041 | -1.0861 | -0.73733 | -0.54996 | -0.57988 | -0.73081 | -0.8013 | -0.74058 | -0.80299 | -0.76022 | -0.89576 | -1.0028 | -0.89218 | -0.63082 | -0.56364 | -0.5654 | -0.74685 | -0.93107 | -0.96596
31 | -0.68492 | -0.89516 | -1.051 | -1.0484 | -1.055 | -1.1405 | -1.0259 | -0.40953 | 0.12793 | 0.45497 | 0.75054 | 0.79682 | 0.69942 | 0.57144 | 0.37753 | 0.25067 | 0.2094 | 0.18429 | 0.18639 | 0.050939 | 0.39646 | 0.18084 | 0.10367 | -0.16607
32 | 0.77432 | 0.86057 | 0.65169 | 0.76788 | 0.78608 | 0.8071 | 0.7818 | 1.4456 | 1.6602 | 1.6565 | 1.4477 | 1.729 | 1.8016 | 1.6628 | 1.4441 | 1.27 | 1.5484 | 1.5014 | 1.1782 | 1.0927 | 1.2873 | 1.0127 | 0.77334 | 0.86118

## Qc, Summer, S5
LoadID | 0 | 1 | 2 | 3 | 4 | 5 | 6 | 7 | 8 | 9 | 10 | 11 | 12 | 13 | 14 | 15 | 16 | 17 | 18 | 19 | 20 | 21 | 22 | 23
1 | 1.0026 | 1.0991 | 1.0427 | 1.0408 | 1.0201 | 1.079 | 1.1064 | 2.0757 | 2.4136 | 2.3275 | 2.267 | 2.272 | 2.4148 | 2.3355 | 1.6405 | 2.1451 | 2.1716 | 2.0393 | 1.6113 | 1.4614 | 1.5323 | 1.5413 | 1.0638 | 1.0506
2 | 0.0069714 | -0.034448 | -0.040909 | -0.055443 | -0.07051 | -0.0572 | -0.066769 | 0.17495 | 0.2249 | 0.2887 | 0.16654 | 0.1498 | 0.10336 | 0.1372 | 0.058693 | 0.051766 | 0.060519 | 0.10972 | 0.20842 | 0.21289 | 0.16919 | 0.12908 | 0.063228 | 0.011617
3 | -0.2295 | -0.54166 | -0.95413 | -0.88194 | -0.89604 | -0.85793 | -0.053189 | 1.0275 | 1.3417 | 1.357 | 1.1332 | 1.4221 | 1.2845 | 1.1186 | 0.80987 | 0.50562 | 0.62348 | 0.55533 | 0.10726 | 0.4464 | 0.62346 | 0.40567 | -0.38228 | -0.78747
4 | -0.47161 | -0.47574 | -0.48992 | -0.48993 | -0.50096 | -0.51606 | -0.46546 | -0.316 | -0.2357 | -0.24852 | -0.3132 | -0.34341 | -0.31739 | -0.34414 | -0.32581 | -0.3839 | -0.42976 | -0.38236 | -0.27035 | -0.24156 | -0.24231 | -0.32008 | -0.39903 | -0.41398
5 | -0.13698 | -0.17903 | -0.2102 | -0.20968 | -0.21099 | -0.2281 | -0.20517 | -0.081907 | 0.025586 | 0.090994 | 0.15011 | 0.15936 | 0.13988 | 0.11429 | 0.075506 | 0.050134 | 0.041879 | 0.036857 | 0.037278 | 0.010188 | 0.079292 | 0.036168 | 0.020734 | -0.033214
6 | 1.9358 | 2.1514 | 1.6292 | 1.9197 | 1.9652 | 2.0177 | 1.9545 | 3.614 | 4.1506 | 4.1413 | 3.6192 | 4.3225 | 4.5039 | 4.1569 | 3.6103 | 3.175 | 3.8709 | 3.7534 | 2.9454 | 2.7318 | 3.2182 | 2.5318 | 1.9334 | 2.1529
7 | -1.0732 | -1.1087 | -1.1668 | -1.2059 | -1.1283 | -1.2168 | -1.0553 | -0.48108 | -0.086466 | -0.064399 | 0.14728 | 0.049454 | 0.012584 | 0.008595 | -0.12416 | -0.21581 | -0.31824 | -0.40419 | -0.35115 | -0.43281 | -0.30801 | -0.56891 | -0.71448 | -0.77547
8 | -0.90723 | -0.91351 | -0.92205 | -0.92705 | -0.91461 | -0.89284 | -0.75887 | -0.6262 | -0.61441 | -0.60462 | -0.59462 | -0.58805 | -0.60193 | -0.62514 | -0.68728 | -0.71808 | -0.74342 | -0.74583 | -0.75993 | -0.78546 | -0.83531 | -0.8708 | -0.88303 | -0.90011
9 | 0.0027826 | -0.025658 | -0.032853 | -0.041674 | -0.039684 | -0.045854 | -0.086272 | -0.028095 | -0.043297 | -0.01486 | -0.00027674 | 0.011646 | 0.03988 | 0.040389 | 0.030934 | 0.071084 | 0.060343 | 0.052433 | 0.043423 | 0.044438 | 0.062808 | 0.05653 | -0.0055626 | -0.009074
10 | -0.19389 | -0.21666 | -0.22222 | -0.21947 | -0.22682 | -0.23314 | -0.073708 | 0.065054 | 0.148 | 0.15649 | 0.066347 | 0.16125 | 0.17334 | 0.16655 | 0.13181 | 0.056516 | 0.028367 | 0.028273 | 0.028854 | 0.057633 | 0.082684 | 0.011316 | -0.085392 | -0.14357
11 | -0.28148 | -0.30271 | -0.3162 | -0.321 | -0.31265 | -0.3137 | -0.24741 | -0.20539 | -0.17283 | -0.13351 | -0.13421 | -0.14361 | -0.16865 | -0.17358 | -0.19472 | -0.1949 | -0.19782 | -0.15302 | -0.13804 | -0.15725 | -0.13032 | -0.1656 | -0.18962 | -0.21419
12 | -0.49525 | -0.29954 | -0.37859 | -0.29816 | -0.34203 | -0.18354 | -0.61855 | -0.48635 | -0.36064 | -0.42437 | -0.43951 | -0.40021 | 0.20046 | 0.10173 | -0.56913 | -0.19169 | -0.22086 | -0.12855 | 0.0059374 | 0.39066 | 0.87147 | 0.868 | 0.82375 | 0.86524
13 | 1.0186 | 0.94861 | 0.71309 | 0.64278 | 0.59096 | 0.74203 | 2.4435 | 3.2634 | 4.1863 | 3.9911 | 3.8929 | 3.8441 | 4.1546 | 3.8138 | 3.5029 | 3.2547 | 3.2217 | 3.2637 | 2.7146 | 2.4879 | 2.6373 | 1.8456 | 0.80999 | 0.86786
14 | 0.16711 | 0.18319 | 0.17378 | 0.17347 | 0.17001 | 0.17984 | 0.1844 | 0.34595 | 0.40227 | 0.38792 | 0.37783 | 0.37866 | 0.40246 | 0.38925 | 0.27341 | 0.35752 | 0.36193 | 0.33988 | 0.26854 | 0.24356 | 0.25538 | 0.25689 | 0.17731 | 0.17509
15 | 0.0034857 | -0.017224 | -0.020455 | -0.027722 | -0.035255 | -0.0286 | -0.033384 | 0.087475 | 0.11245 | 0.14435 | 0.083268 | 0.074902 | 0.051682 | 0.068599 | 0.029346 | 0.025883 | 0.03026 | 0.05486 | 0.10421 | 0.10644 | 0.084596 | 0.064541 | 0.031614 | 0.0058083
16 | -0.057376 | -0.13542 | -0.23853 | -0.22049 | -0.22401 | -0.21448 | -0.013297 | 0.25687 | 0.33541 | 0.33925 | 0.28329 | 0.35552 | 0.32113 | 0.27964 | 0.20247 | 0.12641 | 0.15587 | 0.13883 | 0.026816 | 0.1116 | 0.15587 | 0.10142 | -0.095569 | -0.19687
17 | -0.62881 | -0.63432 | -0.65322 | -0.65324 | -0.66795 | -0.68807 | -0.62061 | -0.42133 | -0.31426 | -0.33136 | -0.4176 | -0.45788 | -0.42319 | -0.45885 | -0.43441 | -0.51187 | -0.57302 | -0.50982 | -0.36047 | -0.32208 | -0.32308 | -0.42677 | -0.53204 | -0.55198
18 | -0.27397 | -0.35807 | -0.42039 | -0.41936 | -0.42199 | -0.4562 | -0.41035 | -0.16381 | 0.051172 | 0.18199 | 0.30022 | 0.31873 | 0.27977 | 0.22858 | 0.15101 | 0.10027 | 0.083759 | 0.073714 | 0.074556 | 0.020376 | 0.15858 | 0.072335 | 0.041467 | -0.066428
19 | 0.77432 | 0.86057 | 0.65169 | 0.76788 | 0.78608 | 0.8071 | 0.7818 | 1.4456 | 1.6602 | 1.6565 | 1.4477 | 1.729 | 1.8016 | 1.6628 | 1.4441 | 1.27 | 1.5484 | 1.5014 | 1.1782 | 1.0927 | 1.2873 | 1.0127 | 0.77334 | 0.86118
20 | -0.42927 | -0.44349 | -0.46672 | -0.48234 | -0.45132 | -0.48671 | -0.42212 | -0.19243 | -0.034587 | -0.025759 | 0.058913 | 0.019782 | 0.0050335 | 0.003438 | -0.049662 | -0.086324 | -0.1273 | -0.16168 | -0.14046 | -0.17312 | -0.1232 | -0.22756 | -0.28579 | -0.31019
21 | -1.8145 | -1.827 | -1.8441 | -1.8541 | -1.8292 | -1.7857 | -1.5177 | -1.2524 | -1.2288 | -1.2092 | -1.1892 | -1.1761 | -1.2039 | -1.2503 | -1.3746 | -1.4362 | -1.4868 | -1.4917 | -1.5199 | -1.5709 | -1.6706 | -1.7416 | -1.7661 | -1.8002
22 | 0.0069564 | -0.064144 | -0.082134 | -0.10419 | -0.099209 | -0.11463 | -0.21568 | -0.070238 | -0.10824 | -0.037149 | -0.00069186 | 0.029114 | 0.0997 | 0.10097 | 0.077336 | 0.17771 | 0.15086 | 0.13108 | 0.10856 | 0.11109 | 0.15702 | 0.14132 | -0.013906 | -0.022685
23 | -1.2926 | -1.4444 | -1.4814 | -1.4631 | -1.5122 | -1.5543 | -0.49139 | 0.4337 | 0.98667 | 1.0433 | 0.44231 | 1.075 | 1.1556 | 1.1103 | 0.87874 | 0.37677 | 0.18911 | 0.18849 | 0.19236 | 0.38422 | 0.55123 | 0.075438 | -0.56928 | -0.95714
24 | -1.6085 | -1.7298 | -1.8069 | -1.8343 | -1.7866 | -1.7926 | -1.4138 | -1.1737 | -0.98759 | -0.76294 | -0.7669 | -0.82065 | -0.9637 | -0.9919 | -1.1127 | -1.1137 | -1.1304 | -0.87442 | -0.78878 | -0.89859 | -0.74466 | -0.94631 | -1.0835 | -1.224
25 | -0.35375 | -0.21395 | -0.27042 | -0.21297 | -0.2443 | -0.1311 | -0.44182 | -0.34739 | -0.2576 | -0.30312 | -0.31393 | -0.28587 | 0.14319 | 0.072661 | -0.40652 | -0.13692 | -0.15776 | -0.09182 | 0.004241 | 0.27904 | 0.62248 | 0.62 | 0.58839 | 0.61803
26 | 0.31831 | 0.29644 | 0.22284 | 0.20087 | 0.18468 | 0.23188 | 0.76358 | 1.0198 | 1.3082 | 1.2472 | 1.2165 | 1.2013 | 1.2983 | 1.1918 | 1.0947 | 1.0171 | 1.0068 | 1.0199 | 0.84832 | 0.77746 | 0.82414 | 0.57675 | 0.25312 | 0.27121
27 | 0.33421 | 0.36637 | 0.34755 | 0.34694 | 0.34003 | 0.35968 | 0.3688 | 0.6919 | 0.80454 | 0.77584 | 0.75566 | 0.75733 | 0.80493 | 0.7785 | 0.54682 | 0.71504 | 0.72385 | 0.67976 | 0.53708 | 0.48712 | 0.51076 | 0.51378 | 0.35462 | 0.35018
28 | 0.0122 | -0.060284 | -0.071591 | -0.097025 | -0.12339 | -0.1001 | -0.11685 | 0.30616 | 0.39357 | 0.50523 | 0.29144 | 0.26216 | 0.18089 | 0.2401 | 0.10271 | 0.090591 | 0.10591 | 0.19201 | 0.36473 | 0.37255 | 0.29608 | 0.2259 | 0.11065 | 0.020329
29 | -1.7213 | -4.0625 | -7.156 | -6.6146 | -6.7203 | -6.4345 | -0.39892 | 7.7062 | 10.0624 | 10.1775 | 8.4987 | 10.6655 | 9.6338 | 8.3892 | 6.0741 | 3.7922 | 4.6761 | 4.165 | 0.80447 | 3.348 | 4.676 | 3.0425 | -2.8671 | -5.906
30 | -1.1004 | -1.1101 | -1.1431 | -1.1432 | -1.1689 | -1.2041 | -1.0861 | -0.73733 | -0.54996 | -0.57988 | -0.73081 | -0.8013 | -0.74058 | -0.80299 | -0.76022 | -0.89576 | -1.0028 | -0.89218 | -0.63082 | -0.56364 | -0.5654 | -0.74685 | -0.93107 | -0.96596
31 | -0.68492 | -0.89516 | -1.051 | -1.0484 | -1.055 | -1.1405 | -1.0259 | -0.40953 | 0.12793 | 0.45497 | 0.75054 | 0.79682 | 0.69942 | 0.57144 | 0.37753 | 0.25067 | 0.2094 | 0.18429 | 0.18639 | 0.050939 | 0.39646 | 0.18084 | 0.10367 | -0.16607
32 | 0.77432 | 0.86057 | 0.65169 | 0.76788 | 0.78608 | 0.8071 | 0.7818 | 1.4456 | 1.6602 | 1.6565 | 1.4477 | 1.729 | 1.8016 | 1.6628 | 1.4441 | 1.27 | 1.5484 | 1.5014 | 1.1782 | 1.0927 | 1.2873 | 1.0127 | 0.77334 | 0.86118

## Qc, Summer, S6
LoadID | 0 | 1 | 2 | 3 | 4 | 5 | 6 | 7 | 8 | 9 | 10 | 11 | 12 | 13 | 14 | 15 | 16 | 17 | 18 | 19 | 20 | 21 | 22 | 23
1 | 1.0026 | 1.0991 | 1.0427 | 1.0408 | 1.0201 | 1.079 | 1.1064 | 2.0757 | 2.4136 | 2.3275 | 2.267 | 2.272 | 2.4148 | 2.3355 | 1.6405 | 2.1451 | 2.1716 | 2.0393 | 1.6113 | 1.4614 | 1.5323 | 1.5413 | 1.0638 | 1.0506
2 | 0.0069714 | -0.034448 | -0.040909 | -0.055443 | -0.07051 | -0.0572 | -0.066769 | 0.17495 | 0.2249 | 0.2887 | 0.16654 | 0.1498 | 0.10336 | 0.1372 | 0.058693 | 0.051766 | 0.060519 | 0.10972 | 0.20842 | 0.21289 | 0.16919 | 0.12908 | 0.063228 | 0.011617
3 | -0.2295 | -0.54166 | -0.95413 | -0.88194 | -0.89604 | -0.85793 | -0.053189 | 1.0275 | 1.3417 | 1.357 | 1.1332 | 1.4221 | 1.2845 | 1.1186 | 0.80987 | 0.50562 | 0.62348 | 0.55533 | 0.10726 | 0.4464 | 0.62346 | 0.40567 | -0.38228 | -0.78747
4 | -0.47161 | -0.47574 | -0.48992 | -0.48993 | -0.50096 | -0.51606 | -0.46546 | -0.316 | -0.2357 | -0.24852 | -0.3132 | -0.34341 | -0.31739 | -0.34414 | -0.32581 | -0.3839 | -0.42976 | -0.38236 | -0.27035 | -0.24156 | -0.24231 | -0.32008 | -0.39903 | -0.41398
5 | -0.13698 | -0.17903 | -0.2102 | -0.20968 | -0.21099 | -0.2281 | -0.20517 | -0.081907 | 0.025586 | 0.090994 | 0.15011 | 0.15936 | 0.13988 | 0.11429 | 0.075506 | 0.050134 | 0.041879 | 0.036857 | 0.037278 | 0.010188 | 0.079292 | 0.036168 | 0.020734 | -0.033214
6 | 1.9358 | 2.1514 | 1.6292 | 1.9197 | 1.9652 | 2.0177 | 1.9545 | 3.614 | 4.1506 | 4.1413 | 3.6192 | 4.3225 | 4.5039 | 4.1569 | 3.6103 | 3.175 | 3.8709 | 3.7534 | 2.9454 | 2.7318 | 3.2182 | 2.5318 | 1.9334 | 2.1529
7 | -1.0732 | -1.1087 | -1.1668 | -1.2059 | -1.1283 | -1.2168 | -1.0553 | -0.48108 | -0.086466 | -0.064399 | 0.14728 | 0.049454 | 0.012584 | 0.008595 | -0.12416 | -0.21581 | -0.31824 | -0.40419 | -0.35115 | -0.43281 | -0.30801 | -0.56891 | -0.71448 | -0.77547
8 | -0.90723 | -0.91351 | -0.92205 | -0.92705 | -0.91461 | -0.89284 | -0.75887 | -0.6262 | -0.61441 | -0.60462 | -0.59462 | -0.58805 | -0.60193 | -0.62514 | -0.68728 | -0.71808 | -0.74342 | -0.74583 | -0.75993 | -0.78546 | -0.83531 | -0.8708 | -0.88303 | -0.90011
9 | 0.0027826 | -0.025658 | -0.032853 | -0.041674 | -0.039684 | -0.045854 | -0.086272 | -0.028095 | -0.043297 | -0.01486 | -0.00027674 | 0.011646 | 0.03988 | 0.040389 | 0.030934 | 0.071084 | 0.060343 | 0.052433 | 0.043423 | 0.044438 | 0.062808 | 0.05653 | -0.0055626 | -0.009074
10 | -0.19389 | -0.21666 | -0.22222 | -0.21947 | -0.22682 | -0.23314 | -0.073708 | 0.065054 | 0.148 | 0.15649 | 0.066347 | 0.16125 | 0.17334 | 0.16655 | 0.13181 | 0.056516 | 0.028367 | 0.028273 | 0.028854 | 0.057633 | 0.082684 | 0.011316 | -0.085392 | -0.14357
11 | -0.28148 | -0.30271 | -0.3162 | -0.321 | -0.31265 | -0.3137 | -0.24741 | -0.20539 | -0.17283 | -0.13351 | -0.13421 | -0.14361 | -0.16865 | -0.17358 | -0.19472 | -0.1949 | -0.19782 | -0.15302 | -0.13804 | -0.15725 | -0.13032 | -0.1656 | -0.18962 | -0.21419
12 | -0.49525 | -0.29954 | -0.37859 | -0.29816 | -0.34203 | -0.18354 | -0.61855 | -0.48635 | -0.36064 | -0.42437 | -0.43951 | -0.40021 | 0.20046 | 0.10173 | -0.56913 | -0.19169 | -0.22086 | -0.12855 | 0.0059374 | 0.39066 | 0.87147 | 0.868 | 0.82375 | 0.86524
13 | 1.0186 | 0.94861 | 0.71309 | 0.64278 | 0.59096 | 0.74203 | 2.4435 | 3.2634 | 4.1863 | 3.9911 | 3.8929 | 3.8441 | 4.1546 | 3.8138 | 3.5029 | 3.2547 | 3.2217 | 3.2637 | 2.7146 | 2.4879 | 2.6373 | 1.8456 | 0.80999 | 0.86786
14 | 0.16711 | 0.18319 | 0.17378 | 0.17347 | 0.17001 | 0.17984 | 0.1844 | 0.34595 | 0.40227 | 0.38792 | 0.37783 | 0.37866 | 0.40246 | 0.38925 | 0.27341 | 0.35752 | 0.36193 | 0.33988 | 0.26854 | 0.24356 | 0.25538 | 0.25689 | 0.17731 | 0.17509
15 | 0.0034857 | -0.017224 | -0.020455 | -0.027722 | -0.035255 | -0.0286 | -0.033384 | 0.087475 | 0.11245 | 0.14435 | 0.083268 | 0.074902 | 0.051682 | 0.068599 | 0.029346 | 0.025883 | 0.03026 | 0.05486 | 0.10421 | 0.10644 | 0.084596 | 0.064541 | 0.031614 | 0.0058083
16 | -0.057376 | -0.13542 | -0.23853 | -0.22049 | -0.22401 | -0.21448 | -0.013297 | 0.25687 | 0.33541 | 0.33925 | 0.28329 | 0.35552 | 0.32113 | 0.27964 | 0.20247 | 0.12641 | 0.15587 | 0.13883 | 0.026816 | 0.1116 | 0.15587 | 0.10142 | -0.095569 | -0.19687
17 | -0.62881 | -0.63432 | -0.65322 | -0.65324 | -0.66795 | -0.68807 | -0.62061 | -0.42133 | -0.31426 | -0.33136 | -0.4176 | -0.45788 | -0.42319 | -0.45885 | -0.43441 | -0.51187 | -0.57302 | -0.50982 | -0.36047 | -0.32208 | -0.32308 | -0.42677 | -0.53204 | -0.55198
18 | -0.27397 | -0.35807 | -0.42039 | -0.41936 | -0.42199 | -0.4562 | -0.41035 | -0.16381 | 0.051172 | 0.18199 | 0.30022 | 0.31873 | 0.27977 | 0.22858 | 0.15101 | 0.10027 | 0.083759 | 0.073714 | 0.074556 | 0.020376 | 0.15858 | 0.072335 | 0.041467 | -0.066428
19 | 0.77432 | 0.86057 | 0.65169 | 0.76788 | 0.78608 | 0.8071 | 0.7818 | 1.4456 | 1.6602 | 1.6565 | 1.4477 | 1.729 | 1.8016 | 1.6628 | 1.4441 | 1.27 | 1.5484 | 1.5014 | 1.1782 | 1.0927 | 1.2873 | 1.0127 | 0.77334 | 0.86118
20 | -0.42927 | -0.44349 | -0.46672 | -0.48234 | -0.45132 | -0.48671 | -0.42212 | -0.19243 | -0.034587 | -0.025759 | 0.058913 | 0.019782 | 0.0050335 | 0.003438 | -0.049662 | -0.086324 | -0.1273 | -0.16168 | -0.14046 | -0.17312 | -0.1232 | -0.22756 | -0.28579 | -0.31019
21 | -1.8145 | -1.827 | -1.8441 | -1.8541 | -1.8292 | -1.7857 | -1.5177 | -1.2524 | -1.2288 | -1.2092 | -1.1892 | -1.1761 | -1.2039 | -1.2503 | -1.3746 | -1.4362 | -1.4868 | -1.4917 | -1.5199 | -1.5709 | -1.6706 | -1.7416 | -1.7661 | -1.8002
22 | 0.0069564 | -0.064144 | -0.082134 | -0.10419 | -0.099209 | -0.11463 | -0.21568 | -0.070238 | -0.10824 | -0.037149 | -0.00069186 | 0.029114 | 0.0997 | 0.10097 | 0.077336 | 0.17771 | 0.15086 | 0.13108 | 0.10856 | 0.11109 | 0.15702 | 0.14132 | -0.013906 | -0.022685
23 | -1.2926 | -1.4444 | -1.4814 | -1.4631 | -1.5122 | -1.5543 | -0.49139 | 0.4337 | 0.98667 | 1.0433 | 0.44231 | 1.075 | 1.1556 | 1.1103 | 0.87874 | 0.37677 | 0.18911 | 0.18849 | 0.19236 | 0.38422 | 0.55123 | 0.075438 | -0.56928 | -0.95714
24 | -1.6085 | -1.7298 | -1.8069 | -1.8343 | -1.7866 | -1.7926 | -1.4138 | -1.1737 | -0.98759 | -0.76294 | -0.7669 | -0.82065 | -0.9637 | -0.9919 | -1.1127 | -1.1137 | -1.1304 | -0.87442 | -0.78878 | -0.89859 | -0.74466 | -0.94631 | -1.0835 | -1.224
25 | -0.35375 | -0.21395 | -0.27042 | -0.21297 | -0.2443 | -0.1311 | -0.44182 | -0.34739 | -0.2576 | -0.30312 | -0.31393 | -0.28587 | 0.14319 | 0.072661 | -0.40652 | -0.13692 | -0.15776 | -0.09182 | 0.004241 | 0.27904 | 0.62248 | 0.62 | 0.58839 | 0.61803
26 | 0.31831 | 0.29644 | 0.22284 | 0.20087 | 0.18468 | 0.23188 | 0.76358 | 1.0198 | 1.3082 | 1.2472 | 1.2165 | 1.2013 | 1.2983 | 1.1918 | 1.0947 | 1.0171 | 1.0068 | 1.0199 | 0.84832 | 0.77746 | 0.82414 | 0.57675 | 0.25312 | 0.27121
27 | 0.33421 | 0.36637 | 0.34755 | 0.34694 | 0.34003 | 0.35968 | 0.3688 | 0.6919 | 0.80454 | 0.77584 | 0.75566 | 0.75733 | 0.80493 | 0.7785 | 0.54682 | 0.71504 | 0.72385 | 0.67976 | 0.53708 | 0.48712 | 0.51076 | 0.51378 | 0.35462 | 0.35018
28 | 0.0122 | -0.060284 | -0.071591 | -0.097025 | -0.12339 | -0.1001 | -0.11685 | 0.30616 | 0.39357 | 0.50523 | 0.29144 | 0.26216 | 0.18089 | 0.2401 | 0.10271 | 0.090591 | 0.10591 | 0.19201 | 0.36473 | 0.37255 | 0.29608 | 0.2259 | 0.11065 | 0.020329
29 | -1.7213 | -4.0625 | -7.156 | -6.6146 | -6.7203 | -6.4345 | -0.39892 | 7.7062 | 10.0624 | 10.1775 | 8.4987 | 10.6655 | 9.6338 | 8.3892 | 6.0741 | 3.7922 | 4.6761 | 4.165 | 0.80447 | 3.348 | 4.676 | 3.0425 | -2.8671 | -5.906
30 | -1.1004 | -1.1101 | -1.1431 | -1.1432 | -1.1689 | -1.2041 | -1.0861 | -0.73733 | -0.54996 | -0.57988 | -0.73081 | -0.8013 | -0.74058 | -0.80299 | -0.76022 | -0.89576 | -1.0028 | -0.89218 | -0.63082 | -0.56364 | -0.5654 | -0.74685 | -0.93107 | -0.96596
31 | -0.68492 | -0.89516 | -1.051 | -1.0484 | -1.055 | -1.1405 | -1.0259 | -0.40953 | 0.12793 | 0.45497 | 0.75054 | 0.79682 | 0.69942 | 0.57144 | 0.37753 | 0.25067 | 0.2094 | 0.18429 | 0.18639 | 0.050939 | 0.39646 | 0.18084 | 0.10367 | -0.16607
32 | 0.77432 | 0.86057 | 0.65169 | 0.76788 | 0.78608 | 0.8071 | 0.7818 | 1.4456 | 1.6602 | 1.6565 | 1.4477 | 1.729 | 1.8016 | 1.6628 | 1.4441 | 1.27 | 1.5484 | 1.5014 | 1.1782 | 1.0927 | 1.2873 | 1.0127 | 0.77334 | 0.86118

## Qc, Summer, S7
LoadID | 0 | 1 | 2 | 3 | 4 | 5 | 6 | 7 | 8 | 9 | 10 | 11 | 12 | 13 | 14 | 15 | 16 | 17 | 18 | 19 | 20 | 21 | 22 | 23
1 | 0.95251 | 1.1211 | 1.0531 | 1.0408 | 0.99967 | 1.0575 | 1.1285 | 2.0342 | 2.4619 | 2.3275 | 2.267 | 2.272 | 2.3906 | 2.3822 | 1.6405 | 2.1022 | 2.1716 | 2.0597 | 1.5951 | 1.476 | 1.5016 | 1.5413 | 1.0426 | 1.04
2 | 0.0071109 | -0.034448 | -0.041727 | -0.055443 | -0.0691 | -0.056628 | -0.066101 | 0.17495 | 0.22714 | 0.29159 | 0.16321 | 0.1498 | 0.1044 | 0.1372 | 0.059867 | 0.051249 | 0.060519 | 0.11082 | 0.20842 | 0.21502 | 0.17257 | 0.13037 | 0.062596 | 0.011384
3 | -0.22491 | -0.54708 | -0.96367 | -0.87312 | -0.87812 | -0.84935 | -0.052657 | 1.0378 | 1.3282 | 1.3706 | 1.1218 | 1.4363 | 1.2845 | 1.1409 | 0.82607 | 0.50057 | 0.61724 | 0.54423 | 0.10833 | 0.45087 | 0.62346 | 0.40161 | -0.38228 | -0.77172
4 | -0.48104 | -0.47574 | -0.48502 | -0.49483 | -0.50096 | -0.52638 | -0.45615 | -0.32232 | -0.23334 | -0.25349 | -0.3132 | -0.33998 | -0.31422 | -0.35102 | -0.33232 | -0.38006 | -0.42117 | -0.37471 | -0.27035 | -0.23915 | -0.24231 | -0.31688 | -0.40302 | -0.41812
5 | -0.13561 | -0.17903 | -0.2123 | -0.21387 | -0.21521 | -0.23266 | -0.20928 | -0.083545 | 0.025842 | 0.091904 | 0.14861 | 0.16255 | 0.13848 | 0.11429 | 0.077016 | 0.049131 | 0.042717 | 0.037226 | 0.036905 | 0.010086 | 0.079292 | 0.036529 | 0.021148 | -0.033214
6 | 1.9745 | 2.1729 | 1.5966 | 1.9197 | 1.9455 | 2.0177 | 1.9545 | 3.614 | 4.1506 | 4.1827 | 3.6916 | 4.2792 | 4.4588 | 4.1985 | 3.6464 | 3.1115 | 3.8322 | 3.7534 | 3.0043 | 2.7318 | 3.2825 | 2.5065 | 1.972 | 2.1099
7 | -1.0624 | -1.1309 | -1.1668 | -1.23 | -1.1509 | -1.2168 | -1.0447 | -0.47145 | -0.087331 | -0.065043 | 0.14434 | 0.048465 | 0.012584 | 0.0086809 | -0.12291 | -0.22013 | -0.31506 | -0.41228 | -0.34764 | -0.43714 | -0.31417 | -0.58029 | -0.72163 | -0.77547
8 | -0.88908 | -0.93178 | -0.92205 | -0.90851 | -0.89632 | -0.89284 | -0.76646 | -0.63873 | -0.61441 | -0.61671 | -0.58868 | -0.57629 | -0.59591 | -0.62514 | -0.67353 | -0.71808 | -0.75829 | -0.76074 | -0.77512 | -0.77761 | -0.84366 | -0.85339 | -0.86537 | -0.90911
9 | 0.0027826 | -0.025401 | -0.033182 | -0.042508 | -0.040477 | -0.044937 | -0.087998 | -0.028376 | -0.042864 | -0.014562 | -0.00027398 | 0.011413 | 0.039481 | 0.041197 | 0.030934 | 0.072505 | 0.060343 | 0.051908 | 0.042555 | 0.043549 | 0.06218 | 0.055965 | -0.0056182 | -0.009074
10 | -0.19776 | -0.21666 | -0.22666 | -0.21727 | -0.22229 | -0.23547 | -0.072234 | 0.065705 | 0.14504 | 0.15493 | 0.067674 | 0.15802 | 0.17334 | 0.16322 | 0.13049 | 0.056516 | 0.02865 | 0.028839 | 0.028854 | 0.058786 | 0.083511 | 0.011202 | -0.085392 | -0.1407
11 | -0.27867 | -0.29969 | -0.3162 | -0.31779 | -0.31578 | -0.31056 | -0.24988 | -0.2095 | -0.1711 | -0.13218 | -0.13152 | -0.14505 | -0.16527 | -0.17011 | -0.19472 | -0.1988 | -0.19979 | -0.15302 | -0.13666 | -0.1604 | -0.12771 | -0.16229 | -0.18582 | -0.21848
12 | -0.50515 | -0.30253 | -0.37102 | -0.29219 | -0.34545 | -0.18537 | -0.61236 | -0.47662 | -0.35703 | -0.41588 | -0.43072 | -0.39621 | 0.20246 | 0.10173 | -0.55775 | -0.19552 | -0.21644 | -0.12983 | 0.0059374 | 0.38675 | 0.88019 | 0.85064 | 0.84023 | 0.88254
13 | 0.99822 | 0.93913 | 0.72023 | 0.6492 | 0.58505 | 0.75687 | 2.3946 | 3.296 | 4.2281 | 4.071 | 3.9707 | 3.8825 | 4.0716 | 3.8138 | 3.4679 | 3.2547 | 3.1895 | 3.1985 | 2.6603 | 2.463 | 2.69 | 1.8271 | 0.82619 | 0.85918
14 | 0.16376 | 0.17952 | 0.17551 | 0.17 | 0.16831 | 0.18164 | 0.18256 | 0.34249 | 0.39422 | 0.38016 | 0.38161 | 0.37488 | 0.40246 | 0.38536 | 0.27888 | 0.3611 | 0.36917 | 0.33308 | 0.27391 | 0.246 | 0.26049 | 0.25946 | 0.17908 | 0.17859
15 | 0.0035554 | -0.017224 | -0.02025 | -0.028276 | -0.035608 | -0.0286 | -0.034052 | 0.089225 | 0.11245 | 0.14435 | 0.084101 | 0.073404 | 0.052716 | 0.067227 | 0.029933 | 0.025366 | 0.03026 | 0.05486 | 0.10525 | 0.10644 | 0.082904 | 0.063251 | 0.031614 | 0.0056921
16 | -0.058524 | -0.13677 | -0.23615 | -0.21828 | -0.22849 | -0.21877 | -0.013164 | 0.25944 | 0.33877 | 0.33586 | 0.28896 | 0.35907 | 0.31792 | 0.28523 | 0.19842 | 0.12767 | 0.15431 | 0.14022 | 0.026816 | 0.11048 | 0.15587 | 0.10345 | -0.093658 | -0.19687
17 | -0.62881 | -0.63432 | -0.64016 | -0.64671 | -0.67463 | -0.69496 | -0.62061 | -0.41712 | -0.31741 | -0.32804 | -0.41343 | -0.46704 | -0.42319 | -0.45426 | -0.43441 | -0.51698 | -0.57875 | -0.52001 | -0.36047 | -0.31564 | -0.32631 | -0.43104 | -0.5214 | -0.54094
18 | -0.27945 | -0.3509 | -0.4288 | -0.42355 | -0.41355 | -0.46077 | -0.41035 | -0.16545 | 0.051684 | 0.18563 | 0.30322 | 0.32192 | 0.28536 | 0.23086 | 0.15101 | 0.10127 | 0.085434 | 0.073714 | 0.075301 | 0.020579 | 0.16176 | 0.073782 | 0.041053 | -0.067757
19 | 0.78207 | 0.86918 | 0.64517 | 0.75253 | 0.79394 | 0.82324 | 0.78962 | 1.4745 | 1.6602 | 1.6234 | 1.4187 | 1.7636 | 1.8376 | 1.6461 | 1.4586 | 1.2573 | 1.5484 | 1.5314 | 1.1664 | 1.0708 | 1.2744 | 0.99248 | 0.77334 | 0.86979
20 | -0.42498 | -0.44792 | -0.45739 | -0.4727 | -0.44229 | -0.48184 | -0.41368 | -0.19243 | -0.034241 | -0.026017 | 0.058913 | 0.019979 | 0.0049831 | 0.0034036 | -0.050159 | -0.086324 | -0.12602 | -0.16006 | -0.13765 | -0.17139 | -0.1232 | -0.22984 | -0.29151 | -0.30398
21 | -1.8507 | -1.8088 | -1.881 | -1.8726 | -1.8658 | -1.75 | -1.5177 | -1.2399 | -1.2042 | -1.2092 | -1.1774 | -1.1643 | -1.2279 | -1.2628 | -1.3608 | -1.4505 | -1.4571 | -1.4917 | -1.535 | -1.5552 | -1.6539 | -1.759 | -1.7484 | -1.8362
22 | 0.0070955 | -0.063503 | -0.082134 | -0.10627 | -0.10119 | -0.11693 | -0.21137 | -0.070941 | -0.10824 | -0.037521 | -0.00067802 | 0.029114 | 0.097706 | 0.10097 | 0.078109 | 0.17771 | 0.14784 | 0.13239 | 0.10747 | 0.11221 | 0.15545 | 0.14415 | -0.013906 | -0.022231
23 | -1.2797 | -1.4155 | -1.4666 | -1.4924 | -1.4819 | -1.5232 | -0.49139 | 0.44237 | 0.96693 | 1.0641 | 0.43347 | 1.0535 | 1.1441 | 1.0881 | 0.88752 | 0.36923 | 0.191 | 0.18849 | 0.18851 | 0.38422 | 0.5402 | 0.075438 | -0.56359 | -0.96671
24 | -1.5763 | -1.7644 | -1.843 | -1.8159 | -1.7687 | -1.7926 | -1.4138 | -1.1971 | -1.0073 | -0.77057 | -0.7669 | -0.80424 | -0.97333 | -0.98198 | -1.1349 | -1.1249 | -1.1417 | -0.89191 | -0.773 | -0.8896 | -0.75211 | -0.93685 | -1.0944 | -1.2484
25 | -0.35375 | -0.21395 | -0.27313 | -0.21723 | -0.2443 | -0.12979 | -0.44624 | -0.35434 | -0.2576 | -0.30312 | -0.32021 | -0.28872 | 0.14175 | 0.073388 | -0.41465 | -0.13966 | -0.1546 | -0.092738 | 0.0043258 | 0.27904 | 0.61626 | 0.6076 | 0.60016 | 0.60567
26 | 0.31831 | 0.29941 | 0.2273 | 0.20288 | 0.18098 | 0.2342 | 0.76358 | 1.0402 | 1.3344 | 1.2223 | 1.1922 | 1.2013 | 1.3113 | 1.168 | 1.1056 | 1.0374 | 0.98664 | 1.0097 | 0.86529 | 0.79301 | 0.80766 | 0.57675 | 0.25059 | 0.27121
27 | 0.33756 | 0.35905 | 0.35103 | 0.34694 | 0.34003 | 0.35968 | 0.3688 | 0.69882 | 0.80454 | 0.76033 | 0.76322 | 0.74975 | 0.80493 | 0.76293 | 0.54682 | 0.71504 | 0.73833 | 0.69335 | 0.52634 | 0.49686 | 0.50565 | 0.5035 | 0.36171 | 0.35369
28 | 0.0122 | -0.059078 | -0.070159 | -0.097025 | -0.12216 | -0.1001 | -0.11685 | 0.30616 | 0.3857 | 0.50523 | 0.28852 | 0.26216 | 0.17908 | 0.2449 | 0.10271 | 0.089685 | 0.10803 | 0.19585 | 0.37203 | 0.3651 | 0.29016 | 0.22815 | 0.10844 | 0.019922
29 | -1.7213 | -4.1437 | -7.156 | -6.4823 | -6.7203 | -6.3701 | -0.40689 | 7.6291 | 10.163 | 10.1775 | 8.4137 | 10.6655 | 9.7301 | 8.3892 | 6.0133 | 3.7922 | 4.7696 | 4.0817 | 0.79642 | 3.348 | 4.676 | 3.1034 | -2.8097 | -5.847
30 | -1.0894 | -1.1101 | -1.1317 | -1.1432 | -1.1689 | -1.18 | -1.0969 | -0.72995 | -0.53896 | -0.58567 | -0.7235 | -0.80931 | -0.74798 | -0.81102 | -0.74501 | -0.87785 | -1.0128 | -0.88325 | -0.63082 | -0.56364 | -0.57105 | -0.73938 | -0.94038 | -0.94664
31 | -0.68492 | -0.89516 | -1.0405 | -1.0694 | -1.0655 | -1.1519 | -1.0259 | -0.41773 | 0.12793 | 0.45497 | 0.75054 | 0.78886 | 0.70641 | 0.58287 | 0.37753 | 0.24816 | 0.2073 | 0.18797 | 0.18452 | 0.050939 | 0.3925 | 0.17722 | 0.10574 | -0.16939
32 | 0.78207 | 0.86918 | 0.63865 | 0.78324 | 0.8018 | 0.8071 | 0.79744 | 1.4456 | 1.6768 | 1.6234 | 1.4622 | 1.7636 | 1.8016 | 1.6295 | 1.4297 | 1.27 | 1.5793 | 1.4864 | 1.1546 | 1.0708 | 1.2873 | 1.033 | 0.78881 | 0.85256

## Qc, Summer, S8
LoadID | 0 | 1 | 2 | 3 | 4 | 5 | 6 | 7 | 8 | 9 | 10 | 11 | 12 | 13 | 14 | 15 | 16 | 17 | 18 | 19 | 20 | 21 | 22 | 23
1 | 0.95251 | 1.1211 | 1.0531 | 1.0408 | 0.99967 | 1.0575 | 1.1285 | 2.0342 | 2.4619 | 2.3275 | 2.267 | 2.272 | 2.3906 | 2.3822 | 1.6405 | 2.1022 | 2.1716 | 2.0597 | 1.5951 | 1.476 | 1.5016 | 1.5413 | 1.0426 | 1.04
2 | 0.0071109 | -0.034448 | -0.041727 | -0.055443 | -0.0691 | -0.056628 | -0.066101 | 0.17495 | 0.22714 | 0.29159 | 0.16321 | 0.1498 | 0.1044 | 0.1372 | 0.059867 | 0.051249 | 0.060519 | 0.11082 | 0.20842 | 0.21502 | 0.17257 | 0.13037 | 0.062596 | 0.011384
3 | -0.22491 | -0.54708 | -0.96367 | -0.87312 | -0.87812 | -0.84935 | -0.052657 | 1.0378 | 1.3282 | 1.3706 | 1.1218 | 1.4363 | 1.2845 | 1.1409 | 0.82607 | 0.50057 | 0.61724 | 0.54423 | 0.10833 | 0.45087 | 0.62346 | 0.40161 | -0.38228 | -0.77172
4 | -0.48104 | -0.47574 | -0.48502 | -0.49483 | -0.50096 | -0.52638 | -0.45615 | -0.32232 | -0.23334 | -0.25349 | -0.3132 | -0.33998 | -0.31422 | -0.35102 | -0.33232 | -0.38006 | -0.42117 | -0.37471 | -0.27035 | -0.23915 | -0.24231 | -0.31688 | -0.40302 | -0.41812
5 | -0.13561 | -0.17903 | -0.2123 | -0.21387 | -0.21521 | -0.23266 | -0.20928 | -0.083545 | 0.025842 | 0.091904 | 0.14861 | 0.16255 | 0.13848 | 0.11429 | 0.077016 | 0.049131 | 0.042717 | 0.037226 | 0.036905 | 0.010086 | 0.079292 | 0.036529 | 0.021148 | -0.033214
6 | 1.9745 | 2.1729 | 1.5966 | 1.9197 | 1.9455 | 2.0177 | 1.9545 | 3.614 | 4.1506 | 4.1827 | 3.6916 | 4.2792 | 4.4588 | 4.1985 | 3.6464 | 3.1115 | 3.8322 | 3.7534 | 3.0043 | 2.7318 | 3.2825 | 2.5065 | 1.972 | 2.1099
7 | -1.0624 | -1.1309 | -1.1668 | -1.23 | -1.1509 | -1.2168 | -1.0447 | -0.47145 | -0.087331 | -0.065043 | 0.14434 | 0.048465 | 0.012584 | 0.0086809 | -0.12291 | -0.22013 | -0.31506 | -0.41228 | -0.34764 | -0.43714 | -0.31417 | -0.58029 | -0.72163 | -0.77547
8 | -0.88908 | -0.93178 | -0.92205 | -0.90851 | -0.89632 | -0.89284 | -0.76646 | -0.63873 | -0.61441 | -0.61671 | -0.58868 | -0.57629 | -0.59591 | -0.62514 | -0.67353 | -0.71808 | -0.75829 | -0.76074 | -0.77512 | -0.77761 | -0.84366 | -0.85339 | -0.86537 | -0.90911
9 | 0.0027826 | -0.025401 | -0.033182 | -0.042508 | -0.040477 | -0.044937 | -0.087998 | -0.028376 | -0.042864 | -0.014562 | -0.00027398 | 0.011413 | 0.039481 | 0.041197 | 0.030934 | 0.072505 | 0.060343 | 0.051908 | 0.042555 | 0.043549 | 0.06218 | 0.055965 | -0.0056182 | -0.009074
10 | -0.19776 | -0.21666 | -0.22666 | -0.21727 | -0.22229 | -0.23547 | -0.072234 | 0.065705 | 0.14504 | 0.15493 | 0.067674 | 0.15802 | 0.17334 | 0.16322 | 0.13049 | 0.056516 | 0.02865 | 0.028839 | 0.028854 | 0.058786 | 0.083511 | 0.011202 | -0.085392 | -0.1407
11 | -0.27867 | -0.29969 | -0.3162 | -0.31779 | -0.31578 | -0.31056 | -0.24988 | -0.2095 | -0.1711 | -0.13218 | -0.13152 | -0.14505 | -0.16527 | -0.17011 | -0.19472 | -0.1988 | -0.19979 | -0.15302 | -0.13666 | -0.1604 | -0.12771 | -0.16229 | -0.18582 | -0.21848
12 | -0.50515 | -0.30253 | -0.37102 | -0.29219 | -0.34545 | -0.18537 | -0.61236 | -0.47662 | -0.35703 | -0.41588 | -0.43072 | -0.39621 | 0.20246 | 0.10173 | -0.55775 | -0.19552 | -0.21644 | -0.12983 | 0.0059374 | 0.38675 | 0.88019 | 0.85064 | 0.84023 | 0.88254
13 | 0.99822 | 0.93913 | 0.72023 | 0.6492 | 0.58505 | 0.75687 | 2.3946 | 3.296 | 4.2281 | 4.071 | 3.9707 | 3.8825 | 4.0716 | 3.8138 | 3.4679 | 3.2547 | 3.1895 | 3.1985 | 2.6603 | 2.463 | 2.69 | 1.8271 | 0.82619 | 0.85918
14 | 0.16376 | 0.17952 | 0.17551 | 0.17 | 0.16831 | 0.18164 | 0.18256 | 0.34249 | 0.39422 | 0.38016 | 0.38161 | 0.37488 | 0.40246 | 0.38536 | 0.27888 | 0.3611 | 0.36917 | 0.33308 | 0.27391 | 0.246 | 0.26049 | 0.25946 | 0.17908 | 0.17859
15 | 0.0035554 | -0.017224 | -0.02025 | -0.028276 | -0.035608 | -0.0286 | -0.034052 | 0.089225 | 0.11245 | 0.14435 | 0.084101 | 0.073404 | 0.052716 | 0.067227 | 0.029933 | 0.025366 | 0.03026 | 0.05486 | 0.10525 | 0.10644 | 0.082904 | 0.063251 | 0.031614 | 0.0056921
16 | -0.058524 | -0.13677 | -0.23615 | -0.21828 | -0.22849 | -0.21877 | -0.013164 | 0.25944 | 0.33877 | 0.33586 | 0.28896 | 0.35907 | 0.31792 | 0.28523 | 0.19842 | 0.12767 | 0.15431 | 0.14022 | 0.026816 | 0.11048 | 0.15587 | 0.10345 | -0.093658 | -0.19687
17 | -0.62881 | -0.63432 | -0.64016 | -0.64671 | -0.67463 | -0.69496 | -0.62061 | -0.41712 | -0.31741 | -0.32804 | -0.41343 | -0.46704 | -0.42319 | -0.45426 | -0.43441 | -0.51698 | -0.57875 | -0.52001 | -0.36047 | -0.31564 | -0.32631 | -0.43104 | -0.5214 | -0.54094
18 | -0.27945 | -0.3509 | -0.4288 | -0.42355 | -0.41355 | -0.46077 | -0.41035 | -0.16545 | 0.051684 | 0.18563 | 0.30322 | 0.32192 | 0.28536 | 0.23086 | 0.15101 | 0.10127 | 0.085434 | 0.073714 | 0.075301 | 0.020579 | 0.16176 | 0.073782 | 0.041053 | -0.067757
19 | 0.78207 | 0.86918 | 0.64517 | 0.75253 | 0.79394 | 0.82324 | 0.78962 | 1.4745 | 1.6602 | 1.6234 | 1.4187 | 1.7636 | 1.8376 | 1.6461 | 1.4586 | 1.2573 | 1.5484 | 1.5314 | 1.1664 | 1.0708 | 1.2744 | 0.99248 | 0.77334 | 0.86979
20 | -0.42498 | -0.44792 | -0.45739 | -0.4727 | -0.44229 | -0.48184 | -0.41368 | -0.19243 | -0.034241 | -0.026017 | 0.058913 | 0.019979 | 0.0049831 | 0.0034036 | -0.050159 | -0.086324 | -0.12602 | -0.16006 | -0.13765 | -0.17139 | -0.1232 | -0.22984 | -0.29151 | -0.30398
21 | -1.8507 | -1.8088 | -1.881 | -1.8726 | -1.8658 | -1.75 | -1.5177 | -1.2399 | -1.2042 | -1.2092 | -1.1774 | -1.1643 | -1.2279 | -1.2628 | -1.3608 | -1.4505 | -1.4571 | -1.4917 | -1.535 | -1.5552 | -1.6539 | -1.759 | -1.7484 | -1.8362
22 | 0.0070955 | -0.063503 | -0.082134 | -0.10627 | -0.10119 | -0.11693 | -0.21137 | -0.070941 | -0.10824 | -0.037521 | -0.00067802 | 0.029114 | 0.097706 | 0.10097 | 0.078109 | 0.17771 | 0.14784 | 0.13239 | 0.10747 | 0.11221 | 0.15545 | 0.14415 | -0.013906 | -0.022231
23 | -1.2797 | -1.4155 | -1.4666 | -1.4924 | -1.4819 | -1.5232 | -0.49139 | 0.44237 | 0.96693 | 1.0641 | 0.43347 | 1.0535 | 1.1441 | 1.0881 | 0.88752 | 0.36923 | 0.191 | 0.18849 | 0.18851 | 0.38422 | 0.5402 | 0.075438 | -0.56359 | -0.96671
24 | -1.5763 | -1.7644 | -1.843 | -1.8159 | -1.7687 | -1.7926 | -1.4138 | -1.1971 | -1.0073 | -0.77057 | -0.7669 | -0.80424 | -0.97333 | -0.98198 | -1.1349 | -1.1249 | -1.1417 | -0.89191 | -0.773 | -0.8896 | -0.75211 | -0.93685 | -1.0944 | -1.2484
25 | -0.35375 | -0.21395 | -0.27313 | -0.21723 | -0.2443 | -0.12979 | -0.44624 | -0.35434 | -0.2576 | -0.30312 | -0.32021 | -0.28872 | 0.14175 | 0.073388 | -0.41465 | -0.13966 | -0.1546 | -0.092738 | 0.0043258 | 0.27904 | 0.61626 | 0.6076 | 0.60016 | 0.60567
26 | 0.31831 | 0.29941 | 0.2273 | 0.20288 | 0.18098 | 0.2342 | 0.76358 | 1.0402 | 1.3344 | 1.2223 | 1.1922 | 1.2013 | 1.3113 | 1.168 | 1.1056 | 1.0374 | 0.98664 | 1.0097 | 0.86529 | 0.79301 | 0.80766 | 0.57675 | 0.25059 | 0.27121
27 | 0.33756 | 0.35905 | 0.35103 | 0.34694 | 0.34003 | 0.35968 | 0.3688 | 0.69882 | 0.80454 | 0.76033 | 0.76322 | 0.74975 | 0.80493 | 0.76293 | 0.54682 | 0.71504 | 0.73833 | 0.69335 | 0.52634 | 0.49686 | 0.50565 | 0.5035 | 0.36171 | 0.35369
28 | 0.0122 | -0.059078 | -0.070159 | -0.097025 | -0.12216 | -0.1001 | -0.11685 | 0.30616 | 0.3857 | 0.50523 | 0.28852 | 0.26216 | 0.17908 | 0.2449 | 0.10271 | 0.089685 | 0.10803 | 0.19585 | 0.37203 | 0.3651 | 0.29016 | 0.22815 | 0.10844 | 0.019922
29 | -1.7213 | -4.1437 | -7.156 | -6.4823 | -6.7203 | -6.3701 | -0.40689 | 7.6291 | 10.163 | 10.1775 | 8.4137 | 10.6655 | 9.7301 | 8.3892 | 6.0133 | 3.7922 | 4.7696 | 4.0817 | 0.79642 | 3.348 | 4.676 | 3.1034 | -2.8097 | -5.847
30 | -1.0894 | -1.1101 | -1.1317 | -1.1432 | -1.1689 | -1.18 | -1.0969 | -0.72995 | -0.53896 | -0.58567 | -0.7235 | -0.80931 | -0.74798 | -0.81102 | -0.74501 | -0.87785 | -1.0128 | -0.88325 | -0.63082 | -0.56364 | -0.57105 | -0.73938 | -0.94038 | -0.94664
31 | -0.68492 | -0.89516 | -1.0405 | -1.0694 | -1.0655 | -1.1519 | -1.0259 | -0.41773 | 0.12793 | 0.45497 | 0.75054 | 0.78886 | 0.70641 | 0.58287 | 0.37753 | 0.24816 | 0.2073 | 0.18797 | 0.18452 | 0.050939 | 0.3925 | 0.17722 | 0.10574 | -0.16939
32 | 0.78207 | 0.86918 | 0.63865 | 0.78324 | 0.8018 | 0.8071 | 0.79744 | 1.4456 | 1.6768 | 1.6234 | 1.4622 | 1.7636 | 1.8016 | 1.6295 | 1.4297 | 1.27 | 1.5793 | 1.4864 | 1.1546 | 1.0708 | 1.2873 | 1.033 | 0.78881 | 0.85256

## Qc, Summer, S9
LoadID | 0 | 1 | 2 | 3 | 4 | 5 | 6 | 7 | 8 | 9 | 10 | 11 | 12 | 13 | 14 | 15 | 16 | 17 | 18 | 19 | 20 | 21 | 22 | 23
1 | 0.95251 | 1.1211 | 1.0531 | 1.0408 | 0.99967 | 1.0575 | 1.1285 | 2.0342 | 2.4619 | 2.3275 | 2.267 | 2.272 | 2.3906 | 2.3822 | 1.6405 | 2.1022 | 2.1716 | 2.0597 | 1.5951 | 1.476 | 1.5016 | 1.5413 | 1.0426 | 1.04
2 | 0.0071109 | -0.034448 | -0.041727 | -0.055443 | -0.0691 | -0.056628 | -0.066101 | 0.17495 | 0.22714 | 0.29159 | 0.16321 | 0.1498 | 0.1044 | 0.1372 | 0.059867 | 0.051249 | 0.060519 | 0.11082 | 0.20842 | 0.21502 | 0.17257 | 0.13037 | 0.062596 | 0.011384
3 | -0.22491 | -0.54708 | -0.96367 | -0.87312 | -0.87812 | -0.84935 | -0.052657 | 1.0378 | 1.3282 | 1.3706 | 1.1218 | 1.4363 | 1.2845 | 1.1409 | 0.82607 | 0.50057 | 0.61724 | 0.54423 | 0.10833 | 0.45087 | 0.62346 | 0.40161 | -0.38228 | -0.77172
4 | -0.48104 | -0.47574 | -0.48502 | -0.49483 | -0.50096 | -0.52638 | -0.45615 | -0.32232 | -0.23334 | -0.25349 | -0.3132 | -0.33998 | -0.31422 | -0.35102 | -0.33232 | -0.38006 | -0.42117 | -0.37471 | -0.27035 | -0.23915 | -0.24231 | -0.31688 | -0.40302 | -0.41812
5 | -0.13561 | -0.17903 | -0.2123 | -0.21387 | -0.21521 | -0.23266 | -0.20928 | -0.083545 | 0.025842 | 0.091904 | 0.14861 | 0.16255 | 0.13848 | 0.11429 | 0.077016 | 0.049131 | 0.042717 | 0.037226 | 0.036905 | 0.010086 | 0.079292 | 0.036529 | 0.021148 | -0.033214
6 | 1.9745 | 2.1729 | 1.5966 | 1.9197 | 1.9455 | 2.0177 | 1.9545 | 3.614 | 4.1506 | 4.1827 | 3.6916 | 4.2792 | 4.4588 | 4.1985 | 3.6464 | 3.1115 | 3.8322 | 3.7534 | 3.0043 | 2.7318 | 3.2825 | 2.5065 | 1.972 | 2.1099
7 | -1.0624 | -1.1309 | -1.1668 | -1.23 | -1.1509 | -1.2168 | -1.0447 | -0.47145 | -0.087331 | -0.065043 | 0.14434 | 0.048465 | 0.012584 | 0.0086809 | -0.12291 | -0.22013 | -0.31506 | -0.41228 | -0.34764 | -0.43714 | -0.31417 | -0.58029 | -0.72163 | -0.77547
8 | -0.88908 | -0.93178 | -0.92205 | -0.90851 | -0.89632 | -0.89284 | -0.76646 | -0.63873 | -0.61441 | -0.61671 | -0.58868 | -0.57629 | -0.59591 | -0.62514 | -0.67353 | -0.71808 | -0.75829 | -0.76074 | -0.77512 | -0.77761 | -0.84366 | -0.85339 | -0.86537 | -0.90911
9 | 0.0027826 | -0.025401 | -0.033182 | -0.042508 | -0.040477 | -0.044937 | -0.087998 | -0.028376 | -0.042864 | -0.014562 | -0.00027398 | 0.011413 | 0.039481 | 0.041197 | 0.030934 | 0.072505 | 0.060343 | 0.051908 | 0.042555 | 0.043549 | 0.06218 | 0.055965 | -0.0056182 | -0.009074
10 | -0.19776 | -0.21666 | -0.22666 | -0.21727 | -0.22229 | -0.23547 | -0.072234 | 0.065705 | 0.14504 | 0.15493 | 0.067674 | 0.15802 | 0.17334 | 0.16322 | 0.13049 | 0.056516 | 0.02865 | 0.028839 | 0.028854 | 0.058786 | 0.083511 | 0.011202 | -0.085392 | -0.1407
11 | -0.27867 | -0.29969 | -0.3162 | -0.31779 | -0.31578 | -0.31056 | -0.24988 | -0.2095 | -0.1711 | -0.13218 | -0.13152 | -0.14505 | -0.16527 | -0.17011 | -0.19472 | -0.1988 | -0.19979 | -0.15302 | -0.13666 | -0.1604 | -0.12771 | -0.16229 | -0.18582 | -0.21848
12 | -0.50515 | -0.30253 | -0.37102 | -0.29219 | -0.34545 | -0.18537 | -0.61236 | -0.47662 | -0.35703 | -0.41588 | -0.43072 | -0.39621 | 0.20246 | 0.10173 | -0.55775 | -0.19552 | -0.21644 | -0.12983 | 0.0059374 | 0.38675 | 0.88019 | 0.85064 | 0.84023 | 0.88254
13 | 0.99822 | 0.93913 | 0.72023 | 0.6492 | 0.58505 | 0.75687 | 2.3946 | 3.296 | 4.2281 | 4.071 | 3.9707 | 3.8825 | 4.0716 | 3.8138 | 3.4679 | 3.2547 | 3.1895 | 3.1985 | 2.6603 | 2.463 | 2.69 | 1.8271 | 0.82619 | 0.85918
14 | 0.16376 | 0.17952 | 0.17551 | 0.17 | 0.16831 | 0.18164 | 0.18256 | 0.34249 | 0.39422 | 0.38016 | 0.38161 | 0.37488 | 0.40246 | 0.38536 | 0.27888 | 0.3611 | 0.36917 | 0.33308 | 0.27391 | 0.246 | 0.26049 | 0.25946 | 0.17908 | 0.17859
15 | 0.0035554 | -0.017224 | -0.02025 | -0.028276 | -0.035608 | -0.0286 | -0.034052 | 0.089225 | 0.11245 | 0.14435 | 0.084101 | 0.073404 | 0.052716 | 0.067227 | 0.029933 | 0.025366 | 0.03026 | 0.05486 | 0.10525 | 0.10644 | 0.082904 | 0.063251 | 0.031614 | 0.0056921
16 | -0.058524 | -0.13677 | -0.23615 | -0.21828 | -0.22849 | -0.21877 | -0.013164 | 0.25944 | 0.33877 | 0.33586 | 0.28896 | 0.35907 | 0.31792 | 0.28523 | 0.19842 | 0.12767 | 0.15431 | 0.14022 | 0.026816 | 0.11048 | 0.15587 | 0.10345 | -0.093658 | -0.19687
17 | -0.62881 | -0.63432 | -0.64016 | -0.64671 | -0.67463 | -0.69496 | -0.62061 | -0.41712 | -0.31741 | -0.32804 | -0.41343 | -0.46704 | -0.42319 | -0.45426 | -0.43441 | -0.51698 | -0.57875 | -0.52001 | -0.36047 | -0.31564 | -0.32631 | -0.43104 | -0.5214 | -0.54094
18 | -0.27945 | -0.3509 | -0.4288 | -0.42355 | -0.41355 | -0.46077 | -0.41035 | -0.16545 | 0.051684 | 0.18563 | 0.30322 | 0.32192 | 0.28536 | 0.23086 | 0.15101 | 0.10127 | 0.085434 | 0.073714 | 0.075301 | 0.020579 | 0.16176 | 0.073782 | 0.041053 | -0.067757
19 | 0.78207 | 0.86918 | 0.64517 | 0.75253 | 0.79394 | 0.82324 | 0.78962 | 1.4745 | 1.6602 | 1.6234 | 1.4187 | 1.7636 | 1.8376 | 1.6461 | 1.4586 | 1.2573 | 1.5484 | 1.5314 | 1.1664 | 1.0708 | 1.2744 | 0.99248 | 0.77334 | 0.86979
20 | -0.42498 | -0.44792 | -0.45739 | -0.4727 | -0.44229 | -0.48184 | -0.41368 | -0.19243 | -0.034241 | -0.026017 | 0.058913 | 0.019979 | 0.0049831 | 0.0034036 | -0.050159 | -0.086324 | -0.12602 | -0.16006 | -0.13765 | -0.17139 | -0.1232 | -0.22984 | -0.29151 | -0.30398
21 | -1.8507 | -1.8088 | -1.881 | -1.8726 | -1.8658 | -1.75 | -1.5177 | -1.2399 | -1.2042 | -1.2092 | -1.1774 | -1.1643 | -1.2279 | -1.2628 | -1.3608 | -1.4505 | -1.4571 | -1.4917 | -1.535 | -1.5552 | -1.6539 | -1.759 | -1.7484 | -1.8362
22 | 0.0070955 | -0.063503 | -0.082134 | -0.10627 | -0.10119 | -0.11693 | -0.21137 | -0.070941 | -0.10824 | -0.037521 | -0.00067802 | 0.029114 | 0.097706 | 0.10097 | 0.078109 | 0.17771 | 0.14784 | 0.13239 | 0.10747 | 0.11221 | 0.15545 | 0.14415 | -0.013906 | -0.022231
23 | -1.2797 | -1.4155 | -1.4666 | -1.4924 | -1.4819 | -1.5232 | -0.49139 | 0.44237 | 0.96693 | 1.0641 | 0.43347 | 1.0535 | 1.1441 | 1.0881 | 0.88752 | 0.36923 | 0.191 | 0.18849 | 0.18851 | 0.38422 | 0.5402 | 0.075438 | -0.56359 | -0.96671
24 | -1.5763 | -1.7644 | -1.843 | -1.8159 | -1.7687 | -1.7926 | -1.4138 | -1.1971 | -1.0073 | -0.77057 | -0.7669 | -0.80424 | -0.97333 | -0.98198 | -1.1349 | -1.1249 | -1.1417 | -0.89191 | -0.773 | -0.8896 | -0.75211 | -0.93685 | -1.0944 | -1.2484
25 | -0.35375 | -0.21395 | -0.27313 | -0.21723 | -0.2443 | -0.12979 | -0.44624 | -0.35434 | -0.2576 | -0.30312 | -0.32021 | -0.28872 | 0.14175 | 0.073388 | -0.41465 | -0.13966 | -0.1546 | -0.092738 | 0.0043258 | 0.27904 | 0.61626 | 0.6076 | 0.60016 | 0.60567
26 | 0.31831 | 0.29941 | 0.2273 | 0.20288 | 0.18098 | 0.2342 | 0.76358 | 1.0402 | 1.3344 | 1.2223 | 1.1922 | 1.2013 | 1.3113 | 1.168 | 1.1056 | 1.0374 | 0.98664 | 1.0097 | 0.86529 | 0.79301 | 0.80766 | 0.57675 | 0.25059 | 0.27121
27 | 0.33756 | 0.35905 | 0.35103 | 0.34694 | 0.34003 | 0.35968 | 0.3688 | 0.69882 | 0.80454 | 0.76033 | 0.76322 | 0.74975 | 0.80493 | 0.76293 | 0.54682 | 0.71504 | 0.73833 | 0.69335 | 0.52634 | 0.49686 | 0.50565 | 0.5035 | 0.36171 | 0.35369
28 | 0.0122 | -0.059078 | -0.070159 | -0.097025 | -0.12216 | -0.1001 | -0.11685 | 0.30616 | 0.3857 | 0.50523 | 0.28852 | 0.26216 | 0.17908 | 0.2449 | 0.10271 | 0.089685 | 0.10803 | 0.19585 | 0.37203 | 0.3651 | 0.29016 | 0.22815 | 0.10844 | 0.019922
29 | -1.7213 | -4.1437 | -7.156 | -6.4823 | -6.7203 | -6.3701 | -0.40689 | 7.6291 | 10.163 | 10.1775 | 8.4137 | 10.6655 | 9.7301 | 8.3892 | 6.0133 | 3.7922 | 4.7696 | 4.0817 | 0.79642 | 3.348 | 4.676 | 3.1034 | -2.8097 | -5.847
30 | -1.0894 | -1.1101 | -1.1317 | -1.1432 | -1.1689 | -1.18 | -1.0969 | -0.72995 | -0.53896 | -0.58567 | -0.7235 | -0.80931 | -0.74798 | -0.81102 | -0.74501 | -0.87785 | -1.0128 | -0.88325 | -0.63082 | -0.56364 | -0.57105 | -0.73938 | -0.94038 | -0.94664
31 | -0.68492 | -0.89516 | -1.0405 | -1.0694 | -1.0655 | -1.1519 | -1.0259 | -0.41773 | 0.12793 | 0.45497 | 0.75054 | 0.78886 | 0.70641 | 0.58287 | 0.37753 | 0.24816 | 0.2073 | 0.18797 | 0.18452 | 0.050939 | 0.3925 | 0.17722 | 0.10574 | -0.16939
32 | 0.78207 | 0.86918 | 0.63865 | 0.78324 | 0.8018 | 0.8071 | 0.79744 | 1.4456 | 1.6768 | 1.6234 | 1.4622 | 1.7636 | 1.8016 | 1.6295 | 1.4297 | 1.27 | 1.5793 | 1.4864 | 1.1546 | 1.0708 | 1.2873 | 1.033 | 0.78881 | 0.85256

## UpFlex, Summer
LoadID | 0 | 1 | 2 | 3 | 4 | 5 | 6 | 7 | 8 | 9 | 10 | 11 | 12 | 13 | 14 | 15 | 16 | 17 | 18 | 19 | 20 | 21 | 22 | 23
1 | 0.34543 | 0.38028 | 0.49496 | 0.56746 | 0.6672 | 0.77991 | 0.69522 | 0.99389 | 0.91178 | 1.0298 | 1.0584 | 0.98172 | 0.92611 | 0.85262 | 0.78536 | 0.70681 | 0.69945 | 0.55418 | 0.45852 | 0.5441 | 0.55438 | 0.63355 | 0.30762 | 0.29535
2 | 0.31089 | 0.34225 | 0.44547 | 0.51071 | 0.60048 | 0.70192 | 0.6257 | 0.8945 | 0.82061 | 0.92683 | 0.95253 | 0.88355 | 0.8335 | 0.76736 | 0.70682 | 0.63613 | 0.62951 | 0.49877 | 0.41267 | 0.48969 | 0.49894 | 0.57019 | 0.27686 | 0.26582
3 | 0.41452 | 0.45633 | 0.59396 | 0.68095 | 0.80064 | 0.93589 | 0.83426 | 1.1927 | 1.0941 | 1.2358 | 1.27 | 1.1781 | 1.1113 | 1.0231 | 0.94243 | 0.84817 | 0.83935 | 0.66502 | 0.55023 | 0.65292 | 0.66526 | 0.76026 | 0.36914 | 0.35442
4 | 0.20726 | 0.22817 | 0.29698 | 0.34047 | 0.40032 | 0.46795 | 0.41713 | 0.59633 | 0.54707 | 0.61788 | 0.63502 | 0.58903 | 0.55567 | 0.51157 | 0.47121 | 0.42409 | 0.41967 | 0.33251 | 0.27511 | 0.32646 | 0.33263 | 0.38013 | 0.18457 | 0.17721
5 | 0.20726 | 0.22817 | 0.29698 | 0.34047 | 0.40032 | 0.46795 | 0.41713 | 0.59633 | 0.54707 | 0.61788 | 0.63502 | 0.58903 | 0.55567 | 0.51157 | 0.47121 | 0.42409 | 0.41967 | 0.33251 | 0.27511 | 0.32646 | 0.33263 | 0.38013 | 0.18457 | 0.17721
6 | 0.69086 | 0.76055 | 0.98993 | 1.1349 | 1.3344 | 1.5598 | 1.3904 | 1.9878 | 1.8236 | 2.0596 | 2.1167 | 1.9634 | 1.8522 | 1.7052 | 1.5707 | 1.4136 | 1.3989 | 1.1084 | 0.91704 | 1.0882 | 1.1088 | 1.2671 | 0.61524 | 0.5907
7 | 0.69086 | 0.76055 | 0.98993 | 1.1349 | 1.3344 | 1.5598 | 1.3904 | 1.9878 | 1.8236 | 2.0596 | 2.1167 | 1.9634 | 1.8522 | 1.7052 | 1.5707 | 1.4136 | 1.3989 | 1.1084 | 0.91704 | 1.0882 | 1.1088 | 1.2671 | 0.61524 | 0.5907
8 | 0.20726 | 0.22817 | 0.29698 | 0.34047 | 0.40032 | 0.46795 | 0.41713 | 0.59633 | 0.54707 | 0.61788 | 0.63502 | 0.58903 | 0.55567 | 0.51157 | 0.47121 | 0.42409 | 0.41967 | 0.33251 | 0.27511 | 0.32646 | 0.33263 | 0.38013 | 0.18457 | 0.17721
9 | 0.20726 | 0.22817 | 0.29698 | 0.34047 | 0.40032 | 0.46795 | 0.41713 | 0.59633 | 0.54707 | 0.61788 | 0.63502 | 0.58903 | 0.55567 | 0.51157 | 0.47121 | 0.42409 | 0.41967 | 0.33251 | 0.27511 | 0.32646 | 0.33263 | 0.38013 | 0.18457 | 0.17721
10 | 0.15544 | 0.17112 | 0.22273 | 0.25536 | 0.30024 | 0.35096 | 0.31285 | 0.44725 | 0.4103 | 0.46341 | 0.47627 | 0.44178 | 0.41675 | 0.38368 | 0.35341 | 0.31807 | 0.31475 | 0.24938 | 0.20633 | 0.24484 | 0.24947 | 0.2851 | 0.13843 | 0.13291
11 | 0.20726 | 0.22817 | 0.29698 | 0.34047 | 0.40032 | 0.46795 | 0.41713 | 0.59633 | 0.54707 | 0.61788 | 0.63502 | 0.58903 | 0.55567 | 0.51157 | 0.47121 | 0.42409 | 0.41967 | 0.33251 | 0.27511 | 0.32646 | 0.33263 | 0.38013 | 0.18457 | 0.17721
12 | 0.20726 | 0.22817 | 0.29698 | 0.34047 | 0.40032 | 0.46795 | 0.41713 | 0.59633 | 0.54707 | 0.61788 | 0.63502 | 0.58903 | 0.55567 | 0.51157 | 0.47121 | 0.42409 | 0.41967 | 0.33251 | 0.27511 | 0.32646 | 0.33263 | 0.38013 | 0.18457 | 0.17721
13 | 0.41452 | 0.45633 | 0.59396 | 0.68095 | 0.80064 | 0.93589 | 0.83426 | 1.1927 | 1.0941 | 1.2358 | 1.27 | 1.1781 | 1.1113 | 1.0231 | 0.94243 | 0.84817 | 0.83935 | 0.66502 | 0.55023 | 0.65292 | 0.66526 | 0.76026 | 0.36914 | 0.35442
14 | 0.20726 | 0.22817 | 0.29698 | 0.34047 | 0.40032 | 0.46795 | 0.41713 | 0.59633 | 0.54707 | 0.61788 | 0.63502 | 0.58903 | 0.55567 | 0.51157 | 0.47121 | 0.42409 | 0.41967 | 0.33251 | 0.27511 | 0.32646 | 0.33263 | 0.38013 | 0.18457 | 0.17721
15 | 0.20726 | 0.22817 | 0.29698 | 0.34047 | 0.40032 | 0.46795 | 0.41713 | 0.59633 | 0.54707 | 0.61788 | 0.63502 | 0.58903 | 0.55567 | 0.51157 | 0.47121 | 0.42409 | 0.41967 | 0.33251 | 0.27511 | 0.32646 | 0.33263 | 0.38013 | 0.18457 | 0.17721
16 | 0.20726 | 0.22817 | 0.29698 | 0.34047 | 0.40032 | 0.46795 | 0.41713 | 0.59633 | 0.54707 | 0.61788 | 0.63502 | 0.58903 | 0.55567 | 0.51157 | 0.47121 | 0.42409 | 0.41967 | 0.33251 | 0.27511 | 0.32646 | 0.33263 | 0.38013 | 0.18457 | 0.17721
17 | 0.31089 | 0.34225 | 0.44547 | 0.51071 | 0.60048 | 0.70192 | 0.6257 | 0.8945 | 0.82061 | 0.92683 | 0.95253 | 0.88355 | 0.8335 | 0.76736 | 0.70682 | 0.63613 | 0.62951 | 0.49877 | 0.41267 | 0.48969 | 0.49894 | 0.57019 | 0.27686 | 0.26582
18 | 0.31089 | 0.34225 | 0.44547 | 0.51071 | 0.60048 | 0.70192 | 0.6257 | 0.8945 | 0.82061 | 0.92683 | 0.95253 | 0.88355 | 0.8335 | 0.76736 | 0.70682 | 0.63613 | 0.62951 | 0.49877 | 0.41267 | 0.48969 | 0.49894 | 0.57019 | 0.27686 | 0.26582
19 | 0.31089 | 0.34225 | 0.44547 | 0.51071 | 0.60048 | 0.70192 | 0.6257 | 0.8945 | 0.82061 | 0.92683 | 0.95253 | 0.88355 | 0.8335 | 0.76736 | 0.70682 | 0.63613 | 0.62951 | 0.49877 | 0.41267 | 0.48969 | 0.49894 | 0.57019 | 0.27686 | 0.26582
20 | 0.31089 | 0.34225 | 0.44547 | 0.51071 | 0.60048 | 0.70192 | 0.6257 | 0.8945 | 0.82061 | 0.92683 | 0.95253 | 0.88355 | 0.8335 | 0.76736 | 0.70682 | 0.63613 | 0.62951 | 0.49877 | 0.41267 | 0.48969 | 0.49894 | 0.57019 | 0.27686 | 0.26582
21 | 0.31089 | 0.34225 | 0.44547 | 0.51071 | 0.60048 | 0.70192 | 0.6257 | 0.8945 | 0.82061 | 0.92683 | 0.95253 | 0.88355 | 0.8335 | 0.76736 | 0.70682 | 0.63613 | 0.62951 | 0.49877 | 0.41267 | 0.48969 | 0.49894 | 0.57019 | 0.27686 | 0.26582
22 | 0.31089 | 0.34225 | 0.44547 | 0.51071 | 0.60048 | 0.70192 | 0.6257 | 0.8945 | 0.82061 | 0.92683 | 0.95253 | 0.88355 | 0.8335 | 0.76736 | 0.70682 | 0.63613 | 0.62951 | 0.49877 | 0.41267 | 0.48969 | 0.49894 | 0.57019 | 0.27686 | 0.26582
23 | 1.4508 | 1.5972 | 2.0788 | 2.3833 | 2.8022 | 3.2756 | 2.9199 | 4.1743 | 3.8295 | 4.3252 | 4.4451 | 4.1232 | 3.8897 | 3.581 | 3.2985 | 2.9686 | 2.9377 | 2.3276 | 1.9258 | 2.2852 | 2.3284 | 2.6609 | 1.292 | 1.2405
24 | 1.4508 | 1.5972 | 2.0788 | 2.3833 | 2.8022 | 3.2756 | 2.9199 | 4.1743 | 3.8295 | 4.3252 | 4.4451 | 4.1232 | 3.8897 | 3.581 | 3.2985 | 2.9686 | 2.9377 | 2.3276 | 1.9258 | 2.2852 | 2.3284 | 2.6609 | 1.292 | 1.2405
25 | 0.20726 | 0.22817 | 0.29698 | 0.34047 | 0.40032 | 0.46795 | 0.41713 | 0.59633 | 0.54707 | 0.61788 | 0.63502 | 0.58903 | 0.55567 | 0.51157 | 0.47121 | 0.42409 | 0.41967 | 0.33251 | 0.27511 | 0.32646 | 0.33263 | 0.38013 | 0.18457 | 0.17721
26 | 0.20726 | 0.22817 | 0.29698 | 0.34047 | 0.40032 | 0.46795 | 0.41713 | 0.59633 | 0.54707 | 0.61788 | 0.63502 | 0.58903 | 0.55567 | 0.51157 | 0.47121 | 0.42409 | 0.41967 | 0.33251 | 0.27511 | 0.32646 | 0.33263 | 0.38013 | 0.18457 | 0.17721
27 | 0.20726 | 0.22817 | 0.29698 | 0.34047 | 0.40032 | 0.46795 | 0.41713 | 0.59633 | 0.54707 | 0.61788 | 0.63502 | 0.58903 | 0.55567 | 0.51157 | 0.47121 | 0.42409 | 0.41967 | 0.33251 | 0.27511 | 0.32646 | 0.33263 | 0.38013 | 0.18457 | 0.17721
28 | 0.41452 | 0.45633 | 0.59396 | 0.68095 | 0.80064 | 0.93589 | 0.83426 | 1.1927 | 1.0941 | 1.2358 | 1.27 | 1.1781 | 1.1113 | 1.0231 | 0.94243 | 0.84817 | 0.83935 | 0.66502 | 0.55023 | 0.65292 | 0.66526 | 0.76026 | 0.36914 | 0.35442
29 | 0.69086 | 0.76055 | 0.98993 | 1.1349 | 1.3344 | 1.5598 | 1.3904 | 1.9878 | 1.8236 | 2.0596 | 2.1167 | 1.9634 | 1.8522 | 1.7052 | 1.5707 | 1.4136 | 1.3989 | 1.1084 | 0.91704 | 1.0882 | 1.1088 | 1.2671 | 0.61524 | 0.5907
30 | 0.51815 | 0.57041 | 0.74245 | 0.85118 | 1.0008 | 1.1699 | 1.0428 | 1.4908 | 1.3677 | 1.5447 | 1.5876 | 1.4726 | 1.3892 | 1.2789 | 1.178 | 1.0602 | 1.0492 | 0.83128 | 0.68778 | 0.81615 | 0.83157 | 0.95032 | 0.46143 | 0.44303
31 | 0.7254 | 0.79858 | 1.0394 | 1.1917 | 1.4011 | 1.6378 | 1.46 | 2.0872 | 1.9147 | 2.1626 | 2.2226 | 2.0616 | 1.9448 | 1.7905 | 1.6492 | 1.4843 | 1.4689 | 1.1638 | 0.9629 | 1.1426 | 1.1642 | 1.3304 | 0.646 | 0.62024
32 | 0.20726 | 0.22817 | 0.29698 | 0.34047 | 0.40032 | 0.46795 | 0.41713 | 0.59633 | 0.54707 | 0.61788 | 0.63502 | 0.58903 | 0.55567 | 0.51157 | 0.47121 | 0.42409 | 0.41967 | 0.33251 | 0.27511 | 0.32646 | 0.33263 | 0.38013 | 0.18457 | 0.17721

## DownFlex, Summer
LoadID | 0 | 1 | 2 | 3 | 4 | 5 | 6 | 7 | 8 | 9 | 10 | 11 | 12 | 13 | 14 | 15 | 16 | 17 | 18 | 19 | 20 | 21 | 22 | 23
1 | 0.95766 | 1.0135 | 1.0702 | 1.1189 | 1.1316 | 1.1837 | 1.1776 | 1.1131 | 1.0085 | 1.481 | 1.4463 | 1.3318 | 1.2994 | 1.3047 | 1.2429 | 1.1393 | 1.0239 | 0.98721 | 0.62056 | 0.66363 | 0.72556 | 0.74287 | 0.77477 | 0.8552
2 | 0.86189 | 0.91213 | 0.96319 | 1.007 | 1.0184 | 1.0653 | 1.0599 | 1.0018 | 0.90769 | 1.3329 | 1.3016 | 1.1986 | 1.1695 | 1.1743 | 1.1186 | 1.0254 | 0.92155 | 0.88849 | 0.5585 | 0.59727 | 0.653 | 0.66859 | 0.69729 | 0.76968
3 | 1.1492 | 1.2162 | 1.2843 | 1.3426 | 1.3579 | 1.4204 | 1.4131 | 1.3358 | 1.2102 | 1.7772 | 1.7355 | 1.5981 | 1.5593 | 1.5657 | 1.4915 | 1.3672 | 1.2287 | 1.1847 | 0.74467 | 0.79635 | 0.87067 | 0.89145 | 0.92972 | 1.0262
4 | 0.5746 | 0.60809 | 0.64213 | 0.67132 | 0.67894 | 0.7102 | 0.70657 | 0.66788 | 0.60512 | 0.88861 | 0.86776 | 0.79905 | 0.77964 | 0.78284 | 0.74575 | 0.68359 | 0.61437 | 0.59233 | 0.37233 | 0.39818 | 0.43534 | 0.44572 | 0.46486 | 0.51312
5 | 0.5746 | 0.60809 | 0.64213 | 0.67132 | 0.67894 | 0.7102 | 0.70657 | 0.66788 | 0.60512 | 0.88861 | 0.86776 | 0.79905 | 0.77964 | 0.78284 | 0.74575 | 0.68359 | 0.61437 | 0.59233 | 0.37233 | 0.39818 | 0.43534 | 0.44572 | 0.46486 | 0.51312
6 | 1.9153 | 2.027 | 2.1404 | 2.2377 | 2.2631 | 2.3673 | 2.3552 | 2.2263 | 2.0171 | 2.962 | 2.8925 | 2.6635 | 2.5988 | 2.6095 | 2.4858 | 2.2786 | 2.0479 | 1.9744 | 1.2411 | 1.3273 | 1.4511 | 1.4857 | 1.5495 | 1.7104
7 | 1.9153 | 2.027 | 2.1404 | 2.2377 | 2.2631 | 2.3673 | 2.3552 | 2.2263 | 2.0171 | 2.962 | 2.8925 | 2.6635 | 2.5988 | 2.6095 | 2.4858 | 2.2786 | 2.0479 | 1.9744 | 1.2411 | 1.3273 | 1.4511 | 1.4857 | 1.5495 | 1.7104
8 | 0.5746 | 0.60809 | 0.64213 | 0.67132 | 0.67894 | 0.7102 | 0.70657 | 0.66788 | 0.60512 | 0.88861 | 0.86776 | 0.79905 | 0.77964 | 0.78284 | 0.74575 | 0.68359 | 0.61437 | 0.59233 | 0.37233 | 0.39818 | 0.43534 | 0.44572 | 0.46486 | 0.51312
9 | 0.5746 | 0.60809 | 0.64213 | 0.67132 | 0.67894 | 0.7102 | 0.70657 | 0.66788 | 0.60512 | 0.88861 | 0.86776 | 0.79905 | 0.77964 | 0.78284 | 0.74575 | 0.68359 | 0.61437 | 0.59233 | 0.37233 | 0.39818 | 0.43534 | 0.44572 | 0.46486 | 0.51312
10 | 0.43095 | 0.45607 | 0.4816 | 0.50349 | 0.5092 | 0.53265 | 0.52993 | 0.50091 | 0.45384 | 0.66646 | 0.65082 | 0.59929 | 0.58473 | 0.58713 | 0.55931 | 0.5127 | 0.46077 | 0.44425 | 0.27925 | 0.29863 | 0.3265 | 0.33429 | 0.34864 | 0.38484
11 | 0.5746 | 0.60809 | 0.64213 | 0.67132 | 0.67894 | 0.7102 | 0.70657 | 0.66788 | 0.60512 | 0.88861 | 0.86776 | 0.79905 | 0.77964 | 0.78284 | 0.74575 | 0.68359 | 0.61437 | 0.59233 | 0.37233 | 0.39818 | 0.43534 | 0.44572 | 0.46486 | 0.51312
12 | 0.5746 | 0.60809 | 0.64213 | 0.67132 | 0.67894 | 0.7102 | 0.70657 | 0.66788 | 0.60512 | 0.88861 | 0.86776 | 0.79905 | 0.77964 | 0.78284 | 0.74575 | 0.68359 | 0.61437 | 0.59233 | 0.37233 | 0.39818 | 0.43534 | 0.44572 | 0.46486 | 0.51312
13 | 1.1492 | 1.2162 | 1.2843 | 1.3426 | 1.3579 | 1.4204 | 1.4131 | 1.3358 | 1.2102 | 1.7772 | 1.7355 | 1.5981 | 1.5593 | 1.5657 | 1.4915 | 1.3672 | 1.2287 | 1.1847 | 0.74467 | 0.79635 | 0.87067 | 0.89145 | 0.92972 | 1.0262
14 | 0.5746 | 0.60809 | 0.64213 | 0.67132 | 0.67894 | 0.7102 | 0.70657 | 0.66788 | 0.60512 | 0.88861 | 0.86776 | 0.79905 | 0.77964 | 0.78284 | 0.74575 | 0.68359 | 0.61437 | 0.59233 | 0.37233 | 0.39818 | 0.43534 | 0.44572 | 0.46486 | 0.51312
15 | 0.5746 | 0.60809 | 0.64213 | 0.67132 | 0.67894 | 0.7102 | 0.70657 | 0.66788 | 0.60512 | 0.88861 | 0.86776 | 0.79905 | 0.77964 | 0.78284 | 0.74575 | 0.68359 | 0.61437 | 0.59233 | 0.37233 | 0.39818 | 0.43534 | 0.44572 | 0.46486 | 0.51312
16 | 0.5746 | 0.60809 | 0.64213 | 0.67132 | 0.67894 | 0.7102 | 0.70657 | 0.66788 | 0.60512 | 0.88861 | 0.86776 | 0.79905 | 0.77964 | 0.78284 | 0.74575 | 0.68359 | 0.61437 | 0.59233 | 0.37233 | 0.39818 | 0.43534 | 0.44572 | 0.46486 | 0.51312
17 | 0.86189 | 0.91213 | 0.96319 | 1.007 | 1.0184 | 1.0653 | 1.0599 | 1.0018 | 0.90769 | 1.3329 | 1.3016 | 1.1986 | 1.1695 | 1.1743 | 1.1186 | 1.0254 | 0.92155 | 0.88849 | 0.5585 | 0.59727 | 0.653 | 0.66859 | 0.69729 | 0.76968
18 | 0.86189 | 0.91213 | 0.96319 | 1.007 | 1.0184 | 1.0653 | 1.0599 | 1.0018 | 0.90769 | 1.3329 | 1.3016 | 1.1986 | 1.1695 | 1.1743 | 1.1186 | 1.0254 | 0.92155 | 0.88849 | 0.5585 | 0.59727 | 0.653 | 0.66859 | 0.69729 | 0.76968
19 | 0.86189 | 0.91213 | 0.96319 | 1.007 | 1.0184 | 1.0653 | 1.0599 | 1.0018 | 0.90769 | 1.3329 | 1.3016 | 1.1986 | 1.1695 | 1.1743 | 1.1186 | 1.0254 | 0.92155 | 0.88849 | 0.5585 | 0.59727 | 0.653 | 0.66859 | 0.69729 | 0.76968
20 | 0.86189 | 0.91213 | 0.96319 | 1.007 | 1.0184 | 1.0653 | 1.0599 | 1.0018 | 0.90769 | 1.3329 | 1.3016 | 1.1986 | 1.1695 | 1.1743 | 1.1186 | 1.0254 | 0.92155 | 0.88849 | 0.5585 | 0.59727 | 0.653 | 0.66859 | 0.69729 | 0.76968
21 | 0.86189 | 0.91213 | 0.96319 | 1.007 | 1.0184 | 1.0653 | 1.0599 | 1.0018 | 0.90769 | 1.3329 | 1.3016 | 1.1986 | 1.1695 | 1.1743 | 1.1186 | 1.0254 | 0.92155 | 0.88849 | 0.5585 | 0.59727 | 0.653 | 0.66859 | 0.69729 | 0.76968
22 | 0.86189 | 0.91213 | 0.96319 | 1.007 | 1.0184 | 1.0653 | 1.0599 | 1.0018 | 0.90769 | 1.3329 | 1.3016 | 1.1986 | 1.1695 | 1.1743 | 1.1186 | 1.0254 | 0.92155 | 0.88849 | 0.5585 | 0.59727 | 0.653 | 0.66859 | 0.69729 | 0.76968
23 | 4.0222 | 4.2566 | 4.4949 | 4.6992 | 4.7526 | 4.9714 | 4.946 | 4.6751 | 4.2359 | 6.2203 | 6.0743 | 5.5934 | 5.4575 | 5.4799 | 5.2203 | 4.7852 | 4.3006 | 4.1463 | 2.6063 | 2.7872 | 3.0474 | 3.1201 | 3.254 | 3.5918
24 | 4.0222 | 4.2566 | 4.4949 | 4.6992 | 4.7526 | 4.9714 | 4.946 | 4.6751 | 4.2359 | 6.2203 | 6.0743 | 5.5934 | 5.4575 | 5.4799 | 5.2203 | 4.7852 | 4.3006 | 4.1463 | 2.6063 | 2.7872 | 3.0474 | 3.1201 | 3.254 | 3.5918
25 | 0.5746 | 0.60809 | 0.64213 | 0.67132 | 0.67894 | 0.7102 | 0.70657 | 0.66788 | 0.60512 | 0.88861 | 0.86776 | 0.79905 | 0.77964 | 0.78284 | 0.74575 | 0.68359 | 0.61437 | 0.59233 | 0.37233 | 0.39818 | 0.43534 | 0.44572 | 0.46486 | 0.51312
26 | 0.5746 | 0.60809 | 0.64213 | 0.67132 | 0.67894 | 0.7102 | 0.70657 | 0.66788 | 0.60512 | 0.88861 | 0.86776 | 0.79905 | 0.77964 | 0.78284 | 0.74575 | 0.68359 | 0.61437 | 0.59233 | 0.37233 | 0.39818 | 0.43534 | 0.44572 | 0.46486 | 0.51312
27 | 0.5746 | 0.60809 | 0.64213 | 0.67132 | 0.67894 | 0.7102 | 0.70657 | 0.66788 | 0.60512 | 0.88861 | 0.86776 | 0.79905 | 0.77964 | 0.78284 | 0.74575 | 0.68359 | 0.61437 | 0.59233 | 0.37233 | 0.39818 | 0.43534 | 0.44572 | 0.46486 | 0.51312
28 | 1.1492 | 1.2162 | 1.2843 | 1.3426 | 1.3579 | 1.4204 | 1.4131 | 1.3358 | 1.2102 | 1.7772 | 1.7355 | 1.5981 | 1.5593 | 1.5657 | 1.4915 | 1.3672 | 1.2287 | 1.1847 | 0.74467 | 0.79635 | 0.87067 | 0.89145 | 0.92972 | 1.0262
29 | 1.9153 | 2.027 | 2.1404 | 2.2377 | 2.2631 | 2.3673 | 2.3552 | 2.2263 | 2.0171 | 2.962 | 2.8925 | 2.6635 | 2.5988 | 2.6095 | 2.4858 | 2.2786 | 2.0479 | 1.9744 | 1.2411 | 1.3273 | 1.4511 | 1.4857 | 1.5495 | 1.7104
30 | 1.4365 | 1.5202 | 1.6053 | 1.6783 | 1.6973 | 1.7755 | 1.7664 | 1.6697 | 1.5128 | 2.2215 | 2.1694 | 1.9976 | 1.9491 | 1.9571 | 1.8644 | 1.709 | 1.5359 | 1.4808 | 0.93084 | 0.99544 | 1.0883 | 1.1143 | 1.1621 | 1.2828
31 | 2.0111 | 2.1283 | 2.2474 | 2.3496 | 2.3763 | 2.4857 | 2.473 | 2.3376 | 2.1179 | 3.1101 | 3.0372 | 2.7967 | 2.7287 | 2.7399 | 2.6101 | 2.3926 | 2.1503 | 2.0731 | 1.3032 | 1.3936 | 1.5237 | 1.56 | 1.627 | 1.7959
32 | 0.5746 | 0.60809 | 0.64213 | 0.67132 | 0.67894 | 0.7102 | 0.70657 | 0.66788 | 0.60512 | 0.88861 | 0.86776 | 0.79905 | 0.77964 | 0.78284 | 0.74575 | 0.68359 | 0.61437 | 0.59233 | 0.37233 | 0.39818 | 0.43534 | 0.44572 | 0.46486 | 0.51312

## Pg, Summer, S1
GenID | 0 | 1 | 2 | 3 | 4 | 5 | 6 | 7 | 8 | 9 | 10 | 11 | 12 | 13 | 14 | 15 | 16 | 17 | 18 | 19 | 20 | 21 | 22 | 23
1 | 0 | 0 | 0 | 0 | 0 | 0 | 0 | 0 | 0 | 0 | 0 | 0 | 0 | 0 | 0 | 0 | 0 | 0 | 0 | 0 | 0 | 0 | 0 | 0
2 | 11.7881 | 10.6109 | 10.9346 | 10.7379 | 9.209 | 8.7179 | 9.6103 | 8.7424 | 7.1868 | 5.195 | 5.3315 | 3.3052 | 2.7094 | 2.8825 | 3.8489 | 4.8686 | 5.7458 | 7.8913 | 7.1778 | 6.3747 | 9.4774 | 10.2018 | 9.9131 | 14.4716
3 | 0 | 0 | 0 | 0 | 0 | 0 | 0 | 0 | 0 | 0 | 0 | 0 | 0 | 0 | 0 | 0 | 0 | 0 | 0 | 0 | 0 | 0 | 0 | 0
4 | 0 | 0 | 0 | 0 | 0 | 0 | 0 | 0 | 0 | 0 | 0 | 0 | 0 | 0 | 0 | 0 | 0 | 0 | 0 | 0 | 0 | 0 | 0 | 0
5 | 0 | 0 | 0.00039515 | 0 | 0 | 0 | 0 | 0.23075 | 4.7981 | 12.7168 | 15.993 | 16.5337 | 18.0929 | 17.6241 | 14.8151 | 9.4819 | 2.373 | 0.018548 | 0.0015714 | 0.0011733 | 0 | 0 | 0 | 0
6 | 0 | 0 | 0.00039515 | 0 | 0 | 0 | 0 | 0.23075 | 4.7981 | 12.7168 | 15.993 | 16.5337 | 18.0929 | 17.6241 | 14.8151 | 9.4819 | 2.373 | 0.018548 | 0.0015714 | 0.0011733 | 0 | 0 | 0 | 0
7 | 0 | 0 | 0.00039515 | 0 | 0 | 0 | 0 | 0.23075 | 4.7981 | 12.7168 | 15.993 | 16.5337 | 18.0929 | 17.6241 | 14.8151 | 9.4819 | 2.373 | 0.018548 | 0.0015714 | 0.0011733 | 0 | 0 | 0 | 0

## Pg, Summer, S2
GenID | 0 | 1 | 2 | 3 | 4 | 5 | 6 | 7 | 8 | 9 | 10 | 11 | 12 | 13 | 14 | 15 | 16 | 17 | 18 | 19 | 20 | 21 | 22 | 23
1 | 0 | 0 | 0 | 0 | 0 | 0 | 0 | 0 | 0 | 0 | 0 | 0 | 0 | 0 | 0 | 0 | 0 | 0 | 0 | 0 | 0 | 0 | 0 | 0
2 | 15.5834 | 12.7897 | 11.5789 | 10.1542 | 9.1026 | 7.7752 | 7.2861 | 6.7773 | 6.3664 | 7.1073 | 6.6458 | 7.6801 | 8.4518 | 8.1239 | 9.2734 | 8.1725 | 7.7158 | 7.9432 | 7.6221 | 7.9974 | 7.4943 | 6.365 | 7.1492 | 6.8407
3 | 0 | 0 | 0 | 0 | 0 | 0 | 0 | 0 | 0 | 0 | 0 | 0 | 0 | 0 | 0 | 0 | 0 | 0 | 0 | 0 | 0 | 0 | 0 | 0
4 | 0 | 0 | 0 | 0 | 0 | 0 | 0 | 0 | 0 | 0 | 0 | 0 | 0 | 0 | 0 | 0 | 0 | 0 | 0 | 0 | 0 | 0 | 0 | 0
5 | 0 | 0 | 0.00039829 | 0 | 0 | 0 | 0 | 0.24219 | 4.7981 | 12.5197 | 15.6239 | 17.3536 | 17.6754 | 17.3508 | 14.8151 | 9.7903 | 2.3919 | 0.018695 | 0.0016094 | 0.0012314 | 0 | 0 | 0 | 0
6 | 0 | 0 | 0.00039829 | 0 | 0 | 0 | 0 | 0.24219 | 4.7981 | 12.5197 | 15.6239 | 17.3536 | 17.6754 | 17.3508 | 14.8151 | 9.7903 | 2.3919 | 0.018695 | 0.0016094 | 0.0012314 | 0 | 0 | 0 | 0
7 | 0 | 0 | 0.00039829 | 0 | 0 | 0 | 0 | 0.24219 | 4.7981 | 12.5197 | 15.6239 | 17.3536 | 17.6754 | 17.3508 | 14.8151 | 9.7903 | 2.3919 | 0.018695 | 0.0016094 | 0.0012314 | 0 | 0 | 0 | 0

## Pg, Summer, S3
GenID | 0 | 1 | 2 | 3 | 4 | 5 | 6 | 7 | 8 | 9 | 10 | 11 | 12 | 13 | 14 | 15 | 16 | 17 | 18 | 19 | 20 | 21 | 22 | 23
1 | 0 | 0 | 0 | 0 | 0 | 0 | 0 | 0 | 0 | 0 | 0 | 0 | 0 | 0 | 0 | 0 | 0 | 0 | 0 | 0 | 0 | 0 | 0 | 0
2 | 13.4605 | 12.5104 | 15.0869 | 15.3318 | 13.6607 | 12.0528 | 8.7865 | 7.5245 | 7.778 | 7.307 | 7.9912 | 8.3002 | 6.8236 | 7.2238 | 9.2636 | 12.0681 | 11.8148 | 12.7156 | 12.3599 | 13.9702 | 14.1461 | 13.664 | 12.567 | 12.2259
3 | 0 | 0 | 0 | 0 | 0 | 0 | 0 | 0 | 0 | 0 | 0 | 0 | 0 | 0 | 0 | 0 | 0 | 0 | 0 | 0 | 0 | 0 | 0 | 0
4 | 0 | 0 | 0 | 0 | 0 | 0 | 0 | 0 | 0 | 0 | 0 | 0 | 0 | 0 | 0 | 0 | 0 | 0 | 0 | 0 | 0 | 0 | 0 | 0
5 | 0 | 0 | 0.0003868 | 0 | 0 | 0 | 0 | 0.23056 | 4.6782 | 12.3028 | 15.4133 | 16.5201 | 17.437 | 17.0503 | 14.4448 | 9.3952 | 2.3229 | 0.018156 | 0.0015506 | 0.0011723 | 0 | 0 | 0 | 0
6 | 0 | 0 | 0.0003868 | 0 | 0 | 0 | 0 | 0.23056 | 4.6782 | 12.3028 | 15.4133 | 16.5201 | 17.437 | 17.0503 | 14.4448 | 9.3952 | 2.3229 | 0.018156 | 0.0015506 | 0.0011723 | 0 | 0 | 0 | 0
7 | 0 | 0 | 0.0003868 | 0 | 0 | 0 | 0 | 0.23056 | 4.6782 | 12.3028 | 15.4133 | 16.5201 | 17.437 | 17.0503 | 14.4448 | 9.3952 | 2.3229 | 0.018156 | 0.0015506 | 0.0011723 | 0 | 0 | 0 | 0

## Pg, Summer, S4
GenID | 0 | 1 | 2 | 3 | 4 | 5 | 6 | 7 | 8 | 9 | 10 | 11 | 12 | 13 | 14 | 15 | 16 | 17 | 18 | 19 | 20 | 21 | 22 | 23
1 | 0 | 0 | 0 | 0 | 0 | 0 | 0 | 0 | 0 | 0 | 0 | 0 | 0 | 0 | 0 | 0 | 0 | 0 | 0 | 0 | 0 | 0 | 0 | 0
2 | 11.7881 | 10.6109 | 10.9346 | 10.7379 | 9.209 | 8.7179 | 9.6103 | 8.7424 | 7.1868 | 5.195 | 5.3315 | 3.3052 | 2.7094 | 2.8825 | 3.8489 | 4.8686 | 5.7458 | 7.8913 | 7.1778 | 6.3747 | 9.4774 | 10.2018 | 9.9131 | 14.4716
3 | 0 | 0 | 0 | 0 | 0 | 0 | 0 | 0 | 0 | 0 | 0 | 0 | 0 | 0 | 0 | 0 | 0 | 0 | 0 | 0 | 0 | 0 | 0 | 0
4 | 0 | 0 | 0 | 0 | 0 | 0 | 0 | 0 | 0 | 0 | 0 | 0 | 0 | 0 | 0 | 0 | 0 | 0 | 0 | 0 | 0 | 0 | 0 | 0
5 | 0 | 0 | 0.00039515 | 0 | 0 | 0 | 0 | 0.23075 | 4.7981 | 12.7168 | 15.993 | 16.5337 | 18.0929 | 17.6241 | 14.8151 | 9.4819 | 2.373 | 0.018548 | 0.0015714 | 0.0011733 | 0 | 0 | 0 | 0
6 | 0 | 0 | 0.00039515 | 0 | 0 | 0 | 0 | 0.23075 | 4.7981 | 12.7168 | 15.993 | 16.5337 | 18.0929 | 17.6241 | 14.8151 | 9.4819 | 2.373 | 0.018548 | 0.0015714 | 0.0011733 | 0 | 0 | 0 | 0
7 | 0 | 0 | 0.00039515 | 0 | 0 | 0 | 0 | 0.23075 | 4.7981 | 12.7168 | 15.993 | 16.5337 | 18.0929 | 17.6241 | 14.8151 | 9.4819 | 2.373 | 0.018548 | 0.0015714 | 0.0011733 | 0 | 0 | 0 | 0

## Pg, Summer, S5
GenID | 0 | 1 | 2 | 3 | 4 | 5 | 6 | 7 | 8 | 9 | 10 | 11 | 12 | 13 | 14 | 15 | 16 | 17 | 18 | 19 | 20 | 21 | 22 | 23
1 | 0 | 0 | 0 | 0 | 0 | 0 | 0 | 0 | 0 | 0 | 0 | 0 | 0 | 0 | 0 | 0 | 0 | 0 | 0 | 0 | 0 | 0 | 0 | 0
2 | 15.5834 | 12.7897 | 11.5789 | 10.1542 | 9.1026 | 7.7752 | 7.2861 | 6.7773 | 6.3664 | 7.1073 | 6.6458 | 7.6801 | 8.4518 | 8.1239 | 9.2734 | 8.1725 | 7.7158 | 7.9432 | 7.6221 | 7.9974 | 7.4943 | 6.365 | 7.1492 | 6.8407
3 | 0 | 0 | 0 | 0 | 0 | 0 | 0 | 0 | 0 | 0 | 0 | 0 | 0 | 0 | 0 | 0 | 0 | 0 | 0 | 0 | 0 | 0 | 0 | 0
4 | 0 | 0 | 0 | 0 | 0 | 0 | 0 | 0 | 0 | 0 | 0 | 0 | 0 | 0 | 0 | 0 | 0 | 0 | 0 | 0 | 0 | 0 | 0 | 0
5 | 0 | 0 | 0.00039829 | 0 | 0 | 0 | 0 | 0.24219 | 4.7981 | 12.5197 | 15.6239 | 17.3536 | 17.6754 | 17.3508 | 14.8151 | 9.7903 | 2.3919 | 0.018695 | 0.0016094 | 0.0012314 | 0 | 0 | 0 | 0
6 | 0 | 0 | 0.00039829 | 0 | 0 | 0 | 0 | 0.24219 | 4.7981 | 12.5197 | 15.6239 | 17.3536 | 17.6754 | 17.3508 | 14.8151 | 9.7903 | 2.3919 | 0.018695 | 0.0016094 | 0.0012314 | 0 | 0 | 0 | 0
7 | 0 | 0 | 0.00039829 | 0 | 0 | 0 | 0 | 0.24219 | 4.7981 | 12.5197 | 15.6239 | 17.3536 | 17.6754 | 17.3508 | 14.8151 | 9.7903 | 2.3919 | 0.018695 | 0.0016094 | 0.0012314 | 0 | 0 | 0 | 0

## Pg, Summer, S6
GenID | 0 | 1 | 2 | 3 | 4 | 5 | 6 | 7 | 8 | 9 | 10 | 11 | 12 | 13 | 14 | 15 | 16 | 17 | 18 | 19 | 20 | 21 | 22 | 23
1 | 0 | 0 | 0 | 0 | 0 | 0 | 0 | 0 | 0 | 0 | 0 | 0 | 0 | 0 | 0 | 0 | 0 | 0 | 0 | 0 | 0 | 0 | 0 | 0
2 | 13.4605 | 12.5104 | 15.0869 | 15.3318 | 13.6607 | 12.0528 | 8.7865 | 7.5245 | 7.778 | 7.307 | 7.9912 | 8.3002 | 6.8236 | 7.2238 | 9.2636 | 12.0681 | 11.8148 | 12.7156 | 12.3599 | 13.9702 | 14.1461 | 13.664 | 12.567 | 12.2259
3 | 0 | 0 | 0 | 0 | 0 | 0 | 0 | 0 | 0 | 0 | 0 | 0 | 0 | 0 | 0 | 0 | 0 | 0 | 0 | 0 | 0 | 0 | 0 | 0
4 | 0 | 0 | 0 | 0 | 0 | 0 | 0 | 0 | 0 | 0 | 0 | 0 | 0 | 0 | 0 | 0 | 0 | 0 | 0 | 0 | 0 | 0 | 0 | 0
5 | 0 | 0 | 0.0003868 | 0 | 0 | 0 | 0 | 0.23056 | 4.6782 | 12.3028 | 15.4133 | 16.5201 | 17.437 | 17.0503 | 14.4448 | 9.3952 | 2.3229 | 0.018156 | 0.0015506 | 0.0011723 | 0 | 0 | 0 | 0
6 | 0 | 0 | 0.0003868 | 0 | 0 | 0 | 0 | 0.23056 | 4.6782 | 12.3028 | 15.4133 | 16.5201 | 17.437 | 17.0503 | 14.4448 | 9.3952 | 2.3229 | 0.018156 | 0.0015506 | 0.0011723 | 0 | 0 | 0 | 0
7 | 0 | 0 | 0.0003868 | 0 | 0 | 0 | 0 | 0.23056 | 4.6782 | 12.3028 | 15.4133 | 16.5201 | 17.437 | 17.0503 | 14.4448 | 9.3952 | 2.3229 | 0.018156 | 0.0015506 | 0.0011723 | 0 | 0 | 0 | 0

## Pg, Summer, S7
GenID | 0 | 1 | 2 | 3 | 4 | 5 | 6 | 7 | 8 | 9 | 10 | 11 | 12 | 13 | 14 | 15 | 16 | 17 | 18 | 19 | 20 | 21 | 22 | 23
1 | 0 | 0 | 0 | 0 | 0 | 0 | 0 | 0 | 0 | 0 | 0 | 0 | 0 | 0 | 0 | 0 | 0 | 0 | 0 | 0 | 0 | 0 | 0 | 0
2 | 11.7881 | 10.6109 | 10.9346 | 10.7379 | 9.209 | 8.7179 | 9.6103 | 8.7424 | 7.1868 | 5.195 | 5.3315 | 3.3052 | 2.7094 | 2.8825 | 3.8489 | 4.8686 | 5.7458 | 7.8913 | 7.1778 | 6.3747 | 9.4774 | 10.2018 | 9.9131 | 14.4716
3 | 0 | 0 | 0 | 0 | 0 | 0 | 0 | 0 | 0 | 0 | 0 | 0 | 0 | 0 | 0 | 0 | 0 | 0 | 0 | 0 | 0 | 0 | 0 | 0
4 | 0 | 0 | 0 | 0 | 0 | 0 | 0 | 0 | 0 | 0 | 0 | 0 | 0 | 0 | 0 | 0 | 0 | 0 | 0 | 0 | 0 | 0 | 0 | 0
5 | 0 | 0 | 0.00039515 | 0 | 0 | 0 | 0 | 0.23075 | 4.7981 | 12.7168 | 15.993 | 16.5337 | 18.0929 | 17.6241 | 14.8151 | 9.4819 | 2.373 | 0.018548 | 0.0015714 | 0.0011733 | 0 | 0 | 0 | 0
6 | 0 | 0 | 0.00039515 | 0 | 0 | 0 | 0 | 0.23075 | 4.7981 | 12.7168 | 15.993 | 16.5337 | 18.0929 | 17.6241 | 14.8151 | 9.4819 | 2.373 | 0.018548 | 0.0015714 | 0.0011733 | 0 | 0 | 0 | 0
7 | 0 | 0 | 0.00039515 | 0 | 0 | 0 | 0 | 0.23075 | 4.7981 | 12.7168 | 15.993 | 16.5337 | 18.0929 | 17.6241 | 14.8151 | 9.4819 | 2.373 | 0.018548 | 0.0015714 | 0.0011733 | 0 | 0 | 0 | 0

## Pg, Summer, S8
GenID | 0 | 1 | 2 | 3 | 4 | 5 | 6 | 7 | 8 | 9 | 10 | 11 | 12 | 13 | 14 | 15 | 16 | 17 | 18 | 19 | 20 | 21 | 22 | 23
1 | 0 | 0 | 0 | 0 | 0 | 0 | 0 | 0 | 0 | 0 | 0 | 0 | 0 | 0 | 0 | 0 | 0 | 0 | 0 | 0 | 0 | 0 | 0 | 0
2 | 15.5834 | 12.7897 | 11.5789 | 10.1542 | 9.1026 | 7.7752 | 7.2861 | 6.7773 | 6.3664 | 7.1073 | 6.6458 | 7.6801 | 8.4518 | 8.1239 | 9.2734 | 8.1725 | 7.7158 | 7.9432 | 7.6221 | 7.9974 | 7.4943 | 6.365 | 7.1492 | 6.8407
3 | 0 | 0 | 0 | 0 | 0 | 0 | 0 | 0 | 0 | 0 | 0 | 0 | 0 | 0 | 0 | 0 | 0 | 0 | 0 | 0 | 0 | 0 | 0 | 0
4 | 0 | 0 | 0 | 0 | 0 | 0 | 0 | 0 | 0 | 0 | 0 | 0 | 0 | 0 | 0 | 0 | 0 | 0 | 0 | 0 | 0 | 0 | 0 | 0
5 | 0 | 0 | 0.00039829 | 0 | 0 | 0 | 0 | 0.24219 | 4.7981 | 12.5197 | 15.6239 | 17.3536 | 17.6754 | 17.3508 | 14.8151 | 9.7903 | 2.3919 | 0.018695 | 0.0016094 | 0.0012314 | 0 | 0 | 0 | 0
6 | 0 | 0 | 0.00039829 | 0 | 0 | 0 | 0 | 0.24219 | 4.7981 | 12.5197 | 15.6239 | 17.3536 | 17.6754 | 17.3508 | 14.8151 | 9.7903 | 2.3919 | 0.018695 | 0.0016094 | 0.0012314 | 0 | 0 | 0 | 0
7 | 0 | 0 | 0.00039829 | 0 | 0 | 0 | 0 | 0.24219 | 4.7981 | 12.5197 | 15.6239 | 17.3536 | 17.6754 | 17.3508 | 14.8151 | 9.7903 | 2.3919 | 0.018695 | 0.0016094 | 0.0012314 | 0 | 0 | 0 | 0

## Pg, Summer, S9
GenID | 0 | 1 | 2 | 3 | 4 | 5 | 6 | 7 | 8 | 9 | 10 | 11 | 12 | 13 | 14 | 15 | 16 | 17 | 18 | 19 | 20 | 21 | 22 | 23
1 | 0 | 0 | 0 | 0 | 0 | 0 | 0 | 0 | 0 | 0 | 0 | 0 | 0 | 0 | 0 | 0 | 0 | 0 | 0 | 0 | 0 | 0 | 0 | 0
2 | 13.4605 | 12.5104 | 15.0869 | 15.3318 | 13.6607 | 12.0528 | 8.7865 | 7.5245 | 7.778 | 7.307 | 7.9912 | 8.3002 | 6.8236 | 7.2238 | 9.2636 | 12.0681 | 11.8148 | 12.7156 | 12.3599 | 13.9702 | 14.1461 | 13.664 | 12.567 | 12.2259
3 | 0 | 0 | 0 | 0 | 0 | 0 | 0 | 0 | 0 | 0 | 0 | 0 | 0 | 0 | 0 | 0 | 0 | 0 | 0 | 0 | 0 | 0 | 0 | 0
4 | 0 | 0 | 0 | 0 | 0 | 0 | 0 | 0 | 0 | 0 | 0 | 0 | 0 | 0 | 0 | 0 | 0 | 0 | 0 | 0 | 0 | 0 | 0 | 0
5 | 0 | 0 | 0.0003868 | 0 | 0 | 0 | 0 | 0.23056 | 4.6782 | 12.3028 | 15.4133 | 16.5201 | 17.437 | 17.0503 | 14.4448 | 9.3952 | 2.3229 | 0.018156 | 0.0015506 | 0.0011723 | 0 | 0 | 0 | 0
6 | 0 | 0 | 0.0003868 | 0 | 0 | 0 | 0 | 0.23056 | 4.6782 | 12.3028 | 15.4133 | 16.5201 | 17.437 | 17.0503 | 14.4448 | 9.3952 | 2.3229 | 0.018156 | 0.0015506 | 0.0011723 | 0 | 0 | 0 | 0
7 | 0 | 0 | 0.0003868 | 0 | 0 | 0 | 0 | 0.23056 | 4.6782 | 12.3028 | 15.4133 | 16.5201 | 17.437 | 17.0503 | 14.4448 | 9.3952 | 2.3229 | 0.018156 | 0.0015506 | 0.0011723 | 0 | 0 | 0 | 0

## Qg, Summer, S1
GenID | 0 | 1 | 2 | 3 | 4 | 5 | 6 | 7 | 8 | 9 | 10 | 11 | 12 | 13 | 14 | 15 | 16 | 17 | 18 | 19 | 20 | 21 | 22 | 23
1 | 0 | 0 | 0 | 0 | 0 | 0 | 0 | 0 | 0 | 0 | 0 | 0 | 0 | 0 | 0 | 0 | 0 | 0 | 0 | 0 | 0 | 0 | 0 | 0
2 | 0 | 0 | 0 | 0 | 0 | 0 | 0 | 0 | 0 | 0 | 0 | 0 | 0 | 0 | 0 | 0 | 0 | 0 | 0 | 0 | 0 | 0 | 0 | 0
3 | 0 | 0 | 0 | 0 | 0 | 0 | 0 | 0 | 0 | 0 | 0 | 0 | 0 | 0 | 0 | 0 | 0 | 0 | 0 | 0 | 0 | 0 | 0 | 0
4 | 0 | 0 | 0 | 0 | 0 | 0 | 0 | 0 | 0 | 0 | 0 | 0 | 0 | 0 | 0 | 0 | 0 | 0 | 0 | 0 | 0 | 0 | 0 | 0
5 | 0 | 0 | 0 | 0 | 0 | 0 | 0 | 0 | 0 | 0 | 0 | 0 | 0 | 0 | 0 | 0 | 0 | 0 | 0 | 0 | 0 | 0 | 0 | 0
6 | 0 | 0 | 0 | 0 | 0 | 0 | 0 | 0 | 0 | 0 | 0 | 0 | 0 | 0 | 0 | 0 | 0 | 0 | 0 | 0 | 0 | 0 | 0 | 0
7 | 0 | 0 | 0 | 0 | 0 | 0 | 0 | 0 | 0 | 0 | 0 | 0 | 0 | 0 | 0 | 0 | 0 | 0 | 0 | 0 | 0 | 0 | 0 | 0

## Qg, Summer, S2
GenID | 0 | 1 | 2 | 3 | 4 | 5 | 6 | 7 | 8 | 9 | 10 | 11 | 12 | 13 | 14 | 15 | 16 | 17 | 18 | 19 | 20 | 21 | 22 | 23
1 | 0 | 0 | 0 | 0 | 0 | 0 | 0 | 0 | 0 | 0 | 0 | 0 | 0 | 0 | 0 | 0 | 0 | 0 | 0 | 0 | 0 | 0 | 0 | 0
2 | 0 | 0 | 0 | 0 | 0 | 0 | 0 | 0 | 0 | 0 | 0 | 0 | 0 | 0 | 0 | 0 | 0 | 0 | 0 | 0 | 0 | 0 | 0 | 0
3 | 0 | 0 | 0 | 0 | 0 | 0 | 0 | 0 | 0 | 0 | 0 | 0 | 0 | 0 | 0 | 0 | 0 | 0 | 0 | 0 | 0 | 0 | 0 | 0
4 | 0 | 0 | 0 | 0 | 0 | 0 | 0 | 0 | 0 | 0 | 0 | 0 | 0 | 0 | 0 | 0 | 0 | 0 | 0 | 0 | 0 | 0 | 0 | 0
5 | 0 | 0 | 0 | 0 | 0 | 0 | 0 | 0 | 0 | 0 | 0 | 0 | 0 | 0 | 0 | 0 | 0 | 0 | 0 | 0 | 0 | 0 | 0 | 0
6 | 0 | 0 | 0 | 0 | 0 | 0 | 0 | 0 | 0 | 0 | 0 | 0 | 0 | 0 | 0 | 0 | 0 | 0 | 0 | 0 | 0 | 0 | 0 | 0
7 | 0 | 0 | 0 | 0 | 0 | 0 | 0 | 0 | 0 | 0 | 0 | 0 | 0 | 0 | 0 | 0 | 0 | 0 | 0 | 0 | 0 | 0 | 0 | 0

## Qg, Summer, S3
GenID | 0 | 1 | 2 | 3 | 4 | 5 | 6 | 7 | 8 | 9 | 10 | 11 | 12 | 13 | 14 | 15 | 16 | 17 | 18 | 19 | 20 | 21 | 22 | 23
1 | 0 | 0 | 0 | 0 | 0 | 0 | 0 | 0 | 0 | 0 | 0 | 0 | 0 | 0 | 0 | 0 | 0 | 0 | 0 | 0 | 0 | 0 | 0 | 0
2 | 0 | 0 | 0 | 0 | 0 | 0 | 0 | 0 | 0 | 0 | 0 | 0 | 0 | 0 | 0 | 0 | 0 | 0 | 0 | 0 | 0 | 0 | 0 | 0
3 | 0 | 0 | 0 | 0 | 0 | 0 | 0 | 0 | 0 | 0 | 0 | 0 | 0 | 0 | 0 | 0 | 0 | 0 | 0 | 0 | 0 | 0 | 0 | 0
4 | 0 | 0 | 0 | 0 | 0 | 0 | 0 | 0 | 0 | 0 | 0 | 0 | 0 | 0 | 0 | 0 | 0 | 0 | 0 | 0 | 0 | 0 | 0 | 0
5 | 0 | 0 | 0 | 0 | 0 | 0 | 0 | 0 | 0 | 0 | 0 | 0 | 0 | 0 | 0 | 0 | 0 | 0 | 0 | 0 | 0 | 0 | 0 | 0
6 | 0 | 0 | 0 | 0 | 0 | 0 | 0 | 0 | 0 | 0 | 0 | 0 | 0 | 0 | 0 | 0 | 0 | 0 | 0 | 0 | 0 | 0 | 0 | 0
7 | 0 | 0 | 0 | 0 | 0 | 0 | 0 | 0 | 0 | 0 | 0 | 0 | 0 | 0 | 0 | 0 | 0 | 0 | 0 | 0 | 0 | 0 | 0 | 0

## Qg, Summer, S4
GenID | 0 | 1 | 2 | 3 | 4 | 5 | 6 | 7 | 8 | 9 | 10 | 11 | 12 | 13 | 14 | 15 | 16 | 17 | 18 | 19 | 20 | 21 | 22 | 23
1 | 0 | 0 | 0 | 0 | 0 | 0 | 0 | 0 | 0 | 0 | 0 | 0 | 0 | 0 | 0 | 0 | 0 | 0 | 0 | 0 | 0 | 0 | 0 | 0
2 | 0 | 0 | 0 | 0 | 0 | 0 | 0 | 0 | 0 | 0 | 0 | 0 | 0 | 0 | 0 | 0 | 0 | 0 | 0 | 0 | 0 | 0 | 0 | 0
3 | 0 | 0 | 0 | 0 | 0 | 0 | 0 | 0 | 0 | 0 | 0 | 0 | 0 | 0 | 0 | 0 | 0 | 0 | 0 | 0 | 0 | 0 | 0 | 0
4 | 0 | 0 | 0 | 0 | 0 | 0 | 0 | 0 | 0 | 0 | 0 | 0 | 0 | 0 | 0 | 0 | 0 | 0 | 0 | 0 | 0 | 0 | 0 | 0
5 | 0 | 0 | 0 | 0 | 0 | 0 | 0 | 0 | 0 | 0 | 0 | 0 | 0 | 0 | 0 | 0 | 0 | 0 | 0 | 0 | 0 | 0 | 0 | 0
6 | 0 | 0 | 0 | 0 | 0 | 0 | 0 | 0 | 0 | 0 | 0 | 0 | 0 | 0 | 0 | 0 | 0 | 0 | 0 | 0 | 0 | 0 | 0 | 0
7 | 0 | 0 | 0 | 0 | 0 | 0 | 0 | 0 | 0 | 0 | 0 | 0 | 0 | 0 | 0 | 0 | 0 | 0 | 0 | 0 | 0 | 0 | 0 | 0

## Qg, Summer, S5
GenID | 0 | 1 | 2 | 3 | 4 | 5 | 6 | 7 | 8 | 9 | 10 | 11 | 12 | 13 | 14 | 15 | 16 | 17 | 18 | 19 | 20 | 21 | 22 | 23
1 | 0 | 0 | 0 | 0 | 0 | 0 | 0 | 0 | 0 | 0 | 0 | 0 | 0 | 0 | 0 | 0 | 0 | 0 | 0 | 0 | 0 | 0 | 0 | 0
2 | 0 | 0 | 0 | 0 | 0 | 0 | 0 | 0 | 0 | 0 | 0 | 0 | 0 | 0 | 0 | 0 | 0 | 0 | 0 | 0 | 0 | 0 | 0 | 0
3 | 0 | 0 | 0 | 0 | 0 | 0 | 0 | 0 | 0 | 0 | 0 | 0 | 0 | 0 | 0 | 0 | 0 | 0 | 0 | 0 | 0 | 0 | 0 | 0
4 | 0 | 0 | 0 | 0 | 0 | 0 | 0 | 0 | 0 | 0 | 0 | 0 | 0 | 0 | 0 | 0 | 0 | 0 | 0 | 0 | 0 | 0 | 0 | 0
5 | 0 | 0 | 0 | 0 | 0 | 0 | 0 | 0 | 0 | 0 | 0 | 0 | 0 | 0 | 0 | 0 | 0 | 0 | 0 | 0 | 0 | 0 | 0 | 0
6 | 0 | 0 | 0 | 0 | 0 | 0 | 0 | 0 | 0 | 0 | 0 | 0 | 0 | 0 | 0 | 0 | 0 | 0 | 0 | 0 | 0 | 0 | 0 | 0
7 | 0 | 0 | 0 | 0 | 0 | 0 | 0 | 0 | 0 | 0 | 0 | 0 | 0 | 0 | 0 | 0 | 0 | 0 | 0 | 0 | 0 | 0 | 0 | 0

## Qg, Summer, S6
GenID | 0 | 1 | 2 | 3 | 4 | 5 | 6 | 7 | 8 | 9 | 10 | 11 | 12 | 13 | 14 | 15 | 16 | 17 | 18 | 19 | 20 | 21 | 22 | 23
1 | 0 | 0 | 0 | 0 | 0 | 0 | 0 | 0 | 0 | 0 | 0 | 0 | 0 | 0 | 0 | 0 | 0 | 0 | 0 | 0 | 0 | 0 | 0 | 0
2 | 0 | 0 | 0 | 0 | 0 | 0 | 0 | 0 | 0 | 0 | 0 | 0 | 0 | 0 | 0 | 0 | 0 | 0 | 0 | 0 | 0 | 0 | 0 | 0
3 | 0 | 0 | 0 | 0 | 0 | 0 | 0 | 0 | 0 | 0 | 0 | 0 | 0 | 0 | 0 | 0 | 0 | 0 | 0 | 0 | 0 | 0 | 0 | 0
4 | 0 | 0 | 0 | 0 | 0 | 0 | 0 | 0 | 0 | 0 | 0 | 0 | 0 | 0 | 0 | 0 | 0 | 0 | 0 | 0 | 0 | 0 | 0 | 0
5 | 0 | 0 | 0 | 0 | 0 | 0 | 0 | 0 | 0 | 0 | 0 | 0 | 0 | 0 | 0 | 0 | 0 | 0 | 0 | 0 | 0 | 0 | 0 | 0
6 | 0 | 0 | 0 | 0 | 0 | 0 | 0 | 0 | 0 | 0 | 0 | 0 | 0 | 0 | 0 | 0 | 0 | 0 | 0 | 0 | 0 | 0 | 0 | 0
7 | 0 | 0 | 0 | 0 | 0 | 0 | 0 | 0 | 0 | 0 | 0 | 0 | 0 | 0 | 0 | 0 | 0 | 0 | 0 | 0 | 0 | 0 | 0 | 0

## Qg, Summer, S7
GenID | 0 | 1 | 2 | 3 | 4 | 5 | 6 | 7 | 8 | 9 | 10 | 11 | 12 | 13 | 14 | 15 | 16 | 17 | 18 | 19 | 20 | 21 | 22 | 23
1 | 0 | 0 | 0 | 0 | 0 | 0 | 0 | 0 | 0 | 0 | 0 | 0 | 0 | 0 | 0 | 0 | 0 | 0 | 0 | 0 | 0 | 0 | 0 | 0
2 | 0 | 0 | 0 | 0 | 0 | 0 | 0 | 0 | 0 | 0 | 0 | 0 | 0 | 0 | 0 | 0 | 0 | 0 | 0 | 0 | 0 | 0 | 0 | 0
3 | 0 | 0 | 0 | 0 | 0 | 0 | 0 | 0 | 0 | 0 | 0 | 0 | 0 | 0 | 0 | 0 | 0 | 0 | 0 | 0 | 0 | 0 | 0 | 0
4 | 0 | 0 | 0 | 0 | 0 | 0 | 0 | 0 | 0 | 0 | 0 | 0 | 0 | 0 | 0 | 0 | 0 | 0 | 0 | 0 | 0 | 0 | 0 | 0
5 | 0 | 0 | 0 | 0 | 0 | 0 | 0 | 0 | 0 | 0 | 0 | 0 | 0 | 0 | 0 | 0 | 0 | 0 | 0 | 0 | 0 | 0 | 0 | 0
6 | 0 | 0 | 0 | 0 | 0 | 0 | 0 | 0 | 0 | 0 | 0 | 0 | 0 | 0 | 0 | 0 | 0 | 0 | 0 | 0 | 0 | 0 | 0 | 0
7 | 0 | 0 | 0 | 0 | 0 | 0 | 0 | 0 | 0 | 0 | 0 | 0 | 0 | 0 | 0 | 0 | 0 | 0 | 0 | 0 | 0 | 0 | 0 | 0

## Qg, Summer, S8
GenID | 0 | 1 | 2 | 3 | 4 | 5 | 6 | 7 | 8 | 9 | 10 | 11 | 12 | 13 | 14 | 15 | 16 | 17 | 18 | 19 | 20 | 21 | 22 | 23
1 | 0 | 0 | 0 | 0 | 0 | 0 | 0 | 0 | 0 | 0 | 0 | 0 | 0 | 0 | 0 | 0 | 0 | 0 | 0 | 0 | 0 | 0 | 0 | 0
2 | 0 | 0 | 0 | 0 | 0 | 0 | 0 | 0 | 0 | 0 | 0 | 0 | 0 | 0 | 0 | 0 | 0 | 0 | 0 | 0 | 0 | 0 | 0 | 0
3 | 0 | 0 | 0 | 0 | 0 | 0 | 0 | 0 | 0 | 0 | 0 | 0 | 0 | 0 | 0 | 0 | 0 | 0 | 0 | 0 | 0 | 0 | 0 | 0
4 | 0 | 0 | 0 | 0 | 0 | 0 | 0 | 0 | 0 | 0 | 0 | 0 | 0 | 0 | 0 | 0 | 0 | 0 | 0 | 0 | 0 | 0 | 0 | 0
5 | 0 | 0 | 0 | 0 | 0 | 0 | 0 | 0 | 0 | 0 | 0 | 0 | 0 | 0 | 0 | 0 | 0 | 0 | 0 | 0 | 0 | 0 | 0 | 0
6 | 0 | 0 | 0 | 0 | 0 | 0 | 0 | 0 | 0 | 0 | 0 | 0 | 0 | 0 | 0 | 0 | 0 | 0 | 0 | 0 | 0 | 0 | 0 | 0
7 | 0 | 0 | 0 | 0 | 0 | 0 | 0 | 0 | 0 | 0 | 0 | 0 | 0 | 0 | 0 | 0 | 0 | 0 | 0 | 0 | 0 | 0 | 0 | 0

## Qg, Summer, S9
GenID | 0 | 1 | 2 | 3 | 4 | 5 | 6 | 7 | 8 | 9 | 10 | 11 | 12 | 13 | 14 | 15 | 16 | 17 | 18 | 19 | 20 | 21 | 22 | 23
1 | 0 | 0 | 0 | 0 | 0 | 0 | 0 | 0 | 0 | 0 | 0 | 0 | 0 | 0 | 0 | 0 | 0 | 0 | 0 | 0 | 0 | 0 | 0 | 0
2 | 0 | 0 | 0 | 0 | 0 | 0 | 0 | 0 | 0 | 0 | 0 | 0 | 0 | 0 | 0 | 0 | 0 | 0 | 0 | 0 | 0 | 0 | 0 | 0
3 | 0 | 0 | 0 | 0 | 0 | 0 | 0 | 0 | 0 | 0 | 0 | 0 | 0 | 0 | 0 | 0 | 0 | 0 | 0 | 0 | 0 | 0 | 0 | 0
4 | 0 | 0 | 0 | 0 | 0 | 0 | 0 | 0 | 0 | 0 | 0 | 0 | 0 | 0 | 0 | 0 | 0 | 0 | 0 | 0 | 0 | 0 | 0 | 0
5 | 0 | 0 | 0 | 0 | 0 | 0 | 0 | 0 | 0 | 0 | 0 | 0 | 0 | 0 | 0 | 0 | 0 | 0 | 0 | 0 | 0 | 0 | 0 | 0
6 | 0 | 0 | 0 | 0 | 0 | 0 | 0 | 0 | 0 | 0 | 0 | 0 | 0 | 0 | 0 | 0 | 0 | 0 | 0 | 0 | 0 | 0 | 0 | 0
7 | 0 | 0 | 0 | 0 | 0 | 0 | 0 | 0 | 0 | 0 | 0 | 0 | 0 | 0 | 0 | 0 | 0 | 0 | 0 | 0 | 0 | 0 | 0 | 0

## GenStatus, Summer
GenID | 0 | 1 | 2 | 3 | 4 | 5 | 6 | 7 | 8 | 9 | 10 | 11 | 12 | 13 | 14 | 15 | 16 | 17 | 18 | 19 | 20 | 21 | 22 | 23
1 | 1 | 1 | 1 | 1 | 1 | 1 | 1 | 1 | 1 | 1 | 1 | 1 | 1 | 1 | 1 | 1 | 1 | 1 | 1 | 1 | 1 | 1 | 1 | 1
2 | 1 | 1 | 1 | 1 | 1 | 1 | 1 | 1 | 1 | 1 | 1 | 1 | 1 | 1 | 1 | 1 | 1 | 1 | 1 | 1 | 1 | 1 | 1 | 1
3 | 1 | 1 | 1 | 1 | 1 | 1 | 1 | 1 | 1 | 1 | 1 | 1 | 1 | 1 | 1 | 1 | 1 | 1 | 1 | 1 | 1 | 1 | 1 | 1
4 | 1 | 1 | 1 | 1 | 1 | 1 | 1 | 1 | 1 | 1 | 1 | 1 | 1 | 1 | 1 | 1 | 1 | 1 | 1 | 1 | 1 | 1 | 1 | 1
5 | 1 | 1 | 1 | 1 | 1 | 1 | 1 | 1 | 1 | 1 | 1 | 1 | 1 | 1 | 1 | 1 | 1 | 1 | 1 | 1 | 1 | 1 | 1 | 1
6 | 1 | 1 | 1 | 1 | 1 | 1 | 1 | 1 | 1 | 1 | 1 | 1 | 1 | 1 | 1 | 1 | 1 | 1 | 1 | 1 | 1 | 1 | 1 | 1
7 | 1 | 1 | 1 | 1 | 1 | 1 | 1 | 1 | 1 | 1 | 1 | 1 | 1 | 1 | 1 | 1 | 1 | 1 | 1 | 1 | 1 | 1 | 1 | 1