## Main
numScenarios | 3 | 33.33% | 33.33% | 33.33% | 33.33% | 33.33% | 33.33% | 33.33% | 33.33% | 33.33%
Year | 2048
Load Scale Factor | 100%
Load Growth (cumul.) | 132.1%
Flex. Load Growth | 228.8%
RES Installed, [MW] | 90
ESS Installed, [MWh] | 0

## RES installed
GenID | NodeID | Pinst, [MW]
2 | 6 | 30
3 | N/A | 0
4 | N/A | 0
5 | 23 | 20
6 | 25 | 20
7 | 18 | 20

## ES installed
ESS ID | Node ID | Pinst, [MW]
1 | N/A | 0
2 | N/A | 0
3 | N/A | 0

## FL Ratio
LoadID | Ratio, [%]
1 | 2.692%
2 | 2.423%
3 | 3.23%
4 | 1.615%
5 | 1.615%
6 | 5.384%
7 | 5.384%
8 | 1.615%
9 | 1.615%
10 | 1.211%
11 | 1.615%
12 | 1.615%
13 | 3.23%
14 | 1.615%
15 | 1.615%
16 | 1.615%
17 | 2.423%
18 | 2.423%
19 | 2.423%
20 | 2.423%
21 | 2.423%
22 | 2.423%
23 | 11.31%
24 | 11.31%
25 | 1.615%
26 | 1.615%
27 | 1.615%
28 | 3.23%
29 | 5.384%
30 | 4.038%
31 | 5.653%
32 | 1.615%

## FL Characterization
Time | 0 | 1 | 2 | 3 | 4 | 5 | 6 | 7 | 8 | 9 | 10 | 11 | 12 | 13 | 14 | 15 | 16 | 17 | 18 | 19 | 20 | 21 | 22 | 23
FL, [MW] | 11.2484 | 11.6236 | 10.4082 | 9.8655 | 8.0828 | 6.8601 | 8.3894 | 1.457 | 1.2812 | 1.8679 | 1.1 | 1.3746 | 2.19 | 4.035 | 4.305 | 4.2336 | 2.3749 | 4.8376 | 2.8389 | 1.996 | 3.031 | 1.8734 | 8.5504 | 10.3076
Minimum FL, [MW] | -25.396 | -27.1568 | -30.5429 | -32.9471 | -35.2158 | -38.4326 | -36.6718 | -41.1364 | -37.3101 | -54.8024 | -54.2407 | -49.5843 | -47.5307 | -45.8901 | -43.2548 | -39.3621 | -36.8058 | -32.9376 | -20.9064 | -23.3974 | -24.7321 | -26.5523 | -21.0956 | -22.4162
Maximum FL, [MW] | 24.4661 | 26.1746 | 29.3478 | 31.579 | 33.6129 | 36.7029 | 34.9916 | 39.4877 | 36.1702 | 41.2729 | 41.5979 | 38.9397 | 37.6273 | 36.6601 | 34.3563 | 31.2794 | 29.1391 | 26.0432 | 20.384 | 22.8156 | 24.2442 | 26.1157 | 20.3214 | 21.609

## Pc, Winter, S1
LoadID | 0 | 1 | 2 | 3 | 4 | 5 | 6 | 7 | 8 | 9 | 10 | 11 | 12 | 13 | 14 | 15 | 16 | 17 | 18 | 19 | 20 | 21 | 22 | 23
1 | 1.72 | 1.6557 | 1.5968 | 1.6449 | 1.5985 | 1.6007 | 1.6154 | 2.0968 | 2.1387 | 2.1183 | 2.1119 | 2.1563 | 2.1331 | 2.0953 | 1.8227 | 1.961 | 2.132 | 2.0995 | 1.9913 | 1.899 | 1.8856 | 1.8018 | 1.6273 | 1.592
2 | 0.79818 | 0.79231 | 0.74117 | 0.72398 | 0.68566 | 0.68921 | 0.83376 | 0.7714 | 0.83129 | 0.86967 | 0.84929 | 0.83635 | 0.82697 | 0.83375 | 0.78977 | 0.80932 | 0.84369 | 1.0571 | 0.964 | 0.87528 | 0.87508 | 0.79303 | 0.89139 | 0.85496
3 | 2.0445 | 1.9561 | 1.8658 | 1.8802 | 1.8374 | 2.0238 | 3.1816 | 3.4596 | 3.6067 | 3.513 | 3.3613 | 3.5823 | 3.3506 | 3.2533 | 2.8401 | 2.8266 | 2.8795 | 3.1834 | 2.858 | 2.9391 | 2.889 | 2.6853 | 2.4567 | 2.2561
4 | 0.26414 | 0.24131 | 0.22171 | 0.20709 | 0.18084 | 0.21342 | 0.34128 | 0.27969 | 0.30306 | 0.2946 | 0.27992 | 0.26585 | 0.27273 | 0.28871 | 0.28291 | 0.28662 | 0.31381 | 0.49359 | 0.41934 | 0.34831 | 0.35455 | 0.3023 | 0.34169 | 0.32474
5 | 0.99405 | 0.92664 | 0.84524 | 0.84534 | 0.83184 | 0.9009 | 1.1568 | 1.1547 | 1.1903 | 1.2463 | 1.2681 | 1.2935 | 1.282 | 1.2515 | 1.2521 | 1.2414 | 1.2921 | 1.5154 | 1.4644 | 1.4198 | 1.424 | 1.3141 | 1.2804 | 1.2016
6 | 5.321 | 5.0597 | 4.8815 | 4.9049 | 4.8568 | 5.1611 | 5.8643 | 6.642 | 6.9513 | 7.2171 | 7.0608 | 7.1829 | 7.1911 | 7.1854 | 6.7255 | 6.737 | 6.4424 | 6.8782 | 6.5645 | 6.4184 | 6.3345 | 6.0604 | 5.8093 | 5.5242
7 | 2.7606 | 2.612 | 2.5297 | 2.4606 | 2.4321 | 2.6645 | 3.3661 | 3.6425 | 4.1152 | 4.254 | 4.3021 | 4.3169 | 4.276 | 4.2614 | 3.9255 | 3.8308 | 4.0265 | 4.2412 | 4.0031 | 3.9048 | 3.6944 | 3.0246 | 3.1575 | 3.0333
8 | 0.63564 | 0.6178 | 0.58863 | 0.57534 | 0.57129 | 0.64842 | 1.0185 | 1.0856 | 1.124 | 1.1275 | 1.1555 | 1.1522 | 1.0977 | 1.1017 | 0.98601 | 0.89491 | 0.887 | 1.0023 | 0.95406 | 0.91123 | 0.90973 | 0.82428 | 0.76503 | 0.70977
9 | 0.67334 | 0.6794 | 0.65978 | 0.65101 | 0.62222 | 0.60247 | 0.62717 | 0.51521 | 0.51237 | 0.52184 | 0.50944 | 0.51388 | 0.52704 | 0.55684 | 0.5612 | 0.56005 | 0.53003 | 0.56981 | 0.53752 | 0.52391 | 0.54063 | 0.52193 | 0.62977 | 0.65815
10 | 0.53877 | 0.51233 | 0.48046 | 0.47743 | 0.45871 | 0.49857 | 0.64504 | 0.65394 | 0.71076 | 0.76466 | 0.73802 | 0.7392 | 0.74707 | 0.73722 | 0.71963 | 0.68059 | 0.69096 | 0.81139 | 0.76983 | 0.73331 | 0.71748 | 0.66489 | 0.66621 | 0.61877
11 | 0.38312 | 0.37217 | 0.34333 | 0.33368 | 0.31033 | 0.33425 | 0.43346 | 0.35288 | 0.28457 | 0.21323 | 0.37397 | 0.38115 | 0.38142 | 0.39744 | 0.38038 | 0.38789 | 0.38366 | 0.49477 | 0.43802 | 0.39835 | 0.40332 | 0.38258 | 0.44869 | 0.43254
12 | 1.1824 | 1.1837 | 1.1637 | 1.184 | 1.1504 | 1.1586 | 1.2231 | 1.0782 | 0.89982 | 0.87335 | 1.1659 | 1.0692 | 1.0963 | 1.1497 | 1.179 | 1.213 | 1.3043 | 1.3822 | 1.2652 | 1.1885 | 1.2233 | 1.2014 | 1.315 | 1.4006
13 | 4.8725 | 4.7249 | 4.7534 | 4.7885 | 4.8046 | 4.8713 | 6.0213 | 6.0838 | 6.1889 | 6.0545 | 5.9483 | 6.1722 | 6.4129 | 6.2706 | 6.1677 | 6.236 | 5.979 | 6.323 | 6.0422 | 5.6721 | 5.7743 | 5.5712 | 5.1411 | 5.0403
14 | 1.2137 | 1.1812 | 1.1262 | 1.1463 | 1.0897 | 1.0712 | 1.1048 | 1.2816 | 1.3039 | 1.3012 | 1.2849 | 1.316 | 1.3152 | 1.3224 | 1.1632 | 1.245 | 1.3175 | 1.3378 | 1.2406 | 1.1716 | 1.1803 | 1.1113 | 1.1145 | 1.1217
15 | 0.53212 | 0.52821 | 0.49411 | 0.48265 | 0.45711 | 0.45947 | 0.55584 | 0.51427 | 0.55419 | 0.57978 | 0.56619 | 0.55757 | 0.55131 | 0.55583 | 0.52651 | 0.53955 | 0.56246 | 0.70475 | 0.64267 | 0.58352 | 0.58339 | 0.52869 | 0.59426 | 0.56997
16 | 1.0222 | 0.97807 | 0.93289 | 0.94012 | 0.91868 | 1.0119 | 1.5908 | 1.7298 | 1.8034 | 1.7565 | 1.6806 | 1.7912 | 1.6753 | 1.6266 | 1.42 | 1.4133 | 1.4398 | 1.5917 | 1.429 | 1.4696 | 1.4445 | 1.3427 | 1.2283 | 1.1281
17 | 0.3962 | 0.36196 | 0.33256 | 0.31063 | 0.27126 | 0.32013 | 0.51192 | 0.41954 | 0.45459 | 0.4419 | 0.41987 | 0.39878 | 0.40909 | 0.43307 | 0.42437 | 0.42993 | 0.47071 | 0.74038 | 0.62901 | 0.52247 | 0.53182 | 0.45344 | 0.51253 | 0.48712
18 | 1.4911 | 1.39 | 1.2679 | 1.268 | 1.2478 | 1.3513 | 1.7352 | 1.7321 | 1.7854 | 1.8695 | 1.9022 | 1.9402 | 1.923 | 1.8772 | 1.8781 | 1.862 | 1.9381 | 2.2731 | 2.1966 | 2.1297 | 2.136 | 1.9711 | 1.9206 | 1.8023
19 | 2.3945 | 2.2768 | 2.1967 | 2.2072 | 2.1856 | 2.3225 | 2.639 | 2.9889 | 3.1281 | 3.2477 | 3.1774 | 3.2323 | 3.236 | 3.2334 | 3.0265 | 3.0316 | 2.8991 | 3.0952 | 2.954 | 2.8883 | 2.8505 | 2.7272 | 2.6142 | 2.4859
20 | 1.2423 | 1.1754 | 1.1384 | 1.1073 | 1.0944 | 1.199 | 1.5147 | 1.6391 | 1.8518 | 1.9143 | 1.936 | 1.9426 | 1.9242 | 1.9176 | 1.7665 | 1.7239 | 1.8119 | 1.9085 | 1.8014 | 1.7571 | 1.6625 | 1.3611 | 1.4209 | 1.365
21 | 0.95346 | 0.92669 | 0.88295 | 0.86301 | 0.85693 | 0.97264 | 1.5277 | 1.6284 | 1.686 | 1.6912 | 1.7332 | 1.7282 | 1.6465 | 1.6525 | 1.479 | 1.3424 | 1.3305 | 1.5035 | 1.4311 | 1.3668 | 1.3646 | 1.2364 | 1.1475 | 1.0646
22 | 1.01 | 1.0191 | 0.98966 | 0.97652 | 0.93333 | 0.90371 | 0.94075 | 0.77281 | 0.76855 | 0.78276 | 0.76416 | 0.77081 | 0.79057 | 0.83526 | 0.8418 | 0.84007 | 0.79505 | 0.85471 | 0.80629 | 0.78587 | 0.81094 | 0.7829 | 0.94466 | 0.98722
23 | 5.0285 | 4.7817 | 4.4843 | 4.456 | 4.2813 | 4.6533 | 6.0204 | 6.1034 | 6.6338 | 7.1368 | 6.8882 | 6.8992 | 6.9727 | 6.8807 | 6.7165 | 6.3522 | 6.4489 | 7.573 | 7.185 | 6.8442 | 6.6965 | 6.2056 | 6.218 | 5.7751
24 | 2.6818 | 2.6052 | 2.4033 | 2.3358 | 2.1723 | 2.3397 | 3.0342 | 2.4702 | 1.992 | 1.4926 | 2.6178 | 2.668 | 2.6699 | 2.7821 | 2.6627 | 2.7152 | 2.6856 | 3.4634 | 3.0661 | 2.7885 | 2.8232 | 2.678 | 3.1408 | 3.0278
25 | 1.1824 | 1.1837 | 1.1637 | 1.184 | 1.1504 | 1.1586 | 1.2231 | 1.0782 | 0.89982 | 0.87335 | 1.1659 | 1.0692 | 1.0963 | 1.1497 | 1.179 | 1.213 | 1.3043 | 1.3822 | 1.2652 | 1.1885 | 1.2233 | 1.2014 | 1.315 | 1.4006
26 | 2.4363 | 2.3625 | 2.3767 | 2.3942 | 2.4023 | 2.4357 | 3.0107 | 3.0419 | 3.0945 | 3.0272 | 2.9742 | 3.0861 | 3.2065 | 3.1353 | 3.0838 | 3.118 | 2.9895 | 3.1615 | 3.0211 | 2.836 | 2.8872 | 2.7856 | 2.5705 | 2.5201
27 | 1.2137 | 1.1812 | 1.1262 | 1.1463 | 1.0897 | 1.0712 | 1.1048 | 1.2816 | 1.3039 | 1.3012 | 1.2849 | 1.316 | 1.3152 | 1.3224 | 1.1632 | 1.245 | 1.3175 | 1.3378 | 1.2406 | 1.1716 | 1.1803 | 1.1113 | 1.1145 | 1.1217
28 | 1.0642 | 1.0564 | 0.98823 | 0.9653 | 0.91421 | 0.91894 | 1.1117 | 1.0285 | 1.1084 | 1.1596 | 1.1324 | 1.1151 | 1.1026 | 1.1117 | 1.053 | 1.0791 | 1.1249 | 1.4095 | 1.2853 | 1.167 | 1.1668 | 1.0574 | 1.1885 | 1.1399
29 | 3.4075 | 3.2602 | 3.1096 | 3.1337 | 3.0623 | 3.3731 | 5.3027 | 5.7661 | 6.0112 | 5.855 | 5.6022 | 5.9705 | 5.5843 | 5.4222 | 4.7334 | 4.711 | 4.7992 | 5.3056 | 4.7633 | 4.8985 | 4.815 | 4.4755 | 4.0945 | 3.7602
30 | 0.66034 | 0.60327 | 0.55426 | 0.51772 | 0.45209 | 0.53355 | 0.8532 | 0.69923 | 0.75765 | 0.7365 | 0.69979 | 0.66463 | 0.68181 | 0.72179 | 0.70728 | 0.71655 | 0.78452 | 1.234 | 1.0484 | 0.87078 | 0.88637 | 0.75574 | 0.85422 | 0.81186
31 | 3.4792 | 3.2432 | 2.9583 | 2.9587 | 2.9114 | 3.1531 | 4.0489 | 4.0415 | 4.1659 | 4.3621 | 4.4385 | 4.5272 | 4.487 | 4.3801 | 4.3823 | 4.3448 | 4.5223 | 5.304 | 5.1255 | 4.9693 | 4.984 | 4.5993 | 4.4814 | 4.2055
32 | 1.5963 | 1.5179 | 1.4645 | 1.4715 | 1.457 | 1.5483 | 1.7593 | 1.9926 | 2.0854 | 2.1651 | 2.1182 | 2.1549 | 2.1573 | 2.1556 | 2.0176 | 2.0211 | 1.9327 | 2.0635 | 1.9693 | 1.9255 | 1.9004 | 1.8181 | 1.7428 | 1.6573

## Pc, Winter, S2
LoadID | 0 | 1 | 2 | 3 | 4 | 5 | 6 | 7 | 8 | 9 | 10 | 11 | 12 | 13 | 14 | 15 | 16 | 17 | 18 | 19 | 20 | 21 | 22 | 23
1 | 1.72 | 1.6557 | 1.5968 | 1.6449 | 1.5985 | 1.6007 | 1.6154 | 2.0968 | 2.1387 | 2.1183 | 2.1119 | 2.1563 | 2.1331 | 2.0953 | 1.8227 | 1.961 | 2.132 | 2.0995 | 1.9913 | 1.899 | 1.8856 | 1.8018 | 1.6273 | 1.592
2 | 0.79818 | 0.79231 | 0.74117 | 0.72398 | 0.68566 | 0.68921 | 0.83376 | 0.7714 | 0.83129 | 0.86967 | 0.84929 | 0.83635 | 0.82697 | 0.83375 | 0.78977 | 0.80932 | 0.84369 | 1.0571 | 0.964 | 0.87528 | 0.87508 | 0.79303 | 0.89139 | 0.85496
3 | 2.0445 | 1.9561 | 1.8658 | 1.8802 | 1.8374 | 2.0238 | 3.1816 | 3.4596 | 3.6067 | 3.513 | 3.3613 | 3.5823 | 3.3506 | 3.2533 | 2.8401 | 2.8266 | 2.8795 | 3.1834 | 2.858 | 2.9391 | 2.889 | 2.6853 | 2.4567 | 2.2561
4 | 0.26414 | 0.24131 | 0.22171 | 0.20709 | 0.18084 | 0.21342 | 0.34128 | 0.27969 | 0.30306 | 0.2946 | 0.27992 | 0.26585 | 0.27273 | 0.28871 | 0.28291 | 0.28662 | 0.31381 | 0.49359 | 0.41934 | 0.34831 | 0.35455 | 0.3023 | 0.34169 | 0.32474
5 | 0.99405 | 0.92664 | 0.84524 | 0.84534 | 0.83184 | 0.9009 | 1.1568 | 1.1547 | 1.1903 | 1.2463 | 1.2681 | 1.2935 | 1.282 | 1.2515 | 1.2521 | 1.2414 | 1.2921 | 1.5154 | 1.4644 | 1.4198 | 1.424 | 1.3141 | 1.2804 | 1.2016
6 | 5.321 | 5.0597 | 4.8815 | 4.9049 | 4.8568 | 5.1611 | 5.8643 | 6.642 | 6.9513 | 7.2171 | 7.0608 | 7.1829 | 7.1911 | 7.1854 | 6.7255 | 6.737 | 6.4424 | 6.8782 | 6.5645 | 6.4184 | 6.3345 | 6.0604 | 5.8093 | 5.5242
7 | 2.7606 | 2.612 | 2.5297 | 2.4606 | 2.4321 | 2.6645 | 3.3661 | 3.6425 | 4.1152 | 4.254 | 4.3021 | 4.3169 | 4.276 | 4.2614 | 3.9255 | 3.8308 | 4.0265 | 4.2412 | 4.0031 | 3.9048 | 3.6944 | 3.0246 | 3.1575 | 3.0333
8 | 0.63564 | 0.6178 | 0.58863 | 0.57534 | 0.57129 | 0.64842 | 1.0185 | 1.0856 | 1.124 | 1.1275 | 1.1555 | 1.1522 | 1.0977 | 1.1017 | 0.98601 | 0.89491 | 0.887 | 1.0023 | 0.95406 | 0.91123 | 0.90973 | 0.82428 | 0.76503 | 0.70977
9 | 0.67334 | 0.6794 | 0.65978 | 0.65101 | 0.62222 | 0.60247 | 0.62717 | 0.51521 | 0.51237 | 0.52184 | 0.50944 | 0.51388 | 0.52704 | 0.55684 | 0.5612 | 0.56005 | 0.53003 | 0.56981 | 0.53752 | 0.52391 | 0.54063 | 0.52193 | 0.62977 | 0.65815
10 | 0.53877 | 0.51233 | 0.48046 | 0.47743 | 0.45871 | 0.49857 | 0.64504 | 0.65394 | 0.71076 | 0.76466 | 0.73802 | 0.7392 | 0.74707 | 0.73722 | 0.71963 | 0.68059 | 0.69096 | 0.81139 | 0.76983 | 0.73331 | 0.71748 | 0.66489 | 0.66621 | 0.61877
11 | 0.38312 | 0.37217 | 0.34333 | 0.33368 | 0.31033 | 0.33425 | 0.43346 | 0.35288 | 0.28457 | 0.21323 | 0.37397 | 0.38115 | 0.38142 | 0.39744 | 0.38038 | 0.38789 | 0.38366 | 0.49477 | 0.43802 | 0.39835 | 0.40332 | 0.38258 | 0.44869 | 0.43254
12 | 1.1824 | 1.1837 | 1.1637 | 1.184 | 1.1504 | 1.1586 | 1.2231 | 1.0782 | 0.89982 | 0.87335 | 1.1659 | 1.0692 | 1.0963 | 1.1497 | 1.179 | 1.213 | 1.3043 | 1.3822 | 1.2652 | 1.1885 | 1.2233 | 1.2014 | 1.315 | 1.4006
13 | 4.8725 | 4.7249 | 4.7534 | 4.7885 | 4.8046 | 4.8713 | 6.0213 | 6.0838 | 6.1889 | 6.0545 | 5.9483 | 6.1722 | 6.4129 | 6.2706 | 6.1677 | 6.236 | 5.979 | 6.323 | 6.0422 | 5.6721 | 5.7743 | 5.5712 | 5.1411 | 5.0403
14 | 1.2137 | 1.1812 | 1.1262 | 1.1463 | 1.0897 | 1.0712 | 1.1048 | 1.2816 | 1.3039 | 1.3012 | 1.2849 | 1.316 | 1.3152 | 1.3224 | 1.1632 | 1.245 | 1.3175 | 1.3378 | 1.2406 | 1.1716 | 1.1803 | 1.1113 | 1.1145 | 1.1217
15 | 0.53212 | 0.52821 | 0.49411 | 0.48265 | 0.45711 | 0.45947 | 0.55584 | 0.51427 | 0.55419 | 0.57978 | 0.56619 | 0.55757 | 0.55131 | 0.55583 | 0.52651 | 0.53955 | 0.56246 | 0.70475 | 0.64267 | 0.58352 | 0.58339 | 0.52869 | 0.59426 | 0.56997
16 | 1.0222 | 0.97807 | 0.93289 | 0.94012 | 0.91868 | 1.0119 | 1.5908 | 1.7298 | 1.8034 | 1.7565 | 1.6806 | 1.7912 | 1.6753 | 1.6266 | 1.42 | 1.4133 | 1.4398 | 1.5917 | 1.429 | 1.4696 | 1.4445 | 1.3427 | 1.2283 | 1.1281
17 | 0.3962 | 0.36196 | 0.33256 | 0.31063 | 0.27126 | 0.32013 | 0.51192 | 0.41954 | 0.45459 | 0.4419 | 0.41987 | 0.39878 | 0.40909 | 0.43307 | 0.42437 | 0.42993 | 0.47071 | 0.74038 | 0.62901 | 0.52247 | 0.53182 | 0.45344 | 0.51253 | 0.48712
18 | 1.4911 | 1.39 | 1.2679 | 1.268 | 1.2478 | 1.3513 | 1.7352 | 1.7321 | 1.7854 | 1.8695 | 1.9022 | 1.9402 | 1.923 | 1.8772 | 1.8781 | 1.862 | 1.9381 | 2.2731 | 2.1966 | 2.1297 | 2.136 | 1.9711 | 1.9206 | 1.8023
19 | 2.3945 | 2.2768 | 2.1967 | 2.2072 | 2.1856 | 2.3225 | 2.639 | 2.9889 | 3.1281 | 3.2477 | 3.1774 | 3.2323 | 3.236 | 3.2334 | 3.0265 | 3.0316 | 2.8991 | 3.0952 | 2.954 | 2.8883 | 2.8505 | 2.7272 | 2.6142 | 2.4859
20 | 1.2423 | 1.1754 | 1.1384 | 1.1073 | 1.0944 | 1.199 | 1.5147 | 1.6391 | 1.8518 | 1.9143 | 1.936 | 1.9426 | 1.9242 | 1.9176 | 1.7665 | 1.7239 | 1.8119 | 1.9085 | 1.8014 | 1.7571 | 1.6625 | 1.3611 | 1.4209 | 1.365
21 | 0.95346 | 0.92669 | 0.88295 | 0.86301 | 0.85693 | 0.97264 | 1.5277 | 1.6284 | 1.686 | 1.6912 | 1.7332 | 1.7282 | 1.6465 | 1.6525 | 1.479 | 1.3424 | 1.3305 | 1.5035 | 1.4311 | 1.3668 | 1.3646 | 1.2364 | 1.1475 | 1.0646
22 | 1.01 | 1.0191 | 0.98966 | 0.97652 | 0.93333 | 0.90371 | 0.94075 | 0.77281 | 0.76855 | 0.78276 | 0.76416 | 0.77081 | 0.79057 | 0.83526 | 0.8418 | 0.84007 | 0.79505 | 0.85471 | 0.80629 | 0.78587 | 0.81094 | 0.7829 | 0.94466 | 0.98722
23 | 5.0285 | 4.7817 | 4.4843 | 4.456 | 4.2813 | 4.6533 | 6.0204 | 6.1034 | 6.6338 | 7.1368 | 6.8882 | 6.8992 | 6.9727 | 6.8807 | 6.7165 | 6.3522 | 6.4489 | 7.573 | 7.185 | 6.8442 | 6.6965 | 6.2056 | 6.218 | 5.7751
24 | 2.6818 | 2.6052 | 2.4033 | 2.3358 | 2.1723 | 2.3397 | 3.0342 | 2.4702 | 1.992 | 1.4926 | 2.6178 | 2.668 | 2.6699 | 2.7821 | 2.6627 | 2.7152 | 2.6856 | 3.4634 | 3.0661 | 2.7885 | 2.8232 | 2.678 | 3.1408 | 3.0278
25 | 1.1824 | 1.1837 | 1.1637 | 1.184 | 1.1504 | 1.1586 | 1.2231 | 1.0782 | 0.89982 | 0.87335 | 1.1659 | 1.0692 | 1.0963 | 1.1497 | 1.179 | 1.213 | 1.3043 | 1.3822 | 1.2652 | 1.1885 | 1.2233 | 1.2014 | 1.315 | 1.4006
26 | 2.4363 | 2.3625 | 2.3767 | 2.3942 | 2.4023 | 2.4357 | 3.0107 | 3.0419 | 3.0945 | 3.0272 | 2.9742 | 3.0861 | 3.2065 | 3.1353 | 3.0838 | 3.118 | 2.9895 | 3.1615 | 3.0211 | 2.836 | 2.8872 | 2.7856 | 2.5705 | 2.5201
27 | 1.2137 | 1.1812 | 1.1262 | 1.1463 | 1.0897 | 1.0712 | 1.1048 | 1.2816 | 1.3039 | 1.3012 | 1.2849 | 1.316 | 1.3152 | 1.3224 | 1.1632 | 1.245 | 1.3175 | 1.3378 | 1.2406 | 1.1716 | 1.1803 | 1.1113 | 1.1145 | 1.1217
28 | 1.0642 | 1.0564 | 0.98823 | 0.9653 | 0.91421 | 0.91894 | 1.1117 | 1.0285 | 1.1084 | 1.1596 | 1.1324 | 1.1151 | 1.1026 | 1.1117 | 1.053 | 1.0791 | 1.1249 | 1.4095 | 1.2853 | 1.167 | 1.1668 | 1.0574 | 1.1885 | 1.1399
29 | 3.4075 | 3.2602 | 3.1096 | 3.1337 | 3.0623 | 3.3731 | 5.3027 | 5.7661 | 6.0112 | 5.855 | 5.6022 | 5.9705 | 5.5843 | 5.4222 | 4.7334 | 4.711 | 4.7992 | 5.3056 | 4.7633 | 4.8985 | 4.815 | 4.4755 | 4.0945 | 3.7602
30 | 0.66034 | 0.60327 | 0.55426 | 0.51772 | 0.45209 | 0.53355 | 0.8532 | 0.69923 | 0.75765 | 0.7365 | 0.69979 | 0.66463 | 0.68181 | 0.72179 | 0.70728 | 0.71655 | 0.78452 | 1.234 | 1.0484 | 0.87078 | 0.88637 | 0.75574 | 0.85422 | 0.81186
31 | 3.4792 | 3.2432 | 2.9583 | 2.9587 | 2.9114 | 3.1531 | 4.0489 | 4.0415 | 4.1659 | 4.3621 | 4.4385 | 4.5272 | 4.487 | 4.3801 | 4.3823 | 4.3448 | 4.5223 | 5.304 | 5.1255 | 4.9693 | 4.984 | 4.5993 | 4.4814 | 4.2055
32 | 1.5963 | 1.5179 | 1.4645 | 1.4715 | 1.457 | 1.5483 | 1.7593 | 1.9926 | 2.0854 | 2.1651 | 2.1182 | 2.1549 | 2.1573 | 2.1556 | 2.0176 | 2.0211 | 1.9327 | 2.0635 | 1.9693 | 1.9255 | 1.9004 | 1.8181 | 1.7428 | 1.6573

## Pc, Winter, S3
LoadID | 0 | 1 | 2 | 3 | 4 | 5 | 6 | 7 | 8 | 9 | 10 | 11 | 12 | 13 | 14 | 15 | 16 | 17 | 18 | 19 | 20 | 21 | 22 | 23
1 | 1.72 | 1.6557 | 1.5968 | 1.6449 | 1.5985 | 1.6007 | 1.6154 | 2.0968 | 2.1387 | 2.1183 | 2.1119 | 2.1563 | 2.1331 | 2.0953 | 1.8227 | 1.961 | 2.132 | 2.0995 | 1.9913 | 1.899 | 1.8856 | 1.8018 | 1.6273 | 1.592
2 | 0.79818 | 0.79231 | 0.74117 | 0.72398 | 0.68566 | 0.68921 | 0.83376 | 0.7714 | 0.83129 | 0.86967 | 0.84929 | 0.83635 | 0.82697 | 0.83375 | 0.78977 | 0.80932 | 0.84369 | 1.0571 | 0.964 | 0.87528 | 0.87508 | 0.79303 | 0.89139 | 0.85496
3 | 2.0445 | 1.9561 | 1.8658 | 1.8802 | 1.8374 | 2.0238 | 3.1816 | 3.4596 | 3.6067 | 3.513 | 3.3613 | 3.5823 | 3.3506 | 3.2533 | 2.8401 | 2.8266 | 2.8795 | 3.1834 | 2.858 | 2.9391 | 2.889 | 2.6853 | 2.4567 | 2.2561
4 | 0.26414 | 0.24131 | 0.22171 | 0.20709 | 0.18084 | 0.21342 | 0.34128 | 0.27969 | 0.30306 | 0.2946 | 0.27992 | 0.26585 | 0.27273 | 0.28871 | 0.28291 | 0.28662 | 0.31381 | 0.49359 | 0.41934 | 0.34831 | 0.35455 | 0.3023 | 0.34169 | 0.32474
5 | 0.99405 | 0.92664 | 0.84524 | 0.84534 | 0.83184 | 0.9009 | 1.1568 | 1.1547 | 1.1903 | 1.2463 | 1.2681 | 1.2935 | 1.282 | 1.2515 | 1.2521 | 1.2414 | 1.2921 | 1.5154 | 1.4644 | 1.4198 | 1.424 | 1.3141 | 1.2804 | 1.2016
6 | 5.321 | 5.0597 | 4.8815 | 4.9049 | 4.8568 | 5.1611 | 5.8643 | 6.642 | 6.9513 | 7.2171 | 7.0608 | 7.1829 | 7.1911 | 7.1854 | 6.7255 | 6.737 | 6.4424 | 6.8782 | 6.5645 | 6.4184 | 6.3345 | 6.0604 | 5.8093 | 5.5242
7 | 2.7606 | 2.612 | 2.5297 | 2.4606 | 2.4321 | 2.6645 | 3.3661 | 3.6425 | 4.1152 | 4.254 | 4.3021 | 4.3169 | 4.276 | 4.2614 | 3.9255 | 3.8308 | 4.0265 | 4.2412 | 4.0031 | 3.9048 | 3.6944 | 3.0246 | 3.1575 | 3.0333
8 | 0.63564 | 0.6178 | 0.58863 | 0.57534 | 0.57129 | 0.64842 | 1.0185 | 1.0856 | 1.124 | 1.1275 | 1.1555 | 1.1522 | 1.0977 | 1.1017 | 0.98601 | 0.89491 | 0.887 | 1.0023 | 0.95406 | 0.91123 | 0.90973 | 0.82428 | 0.76503 | 0.70977
9 | 0.67334 | 0.6794 | 0.65978 | 0.65101 | 0.62222 | 0.60247 | 0.62717 | 0.51521 | 0.51237 | 0.52184 | 0.50944 | 0.51388 | 0.52704 | 0.55684 | 0.5612 | 0.56005 | 0.53003 | 0.56981 | 0.53752 | 0.52391 | 0.54063 | 0.52193 | 0.62977 | 0.65815
10 | 0.53877 | 0.51233 | 0.48046 | 0.47743 | 0.45871 | 0.49857 | 0.64504 | 0.65394 | 0.71076 | 0.76466 | 0.73802 | 0.7392 | 0.74707 | 0.73722 | 0.71963 | 0.68059 | 0.69096 | 0.81139 | 0.76983 | 0.73331 | 0.71748 | 0.66489 | 0.66621 | 0.61877
11 | 0.38312 | 0.37217 | 0.34333 | 0.33368 | 0.31033 | 0.33425 | 0.43346 | 0.35288 | 0.28457 | 0.21323 | 0.37397 | 0.38115 | 0.38142 | 0.39744 | 0.38038 | 0.38789 | 0.38366 | 0.49477 | 0.43802 | 0.39835 | 0.40332 | 0.38258 | 0.44869 | 0.43254
12 | 1.1824 | 1.1837 | 1.1637 | 1.184 | 1.1504 | 1.1586 | 1.2231 | 1.0782 | 0.89982 | 0.87335 | 1.1659 | 1.0692 | 1.0963 | 1.1497 | 1.179 | 1.213 | 1.3043 | 1.3822 | 1.2652 | 1.1885 | 1.2233 | 1.2014 | 1.315 | 1.4006
13 | 4.8725 | 4.7249 | 4.7534 | 4.7885 | 4.8046 | 4.8713 | 6.0213 | 6.0838 | 6.1889 | 6.0545 | 5.9483 | 6.1722 | 6.4129 | 6.2706 | 6.1677 | 6.236 | 5.979 | 6.323 | 6.0422 | 5.6721 | 5.7743 | 5.5712 | 5.1411 | 5.0403
14 | 1.2137 | 1.1812 | 1.1262 | 1.1463 | 1.0897 | 1.0712 | 1.1048 | 1.2816 | 1.3039 | 1.3012 | 1.2849 | 1.316 | 1.3152 | 1.3224 | 1.1632 | 1.245 | 1.3175 | 1.3378 | 1.2406 | 1.1716 | 1.1803 | 1.1113 | 1.1145 | 1.1217
15 | 0.53212 | 0.52821 | 0.49411 | 0.48265 | 0.45711 | 0.45947 | 0.55584 | 0.51427 | 0.55419 | 0.57978 | 0.56619 | 0.55757 | 0.55131 | 0.55583 | 0.52651 | 0.53955 | 0.56246 | 0.70475 | 0.64267 | 0.58352 | 0.58339 | 0.52869 | 0.59426 | 0.56997
16 | 1.0222 | 0.97807 | 0.93289 | 0.94012 | 0.91868 | 1.0119 | 1.5908 | 1.7298 | 1.8034 | 1.7565 | 1.6806 | 1.7912 | 1.6753 | 1.6266 | 1.42 | 1.4133 | 1.4398 | 1.5917 | 1.429 | 1.4696 | 1.4445 | 1.3427 | 1.2283 | 1.1281
17 | 0.3962 | 0.36196 | 0.33256 | 0.31063 | 0.27126 | 0.32013 | 0.51192 | 0.41954 | 0.45459 | 0.4419 | 0.41987 | 0.39878 | 0.40909 | 0.43307 | 0.42437 | 0.42993 | 0.47071 | 0.74038 | 0.62901 | 0.52247 | 0.53182 | 0.45344 | 0.51253 | 0.48712
18 | 1.4911 | 1.39 | 1.2679 | 1.268 | 1.2478 | 1.3513 | 1.7352 | 1.7321 | 1.7854 | 1.8695 | 1.9022 | 1.9402 | 1.923 | 1.8772 | 1.8781 | 1.862 | 1.9381 | 2.2731 | 2.1966 | 2.1297 | 2.136 | 1.9711 | 1.9206 | 1.8023
19 | 2.3945 | 2.2768 | 2.1967 | 2.2072 | 2.1856 | 2.3225 | 2.639 | 2.9889 | 3.1281 | 3.2477 | 3.1774 | 3.2323 | 3.236 | 3.2334 | 3.0265 | 3.0316 | 2.8991 | 3.0952 | 2.954 | 2.8883 | 2.8505 | 2.7272 | 2.6142 | 2.4859
20 | 1.2423 | 1.1754 | 1.1384 | 1.1073 | 1.0944 | 1.199 | 1.5147 | 1.6391 | 1.8518 | 1.9143 | 1.936 | 1.9426 | 1.9242 | 1.9176 | 1.7665 | 1.7239 | 1.8119 | 1.9085 | 1.8014 | 1.7571 | 1.6625 | 1.3611 | 1.4209 | 1.365
21 | 0.95346 | 0.92669 | 0.88295 | 0.86301 | 0.85693 | 0.97264 | 1.5277 | 1.6284 | 1.686 | 1.6912 | 1.7332 | 1.7282 | 1.6465 | 1.6525 | 1.479 | 1.3424 | 1.3305 | 1.5035 | 1.4311 | 1.3668 | 1.3646 | 1.2364 | 1.1475 | 1.0646
22 | 1.01 | 1.0191 | 0.98966 | 0.97652 | 0.93333 | 0.90371 | 0.94075 | 0.77281 | 0.76855 | 0.78276 | 0.76416 | 0.77081 | 0.79057 | 0.83526 | 0.8418 | 0.84007 | 0.79505 | 0.85471 | 0.80629 | 0.78587 | 0.81094 | 0.7829 | 0.94466 | 0.98722
23 | 5.0285 | 4.7817 | 4.4843 | 4.456 | 4.2813 | 4.6533 | 6.0204 | 6.1034 | 6.6338 | 7.1368 | 6.8882 | 6.8992 | 6.9727 | 6.8807 | 6.7165 | 6.3522 | 6.4489 | 7.573 | 7.185 | 6.8442 | 6.6965 | 6.2056 | 6.218 | 5.7751
24 | 2.6818 | 2.6052 | 2.4033 | 2.3358 | 2.1723 | 2.3397 | 3.0342 | 2.4702 | 1.992 | 1.4926 | 2.6178 | 2.668 | 2.6699 | 2.7821 | 2.6627 | 2.7152 | 2.6856 | 3.4634 | 3.0661 | 2.7885 | 2.8232 | 2.678 | 3.1408 | 3.0278
25 | 1.1824 | 1.1837 | 1.1637 | 1.184 | 1.1504 | 1.1586 | 1.2231 | 1.0782 | 0.89982 | 0.87335 | 1.1659 | 1.0692 | 1.0963 | 1.1497 | 1.179 | 1.213 | 1.3043 | 1.3822 | 1.2652 | 1.1885 | 1.2233 | 1.2014 | 1.315 | 1.4006
26 | 2.4363 | 2.3625 | 2.3767 | 2.3942 | 2.4023 | 2.4357 | 3.0107 | 3.0419 | 3.0945 | 3.0272 | 2.9742 | 3.0861 | 3.2065 | 3.1353 | 3.0838 | 3.118 | 2.9895 | 3.1615 | 3.0211 | 2.836 | 2.8872 | 2.7856 | 2.5705 | 2.5201
27 | 1.2137 | 1.1812 | 1.1262 | 1.1463 | 1.0897 | 1.0712 | 1.1048 | 1.2816 | 1.3039 | 1.3012 | 1.2849 | 1.316 | 1.3152 | 1.3224 | 1.1632 | 1.245 | 1.3175 | 1.3378 | 1.2406 | 1.1716 | 1.1803 | 1.1113 | 1.1145 | 1.1217
28 | 1.0642 | 1.0564 | 0.98823 | 0.9653 | 0.91421 | 0.91894 | 1.1117 | 1.0285 | 1.1084 | 1.1596 | 1.1324 | 1.1151 | 1.1026 | 1.1117 | 1.053 | 1.0791 | 1.1249 | 1.4095 | 1.2853 | 1.167 | 1.1668 | 1.0574 | 1.1885 | 1.1399
29 | 3.4075 | 3.2602 | 3.1096 | 3.1337 | 3.0623 | 3.3731 | 5.3027 | 5.7661 | 6.0112 | 5.855 | 5.6022 | 5.9705 | 5.5843 | 5.4222 | 4.7334 | 4.711 | 4.7992 | 5.3056 | 4.7633 | 4.8985 | 4.815 | 4.4755 | 4.0945 | 3.7602
30 | 0.66034 | 0.60327 | 0.55426 | 0.51772 | 0.45209 | 0.53355 | 0.8532 | 0.69923 | 0.75765 | 0.7365 | 0.69979 | 0.66463 | 0.68181 | 0.72179 | 0.70728 | 0.71655 | 0.78452 | 1.234 | 1.0484 | 0.87078 | 0.88637 | 0.75574 | 0.85422 | 0.81186
31 | 3.4792 | 3.2432 | 2.9583 | 2.9587 | 2.9114 | 3.1531 | 4.0489 | 4.0415 | 4.1659 | 4.3621 | 4.4385 | 4.5272 | 4.487 | 4.3801 | 4.3823 | 4.3448 | 4.5223 | 5.304 | 5.1255 | 4.9693 | 4.984 | 4.5993 | 4.4814 | 4.2055
32 | 1.5963 | 1.5179 | 1.4645 | 1.4715 | 1.457 | 1.5483 | 1.7593 | 1.9926 | 2.0854 | 2.1651 | 2.1182 | 2.1549 | 2.1573 | 2.1556 | 2.0176 | 2.0211 | 1.9327 | 2.0635 | 1.9693 | 1.9255 | 1.9004 | 1.8181 | 1.7428 | 1.6573

## Pc, Winter, S4
LoadID | 0 | 1 | 2 | 3 | 4 | 5 | 6 | 7 | 8 | 9 | 10 | 11 | 12 | 13 | 14 | 15 | 16 | 17 | 18 | 19 | 20 | 21 | 22 | 23
1 | 1.72 | 1.6557 | 1.5968 | 1.6449 | 1.5985 | 1.6007 | 1.6154 | 2.0968 | 2.1387 | 2.1183 | 2.1119 | 2.1563 | 2.1331 | 2.0953 | 1.8227 | 1.961 | 2.132 | 2.0995 | 1.9913 | 1.899 | 1.8856 | 1.8018 | 1.6273 | 1.592
2 | 0.79818 | 0.79231 | 0.74117 | 0.72398 | 0.68566 | 0.68921 | 0.83376 | 0.7714 | 0.83129 | 0.86967 | 0.84929 | 0.83635 | 0.82697 | 0.83375 | 0.78977 | 0.80932 | 0.84369 | 1.0571 | 0.964 | 0.87528 | 0.87508 | 0.79303 | 0.89139 | 0.85496
3 | 2.0445 | 1.9561 | 1.8658 | 1.8802 | 1.8374 | 2.0238 | 3.1816 | 3.4596 | 3.6067 | 3.513 | 3.3613 | 3.5823 | 3.3506 | 3.2533 | 2.8401 | 2.8266 | 2.8795 | 3.1834 | 2.858 | 2.9391 | 2.889 | 2.6853 | 2.4567 | 2.2561
4 | 0.26414 | 0.24131 | 0.22171 | 0.20709 | 0.18084 | 0.21342 | 0.34128 | 0.27969 | 0.30306 | 0.2946 | 0.27992 | 0.26585 | 0.27273 | 0.28871 | 0.28291 | 0.28662 | 0.31381 | 0.49359 | 0.41934 | 0.34831 | 0.35455 | 0.3023 | 0.34169 | 0.32474
5 | 0.99405 | 0.92664 | 0.84524 | 0.84534 | 0.83184 | 0.9009 | 1.1568 | 1.1547 | 1.1903 | 1.2463 | 1.2681 | 1.2935 | 1.282 | 1.2515 | 1.2521 | 1.2414 | 1.2921 | 1.5154 | 1.4644 | 1.4198 | 1.424 | 1.3141 | 1.2804 | 1.2016
6 | 5.321 | 5.0597 | 4.8815 | 4.9049 | 4.8568 | 5.1611 | 5.8643 | 6.642 | 6.9513 | 7.2171 | 7.0608 | 7.1829 | 7.1911 | 7.1854 | 6.7255 | 6.737 | 6.4424 | 6.8782 | 6.5645 | 6.4184 | 6.3345 | 6.0604 | 5.8093 | 5.5242
7 | 2.7606 | 2.612 | 2.5297 | 2.4606 | 2.4321 | 2.6645 | 3.3661 | 3.6425 | 4.1152 | 4.254 | 4.3021 | 4.3169 | 4.276 | 4.2614 | 3.9255 | 3.8308 | 4.0265 | 4.2412 | 4.0031 | 3.9048 | 3.6944 | 3.0246 | 3.1575 | 3.0333
8 | 0.63564 | 0.6178 | 0.58863 | 0.57534 | 0.57129 | 0.64842 | 1.0185 | 1.0856 | 1.124 | 1.1275 | 1.1555 | 1.1522 | 1.0977 | 1.1017 | 0.98601 | 0.89491 | 0.887 | 1.0023 | 0.95406 | 0.91123 | 0.90973 | 0.82428 | 0.76503 | 0.70977
9 | 0.67334 | 0.6794 | 0.65978 | 0.65101 | 0.62222 | 0.60247 | 0.62717 | 0.51521 | 0.51237 | 0.52184 | 0.50944 | 0.51388 | 0.52704 | 0.55684 | 0.5612 | 0.56005 | 0.53003 | 0.56981 | 0.53752 | 0.52391 | 0.54063 | 0.52193 | 0.62977 | 0.65815
10 | 0.53877 | 0.51233 | 0.48046 | 0.47743 | 0.45871 | 0.49857 | 0.64504 | 0.65394 | 0.71076 | 0.76466 | 0.73802 | 0.7392 | 0.74707 | 0.73722 | 0.71963 | 0.68059 | 0.69096 | 0.81139 | 0.76983 | 0.73331 | 0.71748 | 0.66489 | 0.66621 | 0.61877
11 | 0.38312 | 0.37217 | 0.34333 | 0.33368 | 0.31033 | 0.33425 | 0.43346 | 0.35288 | 0.28457 | 0.21323 | 0.37397 | 0.38115 | 0.38142 | 0.39744 | 0.38038 | 0.38789 | 0.38366 | 0.49477 | 0.43802 | 0.39835 | 0.40332 | 0.38258 | 0.44869 | 0.43254
12 | 1.1824 | 1.1837 | 1.1637 | 1.184 | 1.1504 | 1.1586 | 1.2231 | 1.0782 | 0.89982 | 0.87335 | 1.1659 | 1.0692 | 1.0963 | 1.1497 | 1.179 | 1.213 | 1.3043 | 1.3822 | 1.2652 | 1.1885 | 1.2233 | 1.2014 | 1.315 | 1.4006
13 | 4.8725 | 4.7249 | 4.7534 | 4.7885 | 4.8046 | 4.8713 | 6.0213 | 6.0838 | 6.1889 | 6.0545 | 5.9483 | 6.1722 | 6.4129 | 6.2706 | 6.1677 | 6.236 | 5.979 | 6.323 | 6.0422 | 5.6721 | 5.7743 | 5.5712 | 5.1411 | 5.0403
14 | 1.2137 | 1.1812 | 1.1262 | 1.1463 | 1.0897 | 1.0712 | 1.1048 | 1.2816 | 1.3039 | 1.3012 | 1.2849 | 1.316 | 1.3152 | 1.3224 | 1.1632 | 1.245 | 1.3175 | 1.3378 | 1.2406 | 1.1716 | 1.1803 | 1.1113 | 1.1145 | 1.1217
15 | 0.53212 | 0.52821 | 0.49411 | 0.48265 | 0.45711 | 0.45947 | 0.55584 | 0.51427 | 0.55419 | 0.57978 | 0.56619 | 0.55757 | 0.55131 | 0.55583 | 0.52651 | 0.53955 | 0.56246 | 0.70475 | 0.64267 | 0.58352 | 0.58339 | 0.52869 | 0.59426 | 0.56997
16 | 1.0222 | 0.97807 | 0.93289 | 0.94012 | 0.91868 | 1.0119 | 1.5908 | 1.7298 | 1.8034 | 1.7565 | 1.6806 | 1.7912 | 1.6753 | 1.6266 | 1.42 | 1.4133 | 1.4398 | 1.5917 | 1.429 | 1.4696 | 1.4445 | 1.3427 | 1.2283 | 1.1281
17 | 0.3962 | 0.36196 | 0.33256 | 0.31063 | 0.27126 | 0.32013 | 0.51192 | 0.41954 | 0.45459 | 0.4419 | 0.41987 | 0.39878 | 0.40909 | 0.43307 | 0.42437 | 0.42993 | 0.47071 | 0.74038 | 0.62901 | 0.52247 | 0.53182 | 0.45344 | 0.51253 | 0.48712
18 | 1.4911 | 1.39 | 1.2679 | 1.268 | 1.2478 | 1.3513 | 1.7352 | 1.7321 | 1.7854 | 1.8695 | 1.9022 | 1.9402 | 1.923 | 1.8772 | 1.8781 | 1.862 | 1.9381 | 2.2731 | 2.1966 | 2.1297 | 2.136 | 1.9711 | 1.9206 | 1.8023
19 | 2.3945 | 2.2768 | 2.1967 | 2.2072 | 2.1856 | 2.3225 | 2.639 | 2.9889 | 3.1281 | 3.2477 | 3.1774 | 3.2323 | 3.236 | 3.2334 | 3.0265 | 3.0316 | 2.8991 | 3.0952 | 2.954 | 2.8883 | 2.8505 | 2.7272 | 2.6142 | 2.4859
20 | 1.2423 | 1.1754 | 1.1384 | 1.1073 | 1.0944 | 1.199 | 1.5147 | 1.6391 | 1.8518 | 1.9143 | 1.936 | 1.9426 | 1.9242 | 1.9176 | 1.7665 | 1.7239 | 1.8119 | 1.9085 | 1.8014 | 1.7571 | 1.6625 | 1.3611 | 1.4209 | 1.365
21 | 0.95346 | 0.92669 | 0.88295 | 0.86301 | 0.85693 | 0.97264 | 1.5277 | 1.6284 | 1.686 | 1.6912 | 1.7332 | 1.7282 | 1.6465 | 1.6525 | 1.479 | 1.3424 | 1.3305 | 1.5035 | 1.4311 | 1.3668 | 1.3646 | 1.2364 | 1.1475 | 1.0646
22 | 1.01 | 1.0191 | 0.98966 | 0.97652 | 0.93333 | 0.90371 | 0.94075 | 0.77281 | 0.76855 | 0.78276 | 0.76416 | 0.77081 | 0.79057 | 0.83526 | 0.8418 | 0.84007 | 0.79505 | 0.85471 | 0.80629 | 0.78587 | 0.81094 | 0.7829 | 0.94466 | 0.98722
23 | 5.0285 | 4.7817 | 4.4843 | 4.456 | 4.2813 | 4.6533 | 6.0204 | 6.1034 | 6.6338 | 7.1368 | 6.8882 | 6.8992 | 6.9727 | 6.8807 | 6.7165 | 6.3522 | 6.4489 | 7.573 | 7.185 | 6.8442 | 6.6965 | 6.2056 | 6.218 | 5.7751
24 | 2.6818 | 2.6052 | 2.4033 | 2.3358 | 2.1723 | 2.3397 | 3.0342 | 2.4702 | 1.992 | 1.4926 | 2.6178 | 2.668 | 2.6699 | 2.7821 | 2.6627 | 2.7152 | 2.6856 | 3.4634 | 3.0661 | 2.7885 | 2.8232 | 2.678 | 3.1408 | 3.0278
25 | 1.1824 | 1.1837 | 1.1637 | 1.184 | 1.1504 | 1.1586 | 1.2231 | 1.0782 | 0.89982 | 0.87335 | 1.1659 | 1.0692 | 1.0963 | 1.1497 | 1.179 | 1.213 | 1.3043 | 1.3822 | 1.2652 | 1.1885 | 1.2233 | 1.2014 | 1.315 | 1.4006
26 | 2.4363 | 2.3625 | 2.3767 | 2.3942 | 2.4023 | 2.4357 | 3.0107 | 3.0419 | 3.0945 | 3.0272 | 2.9742 | 3.0861 | 3.2065 | 3.1353 | 3.0838 | 3.118 | 2.9895 | 3.1615 | 3.0211 | 2.836 | 2.8872 | 2.7856 | 2.5705 | 2.5201
27 | 1.2137 | 1.1812 | 1.1262 | 1.1463 | 1.0897 | 1.0712 | 1.1048 | 1.2816 | 1.3039 | 1.3012 | 1.2849 | 1.316 | 1.3152 | 1.3224 | 1.1632 | 1.245 | 1.3175 | 1.3378 | 1.2406 | 1.1716 | 1.1803 | 1.1113 | 1.1145 | 1.1217
28 | 1.0642 | 1.0564 | 0.98823 | 0.9653 | 0.91421 | 0.91894 | 1.1117 | 1.0285 | 1.1084 | 1.1596 | 1.1324 | 1.1151 | 1.1026 | 1.1117 | 1.053 | 1.0791 | 1.1249 | 1.4095 | 1.2853 | 1.167 | 1.1668 | 1.0574 | 1.1885 | 1.1399
29 | 3.4075 | 3.2602 | 3.1096 | 3.1337 | 3.0623 | 3.3731 | 5.3027 | 5.7661 | 6.0112 | 5.855 | 5.6022 | 5.9705 | 5.5843 | 5.4222 | 4.7334 | 4.711 | 4.7992 | 5.3056 | 4.7633 | 4.8985 | 4.815 | 4.4755 | 4.0945 | 3.7602
30 | 0.66034 | 0.60327 | 0.55426 | 0.51772 | 0.45209 | 0.53355 | 0.8532 | 0.69923 | 0.75765 | 0.7365 | 0.69979 | 0.66463 | 0.68181 | 0.72179 | 0.70728 | 0.71655 | 0.78452 | 1.234 | 1.0484 | 0.87078 | 0.88637 | 0.75574 | 0.85422 | 0.81186
31 | 3.4792 | 3.2432 | 2.9583 | 2.9587 | 2.9114 | 3.1531 | 4.0489 | 4.0415 | 4.1659 | 4.3621 | 4.4385 | 4.5272 | 4.487 | 4.3801 | 4.3823 | 4.3448 | 4.5223 | 5.304 | 5.1255 | 4.9693 | 4.984 | 4.5993 | 4.4814 | 4.2055
32 | 1.5963 | 1.5179 | 1.4645 | 1.4715 | 1.457 | 1.5483 | 1.7593 | 1.9926 | 2.0854 | 2.1651 | 2.1182 | 2.1549 | 2.1573 | 2.1556 | 2.0176 | 2.0211 | 1.9327 | 2.0635 | 1.9693 | 1.9255 | 1.9004 | 1.8181 | 1.7428 | 1.6573

## Pc, Winter, S5
LoadID | 0 | 1 | 2 | 3 | 4 | 5 | 6 | 7 | 8 | 9 | 10 | 11 | 12 | 13 | 14 | 15 | 16 | 17 | 18 | 19 | 20 | 21 | 22 | 23
1 | 1.72 | 1.6557 | 1.5968 | 1.6449 | 1.5985 | 1.6007 | 1.6154 | 2.0968 | 2.1387 | 2.1183 | 2.1119 | 2.1563 | 2.1331 | 2.0953 | 1.8227 | 1.961 | 2.132 | 2.0995 | 1.9913 | 1.899 | 1.8856 | 1.8018 | 1.6273 | 1.592
2 | 0.79818 | 0.79231 | 0.74117 | 0.72398 | 0.68566 | 0.68921 | 0.83376 | 0.7714 | 0.83129 | 0.86967 | 0.84929 | 0.83635 | 0.82697 | 0.83375 | 0.78977 | 0.80932 | 0.84369 | 1.0571 | 0.964 | 0.87528 | 0.87508 | 0.79303 | 0.89139 | 0.85496
3 | 2.0445 | 1.9561 | 1.8658 | 1.8802 | 1.8374 | 2.0238 | 3.1816 | 3.4596 | 3.6067 | 3.513 | 3.3613 | 3.5823 | 3.3506 | 3.2533 | 2.8401 | 2.8266 | 2.8795 | 3.1834 | 2.858 | 2.9391 | 2.889 | 2.6853 | 2.4567 | 2.2561
4 | 0.26414 | 0.24131 | 0.22171 | 0.20709 | 0.18084 | 0.21342 | 0.34128 | 0.27969 | 0.30306 | 0.2946 | 0.27992 | 0.26585 | 0.27273 | 0.28871 | 0.28291 | 0.28662 | 0.31381 | 0.49359 | 0.41934 | 0.34831 | 0.35455 | 0.3023 | 0.34169 | 0.32474
5 | 0.99405 | 0.92664 | 0.84524 | 0.84534 | 0.83184 | 0.9009 | 1.1568 | 1.1547 | 1.1903 | 1.2463 | 1.2681 | 1.2935 | 1.282 | 1.2515 | 1.2521 | 1.2414 | 1.2921 | 1.5154 | 1.4644 | 1.4198 | 1.424 | 1.3141 | 1.2804 | 1.2016
6 | 5.321 | 5.0597 | 4.8815 | 4.9049 | 4.8568 | 5.1611 | 5.8643 | 6.642 | 6.9513 | 7.2171 | 7.0608 | 7.1829 | 7.1911 | 7.1854 | 6.7255 | 6.737 | 6.4424 | 6.8782 | 6.5645 | 6.4184 | 6.3345 | 6.0604 | 5.8093 | 5.5242
7 | 2.7606 | 2.612 | 2.5297 | 2.4606 | 2.4321 | 2.6645 | 3.3661 | 3.6425 | 4.1152 | 4.254 | 4.3021 | 4.3169 | 4.276 | 4.2614 | 3.9255 | 3.8308 | 4.0265 | 4.2412 | 4.0031 | 3.9048 | 3.6944 | 3.0246 | 3.1575 | 3.0333
8 | 0.63564 | 0.6178 | 0.58863 | 0.57534 | 0.57129 | 0.64842 | 1.0185 | 1.0856 | 1.124 | 1.1275 | 1.1555 | 1.1522 | 1.0977 | 1.1017 | 0.98601 | 0.89491 | 0.887 | 1.0023 | 0.95406 | 0.91123 | 0.90973 | 0.82428 | 0.76503 | 0.70977
9 | 0.67334 | 0.6794 | 0.65978 | 0.65101 | 0.62222 | 0.60247 | 0.62717 | 0.51521 | 0.51237 | 0.52184 | 0.50944 | 0.51388 | 0.52704 | 0.55684 | 0.5612 | 0.56005 | 0.53003 | 0.56981 | 0.53752 | 0.52391 | 0.54063 | 0.52193 | 0.62977 | 0.65815
10 | 0.53877 | 0.51233 | 0.48046 | 0.47743 | 0.45871 | 0.49857 | 0.64504 | 0.65394 | 0.71076 | 0.76466 | 0.73802 | 0.7392 | 0.74707 | 0.73722 | 0.71963 | 0.68059 | 0.69096 | 0.81139 | 0.76983 | 0.73331 | 0.71748 | 0.66489 | 0.66621 | 0.61877
11 | 0.38312 | 0.37217 | 0.34333 | 0.33368 | 0.31033 | 0.33425 | 0.43346 | 0.35288 | 0.28457 | 0.21323 | 0.37397 | 0.38115 | 0.38142 | 0.39744 | 0.38038 | 0.38789 | 0.38366 | 0.49477 | 0.43802 | 0.39835 | 0.40332 | 0.38258 | 0.44869 | 0.43254
12 | 1.1824 | 1.1837 | 1.1637 | 1.184 | 1.1504 | 1.1586 | 1.2231 | 1.0782 | 0.89982 | 0.87335 | 1.1659 | 1.0692 | 1.0963 | 1.1497 | 1.179 | 1.213 | 1.3043 | 1.3822 | 1.2652 | 1.1885 | 1.2233 | 1.2014 | 1.315 | 1.4006
13 | 4.8725 | 4.7249 | 4.7534 | 4.7885 | 4.8046 | 4.8713 | 6.0213 | 6.0838 | 6.1889 | 6.0545 | 5.9483 | 6.1722 | 6.4129 | 6.2706 | 6.1677 | 6.236 | 5.979 | 6.323 | 6.0422 | 5.6721 | 5.7743 | 5.5712 | 5.1411 | 5.0403
14 | 1.2137 | 1.1812 | 1.1262 | 1.1463 | 1.0897 | 1.0712 | 1.1048 | 1.2816 | 1.3039 | 1.3012 | 1.2849 | 1.316 | 1.3152 | 1.3224 | 1.1632 | 1.245 | 1.3175 | 1.3378 | 1.2406 | 1.1716 | 1.1803 | 1.1113 | 1.1145 | 1.1217
15 | 0.53212 | 0.52821 | 0.49411 | 0.48265 | 0.45711 | 0.45947 | 0.55584 | 0.51427 | 0.55419 | 0.57978 | 0.56619 | 0.55757 | 0.55131 | 0.55583 | 0.52651 | 0.53955 | 0.56246 | 0.70475 | 0.64267 | 0.58352 | 0.58339 | 0.52869 | 0.59426 | 0.56997
16 | 1.0222 | 0.97807 | 0.93289 | 0.94012 | 0.91868 | 1.0119 | 1.5908 | 1.7298 | 1.8034 | 1.7565 | 1.6806 | 1.7912 | 1.6753 | 1.6266 | 1.42 | 1.4133 | 1.4398 | 1.5917 | 1.429 | 1.4696 | 1.4445 | 1.3427 | 1.2283 | 1.1281
17 | 0.3962 | 0.36196 | 0.33256 | 0.31063 | 0.27126 | 0.32013 | 0.51192 | 0.41954 | 0.45459 | 0.4419 | 0.41987 | 0.39878 | 0.40909 | 0.43307 | 0.42437 | 0.42993 | 0.47071 | 0.74038 | 0.62901 | 0.52247 | 0.53182 | 0.45344 | 0.51253 | 0.48712
18 | 1.4911 | 1.39 | 1.2679 | 1.268 | 1.2478 | 1.3513 | 1.7352 | 1.7321 | 1.7854 | 1.8695 | 1.9022 | 1.9402 | 1.923 | 1.8772 | 1.8781 | 1.862 | 1.9381 | 2.2731 | 2.1966 | 2.1297 | 2.136 | 1.9711 | 1.9206 | 1.8023
19 | 2.3945 | 2.2768 | 2.1967 | 2.2072 | 2.1856 | 2.3225 | 2.639 | 2.9889 | 3.1281 | 3.2477 | 3.1774 | 3.2323 | 3.236 | 3.2334 | 3.0265 | 3.0316 | 2.8991 | 3.0952 | 2.954 | 2.8883 | 2.8505 | 2.7272 | 2.6142 | 2.4859
20 | 1.2423 | 1.1754 | 1.1384 | 1.1073 | 1.0944 | 1.199 | 1.5147 | 1.6391 | 1.8518 | 1.9143 | 1.936 | 1.9426 | 1.9242 | 1.9176 | 1.7665 | 1.7239 | 1.8119 | 1.9085 | 1.8014 | 1.7571 | 1.6625 | 1.3611 | 1.4209 | 1.365
21 | 0.95346 | 0.92669 | 0.88295 | 0.86301 | 0.85693 | 0.97264 | 1.5277 | 1.6284 | 1.686 | 1.6912 | 1.7332 | 1.7282 | 1.6465 | 1.6525 | 1.479 | 1.3424 | 1.3305 | 1.5035 | 1.4311 | 1.3668 | 1.3646 | 1.2364 | 1.1475 | 1.0646
22 | 1.01 | 1.0191 | 0.98966 | 0.97652 | 0.93333 | 0.90371 | 0.94075 | 0.77281 | 0.76855 | 0.78276 | 0.76416 | 0.77081 | 0.79057 | 0.83526 | 0.8418 | 0.84007 | 0.79505 | 0.85471 | 0.80629 | 0.78587 | 0.81094 | 0.7829 | 0.94466 | 0.98722
23 | 5.0285 | 4.7817 | 4.4843 | 4.456 | 4.2813 | 4.6533 | 6.0204 | 6.1034 | 6.6338 | 7.1368 | 6.8882 | 6.8992 | 6.9727 | 6.8807 | 6.7165 | 6.3522 | 6.4489 | 7.573 | 7.185 | 6.8442 | 6.6965 | 6.2056 | 6.218 | 5.7751
24 | 2.6818 | 2.6052 | 2.4033 | 2.3358 | 2.1723 | 2.3397 | 3.0342 | 2.4702 | 1.992 | 1.4926 | 2.6178 | 2.668 | 2.6699 | 2.7821 | 2.6627 | 2.7152 | 2.6856 | 3.4634 | 3.0661 | 2.7885 | 2.8232 | 2.678 | 3.1408 | 3.0278
25 | 1.1824 | 1.1837 | 1.1637 | 1.184 | 1.1504 | 1.1586 | 1.2231 | 1.0782 | 0.89982 | 0.87335 | 1.1659 | 1.0692 | 1.0963 | 1.1497 | 1.179 | 1.213 | 1.3043 | 1.3822 | 1.2652 | 1.1885 | 1.2233 | 1.2014 | 1.315 | 1.4006
26 | 2.4363 | 2.3625 | 2.3767 | 2.3942 | 2.4023 | 2.4357 | 3.0107 | 3.0419 | 3.0945 | 3.0272 | 2.9742 | 3.0861 | 3.2065 | 3.1353 | 3.0838 | 3.118 | 2.9895 | 3.1615 | 3.0211 | 2.836 | 2.8872 | 2.7856 | 2.5705 | 2.5201
27 | 1.2137 | 1.1812 | 1.1262 | 1.1463 | 1.0897 | 1.0712 | 1.1048 | 1.2816 | 1.3039 | 1.3012 | 1.2849 | 1.316 | 1.3152 | 1.3224 | 1.1632 | 1.245 | 1.3175 | 1.3378 | 1.2406 | 1.1716 | 1.1803 | 1.1113 | 1.1145 | 1.1217
28 | 1.0642 | 1.0564 | 0.98823 | 0.9653 | 0.91421 | 0.91894 | 1.1117 | 1.0285 | 1.1084 | 1.1596 | 1.1324 | 1.1151 | 1.1026 | 1.1117 | 1.053 | 1.0791 | 1.1249 | 1.4095 | 1.2853 | 1.167 | 1.1668 | 1.0574 | 1.1885 | 1.1399
29 | 3.4075 | 3.2602 | 3.1096 | 3.1337 | 3.0623 | 3.3731 | 5.3027 | 5.7661 | 6.0112 | 5.855 | 5.6022 | 5.9705 | 5.5843 | 5.4222 | 4.7334 | 4.711 | 4.7992 | 5.3056 | 4.7633 | 4.8985 | 4.815 | 4.4755 | 4.0945 | 3.7602
30 | 0.66034 | 0.60327 | 0.55426 | 0.51772 | 0.45209 | 0.53355 | 0.8532 | 0.69923 | 0.75765 | 0.7365 | 0.69979 | 0.66463 | 0.68181 | 0.72179 | 0.70728 | 0.71655 | 0.78452 | 1.234 | 1.0484 | 0.87078 | 0.88637 | 0.75574 | 0.85422 | 0.81186
31 | 3.4792 | 3.2432 | 2.9583 | 2.9587 | 2.9114 | 3.1531 | 4.0489 | 4.0415 | 4.1659 | 4.3621 | 4.4385 | 4.5272 | 4.487 | 4.3801 | 4.3823 | 4.3448 | 4.5223 | 5.304 | 5.1255 | 4.9693 | 4.984 | 4.5993 | 4.4814 | 4.2055
32 | 1.5963 | 1.5179 | 1.4645 | 1.4715 | 1.457 | 1.5483 | 1.7593 | 1.9926 | 2.0854 | 2.1651 | 2.1182 | 2.1549 | 2.1573 | 2.1556 | 2.0176 | 2.0211 | 1.9327 | 2.0635 | 1.9693 | 1.9255 | 1.9004 | 1.8181 | 1.7428 | 1.6573

## Pc, Winter, S6
LoadID | 0 | 1 | 2 | 3 | 4 | 5 | 6 | 7 | 8 | 9 | 10 | 11 | 12 | 13 | 14 | 15 | 16 | 17 | 18 | 19 | 20 | 21 | 22 | 23
1 | 1.72 | 1.6557 | 1.5968 | 1.6449 | 1.5985 | 1.6007 | 1.6154 | 2.0968 | 2.1387 | 2.1183 | 2.1119 | 2.1563 | 2.1331 | 2.0953 | 1.8227 | 1.961 | 2.132 | 2.0995 | 1.9913 | 1.899 | 1.8856 | 1.8018 | 1.6273 | 1.592
2 | 0.79818 | 0.79231 | 0.74117 | 0.72398 | 0.68566 | 0.68921 | 0.83376 | 0.7714 | 0.83129 | 0.86967 | 0.84929 | 0.83635 | 0.82697 | 0.83375 | 0.78977 | 0.80932 | 0.84369 | 1.0571 | 0.964 | 0.87528 | 0.87508 | 0.79303 | 0.89139 | 0.85496
3 | 2.0445 | 1.9561 | 1.8658 | 1.8802 | 1.8374 | 2.0238 | 3.1816 | 3.4596 | 3.6067 | 3.513 | 3.3613 | 3.5823 | 3.3506 | 3.2533 | 2.8401 | 2.8266 | 2.8795 | 3.1834 | 2.858 | 2.9391 | 2.889 | 2.6853 | 2.4567 | 2.2561
4 | 0.26414 | 0.24131 | 0.22171 | 0.20709 | 0.18084 | 0.21342 | 0.34128 | 0.27969 | 0.30306 | 0.2946 | 0.27992 | 0.26585 | 0.27273 | 0.28871 | 0.28291 | 0.28662 | 0.31381 | 0.49359 | 0.41934 | 0.34831 | 0.35455 | 0.3023 | 0.34169 | 0.32474
5 | 0.99405 | 0.92664 | 0.84524 | 0.84534 | 0.83184 | 0.9009 | 1.1568 | 1.1547 | 1.1903 | 1.2463 | 1.2681 | 1.2935 | 1.282 | 1.2515 | 1.2521 | 1.2414 | 1.2921 | 1.5154 | 1.4644 | 1.4198 | 1.424 | 1.3141 | 1.2804 | 1.2016
6 | 5.321 | 5.0597 | 4.8815 | 4.9049 | 4.8568 | 5.1611 | 5.8643 | 6.642 | 6.9513 | 7.2171 | 7.0608 | 7.1829 | 7.1911 | 7.1854 | 6.7255 | 6.737 | 6.4424 | 6.8782 | 6.5645 | 6.4184 | 6.3345 | 6.0604 | 5.8093 | 5.5242
7 | 2.7606 | 2.612 | 2.5297 | 2.4606 | 2.4321 | 2.6645 | 3.3661 | 3.6425 | 4.1152 | 4.254 | 4.3021 | 4.3169 | 4.276 | 4.2614 | 3.9255 | 3.8308 | 4.0265 | 4.2412 | 4.0031 | 3.9048 | 3.6944 | 3.0246 | 3.1575 | 3.0333
8 | 0.63564 | 0.6178 | 0.58863 | 0.57534 | 0.57129 | 0.64842 | 1.0185 | 1.0856 | 1.124 | 1.1275 | 1.1555 | 1.1522 | 1.0977 | 1.1017 | 0.98601 | 0.89491 | 0.887 | 1.0023 | 0.95406 | 0.91123 | 0.90973 | 0.82428 | 0.76503 | 0.70977
9 | 0.67334 | 0.6794 | 0.65978 | 0.65101 | 0.62222 | 0.60247 | 0.62717 | 0.51521 | 0.51237 | 0.52184 | 0.50944 | 0.51388 | 0.52704 | 0.55684 | 0.5612 | 0.56005 | 0.53003 | 0.56981 | 0.53752 | 0.52391 | 0.54063 | 0.52193 | 0.62977 | 0.65815
10 | 0.53877 | 0.51233 | 0.48046 | 0.47743 | 0.45871 | 0.49857 | 0.64504 | 0.65394 | 0.71076 | 0.76466 | 0.73802 | 0.7392 | 0.74707 | 0.73722 | 0.71963 | 0.68059 | 0.69096 | 0.81139 | 0.76983 | 0.73331 | 0.71748 | 0.66489 | 0.66621 | 0.61877
11 | 0.38312 | 0.37217 | 0.34333 | 0.33368 | 0.31033 | 0.33425 | 0.43346 | 0.35288 | 0.28457 | 0.21323 | 0.37397 | 0.38115 | 0.38142 | 0.39744 | 0.38038 | 0.38789 | 0.38366 | 0.49477 | 0.43802 | 0.39835 | 0.40332 | 0.38258 | 0.44869 | 0.43254
12 | 1.1824 | 1.1837 | 1.1637 | 1.184 | 1.1504 | 1.1586 | 1.2231 | 1.0782 | 0.89982 | 0.87335 | 1.1659 | 1.0692 | 1.0963 | 1.1497 | 1.179 | 1.213 | 1.3043 | 1.3822 | 1.2652 | 1.1885 | 1.2233 | 1.2014 | 1.315 | 1.4006
13 | 4.8725 | 4.7249 | 4.7534 | 4.7885 | 4.8046 | 4.8713 | 6.0213 | 6.0838 | 6.1889 | 6.0545 | 5.9483 | 6.1722 | 6.4129 | 6.2706 | 6.1677 | 6.236 | 5.979 | 6.323 | 6.0422 | 5.6721 | 5.7743 | 5.5712 | 5.1411 | 5.0403
14 | 1.2137 | 1.1812 | 1.1262 | 1.1463 | 1.0897 | 1.0712 | 1.1048 | 1.2816 | 1.3039 | 1.3012 | 1.2849 | 1.316 | 1.3152 | 1.3224 | 1.1632 | 1.245 | 1.3175 | 1.3378 | 1.2406 | 1.1716 | 1.1803 | 1.1113 | 1.1145 | 1.1217
15 | 0.53212 | 0.52821 | 0.49411 | 0.48265 | 0.45711 | 0.45947 | 0.55584 | 0.51427 | 0.55419 | 0.57978 | 0.56619 | 0.55757 | 0.55131 | 0.55583 | 0.52651 | 0.53955 | 0.56246 | 0.70475 | 0.64267 | 0.58352 | 0.58339 | 0.52869 | 0.59426 | 0.56997
16 | 1.0222 | 0.97807 | 0.93289 | 0.94012 | 0.91868 | 1.0119 | 1.5908 | 1.7298 | 1.8034 | 1.7565 | 1.6806 | 1.7912 | 1.6753 | 1.6266 | 1.42 | 1.4133 | 1.4398 | 1.5917 | 1.429 | 1.4696 | 1.4445 | 1.3427 | 1.2283 | 1.1281
17 | 0.3962 | 0.36196 | 0.33256 | 0.31063 | 0.27126 | 0.32013 | 0.51192 | 0.41954 | 0.45459 | 0.4419 | 0.41987 | 0.39878 | 0.40909 | 0.43307 | 0.42437 | 0.42993 | 0.47071 | 0.74038 | 0.62901 | 0.52247 | 0.53182 | 0.45344 | 0.51253 | 0.48712
18 | 1.4911 | 1.39 | 1.2679 | 1.268 | 1.2478 | 1.3513 | 1.7352 | 1.7321 | 1.7854 | 1.8695 | 1.9022 | 1.9402 | 1.923 | 1.8772 | 1.8781 | 1.862 | 1.9381 | 2.2731 | 2.1966 | 2.1297 | 2.136 | 1.9711 | 1.9206 | 1.8023
19 | 2.3945 | 2.2768 | 2.1967 | 2.2072 | 2.1856 | 2.3225 | 2.639 | 2.9889 | 3.1281 | 3.2477 | 3.1774 | 3.2323 | 3.236 | 3.2334 | 3.0265 | 3.0316 | 2.8991 | 3.0952 | 2.954 | 2.8883 | 2.8505 | 2.7272 | 2.6142 | 2.4859
20 | 1.2423 | 1.1754 | 1.1384 | 1.1073 | 1.0944 | 1.199 | 1.5147 | 1.6391 | 1.8518 | 1.9143 | 1.936 | 1.9426 | 1.9242 | 1.9176 | 1.7665 | 1.7239 | 1.8119 | 1.9085 | 1.8014 | 1.7571 | 1.6625 | 1.3611 | 1.4209 | 1.365
21 | 0.95346 | 0.92669 | 0.88295 | 0.86301 | 0.85693 | 0.97264 | 1.5277 | 1.6284 | 1.686 | 1.6912 | 1.7332 | 1.7282 | 1.6465 | 1.6525 | 1.479 | 1.3424 | 1.3305 | 1.5035 | 1.4311 | 1.3668 | 1.3646 | 1.2364 | 1.1475 | 1.0646
22 | 1.01 | 1.0191 | 0.98966 | 0.97652 | 0.93333 | 0.90371 | 0.94075 | 0.77281 | 0.76855 | 0.78276 | 0.76416 | 0.77081 | 0.79057 | 0.83526 | 0.8418 | 0.84007 | 0.79505 | 0.85471 | 0.80629 | 0.78587 | 0.81094 | 0.7829 | 0.94466 | 0.98722
23 | 5.0285 | 4.7817 | 4.4843 | 4.456 | 4.2813 | 4.6533 | 6.0204 | 6.1034 | 6.6338 | 7.1368 | 6.8882 | 6.8992 | 6.9727 | 6.8807 | 6.7165 | 6.3522 | 6.4489 | 7.573 | 7.185 | 6.8442 | 6.6965 | 6.2056 | 6.218 | 5.7751
24 | 2.6818 | 2.6052 | 2.4033 | 2.3358 | 2.1723 | 2.3397 | 3.0342 | 2.4702 | 1.992 | 1.4926 | 2.6178 | 2.668 | 2.6699 | 2.7821 | 2.6627 | 2.7152 | 2.6856 | 3.4634 | 3.0661 | 2.7885 | 2.8232 | 2.678 | 3.1408 | 3.0278
25 | 1.1824 | 1.1837 | 1.1637 | 1.184 | 1.1504 | 1.1586 | 1.2231 | 1.0782 | 0.89982 | 0.87335 | 1.1659 | 1.0692 | 1.0963 | 1.1497 | 1.179 | 1.213 | 1.3043 | 1.3822 | 1.2652 | 1.1885 | 1.2233 | 1.2014 | 1.315 | 1.4006
26 | 2.4363 | 2.3625 | 2.3767 | 2.3942 | 2.4023 | 2.4357 | 3.0107 | 3.0419 | 3.0945 | 3.0272 | 2.9742 | 3.0861 | 3.2065 | 3.1353 | 3.0838 | 3.118 | 2.9895 | 3.1615 | 3.0211 | 2.836 | 2.8872 | 2.7856 | 2.5705 | 2.5201
27 | 1.2137 | 1.1812 | 1.1262 | 1.1463 | 1.0897 | 1.0712 | 1.1048 | 1.2816 | 1.3039 | 1.3012 | 1.2849 | 1.316 | 1.3152 | 1.3224 | 1.1632 | 1.245 | 1.3175 | 1.3378 | 1.2406 | 1.1716 | 1.1803 | 1.1113 | 1.1145 | 1.1217
28 | 1.0642 | 1.0564 | 0.98823 | 0.9653 | 0.91421 | 0.91894 | 1.1117 | 1.0285 | 1.1084 | 1.1596 | 1.1324 | 1.1151 | 1.1026 | 1.1117 | 1.053 | 1.0791 | 1.1249 | 1.4095 | 1.2853 | 1.167 | 1.1668 | 1.0574 | 1.1885 | 1.1399
29 | 3.4075 | 3.2602 | 3.1096 | 3.1337 | 3.0623 | 3.3731 | 5.3027 | 5.7661 | 6.0112 | 5.855 | 5.6022 | 5.9705 | 5.5843 | 5.4222 | 4.7334 | 4.711 | 4.7992 | 5.3056 | 4.7633 | 4.8985 | 4.815 | 4.4755 | 4.0945 | 3.7602
30 | 0.66034 | 0.60327 | 0.55426 | 0.51772 | 0.45209 | 0.53355 | 0.8532 | 0.69923 | 0.75765 | 0.7365 | 0.69979 | 0.66463 | 0.68181 | 0.72179 | 0.70728 | 0.71655 | 0.78452 | 1.234 | 1.0484 | 0.87078 | 0.88637 | 0.75574 | 0.85422 | 0.81186
31 | 3.4792 | 3.2432 | 2.9583 | 2.9587 | 2.9114 | 3.1531 | 4.0489 | 4.0415 | 4.1659 | 4.3621 | 4.4385 | 4.5272 | 4.487 | 4.3801 | 4.3823 | 4.3448 | 4.5223 | 5.304 | 5.1255 | 4.9693 | 4.984 | 4.5993 | 4.4814 | 4.2055
32 | 1.5963 | 1.5179 | 1.4645 | 1.4715 | 1.457 | 1.5483 | 1.7593 | 1.9926 | 2.0854 | 2.1651 | 2.1182 | 2.1549 | 2.1573 | 2.1556 | 2.0176 | 2.0211 | 1.9327 | 2.0635 | 1.9693 | 1.9255 | 1.9004 | 1.8181 | 1.7428 | 1.6573

## Pc, Winter, S7
LoadID | 0 | 1 | 2 | 3 | 4 | 5 | 6 | 7 | 8 | 9 | 10 | 11 | 12 | 13 | 14 | 15 | 16 | 17 | 18 | 19 | 20 | 21 | 22 | 23
1 | 1.634 | 1.6557 | 1.5968 | 1.6449 | 1.5985 | 1.6007 | 1.6154 | 2.0968 | 2.1387 | 2.1183 | 2.1119 | 2.1563 | 2.1331 | 2.0953 | 1.8227 | 1.961 | 2.132 | 2.0995 | 1.9913 | 1.899 | 1.8856 | 1.8018 | 1.6273 | 1.592
2 | 0.7719 | 0.79231 | 0.74117 | 0.72398 | 0.68566 | 0.68921 | 0.83376 | 0.7714 | 0.83129 | 0.86967 | 0.84929 | 0.83635 | 0.82697 | 0.83375 | 0.78977 | 0.80932 | 0.84369 | 1.0571 | 0.964 | 0.87528 | 0.87508 | 0.79303 | 0.89139 | 0.85496
3 | 1.9604 | 1.9561 | 1.8658 | 1.8802 | 1.8374 | 2.0238 | 3.1816 | 3.4596 | 3.6067 | 3.513 | 3.3613 | 3.5823 | 3.3506 | 3.2533 | 2.8401 | 2.8266 | 2.8795 | 3.1834 | 2.858 | 2.9391 | 2.889 | 2.6853 | 2.4567 | 2.2561
4 | 0.26001 | 0.24131 | 0.22171 | 0.20709 | 0.18084 | 0.21342 | 0.34128 | 0.27969 | 0.30306 | 0.2946 | 0.27992 | 0.26585 | 0.27273 | 0.28871 | 0.28291 | 0.28662 | 0.31381 | 0.49359 | 0.41934 | 0.34831 | 0.35455 | 0.3023 | 0.34169 | 0.32474
5 | 0.95343 | 0.92664 | 0.84524 | 0.84534 | 0.83184 | 0.9009 | 1.1568 | 1.1547 | 1.1903 | 1.2463 | 1.2681 | 1.2935 | 1.282 | 1.2515 | 1.2521 | 1.2414 | 1.2921 | 1.5154 | 1.4644 | 1.4198 | 1.424 | 1.3141 | 1.2804 | 1.2016
6 | 5.0853 | 5.0597 | 4.8815 | 4.9049 | 4.8568 | 5.1611 | 5.8643 | 6.642 | 6.9513 | 7.2171 | 7.0608 | 7.1829 | 7.1911 | 7.1854 | 6.7255 | 6.737 | 6.4424 | 6.8782 | 6.5645 | 6.4184 | 6.3345 | 6.0604 | 5.8093 | 5.5242
7 | 2.6529 | 2.612 | 2.5297 | 2.4606 | 2.4321 | 2.6645 | 3.3661 | 3.6425 | 4.1152 | 4.254 | 4.3021 | 4.3169 | 4.276 | 4.2614 | 3.9255 | 3.8308 | 4.0265 | 4.2412 | 4.0031 | 3.9048 | 3.6944 | 3.0246 | 3.1575 | 3.0333
8 | 0.61294 | 0.6178 | 0.58863 | 0.57534 | 0.57129 | 0.64842 | 1.0185 | 1.0856 | 1.124 | 1.1275 | 1.1555 | 1.1522 | 1.0977 | 1.1017 | 0.98601 | 0.89491 | 0.887 | 1.0023 | 0.95406 | 0.91123 | 0.90973 | 0.82428 | 0.76503 | 0.70977
9 | 0.64876 | 0.6794 | 0.65978 | 0.65101 | 0.62222 | 0.60247 | 0.62717 | 0.51521 | 0.51237 | 0.52184 | 0.50944 | 0.51388 | 0.52704 | 0.55684 | 0.5612 | 0.56005 | 0.53003 | 0.56981 | 0.53752 | 0.52391 | 0.54063 | 0.52193 | 0.62977 | 0.65815
10 | 0.51864 | 0.51233 | 0.48046 | 0.47743 | 0.45871 | 0.49857 | 0.64504 | 0.65394 | 0.71076 | 0.76466 | 0.73802 | 0.7392 | 0.74707 | 0.73722 | 0.71963 | 0.68059 | 0.69096 | 0.81139 | 0.76983 | 0.73331 | 0.71748 | 0.66489 | 0.66621 | 0.61877
11 | 0.37305 | 0.37217 | 0.34333 | 0.33368 | 0.31033 | 0.33425 | 0.43346 | 0.35288 | 0.28457 | 0.21323 | 0.37397 | 0.38115 | 0.38142 | 0.39744 | 0.38038 | 0.38789 | 0.38366 | 0.49477 | 0.43802 | 0.39835 | 0.40332 | 0.38258 | 0.44869 | 0.43254
12 | 1.1324 | 1.1837 | 1.1637 | 1.184 | 1.1504 | 1.1586 | 1.2231 | 1.0782 | 0.89982 | 0.87335 | 1.1659 | 1.0692 | 1.0963 | 1.1497 | 1.179 | 1.213 | 1.3043 | 1.3822 | 1.2652 | 1.1885 | 1.2233 | 1.2014 | 1.315 | 1.4006
13 | 4.6471 | 4.7249 | 4.7534 | 4.7885 | 4.8046 | 4.8713 | 6.0213 | 6.0838 | 6.1889 | 6.0545 | 5.9483 | 6.1722 | 6.4129 | 6.2706 | 6.1677 | 6.236 | 5.979 | 6.323 | 6.0422 | 5.6721 | 5.7743 | 5.5712 | 5.1411 | 5.0403
14 | 1.1621 | 1.1812 | 1.1262 | 1.1463 | 1.0897 | 1.0712 | 1.1048 | 1.2816 | 1.3039 | 1.3012 | 1.2849 | 1.316 | 1.3152 | 1.3224 | 1.1632 | 1.245 | 1.3175 | 1.3378 | 1.2406 | 1.1716 | 1.1803 | 1.1113 | 1.1145 | 1.1217
15 | 0.5146 | 0.52821 | 0.49411 | 0.48265 | 0.45711 | 0.45947 | 0.55584 | 0.51427 | 0.55419 | 0.57978 | 0.56619 | 0.55757 | 0.55131 | 0.55583 | 0.52651 | 0.53955 | 0.56246 | 0.70475 | 0.64267 | 0.58352 | 0.58339 | 0.52869 | 0.59426 | 0.56997
16 | 0.98021 | 0.97807 | 0.93289 | 0.94012 | 0.91868 | 1.0119 | 1.5908 | 1.7298 | 1.8034 | 1.7565 | 1.6806 | 1.7912 | 1.6753 | 1.6266 | 1.42 | 1.4133 | 1.4398 | 1.5917 | 1.429 | 1.4696 | 1.4445 | 1.3427 | 1.2283 | 1.1281
17 | 0.39002 | 0.36196 | 0.33256 | 0.31063 | 0.27126 | 0.32013 | 0.51192 | 0.41954 | 0.45459 | 0.4419 | 0.41987 | 0.39878 | 0.40909 | 0.43307 | 0.42437 | 0.42993 | 0.47071 | 0.74038 | 0.62901 | 0.52247 | 0.53182 | 0.45344 | 0.51253 | 0.48712
18 | 1.4301 | 1.39 | 1.2679 | 1.268 | 1.2478 | 1.3513 | 1.7352 | 1.7321 | 1.7854 | 1.8695 | 1.9022 | 1.9402 | 1.923 | 1.8772 | 1.8781 | 1.862 | 1.9381 | 2.2731 | 2.1966 | 2.1297 | 2.136 | 1.9711 | 1.9206 | 1.8023
19 | 2.2884 | 2.2768 | 2.1967 | 2.2072 | 2.1856 | 2.3225 | 2.639 | 2.9889 | 3.1281 | 3.2477 | 3.1774 | 3.2323 | 3.236 | 3.2334 | 3.0265 | 3.0316 | 2.8991 | 3.0952 | 2.954 | 2.8883 | 2.8505 | 2.7272 | 2.6142 | 2.4859
20 | 1.1938 | 1.1754 | 1.1384 | 1.1073 | 1.0944 | 1.199 | 1.5147 | 1.6391 | 1.8518 | 1.9143 | 1.936 | 1.9426 | 1.9242 | 1.9176 | 1.7665 | 1.7239 | 1.8119 | 1.9085 | 1.8014 | 1.7571 | 1.6625 | 1.3611 | 1.4209 | 1.365
21 | 0.91941 | 0.92669 | 0.88295 | 0.86301 | 0.85693 | 0.97264 | 1.5277 | 1.6284 | 1.686 | 1.6912 | 1.7332 | 1.7282 | 1.6465 | 1.6525 | 1.479 | 1.3424 | 1.3305 | 1.5035 | 1.4311 | 1.3668 | 1.3646 | 1.2364 | 1.1475 | 1.0646
22 | 0.97314 | 1.0191 | 0.98966 | 0.97652 | 0.93333 | 0.90371 | 0.94075 | 0.77281 | 0.76855 | 0.78276 | 0.76416 | 0.77081 | 0.79057 | 0.83526 | 0.8418 | 0.84007 | 0.79505 | 0.85471 | 0.80629 | 0.78587 | 0.81094 | 0.7829 | 0.94466 | 0.98722
23 | 4.8407 | 4.7817 | 4.4843 | 4.456 | 4.2813 | 4.6533 | 6.0204 | 6.1034 | 6.6338 | 7.1368 | 6.8882 | 6.8992 | 6.9727 | 6.8807 | 6.7165 | 6.3522 | 6.4489 | 7.573 | 7.185 | 6.8442 | 6.6965 | 6.2056 | 6.218 | 5.7751
24 | 2.6113 | 2.6052 | 2.4033 | 2.3358 | 2.1723 | 2.3397 | 3.0342 | 2.4702 | 1.992 | 1.4926 | 2.6178 | 2.668 | 2.6699 | 2.7821 | 2.6627 | 2.7152 | 2.6856 | 3.4634 | 3.0661 | 2.7885 | 2.8232 | 2.678 | 3.1408 | 3.0278
25 | 1.1324 | 1.1837 | 1.1637 | 1.184 | 1.1504 | 1.1586 | 1.2231 | 1.0782 | 0.89982 | 0.87335 | 1.1659 | 1.0692 | 1.0963 | 1.1497 | 1.179 | 1.213 | 1.3043 | 1.3822 | 1.2652 | 1.1885 | 1.2233 | 1.2014 | 1.315 | 1.4006
26 | 2.3235 | 2.3625 | 2.3767 | 2.3942 | 2.4023 | 2.4357 | 3.0107 | 3.0419 | 3.0945 | 3.0272 | 2.9742 | 3.0861 | 3.2065 | 3.1353 | 3.0838 | 3.118 | 2.9895 | 3.1615 | 3.0211 | 2.836 | 2.8872 | 2.7856 | 2.5705 | 2.5201
27 | 1.1621 | 1.1812 | 1.1262 | 1.1463 | 1.0897 | 1.0712 | 1.1048 | 1.2816 | 1.3039 | 1.3012 | 1.2849 | 1.316 | 1.3152 | 1.3224 | 1.1632 | 1.245 | 1.3175 | 1.3378 | 1.2406 | 1.1716 | 1.1803 | 1.1113 | 1.1145 | 1.1217
28 | 1.0292 | 1.0564 | 0.98823 | 0.9653 | 0.91421 | 0.91894 | 1.1117 | 1.0285 | 1.1084 | 1.1596 | 1.1324 | 1.1151 | 1.1026 | 1.1117 | 1.053 | 1.0791 | 1.1249 | 1.4095 | 1.2853 | 1.167 | 1.1668 | 1.0574 | 1.1885 | 1.1399
29 | 3.2674 | 3.2602 | 3.1096 | 3.1337 | 3.0623 | 3.3731 | 5.3027 | 5.7661 | 6.0112 | 5.855 | 5.6022 | 5.9705 | 5.5843 | 5.4222 | 4.7334 | 4.711 | 4.7992 | 5.3056 | 4.7633 | 4.8985 | 4.815 | 4.4755 | 4.0945 | 3.7602
30 | 0.65003 | 0.60327 | 0.55426 | 0.51772 | 0.45209 | 0.53355 | 0.8532 | 0.69923 | 0.75765 | 0.7365 | 0.69979 | 0.66463 | 0.68181 | 0.72179 | 0.70728 | 0.71655 | 0.78452 | 1.234 | 1.0484 | 0.87078 | 0.88637 | 0.75574 | 0.85422 | 0.81186
31 | 3.337 | 3.2432 | 2.9583 | 2.9587 | 2.9114 | 3.1531 | 4.0489 | 4.0415 | 4.1659 | 4.3621 | 4.4385 | 4.5272 | 4.487 | 4.3801 | 4.3823 | 4.3448 | 4.5223 | 5.304 | 5.1255 | 4.9693 | 4.984 | 4.5993 | 4.4814 | 4.2055
32 | 1.5256 | 1.5179 | 1.4645 | 1.4715 | 1.457 | 1.5483 | 1.7593 | 1.9926 | 2.0854 | 2.1651 | 2.1182 | 2.1549 | 2.1573 | 2.1556 | 2.0176 | 2.0211 | 1.9327 | 2.0635 | 1.9693 | 1.9255 | 1.9004 | 1.8181 | 1.7428 | 1.6573

## Pc, Winter, S8
LoadID | 0 | 1 | 2 | 3 | 4 | 5 | 6 | 7 | 8 | 9 | 10 | 11 | 12 | 13 | 14 | 15 | 16 | 17 | 18 | 19 | 20 | 21 | 22 | 23
1 | 1.634 | 1.6557 | 1.5968 | 1.6449 | 1.5985 | 1.6007 | 1.6154 | 2.0968 | 2.1387 | 2.1183 | 2.1119 | 2.1563 | 2.1331 | 2.0953 | 1.8227 | 1.961 | 2.132 | 2.0995 | 1.9913 | 1.899 | 1.8856 | 1.8018 | 1.6273 | 1.592
2 | 0.7719 | 0.79231 | 0.74117 | 0.72398 | 0.68566 | 0.68921 | 0.83376 | 0.7714 | 0.83129 | 0.86967 | 0.84929 | 0.83635 | 0.82697 | 0.83375 | 0.78977 | 0.80932 | 0.84369 | 1.0571 | 0.964 | 0.87528 | 0.87508 | 0.79303 | 0.89139 | 0.85496
3 | 1.9604 | 1.9561 | 1.8658 | 1.8802 | 1.8374 | 2.0238 | 3.1816 | 3.4596 | 3.6067 | 3.513 | 3.3613 | 3.5823 | 3.3506 | 3.2533 | 2.8401 | 2.8266 | 2.8795 | 3.1834 | 2.858 | 2.9391 | 2.889 | 2.6853 | 2.4567 | 2.2561
4 | 0.26001 | 0.24131 | 0.22171 | 0.20709 | 0.18084 | 0.21342 | 0.34128 | 0.27969 | 0.30306 | 0.2946 | 0.27992 | 0.26585 | 0.27273 | 0.28871 | 0.28291 | 0.28662 | 0.31381 | 0.49359 | 0.41934 | 0.34831 | 0.35455 | 0.3023 | 0.34169 | 0.32474
5 | 0.95343 | 0.92664 | 0.84524 | 0.84534 | 0.83184 | 0.9009 | 1.1568 | 1.1547 | 1.1903 | 1.2463 | 1.2681 | 1.2935 | 1.282 | 1.2515 | 1.2521 | 1.2414 | 1.2921 | 1.5154 | 1.4644 | 1.4198 | 1.424 | 1.3141 | 1.2804 | 1.2016
6 | 5.0853 | 5.0597 | 4.8815 | 4.9049 | 4.8568 | 5.1611 | 5.8643 | 6.642 | 6.9513 | 7.2171 | 7.0608 | 7.1829 | 7.1911 | 7.1854 | 6.7255 | 6.737 | 6.4424 | 6.8782 | 6.5645 | 6.4184 | 6.3345 | 6.0604 | 5.8093 | 5.5242
7 | 2.6529 | 2.612 | 2.5297 | 2.4606 | 2.4321 | 2.6645 | 3.3661 | 3.6425 | 4.1152 | 4.254 | 4.3021 | 4.3169 | 4.276 | 4.2614 | 3.9255 | 3.8308 | 4.0265 | 4.2412 | 4.0031 | 3.9048 | 3.6944 | 3.0246 | 3.1575 | 3.0333
8 | 0.61294 | 0.6178 | 0.58863 | 0.57534 | 0.57129 | 0.64842 | 1.0185 | 1.0856 | 1.124 | 1.1275 | 1.1555 | 1.1522 | 1.0977 | 1.1017 | 0.98601 | 0.89491 | 0.887 | 1.0023 | 0.95406 | 0.91123 | 0.90973 | 0.82428 | 0.76503 | 0.70977
9 | 0.64876 | 0.6794 | 0.65978 | 0.65101 | 0.62222 | 0.60247 | 0.62717 | 0.51521 | 0.51237 | 0.52184 | 0.50944 | 0.51388 | 0.52704 | 0.55684 | 0.5612 | 0.56005 | 0.53003 | 0.56981 | 0.53752 | 0.52391 | 0.54063 | 0.52193 | 0.62977 | 0.65815
10 | 0.51864 | 0.51233 | 0.48046 | 0.47743 | 0.45871 | 0.49857 | 0.64504 | 0.65394 | 0.71076 | 0.76466 | 0.73802 | 0.7392 | 0.74707 | 0.73722 | 0.71963 | 0.68059 | 0.69096 | 0.81139 | 0.76983 | 0.73331 | 0.71748 | 0.66489 | 0.66621 | 0.61877
11 | 0.37305 | 0.37217 | 0.34333 | 0.33368 | 0.31033 | 0.33425 | 0.43346 | 0.35288 | 0.28457 | 0.21323 | 0.37397 | 0.38115 | 0.38142 | 0.39744 | 0.38038 | 0.38789 | 0.38366 | 0.49477 | 0.43802 | 0.39835 | 0.40332 | 0.38258 | 0.44869 | 0.43254
12 | 1.1324 | 1.1837 | 1.1637 | 1.184 | 1.1504 | 1.1586 | 1.2231 | 1.0782 | 0.89982 | 0.87335 | 1.1659 | 1.0692 | 1.0963 | 1.1497 | 1.179 | 1.213 | 1.3043 | 1.3822 | 1.2652 | 1.1885 | 1.2233 | 1.2014 | 1.315 | 1.4006
13 | 4.6471 | 4.7249 | 4.7534 | 4.7885 | 4.8046 | 4.8713 | 6.0213 | 6.0838 | 6.1889 | 6.0545 | 5.9483 | 6.1722 | 6.4129 | 6.2706 | 6.1677 | 6.236 | 5.979 | 6.323 | 6.0422 | 5.6721 | 5.7743 | 5.5712 | 5.1411 | 5.0403
14 | 1.1621 | 1.1812 | 1.1262 | 1.1463 | 1.0897 | 1.0712 | 1.1048 | 1.2816 | 1.3039 | 1.3012 | 1.2849 | 1.316 | 1.3152 | 1.3224 | 1.1632 | 1.245 | 1.3175 | 1.3378 | 1.2406 | 1.1716 | 1.1803 | 1.1113 | 1.1145 | 1.1217
15 | 0.5146 | 0.52821 | 0.49411 | 0.48265 | 0.45711 | 0.45947 | 0.55584 | 0.51427 | 0.55419 | 0.57978 | 0.56619 | 0.55757 | 0.55131 | 0.55583 | 0.52651 | 0.53955 | 0.56246 | 0.70475 | 0.64267 | 0.58352 | 0.58339 | 0.52869 | 0.59426 | 0.56997
16 | 0.98021 | 0.97807 | 0.93289 | 0.94012 | 0.91868 | 1.0119 | 1.5908 | 1.7298 | 1.8034 | 1.7565 | 1.6806 | 1.7912 | 1.6753 | 1.6266 | 1.42 | 1.4133 | 1.4398 | 1.5917 | 1.429 | 1.4696 | 1.4445 | 1.3427 | 1.2283 | 1.1281
17 | 0.39002 | 0.36196 | 0.33256 | 0.31063 | 0.27126 | 0.32013 | 0.51192 | 0.41954 | 0.45459 | 0.4419 | 0.41987 | 0.39878 | 0.40909 | 0.43307 | 0.42437 | 0.42993 | 0.47071 | 0.74038 | 0.62901 | 0.52247 | 0.53182 | 0.45344 | 0.51253 | 0.48712
18 | 1.4301 | 1.39 | 1.2679 | 1.268 | 1.2478 | 1.3513 | 1.7352 | 1.7321 | 1.7854 | 1.8695 | 1.9022 | 1.9402 | 1.923 | 1.8772 | 1.8781 | 1.862 | 1.9381 | 2.2731 | 2.1966 | 2.1297 | 2.136 | 1.9711 | 1.9206 | 1.8023
19 | 2.2884 | 2.2768 | 2.1967 | 2.2072 | 2.1856 | 2.3225 | 2.639 | 2.9889 | 3.1281 | 3.2477 | 3.1774 | 3.2323 | 3.236 | 3.2334 | 3.0265 | 3.0316 | 2.8991 | 3.0952 | 2.954 | 2.8883 | 2.8505 | 2.7272 | 2.6142 | 2.4859
20 | 1.1938 | 1.1754 | 1.1384 | 1.1073 | 1.0944 | 1.199 | 1.5147 | 1.6391 | 1.8518 | 1.9143 | 1.936 | 1.9426 | 1.9242 | 1.9176 | 1.7665 | 1.7239 | 1.8119 | 1.9085 | 1.8014 | 1.7571 | 1.6625 | 1.3611 | 1.4209 | 1.365
21 | 0.91941 | 0.92669 | 0.88295 | 0.86301 | 0.85693 | 0.97264 | 1.5277 | 1.6284 | 1.686 | 1.6912 | 1.7332 | 1.7282 | 1.6465 | 1.6525 | 1.479 | 1.3424 | 1.3305 | 1.5035 | 1.4311 | 1.3668 | 1.3646 | 1.2364 | 1.1475 | 1.0646
22 | 0.97314 | 1.0191 | 0.98966 | 0.97652 | 0.93333 | 0.90371 | 0.94075 | 0.77281 | 0.76855 | 0.78276 | 0.76416 | 0.77081 | 0.79057 | 0.83526 | 0.8418 | 0.84007 | 0.79505 | 0.85471 | 0.80629 | 0.78587 | 0.81094 | 0.7829 | 0.94466 | 0.98722
23 | 4.8407 | 4.7817 | 4.4843 | 4.456 | 4.2813 | 4.6533 | 6.0204 | 6.1034 | 6.6338 | 7.1368 | 6.8882 | 6.8992 | 6.9727 | 6.8807 | 6.7165 | 6.3522 | 6.4489 | 7.573 | 7.185 | 6.8442 | 6.6965 | 6.2056 | 6.218 | 5.7751
24 | 2.6113 | 2.6052 | 2.4033 | 2.3358 | 2.1723 | 2.3397 | 3.0342 | 2.4702 | 1.992 | 1.4926 | 2.6178 | 2.668 | 2.6699 | 2.7821 | 2.6627 | 2.7152 | 2.6856 | 3.4634 | 3.0661 | 2.7885 | 2.8232 | 2.678 | 3.1408 | 3.0278
25 | 1.1324 | 1.1837 | 1.1637 | 1.184 | 1.1504 | 1.1586 | 1.2231 | 1.0782 | 0.89982 | 0.87335 | 1.1659 | 1.0692 | 1.0963 | 1.1497 | 1.179 | 1.213 | 1.3043 | 1.3822 | 1.2652 | 1.1885 | 1.2233 | 1.2014 | 1.315 | 1.4006
26 | 2.3235 | 2.3625 | 2.3767 | 2.3942 | 2.4023 | 2.4357 | 3.0107 | 3.0419 | 3.0945 | 3.0272 | 2.9742 | 3.0861 | 3.2065 | 3.1353 | 3.0838 | 3.118 | 2.9895 | 3.1615 | 3.0211 | 2.836 | 2.8872 | 2.7856 | 2.5705 | 2.5201
27 | 1.1621 | 1.1812 | 1.1262 | 1.1463 | 1.0897 | 1.0712 | 1.1048 | 1.2816 | 1.3039 | 1.3012 | 1.2849 | 1.316 | 1.3152 | 1.3224 | 1.1632 | 1.245 | 1.3175 | 1.3378 | 1.2406 | 1.1716 | 1.1803 | 1.1113 | 1.1145 | 1.1217
28 | 1.0292 | 1.0564 | 0.98823 | 0.9653 | 0.91421 | 0.91894 | 1.1117 | 1.0285 | 1.1084 | 1.1596 | 1.1324 | 1.1151 | 1.1026 | 1.1117 | 1.053 | 1.0791 | 1.1249 | 1.4095 | 1.2853 | 1.167 | 1.1668 | 1.0574 | 1.1885 | 1.1399
29 | 3.2674 | 3.2602 | 3.1096 | 3.1337 | 3.0623 | 3.3731 | 5.3027 | 5.7661 | 6.0112 | 5.855 | 5.6022 | 5.9705 | 5.5843 | 5.4222 | 4.7334 | 4.711 | 4.7992 | 5.3056 | 4.7633 | 4.8985 | 4.815 | 4.4755 | 4.0945 | 3.7602
30 | 0.65003 | 0.60327 | 0.55426 | 0.51772 | 0.45209 | 0.53355 | 0.8532 | 0.69923 | 0.75765 | 0.7365 | 0.69979 | 0.66463 | 0.68181 | 0.72179 | 0.70728 | 0.71655 | 0.78452 | 1.234 | 1.0484 | 0.87078 | 0.88637 | 0.75574 | 0.85422 | 0.81186
31 | 3.337 | 3.2432 | 2.9583 | 2.9587 | 2.9114 | 3.1531 | 4.0489 | 4.0415 | 4.1659 | 4.3621 | 4.4385 | 4.5272 | 4.487 | 4.3801 | 4.3823 | 4.3448 | 4.5223 | 5.304 | 5.1255 | 4.9693 | 4.984 | 4.5993 | 4.4814 | 4.2055
32 | 1.5256 | 1.5179 | 1.4645 | 1.4715 | 1.457 | 1.5483 | 1.7593 | 1.9926 | 2.0854 | 2.1651 | 2.1182 | 2.1549 | 2.1573 | 2.1556 | 2.0176 | 2.0211 | 1.9327 | 2.0635 | 1.9693 | 1.9255 | 1.9004 | 1.8181 | 1.7428 | 1.6573

## Pc, Winter, S9
LoadID | 0 | 1 | 2 | 3 | 4 | 5 | 6 | 7 | 8 | 9 | 10 | 11 | 12 | 13 | 14 | 15 | 16 | 17 | 18 | 19 | 20 | 21 | 22 | 23
1 | 1.634 | 1.6557 | 1.5968 | 1.6449 | 1.5985 | 1.6007 | 1.6154 | 2.0968 | 2.1387 | 2.1183 | 2.1119 | 2.1563 | 2.1331 | 2.0953 | 1.8227 | 1.961 | 2.132 | 2.0995 | 1.9913 | 1.899 | 1.8856 | 1.8018 | 1.6273 | 1.592
2 | 0.7719 | 0.79231 | 0.74117 | 0.72398 | 0.68566 | 0.68921 | 0.83376 | 0.7714 | 0.83129 | 0.86967 | 0.84929 | 0.83635 | 0.82697 | 0.83375 | 0.78977 | 0.80932 | 0.84369 | 1.0571 | 0.964 | 0.87528 | 0.87508 | 0.79303 | 0.89139 | 0.85496
3 | 1.9604 | 1.9561 | 1.8658 | 1.8802 | 1.8374 | 2.0238 | 3.1816 | 3.4596 | 3.6067 | 3.513 | 3.3613 | 3.5823 | 3.3506 | 3.2533 | 2.8401 | 2.8266 | 2.8795 | 3.1834 | 2.858 | 2.9391 | 2.889 | 2.6853 | 2.4567 | 2.2561
4 | 0.26001 | 0.24131 | 0.22171 | 0.20709 | 0.18084 | 0.21342 | 0.34128 | 0.27969 | 0.30306 | 0.2946 | 0.27992 | 0.26585 | 0.27273 | 0.28871 | 0.28291 | 0.28662 | 0.31381 | 0.49359 | 0.41934 | 0.34831 | 0.35455 | 0.3023 | 0.34169 | 0.32474
5 | 0.95343 | 0.92664 | 0.84524 | 0.84534 | 0.83184 | 0.9009 | 1.1568 | 1.1547 | 1.1903 | 1.2463 | 1.2681 | 1.2935 | 1.282 | 1.2515 | 1.2521 | 1.2414 | 1.2921 | 1.5154 | 1.4644 | 1.4198 | 1.424 | 1.3141 | 1.2804 | 1.2016
6 | 5.0853 | 5.0597 | 4.8815 | 4.9049 | 4.8568 | 5.1611 | 5.8643 | 6.642 | 6.9513 | 7.2171 | 7.0608 | 7.1829 | 7.1911 | 7.1854 | 6.7255 | 6.737 | 6.4424 | 6.8782 | 6.5645 | 6.4184 | 6.3345 | 6.0604 | 5.8093 | 5.5242
7 | 2.6529 | 2.612 | 2.5297 | 2.4606 | 2.4321 | 2.6645 | 3.3661 | 3.6425 | 4.1152 | 4.254 | 4.3021 | 4.3169 | 4.276 | 4.2614 | 3.9255 | 3.8308 | 4.0265 | 4.2412 | 4.0031 | 3.9048 | 3.6944 | 3.0246 | 3.1575 | 3.0333
8 | 0.61294 | 0.6178 | 0.58863 | 0.57534 | 0.57129 | 0.64842 | 1.0185 | 1.0856 | 1.124 | 1.1275 | 1.1555 | 1.1522 | 1.0977 | 1.1017 | 0.98601 | 0.89491 | 0.887 | 1.0023 | 0.95406 | 0.91123 | 0.90973 | 0.82428 | 0.76503 | 0.70977
9 | 0.64876 | 0.6794 | 0.65978 | 0.65101 | 0.62222 | 0.60247 | 0.62717 | 0.51521 | 0.51237 | 0.52184 | 0.50944 | 0.51388 | 0.52704 | 0.55684 | 0.5612 | 0.56005 | 0.53003 | 0.56981 | 0.53752 | 0.52391 | 0.54063 | 0.52193 | 0.62977 | 0.65815
10 | 0.51864 | 0.51233 | 0.48046 | 0.47743 | 0.45871 | 0.49857 | 0.64504 | 0.65394 | 0.71076 | 0.76466 | 0.73802 | 0.7392 | 0.74707 | 0.73722 | 0.71963 | 0.68059 | 0.69096 | 0.81139 | 0.76983 | 0.73331 | 0.71748 | 0.66489 | 0.66621 | 0.61877
11 | 0.37305 | 0.37217 | 0.34333 | 0.33368 | 0.31033 | 0.33425 | 0.43346 | 0.35288 | 0.28457 | 0.21323 | 0.37397 | 0.38115 | 0.38142 | 0.39744 | 0.38038 | 0.38789 | 0.38366 | 0.49477 | 0.43802 | 0.39835 | 0.40332 | 0.38258 | 0.44869 | 0.43254
12 | 1.1324 | 1.1837 | 1.1637 | 1.184 | 1.1504 | 1.1586 | 1.2231 | 1.0782 | 0.89982 | 0.87335 | 1.1659 | 1.0692 | 1.0963 | 1.1497 | 1.179 | 1.213 | 1.3043 | 1.3822 | 1.2652 | 1.1885 | 1.2233 | 1.2014 | 1.315 | 1.4006
13 | 4.6471 | 4.7249 | 4.7534 | 4.7885 | 4.8046 | 4.8713 | 6.0213 | 6.0838 | 6.1889 | 6.0545 | 5.9483 | 6.1722 | 6.4129 | 6.2706 | 6.1677 | 6.236 | 5.979 | 6.323 | 6.0422 | 5.6721 | 5.7743 | 5.5712 | 5.1411 | 5.0403
14 | 1.1621 | 1.1812 | 1.1262 | 1.1463 | 1.0897 | 1.0712 | 1.1048 | 1.2816 | 1.3039 | 1.3012 | 1.2849 | 1.316 | 1.3152 | 1.3224 | 1.1632 | 1.245 | 1.3175 | 1.3378 | 1.2406 | 1.1716 | 1.1803 | 1.1113 | 1.1145 | 1.1217
15 | 0.5146 | 0.52821 | 0.49411 | 0.48265 | 0.45711 | 0.45947 | 0.55584 | 0.51427 | 0.55419 | 0.57978 | 0.56619 | 0.55757 | 0.55131 | 0.55583 | 0.52651 | 0.53955 | 0.56246 | 0.70475 | 0.64267 | 0.58352 | 0.58339 | 0.52869 | 0.59426 | 0.56997
16 | 0.98021 | 0.97807 | 0.93289 | 0.94012 | 0.91868 | 1.0119 | 1.5908 | 1.7298 | 1.8034 | 1.7565 | 1.6806 | 1.7912 | 1.6753 | 1.6266 | 1.42 | 1.4133 | 1.4398 | 1.5917 | 1.429 | 1.4696 | 1.4445 | 1.3427 | 1.2283 | 1.1281
17 | 0.39002 | 0.36196 | 0.33256 | 0.31063 | 0.27126 | 0.32013 | 0.51192 | 0.41954 | 0.45459 | 0.4419 | 0.41987 | 0.39878 | 0.40909 | 0.43307 | 0.42437 | 0.42993 | 0.47071 | 0.74038 | 0.62901 | 0.52247 | 0.53182 | 0.45344 | 0.51253 | 0.48712
18 | 1.4301 | 1.39 | 1.2679 | 1.268 | 1.2478 | 1.3513 | 1.7352 | 1.7321 | 1.7854 | 1.8695 | 1.9022 | 1.9402 | 1.923 | 1.8772 | 1.8781 | 1.862 | 1.9381 | 2.2731 | 2.1966 | 2.1297 | 2.136 | 1.9711 | 1.9206 | 1.8023
19 | 2.2884 | 2.2768 | 2.1967 | 2.2072 | 2.1856 | 2.3225 | 2.639 | 2.9889 | 3.1281 | 3.2477 | 3.1774 | 3.2323 | 3.236 | 3.2334 | 3.0265 | 3.0316 | 2.8991 | 3.0952 | 2.954 | 2.8883 | 2.8505 | 2.7272 | 2.6142 | 2.4859
20 | 1.1938 | 1.1754 | 1.1384 | 1.1073 | 1.0944 | 1.199 | 1.5147 | 1.6391 | 1.8518 | 1.9143 | 1.936 | 1.9426 | 1.9242 | 1.9176 | 1.7665 | 1.7239 | 1.8119 | 1.9085 | 1.8014 | 1.7571 | 1.6625 | 1.3611 | 1.4209 | 1.365
21 | 0.91941 | 0.92669 | 0.88295 | 0.86301 | 0.85693 | 0.97264 | 1.5277 | 1.6284 | 1.686 | 1.6912 | 1.7332 | 1.7282 | 1.6465 | 1.6525 | 1.479 | 1.3424 | 1.3305 | 1.5035 | 1.4311 | 1.3668 | 1.3646 | 1.2364 | 1.1475 | 1.0646
22 | 0.97314 | 1.0191 | 0.98966 | 0.97652 | 0.93333 | 0.90371 | 0.94075 | 0.77281 | 0.76855 | 0.78276 | 0.76416 | 0.77081 | 0.79057 | 0.83526 | 0.8418 | 0.84007 | 0.79505 | 0.85471 | 0.80629 | 0.78587 | 0.81094 | 0.7829 | 0.94466 | 0.98722
23 | 4.8407 | 4.7817 | 4.4843 | 4.456 | 4.2813 | 4.6533 | 6.0204 | 6.1034 | 6.6338 | 7.1368 | 6.8882 | 6.8992 | 6.9727 | 6.8807 | 6.7165 | 6.3522 | 6.4489 | 7.573 | 7.185 | 6.8442 | 6.6965 | 6.2056 | 6.218 | 5.7751
24 | 2.6113 | 2.6052 | 2.4033 | 2.3358 | 2.1723 | 2.3397 | 3.0342 | 2.4702 | 1.992 | 1.4926 | 2.6178 | 2.668 | 2.6699 | 2.7821 | 2.6627 | 2.7152 | 2.6856 | 3.4634 | 3.0661 | 2.7885 | 2.8232 | 2.678 | 3.1408 | 3.0278
25 | 1.1324 | 1.1837 | 1.1637 | 1.184 | 1.1504 | 1.1586 | 1.2231 | 1.0782 | 0.89982 | 0.87335 | 1.1659 | 1.0692 | 1.0963 | 1.1497 | 1.179 | 1.213 | 1.3043 | 1.3822 | 1.2652 | 1.1885 | 1.2233 | 1.2014 | 1.315 | 1.4006
26 | 2.3235 | 2.3625 | 2.3767 | 2.3942 | 2.4023 | 2.4357 | 3.0107 | 3.0419 | 3.0945 | 3.0272 | 2.9742 | 3.0861 | 3.2065 | 3.1353 | 3.0838 | 3.118 | 2.9895 | 3.1615 | 3.0211 | 2.836 | 2.8872 | 2.7856 | 2.5705 | 2.5201
27 | 1.1621 | 1.1812 | 1.1262 | 1.1463 | 1.0897 | 1.0712 | 1.1048 | 1.2816 | 1.3039 | 1.3012 | 1.2849 | 1.316 | 1.3152 | 1.3224 | 1.1632 | 1.245 | 1.3175 | 1.3378 | 1.2406 | 1.1716 | 1.1803 | 1.1113 | 1.1145 | 1.1217
28 | 1.0292 | 1.0564 | 0.98823 | 0.9653 | 0.91421 | 0.91894 | 1.1117 | 1.0285 | 1.1084 | 1.1596 | 1.1324 | 1.1151 | 1.1026 | 1.1117 | 1.053 | 1.0791 | 1.1249 | 1.4095 | 1.2853 | 1.167 | 1.1668 | 1.0574 | 1.1885 | 1.1399
29 | 3.2674 | 3.2602 | 3.1096 | 3.1337 | 3.0623 | 3.3731 | 5.3027 | 5.7661 | 6.0112 | 5.855 | 5.6022 | 5.9705 | 5.5843 | 5.4222 | 4.7334 | 4.711 | 4.7992 | 5.3056 | 4.7633 | 4.8985 | 4.815 | 4.4755 | 4.0945 | 3.7602
30 | 0.65003 | 0.60327 | 0.55426 | 0.51772 | 0.45209 | 0.53355 | 0.8532 | 0.69923 | 0.75765 | 0.7365 | 0.69979 | 0.66463 | 0.68181 | 0.72179 | 0.70728 | 0.71655 | 0.78452 | 1.234 | 1.0484 | 0.87078 | 0.88637 | 0.75574 | 0.85422 | 0.81186
31 | 3.337 | 3.2432 | 2.9583 | 2.9587 | 2.9114 | 3.1531 | 4.0489 | 4.0415 | 4.1659 | 4.3621 | 4.4385 | 4.5272 | 4.487 | 4.3801 | 4.3823 | 4.3448 | 4.5223 | 5.304 | 5.1255 | 4.9693 | 4.984 | 4.5993 | 4.4814 | 4.2055
32 | 1.5256 | 1.5179 | 1.4645 | 1.4715 | 1.457 | 1.5483 | 1.7593 | 1.9926 | 2.0854 | 2.1651 | 2.1182 | 2.1549 | 2.1573 | 2.1556 | 2.0176 | 2.0211 | 1.9327 | 2.0635 | 1.9693 | 1.9255 | 1.9004 | 1.8181 | 1.7428 | 1.6573

## Qc, Winter, S1
LoadID | 0 | 1 | 2 | 3 | 4 | 5 | 6 | 7 | 8 | 9 | 10 | 11 | 12 | 13 | 14 | 15 | 16 | 17 | 18 | 19 | 20 | 21 | 22 | 23
1 | 0.63162 | 0.44625 | 0.38685 | 0.49588 | 0.42696 | 0.35104 | 0.29045 | 1.015 | 1.0615 | 0.91042 | 1.0607 | 0.9856 | 0.98995 | 0.88398 | 0.52456 | 0.8213 | 0.98502 | 0.91909 | 0.64235 | 0.6664 | 0.62069 | 0.38502 | 0.30713 | 0.31833
2 | -0.25221 | -0.25215 | -0.25911 | -0.27098 | -0.26838 | -0.24631 | -0.15618 | -0.030022 | -0.032262 | -0.02138 | -0.018834 | -0.084054 | -0.12279 | -0.15918 | -0.15799 | -0.16066 | -0.12632 | 0.041516 | -0.0058511 | -0.069068 | -0.12803 | -0.16841 | -0.1847 | -0.21148
3 | -1.3536 | -1.4606 | -1.4874 | -1.4675 | -1.4687 | -1.2264 | -0.045668 | 0.6323 | 0.80588 | 0.5614 | 0.33146 | 0.65747 | 0.41457 | 0.12578 | -0.4976 | -0.49781 | -0.41008 | -0.20688 | -0.50421 | -0.28729 | -0.39443 | -0.6542 | -1.0336 | -1.1667
4 | -0.53982 | -0.54517 | -0.55073 | -0.55556 | -0.55803 | -0.51018 | -0.44263 | -0.40412 | -0.41596 | -0.4608 | -0.4915 | -0.52042 | -0.52103 | -0.53061 | -0.53528 | -0.51931 | -0.43963 | -0.26202 | -0.33797 | -0.40996 | -0.44133 | -0.46691 | -0.49356 | -0.49595
5 | -0.36224 | -0.38044 | -0.39661 | -0.39802 | -0.39714 | -0.33476 | -0.25512 | -0.20646 | -0.2028 | -0.16988 | -0.16812 | -0.16458 | -0.19807 | -0.21315 | -0.20742 | -0.25711 | -0.22779 | -0.1142 | -0.13523 | -0.16814 | -0.18156 | -0.23568 | -0.26065 | -0.27267
6 | 1.0047 | 0.78593 | 0.59591 | 0.88777 | 0.729 | 1.0503 | 1.4008 | 2.7284 | 3.1422 | 3.2376 | 3.073 | 3.2781 | 3.2537 | 3.216 | 2.7048 | 2.5729 | 2.2362 | 2.4463 | 2.0736 | 2.1639 | 1.8295 | 1.9259 | 1.1956 | 1.2278
7 | -1.2411 | -1.2276 | -1.2661 | -1.2891 | -1.3654 | -1.2225 | -1.0386 | -0.53949 | -0.2673 | -0.24812 | -0.18858 | -0.063376 | -0.25732 | -0.26851 | -0.4894 | -0.69938 | -0.63121 | -0.70406 | -0.79175 | -0.76015 | -0.86553 | -1.0203 | -1.1512 | -1.1451
8 | -0.82457 | -0.842 | -0.83867 | -0.83746 | -0.8202 | -0.78706 | -0.60166 | -0.47865 | -0.44199 | -0.50478 | -0.47666 | -0.4345 | -0.46058 | -0.49866 | -0.60587 | -0.67192 | -0.67014 | -0.66085 | -0.69657 | -0.72024 | -0.73257 | -0.75405 | -0.78697 | -0.80205
9 | -0.027709 | -0.027709 | -0.027709 | -0.027709 | -0.027709 | -0.027709 | -0.027709 | -0.027709 | -0.027709 | -0.027709 | -0.027709 | -0.027709 | -0.027709 | -0.027709 | -0.027709 | -0.027709 | -0.027709 | -0.027709 | -0.027709 | -0.027709 | -0.027709 | -0.027709 | -0.027709 | -0.027709
10 | -0.4906 | -0.50491 | -0.50566 | -0.50424 | -0.50283 | -0.47008 | -0.35237 | -0.28759 | -0.18538 | -0.10705 | -0.13696 | -0.10573 | -0.12608 | -0.18235 | -0.22795 | -0.23511 | -0.24176 | -0.16317 | -0.19772 | -0.24512 | -0.28826 | -0.36676 | -0.45842 | -0.46658
11 | -0.4142 | -0.41819 | -0.42588 | -0.42966 | -0.42004 | -0.33898 | -0.2572 | -0.22981 | -0.16128 | -0.10642 | -0.24262 | -0.22879 | -0.25786 | -0.25733 | -0.28631 | -0.28658 | -0.2441 | -0.16324 | -0.223 | -0.26196 | -0.28143 | -0.2882 | -0.3112 | -0.33008
12 | -0.057319 | 0.096171 | 0.20345 | 0.17592 | 0.13679 | -0.1378 | -0.0045493 | 0.16429 | 0.35658 | 0.42065 | 0.20433 | -0.00053087 | 0.6472 | 0.7337 | 0.69598 | 0.79904 | 0.43897 | 0.60633 | 0.65107 | 0.58039 | 0.65135 | 0.83613 | 0.77454 | 0.52178
13 | 0.42204 | 0.34133 | 0.48716 | 0.61045 | 0.63744 | 0.77716 | 2.8422 | 3.558 | 3.8096 | 3.5633 | 3.2641 | 3.7408 | 4.2281 | 3.7497 | 3.6877 | 3.6807 | 3.317 | 3.4288 | 2.9649 | 2.2383 | 2.4556 | 2.1459 | 0.94387 | 0.66778
14 | 0.10527 | 0.074375 | 0.064475 | 0.082646 | 0.071161 | 0.058506 | 0.048408 | 0.16916 | 0.17691 | 0.15174 | 0.17678 | 0.16427 | 0.16499 | 0.14733 | 0.087427 | 0.13688 | 0.16417 | 0.15318 | 0.10706 | 0.11107 | 0.10345 | 0.06417 | 0.051189 | 0.053055
15 | -0.1261 | -0.12608 | -0.12955 | -0.13549 | -0.13419 | -0.12315 | -0.078089 | -0.015011 | -0.016131 | -0.01069 | -0.0094169 | -0.042027 | -0.061397 | -0.079591 | -0.078993 | -0.080329 | -0.063158 | 0.020758 | -0.0029255 | -0.034534 | -0.064013 | -0.084204 | -0.092352 | -0.10574
16 | -0.33841 | -0.36514 | -0.37184 | -0.36687 | -0.36717 | -0.30661 | -0.011417 | 0.15808 | 0.20147 | 0.14035 | 0.082865 | 0.16437 | 0.10364 | 0.031444 | -0.1244 | -0.12445 | -0.10252 | -0.051719 | -0.12605 | -0.071821 | -0.098607 | -0.16355 | -0.25839 | -0.29168
17 | -0.71976 | -0.7269 | -0.73431 | -0.74074 | -0.74404 | -0.68024 | -0.59018 | -0.53883 | -0.55461 | -0.6144 | -0.65533 | -0.69389 | -0.69471 | -0.70748 | -0.7137 | -0.69241 | -0.58617 | -0.34936 | -0.45062 | -0.54661 | -0.58844 | -0.62255 | -0.65808 | -0.66127
18 | -0.72448 | -0.76089 | -0.79322 | -0.79605 | -0.79428 | -0.66952 | -0.51024 | -0.41292 | -0.40561 | -0.33976 | -0.33623 | -0.32915 | -0.39614 | -0.4263 | -0.41483 | -0.51423 | -0.45558 | -0.2284 | -0.27046 | -0.33628 | -0.36311 | -0.47137 | -0.52129 | -0.54534
19 | 0.40189 | 0.31437 | 0.23836 | 0.35511 | 0.2916 | 0.42011 | 0.5603 | 1.0914 | 1.2569 | 1.2951 | 1.2292 | 1.3112 | 1.3015 | 1.2864 | 1.0819 | 1.0292 | 0.89447 | 0.97852 | 0.82946 | 0.86556 | 0.73181 | 0.77035 | 0.47824 | 0.49113
20 | -0.49646 | -0.49103 | -0.50646 | -0.51562 | -0.54616 | -0.48901 | -0.41544 | -0.21579 | -0.10692 | -0.099246 | -0.075434 | -0.025351 | -0.10293 | -0.10741 | -0.19576 | -0.27975 | -0.25248 | -0.28162 | -0.3167 | -0.30406 | -0.34621 | -0.40814 | -0.46048 | -0.45803
21 | -1.6491 | -1.684 | -1.6773 | -1.6749 | -1.6404 | -1.5741 | -1.2033 | -0.95729 | -0.88397 | -1.0096 | -0.95331 | -0.86901 | -0.92116 | -0.99731 | -1.2117 | -1.3438 | -1.3403 | -1.3217 | -1.3931 | -1.4405 | -1.4651 | -1.5081 | -1.5739 | -1.6041
22 | -0.069271 | -0.069271 | -0.069271 | -0.069271 | -0.069271 | -0.069271 | -0.069271 | -0.069271 | -0.069271 | -0.069271 | -0.069271 | -0.069271 | -0.069271 | -0.069271 | -0.069271 | -0.069271 | -0.069271 | -0.069271 | -0.069271 | -0.069271 | -0.069271 | -0.069271 | -0.069271 | -0.069271
23 | -3.2707 | -3.3661 | -3.3711 | -3.3616 | -3.3522 | -3.1339 | -2.3491 | -1.9173 | -1.2358 | -0.71369 | -0.91304 | -0.70488 | -0.84052 | -1.2157 | -1.5197 | -1.5674 | -1.6118 | -1.0878 | -1.3181 | -1.6341 | -1.9218 | -2.4451 | -3.0562 | -3.1105
24 | -2.3669 | -2.3897 | -2.4336 | -2.4552 | -2.4002 | -1.937 | -1.4697 | -1.3132 | -0.92162 | -0.60811 | -1.3864 | -1.3074 | -1.4735 | -1.4705 | -1.636 | -1.6376 | -1.3949 | -0.93281 | -1.2743 | -1.4969 | -1.6082 | -1.6469 | -1.7783 | -1.8862
25 | -0.040942 | 0.068694 | 0.14532 | 0.12566 | 0.097705 | -0.098426 | -0.0032495 | 0.11735 | 0.2547 | 0.30046 | 0.14595 | -0.0003792 | 0.46229 | 0.52407 | 0.49713 | 0.57074 | 0.31355 | 0.43309 | 0.46505 | 0.41456 | 0.46525 | 0.59723 | 0.55325 | 0.3727
26 | 0.13189 | 0.10667 | 0.15224 | 0.19076 | 0.1992 | 0.24286 | 0.88818 | 1.1119 | 1.1905 | 1.1135 | 1.02 | 1.169 | 1.3213 | 1.1718 | 1.1524 | 1.1502 | 1.0366 | 1.0715 | 0.92653 | 0.69945 | 0.76738 | 0.67058 | 0.29496 | 0.20868
27 | 0.21054 | 0.14875 | 0.12895 | 0.16529 | 0.14232 | 0.11701 | 0.096816 | 0.33833 | 0.35382 | 0.30347 | 0.35357 | 0.32853 | 0.32998 | 0.29466 | 0.17485 | 0.27377 | 0.32834 | 0.30636 | 0.21412 | 0.22213 | 0.2069 | 0.12834 | 0.10238 | 0.10611
28 | -0.44136 | -0.44126 | -0.45344 | -0.47421 | -0.46966 | -0.43103 | -0.27331 | -0.052538 | -0.056459 | -0.037416 | -0.032959 | -0.1471 | -0.21489 | -0.27857 | -0.27648 | -0.28115 | -0.22105 | 0.072653 | -0.010239 | -0.12087 | -0.22405 | -0.29471 | -0.32323 | -0.37008
29 | -10.1523 | -10.9543 | -11.1553 | -11.0061 | -11.0152 | -9.1982 | -0.34251 | 4.7423 | 6.0441 | 4.2105 | 2.486 | 4.931 | 3.1092 | 0.94332 | -3.732 | -3.7336 | -3.0756 | -1.5516 | -3.7816 | -2.1546 | -2.9582 | -4.9065 | -7.7516 | -8.7503
30 | -1.2596 | -1.2721 | -1.285 | -1.2963 | -1.3021 | -1.1904 | -1.0328 | -0.94295 | -0.97057 | -1.0752 | -1.1468 | -1.2143 | -1.2157 | -1.2381 | -1.249 | -1.2117 | -1.0258 | -0.61138 | -0.78859 | -0.95657 | -1.0298 | -1.0895 | -1.1516 | -1.1572
31 | -1.8112 | -1.9022 | -1.983 | -1.9901 | -1.9857 | -1.6738 | -1.2756 | -1.0323 | -1.014 | -0.84939 | -0.84058 | -0.82288 | -0.99036 | -1.0657 | -1.0371 | -1.2856 | -1.1389 | -0.57099 | -0.67615 | -0.84069 | -0.90778 | -1.1784 | -1.3032 | -1.3634
32 | 0.40189 | 0.31437 | 0.23836 | 0.35511 | 0.2916 | 0.42011 | 0.5603 | 1.0914 | 1.2569 | 1.2951 | 1.2292 | 1.3112 | 1.3015 | 1.2864 | 1.0819 | 1.0292 | 0.89447 | 0.97852 | 0.82946 | 0.86556 | 0.73181 | 0.77035 | 0.47824 | 0.49113

## Qc, Winter, S2
LoadID | 0 | 1 | 2 | 3 | 4 | 5 | 6 | 7 | 8 | 9 | 10 | 11 | 12 | 13 | 14 | 15 | 16 | 17 | 18 | 19 | 20 | 21 | 22 | 23
1 | 0.63162 | 0.44625 | 0.38685 | 0.49588 | 0.42696 | 0.35104 | 0.29045 | 1.015 | 1.0615 | 0.91042 | 1.0607 | 0.9856 | 0.98995 | 0.88398 | 0.52456 | 0.8213 | 0.98502 | 0.91909 | 0.64235 | 0.6664 | 0.62069 | 0.38502 | 0.30713 | 0.31833
2 | -0.25221 | -0.25215 | -0.25911 | -0.27098 | -0.26838 | -0.24631 | -0.15618 | -0.030022 | -0.032262 | -0.02138 | -0.018834 | -0.084054 | -0.12279 | -0.15918 | -0.15799 | -0.16066 | -0.12632 | 0.041516 | -0.0058511 | -0.069068 | -0.12803 | -0.16841 | -0.1847 | -0.21148
3 | -1.3536 | -1.4606 | -1.4874 | -1.4675 | -1.4687 | -1.2264 | -0.045668 | 0.6323 | 0.80588 | 0.5614 | 0.33146 | 0.65747 | 0.41457 | 0.12578 | -0.4976 | -0.49781 | -0.41008 | -0.20688 | -0.50421 | -0.28729 | -0.39443 | -0.6542 | -1.0336 | -1.1667
4 | -0.53982 | -0.54517 | -0.55073 | -0.55556 | -0.55803 | -0.51018 | -0.44263 | -0.40412 | -0.41596 | -0.4608 | -0.4915 | -0.52042 | -0.52103 | -0.53061 | -0.53528 | -0.51931 | -0.43963 | -0.26202 | -0.33797 | -0.40996 | -0.44133 | -0.46691 | -0.49356 | -0.49595
5 | -0.36224 | -0.38044 | -0.39661 | -0.39802 | -0.39714 | -0.33476 | -0.25512 | -0.20646 | -0.2028 | -0.16988 | -0.16812 | -0.16458 | -0.19807 | -0.21315 | -0.20742 | -0.25711 | -0.22779 | -0.1142 | -0.13523 | -0.16814 | -0.18156 | -0.23568 | -0.26065 | -0.27267
6 | 1.0047 | 0.78593 | 0.59591 | 0.88777 | 0.729 | 1.0503 | 1.4008 | 2.7284 | 3.1422 | 3.2376 | 3.073 | 3.2781 | 3.2537 | 3.216 | 2.7048 | 2.5729 | 2.2362 | 2.4463 | 2.0736 | 2.1639 | 1.8295 | 1.9259 | 1.1956 | 1.2278
7 | -1.2411 | -1.2276 | -1.2661 | -1.2891 | -1.3654 | -1.2225 | -1.0386 | -0.53949 | -0.2673 | -0.24812 | -0.18858 | -0.063376 | -0.25732 | -0.26851 | -0.4894 | -0.69938 | -0.63121 | -0.70406 | -0.79175 | -0.76015 | -0.86553 | -1.0203 | -1.1512 | -1.1451
8 | -0.82457 | -0.842 | -0.83867 | -0.83746 | -0.8202 | -0.78706 | -0.60166 | -0.47865 | -0.44199 | -0.50478 | -0.47666 | -0.4345 | -0.46058 | -0.49866 | -0.60587 | -0.67192 | -0.67014 | -0.66085 | -0.69657 | -0.72024 | -0.73257 | -0.75405 | -0.78697 | -0.80205
9 | -0.027709 | -0.027709 | -0.027709 | -0.027709 | -0.027709 | -0.027709 | -0.027709 | -0.027709 | -0.027709 | -0.027709 | -0.027709 | -0.027709 | -0.027709 | -0.027709 | -0.027709 | -0.027709 | -0.027709 | -0.027709 | -0.027709 | -0.027709 | -0.027709 | -0.027709 | -0.027709 | -0.027709
10 | -0.4906 | -0.50491 | -0.50566 | -0.50424 | -0.50283 | -0.47008 | -0.35237 | -0.28759 | -0.18538 | -0.10705 | -0.13696 | -0.10573 | -0.12608 | -0.18235 | -0.22795 | -0.23511 | -0.24176 | -0.16317 | -0.19772 | -0.24512 | -0.28826 | -0.36676 | -0.45842 | -0.46658
11 | -0.4142 | -0.41819 | -0.42588 | -0.42966 | -0.42004 | -0.33898 | -0.2572 | -0.22981 | -0.16128 | -0.10642 | -0.24262 | -0.22879 | -0.25786 | -0.25733 | -0.28631 | -0.28658 | -0.2441 | -0.16324 | -0.223 | -0.26196 | -0.28143 | -0.2882 | -0.3112 | -0.33008
12 | -0.057319 | 0.096171 | 0.20345 | 0.17592 | 0.13679 | -0.1378 | -0.0045493 | 0.16429 | 0.35658 | 0.42065 | 0.20433 | -0.00053087 | 0.6472 | 0.7337 | 0.69598 | 0.79904 | 0.43897 | 0.60633 | 0.65107 | 0.58039 | 0.65135 | 0.83613 | 0.77454 | 0.52178
13 | 0.42204 | 0.34133 | 0.48716 | 0.61045 | 0.63744 | 0.77716 | 2.8422 | 3.558 | 3.8096 | 3.5633 | 3.2641 | 3.7408 | 4.2281 | 3.7497 | 3.6877 | 3.6807 | 3.317 | 3.4288 | 2.9649 | 2.2383 | 2.4556 | 2.1459 | 0.94387 | 0.66778
14 | 0.10527 | 0.074375 | 0.064475 | 0.082646 | 0.071161 | 0.058506 | 0.048408 | 0.16916 | 0.17691 | 0.15174 | 0.17678 | 0.16427 | 0.16499 | 0.14733 | 0.087427 | 0.13688 | 0.16417 | 0.15318 | 0.10706 | 0.11107 | 0.10345 | 0.06417 | 0.051189 | 0.053055
15 | -0.1261 | -0.12608 | -0.12955 | -0.13549 | -0.13419 | -0.12315 | -0.078089 | -0.015011 | -0.016131 | -0.01069 | -0.0094169 | -0.042027 | -0.061397 | -0.079591 | -0.078993 | -0.080329 | -0.063158 | 0.020758 | -0.0029255 | -0.034534 | -0.064013 | -0.084204 | -0.092352 | -0.10574
16 | -0.33841 | -0.36514 | -0.37184 | -0.36687 | -0.36717 | -0.30661 | -0.011417 | 0.15808 | 0.20147 | 0.14035 | 0.082865 | 0.16437 | 0.10364 | 0.031444 | -0.1244 | -0.12445 | -0.10252 | -0.051719 | -0.12605 | -0.071821 | -0.098607 | -0.16355 | -0.25839 | -0.29168
17 | -0.71976 | -0.7269 | -0.73431 | -0.74074 | -0.74404 | -0.68024 | -0.59018 | -0.53883 | -0.55461 | -0.6144 | -0.65533 | -0.69389 | -0.69471 | -0.70748 | -0.7137 | -0.69241 | -0.58617 | -0.34936 | -0.45062 | -0.54661 | -0.58844 | -0.62255 | -0.65808 | -0.66127
18 | -0.72448 | -0.76089 | -0.79322 | -0.79605 | -0.79428 | -0.66952 | -0.51024 | -0.41292 | -0.40561 | -0.33976 | -0.33623 | -0.32915 | -0.39614 | -0.4263 | -0.41483 | -0.51423 | -0.45558 | -0.2284 | -0.27046 | -0.33628 | -0.36311 | -0.47137 | -0.52129 | -0.54534
19 | 0.40189 | 0.31437 | 0.23836 | 0.35511 | 0.2916 | 0.42011 | 0.5603 | 1.0914 | 1.2569 | 1.2951 | 1.2292 | 1.3112 | 1.3015 | 1.2864 | 1.0819 | 1.0292 | 0.89447 | 0.97852 | 0.82946 | 0.86556 | 0.73181 | 0.77035 | 0.47824 | 0.49113
20 | -0.49646 | -0.49103 | -0.50646 | -0.51562 | -0.54616 | -0.48901 | -0.41544 | -0.21579 | -0.10692 | -0.099246 | -0.075434 | -0.025351 | -0.10293 | -0.10741 | -0.19576 | -0.27975 | -0.25248 | -0.28162 | -0.3167 | -0.30406 | -0.34621 | -0.40814 | -0.46048 | -0.45803
21 | -1.6491 | -1.684 | -1.6773 | -1.6749 | -1.6404 | -1.5741 | -1.2033 | -0.95729 | -0.88397 | -1.0096 | -0.95331 | -0.86901 | -0.92116 | -0.99731 | -1.2117 | -1.3438 | -1.3403 | -1.3217 | -1.3931 | -1.4405 | -1.4651 | -1.5081 | -1.5739 | -1.6041
22 | -0.069271 | -0.069271 | -0.069271 | -0.069271 | -0.069271 | -0.069271 | -0.069271 | -0.069271 | -0.069271 | -0.069271 | -0.069271 | -0.069271 | -0.069271 | -0.069271 | -0.069271 | -0.069271 | -0.069271 | -0.069271 | -0.069271 | -0.069271 | -0.069271 | -0.069271 | -0.069271 | -0.069271
23 | -3.2707 | -3.3661 | -3.3711 | -3.3616 | -3.3522 | -3.1339 | -2.3491 | -1.9173 | -1.2358 | -0.71369 | -0.91304 | -0.70488 | -0.84052 | -1.2157 | -1.5197 | -1.5674 | -1.6118 | -1.0878 | -1.3181 | -1.6341 | -1.9218 | -2.4451 | -3.0562 | -3.1105
24 | -2.3669 | -2.3897 | -2.4336 | -2.4552 | -2.4002 | -1.937 | -1.4697 | -1.3132 | -0.92162 | -0.60811 | -1.3864 | -1.3074 | -1.4735 | -1.4705 | -1.636 | -1.6376 | -1.3949 | -0.93281 | -1.2743 | -1.4969 | -1.6082 | -1.6469 | -1.7783 | -1.8862
25 | -0.040942 | 0.068694 | 0.14532 | 0.12566 | 0.097705 | -0.098426 | -0.0032495 | 0.11735 | 0.2547 | 0.30046 | 0.14595 | -0.0003792 | 0.46229 | 0.52407 | 0.49713 | 0.57074 | 0.31355 | 0.43309 | 0.46505 | 0.41456 | 0.46525 | 0.59723 | 0.55325 | 0.3727
26 | 0.13189 | 0.10667 | 0.15224 | 0.19076 | 0.1992 | 0.24286 | 0.88818 | 1.1119 | 1.1905 | 1.1135 | 1.02 | 1.169 | 1.3213 | 1.1718 | 1.1524 | 1.1502 | 1.0366 | 1.0715 | 0.92653 | 0.69945 | 0.76738 | 0.67058 | 0.29496 | 0.20868
27 | 0.21054 | 0.14875 | 0.12895 | 0.16529 | 0.14232 | 0.11701 | 0.096816 | 0.33833 | 0.35382 | 0.30347 | 0.35357 | 0.32853 | 0.32998 | 0.29466 | 0.17485 | 0.27377 | 0.32834 | 0.30636 | 0.21412 | 0.22213 | 0.2069 | 0.12834 | 0.10238 | 0.10611
28 | -0.44136 | -0.44126 | -0.45344 | -0.47421 | -0.46966 | -0.43103 | -0.27331 | -0.052538 | -0.056459 | -0.037416 | -0.032959 | -0.1471 | -0.21489 | -0.27857 | -0.27648 | -0.28115 | -0.22105 | 0.072653 | -0.010239 | -0.12087 | -0.22405 | -0.29471 | -0.32323 | -0.37008
29 | -10.1523 | -10.9543 | -11.1553 | -11.0061 | -11.0152 | -9.1982 | -0.34251 | 4.7423 | 6.0441 | 4.2105 | 2.486 | 4.931 | 3.1092 | 0.94332 | -3.732 | -3.7336 | -3.0756 | -1.5516 | -3.7816 | -2.1546 | -2.9582 | -4.9065 | -7.7516 | -8.7503
30 | -1.2596 | -1.2721 | -1.285 | -1.2963 | -1.3021 | -1.1904 | -1.0328 | -0.94295 | -0.97057 | -1.0752 | -1.1468 | -1.2143 | -1.2157 | -1.2381 | -1.249 | -1.2117 | -1.0258 | -0.61138 | -0.78859 | -0.95657 | -1.0298 | -1.0895 | -1.1516 | -1.1572
31 | -1.8112 | -1.9022 | -1.983 | -1.9901 | -1.9857 | -1.6738 | -1.2756 | -1.0323 | -1.014 | -0.84939 | -0.84058 | -0.82288 | -0.99036 | -1.0657 | -1.0371 | -1.2856 | -1.1389 | -0.57099 | -0.67615 | -0.84069 | -0.90778 | -1.1784 | -1.3032 | -1.3634
32 | 0.40189 | 0.31437 | 0.23836 | 0.35511 | 0.2916 | 0.42011 | 0.5603 | 1.0914 | 1.2569 | 1.2951 | 1.2292 | 1.3112 | 1.3015 | 1.2864 | 1.0819 | 1.0292 | 0.89447 | 0.97852 | 0.82946 | 0.86556 | 0.73181 | 0.77035 | 0.47824 | 0.49113

## Qc, Winter, S3
LoadID | 0 | 1 | 2 | 3 | 4 | 5 | 6 | 7 | 8 | 9 | 10 | 11 | 12 | 13 | 14 | 15 | 16 | 17 | 18 | 19 | 20 | 21 | 22 | 23
1 | 0.63162 | 0.44625 | 0.38685 | 0.49588 | 0.42696 | 0.35104 | 0.29045 | 1.015 | 1.0615 | 0.91042 | 1.0607 | 0.9856 | 0.98995 | 0.88398 | 0.52456 | 0.8213 | 0.98502 | 0.91909 | 0.64235 | 0.6664 | 0.62069 | 0.38502 | 0.30713 | 0.31833
2 | -0.25221 | -0.25215 | -0.25911 | -0.27098 | -0.26838 | -0.24631 | -0.15618 | -0.030022 | -0.032262 | -0.02138 | -0.018834 | -0.084054 | -0.12279 | -0.15918 | -0.15799 | -0.16066 | -0.12632 | 0.041516 | -0.0058511 | -0.069068 | -0.12803 | -0.16841 | -0.1847 | -0.21148
3 | -1.3536 | -1.4606 | -1.4874 | -1.4675 | -1.4687 | -1.2264 | -0.045668 | 0.6323 | 0.80588 | 0.5614 | 0.33146 | 0.65747 | 0.41457 | 0.12578 | -0.4976 | -0.49781 | -0.41008 | -0.20688 | -0.50421 | -0.28729 | -0.39443 | -0.6542 | -1.0336 | -1.1667
4 | -0.53982 | -0.54517 | -0.55073 | -0.55556 | -0.55803 | -0.51018 | -0.44263 | -0.40412 | -0.41596 | -0.4608 | -0.4915 | -0.52042 | -0.52103 | -0.53061 | -0.53528 | -0.51931 | -0.43963 | -0.26202 | -0.33797 | -0.40996 | -0.44133 | -0.46691 | -0.49356 | -0.49595
5 | -0.36224 | -0.38044 | -0.39661 | -0.39802 | -0.39714 | -0.33476 | -0.25512 | -0.20646 | -0.2028 | -0.16988 | -0.16812 | -0.16458 | -0.19807 | -0.21315 | -0.20742 | -0.25711 | -0.22779 | -0.1142 | -0.13523 | -0.16814 | -0.18156 | -0.23568 | -0.26065 | -0.27267
6 | 1.0047 | 0.78593 | 0.59591 | 0.88777 | 0.729 | 1.0503 | 1.4008 | 2.7284 | 3.1422 | 3.2376 | 3.073 | 3.2781 | 3.2537 | 3.216 | 2.7048 | 2.5729 | 2.2362 | 2.4463 | 2.0736 | 2.1639 | 1.8295 | 1.9259 | 1.1956 | 1.2278
7 | -1.2411 | -1.2276 | -1.2661 | -1.2891 | -1.3654 | -1.2225 | -1.0386 | -0.53949 | -0.2673 | -0.24812 | -0.18858 | -0.063376 | -0.25732 | -0.26851 | -0.4894 | -0.69938 | -0.63121 | -0.70406 | -0.79175 | -0.76015 | -0.86553 | -1.0203 | -1.1512 | -1.1451
8 | -0.82457 | -0.842 | -0.83867 | -0.83746 | -0.8202 | -0.78706 | -0.60166 | -0.47865 | -0.44199 | -0.50478 | -0.47666 | -0.4345 | -0.46058 | -0.49866 | -0.60587 | -0.67192 | -0.67014 | -0.66085 | -0.69657 | -0.72024 | -0.73257 | -0.75405 | -0.78697 | -0.80205
9 | -0.027709 | -0.027709 | -0.027709 | -0.027709 | -0.027709 | -0.027709 | -0.027709 | -0.027709 | -0.027709 | -0.027709 | -0.027709 | -0.027709 | -0.027709 | -0.027709 | -0.027709 | -0.027709 | -0.027709 | -0.027709 | -0.027709 | -0.027709 | -0.027709 | -0.027709 | -0.027709 | -0.027709
10 | -0.4906 | -0.50491 | -0.50566 | -0.50424 | -0.50283 | -0.47008 | -0.35237 | -0.28759 | -0.18538 | -0.10705 | -0.13696 | -0.10573 | -0.12608 | -0.18235 | -0.22795 | -0.23511 | -0.24176 | -0.16317 | -0.19772 | -0.24512 | -0.28826 | -0.36676 | -0.45842 | -0.46658
11 | -0.4142 | -0.41819 | -0.42588 | -0.42966 | -0.42004 | -0.33898 | -0.2572 | -0.22981 | -0.16128 | -0.10642 | -0.24262 | -0.22879 | -0.25786 | -0.25733 | -0.28631 | -0.28658 | -0.2441 | -0.16324 | -0.223 | -0.26196 | -0.28143 | -0.2882 | -0.3112 | -0.33008
12 | -0.057319 | 0.096171 | 0.20345 | 0.17592 | 0.13679 | -0.1378 | -0.0045493 | 0.16429 | 0.35658 | 0.42065 | 0.20433 | -0.00053087 | 0.6472 | 0.7337 | 0.69598 | 0.79904 | 0.43897 | 0.60633 | 0.65107 | 0.58039 | 0.65135 | 0.83613 | 0.77454 | 0.52178
13 | 0.42204 | 0.34133 | 0.48716 | 0.61045 | 0.63744 | 0.77716 | 2.8422 | 3.558 | 3.8096 | 3.5633 | 3.2641 | 3.7408 | 4.2281 | 3.7497 | 3.6877 | 3.6807 | 3.317 | 3.4288 | 2.9649 | 2.2383 | 2.4556 | 2.1459 | 0.94387 | 0.66778
14 | 0.10527 | 0.074375 | 0.064475 | 0.082646 | 0.071161 | 0.058506 | 0.048408 | 0.16916 | 0.17691 | 0.15174 | 0.17678 | 0.16427 | 0.16499 | 0.14733 | 0.087427 | 0.13688 | 0.16417 | 0.15318 | 0.10706 | 0.11107 | 0.10345 | 0.06417 | 0.051189 | 0.053055
15 | -0.1261 | -0.12608 | -0.12955 | -0.13549 | -0.13419 | -0.12315 | -0.078089 | -0.015011 | -0.016131 | -0.01069 | -0.0094169 | -0.042027 | -0.061397 | -0.079591 | -0.078993 | -0.080329 | -0.063158 | 0.020758 | -0.0029255 | -0.034534 | -0.064013 | -0.084204 | -0.092352 | -0.10574
16 | -0.33841 | -0.36514 | -0.37184 | -0.36687 | -0.36717 | -0.30661 | -0.011417 | 0.15808 | 0.20147 | 0.14035 | 0.082865 | 0.16437 | 0.10364 | 0.031444 | -0.1244 | -0.12445 | -0.10252 | -0.051719 | -0.12605 | -0.071821 | -0.098607 | -0.16355 | -0.25839 | -0.29168
17 | -0.71976 | -0.7269 | -0.73431 | -0.74074 | -0.74404 | -0.68024 | -0.59018 | -0.53883 | -0.55461 | -0.6144 | -0.65533 | -0.69389 | -0.69471 | -0.70748 | -0.7137 | -0.69241 | -0.58617 | -0.34936 | -0.45062 | -0.54661 | -0.58844 | -0.62255 | -0.65808 | -0.66127
18 | -0.72448 | -0.76089 | -0.79322 | -0.79605 | -0.79428 | -0.66952 | -0.51024 | -0.41292 | -0.40561 | -0.33976 | -0.33623 | -0.32915 | -0.39614 | -0.4263 | -0.41483 | -0.51423 | -0.45558 | -0.2284 | -0.27046 | -0.33628 | -0.36311 | -0.47137 | -0.52129 | -0.54534
19 | 0.40189 | 0.31437 | 0.23836 | 0.35511 | 0.2916 | 0.42011 | 0.5603 | 1.0914 | 1.2569 | 1.2951 | 1.2292 | 1.3112 | 1.3015 | 1.2864 | 1.0819 | 1.0292 | 0.89447 | 0.97852 | 0.82946 | 0.86556 | 0.73181 | 0.77035 | 0.47824 | 0.49113
20 | -0.49646 | -0.49103 | -0.50646 | -0.51562 | -0.54616 | -0.48901 | -0.41544 | -0.21579 | -0.10692 | -0.099246 | -0.075434 | -0.025351 | -0.10293 | -0.10741 | -0.19576 | -0.27975 | -0.25248 | -0.28162 | -0.3167 | -0.30406 | -0.34621 | -0.40814 | -0.46048 | -0.45803
21 | -1.6491 | -1.684 | -1.6773 | -1.6749 | -1.6404 | -1.5741 | -1.2033 | -0.95729 | -0.88397 | -1.0096 | -0.95331 | -0.86901 | -0.92116 | -0.99731 | -1.2117 | -1.3438 | -1.3403 | -1.3217 | -1.3931 | -1.4405 | -1.4651 | -1.5081 | -1.5739 | -1.6041
22 | -0.069271 | -0.069271 | -0.069271 | -0.069271 | -0.069271 | -0.069271 | -0.069271 | -0.069271 | -0.069271 | -0.069271 | -0.069271 | -0.069271 | -0.069271 | -0.069271 | -0.069271 | -0.069271 | -0.069271 | -0.069271 | -0.069271 | -0.069271 | -0.069271 | -0.069271 | -0.069271 | -0.069271
23 | -3.2707 | -3.3661 | -3.3711 | -3.3616 | -3.3522 | -3.1339 | -2.3491 | -1.9173 | -1.2358 | -0.71369 | -0.91304 | -0.70488 | -0.84052 | -1.2157 | -1.5197 | -1.5674 | -1.6118 | -1.0878 | -1.3181 | -1.6341 | -1.9218 | -2.4451 | -3.0562 | -3.1105
24 | -2.3669 | -2.3897 | -2.4336 | -2.4552 | -2.4002 | -1.937 | -1.4697 | -1.3132 | -0.92162 | -0.60811 | -1.3864 | -1.3074 | -1.4735 | -1.4705 | -1.636 | -1.6376 | -1.3949 | -0.93281 | -1.2743 | -1.4969 | -1.6082 | -1.6469 | -1.7783 | -1.8862
25 | -0.040942 | 0.068694 | 0.14532 | 0.12566 | 0.097705 | -0.098426 | -0.0032495 | 0.11735 | 0.2547 | 0.30046 | 0.14595 | -0.0003792 | 0.46229 | 0.52407 | 0.49713 | 0.57074 | 0.31355 | 0.43309 | 0.46505 | 0.41456 | 0.46525 | 0.59723 | 0.55325 | 0.3727
26 | 0.13189 | 0.10667 | 0.15224 | 0.19076 | 0.1992 | 0.24286 | 0.88818 | 1.1119 | 1.1905 | 1.1135 | 1.02 | 1.169 | 1.3213 | 1.1718 | 1.1524 | 1.1502 | 1.0366 | 1.0715 | 0.92653 | 0.69945 | 0.76738 | 0.67058 | 0.29496 | 0.20868
27 | 0.21054 | 0.14875 | 0.12895 | 0.16529 | 0.14232 | 0.11701 | 0.096816 | 0.33833 | 0.35382 | 0.30347 | 0.35357 | 0.32853 | 0.32998 | 0.29466 | 0.17485 | 0.27377 | 0.32834 | 0.30636 | 0.21412 | 0.22213 | 0.2069 | 0.12834 | 0.10238 | 0.10611
28 | -0.44136 | -0.44126 | -0.45344 | -0.47421 | -0.46966 | -0.43103 | -0.27331 | -0.052538 | -0.056459 | -0.037416 | -0.032959 | -0.1471 | -0.21489 | -0.27857 | -0.27648 | -0.28115 | -0.22105 | 0.072653 | -0.010239 | -0.12087 | -0.22405 | -0.29471 | -0.32323 | -0.37008
29 | -10.1523 | -10.9543 | -11.1553 | -11.0061 | -11.0152 | -9.1982 | -0.34251 | 4.7423 | 6.0441 | 4.2105 | 2.486 | 4.931 | 3.1092 | 0.94332 | -3.732 | -3.7336 | -3.0756 | -1.5516 | -3.7816 | -2.1546 | -2.9582 | -4.9065 | -7.7516 | -8.7503
30 | -1.2596 | -1.2721 | -1.285 | -1.2963 | -1.3021 | -1.1904 | -1.0328 | -0.94295 | -0.97057 | -1.0752 | -1.1468 | -1.2143 | -1.2157 | -1.2381 | -1.249 | -1.2117 | -1.0258 | -0.61138 | -0.78859 | -0.95657 | -1.0298 | -1.0895 | -1.1516 | -1.1572
31 | -1.8112 | -1.9022 | -1.983 | -1.9901 | -1.9857 | -1.6738 | -1.2756 | -1.0323 | -1.014 | -0.84939 | -0.84058 | -0.82288 | -0.99036 | -1.0657 | -1.0371 | -1.2856 | -1.1389 | -0.57099 | -0.67615 | -0.84069 | -0.90778 | -1.1784 | -1.3032 | -1.3634
32 | 0.40189 | 0.31437 | 0.23836 | 0.35511 | 0.2916 | 0.42011 | 0.5603 | 1.0914 | 1.2569 | 1.2951 | 1.2292 | 1.3112 | 1.3015 | 1.2864 | 1.0819 | 1.0292 | 0.89447 | 0.97852 | 0.82946 | 0.86556 | 0.73181 | 0.77035 | 0.47824 | 0.49113

## Qc, Winter, S4
LoadID | 0 | 1 | 2 | 3 | 4 | 5 | 6 | 7 | 8 | 9 | 10 | 11 | 12 | 13 | 14 | 15 | 16 | 17 | 18 | 19 | 20 | 21 | 22 | 23
1 | 0.63162 | 0.44625 | 0.38685 | 0.49588 | 0.42696 | 0.35104 | 0.29045 | 1.015 | 1.0615 | 0.91042 | 1.0607 | 0.9856 | 0.98995 | 0.88398 | 0.52456 | 0.8213 | 0.98502 | 0.91909 | 0.64235 | 0.6664 | 0.62069 | 0.38502 | 0.30713 | 0.31833
2 | -0.25221 | -0.25215 | -0.25911 | -0.27098 | -0.26838 | -0.24631 | -0.15618 | -0.030022 | -0.032262 | -0.02138 | -0.018834 | -0.084054 | -0.12279 | -0.15918 | -0.15799 | -0.16066 | -0.12632 | 0.041516 | -0.0058511 | -0.069068 | -0.12803 | -0.16841 | -0.1847 | -0.21148
3 | -1.3536 | -1.4606 | -1.4874 | -1.4675 | -1.4687 | -1.2264 | -0.045668 | 0.6323 | 0.80588 | 0.5614 | 0.33146 | 0.65747 | 0.41457 | 0.12578 | -0.4976 | -0.49781 | -0.41008 | -0.20688 | -0.50421 | -0.28729 | -0.39443 | -0.6542 | -1.0336 | -1.1667
4 | -0.53982 | -0.54517 | -0.55073 | -0.55556 | -0.55803 | -0.51018 | -0.44263 | -0.40412 | -0.41596 | -0.4608 | -0.4915 | -0.52042 | -0.52103 | -0.53061 | -0.53528 | -0.51931 | -0.43963 | -0.26202 | -0.33797 | -0.40996 | -0.44133 | -0.46691 | -0.49356 | -0.49595
5 | -0.36224 | -0.38044 | -0.39661 | -0.39802 | -0.39714 | -0.33476 | -0.25512 | -0.20646 | -0.2028 | -0.16988 | -0.16812 | -0.16458 | -0.19807 | -0.21315 | -0.20742 | -0.25711 | -0.22779 | -0.1142 | -0.13523 | -0.16814 | -0.18156 | -0.23568 | -0.26065 | -0.27267
6 | 1.0047 | 0.78593 | 0.59591 | 0.88777 | 0.729 | 1.0503 | 1.4008 | 2.7284 | 3.1422 | 3.2376 | 3.073 | 3.2781 | 3.2537 | 3.216 | 2.7048 | 2.5729 | 2.2362 | 2.4463 | 2.0736 | 2.1639 | 1.8295 | 1.9259 | 1.1956 | 1.2278
7 | -1.2411 | -1.2276 | -1.2661 | -1.2891 | -1.3654 | -1.2225 | -1.0386 | -0.53949 | -0.2673 | -0.24812 | -0.18858 | -0.063376 | -0.25732 | -0.26851 | -0.4894 | -0.69938 | -0.63121 | -0.70406 | -0.79175 | -0.76015 | -0.86553 | -1.0203 | -1.1512 | -1.1451
8 | -0.82457 | -0.842 | -0.83867 | -0.83746 | -0.8202 | -0.78706 | -0.60166 | -0.47865 | -0.44199 | -0.50478 | -0.47666 | -0.4345 | -0.46058 | -0.49866 | -0.60587 | -0.67192 | -0.67014 | -0.66085 | -0.69657 | -0.72024 | -0.73257 | -0.75405 | -0.78697 | -0.80205
9 | -0.027709 | -0.027709 | -0.027709 | -0.027709 | -0.027709 | -0.027709 | -0.027709 | -0.027709 | -0.027709 | -0.027709 | -0.027709 | -0.027709 | -0.027709 | -0.027709 | -0.027709 | -0.027709 | -0.027709 | -0.027709 | -0.027709 | -0.027709 | -0.027709 | -0.027709 | -0.027709 | -0.027709
10 | -0.4906 | -0.50491 | -0.50566 | -0.50424 | -0.50283 | -0.47008 | -0.35237 | -0.28759 | -0.18538 | -0.10705 | -0.13696 | -0.10573 | -0.12608 | -0.18235 | -0.22795 | -0.23511 | -0.24176 | -0.16317 | -0.19772 | -0.24512 | -0.28826 | -0.36676 | -0.45842 | -0.46658
11 | -0.4142 | -0.41819 | -0.42588 | -0.42966 | -0.42004 | -0.33898 | -0.2572 | -0.22981 | -0.16128 | -0.10642 | -0.24262 | -0.22879 | -0.25786 | -0.25733 | -0.28631 | -0.28658 | -0.2441 | -0.16324 | -0.223 | -0.26196 | -0.28143 | -0.2882 | -0.3112 | -0.33008
12 | -0.057319 | 0.096171 | 0.20345 | 0.17592 | 0.13679 | -0.1378 | -0.0045493 | 0.16429 | 0.35658 | 0.42065 | 0.20433 | -0.00053087 | 0.6472 | 0.7337 | 0.69598 | 0.79904 | 0.43897 | 0.60633 | 0.65107 | 0.58039 | 0.65135 | 0.83613 | 0.77454 | 0.52178
13 | 0.42204 | 0.34133 | 0.48716 | 0.61045 | 0.63744 | 0.77716 | 2.8422 | 3.558 | 3.8096 | 3.5633 | 3.2641 | 3.7408 | 4.2281 | 3.7497 | 3.6877 | 3.6807 | 3.317 | 3.4288 | 2.9649 | 2.2383 | 2.4556 | 2.1459 | 0.94387 | 0.66778
14 | 0.10527 | 0.074375 | 0.064475 | 0.082646 | 0.071161 | 0.058506 | 0.048408 | 0.16916 | 0.17691 | 0.15174 | 0.17678 | 0.16427 | 0.16499 | 0.14733 | 0.087427 | 0.13688 | 0.16417 | 0.15318 | 0.10706 | 0.11107 | 0.10345 | 0.06417 | 0.051189 | 0.053055
15 | -0.1261 | -0.12608 | -0.12955 | -0.13549 | -0.13419 | -0.12315 | -0.078089 | -0.015011 | -0.016131 | -0.01069 | -0.0094169 | -0.042027 | -0.061397 | -0.079591 | -0.078993 | -0.080329 | -0.063158 | 0.020758 | -0.0029255 | -0.034534 | -0.064013 | -0.084204 | -0.092352 | -0.10574
16 | -0.33841 | -0.36514 | -0.37184 | -0.36687 | -0.36717 | -0.30661 | -0.011417 | 0.15808 | 0.20147 | 0.14035 | 0.082865 | 0.16437 | 0.10364 | 0.031444 | -0.1244 | -0.12445 | -0.10252 | -0.051719 | -0.12605 | -0.071821 | -0.098607 | -0.16355 | -0.25839 | -0.29168
17 | -0.71976 | -0.7269 | -0.73431 | -0.74074 | -0.74404 | -0.68024 | -0.59018 | -0.53883 | -0.55461 | -0.6144 | -0.65533 | -0.69389 | -0.69471 | -0.70748 | -0.7137 | -0.69241 | -0.58617 | -0.34936 | -0.45062 | -0.54661 | -0.58844 | -0.62255 | -0.65808 | -0.66127
18 | -0.72448 | -0.76089 | -0.79322 | -0.79605 | -0.79428 | -0.66952 | -0.51024 | -0.41292 | -0.40561 | -0.33976 | -0.33623 | -0.32915 | -0.39614 | -0.4263 | -0.41483 | -0.51423 | -0.45558 | -0.2284 | -0.27046 | -0.33628 | -0.36311 | -0.47137 | -0.52129 | -0.54534
19 | 0.40189 | 0.31437 | 0.23836 | 0.35511 | 0.2916 | 0.42011 | 0.5603 | 1.0914 | 1.2569 | 1.2951 | 1.2292 | 1.3112 | 1.3015 | 1.2864 | 1.0819 | 1.0292 | 0.89447 | 0.97852 | 0.82946 | 0.86556 | 0.73181 | 0.77035 | 0.47824 | 0.49113
20 | -0.49646 | -0.49103 | -0.50646 | -0.51562 | -0.54616 | -0.48901 | -0.41544 | -0.21579 | -0.10692 | -0.099246 | -0.075434 | -0.025351 | -0.10293 | -0.10741 | -0.19576 | -0.27975 | -0.25248 | -0.28162 | -0.3167 | -0.30406 | -0.34621 | -0.40814 | -0.46048 | -0.45803
21 | -1.6491 | -1.684 | -1.6773 | -1.6749 | -1.6404 | -1.5741 | -1.2033 | -0.95729 | -0.88397 | -1.0096 | -0.95331 | -0.86901 | -0.92116 | -0.99731 | -1.2117 | -1.3438 | -1.3403 | -1.3217 | -1.3931 | -1.4405 | -1.4651 | -1.5081 | -1.5739 | -1.6041
22 | -0.069271 | -0.069271 | -0.069271 | -0.069271 | -0.069271 | -0.069271 | -0.069271 | -0.069271 | -0.069271 | -0.069271 | -0.069271 | -0.069271 | -0.069271 | -0.069271 | -0.069271 | -0.069271 | -0.069271 | -0.069271 | -0.069271 | -0.069271 | -0.069271 | -0.069271 | -0.069271 | -0.069271
23 | -3.2707 | -3.3661 | -3.3711 | -3.3616 | -3.3522 | -3.1339 | -2.3491 | -1.9173 | -1.2358 | -0.71369 | -0.91304 | -0.70488 | -0.84052 | -1.2157 | -1.5197 | -1.5674 | -1.6118 | -1.0878 | -1.3181 | -1.6341 | -1.9218 | -2.4451 | -3.0562 | -3.1105
24 | -2.3669 | -2.3897 | -2.4336 | -2.4552 | -2.4002 | -1.937 | -1.4697 | -1.3132 | -0.92162 | -0.60811 | -1.3864 | -1.3074 | -1.4735 | -1.4705 | -1.636 | -1.6376 | -1.3949 | -0.93281 | -1.2743 | -1.4969 | -1.6082 | -1.6469 | -1.7783 | -1.8862
25 | -0.040942 | 0.068694 | 0.14532 | 0.12566 | 0.097705 | -0.098426 | -0.0032495 | 0.11735 | 0.2547 | 0.30046 | 0.14595 | -0.0003792 | 0.46229 | 0.52407 | 0.49713 | 0.57074 | 0.31355 | 0.43309 | 0.46505 | 0.41456 | 0.46525 | 0.59723 | 0.55325 | 0.3727
26 | 0.13189 | 0.10667 | 0.15224 | 0.19076 | 0.1992 | 0.24286 | 0.88818 | 1.1119 | 1.1905 | 1.1135 | 1.02 | 1.169 | 1.3213 | 1.1718 | 1.1524 | 1.1502 | 1.0366 | 1.0715 | 0.92653 | 0.69945 | 0.76738 | 0.67058 | 0.29496 | 0.20868
27 | 0.21054 | 0.14875 | 0.12895 | 0.16529 | 0.14232 | 0.11701 | 0.096816 | 0.33833 | 0.35382 | 0.30347 | 0.35357 | 0.32853 | 0.32998 | 0.29466 | 0.17485 | 0.27377 | 0.32834 | 0.30636 | 0.21412 | 0.22213 | 0.2069 | 0.12834 | 0.10238 | 0.10611
28 | -0.44136 | -0.44126 | -0.45344 | -0.47421 | -0.46966 | -0.43103 | -0.27331 | -0.052538 | -0.056459 | -0.037416 | -0.032959 | -0.1471 | -0.21489 | -0.27857 | -0.27648 | -0.28115 | -0.22105 | 0.072653 | -0.010239 | -0.12087 | -0.22405 | -0.29471 | -0.32323 | -0.37008
29 | -10.1523 | -10.9543 | -11.1553 | -11.0061 | -11.0152 | -9.1982 | -0.34251 | 4.7423 | 6.0441 | 4.2105 | 2.486 | 4.931 | 3.1092 | 0.94332 | -3.732 | -3.7336 | -3.0756 | -1.5516 | -3.7816 | -2.1546 | -2.9582 | -4.9065 | -7.7516 | -8.7503
30 | -1.2596 | -1.2721 | -1.285 | -1.2963 | -1.3021 | -1.1904 | -1.0328 | -0.94295 | -0.97057 | -1.0752 | -1.1468 | -1.2143 | -1.2157 | -1.2381 | -1.249 | -1.2117 | -1.0258 | -0.61138 | -0.78859 | -0.95657 | -1.0298 | -1.0895 | -1.1516 | -1.1572
31 | -1.8112 | -1.9022 | -1.983 | -1.9901 | -1.9857 | -1.6738 | -1.2756 | -1.0323 | -1.014 | -0.84939 | -0.84058 | -0.82288 | -0.99036 | -1.0657 | -1.0371 | -1.2856 | -1.1389 | -0.57099 | -0.67615 | -0.84069 | -0.90778 | -1.1784 | -1.3032 | -1.3634
32 | 0.40189 | 0.31437 | 0.23836 | 0.35511 | 0.2916 | 0.42011 | 0.5603 | 1.0914 | 1.2569 | 1.2951 | 1.2292 | 1.3112 | 1.3015 | 1.2864 | 1.0819 | 1.0292 | 0.89447 | 0.97852 | 0.82946 | 0.86556 | 0.73181 | 0.77035 | 0.47824 | 0.49113

## Qc, Winter, S5
LoadID | 0 | 1 | 2 | 3 | 4 | 5 | 6 | 7 | 8 | 9 | 10 | 11 | 12 | 13 | 14 | 15 | 16 | 17 | 18 | 19 | 20 | 21 | 22 | 23
1 | 0.63162 | 0.44625 | 0.38685 | 0.49588 | 0.42696 | 0.35104 | 0.29045 | 1.015 | 1.0615 | 0.91042 | 1.0607 | 0.9856 | 0.98995 | 0.88398 | 0.52456 | 0.8213 | 0.98502 | 0.91909 | 0.64235 | 0.6664 | 0.62069 | 0.38502 | 0.30713 | 0.31833
2 | -0.25221 | -0.25215 | -0.25911 | -0.27098 | -0.26838 | -0.24631 | -0.15618 | -0.030022 | -0.032262 | -0.02138 | -0.018834 | -0.084054 | -0.12279 | -0.15918 | -0.15799 | -0.16066 | -0.12632 | 0.041516 | -0.0058511 | -0.069068 | -0.12803 | -0.16841 | -0.1847 | -0.21148
3 | -1.3536 | -1.4606 | -1.4874 | -1.4675 | -1.4687 | -1.2264 | -0.045668 | 0.6323 | 0.80588 | 0.5614 | 0.33146 | 0.65747 | 0.41457 | 0.12578 | -0.4976 | -0.49781 | -0.41008 | -0.20688 | -0.50421 | -0.28729 | -0.39443 | -0.6542 | -1.0336 | -1.1667
4 | -0.53982 | -0.54517 | -0.55073 | -0.55556 | -0.55803 | -0.51018 | -0.44263 | -0.40412 | -0.41596 | -0.4608 | -0.4915 | -0.52042 | -0.52103 | -0.53061 | -0.53528 | -0.51931 | -0.43963 | -0.26202 | -0.33797 | -0.40996 | -0.44133 | -0.46691 | -0.49356 | -0.49595
5 | -0.36224 | -0.38044 | -0.39661 | -0.39802 | -0.39714 | -0.33476 | -0.25512 | -0.20646 | -0.2028 | -0.16988 | -0.16812 | -0.16458 | -0.19807 | -0.21315 | -0.20742 | -0.25711 | -0.22779 | -0.1142 | -0.13523 | -0.16814 | -0.18156 | -0.23568 | -0.26065 | -0.27267
6 | 1.0047 | 0.78593 | 0.59591 | 0.88777 | 0.729 | 1.0503 | 1.4008 | 2.7284 | 3.1422 | 3.2376 | 3.073 | 3.2781 | 3.2537 | 3.216 | 2.7048 | 2.5729 | 2.2362 | 2.4463 | 2.0736 | 2.1639 | 1.8295 | 1.9259 | 1.1956 | 1.2278
7 | -1.2411 | -1.2276 | -1.2661 | -1.2891 | -1.3654 | -1.2225 | -1.0386 | -0.53949 | -0.2673 | -0.24812 | -0.18858 | -0.063376 | -0.25732 | -0.26851 | -0.4894 | -0.69938 | -0.63121 | -0.70406 | -0.79175 | -0.76015 | -0.86553 | -1.0203 | -1.1512 | -1.1451
8 | -0.82457 | -0.842 | -0.83867 | -0.83746 | -0.8202 | -0.78706 | -0.60166 | -0.47865 | -0.44199 | -0.50478 | -0.47666 | -0.4345 | -0.46058 | -0.49866 | -0.60587 | -0.67192 | -0.67014 | -0.66085 | -0.69657 | -0.72024 | -0.73257 | -0.75405 | -0.78697 | -0.80205
9 | -0.027709 | -0.027709 | -0.027709 | -0.027709 | -0.027709 | -0.027709 | -0.027709 | -0.027709 | -0.027709 | -0.027709 | -0.027709 | -0.027709 | -0.027709 | -0.027709 | -0.027709 | -0.027709 | -0.027709 | -0.027709 | -0.027709 | -0.027709 | -0.027709 | -0.027709 | -0.027709 | -0.027709
10 | -0.4906 | -0.50491 | -0.50566 | -0.50424 | -0.50283 | -0.47008 | -0.35237 | -0.28759 | -0.18538 | -0.10705 | -0.13696 | -0.10573 | -0.12608 | -0.18235 | -0.22795 | -0.23511 | -0.24176 | -0.16317 | -0.19772 | -0.24512 | -0.28826 | -0.36676 | -0.45842 | -0.46658
11 | -0.4142 | -0.41819 | -0.42588 | -0.42966 | -0.42004 | -0.33898 | -0.2572 | -0.22981 | -0.16128 | -0.10642 | -0.24262 | -0.22879 | -0.25786 | -0.25733 | -0.28631 | -0.28658 | -0.2441 | -0.16324 | -0.223 | -0.26196 | -0.28143 | -0.2882 | -0.3112 | -0.33008
12 | -0.057319 | 0.096171 | 0.20345 | 0.17592 | 0.13679 | -0.1378 | -0.0045493 | 0.16429 | 0.35658 | 0.42065 | 0.20433 | -0.00053087 | 0.6472 | 0.7337 | 0.69598 | 0.79904 | 0.43897 | 0.60633 | 0.65107 | 0.58039 | 0.65135 | 0.83613 | 0.77454 | 0.52178
13 | 0.42204 | 0.34133 | 0.48716 | 0.61045 | 0.63744 | 0.77716 | 2.8422 | 3.558 | 3.8096 | 3.5633 | 3.2641 | 3.7408 | 4.2281 | 3.7497 | 3.6877 | 3.6807 | 3.317 | 3.4288 | 2.9649 | 2.2383 | 2.4556 | 2.1459 | 0.94387 | 0.66778
14 | 0.10527 | 0.074375 | 0.064475 | 0.082646 | 0.071161 | 0.058506 | 0.048408 | 0.16916 | 0.17691 | 0.15174 | 0.17678 | 0.16427 | 0.16499 | 0.14733 | 0.087427 | 0.13688 | 0.16417 | 0.15318 | 0.10706 | 0.11107 | 0.10345 | 0.06417 | 0.051189 | 0.053055
15 | -0.1261 | -0.12608 | -0.12955 | -0.13549 | -0.13419 | -0.12315 | -0.078089 | -0.015011 | -0.016131 | -0.01069 | -0.0094169 | -0.042027 | -0.061397 | -0.079591 | -0.078993 | -0.080329 | -0.063158 | 0.020758 | -0.0029255 | -0.034534 | -0.064013 | -0.084204 | -0.092352 | -0.10574
16 | -0.33841 | -0.36514 | -0.37184 | -0.36687 | -0.36717 | -0.30661 | -0.011417 | 0.15808 | 0.20147 | 0.14035 | 0.082865 | 0.16437 | 0.10364 | 0.031444 | -0.1244 | -0.12445 | -0.10252 | -0.051719 | -0.12605 | -0.071821 | -0.098607 | -0.16355 | -0.25839 | -0.29168
17 | -0.71976 | -0.7269 | -0.73431 | -0.74074 | -0.74404 | -0.68024 | -0.59018 | -0.53883 | -0.55461 | -0.6144 | -0.65533 | -0.69389 | -0.69471 | -0.70748 | -0.7137 | -0.69241 | -0.58617 | -0.34936 | -0.45062 | -0.54661 | -0.58844 | -0.62255 | -0.65808 | -0.66127
18 | -0.72448 | -0.76089 | -0.79322 | -0.79605 | -0.79428 | -0.66952 | -0.51024 | -0.41292 | -0.40561 | -0.33976 | -0.33623 | -0.32915 | -0.39614 | -0.4263 | -0.41483 | -0.51423 | -0.45558 | -0.2284 | -0.27046 | -0.33628 | -0.36311 | -0.47137 | -0.52129 | -0.54534
19 | 0.40189 | 0.31437 | 0.23836 | 0.35511 | 0.2916 | 0.42011 | 0.5603 | 1.0914 | 1.2569 | 1.2951 | 1.2292 | 1.3112 | 1.3015 | 1.2864 | 1.0819 | 1.0292 | 0.89447 | 0.97852 | 0.82946 | 0.86556 | 0.73181 | 0.77035 | 0.47824 | 0.49113
20 | -0.49646 | -0.49103 | -0.50646 | -0.51562 | -0.54616 | -0.48901 | -0.41544 | -0.21579 | -0.10692 | -0.099246 | -0.075434 | -0.025351 | -0.10293 | -0.10741 | -0.19576 | -0.27975 | -0.25248 | -0.28162 | -0.3167 | -0.30406 | -0.34621 | -0.40814 | -0.46048 | -0.45803
21 | -1.6491 | -1.684 | -1.6773 | -1.6749 | -1.6404 | -1.5741 | -1.2033 | -0.95729 | -0.88397 | -1.0096 | -0.95331 | -0.86901 | -0.92116 | -0.99731 | -1.2117 | -1.3438 | -1.3403 | -1.3217 | -1.3931 | -1.4405 | -1.4651 | -1.5081 | -1.5739 | -1.6041
22 | -0.069271 | -0.069271 | -0.069271 | -0.069271 | -0.069271 | -0.069271 | -0.069271 | -0.069271 | -0.069271 | -0.069271 | -0.069271 | -0.069271 | -0.069271 | -0.069271 | -0.069271 | -0.069271 | -0.069271 | -0.069271 | -0.069271 | -0.069271 | -0.069271 | -0.069271 | -0.069271 | -0.069271
23 | -3.2707 | -3.3661 | -3.3711 | -3.3616 | -3.3522 | -3.1339 | -2.3491 | -1.9173 | -1.2358 | -0.71369 | -0.91304 | -0.70488 | -0.84052 | -1.2157 | -1.5197 | -1.5674 | -1.6118 | -1.0878 | -1.3181 | -1.6341 | -1.9218 | -2.4451 | -3.0562 | -3.1105
24 | -2.3669 | -2.3897 | -2.4336 | -2.4552 | -2.4002 | -1.937 | -1.4697 | -1.3132 | -0.92162 | -0.60811 | -1.3864 | -1.3074 | -1.4735 | -1.4705 | -1.636 | -1.6376 | -1.3949 | -0.93281 | -1.2743 | -1.4969 | -1.6082 | -1.6469 | -1.7783 | -1.8862
25 | -0.040942 | 0.068694 | 0.14532 | 0.12566 | 0.097705 | -0.098426 | -0.0032495 | 0.11735 | 0.2547 | 0.30046 | 0.14595 | -0.0003792 | 0.46229 | 0.52407 | 0.49713 | 0.57074 | 0.31355 | 0.43309 | 0.46505 | 0.41456 | 0.46525 | 0.59723 | 0.55325 | 0.3727
26 | 0.13189 | 0.10667 | 0.15224 | 0.19076 | 0.1992 | 0.24286 | 0.88818 | 1.1119 | 1.1905 | 1.1135 | 1.02 | 1.169 | 1.3213 | 1.1718 | 1.1524 | 1.1502 | 1.0366 | 1.0715 | 0.92653 | 0.69945 | 0.76738 | 0.67058 | 0.29496 | 0.20868
27 | 0.21054 | 0.14875 | 0.12895 | 0.16529 | 0.14232 | 0.11701 | 0.096816 | 0.33833 | 0.35382 | 0.30347 | 0.35357 | 0.32853 | 0.32998 | 0.29466 | 0.17485 | 0.27377 | 0.32834 | 0.30636 | 0.21412 | 0.22213 | 0.2069 | 0.12834 | 0.10238 | 0.10611
28 | -0.44136 | -0.44126 | -0.45344 | -0.47421 | -0.46966 | -0.43103 | -0.27331 | -0.052538 | -0.056459 | -0.037416 | -0.032959 | -0.1471 | -0.21489 | -0.27857 | -0.27648 | -0.28115 | -0.22105 | 0.072653 | -0.010239 | -0.12087 | -0.22405 | -0.29471 | -0.32323 | -0.37008
29 | -10.1523 | -10.9543 | -11.1553 | -11.0061 | -11.0152 | -9.1982 | -0.34251 | 4.7423 | 6.0441 | 4.2105 | 2.486 | 4.931 | 3.1092 | 0.94332 | -3.732 | -3.7336 | -3.0756 | -1.5516 | -3.7816 | -2.1546 | -2.9582 | -4.9065 | -7.7516 | -8.7503
30 | -1.2596 | -1.2721 | -1.285 | -1.2963 | -1.3021 | -1.1904 | -1.0328 | -0.94295 | -0.97057 | -1.0752 | -1.1468 | -1.2143 | -1.2157 | -1.2381 | -1.249 | -1.2117 | -1.0258 | -0.61138 | -0.78859 | -0.95657 | -1.0298 | -1.0895 | -1.1516 | -1.1572
31 | -1.8112 | -1.9022 | -1.983 | -1.9901 | -1.9857 | -1.6738 | -1.2756 | -1.0323 | -1.014 | -0.84939 | -0.84058 | -0.82288 | -0.99036 | -1.0657 | -1.0371 | -1.2856 | -1.1389 | -0.57099 | -0.67615 | -0.84069 | -0.90778 | -1.1784 | -1.3032 | -1.3634
32 | 0.40189 | 0.31437 | 0.23836 | 0.35511 | 0.2916 | 0.42011 | 0.5603 | 1.0914 | 1.2569 | 1.2951 | 1.2292 | 1.3112 | 1.3015 | 1.2864 | 1.0819 | 1.0292 | 0.89447 | 0.97852 | 0.82946 | 0.86556 | 0.73181 | 0.77035 | 0.47824 | 0.49113

## Qc, Winter, S6
LoadID | 0 | 1 | 2 | 3 | 4 | 5 | 6 | 7 | 8 | 9 | 10 | 11 | 12 | 13 | 14 | 15 | 16 | 17 | 18 | 19 | 20 | 21 | 22 | 23
1 | 0.63162 | 0.44625 | 0.38685 | 0.49588 | 0.42696 | 0.35104 | 0.29045 | 1.015 | 1.0615 | 0.91042 | 1.0607 | 0.9856 | 0.98995 | 0.88398 | 0.52456 | 0.8213 | 0.98502 | 0.91909 | 0.64235 | 0.6664 | 0.62069 | 0.38502 | 0.30713 | 0.31833
2 | -0.25221 | -0.25215 | -0.25911 | -0.27098 | -0.26838 | -0.24631 | -0.15618 | -0.030022 | -0.032262 | -0.02138 | -0.018834 | -0.084054 | -0.12279 | -0.15918 | -0.15799 | -0.16066 | -0.12632 | 0.041516 | -0.0058511 | -0.069068 | -0.12803 | -0.16841 | -0.1847 | -0.21148
3 | -1.3536 | -1.4606 | -1.4874 | -1.4675 | -1.4687 | -1.2264 | -0.045668 | 0.6323 | 0.80588 | 0.5614 | 0.33146 | 0.65747 | 0.41457 | 0.12578 | -0.4976 | -0.49781 | -0.41008 | -0.20688 | -0.50421 | -0.28729 | -0.39443 | -0.6542 | -1.0336 | -1.1667
4 | -0.53982 | -0.54517 | -0.55073 | -0.55556 | -0.55803 | -0.51018 | -0.44263 | -0.40412 | -0.41596 | -0.4608 | -0.4915 | -0.52042 | -0.52103 | -0.53061 | -0.53528 | -0.51931 | -0.43963 | -0.26202 | -0.33797 | -0.40996 | -0.44133 | -0.46691 | -0.49356 | -0.49595
5 | -0.36224 | -0.38044 | -0.39661 | -0.39802 | -0.39714 | -0.33476 | -0.25512 | -0.20646 | -0.2028 | -0.16988 | -0.16812 | -0.16458 | -0.19807 | -0.21315 | -0.20742 | -0.25711 | -0.22779 | -0.1142 | -0.13523 | -0.16814 | -0.18156 | -0.23568 | -0.26065 | -0.27267
6 | 1.0047 | 0.78593 | 0.59591 | 0.88777 | 0.729 | 1.0503 | 1.4008 | 2.7284 | 3.1422 | 3.2376 | 3.073 | 3.2781 | 3.2537 | 3.216 | 2.7048 | 2.5729 | 2.2362 | 2.4463 | 2.0736 | 2.1639 | 1.8295 | 1.9259 | 1.1956 | 1.2278
7 | -1.2411 | -1.2276 | -1.2661 | -1.2891 | -1.3654 | -1.2225 | -1.0386 | -0.53949 | -0.2673 | -0.24812 | -0.18858 | -0.063376 | -0.25732 | -0.26851 | -0.4894 | -0.69938 | -0.63121 | -0.70406 | -0.79175 | -0.76015 | -0.86553 | -1.0203 | -1.1512 | -1.1451
8 | -0.82457 | -0.842 | -0.83867 | -0.83746 | -0.8202 | -0.78706 | -0.60166 | -0.47865 | -0.44199 | -0.50478 | -0.47666 | -0.4345 | -0.46058 | -0.49866 | -0.60587 | -0.67192 | -0.67014 | -0.66085 | -0.69657 | -0.72024 | -0.73257 | -0.75405 | -0.78697 | -0.80205
9 | -0.027709 | -0.027709 | -0.027709 | -0.027709 | -0.027709 | -0.027709 | -0.027709 | -0.027709 | -0.027709 | -0.027709 | -0.027709 | -0.027709 | -0.027709 | -0.027709 | -0.027709 | -0.027709 | -0.027709 | -0.027709 | -0.027709 | -0.027709 | -0.027709 | -0.027709 | -0.027709 | -0.027709
10 | -0.4906 | -0.50491 | -0.50566 | -0.50424 | -0.50283 | -0.47008 | -0.35237 | -0.28759 | -0.18538 | -0.10705 | -0.13696 | -0.10573 | -0.12608 | -0.18235 | -0.22795 | -0.23511 | -0.24176 | -0.16317 | -0.19772 | -0.24512 | -0.28826 | -0.36676 | -0.45842 | -0.46658
11 | -0.4142 | -0.41819 | -0.42588 | -0.42966 | -0.42004 | -0.33898 | -0.2572 | -0.22981 | -0.16128 | -0.10642 | -0.24262 | -0.22879 | -0.25786 | -0.25733 | -0.28631 | -0.28658 | -0.2441 | -0.16324 | -0.223 | -0.26196 | -0.28143 | -0.2882 | -0.3112 | -0.33008
12 | -0.057319 | 0.096171 | 0.20345 | 0.17592 | 0.13679 | -0.1378 | -0.0045493 | 0.16429 | 0.35658 | 0.42065 | 0.20433 | -0.00053087 | 0.6472 | 0.7337 | 0.69598 | 0.79904 | 0.43897 | 0.60633 | 0.65107 | 0.58039 | 0.65135 | 0.83613 | 0.77454 | 0.52178
13 | 0.42204 | 0.34133 | 0.48716 | 0.61045 | 0.63744 | 0.77716 | 2.8422 | 3.558 | 3.8096 | 3.5633 | 3.2641 | 3.7408 | 4.2281 | 3.7497 | 3.6877 | 3.6807 | 3.317 | 3.4288 | 2.9649 | 2.2383 | 2.4556 | 2.1459 | 0.94387 | 0.66778
14 | 0.10527 | 0.074375 | 0.064475 | 0.082646 | 0.071161 | 0.058506 | 0.048408 | 0.16916 | 0.17691 | 0.15174 | 0.17678 | 0.16427 | 0.16499 | 0.14733 | 0.087427 | 0.13688 | 0.16417 | 0.15318 | 0.10706 | 0.11107 | 0.10345 | 0.06417 | 0.051189 | 0.053055
15 | -0.1261 | -0.12608 | -0.12955 | -0.13549 | -0.13419 | -0.12315 | -0.078089 | -0.015011 | -0.016131 | -0.01069 | -0.0094169 | -0.042027 | -0.061397 | -0.079591 | -0.078993 | -0.080329 | -0.063158 | 0.020758 | -0.0029255 | -0.034534 | -0.064013 | -0.084204 | -0.092352 | -0.10574
16 | -0.33841 | -0.36514 | -0.37184 | -0.36687 | -0.36717 | -0.30661 | -0.011417 | 0.15808 | 0.20147 | 0.14035 | 0.082865 | 0.16437 | 0.10364 | 0.031444 | -0.1244 | -0.12445 | -0.10252 | -0.051719 | -0.12605 | -0.071821 | -0.098607 | -0.16355 | -0.25839 | -0.29168
17 | -0.71976 | -0.7269 | -0.73431 | -0.74074 | -0.74404 | -0.68024 | -0.59018 | -0.53883 | -0.55461 | -0.6144 | -0.65533 | -0.69389 | -0.69471 | -0.70748 | -0.7137 | -0.69241 | -0.58617 | -0.34936 | -0.45062 | -0.54661 | -0.58844 | -0.62255 | -0.65808 | -0.66127
18 | -0.72448 | -0.76089 | -0.79322 | -0.79605 | -0.79428 | -0.66952 | -0.51024 | -0.41292 | -0.40561 | -0.33976 | -0.33623 | -0.32915 | -0.39614 | -0.4263 | -0.41483 | -0.51423 | -0.45558 | -0.2284 | -0.27046 | -0.33628 | -0.36311 | -0.47137 | -0.52129 | -0.54534
19 | 0.40189 | 0.31437 | 0.23836 | 0.35511 | 0.2916 | 0.42011 | 0.5603 | 1.0914 | 1.2569 | 1.2951 | 1.2292 | 1.3112 | 1.3015 | 1.2864 | 1.0819 | 1.0292 | 0.89447 | 0.97852 | 0.82946 | 0.86556 | 0.73181 | 0.77035 | 0.47824 | 0.49113
20 | -0.49646 | -0.49103 | -0.50646 | -0.51562 | -0.54616 | -0.48901 | -0.41544 | -0.21579 | -0.10692 | -0.099246 | -0.075434 | -0.025351 | -0.10293 | -0.10741 | -0.19576 | -0.27975 | -0.25248 | -0.28162 | -0.3167 | -0.30406 | -0.34621 | -0.40814 | -0.46048 | -0.45803
21 | -1.6491 | -1.684 | -1.6773 | -1.6749 | -1.6404 | -1.5741 | -1.2033 | -0.95729 | -0.88397 | -1.0096 | -0.95331 | -0.86901 | -0.92116 | -0.99731 | -1.2117 | -1.3438 | -1.3403 | -1.3217 | -1.3931 | -1.4405 | -1.4651 | -1.5081 | -1.5739 | -1.6041
22 | -0.069271 | -0.069271 | -0.069271 | -0.069271 | -0.069271 | -0.069271 | -0.069271 | -0.069271 | -0.069271 | -0.069271 | -0.069271 | -0.069271 | -0.069271 | -0.069271 | -0.069271 | -0.069271 | -0.069271 | -0.069271 | -0.069271 | -0.069271 | -0.069271 | -0.069271 | -0.069271 | -0.069271
23 | -3.2707 | -3.3661 | -3.3711 | -3.3616 | -3.3522 | -3.1339 | -2.3491 | -1.9173 | -1.2358 | -0.71369 | -0.91304 | -0.70488 | -0.84052 | -1.2157 | -1.5197 | -1.5674 | -1.6118 | -1.0878 | -1.3181 | -1.6341 | -1.9218 | -2.4451 | -3.0562 | -3.1105
24 | -2.3669 | -2.3897 | -2.4336 | -2.4552 | -2.4002 | -1.937 | -1.4697 | -1.3132 | -0.92162 | -0.60811 | -1.3864 | -1.3074 | -1.4735 | -1.4705 | -1.636 | -1.6376 | -1.3949 | -0.93281 | -1.2743 | -1.4969 | -1.6082 | -1.6469 | -1.7783 | -1.8862
25 | -0.040942 | 0.068694 | 0.14532 | 0.12566 | 0.097705 | -0.098426 | -0.0032495 | 0.11735 | 0.2547 | 0.30046 | 0.14595 | -0.0003792 | 0.46229 | 0.52407 | 0.49713 | 0.57074 | 0.31355 | 0.43309 | 0.46505 | 0.41456 | 0.46525 | 0.59723 | 0.55325 | 0.3727
26 | 0.13189 | 0.10667 | 0.15224 | 0.19076 | 0.1992 | 0.24286 | 0.88818 | 1.1119 | 1.1905 | 1.1135 | 1.02 | 1.169 | 1.3213 | 1.1718 | 1.1524 | 1.1502 | 1.0366 | 1.0715 | 0.92653 | 0.69945 | 0.76738 | 0.67058 | 0.29496 | 0.20868
27 | 0.21054 | 0.14875 | 0.12895 | 0.16529 | 0.14232 | 0.11701 | 0.096816 | 0.33833 | 0.35382 | 0.30347 | 0.35357 | 0.32853 | 0.32998 | 0.29466 | 0.17485 | 0.27377 | 0.32834 | 0.30636 | 0.21412 | 0.22213 | 0.2069 | 0.12834 | 0.10238 | 0.10611
28 | -0.44136 | -0.44126 | -0.45344 | -0.47421 | -0.46966 | -0.43103 | -0.27331 | -0.052538 | -0.056459 | -0.037416 | -0.032959 | -0.1471 | -0.21489 | -0.27857 | -0.27648 | -0.28115 | -0.22105 | 0.072653 | -0.010239 | -0.12087 | -0.22405 | -0.29471 | -0.32323 | -0.37008
29 | -10.1523 | -10.9543 | -11.1553 | -11.0061 | -11.0152 | -9.1982 | -0.34251 | 4.7423 | 6.0441 | 4.2105 | 2.486 | 4.931 | 3.1092 | 0.94332 | -3.732 | -3.7336 | -3.0756 | -1.5516 | -3.7816 | -2.1546 | -2.9582 | -4.9065 | -7.7516 | -8.7503
30 | -1.2596 | -1.2721 | -1.285 | -1.2963 | -1.3021 | -1.1904 | -1.0328 | -0.94295 | -0.97057 | -1.0752 | -1.1468 | -1.2143 | -1.2157 | -1.2381 | -1.249 | -1.2117 | -1.0258 | -0.61138 | -0.78859 | -0.95657 | -1.0298 | -1.0895 | -1.1516 | -1.1572
31 | -1.8112 | -1.9022 | -1.983 | -1.9901 | -1.9857 | -1.6738 | -1.2756 | -1.0323 | -1.014 | -0.84939 | -0.84058 | -0.82288 | -0.99036 | -1.0657 | -1.0371 | -1.2856 | -1.1389 | -0.57099 | -0.67615 | -0.84069 | -0.90778 | -1.1784 | -1.3032 | -1.3634
32 | 0.40189 | 0.31437 | 0.23836 | 0.35511 | 0.2916 | 0.42011 | 0.5603 | 1.0914 | 1.2569 | 1.2951 | 1.2292 | 1.3112 | 1.3015 | 1.2864 | 1.0819 | 1.0292 | 0.89447 | 0.97852 | 0.82946 | 0.86556 | 0.73181 | 0.77035 | 0.47824 | 0.49113

## Qc, Winter, S7
LoadID | 0 | 1 | 2 | 3 | 4 | 5 | 6 | 7 | 8 | 9 | 10 | 11 | 12 | 13 | 14 | 15 | 16 | 17 | 18 | 19 | 20 | 21 | 22 | 23
1 | 0.60004 | 0.42394 | 0.36751 | 0.47108 | 0.40562 | 0.33349 | 0.27593 | 0.96423 | 1.0084 | 0.8649 | 1.0077 | 0.93632 | 0.94045 | 0.83978 | 0.49833 | 0.78023 | 0.93577 | 0.87313 | 0.61023 | 0.63308 | 0.58966 | 0.36577 | 0.29178 | 0.30241
2 | -0.2396 | -0.23954 | -0.24615 | -0.25743 | -0.25496 | -0.23399 | -0.14837 | -0.028521 | -0.030649 | -0.020311 | -0.017892 | -0.079852 | -0.11665 | -0.15122 | -0.15009 | -0.15262 | -0.12 | 0.03944 | -0.0055585 | -0.065614 | -0.12163 | -0.15999 | -0.17547 | -0.2009
3 | -1.286 | -1.3875 | -1.413 | -1.3941 | -1.3953 | -1.1651 | -0.043385 | 0.60069 | 0.76559 | 0.53333 | 0.31489 | 0.62459 | 0.39384 | 0.11949 | -0.47272 | -0.47292 | -0.38957 | -0.19653 | -0.479 | -0.27292 | -0.37471 | -0.62149 | -0.98187 | -1.1084
4 | -0.51283 | -0.51791 | -0.5232 | -0.52778 | -0.53013 | -0.48467 | -0.4205 | -0.38392 | -0.39516 | -0.43776 | -0.46692 | -0.4944 | -0.49498 | -0.50408 | -0.50851 | -0.49334 | -0.41765 | -0.24892 | -0.32107 | -0.38946 | -0.41926 | -0.44356 | -0.46889 | -0.47116
5 | -0.34413 | -0.36142 | -0.37678 | -0.37812 | -0.37728 | -0.31802 | -0.24237 | -0.19614 | -0.19266 | -0.16138 | -0.15971 | -0.15635 | -0.18817 | -0.20249 | -0.19705 | -0.24426 | -0.2164 | -0.10849 | -0.12847 | -0.15973 | -0.17248 | -0.2239 | -0.24761 | -0.25904
6 | 0.95448 | 0.74663 | 0.56611 | 0.84338 | 0.69255 | 0.99776 | 1.3307 | 2.592 | 2.9851 | 3.0758 | 2.9194 | 3.1142 | 3.091 | 3.0552 | 2.5696 | 2.4442 | 2.1244 | 2.324 | 1.97 | 2.0557 | 1.7381 | 1.8296 | 1.1358 | 1.1664
7 | -1.1791 | -1.1662 | -1.2028 | -1.2246 | -1.2971 | -1.1614 | -0.98667 | -0.51251 | -0.25394 | -0.23571 | -0.17915 | -0.060207 | -0.24445 | -0.25509 | -0.46493 | -0.66441 | -0.59965 | -0.66886 | -0.75216 | -0.72214 | -0.82225 | -0.96933 | -1.0936 | -1.0878
8 | -0.78334 | -0.7999 | -0.79673 | -0.79559 | -0.77919 | -0.7477 | -0.57158 | -0.45471 | -0.41989 | -0.47954 | -0.45282 | -0.41278 | -0.43755 | -0.47372 | -0.57558 | -0.63832 | -0.63663 | -0.6278 | -0.66174 | -0.68423 | -0.69594 | -0.71635 | -0.74762 | -0.76195
9 | -0.026323 | -0.026323 | -0.026323 | -0.026323 | -0.026323 | -0.026323 | -0.026323 | -0.026323 | -0.026323 | -0.026323 | -0.026323 | -0.026323 | -0.026323 | -0.026323 | -0.026323 | -0.026323 | -0.026323 | -0.026323 | -0.026323 | -0.026323 | -0.026323 | -0.026323 | -0.026323 | -0.026323
10 | -0.46607 | -0.47966 | -0.48037 | -0.47902 | -0.47769 | -0.44658 | -0.33475 | -0.27321 | -0.17611 | -0.1017 | -0.13011 | -0.10044 | -0.11977 | -0.17323 | -0.21655 | -0.22336 | -0.22968 | -0.15501 | -0.18784 | -0.23286 | -0.27385 | -0.34843 | -0.4355 | -0.44325
11 | -0.39349 | -0.39728 | -0.40458 | -0.40818 | -0.39904 | -0.32203 | -0.24434 | -0.21832 | -0.15322 | -0.1011 | -0.23049 | -0.21735 | -0.24497 | -0.24446 | -0.27199 | -0.27225 | -0.2319 | -0.15508 | -0.21185 | -0.24886 | -0.26736 | -0.27379 | -0.29564 | -0.31358
12 | -0.054453 | 0.091362 | 0.19328 | 0.16713 | 0.12995 | -0.13091 | -0.0043218 | 0.15607 | 0.33875 | 0.39962 | 0.19411 | -0.00050433 | 0.61484 | 0.69701 | 0.66118 | 0.75909 | 0.41702 | 0.57601 | 0.61851 | 0.55137 | 0.61878 | 0.79432 | 0.73582 | 0.49569
13 | 0.40094 | 0.32427 | 0.4628 | 0.57992 | 0.60557 | 0.7383 | 2.7001 | 3.3801 | 3.6191 | 3.3851 | 3.1009 | 3.5538 | 4.0167 | 3.5622 | 3.5033 | 3.4967 | 3.1511 | 3.2574 | 2.8167 | 2.1263 | 2.3328 | 2.0386 | 0.89668 | 0.63439
14 | 0.10001 | 0.070656 | 0.061251 | 0.078514 | 0.067603 | 0.055581 | 0.045988 | 0.16071 | 0.16806 | 0.14415 | 0.16794 | 0.15605 | 0.15674 | 0.13996 | 0.083055 | 0.13004 | 0.15596 | 0.14552 | 0.10171 | 0.10551 | 0.098277 | 0.060962 | 0.04863 | 0.050402
15 | -0.1198 | -0.11977 | -0.12308 | -0.12871 | -0.12748 | -0.117 | -0.074184 | -0.01426 | -0.015325 | -0.010156 | -0.0089461 | -0.039926 | -0.058327 | -0.075612 | -0.075043 | -0.076312 | -0.06 | 0.01972 | -0.0027793 | -0.032807 | -0.060813 | -0.079994 | -0.087734 | -0.10045
16 | -0.32149 | -0.34689 | -0.35325 | -0.34853 | -0.34882 | -0.29128 | -0.010846 | 0.15017 | 0.1914 | 0.13333 | 0.078722 | 0.15615 | 0.09846 | 0.029872 | -0.11818 | -0.11823 | -0.097394 | -0.049133 | -0.11975 | -0.06823 | -0.093677 | -0.15537 | -0.24547 | -0.27709
17 | -0.68377 | -0.69055 | -0.6976 | -0.7037 | -0.70684 | -0.64623 | -0.56067 | -0.51189 | -0.52688 | -0.58368 | -0.62256 | -0.65919 | -0.65997 | -0.67211 | -0.67802 | -0.65779 | -0.55686 | -0.33189 | -0.42809 | -0.51928 | -0.55902 | -0.59142 | -0.62518 | -0.62821
18 | -0.68826 | -0.72284 | -0.75356 | -0.75624 | -0.75457 | -0.63604 | -0.48473 | -0.39228 | -0.38533 | -0.32277 | -0.31942 | -0.3127 | -0.37633 | -0.40498 | -0.39409 | -0.48852 | -0.4328 | -0.21698 | -0.25694 | -0.31946 | -0.34496 | -0.4478 | -0.49523 | -0.51808
19 | 0.38179 | 0.29865 | 0.22644 | 0.33735 | 0.27702 | 0.3991 | 0.53229 | 1.0368 | 1.194 | 1.2303 | 1.1678 | 1.2457 | 1.2364 | 1.2221 | 1.0278 | 0.97769 | 0.84974 | 0.92959 | 0.78798 | 0.82228 | 0.69522 | 0.73183 | 0.45432 | 0.46657
20 | -0.47164 | -0.46648 | -0.48114 | -0.48984 | -0.51885 | -0.46456 | -0.39467 | -0.20501 | -0.10158 | -0.094284 | -0.071662 | -0.024083 | -0.09778 | -0.10204 | -0.18597 | -0.26576 | -0.23986 | -0.26754 | -0.30086 | -0.28886 | -0.3289 | -0.38773 | -0.43746 | -0.43513
21 | -1.5667 | -1.5998 | -1.5935 | -1.5912 | -1.5584 | -1.4954 | -1.1432 | -0.90943 | -0.83977 | -0.95908 | -0.90565 | -0.82556 | -0.87511 | -0.94745 | -1.1512 | -1.2766 | -1.2733 | -1.2556 | -1.3235 | -1.3685 | -1.3919 | -1.4327 | -1.4952 | -1.5239
22 | -0.065808 | -0.065808 | -0.065808 | -0.065808 | -0.065808 | -0.065808 | -0.065808 | -0.065808 | -0.065808 | -0.065808 | -0.065808 | -0.065808 | -0.065808 | -0.065808 | -0.065808 | -0.065808 | -0.065808 | -0.065808 | -0.065808 | -0.065808 | -0.065808 | -0.065808 | -0.065808 | -0.065808
23 | -3.1072 | -3.1978 | -3.2025 | -3.1935 | -3.1846 | -2.9772 | -2.2317 | -1.8214 | -1.174 | -0.678 | -0.86739 | -0.66963 | -0.7985 | -1.1549 | -1.4437 | -1.4891 | -1.5312 | -1.0334 | -1.2522 | -1.5524 | -1.8257 | -2.3228 | -2.9034 | -2.955
24 | -2.2485 | -2.2702 | -2.3119 | -2.3324 | -2.2802 | -1.8402 | -1.3962 | -1.2475 | -0.87554 | -0.5777 | -1.3171 | -1.242 | -1.3998 | -1.3969 | -1.5542 | -1.5557 | -1.3251 | -0.88617 | -1.2106 | -1.4221 | -1.5278 | -1.5645 | -1.6894 | -1.7919
25 | -0.038895 | 0.065259 | 0.13806 | 0.11938 | 0.092819 | -0.093505 | -0.003087 | 0.11148 | 0.24196 | 0.28544 | 0.13865 | -0.00036024 | 0.43917 | 0.49786 | 0.47227 | 0.5422 | 0.29787 | 0.41144 | 0.44179 | 0.39383 | 0.44199 | 0.56737 | 0.52558 | 0.35407
26 | 0.12529 | 0.10133 | 0.14463 | 0.18123 | 0.18924 | 0.23072 | 0.84377 | 1.0563 | 1.131 | 1.0578 | 0.96903 | 1.1106 | 1.2552 | 1.1132 | 1.0948 | 1.0927 | 0.98472 | 1.0179 | 0.88021 | 0.66448 | 0.72901 | 0.63705 | 0.28021 | 0.19825
27 | 0.20001 | 0.14131 | 0.1225 | 0.15703 | 0.13521 | 0.11116 | 0.091975 | 0.32141 | 0.33613 | 0.2883 | 0.33589 | 0.31211 | 0.31348 | 0.27993 | 0.16611 | 0.26008 | 0.31192 | 0.29104 | 0.20341 | 0.21103 | 0.19655 | 0.12192 | 0.097259 | 0.1008
28 | -0.41929 | -0.4192 | -0.43077 | -0.4505 | -0.44617 | -0.40948 | -0.25964 | -0.049911 | -0.053636 | -0.035545 | -0.031311 | -0.13974 | -0.20415 | -0.26464 | -0.26265 | -0.26709 | -0.21 | 0.069021 | -0.0097274 | -0.11483 | -0.21284 | -0.27998 | -0.30707 | -0.35158
29 | -9.6447 | -10.4066 | -10.5975 | -10.4558 | -10.4645 | -8.7383 | -0.32539 | 4.5052 | 5.7419 | 4 | 2.3617 | 4.6845 | 2.9538 | 0.89616 | -3.5454 | -3.5469 | -2.9218 | -1.474 | -3.5925 | -2.0469 | -2.8103 | -4.6612 | -7.3641 | -8.3128
30 | -1.1966 | -1.2085 | -1.2208 | -1.2315 | -1.237 | -1.1309 | -0.98117 | -0.89581 | -0.92204 | -1.0214 | -1.0895 | -1.1536 | -1.155 | -1.1762 | -1.1865 | -1.1511 | -0.97451 | -0.58081 | -0.74916 | -0.90874 | -0.97828 | -1.035 | -1.0941 | -1.0994
31 | -1.7206 | -1.8071 | -1.8839 | -1.8906 | -1.8864 | -1.5901 | -1.2118 | -0.98069 | -0.96331 | -0.80692 | -0.79855 | -0.78174 | -0.94084 | -1.0125 | -0.98523 | -1.2213 | -1.082 | -0.54244 | -0.64234 | -0.79866 | -0.8624 | -1.1195 | -1.2381 | -1.2952
32 | 0.38179 | 0.29865 | 0.22644 | 0.33735 | 0.27702 | 0.3991 | 0.53229 | 1.0368 | 1.194 | 1.2303 | 1.1678 | 1.2457 | 1.2364 | 1.2221 | 1.0278 | 0.97769 | 0.84974 | 0.92959 | 0.78798 | 0.82228 | 0.69522 | 0.73183 | 0.45432 | 0.46657

## Qc, Winter, S8
LoadID | 0 | 1 | 2 | 3 | 4 | 5 | 6 | 7 | 8 | 9 | 10 | 11 | 12 | 13 | 14 | 15 | 16 | 17 | 18 | 19 | 20 | 21 | 22 | 23
1 | 0.60004 | 0.42394 | 0.36751 | 0.47108 | 0.40562 | 0.33349 | 0.27593 | 0.96423 | 1.0084 | 0.8649 | 1.0077 | 0.93632 | 0.94045 | 0.83978 | 0.49833 | 0.78023 | 0.93577 | 0.87313 | 0.61023 | 0.63308 | 0.58966 | 0.36577 | 0.29178 | 0.30241
2 | -0.2396 | -0.23954 | -0.24615 | -0.25743 | -0.25496 | -0.23399 | -0.14837 | -0.028521 | -0.030649 | -0.020311 | -0.017892 | -0.079852 | -0.11665 | -0.15122 | -0.15009 | -0.15262 | -0.12 | 0.03944 | -0.0055585 | -0.065614 | -0.12163 | -0.15999 | -0.17547 | -0.2009
3 | -1.286 | -1.3875 | -1.413 | -1.3941 | -1.3953 | -1.1651 | -0.043385 | 0.60069 | 0.76559 | 0.53333 | 0.31489 | 0.62459 | 0.39384 | 0.11949 | -0.47272 | -0.47292 | -0.38957 | -0.19653 | -0.479 | -0.27292 | -0.37471 | -0.62149 | -0.98187 | -1.1084
4 | -0.51283 | -0.51791 | -0.5232 | -0.52778 | -0.53013 | -0.48467 | -0.4205 | -0.38392 | -0.39516 | -0.43776 | -0.46692 | -0.4944 | -0.49498 | -0.50408 | -0.50851 | -0.49334 | -0.41765 | -0.24892 | -0.32107 | -0.38946 | -0.41926 | -0.44356 | -0.46889 | -0.47116
5 | -0.34413 | -0.36142 | -0.37678 | -0.37812 | -0.37728 | -0.31802 | -0.24237 | -0.19614 | -0.19266 | -0.16138 | -0.15971 | -0.15635 | -0.18817 | -0.20249 | -0.19705 | -0.24426 | -0.2164 | -0.10849 | -0.12847 | -0.15973 | -0.17248 | -0.2239 | -0.24761 | -0.25904
6 | 0.95448 | 0.74663 | 0.56611 | 0.84338 | 0.69255 | 0.99776 | 1.3307 | 2.592 | 2.9851 | 3.0758 | 2.9194 | 3.1142 | 3.091 | 3.0552 | 2.5696 | 2.4442 | 2.1244 | 2.324 | 1.97 | 2.0557 | 1.7381 | 1.8296 | 1.1358 | 1.1664
7 | -1.1791 | -1.1662 | -1.2028 | -1.2246 | -1.2971 | -1.1614 | -0.98667 | -0.51251 | -0.25394 | -0.23571 | -0.17915 | -0.060207 | -0.24445 | -0.25509 | -0.46493 | -0.66441 | -0.59965 | -0.66886 | -0.75216 | -0.72214 | -0.82225 | -0.96933 | -1.0936 | -1.0878
8 | -0.78334 | -0.7999 | -0.79673 | -0.79559 | -0.77919 | -0.7477 | -0.57158 | -0.45471 | -0.41989 | -0.47954 | -0.45282 | -0.41278 | -0.43755 | -0.47372 | -0.57558 | -0.63832 | -0.63663 | -0.6278 | -0.66174 | -0.68423 | -0.69594 | -0.71635 | -0.74762 | -0.76195
9 | -0.026323 | -0.026323 | -0.026323 | -0.026323 | -0.026323 | -0.026323 | -0.026323 | -0.026323 | -0.026323 | -0.026323 | -0.026323 | -0.026323 | -0.026323 | -0.026323 | -0.026323 | -0.026323 | -0.026323 | -0.026323 | -0.026323 | -0.026323 | -0.026323 | -0.026323 | -0.026323 | -0.026323
10 | -0.46607 | -0.47966 | -0.48037 | -0.47902 | -0.47769 | -0.44658 | -0.33475 | -0.27321 | -0.17611 | -0.1017 | -0.13011 | -0.10044 | -0.11977 | -0.17323 | -0.21655 | -0.22336 | -0.22968 | -0.15501 | -0.18784 | -0.23286 | -0.27385 | -0.34843 | -0.4355 | -0.44325
11 | -0.39349 | -0.39728 | -0.40458 | -0.40818 | -0.39904 | -0.32203 | -0.24434 | -0.21832 | -0.15322 | -0.1011 | -0.23049 | -0.21735 | -0.24497 | -0.24446 | -0.27199 | -0.27225 | -0.2319 | -0.15508 | -0.21185 | -0.24886 | -0.26736 | -0.27379 | -0.29564 | -0.31358
12 | -0.054453 | 0.091362 | 0.19328 | 0.16713 | 0.12995 | -0.13091 | -0.0043218 | 0.15607 | 0.33875 | 0.39962 | 0.19411 | -0.00050433 | 0.61484 | 0.69701 | 0.66118 | 0.75909 | 0.41702 | 0.57601 | 0.61851 | 0.55137 | 0.61878 | 0.79432 | 0.73582 | 0.49569
13 | 0.40094 | 0.32427 | 0.4628 | 0.57992 | 0.60557 | 0.7383 | 2.7001 | 3.3801 | 3.6191 | 3.3851 | 3.1009 | 3.5538 | 4.0167 | 3.5622 | 3.5033 | 3.4967 | 3.1511 | 3.2574 | 2.8167 | 2.1263 | 2.3328 | 2.0386 | 0.89668 | 0.63439
14 | 0.10001 | 0.070656 | 0.061251 | 0.078514 | 0.067603 | 0.055581 | 0.045988 | 0.16071 | 0.16806 | 0.14415 | 0.16794 | 0.15605 | 0.15674 | 0.13996 | 0.083055 | 0.13004 | 0.15596 | 0.14552 | 0.10171 | 0.10551 | 0.098277 | 0.060962 | 0.04863 | 0.050402
15 | -0.1198 | -0.11977 | -0.12308 | -0.12871 | -0.12748 | -0.117 | -0.074184 | -0.01426 | -0.015325 | -0.010156 | -0.0089461 | -0.039926 | -0.058327 | -0.075612 | -0.075043 | -0.076312 | -0.06 | 0.01972 | -0.0027793 | -0.032807 | -0.060813 | -0.079994 | -0.087734 | -0.10045
16 | -0.32149 | -0.34689 | -0.35325 | -0.34853 | -0.34882 | -0.29128 | -0.010846 | 0.15017 | 0.1914 | 0.13333 | 0.078722 | 0.15615 | 0.09846 | 0.029872 | -0.11818 | -0.11823 | -0.097394 | -0.049133 | -0.11975 | -0.06823 | -0.093677 | -0.15537 | -0.24547 | -0.27709
17 | -0.68377 | -0.69055 | -0.6976 | -0.7037 | -0.70684 | -0.64623 | -0.56067 | -0.51189 | -0.52688 | -0.58368 | -0.62256 | -0.65919 | -0.65997 | -0.67211 | -0.67802 | -0.65779 | -0.55686 | -0.33189 | -0.42809 | -0.51928 | -0.55902 | -0.59142 | -0.62518 | -0.62821
18 | -0.68826 | -0.72284 | -0.75356 | -0.75624 | -0.75457 | -0.63604 | -0.48473 | -0.39228 | -0.38533 | -0.32277 | -0.31942 | -0.3127 | -0.37633 | -0.40498 | -0.39409 | -0.48852 | -0.4328 | -0.21698 | -0.25694 | -0.31946 | -0.34496 | -0.4478 | -0.49523 | -0.51808
19 | 0.38179 | 0.29865 | 0.22644 | 0.33735 | 0.27702 | 0.3991 | 0.53229 | 1.0368 | 1.194 | 1.2303 | 1.1678 | 1.2457 | 1.2364 | 1.2221 | 1.0278 | 0.97769 | 0.84974 | 0.92959 | 0.78798 | 0.82228 | 0.69522 | 0.73183 | 0.45432 | 0.46657
20 | -0.47164 | -0.46648 | -0.48114 | -0.48984 | -0.51885 | -0.46456 | -0.39467 | -0.20501 | -0.10158 | -0.094284 | -0.071662 | -0.024083 | -0.09778 | -0.10204 | -0.18597 | -0.26576 | -0.23986 | -0.26754 | -0.30086 | -0.28886 | -0.3289 | -0.38773 | -0.43746 | -0.43513
21 | -1.5667 | -1.5998 | -1.5935 | -1.5912 | -1.5584 | -1.4954 | -1.1432 | -0.90943 | -0.83977 | -0.95908 | -0.90565 | -0.82556 | -0.87511 | -0.94745 | -1.1512 | -1.2766 | -1.2733 | -1.2556 | -1.3235 | -1.3685 | -1.3919 | -1.4327 | -1.4952 | -1.5239
22 | -0.065808 | -0.065808 | -0.065808 | -0.065808 | -0.065808 | -0.065808 | -0.065808 | -0.065808 | -0.065808 | -0.065808 | -0.065808 | -0.065808 | -0.065808 | -0.065808 | -0.065808 | -0.065808 | -0.065808 | -0.065808 | -0.065808 | -0.065808 | -0.065808 | -0.065808 | -0.065808 | -0.065808
23 | -3.1072 | -3.1978 | -3.2025 | -3.1935 | -3.1846 | -2.9772 | -2.2317 | -1.8214 | -1.174 | -0.678 | -0.86739 | -0.66963 | -0.7985 | -1.1549 | -1.4437 | -1.4891 | -1.5312 | -1.0334 | -1.2522 | -1.5524 | -1.8257 | -2.3228 | -2.9034 | -2.955
24 | -2.2485 | -2.2702 | -2.3119 | -2.3324 | -2.2802 | -1.8402 | -1.3962 | -1.2475 | -0.87554 | -0.5777 | -1.3171 | -1.242 | -1.3998 | -1.3969 | -1.5542 | -1.5557 | -1.3251 | -0.88617 | -1.2106 | -1.4221 | -1.5278 | -1.5645 | -1.6894 | -1.7919
25 | -0.038895 | 0.065259 | 0.13806 | 0.11938 | 0.092819 | -0.093505 | -0.003087 | 0.11148 | 0.24196 | 0.28544 | 0.13865 | -0.00036024 | 0.43917 | 0.49786 | 0.47227 | 0.5422 | 0.29787 | 0.41144 | 0.44179 | 0.39383 | 0.44199 | 0.56737 | 0.52558 | 0.35407
26 | 0.12529 | 0.10133 | 0.14463 | 0.18123 | 0.18924 | 0.23072 | 0.84377 | 1.0563 | 1.131 | 1.0578 | 0.96903 | 1.1106 | 1.2552 | 1.1132 | 1.0948 | 1.0927 | 0.98472 | 1.0179 | 0.88021 | 0.66448 | 0.72901 | 0.63705 | 0.28021 | 0.19825
27 | 0.20001 | 0.14131 | 0.1225 | 0.15703 | 0.13521 | 0.11116 | 0.091975 | 0.32141 | 0.33613 | 0.2883 | 0.33589 | 0.31211 | 0.31348 | 0.27993 | 0.16611 | 0.26008 | 0.31192 | 0.29104 | 0.20341 | 0.21103 | 0.19655 | 0.12192 | 0.097259 | 0.1008
28 | -0.41929 | -0.4192 | -0.43077 | -0.4505 | -0.44617 | -0.40948 | -0.25964 | -0.049911 | -0.053636 | -0.035545 | -0.031311 | -0.13974 | -0.20415 | -0.26464 | -0.26265 | -0.26709 | -0.21 | 0.069021 | -0.0097274 | -0.11483 | -0.21284 | -0.27998 | -0.30707 | -0.35158
29 | -9.6447 | -10.4066 | -10.5975 | -10.4558 | -10.4645 | -8.7383 | -0.32539 | 4.5052 | 5.7419 | 4 | 2.3617 | 4.6845 | 2.9538 | 0.89616 | -3.5454 | -3.5469 | -2.9218 | -1.474 | -3.5925 | -2.0469 | -2.8103 | -4.6612 | -7.3641 | -8.3128
30 | -1.1966 | -1.2085 | -1.2208 | -1.2315 | -1.237 | -1.1309 | -0.98117 | -0.89581 | -0.92204 | -1.0214 | -1.0895 | -1.1536 | -1.155 | -1.1762 | -1.1865 | -1.1511 | -0.97451 | -0.58081 | -0.74916 | -0.90874 | -0.97828 | -1.035 | -1.0941 | -1.0994
31 | -1.7206 | -1.8071 | -1.8839 | -1.8906 | -1.8864 | -1.5901 | -1.2118 | -0.98069 | -0.96331 | -0.80692 | -0.79855 | -0.78174 | -0.94084 | -1.0125 | -0.98523 | -1.2213 | -1.082 | -0.54244 | -0.64234 | -0.79866 | -0.8624 | -1.1195 | -1.2381 | -1.2952
32 | 0.38179 | 0.29865 | 0.22644 | 0.33735 | 0.27702 | 0.3991 | 0.53229 | 1.0368 | 1.194 | 1.2303 | 1.1678 | 1.2457 | 1.2364 | 1.2221 | 1.0278 | 0.97769 | 0.84974 | 0.92959 | 0.78798 | 0.82228 | 0.69522 | 0.73183 | 0.45432 | 0.46657

## Qc, Winter, S9
LoadID | 0 | 1 | 2 | 3 | 4 | 5 | 6 | 7 | 8 | 9 | 10 | 11 | 12 | 13 | 14 | 15 | 16 | 17 | 18 | 19 | 20 | 21 | 22 | 23
1 | 0.60004 | 0.42394 | 0.36751 | 0.47108 | 0.40562 | 0.33349 | 0.27593 | 0.96423 | 1.0084 | 0.8649 | 1.0077 | 0.93632 | 0.94045 | 0.83978 | 0.49833 | 0.78023 | 0.93577 | 0.87313 | 0.61023 | 0.63308 | 0.58966 | 0.36577 | 0.29178 | 0.30241
2 | -0.2396 | -0.23954 | -0.24615 | -0.25743 | -0.25496 | -0.23399 | -0.14837 | -0.028521 | -0.030649 | -0.020311 | -0.017892 | -0.079852 | -0.11665 | -0.15122 | -0.15009 | -0.15262 | -0.12 | 0.03944 | -0.0055585 | -0.065614 | -0.12163 | -0.15999 | -0.17547 | -0.2009
3 | -1.286 | -1.3875 | -1.413 | -1.3941 | -1.3953 | -1.1651 | -0.043385 | 0.60069 | 0.76559 | 0.53333 | 0.31489 | 0.62459 | 0.39384 | 0.11949 | -0.47272 | -0.47292 | -0.38957 | -0.19653 | -0.479 | -0.27292 | -0.37471 | -0.62149 | -0.98187 | -1.1084
4 | -0.51283 | -0.51791 | -0.5232 | -0.52778 | -0.53013 | -0.48467 | -0.4205 | -0.38392 | -0.39516 | -0.43776 | -0.46692 | -0.4944 | -0.49498 | -0.50408 | -0.50851 | -0.49334 | -0.41765 | -0.24892 | -0.32107 | -0.38946 | -0.41926 | -0.44356 | -0.46889 | -0.47116
5 | -0.34413 | -0.36142 | -0.37678 | -0.37812 | -0.37728 | -0.31802 | -0.24237 | -0.19614 | -0.19266 | -0.16138 | -0.15971 | -0.15635 | -0.18817 | -0.20249 | -0.19705 | -0.24426 | -0.2164 | -0.10849 | -0.12847 | -0.15973 | -0.17248 | -0.2239 | -0.24761 | -0.25904
6 | 0.95448 | 0.74663 | 0.56611 | 0.84338 | 0.69255 | 0.99776 | 1.3307 | 2.592 | 2.9851 | 3.0758 | 2.9194 | 3.1142 | 3.091 | 3.0552 | 2.5696 | 2.4442 | 2.1244 | 2.324 | 1.97 | 2.0557 | 1.7381 | 1.8296 | 1.1358 | 1.1664
7 | -1.1791 | -1.1662 | -1.2028 | -1.2246 | -1.2971 | -1.1614 | -0.98667 | -0.51251 | -0.25394 | -0.23571 | -0.17915 | -0.060207 | -0.24445 | -0.25509 | -0.46493 | -0.66441 | -0.59965 | -0.66886 | -0.75216 | -0.72214 | -0.82225 | -0.96933 | -1.0936 | -1.0878
8 | -0.78334 | -0.7999 | -0.79673 | -0.79559 | -0.77919 | -0.7477 | -0.57158 | -0.45471 | -0.41989 | -0.47954 | -0.45282 | -0.41278 | -0.43755 | -0.47372 | -0.57558 | -0.63832 | -0.63663 | -0.6278 | -0.66174 | -0.68423 | -0.69594 | -0.71635 | -0.74762 | -0.76195
9 | -0.026323 | -0.026323 | -0.026323 | -0.026323 | -0.026323 | -0.026323 | -0.026323 | -0.026323 | -0.026323 | -0.026323 | -0.026323 | -0.026323 | -0.026323 | -0.026323 | -0.026323 | -0.026323 | -0.026323 | -0.026323 | -0.026323 | -0.026323 | -0.026323 | -0.026323 | -0.026323 | -0.026323
10 | -0.46607 | -0.47966 | -0.48037 | -0.47902 | -0.47769 | -0.44658 | -0.33475 | -0.27321 | -0.17611 | -0.1017 | -0.13011 | -0.10044 | -0.11977 | -0.17323 | -0.21655 | -0.22336 | -0.22968 | -0.15501 | -0.18784 | -0.23286 | -0.27385 | -0.34843 | -0.4355 | -0.44325
11 | -0.39349 | -0.39728 | -0.40458 | -0.40818 | -0.39904 | -0.32203 | -0.24434 | -0.21832 | -0.15322 | -0.1011 | -0.23049 | -0.21735 | -0.24497 | -0.24446 | -0.27199 | -0.27225 | -0.2319 | -0.15508 | -0.21185 | -0.24886 | -0.26736 | -0.27379 | -0.29564 | -0.31358
12 | -0.054453 | 0.091362 | 0.19328 | 0.16713 | 0.12995 | -0.13091 | -0.0043218 | 0.15607 | 0.33875 | 0.39962 | 0.19411 | -0.00050433 | 0.61484 | 0.69701 | 0.66118 | 0.75909 | 0.41702 | 0.57601 | 0.61851 | 0.55137 | 0.61878 | 0.79432 | 0.73582 | 0.49569
13 | 0.40094 | 0.32427 | 0.4628 | 0.57992 | 0.60557 | 0.7383 | 2.7001 | 3.3801 | 3.6191 | 3.3851 | 3.1009 | 3.5538 | 4.0167 | 3.5622 | 3.5033 | 3.4967 | 3.1511 | 3.2574 | 2.8167 | 2.1263 | 2.3328 | 2.0386 | 0.89668 | 0.63439
14 | 0.10001 | 0.070656 | 0.061251 | 0.078514 | 0.067603 | 0.055581 | 0.045988 | 0.16071 | 0.16806 | 0.14415 | 0.16794 | 0.15605 | 0.15674 | 0.13996 | 0.083055 | 0.13004 | 0.15596 | 0.14552 | 0.10171 | 0.10551 | 0.098277 | 0.060962 | 0.04863 | 0.050402
15 | -0.1198 | -0.11977 | -0.12308 | -0.12871 | -0.12748 | -0.117 | -0.074184 | -0.01426 | -0.015325 | -0.010156 | -0.0089461 | -0.039926 | -0.058327 | -0.075612 | -0.075043 | -0.076312 | -0.06 | 0.01972 | -0.0027793 | -0.032807 | -0.060813 | -0.079994 | -0.087734 | -0.10045
16 | -0.32149 | -0.34689 | -0.35325 | -0.34853 | -0.34882 | -0.29128 | -0.010846 | 0.15017 | 0.1914 | 0.13333 | 0.078722 | 0.15615 | 0.09846 | 0.029872 | -0.11818 | -0.11823 | -0.097394 | -0.049133 | -0.11975 | -0.06823 | -0.093677 | -0.15537 | -0.24547 | -0.27709
17 | -0.68377 | -0.69055 | -0.6976 | -0.7037 | -0.70684 | -0.64623 | -0.56067 | -0.51189 | -0.52688 | -0.58368 | -0.62256 | -0.65919 | -0.65997 | -0.67211 | -0.67802 | -0.65779 | -0.55686 | -0.33189 | -0.42809 | -0.51928 | -0.55902 | -0.59142 | -0.62518 | -0.62821
18 | -0.68826 | -0.72284 | -0.75356 | -0.75624 | -0.75457 | -0.63604 | -0.48473 | -0.39228 | -0.38533 | -0.32277 | -0.31942 | -0.3127 | -0.37633 | -0.40498 | -0.39409 | -0.48852 | -0.4328 | -0.21698 | -0.25694 | -0.31946 | -0.34496 | -0.4478 | -0.49523 | -0.51808
19 | 0.38179 | 0.29865 | 0.22644 | 0.33735 | 0.27702 | 0.3991 | 0.53229 | 1.0368 | 1.194 | 1.2303 | 1.1678 | 1.2457 | 1.2364 | 1.2221 | 1.0278 | 0.97769 | 0.84974 | 0.92959 | 0.78798 | 0.82228 | 0.69522 | 0.73183 | 0.45432 | 0.46657
20 | -0.47164 | -0.46648 | -0.48114 | -0.48984 | -0.51885 | -0.46456 | -0.39467 | -0.20501 | -0.10158 | -0.094284 | -0.071662 | -0.024083 | -0.09778 | -0.10204 | -0.18597 | -0.26576 | -0.23986 | -0.26754 | -0.30086 | -0.28886 | -0.3289 | -0.38773 | -0.43746 | -0.43513
21 | -1.5667 | -1.5998 | -1.5935 | -1.5912 | -1.5584 | -1.4954 | -1.1432 | -0.90943 | -0.83977 | -0.95908 | -0.90565 | -0.82556 | -0.87511 | -0.94745 | -1.1512 | -1.2766 | -1.2733 | -1.2556 | -1.3235 | -1.3685 | -1.3919 | -1.4327 | -1.4952 | -1.5239
22 | -0.065808 | -0.065808 | -0.065808 | -0.065808 | -0.065808 | -0.065808 | -0.065808 | -0.065808 | -0.065808 | -0.065808 | -0.065808 | -0.065808 | -0.065808 | -0.065808 | -0.065808 | -0.065808 | -0.065808 | -0.065808 | -0.065808 | -0.065808 | -0.065808 | -0.065808 | -0.065808 | -0.065808
23 | -3.1072 | -3.1978 | -3.2025 | -3.1935 | -3.1846 | -2.9772 | -2.2317 | -1.8214 | -1.174 | -0.678 | -0.86739 | -0.66963 | -0.7985 | -1.1549 | -1.4437 | -1.4891 | -1.5312 | -1.0334 | -1.2522 | -1.5524 | -1.8257 | -2.3228 | -2.9034 | -2.955
24 | -2.2485 | -2.2702 | -2.3119 | -2.3324 | -2.2802 | -1.8402 | -1.3962 | -1.2475 | -0.87554 | -0.5777 | -1.3171 | -1.242 | -1.3998 | -1.3969 | -1.5542 | -1.5557 | -1.3251 | -0.88617 | -1.2106 | -1.4221 | -1.5278 | -1.5645 | -1.6894 | -1.7919
25 | -0.038895 | 0.065259 | 0.13806 | 0.11938 | 0.092819 | -0.093505 | -0.003087 | 0.11148 | 0.24196 | 0.28544 | 0.13865 | -0.00036024 | 0.43917 | 0.49786 | 0.47227 | 0.5422 | 0.29787 | 0.41144 | 0.44179 | 0.39383 | 0.44199 | 0.56737 | 0.52558 | 0.35407
26 | 0.12529 | 0.10133 | 0.14463 | 0.18123 | 0.18924 | 0.23072 | 0.84377 | 1.0563 | 1.131 | 1.0578 | 0.96903 | 1.1106 | 1.2552 | 1.1132 | 1.0948 | 1.0927 | 0.98472 | 1.0179 | 0.88021 | 0.66448 | 0.72901 | 0.63705 | 0.28021 | 0.19825
27 | 0.20001 | 0.14131 | 0.1225 | 0.15703 | 0.13521 | 0.11116 | 0.091975 | 0.32141 | 0.33613 | 0.2883 | 0.33589 | 0.31211 | 0.31348 | 0.27993 | 0.16611 | 0.26008 | 0.31192 | 0.29104 | 0.20341 | 0.21103 | 0.19655 | 0.12192 | 0.097259 | 0.1008
28 | -0.41929 | -0.4192 | -0.43077 | -0.4505 | -0.44617 | -0.40948 | -0.25964 | -0.049911 | -0.053636 | -0.035545 | -0.031311 | -0.13974 | -0.20415 | -0.26464 | -0.26265 | -0.26709 | -0.21 | 0.069021 | -0.0097274 | -0.11483 | -0.21284 | -0.27998 | -0.30707 | -0.35158
29 | -9.6447 | -10.4066 | -10.5975 | -10.4558 | -10.4645 | -8.7383 | -0.32539 | 4.5052 | 5.7419 | 4 | 2.3617 | 4.6845 | 2.9538 | 0.89616 | -3.5454 | -3.5469 | -2.9218 | -1.474 | -3.5925 | -2.0469 | -2.8103 | -4.6612 | -7.3641 | -8.3128
30 | -1.1966 | -1.2085 | -1.2208 | -1.2315 | -1.237 | -1.1309 | -0.98117 | -0.89581 | -0.92204 | -1.0214 | -1.0895 | -1.1536 | -1.155 | -1.1762 | -1.1865 | -1.1511 | -0.97451 | -0.58081 | -0.74916 | -0.90874 | -0.97828 | -1.035 | -1.0941 | -1.0994
31 | -1.7206 | -1.8071 | -1.8839 | -1.8906 | -1.8864 | -1.5901 | -1.2118 | -0.98069 | -0.96331 | -0.80692 | -0.79855 | -0.78174 | -0.94084 | -1.0125 | -0.98523 | -1.2213 | -1.082 | -0.54244 | -0.64234 | -0.79866 | -0.8624 | -1.1195 | -1.2381 | -1.2952
32 | 0.38179 | 0.29865 | 0.22644 | 0.33735 | 0.27702 | 0.3991 | 0.53229 | 1.0368 | 1.194 | 1.2303 | 1.1678 | 1.2457 | 1.2364 | 1.2221 | 1.0278 | 0.97769 | 0.84974 | 0.92959 | 0.78798 | 0.82228 | 0.69522 | 0.73183 | 0.45432 | 0.46657

## UpFlex, Winter
LoadID | 0 | 1 | 2 | 3 | 4 | 5 | 6 | 7 | 8 | 9 | 10 | 11 | 12 | 13 | 14 | 15 | 16 | 17 | 18 | 19 | 20 | 21 | 22 | 23
1 | 0.35579 | 0.39168 | 0.50981 | 0.58448 | 0.68722 | 0.80331 | 0.71608 | 1.0237 | 0.93914 | 1.0607 | 1.0901 | 1.0112 | 0.9539 | 0.8782 | 0.80892 | 0.72802 | 0.72044 | 0.57081 | 0.47228 | 0.56042 | 0.57101 | 0.65255 | 0.31685 | 0.30421
2 | 0.32021 | 0.35252 | 0.45883 | 0.52603 | 0.61849 | 0.72298 | 0.64447 | 0.92134 | 0.84522 | 0.95463 | 0.98111 | 0.91006 | 0.85851 | 0.79038 | 0.72803 | 0.65521 | 0.64839 | 0.51373 | 0.42505 | 0.50438 | 0.51391 | 0.5873 | 0.28516 | 0.27379
3 | 0.42695 | 0.47002 | 0.61178 | 0.70138 | 0.82466 | 0.96397 | 0.85929 | 1.2284 | 1.127 | 1.2728 | 1.3081 | 1.2134 | 1.1447 | 1.0538 | 0.9707 | 0.87362 | 0.86453 | 0.68497 | 0.56673 | 0.6725 | 0.68522 | 0.78306 | 0.38022 | 0.36505
4 | 0.21348 | 0.23501 | 0.30589 | 0.35069 | 0.41233 | 0.48198 | 0.42965 | 0.61422 | 0.56348 | 0.63642 | 0.65407 | 0.6067 | 0.57234 | 0.52692 | 0.48535 | 0.43681 | 0.43226 | 0.34249 | 0.28337 | 0.33625 | 0.34261 | 0.39153 | 0.19011 | 0.18253
5 | 0.21348 | 0.23501 | 0.30589 | 0.35069 | 0.41233 | 0.48198 | 0.42965 | 0.61422 | 0.56348 | 0.63642 | 0.65407 | 0.6067 | 0.57234 | 0.52692 | 0.48535 | 0.43681 | 0.43226 | 0.34249 | 0.28337 | 0.33625 | 0.34261 | 0.39153 | 0.19011 | 0.18253
6 | 0.71159 | 0.78337 | 1.0196 | 1.169 | 1.3744 | 1.6066 | 1.4322 | 2.0474 | 1.8783 | 2.1214 | 2.1802 | 2.0223 | 1.9078 | 1.7564 | 1.6178 | 1.456 | 1.4409 | 1.1416 | 0.94456 | 1.1208 | 1.142 | 1.3051 | 0.6337 | 0.60842
7 | 0.71159 | 0.78337 | 1.0196 | 1.169 | 1.3744 | 1.6066 | 1.4322 | 2.0474 | 1.8783 | 2.1214 | 2.1802 | 2.0223 | 1.9078 | 1.7564 | 1.6178 | 1.456 | 1.4409 | 1.1416 | 0.94456 | 1.1208 | 1.142 | 1.3051 | 0.6337 | 0.60842
8 | 0.21348 | 0.23501 | 0.30589 | 0.35069 | 0.41233 | 0.48198 | 0.42965 | 0.61422 | 0.56348 | 0.63642 | 0.65407 | 0.6067 | 0.57234 | 0.52692 | 0.48535 | 0.43681 | 0.43226 | 0.34249 | 0.28337 | 0.33625 | 0.34261 | 0.39153 | 0.19011 | 0.18253
9 | 0.21348 | 0.23501 | 0.30589 | 0.35069 | 0.41233 | 0.48198 | 0.42965 | 0.61422 | 0.56348 | 0.63642 | 0.65407 | 0.6067 | 0.57234 | 0.52692 | 0.48535 | 0.43681 | 0.43226 | 0.34249 | 0.28337 | 0.33625 | 0.34261 | 0.39153 | 0.19011 | 0.18253
10 | 0.16011 | 0.17626 | 0.22942 | 0.26302 | 0.30925 | 0.36149 | 0.32223 | 0.46067 | 0.42261 | 0.47732 | 0.49055 | 0.45503 | 0.42925 | 0.39519 | 0.36401 | 0.32761 | 0.3242 | 0.25686 | 0.21252 | 0.25219 | 0.25696 | 0.29365 | 0.14258 | 0.1369
11 | 0.21348 | 0.23501 | 0.30589 | 0.35069 | 0.41233 | 0.48198 | 0.42965 | 0.61422 | 0.56348 | 0.63642 | 0.65407 | 0.6067 | 0.57234 | 0.52692 | 0.48535 | 0.43681 | 0.43226 | 0.34249 | 0.28337 | 0.33625 | 0.34261 | 0.39153 | 0.19011 | 0.18253
12 | 0.21348 | 0.23501 | 0.30589 | 0.35069 | 0.41233 | 0.48198 | 0.42965 | 0.61422 | 0.56348 | 0.63642 | 0.65407 | 0.6067 | 0.57234 | 0.52692 | 0.48535 | 0.43681 | 0.43226 | 0.34249 | 0.28337 | 0.33625 | 0.34261 | 0.39153 | 0.19011 | 0.18253
13 | 0.42695 | 0.47002 | 0.61178 | 0.70138 | 0.82466 | 0.96397 | 0.85929 | 1.2284 | 1.127 | 1.2728 | 1.3081 | 1.2134 | 1.1447 | 1.0538 | 0.9707 | 0.87362 | 0.86453 | 0.68497 | 0.56673 | 0.6725 | 0.68522 | 0.78306 | 0.38022 | 0.36505
14 | 0.21348 | 0.23501 | 0.30589 | 0.35069 | 0.41233 | 0.48198 | 0.42965 | 0.61422 | 0.56348 | 0.63642 | 0.65407 | 0.6067 | 0.57234 | 0.52692 | 0.48535 | 0.43681 | 0.43226 | 0.34249 | 0.28337 | 0.33625 | 0.34261 | 0.39153 | 0.19011 | 0.18253
15 | 0.21348 | 0.23501 | 0.30589 | 0.35069 | 0.41233 | 0.48198 | 0.42965 | 0.61422 | 0.56348 | 0.63642 | 0.65407 | 0.6067 | 0.57234 | 0.52692 | 0.48535 | 0.43681 | 0.43226 | 0.34249 | 0.28337 | 0.33625 | 0.34261 | 0.39153 | 0.19011 | 0.18253
16 | 0.21348 | 0.23501 | 0.30589 | 0.35069 | 0.41233 | 0.48198 | 0.42965 | 0.61422 | 0.56348 | 0.63642 | 0.65407 | 0.6067 | 0.57234 | 0.52692 | 0.48535 | 0.43681 | 0.43226 | 0.34249 | 0.28337 | 0.33625 | 0.34261 | 0.39153 | 0.19011 | 0.18253
17 | 0.32021 | 0.35252 | 0.45883 | 0.52603 | 0.61849 | 0.72298 | 0.64447 | 0.92134 | 0.84522 | 0.95463 | 0.98111 | 0.91006 | 0.85851 | 0.79038 | 0.72803 | 0.65521 | 0.64839 | 0.51373 | 0.42505 | 0.50438 | 0.51391 | 0.5873 | 0.28516 | 0.27379
18 | 0.32021 | 0.35252 | 0.45883 | 0.52603 | 0.61849 | 0.72298 | 0.64447 | 0.92134 | 0.84522 | 0.95463 | 0.98111 | 0.91006 | 0.85851 | 0.79038 | 0.72803 | 0.65521 | 0.64839 | 0.51373 | 0.42505 | 0.50438 | 0.51391 | 0.5873 | 0.28516 | 0.27379
19 | 0.32021 | 0.35252 | 0.45883 | 0.52603 | 0.61849 | 0.72298 | 0.64447 | 0.92134 | 0.84522 | 0.95463 | 0.98111 | 0.91006 | 0.85851 | 0.79038 | 0.72803 | 0.65521 | 0.64839 | 0.51373 | 0.42505 | 0.50438 | 0.51391 | 0.5873 | 0.28516 | 0.27379
20 | 0.32021 | 0.35252 | 0.45883 | 0.52603 | 0.61849 | 0.72298 | 0.64447 | 0.92134 | 0.84522 | 0.95463 | 0.98111 | 0.91006 | 0.85851 | 0.79038 | 0.72803 | 0.65521 | 0.64839 | 0.51373 | 0.42505 | 0.50438 | 0.51391 | 0.5873 | 0.28516 | 0.27379
21 | 0.32021 | 0.35252 | 0.45883 | 0.52603 | 0.61849 | 0.72298 | 0.64447 | 0.92134 | 0.84522 | 0.95463 | 0.98111 | 0.91006 | 0.85851 | 0.79038 | 0.72803 | 0.65521 | 0.64839 | 0.51373 | 0.42505 | 0.50438 | 0.51391 | 0.5873 | 0.28516 | 0.27379
22 | 0.32021 | 0.35252 | 0.45883 | 0.52603 | 0.61849 | 0.72298 | 0.64447 | 0.92134 | 0.84522 | 0.95463 | 0.98111 | 0.91006 | 0.85851 | 0.79038 | 0.72803 | 0.65521 | 0.64839 | 0.51373 | 0.42505 | 0.50438 | 0.51391 | 0.5873 | 0.28516 | 0.27379
23 | 1.4943 | 1.6451 | 2.1412 | 2.4548 | 2.8863 | 3.3739 | 3.0075 | 4.2996 | 3.9444 | 4.4549 | 4.5785 | 4.2469 | 4.0064 | 3.6884 | 3.3975 | 3.0577 | 3.0258 | 2.3974 | 1.9836 | 2.3538 | 2.3983 | 2.7407 | 1.3308 | 1.2777
24 | 1.4943 | 1.6451 | 2.1412 | 2.4548 | 2.8863 | 3.3739 | 3.0075 | 4.2996 | 3.9444 | 4.4549 | 4.5785 | 4.2469 | 4.0064 | 3.6884 | 3.3975 | 3.0577 | 3.0258 | 2.3974 | 1.9836 | 2.3538 | 2.3983 | 2.7407 | 1.3308 | 1.2777
25 | 0.21348 | 0.23501 | 0.30589 | 0.35069 | 0.41233 | 0.48198 | 0.42965 | 0.61422 | 0.56348 | 0.63642 | 0.65407 | 0.6067 | 0.57234 | 0.52692 | 0.48535 | 0.43681 | 0.43226 | 0.34249 | 0.28337 | 0.33625 | 0.34261 | 0.39153 | 0.19011 | 0.18253
26 | 0.21348 | 0.23501 | 0.30589 | 0.35069 | 0.41233 | 0.48198 | 0.42965 | 0.61422 | 0.56348 | 0.63642 | 0.65407 | 0.6067 | 0.57234 | 0.52692 | 0.48535 | 0.43681 | 0.43226 | 0.34249 | 0.28337 | 0.33625 | 0.34261 | 0.39153 | 0.19011 | 0.18253
27 | 0.21348 | 0.23501 | 0.30589 | 0.35069 | 0.41233 | 0.48198 | 0.42965 | 0.61422 | 0.56348 | 0.63642 | 0.65407 | 0.6067 | 0.57234 | 0.52692 | 0.48535 | 0.43681 | 0.43226 | 0.34249 | 0.28337 | 0.33625 | 0.34261 | 0.39153 | 0.19011 | 0.18253
28 | 0.42695 | 0.47002 | 0.61178 | 0.70138 | 0.82466 | 0.96397 | 0.85929 | 1.2284 | 1.127 | 1.2728 | 1.3081 | 1.2134 | 1.1447 | 1.0538 | 0.9707 | 0.87362 | 0.86453 | 0.68497 | 0.56673 | 0.6725 | 0.68522 | 0.78306 | 0.38022 | 0.36505
29 | 0.71159 | 0.78337 | 1.0196 | 1.169 | 1.3744 | 1.6066 | 1.4322 | 2.0474 | 1.8783 | 2.1214 | 2.1802 | 2.0223 | 1.9078 | 1.7564 | 1.6178 | 1.456 | 1.4409 | 1.1416 | 0.94456 | 1.1208 | 1.142 | 1.3051 | 0.6337 | 0.60842
30 | 0.53369 | 0.58753 | 0.76472 | 0.87672 | 1.0308 | 1.205 | 1.0741 | 1.5356 | 1.4087 | 1.5911 | 1.6352 | 1.5168 | 1.4308 | 1.3173 | 1.2134 | 1.092 | 1.0807 | 0.85622 | 0.70842 | 0.84063 | 0.85652 | 0.97883 | 0.47527 | 0.45632
31 | 0.74717 | 0.82254 | 1.0706 | 1.2274 | 1.4432 | 1.6869 | 1.5038 | 2.1498 | 1.9722 | 2.2275 | 2.2892 | 2.1235 | 2.0032 | 1.8442 | 1.6987 | 1.5288 | 1.5129 | 1.1987 | 0.99178 | 1.1769 | 1.1991 | 1.3704 | 0.66538 | 0.63884
32 | 0.21348 | 0.23501 | 0.30589 | 0.35069 | 0.41233 | 0.48198 | 0.42965 | 0.61422 | 0.56348 | 0.63642 | 0.65407 | 0.6067 | 0.57234 | 0.52692 | 0.48535 | 0.43681 | 0.43226 | 0.34249 | 0.28337 | 0.33625 | 0.34261 | 0.39153 | 0.19011 | 0.18253

## DownFlex, Winter
LoadID | 0 | 1 | 2 | 3 | 4 | 5 | 6 | 7 | 8 | 9 | 10 | 11 | 12 | 13 | 14 | 15 | 16 | 17 | 18 | 19 | 20 | 21 | 22 | 23
1 | 0.98639 | 1.0439 | 1.1023 | 1.1524 | 1.1655 | 1.2192 | 1.213 | 1.1465 | 1.0388 | 1.5254 | 1.4897 | 1.3717 | 1.3384 | 1.3439 | 1.2802 | 1.1735 | 1.0547 | 1.0168 | 0.63917 | 0.68354 | 0.74733 | 0.76516 | 0.79801 | 0.88086
2 | 0.88775 | 0.9395 | 0.99209 | 1.0372 | 1.049 | 1.0973 | 1.0917 | 1.0319 | 0.93492 | 1.3729 | 1.3407 | 1.2345 | 1.2045 | 1.2095 | 1.1522 | 1.0562 | 0.9492 | 0.91514 | 0.57526 | 0.61518 | 0.67259 | 0.68864 | 0.71821 | 0.79277
3 | 1.1837 | 1.2527 | 1.3228 | 1.3829 | 1.3986 | 1.463 | 1.4555 | 1.3758 | 1.2466 | 1.8305 | 1.7876 | 1.646 | 1.6061 | 1.6127 | 1.5363 | 1.4082 | 1.2656 | 1.2202 | 0.76701 | 0.82025 | 0.89679 | 0.91819 | 0.95761 | 1.057
4 | 0.59183 | 0.62633 | 0.66139 | 0.69146 | 0.6993 | 0.73151 | 0.72777 | 0.68791 | 0.62328 | 0.91527 | 0.89379 | 0.82302 | 0.80303 | 0.80633 | 0.76813 | 0.7041 | 0.6328 | 0.6101 | 0.3835 | 0.41012 | 0.4484 | 0.4591 | 0.47881 | 0.52851
5 | 0.59183 | 0.62633 | 0.66139 | 0.69146 | 0.6993 | 0.73151 | 0.72777 | 0.68791 | 0.62328 | 0.91527 | 0.89379 | 0.82302 | 0.80303 | 0.80633 | 0.76813 | 0.7041 | 0.6328 | 0.6101 | 0.3835 | 0.41012 | 0.4484 | 0.4591 | 0.47881 | 0.52851
6 | 1.9728 | 2.0878 | 2.2046 | 2.3049 | 2.331 | 2.4384 | 2.4259 | 2.293 | 2.0776 | 3.0509 | 2.9793 | 2.7434 | 2.6768 | 2.6878 | 2.5604 | 2.347 | 2.1093 | 2.0337 | 1.2783 | 1.3671 | 1.4947 | 1.5303 | 1.596 | 1.7617
7 | 1.9728 | 2.0878 | 2.2046 | 2.3049 | 2.331 | 2.4384 | 2.4259 | 2.293 | 2.0776 | 3.0509 | 2.9793 | 2.7434 | 2.6768 | 2.6878 | 2.5604 | 2.347 | 2.1093 | 2.0337 | 1.2783 | 1.3671 | 1.4947 | 1.5303 | 1.596 | 1.7617
8 | 0.59183 | 0.62633 | 0.66139 | 0.69146 | 0.6993 | 0.73151 | 0.72777 | 0.68791 | 0.62328 | 0.91527 | 0.89379 | 0.82302 | 0.80303 | 0.80633 | 0.76813 | 0.7041 | 0.6328 | 0.6101 | 0.3835 | 0.41012 | 0.4484 | 0.4591 | 0.47881 | 0.52851
9 | 0.59183 | 0.62633 | 0.66139 | 0.69146 | 0.6993 | 0.73151 | 0.72777 | 0.68791 | 0.62328 | 0.91527 | 0.89379 | 0.82302 | 0.80303 | 0.80633 | 0.76813 | 0.7041 | 0.6328 | 0.6101 | 0.3835 | 0.41012 | 0.4484 | 0.4591 | 0.47881 | 0.52851
10 | 0.44388 | 0.46975 | 0.49604 | 0.51859 | 0.52448 | 0.54863 | 0.54583 | 0.51594 | 0.46746 | 0.68645 | 0.67035 | 0.61727 | 0.60227 | 0.60474 | 0.57609 | 0.52808 | 0.4746 | 0.45757 | 0.28763 | 0.30759 | 0.3363 | 0.34432 | 0.3591 | 0.39638
11 | 0.59183 | 0.62633 | 0.66139 | 0.69146 | 0.6993 | 0.73151 | 0.72777 | 0.68791 | 0.62328 | 0.91527 | 0.89379 | 0.82302 | 0.80303 | 0.80633 | 0.76813 | 0.7041 | 0.6328 | 0.6101 | 0.3835 | 0.41012 | 0.4484 | 0.4591 | 0.47881 | 0.52851
12 | 0.59183 | 0.62633 | 0.66139 | 0.69146 | 0.6993 | 0.73151 | 0.72777 | 0.68791 | 0.62328 | 0.91527 | 0.89379 | 0.82302 | 0.80303 | 0.80633 | 0.76813 | 0.7041 | 0.6328 | 0.6101 | 0.3835 | 0.41012 | 0.4484 | 0.4591 | 0.47881 | 0.52851
13 | 1.1837 | 1.2527 | 1.3228 | 1.3829 | 1.3986 | 1.463 | 1.4555 | 1.3758 | 1.2466 | 1.8305 | 1.7876 | 1.646 | 1.6061 | 1.6127 | 1.5363 | 1.4082 | 1.2656 | 1.2202 | 0.76701 | 0.82025 | 0.89679 | 0.91819 | 0.95761 | 1.057
14 | 0.59183 | 0.62633 | 0.66139 | 0.69146 | 0.6993 | 0.73151 | 0.72777 | 0.68791 | 0.62328 | 0.91527 | 0.89379 | 0.82302 | 0.80303 | 0.80633 | 0.76813 | 0.7041 | 0.6328 | 0.6101 | 0.3835 | 0.41012 | 0.4484 | 0.4591 | 0.47881 | 0.52851
15 | 0.59183 | 0.62633 | 0.66139 | 0.69146 | 0.6993 | 0.73151 | 0.72777 | 0.68791 | 0.62328 | 0.91527 | 0.89379 | 0.82302 | 0.80303 | 0.80633 | 0.76813 | 0.7041 | 0.6328 | 0.6101 | 0.3835 | 0.41012 | 0.4484 | 0.4591 | 0.47881 | 0.52851
16 | 0.59183 | 0.62633 | 0.66139 | 0.69146 | 0.6993 | 0.73151 | 0.72777 | 0.68791 | 0.62328 | 0.91527 | 0.89379 | 0.82302 | 0.80303 | 0.80633 | 0.76813 | 0.7041 | 0.6328 | 0.6101 | 0.3835 | 0.41012 | 0.4484 | 0.4591 | 0.47881 | 0.52851
17 | 0.88775 | 0.9395 | 0.99209 | 1.0372 | 1.049 | 1.0973 | 1.0917 | 1.0319 | 0.93492 | 1.3729 | 1.3407 | 1.2345 | 1.2045 | 1.2095 | 1.1522 | 1.0562 | 0.9492 | 0.91514 | 0.57526 | 0.61518 | 0.67259 | 0.68864 | 0.71821 | 0.79277
18 | 0.88775 | 0.9395 | 0.99209 | 1.0372 | 1.049 | 1.0973 | 1.0917 | 1.0319 | 0.93492 | 1.3729 | 1.3407 | 1.2345 | 1.2045 | 1.2095 | 1.1522 | 1.0562 | 0.9492 | 0.91514 | 0.57526 | 0.61518 | 0.67259 | 0.68864 | 0.71821 | 0.79277
19 | 0.88775 | 0.9395 | 0.99209 | 1.0372 | 1.049 | 1.0973 | 1.0917 | 1.0319 | 0.93492 | 1.3729 | 1.3407 | 1.2345 | 1.2045 | 1.2095 | 1.1522 | 1.0562 | 0.9492 | 0.91514 | 0.57526 | 0.61518 | 0.67259 | 0.68864 | 0.71821 | 0.79277
20 | 0.88775 | 0.9395 | 0.99209 | 1.0372 | 1.049 | 1.0973 | 1.0917 | 1.0319 | 0.93492 | 1.3729 | 1.3407 | 1.2345 | 1.2045 | 1.2095 | 1.1522 | 1.0562 | 0.9492 | 0.91514 | 0.57526 | 0.61518 | 0.67259 | 0.68864 | 0.71821 | 0.79277
21 | 0.88775 | 0.9395 | 0.99209 | 1.0372 | 1.049 | 1.0973 | 1.0917 | 1.0319 | 0.93492 | 1.3729 | 1.3407 | 1.2345 | 1.2045 | 1.2095 | 1.1522 | 1.0562 | 0.9492 | 0.91514 | 0.57526 | 0.61518 | 0.67259 | 0.68864 | 0.71821 | 0.79277
22 | 0.88775 | 0.9395 | 0.99209 | 1.0372 | 1.049 | 1.0973 | 1.0917 | 1.0319 | 0.93492 | 1.3729 | 1.3407 | 1.2345 | 1.2045 | 1.2095 | 1.1522 | 1.0562 | 0.9492 | 0.91514 | 0.57526 | 0.61518 | 0.67259 | 0.68864 | 0.71821 | 0.79277
23 | 4.1428 | 4.3843 | 4.6297 | 4.8402 | 4.8951 | 5.1206 | 5.0944 | 4.8154 | 4.3629 | 6.4069 | 6.2566 | 5.7612 | 5.6212 | 5.6443 | 5.3769 | 4.9287 | 4.4296 | 4.2707 | 2.6845 | 2.8709 | 3.1388 | 3.2137 | 3.3516 | 3.6996
24 | 4.1428 | 4.3843 | 4.6297 | 4.8402 | 4.8951 | 5.1206 | 5.0944 | 4.8154 | 4.3629 | 6.4069 | 6.2566 | 5.7612 | 5.6212 | 5.6443 | 5.3769 | 4.9287 | 4.4296 | 4.2707 | 2.6845 | 2.8709 | 3.1388 | 3.2137 | 3.3516 | 3.6996
25 | 0.59183 | 0.62633 | 0.66139 | 0.69146 | 0.6993 | 0.73151 | 0.72777 | 0.68791 | 0.62328 | 0.91527 | 0.89379 | 0.82302 | 0.80303 | 0.80633 | 0.76813 | 0.7041 | 0.6328 | 0.6101 | 0.3835 | 0.41012 | 0.4484 | 0.4591 | 0.47881 | 0.52851
26 | 0.59183 | 0.62633 | 0.66139 | 0.69146 | 0.6993 | 0.73151 | 0.72777 | 0.68791 | 0.62328 | 0.91527 | 0.89379 | 0.82302 | 0.80303 | 0.80633 | 0.76813 | 0.7041 | 0.6328 | 0.6101 | 0.3835 | 0.41012 | 0.4484 | 0.4591 | 0.47881 | 0.52851
27 | 0.59183 | 0.62633 | 0.66139 | 0.69146 | 0.6993 | 0.73151 | 0.72777 | 0.68791 | 0.62328 | 0.91527 | 0.89379 | 0.82302 | 0.80303 | 0.80633 | 0.76813 | 0.7041 | 0.6328 | 0.6101 | 0.3835 | 0.41012 | 0.4484 | 0.4591 | 0.47881 | 0.52851
28 | 1.1837 | 1.2527 | 1.3228 | 1.3829 | 1.3986 | 1.463 | 1.4555 | 1.3758 | 1.2466 | 1.8305 | 1.7876 | 1.646 | 1.6061 | 1.6127 | 1.5363 | 1.4082 | 1.2656 | 1.2202 | 0.76701 | 0.82025 | 0.89679 | 0.91819 | 0.95761 | 1.057
29 | 1.9728 | 2.0878 | 2.2046 | 2.3049 | 2.331 | 2.4384 | 2.4259 | 2.293 | 2.0776 | 3.0509 | 2.9793 | 2.7434 | 2.6768 | 2.6878 | 2.5604 | 2.347 | 2.1093 | 2.0337 | 1.2783 | 1.3671 | 1.4947 | 1.5303 | 1.596 | 1.7617
30 | 1.4796 | 1.5658 | 1.6535 | 1.7286 | 1.7483 | 1.8288 | 1.8194 | 1.7198 | 1.5582 | 2.2882 | 2.2345 | 2.0576 | 2.0076 | 2.0158 | 1.9203 | 1.7603 | 1.582 | 1.5252 | 0.95876 | 1.0253 | 1.121 | 1.1477 | 1.197 | 1.3213
31 | 2.0714 | 2.1922 | 2.3149 | 2.4201 | 2.4476 | 2.5603 | 2.5472 | 2.4077 | 2.1815 | 3.2034 | 3.1283 | 2.8806 | 2.8106 | 2.8221 | 2.6884 | 2.4644 | 2.2148 | 2.1353 | 1.3423 | 1.4354 | 1.5694 | 1.6068 | 1.6758 | 1.8498
32 | 0.59183 | 0.62633 | 0.66139 | 0.69146 | 0.6993 | 0.73151 | 0.72777 | 0.68791 | 0.62328 | 0.91527 | 0.89379 | 0.82302 | 0.80303 | 0.80633 | 0.76813 | 0.7041 | 0.6328 | 0.6101 | 0.3835 | 0.41012 | 0.4484 | 0.4591 | 0.47881 | 0.52851

## Pg, Winter, S1
GenID | 0 | 1 | 2 | 3 | 4 | 5 | 6 | 7 | 8 | 9 | 10 | 11 | 12 | 13 | 14 | 15 | 16 | 17 | 18 | 19 | 20 | 21 | 22 | 23
1 | 0 | 0 | 0 | 0 | 0 | 0 | 0 | 0 | 0 | 0 | 0 | 0 | 0 | 0 | 0 | 0 | 0 | 0 | 0 | 0 | 0 | 0 | 0 | 0
2 | 15.3092 | 14.1479 | 14.979 | 14.9137 | 12.2786 | 12.4542 | 12.4809 | 11.2082 | 10.1222 | 7.3169 | 6.7488 | 4.5277 | 3.7631 | 3.6031 | 4.9986 | 6.762 | 7.5603 | 10.3833 | 9.4444 | 8.9784 | 11.8468 | 14.1692 | 13.3961 | 19.0416
3 | 0 | 0 | 0 | 0 | 0 | 0 | 0 | 0 | 0 | 0 | 0 | 0 | 0 | 0 | 0 | 0 | 0 | 0 | 0 | 0 | 0 | 0 | 0 | 0
4 | 0 | 0 | 0 | 0 | 0 | 0 | 0 | 0 | 0 | 0 | 0 | 0 | 0 | 0 | 0 | 0 | 0 | 0 | 0 | 0 | 0 | 0 | 0 | 0
5 | 0 | 0 | 0.00028876 | 0 | 0 | 0 | 0 | 0.17559 | 3.4786 | 9.0768 | 11.3274 | 12.5813 | 12.8147 | 12.5793 | 10.741 | 7.0979 | 1.7341 | 0.013554 | 0.0011668 | 0.0008928 | 0 | 0 | 0 | 0
6 | 0 | 0 | 0.00028876 | 0 | 0 | 0 | 0 | 0.17559 | 3.4786 | 9.0768 | 11.3274 | 12.5813 | 12.8147 | 12.5793 | 10.741 | 7.0979 | 1.7341 | 0.013554 | 0.0011668 | 0.0008928 | 0 | 0 | 0 | 0
7 | 0 | 0 | 0.00028876 | 0 | 0 | 0 | 0 | 0.17559 | 3.4786 | 9.0768 | 11.3274 | 12.5813 | 12.8147 | 12.5793 | 10.741 | 7.0979 | 1.7341 | 0.013554 | 0.0011668 | 0.0008928 | 0 | 0 | 0 | 0

## Pg, Winter, S2
GenID | 0 | 1 | 2 | 3 | 4 | 5 | 6 | 7 | 8 | 9 | 10 | 11 | 12 | 13 | 14 | 15 | 16 | 17 | 18 | 19 | 20 | 21 | 22 | 23
1 | 0 | 0 | 0 | 0 | 0 | 0 | 0 | 0 | 0 | 0 | 0 | 0 | 0 | 0 | 0 | 0 | 0 | 0 | 0 | 0 | 0 | 0 | 0 | 0
2 | 20.7778 | 18.271 | 15.0375 | 13.0183 | 12.1369 | 9.719 | 9.4625 | 8.5789 | 8.8422 | 9.3517 | 9.3603 | 10.9716 | 10.9764 | 11.1287 | 12.5316 | 10.345 | 10.7164 | 11.3474 | 9.8989 | 10.2531 | 9.6081 | 8.7191 | 8.9365 | 9.7724
3 | 0 | 0 | 0 | 0 | 0 | 0 | 0 | 0 | 0 | 0 | 0 | 0 | 0 | 0 | 0 | 0 | 0 | 0 | 0 | 0 | 0 | 0 | 0 | 0
4 | 0 | 0 | 0 | 0 | 0 | 0 | 0 | 0 | 0 | 0 | 0 | 0 | 0 | 0 | 0 | 0 | 0 | 0 | 0 | 0 | 0 | 0 | 0 | 0
5 | 0 | 0 | 0.0002976 | 0 | 0 | 0 | 0 | 0.17379 | 3.6136 | 9.5774 | 12.0448 | 12.452 | 13.6263 | 13.2732 | 11.1577 | 7.1411 | 1.7872 | 0.013969 | 0.0011835 | 0.00088362 | 0 | 0 | 0 | 0
6 | 0 | 0 | 0.0002976 | 0 | 0 | 0 | 0 | 0.17379 | 3.6136 | 9.5774 | 12.0448 | 12.452 | 13.6263 | 13.2732 | 11.1577 | 7.1411 | 1.7872 | 0.013969 | 0.0011835 | 0.00088362 | 0 | 0 | 0 | 0
7 | 0 | 0 | 0.0002976 | 0 | 0 | 0 | 0 | 0.17379 | 3.6136 | 9.5774 | 12.0448 | 12.452 | 13.6263 | 13.2732 | 11.1577 | 7.1411 | 1.7872 | 0.013969 | 0.0011835 | 0.00088362 | 0 | 0 | 0 | 0

## Pg, Winter, S3
GenID | 0 | 1 | 2 | 3 | 4 | 5 | 6 | 7 | 8 | 9 | 10 | 11 | 12 | 13 | 14 | 15 | 16 | 17 | 18 | 19 | 20 | 21 | 22 | 23
1 | 0 | 0 | 0 | 0 | 0 | 0 | 0 | 0 | 0 | 0 | 0 | 0 | 0 | 0 | 0 | 0 | 0 | 0 | 0 | 0 | 0 | 0 | 0 | 0
2 | 18.9585 | 17.6203 | 19.0973 | 21.2942 | 18.2143 | 15.4524 | 11.1222 | 9.9007 | 10.1013 | 9.8744 | 9.9889 | 10.5066 | 9.6107 | 9.2613 | 12.6899 | 16.5317 | 16.8784 | 17.1832 | 17.6571 | 18.627 | 18.3716 | 17.979 | 17.2151 | 15.8778
3 | 0 | 0 | 0 | 0 | 0 | 0 | 0 | 0 | 0 | 0 | 0 | 0 | 0 | 0 | 0 | 0 | 0 | 0 | 0 | 0 | 0 | 0 | 0 | 0
4 | 0 | 0 | 0 | 0 | 0 | 0 | 0 | 0 | 0 | 0 | 0 | 0 | 0 | 0 | 0 | 0 | 0 | 0 | 0 | 0 | 0 | 0 | 0 | 0
5 | 0 | 0 | 0.00028649 | 0 | 0 | 0 | 0 | 0.16729 | 3.4786 | 9.2197 | 11.5949 | 11.9869 | 13.1174 | 12.7774 | 10.741 | 6.8744 | 1.7205 | 0.013447 | 0.0011393 | 0.00085062 | 0 | 0 | 0 | 0
6 | 0 | 0 | 0.00028649 | 0 | 0 | 0 | 0 | 0.16729 | 3.4786 | 9.2197 | 11.5949 | 11.9869 | 13.1174 | 12.7774 | 10.741 | 6.8744 | 1.7205 | 0.013447 | 0.0011393 | 0.00085062 | 0 | 0 | 0 | 0
7 | 0 | 0 | 0.00028649 | 0 | 0 | 0 | 0 | 0.16729 | 3.4786 | 9.2197 | 11.5949 | 11.9869 | 13.1174 | 12.7774 | 10.741 | 6.8744 | 1.7205 | 0.013447 | 0.0011393 | 0.00085062 | 0 | 0 | 0 | 0

## Pg, Winter, S4
GenID | 0 | 1 | 2 | 3 | 4 | 5 | 6 | 7 | 8 | 9 | 10 | 11 | 12 | 13 | 14 | 15 | 16 | 17 | 18 | 19 | 20 | 21 | 22 | 23
1 | 0 | 0 | 0 | 0 | 0 | 0 | 0 | 0 | 0 | 0 | 0 | 0 | 0 | 0 | 0 | 0 | 0 | 0 | 0 | 0 | 0 | 0 | 0 | 0
2 | 15.3092 | 14.1479 | 14.979 | 14.9137 | 12.2786 | 12.4542 | 12.4809 | 11.2082 | 10.1222 | 7.3169 | 6.7488 | 4.5277 | 3.7631 | 3.6031 | 4.9986 | 6.762 | 7.5603 | 10.3833 | 9.4444 | 8.9784 | 11.8468 | 14.1692 | 13.3961 | 19.0416
3 | 0 | 0 | 0 | 0 | 0 | 0 | 0 | 0 | 0 | 0 | 0 | 0 | 0 | 0 | 0 | 0 | 0 | 0 | 0 | 0 | 0 | 0 | 0 | 0
4 | 0 | 0 | 0 | 0 | 0 | 0 | 0 | 0 | 0 | 0 | 0 | 0 | 0 | 0 | 0 | 0 | 0 | 0 | 0 | 0 | 0 | 0 | 0 | 0
5 | 0 | 0 | 0.00028876 | 0 | 0 | 0 | 0 | 0.17559 | 3.4786 | 9.0768 | 11.3274 | 12.5813 | 12.8147 | 12.5793 | 10.741 | 7.0979 | 1.7341 | 0.013554 | 0.0011668 | 0.0008928 | 0 | 0 | 0 | 0
6 | 0 | 0 | 0.00028876 | 0 | 0 | 0 | 0 | 0.17559 | 3.4786 | 9.0768 | 11.3274 | 12.5813 | 12.8147 | 12.5793 | 10.741 | 7.0979 | 1.7341 | 0.013554 | 0.0011668 | 0.0008928 | 0 | 0 | 0 | 0
7 | 0 | 0 | 0.00028876 | 0 | 0 | 0 | 0 | 0.17559 | 3.4786 | 9.0768 | 11.3274 | 12.5813 | 12.8147 | 12.5793 | 10.741 | 7.0979 | 1.7341 | 0.013554 | 0.0011668 | 0.0008928 | 0 | 0 | 0 | 0

## Pg, Winter, S5
GenID | 0 | 1 | 2 | 3 | 4 | 5 | 6 | 7 | 8 | 9 | 10 | 11 | 12 | 13 | 14 | 15 | 16 | 17 | 18 | 19 | 20 | 21 | 22 | 23
1 | 0 | 0 | 0 | 0 | 0 | 0 | 0 | 0 | 0 | 0 | 0 | 0 | 0 | 0 | 0 | 0 | 0 | 0 | 0 | 0 | 0 | 0 | 0 | 0
2 | 20.7778 | 18.271 | 15.0375 | 13.0183 | 12.1369 | 9.719 | 9.4625 | 8.5789 | 8.8422 | 9.3517 | 9.3603 | 10.9716 | 10.9764 | 11.1287 | 12.5316 | 10.345 | 10.7164 | 11.3474 | 9.8989 | 10.2531 | 9.6081 | 8.7191 | 8.9365 | 9.7724
3 | 0 | 0 | 0 | 0 | 0 | 0 | 0 | 0 | 0 | 0 | 0 | 0 | 0 | 0 | 0 | 0 | 0 | 0 | 0 | 0 | 0 | 0 | 0 | 0
4 | 0 | 0 | 0 | 0 | 0 | 0 | 0 | 0 | 0 | 0 | 0 | 0 | 0 | 0 | 0 | 0 | 0 | 0 | 0 | 0 | 0 | 0 | 0 | 0
5 | 0 | 0 | 0.0002976 | 0 | 0 | 0 | 0 | 0.17379 | 3.6136 | 9.5774 | 12.0448 | 12.452 | 13.6263 | 13.2732 | 11.1577 | 7.1411 | 1.7872 | 0.013969 | 0.0011835 | 0.00088362 | 0 | 0 | 0 | 0
6 | 0 | 0 | 0.0002976 | 0 | 0 | 0 | 0 | 0.17379 | 3.6136 | 9.5774 | 12.0448 | 12.452 | 13.6263 | 13.2732 | 11.1577 | 7.1411 | 1.7872 | 0.013969 | 0.0011835 | 0.00088362 | 0 | 0 | 0 | 0
7 | 0 | 0 | 0.0002976 | 0 | 0 | 0 | 0 | 0.17379 | 3.6136 | 9.5774 | 12.0448 | 12.452 | 13.6263 | 13.2732 | 11.1577 | 7.1411 | 1.7872 | 0.013969 | 0.0011835 | 0.00088362 | 0 | 0 | 0 | 0

## Pg, Winter, S6
GenID | 0 | 1 | 2 | 3 | 4 | 5 | 6 | 7 | 8 | 9 | 10 | 11 | 12 | 13 | 14 | 15 | 16 | 17 | 18 | 19 | 20 | 21 | 22 | 23
1 | 0 | 0 | 0 | 0 | 0 | 0 | 0 | 0 | 0 | 0 | 0 | 0 | 0 | 0 | 0 | 0 | 0 | 0 | 0 | 0 | 0 | 0 | 0 | 0
2 | 18.9585 | 17.6203 | 19.0973 | 21.2942 | 18.2143 | 15.4524 | 11.1222 | 9.9007 | 10.1013 | 9.8744 | 9.9889 | 10.5066 | 9.6107 | 9.2613 | 12.6899 | 16.5317 | 16.8784 | 17.1832 | 17.6571 | 18.627 | 18.3716 | 17.979 | 17.2151 | 15.8778
3 | 0 | 0 | 0 | 0 | 0 | 0 | 0 | 0 | 0 | 0 | 0 | 0 | 0 | 0 | 0 | 0 | 0 | 0 | 0 | 0 | 0 | 0 | 0 | 0
4 | 0 | 0 | 0 | 0 | 0 | 0 | 0 | 0 | 0 | 0 | 0 | 0 | 0 | 0 | 0 | 0 | 0 | 0 | 0 | 0 | 0 | 0 | 0 | 0
5 | 0 | 0 | 0.00028649 | 0 | 0 | 0 | 0 | 0.16729 | 3.4786 | 9.2197 | 11.5949 | 11.9869 | 13.1174 | 12.7774 | 10.741 | 6.8744 | 1.7205 | 0.013447 | 0.0011393 | 0.00085062 | 0 | 0 | 0 | 0
6 | 0 | 0 | 0.00028649 | 0 | 0 | 0 | 0 | 0.16729 | 3.4786 | 9.2197 | 11.5949 | 11.9869 | 13.1174 | 12.7774 | 10.741 | 6.8744 | 1.7205 | 0.013447 | 0.0011393 | 0.00085062 | 0 | 0 | 0 | 0
7 | 0 | 0 | 0.00028649 | 0 | 0 | 0 | 0 | 0.16729 | 3.4786 | 9.2197 | 11.5949 | 11.9869 | 13.1174 | 12.7774 | 10.741 | 6.8744 | 1.7205 | 0.013447 | 0.0011393 | 0.00085062 | 0 | 0 | 0 | 0

## Pg, Winter, S7
GenID | 0 | 1 | 2 | 3 | 4 | 5 | 6 | 7 | 8 | 9 | 10 | 11 | 12 | 13 | 14 | 15 | 16 | 17 | 18 | 19 | 20 | 21 | 22 | 23
1 | 0 | 0 | 0 | 0 | 0 | 0 | 0 | 0 | 0 | 0 | 0 | 0 | 0 | 0 | 0 | 0 | 0 | 0 | 0 | 0 | 0 | 0 | 0 | 0
2 | 15.3092 | 14.1479 | 14.979 | 14.9137 | 12.2786 | 12.4542 | 12.4809 | 11.2082 | 10.1222 | 7.3169 | 6.7488 | 4.5277 | 3.7631 | 3.6031 | 4.9986 | 6.762 | 7.5603 | 10.3833 | 9.4444 | 8.9784 | 11.8468 | 14.1692 | 13.3961 | 19.0416
3 | 0 | 0 | 0 | 0 | 0 | 0 | 0 | 0 | 0 | 0 | 0 | 0 | 0 | 0 | 0 | 0 | 0 | 0 | 0 | 0 | 0 | 0 | 0 | 0
4 | 0 | 0 | 0 | 0 | 0 | 0 | 0 | 0 | 0 | 0 | 0 | 0 | 0 | 0 | 0 | 0 | 0 | 0 | 0 | 0 | 0 | 0 | 0 | 0
5 | 0 | 0 | 0.00028876 | 0 | 0 | 0 | 0 | 0.17559 | 3.4786 | 9.0768 | 11.3274 | 12.5813 | 12.8147 | 12.5793 | 10.741 | 7.0979 | 1.7341 | 0.013554 | 0.0011668 | 0.0008928 | 0 | 0 | 0 | 0
6 | 0 | 0 | 0.00028876 | 0 | 0 | 0 | 0 | 0.17559 | 3.4786 | 9.0768 | 11.3274 | 12.5813 | 12.8147 | 12.5793 | 10.741 | 7.0979 | 1.7341 | 0.013554 | 0.0011668 | 0.0008928 | 0 | 0 | 0 | 0
7 | 0 | 0 | 0.00028876 | 0 | 0 | 0 | 0 | 0.17559 | 3.4786 | 9.0768 | 11.3274 | 12.5813 | 12.8147 | 12.5793 | 10.741 | 7.0979 | 1.7341 | 0.013554 | 0.0011668 | 0.0008928 | 0 | 0 | 0 | 0

## Pg, Winter, S8
GenID | 0 | 1 | 2 | 3 | 4 | 5 | 6 | 7 | 8 | 9 | 10 | 11 | 12 | 13 | 14 | 15 | 16 | 17 | 18 | 19 | 20 | 21 | 22 | 23
1 | 0 | 0 | 0 | 0 | 0 | 0 | 0 | 0 | 0 | 0 | 0 | 0 | 0 | 0 | 0 | 0 | 0 | 0 | 0 | 0 | 0 | 0 | 0 | 0
2 | 20.7778 | 18.271 | 15.0375 | 13.0183 | 12.1369 | 9.719 | 9.4625 | 8.5789 | 8.8422 | 9.3517 | 9.3603 | 10.9716 | 10.9764 | 11.1287 | 12.5316 | 10.345 | 10.7164 | 11.3474 | 9.8989 | 10.2531 | 9.6081 | 8.7191 | 8.9365 | 9.7724
3 | 0 | 0 | 0 | 0 | 0 | 0 | 0 | 0 | 0 | 0 | 0 | 0 | 0 | 0 | 0 | 0 | 0 | 0 | 0 | 0 | 0 | 0 | 0 | 0
4 | 0 | 0 | 0 | 0 | 0 | 0 | 0 | 0 | 0 | 0 | 0 | 0 | 0 | 0 | 0 | 0 | 0 | 0 | 0 | 0 | 0 | 0 | 0 | 0
5 | 0 | 0 | 0.0002976 | 0 | 0 | 0 | 0 | 0.17379 | 3.6136 | 9.5774 | 12.0448 | 12.452 | 13.6263 | 13.2732 | 11.1577 | 7.1411 | 1.7872 | 0.013969 | 0.0011835 | 0.00088362 | 0 | 0 | 0 | 0
6 | 0 | 0 | 0.0002976 | 0 | 0 | 0 | 0 | 0.17379 | 3.6136 | 9.5774 | 12.0448 | 12.452 | 13.6263 | 13.2732 | 11.1577 | 7.1411 | 1.7872 | 0.013969 | 0.0011835 | 0.00088362 | 0 | 0 | 0 | 0
7 | 0 | 0 | 0.0002976 | 0 | 0 | 0 | 0 | 0.17379 | 3.6136 | 9.5774 | 12.0448 | 12.452 | 13.6263 | 13.2732 | 11.1577 | 7.1411 | 1.7872 | 0.013969 | 0.0011835 | 0.00088362 | 0 | 0 | 0 | 0

## Pg, Winter, S9
GenID | 0 | 1 | 2 | 3 | 4 | 5 | 6 | 7 | 8 | 9 | 10 | 11 | 12 | 13 | 14 | 15 | 16 | 17 | 18 | 19 | 20 | 21 | 22 | 23
1 | 0 | 0 | 0 | 0 | 0 | 0 | 0 | 0 | 0 | 0 | 0 | 0 | 0 | 0 | 0 | 0 | 0 | 0 | 0 | 0 | 0 | 0 | 0 | 0
2 | 18.9585 | 17.6203 | 19.0973 | 21.2942 | 18.2143 | 15.4524 | 11.1222 | 9.9007 | 10.1013 | 9.8744 | 9.9889 | 10.5066 | 9.6107 | 9.2613 | 12.6899 | 16.5317 | 16.8784 | 17.1832 | 17.6571 | 18.627 | 18.3716 | 17.979 | 17.2151 | 15.8778
3 | 0 | 0 | 0 | 0 | 0 | 0 | 0 | 0 | 0 | 0 | 0 | 0 | 0 | 0 | 0 | 0 | 0 | 0 | 0 | 0 | 0 | 0 | 0 | 0
4 | 0 | 0 | 0 | 0 | 0 | 0 | 0 | 0 | 0 | 0 | 0 | 0 | 0 | 0 | 0 | 0 | 0 | 0 | 0 | 0 | 0 | 0 | 0 | 0
5 | 0 | 0 | 0.00028649 | 0 | 0 | 0 | 0 | 0.16729 | 3.4786 | 9.2197 | 11.5949 | 11.9869 | 13.1174 | 12.7774 | 10.741 | 6.8744 | 1.7205 | 0.013447 | 0.0011393 | 0.00085062 | 0 | 0 | 0 | 0
6 | 0 | 0 | 0.00028649 | 0 | 0 | 0 | 0 | 0.16729 | 3.4786 | 9.2197 | 11.5949 | 11.9869 | 13.1174 | 12.7774 | 10.741 | 6.8744 | 1.7205 | 0.013447 | 0.0011393 | 0.00085062 | 0 | 0 | 0 | 0
7 | 0 | 0 | 0.00028649 | 0 | 0 | 0 | 0 | 0.16729 | 3.4786 | 9.2197 | 11.5949 | 11.9869 | 13.1174 | 12.7774 | 10.741 | 6.8744 | 1.7205 | 0.013447 | 0.0011393 | 0.00085062 | 0 | 0 | 0 | 0

## Qg, Winter, S1
GenID | 0 | 1 | 2 | 3 | 4 | 5 | 6 | 7 | 8 | 9 | 10 | 11 | 12 | 13 | 14 | 15 | 16 | 17 | 18 | 19 | 20 | 21 | 22 | 23
1 | 0 | 0 | 0 | 0 | 0 | 0 | 0 | 0 | 0 | 0 | 0 | 0 | 0 | 0 | 0 | 0 | 0 | 0 | 0 | 0 | 0 | 0 | 0 | 0
2 | 0 | 0 | 0 | 0 | 0 | 0 | 0 | 0 | 0 | 0 | 0 | 0 | 0 | 0 | 0 | 0 | 0 | 0 | 0 | 0 | 0 | 0 | 0 | 0
3 | 0 | 0 | 0 | 0 | 0 | 0 | 0 | 0 | 0 | 0 | 0 | 0 | 0 | 0 | 0 | 0 | 0 | 0 | 0 | 0 | 0 | 0 | 0 | 0
4 | 0 | 0 | 0 | 0 | 0 | 0 | 0 | 0 | 0 | 0 | 0 | 0 | 0 | 0 | 0 | 0 | 0 | 0 | 0 | 0 | 0 | 0 | 0 | 0
5 | 0 | 0 | 0 | 0 | 0 | 0 | 0 | 0 | 0 | 0 | 0 | 0 | 0 | 0 | 0 | 0 | 0 | 0 | 0 | 0 | 0 | 0 | 0 | 0
6 | 0 | 0 | 0 | 0 | 0 | 0 | 0 | 0 | 0 | 0 | 0 | 0 | 0 | 0 | 0 | 0 | 0 | 0 | 0 | 0 | 0 | 0 | 0 | 0
7 | 0 | 0 | 0 | 0 | 0 | 0 | 0 | 0 | 0 | 0 | 0 | 0 | 0 | 0 | 0 | 0 | 0 | 0 | 0 | 0 | 0 | 0 | 0 | 0

## Qg, Winter, S2
GenID | 0 | 1 | 2 | 3 | 4 | 5 | 6 | 7 | 8 | 9 | 10 | 11 | 12 | 13 | 14 | 15 | 16 | 17 | 18 | 19 | 20 | 21 | 22 | 23
1 | 0 | 0 | 0 | 0 | 0 | 0 | 0 | 0 | 0 | 0 | 0 | 0 | 0 | 0 | 0 | 0 | 0 | 0 | 0 | 0 | 0 | 0 | 0 | 0
2 | 0 | 0 | 0 | 0 | 0 | 0 | 0 | 0 | 0 | 0 | 0 | 0 | 0 | 0 | 0 | 0 | 0 | 0 | 0 | 0 | 0 | 0 | 0 | 0
3 | 0 | 0 | 0 | 0 | 0 | 0 | 0 | 0 | 0 | 0 | 0 | 0 | 0 | 0 | 0 | 0 | 0 | 0 | 0 | 0 | 0 | 0 | 0 | 0
4 | 0 | 0 | 0 | 0 | 0 | 0 | 0 | 0 | 0 | 0 | 0 | 0 | 0 | 0 | 0 | 0 | 0 | 0 | 0 | 0 | 0 | 0 | 0 | 0
5 | 0 | 0 | 0 | 0 | 0 | 0 | 0 | 0 | 0 | 0 | 0 | 0 | 0 | 0 | 0 | 0 | 0 | 0 | 0 | 0 | 0 | 0 | 0 | 0
6 | 0 | 0 | 0 | 0 | 0 | 0 | 0 | 0 | 0 | 0 | 0 | 0 | 0 | 0 | 0 | 0 | 0 | 0 | 0 | 0 | 0 | 0 | 0 | 0
7 | 0 | 0 | 0 | 0 | 0 | 0 | 0 | 0 | 0 | 0 | 0 | 0 | 0 | 0 | 0 | 0 | 0 | 0 | 0 | 0 | 0 | 0 | 0 | 0

## Qg, Winter, S3
GenID | 0 | 1 | 2 | 3 | 4 | 5 | 6 | 7 | 8 | 9 | 10 | 11 | 12 | 13 | 14 | 15 | 16 | 17 | 18 | 19 | 20 | 21 | 22 | 23
1 | 0 | 0 | 0 | 0 | 0 | 0 | 0 | 0 | 0 | 0 | 0 | 0 | 0 | 0 | 0 | 0 | 0 | 0 | 0 | 0 | 0 | 0 | 0 | 0
2 | 0 | 0 | 0 | 0 | 0 | 0 | 0 | 0 | 0 | 0 | 0 | 0 | 0 | 0 | 0 | 0 | 0 | 0 | 0 | 0 | 0 | 0 | 0 | 0
3 | 0 | 0 | 0 | 0 | 0 | 0 | 0 | 0 | 0 | 0 | 0 | 0 | 0 | 0 | 0 | 0 | 0 | 0 | 0 | 0 | 0 | 0 | 0 | 0
4 | 0 | 0 | 0 | 0 | 0 | 0 | 0 | 0 | 0 | 0 | 0 | 0 | 0 | 0 | 0 | 0 | 0 | 0 | 0 | 0 | 0 | 0 | 0 | 0
5 | 0 | 0 | 0 | 0 | 0 | 0 | 0 | 0 | 0 | 0 | 0 | 0 | 0 | 0 | 0 | 0 | 0 | 0 | 0 | 0 | 0 | 0 | 0 | 0
6 | 0 | 0 | 0 | 0 | 0 | 0 | 0 | 0 | 0 | 0 | 0 | 0 | 0 | 0 | 0 | 0 | 0 | 0 | 0 | 0 | 0 | 0 | 0 | 0
7 | 0 | 0 | 0 | 0 | 0 | 0 | 0 | 0 | 0 | 0 | 0 | 0 | 0 | 0 | 0 | 0 | 0 | 0 | 0 | 0 | 0 | 0 | 0 | 0

## Qg, Winter, S4
GenID | 0 | 1 | 2 | 3 | 4 | 5 | 6 | 7 | 8 | 9 | 10 | 11 | 12 | 13 | 14 | 15 | 16 | 17 | 18 | 19 | 20 | 21 | 22 | 23
1 | 0 | 0 | 0 | 0 | 0 | 0 | 0 | 0 | 0 | 0 | 0 | 0 | 0 | 0 | 0 | 0 | 0 | 0 | 0 | 0 | 0 | 0 | 0 | 0
2 | 0 | 0 | 0 | 0 | 0 | 0 | 0 | 0 | 0 | 0 | 0 | 0 | 0 | 0 | 0 | 0 | 0 | 0 | 0 | 0 | 0 | 0 | 0 | 0
3 | 0 | 0 | 0 | 0 | 0 | 0 | 0 | 0 | 0 | 0 | 0 | 0 | 0 | 0 | 0 | 0 | 0 | 0 | 0 | 0 | 0 | 0 | 0 | 0
4 | 0 | 0 | 0 | 0 | 0 | 0 | 0 | 0 | 0 | 0 | 0 | 0 | 0 | 0 | 0 | 0 | 0 | 0 | 0 | 0 | 0 | 0 | 0 | 0
5 | 0 | 0 | 0 | 0 | 0 | 0 | 0 | 0 | 0 | 0 | 0 | 0 | 0 | 0 | 0 | 0 | 0 | 0 | 0 | 0 | 0 | 0 | 0 | 0
6 | 0 | 0 | 0 | 0 | 0 | 0 | 0 | 0 | 0 | 0 | 0 | 0 | 0 | 0 | 0 | 0 | 0 | 0 | 0 | 0 | 0 | 0 | 0 | 0
7 | 0 | 0 | 0 | 0 | 0 | 0 | 0 | 0 | 0 | 0 | 0 | 0 | 0 | 0 | 0 | 0 | 0 | 0 | 0 | 0 | 0 | 0 | 0 | 0

## Qg, Winter, S5
GenID | 0 | 1 | 2 | 3 | 4 | 5 | 6 | 7 | 8 | 9 | 10 | 11 | 12 | 13 | 14 | 15 | 16 | 17 | 18 | 19 | 20 | 21 | 22 | 23
1 | 0 | 0 | 0 | 0 | 0 | 0 | 0 | 0 | 0 | 0 | 0 | 0 | 0 | 0 | 0 | 0 | 0 | 0 | 0 | 0 | 0 | 0 | 0 | 0
2 | 0 | 0 | 0 | 0 | 0 | 0 | 0 | 0 | 0 | 0 | 0 | 0 | 0 | 0 | 0 | 0 | 0 | 0 | 0 | 0 | 0 | 0 | 0 | 0
3 | 0 | 0 | 0 | 0 | 0 | 0 | 0 | 0 | 0 | 0 | 0 | 0 | 0 | 0 | 0 | 0 | 0 | 0 | 0 | 0 | 0 | 0 | 0 | 0
4 | 0 | 0 | 0 | 0 | 0 | 0 | 0 | 0 | 0 | 0 | 0 | 0 | 0 | 0 | 0 | 0 | 0 | 0 | 0 | 0 | 0 | 0 | 0 | 0
5 | 0 | 0 | 0 | 0 | 0 | 0 | 0 | 0 | 0 | 0 | 0 | 0 | 0 | 0 | 0 | 0 | 0 | 0 | 0 | 0 | 0 | 0 | 0 | 0
6 | 0 | 0 | 0 | 0 | 0 | 0 | 0 | 0 | 0 | 0 | 0 | 0 | 0 | 0 | 0 | 0 | 0 | 0 | 0 | 0 | 0 | 0 | 0 | 0
7 | 0 | 0 | 0 | 0 | 0 | 0 | 0 | 0 | 0 | 0 | 0 | 0 | 0 | 0 | 0 | 0 | 0 | 0 | 0 | 0 | 0 | 0 | 0 | 0

## Qg, Winter, S6
GenID | 0 | 1 | 2 | 3 | 4 | 5 | 6 | 7 | 8 | 9 | 10 | 11 | 12 | 13 | 14 | 15 | 16 | 17 | 18 | 19 | 20 | 21 | 22 | 23
1 | 0 | 0 | 0 | 0 | 0 | 0 | 0 | 0 | 0 | 0 | 0 | 0 | 0 | 0 | 0 | 0 | 0 | 0 | 0 | 0 | 0 | 0 | 0 | 0
2 | 0 | 0 | 0 | 0 | 0 | 0 | 0 | 0 | 0 | 0 | 0 | 0 | 0 | 0 | 0 | 0 | 0 | 0 | 0 | 0 | 0 | 0 | 0 | 0
3 | 0 | 0 | 0 | 0 | 0 | 0 | 0 | 0 | 0 | 0 | 0 | 0 | 0 | 0 | 0 | 0 | 0 | 0 | 0 | 0 | 0 | 0 | 0 | 0
4 | 0 | 0 | 0 | 0 | 0 | 0 | 0 | 0 | 0 | 0 | 0 | 0 | 0 | 0 | 0 | 0 | 0 | 0 | 0 | 0 | 0 | 0 | 0 | 0
5 | 0 | 0 | 0 | 0 | 0 | 0 | 0 | 0 | 0 | 0 | 0 | 0 | 0 | 0 | 0 | 0 | 0 | 0 | 0 | 0 | 0 | 0 | 0 | 0
6 | 0 | 0 | 0 | 0 | 0 | 0 | 0 | 0 | 0 | 0 | 0 | 0 | 0 | 0 | 0 | 0 | 0 | 0 | 0 | 0 | 0 | 0 | 0 | 0
7 | 0 | 0 | 0 | 0 | 0 | 0 | 0 | 0 | 0 | 0 | 0 | 0 | 0 | 0 | 0 | 0 | 0 | 0 | 0 | 0 | 0 | 0 | 0 | 0

## Qg, Winter, S7
GenID | 0 | 1 | 2 | 3 | 4 | 5 | 6 | 7 | 8 | 9 | 10 | 11 | 12 | 13 | 14 | 15 | 16 | 17 | 18 | 19 | 20 | 21 | 22 | 23
1 | 0 | 0 | 0 | 0 | 0 | 0 | 0 | 0 | 0 | 0 | 0 | 0 | 0 | 0 | 0 | 0 | 0 | 0 | 0 | 0 | 0 | 0 | 0 | 0
2 | 0 | 0 | 0 | 0 | 0 | 0 | 0 | 0 | 0 | 0 | 0 | 0 | 0 | 0 | 0 | 0 | 0 | 0 | 0 | 0 | 0 | 0 | 0 | 0
3 | 0 | 0 | 0 | 0 | 0 | 0 | 0 | 0 | 0 | 0 | 0 | 0 | 0 | 0 | 0 | 0 | 0 | 0 | 0 | 0 | 0 | 0 | 0 | 0
4 | 0 | 0 | 0 | 0 | 0 | 0 | 0 | 0 | 0 | 0 | 0 | 0 | 0 | 0 | 0 | 0 | 0 | 0 | 0 | 0 | 0 | 0 | 0 | 0
5 | 0 | 0 | 0 | 0 | 0 | 0 | 0 | 0 | 0 | 0 | 0 | 0 | 0 | 0 | 0 | 0 | 0 | 0 | 0 | 0 | 0 | 0 | 0 | 0
6 | 0 | 0 | 0 | 0 | 0 | 0 | 0 | 0 | 0 | 0 | 0 | 0 | 0 | 0 | 0 | 0 | 0 | 0 | 0 | 0 | 0 | 0 | 0 | 0
7 | 0 | 0 | 0 | 0 | 0 | 0 | 0 | 0 | 0 | 0 | 0 | 0 | 0 | 0 | 0 | 0 | 0 | 0 | 0 | 0 | 0 | 0 | 0 | 0

## Qg, Winter, S8
GenID | 0 | 1 | 2 | 3 | 4 | 5 | 6 | 7 | 8 | 9 | 10 | 11 | 12 | 13 | 14 | 15 | 16 | 17 | 18 | 19 | 20 | 21 | 22 | 23
1 | 0 | 0 | 0 | 0 | 0 | 0 | 0 | 0 | 0 | 0 | 0 | 0 | 0 | 0 | 0 | 0 | 0 | 0 | 0 | 0 | 0 | 0 | 0 | 0
2 | 0 | 0 | 0 | 0 | 0 | 0 | 0 | 0 | 0 | 0 | 0 | 0 | 0 | 0 | 0 | 0 | 0 | 0 | 0 | 0 | 0 | 0 | 0 | 0
3 | 0 | 0 | 0 | 0 | 0 | 0 | 0 | 0 | 0 | 0 | 0 | 0 | 0 | 0 | 0 | 0 | 0 | 0 | 0 | 0 | 0 | 0 | 0 | 0
4 | 0 | 0 | 0 | 0 | 0 | 0 | 0 | 0 | 0 | 0 | 0 | 0 | 0 | 0 | 0 | 0 | 0 | 0 | 0 | 0 | 0 | 0 | 0 | 0
5 | 0 | 0 | 0 | 0 | 0 | 0 | 0 | 0 | 0 | 0 | 0 | 0 | 0 | 0 | 0 | 0 | 0 | 0 | 0 | 0 | 0 | 0 | 0 | 0
6 | 0 | 0 | 0 | 0 | 0 | 0 | 0 | 0 | 0 | 0 | 0 | 0 | 0 | 0 | 0 | 0 | 0 | 0 | 0 | 0 | 0 | 0 | 0 | 0
7 | 0 | 0 | 0 | 0 | 0 | 0 | 0 | 0 | 0 | 0 | 0 | 0 | 0 | 0 | 0 | 0 | 0 | 0 | 0 | 0 | 0 | 0 | 0 | 0

## Qg, Winter, S9
GenID | 0 | 1 | 2 | 3 | 4 | 5 | 6 | 7 | 8 | 9 | 10 | 11 | 12 | 13 | 14 | 15 | 16 | 17 | 18 | 19 | 20 | 21 | 22 | 23
1 | 0 | 0 | 0 | 0 | 0 | 0 | 0 | 0 | 0 | 0 | 0 | 0 | 0 | 0 | 0 | 0 | 0 | 0 | 0 | 0 | 0 | 0 | 0 | 0
2 | 0 | 0 | 0 | 0 | 0 | 0 | 0 | 0 | 0 | 0 | 0 | 0 | 0 | 0 | 0 | 0 | 0 | 0 | 0 | 0 | 0 | 0 | 0 | 0
3 | 0 | 0 | 0 | 0 | 0 | 0 | 0 | 0 | 0 | 0 | 0 | 0 | 0 | 0 | 0 | 0 | 0 | 0 | 0 | 0 | 0 | 0 | 0 | 0
4 | 0 | 0 | 0 | 0 | 0 | 0 | 0 | 0 | 0 | 0 | 0 | 0 | 0 | 0 | 0 | 0 | 0 | 0 | 0 | 0 | 0 | 0 | 0 | 0
5 | 0 | 0 | 0 | 0 | 0 | 0 | 0 | 0 | 0 | 0 | 0 | 0 | 0 | 0 | 0 | 0 | 0 | 0 | 0 | 0 | 0 | 0 | 0 | 0
6 | 0 | 0 | 0 | 0 | 0 | 0 | 0 | 0 | 0 | 0 | 0 | 0 | 0 | 0 | 0 | 0 | 0 | 0 | 0 | 0 | 0 | 0 | 0 | 0
7 | 0 | 0 | 0 | 0 | 0 | 0 | 0 | 0 | 0 | 0 | 0 | 0 | 0 | 0 | 0 | 0 | 0 | 0 | 0 | 0 | 0 | 0 | 0 | 0

## GenStatus, Winter
GenID | 0 | 1 | 2 | 3 | 4 | 5 | 6 | 7 | 8 | 9 | 10 | 11 | 12 | 13 | 14 | 15 | 16 | 17 | 18 | 19 | 20 | 21 | 22 | 23
1 | 1 | 1 | 1 | 1 | 1 | 1 | 1 | 1 | 1 | 1 | 1 | 1 | 1 | 1 | 1 | 1 | 1 | 1 | 1 | 1 | 1 | 1 | 1 | 1
2 | 1 | 1 | 1 | 1 | 1 | 1 | 1 | 1 | 1 | 1 | 1 | 1 | 1 | 1 | 1 | 1 | 1 | 1 | 1 | 1 | 1 | 1 | 1 | 1
3 | 1 | 1 | 1 | 1 | 1 | 1 | 1 | 1 | 1 | 1 | 1 | 1 | 1 | 1 | 1 | 1 | 1 | 1 | 1 | 1 | 1 | 1 | 1 | 1
4 | 1 | 1 | 1 | 1 | 1 | 1 | 1 | 1 | 1 | 1 | 1 | 1 | 1 | 1 | 1 | 1 | 1 | 1 | 1 | 1 | 1 | 1 | 1 | 1
5 | 1 | 1 | 1 | 1 | 1 | 1 | 1 | 1 | 1 | 1 | 1 | 1 | 1 | 1 | 1 | 1 | 1 | 1 | 1 | 1 | 1 | 1 | 1 | 1
6 | 1 | 1 | 1 | 1 | 1 | 1 | 1 | 1 | 1 | 1 | 1 | 1 | 1 | 1 | 1 | 1 | 1 | 1 | 1 | 1 | 1 | 1 | 1 | 1
7 | 1 | 1 | 1 | 1 | 1 | 1 | 1 | 1 | 1 | 1 | 1 | 1 | 1 | 1 | 1 | 1 | 1 | 1 | 1 | 1 | 1 | 1 | 1 | 1

## Pc, Summer, S1
LoadID | 0 | 1 | 2 | 3 | 4 | 5 | 6 | 7 | 8 | 9 | 10 | 11 | 12 | 13 | 14 | 15 | 16 | 17 | 18 | 19 | 20 | 21 | 22 | 23
1 | 3.0293 | 2.9982 | 2.8896 | 2.8369 | 2.8181 | 2.8584 | 2.835 | 3.4654 | 3.7286 | 3.6801 | 3.619 | 3.6635 | 3.7991 | 3.7263 | 3.4379 | 3.5438 | 3.5846 | 3.4658 | 3.29 | 3.2487 | 3.2388 | 3.2023 | 2.9594 | 2.8616
2 | 0.90125 | 0.87373 | 0.82157 | 0.75677 | 0.69471 | 0.69091 | 0.76132 | 0.78475 | 0.84978 | 0.9182 | 0.82197 | 0.86847 | 0.88904 | 0.91338 | 0.80628 | 0.83432 | 0.83215 | 0.88725 | 0.87308 | 0.89496 | 0.95963 | 0.85896 | 0.90537 | 0.89417
3 | 2.2661 | 2.1635 | 1.9826 | 2.0339 | 1.9437 | 1.9392 | 2.7045 | 3.1624 | 3.3085 | 3.1232 | 3.0326 | 3.2656 | 3.4409 | 3.2589 | 2.9911 | 2.8421 | 2.8409 | 2.8289 | 2.7019 | 2.9078 | 3.0772 | 2.8413 | 2.7129 | 2.3623
4 | 0.27946 | 0.26435 | 0.22727 | 0.21856 | 0.18553 | 0.16255 | 0.25247 | 0.23423 | 0.27664 | 0.29146 | 0.27506 | 0.25239 | 0.29652 | 0.31205 | 0.29464 | 0.2753 | 0.2262 | 0.24522 | 0.2587 | 0.28119 | 0.33513 | 0.30312 | 0.34241 | 0.31224
5 | 1.0614 | 0.97809 | 0.89941 | 0.87322 | 0.8781 | 0.86066 | 0.96574 | 0.99052 | 1.0884 | 1.1303 | 1.1972 | 1.2693 | 1.3146 | 1.2839 | 1.2438 | 1.2287 | 1.2026 | 1.2297 | 1.2173 | 1.223 | 1.3571 | 1.2776 | 1.3185 | 1.204
6 | 5.1877 | 5.0246 | 4.6497 | 4.795 | 4.8129 | 4.7594 | 5.2304 | 6.0856 | 6.344 | 6.3396 | 6.3136 | 6.6731 | 6.6337 | 6.4482 | 6.0918 | 5.8806 | 6.0632 | 6.0147 | 5.5737 | 5.5903 | 5.8797 | 5.3267 | 5.2565 | 5.3201
7 | 2.9556 | 2.734 | 2.6265 | 2.6432 | 2.4871 | 2.6069 | 3.341 | 3.3729 | 3.868 | 4.1041 | 4.0447 | 4.2324 | 4.1597 | 4.3455 | 4.2927 | 4.0119 | 3.9691 | 3.9548 | 3.8299 | 3.815 | 3.9122 | 3.2604 | 3.4675 | 3.1346
8 | 0.63377 | 0.60972 | 0.57627 | 0.56378 | 0.55179 | 0.56827 | 0.89739 | 0.95368 | 1.0206 | 1.0156 | 1.0483 | 1.1152 | 1.1197 | 1.0724 | 0.94591 | 0.90585 | 0.83449 | 0.85289 | 0.81198 | 0.82207 | 0.80904 | 0.6991 | 0.68575 | 0.65655
9 | 0.61611 | 0.58727 | 0.55672 | 0.52307 | 0.50457 | 0.47788 | 0.50009 | 0.43836 | 0.38033 | 0.40293 | 0.43384 | 0.48722 | 0.52028 | 0.54324 | 0.5328 | 0.55116 | 0.52623 | 0.54958 | 0.51813 | 0.53683 | 0.57739 | 0.52565 | 0.54932 | 0.60172
10 | 0.63022 | 0.59662 | 0.56658 | 0.56446 | 0.54414 | 0.54147 | 0.64582 | 0.65866 | 0.70145 | 0.73527 | 0.71118 | 0.73977 | 0.78022 | 0.77863 | 0.76209 | 0.70908 | 0.66961 | 0.69527 | 0.68546 | 0.71854 | 0.78566 | 0.7052 | 0.71827 | 0.65865
11 | 0.39697 | 0.38169 | 0.35023 | 0.3357 | 0.30965 | 0.30688 | 0.36971 | 0.29925 | 0.32087 | 0.34592 | 0.35218 | 0.36463 | 0.37267 | 0.39072 | 0.37546 | 0.35727 | 0.32866 | 0.38704 | 0.37189 | 0.368 | 0.42192 | 0.36294 | 0.44064 | 0.42446
12 | 1.5415 | 1.5675 | 1.6477 | 1.5052 | 1.4583 | 1.3942 | 1.4408 | 1.4381 | 1.2779 | 0.99239 | 1.354 | 1.4952 | 1.5056 | 1.5902 | 1.2791 | 1.685 | 1.5162 | 1.513 | 1.4971 | 1.6239 | 1.7958 | 1.764 | 1.8558 | 1.9011
13 | 5.3356 | 5.2887 | 5.1743 | 5.1271 | 5.0396 | 5.1055 | 5.9028 | 5.996 | 6.3836 | 6.0956 | 6.1097 | 6.1643 | 6.3908 | 6.3864 | 6.2578 | 6.2085 | 6.226 | 6.3644 | 6.035 | 6.0786 | 6.162 | 5.769 | 5.3203 | 5.3815
14 | 1.9993 | 1.9867 | 1.9019 | 1.8615 | 1.8214 | 1.8259 | 1.8365 | 2.1028 | 2.2578 | 2.2382 | 2.1892 | 2.2203 | 2.3149 | 2.3009 | 2.1322 | 2.1946 | 2.1891 | 2.1576 | 2.0199 | 1.9814 | 1.9922 | 1.9516 | 1.9137 | 1.8834
15 | 0.60083 | 0.58249 | 0.54771 | 0.50451 | 0.46314 | 0.4606 | 0.50755 | 0.52317 | 0.56652 | 0.61213 | 0.54798 | 0.57898 | 0.59269 | 0.60892 | 0.53752 | 0.55621 | 0.55477 | 0.5915 | 0.58205 | 0.59664 | 0.63975 | 0.57264 | 0.60358 | 0.59611
16 | 1.133 | 1.0817 | 0.99129 | 1.0169 | 0.97185 | 0.96958 | 1.3522 | 1.5812 | 1.6543 | 1.5616 | 1.5163 | 1.6328 | 1.7205 | 1.6294 | 1.4956 | 1.4211 | 1.4205 | 1.4145 | 1.351 | 1.4539 | 1.5386 | 1.4206 | 1.3564 | 1.1811
17 | 0.41918 | 0.39653 | 0.3409 | 0.32784 | 0.27829 | 0.24383 | 0.3787 | 0.35134 | 0.41496 | 0.43719 | 0.41259 | 0.37859 | 0.44478 | 0.46807 | 0.44196 | 0.41295 | 0.33931 | 0.36783 | 0.38805 | 0.42179 | 0.5027 | 0.45468 | 0.51361 | 0.46836
18 | 1.5921 | 1.4671 | 1.3491 | 1.3098 | 1.3171 | 1.291 | 1.4486 | 1.4858 | 1.6326 | 1.6954 | 1.7958 | 1.904 | 1.9719 | 1.9259 | 1.8657 | 1.8431 | 1.8039 | 1.8446 | 1.8259 | 1.8345 | 2.0356 | 1.9163 | 1.9777 | 1.806
19 | 2.3345 | 2.2611 | 2.0923 | 2.1578 | 2.1658 | 2.1417 | 2.3537 | 2.7385 | 2.8548 | 2.8528 | 2.8411 | 3.0029 | 2.9852 | 2.9017 | 2.7413 | 2.6463 | 2.7284 | 2.7066 | 2.5082 | 2.5156 | 2.6459 | 2.397 | 2.3654 | 2.394
20 | 1.33 | 1.2303 | 1.1819 | 1.1894 | 1.1192 | 1.1731 | 1.5035 | 1.5178 | 1.7406 | 1.8468 | 1.8201 | 1.9046 | 1.8719 | 1.9555 | 1.9317 | 1.8054 | 1.7861 | 1.7797 | 1.7235 | 1.7168 | 1.7605 | 1.4672 | 1.5604 | 1.4106
21 | 0.95066 | 0.91458 | 0.8644 | 0.84567 | 0.82768 | 0.85241 | 1.3461 | 1.4305 | 1.531 | 1.5234 | 1.5724 | 1.6727 | 1.6796 | 1.6086 | 1.4189 | 1.3588 | 1.2517 | 1.2793 | 1.218 | 1.2331 | 1.2136 | 1.0487 | 1.0286 | 0.98482
22 | 0.92416 | 0.88091 | 0.83509 | 0.78461 | 0.75685 | 0.71682 | 0.75014 | 0.65755 | 0.57049 | 0.6044 | 0.65076 | 0.73084 | 0.78042 | 0.81486 | 0.7992 | 0.82674 | 0.78934 | 0.82437 | 0.77719 | 0.80525 | 0.86608 | 0.78847 | 0.82397 | 0.90258
23 | 5.882 | 5.5684 | 5.2881 | 5.2683 | 5.0787 | 5.0537 | 6.0277 | 6.1475 | 6.5469 | 6.8625 | 6.6377 | 6.9046 | 7.282 | 7.2672 | 7.1128 | 6.6181 | 6.2497 | 6.4892 | 6.3976 | 6.7063 | 7.3328 | 6.5819 | 6.7038 | 6.1474
24 | 2.7788 | 2.6718 | 2.4516 | 2.3499 | 2.1676 | 2.1482 | 2.588 | 2.0948 | 2.2461 | 2.4215 | 2.4653 | 2.5524 | 2.6087 | 2.7351 | 2.6282 | 2.5009 | 2.3006 | 2.7093 | 2.6032 | 2.576 | 2.9534 | 2.5406 | 3.0845 | 2.9712
25 | 1.5415 | 1.5675 | 1.6477 | 1.5052 | 1.4583 | 1.3942 | 1.4408 | 1.4381 | 1.2779 | 0.99239 | 1.354 | 1.4952 | 1.5056 | 1.5902 | 1.2791 | 1.685 | 1.5162 | 1.513 | 1.4971 | 1.6239 | 1.7958 | 1.764 | 1.8558 | 1.9011
26 | 2.6678 | 2.6443 | 2.5871 | 2.5636 | 2.5198 | 2.5527 | 2.9514 | 2.998 | 3.1918 | 3.0478 | 3.0549 | 3.0821 | 3.1954 | 3.1932 | 3.1289 | 3.1042 | 3.113 | 3.1822 | 3.0175 | 3.0393 | 3.081 | 2.8845 | 2.6602 | 2.6907
27 | 1.9993 | 1.9867 | 1.9019 | 1.8615 | 1.8214 | 1.8259 | 1.8365 | 2.1028 | 2.2578 | 2.2382 | 2.1892 | 2.2203 | 2.3149 | 2.3009 | 2.1322 | 2.1946 | 2.1891 | 2.1576 | 2.0199 | 1.9814 | 1.9922 | 1.9516 | 1.9137 | 1.8834
28 | 1.2017 | 1.165 | 1.0954 | 1.009 | 0.92628 | 0.92121 | 1.0151 | 1.0463 | 1.133 | 1.2243 | 1.096 | 1.158 | 1.1854 | 1.2178 | 1.075 | 1.1124 | 1.1095 | 1.183 | 1.1641 | 1.1933 | 1.2795 | 1.1453 | 1.2072 | 1.1922
29 | 3.7768 | 3.6058 | 3.3043 | 3.3898 | 3.2395 | 3.2319 | 4.5074 | 5.2707 | 5.5142 | 5.2053 | 5.0543 | 5.4427 | 5.7349 | 5.4315 | 4.9852 | 4.7369 | 4.7349 | 4.7149 | 4.5032 | 4.8464 | 5.1287 | 4.7355 | 4.5214 | 3.9371
30 | 0.69864 | 0.66088 | 0.56817 | 0.5464 | 0.46381 | 0.40639 | 0.63117 | 0.58557 | 0.6916 | 0.72865 | 0.68766 | 0.63098 | 0.74131 | 0.78012 | 0.73661 | 0.68825 | 0.56551 | 0.61304 | 0.64675 | 0.70298 | 0.83784 | 0.7578 | 0.85601 | 0.7806
31 | 3.7149 | 3.4233 | 3.1479 | 3.0563 | 3.0733 | 3.0123 | 3.3801 | 3.4668 | 3.8095 | 3.9559 | 4.1901 | 4.4426 | 4.6012 | 4.4938 | 4.3532 | 4.3006 | 4.209 | 4.3041 | 4.2604 | 4.2804 | 4.7498 | 4.4714 | 4.6147 | 4.2139
32 | 1.5563 | 1.5074 | 1.3949 | 1.4385 | 1.4439 | 1.4278 | 1.5691 | 1.8257 | 1.9032 | 1.9019 | 1.8941 | 2.0019 | 1.9901 | 1.9345 | 1.8275 | 1.7642 | 1.819 | 1.8044 | 1.6721 | 1.6771 | 1.7639 | 1.598 | 1.577 | 1.596

## Pc, Summer, S2
LoadID | 0 | 1 | 2 | 3 | 4 | 5 | 6 | 7 | 8 | 9 | 10 | 11 | 12 | 13 | 14 | 15 | 16 | 17 | 18 | 19 | 20 | 21 | 22 | 23
1 | 3.0293 | 2.9982 | 2.8896 | 2.8369 | 2.8181 | 2.8584 | 2.835 | 3.4654 | 3.7286 | 3.6801 | 3.619 | 3.6635 | 3.7991 | 3.7263 | 3.4379 | 3.5438 | 3.5846 | 3.4658 | 3.29 | 3.2487 | 3.2388 | 3.2023 | 2.9594 | 2.8616
2 | 0.90125 | 0.87373 | 0.82157 | 0.75677 | 0.69471 | 0.69091 | 0.76132 | 0.78475 | 0.84978 | 0.9182 | 0.82197 | 0.86847 | 0.88904 | 0.91338 | 0.80628 | 0.83432 | 0.83215 | 0.88725 | 0.87308 | 0.89496 | 0.95963 | 0.85896 | 0.90537 | 0.89417
3 | 2.2661 | 2.1635 | 1.9826 | 2.0339 | 1.9437 | 1.9392 | 2.7045 | 3.1624 | 3.3085 | 3.1232 | 3.0326 | 3.2656 | 3.4409 | 3.2589 | 2.9911 | 2.8421 | 2.8409 | 2.8289 | 2.7019 | 2.9078 | 3.0772 | 2.8413 | 2.7129 | 2.3623
4 | 0.27946 | 0.26435 | 0.22727 | 0.21856 | 0.18553 | 0.16255 | 0.25247 | 0.23423 | 0.27664 | 0.29146 | 0.27506 | 0.25239 | 0.29652 | 0.31205 | 0.29464 | 0.2753 | 0.2262 | 0.24522 | 0.2587 | 0.28119 | 0.33513 | 0.30312 | 0.34241 | 0.31224
5 | 1.0614 | 0.97809 | 0.89941 | 0.87322 | 0.8781 | 0.86066 | 0.96574 | 0.99052 | 1.0884 | 1.1303 | 1.1972 | 1.2693 | 1.3146 | 1.2839 | 1.2438 | 1.2287 | 1.2026 | 1.2297 | 1.2173 | 1.223 | 1.3571 | 1.2776 | 1.3185 | 1.204
6 | 5.1877 | 5.0246 | 4.6497 | 4.795 | 4.8129 | 4.7594 | 5.2304 | 6.0856 | 6.344 | 6.3396 | 6.3136 | 6.6731 | 6.6337 | 6.4482 | 6.0918 | 5.8806 | 6.0632 | 6.0147 | 5.5737 | 5.5903 | 5.8797 | 5.3267 | 5.2565 | 5.3201
7 | 2.9556 | 2.734 | 2.6265 | 2.6432 | 2.4871 | 2.6069 | 3.341 | 3.3729 | 3.868 | 4.1041 | 4.0447 | 4.2324 | 4.1597 | 4.3455 | 4.2927 | 4.0119 | 3.9691 | 3.9548 | 3.8299 | 3.815 | 3.9122 | 3.2604 | 3.4675 | 3.1346
8 | 0.63377 | 0.60972 | 0.57627 | 0.56378 | 0.55179 | 0.56827 | 0.89739 | 0.95368 | 1.0206 | 1.0156 | 1.0483 | 1.1152 | 1.1197 | 1.0724 | 0.94591 | 0.90585 | 0.83449 | 0.85289 | 0.81198 | 0.82207 | 0.80904 | 0.6991 | 0.68575 | 0.65655
9 | 0.61611 | 0.58727 | 0.55672 | 0.52307 | 0.50457 | 0.47788 | 0.50009 | 0.43836 | 0.38033 | 0.40293 | 0.43384 | 0.48722 | 0.52028 | 0.54324 | 0.5328 | 0.55116 | 0.52623 | 0.54958 | 0.51813 | 0.53683 | 0.57739 | 0.52565 | 0.54932 | 0.60172
10 | 0.63022 | 0.59662 | 0.56658 | 0.56446 | 0.54414 | 0.54147 | 0.64582 | 0.65866 | 0.70145 | 0.73527 | 0.71118 | 0.73977 | 0.78022 | 0.77863 | 0.76209 | 0.70908 | 0.66961 | 0.69527 | 0.68546 | 0.71854 | 0.78566 | 0.7052 | 0.71827 | 0.65865
11 | 0.39697 | 0.38169 | 0.35023 | 0.3357 | 0.30965 | 0.30688 | 0.36971 | 0.29925 | 0.32087 | 0.34592 | 0.35218 | 0.36463 | 0.37267 | 0.39072 | 0.37546 | 0.35727 | 0.32866 | 0.38704 | 0.37189 | 0.368 | 0.42192 | 0.36294 | 0.44064 | 0.42446
12 | 1.5415 | 1.5675 | 1.6477 | 1.5052 | 1.4583 | 1.3942 | 1.4408 | 1.4381 | 1.2779 | 0.99239 | 1.354 | 1.4952 | 1.5056 | 1.5902 | 1.2791 | 1.685 | 1.5162 | 1.513 | 1.4971 | 1.6239 | 1.7958 | 1.764 | 1.8558 | 1.9011
13 | 5.3356 | 5.2887 | 5.1743 | 5.1271 | 5.0396 | 5.1055 | 5.9028 | 5.996 | 6.3836 | 6.0956 | 6.1097 | 6.1643 | 6.3908 | 6.3864 | 6.2578 | 6.2085 | 6.226 | 6.3644 | 6.035 | 6.0786 | 6.162 | 5.769 | 5.3203 | 5.3815
14 | 1.9993 | 1.9867 | 1.9019 | 1.8615 | 1.8214 | 1.8259 | 1.8365 | 2.1028 | 2.2578 | 2.2382 | 2.1892 | 2.2203 | 2.3149 | 2.3009 | 2.1322 | 2.1946 | 2.1891 | 2.1576 | 2.0199 | 1.9814 | 1.9922 | 1.9516 | 1.9137 | 1.8834
15 | 0.60083 | 0.58249 | 0.54771 | 0.50451 | 0.46314 | 0.4606 | 0.50755 | 0.52317 | 0.56652 | 0.61213 | 0.54798 | 0.57898 | 0.59269 | 0.60892 | 0.53752 | 0.55621 | 0.55477 | 0.5915 | 0.58205 | 0.59664 | 0.63975 | 0.57264 | 0.60358 | 0.59611
16 | 1.133 | 1.0817 | 0.99129 | 1.0169 | 0.97185 | 0.96958 | 1.3522 | 1.5812 | 1.6543 | 1.5616 | 1.5163 | 1.6328 | 1.7205 | 1.6294 | 1.4956 | 1.4211 | 1.4205 | 1.4145 | 1.351 | 1.4539 | 1.5386 | 1.4206 | 1.3564 | 1.1811
17 | 0.41918 | 0.39653 | 0.3409 | 0.32784 | 0.27829 | 0.24383 | 0.3787 | 0.35134 | 0.41496 | 0.43719 | 0.41259 | 0.37859 | 0.44478 | 0.46807 | 0.44196 | 0.41295 | 0.33931 | 0.36783 | 0.38805 | 0.42179 | 0.5027 | 0.45468 | 0.51361 | 0.46836
18 | 1.5921 | 1.4671 | 1.3491 | 1.3098 | 1.3171 | 1.291 | 1.4486 | 1.4858 | 1.6326 | 1.6954 | 1.7958 | 1.904 | 1.9719 | 1.9259 | 1.8657 | 1.8431 | 1.8039 | 1.8446 | 1.8259 | 1.8345 | 2.0356 | 1.9163 | 1.9777 | 1.806
19 | 2.3345 | 2.2611 | 2.0923 | 2.1578 | 2.1658 | 2.1417 | 2.3537 | 2.7385 | 2.8548 | 2.8528 | 2.8411 | 3.0029 | 2.9852 | 2.9017 | 2.7413 | 2.6463 | 2.7284 | 2.7066 | 2.5082 | 2.5156 | 2.6459 | 2.397 | 2.3654 | 2.394
20 | 1.33 | 1.2303 | 1.1819 | 1.1894 | 1.1192 | 1.1731 | 1.5035 | 1.5178 | 1.7406 | 1.8468 | 1.8201 | 1.9046 | 1.8719 | 1.9555 | 1.9317 | 1.8054 | 1.7861 | 1.7797 | 1.7235 | 1.7168 | 1.7605 | 1.4672 | 1.5604 | 1.4106
21 | 0.95066 | 0.91458 | 0.8644 | 0.84567 | 0.82768 | 0.85241 | 1.3461 | 1.4305 | 1.531 | 1.5234 | 1.5724 | 1.6727 | 1.6796 | 1.6086 | 1.4189 | 1.3588 | 1.2517 | 1.2793 | 1.218 | 1.2331 | 1.2136 | 1.0487 | 1.0286 | 0.98482
22 | 0.92416 | 0.88091 | 0.83509 | 0.78461 | 0.75685 | 0.71682 | 0.75014 | 0.65755 | 0.57049 | 0.6044 | 0.65076 | 0.73084 | 0.78042 | 0.81486 | 0.7992 | 0.82674 | 0.78934 | 0.82437 | 0.77719 | 0.80525 | 0.86608 | 0.78847 | 0.82397 | 0.90258
23 | 5.882 | 5.5684 | 5.2881 | 5.2683 | 5.0787 | 5.0537 | 6.0277 | 6.1475 | 6.5469 | 6.8625 | 6.6377 | 6.9046 | 7.282 | 7.2672 | 7.1128 | 6.6181 | 6.2497 | 6.4892 | 6.3976 | 6.7063 | 7.3328 | 6.5819 | 6.7038 | 6.1474
24 | 2.7788 | 2.6718 | 2.4516 | 2.3499 | 2.1676 | 2.1482 | 2.588 | 2.0948 | 2.2461 | 2.4215 | 2.4653 | 2.5524 | 2.6087 | 2.7351 | 2.6282 | 2.5009 | 2.3006 | 2.7093 | 2.6032 | 2.576 | 2.9534 | 2.5406 | 3.0845 | 2.9712
25 | 1.5415 | 1.5675 | 1.6477 | 1.5052 | 1.4583 | 1.3942 | 1.4408 | 1.4381 | 1.2779 | 0.99239 | 1.354 | 1.4952 | 1.5056 | 1.5902 | 1.2791 | 1.685 | 1.5162 | 1.513 | 1.4971 | 1.6239 | 1.7958 | 1.764 | 1.8558 | 1.9011
26 | 2.6678 | 2.6443 | 2.5871 | 2.5636 | 2.5198 | 2.5527 | 2.9514 | 2.998 | 3.1918 | 3.0478 | 3.0549 | 3.0821 | 3.1954 | 3.1932 | 3.1289 | 3.1042 | 3.113 | 3.1822 | 3.0175 | 3.0393 | 3.081 | 2.8845 | 2.6602 | 2.6907
27 | 1.9993 | 1.9867 | 1.9019 | 1.8615 | 1.8214 | 1.8259 | 1.8365 | 2.1028 | 2.2578 | 2.2382 | 2.1892 | 2.2203 | 2.3149 | 2.3009 | 2.1322 | 2.1946 | 2.1891 | 2.1576 | 2.0199 | 1.9814 | 1.9922 | 1.9516 | 1.9137 | 1.8834
28 | 1.2017 | 1.165 | 1.0954 | 1.009 | 0.92628 | 0.92121 | 1.0151 | 1.0463 | 1.133 | 1.2243 | 1.096 | 1.158 | 1.1854 | 1.2178 | 1.075 | 1.1124 | 1.1095 | 1.183 | 1.1641 | 1.1933 | 1.2795 | 1.1453 | 1.2072 | 1.1922
29 | 3.7768 | 3.6058 | 3.3043 | 3.3898 | 3.2395 | 3.2319 | 4.5074 | 5.2707 | 5.5142 | 5.2053 | 5.0543 | 5.4427 | 5.7349 | 5.4315 | 4.9852 | 4.7369 | 4.7349 | 4.7149 | 4.5032 | 4.8464 | 5.1287 | 4.7355 | 4.5214 | 3.9371
30 | 0.69864 | 0.66088 | 0.56817 | 0.5464 | 0.46381 | 0.40639 | 0.63117 | 0.58557 | 0.6916 | 0.72865 | 0.68766 | 0.63098 | 0.74131 | 0.78012 | 0.73661 | 0.68825 | 0.56551 | 0.61304 | 0.64675 | 0.70298 | 0.83784 | 0.7578 | 0.85601 | 0.7806
31 | 3.7149 | 3.4233 | 3.1479 | 3.0563 | 3.0733 | 3.0123 | 3.3801 | 3.4668 | 3.8095 | 3.9559 | 4.1901 | 4.4426 | 4.6012 | 4.4938 | 4.3532 | 4.3006 | 4.209 | 4.3041 | 4.2604 | 4.2804 | 4.7498 | 4.4714 | 4.6147 | 4.2139
32 | 1.5563 | 1.5074 | 1.3949 | 1.4385 | 1.4439 | 1.4278 | 1.5691 | 1.8257 | 1.9032 | 1.9019 | 1.8941 | 2.0019 | 1.9901 | 1.9345 | 1.8275 | 1.7642 | 1.819 | 1.8044 | 1.6721 | 1.6771 | 1.7639 | 1.598 | 1.577 | 1.596

## Pc, Summer, S3
LoadID | 0 | 1 | 2 | 3 | 4 | 5 | 6 | 7 | 8 | 9 | 10 | 11 | 12 | 13 | 14 | 15 | 16 | 17 | 18 | 19 | 20 | 21 | 22 | 23
1 | 3.0293 | 2.9982 | 2.8896 | 2.8369 | 2.8181 | 2.8584 | 2.835 | 3.4654 | 3.7286 | 3.6801 | 3.619 | 3.6635 | 3.7991 | 3.7263 | 3.4379 | 3.5438 | 3.5846 | 3.4658 | 3.29 | 3.2487 | 3.2388 | 3.2023 | 2.9594 | 2.8616
2 | 0.90125 | 0.87373 | 0.82157 | 0.75677 | 0.69471 | 0.69091 | 0.76132 | 0.78475 | 0.84978 | 0.9182 | 0.82197 | 0.86847 | 0.88904 | 0.91338 | 0.80628 | 0.83432 | 0.83215 | 0.88725 | 0.87308 | 0.89496 | 0.95963 | 0.85896 | 0.90537 | 0.89417
3 | 2.2661 | 2.1635 | 1.9826 | 2.0339 | 1.9437 | 1.9392 | 2.7045 | 3.1624 | 3.3085 | 3.1232 | 3.0326 | 3.2656 | 3.4409 | 3.2589 | 2.9911 | 2.8421 | 2.8409 | 2.8289 | 2.7019 | 2.9078 | 3.0772 | 2.8413 | 2.7129 | 2.3623
4 | 0.27946 | 0.26435 | 0.22727 | 0.21856 | 0.18553 | 0.16255 | 0.25247 | 0.23423 | 0.27664 | 0.29146 | 0.27506 | 0.25239 | 0.29652 | 0.31205 | 0.29464 | 0.2753 | 0.2262 | 0.24522 | 0.2587 | 0.28119 | 0.33513 | 0.30312 | 0.34241 | 0.31224
5 | 1.0614 | 0.97809 | 0.89941 | 0.87322 | 0.8781 | 0.86066 | 0.96574 | 0.99052 | 1.0884 | 1.1303 | 1.1972 | 1.2693 | 1.3146 | 1.2839 | 1.2438 | 1.2287 | 1.2026 | 1.2297 | 1.2173 | 1.223 | 1.3571 | 1.2776 | 1.3185 | 1.204
6 | 5.1877 | 5.0246 | 4.6497 | 4.795 | 4.8129 | 4.7594 | 5.2304 | 6.0856 | 6.344 | 6.3396 | 6.3136 | 6.6731 | 6.6337 | 6.4482 | 6.0918 | 5.8806 | 6.0632 | 6.0147 | 5.5737 | 5.5903 | 5.8797 | 5.3267 | 5.2565 | 5.3201
7 | 2.9556 | 2.734 | 2.6265 | 2.6432 | 2.4871 | 2.6069 | 3.341 | 3.3729 | 3.868 | 4.1041 | 4.0447 | 4.2324 | 4.1597 | 4.3455 | 4.2927 | 4.0119 | 3.9691 | 3.9548 | 3.8299 | 3.815 | 3.9122 | 3.2604 | 3.4675 | 3.1346
8 | 0.63377 | 0.60972 | 0.57627 | 0.56378 | 0.55179 | 0.56827 | 0.89739 | 0.95368 | 1.0206 | 1.0156 | 1.0483 | 1.1152 | 1.1197 | 1.0724 | 0.94591 | 0.90585 | 0.83449 | 0.85289 | 0.81198 | 0.82207 | 0.80904 | 0.6991 | 0.68575 | 0.65655
9 | 0.61611 | 0.58727 | 0.55672 | 0.52307 | 0.50457 | 0.47788 | 0.50009 | 0.43836 | 0.38033 | 0.40293 | 0.43384 | 0.48722 | 0.52028 | 0.54324 | 0.5328 | 0.55116 | 0.52623 | 0.54958 | 0.51813 | 0.53683 | 0.57739 | 0.52565 | 0.54932 | 0.60172
10 | 0.63022 | 0.59662 | 0.56658 | 0.56446 | 0.54414 | 0.54147 | 0.64582 | 0.65866 | 0.70145 | 0.73527 | 0.71118 | 0.73977 | 0.78022 | 0.77863 | 0.76209 | 0.70908 | 0.66961 | 0.69527 | 0.68546 | 0.71854 | 0.78566 | 0.7052 | 0.71827 | 0.65865
11 | 0.39697 | 0.38169 | 0.35023 | 0.3357 | 0.30965 | 0.30688 | 0.36971 | 0.29925 | 0.32087 | 0.34592 | 0.35218 | 0.36463 | 0.37267 | 0.39072 | 0.37546 | 0.35727 | 0.32866 | 0.38704 | 0.37189 | 0.368 | 0.42192 | 0.36294 | 0.44064 | 0.42446
12 | 1.5415 | 1.5675 | 1.6477 | 1.5052 | 1.4583 | 1.3942 | 1.4408 | 1.4381 | 1.2779 | 0.99239 | 1.354 | 1.4952 | 1.5056 | 1.5902 | 1.2791 | 1.685 | 1.5162 | 1.513 | 1.4971 | 1.6239 | 1.7958 | 1.764 | 1.8558 | 1.9011
13 | 5.3356 | 5.2887 | 5.1743 | 5.1271 | 5.0396 | 5.1055 | 5.9028 | 5.996 | 6.3836 | 6.0956 | 6.1097 | 6.1643 | 6.3908 | 6.3864 | 6.2578 | 6.2085 | 6.226 | 6.3644 | 6.035 | 6.0786 | 6.162 | 5.769 | 5.3203 | 5.3815
14 | 1.9993 | 1.9867 | 1.9019 | 1.8615 | 1.8214 | 1.8259 | 1.8365 | 2.1028 | 2.2578 | 2.2382 | 2.1892 | 2.2203 | 2.3149 | 2.3009 | 2.1322 | 2.1946 | 2.1891 | 2.1576 | 2.0199 | 1.9814 | 1.9922 | 1.9516 | 1.9137 | 1.8834
15 | 0.60083 | 0.58249 | 0.54771 | 0.50451 | 0.46314 | 0.4606 | 0.50755 | 0.52317 | 0.56652 | 0.61213 | 0.54798 | 0.57898 | 0.59269 | 0.60892 | 0.53752 | 0.55621 | 0.55477 | 0.5915 | 0.58205 | 0.59664 | 0.63975 | 0.57264 | 0.60358 | 0.59611
16 | 1.133 | 1.0817 | 0.99129 | 1.0169 | 0.97185 | 0.96958 | 1.3522 | 1.5812 | 1.6543 | 1.5616 | 1.5163 | 1.6328 | 1.7205 | 1.6294 | 1.4956 | 1.4211 | 1.4205 | 1.4145 | 1.351 | 1.4539 | 1.5386 | 1.4206 | 1.3564 | 1.1811
17 | 0.41918 | 0.39653 | 0.3409 | 0.32784 | 0.27829 | 0.24383 | 0.3787 | 0.35134 | 0.41496 | 0.43719 | 0.41259 | 0.37859 | 0.44478 | 0.46807 | 0.44196 | 0.41295 | 0.33931 | 0.36783 | 0.38805 | 0.42179 | 0.5027 | 0.45468 | 0.51361 | 0.46836
18 | 1.5921 | 1.4671 | 1.3491 | 1.3098 | 1.3171 | 1.291 | 1.4486 | 1.4858 | 1.6326 | 1.6954 | 1.7958 | 1.904 | 1.9719 | 1.9259 | 1.8657 | 1.8431 | 1.8039 | 1.8446 | 1.8259 | 1.8345 | 2.0356 | 1.9163 | 1.9777 | 1.806
19 | 2.3345 | 2.2611 | 2.0923 | 2.1578 | 2.1658 | 2.1417 | 2.3537 | 2.7385 | 2.8548 | 2.8528 | 2.8411 | 3.0029 | 2.9852 | 2.9017 | 2.7413 | 2.6463 | 2.7284 | 2.7066 | 2.5082 | 2.5156 | 2.6459 | 2.397 | 2.3654 | 2.394
20 | 1.33 | 1.2303 | 1.1819 | 1.1894 | 1.1192 | 1.1731 | 1.5035 | 1.5178 | 1.7406 | 1.8468 | 1.8201 | 1.9046 | 1.8719 | 1.9555 | 1.9317 | 1.8054 | 1.7861 | 1.7797 | 1.7235 | 1.7168 | 1.7605 | 1.4672 | 1.5604 | 1.4106
21 | 0.95066 | 0.91458 | 0.8644 | 0.84567 | 0.82768 | 0.85241 | 1.3461 | 1.4305 | 1.531 | 1.5234 | 1.5724 | 1.6727 | 1.6796 | 1.6086 | 1.4189 | 1.3588 | 1.2517 | 1.2793 | 1.218 | 1.2331 | 1.2136 | 1.0487 | 1.0286 | 0.98482
22 | 0.92416 | 0.88091 | 0.83509 | 0.78461 | 0.75685 | 0.71682 | 0.75014 | 0.65755 | 0.57049 | 0.6044 | 0.65076 | 0.73084 | 0.78042 | 0.81486 | 0.7992 | 0.82674 | 0.78934 | 0.82437 | 0.77719 | 0.80525 | 0.86608 | 0.78847 | 0.82397 | 0.90258
23 | 5.882 | 5.5684 | 5.2881 | 5.2683 | 5.0787 | 5.0537 | 6.0277 | 6.1475 | 6.5469 | 6.8625 | 6.6377 | 6.9046 | 7.282 | 7.2672 | 7.1128 | 6.6181 | 6.2497 | 6.4892 | 6.3976 | 6.7063 | 7.3328 | 6.5819 | 6.7038 | 6.1474
24 | 2.7788 | 2.6718 | 2.4516 | 2.3499 | 2.1676 | 2.1482 | 2.588 | 2.0948 | 2.2461 | 2.4215 | 2.4653 | 2.5524 | 2.6087 | 2.7351 | 2.6282 | 2.5009 | 2.3006 | 2.7093 | 2.6032 | 2.576 | 2.9534 | 2.5406 | 3.0845 | 2.9712
25 | 1.5415 | 1.5675 | 1.6477 | 1.5052 | 1.4583 | 1.3942 | 1.4408 | 1.4381 | 1.2779 | 0.99239 | 1.354 | 1.4952 | 1.5056 | 1.5902 | 1.2791 | 1.685 | 1.5162 | 1.513 | 1.4971 | 1.6239 | 1.7958 | 1.764 | 1.8558 | 1.9011
26 | 2.6678 | 2.6443 | 2.5871 | 2.5636 | 2.5198 | 2.5527 | 2.9514 | 2.998 | 3.1918 | 3.0478 | 3.0549 | 3.0821 | 3.1954 | 3.1932 | 3.1289 | 3.1042 | 3.113 | 3.1822 | 3.0175 | 3.0393 | 3.081 | 2.8845 | 2.6602 | 2.6907
27 | 1.9993 | 1.9867 | 1.9019 | 1.8615 | 1.8214 | 1.8259 | 1.8365 | 2.1028 | 2.2578 | 2.2382 | 2.1892 | 2.2203 | 2.3149 | 2.3009 | 2.1322 | 2.1946 | 2.1891 | 2.1576 | 2.0199 | 1.9814 | 1.9922 | 1.9516 | 1.9137 | 1.8834
28 | 1.2017 | 1.165 | 1.0954 | 1.009 | 0.92628 | 0.92121 | 1.0151 | 1.0463 | 1.133 | 1.2243 | 1.096 | 1.158 | 1.1854 | 1.2178 | 1.075 | 1.1124 | 1.1095 | 1.183 | 1.1641 | 1.1933 | 1.2795 | 1.1453 | 1.2072 | 1.1922
29 | 3.7768 | 3.6058 | 3.3043 | 3.3898 | 3.2395 | 3.2319 | 4.5074 | 5.2707 | 5.5142 | 5.2053 | 5.0543 | 5.4427 | 5.7349 | 5.4315 | 4.9852 | 4.7369 | 4.7349 | 4.7149 | 4.5032 | 4.8464 | 5.1287 | 4.7355 | 4.5214 | 3.9371
30 | 0.69864 | 0.66088 | 0.56817 | 0.5464 | 0.46381 | 0.40639 | 0.63117 | 0.58557 | 0.6916 | 0.72865 | 0.68766 | 0.63098 | 0.74131 | 0.78012 | 0.73661 | 0.68825 | 0.56551 | 0.61304 | 0.64675 | 0.70298 | 0.83784 | 0.7578 | 0.85601 | 0.7806
31 | 3.7149 | 3.4233 | 3.1479 | 3.0563 | 3.0733 | 3.0123 | 3.3801 | 3.4668 | 3.8095 | 3.9559 | 4.1901 | 4.4426 | 4.6012 | 4.4938 | 4.3532 | 4.3006 | 4.209 | 4.3041 | 4.2604 | 4.2804 | 4.7498 | 4.4714 | 4.6147 | 4.2139
32 | 1.5563 | 1.5074 | 1.3949 | 1.4385 | 1.4439 | 1.4278 | 1.5691 | 1.8257 | 1.9032 | 1.9019 | 1.8941 | 2.0019 | 1.9901 | 1.9345 | 1.8275 | 1.7642 | 1.819 | 1.8044 | 1.6721 | 1.6771 | 1.7639 | 1.598 | 1.577 | 1.596

## Pc, Summer, S4
LoadID | 0 | 1 | 2 | 3 | 4 | 5 | 6 | 7 | 8 | 9 | 10 | 11 | 12 | 13 | 14 | 15 | 16 | 17 | 18 | 19 | 20 | 21 | 22 | 23
1 | 3.0293 | 2.9982 | 2.8896 | 2.8369 | 2.8181 | 2.8584 | 2.835 | 3.4654 | 3.7286 | 3.6801 | 3.619 | 3.6635 | 3.7991 | 3.7263 | 3.4379 | 3.5438 | 3.5846 | 3.4658 | 3.29 | 3.2487 | 3.2388 | 3.2023 | 2.9594 | 2.8616
2 | 0.90125 | 0.87373 | 0.82157 | 0.75677 | 0.69471 | 0.69091 | 0.76132 | 0.78475 | 0.84978 | 0.9182 | 0.82197 | 0.86847 | 0.88904 | 0.91338 | 0.80628 | 0.83432 | 0.83215 | 0.88725 | 0.87308 | 0.89496 | 0.95963 | 0.85896 | 0.90537 | 0.89417
3 | 2.2661 | 2.1635 | 1.9826 | 2.0339 | 1.9437 | 1.9392 | 2.7045 | 3.1624 | 3.3085 | 3.1232 | 3.0326 | 3.2656 | 3.4409 | 3.2589 | 2.9911 | 2.8421 | 2.8409 | 2.8289 | 2.7019 | 2.9078 | 3.0772 | 2.8413 | 2.7129 | 2.3623
4 | 0.27946 | 0.26435 | 0.22727 | 0.21856 | 0.18553 | 0.16255 | 0.25247 | 0.23423 | 0.27664 | 0.29146 | 0.27506 | 0.25239 | 0.29652 | 0.31205 | 0.29464 | 0.2753 | 0.2262 | 0.24522 | 0.2587 | 0.28119 | 0.33513 | 0.30312 | 0.34241 | 0.31224
5 | 1.0614 | 0.97809 | 0.89941 | 0.87322 | 0.8781 | 0.86066 | 0.96574 | 0.99052 | 1.0884 | 1.1303 | 1.1972 | 1.2693 | 1.3146 | 1.2839 | 1.2438 | 1.2287 | 1.2026 | 1.2297 | 1.2173 | 1.223 | 1.3571 | 1.2776 | 1.3185 | 1.204
6 | 5.1877 | 5.0246 | 4.6497 | 4.795 | 4.8129 | 4.7594 | 5.2304 | 6.0856 | 6.344 | 6.3396 | 6.3136 | 6.6731 | 6.6337 | 6.4482 | 6.0918 | 5.8806 | 6.0632 | 6.0147 | 5.5737 | 5.5903 | 5.8797 | 5.3267 | 5.2565 | 5.3201
7 | 2.9556 | 2.734 | 2.6265 | 2.6432 | 2.4871 | 2.6069 | 3.341 | 3.3729 | 3.868 | 4.1041 | 4.0447 | 4.2324 | 4.1597 | 4.3455 | 4.2927 | 4.0119 | 3.9691 | 3.9548 | 3.8299 | 3.815 | 3.9122 | 3.2604 | 3.4675 | 3.1346
8 | 0.63377 | 0.60972 | 0.57627 | 0.56378 | 0.55179 | 0.56827 | 0.89739 | 0.95368 | 1.0206 | 1.0156 | 1.0483 | 1.1152 | 1.1197 | 1.0724 | 0.94591 | 0.90585 | 0.83449 | 0.85289 | 0.81198 | 0.82207 | 0.80904 | 0.6991 | 0.68575 | 0.65655
9 | 0.61611 | 0.58727 | 0.55672 | 0.52307 | 0.50457 | 0.47788 | 0.50009 | 0.43836 | 0.38033 | 0.40293 | 0.43384 | 0.48722 | 0.52028 | 0.54324 | 0.5328 | 0.55116 | 0.52623 | 0.54958 | 0.51813 | 0.53683 | 0.57739 | 0.52565 | 0.54932 | 0.60172
10 | 0.63022 | 0.59662 | 0.56658 | 0.56446 | 0.54414 | 0.54147 | 0.64582 | 0.65866 | 0.70145 | 0.73527 | 0.71118 | 0.73977 | 0.78022 | 0.77863 | 0.76209 | 0.70908 | 0.66961 | 0.69527 | 0.68546 | 0.71854 | 0.78566 | 0.7052 | 0.71827 | 0.65865
11 | 0.39697 | 0.38169 | 0.35023 | 0.3357 | 0.30965 | 0.30688 | 0.36971 | 0.29925 | 0.32087 | 0.34592 | 0.35218 | 0.36463 | 0.37267 | 0.39072 | 0.37546 | 0.35727 | 0.32866 | 0.38704 | 0.37189 | 0.368 | 0.42192 | 0.36294 | 0.44064 | 0.42446
12 | 1.5415 | 1.5675 | 1.6477 | 1.5052 | 1.4583 | 1.3942 | 1.4408 | 1.4381 | 1.2779 | 0.99239 | 1.354 | 1.4952 | 1.5056 | 1.5902 | 1.2791 | 1.685 | 1.5162 | 1.513 | 1.4971 | 1.6239 | 1.7958 | 1.764 | 1.8558 | 1.9011
13 | 5.3356 | 5.2887 | 5.1743 | 5.1271 | 5.0396 | 5.1055 | 5.9028 | 5.996 | 6.3836 | 6.0956 | 6.1097 | 6.1643 | 6.3908 | 6.3864 | 6.2578 | 6.2085 | 6.226 | 6.3644 | 6.035 | 6.0786 | 6.162 | 5.769 | 5.3203 | 5.3815
14 | 1.9993 | 1.9867 | 1.9019 | 1.8615 | 1.8214 | 1.8259 | 1.8365 | 2.1028 | 2.2578 | 2.2382 | 2.1892 | 2.2203 | 2.3149 | 2.3009 | 2.1322 | 2.1946 | 2.1891 | 2.1576 | 2.0199 | 1.9814 | 1.9922 | 1.9516 | 1.9137 | 1.8834
15 | 0.60083 | 0.58249 | 0.54771 | 0.50451 | 0.46314 | 0.4606 | 0.50755 | 0.52317 | 0.56652 | 0.61213 | 0.54798 | 0.57898 | 0.59269 | 0.60892 | 0.53752 | 0.55621 | 0.55477 | 0.5915 | 0.58205 | 0.59664 | 0.63975 | 0.57264 | 0.60358 | 0.59611
16 | 1.133 | 1.0817 | 0.99129 | 1.0169 | 0.97185 | 0.96958 | 1.3522 | 1.5812 | 1.6543 | 1.5616 | 1.5163 | 1.6328 | 1.7205 | 1.6294 | 1.4956 | 1.4211 | 1.4205 | 1.4145 | 1.351 | 1.4539 | 1.5386 | 1.4206 | 1.3564 | 1.1811
17 | 0.41918 | 0.39653 | 0.3409 | 0.32784 | 0.27829 | 0.24383 | 0.3787 | 0.35134 | 0.41496 | 0.43719 | 0.41259 | 0.37859 | 0.44478 | 0.46807 | 0.44196 | 0.41295 | 0.33931 | 0.36783 | 0.38805 | 0.42179 | 0.5027 | 0.45468 | 0.51361 | 0.46836
18 | 1.5921 | 1.4671 | 1.3491 | 1.3098 | 1.3171 | 1.291 | 1.4486 | 1.4858 | 1.6326 | 1.6954 | 1.7958 | 1.904 | 1.9719 | 1.9259 | 1.8657 | 1.8431 | 1.8039 | 1.8446 | 1.8259 | 1.8345 | 2.0356 | 1.9163 | 1.9777 | 1.806
19 | 2.3345 | 2.2611 | 2.0923 | 2.1578 | 2.1658 | 2.1417 | 2.3537 | 2.7385 | 2.8548 | 2.8528 | 2.8411 | 3.0029 | 2.9852 | 2.9017 | 2.7413 | 2.6463 | 2.7284 | 2.7066 | 2.5082 | 2.5156 | 2.6459 | 2.397 | 2.3654 | 2.394
20 | 1.33 | 1.2303 | 1.1819 | 1.1894 | 1.1192 | 1.1731 | 1.5035 | 1.5178 | 1.7406 | 1.8468 | 1.8201 | 1.9046 | 1.8719 | 1.9555 | 1.9317 | 1.8054 | 1.7861 | 1.7797 | 1.7235 | 1.7168 | 1.7605 | 1.4672 | 1.5604 | 1.4106
21 | 0.95066 | 0.91458 | 0.8644 | 0.84567 | 0.82768 | 0.85241 | 1.3461 | 1.4305 | 1.531 | 1.5234 | 1.5724 | 1.6727 | 1.6796 | 1.6086 | 1.4189 | 1.3588 | 1.2517 | 1.2793 | 1.218 | 1.2331 | 1.2136 | 1.0487 | 1.0286 | 0.98482
22 | 0.92416 | 0.88091 | 0.83509 | 0.78461 | 0.75685 | 0.71682 | 0.75014 | 0.65755 | 0.57049 | 0.6044 | 0.65076 | 0.73084 | 0.78042 | 0.81486 | 0.7992 | 0.82674 | 0.78934 | 0.82437 | 0.77719 | 0.80525 | 0.86608 | 0.78847 | 0.82397 | 0.90258
23 | 5.882 | 5.5684 | 5.2881 | 5.2683 | 5.0787 | 5.0537 | 6.0277 | 6.1475 | 6.5469 | 6.8625 | 6.6377 | 6.9046 | 7.282 | 7.2672 | 7.1128 | 6.6181 | 6.2497 | 6.4892 | 6.3976 | 6.7063 | 7.3328 | 6.5819 | 6.7038 | 6.1474
24 | 2.7788 | 2.6718 | 2.4516 | 2.3499 | 2.1676 | 2.1482 | 2.588 | 2.0948 | 2.2461 | 2.4215 | 2.4653 | 2.5524 | 2.6087 | 2.7351 | 2.6282 | 2.5009 | 2.3006 | 2.7093 | 2.6032 | 2.576 | 2.9534 | 2.5406 | 3.0845 | 2.9712
25 | 1.5415 | 1.5675 | 1.6477 | 1.5052 | 1.4583 | 1.3942 | 1.4408 | 1.4381 | 1.2779 | 0.99239 | 1.354 | 1.4952 | 1.5056 | 1.5902 | 1.2791 | 1.685 | 1.5162 | 1.513 | 1.4971 | 1.6239 | 1.7958 | 1.764 | 1.8558 | 1.9011
26 | 2.6678 | 2.6443 | 2.5871 | 2.5636 | 2.5198 | 2.5527 | 2.9514 | 2.998 | 3.1918 | 3.0478 | 3.0549 | 3.0821 | 3.1954 | 3.1932 | 3.1289 | 3.1042 | 3.113 | 3.1822 | 3.0175 | 3.0393 | 3.081 | 2.8845 | 2.6602 | 2.6907
27 | 1.9993 | 1.9867 | 1.9019 | 1.8615 | 1.8214 | 1.8259 | 1.8365 | 2.1028 | 2.2578 | 2.2382 | 2.1892 | 2.2203 | 2.3149 | 2.3009 | 2.1322 | 2.1946 | 2.1891 | 2.1576 | 2.0199 | 1.9814 | 1.9922 | 1.9516 | 1.9137 | 1.8834
28 | 1.2017 | 1.165 | 1.0954 | 1.009 | 0.92628 | 0.92121 | 1.0151 | 1.0463 | 1.133 | 1.2243 | 1.096 | 1.158 | 1.1854 | 1.2178 | 1.075 | 1.1124 | 1.1095 | 1.183 | 1.1641 | 1.1933 | 1.2795 | 1.1453 | 1.2072 | 1.1922
29 | 3.7768 | 3.6058 | 3.3043 | 3.3898 | 3.2395 | 3.2319 | 4.5074 | 5.2707 | 5.5142 | 5.2053 | 5.0543 | 5.4427 | 5.7349 | 5.4315 | 4.9852 | 4.7369 | 4.7349 | 4.7149 | 4.5032 | 4.8464 | 5.1287 | 4.7355 | 4.5214 | 3.9371
30 | 0.69864 | 0.66088 | 0.56817 | 0.5464 | 0.46381 | 0.40639 | 0.63117 | 0.58557 | 0.6916 | 0.72865 | 0.68766 | 0.63098 | 0.74131 | 0.78012 | 0.73661 | 0.68825 | 0.56551 | 0.61304 | 0.64675 | 0.70298 | 0.83784 | 0.7578 | 0.85601 | 0.7806
31 | 3.7149 | 3.4233 | 3.1479 | 3.0563 | 3.0733 | 3.0123 | 3.3801 | 3.4668 | 3.8095 | 3.9559 | 4.1901 | 4.4426 | 4.6012 | 4.4938 | 4.3532 | 4.3006 | 4.209 | 4.3041 | 4.2604 | 4.2804 | 4.7498 | 4.4714 | 4.6147 | 4.2139
32 | 1.5563 | 1.5074 | 1.3949 | 1.4385 | 1.4439 | 1.4278 | 1.5691 | 1.8257 | 1.9032 | 1.9019 | 1.8941 | 2.0019 | 1.9901 | 1.9345 | 1.8275 | 1.7642 | 1.819 | 1.8044 | 1.6721 | 1.6771 | 1.7639 | 1.598 | 1.577 | 1.596

## Pc, Summer, S5
LoadID | 0 | 1 | 2 | 3 | 4 | 5 | 6 | 7 | 8 | 9 | 10 | 11 | 12 | 13 | 14 | 15 | 16 | 17 | 18 | 19 | 20 | 21 | 22 | 23
1 | 3.0293 | 2.9982 | 2.8896 | 2.8369 | 2.8181 | 2.8584 | 2.835 | 3.4654 | 3.7286 | 3.6801 | 3.619 | 3.6635 | 3.7991 | 3.7263 | 3.4379 | 3.5438 | 3.5846 | 3.4658 | 3.29 | 3.2487 | 3.2388 | 3.2023 | 2.9594 | 2.8616
2 | 0.90125 | 0.87373 | 0.82157 | 0.75677 | 0.69471 | 0.69091 | 0.76132 | 0.78475 | 0.84978 | 0.9182 | 0.82197 | 0.86847 | 0.88904 | 0.91338 | 0.80628 | 0.83432 | 0.83215 | 0.88725 | 0.87308 | 0.89496 | 0.95963 | 0.85896 | 0.90537 | 0.89417
3 | 2.2661 | 2.1635 | 1.9826 | 2.0339 | 1.9437 | 1.9392 | 2.7045 | 3.1624 | 3.3085 | 3.1232 | 3.0326 | 3.2656 | 3.4409 | 3.2589 | 2.9911 | 2.8421 | 2.8409 | 2.8289 | 2.7019 | 2.9078 | 3.0772 | 2.8413 | 2.7129 | 2.3623
4 | 0.27946 | 0.26435 | 0.22727 | 0.21856 | 0.18553 | 0.16255 | 0.25247 | 0.23423 | 0.27664 | 0.29146 | 0.27506 | 0.25239 | 0.29652 | 0.31205 | 0.29464 | 0.2753 | 0.2262 | 0.24522 | 0.2587 | 0.28119 | 0.33513 | 0.30312 | 0.34241 | 0.31224
5 | 1.0614 | 0.97809 | 0.89941 | 0.87322 | 0.8781 | 0.86066 | 0.96574 | 0.99052 | 1.0884 | 1.1303 | 1.1972 | 1.2693 | 1.3146 | 1.2839 | 1.2438 | 1.2287 | 1.2026 | 1.2297 | 1.2173 | 1.223 | 1.3571 | 1.2776 | 1.3185 | 1.204
6 | 5.1877 | 5.0246 | 4.6497 | 4.795 | 4.8129 | 4.7594 | 5.2304 | 6.0856 | 6.344 | 6.3396 | 6.3136 | 6.6731 | 6.6337 | 6.4482 | 6.0918 | 5.8806 | 6.0632 | 6.0147 | 5.5737 | 5.5903 | 5.8797 | 5.3267 | 5.2565 | 5.3201
7 | 2.9556 | 2.734 | 2.6265 | 2.6432 | 2.4871 | 2.6069 | 3.341 | 3.3729 | 3.868 | 4.1041 | 4.0447 | 4.2324 | 4.1597 | 4.3455 | 4.2927 | 4.0119 | 3.9691 | 3.9548 | 3.8299 | 3.815 | 3.9122 | 3.2604 | 3.4675 | 3.1346
8 | 0.63377 | 0.60972 | 0.57627 | 0.56378 | 0.55179 | 0.56827 | 0.89739 | 0.95368 | 1.0206 | 1.0156 | 1.0483 | 1.1152 | 1.1197 | 1.0724 | 0.94591 | 0.90585 | 0.83449 | 0.85289 | 0.81198 | 0.82207 | 0.80904 | 0.6991 | 0.68575 | 0.65655
9 | 0.61611 | 0.58727 | 0.55672 | 0.52307 | 0.50457 | 0.47788 | 0.50009 | 0.43836 | 0.38033 | 0.40293 | 0.43384 | 0.48722 | 0.52028 | 0.54324 | 0.5328 | 0.55116 | 0.52623 | 0.54958 | 0.51813 | 0.53683 | 0.57739 | 0.52565 | 0.54932 | 0.60172
10 | 0.63022 | 0.59662 | 0.56658 | 0.56446 | 0.54414 | 0.54147 | 0.64582 | 0.65866 | 0.70145 | 0.73527 | 0.71118 | 0.73977 | 0.78022 | 0.77863 | 0.76209 | 0.70908 | 0.66961 | 0.69527 | 0.68546 | 0.71854 | 0.78566 | 0.7052 | 0.71827 | 0.65865
11 | 0.39697 | 0.38169 | 0.35023 | 0.3357 | 0.30965 | 0.30688 | 0.36971 | 0.29925 | 0.32087 | 0.34592 | 0.35218 | 0.36463 | 0.37267 | 0.39072 | 0.37546 | 0.35727 | 0.32866 | 0.38704 | 0.37189 | 0.368 | 0.42192 | 0.36294 | 0.44064 | 0.42446
12 | 1.5415 | 1.5675 | 1.6477 | 1.5052 | 1.4583 | 1.3942 | 1.4408 | 1.4381 | 1.2779 | 0.99239 | 1.354 | 1.4952 | 1.5056 | 1.5902 | 1.2791 | 1.685 | 1.5162 | 1.513 | 1.4971 | 1.6239 | 1.7958 | 1.764 | 1.8558 | 1.9011
13 | 5.3356 | 5.2887 | 5.1743 | 5.1271 | 5.0396 | 5.1055 | 5.9028 | 5.996 | 6.3836 | 6.0956 | 6.1097 | 6.1643 | 6.3908 | 6.3864 | 6.2578 | 6.2085 | 6.226 | 6.3644 | 6.035 | 6.0786 | 6.162 | 5.769 | 5.3203 | 5.3815
14 | 1.9993 | 1.9867 | 1.9019 | 1.8615 | 1.8214 | 1.8259 | 1.8365 | 2.1028 | 2.2578 | 2.2382 | 2.1892 | 2.2203 | 2.3149 | 2.3009 | 2.1322 | 2.1946 | 2.1891 | 2.1576 | 2.0199 | 1.9814 | 1.9922 | 1.9516 | 1.9137 | 1.8834
15 | 0.60083 | 0.58249 | 0.54771 | 0.50451 | 0.46314 | 0.4606 | 0.50755 | 0.52317 | 0.56652 | 0.61213 | 0.54798 | 0.57898 | 0.59269 | 0.60892 | 0.53752 | 0.55621 | 0.55477 | 0.5915 | 0.58205 | 0.59664 | 0.63975 | 0.57264 | 0.60358 | 0.59611
16 | 1.133 | 1.0817 | 0.99129 | 1.0169 | 0.97185 | 0.96958 | 1.3522 | 1.5812 | 1.6543 | 1.5616 | 1.5163 | 1.6328 | 1.7205 | 1.6294 | 1.4956 | 1.4211 | 1.4205 | 1.4145 | 1.351 | 1.4539 | 1.5386 | 1.4206 | 1.3564 | 1.1811
17 | 0.41918 | 0.39653 | 0.3409 | 0.32784 | 0.27829 | 0.24383 | 0.3787 | 0.35134 | 0.41496 | 0.43719 | 0.41259 | 0.37859 | 0.44478 | 0.46807 | 0.44196 | 0.41295 | 0.33931 | 0.36783 | 0.38805 | 0.42179 | 0.5027 | 0.45468 | 0.51361 | 0.46836
18 | 1.5921 | 1.4671 | 1.3491 | 1.3098 | 1.3171 | 1.291 | 1.4486 | 1.4858 | 1.6326 | 1.6954 | 1.7958 | 1.904 | 1.9719 | 1.9259 | 1.8657 | 1.8431 | 1.8039 | 1.8446 | 1.8259 | 1.8345 | 2.0356 | 1.9163 | 1.9777 | 1.806
19 | 2.3345 | 2.2611 | 2.0923 | 2.1578 | 2.1658 | 2.1417 | 2.3537 | 2.7385 | 2.8548 | 2.8528 | 2.8411 | 3.0029 | 2.9852 | 2.9017 | 2.7413 | 2.6463 | 2.7284 | 2.7066 | 2.5082 | 2.5156 | 2.6459 | 2.397 | 2.3654 | 2.394
20 | 1.33 | 1.2303 | 1.1819 | 1.1894 | 1.1192 | 1.1731 | 1.5035 | 1.5178 | 1.7406 | 1.8468 | 1.8201 | 1.9046 | 1.8719 | 1.9555 | 1.9317 | 1.8054 | 1.7861 | 1.7797 | 1.7235 | 1.7168 | 1.7605 | 1.4672 | 1.5604 | 1.4106
21 | 0.95066 | 0.91458 | 0.8644 | 0.84567 | 0.82768 | 0.85241 | 1.3461 | 1.4305 | 1.531 | 1.5234 | 1.5724 | 1.6727 | 1.6796 | 1.6086 | 1.4189 | 1.3588 | 1.2517 | 1.2793 | 1.218 | 1.2331 | 1.2136 | 1.0487 | 1.0286 | 0.98482
22 | 0.92416 | 0.88091 | 0.83509 | 0.78461 | 0.75685 | 0.71682 | 0.75014 | 0.65755 | 0.57049 | 0.6044 | 0.65076 | 0.73084 | 0.78042 | 0.81486 | 0.7992 | 0.82674 | 0.78934 | 0.82437 | 0.77719 | 0.80525 | 0.86608 | 0.78847 | 0.82397 | 0.90258
23 | 5.882 | 5.5684 | 5.2881 | 5.2683 | 5.0787 | 5.0537 | 6.0277 | 6.1475 | 6.5469 | 6.8625 | 6.6377 | 6.9046 | 7.282 | 7.2672 | 7.1128 | 6.6181 | 6.2497 | 6.4892 | 6.3976 | 6.7063 | 7.3328 | 6.5819 | 6.7038 | 6.1474
24 | 2.7788 | 2.6718 | 2.4516 | 2.3499 | 2.1676 | 2.1482 | 2.588 | 2.0948 | 2.2461 | 2.4215 | 2.4653 | 2.5524 | 2.6087 | 2.7351 | 2.6282 | 2.5009 | 2.3006 | 2.7093 | 2.6032 | 2.576 | 2.9534 | 2.5406 | 3.0845 | 2.9712
25 | 1.5415 | 1.5675 | 1.6477 | 1.5052 | 1.4583 | 1.3942 | 1.4408 | 1.4381 | 1.2779 | 0.99239 | 1.354 | 1.4952 | 1.5056 | 1.5902 | 1.2791 | 1.685 | 1.5162 | 1.513 | 1.4971 | 1.6239 | 1.7958 | 1.764 | 1.8558 | 1.9011
26 | 2.6678 | 2.6443 | 2.5871 | 2.5636 | 2.5198 | 2.5527 | 2.9514 | 2.998 | 3.1918 | 3.0478 | 3.0549 | 3.0821 | 3.1954 | 3.1932 | 3.1289 | 3.1042 | 3.113 | 3.1822 | 3.0175 | 3.0393 | 3.081 | 2.8845 | 2.6602 | 2.6907
27 | 1.9993 | 1.9867 | 1.9019 | 1.8615 | 1.8214 | 1.8259 | 1.8365 | 2.1028 | 2.2578 | 2.2382 | 2.1892 | 2.2203 | 2.3149 | 2.3009 | 2.1322 | 2.1946 | 2.1891 | 2.1576 | 2.0199 | 1.9814 | 1.9922 | 1.9516 | 1.9137 | 1.8834
28 | 1.2017 | 1.165 | 1.0954 | 1.009 | 0.92628 | 0.92121 | 1.0151 | 1.0463 | 1.133 | 1.2243 | 1.096 | 1.158 | 1.1854 | 1.2178 | 1.075 | 1.1124 | 1.1095 | 1.183 | 1.1641 | 1.1933 | 1.2795 | 1.1453 | 1.2072 | 1.1922
29 | 3.7768 | 3.6058 | 3.3043 | 3.3898 | 3.2395 | 3.2319 | 4.5074 | 5.2707 | 5.5142 | 5.2053 | 5.0543 | 5.4427 | 5.7349 | 5.4315 | 4.9852 | 4.7369 | 4.7349 | 4.7149 | 4.5032 | 4.8464 | 5.1287 | 4.7355 | 4.5214 | 3.9371
30 | 0.69864 | 0.66088 | 0.56817 | 0.5464 | 0.46381 | 0.40639 | 0.63117 | 0.58557 | 0.6916 | 0.72865 | 0.68766 | 0.63098 | 0.74131 | 0.78012 | 0.73661 | 0.68825 | 0.56551 | 0.61304 | 0.64675 | 0.70298 | 0.83784 | 0.7578 | 0.85601 | 0.7806
31 | 3.7149 | 3.4233 | 3.1479 | 3.0563 | 3.0733 | 3.0123 | 3.3801 | 3.4668 | 3.8095 | 3.9559 | 4.1901 | 4.4426 | 4.6012 | 4.4938 | 4.3532 | 4.3006 | 4.209 | 4.3041 | 4.2604 | 4.2804 | 4.7498 | 4.4714 | 4.6147 | 4.2139
32 | 1.5563 | 1.5074 | 1.3949 | 1.4385 | 1.4439 | 1.4278 | 1.5691 | 1.8257 | 1.9032 | 1.9019 | 1.8941 | 2.0019 | 1.9901 | 1.9345 | 1.8275 | 1.7642 | 1.819 | 1.8044 | 1.6721 | 1.6771 | 1.7639 | 1.598 | 1.577 | 1.596

## Pc, Summer, S6
LoadID | 0 | 1 | 2 | 3 | 4 | 5 | 6 | 7 | 8 | 9 | 10 | 11 | 12 | 13 | 14 | 15 | 16 | 17 | 18 | 19 | 20 | 21 | 22 | 23
1 | 3.0293 | 2.9982 | 2.8896 | 2.8369 | 2.8181 | 2.8584 | 2.835 | 3.4654 | 3.7286 | 3.6801 | 3.619 | 3.6635 | 3.7991 | 3.7263 | 3.4379 | 3.5438 | 3.5846 | 3.4658 | 3.29 | 3.2487 | 3.2388 | 3.2023 | 2.9594 | 2.8616
2 | 0.90125 | 0.87373 | 0.82157 | 0.75677 | 0.69471 | 0.69091 | 0.76132 | 0.78475 | 0.84978 | 0.9182 | 0.82197 | 0.86847 | 0.88904 | 0.91338 | 0.80628 | 0.83432 | 0.83215 | 0.88725 | 0.87308 | 0.89496 | 0.95963 | 0.85896 | 0.90537 | 0.89417
3 | 2.2661 | 2.1635 | 1.9826 | 2.0339 | 1.9437 | 1.9392 | 2.7045 | 3.1624 | 3.3085 | 3.1232 | 3.0326 | 3.2656 | 3.4409 | 3.2589 | 2.9911 | 2.8421 | 2.8409 | 2.8289 | 2.7019 | 2.9078 | 3.0772 | 2.8413 | 2.7129 | 2.3623
4 | 0.27946 | 0.26435 | 0.22727 | 0.21856 | 0.18553 | 0.16255 | 0.25247 | 0.23423 | 0.27664 | 0.29146 | 0.27506 | 0.25239 | 0.29652 | 0.31205 | 0.29464 | 0.2753 | 0.2262 | 0.24522 | 0.2587 | 0.28119 | 0.33513 | 0.30312 | 0.34241 | 0.31224
5 | 1.0614 | 0.97809 | 0.89941 | 0.87322 | 0.8781 | 0.86066 | 0.96574 | 0.99052 | 1.0884 | 1.1303 | 1.1972 | 1.2693 | 1.3146 | 1.2839 | 1.2438 | 1.2287 | 1.2026 | 1.2297 | 1.2173 | 1.223 | 1.3571 | 1.2776 | 1.3185 | 1.204
6 | 5.1877 | 5.0246 | 4.6497 | 4.795 | 4.8129 | 4.7594 | 5.2304 | 6.0856 | 6.344 | 6.3396 | 6.3136 | 6.6731 | 6.6337 | 6.4482 | 6.0918 | 5.8806 | 6.0632 | 6.0147 | 5.5737 | 5.5903 | 5.8797 | 5.3267 | 5.2565 | 5.3201
7 | 2.9556 | 2.734 | 2.6265 | 2.6432 | 2.4871 | 2.6069 | 3.341 | 3.3729 | 3.868 | 4.1041 | 4.0447 | 4.2324 | 4.1597 | 4.3455 | 4.2927 | 4.0119 | 3.9691 | 3.9548 | 3.8299 | 3.815 | 3.9122 | 3.2604 | 3.4675 | 3.1346
8 | 0.63377 | 0.60972 | 0.57627 | 0.56378 | 0.55179 | 0.56827 | 0.89739 | 0.95368 | 1.0206 | 1.0156 | 1.0483 | 1.1152 | 1.1197 | 1.0724 | 0.94591 | 0.90585 | 0.83449 | 0.85289 | 0.81198 | 0.82207 | 0.80904 | 0.6991 | 0.68575 | 0.65655
9 | 0.61611 | 0.58727 | 0.55672 | 0.52307 | 0.50457 | 0.47788 | 0.50009 | 0.43836 | 0.38033 | 0.40293 | 0.43384 | 0.48722 | 0.52028 | 0.54324 | 0.5328 | 0.55116 | 0.52623 | 0.54958 | 0.51813 | 0.53683 | 0.57739 | 0.52565 | 0.54932 | 0.60172
10 | 0.63022 | 0.59662 | 0.56658 | 0.56446 | 0.54414 | 0.54147 | 0.64582 | 0.65866 | 0.70145 | 0.73527 | 0.71118 | 0.73977 | 0.78022 | 0.77863 | 0.76209 | 0.70908 | 0.66961 | 0.69527 | 0.68546 | 0.71854 | 0.78566 | 0.7052 | 0.71827 | 0.65865
11 | 0.39697 | 0.38169 | 0.35023 | 0.3357 | 0.30965 | 0.30688 | 0.36971 | 0.29925 | 0.32087 | 0.34592 | 0.35218 | 0.36463 | 0.37267 | 0.39072 | 0.37546 | 0.35727 | 0.32866 | 0.38704 | 0.37189 | 0.368 | 0.42192 | 0.36294 | 0.44064 | 0.42446
12 | 1.5415 | 1.5675 | 1.6477 | 1.5052 | 1.4583 | 1.3942 | 1.4408 | 1.4381 | 1.2779 | 0.99239 | 1.354 | 1.4952 | 1.5056 | 1.5902 | 1.2791 | 1.685 | 1.5162 | 1.513 | 1.4971 | 1.6239 | 1.7958 | 1.764 | 1.8558 | 1.9011
13 | 5.3356 | 5.2887 | 5.1743 | 5.1271 | 5.0396 | 5.1055 | 5.9028 | 5.996 | 6.3836 | 6.0956 | 6.1097 | 6.1643 | 6.3908 | 6.3864 | 6.2578 | 6.2085 | 6.226 | 6.3644 | 6.035 | 6.0786 | 6.162 | 5.769 | 5.3203 | 5.3815
14 | 1.9993 | 1.9867 | 1.9019 | 1.8615 | 1.8214 | 1.8259 | 1.8365 | 2.1028 | 2.2578 | 2.2382 | 2.1892 | 2.2203 | 2.3149 | 2.3009 | 2.1322 | 2.1946 | 2.1891 | 2.1576 | 2.0199 | 1.9814 | 1.9922 | 1.9516 | 1.9137 | 1.8834
15 | 0.60083 | 0.58249 | 0.54771 | 0.50451 | 0.46314 | 0.4606 | 0.50755 | 0.52317 | 0.56652 | 0.61213 | 0.54798 | 0.57898 | 0.59269 | 0.60892 | 0.53752 | 0.55621 | 0.55477 | 0.5915 | 0.58205 | 0.59664 | 0.63975 | 0.57264 | 0.60358 | 0.59611
16 | 1.133 | 1.0817 | 0.99129 | 1.0169 | 0.97185 | 0.96958 | 1.3522 | 1.5812 | 1.6543 | 1.5616 | 1.5163 | 1.6328 | 1.7205 | 1.6294 | 1.4956 | 1.4211 | 1.4205 | 1.4145 | 1.351 | 1.4539 | 1.5386 | 1.4206 | 1.3564 | 1.1811
17 | 0.41918 | 0.39653 | 0.3409 | 0.32784 | 0.27829 | 0.24383 | 0.3787 | 0.35134 | 0.41496 | 0.43719 | 0.41259 | 0.37859 | 0.44478 | 0.46807 | 0.44196 | 0.41295 | 0.33931 | 0.36783 | 0.38805 | 0.42179 | 0.5027 | 0.45468 | 0.51361 | 0.46836
18 | 1.5921 | 1.4671 | 1.3491 | 1.3098 | 1.3171 | 1.291 | 1.4486 | 1.4858 | 1.6326 | 1.6954 | 1.7958 | 1.904 | 1.9719 | 1.9259 | 1.8657 | 1.8431 | 1.8039 | 1.8446 | 1.8259 | 1.8345 | 2.0356 | 1.9163 | 1.9777 | 1.806
19 | 2.3345 | 2.2611 | 2.0923 | 2.1578 | 2.1658 | 2.1417 | 2.3537 | 2.7385 | 2.8548 | 2.8528 | 2.8411 | 3.0029 | 2.9852 | 2.9017 | 2.7413 | 2.6463 | 2.7284 | 2.7066 | 2.5082 | 2.5156 | 2.6459 | 2.397 | 2.3654 | 2.394
20 | 1.33 | 1.2303 | 1.1819 | 1.1894 | 1.1192 | 1.1731 | 1.5035 | 1.5178 | 1.7406 | 1.8468 | 1.8201 | 1.9046 | 1.8719 | 1.9555 | 1.9317 | 1.8054 | 1.7861 | 1.7797 | 1.7235 | 1.7168 | 1.7605 | 1.4672 | 1.5604 | 1.4106
21 | 0.95066 | 0.91458 | 0.8644 | 0.84567 | 0.82768 | 0.85241 | 1.3461 | 1.4305 | 1.531 | 1.5234 | 1.5724 | 1.6727 | 1.6796 | 1.6086 | 1.4189 | 1.3588 | 1.2517 | 1.2793 | 1.218 | 1.2331 | 1.2136 | 1.0487 | 1.0286 | 0.98482
22 | 0.92416 | 0.88091 | 0.83509 | 0.78461 | 0.75685 | 0.71682 | 0.75014 | 0.65755 | 0.57049 | 0.6044 | 0.65076 | 0.73084 | 0.78042 | 0.81486 | 0.7992 | 0.82674 | 0.78934 | 0.82437 | 0.77719 | 0.80525 | 0.86608 | 0.78847 | 0.82397 | 0.90258
23 | 5.882 | 5.5684 | 5.2881 | 5.2683 | 5.0787 | 5.0537 | 6.0277 | 6.1475 | 6.5469 | 6.8625 | 6.6377 | 6.9046 | 7.282 | 7.2672 | 7.1128 | 6.6181 | 6.2497 | 6.4892 | 6.3976 | 6.7063 | 7.3328 | 6.5819 | 6.7038 | 6.1474
24 | 2.7788 | 2.6718 | 2.4516 | 2.3499 | 2.1676 | 2.1482 | 2.588 | 2.0948 | 2.2461 | 2.4215 | 2.4653 | 2.5524 | 2.6087 | 2.7351 | 2.6282 | 2.5009 | 2.3006 | 2.7093 | 2.6032 | 2.576 | 2.9534 | 2.5406 | 3.0845 | 2.9712
25 | 1.5415 | 1.5675 | 1.6477 | 1.5052 | 1.4583 | 1.3942 | 1.4408 | 1.4381 | 1.2779 | 0.99239 | 1.354 | 1.4952 | 1.5056 | 1.5902 | 1.2791 | 1.685 | 1.5162 | 1.513 | 1.4971 | 1.6239 | 1.7958 | 1.764 | 1.8558 | 1.9011
26 | 2.6678 | 2.6443 | 2.5871 | 2.5636 | 2.5198 | 2.5527 | 2.9514 | 2.998 | 3.1918 | 3.0478 | 3.0549 | 3.0821 | 3.1954 | 3.1932 | 3.1289 | 3.1042 | 3.113 | 3.1822 | 3.0175 | 3.0393 | 3.081 | 2.8845 | 2.6602 | 2.6907
27 | 1.9993 | 1.9867 | 1.9019 | 1.8615 | 1.8214 | 1.8259 | 1.8365 | 2.1028 | 2.2578 | 2.2382 | 2.1892 | 2.2203 | 2.3149 | 2.3009 | 2.1322 | 2.1946 | 2.1891 | 2.1576 | 2.0199 | 1.9814 | 1.9922 | 1.9516 | 1.9137 | 1.8834
28 | 1.2017 | 1.165 | 1.0954 | 1.009 | 0.92628 | 0.92121 | 1.0151 | 1.0463 | 1.133 | 1.2243 | 1.096 | 1.158 | 1.1854 | 1.2178 | 1.075 | 1.1124 | 1.1095 | 1.183 | 1.1641 | 1.1933 | 1.2795 | 1.1453 | 1.2072 | 1.1922
29 | 3.7768 | 3.6058 | 3.3043 | 3.3898 | 3.2395 | 3.2319 | 4.5074 | 5.2707 | 5.5142 | 5.2053 | 5.0543 | 5.4427 | 5.7349 | 5.4315 | 4.9852 | 4.7369 | 4.7349 | 4.7149 | 4.5032 | 4.8464 | 5.1287 | 4.7355 | 4.5214 | 3.9371
30 | 0.69864 | 0.66088 | 0.56817 | 0.5464 | 0.46381 | 0.40639 | 0.63117 | 0.58557 | 0.6916 | 0.72865 | 0.68766 | 0.63098 | 0.74131 | 0.78012 | 0.73661 | 0.68825 | 0.56551 | 0.61304 | 0.64675 | 0.70298 | 0.83784 | 0.7578 | 0.85601 | 0.7806
31 | 3.7149 | 3.4233 | 3.1479 | 3.0563 | 3.0733 | 3.0123 | 3.3801 | 3.4668 | 3.8095 | 3.9559 | 4.1901 | 4.4426 | 4.6012 | 4.4938 | 4.3532 | 4.3006 | 4.209 | 4.3041 | 4.2604 | 4.2804 | 4.7498 | 4.4714 | 4.6147 | 4.2139
32 | 1.5563 | 1.5074 | 1.3949 | 1.4385 | 1.4439 | 1.4278 | 1.5691 | 1.8257 | 1.9032 | 1.9019 | 1.8941 | 2.0019 | 1.9901 | 1.9345 | 1.8275 | 1.7642 | 1.819 | 1.8044 | 1.6721 | 1.6771 | 1.7639 | 1.598 | 1.577 | 1.596

## Pc, Summer, S7
LoadID | 0 | 1 | 2 | 3 | 4 | 5 | 6 | 7 | 8 | 9 | 10 | 11 | 12 | 13 | 14 | 15 | 16 | 17 | 18 | 19 | 20 | 21 | 22 | 23
1 | 2.8779 | 2.8483 | 2.7452 | 2.695 | 2.6772 | 2.7155 | 2.6933 | 3.2922 | 3.5421 | 3.4961 | 3.4381 | 3.4803 | 3.6092 | 3.54 | 3.266 | 3.3666 | 3.4053 | 3.2926 | 3.1255 | 3.0862 | 3.0769 | 3.0422 | 2.8114 | 2.7185
2 | 0.86981 | 0.84412 | 0.7931 | 0.73088 | 0.66976 | 0.66467 | 0.73342 | 0.74728 | 0.80884 | 0.87455 | 0.7822 | 0.82671 | 0.84724 | 0.8726 | 0.77118 | 0.79773 | 0.79342 | 0.84875 | 0.83286 | 0.85263 | 0.91532 | 0.81828 | 0.87046 | 0.86195
3 | 2.1709 | 2.0741 | 1.9003 | 1.9481 | 1.8596 | 1.8533 | 2.5828 | 3.0067 | 3.1452 | 2.9701 | 2.8827 | 3.1046 | 3.2724 | 3.1025 | 2.8485 | 2.7069 | 2.7027 | 2.6953 | 2.5714 | 2.7657 | 2.9283 | 2.7023 | 2.591 | 2.2608
4 | 0.27457 | 0.26052 | 0.22431 | 0.2156 | 0.18278 | 0.15997 | 0.24662 | 0.22369 | 0.26384 | 0.27839 | 0.2622 | 0.24088 | 0.28347 | 0.2997 | 0.28339 | 0.26495 | 0.21681 | 0.23686 | 0.24806 | 0.26875 | 0.32083 | 0.28948 | 0.33219 | 0.30495
5 | 1.0174 | 0.93857 | 0.86284 | 0.83752 | 0.84072 | 0.82316 | 0.92423 | 0.94218 | 1.035 | 1.0753 | 1.1382 | 1.2069 | 1.2507 | 1.223 | 1.1851 | 1.1707 | 1.1444 | 1.1722 | 1.1587 | 1.1634 | 1.2917 | 1.2152 | 1.2595 | 1.1521
6 | 4.9586 | 4.8046 | 4.4452 | 4.5818 | 4.594 | 4.5399 | 4.9914 | 5.7852 | 6.0302 | 6.0277 | 6.0009 | 6.3431 | 6.308 | 6.1367 | 5.7988 | 5.598 | 5.7665 | 5.727 | 5.3027 | 5.3162 | 5.5939 | 5.0654 | 5.0167 | 5.0818
7 | 2.8381 | 2.6286 | 2.5232 | 2.5376 | 2.3845 | 2.4951 | 3.1966 | 3.2082 | 3.678 | 3.9039 | 3.8454 | 4.0244 | 3.9577 | 4.139 | 4.0896 | 3.8227 | 3.7771 | 3.7701 | 3.6461 | 3.6297 | 3.7247 | 3.1024 | 3.3172 | 3.0056
8 | 0.61117 | 0.58862 | 0.55586 | 0.54356 | 0.53072 | 0.5454 | 0.85929 | 0.90717 | 0.97065 | 0.96633 | 0.99674 | 1.0605 | 1.0655 | 1.022 | 0.90209 | 0.86398 | 0.79468 | 0.81416 | 0.77367 | 0.78258 | 0.77103 | 0.66566 | 0.65837 | 0.63205
9 | 0.59438 | 0.5673 | 0.53729 | 0.50488 | 0.48587 | 0.45953 | 0.48186 | 0.41762 | 0.36235 | 0.38429 | 0.41304 | 0.46397 | 0.49604 | 0.51934 | 0.50964 | 0.52702 | 0.50184 | 0.52601 | 0.49451 | 0.5116 | 0.55097 | 0.50088 | 0.52875 | 0.57995
10 | 0.60552 | 0.57383 | 0.54456 | 0.54221 | 0.52183 | 0.51855 | 0.61861 | 0.62661 | 0.66716 | 0.69963 | 0.67629 | 0.70362 | 0.74253 | 0.74214 | 0.72659 | 0.67619 | 0.63757 | 0.66344 | 0.65291 | 0.68382 | 0.74821 | 0.67108 | 0.68753 | 0.63196
11 | 0.38621 | 0.37199 | 0.34113 | 0.32688 | 0.3007 | 0.29707 | 0.358 | 0.28546 | 0.30586 | 0.33013 | 0.33546 | 0.34751 | 0.35581 | 0.37445 | 0.36016 | 0.34282 | 0.31415 | 0.37159 | 0.35559 | 0.35122 | 0.40327 | 0.34631 | 0.42552 | 0.41156
12 | 1.4735 | 1.4986 | 1.5737 | 1.4379 | 1.3919 | 1.3301 | 1.3755 | 1.3674 | 1.2151 | 0.94428 | 1.2872 | 1.4216 | 1.4321 | 1.514 | 1.2186 | 1.6041 | 1.4423 | 1.4413 | 1.4245 | 1.5443 | 1.7085 | 1.6774 | 1.7699 | 1.8143
13 | 5.0869 | 5.043 | 4.9324 | 4.8867 | 4.8007 | 4.8613 | 5.6212 | 5.6986 | 6.0665 | 5.7938 | 5.806 | 5.8583 | 6.0748 | 6.0736 | 5.9518 | 5.9049 | 5.9186 | 6.054 | 5.7378 | 5.7779 | 5.8588 | 5.4836 | 5.0681 | 5.129
14 | 1.9084 | 1.8967 | 1.8152 | 1.7764 | 1.7368 | 1.7401 | 1.7515 | 1.9988 | 2.146 | 2.1278 | 2.0806 | 2.1104 | 2.2009 | 2.1891 | 2.0291 | 2.0883 | 2.0816 | 2.0537 | 1.9212 | 1.884 | 1.8951 | 1.8556 | 1.825 | 1.7976
15 | 0.57988 | 0.56275 | 0.52873 | 0.48726 | 0.44651 | 0.44311 | 0.48895 | 0.49819 | 0.53923 | 0.58303 | 0.52147 | 0.55114 | 0.56483 | 0.58173 | 0.51412 | 0.53182 | 0.52895 | 0.56583 | 0.55524 | 0.56842 | 0.61021 | 0.54552 | 0.58031 | 0.57463
16 | 1.0855 | 1.037 | 0.95013 | 0.97406 | 0.92978 | 0.92664 | 1.2914 | 1.5033 | 1.5726 | 1.485 | 1.4414 | 1.5523 | 1.6362 | 1.5512 | 1.4243 | 1.3534 | 1.3514 | 1.3477 | 1.2857 | 1.3828 | 1.4641 | 1.3511 | 1.2955 | 1.1304
17 | 0.41185 | 0.39078 | 0.33646 | 0.3234 | 0.27416 | 0.23995 | 0.36993 | 0.33554 | 0.39576 | 0.41759 | 0.3933 | 0.36132 | 0.4252 | 0.44956 | 0.42508 | 0.39743 | 0.32522 | 0.35529 | 0.37209 | 0.40312 | 0.48124 | 0.43422 | 0.49829 | 0.45743
18 | 1.5261 | 1.4079 | 1.2943 | 1.2563 | 1.2611 | 1.2347 | 1.3863 | 1.4133 | 1.5526 | 1.6129 | 1.7073 | 1.8104 | 1.876 | 1.8345 | 1.7776 | 1.7561 | 1.7165 | 1.7582 | 1.738 | 1.7451 | 1.9375 | 1.8228 | 1.8892 | 1.7282
19 | 2.2314 | 2.1621 | 2.0003 | 2.0618 | 2.0673 | 2.043 | 2.2461 | 2.6034 | 2.7136 | 2.7124 | 2.7004 | 2.8544 | 2.8386 | 2.7615 | 2.6095 | 2.5191 | 2.5949 | 2.5771 | 2.3862 | 2.3923 | 2.5172 | 2.2794 | 2.2575 | 2.2868
20 | 1.2771 | 1.1829 | 1.1354 | 1.1419 | 1.073 | 1.1228 | 1.4385 | 1.4437 | 1.6551 | 1.7568 | 1.7304 | 1.811 | 1.7809 | 1.8626 | 1.8403 | 1.7202 | 1.6997 | 1.6965 | 1.6407 | 1.6334 | 1.6761 | 1.3961 | 1.4927 | 1.3525
21 | 0.91675 | 0.88293 | 0.83379 | 0.81534 | 0.79609 | 0.8181 | 1.2889 | 1.3608 | 1.456 | 1.4495 | 1.4951 | 1.5908 | 1.5983 | 1.533 | 1.3531 | 1.296 | 1.192 | 1.2212 | 1.1605 | 1.1739 | 1.1566 | 0.99849 | 0.98756 | 0.94807
22 | 0.89158 | 0.85095 | 0.80594 | 0.75733 | 0.7288 | 0.68929 | 0.7228 | 0.62643 | 0.54352 | 0.57644 | 0.61956 | 0.69596 | 0.74406 | 0.77901 | 0.76445 | 0.79053 | 0.75275 | 0.78902 | 0.74177 | 0.7674 | 0.82645 | 0.75132 | 0.79313 | 0.86993
23 | 5.6515 | 5.3557 | 5.0825 | 5.0607 | 4.8704 | 4.8398 | 5.7737 | 5.8484 | 6.2268 | 6.5299 | 6.3121 | 6.5671 | 6.9303 | 6.9267 | 6.7815 | 6.3111 | 5.9507 | 6.1921 | 6.0938 | 6.3823 | 6.9833 | 6.2634 | 6.417 | 5.8983
24 | 2.7035 | 2.6039 | 2.3879 | 2.2882 | 2.1049 | 2.0795 | 2.506 | 1.9982 | 2.141 | 2.3109 | 2.3482 | 2.4325 | 2.4906 | 2.6211 | 2.5211 | 2.3998 | 2.199 | 2.6011 | 2.4891 | 2.4585 | 2.8229 | 2.4242 | 2.9786 | 2.881
25 | 1.4735 | 1.4986 | 1.5737 | 1.4379 | 1.3919 | 1.3301 | 1.3755 | 1.3674 | 1.2151 | 0.94428 | 1.2872 | 1.4216 | 1.4321 | 1.514 | 1.2186 | 1.6041 | 1.4423 | 1.4413 | 1.4245 | 1.5443 | 1.7085 | 1.6774 | 1.7699 | 1.8143
26 | 2.5435 | 2.5215 | 2.4662 | 2.4433 | 2.4003 | 2.4306 | 2.8106 | 2.8493 | 3.0332 | 2.8969 | 2.903 | 2.9291 | 3.0374 | 3.0368 | 2.9759 | 2.9525 | 2.9593 | 3.027 | 2.8689 | 2.8889 | 2.9294 | 2.7418 | 2.534 | 2.5645
27 | 1.9084 | 1.8967 | 1.8152 | 1.7764 | 1.7368 | 1.7401 | 1.7515 | 1.9988 | 2.146 | 2.1278 | 2.0806 | 2.1104 | 2.2009 | 2.1891 | 2.0291 | 2.0883 | 2.0816 | 2.0537 | 1.9212 | 1.884 | 1.8951 | 1.8556 | 1.825 | 1.7976
28 | 1.1598 | 1.1255 | 1.0575 | 0.97451 | 0.89302 | 0.88623 | 0.97789 | 0.99637 | 1.0785 | 1.1661 | 1.0429 | 1.1023 | 1.1297 | 1.1635 | 1.0282 | 1.0636 | 1.0579 | 1.1317 | 1.1105 | 1.1368 | 1.2204 | 1.091 | 1.1606 | 1.1493
29 | 3.6182 | 3.4568 | 3.1671 | 3.2469 | 3.0993 | 3.0888 | 4.3046 | 5.0111 | 5.2419 | 4.9501 | 4.8045 | 5.1743 | 5.4541 | 5.1708 | 4.7475 | 4.5115 | 4.5045 | 4.4922 | 4.2857 | 4.6095 | 4.8804 | 4.5038 | 4.3184 | 3.768
30 | 0.68641 | 0.6513 | 0.56077 | 0.53899 | 0.45694 | 0.39992 | 0.61655 | 0.55923 | 0.6596 | 0.69599 | 0.6555 | 0.6022 | 0.70866 | 0.74926 | 0.70847 | 0.66238 | 0.54203 | 0.59216 | 0.62015 | 0.67186 | 0.80206 | 0.7237 | 0.83048 | 0.76238
31 | 3.5609 | 3.285 | 3.02 | 2.9313 | 2.9425 | 2.8811 | 3.2348 | 3.2976 | 3.6226 | 3.7634 | 3.9837 | 4.2243 | 4.3773 | 4.2805 | 4.1477 | 4.0975 | 4.0053 | 4.1025 | 4.0554 | 4.072 | 4.5208 | 4.2532 | 4.4081 | 4.0324
32 | 1.4876 | 1.4414 | 1.3336 | 1.3745 | 1.3782 | 1.362 | 1.4974 | 1.7356 | 1.8091 | 1.8083 | 1.8003 | 1.9029 | 1.8924 | 1.841 | 1.7396 | 1.6794 | 1.7299 | 1.7181 | 1.5908 | 1.5949 | 1.6782 | 1.5196 | 1.505 | 1.5246

## Pc, Summer, S8
LoadID | 0 | 1 | 2 | 3 | 4 | 5 | 6 | 7 | 8 | 9 | 10 | 11 | 12 | 13 | 14 | 15 | 16 | 17 | 18 | 19 | 20 | 21 | 22 | 23
1 | 2.8779 | 2.8483 | 2.7452 | 2.695 | 2.6772 | 2.7155 | 2.6933 | 3.2922 | 3.5421 | 3.4961 | 3.4381 | 3.4803 | 3.6092 | 3.54 | 3.266 | 3.3666 | 3.4053 | 3.2926 | 3.1255 | 3.0862 | 3.0769 | 3.0422 | 2.8114 | 2.7185
2 | 0.86981 | 0.84412 | 0.7931 | 0.73088 | 0.66976 | 0.66467 | 0.73342 | 0.74728 | 0.80884 | 0.87455 | 0.7822 | 0.82671 | 0.84724 | 0.8726 | 0.77118 | 0.79773 | 0.79342 | 0.84875 | 0.83286 | 0.85263 | 0.91532 | 0.81828 | 0.87046 | 0.86195
3 | 2.1709 | 2.0741 | 1.9003 | 1.9481 | 1.8596 | 1.8533 | 2.5828 | 3.0067 | 3.1452 | 2.9701 | 2.8827 | 3.1046 | 3.2724 | 3.1025 | 2.8485 | 2.7069 | 2.7027 | 2.6953 | 2.5714 | 2.7657 | 2.9283 | 2.7023 | 2.591 | 2.2608
4 | 0.27457 | 0.26052 | 0.22431 | 0.2156 | 0.18278 | 0.15997 | 0.24662 | 0.22369 | 0.26384 | 0.27839 | 0.2622 | 0.24088 | 0.28347 | 0.2997 | 0.28339 | 0.26495 | 0.21681 | 0.23686 | 0.24806 | 0.26875 | 0.32083 | 0.28948 | 0.33219 | 0.30495
5 | 1.0174 | 0.93857 | 0.86284 | 0.83752 | 0.84072 | 0.82316 | 0.92423 | 0.94218 | 1.035 | 1.0753 | 1.1382 | 1.2069 | 1.2507 | 1.223 | 1.1851 | 1.1707 | 1.1444 | 1.1722 | 1.1587 | 1.1634 | 1.2917 | 1.2152 | 1.2595 | 1.1521
6 | 4.9586 | 4.8046 | 4.4452 | 4.5818 | 4.594 | 4.5399 | 4.9914 | 5.7852 | 6.0302 | 6.0277 | 6.0009 | 6.3431 | 6.308 | 6.1367 | 5.7988 | 5.598 | 5.7665 | 5.727 | 5.3027 | 5.3162 | 5.5939 | 5.0654 | 5.0167 | 5.0818
7 | 2.8381 | 2.6286 | 2.5232 | 2.5376 | 2.3845 | 2.4951 | 3.1966 | 3.2082 | 3.678 | 3.9039 | 3.8454 | 4.0244 | 3.9577 | 4.139 | 4.0896 | 3.8227 | 3.7771 | 3.7701 | 3.6461 | 3.6297 | 3.7247 | 3.1024 | 3.3172 | 3.0056
8 | 0.61117 | 0.58862 | 0.55586 | 0.54356 | 0.53072 | 0.5454 | 0.85929 | 0.90717 | 0.97065 | 0.96633 | 0.99674 | 1.0605 | 1.0655 | 1.022 | 0.90209 | 0.86398 | 0.79468 | 0.81416 | 0.77367 | 0.78258 | 0.77103 | 0.66566 | 0.65837 | 0.63205
9 | 0.59438 | 0.5673 | 0.53729 | 0.50488 | 0.48587 | 0.45953 | 0.48186 | 0.41762 | 0.36235 | 0.38429 | 0.41304 | 0.46397 | 0.49604 | 0.51934 | 0.50964 | 0.52702 | 0.50184 | 0.52601 | 0.49451 | 0.5116 | 0.55097 | 0.50088 | 0.52875 | 0.57995
10 | 0.60552 | 0.57383 | 0.54456 | 0.54221 | 0.52183 | 0.51855 | 0.61861 | 0.62661 | 0.66716 | 0.69963 | 0.67629 | 0.70362 | 0.74253 | 0.74214 | 0.72659 | 0.67619 | 0.63757 | 0.66344 | 0.65291 | 0.68382 | 0.74821 | 0.67108 | 0.68753 | 0.63196
11 | 0.38621 | 0.37199 | 0.34113 | 0.32688 | 0.3007 | 0.29707 | 0.358 | 0.28546 | 0.30586 | 0.33013 | 0.33546 | 0.34751 | 0.35581 | 0.37445 | 0.36016 | 0.34282 | 0.31415 | 0.37159 | 0.35559 | 0.35122 | 0.40327 | 0.34631 | 0.42552 | 0.41156
12 | 1.4735 | 1.4986 | 1.5737 | 1.4379 | 1.3919 | 1.3301 | 1.3755 | 1.3674 | 1.2151 | 0.94428 | 1.2872 | 1.4216 | 1.4321 | 1.514 | 1.2186 | 1.6041 | 1.4423 | 1.4413 | 1.4245 | 1.5443 | 1.7085 | 1.6774 | 1.7699 | 1.8143
13 | 5.0869 | 5.043 | 4.9324 | 4.8867 | 4.8007 | 4.8613 | 5.6212 | 5.6986 | 6.0665 | 5.7938 | 5.806 | 5.8583 | 6.0748 | 6.0736 | 5.9518 | 5.9049 | 5.9186 | 6.054 | 5.7378 | 5.7779 | 5.8588 | 5.4836 | 5.0681 | 5.129
14 | 1.9084 | 1.8967 | 1.8152 | 1.7764 | 1.7368 | 1.7401 | 1.7515 | 1.9988 | 2.146 | 2.1278 | 2.0806 | 2.1104 | 2.2009 | 2.1891 | 2.0291 | 2.0883 | 2.0816 | 2.0537 | 1.9212 | 1.884 | 1.8951 | 1.8556 | 1.825 | 1.7976
15 | 0.57988 | 0.56275 | 0.52873 | 0.48726 | 0.44651 | 0.44311 | 0.48895 | 0.49819 | 0.53923 | 0.58303 | 0.52147 | 0.55114 | 0.56483 | 0.58173 | 0.51412 | 0.53182 | 0.52895 | 0.56583 | 0.55524 | 0.56842 | 0.61021 | 0.54552 | 0.58031 | 0.57463
16 | 1.0855 | 1.037 | 0.95013 | 0.97406 | 0.92978 | 0.92664 | 1.2914 | 1.5033 | 1.5726 | 1.485 | 1.4414 | 1.5523 | 1.6362 | 1.5512 | 1.4243 | 1.3534 | 1.3514 | 1.3477 | 1.2857 | 1.3828 | 1.4641 | 1.3511 | 1.2955 | 1.1304
17 | 0.41185 | 0.39078 | 0.33646 | 0.3234 | 0.27416 | 0.23995 | 0.36993 | 0.33554 | 0.39576 | 0.41759 | 0.3933 | 0.36132 | 0.4252 | 0.44956 | 0.42508 | 0.39743 | 0.32522 | 0.35529 | 0.37209 | 0.40312 | 0.48124 | 0.43422 | 0.49829 | 0.45743
18 | 1.5261 | 1.4079 | 1.2943 | 1.2563 | 1.2611 | 1.2347 | 1.3863 | 1.4133 | 1.5526 | 1.6129 | 1.7073 | 1.8104 | 1.876 | 1.8345 | 1.7776 | 1.7561 | 1.7165 | 1.7582 | 1.738 | 1.7451 | 1.9375 | 1.8228 | 1.8892 | 1.7282
19 | 2.2314 | 2.1621 | 2.0003 | 2.0618 | 2.0673 | 2.043 | 2.2461 | 2.6034 | 2.7136 | 2.7124 | 2.7004 | 2.8544 | 2.8386 | 2.7615 | 2.6095 | 2.5191 | 2.5949 | 2.5771 | 2.3862 | 2.3923 | 2.5172 | 2.2794 | 2.2575 | 2.2868
20 | 1.2771 | 1.1829 | 1.1354 | 1.1419 | 1.073 | 1.1228 | 1.4385 | 1.4437 | 1.6551 | 1.7568 | 1.7304 | 1.811 | 1.7809 | 1.8626 | 1.8403 | 1.7202 | 1.6997 | 1.6965 | 1.6407 | 1.6334 | 1.6761 | 1.3961 | 1.4927 | 1.3525
21 | 0.91675 | 0.88293 | 0.83379 | 0.81534 | 0.79609 | 0.8181 | 1.2889 | 1.3608 | 1.456 | 1.4495 | 1.4951 | 1.5908 | 1.5983 | 1.533 | 1.3531 | 1.296 | 1.192 | 1.2212 | 1.1605 | 1.1739 | 1.1566 | 0.99849 | 0.98756 | 0.94807
22 | 0.89158 | 0.85095 | 0.80594 | 0.75733 | 0.7288 | 0.68929 | 0.7228 | 0.62643 | 0.54352 | 0.57644 | 0.61956 | 0.69596 | 0.74406 | 0.77901 | 0.76445 | 0.79053 | 0.75275 | 0.78902 | 0.74177 | 0.7674 | 0.82645 | 0.75132 | 0.79313 | 0.86993
23 | 5.6515 | 5.3557 | 5.0825 | 5.0607 | 4.8704 | 4.8398 | 5.7737 | 5.8484 | 6.2268 | 6.5299 | 6.3121 | 6.5671 | 6.9303 | 6.9267 | 6.7815 | 6.3111 | 5.9507 | 6.1921 | 6.0938 | 6.3823 | 6.9833 | 6.2634 | 6.417 | 5.8983
24 | 2.7035 | 2.6039 | 2.3879 | 2.2882 | 2.1049 | 2.0795 | 2.506 | 1.9982 | 2.141 | 2.3109 | 2.3482 | 2.4325 | 2.4906 | 2.6211 | 2.5211 | 2.3998 | 2.199 | 2.6011 | 2.4891 | 2.4585 | 2.8229 | 2.4242 | 2.9786 | 2.881
25 | 1.4735 | 1.4986 | 1.5737 | 1.4379 | 1.3919 | 1.3301 | 1.3755 | 1.3674 | 1.2151 | 0.94428 | 1.2872 | 1.4216 | 1.4321 | 1.514 | 1.2186 | 1.6041 | 1.4423 | 1.4413 | 1.4245 | 1.5443 | 1.7085 | 1.6774 | 1.7699 | 1.8143
26 | 2.5435 | 2.5215 | 2.4662 | 2.4433 | 2.4003 | 2.4306 | 2.8106 | 2.8493 | 3.0332 | 2.8969 | 2.903 | 2.9291 | 3.0374 | 3.0368 | 2.9759 | 2.9525 | 2.9593 | 3.027 | 2.8689 | 2.8889 | 2.9294 | 2.7418 | 2.534 | 2.5645
27 | 1.9084 | 1.8967 | 1.8152 | 1.7764 | 1.7368 | 1.7401 | 1.7515 | 1.9988 | 2.146 | 2.1278 | 2.0806 | 2.1104 | 2.2009 | 2.1891 | 2.0291 | 2.0883 | 2.0816 | 2.0537 | 1.9212 | 1.884 | 1.8951 | 1.8556 | 1.825 | 1.7976
28 | 1.1598 | 1.1255 | 1.0575 | 0.97451 | 0.89302 | 0.88623 | 0.97789 | 0.99637 | 1.0785 | 1.1661 | 1.0429 | 1.1023 | 1.1297 | 1.1635 | 1.0282 | 1.0636 | 1.0579 | 1.1317 | 1.1105 | 1.1368 | 1.2204 | 1.091 | 1.1606 | 1.1493
29 | 3.6182 | 3.4568 | 3.1671 | 3.2469 | 3.0993 | 3.0888 | 4.3046 | 5.0111 | 5.2419 | 4.9501 | 4.8045 | 5.1743 | 5.4541 | 5.1708 | 4.7475 | 4.5115 | 4.5045 | 4.4922 | 4.2857 | 4.6095 | 4.8804 | 4.5038 | 4.3184 | 3.768
30 | 0.68641 | 0.6513 | 0.56077 | 0.53899 | 0.45694 | 0.39992 | 0.61655 | 0.55923 | 0.6596 | 0.69599 | 0.6555 | 0.6022 | 0.70866 | 0.74926 | 0.70847 | 0.66238 | 0.54203 | 0.59216 | 0.62015 | 0.67186 | 0.80206 | 0.7237 | 0.83048 | 0.76238
31 | 3.5609 | 3.285 | 3.02 | 2.9313 | 2.9425 | 2.8811 | 3.2348 | 3.2976 | 3.6226 | 3.7634 | 3.9837 | 4.2243 | 4.3773 | 4.2805 | 4.1477 | 4.0975 | 4.0053 | 4.1025 | 4.0554 | 4.072 | 4.5208 | 4.2532 | 4.4081 | 4.0324
32 | 1.4876 | 1.4414 | 1.3336 | 1.3745 | 1.3782 | 1.362 | 1.4974 | 1.7356 | 1.8091 | 1.8083 | 1.8003 | 1.9029 | 1.8924 | 1.841 | 1.7396 | 1.6794 | 1.7299 | 1.7181 | 1.5908 | 1.5949 | 1.6782 | 1.5196 | 1.505 | 1.5246

## Pc, Summer, S9
LoadID | 0 | 1 | 2 | 3 | 4 | 5 | 6 | 7 | 8 | 9 | 10 | 11 | 12 | 13 | 14 | 15 | 16 | 17 | 18 | 19 | 20 | 21 | 22 | 23
1 | 2.8779 | 2.8483 | 2.7452 | 2.695 | 2.6772 | 2.7155 | 2.6933 | 3.2922 | 3.5421 | 3.4961 | 3.4381 | 3.4803 | 3.6092 | 3.54 | 3.266 | 3.3666 | 3.4053 | 3.2926 | 3.1255 | 3.0862 | 3.0769 | 3.0422 | 2.8114 | 2.7185
2 | 0.86981 | 0.84412 | 0.7931 | 0.73088 | 0.66976 | 0.66467 | 0.73342 | 0.74728 | 0.80884 | 0.87455 | 0.7822 | 0.82671 | 0.84724 | 0.8726 | 0.77118 | 0.79773 | 0.79342 | 0.84875 | 0.83286 | 0.85263 | 0.91532 | 0.81828 | 0.87046 | 0.86195
3 | 2.1709 | 2.0741 | 1.9003 | 1.9481 | 1.8596 | 1.8533 | 2.5828 | 3.0067 | 3.1452 | 2.9701 | 2.8827 | 3.1046 | 3.2724 | 3.1025 | 2.8485 | 2.7069 | 2.7027 | 2.6953 | 2.5714 | 2.7657 | 2.9283 | 2.7023 | 2.591 | 2.2608
4 | 0.27457 | 0.26052 | 0.22431 | 0.2156 | 0.18278 | 0.15997 | 0.24662 | 0.22369 | 0.26384 | 0.27839 | 0.2622 | 0.24088 | 0.28347 | 0.2997 | 0.28339 | 0.26495 | 0.21681 | 0.23686 | 0.24806 | 0.26875 | 0.32083 | 0.28948 | 0.33219 | 0.30495
5 | 1.0174 | 0.93857 | 0.86284 | 0.83752 | 0.84072 | 0.82316 | 0.92423 | 0.94218 | 1.035 | 1.0753 | 1.1382 | 1.2069 | 1.2507 | 1.223 | 1.1851 | 1.1707 | 1.1444 | 1.1722 | 1.1587 | 1.1634 | 1.2917 | 1.2152 | 1.2595 | 1.1521
6 | 4.9586 | 4.8046 | 4.4452 | 4.5818 | 4.594 | 4.5399 | 4.9914 | 5.7852 | 6.0302 | 6.0277 | 6.0009 | 6.3431 | 6.308 | 6.1367 | 5.7988 | 5.598 | 5.7665 | 5.727 | 5.3027 | 5.3162 | 5.5939 | 5.0654 | 5.0167 | 5.0818
7 | 2.8381 | 2.6286 | 2.5232 | 2.5376 | 2.3845 | 2.4951 | 3.1966 | 3.2082 | 3.678 | 3.9039 | 3.8454 | 4.0244 | 3.9577 | 4.139 | 4.0896 | 3.8227 | 3.7771 | 3.7701 | 3.6461 | 3.6297 | 3.7247 | 3.1024 | 3.3172 | 3.0056
8 | 0.61117 | 0.58862 | 0.55586 | 0.54356 | 0.53072 | 0.5454 | 0.85929 | 0.90717 | 0.97065 | 0.96633 | 0.99674 | 1.0605 | 1.0655 | 1.022 | 0.90209 | 0.86398 | 0.79468 | 0.81416 | 0.77367 | 0.78258 | 0.77103 | 0.66566 | 0.65837 | 0.63205
9 | 0.59438 | 0.5673 | 0.53729 | 0.50488 | 0.48587 | 0.45953 | 0.48186 | 0.41762 | 0.36235 | 0.38429 | 0.41304 | 0.46397 | 0.49604 | 0.51934 | 0.50964 | 0.52702 | 0.50184 | 0.52601 | 0.49451 | 0.5116 | 0.55097 | 0.50088 | 0.52875 | 0.57995
10 | 0.60552 | 0.57383 | 0.54456 | 0.54221 | 0.52183 | 0.51855 | 0.61861 | 0.62661 | 0.66716 | 0.69963 | 0.67629 | 0.70362 | 0.74253 | 0.74214 | 0.72659 | 0.67619 | 0.63757 | 0.66344 | 0.65291 | 0.68382 | 0.74821 | 0.67108 | 0.68753 | 0.63196
11 | 0.38621 | 0.37199 | 0.34113 | 0.32688 | 0.3007 | 0.29707 | 0.358 | 0.28546 | 0.30586 | 0.33013 | 0.33546 | 0.34751 | 0.35581 | 0.37445 | 0.36016 | 0.34282 | 0.31415 | 0.37159 | 0.35559 | 0.35122 | 0.40327 | 0.34631 | 0.42552 | 0.41156
12 | 1.4735 | 1.4986 | 1.5737 | 1.4379 | 1.3919 | 1.3301 | 1.3755 | 1.3674 | 1.2151 | 0.94428 | 1.2872 | 1.4216 | 1.4321 | 1.514 | 1.2186 | 1.6041 | 1.4423 | 1.4413 | 1.4245 | 1.5443 | 1.7085 | 1.6774 | 1.7699 | 1.8143
13 | 5.0869 | 5.043 | 4.9324 | 4.8867 | 4.8007 | 4.8613 | 5.6212 | 5.6986 | 6.0665 | 5.7938 | 5.806 | 5.8583 | 6.0748 | 6.0736 | 5.9518 | 5.9049 | 5.9186 | 6.054 | 5.7378 | 5.7779 | 5.8588 | 5.4836 | 5.0681 | 5.129
14 | 1.9084 | 1.8967 | 1.8152 | 1.7764 | 1.7368 | 1.7401 | 1.7515 | 1.9988 | 2.146 | 2.1278 | 2.0806 | 2.1104 | 2.2009 | 2.1891 | 2.0291 | 2.0883 | 2.0816 | 2.0537 | 1.9212 | 1.884 | 1.8951 | 1.8556 | 1.825 | 1.7976
15 | 0.57988 | 0.56275 | 0.52873 | 0.48726 | 0.44651 | 0.44311 | 0.48895 | 0.49819 | 0.53923 | 0.58303 | 0.52147 | 0.55114 | 0.56483 | 0.58173 | 0.51412 | 0.53182 | 0.52895 | 0.56583 | 0.55524 | 0.56842 | 0.61021 | 0.54552 | 0.58031 | 0.57463
16 | 1.0855 | 1.037 | 0.95013 | 0.97406 | 0.92978 | 0.92664 | 1.2914 | 1.5033 | 1.5726 | 1.485 | 1.4414 | 1.5523 | 1.6362 | 1.5512 | 1.4243 | 1.3534 | 1.3514 | 1.3477 | 1.2857 | 1.3828 | 1.4641 | 1.3511 | 1.2955 | 1.1304
17 | 0.41185 | 0.39078 | 0.33646 | 0.3234 | 0.27416 | 0.23995 | 0.36993 | 0.33554 | 0.39576 | 0.41759 | 0.3933 | 0.36132 | 0.4252 | 0.44956 | 0.42508 | 0.39743 | 0.32522 | 0.35529 | 0.37209 | 0.40312 | 0.48124 | 0.43422 | 0.49829 | 0.45743
18 | 1.5261 | 1.4079 | 1.2943 | 1.2563 | 1.2611 | 1.2347 | 1.3863 | 1.4133 | 1.5526 | 1.6129 | 1.7073 | 1.8104 | 1.876 | 1.8345 | 1.7776 | 1.7561 | 1.7165 | 1.7582 | 1.738 | 1.7451 | 1.9375 | 1.8228 | 1.8892 | 1.7282
19 | 2.2314 | 2.1621 | 2.0003 | 2.0618 | 2.0673 | 2.043 | 2.2461 | 2.6034 | 2.7136 | 2.7124 | 2.7004 | 2.8544 | 2.8386 | 2.7615 | 2.6095 | 2.5191 | 2.5949 | 2.5771 | 2.3862 | 2.3923 | 2.5172 | 2.2794 | 2.2575 | 2.2868
20 | 1.2771 | 1.1829 | 1.1354 | 1.1419 | 1.073 | 1.1228 | 1.4385 | 1.4437 | 1.6551 | 1.7568 | 1.7304 | 1.811 | 1.7809 | 1.8626 | 1.8403 | 1.7202 | 1.6997 | 1.6965 | 1.6407 | 1.6334 | 1.6761 | 1.3961 | 1.4927 | 1.3525
21 | 0.91675 | 0.88293 | 0.83379 | 0.81534 | 0.79609 | 0.8181 | 1.2889 | 1.3608 | 1.456 | 1.4495 | 1.4951 | 1.5908 | 1.5983 | 1.533 | 1.3531 | 1.296 | 1.192 | 1.2212 | 1.1605 | 1.1739 | 1.1566 | 0.99849 | 0.98756 | 0.94807
22 | 0.89158 | 0.85095 | 0.80594 | 0.75733 | 0.7288 | 0.68929 | 0.7228 | 0.62643 | 0.54352 | 0.57644 | 0.61956 | 0.69596 | 0.74406 | 0.77901 | 0.76445 | 0.79053 | 0.75275 | 0.78902 | 0.74177 | 0.7674 | 0.82645 | 0.75132 | 0.79313 | 0.86993
23 | 5.6515 | 5.3557 | 5.0825 | 5.0607 | 4.8704 | 4.8398 | 5.7737 | 5.8484 | 6.2268 | 6.5299 | 6.3121 | 6.5671 | 6.9303 | 6.9267 | 6.7815 | 6.3111 | 5.9507 | 6.1921 | 6.0938 | 6.3823 | 6.9833 | 6.2634 | 6.417 | 5.8983
24 | 2.7035 | 2.6039 | 2.3879 | 2.2882 | 2.1049 | 2.0795 | 2.506 | 1.9982 | 2.141 | 2.3109 | 2.3482 | 2.4325 | 2.4906 | 2.6211 | 2.5211 | 2.3998 | 2.199 | 2.6011 | 2.4891 | 2.4585 | 2.8229 | 2.4242 | 2.9786 | 2.881
25 | 1.4735 | 1.4986 | 1.5737 | 1.4379 | 1.3919 | 1.3301 | 1.3755 | 1.3674 | 1.2151 | 0.94428 | 1.2872 | 1.4216 | 1.4321 | 1.514 | 1.2186 | 1.6041 | 1.4423 | 1.4413 | 1.4245 | 1.5443 | 1.7085 | 1.6774 | 1.7699 | 1.8143
26 | 2.5435 | 2.5215 | 2.4662 | 2.4433 | 2.4003 | 2.4306 | 2.8106 | 2.8493 | 3.0332 | 2.8969 | 2.903 | 2.9291 | 3.0374 | 3.0368 | 2.9759 | 2.9525 | 2.9593 | 3.027 | 2.8689 | 2.8889 | 2.9294 | 2.7418 | 2.534 | 2.5645
27 | 1.9084 | 1.8967 | 1.8152 | 1.7764 | 1.7368 | 1.7401 | 1.7515 | 1.9988 | 2.146 | 2.1278 | 2.0806 | 2.1104 | 2.2009 | 2.1891 | 2.0291 | 2.0883 | 2.0816 | 2.0537 | 1.9212 | 1.884 | 1.8951 | 1.8556 | 1.825 | 1.7976
28 | 1.1598 | 1.1255 | 1.0575 | 0.97451 | 0.89302 | 0.88623 | 0.97789 | 0.99637 | 1.0785 | 1.1661 | 1.0429 | 1.1023 | 1.1297 | 1.1635 | 1.0282 | 1.0636 | 1.0579 | 1.1317 | 1.1105 | 1.1368 | 1.2204 | 1.091 | 1.1606 | 1.1493
29 | 3.6182 | 3.4568 | 3.1671 | 3.2469 | 3.0993 | 3.0888 | 4.3046 | 5.0111 | 5.2419 | 4.9501 | 4.8045 | 5.1743 | 5.4541 | 5.1708 | 4.7475 | 4.5115 | 4.5045 | 4.4922 | 4.2857 | 4.6095 | 4.8804 | 4.5038 | 4.3184 | 3.768
30 | 0.68641 | 0.6513 | 0.56077 | 0.53899 | 0.45694 | 0.39992 | 0.61655 | 0.55923 | 0.6596 | 0.69599 | 0.6555 | 0.6022 | 0.70866 | 0.74926 | 0.70847 | 0.66238 | 0.54203 | 0.59216 | 0.62015 | 0.67186 | 0.80206 | 0.7237 | 0.83048 | 0.76238
31 | 3.5609 | 3.285 | 3.02 | 2.9313 | 2.9425 | 2.8811 | 3.2348 | 3.2976 | 3.6226 | 3.7634 | 3.9837 | 4.2243 | 4.3773 | 4.2805 | 4.1477 | 4.0975 | 4.0053 | 4.1025 | 4.0554 | 4.072 | 4.5208 | 4.2532 | 4.4081 | 4.0324
32 | 1.4876 | 1.4414 | 1.3336 | 1.3745 | 1.3782 | 1.362 | 1.4974 | 1.7356 | 1.8091 | 1.8083 | 1.8003 | 1.9029 | 1.8924 | 1.841 | 1.7396 | 1.6794 | 1.7299 | 1.7181 | 1.5908 | 1.5949 | 1.6782 | 1.5196 | 1.505 | 1.5246

## Qc, Summer, S1
LoadID | 0 | 1 | 2 | 3 | 4 | 5 | 6 | 7 | 8 | 9 | 10 | 11 | 12 | 13 | 14 | 15 | 16 | 17 | 18 | 19 | 20 | 21 | 22 | 23
1 | 1.0127 | 1.1101 | 1.0531 | 1.0512 | 1.0303 | 1.0898 | 1.1175 | 2.0965 | 2.4378 | 2.3508 | 2.2896 | 2.2947 | 2.4389 | 2.3588 | 1.6569 | 2.1666 | 2.1933 | 2.0597 | 1.6274 | 1.476 | 1.5476 | 1.5568 | 1.0745 | 1.0611
2 | 0.0070411 | -0.034792 | -0.041318 | -0.055997 | -0.071215 | -0.057772 | -0.067437 | 0.1767 | 0.22714 | 0.29159 | 0.1682 | 0.1513 | 0.1044 | 0.13857 | 0.05928 | 0.052284 | 0.061125 | 0.11082 | 0.2105 | 0.21502 | 0.17088 | 0.13037 | 0.06386 | 0.011733
3 | -0.2318 | -0.54708 | -0.96367 | -0.89076 | -0.905 | -0.86651 | -0.053721 | 1.0378 | 1.3551 | 1.3706 | 1.1445 | 1.4363 | 1.2974 | 1.1297 | 0.81797 | 0.51068 | 0.62971 | 0.56089 | 0.10833 | 0.45087 | 0.62969 | 0.40973 | -0.3861 | -0.79534
4 | -0.47633 | -0.4805 | -0.49481 | -0.49483 | -0.50597 | -0.52122 | -0.47011 | -0.31916 | -0.23806 | -0.251 | -0.31634 | -0.34685 | -0.32056 | -0.34758 | -0.32907 | -0.38774 | -0.43406 | -0.38618 | -0.27305 | -0.24398 | -0.24474 | -0.32328 | -0.40302 | -0.41812
5 | -0.13835 | -0.18082 | -0.2123 | -0.21177 | -0.2131 | -0.23038 | -0.20723 | -0.082726 | 0.025842 | 0.091904 | 0.15161 | 0.16096 | 0.14128 | 0.11543 | 0.076261 | 0.050635 | 0.042298 | 0.037226 | 0.037651 | 0.01029 | 0.080085 | 0.036529 | 0.020941 | -0.033546
6 | 1.9552 | 2.1729 | 1.6455 | 1.9389 | 1.9848 | 2.0379 | 1.9741 | 3.6502 | 4.1921 | 4.1827 | 3.6554 | 4.3657 | 4.5489 | 4.1985 | 3.6464 | 3.2068 | 3.9096 | 3.791 | 2.9749 | 2.7591 | 3.2503 | 2.5572 | 1.9527 | 2.1745
7 | -1.0839 | -1.1198 | -1.1785 | -1.2179 | -1.1396 | -1.2289 | -1.0659 | -0.48589 | -0.087331 | -0.065043 | 0.14875 | 0.049949 | 0.01271 | 0.0086809 | -0.1254 | -0.21797 | -0.32142 | -0.40824 | -0.35466 | -0.43714 | -0.31109 | -0.5746 | -0.72163 | -0.78323
8 | -0.9163 | -0.92265 | -0.93127 | -0.93632 | -0.92376 | -0.90177 | -0.76646 | -0.63246 | -0.62056 | -0.61067 | -0.60057 | -0.59393 | -0.60794 | -0.63139 | -0.69415 | -0.72526 | -0.75086 | -0.75328 | -0.76752 | -0.79332 | -0.84366 | -0.87951 | -0.89187 | -0.90911
9 | 0.0028104 | -0.025914 | -0.033182 | -0.042091 | -0.040081 | -0.046312 | -0.087135 | -0.028376 | -0.04373 | -0.015008 | -0.00027951 | 0.011762 | 0.040279 | 0.040793 | 0.031244 | 0.071795 | 0.060946 | 0.052957 | 0.043857 | 0.044882 | 0.063436 | 0.057095 | -0.0056182 | -0.0091647
10 | -0.19583 | -0.21882 | -0.22444 | -0.22166 | -0.22909 | -0.23547 | -0.074446 | 0.065705 | 0.14948 | 0.15806 | 0.06701 | 0.16286 | 0.17508 | 0.16821 | 0.13313 | 0.057081 | 0.02865 | 0.028556 | 0.029143 | 0.05821 | 0.083511 | 0.011429 | -0.086246 | -0.14501
11 | -0.2843 | -0.30574 | -0.31936 | -0.32421 | -0.31578 | -0.31684 | -0.24988 | -0.20744 | -0.17456 | -0.13485 | -0.13555 | -0.14505 | -0.17033 | -0.17532 | -0.19667 | -0.19685 | -0.19979 | -0.15455 | -0.13942 | -0.15883 | -0.13162 | -0.16726 | -0.19151 | -0.21634
12 | -0.5002 | -0.30253 | -0.38238 | -0.30114 | -0.34545 | -0.18537 | -0.62473 | -0.49121 | -0.36424 | -0.42861 | -0.4439 | -0.40421 | 0.20246 | 0.10274 | -0.57483 | -0.1936 | -0.22307 | -0.12983 | 0.0059968 | 0.39456 | 0.88019 | 0.87668 | 0.83199 | 0.87389
13 | 1.0288 | 0.9581 | 0.72023 | 0.6492 | 0.59687 | 0.74945 | 2.4679 | 3.296 | 4.2281 | 4.031 | 3.9318 | 3.8825 | 4.1962 | 3.852 | 3.538 | 3.2872 | 3.2539 | 3.2964 | 2.7418 | 2.5127 | 2.6636 | 1.864 | 0.81809 | 0.87654
14 | 0.16878 | 0.18502 | 0.17551 | 0.1752 | 0.17171 | 0.18164 | 0.18624 | 0.34941 | 0.40629 | 0.3918 | 0.38161 | 0.38245 | 0.40649 | 0.39314 | 0.27615 | 0.3611 | 0.36555 | 0.34328 | 0.27123 | 0.246 | 0.25793 | 0.25946 | 0.17908 | 0.17684
15 | 0.0035206 | -0.017396 | -0.020659 | -0.027999 | -0.035608 | -0.028886 | -0.033718 | 0.08835 | 0.11357 | 0.1458 | 0.084101 | 0.075651 | 0.052199 | 0.069285 | 0.02964 | 0.026142 | 0.030562 | 0.055408 | 0.10525 | 0.10751 | 0.085441 | 0.065187 | 0.03193 | 0.0058664
16 | -0.05795 | -0.13677 | -0.24092 | -0.22269 | -0.22625 | -0.21663 | -0.01343 | 0.25944 | 0.33877 | 0.34264 | 0.28612 | 0.35907 | 0.32434 | 0.28244 | 0.20449 | 0.12767 | 0.15743 | 0.14022 | 0.027084 | 0.11272 | 0.15742 | 0.10243 | -0.096525 | -0.19884
17 | -0.6351 | -0.64066 | -0.65975 | -0.65977 | -0.67463 | -0.69496 | -0.62682 | -0.42554 | -0.31741 | -0.33467 | -0.42178 | -0.46246 | -0.42742 | -0.46344 | -0.43875 | -0.51698 | -0.57875 | -0.51491 | -0.36407 | -0.3253 | -0.32631 | -0.43104 | -0.53736 | -0.5575
18 | -0.27671 | -0.36165 | -0.4246 | -0.42355 | -0.42621 | -0.46077 | -0.41445 | -0.16545 | 0.051684 | 0.18381 | 0.30322 | 0.32192 | 0.28256 | 0.23086 | 0.15252 | 0.10127 | 0.084596 | 0.074451 | 0.075301 | 0.020579 | 0.16017 | 0.073059 | 0.041882 | -0.067093
19 | 0.78207 | 0.86918 | 0.6582 | 0.77556 | 0.79394 | 0.81517 | 0.78962 | 1.4601 | 1.6768 | 1.6731 | 1.4622 | 1.7463 | 1.8196 | 1.6794 | 1.4586 | 1.2827 | 1.5639 | 1.5164 | 1.1899 | 1.1036 | 1.3001 | 1.0229 | 0.78108 | 0.86979
20 | -0.43356 | -0.44792 | -0.47139 | -0.48717 | -0.45583 | -0.49158 | -0.42634 | -0.19435 | -0.034932 | -0.026017 | 0.059502 | 0.019979 | 0.0050838 | 0.0034724 | -0.050159 | -0.087187 | -0.12857 | -0.16329 | -0.14187 | -0.17486 | -0.12443 | -0.22984 | -0.28865 | -0.31329
21 | -1.8326 | -1.8453 | -1.8625 | -1.8726 | -1.8475 | -1.8035 | -1.5329 | -1.2649 | -1.2411 | -1.2213 | -1.2011 | -1.1879 | -1.2159 | -1.2628 | -1.3883 | -1.4505 | -1.5017 | -1.5066 | -1.535 | -1.5866 | -1.6873 | -1.759 | -1.7837 | -1.8182
22 | 0.007026 | -0.064786 | -0.082955 | -0.10523 | -0.1002 | -0.11578 | -0.21784 | -0.070941 | -0.10932 | -0.037521 | -0.00069878 | 0.029405 | 0.1007 | 0.10198 | 0.078109 | 0.17949 | 0.15237 | 0.13239 | 0.10964 | 0.11221 | 0.15859 | 0.14274 | -0.014045 | -0.022912
23 | -1.3055 | -1.4588 | -1.4963 | -1.4777 | -1.5273 | -1.5698 | -0.4963 | 0.43803 | 0.99653 | 1.0537 | 0.44674 | 1.0857 | 1.1672 | 1.1214 | 0.88752 | 0.38054 | 0.191 | 0.19037 | 0.19428 | 0.38807 | 0.55674 | 0.076192 | -0.57497 | -0.96671
24 | -1.6246 | -1.7471 | -1.8249 | -1.8526 | -1.8045 | -1.8105 | -1.4279 | -1.1854 | -0.99747 | -0.77057 | -0.77457 | -0.82886 | -0.97333 | -1.0018 | -1.1238 | -1.1249 | -1.1417 | -0.88317 | -0.79666 | -0.90757 | -0.75211 | -0.95577 | -1.0944 | -1.2362
25 | -0.35729 | -0.21609 | -0.27313 | -0.2151 | -0.24675 | -0.13241 | -0.44624 | -0.35087 | -0.26017 | -0.30615 | -0.31707 | -0.28872 | 0.14462 | 0.073388 | -0.41059 | -0.13829 | -0.15933 | -0.092738 | 0.0042834 | 0.28183 | 0.62871 | 0.6262 | 0.59428 | 0.62421
26 | 0.32149 | 0.29941 | 0.22507 | 0.20288 | 0.18652 | 0.2342 | 0.77122 | 1.03 | 1.3213 | 1.2597 | 1.2287 | 1.2133 | 1.3113 | 1.2037 | 1.1056 | 1.0272 | 1.0168 | 1.0301 | 0.85681 | 0.78523 | 0.83238 | 0.58251 | 0.25565 | 0.27392
27 | 0.33756 | 0.37004 | 0.35103 | 0.35041 | 0.34343 | 0.36327 | 0.37249 | 0.69882 | 0.81258 | 0.7836 | 0.76322 | 0.7649 | 0.81298 | 0.78628 | 0.55229 | 0.72219 | 0.73109 | 0.68655 | 0.54245 | 0.49199 | 0.51587 | 0.51892 | 0.35816 | 0.35369
28 | 0.012322 | -0.060887 | -0.072307 | -0.097996 | -0.12463 | -0.1011 | -0.11801 | 0.30922 | 0.3975 | 0.51028 | 0.29435 | 0.26478 | 0.1827 | 0.2425 | 0.10374 | 0.091497 | 0.10697 | 0.19393 | 0.36838 | 0.37628 | 0.29905 | 0.22815 | 0.11176 | 0.020532
29 | -1.7385 | -4.1031 | -7.2275 | -6.6807 | -6.7875 | -6.4988 | -0.4029 | 7.7832 | 10.163 | 10.2793 | 8.5837 | 10.7721 | 9.7301 | 8.4731 | 6.1348 | 3.8301 | 4.7229 | 4.2067 | 0.81251 | 3.3815 | 4.7227 | 3.0729 | -2.8957 | -5.9651
30 | -1.1114 | -1.1212 | -1.1546 | -1.1546 | -1.1806 | -1.2162 | -1.0969 | -0.7447 | -0.55546 | -0.58567 | -0.73812 | -0.80931 | -0.74798 | -0.81102 | -0.76782 | -0.90472 | -1.0128 | -0.9011 | -0.63712 | -0.56928 | -0.57105 | -0.75432 | -0.94038 | -0.97562
31 | -0.69176 | -0.90412 | -1.0615 | -1.0589 | -1.0655 | -1.1519 | -1.0361 | -0.41363 | 0.12921 | 0.45952 | 0.75805 | 0.80479 | 0.70641 | 0.57716 | 0.3813 | 0.25318 | 0.21149 | 0.18613 | 0.18825 | 0.051448 | 0.40043 | 0.18265 | 0.10471 | -0.16773
32 | 0.78207 | 0.86918 | 0.6582 | 0.77556 | 0.79394 | 0.81517 | 0.78962 | 1.4601 | 1.6768 | 1.6731 | 1.4622 | 1.7463 | 1.8196 | 1.6794 | 1.4586 | 1.2827 | 1.5639 | 1.5164 | 1.1899 | 1.1036 | 1.3001 | 1.0229 | 0.78108 | 0.86979

## Qc, Summer, S2
LoadID | 0 | 1 | 2 | 3 | 4 | 5 | 6 | 7 | 8 | 9 | 10 | 11 | 12 | 13 | 14 | 15 | 16 | 17 | 18 | 19 | 20 | 21 | 22 | 23
1 | 1.0127 | 1.1101 | 1.0531 | 1.0512 | 1.0303 | 1.0898 | 1.1175 | 2.0965 | 2.4378 | 2.3508 | 2.2896 | 2.2947 | 2.4389 | 2.3588 | 1.6569 | 2.1666 | 2.1933 | 2.0597 | 1.6274 | 1.476 | 1.5476 | 1.5568 | 1.0745 | 1.0611
2 | 0.0070411 | -0.034792 | -0.041318 | -0.055997 | -0.071215 | -0.057772 | -0.067437 | 0.1767 | 0.22714 | 0.29159 | 0.1682 | 0.1513 | 0.1044 | 0.13857 | 0.05928 | 0.052284 | 0.061125 | 0.11082 | 0.2105 | 0.21502 | 0.17088 | 0.13037 | 0.06386 | 0.011733
3 | -0.2318 | -0.54708 | -0.96367 | -0.89076 | -0.905 | -0.86651 | -0.053721 | 1.0378 | 1.3551 | 1.3706 | 1.1445 | 1.4363 | 1.2974 | 1.1297 | 0.81797 | 0.51068 | 0.62971 | 0.56089 | 0.10833 | 0.45087 | 0.62969 | 0.40973 | -0.3861 | -0.79534
4 | -0.47633 | -0.4805 | -0.49481 | -0.49483 | -0.50597 | -0.52122 | -0.47011 | -0.31916 | -0.23806 | -0.251 | -0.31634 | -0.34685 | -0.32056 | -0.34758 | -0.32907 | -0.38774 | -0.43406 | -0.38618 | -0.27305 | -0.24398 | -0.24474 | -0.32328 | -0.40302 | -0.41812
5 | -0.13835 | -0.18082 | -0.2123 | -0.21177 | -0.2131 | -0.23038 | -0.20723 | -0.082726 | 0.025842 | 0.091904 | 0.15161 | 0.16096 | 0.14128 | 0.11543 | 0.076261 | 0.050635 | 0.042298 | 0.037226 | 0.037651 | 0.01029 | 0.080085 | 0.036529 | 0.020941 | -0.033546
6 | 1.9552 | 2.1729 | 1.6455 | 1.9389 | 1.9848 | 2.0379 | 1.9741 | 3.6502 | 4.1921 | 4.1827 | 3.6554 | 4.3657 | 4.5489 | 4.1985 | 3.6464 | 3.2068 | 3.9096 | 3.791 | 2.9749 | 2.7591 | 3.2503 | 2.5572 | 1.9527 | 2.1745
7 | -1.0839 | -1.1198 | -1.1785 | -1.2179 | -1.1396 | -1.2289 | -1.0659 | -0.48589 | -0.087331 | -0.065043 | 0.14875 | 0.049949 | 0.01271 | 0.0086809 | -0.1254 | -0.21797 | -0.32142 | -0.40824 | -0.35466 | -0.43714 | -0.31109 | -0.5746 | -0.72163 | -0.78323
8 | -0.9163 | -0.92265 | -0.93127 | -0.93632 | -0.92376 | -0.90177 | -0.76646 | -0.63246 | -0.62056 | -0.61067 | -0.60057 | -0.59393 | -0.60794 | -0.63139 | -0.69415 | -0.72526 | -0.75086 | -0.75328 | -0.76752 | -0.79332 | -0.84366 | -0.87951 | -0.89187 | -0.90911
9 | 0.0028104 | -0.025914 | -0.033182 | -0.042091 | -0.040081 | -0.046312 | -0.087135 | -0.028376 | -0.04373 | -0.015008 | -0.00027951 | 0.011762 | 0.040279 | 0.040793 | 0.031244 | 0.071795 | 0.060946 | 0.052957 | 0.043857 | 0.044882 | 0.063436 | 0.057095 | -0.0056182 | -0.0091647
10 | -0.19583 | -0.21882 | -0.22444 | -0.22166 | -0.22909 | -0.23547 | -0.074446 | 0.065705 | 0.14948 | 0.15806 | 0.06701 | 0.16286 | 0.17508 | 0.16821 | 0.13313 | 0.057081 | 0.02865 | 0.028556 | 0.029143 | 0.05821 | 0.083511 | 0.011429 | -0.086246 | -0.14501
11 | -0.2843 | -0.30574 | -0.31936 | -0.32421 | -0.31578 | -0.31684 | -0.24988 | -0.20744 | -0.17456 | -0.13485 | -0.13555 | -0.14505 | -0.17033 | -0.17532 | -0.19667 | -0.19685 | -0.19979 | -0.15455 | -0.13942 | -0.15883 | -0.13162 | -0.16726 | -0.19151 | -0.21634
12 | -0.5002 | -0.30253 | -0.38238 | -0.30114 | -0.34545 | -0.18537 | -0.62473 | -0.49121 | -0.36424 | -0.42861 | -0.4439 | -0.40421 | 0.20246 | 0.10274 | -0.57483 | -0.1936 | -0.22307 | -0.12983 | 0.0059968 | 0.39456 | 0.88019 | 0.87668 | 0.83199 | 0.87389
13 | 1.0288 | 0.9581 | 0.72023 | 0.6492 | 0.59687 | 0.74945 | 2.4679 | 3.296 | 4.2281 | 4.031 | 3.9318 | 3.8825 | 4.1962 | 3.852 | 3.538 | 3.2872 | 3.2539 | 3.2964 | 2.7418 | 2.5127 | 2.6636 | 1.864 | 0.81809 | 0.87654
14 | 0.16878 | 0.18502 | 0.17551 | 0.1752 | 0.17171 | 0.18164 | 0.18624 | 0.34941 | 0.40629 | 0.3918 | 0.38161 | 0.38245 | 0.40649 | 0.39314 | 0.27615 | 0.3611 | 0.36555 | 0.34328 | 0.27123 | 0.246 | 0.25793 | 0.25946 | 0.17908 | 0.17684
15 | 0.0035206 | -0.017396 | -0.020659 | -0.027999 | -0.035608 | -0.028886 | -0.033718 | 0.08835 | 0.11357 | 0.1458 | 0.084101 | 0.075651 | 0.052199 | 0.069285 | 0.02964 | 0.026142 | 0.030562 | 0.055408 | 0.10525 | 0.10751 | 0.085441 | 0.065187 | 0.03193 | 0.0058664
16 | -0.05795 | -0.13677 | -0.24092 | -0.22269 | -0.22625 | -0.21663 | -0.01343 | 0.25944 | 0.33877 | 0.34264 | 0.28612 | 0.35907 | 0.32434 | 0.28244 | 0.20449 | 0.12767 | 0.15743 | 0.14022 | 0.027084 | 0.11272 | 0.15742 | 0.10243 | -0.096525 | -0.19884
17 | -0.6351 | -0.64066 | -0.65975 | -0.65977 | -0.67463 | -0.69496 | -0.62682 | -0.42554 | -0.31741 | -0.33467 | -0.42178 | -0.46246 | -0.42742 | -0.46344 | -0.43875 | -0.51698 | -0.57875 | -0.51491 | -0.36407 | -0.3253 | -0.32631 | -0.43104 | -0.53736 | -0.5575
18 | -0.27671 | -0.36165 | -0.4246 | -0.42355 | -0.42621 | -0.46077 | -0.41445 | -0.16545 | 0.051684 | 0.18381 | 0.30322 | 0.32192 | 0.28256 | 0.23086 | 0.15252 | 0.10127 | 0.084596 | 0.074451 | 0.075301 | 0.020579 | 0.16017 | 0.073059 | 0.041882 | -0.067093
19 | 0.78207 | 0.86918 | 0.6582 | 0.77556 | 0.79394 | 0.81517 | 0.78962 | 1.4601 | 1.6768 | 1.6731 | 1.4622 | 1.7463 | 1.8196 | 1.6794 | 1.4586 | 1.2827 | 1.5639 | 1.5164 | 1.1899 | 1.1036 | 1.3001 | 1.0229 | 0.78108 | 0.86979
20 | -0.43356 | -0.44792 | -0.47139 | -0.48717 | -0.45583 | -0.49158 | -0.42634 | -0.19435 | -0.034932 | -0.026017 | 0.059502 | 0.019979 | 0.0050838 | 0.0034724 | -0.050159 | -0.087187 | -0.12857 | -0.16329 | -0.14187 | -0.17486 | -0.12443 | -0.22984 | -0.28865 | -0.31329
21 | -1.8326 | -1.8453 | -1.8625 | -1.8726 | -1.8475 | -1.8035 | -1.5329 | -1.2649 | -1.2411 | -1.2213 | -1.2011 | -1.1879 | -1.2159 | -1.2628 | -1.3883 | -1.4505 | -1.5017 | -1.5066 | -1.535 | -1.5866 | -1.6873 | -1.759 | -1.7837 | -1.8182
22 | 0.007026 | -0.064786 | -0.082955 | -0.10523 | -0.1002 | -0.11578 | -0.21784 | -0.070941 | -0.10932 | -0.037521 | -0.00069878 | 0.029405 | 0.1007 | 0.10198 | 0.078109 | 0.17949 | 0.15237 | 0.13239 | 0.10964 | 0.11221 | 0.15859 | 0.14274 | -0.014045 | -0.022912
23 | -1.3055 | -1.4588 | -1.4963 | -1.4777 | -1.5273 | -1.5698 | -0.4963 | 0.43803 | 0.99653 | 1.0537 | 0.44674 | 1.0857 | 1.1672 | 1.1214 | 0.88752 | 0.38054 | 0.191 | 0.19037 | 0.19428 | 0.38807 | 0.55674 | 0.076192 | -0.57497 | -0.96671
24 | -1.6246 | -1.7471 | -1.8249 | -1.8526 | -1.8045 | -1.8105 | -1.4279 | -1.1854 | -0.99747 | -0.77057 | -0.77457 | -0.82886 | -0.97333 | -1.0018 | -1.1238 | -1.1249 | -1.1417 | -0.88317 | -0.79666 | -0.90757 | -0.75211 | -0.95577 | -1.0944 | -1.2362
25 | -0.35729 | -0.21609 | -0.27313 | -0.2151 | -0.24675 | -0.13241 | -0.44624 | -0.35087 | -0.26017 | -0.30615 | -0.31707 | -0.28872 | 0.14462 | 0.073388 | -0.41059 | -0.13829 | -0.15933 | -0.092738 | 0.0042834 | 0.28183 | 0.62871 | 0.6262 | 0.59428 | 0.62421
26 | 0.32149 | 0.29941 | 0.22507 | 0.20288 | 0.18652 | 0.2342 | 0.77122 | 1.03 | 1.3213 | 1.2597 | 1.2287 | 1.2133 | 1.3113 | 1.2037 | 1.1056 | 1.0272 | 1.0168 | 1.0301 | 0.85681 | 0.78523 | 0.83238 | 0.58251 | 0.25565 | 0.27392
27 | 0.33756 | 0.37004 | 0.35103 | 0.35041 | 0.34343 | 0.36327 | 0.37249 | 0.69882 | 0.81258 | 0.7836 | 0.76322 | 0.7649 | 0.81298 | 0.78628 | 0.55229 | 0.72219 | 0.73109 | 0.68655 | 0.54245 | 0.49199 | 0.51587 | 0.51892 | 0.35816 | 0.35369
28 | 0.012322 | -0.060887 | -0.072307 | -0.097996 | -0.12463 | -0.1011 | -0.11801 | 0.30922 | 0.3975 | 0.51028 | 0.29435 | 0.26478 | 0.1827 | 0.2425 | 0.10374 | 0.091497 | 0.10697 | 0.19393 | 0.36838 | 0.37628 | 0.29905 | 0.22815 | 0.11176 | 0.020532
29 | -1.7385 | -4.1031 | -7.2275 | -6.6807 | -6.7875 | -6.4988 | -0.4029 | 7.7832 | 10.163 | 10.2793 | 8.5837 | 10.7721 | 9.7301 | 8.4731 | 6.1348 | 3.8301 | 4.7229 | 4.2067 | 0.81251 | 3.3815 | 4.7227 | 3.0729 | -2.8957 | -5.9651
30 | -1.1114 | -1.1212 | -1.1546 | -1.1546 | -1.1806 | -1.2162 | -1.0969 | -0.7447 | -0.55546 | -0.58567 | -0.73812 | -0.80931 | -0.74798 | -0.81102 | -0.76782 | -0.90472 | -1.0128 | -0.9011 | -0.63712 | -0.56928 | -0.57105 | -0.75432 | -0.94038 | -0.97562
31 | -0.69176 | -0.90412 | -1.0615 | -1.0589 | -1.0655 | -1.1519 | -1.0361 | -0.41363 | 0.12921 | 0.45952 | 0.75805 | 0.80479 | 0.70641 | 0.57716 | 0.3813 | 0.25318 | 0.21149 | 0.18613 | 0.18825 | 0.051448 | 0.40043 | 0.18265 | 0.10471 | -0.16773
32 | 0.78207 | 0.86918 | 0.6582 | 0.77556 | 0.79394 | 0.81517 | 0.78962 | 1.4601 | 1.6768 | 1.6731 | 1.4622 | 1.7463 | 1.8196 | 1.6794 | 1.4586 | 1.2827 | 1.5639 | 1.5164 | 1.1899 | 1.1036 | 1.3001 | 1.0229 | 0.78108 | 0.86979

## Qc, Summer, S3
LoadID | 0 | 1 | 2 | 3 | 4 | 5 | 6 | 7 | 8 | 9 | 10 | 11 | 12 | 13 | 14 | 15 | 16 | 17 | 18 | 19 | 20 | 21 | 22 | 23
1 | 1.0127 | 1.1101 | 1.0531 | 1.0512 | 1.0303 | 1.0898 | 1.1175 | 2.0965 | 2.4378 | 2.3508 | 2.2896 | 2.2947 | 2.4389 | 2.3588 | 1.6569 | 2.1666 | 2.1933 | 2.0597 | 1.6274 | 1.476 | 1.5476 | 1.5568 | 1.0745 | 1.0611
2 | 0.0070411 | -0.034792 | -0.041318 | -0.055997 | -0.071215 | -0.057772 | -0.067437 | 0.1767 | 0.22714 | 0.29159 | 0.1682 | 0.1513 | 0.1044 | 0.13857 | 0.05928 | 0.052284 | 0.061125 | 0.11082 | 0.2105 | 0.21502 | 0.17088 | 0.13037 | 0.06386 | 0.011733
3 | -0.2318 | -0.54708 | -0.96367 | -0.89076 | -0.905 | -0.86651 | -0.053721 | 1.0378 | 1.3551 | 1.3706 | 1.1445 | 1.4363 | 1.2974 | 1.1297 | 0.81797 | 0.51068 | 0.62971 | 0.56089 | 0.10833 | 0.45087 | 0.62969 | 0.40973 | -0.3861 | -0.79534
4 | -0.47633 | -0.4805 | -0.49481 | -0.49483 | -0.50597 | -0.52122 | -0.47011 | -0.31916 | -0.23806 | -0.251 | -0.31634 | -0.34685 | -0.32056 | -0.34758 | -0.32907 | -0.38774 | -0.43406 | -0.38618 | -0.27305 | -0.24398 | -0.24474 | -0.32328 | -0.40302 | -0.41812
5 | -0.13835 | -0.18082 | -0.2123 | -0.21177 | -0.2131 | -0.23038 | -0.20723 | -0.082726 | 0.025842 | 0.091904 | 0.15161 | 0.16096 | 0.14128 | 0.11543 | 0.076261 | 0.050635 | 0.042298 | 0.037226 | 0.037651 | 0.01029 | 0.080085 | 0.036529 | 0.020941 | -0.033546
6 | 1.9552 | 2.1729 | 1.6455 | 1.9389 | 1.9848 | 2.0379 | 1.9741 | 3.6502 | 4.1921 | 4.1827 | 3.6554 | 4.3657 | 4.5489 | 4.1985 | 3.6464 | 3.2068 | 3.9096 | 3.791 | 2.9749 | 2.7591 | 3.2503 | 2.5572 | 1.9527 | 2.1745
7 | -1.0839 | -1.1198 | -1.1785 | -1.2179 | -1.1396 | -1.2289 | -1.0659 | -0.48589 | -0.087331 | -0.065043 | 0.14875 | 0.049949 | 0.01271 | 0.0086809 | -0.1254 | -0.21797 | -0.32142 | -0.40824 | -0.35466 | -0.43714 | -0.31109 | -0.5746 | -0.72163 | -0.78323
8 | -0.9163 | -0.92265 | -0.93127 | -0.93632 | -0.92376 | -0.90177 | -0.76646 | -0.63246 | -0.62056 | -0.61067 | -0.60057 | -0.59393 | -0.60794 | -0.63139 | -0.69415 | -0.72526 | -0.75086 | -0.75328 | -0.76752 | -0.79332 | -0.84366 | -0.87951 | -0.89187 | -0.90911
9 | 0.0028104 | -0.025914 | -0.033182 | -0.042091 | -0.040081 | -0.046312 | -0.087135 | -0.028376 | -0.04373 | -0.015008 | -0.00027951 | 0.011762 | 0.040279 | 0.040793 | 0.031244 | 0.071795 | 0.060946 | 0.052957 | 0.043857 | 0.044882 | 0.063436 | 0.057095 | -0.0056182 | -0.0091647
10 | -0.19583 | -0.21882 | -0.22444 | -0.22166 | -0.22909 | -0.23547 | -0.074446 | 0.065705 | 0.14948 | 0.15806 | 0.06701 | 0.16286 | 0.17508 | 0.16821 | 0.13313 | 0.057081 | 0.02865 | 0.028556 | 0.029143 | 0.05821 | 0.083511 | 0.011429 | -0.086246 | -0.14501
11 | -0.2843 | -0.30574 | -0.31936 | -0.32421 | -0.31578 | -0.31684 | -0.24988 | -0.20744 | -0.17456 | -0.13485 | -0.13555 | -0.14505 | -0.17033 | -0.17532 | -0.19667 | -0.19685 | -0.19979 | -0.15455 | -0.13942 | -0.15883 | -0.13162 | -0.16726 | -0.19151 | -0.21634
12 | -0.5002 | -0.30253 | -0.38238 | -0.30114 | -0.34545 | -0.18537 | -0.62473 | -0.49121 | -0.36424 | -0.42861 | -0.4439 | -0.40421 | 0.20246 | 0.10274 | -0.57483 | -0.1936 | -0.22307 | -0.12983 | 0.0059968 | 0.39456 | 0.88019 | 0.87668 | 0.83199 | 0.87389
13 | 1.0288 | 0.9581 | 0.72023 | 0.6492 | 0.59687 | 0.74945 | 2.4679 | 3.296 | 4.2281 | 4.031 | 3.9318 | 3.8825 | 4.1962 | 3.852 | 3.538 | 3.2872 | 3.2539 | 3.2964 | 2.7418 | 2.5127 | 2.6636 | 1.864 | 0.81809 | 0.87654
14 | 0.16878 | 0.18502 | 0.17551 | 0.1752 | 0.17171 | 0.18164 | 0.18624 | 0.34941 | 0.40629 | 0.3918 | 0.38161 | 0.38245 | 0.40649 | 0.39314 | 0.27615 | 0.3611 | 0.36555 | 0.34328 | 0.27123 | 0.246 | 0.25793 | 0.25946 | 0.17908 | 0.17684
15 | 0.0035206 | -0.017396 | -0.020659 | -0.027999 | -0.035608 | -0.028886 | -0.033718 | 0.08835 | 0.11357 | 0.1458 | 0.084101 | 0.075651 | 0.052199 | 0.069285 | 0.02964 | 0.026142 | 0.030562 | 0.055408 | 0.10525 | 0.10751 | 0.085441 | 0.065187 | 0.03193 | 0.0058664
16 | -0.05795 | -0.13677 | -0.24092 | -0.22269 | -0.22625 | -0.21663 | -0.01343 | 0.25944 | 0.33877 | 0.34264 | 0.28612 | 0.35907 | 0.32434 | 0.28244 | 0.20449 | 0.12767 | 0.15743 | 0.14022 | 0.027084 | 0.11272 | 0.15742 | 0.10243 | -0.096525 | -0.19884
17 | -0.6351 | -0.64066 | -0.65975 | -0.65977 | -0.67463 | -0.69496 | -0.62682 | -0.42554 | -0.31741 | -0.33467 | -0.42178 | -0.46246 | -0.42742 | -0.46344 | -0.43875 | -0.51698 | -0.57875 | -0.51491 | -0.36407 | -0.3253 | -0.32631 | -0.43104 | -0.53736 | -0.5575
18 | -0.27671 | -0.36165 | -0.4246 | -0.42355 | -0.42621 | -0.46077 | -0.41445 | -0.16545 | 0.051684 | 0.18381 | 0.30322 | 0.32192 | 0.28256 | 0.23086 | 0.15252 | 0.10127 | 0.084596 | 0.074451 | 0.075301 | 0.020579 | 0.16017 | 0.073059 | 0.041882 | -0.067093
19 | 0.78207 | 0.86918 | 0.6582 | 0.77556 | 0.79394 | 0.81517 | 0.78962 | 1.4601 | 1.6768 | 1.6731 | 1.4622 | 1.7463 | 1.8196 | 1.6794 | 1.4586 | 1.2827 | 1.5639 | 1.5164 | 1.1899 | 1.1036 | 1.3001 | 1.0229 | 0.78108 | 0.86979
20 | -0.43356 | -0.44792 | -0.47139 | -0.48717 | -0.45583 | -0.49158 | -0.42634 | -0.19435 | -0.034932 | -0.026017 | 0.059502 | 0.019979 | 0.0050838 | 0.0034724 | -0.050159 | -0.087187 | -0.12857 | -0.16329 | -0.14187 | -0.17486 | -0.12443 | -0.22984 | -0.28865 | -0.31329
21 | -1.8326 | -1.8453 | -1.8625 | -1.8726 | -1.8475 | -1.8035 | -1.5329 | -1.2649 | -1.2411 | -1.2213 | -1.2011 | -1.1879 | -1.2159 | -1.2628 | -1.3883 | -1.4505 | -1.5017 | -1.5066 | -1.535 | -1.5866 | -1.6873 | -1.759 | -1.7837 | -1.8182
22 | 0.007026 | -0.064786 | -0.082955 | -0.10523 | -0.1002 | -0.11578 | -0.21784 | -0.070941 | -0.10932 | -0.037521 | -0.00069878 | 0.029405 | 0.1007 | 0.10198 | 0.078109 | 0.17949 | 0.15237 | 0.13239 | 0.10964 | 0.11221 | 0.15859 | 0.14274 | -0.014045 | -0.022912
23 | -1.3055 | -1.4588 | -1.4963 | -1.4777 | -1.5273 | -1.5698 | -0.4963 | 0.43803 | 0.99653 | 1.0537 | 0.44674 | 1.0857 | 1.1672 | 1.1214 | 0.88752 | 0.38054 | 0.191 | 0.19037 | 0.19428 | 0.38807 | 0.55674 | 0.076192 | -0.57497 | -0.96671
24 | -1.6246 | -1.7471 | -1.8249 | -1.8526 | -1.8045 | -1.8105 | -1.4279 | -1.1854 | -0.99747 | -0.77057 | -0.77457 | -0.82886 | -0.97333 | -1.0018 | -1.1238 | -1.1249 | -1.1417 | -0.88317 | -0.79666 | -0.90757 | -0.75211 | -0.95577 | -1.0944 | -1.2362
25 | -0.35729 | -0.21609 | -0.27313 | -0.2151 | -0.24675 | -0.13241 | -0.44624 | -0.35087 | -0.26017 | -0.30615 | -0.31707 | -0.28872 | 0.14462 | 0.073388 | -0.41059 | -0.13829 | -0.15933 | -0.092738 | 0.0042834 | 0.28183 | 0.62871 | 0.6262 | 0.59428 | 0.62421
26 | 0.32149 | 0.29941 | 0.22507 | 0.20288 | 0.18652 | 0.2342 | 0.77122 | 1.03 | 1.3213 | 1.2597 | 1.2287 | 1.2133 | 1.3113 | 1.2037 | 1.1056 | 1.0272 | 1.0168 | 1.0301 | 0.85681 | 0.78523 | 0.83238 | 0.58251 | 0.25565 | 0.27392
27 | 0.33756 | 0.37004 | 0.35103 | 0.35041 | 0.34343 | 0.36327 | 0.37249 | 0.69882 | 0.81258 | 0.7836 | 0.76322 | 0.7649 | 0.81298 | 0.78628 | 0.55229 | 0.72219 | 0.73109 | 0.68655 | 0.54245 | 0.49199 | 0.51587 | 0.51892 | 0.35816 | 0.35369
28 | 0.012322 | -0.060887 | -0.072307 | -0.097996 | -0.12463 | -0.1011 | -0.11801 | 0.30922 | 0.3975 | 0.51028 | 0.29435 | 0.26478 | 0.1827 | 0.2425 | 0.10374 | 0.091497 | 0.10697 | 0.19393 | 0.36838 | 0.37628 | 0.29905 | 0.22815 | 0.11176 | 0.020532
29 | -1.7385 | -4.1031 | -7.2275 | -6.6807 | -6.7875 | -6.4988 | -0.4029 | 7.7832 | 10.163 | 10.2793 | 8.5837 | 10.7721 | 9.7301 | 8.4731 | 6.1348 | 3.8301 | 4.7229 | 4.2067 | 0.81251 | 3.3815 | 4.7227 | 3.0729 | -2.8957 | -5.9651
30 | -1.1114 | -1.1212 | -1.1546 | -1.1546 | -1.1806 | -1.2162 | -1.0969 | -0.7447 | -0.55546 | -0.58567 | -0.73812 | -0.80931 | -0.74798 | -0.81102 | -0.76782 | -0.90472 | -1.0128 | -0.9011 | -0.63712 | -0.56928 | -0.57105 | -0.75432 | -0.94038 | -0.97562
31 | -0.69176 | -0.90412 | -1.0615 | -1.0589 | -1.0655 | -1.1519 | -1.0361 | -0.41363 | 0.12921 | 0.45952 | 0.75805 | 0.80479 | 0.70641 | 0.57716 | 0.3813 | 0.25318 | 0.21149 | 0.18613 | 0.18825 | 0.051448 | 0.40043 | 0.18265 | 0.10471 | -0.16773
32 | 0.78207 | 0.86918 | 0.6582 | 0.77556 | 0.79394 | 0.81517 | 0.78962 | 1.4601 | 1.6768 | 1.6731 | 1.4622 | 1.7463 | 1.8196 | 1.6794 | 1.4586 | 1.2827 | 1.5639 | 1.5164 | 1.1899 | 1.1036 | 1.3001 | 1.0229 | 0.78108 | 0.86979

## Qc, Summer, S4
LoadID | 0 | 1 | 2 | 3 | 4 | 5 | 6 | 7 | 8 | 9 | 10 | 11 | 12 | 13 | 14 | 15 | 16 | 17 | 18 | 19 | 20 | 21 | 22 | 23
1 | 1.0127 | 1.1101 | 1.0531 | 1.0512 | 1.0303 | 1.0898 | 1.1175 | 2.0965 | 2.4378 | 2.3508 | 2.2896 | 2.2947 | 2.4389 | 2.3588 | 1.6569 | 2.1666 | 2.1933 | 2.0597 | 1.6274 | 1.476 | 1.5476 | 1.5568 | 1.0745 | 1.0611
2 | 0.0070411 | -0.034792 | -0.041318 | -0.055997 | -0.071215 | -0.057772 | -0.067437 | 0.1767 | 0.22714 | 0.29159 | 0.1682 | 0.1513 | 0.1044 | 0.13857 | 0.05928 | 0.052284 | 0.061125 | 0.11082 | 0.2105 | 0.21502 | 0.17088 | 0.13037 | 0.06386 | 0.011733
3 | -0.2318 | -0.54708 | -0.96367 | -0.89076 | -0.905 | -0.86651 | -0.053721 | 1.0378 | 1.3551 | 1.3706 | 1.1445 | 1.4363 | 1.2974 | 1.1297 | 0.81797 | 0.51068 | 0.62971 | 0.56089 | 0.10833 | 0.45087 | 0.62969 | 0.40973 | -0.3861 | -0.79534
4 | -0.47633 | -0.4805 | -0.49481 | -0.49483 | -0.50597 | -0.52122 | -0.47011 | -0.31916 | -0.23806 | -0.251 | -0.31634 | -0.34685 | -0.32056 | -0.34758 | -0.32907 | -0.38774 | -0.43406 | -0.38618 | -0.27305 | -0.24398 | -0.24474 | -0.32328 | -0.40302 | -0.41812
5 | -0.13835 | -0.18082 | -0.2123 | -0.21177 | -0.2131 | -0.23038 | -0.20723 | -0.082726 | 0.025842 | 0.091904 | 0.15161 | 0.16096 | 0.14128 | 0.11543 | 0.076261 | 0.050635 | 0.042298 | 0.037226 | 0.037651 | 0.01029 | 0.080085 | 0.036529 | 0.020941 | -0.033546
6 | 1.9552 | 2.1729 | 1.6455 | 1.9389 | 1.9848 | 2.0379 | 1.9741 | 3.6502 | 4.1921 | 4.1827 | 3.6554 | 4.3657 | 4.5489 | 4.1985 | 3.6464 | 3.2068 | 3.9096 | 3.791 | 2.9749 | 2.7591 | 3.2503 | 2.5572 | 1.9527 | 2.1745
7 | -1.0839 | -1.1198 | -1.1785 | -1.2179 | -1.1396 | -1.2289 | -1.0659 | -0.48589 | -0.087331 | -0.065043 | 0.14875 | 0.049949 | 0.01271 | 0.0086809 | -0.1254 | -0.21797 | -0.32142 | -0.40824 | -0.35466 | -0.43714 | -0.31109 | -0.5746 | -0.72163 | -0.78323
8 | -0.9163 | -0.92265 | -0.93127 | -0.93632 | -0.92376 | -0.90177 | -0.76646 | -0.63246 | -0.62056 | -0.61067 | -0.60057 | -0.59393 | -0.60794 | -0.63139 | -0.69415 | -0.72526 | -0.75086 | -0.75328 | -0.76752 | -0.79332 | -0.84366 | -0.87951 | -0.89187 | -0.90911
9 | 0.0028104 | -0.025914 | -0.033182 | -0.042091 | -0.040081 | -0.046312 | -0.087135 | -0.028376 | -0.04373 | -0.015008 | -0.00027951 | 0.011762 | 0.040279 | 0.040793 | 0.031244 | 0.071795 | 0.060946 | 0.052957 | 0.043857 | 0.044882 | 0.063436 | 0.057095 | -0.0056182 | -0.0091647
10 | -0.19583 | -0.21882 | -0.22444 | -0.22166 | -0.22909 | -0.23547 | -0.074446 | 0.065705 | 0.14948 | 0.15806 | 0.06701 | 0.16286 | 0.17508 | 0.16821 | 0.13313 | 0.057081 | 0.02865 | 0.028556 | 0.029143 | 0.05821 | 0.083511 | 0.011429 | -0.086246 | -0.14501
11 | -0.2843 | -0.30574 | -0.31936 | -0.32421 | -0.31578 | -0.31684 | -0.24988 | -0.20744 | -0.17456 | -0.13485 | -0.13555 | -0.14505 | -0.17033 | -0.17532 | -0.19667 | -0.19685 | -0.19979 | -0.15455 | -0.13942 | -0.15883 | -0.13162 | -0.16726 | -0.19151 | -0.21634
12 | -0.5002 | -0.30253 | -0.38238 | -0.30114 | -0.34545 | -0.18537 | -0.62473 | -0.49121 | -0.36424 | -0.42861 | -0.4439 | -0.40421 | 0.20246 | 0.10274 | -0.57483 | -0.1936 | -0.22307 | -0.12983 | 0.0059968 | 0.39456 | 0.88019 | 0.87668 | 0.83199 | 0.87389
13 | 1.0288 | 0.9581 | 0.72023 | 0.6492 | 0.59687 | 0.74945 | 2.4679 | 3.296 | 4.2281 | 4.031 | 3.9318 | 3.8825 | 4.1962 | 3.852 | 3.538 | 3.2872 | 3.2539 | 3.2964 | 2.7418 | 2.5127 | 2.6636 | 1.864 | 0.81809 | 0.87654
14 | 0.16878 | 0.18502 | 0.17551 | 0.1752 | 0.17171 | 0.18164 | 0.18624 | 0.34941 | 0.40629 | 0.3918 | 0.38161 | 0.38245 | 0.40649 | 0.39314 | 0.27615 | 0.3611 | 0.36555 | 0.34328 | 0.27123 | 0.246 | 0.25793 | 0.25946 | 0.17908 | 0.17684
15 | 0.0035206 | -0.017396 | -0.020659 | -0.027999 | -0.035608 | -0.028886 | -0.033718 | 0.08835 | 0.11357 | 0.1458 | 0.084101 | 0.075651 | 0.052199 | 0.069285 | 0.02964 | 0.026142 | 0.030562 | 0.055408 | 0.10525 | 0.10751 | 0.085441 | 0.065187 | 0.03193 | 0.0058664
16 | -0.05795 | -0.13677 | -0.24092 | -0.22269 | -0.22625 | -0.21663 | -0.01343 | 0.25944 | 0.33877 | 0.34264 | 0.28612 | 0.35907 | 0.32434 | 0.28244 | 0.20449 | 0.12767 | 0.15743 | 0.14022 | 0.027084 | 0.11272 | 0.15742 | 0.10243 | -0.096525 | -0.19884
17 | -0.6351 | -0.64066 | -0.65975 | -0.65977 | -0.67463 | -0.69496 | -0.62682 | -0.42554 | -0.31741 | -0.33467 | -0.42178 | -0.46246 | -0.42742 | -0.46344 | -0.43875 | -0.51698 | -0.57875 | -0.51491 | -0.36407 | -0.3253 | -0.32631 | -0.43104 | -0.53736 | -0.5575
18 | -0.27671 | -0.36165 | -0.4246 | -0.42355 | -0.42621 | -0.46077 | -0.41445 | -0.16545 | 0.051684 | 0.18381 | 0.30322 | 0.32192 | 0.28256 | 0.23086 | 0.15252 | 0.10127 | 0.084596 | 0.074451 | 0.075301 | 0.020579 | 0.16017 | 0.073059 | 0.041882 | -0.067093
19 | 0.78207 | 0.86918 | 0.6582 | 0.77556 | 0.79394 | 0.81517 | 0.78962 | 1.4601 | 1.6768 | 1.6731 | 1.4622 | 1.7463 | 1.8196 | 1.6794 | 1.4586 | 1.2827 | 1.5639 | 1.5164 | 1.1899 | 1.1036 | 1.3001 | 1.0229 | 0.78108 | 0.86979
20 | -0.43356 | -0.44792 | -0.47139 | -0.48717 | -0.45583 | -0.49158 | -0.42634 | -0.19435 | -0.034932 | -0.026017 | 0.059502 | 0.019979 | 0.0050838 | 0.0034724 | -0.050159 | -0.087187 | -0.12857 | -0.16329 | -0.14187 | -0.17486 | -0.12443 | -0.22984 | -0.28865 | -0.31329
21 | -1.8326 | -1.8453 | -1.8625 | -1.8726 | -1.8475 | -1.8035 | -1.5329 | -1.2649 | -1.2411 | -1.2213 | -1.2011 | -1.1879 | -1.2159 | -1.2628 | -1.3883 | -1.4505 | -1.5017 | -1.5066 | -1.535 | -1.5866 | -1.6873 | -1.759 | -1.7837 | -1.8182
22 | 0.007026 | -0.064786 | -0.082955 | -0.10523 | -0.1002 | -0.11578 | -0.21784 | -0.070941 | -0.10932 | -0.037521 | -0.00069878 | 0.029405 | 0.1007 | 0.10198 | 0.078109 | 0.17949 | 0.15237 | 0.13239 | 0.10964 | 0.11221 | 0.15859 | 0.14274 | -0.014045 | -0.022912
23 | -1.3055 | -1.4588 | -1.4963 | -1.4777 | -1.5273 | -1.5698 | -0.4963 | 0.43803 | 0.99653 | 1.0537 | 0.44674 | 1.0857 | 1.1672 | 1.1214 | 0.88752 | 0.38054 | 0.191 | 0.19037 | 0.19428 | 0.38807 | 0.55674 | 0.076192 | -0.57497 | -0.96671
24 | -1.6246 | -1.7471 | -1.8249 | -1.8526 | -1.8045 | -1.8105 | -1.4279 | -1.1854 | -0.99747 | -0.77057 | -0.77457 | -0.82886 | -0.97333 | -1.0018 | -1.1238 | -1.1249 | -1.1417 | -0.88317 | -0.79666 | -0.90757 | -0.75211 | -0.95577 | -1.0944 | -1.2362
25 | -0.35729 | -0.21609 | -0.27313 | -0.2151 | -0.24675 | -0.13241 | -0.44624 | -0.35087 | -0.26017 | -0.30615 | -0.31707 | -0.28872 | 0.14462 | 0.073388 | -0.41059 | -0.13829 | -0.15933 | -0.092738 | 0.0042834 | 0.28183 | 0.62871 | 0.6262 | 0.59428 | 0.62421
26 | 0.32149 | 0.29941 | 0.22507 | 0.20288 | 0.18652 | 0.2342 | 0.77122 | 1.03 | 1.3213 | 1.2597 | 1.2287 | 1.2133 | 1.3113 | 1.2037 | 1.1056 | 1.0272 | 1.0168 | 1.0301 | 0.85681 | 0.78523 | 0.83238 | 0.58251 | 0.25565 | 0.27392
27 | 0.33756 | 0.37004 | 0.35103 | 0.35041 | 0.34343 | 0.36327 | 0.37249 | 0.69882 | 0.81258 | 0.7836 | 0.76322 | 0.7649 | 0.81298 | 0.78628 | 0.55229 | 0.72219 | 0.73109 | 0.68655 | 0.54245 | 0.49199 | 0.51587 | 0.51892 | 0.35816 | 0.35369
28 | 0.012322 | -0.060887 | -0.072307 | -0.097996 | -0.12463 | -0.1011 | -0.11801 | 0.30922 | 0.3975 | 0.51028 | 0.29435 | 0.26478 | 0.1827 | 0.2425 | 0.10374 | 0.091497 | 0.10697 | 0.19393 | 0.36838 | 0.37628 | 0.29905 | 0.22815 | 0.11176 | 0.020532
29 | -1.7385 | -4.1031 | -7.2275 | -6.6807 | -6.7875 | -6.4988 | -0.4029 | 7.7832 | 10.163 | 10.2793 | 8.5837 | 10.7721 | 9.7301 | 8.4731 | 6.1348 | 3.8301 | 4.7229 | 4.2067 | 0.81251 | 3.3815 | 4.7227 | 3.0729 | -2.8957 | -5.9651
30 | -1.1114 | -1.1212 | -1.1546 | -1.1546 | -1.1806 | -1.2162 | -1.0969 | -0.7447 | -0.55546 | -0.58567 | -0.73812 | -0.80931 | -0.74798 | -0.81102 | -0.76782 | -0.90472 | -1.0128 | -0.9011 | -0.63712 | -0.56928 | -0.57105 | -0.75432 | -0.94038 | -0.97562
31 | -0.69176 | -0.90412 | -1.0615 | -1.0589 | -1.0655 | -1.1519 | -1.0361 | -0.41363 | 0.12921 | 0.45952 | 0.75805 | 0.80479 | 0.70641 | 0.57716 | 0.3813 | 0.25318 | 0.21149 | 0.18613 | 0.18825 | 0.051448 | 0.40043 | 0.18265 | 0.10471 | -0.16773
32 | 0.78207 | 0.86918 | 0.6582 | 0.77556 | 0.79394 | 0.81517 | 0.78962 | 1.4601 | 1.6768 | 1.6731 | 1.4622 | 1.7463 | 1.8196 | 1.6794 | 1.4586 | 1.2827 | 1.5639 | 1.5164 | 1.1899 | 1.1036 | 1.3001 | 1.0229 | 0.78108 | 0.86979

## Qc, Summer, S5
LoadID | 0 | 1 | 2 | 3 | 4 | 5 | 6 | 7 | 8 | 9 | 10 | 11 | 12 | 13 | 14 | 15 | 16 | 17 | 18 | 19 | 20 | 21 | 22 | 23
1 | 1.0127 | 1.1101 | 1.0531 | 1.0512 | 1.0303 | 1.0898 | 1.1175 | 2.0965 | 2.4378 | 2.3508 | 2.2896 | 2.2947 | 2.4389 | 2.3588 | 1.6569 | 2.1666 | 2.1933 | 2.0597 | 1.6274 | 1.476 | 1.5476 | 1.5568 | 1.0745 | 1.0611
2 | 0.0070411 | -0.034792 | -0.041318 | -0.055997 | -0.071215 | -0.057772 | -0.067437 | 0.1767 | 0.22714 | 0.29159 | 0.1682 | 0.1513 | 0.1044 | 0.13857 | 0.05928 | 0.052284 | 0.061125 | 0.11082 | 0.2105 | 0.21502 | 0.17088 | 0.13037 | 0.06386 | 0.011733
3 | -0.2318 | -0.54708 | -0.96367 | -0.89076 | -0.905 | -0.86651 | -0.053721 | 1.0378 | 1.3551 | 1.3706 | 1.1445 | 1.4363 | 1.2974 | 1.1297 | 0.81797 | 0.51068 | 0.62971 | 0.56089 | 0.10833 | 0.45087 | 0.62969 | 0.40973 | -0.3861 | -0.79534
4 | -0.47633 | -0.4805 | -0.49481 | -0.49483 | -0.50597 | -0.52122 | -0.47011 | -0.31916 | -0.23806 | -0.251 | -0.31634 | -0.34685 | -0.32056 | -0.34758 | -0.32907 | -0.38774 | -0.43406 | -0.38618 | -0.27305 | -0.24398 | -0.24474 | -0.32328 | -0.40302 | -0.41812
5 | -0.13835 | -0.18082 | -0.2123 | -0.21177 | -0.2131 | -0.23038 | -0.20723 | -0.082726 | 0.025842 | 0.091904 | 0.15161 | 0.16096 | 0.14128 | 0.11543 | 0.076261 | 0.050635 | 0.042298 | 0.037226 | 0.037651 | 0.01029 | 0.080085 | 0.036529 | 0.020941 | -0.033546
6 | 1.9552 | 2.1729 | 1.6455 | 1.9389 | 1.9848 | 2.0379 | 1.9741 | 3.6502 | 4.1921 | 4.1827 | 3.6554 | 4.3657 | 4.5489 | 4.1985 | 3.6464 | 3.2068 | 3.9096 | 3.791 | 2.9749 | 2.7591 | 3.2503 | 2.5572 | 1.9527 | 2.1745
7 | -1.0839 | -1.1198 | -1.1785 | -1.2179 | -1.1396 | -1.2289 | -1.0659 | -0.48589 | -0.087331 | -0.065043 | 0.14875 | 0.049949 | 0.01271 | 0.0086809 | -0.1254 | -0.21797 | -0.32142 | -0.40824 | -0.35466 | -0.43714 | -0.31109 | -0.5746 | -0.72163 | -0.78323
8 | -0.9163 | -0.92265 | -0.93127 | -0.93632 | -0.92376 | -0.90177 | -0.76646 | -0.63246 | -0.62056 | -0.61067 | -0.60057 | -0.59393 | -0.60794 | -0.63139 | -0.69415 | -0.72526 | -0.75086 | -0.75328 | -0.76752 | -0.79332 | -0.84366 | -0.87951 | -0.89187 | -0.90911
9 | 0.0028104 | -0.025914 | -0.033182 | -0.042091 | -0.040081 | -0.046312 | -0.087135 | -0.028376 | -0.04373 | -0.015008 | -0.00027951 | 0.011762 | 0.040279 | 0.040793 | 0.031244 | 0.071795 | 0.060946 | 0.052957 | 0.043857 | 0.044882 | 0.063436 | 0.057095 | -0.0056182 | -0.0091647
10 | -0.19583 | -0.21882 | -0.22444 | -0.22166 | -0.22909 | -0.23547 | -0.074446 | 0.065705 | 0.14948 | 0.15806 | 0.06701 | 0.16286 | 0.17508 | 0.16821 | 0.13313 | 0.057081 | 0.02865 | 0.028556 | 0.029143 | 0.05821 | 0.083511 | 0.011429 | -0.086246 | -0.14501
11 | -0.2843 | -0.30574 | -0.31936 | -0.32421 | -0.31578 | -0.31684 | -0.24988 | -0.20744 | -0.17456 | -0.13485 | -0.13555 | -0.14505 | -0.17033 | -0.17532 | -0.19667 | -0.19685 | -0.19979 | -0.15455 | -0.13942 | -0.15883 | -0.13162 | -0.16726 | -0.19151 | -0.21634
12 | -0.5002 | -0.30253 | -0.38238 | -0.30114 | -0.34545 | -0.18537 | -0.62473 | -0.49121 | -0.36424 | -0.42861 | -0.4439 | -0.40421 | 0.20246 | 0.10274 | -0.57483 | -0.1936 | -0.22307 | -0.12983 | 0.0059968 | 0.39456 | 0.88019 | 0.87668 | 0.83199 | 0.87389
13 | 1.0288 | 0.9581 | 0.72023 | 0.6492 | 0.59687 | 0.74945 | 2.4679 | 3.296 | 4.2281 | 4.031 | 3.9318 | 3.8825 | 4.1962 | 3.852 | 3.538 | 3.2872 | 3.2539 | 3.2964 | 2.7418 | 2.5127 | 2.6636 | 1.864 | 0.81809 | 0.87654
14 | 0.16878 | 0.18502 | 0.17551 | 0.1752 | 0.17171 | 0.18164 | 0.18624 | 0.34941 | 0.40629 | 0.3918 | 0.38161 | 0.38245 | 0.40649 | 0.39314 | 0.27615 | 0.3611 | 0.36555 | 0.34328 | 0.27123 | 0.246 | 0.25793 | 0.25946 | 0.17908 | 0.17684
15 | 0.0035206 | -0.017396 | -0.020659 | -0.027999 | -0.035608 | -0.028886 | -0.033718 | 0.08835 | 0.11357 | 0.1458 | 0.084101 | 0.075651 | 0.052199 | 0.069285 | 0.02964 | 0.026142 | 0.030562 | 0.055408 | 0.10525 | 0.10751 | 0.085441 | 0.065187 | 0.03193 | 0.0058664
16 | -0.05795 | -0.13677 | -0.24092 | -0.22269 | -0.22625 | -0.21663 | -0.01343 | 0.25944 | 0.33877 | 0.34264 | 0.28612 | 0.35907 | 0.32434 | 0.28244 | 0.20449 | 0.12767 | 0.15743 | 0.14022 | 0.027084 | 0.11272 | 0.15742 | 0.10243 | -0.096525 | -0.19884
17 | -0.6351 | -0.64066 | -0.65975 | -0.65977 | -0.67463 | -0.69496 | -0.62682 | -0.42554 | -0.31741 | -0.33467 | -0.42178 | -0.46246 | -0.42742 | -0.46344 | -0.43875 | -0.51698 | -0.57875 | -0.51491 | -0.36407 | -0.3253 | -0.32631 | -0.43104 | -0.53736 | -0.5575
18 | -0.27671 | -0.36165 | -0.4246 | -0.42355 | -0.42621 | -0.46077 | -0.41445 | -0.16545 | 0.051684 | 0.18381 | 0.30322 | 0.32192 | 0.28256 | 0.23086 | 0.15252 | 0.10127 | 0.084596 | 0.074451 | 0.075301 | 0.020579 | 0.16017 | 0.073059 | 0.041882 | -0.067093
19 | 0.78207 | 0.86918 | 0.6582 | 0.77556 | 0.79394 | 0.81517 | 0.78962 | 1.4601 | 1.6768 | 1.6731 | 1.4622 | 1.7463 | 1.8196 | 1.6794 | 1.4586 | 1.2827 | 1.5639 | 1.5164 | 1.1899 | 1.1036 | 1.3001 | 1.0229 | 0.78108 | 0.86979
20 | -0.43356 | -0.44792 | -0.47139 | -0.48717 | -0.45583 | -0.49158 | -0.42634 | -0.19435 | -0.034932 | -0.026017 | 0.059502 | 0.019979 | 0.0050838 | 0.0034724 | -0.050159 | -0.087187 | -0.12857 | -0.16329 | -0.14187 | -0.17486 | -0.12443 | -0.22984 | -0.28865 | -0.31329
21 | -1.8326 | -1.8453 | -1.8625 | -1.8726 | -1.8475 | -1.8035 | -1.5329 | -1.2649 | -1.2411 | -1.2213 | -1.2011 | -1.1879 | -1.2159 | -1.2628 | -1.3883 | -1.4505 | -1.5017 | -1.5066 | -1.535 | -1.5866 | -1.6873 | -1.759 | -1.7837 | -1.8182
22 | 0.007026 | -0.064786 | -0.082955 | -0.10523 | -0.1002 | -0.11578 | -0.21784 | -0.070941 | -0.10932 | -0.037521 | -0.00069878 | 0.029405 | 0.1007 | 0.10198 | 0.078109 | 0.17949 | 0.15237 | 0.13239 | 0.10964 | 0.11221 | 0.15859 | 0.14274 | -0.014045 | -0.022912
23 | -1.3055 | -1.4588 | -1.4963 | -1.4777 | -1.5273 | -1.5698 | -0.4963 | 0.43803 | 0.99653 | 1.0537 | 0.44674 | 1.0857 | 1.1672 | 1.1214 | 0.88752 | 0.38054 | 0.191 | 0.19037 | 0.19428 | 0.38807 | 0.55674 | 0.076192 | -0.57497 | -0.96671
24 | -1.6246 | -1.7471 | -1.8249 | -1.8526 | -1.8045 | -1.8105 | -1.4279 | -1.1854 | -0.99747 | -0.77057 | -0.77457 | -0.82886 | -0.97333 | -1.0018 | -1.1238 | -1.1249 | -1.1417 | -0.88317 | -0.79666 | -0.90757 | -0.75211 | -0.95577 | -1.0944 | -1.2362
25 | -0.35729 | -0.21609 | -0.27313 | -0.2151 | -0.24675 | -0.13241 | -0.44624 | -0.35087 | -0.26017 | -0.30615 | -0.31707 | -0.28872 | 0.14462 | 0.073388 | -0.41059 | -0.13829 | -0.15933 | -0.092738 | 0.0042834 | 0.28183 | 0.62871 | 0.6262 | 0.59428 | 0.62421
26 | 0.32149 | 0.29941 | 0.22507 | 0.20288 | 0.18652 | 0.2342 | 0.77122 | 1.03 | 1.3213 | 1.2597 | 1.2287 | 1.2133 | 1.3113 | 1.2037 | 1.1056 | 1.0272 | 1.0168 | 1.0301 | 0.85681 | 0.78523 | 0.83238 | 0.58251 | 0.25565 | 0.27392
27 | 0.33756 | 0.37004 | 0.35103 | 0.35041 | 0.34343 | 0.36327 | 0.37249 | 0.69882 | 0.81258 | 0.7836 | 0.76322 | 0.7649 | 0.81298 | 0.78628 | 0.55229 | 0.72219 | 0.73109 | 0.68655 | 0.54245 | 0.49199 | 0.51587 | 0.51892 | 0.35816 | 0.35369
28 | 0.012322 | -0.060887 | -0.072307 | -0.097996 | -0.12463 | -0.1011 | -0.11801 | 0.30922 | 0.3975 | 0.51028 | 0.29435 | 0.26478 | 0.1827 | 0.2425 | 0.10374 | 0.091497 | 0.10697 | 0.19393 | 0.36838 | 0.37628 | 0.29905 | 0.22815 | 0.11176 | 0.020532
29 | -1.7385 | -4.1031 | -7.2275 | -6.6807 | -6.7875 | -6.4988 | -0.4029 | 7.7832 | 10.163 | 10.2793 | 8.5837 | 10.7721 | 9.7301 | 8.4731 | 6.1348 | 3.8301 | 4.7229 | 4.2067 | 0.81251 | 3.3815 | 4.7227 | 3.0729 | -2.8957 | -5.9651
30 | -1.1114 | -1.1212 | -1.1546 | -1.1546 | -1.1806 | -1.2162 | -1.0969 | -0.7447 | -0.55546 | -0.58567 | -0.73812 | -0.80931 | -0.74798 | -0.81102 | -0.76782 | -0.90472 | -1.0128 | -0.9011 | -0.63712 | -0.56928 | -0.57105 | -0.75432 | -0.94038 | -0.97562
31 | -0.69176 | -0.90412 | -1.0615 | -1.0589 | -1.0655 | -1.1519 | -1.0361 | -0.41363 | 0.12921 | 0.45952 | 0.75805 | 0.80479 | 0.70641 | 0.57716 | 0.3813 | 0.25318 | 0.21149 | 0.18613 | 0.18825 | 0.051448 | 0.40043 | 0.18265 | 0.10471 | -0.16773
32 | 0.78207 | 0.86918 | 0.6582 | 0.77556 | 0.79394 | 0.81517 | 0.78962 | 1.4601 | 1.6768 | 1.6731 | 1.4622 | 1.7463 | 1.8196 | 1.6794 | 1.4586 | 1.2827 | 1.5639 | 1.5164 | 1.1899 | 1.1036 | 1.3001 | 1.0229 | 0.78108 | 0.86979

## Qc, Summer, S6
LoadID | 0 | 1 | 2 | 3 | 4 | 5 | 6 | 7 | 8 | 9 | 10 | 11 | 12 | 13 | 14 | 15 | 16 | 17 | 18 | 19 | 20 | 21 | 22 | 23
1 | 1.0127 | 1.1101 | 1.0531 | 1.0512 | 1.0303 | 1.0898 | 1.1175 | 2.0965 | 2.4378 | 2.3508 | 2.2896 | 2.2947 | 2.4389 | 2.3588 | 1.6569 | 2.1666 | 2.1933 | 2.0597 | 1.6274 | 1.476 | 1.5476 | 1.5568 | 1.0745 | 1.0611
2 | 0.0070411 | -0.034792 | -0.041318 | -0.055997 | -0.071215 | -0.057772 | -0.067437 | 0.1767 | 0.22714 | 0.29159 | 0.1682 | 0.1513 | 0.1044 | 0.13857 | 0.05928 | 0.052284 | 0.061125 | 0.11082 | 0.2105 | 0.21502 | 0.17088 | 0.13037 | 0.06386 | 0.011733
3 | -0.2318 | -0.54708 | -0.96367 | -0.89076 | -0.905 | -0.86651 | -0.053721 | 1.0378 | 1.3551 | 1.3706 | 1.1445 | 1.4363 | 1.2974 | 1.1297 | 0.81797 | 0.51068 | 0.62971 | 0.56089 | 0.10833 | 0.45087 | 0.62969 | 0.40973 | -0.3861 | -0.79534
4 | -0.47633 | -0.4805 | -0.49481 | -0.49483 | -0.50597 | -0.52122 | -0.47011 | -0.31916 | -0.23806 | -0.251 | -0.31634 | -0.34685 | -0.32056 | -0.34758 | -0.32907 | -0.38774 | -0.43406 | -0.38618 | -0.27305 | -0.24398 | -0.24474 | -0.32328 | -0.40302 | -0.41812
5 | -0.13835 | -0.18082 | -0.2123 | -0.21177 | -0.2131 | -0.23038 | -0.20723 | -0.082726 | 0.025842 | 0.091904 | 0.15161 | 0.16096 | 0.14128 | 0.11543 | 0.076261 | 0.050635 | 0.042298 | 0.037226 | 0.037651 | 0.01029 | 0.080085 | 0.036529 | 0.020941 | -0.033546
6 | 1.9552 | 2.1729 | 1.6455 | 1.9389 | 1.9848 | 2.0379 | 1.9741 | 3.6502 | 4.1921 | 4.1827 | 3.6554 | 4.3657 | 4.5489 | 4.1985 | 3.6464 | 3.2068 | 3.9096 | 3.791 | 2.9749 | 2.7591 | 3.2503 | 2.5572 | 1.9527 | 2.1745
7 | -1.0839 | -1.1198 | -1.1785 | -1.2179 | -1.1396 | -1.2289 | -1.0659 | -0.48589 | -0.087331 | -0.065043 | 0.14875 | 0.049949 | 0.01271 | 0.0086809 | -0.1254 | -0.21797 | -0.32142 | -0.40824 | -0.35466 | -0.43714 | -0.31109 | -0.5746 | -0.72163 | -0.78323
8 | -0.9163 | -0.92265 | -0.93127 | -0.93632 | -0.92376 | -0.90177 | -0.76646 | -0.63246 | -0.62056 | -0.61067 | -0.60057 | -0.59393 | -0.60794 | -0.63139 | -0.69415 | -0.72526 | -0.75086 | -0.75328 | -0.76752 | -0.79332 | -0.84366 | -0.87951 | -0.89187 | -0.90911
9 | 0.0028104 | -0.025914 | -0.033182 | -0.042091 | -0.040081 | -0.046312 | -0.087135 | -0.028376 | -0.04373 | -0.015008 | -0.00027951 | 0.011762 | 0.040279 | 0.040793 | 0.031244 | 0.071795 | 0.060946 | 0.052957 | 0.043857 | 0.044882 | 0.063436 | 0.057095 | -0.0056182 | -0.0091647
10 | -0.19583 | -0.21882 | -0.22444 | -0.22166 | -0.22909 | -0.23547 | -0.074446 | 0.065705 | 0.14948 | 0.15806 | 0.06701 | 0.16286 | 0.17508 | 0.16821 | 0.13313 | 0.057081 | 0.02865 | 0.028556 | 0.029143 | 0.05821 | 0.083511 | 0.011429 | -0.086246 | -0.14501
11 | -0.2843 | -0.30574 | -0.31936 | -0.32421 | -0.31578 | -0.31684 | -0.24988 | -0.20744 | -0.17456 | -0.13485 | -0.13555 | -0.14505 | -0.17033 | -0.17532 | -0.19667 | -0.19685 | -0.19979 | -0.15455 | -0.13942 | -0.15883 | -0.13162 | -0.16726 | -0.19151 | -0.21634
12 | -0.5002 | -0.30253 | -0.38238 | -0.30114 | -0.34545 | -0.18537 | -0.62473 | -0.49121 | -0.36424 | -0.42861 | -0.4439 | -0.40421 | 0.20246 | 0.10274 | -0.57483 | -0.1936 | -0.22307 | -0.12983 | 0.0059968 | 0.39456 | 0.88019 | 0.87668 | 0.83199 | 0.87389
13 | 1.0288 | 0.9581 | 0.72023 | 0.6492 | 0.59687 | 0.74945 | 2.4679 | 3.296 | 4.2281 | 4.031 | 3.9318 | 3.8825 | 4.1962 | 3.852 | 3.538 | 3.2872 | 3.2539 | 3.2964 | 2.7418 | 2.5127 | 2.6636 | 1.864 | 0.81809 | 0.87654
14 | 0.16878 | 0.18502 | 0.17551 | 0.1752 | 0.17171 | 0.18164 | 0.18624 | 0.34941 | 0.40629 | 0.3918 | 0.38161 | 0.38245 | 0.40649 | 0.39314 | 0.27615 | 0.3611 | 0.36555 | 0.34328 | 0.27123 | 0.246 | 0.25793 | 0.25946 | 0.17908 | 0.17684
15 | 0.0035206 | -0.017396 | -0.020659 | -0.027999 | -0.035608 | -0.028886 | -0.033718 | 0.08835 | 0.11357 | 0.1458 | 0.084101 | 0.075651 | 0.052199 | 0.069285 | 0.02964 | 0.026142 | 0.030562 | 0.055408 | 0.10525 | 0.10751 | 0.085441 | 0.065187 | 0.03193 | 0.0058664
16 | -0.05795 | -0.13677 | -0.24092 | -0.22269 | -0.22625 | -0.21663 | -0.01343 | 0.25944 | 0.33877 | 0.34264 | 0.28612 | 0.35907 | 0.32434 | 0.28244 | 0.20449 | 0.12767 | 0.15743 | 0.14022 | 0.027084 | 0.11272 | 0.15742 | 0.10243 | -0.096525 | -0.19884
17 | -0.6351 | -0.64066 | -0.65975 | -0.65977 | -0.67463 | -0.69496 | -0.62682 | -0.42554 | -0.31741 | -0.33467 | -0.42178 | -0.46246 | -0.42742 | -0.46344 | -0.43875 | -0.51698 | -0.57875 | -0.51491 | -0.36407 | -0.3253 | -0.32631 | -0.43104 | -0.53736 | -0.5575
18 | -0.27671 | -0.36165 | -0.4246 | -0.42355 | -0.42621 | -0.46077 | -0.41445 | -0.16545 | 0.051684 | 0.18381 | 0.30322 | 0.32192 | 0.28256 | 0.23086 | 0.15252 | 0.10127 | 0.084596 | 0.074451 | 0.075301 | 0.020579 | 0.16017 | 0.073059 | 0.041882 | -0.067093
19 | 0.78207 | 0.86918 | 0.6582 | 0.77556 | 0.79394 | 0.81517 | 0.78962 | 1.4601 | 1.6768 | 1.6731 | 1.4622 | 1.7463 | 1.8196 | 1.6794 | 1.4586 | 1.2827 | 1.5639 | 1.5164 | 1.1899 | 1.1036 | 1.3001 | 1.0229 | 0.78108 | 0.86979
20 | -0.43356 | -0.44792 | -0.47139 | -0.48717 | -0.45583 | -0.49158 | -0.42634 | -0.19435 | -0.034932 | -0.026017 | 0.059502 | 0.019979 | 0.0050838 | 0.0034724 | -0.050159 | -0.087187 | -0.12857 | -0.16329 | -0.14187 | -0.17486 | -0.12443 | -0.22984 | -0.28865 | -0.31329
21 | -1.8326 | -1.8453 | -1.8625 | -1.8726 | -1.8475 | -1.8035 | -1.5329 | -1.2649 | -1.2411 | -1.2213 | -1.2011 | -1.1879 | -1.2159 | -1.2628 | -1.3883 | -1.4505 | -1.5017 | -1.5066 | -1.535 | -1.5866 | -1.6873 | -1.759 | -1.7837 | -1.8182
22 | 0.007026 | -0.064786 | -0.082955 | -0.10523 | -0.1002 | -0.11578 | -0.21784 | -0.070941 | -0.10932 | -0.037521 | -0.00069878 | 0.029405 | 0.1007 | 0.10198 | 0.078109 | 0.17949 | 0.15237 | 0.13239 | 0.10964 | 0.11221 | 0.15859 | 0.14274 | -0.014045 | -0.022912
23 | -1.3055 | -1.4588 | -1.4963 | -1.4777 | -1.5273 | -1.5698 | -0.4963 | 0.43803 | 0.99653 | 1.0537 | 0.44674 | 1.0857 | 1.1672 | 1.1214 | 0.88752 | 0.38054 | 0.191 | 0.19037 | 0.19428 | 0.38807 | 0.55674 | 0.076192 | -0.57497 | -0.96671
24 | -1.6246 | -1.7471 | -1.8249 | -1.8526 | -1.8045 | -1.8105 | -1.4279 | -1.1854 | -0.99747 | -0.77057 | -0.77457 | -0.82886 | -0.97333 | -1.0018 | -1.1238 | -1.1249 | -1.1417 | -0.88317 | -0.79666 | -0.90757 | -0.75211 | -0.95577 | -1.0944 | -1.2362
25 | -0.35729 | -0.21609 | -0.27313 | -0.2151 | -0.24675 | -0.13241 | -0.44624 | -0.35087 | -0.26017 | -0.30615 | -0.31707 | -0.28872 | 0.14462 | 0.073388 | -0.41059 | -0.13829 | -0.15933 | -0.092738 | 0.0042834 | 0.28183 | 0.62871 | 0.6262 | 0.59428 | 0.62421
26 | 0.32149 | 0.29941 | 0.22507 | 0.20288 | 0.18652 | 0.2342 | 0.77122 | 1.03 | 1.3213 | 1.2597 | 1.2287 | 1.2133 | 1.3113 | 1.2037 | 1.1056 | 1.0272 | 1.0168 | 1.0301 | 0.85681 | 0.78523 | 0.83238 | 0.58251 | 0.25565 | 0.27392
27 | 0.33756 | 0.37004 | 0.35103 | 0.35041 | 0.34343 | 0.36327 | 0.37249 | 0.69882 | 0.81258 | 0.7836 | 0.76322 | 0.7649 | 0.81298 | 0.78628 | 0.55229 | 0.72219 | 0.73109 | 0.68655 | 0.54245 | 0.49199 | 0.51587 | 0.51892 | 0.35816 | 0.35369
28 | 0.012322 | -0.060887 | -0.072307 | -0.097996 | -0.12463 | -0.1011 | -0.11801 | 0.30922 | 0.3975 | 0.51028 | 0.29435 | 0.26478 | 0.1827 | 0.2425 | 0.10374 | 0.091497 | 0.10697 | 0.19393 | 0.36838 | 0.37628 | 0.29905 | 0.22815 | 0.11176 | 0.020532
29 | -1.7385 | -4.1031 | -7.2275 | -6.6807 | -6.7875 | -6.4988 | -0.4029 | 7.7832 | 10.163 | 10.2793 | 8.5837 | 10.7721 | 9.7301 | 8.4731 | 6.1348 | 3.8301 | 4.7229 | 4.2067 | 0.81251 | 3.3815 | 4.7227 | 3.0729 | -2.8957 | -5.9651
30 | -1.1114 | -1.1212 | -1.1546 | -1.1546 | -1.1806 | -1.2162 | -1.0969 | -0.7447 | -0.55546 | -0.58567 | -0.73812 | -0.80931 | -0.74798 | -0.81102 | -0.76782 | -0.90472 | -1.0128 | -0.9011 | -0.63712 | -0.56928 | -0.57105 | -0.75432 | -0.94038 | -0.97562
31 | -0.69176 | -0.90412 | -1.0615 | -1.0589 | -1.0655 | -1.1519 | -1.0361 | -0.41363 | 0.12921 | 0.45952 | 0.75805 | 0.80479 | 0.70641 | 0.57716 | 0.3813 | 0.25318 | 0.21149 | 0.18613 | 0.18825 | 0.051448 | 0.40043 | 0.18265 | 0.10471 | -0.16773
32 | 0.78207 | 0.86918 | 0.6582 | 0.77556 | 0.79394 | 0.81517 | 0.78962 | 1.4601 | 1.6768 | 1.6731 | 1.4622 | 1.7463 | 1.8196 | 1.6794 | 1.4586 | 1.2827 | 1.5639 | 1.5164 | 1.1899 | 1.1036 | 1.3001 | 1.0229 | 0.78108 | 0.86979

## Qc, Summer, S7
LoadID | 0 | 1 | 2 | 3 | 4 | 5 | 6 | 7 | 8 | 9 | 10 | 11 | 12 | 13 | 14 | 15 | 16 | 17 | 18 | 19 | 20 | 21 | 22 | 23
1 | 0.96203 | 1.1323 | 1.0636 | 1.0512 | 1.0097 | 1.068 | 1.1398 | 2.0545 | 2.4865 | 2.3508 | 2.2896 | 2.2947 | 2.4145 | 2.406 | 1.6569 | 2.1232 | 2.1933 | 2.0803 | 1.6111 | 1.4907 | 1.5166 | 1.5568 | 1.053 | 1.0504
2 | 0.007182 | -0.034792 | -0.042145 | -0.055997 | -0.069791 | -0.057194 | -0.066762 | 0.1767 | 0.22942 | 0.29451 | 0.16484 | 0.1513 | 0.10544 | 0.13857 | 0.060465 | 0.051761 | 0.061125 | 0.11193 | 0.2105 | 0.21717 | 0.1743 | 0.13168 | 0.063222 | 0.011498
3 | -0.22716 | -0.55255 | -0.97331 | -0.88185 | -0.8869 | -0.85784 | -0.053183 | 1.0481 | 1.3415 | 1.3843 | 1.1331 | 1.4506 | 1.2974 | 1.1523 | 0.83433 | 0.50557 | 0.62342 | 0.54967 | 0.10942 | 0.45537 | 0.62969 | 0.40563 | -0.3861 | -0.77944
4 | -0.48585 | -0.4805 | -0.48987 | -0.49978 | -0.50597 | -0.53164 | -0.46071 | -0.32554 | -0.23567 | -0.25602 | -0.31634 | -0.34338 | -0.31736 | -0.35453 | -0.33565 | -0.38386 | -0.42538 | -0.37846 | -0.27305 | -0.24154 | -0.24474 | -0.32005 | -0.40705 | -0.4223
5 | -0.13697 | -0.18082 | -0.21442 | -0.21601 | -0.21737 | -0.23499 | -0.21137 | -0.08438 | 0.0261 | 0.092823 | 0.15009 | 0.16418 | 0.13987 | 0.11543 | 0.077786 | 0.049622 | 0.043144 | 0.037598 | 0.037274 | 0.010187 | 0.080085 | 0.036895 | 0.02136 | -0.033546
6 | 1.9943 | 2.1947 | 1.6126 | 1.9389 | 1.965 | 2.0379 | 1.9741 | 3.6502 | 4.1921 | 4.2246 | 3.7285 | 4.322 | 4.5034 | 4.2404 | 3.6829 | 3.1426 | 3.8705 | 3.791 | 3.0344 | 2.7591 | 3.3154 | 2.5316 | 1.9917 | 2.131
7 | -1.0731 | -1.1422 | -1.1785 | -1.2423 | -1.1624 | -1.2289 | -1.0552 | -0.47617 | -0.088204 | -0.065693 | 0.14578 | 0.04895 | 0.01271 | 0.0087677 | -0.12414 | -0.22233 | -0.31821 | -0.4164 | -0.35112 | -0.44151 | -0.31731 | -0.58609 | -0.72884 | -0.78323
8 | -0.89797 | -0.9411 | -0.93127 | -0.91759 | -0.90528 | -0.90177 | -0.77413 | -0.64511 | -0.62056 | -0.62288 | -0.59456 | -0.58205 | -0.60187 | -0.63139 | -0.68027 | -0.72526 | -0.76587 | -0.76835 | -0.78288 | -0.78539 | -0.8521 | -0.86192 | -0.87403 | -0.9182
9 | 0.0028104 | -0.025655 | -0.033514 | -0.042933 | -0.040882 | -0.045386 | -0.088878 | -0.02866 | -0.043293 | -0.014708 | -0.00027672 | 0.011527 | 0.039876 | 0.041609 | 0.031244 | 0.07323 | 0.060946 | 0.052427 | 0.04298 | 0.043985 | 0.062802 | 0.056524 | -0.0056744 | -0.0091647
10 | -0.19974 | -0.21882 | -0.22893 | -0.21945 | -0.22451 | -0.23783 | -0.072957 | 0.066362 | 0.14649 | 0.15647 | 0.06835 | 0.1596 | 0.17508 | 0.16485 | 0.1318 | 0.057081 | 0.028937 | 0.029127 | 0.029143 | 0.059374 | 0.084346 | 0.011314 | -0.086246 | -0.14211
11 | -0.28146 | -0.30268 | -0.31936 | -0.32097 | -0.31894 | -0.31367 | -0.25238 | -0.21159 | -0.17281 | -0.1335 | -0.13284 | -0.1465 | -0.16693 | -0.17181 | -0.19667 | -0.20079 | -0.20179 | -0.15455 | -0.13802 | -0.162 | -0.12899 | -0.16392 | -0.18768 | -0.22066
12 | -0.5102 | -0.30556 | -0.37473 | -0.29512 | -0.3489 | -0.18723 | -0.61849 | -0.48139 | -0.3606 | -0.42004 | -0.43502 | -0.40017 | 0.20449 | 0.10274 | -0.56333 | -0.19747 | -0.2186 | -0.13113 | 0.0059968 | 0.39062 | 0.88899 | 0.85914 | 0.84863 | 0.89137
13 | 1.0082 | 0.94852 | 0.72743 | 0.6557 | 0.5909 | 0.76444 | 2.4185 | 3.329 | 4.2704 | 4.1117 | 4.0105 | 3.9214 | 4.1123 | 3.852 | 3.5026 | 3.2872 | 3.2214 | 3.2304 | 2.6869 | 2.4876 | 2.7169 | 1.8454 | 0.83445 | 0.86777
14 | 0.1654 | 0.18132 | 0.17727 | 0.1717 | 0.17 | 0.18345 | 0.18438 | 0.34592 | 0.39817 | 0.38397 | 0.38542 | 0.37862 | 0.40649 | 0.38921 | 0.28167 | 0.36471 | 0.37286 | 0.33641 | 0.27665 | 0.24846 | 0.26309 | 0.26205 | 0.18087 | 0.18038
15 | 0.003591 | -0.017396 | -0.020453 | -0.028559 | -0.035964 | -0.028886 | -0.034393 | 0.090117 | 0.11357 | 0.1458 | 0.084942 | 0.074138 | 0.053243 | 0.067899 | 0.030233 | 0.025619 | 0.030562 | 0.055408 | 0.1063 | 0.10751 | 0.083733 | 0.063883 | 0.03193 | 0.005749
16 | -0.059109 | -0.13814 | -0.23851 | -0.22046 | -0.23078 | -0.22096 | -0.013296 | 0.26204 | 0.34216 | 0.33922 | 0.29185 | 0.36266 | 0.32109 | 0.28809 | 0.2004 | 0.12895 | 0.15585 | 0.14162 | 0.027084 | 0.11159 | 0.15742 | 0.10448 | -0.094594 | -0.19884
17 | -0.6351 | -0.64066 | -0.64656 | -0.65317 | -0.68138 | -0.7019 | -0.62682 | -0.42129 | -0.32058 | -0.33132 | -0.41756 | -0.47171 | -0.42742 | -0.4588 | -0.43875 | -0.52215 | -0.58453 | -0.52521 | -0.36407 | -0.3188 | -0.32958 | -0.43535 | -0.52661 | -0.54635
18 | -0.28224 | -0.35441 | -0.43309 | -0.42778 | -0.41768 | -0.46537 | -0.41445 | -0.16711 | 0.052201 | 0.18748 | 0.30625 | 0.32514 | 0.28822 | 0.23317 | 0.15252 | 0.10228 | 0.086288 | 0.074451 | 0.076054 | 0.020785 | 0.16337 | 0.07452 | 0.041463 | -0.068434
19 | 0.78989 | 0.87787 | 0.65162 | 0.76005 | 0.80188 | 0.83147 | 0.79752 | 1.4893 | 1.6768 | 1.6396 | 1.4329 | 1.7812 | 1.856 | 1.6626 | 1.4731 | 1.2699 | 1.5639 | 1.5467 | 1.178 | 1.0816 | 1.2871 | 1.0024 | 0.78108 | 0.87849
20 | -0.42923 | -0.4524 | -0.46196 | -0.47742 | -0.44671 | -0.48666 | -0.41782 | -0.19435 | -0.034583 | -0.026277 | 0.059502 | 0.020179 | 0.005033 | 0.0034376 | -0.050661 | -0.087187 | -0.12728 | -0.16166 | -0.13903 | -0.17311 | -0.12443 | -0.23214 | -0.29442 | -0.30702
21 | -1.8693 | -1.8268 | -1.8998 | -1.8914 | -1.8845 | -1.7675 | -1.5329 | -1.2523 | -1.2163 | -1.2213 | -1.1891 | -1.176 | -1.2402 | -1.2754 | -1.3744 | -1.465 | -1.4717 | -1.5066 | -1.5504 | -1.5708 | -1.6705 | -1.7766 | -1.7659 | -1.8546
22 | 0.0071665 | -0.064138 | -0.082955 | -0.10733 | -0.10221 | -0.1181 | -0.21348 | -0.07165 | -0.10932 | -0.037896 | -0.0006848 | 0.029405 | 0.098684 | 0.10198 | 0.078891 | 0.17949 | 0.14932 | 0.13372 | 0.10855 | 0.11333 | 0.15701 | 0.14559 | -0.014045 | -0.022454
23 | -1.2925 | -1.4296 | -1.4813 | -1.5073 | -1.4967 | -1.5384 | -0.4963 | 0.44679 | 0.9766 | 1.0748 | 0.4378 | 1.064 | 1.1555 | 1.099 | 0.8964 | 0.37293 | 0.19291 | 0.19037 | 0.1904 | 0.38807 | 0.5456 | 0.076192 | -0.56922 | -0.97637
24 | -1.5921 | -1.782 | -1.8614 | -1.8341 | -1.7864 | -1.8105 | -1.4279 | -1.2091 | -1.0174 | -0.77827 | -0.77457 | -0.81228 | -0.98307 | -0.9918 | -1.1463 | -1.1361 | -1.1531 | -0.90083 | -0.78073 | -0.8985 | -0.75963 | -0.94622 | -1.1053 | -1.2609
25 | -0.35729 | -0.21609 | -0.27586 | -0.2194 | -0.24675 | -0.13109 | -0.4507 | -0.35788 | -0.26017 | -0.30615 | -0.32341 | -0.29161 | 0.14317 | 0.074122 | -0.4188 | -0.14105 | -0.15615 | -0.093665 | 0.0043691 | 0.28183 | 0.62242 | 0.61367 | 0.60616 | 0.61172
26 | 0.32149 | 0.3024 | 0.22957 | 0.20491 | 0.18279 | 0.23655 | 0.77122 | 1.0506 | 1.3477 | 1.2345 | 1.2041 | 1.2133 | 1.3244 | 1.1797 | 1.1167 | 1.0478 | 0.9965 | 1.0198 | 0.87394 | 0.80094 | 0.81574 | 0.58251 | 0.2531 | 0.27392
27 | 0.34093 | 0.36264 | 0.35454 | 0.35041 | 0.34343 | 0.36327 | 0.37249 | 0.70581 | 0.81258 | 0.76793 | 0.77085 | 0.75725 | 0.81298 | 0.77055 | 0.55229 | 0.72219 | 0.74571 | 0.70028 | 0.53161 | 0.50183 | 0.51071 | 0.50854 | 0.36532 | 0.35722
28 | 0.012322 | -0.059669 | -0.070861 | -0.097996 | -0.12338 | -0.1011 | -0.11801 | 0.30922 | 0.38955 | 0.51028 | 0.29141 | 0.26478 | 0.18087 | 0.24735 | 0.10374 | 0.090582 | 0.10911 | 0.19781 | 0.37575 | 0.36875 | 0.29306 | 0.23044 | 0.10952 | 0.020122
29 | -1.7385 | -4.1852 | -7.2275 | -6.5471 | -6.7875 | -6.4338 | -0.41096 | 7.7054 | 10.2647 | 10.2793 | 8.4979 | 10.7721 | 9.8274 | 8.4731 | 6.0734 | 3.8301 | 4.8173 | 4.1225 | 0.80439 | 3.3815 | 4.7227 | 3.1344 | -2.8378 | -5.9054
30 | -1.1003 | -1.1212 | -1.143 | -1.1546 | -1.1806 | -1.1918 | -1.1079 | -0.73725 | -0.54435 | -0.59153 | -0.73074 | -0.8174 | -0.75546 | -0.81913 | -0.75246 | -0.88663 | -1.0229 | -0.89209 | -0.63712 | -0.56928 | -0.57676 | -0.74677 | -0.94978 | -0.95611
31 | -0.69176 | -0.90412 | -1.0509 | -1.08 | -1.0762 | -1.1634 | -1.0361 | -0.4219 | 0.12921 | 0.45952 | 0.75805 | 0.79675 | 0.71348 | 0.5887 | 0.3813 | 0.25064 | 0.20938 | 0.18985 | 0.18637 | 0.051448 | 0.39642 | 0.17899 | 0.1068 | -0.17109
32 | 0.78989 | 0.87787 | 0.64504 | 0.79107 | 0.80982 | 0.81517 | 0.80541 | 1.4601 | 1.6936 | 1.6396 | 1.4768 | 1.7812 | 1.8196 | 1.6458 | 1.444 | 1.2827 | 1.5951 | 1.5012 | 1.1662 | 1.0816 | 1.3001 | 1.0433 | 0.7967 | 0.86109

## Qc, Summer, S8
LoadID | 0 | 1 | 2 | 3 | 4 | 5 | 6 | 7 | 8 | 9 | 10 | 11 | 12 | 13 | 14 | 15 | 16 | 17 | 18 | 19 | 20 | 21 | 22 | 23
1 | 0.96203 | 1.1323 | 1.0636 | 1.0512 | 1.0097 | 1.068 | 1.1398 | 2.0545 | 2.4865 | 2.3508 | 2.2896 | 2.2947 | 2.4145 | 2.406 | 1.6569 | 2.1232 | 2.1933 | 2.0803 | 1.6111 | 1.4907 | 1.5166 | 1.5568 | 1.053 | 1.0504
2 | 0.007182 | -0.034792 | -0.042145 | -0.055997 | -0.069791 | -0.057194 | -0.066762 | 0.1767 | 0.22942 | 0.29451 | 0.16484 | 0.1513 | 0.10544 | 0.13857 | 0.060465 | 0.051761 | 0.061125 | 0.11193 | 0.2105 | 0.21717 | 0.1743 | 0.13168 | 0.063222 | 0.011498
3 | -0.22716 | -0.55255 | -0.97331 | -0.88185 | -0.8869 | -0.85784 | -0.053183 | 1.0481 | 1.3415 | 1.3843 | 1.1331 | 1.4506 | 1.2974 | 1.1523 | 0.83433 | 0.50557 | 0.62342 | 0.54967 | 0.10942 | 0.45537 | 0.62969 | 0.40563 | -0.3861 | -0.77944
4 | -0.48585 | -0.4805 | -0.48987 | -0.49978 | -0.50597 | -0.53164 | -0.46071 | -0.32554 | -0.23567 | -0.25602 | -0.31634 | -0.34338 | -0.31736 | -0.35453 | -0.33565 | -0.38386 | -0.42538 | -0.37846 | -0.27305 | -0.24154 | -0.24474 | -0.32005 | -0.40705 | -0.4223
5 | -0.13697 | -0.18082 | -0.21442 | -0.21601 | -0.21737 | -0.23499 | -0.21137 | -0.08438 | 0.0261 | 0.092823 | 0.15009 | 0.16418 | 0.13987 | 0.11543 | 0.077786 | 0.049622 | 0.043144 | 0.037598 | 0.037274 | 0.010187 | 0.080085 | 0.036895 | 0.02136 | -0.033546
6 | 1.9943 | 2.1947 | 1.6126 | 1.9389 | 1.965 | 2.0379 | 1.9741 | 3.6502 | 4.1921 | 4.2246 | 3.7285 | 4.322 | 4.5034 | 4.2404 | 3.6829 | 3.1426 | 3.8705 | 3.791 | 3.0344 | 2.7591 | 3.3154 | 2.5316 | 1.9917 | 2.131
7 | -1.0731 | -1.1422 | -1.1785 | -1.2423 | -1.1624 | -1.2289 | -1.0552 | -0.47617 | -0.088204 | -0.065693 | 0.14578 | 0.04895 | 0.01271 | 0.0087677 | -0.12414 | -0.22233 | -0.31821 | -0.4164 | -0.35112 | -0.44151 | -0.31731 | -0.58609 | -0.72884 | -0.78323
8 | -0.89797 | -0.9411 | -0.93127 | -0.91759 | -0.90528 | -0.90177 | -0.77413 | -0.64511 | -0.62056 | -0.62288 | -0.59456 | -0.58205 | -0.60187 | -0.63139 | -0.68027 | -0.72526 | -0.76587 | -0.76835 | -0.78288 | -0.78539 | -0.8521 | -0.86192 | -0.87403 | -0.9182
9 | 0.0028104 | -0.025655 | -0.033514 | -0.042933 | -0.040882 | -0.045386 | -0.088878 | -0.02866 | -0.043293 | -0.014708 | -0.00027672 | 0.011527 | 0.039876 | 0.041609 | 0.031244 | 0.07323 | 0.060946 | 0.052427 | 0.04298 | 0.043985 | 0.062802 | 0.056524 | -0.0056744 | -0.0091647
10 | -0.19974 | -0.21882 | -0.22893 | -0.21945 | -0.22451 | -0.23783 | -0.072957 | 0.066362 | 0.14649 | 0.15647 | 0.06835 | 0.1596 | 0.17508 | 0.16485 | 0.1318 | 0.057081 | 0.028937 | 0.029127 | 0.029143 | 0.059374 | 0.084346 | 0.011314 | -0.086246 | -0.14211
11 | -0.28146 | -0.30268 | -0.31936 | -0.32097 | -0.31894 | -0.31367 | -0.25238 | -0.21159 | -0.17281 | -0.1335 | -0.13284 | -0.1465 | -0.16693 | -0.17181 | -0.19667 | -0.20079 | -0.20179 | -0.15455 | -0.13802 | -0.162 | -0.12899 | -0.16392 | -0.18768 | -0.22066
12 | -0.5102 | -0.30556 | -0.37473 | -0.29512 | -0.3489 | -0.18723 | -0.61849 | -0.48139 | -0.3606 | -0.42004 | -0.43502 | -0.40017 | 0.20449 | 0.10274 | -0.56333 | -0.19747 | -0.2186 | -0.13113 | 0.0059968 | 0.39062 | 0.88899 | 0.85914 | 0.84863 | 0.89137
13 | 1.0082 | 0.94852 | 0.72743 | 0.6557 | 0.5909 | 0.76444 | 2.4185 | 3.329 | 4.2704 | 4.1117 | 4.0105 | 3.9214 | 4.1123 | 3.852 | 3.5026 | 3.2872 | 3.2214 | 3.2304 | 2.6869 | 2.4876 | 2.7169 | 1.8454 | 0.83445 | 0.86777
14 | 0.1654 | 0.18132 | 0.17727 | 0.1717 | 0.17 | 0.18345 | 0.18438 | 0.34592 | 0.39817 | 0.38397 | 0.38542 | 0.37862 | 0.40649 | 0.38921 | 0.28167 | 0.36471 | 0.37286 | 0.33641 | 0.27665 | 0.24846 | 0.26309 | 0.26205 | 0.18087 | 0.18038
15 | 0.003591 | -0.017396 | -0.020453 | -0.028559 | -0.035964 | -0.028886 | -0.034393 | 0.090117 | 0.11357 | 0.1458 | 0.084942 | 0.074138 | 0.053243 | 0.067899 | 0.030233 | 0.025619 | 0.030562 | 0.055408 | 0.1063 | 0.10751 | 0.083733 | 0.063883 | 0.03193 | 0.005749
16 | -0.059109 | -0.13814 | -0.23851 | -0.22046 | -0.23078 | -0.22096 | -0.013296 | 0.26204 | 0.34216 | 0.33922 | 0.29185 | 0.36266 | 0.32109 | 0.28809 | 0.2004 | 0.12895 | 0.15585 | 0.14162 | 0.027084 | 0.11159 | 0.15742 | 0.10448 | -0.094594 | -0.19884
17 | -0.6351 | -0.64066 | -0.64656 | -0.65317 | -0.68138 | -0.7019 | -0.62682 | -0.42129 | -0.32058 | -0.33132 | -0.41756 | -0.47171 | -0.42742 | -0.4588 | -0.43875 | -0.52215 | -0.58453 | -0.52521 | -0.36407 | -0.3188 | -0.32958 | -0.43535 | -0.52661 | -0.54635
18 | -0.28224 | -0.35441 | -0.43309 | -0.42778 | -0.41768 | -0.46537 | -0.41445 | -0.16711 | 0.052201 | 0.18748 | 0.30625 | 0.32514 | 0.28822 | 0.23317 | 0.15252 | 0.10228 | 0.086288 | 0.074451 | 0.076054 | 0.020785 | 0.16337 | 0.07452 | 0.041463 | -0.068434
19 | 0.78989 | 0.87787 | 0.65162 | 0.76005 | 0.80188 | 0.83147 | 0.79752 | 1.4893 | 1.6768 | 1.6396 | 1.4329 | 1.7812 | 1.856 | 1.6626 | 1.4731 | 1.2699 | 1.5639 | 1.5467 | 1.178 | 1.0816 | 1.2871 | 1.0024 | 0.78108 | 0.87849
20 | -0.42923 | -0.4524 | -0.46196 | -0.47742 | -0.44671 | -0.48666 | -0.41782 | -0.19435 | -0.034583 | -0.026277 | 0.059502 | 0.020179 | 0.005033 | 0.0034376 | -0.050661 | -0.087187 | -0.12728 | -0.16166 | -0.13903 | -0.17311 | -0.12443 | -0.23214 | -0.29442 | -0.30702
21 | -1.8693 | -1.8268 | -1.8998 | -1.8914 | -1.8845 | -1.7675 | -1.5329 | -1.2523 | -1.2163 | -1.2213 | -1.1891 | -1.176 | -1.2402 | -1.2754 | -1.3744 | -1.465 | -1.4717 | -1.5066 | -1.5504 | -1.5708 | -1.6705 | -1.7766 | -1.7659 | -1.8546
22 | 0.0071665 | -0.064138 | -0.082955 | -0.10733 | -0.10221 | -0.1181 | -0.21348 | -0.07165 | -0.10932 | -0.037896 | -0.0006848 | 0.029405 | 0.098684 | 0.10198 | 0.078891 | 0.17949 | 0.14932 | 0.13372 | 0.10855 | 0.11333 | 0.15701 | 0.14559 | -0.014045 | -0.022454
23 | -1.2925 | -1.4296 | -1.4813 | -1.5073 | -1.4967 | -1.5384 | -0.4963 | 0.44679 | 0.9766 | 1.0748 | 0.4378 | 1.064 | 1.1555 | 1.099 | 0.8964 | 0.37293 | 0.19291 | 0.19037 | 0.1904 | 0.38807 | 0.5456 | 0.076192 | -0.56922 | -0.97637
24 | -1.5921 | -1.782 | -1.8614 | -1.8341 | -1.7864 | -1.8105 | -1.4279 | -1.2091 | -1.0174 | -0.77827 | -0.77457 | -0.81228 | -0.98307 | -0.9918 | -1.1463 | -1.1361 | -1.1531 | -0.90083 | -0.78073 | -0.8985 | -0.75963 | -0.94622 | -1.1053 | -1.2609
25 | -0.35729 | -0.21609 | -0.27586 | -0.2194 | -0.24675 | -0.13109 | -0.4507 | -0.35788 | -0.26017 | -0.30615 | -0.32341 | -0.29161 | 0.14317 | 0.074122 | -0.4188 | -0.14105 | -0.15615 | -0.093665 | 0.0043691 | 0.28183 | 0.62242 | 0.61367 | 0.60616 | 0.61172
26 | 0.32149 | 0.3024 | 0.22957 | 0.20491 | 0.18279 | 0.23655 | 0.77122 | 1.0506 | 1.3477 | 1.2345 | 1.2041 | 1.2133 | 1.3244 | 1.1797 | 1.1167 | 1.0478 | 0.9965 | 1.0198 | 0.87394 | 0.80094 | 0.81574 | 0.58251 | 0.2531 | 0.27392
27 | 0.34093 | 0.36264 | 0.35454 | 0.35041 | 0.34343 | 0.36327 | 0.37249 | 0.70581 | 0.81258 | 0.76793 | 0.77085 | 0.75725 | 0.81298 | 0.77055 | 0.55229 | 0.72219 | 0.74571 | 0.70028 | 0.53161 | 0.50183 | 0.51071 | 0.50854 | 0.36532 | 0.35722
28 | 0.012322 | -0.059669 | -0.070861 | -0.097996 | -0.12338 | -0.1011 | -0.11801 | 0.30922 | 0.38955 | 0.51028 | 0.29141 | 0.26478 | 0.18087 | 0.24735 | 0.10374 | 0.090582 | 0.10911 | 0.19781 | 0.37575 | 0.36875 | 0.29306 | 0.23044 | 0.10952 | 0.020122
29 | -1.7385 | -4.1852 | -7.2275 | -6.5471 | -6.7875 | -6.4338 | -0.41096 | 7.7054 | 10.2647 | 10.2793 | 8.4979 | 10.7721 | 9.8274 | 8.4731 | 6.0734 | 3.8301 | 4.8173 | 4.1225 | 0.80439 | 3.3815 | 4.7227 | 3.1344 | -2.8378 | -5.9054
30 | -1.1003 | -1.1212 | -1.143 | -1.1546 | -1.1806 | -1.1918 | -1.1079 | -0.73725 | -0.54435 | -0.59153 | -0.73074 | -0.8174 | -0.75546 | -0.81913 | -0.75246 | -0.88663 | -1.0229 | -0.89209 | -0.63712 | -0.56928 | -0.57676 | -0.74677 | -0.94978 | -0.95611
31 | -0.69176 | -0.90412 | -1.0509 | -1.08 | -1.0762 | -1.1634 | -1.0361 | -0.4219 | 0.12921 | 0.45952 | 0.75805 | 0.79675 | 0.71348 | 0.5887 | 0.3813 | 0.25064 | 0.20938 | 0.18985 | 0.18637 | 0.051448 | 0.39642 | 0.17899 | 0.1068 | -0.17109
32 | 0.78989 | 0.87787 | 0.64504 | 0.79107 | 0.80982 | 0.81517 | 0.80541 | 1.4601 | 1.6936 | 1.6396 | 1.4768 | 1.7812 | 1.8196 | 1.6458 | 1.444 | 1.2827 | 1.5951 | 1.5012 | 1.1662 | 1.0816 | 1.3001 | 1.0433 | 0.7967 | 0.86109

## Qc, Summer, S9
LoadID | 0 | 1 | 2 | 3 | 4 | 5 | 6 | 7 | 8 | 9 | 10 | 11 | 12 | 13 | 14 | 15 | 16 | 17 | 18 | 19 | 20 | 21 | 22 | 23
1 | 0.96203 | 1.1323 | 1.0636 | 1.0512 | 1.0097 | 1.068 | 1.1398 | 2.0545 | 2.4865 | 2.3508 | 2.2896 | 2.2947 | 2.4145 | 2.406 | 1.6569 | 2.1232 | 2.1933 | 2.0803 | 1.6111 | 1.4907 | 1.5166 | 1.5568 | 1.053 | 1.0504
2 | 0.007182 | -0.034792 | -0.042145 | -0.055997 | -0.069791 | -0.057194 | -0.066762 | 0.1767 | 0.22942 | 0.29451 | 0.16484 | 0.1513 | 0.10544 | 0.13857 | 0.060465 | 0.051761 | 0.061125 | 0.11193 | 0.2105 | 0.21717 | 0.1743 | 0.13168 | 0.063222 | 0.011498
3 | -0.22716 | -0.55255 | -0.97331 | -0.88185 | -0.8869 | -0.85784 | -0.053183 | 1.0481 | 1.3415 | 1.3843 | 1.1331 | 1.4506 | 1.2974 | 1.1523 | 0.83433 | 0.50557 | 0.62342 | 0.54967 | 0.10942 | 0.45537 | 0.62969 | 0.40563 | -0.3861 | -0.77944
4 | -0.48585 | -0.4805 | -0.48987 | -0.49978 | -0.50597 | -0.53164 | -0.46071 | -0.32554 | -0.23567 | -0.25602 | -0.31634 | -0.34338 | -0.31736 | -0.35453 | -0.33565 | -0.38386 | -0.42538 | -0.37846 | -0.27305 | -0.24154 | -0.24474 | -0.32005 | -0.40705 | -0.4223
5 | -0.13697 | -0.18082 | -0.21442 | -0.21601 | -0.21737 | -0.23499 | -0.21137 | -0.08438 | 0.0261 | 0.092823 | 0.15009 | 0.16418 | 0.13987 | 0.11543 | 0.077786 | 0.049622 | 0.043144 | 0.037598 | 0.037274 | 0.010187 | 0.080085 | 0.036895 | 0.02136 | -0.033546
6 | 1.9943 | 2.1947 | 1.6126 | 1.9389 | 1.965 | 2.0379 | 1.9741 | 3.6502 | 4.1921 | 4.2246 | 3.7285 | 4.322 | 4.5034 | 4.2404 | 3.6829 | 3.1426 | 3.8705 | 3.791 | 3.0344 | 2.7591 | 3.3154 | 2.5316 | 1.9917 | 2.131
7 | -1.0731 | -1.1422 | -1.1785 | -1.2423 | -1.1624 | -1.2289 | -1.0552 | -0.47617 | -0.088204 | -0.065693 | 0.14578 | 0.04895 | 0.01271 | 0.0087677 | -0.12414 | -0.22233 | -0.31821 | -0.4164 | -0.35112 | -0.44151 | -0.31731 | -0.58609 | -0.72884 | -0.78323
8 | -0.89797 | -0.9411 | -0.93127 | -0.91759 | -0.90528 | -0.90177 | -0.77413 | -0.64511 | -0.62056 | -0.62288 | -0.59456 | -0.58205 | -0.60187 | -0.63139 | -0.68027 | -0.72526 | -0.76587 | -0.76835 | -0.78288 | -0.78539 | -0.8521 | -0.86192 | -0.87403 | -0.9182
9 | 0.0028104 | -0.025655 | -0.033514 | -0.042933 | -0.040882 | -0.045386 | -0.088878 | -0.02866 | -0.043293 | -0.014708 | -0.00027672 | 0.011527 | 0.039876 | 0.041609 | 0.031244 | 0.07323 | 0.060946 | 0.052427 | 0.04298 | 0.043985 | 0.062802 | 0.056524 | -0.0056744 | -0.0091647
10 | -0.19974 | -0.21882 | -0.22893 | -0.21945 | -0.22451 | -0.23783 | -0.072957 | 0.066362 | 0.14649 | 0.15647 | 0.06835 | 0.1596 | 0.17508 | 0.16485 | 0.1318 | 0.057081 | 0.028937 | 0.029127 | 0.029143 | 0.059374 | 0.084346 | 0.011314 | -0.086246 | -0.14211
11 | -0.28146 | -0.30268 | -0.31936 | -0.32097 | -0.31894 | -0.31367 | -0.25238 | -0.21159 | -0.17281 | -0.1335 | -0.13284 | -0.1465 | -0.16693 | -0.17181 | -0.19667 | -0.20079 | -0.20179 | -0.15455 | -0.13802 | -0.162 | -0.12899 | -0.16392 | -0.18768 | -0.22066
12 | -0.5102 | -0.30556 | -0.37473 | -0.29512 | -0.3489 | -0.18723 | -0.61849 | -0.48139 | -0.3606 | -0.42004 | -0.43502 | -0.40017 | 0.20449 | 0.10274 | -0.56333 | -0.19747 | -0.2186 | -0.13113 | 0.0059968 | 0.39062 | 0.88899 | 0.85914 | 0.84863 | 0.89137
13 | 1.0082 | 0.94852 | 0.72743 | 0.6557 | 0.5909 | 0.76444 | 2.4185 | 3.329 | 4.2704 | 4.1117 | 4.0105 | 3.9214 | 4.1123 | 3.852 | 3.5026 | 3.2872 | 3.2214 | 3.2304 | 2.6869 | 2.4876 | 2.7169 | 1.8454 | 0.83445 | 0.86777
14 | 0.1654 | 0.18132 | 0.17727 | 0.1717 | 0.17 | 0.18345 | 0.18438 | 0.34592 | 0.39817 | 0.38397 | 0.38542 | 0.37862 | 0.40649 | 0.38921 | 0.28167 | 0.36471 | 0.37286 | 0.33641 | 0.27665 | 0.24846 | 0.26309 | 0.26205 | 0.18087 | 0.18038
15 | 0.003591 | -0.017396 | -0.020453 | -0.028559 | -0.035964 | -0.028886 | -0.034393 | 0.090117 | 0.11357 | 0.1458 | 0.084942 | 0.074138 | 0.053243 | 0.067899 | 0.030233 | 0.025619 | 0.030562 | 0.055408 | 0.1063 | 0.10751 | 0.083733 | 0.063883 | 0.03193 | 0.005749
16 | -0.059109 | -0.13814 | -0.23851 | -0.22046 | -0.23078 | -0.22096 | -0.013296 | 0.26204 | 0.34216 | 0.33922 | 0.29185 | 0.36266 | 0.32109 | 0.28809 | 0.2004 | 0.12895 | 0.15585 | 0.14162 | 0.027084 | 0.11159 | 0.15742 | 0.10448 | -0.094594 | -0.19884
17 | -0.6351 | -0.64066 | -0.64656 | -0.65317 | -0.68138 | -0.7019 | -0.62682 | -0.42129 | -0.32058 | -0.33132 | -0.41756 | -0.47171 | -0.42742 | -0.4588 | -0.43875 | -0.52215 | -0.58453 | -0.52521 | -0.36407 | -0.3188 | -0.32958 | -0.43535 | -0.52661 | -0.54635
18 | -0.28224 | -0.35441 | -0.43309 | -0.42778 | -0.41768 | -0.46537 | -0.41445 | -0.16711 | 0.052201 | 0.18748 | 0.30625 | 0.32514 | 0.28822 | 0.23317 | 0.15252 | 0.10228 | 0.086288 | 0.074451 | 0.076054 | 0.020785 | 0.16337 | 0.07452 | 0.041463 | -0.068434
19 | 0.78989 | 0.87787 | 0.65162 | 0.76005 | 0.80188 | 0.83147 | 0.79752 | 1.4893 | 1.6768 | 1.6396 | 1.4329 | 1.7812 | 1.856 | 1.6626 | 1.4731 | 1.2699 | 1.5639 | 1.5467 | 1.178 | 1.0816 | 1.2871 | 1.0024 | 0.78108 | 0.87849
20 | -0.42923 | -0.4524 | -0.46196 | -0.47742 | -0.44671 | -0.48666 | -0.41782 | -0.19435 | -0.034583 | -0.026277 | 0.059502 | 0.020179 | 0.005033 | 0.0034376 | -0.050661 | -0.087187 | -0.12728 | -0.16166 | -0.13903 | -0.17311 | -0.12443 | -0.23214 | -0.29442 | -0.30702
21 | -1.8693 | -1.8268 | -1.8998 | -1.8914 | -1.8845 | -1.7675 | -1.5329 | -1.2523 | -1.2163 | -1.2213 | -1.1891 | -1.176 | -1.2402 | -1.2754 | -1.3744 | -1.465 | -1.4717 | -1.5066 | -1.5504 | -1.5708 | -1.6705 | -1.7766 | -1.7659 | -1.8546
22 | 0.0071665 | -0.064138 | -0.082955 | -0.10733 | -0.10221 | -0.1181 | -0.21348 | -0.07165 | -0.10932 | -0.037896 | -0.0006848 | 0.029405 | 0.098684 | 0.10198 | 0.078891 | 0.17949 | 0.14932 | 0.13372 | 0.10855 | 0.11333 | 0.15701 | 0.14559 | -0.014045 | -0.022454
23 | -1.2925 | -1.4296 | -1.4813 | -1.5073 | -1.4967 | -1.5384 | -0.4963 | 0.44679 | 0.9766 | 1.0748 | 0.4378 | 1.064 | 1.1555 | 1.099 | 0.8964 | 0.37293 | 0.19291 | 0.19037 | 0.1904 | 0.38807 | 0.5456 | 0.076192 | -0.56922 | -0.97637
24 | -1.5921 | -1.782 | -1.8614 | -1.8341 | -1.7864 | -1.8105 | -1.4279 | -1.2091 | -1.0174 | -0.77827 | -0.77457 | -0.81228 | -0.98307 | -0.9918 | -1.1463 | -1.1361 | -1.1531 | -0.90083 | -0.78073 | -0.8985 | -0.75963 | -0.94622 | -1.1053 | -1.2609
25 | -0.35729 | -0.21609 | -0.27586 | -0.2194 | -0.24675 | -0.13109 | -0.4507 | -0.35788 | -0.26017 | -0.30615 | -0.32341 | -0.29161 | 0.14317 | 0.074122 | -0.4188 | -0.14105 | -0.15615 | -0.093665 | 0.0043691 | 0.28183 | 0.62242 | 0.61367 | 0.60616 | 0.61172
26 | 0.32149 | 0.3024 | 0.22957 | 0.20491 | 0.18279 | 0.23655 | 0.77122 | 1.0506 | 1.3477 | 1.2345 | 1.2041 | 1.2133 | 1.3244 | 1.1797 | 1.1167 | 1.0478 | 0.9965 | 1.0198 | 0.87394 | 0.80094 | 0.81574 | 0.58251 | 0.2531 | 0.27392
27 | 0.34093 | 0.36264 | 0.35454 | 0.35041 | 0.34343 | 0.36327 | 0.37249 | 0.70581 | 0.81258 | 0.76793 | 0.77085 | 0.75725 | 0.81298 | 0.77055 | 0.55229 | 0.72219 | 0.74571 | 0.70028 | 0.53161 | 0.50183 | 0.51071 | 0.50854 | 0.36532 | 0.35722
28 | 0.012322 | -0.059669 | -0.070861 | -0.097996 | -0.12338 | -0.1011 | -0.11801 | 0.30922 | 0.38955 | 0.51028 | 0.29141 | 0.26478 | 0.18087 | 0.24735 | 0.10374 | 0.090582 | 0.10911 | 0.19781 | 0.37575 | 0.36875 | 0.29306 | 0.23044 | 0.10952 | 0.020122
29 | -1.7385 | -4.1852 | -7.2275 | -6.5471 | -6.7875 | -6.4338 | -0.41096 | 7.7054 | 10.2647 | 10.2793 | 8.4979 | 10.7721 | 9.8274 | 8.4731 | 6.0734 | 3.8301 | 4.8173 | 4.1225 | 0.80439 | 3.3815 | 4.7227 | 3.1344 | -2.8378 | -5.9054
30 | -1.1003 | -1.1212 | -1.143 | -1.1546 | -1.1806 | -1.1918 | -1.1079 | -0.73725 | -0.54435 | -0.59153 | -0.73074 | -0.8174 | -0.75546 | -0.81913 | -0.75246 | -0.88663 | -1.0229 | -0.89209 | -0.63712 | -0.56928 | -0.57676 | -0.74677 | -0.94978 | -0.95611
31 | -0.69176 | -0.90412 | -1.0509 | -1.08 | -1.0762 | -1.1634 | -1.0361 | -0.4219 | 0.12921 | 0.45952 | 0.75805 | 0.79675 | 0.71348 | 0.5887 | 0.3813 | 0.25064 | 0.20938 | 0.18985 | 0.18637 | 0.051448 | 0.39642 | 0.17899 | 0.1068 | -0.17109
32 | 0.78989 | 0.87787 | 0.64504 | 0.79107 | 0.80982 | 0.81517 | 0.80541 | 1.4601 | 1.6936 | 1.6396 | 1.4768 | 1.7812 | 1.8196 | 1.6458 | 1.444 | 1.2827 | 1.5951 | 1.5012 | 1.1662 | 1.0816 | 1.3001 | 1.0433 | 0.7967 | 0.86109

## UpFlex, Summer
LoadID | 0 | 1 | 2 | 3 | 4 | 5 | 6 | 7 | 8 | 9 | 10 | 11 | 12 | 13 | 14 | 15 | 16 | 17 | 18 | 19 | 20 | 21 | 22 | 23
1 | 0.35579 | 0.39168 | 0.50981 | 0.58448 | 0.68722 | 0.80331 | 0.71608 | 1.0237 | 0.93914 | 1.0607 | 1.0901 | 1.0112 | 0.9539 | 0.8782 | 0.80892 | 0.72802 | 0.72044 | 0.57081 | 0.47228 | 0.56042 | 0.57101 | 0.65255 | 0.31685 | 0.30421
2 | 0.32021 | 0.35252 | 0.45883 | 0.52603 | 0.61849 | 0.72298 | 0.64447 | 0.92134 | 0.84522 | 0.95463 | 0.98111 | 0.91006 | 0.85851 | 0.79038 | 0.72803 | 0.65521 | 0.64839 | 0.51373 | 0.42505 | 0.50438 | 0.51391 | 0.5873 | 0.28516 | 0.27379
3 | 0.42695 | 0.47002 | 0.61178 | 0.70138 | 0.82466 | 0.96397 | 0.85929 | 1.2284 | 1.127 | 1.2728 | 1.3081 | 1.2134 | 1.1447 | 1.0538 | 0.9707 | 0.87362 | 0.86453 | 0.68497 | 0.56673 | 0.6725 | 0.68522 | 0.78306 | 0.38022 | 0.36505
4 | 0.21348 | 0.23501 | 0.30589 | 0.35069 | 0.41233 | 0.48198 | 0.42965 | 0.61422 | 0.56348 | 0.63642 | 0.65407 | 0.6067 | 0.57234 | 0.52692 | 0.48535 | 0.43681 | 0.43226 | 0.34249 | 0.28337 | 0.33625 | 0.34261 | 0.39153 | 0.19011 | 0.18253
5 | 0.21348 | 0.23501 | 0.30589 | 0.35069 | 0.41233 | 0.48198 | 0.42965 | 0.61422 | 0.56348 | 0.63642 | 0.65407 | 0.6067 | 0.57234 | 0.52692 | 0.48535 | 0.43681 | 0.43226 | 0.34249 | 0.28337 | 0.33625 | 0.34261 | 0.39153 | 0.19011 | 0.18253
6 | 0.71159 | 0.78337 | 1.0196 | 1.169 | 1.3744 | 1.6066 | 1.4322 | 2.0474 | 1.8783 | 2.1214 | 2.1802 | 2.0223 | 1.9078 | 1.7564 | 1.6178 | 1.456 | 1.4409 | 1.1416 | 0.94456 | 1.1208 | 1.142 | 1.3051 | 0.6337 | 0.60842
7 | 0.71159 | 0.78337 | 1.0196 | 1.169 | 1.3744 | 1.6066 | 1.4322 | 2.0474 | 1.8783 | 2.1214 | 2.1802 | 2.0223 | 1.9078 | 1.7564 | 1.6178 | 1.456 | 1.4409 | 1.1416 | 0.94456 | 1.1208 | 1.142 | 1.3051 | 0.6337 | 0.60842
8 | 0.21348 | 0.23501 | 0.30589 | 0.35069 | 0.41233 | 0.48198 | 0.42965 | 0.61422 | 0.56348 | 0.63642 | 0.65407 | 0.6067 | 0.57234 | 0.52692 | 0.48535 | 0.43681 | 0.43226 | 0.34249 | 0.28337 | 0.33625 | 0.34261 | 0.39153 | 0.19011 | 0.18253
9 | 0.21348 | 0.23501 | 0.30589 | 0.35069 | 0.41233 | 0.48198 | 0.42965 | 0.61422 | 0.56348 | 0.63642 | 0.65407 | 0.6067 | 0.57234 | 0.52692 | 0.48535 | 0.43681 | 0.43226 | 0.34249 | 0.28337 | 0.33625 | 0.34261 | 0.39153 | 0.19011 | 0.18253
10 | 0.16011 | 0.17626 | 0.22942 | 0.26302 | 0.30925 | 0.36149 | 0.32223 | 0.46067 | 0.42261 | 0.47732 | 0.49055 | 0.45503 | 0.42925 | 0.39519 | 0.36401 | 0.32761 | 0.3242 | 0.25686 | 0.21252 | 0.25219 | 0.25696 | 0.29365 | 0.14258 | 0.1369
11 | 0.21348 | 0.23501 | 0.30589 | 0.35069 | 0.41233 | 0.48198 | 0.42965 | 0.61422 | 0.56348 | 0.63642 | 0.65407 | 0.6067 | 0.57234 | 0.52692 | 0.48535 | 0.43681 | 0.43226 | 0.34249 | 0.28337 | 0.33625 | 0.34261 | 0.39153 | 0.19011 | 0.18253
12 | 0.21348 | 0.23501 | 0.30589 | 0.35069 | 0.41233 | 0.48198 | 0.42965 | 0.61422 | 0.56348 | 0.63642 | 0.65407 | 0.6067 | 0.57234 | 0.52692 | 0.48535 | 0.43681 | 0.43226 | 0.34249 | 0.28337 | 0.33625 | 0.34261 | 0.39153 | 0.19011 | 0.18253
13 | 0.42695 | 0.47002 | 0.61178 | 0.70138 | 0.82466 | 0.96397 | 0.85929 | 1.2284 | 1.127 | 1.2728 | 1.3081 | 1.2134 | 1.1447 | 1.0538 | 0.9707 | 0.87362 | 0.86453 | 0.68497 | 0.56673 | 0.6725 | 0.68522 | 0.78306 | 0.38022 | 0.36505
14 | 0.21348 | 0.23501 | 0.30589 | 0.35069 | 0.41233 | 0.48198 | 0.42965 | 0.61422 | 0.56348 | 0.63642 | 0.65407 | 0.6067 | 0.57234 | 0.52692 | 0.48535 | 0.43681 | 0.43226 | 0.34249 | 0.28337 | 0.33625 | 0.34261 | 0.39153 | 0.19011 | 0.18253
15 | 0.21348 | 0.23501 | 0.30589 | 0.35069 | 0.41233 | 0.48198 | 0.42965 | 0.61422 | 0.56348 | 0.63642 | 0.65407 | 0.6067 | 0.57234 | 0.52692 | 0.48535 | 0.43681 | 0.43226 | 0.34249 | 0.28337 | 0.33625 | 0.34261 | 0.39153 | 0.19011 | 0.18253
16 | 0.21348 | 0.23501 | 0.30589 | 0.35069 | 0.41233 | 0.48198 | 0.42965 | 0.61422 | 0.56348 | 0.63642 | 0.65407 | 0.6067 | 0.57234 | 0.52692 | 0.48535 | 0.43681 | 0.43226 | 0.34249 | 0.28337 | 0.33625 | 0.34261 | 0.39153 | 0.19011 | 0.18253
17 | 0.32021 | 0.35252 | 0.45883 | 0.52603 | 0.61849 | 0.72298 | 0.64447 | 0.92134 | 0.84522 | 0.95463 | 0.98111 | 0.91006 | 0.85851 | 0.79038 | 0.72803 | 0.65521 | 0.64839 | 0.51373 | 0.42505 | 0.50438 | 0.51391 | 0.5873 | 0.28516 | 0.27379
18 | 0.32021 | 0.35252 | 0.45883 | 0.52603 | 0.61849 | 0.72298 | 0.64447 | 0.92134 | 0.84522 | 0.95463 | 0.98111 | 0.91006 | 0.85851 | 0.79038 | 0.72803 | 0.65521 | 0.64839 | 0.51373 | 0.42505 | 0.50438 | 0.51391 | 0.5873 | 0.28516 | 0.27379
19 | 0.32021 | 0.35252 | 0.45883 | 0.52603 | 0.61849 | 0.72298 | 0.64447 | 0.92134 | 0.84522 | 0.95463 | 0.98111 | 0.91006 | 0.85851 | 0.79038 | 0.72803 | 0.65521 | 0.64839 | 0.51373 | 0.42505 | 0.50438 | 0.51391 | 0.5873 | 0.28516 | 0.27379
20 | 0.32021 | 0.35252 | 0.45883 | 0.52603 | 0.61849 | 0.72298 | 0.64447 | 0.92134 | 0.84522 | 0.95463 | 0.98111 | 0.91006 | 0.85851 | 0.79038 | 0.72803 | 0.65521 | 0.64839 | 0.51373 | 0.42505 | 0.50438 | 0.51391 | 0.5873 | 0.28516 | 0.27379
21 | 0.32021 | 0.35252 | 0.45883 | 0.52603 | 0.61849 | 0.72298 | 0.64447 | 0.92134 | 0.84522 | 0.95463 | 0.98111 | 0.91006 | 0.85851 | 0.79038 | 0.72803 | 0.65521 | 0.64839 | 0.51373 | 0.42505 | 0.50438 | 0.51391 | 0.5873 | 0.28516 | 0.27379
22 | 0.32021 | 0.35252 | 0.45883 | 0.52603 | 0.61849 | 0.72298 | 0.64447 | 0.92134 | 0.84522 | 0.95463 | 0.98111 | 0.91006 | 0.85851 | 0.79038 | 0.72803 | 0.65521 | 0.64839 | 0.51373 | 0.42505 | 0.50438 | 0.51391 | 0.5873 | 0.28516 | 0.27379
23 | 1.4943 | 1.6451 | 2.1412 | 2.4548 | 2.8863 | 3.3739 | 3.0075 | 4.2996 | 3.9444 | 4.4549 | 4.5785 | 4.2469 | 4.0064 | 3.6884 | 3.3975 | 3.0577 | 3.0258 | 2.3974 | 1.9836 | 2.3538 | 2.3983 | 2.7407 | 1.3308 | 1.2777
24 | 1.4943 | 1.6451 | 2.1412 | 2.4548 | 2.8863 | 3.3739 | 3.0075 | 4.2996 | 3.9444 | 4.4549 | 4.5785 | 4.2469 | 4.0064 | 3.6884 | 3.3975 | 3.0577 | 3.0258 | 2.3974 | 1.9836 | 2.3538 | 2.3983 | 2.7407 | 1.3308 | 1.2777
25 | 0.21348 | 0.23501 | 0.30589 | 0.35069 | 0.41233 | 0.48198 | 0.42965 | 0.61422 | 0.56348 | 0.63642 | 0.65407 | 0.6067 | 0.57234 | 0.52692 | 0.48535 | 0.43681 | 0.43226 | 0.34249 | 0.28337 | 0.33625 | 0.34261 | 0.39153 | 0.19011 | 0.18253
26 | 0.21348 | 0.23501 | 0.30589 | 0.35069 | 0.41233 | 0.48198 | 0.42965 | 0.61422 | 0.56348 | 0.63642 | 0.65407 | 0.6067 | 0.57234 | 0.52692 | 0.48535 | 0.43681 | 0.43226 | 0.34249 | 0.28337 | 0.33625 | 0.34261 | 0.39153 | 0.19011 | 0.18253
27 | 0.21348 | 0.23501 | 0.30589 | 0.35069 | 0.41233 | 0.48198 | 0.42965 | 0.61422 | 0.56348 | 0.63642 | 0.65407 | 0.6067 | 0.57234 | 0.52692 | 0.48535 | 0.43681 | 0.43226 | 0.34249 | 0.28337 | 0.33625 | 0.34261 | 0.39153 | 0.19011 | 0.18253
28 | 0.42695 | 0.47002 | 0.61178 | 0.70138 | 0.82466 | 0.96397 | 0.85929 | 1.2284 | 1.127 | 1.2728 | 1.3081 | 1.2134 | 1.1447 | 1.0538 | 0.9707 | 0.87362 | 0.86453 | 0.68497 | 0.56673 | 0.6725 | 0.68522 | 0.78306 | 0.38022 | 0.36505
29 | 0.71159 | 0.78337 | 1.0196 | 1.169 | 1.3744 | 1.6066 | 1.4322 | 2.0474 | 1.8783 | 2.1214 | 2.1802 | 2.0223 | 1.9078 | 1.7564 | 1.6178 | 1.456 | 1.4409 | 1.1416 | 0.94456 | 1.1208 | 1.142 | 1.3051 | 0.6337 | 0.60842
30 | 0.53369 | 0.58753 | 0.76472 | 0.87672 | 1.0308 | 1.205 | 1.0741 | 1.5356 | 1.4087 | 1.5911 | 1.6352 | 1.5168 | 1.4308 | 1.3173 | 1.2134 | 1.092 | 1.0807 | 0.85622 | 0.70842 | 0.84063 | 0.85652 | 0.97883 | 0.47527 | 0.45632
31 | 0.74717 | 0.82254 | 1.0706 | 1.2274 | 1.4432 | 1.6869 | 1.5038 | 2.1498 | 1.9722 | 2.2275 | 2.2892 | 2.1235 | 2.0032 | 1.8442 | 1.6987 | 1.5288 | 1.5129 | 1.1987 | 0.99178 | 1.1769 | 1.1991 | 1.3704 | 0.66538 | 0.63884
32 | 0.21348 | 0.23501 | 0.30589 | 0.35069 | 0.41233 | 0.48198 | 0.42965 | 0.61422 | 0.56348 | 0.63642 | 0.65407 | 0.6067 | 0.57234 | 0.52692 | 0.48535 | 0.43681 | 0.43226 | 0.34249 | 0.28337 | 0.33625 | 0.34261 | 0.39153 | 0.19011 | 0.18253

## DownFlex, Summer
LoadID | 0 | 1 | 2 | 3 | 4 | 5 | 6 | 7 | 8 | 9 | 10 | 11 | 12 | 13 | 14 | 15 | 16 | 17 | 18 | 19 | 20 | 21 | 22 | 23
1 | 0.98639 | 1.0439 | 1.1023 | 1.1524 | 1.1655 | 1.2192 | 1.213 | 1.1465 | 1.0388 | 1.5254 | 1.4897 | 1.3717 | 1.3384 | 1.3439 | 1.2802 | 1.1735 | 1.0547 | 1.0168 | 0.63917 | 0.68354 | 0.74733 | 0.76516 | 0.79801 | 0.88086
2 | 0.88775 | 0.9395 | 0.99209 | 1.0372 | 1.049 | 1.0973 | 1.0917 | 1.0319 | 0.93492 | 1.3729 | 1.3407 | 1.2345 | 1.2045 | 1.2095 | 1.1522 | 1.0562 | 0.9492 | 0.91514 | 0.57526 | 0.61518 | 0.67259 | 0.68864 | 0.71821 | 0.79277
3 | 1.1837 | 1.2527 | 1.3228 | 1.3829 | 1.3986 | 1.463 | 1.4555 | 1.3758 | 1.2466 | 1.8305 | 1.7876 | 1.646 | 1.6061 | 1.6127 | 1.5363 | 1.4082 | 1.2656 | 1.2202 | 0.76701 | 0.82025 | 0.89679 | 0.91819 | 0.95761 | 1.057
4 | 0.59183 | 0.62633 | 0.66139 | 0.69146 | 0.6993 | 0.73151 | 0.72777 | 0.68791 | 0.62328 | 0.91527 | 0.89379 | 0.82302 | 0.80303 | 0.80633 | 0.76813 | 0.7041 | 0.6328 | 0.6101 | 0.3835 | 0.41012 | 0.4484 | 0.4591 | 0.47881 | 0.52851
5 | 0.59183 | 0.62633 | 0.66139 | 0.69146 | 0.6993 | 0.73151 | 0.72777 | 0.68791 | 0.62328 | 0.91527 | 0.89379 | 0.82302 | 0.80303 | 0.80633 | 0.76813 | 0.7041 | 0.6328 | 0.6101 | 0.3835 | 0.41012 | 0.4484 | 0.4591 | 0.47881 | 0.52851
6 | 1.9728 | 2.0878 | 2.2046 | 2.3049 | 2.331 | 2.4384 | 2.4259 | 2.293 | 2.0776 | 3.0509 | 2.9793 | 2.7434 | 2.6768 | 2.6878 | 2.5604 | 2.347 | 2.1093 | 2.0337 | 1.2783 | 1.3671 | 1.4947 | 1.5303 | 1.596 | 1.7617
7 | 1.9728 | 2.0878 | 2.2046 | 2.3049 | 2.331 | 2.4384 | 2.4259 | 2.293 | 2.0776 | 3.0509 | 2.9793 | 2.7434 | 2.6768 | 2.6878 | 2.5604 | 2.347 | 2.1093 | 2.0337 | 1.2783 | 1.3671 | 1.4947 | 1.5303 | 1.596 | 1.7617
8 | 0.59183 | 0.62633 | 0.66139 | 0.69146 | 0.6993 | 0.73151 | 0.72777 | 0.68791 | 0.62328 | 0.91527 | 0.89379 | 0.82302 | 0.80303 | 0.80633 | 0.76813 | 0.7041 | 0.6328 | 0.6101 | 0.3835 | 0.41012 | 0.4484 | 0.4591 | 0.47881 | 0.52851
9 | 0.59183 | 0.62633 | 0.66139 | 0.69146 | 0.6993 | 0.73151 | 0.72777 | 0.68791 | 0.62328 | 0.91527 | 0.89379 | 0.82302 | 0.80303 | 0.80633 | 0.76813 | 0.7041 | 0.6328 | 0.6101 | 0.3835 | 0.41012 | 0.4484 | 0.4591 | 0.47881 | 0.52851
10 | 0.44388 | 0.46975 | 0.49604 | 0.51859 | 0.52448 | 0.54863 | 0.54583 | 0.51594 | 0.46746 | 0.68645 | 0.67035 | 0.61727 | 0.60227 | 0.60474 | 0.57609 | 0.52808 | 0.4746 | 0.45757 | 0.28763 | 0.30759 | 0.3363 | 0.34432 | 0.3591 | 0.39638
11 | 0.59183 | 0.62633 | 0.66139 | 0.69146 | 0.6993 | 0.73151 | 0.72777 | 0.68791 | 0.62328 | 0.91527 | 0.89379 | 0.82302 | 0.80303 | 0.80633 | 0.76813 | 0.7041 | 0.6328 | 0.6101 | 0.3835 | 0.41012 | 0.4484 | 0.4591 | 0.47881 | 0.52851
12 | 0.59183 | 0.62633 | 0.66139 | 0.69146 | 0.6993 | 0.73151 | 0.72777 | 0.68791 | 0.62328 | 0.91527 | 0.89379 | 0.82302 | 0.80303 | 0.80633 | 0.76813 | 0.7041 | 0.6328 | 0.6101 | 0.3835 | 0.41012 | 0.4484 | 0.4591 | 0.47881 | 0.52851
13 | 1.1837 | 1.2527 | 1.3228 | 1.3829 | 1.3986 | 1.463 | 1.4555 | 1.3758 | 1.2466 | 1.8305 | 1.7876 | 1.646 | 1.6061 | 1.6127 | 1.5363 | 1.4082 | 1.2656 | 1.2202 | 0.76701 | 0.82025 | 0.89679 | 0.91819 | 0.95761 | 1.057
14 | 0.59183 | 0.62633 | 0.66139 | 0.69146 | 0.6993 | 0.73151 | 0.72777 | 0.68791 | 0.62328 | 0.91527 | 0.89379 | 0.82302 | 0.80303 | 0.80633 | 0.76813 | 0.7041 | 0.6328 | 0.6101 | 0.3835 | 0.41012 | 0.4484 | 0.4591 | 0.47881 | 0.52851
15 | 0.59183 | 0.62633 | 0.66139 | 0.69146 | 0.6993 | 0.73151 | 0.72777 | 0.68791 | 0.62328 | 0.91527 | 0.89379 | 0.82302 | 0.80303 | 0.80633 | 0.76813 | 0.7041 | 0.6328 | 0.6101 | 0.3835 | 0.41012 | 0.4484 | 0.4591 | 0.47881 | 0.52851
16 | 0.59183 | 0.62633 | 0.66139 | 0.69146 | 0.6993 | 0.73151 | 0.72777 | 0.68791 | 0.62328 | 0.91527 | 0.89379 | 0.82302 | 0.80303 | 0.80633 | 0.76813 | 0.7041 | 0.6328 | 0.6101 | 0.3835 | 0.41012 | 0.4484 | 0.4591 | 0.47881 | 0.52851
17 | 0.88775 | 0.9395 | 0.99209 | 1.0372 | 1.049 | 1.0973 | 1.0917 | 1.0319 | 0.93492 | 1.3729 | 1.3407 | 1.2345 | 1.2045 | 1.2095 | 1.1522 | 1.0562 | 0.9492 | 0.91514 | 0.57526 | 0.61518 | 0.67259 | 0.68864 | 0.71821 | 0.79277
18 | 0.88775 | 0.9395 | 0.99209 | 1.0372 | 1.049 | 1.0973 | 1.0917 | 1.0319 | 0.93492 | 1.3729 | 1.3407 | 1.2345 | 1.2045 | 1.2095 | 1.1522 | 1.0562 | 0.9492 | 0.91514 | 0.57526 | 0.61518 | 0.67259 | 0.68864 | 0.71821 | 0.79277
19 | 0.88775 | 0.9395 | 0.99209 | 1.0372 | 1.049 | 1.0973 | 1.0917 | 1.0319 | 0.93492 | 1.3729 | 1.3407 | 1.2345 | 1.2045 | 1.2095 | 1.1522 | 1.0562 | 0.9492 | 0.91514 | 0.57526 | 0.61518 | 0.67259 | 0.68864 | 0.71821 | 0.79277
20 | 0.88775 | 0.9395 | 0.99209 | 1.0372 | 1.049 | 1.0973 | 1.0917 | 1.0319 | 0.93492 | 1.3729 | 1.3407 | 1.2345 | 1.2045 | 1.2095 | 1.1522 | 1.0562 | 0.9492 | 0.91514 | 0.57526 | 0.61518 | 0.67259 | 0.68864 | 0.71821 | 0.79277
21 | 0.88775 | 0.9395 | 0.99209 | 1.0372 | 1.049 | 1.0973 | 1.0917 | 1.0319 | 0.93492 | 1.3729 | 1.3407 | 1.2345 | 1.2045 | 1.2095 | 1.1522 | 1.0562 | 0.9492 | 0.91514 | 0.57526 | 0.61518 | 0.67259 | 0.68864 | 0.71821 | 0.79277
22 | 0.88775 | 0.9395 | 0.99209 | 1.0372 | 1.049 | 1.0973 | 1.0917 | 1.0319 | 0.93492 | 1.3729 | 1.3407 | 1.2345 | 1.2045 | 1.2095 | 1.1522 | 1.0562 | 0.9492 | 0.91514 | 0.57526 | 0.61518 | 0.67259 | 0.68864 | 0.71821 | 0.79277
23 | 4.1428 | 4.3843 | 4.6297 | 4.8402 | 4.8951 | 5.1206 | 5.0944 | 4.8154 | 4.3629 | 6.4069 | 6.2566 | 5.7612 | 5.6212 | 5.6443 | 5.3769 | 4.9287 | 4.4296 | 4.2707 | 2.6845 | 2.8709 | 3.1388 | 3.2137 | 3.3516 | 3.6996
24 | 4.1428 | 4.3843 | 4.6297 | 4.8402 | 4.8951 | 5.1206 | 5.0944 | 4.8154 | 4.3629 | 6.4069 | 6.2566 | 5.7612 | 5.6212 | 5.6443 | 5.3769 | 4.9287 | 4.4296 | 4.2707 | 2.6845 | 2.8709 | 3.1388 | 3.2137 | 3.3516 | 3.6996
25 | 0.59183 | 0.62633 | 0.66139 | 0.69146 | 0.6993 | 0.73151 | 0.72777 | 0.68791 | 0.62328 | 0.91527 | 0.89379 | 0.82302 | 0.80303 | 0.80633 | 0.76813 | 0.7041 | 0.6328 | 0.6101 | 0.3835 | 0.41012 | 0.4484 | 0.4591 | 0.47881 | 0.52851
26 | 0.59183 | 0.62633 | 0.66139 | 0.69146 | 0.6993 | 0.73151 | 0.72777 | 0.68791 | 0.62328 | 0.91527 | 0.89379 | 0.82302 | 0.80303 | 0.80633 | 0.76813 | 0.7041 | 0.6328 | 0.6101 | 0.3835 | 0.41012 | 0.4484 | 0.4591 | 0.47881 | 0.52851
27 | 0.59183 | 0.62633 | 0.66139 | 0.69146 | 0.6993 | 0.73151 | 0.72777 | 0.68791 | 0.62328 | 0.91527 | 0.89379 | 0.82302 | 0.80303 | 0.80633 | 0.76813 | 0.7041 | 0.6328 | 0.6101 | 0.3835 | 0.41012 | 0.4484 | 0.4591 | 0.47881 | 0.52851
28 | 1.1837 | 1.2527 | 1.3228 | 1.3829 | 1.3986 | 1.463 | 1.4555 | 1.3758 | 1.2466 | 1.8305 | 1.7876 | 1.646 | 1.6061 | 1.6127 | 1.5363 | 1.4082 | 1.2656 | 1.2202 | 0.76701 | 0.82025 | 0.89679 | 0.91819 | 0.95761 | 1.057
29 | 1.9728 | 2.0878 | 2.2046 | 2.3049 | 2.331 | 2.4384 | 2.4259 | 2.293 | 2.0776 | 3.0509 | 2.9793 | 2.7434 | 2.6768 | 2.6878 | 2.5604 | 2.347 | 2.1093 | 2.0337 | 1.2783 | 1.3671 | 1.4947 | 1.5303 | 1.596 | 1.7617
30 | 1.4796 | 1.5658 | 1.6535 | 1.7286 | 1.7483 | 1.8288 | 1.8194 | 1.7198 | 1.5582 | 2.2882 | 2.2345 | 2.0576 | 2.0076 | 2.0158 | 1.9203 | 1.7603 | 1.582 | 1.5252 | 0.95876 | 1.0253 | 1.121 | 1.1477 | 1.197 | 1.3213
31 | 2.0714 | 2.1922 | 2.3149 | 2.4201 | 2.4476 | 2.5603 | 2.5472 | 2.4077 | 2.1815 | 3.2034 | 3.1283 | 2.8806 | 2.8106 | 2.8221 | 2.6884 | 2.4644 | 2.2148 | 2.1353 | 1.3423 | 1.4354 | 1.5694 | 1.6068 | 1.6758 | 1.8498
32 | 0.59183 | 0.62633 | 0.66139 | 0.69146 | 0.6993 | 0.73151 | 0.72777 | 0.68791 | 0.62328 | 0.91527 | 0.89379 | 0.82302 | 0.80303 | 0.80633 | 0.76813 | 0.7041 | 0.6328 | 0.6101 | 0.3835 | 0.41012 | 0.4484 | 0.4591 | 0.47881 | 0.52851

## Pg, Summer, S1
GenID | 0 | 1 | 2 | 3 | 4 | 5 | 6 | 7 | 8 | 9 | 10 | 11 | 12 | 13 | 14 | 15 | 16 | 17 | 18 | 19 | 20 | 21 | 22 | 23
1 | 0 | 0 | 0 | 0 | 0 | 0 | 0 | 0 | 0 | 0 | 0 | 0 | 0 | 0 | 0 | 0 | 0 | 0 | 0 | 0 | 0 | 0 | 0 | 0
2 | 11.7881 | 10.6109 | 10.9346 | 10.7379 | 9.209 | 8.7179 | 9.6103 | 8.7424 | 7.1868 | 5.195 | 5.3315 | 3.3052 | 2.7094 | 2.8825 | 3.8489 | 4.8686 | 5.7458 | 7.8913 | 7.1778 | 6.3747 | 9.4774 | 10.2018 | 9.9131 | 14.4716
3 | 0 | 0 | 0 | 0 | 0 | 0 | 0 | 0 | 0 | 0 | 0 | 0 | 0 | 0 | 0 | 0 | 0 | 0 | 0 | 0 | 0 | 0 | 0 | 0
4 | 0 | 0 | 0 | 0 | 0 | 0 | 0 | 0 | 0 | 0 | 0 | 0 | 0 | 0 | 0 | 0 | 0 | 0 | 0 | 0 | 0 | 0 | 0 | 0
5 | 0 | 0 | 0.00039515 | 0 | 0 | 0 | 0 | 0.23075 | 4.7981 | 12.7168 | 15.993 | 16.5337 | 18.0929 | 17.6241 | 14.8151 | 9.4819 | 2.373 | 0.018548 | 0.0015714 | 0.0011733 | 0 | 0 | 0 | 0
6 | 0 | 0 | 0.00039515 | 0 | 0 | 0 | 0 | 0.23075 | 4.7981 | 12.7168 | 15.993 | 16.5337 | 18.0929 | 17.6241 | 14.8151 | 9.4819 | 2.373 | 0.018548 | 0.0015714 | 0.0011733 | 0 | 0 | 0 | 0
7 | 0 | 0 | 0.00039515 | 0 | 0 | 0 | 0 | 0.23075 | 4.7981 | 12.7168 | 15.993 | 16.5337 | 18.0929 | 17.6241 | 14.8151 | 9.4819 | 2.373 | 0.018548 | 0.0015714 | 0.0011733 | 0 | 0 | 0 | 0

## Pg, Summer, S2
GenID | 0 | 1 | 2 | 3 | 4 | 5 | 6 | 7 | 8 | 9 | 10 | 11 | 12 | 13 | 14 | 15 | 16 | 17 | 18 | 19 | 20 | 21 | 22 | 23
1 | 0 | 0 | 0 | 0 | 0 | 0 | 0 | 0 | 0 | 0 | 0 | 0 | 0 | 0 | 0 | 0 | 0 | 0 | 0 | 0 | 0 | 0 | 0 | 0
2 | 15.5834 | 12.7897 | 11.5789 | 10.1542 | 9.1026 | 7.7752 | 7.2861 | 6.7773 | 6.3664 | 7.1073 | 6.6458 | 7.6801 | 8.4518 | 8.1239 | 9.2734 | 8.1725 | 7.7158 | 7.9432 | 7.6221 | 7.9974 | 7.4943 | 6.365 | 7.1492 | 6.8407
3 | 0 | 0 | 0 | 0 | 0 | 0 | 0 | 0 | 0 | 0 | 0 | 0 | 0 | 0 | 0 | 0 | 0 | 0 | 0 | 0 | 0 | 0 | 0 | 0
4 | 0 | 0 | 0 | 0 | 0 | 0 | 0 | 0 | 0 | 0 | 0 | 0 | 0 | 0 | 0 | 0 | 0 | 0 | 0 | 0 | 0 | 0 | 0 | 0
5 | 0 | 0 | 0.00039829 | 0 | 0 | 0 | 0 | 0.24219 | 4.7981 | 12.5197 | 15.6239 | 17.3536 | 17.6754 | 17.3508 | 14.8151 | 9.7903 | 2.3919 | 0.018695 | 0.0016094 | 0.0012314 | 0 | 0 | 0 | 0
6 | 0 | 0 | 0.00039829 | 0 | 0 | 0 | 0 | 0.24219 | 4.7981 | 12.5197 | 15.6239 | 17.3536 | 17.6754 | 17.3508 | 14.8151 | 9.7903 | 2.3919 | 0.018695 | 0.0016094 | 0.0012314 | 0 | 0 | 0 | 0
7 | 0 | 0 | 0.00039829 | 0 | 0 | 0 | 0 | 0.24219 | 4.7981 | 12.5197 | 15.6239 | 17.3536 | 17.6754 | 17.3508 | 14.8151 | 9.7903 | 2.3919 | 0.018695 | 0.0016094 | 0.0012314 | 0 | 0 | 0 | 0

## Pg, Summer, S3
GenID | 0 | 1 | 2 | 3 | 4 | 5 | 6 | 7 | 8 | 9 | 10 | 11 | 12 | 13 | 14 | 15 | 16 | 17 | 18 | 19 | 20 | 21 | 22 | 23
1 | 0 | 0 | 0 | 0 | 0 | 0 | 0 | 0 | 0 | 0 | 0 | 0 | 0 | 0 | 0 | 0 | 0 | 0 | 0 | 0 | 0 | 0 | 0 | 0
2 | 13.4605 | 12.5104 | 15.0869 | 15.3318 | 13.6607 | 12.0528 | 8.7865 | 7.5245 | 7.778 | 7.307 | 7.9912 | 8.3002 | 6.8236 | 7.2238 | 9.2636 | 12.0681 | 11.8148 | 12.7156 | 12.3599 | 13.9702 | 14.1461 | 13.664 | 12.567 | 12.2259
3 | 0 | 0 | 0 | 0 | 0 | 0 | 0 | 0 | 0 | 0 | 0 | 0 | 0 | 0 | 0 | 0 | 0 | 0 | 0 | 0 | 0 | 0 | 0 | 0
4 | 0 | 0 | 0 | 0 | 0 | 0 | 0 | 0 | 0 | 0 | 0 | 0 | 0 | 0 | 0 | 0 | 0 | 0 | 0 | 0 | 0 | 0 | 0 | 0
5 | 0 | 0 | 0.0003868 | 0 | 0 | 0 | 0 | 0.23056 | 4.6782 | 12.3028 | 15.4133 | 16.5201 | 17.437 | 17.0503 | 14.4448 | 9.3952 | 2.3229 | 0.018156 | 0.0015506 | 0.0011723 | 0 | 0 | 0 | 0
6 | 0 | 0 | 0.0003868 | 0 | 0 | 0 | 0 | 0.23056 | 4.6782 | 12.3028 | 15.4133 | 16.5201 | 17.437 | 17.0503 | 14.4448 | 9.3952 | 2.3229 | 0.018156 | 0.0015506 | 0.0011723 | 0 | 0 | 0 | 0
7 | 0 | 0 | 0.0003868 | 0 | 0 | 0 | 0 | 0.23056 | 4.6782 | 12.3028 | 15.4133 | 16.5201 | 17.437 | 17.0503 | 14.4448 | 9.3952 | 2.3229 | 0.018156 | 0.0015506 | 0.0011723 | 0 | 0 | 0 | 0

## Pg, Summer, S4
GenID | 0 | 1 | 2 | 3 | 4 | 5 | 6 | 7 | 8 | 9 | 10 | 11 | 12 | 13 | 14 | 15 | 16 | 17 | 18 | 19 | 20 | 21 | 22 | 23
1 | 0 | 0 | 0 | 0 | 0 | 0 | 0 | 0 | 0 | 0 | 0 | 0 | 0 | 0 | 0 | 0 | 0 | 0 | 0 | 0 | 0 | 0 | 0 | 0
2 | 11.7881 | 10.6109 | 10.9346 | 10.7379 | 9.209 | 8.7179 | 9.6103 | 8.7424 | 7.1868 | 5.195 | 5.3315 | 3.3052 | 2.7094 | 2.8825 | 3.8489 | 4.8686 | 5.7458 | 7.8913 | 7.1778 | 6.3747 | 9.4774 | 10.2018 | 9.9131 | 14.4716
3 | 0 | 0 | 0 | 0 | 0 | 0 | 0 | 0 | 0 | 0 | 0 | 0 | 0 | 0 | 0 | 0 | 0 | 0 | 0 | 0 | 0 | 0 | 0 | 0
4 | 0 | 0 | 0 | 0 | 0 | 0 | 0 | 0 | 0 | 0 | 0 | 0 | 0 | 0 | 0 | 0 | 0 | 0 | 0 | 0 | 0 | 0 | 0 | 0
5 | 0 | 0 | 0.00039515 | 0 | 0 | 0 | 0 | 0.23075 | 4.7981 | 12.7168 | 15.993 | 16.5337 | 18.0929 | 17.6241 | 14.8151 | 9.4819 | 2.373 | 0.018548 | 0.0015714 | 0.0011733 | 0 | 0 | 0 | 0
6 | 0 | 0 | 0.00039515 | 0 | 0 | 0 | 0 | 0.23075 | 4.7981 | 12.7168 | 15.993 | 16.5337 | 18.0929 | 17.6241 | 14.8151 | 9.4819 | 2.373 | 0.018548 | 0.0015714 | 0.0011733 | 0 | 0 | 0 | 0
7 | 0 | 0 | 0.00039515 | 0 | 0 | 0 | 0 | 0.23075 | 4.7981 | 12.7168 | 15.993 | 16.5337 | 18.0929 | 17.6241 | 14.8151 | 9.4819 | 2.373 | 0.018548 | 0.0015714 | 0.0011733 | 0 | 0 | 0 | 0

## Pg, Summer, S5
GenID | 0 | 1 | 2 | 3 | 4 | 5 | 6 | 7 | 8 | 9 | 10 | 11 | 12 | 13 | 14 | 15 | 16 | 17 | 18 | 19 | 20 | 21 | 22 | 23
1 | 0 | 0 | 0 | 0 | 0 | 0 | 0 | 0 | 0 | 0 | 0 | 0 | 0 | 0 | 0 | 0 | 0 | 0 | 0 | 0 | 0 | 0 | 0 | 0
2 | 15.5834 | 12.7897 | 11.5789 | 10.1542 | 9.1026 | 7.7752 | 7.2861 | 6.7773 | 6.3664 | 7.1073 | 6.6458 | 7.6801 | 8.4518 | 8.1239 | 9.2734 | 8.1725 | 7.7158 | 7.9432 | 7.6221 | 7.9974 | 7.4943 | 6.365 | 7.1492 | 6.8407
3 | 0 | 0 | 0 | 0 | 0 | 0 | 0 | 0 | 0 | 0 | 0 | 0 | 0 | 0 | 0 | 0 | 0 | 0 | 0 | 0 | 0 | 0 | 0 | 0
4 | 0 | 0 | 0 | 0 | 0 | 0 | 0 | 0 | 0 | 0 | 0 | 0 | 0 | 0 | 0 | 0 | 0 | 0 | 0 | 0 | 0 | 0 | 0 | 0
5 | 0 | 0 | 0.00039829 | 0 | 0 | 0 | 0 | 0.24219 | 4.7981 | 12.5197 | 15.6239 | 17.3536 | 17.6754 | 17.3508 | 14.8151 | 9.7903 | 2.3919 | 0.018695 | 0.0016094 | 0.0012314 | 0 | 0 | 0 | 0
6 | 0 | 0 | 0.00039829 | 0 | 0 | 0 | 0 | 0.24219 | 4.7981 | 12.5197 | 15.6239 | 17.3536 | 17.6754 | 17.3508 | 14.8151 | 9.7903 | 2.3919 | 0.018695 | 0.0016094 | 0.0012314 | 0 | 0 | 0 | 0
7 | 0 | 0 | 0.00039829 | 0 | 0 | 0 | 0 | 0.24219 | 4.7981 | 12.5197 | 15.6239 | 17.3536 | 17.6754 | 17.3508 | 14.8151 | 9.7903 | 2.3919 | 0.018695 | 0.0016094 | 0.0012314 | 0 | 0 | 0 | 0

## Pg, Summer, S6
GenID | 0 | 1 | 2 | 3 | 4 | 5 | 6 | 7 | 8 | 9 | 10 | 11 | 12 | 13 | 14 | 15 | 16 | 17 | 18 | 19 | 20 | 21 | 22 | 23
1 | 0 | 0 | 0 | 0 | 0 | 0 | 0 | 0 | 0 | 0 | 0 | 0 | 0 | 0 | 0 | 0 | 0 | 0 | 0 | 0 | 0 | 0 | 0 | 0
2 | 13.4605 | 12.5104 | 15.0869 | 15.3318 | 13.6607 | 12.0528 | 8.7865 | 7.5245 | 7.778 | 7.307 | 7.9912 | 8.3002 | 6.8236 | 7.2238 | 9.2636 | 12.0681 | 11.8148 | 12.7156 | 12.3599 | 13.9702 | 14.1461 | 13.664 | 12.567 | 12.2259
3 | 0 | 0 | 0 | 0 | 0 | 0 | 0 | 0 | 0 | 0 | 0 | 0 | 0 | 0 | 0 | 0 | 0 | 0 | 0 | 0 | 0 | 0 | 0 | 0
4 | 0 | 0 | 0 | 0 | 0 | 0 | 0 | 0 | 0 | 0 | 0 | 0 | 0 | 0 | 0 | 0 | 0 | 0 | 0 | 0 | 0 | 0 | 0 | 0
5 | 0 | 0 | 0.0003868 | 0 | 0 | 0 | 0 | 0.23056 | 4.6782 | 12.3028 | 15.4133 | 16.5201 | 17.437 | 17.0503 | 14.4448 | 9.3952 | 2.3229 | 0.018156 | 0.0015506 | 0.0011723 | 0 | 0 | 0 | 0
6 | 0 | 0 | 0.0003868 | 0 | 0 | 0 | 0 | 0.23056 | 4.6782 | 12.3028 | 15.4133 | 16.5201 | 17.437 | 17.0503 | 14.4448 | 9.3952 | 2.3229 | 0.018156 | 0.0015506 | 0.0011723 | 0 | 0 | 0 | 0
7 | 0 | 0 | 0.0003868 | 0 | 0 | 0 | 0 | 0.23056 | 4.6782 | 12.3028 | 15.4133 | 16.5201 | 17.437 | 17.0503 | 14.4448 | 9.3952 | 2.3229 | 0.018156 | 0.0015506 | 0.0011723 | 0 | 0 | 0 | 0

## Pg, Summer, S7
GenID | 0 | 1 | 2 | 3 | 4 | 5 | 6 | 7 | 8 | 9 | 10 | 11 | 12 | 13 | 14 | 15 | 16 | 17 | 18 | 19 | 20 | 21 | 22 | 23
1 | 0 | 0 | 0 | 0 | 0 | 0 | 0 | 0 | 0 | 0 | 0 | 0 | 0 | 0 | 0 | 0 | 0 | 0 | 0 | 0 | 0 | 0 | 0 | 0
2 | 11.7881 | 10.6109 | 10.9346 | 10.7379 | 9.209 | 8.7179 | 9.6103 | 8.7424 | 7.1868 | 5.195 | 5.3315 | 3.3052 | 2.7094 | 2.8825 | 3.8489 | 4.8686 | 5.7458 | 7.8913 | 7.1778 | 6.3747 | 9.4774 | 10.2018 | 9.9131 | 14.4716
3 | 0 | 0 | 0 | 0 | 0 | 0 | 0 | 0 | 0 | 0 | 0 | 0 | 0 | 0 | 0 | 0 | 0 | 0 | 0 | 0 | 0 | 0 | 0 | 0
4 | 0 | 0 | 0 | 0 | 0 | 0 | 0 | 0 | 0 | 0 | 0 | 0 | 0 | 0 | 0 | 0 | 0 | 0 | 0 | 0 | 0 | 0 | 0 | 0
5 | 0 | 0 | 0.00039515 | 0 | 0 | 0 | 0 | 0.23075 | 4.7981 | 12.7168 | 15.993 | 16.5337 | 18.0929 | 17.6241 | 14.8151 | 9.4819 | 2.373 | 0.018548 | 0.0015714 | 0.0011733 | 0 | 0 | 0 | 0
6 | 0 | 0 | 0.00039515 | 0 | 0 | 0 | 0 | 0.23075 | 4.7981 | 12.7168 | 15.993 | 16.5337 | 18.0929 | 17.6241 | 14.8151 | 9.4819 | 2.373 | 0.018548 | 0.0015714 | 0.0011733 | 0 | 0 | 0 | 0
7 | 0 | 0 | 0.00039515 | 0 | 0 | 0 | 0 | 0.23075 | 4.7981 | 12.7168 | 15.993 | 16.5337 | 18.0929 | 17.6241 | 14.8151 | 9.4819 | 2.373 | 0.018548 | 0.0015714 | 0.0011733 | 0 | 0 | 0 | 0

## Pg, Summer, S8
GenID | 0 | 1 | 2 | 3 | 4 | 5 | 6 | 7 | 8 | 9 | 10 | 11 | 12 | 13 | 14 | 15 | 16 | 17 | 18 | 19 | 20 | 21 | 22 | 23
1 | 0 | 0 | 0 | 0 | 0 | 0 | 0 | 0 | 0 | 0 | 0 | 0 | 0 | 0 | 0 | 0 | 0 | 0 | 0 | 0 | 0 | 0 | 0 | 0
2 | 15.5834 | 12.7897 | 11.5789 | 10.1542 | 9.1026 | 7.7752 | 7.2861 | 6.7773 | 6.3664 | 7.1073 | 6.6458 | 7.6801 | 8.4518 | 8.1239 | 9.2734 | 8.1725 | 7.7158 | 7.9432 | 7.6221 | 7.9974 | 7.4943 | 6.365 | 7.1492 | 6.8407
3 | 0 | 0 | 0 | 0 | 0 | 0 | 0 | 0 | 0 | 0 | 0 | 0 | 0 | 0 | 0 | 0 | 0 | 0 | 0 | 0 | 0 | 0 | 0 | 0
4 | 0 | 0 | 0 | 0 | 0 | 0 | 0 | 0 | 0 | 0 | 0 | 0 | 0 | 0 | 0 | 0 | 0 | 0 | 0 | 0 | 0 | 0 | 0 | 0
5 | 0 | 0 | 0.00039829 | 0 | 0 | 0 | 0 | 0.24219 | 4.7981 | 12.5197 | 15.6239 | 17.3536 | 17.6754 | 17.3508 | 14.8151 | 9.7903 | 2.3919 | 0.018695 | 0.0016094 | 0.0012314 | 0 | 0 | 0 | 0
6 | 0 | 0 | 0.00039829 | 0 | 0 | 0 | 0 | 0.24219 | 4.7981 | 12.5197 | 15.6239 | 17.3536 | 17.6754 | 17.3508 | 14.8151 | 9.7903 | 2.3919 | 0.018695 | 0.0016094 | 0.0012314 | 0 | 0 | 0 | 0
7 | 0 | 0 | 0.00039829 | 0 | 0 | 0 | 0 | 0.24219 | 4.7981 | 12.5197 | 15.6239 | 17.3536 | 17.6754 | 17.3508 | 14.8151 | 9.7903 | 2.3919 | 0.018695 | 0.0016094 | 0.0012314 | 0 | 0 | 0 | 0

## Pg, Summer, S9
GenID | 0 | 1 | 2 | 3 | 4 | 5 | 6 | 7 | 8 | 9 | 10 | 11 | 12 | 13 | 14 | 15 | 16 | 17 | 18 | 19 | 20 | 21 | 22 | 23
1 | 0 | 0 | 0 | 0 | 0 | 0 | 0 | 0 | 0 | 0 | 0 | 0 | 0 | 0 | 0 | 0 | 0 | 0 | 0 | 0 | 0 | 0 | 0 | 0
2 | 13.4605 | 12.5104 | 15.0869 | 15.3318 | 13.6607 | 12.0528 | 8.7865 | 7.5245 | 7.778 | 7.307 | 7.9912 | 8.3002 | 6.8236 | 7.2238 | 9.2636 | 12.0681 | 11.8148 | 12.7156 | 12.3599 | 13.9702 | 14.1461 | 13.664 | 12.567 | 12.2259
3 | 0 | 0 | 0 | 0 | 0 | 0 | 0 | 0 | 0 | 0 | 0 | 0 | 0 | 0 | 0 | 0 | 0 | 0 | 0 | 0 | 0 | 0 | 0 | 0
4 | 0 | 0 | 0 | 0 | 0 | 0 | 0 | 0 | 0 | 0 | 0 | 0 | 0 | 0 | 0 | 0 | 0 | 0 | 0 | 0 | 0 | 0 | 0 | 0
5 | 0 | 0 | 0.0003868 | 0 | 0 | 0 | 0 | 0.23056 | 4.6782 | 12.3028 | 15.4133 | 16.5201 | 17.437 | 17.0503 | 14.4448 | 9.3952 | 2.3229 | 0.018156 | 0.0015506 | 0.0011723 | 0 | 0 | 0 | 0
6 | 0 | 0 | 0.0003868 | 0 | 0 | 0 | 0 | 0.23056 | 4.6782 | 12.3028 | 15.4133 | 16.5201 | 17.437 | 17.0503 | 14.4448 | 9.3952 | 2.3229 | 0.018156 | 0.0015506 | 0.0011723 | 0 | 0 | 0 | 0
7 | 0 | 0 | 0.0003868 | 0 | 0 | 0 | 0 | 0.23056 | 4.6782 | 12.3028 | 15.4133 | 16.5201 | 17.437 | 17.0503 | 14.4448 | 9.3952 | 2.3229 | 0.018156 | 0.0015506 | 0.0011723 | 0 | 0 | 0 | 0

## Qg, Summer, S1
GenID | 0 | 1 | 2 | 3 | 4 | 5 | 6 | 7 | 8 | 9 | 10 | 11 | 12 | 13 | 14 | 15 | 16 | 17 | 18 | 19 | 20 | 21 | 22 | 23
1 | 0 | 0 | 0 | 0 | 0 | 0 | 0 | 0 | 0 | 0 | 0 | 0 | 0 | 0 | 0 | 0 | 0 | 0 | 0 | 0 | 0 | 0 | 0 | 0
2 | 0 | 0 | 0 | 0 | 0 | 0 | 0 | 0 | 0 | 0 | 0 | 0 | 0 | 0 | 0 | 0 | 0 | 0 | 0 | 0 | 0 | 0 | 0 | 0
3 | 0 | 0 | 0 | 0 | 0 | 0 | 0 | 0 | 0 | 0 | 0 | 0 | 0 | 0 | 0 | 0 | 0 | 0 | 0 | 0 | 0 | 0 | 0 | 0
4 | 0 | 0 | 0 | 0 | 0 | 0 | 0 | 0 | 0 | 0 | 0 | 0 | 0 | 0 | 0 | 0 | 0 | 0 | 0 | 0 | 0 | 0 | 0 | 0
5 | 0 | 0 | 0 | 0 | 0 | 0 | 0 | 0 | 0 | 0 | 0 | 0 | 0 | 0 | 0 | 0 | 0 | 0 | 0 | 0 | 0 | 0 | 0 | 0
6 | 0 | 0 | 0 | 0 | 0 | 0 | 0 | 0 | 0 | 0 | 0 | 0 | 0 | 0 | 0 | 0 | 0 | 0 | 0 | 0 | 0 | 0 | 0 | 0
7 | 0 | 0 | 0 | 0 | 0 | 0 | 0 | 0 | 0 | 0 | 0 | 0 | 0 | 0 | 0 | 0 | 0 | 0 | 0 | 0 | 0 | 0 | 0 | 0

## Qg, Summer, S2
GenID | 0 | 1 | 2 | 3 | 4 | 5 | 6 | 7 | 8 | 9 | 10 | 11 | 12 | 13 | 14 | 15 | 16 | 17 | 18 | 19 | 20 | 21 | 22 | 23
1 | 0 | 0 | 0 | 0 | 0 | 0 | 0 | 0 | 0 | 0 | 0 | 0 | 0 | 0 | 0 | 0 | 0 | 0 | 0 | 0 | 0 | 0 | 0 | 0
2 | 0 | 0 | 0 | 0 | 0 | 0 | 0 | 0 | 0 | 0 | 0 | 0 | 0 | 0 | 0 | 0 | 0 | 0 | 0 | 0 | 0 | 0 | 0 | 0
3 | 0 | 0 | 0 | 0 | 0 | 0 | 0 | 0 | 0 | 0 | 0 | 0 | 0 | 0 | 0 | 0 | 0 | 0 | 0 | 0 | 0 | 0 | 0 | 0
4 | 0 | 0 | 0 | 0 | 0 | 0 | 0 | 0 | 0 | 0 | 0 | 0 | 0 | 0 | 0 | 0 | 0 | 0 | 0 | 0 | 0 | 0 | 0 | 0
5 | 0 | 0 | 0 | 0 | 0 | 0 | 0 | 0 | 0 | 0 | 0 | 0 | 0 | 0 | 0 | 0 | 0 | 0 | 0 | 0 | 0 | 0 | 0 | 0
6 | 0 | 0 | 0 | 0 | 0 | 0 | 0 | 0 | 0 | 0 | 0 | 0 | 0 | 0 | 0 | 0 | 0 | 0 | 0 | 0 | 0 | 0 | 0 | 0
7 | 0 | 0 | 0 | 0 | 0 | 0 | 0 | 0 | 0 | 0 | 0 | 0 | 0 | 0 | 0 | 0 | 0 | 0 | 0 | 0 | 0 | 0 | 0 | 0

## Qg, Summer, S3
GenID | 0 | 1 | 2 | 3 | 4 | 5 | 6 | 7 | 8 | 9 | 10 | 11 | 12 | 13 | 14 | 15 | 16 | 17 | 18 | 19 | 20 | 21 | 22 | 23
1 | 0 | 0 | 0 | 0 | 0 | 0 | 0 | 0 | 0 | 0 | 0 | 0 | 0 | 0 | 0 | 0 | 0 | 0 | 0 | 0 | 0 | 0 | 0 | 0
2 | 0 | 0 | 0 | 0 | 0 | 0 | 0 | 0 | 0 | 0 | 0 | 0 | 0 | 0 | 0 | 0 | 0 | 0 | 0 | 0 | 0 | 0 | 0 | 0
3 | 0 | 0 | 0 | 0 | 0 | 0 | 0 | 0 | 0 | 0 | 0 | 0 | 0 | 0 | 0 | 0 | 0 | 0 | 0 | 0 | 0 | 0 | 0 | 0
4 | 0 | 0 | 0 | 0 | 0 | 0 | 0 | 0 | 0 | 0 | 0 | 0 | 0 | 0 | 0 | 0 | 0 | 0 | 0 | 0 | 0 | 0 | 0 | 0
5 | 0 | 0 | 0 | 0 | 0 | 0 | 0 | 0 | 0 | 0 | 0 | 0 | 0 | 0 | 0 | 0 | 0 | 0 | 0 | 0 | 0 | 0 | 0 | 0
6 | 0 | 0 | 0 | 0 | 0 | 0 | 0 | 0 | 0 | 0 | 0 | 0 | 0 | 0 | 0 | 0 | 0 | 0 | 0 | 0 | 0 | 0 | 0 | 0
7 | 0 | 0 | 0 | 0 | 0 | 0 | 0 | 0 | 0 | 0 | 0 | 0 | 0 | 0 | 0 | 0 | 0 | 0 | 0 | 0 | 0 | 0 | 0 | 0

## Qg, Summer, S4
GenID | 0 | 1 | 2 | 3 | 4 | 5 | 6 | 7 | 8 | 9 | 10 | 11 | 12 | 13 | 14 | 15 | 16 | 17 | 18 | 19 | 20 | 21 | 22 | 23
1 | 0 | 0 | 0 | 0 | 0 | 0 | 0 | 0 | 0 | 0 | 0 | 0 | 0 | 0 | 0 | 0 | 0 | 0 | 0 | 0 | 0 | 0 | 0 | 0
2 | 0 | 0 | 0 | 0 | 0 | 0 | 0 | 0 | 0 | 0 | 0 | 0 | 0 | 0 | 0 | 0 | 0 | 0 | 0 | 0 | 0 | 0 | 0 | 0
3 | 0 | 0 | 0 | 0 | 0 | 0 | 0 | 0 | 0 | 0 | 0 | 0 | 0 | 0 | 0 | 0 | 0 | 0 | 0 | 0 | 0 | 0 | 0 | 0
4 | 0 | 0 | 0 | 0 | 0 | 0 | 0 | 0 | 0 | 0 | 0 | 0 | 0 | 0 | 0 | 0 | 0 | 0 | 0 | 0 | 0 | 0 | 0 | 0
5 | 0 | 0 | 0 | 0 | 0 | 0 | 0 | 0 | 0 | 0 | 0 | 0 | 0 | 0 | 0 | 0 | 0 | 0 | 0 | 0 | 0 | 0 | 0 | 0
6 | 0 | 0 | 0 | 0 | 0 | 0 | 0 | 0 | 0 | 0 | 0 | 0 | 0 | 0 | 0 | 0 | 0 | 0 | 0 | 0 | 0 | 0 | 0 | 0
7 | 0 | 0 | 0 | 0 | 0 | 0 | 0 | 0 | 0 | 0 | 0 | 0 | 0 | 0 | 0 | 0 | 0 | 0 | 0 | 0 | 0 | 0 | 0 | 0

## Qg, Summer, S5
GenID | 0 | 1 | 2 | 3 | 4 | 5 | 6 | 7 | 8 | 9 | 10 | 11 | 12 | 13 | 14 | 15 | 16 | 17 | 18 | 19 | 20 | 21 | 22 | 23
1 | 0 | 0 | 0 | 0 | 0 | 0 | 0 | 0 | 0 | 0 | 0 | 0 | 0 | 0 | 0 | 0 | 0 | 0 | 0 | 0 | 0 | 0 | 0 | 0
2 | 0 | 0 | 0 | 0 | 0 | 0 | 0 | 0 | 0 | 0 | 0 | 0 | 0 | 0 | 0 | 0 | 0 | 0 | 0 | 0 | 0 | 0 | 0 | 0
3 | 0 | 0 | 0 | 0 | 0 | 0 | 0 | 0 | 0 | 0 | 0 | 0 | 0 | 0 | 0 | 0 | 0 | 0 | 0 | 0 | 0 | 0 | 0 | 0
4 | 0 | 0 | 0 | 0 | 0 | 0 | 0 | 0 | 0 | 0 | 0 | 0 | 0 | 0 | 0 | 0 | 0 | 0 | 0 | 0 | 0 | 0 | 0 | 0
5 | 0 | 0 | 0 | 0 | 0 | 0 | 0 | 0 | 0 | 0 | 0 | 0 | 0 | 0 | 0 | 0 | 0 | 0 | 0 | 0 | 0 | 0 | 0 | 0
6 | 0 | 0 | 0 | 0 | 0 | 0 | 0 | 0 | 0 | 0 | 0 | 0 | 0 | 0 | 0 | 0 | 0 | 0 | 0 | 0 | 0 | 0 | 0 | 0
7 | 0 | 0 | 0 | 0 | 0 | 0 | 0 | 0 | 0 | 0 | 0 | 0 | 0 | 0 | 0 | 0 | 0 | 0 | 0 | 0 | 0 | 0 | 0 | 0

## Qg, Summer, S6
GenID | 0 | 1 | 2 | 3 | 4 | 5 | 6 | 7 | 8 | 9 | 10 | 11 | 12 | 13 | 14 | 15 | 16 | 17 | 18 | 19 | 20 | 21 | 22 | 23
1 | 0 | 0 | 0 | 0 | 0 | 0 | 0 | 0 | 0 | 0 | 0 | 0 | 0 | 0 | 0 | 0 | 0 | 0 | 0 | 0 | 0 | 0 | 0 | 0
2 | 0 | 0 | 0 | 0 | 0 | 0 | 0 | 0 | 0 | 0 | 0 | 0 | 0 | 0 | 0 | 0 | 0 | 0 | 0 | 0 | 0 | 0 | 0 | 0
3 | 0 | 0 | 0 | 0 | 0 | 0 | 0 | 0 | 0 | 0 | 0 | 0 | 0 | 0 | 0 | 0 | 0 | 0 | 0 | 0 | 0 | 0 | 0 | 0
4 | 0 | 0 | 0 | 0 | 0 | 0 | 0 | 0 | 0 | 0 | 0 | 0 | 0 | 0 | 0 | 0 | 0 | 0 | 0 | 0 | 0 | 0 | 0 | 0
5 | 0 | 0 | 0 | 0 | 0 | 0 | 0 | 0 | 0 | 0 | 0 | 0 | 0 | 0 | 0 | 0 | 0 | 0 | 0 | 0 | 0 | 0 | 0 | 0
6 | 0 | 0 | 0 | 0 | 0 | 0 | 0 | 0 | 0 | 0 | 0 | 0 | 0 | 0 | 0 | 0 | 0 | 0 | 0 | 0 | 0 | 0 | 0 | 0
7 | 0 | 0 | 0 | 0 | 0 | 0 | 0 | 0 | 0 | 0 | 0 | 0 | 0 | 0 | 0 | 0 | 0 | 0 | 0 | 0 | 0 | 0 | 0 | 0

## Qg, Summer, S7
GenID | 0 | 1 | 2 | 3 | 4 | 5 | 6 | 7 | 8 | 9 | 10 | 11 | 12 | 13 | 14 | 15 | 16 | 17 | 18 | 19 | 20 | 21 | 22 | 23
1 | 0 | 0 | 0 | 0 | 0 | 0 | 0 | 0 | 0 | 0 | 0 | 0 | 0 | 0 | 0 | 0 | 0 | 0 | 0 | 0 | 0 | 0 | 0 | 0
2 | 0 | 0 | 0 | 0 | 0 | 0 | 0 | 0 | 0 | 0 | 0 | 0 | 0 | 0 | 0 | 0 | 0 | 0 | 0 | 0 | 0 | 0 | 0 | 0
3 | 0 | 0 | 0 | 0 | 0 | 0 | 0 | 0 | 0 | 0 | 0 | 0 | 0 | 0 | 0 | 0 | 0 | 0 | 0 | 0 | 0 | 0 | 0 | 0
4 | 0 | 0 | 0 | 0 | 0 | 0 | 0 | 0 | 0 | 0 | 0 | 0 | 0 | 0 | 0 | 0 | 0 | 0 | 0 | 0 | 0 | 0 | 0 | 0
5 | 0 | 0 | 0 | 0 | 0 | 0 | 0 | 0 | 0 | 0 | 0 | 0 | 0 | 0 | 0 | 0 | 0 | 0 | 0 | 0 | 0 | 0 | 0 | 0
6 | 0 | 0 | 0 | 0 | 0 | 0 | 0 | 0 | 0 | 0 | 0 | 0 | 0 | 0 | 0 | 0 | 0 | 0 | 0 | 0 | 0 | 0 | 0 | 0
7 | 0 | 0 | 0 | 0 | 0 | 0 | 0 | 0 | 0 | 0 | 0 | 0 | 0 | 0 | 0 | 0 | 0 | 0 | 0 | 0 | 0 | 0 | 0 | 0

## Qg, Summer, S8
GenID | 0 | 1 | 2 | 3 | 4 | 5 | 6 | 7 | 8 | 9 | 10 | 11 | 12 | 13 | 14 | 15 | 16 | 17 | 18 | 19 | 20 | 21 | 22 | 23
1 | 0 | 0 | 0 | 0 | 0 | 0 | 0 | 0 | 0 | 0 | 0 | 0 | 0 | 0 | 0 | 0 | 0 | 0 | 0 | 0 | 0 | 0 | 0 | 0
2 | 0 | 0 | 0 | 0 | 0 | 0 | 0 | 0 | 0 | 0 | 0 | 0 | 0 | 0 | 0 | 0 | 0 | 0 | 0 | 0 | 0 | 0 | 0 | 0
3 | 0 | 0 | 0 | 0 | 0 | 0 | 0 | 0 | 0 | 0 | 0 | 0 | 0 | 0 | 0 | 0 | 0 | 0 | 0 | 0 | 0 | 0 | 0 | 0
4 | 0 | 0 | 0 | 0 | 0 | 0 | 0 | 0 | 0 | 0 | 0 | 0 | 0 | 0 | 0 | 0 | 0 | 0 | 0 | 0 | 0 | 0 | 0 | 0
5 | 0 | 0 | 0 | 0 | 0 | 0 | 0 | 0 | 0 | 0 | 0 | 0 | 0 | 0 | 0 | 0 | 0 | 0 | 0 | 0 | 0 | 0 | 0 | 0
6 | 0 | 0 | 0 | 0 | 0 | 0 | 0 | 0 | 0 | 0 | 0 | 0 | 0 | 0 | 0 | 0 | 0 | 0 | 0 | 0 | 0 | 0 | 0 | 0
7 | 0 | 0 | 0 | 0 | 0 | 0 | 0 | 0 | 0 | 0 | 0 | 0 | 0 | 0 | 0 | 0 | 0 | 0 | 0 | 0 | 0 | 0 | 0 | 0

## Qg, Summer, S9
GenID | 0 | 1 | 2 | 3 | 4 | 5 | 6 | 7 | 8 | 9 | 10 | 11 | 12 | 13 | 14 | 15 | 16 | 17 | 18 | 19 | 20 | 21 | 22 | 23
1 | 0 | 0 | 0 | 0 | 0 | 0 | 0 | 0 | 0 | 0 | 0 | 0 | 0 | 0 | 0 | 0 | 0 | 0 | 0 | 0 | 0 | 0 | 0 | 0
2 | 0 | 0 | 0 | 0 | 0 | 0 | 0 | 0 | 0 | 0 | 0 | 0 | 0 | 0 | 0 | 0 | 0 | 0 | 0 | 0 | 0 | 0 | 0 | 0
3 | 0 | 0 | 0 | 0 | 0 | 0 | 0 | 0 | 0 | 0 | 0 | 0 | 0 | 0 | 0 | 0 | 0 | 0 | 0 | 0 | 0 | 0 | 0 | 0
4 | 0 | 0 | 0 | 0 | 0 | 0 | 0 | 0 | 0 | 0 | 0 | 0 | 0 | 0 | 0 | 0 | 0 | 0 | 0 | 0 | 0 | 0 | 0 | 0
5 | 0 | 0 | 0 | 0 | 0 | 0 | 0 | 0 | 0 | 0 | 0 | 0 | 0 | 0 | 0 | 0 | 0 | 0 | 0 | 0 | 0 | 0 | 0 | 0
6 | 0 | 0 | 0 | 0 | 0 | 0 | 0 | 0 | 0 | 0 | 0 | 0 | 0 | 0 | 0 | 0 | 0 | 0 | 0 | 0 | 0 | 0 | 0 | 0
7 | 0 | 0 | 0 | 0 | 0 | 0 | 0 | 0 | 0 | 0 | 0 | 0 | 0 | 0 | 0 | 0 | 0 | 0 | 0 | 0 | 0 | 0 | 0 | 0

## GenStatus, Summer
GenID | 0 | 1 | 2 | 3 | 4 | 5 | 6 | 7 | 8 | 9 | 10 | 11 | 12 | 13 | 14 | 15 | 16 | 17 | 18 | 19 | 20 | 21 | 22 | 23
1 | 1 | 1 | 1 | 1 | 1 | 1 | 1 | 1 | 1 | 1 | 1 | 1 | 1 | 1 | 1 | 1 | 1 | 1 | 1 | 1 | 1 | 1 | 1 | 1
2 | 1 | 1 | 1 | 1 | 1 | 1 | 1 | 1 | 1 | 1 | 1 | 1 | 1 | 1 | 1 | 1 | 1 | 1 | 1 | 1 | 1 | 1 | 1 | 1
3 | 1 | 1 | 1 | 1 | 1 | 1 | 1 | 1 | 1 | 1 | 1 | 1 | 1 | 1 | 1 | 1 | 1 | 1 | 1 | 1 | 1 | 1 | 1 | 1
4 | 1 | 1 | 1 | 1 | 1 | 1 | 1 | 1 | 1 | 1 | 1 | 1 | 1 | 1 | 1 | 1 | 1 | 1 | 1 | 1 | 1 | 1 | 1 | 1
5 | 1 | 1 | 1 | 1 | 1 | 1 | 1 | 1 | 1 | 1 | 1 | 1 | 1 | 1 | 1 | 1 | 1 | 1 | 1 | 1 | 1 | 1 | 1 | 1
6 | 1 | 1 | 1 | 1 | 1 | 1 | 1 | 1 | 1 | 1 | 1 | 1 | 1 | 1 | 1 | 1 | 1 | 1 | 1 | 1 | 1 | 1 | 1 | 1
7 | 1 | 1 | 1 | 1 | 1 | 1 | 1 | 1 | 1 | 1 | 1 | 1 | 1 | 1 | 1 | 1 | 1 | 1 | 1 | 1 | 1 | 1 | 1 | 1