## Main
numScenarios | 3 | 33.33% | 33.33% | 33.33% | 33.33% | 33.33% | 33.33% | 33.33% | 33.33% | 33.33%
Year | 2049
Load Scale Factor | 100%
Load Growth (cumul.) | 133.5%
Flex. Load Growth | 235.7%
RES Installed, [MW] | 90
ESS Installed, [MWh] | 0

## RES installed
GenID | NodeID | Pinst, [MW]
2 | 6 | 30
3 | N/A | 0
4 | N/A | 0
5 | 23 | 20
6 | 25 | 20
7 | 18 | 20

## ES installed
ESS ID | Node ID | Pinst, [MW]
1 | N/A | 0
2 | N/A | 0
3 | N/A | 0

## FL Ratio
LoadID | Ratio, [%]
1 | 2.692%
2 | 2.423%
3 | 3.23%
4 | 1.615%
5 | 1.615%
6 | 5.384%
7 | 5.384%
8 | 1.615%
9 | 1.615%
10 | 1.211%
11 | 1.615%
12 | 1.615%
13 | 3.23%
14 | 1.615%
15 | 1.615%
16 | 1.615%
17 | 2.423%
18 | 2.423%
19 | 2.423%
20 | 2.423%
21 | 2.423%
22 | 2.423%
23 | 11.31%
24 | 11.31%
25 | 1.615%
26 | 1.615%
27 | 1.615%
28 | 3.23%
29 | 5.384%
30 | 4.038%
31 | 5.653%
32 | 1.615%

## FL Characterization
Time | 0 | 1 | 2 | 3 | 4 | 5 | 6 | 7 | 8 | 9 | 10 | 11 | 12 | 13 | 14 | 15 | 16 | 17 | 18 | 19 | 20 | 21 | 22 | 23
FL, [MW] | 11.5858 | 11.9723 | 10.7205 | 10.1615 | 8.3253 | 7.0659 | 8.6411 | 1.5007 | 1.3197 | 1.9239 | 1.133 | 1.4158 | 2.2557 | 4.156 | 4.4341 | 4.3606 | 2.4461 | 4.9827 | 2.924 | 2.0559 | 3.122 | 1.9296 | 8.807 | 10.6168
Minimum FL, [MW] | -26.1579 | -27.9715 | -31.4592 | -33.9355 | -36.2723 | -39.5856 | -37.772 | -42.3705 | -38.4294 | -56.4464 | -55.8679 | -51.0719 | -48.9566 | -47.2668 | -44.5525 | -40.5429 | -37.91 | -33.9257 | -21.5336 | -24.0994 | -25.4741 | -27.3489 | -21.7285 | -23.0887
Maximum FL, [MW] | 25.2001 | 26.9599 | 30.2282 | 32.5264 | 34.6212 | 37.804 | 36.0413 | 40.6723 | 37.2553 | 42.5111 | 42.8458 | 40.1079 | 38.7561 | 37.7599 | 35.3869 | 32.2177 | 30.0133 | 26.8245 | 20.9955 | 23.5 | 24.9715 | 26.8992 | 20.931 | 22.2573

## Pc, Winter, S1
LoadID | 0 | 1 | 2 | 3 | 4 | 5 | 6 | 7 | 8 | 9 | 10 | 11 | 12 | 13 | 14 | 15 | 16 | 17 | 18 | 19 | 20 | 21 | 22 | 23
1 | 1.7372 | 1.6723 | 1.6127 | 1.6614 | 1.6145 | 1.6167 | 1.6316 | 2.1178 | 2.1601 | 2.1395 | 2.133 | 2.1779 | 2.1544 | 2.1163 | 1.841 | 1.9806 | 2.1533 | 2.1205 | 2.0112 | 1.918 | 1.9044 | 1.8198 | 1.6435 | 1.6079
2 | 0.81161 | 0.80586 | 0.75363 | 0.736 | 0.69643 | 0.69942 | 0.84616 | 0.77982 | 0.84022 | 0.87927 | 0.85831 | 0.84538 | 0.8363 | 0.84404 | 0.79976 | 0.81946 | 0.85328 | 1.07 | 0.97501 | 0.885 | 0.8853 | 0.80187 | 0.90445 | 0.86851
3 | 2.0722 | 1.9832 | 1.8912 | 1.9054 | 1.8609 | 2.0485 | 3.2188 | 3.4952 | 3.6436 | 3.5493 | 3.3956 | 3.619 | 3.3855 | 3.2884 | 2.8712 | 2.8576 | 2.9099 | 3.2183 | 2.8884 | 2.9698 | 2.9199 | 2.7134 | 2.4868 | 2.2853
4 | 0.27041 | 0.24748 | 0.22728 | 0.21235 | 0.18526 | 0.21777 | 0.3474 | 0.28296 | 0.3065 | 0.29815 | 0.28307 | 0.26895 | 0.27616 | 0.29291 | 0.28713 | 0.29085 | 0.31771 | 0.50009 | 0.42445 | 0.35244 | 0.35907 | 0.30592 | 0.34787 | 0.33132
5 | 1.0076 | 0.93966 | 0.85705 | 0.85698 | 0.84277 | 0.91212 | 1.1711 | 1.1667 | 1.2026 | 1.2594 | 1.2812 | 1.3069 | 1.2955 | 1.2653 | 1.266 | 1.2551 | 1.3058 | 1.5321 | 1.48 | 1.4347 | 1.4392 | 1.3278 | 1.296 | 1.2169
6 | 5.3864 | 5.1228 | 4.9415 | 4.9646 | 4.9141 | 5.2201 | 5.932 | 6.71 | 7.0222 | 7.2913 | 7.1326 | 7.2562 | 7.2654 | 7.2616 | 6.7974 | 6.8089 | 6.5094 | 6.9522 | 6.6332 | 6.4847 | 6.4012 | 6.1231 | 5.8766 | 5.5905
7 | 2.8003 | 2.6506 | 2.5662 | 2.4958 | 2.4651 | 2.6986 | 3.4088 | 3.6805 | 4.1577 | 4.2986 | 4.3463 | 4.3615 | 4.3211 | 4.3083 | 3.9693 | 3.8737 | 4.0693 | 4.2888 | 4.0462 | 3.946 | 3.7346 | 3.0568 | 3.1983 | 3.0748
8 | 0.64563 | 0.62773 | 0.59788 | 0.58428 | 0.57961 | 0.65712 | 1.0314 | 1.097 | 1.1357 | 1.1393 | 1.1674 | 1.1641 | 1.1093 | 1.114 | 0.99726 | 0.90523 | 0.89664 | 1.0139 | 0.96451 | 0.92098 | 0.9198 | 0.83313 | 0.77544 | 0.72019
9 | 0.68371 | 0.68995 | 0.66974 | 0.66071 | 0.63105 | 0.61071 | 0.63615 | 0.52083 | 0.5179 | 0.52766 | 0.51489 | 0.51946 | 0.53302 | 0.56371 | 0.56821 | 0.56702 | 0.5361 | 0.57707 | 0.54382 | 0.5298 | 0.54701 | 0.52775 | 0.63883 | 0.66806
10 | 0.54688 | 0.52026 | 0.48779 | 0.48459 | 0.46526 | 0.50522 | 0.65352 | 0.66083 | 0.71818 | 0.77276 | 0.74567 | 0.74693 | 0.75508 | 0.74557 | 0.72786 | 0.68843 | 0.69844 | 0.82068 | 0.77821 | 0.74112 | 0.72539 | 0.67199 | 0.67495 | 0.62745
11 | 0.39059 | 0.37965 | 0.35013 | 0.3402 | 0.31605 | 0.33981 | 0.4405 | 0.35688 | 0.28783 | 0.21597 | 0.37806 | 0.3854 | 0.38594 | 0.40271 | 0.38557 | 0.39314 | 0.38826 | 0.50128 | 0.44332 | 0.40298 | 0.40833 | 0.38701 | 0.45594 | 0.44019
12 | 1.1979 | 1.1993 | 1.1787 | 1.199 | 1.1645 | 1.1724 | 1.238 | 1.0894 | 0.90923 | 0.88268 | 1.1779 | 1.0803 | 1.108 | 1.1625 | 1.1922 | 1.2265 | 1.3181 | 1.3976 | 1.2788 | 1.201 | 1.2365 | 1.214 | 1.3309 | 1.418
13 | 4.9285 | 4.7797 | 4.8076 | 4.8427 | 4.8579 | 4.9245 | 6.087 | 6.1455 | 6.2517 | 6.1162 | 6.0085 | 6.2348 | 6.4785 | 6.3359 | 6.2321 | 6.3011 | 6.0403 | 6.3893 | 6.1044 | 5.7301 | 5.834 | 5.6281 | 5.198 | 5.0974
14 | 1.2294 | 1.1967 | 1.1408 | 1.161 | 1.1032 | 1.0841 | 1.1185 | 1.2949 | 1.3174 | 1.3148 | 1.2981 | 1.3296 | 1.3291 | 1.3369 | 1.1762 | 1.2588 | 1.3315 | 1.3528 | 1.254 | 1.184 | 1.1931 | 1.123 | 1.1284 | 1.1362
15 | 0.54107 | 0.53724 | 0.50242 | 0.49066 | 0.46429 | 0.46628 | 0.56411 | 0.51988 | 0.56015 | 0.58618 | 0.57221 | 0.56358 | 0.55754 | 0.5627 | 0.53317 | 0.54631 | 0.56885 | 0.71336 | 0.65001 | 0.59 | 0.5902 | 0.53458 | 0.60297 | 0.579
16 | 1.0361 | 0.9916 | 0.94558 | 0.95271 | 0.93047 | 1.0243 | 1.6094 | 1.7476 | 1.8218 | 1.7747 | 1.6978 | 1.8095 | 1.6927 | 1.6442 | 1.4356 | 1.4288 | 1.4549 | 1.6092 | 1.4442 | 1.4849 | 1.4599 | 1.3567 | 1.2434 | 1.1427
17 | 0.40562 | 0.37121 | 0.34093 | 0.31852 | 0.27788 | 0.32666 | 0.5211 | 0.42444 | 0.45976 | 0.44722 | 0.4246 | 0.40343 | 0.41424 | 0.43936 | 0.4307 | 0.43628 | 0.47657 | 0.75013 | 0.63668 | 0.52866 | 0.53861 | 0.45889 | 0.5218 | 0.49698
18 | 1.5114 | 1.4095 | 1.2856 | 1.2855 | 1.2642 | 1.3682 | 1.7567 | 1.7501 | 1.8039 | 1.8891 | 1.9218 | 1.9603 | 1.9433 | 1.8979 | 1.899 | 1.8827 | 1.9587 | 2.2982 | 2.22 | 2.152 | 2.1588 | 1.9917 | 1.9439 | 1.8254
19 | 2.4239 | 2.3052 | 2.2237 | 2.2341 | 2.2113 | 2.349 | 2.6694 | 3.0195 | 3.16 | 3.2811 | 3.2097 | 3.2653 | 3.2694 | 3.2677 | 3.0588 | 3.064 | 2.9292 | 3.1285 | 2.9849 | 2.9181 | 2.8805 | 2.7554 | 2.6445 | 2.5157
20 | 1.2602 | 1.1928 | 1.1548 | 1.1231 | 1.1093 | 1.2144 | 1.5339 | 1.6562 | 1.871 | 1.9344 | 1.9558 | 1.9627 | 1.9445 | 1.9388 | 1.7862 | 1.7431 | 1.8312 | 1.93 | 1.8208 | 1.7757 | 1.6806 | 1.3756 | 1.4392 | 1.3836
21 | 0.96844 | 0.94159 | 0.89682 | 0.87642 | 0.86942 | 0.98569 | 1.547 | 1.6454 | 1.7035 | 1.709 | 1.7511 | 1.7462 | 1.664 | 1.671 | 1.4959 | 1.3578 | 1.345 | 1.5209 | 1.4468 | 1.3815 | 1.3797 | 1.2497 | 1.1632 | 1.0803
22 | 1.0256 | 1.0349 | 1.0046 | 0.99106 | 0.94658 | 0.91607 | 0.95423 | 0.78124 | 0.77686 | 0.7915 | 0.77234 | 0.77919 | 0.79953 | 0.84557 | 0.85231 | 0.85053 | 0.80415 | 0.8656 | 0.81572 | 0.79469 | 0.82052 | 0.79163 | 0.95825 | 1.0021
23 | 5.1042 | 4.8558 | 4.5527 | 4.5229 | 4.3424 | 4.7154 | 6.0995 | 6.1677 | 6.703 | 7.2124 | 6.9596 | 6.9713 | 7.0474 | 6.9586 | 6.7934 | 6.4253 | 6.5188 | 7.6597 | 7.2633 | 6.9171 | 6.7703 | 6.2719 | 6.2995 | 5.8562
24 | 2.7341 | 2.6575 | 2.4509 | 2.3814 | 2.2123 | 2.3786 | 3.0835 | 2.4982 | 2.0148 | 1.5118 | 2.6464 | 2.6978 | 2.7016 | 2.819 | 2.699 | 2.752 | 2.7178 | 3.5089 | 3.1032 | 2.8209 | 2.8583 | 2.7091 | 3.1916 | 3.0813
25 | 1.1979 | 1.1993 | 1.1787 | 1.199 | 1.1645 | 1.1724 | 1.238 | 1.0894 | 0.90923 | 0.88268 | 1.1779 | 1.0803 | 1.108 | 1.1625 | 1.1922 | 1.2265 | 1.3181 | 1.3976 | 1.2788 | 1.201 | 1.2365 | 1.214 | 1.3309 | 1.418
26 | 2.4643 | 2.3898 | 2.4038 | 2.4214 | 2.4289 | 2.4622 | 3.0435 | 3.0728 | 3.1258 | 3.0581 | 3.0043 | 3.1174 | 3.2392 | 3.168 | 3.1161 | 3.1506 | 3.0201 | 3.1947 | 3.0522 | 2.865 | 2.917 | 2.8141 | 2.599 | 2.5487
27 | 1.2294 | 1.1967 | 1.1408 | 1.161 | 1.1032 | 1.0841 | 1.1185 | 1.2949 | 1.3174 | 1.3148 | 1.2981 | 1.3296 | 1.3291 | 1.3369 | 1.1762 | 1.2588 | 1.3315 | 1.3528 | 1.254 | 1.184 | 1.1931 | 1.123 | 1.1284 | 1.1362
28 | 1.0821 | 1.0745 | 1.0048 | 0.98133 | 0.92858 | 0.93256 | 1.1282 | 1.0398 | 1.1203 | 1.1724 | 1.1444 | 1.1272 | 1.1151 | 1.1254 | 1.0663 | 1.0926 | 1.1377 | 1.4267 | 1.3 | 1.18 | 1.1804 | 1.0692 | 1.2059 | 1.158
29 | 3.4537 | 3.3053 | 3.1519 | 3.1757 | 3.1016 | 3.4142 | 5.3647 | 5.8253 | 6.0727 | 5.9156 | 5.6594 | 6.0317 | 5.6425 | 5.4807 | 4.7854 | 4.7627 | 4.8498 | 5.3639 | 4.814 | 4.9497 | 4.8665 | 4.5223 | 4.1446 | 3.8089
30 | 0.67603 | 0.61869 | 0.56821 | 0.53087 | 0.46314 | 0.54443 | 0.86851 | 0.7074 | 0.76626 | 0.74537 | 0.70767 | 0.67238 | 0.6904 | 0.73226 | 0.71783 | 0.72714 | 0.79428 | 1.2502 | 1.0611 | 0.8811 | 0.89768 | 0.76481 | 0.86967 | 0.8283
31 | 3.5267 | 3.2888 | 2.9997 | 2.9994 | 2.9497 | 3.1924 | 4.0989 | 4.0835 | 4.209 | 4.4079 | 4.4841 | 4.574 | 4.5343 | 4.4284 | 4.431 | 4.393 | 4.5702 | 5.3625 | 5.18 | 5.0213 | 5.0372 | 4.6474 | 4.5358 | 4.2592
32 | 1.6159 | 1.5368 | 1.4825 | 1.4894 | 1.4742 | 1.566 | 1.7796 | 2.013 | 2.1067 | 2.1874 | 2.1398 | 2.1769 | 2.1796 | 2.1785 | 2.0392 | 2.0427 | 1.9528 | 2.0857 | 1.99 | 1.9454 | 1.9203 | 1.8369 | 1.763 | 1.6772

## Pc, Winter, S2
LoadID | 0 | 1 | 2 | 3 | 4 | 5 | 6 | 7 | 8 | 9 | 10 | 11 | 12 | 13 | 14 | 15 | 16 | 17 | 18 | 19 | 20 | 21 | 22 | 23
1 | 1.7372 | 1.6723 | 1.6127 | 1.6614 | 1.6145 | 1.6167 | 1.6316 | 2.1178 | 2.1601 | 2.1395 | 2.133 | 2.1779 | 2.1544 | 2.1163 | 1.841 | 1.9806 | 2.1533 | 2.1205 | 2.0112 | 1.918 | 1.9044 | 1.8198 | 1.6435 | 1.6079
2 | 0.81161 | 0.80586 | 0.75363 | 0.736 | 0.69643 | 0.69942 | 0.84616 | 0.77982 | 0.84022 | 0.87927 | 0.85831 | 0.84538 | 0.8363 | 0.84404 | 0.79976 | 0.81946 | 0.85328 | 1.07 | 0.97501 | 0.885 | 0.8853 | 0.80187 | 0.90445 | 0.86851
3 | 2.0722 | 1.9832 | 1.8912 | 1.9054 | 1.8609 | 2.0485 | 3.2188 | 3.4952 | 3.6436 | 3.5493 | 3.3956 | 3.619 | 3.3855 | 3.2884 | 2.8712 | 2.8576 | 2.9099 | 3.2183 | 2.8884 | 2.9698 | 2.9199 | 2.7134 | 2.4868 | 2.2853
4 | 0.27041 | 0.24748 | 0.22728 | 0.21235 | 0.18526 | 0.21777 | 0.3474 | 0.28296 | 0.3065 | 0.29815 | 0.28307 | 0.26895 | 0.27616 | 0.29291 | 0.28713 | 0.29085 | 0.31771 | 0.50009 | 0.42445 | 0.35244 | 0.35907 | 0.30592 | 0.34787 | 0.33132
5 | 1.0076 | 0.93966 | 0.85705 | 0.85698 | 0.84277 | 0.91212 | 1.1711 | 1.1667 | 1.2026 | 1.2594 | 1.2812 | 1.3069 | 1.2955 | 1.2653 | 1.266 | 1.2551 | 1.3058 | 1.5321 | 1.48 | 1.4347 | 1.4392 | 1.3278 | 1.296 | 1.2169
6 | 5.3864 | 5.1228 | 4.9415 | 4.9646 | 4.9141 | 5.2201 | 5.932 | 6.71 | 7.0222 | 7.2913 | 7.1326 | 7.2562 | 7.2654 | 7.2616 | 6.7974 | 6.8089 | 6.5094 | 6.9522 | 6.6332 | 6.4847 | 6.4012 | 6.1231 | 5.8766 | 5.5905
7 | 2.8003 | 2.6506 | 2.5662 | 2.4958 | 2.4651 | 2.6986 | 3.4088 | 3.6805 | 4.1577 | 4.2986 | 4.3463 | 4.3615 | 4.3211 | 4.3083 | 3.9693 | 3.8737 | 4.0693 | 4.2888 | 4.0462 | 3.946 | 3.7346 | 3.0568 | 3.1983 | 3.0748
8 | 0.64563 | 0.62773 | 0.59788 | 0.58428 | 0.57961 | 0.65712 | 1.0314 | 1.097 | 1.1357 | 1.1393 | 1.1674 | 1.1641 | 1.1093 | 1.114 | 0.99726 | 0.90523 | 0.89664 | 1.0139 | 0.96451 | 0.92098 | 0.9198 | 0.83313 | 0.77544 | 0.72019
9 | 0.68371 | 0.68995 | 0.66974 | 0.66071 | 0.63105 | 0.61071 | 0.63615 | 0.52083 | 0.5179 | 0.52766 | 0.51489 | 0.51946 | 0.53302 | 0.56371 | 0.56821 | 0.56702 | 0.5361 | 0.57707 | 0.54382 | 0.5298 | 0.54701 | 0.52775 | 0.63883 | 0.66806
10 | 0.54688 | 0.52026 | 0.48779 | 0.48459 | 0.46526 | 0.50522 | 0.65352 | 0.66083 | 0.71818 | 0.77276 | 0.74567 | 0.74693 | 0.75508 | 0.74557 | 0.72786 | 0.68843 | 0.69844 | 0.82068 | 0.77821 | 0.74112 | 0.72539 | 0.67199 | 0.67495 | 0.62745
11 | 0.39059 | 0.37965 | 0.35013 | 0.3402 | 0.31605 | 0.33981 | 0.4405 | 0.35688 | 0.28783 | 0.21597 | 0.37806 | 0.3854 | 0.38594 | 0.40271 | 0.38557 | 0.39314 | 0.38826 | 0.50128 | 0.44332 | 0.40298 | 0.40833 | 0.38701 | 0.45594 | 0.44019
12 | 1.1979 | 1.1993 | 1.1787 | 1.199 | 1.1645 | 1.1724 | 1.238 | 1.0894 | 0.90923 | 0.88268 | 1.1779 | 1.0803 | 1.108 | 1.1625 | 1.1922 | 1.2265 | 1.3181 | 1.3976 | 1.2788 | 1.201 | 1.2365 | 1.214 | 1.3309 | 1.418
13 | 4.9285 | 4.7797 | 4.8076 | 4.8427 | 4.8579 | 4.9245 | 6.087 | 6.1455 | 6.2517 | 6.1162 | 6.0085 | 6.2348 | 6.4785 | 6.3359 | 6.2321 | 6.3011 | 6.0403 | 6.3893 | 6.1044 | 5.7301 | 5.834 | 5.6281 | 5.198 | 5.0974
14 | 1.2294 | 1.1967 | 1.1408 | 1.161 | 1.1032 | 1.0841 | 1.1185 | 1.2949 | 1.3174 | 1.3148 | 1.2981 | 1.3296 | 1.3291 | 1.3369 | 1.1762 | 1.2588 | 1.3315 | 1.3528 | 1.254 | 1.184 | 1.1931 | 1.123 | 1.1284 | 1.1362
15 | 0.54107 | 0.53724 | 0.50242 | 0.49066 | 0.46429 | 0.46628 | 0.56411 | 0.51988 | 0.56015 | 0.58618 | 0.57221 | 0.56358 | 0.55754 | 0.5627 | 0.53317 | 0.54631 | 0.56885 | 0.71336 | 0.65001 | 0.59 | 0.5902 | 0.53458 | 0.60297 | 0.579
16 | 1.0361 | 0.9916 | 0.94558 | 0.95271 | 0.93047 | 1.0243 | 1.6094 | 1.7476 | 1.8218 | 1.7747 | 1.6978 | 1.8095 | 1.6927 | 1.6442 | 1.4356 | 1.4288 | 1.4549 | 1.6092 | 1.4442 | 1.4849 | 1.4599 | 1.3567 | 1.2434 | 1.1427
17 | 0.40562 | 0.37121 | 0.34093 | 0.31852 | 0.27788 | 0.32666 | 0.5211 | 0.42444 | 0.45976 | 0.44722 | 0.4246 | 0.40343 | 0.41424 | 0.43936 | 0.4307 | 0.43628 | 0.47657 | 0.75013 | 0.63668 | 0.52866 | 0.53861 | 0.45889 | 0.5218 | 0.49698
18 | 1.5114 | 1.4095 | 1.2856 | 1.2855 | 1.2642 | 1.3682 | 1.7567 | 1.7501 | 1.8039 | 1.8891 | 1.9218 | 1.9603 | 1.9433 | 1.8979 | 1.899 | 1.8827 | 1.9587 | 2.2982 | 2.22 | 2.152 | 2.1588 | 1.9917 | 1.9439 | 1.8254
19 | 2.4239 | 2.3052 | 2.2237 | 2.2341 | 2.2113 | 2.349 | 2.6694 | 3.0195 | 3.16 | 3.2811 | 3.2097 | 3.2653 | 3.2694 | 3.2677 | 3.0588 | 3.064 | 2.9292 | 3.1285 | 2.9849 | 2.9181 | 2.8805 | 2.7554 | 2.6445 | 2.5157
20 | 1.2602 | 1.1928 | 1.1548 | 1.1231 | 1.1093 | 1.2144 | 1.5339 | 1.6562 | 1.871 | 1.9344 | 1.9558 | 1.9627 | 1.9445 | 1.9388 | 1.7862 | 1.7431 | 1.8312 | 1.93 | 1.8208 | 1.7757 | 1.6806 | 1.3756 | 1.4392 | 1.3836
21 | 0.96844 | 0.94159 | 0.89682 | 0.87642 | 0.86942 | 0.98569 | 1.547 | 1.6454 | 1.7035 | 1.709 | 1.7511 | 1.7462 | 1.664 | 1.671 | 1.4959 | 1.3578 | 1.345 | 1.5209 | 1.4468 | 1.3815 | 1.3797 | 1.2497 | 1.1632 | 1.0803
22 | 1.0256 | 1.0349 | 1.0046 | 0.99106 | 0.94658 | 0.91607 | 0.95423 | 0.78124 | 0.77686 | 0.7915 | 0.77234 | 0.77919 | 0.79953 | 0.84557 | 0.85231 | 0.85053 | 0.80415 | 0.8656 | 0.81572 | 0.79469 | 0.82052 | 0.79163 | 0.95825 | 1.0021
23 | 5.1042 | 4.8558 | 4.5527 | 4.5229 | 4.3424 | 4.7154 | 6.0995 | 6.1677 | 6.703 | 7.2124 | 6.9596 | 6.9713 | 7.0474 | 6.9586 | 6.7934 | 6.4253 | 6.5188 | 7.6597 | 7.2633 | 6.9171 | 6.7703 | 6.2719 | 6.2995 | 5.8562
24 | 2.7341 | 2.6575 | 2.4509 | 2.3814 | 2.2123 | 2.3786 | 3.0835 | 2.4982 | 2.0148 | 1.5118 | 2.6464 | 2.6978 | 2.7016 | 2.819 | 2.699 | 2.752 | 2.7178 | 3.5089 | 3.1032 | 2.8209 | 2.8583 | 2.7091 | 3.1916 | 3.0813
25 | 1.1979 | 1.1993 | 1.1787 | 1.199 | 1.1645 | 1.1724 | 1.238 | 1.0894 | 0.90923 | 0.88268 | 1.1779 | 1.0803 | 1.108 | 1.1625 | 1.1922 | 1.2265 | 1.3181 | 1.3976 | 1.2788 | 1.201 | 1.2365 | 1.214 | 1.3309 | 1.418
26 | 2.4643 | 2.3898 | 2.4038 | 2.4214 | 2.4289 | 2.4622 | 3.0435 | 3.0728 | 3.1258 | 3.0581 | 3.0043 | 3.1174 | 3.2392 | 3.168 | 3.1161 | 3.1506 | 3.0201 | 3.1947 | 3.0522 | 2.865 | 2.917 | 2.8141 | 2.599 | 2.5487
27 | 1.2294 | 1.1967 | 1.1408 | 1.161 | 1.1032 | 1.0841 | 1.1185 | 1.2949 | 1.3174 | 1.3148 | 1.2981 | 1.3296 | 1.3291 | 1.3369 | 1.1762 | 1.2588 | 1.3315 | 1.3528 | 1.254 | 1.184 | 1.1931 | 1.123 | 1.1284 | 1.1362
28 | 1.0821 | 1.0745 | 1.0048 | 0.98133 | 0.92858 | 0.93256 | 1.1282 | 1.0398 | 1.1203 | 1.1724 | 1.1444 | 1.1272 | 1.1151 | 1.1254 | 1.0663 | 1.0926 | 1.1377 | 1.4267 | 1.3 | 1.18 | 1.1804 | 1.0692 | 1.2059 | 1.158
29 | 3.4537 | 3.3053 | 3.1519 | 3.1757 | 3.1016 | 3.4142 | 5.3647 | 5.8253 | 6.0727 | 5.9156 | 5.6594 | 6.0317 | 5.6425 | 5.4807 | 4.7854 | 4.7627 | 4.8498 | 5.3639 | 4.814 | 4.9497 | 4.8665 | 4.5223 | 4.1446 | 3.8089
30 | 0.67603 | 0.61869 | 0.56821 | 0.53087 | 0.46314 | 0.54443 | 0.86851 | 0.7074 | 0.76626 | 0.74537 | 0.70767 | 0.67238 | 0.6904 | 0.73226 | 0.71783 | 0.72714 | 0.79428 | 1.2502 | 1.0611 | 0.8811 | 0.89768 | 0.76481 | 0.86967 | 0.8283
31 | 3.5267 | 3.2888 | 2.9997 | 2.9994 | 2.9497 | 3.1924 | 4.0989 | 4.0835 | 4.209 | 4.4079 | 4.4841 | 4.574 | 4.5343 | 4.4284 | 4.431 | 4.393 | 4.5702 | 5.3625 | 5.18 | 5.0213 | 5.0372 | 4.6474 | 4.5358 | 4.2592
32 | 1.6159 | 1.5368 | 1.4825 | 1.4894 | 1.4742 | 1.566 | 1.7796 | 2.013 | 2.1067 | 2.1874 | 2.1398 | 2.1769 | 2.1796 | 2.1785 | 2.0392 | 2.0427 | 1.9528 | 2.0857 | 1.99 | 1.9454 | 1.9203 | 1.8369 | 1.763 | 1.6772

## Pc, Winter, S3
LoadID | 0 | 1 | 2 | 3 | 4 | 5 | 6 | 7 | 8 | 9 | 10 | 11 | 12 | 13 | 14 | 15 | 16 | 17 | 18 | 19 | 20 | 21 | 22 | 23
1 | 1.7372 | 1.6723 | 1.6127 | 1.6614 | 1.6145 | 1.6167 | 1.6316 | 2.1178 | 2.1601 | 2.1395 | 2.133 | 2.1779 | 2.1544 | 2.1163 | 1.841 | 1.9806 | 2.1533 | 2.1205 | 2.0112 | 1.918 | 1.9044 | 1.8198 | 1.6435 | 1.6079
2 | 0.81161 | 0.80586 | 0.75363 | 0.736 | 0.69643 | 0.69942 | 0.84616 | 0.77982 | 0.84022 | 0.87927 | 0.85831 | 0.84538 | 0.8363 | 0.84404 | 0.79976 | 0.81946 | 0.85328 | 1.07 | 0.97501 | 0.885 | 0.8853 | 0.80187 | 0.90445 | 0.86851
3 | 2.0722 | 1.9832 | 1.8912 | 1.9054 | 1.8609 | 2.0485 | 3.2188 | 3.4952 | 3.6436 | 3.5493 | 3.3956 | 3.619 | 3.3855 | 3.2884 | 2.8712 | 2.8576 | 2.9099 | 3.2183 | 2.8884 | 2.9698 | 2.9199 | 2.7134 | 2.4868 | 2.2853
4 | 0.27041 | 0.24748 | 0.22728 | 0.21235 | 0.18526 | 0.21777 | 0.3474 | 0.28296 | 0.3065 | 0.29815 | 0.28307 | 0.26895 | 0.27616 | 0.29291 | 0.28713 | 0.29085 | 0.31771 | 0.50009 | 0.42445 | 0.35244 | 0.35907 | 0.30592 | 0.34787 | 0.33132
5 | 1.0076 | 0.93966 | 0.85705 | 0.85698 | 0.84277 | 0.91212 | 1.1711 | 1.1667 | 1.2026 | 1.2594 | 1.2812 | 1.3069 | 1.2955 | 1.2653 | 1.266 | 1.2551 | 1.3058 | 1.5321 | 1.48 | 1.4347 | 1.4392 | 1.3278 | 1.296 | 1.2169
6 | 5.3864 | 5.1228 | 4.9415 | 4.9646 | 4.9141 | 5.2201 | 5.932 | 6.71 | 7.0222 | 7.2913 | 7.1326 | 7.2562 | 7.2654 | 7.2616 | 6.7974 | 6.8089 | 6.5094 | 6.9522 | 6.6332 | 6.4847 | 6.4012 | 6.1231 | 5.8766 | 5.5905
7 | 2.8003 | 2.6506 | 2.5662 | 2.4958 | 2.4651 | 2.6986 | 3.4088 | 3.6805 | 4.1577 | 4.2986 | 4.3463 | 4.3615 | 4.3211 | 4.3083 | 3.9693 | 3.8737 | 4.0693 | 4.2888 | 4.0462 | 3.946 | 3.7346 | 3.0568 | 3.1983 | 3.0748
8 | 0.64563 | 0.62773 | 0.59788 | 0.58428 | 0.57961 | 0.65712 | 1.0314 | 1.097 | 1.1357 | 1.1393 | 1.1674 | 1.1641 | 1.1093 | 1.114 | 0.99726 | 0.90523 | 0.89664 | 1.0139 | 0.96451 | 0.92098 | 0.9198 | 0.83313 | 0.77544 | 0.72019
9 | 0.68371 | 0.68995 | 0.66974 | 0.66071 | 0.63105 | 0.61071 | 0.63615 | 0.52083 | 0.5179 | 0.52766 | 0.51489 | 0.51946 | 0.53302 | 0.56371 | 0.56821 | 0.56702 | 0.5361 | 0.57707 | 0.54382 | 0.5298 | 0.54701 | 0.52775 | 0.63883 | 0.66806
10 | 0.54688 | 0.52026 | 0.48779 | 0.48459 | 0.46526 | 0.50522 | 0.65352 | 0.66083 | 0.71818 | 0.77276 | 0.74567 | 0.74693 | 0.75508 | 0.74557 | 0.72786 | 0.68843 | 0.69844 | 0.82068 | 0.77821 | 0.74112 | 0.72539 | 0.67199 | 0.67495 | 0.62745
11 | 0.39059 | 0.37965 | 0.35013 | 0.3402 | 0.31605 | 0.33981 | 0.4405 | 0.35688 | 0.28783 | 0.21597 | 0.37806 | 0.3854 | 0.38594 | 0.40271 | 0.38557 | 0.39314 | 0.38826 | 0.50128 | 0.44332 | 0.40298 | 0.40833 | 0.38701 | 0.45594 | 0.44019
12 | 1.1979 | 1.1993 | 1.1787 | 1.199 | 1.1645 | 1.1724 | 1.238 | 1.0894 | 0.90923 | 0.88268 | 1.1779 | 1.0803 | 1.108 | 1.1625 | 1.1922 | 1.2265 | 1.3181 | 1.3976 | 1.2788 | 1.201 | 1.2365 | 1.214 | 1.3309 | 1.418
13 | 4.9285 | 4.7797 | 4.8076 | 4.8427 | 4.8579 | 4.9245 | 6.087 | 6.1455 | 6.2517 | 6.1162 | 6.0085 | 6.2348 | 6.4785 | 6.3359 | 6.2321 | 6.3011 | 6.0403 | 6.3893 | 6.1044 | 5.7301 | 5.834 | 5.6281 | 5.198 | 5.0974
14 | 1.2294 | 1.1967 | 1.1408 | 1.161 | 1.1032 | 1.0841 | 1.1185 | 1.2949 | 1.3174 | 1.3148 | 1.2981 | 1.3296 | 1.3291 | 1.3369 | 1.1762 | 1.2588 | 1.3315 | 1.3528 | 1.254 | 1.184 | 1.1931 | 1.123 | 1.1284 | 1.1362
15 | 0.54107 | 0.53724 | 0.50242 | 0.49066 | 0.46429 | 0.46628 | 0.56411 | 0.51988 | 0.56015 | 0.58618 | 0.57221 | 0.56358 | 0.55754 | 0.5627 | 0.53317 | 0.54631 | 0.56885 | 0.71336 | 0.65001 | 0.59 | 0.5902 | 0.53458 | 0.60297 | 0.579
16 | 1.0361 | 0.9916 | 0.94558 | 0.95271 | 0.93047 | 1.0243 | 1.6094 | 1.7476 | 1.8218 | 1.7747 | 1.6978 | 1.8095 | 1.6927 | 1.6442 | 1.4356 | 1.4288 | 1.4549 | 1.6092 | 1.4442 | 1.4849 | 1.4599 | 1.3567 | 1.2434 | 1.1427
17 | 0.40562 | 0.37121 | 0.34093 | 0.31852 | 0.27788 | 0.32666 | 0.5211 | 0.42444 | 0.45976 | 0.44722 | 0.4246 | 0.40343 | 0.41424 | 0.43936 | 0.4307 | 0.43628 | 0.47657 | 0.75013 | 0.63668 | 0.52866 | 0.53861 | 0.45889 | 0.5218 | 0.49698
18 | 1.5114 | 1.4095 | 1.2856 | 1.2855 | 1.2642 | 1.3682 | 1.7567 | 1.7501 | 1.8039 | 1.8891 | 1.9218 | 1.9603 | 1.9433 | 1.8979 | 1.899 | 1.8827 | 1.9587 | 2.2982 | 2.22 | 2.152 | 2.1588 | 1.9917 | 1.9439 | 1.8254
19 | 2.4239 | 2.3052 | 2.2237 | 2.2341 | 2.2113 | 2.349 | 2.6694 | 3.0195 | 3.16 | 3.2811 | 3.2097 | 3.2653 | 3.2694 | 3.2677 | 3.0588 | 3.064 | 2.9292 | 3.1285 | 2.9849 | 2.9181 | 2.8805 | 2.7554 | 2.6445 | 2.5157
20 | 1.2602 | 1.1928 | 1.1548 | 1.1231 | 1.1093 | 1.2144 | 1.5339 | 1.6562 | 1.871 | 1.9344 | 1.9558 | 1.9627 | 1.9445 | 1.9388 | 1.7862 | 1.7431 | 1.8312 | 1.93 | 1.8208 | 1.7757 | 1.6806 | 1.3756 | 1.4392 | 1.3836
21 | 0.96844 | 0.94159 | 0.89682 | 0.87642 | 0.86942 | 0.98569 | 1.547 | 1.6454 | 1.7035 | 1.709 | 1.7511 | 1.7462 | 1.664 | 1.671 | 1.4959 | 1.3578 | 1.345 | 1.5209 | 1.4468 | 1.3815 | 1.3797 | 1.2497 | 1.1632 | 1.0803
22 | 1.0256 | 1.0349 | 1.0046 | 0.99106 | 0.94658 | 0.91607 | 0.95423 | 0.78124 | 0.77686 | 0.7915 | 0.77234 | 0.77919 | 0.79953 | 0.84557 | 0.85231 | 0.85053 | 0.80415 | 0.8656 | 0.81572 | 0.79469 | 0.82052 | 0.79163 | 0.95825 | 1.0021
23 | 5.1042 | 4.8558 | 4.5527 | 4.5229 | 4.3424 | 4.7154 | 6.0995 | 6.1677 | 6.703 | 7.2124 | 6.9596 | 6.9713 | 7.0474 | 6.9586 | 6.7934 | 6.4253 | 6.5188 | 7.6597 | 7.2633 | 6.9171 | 6.7703 | 6.2719 | 6.2995 | 5.8562
24 | 2.7341 | 2.6575 | 2.4509 | 2.3814 | 2.2123 | 2.3786 | 3.0835 | 2.4982 | 2.0148 | 1.5118 | 2.6464 | 2.6978 | 2.7016 | 2.819 | 2.699 | 2.752 | 2.7178 | 3.5089 | 3.1032 | 2.8209 | 2.8583 | 2.7091 | 3.1916 | 3.0813
25 | 1.1979 | 1.1993 | 1.1787 | 1.199 | 1.1645 | 1.1724 | 1.238 | 1.0894 | 0.90923 | 0.88268 | 1.1779 | 1.0803 | 1.108 | 1.1625 | 1.1922 | 1.2265 | 1.3181 | 1.3976 | 1.2788 | 1.201 | 1.2365 | 1.214 | 1.3309 | 1.418
26 | 2.4643 | 2.3898 | 2.4038 | 2.4214 | 2.4289 | 2.4622 | 3.0435 | 3.0728 | 3.1258 | 3.0581 | 3.0043 | 3.1174 | 3.2392 | 3.168 | 3.1161 | 3.1506 | 3.0201 | 3.1947 | 3.0522 | 2.865 | 2.917 | 2.8141 | 2.599 | 2.5487
27 | 1.2294 | 1.1967 | 1.1408 | 1.161 | 1.1032 | 1.0841 | 1.1185 | 1.2949 | 1.3174 | 1.3148 | 1.2981 | 1.3296 | 1.3291 | 1.3369 | 1.1762 | 1.2588 | 1.3315 | 1.3528 | 1.254 | 1.184 | 1.1931 | 1.123 | 1.1284 | 1.1362
28 | 1.0821 | 1.0745 | 1.0048 | 0.98133 | 0.92858 | 0.93256 | 1.1282 | 1.0398 | 1.1203 | 1.1724 | 1.1444 | 1.1272 | 1.1151 | 1.1254 | 1.0663 | 1.0926 | 1.1377 | 1.4267 | 1.3 | 1.18 | 1.1804 | 1.0692 | 1.2059 | 1.158
29 | 3.4537 | 3.3053 | 3.1519 | 3.1757 | 3.1016 | 3.4142 | 5.3647 | 5.8253 | 6.0727 | 5.9156 | 5.6594 | 6.0317 | 5.6425 | 5.4807 | 4.7854 | 4.7627 | 4.8498 | 5.3639 | 4.814 | 4.9497 | 4.8665 | 4.5223 | 4.1446 | 3.8089
30 | 0.67603 | 0.61869 | 0.56821 | 0.53087 | 0.46314 | 0.54443 | 0.86851 | 0.7074 | 0.76626 | 0.74537 | 0.70767 | 0.67238 | 0.6904 | 0.73226 | 0.71783 | 0.72714 | 0.79428 | 1.2502 | 1.0611 | 0.8811 | 0.89768 | 0.76481 | 0.86967 | 0.8283
31 | 3.5267 | 3.2888 | 2.9997 | 2.9994 | 2.9497 | 3.1924 | 4.0989 | 4.0835 | 4.209 | 4.4079 | 4.4841 | 4.574 | 4.5343 | 4.4284 | 4.431 | 4.393 | 4.5702 | 5.3625 | 5.18 | 5.0213 | 5.0372 | 4.6474 | 4.5358 | 4.2592
32 | 1.6159 | 1.5368 | 1.4825 | 1.4894 | 1.4742 | 1.566 | 1.7796 | 2.013 | 2.1067 | 2.1874 | 2.1398 | 2.1769 | 2.1796 | 2.1785 | 2.0392 | 2.0427 | 1.9528 | 2.0857 | 1.99 | 1.9454 | 1.9203 | 1.8369 | 1.763 | 1.6772

## Pc, Winter, S4
LoadID | 0 | 1 | 2 | 3 | 4 | 5 | 6 | 7 | 8 | 9 | 10 | 11 | 12 | 13 | 14 | 15 | 16 | 17 | 18 | 19 | 20 | 21 | 22 | 23
1 | 1.7372 | 1.6723 | 1.6127 | 1.6614 | 1.6145 | 1.6167 | 1.6316 | 2.1178 | 2.1601 | 2.1395 | 2.133 | 2.1779 | 2.1544 | 2.1163 | 1.841 | 1.9806 | 2.1533 | 2.1205 | 2.0112 | 1.918 | 1.9044 | 1.8198 | 1.6435 | 1.6079
2 | 0.81161 | 0.80586 | 0.75363 | 0.736 | 0.69643 | 0.69942 | 0.84616 | 0.77982 | 0.84022 | 0.87927 | 0.85831 | 0.84538 | 0.8363 | 0.84404 | 0.79976 | 0.81946 | 0.85328 | 1.07 | 0.97501 | 0.885 | 0.8853 | 0.80187 | 0.90445 | 0.86851
3 | 2.0722 | 1.9832 | 1.8912 | 1.9054 | 1.8609 | 2.0485 | 3.2188 | 3.4952 | 3.6436 | 3.5493 | 3.3956 | 3.619 | 3.3855 | 3.2884 | 2.8712 | 2.8576 | 2.9099 | 3.2183 | 2.8884 | 2.9698 | 2.9199 | 2.7134 | 2.4868 | 2.2853
4 | 0.27041 | 0.24748 | 0.22728 | 0.21235 | 0.18526 | 0.21777 | 0.3474 | 0.28296 | 0.3065 | 0.29815 | 0.28307 | 0.26895 | 0.27616 | 0.29291 | 0.28713 | 0.29085 | 0.31771 | 0.50009 | 0.42445 | 0.35244 | 0.35907 | 0.30592 | 0.34787 | 0.33132
5 | 1.0076 | 0.93966 | 0.85705 | 0.85698 | 0.84277 | 0.91212 | 1.1711 | 1.1667 | 1.2026 | 1.2594 | 1.2812 | 1.3069 | 1.2955 | 1.2653 | 1.266 | 1.2551 | 1.3058 | 1.5321 | 1.48 | 1.4347 | 1.4392 | 1.3278 | 1.296 | 1.2169
6 | 5.3864 | 5.1228 | 4.9415 | 4.9646 | 4.9141 | 5.2201 | 5.932 | 6.71 | 7.0222 | 7.2913 | 7.1326 | 7.2562 | 7.2654 | 7.2616 | 6.7974 | 6.8089 | 6.5094 | 6.9522 | 6.6332 | 6.4847 | 6.4012 | 6.1231 | 5.8766 | 5.5905
7 | 2.8003 | 2.6506 | 2.5662 | 2.4958 | 2.4651 | 2.6986 | 3.4088 | 3.6805 | 4.1577 | 4.2986 | 4.3463 | 4.3615 | 4.3211 | 4.3083 | 3.9693 | 3.8737 | 4.0693 | 4.2888 | 4.0462 | 3.946 | 3.7346 | 3.0568 | 3.1983 | 3.0748
8 | 0.64563 | 0.62773 | 0.59788 | 0.58428 | 0.57961 | 0.65712 | 1.0314 | 1.097 | 1.1357 | 1.1393 | 1.1674 | 1.1641 | 1.1093 | 1.114 | 0.99726 | 0.90523 | 0.89664 | 1.0139 | 0.96451 | 0.92098 | 0.9198 | 0.83313 | 0.77544 | 0.72019
9 | 0.68371 | 0.68995 | 0.66974 | 0.66071 | 0.63105 | 0.61071 | 0.63615 | 0.52083 | 0.5179 | 0.52766 | 0.51489 | 0.51946 | 0.53302 | 0.56371 | 0.56821 | 0.56702 | 0.5361 | 0.57707 | 0.54382 | 0.5298 | 0.54701 | 0.52775 | 0.63883 | 0.66806
10 | 0.54688 | 0.52026 | 0.48779 | 0.48459 | 0.46526 | 0.50522 | 0.65352 | 0.66083 | 0.71818 | 0.77276 | 0.74567 | 0.74693 | 0.75508 | 0.74557 | 0.72786 | 0.68843 | 0.69844 | 0.82068 | 0.77821 | 0.74112 | 0.72539 | 0.67199 | 0.67495 | 0.62745
11 | 0.39059 | 0.37965 | 0.35013 | 0.3402 | 0.31605 | 0.33981 | 0.4405 | 0.35688 | 0.28783 | 0.21597 | 0.37806 | 0.3854 | 0.38594 | 0.40271 | 0.38557 | 0.39314 | 0.38826 | 0.50128 | 0.44332 | 0.40298 | 0.40833 | 0.38701 | 0.45594 | 0.44019
12 | 1.1979 | 1.1993 | 1.1787 | 1.199 | 1.1645 | 1.1724 | 1.238 | 1.0894 | 0.90923 | 0.88268 | 1.1779 | 1.0803 | 1.108 | 1.1625 | 1.1922 | 1.2265 | 1.3181 | 1.3976 | 1.2788 | 1.201 | 1.2365 | 1.214 | 1.3309 | 1.418
13 | 4.9285 | 4.7797 | 4.8076 | 4.8427 | 4.8579 | 4.9245 | 6.087 | 6.1455 | 6.2517 | 6.1162 | 6.0085 | 6.2348 | 6.4785 | 6.3359 | 6.2321 | 6.3011 | 6.0403 | 6.3893 | 6.1044 | 5.7301 | 5.834 | 5.6281 | 5.198 | 5.0974
14 | 1.2294 | 1.1967 | 1.1408 | 1.161 | 1.1032 | 1.0841 | 1.1185 | 1.2949 | 1.3174 | 1.3148 | 1.2981 | 1.3296 | 1.3291 | 1.3369 | 1.1762 | 1.2588 | 1.3315 | 1.3528 | 1.254 | 1.184 | 1.1931 | 1.123 | 1.1284 | 1.1362
15 | 0.54107 | 0.53724 | 0.50242 | 0.49066 | 0.46429 | 0.46628 | 0.56411 | 0.51988 | 0.56015 | 0.58618 | 0.57221 | 0.56358 | 0.55754 | 0.5627 | 0.53317 | 0.54631 | 0.56885 | 0.71336 | 0.65001 | 0.59 | 0.5902 | 0.53458 | 0.60297 | 0.579
16 | 1.0361 | 0.9916 | 0.94558 | 0.95271 | 0.93047 | 1.0243 | 1.6094 | 1.7476 | 1.8218 | 1.7747 | 1.6978 | 1.8095 | 1.6927 | 1.6442 | 1.4356 | 1.4288 | 1.4549 | 1.6092 | 1.4442 | 1.4849 | 1.4599 | 1.3567 | 1.2434 | 1.1427
17 | 0.40562 | 0.37121 | 0.34093 | 0.31852 | 0.27788 | 0.32666 | 0.5211 | 0.42444 | 0.45976 | 0.44722 | 0.4246 | 0.40343 | 0.41424 | 0.43936 | 0.4307 | 0.43628 | 0.47657 | 0.75013 | 0.63668 | 0.52866 | 0.53861 | 0.45889 | 0.5218 | 0.49698
18 | 1.5114 | 1.4095 | 1.2856 | 1.2855 | 1.2642 | 1.3682 | 1.7567 | 1.7501 | 1.8039 | 1.8891 | 1.9218 | 1.9603 | 1.9433 | 1.8979 | 1.899 | 1.8827 | 1.9587 | 2.2982 | 2.22 | 2.152 | 2.1588 | 1.9917 | 1.9439 | 1.8254
19 | 2.4239 | 2.3052 | 2.2237 | 2.2341 | 2.2113 | 2.349 | 2.6694 | 3.0195 | 3.16 | 3.2811 | 3.2097 | 3.2653 | 3.2694 | 3.2677 | 3.0588 | 3.064 | 2.9292 | 3.1285 | 2.9849 | 2.9181 | 2.8805 | 2.7554 | 2.6445 | 2.5157
20 | 1.2602 | 1.1928 | 1.1548 | 1.1231 | 1.1093 | 1.2144 | 1.5339 | 1.6562 | 1.871 | 1.9344 | 1.9558 | 1.9627 | 1.9445 | 1.9388 | 1.7862 | 1.7431 | 1.8312 | 1.93 | 1.8208 | 1.7757 | 1.6806 | 1.3756 | 1.4392 | 1.3836
21 | 0.96844 | 0.94159 | 0.89682 | 0.87642 | 0.86942 | 0.98569 | 1.547 | 1.6454 | 1.7035 | 1.709 | 1.7511 | 1.7462 | 1.664 | 1.671 | 1.4959 | 1.3578 | 1.345 | 1.5209 | 1.4468 | 1.3815 | 1.3797 | 1.2497 | 1.1632 | 1.0803
22 | 1.0256 | 1.0349 | 1.0046 | 0.99106 | 0.94658 | 0.91607 | 0.95423 | 0.78124 | 0.77686 | 0.7915 | 0.77234 | 0.77919 | 0.79953 | 0.84557 | 0.85231 | 0.85053 | 0.80415 | 0.8656 | 0.81572 | 0.79469 | 0.82052 | 0.79163 | 0.95825 | 1.0021
23 | 5.1042 | 4.8558 | 4.5527 | 4.5229 | 4.3424 | 4.7154 | 6.0995 | 6.1677 | 6.703 | 7.2124 | 6.9596 | 6.9713 | 7.0474 | 6.9586 | 6.7934 | 6.4253 | 6.5188 | 7.6597 | 7.2633 | 6.9171 | 6.7703 | 6.2719 | 6.2995 | 5.8562
24 | 2.7341 | 2.6575 | 2.4509 | 2.3814 | 2.2123 | 2.3786 | 3.0835 | 2.4982 | 2.0148 | 1.5118 | 2.6464 | 2.6978 | 2.7016 | 2.819 | 2.699 | 2.752 | 2.7178 | 3.5089 | 3.1032 | 2.8209 | 2.8583 | 2.7091 | 3.1916 | 3.0813
25 | 1.1979 | 1.1993 | 1.1787 | 1.199 | 1.1645 | 1.1724 | 1.238 | 1.0894 | 0.90923 | 0.88268 | 1.1779 | 1.0803 | 1.108 | 1.1625 | 1.1922 | 1.2265 | 1.3181 | 1.3976 | 1.2788 | 1.201 | 1.2365 | 1.214 | 1.3309 | 1.418
26 | 2.4643 | 2.3898 | 2.4038 | 2.4214 | 2.4289 | 2.4622 | 3.0435 | 3.0728 | 3.1258 | 3.0581 | 3.0043 | 3.1174 | 3.2392 | 3.168 | 3.1161 | 3.1506 | 3.0201 | 3.1947 | 3.0522 | 2.865 | 2.917 | 2.8141 | 2.599 | 2.5487
27 | 1.2294 | 1.1967 | 1.1408 | 1.161 | 1.1032 | 1.0841 | 1.1185 | 1.2949 | 1.3174 | 1.3148 | 1.2981 | 1.3296 | 1.3291 | 1.3369 | 1.1762 | 1.2588 | 1.3315 | 1.3528 | 1.254 | 1.184 | 1.1931 | 1.123 | 1.1284 | 1.1362
28 | 1.0821 | 1.0745 | 1.0048 | 0.98133 | 0.92858 | 0.93256 | 1.1282 | 1.0398 | 1.1203 | 1.1724 | 1.1444 | 1.1272 | 1.1151 | 1.1254 | 1.0663 | 1.0926 | 1.1377 | 1.4267 | 1.3 | 1.18 | 1.1804 | 1.0692 | 1.2059 | 1.158
29 | 3.4537 | 3.3053 | 3.1519 | 3.1757 | 3.1016 | 3.4142 | 5.3647 | 5.8253 | 6.0727 | 5.9156 | 5.6594 | 6.0317 | 5.6425 | 5.4807 | 4.7854 | 4.7627 | 4.8498 | 5.3639 | 4.814 | 4.9497 | 4.8665 | 4.5223 | 4.1446 | 3.8089
30 | 0.67603 | 0.61869 | 0.56821 | 0.53087 | 0.46314 | 0.54443 | 0.86851 | 0.7074 | 0.76626 | 0.74537 | 0.70767 | 0.67238 | 0.6904 | 0.73226 | 0.71783 | 0.72714 | 0.79428 | 1.2502 | 1.0611 | 0.8811 | 0.89768 | 0.76481 | 0.86967 | 0.8283
31 | 3.5267 | 3.2888 | 2.9997 | 2.9994 | 2.9497 | 3.1924 | 4.0989 | 4.0835 | 4.209 | 4.4079 | 4.4841 | 4.574 | 4.5343 | 4.4284 | 4.431 | 4.393 | 4.5702 | 5.3625 | 5.18 | 5.0213 | 5.0372 | 4.6474 | 4.5358 | 4.2592
32 | 1.6159 | 1.5368 | 1.4825 | 1.4894 | 1.4742 | 1.566 | 1.7796 | 2.013 | 2.1067 | 2.1874 | 2.1398 | 2.1769 | 2.1796 | 2.1785 | 2.0392 | 2.0427 | 1.9528 | 2.0857 | 1.99 | 1.9454 | 1.9203 | 1.8369 | 1.763 | 1.6772

## Pc, Winter, S5
LoadID | 0 | 1 | 2 | 3 | 4 | 5 | 6 | 7 | 8 | 9 | 10 | 11 | 12 | 13 | 14 | 15 | 16 | 17 | 18 | 19 | 20 | 21 | 22 | 23
1 | 1.7372 | 1.6723 | 1.6127 | 1.6614 | 1.6145 | 1.6167 | 1.6316 | 2.1178 | 2.1601 | 2.1395 | 2.133 | 2.1779 | 2.1544 | 2.1163 | 1.841 | 1.9806 | 2.1533 | 2.1205 | 2.0112 | 1.918 | 1.9044 | 1.8198 | 1.6435 | 1.6079
2 | 0.81161 | 0.80586 | 0.75363 | 0.736 | 0.69643 | 0.69942 | 0.84616 | 0.77982 | 0.84022 | 0.87927 | 0.85831 | 0.84538 | 0.8363 | 0.84404 | 0.79976 | 0.81946 | 0.85328 | 1.07 | 0.97501 | 0.885 | 0.8853 | 0.80187 | 0.90445 | 0.86851
3 | 2.0722 | 1.9832 | 1.8912 | 1.9054 | 1.8609 | 2.0485 | 3.2188 | 3.4952 | 3.6436 | 3.5493 | 3.3956 | 3.619 | 3.3855 | 3.2884 | 2.8712 | 2.8576 | 2.9099 | 3.2183 | 2.8884 | 2.9698 | 2.9199 | 2.7134 | 2.4868 | 2.2853
4 | 0.27041 | 0.24748 | 0.22728 | 0.21235 | 0.18526 | 0.21777 | 0.3474 | 0.28296 | 0.3065 | 0.29815 | 0.28307 | 0.26895 | 0.27616 | 0.29291 | 0.28713 | 0.29085 | 0.31771 | 0.50009 | 0.42445 | 0.35244 | 0.35907 | 0.30592 | 0.34787 | 0.33132
5 | 1.0076 | 0.93966 | 0.85705 | 0.85698 | 0.84277 | 0.91212 | 1.1711 | 1.1667 | 1.2026 | 1.2594 | 1.2812 | 1.3069 | 1.2955 | 1.2653 | 1.266 | 1.2551 | 1.3058 | 1.5321 | 1.48 | 1.4347 | 1.4392 | 1.3278 | 1.296 | 1.2169
6 | 5.3864 | 5.1228 | 4.9415 | 4.9646 | 4.9141 | 5.2201 | 5.932 | 6.71 | 7.0222 | 7.2913 | 7.1326 | 7.2562 | 7.2654 | 7.2616 | 6.7974 | 6.8089 | 6.5094 | 6.9522 | 6.6332 | 6.4847 | 6.4012 | 6.1231 | 5.8766 | 5.5905
7 | 2.8003 | 2.6506 | 2.5662 | 2.4958 | 2.4651 | 2.6986 | 3.4088 | 3.6805 | 4.1577 | 4.2986 | 4.3463 | 4.3615 | 4.3211 | 4.3083 | 3.9693 | 3.8737 | 4.0693 | 4.2888 | 4.0462 | 3.946 | 3.7346 | 3.0568 | 3.1983 | 3.0748
8 | 0.64563 | 0.62773 | 0.59788 | 0.58428 | 0.57961 | 0.65712 | 1.0314 | 1.097 | 1.1357 | 1.1393 | 1.1674 | 1.1641 | 1.1093 | 1.114 | 0.99726 | 0.90523 | 0.89664 | 1.0139 | 0.96451 | 0.92098 | 0.9198 | 0.83313 | 0.77544 | 0.72019
9 | 0.68371 | 0.68995 | 0.66974 | 0.66071 | 0.63105 | 0.61071 | 0.63615 | 0.52083 | 0.5179 | 0.52766 | 0.51489 | 0.51946 | 0.53302 | 0.56371 | 0.56821 | 0.56702 | 0.5361 | 0.57707 | 0.54382 | 0.5298 | 0.54701 | 0.52775 | 0.63883 | 0.66806
10 | 0.54688 | 0.52026 | 0.48779 | 0.48459 | 0.46526 | 0.50522 | 0.65352 | 0.66083 | 0.71818 | 0.77276 | 0.74567 | 0.74693 | 0.75508 | 0.74557 | 0.72786 | 0.68843 | 0.69844 | 0.82068 | 0.77821 | 0.74112 | 0.72539 | 0.67199 | 0.67495 | 0.62745
11 | 0.39059 | 0.37965 | 0.35013 | 0.3402 | 0.31605 | 0.33981 | 0.4405 | 0.35688 | 0.28783 | 0.21597 | 0.37806 | 0.3854 | 0.38594 | 0.40271 | 0.38557 | 0.39314 | 0.38826 | 0.50128 | 0.44332 | 0.40298 | 0.40833 | 0.38701 | 0.45594 | 0.44019
12 | 1.1979 | 1.1993 | 1.1787 | 1.199 | 1.1645 | 1.1724 | 1.238 | 1.0894 | 0.90923 | 0.88268 | 1.1779 | 1.0803 | 1.108 | 1.1625 | 1.1922 | 1.2265 | 1.3181 | 1.3976 | 1.2788 | 1.201 | 1.2365 | 1.214 | 1.3309 | 1.418
13 | 4.9285 | 4.7797 | 4.8076 | 4.8427 | 4.8579 | 4.9245 | 6.087 | 6.1455 | 6.2517 | 6.1162 | 6.0085 | 6.2348 | 6.4785 | 6.3359 | 6.2321 | 6.3011 | 6.0403 | 6.3893 | 6.1044 | 5.7301 | 5.834 | 5.6281 | 5.198 | 5.0974
14 | 1.2294 | 1.1967 | 1.1408 | 1.161 | 1.1032 | 1.0841 | 1.1185 | 1.2949 | 1.3174 | 1.3148 | 1.2981 | 1.3296 | 1.3291 | 1.3369 | 1.1762 | 1.2588 | 1.3315 | 1.3528 | 1.254 | 1.184 | 1.1931 | 1.123 | 1.1284 | 1.1362
15 | 0.54107 | 0.53724 | 0.50242 | 0.49066 | 0.46429 | 0.46628 | 0.56411 | 0.51988 | 0.56015 | 0.58618 | 0.57221 | 0.56358 | 0.55754 | 0.5627 | 0.53317 | 0.54631 | 0.56885 | 0.71336 | 0.65001 | 0.59 | 0.5902 | 0.53458 | 0.60297 | 0.579
16 | 1.0361 | 0.9916 | 0.94558 | 0.95271 | 0.93047 | 1.0243 | 1.6094 | 1.7476 | 1.8218 | 1.7747 | 1.6978 | 1.8095 | 1.6927 | 1.6442 | 1.4356 | 1.4288 | 1.4549 | 1.6092 | 1.4442 | 1.4849 | 1.4599 | 1.3567 | 1.2434 | 1.1427
17 | 0.40562 | 0.37121 | 0.34093 | 0.31852 | 0.27788 | 0.32666 | 0.5211 | 0.42444 | 0.45976 | 0.44722 | 0.4246 | 0.40343 | 0.41424 | 0.43936 | 0.4307 | 0.43628 | 0.47657 | 0.75013 | 0.63668 | 0.52866 | 0.53861 | 0.45889 | 0.5218 | 0.49698
18 | 1.5114 | 1.4095 | 1.2856 | 1.2855 | 1.2642 | 1.3682 | 1.7567 | 1.7501 | 1.8039 | 1.8891 | 1.9218 | 1.9603 | 1.9433 | 1.8979 | 1.899 | 1.8827 | 1.9587 | 2.2982 | 2.22 | 2.152 | 2.1588 | 1.9917 | 1.9439 | 1.8254
19 | 2.4239 | 2.3052 | 2.2237 | 2.2341 | 2.2113 | 2.349 | 2.6694 | 3.0195 | 3.16 | 3.2811 | 3.2097 | 3.2653 | 3.2694 | 3.2677 | 3.0588 | 3.064 | 2.9292 | 3.1285 | 2.9849 | 2.9181 | 2.8805 | 2.7554 | 2.6445 | 2.5157
20 | 1.2602 | 1.1928 | 1.1548 | 1.1231 | 1.1093 | 1.2144 | 1.5339 | 1.6562 | 1.871 | 1.9344 | 1.9558 | 1.9627 | 1.9445 | 1.9388 | 1.7862 | 1.7431 | 1.8312 | 1.93 | 1.8208 | 1.7757 | 1.6806 | 1.3756 | 1.4392 | 1.3836
21 | 0.96844 | 0.94159 | 0.89682 | 0.87642 | 0.86942 | 0.98569 | 1.547 | 1.6454 | 1.7035 | 1.709 | 1.7511 | 1.7462 | 1.664 | 1.671 | 1.4959 | 1.3578 | 1.345 | 1.5209 | 1.4468 | 1.3815 | 1.3797 | 1.2497 | 1.1632 | 1.0803
22 | 1.0256 | 1.0349 | 1.0046 | 0.99106 | 0.94658 | 0.91607 | 0.95423 | 0.78124 | 0.77686 | 0.7915 | 0.77234 | 0.77919 | 0.79953 | 0.84557 | 0.85231 | 0.85053 | 0.80415 | 0.8656 | 0.81572 | 0.79469 | 0.82052 | 0.79163 | 0.95825 | 1.0021
23 | 5.1042 | 4.8558 | 4.5527 | 4.5229 | 4.3424 | 4.7154 | 6.0995 | 6.1677 | 6.703 | 7.2124 | 6.9596 | 6.9713 | 7.0474 | 6.9586 | 6.7934 | 6.4253 | 6.5188 | 7.6597 | 7.2633 | 6.9171 | 6.7703 | 6.2719 | 6.2995 | 5.8562
24 | 2.7341 | 2.6575 | 2.4509 | 2.3814 | 2.2123 | 2.3786 | 3.0835 | 2.4982 | 2.0148 | 1.5118 | 2.6464 | 2.6978 | 2.7016 | 2.819 | 2.699 | 2.752 | 2.7178 | 3.5089 | 3.1032 | 2.8209 | 2.8583 | 2.7091 | 3.1916 | 3.0813
25 | 1.1979 | 1.1993 | 1.1787 | 1.199 | 1.1645 | 1.1724 | 1.238 | 1.0894 | 0.90923 | 0.88268 | 1.1779 | 1.0803 | 1.108 | 1.1625 | 1.1922 | 1.2265 | 1.3181 | 1.3976 | 1.2788 | 1.201 | 1.2365 | 1.214 | 1.3309 | 1.418
26 | 2.4643 | 2.3898 | 2.4038 | 2.4214 | 2.4289 | 2.4622 | 3.0435 | 3.0728 | 3.1258 | 3.0581 | 3.0043 | 3.1174 | 3.2392 | 3.168 | 3.1161 | 3.1506 | 3.0201 | 3.1947 | 3.0522 | 2.865 | 2.917 | 2.8141 | 2.599 | 2.5487
27 | 1.2294 | 1.1967 | 1.1408 | 1.161 | 1.1032 | 1.0841 | 1.1185 | 1.2949 | 1.3174 | 1.3148 | 1.2981 | 1.3296 | 1.3291 | 1.3369 | 1.1762 | 1.2588 | 1.3315 | 1.3528 | 1.254 | 1.184 | 1.1931 | 1.123 | 1.1284 | 1.1362
28 | 1.0821 | 1.0745 | 1.0048 | 0.98133 | 0.92858 | 0.93256 | 1.1282 | 1.0398 | 1.1203 | 1.1724 | 1.1444 | 1.1272 | 1.1151 | 1.1254 | 1.0663 | 1.0926 | 1.1377 | 1.4267 | 1.3 | 1.18 | 1.1804 | 1.0692 | 1.2059 | 1.158
29 | 3.4537 | 3.3053 | 3.1519 | 3.1757 | 3.1016 | 3.4142 | 5.3647 | 5.8253 | 6.0727 | 5.9156 | 5.6594 | 6.0317 | 5.6425 | 5.4807 | 4.7854 | 4.7627 | 4.8498 | 5.3639 | 4.814 | 4.9497 | 4.8665 | 4.5223 | 4.1446 | 3.8089
30 | 0.67603 | 0.61869 | 0.56821 | 0.53087 | 0.46314 | 0.54443 | 0.86851 | 0.7074 | 0.76626 | 0.74537 | 0.70767 | 0.67238 | 0.6904 | 0.73226 | 0.71783 | 0.72714 | 0.79428 | 1.2502 | 1.0611 | 0.8811 | 0.89768 | 0.76481 | 0.86967 | 0.8283
31 | 3.5267 | 3.2888 | 2.9997 | 2.9994 | 2.9497 | 3.1924 | 4.0989 | 4.0835 | 4.209 | 4.4079 | 4.4841 | 4.574 | 4.5343 | 4.4284 | 4.431 | 4.393 | 4.5702 | 5.3625 | 5.18 | 5.0213 | 5.0372 | 4.6474 | 4.5358 | 4.2592
32 | 1.6159 | 1.5368 | 1.4825 | 1.4894 | 1.4742 | 1.566 | 1.7796 | 2.013 | 2.1067 | 2.1874 | 2.1398 | 2.1769 | 2.1796 | 2.1785 | 2.0392 | 2.0427 | 1.9528 | 2.0857 | 1.99 | 1.9454 | 1.9203 | 1.8369 | 1.763 | 1.6772

## Pc, Winter, S6
LoadID | 0 | 1 | 2 | 3 | 4 | 5 | 6 | 7 | 8 | 9 | 10 | 11 | 12 | 13 | 14 | 15 | 16 | 17 | 18 | 19 | 20 | 21 | 22 | 23
1 | 1.7372 | 1.6723 | 1.6127 | 1.6614 | 1.6145 | 1.6167 | 1.6316 | 2.1178 | 2.1601 | 2.1395 | 2.133 | 2.1779 | 2.1544 | 2.1163 | 1.841 | 1.9806 | 2.1533 | 2.1205 | 2.0112 | 1.918 | 1.9044 | 1.8198 | 1.6435 | 1.6079
2 | 0.81161 | 0.80586 | 0.75363 | 0.736 | 0.69643 | 0.69942 | 0.84616 | 0.77982 | 0.84022 | 0.87927 | 0.85831 | 0.84538 | 0.8363 | 0.84404 | 0.79976 | 0.81946 | 0.85328 | 1.07 | 0.97501 | 0.885 | 0.8853 | 0.80187 | 0.90445 | 0.86851
3 | 2.0722 | 1.9832 | 1.8912 | 1.9054 | 1.8609 | 2.0485 | 3.2188 | 3.4952 | 3.6436 | 3.5493 | 3.3956 | 3.619 | 3.3855 | 3.2884 | 2.8712 | 2.8576 | 2.9099 | 3.2183 | 2.8884 | 2.9698 | 2.9199 | 2.7134 | 2.4868 | 2.2853
4 | 0.27041 | 0.24748 | 0.22728 | 0.21235 | 0.18526 | 0.21777 | 0.3474 | 0.28296 | 0.3065 | 0.29815 | 0.28307 | 0.26895 | 0.27616 | 0.29291 | 0.28713 | 0.29085 | 0.31771 | 0.50009 | 0.42445 | 0.35244 | 0.35907 | 0.30592 | 0.34787 | 0.33132
5 | 1.0076 | 0.93966 | 0.85705 | 0.85698 | 0.84277 | 0.91212 | 1.1711 | 1.1667 | 1.2026 | 1.2594 | 1.2812 | 1.3069 | 1.2955 | 1.2653 | 1.266 | 1.2551 | 1.3058 | 1.5321 | 1.48 | 1.4347 | 1.4392 | 1.3278 | 1.296 | 1.2169
6 | 5.3864 | 5.1228 | 4.9415 | 4.9646 | 4.9141 | 5.2201 | 5.932 | 6.71 | 7.0222 | 7.2913 | 7.1326 | 7.2562 | 7.2654 | 7.2616 | 6.7974 | 6.8089 | 6.5094 | 6.9522 | 6.6332 | 6.4847 | 6.4012 | 6.1231 | 5.8766 | 5.5905
7 | 2.8003 | 2.6506 | 2.5662 | 2.4958 | 2.4651 | 2.6986 | 3.4088 | 3.6805 | 4.1577 | 4.2986 | 4.3463 | 4.3615 | 4.3211 | 4.3083 | 3.9693 | 3.8737 | 4.0693 | 4.2888 | 4.0462 | 3.946 | 3.7346 | 3.0568 | 3.1983 | 3.0748
8 | 0.64563 | 0.62773 | 0.59788 | 0.58428 | 0.57961 | 0.65712 | 1.0314 | 1.097 | 1.1357 | 1.1393 | 1.1674 | 1.1641 | 1.1093 | 1.114 | 0.99726 | 0.90523 | 0.89664 | 1.0139 | 0.96451 | 0.92098 | 0.9198 | 0.83313 | 0.77544 | 0.72019
9 | 0.68371 | 0.68995 | 0.66974 | 0.66071 | 0.63105 | 0.61071 | 0.63615 | 0.52083 | 0.5179 | 0.52766 | 0.51489 | 0.51946 | 0.53302 | 0.56371 | 0.56821 | 0.56702 | 0.5361 | 0.57707 | 0.54382 | 0.5298 | 0.54701 | 0.52775 | 0.63883 | 0.66806
10 | 0.54688 | 0.52026 | 0.48779 | 0.48459 | 0.46526 | 0.50522 | 0.65352 | 0.66083 | 0.71818 | 0.77276 | 0.74567 | 0.74693 | 0.75508 | 0.74557 | 0.72786 | 0.68843 | 0.69844 | 0.82068 | 0.77821 | 0.74112 | 0.72539 | 0.67199 | 0.67495 | 0.62745
11 | 0.39059 | 0.37965 | 0.35013 | 0.3402 | 0.31605 | 0.33981 | 0.4405 | 0.35688 | 0.28783 | 0.21597 | 0.37806 | 0.3854 | 0.38594 | 0.40271 | 0.38557 | 0.39314 | 0.38826 | 0.50128 | 0.44332 | 0.40298 | 0.40833 | 0.38701 | 0.45594 | 0.44019
12 | 1.1979 | 1.1993 | 1.1787 | 1.199 | 1.1645 | 1.1724 | 1.238 | 1.0894 | 0.90923 | 0.88268 | 1.1779 | 1.0803 | 1.108 | 1.1625 | 1.1922 | 1.2265 | 1.3181 | 1.3976 | 1.2788 | 1.201 | 1.2365 | 1.214 | 1.3309 | 1.418
13 | 4.9285 | 4.7797 | 4.8076 | 4.8427 | 4.8579 | 4.9245 | 6.087 | 6.1455 | 6.2517 | 6.1162 | 6.0085 | 6.2348 | 6.4785 | 6.3359 | 6.2321 | 6.3011 | 6.0403 | 6.3893 | 6.1044 | 5.7301 | 5.834 | 5.6281 | 5.198 | 5.0974
14 | 1.2294 | 1.1967 | 1.1408 | 1.161 | 1.1032 | 1.0841 | 1.1185 | 1.2949 | 1.3174 | 1.3148 | 1.2981 | 1.3296 | 1.3291 | 1.3369 | 1.1762 | 1.2588 | 1.3315 | 1.3528 | 1.254 | 1.184 | 1.1931 | 1.123 | 1.1284 | 1.1362
15 | 0.54107 | 0.53724 | 0.50242 | 0.49066 | 0.46429 | 0.46628 | 0.56411 | 0.51988 | 0.56015 | 0.58618 | 0.57221 | 0.56358 | 0.55754 | 0.5627 | 0.53317 | 0.54631 | 0.56885 | 0.71336 | 0.65001 | 0.59 | 0.5902 | 0.53458 | 0.60297 | 0.579
16 | 1.0361 | 0.9916 | 0.94558 | 0.95271 | 0.93047 | 1.0243 | 1.6094 | 1.7476 | 1.8218 | 1.7747 | 1.6978 | 1.8095 | 1.6927 | 1.6442 | 1.4356 | 1.4288 | 1.4549 | 1.6092 | 1.4442 | 1.4849 | 1.4599 | 1.3567 | 1.2434 | 1.1427
17 | 0.40562 | 0.37121 | 0.34093 | 0.31852 | 0.27788 | 0.32666 | 0.5211 | 0.42444 | 0.45976 | 0.44722 | 0.4246 | 0.40343 | 0.41424 | 0.43936 | 0.4307 | 0.43628 | 0.47657 | 0.75013 | 0.63668 | 0.52866 | 0.53861 | 0.45889 | 0.5218 | 0.49698
18 | 1.5114 | 1.4095 | 1.2856 | 1.2855 | 1.2642 | 1.3682 | 1.7567 | 1.7501 | 1.8039 | 1.8891 | 1.9218 | 1.9603 | 1.9433 | 1.8979 | 1.899 | 1.8827 | 1.9587 | 2.2982 | 2.22 | 2.152 | 2.1588 | 1.9917 | 1.9439 | 1.8254
19 | 2.4239 | 2.3052 | 2.2237 | 2.2341 | 2.2113 | 2.349 | 2.6694 | 3.0195 | 3.16 | 3.2811 | 3.2097 | 3.2653 | 3.2694 | 3.2677 | 3.0588 | 3.064 | 2.9292 | 3.1285 | 2.9849 | 2.9181 | 2.8805 | 2.7554 | 2.6445 | 2.5157
20 | 1.2602 | 1.1928 | 1.1548 | 1.1231 | 1.1093 | 1.2144 | 1.5339 | 1.6562 | 1.871 | 1.9344 | 1.9558 | 1.9627 | 1.9445 | 1.9388 | 1.7862 | 1.7431 | 1.8312 | 1.93 | 1.8208 | 1.7757 | 1.6806 | 1.3756 | 1.4392 | 1.3836
21 | 0.96844 | 0.94159 | 0.89682 | 0.87642 | 0.86942 | 0.98569 | 1.547 | 1.6454 | 1.7035 | 1.709 | 1.7511 | 1.7462 | 1.664 | 1.671 | 1.4959 | 1.3578 | 1.345 | 1.5209 | 1.4468 | 1.3815 | 1.3797 | 1.2497 | 1.1632 | 1.0803
22 | 1.0256 | 1.0349 | 1.0046 | 0.99106 | 0.94658 | 0.91607 | 0.95423 | 0.78124 | 0.77686 | 0.7915 | 0.77234 | 0.77919 | 0.79953 | 0.84557 | 0.85231 | 0.85053 | 0.80415 | 0.8656 | 0.81572 | 0.79469 | 0.82052 | 0.79163 | 0.95825 | 1.0021
23 | 5.1042 | 4.8558 | 4.5527 | 4.5229 | 4.3424 | 4.7154 | 6.0995 | 6.1677 | 6.703 | 7.2124 | 6.9596 | 6.9713 | 7.0474 | 6.9586 | 6.7934 | 6.4253 | 6.5188 | 7.6597 | 7.2633 | 6.9171 | 6.7703 | 6.2719 | 6.2995 | 5.8562
24 | 2.7341 | 2.6575 | 2.4509 | 2.3814 | 2.2123 | 2.3786 | 3.0835 | 2.4982 | 2.0148 | 1.5118 | 2.6464 | 2.6978 | 2.7016 | 2.819 | 2.699 | 2.752 | 2.7178 | 3.5089 | 3.1032 | 2.8209 | 2.8583 | 2.7091 | 3.1916 | 3.0813
25 | 1.1979 | 1.1993 | 1.1787 | 1.199 | 1.1645 | 1.1724 | 1.238 | 1.0894 | 0.90923 | 0.88268 | 1.1779 | 1.0803 | 1.108 | 1.1625 | 1.1922 | 1.2265 | 1.3181 | 1.3976 | 1.2788 | 1.201 | 1.2365 | 1.214 | 1.3309 | 1.418
26 | 2.4643 | 2.3898 | 2.4038 | 2.4214 | 2.4289 | 2.4622 | 3.0435 | 3.0728 | 3.1258 | 3.0581 | 3.0043 | 3.1174 | 3.2392 | 3.168 | 3.1161 | 3.1506 | 3.0201 | 3.1947 | 3.0522 | 2.865 | 2.917 | 2.8141 | 2.599 | 2.5487
27 | 1.2294 | 1.1967 | 1.1408 | 1.161 | 1.1032 | 1.0841 | 1.1185 | 1.2949 | 1.3174 | 1.3148 | 1.2981 | 1.3296 | 1.3291 | 1.3369 | 1.1762 | 1.2588 | 1.3315 | 1.3528 | 1.254 | 1.184 | 1.1931 | 1.123 | 1.1284 | 1.1362
28 | 1.0821 | 1.0745 | 1.0048 | 0.98133 | 0.92858 | 0.93256 | 1.1282 | 1.0398 | 1.1203 | 1.1724 | 1.1444 | 1.1272 | 1.1151 | 1.1254 | 1.0663 | 1.0926 | 1.1377 | 1.4267 | 1.3 | 1.18 | 1.1804 | 1.0692 | 1.2059 | 1.158
29 | 3.4537 | 3.3053 | 3.1519 | 3.1757 | 3.1016 | 3.4142 | 5.3647 | 5.8253 | 6.0727 | 5.9156 | 5.6594 | 6.0317 | 5.6425 | 5.4807 | 4.7854 | 4.7627 | 4.8498 | 5.3639 | 4.814 | 4.9497 | 4.8665 | 4.5223 | 4.1446 | 3.8089
30 | 0.67603 | 0.61869 | 0.56821 | 0.53087 | 0.46314 | 0.54443 | 0.86851 | 0.7074 | 0.76626 | 0.74537 | 0.70767 | 0.67238 | 0.6904 | 0.73226 | 0.71783 | 0.72714 | 0.79428 | 1.2502 | 1.0611 | 0.8811 | 0.89768 | 0.76481 | 0.86967 | 0.8283
31 | 3.5267 | 3.2888 | 2.9997 | 2.9994 | 2.9497 | 3.1924 | 4.0989 | 4.0835 | 4.209 | 4.4079 | 4.4841 | 4.574 | 4.5343 | 4.4284 | 4.431 | 4.393 | 4.5702 | 5.3625 | 5.18 | 5.0213 | 5.0372 | 4.6474 | 4.5358 | 4.2592
32 | 1.6159 | 1.5368 | 1.4825 | 1.4894 | 1.4742 | 1.566 | 1.7796 | 2.013 | 2.1067 | 2.1874 | 2.1398 | 2.1769 | 2.1796 | 2.1785 | 2.0392 | 2.0427 | 1.9528 | 2.0857 | 1.99 | 1.9454 | 1.9203 | 1.8369 | 1.763 | 1.6772

## Pc, Winter, S7
LoadID | 0 | 1 | 2 | 3 | 4 | 5 | 6 | 7 | 8 | 9 | 10 | 11 | 12 | 13 | 14 | 15 | 16 | 17 | 18 | 19 | 20 | 21 | 22 | 23
1 | 1.6503 | 1.6723 | 1.6127 | 1.6614 | 1.6145 | 1.6167 | 1.6316 | 2.1178 | 2.1601 | 2.1395 | 2.133 | 2.1779 | 2.1544 | 2.1163 | 1.841 | 1.9806 | 2.1533 | 2.1205 | 2.0112 | 1.918 | 1.9044 | 1.8198 | 1.6435 | 1.6079
2 | 0.78506 | 0.80586 | 0.75363 | 0.736 | 0.69643 | 0.69942 | 0.84616 | 0.77982 | 0.84022 | 0.87927 | 0.85831 | 0.84538 | 0.8363 | 0.84404 | 0.79976 | 0.81946 | 0.85328 | 1.07 | 0.97501 | 0.885 | 0.8853 | 0.80187 | 0.90445 | 0.86851
3 | 1.9873 | 1.9832 | 1.8912 | 1.9054 | 1.8609 | 2.0485 | 3.2188 | 3.4952 | 3.6436 | 3.5493 | 3.3956 | 3.619 | 3.3855 | 3.2884 | 2.8712 | 2.8576 | 2.9099 | 3.2183 | 2.8884 | 2.9698 | 2.9199 | 2.7134 | 2.4868 | 2.2853
4 | 0.26625 | 0.24748 | 0.22728 | 0.21235 | 0.18526 | 0.21777 | 0.3474 | 0.28296 | 0.3065 | 0.29815 | 0.28307 | 0.26895 | 0.27616 | 0.29291 | 0.28713 | 0.29085 | 0.31771 | 0.50009 | 0.42445 | 0.35244 | 0.35907 | 0.30592 | 0.34787 | 0.33132
5 | 0.9666 | 0.93966 | 0.85705 | 0.85698 | 0.84277 | 0.91212 | 1.1711 | 1.1667 | 1.2026 | 1.2594 | 1.2812 | 1.3069 | 1.2955 | 1.2653 | 1.266 | 1.2551 | 1.3058 | 1.5321 | 1.48 | 1.4347 | 1.4392 | 1.3278 | 1.296 | 1.2169
6 | 5.1482 | 5.1228 | 4.9415 | 4.9646 | 4.9141 | 5.2201 | 5.932 | 6.71 | 7.0222 | 7.2913 | 7.1326 | 7.2562 | 7.2654 | 7.2616 | 6.7974 | 6.8089 | 6.5094 | 6.9522 | 6.6332 | 6.4847 | 6.4012 | 6.1231 | 5.8766 | 5.5905
7 | 2.6915 | 2.6506 | 2.5662 | 2.4958 | 2.4651 | 2.6986 | 3.4088 | 3.6805 | 4.1577 | 4.2986 | 4.3463 | 4.3615 | 4.3211 | 4.3083 | 3.9693 | 3.8737 | 4.0693 | 4.2888 | 4.0462 | 3.946 | 3.7346 | 3.0568 | 3.1983 | 3.0748
8 | 0.6227 | 0.62773 | 0.59788 | 0.58428 | 0.57961 | 0.65712 | 1.0314 | 1.097 | 1.1357 | 1.1393 | 1.1674 | 1.1641 | 1.1093 | 1.114 | 0.99726 | 0.90523 | 0.89664 | 1.0139 | 0.96451 | 0.92098 | 0.9198 | 0.83313 | 0.77544 | 0.72019
9 | 0.65888 | 0.68995 | 0.66974 | 0.66071 | 0.63105 | 0.61071 | 0.63615 | 0.52083 | 0.5179 | 0.52766 | 0.51489 | 0.51946 | 0.53302 | 0.56371 | 0.56821 | 0.56702 | 0.5361 | 0.57707 | 0.54382 | 0.5298 | 0.54701 | 0.52775 | 0.63883 | 0.66806
10 | 0.52655 | 0.52026 | 0.48779 | 0.48459 | 0.46526 | 0.50522 | 0.65352 | 0.66083 | 0.71818 | 0.77276 | 0.74567 | 0.74693 | 0.75508 | 0.74557 | 0.72786 | 0.68843 | 0.69844 | 0.82068 | 0.77821 | 0.74112 | 0.72539 | 0.67199 | 0.67495 | 0.62745
11 | 0.38041 | 0.37965 | 0.35013 | 0.3402 | 0.31605 | 0.33981 | 0.4405 | 0.35688 | 0.28783 | 0.21597 | 0.37806 | 0.3854 | 0.38594 | 0.40271 | 0.38557 | 0.39314 | 0.38826 | 0.50128 | 0.44332 | 0.40298 | 0.40833 | 0.38701 | 0.45594 | 0.44019
12 | 1.1473 | 1.1993 | 1.1787 | 1.199 | 1.1645 | 1.1724 | 1.238 | 1.0894 | 0.90923 | 0.88268 | 1.1779 | 1.0803 | 1.108 | 1.1625 | 1.1922 | 1.2265 | 1.3181 | 1.3976 | 1.2788 | 1.201 | 1.2365 | 1.214 | 1.3309 | 1.418
13 | 4.7008 | 4.7797 | 4.8076 | 4.8427 | 4.8579 | 4.9245 | 6.087 | 6.1455 | 6.2517 | 6.1162 | 6.0085 | 6.2348 | 6.4785 | 6.3359 | 6.2321 | 6.3011 | 6.0403 | 6.3893 | 6.1044 | 5.7301 | 5.834 | 5.6281 | 5.198 | 5.0974
14 | 1.1773 | 1.1967 | 1.1408 | 1.161 | 1.1032 | 1.0841 | 1.1185 | 1.2949 | 1.3174 | 1.3148 | 1.2981 | 1.3296 | 1.3291 | 1.3369 | 1.1762 | 1.2588 | 1.3315 | 1.3528 | 1.254 | 1.184 | 1.1931 | 1.123 | 1.1284 | 1.1362
15 | 0.52338 | 0.53724 | 0.50242 | 0.49066 | 0.46429 | 0.46628 | 0.56411 | 0.51988 | 0.56015 | 0.58618 | 0.57221 | 0.56358 | 0.55754 | 0.5627 | 0.53317 | 0.54631 | 0.56885 | 0.71336 | 0.65001 | 0.59 | 0.5902 | 0.53458 | 0.60297 | 0.579
16 | 0.99365 | 0.9916 | 0.94558 | 0.95271 | 0.93047 | 1.0243 | 1.6094 | 1.7476 | 1.8218 | 1.7747 | 1.6978 | 1.8095 | 1.6927 | 1.6442 | 1.4356 | 1.4288 | 1.4549 | 1.6092 | 1.4442 | 1.4849 | 1.4599 | 1.3567 | 1.2434 | 1.1427
17 | 0.39937 | 0.37121 | 0.34093 | 0.31852 | 0.27788 | 0.32666 | 0.5211 | 0.42444 | 0.45976 | 0.44722 | 0.4246 | 0.40343 | 0.41424 | 0.43936 | 0.4307 | 0.43628 | 0.47657 | 0.75013 | 0.63668 | 0.52866 | 0.53861 | 0.45889 | 0.5218 | 0.49698
18 | 1.4499 | 1.4095 | 1.2856 | 1.2855 | 1.2642 | 1.3682 | 1.7567 | 1.7501 | 1.8039 | 1.8891 | 1.9218 | 1.9603 | 1.9433 | 1.8979 | 1.899 | 1.8827 | 1.9587 | 2.2982 | 2.22 | 2.152 | 2.1588 | 1.9917 | 1.9439 | 1.8254
19 | 2.3167 | 2.3052 | 2.2237 | 2.2341 | 2.2113 | 2.349 | 2.6694 | 3.0195 | 3.16 | 3.2811 | 3.2097 | 3.2653 | 3.2694 | 3.2677 | 3.0588 | 3.064 | 2.9292 | 3.1285 | 2.9849 | 2.9181 | 2.8805 | 2.7554 | 2.6445 | 2.5157
20 | 1.2112 | 1.1928 | 1.1548 | 1.1231 | 1.1093 | 1.2144 | 1.5339 | 1.6562 | 1.871 | 1.9344 | 1.9558 | 1.9627 | 1.9445 | 1.9388 | 1.7862 | 1.7431 | 1.8312 | 1.93 | 1.8208 | 1.7757 | 1.6806 | 1.3756 | 1.4392 | 1.3836
21 | 0.93405 | 0.94159 | 0.89682 | 0.87642 | 0.86942 | 0.98569 | 1.547 | 1.6454 | 1.7035 | 1.709 | 1.7511 | 1.7462 | 1.664 | 1.671 | 1.4959 | 1.3578 | 1.345 | 1.5209 | 1.4468 | 1.3815 | 1.3797 | 1.2497 | 1.1632 | 1.0803
22 | 0.98832 | 1.0349 | 1.0046 | 0.99106 | 0.94658 | 0.91607 | 0.95423 | 0.78124 | 0.77686 | 0.7915 | 0.77234 | 0.77919 | 0.79953 | 0.84557 | 0.85231 | 0.85053 | 0.80415 | 0.8656 | 0.81572 | 0.79469 | 0.82052 | 0.79163 | 0.95825 | 1.0021
23 | 4.9145 | 4.8558 | 4.5527 | 4.5229 | 4.3424 | 4.7154 | 6.0995 | 6.1677 | 6.703 | 7.2124 | 6.9596 | 6.9713 | 7.0474 | 6.9586 | 6.7934 | 6.4253 | 6.5188 | 7.6597 | 7.2633 | 6.9171 | 6.7703 | 6.2719 | 6.2995 | 5.8562
24 | 2.6629 | 2.6575 | 2.4509 | 2.3814 | 2.2123 | 2.3786 | 3.0835 | 2.4982 | 2.0148 | 1.5118 | 2.6464 | 2.6978 | 2.7016 | 2.819 | 2.699 | 2.752 | 2.7178 | 3.5089 | 3.1032 | 2.8209 | 2.8583 | 2.7091 | 3.1916 | 3.0813
25 | 1.1473 | 1.1993 | 1.1787 | 1.199 | 1.1645 | 1.1724 | 1.238 | 1.0894 | 0.90923 | 0.88268 | 1.1779 | 1.0803 | 1.108 | 1.1625 | 1.1922 | 1.2265 | 1.3181 | 1.3976 | 1.2788 | 1.201 | 1.2365 | 1.214 | 1.3309 | 1.418
26 | 2.3504 | 2.3898 | 2.4038 | 2.4214 | 2.4289 | 2.4622 | 3.0435 | 3.0728 | 3.1258 | 3.0581 | 3.0043 | 3.1174 | 3.2392 | 3.168 | 3.1161 | 3.1506 | 3.0201 | 3.1947 | 3.0522 | 2.865 | 2.917 | 2.8141 | 2.599 | 2.5487
27 | 1.1773 | 1.1967 | 1.1408 | 1.161 | 1.1032 | 1.0841 | 1.1185 | 1.2949 | 1.3174 | 1.3148 | 1.2981 | 1.3296 | 1.3291 | 1.3369 | 1.1762 | 1.2588 | 1.3315 | 1.3528 | 1.254 | 1.184 | 1.1931 | 1.123 | 1.1284 | 1.1362
28 | 1.0468 | 1.0745 | 1.0048 | 0.98133 | 0.92858 | 0.93256 | 1.1282 | 1.0398 | 1.1203 | 1.1724 | 1.1444 | 1.1272 | 1.1151 | 1.1254 | 1.0663 | 1.0926 | 1.1377 | 1.4267 | 1.3 | 1.18 | 1.1804 | 1.0692 | 1.2059 | 1.158
29 | 3.3122 | 3.3053 | 3.1519 | 3.1757 | 3.1016 | 3.4142 | 5.3647 | 5.8253 | 6.0727 | 5.9156 | 5.6594 | 6.0317 | 5.6425 | 5.4807 | 4.7854 | 4.7627 | 4.8498 | 5.3639 | 4.814 | 4.9497 | 4.8665 | 4.5223 | 4.1446 | 3.8089
30 | 0.66562 | 0.61869 | 0.56821 | 0.53087 | 0.46314 | 0.54443 | 0.86851 | 0.7074 | 0.76626 | 0.74537 | 0.70767 | 0.67238 | 0.6904 | 0.73226 | 0.71783 | 0.72714 | 0.79428 | 1.2502 | 1.0611 | 0.8811 | 0.89768 | 0.76481 | 0.86967 | 0.8283
31 | 3.3831 | 3.2888 | 2.9997 | 2.9994 | 2.9497 | 3.1924 | 4.0989 | 4.0835 | 4.209 | 4.4079 | 4.4841 | 4.574 | 4.5343 | 4.4284 | 4.431 | 4.393 | 4.5702 | 5.3625 | 5.18 | 5.0213 | 5.0372 | 4.6474 | 4.5358 | 4.2592
32 | 1.5445 | 1.5368 | 1.4825 | 1.4894 | 1.4742 | 1.566 | 1.7796 | 2.013 | 2.1067 | 2.1874 | 2.1398 | 2.1769 | 2.1796 | 2.1785 | 2.0392 | 2.0427 | 1.9528 | 2.0857 | 1.99 | 1.9454 | 1.9203 | 1.8369 | 1.763 | 1.6772

## Pc, Winter, S8
LoadID | 0 | 1 | 2 | 3 | 4 | 5 | 6 | 7 | 8 | 9 | 10 | 11 | 12 | 13 | 14 | 15 | 16 | 17 | 18 | 19 | 20 | 21 | 22 | 23
1 | 1.6503 | 1.6723 | 1.6127 | 1.6614 | 1.6145 | 1.6167 | 1.6316 | 2.1178 | 2.1601 | 2.1395 | 2.133 | 2.1779 | 2.1544 | 2.1163 | 1.841 | 1.9806 | 2.1533 | 2.1205 | 2.0112 | 1.918 | 1.9044 | 1.8198 | 1.6435 | 1.6079
2 | 0.78506 | 0.80586 | 0.75363 | 0.736 | 0.69643 | 0.69942 | 0.84616 | 0.77982 | 0.84022 | 0.87927 | 0.85831 | 0.84538 | 0.8363 | 0.84404 | 0.79976 | 0.81946 | 0.85328 | 1.07 | 0.97501 | 0.885 | 0.8853 | 0.80187 | 0.90445 | 0.86851
3 | 1.9873 | 1.9832 | 1.8912 | 1.9054 | 1.8609 | 2.0485 | 3.2188 | 3.4952 | 3.6436 | 3.5493 | 3.3956 | 3.619 | 3.3855 | 3.2884 | 2.8712 | 2.8576 | 2.9099 | 3.2183 | 2.8884 | 2.9698 | 2.9199 | 2.7134 | 2.4868 | 2.2853
4 | 0.26625 | 0.24748 | 0.22728 | 0.21235 | 0.18526 | 0.21777 | 0.3474 | 0.28296 | 0.3065 | 0.29815 | 0.28307 | 0.26895 | 0.27616 | 0.29291 | 0.28713 | 0.29085 | 0.31771 | 0.50009 | 0.42445 | 0.35244 | 0.35907 | 0.30592 | 0.34787 | 0.33132
5 | 0.9666 | 0.93966 | 0.85705 | 0.85698 | 0.84277 | 0.91212 | 1.1711 | 1.1667 | 1.2026 | 1.2594 | 1.2812 | 1.3069 | 1.2955 | 1.2653 | 1.266 | 1.2551 | 1.3058 | 1.5321 | 1.48 | 1.4347 | 1.4392 | 1.3278 | 1.296 | 1.2169
6 | 5.1482 | 5.1228 | 4.9415 | 4.9646 | 4.9141 | 5.2201 | 5.932 | 6.71 | 7.0222 | 7.2913 | 7.1326 | 7.2562 | 7.2654 | 7.2616 | 6.7974 | 6.8089 | 6.5094 | 6.9522 | 6.6332 | 6.4847 | 6.4012 | 6.1231 | 5.8766 | 5.5905
7 | 2.6915 | 2.6506 | 2.5662 | 2.4958 | 2.4651 | 2.6986 | 3.4088 | 3.6805 | 4.1577 | 4.2986 | 4.3463 | 4.3615 | 4.3211 | 4.3083 | 3.9693 | 3.8737 | 4.0693 | 4.2888 | 4.0462 | 3.946 | 3.7346 | 3.0568 | 3.1983 | 3.0748
8 | 0.6227 | 0.62773 | 0.59788 | 0.58428 | 0.57961 | 0.65712 | 1.0314 | 1.097 | 1.1357 | 1.1393 | 1.1674 | 1.1641 | 1.1093 | 1.114 | 0.99726 | 0.90523 | 0.89664 | 1.0139 | 0.96451 | 0.92098 | 0.9198 | 0.83313 | 0.77544 | 0.72019
9 | 0.65888 | 0.68995 | 0.66974 | 0.66071 | 0.63105 | 0.61071 | 0.63615 | 0.52083 | 0.5179 | 0.52766 | 0.51489 | 0.51946 | 0.53302 | 0.56371 | 0.56821 | 0.56702 | 0.5361 | 0.57707 | 0.54382 | 0.5298 | 0.54701 | 0.52775 | 0.63883 | 0.66806
10 | 0.52655 | 0.52026 | 0.48779 | 0.48459 | 0.46526 | 0.50522 | 0.65352 | 0.66083 | 0.71818 | 0.77276 | 0.74567 | 0.74693 | 0.75508 | 0.74557 | 0.72786 | 0.68843 | 0.69844 | 0.82068 | 0.77821 | 0.74112 | 0.72539 | 0.67199 | 0.67495 | 0.62745
11 | 0.38041 | 0.37965 | 0.35013 | 0.3402 | 0.31605 | 0.33981 | 0.4405 | 0.35688 | 0.28783 | 0.21597 | 0.37806 | 0.3854 | 0.38594 | 0.40271 | 0.38557 | 0.39314 | 0.38826 | 0.50128 | 0.44332 | 0.40298 | 0.40833 | 0.38701 | 0.45594 | 0.44019
12 | 1.1473 | 1.1993 | 1.1787 | 1.199 | 1.1645 | 1.1724 | 1.238 | 1.0894 | 0.90923 | 0.88268 | 1.1779 | 1.0803 | 1.108 | 1.1625 | 1.1922 | 1.2265 | 1.3181 | 1.3976 | 1.2788 | 1.201 | 1.2365 | 1.214 | 1.3309 | 1.418
13 | 4.7008 | 4.7797 | 4.8076 | 4.8427 | 4.8579 | 4.9245 | 6.087 | 6.1455 | 6.2517 | 6.1162 | 6.0085 | 6.2348 | 6.4785 | 6.3359 | 6.2321 | 6.3011 | 6.0403 | 6.3893 | 6.1044 | 5.7301 | 5.834 | 5.6281 | 5.198 | 5.0974
14 | 1.1773 | 1.1967 | 1.1408 | 1.161 | 1.1032 | 1.0841 | 1.1185 | 1.2949 | 1.3174 | 1.3148 | 1.2981 | 1.3296 | 1.3291 | 1.3369 | 1.1762 | 1.2588 | 1.3315 | 1.3528 | 1.254 | 1.184 | 1.1931 | 1.123 | 1.1284 | 1.1362
15 | 0.52338 | 0.53724 | 0.50242 | 0.49066 | 0.46429 | 0.46628 | 0.56411 | 0.51988 | 0.56015 | 0.58618 | 0.57221 | 0.56358 | 0.55754 | 0.5627 | 0.53317 | 0.54631 | 0.56885 | 0.71336 | 0.65001 | 0.59 | 0.5902 | 0.53458 | 0.60297 | 0.579
16 | 0.99365 | 0.9916 | 0.94558 | 0.95271 | 0.93047 | 1.0243 | 1.6094 | 1.7476 | 1.8218 | 1.7747 | 1.6978 | 1.8095 | 1.6927 | 1.6442 | 1.4356 | 1.4288 | 1.4549 | 1.6092 | 1.4442 | 1.4849 | 1.4599 | 1.3567 | 1.2434 | 1.1427
17 | 0.39937 | 0.37121 | 0.34093 | 0.31852 | 0.27788 | 0.32666 | 0.5211 | 0.42444 | 0.45976 | 0.44722 | 0.4246 | 0.40343 | 0.41424 | 0.43936 | 0.4307 | 0.43628 | 0.47657 | 0.75013 | 0.63668 | 0.52866 | 0.53861 | 0.45889 | 0.5218 | 0.49698
18 | 1.4499 | 1.4095 | 1.2856 | 1.2855 | 1.2642 | 1.3682 | 1.7567 | 1.7501 | 1.8039 | 1.8891 | 1.9218 | 1.9603 | 1.9433 | 1.8979 | 1.899 | 1.8827 | 1.9587 | 2.2982 | 2.22 | 2.152 | 2.1588 | 1.9917 | 1.9439 | 1.8254
19 | 2.3167 | 2.3052 | 2.2237 | 2.2341 | 2.2113 | 2.349 | 2.6694 | 3.0195 | 3.16 | 3.2811 | 3.2097 | 3.2653 | 3.2694 | 3.2677 | 3.0588 | 3.064 | 2.9292 | 3.1285 | 2.9849 | 2.9181 | 2.8805 | 2.7554 | 2.6445 | 2.5157
20 | 1.2112 | 1.1928 | 1.1548 | 1.1231 | 1.1093 | 1.2144 | 1.5339 | 1.6562 | 1.871 | 1.9344 | 1.9558 | 1.9627 | 1.9445 | 1.9388 | 1.7862 | 1.7431 | 1.8312 | 1.93 | 1.8208 | 1.7757 | 1.6806 | 1.3756 | 1.4392 | 1.3836
21 | 0.93405 | 0.94159 | 0.89682 | 0.87642 | 0.86942 | 0.98569 | 1.547 | 1.6454 | 1.7035 | 1.709 | 1.7511 | 1.7462 | 1.664 | 1.671 | 1.4959 | 1.3578 | 1.345 | 1.5209 | 1.4468 | 1.3815 | 1.3797 | 1.2497 | 1.1632 | 1.0803
22 | 0.98832 | 1.0349 | 1.0046 | 0.99106 | 0.94658 | 0.91607 | 0.95423 | 0.78124 | 0.77686 | 0.7915 | 0.77234 | 0.77919 | 0.79953 | 0.84557 | 0.85231 | 0.85053 | 0.80415 | 0.8656 | 0.81572 | 0.79469 | 0.82052 | 0.79163 | 0.95825 | 1.0021
23 | 4.9145 | 4.8558 | 4.5527 | 4.5229 | 4.3424 | 4.7154 | 6.0995 | 6.1677 | 6.703 | 7.2124 | 6.9596 | 6.9713 | 7.0474 | 6.9586 | 6.7934 | 6.4253 | 6.5188 | 7.6597 | 7.2633 | 6.9171 | 6.7703 | 6.2719 | 6.2995 | 5.8562
24 | 2.6629 | 2.6575 | 2.4509 | 2.3814 | 2.2123 | 2.3786 | 3.0835 | 2.4982 | 2.0148 | 1.5118 | 2.6464 | 2.6978 | 2.7016 | 2.819 | 2.699 | 2.752 | 2.7178 | 3.5089 | 3.1032 | 2.8209 | 2.8583 | 2.7091 | 3.1916 | 3.0813
25 | 1.1473 | 1.1993 | 1.1787 | 1.199 | 1.1645 | 1.1724 | 1.238 | 1.0894 | 0.90923 | 0.88268 | 1.1779 | 1.0803 | 1.108 | 1.1625 | 1.1922 | 1.2265 | 1.3181 | 1.3976 | 1.2788 | 1.201 | 1.2365 | 1.214 | 1.3309 | 1.418
26 | 2.3504 | 2.3898 | 2.4038 | 2.4214 | 2.4289 | 2.4622 | 3.0435 | 3.0728 | 3.1258 | 3.0581 | 3.0043 | 3.1174 | 3.2392 | 3.168 | 3.1161 | 3.1506 | 3.0201 | 3.1947 | 3.0522 | 2.865 | 2.917 | 2.8141 | 2.599 | 2.5487
27 | 1.1773 | 1.1967 | 1.1408 | 1.161 | 1.1032 | 1.0841 | 1.1185 | 1.2949 | 1.3174 | 1.3148 | 1.2981 | 1.3296 | 1.3291 | 1.3369 | 1.1762 | 1.2588 | 1.3315 | 1.3528 | 1.254 | 1.184 | 1.1931 | 1.123 | 1.1284 | 1.1362
28 | 1.0468 | 1.0745 | 1.0048 | 0.98133 | 0.92858 | 0.93256 | 1.1282 | 1.0398 | 1.1203 | 1.1724 | 1.1444 | 1.1272 | 1.1151 | 1.1254 | 1.0663 | 1.0926 | 1.1377 | 1.4267 | 1.3 | 1.18 | 1.1804 | 1.0692 | 1.2059 | 1.158
29 | 3.3122 | 3.3053 | 3.1519 | 3.1757 | 3.1016 | 3.4142 | 5.3647 | 5.8253 | 6.0727 | 5.9156 | 5.6594 | 6.0317 | 5.6425 | 5.4807 | 4.7854 | 4.7627 | 4.8498 | 5.3639 | 4.814 | 4.9497 | 4.8665 | 4.5223 | 4.1446 | 3.8089
30 | 0.66562 | 0.61869 | 0.56821 | 0.53087 | 0.46314 | 0.54443 | 0.86851 | 0.7074 | 0.76626 | 0.74537 | 0.70767 | 0.67238 | 0.6904 | 0.73226 | 0.71783 | 0.72714 | 0.79428 | 1.2502 | 1.0611 | 0.8811 | 0.89768 | 0.76481 | 0.86967 | 0.8283
31 | 3.3831 | 3.2888 | 2.9997 | 2.9994 | 2.9497 | 3.1924 | 4.0989 | 4.0835 | 4.209 | 4.4079 | 4.4841 | 4.574 | 4.5343 | 4.4284 | 4.431 | 4.393 | 4.5702 | 5.3625 | 5.18 | 5.0213 | 5.0372 | 4.6474 | 4.5358 | 4.2592
32 | 1.5445 | 1.5368 | 1.4825 | 1.4894 | 1.4742 | 1.566 | 1.7796 | 2.013 | 2.1067 | 2.1874 | 2.1398 | 2.1769 | 2.1796 | 2.1785 | 2.0392 | 2.0427 | 1.9528 | 2.0857 | 1.99 | 1.9454 | 1.9203 | 1.8369 | 1.763 | 1.6772

## Pc, Winter, S9
LoadID | 0 | 1 | 2 | 3 | 4 | 5 | 6 | 7 | 8 | 9 | 10 | 11 | 12 | 13 | 14 | 15 | 16 | 17 | 18 | 19 | 20 | 21 | 22 | 23
1 | 1.6503 | 1.6723 | 1.6127 | 1.6614 | 1.6145 | 1.6167 | 1.6316 | 2.1178 | 2.1601 | 2.1395 | 2.133 | 2.1779 | 2.1544 | 2.1163 | 1.841 | 1.9806 | 2.1533 | 2.1205 | 2.0112 | 1.918 | 1.9044 | 1.8198 | 1.6435 | 1.6079
2 | 0.78506 | 0.80586 | 0.75363 | 0.736 | 0.69643 | 0.69942 | 0.84616 | 0.77982 | 0.84022 | 0.87927 | 0.85831 | 0.84538 | 0.8363 | 0.84404 | 0.79976 | 0.81946 | 0.85328 | 1.07 | 0.97501 | 0.885 | 0.8853 | 0.80187 | 0.90445 | 0.86851
3 | 1.9873 | 1.9832 | 1.8912 | 1.9054 | 1.8609 | 2.0485 | 3.2188 | 3.4952 | 3.6436 | 3.5493 | 3.3956 | 3.619 | 3.3855 | 3.2884 | 2.8712 | 2.8576 | 2.9099 | 3.2183 | 2.8884 | 2.9698 | 2.9199 | 2.7134 | 2.4868 | 2.2853
4 | 0.26625 | 0.24748 | 0.22728 | 0.21235 | 0.18526 | 0.21777 | 0.3474 | 0.28296 | 0.3065 | 0.29815 | 0.28307 | 0.26895 | 0.27616 | 0.29291 | 0.28713 | 0.29085 | 0.31771 | 0.50009 | 0.42445 | 0.35244 | 0.35907 | 0.30592 | 0.34787 | 0.33132
5 | 0.9666 | 0.93966 | 0.85705 | 0.85698 | 0.84277 | 0.91212 | 1.1711 | 1.1667 | 1.2026 | 1.2594 | 1.2812 | 1.3069 | 1.2955 | 1.2653 | 1.266 | 1.2551 | 1.3058 | 1.5321 | 1.48 | 1.4347 | 1.4392 | 1.3278 | 1.296 | 1.2169
6 | 5.1482 | 5.1228 | 4.9415 | 4.9646 | 4.9141 | 5.2201 | 5.932 | 6.71 | 7.0222 | 7.2913 | 7.1326 | 7.2562 | 7.2654 | 7.2616 | 6.7974 | 6.8089 | 6.5094 | 6.9522 | 6.6332 | 6.4847 | 6.4012 | 6.1231 | 5.8766 | 5.5905
7 | 2.6915 | 2.6506 | 2.5662 | 2.4958 | 2.4651 | 2.6986 | 3.4088 | 3.6805 | 4.1577 | 4.2986 | 4.3463 | 4.3615 | 4.3211 | 4.3083 | 3.9693 | 3.8737 | 4.0693 | 4.2888 | 4.0462 | 3.946 | 3.7346 | 3.0568 | 3.1983 | 3.0748
8 | 0.6227 | 0.62773 | 0.59788 | 0.58428 | 0.57961 | 0.65712 | 1.0314 | 1.097 | 1.1357 | 1.1393 | 1.1674 | 1.1641 | 1.1093 | 1.114 | 0.99726 | 0.90523 | 0.89664 | 1.0139 | 0.96451 | 0.92098 | 0.9198 | 0.83313 | 0.77544 | 0.72019
9 | 0.65888 | 0.68995 | 0.66974 | 0.66071 | 0.63105 | 0.61071 | 0.63615 | 0.52083 | 0.5179 | 0.52766 | 0.51489 | 0.51946 | 0.53302 | 0.56371 | 0.56821 | 0.56702 | 0.5361 | 0.57707 | 0.54382 | 0.5298 | 0.54701 | 0.52775 | 0.63883 | 0.66806
10 | 0.52655 | 0.52026 | 0.48779 | 0.48459 | 0.46526 | 0.50522 | 0.65352 | 0.66083 | 0.71818 | 0.77276 | 0.74567 | 0.74693 | 0.75508 | 0.74557 | 0.72786 | 0.68843 | 0.69844 | 0.82068 | 0.77821 | 0.74112 | 0.72539 | 0.67199 | 0.67495 | 0.62745
11 | 0.38041 | 0.37965 | 0.35013 | 0.3402 | 0.31605 | 0.33981 | 0.4405 | 0.35688 | 0.28783 | 0.21597 | 0.37806 | 0.3854 | 0.38594 | 0.40271 | 0.38557 | 0.39314 | 0.38826 | 0.50128 | 0.44332 | 0.40298 | 0.40833 | 0.38701 | 0.45594 | 0.44019
12 | 1.1473 | 1.1993 | 1.1787 | 1.199 | 1.1645 | 1.1724 | 1.238 | 1.0894 | 0.90923 | 0.88268 | 1.1779 | 1.0803 | 1.108 | 1.1625 | 1.1922 | 1.2265 | 1.3181 | 1.3976 | 1.2788 | 1.201 | 1.2365 | 1.214 | 1.3309 | 1.418
13 | 4.7008 | 4.7797 | 4.8076 | 4.8427 | 4.8579 | 4.9245 | 6.087 | 6.1455 | 6.2517 | 6.1162 | 6.0085 | 6.2348 | 6.4785 | 6.3359 | 6.2321 | 6.3011 | 6.0403 | 6.3893 | 6.1044 | 5.7301 | 5.834 | 5.6281 | 5.198 | 5.0974
14 | 1.1773 | 1.1967 | 1.1408 | 1.161 | 1.1032 | 1.0841 | 1.1185 | 1.2949 | 1.3174 | 1.3148 | 1.2981 | 1.3296 | 1.3291 | 1.3369 | 1.1762 | 1.2588 | 1.3315 | 1.3528 | 1.254 | 1.184 | 1.1931 | 1.123 | 1.1284 | 1.1362
15 | 0.52338 | 0.53724 | 0.50242 | 0.49066 | 0.46429 | 0.46628 | 0.56411 | 0.51988 | 0.56015 | 0.58618 | 0.57221 | 0.56358 | 0.55754 | 0.5627 | 0.53317 | 0.54631 | 0.56885 | 0.71336 | 0.65001 | 0.59 | 0.5902 | 0.53458 | 0.60297 | 0.579
16 | 0.99365 | 0.9916 | 0.94558 | 0.95271 | 0.93047 | 1.0243 | 1.6094 | 1.7476 | 1.8218 | 1.7747 | 1.6978 | 1.8095 | 1.6927 | 1.6442 | 1.4356 | 1.4288 | 1.4549 | 1.6092 | 1.4442 | 1.4849 | 1.4599 | 1.3567 | 1.2434 | 1.1427
17 | 0.39937 | 0.37121 | 0.34093 | 0.31852 | 0.27788 | 0.32666 | 0.5211 | 0.42444 | 0.45976 | 0.44722 | 0.4246 | 0.40343 | 0.41424 | 0.43936 | 0.4307 | 0.43628 | 0.47657 | 0.75013 | 0.63668 | 0.52866 | 0.53861 | 0.45889 | 0.5218 | 0.49698
18 | 1.4499 | 1.4095 | 1.2856 | 1.2855 | 1.2642 | 1.3682 | 1.7567 | 1.7501 | 1.8039 | 1.8891 | 1.9218 | 1.9603 | 1.9433 | 1.8979 | 1.899 | 1.8827 | 1.9587 | 2.2982 | 2.22 | 2.152 | 2.1588 | 1.9917 | 1.9439 | 1.8254
19 | 2.3167 | 2.3052 | 2.2237 | 2.2341 | 2.2113 | 2.349 | 2.6694 | 3.0195 | 3.16 | 3.2811 | 3.2097 | 3.2653 | 3.2694 | 3.2677 | 3.0588 | 3.064 | 2.9292 | 3.1285 | 2.9849 | 2.9181 | 2.8805 | 2.7554 | 2.6445 | 2.5157
20 | 1.2112 | 1.1928 | 1.1548 | 1.1231 | 1.1093 | 1.2144 | 1.5339 | 1.6562 | 1.871 | 1.9344 | 1.9558 | 1.9627 | 1.9445 | 1.9388 | 1.7862 | 1.7431 | 1.8312 | 1.93 | 1.8208 | 1.7757 | 1.6806 | 1.3756 | 1.4392 | 1.3836
21 | 0.93405 | 0.94159 | 0.89682 | 0.87642 | 0.86942 | 0.98569 | 1.547 | 1.6454 | 1.7035 | 1.709 | 1.7511 | 1.7462 | 1.664 | 1.671 | 1.4959 | 1.3578 | 1.345 | 1.5209 | 1.4468 | 1.3815 | 1.3797 | 1.2497 | 1.1632 | 1.0803
22 | 0.98832 | 1.0349 | 1.0046 | 0.99106 | 0.94658 | 0.91607 | 0.95423 | 0.78124 | 0.77686 | 0.7915 | 0.77234 | 0.77919 | 0.79953 | 0.84557 | 0.85231 | 0.85053 | 0.80415 | 0.8656 | 0.81572 | 0.79469 | 0.82052 | 0.79163 | 0.95825 | 1.0021
23 | 4.9145 | 4.8558 | 4.5527 | 4.5229 | 4.3424 | 4.7154 | 6.0995 | 6.1677 | 6.703 | 7.2124 | 6.9596 | 6.9713 | 7.0474 | 6.9586 | 6.7934 | 6.4253 | 6.5188 | 7.6597 | 7.2633 | 6.9171 | 6.7703 | 6.2719 | 6.2995 | 5.8562
24 | 2.6629 | 2.6575 | 2.4509 | 2.3814 | 2.2123 | 2.3786 | 3.0835 | 2.4982 | 2.0148 | 1.5118 | 2.6464 | 2.6978 | 2.7016 | 2.819 | 2.699 | 2.752 | 2.7178 | 3.5089 | 3.1032 | 2.8209 | 2.8583 | 2.7091 | 3.1916 | 3.0813
25 | 1.1473 | 1.1993 | 1.1787 | 1.199 | 1.1645 | 1.1724 | 1.238 | 1.0894 | 0.90923 | 0.88268 | 1.1779 | 1.0803 | 1.108 | 1.1625 | 1.1922 | 1.2265 | 1.3181 | 1.3976 | 1.2788 | 1.201 | 1.2365 | 1.214 | 1.3309 | 1.418
26 | 2.3504 | 2.3898 | 2.4038 | 2.4214 | 2.4289 | 2.4622 | 3.0435 | 3.0728 | 3.1258 | 3.0581 | 3.0043 | 3.1174 | 3.2392 | 3.168 | 3.1161 | 3.1506 | 3.0201 | 3.1947 | 3.0522 | 2.865 | 2.917 | 2.8141 | 2.599 | 2.5487
27 | 1.1773 | 1.1967 | 1.1408 | 1.161 | 1.1032 | 1.0841 | 1.1185 | 1.2949 | 1.3174 | 1.3148 | 1.2981 | 1.3296 | 1.3291 | 1.3369 | 1.1762 | 1.2588 | 1.3315 | 1.3528 | 1.254 | 1.184 | 1.1931 | 1.123 | 1.1284 | 1.1362
28 | 1.0468 | 1.0745 | 1.0048 | 0.98133 | 0.92858 | 0.93256 | 1.1282 | 1.0398 | 1.1203 | 1.1724 | 1.1444 | 1.1272 | 1.1151 | 1.1254 | 1.0663 | 1.0926 | 1.1377 | 1.4267 | 1.3 | 1.18 | 1.1804 | 1.0692 | 1.2059 | 1.158
29 | 3.3122 | 3.3053 | 3.1519 | 3.1757 | 3.1016 | 3.4142 | 5.3647 | 5.8253 | 6.0727 | 5.9156 | 5.6594 | 6.0317 | 5.6425 | 5.4807 | 4.7854 | 4.7627 | 4.8498 | 5.3639 | 4.814 | 4.9497 | 4.8665 | 4.5223 | 4.1446 | 3.8089
30 | 0.66562 | 0.61869 | 0.56821 | 0.53087 | 0.46314 | 0.54443 | 0.86851 | 0.7074 | 0.76626 | 0.74537 | 0.70767 | 0.67238 | 0.6904 | 0.73226 | 0.71783 | 0.72714 | 0.79428 | 1.2502 | 1.0611 | 0.8811 | 0.89768 | 0.76481 | 0.86967 | 0.8283
31 | 3.3831 | 3.2888 | 2.9997 | 2.9994 | 2.9497 | 3.1924 | 4.0989 | 4.0835 | 4.209 | 4.4079 | 4.4841 | 4.574 | 4.5343 | 4.4284 | 4.431 | 4.393 | 4.5702 | 5.3625 | 5.18 | 5.0213 | 5.0372 | 4.6474 | 4.5358 | 4.2592
32 | 1.5445 | 1.5368 | 1.4825 | 1.4894 | 1.4742 | 1.566 | 1.7796 | 2.013 | 2.1067 | 2.1874 | 2.1398 | 2.1769 | 2.1796 | 2.1785 | 2.0392 | 2.0427 | 1.9528 | 2.0857 | 1.99 | 1.9454 | 1.9203 | 1.8369 | 1.763 | 1.6772

## Qc, Winter, S1
LoadID | 0 | 1 | 2 | 3 | 4 | 5 | 6 | 7 | 8 | 9 | 10 | 11 | 12 | 13 | 14 | 15 | 16 | 17 | 18 | 19 | 20 | 21 | 22 | 23
1 | 0.63794 | 0.45071 | 0.39072 | 0.50084 | 0.43123 | 0.35455 | 0.29335 | 1.0251 | 1.0721 | 0.91952 | 1.0713 | 0.99546 | 0.99984 | 0.89282 | 0.52981 | 0.82951 | 0.99487 | 0.92828 | 0.64877 | 0.67307 | 0.6269 | 0.38887 | 0.31021 | 0.32151
2 | -0.25473 | -0.25467 | -0.2617 | -0.27369 | -0.27106 | -0.24877 | -0.15774 | -0.030322 | -0.032585 | -0.021594 | -0.019022 | -0.084895 | -0.12402 | -0.16077 | -0.15957 | -0.16226 | -0.12758 | 0.041931 | -0.0059096 | -0.069759 | -0.12931 | -0.17009 | -0.18655 | -0.21359
3 | -1.3672 | -1.4752 | -1.5022 | -1.4822 | -1.4834 | -1.2387 | -0.046125 | 0.63863 | 0.81394 | 0.56701 | 0.33478 | 0.66404 | 0.41871 | 0.12703 | -0.50258 | -0.50279 | -0.41418 | -0.20894 | -0.50925 | -0.29016 | -0.39837 | -0.66075 | -1.0439 | -1.1784
4 | -0.54522 | -0.55062 | -0.55624 | -0.56111 | -0.56361 | -0.51528 | -0.44706 | -0.40816 | -0.42012 | -0.46541 | -0.49641 | -0.52562 | -0.52624 | -0.53592 | -0.54063 | -0.5245 | -0.44402 | -0.26464 | -0.34135 | -0.41406 | -0.44574 | -0.47158 | -0.4985 | -0.50091
5 | -0.36586 | -0.38425 | -0.40057 | -0.402 | -0.40111 | -0.33811 | -0.25767 | -0.20853 | -0.20483 | -0.17158 | -0.1698 | -0.16622 | -0.20005 | -0.21528 | -0.20949 | -0.25969 | -0.23007 | -0.11534 | -0.13658 | -0.16982 | -0.18337 | -0.23804 | -0.26325 | -0.2754
6 | 1.0148 | 0.79379 | 0.60187 | 0.89664 | 0.73629 | 1.0608 | 1.4148 | 2.7557 | 3.1736 | 3.27 | 3.1038 | 3.3108 | 3.2862 | 3.2481 | 2.7319 | 2.5986 | 2.2585 | 2.4708 | 2.0944 | 2.1855 | 1.8478 | 1.9451 | 1.2075 | 1.2401
7 | -1.2536 | -1.2399 | -1.2788 | -1.3019 | -1.3791 | -1.2348 | -1.049 | -0.54488 | -0.26998 | -0.2506 | -0.19047 | -0.06401 | -0.25989 | -0.2712 | -0.4943 | -0.70637 | -0.63752 | -0.7111 | -0.79967 | -0.76775 | -0.87419 | -1.0305 | -1.1627 | -1.1565
8 | -0.83282 | -0.85042 | -0.84705 | -0.84584 | -0.8284 | -0.79493 | -0.60767 | -0.48343 | -0.44641 | -0.50983 | -0.48142 | -0.43885 | -0.46519 | -0.50364 | -0.61193 | -0.67864 | -0.67684 | -0.66746 | -0.70354 | -0.72744 | -0.7399 | -0.76159 | -0.79484 | -0.81007
9 | -0.027986 | -0.027986 | -0.027986 | -0.027986 | -0.027986 | -0.027986 | -0.027986 | -0.027986 | -0.027986 | -0.027986 | -0.027986 | -0.027986 | -0.027986 | -0.027986 | -0.027986 | -0.027986 | -0.027986 | -0.027986 | -0.027986 | -0.027986 | -0.027986 | -0.027986 | -0.027986 | -0.027986
10 | -0.49551 | -0.50996 | -0.51071 | -0.50928 | -0.50786 | -0.47479 | -0.35589 | -0.29047 | -0.18723 | -0.10812 | -0.13833 | -0.10679 | -0.12734 | -0.18417 | -0.23023 | -0.23747 | -0.24418 | -0.1648 | -0.1997 | -0.24757 | -0.29115 | -0.37043 | -0.46301 | -0.47125
11 | -0.41834 | -0.42237 | -0.43013 | -0.43396 | -0.42424 | -0.34237 | -0.25977 | -0.23211 | -0.1629 | -0.10748 | -0.24504 | -0.23108 | -0.26044 | -0.2599 | -0.28917 | -0.28944 | -0.24654 | -0.16487 | -0.22523 | -0.26458 | -0.28424 | -0.29108 | -0.31431 | -0.33338
12 | -0.057892 | 0.097133 | 0.20549 | 0.17768 | 0.13815 | -0.13917 | -0.0045948 | 0.16593 | 0.36014 | 0.42486 | 0.20637 | -0.00053618 | 0.65368 | 0.74103 | 0.70294 | 0.80703 | 0.44336 | 0.61239 | 0.65758 | 0.58619 | 0.65786 | 0.84449 | 0.78229 | 0.527
13 | 0.42626 | 0.34475 | 0.49203 | 0.61655 | 0.64382 | 0.78493 | 2.8706 | 3.5935 | 3.8477 | 3.5989 | 3.2967 | 3.7782 | 4.2704 | 3.7872 | 3.7245 | 3.7175 | 3.3501 | 3.4631 | 2.9946 | 2.2606 | 2.4802 | 2.1673 | 0.95331 | 0.67445
14 | 0.10632 | 0.075119 | 0.06512 | 0.083473 | 0.071872 | 0.059091 | 0.048892 | 0.17086 | 0.17868 | 0.15325 | 0.17855 | 0.16591 | 0.16664 | 0.1488 | 0.088301 | 0.13825 | 0.16581 | 0.15471 | 0.10813 | 0.11218 | 0.10448 | 0.064812 | 0.051701 | 0.053586
15 | -0.12736 | -0.12734 | -0.13085 | -0.13684 | -0.13553 | -0.12438 | -0.078869 | -0.015161 | -0.016292 | -0.010797 | -0.0095111 | -0.042448 | -0.062011 | -0.080387 | -0.079783 | -0.081132 | -0.063789 | 0.020966 | -0.0029548 | -0.034879 | -0.064653 | -0.085046 | -0.093275 | -0.1068
16 | -0.34179 | -0.3688 | -0.37556 | -0.37054 | -0.37085 | -0.30967 | -0.011531 | 0.15966 | 0.20349 | 0.14175 | 0.083694 | 0.16601 | 0.10468 | 0.031759 | -0.12564 | -0.1257 | -0.10354 | -0.052236 | -0.12731 | -0.07254 | -0.099593 | -0.16519 | -0.26097 | -0.29459
17 | -0.72695 | -0.73416 | -0.74166 | -0.74815 | -0.75148 | -0.68704 | -0.59608 | -0.54422 | -0.56016 | -0.62055 | -0.66188 | -0.70083 | -0.70166 | -0.71456 | -0.72084 | -0.69934 | -0.59203 | -0.35286 | -0.45513 | -0.55208 | -0.59432 | -0.62877 | -0.66467 | -0.66788
18 | -0.73173 | -0.76849 | -0.80115 | -0.80401 | -0.80223 | -0.67621 | -0.51535 | -0.41705 | -0.40966 | -0.34316 | -0.3396 | -0.33244 | -0.4001 | -0.43056 | -0.41898 | -0.51937 | -0.46013 | -0.23068 | -0.27316 | -0.33964 | -0.36675 | -0.47608 | -0.52651 | -0.5508
19 | 0.40591 | 0.31751 | 0.24075 | 0.35866 | 0.29452 | 0.42431 | 0.56591 | 1.1023 | 1.2694 | 1.308 | 1.2415 | 1.3243 | 1.3145 | 1.2993 | 1.0927 | 1.0394 | 0.90341 | 0.9883 | 0.83775 | 0.87422 | 0.73913 | 0.77805 | 0.48302 | 0.49604
20 | -0.50142 | -0.49594 | -0.51152 | -0.52078 | -0.55162 | -0.4939 | -0.41959 | -0.21795 | -0.10799 | -0.10024 | -0.076188 | -0.025604 | -0.10396 | -0.10848 | -0.19772 | -0.28255 | -0.25501 | -0.28444 | -0.31987 | -0.3071 | -0.34967 | -0.41222 | -0.46509 | -0.46261
21 | -1.6656 | -1.7008 | -1.6941 | -1.6917 | -1.6568 | -1.5899 | -1.2153 | -0.96686 | -0.89281 | -1.0197 | -0.96284 | -0.8777 | -0.93038 | -1.0073 | -1.2239 | -1.3573 | -1.3537 | -1.3349 | -1.4071 | -1.4549 | -1.4798 | -1.5232 | -1.5897 | -1.6201
22 | -0.069964 | -0.069964 | -0.069964 | -0.069964 | -0.069964 | -0.069964 | -0.069964 | -0.069964 | -0.069964 | -0.069964 | -0.069964 | -0.069964 | -0.069964 | -0.069964 | -0.069964 | -0.069964 | -0.069964 | -0.069964 | -0.069964 | -0.069964 | -0.069964 | -0.069964 | -0.069964 | -0.069964
23 | -3.3034 | -3.3997 | -3.4048 | -3.3952 | -3.3857 | -3.1652 | -2.3726 | -1.9365 | -1.2482 | -0.72082 | -0.92217 | -0.71192 | -0.84893 | -1.2278 | -1.5349 | -1.5831 | -1.6279 | -1.0987 | -1.3313 | -1.6505 | -1.941 | -2.4696 | -3.0867 | -3.1416
24 | -2.3905 | -2.4136 | -2.4579 | -2.4797 | -2.4242 | -1.9564 | -1.4844 | -1.3263 | -0.93083 | -0.61419 | -1.4003 | -1.3204 | -1.4882 | -1.4852 | -1.6524 | -1.654 | -1.4088 | -0.94214 | -1.287 | -1.5119 | -1.6242 | -1.6633 | -1.7961 | -1.905
25 | -0.041352 | 0.06938 | 0.14678 | 0.12692 | 0.098682 | -0.099411 | -0.003282 | 0.11852 | 0.25725 | 0.30347 | 0.14741 | -0.00038299 | 0.46691 | 0.52931 | 0.5021 | 0.57645 | 0.31669 | 0.43742 | 0.4697 | 0.41871 | 0.4699 | 0.6032 | 0.55878 | 0.37643
26 | 0.13321 | 0.10773 | 0.15376 | 0.19267 | 0.20119 | 0.24529 | 0.89706 | 1.123 | 1.2024 | 1.1247 | 1.0302 | 1.1807 | 1.3345 | 1.1835 | 1.1639 | 1.1617 | 1.0469 | 1.0822 | 0.9358 | 0.70645 | 0.77505 | 0.67729 | 0.29791 | 0.21077
27 | 0.21265 | 0.15024 | 0.13024 | 0.16695 | 0.14374 | 0.11818 | 0.097784 | 0.34171 | 0.35736 | 0.30651 | 0.3571 | 0.33182 | 0.33328 | 0.29761 | 0.1766 | 0.2765 | 0.33162 | 0.30943 | 0.21626 | 0.22436 | 0.20897 | 0.12962 | 0.1034 | 0.10717
28 | -0.44577 | -0.44568 | -0.45797 | -0.47895 | -0.47435 | -0.43535 | -0.27604 | -0.053063 | -0.057023 | -0.03779 | -0.033289 | -0.14857 | -0.21704 | -0.28136 | -0.27924 | -0.28396 | -0.22326 | 0.07338 | -0.010342 | -0.12208 | -0.22629 | -0.29766 | -0.32646 | -0.37378
29 | -10.2538 | -11.0639 | -11.2668 | -11.1161 | -11.1254 | -9.2902 | -0.34594 | 4.7897 | 6.1046 | 4.2526 | 2.5108 | 4.9803 | 3.1403 | 0.95276 | -3.7693 | -3.7709 | -3.1063 | -1.5671 | -3.8194 | -2.1762 | -2.9878 | -4.9556 | -7.8292 | -8.8378
30 | -1.2722 | -1.2848 | -1.2979 | -1.3093 | -1.3151 | -1.2023 | -1.0431 | -0.95238 | -0.98028 | -1.086 | -1.1583 | -1.2264 | -1.2279 | -1.2505 | -1.2615 | -1.2238 | -1.0361 | -0.6175 | -0.79648 | -0.96613 | -1.0401 | -1.1003 | -1.1632 | -1.1688
31 | -1.8293 | -1.9212 | -2.0029 | -2.01 | -2.0056 | -1.6905 | -1.2884 | -1.0426 | -1.0242 | -0.85789 | -0.84899 | -0.83111 | -1.0003 | -1.0764 | -1.0475 | -1.2984 | -1.1503 | -0.5767 | -0.68291 | -0.8491 | -0.91686 | -1.1902 | -1.3163 | -1.377
32 | 0.40591 | 0.31751 | 0.24075 | 0.35866 | 0.29452 | 0.42431 | 0.56591 | 1.1023 | 1.2694 | 1.308 | 1.2415 | 1.3243 | 1.3145 | 1.2993 | 1.0927 | 1.0394 | 0.90341 | 0.9883 | 0.83775 | 0.87422 | 0.73913 | 0.77805 | 0.48302 | 0.49604

## Qc, Winter, S2
LoadID | 0 | 1 | 2 | 3 | 4 | 5 | 6 | 7 | 8 | 9 | 10 | 11 | 12 | 13 | 14 | 15 | 16 | 17 | 18 | 19 | 20 | 21 | 22 | 23
1 | 0.63794 | 0.45071 | 0.39072 | 0.50084 | 0.43123 | 0.35455 | 0.29335 | 1.0251 | 1.0721 | 0.91952 | 1.0713 | 0.99546 | 0.99984 | 0.89282 | 0.52981 | 0.82951 | 0.99487 | 0.92828 | 0.64877 | 0.67307 | 0.6269 | 0.38887 | 0.31021 | 0.32151
2 | -0.25473 | -0.25467 | -0.2617 | -0.27369 | -0.27106 | -0.24877 | -0.15774 | -0.030322 | -0.032585 | -0.021594 | -0.019022 | -0.084895 | -0.12402 | -0.16077 | -0.15957 | -0.16226 | -0.12758 | 0.041931 | -0.0059096 | -0.069759 | -0.12931 | -0.17009 | -0.18655 | -0.21359
3 | -1.3672 | -1.4752 | -1.5022 | -1.4822 | -1.4834 | -1.2387 | -0.046125 | 0.63863 | 0.81394 | 0.56701 | 0.33478 | 0.66404 | 0.41871 | 0.12703 | -0.50258 | -0.50279 | -0.41418 | -0.20894 | -0.50925 | -0.29016 | -0.39837 | -0.66075 | -1.0439 | -1.1784
4 | -0.54522 | -0.55062 | -0.55624 | -0.56111 | -0.56361 | -0.51528 | -0.44706 | -0.40816 | -0.42012 | -0.46541 | -0.49641 | -0.52562 | -0.52624 | -0.53592 | -0.54063 | -0.5245 | -0.44402 | -0.26464 | -0.34135 | -0.41406 | -0.44574 | -0.47158 | -0.4985 | -0.50091
5 | -0.36586 | -0.38425 | -0.40057 | -0.402 | -0.40111 | -0.33811 | -0.25767 | -0.20853 | -0.20483 | -0.17158 | -0.1698 | -0.16622 | -0.20005 | -0.21528 | -0.20949 | -0.25969 | -0.23007 | -0.11534 | -0.13658 | -0.16982 | -0.18337 | -0.23804 | -0.26325 | -0.2754
6 | 1.0148 | 0.79379 | 0.60187 | 0.89664 | 0.73629 | 1.0608 | 1.4148 | 2.7557 | 3.1736 | 3.27 | 3.1038 | 3.3108 | 3.2862 | 3.2481 | 2.7319 | 2.5986 | 2.2585 | 2.4708 | 2.0944 | 2.1855 | 1.8478 | 1.9451 | 1.2075 | 1.2401
7 | -1.2536 | -1.2399 | -1.2788 | -1.3019 | -1.3791 | -1.2348 | -1.049 | -0.54488 | -0.26998 | -0.2506 | -0.19047 | -0.06401 | -0.25989 | -0.2712 | -0.4943 | -0.70637 | -0.63752 | -0.7111 | -0.79967 | -0.76775 | -0.87419 | -1.0305 | -1.1627 | -1.1565
8 | -0.83282 | -0.85042 | -0.84705 | -0.84584 | -0.8284 | -0.79493 | -0.60767 | -0.48343 | -0.44641 | -0.50983 | -0.48142 | -0.43885 | -0.46519 | -0.50364 | -0.61193 | -0.67864 | -0.67684 | -0.66746 | -0.70354 | -0.72744 | -0.7399 | -0.76159 | -0.79484 | -0.81007
9 | -0.027986 | -0.027986 | -0.027986 | -0.027986 | -0.027986 | -0.027986 | -0.027986 | -0.027986 | -0.027986 | -0.027986 | -0.027986 | -0.027986 | -0.027986 | -0.027986 | -0.027986 | -0.027986 | -0.027986 | -0.027986 | -0.027986 | -0.027986 | -0.027986 | -0.027986 | -0.027986 | -0.027986
10 | -0.49551 | -0.50996 | -0.51071 | -0.50928 | -0.50786 | -0.47479 | -0.35589 | -0.29047 | -0.18723 | -0.10812 | -0.13833 | -0.10679 | -0.12734 | -0.18417 | -0.23023 | -0.23747 | -0.24418 | -0.1648 | -0.1997 | -0.24757 | -0.29115 | -0.37043 | -0.46301 | -0.47125
11 | -0.41834 | -0.42237 | -0.43013 | -0.43396 | -0.42424 | -0.34237 | -0.25977 | -0.23211 | -0.1629 | -0.10748 | -0.24504 | -0.23108 | -0.26044 | -0.2599 | -0.28917 | -0.28944 | -0.24654 | -0.16487 | -0.22523 | -0.26458 | -0.28424 | -0.29108 | -0.31431 | -0.33338
12 | -0.057892 | 0.097133 | 0.20549 | 0.17768 | 0.13815 | -0.13917 | -0.0045948 | 0.16593 | 0.36014 | 0.42486 | 0.20637 | -0.00053618 | 0.65368 | 0.74103 | 0.70294 | 0.80703 | 0.44336 | 0.61239 | 0.65758 | 0.58619 | 0.65786 | 0.84449 | 0.78229 | 0.527
13 | 0.42626 | 0.34475 | 0.49203 | 0.61655 | 0.64382 | 0.78493 | 2.8706 | 3.5935 | 3.8477 | 3.5989 | 3.2967 | 3.7782 | 4.2704 | 3.7872 | 3.7245 | 3.7175 | 3.3501 | 3.4631 | 2.9946 | 2.2606 | 2.4802 | 2.1673 | 0.95331 | 0.67445
14 | 0.10632 | 0.075119 | 0.06512 | 0.083473 | 0.071872 | 0.059091 | 0.048892 | 0.17086 | 0.17868 | 0.15325 | 0.17855 | 0.16591 | 0.16664 | 0.1488 | 0.088301 | 0.13825 | 0.16581 | 0.15471 | 0.10813 | 0.11218 | 0.10448 | 0.064812 | 0.051701 | 0.053586
15 | -0.12736 | -0.12734 | -0.13085 | -0.13684 | -0.13553 | -0.12438 | -0.078869 | -0.015161 | -0.016292 | -0.010797 | -0.0095111 | -0.042448 | -0.062011 | -0.080387 | -0.079783 | -0.081132 | -0.063789 | 0.020966 | -0.0029548 | -0.034879 | -0.064653 | -0.085046 | -0.093275 | -0.1068
16 | -0.34179 | -0.3688 | -0.37556 | -0.37054 | -0.37085 | -0.30967 | -0.011531 | 0.15966 | 0.20349 | 0.14175 | 0.083694 | 0.16601 | 0.10468 | 0.031759 | -0.12564 | -0.1257 | -0.10354 | -0.052236 | -0.12731 | -0.07254 | -0.099593 | -0.16519 | -0.26097 | -0.29459
17 | -0.72695 | -0.73416 | -0.74166 | -0.74815 | -0.75148 | -0.68704 | -0.59608 | -0.54422 | -0.56016 | -0.62055 | -0.66188 | -0.70083 | -0.70166 | -0.71456 | -0.72084 | -0.69934 | -0.59203 | -0.35286 | -0.45513 | -0.55208 | -0.59432 | -0.62877 | -0.66467 | -0.66788
18 | -0.73173 | -0.76849 | -0.80115 | -0.80401 | -0.80223 | -0.67621 | -0.51535 | -0.41705 | -0.40966 | -0.34316 | -0.3396 | -0.33244 | -0.4001 | -0.43056 | -0.41898 | -0.51937 | -0.46013 | -0.23068 | -0.27316 | -0.33964 | -0.36675 | -0.47608 | -0.52651 | -0.5508
19 | 0.40591 | 0.31751 | 0.24075 | 0.35866 | 0.29452 | 0.42431 | 0.56591 | 1.1023 | 1.2694 | 1.308 | 1.2415 | 1.3243 | 1.3145 | 1.2993 | 1.0927 | 1.0394 | 0.90341 | 0.9883 | 0.83775 | 0.87422 | 0.73913 | 0.77805 | 0.48302 | 0.49604
20 | -0.50142 | -0.49594 | -0.51152 | -0.52078 | -0.55162 | -0.4939 | -0.41959 | -0.21795 | -0.10799 | -0.10024 | -0.076188 | -0.025604 | -0.10396 | -0.10848 | -0.19772 | -0.28255 | -0.25501 | -0.28444 | -0.31987 | -0.3071 | -0.34967 | -0.41222 | -0.46509 | -0.46261
21 | -1.6656 | -1.7008 | -1.6941 | -1.6917 | -1.6568 | -1.5899 | -1.2153 | -0.96686 | -0.89281 | -1.0197 | -0.96284 | -0.8777 | -0.93038 | -1.0073 | -1.2239 | -1.3573 | -1.3537 | -1.3349 | -1.4071 | -1.4549 | -1.4798 | -1.5232 | -1.5897 | -1.6201
22 | -0.069964 | -0.069964 | -0.069964 | -0.069964 | -0.069964 | -0.069964 | -0.069964 | -0.069964 | -0.069964 | -0.069964 | -0.069964 | -0.069964 | -0.069964 | -0.069964 | -0.069964 | -0.069964 | -0.069964 | -0.069964 | -0.069964 | -0.069964 | -0.069964 | -0.069964 | -0.069964 | -0.069964
23 | -3.3034 | -3.3997 | -3.4048 | -3.3952 | -3.3857 | -3.1652 | -2.3726 | -1.9365 | -1.2482 | -0.72082 | -0.92217 | -0.71192 | -0.84893 | -1.2278 | -1.5349 | -1.5831 | -1.6279 | -1.0987 | -1.3313 | -1.6505 | -1.941 | -2.4696 | -3.0867 | -3.1416
24 | -2.3905 | -2.4136 | -2.4579 | -2.4797 | -2.4242 | -1.9564 | -1.4844 | -1.3263 | -0.93083 | -0.61419 | -1.4003 | -1.3204 | -1.4882 | -1.4852 | -1.6524 | -1.654 | -1.4088 | -0.94214 | -1.287 | -1.5119 | -1.6242 | -1.6633 | -1.7961 | -1.905
25 | -0.041352 | 0.06938 | 0.14678 | 0.12692 | 0.098682 | -0.099411 | -0.003282 | 0.11852 | 0.25725 | 0.30347 | 0.14741 | -0.00038299 | 0.46691 | 0.52931 | 0.5021 | 0.57645 | 0.31669 | 0.43742 | 0.4697 | 0.41871 | 0.4699 | 0.6032 | 0.55878 | 0.37643
26 | 0.13321 | 0.10773 | 0.15376 | 0.19267 | 0.20119 | 0.24529 | 0.89706 | 1.123 | 1.2024 | 1.1247 | 1.0302 | 1.1807 | 1.3345 | 1.1835 | 1.1639 | 1.1617 | 1.0469 | 1.0822 | 0.9358 | 0.70645 | 0.77505 | 0.67729 | 0.29791 | 0.21077
27 | 0.21265 | 0.15024 | 0.13024 | 0.16695 | 0.14374 | 0.11818 | 0.097784 | 0.34171 | 0.35736 | 0.30651 | 0.3571 | 0.33182 | 0.33328 | 0.29761 | 0.1766 | 0.2765 | 0.33162 | 0.30943 | 0.21626 | 0.22436 | 0.20897 | 0.12962 | 0.1034 | 0.10717
28 | -0.44577 | -0.44568 | -0.45797 | -0.47895 | -0.47435 | -0.43535 | -0.27604 | -0.053063 | -0.057023 | -0.03779 | -0.033289 | -0.14857 | -0.21704 | -0.28136 | -0.27924 | -0.28396 | -0.22326 | 0.07338 | -0.010342 | -0.12208 | -0.22629 | -0.29766 | -0.32646 | -0.37378
29 | -10.2538 | -11.0639 | -11.2668 | -11.1161 | -11.1254 | -9.2902 | -0.34594 | 4.7897 | 6.1046 | 4.2526 | 2.5108 | 4.9803 | 3.1403 | 0.95276 | -3.7693 | -3.7709 | -3.1063 | -1.5671 | -3.8194 | -2.1762 | -2.9878 | -4.9556 | -7.8292 | -8.8378
30 | -1.2722 | -1.2848 | -1.2979 | -1.3093 | -1.3151 | -1.2023 | -1.0431 | -0.95238 | -0.98028 | -1.086 | -1.1583 | -1.2264 | -1.2279 | -1.2505 | -1.2615 | -1.2238 | -1.0361 | -0.6175 | -0.79648 | -0.96613 | -1.0401 | -1.1003 | -1.1632 | -1.1688
31 | -1.8293 | -1.9212 | -2.0029 | -2.01 | -2.0056 | -1.6905 | -1.2884 | -1.0426 | -1.0242 | -0.85789 | -0.84899 | -0.83111 | -1.0003 | -1.0764 | -1.0475 | -1.2984 | -1.1503 | -0.5767 | -0.68291 | -0.8491 | -0.91686 | -1.1902 | -1.3163 | -1.377
32 | 0.40591 | 0.31751 | 0.24075 | 0.35866 | 0.29452 | 0.42431 | 0.56591 | 1.1023 | 1.2694 | 1.308 | 1.2415 | 1.3243 | 1.3145 | 1.2993 | 1.0927 | 1.0394 | 0.90341 | 0.9883 | 0.83775 | 0.87422 | 0.73913 | 0.77805 | 0.48302 | 0.49604

## Qc, Winter, S3
LoadID | 0 | 1 | 2 | 3 | 4 | 5 | 6 | 7 | 8 | 9 | 10 | 11 | 12 | 13 | 14 | 15 | 16 | 17 | 18 | 19 | 20 | 21 | 22 | 23
1 | 0.63794 | 0.45071 | 0.39072 | 0.50084 | 0.43123 | 0.35455 | 0.29335 | 1.0251 | 1.0721 | 0.91952 | 1.0713 | 0.99546 | 0.99984 | 0.89282 | 0.52981 | 0.82951 | 0.99487 | 0.92828 | 0.64877 | 0.67307 | 0.6269 | 0.38887 | 0.31021 | 0.32151
2 | -0.25473 | -0.25467 | -0.2617 | -0.27369 | -0.27106 | -0.24877 | -0.15774 | -0.030322 | -0.032585 | -0.021594 | -0.019022 | -0.084895 | -0.12402 | -0.16077 | -0.15957 | -0.16226 | -0.12758 | 0.041931 | -0.0059096 | -0.069759 | -0.12931 | -0.17009 | -0.18655 | -0.21359
3 | -1.3672 | -1.4752 | -1.5022 | -1.4822 | -1.4834 | -1.2387 | -0.046125 | 0.63863 | 0.81394 | 0.56701 | 0.33478 | 0.66404 | 0.41871 | 0.12703 | -0.50258 | -0.50279 | -0.41418 | -0.20894 | -0.50925 | -0.29016 | -0.39837 | -0.66075 | -1.0439 | -1.1784
4 | -0.54522 | -0.55062 | -0.55624 | -0.56111 | -0.56361 | -0.51528 | -0.44706 | -0.40816 | -0.42012 | -0.46541 | -0.49641 | -0.52562 | -0.52624 | -0.53592 | -0.54063 | -0.5245 | -0.44402 | -0.26464 | -0.34135 | -0.41406 | -0.44574 | -0.47158 | -0.4985 | -0.50091
5 | -0.36586 | -0.38425 | -0.40057 | -0.402 | -0.40111 | -0.33811 | -0.25767 | -0.20853 | -0.20483 | -0.17158 | -0.1698 | -0.16622 | -0.20005 | -0.21528 | -0.20949 | -0.25969 | -0.23007 | -0.11534 | -0.13658 | -0.16982 | -0.18337 | -0.23804 | -0.26325 | -0.2754
6 | 1.0148 | 0.79379 | 0.60187 | 0.89664 | 0.73629 | 1.0608 | 1.4148 | 2.7557 | 3.1736 | 3.27 | 3.1038 | 3.3108 | 3.2862 | 3.2481 | 2.7319 | 2.5986 | 2.2585 | 2.4708 | 2.0944 | 2.1855 | 1.8478 | 1.9451 | 1.2075 | 1.2401
7 | -1.2536 | -1.2399 | -1.2788 | -1.3019 | -1.3791 | -1.2348 | -1.049 | -0.54488 | -0.26998 | -0.2506 | -0.19047 | -0.06401 | -0.25989 | -0.2712 | -0.4943 | -0.70637 | -0.63752 | -0.7111 | -0.79967 | -0.76775 | -0.87419 | -1.0305 | -1.1627 | -1.1565
8 | -0.83282 | -0.85042 | -0.84705 | -0.84584 | -0.8284 | -0.79493 | -0.60767 | -0.48343 | -0.44641 | -0.50983 | -0.48142 | -0.43885 | -0.46519 | -0.50364 | -0.61193 | -0.67864 | -0.67684 | -0.66746 | -0.70354 | -0.72744 | -0.7399 | -0.76159 | -0.79484 | -0.81007
9 | -0.027986 | -0.027986 | -0.027986 | -0.027986 | -0.027986 | -0.027986 | -0.027986 | -0.027986 | -0.027986 | -0.027986 | -0.027986 | -0.027986 | -0.027986 | -0.027986 | -0.027986 | -0.027986 | -0.027986 | -0.027986 | -0.027986 | -0.027986 | -0.027986 | -0.027986 | -0.027986 | -0.027986
10 | -0.49551 | -0.50996 | -0.51071 | -0.50928 | -0.50786 | -0.47479 | -0.35589 | -0.29047 | -0.18723 | -0.10812 | -0.13833 | -0.10679 | -0.12734 | -0.18417 | -0.23023 | -0.23747 | -0.24418 | -0.1648 | -0.1997 | -0.24757 | -0.29115 | -0.37043 | -0.46301 | -0.47125
11 | -0.41834 | -0.42237 | -0.43013 | -0.43396 | -0.42424 | -0.34237 | -0.25977 | -0.23211 | -0.1629 | -0.10748 | -0.24504 | -0.23108 | -0.26044 | -0.2599 | -0.28917 | -0.28944 | -0.24654 | -0.16487 | -0.22523 | -0.26458 | -0.28424 | -0.29108 | -0.31431 | -0.33338
12 | -0.057892 | 0.097133 | 0.20549 | 0.17768 | 0.13815 | -0.13917 | -0.0045948 | 0.16593 | 0.36014 | 0.42486 | 0.20637 | -0.00053618 | 0.65368 | 0.74103 | 0.70294 | 0.80703 | 0.44336 | 0.61239 | 0.65758 | 0.58619 | 0.65786 | 0.84449 | 0.78229 | 0.527
13 | 0.42626 | 0.34475 | 0.49203 | 0.61655 | 0.64382 | 0.78493 | 2.8706 | 3.5935 | 3.8477 | 3.5989 | 3.2967 | 3.7782 | 4.2704 | 3.7872 | 3.7245 | 3.7175 | 3.3501 | 3.4631 | 2.9946 | 2.2606 | 2.4802 | 2.1673 | 0.95331 | 0.67445
14 | 0.10632 | 0.075119 | 0.06512 | 0.083473 | 0.071872 | 0.059091 | 0.048892 | 0.17086 | 0.17868 | 0.15325 | 0.17855 | 0.16591 | 0.16664 | 0.1488 | 0.088301 | 0.13825 | 0.16581 | 0.15471 | 0.10813 | 0.11218 | 0.10448 | 0.064812 | 0.051701 | 0.053586
15 | -0.12736 | -0.12734 | -0.13085 | -0.13684 | -0.13553 | -0.12438 | -0.078869 | -0.015161 | -0.016292 | -0.010797 | -0.0095111 | -0.042448 | -0.062011 | -0.080387 | -0.079783 | -0.081132 | -0.063789 | 0.020966 | -0.0029548 | -0.034879 | -0.064653 | -0.085046 | -0.093275 | -0.1068
16 | -0.34179 | -0.3688 | -0.37556 | -0.37054 | -0.37085 | -0.30967 | -0.011531 | 0.15966 | 0.20349 | 0.14175 | 0.083694 | 0.16601 | 0.10468 | 0.031759 | -0.12564 | -0.1257 | -0.10354 | -0.052236 | -0.12731 | -0.07254 | -0.099593 | -0.16519 | -0.26097 | -0.29459
17 | -0.72695 | -0.73416 | -0.74166 | -0.74815 | -0.75148 | -0.68704 | -0.59608 | -0.54422 | -0.56016 | -0.62055 | -0.66188 | -0.70083 | -0.70166 | -0.71456 | -0.72084 | -0.69934 | -0.59203 | -0.35286 | -0.45513 | -0.55208 | -0.59432 | -0.62877 | -0.66467 | -0.66788
18 | -0.73173 | -0.76849 | -0.80115 | -0.80401 | -0.80223 | -0.67621 | -0.51535 | -0.41705 | -0.40966 | -0.34316 | -0.3396 | -0.33244 | -0.4001 | -0.43056 | -0.41898 | -0.51937 | -0.46013 | -0.23068 | -0.27316 | -0.33964 | -0.36675 | -0.47608 | -0.52651 | -0.5508
19 | 0.40591 | 0.31751 | 0.24075 | 0.35866 | 0.29452 | 0.42431 | 0.56591 | 1.1023 | 1.2694 | 1.308 | 1.2415 | 1.3243 | 1.3145 | 1.2993 | 1.0927 | 1.0394 | 0.90341 | 0.9883 | 0.83775 | 0.87422 | 0.73913 | 0.77805 | 0.48302 | 0.49604
20 | -0.50142 | -0.49594 | -0.51152 | -0.52078 | -0.55162 | -0.4939 | -0.41959 | -0.21795 | -0.10799 | -0.10024 | -0.076188 | -0.025604 | -0.10396 | -0.10848 | -0.19772 | -0.28255 | -0.25501 | -0.28444 | -0.31987 | -0.3071 | -0.34967 | -0.41222 | -0.46509 | -0.46261
21 | -1.6656 | -1.7008 | -1.6941 | -1.6917 | -1.6568 | -1.5899 | -1.2153 | -0.96686 | -0.89281 | -1.0197 | -0.96284 | -0.8777 | -0.93038 | -1.0073 | -1.2239 | -1.3573 | -1.3537 | -1.3349 | -1.4071 | -1.4549 | -1.4798 | -1.5232 | -1.5897 | -1.6201
22 | -0.069964 | -0.069964 | -0.069964 | -0.069964 | -0.069964 | -0.069964 | -0.069964 | -0.069964 | -0.069964 | -0.069964 | -0.069964 | -0.069964 | -0.069964 | -0.069964 | -0.069964 | -0.069964 | -0.069964 | -0.069964 | -0.069964 | -0.069964 | -0.069964 | -0.069964 | -0.069964 | -0.069964
23 | -3.3034 | -3.3997 | -3.4048 | -3.3952 | -3.3857 | -3.1652 | -2.3726 | -1.9365 | -1.2482 | -0.72082 | -0.92217 | -0.71192 | -0.84893 | -1.2278 | -1.5349 | -1.5831 | -1.6279 | -1.0987 | -1.3313 | -1.6505 | -1.941 | -2.4696 | -3.0867 | -3.1416
24 | -2.3905 | -2.4136 | -2.4579 | -2.4797 | -2.4242 | -1.9564 | -1.4844 | -1.3263 | -0.93083 | -0.61419 | -1.4003 | -1.3204 | -1.4882 | -1.4852 | -1.6524 | -1.654 | -1.4088 | -0.94214 | -1.287 | -1.5119 | -1.6242 | -1.6633 | -1.7961 | -1.905
25 | -0.041352 | 0.06938 | 0.14678 | 0.12692 | 0.098682 | -0.099411 | -0.003282 | 0.11852 | 0.25725 | 0.30347 | 0.14741 | -0.00038299 | 0.46691 | 0.52931 | 0.5021 | 0.57645 | 0.31669 | 0.43742 | 0.4697 | 0.41871 | 0.4699 | 0.6032 | 0.55878 | 0.37643
26 | 0.13321 | 0.10773 | 0.15376 | 0.19267 | 0.20119 | 0.24529 | 0.89706 | 1.123 | 1.2024 | 1.1247 | 1.0302 | 1.1807 | 1.3345 | 1.1835 | 1.1639 | 1.1617 | 1.0469 | 1.0822 | 0.9358 | 0.70645 | 0.77505 | 0.67729 | 0.29791 | 0.21077
27 | 0.21265 | 0.15024 | 0.13024 | 0.16695 | 0.14374 | 0.11818 | 0.097784 | 0.34171 | 0.35736 | 0.30651 | 0.3571 | 0.33182 | 0.33328 | 0.29761 | 0.1766 | 0.2765 | 0.33162 | 0.30943 | 0.21626 | 0.22436 | 0.20897 | 0.12962 | 0.1034 | 0.10717
28 | -0.44577 | -0.44568 | -0.45797 | -0.47895 | -0.47435 | -0.43535 | -0.27604 | -0.053063 | -0.057023 | -0.03779 | -0.033289 | -0.14857 | -0.21704 | -0.28136 | -0.27924 | -0.28396 | -0.22326 | 0.07338 | -0.010342 | -0.12208 | -0.22629 | -0.29766 | -0.32646 | -0.37378
29 | -10.2538 | -11.0639 | -11.2668 | -11.1161 | -11.1254 | -9.2902 | -0.34594 | 4.7897 | 6.1046 | 4.2526 | 2.5108 | 4.9803 | 3.1403 | 0.95276 | -3.7693 | -3.7709 | -3.1063 | -1.5671 | -3.8194 | -2.1762 | -2.9878 | -4.9556 | -7.8292 | -8.8378
30 | -1.2722 | -1.2848 | -1.2979 | -1.3093 | -1.3151 | -1.2023 | -1.0431 | -0.95238 | -0.98028 | -1.086 | -1.1583 | -1.2264 | -1.2279 | -1.2505 | -1.2615 | -1.2238 | -1.0361 | -0.6175 | -0.79648 | -0.96613 | -1.0401 | -1.1003 | -1.1632 | -1.1688
31 | -1.8293 | -1.9212 | -2.0029 | -2.01 | -2.0056 | -1.6905 | -1.2884 | -1.0426 | -1.0242 | -0.85789 | -0.84899 | -0.83111 | -1.0003 | -1.0764 | -1.0475 | -1.2984 | -1.1503 | -0.5767 | -0.68291 | -0.8491 | -0.91686 | -1.1902 | -1.3163 | -1.377
32 | 0.40591 | 0.31751 | 0.24075 | 0.35866 | 0.29452 | 0.42431 | 0.56591 | 1.1023 | 1.2694 | 1.308 | 1.2415 | 1.3243 | 1.3145 | 1.2993 | 1.0927 | 1.0394 | 0.90341 | 0.9883 | 0.83775 | 0.87422 | 0.73913 | 0.77805 | 0.48302 | 0.49604

## Qc, Winter, S4
LoadID | 0 | 1 | 2 | 3 | 4 | 5 | 6 | 7 | 8 | 9 | 10 | 11 | 12 | 13 | 14 | 15 | 16 | 17 | 18 | 19 | 20 | 21 | 22 | 23
1 | 0.63794 | 0.45071 | 0.39072 | 0.50084 | 0.43123 | 0.35455 | 0.29335 | 1.0251 | 1.0721 | 0.91952 | 1.0713 | 0.99546 | 0.99984 | 0.89282 | 0.52981 | 0.82951 | 0.99487 | 0.92828 | 0.64877 | 0.67307 | 0.6269 | 0.38887 | 0.31021 | 0.32151
2 | -0.25473 | -0.25467 | -0.2617 | -0.27369 | -0.27106 | -0.24877 | -0.15774 | -0.030322 | -0.032585 | -0.021594 | -0.019022 | -0.084895 | -0.12402 | -0.16077 | -0.15957 | -0.16226 | -0.12758 | 0.041931 | -0.0059096 | -0.069759 | -0.12931 | -0.17009 | -0.18655 | -0.21359
3 | -1.3672 | -1.4752 | -1.5022 | -1.4822 | -1.4834 | -1.2387 | -0.046125 | 0.63863 | 0.81394 | 0.56701 | 0.33478 | 0.66404 | 0.41871 | 0.12703 | -0.50258 | -0.50279 | -0.41418 | -0.20894 | -0.50925 | -0.29016 | -0.39837 | -0.66075 | -1.0439 | -1.1784
4 | -0.54522 | -0.55062 | -0.55624 | -0.56111 | -0.56361 | -0.51528 | -0.44706 | -0.40816 | -0.42012 | -0.46541 | -0.49641 | -0.52562 | -0.52624 | -0.53592 | -0.54063 | -0.5245 | -0.44402 | -0.26464 | -0.34135 | -0.41406 | -0.44574 | -0.47158 | -0.4985 | -0.50091
5 | -0.36586 | -0.38425 | -0.40057 | -0.402 | -0.40111 | -0.33811 | -0.25767 | -0.20853 | -0.20483 | -0.17158 | -0.1698 | -0.16622 | -0.20005 | -0.21528 | -0.20949 | -0.25969 | -0.23007 | -0.11534 | -0.13658 | -0.16982 | -0.18337 | -0.23804 | -0.26325 | -0.2754
6 | 1.0148 | 0.79379 | 0.60187 | 0.89664 | 0.73629 | 1.0608 | 1.4148 | 2.7557 | 3.1736 | 3.27 | 3.1038 | 3.3108 | 3.2862 | 3.2481 | 2.7319 | 2.5986 | 2.2585 | 2.4708 | 2.0944 | 2.1855 | 1.8478 | 1.9451 | 1.2075 | 1.2401
7 | -1.2536 | -1.2399 | -1.2788 | -1.3019 | -1.3791 | -1.2348 | -1.049 | -0.54488 | -0.26998 | -0.2506 | -0.19047 | -0.06401 | -0.25989 | -0.2712 | -0.4943 | -0.70637 | -0.63752 | -0.7111 | -0.79967 | -0.76775 | -0.87419 | -1.0305 | -1.1627 | -1.1565
8 | -0.83282 | -0.85042 | -0.84705 | -0.84584 | -0.8284 | -0.79493 | -0.60767 | -0.48343 | -0.44641 | -0.50983 | -0.48142 | -0.43885 | -0.46519 | -0.50364 | -0.61193 | -0.67864 | -0.67684 | -0.66746 | -0.70354 | -0.72744 | -0.7399 | -0.76159 | -0.79484 | -0.81007
9 | -0.027986 | -0.027986 | -0.027986 | -0.027986 | -0.027986 | -0.027986 | -0.027986 | -0.027986 | -0.027986 | -0.027986 | -0.027986 | -0.027986 | -0.027986 | -0.027986 | -0.027986 | -0.027986 | -0.027986 | -0.027986 | -0.027986 | -0.027986 | -0.027986 | -0.027986 | -0.027986 | -0.027986
10 | -0.49551 | -0.50996 | -0.51071 | -0.50928 | -0.50786 | -0.47479 | -0.35589 | -0.29047 | -0.18723 | -0.10812 | -0.13833 | -0.10679 | -0.12734 | -0.18417 | -0.23023 | -0.23747 | -0.24418 | -0.1648 | -0.1997 | -0.24757 | -0.29115 | -0.37043 | -0.46301 | -0.47125
11 | -0.41834 | -0.42237 | -0.43013 | -0.43396 | -0.42424 | -0.34237 | -0.25977 | -0.23211 | -0.1629 | -0.10748 | -0.24504 | -0.23108 | -0.26044 | -0.2599 | -0.28917 | -0.28944 | -0.24654 | -0.16487 | -0.22523 | -0.26458 | -0.28424 | -0.29108 | -0.31431 | -0.33338
12 | -0.057892 | 0.097133 | 0.20549 | 0.17768 | 0.13815 | -0.13917 | -0.0045948 | 0.16593 | 0.36014 | 0.42486 | 0.20637 | -0.00053618 | 0.65368 | 0.74103 | 0.70294 | 0.80703 | 0.44336 | 0.61239 | 0.65758 | 0.58619 | 0.65786 | 0.84449 | 0.78229 | 0.527
13 | 0.42626 | 0.34475 | 0.49203 | 0.61655 | 0.64382 | 0.78493 | 2.8706 | 3.5935 | 3.8477 | 3.5989 | 3.2967 | 3.7782 | 4.2704 | 3.7872 | 3.7245 | 3.7175 | 3.3501 | 3.4631 | 2.9946 | 2.2606 | 2.4802 | 2.1673 | 0.95331 | 0.67445
14 | 0.10632 | 0.075119 | 0.06512 | 0.083473 | 0.071872 | 0.059091 | 0.048892 | 0.17086 | 0.17868 | 0.15325 | 0.17855 | 0.16591 | 0.16664 | 0.1488 | 0.088301 | 0.13825 | 0.16581 | 0.15471 | 0.10813 | 0.11218 | 0.10448 | 0.064812 | 0.051701 | 0.053586
15 | -0.12736 | -0.12734 | -0.13085 | -0.13684 | -0.13553 | -0.12438 | -0.078869 | -0.015161 | -0.016292 | -0.010797 | -0.0095111 | -0.042448 | -0.062011 | -0.080387 | -0.079783 | -0.081132 | -0.063789 | 0.020966 | -0.0029548 | -0.034879 | -0.064653 | -0.085046 | -0.093275 | -0.1068
16 | -0.34179 | -0.3688 | -0.37556 | -0.37054 | -0.37085 | -0.30967 | -0.011531 | 0.15966 | 0.20349 | 0.14175 | 0.083694 | 0.16601 | 0.10468 | 0.031759 | -0.12564 | -0.1257 | -0.10354 | -0.052236 | -0.12731 | -0.07254 | -0.099593 | -0.16519 | -0.26097 | -0.29459
17 | -0.72695 | -0.73416 | -0.74166 | -0.74815 | -0.75148 | -0.68704 | -0.59608 | -0.54422 | -0.56016 | -0.62055 | -0.66188 | -0.70083 | -0.70166 | -0.71456 | -0.72084 | -0.69934 | -0.59203 | -0.35286 | -0.45513 | -0.55208 | -0.59432 | -0.62877 | -0.66467 | -0.66788
18 | -0.73173 | -0.76849 | -0.80115 | -0.80401 | -0.80223 | -0.67621 | -0.51535 | -0.41705 | -0.40966 | -0.34316 | -0.3396 | -0.33244 | -0.4001 | -0.43056 | -0.41898 | -0.51937 | -0.46013 | -0.23068 | -0.27316 | -0.33964 | -0.36675 | -0.47608 | -0.52651 | -0.5508
19 | 0.40591 | 0.31751 | 0.24075 | 0.35866 | 0.29452 | 0.42431 | 0.56591 | 1.1023 | 1.2694 | 1.308 | 1.2415 | 1.3243 | 1.3145 | 1.2993 | 1.0927 | 1.0394 | 0.90341 | 0.9883 | 0.83775 | 0.87422 | 0.73913 | 0.77805 | 0.48302 | 0.49604
20 | -0.50142 | -0.49594 | -0.51152 | -0.52078 | -0.55162 | -0.4939 | -0.41959 | -0.21795 | -0.10799 | -0.10024 | -0.076188 | -0.025604 | -0.10396 | -0.10848 | -0.19772 | -0.28255 | -0.25501 | -0.28444 | -0.31987 | -0.3071 | -0.34967 | -0.41222 | -0.46509 | -0.46261
21 | -1.6656 | -1.7008 | -1.6941 | -1.6917 | -1.6568 | -1.5899 | -1.2153 | -0.96686 | -0.89281 | -1.0197 | -0.96284 | -0.8777 | -0.93038 | -1.0073 | -1.2239 | -1.3573 | -1.3537 | -1.3349 | -1.4071 | -1.4549 | -1.4798 | -1.5232 | -1.5897 | -1.6201
22 | -0.069964 | -0.069964 | -0.069964 | -0.069964 | -0.069964 | -0.069964 | -0.069964 | -0.069964 | -0.069964 | -0.069964 | -0.069964 | -0.069964 | -0.069964 | -0.069964 | -0.069964 | -0.069964 | -0.069964 | -0.069964 | -0.069964 | -0.069964 | -0.069964 | -0.069964 | -0.069964 | -0.069964
23 | -3.3034 | -3.3997 | -3.4048 | -3.3952 | -3.3857 | -3.1652 | -2.3726 | -1.9365 | -1.2482 | -0.72082 | -0.92217 | -0.71192 | -0.84893 | -1.2278 | -1.5349 | -1.5831 | -1.6279 | -1.0987 | -1.3313 | -1.6505 | -1.941 | -2.4696 | -3.0867 | -3.1416
24 | -2.3905 | -2.4136 | -2.4579 | -2.4797 | -2.4242 | -1.9564 | -1.4844 | -1.3263 | -0.93083 | -0.61419 | -1.4003 | -1.3204 | -1.4882 | -1.4852 | -1.6524 | -1.654 | -1.4088 | -0.94214 | -1.287 | -1.5119 | -1.6242 | -1.6633 | -1.7961 | -1.905
25 | -0.041352 | 0.06938 | 0.14678 | 0.12692 | 0.098682 | -0.099411 | -0.003282 | 0.11852 | 0.25725 | 0.30347 | 0.14741 | -0.00038299 | 0.46691 | 0.52931 | 0.5021 | 0.57645 | 0.31669 | 0.43742 | 0.4697 | 0.41871 | 0.4699 | 0.6032 | 0.55878 | 0.37643
26 | 0.13321 | 0.10773 | 0.15376 | 0.19267 | 0.20119 | 0.24529 | 0.89706 | 1.123 | 1.2024 | 1.1247 | 1.0302 | 1.1807 | 1.3345 | 1.1835 | 1.1639 | 1.1617 | 1.0469 | 1.0822 | 0.9358 | 0.70645 | 0.77505 | 0.67729 | 0.29791 | 0.21077
27 | 0.21265 | 0.15024 | 0.13024 | 0.16695 | 0.14374 | 0.11818 | 0.097784 | 0.34171 | 0.35736 | 0.30651 | 0.3571 | 0.33182 | 0.33328 | 0.29761 | 0.1766 | 0.2765 | 0.33162 | 0.30943 | 0.21626 | 0.22436 | 0.20897 | 0.12962 | 0.1034 | 0.10717
28 | -0.44577 | -0.44568 | -0.45797 | -0.47895 | -0.47435 | -0.43535 | -0.27604 | -0.053063 | -0.057023 | -0.03779 | -0.033289 | -0.14857 | -0.21704 | -0.28136 | -0.27924 | -0.28396 | -0.22326 | 0.07338 | -0.010342 | -0.12208 | -0.22629 | -0.29766 | -0.32646 | -0.37378
29 | -10.2538 | -11.0639 | -11.2668 | -11.1161 | -11.1254 | -9.2902 | -0.34594 | 4.7897 | 6.1046 | 4.2526 | 2.5108 | 4.9803 | 3.1403 | 0.95276 | -3.7693 | -3.7709 | -3.1063 | -1.5671 | -3.8194 | -2.1762 | -2.9878 | -4.9556 | -7.8292 | -8.8378
30 | -1.2722 | -1.2848 | -1.2979 | -1.3093 | -1.3151 | -1.2023 | -1.0431 | -0.95238 | -0.98028 | -1.086 | -1.1583 | -1.2264 | -1.2279 | -1.2505 | -1.2615 | -1.2238 | -1.0361 | -0.6175 | -0.79648 | -0.96613 | -1.0401 | -1.1003 | -1.1632 | -1.1688
31 | -1.8293 | -1.9212 | -2.0029 | -2.01 | -2.0056 | -1.6905 | -1.2884 | -1.0426 | -1.0242 | -0.85789 | -0.84899 | -0.83111 | -1.0003 | -1.0764 | -1.0475 | -1.2984 | -1.1503 | -0.5767 | -0.68291 | -0.8491 | -0.91686 | -1.1902 | -1.3163 | -1.377
32 | 0.40591 | 0.31751 | 0.24075 | 0.35866 | 0.29452 | 0.42431 | 0.56591 | 1.1023 | 1.2694 | 1.308 | 1.2415 | 1.3243 | 1.3145 | 1.2993 | 1.0927 | 1.0394 | 0.90341 | 0.9883 | 0.83775 | 0.87422 | 0.73913 | 0.77805 | 0.48302 | 0.49604

## Qc, Winter, S5
LoadID | 0 | 1 | 2 | 3 | 4 | 5 | 6 | 7 | 8 | 9 | 10 | 11 | 12 | 13 | 14 | 15 | 16 | 17 | 18 | 19 | 20 | 21 | 22 | 23
1 | 0.63794 | 0.45071 | 0.39072 | 0.50084 | 0.43123 | 0.35455 | 0.29335 | 1.0251 | 1.0721 | 0.91952 | 1.0713 | 0.99546 | 0.99984 | 0.89282 | 0.52981 | 0.82951 | 0.99487 | 0.92828 | 0.64877 | 0.67307 | 0.6269 | 0.38887 | 0.31021 | 0.32151
2 | -0.25473 | -0.25467 | -0.2617 | -0.27369 | -0.27106 | -0.24877 | -0.15774 | -0.030322 | -0.032585 | -0.021594 | -0.019022 | -0.084895 | -0.12402 | -0.16077 | -0.15957 | -0.16226 | -0.12758 | 0.041931 | -0.0059096 | -0.069759 | -0.12931 | -0.17009 | -0.18655 | -0.21359
3 | -1.3672 | -1.4752 | -1.5022 | -1.4822 | -1.4834 | -1.2387 | -0.046125 | 0.63863 | 0.81394 | 0.56701 | 0.33478 | 0.66404 | 0.41871 | 0.12703 | -0.50258 | -0.50279 | -0.41418 | -0.20894 | -0.50925 | -0.29016 | -0.39837 | -0.66075 | -1.0439 | -1.1784
4 | -0.54522 | -0.55062 | -0.55624 | -0.56111 | -0.56361 | -0.51528 | -0.44706 | -0.40816 | -0.42012 | -0.46541 | -0.49641 | -0.52562 | -0.52624 | -0.53592 | -0.54063 | -0.5245 | -0.44402 | -0.26464 | -0.34135 | -0.41406 | -0.44574 | -0.47158 | -0.4985 | -0.50091
5 | -0.36586 | -0.38425 | -0.40057 | -0.402 | -0.40111 | -0.33811 | -0.25767 | -0.20853 | -0.20483 | -0.17158 | -0.1698 | -0.16622 | -0.20005 | -0.21528 | -0.20949 | -0.25969 | -0.23007 | -0.11534 | -0.13658 | -0.16982 | -0.18337 | -0.23804 | -0.26325 | -0.2754
6 | 1.0148 | 0.79379 | 0.60187 | 0.89664 | 0.73629 | 1.0608 | 1.4148 | 2.7557 | 3.1736 | 3.27 | 3.1038 | 3.3108 | 3.2862 | 3.2481 | 2.7319 | 2.5986 | 2.2585 | 2.4708 | 2.0944 | 2.1855 | 1.8478 | 1.9451 | 1.2075 | 1.2401
7 | -1.2536 | -1.2399 | -1.2788 | -1.3019 | -1.3791 | -1.2348 | -1.049 | -0.54488 | -0.26998 | -0.2506 | -0.19047 | -0.06401 | -0.25989 | -0.2712 | -0.4943 | -0.70637 | -0.63752 | -0.7111 | -0.79967 | -0.76775 | -0.87419 | -1.0305 | -1.1627 | -1.1565
8 | -0.83282 | -0.85042 | -0.84705 | -0.84584 | -0.8284 | -0.79493 | -0.60767 | -0.48343 | -0.44641 | -0.50983 | -0.48142 | -0.43885 | -0.46519 | -0.50364 | -0.61193 | -0.67864 | -0.67684 | -0.66746 | -0.70354 | -0.72744 | -0.7399 | -0.76159 | -0.79484 | -0.81007
9 | -0.027986 | -0.027986 | -0.027986 | -0.027986 | -0.027986 | -0.027986 | -0.027986 | -0.027986 | -0.027986 | -0.027986 | -0.027986 | -0.027986 | -0.027986 | -0.027986 | -0.027986 | -0.027986 | -0.027986 | -0.027986 | -0.027986 | -0.027986 | -0.027986 | -0.027986 | -0.027986 | -0.027986
10 | -0.49551 | -0.50996 | -0.51071 | -0.50928 | -0.50786 | -0.47479 | -0.35589 | -0.29047 | -0.18723 | -0.10812 | -0.13833 | -0.10679 | -0.12734 | -0.18417 | -0.23023 | -0.23747 | -0.24418 | -0.1648 | -0.1997 | -0.24757 | -0.29115 | -0.37043 | -0.46301 | -0.47125
11 | -0.41834 | -0.42237 | -0.43013 | -0.43396 | -0.42424 | -0.34237 | -0.25977 | -0.23211 | -0.1629 | -0.10748 | -0.24504 | -0.23108 | -0.26044 | -0.2599 | -0.28917 | -0.28944 | -0.24654 | -0.16487 | -0.22523 | -0.26458 | -0.28424 | -0.29108 | -0.31431 | -0.33338
12 | -0.057892 | 0.097133 | 0.20549 | 0.17768 | 0.13815 | -0.13917 | -0.0045948 | 0.16593 | 0.36014 | 0.42486 | 0.20637 | -0.00053618 | 0.65368 | 0.74103 | 0.70294 | 0.80703 | 0.44336 | 0.61239 | 0.65758 | 0.58619 | 0.65786 | 0.84449 | 0.78229 | 0.527
13 | 0.42626 | 0.34475 | 0.49203 | 0.61655 | 0.64382 | 0.78493 | 2.8706 | 3.5935 | 3.8477 | 3.5989 | 3.2967 | 3.7782 | 4.2704 | 3.7872 | 3.7245 | 3.7175 | 3.3501 | 3.4631 | 2.9946 | 2.2606 | 2.4802 | 2.1673 | 0.95331 | 0.67445
14 | 0.10632 | 0.075119 | 0.06512 | 0.083473 | 0.071872 | 0.059091 | 0.048892 | 0.17086 | 0.17868 | 0.15325 | 0.17855 | 0.16591 | 0.16664 | 0.1488 | 0.088301 | 0.13825 | 0.16581 | 0.15471 | 0.10813 | 0.11218 | 0.10448 | 0.064812 | 0.051701 | 0.053586
15 | -0.12736 | -0.12734 | -0.13085 | -0.13684 | -0.13553 | -0.12438 | -0.078869 | -0.015161 | -0.016292 | -0.010797 | -0.0095111 | -0.042448 | -0.062011 | -0.080387 | -0.079783 | -0.081132 | -0.063789 | 0.020966 | -0.0029548 | -0.034879 | -0.064653 | -0.085046 | -0.093275 | -0.1068
16 | -0.34179 | -0.3688 | -0.37556 | -0.37054 | -0.37085 | -0.30967 | -0.011531 | 0.15966 | 0.20349 | 0.14175 | 0.083694 | 0.16601 | 0.10468 | 0.031759 | -0.12564 | -0.1257 | -0.10354 | -0.052236 | -0.12731 | -0.07254 | -0.099593 | -0.16519 | -0.26097 | -0.29459
17 | -0.72695 | -0.73416 | -0.74166 | -0.74815 | -0.75148 | -0.68704 | -0.59608 | -0.54422 | -0.56016 | -0.62055 | -0.66188 | -0.70083 | -0.70166 | -0.71456 | -0.72084 | -0.69934 | -0.59203 | -0.35286 | -0.45513 | -0.55208 | -0.59432 | -0.62877 | -0.66467 | -0.66788
18 | -0.73173 | -0.76849 | -0.80115 | -0.80401 | -0.80223 | -0.67621 | -0.51535 | -0.41705 | -0.40966 | -0.34316 | -0.3396 | -0.33244 | -0.4001 | -0.43056 | -0.41898 | -0.51937 | -0.46013 | -0.23068 | -0.27316 | -0.33964 | -0.36675 | -0.47608 | -0.52651 | -0.5508
19 | 0.40591 | 0.31751 | 0.24075 | 0.35866 | 0.29452 | 0.42431 | 0.56591 | 1.1023 | 1.2694 | 1.308 | 1.2415 | 1.3243 | 1.3145 | 1.2993 | 1.0927 | 1.0394 | 0.90341 | 0.9883 | 0.83775 | 0.87422 | 0.73913 | 0.77805 | 0.48302 | 0.49604
20 | -0.50142 | -0.49594 | -0.51152 | -0.52078 | -0.55162 | -0.4939 | -0.41959 | -0.21795 | -0.10799 | -0.10024 | -0.076188 | -0.025604 | -0.10396 | -0.10848 | -0.19772 | -0.28255 | -0.25501 | -0.28444 | -0.31987 | -0.3071 | -0.34967 | -0.41222 | -0.46509 | -0.46261
21 | -1.6656 | -1.7008 | -1.6941 | -1.6917 | -1.6568 | -1.5899 | -1.2153 | -0.96686 | -0.89281 | -1.0197 | -0.96284 | -0.8777 | -0.93038 | -1.0073 | -1.2239 | -1.3573 | -1.3537 | -1.3349 | -1.4071 | -1.4549 | -1.4798 | -1.5232 | -1.5897 | -1.6201
22 | -0.069964 | -0.069964 | -0.069964 | -0.069964 | -0.069964 | -0.069964 | -0.069964 | -0.069964 | -0.069964 | -0.069964 | -0.069964 | -0.069964 | -0.069964 | -0.069964 | -0.069964 | -0.069964 | -0.069964 | -0.069964 | -0.069964 | -0.069964 | -0.069964 | -0.069964 | -0.069964 | -0.069964
23 | -3.3034 | -3.3997 | -3.4048 | -3.3952 | -3.3857 | -3.1652 | -2.3726 | -1.9365 | -1.2482 | -0.72082 | -0.92217 | -0.71192 | -0.84893 | -1.2278 | -1.5349 | -1.5831 | -1.6279 | -1.0987 | -1.3313 | -1.6505 | -1.941 | -2.4696 | -3.0867 | -3.1416
24 | -2.3905 | -2.4136 | -2.4579 | -2.4797 | -2.4242 | -1.9564 | -1.4844 | -1.3263 | -0.93083 | -0.61419 | -1.4003 | -1.3204 | -1.4882 | -1.4852 | -1.6524 | -1.654 | -1.4088 | -0.94214 | -1.287 | -1.5119 | -1.6242 | -1.6633 | -1.7961 | -1.905
25 | -0.041352 | 0.06938 | 0.14678 | 0.12692 | 0.098682 | -0.099411 | -0.003282 | 0.11852 | 0.25725 | 0.30347 | 0.14741 | -0.00038299 | 0.46691 | 0.52931 | 0.5021 | 0.57645 | 0.31669 | 0.43742 | 0.4697 | 0.41871 | 0.4699 | 0.6032 | 0.55878 | 0.37643
26 | 0.13321 | 0.10773 | 0.15376 | 0.19267 | 0.20119 | 0.24529 | 0.89706 | 1.123 | 1.2024 | 1.1247 | 1.0302 | 1.1807 | 1.3345 | 1.1835 | 1.1639 | 1.1617 | 1.0469 | 1.0822 | 0.9358 | 0.70645 | 0.77505 | 0.67729 | 0.29791 | 0.21077
27 | 0.21265 | 0.15024 | 0.13024 | 0.16695 | 0.14374 | 0.11818 | 0.097784 | 0.34171 | 0.35736 | 0.30651 | 0.3571 | 0.33182 | 0.33328 | 0.29761 | 0.1766 | 0.2765 | 0.33162 | 0.30943 | 0.21626 | 0.22436 | 0.20897 | 0.12962 | 0.1034 | 0.10717
28 | -0.44577 | -0.44568 | -0.45797 | -0.47895 | -0.47435 | -0.43535 | -0.27604 | -0.053063 | -0.057023 | -0.03779 | -0.033289 | -0.14857 | -0.21704 | -0.28136 | -0.27924 | -0.28396 | -0.22326 | 0.07338 | -0.010342 | -0.12208 | -0.22629 | -0.29766 | -0.32646 | -0.37378
29 | -10.2538 | -11.0639 | -11.2668 | -11.1161 | -11.1254 | -9.2902 | -0.34594 | 4.7897 | 6.1046 | 4.2526 | 2.5108 | 4.9803 | 3.1403 | 0.95276 | -3.7693 | -3.7709 | -3.1063 | -1.5671 | -3.8194 | -2.1762 | -2.9878 | -4.9556 | -7.8292 | -8.8378
30 | -1.2722 | -1.2848 | -1.2979 | -1.3093 | -1.3151 | -1.2023 | -1.0431 | -0.95238 | -0.98028 | -1.086 | -1.1583 | -1.2264 | -1.2279 | -1.2505 | -1.2615 | -1.2238 | -1.0361 | -0.6175 | -0.79648 | -0.96613 | -1.0401 | -1.1003 | -1.1632 | -1.1688
31 | -1.8293 | -1.9212 | -2.0029 | -2.01 | -2.0056 | -1.6905 | -1.2884 | -1.0426 | -1.0242 | -0.85789 | -0.84899 | -0.83111 | -1.0003 | -1.0764 | -1.0475 | -1.2984 | -1.1503 | -0.5767 | -0.68291 | -0.8491 | -0.91686 | -1.1902 | -1.3163 | -1.377
32 | 0.40591 | 0.31751 | 0.24075 | 0.35866 | 0.29452 | 0.42431 | 0.56591 | 1.1023 | 1.2694 | 1.308 | 1.2415 | 1.3243 | 1.3145 | 1.2993 | 1.0927 | 1.0394 | 0.90341 | 0.9883 | 0.83775 | 0.87422 | 0.73913 | 0.77805 | 0.48302 | 0.49604

## Qc, Winter, S6
LoadID | 0 | 1 | 2 | 3 | 4 | 5 | 6 | 7 | 8 | 9 | 10 | 11 | 12 | 13 | 14 | 15 | 16 | 17 | 18 | 19 | 20 | 21 | 22 | 23
1 | 0.63794 | 0.45071 | 0.39072 | 0.50084 | 0.43123 | 0.35455 | 0.29335 | 1.0251 | 1.0721 | 0.91952 | 1.0713 | 0.99546 | 0.99984 | 0.89282 | 0.52981 | 0.82951 | 0.99487 | 0.92828 | 0.64877 | 0.67307 | 0.6269 | 0.38887 | 0.31021 | 0.32151
2 | -0.25473 | -0.25467 | -0.2617 | -0.27369 | -0.27106 | -0.24877 | -0.15774 | -0.030322 | -0.032585 | -0.021594 | -0.019022 | -0.084895 | -0.12402 | -0.16077 | -0.15957 | -0.16226 | -0.12758 | 0.041931 | -0.0059096 | -0.069759 | -0.12931 | -0.17009 | -0.18655 | -0.21359
3 | -1.3672 | -1.4752 | -1.5022 | -1.4822 | -1.4834 | -1.2387 | -0.046125 | 0.63863 | 0.81394 | 0.56701 | 0.33478 | 0.66404 | 0.41871 | 0.12703 | -0.50258 | -0.50279 | -0.41418 | -0.20894 | -0.50925 | -0.29016 | -0.39837 | -0.66075 | -1.0439 | -1.1784
4 | -0.54522 | -0.55062 | -0.55624 | -0.56111 | -0.56361 | -0.51528 | -0.44706 | -0.40816 | -0.42012 | -0.46541 | -0.49641 | -0.52562 | -0.52624 | -0.53592 | -0.54063 | -0.5245 | -0.44402 | -0.26464 | -0.34135 | -0.41406 | -0.44574 | -0.47158 | -0.4985 | -0.50091
5 | -0.36586 | -0.38425 | -0.40057 | -0.402 | -0.40111 | -0.33811 | -0.25767 | -0.20853 | -0.20483 | -0.17158 | -0.1698 | -0.16622 | -0.20005 | -0.21528 | -0.20949 | -0.25969 | -0.23007 | -0.11534 | -0.13658 | -0.16982 | -0.18337 | -0.23804 | -0.26325 | -0.2754
6 | 1.0148 | 0.79379 | 0.60187 | 0.89664 | 0.73629 | 1.0608 | 1.4148 | 2.7557 | 3.1736 | 3.27 | 3.1038 | 3.3108 | 3.2862 | 3.2481 | 2.7319 | 2.5986 | 2.2585 | 2.4708 | 2.0944 | 2.1855 | 1.8478 | 1.9451 | 1.2075 | 1.2401
7 | -1.2536 | -1.2399 | -1.2788 | -1.3019 | -1.3791 | -1.2348 | -1.049 | -0.54488 | -0.26998 | -0.2506 | -0.19047 | -0.06401 | -0.25989 | -0.2712 | -0.4943 | -0.70637 | -0.63752 | -0.7111 | -0.79967 | -0.76775 | -0.87419 | -1.0305 | -1.1627 | -1.1565
8 | -0.83282 | -0.85042 | -0.84705 | -0.84584 | -0.8284 | -0.79493 | -0.60767 | -0.48343 | -0.44641 | -0.50983 | -0.48142 | -0.43885 | -0.46519 | -0.50364 | -0.61193 | -0.67864 | -0.67684 | -0.66746 | -0.70354 | -0.72744 | -0.7399 | -0.76159 | -0.79484 | -0.81007
9 | -0.027986 | -0.027986 | -0.027986 | -0.027986 | -0.027986 | -0.027986 | -0.027986 | -0.027986 | -0.027986 | -0.027986 | -0.027986 | -0.027986 | -0.027986 | -0.027986 | -0.027986 | -0.027986 | -0.027986 | -0.027986 | -0.027986 | -0.027986 | -0.027986 | -0.027986 | -0.027986 | -0.027986
10 | -0.49551 | -0.50996 | -0.51071 | -0.50928 | -0.50786 | -0.47479 | -0.35589 | -0.29047 | -0.18723 | -0.10812 | -0.13833 | -0.10679 | -0.12734 | -0.18417 | -0.23023 | -0.23747 | -0.24418 | -0.1648 | -0.1997 | -0.24757 | -0.29115 | -0.37043 | -0.46301 | -0.47125
11 | -0.41834 | -0.42237 | -0.43013 | -0.43396 | -0.42424 | -0.34237 | -0.25977 | -0.23211 | -0.1629 | -0.10748 | -0.24504 | -0.23108 | -0.26044 | -0.2599 | -0.28917 | -0.28944 | -0.24654 | -0.16487 | -0.22523 | -0.26458 | -0.28424 | -0.29108 | -0.31431 | -0.33338
12 | -0.057892 | 0.097133 | 0.20549 | 0.17768 | 0.13815 | -0.13917 | -0.0045948 | 0.16593 | 0.36014 | 0.42486 | 0.20637 | -0.00053618 | 0.65368 | 0.74103 | 0.70294 | 0.80703 | 0.44336 | 0.61239 | 0.65758 | 0.58619 | 0.65786 | 0.84449 | 0.78229 | 0.527
13 | 0.42626 | 0.34475 | 0.49203 | 0.61655 | 0.64382 | 0.78493 | 2.8706 | 3.5935 | 3.8477 | 3.5989 | 3.2967 | 3.7782 | 4.2704 | 3.7872 | 3.7245 | 3.7175 | 3.3501 | 3.4631 | 2.9946 | 2.2606 | 2.4802 | 2.1673 | 0.95331 | 0.67445
14 | 0.10632 | 0.075119 | 0.06512 | 0.083473 | 0.071872 | 0.059091 | 0.048892 | 0.17086 | 0.17868 | 0.15325 | 0.17855 | 0.16591 | 0.16664 | 0.1488 | 0.088301 | 0.13825 | 0.16581 | 0.15471 | 0.10813 | 0.11218 | 0.10448 | 0.064812 | 0.051701 | 0.053586
15 | -0.12736 | -0.12734 | -0.13085 | -0.13684 | -0.13553 | -0.12438 | -0.078869 | -0.015161 | -0.016292 | -0.010797 | -0.0095111 | -0.042448 | -0.062011 | -0.080387 | -0.079783 | -0.081132 | -0.063789 | 0.020966 | -0.0029548 | -0.034879 | -0.064653 | -0.085046 | -0.093275 | -0.1068
16 | -0.34179 | -0.3688 | -0.37556 | -0.37054 | -0.37085 | -0.30967 | -0.011531 | 0.15966 | 0.20349 | 0.14175 | 0.083694 | 0.16601 | 0.10468 | 0.031759 | -0.12564 | -0.1257 | -0.10354 | -0.052236 | -0.12731 | -0.07254 | -0.099593 | -0.16519 | -0.26097 | -0.29459
17 | -0.72695 | -0.73416 | -0.74166 | -0.74815 | -0.75148 | -0.68704 | -0.59608 | -0.54422 | -0.56016 | -0.62055 | -0.66188 | -0.70083 | -0.70166 | -0.71456 | -0.72084 | -0.69934 | -0.59203 | -0.35286 | -0.45513 | -0.55208 | -0.59432 | -0.62877 | -0.66467 | -0.66788
18 | -0.73173 | -0.76849 | -0.80115 | -0.80401 | -0.80223 | -0.67621 | -0.51535 | -0.41705 | -0.40966 | -0.34316 | -0.3396 | -0.33244 | -0.4001 | -0.43056 | -0.41898 | -0.51937 | -0.46013 | -0.23068 | -0.27316 | -0.33964 | -0.36675 | -0.47608 | -0.52651 | -0.5508
19 | 0.40591 | 0.31751 | 0.24075 | 0.35866 | 0.29452 | 0.42431 | 0.56591 | 1.1023 | 1.2694 | 1.308 | 1.2415 | 1.3243 | 1.3145 | 1.2993 | 1.0927 | 1.0394 | 0.90341 | 0.9883 | 0.83775 | 0.87422 | 0.73913 | 0.77805 | 0.48302 | 0.49604
20 | -0.50142 | -0.49594 | -0.51152 | -0.52078 | -0.55162 | -0.4939 | -0.41959 | -0.21795 | -0.10799 | -0.10024 | -0.076188 | -0.025604 | -0.10396 | -0.10848 | -0.19772 | -0.28255 | -0.25501 | -0.28444 | -0.31987 | -0.3071 | -0.34967 | -0.41222 | -0.46509 | -0.46261
21 | -1.6656 | -1.7008 | -1.6941 | -1.6917 | -1.6568 | -1.5899 | -1.2153 | -0.96686 | -0.89281 | -1.0197 | -0.96284 | -0.8777 | -0.93038 | -1.0073 | -1.2239 | -1.3573 | -1.3537 | -1.3349 | -1.4071 | -1.4549 | -1.4798 | -1.5232 | -1.5897 | -1.6201
22 | -0.069964 | -0.069964 | -0.069964 | -0.069964 | -0.069964 | -0.069964 | -0.069964 | -0.069964 | -0.069964 | -0.069964 | -0.069964 | -0.069964 | -0.069964 | -0.069964 | -0.069964 | -0.069964 | -0.069964 | -0.069964 | -0.069964 | -0.069964 | -0.069964 | -0.069964 | -0.069964 | -0.069964
23 | -3.3034 | -3.3997 | -3.4048 | -3.3952 | -3.3857 | -3.1652 | -2.3726 | -1.9365 | -1.2482 | -0.72082 | -0.92217 | -0.71192 | -0.84893 | -1.2278 | -1.5349 | -1.5831 | -1.6279 | -1.0987 | -1.3313 | -1.6505 | -1.941 | -2.4696 | -3.0867 | -3.1416
24 | -2.3905 | -2.4136 | -2.4579 | -2.4797 | -2.4242 | -1.9564 | -1.4844 | -1.3263 | -0.93083 | -0.61419 | -1.4003 | -1.3204 | -1.4882 | -1.4852 | -1.6524 | -1.654 | -1.4088 | -0.94214 | -1.287 | -1.5119 | -1.6242 | -1.6633 | -1.7961 | -1.905
25 | -0.041352 | 0.06938 | 0.14678 | 0.12692 | 0.098682 | -0.099411 | -0.003282 | 0.11852 | 0.25725 | 0.30347 | 0.14741 | -0.00038299 | 0.46691 | 0.52931 | 0.5021 | 0.57645 | 0.31669 | 0.43742 | 0.4697 | 0.41871 | 0.4699 | 0.6032 | 0.55878 | 0.37643
26 | 0.13321 | 0.10773 | 0.15376 | 0.19267 | 0.20119 | 0.24529 | 0.89706 | 1.123 | 1.2024 | 1.1247 | 1.0302 | 1.1807 | 1.3345 | 1.1835 | 1.1639 | 1.1617 | 1.0469 | 1.0822 | 0.9358 | 0.70645 | 0.77505 | 0.67729 | 0.29791 | 0.21077
27 | 0.21265 | 0.15024 | 0.13024 | 0.16695 | 0.14374 | 0.11818 | 0.097784 | 0.34171 | 0.35736 | 0.30651 | 0.3571 | 0.33182 | 0.33328 | 0.29761 | 0.1766 | 0.2765 | 0.33162 | 0.30943 | 0.21626 | 0.22436 | 0.20897 | 0.12962 | 0.1034 | 0.10717
28 | -0.44577 | -0.44568 | -0.45797 | -0.47895 | -0.47435 | -0.43535 | -0.27604 | -0.053063 | -0.057023 | -0.03779 | -0.033289 | -0.14857 | -0.21704 | -0.28136 | -0.27924 | -0.28396 | -0.22326 | 0.07338 | -0.010342 | -0.12208 | -0.22629 | -0.29766 | -0.32646 | -0.37378
29 | -10.2538 | -11.0639 | -11.2668 | -11.1161 | -11.1254 | -9.2902 | -0.34594 | 4.7897 | 6.1046 | 4.2526 | 2.5108 | 4.9803 | 3.1403 | 0.95276 | -3.7693 | -3.7709 | -3.1063 | -1.5671 | -3.8194 | -2.1762 | -2.9878 | -4.9556 | -7.8292 | -8.8378
30 | -1.2722 | -1.2848 | -1.2979 | -1.3093 | -1.3151 | -1.2023 | -1.0431 | -0.95238 | -0.98028 | -1.086 | -1.1583 | -1.2264 | -1.2279 | -1.2505 | -1.2615 | -1.2238 | -1.0361 | -0.6175 | -0.79648 | -0.96613 | -1.0401 | -1.1003 | -1.1632 | -1.1688
31 | -1.8293 | -1.9212 | -2.0029 | -2.01 | -2.0056 | -1.6905 | -1.2884 | -1.0426 | -1.0242 | -0.85789 | -0.84899 | -0.83111 | -1.0003 | -1.0764 | -1.0475 | -1.2984 | -1.1503 | -0.5767 | -0.68291 | -0.8491 | -0.91686 | -1.1902 | -1.3163 | -1.377
32 | 0.40591 | 0.31751 | 0.24075 | 0.35866 | 0.29452 | 0.42431 | 0.56591 | 1.1023 | 1.2694 | 1.308 | 1.2415 | 1.3243 | 1.3145 | 1.2993 | 1.0927 | 1.0394 | 0.90341 | 0.9883 | 0.83775 | 0.87422 | 0.73913 | 0.77805 | 0.48302 | 0.49604

## Qc, Winter, S7
LoadID | 0 | 1 | 2 | 3 | 4 | 5 | 6 | 7 | 8 | 9 | 10 | 11 | 12 | 13 | 14 | 15 | 16 | 17 | 18 | 19 | 20 | 21 | 22 | 23
1 | 0.60604 | 0.42818 | 0.37118 | 0.47579 | 0.40967 | 0.33682 | 0.27868 | 0.97387 | 1.0185 | 0.87355 | 1.0177 | 0.94569 | 0.94985 | 0.84818 | 0.50332 | 0.78804 | 0.94513 | 0.88186 | 0.61634 | 0.63941 | 0.59556 | 0.36943 | 0.2947 | 0.30544
2 | -0.24199 | -0.24194 | -0.24861 | -0.26 | -0.25751 | -0.23633 | -0.14985 | -0.028806 | -0.030956 | -0.020514 | -0.018071 | -0.08065 | -0.11782 | -0.15274 | -0.15159 | -0.15415 | -0.1212 | 0.039835 | -0.0056141 | -0.066271 | -0.12284 | -0.16159 | -0.17722 | -0.20291
3 | -1.2988 | -1.4014 | -1.4271 | -1.408 | -1.4092 | -1.1768 | -0.043819 | 0.6067 | 0.77324 | 0.53866 | 0.31804 | 0.63084 | 0.39778 | 0.12068 | -0.47745 | -0.47765 | -0.39347 | -0.1985 | -0.48379 | -0.27565 | -0.37845 | -0.62771 | -0.99169 | -1.1195
4 | -0.51795 | -0.52309 | -0.52843 | -0.53306 | -0.53543 | -0.48952 | -0.42471 | -0.38776 | -0.39911 | -0.44214 | -0.47159 | -0.49934 | -0.49993 | -0.50912 | -0.5136 | -0.49828 | -0.42182 | -0.25141 | -0.32428 | -0.39335 | -0.42346 | -0.448 | -0.47357 | -0.47587
5 | -0.34757 | -0.36503 | -0.38055 | -0.3819 | -0.38106 | -0.3212 | -0.24479 | -0.1981 | -0.19459 | -0.163 | -0.16131 | -0.15791 | -0.19005 | -0.20452 | -0.19902 | -0.2467 | -0.21856 | -0.10957 | -0.12975 | -0.16133 | -0.1742 | -0.22614 | -0.25009 | -0.26163
6 | 0.96403 | 0.7541 | 0.57177 | 0.85181 | 0.69948 | 1.0077 | 1.344 | 2.6179 | 3.0149 | 3.1065 | 2.9486 | 3.1453 | 3.1219 | 3.0857 | 2.5953 | 2.4687 | 2.1456 | 2.3472 | 1.9897 | 2.0763 | 1.7554 | 1.8479 | 1.1472 | 1.1781
7 | -1.1909 | -1.1779 | -1.2149 | -1.2368 | -1.3101 | -1.173 | -0.99653 | -0.51764 | -0.25648 | -0.23807 | -0.18095 | -0.06081 | -0.24689 | -0.25764 | -0.46958 | -0.67105 | -0.60565 | -0.67555 | -0.75968 | -0.72936 | -0.83048 | -0.97902 | -1.1046 | -1.0987
8 | -0.79117 | -0.8079 | -0.8047 | -0.80355 | -0.78698 | -0.75518 | -0.57729 | -0.45926 | -0.42409 | -0.48434 | -0.45735 | -0.41691 | -0.44193 | -0.47846 | -0.58134 | -0.64471 | -0.643 | -0.63408 | -0.66836 | -0.69107 | -0.7029 | -0.72351 | -0.7551 | -0.76957
9 | -0.026586 | -0.026586 | -0.026586 | -0.026586 | -0.026586 | -0.026586 | -0.026586 | -0.026586 | -0.026586 | -0.026586 | -0.026586 | -0.026586 | -0.026586 | -0.026586 | -0.026586 | -0.026586 | -0.026586 | -0.026586 | -0.026586 | -0.026586 | -0.026586 | -0.026586 | -0.026586 | -0.026586
10 | -0.47073 | -0.48446 | -0.48518 | -0.48381 | -0.48247 | -0.45105 | -0.3381 | -0.27594 | -0.17787 | -0.10272 | -0.13141 | -0.10145 | -0.12097 | -0.17497 | -0.21872 | -0.22559 | -0.23197 | -0.15656 | -0.18971 | -0.23519 | -0.27659 | -0.35191 | -0.43986 | -0.44769
11 | -0.39743 | -0.40125 | -0.40863 | -0.41226 | -0.40303 | -0.32525 | -0.24679 | -0.2205 | -0.15475 | -0.10211 | -0.23279 | -0.21952 | -0.24742 | -0.24691 | -0.27471 | -0.27497 | -0.23422 | -0.15663 | -0.21397 | -0.25135 | -0.27003 | -0.27653 | -0.2986 | -0.31671
12 | -0.054998 | 0.092276 | 0.19521 | 0.1688 | 0.13125 | -0.13222 | -0.0043651 | 0.15763 | 0.34214 | 0.40361 | 0.19605 | -0.00050937 | 0.62099 | 0.70398 | 0.6678 | 0.76668 | 0.42119 | 0.58177 | 0.6247 | 0.55688 | 0.62497 | 0.80226 | 0.74317 | 0.50065
13 | 0.40495 | 0.32751 | 0.46743 | 0.58572 | 0.61163 | 0.74568 | 2.7271 | 3.4139 | 3.6553 | 3.4189 | 3.1319 | 3.5893 | 4.0569 | 3.5979 | 3.5383 | 3.5316 | 3.1826 | 3.29 | 2.8448 | 2.1476 | 2.3562 | 2.059 | 0.90564 | 0.64073
14 | 0.10101 | 0.071363 | 0.061864 | 0.079299 | 0.068279 | 0.056137 | 0.046447 | 0.16231 | 0.16974 | 0.14559 | 0.16962 | 0.15761 | 0.15831 | 0.14136 | 0.083886 | 0.13134 | 0.15752 | 0.14698 | 0.10272 | 0.10657 | 0.099259 | 0.061571 | 0.049116 | 0.050907
15 | -0.121 | -0.12097 | -0.12431 | -0.13 | -0.12875 | -0.11817 | -0.074926 | -0.014403 | -0.015478 | -0.010257 | -0.0090356 | -0.040325 | -0.058911 | -0.076368 | -0.075794 | -0.077076 | -0.0606 | 0.019917 | -0.0028071 | -0.033135 | -0.061421 | -0.080794 | -0.088611 | -0.10146
16 | -0.3247 | -0.35036 | -0.35678 | -0.35201 | -0.3523 | -0.29419 | -0.010955 | 0.15167 | 0.19331 | 0.13467 | 0.079509 | 0.15771 | 0.099444 | 0.030171 | -0.11936 | -0.11941 | -0.098368 | -0.049624 | -0.12095 | -0.068913 | -0.094613 | -0.15693 | -0.24792 | -0.27987
17 | -0.69061 | -0.69746 | -0.70457 | -0.71074 | -0.71391 | -0.65269 | -0.56628 | -0.51701 | -0.53215 | -0.58952 | -0.62879 | -0.66579 | -0.66657 | -0.67883 | -0.6848 | -0.66437 | -0.56243 | -0.33521 | -0.43237 | -0.52447 | -0.56461 | -0.59733 | -0.63143 | -0.63449
18 | -0.69514 | -0.73007 | -0.76109 | -0.76381 | -0.76212 | -0.6424 | -0.48958 | -0.3962 | -0.38918 | -0.326 | -0.32262 | -0.31582 | -0.3801 | -0.40903 | -0.39803 | -0.4934 | -0.43713 | -0.21915 | -0.2595 | -0.32266 | -0.34841 | -0.45228 | -0.50018 | -0.52326
19 | 0.38561 | 0.30164 | 0.22871 | 0.34072 | 0.27979 | 0.40309 | 0.53761 | 1.0472 | 1.206 | 1.2426 | 1.1794 | 1.2581 | 1.2488 | 1.2343 | 1.0381 | 0.98747 | 0.85824 | 0.93889 | 0.79586 | 0.83051 | 0.70218 | 0.73915 | 0.45887 | 0.47123
20 | -0.47635 | -0.47114 | -0.48595 | -0.49474 | -0.52404 | -0.46921 | -0.39861 | -0.20706 | -0.10259 | -0.095227 | -0.072379 | -0.024324 | -0.098758 | -0.10306 | -0.18783 | -0.26842 | -0.24226 | -0.27022 | -0.30387 | -0.29175 | -0.33219 | -0.39161 | -0.44183 | -0.43948
21 | -1.5823 | -1.6158 | -1.6094 | -1.6071 | -1.574 | -1.5104 | -1.1546 | -0.91852 | -0.84817 | -0.96867 | -0.9147 | -0.83381 | -0.88386 | -0.95692 | -1.1627 | -1.2894 | -1.286 | -1.2682 | -1.3367 | -1.3821 | -1.4058 | -1.447 | -1.5102 | -1.5391
22 | -0.066466 | -0.066466 | -0.066466 | -0.066466 | -0.066466 | -0.066466 | -0.066466 | -0.066466 | -0.066466 | -0.066466 | -0.066466 | -0.066466 | -0.066466 | -0.066466 | -0.066466 | -0.066466 | -0.066466 | -0.066466 | -0.066466 | -0.066466 | -0.066466 | -0.066466 | -0.066466 | -0.066466
23 | -3.1382 | -3.2297 | -3.2345 | -3.2254 | -3.2165 | -3.007 | -2.254 | -1.8396 | -1.1858 | -0.68478 | -0.87606 | -0.67633 | -0.80648 | -1.1664 | -1.4581 | -1.5039 | -1.5465 | -1.0438 | -1.2648 | -1.568 | -1.8439 | -2.3461 | -2.9324 | -2.9846
24 | -2.271 | -2.2929 | -2.335 | -2.3558 | -2.303 | -1.8586 | -1.4102 | -1.26 | -0.88429 | -0.58348 | -1.3302 | -1.2544 | -1.4138 | -1.4109 | -1.5698 | -1.5713 | -1.3384 | -0.89503 | -1.2227 | -1.4363 | -1.543 | -1.5802 | -1.7063 | -1.8098
25 | -0.039284 | 0.065911 | 0.13944 | 0.12057 | 0.093748 | -0.09444 | -0.0031179 | 0.11259 | 0.24438 | 0.2883 | 0.14004 | -0.00036384 | 0.44357 | 0.50284 | 0.477 | 0.54763 | 0.30085 | 0.41555 | 0.44621 | 0.39777 | 0.44641 | 0.57304 | 0.53084 | 0.35761
26 | 0.12655 | 0.10235 | 0.14607 | 0.18304 | 0.19113 | 0.23303 | 0.85221 | 1.0668 | 1.1423 | 1.0684 | 0.97872 | 1.1217 | 1.2678 | 1.1243 | 1.1057 | 1.1036 | 0.99457 | 1.0281 | 0.88901 | 0.67113 | 0.7363 | 0.64342 | 0.28301 | 0.20023
27 | 0.20201 | 0.14273 | 0.12373 | 0.1586 | 0.13656 | 0.11227 | 0.092895 | 0.32462 | 0.33949 | 0.29118 | 0.33925 | 0.31523 | 0.31662 | 0.28273 | 0.16777 | 0.26268 | 0.31504 | 0.29395 | 0.20545 | 0.21314 | 0.19852 | 0.12314 | 0.098232 | 0.10181
28 | -0.42348 | -0.42339 | -0.43507 | -0.455 | -0.45064 | -0.41358 | -0.26224 | -0.05041 | -0.054172 | -0.0359 | -0.031624 | -0.14114 | -0.20619 | -0.26729 | -0.26528 | -0.26976 | -0.2121 | 0.069711 | -0.0098247 | -0.11597 | -0.21497 | -0.28278 | -0.31014 | -0.35509
29 | -9.7411 | -10.5107 | -10.7035 | -10.5603 | -10.5691 | -8.8257 | -0.32864 | 4.5502 | 5.7993 | 4.04 | 2.3853 | 4.7313 | 2.9833 | 0.90512 | -3.5809 | -3.5824 | -2.951 | -1.4887 | -3.6284 | -2.0674 | -2.8384 | -4.7078 | -7.4377 | -8.396
30 | -1.2086 | -1.2205 | -1.233 | -1.2438 | -1.2493 | -1.1422 | -0.99098 | -0.90477 | -0.93126 | -1.0317 | -1.1004 | -1.1651 | -1.1665 | -1.188 | -1.1984 | -1.1626 | -0.98425 | -0.58662 | -0.75665 | -0.91783 | -0.98806 | -1.0453 | -1.105 | -1.1104
31 | -1.7378 | -1.8252 | -1.9027 | -1.9095 | -1.9053 | -1.606 | -1.2239 | -0.9905 | -0.97295 | -0.81499 | -0.80654 | -0.78956 | -0.95025 | -1.0226 | -0.99508 | -1.2335 | -1.0928 | -0.54786 | -0.64876 | -0.80664 | -0.87102 | -1.1307 | -1.2505 | -1.3081
32 | 0.38561 | 0.30164 | 0.22871 | 0.34072 | 0.27979 | 0.40309 | 0.53761 | 1.0472 | 1.206 | 1.2426 | 1.1794 | 1.2581 | 1.2488 | 1.2343 | 1.0381 | 0.98747 | 0.85824 | 0.93889 | 0.79586 | 0.83051 | 0.70218 | 0.73915 | 0.45887 | 0.47123

## Qc, Winter, S8
LoadID | 0 | 1 | 2 | 3 | 4 | 5 | 6 | 7 | 8 | 9 | 10 | 11 | 12 | 13 | 14 | 15 | 16 | 17 | 18 | 19 | 20 | 21 | 22 | 23
1 | 0.60604 | 0.42818 | 0.37118 | 0.47579 | 0.40967 | 0.33682 | 0.27868 | 0.97387 | 1.0185 | 0.87355 | 1.0177 | 0.94569 | 0.94985 | 0.84818 | 0.50332 | 0.78804 | 0.94513 | 0.88186 | 0.61634 | 0.63941 | 0.59556 | 0.36943 | 0.2947 | 0.30544
2 | -0.24199 | -0.24194 | -0.24861 | -0.26 | -0.25751 | -0.23633 | -0.14985 | -0.028806 | -0.030956 | -0.020514 | -0.018071 | -0.08065 | -0.11782 | -0.15274 | -0.15159 | -0.15415 | -0.1212 | 0.039835 | -0.0056141 | -0.066271 | -0.12284 | -0.16159 | -0.17722 | -0.20291
3 | -1.2988 | -1.4014 | -1.4271 | -1.408 | -1.4092 | -1.1768 | -0.043819 | 0.6067 | 0.77324 | 0.53866 | 0.31804 | 0.63084 | 0.39778 | 0.12068 | -0.47745 | -0.47765 | -0.39347 | -0.1985 | -0.48379 | -0.27565 | -0.37845 | -0.62771 | -0.99169 | -1.1195
4 | -0.51795 | -0.52309 | -0.52843 | -0.53306 | -0.53543 | -0.48952 | -0.42471 | -0.38776 | -0.39911 | -0.44214 | -0.47159 | -0.49934 | -0.49993 | -0.50912 | -0.5136 | -0.49828 | -0.42182 | -0.25141 | -0.32428 | -0.39335 | -0.42346 | -0.448 | -0.47357 | -0.47587
5 | -0.34757 | -0.36503 | -0.38055 | -0.3819 | -0.38106 | -0.3212 | -0.24479 | -0.1981 | -0.19459 | -0.163 | -0.16131 | -0.15791 | -0.19005 | -0.20452 | -0.19902 | -0.2467 | -0.21856 | -0.10957 | -0.12975 | -0.16133 | -0.1742 | -0.22614 | -0.25009 | -0.26163
6 | 0.96403 | 0.7541 | 0.57177 | 0.85181 | 0.69948 | 1.0077 | 1.344 | 2.6179 | 3.0149 | 3.1065 | 2.9486 | 3.1453 | 3.1219 | 3.0857 | 2.5953 | 2.4687 | 2.1456 | 2.3472 | 1.9897 | 2.0763 | 1.7554 | 1.8479 | 1.1472 | 1.1781
7 | -1.1909 | -1.1779 | -1.2149 | -1.2368 | -1.3101 | -1.173 | -0.99653 | -0.51764 | -0.25648 | -0.23807 | -0.18095 | -0.06081 | -0.24689 | -0.25764 | -0.46958 | -0.67105 | -0.60565 | -0.67555 | -0.75968 | -0.72936 | -0.83048 | -0.97902 | -1.1046 | -1.0987
8 | -0.79117 | -0.8079 | -0.8047 | -0.80355 | -0.78698 | -0.75518 | -0.57729 | -0.45926 | -0.42409 | -0.48434 | -0.45735 | -0.41691 | -0.44193 | -0.47846 | -0.58134 | -0.64471 | -0.643 | -0.63408 | -0.66836 | -0.69107 | -0.7029 | -0.72351 | -0.7551 | -0.76957
9 | -0.026586 | -0.026586 | -0.026586 | -0.026586 | -0.026586 | -0.026586 | -0.026586 | -0.026586 | -0.026586 | -0.026586 | -0.026586 | -0.026586 | -0.026586 | -0.026586 | -0.026586 | -0.026586 | -0.026586 | -0.026586 | -0.026586 | -0.026586 | -0.026586 | -0.026586 | -0.026586 | -0.026586
10 | -0.47073 | -0.48446 | -0.48518 | -0.48381 | -0.48247 | -0.45105 | -0.3381 | -0.27594 | -0.17787 | -0.10272 | -0.13141 | -0.10145 | -0.12097 | -0.17497 | -0.21872 | -0.22559 | -0.23197 | -0.15656 | -0.18971 | -0.23519 | -0.27659 | -0.35191 | -0.43986 | -0.44769
11 | -0.39743 | -0.40125 | -0.40863 | -0.41226 | -0.40303 | -0.32525 | -0.24679 | -0.2205 | -0.15475 | -0.10211 | -0.23279 | -0.21952 | -0.24742 | -0.24691 | -0.27471 | -0.27497 | -0.23422 | -0.15663 | -0.21397 | -0.25135 | -0.27003 | -0.27653 | -0.2986 | -0.31671
12 | -0.054998 | 0.092276 | 0.19521 | 0.1688 | 0.13125 | -0.13222 | -0.0043651 | 0.15763 | 0.34214 | 0.40361 | 0.19605 | -0.00050937 | 0.62099 | 0.70398 | 0.6678 | 0.76668 | 0.42119 | 0.58177 | 0.6247 | 0.55688 | 0.62497 | 0.80226 | 0.74317 | 0.50065
13 | 0.40495 | 0.32751 | 0.46743 | 0.58572 | 0.61163 | 0.74568 | 2.7271 | 3.4139 | 3.6553 | 3.4189 | 3.1319 | 3.5893 | 4.0569 | 3.5979 | 3.5383 | 3.5316 | 3.1826 | 3.29 | 2.8448 | 2.1476 | 2.3562 | 2.059 | 0.90564 | 0.64073
14 | 0.10101 | 0.071363 | 0.061864 | 0.079299 | 0.068279 | 0.056137 | 0.046447 | 0.16231 | 0.16974 | 0.14559 | 0.16962 | 0.15761 | 0.15831 | 0.14136 | 0.083886 | 0.13134 | 0.15752 | 0.14698 | 0.10272 | 0.10657 | 0.099259 | 0.061571 | 0.049116 | 0.050907
15 | -0.121 | -0.12097 | -0.12431 | -0.13 | -0.12875 | -0.11817 | -0.074926 | -0.014403 | -0.015478 | -0.010257 | -0.0090356 | -0.040325 | -0.058911 | -0.076368 | -0.075794 | -0.077076 | -0.0606 | 0.019917 | -0.0028071 | -0.033135 | -0.061421 | -0.080794 | -0.088611 | -0.10146
16 | -0.3247 | -0.35036 | -0.35678 | -0.35201 | -0.3523 | -0.29419 | -0.010955 | 0.15167 | 0.19331 | 0.13467 | 0.079509 | 0.15771 | 0.099444 | 0.030171 | -0.11936 | -0.11941 | -0.098368 | -0.049624 | -0.12095 | -0.068913 | -0.094613 | -0.15693 | -0.24792 | -0.27987
17 | -0.69061 | -0.69746 | -0.70457 | -0.71074 | -0.71391 | -0.65269 | -0.56628 | -0.51701 | -0.53215 | -0.58952 | -0.62879 | -0.66579 | -0.66657 | -0.67883 | -0.6848 | -0.66437 | -0.56243 | -0.33521 | -0.43237 | -0.52447 | -0.56461 | -0.59733 | -0.63143 | -0.63449
18 | -0.69514 | -0.73007 | -0.76109 | -0.76381 | -0.76212 | -0.6424 | -0.48958 | -0.3962 | -0.38918 | -0.326 | -0.32262 | -0.31582 | -0.3801 | -0.40903 | -0.39803 | -0.4934 | -0.43713 | -0.21915 | -0.2595 | -0.32266 | -0.34841 | -0.45228 | -0.50018 | -0.52326
19 | 0.38561 | 0.30164 | 0.22871 | 0.34072 | 0.27979 | 0.40309 | 0.53761 | 1.0472 | 1.206 | 1.2426 | 1.1794 | 1.2581 | 1.2488 | 1.2343 | 1.0381 | 0.98747 | 0.85824 | 0.93889 | 0.79586 | 0.83051 | 0.70218 | 0.73915 | 0.45887 | 0.47123
20 | -0.47635 | -0.47114 | -0.48595 | -0.49474 | -0.52404 | -0.46921 | -0.39861 | -0.20706 | -0.10259 | -0.095227 | -0.072379 | -0.024324 | -0.098758 | -0.10306 | -0.18783 | -0.26842 | -0.24226 | -0.27022 | -0.30387 | -0.29175 | -0.33219 | -0.39161 | -0.44183 | -0.43948
21 | -1.5823 | -1.6158 | -1.6094 | -1.6071 | -1.574 | -1.5104 | -1.1546 | -0.91852 | -0.84817 | -0.96867 | -0.9147 | -0.83381 | -0.88386 | -0.95692 | -1.1627 | -1.2894 | -1.286 | -1.2682 | -1.3367 | -1.3821 | -1.4058 | -1.447 | -1.5102 | -1.5391
22 | -0.066466 | -0.066466 | -0.066466 | -0.066466 | -0.066466 | -0.066466 | -0.066466 | -0.066466 | -0.066466 | -0.066466 | -0.066466 | -0.066466 | -0.066466 | -0.066466 | -0.066466 | -0.066466 | -0.066466 | -0.066466 | -0.066466 | -0.066466 | -0.066466 | -0.066466 | -0.066466 | -0.066466
23 | -3.1382 | -3.2297 | -3.2345 | -3.2254 | -3.2165 | -3.007 | -2.254 | -1.8396 | -1.1858 | -0.68478 | -0.87606 | -0.67633 | -0.80648 | -1.1664 | -1.4581 | -1.5039 | -1.5465 | -1.0438 | -1.2648 | -1.568 | -1.8439 | -2.3461 | -2.9324 | -2.9846
24 | -2.271 | -2.2929 | -2.335 | -2.3558 | -2.303 | -1.8586 | -1.4102 | -1.26 | -0.88429 | -0.58348 | -1.3302 | -1.2544 | -1.4138 | -1.4109 | -1.5698 | -1.5713 | -1.3384 | -0.89503 | -1.2227 | -1.4363 | -1.543 | -1.5802 | -1.7063 | -1.8098
25 | -0.039284 | 0.065911 | 0.13944 | 0.12057 | 0.093748 | -0.09444 | -0.0031179 | 0.11259 | 0.24438 | 0.2883 | 0.14004 | -0.00036384 | 0.44357 | 0.50284 | 0.477 | 0.54763 | 0.30085 | 0.41555 | 0.44621 | 0.39777 | 0.44641 | 0.57304 | 0.53084 | 0.35761
26 | 0.12655 | 0.10235 | 0.14607 | 0.18304 | 0.19113 | 0.23303 | 0.85221 | 1.0668 | 1.1423 | 1.0684 | 0.97872 | 1.1217 | 1.2678 | 1.1243 | 1.1057 | 1.1036 | 0.99457 | 1.0281 | 0.88901 | 0.67113 | 0.7363 | 0.64342 | 0.28301 | 0.20023
27 | 0.20201 | 0.14273 | 0.12373 | 0.1586 | 0.13656 | 0.11227 | 0.092895 | 0.32462 | 0.33949 | 0.29118 | 0.33925 | 0.31523 | 0.31662 | 0.28273 | 0.16777 | 0.26268 | 0.31504 | 0.29395 | 0.20545 | 0.21314 | 0.19852 | 0.12314 | 0.098232 | 0.10181
28 | -0.42348 | -0.42339 | -0.43507 | -0.455 | -0.45064 | -0.41358 | -0.26224 | -0.05041 | -0.054172 | -0.0359 | -0.031624 | -0.14114 | -0.20619 | -0.26729 | -0.26528 | -0.26976 | -0.2121 | 0.069711 | -0.0098247 | -0.11597 | -0.21497 | -0.28278 | -0.31014 | -0.35509
29 | -9.7411 | -10.5107 | -10.7035 | -10.5603 | -10.5691 | -8.8257 | -0.32864 | 4.5502 | 5.7993 | 4.04 | 2.3853 | 4.7313 | 2.9833 | 0.90512 | -3.5809 | -3.5824 | -2.951 | -1.4887 | -3.6284 | -2.0674 | -2.8384 | -4.7078 | -7.4377 | -8.396
30 | -1.2086 | -1.2205 | -1.233 | -1.2438 | -1.2493 | -1.1422 | -0.99098 | -0.90477 | -0.93126 | -1.0317 | -1.1004 | -1.1651 | -1.1665 | -1.188 | -1.1984 | -1.1626 | -0.98425 | -0.58662 | -0.75665 | -0.91783 | -0.98806 | -1.0453 | -1.105 | -1.1104
31 | -1.7378 | -1.8252 | -1.9027 | -1.9095 | -1.9053 | -1.606 | -1.2239 | -0.9905 | -0.97295 | -0.81499 | -0.80654 | -0.78956 | -0.95025 | -1.0226 | -0.99508 | -1.2335 | -1.0928 | -0.54786 | -0.64876 | -0.80664 | -0.87102 | -1.1307 | -1.2505 | -1.3081
32 | 0.38561 | 0.30164 | 0.22871 | 0.34072 | 0.27979 | 0.40309 | 0.53761 | 1.0472 | 1.206 | 1.2426 | 1.1794 | 1.2581 | 1.2488 | 1.2343 | 1.0381 | 0.98747 | 0.85824 | 0.93889 | 0.79586 | 0.83051 | 0.70218 | 0.73915 | 0.45887 | 0.47123

## Qc, Winter, S9
LoadID | 0 | 1 | 2 | 3 | 4 | 5 | 6 | 7 | 8 | 9 | 10 | 11 | 12 | 13 | 14 | 15 | 16 | 17 | 18 | 19 | 20 | 21 | 22 | 23
1 | 0.60604 | 0.42818 | 0.37118 | 0.47579 | 0.40967 | 0.33682 | 0.27868 | 0.97387 | 1.0185 | 0.87355 | 1.0177 | 0.94569 | 0.94985 | 0.84818 | 0.50332 | 0.78804 | 0.94513 | 0.88186 | 0.61634 | 0.63941 | 0.59556 | 0.36943 | 0.2947 | 0.30544
2 | -0.24199 | -0.24194 | -0.24861 | -0.26 | -0.25751 | -0.23633 | -0.14985 | -0.028806 | -0.030956 | -0.020514 | -0.018071 | -0.08065 | -0.11782 | -0.15274 | -0.15159 | -0.15415 | -0.1212 | 0.039835 | -0.0056141 | -0.066271 | -0.12284 | -0.16159 | -0.17722 | -0.20291
3 | -1.2988 | -1.4014 | -1.4271 | -1.408 | -1.4092 | -1.1768 | -0.043819 | 0.6067 | 0.77324 | 0.53866 | 0.31804 | 0.63084 | 0.39778 | 0.12068 | -0.47745 | -0.47765 | -0.39347 | -0.1985 | -0.48379 | -0.27565 | -0.37845 | -0.62771 | -0.99169 | -1.1195
4 | -0.51795 | -0.52309 | -0.52843 | -0.53306 | -0.53543 | -0.48952 | -0.42471 | -0.38776 | -0.39911 | -0.44214 | -0.47159 | -0.49934 | -0.49993 | -0.50912 | -0.5136 | -0.49828 | -0.42182 | -0.25141 | -0.32428 | -0.39335 | -0.42346 | -0.448 | -0.47357 | -0.47587
5 | -0.34757 | -0.36503 | -0.38055 | -0.3819 | -0.38106 | -0.3212 | -0.24479 | -0.1981 | -0.19459 | -0.163 | -0.16131 | -0.15791 | -0.19005 | -0.20452 | -0.19902 | -0.2467 | -0.21856 | -0.10957 | -0.12975 | -0.16133 | -0.1742 | -0.22614 | -0.25009 | -0.26163
6 | 0.96403 | 0.7541 | 0.57177 | 0.85181 | 0.69948 | 1.0077 | 1.344 | 2.6179 | 3.0149 | 3.1065 | 2.9486 | 3.1453 | 3.1219 | 3.0857 | 2.5953 | 2.4687 | 2.1456 | 2.3472 | 1.9897 | 2.0763 | 1.7554 | 1.8479 | 1.1472 | 1.1781
7 | -1.1909 | -1.1779 | -1.2149 | -1.2368 | -1.3101 | -1.173 | -0.99653 | -0.51764 | -0.25648 | -0.23807 | -0.18095 | -0.06081 | -0.24689 | -0.25764 | -0.46958 | -0.67105 | -0.60565 | -0.67555 | -0.75968 | -0.72936 | -0.83048 | -0.97902 | -1.1046 | -1.0987
8 | -0.79117 | -0.8079 | -0.8047 | -0.80355 | -0.78698 | -0.75518 | -0.57729 | -0.45926 | -0.42409 | -0.48434 | -0.45735 | -0.41691 | -0.44193 | -0.47846 | -0.58134 | -0.64471 | -0.643 | -0.63408 | -0.66836 | -0.69107 | -0.7029 | -0.72351 | -0.7551 | -0.76957
9 | -0.026586 | -0.026586 | -0.026586 | -0.026586 | -0.026586 | -0.026586 | -0.026586 | -0.026586 | -0.026586 | -0.026586 | -0.026586 | -0.026586 | -0.026586 | -0.026586 | -0.026586 | -0.026586 | -0.026586 | -0.026586 | -0.026586 | -0.026586 | -0.026586 | -0.026586 | -0.026586 | -0.026586
10 | -0.47073 | -0.48446 | -0.48518 | -0.48381 | -0.48247 | -0.45105 | -0.3381 | -0.27594 | -0.17787 | -0.10272 | -0.13141 | -0.10145 | -0.12097 | -0.17497 | -0.21872 | -0.22559 | -0.23197 | -0.15656 | -0.18971 | -0.23519 | -0.27659 | -0.35191 | -0.43986 | -0.44769
11 | -0.39743 | -0.40125 | -0.40863 | -0.41226 | -0.40303 | -0.32525 | -0.24679 | -0.2205 | -0.15475 | -0.10211 | -0.23279 | -0.21952 | -0.24742 | -0.24691 | -0.27471 | -0.27497 | -0.23422 | -0.15663 | -0.21397 | -0.25135 | -0.27003 | -0.27653 | -0.2986 | -0.31671
12 | -0.054998 | 0.092276 | 0.19521 | 0.1688 | 0.13125 | -0.13222 | -0.0043651 | 0.15763 | 0.34214 | 0.40361 | 0.19605 | -0.00050937 | 0.62099 | 0.70398 | 0.6678 | 0.76668 | 0.42119 | 0.58177 | 0.6247 | 0.55688 | 0.62497 | 0.80226 | 0.74317 | 0.50065
13 | 0.40495 | 0.32751 | 0.46743 | 0.58572 | 0.61163 | 0.74568 | 2.7271 | 3.4139 | 3.6553 | 3.4189 | 3.1319 | 3.5893 | 4.0569 | 3.5979 | 3.5383 | 3.5316 | 3.1826 | 3.29 | 2.8448 | 2.1476 | 2.3562 | 2.059 | 0.90564 | 0.64073
14 | 0.10101 | 0.071363 | 0.061864 | 0.079299 | 0.068279 | 0.056137 | 0.046447 | 0.16231 | 0.16974 | 0.14559 | 0.16962 | 0.15761 | 0.15831 | 0.14136 | 0.083886 | 0.13134 | 0.15752 | 0.14698 | 0.10272 | 0.10657 | 0.099259 | 0.061571 | 0.049116 | 0.050907
15 | -0.121 | -0.12097 | -0.12431 | -0.13 | -0.12875 | -0.11817 | -0.074926 | -0.014403 | -0.015478 | -0.010257 | -0.0090356 | -0.040325 | -0.058911 | -0.076368 | -0.075794 | -0.077076 | -0.0606 | 0.019917 | -0.0028071 | -0.033135 | -0.061421 | -0.080794 | -0.088611 | -0.10146
16 | -0.3247 | -0.35036 | -0.35678 | -0.35201 | -0.3523 | -0.29419 | -0.010955 | 0.15167 | 0.19331 | 0.13467 | 0.079509 | 0.15771 | 0.099444 | 0.030171 | -0.11936 | -0.11941 | -0.098368 | -0.049624 | -0.12095 | -0.068913 | -0.094613 | -0.15693 | -0.24792 | -0.27987
17 | -0.69061 | -0.69746 | -0.70457 | -0.71074 | -0.71391 | -0.65269 | -0.56628 | -0.51701 | -0.53215 | -0.58952 | -0.62879 | -0.66579 | -0.66657 | -0.67883 | -0.6848 | -0.66437 | -0.56243 | -0.33521 | -0.43237 | -0.52447 | -0.56461 | -0.59733 | -0.63143 | -0.63449
18 | -0.69514 | -0.73007 | -0.76109 | -0.76381 | -0.76212 | -0.6424 | -0.48958 | -0.3962 | -0.38918 | -0.326 | -0.32262 | -0.31582 | -0.3801 | -0.40903 | -0.39803 | -0.4934 | -0.43713 | -0.21915 | -0.2595 | -0.32266 | -0.34841 | -0.45228 | -0.50018 | -0.52326
19 | 0.38561 | 0.30164 | 0.22871 | 0.34072 | 0.27979 | 0.40309 | 0.53761 | 1.0472 | 1.206 | 1.2426 | 1.1794 | 1.2581 | 1.2488 | 1.2343 | 1.0381 | 0.98747 | 0.85824 | 0.93889 | 0.79586 | 0.83051 | 0.70218 | 0.73915 | 0.45887 | 0.47123
20 | -0.47635 | -0.47114 | -0.48595 | -0.49474 | -0.52404 | -0.46921 | -0.39861 | -0.20706 | -0.10259 | -0.095227 | -0.072379 | -0.024324 | -0.098758 | -0.10306 | -0.18783 | -0.26842 | -0.24226 | -0.27022 | -0.30387 | -0.29175 | -0.33219 | -0.39161 | -0.44183 | -0.43948
21 | -1.5823 | -1.6158 | -1.6094 | -1.6071 | -1.574 | -1.5104 | -1.1546 | -0.91852 | -0.84817 | -0.96867 | -0.9147 | -0.83381 | -0.88386 | -0.95692 | -1.1627 | -1.2894 | -1.286 | -1.2682 | -1.3367 | -1.3821 | -1.4058 | -1.447 | -1.5102 | -1.5391
22 | -0.066466 | -0.066466 | -0.066466 | -0.066466 | -0.066466 | -0.066466 | -0.066466 | -0.066466 | -0.066466 | -0.066466 | -0.066466 | -0.066466 | -0.066466 | -0.066466 | -0.066466 | -0.066466 | -0.066466 | -0.066466 | -0.066466 | -0.066466 | -0.066466 | -0.066466 | -0.066466 | -0.066466
23 | -3.1382 | -3.2297 | -3.2345 | -3.2254 | -3.2165 | -3.007 | -2.254 | -1.8396 | -1.1858 | -0.68478 | -0.87606 | -0.67633 | -0.80648 | -1.1664 | -1.4581 | -1.5039 | -1.5465 | -1.0438 | -1.2648 | -1.568 | -1.8439 | -2.3461 | -2.9324 | -2.9846
24 | -2.271 | -2.2929 | -2.335 | -2.3558 | -2.303 | -1.8586 | -1.4102 | -1.26 | -0.88429 | -0.58348 | -1.3302 | -1.2544 | -1.4138 | -1.4109 | -1.5698 | -1.5713 | -1.3384 | -0.89503 | -1.2227 | -1.4363 | -1.543 | -1.5802 | -1.7063 | -1.8098
25 | -0.039284 | 0.065911 | 0.13944 | 0.12057 | 0.093748 | -0.09444 | -0.0031179 | 0.11259 | 0.24438 | 0.2883 | 0.14004 | -0.00036384 | 0.44357 | 0.50284 | 0.477 | 0.54763 | 0.30085 | 0.41555 | 0.44621 | 0.39777 | 0.44641 | 0.57304 | 0.53084 | 0.35761
26 | 0.12655 | 0.10235 | 0.14607 | 0.18304 | 0.19113 | 0.23303 | 0.85221 | 1.0668 | 1.1423 | 1.0684 | 0.97872 | 1.1217 | 1.2678 | 1.1243 | 1.1057 | 1.1036 | 0.99457 | 1.0281 | 0.88901 | 0.67113 | 0.7363 | 0.64342 | 0.28301 | 0.20023
27 | 0.20201 | 0.14273 | 0.12373 | 0.1586 | 0.13656 | 0.11227 | 0.092895 | 0.32462 | 0.33949 | 0.29118 | 0.33925 | 0.31523 | 0.31662 | 0.28273 | 0.16777 | 0.26268 | 0.31504 | 0.29395 | 0.20545 | 0.21314 | 0.19852 | 0.12314 | 0.098232 | 0.10181
28 | -0.42348 | -0.42339 | -0.43507 | -0.455 | -0.45064 | -0.41358 | -0.26224 | -0.05041 | -0.054172 | -0.0359 | -0.031624 | -0.14114 | -0.20619 | -0.26729 | -0.26528 | -0.26976 | -0.2121 | 0.069711 | -0.0098247 | -0.11597 | -0.21497 | -0.28278 | -0.31014 | -0.35509
29 | -9.7411 | -10.5107 | -10.7035 | -10.5603 | -10.5691 | -8.8257 | -0.32864 | 4.5502 | 5.7993 | 4.04 | 2.3853 | 4.7313 | 2.9833 | 0.90512 | -3.5809 | -3.5824 | -2.951 | -1.4887 | -3.6284 | -2.0674 | -2.8384 | -4.7078 | -7.4377 | -8.396
30 | -1.2086 | -1.2205 | -1.233 | -1.2438 | -1.2493 | -1.1422 | -0.99098 | -0.90477 | -0.93126 | -1.0317 | -1.1004 | -1.1651 | -1.1665 | -1.188 | -1.1984 | -1.1626 | -0.98425 | -0.58662 | -0.75665 | -0.91783 | -0.98806 | -1.0453 | -1.105 | -1.1104
31 | -1.7378 | -1.8252 | -1.9027 | -1.9095 | -1.9053 | -1.606 | -1.2239 | -0.9905 | -0.97295 | -0.81499 | -0.80654 | -0.78956 | -0.95025 | -1.0226 | -0.99508 | -1.2335 | -1.0928 | -0.54786 | -0.64876 | -0.80664 | -0.87102 | -1.1307 | -1.2505 | -1.3081
32 | 0.38561 | 0.30164 | 0.22871 | 0.34072 | 0.27979 | 0.40309 | 0.53761 | 1.0472 | 1.206 | 1.2426 | 1.1794 | 1.2581 | 1.2488 | 1.2343 | 1.0381 | 0.98747 | 0.85824 | 0.93889 | 0.79586 | 0.83051 | 0.70218 | 0.73915 | 0.45887 | 0.47123

## UpFlex, Winter
LoadID | 0 | 1 | 2 | 3 | 4 | 5 | 6 | 7 | 8 | 9 | 10 | 11 | 12 | 13 | 14 | 15 | 16 | 17 | 18 | 19 | 20 | 21 | 22 | 23
1 | 0.36647 | 0.40343 | 0.52511 | 0.60201 | 0.70783 | 0.82741 | 0.73756 | 1.0544 | 0.96731 | 1.0925 | 1.1228 | 1.0415 | 0.98251 | 0.90455 | 0.83319 | 0.74986 | 0.74205 | 0.58793 | 0.48645 | 0.57723 | 0.58814 | 0.67213 | 0.32635 | 0.31334
2 | 0.32982 | 0.36309 | 0.4726 | 0.54181 | 0.63705 | 0.74466 | 0.6638 | 0.94898 | 0.87058 | 0.98327 | 1.0105 | 0.93736 | 0.88426 | 0.81409 | 0.74987 | 0.67487 | 0.66785 | 0.52914 | 0.4378 | 0.51951 | 0.52933 | 0.60492 | 0.29372 | 0.282
3 | 0.43976 | 0.48412 | 0.63013 | 0.72242 | 0.8494 | 0.99289 | 0.88507 | 1.2653 | 1.1608 | 1.311 | 1.3474 | 1.2498 | 1.179 | 1.0855 | 0.99982 | 0.89983 | 0.89046 | 0.70552 | 0.58374 | 0.69268 | 0.70577 | 0.80656 | 0.39163 | 0.37601
4 | 0.21988 | 0.24206 | 0.31506 | 0.36121 | 0.4247 | 0.49644 | 0.44253 | 0.63265 | 0.58039 | 0.65551 | 0.67369 | 0.62491 | 0.58951 | 0.54273 | 0.49991 | 0.44991 | 0.44523 | 0.35276 | 0.29187 | 0.34634 | 0.35289 | 0.40328 | 0.19581 | 0.188
5 | 0.21988 | 0.24206 | 0.31506 | 0.36121 | 0.4247 | 0.49644 | 0.44253 | 0.63265 | 0.58039 | 0.65551 | 0.67369 | 0.62491 | 0.58951 | 0.54273 | 0.49991 | 0.44991 | 0.44523 | 0.35276 | 0.29187 | 0.34634 | 0.35289 | 0.40328 | 0.19581 | 0.188
6 | 0.73293 | 0.80687 | 1.0502 | 1.204 | 1.4157 | 1.6548 | 1.4751 | 2.1088 | 1.9346 | 2.185 | 2.2456 | 2.083 | 1.965 | 1.8091 | 1.6664 | 1.4997 | 1.4841 | 1.1759 | 0.97289 | 1.1545 | 1.1763 | 1.3443 | 0.65271 | 0.62668
7 | 0.73293 | 0.80687 | 1.0502 | 1.204 | 1.4157 | 1.6548 | 1.4751 | 2.1088 | 1.9346 | 2.185 | 2.2456 | 2.083 | 1.965 | 1.8091 | 1.6664 | 1.4997 | 1.4841 | 1.1759 | 0.97289 | 1.1545 | 1.1763 | 1.3443 | 0.65271 | 0.62668
8 | 0.21988 | 0.24206 | 0.31506 | 0.36121 | 0.4247 | 0.49644 | 0.44253 | 0.63265 | 0.58039 | 0.65551 | 0.67369 | 0.62491 | 0.58951 | 0.54273 | 0.49991 | 0.44991 | 0.44523 | 0.35276 | 0.29187 | 0.34634 | 0.35289 | 0.40328 | 0.19581 | 0.188
9 | 0.21988 | 0.24206 | 0.31506 | 0.36121 | 0.4247 | 0.49644 | 0.44253 | 0.63265 | 0.58039 | 0.65551 | 0.67369 | 0.62491 | 0.58951 | 0.54273 | 0.49991 | 0.44991 | 0.44523 | 0.35276 | 0.29187 | 0.34634 | 0.35289 | 0.40328 | 0.19581 | 0.188
10 | 0.16491 | 0.18155 | 0.2363 | 0.27091 | 0.31852 | 0.37233 | 0.3319 | 0.47449 | 0.43529 | 0.49164 | 0.50527 | 0.46868 | 0.44213 | 0.40705 | 0.37493 | 0.33744 | 0.33392 | 0.26457 | 0.2189 | 0.25975 | 0.26466 | 0.30246 | 0.14686 | 0.141
11 | 0.21988 | 0.24206 | 0.31506 | 0.36121 | 0.4247 | 0.49644 | 0.44253 | 0.63265 | 0.58039 | 0.65551 | 0.67369 | 0.62491 | 0.58951 | 0.54273 | 0.49991 | 0.44991 | 0.44523 | 0.35276 | 0.29187 | 0.34634 | 0.35289 | 0.40328 | 0.19581 | 0.188
12 | 0.21988 | 0.24206 | 0.31506 | 0.36121 | 0.4247 | 0.49644 | 0.44253 | 0.63265 | 0.58039 | 0.65551 | 0.67369 | 0.62491 | 0.58951 | 0.54273 | 0.49991 | 0.44991 | 0.44523 | 0.35276 | 0.29187 | 0.34634 | 0.35289 | 0.40328 | 0.19581 | 0.188
13 | 0.43976 | 0.48412 | 0.63013 | 0.72242 | 0.8494 | 0.99289 | 0.88507 | 1.2653 | 1.1608 | 1.311 | 1.3474 | 1.2498 | 1.179 | 1.0855 | 0.99982 | 0.89983 | 0.89046 | 0.70552 | 0.58374 | 0.69268 | 0.70577 | 0.80656 | 0.39163 | 0.37601
14 | 0.21988 | 0.24206 | 0.31506 | 0.36121 | 0.4247 | 0.49644 | 0.44253 | 0.63265 | 0.58039 | 0.65551 | 0.67369 | 0.62491 | 0.58951 | 0.54273 | 0.49991 | 0.44991 | 0.44523 | 0.35276 | 0.29187 | 0.34634 | 0.35289 | 0.40328 | 0.19581 | 0.188
15 | 0.21988 | 0.24206 | 0.31506 | 0.36121 | 0.4247 | 0.49644 | 0.44253 | 0.63265 | 0.58039 | 0.65551 | 0.67369 | 0.62491 | 0.58951 | 0.54273 | 0.49991 | 0.44991 | 0.44523 | 0.35276 | 0.29187 | 0.34634 | 0.35289 | 0.40328 | 0.19581 | 0.188
16 | 0.21988 | 0.24206 | 0.31506 | 0.36121 | 0.4247 | 0.49644 | 0.44253 | 0.63265 | 0.58039 | 0.65551 | 0.67369 | 0.62491 | 0.58951 | 0.54273 | 0.49991 | 0.44991 | 0.44523 | 0.35276 | 0.29187 | 0.34634 | 0.35289 | 0.40328 | 0.19581 | 0.188
17 | 0.32982 | 0.36309 | 0.4726 | 0.54181 | 0.63705 | 0.74466 | 0.6638 | 0.94898 | 0.87058 | 0.98327 | 1.0105 | 0.93736 | 0.88426 | 0.81409 | 0.74987 | 0.67487 | 0.66785 | 0.52914 | 0.4378 | 0.51951 | 0.52933 | 0.60492 | 0.29372 | 0.282
18 | 0.32982 | 0.36309 | 0.4726 | 0.54181 | 0.63705 | 0.74466 | 0.6638 | 0.94898 | 0.87058 | 0.98327 | 1.0105 | 0.93736 | 0.88426 | 0.81409 | 0.74987 | 0.67487 | 0.66785 | 0.52914 | 0.4378 | 0.51951 | 0.52933 | 0.60492 | 0.29372 | 0.282
19 | 0.32982 | 0.36309 | 0.4726 | 0.54181 | 0.63705 | 0.74466 | 0.6638 | 0.94898 | 0.87058 | 0.98327 | 1.0105 | 0.93736 | 0.88426 | 0.81409 | 0.74987 | 0.67487 | 0.66785 | 0.52914 | 0.4378 | 0.51951 | 0.52933 | 0.60492 | 0.29372 | 0.282
20 | 0.32982 | 0.36309 | 0.4726 | 0.54181 | 0.63705 | 0.74466 | 0.6638 | 0.94898 | 0.87058 | 0.98327 | 1.0105 | 0.93736 | 0.88426 | 0.81409 | 0.74987 | 0.67487 | 0.66785 | 0.52914 | 0.4378 | 0.51951 | 0.52933 | 0.60492 | 0.29372 | 0.282
21 | 0.32982 | 0.36309 | 0.4726 | 0.54181 | 0.63705 | 0.74466 | 0.6638 | 0.94898 | 0.87058 | 0.98327 | 1.0105 | 0.93736 | 0.88426 | 0.81409 | 0.74987 | 0.67487 | 0.66785 | 0.52914 | 0.4378 | 0.51951 | 0.52933 | 0.60492 | 0.29372 | 0.282
22 | 0.32982 | 0.36309 | 0.4726 | 0.54181 | 0.63705 | 0.74466 | 0.6638 | 0.94898 | 0.87058 | 0.98327 | 1.0105 | 0.93736 | 0.88426 | 0.81409 | 0.74987 | 0.67487 | 0.66785 | 0.52914 | 0.4378 | 0.51951 | 0.52933 | 0.60492 | 0.29372 | 0.282
23 | 1.5392 | 1.6944 | 2.2055 | 2.5285 | 2.9729 | 3.4751 | 3.0977 | 4.4286 | 4.0627 | 4.5886 | 4.7158 | 4.3743 | 4.1266 | 3.7991 | 3.4994 | 3.1494 | 3.1166 | 2.4693 | 2.0431 | 2.4244 | 2.4702 | 2.8229 | 1.3707 | 1.316
24 | 1.5392 | 1.6944 | 2.2055 | 2.5285 | 2.9729 | 3.4751 | 3.0977 | 4.4286 | 4.0627 | 4.5886 | 4.7158 | 4.3743 | 4.1266 | 3.7991 | 3.4994 | 3.1494 | 3.1166 | 2.4693 | 2.0431 | 2.4244 | 2.4702 | 2.8229 | 1.3707 | 1.316
25 | 0.21988 | 0.24206 | 0.31506 | 0.36121 | 0.4247 | 0.49644 | 0.44253 | 0.63265 | 0.58039 | 0.65551 | 0.67369 | 0.62491 | 0.58951 | 0.54273 | 0.49991 | 0.44991 | 0.44523 | 0.35276 | 0.29187 | 0.34634 | 0.35289 | 0.40328 | 0.19581 | 0.188
26 | 0.21988 | 0.24206 | 0.31506 | 0.36121 | 0.4247 | 0.49644 | 0.44253 | 0.63265 | 0.58039 | 0.65551 | 0.67369 | 0.62491 | 0.58951 | 0.54273 | 0.49991 | 0.44991 | 0.44523 | 0.35276 | 0.29187 | 0.34634 | 0.35289 | 0.40328 | 0.19581 | 0.188
27 | 0.21988 | 0.24206 | 0.31506 | 0.36121 | 0.4247 | 0.49644 | 0.44253 | 0.63265 | 0.58039 | 0.65551 | 0.67369 | 0.62491 | 0.58951 | 0.54273 | 0.49991 | 0.44991 | 0.44523 | 0.35276 | 0.29187 | 0.34634 | 0.35289 | 0.40328 | 0.19581 | 0.188
28 | 0.43976 | 0.48412 | 0.63013 | 0.72242 | 0.8494 | 0.99289 | 0.88507 | 1.2653 | 1.1608 | 1.311 | 1.3474 | 1.2498 | 1.179 | 1.0855 | 0.99982 | 0.89983 | 0.89046 | 0.70552 | 0.58374 | 0.69268 | 0.70577 | 0.80656 | 0.39163 | 0.37601
29 | 0.73293 | 0.80687 | 1.0502 | 1.204 | 1.4157 | 1.6548 | 1.4751 | 2.1088 | 1.9346 | 2.185 | 2.2456 | 2.083 | 1.965 | 1.8091 | 1.6664 | 1.4997 | 1.4841 | 1.1759 | 0.97289 | 1.1545 | 1.1763 | 1.3443 | 0.65271 | 0.62668
30 | 0.5497 | 0.60515 | 0.78766 | 0.90302 | 1.0617 | 1.2411 | 1.1063 | 1.5816 | 1.451 | 1.6388 | 1.6842 | 1.5623 | 1.4738 | 1.3568 | 1.2498 | 1.1248 | 1.1131 | 0.8819 | 0.72967 | 0.86585 | 0.88221 | 1.0082 | 0.48953 | 0.47001
31 | 0.76958 | 0.84721 | 1.1027 | 1.2642 | 1.4864 | 1.7376 | 1.5489 | 2.2143 | 2.0314 | 2.2943 | 2.3579 | 2.1872 | 2.0633 | 1.8995 | 1.7497 | 1.5747 | 1.5583 | 1.2347 | 1.0215 | 1.2122 | 1.2351 | 1.4115 | 0.68534 | 0.65801
32 | 0.21988 | 0.24206 | 0.31506 | 0.36121 | 0.4247 | 0.49644 | 0.44253 | 0.63265 | 0.58039 | 0.65551 | 0.67369 | 0.62491 | 0.58951 | 0.54273 | 0.49991 | 0.44991 | 0.44523 | 0.35276 | 0.29187 | 0.34634 | 0.35289 | 0.40328 | 0.19581 | 0.188

## DownFlex, Winter
LoadID | 0 | 1 | 2 | 3 | 4 | 5 | 6 | 7 | 8 | 9 | 10 | 11 | 12 | 13 | 14 | 15 | 16 | 17 | 18 | 19 | 20 | 21 | 22 | 23
1 | 1.016 | 1.0752 | 1.1354 | 1.187 | 1.2005 | 1.2558 | 1.2493 | 1.1809 | 1.07 | 1.5712 | 1.5343 | 1.4129 | 1.3785 | 1.3842 | 1.3186 | 1.2087 | 1.0863 | 1.0473 | 0.65835 | 0.70404 | 0.76975 | 0.78811 | 0.82195 | 0.90728
2 | 0.91438 | 0.96768 | 1.0218 | 1.0683 | 1.0804 | 1.1302 | 1.1244 | 1.0628 | 0.96296 | 1.4141 | 1.3809 | 1.2716 | 1.2407 | 1.2458 | 1.1868 | 1.0878 | 0.97767 | 0.9426 | 0.59251 | 0.63364 | 0.69277 | 0.7093 | 0.73975 | 0.81655
3 | 1.2192 | 1.2902 | 1.3625 | 1.4244 | 1.4406 | 1.5069 | 1.4992 | 1.4171 | 1.284 | 1.8854 | 1.8412 | 1.6954 | 1.6542 | 1.661 | 1.5823 | 1.4504 | 1.3036 | 1.2568 | 0.79002 | 0.84485 | 0.9237 | 0.94574 | 0.98634 | 1.0887
4 | 0.60959 | 0.64512 | 0.68123 | 0.7122 | 0.72028 | 0.75346 | 0.7496 | 0.70855 | 0.64198 | 0.94272 | 0.92061 | 0.84772 | 0.82712 | 0.83052 | 0.79117 | 0.72522 | 0.65178 | 0.6284 | 0.39501 | 0.42243 | 0.46185 | 0.47287 | 0.49317 | 0.54437
5 | 0.60959 | 0.64512 | 0.68123 | 0.7122 | 0.72028 | 0.75346 | 0.7496 | 0.70855 | 0.64198 | 0.94272 | 0.92061 | 0.84772 | 0.82712 | 0.83052 | 0.79117 | 0.72522 | 0.65178 | 0.6284 | 0.39501 | 0.42243 | 0.46185 | 0.47287 | 0.49317 | 0.54437
6 | 2.032 | 2.1504 | 2.2708 | 2.374 | 2.4009 | 2.5115 | 2.4987 | 2.3618 | 2.1399 | 3.1424 | 3.0687 | 2.8257 | 2.7571 | 2.7684 | 2.6372 | 2.4174 | 2.1726 | 2.0947 | 1.3167 | 1.4081 | 1.5395 | 1.5762 | 1.6439 | 1.8146
7 | 2.032 | 2.1504 | 2.2708 | 2.374 | 2.4009 | 2.5115 | 2.4987 | 2.3618 | 2.1399 | 3.1424 | 3.0687 | 2.8257 | 2.7571 | 2.7684 | 2.6372 | 2.4174 | 2.1726 | 2.0947 | 1.3167 | 1.4081 | 1.5395 | 1.5762 | 1.6439 | 1.8146
8 | 0.60959 | 0.64512 | 0.68123 | 0.7122 | 0.72028 | 0.75346 | 0.7496 | 0.70855 | 0.64198 | 0.94272 | 0.92061 | 0.84772 | 0.82712 | 0.83052 | 0.79117 | 0.72522 | 0.65178 | 0.6284 | 0.39501 | 0.42243 | 0.46185 | 0.47287 | 0.49317 | 0.54437
9 | 0.60959 | 0.64512 | 0.68123 | 0.7122 | 0.72028 | 0.75346 | 0.7496 | 0.70855 | 0.64198 | 0.94272 | 0.92061 | 0.84772 | 0.82712 | 0.83052 | 0.79117 | 0.72522 | 0.65178 | 0.6284 | 0.39501 | 0.42243 | 0.46185 | 0.47287 | 0.49317 | 0.54437
10 | 0.45719 | 0.48384 | 0.51092 | 0.53415 | 0.54021 | 0.56509 | 0.5622 | 0.53141 | 0.48148 | 0.70704 | 0.69046 | 0.63579 | 0.62034 | 0.62289 | 0.59338 | 0.54392 | 0.48884 | 0.4713 | 0.29626 | 0.31682 | 0.34639 | 0.35465 | 0.36988 | 0.40828
11 | 0.60959 | 0.64512 | 0.68123 | 0.7122 | 0.72028 | 0.75346 | 0.7496 | 0.70855 | 0.64198 | 0.94272 | 0.92061 | 0.84772 | 0.82712 | 0.83052 | 0.79117 | 0.72522 | 0.65178 | 0.6284 | 0.39501 | 0.42243 | 0.46185 | 0.47287 | 0.49317 | 0.54437
12 | 0.60959 | 0.64512 | 0.68123 | 0.7122 | 0.72028 | 0.75346 | 0.7496 | 0.70855 | 0.64198 | 0.94272 | 0.92061 | 0.84772 | 0.82712 | 0.83052 | 0.79117 | 0.72522 | 0.65178 | 0.6284 | 0.39501 | 0.42243 | 0.46185 | 0.47287 | 0.49317 | 0.54437
13 | 1.2192 | 1.2902 | 1.3625 | 1.4244 | 1.4406 | 1.5069 | 1.4992 | 1.4171 | 1.284 | 1.8854 | 1.8412 | 1.6954 | 1.6542 | 1.661 | 1.5823 | 1.4504 | 1.3036 | 1.2568 | 0.79002 | 0.84485 | 0.9237 | 0.94574 | 0.98634 | 1.0887
14 | 0.60959 | 0.64512 | 0.68123 | 0.7122 | 0.72028 | 0.75346 | 0.7496 | 0.70855 | 0.64198 | 0.94272 | 0.92061 | 0.84772 | 0.82712 | 0.83052 | 0.79117 | 0.72522 | 0.65178 | 0.6284 | 0.39501 | 0.42243 | 0.46185 | 0.47287 | 0.49317 | 0.54437
15 | 0.60959 | 0.64512 | 0.68123 | 0.7122 | 0.72028 | 0.75346 | 0.7496 | 0.70855 | 0.64198 | 0.94272 | 0.92061 | 0.84772 | 0.82712 | 0.83052 | 0.79117 | 0.72522 | 0.65178 | 0.6284 | 0.39501 | 0.42243 | 0.46185 | 0.47287 | 0.49317 | 0.54437
16 | 0.60959 | 0.64512 | 0.68123 | 0.7122 | 0.72028 | 0.75346 | 0.7496 | 0.70855 | 0.64198 | 0.94272 | 0.92061 | 0.84772 | 0.82712 | 0.83052 | 0.79117 | 0.72522 | 0.65178 | 0.6284 | 0.39501 | 0.42243 | 0.46185 | 0.47287 | 0.49317 | 0.54437
17 | 0.91438 | 0.96768 | 1.0218 | 1.0683 | 1.0804 | 1.1302 | 1.1244 | 1.0628 | 0.96296 | 1.4141 | 1.3809 | 1.2716 | 1.2407 | 1.2458 | 1.1868 | 1.0878 | 0.97767 | 0.9426 | 0.59251 | 0.63364 | 0.69277 | 0.7093 | 0.73975 | 0.81655
18 | 0.91438 | 0.96768 | 1.0218 | 1.0683 | 1.0804 | 1.1302 | 1.1244 | 1.0628 | 0.96296 | 1.4141 | 1.3809 | 1.2716 | 1.2407 | 1.2458 | 1.1868 | 1.0878 | 0.97767 | 0.9426 | 0.59251 | 0.63364 | 0.69277 | 0.7093 | 0.73975 | 0.81655
19 | 0.91438 | 0.96768 | 1.0218 | 1.0683 | 1.0804 | 1.1302 | 1.1244 | 1.0628 | 0.96296 | 1.4141 | 1.3809 | 1.2716 | 1.2407 | 1.2458 | 1.1868 | 1.0878 | 0.97767 | 0.9426 | 0.59251 | 0.63364 | 0.69277 | 0.7093 | 0.73975 | 0.81655
20 | 0.91438 | 0.96768 | 1.0218 | 1.0683 | 1.0804 | 1.1302 | 1.1244 | 1.0628 | 0.96296 | 1.4141 | 1.3809 | 1.2716 | 1.2407 | 1.2458 | 1.1868 | 1.0878 | 0.97767 | 0.9426 | 0.59251 | 0.63364 | 0.69277 | 0.7093 | 0.73975 | 0.81655
21 | 0.91438 | 0.96768 | 1.0218 | 1.0683 | 1.0804 | 1.1302 | 1.1244 | 1.0628 | 0.96296 | 1.4141 | 1.3809 | 1.2716 | 1.2407 | 1.2458 | 1.1868 | 1.0878 | 0.97767 | 0.9426 | 0.59251 | 0.63364 | 0.69277 | 0.7093 | 0.73975 | 0.81655
22 | 0.91438 | 0.96768 | 1.0218 | 1.0683 | 1.0804 | 1.1302 | 1.1244 | 1.0628 | 0.96296 | 1.4141 | 1.3809 | 1.2716 | 1.2407 | 1.2458 | 1.1868 | 1.0878 | 0.97767 | 0.9426 | 0.59251 | 0.63364 | 0.69277 | 0.7093 | 0.73975 | 0.81655
23 | 4.2671 | 4.5159 | 4.7686 | 4.9854 | 5.042 | 5.2742 | 5.2472 | 4.9599 | 4.4938 | 6.5991 | 6.4443 | 5.934 | 5.7898 | 5.8136 | 5.5382 | 5.0766 | 4.5625 | 4.3988 | 2.7651 | 2.957 | 3.2329 | 3.3101 | 3.4522 | 3.8106
24 | 4.2671 | 4.5159 | 4.7686 | 4.9854 | 5.042 | 5.2742 | 5.2472 | 4.9599 | 4.4938 | 6.5991 | 6.4443 | 5.934 | 5.7898 | 5.8136 | 5.5382 | 5.0766 | 4.5625 | 4.3988 | 2.7651 | 2.957 | 3.2329 | 3.3101 | 3.4522 | 3.8106
25 | 0.60959 | 0.64512 | 0.68123 | 0.7122 | 0.72028 | 0.75346 | 0.7496 | 0.70855 | 0.64198 | 0.94272 | 0.92061 | 0.84772 | 0.82712 | 0.83052 | 0.79117 | 0.72522 | 0.65178 | 0.6284 | 0.39501 | 0.42243 | 0.46185 | 0.47287 | 0.49317 | 0.54437
26 | 0.60959 | 0.64512 | 0.68123 | 0.7122 | 0.72028 | 0.75346 | 0.7496 | 0.70855 | 0.64198 | 0.94272 | 0.92061 | 0.84772 | 0.82712 | 0.83052 | 0.79117 | 0.72522 | 0.65178 | 0.6284 | 0.39501 | 0.42243 | 0.46185 | 0.47287 | 0.49317 | 0.54437
27 | 0.60959 | 0.64512 | 0.68123 | 0.7122 | 0.72028 | 0.75346 | 0.7496 | 0.70855 | 0.64198 | 0.94272 | 0.92061 | 0.84772 | 0.82712 | 0.83052 | 0.79117 | 0.72522 | 0.65178 | 0.6284 | 0.39501 | 0.42243 | 0.46185 | 0.47287 | 0.49317 | 0.54437
28 | 1.2192 | 1.2902 | 1.3625 | 1.4244 | 1.4406 | 1.5069 | 1.4992 | 1.4171 | 1.284 | 1.8854 | 1.8412 | 1.6954 | 1.6542 | 1.661 | 1.5823 | 1.4504 | 1.3036 | 1.2568 | 0.79002 | 0.84485 | 0.9237 | 0.94574 | 0.98634 | 1.0887
29 | 2.032 | 2.1504 | 2.2708 | 2.374 | 2.4009 | 2.5115 | 2.4987 | 2.3618 | 2.1399 | 3.1424 | 3.0687 | 2.8257 | 2.7571 | 2.7684 | 2.6372 | 2.4174 | 2.1726 | 2.0947 | 1.3167 | 1.4081 | 1.5395 | 1.5762 | 1.6439 | 1.8146
30 | 1.524 | 1.6128 | 1.7031 | 1.7805 | 1.8007 | 1.8836 | 1.874 | 1.7714 | 1.6049 | 2.3568 | 2.3015 | 2.1193 | 2.0678 | 2.0763 | 1.9779 | 1.8131 | 1.6295 | 1.571 | 0.98752 | 1.0561 | 1.1546 | 1.1822 | 1.2329 | 1.3609
31 | 2.1336 | 2.2579 | 2.3843 | 2.4927 | 2.521 | 2.6371 | 2.6236 | 2.4799 | 2.2469 | 3.2995 | 3.2221 | 2.967 | 2.8949 | 2.9068 | 2.7691 | 2.5383 | 2.2812 | 2.1994 | 1.3825 | 1.4785 | 1.6165 | 1.655 | 1.7261 | 1.9053
32 | 0.60959 | 0.64512 | 0.68123 | 0.7122 | 0.72028 | 0.75346 | 0.7496 | 0.70855 | 0.64198 | 0.94272 | 0.92061 | 0.84772 | 0.82712 | 0.83052 | 0.79117 | 0.72522 | 0.65178 | 0.6284 | 0.39501 | 0.42243 | 0.46185 | 0.47287 | 0.49317 | 0.54437

## Pg, Winter, S1
GenID | 0 | 1 | 2 | 3 | 4 | 5 | 6 | 7 | 8 | 9 | 10 | 11 | 12 | 13 | 14 | 15 | 16 | 17 | 18 | 19 | 20 | 21 | 22 | 23
1 | 0 | 0 | 0 | 0 | 0 | 0 | 0 | 0 | 0 | 0 | 0 | 0 | 0 | 0 | 0 | 0 | 0 | 0 | 0 | 0 | 0 | 0 | 0 | 0
2 | 15.3092 | 14.1479 | 14.979 | 14.9137 | 12.2786 | 12.4542 | 12.4809 | 11.2082 | 10.1222 | 7.3169 | 6.7488 | 4.5277 | 3.7631 | 3.6031 | 4.9986 | 6.762 | 7.5603 | 10.3833 | 9.4444 | 8.9784 | 11.8468 | 14.1692 | 13.3961 | 19.0416
3 | 0 | 0 | 0 | 0 | 0 | 0 | 0 | 0 | 0 | 0 | 0 | 0 | 0 | 0 | 0 | 0 | 0 | 0 | 0 | 0 | 0 | 0 | 0 | 0
4 | 0 | 0 | 0 | 0 | 0 | 0 | 0 | 0 | 0 | 0 | 0 | 0 | 0 | 0 | 0 | 0 | 0 | 0 | 0 | 0 | 0 | 0 | 0 | 0
5 | 0 | 0 | 0.00028876 | 0 | 0 | 0 | 0 | 0.17559 | 3.4786 | 9.0768 | 11.3274 | 12.5813 | 12.8147 | 12.5793 | 10.741 | 7.0979 | 1.7341 | 0.013554 | 0.0011668 | 0.0008928 | 0 | 0 | 0 | 0
6 | 0 | 0 | 0.00028876 | 0 | 0 | 0 | 0 | 0.17559 | 3.4786 | 9.0768 | 11.3274 | 12.5813 | 12.8147 | 12.5793 | 10.741 | 7.0979 | 1.7341 | 0.013554 | 0.0011668 | 0.0008928 | 0 | 0 | 0 | 0
7 | 0 | 0 | 0.00028876 | 0 | 0 | 0 | 0 | 0.17559 | 3.4786 | 9.0768 | 11.3274 | 12.5813 | 12.8147 | 12.5793 | 10.741 | 7.0979 | 1.7341 | 0.013554 | 0.0011668 | 0.0008928 | 0 | 0 | 0 | 0

## Pg, Winter, S2
GenID | 0 | 1 | 2 | 3 | 4 | 5 | 6 | 7 | 8 | 9 | 10 | 11 | 12 | 13 | 14 | 15 | 16 | 17 | 18 | 19 | 20 | 21 | 22 | 23
1 | 0 | 0 | 0 | 0 | 0 | 0 | 0 | 0 | 0 | 0 | 0 | 0 | 0 | 0 | 0 | 0 | 0 | 0 | 0 | 0 | 0 | 0 | 0 | 0
2 | 20.7778 | 18.271 | 15.0375 | 13.0183 | 12.1369 | 9.719 | 9.4625 | 8.5789 | 8.8422 | 9.3517 | 9.3603 | 10.9716 | 10.9764 | 11.1287 | 12.5316 | 10.345 | 10.7164 | 11.3474 | 9.8989 | 10.2531 | 9.6081 | 8.7191 | 8.9365 | 9.7724
3 | 0 | 0 | 0 | 0 | 0 | 0 | 0 | 0 | 0 | 0 | 0 | 0 | 0 | 0 | 0 | 0 | 0 | 0 | 0 | 0 | 0 | 0 | 0 | 0
4 | 0 | 0 | 0 | 0 | 0 | 0 | 0 | 0 | 0 | 0 | 0 | 0 | 0 | 0 | 0 | 0 | 0 | 0 | 0 | 0 | 0 | 0 | 0 | 0
5 | 0 | 0 | 0.0002976 | 0 | 0 | 0 | 0 | 0.17379 | 3.6136 | 9.5774 | 12.0448 | 12.452 | 13.6263 | 13.2732 | 11.1577 | 7.1411 | 1.7872 | 0.013969 | 0.0011835 | 0.00088362 | 0 | 0 | 0 | 0
6 | 0 | 0 | 0.0002976 | 0 | 0 | 0 | 0 | 0.17379 | 3.6136 | 9.5774 | 12.0448 | 12.452 | 13.6263 | 13.2732 | 11.1577 | 7.1411 | 1.7872 | 0.013969 | 0.0011835 | 0.00088362 | 0 | 0 | 0 | 0
7 | 0 | 0 | 0.0002976 | 0 | 0 | 0 | 0 | 0.17379 | 3.6136 | 9.5774 | 12.0448 | 12.452 | 13.6263 | 13.2732 | 11.1577 | 7.1411 | 1.7872 | 0.013969 | 0.0011835 | 0.00088362 | 0 | 0 | 0 | 0

## Pg, Winter, S3
GenID | 0 | 1 | 2 | 3 | 4 | 5 | 6 | 7 | 8 | 9 | 10 | 11 | 12 | 13 | 14 | 15 | 16 | 17 | 18 | 19 | 20 | 21 | 22 | 23
1 | 0 | 0 | 0 | 0 | 0 | 0 | 0 | 0 | 0 | 0 | 0 | 0 | 0 | 0 | 0 | 0 | 0 | 0 | 0 | 0 | 0 | 0 | 0 | 0
2 | 18.9585 | 17.6203 | 19.0973 | 21.2942 | 18.2143 | 15.4524 | 11.1222 | 9.9007 | 10.1013 | 9.8744 | 9.9889 | 10.5066 | 9.6107 | 9.2613 | 12.6899 | 16.5317 | 16.8784 | 17.1832 | 17.6571 | 18.627 | 18.3716 | 17.979 | 17.2151 | 15.8778
3 | 0 | 0 | 0 | 0 | 0 | 0 | 0 | 0 | 0 | 0 | 0 | 0 | 0 | 0 | 0 | 0 | 0 | 0 | 0 | 0 | 0 | 0 | 0 | 0
4 | 0 | 0 | 0 | 0 | 0 | 0 | 0 | 0 | 0 | 0 | 0 | 0 | 0 | 0 | 0 | 0 | 0 | 0 | 0 | 0 | 0 | 0 | 0 | 0
5 | 0 | 0 | 0.00028649 | 0 | 0 | 0 | 0 | 0.16729 | 3.4786 | 9.2197 | 11.5949 | 11.9869 | 13.1174 | 12.7774 | 10.741 | 6.8744 | 1.7205 | 0.013447 | 0.0011393 | 0.00085062 | 0 | 0 | 0 | 0
6 | 0 | 0 | 0.00028649 | 0 | 0 | 0 | 0 | 0.16729 | 3.4786 | 9.2197 | 11.5949 | 11.9869 | 13.1174 | 12.7774 | 10.741 | 6.8744 | 1.7205 | 0.013447 | 0.0011393 | 0.00085062 | 0 | 0 | 0 | 0
7 | 0 | 0 | 0.00028649 | 0 | 0 | 0 | 0 | 0.16729 | 3.4786 | 9.2197 | 11.5949 | 11.9869 | 13.1174 | 12.7774 | 10.741 | 6.8744 | 1.7205 | 0.013447 | 0.0011393 | 0.00085062 | 0 | 0 | 0 | 0

## Pg, Winter, S4
GenID | 0 | 1 | 2 | 3 | 4 | 5 | 6 | 7 | 8 | 9 | 10 | 11 | 12 | 13 | 14 | 15 | 16 | 17 | 18 | 19 | 20 | 21 | 22 | 23
1 | 0 | 0 | 0 | 0 | 0 | 0 | 0 | 0 | 0 | 0 | 0 | 0 | 0 | 0 | 0 | 0 | 0 | 0 | 0 | 0 | 0 | 0 | 0 | 0
2 | 15.3092 | 14.1479 | 14.979 | 14.9137 | 12.2786 | 12.4542 | 12.4809 | 11.2082 | 10.1222 | 7.3169 | 6.7488 | 4.5277 | 3.7631 | 3.6031 | 4.9986 | 6.762 | 7.5603 | 10.3833 | 9.4444 | 8.9784 | 11.8468 | 14.1692 | 13.3961 | 19.0416
3 | 0 | 0 | 0 | 0 | 0 | 0 | 0 | 0 | 0 | 0 | 0 | 0 | 0 | 0 | 0 | 0 | 0 | 0 | 0 | 0 | 0 | 0 | 0 | 0
4 | 0 | 0 | 0 | 0 | 0 | 0 | 0 | 0 | 0 | 0 | 0 | 0 | 0 | 0 | 0 | 0 | 0 | 0 | 0 | 0 | 0 | 0 | 0 | 0
5 | 0 | 0 | 0.00028876 | 0 | 0 | 0 | 0 | 0.17559 | 3.4786 | 9.0768 | 11.3274 | 12.5813 | 12.8147 | 12.5793 | 10.741 | 7.0979 | 1.7341 | 0.013554 | 0.0011668 | 0.0008928 | 0 | 0 | 0 | 0
6 | 0 | 0 | 0.00028876 | 0 | 0 | 0 | 0 | 0.17559 | 3.4786 | 9.0768 | 11.3274 | 12.5813 | 12.8147 | 12.5793 | 10.741 | 7.0979 | 1.7341 | 0.013554 | 0.0011668 | 0.0008928 | 0 | 0 | 0 | 0
7 | 0 | 0 | 0.00028876 | 0 | 0 | 0 | 0 | 0.17559 | 3.4786 | 9.0768 | 11.3274 | 12.5813 | 12.8147 | 12.5793 | 10.741 | 7.0979 | 1.7341 | 0.013554 | 0.0011668 | 0.0008928 | 0 | 0 | 0 | 0

## Pg, Winter, S5
GenID | 0 | 1 | 2 | 3 | 4 | 5 | 6 | 7 | 8 | 9 | 10 | 11 | 12 | 13 | 14 | 15 | 16 | 17 | 18 | 19 | 20 | 21 | 22 | 23
1 | 0 | 0 | 0 | 0 | 0 | 0 | 0 | 0 | 0 | 0 | 0 | 0 | 0 | 0 | 0 | 0 | 0 | 0 | 0 | 0 | 0 | 0 | 0 | 0
2 | 20.7778 | 18.271 | 15.0375 | 13.0183 | 12.1369 | 9.719 | 9.4625 | 8.5789 | 8.8422 | 9.3517 | 9.3603 | 10.9716 | 10.9764 | 11.1287 | 12.5316 | 10.345 | 10.7164 | 11.3474 | 9.8989 | 10.2531 | 9.6081 | 8.7191 | 8.9365 | 9.7724
3 | 0 | 0 | 0 | 0 | 0 | 0 | 0 | 0 | 0 | 0 | 0 | 0 | 0 | 0 | 0 | 0 | 0 | 0 | 0 | 0 | 0 | 0 | 0 | 0
4 | 0 | 0 | 0 | 0 | 0 | 0 | 0 | 0 | 0 | 0 | 0 | 0 | 0 | 0 | 0 | 0 | 0 | 0 | 0 | 0 | 0 | 0 | 0 | 0
5 | 0 | 0 | 0.0002976 | 0 | 0 | 0 | 0 | 0.17379 | 3.6136 | 9.5774 | 12.0448 | 12.452 | 13.6263 | 13.2732 | 11.1577 | 7.1411 | 1.7872 | 0.013969 | 0.0011835 | 0.00088362 | 0 | 0 | 0 | 0
6 | 0 | 0 | 0.0002976 | 0 | 0 | 0 | 0 | 0.17379 | 3.6136 | 9.5774 | 12.0448 | 12.452 | 13.6263 | 13.2732 | 11.1577 | 7.1411 | 1.7872 | 0.013969 | 0.0011835 | 0.00088362 | 0 | 0 | 0 | 0
7 | 0 | 0 | 0.0002976 | 0 | 0 | 0 | 0 | 0.17379 | 3.6136 | 9.5774 | 12.0448 | 12.452 | 13.6263 | 13.2732 | 11.1577 | 7.1411 | 1.7872 | 0.013969 | 0.0011835 | 0.00088362 | 0 | 0 | 0 | 0

## Pg, Winter, S6
GenID | 0 | 1 | 2 | 3 | 4 | 5 | 6 | 7 | 8 | 9 | 10 | 11 | 12 | 13 | 14 | 15 | 16 | 17 | 18 | 19 | 20 | 21 | 22 | 23
1 | 0 | 0 | 0 | 0 | 0 | 0 | 0 | 0 | 0 | 0 | 0 | 0 | 0 | 0 | 0 | 0 | 0 | 0 | 0 | 0 | 0 | 0 | 0 | 0
2 | 18.9585 | 17.6203 | 19.0973 | 21.2942 | 18.2143 | 15.4524 | 11.1222 | 9.9007 | 10.1013 | 9.8744 | 9.9889 | 10.5066 | 9.6107 | 9.2613 | 12.6899 | 16.5317 | 16.8784 | 17.1832 | 17.6571 | 18.627 | 18.3716 | 17.979 | 17.2151 | 15.8778
3 | 0 | 0 | 0 | 0 | 0 | 0 | 0 | 0 | 0 | 0 | 0 | 0 | 0 | 0 | 0 | 0 | 0 | 0 | 0 | 0 | 0 | 0 | 0 | 0
4 | 0 | 0 | 0 | 0 | 0 | 0 | 0 | 0 | 0 | 0 | 0 | 0 | 0 | 0 | 0 | 0 | 0 | 0 | 0 | 0 | 0 | 0 | 0 | 0
5 | 0 | 0 | 0.00028649 | 0 | 0 | 0 | 0 | 0.16729 | 3.4786 | 9.2197 | 11.5949 | 11.9869 | 13.1174 | 12.7774 | 10.741 | 6.8744 | 1.7205 | 0.013447 | 0.0011393 | 0.00085062 | 0 | 0 | 0 | 0
6 | 0 | 0 | 0.00028649 | 0 | 0 | 0 | 0 | 0.16729 | 3.4786 | 9.2197 | 11.5949 | 11.9869 | 13.1174 | 12.7774 | 10.741 | 6.8744 | 1.7205 | 0.013447 | 0.0011393 | 0.00085062 | 0 | 0 | 0 | 0
7 | 0 | 0 | 0.00028649 | 0 | 0 | 0 | 0 | 0.16729 | 3.4786 | 9.2197 | 11.5949 | 11.9869 | 13.1174 | 12.7774 | 10.741 | 6.8744 | 1.7205 | 0.013447 | 0.0011393 | 0.00085062 | 0 | 0 | 0 | 0

## Pg, Winter, S7
GenID | 0 | 1 | 2 | 3 | 4 | 5 | 6 | 7 | 8 | 9 | 10 | 11 | 12 | 13 | 14 | 15 | 16 | 17 | 18 | 19 | 20 | 21 | 22 | 23
1 | 0 | 0 | 0 | 0 | 0 | 0 | 0 | 0 | 0 | 0 | 0 | 0 | 0 | 0 | 0 | 0 | 0 | 0 | 0 | 0 | 0 | 0 | 0 | 0
2 | 15.3092 | 14.1479 | 14.979 | 14.9137 | 12.2786 | 12.4542 | 12.4809 | 11.2082 | 10.1222 | 7.3169 | 6.7488 | 4.5277 | 3.7631 | 3.6031 | 4.9986 | 6.762 | 7.5603 | 10.3833 | 9.4444 | 8.9784 | 11.8468 | 14.1692 | 13.3961 | 19.0416
3 | 0 | 0 | 0 | 0 | 0 | 0 | 0 | 0 | 0 | 0 | 0 | 0 | 0 | 0 | 0 | 0 | 0 | 0 | 0 | 0 | 0 | 0 | 0 | 0
4 | 0 | 0 | 0 | 0 | 0 | 0 | 0 | 0 | 0 | 0 | 0 | 0 | 0 | 0 | 0 | 0 | 0 | 0 | 0 | 0 | 0 | 0 | 0 | 0
5 | 0 | 0 | 0.00028876 | 0 | 0 | 0 | 0 | 0.17559 | 3.4786 | 9.0768 | 11.3274 | 12.5813 | 12.8147 | 12.5793 | 10.741 | 7.0979 | 1.7341 | 0.013554 | 0.0011668 | 0.0008928 | 0 | 0 | 0 | 0
6 | 0 | 0 | 0.00028876 | 0 | 0 | 0 | 0 | 0.17559 | 3.4786 | 9.0768 | 11.3274 | 12.5813 | 12.8147 | 12.5793 | 10.741 | 7.0979 | 1.7341 | 0.013554 | 0.0011668 | 0.0008928 | 0 | 0 | 0 | 0
7 | 0 | 0 | 0.00028876 | 0 | 0 | 0 | 0 | 0.17559 | 3.4786 | 9.0768 | 11.3274 | 12.5813 | 12.8147 | 12.5793 | 10.741 | 7.0979 | 1.7341 | 0.013554 | 0.0011668 | 0.0008928 | 0 | 0 | 0 | 0

## Pg, Winter, S8
GenID | 0 | 1 | 2 | 3 | 4 | 5 | 6 | 7 | 8 | 9 | 10 | 11 | 12 | 13 | 14 | 15 | 16 | 17 | 18 | 19 | 20 | 21 | 22 | 23
1 | 0 | 0 | 0 | 0 | 0 | 0 | 0 | 0 | 0 | 0 | 0 | 0 | 0 | 0 | 0 | 0 | 0 | 0 | 0 | 0 | 0 | 0 | 0 | 0
2 | 20.7778 | 18.271 | 15.0375 | 13.0183 | 12.1369 | 9.719 | 9.4625 | 8.5789 | 8.8422 | 9.3517 | 9.3603 | 10.9716 | 10.9764 | 11.1287 | 12.5316 | 10.345 | 10.7164 | 11.3474 | 9.8989 | 10.2531 | 9.6081 | 8.7191 | 8.9365 | 9.7724
3 | 0 | 0 | 0 | 0 | 0 | 0 | 0 | 0 | 0 | 0 | 0 | 0 | 0 | 0 | 0 | 0 | 0 | 0 | 0 | 0 | 0 | 0 | 0 | 0
4 | 0 | 0 | 0 | 0 | 0 | 0 | 0 | 0 | 0 | 0 | 0 | 0 | 0 | 0 | 0 | 0 | 0 | 0 | 0 | 0 | 0 | 0 | 0 | 0
5 | 0 | 0 | 0.0002976 | 0 | 0 | 0 | 0 | 0.17379 | 3.6136 | 9.5774 | 12.0448 | 12.452 | 13.6263 | 13.2732 | 11.1577 | 7.1411 | 1.7872 | 0.013969 | 0.0011835 | 0.00088362 | 0 | 0 | 0 | 0
6 | 0 | 0 | 0.0002976 | 0 | 0 | 0 | 0 | 0.17379 | 3.6136 | 9.5774 | 12.0448 | 12.452 | 13.6263 | 13.2732 | 11.1577 | 7.1411 | 1.7872 | 0.013969 | 0.0011835 | 0.00088362 | 0 | 0 | 0 | 0
7 | 0 | 0 | 0.0002976 | 0 | 0 | 0 | 0 | 0.17379 | 3.6136 | 9.5774 | 12.0448 | 12.452 | 13.6263 | 13.2732 | 11.1577 | 7.1411 | 1.7872 | 0.013969 | 0.0011835 | 0.00088362 | 0 | 0 | 0 | 0

## Pg, Winter, S9
GenID | 0 | 1 | 2 | 3 | 4 | 5 | 6 | 7 | 8 | 9 | 10 | 11 | 12 | 13 | 14 | 15 | 16 | 17 | 18 | 19 | 20 | 21 | 22 | 23
1 | 0 | 0 | 0 | 0 | 0 | 0 | 0 | 0 | 0 | 0 | 0 | 0 | 0 | 0 | 0 | 0 | 0 | 0 | 0 | 0 | 0 | 0 | 0 | 0
2 | 18.9585 | 17.6203 | 19.0973 | 21.2942 | 18.2143 | 15.4524 | 11.1222 | 9.9007 | 10.1013 | 9.8744 | 9.9889 | 10.5066 | 9.6107 | 9.2613 | 12.6899 | 16.5317 | 16.8784 | 17.1832 | 17.6571 | 18.627 | 18.3716 | 17.979 | 17.2151 | 15.8778
3 | 0 | 0 | 0 | 0 | 0 | 0 | 0 | 0 | 0 | 0 | 0 | 0 | 0 | 0 | 0 | 0 | 0 | 0 | 0 | 0 | 0 | 0 | 0 | 0
4 | 0 | 0 | 0 | 0 | 0 | 0 | 0 | 0 | 0 | 0 | 0 | 0 | 0 | 0 | 0 | 0 | 0 | 0 | 0 | 0 | 0 | 0 | 0 | 0
5 | 0 | 0 | 0.00028649 | 0 | 0 | 0 | 0 | 0.16729 | 3.4786 | 9.2197 | 11.5949 | 11.9869 | 13.1174 | 12.7774 | 10.741 | 6.8744 | 1.7205 | 0.013447 | 0.0011393 | 0.00085062 | 0 | 0 | 0 | 0
6 | 0 | 0 | 0.00028649 | 0 | 0 | 0 | 0 | 0.16729 | 3.4786 | 9.2197 | 11.5949 | 11.9869 | 13.1174 | 12.7774 | 10.741 | 6.8744 | 1.7205 | 0.013447 | 0.0011393 | 0.00085062 | 0 | 0 | 0 | 0
7 | 0 | 0 | 0.00028649 | 0 | 0 | 0 | 0 | 0.16729 | 3.4786 | 9.2197 | 11.5949 | 11.9869 | 13.1174 | 12.7774 | 10.741 | 6.8744 | 1.7205 | 0.013447 | 0.0011393 | 0.00085062 | 0 | 0 | 0 | 0

## Qg, Winter, S1
GenID | 0 | 1 | 2 | 3 | 4 | 5 | 6 | 7 | 8 | 9 | 10 | 11 | 12 | 13 | 14 | 15 | 16 | 17 | 18 | 19 | 20 | 21 | 22 | 23
1 | 0 | 0 | 0 | 0 | 0 | 0 | 0 | 0 | 0 | 0 | 0 | 0 | 0 | 0 | 0 | 0 | 0 | 0 | 0 | 0 | 0 | 0 | 0 | 0
2 | 0 | 0 | 0 | 0 | 0 | 0 | 0 | 0 | 0 | 0 | 0 | 0 | 0 | 0 | 0 | 0 | 0 | 0 | 0 | 0 | 0 | 0 | 0 | 0
3 | 0 | 0 | 0 | 0 | 0 | 0 | 0 | 0 | 0 | 0 | 0 | 0 | 0 | 0 | 0 | 0 | 0 | 0 | 0 | 0 | 0 | 0 | 0 | 0
4 | 0 | 0 | 0 | 0 | 0 | 0 | 0 | 0 | 0 | 0 | 0 | 0 | 0 | 0 | 0 | 0 | 0 | 0 | 0 | 0 | 0 | 0 | 0 | 0
5 | 0 | 0 | 0 | 0 | 0 | 0 | 0 | 0 | 0 | 0 | 0 | 0 | 0 | 0 | 0 | 0 | 0 | 0 | 0 | 0 | 0 | 0 | 0 | 0
6 | 0 | 0 | 0 | 0 | 0 | 0 | 0 | 0 | 0 | 0 | 0 | 0 | 0 | 0 | 0 | 0 | 0 | 0 | 0 | 0 | 0 | 0 | 0 | 0
7 | 0 | 0 | 0 | 0 | 0 | 0 | 0 | 0 | 0 | 0 | 0 | 0 | 0 | 0 | 0 | 0 | 0 | 0 | 0 | 0 | 0 | 0 | 0 | 0

## Qg, Winter, S2
GenID | 0 | 1 | 2 | 3 | 4 | 5 | 6 | 7 | 8 | 9 | 10 | 11 | 12 | 13 | 14 | 15 | 16 | 17 | 18 | 19 | 20 | 21 | 22 | 23
1 | 0 | 0 | 0 | 0 | 0 | 0 | 0 | 0 | 0 | 0 | 0 | 0 | 0 | 0 | 0 | 0 | 0 | 0 | 0 | 0 | 0 | 0 | 0 | 0
2 | 0 | 0 | 0 | 0 | 0 | 0 | 0 | 0 | 0 | 0 | 0 | 0 | 0 | 0 | 0 | 0 | 0 | 0 | 0 | 0 | 0 | 0 | 0 | 0
3 | 0 | 0 | 0 | 0 | 0 | 0 | 0 | 0 | 0 | 0 | 0 | 0 | 0 | 0 | 0 | 0 | 0 | 0 | 0 | 0 | 0 | 0 | 0 | 0
4 | 0 | 0 | 0 | 0 | 0 | 0 | 0 | 0 | 0 | 0 | 0 | 0 | 0 | 0 | 0 | 0 | 0 | 0 | 0 | 0 | 0 | 0 | 0 | 0
5 | 0 | 0 | 0 | 0 | 0 | 0 | 0 | 0 | 0 | 0 | 0 | 0 | 0 | 0 | 0 | 0 | 0 | 0 | 0 | 0 | 0 | 0 | 0 | 0
6 | 0 | 0 | 0 | 0 | 0 | 0 | 0 | 0 | 0 | 0 | 0 | 0 | 0 | 0 | 0 | 0 | 0 | 0 | 0 | 0 | 0 | 0 | 0 | 0
7 | 0 | 0 | 0 | 0 | 0 | 0 | 0 | 0 | 0 | 0 | 0 | 0 | 0 | 0 | 0 | 0 | 0 | 0 | 0 | 0 | 0 | 0 | 0 | 0

## Qg, Winter, S3
GenID | 0 | 1 | 2 | 3 | 4 | 5 | 6 | 7 | 8 | 9 | 10 | 11 | 12 | 13 | 14 | 15 | 16 | 17 | 18 | 19 | 20 | 21 | 22 | 23
1 | 0 | 0 | 0 | 0 | 0 | 0 | 0 | 0 | 0 | 0 | 0 | 0 | 0 | 0 | 0 | 0 | 0 | 0 | 0 | 0 | 0 | 0 | 0 | 0
2 | 0 | 0 | 0 | 0 | 0 | 0 | 0 | 0 | 0 | 0 | 0 | 0 | 0 | 0 | 0 | 0 | 0 | 0 | 0 | 0 | 0 | 0 | 0 | 0
3 | 0 | 0 | 0 | 0 | 0 | 0 | 0 | 0 | 0 | 0 | 0 | 0 | 0 | 0 | 0 | 0 | 0 | 0 | 0 | 0 | 0 | 0 | 0 | 0
4 | 0 | 0 | 0 | 0 | 0 | 0 | 0 | 0 | 0 | 0 | 0 | 0 | 0 | 0 | 0 | 0 | 0 | 0 | 0 | 0 | 0 | 0 | 0 | 0
5 | 0 | 0 | 0 | 0 | 0 | 0 | 0 | 0 | 0 | 0 | 0 | 0 | 0 | 0 | 0 | 0 | 0 | 0 | 0 | 0 | 0 | 0 | 0 | 0
6 | 0 | 0 | 0 | 0 | 0 | 0 | 0 | 0 | 0 | 0 | 0 | 0 | 0 | 0 | 0 | 0 | 0 | 0 | 0 | 0 | 0 | 0 | 0 | 0
7 | 0 | 0 | 0 | 0 | 0 | 0 | 0 | 0 | 0 | 0 | 0 | 0 | 0 | 0 | 0 | 0 | 0 | 0 | 0 | 0 | 0 | 0 | 0 | 0

## Qg, Winter, S4
GenID | 0 | 1 | 2 | 3 | 4 | 5 | 6 | 7 | 8 | 9 | 10 | 11 | 12 | 13 | 14 | 15 | 16 | 17 | 18 | 19 | 20 | 21 | 22 | 23
1 | 0 | 0 | 0 | 0 | 0 | 0 | 0 | 0 | 0 | 0 | 0 | 0 | 0 | 0 | 0 | 0 | 0 | 0 | 0 | 0 | 0 | 0 | 0 | 0
2 | 0 | 0 | 0 | 0 | 0 | 0 | 0 | 0 | 0 | 0 | 0 | 0 | 0 | 0 | 0 | 0 | 0 | 0 | 0 | 0 | 0 | 0 | 0 | 0
3 | 0 | 0 | 0 | 0 | 0 | 0 | 0 | 0 | 0 | 0 | 0 | 0 | 0 | 0 | 0 | 0 | 0 | 0 | 0 | 0 | 0 | 0 | 0 | 0
4 | 0 | 0 | 0 | 0 | 0 | 0 | 0 | 0 | 0 | 0 | 0 | 0 | 0 | 0 | 0 | 0 | 0 | 0 | 0 | 0 | 0 | 0 | 0 | 0
5 | 0 | 0 | 0 | 0 | 0 | 0 | 0 | 0 | 0 | 0 | 0 | 0 | 0 | 0 | 0 | 0 | 0 | 0 | 0 | 0 | 0 | 0 | 0 | 0
6 | 0 | 0 | 0 | 0 | 0 | 0 | 0 | 0 | 0 | 0 | 0 | 0 | 0 | 0 | 0 | 0 | 0 | 0 | 0 | 0 | 0 | 0 | 0 | 0
7 | 0 | 0 | 0 | 0 | 0 | 0 | 0 | 0 | 0 | 0 | 0 | 0 | 0 | 0 | 0 | 0 | 0 | 0 | 0 | 0 | 0 | 0 | 0 | 0

## Qg, Winter, S5
GenID | 0 | 1 | 2 | 3 | 4 | 5 | 6 | 7 | 8 | 9 | 10 | 11 | 12 | 13 | 14 | 15 | 16 | 17 | 18 | 19 | 20 | 21 | 22 | 23
1 | 0 | 0 | 0 | 0 | 0 | 0 | 0 | 0 | 0 | 0 | 0 | 0 | 0 | 0 | 0 | 0 | 0 | 0 | 0 | 0 | 0 | 0 | 0 | 0
2 | 0 | 0 | 0 | 0 | 0 | 0 | 0 | 0 | 0 | 0 | 0 | 0 | 0 | 0 | 0 | 0 | 0 | 0 | 0 | 0 | 0 | 0 | 0 | 0
3 | 0 | 0 | 0 | 0 | 0 | 0 | 0 | 0 | 0 | 0 | 0 | 0 | 0 | 0 | 0 | 0 | 0 | 0 | 0 | 0 | 0 | 0 | 0 | 0
4 | 0 | 0 | 0 | 0 | 0 | 0 | 0 | 0 | 0 | 0 | 0 | 0 | 0 | 0 | 0 | 0 | 0 | 0 | 0 | 0 | 0 | 0 | 0 | 0
5 | 0 | 0 | 0 | 0 | 0 | 0 | 0 | 0 | 0 | 0 | 0 | 0 | 0 | 0 | 0 | 0 | 0 | 0 | 0 | 0 | 0 | 0 | 0 | 0
6 | 0 | 0 | 0 | 0 | 0 | 0 | 0 | 0 | 0 | 0 | 0 | 0 | 0 | 0 | 0 | 0 | 0 | 0 | 0 | 0 | 0 | 0 | 0 | 0
7 | 0 | 0 | 0 | 0 | 0 | 0 | 0 | 0 | 0 | 0 | 0 | 0 | 0 | 0 | 0 | 0 | 0 | 0 | 0 | 0 | 0 | 0 | 0 | 0

## Qg, Winter, S6
GenID | 0 | 1 | 2 | 3 | 4 | 5 | 6 | 7 | 8 | 9 | 10 | 11 | 12 | 13 | 14 | 15 | 16 | 17 | 18 | 19 | 20 | 21 | 22 | 23
1 | 0 | 0 | 0 | 0 | 0 | 0 | 0 | 0 | 0 | 0 | 0 | 0 | 0 | 0 | 0 | 0 | 0 | 0 | 0 | 0 | 0 | 0 | 0 | 0
2 | 0 | 0 | 0 | 0 | 0 | 0 | 0 | 0 | 0 | 0 | 0 | 0 | 0 | 0 | 0 | 0 | 0 | 0 | 0 | 0 | 0 | 0 | 0 | 0
3 | 0 | 0 | 0 | 0 | 0 | 0 | 0 | 0 | 0 | 0 | 0 | 0 | 0 | 0 | 0 | 0 | 0 | 0 | 0 | 0 | 0 | 0 | 0 | 0
4 | 0 | 0 | 0 | 0 | 0 | 0 | 0 | 0 | 0 | 0 | 0 | 0 | 0 | 0 | 0 | 0 | 0 | 0 | 0 | 0 | 0 | 0 | 0 | 0
5 | 0 | 0 | 0 | 0 | 0 | 0 | 0 | 0 | 0 | 0 | 0 | 0 | 0 | 0 | 0 | 0 | 0 | 0 | 0 | 0 | 0 | 0 | 0 | 0
6 | 0 | 0 | 0 | 0 | 0 | 0 | 0 | 0 | 0 | 0 | 0 | 0 | 0 | 0 | 0 | 0 | 0 | 0 | 0 | 0 | 0 | 0 | 0 | 0
7 | 0 | 0 | 0 | 0 | 0 | 0 | 0 | 0 | 0 | 0 | 0 | 0 | 0 | 0 | 0 | 0 | 0 | 0 | 0 | 0 | 0 | 0 | 0 | 0

## Qg, Winter, S7
GenID | 0 | 1 | 2 | 3 | 4 | 5 | 6 | 7 | 8 | 9 | 10 | 11 | 12 | 13 | 14 | 15 | 16 | 17 | 18 | 19 | 20 | 21 | 22 | 23
1 | 0 | 0 | 0 | 0 | 0 | 0 | 0 | 0 | 0 | 0 | 0 | 0 | 0 | 0 | 0 | 0 | 0 | 0 | 0 | 0 | 0 | 0 | 0 | 0
2 | 0 | 0 | 0 | 0 | 0 | 0 | 0 | 0 | 0 | 0 | 0 | 0 | 0 | 0 | 0 | 0 | 0 | 0 | 0 | 0 | 0 | 0 | 0 | 0
3 | 0 | 0 | 0 | 0 | 0 | 0 | 0 | 0 | 0 | 0 | 0 | 0 | 0 | 0 | 0 | 0 | 0 | 0 | 0 | 0 | 0 | 0 | 0 | 0
4 | 0 | 0 | 0 | 0 | 0 | 0 | 0 | 0 | 0 | 0 | 0 | 0 | 0 | 0 | 0 | 0 | 0 | 0 | 0 | 0 | 0 | 0 | 0 | 0
5 | 0 | 0 | 0 | 0 | 0 | 0 | 0 | 0 | 0 | 0 | 0 | 0 | 0 | 0 | 0 | 0 | 0 | 0 | 0 | 0 | 0 | 0 | 0 | 0
6 | 0 | 0 | 0 | 0 | 0 | 0 | 0 | 0 | 0 | 0 | 0 | 0 | 0 | 0 | 0 | 0 | 0 | 0 | 0 | 0 | 0 | 0 | 0 | 0
7 | 0 | 0 | 0 | 0 | 0 | 0 | 0 | 0 | 0 | 0 | 0 | 0 | 0 | 0 | 0 | 0 | 0 | 0 | 0 | 0 | 0 | 0 | 0 | 0

## Qg, Winter, S8
GenID | 0 | 1 | 2 | 3 | 4 | 5 | 6 | 7 | 8 | 9 | 10 | 11 | 12 | 13 | 14 | 15 | 16 | 17 | 18 | 19 | 20 | 21 | 22 | 23
1 | 0 | 0 | 0 | 0 | 0 | 0 | 0 | 0 | 0 | 0 | 0 | 0 | 0 | 0 | 0 | 0 | 0 | 0 | 0 | 0 | 0 | 0 | 0 | 0
2 | 0 | 0 | 0 | 0 | 0 | 0 | 0 | 0 | 0 | 0 | 0 | 0 | 0 | 0 | 0 | 0 | 0 | 0 | 0 | 0 | 0 | 0 | 0 | 0
3 | 0 | 0 | 0 | 0 | 0 | 0 | 0 | 0 | 0 | 0 | 0 | 0 | 0 | 0 | 0 | 0 | 0 | 0 | 0 | 0 | 0 | 0 | 0 | 0
4 | 0 | 0 | 0 | 0 | 0 | 0 | 0 | 0 | 0 | 0 | 0 | 0 | 0 | 0 | 0 | 0 | 0 | 0 | 0 | 0 | 0 | 0 | 0 | 0
5 | 0 | 0 | 0 | 0 | 0 | 0 | 0 | 0 | 0 | 0 | 0 | 0 | 0 | 0 | 0 | 0 | 0 | 0 | 0 | 0 | 0 | 0 | 0 | 0
6 | 0 | 0 | 0 | 0 | 0 | 0 | 0 | 0 | 0 | 0 | 0 | 0 | 0 | 0 | 0 | 0 | 0 | 0 | 0 | 0 | 0 | 0 | 0 | 0
7 | 0 | 0 | 0 | 0 | 0 | 0 | 0 | 0 | 0 | 0 | 0 | 0 | 0 | 0 | 0 | 0 | 0 | 0 | 0 | 0 | 0 | 0 | 0 | 0

## Qg, Winter, S9
GenID | 0 | 1 | 2 | 3 | 4 | 5 | 6 | 7 | 8 | 9 | 10 | 11 | 12 | 13 | 14 | 15 | 16 | 17 | 18 | 19 | 20 | 21 | 22 | 23
1 | 0 | 0 | 0 | 0 | 0 | 0 | 0 | 0 | 0 | 0 | 0 | 0 | 0 | 0 | 0 | 0 | 0 | 0 | 0 | 0 | 0 | 0 | 0 | 0
2 | 0 | 0 | 0 | 0 | 0 | 0 | 0 | 0 | 0 | 0 | 0 | 0 | 0 | 0 | 0 | 0 | 0 | 0 | 0 | 0 | 0 | 0 | 0 | 0
3 | 0 | 0 | 0 | 0 | 0 | 0 | 0 | 0 | 0 | 0 | 0 | 0 | 0 | 0 | 0 | 0 | 0 | 0 | 0 | 0 | 0 | 0 | 0 | 0
4 | 0 | 0 | 0 | 0 | 0 | 0 | 0 | 0 | 0 | 0 | 0 | 0 | 0 | 0 | 0 | 0 | 0 | 0 | 0 | 0 | 0 | 0 | 0 | 0
5 | 0 | 0 | 0 | 0 | 0 | 0 | 0 | 0 | 0 | 0 | 0 | 0 | 0 | 0 | 0 | 0 | 0 | 0 | 0 | 0 | 0 | 0 | 0 | 0
6 | 0 | 0 | 0 | 0 | 0 | 0 | 0 | 0 | 0 | 0 | 0 | 0 | 0 | 0 | 0 | 0 | 0 | 0 | 0 | 0 | 0 | 0 | 0 | 0
7 | 0 | 0 | 0 | 0 | 0 | 0 | 0 | 0 | 0 | 0 | 0 | 0 | 0 | 0 | 0 | 0 | 0 | 0 | 0 | 0 | 0 | 0 | 0 | 0

## GenStatus, Winter
GenID | 0 | 1 | 2 | 3 | 4 | 5 | 6 | 7 | 8 | 9 | 10 | 11 | 12 | 13 | 14 | 15 | 16 | 17 | 18 | 19 | 20 | 21 | 22 | 23
1 | 1 | 1 | 1 | 1 | 1 | 1 | 1 | 1 | 1 | 1 | 1 | 1 | 1 | 1 | 1 | 1 | 1 | 1 | 1 | 1 | 1 | 1 | 1 | 1
2 | 1 | 1 | 1 | 1 | 1 | 1 | 1 | 1 | 1 | 1 | 1 | 1 | 1 | 1 | 1 | 1 | 1 | 1 | 1 | 1 | 1 | 1 | 1 | 1
3 | 1 | 1 | 1 | 1 | 1 | 1 | 1 | 1 | 1 | 1 | 1 | 1 | 1 | 1 | 1 | 1 | 1 | 1 | 1 | 1 | 1 | 1 | 1 | 1
4 | 1 | 1 | 1 | 1 | 1 | 1 | 1 | 1 | 1 | 1 | 1 | 1 | 1 | 1 | 1 | 1 | 1 | 1 | 1 | 1 | 1 | 1 | 1 | 1
5 | 1 | 1 | 1 | 1 | 1 | 1 | 1 | 1 | 1 | 1 | 1 | 1 | 1 | 1 | 1 | 1 | 1 | 1 | 1 | 1 | 1 | 1 | 1 | 1
6 | 1 | 1 | 1 | 1 | 1 | 1 | 1 | 1 | 1 | 1 | 1 | 1 | 1 | 1 | 1 | 1 | 1 | 1 | 1 | 1 | 1 | 1 | 1 | 1
7 | 1 | 1 | 1 | 1 | 1 | 1 | 1 | 1 | 1 | 1 | 1 | 1 | 1 | 1 | 1 | 1 | 1 | 1 | 1 | 1 | 1 | 1 | 1 | 1

## Pc, Summer, S1
LoadID | 0 | 1 | 2 | 3 | 4 | 5 | 6 | 7 | 8 | 9 | 10 | 11 | 12 | 13 | 14 | 15 | 16 | 17 | 18 | 19 | 20 | 21 | 22 | 23
1 | 3.0596 | 3.0282 | 2.9185 | 2.8652 | 2.8463 | 2.887 | 2.8634 | 3.5001 | 3.7658 | 3.7169 | 3.6552 | 3.7001 | 3.8371 | 3.7635 | 3.4722 | 3.5792 | 3.6204 | 3.5005 | 3.3229 | 3.2811 | 3.2712 | 3.2343 | 2.989 | 2.8902
2 | 0.91571 | 0.8881 | 0.83482 | 0.76912 | 0.70557 | 0.70114 | 0.773 | 0.79331 | 0.8589 | 0.92828 | 0.83072 | 0.87782 | 0.89899 | 0.92447 | 0.81643 | 0.84472 | 0.84162 | 0.89847 | 0.88318 | 0.90487 | 0.97069 | 0.86846 | 0.91857 | 0.90811
3 | 2.296 | 2.1926 | 2.0091 | 2.0606 | 1.9684 | 1.963 | 2.7369 | 3.195 | 3.3424 | 3.1556 | 3.0636 | 3.2992 | 3.4768 | 3.2941 | 3.0238 | 2.8733 | 2.8709 | 2.8604 | 2.7308 | 2.9382 | 3.11 | 2.8709 | 2.7455 | 2.3926
4 | 0.28588 | 0.27075 | 0.2329 | 0.22393 | 0.18999 | 0.1664 | 0.2577 | 0.23704 | 0.27982 | 0.29498 | 0.27817 | 0.25536 | 0.3002 | 0.31647 | 0.29898 | 0.27942 | 0.22923 | 0.24923 | 0.26221 | 0.28465 | 0.33946 | 0.30676 | 0.34859 | 0.31869
5 | 1.0756 | 0.99162 | 0.91176 | 0.88513 | 0.88949 | 0.87148 | 0.97811 | 1.0009 | 1.0997 | 1.1422 | 1.2095 | 1.2824 | 1.3285 | 1.2981 | 1.2576 | 1.2424 | 1.2154 | 1.2436 | 1.2304 | 1.2358 | 1.3716 | 1.2909 | 1.3344 | 1.2194
6 | 5.2517 | 5.0873 | 4.7074 | 4.8536 | 4.8697 | 4.8144 | 5.2917 | 6.148 | 6.4088 | 6.405 | 6.378 | 6.7413 | 6.7024 | 6.5171 | 6.1574 | 5.944 | 6.1264 | 6.08 | 5.6325 | 5.6484 | 5.9418 | 5.3819 | 5.3183 | 5.3844
7 | 2.9972 | 2.7738 | 2.664 | 2.6803 | 2.5207 | 2.6404 | 3.3835 | 3.4082 | 3.908 | 4.1472 | 4.0863 | 4.2762 | 4.2037 | 4.3933 | 4.3402 | 4.0566 | 4.0114 | 3.9996 | 3.8713 | 3.8553 | 3.9545 | 3.295 | 3.5114 | 3.1771
8 | 0.64374 | 0.61957 | 0.58539 | 0.5726 | 0.55992 | 0.57617 | 0.90907 | 0.96368 | 1.0313 | 1.0264 | 1.0591 | 1.1268 | 1.1316 | 1.0844 | 0.95676 | 0.91628 | 0.8436 | 0.86299 | 0.82101 | 0.83093 | 0.81811 | 0.7067 | 0.69537 | 0.66644
9 | 0.6259 | 0.5969 | 0.56565 | 0.53149 | 0.51222 | 0.48488 | 0.50781 | 0.44322 | 0.38455 | 0.40756 | 0.43854 | 0.49254 | 0.52619 | 0.54998 | 0.53952 | 0.55804 | 0.53226 | 0.55664 | 0.52422 | 0.54284 | 0.58414 | 0.53151 | 0.55757 | 0.61106
10 | 0.63925 | 0.6054 | 0.57477 | 0.5725 | 0.55154 | 0.54855 | 0.65431 | 0.6656 | 0.70878 | 0.74307 | 0.71856 | 0.7475 | 0.78855 | 0.7874 | 0.77075 | 0.7172 | 0.67688 | 0.7034 | 0.693 | 0.7262 | 0.79425 | 0.71271 | 0.72752 | 0.66773
11 | 0.40458 | 0.38926 | 0.3571 | 0.34225 | 0.31536 | 0.31216 | 0.37612 | 0.30271 | 0.32449 | 0.34999 | 0.35606 | 0.36872 | 0.3771 | 0.39593 | 0.3806 | 0.36221 | 0.33272 | 0.39247 | 0.37652 | 0.37233 | 0.42712 | 0.36718 | 0.44781 | 0.43204
12 | 1.5605 | 1.587 | 1.6675 | 1.5235 | 1.4755 | 1.4104 | 1.4579 | 1.4529 | 1.2911 | 1.0029 | 1.3679 | 1.5106 | 1.5214 | 1.6074 | 1.2932 | 1.7032 | 1.5321 | 1.5297 | 1.513 | 1.6407 | 1.8148 | 1.7823 | 1.8771 | 1.9234
13 | 5.3962 | 5.3491 | 5.2327 | 5.1848 | 5.0952 | 5.161 | 5.9673 | 6.0569 | 6.4482 | 6.1577 | 6.1715 | 6.2268 | 6.4561 | 6.4529 | 6.3231 | 6.2733 | 6.2898 | 6.4312 | 6.0971 | 6.1406 | 6.2256 | 5.8279 | 5.379 | 5.4419
14 | 2.0229 | 2.0103 | 1.9243 | 1.8833 | 1.8422 | 1.8463 | 1.8576 | 2.1243 | 2.2808 | 2.2612 | 2.2114 | 2.243 | 2.3387 | 2.3252 | 2.155 | 2.218 | 2.2117 | 2.1808 | 2.041 | 2.0019 | 2.0131 | 1.9718 | 1.9356 | 1.9056
15 | 0.61048 | 0.59206 | 0.55655 | 0.51275 | 0.47038 | 0.46743 | 0.51534 | 0.52887 | 0.5726 | 0.61886 | 0.55381 | 0.58521 | 0.59933 | 0.61631 | 0.54429 | 0.56314 | 0.56108 | 0.59898 | 0.58879 | 0.60325 | 0.64713 | 0.57897 | 0.61238 | 0.60541
16 | 1.148 | 1.0963 | 1.0046 | 1.0303 | 0.98418 | 0.98149 | 1.3685 | 1.5975 | 1.6712 | 1.5778 | 1.5318 | 1.6496 | 1.7384 | 1.647 | 1.5119 | 1.4367 | 1.4354 | 1.4302 | 1.3654 | 1.4691 | 1.555 | 1.4355 | 1.3728 | 1.1963
17 | 0.42882 | 0.40613 | 0.34935 | 0.3359 | 0.28499 | 0.24959 | 0.38656 | 0.35556 | 0.41973 | 0.44247 | 0.41725 | 0.38304 | 0.45029 | 0.47471 | 0.44847 | 0.41913 | 0.34385 | 0.37385 | 0.39331 | 0.42698 | 0.5092 | 0.46014 | 0.52289 | 0.47804
18 | 1.6135 | 1.4874 | 1.3676 | 1.3277 | 1.3342 | 1.3072 | 1.4672 | 1.5014 | 1.6496 | 1.7132 | 1.8143 | 1.9237 | 1.9927 | 1.9471 | 1.8864 | 1.8636 | 1.823 | 1.8654 | 1.8455 | 1.8538 | 2.0574 | 1.9364 | 2.0017 | 1.829
19 | 2.3632 | 2.2893 | 2.1183 | 2.1841 | 2.1914 | 2.1665 | 2.3813 | 2.7666 | 2.884 | 2.8823 | 2.8701 | 3.0336 | 3.0161 | 2.9327 | 2.7708 | 2.6748 | 2.7569 | 2.736 | 2.5346 | 2.5418 | 2.6738 | 2.4219 | 2.3932 | 2.423
20 | 1.3488 | 1.2482 | 1.1988 | 1.2061 | 1.1343 | 1.1882 | 1.5226 | 1.5337 | 1.7586 | 1.8662 | 1.8388 | 1.9243 | 1.8917 | 1.977 | 1.9531 | 1.8255 | 1.8051 | 1.7998 | 1.7421 | 1.7349 | 1.7795 | 1.4828 | 1.5801 | 1.4297
21 | 0.96562 | 0.92936 | 0.87809 | 0.85891 | 0.83987 | 0.86425 | 1.3636 | 1.4455 | 1.5469 | 1.5395 | 1.5887 | 1.6901 | 1.6974 | 1.6266 | 1.4351 | 1.3744 | 1.2654 | 1.2945 | 1.2315 | 1.2464 | 1.2272 | 1.06 | 1.0431 | 0.99967
22 | 0.93885 | 0.89535 | 0.84848 | 0.79723 | 0.76834 | 0.72731 | 0.76171 | 0.66483 | 0.57682 | 0.61134 | 0.65781 | 0.73881 | 0.78929 | 0.82497 | 0.80928 | 0.83706 | 0.79839 | 0.83496 | 0.78634 | 0.81427 | 0.87621 | 0.79726 | 0.83636 | 0.9166
23 | 5.9663 | 5.6504 | 5.3645 | 5.3433 | 5.1477 | 5.1198 | 6.1069 | 6.2123 | 6.6153 | 6.9353 | 6.7066 | 6.9767 | 7.3598 | 7.349 | 7.1937 | 6.6939 | 6.3176 | 6.5651 | 6.468 | 6.7779 | 7.413 | 6.6519 | 6.7902 | 6.2321
24 | 2.832 | 2.7248 | 2.4997 | 2.3957 | 2.2075 | 2.1851 | 2.6328 | 2.119 | 2.2715 | 2.4499 | 2.4924 | 2.581 | 2.6397 | 2.7715 | 2.6642 | 2.5354 | 2.329 | 2.7473 | 2.6357 | 2.6063 | 2.9898 | 2.5702 | 3.1347 | 3.0243
25 | 1.5605 | 1.587 | 1.6675 | 1.5235 | 1.4755 | 1.4104 | 1.4579 | 1.4529 | 1.2911 | 1.0029 | 1.3679 | 1.5106 | 1.5214 | 1.6074 | 1.2932 | 1.7032 | 1.5321 | 1.5297 | 1.513 | 1.6407 | 1.8148 | 1.7823 | 1.8771 | 1.9234
26 | 2.6981 | 2.6745 | 2.6164 | 2.5924 | 2.5476 | 2.5805 | 2.9836 | 3.0285 | 3.2241 | 3.0789 | 3.0858 | 3.1134 | 3.2281 | 3.2264 | 3.1616 | 3.1367 | 3.1449 | 3.2156 | 3.0486 | 3.0703 | 3.1128 | 2.914 | 2.6895 | 2.721
27 | 2.0229 | 2.0103 | 1.9243 | 1.8833 | 1.8422 | 1.8463 | 1.8576 | 2.1243 | 2.2808 | 2.2612 | 2.2114 | 2.243 | 2.3387 | 2.3252 | 2.155 | 2.218 | 2.2117 | 2.1808 | 2.041 | 2.0019 | 2.0131 | 1.9718 | 1.9356 | 1.9056
28 | 1.221 | 1.1841 | 1.1131 | 1.0255 | 0.94076 | 0.93485 | 1.0307 | 1.0577 | 1.1452 | 1.2377 | 1.1076 | 1.1704 | 1.1987 | 1.2326 | 1.0886 | 1.1263 | 1.1222 | 1.198 | 1.1776 | 1.2065 | 1.2943 | 1.1579 | 1.2248 | 1.2108
29 | 3.8266 | 3.6544 | 3.3486 | 3.4343 | 3.2806 | 3.2716 | 4.5615 | 5.325 | 5.5707 | 5.2594 | 5.106 | 5.4987 | 5.7946 | 5.4901 | 5.0397 | 4.7888 | 4.7848 | 4.7673 | 4.5513 | 4.897 | 5.1833 | 4.7849 | 4.5759 | 3.9876
30 | 0.71471 | 0.67688 | 0.58225 | 0.55983 | 0.47498 | 0.41599 | 0.64426 | 0.5926 | 0.69955 | 0.73744 | 0.69542 | 0.6384 | 0.75049 | 0.79118 | 0.74745 | 0.69855 | 0.57308 | 0.62308 | 0.65551 | 0.71163 | 0.84866 | 0.76689 | 0.87148 | 0.79673
31 | 3.7647 | 3.4707 | 3.1912 | 3.098 | 3.1132 | 3.0502 | 3.4234 | 3.5032 | 3.849 | 3.9976 | 4.2333 | 4.4885 | 4.6497 | 4.5433 | 4.4016 | 4.3484 | 4.2538 | 4.3526 | 4.3062 | 4.3254 | 4.8007 | 4.5183 | 4.6705 | 4.2677
32 | 1.5755 | 1.5262 | 1.4122 | 1.4561 | 1.4609 | 1.4443 | 1.5875 | 1.8444 | 1.9226 | 1.9215 | 1.9134 | 2.0224 | 2.0107 | 1.9551 | 1.8472 | 1.7832 | 1.8379 | 1.824 | 1.6898 | 1.6945 | 1.7825 | 1.6146 | 1.5955 | 1.6153

## Pc, Summer, S2
LoadID | 0 | 1 | 2 | 3 | 4 | 5 | 6 | 7 | 8 | 9 | 10 | 11 | 12 | 13 | 14 | 15 | 16 | 17 | 18 | 19 | 20 | 21 | 22 | 23
1 | 3.0596 | 3.0282 | 2.9185 | 2.8652 | 2.8463 | 2.887 | 2.8634 | 3.5001 | 3.7658 | 3.7169 | 3.6552 | 3.7001 | 3.8371 | 3.7635 | 3.4722 | 3.5792 | 3.6204 | 3.5005 | 3.3229 | 3.2811 | 3.2712 | 3.2343 | 2.989 | 2.8902
2 | 0.91571 | 0.8881 | 0.83482 | 0.76912 | 0.70557 | 0.70114 | 0.773 | 0.79331 | 0.8589 | 0.92828 | 0.83072 | 0.87782 | 0.89899 | 0.92447 | 0.81643 | 0.84472 | 0.84162 | 0.89847 | 0.88318 | 0.90487 | 0.97069 | 0.86846 | 0.91857 | 0.90811
3 | 2.296 | 2.1926 | 2.0091 | 2.0606 | 1.9684 | 1.963 | 2.7369 | 3.195 | 3.3424 | 3.1556 | 3.0636 | 3.2992 | 3.4768 | 3.2941 | 3.0238 | 2.8733 | 2.8709 | 2.8604 | 2.7308 | 2.9382 | 3.11 | 2.8709 | 2.7455 | 2.3926
4 | 0.28588 | 0.27075 | 0.2329 | 0.22393 | 0.18999 | 0.1664 | 0.2577 | 0.23704 | 0.27982 | 0.29498 | 0.27817 | 0.25536 | 0.3002 | 0.31647 | 0.29898 | 0.27942 | 0.22923 | 0.24923 | 0.26221 | 0.28465 | 0.33946 | 0.30676 | 0.34859 | 0.31869
5 | 1.0756 | 0.99162 | 0.91176 | 0.88513 | 0.88949 | 0.87148 | 0.97811 | 1.0009 | 1.0997 | 1.1422 | 1.2095 | 1.2824 | 1.3285 | 1.2981 | 1.2576 | 1.2424 | 1.2154 | 1.2436 | 1.2304 | 1.2358 | 1.3716 | 1.2909 | 1.3344 | 1.2194
6 | 5.2517 | 5.0873 | 4.7074 | 4.8536 | 4.8697 | 4.8144 | 5.2917 | 6.148 | 6.4088 | 6.405 | 6.378 | 6.7413 | 6.7024 | 6.5171 | 6.1574 | 5.944 | 6.1264 | 6.08 | 5.6325 | 5.6484 | 5.9418 | 5.3819 | 5.3183 | 5.3844
7 | 2.9972 | 2.7738 | 2.664 | 2.6803 | 2.5207 | 2.6404 | 3.3835 | 3.4082 | 3.908 | 4.1472 | 4.0863 | 4.2762 | 4.2037 | 4.3933 | 4.3402 | 4.0566 | 4.0114 | 3.9996 | 3.8713 | 3.8553 | 3.9545 | 3.295 | 3.5114 | 3.1771
8 | 0.64374 | 0.61957 | 0.58539 | 0.5726 | 0.55992 | 0.57617 | 0.90907 | 0.96368 | 1.0313 | 1.0264 | 1.0591 | 1.1268 | 1.1316 | 1.0844 | 0.95676 | 0.91628 | 0.8436 | 0.86299 | 0.82101 | 0.83093 | 0.81811 | 0.7067 | 0.69537 | 0.66644
9 | 0.6259 | 0.5969 | 0.56565 | 0.53149 | 0.51222 | 0.48488 | 0.50781 | 0.44322 | 0.38455 | 0.40756 | 0.43854 | 0.49254 | 0.52619 | 0.54998 | 0.53952 | 0.55804 | 0.53226 | 0.55664 | 0.52422 | 0.54284 | 0.58414 | 0.53151 | 0.55757 | 0.61106
10 | 0.63925 | 0.6054 | 0.57477 | 0.5725 | 0.55154 | 0.54855 | 0.65431 | 0.6656 | 0.70878 | 0.74307 | 0.71856 | 0.7475 | 0.78855 | 0.7874 | 0.77075 | 0.7172 | 0.67688 | 0.7034 | 0.693 | 0.7262 | 0.79425 | 0.71271 | 0.72752 | 0.66773
11 | 0.40458 | 0.38926 | 0.3571 | 0.34225 | 0.31536 | 0.31216 | 0.37612 | 0.30271 | 0.32449 | 0.34999 | 0.35606 | 0.36872 | 0.3771 | 0.39593 | 0.3806 | 0.36221 | 0.33272 | 0.39247 | 0.37652 | 0.37233 | 0.42712 | 0.36718 | 0.44781 | 0.43204
12 | 1.5605 | 1.587 | 1.6675 | 1.5235 | 1.4755 | 1.4104 | 1.4579 | 1.4529 | 1.2911 | 1.0029 | 1.3679 | 1.5106 | 1.5214 | 1.6074 | 1.2932 | 1.7032 | 1.5321 | 1.5297 | 1.513 | 1.6407 | 1.8148 | 1.7823 | 1.8771 | 1.9234
13 | 5.3962 | 5.3491 | 5.2327 | 5.1848 | 5.0952 | 5.161 | 5.9673 | 6.0569 | 6.4482 | 6.1577 | 6.1715 | 6.2268 | 6.4561 | 6.4529 | 6.3231 | 6.2733 | 6.2898 | 6.4312 | 6.0971 | 6.1406 | 6.2256 | 5.8279 | 5.379 | 5.4419
14 | 2.0229 | 2.0103 | 1.9243 | 1.8833 | 1.8422 | 1.8463 | 1.8576 | 2.1243 | 2.2808 | 2.2612 | 2.2114 | 2.243 | 2.3387 | 2.3252 | 2.155 | 2.218 | 2.2117 | 2.1808 | 2.041 | 2.0019 | 2.0131 | 1.9718 | 1.9356 | 1.9056
15 | 0.61048 | 0.59206 | 0.55655 | 0.51275 | 0.47038 | 0.46743 | 0.51534 | 0.52887 | 0.5726 | 0.61886 | 0.55381 | 0.58521 | 0.59933 | 0.61631 | 0.54429 | 0.56314 | 0.56108 | 0.59898 | 0.58879 | 0.60325 | 0.64713 | 0.57897 | 0.61238 | 0.60541
16 | 1.148 | 1.0963 | 1.0046 | 1.0303 | 0.98418 | 0.98149 | 1.3685 | 1.5975 | 1.6712 | 1.5778 | 1.5318 | 1.6496 | 1.7384 | 1.647 | 1.5119 | 1.4367 | 1.4354 | 1.4302 | 1.3654 | 1.4691 | 1.555 | 1.4355 | 1.3728 | 1.1963
17 | 0.42882 | 0.40613 | 0.34935 | 0.3359 | 0.28499 | 0.24959 | 0.38656 | 0.35556 | 0.41973 | 0.44247 | 0.41725 | 0.38304 | 0.45029 | 0.47471 | 0.44847 | 0.41913 | 0.34385 | 0.37385 | 0.39331 | 0.42698 | 0.5092 | 0.46014 | 0.52289 | 0.47804
18 | 1.6135 | 1.4874 | 1.3676 | 1.3277 | 1.3342 | 1.3072 | 1.4672 | 1.5014 | 1.6496 | 1.7132 | 1.8143 | 1.9237 | 1.9927 | 1.9471 | 1.8864 | 1.8636 | 1.823 | 1.8654 | 1.8455 | 1.8538 | 2.0574 | 1.9364 | 2.0017 | 1.829
19 | 2.3632 | 2.2893 | 2.1183 | 2.1841 | 2.1914 | 2.1665 | 2.3813 | 2.7666 | 2.884 | 2.8823 | 2.8701 | 3.0336 | 3.0161 | 2.9327 | 2.7708 | 2.6748 | 2.7569 | 2.736 | 2.5346 | 2.5418 | 2.6738 | 2.4219 | 2.3932 | 2.423
20 | 1.3488 | 1.2482 | 1.1988 | 1.2061 | 1.1343 | 1.1882 | 1.5226 | 1.5337 | 1.7586 | 1.8662 | 1.8388 | 1.9243 | 1.8917 | 1.977 | 1.9531 | 1.8255 | 1.8051 | 1.7998 | 1.7421 | 1.7349 | 1.7795 | 1.4828 | 1.5801 | 1.4297
21 | 0.96562 | 0.92936 | 0.87809 | 0.85891 | 0.83987 | 0.86425 | 1.3636 | 1.4455 | 1.5469 | 1.5395 | 1.5887 | 1.6901 | 1.6974 | 1.6266 | 1.4351 | 1.3744 | 1.2654 | 1.2945 | 1.2315 | 1.2464 | 1.2272 | 1.06 | 1.0431 | 0.99967
22 | 0.93885 | 0.89535 | 0.84848 | 0.79723 | 0.76834 | 0.72731 | 0.76171 | 0.66483 | 0.57682 | 0.61134 | 0.65781 | 0.73881 | 0.78929 | 0.82497 | 0.80928 | 0.83706 | 0.79839 | 0.83496 | 0.78634 | 0.81427 | 0.87621 | 0.79726 | 0.83636 | 0.9166
23 | 5.9663 | 5.6504 | 5.3645 | 5.3433 | 5.1477 | 5.1198 | 6.1069 | 6.2123 | 6.6153 | 6.9353 | 6.7066 | 6.9767 | 7.3598 | 7.349 | 7.1937 | 6.6939 | 6.3176 | 6.5651 | 6.468 | 6.7779 | 7.413 | 6.6519 | 6.7902 | 6.2321
24 | 2.832 | 2.7248 | 2.4997 | 2.3957 | 2.2075 | 2.1851 | 2.6328 | 2.119 | 2.2715 | 2.4499 | 2.4924 | 2.581 | 2.6397 | 2.7715 | 2.6642 | 2.5354 | 2.329 | 2.7473 | 2.6357 | 2.6063 | 2.9898 | 2.5702 | 3.1347 | 3.0243
25 | 1.5605 | 1.587 | 1.6675 | 1.5235 | 1.4755 | 1.4104 | 1.4579 | 1.4529 | 1.2911 | 1.0029 | 1.3679 | 1.5106 | 1.5214 | 1.6074 | 1.2932 | 1.7032 | 1.5321 | 1.5297 | 1.513 | 1.6407 | 1.8148 | 1.7823 | 1.8771 | 1.9234
26 | 2.6981 | 2.6745 | 2.6164 | 2.5924 | 2.5476 | 2.5805 | 2.9836 | 3.0285 | 3.2241 | 3.0789 | 3.0858 | 3.1134 | 3.2281 | 3.2264 | 3.1616 | 3.1367 | 3.1449 | 3.2156 | 3.0486 | 3.0703 | 3.1128 | 2.914 | 2.6895 | 2.721
27 | 2.0229 | 2.0103 | 1.9243 | 1.8833 | 1.8422 | 1.8463 | 1.8576 | 2.1243 | 2.2808 | 2.2612 | 2.2114 | 2.243 | 2.3387 | 2.3252 | 2.155 | 2.218 | 2.2117 | 2.1808 | 2.041 | 2.0019 | 2.0131 | 1.9718 | 1.9356 | 1.9056
28 | 1.221 | 1.1841 | 1.1131 | 1.0255 | 0.94076 | 0.93485 | 1.0307 | 1.0577 | 1.1452 | 1.2377 | 1.1076 | 1.1704 | 1.1987 | 1.2326 | 1.0886 | 1.1263 | 1.1222 | 1.198 | 1.1776 | 1.2065 | 1.2943 | 1.1579 | 1.2248 | 1.2108
29 | 3.8266 | 3.6544 | 3.3486 | 3.4343 | 3.2806 | 3.2716 | 4.5615 | 5.325 | 5.5707 | 5.2594 | 5.106 | 5.4987 | 5.7946 | 5.4901 | 5.0397 | 4.7888 | 4.7848 | 4.7673 | 4.5513 | 4.897 | 5.1833 | 4.7849 | 4.5759 | 3.9876
30 | 0.71471 | 0.67688 | 0.58225 | 0.55983 | 0.47498 | 0.41599 | 0.64426 | 0.5926 | 0.69955 | 0.73744 | 0.69542 | 0.6384 | 0.75049 | 0.79118 | 0.74745 | 0.69855 | 0.57308 | 0.62308 | 0.65551 | 0.71163 | 0.84866 | 0.76689 | 0.87148 | 0.79673
31 | 3.7647 | 3.4707 | 3.1912 | 3.098 | 3.1132 | 3.0502 | 3.4234 | 3.5032 | 3.849 | 3.9976 | 4.2333 | 4.4885 | 4.6497 | 4.5433 | 4.4016 | 4.3484 | 4.2538 | 4.3526 | 4.3062 | 4.3254 | 4.8007 | 4.5183 | 4.6705 | 4.2677
32 | 1.5755 | 1.5262 | 1.4122 | 1.4561 | 1.4609 | 1.4443 | 1.5875 | 1.8444 | 1.9226 | 1.9215 | 1.9134 | 2.0224 | 2.0107 | 1.9551 | 1.8472 | 1.7832 | 1.8379 | 1.824 | 1.6898 | 1.6945 | 1.7825 | 1.6146 | 1.5955 | 1.6153

## Pc, Summer, S3
LoadID | 0 | 1 | 2 | 3 | 4 | 5 | 6 | 7 | 8 | 9 | 10 | 11 | 12 | 13 | 14 | 15 | 16 | 17 | 18 | 19 | 20 | 21 | 22 | 23
1 | 3.0596 | 3.0282 | 2.9185 | 2.8652 | 2.8463 | 2.887 | 2.8634 | 3.5001 | 3.7658 | 3.7169 | 3.6552 | 3.7001 | 3.8371 | 3.7635 | 3.4722 | 3.5792 | 3.6204 | 3.5005 | 3.3229 | 3.2811 | 3.2712 | 3.2343 | 2.989 | 2.8902
2 | 0.91571 | 0.8881 | 0.83482 | 0.76912 | 0.70557 | 0.70114 | 0.773 | 0.79331 | 0.8589 | 0.92828 | 0.83072 | 0.87782 | 0.89899 | 0.92447 | 0.81643 | 0.84472 | 0.84162 | 0.89847 | 0.88318 | 0.90487 | 0.97069 | 0.86846 | 0.91857 | 0.90811
3 | 2.296 | 2.1926 | 2.0091 | 2.0606 | 1.9684 | 1.963 | 2.7369 | 3.195 | 3.3424 | 3.1556 | 3.0636 | 3.2992 | 3.4768 | 3.2941 | 3.0238 | 2.8733 | 2.8709 | 2.8604 | 2.7308 | 2.9382 | 3.11 | 2.8709 | 2.7455 | 2.3926
4 | 0.28588 | 0.27075 | 0.2329 | 0.22393 | 0.18999 | 0.1664 | 0.2577 | 0.23704 | 0.27982 | 0.29498 | 0.27817 | 0.25536 | 0.3002 | 0.31647 | 0.29898 | 0.27942 | 0.22923 | 0.24923 | 0.26221 | 0.28465 | 0.33946 | 0.30676 | 0.34859 | 0.31869
5 | 1.0756 | 0.99162 | 0.91176 | 0.88513 | 0.88949 | 0.87148 | 0.97811 | 1.0009 | 1.0997 | 1.1422 | 1.2095 | 1.2824 | 1.3285 | 1.2981 | 1.2576 | 1.2424 | 1.2154 | 1.2436 | 1.2304 | 1.2358 | 1.3716 | 1.2909 | 1.3344 | 1.2194
6 | 5.2517 | 5.0873 | 4.7074 | 4.8536 | 4.8697 | 4.8144 | 5.2917 | 6.148 | 6.4088 | 6.405 | 6.378 | 6.7413 | 6.7024 | 6.5171 | 6.1574 | 5.944 | 6.1264 | 6.08 | 5.6325 | 5.6484 | 5.9418 | 5.3819 | 5.3183 | 5.3844
7 | 2.9972 | 2.7738 | 2.664 | 2.6803 | 2.5207 | 2.6404 | 3.3835 | 3.4082 | 3.908 | 4.1472 | 4.0863 | 4.2762 | 4.2037 | 4.3933 | 4.3402 | 4.0566 | 4.0114 | 3.9996 | 3.8713 | 3.8553 | 3.9545 | 3.295 | 3.5114 | 3.1771
8 | 0.64374 | 0.61957 | 0.58539 | 0.5726 | 0.55992 | 0.57617 | 0.90907 | 0.96368 | 1.0313 | 1.0264 | 1.0591 | 1.1268 | 1.1316 | 1.0844 | 0.95676 | 0.91628 | 0.8436 | 0.86299 | 0.82101 | 0.83093 | 0.81811 | 0.7067 | 0.69537 | 0.66644
9 | 0.6259 | 0.5969 | 0.56565 | 0.53149 | 0.51222 | 0.48488 | 0.50781 | 0.44322 | 0.38455 | 0.40756 | 0.43854 | 0.49254 | 0.52619 | 0.54998 | 0.53952 | 0.55804 | 0.53226 | 0.55664 | 0.52422 | 0.54284 | 0.58414 | 0.53151 | 0.55757 | 0.61106
10 | 0.63925 | 0.6054 | 0.57477 | 0.5725 | 0.55154 | 0.54855 | 0.65431 | 0.6656 | 0.70878 | 0.74307 | 0.71856 | 0.7475 | 0.78855 | 0.7874 | 0.77075 | 0.7172 | 0.67688 | 0.7034 | 0.693 | 0.7262 | 0.79425 | 0.71271 | 0.72752 | 0.66773
11 | 0.40458 | 0.38926 | 0.3571 | 0.34225 | 0.31536 | 0.31216 | 0.37612 | 0.30271 | 0.32449 | 0.34999 | 0.35606 | 0.36872 | 0.3771 | 0.39593 | 0.3806 | 0.36221 | 0.33272 | 0.39247 | 0.37652 | 0.37233 | 0.42712 | 0.36718 | 0.44781 | 0.43204
12 | 1.5605 | 1.587 | 1.6675 | 1.5235 | 1.4755 | 1.4104 | 1.4579 | 1.4529 | 1.2911 | 1.0029 | 1.3679 | 1.5106 | 1.5214 | 1.6074 | 1.2932 | 1.7032 | 1.5321 | 1.5297 | 1.513 | 1.6407 | 1.8148 | 1.7823 | 1.8771 | 1.9234
13 | 5.3962 | 5.3491 | 5.2327 | 5.1848 | 5.0952 | 5.161 | 5.9673 | 6.0569 | 6.4482 | 6.1577 | 6.1715 | 6.2268 | 6.4561 | 6.4529 | 6.3231 | 6.2733 | 6.2898 | 6.4312 | 6.0971 | 6.1406 | 6.2256 | 5.8279 | 5.379 | 5.4419
14 | 2.0229 | 2.0103 | 1.9243 | 1.8833 | 1.8422 | 1.8463 | 1.8576 | 2.1243 | 2.2808 | 2.2612 | 2.2114 | 2.243 | 2.3387 | 2.3252 | 2.155 | 2.218 | 2.2117 | 2.1808 | 2.041 | 2.0019 | 2.0131 | 1.9718 | 1.9356 | 1.9056
15 | 0.61048 | 0.59206 | 0.55655 | 0.51275 | 0.47038 | 0.46743 | 0.51534 | 0.52887 | 0.5726 | 0.61886 | 0.55381 | 0.58521 | 0.59933 | 0.61631 | 0.54429 | 0.56314 | 0.56108 | 0.59898 | 0.58879 | 0.60325 | 0.64713 | 0.57897 | 0.61238 | 0.60541
16 | 1.148 | 1.0963 | 1.0046 | 1.0303 | 0.98418 | 0.98149 | 1.3685 | 1.5975 | 1.6712 | 1.5778 | 1.5318 | 1.6496 | 1.7384 | 1.647 | 1.5119 | 1.4367 | 1.4354 | 1.4302 | 1.3654 | 1.4691 | 1.555 | 1.4355 | 1.3728 | 1.1963
17 | 0.42882 | 0.40613 | 0.34935 | 0.3359 | 0.28499 | 0.24959 | 0.38656 | 0.35556 | 0.41973 | 0.44247 | 0.41725 | 0.38304 | 0.45029 | 0.47471 | 0.44847 | 0.41913 | 0.34385 | 0.37385 | 0.39331 | 0.42698 | 0.5092 | 0.46014 | 0.52289 | 0.47804
18 | 1.6135 | 1.4874 | 1.3676 | 1.3277 | 1.3342 | 1.3072 | 1.4672 | 1.5014 | 1.6496 | 1.7132 | 1.8143 | 1.9237 | 1.9927 | 1.9471 | 1.8864 | 1.8636 | 1.823 | 1.8654 | 1.8455 | 1.8538 | 2.0574 | 1.9364 | 2.0017 | 1.829
19 | 2.3632 | 2.2893 | 2.1183 | 2.1841 | 2.1914 | 2.1665 | 2.3813 | 2.7666 | 2.884 | 2.8823 | 2.8701 | 3.0336 | 3.0161 | 2.9327 | 2.7708 | 2.6748 | 2.7569 | 2.736 | 2.5346 | 2.5418 | 2.6738 | 2.4219 | 2.3932 | 2.423
20 | 1.3488 | 1.2482 | 1.1988 | 1.2061 | 1.1343 | 1.1882 | 1.5226 | 1.5337 | 1.7586 | 1.8662 | 1.8388 | 1.9243 | 1.8917 | 1.977 | 1.9531 | 1.8255 | 1.8051 | 1.7998 | 1.7421 | 1.7349 | 1.7795 | 1.4828 | 1.5801 | 1.4297
21 | 0.96562 | 0.92936 | 0.87809 | 0.85891 | 0.83987 | 0.86425 | 1.3636 | 1.4455 | 1.5469 | 1.5395 | 1.5887 | 1.6901 | 1.6974 | 1.6266 | 1.4351 | 1.3744 | 1.2654 | 1.2945 | 1.2315 | 1.2464 | 1.2272 | 1.06 | 1.0431 | 0.99967
22 | 0.93885 | 0.89535 | 0.84848 | 0.79723 | 0.76834 | 0.72731 | 0.76171 | 0.66483 | 0.57682 | 0.61134 | 0.65781 | 0.73881 | 0.78929 | 0.82497 | 0.80928 | 0.83706 | 0.79839 | 0.83496 | 0.78634 | 0.81427 | 0.87621 | 0.79726 | 0.83636 | 0.9166
23 | 5.9663 | 5.6504 | 5.3645 | 5.3433 | 5.1477 | 5.1198 | 6.1069 | 6.2123 | 6.6153 | 6.9353 | 6.7066 | 6.9767 | 7.3598 | 7.349 | 7.1937 | 6.6939 | 6.3176 | 6.5651 | 6.468 | 6.7779 | 7.413 | 6.6519 | 6.7902 | 6.2321
24 | 2.832 | 2.7248 | 2.4997 | 2.3957 | 2.2075 | 2.1851 | 2.6328 | 2.119 | 2.2715 | 2.4499 | 2.4924 | 2.581 | 2.6397 | 2.7715 | 2.6642 | 2.5354 | 2.329 | 2.7473 | 2.6357 | 2.6063 | 2.9898 | 2.5702 | 3.1347 | 3.0243
25 | 1.5605 | 1.587 | 1.6675 | 1.5235 | 1.4755 | 1.4104 | 1.4579 | 1.4529 | 1.2911 | 1.0029 | 1.3679 | 1.5106 | 1.5214 | 1.6074 | 1.2932 | 1.7032 | 1.5321 | 1.5297 | 1.513 | 1.6407 | 1.8148 | 1.7823 | 1.8771 | 1.9234
26 | 2.6981 | 2.6745 | 2.6164 | 2.5924 | 2.5476 | 2.5805 | 2.9836 | 3.0285 | 3.2241 | 3.0789 | 3.0858 | 3.1134 | 3.2281 | 3.2264 | 3.1616 | 3.1367 | 3.1449 | 3.2156 | 3.0486 | 3.0703 | 3.1128 | 2.914 | 2.6895 | 2.721
27 | 2.0229 | 2.0103 | 1.9243 | 1.8833 | 1.8422 | 1.8463 | 1.8576 | 2.1243 | 2.2808 | 2.2612 | 2.2114 | 2.243 | 2.3387 | 2.3252 | 2.155 | 2.218 | 2.2117 | 2.1808 | 2.041 | 2.0019 | 2.0131 | 1.9718 | 1.9356 | 1.9056
28 | 1.221 | 1.1841 | 1.1131 | 1.0255 | 0.94076 | 0.93485 | 1.0307 | 1.0577 | 1.1452 | 1.2377 | 1.1076 | 1.1704 | 1.1987 | 1.2326 | 1.0886 | 1.1263 | 1.1222 | 1.198 | 1.1776 | 1.2065 | 1.2943 | 1.1579 | 1.2248 | 1.2108
29 | 3.8266 | 3.6544 | 3.3486 | 3.4343 | 3.2806 | 3.2716 | 4.5615 | 5.325 | 5.5707 | 5.2594 | 5.106 | 5.4987 | 5.7946 | 5.4901 | 5.0397 | 4.7888 | 4.7848 | 4.7673 | 4.5513 | 4.897 | 5.1833 | 4.7849 | 4.5759 | 3.9876
30 | 0.71471 | 0.67688 | 0.58225 | 0.55983 | 0.47498 | 0.41599 | 0.64426 | 0.5926 | 0.69955 | 0.73744 | 0.69542 | 0.6384 | 0.75049 | 0.79118 | 0.74745 | 0.69855 | 0.57308 | 0.62308 | 0.65551 | 0.71163 | 0.84866 | 0.76689 | 0.87148 | 0.79673
31 | 3.7647 | 3.4707 | 3.1912 | 3.098 | 3.1132 | 3.0502 | 3.4234 | 3.5032 | 3.849 | 3.9976 | 4.2333 | 4.4885 | 4.6497 | 4.5433 | 4.4016 | 4.3484 | 4.2538 | 4.3526 | 4.3062 | 4.3254 | 4.8007 | 4.5183 | 4.6705 | 4.2677
32 | 1.5755 | 1.5262 | 1.4122 | 1.4561 | 1.4609 | 1.4443 | 1.5875 | 1.8444 | 1.9226 | 1.9215 | 1.9134 | 2.0224 | 2.0107 | 1.9551 | 1.8472 | 1.7832 | 1.8379 | 1.824 | 1.6898 | 1.6945 | 1.7825 | 1.6146 | 1.5955 | 1.6153

## Pc, Summer, S4
LoadID | 0 | 1 | 2 | 3 | 4 | 5 | 6 | 7 | 8 | 9 | 10 | 11 | 12 | 13 | 14 | 15 | 16 | 17 | 18 | 19 | 20 | 21 | 22 | 23
1 | 3.0596 | 3.0282 | 2.9185 | 2.8652 | 2.8463 | 2.887 | 2.8634 | 3.5001 | 3.7658 | 3.7169 | 3.6552 | 3.7001 | 3.8371 | 3.7635 | 3.4722 | 3.5792 | 3.6204 | 3.5005 | 3.3229 | 3.2811 | 3.2712 | 3.2343 | 2.989 | 2.8902
2 | 0.91571 | 0.8881 | 0.83482 | 0.76912 | 0.70557 | 0.70114 | 0.773 | 0.79331 | 0.8589 | 0.92828 | 0.83072 | 0.87782 | 0.89899 | 0.92447 | 0.81643 | 0.84472 | 0.84162 | 0.89847 | 0.88318 | 0.90487 | 0.97069 | 0.86846 | 0.91857 | 0.90811
3 | 2.296 | 2.1926 | 2.0091 | 2.0606 | 1.9684 | 1.963 | 2.7369 | 3.195 | 3.3424 | 3.1556 | 3.0636 | 3.2992 | 3.4768 | 3.2941 | 3.0238 | 2.8733 | 2.8709 | 2.8604 | 2.7308 | 2.9382 | 3.11 | 2.8709 | 2.7455 | 2.3926
4 | 0.28588 | 0.27075 | 0.2329 | 0.22393 | 0.18999 | 0.1664 | 0.2577 | 0.23704 | 0.27982 | 0.29498 | 0.27817 | 0.25536 | 0.3002 | 0.31647 | 0.29898 | 0.27942 | 0.22923 | 0.24923 | 0.26221 | 0.28465 | 0.33946 | 0.30676 | 0.34859 | 0.31869
5 | 1.0756 | 0.99162 | 0.91176 | 0.88513 | 0.88949 | 0.87148 | 0.97811 | 1.0009 | 1.0997 | 1.1422 | 1.2095 | 1.2824 | 1.3285 | 1.2981 | 1.2576 | 1.2424 | 1.2154 | 1.2436 | 1.2304 | 1.2358 | 1.3716 | 1.2909 | 1.3344 | 1.2194
6 | 5.2517 | 5.0873 | 4.7074 | 4.8536 | 4.8697 | 4.8144 | 5.2917 | 6.148 | 6.4088 | 6.405 | 6.378 | 6.7413 | 6.7024 | 6.5171 | 6.1574 | 5.944 | 6.1264 | 6.08 | 5.6325 | 5.6484 | 5.9418 | 5.3819 | 5.3183 | 5.3844
7 | 2.9972 | 2.7738 | 2.664 | 2.6803 | 2.5207 | 2.6404 | 3.3835 | 3.4082 | 3.908 | 4.1472 | 4.0863 | 4.2762 | 4.2037 | 4.3933 | 4.3402 | 4.0566 | 4.0114 | 3.9996 | 3.8713 | 3.8553 | 3.9545 | 3.295 | 3.5114 | 3.1771
8 | 0.64374 | 0.61957 | 0.58539 | 0.5726 | 0.55992 | 0.57617 | 0.90907 | 0.96368 | 1.0313 | 1.0264 | 1.0591 | 1.1268 | 1.1316 | 1.0844 | 0.95676 | 0.91628 | 0.8436 | 0.86299 | 0.82101 | 0.83093 | 0.81811 | 0.7067 | 0.69537 | 0.66644
9 | 0.6259 | 0.5969 | 0.56565 | 0.53149 | 0.51222 | 0.48488 | 0.50781 | 0.44322 | 0.38455 | 0.40756 | 0.43854 | 0.49254 | 0.52619 | 0.54998 | 0.53952 | 0.55804 | 0.53226 | 0.55664 | 0.52422 | 0.54284 | 0.58414 | 0.53151 | 0.55757 | 0.61106
10 | 0.63925 | 0.6054 | 0.57477 | 0.5725 | 0.55154 | 0.54855 | 0.65431 | 0.6656 | 0.70878 | 0.74307 | 0.71856 | 0.7475 | 0.78855 | 0.7874 | 0.77075 | 0.7172 | 0.67688 | 0.7034 | 0.693 | 0.7262 | 0.79425 | 0.71271 | 0.72752 | 0.66773
11 | 0.40458 | 0.38926 | 0.3571 | 0.34225 | 0.31536 | 0.31216 | 0.37612 | 0.30271 | 0.32449 | 0.34999 | 0.35606 | 0.36872 | 0.3771 | 0.39593 | 0.3806 | 0.36221 | 0.33272 | 0.39247 | 0.37652 | 0.37233 | 0.42712 | 0.36718 | 0.44781 | 0.43204
12 | 1.5605 | 1.587 | 1.6675 | 1.5235 | 1.4755 | 1.4104 | 1.4579 | 1.4529 | 1.2911 | 1.0029 | 1.3679 | 1.5106 | 1.5214 | 1.6074 | 1.2932 | 1.7032 | 1.5321 | 1.5297 | 1.513 | 1.6407 | 1.8148 | 1.7823 | 1.8771 | 1.9234
13 | 5.3962 | 5.3491 | 5.2327 | 5.1848 | 5.0952 | 5.161 | 5.9673 | 6.0569 | 6.4482 | 6.1577 | 6.1715 | 6.2268 | 6.4561 | 6.4529 | 6.3231 | 6.2733 | 6.2898 | 6.4312 | 6.0971 | 6.1406 | 6.2256 | 5.8279 | 5.379 | 5.4419
14 | 2.0229 | 2.0103 | 1.9243 | 1.8833 | 1.8422 | 1.8463 | 1.8576 | 2.1243 | 2.2808 | 2.2612 | 2.2114 | 2.243 | 2.3387 | 2.3252 | 2.155 | 2.218 | 2.2117 | 2.1808 | 2.041 | 2.0019 | 2.0131 | 1.9718 | 1.9356 | 1.9056
15 | 0.61048 | 0.59206 | 0.55655 | 0.51275 | 0.47038 | 0.46743 | 0.51534 | 0.52887 | 0.5726 | 0.61886 | 0.55381 | 0.58521 | 0.59933 | 0.61631 | 0.54429 | 0.56314 | 0.56108 | 0.59898 | 0.58879 | 0.60325 | 0.64713 | 0.57897 | 0.61238 | 0.60541
16 | 1.148 | 1.0963 | 1.0046 | 1.0303 | 0.98418 | 0.98149 | 1.3685 | 1.5975 | 1.6712 | 1.5778 | 1.5318 | 1.6496 | 1.7384 | 1.647 | 1.5119 | 1.4367 | 1.4354 | 1.4302 | 1.3654 | 1.4691 | 1.555 | 1.4355 | 1.3728 | 1.1963
17 | 0.42882 | 0.40613 | 0.34935 | 0.3359 | 0.28499 | 0.24959 | 0.38656 | 0.35556 | 0.41973 | 0.44247 | 0.41725 | 0.38304 | 0.45029 | 0.47471 | 0.44847 | 0.41913 | 0.34385 | 0.37385 | 0.39331 | 0.42698 | 0.5092 | 0.46014 | 0.52289 | 0.47804
18 | 1.6135 | 1.4874 | 1.3676 | 1.3277 | 1.3342 | 1.3072 | 1.4672 | 1.5014 | 1.6496 | 1.7132 | 1.8143 | 1.9237 | 1.9927 | 1.9471 | 1.8864 | 1.8636 | 1.823 | 1.8654 | 1.8455 | 1.8538 | 2.0574 | 1.9364 | 2.0017 | 1.829
19 | 2.3632 | 2.2893 | 2.1183 | 2.1841 | 2.1914 | 2.1665 | 2.3813 | 2.7666 | 2.884 | 2.8823 | 2.8701 | 3.0336 | 3.0161 | 2.9327 | 2.7708 | 2.6748 | 2.7569 | 2.736 | 2.5346 | 2.5418 | 2.6738 | 2.4219 | 2.3932 | 2.423
20 | 1.3488 | 1.2482 | 1.1988 | 1.2061 | 1.1343 | 1.1882 | 1.5226 | 1.5337 | 1.7586 | 1.8662 | 1.8388 | 1.9243 | 1.8917 | 1.977 | 1.9531 | 1.8255 | 1.8051 | 1.7998 | 1.7421 | 1.7349 | 1.7795 | 1.4828 | 1.5801 | 1.4297
21 | 0.96562 | 0.92936 | 0.87809 | 0.85891 | 0.83987 | 0.86425 | 1.3636 | 1.4455 | 1.5469 | 1.5395 | 1.5887 | 1.6901 | 1.6974 | 1.6266 | 1.4351 | 1.3744 | 1.2654 | 1.2945 | 1.2315 | 1.2464 | 1.2272 | 1.06 | 1.0431 | 0.99967
22 | 0.93885 | 0.89535 | 0.84848 | 0.79723 | 0.76834 | 0.72731 | 0.76171 | 0.66483 | 0.57682 | 0.61134 | 0.65781 | 0.73881 | 0.78929 | 0.82497 | 0.80928 | 0.83706 | 0.79839 | 0.83496 | 0.78634 | 0.81427 | 0.87621 | 0.79726 | 0.83636 | 0.9166
23 | 5.9663 | 5.6504 | 5.3645 | 5.3433 | 5.1477 | 5.1198 | 6.1069 | 6.2123 | 6.6153 | 6.9353 | 6.7066 | 6.9767 | 7.3598 | 7.349 | 7.1937 | 6.6939 | 6.3176 | 6.5651 | 6.468 | 6.7779 | 7.413 | 6.6519 | 6.7902 | 6.2321
24 | 2.832 | 2.7248 | 2.4997 | 2.3957 | 2.2075 | 2.1851 | 2.6328 | 2.119 | 2.2715 | 2.4499 | 2.4924 | 2.581 | 2.6397 | 2.7715 | 2.6642 | 2.5354 | 2.329 | 2.7473 | 2.6357 | 2.6063 | 2.9898 | 2.5702 | 3.1347 | 3.0243
25 | 1.5605 | 1.587 | 1.6675 | 1.5235 | 1.4755 | 1.4104 | 1.4579 | 1.4529 | 1.2911 | 1.0029 | 1.3679 | 1.5106 | 1.5214 | 1.6074 | 1.2932 | 1.7032 | 1.5321 | 1.5297 | 1.513 | 1.6407 | 1.8148 | 1.7823 | 1.8771 | 1.9234
26 | 2.6981 | 2.6745 | 2.6164 | 2.5924 | 2.5476 | 2.5805 | 2.9836 | 3.0285 | 3.2241 | 3.0789 | 3.0858 | 3.1134 | 3.2281 | 3.2264 | 3.1616 | 3.1367 | 3.1449 | 3.2156 | 3.0486 | 3.0703 | 3.1128 | 2.914 | 2.6895 | 2.721
27 | 2.0229 | 2.0103 | 1.9243 | 1.8833 | 1.8422 | 1.8463 | 1.8576 | 2.1243 | 2.2808 | 2.2612 | 2.2114 | 2.243 | 2.3387 | 2.3252 | 2.155 | 2.218 | 2.2117 | 2.1808 | 2.041 | 2.0019 | 2.0131 | 1.9718 | 1.9356 | 1.9056
28 | 1.221 | 1.1841 | 1.1131 | 1.0255 | 0.94076 | 0.93485 | 1.0307 | 1.0577 | 1.1452 | 1.2377 | 1.1076 | 1.1704 | 1.1987 | 1.2326 | 1.0886 | 1.1263 | 1.1222 | 1.198 | 1.1776 | 1.2065 | 1.2943 | 1.1579 | 1.2248 | 1.2108
29 | 3.8266 | 3.6544 | 3.3486 | 3.4343 | 3.2806 | 3.2716 | 4.5615 | 5.325 | 5.5707 | 5.2594 | 5.106 | 5.4987 | 5.7946 | 5.4901 | 5.0397 | 4.7888 | 4.7848 | 4.7673 | 4.5513 | 4.897 | 5.1833 | 4.7849 | 4.5759 | 3.9876
30 | 0.71471 | 0.67688 | 0.58225 | 0.55983 | 0.47498 | 0.41599 | 0.64426 | 0.5926 | 0.69955 | 0.73744 | 0.69542 | 0.6384 | 0.75049 | 0.79118 | 0.74745 | 0.69855 | 0.57308 | 0.62308 | 0.65551 | 0.71163 | 0.84866 | 0.76689 | 0.87148 | 0.79673
31 | 3.7647 | 3.4707 | 3.1912 | 3.098 | 3.1132 | 3.0502 | 3.4234 | 3.5032 | 3.849 | 3.9976 | 4.2333 | 4.4885 | 4.6497 | 4.5433 | 4.4016 | 4.3484 | 4.2538 | 4.3526 | 4.3062 | 4.3254 | 4.8007 | 4.5183 | 4.6705 | 4.2677
32 | 1.5755 | 1.5262 | 1.4122 | 1.4561 | 1.4609 | 1.4443 | 1.5875 | 1.8444 | 1.9226 | 1.9215 | 1.9134 | 2.0224 | 2.0107 | 1.9551 | 1.8472 | 1.7832 | 1.8379 | 1.824 | 1.6898 | 1.6945 | 1.7825 | 1.6146 | 1.5955 | 1.6153

## Pc, Summer, S5
LoadID | 0 | 1 | 2 | 3 | 4 | 5 | 6 | 7 | 8 | 9 | 10 | 11 | 12 | 13 | 14 | 15 | 16 | 17 | 18 | 19 | 20 | 21 | 22 | 23
1 | 3.0596 | 3.0282 | 2.9185 | 2.8652 | 2.8463 | 2.887 | 2.8634 | 3.5001 | 3.7658 | 3.7169 | 3.6552 | 3.7001 | 3.8371 | 3.7635 | 3.4722 | 3.5792 | 3.6204 | 3.5005 | 3.3229 | 3.2811 | 3.2712 | 3.2343 | 2.989 | 2.8902
2 | 0.91571 | 0.8881 | 0.83482 | 0.76912 | 0.70557 | 0.70114 | 0.773 | 0.79331 | 0.8589 | 0.92828 | 0.83072 | 0.87782 | 0.89899 | 0.92447 | 0.81643 | 0.84472 | 0.84162 | 0.89847 | 0.88318 | 0.90487 | 0.97069 | 0.86846 | 0.91857 | 0.90811
3 | 2.296 | 2.1926 | 2.0091 | 2.0606 | 1.9684 | 1.963 | 2.7369 | 3.195 | 3.3424 | 3.1556 | 3.0636 | 3.2992 | 3.4768 | 3.2941 | 3.0238 | 2.8733 | 2.8709 | 2.8604 | 2.7308 | 2.9382 | 3.11 | 2.8709 | 2.7455 | 2.3926
4 | 0.28588 | 0.27075 | 0.2329 | 0.22393 | 0.18999 | 0.1664 | 0.2577 | 0.23704 | 0.27982 | 0.29498 | 0.27817 | 0.25536 | 0.3002 | 0.31647 | 0.29898 | 0.27942 | 0.22923 | 0.24923 | 0.26221 | 0.28465 | 0.33946 | 0.30676 | 0.34859 | 0.31869
5 | 1.0756 | 0.99162 | 0.91176 | 0.88513 | 0.88949 | 0.87148 | 0.97811 | 1.0009 | 1.0997 | 1.1422 | 1.2095 | 1.2824 | 1.3285 | 1.2981 | 1.2576 | 1.2424 | 1.2154 | 1.2436 | 1.2304 | 1.2358 | 1.3716 | 1.2909 | 1.3344 | 1.2194
6 | 5.2517 | 5.0873 | 4.7074 | 4.8536 | 4.8697 | 4.8144 | 5.2917 | 6.148 | 6.4088 | 6.405 | 6.378 | 6.7413 | 6.7024 | 6.5171 | 6.1574 | 5.944 | 6.1264 | 6.08 | 5.6325 | 5.6484 | 5.9418 | 5.3819 | 5.3183 | 5.3844
7 | 2.9972 | 2.7738 | 2.664 | 2.6803 | 2.5207 | 2.6404 | 3.3835 | 3.4082 | 3.908 | 4.1472 | 4.0863 | 4.2762 | 4.2037 | 4.3933 | 4.3402 | 4.0566 | 4.0114 | 3.9996 | 3.8713 | 3.8553 | 3.9545 | 3.295 | 3.5114 | 3.1771
8 | 0.64374 | 0.61957 | 0.58539 | 0.5726 | 0.55992 | 0.57617 | 0.90907 | 0.96368 | 1.0313 | 1.0264 | 1.0591 | 1.1268 | 1.1316 | 1.0844 | 0.95676 | 0.91628 | 0.8436 | 0.86299 | 0.82101 | 0.83093 | 0.81811 | 0.7067 | 0.69537 | 0.66644
9 | 0.6259 | 0.5969 | 0.56565 | 0.53149 | 0.51222 | 0.48488 | 0.50781 | 0.44322 | 0.38455 | 0.40756 | 0.43854 | 0.49254 | 0.52619 | 0.54998 | 0.53952 | 0.55804 | 0.53226 | 0.55664 | 0.52422 | 0.54284 | 0.58414 | 0.53151 | 0.55757 | 0.61106
10 | 0.63925 | 0.6054 | 0.57477 | 0.5725 | 0.55154 | 0.54855 | 0.65431 | 0.6656 | 0.70878 | 0.74307 | 0.71856 | 0.7475 | 0.78855 | 0.7874 | 0.77075 | 0.7172 | 0.67688 | 0.7034 | 0.693 | 0.7262 | 0.79425 | 0.71271 | 0.72752 | 0.66773
11 | 0.40458 | 0.38926 | 0.3571 | 0.34225 | 0.31536 | 0.31216 | 0.37612 | 0.30271 | 0.32449 | 0.34999 | 0.35606 | 0.36872 | 0.3771 | 0.39593 | 0.3806 | 0.36221 | 0.33272 | 0.39247 | 0.37652 | 0.37233 | 0.42712 | 0.36718 | 0.44781 | 0.43204
12 | 1.5605 | 1.587 | 1.6675 | 1.5235 | 1.4755 | 1.4104 | 1.4579 | 1.4529 | 1.2911 | 1.0029 | 1.3679 | 1.5106 | 1.5214 | 1.6074 | 1.2932 | 1.7032 | 1.5321 | 1.5297 | 1.513 | 1.6407 | 1.8148 | 1.7823 | 1.8771 | 1.9234
13 | 5.3962 | 5.3491 | 5.2327 | 5.1848 | 5.0952 | 5.161 | 5.9673 | 6.0569 | 6.4482 | 6.1577 | 6.1715 | 6.2268 | 6.4561 | 6.4529 | 6.3231 | 6.2733 | 6.2898 | 6.4312 | 6.0971 | 6.1406 | 6.2256 | 5.8279 | 5.379 | 5.4419
14 | 2.0229 | 2.0103 | 1.9243 | 1.8833 | 1.8422 | 1.8463 | 1.8576 | 2.1243 | 2.2808 | 2.2612 | 2.2114 | 2.243 | 2.3387 | 2.3252 | 2.155 | 2.218 | 2.2117 | 2.1808 | 2.041 | 2.0019 | 2.0131 | 1.9718 | 1.9356 | 1.9056
15 | 0.61048 | 0.59206 | 0.55655 | 0.51275 | 0.47038 | 0.46743 | 0.51534 | 0.52887 | 0.5726 | 0.61886 | 0.55381 | 0.58521 | 0.59933 | 0.61631 | 0.54429 | 0.56314 | 0.56108 | 0.59898 | 0.58879 | 0.60325 | 0.64713 | 0.57897 | 0.61238 | 0.60541
16 | 1.148 | 1.0963 | 1.0046 | 1.0303 | 0.98418 | 0.98149 | 1.3685 | 1.5975 | 1.6712 | 1.5778 | 1.5318 | 1.6496 | 1.7384 | 1.647 | 1.5119 | 1.4367 | 1.4354 | 1.4302 | 1.3654 | 1.4691 | 1.555 | 1.4355 | 1.3728 | 1.1963
17 | 0.42882 | 0.40613 | 0.34935 | 0.3359 | 0.28499 | 0.24959 | 0.38656 | 0.35556 | 0.41973 | 0.44247 | 0.41725 | 0.38304 | 0.45029 | 0.47471 | 0.44847 | 0.41913 | 0.34385 | 0.37385 | 0.39331 | 0.42698 | 0.5092 | 0.46014 | 0.52289 | 0.47804
18 | 1.6135 | 1.4874 | 1.3676 | 1.3277 | 1.3342 | 1.3072 | 1.4672 | 1.5014 | 1.6496 | 1.7132 | 1.8143 | 1.9237 | 1.9927 | 1.9471 | 1.8864 | 1.8636 | 1.823 | 1.8654 | 1.8455 | 1.8538 | 2.0574 | 1.9364 | 2.0017 | 1.829
19 | 2.3632 | 2.2893 | 2.1183 | 2.1841 | 2.1914 | 2.1665 | 2.3813 | 2.7666 | 2.884 | 2.8823 | 2.8701 | 3.0336 | 3.0161 | 2.9327 | 2.7708 | 2.6748 | 2.7569 | 2.736 | 2.5346 | 2.5418 | 2.6738 | 2.4219 | 2.3932 | 2.423
20 | 1.3488 | 1.2482 | 1.1988 | 1.2061 | 1.1343 | 1.1882 | 1.5226 | 1.5337 | 1.7586 | 1.8662 | 1.8388 | 1.9243 | 1.8917 | 1.977 | 1.9531 | 1.8255 | 1.8051 | 1.7998 | 1.7421 | 1.7349 | 1.7795 | 1.4828 | 1.5801 | 1.4297
21 | 0.96562 | 0.92936 | 0.87809 | 0.85891 | 0.83987 | 0.86425 | 1.3636 | 1.4455 | 1.5469 | 1.5395 | 1.5887 | 1.6901 | 1.6974 | 1.6266 | 1.4351 | 1.3744 | 1.2654 | 1.2945 | 1.2315 | 1.2464 | 1.2272 | 1.06 | 1.0431 | 0.99967
22 | 0.93885 | 0.89535 | 0.84848 | 0.79723 | 0.76834 | 0.72731 | 0.76171 | 0.66483 | 0.57682 | 0.61134 | 0.65781 | 0.73881 | 0.78929 | 0.82497 | 0.80928 | 0.83706 | 0.79839 | 0.83496 | 0.78634 | 0.81427 | 0.87621 | 0.79726 | 0.83636 | 0.9166
23 | 5.9663 | 5.6504 | 5.3645 | 5.3433 | 5.1477 | 5.1198 | 6.1069 | 6.2123 | 6.6153 | 6.9353 | 6.7066 | 6.9767 | 7.3598 | 7.349 | 7.1937 | 6.6939 | 6.3176 | 6.5651 | 6.468 | 6.7779 | 7.413 | 6.6519 | 6.7902 | 6.2321
24 | 2.832 | 2.7248 | 2.4997 | 2.3957 | 2.2075 | 2.1851 | 2.6328 | 2.119 | 2.2715 | 2.4499 | 2.4924 | 2.581 | 2.6397 | 2.7715 | 2.6642 | 2.5354 | 2.329 | 2.7473 | 2.6357 | 2.6063 | 2.9898 | 2.5702 | 3.1347 | 3.0243
25 | 1.5605 | 1.587 | 1.6675 | 1.5235 | 1.4755 | 1.4104 | 1.4579 | 1.4529 | 1.2911 | 1.0029 | 1.3679 | 1.5106 | 1.5214 | 1.6074 | 1.2932 | 1.7032 | 1.5321 | 1.5297 | 1.513 | 1.6407 | 1.8148 | 1.7823 | 1.8771 | 1.9234
26 | 2.6981 | 2.6745 | 2.6164 | 2.5924 | 2.5476 | 2.5805 | 2.9836 | 3.0285 | 3.2241 | 3.0789 | 3.0858 | 3.1134 | 3.2281 | 3.2264 | 3.1616 | 3.1367 | 3.1449 | 3.2156 | 3.0486 | 3.0703 | 3.1128 | 2.914 | 2.6895 | 2.721
27 | 2.0229 | 2.0103 | 1.9243 | 1.8833 | 1.8422 | 1.8463 | 1.8576 | 2.1243 | 2.2808 | 2.2612 | 2.2114 | 2.243 | 2.3387 | 2.3252 | 2.155 | 2.218 | 2.2117 | 2.1808 | 2.041 | 2.0019 | 2.0131 | 1.9718 | 1.9356 | 1.9056
28 | 1.221 | 1.1841 | 1.1131 | 1.0255 | 0.94076 | 0.93485 | 1.0307 | 1.0577 | 1.1452 | 1.2377 | 1.1076 | 1.1704 | 1.1987 | 1.2326 | 1.0886 | 1.1263 | 1.1222 | 1.198 | 1.1776 | 1.2065 | 1.2943 | 1.1579 | 1.2248 | 1.2108
29 | 3.8266 | 3.6544 | 3.3486 | 3.4343 | 3.2806 | 3.2716 | 4.5615 | 5.325 | 5.5707 | 5.2594 | 5.106 | 5.4987 | 5.7946 | 5.4901 | 5.0397 | 4.7888 | 4.7848 | 4.7673 | 4.5513 | 4.897 | 5.1833 | 4.7849 | 4.5759 | 3.9876
30 | 0.71471 | 0.67688 | 0.58225 | 0.55983 | 0.47498 | 0.41599 | 0.64426 | 0.5926 | 0.69955 | 0.73744 | 0.69542 | 0.6384 | 0.75049 | 0.79118 | 0.74745 | 0.69855 | 0.57308 | 0.62308 | 0.65551 | 0.71163 | 0.84866 | 0.76689 | 0.87148 | 0.79673
31 | 3.7647 | 3.4707 | 3.1912 | 3.098 | 3.1132 | 3.0502 | 3.4234 | 3.5032 | 3.849 | 3.9976 | 4.2333 | 4.4885 | 4.6497 | 4.5433 | 4.4016 | 4.3484 | 4.2538 | 4.3526 | 4.3062 | 4.3254 | 4.8007 | 4.5183 | 4.6705 | 4.2677
32 | 1.5755 | 1.5262 | 1.4122 | 1.4561 | 1.4609 | 1.4443 | 1.5875 | 1.8444 | 1.9226 | 1.9215 | 1.9134 | 2.0224 | 2.0107 | 1.9551 | 1.8472 | 1.7832 | 1.8379 | 1.824 | 1.6898 | 1.6945 | 1.7825 | 1.6146 | 1.5955 | 1.6153

## Pc, Summer, S6
LoadID | 0 | 1 | 2 | 3 | 4 | 5 | 6 | 7 | 8 | 9 | 10 | 11 | 12 | 13 | 14 | 15 | 16 | 17 | 18 | 19 | 20 | 21 | 22 | 23
1 | 3.0596 | 3.0282 | 2.9185 | 2.8652 | 2.8463 | 2.887 | 2.8634 | 3.5001 | 3.7658 | 3.7169 | 3.6552 | 3.7001 | 3.8371 | 3.7635 | 3.4722 | 3.5792 | 3.6204 | 3.5005 | 3.3229 | 3.2811 | 3.2712 | 3.2343 | 2.989 | 2.8902
2 | 0.91571 | 0.8881 | 0.83482 | 0.76912 | 0.70557 | 0.70114 | 0.773 | 0.79331 | 0.8589 | 0.92828 | 0.83072 | 0.87782 | 0.89899 | 0.92447 | 0.81643 | 0.84472 | 0.84162 | 0.89847 | 0.88318 | 0.90487 | 0.97069 | 0.86846 | 0.91857 | 0.90811
3 | 2.296 | 2.1926 | 2.0091 | 2.0606 | 1.9684 | 1.963 | 2.7369 | 3.195 | 3.3424 | 3.1556 | 3.0636 | 3.2992 | 3.4768 | 3.2941 | 3.0238 | 2.8733 | 2.8709 | 2.8604 | 2.7308 | 2.9382 | 3.11 | 2.8709 | 2.7455 | 2.3926
4 | 0.28588 | 0.27075 | 0.2329 | 0.22393 | 0.18999 | 0.1664 | 0.2577 | 0.23704 | 0.27982 | 0.29498 | 0.27817 | 0.25536 | 0.3002 | 0.31647 | 0.29898 | 0.27942 | 0.22923 | 0.24923 | 0.26221 | 0.28465 | 0.33946 | 0.30676 | 0.34859 | 0.31869
5 | 1.0756 | 0.99162 | 0.91176 | 0.88513 | 0.88949 | 0.87148 | 0.97811 | 1.0009 | 1.0997 | 1.1422 | 1.2095 | 1.2824 | 1.3285 | 1.2981 | 1.2576 | 1.2424 | 1.2154 | 1.2436 | 1.2304 | 1.2358 | 1.3716 | 1.2909 | 1.3344 | 1.2194
6 | 5.2517 | 5.0873 | 4.7074 | 4.8536 | 4.8697 | 4.8144 | 5.2917 | 6.148 | 6.4088 | 6.405 | 6.378 | 6.7413 | 6.7024 | 6.5171 | 6.1574 | 5.944 | 6.1264 | 6.08 | 5.6325 | 5.6484 | 5.9418 | 5.3819 | 5.3183 | 5.3844
7 | 2.9972 | 2.7738 | 2.664 | 2.6803 | 2.5207 | 2.6404 | 3.3835 | 3.4082 | 3.908 | 4.1472 | 4.0863 | 4.2762 | 4.2037 | 4.3933 | 4.3402 | 4.0566 | 4.0114 | 3.9996 | 3.8713 | 3.8553 | 3.9545 | 3.295 | 3.5114 | 3.1771
8 | 0.64374 | 0.61957 | 0.58539 | 0.5726 | 0.55992 | 0.57617 | 0.90907 | 0.96368 | 1.0313 | 1.0264 | 1.0591 | 1.1268 | 1.1316 | 1.0844 | 0.95676 | 0.91628 | 0.8436 | 0.86299 | 0.82101 | 0.83093 | 0.81811 | 0.7067 | 0.69537 | 0.66644
9 | 0.6259 | 0.5969 | 0.56565 | 0.53149 | 0.51222 | 0.48488 | 0.50781 | 0.44322 | 0.38455 | 0.40756 | 0.43854 | 0.49254 | 0.52619 | 0.54998 | 0.53952 | 0.55804 | 0.53226 | 0.55664 | 0.52422 | 0.54284 | 0.58414 | 0.53151 | 0.55757 | 0.61106
10 | 0.63925 | 0.6054 | 0.57477 | 0.5725 | 0.55154 | 0.54855 | 0.65431 | 0.6656 | 0.70878 | 0.74307 | 0.71856 | 0.7475 | 0.78855 | 0.7874 | 0.77075 | 0.7172 | 0.67688 | 0.7034 | 0.693 | 0.7262 | 0.79425 | 0.71271 | 0.72752 | 0.66773
11 | 0.40458 | 0.38926 | 0.3571 | 0.34225 | 0.31536 | 0.31216 | 0.37612 | 0.30271 | 0.32449 | 0.34999 | 0.35606 | 0.36872 | 0.3771 | 0.39593 | 0.3806 | 0.36221 | 0.33272 | 0.39247 | 0.37652 | 0.37233 | 0.42712 | 0.36718 | 0.44781 | 0.43204
12 | 1.5605 | 1.587 | 1.6675 | 1.5235 | 1.4755 | 1.4104 | 1.4579 | 1.4529 | 1.2911 | 1.0029 | 1.3679 | 1.5106 | 1.5214 | 1.6074 | 1.2932 | 1.7032 | 1.5321 | 1.5297 | 1.513 | 1.6407 | 1.8148 | 1.7823 | 1.8771 | 1.9234
13 | 5.3962 | 5.3491 | 5.2327 | 5.1848 | 5.0952 | 5.161 | 5.9673 | 6.0569 | 6.4482 | 6.1577 | 6.1715 | 6.2268 | 6.4561 | 6.4529 | 6.3231 | 6.2733 | 6.2898 | 6.4312 | 6.0971 | 6.1406 | 6.2256 | 5.8279 | 5.379 | 5.4419
14 | 2.0229 | 2.0103 | 1.9243 | 1.8833 | 1.8422 | 1.8463 | 1.8576 | 2.1243 | 2.2808 | 2.2612 | 2.2114 | 2.243 | 2.3387 | 2.3252 | 2.155 | 2.218 | 2.2117 | 2.1808 | 2.041 | 2.0019 | 2.0131 | 1.9718 | 1.9356 | 1.9056
15 | 0.61048 | 0.59206 | 0.55655 | 0.51275 | 0.47038 | 0.46743 | 0.51534 | 0.52887 | 0.5726 | 0.61886 | 0.55381 | 0.58521 | 0.59933 | 0.61631 | 0.54429 | 0.56314 | 0.56108 | 0.59898 | 0.58879 | 0.60325 | 0.64713 | 0.57897 | 0.61238 | 0.60541
16 | 1.148 | 1.0963 | 1.0046 | 1.0303 | 0.98418 | 0.98149 | 1.3685 | 1.5975 | 1.6712 | 1.5778 | 1.5318 | 1.6496 | 1.7384 | 1.647 | 1.5119 | 1.4367 | 1.4354 | 1.4302 | 1.3654 | 1.4691 | 1.555 | 1.4355 | 1.3728 | 1.1963
17 | 0.42882 | 0.40613 | 0.34935 | 0.3359 | 0.28499 | 0.24959 | 0.38656 | 0.35556 | 0.41973 | 0.44247 | 0.41725 | 0.38304 | 0.45029 | 0.47471 | 0.44847 | 0.41913 | 0.34385 | 0.37385 | 0.39331 | 0.42698 | 0.5092 | 0.46014 | 0.52289 | 0.47804
18 | 1.6135 | 1.4874 | 1.3676 | 1.3277 | 1.3342 | 1.3072 | 1.4672 | 1.5014 | 1.6496 | 1.7132 | 1.8143 | 1.9237 | 1.9927 | 1.9471 | 1.8864 | 1.8636 | 1.823 | 1.8654 | 1.8455 | 1.8538 | 2.0574 | 1.9364 | 2.0017 | 1.829
19 | 2.3632 | 2.2893 | 2.1183 | 2.1841 | 2.1914 | 2.1665 | 2.3813 | 2.7666 | 2.884 | 2.8823 | 2.8701 | 3.0336 | 3.0161 | 2.9327 | 2.7708 | 2.6748 | 2.7569 | 2.736 | 2.5346 | 2.5418 | 2.6738 | 2.4219 | 2.3932 | 2.423
20 | 1.3488 | 1.2482 | 1.1988 | 1.2061 | 1.1343 | 1.1882 | 1.5226 | 1.5337 | 1.7586 | 1.8662 | 1.8388 | 1.9243 | 1.8917 | 1.977 | 1.9531 | 1.8255 | 1.8051 | 1.7998 | 1.7421 | 1.7349 | 1.7795 | 1.4828 | 1.5801 | 1.4297
21 | 0.96562 | 0.92936 | 0.87809 | 0.85891 | 0.83987 | 0.86425 | 1.3636 | 1.4455 | 1.5469 | 1.5395 | 1.5887 | 1.6901 | 1.6974 | 1.6266 | 1.4351 | 1.3744 | 1.2654 | 1.2945 | 1.2315 | 1.2464 | 1.2272 | 1.06 | 1.0431 | 0.99967
22 | 0.93885 | 0.89535 | 0.84848 | 0.79723 | 0.76834 | 0.72731 | 0.76171 | 0.66483 | 0.57682 | 0.61134 | 0.65781 | 0.73881 | 0.78929 | 0.82497 | 0.80928 | 0.83706 | 0.79839 | 0.83496 | 0.78634 | 0.81427 | 0.87621 | 0.79726 | 0.83636 | 0.9166
23 | 5.9663 | 5.6504 | 5.3645 | 5.3433 | 5.1477 | 5.1198 | 6.1069 | 6.2123 | 6.6153 | 6.9353 | 6.7066 | 6.9767 | 7.3598 | 7.349 | 7.1937 | 6.6939 | 6.3176 | 6.5651 | 6.468 | 6.7779 | 7.413 | 6.6519 | 6.7902 | 6.2321
24 | 2.832 | 2.7248 | 2.4997 | 2.3957 | 2.2075 | 2.1851 | 2.6328 | 2.119 | 2.2715 | 2.4499 | 2.4924 | 2.581 | 2.6397 | 2.7715 | 2.6642 | 2.5354 | 2.329 | 2.7473 | 2.6357 | 2.6063 | 2.9898 | 2.5702 | 3.1347 | 3.0243
25 | 1.5605 | 1.587 | 1.6675 | 1.5235 | 1.4755 | 1.4104 | 1.4579 | 1.4529 | 1.2911 | 1.0029 | 1.3679 | 1.5106 | 1.5214 | 1.6074 | 1.2932 | 1.7032 | 1.5321 | 1.5297 | 1.513 | 1.6407 | 1.8148 | 1.7823 | 1.8771 | 1.9234
26 | 2.6981 | 2.6745 | 2.6164 | 2.5924 | 2.5476 | 2.5805 | 2.9836 | 3.0285 | 3.2241 | 3.0789 | 3.0858 | 3.1134 | 3.2281 | 3.2264 | 3.1616 | 3.1367 | 3.1449 | 3.2156 | 3.0486 | 3.0703 | 3.1128 | 2.914 | 2.6895 | 2.721
27 | 2.0229 | 2.0103 | 1.9243 | 1.8833 | 1.8422 | 1.8463 | 1.8576 | 2.1243 | 2.2808 | 2.2612 | 2.2114 | 2.243 | 2.3387 | 2.3252 | 2.155 | 2.218 | 2.2117 | 2.1808 | 2.041 | 2.0019 | 2.0131 | 1.9718 | 1.9356 | 1.9056
28 | 1.221 | 1.1841 | 1.1131 | 1.0255 | 0.94076 | 0.93485 | 1.0307 | 1.0577 | 1.1452 | 1.2377 | 1.1076 | 1.1704 | 1.1987 | 1.2326 | 1.0886 | 1.1263 | 1.1222 | 1.198 | 1.1776 | 1.2065 | 1.2943 | 1.1579 | 1.2248 | 1.2108
29 | 3.8266 | 3.6544 | 3.3486 | 3.4343 | 3.2806 | 3.2716 | 4.5615 | 5.325 | 5.5707 | 5.2594 | 5.106 | 5.4987 | 5.7946 | 5.4901 | 5.0397 | 4.7888 | 4.7848 | 4.7673 | 4.5513 | 4.897 | 5.1833 | 4.7849 | 4.5759 | 3.9876
30 | 0.71471 | 0.67688 | 0.58225 | 0.55983 | 0.47498 | 0.41599 | 0.64426 | 0.5926 | 0.69955 | 0.73744 | 0.69542 | 0.6384 | 0.75049 | 0.79118 | 0.74745 | 0.69855 | 0.57308 | 0.62308 | 0.65551 | 0.71163 | 0.84866 | 0.76689 | 0.87148 | 0.79673
31 | 3.7647 | 3.4707 | 3.1912 | 3.098 | 3.1132 | 3.0502 | 3.4234 | 3.5032 | 3.849 | 3.9976 | 4.2333 | 4.4885 | 4.6497 | 4.5433 | 4.4016 | 4.3484 | 4.2538 | 4.3526 | 4.3062 | 4.3254 | 4.8007 | 4.5183 | 4.6705 | 4.2677
32 | 1.5755 | 1.5262 | 1.4122 | 1.4561 | 1.4609 | 1.4443 | 1.5875 | 1.8444 | 1.9226 | 1.9215 | 1.9134 | 2.0224 | 2.0107 | 1.9551 | 1.8472 | 1.7832 | 1.8379 | 1.824 | 1.6898 | 1.6945 | 1.7825 | 1.6146 | 1.5955 | 1.6153

## Pc, Summer, S7
LoadID | 0 | 1 | 2 | 3 | 4 | 5 | 6 | 7 | 8 | 9 | 10 | 11 | 12 | 13 | 14 | 15 | 16 | 17 | 18 | 19 | 20 | 21 | 22 | 23
1 | 2.9066 | 2.8768 | 2.7726 | 2.722 | 2.7039 | 2.7427 | 2.7202 | 3.3251 | 3.5775 | 3.5311 | 3.4724 | 3.5151 | 3.6453 | 3.5754 | 3.2986 | 3.4003 | 3.4394 | 3.3255 | 3.1568 | 3.1171 | 3.1076 | 3.0726 | 2.8396 | 2.7457
2 | 0.88396 | 0.85819 | 0.80607 | 0.74297 | 0.68038 | 0.67464 | 0.74482 | 0.75546 | 0.81755 | 0.8842 | 0.79055 | 0.83564 | 0.85677 | 0.88328 | 0.78098 | 0.80776 | 0.8025 | 0.85958 | 0.84257 | 0.86212 | 0.92594 | 0.82737 | 0.88331 | 0.87556
3 | 2.1999 | 2.1023 | 1.926 | 1.974 | 1.8834 | 1.8762 | 2.614 | 3.0377 | 3.1774 | 3.001 | 2.9123 | 3.1365 | 3.3066 | 3.1361 | 2.8798 | 2.7367 | 2.7313 | 2.7254 | 2.5989 | 2.7946 | 2.9595 | 2.7305 | 2.6225 | 2.2901
4 | 0.28094 | 0.26688 | 0.22991 | 0.22094 | 0.18722 | 0.16378 | 0.2518 | 0.2264 | 0.26689 | 0.28178 | 0.26518 | 0.24373 | 0.28701 | 0.30401 | 0.28761 | 0.26897 | 0.21975 | 0.24079 | 0.25146 | 0.27208 | 0.32501 | 0.29298 | 0.33827 | 0.31133
5 | 1.0312 | 0.95171 | 0.87483 | 0.84908 | 0.85174 | 0.83361 | 0.93618 | 0.95207 | 1.0458 | 1.0866 | 1.1499 | 1.2195 | 1.2639 | 1.2365 | 1.1983 | 1.1838 | 1.1566 | 1.1854 | 1.1712 | 1.1757 | 1.3056 | 1.2279 | 1.2748 | 1.167
6 | 5.0203 | 4.8652 | 4.5008 | 4.6383 | 4.6487 | 4.5927 | 5.0504 | 5.8447 | 6.0919 | 6.09 | 6.0621 | 6.408 | 6.3734 | 6.2024 | 5.8615 | 5.6585 | 5.8267 | 5.7894 | 5.3588 | 5.3715 | 5.6531 | 5.118 | 5.0761 | 5.1438
7 | 2.8786 | 2.6674 | 2.5596 | 2.5736 | 2.4171 | 2.5274 | 3.2376 | 3.2418 | 3.7162 | 3.945 | 3.8851 | 4.0662 | 3.9996 | 4.1848 | 4.1351 | 3.8655 | 3.8174 | 3.813 | 3.6856 | 3.6681 | 3.7652 | 3.1355 | 3.3596 | 3.0468
8 | 0.62091 | 0.59826 | 0.56478 | 0.55218 | 0.53864 | 0.55307 | 0.8706 | 0.91671 | 0.98077 | 0.9766 | 1.0071 | 1.0716 | 1.0769 | 1.0335 | 0.9125 | 0.87398 | 0.8034 | 0.82386 | 0.78232 | 0.79105 | 0.77972 | 0.67292 | 0.66772 | 0.6417
9 | 0.60396 | 0.57672 | 0.54603 | 0.51312 | 0.49334 | 0.46634 | 0.48939 | 0.42227 | 0.36638 | 0.38874 | 0.41753 | 0.46906 | 0.50171 | 0.52583 | 0.51612 | 0.53366 | 0.50762 | 0.53283 | 0.50037 | 0.51736 | 0.55746 | 0.50649 | 0.5368 | 0.58908
10 | 0.6143 | 0.58238 | 0.55252 | 0.55003 | 0.52901 | 0.5254 | 0.62683 | 0.63323 | 0.67414 | 0.70708 | 0.68332 | 0.71099 | 0.75049 | 0.75054 | 0.7349 | 0.68398 | 0.64452 | 0.67125 | 0.66012 | 0.69114 | 0.75643 | 0.67824 | 0.69648 | 0.64077
11 | 0.3937 | 0.37946 | 0.3479 | 0.33334 | 0.30631 | 0.30226 | 0.36429 | 0.28879 | 0.30934 | 0.33404 | 0.33917 | 0.35142 | 0.36007 | 0.37949 | 0.36515 | 0.34762 | 0.31805 | 0.37687 | 0.36006 | 0.35537 | 0.40828 | 0.35038 | 0.43253 | 0.41901
12 | 1.4919 | 1.5173 | 1.5928 | 1.4555 | 1.4084 | 1.3456 | 1.392 | 1.3815 | 1.2276 | 0.95432 | 1.3004 | 1.4362 | 1.4471 | 1.5304 | 1.2322 | 1.6216 | 1.4575 | 1.4572 | 1.4397 | 1.5604 | 1.7266 | 1.6947 | 1.7904 | 1.8358
13 | 5.1451 | 5.1009 | 4.9884 | 4.9419 | 4.8539 | 4.9143 | 5.6829 | 5.7565 | 6.128 | 5.853 | 5.8648 | 5.9177 | 6.137 | 6.1369 | 6.0141 | 5.9667 | 5.9793 | 6.1177 | 5.797 | 5.8369 | 5.9193 | 5.5396 | 5.1243 | 5.187
14 | 1.9311 | 1.9194 | 1.8367 | 1.7973 | 1.7568 | 1.7597 | 1.7717 | 2.0193 | 2.1678 | 2.1497 | 2.1018 | 2.132 | 2.2236 | 2.2123 | 2.0508 | 2.1106 | 2.1031 | 2.0758 | 1.9413 | 1.9035 | 1.915 | 1.8747 | 1.846 | 1.8189
15 | 0.58931 | 0.57213 | 0.53738 | 0.49532 | 0.45358 | 0.44976 | 0.49655 | 0.50364 | 0.54504 | 0.58947 | 0.52704 | 0.55709 | 0.57118 | 0.58885 | 0.52065 | 0.53851 | 0.535 | 0.57305 | 0.56171 | 0.57475 | 0.61729 | 0.55158 | 0.58887 | 0.58371
16 | 1.1 | 1.0512 | 0.96299 | 0.98698 | 0.94169 | 0.93812 | 1.307 | 1.5188 | 1.5887 | 1.5005 | 1.4561 | 1.5683 | 1.6533 | 1.568 | 1.4399 | 1.3683 | 1.3656 | 1.3627 | 1.2995 | 1.3973 | 1.4798 | 1.3652 | 1.3112 | 1.145
17 | 0.42142 | 0.40032 | 0.34487 | 0.33141 | 0.28082 | 0.24567 | 0.37769 | 0.3396 | 0.40034 | 0.42267 | 0.39776 | 0.3656 | 0.43051 | 0.45601 | 0.43142 | 0.40345 | 0.32962 | 0.36119 | 0.37719 | 0.40812 | 0.48752 | 0.43947 | 0.50741 | 0.46699
18 | 1.5468 | 1.4276 | 1.3123 | 1.2736 | 1.2776 | 1.2504 | 1.4043 | 1.4281 | 1.5687 | 1.6299 | 1.7249 | 1.8292 | 1.8958 | 1.8548 | 1.7975 | 1.7757 | 1.7349 | 1.7782 | 1.7568 | 1.7636 | 1.9583 | 1.8419 | 1.9122 | 1.7504
19 | 2.2591 | 2.1893 | 2.0254 | 2.0872 | 2.0919 | 2.0667 | 2.2727 | 2.6301 | 2.7414 | 2.7405 | 2.728 | 2.8836 | 2.868 | 2.7911 | 2.6377 | 2.5463 | 2.622 | 2.6052 | 2.4115 | 2.4172 | 2.5439 | 2.3031 | 2.2842 | 2.3147
20 | 1.2954 | 1.2003 | 1.1518 | 1.1581 | 1.0877 | 1.1373 | 1.4569 | 1.4588 | 1.6723 | 1.7752 | 1.7483 | 1.8298 | 1.7998 | 1.8832 | 1.8608 | 1.7395 | 1.7178 | 1.7158 | 1.6585 | 1.6507 | 1.6943 | 1.411 | 1.5118 | 1.371
21 | 0.93137 | 0.89739 | 0.84717 | 0.82827 | 0.80796 | 0.8296 | 1.3059 | 1.3751 | 1.4712 | 1.4649 | 1.5106 | 1.6073 | 1.6153 | 1.5503 | 1.3687 | 1.311 | 1.2051 | 1.2358 | 1.1735 | 1.1866 | 1.1696 | 1.0094 | 1.0016 | 0.96254
22 | 0.90594 | 0.86509 | 0.81904 | 0.76968 | 0.74 | 0.69951 | 0.73409 | 0.63341 | 0.54958 | 0.58311 | 0.62629 | 0.70358 | 0.75256 | 0.78875 | 0.77418 | 0.80049 | 0.76143 | 0.79925 | 0.75056 | 0.77604 | 0.83618 | 0.75974 | 0.80521 | 0.88363
23 | 5.7335 | 5.4356 | 5.1569 | 5.1336 | 4.9374 | 4.9037 | 5.8504 | 5.9101 | 6.292 | 6.5994 | 6.3777 | 6.6359 | 7.0045 | 7.0051 | 6.8591 | 6.3838 | 6.0155 | 6.265 | 6.1612 | 6.4506 | 7.06 | 6.3303 | 6.5005 | 5.9805
24 | 2.7559 | 2.6562 | 2.4353 | 2.3334 | 2.1442 | 2.1158 | 2.55 | 2.0215 | 2.1653 | 2.3383 | 2.3742 | 2.46 | 2.5205 | 2.6565 | 2.5561 | 2.4333 | 2.2264 | 2.6381 | 2.5204 | 2.4876 | 2.858 | 2.4526 | 3.0277 | 2.9331
25 | 1.4919 | 1.5173 | 1.5928 | 1.4555 | 1.4084 | 1.3456 | 1.392 | 1.3815 | 1.2276 | 0.95432 | 1.3004 | 1.4362 | 1.4471 | 1.5304 | 1.2322 | 1.6216 | 1.4575 | 1.4572 | 1.4397 | 1.5604 | 1.7266 | 1.6947 | 1.7904 | 1.8358
26 | 2.5725 | 2.5505 | 2.4942 | 2.471 | 2.427 | 2.4572 | 2.8414 | 2.8782 | 3.064 | 2.9265 | 2.9324 | 2.9589 | 3.0685 | 3.0685 | 3.0071 | 2.9833 | 2.9896 | 3.0589 | 2.8985 | 2.9185 | 2.9597 | 2.7698 | 2.5622 | 2.5935
27 | 1.9311 | 1.9194 | 1.8367 | 1.7973 | 1.7568 | 1.7597 | 1.7717 | 2.0193 | 2.1678 | 2.1497 | 2.1018 | 2.132 | 2.2236 | 2.2123 | 2.0508 | 2.1106 | 2.1031 | 2.0758 | 1.9413 | 1.9035 | 1.915 | 1.8747 | 1.846 | 1.8189
28 | 1.1786 | 1.1443 | 1.0748 | 0.99063 | 0.90717 | 0.89952 | 0.99309 | 1.0073 | 1.0901 | 1.1789 | 1.0541 | 1.1142 | 1.1424 | 1.1777 | 1.0413 | 1.077 | 1.07 | 1.1461 | 1.1234 | 1.1495 | 1.2346 | 1.1032 | 1.1777 | 1.1674
29 | 3.6665 | 3.5039 | 3.21 | 3.2899 | 3.139 | 3.1271 | 4.3567 | 5.0628 | 5.2957 | 5.0016 | 4.8538 | 5.2275 | 5.511 | 5.2268 | 4.7996 | 4.5611 | 4.5521 | 4.5423 | 4.3316 | 4.6577 | 4.9325 | 4.5508 | 4.3708 | 3.8168
30 | 0.70236 | 0.6672 | 0.57478 | 0.55235 | 0.46804 | 0.40946 | 0.62949 | 0.566 | 0.66724 | 0.70445 | 0.66294 | 0.60933 | 0.71752 | 0.76001 | 0.71903 | 0.67242 | 0.54937 | 0.60198 | 0.62864 | 0.6802 | 0.81253 | 0.73245 | 0.84568 | 0.77832
31 | 3.6092 | 3.331 | 3.0619 | 2.9718 | 2.9811 | 2.9176 | 3.2766 | 3.3322 | 3.6603 | 3.8031 | 4.0248 | 4.2681 | 4.4235 | 4.3279 | 4.1941 | 4.1433 | 4.048 | 4.149 | 4.0992 | 4.115 | 4.5695 | 4.2978 | 4.4619 | 4.0843
32 | 1.5061 | 1.4596 | 1.3503 | 1.3915 | 1.3946 | 1.3778 | 1.5151 | 1.7534 | 1.8276 | 1.827 | 1.8186 | 1.9224 | 1.912 | 1.8607 | 1.7584 | 1.6976 | 1.748 | 1.7368 | 1.6076 | 1.6114 | 1.6959 | 1.5354 | 1.5228 | 1.5431

## Pc, Summer, S8
LoadID | 0 | 1 | 2 | 3 | 4 | 5 | 6 | 7 | 8 | 9 | 10 | 11 | 12 | 13 | 14 | 15 | 16 | 17 | 18 | 19 | 20 | 21 | 22 | 23
1 | 2.9066 | 2.8768 | 2.7726 | 2.722 | 2.7039 | 2.7427 | 2.7202 | 3.3251 | 3.5775 | 3.5311 | 3.4724 | 3.5151 | 3.6453 | 3.5754 | 3.2986 | 3.4003 | 3.4394 | 3.3255 | 3.1568 | 3.1171 | 3.1076 | 3.0726 | 2.8396 | 2.7457
2 | 0.88396 | 0.85819 | 0.80607 | 0.74297 | 0.68038 | 0.67464 | 0.74482 | 0.75546 | 0.81755 | 0.8842 | 0.79055 | 0.83564 | 0.85677 | 0.88328 | 0.78098 | 0.80776 | 0.8025 | 0.85958 | 0.84257 | 0.86212 | 0.92594 | 0.82737 | 0.88331 | 0.87556
3 | 2.1999 | 2.1023 | 1.926 | 1.974 | 1.8834 | 1.8762 | 2.614 | 3.0377 | 3.1774 | 3.001 | 2.9123 | 3.1365 | 3.3066 | 3.1361 | 2.8798 | 2.7367 | 2.7313 | 2.7254 | 2.5989 | 2.7946 | 2.9595 | 2.7305 | 2.6225 | 2.2901
4 | 0.28094 | 0.26688 | 0.22991 | 0.22094 | 0.18722 | 0.16378 | 0.2518 | 0.2264 | 0.26689 | 0.28178 | 0.26518 | 0.24373 | 0.28701 | 0.30401 | 0.28761 | 0.26897 | 0.21975 | 0.24079 | 0.25146 | 0.27208 | 0.32501 | 0.29298 | 0.33827 | 0.31133
5 | 1.0312 | 0.95171 | 0.87483 | 0.84908 | 0.85174 | 0.83361 | 0.93618 | 0.95207 | 1.0458 | 1.0866 | 1.1499 | 1.2195 | 1.2639 | 1.2365 | 1.1983 | 1.1838 | 1.1566 | 1.1854 | 1.1712 | 1.1757 | 1.3056 | 1.2279 | 1.2748 | 1.167
6 | 5.0203 | 4.8652 | 4.5008 | 4.6383 | 4.6487 | 4.5927 | 5.0504 | 5.8447 | 6.0919 | 6.09 | 6.0621 | 6.408 | 6.3734 | 6.2024 | 5.8615 | 5.6585 | 5.8267 | 5.7894 | 5.3588 | 5.3715 | 5.6531 | 5.118 | 5.0761 | 5.1438
7 | 2.8786 | 2.6674 | 2.5596 | 2.5736 | 2.4171 | 2.5274 | 3.2376 | 3.2418 | 3.7162 | 3.945 | 3.8851 | 4.0662 | 3.9996 | 4.1848 | 4.1351 | 3.8655 | 3.8174 | 3.813 | 3.6856 | 3.6681 | 3.7652 | 3.1355 | 3.3596 | 3.0468
8 | 0.62091 | 0.59826 | 0.56478 | 0.55218 | 0.53864 | 0.55307 | 0.8706 | 0.91671 | 0.98077 | 0.9766 | 1.0071 | 1.0716 | 1.0769 | 1.0335 | 0.9125 | 0.87398 | 0.8034 | 0.82386 | 0.78232 | 0.79105 | 0.77972 | 0.67292 | 0.66772 | 0.6417
9 | 0.60396 | 0.57672 | 0.54603 | 0.51312 | 0.49334 | 0.46634 | 0.48939 | 0.42227 | 0.36638 | 0.38874 | 0.41753 | 0.46906 | 0.50171 | 0.52583 | 0.51612 | 0.53366 | 0.50762 | 0.53283 | 0.50037 | 0.51736 | 0.55746 | 0.50649 | 0.5368 | 0.58908
10 | 0.6143 | 0.58238 | 0.55252 | 0.55003 | 0.52901 | 0.5254 | 0.62683 | 0.63323 | 0.67414 | 0.70708 | 0.68332 | 0.71099 | 0.75049 | 0.75054 | 0.7349 | 0.68398 | 0.64452 | 0.67125 | 0.66012 | 0.69114 | 0.75643 | 0.67824 | 0.69648 | 0.64077
11 | 0.3937 | 0.37946 | 0.3479 | 0.33334 | 0.30631 | 0.30226 | 0.36429 | 0.28879 | 0.30934 | 0.33404 | 0.33917 | 0.35142 | 0.36007 | 0.37949 | 0.36515 | 0.34762 | 0.31805 | 0.37687 | 0.36006 | 0.35537 | 0.40828 | 0.35038 | 0.43253 | 0.41901
12 | 1.4919 | 1.5173 | 1.5928 | 1.4555 | 1.4084 | 1.3456 | 1.392 | 1.3815 | 1.2276 | 0.95432 | 1.3004 | 1.4362 | 1.4471 | 1.5304 | 1.2322 | 1.6216 | 1.4575 | 1.4572 | 1.4397 | 1.5604 | 1.7266 | 1.6947 | 1.7904 | 1.8358
13 | 5.1451 | 5.1009 | 4.9884 | 4.9419 | 4.8539 | 4.9143 | 5.6829 | 5.7565 | 6.128 | 5.853 | 5.8648 | 5.9177 | 6.137 | 6.1369 | 6.0141 | 5.9667 | 5.9793 | 6.1177 | 5.797 | 5.8369 | 5.9193 | 5.5396 | 5.1243 | 5.187
14 | 1.9311 | 1.9194 | 1.8367 | 1.7973 | 1.7568 | 1.7597 | 1.7717 | 2.0193 | 2.1678 | 2.1497 | 2.1018 | 2.132 | 2.2236 | 2.2123 | 2.0508 | 2.1106 | 2.1031 | 2.0758 | 1.9413 | 1.9035 | 1.915 | 1.8747 | 1.846 | 1.8189
15 | 0.58931 | 0.57213 | 0.53738 | 0.49532 | 0.45358 | 0.44976 | 0.49655 | 0.50364 | 0.54504 | 0.58947 | 0.52704 | 0.55709 | 0.57118 | 0.58885 | 0.52065 | 0.53851 | 0.535 | 0.57305 | 0.56171 | 0.57475 | 0.61729 | 0.55158 | 0.58887 | 0.58371
16 | 1.1 | 1.0512 | 0.96299 | 0.98698 | 0.94169 | 0.93812 | 1.307 | 1.5188 | 1.5887 | 1.5005 | 1.4561 | 1.5683 | 1.6533 | 1.568 | 1.4399 | 1.3683 | 1.3656 | 1.3627 | 1.2995 | 1.3973 | 1.4798 | 1.3652 | 1.3112 | 1.145
17 | 0.42142 | 0.40032 | 0.34487 | 0.33141 | 0.28082 | 0.24567 | 0.37769 | 0.3396 | 0.40034 | 0.42267 | 0.39776 | 0.3656 | 0.43051 | 0.45601 | 0.43142 | 0.40345 | 0.32962 | 0.36119 | 0.37719 | 0.40812 | 0.48752 | 0.43947 | 0.50741 | 0.46699
18 | 1.5468 | 1.4276 | 1.3123 | 1.2736 | 1.2776 | 1.2504 | 1.4043 | 1.4281 | 1.5687 | 1.6299 | 1.7249 | 1.8292 | 1.8958 | 1.8548 | 1.7975 | 1.7757 | 1.7349 | 1.7782 | 1.7568 | 1.7636 | 1.9583 | 1.8419 | 1.9122 | 1.7504
19 | 2.2591 | 2.1893 | 2.0254 | 2.0872 | 2.0919 | 2.0667 | 2.2727 | 2.6301 | 2.7414 | 2.7405 | 2.728 | 2.8836 | 2.868 | 2.7911 | 2.6377 | 2.5463 | 2.622 | 2.6052 | 2.4115 | 2.4172 | 2.5439 | 2.3031 | 2.2842 | 2.3147
20 | 1.2954 | 1.2003 | 1.1518 | 1.1581 | 1.0877 | 1.1373 | 1.4569 | 1.4588 | 1.6723 | 1.7752 | 1.7483 | 1.8298 | 1.7998 | 1.8832 | 1.8608 | 1.7395 | 1.7178 | 1.7158 | 1.6585 | 1.6507 | 1.6943 | 1.411 | 1.5118 | 1.371
21 | 0.93137 | 0.89739 | 0.84717 | 0.82827 | 0.80796 | 0.8296 | 1.3059 | 1.3751 | 1.4712 | 1.4649 | 1.5106 | 1.6073 | 1.6153 | 1.5503 | 1.3687 | 1.311 | 1.2051 | 1.2358 | 1.1735 | 1.1866 | 1.1696 | 1.0094 | 1.0016 | 0.96254
22 | 0.90594 | 0.86509 | 0.81904 | 0.76968 | 0.74 | 0.69951 | 0.73409 | 0.63341 | 0.54958 | 0.58311 | 0.62629 | 0.70358 | 0.75256 | 0.78875 | 0.77418 | 0.80049 | 0.76143 | 0.79925 | 0.75056 | 0.77604 | 0.83618 | 0.75974 | 0.80521 | 0.88363
23 | 5.7335 | 5.4356 | 5.1569 | 5.1336 | 4.9374 | 4.9037 | 5.8504 | 5.9101 | 6.292 | 6.5994 | 6.3777 | 6.6359 | 7.0045 | 7.0051 | 6.8591 | 6.3838 | 6.0155 | 6.265 | 6.1612 | 6.4506 | 7.06 | 6.3303 | 6.5005 | 5.9805
24 | 2.7559 | 2.6562 | 2.4353 | 2.3334 | 2.1442 | 2.1158 | 2.55 | 2.0215 | 2.1653 | 2.3383 | 2.3742 | 2.46 | 2.5205 | 2.6565 | 2.5561 | 2.4333 | 2.2264 | 2.6381 | 2.5204 | 2.4876 | 2.858 | 2.4526 | 3.0277 | 2.9331
25 | 1.4919 | 1.5173 | 1.5928 | 1.4555 | 1.4084 | 1.3456 | 1.392 | 1.3815 | 1.2276 | 0.95432 | 1.3004 | 1.4362 | 1.4471 | 1.5304 | 1.2322 | 1.6216 | 1.4575 | 1.4572 | 1.4397 | 1.5604 | 1.7266 | 1.6947 | 1.7904 | 1.8358
26 | 2.5725 | 2.5505 | 2.4942 | 2.471 | 2.427 | 2.4572 | 2.8414 | 2.8782 | 3.064 | 2.9265 | 2.9324 | 2.9589 | 3.0685 | 3.0685 | 3.0071 | 2.9833 | 2.9896 | 3.0589 | 2.8985 | 2.9185 | 2.9597 | 2.7698 | 2.5622 | 2.5935
27 | 1.9311 | 1.9194 | 1.8367 | 1.7973 | 1.7568 | 1.7597 | 1.7717 | 2.0193 | 2.1678 | 2.1497 | 2.1018 | 2.132 | 2.2236 | 2.2123 | 2.0508 | 2.1106 | 2.1031 | 2.0758 | 1.9413 | 1.9035 | 1.915 | 1.8747 | 1.846 | 1.8189
28 | 1.1786 | 1.1443 | 1.0748 | 0.99063 | 0.90717 | 0.89952 | 0.99309 | 1.0073 | 1.0901 | 1.1789 | 1.0541 | 1.1142 | 1.1424 | 1.1777 | 1.0413 | 1.077 | 1.07 | 1.1461 | 1.1234 | 1.1495 | 1.2346 | 1.1032 | 1.1777 | 1.1674
29 | 3.6665 | 3.5039 | 3.21 | 3.2899 | 3.139 | 3.1271 | 4.3567 | 5.0628 | 5.2957 | 5.0016 | 4.8538 | 5.2275 | 5.511 | 5.2268 | 4.7996 | 4.5611 | 4.5521 | 4.5423 | 4.3316 | 4.6577 | 4.9325 | 4.5508 | 4.3708 | 3.8168
30 | 0.70236 | 0.6672 | 0.57478 | 0.55235 | 0.46804 | 0.40946 | 0.62949 | 0.566 | 0.66724 | 0.70445 | 0.66294 | 0.60933 | 0.71752 | 0.76001 | 0.71903 | 0.67242 | 0.54937 | 0.60198 | 0.62864 | 0.6802 | 0.81253 | 0.73245 | 0.84568 | 0.77832
31 | 3.6092 | 3.331 | 3.0619 | 2.9718 | 2.9811 | 2.9176 | 3.2766 | 3.3322 | 3.6603 | 3.8031 | 4.0248 | 4.2681 | 4.4235 | 4.3279 | 4.1941 | 4.1433 | 4.048 | 4.149 | 4.0992 | 4.115 | 4.5695 | 4.2978 | 4.4619 | 4.0843
32 | 1.5061 | 1.4596 | 1.3503 | 1.3915 | 1.3946 | 1.3778 | 1.5151 | 1.7534 | 1.8276 | 1.827 | 1.8186 | 1.9224 | 1.912 | 1.8607 | 1.7584 | 1.6976 | 1.748 | 1.7368 | 1.6076 | 1.6114 | 1.6959 | 1.5354 | 1.5228 | 1.5431

## Pc, Summer, S9
LoadID | 0 | 1 | 2 | 3 | 4 | 5 | 6 | 7 | 8 | 9 | 10 | 11 | 12 | 13 | 14 | 15 | 16 | 17 | 18 | 19 | 20 | 21 | 22 | 23
1 | 2.9066 | 2.8768 | 2.7726 | 2.722 | 2.7039 | 2.7427 | 2.7202 | 3.3251 | 3.5775 | 3.5311 | 3.4724 | 3.5151 | 3.6453 | 3.5754 | 3.2986 | 3.4003 | 3.4394 | 3.3255 | 3.1568 | 3.1171 | 3.1076 | 3.0726 | 2.8396 | 2.7457
2 | 0.88396 | 0.85819 | 0.80607 | 0.74297 | 0.68038 | 0.67464 | 0.74482 | 0.75546 | 0.81755 | 0.8842 | 0.79055 | 0.83564 | 0.85677 | 0.88328 | 0.78098 | 0.80776 | 0.8025 | 0.85958 | 0.84257 | 0.86212 | 0.92594 | 0.82737 | 0.88331 | 0.87556
3 | 2.1999 | 2.1023 | 1.926 | 1.974 | 1.8834 | 1.8762 | 2.614 | 3.0377 | 3.1774 | 3.001 | 2.9123 | 3.1365 | 3.3066 | 3.1361 | 2.8798 | 2.7367 | 2.7313 | 2.7254 | 2.5989 | 2.7946 | 2.9595 | 2.7305 | 2.6225 | 2.2901
4 | 0.28094 | 0.26688 | 0.22991 | 0.22094 | 0.18722 | 0.16378 | 0.2518 | 0.2264 | 0.26689 | 0.28178 | 0.26518 | 0.24373 | 0.28701 | 0.30401 | 0.28761 | 0.26897 | 0.21975 | 0.24079 | 0.25146 | 0.27208 | 0.32501 | 0.29298 | 0.33827 | 0.31133
5 | 1.0312 | 0.95171 | 0.87483 | 0.84908 | 0.85174 | 0.83361 | 0.93618 | 0.95207 | 1.0458 | 1.0866 | 1.1499 | 1.2195 | 1.2639 | 1.2365 | 1.1983 | 1.1838 | 1.1566 | 1.1854 | 1.1712 | 1.1757 | 1.3056 | 1.2279 | 1.2748 | 1.167
6 | 5.0203 | 4.8652 | 4.5008 | 4.6383 | 4.6487 | 4.5927 | 5.0504 | 5.8447 | 6.0919 | 6.09 | 6.0621 | 6.408 | 6.3734 | 6.2024 | 5.8615 | 5.6585 | 5.8267 | 5.7894 | 5.3588 | 5.3715 | 5.6531 | 5.118 | 5.0761 | 5.1438
7 | 2.8786 | 2.6674 | 2.5596 | 2.5736 | 2.4171 | 2.5274 | 3.2376 | 3.2418 | 3.7162 | 3.945 | 3.8851 | 4.0662 | 3.9996 | 4.1848 | 4.1351 | 3.8655 | 3.8174 | 3.813 | 3.6856 | 3.6681 | 3.7652 | 3.1355 | 3.3596 | 3.0468
8 | 0.62091 | 0.59826 | 0.56478 | 0.55218 | 0.53864 | 0.55307 | 0.8706 | 0.91671 | 0.98077 | 0.9766 | 1.0071 | 1.0716 | 1.0769 | 1.0335 | 0.9125 | 0.87398 | 0.8034 | 0.82386 | 0.78232 | 0.79105 | 0.77972 | 0.67292 | 0.66772 | 0.6417
9 | 0.60396 | 0.57672 | 0.54603 | 0.51312 | 0.49334 | 0.46634 | 0.48939 | 0.42227 | 0.36638 | 0.38874 | 0.41753 | 0.46906 | 0.50171 | 0.52583 | 0.51612 | 0.53366 | 0.50762 | 0.53283 | 0.50037 | 0.51736 | 0.55746 | 0.50649 | 0.5368 | 0.58908
10 | 0.6143 | 0.58238 | 0.55252 | 0.55003 | 0.52901 | 0.5254 | 0.62683 | 0.63323 | 0.67414 | 0.70708 | 0.68332 | 0.71099 | 0.75049 | 0.75054 | 0.7349 | 0.68398 | 0.64452 | 0.67125 | 0.66012 | 0.69114 | 0.75643 | 0.67824 | 0.69648 | 0.64077
11 | 0.3937 | 0.37946 | 0.3479 | 0.33334 | 0.30631 | 0.30226 | 0.36429 | 0.28879 | 0.30934 | 0.33404 | 0.33917 | 0.35142 | 0.36007 | 0.37949 | 0.36515 | 0.34762 | 0.31805 | 0.37687 | 0.36006 | 0.35537 | 0.40828 | 0.35038 | 0.43253 | 0.41901
12 | 1.4919 | 1.5173 | 1.5928 | 1.4555 | 1.4084 | 1.3456 | 1.392 | 1.3815 | 1.2276 | 0.95432 | 1.3004 | 1.4362 | 1.4471 | 1.5304 | 1.2322 | 1.6216 | 1.4575 | 1.4572 | 1.4397 | 1.5604 | 1.7266 | 1.6947 | 1.7904 | 1.8358
13 | 5.1451 | 5.1009 | 4.9884 | 4.9419 | 4.8539 | 4.9143 | 5.6829 | 5.7565 | 6.128 | 5.853 | 5.8648 | 5.9177 | 6.137 | 6.1369 | 6.0141 | 5.9667 | 5.9793 | 6.1177 | 5.797 | 5.8369 | 5.9193 | 5.5396 | 5.1243 | 5.187
14 | 1.9311 | 1.9194 | 1.8367 | 1.7973 | 1.7568 | 1.7597 | 1.7717 | 2.0193 | 2.1678 | 2.1497 | 2.1018 | 2.132 | 2.2236 | 2.2123 | 2.0508 | 2.1106 | 2.1031 | 2.0758 | 1.9413 | 1.9035 | 1.915 | 1.8747 | 1.846 | 1.8189
15 | 0.58931 | 0.57213 | 0.53738 | 0.49532 | 0.45358 | 0.44976 | 0.49655 | 0.50364 | 0.54504 | 0.58947 | 0.52704 | 0.55709 | 0.57118 | 0.58885 | 0.52065 | 0.53851 | 0.535 | 0.57305 | 0.56171 | 0.57475 | 0.61729 | 0.55158 | 0.58887 | 0.58371
16 | 1.1 | 1.0512 | 0.96299 | 0.98698 | 0.94169 | 0.93812 | 1.307 | 1.5188 | 1.5887 | 1.5005 | 1.4561 | 1.5683 | 1.6533 | 1.568 | 1.4399 | 1.3683 | 1.3656 | 1.3627 | 1.2995 | 1.3973 | 1.4798 | 1.3652 | 1.3112 | 1.145
17 | 0.42142 | 0.40032 | 0.34487 | 0.33141 | 0.28082 | 0.24567 | 0.37769 | 0.3396 | 0.40034 | 0.42267 | 0.39776 | 0.3656 | 0.43051 | 0.45601 | 0.43142 | 0.40345 | 0.32962 | 0.36119 | 0.37719 | 0.40812 | 0.48752 | 0.43947 | 0.50741 | 0.46699
18 | 1.5468 | 1.4276 | 1.3123 | 1.2736 | 1.2776 | 1.2504 | 1.4043 | 1.4281 | 1.5687 | 1.6299 | 1.7249 | 1.8292 | 1.8958 | 1.8548 | 1.7975 | 1.7757 | 1.7349 | 1.7782 | 1.7568 | 1.7636 | 1.9583 | 1.8419 | 1.9122 | 1.7504
19 | 2.2591 | 2.1893 | 2.0254 | 2.0872 | 2.0919 | 2.0667 | 2.2727 | 2.6301 | 2.7414 | 2.7405 | 2.728 | 2.8836 | 2.868 | 2.7911 | 2.6377 | 2.5463 | 2.622 | 2.6052 | 2.4115 | 2.4172 | 2.5439 | 2.3031 | 2.2842 | 2.3147
20 | 1.2954 | 1.2003 | 1.1518 | 1.1581 | 1.0877 | 1.1373 | 1.4569 | 1.4588 | 1.6723 | 1.7752 | 1.7483 | 1.8298 | 1.7998 | 1.8832 | 1.8608 | 1.7395 | 1.7178 | 1.7158 | 1.6585 | 1.6507 | 1.6943 | 1.411 | 1.5118 | 1.371
21 | 0.93137 | 0.89739 | 0.84717 | 0.82827 | 0.80796 | 0.8296 | 1.3059 | 1.3751 | 1.4712 | 1.4649 | 1.5106 | 1.6073 | 1.6153 | 1.5503 | 1.3687 | 1.311 | 1.2051 | 1.2358 | 1.1735 | 1.1866 | 1.1696 | 1.0094 | 1.0016 | 0.96254
22 | 0.90594 | 0.86509 | 0.81904 | 0.76968 | 0.74 | 0.69951 | 0.73409 | 0.63341 | 0.54958 | 0.58311 | 0.62629 | 0.70358 | 0.75256 | 0.78875 | 0.77418 | 0.80049 | 0.76143 | 0.79925 | 0.75056 | 0.77604 | 0.83618 | 0.75974 | 0.80521 | 0.88363
23 | 5.7335 | 5.4356 | 5.1569 | 5.1336 | 4.9374 | 4.9037 | 5.8504 | 5.9101 | 6.292 | 6.5994 | 6.3777 | 6.6359 | 7.0045 | 7.0051 | 6.8591 | 6.3838 | 6.0155 | 6.265 | 6.1612 | 6.4506 | 7.06 | 6.3303 | 6.5005 | 5.9805
24 | 2.7559 | 2.6562 | 2.4353 | 2.3334 | 2.1442 | 2.1158 | 2.55 | 2.0215 | 2.1653 | 2.3383 | 2.3742 | 2.46 | 2.5205 | 2.6565 | 2.5561 | 2.4333 | 2.2264 | 2.6381 | 2.5204 | 2.4876 | 2.858 | 2.4526 | 3.0277 | 2.9331
25 | 1.4919 | 1.5173 | 1.5928 | 1.4555 | 1.4084 | 1.3456 | 1.392 | 1.3815 | 1.2276 | 0.95432 | 1.3004 | 1.4362 | 1.4471 | 1.5304 | 1.2322 | 1.6216 | 1.4575 | 1.4572 | 1.4397 | 1.5604 | 1.7266 | 1.6947 | 1.7904 | 1.8358
26 | 2.5725 | 2.5505 | 2.4942 | 2.471 | 2.427 | 2.4572 | 2.8414 | 2.8782 | 3.064 | 2.9265 | 2.9324 | 2.9589 | 3.0685 | 3.0685 | 3.0071 | 2.9833 | 2.9896 | 3.0589 | 2.8985 | 2.9185 | 2.9597 | 2.7698 | 2.5622 | 2.5935
27 | 1.9311 | 1.9194 | 1.8367 | 1.7973 | 1.7568 | 1.7597 | 1.7717 | 2.0193 | 2.1678 | 2.1497 | 2.1018 | 2.132 | 2.2236 | 2.2123 | 2.0508 | 2.1106 | 2.1031 | 2.0758 | 1.9413 | 1.9035 | 1.915 | 1.8747 | 1.846 | 1.8189
28 | 1.1786 | 1.1443 | 1.0748 | 0.99063 | 0.90717 | 0.89952 | 0.99309 | 1.0073 | 1.0901 | 1.1789 | 1.0541 | 1.1142 | 1.1424 | 1.1777 | 1.0413 | 1.077 | 1.07 | 1.1461 | 1.1234 | 1.1495 | 1.2346 | 1.1032 | 1.1777 | 1.1674
29 | 3.6665 | 3.5039 | 3.21 | 3.2899 | 3.139 | 3.1271 | 4.3567 | 5.0628 | 5.2957 | 5.0016 | 4.8538 | 5.2275 | 5.511 | 5.2268 | 4.7996 | 4.5611 | 4.5521 | 4.5423 | 4.3316 | 4.6577 | 4.9325 | 4.5508 | 4.3708 | 3.8168
30 | 0.70236 | 0.6672 | 0.57478 | 0.55235 | 0.46804 | 0.40946 | 0.62949 | 0.566 | 0.66724 | 0.70445 | 0.66294 | 0.60933 | 0.71752 | 0.76001 | 0.71903 | 0.67242 | 0.54937 | 0.60198 | 0.62864 | 0.6802 | 0.81253 | 0.73245 | 0.84568 | 0.77832
31 | 3.6092 | 3.331 | 3.0619 | 2.9718 | 2.9811 | 2.9176 | 3.2766 | 3.3322 | 3.6603 | 3.8031 | 4.0248 | 4.2681 | 4.4235 | 4.3279 | 4.1941 | 4.1433 | 4.048 | 4.149 | 4.0992 | 4.115 | 4.5695 | 4.2978 | 4.4619 | 4.0843
32 | 1.5061 | 1.4596 | 1.3503 | 1.3915 | 1.3946 | 1.3778 | 1.5151 | 1.7534 | 1.8276 | 1.827 | 1.8186 | 1.9224 | 1.912 | 1.8607 | 1.7584 | 1.6976 | 1.748 | 1.7368 | 1.6076 | 1.6114 | 1.6959 | 1.5354 | 1.5228 | 1.5431

## Qc, Summer, S1
LoadID | 0 | 1 | 2 | 3 | 4 | 5 | 6 | 7 | 8 | 9 | 10 | 11 | 12 | 13 | 14 | 15 | 16 | 17 | 18 | 19 | 20 | 21 | 22 | 23
1 | 1.0228 | 1.1212 | 1.0636 | 1.0617 | 1.0406 | 1.1007 | 1.1286 | 2.1174 | 2.4621 | 2.3743 | 2.3125 | 2.3176 | 2.4633 | 2.3824 | 1.6734 | 2.1882 | 2.2152 | 2.0803 | 1.6436 | 1.4907 | 1.5631 | 1.5723 | 1.0852 | 1.0717
2 | 0.0071116 | -0.03514 | -0.041731 | -0.056557 | -0.071927 | -0.05835 | -0.068111 | 0.17847 | 0.22942 | 0.29451 | 0.16988 | 0.15282 | 0.10544 | 0.13996 | 0.059872 | 0.052807 | 0.061736 | 0.11193 | 0.21261 | 0.21717 | 0.17259 | 0.13168 | 0.064499 | 0.01185
3 | -0.23412 | -0.55255 | -0.97331 | -0.89967 | -0.91405 | -0.87517 | -0.054258 | 1.0481 | 1.3686 | 1.3843 | 1.1559 | 1.4506 | 1.3103 | 1.141 | 0.82615 | 0.51579 | 0.63601 | 0.5665 | 0.10942 | 0.45537 | 0.63599 | 0.41382 | -0.38996 | -0.8033
4 | -0.48109 | -0.4853 | -0.49976 | -0.49978 | -0.51103 | -0.52643 | -0.47481 | -0.32235 | -0.24044 | -0.25351 | -0.3195 | -0.35032 | -0.32377 | -0.35105 | -0.33236 | -0.39162 | -0.4384 | -0.39005 | -0.27578 | -0.24642 | -0.24718 | -0.32651 | -0.40705 | -0.4223
5 | -0.13974 | -0.18263 | -0.21442 | -0.21389 | -0.21523 | -0.23269 | -0.2093 | -0.083553 | 0.0261 | 0.092823 | 0.15313 | 0.16257 | 0.1427 | 0.11659 | 0.077023 | 0.051142 | 0.042721 | 0.037598 | 0.038027 | 0.010393 | 0.080886 | 0.036895 | 0.02115 | -0.033882
6 | 1.9747 | 2.1947 | 1.662 | 1.9583 | 2.0047 | 2.0583 | 1.9938 | 3.6867 | 4.234 | 4.2246 | 3.692 | 4.4093 | 4.5944 | 4.2404 | 3.6829 | 3.2389 | 3.9487 | 3.8289 | 3.0046 | 2.7867 | 3.2828 | 2.5827 | 1.9722 | 2.1962
7 | -1.0947 | -1.131 | -1.1903 | -1.2301 | -1.151 | -1.2412 | -1.0765 | -0.49075 | -0.088204 | -0.065693 | 0.15024 | 0.050448 | 0.012837 | 0.0087677 | -0.12665 | -0.22015 | -0.32464 | -0.41232 | -0.35821 | -0.44151 | -0.3142 | -0.58034 | -0.72884 | -0.79106
8 | -0.92546 | -0.93187 | -0.94058 | -0.94568 | -0.933 | -0.91079 | -0.77413 | -0.63879 | -0.62676 | -0.61677 | -0.60658 | -0.59987 | -0.61402 | -0.6377 | -0.70109 | -0.73251 | -0.75837 | -0.76082 | -0.7752 | -0.80125 | -0.8521 | -0.88831 | -0.90078 | -0.9182
9 | 0.0028385 | -0.026173 | -0.033514 | -0.042512 | -0.040481 | -0.046776 | -0.088006 | -0.02866 | -0.044167 | -0.015158 | -0.00028231 | 0.01188 | 0.040682 | 0.041201 | 0.031556 | 0.072512 | 0.061556 | 0.053486 | 0.044296 | 0.045331 | 0.064071 | 0.057666 | -0.0056744 | -0.0092564
10 | -0.19778 | -0.22101 | -0.22668 | -0.22388 | -0.23138 | -0.23783 | -0.07519 | 0.066362 | 0.15097 | 0.15964 | 0.06768 | 0.16449 | 0.17683 | 0.16989 | 0.13446 | 0.057652 | 0.028937 | 0.028842 | 0.029434 | 0.058792 | 0.084346 | 0.011543 | -0.087108 | -0.14646
11 | -0.28714 | -0.3088 | -0.32256 | -0.32745 | -0.31894 | -0.32001 | -0.25238 | -0.20952 | -0.1763 | -0.1362 | -0.13691 | -0.1465 | -0.17204 | -0.17707 | -0.19863 | -0.19882 | -0.20179 | -0.1561 | -0.14081 | -0.16041 | -0.13293 | -0.16893 | -0.19343 | -0.2185
12 | -0.5052 | -0.30556 | -0.3862 | -0.30415 | -0.3489 | -0.18723 | -0.63098 | -0.49613 | -0.36789 | -0.4329 | -0.44834 | -0.40826 | 0.20449 | 0.10377 | -0.58057 | -0.19554 | -0.2253 | -0.13113 | 0.0060567 | 0.39851 | 0.88899 | 0.88544 | 0.84031 | 0.88263
13 | 1.0391 | 0.96768 | 0.72743 | 0.6557 | 0.60284 | 0.75695 | 2.4926 | 3.329 | 4.2704 | 4.0714 | 3.9711 | 3.9214 | 4.2382 | 3.8905 | 3.5734 | 3.3201 | 3.2864 | 3.3293 | 2.7692 | 2.5379 | 2.6903 | 1.8827 | 0.82627 | 0.8853
14 | 0.17047 | 0.18687 | 0.17727 | 0.17696 | 0.17343 | 0.18345 | 0.18811 | 0.3529 | 0.41036 | 0.39572 | 0.38542 | 0.38627 | 0.41055 | 0.39707 | 0.27891 | 0.36471 | 0.3692 | 0.34671 | 0.27394 | 0.24846 | 0.26051 | 0.26205 | 0.18087 | 0.17861
15 | 0.0035558 | -0.01757 | -0.020866 | -0.028279 | -0.035964 | -0.029175 | -0.034055 | 0.089233 | 0.11471 | 0.14725 | 0.084942 | 0.076408 | 0.052721 | 0.069978 | 0.029936 | 0.026403 | 0.030868 | 0.055963 | 0.1063 | 0.10858 | 0.086296 | 0.065839 | 0.032249 | 0.005925
16 | -0.058529 | -0.13814 | -0.24333 | -0.22492 | -0.22851 | -0.21879 | -0.013564 | 0.26204 | 0.34216 | 0.34607 | 0.28899 | 0.36266 | 0.32758 | 0.28526 | 0.20654 | 0.12895 | 0.159 | 0.14162 | 0.027355 | 0.11384 | 0.159 | 0.10346 | -0.09749 | -0.20082
17 | -0.64145 | -0.64707 | -0.66635 | -0.66637 | -0.68138 | -0.7019 | -0.63308 | -0.4298 | -0.32058 | -0.33802 | -0.426 | -0.46709 | -0.43169 | -0.46807 | -0.44314 | -0.52215 | -0.58453 | -0.52006 | -0.36771 | -0.32856 | -0.32958 | -0.43535 | -0.54273 | -0.56307
18 | -0.27947 | -0.36526 | -0.42884 | -0.42778 | -0.43047 | -0.46537 | -0.4186 | -0.16711 | 0.052201 | 0.18565 | 0.30625 | 0.32514 | 0.28539 | 0.23317 | 0.15405 | 0.10228 | 0.085442 | 0.075196 | 0.076054 | 0.020785 | 0.16177 | 0.073789 | 0.042301 | -0.067763
19 | 0.78989 | 0.87787 | 0.66478 | 0.78332 | 0.80188 | 0.82332 | 0.79752 | 1.4747 | 1.6936 | 1.6898 | 1.4768 | 1.7637 | 1.8378 | 1.6962 | 1.4731 | 1.2955 | 1.5795 | 1.5316 | 1.2018 | 1.1147 | 1.3131 | 1.0331 | 0.78889 | 0.87849
20 | -0.4379 | -0.4524 | -0.4761 | -0.49204 | -0.46039 | -0.49649 | -0.43061 | -0.1963 | -0.035282 | -0.026277 | 0.060097 | 0.020179 | 0.0051347 | 0.0035071 | -0.050661 | -0.088059 | -0.12985 | -0.16493 | -0.14328 | -0.1766 | -0.12568 | -0.23214 | -0.29154 | -0.31642
21 | -1.8509 | -1.8637 | -1.8812 | -1.8914 | -1.866 | -1.8216 | -1.5483 | -1.2776 | -1.2535 | -1.2335 | -1.2132 | -1.1997 | -1.228 | -1.2754 | -1.4022 | -1.465 | -1.5167 | -1.5216 | -1.5504 | -1.6025 | -1.7042 | -1.7766 | -1.8016 | -1.8364
22 | 0.0070962 | -0.065433 | -0.083785 | -0.10628 | -0.1012 | -0.11694 | -0.22002 | -0.07165 | -0.11042 | -0.037896 | -0.00070577 | 0.029699 | 0.1017 | 0.103 | 0.078891 | 0.18128 | 0.15389 | 0.13372 | 0.11074 | 0.11333 | 0.16018 | 0.14417 | -0.014186 | -0.023141
23 | -1.3186 | -1.4734 | -1.5112 | -1.4925 | -1.5426 | -1.5855 | -0.50127 | 0.44241 | 1.0065 | 1.0642 | 0.4512 | 1.0966 | 1.1788 | 1.1326 | 0.8964 | 0.38434 | 0.19291 | 0.19228 | 0.19623 | 0.39195 | 0.56231 | 0.076954 | -0.58072 | -0.97637
24 | -1.6408 | -1.7646 | -1.8432 | -1.8711 | -1.8225 | -1.8286 | -1.4422 | -1.1972 | -1.0074 | -0.77827 | -0.78232 | -0.83715 | -0.98307 | -1.0118 | -1.135 | -1.1361 | -1.1531 | -0.892 | -0.80463 | -0.91665 | -0.75963 | -0.96533 | -1.1053 | -1.2486
25 | -0.36086 | -0.21826 | -0.27586 | -0.21725 | -0.24921 | -0.13373 | -0.4507 | -0.35438 | -0.26278 | -0.30921 | -0.32024 | -0.29161 | 0.14606 | 0.074122 | -0.4147 | -0.13967 | -0.16093 | -0.093665 | 0.0043262 | 0.28465 | 0.63499 | 0.63246 | 0.60022 | 0.63045
26 | 0.32471 | 0.3024 | 0.22732 | 0.20491 | 0.18839 | 0.23655 | 0.77893 | 1.0403 | 1.3345 | 1.2723 | 1.241 | 1.2254 | 1.3244 | 1.2158 | 1.1167 | 1.0375 | 1.027 | 1.0404 | 0.86538 | 0.79309 | 0.84071 | 0.58834 | 0.25821 | 0.27666
27 | 0.34093 | 0.37374 | 0.35454 | 0.35391 | 0.34686 | 0.36691 | 0.37621 | 0.70581 | 0.82071 | 0.79144 | 0.77085 | 0.77255 | 0.82111 | 0.79414 | 0.55781 | 0.72941 | 0.7384 | 0.69342 | 0.54788 | 0.49691 | 0.52103 | 0.52411 | 0.36174 | 0.35722
28 | 0.012445 | -0.061496 | -0.07303 | -0.098976 | -0.12587 | -0.10211 | -0.11919 | 0.31232 | 0.40148 | 0.51539 | 0.2973 | 0.26743 | 0.18452 | 0.24492 | 0.10478 | 0.092412 | 0.10804 | 0.19587 | 0.37207 | 0.38004 | 0.30204 | 0.23044 | 0.11287 | 0.020738
29 | -1.7559 | -4.1441 | -7.2998 | -6.7475 | -6.8554 | -6.5638 | -0.40693 | 7.8611 | 10.2647 | 10.3821 | 8.6696 | 10.8799 | 9.8274 | 8.5578 | 6.1961 | 3.8684 | 4.7701 | 4.2487 | 0.82064 | 3.4153 | 4.7699 | 3.1037 | -2.9247 | -6.0247
30 | -1.1225 | -1.1324 | -1.1661 | -1.1661 | -1.1924 | -1.2283 | -1.1079 | -0.75215 | -0.56102 | -0.59153 | -0.7455 | -0.8174 | -0.75546 | -0.81913 | -0.7755 | -0.91377 | -1.0229 | -0.91011 | -0.64349 | -0.57497 | -0.57676 | -0.76186 | -0.94978 | -0.98538
31 | -0.69868 | -0.91316 | -1.0721 | -1.0695 | -1.0762 | -1.1634 | -1.0465 | -0.41777 | 0.1305 | 0.46411 | 0.76563 | 0.81284 | 0.71348 | 0.58293 | 0.38512 | 0.25571 | 0.21361 | 0.18799 | 0.19014 | 0.051963 | 0.40443 | 0.18447 | 0.10575 | -0.16941
32 | 0.78989 | 0.87787 | 0.66478 | 0.78332 | 0.80188 | 0.82332 | 0.79752 | 1.4747 | 1.6936 | 1.6898 | 1.4768 | 1.7637 | 1.8378 | 1.6962 | 1.4731 | 1.2955 | 1.5795 | 1.5316 | 1.2018 | 1.1147 | 1.3131 | 1.0331 | 0.78889 | 0.87849

## Qc, Summer, S2
LoadID | 0 | 1 | 2 | 3 | 4 | 5 | 6 | 7 | 8 | 9 | 10 | 11 | 12 | 13 | 14 | 15 | 16 | 17 | 18 | 19 | 20 | 21 | 22 | 23
1 | 1.0228 | 1.1212 | 1.0636 | 1.0617 | 1.0406 | 1.1007 | 1.1286 | 2.1174 | 2.4621 | 2.3743 | 2.3125 | 2.3176 | 2.4633 | 2.3824 | 1.6734 | 2.1882 | 2.2152 | 2.0803 | 1.6436 | 1.4907 | 1.5631 | 1.5723 | 1.0852 | 1.0717
2 | 0.0071116 | -0.03514 | -0.041731 | -0.056557 | -0.071927 | -0.05835 | -0.068111 | 0.17847 | 0.22942 | 0.29451 | 0.16988 | 0.15282 | 0.10544 | 0.13996 | 0.059872 | 0.052807 | 0.061736 | 0.11193 | 0.21261 | 0.21717 | 0.17259 | 0.13168 | 0.064499 | 0.01185
3 | -0.23412 | -0.55255 | -0.97331 | -0.89967 | -0.91405 | -0.87517 | -0.054258 | 1.0481 | 1.3686 | 1.3843 | 1.1559 | 1.4506 | 1.3103 | 1.141 | 0.82615 | 0.51579 | 0.63601 | 0.5665 | 0.10942 | 0.45537 | 0.63599 | 0.41382 | -0.38996 | -0.8033
4 | -0.48109 | -0.4853 | -0.49976 | -0.49978 | -0.51103 | -0.52643 | -0.47481 | -0.32235 | -0.24044 | -0.25351 | -0.3195 | -0.35032 | -0.32377 | -0.35105 | -0.33236 | -0.39162 | -0.4384 | -0.39005 | -0.27578 | -0.24642 | -0.24718 | -0.32651 | -0.40705 | -0.4223
5 | -0.13974 | -0.18263 | -0.21442 | -0.21389 | -0.21523 | -0.23269 | -0.2093 | -0.083553 | 0.0261 | 0.092823 | 0.15313 | 0.16257 | 0.1427 | 0.11659 | 0.077023 | 0.051142 | 0.042721 | 0.037598 | 0.038027 | 0.010393 | 0.080886 | 0.036895 | 0.02115 | -0.033882
6 | 1.9747 | 2.1947 | 1.662 | 1.9583 | 2.0047 | 2.0583 | 1.9938 | 3.6867 | 4.234 | 4.2246 | 3.692 | 4.4093 | 4.5944 | 4.2404 | 3.6829 | 3.2389 | 3.9487 | 3.8289 | 3.0046 | 2.7867 | 3.2828 | 2.5827 | 1.9722 | 2.1962
7 | -1.0947 | -1.131 | -1.1903 | -1.2301 | -1.151 | -1.2412 | -1.0765 | -0.49075 | -0.088204 | -0.065693 | 0.15024 | 0.050448 | 0.012837 | 0.0087677 | -0.12665 | -0.22015 | -0.32464 | -0.41232 | -0.35821 | -0.44151 | -0.3142 | -0.58034 | -0.72884 | -0.79106
8 | -0.92546 | -0.93187 | -0.94058 | -0.94568 | -0.933 | -0.91079 | -0.77413 | -0.63879 | -0.62676 | -0.61677 | -0.60658 | -0.59987 | -0.61402 | -0.6377 | -0.70109 | -0.73251 | -0.75837 | -0.76082 | -0.7752 | -0.80125 | -0.8521 | -0.88831 | -0.90078 | -0.9182
9 | 0.0028385 | -0.026173 | -0.033514 | -0.042512 | -0.040481 | -0.046776 | -0.088006 | -0.02866 | -0.044167 | -0.015158 | -0.00028231 | 0.01188 | 0.040682 | 0.041201 | 0.031556 | 0.072512 | 0.061556 | 0.053486 | 0.044296 | 0.045331 | 0.064071 | 0.057666 | -0.0056744 | -0.0092564
10 | -0.19778 | -0.22101 | -0.22668 | -0.22388 | -0.23138 | -0.23783 | -0.07519 | 0.066362 | 0.15097 | 0.15964 | 0.06768 | 0.16449 | 0.17683 | 0.16989 | 0.13446 | 0.057652 | 0.028937 | 0.028842 | 0.029434 | 0.058792 | 0.084346 | 0.011543 | -0.087108 | -0.14646
11 | -0.28714 | -0.3088 | -0.32256 | -0.32745 | -0.31894 | -0.32001 | -0.25238 | -0.20952 | -0.1763 | -0.1362 | -0.13691 | -0.1465 | -0.17204 | -0.17707 | -0.19863 | -0.19882 | -0.20179 | -0.1561 | -0.14081 | -0.16041 | -0.13293 | -0.16893 | -0.19343 | -0.2185
12 | -0.5052 | -0.30556 | -0.3862 | -0.30415 | -0.3489 | -0.18723 | -0.63098 | -0.49613 | -0.36789 | -0.4329 | -0.44834 | -0.40826 | 0.20449 | 0.10377 | -0.58057 | -0.19554 | -0.2253 | -0.13113 | 0.0060567 | 0.39851 | 0.88899 | 0.88544 | 0.84031 | 0.88263
13 | 1.0391 | 0.96768 | 0.72743 | 0.6557 | 0.60284 | 0.75695 | 2.4926 | 3.329 | 4.2704 | 4.0714 | 3.9711 | 3.9214 | 4.2382 | 3.8905 | 3.5734 | 3.3201 | 3.2864 | 3.3293 | 2.7692 | 2.5379 | 2.6903 | 1.8827 | 0.82627 | 0.8853
14 | 0.17047 | 0.18687 | 0.17727 | 0.17696 | 0.17343 | 0.18345 | 0.18811 | 0.3529 | 0.41036 | 0.39572 | 0.38542 | 0.38627 | 0.41055 | 0.39707 | 0.27891 | 0.36471 | 0.3692 | 0.34671 | 0.27394 | 0.24846 | 0.26051 | 0.26205 | 0.18087 | 0.17861
15 | 0.0035558 | -0.01757 | -0.020866 | -0.028279 | -0.035964 | -0.029175 | -0.034055 | 0.089233 | 0.11471 | 0.14725 | 0.084942 | 0.076408 | 0.052721 | 0.069978 | 0.029936 | 0.026403 | 0.030868 | 0.055963 | 0.1063 | 0.10858 | 0.086296 | 0.065839 | 0.032249 | 0.005925
16 | -0.058529 | -0.13814 | -0.24333 | -0.22492 | -0.22851 | -0.21879 | -0.013564 | 0.26204 | 0.34216 | 0.34607 | 0.28899 | 0.36266 | 0.32758 | 0.28526 | 0.20654 | 0.12895 | 0.159 | 0.14162 | 0.027355 | 0.11384 | 0.159 | 0.10346 | -0.09749 | -0.20082
17 | -0.64145 | -0.64707 | -0.66635 | -0.66637 | -0.68138 | -0.7019 | -0.63308 | -0.4298 | -0.32058 | -0.33802 | -0.426 | -0.46709 | -0.43169 | -0.46807 | -0.44314 | -0.52215 | -0.58453 | -0.52006 | -0.36771 | -0.32856 | -0.32958 | -0.43535 | -0.54273 | -0.56307
18 | -0.27947 | -0.36526 | -0.42884 | -0.42778 | -0.43047 | -0.46537 | -0.4186 | -0.16711 | 0.052201 | 0.18565 | 0.30625 | 0.32514 | 0.28539 | 0.23317 | 0.15405 | 0.10228 | 0.085442 | 0.075196 | 0.076054 | 0.020785 | 0.16177 | 0.073789 | 0.042301 | -0.067763
19 | 0.78989 | 0.87787 | 0.66478 | 0.78332 | 0.80188 | 0.82332 | 0.79752 | 1.4747 | 1.6936 | 1.6898 | 1.4768 | 1.7637 | 1.8378 | 1.6962 | 1.4731 | 1.2955 | 1.5795 | 1.5316 | 1.2018 | 1.1147 | 1.3131 | 1.0331 | 0.78889 | 0.87849
20 | -0.4379 | -0.4524 | -0.4761 | -0.49204 | -0.46039 | -0.49649 | -0.43061 | -0.1963 | -0.035282 | -0.026277 | 0.060097 | 0.020179 | 0.0051347 | 0.0035071 | -0.050661 | -0.088059 | -0.12985 | -0.16493 | -0.14328 | -0.1766 | -0.12568 | -0.23214 | -0.29154 | -0.31642
21 | -1.8509 | -1.8637 | -1.8812 | -1.8914 | -1.866 | -1.8216 | -1.5483 | -1.2776 | -1.2535 | -1.2335 | -1.2132 | -1.1997 | -1.228 | -1.2754 | -1.4022 | -1.465 | -1.5167 | -1.5216 | -1.5504 | -1.6025 | -1.7042 | -1.7766 | -1.8016 | -1.8364
22 | 0.0070962 | -0.065433 | -0.083785 | -0.10628 | -0.1012 | -0.11694 | -0.22002 | -0.07165 | -0.11042 | -0.037896 | -0.00070577 | 0.029699 | 0.1017 | 0.103 | 0.078891 | 0.18128 | 0.15389 | 0.13372 | 0.11074 | 0.11333 | 0.16018 | 0.14417 | -0.014186 | -0.023141
23 | -1.3186 | -1.4734 | -1.5112 | -1.4925 | -1.5426 | -1.5855 | -0.50127 | 0.44241 | 1.0065 | 1.0642 | 0.4512 | 1.0966 | 1.1788 | 1.1326 | 0.8964 | 0.38434 | 0.19291 | 0.19228 | 0.19623 | 0.39195 | 0.56231 | 0.076954 | -0.58072 | -0.97637
24 | -1.6408 | -1.7646 | -1.8432 | -1.8711 | -1.8225 | -1.8286 | -1.4422 | -1.1972 | -1.0074 | -0.77827 | -0.78232 | -0.83715 | -0.98307 | -1.0118 | -1.135 | -1.1361 | -1.1531 | -0.892 | -0.80463 | -0.91665 | -0.75963 | -0.96533 | -1.1053 | -1.2486
25 | -0.36086 | -0.21826 | -0.27586 | -0.21725 | -0.24921 | -0.13373 | -0.4507 | -0.35438 | -0.26278 | -0.30921 | -0.32024 | -0.29161 | 0.14606 | 0.074122 | -0.4147 | -0.13967 | -0.16093 | -0.093665 | 0.0043262 | 0.28465 | 0.63499 | 0.63246 | 0.60022 | 0.63045
26 | 0.32471 | 0.3024 | 0.22732 | 0.20491 | 0.18839 | 0.23655 | 0.77893 | 1.0403 | 1.3345 | 1.2723 | 1.241 | 1.2254 | 1.3244 | 1.2158 | 1.1167 | 1.0375 | 1.027 | 1.0404 | 0.86538 | 0.79309 | 0.84071 | 0.58834 | 0.25821 | 0.27666
27 | 0.34093 | 0.37374 | 0.35454 | 0.35391 | 0.34686 | 0.36691 | 0.37621 | 0.70581 | 0.82071 | 0.79144 | 0.77085 | 0.77255 | 0.82111 | 0.79414 | 0.55781 | 0.72941 | 0.7384 | 0.69342 | 0.54788 | 0.49691 | 0.52103 | 0.52411 | 0.36174 | 0.35722
28 | 0.012445 | -0.061496 | -0.07303 | -0.098976 | -0.12587 | -0.10211 | -0.11919 | 0.31232 | 0.40148 | 0.51539 | 0.2973 | 0.26743 | 0.18452 | 0.24492 | 0.10478 | 0.092412 | 0.10804 | 0.19587 | 0.37207 | 0.38004 | 0.30204 | 0.23044 | 0.11287 | 0.020738
29 | -1.7559 | -4.1441 | -7.2998 | -6.7475 | -6.8554 | -6.5638 | -0.40693 | 7.8611 | 10.2647 | 10.3821 | 8.6696 | 10.8799 | 9.8274 | 8.5578 | 6.1961 | 3.8684 | 4.7701 | 4.2487 | 0.82064 | 3.4153 | 4.7699 | 3.1037 | -2.9247 | -6.0247
30 | -1.1225 | -1.1324 | -1.1661 | -1.1661 | -1.1924 | -1.2283 | -1.1079 | -0.75215 | -0.56102 | -0.59153 | -0.7455 | -0.8174 | -0.75546 | -0.81913 | -0.7755 | -0.91377 | -1.0229 | -0.91011 | -0.64349 | -0.57497 | -0.57676 | -0.76186 | -0.94978 | -0.98538
31 | -0.69868 | -0.91316 | -1.0721 | -1.0695 | -1.0762 | -1.1634 | -1.0465 | -0.41777 | 0.1305 | 0.46411 | 0.76563 | 0.81284 | 0.71348 | 0.58293 | 0.38512 | 0.25571 | 0.21361 | 0.18799 | 0.19014 | 0.051963 | 0.40443 | 0.18447 | 0.10575 | -0.16941
32 | 0.78989 | 0.87787 | 0.66478 | 0.78332 | 0.80188 | 0.82332 | 0.79752 | 1.4747 | 1.6936 | 1.6898 | 1.4768 | 1.7637 | 1.8378 | 1.6962 | 1.4731 | 1.2955 | 1.5795 | 1.5316 | 1.2018 | 1.1147 | 1.3131 | 1.0331 | 0.78889 | 0.87849

## Qc, Summer, S3
LoadID | 0 | 1 | 2 | 3 | 4 | 5 | 6 | 7 | 8 | 9 | 10 | 11 | 12 | 13 | 14 | 15 | 16 | 17 | 18 | 19 | 20 | 21 | 22 | 23
1 | 1.0228 | 1.1212 | 1.0636 | 1.0617 | 1.0406 | 1.1007 | 1.1286 | 2.1174 | 2.4621 | 2.3743 | 2.3125 | 2.3176 | 2.4633 | 2.3824 | 1.6734 | 2.1882 | 2.2152 | 2.0803 | 1.6436 | 1.4907 | 1.5631 | 1.5723 | 1.0852 | 1.0717
2 | 0.0071116 | -0.03514 | -0.041731 | -0.056557 | -0.071927 | -0.05835 | -0.068111 | 0.17847 | 0.22942 | 0.29451 | 0.16988 | 0.15282 | 0.10544 | 0.13996 | 0.059872 | 0.052807 | 0.061736 | 0.11193 | 0.21261 | 0.21717 | 0.17259 | 0.13168 | 0.064499 | 0.01185
3 | -0.23412 | -0.55255 | -0.97331 | -0.89967 | -0.91405 | -0.87517 | -0.054258 | 1.0481 | 1.3686 | 1.3843 | 1.1559 | 1.4506 | 1.3103 | 1.141 | 0.82615 | 0.51579 | 0.63601 | 0.5665 | 0.10942 | 0.45537 | 0.63599 | 0.41382 | -0.38996 | -0.8033
4 | -0.48109 | -0.4853 | -0.49976 | -0.49978 | -0.51103 | -0.52643 | -0.47481 | -0.32235 | -0.24044 | -0.25351 | -0.3195 | -0.35032 | -0.32377 | -0.35105 | -0.33236 | -0.39162 | -0.4384 | -0.39005 | -0.27578 | -0.24642 | -0.24718 | -0.32651 | -0.40705 | -0.4223
5 | -0.13974 | -0.18263 | -0.21442 | -0.21389 | -0.21523 | -0.23269 | -0.2093 | -0.083553 | 0.0261 | 0.092823 | 0.15313 | 0.16257 | 0.1427 | 0.11659 | 0.077023 | 0.051142 | 0.042721 | 0.037598 | 0.038027 | 0.010393 | 0.080886 | 0.036895 | 0.02115 | -0.033882
6 | 1.9747 | 2.1947 | 1.662 | 1.9583 | 2.0047 | 2.0583 | 1.9938 | 3.6867 | 4.234 | 4.2246 | 3.692 | 4.4093 | 4.5944 | 4.2404 | 3.6829 | 3.2389 | 3.9487 | 3.8289 | 3.0046 | 2.7867 | 3.2828 | 2.5827 | 1.9722 | 2.1962
7 | -1.0947 | -1.131 | -1.1903 | -1.2301 | -1.151 | -1.2412 | -1.0765 | -0.49075 | -0.088204 | -0.065693 | 0.15024 | 0.050448 | 0.012837 | 0.0087677 | -0.12665 | -0.22015 | -0.32464 | -0.41232 | -0.35821 | -0.44151 | -0.3142 | -0.58034 | -0.72884 | -0.79106
8 | -0.92546 | -0.93187 | -0.94058 | -0.94568 | -0.933 | -0.91079 | -0.77413 | -0.63879 | -0.62676 | -0.61677 | -0.60658 | -0.59987 | -0.61402 | -0.6377 | -0.70109 | -0.73251 | -0.75837 | -0.76082 | -0.7752 | -0.80125 | -0.8521 | -0.88831 | -0.90078 | -0.9182
9 | 0.0028385 | -0.026173 | -0.033514 | -0.042512 | -0.040481 | -0.046776 | -0.088006 | -0.02866 | -0.044167 | -0.015158 | -0.00028231 | 0.01188 | 0.040682 | 0.041201 | 0.031556 | 0.072512 | 0.061556 | 0.053486 | 0.044296 | 0.045331 | 0.064071 | 0.057666 | -0.0056744 | -0.0092564
10 | -0.19778 | -0.22101 | -0.22668 | -0.22388 | -0.23138 | -0.23783 | -0.07519 | 0.066362 | 0.15097 | 0.15964 | 0.06768 | 0.16449 | 0.17683 | 0.16989 | 0.13446 | 0.057652 | 0.028937 | 0.028842 | 0.029434 | 0.058792 | 0.084346 | 0.011543 | -0.087108 | -0.14646
11 | -0.28714 | -0.3088 | -0.32256 | -0.32745 | -0.31894 | -0.32001 | -0.25238 | -0.20952 | -0.1763 | -0.1362 | -0.13691 | -0.1465 | -0.17204 | -0.17707 | -0.19863 | -0.19882 | -0.20179 | -0.1561 | -0.14081 | -0.16041 | -0.13293 | -0.16893 | -0.19343 | -0.2185
12 | -0.5052 | -0.30556 | -0.3862 | -0.30415 | -0.3489 | -0.18723 | -0.63098 | -0.49613 | -0.36789 | -0.4329 | -0.44834 | -0.40826 | 0.20449 | 0.10377 | -0.58057 | -0.19554 | -0.2253 | -0.13113 | 0.0060567 | 0.39851 | 0.88899 | 0.88544 | 0.84031 | 0.88263
13 | 1.0391 | 0.96768 | 0.72743 | 0.6557 | 0.60284 | 0.75695 | 2.4926 | 3.329 | 4.2704 | 4.0714 | 3.9711 | 3.9214 | 4.2382 | 3.8905 | 3.5734 | 3.3201 | 3.2864 | 3.3293 | 2.7692 | 2.5379 | 2.6903 | 1.8827 | 0.82627 | 0.8853
14 | 0.17047 | 0.18687 | 0.17727 | 0.17696 | 0.17343 | 0.18345 | 0.18811 | 0.3529 | 0.41036 | 0.39572 | 0.38542 | 0.38627 | 0.41055 | 0.39707 | 0.27891 | 0.36471 | 0.3692 | 0.34671 | 0.27394 | 0.24846 | 0.26051 | 0.26205 | 0.18087 | 0.17861
15 | 0.0035558 | -0.01757 | -0.020866 | -0.028279 | -0.035964 | -0.029175 | -0.034055 | 0.089233 | 0.11471 | 0.14725 | 0.084942 | 0.076408 | 0.052721 | 0.069978 | 0.029936 | 0.026403 | 0.030868 | 0.055963 | 0.1063 | 0.10858 | 0.086296 | 0.065839 | 0.032249 | 0.005925
16 | -0.058529 | -0.13814 | -0.24333 | -0.22492 | -0.22851 | -0.21879 | -0.013564 | 0.26204 | 0.34216 | 0.34607 | 0.28899 | 0.36266 | 0.32758 | 0.28526 | 0.20654 | 0.12895 | 0.159 | 0.14162 | 0.027355 | 0.11384 | 0.159 | 0.10346 | -0.09749 | -0.20082
17 | -0.64145 | -0.64707 | -0.66635 | -0.66637 | -0.68138 | -0.7019 | -0.63308 | -0.4298 | -0.32058 | -0.33802 | -0.426 | -0.46709 | -0.43169 | -0.46807 | -0.44314 | -0.52215 | -0.58453 | -0.52006 | -0.36771 | -0.32856 | -0.32958 | -0.43535 | -0.54273 | -0.56307
18 | -0.27947 | -0.36526 | -0.42884 | -0.42778 | -0.43047 | -0.46537 | -0.4186 | -0.16711 | 0.052201 | 0.18565 | 0.30625 | 0.32514 | 0.28539 | 0.23317 | 0.15405 | 0.10228 | 0.085442 | 0.075196 | 0.076054 | 0.020785 | 0.16177 | 0.073789 | 0.042301 | -0.067763
19 | 0.78989 | 0.87787 | 0.66478 | 0.78332 | 0.80188 | 0.82332 | 0.79752 | 1.4747 | 1.6936 | 1.6898 | 1.4768 | 1.7637 | 1.8378 | 1.6962 | 1.4731 | 1.2955 | 1.5795 | 1.5316 | 1.2018 | 1.1147 | 1.3131 | 1.0331 | 0.78889 | 0.87849
20 | -0.4379 | -0.4524 | -0.4761 | -0.49204 | -0.46039 | -0.49649 | -0.43061 | -0.1963 | -0.035282 | -0.026277 | 0.060097 | 0.020179 | 0.0051347 | 0.0035071 | -0.050661 | -0.088059 | -0.12985 | -0.16493 | -0.14328 | -0.1766 | -0.12568 | -0.23214 | -0.29154 | -0.31642
21 | -1.8509 | -1.8637 | -1.8812 | -1.8914 | -1.866 | -1.8216 | -1.5483 | -1.2776 | -1.2535 | -1.2335 | -1.2132 | -1.1997 | -1.228 | -1.2754 | -1.4022 | -1.465 | -1.5167 | -1.5216 | -1.5504 | -1.6025 | -1.7042 | -1.7766 | -1.8016 | -1.8364
22 | 0.0070962 | -0.065433 | -0.083785 | -0.10628 | -0.1012 | -0.11694 | -0.22002 | -0.07165 | -0.11042 | -0.037896 | -0.00070577 | 0.029699 | 0.1017 | 0.103 | 0.078891 | 0.18128 | 0.15389 | 0.13372 | 0.11074 | 0.11333 | 0.16018 | 0.14417 | -0.014186 | -0.023141
23 | -1.3186 | -1.4734 | -1.5112 | -1.4925 | -1.5426 | -1.5855 | -0.50127 | 0.44241 | 1.0065 | 1.0642 | 0.4512 | 1.0966 | 1.1788 | 1.1326 | 0.8964 | 0.38434 | 0.19291 | 0.19228 | 0.19623 | 0.39195 | 0.56231 | 0.076954 | -0.58072 | -0.97637
24 | -1.6408 | -1.7646 | -1.8432 | -1.8711 | -1.8225 | -1.8286 | -1.4422 | -1.1972 | -1.0074 | -0.77827 | -0.78232 | -0.83715 | -0.98307 | -1.0118 | -1.135 | -1.1361 | -1.1531 | -0.892 | -0.80463 | -0.91665 | -0.75963 | -0.96533 | -1.1053 | -1.2486
25 | -0.36086 | -0.21826 | -0.27586 | -0.21725 | -0.24921 | -0.13373 | -0.4507 | -0.35438 | -0.26278 | -0.30921 | -0.32024 | -0.29161 | 0.14606 | 0.074122 | -0.4147 | -0.13967 | -0.16093 | -0.093665 | 0.0043262 | 0.28465 | 0.63499 | 0.63246 | 0.60022 | 0.63045
26 | 0.32471 | 0.3024 | 0.22732 | 0.20491 | 0.18839 | 0.23655 | 0.77893 | 1.0403 | 1.3345 | 1.2723 | 1.241 | 1.2254 | 1.3244 | 1.2158 | 1.1167 | 1.0375 | 1.027 | 1.0404 | 0.86538 | 0.79309 | 0.84071 | 0.58834 | 0.25821 | 0.27666
27 | 0.34093 | 0.37374 | 0.35454 | 0.35391 | 0.34686 | 0.36691 | 0.37621 | 0.70581 | 0.82071 | 0.79144 | 0.77085 | 0.77255 | 0.82111 | 0.79414 | 0.55781 | 0.72941 | 0.7384 | 0.69342 | 0.54788 | 0.49691 | 0.52103 | 0.52411 | 0.36174 | 0.35722
28 | 0.012445 | -0.061496 | -0.07303 | -0.098976 | -0.12587 | -0.10211 | -0.11919 | 0.31232 | 0.40148 | 0.51539 | 0.2973 | 0.26743 | 0.18452 | 0.24492 | 0.10478 | 0.092412 | 0.10804 | 0.19587 | 0.37207 | 0.38004 | 0.30204 | 0.23044 | 0.11287 | 0.020738
29 | -1.7559 | -4.1441 | -7.2998 | -6.7475 | -6.8554 | -6.5638 | -0.40693 | 7.8611 | 10.2647 | 10.3821 | 8.6696 | 10.8799 | 9.8274 | 8.5578 | 6.1961 | 3.8684 | 4.7701 | 4.2487 | 0.82064 | 3.4153 | 4.7699 | 3.1037 | -2.9247 | -6.0247
30 | -1.1225 | -1.1324 | -1.1661 | -1.1661 | -1.1924 | -1.2283 | -1.1079 | -0.75215 | -0.56102 | -0.59153 | -0.7455 | -0.8174 | -0.75546 | -0.81913 | -0.7755 | -0.91377 | -1.0229 | -0.91011 | -0.64349 | -0.57497 | -0.57676 | -0.76186 | -0.94978 | -0.98538
31 | -0.69868 | -0.91316 | -1.0721 | -1.0695 | -1.0762 | -1.1634 | -1.0465 | -0.41777 | 0.1305 | 0.46411 | 0.76563 | 0.81284 | 0.71348 | 0.58293 | 0.38512 | 0.25571 | 0.21361 | 0.18799 | 0.19014 | 0.051963 | 0.40443 | 0.18447 | 0.10575 | -0.16941
32 | 0.78989 | 0.87787 | 0.66478 | 0.78332 | 0.80188 | 0.82332 | 0.79752 | 1.4747 | 1.6936 | 1.6898 | 1.4768 | 1.7637 | 1.8378 | 1.6962 | 1.4731 | 1.2955 | 1.5795 | 1.5316 | 1.2018 | 1.1147 | 1.3131 | 1.0331 | 0.78889 | 0.87849

## Qc, Summer, S4
LoadID | 0 | 1 | 2 | 3 | 4 | 5 | 6 | 7 | 8 | 9 | 10 | 11 | 12 | 13 | 14 | 15 | 16 | 17 | 18 | 19 | 20 | 21 | 22 | 23
1 | 1.0228 | 1.1212 | 1.0636 | 1.0617 | 1.0406 | 1.1007 | 1.1286 | 2.1174 | 2.4621 | 2.3743 | 2.3125 | 2.3176 | 2.4633 | 2.3824 | 1.6734 | 2.1882 | 2.2152 | 2.0803 | 1.6436 | 1.4907 | 1.5631 | 1.5723 | 1.0852 | 1.0717
2 | 0.0071116 | -0.03514 | -0.041731 | -0.056557 | -0.071927 | -0.05835 | -0.068111 | 0.17847 | 0.22942 | 0.29451 | 0.16988 | 0.15282 | 0.10544 | 0.13996 | 0.059872 | 0.052807 | 0.061736 | 0.11193 | 0.21261 | 0.21717 | 0.17259 | 0.13168 | 0.064499 | 0.01185
3 | -0.23412 | -0.55255 | -0.97331 | -0.89967 | -0.91405 | -0.87517 | -0.054258 | 1.0481 | 1.3686 | 1.3843 | 1.1559 | 1.4506 | 1.3103 | 1.141 | 0.82615 | 0.51579 | 0.63601 | 0.5665 | 0.10942 | 0.45537 | 0.63599 | 0.41382 | -0.38996 | -0.8033
4 | -0.48109 | -0.4853 | -0.49976 | -0.49978 | -0.51103 | -0.52643 | -0.47481 | -0.32235 | -0.24044 | -0.25351 | -0.3195 | -0.35032 | -0.32377 | -0.35105 | -0.33236 | -0.39162 | -0.4384 | -0.39005 | -0.27578 | -0.24642 | -0.24718 | -0.32651 | -0.40705 | -0.4223
5 | -0.13974 | -0.18263 | -0.21442 | -0.21389 | -0.21523 | -0.23269 | -0.2093 | -0.083553 | 0.0261 | 0.092823 | 0.15313 | 0.16257 | 0.1427 | 0.11659 | 0.077023 | 0.051142 | 0.042721 | 0.037598 | 0.038027 | 0.010393 | 0.080886 | 0.036895 | 0.02115 | -0.033882
6 | 1.9747 | 2.1947 | 1.662 | 1.9583 | 2.0047 | 2.0583 | 1.9938 | 3.6867 | 4.234 | 4.2246 | 3.692 | 4.4093 | 4.5944 | 4.2404 | 3.6829 | 3.2389 | 3.9487 | 3.8289 | 3.0046 | 2.7867 | 3.2828 | 2.5827 | 1.9722 | 2.1962
7 | -1.0947 | -1.131 | -1.1903 | -1.2301 | -1.151 | -1.2412 | -1.0765 | -0.49075 | -0.088204 | -0.065693 | 0.15024 | 0.050448 | 0.012837 | 0.0087677 | -0.12665 | -0.22015 | -0.32464 | -0.41232 | -0.35821 | -0.44151 | -0.3142 | -0.58034 | -0.72884 | -0.79106
8 | -0.92546 | -0.93187 | -0.94058 | -0.94568 | -0.933 | -0.91079 | -0.77413 | -0.63879 | -0.62676 | -0.61677 | -0.60658 | -0.59987 | -0.61402 | -0.6377 | -0.70109 | -0.73251 | -0.75837 | -0.76082 | -0.7752 | -0.80125 | -0.8521 | -0.88831 | -0.90078 | -0.9182
9 | 0.0028385 | -0.026173 | -0.033514 | -0.042512 | -0.040481 | -0.046776 | -0.088006 | -0.02866 | -0.044167 | -0.015158 | -0.00028231 | 0.01188 | 0.040682 | 0.041201 | 0.031556 | 0.072512 | 0.061556 | 0.053486 | 0.044296 | 0.045331 | 0.064071 | 0.057666 | -0.0056744 | -0.0092564
10 | -0.19778 | -0.22101 | -0.22668 | -0.22388 | -0.23138 | -0.23783 | -0.07519 | 0.066362 | 0.15097 | 0.15964 | 0.06768 | 0.16449 | 0.17683 | 0.16989 | 0.13446 | 0.057652 | 0.028937 | 0.028842 | 0.029434 | 0.058792 | 0.084346 | 0.011543 | -0.087108 | -0.14646
11 | -0.28714 | -0.3088 | -0.32256 | -0.32745 | -0.31894 | -0.32001 | -0.25238 | -0.20952 | -0.1763 | -0.1362 | -0.13691 | -0.1465 | -0.17204 | -0.17707 | -0.19863 | -0.19882 | -0.20179 | -0.1561 | -0.14081 | -0.16041 | -0.13293 | -0.16893 | -0.19343 | -0.2185
12 | -0.5052 | -0.30556 | -0.3862 | -0.30415 | -0.3489 | -0.18723 | -0.63098 | -0.49613 | -0.36789 | -0.4329 | -0.44834 | -0.40826 | 0.20449 | 0.10377 | -0.58057 | -0.19554 | -0.2253 | -0.13113 | 0.0060567 | 0.39851 | 0.88899 | 0.88544 | 0.84031 | 0.88263
13 | 1.0391 | 0.96768 | 0.72743 | 0.6557 | 0.60284 | 0.75695 | 2.4926 | 3.329 | 4.2704 | 4.0714 | 3.9711 | 3.9214 | 4.2382 | 3.8905 | 3.5734 | 3.3201 | 3.2864 | 3.3293 | 2.7692 | 2.5379 | 2.6903 | 1.8827 | 0.82627 | 0.8853
14 | 0.17047 | 0.18687 | 0.17727 | 0.17696 | 0.17343 | 0.18345 | 0.18811 | 0.3529 | 0.41036 | 0.39572 | 0.38542 | 0.38627 | 0.41055 | 0.39707 | 0.27891 | 0.36471 | 0.3692 | 0.34671 | 0.27394 | 0.24846 | 0.26051 | 0.26205 | 0.18087 | 0.17861
15 | 0.0035558 | -0.01757 | -0.020866 | -0.028279 | -0.035964 | -0.029175 | -0.034055 | 0.089233 | 0.11471 | 0.14725 | 0.084942 | 0.076408 | 0.052721 | 0.069978 | 0.029936 | 0.026403 | 0.030868 | 0.055963 | 0.1063 | 0.10858 | 0.086296 | 0.065839 | 0.032249 | 0.005925
16 | -0.058529 | -0.13814 | -0.24333 | -0.22492 | -0.22851 | -0.21879 | -0.013564 | 0.26204 | 0.34216 | 0.34607 | 0.28899 | 0.36266 | 0.32758 | 0.28526 | 0.20654 | 0.12895 | 0.159 | 0.14162 | 0.027355 | 0.11384 | 0.159 | 0.10346 | -0.09749 | -0.20082
17 | -0.64145 | -0.64707 | -0.66635 | -0.66637 | -0.68138 | -0.7019 | -0.63308 | -0.4298 | -0.32058 | -0.33802 | -0.426 | -0.46709 | -0.43169 | -0.46807 | -0.44314 | -0.52215 | -0.58453 | -0.52006 | -0.36771 | -0.32856 | -0.32958 | -0.43535 | -0.54273 | -0.56307
18 | -0.27947 | -0.36526 | -0.42884 | -0.42778 | -0.43047 | -0.46537 | -0.4186 | -0.16711 | 0.052201 | 0.18565 | 0.30625 | 0.32514 | 0.28539 | 0.23317 | 0.15405 | 0.10228 | 0.085442 | 0.075196 | 0.076054 | 0.020785 | 0.16177 | 0.073789 | 0.042301 | -0.067763
19 | 0.78989 | 0.87787 | 0.66478 | 0.78332 | 0.80188 | 0.82332 | 0.79752 | 1.4747 | 1.6936 | 1.6898 | 1.4768 | 1.7637 | 1.8378 | 1.6962 | 1.4731 | 1.2955 | 1.5795 | 1.5316 | 1.2018 | 1.1147 | 1.3131 | 1.0331 | 0.78889 | 0.87849
20 | -0.4379 | -0.4524 | -0.4761 | -0.49204 | -0.46039 | -0.49649 | -0.43061 | -0.1963 | -0.035282 | -0.026277 | 0.060097 | 0.020179 | 0.0051347 | 0.0035071 | -0.050661 | -0.088059 | -0.12985 | -0.16493 | -0.14328 | -0.1766 | -0.12568 | -0.23214 | -0.29154 | -0.31642
21 | -1.8509 | -1.8637 | -1.8812 | -1.8914 | -1.866 | -1.8216 | -1.5483 | -1.2776 | -1.2535 | -1.2335 | -1.2132 | -1.1997 | -1.228 | -1.2754 | -1.4022 | -1.465 | -1.5167 | -1.5216 | -1.5504 | -1.6025 | -1.7042 | -1.7766 | -1.8016 | -1.8364
22 | 0.0070962 | -0.065433 | -0.083785 | -0.10628 | -0.1012 | -0.11694 | -0.22002 | -0.07165 | -0.11042 | -0.037896 | -0.00070577 | 0.029699 | 0.1017 | 0.103 | 0.078891 | 0.18128 | 0.15389 | 0.13372 | 0.11074 | 0.11333 | 0.16018 | 0.14417 | -0.014186 | -0.023141
23 | -1.3186 | -1.4734 | -1.5112 | -1.4925 | -1.5426 | -1.5855 | -0.50127 | 0.44241 | 1.0065 | 1.0642 | 0.4512 | 1.0966 | 1.1788 | 1.1326 | 0.8964 | 0.38434 | 0.19291 | 0.19228 | 0.19623 | 0.39195 | 0.56231 | 0.076954 | -0.58072 | -0.97637
24 | -1.6408 | -1.7646 | -1.8432 | -1.8711 | -1.8225 | -1.8286 | -1.4422 | -1.1972 | -1.0074 | -0.77827 | -0.78232 | -0.83715 | -0.98307 | -1.0118 | -1.135 | -1.1361 | -1.1531 | -0.892 | -0.80463 | -0.91665 | -0.75963 | -0.96533 | -1.1053 | -1.2486
25 | -0.36086 | -0.21826 | -0.27586 | -0.21725 | -0.24921 | -0.13373 | -0.4507 | -0.35438 | -0.26278 | -0.30921 | -0.32024 | -0.29161 | 0.14606 | 0.074122 | -0.4147 | -0.13967 | -0.16093 | -0.093665 | 0.0043262 | 0.28465 | 0.63499 | 0.63246 | 0.60022 | 0.63045
26 | 0.32471 | 0.3024 | 0.22732 | 0.20491 | 0.18839 | 0.23655 | 0.77893 | 1.0403 | 1.3345 | 1.2723 | 1.241 | 1.2254 | 1.3244 | 1.2158 | 1.1167 | 1.0375 | 1.027 | 1.0404 | 0.86538 | 0.79309 | 0.84071 | 0.58834 | 0.25821 | 0.27666
27 | 0.34093 | 0.37374 | 0.35454 | 0.35391 | 0.34686 | 0.36691 | 0.37621 | 0.70581 | 0.82071 | 0.79144 | 0.77085 | 0.77255 | 0.82111 | 0.79414 | 0.55781 | 0.72941 | 0.7384 | 0.69342 | 0.54788 | 0.49691 | 0.52103 | 0.52411 | 0.36174 | 0.35722
28 | 0.012445 | -0.061496 | -0.07303 | -0.098976 | -0.12587 | -0.10211 | -0.11919 | 0.31232 | 0.40148 | 0.51539 | 0.2973 | 0.26743 | 0.18452 | 0.24492 | 0.10478 | 0.092412 | 0.10804 | 0.19587 | 0.37207 | 0.38004 | 0.30204 | 0.23044 | 0.11287 | 0.020738
29 | -1.7559 | -4.1441 | -7.2998 | -6.7475 | -6.8554 | -6.5638 | -0.40693 | 7.8611 | 10.2647 | 10.3821 | 8.6696 | 10.8799 | 9.8274 | 8.5578 | 6.1961 | 3.8684 | 4.7701 | 4.2487 | 0.82064 | 3.4153 | 4.7699 | 3.1037 | -2.9247 | -6.0247
30 | -1.1225 | -1.1324 | -1.1661 | -1.1661 | -1.1924 | -1.2283 | -1.1079 | -0.75215 | -0.56102 | -0.59153 | -0.7455 | -0.8174 | -0.75546 | -0.81913 | -0.7755 | -0.91377 | -1.0229 | -0.91011 | -0.64349 | -0.57497 | -0.57676 | -0.76186 | -0.94978 | -0.98538
31 | -0.69868 | -0.91316 | -1.0721 | -1.0695 | -1.0762 | -1.1634 | -1.0465 | -0.41777 | 0.1305 | 0.46411 | 0.76563 | 0.81284 | 0.71348 | 0.58293 | 0.38512 | 0.25571 | 0.21361 | 0.18799 | 0.19014 | 0.051963 | 0.40443 | 0.18447 | 0.10575 | -0.16941
32 | 0.78989 | 0.87787 | 0.66478 | 0.78332 | 0.80188 | 0.82332 | 0.79752 | 1.4747 | 1.6936 | 1.6898 | 1.4768 | 1.7637 | 1.8378 | 1.6962 | 1.4731 | 1.2955 | 1.5795 | 1.5316 | 1.2018 | 1.1147 | 1.3131 | 1.0331 | 0.78889 | 0.87849

## Qc, Summer, S5
LoadID | 0 | 1 | 2 | 3 | 4 | 5 | 6 | 7 | 8 | 9 | 10 | 11 | 12 | 13 | 14 | 15 | 16 | 17 | 18 | 19 | 20 | 21 | 22 | 23
1 | 1.0228 | 1.1212 | 1.0636 | 1.0617 | 1.0406 | 1.1007 | 1.1286 | 2.1174 | 2.4621 | 2.3743 | 2.3125 | 2.3176 | 2.4633 | 2.3824 | 1.6734 | 2.1882 | 2.2152 | 2.0803 | 1.6436 | 1.4907 | 1.5631 | 1.5723 | 1.0852 | 1.0717
2 | 0.0071116 | -0.03514 | -0.041731 | -0.056557 | -0.071927 | -0.05835 | -0.068111 | 0.17847 | 0.22942 | 0.29451 | 0.16988 | 0.15282 | 0.10544 | 0.13996 | 0.059872 | 0.052807 | 0.061736 | 0.11193 | 0.21261 | 0.21717 | 0.17259 | 0.13168 | 0.064499 | 0.01185
3 | -0.23412 | -0.55255 | -0.97331 | -0.89967 | -0.91405 | -0.87517 | -0.054258 | 1.0481 | 1.3686 | 1.3843 | 1.1559 | 1.4506 | 1.3103 | 1.141 | 0.82615 | 0.51579 | 0.63601 | 0.5665 | 0.10942 | 0.45537 | 0.63599 | 0.41382 | -0.38996 | -0.8033
4 | -0.48109 | -0.4853 | -0.49976 | -0.49978 | -0.51103 | -0.52643 | -0.47481 | -0.32235 | -0.24044 | -0.25351 | -0.3195 | -0.35032 | -0.32377 | -0.35105 | -0.33236 | -0.39162 | -0.4384 | -0.39005 | -0.27578 | -0.24642 | -0.24718 | -0.32651 | -0.40705 | -0.4223
5 | -0.13974 | -0.18263 | -0.21442 | -0.21389 | -0.21523 | -0.23269 | -0.2093 | -0.083553 | 0.0261 | 0.092823 | 0.15313 | 0.16257 | 0.1427 | 0.11659 | 0.077023 | 0.051142 | 0.042721 | 0.037598 | 0.038027 | 0.010393 | 0.080886 | 0.036895 | 0.02115 | -0.033882
6 | 1.9747 | 2.1947 | 1.662 | 1.9583 | 2.0047 | 2.0583 | 1.9938 | 3.6867 | 4.234 | 4.2246 | 3.692 | 4.4093 | 4.5944 | 4.2404 | 3.6829 | 3.2389 | 3.9487 | 3.8289 | 3.0046 | 2.7867 | 3.2828 | 2.5827 | 1.9722 | 2.1962
7 | -1.0947 | -1.131 | -1.1903 | -1.2301 | -1.151 | -1.2412 | -1.0765 | -0.49075 | -0.088204 | -0.065693 | 0.15024 | 0.050448 | 0.012837 | 0.0087677 | -0.12665 | -0.22015 | -0.32464 | -0.41232 | -0.35821 | -0.44151 | -0.3142 | -0.58034 | -0.72884 | -0.79106
8 | -0.92546 | -0.93187 | -0.94058 | -0.94568 | -0.933 | -0.91079 | -0.77413 | -0.63879 | -0.62676 | -0.61677 | -0.60658 | -0.59987 | -0.61402 | -0.6377 | -0.70109 | -0.73251 | -0.75837 | -0.76082 | -0.7752 | -0.80125 | -0.8521 | -0.88831 | -0.90078 | -0.9182
9 | 0.0028385 | -0.026173 | -0.033514 | -0.042512 | -0.040481 | -0.046776 | -0.088006 | -0.02866 | -0.044167 | -0.015158 | -0.00028231 | 0.01188 | 0.040682 | 0.041201 | 0.031556 | 0.072512 | 0.061556 | 0.053486 | 0.044296 | 0.045331 | 0.064071 | 0.057666 | -0.0056744 | -0.0092564
10 | -0.19778 | -0.22101 | -0.22668 | -0.22388 | -0.23138 | -0.23783 | -0.07519 | 0.066362 | 0.15097 | 0.15964 | 0.06768 | 0.16449 | 0.17683 | 0.16989 | 0.13446 | 0.057652 | 0.028937 | 0.028842 | 0.029434 | 0.058792 | 0.084346 | 0.011543 | -0.087108 | -0.14646
11 | -0.28714 | -0.3088 | -0.32256 | -0.32745 | -0.31894 | -0.32001 | -0.25238 | -0.20952 | -0.1763 | -0.1362 | -0.13691 | -0.1465 | -0.17204 | -0.17707 | -0.19863 | -0.19882 | -0.20179 | -0.1561 | -0.14081 | -0.16041 | -0.13293 | -0.16893 | -0.19343 | -0.2185
12 | -0.5052 | -0.30556 | -0.3862 | -0.30415 | -0.3489 | -0.18723 | -0.63098 | -0.49613 | -0.36789 | -0.4329 | -0.44834 | -0.40826 | 0.20449 | 0.10377 | -0.58057 | -0.19554 | -0.2253 | -0.13113 | 0.0060567 | 0.39851 | 0.88899 | 0.88544 | 0.84031 | 0.88263
13 | 1.0391 | 0.96768 | 0.72743 | 0.6557 | 0.60284 | 0.75695 | 2.4926 | 3.329 | 4.2704 | 4.0714 | 3.9711 | 3.9214 | 4.2382 | 3.8905 | 3.5734 | 3.3201 | 3.2864 | 3.3293 | 2.7692 | 2.5379 | 2.6903 | 1.8827 | 0.82627 | 0.8853
14 | 0.17047 | 0.18687 | 0.17727 | 0.17696 | 0.17343 | 0.18345 | 0.18811 | 0.3529 | 0.41036 | 0.39572 | 0.38542 | 0.38627 | 0.41055 | 0.39707 | 0.27891 | 0.36471 | 0.3692 | 0.34671 | 0.27394 | 0.24846 | 0.26051 | 0.26205 | 0.18087 | 0.17861
15 | 0.0035558 | -0.01757 | -0.020866 | -0.028279 | -0.035964 | -0.029175 | -0.034055 | 0.089233 | 0.11471 | 0.14725 | 0.084942 | 0.076408 | 0.052721 | 0.069978 | 0.029936 | 0.026403 | 0.030868 | 0.055963 | 0.1063 | 0.10858 | 0.086296 | 0.065839 | 0.032249 | 0.005925
16 | -0.058529 | -0.13814 | -0.24333 | -0.22492 | -0.22851 | -0.21879 | -0.013564 | 0.26204 | 0.34216 | 0.34607 | 0.28899 | 0.36266 | 0.32758 | 0.28526 | 0.20654 | 0.12895 | 0.159 | 0.14162 | 0.027355 | 0.11384 | 0.159 | 0.10346 | -0.09749 | -0.20082
17 | -0.64145 | -0.64707 | -0.66635 | -0.66637 | -0.68138 | -0.7019 | -0.63308 | -0.4298 | -0.32058 | -0.33802 | -0.426 | -0.46709 | -0.43169 | -0.46807 | -0.44314 | -0.52215 | -0.58453 | -0.52006 | -0.36771 | -0.32856 | -0.32958 | -0.43535 | -0.54273 | -0.56307
18 | -0.27947 | -0.36526 | -0.42884 | -0.42778 | -0.43047 | -0.46537 | -0.4186 | -0.16711 | 0.052201 | 0.18565 | 0.30625 | 0.32514 | 0.28539 | 0.23317 | 0.15405 | 0.10228 | 0.085442 | 0.075196 | 0.076054 | 0.020785 | 0.16177 | 0.073789 | 0.042301 | -0.067763
19 | 0.78989 | 0.87787 | 0.66478 | 0.78332 | 0.80188 | 0.82332 | 0.79752 | 1.4747 | 1.6936 | 1.6898 | 1.4768 | 1.7637 | 1.8378 | 1.6962 | 1.4731 | 1.2955 | 1.5795 | 1.5316 | 1.2018 | 1.1147 | 1.3131 | 1.0331 | 0.78889 | 0.87849
20 | -0.4379 | -0.4524 | -0.4761 | -0.49204 | -0.46039 | -0.49649 | -0.43061 | -0.1963 | -0.035282 | -0.026277 | 0.060097 | 0.020179 | 0.0051347 | 0.0035071 | -0.050661 | -0.088059 | -0.12985 | -0.16493 | -0.14328 | -0.1766 | -0.12568 | -0.23214 | -0.29154 | -0.31642
21 | -1.8509 | -1.8637 | -1.8812 | -1.8914 | -1.866 | -1.8216 | -1.5483 | -1.2776 | -1.2535 | -1.2335 | -1.2132 | -1.1997 | -1.228 | -1.2754 | -1.4022 | -1.465 | -1.5167 | -1.5216 | -1.5504 | -1.6025 | -1.7042 | -1.7766 | -1.8016 | -1.8364
22 | 0.0070962 | -0.065433 | -0.083785 | -0.10628 | -0.1012 | -0.11694 | -0.22002 | -0.07165 | -0.11042 | -0.037896 | -0.00070577 | 0.029699 | 0.1017 | 0.103 | 0.078891 | 0.18128 | 0.15389 | 0.13372 | 0.11074 | 0.11333 | 0.16018 | 0.14417 | -0.014186 | -0.023141
23 | -1.3186 | -1.4734 | -1.5112 | -1.4925 | -1.5426 | -1.5855 | -0.50127 | 0.44241 | 1.0065 | 1.0642 | 0.4512 | 1.0966 | 1.1788 | 1.1326 | 0.8964 | 0.38434 | 0.19291 | 0.19228 | 0.19623 | 0.39195 | 0.56231 | 0.076954 | -0.58072 | -0.97637
24 | -1.6408 | -1.7646 | -1.8432 | -1.8711 | -1.8225 | -1.8286 | -1.4422 | -1.1972 | -1.0074 | -0.77827 | -0.78232 | -0.83715 | -0.98307 | -1.0118 | -1.135 | -1.1361 | -1.1531 | -0.892 | -0.80463 | -0.91665 | -0.75963 | -0.96533 | -1.1053 | -1.2486
25 | -0.36086 | -0.21826 | -0.27586 | -0.21725 | -0.24921 | -0.13373 | -0.4507 | -0.35438 | -0.26278 | -0.30921 | -0.32024 | -0.29161 | 0.14606 | 0.074122 | -0.4147 | -0.13967 | -0.16093 | -0.093665 | 0.0043262 | 0.28465 | 0.63499 | 0.63246 | 0.60022 | 0.63045
26 | 0.32471 | 0.3024 | 0.22732 | 0.20491 | 0.18839 | 0.23655 | 0.77893 | 1.0403 | 1.3345 | 1.2723 | 1.241 | 1.2254 | 1.3244 | 1.2158 | 1.1167 | 1.0375 | 1.027 | 1.0404 | 0.86538 | 0.79309 | 0.84071 | 0.58834 | 0.25821 | 0.27666
27 | 0.34093 | 0.37374 | 0.35454 | 0.35391 | 0.34686 | 0.36691 | 0.37621 | 0.70581 | 0.82071 | 0.79144 | 0.77085 | 0.77255 | 0.82111 | 0.79414 | 0.55781 | 0.72941 | 0.7384 | 0.69342 | 0.54788 | 0.49691 | 0.52103 | 0.52411 | 0.36174 | 0.35722
28 | 0.012445 | -0.061496 | -0.07303 | -0.098976 | -0.12587 | -0.10211 | -0.11919 | 0.31232 | 0.40148 | 0.51539 | 0.2973 | 0.26743 | 0.18452 | 0.24492 | 0.10478 | 0.092412 | 0.10804 | 0.19587 | 0.37207 | 0.38004 | 0.30204 | 0.23044 | 0.11287 | 0.020738
29 | -1.7559 | -4.1441 | -7.2998 | -6.7475 | -6.8554 | -6.5638 | -0.40693 | 7.8611 | 10.2647 | 10.3821 | 8.6696 | 10.8799 | 9.8274 | 8.5578 | 6.1961 | 3.8684 | 4.7701 | 4.2487 | 0.82064 | 3.4153 | 4.7699 | 3.1037 | -2.9247 | -6.0247
30 | -1.1225 | -1.1324 | -1.1661 | -1.1661 | -1.1924 | -1.2283 | -1.1079 | -0.75215 | -0.56102 | -0.59153 | -0.7455 | -0.8174 | -0.75546 | -0.81913 | -0.7755 | -0.91377 | -1.0229 | -0.91011 | -0.64349 | -0.57497 | -0.57676 | -0.76186 | -0.94978 | -0.98538
31 | -0.69868 | -0.91316 | -1.0721 | -1.0695 | -1.0762 | -1.1634 | -1.0465 | -0.41777 | 0.1305 | 0.46411 | 0.76563 | 0.81284 | 0.71348 | 0.58293 | 0.38512 | 0.25571 | 0.21361 | 0.18799 | 0.19014 | 0.051963 | 0.40443 | 0.18447 | 0.10575 | -0.16941
32 | 0.78989 | 0.87787 | 0.66478 | 0.78332 | 0.80188 | 0.82332 | 0.79752 | 1.4747 | 1.6936 | 1.6898 | 1.4768 | 1.7637 | 1.8378 | 1.6962 | 1.4731 | 1.2955 | 1.5795 | 1.5316 | 1.2018 | 1.1147 | 1.3131 | 1.0331 | 0.78889 | 0.87849

## Qc, Summer, S6
LoadID | 0 | 1 | 2 | 3 | 4 | 5 | 6 | 7 | 8 | 9 | 10 | 11 | 12 | 13 | 14 | 15 | 16 | 17 | 18 | 19 | 20 | 21 | 22 | 23
1 | 1.0228 | 1.1212 | 1.0636 | 1.0617 | 1.0406 | 1.1007 | 1.1286 | 2.1174 | 2.4621 | 2.3743 | 2.3125 | 2.3176 | 2.4633 | 2.3824 | 1.6734 | 2.1882 | 2.2152 | 2.0803 | 1.6436 | 1.4907 | 1.5631 | 1.5723 | 1.0852 | 1.0717
2 | 0.0071116 | -0.03514 | -0.041731 | -0.056557 | -0.071927 | -0.05835 | -0.068111 | 0.17847 | 0.22942 | 0.29451 | 0.16988 | 0.15282 | 0.10544 | 0.13996 | 0.059872 | 0.052807 | 0.061736 | 0.11193 | 0.21261 | 0.21717 | 0.17259 | 0.13168 | 0.064499 | 0.01185
3 | -0.23412 | -0.55255 | -0.97331 | -0.89967 | -0.91405 | -0.87517 | -0.054258 | 1.0481 | 1.3686 | 1.3843 | 1.1559 | 1.4506 | 1.3103 | 1.141 | 0.82615 | 0.51579 | 0.63601 | 0.5665 | 0.10942 | 0.45537 | 0.63599 | 0.41382 | -0.38996 | -0.8033
4 | -0.48109 | -0.4853 | -0.49976 | -0.49978 | -0.51103 | -0.52643 | -0.47481 | -0.32235 | -0.24044 | -0.25351 | -0.3195 | -0.35032 | -0.32377 | -0.35105 | -0.33236 | -0.39162 | -0.4384 | -0.39005 | -0.27578 | -0.24642 | -0.24718 | -0.32651 | -0.40705 | -0.4223
5 | -0.13974 | -0.18263 | -0.21442 | -0.21389 | -0.21523 | -0.23269 | -0.2093 | -0.083553 | 0.0261 | 0.092823 | 0.15313 | 0.16257 | 0.1427 | 0.11659 | 0.077023 | 0.051142 | 0.042721 | 0.037598 | 0.038027 | 0.010393 | 0.080886 | 0.036895 | 0.02115 | -0.033882
6 | 1.9747 | 2.1947 | 1.662 | 1.9583 | 2.0047 | 2.0583 | 1.9938 | 3.6867 | 4.234 | 4.2246 | 3.692 | 4.4093 | 4.5944 | 4.2404 | 3.6829 | 3.2389 | 3.9487 | 3.8289 | 3.0046 | 2.7867 | 3.2828 | 2.5827 | 1.9722 | 2.1962
7 | -1.0947 | -1.131 | -1.1903 | -1.2301 | -1.151 | -1.2412 | -1.0765 | -0.49075 | -0.088204 | -0.065693 | 0.15024 | 0.050448 | 0.012837 | 0.0087677 | -0.12665 | -0.22015 | -0.32464 | -0.41232 | -0.35821 | -0.44151 | -0.3142 | -0.58034 | -0.72884 | -0.79106
8 | -0.92546 | -0.93187 | -0.94058 | -0.94568 | -0.933 | -0.91079 | -0.77413 | -0.63879 | -0.62676 | -0.61677 | -0.60658 | -0.59987 | -0.61402 | -0.6377 | -0.70109 | -0.73251 | -0.75837 | -0.76082 | -0.7752 | -0.80125 | -0.8521 | -0.88831 | -0.90078 | -0.9182
9 | 0.0028385 | -0.026173 | -0.033514 | -0.042512 | -0.040481 | -0.046776 | -0.088006 | -0.02866 | -0.044167 | -0.015158 | -0.00028231 | 0.01188 | 0.040682 | 0.041201 | 0.031556 | 0.072512 | 0.061556 | 0.053486 | 0.044296 | 0.045331 | 0.064071 | 0.057666 | -0.0056744 | -0.0092564
10 | -0.19778 | -0.22101 | -0.22668 | -0.22388 | -0.23138 | -0.23783 | -0.07519 | 0.066362 | 0.15097 | 0.15964 | 0.06768 | 0.16449 | 0.17683 | 0.16989 | 0.13446 | 0.057652 | 0.028937 | 0.028842 | 0.029434 | 0.058792 | 0.084346 | 0.011543 | -0.087108 | -0.14646
11 | -0.28714 | -0.3088 | -0.32256 | -0.32745 | -0.31894 | -0.32001 | -0.25238 | -0.20952 | -0.1763 | -0.1362 | -0.13691 | -0.1465 | -0.17204 | -0.17707 | -0.19863 | -0.19882 | -0.20179 | -0.1561 | -0.14081 | -0.16041 | -0.13293 | -0.16893 | -0.19343 | -0.2185
12 | -0.5052 | -0.30556 | -0.3862 | -0.30415 | -0.3489 | -0.18723 | -0.63098 | -0.49613 | -0.36789 | -0.4329 | -0.44834 | -0.40826 | 0.20449 | 0.10377 | -0.58057 | -0.19554 | -0.2253 | -0.13113 | 0.0060567 | 0.39851 | 0.88899 | 0.88544 | 0.84031 | 0.88263
13 | 1.0391 | 0.96768 | 0.72743 | 0.6557 | 0.60284 | 0.75695 | 2.4926 | 3.329 | 4.2704 | 4.0714 | 3.9711 | 3.9214 | 4.2382 | 3.8905 | 3.5734 | 3.3201 | 3.2864 | 3.3293 | 2.7692 | 2.5379 | 2.6903 | 1.8827 | 0.82627 | 0.8853
14 | 0.17047 | 0.18687 | 0.17727 | 0.17696 | 0.17343 | 0.18345 | 0.18811 | 0.3529 | 0.41036 | 0.39572 | 0.38542 | 0.38627 | 0.41055 | 0.39707 | 0.27891 | 0.36471 | 0.3692 | 0.34671 | 0.27394 | 0.24846 | 0.26051 | 0.26205 | 0.18087 | 0.17861
15 | 0.0035558 | -0.01757 | -0.020866 | -0.028279 | -0.035964 | -0.029175 | -0.034055 | 0.089233 | 0.11471 | 0.14725 | 0.084942 | 0.076408 | 0.052721 | 0.069978 | 0.029936 | 0.026403 | 0.030868 | 0.055963 | 0.1063 | 0.10858 | 0.086296 | 0.065839 | 0.032249 | 0.005925
16 | -0.058529 | -0.13814 | -0.24333 | -0.22492 | -0.22851 | -0.21879 | -0.013564 | 0.26204 | 0.34216 | 0.34607 | 0.28899 | 0.36266 | 0.32758 | 0.28526 | 0.20654 | 0.12895 | 0.159 | 0.14162 | 0.027355 | 0.11384 | 0.159 | 0.10346 | -0.09749 | -0.20082
17 | -0.64145 | -0.64707 | -0.66635 | -0.66637 | -0.68138 | -0.7019 | -0.63308 | -0.4298 | -0.32058 | -0.33802 | -0.426 | -0.46709 | -0.43169 | -0.46807 | -0.44314 | -0.52215 | -0.58453 | -0.52006 | -0.36771 | -0.32856 | -0.32958 | -0.43535 | -0.54273 | -0.56307
18 | -0.27947 | -0.36526 | -0.42884 | -0.42778 | -0.43047 | -0.46537 | -0.4186 | -0.16711 | 0.052201 | 0.18565 | 0.30625 | 0.32514 | 0.28539 | 0.23317 | 0.15405 | 0.10228 | 0.085442 | 0.075196 | 0.076054 | 0.020785 | 0.16177 | 0.073789 | 0.042301 | -0.067763
19 | 0.78989 | 0.87787 | 0.66478 | 0.78332 | 0.80188 | 0.82332 | 0.79752 | 1.4747 | 1.6936 | 1.6898 | 1.4768 | 1.7637 | 1.8378 | 1.6962 | 1.4731 | 1.2955 | 1.5795 | 1.5316 | 1.2018 | 1.1147 | 1.3131 | 1.0331 | 0.78889 | 0.87849
20 | -0.4379 | -0.4524 | -0.4761 | -0.49204 | -0.46039 | -0.49649 | -0.43061 | -0.1963 | -0.035282 | -0.026277 | 0.060097 | 0.020179 | 0.0051347 | 0.0035071 | -0.050661 | -0.088059 | -0.12985 | -0.16493 | -0.14328 | -0.1766 | -0.12568 | -0.23214 | -0.29154 | -0.31642
21 | -1.8509 | -1.8637 | -1.8812 | -1.8914 | -1.866 | -1.8216 | -1.5483 | -1.2776 | -1.2535 | -1.2335 | -1.2132 | -1.1997 | -1.228 | -1.2754 | -1.4022 | -1.465 | -1.5167 | -1.5216 | -1.5504 | -1.6025 | -1.7042 | -1.7766 | -1.8016 | -1.8364
22 | 0.0070962 | -0.065433 | -0.083785 | -0.10628 | -0.1012 | -0.11694 | -0.22002 | -0.07165 | -0.11042 | -0.037896 | -0.00070577 | 0.029699 | 0.1017 | 0.103 | 0.078891 | 0.18128 | 0.15389 | 0.13372 | 0.11074 | 0.11333 | 0.16018 | 0.14417 | -0.014186 | -0.023141
23 | -1.3186 | -1.4734 | -1.5112 | -1.4925 | -1.5426 | -1.5855 | -0.50127 | 0.44241 | 1.0065 | 1.0642 | 0.4512 | 1.0966 | 1.1788 | 1.1326 | 0.8964 | 0.38434 | 0.19291 | 0.19228 | 0.19623 | 0.39195 | 0.56231 | 0.076954 | -0.58072 | -0.97637
24 | -1.6408 | -1.7646 | -1.8432 | -1.8711 | -1.8225 | -1.8286 | -1.4422 | -1.1972 | -1.0074 | -0.77827 | -0.78232 | -0.83715 | -0.98307 | -1.0118 | -1.135 | -1.1361 | -1.1531 | -0.892 | -0.80463 | -0.91665 | -0.75963 | -0.96533 | -1.1053 | -1.2486
25 | -0.36086 | -0.21826 | -0.27586 | -0.21725 | -0.24921 | -0.13373 | -0.4507 | -0.35438 | -0.26278 | -0.30921 | -0.32024 | -0.29161 | 0.14606 | 0.074122 | -0.4147 | -0.13967 | -0.16093 | -0.093665 | 0.0043262 | 0.28465 | 0.63499 | 0.63246 | 0.60022 | 0.63045
26 | 0.32471 | 0.3024 | 0.22732 | 0.20491 | 0.18839 | 0.23655 | 0.77893 | 1.0403 | 1.3345 | 1.2723 | 1.241 | 1.2254 | 1.3244 | 1.2158 | 1.1167 | 1.0375 | 1.027 | 1.0404 | 0.86538 | 0.79309 | 0.84071 | 0.58834 | 0.25821 | 0.27666
27 | 0.34093 | 0.37374 | 0.35454 | 0.35391 | 0.34686 | 0.36691 | 0.37621 | 0.70581 | 0.82071 | 0.79144 | 0.77085 | 0.77255 | 0.82111 | 0.79414 | 0.55781 | 0.72941 | 0.7384 | 0.69342 | 0.54788 | 0.49691 | 0.52103 | 0.52411 | 0.36174 | 0.35722
28 | 0.012445 | -0.061496 | -0.07303 | -0.098976 | -0.12587 | -0.10211 | -0.11919 | 0.31232 | 0.40148 | 0.51539 | 0.2973 | 0.26743 | 0.18452 | 0.24492 | 0.10478 | 0.092412 | 0.10804 | 0.19587 | 0.37207 | 0.38004 | 0.30204 | 0.23044 | 0.11287 | 0.020738
29 | -1.7559 | -4.1441 | -7.2998 | -6.7475 | -6.8554 | -6.5638 | -0.40693 | 7.8611 | 10.2647 | 10.3821 | 8.6696 | 10.8799 | 9.8274 | 8.5578 | 6.1961 | 3.8684 | 4.7701 | 4.2487 | 0.82064 | 3.4153 | 4.7699 | 3.1037 | -2.9247 | -6.0247
30 | -1.1225 | -1.1324 | -1.1661 | -1.1661 | -1.1924 | -1.2283 | -1.1079 | -0.75215 | -0.56102 | -0.59153 | -0.7455 | -0.8174 | -0.75546 | -0.81913 | -0.7755 | -0.91377 | -1.0229 | -0.91011 | -0.64349 | -0.57497 | -0.57676 | -0.76186 | -0.94978 | -0.98538
31 | -0.69868 | -0.91316 | -1.0721 | -1.0695 | -1.0762 | -1.1634 | -1.0465 | -0.41777 | 0.1305 | 0.46411 | 0.76563 | 0.81284 | 0.71348 | 0.58293 | 0.38512 | 0.25571 | 0.21361 | 0.18799 | 0.19014 | 0.051963 | 0.40443 | 0.18447 | 0.10575 | -0.16941
32 | 0.78989 | 0.87787 | 0.66478 | 0.78332 | 0.80188 | 0.82332 | 0.79752 | 1.4747 | 1.6936 | 1.6898 | 1.4768 | 1.7637 | 1.8378 | 1.6962 | 1.4731 | 1.2955 | 1.5795 | 1.5316 | 1.2018 | 1.1147 | 1.3131 | 1.0331 | 0.78889 | 0.87849

## Qc, Summer, S7
LoadID | 0 | 1 | 2 | 3 | 4 | 5 | 6 | 7 | 8 | 9 | 10 | 11 | 12 | 13 | 14 | 15 | 16 | 17 | 18 | 19 | 20 | 21 | 22 | 23
1 | 0.97165 | 1.1436 | 1.0742 | 1.0617 | 1.0198 | 1.0787 | 1.1512 | 2.0751 | 2.5114 | 2.3743 | 2.3125 | 2.3176 | 2.4387 | 2.4301 | 1.6734 | 2.1445 | 2.2152 | 2.1011 | 1.6272 | 1.5056 | 1.5318 | 1.5723 | 1.0635 | 1.061
2 | 0.0072538 | -0.03514 | -0.042566 | -0.056557 | -0.070489 | -0.057766 | -0.06743 | 0.17847 | 0.23171 | 0.29745 | 0.16649 | 0.15282 | 0.1065 | 0.13996 | 0.06107 | 0.052279 | 0.061736 | 0.11304 | 0.21261 | 0.21934 | 0.17604 | 0.13299 | 0.063854 | 0.011613
3 | -0.22943 | -0.55808 | -0.98304 | -0.89067 | -0.89577 | -0.86642 | -0.053715 | 1.0586 | 1.3549 | 1.3981 | 1.1444 | 1.4652 | 1.3103 | 1.1639 | 0.84268 | 0.51063 | 0.62965 | 0.55517 | 0.11051 | 0.45993 | 0.63599 | 0.40968 | -0.38996 | -0.78723
4 | -0.49071 | -0.4853 | -0.49477 | -0.50477 | -0.51103 | -0.53696 | -0.46532 | -0.3288 | -0.23803 | -0.25858 | -0.3195 | -0.34681 | -0.32053 | -0.35807 | -0.339 | -0.3877 | -0.42963 | -0.38225 | -0.27578 | -0.24395 | -0.24718 | -0.32325 | -0.41112 | -0.42653
5 | -0.13834 | -0.18263 | -0.21657 | -0.21817 | -0.21954 | -0.23734 | -0.21348 | -0.085224 | 0.026361 | 0.093751 | 0.15159 | 0.16582 | 0.14127 | 0.11659 | 0.078564 | 0.050119 | 0.043576 | 0.037974 | 0.037647 | 0.010289 | 0.080886 | 0.037264 | 0.021573 | -0.033882
6 | 2.0142 | 2.2166 | 1.6287 | 1.9583 | 1.9846 | 2.0583 | 1.9938 | 3.6867 | 4.234 | 4.2668 | 3.7658 | 4.3652 | 4.5485 | 4.2829 | 3.7197 | 3.1741 | 3.9092 | 3.8289 | 3.0647 | 2.7867 | 3.3485 | 2.5569 | 2.0117 | 2.1523
7 | -1.0838 | -1.1536 | -1.1903 | -1.2547 | -1.174 | -1.2412 | -1.0657 | -0.48093 | -0.089086 | -0.06635 | 0.14724 | 0.049439 | 0.012837 | 0.0088554 | -0.12538 | -0.22455 | -0.32139 | -0.42056 | -0.35463 | -0.44593 | -0.32048 | -0.59195 | -0.73613 | -0.79106
8 | -0.90695 | -0.95051 | -0.94058 | -0.92677 | -0.91434 | -0.91079 | -0.78187 | -0.65157 | -0.62676 | -0.62911 | -0.60051 | -0.58787 | -0.60788 | -0.6377 | -0.68707 | -0.73251 | -0.77353 | -0.77603 | -0.7907 | -0.79324 | -0.86062 | -0.87054 | -0.88277 | -0.92739
9 | 0.0028385 | -0.025912 | -0.033849 | -0.043362 | -0.041291 | -0.04584 | -0.089766 | -0.028947 | -0.043726 | -0.014855 | -0.00027948 | 0.011642 | 0.040275 | 0.042025 | 0.031556 | 0.073963 | 0.061556 | 0.052952 | 0.04341 | 0.044424 | 0.06343 | 0.05709 | -0.0057311 | -0.0092564
10 | -0.20174 | -0.22101 | -0.23122 | -0.22164 | -0.22676 | -0.2402 | -0.073686 | 0.067026 | 0.14796 | 0.15804 | 0.069034 | 0.1612 | 0.17683 | 0.1665 | 0.13312 | 0.057652 | 0.029226 | 0.029418 | 0.029434 | 0.059968 | 0.085189 | 0.011428 | -0.087108 | -0.14353
11 | -0.28427 | -0.30571 | -0.32256 | -0.32418 | -0.32213 | -0.31681 | -0.25491 | -0.21371 | -0.17454 | -0.13484 | -0.13417 | -0.14797 | -0.1686 | -0.17353 | -0.19863 | -0.20279 | -0.20381 | -0.1561 | -0.1394 | -0.16362 | -0.13028 | -0.16555 | -0.18956 | -0.22287
12 | -0.51531 | -0.30861 | -0.37848 | -0.29807 | -0.35239 | -0.1891 | -0.62467 | -0.4862 | -0.36421 | -0.42424 | -0.43937 | -0.40417 | 0.20653 | 0.10377 | -0.56896 | -0.19945 | -0.22079 | -0.13244 | 0.0060567 | 0.39452 | 0.89788 | 0.86773 | 0.85712 | 0.90028
13 | 1.0183 | 0.958 | 0.7347 | 0.66225 | 0.59681 | 0.77208 | 2.4427 | 3.3623 | 4.3131 | 4.1528 | 4.0506 | 3.9606 | 4.1534 | 3.8905 | 3.5376 | 3.3201 | 3.2536 | 3.2627 | 2.7138 | 2.5125 | 2.7441 | 1.8639 | 0.8428 | 0.87645
14 | 0.16706 | 0.18313 | 0.17904 | 0.17342 | 0.1717 | 0.18529 | 0.18623 | 0.34937 | 0.40215 | 0.3878 | 0.38928 | 0.38241 | 0.41055 | 0.3931 | 0.28448 | 0.36835 | 0.37659 | 0.33978 | 0.27942 | 0.25094 | 0.26572 | 0.26467 | 0.18268 | 0.18218
15 | 0.0036269 | -0.01757 | -0.020657 | -0.028844 | -0.036323 | -0.029175 | -0.034737 | 0.091018 | 0.11471 | 0.14725 | 0.085791 | 0.07488 | 0.053775 | 0.068578 | 0.030535 | 0.025875 | 0.030868 | 0.055963 | 0.10737 | 0.10858 | 0.08457 | 0.064522 | 0.032249 | 0.0058065
16 | -0.0597 | -0.13952 | -0.24089 | -0.22267 | -0.23308 | -0.22317 | -0.013429 | 0.26466 | 0.34558 | 0.34261 | 0.29476 | 0.36629 | 0.32431 | 0.29097 | 0.20241 | 0.13024 | 0.15741 | 0.14304 | 0.027355 | 0.11271 | 0.159 | 0.10552 | -0.09554 | -0.20082
17 | -0.64145 | -0.64707 | -0.65302 | -0.6597 | -0.68819 | -0.70892 | -0.63308 | -0.4255 | -0.32379 | -0.33464 | -0.42174 | -0.47643 | -0.43169 | -0.46339 | -0.44314 | -0.52738 | -0.59038 | -0.53046 | -0.36771 | -0.32198 | -0.33287 | -0.4397 | -0.53188 | -0.55181
18 | -0.28506 | -0.35796 | -0.43742 | -0.43206 | -0.42186 | -0.47003 | -0.4186 | -0.16878 | 0.052723 | 0.18936 | 0.30931 | 0.32839 | 0.2911 | 0.2355 | 0.15405 | 0.10331 | 0.087151 | 0.075196 | 0.076815 | 0.020993 | 0.16501 | 0.075265 | 0.041878 | -0.069119
19 | 0.79779 | 0.88665 | 0.65814 | 0.76765 | 0.8099 | 0.83979 | 0.80549 | 1.5042 | 1.6936 | 1.656 | 1.4473 | 1.799 | 1.8745 | 1.6792 | 1.4879 | 1.2826 | 1.5795 | 1.5622 | 1.1898 | 1.0924 | 1.3 | 1.0124 | 0.78889 | 0.88727
20 | -0.43352 | -0.45692 | -0.46658 | -0.4822 | -0.45118 | -0.49153 | -0.42199 | -0.1963 | -0.034929 | -0.02654 | 0.060097 | 0.020381 | 0.0050833 | 0.003472 | -0.051167 | -0.088059 | -0.12856 | -0.16328 | -0.14042 | -0.17484 | -0.12568 | -0.23446 | -0.29737 | -0.31009
21 | -1.8879 | -1.8451 | -1.9188 | -1.9103 | -1.9033 | -1.7851 | -1.5483 | -1.2648 | -1.2285 | -1.2335 | -1.201 | -1.1877 | -1.2526 | -1.2882 | -1.3882 | -1.4797 | -1.4864 | -1.5216 | -1.5659 | -1.5865 | -1.6872 | -1.7944 | -1.7836 | -1.8731
22 | 0.0072382 | -0.064779 | -0.083785 | -0.10841 | -0.10323 | -0.11928 | -0.21562 | -0.072367 | -0.11042 | -0.038275 | -0.00069165 | 0.029699 | 0.09967 | 0.103 | 0.079679 | 0.18128 | 0.15081 | 0.13505 | 0.10963 | 0.11446 | 0.15858 | 0.14705 | -0.014186 | -0.022678
23 | -1.3054 | -1.4439 | -1.4961 | -1.5224 | -1.5117 | -1.5538 | -0.50127 | 0.45126 | 0.98637 | 1.0855 | 0.44218 | 1.0746 | 1.1671 | 1.11 | 0.90536 | 0.37666 | 0.19484 | 0.19228 | 0.1923 | 0.39195 | 0.55106 | 0.076954 | -0.57491 | -0.98614
24 | -1.608 | -1.7998 | -1.88 | -1.8524 | -1.8043 | -1.8286 | -1.4422 | -1.2212 | -1.0276 | -0.78606 | -0.78232 | -0.82041 | -0.9929 | -1.0017 | -1.1577 | -1.1475 | -1.1646 | -0.90984 | -0.78854 | -0.90748 | -0.76722 | -0.95568 | -1.1163 | -1.2735
25 | -0.36086 | -0.21826 | -0.27862 | -0.2216 | -0.24921 | -0.1324 | -0.45521 | -0.36146 | -0.26278 | -0.30921 | -0.32665 | -0.29453 | 0.1446 | 0.074863 | -0.42299 | -0.14246 | -0.15771 | -0.094602 | 0.0044128 | 0.28465 | 0.62864 | 0.61981 | 0.61223 | 0.61784
26 | 0.32471 | 0.30542 | 0.23187 | 0.20695 | 0.18462 | 0.23891 | 0.77893 | 1.0611 | 1.3612 | 1.2469 | 1.2162 | 1.2254 | 1.3377 | 1.1915 | 1.1278 | 1.0583 | 1.0065 | 1.03 | 0.88268 | 0.80895 | 0.82389 | 0.58834 | 0.25563 | 0.27666
27 | 0.34434 | 0.36626 | 0.35808 | 0.35391 | 0.34686 | 0.36691 | 0.37621 | 0.71287 | 0.82071 | 0.77561 | 0.77856 | 0.76482 | 0.82111 | 0.77826 | 0.55781 | 0.72941 | 0.75317 | 0.70729 | 0.53692 | 0.50685 | 0.51582 | 0.51362 | 0.36898 | 0.3608
28 | 0.012445 | -0.060266 | -0.071569 | -0.098976 | -0.12461 | -0.10211 | -0.11919 | 0.31232 | 0.39345 | 0.51539 | 0.29432 | 0.26743 | 0.18268 | 0.24982 | 0.10478 | 0.091488 | 0.1102 | 0.19979 | 0.37951 | 0.37244 | 0.29599 | 0.23274 | 0.11062 | 0.020323
29 | -1.7559 | -4.227 | -7.2998 | -6.6126 | -6.8554 | -6.4982 | -0.41507 | 7.7825 | 10.3673 | 10.3821 | 8.5829 | 10.8799 | 9.9257 | 8.5578 | 6.1342 | 3.8684 | 4.8655 | 4.1637 | 0.81243 | 3.4153 | 4.7699 | 3.1657 | -2.8662 | -5.9645
30 | -1.1113 | -1.1324 | -1.1545 | -1.1661 | -1.1924 | -1.2038 | -1.119 | -0.74462 | -0.5498 | -0.59745 | -0.73804 | -0.82558 | -0.76302 | -0.82732 | -0.75999 | -0.89549 | -1.0332 | -0.90101 | -0.64349 | -0.57497 | -0.58253 | -0.75424 | -0.95928 | -0.96567
31 | -0.69868 | -0.91316 | -1.0614 | -1.0908 | -1.0869 | -1.1751 | -1.0465 | -0.42612 | 0.1305 | 0.46411 | 0.76563 | 0.80471 | 0.72061 | 0.59459 | 0.38512 | 0.25315 | 0.21147 | 0.19175 | 0.18823 | 0.051963 | 0.40039 | 0.18078 | 0.10787 | -0.1728
32 | 0.79779 | 0.88665 | 0.65149 | 0.79899 | 0.81791 | 0.82332 | 0.81347 | 1.4747 | 1.7105 | 1.656 | 1.4916 | 1.799 | 1.8378 | 1.6623 | 1.4584 | 1.2955 | 1.6111 | 1.5162 | 1.1778 | 1.0924 | 1.3131 | 1.0538 | 0.80467 | 0.8697

## Qc, Summer, S8
LoadID | 0 | 1 | 2 | 3 | 4 | 5 | 6 | 7 | 8 | 9 | 10 | 11 | 12 | 13 | 14 | 15 | 16 | 17 | 18 | 19 | 20 | 21 | 22 | 23
1 | 0.97165 | 1.1436 | 1.0742 | 1.0617 | 1.0198 | 1.0787 | 1.1512 | 2.0751 | 2.5114 | 2.3743 | 2.3125 | 2.3176 | 2.4387 | 2.4301 | 1.6734 | 2.1445 | 2.2152 | 2.1011 | 1.6272 | 1.5056 | 1.5318 | 1.5723 | 1.0635 | 1.061
2 | 0.0072538 | -0.03514 | -0.042566 | -0.056557 | -0.070489 | -0.057766 | -0.06743 | 0.17847 | 0.23171 | 0.29745 | 0.16649 | 0.15282 | 0.1065 | 0.13996 | 0.06107 | 0.052279 | 0.061736 | 0.11304 | 0.21261 | 0.21934 | 0.17604 | 0.13299 | 0.063854 | 0.011613
3 | -0.22943 | -0.55808 | -0.98304 | -0.89067 | -0.89577 | -0.86642 | -0.053715 | 1.0586 | 1.3549 | 1.3981 | 1.1444 | 1.4652 | 1.3103 | 1.1639 | 0.84268 | 0.51063 | 0.62965 | 0.55517 | 0.11051 | 0.45993 | 0.63599 | 0.40968 | -0.38996 | -0.78723
4 | -0.49071 | -0.4853 | -0.49477 | -0.50477 | -0.51103 | -0.53696 | -0.46532 | -0.3288 | -0.23803 | -0.25858 | -0.3195 | -0.34681 | -0.32053 | -0.35807 | -0.339 | -0.3877 | -0.42963 | -0.38225 | -0.27578 | -0.24395 | -0.24718 | -0.32325 | -0.41112 | -0.42653
5 | -0.13834 | -0.18263 | -0.21657 | -0.21817 | -0.21954 | -0.23734 | -0.21348 | -0.085224 | 0.026361 | 0.093751 | 0.15159 | 0.16582 | 0.14127 | 0.11659 | 0.078564 | 0.050119 | 0.043576 | 0.037974 | 0.037647 | 0.010289 | 0.080886 | 0.037264 | 0.021573 | -0.033882
6 | 2.0142 | 2.2166 | 1.6287 | 1.9583 | 1.9846 | 2.0583 | 1.9938 | 3.6867 | 4.234 | 4.2668 | 3.7658 | 4.3652 | 4.5485 | 4.2829 | 3.7197 | 3.1741 | 3.9092 | 3.8289 | 3.0647 | 2.7867 | 3.3485 | 2.5569 | 2.0117 | 2.1523
7 | -1.0838 | -1.1536 | -1.1903 | -1.2547 | -1.174 | -1.2412 | -1.0657 | -0.48093 | -0.089086 | -0.06635 | 0.14724 | 0.049439 | 0.012837 | 0.0088554 | -0.12538 | -0.22455 | -0.32139 | -0.42056 | -0.35463 | -0.44593 | -0.32048 | -0.59195 | -0.73613 | -0.79106
8 | -0.90695 | -0.95051 | -0.94058 | -0.92677 | -0.91434 | -0.91079 | -0.78187 | -0.65157 | -0.62676 | -0.62911 | -0.60051 | -0.58787 | -0.60788 | -0.6377 | -0.68707 | -0.73251 | -0.77353 | -0.77603 | -0.7907 | -0.79324 | -0.86062 | -0.87054 | -0.88277 | -0.92739
9 | 0.0028385 | -0.025912 | -0.033849 | -0.043362 | -0.041291 | -0.04584 | -0.089766 | -0.028947 | -0.043726 | -0.014855 | -0.00027948 | 0.011642 | 0.040275 | 0.042025 | 0.031556 | 0.073963 | 0.061556 | 0.052952 | 0.04341 | 0.044424 | 0.06343 | 0.05709 | -0.0057311 | -0.0092564
10 | -0.20174 | -0.22101 | -0.23122 | -0.22164 | -0.22676 | -0.2402 | -0.073686 | 0.067026 | 0.14796 | 0.15804 | 0.069034 | 0.1612 | 0.17683 | 0.1665 | 0.13312 | 0.057652 | 0.029226 | 0.029418 | 0.029434 | 0.059968 | 0.085189 | 0.011428 | -0.087108 | -0.14353
11 | -0.28427 | -0.30571 | -0.32256 | -0.32418 | -0.32213 | -0.31681 | -0.25491 | -0.21371 | -0.17454 | -0.13484 | -0.13417 | -0.14797 | -0.1686 | -0.17353 | -0.19863 | -0.20279 | -0.20381 | -0.1561 | -0.1394 | -0.16362 | -0.13028 | -0.16555 | -0.18956 | -0.22287
12 | -0.51531 | -0.30861 | -0.37848 | -0.29807 | -0.35239 | -0.1891 | -0.62467 | -0.4862 | -0.36421 | -0.42424 | -0.43937 | -0.40417 | 0.20653 | 0.10377 | -0.56896 | -0.19945 | -0.22079 | -0.13244 | 0.0060567 | 0.39452 | 0.89788 | 0.86773 | 0.85712 | 0.90028
13 | 1.0183 | 0.958 | 0.7347 | 0.66225 | 0.59681 | 0.77208 | 2.4427 | 3.3623 | 4.3131 | 4.1528 | 4.0506 | 3.9606 | 4.1534 | 3.8905 | 3.5376 | 3.3201 | 3.2536 | 3.2627 | 2.7138 | 2.5125 | 2.7441 | 1.8639 | 0.8428 | 0.87645
14 | 0.16706 | 0.18313 | 0.17904 | 0.17342 | 0.1717 | 0.18529 | 0.18623 | 0.34937 | 0.40215 | 0.3878 | 0.38928 | 0.38241 | 0.41055 | 0.3931 | 0.28448 | 0.36835 | 0.37659 | 0.33978 | 0.27942 | 0.25094 | 0.26572 | 0.26467 | 0.18268 | 0.18218
15 | 0.0036269 | -0.01757 | -0.020657 | -0.028844 | -0.036323 | -0.029175 | -0.034737 | 0.091018 | 0.11471 | 0.14725 | 0.085791 | 0.07488 | 0.053775 | 0.068578 | 0.030535 | 0.025875 | 0.030868 | 0.055963 | 0.10737 | 0.10858 | 0.08457 | 0.064522 | 0.032249 | 0.0058065
16 | -0.0597 | -0.13952 | -0.24089 | -0.22267 | -0.23308 | -0.22317 | -0.013429 | 0.26466 | 0.34558 | 0.34261 | 0.29476 | 0.36629 | 0.32431 | 0.29097 | 0.20241 | 0.13024 | 0.15741 | 0.14304 | 0.027355 | 0.11271 | 0.159 | 0.10552 | -0.09554 | -0.20082
17 | -0.64145 | -0.64707 | -0.65302 | -0.6597 | -0.68819 | -0.70892 | -0.63308 | -0.4255 | -0.32379 | -0.33464 | -0.42174 | -0.47643 | -0.43169 | -0.46339 | -0.44314 | -0.52738 | -0.59038 | -0.53046 | -0.36771 | -0.32198 | -0.33287 | -0.4397 | -0.53188 | -0.55181
18 | -0.28506 | -0.35796 | -0.43742 | -0.43206 | -0.42186 | -0.47003 | -0.4186 | -0.16878 | 0.052723 | 0.18936 | 0.30931 | 0.32839 | 0.2911 | 0.2355 | 0.15405 | 0.10331 | 0.087151 | 0.075196 | 0.076815 | 0.020993 | 0.16501 | 0.075265 | 0.041878 | -0.069119
19 | 0.79779 | 0.88665 | 0.65814 | 0.76765 | 0.8099 | 0.83979 | 0.80549 | 1.5042 | 1.6936 | 1.656 | 1.4473 | 1.799 | 1.8745 | 1.6792 | 1.4879 | 1.2826 | 1.5795 | 1.5622 | 1.1898 | 1.0924 | 1.3 | 1.0124 | 0.78889 | 0.88727
20 | -0.43352 | -0.45692 | -0.46658 | -0.4822 | -0.45118 | -0.49153 | -0.42199 | -0.1963 | -0.034929 | -0.02654 | 0.060097 | 0.020381 | 0.0050833 | 0.003472 | -0.051167 | -0.088059 | -0.12856 | -0.16328 | -0.14042 | -0.17484 | -0.12568 | -0.23446 | -0.29737 | -0.31009
21 | -1.8879 | -1.8451 | -1.9188 | -1.9103 | -1.9033 | -1.7851 | -1.5483 | -1.2648 | -1.2285 | -1.2335 | -1.201 | -1.1877 | -1.2526 | -1.2882 | -1.3882 | -1.4797 | -1.4864 | -1.5216 | -1.5659 | -1.5865 | -1.6872 | -1.7944 | -1.7836 | -1.8731
22 | 0.0072382 | -0.064779 | -0.083785 | -0.10841 | -0.10323 | -0.11928 | -0.21562 | -0.072367 | -0.11042 | -0.038275 | -0.00069165 | 0.029699 | 0.09967 | 0.103 | 0.079679 | 0.18128 | 0.15081 | 0.13505 | 0.10963 | 0.11446 | 0.15858 | 0.14705 | -0.014186 | -0.022678
23 | -1.3054 | -1.4439 | -1.4961 | -1.5224 | -1.5117 | -1.5538 | -0.50127 | 0.45126 | 0.98637 | 1.0855 | 0.44218 | 1.0746 | 1.1671 | 1.11 | 0.90536 | 0.37666 | 0.19484 | 0.19228 | 0.1923 | 0.39195 | 0.55106 | 0.076954 | -0.57491 | -0.98614
24 | -1.608 | -1.7998 | -1.88 | -1.8524 | -1.8043 | -1.8286 | -1.4422 | -1.2212 | -1.0276 | -0.78606 | -0.78232 | -0.82041 | -0.9929 | -1.0017 | -1.1577 | -1.1475 | -1.1646 | -0.90984 | -0.78854 | -0.90748 | -0.76722 | -0.95568 | -1.1163 | -1.2735
25 | -0.36086 | -0.21826 | -0.27862 | -0.2216 | -0.24921 | -0.1324 | -0.45521 | -0.36146 | -0.26278 | -0.30921 | -0.32665 | -0.29453 | 0.1446 | 0.074863 | -0.42299 | -0.14246 | -0.15771 | -0.094602 | 0.0044128 | 0.28465 | 0.62864 | 0.61981 | 0.61223 | 0.61784
26 | 0.32471 | 0.30542 | 0.23187 | 0.20695 | 0.18462 | 0.23891 | 0.77893 | 1.0611 | 1.3612 | 1.2469 | 1.2162 | 1.2254 | 1.3377 | 1.1915 | 1.1278 | 1.0583 | 1.0065 | 1.03 | 0.88268 | 0.80895 | 0.82389 | 0.58834 | 0.25563 | 0.27666
27 | 0.34434 | 0.36626 | 0.35808 | 0.35391 | 0.34686 | 0.36691 | 0.37621 | 0.71287 | 0.82071 | 0.77561 | 0.77856 | 0.76482 | 0.82111 | 0.77826 | 0.55781 | 0.72941 | 0.75317 | 0.70729 | 0.53692 | 0.50685 | 0.51582 | 0.51362 | 0.36898 | 0.3608
28 | 0.012445 | -0.060266 | -0.071569 | -0.098976 | -0.12461 | -0.10211 | -0.11919 | 0.31232 | 0.39345 | 0.51539 | 0.29432 | 0.26743 | 0.18268 | 0.24982 | 0.10478 | 0.091488 | 0.1102 | 0.19979 | 0.37951 | 0.37244 | 0.29599 | 0.23274 | 0.11062 | 0.020323
29 | -1.7559 | -4.227 | -7.2998 | -6.6126 | -6.8554 | -6.4982 | -0.41507 | 7.7825 | 10.3673 | 10.3821 | 8.5829 | 10.8799 | 9.9257 | 8.5578 | 6.1342 | 3.8684 | 4.8655 | 4.1637 | 0.81243 | 3.4153 | 4.7699 | 3.1657 | -2.8662 | -5.9645
30 | -1.1113 | -1.1324 | -1.1545 | -1.1661 | -1.1924 | -1.2038 | -1.119 | -0.74462 | -0.5498 | -0.59745 | -0.73804 | -0.82558 | -0.76302 | -0.82732 | -0.75999 | -0.89549 | -1.0332 | -0.90101 | -0.64349 | -0.57497 | -0.58253 | -0.75424 | -0.95928 | -0.96567
31 | -0.69868 | -0.91316 | -1.0614 | -1.0908 | -1.0869 | -1.1751 | -1.0465 | -0.42612 | 0.1305 | 0.46411 | 0.76563 | 0.80471 | 0.72061 | 0.59459 | 0.38512 | 0.25315 | 0.21147 | 0.19175 | 0.18823 | 0.051963 | 0.40039 | 0.18078 | 0.10787 | -0.1728
32 | 0.79779 | 0.88665 | 0.65149 | 0.79899 | 0.81791 | 0.82332 | 0.81347 | 1.4747 | 1.7105 | 1.656 | 1.4916 | 1.799 | 1.8378 | 1.6623 | 1.4584 | 1.2955 | 1.6111 | 1.5162 | 1.1778 | 1.0924 | 1.3131 | 1.0538 | 0.80467 | 0.8697

## Qc, Summer, S9
LoadID | 0 | 1 | 2 | 3 | 4 | 5 | 6 | 7 | 8 | 9 | 10 | 11 | 12 | 13 | 14 | 15 | 16 | 17 | 18 | 19 | 20 | 21 | 22 | 23
1 | 0.97165 | 1.1436 | 1.0742 | 1.0617 | 1.0198 | 1.0787 | 1.1512 | 2.0751 | 2.5114 | 2.3743 | 2.3125 | 2.3176 | 2.4387 | 2.4301 | 1.6734 | 2.1445 | 2.2152 | 2.1011 | 1.6272 | 1.5056 | 1.5318 | 1.5723 | 1.0635 | 1.061
2 | 0.0072538 | -0.03514 | -0.042566 | -0.056557 | -0.070489 | -0.057766 | -0.06743 | 0.17847 | 0.23171 | 0.29745 | 0.16649 | 0.15282 | 0.1065 | 0.13996 | 0.06107 | 0.052279 | 0.061736 | 0.11304 | 0.21261 | 0.21934 | 0.17604 | 0.13299 | 0.063854 | 0.011613
3 | -0.22943 | -0.55808 | -0.98304 | -0.89067 | -0.89577 | -0.86642 | -0.053715 | 1.0586 | 1.3549 | 1.3981 | 1.1444 | 1.4652 | 1.3103 | 1.1639 | 0.84268 | 0.51063 | 0.62965 | 0.55517 | 0.11051 | 0.45993 | 0.63599 | 0.40968 | -0.38996 | -0.78723
4 | -0.49071 | -0.4853 | -0.49477 | -0.50477 | -0.51103 | -0.53696 | -0.46532 | -0.3288 | -0.23803 | -0.25858 | -0.3195 | -0.34681 | -0.32053 | -0.35807 | -0.339 | -0.3877 | -0.42963 | -0.38225 | -0.27578 | -0.24395 | -0.24718 | -0.32325 | -0.41112 | -0.42653
5 | -0.13834 | -0.18263 | -0.21657 | -0.21817 | -0.21954 | -0.23734 | -0.21348 | -0.085224 | 0.026361 | 0.093751 | 0.15159 | 0.16582 | 0.14127 | 0.11659 | 0.078564 | 0.050119 | 0.043576 | 0.037974 | 0.037647 | 0.010289 | 0.080886 | 0.037264 | 0.021573 | -0.033882
6 | 2.0142 | 2.2166 | 1.6287 | 1.9583 | 1.9846 | 2.0583 | 1.9938 | 3.6867 | 4.234 | 4.2668 | 3.7658 | 4.3652 | 4.5485 | 4.2829 | 3.7197 | 3.1741 | 3.9092 | 3.8289 | 3.0647 | 2.7867 | 3.3485 | 2.5569 | 2.0117 | 2.1523
7 | -1.0838 | -1.1536 | -1.1903 | -1.2547 | -1.174 | -1.2412 | -1.0657 | -0.48093 | -0.089086 | -0.06635 | 0.14724 | 0.049439 | 0.012837 | 0.0088554 | -0.12538 | -0.22455 | -0.32139 | -0.42056 | -0.35463 | -0.44593 | -0.32048 | -0.59195 | -0.73613 | -0.79106
8 | -0.90695 | -0.95051 | -0.94058 | -0.92677 | -0.91434 | -0.91079 | -0.78187 | -0.65157 | -0.62676 | -0.62911 | -0.60051 | -0.58787 | -0.60788 | -0.6377 | -0.68707 | -0.73251 | -0.77353 | -0.77603 | -0.7907 | -0.79324 | -0.86062 | -0.87054 | -0.88277 | -0.92739
9 | 0.0028385 | -0.025912 | -0.033849 | -0.043362 | -0.041291 | -0.04584 | -0.089766 | -0.028947 | -0.043726 | -0.014855 | -0.00027948 | 0.011642 | 0.040275 | 0.042025 | 0.031556 | 0.073963 | 0.061556 | 0.052952 | 0.04341 | 0.044424 | 0.06343 | 0.05709 | -0.0057311 | -0.0092564
10 | -0.20174 | -0.22101 | -0.23122 | -0.22164 | -0.22676 | -0.2402 | -0.073686 | 0.067026 | 0.14796 | 0.15804 | 0.069034 | 0.1612 | 0.17683 | 0.1665 | 0.13312 | 0.057652 | 0.029226 | 0.029418 | 0.029434 | 0.059968 | 0.085189 | 0.011428 | -0.087108 | -0.14353
11 | -0.28427 | -0.30571 | -0.32256 | -0.32418 | -0.32213 | -0.31681 | -0.25491 | -0.21371 | -0.17454 | -0.13484 | -0.13417 | -0.14797 | -0.1686 | -0.17353 | -0.19863 | -0.20279 | -0.20381 | -0.1561 | -0.1394 | -0.16362 | -0.13028 | -0.16555 | -0.18956 | -0.22287
12 | -0.51531 | -0.30861 | -0.37848 | -0.29807 | -0.35239 | -0.1891 | -0.62467 | -0.4862 | -0.36421 | -0.42424 | -0.43937 | -0.40417 | 0.20653 | 0.10377 | -0.56896 | -0.19945 | -0.22079 | -0.13244 | 0.0060567 | 0.39452 | 0.89788 | 0.86773 | 0.85712 | 0.90028
13 | 1.0183 | 0.958 | 0.7347 | 0.66225 | 0.59681 | 0.77208 | 2.4427 | 3.3623 | 4.3131 | 4.1528 | 4.0506 | 3.9606 | 4.1534 | 3.8905 | 3.5376 | 3.3201 | 3.2536 | 3.2627 | 2.7138 | 2.5125 | 2.7441 | 1.8639 | 0.8428 | 0.87645
14 | 0.16706 | 0.18313 | 0.17904 | 0.17342 | 0.1717 | 0.18529 | 0.18623 | 0.34937 | 0.40215 | 0.3878 | 0.38928 | 0.38241 | 0.41055 | 0.3931 | 0.28448 | 0.36835 | 0.37659 | 0.33978 | 0.27942 | 0.25094 | 0.26572 | 0.26467 | 0.18268 | 0.18218
15 | 0.0036269 | -0.01757 | -0.020657 | -0.028844 | -0.036323 | -0.029175 | -0.034737 | 0.091018 | 0.11471 | 0.14725 | 0.085791 | 0.07488 | 0.053775 | 0.068578 | 0.030535 | 0.025875 | 0.030868 | 0.055963 | 0.10737 | 0.10858 | 0.08457 | 0.064522 | 0.032249 | 0.0058065
16 | -0.0597 | -0.13952 | -0.24089 | -0.22267 | -0.23308 | -0.22317 | -0.013429 | 0.26466 | 0.34558 | 0.34261 | 0.29476 | 0.36629 | 0.32431 | 0.29097 | 0.20241 | 0.13024 | 0.15741 | 0.14304 | 0.027355 | 0.11271 | 0.159 | 0.10552 | -0.09554 | -0.20082
17 | -0.64145 | -0.64707 | -0.65302 | -0.6597 | -0.68819 | -0.70892 | -0.63308 | -0.4255 | -0.32379 | -0.33464 | -0.42174 | -0.47643 | -0.43169 | -0.46339 | -0.44314 | -0.52738 | -0.59038 | -0.53046 | -0.36771 | -0.32198 | -0.33287 | -0.4397 | -0.53188 | -0.55181
18 | -0.28506 | -0.35796 | -0.43742 | -0.43206 | -0.42186 | -0.47003 | -0.4186 | -0.16878 | 0.052723 | 0.18936 | 0.30931 | 0.32839 | 0.2911 | 0.2355 | 0.15405 | 0.10331 | 0.087151 | 0.075196 | 0.076815 | 0.020993 | 0.16501 | 0.075265 | 0.041878 | -0.069119
19 | 0.79779 | 0.88665 | 0.65814 | 0.76765 | 0.8099 | 0.83979 | 0.80549 | 1.5042 | 1.6936 | 1.656 | 1.4473 | 1.799 | 1.8745 | 1.6792 | 1.4879 | 1.2826 | 1.5795 | 1.5622 | 1.1898 | 1.0924 | 1.3 | 1.0124 | 0.78889 | 0.88727
20 | -0.43352 | -0.45692 | -0.46658 | -0.4822 | -0.45118 | -0.49153 | -0.42199 | -0.1963 | -0.034929 | -0.02654 | 0.060097 | 0.020381 | 0.0050833 | 0.003472 | -0.051167 | -0.088059 | -0.12856 | -0.16328 | -0.14042 | -0.17484 | -0.12568 | -0.23446 | -0.29737 | -0.31009
21 | -1.8879 | -1.8451 | -1.9188 | -1.9103 | -1.9033 | -1.7851 | -1.5483 | -1.2648 | -1.2285 | -1.2335 | -1.201 | -1.1877 | -1.2526 | -1.2882 | -1.3882 | -1.4797 | -1.4864 | -1.5216 | -1.5659 | -1.5865 | -1.6872 | -1.7944 | -1.7836 | -1.8731
22 | 0.0072382 | -0.064779 | -0.083785 | -0.10841 | -0.10323 | -0.11928 | -0.21562 | -0.072367 | -0.11042 | -0.038275 | -0.00069165 | 0.029699 | 0.09967 | 0.103 | 0.079679 | 0.18128 | 0.15081 | 0.13505 | 0.10963 | 0.11446 | 0.15858 | 0.14705 | -0.014186 | -0.022678
23 | -1.3054 | -1.4439 | -1.4961 | -1.5224 | -1.5117 | -1.5538 | -0.50127 | 0.45126 | 0.98637 | 1.0855 | 0.44218 | 1.0746 | 1.1671 | 1.11 | 0.90536 | 0.37666 | 0.19484 | 0.19228 | 0.1923 | 0.39195 | 0.55106 | 0.076954 | -0.57491 | -0.98614
24 | -1.608 | -1.7998 | -1.88 | -1.8524 | -1.8043 | -1.8286 | -1.4422 | -1.2212 | -1.0276 | -0.78606 | -0.78232 | -0.82041 | -0.9929 | -1.0017 | -1.1577 | -1.1475 | -1.1646 | -0.90984 | -0.78854 | -0.90748 | -0.76722 | -0.95568 | -1.1163 | -1.2735
25 | -0.36086 | -0.21826 | -0.27862 | -0.2216 | -0.24921 | -0.1324 | -0.45521 | -0.36146 | -0.26278 | -0.30921 | -0.32665 | -0.29453 | 0.1446 | 0.074863 | -0.42299 | -0.14246 | -0.15771 | -0.094602 | 0.0044128 | 0.28465 | 0.62864 | 0.61981 | 0.61223 | 0.61784
26 | 0.32471 | 0.30542 | 0.23187 | 0.20695 | 0.18462 | 0.23891 | 0.77893 | 1.0611 | 1.3612 | 1.2469 | 1.2162 | 1.2254 | 1.3377 | 1.1915 | 1.1278 | 1.0583 | 1.0065 | 1.03 | 0.88268 | 0.80895 | 0.82389 | 0.58834 | 0.25563 | 0.27666
27 | 0.34434 | 0.36626 | 0.35808 | 0.35391 | 0.34686 | 0.36691 | 0.37621 | 0.71287 | 0.82071 | 0.77561 | 0.77856 | 0.76482 | 0.82111 | 0.77826 | 0.55781 | 0.72941 | 0.75317 | 0.70729 | 0.53692 | 0.50685 | 0.51582 | 0.51362 | 0.36898 | 0.3608
28 | 0.012445 | -0.060266 | -0.071569 | -0.098976 | -0.12461 | -0.10211 | -0.11919 | 0.31232 | 0.39345 | 0.51539 | 0.29432 | 0.26743 | 0.18268 | 0.24982 | 0.10478 | 0.091488 | 0.1102 | 0.19979 | 0.37951 | 0.37244 | 0.29599 | 0.23274 | 0.11062 | 0.020323
29 | -1.7559 | -4.227 | -7.2998 | -6.6126 | -6.8554 | -6.4982 | -0.41507 | 7.7825 | 10.3673 | 10.3821 | 8.5829 | 10.8799 | 9.9257 | 8.5578 | 6.1342 | 3.8684 | 4.8655 | 4.1637 | 0.81243 | 3.4153 | 4.7699 | 3.1657 | -2.8662 | -5.9645
30 | -1.1113 | -1.1324 | -1.1545 | -1.1661 | -1.1924 | -1.2038 | -1.119 | -0.74462 | -0.5498 | -0.59745 | -0.73804 | -0.82558 | -0.76302 | -0.82732 | -0.75999 | -0.89549 | -1.0332 | -0.90101 | -0.64349 | -0.57497 | -0.58253 | -0.75424 | -0.95928 | -0.96567
31 | -0.69868 | -0.91316 | -1.0614 | -1.0908 | -1.0869 | -1.1751 | -1.0465 | -0.42612 | 0.1305 | 0.46411 | 0.76563 | 0.80471 | 0.72061 | 0.59459 | 0.38512 | 0.25315 | 0.21147 | 0.19175 | 0.18823 | 0.051963 | 0.40039 | 0.18078 | 0.10787 | -0.1728
32 | 0.79779 | 0.88665 | 0.65149 | 0.79899 | 0.81791 | 0.82332 | 0.81347 | 1.4747 | 1.7105 | 1.656 | 1.4916 | 1.799 | 1.8378 | 1.6623 | 1.4584 | 1.2955 | 1.6111 | 1.5162 | 1.1778 | 1.0924 | 1.3131 | 1.0538 | 0.80467 | 0.8697

## UpFlex, Summer
LoadID | 0 | 1 | 2 | 3 | 4 | 5 | 6 | 7 | 8 | 9 | 10 | 11 | 12 | 13 | 14 | 15 | 16 | 17 | 18 | 19 | 20 | 21 | 22 | 23
1 | 0.36647 | 0.40343 | 0.52511 | 0.60201 | 0.70783 | 0.82741 | 0.73756 | 1.0544 | 0.96731 | 1.0925 | 1.1228 | 1.0415 | 0.98251 | 0.90455 | 0.83319 | 0.74986 | 0.74205 | 0.58793 | 0.48645 | 0.57723 | 0.58814 | 0.67213 | 0.32635 | 0.31334
2 | 0.32982 | 0.36309 | 0.4726 | 0.54181 | 0.63705 | 0.74466 | 0.6638 | 0.94898 | 0.87058 | 0.98327 | 1.0105 | 0.93736 | 0.88426 | 0.81409 | 0.74987 | 0.67487 | 0.66785 | 0.52914 | 0.4378 | 0.51951 | 0.52933 | 0.60492 | 0.29372 | 0.282
3 | 0.43976 | 0.48412 | 0.63013 | 0.72242 | 0.8494 | 0.99289 | 0.88507 | 1.2653 | 1.1608 | 1.311 | 1.3474 | 1.2498 | 1.179 | 1.0855 | 0.99982 | 0.89983 | 0.89046 | 0.70552 | 0.58374 | 0.69268 | 0.70577 | 0.80656 | 0.39163 | 0.37601
4 | 0.21988 | 0.24206 | 0.31506 | 0.36121 | 0.4247 | 0.49644 | 0.44253 | 0.63265 | 0.58039 | 0.65551 | 0.67369 | 0.62491 | 0.58951 | 0.54273 | 0.49991 | 0.44991 | 0.44523 | 0.35276 | 0.29187 | 0.34634 | 0.35289 | 0.40328 | 0.19581 | 0.188
5 | 0.21988 | 0.24206 | 0.31506 | 0.36121 | 0.4247 | 0.49644 | 0.44253 | 0.63265 | 0.58039 | 0.65551 | 0.67369 | 0.62491 | 0.58951 | 0.54273 | 0.49991 | 0.44991 | 0.44523 | 0.35276 | 0.29187 | 0.34634 | 0.35289 | 0.40328 | 0.19581 | 0.188
6 | 0.73293 | 0.80687 | 1.0502 | 1.204 | 1.4157 | 1.6548 | 1.4751 | 2.1088 | 1.9346 | 2.185 | 2.2456 | 2.083 | 1.965 | 1.8091 | 1.6664 | 1.4997 | 1.4841 | 1.1759 | 0.97289 | 1.1545 | 1.1763 | 1.3443 | 0.65271 | 0.62668
7 | 0.73293 | 0.80687 | 1.0502 | 1.204 | 1.4157 | 1.6548 | 1.4751 | 2.1088 | 1.9346 | 2.185 | 2.2456 | 2.083 | 1.965 | 1.8091 | 1.6664 | 1.4997 | 1.4841 | 1.1759 | 0.97289 | 1.1545 | 1.1763 | 1.3443 | 0.65271 | 0.62668
8 | 0.21988 | 0.24206 | 0.31506 | 0.36121 | 0.4247 | 0.49644 | 0.44253 | 0.63265 | 0.58039 | 0.65551 | 0.67369 | 0.62491 | 0.58951 | 0.54273 | 0.49991 | 0.44991 | 0.44523 | 0.35276 | 0.29187 | 0.34634 | 0.35289 | 0.40328 | 0.19581 | 0.188
9 | 0.21988 | 0.24206 | 0.31506 | 0.36121 | 0.4247 | 0.49644 | 0.44253 | 0.63265 | 0.58039 | 0.65551 | 0.67369 | 0.62491 | 0.58951 | 0.54273 | 0.49991 | 0.44991 | 0.44523 | 0.35276 | 0.29187 | 0.34634 | 0.35289 | 0.40328 | 0.19581 | 0.188
10 | 0.16491 | 0.18155 | 0.2363 | 0.27091 | 0.31852 | 0.37233 | 0.3319 | 0.47449 | 0.43529 | 0.49164 | 0.50527 | 0.46868 | 0.44213 | 0.40705 | 0.37493 | 0.33744 | 0.33392 | 0.26457 | 0.2189 | 0.25975 | 0.26466 | 0.30246 | 0.14686 | 0.141
11 | 0.21988 | 0.24206 | 0.31506 | 0.36121 | 0.4247 | 0.49644 | 0.44253 | 0.63265 | 0.58039 | 0.65551 | 0.67369 | 0.62491 | 0.58951 | 0.54273 | 0.49991 | 0.44991 | 0.44523 | 0.35276 | 0.29187 | 0.34634 | 0.35289 | 0.40328 | 0.19581 | 0.188
12 | 0.21988 | 0.24206 | 0.31506 | 0.36121 | 0.4247 | 0.49644 | 0.44253 | 0.63265 | 0.58039 | 0.65551 | 0.67369 | 0.62491 | 0.58951 | 0.54273 | 0.49991 | 0.44991 | 0.44523 | 0.35276 | 0.29187 | 0.34634 | 0.35289 | 0.40328 | 0.19581 | 0.188
13 | 0.43976 | 0.48412 | 0.63013 | 0.72242 | 0.8494 | 0.99289 | 0.88507 | 1.2653 | 1.1608 | 1.311 | 1.3474 | 1.2498 | 1.179 | 1.0855 | 0.99982 | 0.89983 | 0.89046 | 0.70552 | 0.58374 | 0.69268 | 0.70577 | 0.80656 | 0.39163 | 0.37601
14 | 0.21988 | 0.24206 | 0.31506 | 0.36121 | 0.4247 | 0.49644 | 0.44253 | 0.63265 | 0.58039 | 0.65551 | 0.67369 | 0.62491 | 0.58951 | 0.54273 | 0.49991 | 0.44991 | 0.44523 | 0.35276 | 0.29187 | 0.34634 | 0.35289 | 0.40328 | 0.19581 | 0.188
15 | 0.21988 | 0.24206 | 0.31506 | 0.36121 | 0.4247 | 0.49644 | 0.44253 | 0.63265 | 0.58039 | 0.65551 | 0.67369 | 0.62491 | 0.58951 | 0.54273 | 0.49991 | 0.44991 | 0.44523 | 0.35276 | 0.29187 | 0.34634 | 0.35289 | 0.40328 | 0.19581 | 0.188
16 | 0.21988 | 0.24206 | 0.31506 | 0.36121 | 0.4247 | 0.49644 | 0.44253 | 0.63265 | 0.58039 | 0.65551 | 0.67369 | 0.62491 | 0.58951 | 0.54273 | 0.49991 | 0.44991 | 0.44523 | 0.35276 | 0.29187 | 0.34634 | 0.35289 | 0.40328 | 0.19581 | 0.188
17 | 0.32982 | 0.36309 | 0.4726 | 0.54181 | 0.63705 | 0.74466 | 0.6638 | 0.94898 | 0.87058 | 0.98327 | 1.0105 | 0.93736 | 0.88426 | 0.81409 | 0.74987 | 0.67487 | 0.66785 | 0.52914 | 0.4378 | 0.51951 | 0.52933 | 0.60492 | 0.29372 | 0.282
18 | 0.32982 | 0.36309 | 0.4726 | 0.54181 | 0.63705 | 0.74466 | 0.6638 | 0.94898 | 0.87058 | 0.98327 | 1.0105 | 0.93736 | 0.88426 | 0.81409 | 0.74987 | 0.67487 | 0.66785 | 0.52914 | 0.4378 | 0.51951 | 0.52933 | 0.60492 | 0.29372 | 0.282
19 | 0.32982 | 0.36309 | 0.4726 | 0.54181 | 0.63705 | 0.74466 | 0.6638 | 0.94898 | 0.87058 | 0.98327 | 1.0105 | 0.93736 | 0.88426 | 0.81409 | 0.74987 | 0.67487 | 0.66785 | 0.52914 | 0.4378 | 0.51951 | 0.52933 | 0.60492 | 0.29372 | 0.282
20 | 0.32982 | 0.36309 | 0.4726 | 0.54181 | 0.63705 | 0.74466 | 0.6638 | 0.94898 | 0.87058 | 0.98327 | 1.0105 | 0.93736 | 0.88426 | 0.81409 | 0.74987 | 0.67487 | 0.66785 | 0.52914 | 0.4378 | 0.51951 | 0.52933 | 0.60492 | 0.29372 | 0.282
21 | 0.32982 | 0.36309 | 0.4726 | 0.54181 | 0.63705 | 0.74466 | 0.6638 | 0.94898 | 0.87058 | 0.98327 | 1.0105 | 0.93736 | 0.88426 | 0.81409 | 0.74987 | 0.67487 | 0.66785 | 0.52914 | 0.4378 | 0.51951 | 0.52933 | 0.60492 | 0.29372 | 0.282
22 | 0.32982 | 0.36309 | 0.4726 | 0.54181 | 0.63705 | 0.74466 | 0.6638 | 0.94898 | 0.87058 | 0.98327 | 1.0105 | 0.93736 | 0.88426 | 0.81409 | 0.74987 | 0.67487 | 0.66785 | 0.52914 | 0.4378 | 0.51951 | 0.52933 | 0.60492 | 0.29372 | 0.282
23 | 1.5392 | 1.6944 | 2.2055 | 2.5285 | 2.9729 | 3.4751 | 3.0977 | 4.4286 | 4.0627 | 4.5886 | 4.7158 | 4.3743 | 4.1266 | 3.7991 | 3.4994 | 3.1494 | 3.1166 | 2.4693 | 2.0431 | 2.4244 | 2.4702 | 2.8229 | 1.3707 | 1.316
24 | 1.5392 | 1.6944 | 2.2055 | 2.5285 | 2.9729 | 3.4751 | 3.0977 | 4.4286 | 4.0627 | 4.5886 | 4.7158 | 4.3743 | 4.1266 | 3.7991 | 3.4994 | 3.1494 | 3.1166 | 2.4693 | 2.0431 | 2.4244 | 2.4702 | 2.8229 | 1.3707 | 1.316
25 | 0.21988 | 0.24206 | 0.31506 | 0.36121 | 0.4247 | 0.49644 | 0.44253 | 0.63265 | 0.58039 | 0.65551 | 0.67369 | 0.62491 | 0.58951 | 0.54273 | 0.49991 | 0.44991 | 0.44523 | 0.35276 | 0.29187 | 0.34634 | 0.35289 | 0.40328 | 0.19581 | 0.188
26 | 0.21988 | 0.24206 | 0.31506 | 0.36121 | 0.4247 | 0.49644 | 0.44253 | 0.63265 | 0.58039 | 0.65551 | 0.67369 | 0.62491 | 0.58951 | 0.54273 | 0.49991 | 0.44991 | 0.44523 | 0.35276 | 0.29187 | 0.34634 | 0.35289 | 0.40328 | 0.19581 | 0.188
27 | 0.21988 | 0.24206 | 0.31506 | 0.36121 | 0.4247 | 0.49644 | 0.44253 | 0.63265 | 0.58039 | 0.65551 | 0.67369 | 0.62491 | 0.58951 | 0.54273 | 0.49991 | 0.44991 | 0.44523 | 0.35276 | 0.29187 | 0.34634 | 0.35289 | 0.40328 | 0.19581 | 0.188
28 | 0.43976 | 0.48412 | 0.63013 | 0.72242 | 0.8494 | 0.99289 | 0.88507 | 1.2653 | 1.1608 | 1.311 | 1.3474 | 1.2498 | 1.179 | 1.0855 | 0.99982 | 0.89983 | 0.89046 | 0.70552 | 0.58374 | 0.69268 | 0.70577 | 0.80656 | 0.39163 | 0.37601
29 | 0.73293 | 0.80687 | 1.0502 | 1.204 | 1.4157 | 1.6548 | 1.4751 | 2.1088 | 1.9346 | 2.185 | 2.2456 | 2.083 | 1.965 | 1.8091 | 1.6664 | 1.4997 | 1.4841 | 1.1759 | 0.97289 | 1.1545 | 1.1763 | 1.3443 | 0.65271 | 0.62668
30 | 0.5497 | 0.60515 | 0.78766 | 0.90302 | 1.0617 | 1.2411 | 1.1063 | 1.5816 | 1.451 | 1.6388 | 1.6842 | 1.5623 | 1.4738 | 1.3568 | 1.2498 | 1.1248 | 1.1131 | 0.8819 | 0.72967 | 0.86585 | 0.88221 | 1.0082 | 0.48953 | 0.47001
31 | 0.76958 | 0.84721 | 1.1027 | 1.2642 | 1.4864 | 1.7376 | 1.5489 | 2.2143 | 2.0314 | 2.2943 | 2.3579 | 2.1872 | 2.0633 | 1.8995 | 1.7497 | 1.5747 | 1.5583 | 1.2347 | 1.0215 | 1.2122 | 1.2351 | 1.4115 | 0.68534 | 0.65801
32 | 0.21988 | 0.24206 | 0.31506 | 0.36121 | 0.4247 | 0.49644 | 0.44253 | 0.63265 | 0.58039 | 0.65551 | 0.67369 | 0.62491 | 0.58951 | 0.54273 | 0.49991 | 0.44991 | 0.44523 | 0.35276 | 0.29187 | 0.34634 | 0.35289 | 0.40328 | 0.19581 | 0.188

## DownFlex, Summer
LoadID | 0 | 1 | 2 | 3 | 4 | 5 | 6 | 7 | 8 | 9 | 10 | 11 | 12 | 13 | 14 | 15 | 16 | 17 | 18 | 19 | 20 | 21 | 22 | 23
1 | 1.016 | 1.0752 | 1.1354 | 1.187 | 1.2005 | 1.2558 | 1.2493 | 1.1809 | 1.07 | 1.5712 | 1.5343 | 1.4129 | 1.3785 | 1.3842 | 1.3186 | 1.2087 | 1.0863 | 1.0473 | 0.65835 | 0.70404 | 0.76975 | 0.78811 | 0.82195 | 0.90728
2 | 0.91438 | 0.96768 | 1.0218 | 1.0683 | 1.0804 | 1.1302 | 1.1244 | 1.0628 | 0.96296 | 1.4141 | 1.3809 | 1.2716 | 1.2407 | 1.2458 | 1.1868 | 1.0878 | 0.97767 | 0.9426 | 0.59251 | 0.63364 | 0.69277 | 0.7093 | 0.73975 | 0.81655
3 | 1.2192 | 1.2902 | 1.3625 | 1.4244 | 1.4406 | 1.5069 | 1.4992 | 1.4171 | 1.284 | 1.8854 | 1.8412 | 1.6954 | 1.6542 | 1.661 | 1.5823 | 1.4504 | 1.3036 | 1.2568 | 0.79002 | 0.84485 | 0.9237 | 0.94574 | 0.98634 | 1.0887
4 | 0.60959 | 0.64512 | 0.68123 | 0.7122 | 0.72028 | 0.75346 | 0.7496 | 0.70855 | 0.64198 | 0.94272 | 0.92061 | 0.84772 | 0.82712 | 0.83052 | 0.79117 | 0.72522 | 0.65178 | 0.6284 | 0.39501 | 0.42243 | 0.46185 | 0.47287 | 0.49317 | 0.54437
5 | 0.60959 | 0.64512 | 0.68123 | 0.7122 | 0.72028 | 0.75346 | 0.7496 | 0.70855 | 0.64198 | 0.94272 | 0.92061 | 0.84772 | 0.82712 | 0.83052 | 0.79117 | 0.72522 | 0.65178 | 0.6284 | 0.39501 | 0.42243 | 0.46185 | 0.47287 | 0.49317 | 0.54437
6 | 2.032 | 2.1504 | 2.2708 | 2.374 | 2.4009 | 2.5115 | 2.4987 | 2.3618 | 2.1399 | 3.1424 | 3.0687 | 2.8257 | 2.7571 | 2.7684 | 2.6372 | 2.4174 | 2.1726 | 2.0947 | 1.3167 | 1.4081 | 1.5395 | 1.5762 | 1.6439 | 1.8146
7 | 2.032 | 2.1504 | 2.2708 | 2.374 | 2.4009 | 2.5115 | 2.4987 | 2.3618 | 2.1399 | 3.1424 | 3.0687 | 2.8257 | 2.7571 | 2.7684 | 2.6372 | 2.4174 | 2.1726 | 2.0947 | 1.3167 | 1.4081 | 1.5395 | 1.5762 | 1.6439 | 1.8146
8 | 0.60959 | 0.64512 | 0.68123 | 0.7122 | 0.72028 | 0.75346 | 0.7496 | 0.70855 | 0.64198 | 0.94272 | 0.92061 | 0.84772 | 0.82712 | 0.83052 | 0.79117 | 0.72522 | 0.65178 | 0.6284 | 0.39501 | 0.42243 | 0.46185 | 0.47287 | 0.49317 | 0.54437
9 | 0.60959 | 0.64512 | 0.68123 | 0.7122 | 0.72028 | 0.75346 | 0.7496 | 0.70855 | 0.64198 | 0.94272 | 0.92061 | 0.84772 | 0.82712 | 0.83052 | 0.79117 | 0.72522 | 0.65178 | 0.6284 | 0.39501 | 0.42243 | 0.46185 | 0.47287 | 0.49317 | 0.54437
10 | 0.45719 | 0.48384 | 0.51092 | 0.53415 | 0.54021 | 0.56509 | 0.5622 | 0.53141 | 0.48148 | 0.70704 | 0.69046 | 0.63579 | 0.62034 | 0.62289 | 0.59338 | 0.54392 | 0.48884 | 0.4713 | 0.29626 | 0.31682 | 0.34639 | 0.35465 | 0.36988 | 0.40828
11 | 0.60959 | 0.64512 | 0.68123 | 0.7122 | 0.72028 | 0.75346 | 0.7496 | 0.70855 | 0.64198 | 0.94272 | 0.92061 | 0.84772 | 0.82712 | 0.83052 | 0.79117 | 0.72522 | 0.65178 | 0.6284 | 0.39501 | 0.42243 | 0.46185 | 0.47287 | 0.49317 | 0.54437
12 | 0.60959 | 0.64512 | 0.68123 | 0.7122 | 0.72028 | 0.75346 | 0.7496 | 0.70855 | 0.64198 | 0.94272 | 0.92061 | 0.84772 | 0.82712 | 0.83052 | 0.79117 | 0.72522 | 0.65178 | 0.6284 | 0.39501 | 0.42243 | 0.46185 | 0.47287 | 0.49317 | 0.54437
13 | 1.2192 | 1.2902 | 1.3625 | 1.4244 | 1.4406 | 1.5069 | 1.4992 | 1.4171 | 1.284 | 1.8854 | 1.8412 | 1.6954 | 1.6542 | 1.661 | 1.5823 | 1.4504 | 1.3036 | 1.2568 | 0.79002 | 0.84485 | 0.9237 | 0.94574 | 0.98634 | 1.0887
14 | 0.60959 | 0.64512 | 0.68123 | 0.7122 | 0.72028 | 0.75346 | 0.7496 | 0.70855 | 0.64198 | 0.94272 | 0.92061 | 0.84772 | 0.82712 | 0.83052 | 0.79117 | 0.72522 | 0.65178 | 0.6284 | 0.39501 | 0.42243 | 0.46185 | 0.47287 | 0.49317 | 0.54437
15 | 0.60959 | 0.64512 | 0.68123 | 0.7122 | 0.72028 | 0.75346 | 0.7496 | 0.70855 | 0.64198 | 0.94272 | 0.92061 | 0.84772 | 0.82712 | 0.83052 | 0.79117 | 0.72522 | 0.65178 | 0.6284 | 0.39501 | 0.42243 | 0.46185 | 0.47287 | 0.49317 | 0.54437
16 | 0.60959 | 0.64512 | 0.68123 | 0.7122 | 0.72028 | 0.75346 | 0.7496 | 0.70855 | 0.64198 | 0.94272 | 0.92061 | 0.84772 | 0.82712 | 0.83052 | 0.79117 | 0.72522 | 0.65178 | 0.6284 | 0.39501 | 0.42243 | 0.46185 | 0.47287 | 0.49317 | 0.54437
17 | 0.91438 | 0.96768 | 1.0218 | 1.0683 | 1.0804 | 1.1302 | 1.1244 | 1.0628 | 0.96296 | 1.4141 | 1.3809 | 1.2716 | 1.2407 | 1.2458 | 1.1868 | 1.0878 | 0.97767 | 0.9426 | 0.59251 | 0.63364 | 0.69277 | 0.7093 | 0.73975 | 0.81655
18 | 0.91438 | 0.96768 | 1.0218 | 1.0683 | 1.0804 | 1.1302 | 1.1244 | 1.0628 | 0.96296 | 1.4141 | 1.3809 | 1.2716 | 1.2407 | 1.2458 | 1.1868 | 1.0878 | 0.97767 | 0.9426 | 0.59251 | 0.63364 | 0.69277 | 0.7093 | 0.73975 | 0.81655
19 | 0.91438 | 0.96768 | 1.0218 | 1.0683 | 1.0804 | 1.1302 | 1.1244 | 1.0628 | 0.96296 | 1.4141 | 1.3809 | 1.2716 | 1.2407 | 1.2458 | 1.1868 | 1.0878 | 0.97767 | 0.9426 | 0.59251 | 0.63364 | 0.69277 | 0.7093 | 0.73975 | 0.81655
20 | 0.91438 | 0.96768 | 1.0218 | 1.0683 | 1.0804 | 1.1302 | 1.1244 | 1.0628 | 0.96296 | 1.4141 | 1.3809 | 1.2716 | 1.2407 | 1.2458 | 1.1868 | 1.0878 | 0.97767 | 0.9426 | 0.59251 | 0.63364 | 0.69277 | 0.7093 | 0.73975 | 0.81655
21 | 0.91438 | 0.96768 | 1.0218 | 1.0683 | 1.0804 | 1.1302 | 1.1244 | 1.0628 | 0.96296 | 1.4141 | 1.3809 | 1.2716 | 1.2407 | 1.2458 | 1.1868 | 1.0878 | 0.97767 | 0.9426 | 0.59251 | 0.63364 | 0.69277 | 0.7093 | 0.73975 | 0.81655
22 | 0.91438 | 0.96768 | 1.0218 | 1.0683 | 1.0804 | 1.1302 | 1.1244 | 1.0628 | 0.96296 | 1.4141 | 1.3809 | 1.2716 | 1.2407 | 1.2458 | 1.1868 | 1.0878 | 0.97767 | 0.9426 | 0.59251 | 0.63364 | 0.69277 | 0.7093 | 0.73975 | 0.81655
23 | 4.2671 | 4.5159 | 4.7686 | 4.9854 | 5.042 | 5.2742 | 5.2472 | 4.9599 | 4.4938 | 6.5991 | 6.4443 | 5.934 | 5.7898 | 5.8136 | 5.5382 | 5.0766 | 4.5625 | 4.3988 | 2.7651 | 2.957 | 3.2329 | 3.3101 | 3.4522 | 3.8106
24 | 4.2671 | 4.5159 | 4.7686 | 4.9854 | 5.042 | 5.2742 | 5.2472 | 4.9599 | 4.4938 | 6.5991 | 6.4443 | 5.934 | 5.7898 | 5.8136 | 5.5382 | 5.0766 | 4.5625 | 4.3988 | 2.7651 | 2.957 | 3.2329 | 3.3101 | 3.4522 | 3.8106
25 | 0.60959 | 0.64512 | 0.68123 | 0.7122 | 0.72028 | 0.75346 | 0.7496 | 0.70855 | 0.64198 | 0.94272 | 0.92061 | 0.84772 | 0.82712 | 0.83052 | 0.79117 | 0.72522 | 0.65178 | 0.6284 | 0.39501 | 0.42243 | 0.46185 | 0.47287 | 0.49317 | 0.54437
26 | 0.60959 | 0.64512 | 0.68123 | 0.7122 | 0.72028 | 0.75346 | 0.7496 | 0.70855 | 0.64198 | 0.94272 | 0.92061 | 0.84772 | 0.82712 | 0.83052 | 0.79117 | 0.72522 | 0.65178 | 0.6284 | 0.39501 | 0.42243 | 0.46185 | 0.47287 | 0.49317 | 0.54437
27 | 0.60959 | 0.64512 | 0.68123 | 0.7122 | 0.72028 | 0.75346 | 0.7496 | 0.70855 | 0.64198 | 0.94272 | 0.92061 | 0.84772 | 0.82712 | 0.83052 | 0.79117 | 0.72522 | 0.65178 | 0.6284 | 0.39501 | 0.42243 | 0.46185 | 0.47287 | 0.49317 | 0.54437
28 | 1.2192 | 1.2902 | 1.3625 | 1.4244 | 1.4406 | 1.5069 | 1.4992 | 1.4171 | 1.284 | 1.8854 | 1.8412 | 1.6954 | 1.6542 | 1.661 | 1.5823 | 1.4504 | 1.3036 | 1.2568 | 0.79002 | 0.84485 | 0.9237 | 0.94574 | 0.98634 | 1.0887
29 | 2.032 | 2.1504 | 2.2708 | 2.374 | 2.4009 | 2.5115 | 2.4987 | 2.3618 | 2.1399 | 3.1424 | 3.0687 | 2.8257 | 2.7571 | 2.7684 | 2.6372 | 2.4174 | 2.1726 | 2.0947 | 1.3167 | 1.4081 | 1.5395 | 1.5762 | 1.6439 | 1.8146
30 | 1.524 | 1.6128 | 1.7031 | 1.7805 | 1.8007 | 1.8836 | 1.874 | 1.7714 | 1.6049 | 2.3568 | 2.3015 | 2.1193 | 2.0678 | 2.0763 | 1.9779 | 1.8131 | 1.6295 | 1.571 | 0.98752 | 1.0561 | 1.1546 | 1.1822 | 1.2329 | 1.3609
31 | 2.1336 | 2.2579 | 2.3843 | 2.4927 | 2.521 | 2.6371 | 2.6236 | 2.4799 | 2.2469 | 3.2995 | 3.2221 | 2.967 | 2.8949 | 2.9068 | 2.7691 | 2.5383 | 2.2812 | 2.1994 | 1.3825 | 1.4785 | 1.6165 | 1.655 | 1.7261 | 1.9053
32 | 0.60959 | 0.64512 | 0.68123 | 0.7122 | 0.72028 | 0.75346 | 0.7496 | 0.70855 | 0.64198 | 0.94272 | 0.92061 | 0.84772 | 0.82712 | 0.83052 | 0.79117 | 0.72522 | 0.65178 | 0.6284 | 0.39501 | 0.42243 | 0.46185 | 0.47287 | 0.49317 | 0.54437

## Pg, Summer, S1
GenID | 0 | 1 | 2 | 3 | 4 | 5 | 6 | 7 | 8 | 9 | 10 | 11 | 12 | 13 | 14 | 15 | 16 | 17 | 18 | 19 | 20 | 21 | 22 | 23
1 | 0 | 0 | 0 | 0 | 0 | 0 | 0 | 0 | 0 | 0 | 0 | 0 | 0 | 0 | 0 | 0 | 0 | 0 | 0 | 0 | 0 | 0 | 0 | 0
2 | 11.7881 | 10.6109 | 10.9346 | 10.7379 | 9.209 | 8.7179 | 9.6103 | 8.7424 | 7.1868 | 5.195 | 5.3315 | 3.3052 | 2.7094 | 2.8825 | 3.8489 | 4.8686 | 5.7458 | 7.8913 | 7.1778 | 6.3747 | 9.4774 | 10.2018 | 9.9131 | 14.4716
3 | 0 | 0 | 0 | 0 | 0 | 0 | 0 | 0 | 0 | 0 | 0 | 0 | 0 | 0 | 0 | 0 | 0 | 0 | 0 | 0 | 0 | 0 | 0 | 0
4 | 0 | 0 | 0 | 0 | 0 | 0 | 0 | 0 | 0 | 0 | 0 | 0 | 0 | 0 | 0 | 0 | 0 | 0 | 0 | 0 | 0 | 0 | 0 | 0
5 | 0 | 0 | 0.00039515 | 0 | 0 | 0 | 0 | 0.23075 | 4.7981 | 12.7168 | 15.993 | 16.5337 | 18.0929 | 17.6241 | 14.8151 | 9.4819 | 2.373 | 0.018548 | 0.0015714 | 0.0011733 | 0 | 0 | 0 | 0
6 | 0 | 0 | 0.00039515 | 0 | 0 | 0 | 0 | 0.23075 | 4.7981 | 12.7168 | 15.993 | 16.5337 | 18.0929 | 17.6241 | 14.8151 | 9.4819 | 2.373 | 0.018548 | 0.0015714 | 0.0011733 | 0 | 0 | 0 | 0
7 | 0 | 0 | 0.00039515 | 0 | 0 | 0 | 0 | 0.23075 | 4.7981 | 12.7168 | 15.993 | 16.5337 | 18.0929 | 17.6241 | 14.8151 | 9.4819 | 2.373 | 0.018548 | 0.0015714 | 0.0011733 | 0 | 0 | 0 | 0

## Pg, Summer, S2
GenID | 0 | 1 | 2 | 3 | 4 | 5 | 6 | 7 | 8 | 9 | 10 | 11 | 12 | 13 | 14 | 15 | 16 | 17 | 18 | 19 | 20 | 21 | 22 | 23
1 | 0 | 0 | 0 | 0 | 0 | 0 | 0 | 0 | 0 | 0 | 0 | 0 | 0 | 0 | 0 | 0 | 0 | 0 | 0 | 0 | 0 | 0 | 0 | 0
2 | 15.5834 | 12.7897 | 11.5789 | 10.1542 | 9.1026 | 7.7752 | 7.2861 | 6.7773 | 6.3664 | 7.1073 | 6.6458 | 7.6801 | 8.4518 | 8.1239 | 9.2734 | 8.1725 | 7.7158 | 7.9432 | 7.6221 | 7.9974 | 7.4943 | 6.365 | 7.1492 | 6.8407
3 | 0 | 0 | 0 | 0 | 0 | 0 | 0 | 0 | 0 | 0 | 0 | 0 | 0 | 0 | 0 | 0 | 0 | 0 | 0 | 0 | 0 | 0 | 0 | 0
4 | 0 | 0 | 0 | 0 | 0 | 0 | 0 | 0 | 0 | 0 | 0 | 0 | 0 | 0 | 0 | 0 | 0 | 0 | 0 | 0 | 0 | 0 | 0 | 0
5 | 0 | 0 | 0.00039829 | 0 | 0 | 0 | 0 | 0.24219 | 4.7981 | 12.5197 | 15.6239 | 17.3536 | 17.6754 | 17.3508 | 14.8151 | 9.7903 | 2.3919 | 0.018695 | 0.0016094 | 0.0012314 | 0 | 0 | 0 | 0
6 | 0 | 0 | 0.00039829 | 0 | 0 | 0 | 0 | 0.24219 | 4.7981 | 12.5197 | 15.6239 | 17.3536 | 17.6754 | 17.3508 | 14.8151 | 9.7903 | 2.3919 | 0.018695 | 0.0016094 | 0.0012314 | 0 | 0 | 0 | 0
7 | 0 | 0 | 0.00039829 | 0 | 0 | 0 | 0 | 0.24219 | 4.7981 | 12.5197 | 15.6239 | 17.3536 | 17.6754 | 17.3508 | 14.8151 | 9.7903 | 2.3919 | 0.018695 | 0.0016094 | 0.0012314 | 0 | 0 | 0 | 0

## Pg, Summer, S3
GenID | 0 | 1 | 2 | 3 | 4 | 5 | 6 | 7 | 8 | 9 | 10 | 11 | 12 | 13 | 14 | 15 | 16 | 17 | 18 | 19 | 20 | 21 | 22 | 23
1 | 0 | 0 | 0 | 0 | 0 | 0 | 0 | 0 | 0 | 0 | 0 | 0 | 0 | 0 | 0 | 0 | 0 | 0 | 0 | 0 | 0 | 0 | 0 | 0
2 | 13.4605 | 12.5104 | 15.0869 | 15.3318 | 13.6607 | 12.0528 | 8.7865 | 7.5245 | 7.778 | 7.307 | 7.9912 | 8.3002 | 6.8236 | 7.2238 | 9.2636 | 12.0681 | 11.8148 | 12.7156 | 12.3599 | 13.9702 | 14.1461 | 13.664 | 12.567 | 12.2259
3 | 0 | 0 | 0 | 0 | 0 | 0 | 0 | 0 | 0 | 0 | 0 | 0 | 0 | 0 | 0 | 0 | 0 | 0 | 0 | 0 | 0 | 0 | 0 | 0
4 | 0 | 0 | 0 | 0 | 0 | 0 | 0 | 0 | 0 | 0 | 0 | 0 | 0 | 0 | 0 | 0 | 0 | 0 | 0 | 0 | 0 | 0 | 0 | 0
5 | 0 | 0 | 0.0003868 | 0 | 0 | 0 | 0 | 0.23056 | 4.6782 | 12.3028 | 15.4133 | 16.5201 | 17.437 | 17.0503 | 14.4448 | 9.3952 | 2.3229 | 0.018156 | 0.0015506 | 0.0011723 | 0 | 0 | 0 | 0
6 | 0 | 0 | 0.0003868 | 0 | 0 | 0 | 0 | 0.23056 | 4.6782 | 12.3028 | 15.4133 | 16.5201 | 17.437 | 17.0503 | 14.4448 | 9.3952 | 2.3229 | 0.018156 | 0.0015506 | 0.0011723 | 0 | 0 | 0 | 0
7 | 0 | 0 | 0.0003868 | 0 | 0 | 0 | 0 | 0.23056 | 4.6782 | 12.3028 | 15.4133 | 16.5201 | 17.437 | 17.0503 | 14.4448 | 9.3952 | 2.3229 | 0.018156 | 0.0015506 | 0.0011723 | 0 | 0 | 0 | 0

## Pg, Summer, S4
GenID | 0 | 1 | 2 | 3 | 4 | 5 | 6 | 7 | 8 | 9 | 10 | 11 | 12 | 13 | 14 | 15 | 16 | 17 | 18 | 19 | 20 | 21 | 22 | 23
1 | 0 | 0 | 0 | 0 | 0 | 0 | 0 | 0 | 0 | 0 | 0 | 0 | 0 | 0 | 0 | 0 | 0 | 0 | 0 | 0 | 0 | 0 | 0 | 0
2 | 11.7881 | 10.6109 | 10.9346 | 10.7379 | 9.209 | 8.7179 | 9.6103 | 8.7424 | 7.1868 | 5.195 | 5.3315 | 3.3052 | 2.7094 | 2.8825 | 3.8489 | 4.8686 | 5.7458 | 7.8913 | 7.1778 | 6.3747 | 9.4774 | 10.2018 | 9.9131 | 14.4716
3 | 0 | 0 | 0 | 0 | 0 | 0 | 0 | 0 | 0 | 0 | 0 | 0 | 0 | 0 | 0 | 0 | 0 | 0 | 0 | 0 | 0 | 0 | 0 | 0
4 | 0 | 0 | 0 | 0 | 0 | 0 | 0 | 0 | 0 | 0 | 0 | 0 | 0 | 0 | 0 | 0 | 0 | 0 | 0 | 0 | 0 | 0 | 0 | 0
5 | 0 | 0 | 0.00039515 | 0 | 0 | 0 | 0 | 0.23075 | 4.7981 | 12.7168 | 15.993 | 16.5337 | 18.0929 | 17.6241 | 14.8151 | 9.4819 | 2.373 | 0.018548 | 0.0015714 | 0.0011733 | 0 | 0 | 0 | 0
6 | 0 | 0 | 0.00039515 | 0 | 0 | 0 | 0 | 0.23075 | 4.7981 | 12.7168 | 15.993 | 16.5337 | 18.0929 | 17.6241 | 14.8151 | 9.4819 | 2.373 | 0.018548 | 0.0015714 | 0.0011733 | 0 | 0 | 0 | 0
7 | 0 | 0 | 0.00039515 | 0 | 0 | 0 | 0 | 0.23075 | 4.7981 | 12.7168 | 15.993 | 16.5337 | 18.0929 | 17.6241 | 14.8151 | 9.4819 | 2.373 | 0.018548 | 0.0015714 | 0.0011733 | 0 | 0 | 0 | 0

## Pg, Summer, S5
GenID | 0 | 1 | 2 | 3 | 4 | 5 | 6 | 7 | 8 | 9 | 10 | 11 | 12 | 13 | 14 | 15 | 16 | 17 | 18 | 19 | 20 | 21 | 22 | 23
1 | 0 | 0 | 0 | 0 | 0 | 0 | 0 | 0 | 0 | 0 | 0 | 0 | 0 | 0 | 0 | 0 | 0 | 0 | 0 | 0 | 0 | 0 | 0 | 0
2 | 15.5834 | 12.7897 | 11.5789 | 10.1542 | 9.1026 | 7.7752 | 7.2861 | 6.7773 | 6.3664 | 7.1073 | 6.6458 | 7.6801 | 8.4518 | 8.1239 | 9.2734 | 8.1725 | 7.7158 | 7.9432 | 7.6221 | 7.9974 | 7.4943 | 6.365 | 7.1492 | 6.8407
3 | 0 | 0 | 0 | 0 | 0 | 0 | 0 | 0 | 0 | 0 | 0 | 0 | 0 | 0 | 0 | 0 | 0 | 0 | 0 | 0 | 0 | 0 | 0 | 0
4 | 0 | 0 | 0 | 0 | 0 | 0 | 0 | 0 | 0 | 0 | 0 | 0 | 0 | 0 | 0 | 0 | 0 | 0 | 0 | 0 | 0 | 0 | 0 | 0
5 | 0 | 0 | 0.00039829 | 0 | 0 | 0 | 0 | 0.24219 | 4.7981 | 12.5197 | 15.6239 | 17.3536 | 17.6754 | 17.3508 | 14.8151 | 9.7903 | 2.3919 | 0.018695 | 0.0016094 | 0.0012314 | 0 | 0 | 0 | 0
6 | 0 | 0 | 0.00039829 | 0 | 0 | 0 | 0 | 0.24219 | 4.7981 | 12.5197 | 15.6239 | 17.3536 | 17.6754 | 17.3508 | 14.8151 | 9.7903 | 2.3919 | 0.018695 | 0.0016094 | 0.0012314 | 0 | 0 | 0 | 0
7 | 0 | 0 | 0.00039829 | 0 | 0 | 0 | 0 | 0.24219 | 4.7981 | 12.5197 | 15.6239 | 17.3536 | 17.6754 | 17.3508 | 14.8151 | 9.7903 | 2.3919 | 0.018695 | 0.0016094 | 0.0012314 | 0 | 0 | 0 | 0

## Pg, Summer, S6
GenID | 0 | 1 | 2 | 3 | 4 | 5 | 6 | 7 | 8 | 9 | 10 | 11 | 12 | 13 | 14 | 15 | 16 | 17 | 18 | 19 | 20 | 21 | 22 | 23
1 | 0 | 0 | 0 | 0 | 0 | 0 | 0 | 0 | 0 | 0 | 0 | 0 | 0 | 0 | 0 | 0 | 0 | 0 | 0 | 0 | 0 | 0 | 0 | 0
2 | 13.4605 | 12.5104 | 15.0869 | 15.3318 | 13.6607 | 12.0528 | 8.7865 | 7.5245 | 7.778 | 7.307 | 7.9912 | 8.3002 | 6.8236 | 7.2238 | 9.2636 | 12.0681 | 11.8148 | 12.7156 | 12.3599 | 13.9702 | 14.1461 | 13.664 | 12.567 | 12.2259
3 | 0 | 0 | 0 | 0 | 0 | 0 | 0 | 0 | 0 | 0 | 0 | 0 | 0 | 0 | 0 | 0 | 0 | 0 | 0 | 0 | 0 | 0 | 0 | 0
4 | 0 | 0 | 0 | 0 | 0 | 0 | 0 | 0 | 0 | 0 | 0 | 0 | 0 | 0 | 0 | 0 | 0 | 0 | 0 | 0 | 0 | 0 | 0 | 0
5 | 0 | 0 | 0.0003868 | 0 | 0 | 0 | 0 | 0.23056 | 4.6782 | 12.3028 | 15.4133 | 16.5201 | 17.437 | 17.0503 | 14.4448 | 9.3952 | 2.3229 | 0.018156 | 0.0015506 | 0.0011723 | 0 | 0 | 0 | 0
6 | 0 | 0 | 0.0003868 | 0 | 0 | 0 | 0 | 0.23056 | 4.6782 | 12.3028 | 15.4133 | 16.5201 | 17.437 | 17.0503 | 14.4448 | 9.3952 | 2.3229 | 0.018156 | 0.0015506 | 0.0011723 | 0 | 0 | 0 | 0
7 | 0 | 0 | 0.0003868 | 0 | 0 | 0 | 0 | 0.23056 | 4.6782 | 12.3028 | 15.4133 | 16.5201 | 17.437 | 17.0503 | 14.4448 | 9.3952 | 2.3229 | 0.018156 | 0.0015506 | 0.0011723 | 0 | 0 | 0 | 0

## Pg, Summer, S7
GenID | 0 | 1 | 2 | 3 | 4 | 5 | 6 | 7 | 8 | 9 | 10 | 11 | 12 | 13 | 14 | 15 | 16 | 17 | 18 | 19 | 20 | 21 | 22 | 23
1 | 0 | 0 | 0 | 0 | 0 | 0 | 0 | 0 | 0 | 0 | 0 | 0 | 0 | 0 | 0 | 0 | 0 | 0 | 0 | 0 | 0 | 0 | 0 | 0
2 | 11.7881 | 10.6109 | 10.9346 | 10.7379 | 9.209 | 8.7179 | 9.6103 | 8.7424 | 7.1868 | 5.195 | 5.3315 | 3.3052 | 2.7094 | 2.8825 | 3.8489 | 4.8686 | 5.7458 | 7.8913 | 7.1778 | 6.3747 | 9.4774 | 10.2018 | 9.9131 | 14.4716
3 | 0 | 0 | 0 | 0 | 0 | 0 | 0 | 0 | 0 | 0 | 0 | 0 | 0 | 0 | 0 | 0 | 0 | 0 | 0 | 0 | 0 | 0 | 0 | 0
4 | 0 | 0 | 0 | 0 | 0 | 0 | 0 | 0 | 0 | 0 | 0 | 0 | 0 | 0 | 0 | 0 | 0 | 0 | 0 | 0 | 0 | 0 | 0 | 0
5 | 0 | 0 | 0.00039515 | 0 | 0 | 0 | 0 | 0.23075 | 4.7981 | 12.7168 | 15.993 | 16.5337 | 18.0929 | 17.6241 | 14.8151 | 9.4819 | 2.373 | 0.018548 | 0.0015714 | 0.0011733 | 0 | 0 | 0 | 0
6 | 0 | 0 | 0.00039515 | 0 | 0 | 0 | 0 | 0.23075 | 4.7981 | 12.7168 | 15.993 | 16.5337 | 18.0929 | 17.6241 | 14.8151 | 9.4819 | 2.373 | 0.018548 | 0.0015714 | 0.0011733 | 0 | 0 | 0 | 0
7 | 0 | 0 | 0.00039515 | 0 | 0 | 0 | 0 | 0.23075 | 4.7981 | 12.7168 | 15.993 | 16.5337 | 18.0929 | 17.6241 | 14.8151 | 9.4819 | 2.373 | 0.018548 | 0.0015714 | 0.0011733 | 0 | 0 | 0 | 0

## Pg, Summer, S8
GenID | 0 | 1 | 2 | 3 | 4 | 5 | 6 | 7 | 8 | 9 | 10 | 11 | 12 | 13 | 14 | 15 | 16 | 17 | 18 | 19 | 20 | 21 | 22 | 23
1 | 0 | 0 | 0 | 0 | 0 | 0 | 0 | 0 | 0 | 0 | 0 | 0 | 0 | 0 | 0 | 0 | 0 | 0 | 0 | 0 | 0 | 0 | 0 | 0
2 | 15.5834 | 12.7897 | 11.5789 | 10.1542 | 9.1026 | 7.7752 | 7.2861 | 6.7773 | 6.3664 | 7.1073 | 6.6458 | 7.6801 | 8.4518 | 8.1239 | 9.2734 | 8.1725 | 7.7158 | 7.9432 | 7.6221 | 7.9974 | 7.4943 | 6.365 | 7.1492 | 6.8407
3 | 0 | 0 | 0 | 0 | 0 | 0 | 0 | 0 | 0 | 0 | 0 | 0 | 0 | 0 | 0 | 0 | 0 | 0 | 0 | 0 | 0 | 0 | 0 | 0
4 | 0 | 0 | 0 | 0 | 0 | 0 | 0 | 0 | 0 | 0 | 0 | 0 | 0 | 0 | 0 | 0 | 0 | 0 | 0 | 0 | 0 | 0 | 0 | 0
5 | 0 | 0 | 0.00039829 | 0 | 0 | 0 | 0 | 0.24219 | 4.7981 | 12.5197 | 15.6239 | 17.3536 | 17.6754 | 17.3508 | 14.8151 | 9.7903 | 2.3919 | 0.018695 | 0.0016094 | 0.0012314 | 0 | 0 | 0 | 0
6 | 0 | 0 | 0.00039829 | 0 | 0 | 0 | 0 | 0.24219 | 4.7981 | 12.5197 | 15.6239 | 17.3536 | 17.6754 | 17.3508 | 14.8151 | 9.7903 | 2.3919 | 0.018695 | 0.0016094 | 0.0012314 | 0 | 0 | 0 | 0
7 | 0 | 0 | 0.00039829 | 0 | 0 | 0 | 0 | 0.24219 | 4.7981 | 12.5197 | 15.6239 | 17.3536 | 17.6754 | 17.3508 | 14.8151 | 9.7903 | 2.3919 | 0.018695 | 0.0016094 | 0.0012314 | 0 | 0 | 0 | 0

## Pg, Summer, S9
GenID | 0 | 1 | 2 | 3 | 4 | 5 | 6 | 7 | 8 | 9 | 10 | 11 | 12 | 13 | 14 | 15 | 16 | 17 | 18 | 19 | 20 | 21 | 22 | 23
1 | 0 | 0 | 0 | 0 | 0 | 0 | 0 | 0 | 0 | 0 | 0 | 0 | 0 | 0 | 0 | 0 | 0 | 0 | 0 | 0 | 0 | 0 | 0 | 0
2 | 13.4605 | 12.5104 | 15.0869 | 15.3318 | 13.6607 | 12.0528 | 8.7865 | 7.5245 | 7.778 | 7.307 | 7.9912 | 8.3002 | 6.8236 | 7.2238 | 9.2636 | 12.0681 | 11.8148 | 12.7156 | 12.3599 | 13.9702 | 14.1461 | 13.664 | 12.567 | 12.2259
3 | 0 | 0 | 0 | 0 | 0 | 0 | 0 | 0 | 0 | 0 | 0 | 0 | 0 | 0 | 0 | 0 | 0 | 0 | 0 | 0 | 0 | 0 | 0 | 0
4 | 0 | 0 | 0 | 0 | 0 | 0 | 0 | 0 | 0 | 0 | 0 | 0 | 0 | 0 | 0 | 0 | 0 | 0 | 0 | 0 | 0 | 0 | 0 | 0
5 | 0 | 0 | 0.0003868 | 0 | 0 | 0 | 0 | 0.23056 | 4.6782 | 12.3028 | 15.4133 | 16.5201 | 17.437 | 17.0503 | 14.4448 | 9.3952 | 2.3229 | 0.018156 | 0.0015506 | 0.0011723 | 0 | 0 | 0 | 0
6 | 0 | 0 | 0.0003868 | 0 | 0 | 0 | 0 | 0.23056 | 4.6782 | 12.3028 | 15.4133 | 16.5201 | 17.437 | 17.0503 | 14.4448 | 9.3952 | 2.3229 | 0.018156 | 0.0015506 | 0.0011723 | 0 | 0 | 0 | 0
7 | 0 | 0 | 0.0003868 | 0 | 0 | 0 | 0 | 0.23056 | 4.6782 | 12.3028 | 15.4133 | 16.5201 | 17.437 | 17.0503 | 14.4448 | 9.3952 | 2.3229 | 0.018156 | 0.0015506 | 0.0011723 | 0 | 0 | 0 | 0

## Qg, Summer, S1
GenID | 0 | 1 | 2 | 3 | 4 | 5 | 6 | 7 | 8 | 9 | 10 | 11 | 12 | 13 | 14 | 15 | 16 | 17 | 18 | 19 | 20 | 21 | 22 | 23
1 | 0 | 0 | 0 | 0 | 0 | 0 | 0 | 0 | 0 | 0 | 0 | 0 | 0 | 0 | 0 | 0 | 0 | 0 | 0 | 0 | 0 | 0 | 0 | 0
2 | 0 | 0 | 0 | 0 | 0 | 0 | 0 | 0 | 0 | 0 | 0 | 0 | 0 | 0 | 0 | 0 | 0 | 0 | 0 | 0 | 0 | 0 | 0 | 0
3 | 0 | 0 | 0 | 0 | 0 | 0 | 0 | 0 | 0 | 0 | 0 | 0 | 0 | 0 | 0 | 0 | 0 | 0 | 0 | 0 | 0 | 0 | 0 | 0
4 | 0 | 0 | 0 | 0 | 0 | 0 | 0 | 0 | 0 | 0 | 0 | 0 | 0 | 0 | 0 | 0 | 0 | 0 | 0 | 0 | 0 | 0 | 0 | 0
5 | 0 | 0 | 0 | 0 | 0 | 0 | 0 | 0 | 0 | 0 | 0 | 0 | 0 | 0 | 0 | 0 | 0 | 0 | 0 | 0 | 0 | 0 | 0 | 0
6 | 0 | 0 | 0 | 0 | 0 | 0 | 0 | 0 | 0 | 0 | 0 | 0 | 0 | 0 | 0 | 0 | 0 | 0 | 0 | 0 | 0 | 0 | 0 | 0
7 | 0 | 0 | 0 | 0 | 0 | 0 | 0 | 0 | 0 | 0 | 0 | 0 | 0 | 0 | 0 | 0 | 0 | 0 | 0 | 0 | 0 | 0 | 0 | 0

## Qg, Summer, S2
GenID | 0 | 1 | 2 | 3 | 4 | 5 | 6 | 7 | 8 | 9 | 10 | 11 | 12 | 13 | 14 | 15 | 16 | 17 | 18 | 19 | 20 | 21 | 22 | 23
1 | 0 | 0 | 0 | 0 | 0 | 0 | 0 | 0 | 0 | 0 | 0 | 0 | 0 | 0 | 0 | 0 | 0 | 0 | 0 | 0 | 0 | 0 | 0 | 0
2 | 0 | 0 | 0 | 0 | 0 | 0 | 0 | 0 | 0 | 0 | 0 | 0 | 0 | 0 | 0 | 0 | 0 | 0 | 0 | 0 | 0 | 0 | 0 | 0
3 | 0 | 0 | 0 | 0 | 0 | 0 | 0 | 0 | 0 | 0 | 0 | 0 | 0 | 0 | 0 | 0 | 0 | 0 | 0 | 0 | 0 | 0 | 0 | 0
4 | 0 | 0 | 0 | 0 | 0 | 0 | 0 | 0 | 0 | 0 | 0 | 0 | 0 | 0 | 0 | 0 | 0 | 0 | 0 | 0 | 0 | 0 | 0 | 0
5 | 0 | 0 | 0 | 0 | 0 | 0 | 0 | 0 | 0 | 0 | 0 | 0 | 0 | 0 | 0 | 0 | 0 | 0 | 0 | 0 | 0 | 0 | 0 | 0
6 | 0 | 0 | 0 | 0 | 0 | 0 | 0 | 0 | 0 | 0 | 0 | 0 | 0 | 0 | 0 | 0 | 0 | 0 | 0 | 0 | 0 | 0 | 0 | 0
7 | 0 | 0 | 0 | 0 | 0 | 0 | 0 | 0 | 0 | 0 | 0 | 0 | 0 | 0 | 0 | 0 | 0 | 0 | 0 | 0 | 0 | 0 | 0 | 0

## Qg, Summer, S3
GenID | 0 | 1 | 2 | 3 | 4 | 5 | 6 | 7 | 8 | 9 | 10 | 11 | 12 | 13 | 14 | 15 | 16 | 17 | 18 | 19 | 20 | 21 | 22 | 23
1 | 0 | 0 | 0 | 0 | 0 | 0 | 0 | 0 | 0 | 0 | 0 | 0 | 0 | 0 | 0 | 0 | 0 | 0 | 0 | 0 | 0 | 0 | 0 | 0
2 | 0 | 0 | 0 | 0 | 0 | 0 | 0 | 0 | 0 | 0 | 0 | 0 | 0 | 0 | 0 | 0 | 0 | 0 | 0 | 0 | 0 | 0 | 0 | 0
3 | 0 | 0 | 0 | 0 | 0 | 0 | 0 | 0 | 0 | 0 | 0 | 0 | 0 | 0 | 0 | 0 | 0 | 0 | 0 | 0 | 0 | 0 | 0 | 0
4 | 0 | 0 | 0 | 0 | 0 | 0 | 0 | 0 | 0 | 0 | 0 | 0 | 0 | 0 | 0 | 0 | 0 | 0 | 0 | 0 | 0 | 0 | 0 | 0
5 | 0 | 0 | 0 | 0 | 0 | 0 | 0 | 0 | 0 | 0 | 0 | 0 | 0 | 0 | 0 | 0 | 0 | 0 | 0 | 0 | 0 | 0 | 0 | 0
6 | 0 | 0 | 0 | 0 | 0 | 0 | 0 | 0 | 0 | 0 | 0 | 0 | 0 | 0 | 0 | 0 | 0 | 0 | 0 | 0 | 0 | 0 | 0 | 0
7 | 0 | 0 | 0 | 0 | 0 | 0 | 0 | 0 | 0 | 0 | 0 | 0 | 0 | 0 | 0 | 0 | 0 | 0 | 0 | 0 | 0 | 0 | 0 | 0

## Qg, Summer, S4
GenID | 0 | 1 | 2 | 3 | 4 | 5 | 6 | 7 | 8 | 9 | 10 | 11 | 12 | 13 | 14 | 15 | 16 | 17 | 18 | 19 | 20 | 21 | 22 | 23
1 | 0 | 0 | 0 | 0 | 0 | 0 | 0 | 0 | 0 | 0 | 0 | 0 | 0 | 0 | 0 | 0 | 0 | 0 | 0 | 0 | 0 | 0 | 0 | 0
2 | 0 | 0 | 0 | 0 | 0 | 0 | 0 | 0 | 0 | 0 | 0 | 0 | 0 | 0 | 0 | 0 | 0 | 0 | 0 | 0 | 0 | 0 | 0 | 0
3 | 0 | 0 | 0 | 0 | 0 | 0 | 0 | 0 | 0 | 0 | 0 | 0 | 0 | 0 | 0 | 0 | 0 | 0 | 0 | 0 | 0 | 0 | 0 | 0
4 | 0 | 0 | 0 | 0 | 0 | 0 | 0 | 0 | 0 | 0 | 0 | 0 | 0 | 0 | 0 | 0 | 0 | 0 | 0 | 0 | 0 | 0 | 0 | 0
5 | 0 | 0 | 0 | 0 | 0 | 0 | 0 | 0 | 0 | 0 | 0 | 0 | 0 | 0 | 0 | 0 | 0 | 0 | 0 | 0 | 0 | 0 | 0 | 0
6 | 0 | 0 | 0 | 0 | 0 | 0 | 0 | 0 | 0 | 0 | 0 | 0 | 0 | 0 | 0 | 0 | 0 | 0 | 0 | 0 | 0 | 0 | 0 | 0
7 | 0 | 0 | 0 | 0 | 0 | 0 | 0 | 0 | 0 | 0 | 0 | 0 | 0 | 0 | 0 | 0 | 0 | 0 | 0 | 0 | 0 | 0 | 0 | 0

## Qg, Summer, S5
GenID | 0 | 1 | 2 | 3 | 4 | 5 | 6 | 7 | 8 | 9 | 10 | 11 | 12 | 13 | 14 | 15 | 16 | 17 | 18 | 19 | 20 | 21 | 22 | 23
1 | 0 | 0 | 0 | 0 | 0 | 0 | 0 | 0 | 0 | 0 | 0 | 0 | 0 | 0 | 0 | 0 | 0 | 0 | 0 | 0 | 0 | 0 | 0 | 0
2 | 0 | 0 | 0 | 0 | 0 | 0 | 0 | 0 | 0 | 0 | 0 | 0 | 0 | 0 | 0 | 0 | 0 | 0 | 0 | 0 | 0 | 0 | 0 | 0
3 | 0 | 0 | 0 | 0 | 0 | 0 | 0 | 0 | 0 | 0 | 0 | 0 | 0 | 0 | 0 | 0 | 0 | 0 | 0 | 0 | 0 | 0 | 0 | 0
4 | 0 | 0 | 0 | 0 | 0 | 0 | 0 | 0 | 0 | 0 | 0 | 0 | 0 | 0 | 0 | 0 | 0 | 0 | 0 | 0 | 0 | 0 | 0 | 0
5 | 0 | 0 | 0 | 0 | 0 | 0 | 0 | 0 | 0 | 0 | 0 | 0 | 0 | 0 | 0 | 0 | 0 | 0 | 0 | 0 | 0 | 0 | 0 | 0
6 | 0 | 0 | 0 | 0 | 0 | 0 | 0 | 0 | 0 | 0 | 0 | 0 | 0 | 0 | 0 | 0 | 0 | 0 | 0 | 0 | 0 | 0 | 0 | 0
7 | 0 | 0 | 0 | 0 | 0 | 0 | 0 | 0 | 0 | 0 | 0 | 0 | 0 | 0 | 0 | 0 | 0 | 0 | 0 | 0 | 0 | 0 | 0 | 0

## Qg, Summer, S6
GenID | 0 | 1 | 2 | 3 | 4 | 5 | 6 | 7 | 8 | 9 | 10 | 11 | 12 | 13 | 14 | 15 | 16 | 17 | 18 | 19 | 20 | 21 | 22 | 23
1 | 0 | 0 | 0 | 0 | 0 | 0 | 0 | 0 | 0 | 0 | 0 | 0 | 0 | 0 | 0 | 0 | 0 | 0 | 0 | 0 | 0 | 0 | 0 | 0
2 | 0 | 0 | 0 | 0 | 0 | 0 | 0 | 0 | 0 | 0 | 0 | 0 | 0 | 0 | 0 | 0 | 0 | 0 | 0 | 0 | 0 | 0 | 0 | 0
3 | 0 | 0 | 0 | 0 | 0 | 0 | 0 | 0 | 0 | 0 | 0 | 0 | 0 | 0 | 0 | 0 | 0 | 0 | 0 | 0 | 0 | 0 | 0 | 0
4 | 0 | 0 | 0 | 0 | 0 | 0 | 0 | 0 | 0 | 0 | 0 | 0 | 0 | 0 | 0 | 0 | 0 | 0 | 0 | 0 | 0 | 0 | 0 | 0
5 | 0 | 0 | 0 | 0 | 0 | 0 | 0 | 0 | 0 | 0 | 0 | 0 | 0 | 0 | 0 | 0 | 0 | 0 | 0 | 0 | 0 | 0 | 0 | 0
6 | 0 | 0 | 0 | 0 | 0 | 0 | 0 | 0 | 0 | 0 | 0 | 0 | 0 | 0 | 0 | 0 | 0 | 0 | 0 | 0 | 0 | 0 | 0 | 0
7 | 0 | 0 | 0 | 0 | 0 | 0 | 0 | 0 | 0 | 0 | 0 | 0 | 0 | 0 | 0 | 0 | 0 | 0 | 0 | 0 | 0 | 0 | 0 | 0

## Qg, Summer, S7
GenID | 0 | 1 | 2 | 3 | 4 | 5 | 6 | 7 | 8 | 9 | 10 | 11 | 12 | 13 | 14 | 15 | 16 | 17 | 18 | 19 | 20 | 21 | 22 | 23
1 | 0 | 0 | 0 | 0 | 0 | 0 | 0 | 0 | 0 | 0 | 0 | 0 | 0 | 0 | 0 | 0 | 0 | 0 | 0 | 0 | 0 | 0 | 0 | 0
2 | 0 | 0 | 0 | 0 | 0 | 0 | 0 | 0 | 0 | 0 | 0 | 0 | 0 | 0 | 0 | 0 | 0 | 0 | 0 | 0 | 0 | 0 | 0 | 0
3 | 0 | 0 | 0 | 0 | 0 | 0 | 0 | 0 | 0 | 0 | 0 | 0 | 0 | 0 | 0 | 0 | 0 | 0 | 0 | 0 | 0 | 0 | 0 | 0
4 | 0 | 0 | 0 | 0 | 0 | 0 | 0 | 0 | 0 | 0 | 0 | 0 | 0 | 0 | 0 | 0 | 0 | 0 | 0 | 0 | 0 | 0 | 0 | 0
5 | 0 | 0 | 0 | 0 | 0 | 0 | 0 | 0 | 0 | 0 | 0 | 0 | 0 | 0 | 0 | 0 | 0 | 0 | 0 | 0 | 0 | 0 | 0 | 0
6 | 0 | 0 | 0 | 0 | 0 | 0 | 0 | 0 | 0 | 0 | 0 | 0 | 0 | 0 | 0 | 0 | 0 | 0 | 0 | 0 | 0 | 0 | 0 | 0
7 | 0 | 0 | 0 | 0 | 0 | 0 | 0 | 0 | 0 | 0 | 0 | 0 | 0 | 0 | 0 | 0 | 0 | 0 | 0 | 0 | 0 | 0 | 0 | 0

## Qg, Summer, S8
GenID | 0 | 1 | 2 | 3 | 4 | 5 | 6 | 7 | 8 | 9 | 10 | 11 | 12 | 13 | 14 | 15 | 16 | 17 | 18 | 19 | 20 | 21 | 22 | 23
1 | 0 | 0 | 0 | 0 | 0 | 0 | 0 | 0 | 0 | 0 | 0 | 0 | 0 | 0 | 0 | 0 | 0 | 0 | 0 | 0 | 0 | 0 | 0 | 0
2 | 0 | 0 | 0 | 0 | 0 | 0 | 0 | 0 | 0 | 0 | 0 | 0 | 0 | 0 | 0 | 0 | 0 | 0 | 0 | 0 | 0 | 0 | 0 | 0
3 | 0 | 0 | 0 | 0 | 0 | 0 | 0 | 0 | 0 | 0 | 0 | 0 | 0 | 0 | 0 | 0 | 0 | 0 | 0 | 0 | 0 | 0 | 0 | 0
4 | 0 | 0 | 0 | 0 | 0 | 0 | 0 | 0 | 0 | 0 | 0 | 0 | 0 | 0 | 0 | 0 | 0 | 0 | 0 | 0 | 0 | 0 | 0 | 0
5 | 0 | 0 | 0 | 0 | 0 | 0 | 0 | 0 | 0 | 0 | 0 | 0 | 0 | 0 | 0 | 0 | 0 | 0 | 0 | 0 | 0 | 0 | 0 | 0
6 | 0 | 0 | 0 | 0 | 0 | 0 | 0 | 0 | 0 | 0 | 0 | 0 | 0 | 0 | 0 | 0 | 0 | 0 | 0 | 0 | 0 | 0 | 0 | 0
7 | 0 | 0 | 0 | 0 | 0 | 0 | 0 | 0 | 0 | 0 | 0 | 0 | 0 | 0 | 0 | 0 | 0 | 0 | 0 | 0 | 0 | 0 | 0 | 0

## Qg, Summer, S9
GenID | 0 | 1 | 2 | 3 | 4 | 5 | 6 | 7 | 8 | 9 | 10 | 11 | 12 | 13 | 14 | 15 | 16 | 17 | 18 | 19 | 20 | 21 | 22 | 23
1 | 0 | 0 | 0 | 0 | 0 | 0 | 0 | 0 | 0 | 0 | 0 | 0 | 0 | 0 | 0 | 0 | 0 | 0 | 0 | 0 | 0 | 0 | 0 | 0
2 | 0 | 0 | 0 | 0 | 0 | 0 | 0 | 0 | 0 | 0 | 0 | 0 | 0 | 0 | 0 | 0 | 0 | 0 | 0 | 0 | 0 | 0 | 0 | 0
3 | 0 | 0 | 0 | 0 | 0 | 0 | 0 | 0 | 0 | 0 | 0 | 0 | 0 | 0 | 0 | 0 | 0 | 0 | 0 | 0 | 0 | 0 | 0 | 0
4 | 0 | 0 | 0 | 0 | 0 | 0 | 0 | 0 | 0 | 0 | 0 | 0 | 0 | 0 | 0 | 0 | 0 | 0 | 0 | 0 | 0 | 0 | 0 | 0
5 | 0 | 0 | 0 | 0 | 0 | 0 | 0 | 0 | 0 | 0 | 0 | 0 | 0 | 0 | 0 | 0 | 0 | 0 | 0 | 0 | 0 | 0 | 0 | 0
6 | 0 | 0 | 0 | 0 | 0 | 0 | 0 | 0 | 0 | 0 | 0 | 0 | 0 | 0 | 0 | 0 | 0 | 0 | 0 | 0 | 0 | 0 | 0 | 0
7 | 0 | 0 | 0 | 0 | 0 | 0 | 0 | 0 | 0 | 0 | 0 | 0 | 0 | 0 | 0 | 0 | 0 | 0 | 0 | 0 | 0 | 0 | 0 | 0

## GenStatus, Summer
GenID | 0 | 1 | 2 | 3 | 4 | 5 | 6 | 7 | 8 | 9 | 10 | 11 | 12 | 13 | 14 | 15 | 16 | 17 | 18 | 19 | 20 | 21 | 22 | 23
1 | 1 | 1 | 1 | 1 | 1 | 1 | 1 | 1 | 1 | 1 | 1 | 1 | 1 | 1 | 1 | 1 | 1 | 1 | 1 | 1 | 1 | 1 | 1 | 1
2 | 1 | 1 | 1 | 1 | 1 | 1 | 1 | 1 | 1 | 1 | 1 | 1 | 1 | 1 | 1 | 1 | 1 | 1 | 1 | 1 | 1 | 1 | 1 | 1
3 | 1 | 1 | 1 | 1 | 1 | 1 | 1 | 1 | 1 | 1 | 1 | 1 | 1 | 1 | 1 | 1 | 1 | 1 | 1 | 1 | 1 | 1 | 1 | 1
4 | 1 | 1 | 1 | 1 | 1 | 1 | 1 | 1 | 1 | 1 | 1 | 1 | 1 | 1 | 1 | 1 | 1 | 1 | 1 | 1 | 1 | 1 | 1 | 1
5 | 1 | 1 | 1 | 1 | 1 | 1 | 1 | 1 | 1 | 1 | 1 | 1 | 1 | 1 | 1 | 1 | 1 | 1 | 1 | 1 | 1 | 1 | 1 | 1
6 | 1 | 1 | 1 | 1 | 1 | 1 | 1 | 1 | 1 | 1 | 1 | 1 | 1 | 1 | 1 | 1 | 1 | 1 | 1 | 1 | 1 | 1 | 1 | 1
7 | 1 | 1 | 1 | 1 | 1 | 1 | 1 | 1 | 1 | 1 | 1 | 1 | 1 | 1 | 1 | 1 | 1 | 1 | 1 | 1 | 1 | 1 | 1 | 1