## Main
numScenarios | 1 | 100% | 33.33% | 33.33%
Year | 2025
Load Scale Factor | 100%
Load Growth (cumul.) | 105.1%
Flex. Load Growth | 113.1%
RES Installed, [MW] | 50
ESS Installed, [MWh] | 0

## RES installed
GenID | NodeID | Pinst, [MW]
7 | 11 | 10
8 | 13 | 10
9 | 26 | 10
10 | 29 | 10
11 | 30 | 10

## ES installed
ESS ID | Node ID | Pinst, [MW]
1 | N/A | 0
2 | N/A | 0
3 | N/A | 0
4 | N/A | 0
5 | N/A | 0
6 | N/A | 0
7 | N/A | 0
8 | N/A | 0
9 | N/A | 0

## FL Ratio
LoadID | Ratio, [%]
1 | 5%
2 | 5%
3 | 5%
4 | 5%
5 | 5%
6 | 5%
7 | 5%
8 | 5%
9 | 5%
10 | 5%
11 | 5%
12 | 5%
13 | 5%
14 | 5%
15 | 5%
16 | 5%
17 | 5%
18 | 5%
19 | 5%
20 | 5%

## FL Characterization
Time | 0 | 1 | 2 | 3 | 4 | 5 | 6 | 7 | 8 | 9 | 10 | 11 | 12 | 13 | 14 | 15 | 16 | 17 | 18 | 19 | 20 | 21 | 22 | 23
FL, [MW] | 13.3592 | 13.0181 | 11.2781 | 10.516 | 9.6619 | 9.4554 | 10.2296 | 2.1453 | 2.025 | 2.7058 | 2.0936 | 1.9448 | 2.2972 | 2.7795 | 2.7395 | 2.8195 | 2.9379 | 3.3231 | 2.5947 | 2.8514 | 3.157 | 2.9229 | 11.9241 | 12.914
Minimum FL, [MW] | -27.5608 | -30.0947 | -33.8288 | -37.1945 | -40.3593 | -42.444 | -40.8867 | -46.3895 | -41.2787 | -63.3324 | -62.5228 | -59.801 | -55.4534 | -52.6481 | -50.7647 | -47.4955 | -45.2998 | -43.1021 | -25.7271 | -26.9528 | -28.3927 | -30.169 | -23.2042 | -25.4263
Maximum FL, [MW] | 26.4679 | 28.875 | 32.3748 | 35.5589 | 38.5435 | 40.5409 | 39.0258 | 44.5826 | 39.7823 | 47.2273 | 47.4226 | 46.1124 | 43.1109 | 41.4046 | 40.1467 | 37.8635 | 36.4285 | 35.078 | 25.3434 | 26.5947 | 28.1184 | 29.9681 | 22.332 | 24.4746

## Pc, Winter, S1
LoadID | 0 | 1 | 2 | 3 | 4 | 5 | 6 | 7 | 8 | 9 | 10 | 11 | 12 | 13 | 14 | 15 | 16 | 17 | 18 | 19 | 20 | 21 | 22 | 23
1 | 14.7157 | 6.3178 | 13.6388 | 5.0983 | 4.8541 | 10.5281 | 10.4252 | 15.987 | 5.6934 | 16.1743 | 3.4802 | 10.9018 | 4.7702 | 11.1922 | 22.2561 | 6.3305 | 1.4271 | 22.8069 | 20.5409 | 4.0979 | 18.2154 | 13.8358 | 10.1708 | 3.6492
2 | 2.2734 | 2.1484 | 1.9828 | 1.9346 | 1.9089 | 2.0401 | 2.3817 | 2.3584 | 2.5521 | 2.6167 | 2.5191 | 2.5241 | 2.5398 | 2.5243 | 2.3863 | 2.3259 | 2.4224 | 2.6886 | 2.643 | 2.6038 | 2.5768 | 2.4133 | 2.5796 | 2.4451
3 | 5.192 | 4.8549 | 4.3683 | 4.6176 | 4.5606 | 4.7236 | 6.8377 | 7.1531 | 7.8259 | 7.8641 | 7.4053 | 8.0849 | 7.6479 | 7.1909 | 6.9749 | 6.5304 | 6.5404 | 6.9347 | 6.8983 | 7.0131 | 6.8428 | 6.1869 | 5.7053 | 5.5897
4 | 16.4498 | 14.5368 | 13.6368 | 13.4435 | 14.0041 | 15.0714 | 18.1273 | 19.8006 | 20.9449 | 21.688 | 21.8546 | 21.6203 | 21.5158 | 21.0985 | 20.4294 | 20.0659 | 20.7832 | 23.5293 | 23.9513 | 24.1056 | 23.4083 | 22.3338 | 20.8281 | 18.5288
5 | -6.9036 | -8.8891 | -10.1004 | -10.037 | -9.6827 | 22.0278 | 26.885 | 31.6376 | 20.8226 | 6.8866 | 4.4285 | 4.2688 | 4.6188 | 2.71 | 1.8659 | 0.3164 | 0.27084 | 4.8235 | 4.4302 | 4.7938 | 4.8137 | 4.6959 | 4.1411 | -1.854
6 | 0.66796 | 0.6509 | 0.56391 | 0.5258 | 0.48309 | 0.47277 | 0.51148 | 0.10726 | 0.10125 | 0.13529 | 0.10468 | 0.097239 | 0.11486 | 0.13898 | 0.13697 | 0.14097 | 0.1469 | 0.16615 | 0.12973 | 0.14257 | 0.15785 | 0.14614 | 0.59621 | 0.6457
7 | 9.4331 | 9.9755 | 10.3556 | 11.5671 | 12.1803 | 7.6562 | 2.8215 | -6.7925 | -11.6701 | -8.4121 | -3.9215 | -2.9543 | -6.5102 | -2.5607 | -2.9687 | -3.6459 | -4.9617 | -7.4345 | -7.9208 | -8.519 | -8.502 | -4.8193 | 2.3539 | 8.4222
8 | 4.5205 | 4.2007 | 3.9492 | 3.8421 | 3.7539 | 3.9399 | 4.8305 | 5.0219 | 5.9656 | 6.4458 | 6.4179 | 6.5251 | 6.3296 | 6.2289 | 6.1638 | 5.9481 | 5.9749 | 6.6824 | 5.7838 | 5.7585 | 5.7905 | 5.5088 | 5.2505 | 4.765
9 | 5.4714 | 4.8594 | 4.5582 | 4.4256 | 4.3144 | 4.8256 | 6.4967 | 7.3274 | 7.9023 | 7.8508 | 8.2422 | 8.4391 | 8.098 | 7.9953 | 7.4757 | 7.2211 | 7.4852 | 8.7844 | 8.7142 | 8.7218 | 8.7015 | 8.2007 | 7.5977 | 6.6234
10 | 2.2794 | 2.2287 | 2.1324 | 2.1591 | 2.1477 | 2.2836 | 2.8975 | 3.2894 | 3.5303 | 3.6785 | 3.4292 | 3.5417 | 3.4949 | 3.3629 | 3.1916 | 2.9908 | 3.0064 | 3.3989 | 3.4142 | 3.4916 | 3.3827 | 3.2813 | 2.8744 | 2.5435
11 | 4.9937 | 4.842 | 4.7997 | 4.8325 | 5.0755 | 5.8002 | 7.8224 | 9.1508 | 9.4591 | 8.8454 | 8.9381 | 8.963 | 8.4304 | 8.4774 | 7.9317 | 7.8163 | 7.9747 | 8.4199 | 8.2743 | 8.0997 | 7.9005 | 7.0603 | 6.2097 | 5.4045
12 | 2.1203 | 2.057 | 1.816 | 1.9069 | 1.9618 | 2.2238 | 2.5567 | 3.0695 | 3.0698 | 3.1763 | 2.7905 | 2.917 | 2.7416 | 2.6193 | 2.6973 | 2.8076 | 3.1306 | 3.3154 | 3.1487 | 3.3604 | 3.3632 | 2.9265 | 2.4921 | 2.4516
13 | 3.8591 | 3.8591 | 3.8591 | 3.8591 | 4.192 | 3.7644 | 6.1649 | 6.4914 | 6.4914 | 7.6605 | 9.5922 | 8.7045 | 9.7366 | 9.7704 | 9.1435 | 8.9835 | 9.6349 | 9.9846 | 9.9846 | 9.9846 | 9.9846 | 6.6934 | 5.2618 | 4.2939
14 | 2.0468 | 2.0468 | 2.0468 | 2.0173 | 2.2532 | 2.1088 | 2.1412 | 1.7814 | 1.5249 | 1.3332 | 1.6045 | 1.8168 | 1.9938 | 2.1707 | 2.1117 | 1.8463 | 1.8758 | 2.0232 | 2.0527 | 1.9938 | 2.0291 | 2.3122 | 2.1943 | 1.9879
15 | 9.3551 | 8.6539 | 8.1409 | 8.0811 | 8.0896 | 9.0643 | 13.8097 | 16.9049 | 18.025 | 18.102 | 17.3068 | 18.0763 | 18.1704 | 17.8968 | 15.9388 | 14.9127 | 15.7677 | 18.3927 | 17.5291 | 17.2897 | 16.8622 | 15.7164 | 13.0146 | 11.2874
16 | 2.3121 | 2.0579 | 1.9603 | 1.9361 | 1.9361 | 2.0495 | 2.5558 | 2.9228 | 3.2647 | 3.3418 | 3.3307 | 3.3307 | 3.2675 | 3.2061 | 3.1168 | 3.0575 | 2.9891 | 3.2002 | 3.3632 | 3.3623 | 3.3614 | 3.2009 | 2.9427 | 2.6278
17 | 5.7928 | 5.4222 | 5.444 | 5.4572 | 5.5619 | 5.9307 | 7.6732 | 8.6754 | 8.9979 | 8.6944 | 8.7058 | 9.1438 | 9.0162 | 9.0096 | 8.6346 | 8.4801 | 8.4762 | 8.6819 | 8.5244 | 8.2467 | 8.2886 | 7.7906 | 6.6145 | 6.2599
18 | 1.9873 | 1.8671 | 1.763 | 1.745 | 1.7818 | 2.1119 | 2.9847 | 3.5325 | 3.6289 | 3.6785 | 3.3278 | 3.5385 | 3.4323 | 3.2703 | 3.011 | 2.9689 | 3.1194 | 3.3886 | 3.2736 | 3.2541 | 3.2035 | 2.9831 | 2.553 | 2.2626
19 | 0.0040684 | 2.5224 | -0.48685 | -0.061026 | 0.18308 | -0.12477 | 0.039328 | -0.29428 | -0.48414 | -0.031191 | -0.11392 | 0.43261 | -0.49906 | -0.9832 | -0.16409 | -0.22783 | 0.46651 | 0.0040684 | -0.25495 | 0.4977 | -0.15867 | 0.12477 | -0.09493 | -0.20478
20 | 7.0273 | 6.4435 | 6.13 | 6.0975 | 6.3192 | 6.8273 | 8.8651 | 10.1948 | 10.6758 | 10.8326 | 10.6164 | 10.9029 | 10.7569 | 10.1623 | 9.8272 | 9.2164 | 9.3353 | 10.9515 | 11.0488 | 11.1407 | 10.811 | 10.3569 | 9.2759 | 7.9624

## Pc, Winter, S2
LoadID | 0 | 1 | 2 | 3 | 4 | 5 | 6 | 7 | 8 | 9 | 10 | 11 | 12 | 13 | 14 | 15 | 16 | 17 | 18 | 19 | 20 | 21 | 22 | 23
1 | 14.7157 | 6.3178 | 13.6388 | 5.0983 | 4.8541 | 10.5281 | 10.4252 | 15.987 | 5.6934 | 16.1743 | 3.4802 | 10.9018 | 4.7702 | 11.1922 | 22.2561 | 6.3305 | 1.4271 | 22.8069 | 20.5409 | 4.0979 | 18.2154 | 13.8358 | 10.1708 | 3.6492
2 | 2.2734 | 2.1484 | 1.9828 | 1.9346 | 1.9089 | 2.0401 | 2.3817 | 2.3584 | 2.5521 | 2.6167 | 2.5191 | 2.5241 | 2.5398 | 2.5243 | 2.3863 | 2.3259 | 2.4224 | 2.6886 | 2.643 | 2.6038 | 2.5768 | 2.4133 | 2.5796 | 2.4451
3 | 5.192 | 4.8549 | 4.3683 | 4.6176 | 4.5606 | 4.7236 | 6.8377 | 7.1531 | 7.8259 | 7.8641 | 7.4053 | 8.0849 | 7.6479 | 7.1909 | 6.9749 | 6.5304 | 6.5404 | 6.9347 | 6.8983 | 7.0131 | 6.8428 | 6.1869 | 5.7053 | 5.5897
4 | 16.4498 | 14.5368 | 13.6368 | 13.4435 | 14.0041 | 15.0714 | 18.1273 | 19.8006 | 20.9449 | 21.688 | 21.8546 | 21.6203 | 21.5158 | 21.0985 | 20.4294 | 20.0659 | 20.7832 | 23.5293 | 23.9513 | 24.1056 | 23.4083 | 22.3338 | 20.8281 | 18.5288
5 | -6.9036 | -8.8891 | -10.1004 | -10.037 | -9.6827 | 22.0278 | 26.885 | 31.6376 | 20.8226 | 6.8866 | 4.4285 | 4.2688 | 4.6188 | 2.71 | 1.8659 | 0.3164 | 0.27084 | 4.8235 | 4.4302 | 4.7938 | 4.8137 | 4.6959 | 4.1411 | -1.854
6 | 0.66796 | 0.6509 | 0.56391 | 0.5258 | 0.48309 | 0.47277 | 0.51148 | 0.10726 | 0.10125 | 0.13529 | 0.10468 | 0.097239 | 0.11486 | 0.13898 | 0.13697 | 0.14097 | 0.1469 | 0.16615 | 0.12973 | 0.14257 | 0.15785 | 0.14614 | 0.59621 | 0.6457
7 | 9.4331 | 9.9755 | 10.3556 | 11.5671 | 12.1803 | 7.6562 | 2.8215 | -6.7925 | -11.6701 | -8.4121 | -3.9215 | -2.9543 | -6.5102 | -2.5607 | -2.9687 | -3.6459 | -4.9617 | -7.4345 | -7.9208 | -8.519 | -8.502 | -4.8193 | 2.3539 | 8.4222
8 | 4.5205 | 4.2007 | 3.9492 | 3.8421 | 3.7539 | 3.9399 | 4.8305 | 5.0219 | 5.9656 | 6.4458 | 6.4179 | 6.5251 | 6.3296 | 6.2289 | 6.1638 | 5.9481 | 5.9749 | 6.6824 | 5.7838 | 5.7585 | 5.7905 | 5.5088 | 5.2505 | 4.765
9 | 5.4714 | 4.8594 | 4.5582 | 4.4256 | 4.3144 | 4.8256 | 6.4967 | 7.3274 | 7.9023 | 7.8508 | 8.2422 | 8.4391 | 8.098 | 7.9953 | 7.4757 | 7.2211 | 7.4852 | 8.7844 | 8.7142 | 8.7218 | 8.7015 | 8.2007 | 7.5977 | 6.6234
10 | 2.2794 | 2.2287 | 2.1324 | 2.1591 | 2.1477 | 2.2836 | 2.8975 | 3.2894 | 3.5303 | 3.6785 | 3.4292 | 3.5417 | 3.4949 | 3.3629 | 3.1916 | 2.9908 | 3.0064 | 3.3989 | 3.4142 | 3.4916 | 3.3827 | 3.2813 | 2.8744 | 2.5435
11 | 4.9937 | 4.842 | 4.7997 | 4.8325 | 5.0755 | 5.8002 | 7.8224 | 9.1508 | 9.4591 | 8.8454 | 8.9381 | 8.963 | 8.4304 | 8.4774 | 7.9317 | 7.8163 | 7.9747 | 8.4199 | 8.2743 | 8.0997 | 7.9005 | 7.0603 | 6.2097 | 5.4045
12 | 2.1203 | 2.057 | 1.816 | 1.9069 | 1.9618 | 2.2238 | 2.5567 | 3.0695 | 3.0698 | 3.1763 | 2.7905 | 2.917 | 2.7416 | 2.6193 | 2.6973 | 2.8076 | 3.1306 | 3.3154 | 3.1487 | 3.3604 | 3.3632 | 2.9265 | 2.4921 | 2.4516
13 | 3.8591 | 3.8591 | 3.8591 | 3.8591 | 4.192 | 3.7644 | 6.1649 | 6.4914 | 6.4914 | 7.6605 | 9.5922 | 8.7045 | 9.7366 | 9.7704 | 9.1435 | 8.9835 | 9.6349 | 9.9846 | 9.9846 | 9.9846 | 9.9846 | 6.6934 | 5.2618 | 4.2939
14 | 2.0468 | 2.0468 | 2.0468 | 2.0173 | 2.2532 | 2.1088 | 2.1412 | 1.7814 | 1.5249 | 1.3332 | 1.6045 | 1.8168 | 1.9938 | 2.1707 | 2.1117 | 1.8463 | 1.8758 | 2.0232 | 2.0527 | 1.9938 | 2.0291 | 2.3122 | 2.1943 | 1.9879
15 | 9.3551 | 8.6539 | 8.1409 | 8.0811 | 8.0896 | 9.0643 | 13.8097 | 16.9049 | 18.025 | 18.102 | 17.3068 | 18.0763 | 18.1704 | 17.8968 | 15.9388 | 14.9127 | 15.7677 | 18.3927 | 17.5291 | 17.2897 | 16.8622 | 15.7164 | 13.0146 | 11.2874
16 | 2.3121 | 2.0579 | 1.9603 | 1.9361 | 1.9361 | 2.0495 | 2.5558 | 2.9228 | 3.2647 | 3.3418 | 3.3307 | 3.3307 | 3.2675 | 3.2061 | 3.1168 | 3.0575 | 2.9891 | 3.2002 | 3.3632 | 3.3623 | 3.3614 | 3.2009 | 2.9427 | 2.6278
17 | 5.7928 | 5.4222 | 5.444 | 5.4572 | 5.5619 | 5.9307 | 7.6732 | 8.6754 | 8.9979 | 8.6944 | 8.7058 | 9.1438 | 9.0162 | 9.0096 | 8.6346 | 8.4801 | 8.4762 | 8.6819 | 8.5244 | 8.2467 | 8.2886 | 7.7906 | 6.6145 | 6.2599
18 | 1.9873 | 1.8671 | 1.763 | 1.745 | 1.7818 | 2.1119 | 2.9847 | 3.5325 | 3.6289 | 3.6785 | 3.3278 | 3.5385 | 3.4323 | 3.2703 | 3.011 | 2.9689 | 3.1194 | 3.3886 | 3.2736 | 3.2541 | 3.2035 | 2.9831 | 2.553 | 2.2626
19 | 0.0040684 | 2.5224 | -0.48685 | -0.061026 | 0.18308 | -0.12477 | 0.039328 | -0.29428 | -0.48414 | -0.031191 | -0.11392 | 0.43261 | -0.49906 | -0.9832 | -0.16409 | -0.22783 | 0.46651 | 0.0040684 | -0.25495 | 0.4977 | -0.15867 | 0.12477 | -0.09493 | -0.20478
20 | 7.0273 | 6.4435 | 6.13 | 6.0975 | 6.3192 | 6.8273 | 8.8651 | 10.1948 | 10.6758 | 10.8326 | 10.6164 | 10.9029 | 10.7569 | 10.1623 | 9.8272 | 9.2164 | 9.3353 | 10.9515 | 11.0488 | 11.1407 | 10.811 | 10.3569 | 9.2759 | 7.9624

## Pc, Winter, S3
LoadID | 0 | 1 | 2 | 3 | 4 | 5 | 6 | 7 | 8 | 9 | 10 | 11 | 12 | 13 | 14 | 15 | 16 | 17 | 18 | 19 | 20 | 21 | 22 | 23
1 | 14.7157 | 6.3178 | 13.6388 | 5.0983 | 4.8541 | 10.5281 | 10.4252 | 15.987 | 5.6934 | 16.1743 | 3.4802 | 10.9018 | 4.7702 | 11.1922 | 22.2561 | 6.3305 | 1.4271 | 22.8069 | 20.5409 | 4.0979 | 18.2154 | 13.8358 | 10.1708 | 3.6492
2 | 2.2734 | 2.1484 | 1.9828 | 1.9346 | 1.9089 | 2.0401 | 2.3817 | 2.3584 | 2.5521 | 2.6167 | 2.5191 | 2.5241 | 2.5398 | 2.5243 | 2.3863 | 2.3259 | 2.4224 | 2.6886 | 2.643 | 2.6038 | 2.5768 | 2.4133 | 2.5796 | 2.4451
3 | 5.192 | 4.8549 | 4.3683 | 4.6176 | 4.5606 | 4.7236 | 6.8377 | 7.1531 | 7.8259 | 7.8641 | 7.4053 | 8.0849 | 7.6479 | 7.1909 | 6.9749 | 6.5304 | 6.5404 | 6.9347 | 6.8983 | 7.0131 | 6.8428 | 6.1869 | 5.7053 | 5.5897
4 | 16.4498 | 14.5368 | 13.6368 | 13.4435 | 14.0041 | 15.0714 | 18.1273 | 19.8006 | 20.9449 | 21.688 | 21.8546 | 21.6203 | 21.5158 | 21.0985 | 20.4294 | 20.0659 | 20.7832 | 23.5293 | 23.9513 | 24.1056 | 23.4083 | 22.3338 | 20.8281 | 18.5288
5 | -6.9036 | -8.8891 | -10.1004 | -10.037 | -9.6827 | 22.0278 | 26.885 | 31.6376 | 20.8226 | 6.8866 | 4.4285 | 4.2688 | 4.6188 | 2.71 | 1.8659 | 0.3164 | 0.27084 | 4.8235 | 4.4302 | 4.7938 | 4.8137 | 4.6959 | 4.1411 | -1.854
6 | 0.66796 | 0.6509 | 0.56391 | 0.5258 | 0.48309 | 0.47277 | 0.51148 | 0.10726 | 0.10125 | 0.13529 | 0.10468 | 0.097239 | 0.11486 | 0.13898 | 0.13697 | 0.14097 | 0.1469 | 0.16615 | 0.12973 | 0.14257 | 0.15785 | 0.14614 | 0.59621 | 0.6457
7 | 9.4331 | 9.9755 | 10.3556 | 11.5671 | 12.1803 | 7.6562 | 2.8215 | -6.7925 | -11.6701 | -8.4121 | -3.9215 | -2.9543 | -6.5102 | -2.5607 | -2.9687 | -3.6459 | -4.9617 | -7.4345 | -7.9208 | -8.519 | -8.502 | -4.8193 | 2.3539 | 8.4222
8 | 4.5205 | 4.2007 | 3.9492 | 3.8421 | 3.7539 | 3.9399 | 4.8305 | 5.0219 | 5.9656 | 6.4458 | 6.4179 | 6.5251 | 6.3296 | 6.2289 | 6.1638 | 5.9481 | 5.9749 | 6.6824 | 5.7838 | 5.7585 | 5.7905 | 5.5088 | 5.2505 | 4.765
9 | 5.4714 | 4.8594 | 4.5582 | 4.4256 | 4.3144 | 4.8256 | 6.4967 | 7.3274 | 7.9023 | 7.8508 | 8.2422 | 8.4391 | 8.098 | 7.9953 | 7.4757 | 7.2211 | 7.4852 | 8.7844 | 8.7142 | 8.7218 | 8.7015 | 8.2007 | 7.5977 | 6.6234
10 | 2.2794 | 2.2287 | 2.1324 | 2.1591 | 2.1477 | 2.2836 | 2.8975 | 3.2894 | 3.5303 | 3.6785 | 3.4292 | 3.5417 | 3.4949 | 3.3629 | 3.1916 | 2.9908 | 3.0064 | 3.3989 | 3.4142 | 3.4916 | 3.3827 | 3.2813 | 2.8744 | 2.5435
11 | 4.9937 | 4.842 | 4.7997 | 4.8325 | 5.0755 | 5.8002 | 7.8224 | 9.1508 | 9.4591 | 8.8454 | 8.9381 | 8.963 | 8.4304 | 8.4774 | 7.9317 | 7.8163 | 7.9747 | 8.4199 | 8.2743 | 8.0997 | 7.9005 | 7.0603 | 6.2097 | 5.4045
12 | 2.1203 | 2.057 | 1.816 | 1.9069 | 1.9618 | 2.2238 | 2.5567 | 3.0695 | 3.0698 | 3.1763 | 2.7905 | 2.917 | 2.7416 | 2.6193 | 2.6973 | 2.8076 | 3.1306 | 3.3154 | 3.1487 | 3.3604 | 3.3632 | 2.9265 | 2.4921 | 2.4516
13 | 3.8591 | 3.8591 | 3.8591 | 3.8591 | 4.192 | 3.7644 | 6.1649 | 6.4914 | 6.4914 | 7.6605 | 9.5922 | 8.7045 | 9.7366 | 9.7704 | 9.1435 | 8.9835 | 9.6349 | 9.9846 | 9.9846 | 9.9846 | 9.9846 | 6.6934 | 5.2618 | 4.2939
14 | 2.0468 | 2.0468 | 2.0468 | 2.0173 | 2.2532 | 2.1088 | 2.1412 | 1.7814 | 1.5249 | 1.3332 | 1.6045 | 1.8168 | 1.9938 | 2.1707 | 2.1117 | 1.8463 | 1.8758 | 2.0232 | 2.0527 | 1.9938 | 2.0291 | 2.3122 | 2.1943 | 1.9879
15 | 9.3551 | 8.6539 | 8.1409 | 8.0811 | 8.0896 | 9.0643 | 13.8097 | 16.9049 | 18.025 | 18.102 | 17.3068 | 18.0763 | 18.1704 | 17.8968 | 15.9388 | 14.9127 | 15.7677 | 18.3927 | 17.5291 | 17.2897 | 16.8622 | 15.7164 | 13.0146 | 11.2874
16 | 2.3121 | 2.0579 | 1.9603 | 1.9361 | 1.9361 | 2.0495 | 2.5558 | 2.9228 | 3.2647 | 3.3418 | 3.3307 | 3.3307 | 3.2675 | 3.2061 | 3.1168 | 3.0575 | 2.9891 | 3.2002 | 3.3632 | 3.3623 | 3.3614 | 3.2009 | 2.9427 | 2.6278
17 | 5.7928 | 5.4222 | 5.444 | 5.4572 | 5.5619 | 5.9307 | 7.6732 | 8.6754 | 8.9979 | 8.6944 | 8.7058 | 9.1438 | 9.0162 | 9.0096 | 8.6346 | 8.4801 | 8.4762 | 8.6819 | 8.5244 | 8.2467 | 8.2886 | 7.7906 | 6.6145 | 6.2599
18 | 1.9873 | 1.8671 | 1.763 | 1.745 | 1.7818 | 2.1119 | 2.9847 | 3.5325 | 3.6289 | 3.6785 | 3.3278 | 3.5385 | 3.4323 | 3.2703 | 3.011 | 2.9689 | 3.1194 | 3.3886 | 3.2736 | 3.2541 | 3.2035 | 2.9831 | 2.553 | 2.2626
19 | 0.0040684 | 2.5224 | -0.48685 | -0.061026 | 0.18308 | -0.12477 | 0.039328 | -0.29428 | -0.48414 | -0.031191 | -0.11392 | 0.43261 | -0.49906 | -0.9832 | -0.16409 | -0.22783 | 0.46651 | 0.0040684 | -0.25495 | 0.4977 | -0.15867 | 0.12477 | -0.09493 | -0.20478
20 | 7.0273 | 6.4435 | 6.13 | 6.0975 | 6.3192 | 6.8273 | 8.8651 | 10.1948 | 10.6758 | 10.8326 | 10.6164 | 10.9029 | 10.7569 | 10.1623 | 9.8272 | 9.2164 | 9.3353 | 10.9515 | 11.0488 | 11.1407 | 10.811 | 10.3569 | 9.2759 | 7.9624

## Qc, Winter, S1
LoadID | 0 | 1 | 2 | 3 | 4 | 5 | 6 | 7 | 8 | 9 | 10 | 11 | 12 | 13 | 14 | 15 | 16 | 17 | 18 | 19 | 20 | 21 | 22 | 23
1 | 3.9819 | 4.5511 | 10.1349 | 4.4159 | 3.9037 | 4.5743 | 4.9023 | 4.7723 | 3.257 | 13.3478 | 1.2181 | 7.2733 | 2.693 | 3.3872 | 5.0021 | 6.2919 | 2.1385 | 9.065 | 7.6763 | 3.0411 | 13.0202 | 6.7111 | 6.603 | 2.8146
2 | -1.0485 | -1.1395 | -1.2274 | -1.2185 | -1.2612 | -1.1227 | -0.83607 | -0.34414 | -0.10135 | -0.015854 | -0.14233 | -0.10464 | -0.14483 | -0.1461 | -0.36935 | -0.53193 | -0.47305 | -0.16148 | -0.23489 | -0.29527 | -0.46382 | -0.60207 | -0.80776 | -0.9092
3 | 1.3575 | 1.6816 | 1.6816 | 1.6816 | 1.6816 | 1.3625 | 0.61801 | 0.079563 | -0.46553 | -0.46553 | -0.040092 | -0.48548 | -0.48548 | -0.37579 | -0.04674 | 0.28231 | 0.392 | 0.392 | 0.392 | 0.392 | 0.392 | 0.81744 | 1.2495 | 1.2495
4 | 4.3928 | 3.3885 | 2.9007 | 2.8385 | 3.2262 | 4.0057 | 6.2149 | 7.5873 | 8.766 | 9.653 | 9.7344 | 9.5599 | 9.6006 | 9.5026 | 8.5725 | 8.1446 | 8.4053 | 11.456 | 11.4394 | 11.0903 | 10.2652 | 9.1292 | 7.446 | 5.7125
5 | 5.4249 | 0.36759 | -6.8685 | -10.5159 | -7.8824 | 9.1517 | 27.7162 | 31.5303 | 25.1437 | 13.9402 | 3.996 | 4.7352 | 7.4611 | 3.7188 | 6.3647 | 4.5537 | 4.4613 | 5.2598 | 5.3984 | 6.6921 | 7.1541 | 8.4416 | 7.4304 | -0.85337
6 | 2.0854 | 2.0929 | 2.102 | 2.1014 | 2.0921 | 2.0756 | 2.0274 | 1.9901 | 1.9746 | 1.4987 | 1.0291 | 1.023 | 1.0295 | 1.0343 | 1.0402 | 1.5679 | 2.0004 | 1.9665 | 1.9692 | 1.9742 | 1.9942 | 2.0104 | 2.0337 | 2.0618
7 | 7.8286 | 7.6738 | 7.8826 | 7.6976 | 6.8217 | 5.944 | 2.5498 | 1.5866 | 3.0645 | 1.8783 | 1.2937 | -1.7341 | 1.3124 | 2.1531 | 3.3781 | 4.3685 | 4.6829 | 2.7662 | 2.7126 | 3.7087 | 5.1655 | 6.245 | 6.3107 | 6.5966
8 | -1.5458 | -1.6639 | -1.6776 | -1.6816 | -1.6626 | -1.5911 | -0.91658 | -0.28206 | 0.0093094 | 0.13455 | 0.0070598 | -0.059747 | -0.1205 | -0.092369 | -0.32516 | -0.59185 | -0.59643 | -0.068634 | -0.095795 | -0.12442 | -0.28906 | -0.58784 | -0.89277 | -1.083
9 | -2.2785 | -2.6275 | -2.4887 | -2.5766 | -2.5781 | -2.5296 | -1.1266 | -0.045587 | 0.39388 | 0.91617 | 1.1435 | 1.0659 | 1.3322 | 0.95881 | 0.91165 | 0.20956 | 0.061816 | 1.4484 | 1.5117 | 1.6027 | 0.87228 | 0.065595 | -0.46325 | -0.7412
10 | -1.8779 | -1.8779 | -1.8779 | -1.8779 | -1.8779 | -1.8779 | -1.815 | -1.6588 | -1.5962 | -1.502 | -1.5334 | -1.502 | -1.5334 | -1.6276 | -1.6276 | -1.6276 | -1.7211 | -1.7522 | -1.7522 | -1.7522 | -1.7522 | -1.7871 | -1.8918 | -1.8918
11 | 1.5692 | -0.95684 | -1.5323 | -0.67207 | -1.0985 | -0.17853 | 2.9944 | 5.3847 | 6.0959 | 5.0645 | 5.1457 | 5.1988 | 4.4765 | 4.3829 | 3.0844 | 2.9406 | 2.571 | 3.6333 | 3.3559 | 2.8447 | 2.5134 | 1.412 | 0.45297 | -0.66838
12 | -0.86054 | -0.86581 | -0.94591 | -0.86793 | -0.87064 | -0.78394 | -0.5344 | -0.30013 | -0.21872 | -0.27576 | -0.40005 | -0.29934 | -0.34334 | -0.33526 | -0.42417 | -0.42773 | -0.3436 | -0.29705 | -0.35787 | -0.3972 | -0.35529 | -0.46176 | -0.60491 | -0.67465
13 | -3.5734 | -3.5734 | -3.5734 | -3.5734 | -3.3887 | -3.4905 | -3.1814 | -3.0784 | -3.0784 | -3.4154 | -3.1574 | -3.0714 | -3.0929 | -3.2672 | -3.1755 | -3.1682 | -3.2575 | -3.2575 | -3.2575 | -3.1571 | -3.1476 | -3.4201 | -3.4201 | -3.4201
14 | -0.12095 | -0.12095 | -0.12095 | -0.12095 | -0.12095 | -0.12095 | -0.12095 | -0.12095 | -0.12095 | -0.12095 | -0.12095 | -0.56903 | -0.71839 | -0.71839 | -0.12095 | -0.12095 | -0.27464 | -0.73571 | -0.73571 | -0.73571 | -0.13827 | -0.13827 | -0.13827 | -0.13827
15 | -11.7713 | -11.7713 | -11.7713 | -11.7713 | -11.7713 | -11.7713 | -8.8871 | -1.9137 | -0.55066 | -0.55066 | -0.55066 | -0.55066 | -0.55066 | -0.55066 | -1.9532 | -6.161 | -6.161 | -6.161 | -6.161 | -6.161 | -6.161 | -6.161 | -11.6133 | -11.6133
16 | 0.25317 | 0.17846 | 0.10658 | 0.11081 | -0.053084 | 0.024536 | 0.54089 | 1.0076 | 1.4341 | 1.6816 | 1.6591 | 1.6393 | 1.5999 | 1.5223 | 1.404 | 1.1049 | 1.0471 | 1.212 | 1.2732 | 1.207 | 1.11 | 0.97891 | 0.70659 | 0.46406
17 | -5.9952 | -6.8787 | -7.0418 | -6.9747 | -6.6152 | -5.7749 | -0.8643 | 2.1377 | 3.6336 | 2.1089 | 2.458 | 3.8205 | 4.3386 | 4.3038 | 1.9406 | 1.0291 | 1.0483 | 1.1908 | -0.25983 | -1.8459 | -0.48873 | -1.9927 | -5.2889 | -5.5155
18 | 1.9599 | 2.4173 | 2.4173 | 2.4173 | 2.4173 | 2.4173 | 1.1975 | 0.13019 | -0.02229 | -0.63219 | -0.17477 | -0.47972 | -0.63219 | -0.63219 | -0.02229 | 0.44177 | 0.59645 | 0.59645 | 0.59645 | 0.74893 | 1.2064 | 1.2064 | 1.8163 | 1.8163
19 | 0.63799 | 0.40666 | 0.56746 | 0.62429 | 0.62228 | 0.56908 | 0.75326 | 0.70852 | 0.94591 | 0.79074 | 0.60656 | 0.5719 | 0.70772 | 0.49734 | 0.53079 | 0.53401 | 0.70449 | 0.64767 | 0.61663 | 0.72303 | 0.75286 | 0.57915 | 0.46792 | 0.56343
20 | -1.4334 | -1.9149 | -1.9969 | -1.9969 | -1.9969 | -1.8864 | -0.95555 | -0.442 | 0.16784 | 0.5423 | -0.22445 | -0.17096 | 0.075115 | 0.025188 | -0.12816 | -0.71661 | -0.95555 | -0.37424 | -0.33858 | -0.13886 | -0.056838 | -0.49906 | -0.84143 | -1.0554

## Qc, Winter, S2
LoadID | 0 | 1 | 2 | 3 | 4 | 5 | 6 | 7 | 8 | 9 | 10 | 11 | 12 | 13 | 14 | 15 | 16 | 17 | 18 | 19 | 20 | 21 | 22 | 23
1 | 3.9819 | 4.5511 | 10.1349 | 4.4159 | 3.9037 | 4.5743 | 4.9023 | 4.7723 | 3.257 | 13.3478 | 1.2181 | 7.2733 | 2.693 | 3.3872 | 5.0021 | 6.2919 | 2.1385 | 9.065 | 7.6763 | 3.0411 | 13.0202 | 6.7111 | 6.603 | 2.8146
2 | -1.0485 | -1.1395 | -1.2274 | -1.2185 | -1.2612 | -1.1227 | -0.83607 | -0.34414 | -0.10135 | -0.015854 | -0.14233 | -0.10464 | -0.14483 | -0.1461 | -0.36935 | -0.53193 | -0.47305 | -0.16148 | -0.23489 | -0.29527 | -0.46382 | -0.60207 | -0.80776 | -0.9092
3 | 1.3575 | 1.6816 | 1.6816 | 1.6816 | 1.6816 | 1.3625 | 0.61801 | 0.079563 | -0.46553 | -0.46553 | -0.040092 | -0.48548 | -0.48548 | -0.37579 | -0.04674 | 0.28231 | 0.392 | 0.392 | 0.392 | 0.392 | 0.392 | 0.81744 | 1.2495 | 1.2495
4 | 4.3928 | 3.3885 | 2.9007 | 2.8385 | 3.2262 | 4.0057 | 6.2149 | 7.5873 | 8.766 | 9.653 | 9.7344 | 9.5599 | 9.6006 | 9.5026 | 8.5725 | 8.1446 | 8.4053 | 11.456 | 11.4394 | 11.0903 | 10.2652 | 9.1292 | 7.446 | 5.7125
5 | 5.4249 | 0.36759 | -6.8685 | -10.5159 | -7.8824 | 9.1517 | 27.7162 | 31.5303 | 25.1437 | 13.9402 | 3.996 | 4.7352 | 7.4611 | 3.7188 | 6.3647 | 4.5537 | 4.4613 | 5.2598 | 5.3984 | 6.6921 | 7.1541 | 8.4416 | 7.4304 | -0.85337
6 | 2.0854 | 2.0929 | 2.102 | 2.1014 | 2.0921 | 2.0756 | 2.0274 | 1.9901 | 1.9746 | 1.4987 | 1.0291 | 1.023 | 1.0295 | 1.0343 | 1.0402 | 1.5679 | 2.0004 | 1.9665 | 1.9692 | 1.9742 | 1.9942 | 2.0104 | 2.0337 | 2.0618
7 | 7.8286 | 7.6738 | 7.8826 | 7.6976 | 6.8217 | 5.944 | 2.5498 | 1.5866 | 3.0645 | 1.8783 | 1.2937 | -1.7341 | 1.3124 | 2.1531 | 3.3781 | 4.3685 | 4.6829 | 2.7662 | 2.7126 | 3.7087 | 5.1655 | 6.245 | 6.3107 | 6.5966
8 | -1.5458 | -1.6639 | -1.6776 | -1.6816 | -1.6626 | -1.5911 | -0.91658 | -0.28206 | 0.0093094 | 0.13455 | 0.0070598 | -0.059747 | -0.1205 | -0.092369 | -0.32516 | -0.59185 | -0.59643 | -0.068634 | -0.095795 | -0.12442 | -0.28906 | -0.58784 | -0.89277 | -1.083
9 | -2.2785 | -2.6275 | -2.4887 | -2.5766 | -2.5781 | -2.5296 | -1.1266 | -0.045587 | 0.39388 | 0.91617 | 1.1435 | 1.0659 | 1.3322 | 0.95881 | 0.91165 | 0.20956 | 0.061816 | 1.4484 | 1.5117 | 1.6027 | 0.87228 | 0.065595 | -0.46325 | -0.7412
10 | -1.8779 | -1.8779 | -1.8779 | -1.8779 | -1.8779 | -1.8779 | -1.815 | -1.6588 | -1.5962 | -1.502 | -1.5334 | -1.502 | -1.5334 | -1.6276 | -1.6276 | -1.6276 | -1.7211 | -1.7522 | -1.7522 | -1.7522 | -1.7522 | -1.7871 | -1.8918 | -1.8918
11 | 1.5692 | -0.95684 | -1.5323 | -0.67207 | -1.0985 | -0.17853 | 2.9944 | 5.3847 | 6.0959 | 5.0645 | 5.1457 | 5.1988 | 4.4765 | 4.3829 | 3.0844 | 2.9406 | 2.571 | 3.6333 | 3.3559 | 2.8447 | 2.5134 | 1.412 | 0.45297 | -0.66838
12 | -0.86054 | -0.86581 | -0.94591 | -0.86793 | -0.87064 | -0.78394 | -0.5344 | -0.30013 | -0.21872 | -0.27576 | -0.40005 | -0.29934 | -0.34334 | -0.33526 | -0.42417 | -0.42773 | -0.3436 | -0.29705 | -0.35787 | -0.3972 | -0.35529 | -0.46176 | -0.60491 | -0.67465
13 | -3.5734 | -3.5734 | -3.5734 | -3.5734 | -3.3887 | -3.4905 | -3.1814 | -3.0784 | -3.0784 | -3.4154 | -3.1574 | -3.0714 | -3.0929 | -3.2672 | -3.1755 | -3.1682 | -3.2575 | -3.2575 | -3.2575 | -3.1571 | -3.1476 | -3.4201 | -3.4201 | -3.4201
14 | -0.12095 | -0.12095 | -0.12095 | -0.12095 | -0.12095 | -0.12095 | -0.12095 | -0.12095 | -0.12095 | -0.12095 | -0.12095 | -0.56903 | -0.71839 | -0.71839 | -0.12095 | -0.12095 | -0.27464 | -0.73571 | -0.73571 | -0.73571 | -0.13827 | -0.13827 | -0.13827 | -0.13827
15 | -11.7713 | -11.7713 | -11.7713 | -11.7713 | -11.7713 | -11.7713 | -8.8871 | -1.9137 | -0.55066 | -0.55066 | -0.55066 | -0.55066 | -0.55066 | -0.55066 | -1.9532 | -6.161 | -6.161 | -6.161 | -6.161 | -6.161 | -6.161 | -6.161 | -11.6133 | -11.6133
16 | 0.25317 | 0.17846 | 0.10658 | 0.11081 | -0.053084 | 0.024536 | 0.54089 | 1.0076 | 1.4341 | 1.6816 | 1.6591 | 1.6393 | 1.5999 | 1.5223 | 1.404 | 1.1049 | 1.0471 | 1.212 | 1.2732 | 1.207 | 1.11 | 0.97891 | 0.70659 | 0.46406
17 | -5.9952 | -6.8787 | -7.0418 | -6.9747 | -6.6152 | -5.7749 | -0.8643 | 2.1377 | 3.6336 | 2.1089 | 2.458 | 3.8205 | 4.3386 | 4.3038 | 1.9406 | 1.0291 | 1.0483 | 1.1908 | -0.25983 | -1.8459 | -0.48873 | -1.9927 | -5.2889 | -5.5155
18 | 1.9599 | 2.4173 | 2.4173 | 2.4173 | 2.4173 | 2.4173 | 1.1975 | 0.13019 | -0.02229 | -0.63219 | -0.17477 | -0.47972 | -0.63219 | -0.63219 | -0.02229 | 0.44177 | 0.59645 | 0.59645 | 0.59645 | 0.74893 | 1.2064 | 1.2064 | 1.8163 | 1.8163
19 | 0.63799 | 0.40666 | 0.56746 | 0.62429 | 0.62228 | 0.56908 | 0.75326 | 0.70852 | 0.94591 | 0.79074 | 0.60656 | 0.5719 | 0.70772 | 0.49734 | 0.53079 | 0.53401 | 0.70449 | 0.64767 | 0.61663 | 0.72303 | 0.75286 | 0.57915 | 0.46792 | 0.56343
20 | -1.4334 | -1.9149 | -1.9969 | -1.9969 | -1.9969 | -1.8864 | -0.95555 | -0.442 | 0.16784 | 0.5423 | -0.22445 | -0.17096 | 0.075115 | 0.025188 | -0.12816 | -0.71661 | -0.95555 | -0.37424 | -0.33858 | -0.13886 | -0.056838 | -0.49906 | -0.84143 | -1.0554

## Qc, Winter, S3
LoadID | 0 | 1 | 2 | 3 | 4 | 5 | 6 | 7 | 8 | 9 | 10 | 11 | 12 | 13 | 14 | 15 | 16 | 17 | 18 | 19 | 20 | 21 | 22 | 23
1 | 3.9819 | 4.5511 | 10.1349 | 4.4159 | 3.9037 | 4.5743 | 4.9023 | 4.7723 | 3.257 | 13.3478 | 1.2181 | 7.2733 | 2.693 | 3.3872 | 5.0021 | 6.2919 | 2.1385 | 9.065 | 7.6763 | 3.0411 | 13.0202 | 6.7111 | 6.603 | 2.8146
2 | -1.0485 | -1.1395 | -1.2274 | -1.2185 | -1.2612 | -1.1227 | -0.83607 | -0.34414 | -0.10135 | -0.015854 | -0.14233 | -0.10464 | -0.14483 | -0.1461 | -0.36935 | -0.53193 | -0.47305 | -0.16148 | -0.23489 | -0.29527 | -0.46382 | -0.60207 | -0.80776 | -0.9092
3 | 1.3575 | 1.6816 | 1.6816 | 1.6816 | 1.6816 | 1.3625 | 0.61801 | 0.079563 | -0.46553 | -0.46553 | -0.040092 | -0.48548 | -0.48548 | -0.37579 | -0.04674 | 0.28231 | 0.392 | 0.392 | 0.392 | 0.392 | 0.392 | 0.81744 | 1.2495 | 1.2495
4 | 4.3928 | 3.3885 | 2.9007 | 2.8385 | 3.2262 | 4.0057 | 6.2149 | 7.5873 | 8.766 | 9.653 | 9.7344 | 9.5599 | 9.6006 | 9.5026 | 8.5725 | 8.1446 | 8.4053 | 11.456 | 11.4394 | 11.0903 | 10.2652 | 9.1292 | 7.446 | 5.7125
5 | 5.4249 | 0.36759 | -6.8685 | -10.5159 | -7.8824 | 9.1517 | 27.7162 | 31.5303 | 25.1437 | 13.9402 | 3.996 | 4.7352 | 7.4611 | 3.7188 | 6.3647 | 4.5537 | 4.4613 | 5.2598 | 5.3984 | 6.6921 | 7.1541 | 8.4416 | 7.4304 | -0.85337
6 | 2.0854 | 2.0929 | 2.102 | 2.1014 | 2.0921 | 2.0756 | 2.0274 | 1.9901 | 1.9746 | 1.4987 | 1.0291 | 1.023 | 1.0295 | 1.0343 | 1.0402 | 1.5679 | 2.0004 | 1.9665 | 1.9692 | 1.9742 | 1.9942 | 2.0104 | 2.0337 | 2.0618
7 | 7.8286 | 7.6738 | 7.8826 | 7.6976 | 6.8217 | 5.944 | 2.5498 | 1.5866 | 3.0645 | 1.8783 | 1.2937 | -1.7341 | 1.3124 | 2.1531 | 3.3781 | 4.3685 | 4.6829 | 2.7662 | 2.7126 | 3.7087 | 5.1655 | 6.245 | 6.3107 | 6.5966
8 | -1.5458 | -1.6639 | -1.6776 | -1.6816 | -1.6626 | -1.5911 | -0.91658 | -0.28206 | 0.0093094 | 0.13455 | 0.0070598 | -0.059747 | -0.1205 | -0.092369 | -0.32516 | -0.59185 | -0.59643 | -0.068634 | -0.095795 | -0.12442 | -0.28906 | -0.58784 | -0.89277 | -1.083
9 | -2.2785 | -2.6275 | -2.4887 | -2.5766 | -2.5781 | -2.5296 | -1.1266 | -0.045587 | 0.39388 | 0.91617 | 1.1435 | 1.0659 | 1.3322 | 0.95881 | 0.91165 | 0.20956 | 0.061816 | 1.4484 | 1.5117 | 1.6027 | 0.87228 | 0.065595 | -0.46325 | -0.7412
10 | -1.8779 | -1.8779 | -1.8779 | -1.8779 | -1.8779 | -1.8779 | -1.815 | -1.6588 | -1.5962 | -1.502 | -1.5334 | -1.502 | -1.5334 | -1.6276 | -1.6276 | -1.6276 | -1.7211 | -1.7522 | -1.7522 | -1.7522 | -1.7522 | -1.7871 | -1.8918 | -1.8918
11 | 1.5692 | -0.95684 | -1.5323 | -0.67207 | -1.0985 | -0.17853 | 2.9944 | 5.3847 | 6.0959 | 5.0645 | 5.1457 | 5.1988 | 4.4765 | 4.3829 | 3.0844 | 2.9406 | 2.571 | 3.6333 | 3.3559 | 2.8447 | 2.5134 | 1.412 | 0.45297 | -0.66838
12 | -0.86054 | -0.86581 | -0.94591 | -0.86793 | -0.87064 | -0.78394 | -0.5344 | -0.30013 | -0.21872 | -0.27576 | -0.40005 | -0.29934 | -0.34334 | -0.33526 | -0.42417 | -0.42773 | -0.3436 | -0.29705 | -0.35787 | -0.3972 | -0.35529 | -0.46176 | -0.60491 | -0.67465
13 | -3.5734 | -3.5734 | -3.5734 | -3.5734 | -3.3887 | -3.4905 | -3.1814 | -3.0784 | -3.0784 | -3.4154 | -3.1574 | -3.0714 | -3.0929 | -3.2672 | -3.1755 | -3.1682 | -3.2575 | -3.2575 | -3.2575 | -3.1571 | -3.1476 | -3.4201 | -3.4201 | -3.4201
14 | -0.12095 | -0.12095 | -0.12095 | -0.12095 | -0.12095 | -0.12095 | -0.12095 | -0.12095 | -0.12095 | -0.12095 | -0.12095 | -0.56903 | -0.71839 | -0.71839 | -0.12095 | -0.12095 | -0.27464 | -0.73571 | -0.73571 | -0.73571 | -0.13827 | -0.13827 | -0.13827 | -0.13827
15 | -11.7713 | -11.7713 | -11.7713 | -11.7713 | -11.7713 | -11.7713 | -8.8871 | -1.9137 | -0.55066 | -0.55066 | -0.55066 | -0.55066 | -0.55066 | -0.55066 | -1.9532 | -6.161 | -6.161 | -6.161 | -6.161 | -6.161 | -6.161 | -6.161 | -11.6133 | -11.6133
16 | 0.25317 | 0.17846 | 0.10658 | 0.11081 | -0.053084 | 0.024536 | 0.54089 | 1.0076 | 1.4341 | 1.6816 | 1.6591 | 1.6393 | 1.5999 | 1.5223 | 1.404 | 1.1049 | 1.0471 | 1.212 | 1.2732 | 1.207 | 1.11 | 0.97891 | 0.70659 | 0.46406
17 | -5.9952 | -6.8787 | -7.0418 | -6.9747 | -6.6152 | -5.7749 | -0.8643 | 2.1377 | 3.6336 | 2.1089 | 2.458 | 3.8205 | 4.3386 | 4.3038 | 1.9406 | 1.0291 | 1.0483 | 1.1908 | -0.25983 | -1.8459 | -0.48873 | -1.9927 | -5.2889 | -5.5155
18 | 1.9599 | 2.4173 | 2.4173 | 2.4173 | 2.4173 | 2.4173 | 1.1975 | 0.13019 | -0.02229 | -0.63219 | -0.17477 | -0.47972 | -0.63219 | -0.63219 | -0.02229 | 0.44177 | 0.59645 | 0.59645 | 0.59645 | 0.74893 | 1.2064 | 1.2064 | 1.8163 | 1.8163
19 | 0.63799 | 0.40666 | 0.56746 | 0.62429 | 0.62228 | 0.56908 | 0.75326 | 0.70852 | 0.94591 | 0.79074 | 0.60656 | 0.5719 | 0.70772 | 0.49734 | 0.53079 | 0.53401 | 0.70449 | 0.64767 | 0.61663 | 0.72303 | 0.75286 | 0.57915 | 0.46792 | 0.56343
20 | -1.4334 | -1.9149 | -1.9969 | -1.9969 | -1.9969 | -1.8864 | -0.95555 | -0.442 | 0.16784 | 0.5423 | -0.22445 | -0.17096 | 0.075115 | 0.025188 | -0.12816 | -0.71661 | -0.95555 | -0.37424 | -0.33858 | -0.13886 | -0.056838 | -0.49906 | -0.84143 | -1.0554

## UpFlex, Winter
LoadID | 0 | 1 | 2 | 3 | 4 | 5 | 6 | 7 | 8 | 9 | 10 | 11 | 12 | 13 | 14 | 15 | 16 | 17 | 18 | 19 | 20 | 21 | 22 | 23
1 | 0.65543 | 0.79284 | 1.0548 | 1.2521 | 1.4441 | 1.5543 | 1.4398 | 2.1219 | 1.8879 | 2.2261 | 2.2664 | 2.2084 | 2.0407 | 1.9313 | 1.8704 | 1.7522 | 1.6745 | 1.5877 | 1.1374 | 1.1872 | 1.2481 | 1.3523 | 0.52039 | 0.57803
2 | 0.65543 | 0.79284 | 1.0548 | 1.2521 | 1.4441 | 1.5543 | 1.4398 | 2.1219 | 1.8879 | 2.2261 | 2.2664 | 2.2084 | 2.0407 | 1.9313 | 1.8704 | 1.7522 | 1.6745 | 1.5877 | 1.1374 | 1.1872 | 1.2481 | 1.3523 | 0.52039 | 0.57803
3 | 0.65543 | 0.79284 | 1.0548 | 1.2521 | 1.4441 | 1.5543 | 1.4398 | 2.1219 | 1.8879 | 2.2261 | 2.2664 | 2.2084 | 2.0407 | 1.9313 | 1.8704 | 1.7522 | 1.6745 | 1.5877 | 1.1374 | 1.1872 | 1.2481 | 1.3523 | 0.52039 | 0.57803
4 | 0.65543 | 0.79284 | 1.0548 | 1.2521 | 1.4441 | 1.5543 | 1.4398 | 2.1219 | 1.8879 | 2.2261 | 2.2664 | 2.2084 | 2.0407 | 1.9313 | 1.8704 | 1.7522 | 1.6745 | 1.5877 | 1.1374 | 1.1872 | 1.2481 | 1.3523 | 0.52039 | 0.57803
5 | 0.65543 | 0.79284 | 1.0548 | 1.2521 | 1.4441 | 1.5543 | 1.4398 | 2.1219 | 1.8879 | 2.2261 | 2.2664 | 2.2084 | 2.0407 | 1.9313 | 1.8704 | 1.7522 | 1.6745 | 1.5877 | 1.1374 | 1.1872 | 1.2481 | 1.3523 | 0.52039 | 0.57803
6 | 0.65543 | 0.79284 | 1.0548 | 1.2521 | 1.4441 | 1.5543 | 1.4398 | 2.1219 | 1.8879 | 2.2261 | 2.2664 | 2.2084 | 2.0407 | 1.9313 | 1.8704 | 1.7522 | 1.6745 | 1.5877 | 1.1374 | 1.1872 | 1.2481 | 1.3523 | 0.52039 | 0.57803
7 | 0.65543 | 0.79284 | 1.0548 | 1.2521 | 1.4441 | 1.5543 | 1.4398 | 2.1219 | 1.8879 | 2.2261 | 2.2664 | 2.2084 | 2.0407 | 1.9313 | 1.8704 | 1.7522 | 1.6745 | 1.5877 | 1.1374 | 1.1872 | 1.2481 | 1.3523 | 0.52039 | 0.57803
8 | 0.65543 | 0.79284 | 1.0548 | 1.2521 | 1.4441 | 1.5543 | 1.4398 | 2.1219 | 1.8879 | 2.2261 | 2.2664 | 2.2084 | 2.0407 | 1.9313 | 1.8704 | 1.7522 | 1.6745 | 1.5877 | 1.1374 | 1.1872 | 1.2481 | 1.3523 | 0.52039 | 0.57803
9 | 0.65543 | 0.79284 | 1.0548 | 1.2521 | 1.4441 | 1.5543 | 1.4398 | 2.1219 | 1.8879 | 2.2261 | 2.2664 | 2.2084 | 2.0407 | 1.9313 | 1.8704 | 1.7522 | 1.6745 | 1.5877 | 1.1374 | 1.1872 | 1.2481 | 1.3523 | 0.52039 | 0.57803
10 | 0.65543 | 0.79284 | 1.0548 | 1.2521 | 1.4441 | 1.5543 | 1.4398 | 2.1219 | 1.8879 | 2.2261 | 2.2664 | 2.2084 | 2.0407 | 1.9313 | 1.8704 | 1.7522 | 1.6745 | 1.5877 | 1.1374 | 1.1872 | 1.2481 | 1.3523 | 0.52039 | 0.57803
11 | 0.65543 | 0.79284 | 1.0548 | 1.2521 | 1.4441 | 1.5543 | 1.4398 | 2.1219 | 1.8879 | 2.2261 | 2.2664 | 2.2084 | 2.0407 | 1.9313 | 1.8704 | 1.7522 | 1.6745 | 1.5877 | 1.1374 | 1.1872 | 1.2481 | 1.3523 | 0.52039 | 0.57803
12 | 0.65543 | 0.79284 | 1.0548 | 1.2521 | 1.4441 | 1.5543 | 1.4398 | 2.1219 | 1.8879 | 2.2261 | 2.2664 | 2.2084 | 2.0407 | 1.9313 | 1.8704 | 1.7522 | 1.6745 | 1.5877 | 1.1374 | 1.1872 | 1.2481 | 1.3523 | 0.52039 | 0.57803
13 | 0.65543 | 0.79284 | 1.0548 | 1.2521 | 1.4441 | 1.5543 | 1.4398 | 2.1219 | 1.8879 | 2.2261 | 2.2664 | 2.2084 | 2.0407 | 1.9313 | 1.8704 | 1.7522 | 1.6745 | 1.5877 | 1.1374 | 1.1872 | 1.2481 | 1.3523 | 0.52039 | 0.57803
14 | 0.65543 | 0.79284 | 1.0548 | 1.2521 | 1.4441 | 1.5543 | 1.4398 | 2.1219 | 1.8879 | 2.2261 | 2.2664 | 2.2084 | 2.0407 | 1.9313 | 1.8704 | 1.7522 | 1.6745 | 1.5877 | 1.1374 | 1.1872 | 1.2481 | 1.3523 | 0.52039 | 0.57803
15 | 0.65543 | 0.79284 | 1.0548 | 1.2521 | 1.4441 | 1.5543 | 1.4398 | 2.1219 | 1.8879 | 2.2261 | 2.2664 | 2.2084 | 2.0407 | 1.9313 | 1.8704 | 1.7522 | 1.6745 | 1.5877 | 1.1374 | 1.1872 | 1.2481 | 1.3523 | 0.52039 | 0.57803
16 | 0.65543 | 0.79284 | 1.0548 | 1.2521 | 1.4441 | 1.5543 | 1.4398 | 2.1219 | 1.8879 | 2.2261 | 2.2664 | 2.2084 | 2.0407 | 1.9313 | 1.8704 | 1.7522 | 1.6745 | 1.5877 | 1.1374 | 1.1872 | 1.2481 | 1.3523 | 0.52039 | 0.57803
17 | 0.65543 | 0.79284 | 1.0548 | 1.2521 | 1.4441 | 1.5543 | 1.4398 | 2.1219 | 1.8879 | 2.2261 | 2.2664 | 2.2084 | 2.0407 | 1.9313 | 1.8704 | 1.7522 | 1.6745 | 1.5877 | 1.1374 | 1.1872 | 1.2481 | 1.3523 | 0.52039 | 0.57803
18 | 0.65543 | 0.79284 | 1.0548 | 1.2521 | 1.4441 | 1.5543 | 1.4398 | 2.1219 | 1.8879 | 2.2261 | 2.2664 | 2.2084 | 2.0407 | 1.9313 | 1.8704 | 1.7522 | 1.6745 | 1.5877 | 1.1374 | 1.1872 | 1.2481 | 1.3523 | 0.52039 | 0.57803
19 | 0.65543 | 0.79284 | 1.0548 | 1.2521 | 1.4441 | 1.5543 | 1.4398 | 2.1219 | 1.8879 | 2.2261 | 2.2664 | 2.2084 | 2.0407 | 1.9313 | 1.8704 | 1.7522 | 1.6745 | 1.5877 | 1.1374 | 1.1872 | 1.2481 | 1.3523 | 0.52039 | 0.57803
20 | 0.65543 | 0.79284 | 1.0548 | 1.2521 | 1.4441 | 1.5543 | 1.4398 | 2.1219 | 1.8879 | 2.2261 | 2.2664 | 2.2084 | 2.0407 | 1.9313 | 1.8704 | 1.7522 | 1.6745 | 1.5877 | 1.1374 | 1.1872 | 1.2481 | 1.3523 | 0.52039 | 0.57803

## DownFlex, Winter
LoadID | 0 | 1 | 2 | 3 | 4 | 5 | 6 | 7 | 8 | 9 | 10 | 11 | 12 | 13 | 14 | 15 | 16 | 17 | 18 | 19 | 20 | 21 | 22 | 23
1 | 2.046 | 2.1556 | 2.2553 | 2.3855 | 2.5011 | 2.595 | 2.5558 | 2.4267 | 2.1652 | 3.3019 | 3.2308 | 3.0873 | 2.8875 | 2.7714 | 2.6752 | 2.5157 | 2.4119 | 2.3213 | 1.4161 | 1.4902 | 1.5775 | 1.6546 | 1.7564 | 1.917
2 | 2.046 | 2.1556 | 2.2553 | 2.3855 | 2.5011 | 2.595 | 2.5558 | 2.4267 | 2.1652 | 3.3019 | 3.2308 | 3.0873 | 2.8875 | 2.7714 | 2.6752 | 2.5157 | 2.4119 | 2.3213 | 1.4161 | 1.4902 | 1.5775 | 1.6546 | 1.7564 | 1.917
3 | 2.046 | 2.1556 | 2.2553 | 2.3855 | 2.5011 | 2.595 | 2.5558 | 2.4267 | 2.1652 | 3.3019 | 3.2308 | 3.0873 | 2.8875 | 2.7714 | 2.6752 | 2.5157 | 2.4119 | 2.3213 | 1.4161 | 1.4902 | 1.5775 | 1.6546 | 1.7564 | 1.917
4 | 2.046 | 2.1556 | 2.2553 | 2.3855 | 2.5011 | 2.595 | 2.5558 | 2.4267 | 2.1652 | 3.3019 | 3.2308 | 3.0873 | 2.8875 | 2.7714 | 2.6752 | 2.5157 | 2.4119 | 2.3213 | 1.4161 | 1.4902 | 1.5775 | 1.6546 | 1.7564 | 1.917
5 | 2.046 | 2.1556 | 2.2553 | 2.3855 | 2.5011 | 2.595 | 2.5558 | 2.4267 | 2.1652 | 3.3019 | 3.2308 | 3.0873 | 2.8875 | 2.7714 | 2.6752 | 2.5157 | 2.4119 | 2.3213 | 1.4161 | 1.4902 | 1.5775 | 1.6546 | 1.7564 | 1.917
6 | 2.046 | 2.1556 | 2.2553 | 2.3855 | 2.5011 | 2.595 | 2.5558 | 2.4267 | 2.1652 | 3.3019 | 3.2308 | 3.0873 | 2.8875 | 2.7714 | 2.6752 | 2.5157 | 2.4119 | 2.3213 | 1.4161 | 1.4902 | 1.5775 | 1.6546 | 1.7564 | 1.917
7 | 2.046 | 2.1556 | 2.2553 | 2.3855 | 2.5011 | 2.595 | 2.5558 | 2.4267 | 2.1652 | 3.3019 | 3.2308 | 3.0873 | 2.8875 | 2.7714 | 2.6752 | 2.5157 | 2.4119 | 2.3213 | 1.4161 | 1.4902 | 1.5775 | 1.6546 | 1.7564 | 1.917
8 | 2.046 | 2.1556 | 2.2553 | 2.3855 | 2.5011 | 2.595 | 2.5558 | 2.4267 | 2.1652 | 3.3019 | 3.2308 | 3.0873 | 2.8875 | 2.7714 | 2.6752 | 2.5157 | 2.4119 | 2.3213 | 1.4161 | 1.4902 | 1.5775 | 1.6546 | 1.7564 | 1.917
9 | 2.046 | 2.1556 | 2.2553 | 2.3855 | 2.5011 | 2.595 | 2.5558 | 2.4267 | 2.1652 | 3.3019 | 3.2308 | 3.0873 | 2.8875 | 2.7714 | 2.6752 | 2.5157 | 2.4119 | 2.3213 | 1.4161 | 1.4902 | 1.5775 | 1.6546 | 1.7564 | 1.917
10 | 2.046 | 2.1556 | 2.2553 | 2.3855 | 2.5011 | 2.595 | 2.5558 | 2.4267 | 2.1652 | 3.3019 | 3.2308 | 3.0873 | 2.8875 | 2.7714 | 2.6752 | 2.5157 | 2.4119 | 2.3213 | 1.4161 | 1.4902 | 1.5775 | 1.6546 | 1.7564 | 1.917
11 | 2.046 | 2.1556 | 2.2553 | 2.3855 | 2.5011 | 2.595 | 2.5558 | 2.4267 | 2.1652 | 3.3019 | 3.2308 | 3.0873 | 2.8875 | 2.7714 | 2.6752 | 2.5157 | 2.4119 | 2.3213 | 1.4161 | 1.4902 | 1.5775 | 1.6546 | 1.7564 | 1.917
12 | 2.046 | 2.1556 | 2.2553 | 2.3855 | 2.5011 | 2.595 | 2.5558 | 2.4267 | 2.1652 | 3.3019 | 3.2308 | 3.0873 | 2.8875 | 2.7714 | 2.6752 | 2.5157 | 2.4119 | 2.3213 | 1.4161 | 1.4902 | 1.5775 | 1.6546 | 1.7564 | 1.917
13 | 2.046 | 2.1556 | 2.2553 | 2.3855 | 2.5011 | 2.595 | 2.5558 | 2.4267 | 2.1652 | 3.3019 | 3.2308 | 3.0873 | 2.8875 | 2.7714 | 2.6752 | 2.5157 | 2.4119 | 2.3213 | 1.4161 | 1.4902 | 1.5775 | 1.6546 | 1.7564 | 1.917
14 | 2.046 | 2.1556 | 2.2553 | 2.3855 | 2.5011 | 2.595 | 2.5558 | 2.4267 | 2.1652 | 3.3019 | 3.2308 | 3.0873 | 2.8875 | 2.7714 | 2.6752 | 2.5157 | 2.4119 | 2.3213 | 1.4161 | 1.4902 | 1.5775 | 1.6546 | 1.7564 | 1.917
15 | 2.046 | 2.1556 | 2.2553 | 2.3855 | 2.5011 | 2.595 | 2.5558 | 2.4267 | 2.1652 | 3.3019 | 3.2308 | 3.0873 | 2.8875 | 2.7714 | 2.6752 | 2.5157 | 2.4119 | 2.3213 | 1.4161 | 1.4902 | 1.5775 | 1.6546 | 1.7564 | 1.917
16 | 2.046 | 2.1556 | 2.2553 | 2.3855 | 2.5011 | 2.595 | 2.5558 | 2.4267 | 2.1652 | 3.3019 | 3.2308 | 3.0873 | 2.8875 | 2.7714 | 2.6752 | 2.5157 | 2.4119 | 2.3213 | 1.4161 | 1.4902 | 1.5775 | 1.6546 | 1.7564 | 1.917
17 | 2.046 | 2.1556 | 2.2553 | 2.3855 | 2.5011 | 2.595 | 2.5558 | 2.4267 | 2.1652 | 3.3019 | 3.2308 | 3.0873 | 2.8875 | 2.7714 | 2.6752 | 2.5157 | 2.4119 | 2.3213 | 1.4161 | 1.4902 | 1.5775 | 1.6546 | 1.7564 | 1.917
18 | 2.046 | 2.1556 | 2.2553 | 2.3855 | 2.5011 | 2.595 | 2.5558 | 2.4267 | 2.1652 | 3.3019 | 3.2308 | 3.0873 | 2.8875 | 2.7714 | 2.6752 | 2.5157 | 2.4119 | 2.3213 | 1.4161 | 1.4902 | 1.5775 | 1.6546 | 1.7564 | 1.917
19 | 2.046 | 2.1556 | 2.2553 | 2.3855 | 2.5011 | 2.595 | 2.5558 | 2.4267 | 2.1652 | 3.3019 | 3.2308 | 3.0873 | 2.8875 | 2.7714 | 2.6752 | 2.5157 | 2.4119 | 2.3213 | 1.4161 | 1.4902 | 1.5775 | 1.6546 | 1.7564 | 1.917
20 | 2.046 | 2.1556 | 2.2553 | 2.3855 | 2.5011 | 2.595 | 2.5558 | 2.4267 | 2.1652 | 3.3019 | 3.2308 | 3.0873 | 2.8875 | 2.7714 | 2.6752 | 2.5157 | 2.4119 | 2.3213 | 1.4161 | 1.4902 | 1.5775 | 1.6546 | 1.7564 | 1.917

## Pg, Winter, S1
GenID | 0 | 1 | 2 | 3 | 4 | 5 | 6 | 7 | 8 | 9 | 10 | 11 | 12 | 13 | 14 | 15 | 16 | 17 | 18 | 19 | 20 | 21 | 22 | 23
1 | 0 | 0 | 0 | 0 | 0 | 0 | 0 | 0 | 0 | 0 | 0 | 0 | 0 | 0 | 0 | 0 | 0 | 0 | 0 | 0 | 0 | 0 | 0 | 0
2 | 0 | 0 | 0 | 0 | 0 | 0 | 0 | 0 | 0 | 0 | 0 | 0 | 0 | 0 | 0 | 0 | 0 | 0 | 0 | 0 | 0 | 0 | 0 | 0
3 | 0 | 0 | 0 | 0 | 0 | 0 | 0 | 0 | 0 | 0 | 0 | 0 | 0 | 0 | 0 | 0 | 0 | 0 | 0 | 0 | 0 | 0 | 0 | 0
4 | 0 | 0 | 0 | 0 | 0 | 0 | 0 | 0 | 0 | 0 | 0 | 0 | 0 | 0 | 0 | 0 | 0 | 0 | 0 | 0 | 0 | 0 | 0 | 0
5 | 0 | 0 | 0 | 0 | 0 | 0 | 0 | 0 | 0 | 0 | 0 | 0 | 0 | 0 | 0 | 0 | 0 | 0 | 0 | 0 | 0 | 0 | 0 | 0
6 | 0 | 0 | 0 | 0 | 0 | 0 | 0 | 0 | 0 | 0 | 0 | 0 | 0 | 0 | 0 | 0 | 0 | 0 | 0 | 0 | 0 | 0 | 0 | 0
7 | 0 | 0 | 0.00015681 | 0 | 0 | 0 | 0 | 0.095352 | 1.889 | 4.929 | 6.1512 | 6.8321 | 6.9588 | 6.831 | 5.8327 | 3.8544 | 0.94168 | 0.0073603 | 0.00063363 | 0.00048482 | 0 | 0 | 0 | 0
8 | 0 | 0 | 0.00015681 | 0 | 0 | 0 | 0 | 0.095352 | 1.889 | 4.929 | 6.1512 | 6.8321 | 6.9588 | 6.831 | 5.8327 | 3.8544 | 0.94168 | 0.0073603 | 0.00063363 | 0.00048482 | 0 | 0 | 0 | 0
9 | 0 | 0 | 0.00015681 | 0 | 0 | 0 | 0 | 0.095352 | 1.889 | 4.929 | 6.1512 | 6.8321 | 6.9588 | 6.831 | 5.8327 | 3.8544 | 0.94168 | 0.0073603 | 0.00063363 | 0.00048482 | 0 | 0 | 0 | 0
10 | 5.1031 | 4.716 | 4.993 | 4.9712 | 4.0929 | 4.1514 | 4.1603 | 3.7361 | 3.3741 | 2.439 | 2.2496 | 1.5092 | 1.2544 | 1.201 | 1.6662 | 2.254 | 2.5201 | 3.4611 | 3.1481 | 2.9928 | 3.9489 | 4.7231 | 4.4654 | 6.3472
11 | 5.1031 | 4.716 | 4.993 | 4.9712 | 4.0929 | 4.1514 | 4.1603 | 3.7361 | 3.3741 | 2.439 | 2.2496 | 1.5092 | 1.2544 | 1.201 | 1.6662 | 2.254 | 2.5201 | 3.4611 | 3.1481 | 2.9928 | 3.9489 | 4.7231 | 4.4654 | 6.3472

## Pg, Winter, S2
GenID | 0 | 1 | 2 | 3 | 4 | 5 | 6 | 7 | 8 | 9 | 10 | 11 | 12 | 13 | 14 | 15 | 16 | 17 | 18 | 19 | 20 | 21 | 22 | 23
1 | 0 | 0 | 0 | 0 | 0 | 0 | 0 | 0 | 0 | 0 | 0 | 0 | 0 | 0 | 0 | 0 | 0 | 0 | 0 | 0 | 0 | 0 | 0 | 0
2 | 0 | 0 | 0 | 0 | 0 | 0 | 0 | 0 | 0 | 0 | 0 | 0 | 0 | 0 | 0 | 0 | 0 | 0 | 0 | 0 | 0 | 0 | 0 | 0
3 | 0 | 0 | 0 | 0 | 0 | 0 | 0 | 0 | 0 | 0 | 0 | 0 | 0 | 0 | 0 | 0 | 0 | 0 | 0 | 0 | 0 | 0 | 0 | 0
4 | 0 | 0 | 0 | 0 | 0 | 0 | 0 | 0 | 0 | 0 | 0 | 0 | 0 | 0 | 0 | 0 | 0 | 0 | 0 | 0 | 0 | 0 | 0 | 0
5 | 0 | 0 | 0 | 0 | 0 | 0 | 0 | 0 | 0 | 0 | 0 | 0 | 0 | 0 | 0 | 0 | 0 | 0 | 0 | 0 | 0 | 0 | 0 | 0
6 | 0 | 0 | 0 | 0 | 0 | 0 | 0 | 0 | 0 | 0 | 0 | 0 | 0 | 0 | 0 | 0 | 0 | 0 | 0 | 0 | 0 | 0 | 0 | 0
7 | 0 | 0.00027254 | 0 | 0 | 0 | 0 | 0 | 0.0764 | 1.5037 | 3.5772 | 4.8138 | 5.904 | 7.0114 | 5.8512 | 4.2994 | 2.0625 | 0.43089 | 0.0027541 | 0.0012049 | 0 | 0 | 0 | 0 | 0
8 | 0 | 0.00027254 | 0 | 0 | 0 | 0 | 0 | 0.0764 | 1.5037 | 3.5772 | 4.8138 | 5.904 | 7.0114 | 5.8512 | 4.2994 | 2.0625 | 0.43089 | 0.0027541 | 0.0012049 | 0 | 0 | 0 | 0 | 0
9 | 0 | 0.00027254 | 0 | 0 | 0 | 0 | 0 | 0.0764 | 1.5037 | 3.5772 | 4.8138 | 5.904 | 7.0114 | 5.8512 | 4.2994 | 2.0625 | 0.43089 | 0.0027541 | 0.0012049 | 0 | 0 | 0 | 0 | 0
10 | 6.9259 | 6.0903 | 5.0125 | 4.3394 | 4.0456 | 3.2397 | 3.1542 | 2.8596 | 2.9474 | 3.1172 | 3.1201 | 3.6572 | 3.6588 | 3.7096 | 4.1772 | 3.4483 | 3.5721 | 3.7825 | 3.2996 | 3.4177 | 3.2027 | 2.9064 | 2.9788 | 3.2575
11 | 6.9259 | 6.0903 | 5.0125 | 4.3394 | 4.0456 | 3.2397 | 3.1542 | 2.8596 | 2.9474 | 3.1172 | 3.1201 | 3.6572 | 3.6588 | 3.7096 | 4.1772 | 3.4483 | 3.5721 | 3.7825 | 3.2996 | 3.4177 | 3.2027 | 2.9064 | 2.9788 | 3.2575

## Pg, Winter, S3
GenID | 0 | 1 | 2 | 3 | 4 | 5 | 6 | 7 | 8 | 9 | 10 | 11 | 12 | 13 | 14 | 15 | 16 | 17 | 18 | 19 | 20 | 21 | 22 | 23
1 | 0 | 0 | 0 | 0 | 0 | 0 | 0 | 0 | 0 | 0 | 0 | 0 | 0 | 0 | 0 | 0 | 0 | 0 | 0 | 0 | 0 | 0 | 0 | 0
2 | 0 | 0 | 0 | 0 | 0 | 0 | 0 | 0 | 0 | 0 | 0 | 0 | 0 | 0 | 0 | 0 | 0 | 0 | 0 | 0 | 0 | 0 | 0 | 0
3 | 0 | 0 | 0 | 0 | 0 | 0 | 0 | 0 | 0 | 0 | 0 | 0 | 0 | 0 | 0 | 0 | 0 | 0 | 0 | 0 | 0 | 0 | 0 | 0
4 | 0 | 0 | 0 | 0 | 0 | 0 | 0 | 0 | 0 | 0 | 0 | 0 | 0 | 0 | 0 | 0 | 0 | 0 | 0 | 0 | 0 | 0 | 0 | 0
5 | 0 | 0 | 0 | 0 | 0 | 0 | 0 | 0 | 0 | 0 | 0 | 0 | 0 | 0 | 0 | 0 | 0 | 0 | 0 | 0 | 0 | 0 | 0 | 0
6 | 0 | 0 | 0 | 0 | 0 | 0 | 0 | 0 | 0 | 0 | 0 | 0 | 0 | 0 | 0 | 0 | 0 | 0 | 0 | 0 | 0 | 0 | 0 | 0
7 | 0 | 0 | 0 | 0 | 0 | 0 | 0 | 0.082606 | 1.8038 | 4.1995 | 6.0562 | 6.2345 | 5.9197 | 4.6348 | 3.5702 | 1.5149 | 0.26745 | 0.00043407 | 0 | 0 | 0 | 0 | 0 | 0
8 | 0 | 0 | 0 | 0 | 0 | 0 | 0 | 0.082606 | 1.8038 | 4.1995 | 6.0562 | 6.2345 | 5.9197 | 4.6348 | 3.5702 | 1.5149 | 0.26745 | 0.00043407 | 0 | 0 | 0 | 0 | 0 | 0
9 | 0 | 0 | 0 | 0 | 0 | 0 | 0 | 0.082606 | 1.8038 | 4.1995 | 6.0562 | 6.2345 | 5.9197 | 4.6348 | 3.5702 | 1.5149 | 0.26745 | 0.00043407 | 0 | 0 | 0 | 0 | 0 | 0
10 | 6.3195 | 5.8734 | 6.3658 | 7.0981 | 6.0714 | 5.1508 | 3.7074 | 3.3002 | 3.3671 | 3.2915 | 3.3296 | 3.5022 | 3.2036 | 3.0871 | 4.23 | 5.5106 | 5.6261 | 5.7277 | 5.8857 | 6.209 | 6.1239 | 5.993 | 5.7384 | 5.2926
11 | 6.3195 | 5.8734 | 6.3658 | 7.0981 | 6.0714 | 5.1508 | 3.7074 | 3.3002 | 3.3671 | 3.2915 | 3.3296 | 3.5022 | 3.2036 | 3.0871 | 4.23 | 5.5106 | 5.6261 | 5.7277 | 5.8857 | 6.209 | 6.1239 | 5.993 | 5.7384 | 5.2926

## Qg, Winter, S1
GenID | 0 | 1 | 2 | 3 | 4 | 5 | 6 | 7 | 8 | 9 | 10 | 11 | 12 | 13 | 14 | 15 | 16 | 17 | 18 | 19 | 20 | 21 | 22 | 23
1 | 0 | 0 | 0 | 0 | 0 | 0 | 0 | 0 | 0 | 0 | 0 | 0 | 0 | 0 | 0 | 0 | 0 | 0 | 0 | 0 | 0 | 0 | 0 | 0
2 | 0 | 0 | 0 | 0 | 0 | 0 | 0 | 0 | 0 | 0 | 0 | 0 | 0 | 0 | 0 | 0 | 0 | 0 | 0 | 0 | 0 | 0 | 0 | 0
3 | 0 | 0 | 0 | 0 | 0 | 0 | 0 | 0 | 0 | 0 | 0 | 0 | 0 | 0 | 0 | 0 | 0 | 0 | 0 | 0 | 0 | 0 | 0 | 0
4 | 0 | 0 | 0 | 0 | 0 | 0 | 0 | 0 | 0 | 0 | 0 | 0 | 0 | 0 | 0 | 0 | 0 | 0 | 0 | 0 | 0 | 0 | 0 | 0
5 | 0 | 0 | 0 | 0 | 0 | 0 | 0 | 0 | 0 | 0 | 0 | 0 | 0 | 0 | 0 | 0 | 0 | 0 | 0 | 0 | 0 | 0 | 0 | 0
6 | 0 | 0 | 0 | 0 | 0 | 0 | 0 | 0 | 0 | 0 | 0 | 0 | 0 | 0 | 0 | 0 | 0 | 0 | 0 | 0 | 0 | 0 | 0 | 0
7 | 0 | 0 | 0 | 0 | 0 | 0 | 0 | 0 | 0 | 0 | 0 | 0 | 0 | 0 | 0 | 0 | 0 | 0 | 0 | 0 | 0 | 0 | 0 | 0
8 | 0 | 0 | 0 | 0 | 0 | 0 | 0 | 0 | 0 | 0 | 0 | 0 | 0 | 0 | 0 | 0 | 0 | 0 | 0 | 0 | 0 | 0 | 0 | 0
9 | 0 | 0 | 0 | 0 | 0 | 0 | 0 | 0 | 0 | 0 | 0 | 0 | 0 | 0 | 0 | 0 | 0 | 0 | 0 | 0 | 0 | 0 | 0 | 0
10 | 0 | 0 | 0 | 0 | 0 | 0 | 0 | 0 | 0 | 0 | 0 | 0 | 0 | 0 | 0 | 0 | 0 | 0 | 0 | 0 | 0 | 0 | 0 | 0
11 | 0 | 0 | 0 | 0 | 0 | 0 | 0 | 0 | 0 | 0 | 0 | 0 | 0 | 0 | 0 | 0 | 0 | 0 | 0 | 0 | 0 | 0 | 0 | 0

## Qg, Winter, S2
GenID | 0 | 1 | 2 | 3 | 4 | 5 | 6 | 7 | 8 | 9 | 10 | 11 | 12 | 13 | 14 | 15 | 16 | 17 | 18 | 19 | 20 | 21 | 22 | 23
1 | 0 | 0 | 0 | 0 | 0 | 0 | 0 | 0 | 0 | 0 | 0 | 0 | 0 | 0 | 0 | 0 | 0 | 0 | 0 | 0 | 0 | 0 | 0 | 0
2 | 0 | 0 | 0 | 0 | 0 | 0 | 0 | 0 | 0 | 0 | 0 | 0 | 0 | 0 | 0 | 0 | 0 | 0 | 0 | 0 | 0 | 0 | 0 | 0
3 | 0 | 0 | 0 | 0 | 0 | 0 | 0 | 0 | 0 | 0 | 0 | 0 | 0 | 0 | 0 | 0 | 0 | 0 | 0 | 0 | 0 | 0 | 0 | 0
4 | 0 | 0 | 0 | 0 | 0 | 0 | 0 | 0 | 0 | 0 | 0 | 0 | 0 | 0 | 0 | 0 | 0 | 0 | 0 | 0 | 0 | 0 | 0 | 0
5 | 0 | 0 | 0 | 0 | 0 | 0 | 0 | 0 | 0 | 0 | 0 | 0 | 0 | 0 | 0 | 0 | 0 | 0 | 0 | 0 | 0 | 0 | 0 | 0
6 | 0 | 0 | 0 | 0 | 0 | 0 | 0 | 0 | 0 | 0 | 0 | 0 | 0 | 0 | 0 | 0 | 0 | 0 | 0 | 0 | 0 | 0 | 0 | 0
7 | 0 | 0 | 0 | 0 | 0 | 0 | 0 | 0 | 0 | 0 | 0 | 0 | 0 | 0 | 0 | 0 | 0 | 0 | 0 | 0 | 0 | 0 | 0 | 0
8 | 0 | 0 | 0 | 0 | 0 | 0 | 0 | 0 | 0 | 0 | 0 | 0 | 0 | 0 | 0 | 0 | 0 | 0 | 0 | 0 | 0 | 0 | 0 | 0
9 | 0 | 0 | 0 | 0 | 0 | 0 | 0 | 0 | 0 | 0 | 0 | 0 | 0 | 0 | 0 | 0 | 0 | 0 | 0 | 0 | 0 | 0 | 0 | 0
10 | 0 | 0 | 0 | 0 | 0 | 0 | 0 | 0 | 0 | 0 | 0 | 0 | 0 | 0 | 0 | 0 | 0 | 0 | 0 | 0 | 0 | 0 | 0 | 0
11 | 0 | 0 | 0 | 0 | 0 | 0 | 0 | 0 | 0 | 0 | 0 | 0 | 0 | 0 | 0 | 0 | 0 | 0 | 0 | 0 | 0 | 0 | 0 | 0

## Qg, Winter, S3
GenID | 0 | 1 | 2 | 3 | 4 | 5 | 6 | 7 | 8 | 9 | 10 | 11 | 12 | 13 | 14 | 15 | 16 | 17 | 18 | 19 | 20 | 21 | 22 | 23
1 | 0 | 0 | 0 | 0 | 0 | 0 | 0 | 0 | 0 | 0 | 0 | 0 | 0 | 0 | 0 | 0 | 0 | 0 | 0 | 0 | 0 | 0 | 0 | 0
2 | 0 | 0 | 0 | 0 | 0 | 0 | 0 | 0 | 0 | 0 | 0 | 0 | 0 | 0 | 0 | 0 | 0 | 0 | 0 | 0 | 0 | 0 | 0 | 0
3 | 0 | 0 | 0 | 0 | 0 | 0 | 0 | 0 | 0 | 0 | 0 | 0 | 0 | 0 | 0 | 0 | 0 | 0 | 0 | 0 | 0 | 0 | 0 | 0
4 | 0 | 0 | 0 | 0 | 0 | 0 | 0 | 0 | 0 | 0 | 0 | 0 | 0 | 0 | 0 | 0 | 0 | 0 | 0 | 0 | 0 | 0 | 0 | 0
5 | 0 | 0 | 0 | 0 | 0 | 0 | 0 | 0 | 0 | 0 | 0 | 0 | 0 | 0 | 0 | 0 | 0 | 0 | 0 | 0 | 0 | 0 | 0 | 0
6 | 0 | 0 | 0 | 0 | 0 | 0 | 0 | 0 | 0 | 0 | 0 | 0 | 0 | 0 | 0 | 0 | 0 | 0 | 0 | 0 | 0 | 0 | 0 | 0
7 | 0 | 0 | 0 | 0 | 0 | 0 | 0 | 0 | 0 | 0 | 0 | 0 | 0 | 0 | 0 | 0 | 0 | 0 | 0 | 0 | 0 | 0 | 0 | 0
8 | 0 | 0 | 0 | 0 | 0 | 0 | 0 | 0 | 0 | 0 | 0 | 0 | 0 | 0 | 0 | 0 | 0 | 0 | 0 | 0 | 0 | 0 | 0 | 0
9 | 0 | 0 | 0 | 0 | 0 | 0 | 0 | 0 | 0 | 0 | 0 | 0 | 0 | 0 | 0 | 0 | 0 | 0 | 0 | 0 | 0 | 0 | 0 | 0
10 | 0 | 0 | 0 | 0 | 0 | 0 | 0 | 0 | 0 | 0 | 0 | 0 | 0 | 0 | 0 | 0 | 0 | 0 | 0 | 0 | 0 | 0 | 0 | 0
11 | 0 | 0 | 0 | 0 | 0 | 0 | 0 | 0 | 0 | 0 | 0 | 0 | 0 | 0 | 0 | 0 | 0 | 0 | 0 | 0 | 0 | 0 | 0 | 0

## GenStatus, Winter
GenID | 0 | 1 | 2 | 3 | 4 | 5 | 6 | 7 | 8 | 9 | 10 | 11 | 12 | 13 | 14 | 15 | 16 | 17 | 18 | 19 | 20 | 21 | 22 | 23
1 | 1 | 1 | 1 | 1 | 1 | 1 | 1 | 1 | 1 | 1 | 1 | 1 | 1 | 1 | 1 | 1 | 1 | 1 | 1 | 1 | 1 | 1 | 1 | 1
2 | 1 | 1 | 1 | 1 | 1 | 1 | 1 | 1 | 1 | 1 | 1 | 1 | 1 | 1 | 1 | 1 | 1 | 1 | 1 | 1 | 1 | 1 | 1 | 1
3 | 1 | 1 | 1 | 1 | 1 | 1 | 1 | 1 | 1 | 1 | 1 | 1 | 1 | 1 | 1 | 1 | 1 | 1 | 1 | 1 | 1 | 1 | 1 | 1
4 | 1 | 1 | 1 | 1 | 1 | 1 | 1 | 1 | 1 | 1 | 1 | 1 | 1 | 1 | 1 | 1 | 1 | 1 | 1 | 1 | 1 | 1 | 1 | 1
5 | 1 | 1 | 1 | 1 | 1 | 1 | 1 | 1 | 1 | 1 | 1 | 1 | 1 | 1 | 1 | 1 | 1 | 1 | 1 | 1 | 1 | 1 | 1 | 1
6 | 1 | 1 | 1 | 1 | 1 | 1 | 1 | 1 | 1 | 1 | 1 | 1 | 1 | 1 | 1 | 1 | 1 | 1 | 1 | 1 | 1 | 1 | 1 | 1
7 | 1 | 1 | 1 | 1 | 1 | 1 | 1 | 1 | 1 | 1 | 1 | 1 | 1 | 1 | 1 | 1 | 1 | 1 | 1 | 1 | 1 | 1 | 1 | 1
8 | 1 | 1 | 1 | 1 | 1 | 1 | 1 | 1 | 1 | 1 | 1 | 1 | 1 | 1 | 1 | 1 | 1 | 1 | 1 | 1 | 1 | 1 | 1 | 1
9 | 1 | 1 | 1 | 1 | 1 | 1 | 1 | 1 | 1 | 1 | 1 | 1 | 1 | 1 | 1 | 1 | 1 | 1 | 1 | 1 | 1 | 1 | 1 | 1
10 | 1 | 1 | 1 | 1 | 1 | 1 | 1 | 1 | 1 | 1 | 1 | 1 | 1 | 1 | 1 | 1 | 1 | 1 | 1 | 1 | 1 | 1 | 1 | 1
11 | 1 | 1 | 1 | 1 | 1 | 1 | 1 | 1 | 1 | 1 | 1 | 1 | 1 | 1 | 1 | 1 | 1 | 1 | 1 | 1 | 1 | 1 | 1 | 1

## Pc, Summer, S1
LoadID | 0 | 1 | 2 | 3 | 4 | 5 | 6 | 7 | 8 | 9 | 10 | 11 | 12 | 13 | 14 | 15 | 16 | 17 | 18 | 19 | 20 | 21 | 22 | 23
1 | 1.6439 | 2.8648 | 7.2884 | 4.5571 | 10.3086 | 17.7462 | 11.8965 | 1.3931 | 6.6694 | 1.3006 | 3.0138 | 13.9521 | 6.3382 | 8.7635 | 8.0192 | 17.1994 | 7.3375 | 4.8404 | 10.6356 | 22.8069 | 16.7267 | -3.4613 | 14.9955 | 19.7391
2 | 2.5075 | 2.3222 | 2.206 | 2.1637 | 2.1211 | 2.0963 | 2.2643 | 2.1882 | 2.473 | 2.5799 | 2.5245 | 2.5855 | 2.6373 | 2.6147 | 2.516 | 2.4242 | 2.47 | 2.5122 | 2.4857 | 2.4596 | 2.4818 | 2.5664 | 2.8522 | 2.7137
3 | 5.9837 | 5.4911 | 5.1672 | 4.9652 | 4.9225 | 5.2328 | 6.4756 | 7.4466 | 7.7612 | 7.6349 | 7.6007 | 8.0849 | 8.1025 | 8.1267 | 7.7239 | 7.3235 | 6.8378 | 6.8571 | 6.8206 | 6.8335 | 6.8488 | 6.8371 | 7.0466 | 6.6811
4 | 17.8699 | 15.7938 | 14.8832 | 14.3909 | 15.1814 | 13.9355 | 16.3008 | 18.4336 | 20.7471 | 22.2938 | 22.9723 | 23.3268 | 23.8005 | 24.0187 | 24.1 | 23.2006 | 23.2181 | 22.3379 | 22.4181 | 22.6142 | 22.4447 | 23.232 | 23.1514 | 20.804
5 | -30.8623 | -26.4163 | -16.9842 | -16.0993 | -15.6231 | -15.9721 | -11.6255 | -5.8844 | -1.4975 | 1.8642 | 3.0033 | 5.1394 | 8.0039 | 8.46 | 7.2018 | 3.5492 | 3.7078 | 3.8043 | 4.7342 | 3.8006 | 2.8822 | 5.7266 | 7.9663 | -1.2825
6 | 0.66796 | 0.6509 | 0.56391 | 0.5258 | 0.48309 | 0.47277 | 0.51148 | 0.10726 | 0.10125 | 0.13529 | 0.10468 | 0.097239 | 0.11486 | 0.13898 | 0.13697 | 0.14097 | 0.1469 | 0.16615 | 0.12973 | 0.14257 | 0.15785 | 0.14614 | 0.59621 | 0.6457
7 | 11.9989 | 7.6797 | 10.6481 | 9.8567 | 11.1869 | 4.123 | -8.1444 | 0.73548 | 4.9368 | 11.9066 | 11.5625 | 6.4424 | 5.3655 | 6.5331 | 5.7354 | 6.7983 | 9.4324 | 9.7827 | 10.0656 | 9.8813 | 6.403 | 7.2132 | 7.7535 | 7.9146
8 | 4.6879 | 4.0589 | 3.969 | 3.6217 | 3.6074 | 3.596 | 4.2862 | 5.2687 | 6.1492 | 6.3067 | 6.2693 | 6.5468 | 6.3038 | 6.2098 | 5.2271 | 5.4034 | 6.2606 | 6.6824 | 5.2634 | 5.5436 | 5.1449 | 5.4347 | 5.373 | 4.9234
9 | 5.8801 | 5.303 | 4.9138 | 4.7465 | 7.5351 | 7.2303 | 5.1917 | 6.1775 | 6.8202 | 7.3293 | 7.2945 | 8.0269 | 8.3107 | 8.2254 | 8.7553 | 8.1136 | 7.7492 | 7.6807 | 7.3694 | 7.4878 | 7.3498 | 7.9084 | 7.763 | 6.5687
10 | 2.3377 | 2.1908 | 1.9839 | 2.0355 | 2.0345 | 2.1212 | 2.4277 | 2.9928 | 3.3047 | 3.4766 | 3.5019 | 3.5366 | 3.6785 | 3.6139 | 3.4456 | 3.4163 | 3.2224 | 3.2387 | 3.1914 | 3.346 | 3.346 | 3.4586 | 3.1138 | 2.6866
11 | 5.5694 | 5.6654 | 5.2845 | 5.6034 | 5.5369 | 5.8446 | 7.8146 | 8.7743 | 9.0497 | 9.1547 | 9.2332 | 9.4591 | 9.1801 | 8.9613 | 8.2987 | 7.953 | 8.067 | 7.9169 | 8.0252 | 8.2081 | 7.9089 | 8.2563 | 7.6822 | 6.4102
12 | 2.4386 | 2.5332 | 2.0427 | 2.2163 | 2.2449 | 2.0829 | 2.423 | 2.771 | 2.8324 | 3.0342 | 2.8512 | 2.9555 | 3.1764 | 2.9493 | 2.6958 | 2.953 | 2.6843 | 2.9545 | 2.95 | 3.0605 | 3.2453 | 3.3632 | 3.0086 | 2.6643
13 | -1.7029 | -0.24194 | 0.26055 | 1.0608 | 0.59554 | 0.39082 | 1.3307 | 3.2848 | 0.95845 | 3.0242 | 3.108 | 6.7929 | 3.6756 | 9.9753 | 1.2004 | 4.4945 | 4.969 | -4.8201 | 2.5031 | -0.0093053 | 6.979 | 9.9846 | 1.6098 | 4.1595
14 | 2.0726 | 2.0491 | 2.0491 | 2.0491 | 2.1031 | 2.1243 | 1.8658 | 1.3419 | 1.3959 | 1.5181 | 1.457 | 1.9222 | 2.3122 | 2.2135 | 2.0632 | 2.1055 | 2.3028 | 2.0867 | 2.0632 | 2.0867 | 2.0984 | 2.1994 | 1.8893 | 1.7953
15 | 11.1625 | 10.3723 | 9.3846 | 9.2858 | 9.1871 | 8.9895 | 12.0021 | 15.8839 | 17.8297 | 17.1975 | 17.4445 | 18.1161 | 18.3927 | 17.8889 | 16.1012 | 15.6863 | 15.5579 | 15.2517 | 14.9258 | 15.8641 | 16.358 | 17.3457 | 15.7159 | 13.217
16 | 2.4497 | 2.2194 | 2.0451 | 2.0311 | 2.0311 | 2.0172 | 2.3295 | 2.6725 | 2.8995 | 3.0027 | 3.154 | 3.2751 | 3.331 | 3.3632 | 3.3278 | 3.2976 | 3.0768 | 3.008 | 2.9801 | 2.9661 | 2.9693 | 3.0822 | 3.093 | 2.7514
17 | 5.9779 | 5.6722 | 5.5589 | 5.5727 | 5.5945 | 5.7903 | 7.2631 | 8.4657 | 8.3893 | 8.6583 | 8.7391 | 9.0111 | 9.1438 | 8.8893 | 8.0476 | 7.9062 | 8.0126 | 8.1543 | 8.0897 | 8.2422 | 8.6662 | 8.5481 | 7.4463 | 6.8018
18 | 2.4541 | 2.2238 | 1.9698 | 2.0103 | 2.1662 | 2.2238 | 3.0959 | 3.6084 | 3.4873 | 3.493 | 3.1926 | 3.6465 | 3.6785 | 3.4871 | 3.1447 | 2.9896 | 3.0007 | 2.9886 | 3.2132 | 3.4028 | 3.4103 | 3.263 | 2.9213 | 2.7225
19 | 0.29866 | -0.5878 | 0.30056 | 0.94353 | 2.0069 | 0.87124 | 1.8167 | 1.1052 | 0.13126 | -0.28154 | 0.53074 | 0.026632 | 0.81798 | 0.69433 | 0.039948 | 2.5224 | 1.3525 | 0.96636 | 2.2466 | 1.1832 | 2.2942 | 1.6455 | 1.4134 | 0.17691
20 | 8.6847 | 8.1435 | 7.7866 | 7.5176 | 7.7692 | 7.7411 | 8.9406 | 9.7685 | 10.4241 | 10.567 | 10.4743 | 11.1407 | 11.1322 | 10.9413 | 10.5111 | 10.1631 | 9.9926 | 10.0545 | 9.796 | 9.8544 | 10.2406 | 11.0376 | 10.4203 | 9.1917

## Pc, Summer, S2
LoadID | 0 | 1 | 2 | 3 | 4 | 5 | 6 | 7 | 8 | 9 | 10 | 11 | 12 | 13 | 14 | 15 | 16 | 17 | 18 | 19 | 20 | 21 | 22 | 23
1 | 1.6439 | 2.8648 | 7.2884 | 4.5571 | 10.3086 | 17.7462 | 11.8965 | 1.3931 | 6.6694 | 1.3006 | 3.0138 | 13.9521 | 6.3382 | 8.7635 | 8.0192 | 17.1994 | 7.3375 | 4.8404 | 10.6356 | 22.8069 | 16.7267 | -3.4613 | 14.9955 | 19.7391
2 | 2.5075 | 2.3222 | 2.206 | 2.1637 | 2.1211 | 2.0963 | 2.2643 | 2.1882 | 2.473 | 2.5799 | 2.5245 | 2.5855 | 2.6373 | 2.6147 | 2.516 | 2.4242 | 2.47 | 2.5122 | 2.4857 | 2.4596 | 2.4818 | 2.5664 | 2.8522 | 2.7137
3 | 5.9837 | 5.4911 | 5.1672 | 4.9652 | 4.9225 | 5.2328 | 6.4756 | 7.4466 | 7.7612 | 7.6349 | 7.6007 | 8.0849 | 8.1025 | 8.1267 | 7.7239 | 7.3235 | 6.8378 | 6.8571 | 6.8206 | 6.8335 | 6.8488 | 6.8371 | 7.0466 | 6.6811
4 | 17.8699 | 15.7938 | 14.8832 | 14.3909 | 15.1814 | 13.9355 | 16.3008 | 18.4336 | 20.7471 | 22.2938 | 22.9723 | 23.3268 | 23.8005 | 24.0187 | 24.1 | 23.2006 | 23.2181 | 22.3379 | 22.4181 | 22.6142 | 22.4447 | 23.232 | 23.1514 | 20.804
5 | -30.8623 | -26.4163 | -16.9842 | -16.0993 | -15.6231 | -15.9721 | -11.6255 | -5.8844 | -1.4975 | 1.8642 | 3.0033 | 5.1394 | 8.0039 | 8.46 | 7.2018 | 3.5492 | 3.7078 | 3.8043 | 4.7342 | 3.8006 | 2.8822 | 5.7266 | 7.9663 | -1.2825
6 | 0.66796 | 0.6509 | 0.56391 | 0.5258 | 0.48309 | 0.47277 | 0.51148 | 0.10726 | 0.10125 | 0.13529 | 0.10468 | 0.097239 | 0.11486 | 0.13898 | 0.13697 | 0.14097 | 0.1469 | 0.16615 | 0.12973 | 0.14257 | 0.15785 | 0.14614 | 0.59621 | 0.6457
7 | 11.9989 | 7.6797 | 10.6481 | 9.8567 | 11.1869 | 4.123 | -8.1444 | 0.73548 | 4.9368 | 11.9066 | 11.5625 | 6.4424 | 5.3655 | 6.5331 | 5.7354 | 6.7983 | 9.4324 | 9.7827 | 10.0656 | 9.8813 | 6.403 | 7.2132 | 7.7535 | 7.9146
8 | 4.6879 | 4.0589 | 3.969 | 3.6217 | 3.6074 | 3.596 | 4.2862 | 5.2687 | 6.1492 | 6.3067 | 6.2693 | 6.5468 | 6.3038 | 6.2098 | 5.2271 | 5.4034 | 6.2606 | 6.6824 | 5.2634 | 5.5436 | 5.1449 | 5.4347 | 5.373 | 4.9234
9 | 5.8801 | 5.303 | 4.9138 | 4.7465 | 7.5351 | 7.2303 | 5.1917 | 6.1775 | 6.8202 | 7.3293 | 7.2945 | 8.0269 | 8.3107 | 8.2254 | 8.7553 | 8.1136 | 7.7492 | 7.6807 | 7.3694 | 7.4878 | 7.3498 | 7.9084 | 7.763 | 6.5687
10 | 2.3377 | 2.1908 | 1.9839 | 2.0355 | 2.0345 | 2.1212 | 2.4277 | 2.9928 | 3.3047 | 3.4766 | 3.5019 | 3.5366 | 3.6785 | 3.6139 | 3.4456 | 3.4163 | 3.2224 | 3.2387 | 3.1914 | 3.346 | 3.346 | 3.4586 | 3.1138 | 2.6866
11 | 5.5694 | 5.6654 | 5.2845 | 5.6034 | 5.5369 | 5.8446 | 7.8146 | 8.7743 | 9.0497 | 9.1547 | 9.2332 | 9.4591 | 9.1801 | 8.9613 | 8.2987 | 7.953 | 8.067 | 7.9169 | 8.0252 | 8.2081 | 7.9089 | 8.2563 | 7.6822 | 6.4102
12 | 2.4386 | 2.5332 | 2.0427 | 2.2163 | 2.2449 | 2.0829 | 2.423 | 2.771 | 2.8324 | 3.0342 | 2.8512 | 2.9555 | 3.1764 | 2.9493 | 2.6958 | 2.953 | 2.6843 | 2.9545 | 2.95 | 3.0605 | 3.2453 | 3.3632 | 3.0086 | 2.6643
13 | -1.7029 | -0.24194 | 0.26055 | 1.0608 | 0.59554 | 0.39082 | 1.3307 | 3.2848 | 0.95845 | 3.0242 | 3.108 | 6.7929 | 3.6756 | 9.9753 | 1.2004 | 4.4945 | 4.969 | -4.8201 | 2.5031 | -0.0093053 | 6.979 | 9.9846 | 1.6098 | 4.1595
14 | 2.0726 | 2.0491 | 2.0491 | 2.0491 | 2.1031 | 2.1243 | 1.8658 | 1.3419 | 1.3959 | 1.5181 | 1.457 | 1.9222 | 2.3122 | 2.2135 | 2.0632 | 2.1055 | 2.3028 | 2.0867 | 2.0632 | 2.0867 | 2.0984 | 2.1994 | 1.8893 | 1.7953
15 | 11.1625 | 10.3723 | 9.3846 | 9.2858 | 9.1871 | 8.9895 | 12.0021 | 15.8839 | 17.8297 | 17.1975 | 17.4445 | 18.1161 | 18.3927 | 17.8889 | 16.1012 | 15.6863 | 15.5579 | 15.2517 | 14.9258 | 15.8641 | 16.358 | 17.3457 | 15.7159 | 13.217
16 | 2.4497 | 2.2194 | 2.0451 | 2.0311 | 2.0311 | 2.0172 | 2.3295 | 2.6725 | 2.8995 | 3.0027 | 3.154 | 3.2751 | 3.331 | 3.3632 | 3.3278 | 3.2976 | 3.0768 | 3.008 | 2.9801 | 2.9661 | 2.9693 | 3.0822 | 3.093 | 2.7514
17 | 5.9779 | 5.6722 | 5.5589 | 5.5727 | 5.5945 | 5.7903 | 7.2631 | 8.4657 | 8.3893 | 8.6583 | 8.7391 | 9.0111 | 9.1438 | 8.8893 | 8.0476 | 7.9062 | 8.0126 | 8.1543 | 8.0897 | 8.2422 | 8.6662 | 8.5481 | 7.4463 | 6.8018
18 | 2.4541 | 2.2238 | 1.9698 | 2.0103 | 2.1662 | 2.2238 | 3.0959 | 3.6084 | 3.4873 | 3.493 | 3.1926 | 3.6465 | 3.6785 | 3.4871 | 3.1447 | 2.9896 | 3.0007 | 2.9886 | 3.2132 | 3.4028 | 3.4103 | 3.263 | 2.9213 | 2.7225
19 | 0.29866 | -0.5878 | 0.30056 | 0.94353 | 2.0069 | 0.87124 | 1.8167 | 1.1052 | 0.13126 | -0.28154 | 0.53074 | 0.026632 | 0.81798 | 0.69433 | 0.039948 | 2.5224 | 1.3525 | 0.96636 | 2.2466 | 1.1832 | 2.2942 | 1.6455 | 1.4134 | 0.17691
20 | 8.6847 | 8.1435 | 7.7866 | 7.5176 | 7.7692 | 7.7411 | 8.9406 | 9.7685 | 10.4241 | 10.567 | 10.4743 | 11.1407 | 11.1322 | 10.9413 | 10.5111 | 10.1631 | 9.9926 | 10.0545 | 9.796 | 9.8544 | 10.2406 | 11.0376 | 10.4203 | 9.1917

## Pc, Summer, S3
LoadID | 0 | 1 | 2 | 3 | 4 | 5 | 6 | 7 | 8 | 9 | 10 | 11 | 12 | 13 | 14 | 15 | 16 | 17 | 18 | 19 | 20 | 21 | 22 | 23
1 | 1.6439 | 2.8648 | 7.2884 | 4.5571 | 10.3086 | 17.7462 | 11.8965 | 1.3931 | 6.6694 | 1.3006 | 3.0138 | 13.9521 | 6.3382 | 8.7635 | 8.0192 | 17.1994 | 7.3375 | 4.8404 | 10.6356 | 22.8069 | 16.7267 | -3.4613 | 14.9955 | 19.7391
2 | 2.5075 | 2.3222 | 2.206 | 2.1637 | 2.1211 | 2.0963 | 2.2643 | 2.1882 | 2.473 | 2.5799 | 2.5245 | 2.5855 | 2.6373 | 2.6147 | 2.516 | 2.4242 | 2.47 | 2.5122 | 2.4857 | 2.4596 | 2.4818 | 2.5664 | 2.8522 | 2.7137
3 | 5.9837 | 5.4911 | 5.1672 | 4.9652 | 4.9225 | 5.2328 | 6.4756 | 7.4466 | 7.7612 | 7.6349 | 7.6007 | 8.0849 | 8.1025 | 8.1267 | 7.7239 | 7.3235 | 6.8378 | 6.8571 | 6.8206 | 6.8335 | 6.8488 | 6.8371 | 7.0466 | 6.6811
4 | 17.8699 | 15.7938 | 14.8832 | 14.3909 | 15.1814 | 13.9355 | 16.3008 | 18.4336 | 20.7471 | 22.2938 | 22.9723 | 23.3268 | 23.8005 | 24.0187 | 24.1 | 23.2006 | 23.2181 | 22.3379 | 22.4181 | 22.6142 | 22.4447 | 23.232 | 23.1514 | 20.804
5 | -30.8623 | -26.4163 | -16.9842 | -16.0993 | -15.6231 | -15.9721 | -11.6255 | -5.8844 | -1.4975 | 1.8642 | 3.0033 | 5.1394 | 8.0039 | 8.46 | 7.2018 | 3.5492 | 3.7078 | 3.8043 | 4.7342 | 3.8006 | 2.8822 | 5.7266 | 7.9663 | -1.2825
6 | 0.66796 | 0.6509 | 0.56391 | 0.5258 | 0.48309 | 0.47277 | 0.51148 | 0.10726 | 0.10125 | 0.13529 | 0.10468 | 0.097239 | 0.11486 | 0.13898 | 0.13697 | 0.14097 | 0.1469 | 0.16615 | 0.12973 | 0.14257 | 0.15785 | 0.14614 | 0.59621 | 0.6457
7 | 11.9989 | 7.6797 | 10.6481 | 9.8567 | 11.1869 | 4.123 | -8.1444 | 0.73548 | 4.9368 | 11.9066 | 11.5625 | 6.4424 | 5.3655 | 6.5331 | 5.7354 | 6.7983 | 9.4324 | 9.7827 | 10.0656 | 9.8813 | 6.403 | 7.2132 | 7.7535 | 7.9146
8 | 4.6879 | 4.0589 | 3.969 | 3.6217 | 3.6074 | 3.596 | 4.2862 | 5.2687 | 6.1492 | 6.3067 | 6.2693 | 6.5468 | 6.3038 | 6.2098 | 5.2271 | 5.4034 | 6.2606 | 6.6824 | 5.2634 | 5.5436 | 5.1449 | 5.4347 | 5.373 | 4.9234
9 | 5.8801 | 5.303 | 4.9138 | 4.7465 | 7.5351 | 7.2303 | 5.1917 | 6.1775 | 6.8202 | 7.3293 | 7.2945 | 8.0269 | 8.3107 | 8.2254 | 8.7553 | 8.1136 | 7.7492 | 7.6807 | 7.3694 | 7.4878 | 7.3498 | 7.9084 | 7.763 | 6.5687
10 | 2.3377 | 2.1908 | 1.9839 | 2.0355 | 2.0345 | 2.1212 | 2.4277 | 2.9928 | 3.3047 | 3.4766 | 3.5019 | 3.5366 | 3.6785 | 3.6139 | 3.4456 | 3.4163 | 3.2224 | 3.2387 | 3.1914 | 3.346 | 3.346 | 3.4586 | 3.1138 | 2.6866
11 | 5.5694 | 5.6654 | 5.2845 | 5.6034 | 5.5369 | 5.8446 | 7.8146 | 8.7743 | 9.0497 | 9.1547 | 9.2332 | 9.4591 | 9.1801 | 8.9613 | 8.2987 | 7.953 | 8.067 | 7.9169 | 8.0252 | 8.2081 | 7.9089 | 8.2563 | 7.6822 | 6.4102
12 | 2.4386 | 2.5332 | 2.0427 | 2.2163 | 2.2449 | 2.0829 | 2.423 | 2.771 | 2.8324 | 3.0342 | 2.8512 | 2.9555 | 3.1764 | 2.9493 | 2.6958 | 2.953 | 2.6843 | 2.9545 | 2.95 | 3.0605 | 3.2453 | 3.3632 | 3.0086 | 2.6643
13 | -1.7029 | -0.24194 | 0.26055 | 1.0608 | 0.59554 | 0.39082 | 1.3307 | 3.2848 | 0.95845 | 3.0242 | 3.108 | 6.7929 | 3.6756 | 9.9753 | 1.2004 | 4.4945 | 4.969 | -4.8201 | 2.5031 | -0.0093053 | 6.979 | 9.9846 | 1.6098 | 4.1595
14 | 2.0726 | 2.0491 | 2.0491 | 2.0491 | 2.1031 | 2.1243 | 1.8658 | 1.3419 | 1.3959 | 1.5181 | 1.457 | 1.9222 | 2.3122 | 2.2135 | 2.0632 | 2.1055 | 2.3028 | 2.0867 | 2.0632 | 2.0867 | 2.0984 | 2.1994 | 1.8893 | 1.7953
15 | 11.1625 | 10.3723 | 9.3846 | 9.2858 | 9.1871 | 8.9895 | 12.0021 | 15.8839 | 17.8297 | 17.1975 | 17.4445 | 18.1161 | 18.3927 | 17.8889 | 16.1012 | 15.6863 | 15.5579 | 15.2517 | 14.9258 | 15.8641 | 16.358 | 17.3457 | 15.7159 | 13.217
16 | 2.4497 | 2.2194 | 2.0451 | 2.0311 | 2.0311 | 2.0172 | 2.3295 | 2.6725 | 2.8995 | 3.0027 | 3.154 | 3.2751 | 3.331 | 3.3632 | 3.3278 | 3.2976 | 3.0768 | 3.008 | 2.9801 | 2.9661 | 2.9693 | 3.0822 | 3.093 | 2.7514
17 | 5.9779 | 5.6722 | 5.5589 | 5.5727 | 5.5945 | 5.7903 | 7.2631 | 8.4657 | 8.3893 | 8.6583 | 8.7391 | 9.0111 | 9.1438 | 8.8893 | 8.0476 | 7.9062 | 8.0126 | 8.1543 | 8.0897 | 8.2422 | 8.6662 | 8.5481 | 7.4463 | 6.8018
18 | 2.4541 | 2.2238 | 1.9698 | 2.0103 | 2.1662 | 2.2238 | 3.0959 | 3.6084 | 3.4873 | 3.493 | 3.1926 | 3.6465 | 3.6785 | 3.4871 | 3.1447 | 2.9896 | 3.0007 | 2.9886 | 3.2132 | 3.4028 | 3.4103 | 3.263 | 2.9213 | 2.7225
19 | 0.29866 | -0.5878 | 0.30056 | 0.94353 | 2.0069 | 0.87124 | 1.8167 | 1.1052 | 0.13126 | -0.28154 | 0.53074 | 0.026632 | 0.81798 | 0.69433 | 0.039948 | 2.5224 | 1.3525 | 0.96636 | 2.2466 | 1.1832 | 2.2942 | 1.6455 | 1.4134 | 0.17691
20 | 8.6847 | 8.1435 | 7.7866 | 7.5176 | 7.7692 | 7.7411 | 8.9406 | 9.7685 | 10.4241 | 10.567 | 10.4743 | 11.1407 | 11.1322 | 10.9413 | 10.5111 | 10.1631 | 9.9926 | 10.0545 | 9.796 | 9.8544 | 10.2406 | 11.0376 | 10.4203 | 9.1917

## Qc, Summer, S1
LoadID | 0 | 1 | 2 | 3 | 4 | 5 | 6 | 7 | 8 | 9 | 10 | 11 | 12 | 13 | 14 | 15 | 16 | 17 | 18 | 19 | 20 | 21 | 22 | 23
1 | 3.0439 | 2.2478 | 2.7742 | -0.24447 | 9.1717 | 7.7944 | 6.5018 | -0.57583 | 5.4522 | 4.4703 | 0.79257 | 13.3478 | 3.5263 | 1.4404 | 5.1686 | 5.1477 | 6.9573 | 8.0061 | 8.441 | 2.6998 | 2.0658 | -1.4591 | 4.5685 | 3.7457
2 | -0.87953 | -1.1435 | -1.2604 | -1.1501 | -1.2328 | -1.2612 | -1.0931 | -0.17006 | 0.54588 | 0.79469 | 0.6247 | 0.83211 | 0.73843 | 0.76067 | 0.39248 | 0.099223 | 0.22073 | 0.26811 | 0.16153 | -0.030132 | -0.11763 | -0.08184 | -0.39248 | -0.53126
3 | -1.2721 | -1.2721 | -1.4769 | -1.6816 | -1.6816 | -1.6816 | -0.67052 | 0.13899 | 0.44137 | 0.44137 | 0.40357 | 0.56736 | 0.76895 | 0.79258 | 0.44452 | 0.34688 | -0.056303 | -0.056303 | -0.056303 | -0.056303 | -0.35869 | -0.45948 | -1.2847 | -1.2847
4 | 4.897 | 3.7521 | 3.5557 | 3.1054 | 3.575 | 1.6592 | 2.8949 | 5.5629 | 8.0923 | 9.6159 | 10.4976 | 10.8809 | 11.37 | 11.456 | 11.3747 | 10.996 | 10.4645 | 9.2861 | 9.2431 | 8.793 | 7.926 | 9.5017 | 8.5139 | 6.8516
5 | -28.9815 | -26.0078 | -28.3443 | -22.928 | -25.052 | -26.114 | -30.3621 | -23.0342 | -26.2202 | -25.052 | -28.3443 | -31.5303 | -23.8838 | -22.928 | -24.6272 | -26.5388 | -24.6272 | -22.8218 | -23.0342 | -20.1667 | -23.7776 | -25.2644 | -26.7512 | -26.9636
6 | 0 | 0 | 0 | 0 | 0 | 0 | 0 | 0 | 0 | 0 | 0 | 0 | 0 | 0 | 0 | 0 | 0 | 0 | 0 | 0 | 0 | 0 | 0 | 0
7 | 7.8826 | 7.0731 | 6.0862 | 6.2611 | 5.914 | 6.6861 | 7.2157 | 5.8517 | 4.1356 | 3.0745 | 3.9537 | 4.4324 | 4.2194 | 4.1727 | 5.185 | 5.7083 | 6.1325 | 7.5388 | 7.3462 | 7.0064 | 7.6028 | 6.9423 | 7.5067 | 7.7092
8 | -1.2916 | -1.6567 | -1.6715 | -1.6816 | -1.6631 | -1.6561 | -1.372 | -0.81381 | -0.54139 | -0.53078 | -0.52672 | -0.25278 | -0.18149 | -0.22156 | -0.046032 | -0.34981 | -0.61843 | -0.60488 | -0.72062 | -0.65623 | -0.66732 | -0.54007 | -0.80165 | -1.0746
9 | -1.718 | -2.3775 | -2.4967 | -2.4278 | -2.5203 | -2.6275 | -2.272 | -0.94498 | -0.038984 | 0.3772 | 0.34474 | 0.3859 | 0.56781 | 0.50004 | 0.14151 | 0.078587 | 0.050441 | -0.15361 | -0.2232 | -0.16252 | -0.47855 | -0.17755 | -0.55892 | -0.83499
10 | -1.8918 | -1.8918 | -1.8918 | -1.8918 | -1.8918 | -1.8918 | -1.8918 | -1.7913 | -1.683 | -1.6581 | -1.622 | -1.6469 | -1.6469 | -1.6469 | -1.6469 | -1.6469 | -1.6746 | -1.7578 | -1.7578 | -1.7578 | -1.7578 | -1.8085 | -1.8592 | -1.8592
11 | -2.164 | -2.372 | -2.4865 | -1.3374 | -2.0179 | -2.1667 | 0.67 | 3.5633 | 4.4676 | 5.3469 | 5.9827 | 5.8958 | 6.0959 | 5.5904 | 4.2241 | 3.4303 | 2.709 | 2.7393 | 2.1193 | 2.1245 | 1.3229 | 1.602 | 1.0794 | -0.67
12 | -0.70455 | -0.69587 | -0.87421 | -0.80094 | -0.70977 | -0.94591 | -0.71876 | -0.47499 | -0.32219 | -0.16085 | -0.20763 | -0.14283 | -0.060121 | -0.089857 | -0.17422 | -0.13896 | -0.31831 | -0.28537 | -0.41457 | -0.41704 | -0.41394 | -0.35697 | -0.47028 | -0.52195
13 | -3.5141 | -3.0923 | -3.204 | -3.5734 | -3.4777 | -2.8049 | -2.716 | -2.8277 | -2.7548 | -2.2645 | -2.0547 | -1.9406 | -1.5826 | -1.984 | -2.9235 | -2.1094 | -2.0729 | -3.3363 | -3.3431 | -2.6521 | -3.0786 | -2.6293 | -3.0945 | -3.4594
14 | -0.13115 | -0.13115 | -0.13115 | -0.13115 | -0.13115 | -0.13115 | -0.58457 | -0.73571 | -0.73571 | -0.28229 | -0.13115 | -0.58457 | -0.096104 | -0.096104 | -0.096104 | -0.096104 | -0.096104 | -0.096104 | -0.096104 | -0.096104 | -0.096104 | -0.096104 | -0.096104 | -0.096104
15 | -11.7713 | -11.7713 | -11.7713 | -11.7713 | -11.7713 | -11.7713 | -11.7713 | -3.8059 | 4.1594 | 4.1594 | 4.1594 | 4.1594 | 4.1594 | 4.1594 | 4.1594 | 4.1594 | 4.1594 | 4.1594 | -1.8146 | -3.8059 | -3.8059 | -3.8059 | -3.8059 | -3.8059
16 | 0.44973 | 0.3793 | 0.30887 | 0.30887 | 0.30887 | 0.32647 | 0.53264 | 0.79279 | 1.1207 | 1.356 | 1.3763 | 1.4305 | 1.4999 | 1.6816 | 1.5169 | 1.4804 | 1.4424 | 1.2379 | 1.2582 | 1.1878 | 1.135 | 1.0237 | 0.92464 | 0.74441
17 | -6.0098 | -7.0418 | -6.8385 | -6.5891 | -6.8297 | -6.6 | -2.4639 | 0.90091 | 0.96946 | 2.4546 | 2.4312 | 2.6845 | 3.5725 | 3.1995 | -0.14793 | 0.039203 | 0.24875 | 0.68588 | 0.053808 | 0.19234 | 0.82248 | -0.43292 | -3.1204 | -3.6677
18 | 2.4173 | 2.4173 | 2.4173 | 2.4173 | 2.4173 | 2.4173 | 1.675 | -0.16505 | -0.53093 | -0.53093 | -0.53093 | -0.53093 | -0.53093 | -0.53093 | -0.53093 | -0.53093 | -0.53093 | 0.56671 | 0.93259 | 0.93259 | 0.93259 | 0.93259 | 0.93259 | 2.0302
19 | 0.71093 | 0.52551 | 0.47955 | 0.4256 | 0.66497 | 0.62541 | 0.81803 | 0.848 | 0.51671 | 0.27934 | 0.6386 | 0.60303 | 0.66697 | 0.47835 | 0.49393 | 0.46756 | 0.50912 | 0.90675 | 0.82562 | 0.88397 | 0.94591 | 0.87398 | 0.6354 | 0.58585
20 | -0.34544 | -0.3985 | -0.69428 | -0.702 | -0.42475 | -0.69627 | -0.56461 | 0.53502 | 1.5317 | 1.9969 | 1.3329 | 1.6233 | 1.8671 | 1.9233 | 1.7226 | 1.2274 | 1.2395 | 1.1482 | 0.83792 | 0.90261 | 1.2134 | 0.85876 | 0.48234 | 0.12901

## Qc, Summer, S2
LoadID | 0 | 1 | 2 | 3 | 4 | 5 | 6 | 7 | 8 | 9 | 10 | 11 | 12 | 13 | 14 | 15 | 16 | 17 | 18 | 19 | 20 | 21 | 22 | 23
1 | 3.0439 | 2.2478 | 2.7742 | -0.24447 | 9.1717 | 7.7944 | 6.5018 | -0.57583 | 5.4522 | 4.4703 | 0.79257 | 13.3478 | 3.5263 | 1.4404 | 5.1686 | 5.1477 | 6.9573 | 8.0061 | 8.441 | 2.6998 | 2.0658 | -1.4591 | 4.5685 | 3.7457
2 | -0.87953 | -1.1435 | -1.2604 | -1.1501 | -1.2328 | -1.2612 | -1.0931 | -0.17006 | 0.54588 | 0.79469 | 0.6247 | 0.83211 | 0.73843 | 0.76067 | 0.39248 | 0.099223 | 0.22073 | 0.26811 | 0.16153 | -0.030132 | -0.11763 | -0.08184 | -0.39248 | -0.53126
3 | -1.2721 | -1.2721 | -1.4769 | -1.6816 | -1.6816 | -1.6816 | -0.67052 | 0.13899 | 0.44137 | 0.44137 | 0.40357 | 0.56736 | 0.76895 | 0.79258 | 0.44452 | 0.34688 | -0.056303 | -0.056303 | -0.056303 | -0.056303 | -0.35869 | -0.45948 | -1.2847 | -1.2847
4 | 4.897 | 3.7521 | 3.5557 | 3.1054 | 3.575 | 1.6592 | 2.8949 | 5.5629 | 8.0923 | 9.6159 | 10.4976 | 10.8809 | 11.37 | 11.456 | 11.3747 | 10.996 | 10.4645 | 9.2861 | 9.2431 | 8.793 | 7.926 | 9.5017 | 8.5139 | 6.8516
5 | -28.9815 | -26.0078 | -28.3443 | -22.928 | -25.052 | -26.114 | -30.3621 | -23.0342 | -26.2202 | -25.052 | -28.3443 | -31.5303 | -23.8838 | -22.928 | -24.6272 | -26.5388 | -24.6272 | -22.8218 | -23.0342 | -20.1667 | -23.7776 | -25.2644 | -26.7512 | -26.9636
6 | 0 | 0 | 0 | 0 | 0 | 0 | 0 | 0 | 0 | 0 | 0 | 0 | 0 | 0 | 0 | 0 | 0 | 0 | 0 | 0 | 0 | 0 | 0 | 0
7 | 7.8826 | 7.0731 | 6.0862 | 6.2611 | 5.914 | 6.6861 | 7.2157 | 5.8517 | 4.1356 | 3.0745 | 3.9537 | 4.4324 | 4.2194 | 4.1727 | 5.185 | 5.7083 | 6.1325 | 7.5388 | 7.3462 | 7.0064 | 7.6028 | 6.9423 | 7.5067 | 7.7092
8 | -1.2916 | -1.6567 | -1.6715 | -1.6816 | -1.6631 | -1.6561 | -1.372 | -0.81381 | -0.54139 | -0.53078 | -0.52672 | -0.25278 | -0.18149 | -0.22156 | -0.046032 | -0.34981 | -0.61843 | -0.60488 | -0.72062 | -0.65623 | -0.66732 | -0.54007 | -0.80165 | -1.0746
9 | -1.718 | -2.3775 | -2.4967 | -2.4278 | -2.5203 | -2.6275 | -2.272 | -0.94498 | -0.038984 | 0.3772 | 0.34474 | 0.3859 | 0.56781 | 0.50004 | 0.14151 | 0.078587 | 0.050441 | -0.15361 | -0.2232 | -0.16252 | -0.47855 | -0.17755 | -0.55892 | -0.83499
10 | -1.8918 | -1.8918 | -1.8918 | -1.8918 | -1.8918 | -1.8918 | -1.8918 | -1.7913 | -1.683 | -1.6581 | -1.622 | -1.6469 | -1.6469 | -1.6469 | -1.6469 | -1.6469 | -1.6746 | -1.7578 | -1.7578 | -1.7578 | -1.7578 | -1.8085 | -1.8592 | -1.8592
11 | -2.164 | -2.372 | -2.4865 | -1.3374 | -2.0179 | -2.1667 | 0.67 | 3.5633 | 4.4676 | 5.3469 | 5.9827 | 5.8958 | 6.0959 | 5.5904 | 4.2241 | 3.4303 | 2.709 | 2.7393 | 2.1193 | 2.1245 | 1.3229 | 1.602 | 1.0794 | -0.67
12 | -0.70455 | -0.69587 | -0.87421 | -0.80094 | -0.70977 | -0.94591 | -0.71876 | -0.47499 | -0.32219 | -0.16085 | -0.20763 | -0.14283 | -0.060121 | -0.089857 | -0.17422 | -0.13896 | -0.31831 | -0.28537 | -0.41457 | -0.41704 | -0.41394 | -0.35697 | -0.47028 | -0.52195
13 | -3.5141 | -3.0923 | -3.204 | -3.5734 | -3.4777 | -2.8049 | -2.716 | -2.8277 | -2.7548 | -2.2645 | -2.0547 | -1.9406 | -1.5826 | -1.984 | -2.9235 | -2.1094 | -2.0729 | -3.3363 | -3.3431 | -2.6521 | -3.0786 | -2.6293 | -3.0945 | -3.4594
14 | -0.13115 | -0.13115 | -0.13115 | -0.13115 | -0.13115 | -0.13115 | -0.58457 | -0.73571 | -0.73571 | -0.28229 | -0.13115 | -0.58457 | -0.096104 | -0.096104 | -0.096104 | -0.096104 | -0.096104 | -0.096104 | -0.096104 | -0.096104 | -0.096104 | -0.096104 | -0.096104 | -0.096104
15 | -11.7713 | -11.7713 | -11.7713 | -11.7713 | -11.7713 | -11.7713 | -11.7713 | -3.8059 | 4.1594 | 4.1594 | 4.1594 | 4.1594 | 4.1594 | 4.1594 | 4.1594 | 4.1594 | 4.1594 | 4.1594 | -1.8146 | -3.8059 | -3.8059 | -3.8059 | -3.8059 | -3.8059
16 | 0.44973 | 0.3793 | 0.30887 | 0.30887 | 0.30887 | 0.32647 | 0.53264 | 0.79279 | 1.1207 | 1.356 | 1.3763 | 1.4305 | 1.4999 | 1.6816 | 1.5169 | 1.4804 | 1.4424 | 1.2379 | 1.2582 | 1.1878 | 1.135 | 1.0237 | 0.92464 | 0.74441
17 | -6.0098 | -7.0418 | -6.8385 | -6.5891 | -6.8297 | -6.6 | -2.4639 | 0.90091 | 0.96946 | 2.4546 | 2.4312 | 2.6845 | 3.5725 | 3.1995 | -0.14793 | 0.039203 | 0.24875 | 0.68588 | 0.053808 | 0.19234 | 0.82248 | -0.43292 | -3.1204 | -3.6677
18 | 2.4173 | 2.4173 | 2.4173 | 2.4173 | 2.4173 | 2.4173 | 1.675 | -0.16505 | -0.53093 | -0.53093 | -0.53093 | -0.53093 | -0.53093 | -0.53093 | -0.53093 | -0.53093 | -0.53093 | 0.56671 | 0.93259 | 0.93259 | 0.93259 | 0.93259 | 0.93259 | 2.0302
19 | 0.71093 | 0.52551 | 0.47955 | 0.4256 | 0.66497 | 0.62541 | 0.81803 | 0.848 | 0.51671 | 0.27934 | 0.6386 | 0.60303 | 0.66697 | 0.47835 | 0.49393 | 0.46756 | 0.50912 | 0.90675 | 0.82562 | 0.88397 | 0.94591 | 0.87398 | 0.6354 | 0.58585
20 | -0.34544 | -0.3985 | -0.69428 | -0.702 | -0.42475 | -0.69627 | -0.56461 | 0.53502 | 1.5317 | 1.9969 | 1.3329 | 1.6233 | 1.8671 | 1.9233 | 1.7226 | 1.2274 | 1.2395 | 1.1482 | 0.83792 | 0.90261 | 1.2134 | 0.85876 | 0.48234 | 0.12901

## Qc, Summer, S3
LoadID | 0 | 1 | 2 | 3 | 4 | 5 | 6 | 7 | 8 | 9 | 10 | 11 | 12 | 13 | 14 | 15 | 16 | 17 | 18 | 19 | 20 | 21 | 22 | 23
1 | 3.0439 | 2.2478 | 2.7742 | -0.24447 | 9.1717 | 7.7944 | 6.5018 | -0.57583 | 5.4522 | 4.4703 | 0.79257 | 13.3478 | 3.5263 | 1.4404 | 5.1686 | 5.1477 | 6.9573 | 8.0061 | 8.441 | 2.6998 | 2.0658 | -1.4591 | 4.5685 | 3.7457
2 | -0.87953 | -1.1435 | -1.2604 | -1.1501 | -1.2328 | -1.2612 | -1.0931 | -0.17006 | 0.54588 | 0.79469 | 0.6247 | 0.83211 | 0.73843 | 0.76067 | 0.39248 | 0.099223 | 0.22073 | 0.26811 | 0.16153 | -0.030132 | -0.11763 | -0.08184 | -0.39248 | -0.53126
3 | -1.2721 | -1.2721 | -1.4769 | -1.6816 | -1.6816 | -1.6816 | -0.67052 | 0.13899 | 0.44137 | 0.44137 | 0.40357 | 0.56736 | 0.76895 | 0.79258 | 0.44452 | 0.34688 | -0.056303 | -0.056303 | -0.056303 | -0.056303 | -0.35869 | -0.45948 | -1.2847 | -1.2847
4 | 4.897 | 3.7521 | 3.5557 | 3.1054 | 3.575 | 1.6592 | 2.8949 | 5.5629 | 8.0923 | 9.6159 | 10.4976 | 10.8809 | 11.37 | 11.456 | 11.3747 | 10.996 | 10.4645 | 9.2861 | 9.2431 | 8.793 | 7.926 | 9.5017 | 8.5139 | 6.8516
5 | -28.9815 | -26.0078 | -28.3443 | -22.928 | -25.052 | -26.114 | -30.3621 | -23.0342 | -26.2202 | -25.052 | -28.3443 | -31.5303 | -23.8838 | -22.928 | -24.6272 | -26.5388 | -24.6272 | -22.8218 | -23.0342 | -20.1667 | -23.7776 | -25.2644 | -26.7512 | -26.9636
6 | 0 | 0 | 0 | 0 | 0 | 0 | 0 | 0 | 0 | 0 | 0 | 0 | 0 | 0 | 0 | 0 | 0 | 0 | 0 | 0 | 0 | 0 | 0 | 0
7 | 7.8826 | 7.0731 | 6.0862 | 6.2611 | 5.914 | 6.6861 | 7.2157 | 5.8517 | 4.1356 | 3.0745 | 3.9537 | 4.4324 | 4.2194 | 4.1727 | 5.185 | 5.7083 | 6.1325 | 7.5388 | 7.3462 | 7.0064 | 7.6028 | 6.9423 | 7.5067 | 7.7092
8 | -1.2916 | -1.6567 | -1.6715 | -1.6816 | -1.6631 | -1.6561 | -1.372 | -0.81381 | -0.54139 | -0.53078 | -0.52672 | -0.25278 | -0.18149 | -0.22156 | -0.046032 | -0.34981 | -0.61843 | -0.60488 | -0.72062 | -0.65623 | -0.66732 | -0.54007 | -0.80165 | -1.0746
9 | -1.718 | -2.3775 | -2.4967 | -2.4278 | -2.5203 | -2.6275 | -2.272 | -0.94498 | -0.038984 | 0.3772 | 0.34474 | 0.3859 | 0.56781 | 0.50004 | 0.14151 | 0.078587 | 0.050441 | -0.15361 | -0.2232 | -0.16252 | -0.47855 | -0.17755 | -0.55892 | -0.83499
10 | -1.8918 | -1.8918 | -1.8918 | -1.8918 | -1.8918 | -1.8918 | -1.8918 | -1.7913 | -1.683 | -1.6581 | -1.622 | -1.6469 | -1.6469 | -1.6469 | -1.6469 | -1.6469 | -1.6746 | -1.7578 | -1.7578 | -1.7578 | -1.7578 | -1.8085 | -1.8592 | -1.8592
11 | -2.164 | -2.372 | -2.4865 | -1.3374 | -2.0179 | -2.1667 | 0.67 | 3.5633 | 4.4676 | 5.3469 | 5.9827 | 5.8958 | 6.0959 | 5.5904 | 4.2241 | 3.4303 | 2.709 | 2.7393 | 2.1193 | 2.1245 | 1.3229 | 1.602 | 1.0794 | -0.67
12 | -0.70455 | -0.69587 | -0.87421 | -0.80094 | -0.70977 | -0.94591 | -0.71876 | -0.47499 | -0.32219 | -0.16085 | -0.20763 | -0.14283 | -0.060121 | -0.089857 | -0.17422 | -0.13896 | -0.31831 | -0.28537 | -0.41457 | -0.41704 | -0.41394 | -0.35697 | -0.47028 | -0.52195
13 | -3.5141 | -3.0923 | -3.204 | -3.5734 | -3.4777 | -2.8049 | -2.716 | -2.8277 | -2.7548 | -2.2645 | -2.0547 | -1.9406 | -1.5826 | -1.984 | -2.9235 | -2.1094 | -2.0729 | -3.3363 | -3.3431 | -2.6521 | -3.0786 | -2.6293 | -3.0945 | -3.4594
14 | -0.13115 | -0.13115 | -0.13115 | -0.13115 | -0.13115 | -0.13115 | -0.58457 | -0.73571 | -0.73571 | -0.28229 | -0.13115 | -0.58457 | -0.096104 | -0.096104 | -0.096104 | -0.096104 | -0.096104 | -0.096104 | -0.096104 | -0.096104 | -0.096104 | -0.096104 | -0.096104 | -0.096104
15 | -11.7713 | -11.7713 | -11.7713 | -11.7713 | -11.7713 | -11.7713 | -11.7713 | -3.8059 | 4.1594 | 4.1594 | 4.1594 | 4.1594 | 4.1594 | 4.1594 | 4.1594 | 4.1594 | 4.1594 | 4.1594 | -1.8146 | -3.8059 | -3.8059 | -3.8059 | -3.8059 | -3.8059
16 | 0.44973 | 0.3793 | 0.30887 | 0.30887 | 0.30887 | 0.32647 | 0.53264 | 0.79279 | 1.1207 | 1.356 | 1.3763 | 1.4305 | 1.4999 | 1.6816 | 1.5169 | 1.4804 | 1.4424 | 1.2379 | 1.2582 | 1.1878 | 1.135 | 1.0237 | 0.92464 | 0.74441
17 | -6.0098 | -7.0418 | -6.8385 | -6.5891 | -6.8297 | -6.6 | -2.4639 | 0.90091 | 0.96946 | 2.4546 | 2.4312 | 2.6845 | 3.5725 | 3.1995 | -0.14793 | 0.039203 | 0.24875 | 0.68588 | 0.053808 | 0.19234 | 0.82248 | -0.43292 | -3.1204 | -3.6677
18 | 2.4173 | 2.4173 | 2.4173 | 2.4173 | 2.4173 | 2.4173 | 1.675 | -0.16505 | -0.53093 | -0.53093 | -0.53093 | -0.53093 | -0.53093 | -0.53093 | -0.53093 | -0.53093 | -0.53093 | 0.56671 | 0.93259 | 0.93259 | 0.93259 | 0.93259 | 0.93259 | 2.0302
19 | 0.71093 | 0.52551 | 0.47955 | 0.4256 | 0.66497 | 0.62541 | 0.81803 | 0.848 | 0.51671 | 0.27934 | 0.6386 | 0.60303 | 0.66697 | 0.47835 | 0.49393 | 0.46756 | 0.50912 | 0.90675 | 0.82562 | 0.88397 | 0.94591 | 0.87398 | 0.6354 | 0.58585
20 | -0.34544 | -0.3985 | -0.69428 | -0.702 | -0.42475 | -0.69627 | -0.56461 | 0.53502 | 1.5317 | 1.9969 | 1.3329 | 1.6233 | 1.8671 | 1.9233 | 1.7226 | 1.2274 | 1.2395 | 1.1482 | 0.83792 | 0.90261 | 1.2134 | 0.85876 | 0.48234 | 0.12901

## UpFlex, Summer
LoadID | 0 | 1 | 2 | 3 | 4 | 5 | 6 | 7 | 8 | 9 | 10 | 11 | 12 | 13 | 14 | 15 | 16 | 17 | 18 | 19 | 20 | 21 | 22 | 23
1 | 0.65543 | 0.79284 | 1.0548 | 1.2521 | 1.4441 | 1.5543 | 1.4398 | 2.1219 | 1.8879 | 2.2261 | 2.2664 | 2.2084 | 2.0407 | 1.9313 | 1.8704 | 1.7522 | 1.6745 | 1.5877 | 1.1374 | 1.1872 | 1.2481 | 1.3523 | 0.52039 | 0.57803
2 | 0.65543 | 0.79284 | 1.0548 | 1.2521 | 1.4441 | 1.5543 | 1.4398 | 2.1219 | 1.8879 | 2.2261 | 2.2664 | 2.2084 | 2.0407 | 1.9313 | 1.8704 | 1.7522 | 1.6745 | 1.5877 | 1.1374 | 1.1872 | 1.2481 | 1.3523 | 0.52039 | 0.57803
3 | 0.65543 | 0.79284 | 1.0548 | 1.2521 | 1.4441 | 1.5543 | 1.4398 | 2.1219 | 1.8879 | 2.2261 | 2.2664 | 2.2084 | 2.0407 | 1.9313 | 1.8704 | 1.7522 | 1.6745 | 1.5877 | 1.1374 | 1.1872 | 1.2481 | 1.3523 | 0.52039 | 0.57803
4 | 0.65543 | 0.79284 | 1.0548 | 1.2521 | 1.4441 | 1.5543 | 1.4398 | 2.1219 | 1.8879 | 2.2261 | 2.2664 | 2.2084 | 2.0407 | 1.9313 | 1.8704 | 1.7522 | 1.6745 | 1.5877 | 1.1374 | 1.1872 | 1.2481 | 1.3523 | 0.52039 | 0.57803
5 | 0.65543 | 0.79284 | 1.0548 | 1.2521 | 1.4441 | 1.5543 | 1.4398 | 2.1219 | 1.8879 | 2.2261 | 2.2664 | 2.2084 | 2.0407 | 1.9313 | 1.8704 | 1.7522 | 1.6745 | 1.5877 | 1.1374 | 1.1872 | 1.2481 | 1.3523 | 0.52039 | 0.57803
6 | 0.65543 | 0.79284 | 1.0548 | 1.2521 | 1.4441 | 1.5543 | 1.4398 | 2.1219 | 1.8879 | 2.2261 | 2.2664 | 2.2084 | 2.0407 | 1.9313 | 1.8704 | 1.7522 | 1.6745 | 1.5877 | 1.1374 | 1.1872 | 1.2481 | 1.3523 | 0.52039 | 0.57803
7 | 0.65543 | 0.79284 | 1.0548 | 1.2521 | 1.4441 | 1.5543 | 1.4398 | 2.1219 | 1.8879 | 2.2261 | 2.2664 | 2.2084 | 2.0407 | 1.9313 | 1.8704 | 1.7522 | 1.6745 | 1.5877 | 1.1374 | 1.1872 | 1.2481 | 1.3523 | 0.52039 | 0.57803
8 | 0.65543 | 0.79284 | 1.0548 | 1.2521 | 1.4441 | 1.5543 | 1.4398 | 2.1219 | 1.8879 | 2.2261 | 2.2664 | 2.2084 | 2.0407 | 1.9313 | 1.8704 | 1.7522 | 1.6745 | 1.5877 | 1.1374 | 1.1872 | 1.2481 | 1.3523 | 0.52039 | 0.57803
9 | 0.65543 | 0.79284 | 1.0548 | 1.2521 | 1.4441 | 1.5543 | 1.4398 | 2.1219 | 1.8879 | 2.2261 | 2.2664 | 2.2084 | 2.0407 | 1.9313 | 1.8704 | 1.7522 | 1.6745 | 1.5877 | 1.1374 | 1.1872 | 1.2481 | 1.3523 | 0.52039 | 0.57803
10 | 0.65543 | 0.79284 | 1.0548 | 1.2521 | 1.4441 | 1.5543 | 1.4398 | 2.1219 | 1.8879 | 2.2261 | 2.2664 | 2.2084 | 2.0407 | 1.9313 | 1.8704 | 1.7522 | 1.6745 | 1.5877 | 1.1374 | 1.1872 | 1.2481 | 1.3523 | 0.52039 | 0.57803
11 | 0.65543 | 0.79284 | 1.0548 | 1.2521 | 1.4441 | 1.5543 | 1.4398 | 2.1219 | 1.8879 | 2.2261 | 2.2664 | 2.2084 | 2.0407 | 1.9313 | 1.8704 | 1.7522 | 1.6745 | 1.5877 | 1.1374 | 1.1872 | 1.2481 | 1.3523 | 0.52039 | 0.57803
12 | 0.65543 | 0.79284 | 1.0548 | 1.2521 | 1.4441 | 1.5543 | 1.4398 | 2.1219 | 1.8879 | 2.2261 | 2.2664 | 2.2084 | 2.0407 | 1.9313 | 1.8704 | 1.7522 | 1.6745 | 1.5877 | 1.1374 | 1.1872 | 1.2481 | 1.3523 | 0.52039 | 0.57803
13 | 0.65543 | 0.79284 | 1.0548 | 1.2521 | 1.4441 | 1.5543 | 1.4398 | 2.1219 | 1.8879 | 2.2261 | 2.2664 | 2.2084 | 2.0407 | 1.9313 | 1.8704 | 1.7522 | 1.6745 | 1.5877 | 1.1374 | 1.1872 | 1.2481 | 1.3523 | 0.52039 | 0.57803
14 | 0.65543 | 0.79284 | 1.0548 | 1.2521 | 1.4441 | 1.5543 | 1.4398 | 2.1219 | 1.8879 | 2.2261 | 2.2664 | 2.2084 | 2.0407 | 1.9313 | 1.8704 | 1.7522 | 1.6745 | 1.5877 | 1.1374 | 1.1872 | 1.2481 | 1.3523 | 0.52039 | 0.57803
15 | 0.65543 | 0.79284 | 1.0548 | 1.2521 | 1.4441 | 1.5543 | 1.4398 | 2.1219 | 1.8879 | 2.2261 | 2.2664 | 2.2084 | 2.0407 | 1.9313 | 1.8704 | 1.7522 | 1.6745 | 1.5877 | 1.1374 | 1.1872 | 1.2481 | 1.3523 | 0.52039 | 0.57803
16 | 0.65543 | 0.79284 | 1.0548 | 1.2521 | 1.4441 | 1.5543 | 1.4398 | 2.1219 | 1.8879 | 2.2261 | 2.2664 | 2.2084 | 2.0407 | 1.9313 | 1.8704 | 1.7522 | 1.6745 | 1.5877 | 1.1374 | 1.1872 | 1.2481 | 1.3523 | 0.52039 | 0.57803
17 | 0.65543 | 0.79284 | 1.0548 | 1.2521 | 1.4441 | 1.5543 | 1.4398 | 2.1219 | 1.8879 | 2.2261 | 2.2664 | 2.2084 | 2.0407 | 1.9313 | 1.8704 | 1.7522 | 1.6745 | 1.5877 | 1.1374 | 1.1872 | 1.2481 | 1.3523 | 0.52039 | 0.57803
18 | 0.65543 | 0.79284 | 1.0548 | 1.2521 | 1.4441 | 1.5543 | 1.4398 | 2.1219 | 1.8879 | 2.2261 | 2.2664 | 2.2084 | 2.0407 | 1.9313 | 1.8704 | 1.7522 | 1.6745 | 1.5877 | 1.1374 | 1.1872 | 1.2481 | 1.3523 | 0.52039 | 0.57803
19 | 0.65543 | 0.79284 | 1.0548 | 1.2521 | 1.4441 | 1.5543 | 1.4398 | 2.1219 | 1.8879 | 2.2261 | 2.2664 | 2.2084 | 2.0407 | 1.9313 | 1.8704 | 1.7522 | 1.6745 | 1.5877 | 1.1374 | 1.1872 | 1.2481 | 1.3523 | 0.52039 | 0.57803
20 | 0.65543 | 0.79284 | 1.0548 | 1.2521 | 1.4441 | 1.5543 | 1.4398 | 2.1219 | 1.8879 | 2.2261 | 2.2664 | 2.2084 | 2.0407 | 1.9313 | 1.8704 | 1.7522 | 1.6745 | 1.5877 | 1.1374 | 1.1872 | 1.2481 | 1.3523 | 0.52039 | 0.57803

## DownFlex, Summer
LoadID | 0 | 1 | 2 | 3 | 4 | 5 | 6 | 7 | 8 | 9 | 10 | 11 | 12 | 13 | 14 | 15 | 16 | 17 | 18 | 19 | 20 | 21 | 22 | 23
1 | 2.046 | 2.1556 | 2.2553 | 2.3855 | 2.5011 | 2.595 | 2.5558 | 2.4267 | 2.1652 | 3.3019 | 3.2308 | 3.0873 | 2.8875 | 2.7714 | 2.6752 | 2.5157 | 2.4119 | 2.3213 | 1.4161 | 1.4902 | 1.5775 | 1.6546 | 1.7564 | 1.917
2 | 2.046 | 2.1556 | 2.2553 | 2.3855 | 2.5011 | 2.595 | 2.5558 | 2.4267 | 2.1652 | 3.3019 | 3.2308 | 3.0873 | 2.8875 | 2.7714 | 2.6752 | 2.5157 | 2.4119 | 2.3213 | 1.4161 | 1.4902 | 1.5775 | 1.6546 | 1.7564 | 1.917
3 | 2.046 | 2.1556 | 2.2553 | 2.3855 | 2.5011 | 2.595 | 2.5558 | 2.4267 | 2.1652 | 3.3019 | 3.2308 | 3.0873 | 2.8875 | 2.7714 | 2.6752 | 2.5157 | 2.4119 | 2.3213 | 1.4161 | 1.4902 | 1.5775 | 1.6546 | 1.7564 | 1.917
4 | 2.046 | 2.1556 | 2.2553 | 2.3855 | 2.5011 | 2.595 | 2.5558 | 2.4267 | 2.1652 | 3.3019 | 3.2308 | 3.0873 | 2.8875 | 2.7714 | 2.6752 | 2.5157 | 2.4119 | 2.3213 | 1.4161 | 1.4902 | 1.5775 | 1.6546 | 1.7564 | 1.917
5 | 2.046 | 2.1556 | 2.2553 | 2.3855 | 2.5011 | 2.595 | 2.5558 | 2.4267 | 2.1652 | 3.3019 | 3.2308 | 3.0873 | 2.8875 | 2.7714 | 2.6752 | 2.5157 | 2.4119 | 2.3213 | 1.4161 | 1.4902 | 1.5775 | 1.6546 | 1.7564 | 1.917
6 | 2.046 | 2.1556 | 2.2553 | 2.3855 | 2.5011 | 2.595 | 2.5558 | 2.4267 | 2.1652 | 3.3019 | 3.2308 | 3.0873 | 2.8875 | 2.7714 | 2.6752 | 2.5157 | 2.4119 | 2.3213 | 1.4161 | 1.4902 | 1.5775 | 1.6546 | 1.7564 | 1.917
7 | 2.046 | 2.1556 | 2.2553 | 2.3855 | 2.5011 | 2.595 | 2.5558 | 2.4267 | 2.1652 | 3.3019 | 3.2308 | 3.0873 | 2.8875 | 2.7714 | 2.6752 | 2.5157 | 2.4119 | 2.3213 | 1.4161 | 1.4902 | 1.5775 | 1.6546 | 1.7564 | 1.917
8 | 2.046 | 2.1556 | 2.2553 | 2.3855 | 2.5011 | 2.595 | 2.5558 | 2.4267 | 2.1652 | 3.3019 | 3.2308 | 3.0873 | 2.8875 | 2.7714 | 2.6752 | 2.5157 | 2.4119 | 2.3213 | 1.4161 | 1.4902 | 1.5775 | 1.6546 | 1.7564 | 1.917
9 | 2.046 | 2.1556 | 2.2553 | 2.3855 | 2.5011 | 2.595 | 2.5558 | 2.4267 | 2.1652 | 3.3019 | 3.2308 | 3.0873 | 2.8875 | 2.7714 | 2.6752 | 2.5157 | 2.4119 | 2.3213 | 1.4161 | 1.4902 | 1.5775 | 1.6546 | 1.7564 | 1.917
10 | 2.046 | 2.1556 | 2.2553 | 2.3855 | 2.5011 | 2.595 | 2.5558 | 2.4267 | 2.1652 | 3.3019 | 3.2308 | 3.0873 | 2.8875 | 2.7714 | 2.6752 | 2.5157 | 2.4119 | 2.3213 | 1.4161 | 1.4902 | 1.5775 | 1.6546 | 1.7564 | 1.917
11 | 2.046 | 2.1556 | 2.2553 | 2.3855 | 2.5011 | 2.595 | 2.5558 | 2.4267 | 2.1652 | 3.3019 | 3.2308 | 3.0873 | 2.8875 | 2.7714 | 2.6752 | 2.5157 | 2.4119 | 2.3213 | 1.4161 | 1.4902 | 1.5775 | 1.6546 | 1.7564 | 1.917
12 | 2.046 | 2.1556 | 2.2553 | 2.3855 | 2.5011 | 2.595 | 2.5558 | 2.4267 | 2.1652 | 3.3019 | 3.2308 | 3.0873 | 2.8875 | 2.7714 | 2.6752 | 2.5157 | 2.4119 | 2.3213 | 1.4161 | 1.4902 | 1.5775 | 1.6546 | 1.7564 | 1.917
13 | 2.046 | 2.1556 | 2.2553 | 2.3855 | 2.5011 | 2.595 | 2.5558 | 2.4267 | 2.1652 | 3.3019 | 3.2308 | 3.0873 | 2.8875 | 2.7714 | 2.6752 | 2.5157 | 2.4119 | 2.3213 | 1.4161 | 1.4902 | 1.5775 | 1.6546 | 1.7564 | 1.917
14 | 2.046 | 2.1556 | 2.2553 | 2.3855 | 2.5011 | 2.595 | 2.5558 | 2.4267 | 2.1652 | 3.3019 | 3.2308 | 3.0873 | 2.8875 | 2.7714 | 2.6752 | 2.5157 | 2.4119 | 2.3213 | 1.4161 | 1.4902 | 1.5775 | 1.6546 | 1.7564 | 1.917
15 | 2.046 | 2.1556 | 2.2553 | 2.3855 | 2.5011 | 2.595 | 2.5558 | 2.4267 | 2.1652 | 3.3019 | 3.2308 | 3.0873 | 2.8875 | 2.7714 | 2.6752 | 2.5157 | 2.4119 | 2.3213 | 1.4161 | 1.4902 | 1.5775 | 1.6546 | 1.7564 | 1.917
16 | 2.046 | 2.1556 | 2.2553 | 2.3855 | 2.5011 | 2.595 | 2.5558 | 2.4267 | 2.1652 | 3.3019 | 3.2308 | 3.0873 | 2.8875 | 2.7714 | 2.6752 | 2.5157 | 2.4119 | 2.3213 | 1.4161 | 1.4902 | 1.5775 | 1.6546 | 1.7564 | 1.917
17 | 2.046 | 2.1556 | 2.2553 | 2.3855 | 2.5011 | 2.595 | 2.5558 | 2.4267 | 2.1652 | 3.3019 | 3.2308 | 3.0873 | 2.8875 | 2.7714 | 2.6752 | 2.5157 | 2.4119 | 2.3213 | 1.4161 | 1.4902 | 1.5775 | 1.6546 | 1.7564 | 1.917
18 | 2.046 | 2.1556 | 2.2553 | 2.3855 | 2.5011 | 2.595 | 2.5558 | 2.4267 | 2.1652 | 3.3019 | 3.2308 | 3.0873 | 2.8875 | 2.7714 | 2.6752 | 2.5157 | 2.4119 | 2.3213 | 1.4161 | 1.4902 | 1.5775 | 1.6546 | 1.7564 | 1.917
19 | 2.046 | 2.1556 | 2.2553 | 2.3855 | 2.5011 | 2.595 | 2.5558 | 2.4267 | 2.1652 | 3.3019 | 3.2308 | 3.0873 | 2.8875 | 2.7714 | 2.6752 | 2.5157 | 2.4119 | 2.3213 | 1.4161 | 1.4902 | 1.5775 | 1.6546 | 1.7564 | 1.917
20 | 2.046 | 2.1556 | 2.2553 | 2.3855 | 2.5011 | 2.595 | 2.5558 | 2.4267 | 2.1652 | 3.3019 | 3.2308 | 3.0873 | 2.8875 | 2.7714 | 2.6752 | 2.5157 | 2.4119 | 2.3213 | 1.4161 | 1.4902 | 1.5775 | 1.6546 | 1.7564 | 1.917

## Pg, Summer, S1
GenID | 0 | 1 | 2 | 3 | 4 | 5 | 6 | 7 | 8 | 9 | 10 | 11 | 12 | 13 | 14 | 15 | 16 | 17 | 18 | 19 | 20 | 21 | 22 | 23
1 | 0 | 0 | 0 | 0 | 0 | 0 | 0 | 0 | 0 | 0 | 0 | 0 | 0 | 0 | 0 | 0 | 0 | 0 | 0 | 0 | 0 | 0 | 0 | 0
2 | 0 | 0 | 0 | 0 | 0 | 0 | 0 | 0 | 0 | 0 | 0 | 0 | 0 | 0 | 0 | 0 | 0 | 0 | 0 | 0 | 0 | 0 | 0 | 0
3 | 0 | 0 | 0 | 0 | 0 | 0 | 0 | 0 | 0 | 0 | 0 | 0 | 0 | 0 | 0 | 0 | 0 | 0 | 0 | 0 | 0 | 0 | 0 | 0
4 | 0 | 0 | 0 | 0 | 0 | 0 | 0 | 0 | 0 | 0 | 0 | 0 | 0 | 0 | 0 | 0 | 0 | 0 | 0 | 0 | 0 | 0 | 0 | 0
5 | 0 | 0 | 0 | 0 | 0 | 0 | 0 | 0 | 0 | 0 | 0 | 0 | 0 | 0 | 0 | 0 | 0 | 0 | 0 | 0 | 0 | 0 | 0 | 0
6 | 0 | 0 | 0 | 0 | 0 | 0 | 0 | 0 | 0 | 0 | 0 | 0 | 0 | 0 | 0 | 0 | 0 | 0 | 0 | 0 | 0 | 0 | 0 | 0
7 | 0 | 0 | 0.00019758 | 0 | 0 | 0 | 0 | 0.11538 | 2.3991 | 6.3584 | 7.9965 | 8.2669 | 9.0465 | 8.812 | 7.4076 | 4.741 | 1.1865 | 0.009274 | 0.0007857 | 0.00058663 | 0 | 0 | 0 | 0
8 | 0 | 0 | 0.00019758 | 0 | 0 | 0 | 0 | 0.11538 | 2.3991 | 6.3584 | 7.9965 | 8.2669 | 9.0465 | 8.812 | 7.4076 | 4.741 | 1.1865 | 0.009274 | 0.0007857 | 0.00058663 | 0 | 0 | 0 | 0
9 | 0 | 0 | 0.00019758 | 0 | 0 | 0 | 0 | 0.11538 | 2.3991 | 6.3584 | 7.9965 | 8.2669 | 9.0465 | 8.812 | 7.4076 | 4.741 | 1.1865 | 0.009274 | 0.0007857 | 0.00058663 | 0 | 0 | 0 | 0
10 | 3.9294 | 3.537 | 3.6449 | 3.5793 | 3.0697 | 2.906 | 3.2034 | 2.9141 | 2.3956 | 1.7317 | 1.7772 | 1.1017 | 0.90314 | 0.96082 | 1.283 | 1.6229 | 1.9153 | 2.6304 | 2.3926 | 2.1249 | 3.1591 | 3.4006 | 3.3044 | 4.8239
11 | 3.9294 | 3.537 | 3.6449 | 3.5793 | 3.0697 | 2.906 | 3.2034 | 2.9141 | 2.3956 | 1.7317 | 1.7772 | 1.1017 | 0.90314 | 0.96082 | 1.283 | 1.6229 | 1.9153 | 2.6304 | 2.3926 | 2.1249 | 3.1591 | 3.4006 | 3.3044 | 4.8239

## Pg, Summer, S2
GenID | 0 | 1 | 2 | 3 | 4 | 5 | 6 | 7 | 8 | 9 | 10 | 11 | 12 | 13 | 14 | 15 | 16 | 17 | 18 | 19 | 20 | 21 | 22 | 23
1 | 0 | 0 | 0 | 0 | 0 | 0 | 0 | 0 | 0 | 0 | 0 | 0 | 0 | 0 | 0 | 0 | 0 | 0 | 0 | 0 | 0 | 0 | 0 | 0
2 | 0 | 0 | 0 | 0 | 0 | 0 | 0 | 0 | 0 | 0 | 0 | 0 | 0 | 0 | 0 | 0 | 0 | 0 | 0 | 0 | 0 | 0 | 0 | 0
3 | 0 | 0 | 0 | 0 | 0 | 0 | 0 | 0 | 0 | 0 | 0 | 0 | 0 | 0 | 0 | 0 | 0 | 0 | 0 | 0 | 0 | 0 | 0 | 0
4 | 0 | 0 | 0 | 0 | 0 | 0 | 0 | 0 | 0 | 0 | 0 | 0 | 0 | 0 | 0 | 0 | 0 | 0 | 0 | 0 | 0 | 0 | 0 | 0
5 | 0 | 0 | 0 | 0 | 0 | 0 | 0 | 0 | 0 | 0 | 0 | 0 | 0 | 0 | 0 | 0 | 0 | 0 | 0 | 0 | 0 | 0 | 0 | 0
6 | 0 | 0 | 0 | 0 | 0 | 0 | 0 | 0 | 0 | 0 | 0 | 0 | 0 | 0 | 0 | 0 | 0 | 0 | 0 | 0 | 0 | 0 | 0 | 0
7 | 0 | 0.00027254 | 0 | 0 | 0 | 0 | 0 | 0.0764 | 1.5037 | 3.5772 | 4.8138 | 5.904 | 7.0114 | 5.8512 | 4.2994 | 2.0625 | 0.43089 | 0.0027541 | 0.0012049 | 0 | 0 | 0 | 0 | 0
8 | 0 | 0.00027254 | 0 | 0 | 0 | 0 | 0 | 0.0764 | 1.5037 | 3.5772 | 4.8138 | 5.904 | 7.0114 | 5.8512 | 4.2994 | 2.0625 | 0.43089 | 0.0027541 | 0.0012049 | 0 | 0 | 0 | 0 | 0
9 | 0 | 0.00027254 | 0 | 0 | 0 | 0 | 0 | 0.0764 | 1.5037 | 3.5772 | 4.8138 | 5.904 | 7.0114 | 5.8512 | 4.2994 | 2.0625 | 0.43089 | 0.0027541 | 0.0012049 | 0 | 0 | 0 | 0 | 0
10 | 5.1945 | 4.2632 | 3.8596 | 3.3847 | 3.0342 | 2.5917 | 2.4287 | 2.2591 | 2.1221 | 2.3691 | 2.2153 | 2.56 | 2.8173 | 2.708 | 3.0911 | 2.7242 | 2.5719 | 2.6477 | 2.5407 | 2.6658 | 2.4981 | 2.1217 | 2.3831 | 2.2802
11 | 5.1945 | 4.2632 | 3.8596 | 3.3847 | 3.0342 | 2.5917 | 2.4287 | 2.2591 | 2.1221 | 2.3691 | 2.2153 | 2.56 | 2.8173 | 2.708 | 3.0911 | 2.7242 | 2.5719 | 2.6477 | 2.5407 | 2.6658 | 2.4981 | 2.1217 | 2.3831 | 2.2802

## Pg, Summer, S3
GenID | 0 | 1 | 2 | 3 | 4 | 5 | 6 | 7 | 8 | 9 | 10 | 11 | 12 | 13 | 14 | 15 | 16 | 17 | 18 | 19 | 20 | 21 | 22 | 23
1 | 0 | 0 | 0 | 0 | 0 | 0 | 0 | 0 | 0 | 0 | 0 | 0 | 0 | 0 | 0 | 0 | 0 | 0 | 0 | 0 | 0 | 0 | 0 | 0
2 | 0 | 0 | 0 | 0 | 0 | 0 | 0 | 0 | 0 | 0 | 0 | 0 | 0 | 0 | 0 | 0 | 0 | 0 | 0 | 0 | 0 | 0 | 0 | 0
3 | 0 | 0 | 0 | 0 | 0 | 0 | 0 | 0 | 0 | 0 | 0 | 0 | 0 | 0 | 0 | 0 | 0 | 0 | 0 | 0 | 0 | 0 | 0 | 0
4 | 0 | 0 | 0 | 0 | 0 | 0 | 0 | 0 | 0 | 0 | 0 | 0 | 0 | 0 | 0 | 0 | 0 | 0 | 0 | 0 | 0 | 0 | 0 | 0
5 | 0 | 0 | 0 | 0 | 0 | 0 | 0 | 0 | 0 | 0 | 0 | 0 | 0 | 0 | 0 | 0 | 0 | 0 | 0 | 0 | 0 | 0 | 0 | 0
6 | 0 | 0 | 0 | 0 | 0 | 0 | 0 | 0 | 0 | 0 | 0 | 0 | 0 | 0 | 0 | 0 | 0 | 0 | 0 | 0 | 0 | 0 | 0 | 0
7 | 0 | 0 | 0 | 0 | 0 | 0 | 0 | 0.082606 | 1.8038 | 4.1995 | 6.0562 | 6.2345 | 5.9197 | 4.6348 | 3.5702 | 1.5149 | 0.26745 | 0.00043407 | 0 | 0 | 0 | 0 | 0 | 0
8 | 0 | 0 | 0 | 0 | 0 | 0 | 0 | 0.082606 | 1.8038 | 4.1995 | 6.0562 | 6.2345 | 5.9197 | 4.6348 | 3.5702 | 1.5149 | 0.26745 | 0.00043407 | 0 | 0 | 0 | 0 | 0 | 0
9 | 0 | 0 | 0 | 0 | 0 | 0 | 0 | 0.082606 | 1.8038 | 4.1995 | 6.0562 | 6.2345 | 5.9197 | 4.6348 | 3.5702 | 1.5149 | 0.26745 | 0.00043407 | 0 | 0 | 0 | 0 | 0 | 0
10 | 4.4868 | 4.1701 | 5.029 | 5.1106 | 4.5536 | 4.0176 | 2.9288 | 2.5082 | 2.5927 | 2.4357 | 2.6637 | 2.7667 | 2.2745 | 2.4079 | 3.0879 | 4.0227 | 3.9383 | 4.2385 | 4.12 | 4.6567 | 4.7154 | 4.5547 | 4.189 | 4.0753
11 | 4.4868 | 4.1701 | 5.029 | 5.1106 | 4.5536 | 4.0176 | 2.9288 | 2.5082 | 2.5927 | 2.4357 | 2.6637 | 2.7667 | 2.2745 | 2.4079 | 3.0879 | 4.0227 | 3.9383 | 4.2385 | 4.12 | 4.6567 | 4.7154 | 4.5547 | 4.189 | 4.0753

## Qg, Summer, S1
GenID | 0 | 1 | 2 | 3 | 4 | 5 | 6 | 7 | 8 | 9 | 10 | 11 | 12 | 13 | 14 | 15 | 16 | 17 | 18 | 19 | 20 | 21 | 22 | 23
1 | 0 | 0 | 0 | 0 | 0 | 0 | 0 | 0 | 0 | 0 | 0 | 0 | 0 | 0 | 0 | 0 | 0 | 0 | 0 | 0 | 0 | 0 | 0 | 0
2 | 0 | 0 | 0 | 0 | 0 | 0 | 0 | 0 | 0 | 0 | 0 | 0 | 0 | 0 | 0 | 0 | 0 | 0 | 0 | 0 | 0 | 0 | 0 | 0
3 | 0 | 0 | 0 | 0 | 0 | 0 | 0 | 0 | 0 | 0 | 0 | 0 | 0 | 0 | 0 | 0 | 0 | 0 | 0 | 0 | 0 | 0 | 0 | 0
4 | 0 | 0 | 0 | 0 | 0 | 0 | 0 | 0 | 0 | 0 | 0 | 0 | 0 | 0 | 0 | 0 | 0 | 0 | 0 | 0 | 0 | 0 | 0 | 0
5 | 0 | 0 | 0 | 0 | 0 | 0 | 0 | 0 | 0 | 0 | 0 | 0 | 0 | 0 | 0 | 0 | 0 | 0 | 0 | 0 | 0 | 0 | 0 | 0
6 | 0 | 0 | 0 | 0 | 0 | 0 | 0 | 0 | 0 | 0 | 0 | 0 | 0 | 0 | 0 | 0 | 0 | 0 | 0 | 0 | 0 | 0 | 0 | 0
7 | 0 | 0 | 0 | 0 | 0 | 0 | 0 | 0 | 0 | 0 | 0 | 0 | 0 | 0 | 0 | 0 | 0 | 0 | 0 | 0 | 0 | 0 | 0 | 0
8 | 0 | 0 | 0 | 0 | 0 | 0 | 0 | 0 | 0 | 0 | 0 | 0 | 0 | 0 | 0 | 0 | 0 | 0 | 0 | 0 | 0 | 0 | 0 | 0
9 | 0 | 0 | 0 | 0 | 0 | 0 | 0 | 0 | 0 | 0 | 0 | 0 | 0 | 0 | 0 | 0 | 0 | 0 | 0 | 0 | 0 | 0 | 0 | 0
10 | 0 | 0 | 0 | 0 | 0 | 0 | 0 | 0 | 0 | 0 | 0 | 0 | 0 | 0 | 0 | 0 | 0 | 0 | 0 | 0 | 0 | 0 | 0 | 0
11 | 0 | 0 | 0 | 0 | 0 | 0 | 0 | 0 | 0 | 0 | 0 | 0 | 0 | 0 | 0 | 0 | 0 | 0 | 0 | 0 | 0 | 0 | 0 | 0

## Qg, Summer, S2
GenID | 0 | 1 | 2 | 3 | 4 | 5 | 6 | 7 | 8 | 9 | 10 | 11 | 12 | 13 | 14 | 15 | 16 | 17 | 18 | 19 | 20 | 21 | 22 | 23
1 | 0 | 0 | 0 | 0 | 0 | 0 | 0 | 0 | 0 | 0 | 0 | 0 | 0 | 0 | 0 | 0 | 0 | 0 | 0 | 0 | 0 | 0 | 0 | 0
2 | 0 | 0 | 0 | 0 | 0 | 0 | 0 | 0 | 0 | 0 | 0 | 0 | 0 | 0 | 0 | 0 | 0 | 0 | 0 | 0 | 0 | 0 | 0 | 0
3 | 0 | 0 | 0 | 0 | 0 | 0 | 0 | 0 | 0 | 0 | 0 | 0 | 0 | 0 | 0 | 0 | 0 | 0 | 0 | 0 | 0 | 0 | 0 | 0
4 | 0 | 0 | 0 | 0 | 0 | 0 | 0 | 0 | 0 | 0 | 0 | 0 | 0 | 0 | 0 | 0 | 0 | 0 | 0 | 0 | 0 | 0 | 0 | 0
5 | 0 | 0 | 0 | 0 | 0 | 0 | 0 | 0 | 0 | 0 | 0 | 0 | 0 | 0 | 0 | 0 | 0 | 0 | 0 | 0 | 0 | 0 | 0 | 0
6 | 0 | 0 | 0 | 0 | 0 | 0 | 0 | 0 | 0 | 0 | 0 | 0 | 0 | 0 | 0 | 0 | 0 | 0 | 0 | 0 | 0 | 0 | 0 | 0
7 | 0 | 0 | 0 | 0 | 0 | 0 | 0 | 0 | 0 | 0 | 0 | 0 | 0 | 0 | 0 | 0 | 0 | 0 | 0 | 0 | 0 | 0 | 0 | 0
8 | 0 | 0 | 0 | 0 | 0 | 0 | 0 | 0 | 0 | 0 | 0 | 0 | 0 | 0 | 0 | 0 | 0 | 0 | 0 | 0 | 0 | 0 | 0 | 0
9 | 0 | 0 | 0 | 0 | 0 | 0 | 0 | 0 | 0 | 0 | 0 | 0 | 0 | 0 | 0 | 0 | 0 | 0 | 0 | 0 | 0 | 0 | 0 | 0
10 | 0 | 0 | 0 | 0 | 0 | 0 | 0 | 0 | 0 | 0 | 0 | 0 | 0 | 0 | 0 | 0 | 0 | 0 | 0 | 0 | 0 | 0 | 0 | 0
11 | 0 | 0 | 0 | 0 | 0 | 0 | 0 | 0 | 0 | 0 | 0 | 0 | 0 | 0 | 0 | 0 | 0 | 0 | 0 | 0 | 0 | 0 | 0 | 0

## Qg, Summer, S3
GenID | 0 | 1 | 2 | 3 | 4 | 5 | 6 | 7 | 8 | 9 | 10 | 11 | 12 | 13 | 14 | 15 | 16 | 17 | 18 | 19 | 20 | 21 | 22 | 23
1 | 0 | 0 | 0 | 0 | 0 | 0 | 0 | 0 | 0 | 0 | 0 | 0 | 0 | 0 | 0 | 0 | 0 | 0 | 0 | 0 | 0 | 0 | 0 | 0
2 | 0 | 0 | 0 | 0 | 0 | 0 | 0 | 0 | 0 | 0 | 0 | 0 | 0 | 0 | 0 | 0 | 0 | 0 | 0 | 0 | 0 | 0 | 0 | 0
3 | 0 | 0 | 0 | 0 | 0 | 0 | 0 | 0 | 0 | 0 | 0 | 0 | 0 | 0 | 0 | 0 | 0 | 0 | 0 | 0 | 0 | 0 | 0 | 0
4 | 0 | 0 | 0 | 0 | 0 | 0 | 0 | 0 | 0 | 0 | 0 | 0 | 0 | 0 | 0 | 0 | 0 | 0 | 0 | 0 | 0 | 0 | 0 | 0
5 | 0 | 0 | 0 | 0 | 0 | 0 | 0 | 0 | 0 | 0 | 0 | 0 | 0 | 0 | 0 | 0 | 0 | 0 | 0 | 0 | 0 | 0 | 0 | 0
6 | 0 | 0 | 0 | 0 | 0 | 0 | 0 | 0 | 0 | 0 | 0 | 0 | 0 | 0 | 0 | 0 | 0 | 0 | 0 | 0 | 0 | 0 | 0 | 0
7 | 0 | 0 | 0 | 0 | 0 | 0 | 0 | 0 | 0 | 0 | 0 | 0 | 0 | 0 | 0 | 0 | 0 | 0 | 0 | 0 | 0 | 0 | 0 | 0
8 | 0 | 0 | 0 | 0 | 0 | 0 | 0 | 0 | 0 | 0 | 0 | 0 | 0 | 0 | 0 | 0 | 0 | 0 | 0 | 0 | 0 | 0 | 0 | 0
9 | 0 | 0 | 0 | 0 | 0 | 0 | 0 | 0 | 0 | 0 | 0 | 0 | 0 | 0 | 0 | 0 | 0 | 0 | 0 | 0 | 0 | 0 | 0 | 0
10 | 0 | 0 | 0 | 0 | 0 | 0 | 0 | 0 | 0 | 0 | 0 | 0 | 0 | 0 | 0 | 0 | 0 | 0 | 0 | 0 | 0 | 0 | 0 | 0
11 | 0 | 0 | 0 | 0 | 0 | 0 | 0 | 0 | 0 | 0 | 0 | 0 | 0 | 0 | 0 | 0 | 0 | 0 | 0 | 0 | 0 | 0 | 0 | 0

## GenStatus, Summer
GenID | 0 | 1 | 2 | 3 | 4 | 5 | 6 | 7 | 8 | 9 | 10 | 11 | 12 | 13 | 14 | 15 | 16 | 17 | 18 | 19 | 20 | 21 | 22 | 23
1 | 1 | 1 | 1 | 1 | 1 | 1 | 1 | 1 | 1 | 1 | 1 | 1 | 1 | 1 | 1 | 1 | 1 | 1 | 1 | 1 | 1 | 1 | 1 | 1
2 | 1 | 1 | 1 | 1 | 1 | 1 | 1 | 1 | 1 | 1 | 1 | 1 | 1 | 1 | 1 | 1 | 1 | 1 | 1 | 1 | 1 | 1 | 1 | 1
3 | 1 | 1 | 1 | 1 | 1 | 1 | 1 | 1 | 1 | 1 | 1 | 1 | 1 | 1 | 1 | 1 | 1 | 1 | 1 | 1 | 1 | 1 | 1 | 1
4 | 1 | 1 | 1 | 1 | 1 | 1 | 1 | 1 | 1 | 1 | 1 | 1 | 1 | 1 | 1 | 1 | 1 | 1 | 1 | 1 | 1 | 1 | 1 | 1
5 | 1 | 1 | 1 | 1 | 1 | 1 | 1 | 1 | 1 | 1 | 1 | 1 | 1 | 1 | 1 | 1 | 1 | 1 | 1 | 1 | 1 | 1 | 1 | 1
6 | 1 | 1 | 1 | 1 | 1 | 1 | 1 | 1 | 1 | 1 | 1 | 1 | 1 | 1 | 1 | 1 | 1 | 1 | 1 | 1 | 1 | 1 | 1 | 1
7 | 1 | 1 | 1 | 1 | 1 | 1 | 1 | 1 | 1 | 1 | 1 | 1 | 1 | 1 | 1 | 1 | 1 | 1 | 1 | 1 | 1 | 1 | 1 | 1
8 | 1 | 1 | 1 | 1 | 1 | 1 | 1 | 1 | 1 | 1 | 1 | 1 | 1 | 1 | 1 | 1 | 1 | 1 | 1 | 1 | 1 | 1 | 1 | 1
9 | 1 | 1 | 1 | 1 | 1 | 1 | 1 | 1 | 1 | 1 | 1 | 1 | 1 | 1 | 1 | 1 | 1 | 1 | 1 | 1 | 1 | 1 | 1 | 1
10 | 1 | 1 | 1 | 1 | 1 | 1 | 1 | 1 | 1 | 1 | 1 | 1 | 1 | 1 | 1 | 1 | 1 | 1 | 1 | 1 | 1 | 1 | 1 | 1
11 | 1 | 1 | 1 | 1 | 1 | 1 | 1 | 1 | 1 | 1 | 1 | 1 | 1 | 1 | 1 | 1 | 1 | 1 | 1 | 1 | 1 | 1 | 1 | 1