## Main
numScenarios | 9 | 11.11% | 11.11% | 11.11% | 11.11% | 11.11% | 11.11% | 11.11% | 11.11% | 11.11%
Year | 2032
Load Scale Factor | 100%
Load Growth (cumul.) | 119.6%
Flex. Load Growth | 142.6%
RES Installed, [MW] | 45
ESS Installed, [MWh] | 0

## RES installed
GenID | NodeID | Pinst, [MW]
2 | 6 | 15
3 | N/A | 0
4 | N/A | 0
5 | 23 | 15
6 | 25 | 15
7 | N/A | 0

## ES installed
ESS ID | Node ID | Pinst, [MW]
1 | N/A | 0
2 | N/A | 0
3 | N/A | 0

## FL Ratio
LoadID | Ratio, [%]
1 | 2.692%
2 | 2.423%
3 | 3.23%
4 | 1.615%
5 | 1.615%
6 | 5.384%
7 | 5.384%
8 | 1.615%
9 | 1.615%
10 | 1.211%
11 | 1.615%
12 | 1.615%
13 | 3.23%
14 | 1.615%
15 | 1.615%
16 | 1.615%
17 | 2.423%
18 | 2.423%
19 | 2.423%
20 | 2.423%
21 | 2.423%
22 | 2.423%
23 | 11.31%
24 | 11.31%
25 | 1.615%
26 | 1.615%
27 | 1.615%
28 | 3.23%
29 | 5.384%
30 | 4.038%
31 | 5.653%
32 | 1.615%

## FL Characterization
Time | 0 | 1 | 2 | 3 | 4 | 5 | 6 | 7 | 8 | 9 | 10 | 11 | 12 | 13 | 14 | 15 | 16 | 17 | 18 | 19 | 20 | 21 | 22 | 23
FL, [MW] | 7.0096 | 7.2434 | 6.4861 | 6.1479 | 5.0369 | 4.275 | 5.228 | 0.90792 | 0.79843 | 1.164 | 0.68551 | 0.8566 | 1.3647 | 2.5145 | 2.6827 | 2.6382 | 1.4799 | 3.0146 | 1.7691 | 1.2438 | 1.8888 | 1.1674 | 5.3284 | 6.4233
Minimum FL, [MW] | -15.8259 | -16.9232 | -19.0333 | -20.5315 | -21.9453 | -23.9499 | -22.8527 | -25.6348 | -23.2504 | -34.151 | -33.801 | -30.8993 | -29.6196 | -28.5972 | -26.955 | -24.5291 | -22.9362 | -20.5256 | -13.0282 | -14.5805 | -15.4122 | -16.5465 | -13.1461 | -13.969
Maximum FL, [MW] | 15.2465 | 16.3112 | 18.2886 | 19.679 | 20.9464 | 22.8721 | 21.8056 | 24.6074 | 22.5401 | 25.7199 | 25.9224 | 24.2659 | 23.4481 | 22.8454 | 21.4097 | 19.4923 | 18.1585 | 16.2293 | 12.7026 | 14.2179 | 15.1082 | 16.2744 | 12.6636 | 13.466

## Pc, Winter, S1
LoadID | 0 | 1 | 2 | 3 | 4 | 5 | 6 | 7 | 8 | 9 | 10 | 11 | 12 | 13 | 14 | 15 | 16 | 17 | 18 | 19 | 20 | 21 | 22 | 23
1 | 1.5564 | 1.4982 | 1.4449 | 1.4885 | 1.4465 | 1.4484 | 1.4618 | 1.8974 | 1.9353 | 1.9169 | 1.911 | 1.9512 | 1.9302 | 1.896 | 1.6494 | 1.7745 | 1.9292 | 1.8998 | 1.8019 | 1.7184 | 1.7062 | 1.6304 | 1.4725 | 1.4406
2 | 0.64549 | 0.63762 | 0.59964 | 0.58778 | 0.56528 | 0.57683 | 0.6972 | 0.68809 | 0.74348 | 0.77421 | 0.761 | 0.74742 | 0.73337 | 0.72691 | 0.68527 | 0.70345 | 0.74724 | 0.92356 | 0.85293 | 0.77841 | 0.77116 | 0.70482 | 0.74825 | 0.70329
3 | 1.7477 | 1.6643 | 1.5936 | 1.6116 | 1.589 | 1.7689 | 2.8027 | 3.1173 | 3.252 | 3.1619 | 3.0316 | 3.2291 | 3.012 | 2.9071 | 2.5308 | 2.5192 | 2.584 | 2.8366 | 2.5603 | 2.6414 | 2.5867 | 2.4129 | 2.1452 | 1.9477
4 | 0.18783 | 0.16547 | 0.15326 | 0.1425 | 0.12686 | 0.16191 | 0.27065 | 0.24646 | 0.26841 | 0.25808 | 0.24829 | 0.23431 | 0.23682 | 0.2429 | 0.23642 | 0.2401 | 0.27315 | 0.42463 | 0.36654 | 0.3061 | 0.30703 | 0.26502 | 0.27028 | 0.24696
5 | 0.84832 | 0.78562 | 0.71749 | 0.72005 | 0.71595 | 0.784 | 1.0086 | 1.0382 | 1.0712 | 1.1193 | 1.1425 | 1.1642 | 1.1501 | 1.1141 | 1.1134 | 1.104 | 1.1584 | 1.3493 | 1.3122 | 1.2757 | 1.2748 | 1.1806 | 1.1197 | 1.0404
6 | 4.6443 | 4.4021 | 4.2594 | 4.2888 | 4.2723 | 4.5661 | 5.1793 | 5.9882 | 6.2707 | 6.5023 | 6.3725 | 6.4789 | 6.474 | 6.4408 | 6.0205 | 6.032 | 5.7936 | 6.1506 | 5.8971 | 5.7776 | 5.6861 | 5.4556 | 5.1271 | 4.8424
7 | 2.3275 | 2.1872 | 2.1313 | 2.0769 | 2.0782 | 2.307 | 2.9187 | 3.2739 | 3.7043 | 3.8211 | 3.8762 | 3.8855 | 3.8361 | 3.7949 | 3.4868 | 3.4022 | 3.6075 | 3.7644 | 3.5793 | 3.5031 | 3.2971 | 2.7085 | 2.7275 | 2.5885
8 | 0.524 | 0.50615 | 0.48529 | 0.47573 | 0.48017 | 0.55554 | 0.88342 | 0.97574 | 1.0113 | 1.0117 | 1.0406 | 1.0363 | 0.98329 | 0.97851 | 0.87264 | 0.79053 | 0.79183 | 0.88499 | 0.8504 | 0.81548 | 0.80941 | 0.73735 | 0.65336 | 0.59536
9 | 0.55812 | 0.5619 | 0.54966 | 0.5442 | 0.52626 | 0.51395 | 0.52935 | 0.45957 | 0.4578 | 0.46371 | 0.45598 | 0.45874 | 0.46695 | 0.48552 | 0.48824 | 0.48752 | 0.46881 | 0.4936 | 0.47348 | 0.465 | 0.47542 | 0.46376 | 0.53097 | 0.54865
10 | 0.44914 | 0.42393 | 0.39925 | 0.39835 | 0.3875 | 0.42774 | 0.55506 | 0.58677 | 0.63879 | 0.68556 | 0.66407 | 0.6642 | 0.66854 | 0.65333 | 0.63649 | 0.60141 | 0.61713 | 0.71771 | 0.68692 | 0.65675 | 0.63889 | 0.59526 | 0.57367 | 0.52474
11 | 0.2955 | 0.28388 | 0.26332 | 0.25705 | 0.24404 | 0.27124 | 0.35406 | 0.31269 | 0.25167 | 0.18445 | 0.33339 | 0.33864 | 0.33517 | 0.34128 | 0.32461 | 0.33173 | 0.33636 | 0.4257 | 0.38344 | 0.35138 | 0.35117 | 0.33767 | 0.36711 | 0.3445
12 | 1.0188 | 1.0182 | 1.0056 | 1.0265 | 1.0042 | 1.0172 | 1.0686 | 0.96898 | 0.80841 | 0.78178 | 1.05 | 0.96122 | 0.98205 | 1.022 | 1.0473 | 1.0784 | 1.1694 | 1.2287 | 1.132 | 1.0664 | 1.0932 | 1.0786 | 1.151 | 1.2205
13 | 4.3067 | 4.1697 | 4.2065 | 4.2432 | 4.2741 | 4.3456 | 5.3723 | 5.4918 | 5.5886 | 5.4616 | 5.3726 | 5.5727 | 5.7831 | 5.6375 | 5.5419 | 5.6044 | 5.3887 | 5.6776 | 5.4416 | 5.1144 | 5.1975 | 5.0242 | 4.5743 | 4.4671
14 | 1.0471 | 1.0159 | 0.97168 | 0.99239 | 0.94924 | 0.93809 | 0.96151 | 1.1531 | 1.1741 | 1.1689 | 1.1577 | 1.1846 | 1.1802 | 1.1782 | 1.0329 | 1.1073 | 1.1814 | 1.1886 | 1.1097 | 1.0511 | 1.0542 | 0.99709 | 0.96955 | 0.9681
15 | 0.43033 | 0.42508 | 0.39976 | 0.39186 | 0.37685 | 0.38456 | 0.4648 | 0.45873 | 0.49565 | 0.51614 | 0.50733 | 0.49828 | 0.48891 | 0.48461 | 0.45685 | 0.46896 | 0.49816 | 0.6157 | 0.56862 | 0.51894 | 0.51411 | 0.46988 | 0.49884 | 0.46886
16 | 0.87383 | 0.83215 | 0.7968 | 0.80582 | 0.79452 | 0.88446 | 1.4013 | 1.5587 | 1.626 | 1.5809 | 1.5158 | 1.6145 | 1.506 | 1.4536 | 1.2654 | 1.2596 | 1.292 | 1.4183 | 1.2801 | 1.3207 | 1.2933 | 1.2064 | 1.0726 | 0.97387
17 | 0.28175 | 0.2482 | 0.22989 | 0.21376 | 0.19029 | 0.24286 | 0.40597 | 0.36969 | 0.40261 | 0.38712 | 0.37243 | 0.35147 | 0.35523 | 0.36434 | 0.35463 | 0.36015 | 0.40973 | 0.63695 | 0.54981 | 0.45915 | 0.46055 | 0.39753 | 0.40543 | 0.37044
18 | 1.2725 | 1.1784 | 1.0762 | 1.0801 | 1.0739 | 1.176 | 1.5129 | 1.5574 | 1.6068 | 1.6789 | 1.7138 | 1.7463 | 1.7251 | 1.6711 | 1.6701 | 1.656 | 1.7376 | 2.0239 | 1.9683 | 1.9135 | 1.9121 | 1.7709 | 1.6795 | 1.5606
19 | 2.0899 | 1.981 | 1.9167 | 1.9299 | 1.9225 | 2.0548 | 2.3307 | 2.6947 | 2.8218 | 2.926 | 2.8676 | 2.9155 | 2.9133 | 2.8984 | 2.7092 | 2.7144 | 2.6071 | 2.7678 | 2.6537 | 2.5999 | 2.5587 | 2.455 | 2.3072 | 2.1791
20 | 1.0474 | 0.98426 | 0.95907 | 0.93461 | 0.93517 | 1.0382 | 1.3134 | 1.4733 | 1.6669 | 1.7195 | 1.7443 | 1.7485 | 1.7262 | 1.7077 | 1.5691 | 1.531 | 1.6234 | 1.694 | 1.6107 | 1.5764 | 1.4837 | 1.2188 | 1.2274 | 1.1648
21 | 0.786 | 0.75922 | 0.72793 | 0.71359 | 0.72026 | 0.8333 | 1.3251 | 1.4636 | 1.5169 | 1.5176 | 1.5609 | 1.5545 | 1.4749 | 1.4678 | 1.309 | 1.1858 | 1.1877 | 1.3275 | 1.2756 | 1.2232 | 1.2141 | 1.106 | 0.98004 | 0.89304
22 | 0.83718 | 0.84284 | 0.8245 | 0.8163 | 0.78939 | 0.77093 | 0.79402 | 0.68936 | 0.68671 | 0.69556 | 0.68397 | 0.68812 | 0.70043 | 0.72828 | 0.73236 | 0.73128 | 0.70322 | 0.7404 | 0.71022 | 0.6975 | 0.71312 | 0.69565 | 0.79645 | 0.82298
23 | 4.192 | 3.9567 | 3.7263 | 3.718 | 3.6167 | 3.9923 | 5.1806 | 5.4765 | 5.962 | 6.3985 | 6.198 | 6.1992 | 6.2397 | 6.0977 | 5.9406 | 5.6132 | 5.7599 | 6.6986 | 6.4112 | 6.1296 | 5.963 | 5.5557 | 5.3542 | 4.8976
24 | 2.0685 | 1.9872 | 1.8432 | 1.7994 | 1.7083 | 1.8987 | 2.4784 | 2.1888 | 1.7617 | 1.2911 | 2.3337 | 2.3705 | 2.3462 | 2.3889 | 2.2723 | 2.3221 | 2.3545 | 2.9799 | 2.6841 | 2.4597 | 2.4582 | 2.3637 | 2.5698 | 2.4115
25 | 1.0188 | 1.0182 | 1.0056 | 1.0265 | 1.0042 | 1.0172 | 1.0686 | 0.96898 | 0.80841 | 0.78178 | 1.05 | 0.96122 | 0.98205 | 1.022 | 1.0473 | 1.0784 | 1.1694 | 1.2287 | 1.132 | 1.0664 | 1.0932 | 1.0786 | 1.151 | 1.2205
26 | 2.1534 | 2.0849 | 2.1033 | 2.1216 | 2.137 | 2.1728 | 2.6861 | 2.7459 | 2.7943 | 2.7308 | 2.6863 | 2.7863 | 2.8915 | 2.8187 | 2.7709 | 2.8022 | 2.6943 | 2.8388 | 2.7208 | 2.5572 | 2.5988 | 2.5121 | 2.2872 | 2.2335
27 | 1.0471 | 1.0159 | 0.97168 | 0.99239 | 0.94924 | 0.93809 | 0.96151 | 1.1531 | 1.1741 | 1.1689 | 1.1577 | 1.1846 | 1.1802 | 1.1782 | 1.0329 | 1.1073 | 1.1814 | 1.1886 | 1.1097 | 1.0511 | 1.0542 | 0.99709 | 0.96955 | 0.9681
28 | 0.86066 | 0.85016 | 0.79952 | 0.78371 | 0.75371 | 0.76911 | 0.9296 | 0.91745 | 0.9913 | 1.0323 | 1.0147 | 0.99656 | 0.97783 | 0.96922 | 0.9137 | 0.93793 | 0.99631 | 1.2314 | 1.1372 | 1.0379 | 1.0282 | 0.93976 | 0.99767 | 0.93773
29 | 2.9128 | 2.7738 | 2.656 | 2.6861 | 2.6484 | 2.9482 | 4.6711 | 5.1955 | 5.42 | 5.2698 | 5.0526 | 5.3818 | 5.0199 | 4.8452 | 4.2179 | 4.1987 | 4.3067 | 4.7276 | 4.2672 | 4.4023 | 4.3111 | 4.0214 | 3.5754 | 3.2462
30 | 0.46958 | 0.41367 | 0.38315 | 0.35626 | 0.31715 | 0.40477 | 0.67662 | 0.61615 | 0.67101 | 0.6452 | 0.62072 | 0.58578 | 0.59205 | 0.60724 | 0.59104 | 0.60024 | 0.68288 | 1.0616 | 0.91635 | 0.76526 | 0.76758 | 0.66255 | 0.67571 | 0.61739
31 | 2.9691 | 2.7497 | 2.5112 | 2.5202 | 2.5058 | 2.744 | 3.5302 | 3.6339 | 3.7493 | 3.9175 | 3.9988 | 4.0747 | 4.0253 | 3.8992 | 3.897 | 3.8641 | 4.0543 | 4.7225 | 4.5928 | 4.4649 | 4.4616 | 4.132 | 3.9189 | 3.6413
32 | 1.3933 | 1.3206 | 1.2778 | 1.2866 | 1.2817 | 1.3698 | 1.5538 | 1.7964 | 1.8812 | 1.9507 | 1.9118 | 1.9437 | 1.9422 | 1.9322 | 1.8062 | 1.8096 | 1.7381 | 1.8452 | 1.7691 | 1.7333 | 1.7058 | 1.6367 | 1.5381 | 1.4527

## Pc, Winter, S2
LoadID | 0 | 1 | 2 | 3 | 4 | 5 | 6 | 7 | 8 | 9 | 10 | 11 | 12 | 13 | 14 | 15 | 16 | 17 | 18 | 19 | 20 | 21 | 22 | 23
1 | 1.5564 | 1.4982 | 1.4449 | 1.4885 | 1.4465 | 1.4484 | 1.4618 | 1.8974 | 1.9353 | 1.9169 | 1.911 | 1.9512 | 1.9302 | 1.896 | 1.6494 | 1.7745 | 1.9292 | 1.8998 | 1.8019 | 1.7184 | 1.7062 | 1.6304 | 1.4725 | 1.4406
2 | 0.64549 | 0.63762 | 0.59964 | 0.58778 | 0.56528 | 0.57683 | 0.6972 | 0.68809 | 0.74348 | 0.77421 | 0.761 | 0.74742 | 0.73337 | 0.72691 | 0.68527 | 0.70345 | 0.74724 | 0.92356 | 0.85293 | 0.77841 | 0.77116 | 0.70482 | 0.74825 | 0.70329
3 | 1.7477 | 1.6643 | 1.5936 | 1.6116 | 1.589 | 1.7689 | 2.8027 | 3.1173 | 3.252 | 3.1619 | 3.0316 | 3.2291 | 3.012 | 2.9071 | 2.5308 | 2.5192 | 2.584 | 2.8366 | 2.5603 | 2.6414 | 2.5867 | 2.4129 | 2.1452 | 1.9477
4 | 0.18783 | 0.16547 | 0.15326 | 0.1425 | 0.12686 | 0.16191 | 0.27065 | 0.24646 | 0.26841 | 0.25808 | 0.24829 | 0.23431 | 0.23682 | 0.2429 | 0.23642 | 0.2401 | 0.27315 | 0.42463 | 0.36654 | 0.3061 | 0.30703 | 0.26502 | 0.27028 | 0.24696
5 | 0.84832 | 0.78562 | 0.71749 | 0.72005 | 0.71595 | 0.784 | 1.0086 | 1.0382 | 1.0712 | 1.1193 | 1.1425 | 1.1642 | 1.1501 | 1.1141 | 1.1134 | 1.104 | 1.1584 | 1.3493 | 1.3122 | 1.2757 | 1.2748 | 1.1806 | 1.1197 | 1.0404
6 | 4.6443 | 4.4021 | 4.2594 | 4.2888 | 4.2723 | 4.5661 | 5.1793 | 5.9882 | 6.2707 | 6.5023 | 6.3725 | 6.4789 | 6.474 | 6.4408 | 6.0205 | 6.032 | 5.7936 | 6.1506 | 5.8971 | 5.7776 | 5.6861 | 5.4556 | 5.1271 | 4.8424
7 | 2.3275 | 2.1872 | 2.1313 | 2.0769 | 2.0782 | 2.307 | 2.9187 | 3.2739 | 3.7043 | 3.8211 | 3.8762 | 3.8855 | 3.8361 | 3.7949 | 3.4868 | 3.4022 | 3.6075 | 3.7644 | 3.5793 | 3.5031 | 3.2971 | 2.7085 | 2.7275 | 2.5885
8 | 0.524 | 0.50615 | 0.48529 | 0.47573 | 0.48017 | 0.55554 | 0.88342 | 0.97574 | 1.0113 | 1.0117 | 1.0406 | 1.0363 | 0.98329 | 0.97851 | 0.87264 | 0.79053 | 0.79183 | 0.88499 | 0.8504 | 0.81548 | 0.80941 | 0.73735 | 0.65336 | 0.59536
9 | 0.55812 | 0.5619 | 0.54966 | 0.5442 | 0.52626 | 0.51395 | 0.52935 | 0.45957 | 0.4578 | 0.46371 | 0.45598 | 0.45874 | 0.46695 | 0.48552 | 0.48824 | 0.48752 | 0.46881 | 0.4936 | 0.47348 | 0.465 | 0.47542 | 0.46376 | 0.53097 | 0.54865
10 | 0.44914 | 0.42393 | 0.39925 | 0.39835 | 0.3875 | 0.42774 | 0.55506 | 0.58677 | 0.63879 | 0.68556 | 0.66407 | 0.6642 | 0.66854 | 0.65333 | 0.63649 | 0.60141 | 0.61713 | 0.71771 | 0.68692 | 0.65675 | 0.63889 | 0.59526 | 0.57367 | 0.52474
11 | 0.2955 | 0.28388 | 0.26332 | 0.25705 | 0.24404 | 0.27124 | 0.35406 | 0.31269 | 0.25167 | 0.18445 | 0.33339 | 0.33864 | 0.33517 | 0.34128 | 0.32461 | 0.33173 | 0.33636 | 0.4257 | 0.38344 | 0.35138 | 0.35117 | 0.33767 | 0.36711 | 0.3445
12 | 1.0188 | 1.0182 | 1.0056 | 1.0265 | 1.0042 | 1.0172 | 1.0686 | 0.96898 | 0.80841 | 0.78178 | 1.05 | 0.96122 | 0.98205 | 1.022 | 1.0473 | 1.0784 | 1.1694 | 1.2287 | 1.132 | 1.0664 | 1.0932 | 1.0786 | 1.151 | 1.2205
13 | 4.3067 | 4.1697 | 4.2065 | 4.2432 | 4.2741 | 4.3456 | 5.3723 | 5.4918 | 5.5886 | 5.4616 | 5.3726 | 5.5727 | 5.7831 | 5.6375 | 5.5419 | 5.6044 | 5.3887 | 5.6776 | 5.4416 | 5.1144 | 5.1975 | 5.0242 | 4.5743 | 4.4671
14 | 1.0471 | 1.0159 | 0.97168 | 0.99239 | 0.94924 | 0.93809 | 0.96151 | 1.1531 | 1.1741 | 1.1689 | 1.1577 | 1.1846 | 1.1802 | 1.1782 | 1.0329 | 1.1073 | 1.1814 | 1.1886 | 1.1097 | 1.0511 | 1.0542 | 0.99709 | 0.96955 | 0.9681
15 | 0.43033 | 0.42508 | 0.39976 | 0.39186 | 0.37685 | 0.38456 | 0.4648 | 0.45873 | 0.49565 | 0.51614 | 0.50733 | 0.49828 | 0.48891 | 0.48461 | 0.45685 | 0.46896 | 0.49816 | 0.6157 | 0.56862 | 0.51894 | 0.51411 | 0.46988 | 0.49884 | 0.46886
16 | 0.87383 | 0.83215 | 0.7968 | 0.80582 | 0.79452 | 0.88446 | 1.4013 | 1.5587 | 1.626 | 1.5809 | 1.5158 | 1.6145 | 1.506 | 1.4536 | 1.2654 | 1.2596 | 1.292 | 1.4183 | 1.2801 | 1.3207 | 1.2933 | 1.2064 | 1.0726 | 0.97387
17 | 0.28175 | 0.2482 | 0.22989 | 0.21376 | 0.19029 | 0.24286 | 0.40597 | 0.36969 | 0.40261 | 0.38712 | 0.37243 | 0.35147 | 0.35523 | 0.36434 | 0.35463 | 0.36015 | 0.40973 | 0.63695 | 0.54981 | 0.45915 | 0.46055 | 0.39753 | 0.40543 | 0.37044
18 | 1.2725 | 1.1784 | 1.0762 | 1.0801 | 1.0739 | 1.176 | 1.5129 | 1.5574 | 1.6068 | 1.6789 | 1.7138 | 1.7463 | 1.7251 | 1.6711 | 1.6701 | 1.656 | 1.7376 | 2.0239 | 1.9683 | 1.9135 | 1.9121 | 1.7709 | 1.6795 | 1.5606
19 | 2.0899 | 1.981 | 1.9167 | 1.9299 | 1.9225 | 2.0548 | 2.3307 | 2.6947 | 2.8218 | 2.926 | 2.8676 | 2.9155 | 2.9133 | 2.8984 | 2.7092 | 2.7144 | 2.6071 | 2.7678 | 2.6537 | 2.5999 | 2.5587 | 2.455 | 2.3072 | 2.1791
20 | 1.0474 | 0.98426 | 0.95907 | 0.93461 | 0.93517 | 1.0382 | 1.3134 | 1.4733 | 1.6669 | 1.7195 | 1.7443 | 1.7485 | 1.7262 | 1.7077 | 1.5691 | 1.531 | 1.6234 | 1.694 | 1.6107 | 1.5764 | 1.4837 | 1.2188 | 1.2274 | 1.1648
21 | 0.786 | 0.75922 | 0.72793 | 0.71359 | 0.72026 | 0.8333 | 1.3251 | 1.4636 | 1.5169 | 1.5176 | 1.5609 | 1.5545 | 1.4749 | 1.4678 | 1.309 | 1.1858 | 1.1877 | 1.3275 | 1.2756 | 1.2232 | 1.2141 | 1.106 | 0.98004 | 0.89304
22 | 0.83718 | 0.84284 | 0.8245 | 0.8163 | 0.78939 | 0.77093 | 0.79402 | 0.68936 | 0.68671 | 0.69556 | 0.68397 | 0.68812 | 0.70043 | 0.72828 | 0.73236 | 0.73128 | 0.70322 | 0.7404 | 0.71022 | 0.6975 | 0.71312 | 0.69565 | 0.79645 | 0.82298
23 | 4.192 | 3.9567 | 3.7263 | 3.718 | 3.6167 | 3.9923 | 5.1806 | 5.4765 | 5.962 | 6.3985 | 6.198 | 6.1992 | 6.2397 | 6.0977 | 5.9406 | 5.6132 | 5.7599 | 6.6986 | 6.4112 | 6.1296 | 5.963 | 5.5557 | 5.3542 | 4.8976
24 | 2.0685 | 1.9872 | 1.8432 | 1.7994 | 1.7083 | 1.8987 | 2.4784 | 2.1888 | 1.7617 | 1.2911 | 2.3337 | 2.3705 | 2.3462 | 2.3889 | 2.2723 | 2.3221 | 2.3545 | 2.9799 | 2.6841 | 2.4597 | 2.4582 | 2.3637 | 2.5698 | 2.4115
25 | 1.0188 | 1.0182 | 1.0056 | 1.0265 | 1.0042 | 1.0172 | 1.0686 | 0.96898 | 0.80841 | 0.78178 | 1.05 | 0.96122 | 0.98205 | 1.022 | 1.0473 | 1.0784 | 1.1694 | 1.2287 | 1.132 | 1.0664 | 1.0932 | 1.0786 | 1.151 | 1.2205
26 | 2.1534 | 2.0849 | 2.1033 | 2.1216 | 2.137 | 2.1728 | 2.6861 | 2.7459 | 2.7943 | 2.7308 | 2.6863 | 2.7863 | 2.8915 | 2.8187 | 2.7709 | 2.8022 | 2.6943 | 2.8388 | 2.7208 | 2.5572 | 2.5988 | 2.5121 | 2.2872 | 2.2335
27 | 1.0471 | 1.0159 | 0.97168 | 0.99239 | 0.94924 | 0.93809 | 0.96151 | 1.1531 | 1.1741 | 1.1689 | 1.1577 | 1.1846 | 1.1802 | 1.1782 | 1.0329 | 1.1073 | 1.1814 | 1.1886 | 1.1097 | 1.0511 | 1.0542 | 0.99709 | 0.96955 | 0.9681
28 | 0.86066 | 0.85016 | 0.79952 | 0.78371 | 0.75371 | 0.76911 | 0.9296 | 0.91745 | 0.9913 | 1.0323 | 1.0147 | 0.99656 | 0.97783 | 0.96922 | 0.9137 | 0.93793 | 0.99631 | 1.2314 | 1.1372 | 1.0379 | 1.0282 | 0.93976 | 0.99767 | 0.93773
29 | 2.9128 | 2.7738 | 2.656 | 2.6861 | 2.6484 | 2.9482 | 4.6711 | 5.1955 | 5.42 | 5.2698 | 5.0526 | 5.3818 | 5.0199 | 4.8452 | 4.2179 | 4.1987 | 4.3067 | 4.7276 | 4.2672 | 4.4023 | 4.3111 | 4.0214 | 3.5754 | 3.2462
30 | 0.46958 | 0.41367 | 0.38315 | 0.35626 | 0.31715 | 0.40477 | 0.67662 | 0.61615 | 0.67101 | 0.6452 | 0.62072 | 0.58578 | 0.59205 | 0.60724 | 0.59104 | 0.60024 | 0.68288 | 1.0616 | 0.91635 | 0.76526 | 0.76758 | 0.66255 | 0.67571 | 0.61739
31 | 2.9691 | 2.7497 | 2.5112 | 2.5202 | 2.5058 | 2.744 | 3.5302 | 3.6339 | 3.7493 | 3.9175 | 3.9988 | 4.0747 | 4.0253 | 3.8992 | 3.897 | 3.8641 | 4.0543 | 4.7225 | 4.5928 | 4.4649 | 4.4616 | 4.132 | 3.9189 | 3.6413
32 | 1.3933 | 1.3206 | 1.2778 | 1.2866 | 1.2817 | 1.3698 | 1.5538 | 1.7964 | 1.8812 | 1.9507 | 1.9118 | 1.9437 | 1.9422 | 1.9322 | 1.8062 | 1.8096 | 1.7381 | 1.8452 | 1.7691 | 1.7333 | 1.7058 | 1.6367 | 1.5381 | 1.4527

## Pc, Winter, S3
LoadID | 0 | 1 | 2 | 3 | 4 | 5 | 6 | 7 | 8 | 9 | 10 | 11 | 12 | 13 | 14 | 15 | 16 | 17 | 18 | 19 | 20 | 21 | 22 | 23
1 | 1.5564 | 1.4982 | 1.4449 | 1.4885 | 1.4465 | 1.4484 | 1.4618 | 1.8974 | 1.9353 | 1.9169 | 1.911 | 1.9512 | 1.9302 | 1.896 | 1.6494 | 1.7745 | 1.9292 | 1.8998 | 1.8019 | 1.7184 | 1.7062 | 1.6304 | 1.4725 | 1.4406
2 | 0.64549 | 0.63762 | 0.59964 | 0.58778 | 0.56528 | 0.57683 | 0.6972 | 0.68809 | 0.74348 | 0.77421 | 0.761 | 0.74742 | 0.73337 | 0.72691 | 0.68527 | 0.70345 | 0.74724 | 0.92356 | 0.85293 | 0.77841 | 0.77116 | 0.70482 | 0.74825 | 0.70329
3 | 1.7477 | 1.6643 | 1.5936 | 1.6116 | 1.589 | 1.7689 | 2.8027 | 3.1173 | 3.252 | 3.1619 | 3.0316 | 3.2291 | 3.012 | 2.9071 | 2.5308 | 2.5192 | 2.584 | 2.8366 | 2.5603 | 2.6414 | 2.5867 | 2.4129 | 2.1452 | 1.9477
4 | 0.18783 | 0.16547 | 0.15326 | 0.1425 | 0.12686 | 0.16191 | 0.27065 | 0.24646 | 0.26841 | 0.25808 | 0.24829 | 0.23431 | 0.23682 | 0.2429 | 0.23642 | 0.2401 | 0.27315 | 0.42463 | 0.36654 | 0.3061 | 0.30703 | 0.26502 | 0.27028 | 0.24696
5 | 0.84832 | 0.78562 | 0.71749 | 0.72005 | 0.71595 | 0.784 | 1.0086 | 1.0382 | 1.0712 | 1.1193 | 1.1425 | 1.1642 | 1.1501 | 1.1141 | 1.1134 | 1.104 | 1.1584 | 1.3493 | 1.3122 | 1.2757 | 1.2748 | 1.1806 | 1.1197 | 1.0404
6 | 4.6443 | 4.4021 | 4.2594 | 4.2888 | 4.2723 | 4.5661 | 5.1793 | 5.9882 | 6.2707 | 6.5023 | 6.3725 | 6.4789 | 6.474 | 6.4408 | 6.0205 | 6.032 | 5.7936 | 6.1506 | 5.8971 | 5.7776 | 5.6861 | 5.4556 | 5.1271 | 4.8424
7 | 2.3275 | 2.1872 | 2.1313 | 2.0769 | 2.0782 | 2.307 | 2.9187 | 3.2739 | 3.7043 | 3.8211 | 3.8762 | 3.8855 | 3.8361 | 3.7949 | 3.4868 | 3.4022 | 3.6075 | 3.7644 | 3.5793 | 3.5031 | 3.2971 | 2.7085 | 2.7275 | 2.5885
8 | 0.524 | 0.50615 | 0.48529 | 0.47573 | 0.48017 | 0.55554 | 0.88342 | 0.97574 | 1.0113 | 1.0117 | 1.0406 | 1.0363 | 0.98329 | 0.97851 | 0.87264 | 0.79053 | 0.79183 | 0.88499 | 0.8504 | 0.81548 | 0.80941 | 0.73735 | 0.65336 | 0.59536
9 | 0.55812 | 0.5619 | 0.54966 | 0.5442 | 0.52626 | 0.51395 | 0.52935 | 0.45957 | 0.4578 | 0.46371 | 0.45598 | 0.45874 | 0.46695 | 0.48552 | 0.48824 | 0.48752 | 0.46881 | 0.4936 | 0.47348 | 0.465 | 0.47542 | 0.46376 | 0.53097 | 0.54865
10 | 0.44914 | 0.42393 | 0.39925 | 0.39835 | 0.3875 | 0.42774 | 0.55506 | 0.58677 | 0.63879 | 0.68556 | 0.66407 | 0.6642 | 0.66854 | 0.65333 | 0.63649 | 0.60141 | 0.61713 | 0.71771 | 0.68692 | 0.65675 | 0.63889 | 0.59526 | 0.57367 | 0.52474
11 | 0.2955 | 0.28388 | 0.26332 | 0.25705 | 0.24404 | 0.27124 | 0.35406 | 0.31269 | 0.25167 | 0.18445 | 0.33339 | 0.33864 | 0.33517 | 0.34128 | 0.32461 | 0.33173 | 0.33636 | 0.4257 | 0.38344 | 0.35138 | 0.35117 | 0.33767 | 0.36711 | 0.3445
12 | 1.0188 | 1.0182 | 1.0056 | 1.0265 | 1.0042 | 1.0172 | 1.0686 | 0.96898 | 0.80841 | 0.78178 | 1.05 | 0.96122 | 0.98205 | 1.022 | 1.0473 | 1.0784 | 1.1694 | 1.2287 | 1.132 | 1.0664 | 1.0932 | 1.0786 | 1.151 | 1.2205
13 | 4.3067 | 4.1697 | 4.2065 | 4.2432 | 4.2741 | 4.3456 | 5.3723 | 5.4918 | 5.5886 | 5.4616 | 5.3726 | 5.5727 | 5.7831 | 5.6375 | 5.5419 | 5.6044 | 5.3887 | 5.6776 | 5.4416 | 5.1144 | 5.1975 | 5.0242 | 4.5743 | 4.4671
14 | 1.0471 | 1.0159 | 0.97168 | 0.99239 | 0.94924 | 0.93809 | 0.96151 | 1.1531 | 1.1741 | 1.1689 | 1.1577 | 1.1846 | 1.1802 | 1.1782 | 1.0329 | 1.1073 | 1.1814 | 1.1886 | 1.1097 | 1.0511 | 1.0542 | 0.99709 | 0.96955 | 0.9681
15 | 0.43033 | 0.42508 | 0.39976 | 0.39186 | 0.37685 | 0.38456 | 0.4648 | 0.45873 | 0.49565 | 0.51614 | 0.50733 | 0.49828 | 0.48891 | 0.48461 | 0.45685 | 0.46896 | 0.49816 | 0.6157 | 0.56862 | 0.51894 | 0.51411 | 0.46988 | 0.49884 | 0.46886
16 | 0.87383 | 0.83215 | 0.7968 | 0.80582 | 0.79452 | 0.88446 | 1.4013 | 1.5587 | 1.626 | 1.5809 | 1.5158 | 1.6145 | 1.506 | 1.4536 | 1.2654 | 1.2596 | 1.292 | 1.4183 | 1.2801 | 1.3207 | 1.2933 | 1.2064 | 1.0726 | 0.97387
17 | 0.28175 | 0.2482 | 0.22989 | 0.21376 | 0.19029 | 0.24286 | 0.40597 | 0.36969 | 0.40261 | 0.38712 | 0.37243 | 0.35147 | 0.35523 | 0.36434 | 0.35463 | 0.36015 | 0.40973 | 0.63695 | 0.54981 | 0.45915 | 0.46055 | 0.39753 | 0.40543 | 0.37044
18 | 1.2725 | 1.1784 | 1.0762 | 1.0801 | 1.0739 | 1.176 | 1.5129 | 1.5574 | 1.6068 | 1.6789 | 1.7138 | 1.7463 | 1.7251 | 1.6711 | 1.6701 | 1.656 | 1.7376 | 2.0239 | 1.9683 | 1.9135 | 1.9121 | 1.7709 | 1.6795 | 1.5606
19 | 2.0899 | 1.981 | 1.9167 | 1.9299 | 1.9225 | 2.0548 | 2.3307 | 2.6947 | 2.8218 | 2.926 | 2.8676 | 2.9155 | 2.9133 | 2.8984 | 2.7092 | 2.7144 | 2.6071 | 2.7678 | 2.6537 | 2.5999 | 2.5587 | 2.455 | 2.3072 | 2.1791
20 | 1.0474 | 0.98426 | 0.95907 | 0.93461 | 0.93517 | 1.0382 | 1.3134 | 1.4733 | 1.6669 | 1.7195 | 1.7443 | 1.7485 | 1.7262 | 1.7077 | 1.5691 | 1.531 | 1.6234 | 1.694 | 1.6107 | 1.5764 | 1.4837 | 1.2188 | 1.2274 | 1.1648
21 | 0.786 | 0.75922 | 0.72793 | 0.71359 | 0.72026 | 0.8333 | 1.3251 | 1.4636 | 1.5169 | 1.5176 | 1.5609 | 1.5545 | 1.4749 | 1.4678 | 1.309 | 1.1858 | 1.1877 | 1.3275 | 1.2756 | 1.2232 | 1.2141 | 1.106 | 0.98004 | 0.89304
22 | 0.83718 | 0.84284 | 0.8245 | 0.8163 | 0.78939 | 0.77093 | 0.79402 | 0.68936 | 0.68671 | 0.69556 | 0.68397 | 0.68812 | 0.70043 | 0.72828 | 0.73236 | 0.73128 | 0.70322 | 0.7404 | 0.71022 | 0.6975 | 0.71312 | 0.69565 | 0.79645 | 0.82298
23 | 4.192 | 3.9567 | 3.7263 | 3.718 | 3.6167 | 3.9923 | 5.1806 | 5.4765 | 5.962 | 6.3985 | 6.198 | 6.1992 | 6.2397 | 6.0977 | 5.9406 | 5.6132 | 5.7599 | 6.6986 | 6.4112 | 6.1296 | 5.963 | 5.5557 | 5.3542 | 4.8976
24 | 2.0685 | 1.9872 | 1.8432 | 1.7994 | 1.7083 | 1.8987 | 2.4784 | 2.1888 | 1.7617 | 1.2911 | 2.3337 | 2.3705 | 2.3462 | 2.3889 | 2.2723 | 2.3221 | 2.3545 | 2.9799 | 2.6841 | 2.4597 | 2.4582 | 2.3637 | 2.5698 | 2.4115
25 | 1.0188 | 1.0182 | 1.0056 | 1.0265 | 1.0042 | 1.0172 | 1.0686 | 0.96898 | 0.80841 | 0.78178 | 1.05 | 0.96122 | 0.98205 | 1.022 | 1.0473 | 1.0784 | 1.1694 | 1.2287 | 1.132 | 1.0664 | 1.0932 | 1.0786 | 1.151 | 1.2205
26 | 2.1534 | 2.0849 | 2.1033 | 2.1216 | 2.137 | 2.1728 | 2.6861 | 2.7459 | 2.7943 | 2.7308 | 2.6863 | 2.7863 | 2.8915 | 2.8187 | 2.7709 | 2.8022 | 2.6943 | 2.8388 | 2.7208 | 2.5572 | 2.5988 | 2.5121 | 2.2872 | 2.2335
27 | 1.0471 | 1.0159 | 0.97168 | 0.99239 | 0.94924 | 0.93809 | 0.96151 | 1.1531 | 1.1741 | 1.1689 | 1.1577 | 1.1846 | 1.1802 | 1.1782 | 1.0329 | 1.1073 | 1.1814 | 1.1886 | 1.1097 | 1.0511 | 1.0542 | 0.99709 | 0.96955 | 0.9681
28 | 0.86066 | 0.85016 | 0.79952 | 0.78371 | 0.75371 | 0.76911 | 0.9296 | 0.91745 | 0.9913 | 1.0323 | 1.0147 | 0.99656 | 0.97783 | 0.96922 | 0.9137 | 0.93793 | 0.99631 | 1.2314 | 1.1372 | 1.0379 | 1.0282 | 0.93976 | 0.99767 | 0.93773
29 | 2.9128 | 2.7738 | 2.656 | 2.6861 | 2.6484 | 2.9482 | 4.6711 | 5.1955 | 5.42 | 5.2698 | 5.0526 | 5.3818 | 5.0199 | 4.8452 | 4.2179 | 4.1987 | 4.3067 | 4.7276 | 4.2672 | 4.4023 | 4.3111 | 4.0214 | 3.5754 | 3.2462
30 | 0.46958 | 0.41367 | 0.38315 | 0.35626 | 0.31715 | 0.40477 | 0.67662 | 0.61615 | 0.67101 | 0.6452 | 0.62072 | 0.58578 | 0.59205 | 0.60724 | 0.59104 | 0.60024 | 0.68288 | 1.0616 | 0.91635 | 0.76526 | 0.76758 | 0.66255 | 0.67571 | 0.61739
31 | 2.9691 | 2.7497 | 2.5112 | 2.5202 | 2.5058 | 2.744 | 3.5302 | 3.6339 | 3.7493 | 3.9175 | 3.9988 | 4.0747 | 4.0253 | 3.8992 | 3.897 | 3.8641 | 4.0543 | 4.7225 | 4.5928 | 4.4649 | 4.4616 | 4.132 | 3.9189 | 3.6413
32 | 1.3933 | 1.3206 | 1.2778 | 1.2866 | 1.2817 | 1.3698 | 1.5538 | 1.7964 | 1.8812 | 1.9507 | 1.9118 | 1.9437 | 1.9422 | 1.9322 | 1.8062 | 1.8096 | 1.7381 | 1.8452 | 1.7691 | 1.7333 | 1.7058 | 1.6367 | 1.5381 | 1.4527

## Pc, Winter, S4
LoadID | 0 | 1 | 2 | 3 | 4 | 5 | 6 | 7 | 8 | 9 | 10 | 11 | 12 | 13 | 14 | 15 | 16 | 17 | 18 | 19 | 20 | 21 | 22 | 23
1 | 1.5564 | 1.4982 | 1.4449 | 1.4885 | 1.4465 | 1.4484 | 1.4618 | 1.8974 | 1.9353 | 1.9169 | 1.911 | 1.9512 | 1.9302 | 1.896 | 1.6494 | 1.7745 | 1.9292 | 1.8998 | 1.8019 | 1.7184 | 1.7062 | 1.6304 | 1.4725 | 1.4406
2 | 0.64549 | 0.63762 | 0.59964 | 0.58778 | 0.56528 | 0.57683 | 0.6972 | 0.68809 | 0.74348 | 0.77421 | 0.761 | 0.74742 | 0.73337 | 0.72691 | 0.68527 | 0.70345 | 0.74724 | 0.92356 | 0.85293 | 0.77841 | 0.77116 | 0.70482 | 0.74825 | 0.70329
3 | 1.7477 | 1.6643 | 1.5936 | 1.6116 | 1.589 | 1.7689 | 2.8027 | 3.1173 | 3.252 | 3.1619 | 3.0316 | 3.2291 | 3.012 | 2.9071 | 2.5308 | 2.5192 | 2.584 | 2.8366 | 2.5603 | 2.6414 | 2.5867 | 2.4129 | 2.1452 | 1.9477
4 | 0.18783 | 0.16547 | 0.15326 | 0.1425 | 0.12686 | 0.16191 | 0.27065 | 0.24646 | 0.26841 | 0.25808 | 0.24829 | 0.23431 | 0.23682 | 0.2429 | 0.23642 | 0.2401 | 0.27315 | 0.42463 | 0.36654 | 0.3061 | 0.30703 | 0.26502 | 0.27028 | 0.24696
5 | 0.84832 | 0.78562 | 0.71749 | 0.72005 | 0.71595 | 0.784 | 1.0086 | 1.0382 | 1.0712 | 1.1193 | 1.1425 | 1.1642 | 1.1501 | 1.1141 | 1.1134 | 1.104 | 1.1584 | 1.3493 | 1.3122 | 1.2757 | 1.2748 | 1.1806 | 1.1197 | 1.0404
6 | 4.6443 | 4.4021 | 4.2594 | 4.2888 | 4.2723 | 4.5661 | 5.1793 | 5.9882 | 6.2707 | 6.5023 | 6.3725 | 6.4789 | 6.474 | 6.4408 | 6.0205 | 6.032 | 5.7936 | 6.1506 | 5.8971 | 5.7776 | 5.6861 | 5.4556 | 5.1271 | 4.8424
7 | 2.3275 | 2.1872 | 2.1313 | 2.0769 | 2.0782 | 2.307 | 2.9187 | 3.2739 | 3.7043 | 3.8211 | 3.8762 | 3.8855 | 3.8361 | 3.7949 | 3.4868 | 3.4022 | 3.6075 | 3.7644 | 3.5793 | 3.5031 | 3.2971 | 2.7085 | 2.7275 | 2.5885
8 | 0.524 | 0.50615 | 0.48529 | 0.47573 | 0.48017 | 0.55554 | 0.88342 | 0.97574 | 1.0113 | 1.0117 | 1.0406 | 1.0363 | 0.98329 | 0.97851 | 0.87264 | 0.79053 | 0.79183 | 0.88499 | 0.8504 | 0.81548 | 0.80941 | 0.73735 | 0.65336 | 0.59536
9 | 0.55812 | 0.5619 | 0.54966 | 0.5442 | 0.52626 | 0.51395 | 0.52935 | 0.45957 | 0.4578 | 0.46371 | 0.45598 | 0.45874 | 0.46695 | 0.48552 | 0.48824 | 0.48752 | 0.46881 | 0.4936 | 0.47348 | 0.465 | 0.47542 | 0.46376 | 0.53097 | 0.54865
10 | 0.44914 | 0.42393 | 0.39925 | 0.39835 | 0.3875 | 0.42774 | 0.55506 | 0.58677 | 0.63879 | 0.68556 | 0.66407 | 0.6642 | 0.66854 | 0.65333 | 0.63649 | 0.60141 | 0.61713 | 0.71771 | 0.68692 | 0.65675 | 0.63889 | 0.59526 | 0.57367 | 0.52474
11 | 0.2955 | 0.28388 | 0.26332 | 0.25705 | 0.24404 | 0.27124 | 0.35406 | 0.31269 | 0.25167 | 0.18445 | 0.33339 | 0.33864 | 0.33517 | 0.34128 | 0.32461 | 0.33173 | 0.33636 | 0.4257 | 0.38344 | 0.35138 | 0.35117 | 0.33767 | 0.36711 | 0.3445
12 | 1.0188 | 1.0182 | 1.0056 | 1.0265 | 1.0042 | 1.0172 | 1.0686 | 0.96898 | 0.80841 | 0.78178 | 1.05 | 0.96122 | 0.98205 | 1.022 | 1.0473 | 1.0784 | 1.1694 | 1.2287 | 1.132 | 1.0664 | 1.0932 | 1.0786 | 1.151 | 1.2205
13 | 4.3067 | 4.1697 | 4.2065 | 4.2432 | 4.2741 | 4.3456 | 5.3723 | 5.4918 | 5.5886 | 5.4616 | 5.3726 | 5.5727 | 5.7831 | 5.6375 | 5.5419 | 5.6044 | 5.3887 | 5.6776 | 5.4416 | 5.1144 | 5.1975 | 5.0242 | 4.5743 | 4.4671
14 | 1.0471 | 1.0159 | 0.97168 | 0.99239 | 0.94924 | 0.93809 | 0.96151 | 1.1531 | 1.1741 | 1.1689 | 1.1577 | 1.1846 | 1.1802 | 1.1782 | 1.0329 | 1.1073 | 1.1814 | 1.1886 | 1.1097 | 1.0511 | 1.0542 | 0.99709 | 0.96955 | 0.9681
15 | 0.43033 | 0.42508 | 0.39976 | 0.39186 | 0.37685 | 0.38456 | 0.4648 | 0.45873 | 0.49565 | 0.51614 | 0.50733 | 0.49828 | 0.48891 | 0.48461 | 0.45685 | 0.46896 | 0.49816 | 0.6157 | 0.56862 | 0.51894 | 0.51411 | 0.46988 | 0.49884 | 0.46886
16 | 0.87383 | 0.83215 | 0.7968 | 0.80582 | 0.79452 | 0.88446 | 1.4013 | 1.5587 | 1.626 | 1.5809 | 1.5158 | 1.6145 | 1.506 | 1.4536 | 1.2654 | 1.2596 | 1.292 | 1.4183 | 1.2801 | 1.3207 | 1.2933 | 1.2064 | 1.0726 | 0.97387
17 | 0.28175 | 0.2482 | 0.22989 | 0.21376 | 0.19029 | 0.24286 | 0.40597 | 0.36969 | 0.40261 | 0.38712 | 0.37243 | 0.35147 | 0.35523 | 0.36434 | 0.35463 | 0.36015 | 0.40973 | 0.63695 | 0.54981 | 0.45915 | 0.46055 | 0.39753 | 0.40543 | 0.37044
18 | 1.2725 | 1.1784 | 1.0762 | 1.0801 | 1.0739 | 1.176 | 1.5129 | 1.5574 | 1.6068 | 1.6789 | 1.7138 | 1.7463 | 1.7251 | 1.6711 | 1.6701 | 1.656 | 1.7376 | 2.0239 | 1.9683 | 1.9135 | 1.9121 | 1.7709 | 1.6795 | 1.5606
19 | 2.0899 | 1.981 | 1.9167 | 1.9299 | 1.9225 | 2.0548 | 2.3307 | 2.6947 | 2.8218 | 2.926 | 2.8676 | 2.9155 | 2.9133 | 2.8984 | 2.7092 | 2.7144 | 2.6071 | 2.7678 | 2.6537 | 2.5999 | 2.5587 | 2.455 | 2.3072 | 2.1791
20 | 1.0474 | 0.98426 | 0.95907 | 0.93461 | 0.93517 | 1.0382 | 1.3134 | 1.4733 | 1.6669 | 1.7195 | 1.7443 | 1.7485 | 1.7262 | 1.7077 | 1.5691 | 1.531 | 1.6234 | 1.694 | 1.6107 | 1.5764 | 1.4837 | 1.2188 | 1.2274 | 1.1648
21 | 0.786 | 0.75922 | 0.72793 | 0.71359 | 0.72026 | 0.8333 | 1.3251 | 1.4636 | 1.5169 | 1.5176 | 1.5609 | 1.5545 | 1.4749 | 1.4678 | 1.309 | 1.1858 | 1.1877 | 1.3275 | 1.2756 | 1.2232 | 1.2141 | 1.106 | 0.98004 | 0.89304
22 | 0.83718 | 0.84284 | 0.8245 | 0.8163 | 0.78939 | 0.77093 | 0.79402 | 0.68936 | 0.68671 | 0.69556 | 0.68397 | 0.68812 | 0.70043 | 0.72828 | 0.73236 | 0.73128 | 0.70322 | 0.7404 | 0.71022 | 0.6975 | 0.71312 | 0.69565 | 0.79645 | 0.82298
23 | 4.192 | 3.9567 | 3.7263 | 3.718 | 3.6167 | 3.9923 | 5.1806 | 5.4765 | 5.962 | 6.3985 | 6.198 | 6.1992 | 6.2397 | 6.0977 | 5.9406 | 5.6132 | 5.7599 | 6.6986 | 6.4112 | 6.1296 | 5.963 | 5.5557 | 5.3542 | 4.8976
24 | 2.0685 | 1.9872 | 1.8432 | 1.7994 | 1.7083 | 1.8987 | 2.4784 | 2.1888 | 1.7617 | 1.2911 | 2.3337 | 2.3705 | 2.3462 | 2.3889 | 2.2723 | 2.3221 | 2.3545 | 2.9799 | 2.6841 | 2.4597 | 2.4582 | 2.3637 | 2.5698 | 2.4115
25 | 1.0188 | 1.0182 | 1.0056 | 1.0265 | 1.0042 | 1.0172 | 1.0686 | 0.96898 | 0.80841 | 0.78178 | 1.05 | 0.96122 | 0.98205 | 1.022 | 1.0473 | 1.0784 | 1.1694 | 1.2287 | 1.132 | 1.0664 | 1.0932 | 1.0786 | 1.151 | 1.2205
26 | 2.1534 | 2.0849 | 2.1033 | 2.1216 | 2.137 | 2.1728 | 2.6861 | 2.7459 | 2.7943 | 2.7308 | 2.6863 | 2.7863 | 2.8915 | 2.8187 | 2.7709 | 2.8022 | 2.6943 | 2.8388 | 2.7208 | 2.5572 | 2.5988 | 2.5121 | 2.2872 | 2.2335
27 | 1.0471 | 1.0159 | 0.97168 | 0.99239 | 0.94924 | 0.93809 | 0.96151 | 1.1531 | 1.1741 | 1.1689 | 1.1577 | 1.1846 | 1.1802 | 1.1782 | 1.0329 | 1.1073 | 1.1814 | 1.1886 | 1.1097 | 1.0511 | 1.0542 | 0.99709 | 0.96955 | 0.9681
28 | 0.86066 | 0.85016 | 0.79952 | 0.78371 | 0.75371 | 0.76911 | 0.9296 | 0.91745 | 0.9913 | 1.0323 | 1.0147 | 0.99656 | 0.97783 | 0.96922 | 0.9137 | 0.93793 | 0.99631 | 1.2314 | 1.1372 | 1.0379 | 1.0282 | 0.93976 | 0.99767 | 0.93773
29 | 2.9128 | 2.7738 | 2.656 | 2.6861 | 2.6484 | 2.9482 | 4.6711 | 5.1955 | 5.42 | 5.2698 | 5.0526 | 5.3818 | 5.0199 | 4.8452 | 4.2179 | 4.1987 | 4.3067 | 4.7276 | 4.2672 | 4.4023 | 4.3111 | 4.0214 | 3.5754 | 3.2462
30 | 0.46958 | 0.41367 | 0.38315 | 0.35626 | 0.31715 | 0.40477 | 0.67662 | 0.61615 | 0.67101 | 0.6452 | 0.62072 | 0.58578 | 0.59205 | 0.60724 | 0.59104 | 0.60024 | 0.68288 | 1.0616 | 0.91635 | 0.76526 | 0.76758 | 0.66255 | 0.67571 | 0.61739
31 | 2.9691 | 2.7497 | 2.5112 | 2.5202 | 2.5058 | 2.744 | 3.5302 | 3.6339 | 3.7493 | 3.9175 | 3.9988 | 4.0747 | 4.0253 | 3.8992 | 3.897 | 3.8641 | 4.0543 | 4.7225 | 4.5928 | 4.4649 | 4.4616 | 4.132 | 3.9189 | 3.6413
32 | 1.3933 | 1.3206 | 1.2778 | 1.2866 | 1.2817 | 1.3698 | 1.5538 | 1.7964 | 1.8812 | 1.9507 | 1.9118 | 1.9437 | 1.9422 | 1.9322 | 1.8062 | 1.8096 | 1.7381 | 1.8452 | 1.7691 | 1.7333 | 1.7058 | 1.6367 | 1.5381 | 1.4527

## Pc, Winter, S5
LoadID | 0 | 1 | 2 | 3 | 4 | 5 | 6 | 7 | 8 | 9 | 10 | 11 | 12 | 13 | 14 | 15 | 16 | 17 | 18 | 19 | 20 | 21 | 22 | 23
1 | 1.5564 | 1.4982 | 1.4449 | 1.4885 | 1.4465 | 1.4484 | 1.4618 | 1.8974 | 1.9353 | 1.9169 | 1.911 | 1.9512 | 1.9302 | 1.896 | 1.6494 | 1.7745 | 1.9292 | 1.8998 | 1.8019 | 1.7184 | 1.7062 | 1.6304 | 1.4725 | 1.4406
2 | 0.64549 | 0.63762 | 0.59964 | 0.58778 | 0.56528 | 0.57683 | 0.6972 | 0.68809 | 0.74348 | 0.77421 | 0.761 | 0.74742 | 0.73337 | 0.72691 | 0.68527 | 0.70345 | 0.74724 | 0.92356 | 0.85293 | 0.77841 | 0.77116 | 0.70482 | 0.74825 | 0.70329
3 | 1.7477 | 1.6643 | 1.5936 | 1.6116 | 1.589 | 1.7689 | 2.8027 | 3.1173 | 3.252 | 3.1619 | 3.0316 | 3.2291 | 3.012 | 2.9071 | 2.5308 | 2.5192 | 2.584 | 2.8366 | 2.5603 | 2.6414 | 2.5867 | 2.4129 | 2.1452 | 1.9477
4 | 0.18783 | 0.16547 | 0.15326 | 0.1425 | 0.12686 | 0.16191 | 0.27065 | 0.24646 | 0.26841 | 0.25808 | 0.24829 | 0.23431 | 0.23682 | 0.2429 | 0.23642 | 0.2401 | 0.27315 | 0.42463 | 0.36654 | 0.3061 | 0.30703 | 0.26502 | 0.27028 | 0.24696
5 | 0.84832 | 0.78562 | 0.71749 | 0.72005 | 0.71595 | 0.784 | 1.0086 | 1.0382 | 1.0712 | 1.1193 | 1.1425 | 1.1642 | 1.1501 | 1.1141 | 1.1134 | 1.104 | 1.1584 | 1.3493 | 1.3122 | 1.2757 | 1.2748 | 1.1806 | 1.1197 | 1.0404
6 | 4.6443 | 4.4021 | 4.2594 | 4.2888 | 4.2723 | 4.5661 | 5.1793 | 5.9882 | 6.2707 | 6.5023 | 6.3725 | 6.4789 | 6.474 | 6.4408 | 6.0205 | 6.032 | 5.7936 | 6.1506 | 5.8971 | 5.7776 | 5.6861 | 5.4556 | 5.1271 | 4.8424
7 | 2.3275 | 2.1872 | 2.1313 | 2.0769 | 2.0782 | 2.307 | 2.9187 | 3.2739 | 3.7043 | 3.8211 | 3.8762 | 3.8855 | 3.8361 | 3.7949 | 3.4868 | 3.4022 | 3.6075 | 3.7644 | 3.5793 | 3.5031 | 3.2971 | 2.7085 | 2.7275 | 2.5885
8 | 0.524 | 0.50615 | 0.48529 | 0.47573 | 0.48017 | 0.55554 | 0.88342 | 0.97574 | 1.0113 | 1.0117 | 1.0406 | 1.0363 | 0.98329 | 0.97851 | 0.87264 | 0.79053 | 0.79183 | 0.88499 | 0.8504 | 0.81548 | 0.80941 | 0.73735 | 0.65336 | 0.59536
9 | 0.55812 | 0.5619 | 0.54966 | 0.5442 | 0.52626 | 0.51395 | 0.52935 | 0.45957 | 0.4578 | 0.46371 | 0.45598 | 0.45874 | 0.46695 | 0.48552 | 0.48824 | 0.48752 | 0.46881 | 0.4936 | 0.47348 | 0.465 | 0.47542 | 0.46376 | 0.53097 | 0.54865
10 | 0.44914 | 0.42393 | 0.39925 | 0.39835 | 0.3875 | 0.42774 | 0.55506 | 0.58677 | 0.63879 | 0.68556 | 0.66407 | 0.6642 | 0.66854 | 0.65333 | 0.63649 | 0.60141 | 0.61713 | 0.71771 | 0.68692 | 0.65675 | 0.63889 | 0.59526 | 0.57367 | 0.52474
11 | 0.2955 | 0.28388 | 0.26332 | 0.25705 | 0.24404 | 0.27124 | 0.35406 | 0.31269 | 0.25167 | 0.18445 | 0.33339 | 0.33864 | 0.33517 | 0.34128 | 0.32461 | 0.33173 | 0.33636 | 0.4257 | 0.38344 | 0.35138 | 0.35117 | 0.33767 | 0.36711 | 0.3445
12 | 1.0188 | 1.0182 | 1.0056 | 1.0265 | 1.0042 | 1.0172 | 1.0686 | 0.96898 | 0.80841 | 0.78178 | 1.05 | 0.96122 | 0.98205 | 1.022 | 1.0473 | 1.0784 | 1.1694 | 1.2287 | 1.132 | 1.0664 | 1.0932 | 1.0786 | 1.151 | 1.2205
13 | 4.3067 | 4.1697 | 4.2065 | 4.2432 | 4.2741 | 4.3456 | 5.3723 | 5.4918 | 5.5886 | 5.4616 | 5.3726 | 5.5727 | 5.7831 | 5.6375 | 5.5419 | 5.6044 | 5.3887 | 5.6776 | 5.4416 | 5.1144 | 5.1975 | 5.0242 | 4.5743 | 4.4671
14 | 1.0471 | 1.0159 | 0.97168 | 0.99239 | 0.94924 | 0.93809 | 0.96151 | 1.1531 | 1.1741 | 1.1689 | 1.1577 | 1.1846 | 1.1802 | 1.1782 | 1.0329 | 1.1073 | 1.1814 | 1.1886 | 1.1097 | 1.0511 | 1.0542 | 0.99709 | 0.96955 | 0.9681
15 | 0.43033 | 0.42508 | 0.39976 | 0.39186 | 0.37685 | 0.38456 | 0.4648 | 0.45873 | 0.49565 | 0.51614 | 0.50733 | 0.49828 | 0.48891 | 0.48461 | 0.45685 | 0.46896 | 0.49816 | 0.6157 | 0.56862 | 0.51894 | 0.51411 | 0.46988 | 0.49884 | 0.46886
16 | 0.87383 | 0.83215 | 0.7968 | 0.80582 | 0.79452 | 0.88446 | 1.4013 | 1.5587 | 1.626 | 1.5809 | 1.5158 | 1.6145 | 1.506 | 1.4536 | 1.2654 | 1.2596 | 1.292 | 1.4183 | 1.2801 | 1.3207 | 1.2933 | 1.2064 | 1.0726 | 0.97387
17 | 0.28175 | 0.2482 | 0.22989 | 0.21376 | 0.19029 | 0.24286 | 0.40597 | 0.36969 | 0.40261 | 0.38712 | 0.37243 | 0.35147 | 0.35523 | 0.36434 | 0.35463 | 0.36015 | 0.40973 | 0.63695 | 0.54981 | 0.45915 | 0.46055 | 0.39753 | 0.40543 | 0.37044
18 | 1.2725 | 1.1784 | 1.0762 | 1.0801 | 1.0739 | 1.176 | 1.5129 | 1.5574 | 1.6068 | 1.6789 | 1.7138 | 1.7463 | 1.7251 | 1.6711 | 1.6701 | 1.656 | 1.7376 | 2.0239 | 1.9683 | 1.9135 | 1.9121 | 1.7709 | 1.6795 | 1.5606
19 | 2.0899 | 1.981 | 1.9167 | 1.9299 | 1.9225 | 2.0548 | 2.3307 | 2.6947 | 2.8218 | 2.926 | 2.8676 | 2.9155 | 2.9133 | 2.8984 | 2.7092 | 2.7144 | 2.6071 | 2.7678 | 2.6537 | 2.5999 | 2.5587 | 2.455 | 2.3072 | 2.1791
20 | 1.0474 | 0.98426 | 0.95907 | 0.93461 | 0.93517 | 1.0382 | 1.3134 | 1.4733 | 1.6669 | 1.7195 | 1.7443 | 1.7485 | 1.7262 | 1.7077 | 1.5691 | 1.531 | 1.6234 | 1.694 | 1.6107 | 1.5764 | 1.4837 | 1.2188 | 1.2274 | 1.1648
21 | 0.786 | 0.75922 | 0.72793 | 0.71359 | 0.72026 | 0.8333 | 1.3251 | 1.4636 | 1.5169 | 1.5176 | 1.5609 | 1.5545 | 1.4749 | 1.4678 | 1.309 | 1.1858 | 1.1877 | 1.3275 | 1.2756 | 1.2232 | 1.2141 | 1.106 | 0.98004 | 0.89304
22 | 0.83718 | 0.84284 | 0.8245 | 0.8163 | 0.78939 | 0.77093 | 0.79402 | 0.68936 | 0.68671 | 0.69556 | 0.68397 | 0.68812 | 0.70043 | 0.72828 | 0.73236 | 0.73128 | 0.70322 | 0.7404 | 0.71022 | 0.6975 | 0.71312 | 0.69565 | 0.79645 | 0.82298
23 | 4.192 | 3.9567 | 3.7263 | 3.718 | 3.6167 | 3.9923 | 5.1806 | 5.4765 | 5.962 | 6.3985 | 6.198 | 6.1992 | 6.2397 | 6.0977 | 5.9406 | 5.6132 | 5.7599 | 6.6986 | 6.4112 | 6.1296 | 5.963 | 5.5557 | 5.3542 | 4.8976
24 | 2.0685 | 1.9872 | 1.8432 | 1.7994 | 1.7083 | 1.8987 | 2.4784 | 2.1888 | 1.7617 | 1.2911 | 2.3337 | 2.3705 | 2.3462 | 2.3889 | 2.2723 | 2.3221 | 2.3545 | 2.9799 | 2.6841 | 2.4597 | 2.4582 | 2.3637 | 2.5698 | 2.4115
25 | 1.0188 | 1.0182 | 1.0056 | 1.0265 | 1.0042 | 1.0172 | 1.0686 | 0.96898 | 0.80841 | 0.78178 | 1.05 | 0.96122 | 0.98205 | 1.022 | 1.0473 | 1.0784 | 1.1694 | 1.2287 | 1.132 | 1.0664 | 1.0932 | 1.0786 | 1.151 | 1.2205
26 | 2.1534 | 2.0849 | 2.1033 | 2.1216 | 2.137 | 2.1728 | 2.6861 | 2.7459 | 2.7943 | 2.7308 | 2.6863 | 2.7863 | 2.8915 | 2.8187 | 2.7709 | 2.8022 | 2.6943 | 2.8388 | 2.7208 | 2.5572 | 2.5988 | 2.5121 | 2.2872 | 2.2335
27 | 1.0471 | 1.0159 | 0.97168 | 0.99239 | 0.94924 | 0.93809 | 0.96151 | 1.1531 | 1.1741 | 1.1689 | 1.1577 | 1.1846 | 1.1802 | 1.1782 | 1.0329 | 1.1073 | 1.1814 | 1.1886 | 1.1097 | 1.0511 | 1.0542 | 0.99709 | 0.96955 | 0.9681
28 | 0.86066 | 0.85016 | 0.79952 | 0.78371 | 0.75371 | 0.76911 | 0.9296 | 0.91745 | 0.9913 | 1.0323 | 1.0147 | 0.99656 | 0.97783 | 0.96922 | 0.9137 | 0.93793 | 0.99631 | 1.2314 | 1.1372 | 1.0379 | 1.0282 | 0.93976 | 0.99767 | 0.93773
29 | 2.9128 | 2.7738 | 2.656 | 2.6861 | 2.6484 | 2.9482 | 4.6711 | 5.1955 | 5.42 | 5.2698 | 5.0526 | 5.3818 | 5.0199 | 4.8452 | 4.2179 | 4.1987 | 4.3067 | 4.7276 | 4.2672 | 4.4023 | 4.3111 | 4.0214 | 3.5754 | 3.2462
30 | 0.46958 | 0.41367 | 0.38315 | 0.35626 | 0.31715 | 0.40477 | 0.67662 | 0.61615 | 0.67101 | 0.6452 | 0.62072 | 0.58578 | 0.59205 | 0.60724 | 0.59104 | 0.60024 | 0.68288 | 1.0616 | 0.91635 | 0.76526 | 0.76758 | 0.66255 | 0.67571 | 0.61739
31 | 2.9691 | 2.7497 | 2.5112 | 2.5202 | 2.5058 | 2.744 | 3.5302 | 3.6339 | 3.7493 | 3.9175 | 3.9988 | 4.0747 | 4.0253 | 3.8992 | 3.897 | 3.8641 | 4.0543 | 4.7225 | 4.5928 | 4.4649 | 4.4616 | 4.132 | 3.9189 | 3.6413
32 | 1.3933 | 1.3206 | 1.2778 | 1.2866 | 1.2817 | 1.3698 | 1.5538 | 1.7964 | 1.8812 | 1.9507 | 1.9118 | 1.9437 | 1.9422 | 1.9322 | 1.8062 | 1.8096 | 1.7381 | 1.8452 | 1.7691 | 1.7333 | 1.7058 | 1.6367 | 1.5381 | 1.4527

## Pc, Winter, S6
LoadID | 0 | 1 | 2 | 3 | 4 | 5 | 6 | 7 | 8 | 9 | 10 | 11 | 12 | 13 | 14 | 15 | 16 | 17 | 18 | 19 | 20 | 21 | 22 | 23
1 | 1.5564 | 1.4982 | 1.4449 | 1.4885 | 1.4465 | 1.4484 | 1.4618 | 1.8974 | 1.9353 | 1.9169 | 1.911 | 1.9512 | 1.9302 | 1.896 | 1.6494 | 1.7745 | 1.9292 | 1.8998 | 1.8019 | 1.7184 | 1.7062 | 1.6304 | 1.4725 | 1.4406
2 | 0.64549 | 0.63762 | 0.59964 | 0.58778 | 0.56528 | 0.57683 | 0.6972 | 0.68809 | 0.74348 | 0.77421 | 0.761 | 0.74742 | 0.73337 | 0.72691 | 0.68527 | 0.70345 | 0.74724 | 0.92356 | 0.85293 | 0.77841 | 0.77116 | 0.70482 | 0.74825 | 0.70329
3 | 1.7477 | 1.6643 | 1.5936 | 1.6116 | 1.589 | 1.7689 | 2.8027 | 3.1173 | 3.252 | 3.1619 | 3.0316 | 3.2291 | 3.012 | 2.9071 | 2.5308 | 2.5192 | 2.584 | 2.8366 | 2.5603 | 2.6414 | 2.5867 | 2.4129 | 2.1452 | 1.9477
4 | 0.18783 | 0.16547 | 0.15326 | 0.1425 | 0.12686 | 0.16191 | 0.27065 | 0.24646 | 0.26841 | 0.25808 | 0.24829 | 0.23431 | 0.23682 | 0.2429 | 0.23642 | 0.2401 | 0.27315 | 0.42463 | 0.36654 | 0.3061 | 0.30703 | 0.26502 | 0.27028 | 0.24696
5 | 0.84832 | 0.78562 | 0.71749 | 0.72005 | 0.71595 | 0.784 | 1.0086 | 1.0382 | 1.0712 | 1.1193 | 1.1425 | 1.1642 | 1.1501 | 1.1141 | 1.1134 | 1.104 | 1.1584 | 1.3493 | 1.3122 | 1.2757 | 1.2748 | 1.1806 | 1.1197 | 1.0404
6 | 4.6443 | 4.4021 | 4.2594 | 4.2888 | 4.2723 | 4.5661 | 5.1793 | 5.9882 | 6.2707 | 6.5023 | 6.3725 | 6.4789 | 6.474 | 6.4408 | 6.0205 | 6.032 | 5.7936 | 6.1506 | 5.8971 | 5.7776 | 5.6861 | 5.4556 | 5.1271 | 4.8424
7 | 2.3275 | 2.1872 | 2.1313 | 2.0769 | 2.0782 | 2.307 | 2.9187 | 3.2739 | 3.7043 | 3.8211 | 3.8762 | 3.8855 | 3.8361 | 3.7949 | 3.4868 | 3.4022 | 3.6075 | 3.7644 | 3.5793 | 3.5031 | 3.2971 | 2.7085 | 2.7275 | 2.5885
8 | 0.524 | 0.50615 | 0.48529 | 0.47573 | 0.48017 | 0.55554 | 0.88342 | 0.97574 | 1.0113 | 1.0117 | 1.0406 | 1.0363 | 0.98329 | 0.97851 | 0.87264 | 0.79053 | 0.79183 | 0.88499 | 0.8504 | 0.81548 | 0.80941 | 0.73735 | 0.65336 | 0.59536
9 | 0.55812 | 0.5619 | 0.54966 | 0.5442 | 0.52626 | 0.51395 | 0.52935 | 0.45957 | 0.4578 | 0.46371 | 0.45598 | 0.45874 | 0.46695 | 0.48552 | 0.48824 | 0.48752 | 0.46881 | 0.4936 | 0.47348 | 0.465 | 0.47542 | 0.46376 | 0.53097 | 0.54865
10 | 0.44914 | 0.42393 | 0.39925 | 0.39835 | 0.3875 | 0.42774 | 0.55506 | 0.58677 | 0.63879 | 0.68556 | 0.66407 | 0.6642 | 0.66854 | 0.65333 | 0.63649 | 0.60141 | 0.61713 | 0.71771 | 0.68692 | 0.65675 | 0.63889 | 0.59526 | 0.57367 | 0.52474
11 | 0.2955 | 0.28388 | 0.26332 | 0.25705 | 0.24404 | 0.27124 | 0.35406 | 0.31269 | 0.25167 | 0.18445 | 0.33339 | 0.33864 | 0.33517 | 0.34128 | 0.32461 | 0.33173 | 0.33636 | 0.4257 | 0.38344 | 0.35138 | 0.35117 | 0.33767 | 0.36711 | 0.3445
12 | 1.0188 | 1.0182 | 1.0056 | 1.0265 | 1.0042 | 1.0172 | 1.0686 | 0.96898 | 0.80841 | 0.78178 | 1.05 | 0.96122 | 0.98205 | 1.022 | 1.0473 | 1.0784 | 1.1694 | 1.2287 | 1.132 | 1.0664 | 1.0932 | 1.0786 | 1.151 | 1.2205
13 | 4.3067 | 4.1697 | 4.2065 | 4.2432 | 4.2741 | 4.3456 | 5.3723 | 5.4918 | 5.5886 | 5.4616 | 5.3726 | 5.5727 | 5.7831 | 5.6375 | 5.5419 | 5.6044 | 5.3887 | 5.6776 | 5.4416 | 5.1144 | 5.1975 | 5.0242 | 4.5743 | 4.4671
14 | 1.0471 | 1.0159 | 0.97168 | 0.99239 | 0.94924 | 0.93809 | 0.96151 | 1.1531 | 1.1741 | 1.1689 | 1.1577 | 1.1846 | 1.1802 | 1.1782 | 1.0329 | 1.1073 | 1.1814 | 1.1886 | 1.1097 | 1.0511 | 1.0542 | 0.99709 | 0.96955 | 0.9681
15 | 0.43033 | 0.42508 | 0.39976 | 0.39186 | 0.37685 | 0.38456 | 0.4648 | 0.45873 | 0.49565 | 0.51614 | 0.50733 | 0.49828 | 0.48891 | 0.48461 | 0.45685 | 0.46896 | 0.49816 | 0.6157 | 0.56862 | 0.51894 | 0.51411 | 0.46988 | 0.49884 | 0.46886
16 | 0.87383 | 0.83215 | 0.7968 | 0.80582 | 0.79452 | 0.88446 | 1.4013 | 1.5587 | 1.626 | 1.5809 | 1.5158 | 1.6145 | 1.506 | 1.4536 | 1.2654 | 1.2596 | 1.292 | 1.4183 | 1.2801 | 1.3207 | 1.2933 | 1.2064 | 1.0726 | 0.97387
17 | 0.28175 | 0.2482 | 0.22989 | 0.21376 | 0.19029 | 0.24286 | 0.40597 | 0.36969 | 0.40261 | 0.38712 | 0.37243 | 0.35147 | 0.35523 | 0.36434 | 0.35463 | 0.36015 | 0.40973 | 0.63695 | 0.54981 | 0.45915 | 0.46055 | 0.39753 | 0.40543 | 0.37044
18 | 1.2725 | 1.1784 | 1.0762 | 1.0801 | 1.0739 | 1.176 | 1.5129 | 1.5574 | 1.6068 | 1.6789 | 1.7138 | 1.7463 | 1.7251 | 1.6711 | 1.6701 | 1.656 | 1.7376 | 2.0239 | 1.9683 | 1.9135 | 1.9121 | 1.7709 | 1.6795 | 1.5606
19 | 2.0899 | 1.981 | 1.9167 | 1.9299 | 1.9225 | 2.0548 | 2.3307 | 2.6947 | 2.8218 | 2.926 | 2.8676 | 2.9155 | 2.9133 | 2.8984 | 2.7092 | 2.7144 | 2.6071 | 2.7678 | 2.6537 | 2.5999 | 2.5587 | 2.455 | 2.3072 | 2.1791
20 | 1.0474 | 0.98426 | 0.95907 | 0.93461 | 0.93517 | 1.0382 | 1.3134 | 1.4733 | 1.6669 | 1.7195 | 1.7443 | 1.7485 | 1.7262 | 1.7077 | 1.5691 | 1.531 | 1.6234 | 1.694 | 1.6107 | 1.5764 | 1.4837 | 1.2188 | 1.2274 | 1.1648
21 | 0.786 | 0.75922 | 0.72793 | 0.71359 | 0.72026 | 0.8333 | 1.3251 | 1.4636 | 1.5169 | 1.5176 | 1.5609 | 1.5545 | 1.4749 | 1.4678 | 1.309 | 1.1858 | 1.1877 | 1.3275 | 1.2756 | 1.2232 | 1.2141 | 1.106 | 0.98004 | 0.89304
22 | 0.83718 | 0.84284 | 0.8245 | 0.8163 | 0.78939 | 0.77093 | 0.79402 | 0.68936 | 0.68671 | 0.69556 | 0.68397 | 0.68812 | 0.70043 | 0.72828 | 0.73236 | 0.73128 | 0.70322 | 0.7404 | 0.71022 | 0.6975 | 0.71312 | 0.69565 | 0.79645 | 0.82298
23 | 4.192 | 3.9567 | 3.7263 | 3.718 | 3.6167 | 3.9923 | 5.1806 | 5.4765 | 5.962 | 6.3985 | 6.198 | 6.1992 | 6.2397 | 6.0977 | 5.9406 | 5.6132 | 5.7599 | 6.6986 | 6.4112 | 6.1296 | 5.963 | 5.5557 | 5.3542 | 4.8976
24 | 2.0685 | 1.9872 | 1.8432 | 1.7994 | 1.7083 | 1.8987 | 2.4784 | 2.1888 | 1.7617 | 1.2911 | 2.3337 | 2.3705 | 2.3462 | 2.3889 | 2.2723 | 2.3221 | 2.3545 | 2.9799 | 2.6841 | 2.4597 | 2.4582 | 2.3637 | 2.5698 | 2.4115
25 | 1.0188 | 1.0182 | 1.0056 | 1.0265 | 1.0042 | 1.0172 | 1.0686 | 0.96898 | 0.80841 | 0.78178 | 1.05 | 0.96122 | 0.98205 | 1.022 | 1.0473 | 1.0784 | 1.1694 | 1.2287 | 1.132 | 1.0664 | 1.0932 | 1.0786 | 1.151 | 1.2205
26 | 2.1534 | 2.0849 | 2.1033 | 2.1216 | 2.137 | 2.1728 | 2.6861 | 2.7459 | 2.7943 | 2.7308 | 2.6863 | 2.7863 | 2.8915 | 2.8187 | 2.7709 | 2.8022 | 2.6943 | 2.8388 | 2.7208 | 2.5572 | 2.5988 | 2.5121 | 2.2872 | 2.2335
27 | 1.0471 | 1.0159 | 0.97168 | 0.99239 | 0.94924 | 0.93809 | 0.96151 | 1.1531 | 1.1741 | 1.1689 | 1.1577 | 1.1846 | 1.1802 | 1.1782 | 1.0329 | 1.1073 | 1.1814 | 1.1886 | 1.1097 | 1.0511 | 1.0542 | 0.99709 | 0.96955 | 0.9681
28 | 0.86066 | 0.85016 | 0.79952 | 0.78371 | 0.75371 | 0.76911 | 0.9296 | 0.91745 | 0.9913 | 1.0323 | 1.0147 | 0.99656 | 0.97783 | 0.96922 | 0.9137 | 0.93793 | 0.99631 | 1.2314 | 1.1372 | 1.0379 | 1.0282 | 0.93976 | 0.99767 | 0.93773
29 | 2.9128 | 2.7738 | 2.656 | 2.6861 | 2.6484 | 2.9482 | 4.6711 | 5.1955 | 5.42 | 5.2698 | 5.0526 | 5.3818 | 5.0199 | 4.8452 | 4.2179 | 4.1987 | 4.3067 | 4.7276 | 4.2672 | 4.4023 | 4.3111 | 4.0214 | 3.5754 | 3.2462
30 | 0.46958 | 0.41367 | 0.38315 | 0.35626 | 0.31715 | 0.40477 | 0.67662 | 0.61615 | 0.67101 | 0.6452 | 0.62072 | 0.58578 | 0.59205 | 0.60724 | 0.59104 | 0.60024 | 0.68288 | 1.0616 | 0.91635 | 0.76526 | 0.76758 | 0.66255 | 0.67571 | 0.61739
31 | 2.9691 | 2.7497 | 2.5112 | 2.5202 | 2.5058 | 2.744 | 3.5302 | 3.6339 | 3.7493 | 3.9175 | 3.9988 | 4.0747 | 4.0253 | 3.8992 | 3.897 | 3.8641 | 4.0543 | 4.7225 | 4.5928 | 4.4649 | 4.4616 | 4.132 | 3.9189 | 3.6413
32 | 1.3933 | 1.3206 | 1.2778 | 1.2866 | 1.2817 | 1.3698 | 1.5538 | 1.7964 | 1.8812 | 1.9507 | 1.9118 | 1.9437 | 1.9422 | 1.9322 | 1.8062 | 1.8096 | 1.7381 | 1.8452 | 1.7691 | 1.7333 | 1.7058 | 1.6367 | 1.5381 | 1.4527

## Pc, Winter, S7
LoadID | 0 | 1 | 2 | 3 | 4 | 5 | 6 | 7 | 8 | 9 | 10 | 11 | 12 | 13 | 14 | 15 | 16 | 17 | 18 | 19 | 20 | 21 | 22 | 23
1 | 1.5564 | 1.4982 | 1.4449 | 1.4885 | 1.4465 | 1.4484 | 1.4618 | 1.8974 | 1.9353 | 1.9169 | 1.911 | 1.9512 | 1.9302 | 1.896 | 1.6494 | 1.7745 | 1.9292 | 1.8998 | 1.8019 | 1.7184 | 1.7062 | 1.6304 | 1.4725 | 1.4406
2 | 0.64549 | 0.63762 | 0.59964 | 0.58778 | 0.56528 | 0.57683 | 0.6972 | 0.68809 | 0.74348 | 0.77421 | 0.761 | 0.74742 | 0.73337 | 0.72691 | 0.68527 | 0.70345 | 0.74724 | 0.92356 | 0.85293 | 0.77841 | 0.77116 | 0.70482 | 0.74825 | 0.70329
3 | 1.7477 | 1.6643 | 1.5936 | 1.6116 | 1.589 | 1.7689 | 2.8027 | 3.1173 | 3.252 | 3.1619 | 3.0316 | 3.2291 | 3.012 | 2.9071 | 2.5308 | 2.5192 | 2.584 | 2.8366 | 2.5603 | 2.6414 | 2.5867 | 2.4129 | 2.1452 | 1.9477
4 | 0.18783 | 0.16547 | 0.15326 | 0.1425 | 0.12686 | 0.16191 | 0.27065 | 0.24646 | 0.26841 | 0.25808 | 0.24829 | 0.23431 | 0.23682 | 0.2429 | 0.23642 | 0.2401 | 0.27315 | 0.42463 | 0.36654 | 0.3061 | 0.30703 | 0.26502 | 0.27028 | 0.24696
5 | 0.84832 | 0.78562 | 0.71749 | 0.72005 | 0.71595 | 0.784 | 1.0086 | 1.0382 | 1.0712 | 1.1193 | 1.1425 | 1.1642 | 1.1501 | 1.1141 | 1.1134 | 1.104 | 1.1584 | 1.3493 | 1.3122 | 1.2757 | 1.2748 | 1.1806 | 1.1197 | 1.0404
6 | 4.6443 | 4.4021 | 4.2594 | 4.2888 | 4.2723 | 4.5661 | 5.1793 | 5.9882 | 6.2707 | 6.5023 | 6.3725 | 6.4789 | 6.474 | 6.4408 | 6.0205 | 6.032 | 5.7936 | 6.1506 | 5.8971 | 5.7776 | 5.6861 | 5.4556 | 5.1271 | 4.8424
7 | 2.3275 | 2.1872 | 2.1313 | 2.0769 | 2.0782 | 2.307 | 2.9187 | 3.2739 | 3.7043 | 3.8211 | 3.8762 | 3.8855 | 3.8361 | 3.7949 | 3.4868 | 3.4022 | 3.6075 | 3.7644 | 3.5793 | 3.5031 | 3.2971 | 2.7085 | 2.7275 | 2.5885
8 | 0.524 | 0.50615 | 0.48529 | 0.47573 | 0.48017 | 0.55554 | 0.88342 | 0.97574 | 1.0113 | 1.0117 | 1.0406 | 1.0363 | 0.98329 | 0.97851 | 0.87264 | 0.79053 | 0.79183 | 0.88499 | 0.8504 | 0.81548 | 0.80941 | 0.73735 | 0.65336 | 0.59536
9 | 0.55812 | 0.5619 | 0.54966 | 0.5442 | 0.52626 | 0.51395 | 0.52935 | 0.45957 | 0.4578 | 0.46371 | 0.45598 | 0.45874 | 0.46695 | 0.48552 | 0.48824 | 0.48752 | 0.46881 | 0.4936 | 0.47348 | 0.465 | 0.47542 | 0.46376 | 0.53097 | 0.54865
10 | 0.44914 | 0.42393 | 0.39925 | 0.39835 | 0.3875 | 0.42774 | 0.55506 | 0.58677 | 0.63879 | 0.68556 | 0.66407 | 0.6642 | 0.66854 | 0.65333 | 0.63649 | 0.60141 | 0.61713 | 0.71771 | 0.68692 | 0.65675 | 0.63889 | 0.59526 | 0.57367 | 0.52474
11 | 0.2955 | 0.28388 | 0.26332 | 0.25705 | 0.24404 | 0.27124 | 0.35406 | 0.31269 | 0.25167 | 0.18445 | 0.33339 | 0.33864 | 0.33517 | 0.34128 | 0.32461 | 0.33173 | 0.33636 | 0.4257 | 0.38344 | 0.35138 | 0.35117 | 0.33767 | 0.36711 | 0.3445
12 | 1.0188 | 1.0182 | 1.0056 | 1.0265 | 1.0042 | 1.0172 | 1.0686 | 0.96898 | 0.80841 | 0.78178 | 1.05 | 0.96122 | 0.98205 | 1.022 | 1.0473 | 1.0784 | 1.1694 | 1.2287 | 1.132 | 1.0664 | 1.0932 | 1.0786 | 1.151 | 1.2205
13 | 4.3067 | 4.1697 | 4.2065 | 4.2432 | 4.2741 | 4.3456 | 5.3723 | 5.4918 | 5.5886 | 5.4616 | 5.3726 | 5.5727 | 5.7831 | 5.6375 | 5.5419 | 5.6044 | 5.3887 | 5.6776 | 5.4416 | 5.1144 | 5.1975 | 5.0242 | 4.5743 | 4.4671
14 | 1.0471 | 1.0159 | 0.97168 | 0.99239 | 0.94924 | 0.93809 | 0.96151 | 1.1531 | 1.1741 | 1.1689 | 1.1577 | 1.1846 | 1.1802 | 1.1782 | 1.0329 | 1.1073 | 1.1814 | 1.1886 | 1.1097 | 1.0511 | 1.0542 | 0.99709 | 0.96955 | 0.9681
15 | 0.43033 | 0.42508 | 0.39976 | 0.39186 | 0.37685 | 0.38456 | 0.4648 | 0.45873 | 0.49565 | 0.51614 | 0.50733 | 0.49828 | 0.48891 | 0.48461 | 0.45685 | 0.46896 | 0.49816 | 0.6157 | 0.56862 | 0.51894 | 0.51411 | 0.46988 | 0.49884 | 0.46886
16 | 0.87383 | 0.83215 | 0.7968 | 0.80582 | 0.79452 | 0.88446 | 1.4013 | 1.5587 | 1.626 | 1.5809 | 1.5158 | 1.6145 | 1.506 | 1.4536 | 1.2654 | 1.2596 | 1.292 | 1.4183 | 1.2801 | 1.3207 | 1.2933 | 1.2064 | 1.0726 | 0.97387
17 | 0.28175 | 0.2482 | 0.22989 | 0.21376 | 0.19029 | 0.24286 | 0.40597 | 0.36969 | 0.40261 | 0.38712 | 0.37243 | 0.35147 | 0.35523 | 0.36434 | 0.35463 | 0.36015 | 0.40973 | 0.63695 | 0.54981 | 0.45915 | 0.46055 | 0.39753 | 0.40543 | 0.37044
18 | 1.2725 | 1.1784 | 1.0762 | 1.0801 | 1.0739 | 1.176 | 1.5129 | 1.5574 | 1.6068 | 1.6789 | 1.7138 | 1.7463 | 1.7251 | 1.6711 | 1.6701 | 1.656 | 1.7376 | 2.0239 | 1.9683 | 1.9135 | 1.9121 | 1.7709 | 1.6795 | 1.5606
19 | 2.0899 | 1.981 | 1.9167 | 1.9299 | 1.9225 | 2.0548 | 2.3307 | 2.6947 | 2.8218 | 2.926 | 2.8676 | 2.9155 | 2.9133 | 2.8984 | 2.7092 | 2.7144 | 2.6071 | 2.7678 | 2.6537 | 2.5999 | 2.5587 | 2.455 | 2.3072 | 2.1791
20 | 1.0474 | 0.98426 | 0.95907 | 0.93461 | 0.93517 | 1.0382 | 1.3134 | 1.4733 | 1.6669 | 1.7195 | 1.7443 | 1.7485 | 1.7262 | 1.7077 | 1.5691 | 1.531 | 1.6234 | 1.694 | 1.6107 | 1.5764 | 1.4837 | 1.2188 | 1.2274 | 1.1648
21 | 0.786 | 0.75922 | 0.72793 | 0.71359 | 0.72026 | 0.8333 | 1.3251 | 1.4636 | 1.5169 | 1.5176 | 1.5609 | 1.5545 | 1.4749 | 1.4678 | 1.309 | 1.1858 | 1.1877 | 1.3275 | 1.2756 | 1.2232 | 1.2141 | 1.106 | 0.98004 | 0.89304
22 | 0.83718 | 0.84284 | 0.8245 | 0.8163 | 0.78939 | 0.77093 | 0.79402 | 0.68936 | 0.68671 | 0.69556 | 0.68397 | 0.68812 | 0.70043 | 0.72828 | 0.73236 | 0.73128 | 0.70322 | 0.7404 | 0.71022 | 0.6975 | 0.71312 | 0.69565 | 0.79645 | 0.82298
23 | 4.192 | 3.9567 | 3.7263 | 3.718 | 3.6167 | 3.9923 | 5.1806 | 5.4765 | 5.962 | 6.3985 | 6.198 | 6.1992 | 6.2397 | 6.0977 | 5.9406 | 5.6132 | 5.7599 | 6.6986 | 6.4112 | 6.1296 | 5.963 | 5.5557 | 5.3542 | 4.8976
24 | 2.0685 | 1.9872 | 1.8432 | 1.7994 | 1.7083 | 1.8987 | 2.4784 | 2.1888 | 1.7617 | 1.2911 | 2.3337 | 2.3705 | 2.3462 | 2.3889 | 2.2723 | 2.3221 | 2.3545 | 2.9799 | 2.6841 | 2.4597 | 2.4582 | 2.3637 | 2.5698 | 2.4115
25 | 1.0188 | 1.0182 | 1.0056 | 1.0265 | 1.0042 | 1.0172 | 1.0686 | 0.96898 | 0.80841 | 0.78178 | 1.05 | 0.96122 | 0.98205 | 1.022 | 1.0473 | 1.0784 | 1.1694 | 1.2287 | 1.132 | 1.0664 | 1.0932 | 1.0786 | 1.151 | 1.2205
26 | 2.1534 | 2.0849 | 2.1033 | 2.1216 | 2.137 | 2.1728 | 2.6861 | 2.7459 | 2.7943 | 2.7308 | 2.6863 | 2.7863 | 2.8915 | 2.8187 | 2.7709 | 2.8022 | 2.6943 | 2.8388 | 2.7208 | 2.5572 | 2.5988 | 2.5121 | 2.2872 | 2.2335
27 | 1.0471 | 1.0159 | 0.97168 | 0.99239 | 0.94924 | 0.93809 | 0.96151 | 1.1531 | 1.1741 | 1.1689 | 1.1577 | 1.1846 | 1.1802 | 1.1782 | 1.0329 | 1.1073 | 1.1814 | 1.1886 | 1.1097 | 1.0511 | 1.0542 | 0.99709 | 0.96955 | 0.9681
28 | 0.86066 | 0.85016 | 0.79952 | 0.78371 | 0.75371 | 0.76911 | 0.9296 | 0.91745 | 0.9913 | 1.0323 | 1.0147 | 0.99656 | 0.97783 | 0.96922 | 0.9137 | 0.93793 | 0.99631 | 1.2314 | 1.1372 | 1.0379 | 1.0282 | 0.93976 | 0.99767 | 0.93773
29 | 2.9128 | 2.7738 | 2.656 | 2.6861 | 2.6484 | 2.9482 | 4.6711 | 5.1955 | 5.42 | 5.2698 | 5.0526 | 5.3818 | 5.0199 | 4.8452 | 4.2179 | 4.1987 | 4.3067 | 4.7276 | 4.2672 | 4.4023 | 4.3111 | 4.0214 | 3.5754 | 3.2462
30 | 0.46958 | 0.41367 | 0.38315 | 0.35626 | 0.31715 | 0.40477 | 0.67662 | 0.61615 | 0.67101 | 0.6452 | 0.62072 | 0.58578 | 0.59205 | 0.60724 | 0.59104 | 0.60024 | 0.68288 | 1.0616 | 0.91635 | 0.76526 | 0.76758 | 0.66255 | 0.67571 | 0.61739
31 | 2.9691 | 2.7497 | 2.5112 | 2.5202 | 2.5058 | 2.744 | 3.5302 | 3.6339 | 3.7493 | 3.9175 | 3.9988 | 4.0747 | 4.0253 | 3.8992 | 3.897 | 3.8641 | 4.0543 | 4.7225 | 4.5928 | 4.4649 | 4.4616 | 4.132 | 3.9189 | 3.6413
32 | 1.3933 | 1.3206 | 1.2778 | 1.2866 | 1.2817 | 1.3698 | 1.5538 | 1.7964 | 1.8812 | 1.9507 | 1.9118 | 1.9437 | 1.9422 | 1.9322 | 1.8062 | 1.8096 | 1.7381 | 1.8452 | 1.7691 | 1.7333 | 1.7058 | 1.6367 | 1.5381 | 1.4527

## Pc, Winter, S8
LoadID | 0 | 1 | 2 | 3 | 4 | 5 | 6 | 7 | 8 | 9 | 10 | 11 | 12 | 13 | 14 | 15 | 16 | 17 | 18 | 19 | 20 | 21 | 22 | 23
1 | 1.5564 | 1.4982 | 1.4449 | 1.4885 | 1.4465 | 1.4484 | 1.4618 | 1.8974 | 1.9353 | 1.9169 | 1.911 | 1.9512 | 1.9302 | 1.896 | 1.6494 | 1.7745 | 1.9292 | 1.8998 | 1.8019 | 1.7184 | 1.7062 | 1.6304 | 1.4725 | 1.4406
2 | 0.64549 | 0.63762 | 0.59964 | 0.58778 | 0.56528 | 0.57683 | 0.6972 | 0.68809 | 0.74348 | 0.77421 | 0.761 | 0.74742 | 0.73337 | 0.72691 | 0.68527 | 0.70345 | 0.74724 | 0.92356 | 0.85293 | 0.77841 | 0.77116 | 0.70482 | 0.74825 | 0.70329
3 | 1.7477 | 1.6643 | 1.5936 | 1.6116 | 1.589 | 1.7689 | 2.8027 | 3.1173 | 3.252 | 3.1619 | 3.0316 | 3.2291 | 3.012 | 2.9071 | 2.5308 | 2.5192 | 2.584 | 2.8366 | 2.5603 | 2.6414 | 2.5867 | 2.4129 | 2.1452 | 1.9477
4 | 0.18783 | 0.16547 | 0.15326 | 0.1425 | 0.12686 | 0.16191 | 0.27065 | 0.24646 | 0.26841 | 0.25808 | 0.24829 | 0.23431 | 0.23682 | 0.2429 | 0.23642 | 0.2401 | 0.27315 | 0.42463 | 0.36654 | 0.3061 | 0.30703 | 0.26502 | 0.27028 | 0.24696
5 | 0.84832 | 0.78562 | 0.71749 | 0.72005 | 0.71595 | 0.784 | 1.0086 | 1.0382 | 1.0712 | 1.1193 | 1.1425 | 1.1642 | 1.1501 | 1.1141 | 1.1134 | 1.104 | 1.1584 | 1.3493 | 1.3122 | 1.2757 | 1.2748 | 1.1806 | 1.1197 | 1.0404
6 | 4.6443 | 4.4021 | 4.2594 | 4.2888 | 4.2723 | 4.5661 | 5.1793 | 5.9882 | 6.2707 | 6.5023 | 6.3725 | 6.4789 | 6.474 | 6.4408 | 6.0205 | 6.032 | 5.7936 | 6.1506 | 5.8971 | 5.7776 | 5.6861 | 5.4556 | 5.1271 | 4.8424
7 | 2.3275 | 2.1872 | 2.1313 | 2.0769 | 2.0782 | 2.307 | 2.9187 | 3.2739 | 3.7043 | 3.8211 | 3.8762 | 3.8855 | 3.8361 | 3.7949 | 3.4868 | 3.4022 | 3.6075 | 3.7644 | 3.5793 | 3.5031 | 3.2971 | 2.7085 | 2.7275 | 2.5885
8 | 0.524 | 0.50615 | 0.48529 | 0.47573 | 0.48017 | 0.55554 | 0.88342 | 0.97574 | 1.0113 | 1.0117 | 1.0406 | 1.0363 | 0.98329 | 0.97851 | 0.87264 | 0.79053 | 0.79183 | 0.88499 | 0.8504 | 0.81548 | 0.80941 | 0.73735 | 0.65336 | 0.59536
9 | 0.55812 | 0.5619 | 0.54966 | 0.5442 | 0.52626 | 0.51395 | 0.52935 | 0.45957 | 0.4578 | 0.46371 | 0.45598 | 0.45874 | 0.46695 | 0.48552 | 0.48824 | 0.48752 | 0.46881 | 0.4936 | 0.47348 | 0.465 | 0.47542 | 0.46376 | 0.53097 | 0.54865
10 | 0.44914 | 0.42393 | 0.39925 | 0.39835 | 0.3875 | 0.42774 | 0.55506 | 0.58677 | 0.63879 | 0.68556 | 0.66407 | 0.6642 | 0.66854 | 0.65333 | 0.63649 | 0.60141 | 0.61713 | 0.71771 | 0.68692 | 0.65675 | 0.63889 | 0.59526 | 0.57367 | 0.52474
11 | 0.2955 | 0.28388 | 0.26332 | 0.25705 | 0.24404 | 0.27124 | 0.35406 | 0.31269 | 0.25167 | 0.18445 | 0.33339 | 0.33864 | 0.33517 | 0.34128 | 0.32461 | 0.33173 | 0.33636 | 0.4257 | 0.38344 | 0.35138 | 0.35117 | 0.33767 | 0.36711 | 0.3445
12 | 1.0188 | 1.0182 | 1.0056 | 1.0265 | 1.0042 | 1.0172 | 1.0686 | 0.96898 | 0.80841 | 0.78178 | 1.05 | 0.96122 | 0.98205 | 1.022 | 1.0473 | 1.0784 | 1.1694 | 1.2287 | 1.132 | 1.0664 | 1.0932 | 1.0786 | 1.151 | 1.2205
13 | 4.3067 | 4.1697 | 4.2065 | 4.2432 | 4.2741 | 4.3456 | 5.3723 | 5.4918 | 5.5886 | 5.4616 | 5.3726 | 5.5727 | 5.7831 | 5.6375 | 5.5419 | 5.6044 | 5.3887 | 5.6776 | 5.4416 | 5.1144 | 5.1975 | 5.0242 | 4.5743 | 4.4671
14 | 1.0471 | 1.0159 | 0.97168 | 0.99239 | 0.94924 | 0.93809 | 0.96151 | 1.1531 | 1.1741 | 1.1689 | 1.1577 | 1.1846 | 1.1802 | 1.1782 | 1.0329 | 1.1073 | 1.1814 | 1.1886 | 1.1097 | 1.0511 | 1.0542 | 0.99709 | 0.96955 | 0.9681
15 | 0.43033 | 0.42508 | 0.39976 | 0.39186 | 0.37685 | 0.38456 | 0.4648 | 0.45873 | 0.49565 | 0.51614 | 0.50733 | 0.49828 | 0.48891 | 0.48461 | 0.45685 | 0.46896 | 0.49816 | 0.6157 | 0.56862 | 0.51894 | 0.51411 | 0.46988 | 0.49884 | 0.46886
16 | 0.87383 | 0.83215 | 0.7968 | 0.80582 | 0.79452 | 0.88446 | 1.4013 | 1.5587 | 1.626 | 1.5809 | 1.5158 | 1.6145 | 1.506 | 1.4536 | 1.2654 | 1.2596 | 1.292 | 1.4183 | 1.2801 | 1.3207 | 1.2933 | 1.2064 | 1.0726 | 0.97387
17 | 0.28175 | 0.2482 | 0.22989 | 0.21376 | 0.19029 | 0.24286 | 0.40597 | 0.36969 | 0.40261 | 0.38712 | 0.37243 | 0.35147 | 0.35523 | 0.36434 | 0.35463 | 0.36015 | 0.40973 | 0.63695 | 0.54981 | 0.45915 | 0.46055 | 0.39753 | 0.40543 | 0.37044
18 | 1.2725 | 1.1784 | 1.0762 | 1.0801 | 1.0739 | 1.176 | 1.5129 | 1.5574 | 1.6068 | 1.6789 | 1.7138 | 1.7463 | 1.7251 | 1.6711 | 1.6701 | 1.656 | 1.7376 | 2.0239 | 1.9683 | 1.9135 | 1.9121 | 1.7709 | 1.6795 | 1.5606
19 | 2.0899 | 1.981 | 1.9167 | 1.9299 | 1.9225 | 2.0548 | 2.3307 | 2.6947 | 2.8218 | 2.926 | 2.8676 | 2.9155 | 2.9133 | 2.8984 | 2.7092 | 2.7144 | 2.6071 | 2.7678 | 2.6537 | 2.5999 | 2.5587 | 2.455 | 2.3072 | 2.1791
20 | 1.0474 | 0.98426 | 0.95907 | 0.93461 | 0.93517 | 1.0382 | 1.3134 | 1.4733 | 1.6669 | 1.7195 | 1.7443 | 1.7485 | 1.7262 | 1.7077 | 1.5691 | 1.531 | 1.6234 | 1.694 | 1.6107 | 1.5764 | 1.4837 | 1.2188 | 1.2274 | 1.1648
21 | 0.786 | 0.75922 | 0.72793 | 0.71359 | 0.72026 | 0.8333 | 1.3251 | 1.4636 | 1.5169 | 1.5176 | 1.5609 | 1.5545 | 1.4749 | 1.4678 | 1.309 | 1.1858 | 1.1877 | 1.3275 | 1.2756 | 1.2232 | 1.2141 | 1.106 | 0.98004 | 0.89304
22 | 0.83718 | 0.84284 | 0.8245 | 0.8163 | 0.78939 | 0.77093 | 0.79402 | 0.68936 | 0.68671 | 0.69556 | 0.68397 | 0.68812 | 0.70043 | 0.72828 | 0.73236 | 0.73128 | 0.70322 | 0.7404 | 0.71022 | 0.6975 | 0.71312 | 0.69565 | 0.79645 | 0.82298
23 | 4.192 | 3.9567 | 3.7263 | 3.718 | 3.6167 | 3.9923 | 5.1806 | 5.4765 | 5.962 | 6.3985 | 6.198 | 6.1992 | 6.2397 | 6.0977 | 5.9406 | 5.6132 | 5.7599 | 6.6986 | 6.4112 | 6.1296 | 5.963 | 5.5557 | 5.3542 | 4.8976
24 | 2.0685 | 1.9872 | 1.8432 | 1.7994 | 1.7083 | 1.8987 | 2.4784 | 2.1888 | 1.7617 | 1.2911 | 2.3337 | 2.3705 | 2.3462 | 2.3889 | 2.2723 | 2.3221 | 2.3545 | 2.9799 | 2.6841 | 2.4597 | 2.4582 | 2.3637 | 2.5698 | 2.4115
25 | 1.0188 | 1.0182 | 1.0056 | 1.0265 | 1.0042 | 1.0172 | 1.0686 | 0.96898 | 0.80841 | 0.78178 | 1.05 | 0.96122 | 0.98205 | 1.022 | 1.0473 | 1.0784 | 1.1694 | 1.2287 | 1.132 | 1.0664 | 1.0932 | 1.0786 | 1.151 | 1.2205
26 | 2.1534 | 2.0849 | 2.1033 | 2.1216 | 2.137 | 2.1728 | 2.6861 | 2.7459 | 2.7943 | 2.7308 | 2.6863 | 2.7863 | 2.8915 | 2.8187 | 2.7709 | 2.8022 | 2.6943 | 2.8388 | 2.7208 | 2.5572 | 2.5988 | 2.5121 | 2.2872 | 2.2335
27 | 1.0471 | 1.0159 | 0.97168 | 0.99239 | 0.94924 | 0.93809 | 0.96151 | 1.1531 | 1.1741 | 1.1689 | 1.1577 | 1.1846 | 1.1802 | 1.1782 | 1.0329 | 1.1073 | 1.1814 | 1.1886 | 1.1097 | 1.0511 | 1.0542 | 0.99709 | 0.96955 | 0.9681
28 | 0.86066 | 0.85016 | 0.79952 | 0.78371 | 0.75371 | 0.76911 | 0.9296 | 0.91745 | 0.9913 | 1.0323 | 1.0147 | 0.99656 | 0.97783 | 0.96922 | 0.9137 | 0.93793 | 0.99631 | 1.2314 | 1.1372 | 1.0379 | 1.0282 | 0.93976 | 0.99767 | 0.93773
29 | 2.9128 | 2.7738 | 2.656 | 2.6861 | 2.6484 | 2.9482 | 4.6711 | 5.1955 | 5.42 | 5.2698 | 5.0526 | 5.3818 | 5.0199 | 4.8452 | 4.2179 | 4.1987 | 4.3067 | 4.7276 | 4.2672 | 4.4023 | 4.3111 | 4.0214 | 3.5754 | 3.2462
30 | 0.46958 | 0.41367 | 0.38315 | 0.35626 | 0.31715 | 0.40477 | 0.67662 | 0.61615 | 0.67101 | 0.6452 | 0.62072 | 0.58578 | 0.59205 | 0.60724 | 0.59104 | 0.60024 | 0.68288 | 1.0616 | 0.91635 | 0.76526 | 0.76758 | 0.66255 | 0.67571 | 0.61739
31 | 2.9691 | 2.7497 | 2.5112 | 2.5202 | 2.5058 | 2.744 | 3.5302 | 3.6339 | 3.7493 | 3.9175 | 3.9988 | 4.0747 | 4.0253 | 3.8992 | 3.897 | 3.8641 | 4.0543 | 4.7225 | 4.5928 | 4.4649 | 4.4616 | 4.132 | 3.9189 | 3.6413
32 | 1.3933 | 1.3206 | 1.2778 | 1.2866 | 1.2817 | 1.3698 | 1.5538 | 1.7964 | 1.8812 | 1.9507 | 1.9118 | 1.9437 | 1.9422 | 1.9322 | 1.8062 | 1.8096 | 1.7381 | 1.8452 | 1.7691 | 1.7333 | 1.7058 | 1.6367 | 1.5381 | 1.4527

## Pc, Winter, S9
LoadID | 0 | 1 | 2 | 3 | 4 | 5 | 6 | 7 | 8 | 9 | 10 | 11 | 12 | 13 | 14 | 15 | 16 | 17 | 18 | 19 | 20 | 21 | 22 | 23
1 | 1.5564 | 1.4982 | 1.4449 | 1.4885 | 1.4465 | 1.4484 | 1.4618 | 1.8974 | 1.9353 | 1.9169 | 1.911 | 1.9512 | 1.9302 | 1.896 | 1.6494 | 1.7745 | 1.9292 | 1.8998 | 1.8019 | 1.7184 | 1.7062 | 1.6304 | 1.4725 | 1.4406
2 | 0.64549 | 0.63762 | 0.59964 | 0.58778 | 0.56528 | 0.57683 | 0.6972 | 0.68809 | 0.74348 | 0.77421 | 0.761 | 0.74742 | 0.73337 | 0.72691 | 0.68527 | 0.70345 | 0.74724 | 0.92356 | 0.85293 | 0.77841 | 0.77116 | 0.70482 | 0.74825 | 0.70329
3 | 1.7477 | 1.6643 | 1.5936 | 1.6116 | 1.589 | 1.7689 | 2.8027 | 3.1173 | 3.252 | 3.1619 | 3.0316 | 3.2291 | 3.012 | 2.9071 | 2.5308 | 2.5192 | 2.584 | 2.8366 | 2.5603 | 2.6414 | 2.5867 | 2.4129 | 2.1452 | 1.9477
4 | 0.18783 | 0.16547 | 0.15326 | 0.1425 | 0.12686 | 0.16191 | 0.27065 | 0.24646 | 0.26841 | 0.25808 | 0.24829 | 0.23431 | 0.23682 | 0.2429 | 0.23642 | 0.2401 | 0.27315 | 0.42463 | 0.36654 | 0.3061 | 0.30703 | 0.26502 | 0.27028 | 0.24696
5 | 0.84832 | 0.78562 | 0.71749 | 0.72005 | 0.71595 | 0.784 | 1.0086 | 1.0382 | 1.0712 | 1.1193 | 1.1425 | 1.1642 | 1.1501 | 1.1141 | 1.1134 | 1.104 | 1.1584 | 1.3493 | 1.3122 | 1.2757 | 1.2748 | 1.1806 | 1.1197 | 1.0404
6 | 4.6443 | 4.4021 | 4.2594 | 4.2888 | 4.2723 | 4.5661 | 5.1793 | 5.9882 | 6.2707 | 6.5023 | 6.3725 | 6.4789 | 6.474 | 6.4408 | 6.0205 | 6.032 | 5.7936 | 6.1506 | 5.8971 | 5.7776 | 5.6861 | 5.4556 | 5.1271 | 4.8424
7 | 2.3275 | 2.1872 | 2.1313 | 2.0769 | 2.0782 | 2.307 | 2.9187 | 3.2739 | 3.7043 | 3.8211 | 3.8762 | 3.8855 | 3.8361 | 3.7949 | 3.4868 | 3.4022 | 3.6075 | 3.7644 | 3.5793 | 3.5031 | 3.2971 | 2.7085 | 2.7275 | 2.5885
8 | 0.524 | 0.50615 | 0.48529 | 0.47573 | 0.48017 | 0.55554 | 0.88342 | 0.97574 | 1.0113 | 1.0117 | 1.0406 | 1.0363 | 0.98329 | 0.97851 | 0.87264 | 0.79053 | 0.79183 | 0.88499 | 0.8504 | 0.81548 | 0.80941 | 0.73735 | 0.65336 | 0.59536
9 | 0.55812 | 0.5619 | 0.54966 | 0.5442 | 0.52626 | 0.51395 | 0.52935 | 0.45957 | 0.4578 | 0.46371 | 0.45598 | 0.45874 | 0.46695 | 0.48552 | 0.48824 | 0.48752 | 0.46881 | 0.4936 | 0.47348 | 0.465 | 0.47542 | 0.46376 | 0.53097 | 0.54865
10 | 0.44914 | 0.42393 | 0.39925 | 0.39835 | 0.3875 | 0.42774 | 0.55506 | 0.58677 | 0.63879 | 0.68556 | 0.66407 | 0.6642 | 0.66854 | 0.65333 | 0.63649 | 0.60141 | 0.61713 | 0.71771 | 0.68692 | 0.65675 | 0.63889 | 0.59526 | 0.57367 | 0.52474
11 | 0.2955 | 0.28388 | 0.26332 | 0.25705 | 0.24404 | 0.27124 | 0.35406 | 0.31269 | 0.25167 | 0.18445 | 0.33339 | 0.33864 | 0.33517 | 0.34128 | 0.32461 | 0.33173 | 0.33636 | 0.4257 | 0.38344 | 0.35138 | 0.35117 | 0.33767 | 0.36711 | 0.3445
12 | 1.0188 | 1.0182 | 1.0056 | 1.0265 | 1.0042 | 1.0172 | 1.0686 | 0.96898 | 0.80841 | 0.78178 | 1.05 | 0.96122 | 0.98205 | 1.022 | 1.0473 | 1.0784 | 1.1694 | 1.2287 | 1.132 | 1.0664 | 1.0932 | 1.0786 | 1.151 | 1.2205
13 | 4.3067 | 4.1697 | 4.2065 | 4.2432 | 4.2741 | 4.3456 | 5.3723 | 5.4918 | 5.5886 | 5.4616 | 5.3726 | 5.5727 | 5.7831 | 5.6375 | 5.5419 | 5.6044 | 5.3887 | 5.6776 | 5.4416 | 5.1144 | 5.1975 | 5.0242 | 4.5743 | 4.4671
14 | 1.0471 | 1.0159 | 0.97168 | 0.99239 | 0.94924 | 0.93809 | 0.96151 | 1.1531 | 1.1741 | 1.1689 | 1.1577 | 1.1846 | 1.1802 | 1.1782 | 1.0329 | 1.1073 | 1.1814 | 1.1886 | 1.1097 | 1.0511 | 1.0542 | 0.99709 | 0.96955 | 0.9681
15 | 0.43033 | 0.42508 | 0.39976 | 0.39186 | 0.37685 | 0.38456 | 0.4648 | 0.45873 | 0.49565 | 0.51614 | 0.50733 | 0.49828 | 0.48891 | 0.48461 | 0.45685 | 0.46896 | 0.49816 | 0.6157 | 0.56862 | 0.51894 | 0.51411 | 0.46988 | 0.49884 | 0.46886
16 | 0.87383 | 0.83215 | 0.7968 | 0.80582 | 0.79452 | 0.88446 | 1.4013 | 1.5587 | 1.626 | 1.5809 | 1.5158 | 1.6145 | 1.506 | 1.4536 | 1.2654 | 1.2596 | 1.292 | 1.4183 | 1.2801 | 1.3207 | 1.2933 | 1.2064 | 1.0726 | 0.97387
17 | 0.28175 | 0.2482 | 0.22989 | 0.21376 | 0.19029 | 0.24286 | 0.40597 | 0.36969 | 0.40261 | 0.38712 | 0.37243 | 0.35147 | 0.35523 | 0.36434 | 0.35463 | 0.36015 | 0.40973 | 0.63695 | 0.54981 | 0.45915 | 0.46055 | 0.39753 | 0.40543 | 0.37044
18 | 1.2725 | 1.1784 | 1.0762 | 1.0801 | 1.0739 | 1.176 | 1.5129 | 1.5574 | 1.6068 | 1.6789 | 1.7138 | 1.7463 | 1.7251 | 1.6711 | 1.6701 | 1.656 | 1.7376 | 2.0239 | 1.9683 | 1.9135 | 1.9121 | 1.7709 | 1.6795 | 1.5606
19 | 2.0899 | 1.981 | 1.9167 | 1.9299 | 1.9225 | 2.0548 | 2.3307 | 2.6947 | 2.8218 | 2.926 | 2.8676 | 2.9155 | 2.9133 | 2.8984 | 2.7092 | 2.7144 | 2.6071 | 2.7678 | 2.6537 | 2.5999 | 2.5587 | 2.455 | 2.3072 | 2.1791
20 | 1.0474 | 0.98426 | 0.95907 | 0.93461 | 0.93517 | 1.0382 | 1.3134 | 1.4733 | 1.6669 | 1.7195 | 1.7443 | 1.7485 | 1.7262 | 1.7077 | 1.5691 | 1.531 | 1.6234 | 1.694 | 1.6107 | 1.5764 | 1.4837 | 1.2188 | 1.2274 | 1.1648
21 | 0.786 | 0.75922 | 0.72793 | 0.71359 | 0.72026 | 0.8333 | 1.3251 | 1.4636 | 1.5169 | 1.5176 | 1.5609 | 1.5545 | 1.4749 | 1.4678 | 1.309 | 1.1858 | 1.1877 | 1.3275 | 1.2756 | 1.2232 | 1.2141 | 1.106 | 0.98004 | 0.89304
22 | 0.83718 | 0.84284 | 0.8245 | 0.8163 | 0.78939 | 0.77093 | 0.79402 | 0.68936 | 0.68671 | 0.69556 | 0.68397 | 0.68812 | 0.70043 | 0.72828 | 0.73236 | 0.73128 | 0.70322 | 0.7404 | 0.71022 | 0.6975 | 0.71312 | 0.69565 | 0.79645 | 0.82298
23 | 4.192 | 3.9567 | 3.7263 | 3.718 | 3.6167 | 3.9923 | 5.1806 | 5.4765 | 5.962 | 6.3985 | 6.198 | 6.1992 | 6.2397 | 6.0977 | 5.9406 | 5.6132 | 5.7599 | 6.6986 | 6.4112 | 6.1296 | 5.963 | 5.5557 | 5.3542 | 4.8976
24 | 2.0685 | 1.9872 | 1.8432 | 1.7994 | 1.7083 | 1.8987 | 2.4784 | 2.1888 | 1.7617 | 1.2911 | 2.3337 | 2.3705 | 2.3462 | 2.3889 | 2.2723 | 2.3221 | 2.3545 | 2.9799 | 2.6841 | 2.4597 | 2.4582 | 2.3637 | 2.5698 | 2.4115
25 | 1.0188 | 1.0182 | 1.0056 | 1.0265 | 1.0042 | 1.0172 | 1.0686 | 0.96898 | 0.80841 | 0.78178 | 1.05 | 0.96122 | 0.98205 | 1.022 | 1.0473 | 1.0784 | 1.1694 | 1.2287 | 1.132 | 1.0664 | 1.0932 | 1.0786 | 1.151 | 1.2205
26 | 2.1534 | 2.0849 | 2.1033 | 2.1216 | 2.137 | 2.1728 | 2.6861 | 2.7459 | 2.7943 | 2.7308 | 2.6863 | 2.7863 | 2.8915 | 2.8187 | 2.7709 | 2.8022 | 2.6943 | 2.8388 | 2.7208 | 2.5572 | 2.5988 | 2.5121 | 2.2872 | 2.2335
27 | 1.0471 | 1.0159 | 0.97168 | 0.99239 | 0.94924 | 0.93809 | 0.96151 | 1.1531 | 1.1741 | 1.1689 | 1.1577 | 1.1846 | 1.1802 | 1.1782 | 1.0329 | 1.1073 | 1.1814 | 1.1886 | 1.1097 | 1.0511 | 1.0542 | 0.99709 | 0.96955 | 0.9681
28 | 0.86066 | 0.85016 | 0.79952 | 0.78371 | 0.75371 | 0.76911 | 0.9296 | 0.91745 | 0.9913 | 1.0323 | 1.0147 | 0.99656 | 0.97783 | 0.96922 | 0.9137 | 0.93793 | 0.99631 | 1.2314 | 1.1372 | 1.0379 | 1.0282 | 0.93976 | 0.99767 | 0.93773
29 | 2.9128 | 2.7738 | 2.656 | 2.6861 | 2.6484 | 2.9482 | 4.6711 | 5.1955 | 5.42 | 5.2698 | 5.0526 | 5.3818 | 5.0199 | 4.8452 | 4.2179 | 4.1987 | 4.3067 | 4.7276 | 4.2672 | 4.4023 | 4.3111 | 4.0214 | 3.5754 | 3.2462
30 | 0.46958 | 0.41367 | 0.38315 | 0.35626 | 0.31715 | 0.40477 | 0.67662 | 0.61615 | 0.67101 | 0.6452 | 0.62072 | 0.58578 | 0.59205 | 0.60724 | 0.59104 | 0.60024 | 0.68288 | 1.0616 | 0.91635 | 0.76526 | 0.76758 | 0.66255 | 0.67571 | 0.61739
31 | 2.9691 | 2.7497 | 2.5112 | 2.5202 | 2.5058 | 2.744 | 3.5302 | 3.6339 | 3.7493 | 3.9175 | 3.9988 | 4.0747 | 4.0253 | 3.8992 | 3.897 | 3.8641 | 4.0543 | 4.7225 | 4.5928 | 4.4649 | 4.4616 | 4.132 | 3.9189 | 3.6413
32 | 1.3933 | 1.3206 | 1.2778 | 1.2866 | 1.2817 | 1.3698 | 1.5538 | 1.7964 | 1.8812 | 1.9507 | 1.9118 | 1.9437 | 1.9422 | 1.9322 | 1.8062 | 1.8096 | 1.7381 | 1.8452 | 1.7691 | 1.7333 | 1.7058 | 1.6367 | 1.5381 | 1.4527

## Qc, Winter, S1
LoadID | 0 | 1 | 2 | 3 | 4 | 5 | 6 | 7 | 8 | 9 | 10 | 11 | 12 | 13 | 14 | 15 | 16 | 17 | 18 | 19 | 20 | 21 | 22 | 23
1 | 0.57155 | 0.40381 | 0.35006 | 0.44871 | 0.38635 | 0.31765 | 0.26282 | 0.91844 | 0.9605 | 0.82382 | 0.95981 | 0.89186 | 0.89579 | 0.7999 | 0.47467 | 0.74318 | 0.89133 | 0.83167 | 0.58125 | 0.60302 | 0.56166 | 0.3484 | 0.27792 | 0.28805
2 | -0.22822 | -0.22817 | -0.23446 | -0.2452 | -0.24285 | -0.22288 | -0.14132 | -0.027166 | -0.029194 | -0.019347 | -0.017043 | -0.07606 | -0.11112 | -0.14404 | -0.14296 | -0.14538 | -0.1143 | 0.037567 | -0.0052946 | -0.062499 | -0.11585 | -0.15239 | -0.16714 | -0.19136
3 | -1.2249 | -1.3217 | -1.3459 | -1.3279 | -1.329 | -1.1098 | -0.041325 | 0.57216 | 0.72923 | 0.508 | 0.29994 | 0.59493 | 0.37514 | 0.11381 | -0.45027 | -0.45046 | -0.37107 | -0.1872 | -0.45625 | -0.25996 | -0.35691 | -0.59198 | -0.93525 | -1.0557
4 | -0.48847 | -0.49332 | -0.49835 | -0.50271 | -0.50495 | -0.46165 | -0.40053 | -0.36569 | -0.3764 | -0.41697 | -0.44475 | -0.47092 | -0.47147 | -0.48014 | -0.48437 | -0.46992 | -0.39781 | -0.2371 | -0.30582 | -0.37096 | -0.39935 | -0.4225 | -0.44662 | -0.44878
5 | -0.32779 | -0.34426 | -0.35889 | -0.36017 | -0.35937 | -0.30292 | -0.23086 | -0.18682 | -0.18351 | -0.15372 | -0.15213 | -0.14892 | -0.17923 | -0.19288 | -0.18769 | -0.23266 | -0.20612 | -0.10334 | -0.12237 | -0.15215 | -0.16429 | -0.21327 | -0.23586 | -0.24674
6 | 0.90915 | 0.71118 | 0.53923 | 0.80333 | 0.65966 | 0.95038 | 1.2675 | 2.4689 | 2.8433 | 2.9297 | 2.7808 | 2.9663 | 2.9442 | 2.9101 | 2.4476 | 2.3282 | 2.0235 | 2.2136 | 1.8764 | 1.9581 | 1.6555 | 1.7427 | 1.0819 | 1.111
7 | -1.1231 | -1.1108 | -1.1457 | -1.1664 | -1.2355 | -1.1062 | -0.93981 | -0.48817 | -0.24188 | -0.22452 | -0.17065 | -0.057348 | -0.23284 | -0.24298 | -0.44285 | -0.63286 | -0.57117 | -0.63709 | -0.71644 | -0.68785 | -0.78321 | -0.92329 | -1.0417 | -1.0362
8 | -0.74614 | -0.76192 | -0.7589 | -0.75781 | -0.74219 | -0.7122 | -0.54443 | -0.43312 | -0.39995 | -0.45677 | -0.43132 | -0.39318 | -0.41677 | -0.45123 | -0.54825 | -0.60801 | -0.6064 | -0.59799 | -0.63032 | -0.65173 | -0.66289 | -0.68233 | -0.71212 | -0.72576
9 | -0.025073 | -0.025073 | -0.025073 | -0.025073 | -0.025073 | -0.025073 | -0.025073 | -0.025073 | -0.025073 | -0.025073 | -0.025073 | -0.025073 | -0.025073 | -0.025073 | -0.025073 | -0.025073 | -0.025073 | -0.025073 | -0.025073 | -0.025073 | -0.025073 | -0.025073 | -0.025073 | -0.025073
10 | -0.44394 | -0.45689 | -0.45756 | -0.45628 | -0.45501 | -0.42537 | -0.31885 | -0.26024 | -0.16774 | -0.096871 | -0.12393 | -0.095675 | -0.11409 | -0.16501 | -0.20627 | -0.21275 | -0.21877 | -0.14765 | -0.17892 | -0.22181 | -0.26085 | -0.33188 | -0.41482 | -0.4222
11 | -0.37481 | -0.37841 | -0.38537 | -0.38879 | -0.38009 | -0.30674 | -0.23274 | -0.20795 | -0.14594 | -0.096297 | -0.21954 | -0.20703 | -0.23333 | -0.23286 | -0.25908 | -0.25932 | -0.22089 | -0.14772 | -0.20179 | -0.23704 | -0.25466 | -0.26079 | -0.2816 | -0.29869
12 | -0.051867 | 0.087024 | 0.1841 | 0.15919 | 0.12378 | -0.12469 | -0.0041166 | 0.14866 | 0.32266 | 0.38064 | 0.1849 | -0.00048038 | 0.58565 | 0.66391 | 0.62979 | 0.72304 | 0.39722 | 0.54866 | 0.58914 | 0.52518 | 0.5894 | 0.7566 | 0.70087 | 0.47215
13 | 0.3819 | 0.30887 | 0.44083 | 0.55238 | 0.57681 | 0.70324 | 2.5718 | 3.2196 | 3.4472 | 3.2243 | 2.9536 | 3.385 | 3.826 | 3.3931 | 3.3369 | 3.3306 | 3.0015 | 3.1027 | 2.6829 | 2.0254 | 2.222 | 1.9418 | 0.85409 | 0.60426
14 | 0.095258 | 0.067301 | 0.058343 | 0.074785 | 0.064392 | 0.052942 | 0.043804 | 0.15307 | 0.16008 | 0.1373 | 0.15997 | 0.14864 | 0.1493 | 0.13332 | 0.079111 | 0.12386 | 0.14856 | 0.13861 | 0.096876 | 0.1005 | 0.09361 | 0.058067 | 0.04632 | 0.048009
15 | -0.11411 | -0.11408 | -0.11723 | -0.1226 | -0.12142 | -0.11144 | -0.070661 | -0.013583 | -0.014597 | -0.0096734 | -0.0085213 | -0.03803 | -0.055558 | -0.072021 | -0.07148 | -0.072689 | -0.05715 | 0.018784 | -0.0026473 | -0.031249 | -0.057925 | -0.076195 | -0.083568 | -0.095681
16 | -0.30622 | -0.33041 | -0.33647 | -0.33197 | -0.33225 | -0.27744 | -0.010331 | 0.14304 | 0.18231 | 0.127 | 0.074984 | 0.14873 | 0.093784 | 0.028453 | -0.11257 | -0.11262 | -0.092769 | -0.0468 | -0.11406 | -0.06499 | -0.089228 | -0.148 | -0.23381 | -0.26394
17 | -0.6513 | -0.65776 | -0.66447 | -0.67029 | -0.67327 | -0.61554 | -0.53404 | -0.48758 | -0.50186 | -0.55597 | -0.593 | -0.62789 | -0.62863 | -0.64019 | -0.64582 | -0.62656 | -0.53042 | -0.31613 | -0.40776 | -0.49462 | -0.53247 | -0.56333 | -0.59549 | -0.59838
18 | -0.65557 | -0.68851 | -0.71777 | -0.72033 | -0.71874 | -0.60584 | -0.46171 | -0.37365 | -0.36703 | -0.30744 | -0.30425 | -0.29785 | -0.35846 | -0.38575 | -0.37538 | -0.46532 | -0.41225 | -0.20667 | -0.24473 | -0.30429 | -0.32858 | -0.42653 | -0.47171 | -0.49348
19 | 0.36366 | 0.28447 | 0.21569 | 0.32133 | 0.26387 | 0.38015 | 0.50701 | 0.98755 | 1.1373 | 1.1719 | 1.1123 | 1.1865 | 1.1777 | 1.164 | 0.97902 | 0.93126 | 0.80939 | 0.88545 | 0.75056 | 0.78323 | 0.66221 | 0.69708 | 0.43275 | 0.44441
20 | -0.44924 | -0.44433 | -0.45829 | -0.46658 | -0.49421 | -0.4425 | -0.37593 | -0.19527 | -0.096751 | -0.089807 | -0.068259 | -0.022939 | -0.093137 | -0.09719 | -0.17714 | -0.25314 | -0.22847 | -0.25484 | -0.28658 | -0.27514 | -0.31328 | -0.36932 | -0.41668 | -0.41447
21 | -1.4923 | -1.5238 | -1.5178 | -1.5156 | -1.4844 | -1.4244 | -1.0889 | -0.86624 | -0.79989 | -0.91354 | -0.86264 | -0.78635 | -0.83355 | -0.90245 | -1.0965 | -1.216 | -1.2128 | -1.196 | -1.2606 | -1.3035 | -1.3258 | -1.3647 | -1.4242 | -1.4515
22 | -0.062683 | -0.062683 | -0.062683 | -0.062683 | -0.062683 | -0.062683 | -0.062683 | -0.062683 | -0.062683 | -0.062683 | -0.062683 | -0.062683 | -0.062683 | -0.062683 | -0.062683 | -0.062683 | -0.062683 | -0.062683 | -0.062683 | -0.062683 | -0.062683 | -0.062683 | -0.062683 | -0.062683
23 | -2.9596 | -3.0459 | -3.0504 | -3.0418 | -3.0334 | -2.8358 | -2.1257 | -1.7349 | -1.1183 | -0.64581 | -0.82619 | -0.63783 | -0.76058 | -1.1 | -1.3751 | -1.4183 | -1.4585 | -0.98434 | -1.1928 | -1.4787 | -1.739 | -2.2125 | -2.7655 | -2.8147
24 | -2.1417 | -2.1624 | -2.2021 | -2.2217 | -2.1719 | -1.7528 | -1.3299 | -1.1883 | -0.83396 | -0.55027 | -1.2545 | -1.183 | -1.3333 | -1.3306 | -1.4804 | -1.4818 | -1.2622 | -0.84409 | -1.1531 | -1.3545 | -1.4552 | -1.4902 | -1.6092 | -1.7068
25 | -0.037048 | 0.06216 | 0.1315 | 0.11371 | 0.088412 | -0.089065 | -0.0029404 | 0.10619 | 0.23047 | 0.27189 | 0.13207 | -0.00034313 | 0.41832 | 0.47422 | 0.44985 | 0.51646 | 0.28373 | 0.3919 | 0.42081 | 0.37513 | 0.421 | 0.54043 | 0.50062 | 0.33725
26 | 0.11934 | 0.096521 | 0.13776 | 0.17262 | 0.18025 | 0.21976 | 0.8037 | 1.0061 | 1.0773 | 1.0076 | 0.92301 | 1.0578 | 1.1956 | 1.0603 | 1.0428 | 1.0408 | 0.93796 | 0.9696 | 0.83841 | 0.63293 | 0.69439 | 0.6068 | 0.2669 | 0.18883
27 | 0.19052 | 0.1346 | 0.11669 | 0.14957 | 0.12878 | 0.10588 | 0.087607 | 0.30615 | 0.32017 | 0.27461 | 0.31994 | 0.29729 | 0.2986 | 0.26663 | 0.15822 | 0.24773 | 0.29711 | 0.27722 | 0.19375 | 0.20101 | 0.18722 | 0.11613 | 0.092641 | 0.096018
28 | -0.39938 | -0.39929 | -0.41031 | -0.42911 | -0.42499 | -0.39004 | -0.24731 | -0.047541 | -0.051089 | -0.033857 | -0.029824 | -0.1331 | -0.19445 | -0.25207 | -0.25018 | -0.25441 | -0.20003 | 0.065743 | -0.0092655 | -0.10937 | -0.20274 | -0.26668 | -0.29249 | -0.33488
29 | -9.1866 | -9.9124 | -10.0942 | -9.9592 | -9.9675 | -8.3233 | -0.30994 | 4.2912 | 5.4692 | 3.81 | 2.2495 | 4.462 | 2.8135 | 0.8536 | -3.377 | -3.3785 | -2.7831 | -1.404 | -3.4219 | -1.9497 | -2.6768 | -4.4399 | -7.0144 | -7.9181
30 | -1.1398 | -1.1511 | -1.1628 | -1.173 | -1.1782 | -1.0772 | -0.93458 | -0.85327 | -0.87826 | -0.97294 | -1.0377 | -1.0988 | -1.1001 | -1.1203 | -1.1302 | -1.0965 | -0.92823 | -0.55323 | -0.71358 | -0.86558 | -0.93182 | -0.98583 | -1.0421 | -1.0472
31 | -1.6389 | -1.7213 | -1.7944 | -1.8008 | -1.7968 | -1.5146 | -1.1543 | -0.93412 | -0.91757 | -0.7686 | -0.76063 | -0.74462 | -0.89616 | -0.96438 | -0.93844 | -1.1633 | -1.0306 | -0.51668 | -0.61184 | -0.76073 | -0.82144 | -1.0663 | -1.1793 | -1.2337
32 | 0.36366 | 0.28447 | 0.21569 | 0.32133 | 0.26387 | 0.38015 | 0.50701 | 0.98755 | 1.1373 | 1.1719 | 1.1123 | 1.1865 | 1.1777 | 1.164 | 0.97902 | 0.93126 | 0.80939 | 0.88545 | 0.75056 | 0.78323 | 0.66221 | 0.69708 | 0.43275 | 0.44441

## Qc, Winter, S2
LoadID | 0 | 1 | 2 | 3 | 4 | 5 | 6 | 7 | 8 | 9 | 10 | 11 | 12 | 13 | 14 | 15 | 16 | 17 | 18 | 19 | 20 | 21 | 22 | 23
1 | 0.57155 | 0.40381 | 0.35006 | 0.44871 | 0.38635 | 0.31765 | 0.26282 | 0.91844 | 0.9605 | 0.82382 | 0.95981 | 0.89186 | 0.89579 | 0.7999 | 0.47467 | 0.74318 | 0.89133 | 0.83167 | 0.58125 | 0.60302 | 0.56166 | 0.3484 | 0.27792 | 0.28805
2 | -0.22822 | -0.22817 | -0.23446 | -0.2452 | -0.24285 | -0.22288 | -0.14132 | -0.027166 | -0.029194 | -0.019347 | -0.017043 | -0.07606 | -0.11112 | -0.14404 | -0.14296 | -0.14538 | -0.1143 | 0.037567 | -0.0052946 | -0.062499 | -0.11585 | -0.15239 | -0.16714 | -0.19136
3 | -1.2249 | -1.3217 | -1.3459 | -1.3279 | -1.329 | -1.1098 | -0.041325 | 0.57216 | 0.72923 | 0.508 | 0.29994 | 0.59493 | 0.37514 | 0.11381 | -0.45027 | -0.45046 | -0.37107 | -0.1872 | -0.45625 | -0.25996 | -0.35691 | -0.59198 | -0.93525 | -1.0557
4 | -0.48847 | -0.49332 | -0.49835 | -0.50271 | -0.50495 | -0.46165 | -0.40053 | -0.36569 | -0.3764 | -0.41697 | -0.44475 | -0.47092 | -0.47147 | -0.48014 | -0.48437 | -0.46992 | -0.39781 | -0.2371 | -0.30582 | -0.37096 | -0.39935 | -0.4225 | -0.44662 | -0.44878
5 | -0.32779 | -0.34426 | -0.35889 | -0.36017 | -0.35937 | -0.30292 | -0.23086 | -0.18682 | -0.18351 | -0.15372 | -0.15213 | -0.14892 | -0.17923 | -0.19288 | -0.18769 | -0.23266 | -0.20612 | -0.10334 | -0.12237 | -0.15215 | -0.16429 | -0.21327 | -0.23586 | -0.24674
6 | 0.90915 | 0.71118 | 0.53923 | 0.80333 | 0.65966 | 0.95038 | 1.2675 | 2.4689 | 2.8433 | 2.9297 | 2.7808 | 2.9663 | 2.9442 | 2.9101 | 2.4476 | 2.3282 | 2.0235 | 2.2136 | 1.8764 | 1.9581 | 1.6555 | 1.7427 | 1.0819 | 1.111
7 | -1.1231 | -1.1108 | -1.1457 | -1.1664 | -1.2355 | -1.1062 | -0.93981 | -0.48817 | -0.24188 | -0.22452 | -0.17065 | -0.057348 | -0.23284 | -0.24298 | -0.44285 | -0.63286 | -0.57117 | -0.63709 | -0.71644 | -0.68785 | -0.78321 | -0.92329 | -1.0417 | -1.0362
8 | -0.74614 | -0.76192 | -0.7589 | -0.75781 | -0.74219 | -0.7122 | -0.54443 | -0.43312 | -0.39995 | -0.45677 | -0.43132 | -0.39318 | -0.41677 | -0.45123 | -0.54825 | -0.60801 | -0.6064 | -0.59799 | -0.63032 | -0.65173 | -0.66289 | -0.68233 | -0.71212 | -0.72576
9 | -0.025073 | -0.025073 | -0.025073 | -0.025073 | -0.025073 | -0.025073 | -0.025073 | -0.025073 | -0.025073 | -0.025073 | -0.025073 | -0.025073 | -0.025073 | -0.025073 | -0.025073 | -0.025073 | -0.025073 | -0.025073 | -0.025073 | -0.025073 | -0.025073 | -0.025073 | -0.025073 | -0.025073
10 | -0.44394 | -0.45689 | -0.45756 | -0.45628 | -0.45501 | -0.42537 | -0.31885 | -0.26024 | -0.16774 | -0.096871 | -0.12393 | -0.095675 | -0.11409 | -0.16501 | -0.20627 | -0.21275 | -0.21877 | -0.14765 | -0.17892 | -0.22181 | -0.26085 | -0.33188 | -0.41482 | -0.4222
11 | -0.37481 | -0.37841 | -0.38537 | -0.38879 | -0.38009 | -0.30674 | -0.23274 | -0.20795 | -0.14594 | -0.096297 | -0.21954 | -0.20703 | -0.23333 | -0.23286 | -0.25908 | -0.25932 | -0.22089 | -0.14772 | -0.20179 | -0.23704 | -0.25466 | -0.26079 | -0.2816 | -0.29869
12 | -0.051867 | 0.087024 | 0.1841 | 0.15919 | 0.12378 | -0.12469 | -0.0041166 | 0.14866 | 0.32266 | 0.38064 | 0.1849 | -0.00048038 | 0.58565 | 0.66391 | 0.62979 | 0.72304 | 0.39722 | 0.54866 | 0.58914 | 0.52518 | 0.5894 | 0.7566 | 0.70087 | 0.47215
13 | 0.3819 | 0.30887 | 0.44083 | 0.55238 | 0.57681 | 0.70324 | 2.5718 | 3.2196 | 3.4472 | 3.2243 | 2.9536 | 3.385 | 3.826 | 3.3931 | 3.3369 | 3.3306 | 3.0015 | 3.1027 | 2.6829 | 2.0254 | 2.222 | 1.9418 | 0.85409 | 0.60426
14 | 0.095258 | 0.067301 | 0.058343 | 0.074785 | 0.064392 | 0.052942 | 0.043804 | 0.15307 | 0.16008 | 0.1373 | 0.15997 | 0.14864 | 0.1493 | 0.13332 | 0.079111 | 0.12386 | 0.14856 | 0.13861 | 0.096876 | 0.1005 | 0.09361 | 0.058067 | 0.04632 | 0.048009
15 | -0.11411 | -0.11408 | -0.11723 | -0.1226 | -0.12142 | -0.11144 | -0.070661 | -0.013583 | -0.014597 | -0.0096734 | -0.0085213 | -0.03803 | -0.055558 | -0.072021 | -0.07148 | -0.072689 | -0.05715 | 0.018784 | -0.0026473 | -0.031249 | -0.057925 | -0.076195 | -0.083568 | -0.095681
16 | -0.30622 | -0.33041 | -0.33647 | -0.33197 | -0.33225 | -0.27744 | -0.010331 | 0.14304 | 0.18231 | 0.127 | 0.074984 | 0.14873 | 0.093784 | 0.028453 | -0.11257 | -0.11262 | -0.092769 | -0.0468 | -0.11406 | -0.06499 | -0.089228 | -0.148 | -0.23381 | -0.26394
17 | -0.6513 | -0.65776 | -0.66447 | -0.67029 | -0.67327 | -0.61554 | -0.53404 | -0.48758 | -0.50186 | -0.55597 | -0.593 | -0.62789 | -0.62863 | -0.64019 | -0.64582 | -0.62656 | -0.53042 | -0.31613 | -0.40776 | -0.49462 | -0.53247 | -0.56333 | -0.59549 | -0.59838
18 | -0.65557 | -0.68851 | -0.71777 | -0.72033 | -0.71874 | -0.60584 | -0.46171 | -0.37365 | -0.36703 | -0.30744 | -0.30425 | -0.29785 | -0.35846 | -0.38575 | -0.37538 | -0.46532 | -0.41225 | -0.20667 | -0.24473 | -0.30429 | -0.32858 | -0.42653 | -0.47171 | -0.49348
19 | 0.36366 | 0.28447 | 0.21569 | 0.32133 | 0.26387 | 0.38015 | 0.50701 | 0.98755 | 1.1373 | 1.1719 | 1.1123 | 1.1865 | 1.1777 | 1.164 | 0.97902 | 0.93126 | 0.80939 | 0.88545 | 0.75056 | 0.78323 | 0.66221 | 0.69708 | 0.43275 | 0.44441
20 | -0.44924 | -0.44433 | -0.45829 | -0.46658 | -0.49421 | -0.4425 | -0.37593 | -0.19527 | -0.096751 | -0.089807 | -0.068259 | -0.022939 | -0.093137 | -0.09719 | -0.17714 | -0.25314 | -0.22847 | -0.25484 | -0.28658 | -0.27514 | -0.31328 | -0.36932 | -0.41668 | -0.41447
21 | -1.4923 | -1.5238 | -1.5178 | -1.5156 | -1.4844 | -1.4244 | -1.0889 | -0.86624 | -0.79989 | -0.91354 | -0.86264 | -0.78635 | -0.83355 | -0.90245 | -1.0965 | -1.216 | -1.2128 | -1.196 | -1.2606 | -1.3035 | -1.3258 | -1.3647 | -1.4242 | -1.4515
22 | -0.062683 | -0.062683 | -0.062683 | -0.062683 | -0.062683 | -0.062683 | -0.062683 | -0.062683 | -0.062683 | -0.062683 | -0.062683 | -0.062683 | -0.062683 | -0.062683 | -0.062683 | -0.062683 | -0.062683 | -0.062683 | -0.062683 | -0.062683 | -0.062683 | -0.062683 | -0.062683 | -0.062683
23 | -2.9596 | -3.0459 | -3.0504 | -3.0418 | -3.0334 | -2.8358 | -2.1257 | -1.7349 | -1.1183 | -0.64581 | -0.82619 | -0.63783 | -0.76058 | -1.1 | -1.3751 | -1.4183 | -1.4585 | -0.98434 | -1.1928 | -1.4787 | -1.739 | -2.2125 | -2.7655 | -2.8147
24 | -2.1417 | -2.1624 | -2.2021 | -2.2217 | -2.1719 | -1.7528 | -1.3299 | -1.1883 | -0.83396 | -0.55027 | -1.2545 | -1.183 | -1.3333 | -1.3306 | -1.4804 | -1.4818 | -1.2622 | -0.84409 | -1.1531 | -1.3545 | -1.4552 | -1.4902 | -1.6092 | -1.7068
25 | -0.037048 | 0.06216 | 0.1315 | 0.11371 | 0.088412 | -0.089065 | -0.0029404 | 0.10619 | 0.23047 | 0.27189 | 0.13207 | -0.00034313 | 0.41832 | 0.47422 | 0.44985 | 0.51646 | 0.28373 | 0.3919 | 0.42081 | 0.37513 | 0.421 | 0.54043 | 0.50062 | 0.33725
26 | 0.11934 | 0.096521 | 0.13776 | 0.17262 | 0.18025 | 0.21976 | 0.8037 | 1.0061 | 1.0773 | 1.0076 | 0.92301 | 1.0578 | 1.1956 | 1.0603 | 1.0428 | 1.0408 | 0.93796 | 0.9696 | 0.83841 | 0.63293 | 0.69439 | 0.6068 | 0.2669 | 0.18883
27 | 0.19052 | 0.1346 | 0.11669 | 0.14957 | 0.12878 | 0.10588 | 0.087607 | 0.30615 | 0.32017 | 0.27461 | 0.31994 | 0.29729 | 0.2986 | 0.26663 | 0.15822 | 0.24773 | 0.29711 | 0.27722 | 0.19375 | 0.20101 | 0.18722 | 0.11613 | 0.092641 | 0.096018
28 | -0.39938 | -0.39929 | -0.41031 | -0.42911 | -0.42499 | -0.39004 | -0.24731 | -0.047541 | -0.051089 | -0.033857 | -0.029824 | -0.1331 | -0.19445 | -0.25207 | -0.25018 | -0.25441 | -0.20003 | 0.065743 | -0.0092655 | -0.10937 | -0.20274 | -0.26668 | -0.29249 | -0.33488
29 | -9.1866 | -9.9124 | -10.0942 | -9.9592 | -9.9675 | -8.3233 | -0.30994 | 4.2912 | 5.4692 | 3.81 | 2.2495 | 4.462 | 2.8135 | 0.8536 | -3.377 | -3.3785 | -2.7831 | -1.404 | -3.4219 | -1.9497 | -2.6768 | -4.4399 | -7.0144 | -7.9181
30 | -1.1398 | -1.1511 | -1.1628 | -1.173 | -1.1782 | -1.0772 | -0.93458 | -0.85327 | -0.87826 | -0.97294 | -1.0377 | -1.0988 | -1.1001 | -1.1203 | -1.1302 | -1.0965 | -0.92823 | -0.55323 | -0.71358 | -0.86558 | -0.93182 | -0.98583 | -1.0421 | -1.0472
31 | -1.6389 | -1.7213 | -1.7944 | -1.8008 | -1.7968 | -1.5146 | -1.1543 | -0.93412 | -0.91757 | -0.7686 | -0.76063 | -0.74462 | -0.89616 | -0.96438 | -0.93844 | -1.1633 | -1.0306 | -0.51668 | -0.61184 | -0.76073 | -0.82144 | -1.0663 | -1.1793 | -1.2337
32 | 0.36366 | 0.28447 | 0.21569 | 0.32133 | 0.26387 | 0.38015 | 0.50701 | 0.98755 | 1.1373 | 1.1719 | 1.1123 | 1.1865 | 1.1777 | 1.164 | 0.97902 | 0.93126 | 0.80939 | 0.88545 | 0.75056 | 0.78323 | 0.66221 | 0.69708 | 0.43275 | 0.44441

## Qc, Winter, S3
LoadID | 0 | 1 | 2 | 3 | 4 | 5 | 6 | 7 | 8 | 9 | 10 | 11 | 12 | 13 | 14 | 15 | 16 | 17 | 18 | 19 | 20 | 21 | 22 | 23
1 | 0.57155 | 0.40381 | 0.35006 | 0.44871 | 0.38635 | 0.31765 | 0.26282 | 0.91844 | 0.9605 | 0.82382 | 0.95981 | 0.89186 | 0.89579 | 0.7999 | 0.47467 | 0.74318 | 0.89133 | 0.83167 | 0.58125 | 0.60302 | 0.56166 | 0.3484 | 0.27792 | 0.28805
2 | -0.22822 | -0.22817 | -0.23446 | -0.2452 | -0.24285 | -0.22288 | -0.14132 | -0.027166 | -0.029194 | -0.019347 | -0.017043 | -0.07606 | -0.11112 | -0.14404 | -0.14296 | -0.14538 | -0.1143 | 0.037567 | -0.0052946 | -0.062499 | -0.11585 | -0.15239 | -0.16714 | -0.19136
3 | -1.2249 | -1.3217 | -1.3459 | -1.3279 | -1.329 | -1.1098 | -0.041325 | 0.57216 | 0.72923 | 0.508 | 0.29994 | 0.59493 | 0.37514 | 0.11381 | -0.45027 | -0.45046 | -0.37107 | -0.1872 | -0.45625 | -0.25996 | -0.35691 | -0.59198 | -0.93525 | -1.0557
4 | -0.48847 | -0.49332 | -0.49835 | -0.50271 | -0.50495 | -0.46165 | -0.40053 | -0.36569 | -0.3764 | -0.41697 | -0.44475 | -0.47092 | -0.47147 | -0.48014 | -0.48437 | -0.46992 | -0.39781 | -0.2371 | -0.30582 | -0.37096 | -0.39935 | -0.4225 | -0.44662 | -0.44878
5 | -0.32779 | -0.34426 | -0.35889 | -0.36017 | -0.35937 | -0.30292 | -0.23086 | -0.18682 | -0.18351 | -0.15372 | -0.15213 | -0.14892 | -0.17923 | -0.19288 | -0.18769 | -0.23266 | -0.20612 | -0.10334 | -0.12237 | -0.15215 | -0.16429 | -0.21327 | -0.23586 | -0.24674
6 | 0.90915 | 0.71118 | 0.53923 | 0.80333 | 0.65966 | 0.95038 | 1.2675 | 2.4689 | 2.8433 | 2.9297 | 2.7808 | 2.9663 | 2.9442 | 2.9101 | 2.4476 | 2.3282 | 2.0235 | 2.2136 | 1.8764 | 1.9581 | 1.6555 | 1.7427 | 1.0819 | 1.111
7 | -1.1231 | -1.1108 | -1.1457 | -1.1664 | -1.2355 | -1.1062 | -0.93981 | -0.48817 | -0.24188 | -0.22452 | -0.17065 | -0.057348 | -0.23284 | -0.24298 | -0.44285 | -0.63286 | -0.57117 | -0.63709 | -0.71644 | -0.68785 | -0.78321 | -0.92329 | -1.0417 | -1.0362
8 | -0.74614 | -0.76192 | -0.7589 | -0.75781 | -0.74219 | -0.7122 | -0.54443 | -0.43312 | -0.39995 | -0.45677 | -0.43132 | -0.39318 | -0.41677 | -0.45123 | -0.54825 | -0.60801 | -0.6064 | -0.59799 | -0.63032 | -0.65173 | -0.66289 | -0.68233 | -0.71212 | -0.72576
9 | -0.025073 | -0.025073 | -0.025073 | -0.025073 | -0.025073 | -0.025073 | -0.025073 | -0.025073 | -0.025073 | -0.025073 | -0.025073 | -0.025073 | -0.025073 | -0.025073 | -0.025073 | -0.025073 | -0.025073 | -0.025073 | -0.025073 | -0.025073 | -0.025073 | -0.025073 | -0.025073 | -0.025073
10 | -0.44394 | -0.45689 | -0.45756 | -0.45628 | -0.45501 | -0.42537 | -0.31885 | -0.26024 | -0.16774 | -0.096871 | -0.12393 | -0.095675 | -0.11409 | -0.16501 | -0.20627 | -0.21275 | -0.21877 | -0.14765 | -0.17892 | -0.22181 | -0.26085 | -0.33188 | -0.41482 | -0.4222
11 | -0.37481 | -0.37841 | -0.38537 | -0.38879 | -0.38009 | -0.30674 | -0.23274 | -0.20795 | -0.14594 | -0.096297 | -0.21954 | -0.20703 | -0.23333 | -0.23286 | -0.25908 | -0.25932 | -0.22089 | -0.14772 | -0.20179 | -0.23704 | -0.25466 | -0.26079 | -0.2816 | -0.29869
12 | -0.051867 | 0.087024 | 0.1841 | 0.15919 | 0.12378 | -0.12469 | -0.0041166 | 0.14866 | 0.32266 | 0.38064 | 0.1849 | -0.00048038 | 0.58565 | 0.66391 | 0.62979 | 0.72304 | 0.39722 | 0.54866 | 0.58914 | 0.52518 | 0.5894 | 0.7566 | 0.70087 | 0.47215
13 | 0.3819 | 0.30887 | 0.44083 | 0.55238 | 0.57681 | 0.70324 | 2.5718 | 3.2196 | 3.4472 | 3.2243 | 2.9536 | 3.385 | 3.826 | 3.3931 | 3.3369 | 3.3306 | 3.0015 | 3.1027 | 2.6829 | 2.0254 | 2.222 | 1.9418 | 0.85409 | 0.60426
14 | 0.095258 | 0.067301 | 0.058343 | 0.074785 | 0.064392 | 0.052942 | 0.043804 | 0.15307 | 0.16008 | 0.1373 | 0.15997 | 0.14864 | 0.1493 | 0.13332 | 0.079111 | 0.12386 | 0.14856 | 0.13861 | 0.096876 | 0.1005 | 0.09361 | 0.058067 | 0.04632 | 0.048009
15 | -0.11411 | -0.11408 | -0.11723 | -0.1226 | -0.12142 | -0.11144 | -0.070661 | -0.013583 | -0.014597 | -0.0096734 | -0.0085213 | -0.03803 | -0.055558 | -0.072021 | -0.07148 | -0.072689 | -0.05715 | 0.018784 | -0.0026473 | -0.031249 | -0.057925 | -0.076195 | -0.083568 | -0.095681
16 | -0.30622 | -0.33041 | -0.33647 | -0.33197 | -0.33225 | -0.27744 | -0.010331 | 0.14304 | 0.18231 | 0.127 | 0.074984 | 0.14873 | 0.093784 | 0.028453 | -0.11257 | -0.11262 | -0.092769 | -0.0468 | -0.11406 | -0.06499 | -0.089228 | -0.148 | -0.23381 | -0.26394
17 | -0.6513 | -0.65776 | -0.66447 | -0.67029 | -0.67327 | -0.61554 | -0.53404 | -0.48758 | -0.50186 | -0.55597 | -0.593 | -0.62789 | -0.62863 | -0.64019 | -0.64582 | -0.62656 | -0.53042 | -0.31613 | -0.40776 | -0.49462 | -0.53247 | -0.56333 | -0.59549 | -0.59838
18 | -0.65557 | -0.68851 | -0.71777 | -0.72033 | -0.71874 | -0.60584 | -0.46171 | -0.37365 | -0.36703 | -0.30744 | -0.30425 | -0.29785 | -0.35846 | -0.38575 | -0.37538 | -0.46532 | -0.41225 | -0.20667 | -0.24473 | -0.30429 | -0.32858 | -0.42653 | -0.47171 | -0.49348
19 | 0.36366 | 0.28447 | 0.21569 | 0.32133 | 0.26387 | 0.38015 | 0.50701 | 0.98755 | 1.1373 | 1.1719 | 1.1123 | 1.1865 | 1.1777 | 1.164 | 0.97902 | 0.93126 | 0.80939 | 0.88545 | 0.75056 | 0.78323 | 0.66221 | 0.69708 | 0.43275 | 0.44441
20 | -0.44924 | -0.44433 | -0.45829 | -0.46658 | -0.49421 | -0.4425 | -0.37593 | -0.19527 | -0.096751 | -0.089807 | -0.068259 | -0.022939 | -0.093137 | -0.09719 | -0.17714 | -0.25314 | -0.22847 | -0.25484 | -0.28658 | -0.27514 | -0.31328 | -0.36932 | -0.41668 | -0.41447
21 | -1.4923 | -1.5238 | -1.5178 | -1.5156 | -1.4844 | -1.4244 | -1.0889 | -0.86624 | -0.79989 | -0.91354 | -0.86264 | -0.78635 | -0.83355 | -0.90245 | -1.0965 | -1.216 | -1.2128 | -1.196 | -1.2606 | -1.3035 | -1.3258 | -1.3647 | -1.4242 | -1.4515
22 | -0.062683 | -0.062683 | -0.062683 | -0.062683 | -0.062683 | -0.062683 | -0.062683 | -0.062683 | -0.062683 | -0.062683 | -0.062683 | -0.062683 | -0.062683 | -0.062683 | -0.062683 | -0.062683 | -0.062683 | -0.062683 | -0.062683 | -0.062683 | -0.062683 | -0.062683 | -0.062683 | -0.062683
23 | -2.9596 | -3.0459 | -3.0504 | -3.0418 | -3.0334 | -2.8358 | -2.1257 | -1.7349 | -1.1183 | -0.64581 | -0.82619 | -0.63783 | -0.76058 | -1.1 | -1.3751 | -1.4183 | -1.4585 | -0.98434 | -1.1928 | -1.4787 | -1.739 | -2.2125 | -2.7655 | -2.8147
24 | -2.1417 | -2.1624 | -2.2021 | -2.2217 | -2.1719 | -1.7528 | -1.3299 | -1.1883 | -0.83396 | -0.55027 | -1.2545 | -1.183 | -1.3333 | -1.3306 | -1.4804 | -1.4818 | -1.2622 | -0.84409 | -1.1531 | -1.3545 | -1.4552 | -1.4902 | -1.6092 | -1.7068
25 | -0.037048 | 0.06216 | 0.1315 | 0.11371 | 0.088412 | -0.089065 | -0.0029404 | 0.10619 | 0.23047 | 0.27189 | 0.13207 | -0.00034313 | 0.41832 | 0.47422 | 0.44985 | 0.51646 | 0.28373 | 0.3919 | 0.42081 | 0.37513 | 0.421 | 0.54043 | 0.50062 | 0.33725
26 | 0.11934 | 0.096521 | 0.13776 | 0.17262 | 0.18025 | 0.21976 | 0.8037 | 1.0061 | 1.0773 | 1.0076 | 0.92301 | 1.0578 | 1.1956 | 1.0603 | 1.0428 | 1.0408 | 0.93796 | 0.9696 | 0.83841 | 0.63293 | 0.69439 | 0.6068 | 0.2669 | 0.18883
27 | 0.19052 | 0.1346 | 0.11669 | 0.14957 | 0.12878 | 0.10588 | 0.087607 | 0.30615 | 0.32017 | 0.27461 | 0.31994 | 0.29729 | 0.2986 | 0.26663 | 0.15822 | 0.24773 | 0.29711 | 0.27722 | 0.19375 | 0.20101 | 0.18722 | 0.11613 | 0.092641 | 0.096018
28 | -0.39938 | -0.39929 | -0.41031 | -0.42911 | -0.42499 | -0.39004 | -0.24731 | -0.047541 | -0.051089 | -0.033857 | -0.029824 | -0.1331 | -0.19445 | -0.25207 | -0.25018 | -0.25441 | -0.20003 | 0.065743 | -0.0092655 | -0.10937 | -0.20274 | -0.26668 | -0.29249 | -0.33488
29 | -9.1866 | -9.9124 | -10.0942 | -9.9592 | -9.9675 | -8.3233 | -0.30994 | 4.2912 | 5.4692 | 3.81 | 2.2495 | 4.462 | 2.8135 | 0.8536 | -3.377 | -3.3785 | -2.7831 | -1.404 | -3.4219 | -1.9497 | -2.6768 | -4.4399 | -7.0144 | -7.9181
30 | -1.1398 | -1.1511 | -1.1628 | -1.173 | -1.1782 | -1.0772 | -0.93458 | -0.85327 | -0.87826 | -0.97294 | -1.0377 | -1.0988 | -1.1001 | -1.1203 | -1.1302 | -1.0965 | -0.92823 | -0.55323 | -0.71358 | -0.86558 | -0.93182 | -0.98583 | -1.0421 | -1.0472
31 | -1.6389 | -1.7213 | -1.7944 | -1.8008 | -1.7968 | -1.5146 | -1.1543 | -0.93412 | -0.91757 | -0.7686 | -0.76063 | -0.74462 | -0.89616 | -0.96438 | -0.93844 | -1.1633 | -1.0306 | -0.51668 | -0.61184 | -0.76073 | -0.82144 | -1.0663 | -1.1793 | -1.2337
32 | 0.36366 | 0.28447 | 0.21569 | 0.32133 | 0.26387 | 0.38015 | 0.50701 | 0.98755 | 1.1373 | 1.1719 | 1.1123 | 1.1865 | 1.1777 | 1.164 | 0.97902 | 0.93126 | 0.80939 | 0.88545 | 0.75056 | 0.78323 | 0.66221 | 0.69708 | 0.43275 | 0.44441

## Qc, Winter, S4
LoadID | 0 | 1 | 2 | 3 | 4 | 5 | 6 | 7 | 8 | 9 | 10 | 11 | 12 | 13 | 14 | 15 | 16 | 17 | 18 | 19 | 20 | 21 | 22 | 23
1 | 0.57155 | 0.40381 | 0.35006 | 0.44871 | 0.38635 | 0.31765 | 0.26282 | 0.91844 | 0.9605 | 0.82382 | 0.95981 | 0.89186 | 0.89579 | 0.7999 | 0.47467 | 0.74318 | 0.89133 | 0.83167 | 0.58125 | 0.60302 | 0.56166 | 0.3484 | 0.27792 | 0.28805
2 | -0.22822 | -0.22817 | -0.23446 | -0.2452 | -0.24285 | -0.22288 | -0.14132 | -0.027166 | -0.029194 | -0.019347 | -0.017043 | -0.07606 | -0.11112 | -0.14404 | -0.14296 | -0.14538 | -0.1143 | 0.037567 | -0.0052946 | -0.062499 | -0.11585 | -0.15239 | -0.16714 | -0.19136
3 | -1.2249 | -1.3217 | -1.3459 | -1.3279 | -1.329 | -1.1098 | -0.041325 | 0.57216 | 0.72923 | 0.508 | 0.29994 | 0.59493 | 0.37514 | 0.11381 | -0.45027 | -0.45046 | -0.37107 | -0.1872 | -0.45625 | -0.25996 | -0.35691 | -0.59198 | -0.93525 | -1.0557
4 | -0.48847 | -0.49332 | -0.49835 | -0.50271 | -0.50495 | -0.46165 | -0.40053 | -0.36569 | -0.3764 | -0.41697 | -0.44475 | -0.47092 | -0.47147 | -0.48014 | -0.48437 | -0.46992 | -0.39781 | -0.2371 | -0.30582 | -0.37096 | -0.39935 | -0.4225 | -0.44662 | -0.44878
5 | -0.32779 | -0.34426 | -0.35889 | -0.36017 | -0.35937 | -0.30292 | -0.23086 | -0.18682 | -0.18351 | -0.15372 | -0.15213 | -0.14892 | -0.17923 | -0.19288 | -0.18769 | -0.23266 | -0.20612 | -0.10334 | -0.12237 | -0.15215 | -0.16429 | -0.21327 | -0.23586 | -0.24674
6 | 0.90915 | 0.71118 | 0.53923 | 0.80333 | 0.65966 | 0.95038 | 1.2675 | 2.4689 | 2.8433 | 2.9297 | 2.7808 | 2.9663 | 2.9442 | 2.9101 | 2.4476 | 2.3282 | 2.0235 | 2.2136 | 1.8764 | 1.9581 | 1.6555 | 1.7427 | 1.0819 | 1.111
7 | -1.1231 | -1.1108 | -1.1457 | -1.1664 | -1.2355 | -1.1062 | -0.93981 | -0.48817 | -0.24188 | -0.22452 | -0.17065 | -0.057348 | -0.23284 | -0.24298 | -0.44285 | -0.63286 | -0.57117 | -0.63709 | -0.71644 | -0.68785 | -0.78321 | -0.92329 | -1.0417 | -1.0362
8 | -0.74614 | -0.76192 | -0.7589 | -0.75781 | -0.74219 | -0.7122 | -0.54443 | -0.43312 | -0.39995 | -0.45677 | -0.43132 | -0.39318 | -0.41677 | -0.45123 | -0.54825 | -0.60801 | -0.6064 | -0.59799 | -0.63032 | -0.65173 | -0.66289 | -0.68233 | -0.71212 | -0.72576
9 | -0.025073 | -0.025073 | -0.025073 | -0.025073 | -0.025073 | -0.025073 | -0.025073 | -0.025073 | -0.025073 | -0.025073 | -0.025073 | -0.025073 | -0.025073 | -0.025073 | -0.025073 | -0.025073 | -0.025073 | -0.025073 | -0.025073 | -0.025073 | -0.025073 | -0.025073 | -0.025073 | -0.025073
10 | -0.44394 | -0.45689 | -0.45756 | -0.45628 | -0.45501 | -0.42537 | -0.31885 | -0.26024 | -0.16774 | -0.096871 | -0.12393 | -0.095675 | -0.11409 | -0.16501 | -0.20627 | -0.21275 | -0.21877 | -0.14765 | -0.17892 | -0.22181 | -0.26085 | -0.33188 | -0.41482 | -0.4222
11 | -0.37481 | -0.37841 | -0.38537 | -0.38879 | -0.38009 | -0.30674 | -0.23274 | -0.20795 | -0.14594 | -0.096297 | -0.21954 | -0.20703 | -0.23333 | -0.23286 | -0.25908 | -0.25932 | -0.22089 | -0.14772 | -0.20179 | -0.23704 | -0.25466 | -0.26079 | -0.2816 | -0.29869
12 | -0.051867 | 0.087024 | 0.1841 | 0.15919 | 0.12378 | -0.12469 | -0.0041166 | 0.14866 | 0.32266 | 0.38064 | 0.1849 | -0.00048038 | 0.58565 | 0.66391 | 0.62979 | 0.72304 | 0.39722 | 0.54866 | 0.58914 | 0.52518 | 0.5894 | 0.7566 | 0.70087 | 0.47215
13 | 0.3819 | 0.30887 | 0.44083 | 0.55238 | 0.57681 | 0.70324 | 2.5718 | 3.2196 | 3.4472 | 3.2243 | 2.9536 | 3.385 | 3.826 | 3.3931 | 3.3369 | 3.3306 | 3.0015 | 3.1027 | 2.6829 | 2.0254 | 2.222 | 1.9418 | 0.85409 | 0.60426
14 | 0.095258 | 0.067301 | 0.058343 | 0.074785 | 0.064392 | 0.052942 | 0.043804 | 0.15307 | 0.16008 | 0.1373 | 0.15997 | 0.14864 | 0.1493 | 0.13332 | 0.079111 | 0.12386 | 0.14856 | 0.13861 | 0.096876 | 0.1005 | 0.09361 | 0.058067 | 0.04632 | 0.048009
15 | -0.11411 | -0.11408 | -0.11723 | -0.1226 | -0.12142 | -0.11144 | -0.070661 | -0.013583 | -0.014597 | -0.0096734 | -0.0085213 | -0.03803 | -0.055558 | -0.072021 | -0.07148 | -0.072689 | -0.05715 | 0.018784 | -0.0026473 | -0.031249 | -0.057925 | -0.076195 | -0.083568 | -0.095681
16 | -0.30622 | -0.33041 | -0.33647 | -0.33197 | -0.33225 | -0.27744 | -0.010331 | 0.14304 | 0.18231 | 0.127 | 0.074984 | 0.14873 | 0.093784 | 0.028453 | -0.11257 | -0.11262 | -0.092769 | -0.0468 | -0.11406 | -0.06499 | -0.089228 | -0.148 | -0.23381 | -0.26394
17 | -0.6513 | -0.65776 | -0.66447 | -0.67029 | -0.67327 | -0.61554 | -0.53404 | -0.48758 | -0.50186 | -0.55597 | -0.593 | -0.62789 | -0.62863 | -0.64019 | -0.64582 | -0.62656 | -0.53042 | -0.31613 | -0.40776 | -0.49462 | -0.53247 | -0.56333 | -0.59549 | -0.59838
18 | -0.65557 | -0.68851 | -0.71777 | -0.72033 | -0.71874 | -0.60584 | -0.46171 | -0.37365 | -0.36703 | -0.30744 | -0.30425 | -0.29785 | -0.35846 | -0.38575 | -0.37538 | -0.46532 | -0.41225 | -0.20667 | -0.24473 | -0.30429 | -0.32858 | -0.42653 | -0.47171 | -0.49348
19 | 0.36366 | 0.28447 | 0.21569 | 0.32133 | 0.26387 | 0.38015 | 0.50701 | 0.98755 | 1.1373 | 1.1719 | 1.1123 | 1.1865 | 1.1777 | 1.164 | 0.97902 | 0.93126 | 0.80939 | 0.88545 | 0.75056 | 0.78323 | 0.66221 | 0.69708 | 0.43275 | 0.44441
20 | -0.44924 | -0.44433 | -0.45829 | -0.46658 | -0.49421 | -0.4425 | -0.37593 | -0.19527 | -0.096751 | -0.089807 | -0.068259 | -0.022939 | -0.093137 | -0.09719 | -0.17714 | -0.25314 | -0.22847 | -0.25484 | -0.28658 | -0.27514 | -0.31328 | -0.36932 | -0.41668 | -0.41447
21 | -1.4923 | -1.5238 | -1.5178 | -1.5156 | -1.4844 | -1.4244 | -1.0889 | -0.86624 | -0.79989 | -0.91354 | -0.86264 | -0.78635 | -0.83355 | -0.90245 | -1.0965 | -1.216 | -1.2128 | -1.196 | -1.2606 | -1.3035 | -1.3258 | -1.3647 | -1.4242 | -1.4515
22 | -0.062683 | -0.062683 | -0.062683 | -0.062683 | -0.062683 | -0.062683 | -0.062683 | -0.062683 | -0.062683 | -0.062683 | -0.062683 | -0.062683 | -0.062683 | -0.062683 | -0.062683 | -0.062683 | -0.062683 | -0.062683 | -0.062683 | -0.062683 | -0.062683 | -0.062683 | -0.062683 | -0.062683
23 | -2.9596 | -3.0459 | -3.0504 | -3.0418 | -3.0334 | -2.8358 | -2.1257 | -1.7349 | -1.1183 | -0.64581 | -0.82619 | -0.63783 | -0.76058 | -1.1 | -1.3751 | -1.4183 | -1.4585 | -0.98434 | -1.1928 | -1.4787 | -1.739 | -2.2125 | -2.7655 | -2.8147
24 | -2.1417 | -2.1624 | -2.2021 | -2.2217 | -2.1719 | -1.7528 | -1.3299 | -1.1883 | -0.83396 | -0.55027 | -1.2545 | -1.183 | -1.3333 | -1.3306 | -1.4804 | -1.4818 | -1.2622 | -0.84409 | -1.1531 | -1.3545 | -1.4552 | -1.4902 | -1.6092 | -1.7068
25 | -0.037048 | 0.06216 | 0.1315 | 0.11371 | 0.088412 | -0.089065 | -0.0029404 | 0.10619 | 0.23047 | 0.27189 | 0.13207 | -0.00034313 | 0.41832 | 0.47422 | 0.44985 | 0.51646 | 0.28373 | 0.3919 | 0.42081 | 0.37513 | 0.421 | 0.54043 | 0.50062 | 0.33725
26 | 0.11934 | 0.096521 | 0.13776 | 0.17262 | 0.18025 | 0.21976 | 0.8037 | 1.0061 | 1.0773 | 1.0076 | 0.92301 | 1.0578 | 1.1956 | 1.0603 | 1.0428 | 1.0408 | 0.93796 | 0.9696 | 0.83841 | 0.63293 | 0.69439 | 0.6068 | 0.2669 | 0.18883
27 | 0.19052 | 0.1346 | 0.11669 | 0.14957 | 0.12878 | 0.10588 | 0.087607 | 0.30615 | 0.32017 | 0.27461 | 0.31994 | 0.29729 | 0.2986 | 0.26663 | 0.15822 | 0.24773 | 0.29711 | 0.27722 | 0.19375 | 0.20101 | 0.18722 | 0.11613 | 0.092641 | 0.096018
28 | -0.39938 | -0.39929 | -0.41031 | -0.42911 | -0.42499 | -0.39004 | -0.24731 | -0.047541 | -0.051089 | -0.033857 | -0.029824 | -0.1331 | -0.19445 | -0.25207 | -0.25018 | -0.25441 | -0.20003 | 0.065743 | -0.0092655 | -0.10937 | -0.20274 | -0.26668 | -0.29249 | -0.33488
29 | -9.1866 | -9.9124 | -10.0942 | -9.9592 | -9.9675 | -8.3233 | -0.30994 | 4.2912 | 5.4692 | 3.81 | 2.2495 | 4.462 | 2.8135 | 0.8536 | -3.377 | -3.3785 | -2.7831 | -1.404 | -3.4219 | -1.9497 | -2.6768 | -4.4399 | -7.0144 | -7.9181
30 | -1.1398 | -1.1511 | -1.1628 | -1.173 | -1.1782 | -1.0772 | -0.93458 | -0.85327 | -0.87826 | -0.97294 | -1.0377 | -1.0988 | -1.1001 | -1.1203 | -1.1302 | -1.0965 | -0.92823 | -0.55323 | -0.71358 | -0.86558 | -0.93182 | -0.98583 | -1.0421 | -1.0472
31 | -1.6389 | -1.7213 | -1.7944 | -1.8008 | -1.7968 | -1.5146 | -1.1543 | -0.93412 | -0.91757 | -0.7686 | -0.76063 | -0.74462 | -0.89616 | -0.96438 | -0.93844 | -1.1633 | -1.0306 | -0.51668 | -0.61184 | -0.76073 | -0.82144 | -1.0663 | -1.1793 | -1.2337
32 | 0.36366 | 0.28447 | 0.21569 | 0.32133 | 0.26387 | 0.38015 | 0.50701 | 0.98755 | 1.1373 | 1.1719 | 1.1123 | 1.1865 | 1.1777 | 1.164 | 0.97902 | 0.93126 | 0.80939 | 0.88545 | 0.75056 | 0.78323 | 0.66221 | 0.69708 | 0.43275 | 0.44441

## Qc, Winter, S5
LoadID | 0 | 1 | 2 | 3 | 4 | 5 | 6 | 7 | 8 | 9 | 10 | 11 | 12 | 13 | 14 | 15 | 16 | 17 | 18 | 19 | 20 | 21 | 22 | 23
1 | 0.57155 | 0.40381 | 0.35006 | 0.44871 | 0.38635 | 0.31765 | 0.26282 | 0.91844 | 0.9605 | 0.82382 | 0.95981 | 0.89186 | 0.89579 | 0.7999 | 0.47467 | 0.74318 | 0.89133 | 0.83167 | 0.58125 | 0.60302 | 0.56166 | 0.3484 | 0.27792 | 0.28805
2 | -0.22822 | -0.22817 | -0.23446 | -0.2452 | -0.24285 | -0.22288 | -0.14132 | -0.027166 | -0.029194 | -0.019347 | -0.017043 | -0.07606 | -0.11112 | -0.14404 | -0.14296 | -0.14538 | -0.1143 | 0.037567 | -0.0052946 | -0.062499 | -0.11585 | -0.15239 | -0.16714 | -0.19136
3 | -1.2249 | -1.3217 | -1.3459 | -1.3279 | -1.329 | -1.1098 | -0.041325 | 0.57216 | 0.72923 | 0.508 | 0.29994 | 0.59493 | 0.37514 | 0.11381 | -0.45027 | -0.45046 | -0.37107 | -0.1872 | -0.45625 | -0.25996 | -0.35691 | -0.59198 | -0.93525 | -1.0557
4 | -0.48847 | -0.49332 | -0.49835 | -0.50271 | -0.50495 | -0.46165 | -0.40053 | -0.36569 | -0.3764 | -0.41697 | -0.44475 | -0.47092 | -0.47147 | -0.48014 | -0.48437 | -0.46992 | -0.39781 | -0.2371 | -0.30582 | -0.37096 | -0.39935 | -0.4225 | -0.44662 | -0.44878
5 | -0.32779 | -0.34426 | -0.35889 | -0.36017 | -0.35937 | -0.30292 | -0.23086 | -0.18682 | -0.18351 | -0.15372 | -0.15213 | -0.14892 | -0.17923 | -0.19288 | -0.18769 | -0.23266 | -0.20612 | -0.10334 | -0.12237 | -0.15215 | -0.16429 | -0.21327 | -0.23586 | -0.24674
6 | 0.90915 | 0.71118 | 0.53923 | 0.80333 | 0.65966 | 0.95038 | 1.2675 | 2.4689 | 2.8433 | 2.9297 | 2.7808 | 2.9663 | 2.9442 | 2.9101 | 2.4476 | 2.3282 | 2.0235 | 2.2136 | 1.8764 | 1.9581 | 1.6555 | 1.7427 | 1.0819 | 1.111
7 | -1.1231 | -1.1108 | -1.1457 | -1.1664 | -1.2355 | -1.1062 | -0.93981 | -0.48817 | -0.24188 | -0.22452 | -0.17065 | -0.057348 | -0.23284 | -0.24298 | -0.44285 | -0.63286 | -0.57117 | -0.63709 | -0.71644 | -0.68785 | -0.78321 | -0.92329 | -1.0417 | -1.0362
8 | -0.74614 | -0.76192 | -0.7589 | -0.75781 | -0.74219 | -0.7122 | -0.54443 | -0.43312 | -0.39995 | -0.45677 | -0.43132 | -0.39318 | -0.41677 | -0.45123 | -0.54825 | -0.60801 | -0.6064 | -0.59799 | -0.63032 | -0.65173 | -0.66289 | -0.68233 | -0.71212 | -0.72576
9 | -0.025073 | -0.025073 | -0.025073 | -0.025073 | -0.025073 | -0.025073 | -0.025073 | -0.025073 | -0.025073 | -0.025073 | -0.025073 | -0.025073 | -0.025073 | -0.025073 | -0.025073 | -0.025073 | -0.025073 | -0.025073 | -0.025073 | -0.025073 | -0.025073 | -0.025073 | -0.025073 | -0.025073
10 | -0.44394 | -0.45689 | -0.45756 | -0.45628 | -0.45501 | -0.42537 | -0.31885 | -0.26024 | -0.16774 | -0.096871 | -0.12393 | -0.095675 | -0.11409 | -0.16501 | -0.20627 | -0.21275 | -0.21877 | -0.14765 | -0.17892 | -0.22181 | -0.26085 | -0.33188 | -0.41482 | -0.4222
11 | -0.37481 | -0.37841 | -0.38537 | -0.38879 | -0.38009 | -0.30674 | -0.23274 | -0.20795 | -0.14594 | -0.096297 | -0.21954 | -0.20703 | -0.23333 | -0.23286 | -0.25908 | -0.25932 | -0.22089 | -0.14772 | -0.20179 | -0.23704 | -0.25466 | -0.26079 | -0.2816 | -0.29869
12 | -0.051867 | 0.087024 | 0.1841 | 0.15919 | 0.12378 | -0.12469 | -0.0041166 | 0.14866 | 0.32266 | 0.38064 | 0.1849 | -0.00048038 | 0.58565 | 0.66391 | 0.62979 | 0.72304 | 0.39722 | 0.54866 | 0.58914 | 0.52518 | 0.5894 | 0.7566 | 0.70087 | 0.47215
13 | 0.3819 | 0.30887 | 0.44083 | 0.55238 | 0.57681 | 0.70324 | 2.5718 | 3.2196 | 3.4472 | 3.2243 | 2.9536 | 3.385 | 3.826 | 3.3931 | 3.3369 | 3.3306 | 3.0015 | 3.1027 | 2.6829 | 2.0254 | 2.222 | 1.9418 | 0.85409 | 0.60426
14 | 0.095258 | 0.067301 | 0.058343 | 0.074785 | 0.064392 | 0.052942 | 0.043804 | 0.15307 | 0.16008 | 0.1373 | 0.15997 | 0.14864 | 0.1493 | 0.13332 | 0.079111 | 0.12386 | 0.14856 | 0.13861 | 0.096876 | 0.1005 | 0.09361 | 0.058067 | 0.04632 | 0.048009
15 | -0.11411 | -0.11408 | -0.11723 | -0.1226 | -0.12142 | -0.11144 | -0.070661 | -0.013583 | -0.014597 | -0.0096734 | -0.0085213 | -0.03803 | -0.055558 | -0.072021 | -0.07148 | -0.072689 | -0.05715 | 0.018784 | -0.0026473 | -0.031249 | -0.057925 | -0.076195 | -0.083568 | -0.095681
16 | -0.30622 | -0.33041 | -0.33647 | -0.33197 | -0.33225 | -0.27744 | -0.010331 | 0.14304 | 0.18231 | 0.127 | 0.074984 | 0.14873 | 0.093784 | 0.028453 | -0.11257 | -0.11262 | -0.092769 | -0.0468 | -0.11406 | -0.06499 | -0.089228 | -0.148 | -0.23381 | -0.26394
17 | -0.6513 | -0.65776 | -0.66447 | -0.67029 | -0.67327 | -0.61554 | -0.53404 | -0.48758 | -0.50186 | -0.55597 | -0.593 | -0.62789 | -0.62863 | -0.64019 | -0.64582 | -0.62656 | -0.53042 | -0.31613 | -0.40776 | -0.49462 | -0.53247 | -0.56333 | -0.59549 | -0.59838
18 | -0.65557 | -0.68851 | -0.71777 | -0.72033 | -0.71874 | -0.60584 | -0.46171 | -0.37365 | -0.36703 | -0.30744 | -0.30425 | -0.29785 | -0.35846 | -0.38575 | -0.37538 | -0.46532 | -0.41225 | -0.20667 | -0.24473 | -0.30429 | -0.32858 | -0.42653 | -0.47171 | -0.49348
19 | 0.36366 | 0.28447 | 0.21569 | 0.32133 | 0.26387 | 0.38015 | 0.50701 | 0.98755 | 1.1373 | 1.1719 | 1.1123 | 1.1865 | 1.1777 | 1.164 | 0.97902 | 0.93126 | 0.80939 | 0.88545 | 0.75056 | 0.78323 | 0.66221 | 0.69708 | 0.43275 | 0.44441
20 | -0.44924 | -0.44433 | -0.45829 | -0.46658 | -0.49421 | -0.4425 | -0.37593 | -0.19527 | -0.096751 | -0.089807 | -0.068259 | -0.022939 | -0.093137 | -0.09719 | -0.17714 | -0.25314 | -0.22847 | -0.25484 | -0.28658 | -0.27514 | -0.31328 | -0.36932 | -0.41668 | -0.41447
21 | -1.4923 | -1.5238 | -1.5178 | -1.5156 | -1.4844 | -1.4244 | -1.0889 | -0.86624 | -0.79989 | -0.91354 | -0.86264 | -0.78635 | -0.83355 | -0.90245 | -1.0965 | -1.216 | -1.2128 | -1.196 | -1.2606 | -1.3035 | -1.3258 | -1.3647 | -1.4242 | -1.4515
22 | -0.062683 | -0.062683 | -0.062683 | -0.062683 | -0.062683 | -0.062683 | -0.062683 | -0.062683 | -0.062683 | -0.062683 | -0.062683 | -0.062683 | -0.062683 | -0.062683 | -0.062683 | -0.062683 | -0.062683 | -0.062683 | -0.062683 | -0.062683 | -0.062683 | -0.062683 | -0.062683 | -0.062683
23 | -2.9596 | -3.0459 | -3.0504 | -3.0418 | -3.0334 | -2.8358 | -2.1257 | -1.7349 | -1.1183 | -0.64581 | -0.82619 | -0.63783 | -0.76058 | -1.1 | -1.3751 | -1.4183 | -1.4585 | -0.98434 | -1.1928 | -1.4787 | -1.739 | -2.2125 | -2.7655 | -2.8147
24 | -2.1417 | -2.1624 | -2.2021 | -2.2217 | -2.1719 | -1.7528 | -1.3299 | -1.1883 | -0.83396 | -0.55027 | -1.2545 | -1.183 | -1.3333 | -1.3306 | -1.4804 | -1.4818 | -1.2622 | -0.84409 | -1.1531 | -1.3545 | -1.4552 | -1.4902 | -1.6092 | -1.7068
25 | -0.037048 | 0.06216 | 0.1315 | 0.11371 | 0.088412 | -0.089065 | -0.0029404 | 0.10619 | 0.23047 | 0.27189 | 0.13207 | -0.00034313 | 0.41832 | 0.47422 | 0.44985 | 0.51646 | 0.28373 | 0.3919 | 0.42081 | 0.37513 | 0.421 | 0.54043 | 0.50062 | 0.33725
26 | 0.11934 | 0.096521 | 0.13776 | 0.17262 | 0.18025 | 0.21976 | 0.8037 | 1.0061 | 1.0773 | 1.0076 | 0.92301 | 1.0578 | 1.1956 | 1.0603 | 1.0428 | 1.0408 | 0.93796 | 0.9696 | 0.83841 | 0.63293 | 0.69439 | 0.6068 | 0.2669 | 0.18883
27 | 0.19052 | 0.1346 | 0.11669 | 0.14957 | 0.12878 | 0.10588 | 0.087607 | 0.30615 | 0.32017 | 0.27461 | 0.31994 | 0.29729 | 0.2986 | 0.26663 | 0.15822 | 0.24773 | 0.29711 | 0.27722 | 0.19375 | 0.20101 | 0.18722 | 0.11613 | 0.092641 | 0.096018
28 | -0.39938 | -0.39929 | -0.41031 | -0.42911 | -0.42499 | -0.39004 | -0.24731 | -0.047541 | -0.051089 | -0.033857 | -0.029824 | -0.1331 | -0.19445 | -0.25207 | -0.25018 | -0.25441 | -0.20003 | 0.065743 | -0.0092655 | -0.10937 | -0.20274 | -0.26668 | -0.29249 | -0.33488
29 | -9.1866 | -9.9124 | -10.0942 | -9.9592 | -9.9675 | -8.3233 | -0.30994 | 4.2912 | 5.4692 | 3.81 | 2.2495 | 4.462 | 2.8135 | 0.8536 | -3.377 | -3.3785 | -2.7831 | -1.404 | -3.4219 | -1.9497 | -2.6768 | -4.4399 | -7.0144 | -7.9181
30 | -1.1398 | -1.1511 | -1.1628 | -1.173 | -1.1782 | -1.0772 | -0.93458 | -0.85327 | -0.87826 | -0.97294 | -1.0377 | -1.0988 | -1.1001 | -1.1203 | -1.1302 | -1.0965 | -0.92823 | -0.55323 | -0.71358 | -0.86558 | -0.93182 | -0.98583 | -1.0421 | -1.0472
31 | -1.6389 | -1.7213 | -1.7944 | -1.8008 | -1.7968 | -1.5146 | -1.1543 | -0.93412 | -0.91757 | -0.7686 | -0.76063 | -0.74462 | -0.89616 | -0.96438 | -0.93844 | -1.1633 | -1.0306 | -0.51668 | -0.61184 | -0.76073 | -0.82144 | -1.0663 | -1.1793 | -1.2337
32 | 0.36366 | 0.28447 | 0.21569 | 0.32133 | 0.26387 | 0.38015 | 0.50701 | 0.98755 | 1.1373 | 1.1719 | 1.1123 | 1.1865 | 1.1777 | 1.164 | 0.97902 | 0.93126 | 0.80939 | 0.88545 | 0.75056 | 0.78323 | 0.66221 | 0.69708 | 0.43275 | 0.44441

## Qc, Winter, S6
LoadID | 0 | 1 | 2 | 3 | 4 | 5 | 6 | 7 | 8 | 9 | 10 | 11 | 12 | 13 | 14 | 15 | 16 | 17 | 18 | 19 | 20 | 21 | 22 | 23
1 | 0.57155 | 0.40381 | 0.35006 | 0.44871 | 0.38635 | 0.31765 | 0.26282 | 0.91844 | 0.9605 | 0.82382 | 0.95981 | 0.89186 | 0.89579 | 0.7999 | 0.47467 | 0.74318 | 0.89133 | 0.83167 | 0.58125 | 0.60302 | 0.56166 | 0.3484 | 0.27792 | 0.28805
2 | -0.22822 | -0.22817 | -0.23446 | -0.2452 | -0.24285 | -0.22288 | -0.14132 | -0.027166 | -0.029194 | -0.019347 | -0.017043 | -0.07606 | -0.11112 | -0.14404 | -0.14296 | -0.14538 | -0.1143 | 0.037567 | -0.0052946 | -0.062499 | -0.11585 | -0.15239 | -0.16714 | -0.19136
3 | -1.2249 | -1.3217 | -1.3459 | -1.3279 | -1.329 | -1.1098 | -0.041325 | 0.57216 | 0.72923 | 0.508 | 0.29994 | 0.59493 | 0.37514 | 0.11381 | -0.45027 | -0.45046 | -0.37107 | -0.1872 | -0.45625 | -0.25996 | -0.35691 | -0.59198 | -0.93525 | -1.0557
4 | -0.48847 | -0.49332 | -0.49835 | -0.50271 | -0.50495 | -0.46165 | -0.40053 | -0.36569 | -0.3764 | -0.41697 | -0.44475 | -0.47092 | -0.47147 | -0.48014 | -0.48437 | -0.46992 | -0.39781 | -0.2371 | -0.30582 | -0.37096 | -0.39935 | -0.4225 | -0.44662 | -0.44878
5 | -0.32779 | -0.34426 | -0.35889 | -0.36017 | -0.35937 | -0.30292 | -0.23086 | -0.18682 | -0.18351 | -0.15372 | -0.15213 | -0.14892 | -0.17923 | -0.19288 | -0.18769 | -0.23266 | -0.20612 | -0.10334 | -0.12237 | -0.15215 | -0.16429 | -0.21327 | -0.23586 | -0.24674
6 | 0.90915 | 0.71118 | 0.53923 | 0.80333 | 0.65966 | 0.95038 | 1.2675 | 2.4689 | 2.8433 | 2.9297 | 2.7808 | 2.9663 | 2.9442 | 2.9101 | 2.4476 | 2.3282 | 2.0235 | 2.2136 | 1.8764 | 1.9581 | 1.6555 | 1.7427 | 1.0819 | 1.111
7 | -1.1231 | -1.1108 | -1.1457 | -1.1664 | -1.2355 | -1.1062 | -0.93981 | -0.48817 | -0.24188 | -0.22452 | -0.17065 | -0.057348 | -0.23284 | -0.24298 | -0.44285 | -0.63286 | -0.57117 | -0.63709 | -0.71644 | -0.68785 | -0.78321 | -0.92329 | -1.0417 | -1.0362
8 | -0.74614 | -0.76192 | -0.7589 | -0.75781 | -0.74219 | -0.7122 | -0.54443 | -0.43312 | -0.39995 | -0.45677 | -0.43132 | -0.39318 | -0.41677 | -0.45123 | -0.54825 | -0.60801 | -0.6064 | -0.59799 | -0.63032 | -0.65173 | -0.66289 | -0.68233 | -0.71212 | -0.72576
9 | -0.025073 | -0.025073 | -0.025073 | -0.025073 | -0.025073 | -0.025073 | -0.025073 | -0.025073 | -0.025073 | -0.025073 | -0.025073 | -0.025073 | -0.025073 | -0.025073 | -0.025073 | -0.025073 | -0.025073 | -0.025073 | -0.025073 | -0.025073 | -0.025073 | -0.025073 | -0.025073 | -0.025073
10 | -0.44394 | -0.45689 | -0.45756 | -0.45628 | -0.45501 | -0.42537 | -0.31885 | -0.26024 | -0.16774 | -0.096871 | -0.12393 | -0.095675 | -0.11409 | -0.16501 | -0.20627 | -0.21275 | -0.21877 | -0.14765 | -0.17892 | -0.22181 | -0.26085 | -0.33188 | -0.41482 | -0.4222
11 | -0.37481 | -0.37841 | -0.38537 | -0.38879 | -0.38009 | -0.30674 | -0.23274 | -0.20795 | -0.14594 | -0.096297 | -0.21954 | -0.20703 | -0.23333 | -0.23286 | -0.25908 | -0.25932 | -0.22089 | -0.14772 | -0.20179 | -0.23704 | -0.25466 | -0.26079 | -0.2816 | -0.29869
12 | -0.051867 | 0.087024 | 0.1841 | 0.15919 | 0.12378 | -0.12469 | -0.0041166 | 0.14866 | 0.32266 | 0.38064 | 0.1849 | -0.00048038 | 0.58565 | 0.66391 | 0.62979 | 0.72304 | 0.39722 | 0.54866 | 0.58914 | 0.52518 | 0.5894 | 0.7566 | 0.70087 | 0.47215
13 | 0.3819 | 0.30887 | 0.44083 | 0.55238 | 0.57681 | 0.70324 | 2.5718 | 3.2196 | 3.4472 | 3.2243 | 2.9536 | 3.385 | 3.826 | 3.3931 | 3.3369 | 3.3306 | 3.0015 | 3.1027 | 2.6829 | 2.0254 | 2.222 | 1.9418 | 0.85409 | 0.60426
14 | 0.095258 | 0.067301 | 0.058343 | 0.074785 | 0.064392 | 0.052942 | 0.043804 | 0.15307 | 0.16008 | 0.1373 | 0.15997 | 0.14864 | 0.1493 | 0.13332 | 0.079111 | 0.12386 | 0.14856 | 0.13861 | 0.096876 | 0.1005 | 0.09361 | 0.058067 | 0.04632 | 0.048009
15 | -0.11411 | -0.11408 | -0.11723 | -0.1226 | -0.12142 | -0.11144 | -0.070661 | -0.013583 | -0.014597 | -0.0096734 | -0.0085213 | -0.03803 | -0.055558 | -0.072021 | -0.07148 | -0.072689 | -0.05715 | 0.018784 | -0.0026473 | -0.031249 | -0.057925 | -0.076195 | -0.083568 | -0.095681
16 | -0.30622 | -0.33041 | -0.33647 | -0.33197 | -0.33225 | -0.27744 | -0.010331 | 0.14304 | 0.18231 | 0.127 | 0.074984 | 0.14873 | 0.093784 | 0.028453 | -0.11257 | -0.11262 | -0.092769 | -0.0468 | -0.11406 | -0.06499 | -0.089228 | -0.148 | -0.23381 | -0.26394
17 | -0.6513 | -0.65776 | -0.66447 | -0.67029 | -0.67327 | -0.61554 | -0.53404 | -0.48758 | -0.50186 | -0.55597 | -0.593 | -0.62789 | -0.62863 | -0.64019 | -0.64582 | -0.62656 | -0.53042 | -0.31613 | -0.40776 | -0.49462 | -0.53247 | -0.56333 | -0.59549 | -0.59838
18 | -0.65557 | -0.68851 | -0.71777 | -0.72033 | -0.71874 | -0.60584 | -0.46171 | -0.37365 | -0.36703 | -0.30744 | -0.30425 | -0.29785 | -0.35846 | -0.38575 | -0.37538 | -0.46532 | -0.41225 | -0.20667 | -0.24473 | -0.30429 | -0.32858 | -0.42653 | -0.47171 | -0.49348
19 | 0.36366 | 0.28447 | 0.21569 | 0.32133 | 0.26387 | 0.38015 | 0.50701 | 0.98755 | 1.1373 | 1.1719 | 1.1123 | 1.1865 | 1.1777 | 1.164 | 0.97902 | 0.93126 | 0.80939 | 0.88545 | 0.75056 | 0.78323 | 0.66221 | 0.69708 | 0.43275 | 0.44441
20 | -0.44924 | -0.44433 | -0.45829 | -0.46658 | -0.49421 | -0.4425 | -0.37593 | -0.19527 | -0.096751 | -0.089807 | -0.068259 | -0.022939 | -0.093137 | -0.09719 | -0.17714 | -0.25314 | -0.22847 | -0.25484 | -0.28658 | -0.27514 | -0.31328 | -0.36932 | -0.41668 | -0.41447
21 | -1.4923 | -1.5238 | -1.5178 | -1.5156 | -1.4844 | -1.4244 | -1.0889 | -0.86624 | -0.79989 | -0.91354 | -0.86264 | -0.78635 | -0.83355 | -0.90245 | -1.0965 | -1.216 | -1.2128 | -1.196 | -1.2606 | -1.3035 | -1.3258 | -1.3647 | -1.4242 | -1.4515
22 | -0.062683 | -0.062683 | -0.062683 | -0.062683 | -0.062683 | -0.062683 | -0.062683 | -0.062683 | -0.062683 | -0.062683 | -0.062683 | -0.062683 | -0.062683 | -0.062683 | -0.062683 | -0.062683 | -0.062683 | -0.062683 | -0.062683 | -0.062683 | -0.062683 | -0.062683 | -0.062683 | -0.062683
23 | -2.9596 | -3.0459 | -3.0504 | -3.0418 | -3.0334 | -2.8358 | -2.1257 | -1.7349 | -1.1183 | -0.64581 | -0.82619 | -0.63783 | -0.76058 | -1.1 | -1.3751 | -1.4183 | -1.4585 | -0.98434 | -1.1928 | -1.4787 | -1.739 | -2.2125 | -2.7655 | -2.8147
24 | -2.1417 | -2.1624 | -2.2021 | -2.2217 | -2.1719 | -1.7528 | -1.3299 | -1.1883 | -0.83396 | -0.55027 | -1.2545 | -1.183 | -1.3333 | -1.3306 | -1.4804 | -1.4818 | -1.2622 | -0.84409 | -1.1531 | -1.3545 | -1.4552 | -1.4902 | -1.6092 | -1.7068
25 | -0.037048 | 0.06216 | 0.1315 | 0.11371 | 0.088412 | -0.089065 | -0.0029404 | 0.10619 | 0.23047 | 0.27189 | 0.13207 | -0.00034313 | 0.41832 | 0.47422 | 0.44985 | 0.51646 | 0.28373 | 0.3919 | 0.42081 | 0.37513 | 0.421 | 0.54043 | 0.50062 | 0.33725
26 | 0.11934 | 0.096521 | 0.13776 | 0.17262 | 0.18025 | 0.21976 | 0.8037 | 1.0061 | 1.0773 | 1.0076 | 0.92301 | 1.0578 | 1.1956 | 1.0603 | 1.0428 | 1.0408 | 0.93796 | 0.9696 | 0.83841 | 0.63293 | 0.69439 | 0.6068 | 0.2669 | 0.18883
27 | 0.19052 | 0.1346 | 0.11669 | 0.14957 | 0.12878 | 0.10588 | 0.087607 | 0.30615 | 0.32017 | 0.27461 | 0.31994 | 0.29729 | 0.2986 | 0.26663 | 0.15822 | 0.24773 | 0.29711 | 0.27722 | 0.19375 | 0.20101 | 0.18722 | 0.11613 | 0.092641 | 0.096018
28 | -0.39938 | -0.39929 | -0.41031 | -0.42911 | -0.42499 | -0.39004 | -0.24731 | -0.047541 | -0.051089 | -0.033857 | -0.029824 | -0.1331 | -0.19445 | -0.25207 | -0.25018 | -0.25441 | -0.20003 | 0.065743 | -0.0092655 | -0.10937 | -0.20274 | -0.26668 | -0.29249 | -0.33488
29 | -9.1866 | -9.9124 | -10.0942 | -9.9592 | -9.9675 | -8.3233 | -0.30994 | 4.2912 | 5.4692 | 3.81 | 2.2495 | 4.462 | 2.8135 | 0.8536 | -3.377 | -3.3785 | -2.7831 | -1.404 | -3.4219 | -1.9497 | -2.6768 | -4.4399 | -7.0144 | -7.9181
30 | -1.1398 | -1.1511 | -1.1628 | -1.173 | -1.1782 | -1.0772 | -0.93458 | -0.85327 | -0.87826 | -0.97294 | -1.0377 | -1.0988 | -1.1001 | -1.1203 | -1.1302 | -1.0965 | -0.92823 | -0.55323 | -0.71358 | -0.86558 | -0.93182 | -0.98583 | -1.0421 | -1.0472
31 | -1.6389 | -1.7213 | -1.7944 | -1.8008 | -1.7968 | -1.5146 | -1.1543 | -0.93412 | -0.91757 | -0.7686 | -0.76063 | -0.74462 | -0.89616 | -0.96438 | -0.93844 | -1.1633 | -1.0306 | -0.51668 | -0.61184 | -0.76073 | -0.82144 | -1.0663 | -1.1793 | -1.2337
32 | 0.36366 | 0.28447 | 0.21569 | 0.32133 | 0.26387 | 0.38015 | 0.50701 | 0.98755 | 1.1373 | 1.1719 | 1.1123 | 1.1865 | 1.1777 | 1.164 | 0.97902 | 0.93126 | 0.80939 | 0.88545 | 0.75056 | 0.78323 | 0.66221 | 0.69708 | 0.43275 | 0.44441

## Qc, Winter, S7
LoadID | 0 | 1 | 2 | 3 | 4 | 5 | 6 | 7 | 8 | 9 | 10 | 11 | 12 | 13 | 14 | 15 | 16 | 17 | 18 | 19 | 20 | 21 | 22 | 23
1 | 0.57155 | 0.40381 | 0.35006 | 0.44871 | 0.38635 | 0.31765 | 0.26282 | 0.91844 | 0.9605 | 0.82382 | 0.95981 | 0.89186 | 0.89579 | 0.7999 | 0.47467 | 0.74318 | 0.89133 | 0.83167 | 0.58125 | 0.60302 | 0.56166 | 0.3484 | 0.27792 | 0.28805
2 | -0.22822 | -0.22817 | -0.23446 | -0.2452 | -0.24285 | -0.22288 | -0.14132 | -0.027166 | -0.029194 | -0.019347 | -0.017043 | -0.07606 | -0.11112 | -0.14404 | -0.14296 | -0.14538 | -0.1143 | 0.037567 | -0.0052946 | -0.062499 | -0.11585 | -0.15239 | -0.16714 | -0.19136
3 | -1.2249 | -1.3217 | -1.3459 | -1.3279 | -1.329 | -1.1098 | -0.041325 | 0.57216 | 0.72923 | 0.508 | 0.29994 | 0.59493 | 0.37514 | 0.11381 | -0.45027 | -0.45046 | -0.37107 | -0.1872 | -0.45625 | -0.25996 | -0.35691 | -0.59198 | -0.93525 | -1.0557
4 | -0.48847 | -0.49332 | -0.49835 | -0.50271 | -0.50495 | -0.46165 | -0.40053 | -0.36569 | -0.3764 | -0.41697 | -0.44475 | -0.47092 | -0.47147 | -0.48014 | -0.48437 | -0.46992 | -0.39781 | -0.2371 | -0.30582 | -0.37096 | -0.39935 | -0.4225 | -0.44662 | -0.44878
5 | -0.32779 | -0.34426 | -0.35889 | -0.36017 | -0.35937 | -0.30292 | -0.23086 | -0.18682 | -0.18351 | -0.15372 | -0.15213 | -0.14892 | -0.17923 | -0.19288 | -0.18769 | -0.23266 | -0.20612 | -0.10334 | -0.12237 | -0.15215 | -0.16429 | -0.21327 | -0.23586 | -0.24674
6 | 0.90915 | 0.71118 | 0.53923 | 0.80333 | 0.65966 | 0.95038 | 1.2675 | 2.4689 | 2.8433 | 2.9297 | 2.7808 | 2.9663 | 2.9442 | 2.9101 | 2.4476 | 2.3282 | 2.0235 | 2.2136 | 1.8764 | 1.9581 | 1.6555 | 1.7427 | 1.0819 | 1.111
7 | -1.1231 | -1.1108 | -1.1457 | -1.1664 | -1.2355 | -1.1062 | -0.93981 | -0.48817 | -0.24188 | -0.22452 | -0.17065 | -0.057348 | -0.23284 | -0.24298 | -0.44285 | -0.63286 | -0.57117 | -0.63709 | -0.71644 | -0.68785 | -0.78321 | -0.92329 | -1.0417 | -1.0362
8 | -0.74614 | -0.76192 | -0.7589 | -0.75781 | -0.74219 | -0.7122 | -0.54443 | -0.43312 | -0.39995 | -0.45677 | -0.43132 | -0.39318 | -0.41677 | -0.45123 | -0.54825 | -0.60801 | -0.6064 | -0.59799 | -0.63032 | -0.65173 | -0.66289 | -0.68233 | -0.71212 | -0.72576
9 | -0.025073 | -0.025073 | -0.025073 | -0.025073 | -0.025073 | -0.025073 | -0.025073 | -0.025073 | -0.025073 | -0.025073 | -0.025073 | -0.025073 | -0.025073 | -0.025073 | -0.025073 | -0.025073 | -0.025073 | -0.025073 | -0.025073 | -0.025073 | -0.025073 | -0.025073 | -0.025073 | -0.025073
10 | -0.44394 | -0.45689 | -0.45756 | -0.45628 | -0.45501 | -0.42537 | -0.31885 | -0.26024 | -0.16774 | -0.096871 | -0.12393 | -0.095675 | -0.11409 | -0.16501 | -0.20627 | -0.21275 | -0.21877 | -0.14765 | -0.17892 | -0.22181 | -0.26085 | -0.33188 | -0.41482 | -0.4222
11 | -0.37481 | -0.37841 | -0.38537 | -0.38879 | -0.38009 | -0.30674 | -0.23274 | -0.20795 | -0.14594 | -0.096297 | -0.21954 | -0.20703 | -0.23333 | -0.23286 | -0.25908 | -0.25932 | -0.22089 | -0.14772 | -0.20179 | -0.23704 | -0.25466 | -0.26079 | -0.2816 | -0.29869
12 | -0.051867 | 0.087024 | 0.1841 | 0.15919 | 0.12378 | -0.12469 | -0.0041166 | 0.14866 | 0.32266 | 0.38064 | 0.1849 | -0.00048038 | 0.58565 | 0.66391 | 0.62979 | 0.72304 | 0.39722 | 0.54866 | 0.58914 | 0.52518 | 0.5894 | 0.7566 | 0.70087 | 0.47215
13 | 0.3819 | 0.30887 | 0.44083 | 0.55238 | 0.57681 | 0.70324 | 2.5718 | 3.2196 | 3.4472 | 3.2243 | 2.9536 | 3.385 | 3.826 | 3.3931 | 3.3369 | 3.3306 | 3.0015 | 3.1027 | 2.6829 | 2.0254 | 2.222 | 1.9418 | 0.85409 | 0.60426
14 | 0.095258 | 0.067301 | 0.058343 | 0.074785 | 0.064392 | 0.052942 | 0.043804 | 0.15307 | 0.16008 | 0.1373 | 0.15997 | 0.14864 | 0.1493 | 0.13332 | 0.079111 | 0.12386 | 0.14856 | 0.13861 | 0.096876 | 0.1005 | 0.09361 | 0.058067 | 0.04632 | 0.048009
15 | -0.11411 | -0.11408 | -0.11723 | -0.1226 | -0.12142 | -0.11144 | -0.070661 | -0.013583 | -0.014597 | -0.0096734 | -0.0085213 | -0.03803 | -0.055558 | -0.072021 | -0.07148 | -0.072689 | -0.05715 | 0.018784 | -0.0026473 | -0.031249 | -0.057925 | -0.076195 | -0.083568 | -0.095681
16 | -0.30622 | -0.33041 | -0.33647 | -0.33197 | -0.33225 | -0.27744 | -0.010331 | 0.14304 | 0.18231 | 0.127 | 0.074984 | 0.14873 | 0.093784 | 0.028453 | -0.11257 | -0.11262 | -0.092769 | -0.0468 | -0.11406 | -0.06499 | -0.089228 | -0.148 | -0.23381 | -0.26394
17 | -0.6513 | -0.65776 | -0.66447 | -0.67029 | -0.67327 | -0.61554 | -0.53404 | -0.48758 | -0.50186 | -0.55597 | -0.593 | -0.62789 | -0.62863 | -0.64019 | -0.64582 | -0.62656 | -0.53042 | -0.31613 | -0.40776 | -0.49462 | -0.53247 | -0.56333 | -0.59549 | -0.59838
18 | -0.65557 | -0.68851 | -0.71777 | -0.72033 | -0.71874 | -0.60584 | -0.46171 | -0.37365 | -0.36703 | -0.30744 | -0.30425 | -0.29785 | -0.35846 | -0.38575 | -0.37538 | -0.46532 | -0.41225 | -0.20667 | -0.24473 | -0.30429 | -0.32858 | -0.42653 | -0.47171 | -0.49348
19 | 0.36366 | 0.28447 | 0.21569 | 0.32133 | 0.26387 | 0.38015 | 0.50701 | 0.98755 | 1.1373 | 1.1719 | 1.1123 | 1.1865 | 1.1777 | 1.164 | 0.97902 | 0.93126 | 0.80939 | 0.88545 | 0.75056 | 0.78323 | 0.66221 | 0.69708 | 0.43275 | 0.44441
20 | -0.44924 | -0.44433 | -0.45829 | -0.46658 | -0.49421 | -0.4425 | -0.37593 | -0.19527 | -0.096751 | -0.089807 | -0.068259 | -0.022939 | -0.093137 | -0.09719 | -0.17714 | -0.25314 | -0.22847 | -0.25484 | -0.28658 | -0.27514 | -0.31328 | -0.36932 | -0.41668 | -0.41447
21 | -1.4923 | -1.5238 | -1.5178 | -1.5156 | -1.4844 | -1.4244 | -1.0889 | -0.86624 | -0.79989 | -0.91354 | -0.86264 | -0.78635 | -0.83355 | -0.90245 | -1.0965 | -1.216 | -1.2128 | -1.196 | -1.2606 | -1.3035 | -1.3258 | -1.3647 | -1.4242 | -1.4515
22 | -0.062683 | -0.062683 | -0.062683 | -0.062683 | -0.062683 | -0.062683 | -0.062683 | -0.062683 | -0.062683 | -0.062683 | -0.062683 | -0.062683 | -0.062683 | -0.062683 | -0.062683 | -0.062683 | -0.062683 | -0.062683 | -0.062683 | -0.062683 | -0.062683 | -0.062683 | -0.062683 | -0.062683
23 | -2.9596 | -3.0459 | -3.0504 | -3.0418 | -3.0334 | -2.8358 | -2.1257 | -1.7349 | -1.1183 | -0.64581 | -0.82619 | -0.63783 | -0.76058 | -1.1 | -1.3751 | -1.4183 | -1.4585 | -0.98434 | -1.1928 | -1.4787 | -1.739 | -2.2125 | -2.7655 | -2.8147
24 | -2.1417 | -2.1624 | -2.2021 | -2.2217 | -2.1719 | -1.7528 | -1.3299 | -1.1883 | -0.83396 | -0.55027 | -1.2545 | -1.183 | -1.3333 | -1.3306 | -1.4804 | -1.4818 | -1.2622 | -0.84409 | -1.1531 | -1.3545 | -1.4552 | -1.4902 | -1.6092 | -1.7068
25 | -0.037048 | 0.06216 | 0.1315 | 0.11371 | 0.088412 | -0.089065 | -0.0029404 | 0.10619 | 0.23047 | 0.27189 | 0.13207 | -0.00034313 | 0.41832 | 0.47422 | 0.44985 | 0.51646 | 0.28373 | 0.3919 | 0.42081 | 0.37513 | 0.421 | 0.54043 | 0.50062 | 0.33725
26 | 0.11934 | 0.096521 | 0.13776 | 0.17262 | 0.18025 | 0.21976 | 0.8037 | 1.0061 | 1.0773 | 1.0076 | 0.92301 | 1.0578 | 1.1956 | 1.0603 | 1.0428 | 1.0408 | 0.93796 | 0.9696 | 0.83841 | 0.63293 | 0.69439 | 0.6068 | 0.2669 | 0.18883
27 | 0.19052 | 0.1346 | 0.11669 | 0.14957 | 0.12878 | 0.10588 | 0.087607 | 0.30615 | 0.32017 | 0.27461 | 0.31994 | 0.29729 | 0.2986 | 0.26663 | 0.15822 | 0.24773 | 0.29711 | 0.27722 | 0.19375 | 0.20101 | 0.18722 | 0.11613 | 0.092641 | 0.096018
28 | -0.39938 | -0.39929 | -0.41031 | -0.42911 | -0.42499 | -0.39004 | -0.24731 | -0.047541 | -0.051089 | -0.033857 | -0.029824 | -0.1331 | -0.19445 | -0.25207 | -0.25018 | -0.25441 | -0.20003 | 0.065743 | -0.0092655 | -0.10937 | -0.20274 | -0.26668 | -0.29249 | -0.33488
29 | -9.1866 | -9.9124 | -10.0942 | -9.9592 | -9.9675 | -8.3233 | -0.30994 | 4.2912 | 5.4692 | 3.81 | 2.2495 | 4.462 | 2.8135 | 0.8536 | -3.377 | -3.3785 | -2.7831 | -1.404 | -3.4219 | -1.9497 | -2.6768 | -4.4399 | -7.0144 | -7.9181
30 | -1.1398 | -1.1511 | -1.1628 | -1.173 | -1.1782 | -1.0772 | -0.93458 | -0.85327 | -0.87826 | -0.97294 | -1.0377 | -1.0988 | -1.1001 | -1.1203 | -1.1302 | -1.0965 | -0.92823 | -0.55323 | -0.71358 | -0.86558 | -0.93182 | -0.98583 | -1.0421 | -1.0472
31 | -1.6389 | -1.7213 | -1.7944 | -1.8008 | -1.7968 | -1.5146 | -1.1543 | -0.93412 | -0.91757 | -0.7686 | -0.76063 | -0.74462 | -0.89616 | -0.96438 | -0.93844 | -1.1633 | -1.0306 | -0.51668 | -0.61184 | -0.76073 | -0.82144 | -1.0663 | -1.1793 | -1.2337
32 | 0.36366 | 0.28447 | 0.21569 | 0.32133 | 0.26387 | 0.38015 | 0.50701 | 0.98755 | 1.1373 | 1.1719 | 1.1123 | 1.1865 | 1.1777 | 1.164 | 0.97902 | 0.93126 | 0.80939 | 0.88545 | 0.75056 | 0.78323 | 0.66221 | 0.69708 | 0.43275 | 0.44441

## Qc, Winter, S8
LoadID | 0 | 1 | 2 | 3 | 4 | 5 | 6 | 7 | 8 | 9 | 10 | 11 | 12 | 13 | 14 | 15 | 16 | 17 | 18 | 19 | 20 | 21 | 22 | 23
1 | 0.57155 | 0.40381 | 0.35006 | 0.44871 | 0.38635 | 0.31765 | 0.26282 | 0.91844 | 0.9605 | 0.82382 | 0.95981 | 0.89186 | 0.89579 | 0.7999 | 0.47467 | 0.74318 | 0.89133 | 0.83167 | 0.58125 | 0.60302 | 0.56166 | 0.3484 | 0.27792 | 0.28805
2 | -0.22822 | -0.22817 | -0.23446 | -0.2452 | -0.24285 | -0.22288 | -0.14132 | -0.027166 | -0.029194 | -0.019347 | -0.017043 | -0.07606 | -0.11112 | -0.14404 | -0.14296 | -0.14538 | -0.1143 | 0.037567 | -0.0052946 | -0.062499 | -0.11585 | -0.15239 | -0.16714 | -0.19136
3 | -1.2249 | -1.3217 | -1.3459 | -1.3279 | -1.329 | -1.1098 | -0.041325 | 0.57216 | 0.72923 | 0.508 | 0.29994 | 0.59493 | 0.37514 | 0.11381 | -0.45027 | -0.45046 | -0.37107 | -0.1872 | -0.45625 | -0.25996 | -0.35691 | -0.59198 | -0.93525 | -1.0557
4 | -0.48847 | -0.49332 | -0.49835 | -0.50271 | -0.50495 | -0.46165 | -0.40053 | -0.36569 | -0.3764 | -0.41697 | -0.44475 | -0.47092 | -0.47147 | -0.48014 | -0.48437 | -0.46992 | -0.39781 | -0.2371 | -0.30582 | -0.37096 | -0.39935 | -0.4225 | -0.44662 | -0.44878
5 | -0.32779 | -0.34426 | -0.35889 | -0.36017 | -0.35937 | -0.30292 | -0.23086 | -0.18682 | -0.18351 | -0.15372 | -0.15213 | -0.14892 | -0.17923 | -0.19288 | -0.18769 | -0.23266 | -0.20612 | -0.10334 | -0.12237 | -0.15215 | -0.16429 | -0.21327 | -0.23586 | -0.24674
6 | 0.90915 | 0.71118 | 0.53923 | 0.80333 | 0.65966 | 0.95038 | 1.2675 | 2.4689 | 2.8433 | 2.9297 | 2.7808 | 2.9663 | 2.9442 | 2.9101 | 2.4476 | 2.3282 | 2.0235 | 2.2136 | 1.8764 | 1.9581 | 1.6555 | 1.7427 | 1.0819 | 1.111
7 | -1.1231 | -1.1108 | -1.1457 | -1.1664 | -1.2355 | -1.1062 | -0.93981 | -0.48817 | -0.24188 | -0.22452 | -0.17065 | -0.057348 | -0.23284 | -0.24298 | -0.44285 | -0.63286 | -0.57117 | -0.63709 | -0.71644 | -0.68785 | -0.78321 | -0.92329 | -1.0417 | -1.0362
8 | -0.74614 | -0.76192 | -0.7589 | -0.75781 | -0.74219 | -0.7122 | -0.54443 | -0.43312 | -0.39995 | -0.45677 | -0.43132 | -0.39318 | -0.41677 | -0.45123 | -0.54825 | -0.60801 | -0.6064 | -0.59799 | -0.63032 | -0.65173 | -0.66289 | -0.68233 | -0.71212 | -0.72576
9 | -0.025073 | -0.025073 | -0.025073 | -0.025073 | -0.025073 | -0.025073 | -0.025073 | -0.025073 | -0.025073 | -0.025073 | -0.025073 | -0.025073 | -0.025073 | -0.025073 | -0.025073 | -0.025073 | -0.025073 | -0.025073 | -0.025073 | -0.025073 | -0.025073 | -0.025073 | -0.025073 | -0.025073
10 | -0.44394 | -0.45689 | -0.45756 | -0.45628 | -0.45501 | -0.42537 | -0.31885 | -0.26024 | -0.16774 | -0.096871 | -0.12393 | -0.095675 | -0.11409 | -0.16501 | -0.20627 | -0.21275 | -0.21877 | -0.14765 | -0.17892 | -0.22181 | -0.26085 | -0.33188 | -0.41482 | -0.4222
11 | -0.37481 | -0.37841 | -0.38537 | -0.38879 | -0.38009 | -0.30674 | -0.23274 | -0.20795 | -0.14594 | -0.096297 | -0.21954 | -0.20703 | -0.23333 | -0.23286 | -0.25908 | -0.25932 | -0.22089 | -0.14772 | -0.20179 | -0.23704 | -0.25466 | -0.26079 | -0.2816 | -0.29869
12 | -0.051867 | 0.087024 | 0.1841 | 0.15919 | 0.12378 | -0.12469 | -0.0041166 | 0.14866 | 0.32266 | 0.38064 | 0.1849 | -0.00048038 | 0.58565 | 0.66391 | 0.62979 | 0.72304 | 0.39722 | 0.54866 | 0.58914 | 0.52518 | 0.5894 | 0.7566 | 0.70087 | 0.47215
13 | 0.3819 | 0.30887 | 0.44083 | 0.55238 | 0.57681 | 0.70324 | 2.5718 | 3.2196 | 3.4472 | 3.2243 | 2.9536 | 3.385 | 3.826 | 3.3931 | 3.3369 | 3.3306 | 3.0015 | 3.1027 | 2.6829 | 2.0254 | 2.222 | 1.9418 | 0.85409 | 0.60426
14 | 0.095258 | 0.067301 | 0.058343 | 0.074785 | 0.064392 | 0.052942 | 0.043804 | 0.15307 | 0.16008 | 0.1373 | 0.15997 | 0.14864 | 0.1493 | 0.13332 | 0.079111 | 0.12386 | 0.14856 | 0.13861 | 0.096876 | 0.1005 | 0.09361 | 0.058067 | 0.04632 | 0.048009
15 | -0.11411 | -0.11408 | -0.11723 | -0.1226 | -0.12142 | -0.11144 | -0.070661 | -0.013583 | -0.014597 | -0.0096734 | -0.0085213 | -0.03803 | -0.055558 | -0.072021 | -0.07148 | -0.072689 | -0.05715 | 0.018784 | -0.0026473 | -0.031249 | -0.057925 | -0.076195 | -0.083568 | -0.095681
16 | -0.30622 | -0.33041 | -0.33647 | -0.33197 | -0.33225 | -0.27744 | -0.010331 | 0.14304 | 0.18231 | 0.127 | 0.074984 | 0.14873 | 0.093784 | 0.028453 | -0.11257 | -0.11262 | -0.092769 | -0.0468 | -0.11406 | -0.06499 | -0.089228 | -0.148 | -0.23381 | -0.26394
17 | -0.6513 | -0.65776 | -0.66447 | -0.67029 | -0.67327 | -0.61554 | -0.53404 | -0.48758 | -0.50186 | -0.55597 | -0.593 | -0.62789 | -0.62863 | -0.64019 | -0.64582 | -0.62656 | -0.53042 | -0.31613 | -0.40776 | -0.49462 | -0.53247 | -0.56333 | -0.59549 | -0.59838
18 | -0.65557 | -0.68851 | -0.71777 | -0.72033 | -0.71874 | -0.60584 | -0.46171 | -0.37365 | -0.36703 | -0.30744 | -0.30425 | -0.29785 | -0.35846 | -0.38575 | -0.37538 | -0.46532 | -0.41225 | -0.20667 | -0.24473 | -0.30429 | -0.32858 | -0.42653 | -0.47171 | -0.49348
19 | 0.36366 | 0.28447 | 0.21569 | 0.32133 | 0.26387 | 0.38015 | 0.50701 | 0.98755 | 1.1373 | 1.1719 | 1.1123 | 1.1865 | 1.1777 | 1.164 | 0.97902 | 0.93126 | 0.80939 | 0.88545 | 0.75056 | 0.78323 | 0.66221 | 0.69708 | 0.43275 | 0.44441
20 | -0.44924 | -0.44433 | -0.45829 | -0.46658 | -0.49421 | -0.4425 | -0.37593 | -0.19527 | -0.096751 | -0.089807 | -0.068259 | -0.022939 | -0.093137 | -0.09719 | -0.17714 | -0.25314 | -0.22847 | -0.25484 | -0.28658 | -0.27514 | -0.31328 | -0.36932 | -0.41668 | -0.41447
21 | -1.4923 | -1.5238 | -1.5178 | -1.5156 | -1.4844 | -1.4244 | -1.0889 | -0.86624 | -0.79989 | -0.91354 | -0.86264 | -0.78635 | -0.83355 | -0.90245 | -1.0965 | -1.216 | -1.2128 | -1.196 | -1.2606 | -1.3035 | -1.3258 | -1.3647 | -1.4242 | -1.4515
22 | -0.062683 | -0.062683 | -0.062683 | -0.062683 | -0.062683 | -0.062683 | -0.062683 | -0.062683 | -0.062683 | -0.062683 | -0.062683 | -0.062683 | -0.062683 | -0.062683 | -0.062683 | -0.062683 | -0.062683 | -0.062683 | -0.062683 | -0.062683 | -0.062683 | -0.062683 | -0.062683 | -0.062683
23 | -2.9596 | -3.0459 | -3.0504 | -3.0418 | -3.0334 | -2.8358 | -2.1257 | -1.7349 | -1.1183 | -0.64581 | -0.82619 | -0.63783 | -0.76058 | -1.1 | -1.3751 | -1.4183 | -1.4585 | -0.98434 | -1.1928 | -1.4787 | -1.739 | -2.2125 | -2.7655 | -2.8147
24 | -2.1417 | -2.1624 | -2.2021 | -2.2217 | -2.1719 | -1.7528 | -1.3299 | -1.1883 | -0.83396 | -0.55027 | -1.2545 | -1.183 | -1.3333 | -1.3306 | -1.4804 | -1.4818 | -1.2622 | -0.84409 | -1.1531 | -1.3545 | -1.4552 | -1.4902 | -1.6092 | -1.7068
25 | -0.037048 | 0.06216 | 0.1315 | 0.11371 | 0.088412 | -0.089065 | -0.0029404 | 0.10619 | 0.23047 | 0.27189 | 0.13207 | -0.00034313 | 0.41832 | 0.47422 | 0.44985 | 0.51646 | 0.28373 | 0.3919 | 0.42081 | 0.37513 | 0.421 | 0.54043 | 0.50062 | 0.33725
26 | 0.11934 | 0.096521 | 0.13776 | 0.17262 | 0.18025 | 0.21976 | 0.8037 | 1.0061 | 1.0773 | 1.0076 | 0.92301 | 1.0578 | 1.1956 | 1.0603 | 1.0428 | 1.0408 | 0.93796 | 0.9696 | 0.83841 | 0.63293 | 0.69439 | 0.6068 | 0.2669 | 0.18883
27 | 0.19052 | 0.1346 | 0.11669 | 0.14957 | 0.12878 | 0.10588 | 0.087607 | 0.30615 | 0.32017 | 0.27461 | 0.31994 | 0.29729 | 0.2986 | 0.26663 | 0.15822 | 0.24773 | 0.29711 | 0.27722 | 0.19375 | 0.20101 | 0.18722 | 0.11613 | 0.092641 | 0.096018
28 | -0.39938 | -0.39929 | -0.41031 | -0.42911 | -0.42499 | -0.39004 | -0.24731 | -0.047541 | -0.051089 | -0.033857 | -0.029824 | -0.1331 | -0.19445 | -0.25207 | -0.25018 | -0.25441 | -0.20003 | 0.065743 | -0.0092655 | -0.10937 | -0.20274 | -0.26668 | -0.29249 | -0.33488
29 | -9.1866 | -9.9124 | -10.0942 | -9.9592 | -9.9675 | -8.3233 | -0.30994 | 4.2912 | 5.4692 | 3.81 | 2.2495 | 4.462 | 2.8135 | 0.8536 | -3.377 | -3.3785 | -2.7831 | -1.404 | -3.4219 | -1.9497 | -2.6768 | -4.4399 | -7.0144 | -7.9181
30 | -1.1398 | -1.1511 | -1.1628 | -1.173 | -1.1782 | -1.0772 | -0.93458 | -0.85327 | -0.87826 | -0.97294 | -1.0377 | -1.0988 | -1.1001 | -1.1203 | -1.1302 | -1.0965 | -0.92823 | -0.55323 | -0.71358 | -0.86558 | -0.93182 | -0.98583 | -1.0421 | -1.0472
31 | -1.6389 | -1.7213 | -1.7944 | -1.8008 | -1.7968 | -1.5146 | -1.1543 | -0.93412 | -0.91757 | -0.7686 | -0.76063 | -0.74462 | -0.89616 | -0.96438 | -0.93844 | -1.1633 | -1.0306 | -0.51668 | -0.61184 | -0.76073 | -0.82144 | -1.0663 | -1.1793 | -1.2337
32 | 0.36366 | 0.28447 | 0.21569 | 0.32133 | 0.26387 | 0.38015 | 0.50701 | 0.98755 | 1.1373 | 1.1719 | 1.1123 | 1.1865 | 1.1777 | 1.164 | 0.97902 | 0.93126 | 0.80939 | 0.88545 | 0.75056 | 0.78323 | 0.66221 | 0.69708 | 0.43275 | 0.44441

## Qc, Winter, S9
LoadID | 0 | 1 | 2 | 3 | 4 | 5 | 6 | 7 | 8 | 9 | 10 | 11 | 12 | 13 | 14 | 15 | 16 | 17 | 18 | 19 | 20 | 21 | 22 | 23
1 | 0.57155 | 0.40381 | 0.35006 | 0.44871 | 0.38635 | 0.31765 | 0.26282 | 0.91844 | 0.9605 | 0.82382 | 0.95981 | 0.89186 | 0.89579 | 0.7999 | 0.47467 | 0.74318 | 0.89133 | 0.83167 | 0.58125 | 0.60302 | 0.56166 | 0.3484 | 0.27792 | 0.28805
2 | -0.22822 | -0.22817 | -0.23446 | -0.2452 | -0.24285 | -0.22288 | -0.14132 | -0.027166 | -0.029194 | -0.019347 | -0.017043 | -0.07606 | -0.11112 | -0.14404 | -0.14296 | -0.14538 | -0.1143 | 0.037567 | -0.0052946 | -0.062499 | -0.11585 | -0.15239 | -0.16714 | -0.19136
3 | -1.2249 | -1.3217 | -1.3459 | -1.3279 | -1.329 | -1.1098 | -0.041325 | 0.57216 | 0.72923 | 0.508 | 0.29994 | 0.59493 | 0.37514 | 0.11381 | -0.45027 | -0.45046 | -0.37107 | -0.1872 | -0.45625 | -0.25996 | -0.35691 | -0.59198 | -0.93525 | -1.0557
4 | -0.48847 | -0.49332 | -0.49835 | -0.50271 | -0.50495 | -0.46165 | -0.40053 | -0.36569 | -0.3764 | -0.41697 | -0.44475 | -0.47092 | -0.47147 | -0.48014 | -0.48437 | -0.46992 | -0.39781 | -0.2371 | -0.30582 | -0.37096 | -0.39935 | -0.4225 | -0.44662 | -0.44878
5 | -0.32779 | -0.34426 | -0.35889 | -0.36017 | -0.35937 | -0.30292 | -0.23086 | -0.18682 | -0.18351 | -0.15372 | -0.15213 | -0.14892 | -0.17923 | -0.19288 | -0.18769 | -0.23266 | -0.20612 | -0.10334 | -0.12237 | -0.15215 | -0.16429 | -0.21327 | -0.23586 | -0.24674
6 | 0.90915 | 0.71118 | 0.53923 | 0.80333 | 0.65966 | 0.95038 | 1.2675 | 2.4689 | 2.8433 | 2.9297 | 2.7808 | 2.9663 | 2.9442 | 2.9101 | 2.4476 | 2.3282 | 2.0235 | 2.2136 | 1.8764 | 1.9581 | 1.6555 | 1.7427 | 1.0819 | 1.111
7 | -1.1231 | -1.1108 | -1.1457 | -1.1664 | -1.2355 | -1.1062 | -0.93981 | -0.48817 | -0.24188 | -0.22452 | -0.17065 | -0.057348 | -0.23284 | -0.24298 | -0.44285 | -0.63286 | -0.57117 | -0.63709 | -0.71644 | -0.68785 | -0.78321 | -0.92329 | -1.0417 | -1.0362
8 | -0.74614 | -0.76192 | -0.7589 | -0.75781 | -0.74219 | -0.7122 | -0.54443 | -0.43312 | -0.39995 | -0.45677 | -0.43132 | -0.39318 | -0.41677 | -0.45123 | -0.54825 | -0.60801 | -0.6064 | -0.59799 | -0.63032 | -0.65173 | -0.66289 | -0.68233 | -0.71212 | -0.72576
9 | -0.025073 | -0.025073 | -0.025073 | -0.025073 | -0.025073 | -0.025073 | -0.025073 | -0.025073 | -0.025073 | -0.025073 | -0.025073 | -0.025073 | -0.025073 | -0.025073 | -0.025073 | -0.025073 | -0.025073 | -0.025073 | -0.025073 | -0.025073 | -0.025073 | -0.025073 | -0.025073 | -0.025073
10 | -0.44394 | -0.45689 | -0.45756 | -0.45628 | -0.45501 | -0.42537 | -0.31885 | -0.26024 | -0.16774 | -0.096871 | -0.12393 | -0.095675 | -0.11409 | -0.16501 | -0.20627 | -0.21275 | -0.21877 | -0.14765 | -0.17892 | -0.22181 | -0.26085 | -0.33188 | -0.41482 | -0.4222
11 | -0.37481 | -0.37841 | -0.38537 | -0.38879 | -0.38009 | -0.30674 | -0.23274 | -0.20795 | -0.14594 | -0.096297 | -0.21954 | -0.20703 | -0.23333 | -0.23286 | -0.25908 | -0.25932 | -0.22089 | -0.14772 | -0.20179 | -0.23704 | -0.25466 | -0.26079 | -0.2816 | -0.29869
12 | -0.051867 | 0.087024 | 0.1841 | 0.15919 | 0.12378 | -0.12469 | -0.0041166 | 0.14866 | 0.32266 | 0.38064 | 0.1849 | -0.00048038 | 0.58565 | 0.66391 | 0.62979 | 0.72304 | 0.39722 | 0.54866 | 0.58914 | 0.52518 | 0.5894 | 0.7566 | 0.70087 | 0.47215
13 | 0.3819 | 0.30887 | 0.44083 | 0.55238 | 0.57681 | 0.70324 | 2.5718 | 3.2196 | 3.4472 | 3.2243 | 2.9536 | 3.385 | 3.826 | 3.3931 | 3.3369 | 3.3306 | 3.0015 | 3.1027 | 2.6829 | 2.0254 | 2.222 | 1.9418 | 0.85409 | 0.60426
14 | 0.095258 | 0.067301 | 0.058343 | 0.074785 | 0.064392 | 0.052942 | 0.043804 | 0.15307 | 0.16008 | 0.1373 | 0.15997 | 0.14864 | 0.1493 | 0.13332 | 0.079111 | 0.12386 | 0.14856 | 0.13861 | 0.096876 | 0.1005 | 0.09361 | 0.058067 | 0.04632 | 0.048009
15 | -0.11411 | -0.11408 | -0.11723 | -0.1226 | -0.12142 | -0.11144 | -0.070661 | -0.013583 | -0.014597 | -0.0096734 | -0.0085213 | -0.03803 | -0.055558 | -0.072021 | -0.07148 | -0.072689 | -0.05715 | 0.018784 | -0.0026473 | -0.031249 | -0.057925 | -0.076195 | -0.083568 | -0.095681
16 | -0.30622 | -0.33041 | -0.33647 | -0.33197 | -0.33225 | -0.27744 | -0.010331 | 0.14304 | 0.18231 | 0.127 | 0.074984 | 0.14873 | 0.093784 | 0.028453 | -0.11257 | -0.11262 | -0.092769 | -0.0468 | -0.11406 | -0.06499 | -0.089228 | -0.148 | -0.23381 | -0.26394
17 | -0.6513 | -0.65776 | -0.66447 | -0.67029 | -0.67327 | -0.61554 | -0.53404 | -0.48758 | -0.50186 | -0.55597 | -0.593 | -0.62789 | -0.62863 | -0.64019 | -0.64582 | -0.62656 | -0.53042 | -0.31613 | -0.40776 | -0.49462 | -0.53247 | -0.56333 | -0.59549 | -0.59838
18 | -0.65557 | -0.68851 | -0.71777 | -0.72033 | -0.71874 | -0.60584 | -0.46171 | -0.37365 | -0.36703 | -0.30744 | -0.30425 | -0.29785 | -0.35846 | -0.38575 | -0.37538 | -0.46532 | -0.41225 | -0.20667 | -0.24473 | -0.30429 | -0.32858 | -0.42653 | -0.47171 | -0.49348
19 | 0.36366 | 0.28447 | 0.21569 | 0.32133 | 0.26387 | 0.38015 | 0.50701 | 0.98755 | 1.1373 | 1.1719 | 1.1123 | 1.1865 | 1.1777 | 1.164 | 0.97902 | 0.93126 | 0.80939 | 0.88545 | 0.75056 | 0.78323 | 0.66221 | 0.69708 | 0.43275 | 0.44441
20 | -0.44924 | -0.44433 | -0.45829 | -0.46658 | -0.49421 | -0.4425 | -0.37593 | -0.19527 | -0.096751 | -0.089807 | -0.068259 | -0.022939 | -0.093137 | -0.09719 | -0.17714 | -0.25314 | -0.22847 | -0.25484 | -0.28658 | -0.27514 | -0.31328 | -0.36932 | -0.41668 | -0.41447
21 | -1.4923 | -1.5238 | -1.5178 | -1.5156 | -1.4844 | -1.4244 | -1.0889 | -0.86624 | -0.79989 | -0.91354 | -0.86264 | -0.78635 | -0.83355 | -0.90245 | -1.0965 | -1.216 | -1.2128 | -1.196 | -1.2606 | -1.3035 | -1.3258 | -1.3647 | -1.4242 | -1.4515
22 | -0.062683 | -0.062683 | -0.062683 | -0.062683 | -0.062683 | -0.062683 | -0.062683 | -0.062683 | -0.062683 | -0.062683 | -0.062683 | -0.062683 | -0.062683 | -0.062683 | -0.062683 | -0.062683 | -0.062683 | -0.062683 | -0.062683 | -0.062683 | -0.062683 | -0.062683 | -0.062683 | -0.062683
23 | -2.9596 | -3.0459 | -3.0504 | -3.0418 | -3.0334 | -2.8358 | -2.1257 | -1.7349 | -1.1183 | -0.64581 | -0.82619 | -0.63783 | -0.76058 | -1.1 | -1.3751 | -1.4183 | -1.4585 | -0.98434 | -1.1928 | -1.4787 | -1.739 | -2.2125 | -2.7655 | -2.8147
24 | -2.1417 | -2.1624 | -2.2021 | -2.2217 | -2.1719 | -1.7528 | -1.3299 | -1.1883 | -0.83396 | -0.55027 | -1.2545 | -1.183 | -1.3333 | -1.3306 | -1.4804 | -1.4818 | -1.2622 | -0.84409 | -1.1531 | -1.3545 | -1.4552 | -1.4902 | -1.6092 | -1.7068
25 | -0.037048 | 0.06216 | 0.1315 | 0.11371 | 0.088412 | -0.089065 | -0.0029404 | 0.10619 | 0.23047 | 0.27189 | 0.13207 | -0.00034313 | 0.41832 | 0.47422 | 0.44985 | 0.51646 | 0.28373 | 0.3919 | 0.42081 | 0.37513 | 0.421 | 0.54043 | 0.50062 | 0.33725
26 | 0.11934 | 0.096521 | 0.13776 | 0.17262 | 0.18025 | 0.21976 | 0.8037 | 1.0061 | 1.0773 | 1.0076 | 0.92301 | 1.0578 | 1.1956 | 1.0603 | 1.0428 | 1.0408 | 0.93796 | 0.9696 | 0.83841 | 0.63293 | 0.69439 | 0.6068 | 0.2669 | 0.18883
27 | 0.19052 | 0.1346 | 0.11669 | 0.14957 | 0.12878 | 0.10588 | 0.087607 | 0.30615 | 0.32017 | 0.27461 | 0.31994 | 0.29729 | 0.2986 | 0.26663 | 0.15822 | 0.24773 | 0.29711 | 0.27722 | 0.19375 | 0.20101 | 0.18722 | 0.11613 | 0.092641 | 0.096018
28 | -0.39938 | -0.39929 | -0.41031 | -0.42911 | -0.42499 | -0.39004 | -0.24731 | -0.047541 | -0.051089 | -0.033857 | -0.029824 | -0.1331 | -0.19445 | -0.25207 | -0.25018 | -0.25441 | -0.20003 | 0.065743 | -0.0092655 | -0.10937 | -0.20274 | -0.26668 | -0.29249 | -0.33488
29 | -9.1866 | -9.9124 | -10.0942 | -9.9592 | -9.9675 | -8.3233 | -0.30994 | 4.2912 | 5.4692 | 3.81 | 2.2495 | 4.462 | 2.8135 | 0.8536 | -3.377 | -3.3785 | -2.7831 | -1.404 | -3.4219 | -1.9497 | -2.6768 | -4.4399 | -7.0144 | -7.9181
30 | -1.1398 | -1.1511 | -1.1628 | -1.173 | -1.1782 | -1.0772 | -0.93458 | -0.85327 | -0.87826 | -0.97294 | -1.0377 | -1.0988 | -1.1001 | -1.1203 | -1.1302 | -1.0965 | -0.92823 | -0.55323 | -0.71358 | -0.86558 | -0.93182 | -0.98583 | -1.0421 | -1.0472
31 | -1.6389 | -1.7213 | -1.7944 | -1.8008 | -1.7968 | -1.5146 | -1.1543 | -0.93412 | -0.91757 | -0.7686 | -0.76063 | -0.74462 | -0.89616 | -0.96438 | -0.93844 | -1.1633 | -1.0306 | -0.51668 | -0.61184 | -0.76073 | -0.82144 | -1.0663 | -1.1793 | -1.2337
32 | 0.36366 | 0.28447 | 0.21569 | 0.32133 | 0.26387 | 0.38015 | 0.50701 | 0.98755 | 1.1373 | 1.1719 | 1.1123 | 1.1865 | 1.1777 | 1.164 | 0.97902 | 0.93126 | 0.80939 | 0.88545 | 0.75056 | 0.78323 | 0.66221 | 0.69708 | 0.43275 | 0.44441

## UpFlex, Winter
LoadID | 0 | 1 | 2 | 3 | 4 | 5 | 6 | 7 | 8 | 9 | 10 | 11 | 12 | 13 | 14 | 15 | 16 | 17 | 18 | 19 | 20 | 21 | 22 | 23
1 | 0.22172 | 0.24408 | 0.3177 | 0.36423 | 0.42825 | 0.50059 | 0.44623 | 0.63794 | 0.58524 | 0.66099 | 0.67933 | 0.63013 | 0.59444 | 0.54726 | 0.50409 | 0.45368 | 0.44895 | 0.35571 | 0.29431 | 0.34924 | 0.35584 | 0.40665 | 0.19745 | 0.18957
2 | 0.19955 | 0.21968 | 0.28593 | 0.32781 | 0.38543 | 0.45053 | 0.40161 | 0.57415 | 0.52672 | 0.59489 | 0.61139 | 0.56712 | 0.53499 | 0.49254 | 0.45368 | 0.40831 | 0.40406 | 0.32014 | 0.26488 | 0.31431 | 0.32025 | 0.36598 | 0.1777 | 0.17062
3 | 0.26606 | 0.2929 | 0.38124 | 0.43707 | 0.5139 | 0.60071 | 0.53548 | 0.76553 | 0.70229 | 0.79319 | 0.81519 | 0.75616 | 0.71332 | 0.65672 | 0.60491 | 0.54441 | 0.53874 | 0.42685 | 0.35317 | 0.41908 | 0.427 | 0.48798 | 0.23694 | 0.22749
4 | 0.13303 | 0.14645 | 0.19062 | 0.21854 | 0.25695 | 0.30036 | 0.26774 | 0.38276 | 0.35114 | 0.3966 | 0.4076 | 0.37808 | 0.35666 | 0.32836 | 0.30245 | 0.27221 | 0.26937 | 0.21343 | 0.17658 | 0.20954 | 0.2135 | 0.24399 | 0.11847 | 0.11374
5 | 0.13303 | 0.14645 | 0.19062 | 0.21854 | 0.25695 | 0.30036 | 0.26774 | 0.38276 | 0.35114 | 0.3966 | 0.4076 | 0.37808 | 0.35666 | 0.32836 | 0.30245 | 0.27221 | 0.26937 | 0.21343 | 0.17658 | 0.20954 | 0.2135 | 0.24399 | 0.11847 | 0.11374
6 | 0.44344 | 0.48817 | 0.6354 | 0.72846 | 0.8565 | 1.0012 | 0.89247 | 1.2759 | 1.1705 | 1.322 | 1.3587 | 1.2603 | 1.1889 | 1.0945 | 1.0082 | 0.90735 | 0.89791 | 0.71142 | 0.58862 | 0.69847 | 0.71167 | 0.8133 | 0.3949 | 0.37915
7 | 0.44344 | 0.48817 | 0.6354 | 0.72846 | 0.8565 | 1.0012 | 0.89247 | 1.2759 | 1.1705 | 1.322 | 1.3587 | 1.2603 | 1.1889 | 1.0945 | 1.0082 | 0.90735 | 0.89791 | 0.71142 | 0.58862 | 0.69847 | 0.71167 | 0.8133 | 0.3949 | 0.37915
8 | 0.13303 | 0.14645 | 0.19062 | 0.21854 | 0.25695 | 0.30036 | 0.26774 | 0.38276 | 0.35114 | 0.3966 | 0.4076 | 0.37808 | 0.35666 | 0.32836 | 0.30245 | 0.27221 | 0.26937 | 0.21343 | 0.17658 | 0.20954 | 0.2135 | 0.24399 | 0.11847 | 0.11374
9 | 0.13303 | 0.14645 | 0.19062 | 0.21854 | 0.25695 | 0.30036 | 0.26774 | 0.38276 | 0.35114 | 0.3966 | 0.4076 | 0.37808 | 0.35666 | 0.32836 | 0.30245 | 0.27221 | 0.26937 | 0.21343 | 0.17658 | 0.20954 | 0.2135 | 0.24399 | 0.11847 | 0.11374
10 | 0.099773 | 0.10984 | 0.14296 | 0.1639 | 0.19271 | 0.22527 | 0.20081 | 0.28707 | 0.26336 | 0.29745 | 0.3057 | 0.28356 | 0.2675 | 0.24627 | 0.22684 | 0.20415 | 0.20203 | 0.16007 | 0.13244 | 0.15716 | 0.16013 | 0.18299 | 0.088852 | 0.085308
11 | 0.13303 | 0.14645 | 0.19062 | 0.21854 | 0.25695 | 0.30036 | 0.26774 | 0.38276 | 0.35114 | 0.3966 | 0.4076 | 0.37808 | 0.35666 | 0.32836 | 0.30245 | 0.27221 | 0.26937 | 0.21343 | 0.17658 | 0.20954 | 0.2135 | 0.24399 | 0.11847 | 0.11374
12 | 0.13303 | 0.14645 | 0.19062 | 0.21854 | 0.25695 | 0.30036 | 0.26774 | 0.38276 | 0.35114 | 0.3966 | 0.4076 | 0.37808 | 0.35666 | 0.32836 | 0.30245 | 0.27221 | 0.26937 | 0.21343 | 0.17658 | 0.20954 | 0.2135 | 0.24399 | 0.11847 | 0.11374
13 | 0.26606 | 0.2929 | 0.38124 | 0.43707 | 0.5139 | 0.60071 | 0.53548 | 0.76553 | 0.70229 | 0.79319 | 0.81519 | 0.75616 | 0.71332 | 0.65672 | 0.60491 | 0.54441 | 0.53874 | 0.42685 | 0.35317 | 0.41908 | 0.427 | 0.48798 | 0.23694 | 0.22749
14 | 0.13303 | 0.14645 | 0.19062 | 0.21854 | 0.25695 | 0.30036 | 0.26774 | 0.38276 | 0.35114 | 0.3966 | 0.4076 | 0.37808 | 0.35666 | 0.32836 | 0.30245 | 0.27221 | 0.26937 | 0.21343 | 0.17658 | 0.20954 | 0.2135 | 0.24399 | 0.11847 | 0.11374
15 | 0.13303 | 0.14645 | 0.19062 | 0.21854 | 0.25695 | 0.30036 | 0.26774 | 0.38276 | 0.35114 | 0.3966 | 0.4076 | 0.37808 | 0.35666 | 0.32836 | 0.30245 | 0.27221 | 0.26937 | 0.21343 | 0.17658 | 0.20954 | 0.2135 | 0.24399 | 0.11847 | 0.11374
16 | 0.13303 | 0.14645 | 0.19062 | 0.21854 | 0.25695 | 0.30036 | 0.26774 | 0.38276 | 0.35114 | 0.3966 | 0.4076 | 0.37808 | 0.35666 | 0.32836 | 0.30245 | 0.27221 | 0.26937 | 0.21343 | 0.17658 | 0.20954 | 0.2135 | 0.24399 | 0.11847 | 0.11374
17 | 0.19955 | 0.21968 | 0.28593 | 0.32781 | 0.38543 | 0.45053 | 0.40161 | 0.57415 | 0.52672 | 0.59489 | 0.61139 | 0.56712 | 0.53499 | 0.49254 | 0.45368 | 0.40831 | 0.40406 | 0.32014 | 0.26488 | 0.31431 | 0.32025 | 0.36598 | 0.1777 | 0.17062
18 | 0.19955 | 0.21968 | 0.28593 | 0.32781 | 0.38543 | 0.45053 | 0.40161 | 0.57415 | 0.52672 | 0.59489 | 0.61139 | 0.56712 | 0.53499 | 0.49254 | 0.45368 | 0.40831 | 0.40406 | 0.32014 | 0.26488 | 0.31431 | 0.32025 | 0.36598 | 0.1777 | 0.17062
19 | 0.19955 | 0.21968 | 0.28593 | 0.32781 | 0.38543 | 0.45053 | 0.40161 | 0.57415 | 0.52672 | 0.59489 | 0.61139 | 0.56712 | 0.53499 | 0.49254 | 0.45368 | 0.40831 | 0.40406 | 0.32014 | 0.26488 | 0.31431 | 0.32025 | 0.36598 | 0.1777 | 0.17062
20 | 0.19955 | 0.21968 | 0.28593 | 0.32781 | 0.38543 | 0.45053 | 0.40161 | 0.57415 | 0.52672 | 0.59489 | 0.61139 | 0.56712 | 0.53499 | 0.49254 | 0.45368 | 0.40831 | 0.40406 | 0.32014 | 0.26488 | 0.31431 | 0.32025 | 0.36598 | 0.1777 | 0.17062
21 | 0.19955 | 0.21968 | 0.28593 | 0.32781 | 0.38543 | 0.45053 | 0.40161 | 0.57415 | 0.52672 | 0.59489 | 0.61139 | 0.56712 | 0.53499 | 0.49254 | 0.45368 | 0.40831 | 0.40406 | 0.32014 | 0.26488 | 0.31431 | 0.32025 | 0.36598 | 0.1777 | 0.17062
22 | 0.19955 | 0.21968 | 0.28593 | 0.32781 | 0.38543 | 0.45053 | 0.40161 | 0.57415 | 0.52672 | 0.59489 | 0.61139 | 0.56712 | 0.53499 | 0.49254 | 0.45368 | 0.40831 | 0.40406 | 0.32014 | 0.26488 | 0.31431 | 0.32025 | 0.36598 | 0.1777 | 0.17062
23 | 0.93122 | 1.0252 | 1.3343 | 1.5298 | 1.7987 | 2.1025 | 1.8742 | 2.6794 | 2.458 | 2.7762 | 2.8532 | 2.6465 | 2.4966 | 2.2985 | 2.1172 | 1.9054 | 1.8856 | 1.494 | 1.2361 | 1.4668 | 1.4945 | 1.7079 | 0.82929 | 0.79621
24 | 0.93122 | 1.0252 | 1.3343 | 1.5298 | 1.7987 | 2.1025 | 1.8742 | 2.6794 | 2.458 | 2.7762 | 2.8532 | 2.6465 | 2.4966 | 2.2985 | 2.1172 | 1.9054 | 1.8856 | 1.494 | 1.2361 | 1.4668 | 1.4945 | 1.7079 | 0.82929 | 0.79621
25 | 0.13303 | 0.14645 | 0.19062 | 0.21854 | 0.25695 | 0.30036 | 0.26774 | 0.38276 | 0.35114 | 0.3966 | 0.4076 | 0.37808 | 0.35666 | 0.32836 | 0.30245 | 0.27221 | 0.26937 | 0.21343 | 0.17658 | 0.20954 | 0.2135 | 0.24399 | 0.11847 | 0.11374
26 | 0.13303 | 0.14645 | 0.19062 | 0.21854 | 0.25695 | 0.30036 | 0.26774 | 0.38276 | 0.35114 | 0.3966 | 0.4076 | 0.37808 | 0.35666 | 0.32836 | 0.30245 | 0.27221 | 0.26937 | 0.21343 | 0.17658 | 0.20954 | 0.2135 | 0.24399 | 0.11847 | 0.11374
27 | 0.13303 | 0.14645 | 0.19062 | 0.21854 | 0.25695 | 0.30036 | 0.26774 | 0.38276 | 0.35114 | 0.3966 | 0.4076 | 0.37808 | 0.35666 | 0.32836 | 0.30245 | 0.27221 | 0.26937 | 0.21343 | 0.17658 | 0.20954 | 0.2135 | 0.24399 | 0.11847 | 0.11374
28 | 0.26606 | 0.2929 | 0.38124 | 0.43707 | 0.5139 | 0.60071 | 0.53548 | 0.76553 | 0.70229 | 0.79319 | 0.81519 | 0.75616 | 0.71332 | 0.65672 | 0.60491 | 0.54441 | 0.53874 | 0.42685 | 0.35317 | 0.41908 | 0.427 | 0.48798 | 0.23694 | 0.22749
29 | 0.44344 | 0.48817 | 0.6354 | 0.72846 | 0.8565 | 1.0012 | 0.89247 | 1.2759 | 1.1705 | 1.322 | 1.3587 | 1.2603 | 1.1889 | 1.0945 | 1.0082 | 0.90735 | 0.89791 | 0.71142 | 0.58862 | 0.69847 | 0.71167 | 0.8133 | 0.3949 | 0.37915
30 | 0.33258 | 0.36613 | 0.47655 | 0.54634 | 0.64238 | 0.75089 | 0.66935 | 0.95691 | 0.87786 | 0.99149 | 1.019 | 0.9452 | 0.89166 | 0.8209 | 0.75614 | 0.68051 | 0.67343 | 0.53357 | 0.44146 | 0.52385 | 0.53375 | 0.60997 | 0.29617 | 0.28436
31 | 0.46561 | 0.51258 | 0.66717 | 0.76488 | 0.89933 | 1.0512 | 0.93709 | 1.3397 | 1.229 | 1.3881 | 1.4266 | 1.3233 | 1.2483 | 1.1493 | 1.0586 | 0.95272 | 0.9428 | 0.74699 | 0.61805 | 0.73339 | 0.74726 | 0.85396 | 0.41464 | 0.39811
32 | 0.13303 | 0.14645 | 0.19062 | 0.21854 | 0.25695 | 0.30036 | 0.26774 | 0.38276 | 0.35114 | 0.3966 | 0.4076 | 0.37808 | 0.35666 | 0.32836 | 0.30245 | 0.27221 | 0.26937 | 0.21343 | 0.17658 | 0.20954 | 0.2135 | 0.24399 | 0.11847 | 0.11374

## DownFlex, Winter
LoadID | 0 | 1 | 2 | 3 | 4 | 5 | 6 | 7 | 8 | 9 | 10 | 11 | 12 | 13 | 14 | 15 | 16 | 17 | 18 | 19 | 20 | 21 | 22 | 23
1 | 0.61469 | 0.65052 | 0.68693 | 0.71815 | 0.72631 | 0.75976 | 0.75587 | 0.71448 | 0.64734 | 0.95061 | 0.92831 | 0.8548 | 0.83403 | 0.83746 | 0.79778 | 0.73129 | 0.65723 | 0.63365 | 0.39831 | 0.42596 | 0.46571 | 0.47682 | 0.49729 | 0.54892
2 | 0.55322 | 0.58546 | 0.61824 | 0.64634 | 0.65367 | 0.68378 | 0.68028 | 0.64303 | 0.58261 | 0.85555 | 0.83547 | 0.76932 | 0.75063 | 0.75371 | 0.71801 | 0.65816 | 0.59151 | 0.57029 | 0.35848 | 0.38336 | 0.41914 | 0.42914 | 0.44756 | 0.49403
3 | 0.73762 | 0.78062 | 0.82431 | 0.86178 | 0.87157 | 0.91171 | 0.90705 | 0.85737 | 0.77681 | 1.1407 | 1.114 | 1.0258 | 1.0008 | 1.005 | 0.95734 | 0.87755 | 0.78868 | 0.76038 | 0.47797 | 0.51115 | 0.55885 | 0.57219 | 0.59675 | 0.6587
4 | 0.36881 | 0.39031 | 0.41216 | 0.43089 | 0.43578 | 0.45585 | 0.45352 | 0.42869 | 0.38841 | 0.57036 | 0.55698 | 0.51288 | 0.50042 | 0.50248 | 0.47867 | 0.43877 | 0.39434 | 0.38019 | 0.23899 | 0.25557 | 0.27943 | 0.28609 | 0.29838 | 0.32935
5 | 0.36881 | 0.39031 | 0.41216 | 0.43089 | 0.43578 | 0.45585 | 0.45352 | 0.42869 | 0.38841 | 0.57036 | 0.55698 | 0.51288 | 0.50042 | 0.50248 | 0.47867 | 0.43877 | 0.39434 | 0.38019 | 0.23899 | 0.25557 | 0.27943 | 0.28609 | 0.29838 | 0.32935
6 | 1.2294 | 1.301 | 1.3739 | 1.4363 | 1.4526 | 1.5195 | 1.5117 | 1.429 | 1.2947 | 1.9012 | 1.8566 | 1.7096 | 1.6681 | 1.6749 | 1.5956 | 1.4626 | 1.3145 | 1.2673 | 0.79662 | 0.85192 | 0.93142 | 0.95364 | 0.99459 | 1.0978
7 | 1.2294 | 1.301 | 1.3739 | 1.4363 | 1.4526 | 1.5195 | 1.5117 | 1.429 | 1.2947 | 1.9012 | 1.8566 | 1.7096 | 1.6681 | 1.6749 | 1.5956 | 1.4626 | 1.3145 | 1.2673 | 0.79662 | 0.85192 | 0.93142 | 0.95364 | 0.99459 | 1.0978
8 | 0.36881 | 0.39031 | 0.41216 | 0.43089 | 0.43578 | 0.45585 | 0.45352 | 0.42869 | 0.38841 | 0.57036 | 0.55698 | 0.51288 | 0.50042 | 0.50248 | 0.47867 | 0.43877 | 0.39434 | 0.38019 | 0.23899 | 0.25557 | 0.27943 | 0.28609 | 0.29838 | 0.32935
9 | 0.36881 | 0.39031 | 0.41216 | 0.43089 | 0.43578 | 0.45585 | 0.45352 | 0.42869 | 0.38841 | 0.57036 | 0.55698 | 0.51288 | 0.50042 | 0.50248 | 0.47867 | 0.43877 | 0.39434 | 0.38019 | 0.23899 | 0.25557 | 0.27943 | 0.28609 | 0.29838 | 0.32935
10 | 0.27661 | 0.29273 | 0.30912 | 0.32317 | 0.32684 | 0.34189 | 0.34014 | 0.32151 | 0.2913 | 0.42777 | 0.41774 | 0.38466 | 0.37531 | 0.37686 | 0.359 | 0.32908 | 0.29575 | 0.28514 | 0.17924 | 0.19168 | 0.20957 | 0.21457 | 0.22378 | 0.24701
11 | 0.36881 | 0.39031 | 0.41216 | 0.43089 | 0.43578 | 0.45585 | 0.45352 | 0.42869 | 0.38841 | 0.57036 | 0.55698 | 0.51288 | 0.50042 | 0.50248 | 0.47867 | 0.43877 | 0.39434 | 0.38019 | 0.23899 | 0.25557 | 0.27943 | 0.28609 | 0.29838 | 0.32935
12 | 0.36881 | 0.39031 | 0.41216 | 0.43089 | 0.43578 | 0.45585 | 0.45352 | 0.42869 | 0.38841 | 0.57036 | 0.55698 | 0.51288 | 0.50042 | 0.50248 | 0.47867 | 0.43877 | 0.39434 | 0.38019 | 0.23899 | 0.25557 | 0.27943 | 0.28609 | 0.29838 | 0.32935
13 | 0.73762 | 0.78062 | 0.82431 | 0.86178 | 0.87157 | 0.91171 | 0.90705 | 0.85737 | 0.77681 | 1.1407 | 1.114 | 1.0258 | 1.0008 | 1.005 | 0.95734 | 0.87755 | 0.78868 | 0.76038 | 0.47797 | 0.51115 | 0.55885 | 0.57219 | 0.59675 | 0.6587
14 | 0.36881 | 0.39031 | 0.41216 | 0.43089 | 0.43578 | 0.45585 | 0.45352 | 0.42869 | 0.38841 | 0.57036 | 0.55698 | 0.51288 | 0.50042 | 0.50248 | 0.47867 | 0.43877 | 0.39434 | 0.38019 | 0.23899 | 0.25557 | 0.27943 | 0.28609 | 0.29838 | 0.32935
15 | 0.36881 | 0.39031 | 0.41216 | 0.43089 | 0.43578 | 0.45585 | 0.45352 | 0.42869 | 0.38841 | 0.57036 | 0.55698 | 0.51288 | 0.50042 | 0.50248 | 0.47867 | 0.43877 | 0.39434 | 0.38019 | 0.23899 | 0.25557 | 0.27943 | 0.28609 | 0.29838 | 0.32935
16 | 0.36881 | 0.39031 | 0.41216 | 0.43089 | 0.43578 | 0.45585 | 0.45352 | 0.42869 | 0.38841 | 0.57036 | 0.55698 | 0.51288 | 0.50042 | 0.50248 | 0.47867 | 0.43877 | 0.39434 | 0.38019 | 0.23899 | 0.25557 | 0.27943 | 0.28609 | 0.29838 | 0.32935
17 | 0.55322 | 0.58546 | 0.61824 | 0.64634 | 0.65367 | 0.68378 | 0.68028 | 0.64303 | 0.58261 | 0.85555 | 0.83547 | 0.76932 | 0.75063 | 0.75371 | 0.71801 | 0.65816 | 0.59151 | 0.57029 | 0.35848 | 0.38336 | 0.41914 | 0.42914 | 0.44756 | 0.49403
18 | 0.55322 | 0.58546 | 0.61824 | 0.64634 | 0.65367 | 0.68378 | 0.68028 | 0.64303 | 0.58261 | 0.85555 | 0.83547 | 0.76932 | 0.75063 | 0.75371 | 0.71801 | 0.65816 | 0.59151 | 0.57029 | 0.35848 | 0.38336 | 0.41914 | 0.42914 | 0.44756 | 0.49403
19 | 0.55322 | 0.58546 | 0.61824 | 0.64634 | 0.65367 | 0.68378 | 0.68028 | 0.64303 | 0.58261 | 0.85555 | 0.83547 | 0.76932 | 0.75063 | 0.75371 | 0.71801 | 0.65816 | 0.59151 | 0.57029 | 0.35848 | 0.38336 | 0.41914 | 0.42914 | 0.44756 | 0.49403
20 | 0.55322 | 0.58546 | 0.61824 | 0.64634 | 0.65367 | 0.68378 | 0.68028 | 0.64303 | 0.58261 | 0.85555 | 0.83547 | 0.76932 | 0.75063 | 0.75371 | 0.71801 | 0.65816 | 0.59151 | 0.57029 | 0.35848 | 0.38336 | 0.41914 | 0.42914 | 0.44756 | 0.49403
21 | 0.55322 | 0.58546 | 0.61824 | 0.64634 | 0.65367 | 0.68378 | 0.68028 | 0.64303 | 0.58261 | 0.85555 | 0.83547 | 0.76932 | 0.75063 | 0.75371 | 0.71801 | 0.65816 | 0.59151 | 0.57029 | 0.35848 | 0.38336 | 0.41914 | 0.42914 | 0.44756 | 0.49403
22 | 0.55322 | 0.58546 | 0.61824 | 0.64634 | 0.65367 | 0.68378 | 0.68028 | 0.64303 | 0.58261 | 0.85555 | 0.83547 | 0.76932 | 0.75063 | 0.75371 | 0.71801 | 0.65816 | 0.59151 | 0.57029 | 0.35848 | 0.38336 | 0.41914 | 0.42914 | 0.44756 | 0.49403
23 | 2.5817 | 2.7322 | 2.8851 | 3.0162 | 3.0505 | 3.191 | 3.1747 | 3.0008 | 2.7188 | 3.9925 | 3.8989 | 3.5902 | 3.5029 | 3.5173 | 3.3507 | 3.0714 | 2.7604 | 2.6613 | 1.6729 | 1.789 | 1.956 | 2.0027 | 2.0886 | 2.3055
24 | 2.5817 | 2.7322 | 2.8851 | 3.0162 | 3.0505 | 3.191 | 3.1747 | 3.0008 | 2.7188 | 3.9925 | 3.8989 | 3.5902 | 3.5029 | 3.5173 | 3.3507 | 3.0714 | 2.7604 | 2.6613 | 1.6729 | 1.789 | 1.956 | 2.0027 | 2.0886 | 2.3055
25 | 0.36881 | 0.39031 | 0.41216 | 0.43089 | 0.43578 | 0.45585 | 0.45352 | 0.42869 | 0.38841 | 0.57036 | 0.55698 | 0.51288 | 0.50042 | 0.50248 | 0.47867 | 0.43877 | 0.39434 | 0.38019 | 0.23899 | 0.25557 | 0.27943 | 0.28609 | 0.29838 | 0.32935
26 | 0.36881 | 0.39031 | 0.41216 | 0.43089 | 0.43578 | 0.45585 | 0.45352 | 0.42869 | 0.38841 | 0.57036 | 0.55698 | 0.51288 | 0.50042 | 0.50248 | 0.47867 | 0.43877 | 0.39434 | 0.38019 | 0.23899 | 0.25557 | 0.27943 | 0.28609 | 0.29838 | 0.32935
27 | 0.36881 | 0.39031 | 0.41216 | 0.43089 | 0.43578 | 0.45585 | 0.45352 | 0.42869 | 0.38841 | 0.57036 | 0.55698 | 0.51288 | 0.50042 | 0.50248 | 0.47867 | 0.43877 | 0.39434 | 0.38019 | 0.23899 | 0.25557 | 0.27943 | 0.28609 | 0.29838 | 0.32935
28 | 0.73762 | 0.78062 | 0.82431 | 0.86178 | 0.87157 | 0.91171 | 0.90705 | 0.85737 | 0.77681 | 1.1407 | 1.114 | 1.0258 | 1.0008 | 1.005 | 0.95734 | 0.87755 | 0.78868 | 0.76038 | 0.47797 | 0.51115 | 0.55885 | 0.57219 | 0.59675 | 0.6587
29 | 1.2294 | 1.301 | 1.3739 | 1.4363 | 1.4526 | 1.5195 | 1.5117 | 1.429 | 1.2947 | 1.9012 | 1.8566 | 1.7096 | 1.6681 | 1.6749 | 1.5956 | 1.4626 | 1.3145 | 1.2673 | 0.79662 | 0.85192 | 0.93142 | 0.95364 | 0.99459 | 1.0978
30 | 0.92203 | 0.97577 | 1.0304 | 1.0772 | 1.0895 | 1.1396 | 1.1338 | 1.0717 | 0.97102 | 1.4259 | 1.3925 | 1.2822 | 1.251 | 1.2562 | 1.1967 | 1.0969 | 0.98585 | 0.95048 | 0.59747 | 0.63894 | 0.69856 | 0.71523 | 0.74594 | 0.82338
31 | 1.2908 | 1.3661 | 1.4426 | 1.5081 | 1.5252 | 1.5955 | 1.5873 | 1.5004 | 1.3594 | 1.9963 | 1.9494 | 1.7951 | 1.7515 | 1.7587 | 1.6753 | 1.5357 | 1.3802 | 1.3307 | 0.83646 | 0.89451 | 0.97799 | 1.0013 | 1.0443 | 1.1527
32 | 0.36881 | 0.39031 | 0.41216 | 0.43089 | 0.43578 | 0.45585 | 0.45352 | 0.42869 | 0.38841 | 0.57036 | 0.55698 | 0.51288 | 0.50042 | 0.50248 | 0.47867 | 0.43877 | 0.39434 | 0.38019 | 0.23899 | 0.25557 | 0.27943 | 0.28609 | 0.29838 | 0.32935

## Pg, Winter, S1
GenID | 0 | 1 | 2 | 3 | 4 | 5 | 6 | 7 | 8 | 9 | 10 | 11 | 12 | 13 | 14 | 15 | 16 | 17 | 18 | 19 | 20 | 21 | 22 | 23
1 | 0 | 0 | 0 | 0 | 0 | 0 | 0 | 0 | 0 | 0 | 0 | 0 | 0 | 0 | 0 | 0 | 0 | 0 | 0 | 0 | 0 | 0 | 0 | 0
2 | 7.6546 | 7.074 | 7.4895 | 7.4569 | 6.1393 | 6.2271 | 6.2405 | 5.6041 | 5.0611 | 3.6585 | 3.3744 | 2.2639 | 1.8815 | 1.8015 | 2.4993 | 3.381 | 3.7801 | 5.1916 | 4.7222 | 4.4892 | 5.9234 | 7.0846 | 6.6981 | 9.5208
3 | 0 | 0 | 0 | 0 | 0 | 0 | 0 | 0 | 0 | 0 | 0 | 0 | 0 | 0 | 0 | 0 | 0 | 0 | 0 | 0 | 0 | 0 | 0 | 0
4 | 0 | 0 | 0 | 0 | 0 | 0 | 0 | 0 | 0 | 0 | 0 | 0 | 0 | 0 | 0 | 0 | 0 | 0 | 0 | 0 | 0 | 0 | 0 | 0
5 | 0 | 0 | 0.00021657 | 0 | 0 | 0 | 0 | 0.13169 | 2.609 | 6.8076 | 8.4955 | 9.436 | 9.611 | 9.4345 | 8.0557 | 5.3235 | 1.3006 | 0.010166 | 0.00087512 | 0.0006696 | 0 | 0 | 0 | 0
6 | 0 | 0 | 0.00021657 | 0 | 0 | 0 | 0 | 0.13169 | 2.609 | 6.8076 | 8.4955 | 9.436 | 9.611 | 9.4345 | 8.0557 | 5.3235 | 1.3006 | 0.010166 | 0.00087512 | 0.0006696 | 0 | 0 | 0 | 0
7 | 0 | 0 | 0 | 0 | 0 | 0 | 0 | 0 | 0 | 0 | 0 | 0 | 0 | 0 | 0 | 0 | 0 | 0 | 0 | 0 | 0 | 0 | 0 | 0

## Pg, Winter, S2
GenID | 0 | 1 | 2 | 3 | 4 | 5 | 6 | 7 | 8 | 9 | 10 | 11 | 12 | 13 | 14 | 15 | 16 | 17 | 18 | 19 | 20 | 21 | 22 | 23
1 | 0 | 0 | 0 | 0 | 0 | 0 | 0 | 0 | 0 | 0 | 0 | 0 | 0 | 0 | 0 | 0 | 0 | 0 | 0 | 0 | 0 | 0 | 0 | 0
2 | 10.3889 | 9.1355 | 7.5188 | 6.5091 | 6.0684 | 4.8595 | 4.7312 | 4.2895 | 4.4211 | 4.6758 | 4.6802 | 5.4858 | 5.4882 | 5.5643 | 6.2658 | 5.1725 | 5.3582 | 5.6737 | 4.9494 | 5.1265 | 4.8041 | 4.3596 | 4.4683 | 4.8862
3 | 0 | 0 | 0 | 0 | 0 | 0 | 0 | 0 | 0 | 0 | 0 | 0 | 0 | 0 | 0 | 0 | 0 | 0 | 0 | 0 | 0 | 0 | 0 | 0
4 | 0 | 0 | 0 | 0 | 0 | 0 | 0 | 0 | 0 | 0 | 0 | 0 | 0 | 0 | 0 | 0 | 0 | 0 | 0 | 0 | 0 | 0 | 0 | 0
5 | 0 | 0 | 0.0002232 | 0 | 0 | 0 | 0 | 0.13034 | 2.7102 | 7.1831 | 9.0336 | 9.339 | 10.2197 | 9.9549 | 8.3683 | 5.3558 | 1.3404 | 0.010477 | 0.0008876 | 0.00066272 | 0 | 0 | 0 | 0
6 | 0 | 0 | 0.0002232 | 0 | 0 | 0 | 0 | 0.13034 | 2.7102 | 7.1831 | 9.0336 | 9.339 | 10.2197 | 9.9549 | 8.3683 | 5.3558 | 1.3404 | 0.010477 | 0.0008876 | 0.00066272 | 0 | 0 | 0 | 0
7 | 0 | 0 | 0 | 0 | 0 | 0 | 0 | 0 | 0 | 0 | 0 | 0 | 0 | 0 | 0 | 0 | 0 | 0 | 0 | 0 | 0 | 0 | 0 | 0

## Pg, Winter, S3
GenID | 0 | 1 | 2 | 3 | 4 | 5 | 6 | 7 | 8 | 9 | 10 | 11 | 12 | 13 | 14 | 15 | 16 | 17 | 18 | 19 | 20 | 21 | 22 | 23
1 | 0 | 0 | 0 | 0 | 0 | 0 | 0 | 0 | 0 | 0 | 0 | 0 | 0 | 0 | 0 | 0 | 0 | 0 | 0 | 0 | 0 | 0 | 0 | 0
2 | 9.4792 | 8.8101 | 9.5487 | 10.6471 | 9.1072 | 7.7262 | 5.5611 | 4.9504 | 5.0507 | 4.9372 | 4.9945 | 5.2533 | 4.8053 | 4.6307 | 6.3449 | 8.2658 | 8.4392 | 8.5916 | 8.8285 | 9.3135 | 9.1858 | 8.9895 | 8.6076 | 7.9389
3 | 0 | 0 | 0 | 0 | 0 | 0 | 0 | 0 | 0 | 0 | 0 | 0 | 0 | 0 | 0 | 0 | 0 | 0 | 0 | 0 | 0 | 0 | 0 | 0
4 | 0 | 0 | 0 | 0 | 0 | 0 | 0 | 0 | 0 | 0 | 0 | 0 | 0 | 0 | 0 | 0 | 0 | 0 | 0 | 0 | 0 | 0 | 0 | 0
5 | 0 | 0 | 0.00021487 | 0 | 0 | 0 | 0 | 0.12547 | 2.609 | 6.9148 | 8.6962 | 8.9902 | 9.838 | 9.5831 | 8.0557 | 5.1558 | 1.2903 | 0.010086 | 0.00085445 | 0.00063797 | 0 | 0 | 0 | 0
6 | 0 | 0 | 0.00021487 | 0 | 0 | 0 | 0 | 0.12547 | 2.609 | 6.9148 | 8.6962 | 8.9902 | 9.838 | 9.5831 | 8.0557 | 5.1558 | 1.2903 | 0.010086 | 0.00085445 | 0.00063797 | 0 | 0 | 0 | 0
7 | 0 | 0 | 0 | 0 | 0 | 0 | 0 | 0 | 0 | 0 | 0 | 0 | 0 | 0 | 0 | 0 | 0 | 0 | 0 | 0 | 0 | 0 | 0 | 0

## Pg, Winter, S4
GenID | 0 | 1 | 2 | 3 | 4 | 5 | 6 | 7 | 8 | 9 | 10 | 11 | 12 | 13 | 14 | 15 | 16 | 17 | 18 | 19 | 20 | 21 | 22 | 23
1 | 0 | 0 | 0 | 0 | 0 | 0 | 0 | 0 | 0 | 0 | 0 | 0 | 0 | 0 | 0 | 0 | 0 | 0 | 0 | 0 | 0 | 0 | 0 | 0
2 | 7.6546 | 7.074 | 7.4895 | 7.4569 | 6.1393 | 6.2271 | 6.2405 | 5.6041 | 5.0611 | 3.6585 | 3.3744 | 2.2639 | 1.8815 | 1.8015 | 2.4993 | 3.381 | 3.7801 | 5.1916 | 4.7222 | 4.4892 | 5.9234 | 7.0846 | 6.6981 | 9.5208
3 | 0 | 0 | 0 | 0 | 0 | 0 | 0 | 0 | 0 | 0 | 0 | 0 | 0 | 0 | 0 | 0 | 0 | 0 | 0 | 0 | 0 | 0 | 0 | 0
4 | 0 | 0 | 0 | 0 | 0 | 0 | 0 | 0 | 0 | 0 | 0 | 0 | 0 | 0 | 0 | 0 | 0 | 0 | 0 | 0 | 0 | 0 | 0 | 0
5 | 0 | 0 | 0.00021657 | 0 | 0 | 0 | 0 | 0.13169 | 2.609 | 6.8076 | 8.4955 | 9.436 | 9.611 | 9.4345 | 8.0557 | 5.3235 | 1.3006 | 0.010166 | 0.00087512 | 0.0006696 | 0 | 0 | 0 | 0
6 | 0 | 0 | 0.00021657 | 0 | 0 | 0 | 0 | 0.13169 | 2.609 | 6.8076 | 8.4955 | 9.436 | 9.611 | 9.4345 | 8.0557 | 5.3235 | 1.3006 | 0.010166 | 0.00087512 | 0.0006696 | 0 | 0 | 0 | 0
7 | 0 | 0 | 0 | 0 | 0 | 0 | 0 | 0 | 0 | 0 | 0 | 0 | 0 | 0 | 0 | 0 | 0 | 0 | 0 | 0 | 0 | 0 | 0 | 0

## Pg, Winter, S5
GenID | 0 | 1 | 2 | 3 | 4 | 5 | 6 | 7 | 8 | 9 | 10 | 11 | 12 | 13 | 14 | 15 | 16 | 17 | 18 | 19 | 20 | 21 | 22 | 23
1 | 0 | 0 | 0 | 0 | 0 | 0 | 0 | 0 | 0 | 0 | 0 | 0 | 0 | 0 | 0 | 0 | 0 | 0 | 0 | 0 | 0 | 0 | 0 | 0
2 | 10.3889 | 9.1355 | 7.5188 | 6.5091 | 6.0684 | 4.8595 | 4.7312 | 4.2895 | 4.4211 | 4.6758 | 4.6802 | 5.4858 | 5.4882 | 5.5643 | 6.2658 | 5.1725 | 5.3582 | 5.6737 | 4.9494 | 5.1265 | 4.8041 | 4.3596 | 4.4683 | 4.8862
3 | 0 | 0 | 0 | 0 | 0 | 0 | 0 | 0 | 0 | 0 | 0 | 0 | 0 | 0 | 0 | 0 | 0 | 0 | 0 | 0 | 0 | 0 | 0 | 0
4 | 0 | 0 | 0 | 0 | 0 | 0 | 0 | 0 | 0 | 0 | 0 | 0 | 0 | 0 | 0 | 0 | 0 | 0 | 0 | 0 | 0 | 0 | 0 | 0
5 | 0 | 0 | 0.0002232 | 0 | 0 | 0 | 0 | 0.13034 | 2.7102 | 7.1831 | 9.0336 | 9.339 | 10.2197 | 9.9549 | 8.3683 | 5.3558 | 1.3404 | 0.010477 | 0.0008876 | 0.00066272 | 0 | 0 | 0 | 0
6 | 0 | 0 | 0.0002232 | 0 | 0 | 0 | 0 | 0.13034 | 2.7102 | 7.1831 | 9.0336 | 9.339 | 10.2197 | 9.9549 | 8.3683 | 5.3558 | 1.3404 | 0.010477 | 0.0008876 | 0.00066272 | 0 | 0 | 0 | 0
7 | 0 | 0 | 0 | 0 | 0 | 0 | 0 | 0 | 0 | 0 | 0 | 0 | 0 | 0 | 0 | 0 | 0 | 0 | 0 | 0 | 0 | 0 | 0 | 0

## Pg, Winter, S6
GenID | 0 | 1 | 2 | 3 | 4 | 5 | 6 | 7 | 8 | 9 | 10 | 11 | 12 | 13 | 14 | 15 | 16 | 17 | 18 | 19 | 20 | 21 | 22 | 23
1 | 0 | 0 | 0 | 0 | 0 | 0 | 0 | 0 | 0 | 0 | 0 | 0 | 0 | 0 | 0 | 0 | 0 | 0 | 0 | 0 | 0 | 0 | 0 | 0
2 | 9.4792 | 8.8101 | 9.5487 | 10.6471 | 9.1072 | 7.7262 | 5.5611 | 4.9504 | 5.0507 | 4.9372 | 4.9945 | 5.2533 | 4.8053 | 4.6307 | 6.3449 | 8.2658 | 8.4392 | 8.5916 | 8.8285 | 9.3135 | 9.1858 | 8.9895 | 8.6076 | 7.9389
3 | 0 | 0 | 0 | 0 | 0 | 0 | 0 | 0 | 0 | 0 | 0 | 0 | 0 | 0 | 0 | 0 | 0 | 0 | 0 | 0 | 0 | 0 | 0 | 0
4 | 0 | 0 | 0 | 0 | 0 | 0 | 0 | 0 | 0 | 0 | 0 | 0 | 0 | 0 | 0 | 0 | 0 | 0 | 0 | 0 | 0 | 0 | 0 | 0
5 | 0 | 0 | 0.00021487 | 0 | 0 | 0 | 0 | 0.12547 | 2.609 | 6.9148 | 8.6962 | 8.9902 | 9.838 | 9.5831 | 8.0557 | 5.1558 | 1.2903 | 0.010086 | 0.00085445 | 0.00063797 | 0 | 0 | 0 | 0
6 | 0 | 0 | 0.00021487 | 0 | 0 | 0 | 0 | 0.12547 | 2.609 | 6.9148 | 8.6962 | 8.9902 | 9.838 | 9.5831 | 8.0557 | 5.1558 | 1.2903 | 0.010086 | 0.00085445 | 0.00063797 | 0 | 0 | 0 | 0
7 | 0 | 0 | 0 | 0 | 0 | 0 | 0 | 0 | 0 | 0 | 0 | 0 | 0 | 0 | 0 | 0 | 0 | 0 | 0 | 0 | 0 | 0 | 0 | 0

## Pg, Winter, S7
GenID | 0 | 1 | 2 | 3 | 4 | 5 | 6 | 7 | 8 | 9 | 10 | 11 | 12 | 13 | 14 | 15 | 16 | 17 | 18 | 19 | 20 | 21 | 22 | 23
1 | 0 | 0 | 0 | 0 | 0 | 0 | 0 | 0 | 0 | 0 | 0 | 0 | 0 | 0 | 0 | 0 | 0 | 0 | 0 | 0 | 0 | 0 | 0 | 0
2 | 7.6546 | 7.074 | 7.4895 | 7.4569 | 6.1393 | 6.2271 | 6.2405 | 5.6041 | 5.0611 | 3.6585 | 3.3744 | 2.2639 | 1.8815 | 1.8015 | 2.4993 | 3.381 | 3.7801 | 5.1916 | 4.7222 | 4.4892 | 5.9234 | 7.0846 | 6.6981 | 9.5208
3 | 0 | 0 | 0 | 0 | 0 | 0 | 0 | 0 | 0 | 0 | 0 | 0 | 0 | 0 | 0 | 0 | 0 | 0 | 0 | 0 | 0 | 0 | 0 | 0
4 | 0 | 0 | 0 | 0 | 0 | 0 | 0 | 0 | 0 | 0 | 0 | 0 | 0 | 0 | 0 | 0 | 0 | 0 | 0 | 0 | 0 | 0 | 0 | 0
5 | 0 | 0 | 0.00021657 | 0 | 0 | 0 | 0 | 0.13169 | 2.609 | 6.8076 | 8.4955 | 9.436 | 9.611 | 9.4345 | 8.0557 | 5.3235 | 1.3006 | 0.010166 | 0.00087512 | 0.0006696 | 0 | 0 | 0 | 0
6 | 0 | 0 | 0.00021657 | 0 | 0 | 0 | 0 | 0.13169 | 2.609 | 6.8076 | 8.4955 | 9.436 | 9.611 | 9.4345 | 8.0557 | 5.3235 | 1.3006 | 0.010166 | 0.00087512 | 0.0006696 | 0 | 0 | 0 | 0
7 | 0 | 0 | 0 | 0 | 0 | 0 | 0 | 0 | 0 | 0 | 0 | 0 | 0 | 0 | 0 | 0 | 0 | 0 | 0 | 0 | 0 | 0 | 0 | 0

## Pg, Winter, S8
GenID | 0 | 1 | 2 | 3 | 4 | 5 | 6 | 7 | 8 | 9 | 10 | 11 | 12 | 13 | 14 | 15 | 16 | 17 | 18 | 19 | 20 | 21 | 22 | 23
1 | 0 | 0 | 0 | 0 | 0 | 0 | 0 | 0 | 0 | 0 | 0 | 0 | 0 | 0 | 0 | 0 | 0 | 0 | 0 | 0 | 0 | 0 | 0 | 0
2 | 10.3889 | 9.1355 | 7.5188 | 6.5091 | 6.0684 | 4.8595 | 4.7312 | 4.2895 | 4.4211 | 4.6758 | 4.6802 | 5.4858 | 5.4882 | 5.5643 | 6.2658 | 5.1725 | 5.3582 | 5.6737 | 4.9494 | 5.1265 | 4.8041 | 4.3596 | 4.4683 | 4.8862
3 | 0 | 0 | 0 | 0 | 0 | 0 | 0 | 0 | 0 | 0 | 0 | 0 | 0 | 0 | 0 | 0 | 0 | 0 | 0 | 0 | 0 | 0 | 0 | 0
4 | 0 | 0 | 0 | 0 | 0 | 0 | 0 | 0 | 0 | 0 | 0 | 0 | 0 | 0 | 0 | 0 | 0 | 0 | 0 | 0 | 0 | 0 | 0 | 0
5 | 0 | 0 | 0.0002232 | 0 | 0 | 0 | 0 | 0.13034 | 2.7102 | 7.1831 | 9.0336 | 9.339 | 10.2197 | 9.9549 | 8.3683 | 5.3558 | 1.3404 | 0.010477 | 0.0008876 | 0.00066272 | 0 | 0 | 0 | 0
6 | 0 | 0 | 0.0002232 | 0 | 0 | 0 | 0 | 0.13034 | 2.7102 | 7.1831 | 9.0336 | 9.339 | 10.2197 | 9.9549 | 8.3683 | 5.3558 | 1.3404 | 0.010477 | 0.0008876 | 0.00066272 | 0 | 0 | 0 | 0
7 | 0 | 0 | 0 | 0 | 0 | 0 | 0 | 0 | 0 | 0 | 0 | 0 | 0 | 0 | 0 | 0 | 0 | 0 | 0 | 0 | 0 | 0 | 0 | 0

## Pg, Winter, S9
GenID | 0 | 1 | 2 | 3 | 4 | 5 | 6 | 7 | 8 | 9 | 10 | 11 | 12 | 13 | 14 | 15 | 16 | 17 | 18 | 19 | 20 | 21 | 22 | 23
1 | 0 | 0 | 0 | 0 | 0 | 0 | 0 | 0 | 0 | 0 | 0 | 0 | 0 | 0 | 0 | 0 | 0 | 0 | 0 | 0 | 0 | 0 | 0 | 0
2 | 9.4792 | 8.8101 | 9.5487 | 10.6471 | 9.1072 | 7.7262 | 5.5611 | 4.9504 | 5.0507 | 4.9372 | 4.9945 | 5.2533 | 4.8053 | 4.6307 | 6.3449 | 8.2658 | 8.4392 | 8.5916 | 8.8285 | 9.3135 | 9.1858 | 8.9895 | 8.6076 | 7.9389
3 | 0 | 0 | 0 | 0 | 0 | 0 | 0 | 0 | 0 | 0 | 0 | 0 | 0 | 0 | 0 | 0 | 0 | 0 | 0 | 0 | 0 | 0 | 0 | 0
4 | 0 | 0 | 0 | 0 | 0 | 0 | 0 | 0 | 0 | 0 | 0 | 0 | 0 | 0 | 0 | 0 | 0 | 0 | 0 | 0 | 0 | 0 | 0 | 0
5 | 0 | 0 | 0.00021487 | 0 | 0 | 0 | 0 | 0.12547 | 2.609 | 6.9148 | 8.6962 | 8.9902 | 9.838 | 9.5831 | 8.0557 | 5.1558 | 1.2903 | 0.010086 | 0.00085445 | 0.00063797 | 0 | 0 | 0 | 0
6 | 0 | 0 | 0.00021487 | 0 | 0 | 0 | 0 | 0.12547 | 2.609 | 6.9148 | 8.6962 | 8.9902 | 9.838 | 9.5831 | 8.0557 | 5.1558 | 1.2903 | 0.010086 | 0.00085445 | 0.00063797 | 0 | 0 | 0 | 0
7 | 0 | 0 | 0 | 0 | 0 | 0 | 0 | 0 | 0 | 0 | 0 | 0 | 0 | 0 | 0 | 0 | 0 | 0 | 0 | 0 | 0 | 0 | 0 | 0

## Qg, Winter, S1
GenID | 0 | 1 | 2 | 3 | 4 | 5 | 6 | 7 | 8 | 9 | 10 | 11 | 12 | 13 | 14 | 15 | 16 | 17 | 18 | 19 | 20 | 21 | 22 | 23
1 | 0 | 0 | 0 | 0 | 0 | 0 | 0 | 0 | 0 | 0 | 0 | 0 | 0 | 0 | 0 | 0 | 0 | 0 | 0 | 0 | 0 | 0 | 0 | 0
2 | 0 | 0 | 0 | 0 | 0 | 0 | 0 | 0 | 0 | 0 | 0 | 0 | 0 | 0 | 0 | 0 | 0 | 0 | 0 | 0 | 0 | 0 | 0 | 0
3 | 0 | 0 | 0 | 0 | 0 | 0 | 0 | 0 | 0 | 0 | 0 | 0 | 0 | 0 | 0 | 0 | 0 | 0 | 0 | 0 | 0 | 0 | 0 | 0
4 | 0 | 0 | 0 | 0 | 0 | 0 | 0 | 0 | 0 | 0 | 0 | 0 | 0 | 0 | 0 | 0 | 0 | 0 | 0 | 0 | 0 | 0 | 0 | 0
5 | 0 | 0 | 0 | 0 | 0 | 0 | 0 | 0 | 0 | 0 | 0 | 0 | 0 | 0 | 0 | 0 | 0 | 0 | 0 | 0 | 0 | 0 | 0 | 0
6 | 0 | 0 | 0 | 0 | 0 | 0 | 0 | 0 | 0 | 0 | 0 | 0 | 0 | 0 | 0 | 0 | 0 | 0 | 0 | 0 | 0 | 0 | 0 | 0
7 | 0 | 0 | 0 | 0 | 0 | 0 | 0 | 0 | 0 | 0 | 0 | 0 | 0 | 0 | 0 | 0 | 0 | 0 | 0 | 0 | 0 | 0 | 0 | 0

## Qg, Winter, S2
GenID | 0 | 1 | 2 | 3 | 4 | 5 | 6 | 7 | 8 | 9 | 10 | 11 | 12 | 13 | 14 | 15 | 16 | 17 | 18 | 19 | 20 | 21 | 22 | 23
1 | 0 | 0 | 0 | 0 | 0 | 0 | 0 | 0 | 0 | 0 | 0 | 0 | 0 | 0 | 0 | 0 | 0 | 0 | 0 | 0 | 0 | 0 | 0 | 0
2 | 0 | 0 | 0 | 0 | 0 | 0 | 0 | 0 | 0 | 0 | 0 | 0 | 0 | 0 | 0 | 0 | 0 | 0 | 0 | 0 | 0 | 0 | 0 | 0
3 | 0 | 0 | 0 | 0 | 0 | 0 | 0 | 0 | 0 | 0 | 0 | 0 | 0 | 0 | 0 | 0 | 0 | 0 | 0 | 0 | 0 | 0 | 0 | 0
4 | 0 | 0 | 0 | 0 | 0 | 0 | 0 | 0 | 0 | 0 | 0 | 0 | 0 | 0 | 0 | 0 | 0 | 0 | 0 | 0 | 0 | 0 | 0 | 0
5 | 0 | 0 | 0 | 0 | 0 | 0 | 0 | 0 | 0 | 0 | 0 | 0 | 0 | 0 | 0 | 0 | 0 | 0 | 0 | 0 | 0 | 0 | 0 | 0
6 | 0 | 0 | 0 | 0 | 0 | 0 | 0 | 0 | 0 | 0 | 0 | 0 | 0 | 0 | 0 | 0 | 0 | 0 | 0 | 0 | 0 | 0 | 0 | 0
7 | 0 | 0 | 0 | 0 | 0 | 0 | 0 | 0 | 0 | 0 | 0 | 0 | 0 | 0 | 0 | 0 | 0 | 0 | 0 | 0 | 0 | 0 | 0 | 0

## Qg, Winter, S3
GenID | 0 | 1 | 2 | 3 | 4 | 5 | 6 | 7 | 8 | 9 | 10 | 11 | 12 | 13 | 14 | 15 | 16 | 17 | 18 | 19 | 20 | 21 | 22 | 23
1 | 0 | 0 | 0 | 0 | 0 | 0 | 0 | 0 | 0 | 0 | 0 | 0 | 0 | 0 | 0 | 0 | 0 | 0 | 0 | 0 | 0 | 0 | 0 | 0
2 | 0 | 0 | 0 | 0 | 0 | 0 | 0 | 0 | 0 | 0 | 0 | 0 | 0 | 0 | 0 | 0 | 0 | 0 | 0 | 0 | 0 | 0 | 0 | 0
3 | 0 | 0 | 0 | 0 | 0 | 0 | 0 | 0 | 0 | 0 | 0 | 0 | 0 | 0 | 0 | 0 | 0 | 0 | 0 | 0 | 0 | 0 | 0 | 0
4 | 0 | 0 | 0 | 0 | 0 | 0 | 0 | 0 | 0 | 0 | 0 | 0 | 0 | 0 | 0 | 0 | 0 | 0 | 0 | 0 | 0 | 0 | 0 | 0
5 | 0 | 0 | 0 | 0 | 0 | 0 | 0 | 0 | 0 | 0 | 0 | 0 | 0 | 0 | 0 | 0 | 0 | 0 | 0 | 0 | 0 | 0 | 0 | 0
6 | 0 | 0 | 0 | 0 | 0 | 0 | 0 | 0 | 0 | 0 | 0 | 0 | 0 | 0 | 0 | 0 | 0 | 0 | 0 | 0 | 0 | 0 | 0 | 0
7 | 0 | 0 | 0 | 0 | 0 | 0 | 0 | 0 | 0 | 0 | 0 | 0 | 0 | 0 | 0 | 0 | 0 | 0 | 0 | 0 | 0 | 0 | 0 | 0

## Qg, Winter, S4
GenID | 0 | 1 | 2 | 3 | 4 | 5 | 6 | 7 | 8 | 9 | 10 | 11 | 12 | 13 | 14 | 15 | 16 | 17 | 18 | 19 | 20 | 21 | 22 | 23
1 | 0 | 0 | 0 | 0 | 0 | 0 | 0 | 0 | 0 | 0 | 0 | 0 | 0 | 0 | 0 | 0 | 0 | 0 | 0 | 0 | 0 | 0 | 0 | 0
2 | 0 | 0 | 0 | 0 | 0 | 0 | 0 | 0 | 0 | 0 | 0 | 0 | 0 | 0 | 0 | 0 | 0 | 0 | 0 | 0 | 0 | 0 | 0 | 0
3 | 0 | 0 | 0 | 0 | 0 | 0 | 0 | 0 | 0 | 0 | 0 | 0 | 0 | 0 | 0 | 0 | 0 | 0 | 0 | 0 | 0 | 0 | 0 | 0
4 | 0 | 0 | 0 | 0 | 0 | 0 | 0 | 0 | 0 | 0 | 0 | 0 | 0 | 0 | 0 | 0 | 0 | 0 | 0 | 0 | 0 | 0 | 0 | 0
5 | 0 | 0 | 0 | 0 | 0 | 0 | 0 | 0 | 0 | 0 | 0 | 0 | 0 | 0 | 0 | 0 | 0 | 0 | 0 | 0 | 0 | 0 | 0 | 0
6 | 0 | 0 | 0 | 0 | 0 | 0 | 0 | 0 | 0 | 0 | 0 | 0 | 0 | 0 | 0 | 0 | 0 | 0 | 0 | 0 | 0 | 0 | 0 | 0
7 | 0 | 0 | 0 | 0 | 0 | 0 | 0 | 0 | 0 | 0 | 0 | 0 | 0 | 0 | 0 | 0 | 0 | 0 | 0 | 0 | 0 | 0 | 0 | 0

## Qg, Winter, S5
GenID | 0 | 1 | 2 | 3 | 4 | 5 | 6 | 7 | 8 | 9 | 10 | 11 | 12 | 13 | 14 | 15 | 16 | 17 | 18 | 19 | 20 | 21 | 22 | 23
1 | 0 | 0 | 0 | 0 | 0 | 0 | 0 | 0 | 0 | 0 | 0 | 0 | 0 | 0 | 0 | 0 | 0 | 0 | 0 | 0 | 0 | 0 | 0 | 0
2 | 0 | 0 | 0 | 0 | 0 | 0 | 0 | 0 | 0 | 0 | 0 | 0 | 0 | 0 | 0 | 0 | 0 | 0 | 0 | 0 | 0 | 0 | 0 | 0
3 | 0 | 0 | 0 | 0 | 0 | 0 | 0 | 0 | 0 | 0 | 0 | 0 | 0 | 0 | 0 | 0 | 0 | 0 | 0 | 0 | 0 | 0 | 0 | 0
4 | 0 | 0 | 0 | 0 | 0 | 0 | 0 | 0 | 0 | 0 | 0 | 0 | 0 | 0 | 0 | 0 | 0 | 0 | 0 | 0 | 0 | 0 | 0 | 0
5 | 0 | 0 | 0 | 0 | 0 | 0 | 0 | 0 | 0 | 0 | 0 | 0 | 0 | 0 | 0 | 0 | 0 | 0 | 0 | 0 | 0 | 0 | 0 | 0
6 | 0 | 0 | 0 | 0 | 0 | 0 | 0 | 0 | 0 | 0 | 0 | 0 | 0 | 0 | 0 | 0 | 0 | 0 | 0 | 0 | 0 | 0 | 0 | 0
7 | 0 | 0 | 0 | 0 | 0 | 0 | 0 | 0 | 0 | 0 | 0 | 0 | 0 | 0 | 0 | 0 | 0 | 0 | 0 | 0 | 0 | 0 | 0 | 0

## Qg, Winter, S6
GenID | 0 | 1 | 2 | 3 | 4 | 5 | 6 | 7 | 8 | 9 | 10 | 11 | 12 | 13 | 14 | 15 | 16 | 17 | 18 | 19 | 20 | 21 | 22 | 23
1 | 0 | 0 | 0 | 0 | 0 | 0 | 0 | 0 | 0 | 0 | 0 | 0 | 0 | 0 | 0 | 0 | 0 | 0 | 0 | 0 | 0 | 0 | 0 | 0
2 | 0 | 0 | 0 | 0 | 0 | 0 | 0 | 0 | 0 | 0 | 0 | 0 | 0 | 0 | 0 | 0 | 0 | 0 | 0 | 0 | 0 | 0 | 0 | 0
3 | 0 | 0 | 0 | 0 | 0 | 0 | 0 | 0 | 0 | 0 | 0 | 0 | 0 | 0 | 0 | 0 | 0 | 0 | 0 | 0 | 0 | 0 | 0 | 0
4 | 0 | 0 | 0 | 0 | 0 | 0 | 0 | 0 | 0 | 0 | 0 | 0 | 0 | 0 | 0 | 0 | 0 | 0 | 0 | 0 | 0 | 0 | 0 | 0
5 | 0 | 0 | 0 | 0 | 0 | 0 | 0 | 0 | 0 | 0 | 0 | 0 | 0 | 0 | 0 | 0 | 0 | 0 | 0 | 0 | 0 | 0 | 0 | 0
6 | 0 | 0 | 0 | 0 | 0 | 0 | 0 | 0 | 0 | 0 | 0 | 0 | 0 | 0 | 0 | 0 | 0 | 0 | 0 | 0 | 0 | 0 | 0 | 0
7 | 0 | 0 | 0 | 0 | 0 | 0 | 0 | 0 | 0 | 0 | 0 | 0 | 0 | 0 | 0 | 0 | 0 | 0 | 0 | 0 | 0 | 0 | 0 | 0

## Qg, Winter, S7
GenID | 0 | 1 | 2 | 3 | 4 | 5 | 6 | 7 | 8 | 9 | 10 | 11 | 12 | 13 | 14 | 15 | 16 | 17 | 18 | 19 | 20 | 21 | 22 | 23
1 | 0 | 0 | 0 | 0 | 0 | 0 | 0 | 0 | 0 | 0 | 0 | 0 | 0 | 0 | 0 | 0 | 0 | 0 | 0 | 0 | 0 | 0 | 0 | 0
2 | 0 | 0 | 0 | 0 | 0 | 0 | 0 | 0 | 0 | 0 | 0 | 0 | 0 | 0 | 0 | 0 | 0 | 0 | 0 | 0 | 0 | 0 | 0 | 0
3 | 0 | 0 | 0 | 0 | 0 | 0 | 0 | 0 | 0 | 0 | 0 | 0 | 0 | 0 | 0 | 0 | 0 | 0 | 0 | 0 | 0 | 0 | 0 | 0
4 | 0 | 0 | 0 | 0 | 0 | 0 | 0 | 0 | 0 | 0 | 0 | 0 | 0 | 0 | 0 | 0 | 0 | 0 | 0 | 0 | 0 | 0 | 0 | 0
5 | 0 | 0 | 0 | 0 | 0 | 0 | 0 | 0 | 0 | 0 | 0 | 0 | 0 | 0 | 0 | 0 | 0 | 0 | 0 | 0 | 0 | 0 | 0 | 0
6 | 0 | 0 | 0 | 0 | 0 | 0 | 0 | 0 | 0 | 0 | 0 | 0 | 0 | 0 | 0 | 0 | 0 | 0 | 0 | 0 | 0 | 0 | 0 | 0
7 | 0 | 0 | 0 | 0 | 0 | 0 | 0 | 0 | 0 | 0 | 0 | 0 | 0 | 0 | 0 | 0 | 0 | 0 | 0 | 0 | 0 | 0 | 0 | 0

## Qg, Winter, S8
GenID | 0 | 1 | 2 | 3 | 4 | 5 | 6 | 7 | 8 | 9 | 10 | 11 | 12 | 13 | 14 | 15 | 16 | 17 | 18 | 19 | 20 | 21 | 22 | 23
1 | 0 | 0 | 0 | 0 | 0 | 0 | 0 | 0 | 0 | 0 | 0 | 0 | 0 | 0 | 0 | 0 | 0 | 0 | 0 | 0 | 0 | 0 | 0 | 0
2 | 0 | 0 | 0 | 0 | 0 | 0 | 0 | 0 | 0 | 0 | 0 | 0 | 0 | 0 | 0 | 0 | 0 | 0 | 0 | 0 | 0 | 0 | 0 | 0
3 | 0 | 0 | 0 | 0 | 0 | 0 | 0 | 0 | 0 | 0 | 0 | 0 | 0 | 0 | 0 | 0 | 0 | 0 | 0 | 0 | 0 | 0 | 0 | 0
4 | 0 | 0 | 0 | 0 | 0 | 0 | 0 | 0 | 0 | 0 | 0 | 0 | 0 | 0 | 0 | 0 | 0 | 0 | 0 | 0 | 0 | 0 | 0 | 0
5 | 0 | 0 | 0 | 0 | 0 | 0 | 0 | 0 | 0 | 0 | 0 | 0 | 0 | 0 | 0 | 0 | 0 | 0 | 0 | 0 | 0 | 0 | 0 | 0
6 | 0 | 0 | 0 | 0 | 0 | 0 | 0 | 0 | 0 | 0 | 0 | 0 | 0 | 0 | 0 | 0 | 0 | 0 | 0 | 0 | 0 | 0 | 0 | 0
7 | 0 | 0 | 0 | 0 | 0 | 0 | 0 | 0 | 0 | 0 | 0 | 0 | 0 | 0 | 0 | 0 | 0 | 0 | 0 | 0 | 0 | 0 | 0 | 0

## Qg, Winter, S9
GenID | 0 | 1 | 2 | 3 | 4 | 5 | 6 | 7 | 8 | 9 | 10 | 11 | 12 | 13 | 14 | 15 | 16 | 17 | 18 | 19 | 20 | 21 | 22 | 23
1 | 0 | 0 | 0 | 0 | 0 | 0 | 0 | 0 | 0 | 0 | 0 | 0 | 0 | 0 | 0 | 0 | 0 | 0 | 0 | 0 | 0 | 0 | 0 | 0
2 | 0 | 0 | 0 | 0 | 0 | 0 | 0 | 0 | 0 | 0 | 0 | 0 | 0 | 0 | 0 | 0 | 0 | 0 | 0 | 0 | 0 | 0 | 0 | 0
3 | 0 | 0 | 0 | 0 | 0 | 0 | 0 | 0 | 0 | 0 | 0 | 0 | 0 | 0 | 0 | 0 | 0 | 0 | 0 | 0 | 0 | 0 | 0 | 0
4 | 0 | 0 | 0 | 0 | 0 | 0 | 0 | 0 | 0 | 0 | 0 | 0 | 0 | 0 | 0 | 0 | 0 | 0 | 0 | 0 | 0 | 0 | 0 | 0
5 | 0 | 0 | 0 | 0 | 0 | 0 | 0 | 0 | 0 | 0 | 0 | 0 | 0 | 0 | 0 | 0 | 0 | 0 | 0 | 0 | 0 | 0 | 0 | 0
6 | 0 | 0 | 0 | 0 | 0 | 0 | 0 | 0 | 0 | 0 | 0 | 0 | 0 | 0 | 0 | 0 | 0 | 0 | 0 | 0 | 0 | 0 | 0 | 0
7 | 0 | 0 | 0 | 0 | 0 | 0 | 0 | 0 | 0 | 0 | 0 | 0 | 0 | 0 | 0 | 0 | 0 | 0 | 0 | 0 | 0 | 0 | 0 | 0

## GenStatus, Winter
GenID | 0 | 1 | 2 | 3 | 4 | 5 | 6 | 7 | 8 | 9 | 10 | 11 | 12 | 13 | 14 | 15 | 16 | 17 | 18 | 19 | 20 | 21 | 22 | 23
1 | 1 | 1 | 1 | 1 | 1 | 1 | 1 | 1 | 1 | 1 | 1 | 1 | 1 | 1 | 1 | 1 | 1 | 1 | 1 | 1 | 1 | 1 | 1 | 1
2 | 1 | 1 | 1 | 1 | 1 | 1 | 1 | 1 | 1 | 1 | 1 | 1 | 1 | 1 | 1 | 1 | 1 | 1 | 1 | 1 | 1 | 1 | 1 | 1
3 | 1 | 1 | 1 | 1 | 1 | 1 | 1 | 1 | 1 | 1 | 1 | 1 | 1 | 1 | 1 | 1 | 1 | 1 | 1 | 1 | 1 | 1 | 1 | 1
4 | 1 | 1 | 1 | 1 | 1 | 1 | 1 | 1 | 1 | 1 | 1 | 1 | 1 | 1 | 1 | 1 | 1 | 1 | 1 | 1 | 1 | 1 | 1 | 1
5 | 1 | 1 | 1 | 1 | 1 | 1 | 1 | 1 | 1 | 1 | 1 | 1 | 1 | 1 | 1 | 1 | 1 | 1 | 1 | 1 | 1 | 1 | 1 | 1
6 | 1 | 1 | 1 | 1 | 1 | 1 | 1 | 1 | 1 | 1 | 1 | 1 | 1 | 1 | 1 | 1 | 1 | 1 | 1 | 1 | 1 | 1 | 1 | 1
7 | 1 | 1 | 1 | 1 | 1 | 1 | 1 | 1 | 1 | 1 | 1 | 1 | 1 | 1 | 1 | 1 | 1 | 1 | 1 | 1 | 1 | 1 | 1 | 1

## Pc, Summer, S1
LoadID | 0 | 1 | 2 | 3 | 4 | 5 | 6 | 7 | 8 | 9 | 10 | 11 | 12 | 13 | 14 | 15 | 16 | 17 | 18 | 19 | 20 | 21 | 22 | 23
1 | 2.7412 | 2.713 | 2.6148 | 2.567 | 2.55 | 2.5866 | 2.5654 | 3.1358 | 3.3739 | 3.3301 | 3.2748 | 3.3151 | 3.4378 | 3.3719 | 3.1109 | 3.2067 | 3.2436 | 3.1362 | 2.9771 | 2.9397 | 2.9307 | 2.8977 | 2.6779 | 2.5894
2 | 0.73876 | 0.71129 | 0.67239 | 0.61746 | 0.57347 | 0.57837 | 0.63166 | 0.70017 | 0.76021 | 0.81812 | 0.73628 | 0.77648 | 0.78953 | 0.79897 | 0.70021 | 0.72607 | 0.73679 | 0.76985 | 0.77066 | 0.79621 | 0.84767 | 0.76448 | 0.7609 | 0.73878
3 | 1.9482 | 1.8519 | 1.6993 | 1.7506 | 1.6853 | 1.6923 | 2.3709 | 2.8484 | 2.9822 | 2.8091 | 2.7341 | 2.9425 | 3.0937 | 2.9122 | 2.6674 | 2.5333 | 2.5491 | 2.5159 | 2.4191 | 2.6131 | 2.757 | 2.554 | 2.377 | 2.0438
4 | 0.2017 | 0.18632 | 0.15829 | 0.15288 | 0.1311 | 0.11588 | 0.19028 | 0.20532 | 0.2445 | 0.25524 | 0.2439 | 0.22213 | 0.25836 | 0.26401 | 0.24703 | 0.22985 | 0.19388 | 0.19988 | 0.22118 | 0.24537 | 0.28947 | 0.26577 | 0.27093 | 0.23564
5 | 0.90926 | 0.83217 | 0.76651 | 0.74527 | 0.7578 | 0.74758 | 0.83571 | 0.88968 | 0.97907 | 1.0143 | 1.0783 | 1.1423 | 1.1796 | 1.1435 | 1.1059 | 1.0926 | 1.0774 | 1.0908 | 1.0886 | 1.0976 | 1.2142 | 1.1475 | 1.1542 | 1.0426
6 | 4.5237 | 4.3704 | 4.0495 | 4.1893 | 4.2325 | 4.2027 | 4.6056 | 5.4847 | 5.7212 | 5.7083 | 5.6964 | 6.0175 | 5.9696 | 5.7737 | 5.4471 | 5.2571 | 5.4505 | 5.3692 | 5.0006 | 5.0283 | 5.2745 | 4.7916 | 4.6269 | 4.6578
7 | 2.5039 | 2.2976 | 2.2188 | 2.2422 | 2.128 | 2.2549 | 2.896 | 3.03 | 3.4807 | 3.6854 | 3.6433 | 3.809 | 3.7309 | 3.8709 | 3.8191 | 3.5661 | 3.5556 | 3.5053 | 3.4226 | 3.4219 | 3.4941 | 2.9219 | 3.008 | 2.6801
8 | 0.52231 | 0.49884 | 0.4741 | 0.46527 | 0.46253 | 0.48301 | 0.77386 | 0.85634 | 0.91774 | 0.91051 | 0.94356 | 1.0028 | 1.0033 | 0.95203 | 0.83635 | 0.80043 | 0.74431 | 0.74976 | 0.72183 | 0.7348 | 0.7183 | 0.62409 | 0.58163 | 0.5472
9 | 0.50633 | 0.47853 | 0.45642 | 0.42843 | 0.4198 | 0.40122 | 0.41436 | 0.39004 | 0.33832 | 0.35611 | 0.38757 | 0.43463 | 0.46083 | 0.47321 | 0.46254 | 0.47948 | 0.46537 | 0.4753 | 0.45593 | 0.47669 | 0.50868 | 0.46713 | 0.45816 | 0.49759
10 | 0.53189 | 0.50021 | 0.47717 | 0.47711 | 0.4648 | 0.46656 | 0.55577 | 0.59104 | 0.63036 | 0.65896 | 0.63979 | 0.66472 | 0.69853 | 0.6908 | 0.67491 | 0.62719 | 0.59782 | 0.61264 | 0.61058 | 0.64338 | 0.70059 | 0.63174 | 0.62077 | 0.56083
11 | 0.30804 | 0.29249 | 0.26956 | 0.25889 | 0.24342 | 0.24648 | 0.29638 | 0.26416 | 0.28452 | 0.30452 | 0.31368 | 0.32369 | 0.32726 | 0.3352 | 0.32016 | 0.30402 | 0.2866 | 0.32821 | 0.3236 | 0.32392 | 0.368 | 0.3199 | 0.35983 | 0.33719
12 | 1.3437 | 1.3656 | 1.4436 | 1.3172 | 1.2828 | 1.2304 | 1.2656 | 1.2947 | 1.1505 | 0.8895 | 1.2202 | 1.3468 | 1.3524 | 1.4206 | 1.1378 | 1.5055 | 1.3612 | 1.3471 | 1.3418 | 1.4603 | 1.6112 | 1.5877 | 1.6404 | 1.6734
13 | 4.7257 | 4.6799 | 4.5874 | 4.5497 | 4.4867 | 4.5575 | 5.265 | 5.4124 | 5.7648 | 5.4988 | 5.5186 | 5.5654 | 5.763 | 5.7422 | 5.6234 | 5.5795 | 5.6122 | 5.7151 | 5.4351 | 5.4823 | 5.5483 | 5.2032 | 4.7365 | 4.7758
14 | 1.7579 | 1.7448 | 1.6736 | 1.6395 | 1.6114 | 1.621 | 1.6237 | 1.8962 | 2.0372 | 2.0168 | 1.976 | 2.0029 | 2.0847 | 2.0637 | 1.9099 | 1.9666 | 1.9701 | 1.9304 | 1.8148 | 1.7839 | 1.789 | 1.7575 | 1.6928 | 1.6574
15 | 0.49251 | 0.4742 | 0.44826 | 0.41164 | 0.38231 | 0.38558 | 0.4211 | 0.46678 | 0.50681 | 0.54541 | 0.49085 | 0.51766 | 0.52636 | 0.53264 | 0.46681 | 0.48405 | 0.49119 | 0.51323 | 0.51377 | 0.53081 | 0.56511 | 0.50965 | 0.50727 | 0.49252
16 | 0.97408 | 0.92596 | 0.84965 | 0.87532 | 0.84264 | 0.84614 | 1.1854 | 1.4242 | 1.4911 | 1.4046 | 1.3671 | 1.4713 | 1.5469 | 1.4561 | 1.3337 | 1.2666 | 1.2745 | 1.2579 | 1.2095 | 1.3066 | 1.3785 | 1.277 | 1.1885 | 1.0219
17 | 0.30254 | 0.27948 | 0.23744 | 0.22932 | 0.19665 | 0.17382 | 0.28543 | 0.30798 | 0.36675 | 0.38286 | 0.36584 | 0.3332 | 0.38753 | 0.39601 | 0.37055 | 0.34478 | 0.29083 | 0.29982 | 0.33177 | 0.36805 | 0.4342 | 0.39865 | 0.4064 | 0.35346
18 | 1.3639 | 1.2483 | 1.1498 | 1.1179 | 1.1367 | 1.1214 | 1.2536 | 1.3345 | 1.4686 | 1.5214 | 1.6175 | 1.7135 | 1.7694 | 1.7152 | 1.6588 | 1.6389 | 1.6161 | 1.6361 | 1.6328 | 1.6463 | 1.8213 | 1.7213 | 1.7313 | 1.5639
19 | 2.0356 | 1.9667 | 1.8223 | 1.8852 | 1.9046 | 1.8912 | 2.0725 | 2.4681 | 2.5745 | 2.5687 | 2.5634 | 2.7079 | 2.6863 | 2.5982 | 2.4512 | 2.3657 | 2.4527 | 2.4162 | 2.2502 | 2.2628 | 2.3735 | 2.1562 | 2.0821 | 2.096
20 | 1.1267 | 1.0339 | 0.99848 | 1.009 | 0.9576 | 1.0147 | 1.3032 | 1.3635 | 1.5663 | 1.6584 | 1.6395 | 1.714 | 1.6789 | 1.7419 | 1.7186 | 1.6047 | 1.6 | 1.5774 | 1.5402 | 1.5399 | 1.5723 | 1.3148 | 1.3536 | 1.2061
21 | 0.78347 | 0.74826 | 0.71115 | 0.6979 | 0.69379 | 0.72451 | 1.1608 | 1.2845 | 1.3766 | 1.3658 | 1.4153 | 1.5043 | 1.5049 | 1.428 | 1.2545 | 1.2006 | 1.1165 | 1.1246 | 1.0827 | 1.1022 | 1.0774 | 0.93613 | 0.87244 | 0.8208
22 | 0.75949 | 0.71779 | 0.68462 | 0.64265 | 0.6297 | 0.60182 | 0.62154 | 0.58506 | 0.50749 | 0.53416 | 0.58136 | 0.65194 | 0.69125 | 0.70982 | 0.6938 | 0.71921 | 0.69806 | 0.71295 | 0.68389 | 0.71503 | 0.76302 | 0.70069 | 0.68725 | 0.74638
23 | 4.9643 | 4.6686 | 4.4536 | 4.453 | 4.3382 | 4.3546 | 5.1872 | 5.5164 | 5.8834 | 6.1503 | 5.9713 | 6.2041 | 6.5196 | 6.4475 | 6.2992 | 5.8538 | 5.5796 | 5.7179 | 5.6987 | 6.0049 | 6.5388 | 5.8962 | 5.7939 | 5.2344
24 | 2.1562 | 2.0475 | 1.8869 | 1.8122 | 1.704 | 1.7253 | 2.0746 | 1.8491 | 1.9917 | 2.1317 | 2.1958 | 2.2658 | 2.2908 | 2.3464 | 2.2411 | 2.1282 | 2.0062 | 2.2975 | 2.2652 | 2.2674 | 2.576 | 2.2393 | 2.5188 | 2.3603
25 | 1.3437 | 1.3656 | 1.4436 | 1.3172 | 1.2828 | 1.2304 | 1.2656 | 1.2947 | 1.1505 | 0.8895 | 1.2202 | 1.3468 | 1.3524 | 1.4206 | 1.1378 | 1.5055 | 1.3612 | 1.3471 | 1.3418 | 1.4603 | 1.6112 | 1.5877 | 1.6404 | 1.6734
26 | 2.3629 | 2.3399 | 2.2937 | 2.2748 | 2.2434 | 2.2787 | 2.6325 | 2.7062 | 2.8824 | 2.7494 | 2.7593 | 2.7827 | 2.8815 | 2.8711 | 2.8117 | 2.7897 | 2.8061 | 2.8575 | 2.7176 | 2.7411 | 2.7742 | 2.6016 | 2.3682 | 2.3879
27 | 1.7579 | 1.7448 | 1.6736 | 1.6395 | 1.6114 | 1.621 | 1.6237 | 1.8962 | 2.0372 | 2.0168 | 1.976 | 2.0029 | 2.0847 | 2.0637 | 1.9099 | 1.9666 | 1.9701 | 1.9304 | 1.8148 | 1.7839 | 1.789 | 1.7575 | 1.6928 | 1.6574
28 | 0.98501 | 0.94839 | 0.89652 | 0.82328 | 0.76462 | 0.77116 | 0.84221 | 0.93356 | 1.0136 | 1.0908 | 0.9817 | 1.0353 | 1.0527 | 1.0653 | 0.93362 | 0.9681 | 0.98239 | 1.0265 | 1.0275 | 1.0616 | 1.1302 | 1.0193 | 1.0145 | 0.98503
29 | 3.2469 | 3.0865 | 2.8322 | 2.9177 | 2.8088 | 2.8205 | 3.9515 | 4.7473 | 4.9703 | 4.6819 | 4.5569 | 4.9042 | 5.1562 | 4.8537 | 4.4457 | 4.2222 | 4.2485 | 4.1931 | 4.0318 | 4.3552 | 4.5949 | 4.2567 | 3.9617 | 3.4063
30 | 0.50424 | 0.46581 | 0.39573 | 0.38221 | 0.32776 | 0.2897 | 0.47571 | 0.5133 | 0.61124 | 0.6381 | 0.60974 | 0.55533 | 0.64589 | 0.66002 | 0.61758 | 0.57463 | 0.48471 | 0.49971 | 0.55295 | 0.61342 | 0.72367 | 0.66442 | 0.67733 | 0.5891
31 | 3.1824 | 2.9126 | 2.6828 | 2.6085 | 2.6523 | 2.6165 | 2.925 | 3.1139 | 3.4267 | 3.5499 | 3.7741 | 3.9981 | 4.1287 | 4.0021 | 3.8706 | 3.8241 | 3.7708 | 3.8177 | 3.81 | 3.8415 | 4.2497 | 4.0163 | 4.0396 | 3.649
32 | 1.3571 | 1.3111 | 1.2149 | 1.2568 | 1.2698 | 1.2608 | 1.3817 | 1.6454 | 1.7164 | 1.7125 | 1.7089 | 1.8053 | 1.7909 | 1.7321 | 1.6341 | 1.5771 | 1.6352 | 1.6108 | 1.5002 | 1.5085 | 1.5823 | 1.4375 | 1.3881 | 1.3973

## Pc, Summer, S2
LoadID | 0 | 1 | 2 | 3 | 4 | 5 | 6 | 7 | 8 | 9 | 10 | 11 | 12 | 13 | 14 | 15 | 16 | 17 | 18 | 19 | 20 | 21 | 22 | 23
1 | 2.7412 | 2.713 | 2.6148 | 2.567 | 2.55 | 2.5866 | 2.5654 | 3.1358 | 3.3739 | 3.3301 | 3.2748 | 3.3151 | 3.4378 | 3.3719 | 3.1109 | 3.2067 | 3.2436 | 3.1362 | 2.9771 | 2.9397 | 2.9307 | 2.8977 | 2.6779 | 2.5894
2 | 0.73876 | 0.71129 | 0.67239 | 0.61746 | 0.57347 | 0.57837 | 0.63166 | 0.70017 | 0.76021 | 0.81812 | 0.73628 | 0.77648 | 0.78953 | 0.79897 | 0.70021 | 0.72607 | 0.73679 | 0.76985 | 0.77066 | 0.79621 | 0.84767 | 0.76448 | 0.7609 | 0.73878
3 | 1.9482 | 1.8519 | 1.6993 | 1.7506 | 1.6853 | 1.6923 | 2.3709 | 2.8484 | 2.9822 | 2.8091 | 2.7341 | 2.9425 | 3.0937 | 2.9122 | 2.6674 | 2.5333 | 2.5491 | 2.5159 | 2.4191 | 2.6131 | 2.757 | 2.554 | 2.377 | 2.0438
4 | 0.2017 | 0.18632 | 0.15829 | 0.15288 | 0.1311 | 0.11588 | 0.19028 | 0.20532 | 0.2445 | 0.25524 | 0.2439 | 0.22213 | 0.25836 | 0.26401 | 0.24703 | 0.22985 | 0.19388 | 0.19988 | 0.22118 | 0.24537 | 0.28947 | 0.26577 | 0.27093 | 0.23564
5 | 0.90926 | 0.83217 | 0.76651 | 0.74527 | 0.7578 | 0.74758 | 0.83571 | 0.88968 | 0.97907 | 1.0143 | 1.0783 | 1.1423 | 1.1796 | 1.1435 | 1.1059 | 1.0926 | 1.0774 | 1.0908 | 1.0886 | 1.0976 | 1.2142 | 1.1475 | 1.1542 | 1.0426
6 | 4.5237 | 4.3704 | 4.0495 | 4.1893 | 4.2325 | 4.2027 | 4.6056 | 5.4847 | 5.7212 | 5.7083 | 5.6964 | 6.0175 | 5.9696 | 5.7737 | 5.4471 | 5.2571 | 5.4505 | 5.3692 | 5.0006 | 5.0283 | 5.2745 | 4.7916 | 4.6269 | 4.6578
7 | 2.5039 | 2.2976 | 2.2188 | 2.2422 | 2.128 | 2.2549 | 2.896 | 3.03 | 3.4807 | 3.6854 | 3.6433 | 3.809 | 3.7309 | 3.8709 | 3.8191 | 3.5661 | 3.5556 | 3.5053 | 3.4226 | 3.4219 | 3.4941 | 2.9219 | 3.008 | 2.6801
8 | 0.52231 | 0.49884 | 0.4741 | 0.46527 | 0.46253 | 0.48301 | 0.77386 | 0.85634 | 0.91774 | 0.91051 | 0.94356 | 1.0028 | 1.0033 | 0.95203 | 0.83635 | 0.80043 | 0.74431 | 0.74976 | 0.72183 | 0.7348 | 0.7183 | 0.62409 | 0.58163 | 0.5472
9 | 0.50633 | 0.47853 | 0.45642 | 0.42843 | 0.4198 | 0.40122 | 0.41436 | 0.39004 | 0.33832 | 0.35611 | 0.38757 | 0.43463 | 0.46083 | 0.47321 | 0.46254 | 0.47948 | 0.46537 | 0.4753 | 0.45593 | 0.47669 | 0.50868 | 0.46713 | 0.45816 | 0.49759
10 | 0.53189 | 0.50021 | 0.47717 | 0.47711 | 0.4648 | 0.46656 | 0.55577 | 0.59104 | 0.63036 | 0.65896 | 0.63979 | 0.66472 | 0.69853 | 0.6908 | 0.67491 | 0.62719 | 0.59782 | 0.61264 | 0.61058 | 0.64338 | 0.70059 | 0.63174 | 0.62077 | 0.56083
11 | 0.30804 | 0.29249 | 0.26956 | 0.25889 | 0.24342 | 0.24648 | 0.29638 | 0.26416 | 0.28452 | 0.30452 | 0.31368 | 0.32369 | 0.32726 | 0.3352 | 0.32016 | 0.30402 | 0.2866 | 0.32821 | 0.3236 | 0.32392 | 0.368 | 0.3199 | 0.35983 | 0.33719
12 | 1.3437 | 1.3656 | 1.4436 | 1.3172 | 1.2828 | 1.2304 | 1.2656 | 1.2947 | 1.1505 | 0.8895 | 1.2202 | 1.3468 | 1.3524 | 1.4206 | 1.1378 | 1.5055 | 1.3612 | 1.3471 | 1.3418 | 1.4603 | 1.6112 | 1.5877 | 1.6404 | 1.6734
13 | 4.7257 | 4.6799 | 4.5874 | 4.5497 | 4.4867 | 4.5575 | 5.265 | 5.4124 | 5.7648 | 5.4988 | 5.5186 | 5.5654 | 5.763 | 5.7422 | 5.6234 | 5.5795 | 5.6122 | 5.7151 | 5.4351 | 5.4823 | 5.5483 | 5.2032 | 4.7365 | 4.7758
14 | 1.7579 | 1.7448 | 1.6736 | 1.6395 | 1.6114 | 1.621 | 1.6237 | 1.8962 | 2.0372 | 2.0168 | 1.976 | 2.0029 | 2.0847 | 2.0637 | 1.9099 | 1.9666 | 1.9701 | 1.9304 | 1.8148 | 1.7839 | 1.789 | 1.7575 | 1.6928 | 1.6574
15 | 0.49251 | 0.4742 | 0.44826 | 0.41164 | 0.38231 | 0.38558 | 0.4211 | 0.46678 | 0.50681 | 0.54541 | 0.49085 | 0.51766 | 0.52636 | 0.53264 | 0.46681 | 0.48405 | 0.49119 | 0.51323 | 0.51377 | 0.53081 | 0.56511 | 0.50965 | 0.50727 | 0.49252
16 | 0.97408 | 0.92596 | 0.84965 | 0.87532 | 0.84264 | 0.84614 | 1.1854 | 1.4242 | 1.4911 | 1.4046 | 1.3671 | 1.4713 | 1.5469 | 1.4561 | 1.3337 | 1.2666 | 1.2745 | 1.2579 | 1.2095 | 1.3066 | 1.3785 | 1.277 | 1.1885 | 1.0219
17 | 0.30254 | 0.27948 | 0.23744 | 0.22932 | 0.19665 | 0.17382 | 0.28543 | 0.30798 | 0.36675 | 0.38286 | 0.36584 | 0.3332 | 0.38753 | 0.39601 | 0.37055 | 0.34478 | 0.29083 | 0.29982 | 0.33177 | 0.36805 | 0.4342 | 0.39865 | 0.4064 | 0.35346
18 | 1.3639 | 1.2483 | 1.1498 | 1.1179 | 1.1367 | 1.1214 | 1.2536 | 1.3345 | 1.4686 | 1.5214 | 1.6175 | 1.7135 | 1.7694 | 1.7152 | 1.6588 | 1.6389 | 1.6161 | 1.6361 | 1.6328 | 1.6463 | 1.8213 | 1.7213 | 1.7313 | 1.5639
19 | 2.0356 | 1.9667 | 1.8223 | 1.8852 | 1.9046 | 1.8912 | 2.0725 | 2.4681 | 2.5745 | 2.5687 | 2.5634 | 2.7079 | 2.6863 | 2.5982 | 2.4512 | 2.3657 | 2.4527 | 2.4162 | 2.2502 | 2.2628 | 2.3735 | 2.1562 | 2.0821 | 2.096
20 | 1.1267 | 1.0339 | 0.99848 | 1.009 | 0.9576 | 1.0147 | 1.3032 | 1.3635 | 1.5663 | 1.6584 | 1.6395 | 1.714 | 1.6789 | 1.7419 | 1.7186 | 1.6047 | 1.6 | 1.5774 | 1.5402 | 1.5399 | 1.5723 | 1.3148 | 1.3536 | 1.2061
21 | 0.78347 | 0.74826 | 0.71115 | 0.6979 | 0.69379 | 0.72451 | 1.1608 | 1.2845 | 1.3766 | 1.3658 | 1.4153 | 1.5043 | 1.5049 | 1.428 | 1.2545 | 1.2006 | 1.1165 | 1.1246 | 1.0827 | 1.1022 | 1.0774 | 0.93613 | 0.87244 | 0.8208
22 | 0.75949 | 0.71779 | 0.68462 | 0.64265 | 0.6297 | 0.60182 | 0.62154 | 0.58506 | 0.50749 | 0.53416 | 0.58136 | 0.65194 | 0.69125 | 0.70982 | 0.6938 | 0.71921 | 0.69806 | 0.71295 | 0.68389 | 0.71503 | 0.76302 | 0.70069 | 0.68725 | 0.74638
23 | 4.9643 | 4.6686 | 4.4536 | 4.453 | 4.3382 | 4.3546 | 5.1872 | 5.5164 | 5.8834 | 6.1503 | 5.9713 | 6.2041 | 6.5196 | 6.4475 | 6.2992 | 5.8538 | 5.5796 | 5.7179 | 5.6987 | 6.0049 | 6.5388 | 5.8962 | 5.7939 | 5.2344
24 | 2.1562 | 2.0475 | 1.8869 | 1.8122 | 1.704 | 1.7253 | 2.0746 | 1.8491 | 1.9917 | 2.1317 | 2.1958 | 2.2658 | 2.2908 | 2.3464 | 2.2411 | 2.1282 | 2.0062 | 2.2975 | 2.2652 | 2.2674 | 2.576 | 2.2393 | 2.5188 | 2.3603
25 | 1.3437 | 1.3656 | 1.4436 | 1.3172 | 1.2828 | 1.2304 | 1.2656 | 1.2947 | 1.1505 | 0.8895 | 1.2202 | 1.3468 | 1.3524 | 1.4206 | 1.1378 | 1.5055 | 1.3612 | 1.3471 | 1.3418 | 1.4603 | 1.6112 | 1.5877 | 1.6404 | 1.6734
26 | 2.3629 | 2.3399 | 2.2937 | 2.2748 | 2.2434 | 2.2787 | 2.6325 | 2.7062 | 2.8824 | 2.7494 | 2.7593 | 2.7827 | 2.8815 | 2.8711 | 2.8117 | 2.7897 | 2.8061 | 2.8575 | 2.7176 | 2.7411 | 2.7742 | 2.6016 | 2.3682 | 2.3879
27 | 1.7579 | 1.7448 | 1.6736 | 1.6395 | 1.6114 | 1.621 | 1.6237 | 1.8962 | 2.0372 | 2.0168 | 1.976 | 2.0029 | 2.0847 | 2.0637 | 1.9099 | 1.9666 | 1.9701 | 1.9304 | 1.8148 | 1.7839 | 1.789 | 1.7575 | 1.6928 | 1.6574
28 | 0.98501 | 0.94839 | 0.89652 | 0.82328 | 0.76462 | 0.77116 | 0.84221 | 0.93356 | 1.0136 | 1.0908 | 0.9817 | 1.0353 | 1.0527 | 1.0653 | 0.93362 | 0.9681 | 0.98239 | 1.0265 | 1.0275 | 1.0616 | 1.1302 | 1.0193 | 1.0145 | 0.98503
29 | 3.2469 | 3.0865 | 2.8322 | 2.9177 | 2.8088 | 2.8205 | 3.9515 | 4.7473 | 4.9703 | 4.6819 | 4.5569 | 4.9042 | 5.1562 | 4.8537 | 4.4457 | 4.2222 | 4.2485 | 4.1931 | 4.0318 | 4.3552 | 4.5949 | 4.2567 | 3.9617 | 3.4063
30 | 0.50424 | 0.46581 | 0.39573 | 0.38221 | 0.32776 | 0.2897 | 0.47571 | 0.5133 | 0.61124 | 0.6381 | 0.60974 | 0.55533 | 0.64589 | 0.66002 | 0.61758 | 0.57463 | 0.48471 | 0.49971 | 0.55295 | 0.61342 | 0.72367 | 0.66442 | 0.67733 | 0.5891
31 | 3.1824 | 2.9126 | 2.6828 | 2.6085 | 2.6523 | 2.6165 | 2.925 | 3.1139 | 3.4267 | 3.5499 | 3.7741 | 3.9981 | 4.1287 | 4.0021 | 3.8706 | 3.8241 | 3.7708 | 3.8177 | 3.81 | 3.8415 | 4.2497 | 4.0163 | 4.0396 | 3.649
32 | 1.3571 | 1.3111 | 1.2149 | 1.2568 | 1.2698 | 1.2608 | 1.3817 | 1.6454 | 1.7164 | 1.7125 | 1.7089 | 1.8053 | 1.7909 | 1.7321 | 1.6341 | 1.5771 | 1.6352 | 1.6108 | 1.5002 | 1.5085 | 1.5823 | 1.4375 | 1.3881 | 1.3973

## Pc, Summer, S3
LoadID | 0 | 1 | 2 | 3 | 4 | 5 | 6 | 7 | 8 | 9 | 10 | 11 | 12 | 13 | 14 | 15 | 16 | 17 | 18 | 19 | 20 | 21 | 22 | 23
1 | 2.7412 | 2.713 | 2.6148 | 2.567 | 2.55 | 2.5866 | 2.5654 | 3.1358 | 3.3739 | 3.3301 | 3.2748 | 3.3151 | 3.4378 | 3.3719 | 3.1109 | 3.2067 | 3.2436 | 3.1362 | 2.9771 | 2.9397 | 2.9307 | 2.8977 | 2.6779 | 2.5894
2 | 0.73876 | 0.71129 | 0.67239 | 0.61746 | 0.57347 | 0.57837 | 0.63166 | 0.70017 | 0.76021 | 0.81812 | 0.73628 | 0.77648 | 0.78953 | 0.79897 | 0.70021 | 0.72607 | 0.73679 | 0.76985 | 0.77066 | 0.79621 | 0.84767 | 0.76448 | 0.7609 | 0.73878
3 | 1.9482 | 1.8519 | 1.6993 | 1.7506 | 1.6853 | 1.6923 | 2.3709 | 2.8484 | 2.9822 | 2.8091 | 2.7341 | 2.9425 | 3.0937 | 2.9122 | 2.6674 | 2.5333 | 2.5491 | 2.5159 | 2.4191 | 2.6131 | 2.757 | 2.554 | 2.377 | 2.0438
4 | 0.2017 | 0.18632 | 0.15829 | 0.15288 | 0.1311 | 0.11588 | 0.19028 | 0.20532 | 0.2445 | 0.25524 | 0.2439 | 0.22213 | 0.25836 | 0.26401 | 0.24703 | 0.22985 | 0.19388 | 0.19988 | 0.22118 | 0.24537 | 0.28947 | 0.26577 | 0.27093 | 0.23564
5 | 0.90926 | 0.83217 | 0.76651 | 0.74527 | 0.7578 | 0.74758 | 0.83571 | 0.88968 | 0.97907 | 1.0143 | 1.0783 | 1.1423 | 1.1796 | 1.1435 | 1.1059 | 1.0926 | 1.0774 | 1.0908 | 1.0886 | 1.0976 | 1.2142 | 1.1475 | 1.1542 | 1.0426
6 | 4.5237 | 4.3704 | 4.0495 | 4.1893 | 4.2325 | 4.2027 | 4.6056 | 5.4847 | 5.7212 | 5.7083 | 5.6964 | 6.0175 | 5.9696 | 5.7737 | 5.4471 | 5.2571 | 5.4505 | 5.3692 | 5.0006 | 5.0283 | 5.2745 | 4.7916 | 4.6269 | 4.6578
7 | 2.5039 | 2.2976 | 2.2188 | 2.2422 | 2.128 | 2.2549 | 2.896 | 3.03 | 3.4807 | 3.6854 | 3.6433 | 3.809 | 3.7309 | 3.8709 | 3.8191 | 3.5661 | 3.5556 | 3.5053 | 3.4226 | 3.4219 | 3.4941 | 2.9219 | 3.008 | 2.6801
8 | 0.52231 | 0.49884 | 0.4741 | 0.46527 | 0.46253 | 0.48301 | 0.77386 | 0.85634 | 0.91774 | 0.91051 | 0.94356 | 1.0028 | 1.0033 | 0.95203 | 0.83635 | 0.80043 | 0.74431 | 0.74976 | 0.72183 | 0.7348 | 0.7183 | 0.62409 | 0.58163 | 0.5472
9 | 0.50633 | 0.47853 | 0.45642 | 0.42843 | 0.4198 | 0.40122 | 0.41436 | 0.39004 | 0.33832 | 0.35611 | 0.38757 | 0.43463 | 0.46083 | 0.47321 | 0.46254 | 0.47948 | 0.46537 | 0.4753 | 0.45593 | 0.47669 | 0.50868 | 0.46713 | 0.45816 | 0.49759
10 | 0.53189 | 0.50021 | 0.47717 | 0.47711 | 0.4648 | 0.46656 | 0.55577 | 0.59104 | 0.63036 | 0.65896 | 0.63979 | 0.66472 | 0.69853 | 0.6908 | 0.67491 | 0.62719 | 0.59782 | 0.61264 | 0.61058 | 0.64338 | 0.70059 | 0.63174 | 0.62077 | 0.56083
11 | 0.30804 | 0.29249 | 0.26956 | 0.25889 | 0.24342 | 0.24648 | 0.29638 | 0.26416 | 0.28452 | 0.30452 | 0.31368 | 0.32369 | 0.32726 | 0.3352 | 0.32016 | 0.30402 | 0.2866 | 0.32821 | 0.3236 | 0.32392 | 0.368 | 0.3199 | 0.35983 | 0.33719
12 | 1.3437 | 1.3656 | 1.4436 | 1.3172 | 1.2828 | 1.2304 | 1.2656 | 1.2947 | 1.1505 | 0.8895 | 1.2202 | 1.3468 | 1.3524 | 1.4206 | 1.1378 | 1.5055 | 1.3612 | 1.3471 | 1.3418 | 1.4603 | 1.6112 | 1.5877 | 1.6404 | 1.6734
13 | 4.7257 | 4.6799 | 4.5874 | 4.5497 | 4.4867 | 4.5575 | 5.265 | 5.4124 | 5.7648 | 5.4988 | 5.5186 | 5.5654 | 5.763 | 5.7422 | 5.6234 | 5.5795 | 5.6122 | 5.7151 | 5.4351 | 5.4823 | 5.5483 | 5.2032 | 4.7365 | 4.7758
14 | 1.7579 | 1.7448 | 1.6736 | 1.6395 | 1.6114 | 1.621 | 1.6237 | 1.8962 | 2.0372 | 2.0168 | 1.976 | 2.0029 | 2.0847 | 2.0637 | 1.9099 | 1.9666 | 1.9701 | 1.9304 | 1.8148 | 1.7839 | 1.789 | 1.7575 | 1.6928 | 1.6574
15 | 0.49251 | 0.4742 | 0.44826 | 0.41164 | 0.38231 | 0.38558 | 0.4211 | 0.46678 | 0.50681 | 0.54541 | 0.49085 | 0.51766 | 0.52636 | 0.53264 | 0.46681 | 0.48405 | 0.49119 | 0.51323 | 0.51377 | 0.53081 | 0.56511 | 0.50965 | 0.50727 | 0.49252
16 | 0.97408 | 0.92596 | 0.84965 | 0.87532 | 0.84264 | 0.84614 | 1.1854 | 1.4242 | 1.4911 | 1.4046 | 1.3671 | 1.4713 | 1.5469 | 1.4561 | 1.3337 | 1.2666 | 1.2745 | 1.2579 | 1.2095 | 1.3066 | 1.3785 | 1.277 | 1.1885 | 1.0219
17 | 0.30254 | 0.27948 | 0.23744 | 0.22932 | 0.19665 | 0.17382 | 0.28543 | 0.30798 | 0.36675 | 0.38286 | 0.36584 | 0.3332 | 0.38753 | 0.39601 | 0.37055 | 0.34478 | 0.29083 | 0.29982 | 0.33177 | 0.36805 | 0.4342 | 0.39865 | 0.4064 | 0.35346
18 | 1.3639 | 1.2483 | 1.1498 | 1.1179 | 1.1367 | 1.1214 | 1.2536 | 1.3345 | 1.4686 | 1.5214 | 1.6175 | 1.7135 | 1.7694 | 1.7152 | 1.6588 | 1.6389 | 1.6161 | 1.6361 | 1.6328 | 1.6463 | 1.8213 | 1.7213 | 1.7313 | 1.5639
19 | 2.0356 | 1.9667 | 1.8223 | 1.8852 | 1.9046 | 1.8912 | 2.0725 | 2.4681 | 2.5745 | 2.5687 | 2.5634 | 2.7079 | 2.6863 | 2.5982 | 2.4512 | 2.3657 | 2.4527 | 2.4162 | 2.2502 | 2.2628 | 2.3735 | 2.1562 | 2.0821 | 2.096
20 | 1.1267 | 1.0339 | 0.99848 | 1.009 | 0.9576 | 1.0147 | 1.3032 | 1.3635 | 1.5663 | 1.6584 | 1.6395 | 1.714 | 1.6789 | 1.7419 | 1.7186 | 1.6047 | 1.6 | 1.5774 | 1.5402 | 1.5399 | 1.5723 | 1.3148 | 1.3536 | 1.2061
21 | 0.78347 | 0.74826 | 0.71115 | 0.6979 | 0.69379 | 0.72451 | 1.1608 | 1.2845 | 1.3766 | 1.3658 | 1.4153 | 1.5043 | 1.5049 | 1.428 | 1.2545 | 1.2006 | 1.1165 | 1.1246 | 1.0827 | 1.1022 | 1.0774 | 0.93613 | 0.87244 | 0.8208
22 | 0.75949 | 0.71779 | 0.68462 | 0.64265 | 0.6297 | 0.60182 | 0.62154 | 0.58506 | 0.50749 | 0.53416 | 0.58136 | 0.65194 | 0.69125 | 0.70982 | 0.6938 | 0.71921 | 0.69806 | 0.71295 | 0.68389 | 0.71503 | 0.76302 | 0.70069 | 0.68725 | 0.74638
23 | 4.9643 | 4.6686 | 4.4536 | 4.453 | 4.3382 | 4.3546 | 5.1872 | 5.5164 | 5.8834 | 6.1503 | 5.9713 | 6.2041 | 6.5196 | 6.4475 | 6.2992 | 5.8538 | 5.5796 | 5.7179 | 5.6987 | 6.0049 | 6.5388 | 5.8962 | 5.7939 | 5.2344
24 | 2.1562 | 2.0475 | 1.8869 | 1.8122 | 1.704 | 1.7253 | 2.0746 | 1.8491 | 1.9917 | 2.1317 | 2.1958 | 2.2658 | 2.2908 | 2.3464 | 2.2411 | 2.1282 | 2.0062 | 2.2975 | 2.2652 | 2.2674 | 2.576 | 2.2393 | 2.5188 | 2.3603
25 | 1.3437 | 1.3656 | 1.4436 | 1.3172 | 1.2828 | 1.2304 | 1.2656 | 1.2947 | 1.1505 | 0.8895 | 1.2202 | 1.3468 | 1.3524 | 1.4206 | 1.1378 | 1.5055 | 1.3612 | 1.3471 | 1.3418 | 1.4603 | 1.6112 | 1.5877 | 1.6404 | 1.6734
26 | 2.3629 | 2.3399 | 2.2937 | 2.2748 | 2.2434 | 2.2787 | 2.6325 | 2.7062 | 2.8824 | 2.7494 | 2.7593 | 2.7827 | 2.8815 | 2.8711 | 2.8117 | 2.7897 | 2.8061 | 2.8575 | 2.7176 | 2.7411 | 2.7742 | 2.6016 | 2.3682 | 2.3879
27 | 1.7579 | 1.7448 | 1.6736 | 1.6395 | 1.6114 | 1.621 | 1.6237 | 1.8962 | 2.0372 | 2.0168 | 1.976 | 2.0029 | 2.0847 | 2.0637 | 1.9099 | 1.9666 | 1.9701 | 1.9304 | 1.8148 | 1.7839 | 1.789 | 1.7575 | 1.6928 | 1.6574
28 | 0.98501 | 0.94839 | 0.89652 | 0.82328 | 0.76462 | 0.77116 | 0.84221 | 0.93356 | 1.0136 | 1.0908 | 0.9817 | 1.0353 | 1.0527 | 1.0653 | 0.93362 | 0.9681 | 0.98239 | 1.0265 | 1.0275 | 1.0616 | 1.1302 | 1.0193 | 1.0145 | 0.98503
29 | 3.2469 | 3.0865 | 2.8322 | 2.9177 | 2.8088 | 2.8205 | 3.9515 | 4.7473 | 4.9703 | 4.6819 | 4.5569 | 4.9042 | 5.1562 | 4.8537 | 4.4457 | 4.2222 | 4.2485 | 4.1931 | 4.0318 | 4.3552 | 4.5949 | 4.2567 | 3.9617 | 3.4063
30 | 0.50424 | 0.46581 | 0.39573 | 0.38221 | 0.32776 | 0.2897 | 0.47571 | 0.5133 | 0.61124 | 0.6381 | 0.60974 | 0.55533 | 0.64589 | 0.66002 | 0.61758 | 0.57463 | 0.48471 | 0.49971 | 0.55295 | 0.61342 | 0.72367 | 0.66442 | 0.67733 | 0.5891
31 | 3.1824 | 2.9126 | 2.6828 | 2.6085 | 2.6523 | 2.6165 | 2.925 | 3.1139 | 3.4267 | 3.5499 | 3.7741 | 3.9981 | 4.1287 | 4.0021 | 3.8706 | 3.8241 | 3.7708 | 3.8177 | 3.81 | 3.8415 | 4.2497 | 4.0163 | 4.0396 | 3.649
32 | 1.3571 | 1.3111 | 1.2149 | 1.2568 | 1.2698 | 1.2608 | 1.3817 | 1.6454 | 1.7164 | 1.7125 | 1.7089 | 1.8053 | 1.7909 | 1.7321 | 1.6341 | 1.5771 | 1.6352 | 1.6108 | 1.5002 | 1.5085 | 1.5823 | 1.4375 | 1.3881 | 1.3973

## Pc, Summer, S4
LoadID | 0 | 1 | 2 | 3 | 4 | 5 | 6 | 7 | 8 | 9 | 10 | 11 | 12 | 13 | 14 | 15 | 16 | 17 | 18 | 19 | 20 | 21 | 22 | 23
1 | 2.7412 | 2.713 | 2.6148 | 2.567 | 2.55 | 2.5866 | 2.5654 | 3.1358 | 3.3739 | 3.3301 | 3.2748 | 3.3151 | 3.4378 | 3.3719 | 3.1109 | 3.2067 | 3.2436 | 3.1362 | 2.9771 | 2.9397 | 2.9307 | 2.8977 | 2.6779 | 2.5894
2 | 0.73876 | 0.71129 | 0.67239 | 0.61746 | 0.57347 | 0.57837 | 0.63166 | 0.70017 | 0.76021 | 0.81812 | 0.73628 | 0.77648 | 0.78953 | 0.79897 | 0.70021 | 0.72607 | 0.73679 | 0.76985 | 0.77066 | 0.79621 | 0.84767 | 0.76448 | 0.7609 | 0.73878
3 | 1.9482 | 1.8519 | 1.6993 | 1.7506 | 1.6853 | 1.6923 | 2.3709 | 2.8484 | 2.9822 | 2.8091 | 2.7341 | 2.9425 | 3.0937 | 2.9122 | 2.6674 | 2.5333 | 2.5491 | 2.5159 | 2.4191 | 2.6131 | 2.757 | 2.554 | 2.377 | 2.0438
4 | 0.2017 | 0.18632 | 0.15829 | 0.15288 | 0.1311 | 0.11588 | 0.19028 | 0.20532 | 0.2445 | 0.25524 | 0.2439 | 0.22213 | 0.25836 | 0.26401 | 0.24703 | 0.22985 | 0.19388 | 0.19988 | 0.22118 | 0.24537 | 0.28947 | 0.26577 | 0.27093 | 0.23564
5 | 0.90926 | 0.83217 | 0.76651 | 0.74527 | 0.7578 | 0.74758 | 0.83571 | 0.88968 | 0.97907 | 1.0143 | 1.0783 | 1.1423 | 1.1796 | 1.1435 | 1.1059 | 1.0926 | 1.0774 | 1.0908 | 1.0886 | 1.0976 | 1.2142 | 1.1475 | 1.1542 | 1.0426
6 | 4.5237 | 4.3704 | 4.0495 | 4.1893 | 4.2325 | 4.2027 | 4.6056 | 5.4847 | 5.7212 | 5.7083 | 5.6964 | 6.0175 | 5.9696 | 5.7737 | 5.4471 | 5.2571 | 5.4505 | 5.3692 | 5.0006 | 5.0283 | 5.2745 | 4.7916 | 4.6269 | 4.6578
7 | 2.5039 | 2.2976 | 2.2188 | 2.2422 | 2.128 | 2.2549 | 2.896 | 3.03 | 3.4807 | 3.6854 | 3.6433 | 3.809 | 3.7309 | 3.8709 | 3.8191 | 3.5661 | 3.5556 | 3.5053 | 3.4226 | 3.4219 | 3.4941 | 2.9219 | 3.008 | 2.6801
8 | 0.52231 | 0.49884 | 0.4741 | 0.46527 | 0.46253 | 0.48301 | 0.77386 | 0.85634 | 0.91774 | 0.91051 | 0.94356 | 1.0028 | 1.0033 | 0.95203 | 0.83635 | 0.80043 | 0.74431 | 0.74976 | 0.72183 | 0.7348 | 0.7183 | 0.62409 | 0.58163 | 0.5472
9 | 0.50633 | 0.47853 | 0.45642 | 0.42843 | 0.4198 | 0.40122 | 0.41436 | 0.39004 | 0.33832 | 0.35611 | 0.38757 | 0.43463 | 0.46083 | 0.47321 | 0.46254 | 0.47948 | 0.46537 | 0.4753 | 0.45593 | 0.47669 | 0.50868 | 0.46713 | 0.45816 | 0.49759
10 | 0.53189 | 0.50021 | 0.47717 | 0.47711 | 0.4648 | 0.46656 | 0.55577 | 0.59104 | 0.63036 | 0.65896 | 0.63979 | 0.66472 | 0.69853 | 0.6908 | 0.67491 | 0.62719 | 0.59782 | 0.61264 | 0.61058 | 0.64338 | 0.70059 | 0.63174 | 0.62077 | 0.56083
11 | 0.30804 | 0.29249 | 0.26956 | 0.25889 | 0.24342 | 0.24648 | 0.29638 | 0.26416 | 0.28452 | 0.30452 | 0.31368 | 0.32369 | 0.32726 | 0.3352 | 0.32016 | 0.30402 | 0.2866 | 0.32821 | 0.3236 | 0.32392 | 0.368 | 0.3199 | 0.35983 | 0.33719
12 | 1.3437 | 1.3656 | 1.4436 | 1.3172 | 1.2828 | 1.2304 | 1.2656 | 1.2947 | 1.1505 | 0.8895 | 1.2202 | 1.3468 | 1.3524 | 1.4206 | 1.1378 | 1.5055 | 1.3612 | 1.3471 | 1.3418 | 1.4603 | 1.6112 | 1.5877 | 1.6404 | 1.6734
13 | 4.7257 | 4.6799 | 4.5874 | 4.5497 | 4.4867 | 4.5575 | 5.265 | 5.4124 | 5.7648 | 5.4988 | 5.5186 | 5.5654 | 5.763 | 5.7422 | 5.6234 | 5.5795 | 5.6122 | 5.7151 | 5.4351 | 5.4823 | 5.5483 | 5.2032 | 4.7365 | 4.7758
14 | 1.7579 | 1.7448 | 1.6736 | 1.6395 | 1.6114 | 1.621 | 1.6237 | 1.8962 | 2.0372 | 2.0168 | 1.976 | 2.0029 | 2.0847 | 2.0637 | 1.9099 | 1.9666 | 1.9701 | 1.9304 | 1.8148 | 1.7839 | 1.789 | 1.7575 | 1.6928 | 1.6574
15 | 0.49251 | 0.4742 | 0.44826 | 0.41164 | 0.38231 | 0.38558 | 0.4211 | 0.46678 | 0.50681 | 0.54541 | 0.49085 | 0.51766 | 0.52636 | 0.53264 | 0.46681 | 0.48405 | 0.49119 | 0.51323 | 0.51377 | 0.53081 | 0.56511 | 0.50965 | 0.50727 | 0.49252
16 | 0.97408 | 0.92596 | 0.84965 | 0.87532 | 0.84264 | 0.84614 | 1.1854 | 1.4242 | 1.4911 | 1.4046 | 1.3671 | 1.4713 | 1.5469 | 1.4561 | 1.3337 | 1.2666 | 1.2745 | 1.2579 | 1.2095 | 1.3066 | 1.3785 | 1.277 | 1.1885 | 1.0219
17 | 0.30254 | 0.27948 | 0.23744 | 0.22932 | 0.19665 | 0.17382 | 0.28543 | 0.30798 | 0.36675 | 0.38286 | 0.36584 | 0.3332 | 0.38753 | 0.39601 | 0.37055 | 0.34478 | 0.29083 | 0.29982 | 0.33177 | 0.36805 | 0.4342 | 0.39865 | 0.4064 | 0.35346
18 | 1.3639 | 1.2483 | 1.1498 | 1.1179 | 1.1367 | 1.1214 | 1.2536 | 1.3345 | 1.4686 | 1.5214 | 1.6175 | 1.7135 | 1.7694 | 1.7152 | 1.6588 | 1.6389 | 1.6161 | 1.6361 | 1.6328 | 1.6463 | 1.8213 | 1.7213 | 1.7313 | 1.5639
19 | 2.0356 | 1.9667 | 1.8223 | 1.8852 | 1.9046 | 1.8912 | 2.0725 | 2.4681 | 2.5745 | 2.5687 | 2.5634 | 2.7079 | 2.6863 | 2.5982 | 2.4512 | 2.3657 | 2.4527 | 2.4162 | 2.2502 | 2.2628 | 2.3735 | 2.1562 | 2.0821 | 2.096
20 | 1.1267 | 1.0339 | 0.99848 | 1.009 | 0.9576 | 1.0147 | 1.3032 | 1.3635 | 1.5663 | 1.6584 | 1.6395 | 1.714 | 1.6789 | 1.7419 | 1.7186 | 1.6047 | 1.6 | 1.5774 | 1.5402 | 1.5399 | 1.5723 | 1.3148 | 1.3536 | 1.2061
21 | 0.78347 | 0.74826 | 0.71115 | 0.6979 | 0.69379 | 0.72451 | 1.1608 | 1.2845 | 1.3766 | 1.3658 | 1.4153 | 1.5043 | 1.5049 | 1.428 | 1.2545 | 1.2006 | 1.1165 | 1.1246 | 1.0827 | 1.1022 | 1.0774 | 0.93613 | 0.87244 | 0.8208
22 | 0.75949 | 0.71779 | 0.68462 | 0.64265 | 0.6297 | 0.60182 | 0.62154 | 0.58506 | 0.50749 | 0.53416 | 0.58136 | 0.65194 | 0.69125 | 0.70982 | 0.6938 | 0.71921 | 0.69806 | 0.71295 | 0.68389 | 0.71503 | 0.76302 | 0.70069 | 0.68725 | 0.74638
23 | 4.9643 | 4.6686 | 4.4536 | 4.453 | 4.3382 | 4.3546 | 5.1872 | 5.5164 | 5.8834 | 6.1503 | 5.9713 | 6.2041 | 6.5196 | 6.4475 | 6.2992 | 5.8538 | 5.5796 | 5.7179 | 5.6987 | 6.0049 | 6.5388 | 5.8962 | 5.7939 | 5.2344
24 | 2.1562 | 2.0475 | 1.8869 | 1.8122 | 1.704 | 1.7253 | 2.0746 | 1.8491 | 1.9917 | 2.1317 | 2.1958 | 2.2658 | 2.2908 | 2.3464 | 2.2411 | 2.1282 | 2.0062 | 2.2975 | 2.2652 | 2.2674 | 2.576 | 2.2393 | 2.5188 | 2.3603
25 | 1.3437 | 1.3656 | 1.4436 | 1.3172 | 1.2828 | 1.2304 | 1.2656 | 1.2947 | 1.1505 | 0.8895 | 1.2202 | 1.3468 | 1.3524 | 1.4206 | 1.1378 | 1.5055 | 1.3612 | 1.3471 | 1.3418 | 1.4603 | 1.6112 | 1.5877 | 1.6404 | 1.6734
26 | 2.3629 | 2.3399 | 2.2937 | 2.2748 | 2.2434 | 2.2787 | 2.6325 | 2.7062 | 2.8824 | 2.7494 | 2.7593 | 2.7827 | 2.8815 | 2.8711 | 2.8117 | 2.7897 | 2.8061 | 2.8575 | 2.7176 | 2.7411 | 2.7742 | 2.6016 | 2.3682 | 2.3879
27 | 1.7579 | 1.7448 | 1.6736 | 1.6395 | 1.6114 | 1.621 | 1.6237 | 1.8962 | 2.0372 | 2.0168 | 1.976 | 2.0029 | 2.0847 | 2.0637 | 1.9099 | 1.9666 | 1.9701 | 1.9304 | 1.8148 | 1.7839 | 1.789 | 1.7575 | 1.6928 | 1.6574
28 | 0.98501 | 0.94839 | 0.89652 | 0.82328 | 0.76462 | 0.77116 | 0.84221 | 0.93356 | 1.0136 | 1.0908 | 0.9817 | 1.0353 | 1.0527 | 1.0653 | 0.93362 | 0.9681 | 0.98239 | 1.0265 | 1.0275 | 1.0616 | 1.1302 | 1.0193 | 1.0145 | 0.98503
29 | 3.2469 | 3.0865 | 2.8322 | 2.9177 | 2.8088 | 2.8205 | 3.9515 | 4.7473 | 4.9703 | 4.6819 | 4.5569 | 4.9042 | 5.1562 | 4.8537 | 4.4457 | 4.2222 | 4.2485 | 4.1931 | 4.0318 | 4.3552 | 4.5949 | 4.2567 | 3.9617 | 3.4063
30 | 0.50424 | 0.46581 | 0.39573 | 0.38221 | 0.32776 | 0.2897 | 0.47571 | 0.5133 | 0.61124 | 0.6381 | 0.60974 | 0.55533 | 0.64589 | 0.66002 | 0.61758 | 0.57463 | 0.48471 | 0.49971 | 0.55295 | 0.61342 | 0.72367 | 0.66442 | 0.67733 | 0.5891
31 | 3.1824 | 2.9126 | 2.6828 | 2.6085 | 2.6523 | 2.6165 | 2.925 | 3.1139 | 3.4267 | 3.5499 | 3.7741 | 3.9981 | 4.1287 | 4.0021 | 3.8706 | 3.8241 | 3.7708 | 3.8177 | 3.81 | 3.8415 | 4.2497 | 4.0163 | 4.0396 | 3.649
32 | 1.3571 | 1.3111 | 1.2149 | 1.2568 | 1.2698 | 1.2608 | 1.3817 | 1.6454 | 1.7164 | 1.7125 | 1.7089 | 1.8053 | 1.7909 | 1.7321 | 1.6341 | 1.5771 | 1.6352 | 1.6108 | 1.5002 | 1.5085 | 1.5823 | 1.4375 | 1.3881 | 1.3973

## Pc, Summer, S5
LoadID | 0 | 1 | 2 | 3 | 4 | 5 | 6 | 7 | 8 | 9 | 10 | 11 | 12 | 13 | 14 | 15 | 16 | 17 | 18 | 19 | 20 | 21 | 22 | 23
1 | 2.7412 | 2.713 | 2.6148 | 2.567 | 2.55 | 2.5866 | 2.5654 | 3.1358 | 3.3739 | 3.3301 | 3.2748 | 3.3151 | 3.4378 | 3.3719 | 3.1109 | 3.2067 | 3.2436 | 3.1362 | 2.9771 | 2.9397 | 2.9307 | 2.8977 | 2.6779 | 2.5894
2 | 0.73876 | 0.71129 | 0.67239 | 0.61746 | 0.57347 | 0.57837 | 0.63166 | 0.70017 | 0.76021 | 0.81812 | 0.73628 | 0.77648 | 0.78953 | 0.79897 | 0.70021 | 0.72607 | 0.73679 | 0.76985 | 0.77066 | 0.79621 | 0.84767 | 0.76448 | 0.7609 | 0.73878
3 | 1.9482 | 1.8519 | 1.6993 | 1.7506 | 1.6853 | 1.6923 | 2.3709 | 2.8484 | 2.9822 | 2.8091 | 2.7341 | 2.9425 | 3.0937 | 2.9122 | 2.6674 | 2.5333 | 2.5491 | 2.5159 | 2.4191 | 2.6131 | 2.757 | 2.554 | 2.377 | 2.0438
4 | 0.2017 | 0.18632 | 0.15829 | 0.15288 | 0.1311 | 0.11588 | 0.19028 | 0.20532 | 0.2445 | 0.25524 | 0.2439 | 0.22213 | 0.25836 | 0.26401 | 0.24703 | 0.22985 | 0.19388 | 0.19988 | 0.22118 | 0.24537 | 0.28947 | 0.26577 | 0.27093 | 0.23564
5 | 0.90926 | 0.83217 | 0.76651 | 0.74527 | 0.7578 | 0.74758 | 0.83571 | 0.88968 | 0.97907 | 1.0143 | 1.0783 | 1.1423 | 1.1796 | 1.1435 | 1.1059 | 1.0926 | 1.0774 | 1.0908 | 1.0886 | 1.0976 | 1.2142 | 1.1475 | 1.1542 | 1.0426
6 | 4.5237 | 4.3704 | 4.0495 | 4.1893 | 4.2325 | 4.2027 | 4.6056 | 5.4847 | 5.7212 | 5.7083 | 5.6964 | 6.0175 | 5.9696 | 5.7737 | 5.4471 | 5.2571 | 5.4505 | 5.3692 | 5.0006 | 5.0283 | 5.2745 | 4.7916 | 4.6269 | 4.6578
7 | 2.5039 | 2.2976 | 2.2188 | 2.2422 | 2.128 | 2.2549 | 2.896 | 3.03 | 3.4807 | 3.6854 | 3.6433 | 3.809 | 3.7309 | 3.8709 | 3.8191 | 3.5661 | 3.5556 | 3.5053 | 3.4226 | 3.4219 | 3.4941 | 2.9219 | 3.008 | 2.6801
8 | 0.52231 | 0.49884 | 0.4741 | 0.46527 | 0.46253 | 0.48301 | 0.77386 | 0.85634 | 0.91774 | 0.91051 | 0.94356 | 1.0028 | 1.0033 | 0.95203 | 0.83635 | 0.80043 | 0.74431 | 0.74976 | 0.72183 | 0.7348 | 0.7183 | 0.62409 | 0.58163 | 0.5472
9 | 0.50633 | 0.47853 | 0.45642 | 0.42843 | 0.4198 | 0.40122 | 0.41436 | 0.39004 | 0.33832 | 0.35611 | 0.38757 | 0.43463 | 0.46083 | 0.47321 | 0.46254 | 0.47948 | 0.46537 | 0.4753 | 0.45593 | 0.47669 | 0.50868 | 0.46713 | 0.45816 | 0.49759
10 | 0.53189 | 0.50021 | 0.47717 | 0.47711 | 0.4648 | 0.46656 | 0.55577 | 0.59104 | 0.63036 | 0.65896 | 0.63979 | 0.66472 | 0.69853 | 0.6908 | 0.67491 | 0.62719 | 0.59782 | 0.61264 | 0.61058 | 0.64338 | 0.70059 | 0.63174 | 0.62077 | 0.56083
11 | 0.30804 | 0.29249 | 0.26956 | 0.25889 | 0.24342 | 0.24648 | 0.29638 | 0.26416 | 0.28452 | 0.30452 | 0.31368 | 0.32369 | 0.32726 | 0.3352 | 0.32016 | 0.30402 | 0.2866 | 0.32821 | 0.3236 | 0.32392 | 0.368 | 0.3199 | 0.35983 | 0.33719
12 | 1.3437 | 1.3656 | 1.4436 | 1.3172 | 1.2828 | 1.2304 | 1.2656 | 1.2947 | 1.1505 | 0.8895 | 1.2202 | 1.3468 | 1.3524 | 1.4206 | 1.1378 | 1.5055 | 1.3612 | 1.3471 | 1.3418 | 1.4603 | 1.6112 | 1.5877 | 1.6404 | 1.6734
13 | 4.7257 | 4.6799 | 4.5874 | 4.5497 | 4.4867 | 4.5575 | 5.265 | 5.4124 | 5.7648 | 5.4988 | 5.5186 | 5.5654 | 5.763 | 5.7422 | 5.6234 | 5.5795 | 5.6122 | 5.7151 | 5.4351 | 5.4823 | 5.5483 | 5.2032 | 4.7365 | 4.7758
14 | 1.7579 | 1.7448 | 1.6736 | 1.6395 | 1.6114 | 1.621 | 1.6237 | 1.8962 | 2.0372 | 2.0168 | 1.976 | 2.0029 | 2.0847 | 2.0637 | 1.9099 | 1.9666 | 1.9701 | 1.9304 | 1.8148 | 1.7839 | 1.789 | 1.7575 | 1.6928 | 1.6574
15 | 0.49251 | 0.4742 | 0.44826 | 0.41164 | 0.38231 | 0.38558 | 0.4211 | 0.46678 | 0.50681 | 0.54541 | 0.49085 | 0.51766 | 0.52636 | 0.53264 | 0.46681 | 0.48405 | 0.49119 | 0.51323 | 0.51377 | 0.53081 | 0.56511 | 0.50965 | 0.50727 | 0.49252
16 | 0.97408 | 0.92596 | 0.84965 | 0.87532 | 0.84264 | 0.84614 | 1.1854 | 1.4242 | 1.4911 | 1.4046 | 1.3671 | 1.4713 | 1.5469 | 1.4561 | 1.3337 | 1.2666 | 1.2745 | 1.2579 | 1.2095 | 1.3066 | 1.3785 | 1.277 | 1.1885 | 1.0219
17 | 0.30254 | 0.27948 | 0.23744 | 0.22932 | 0.19665 | 0.17382 | 0.28543 | 0.30798 | 0.36675 | 0.38286 | 0.36584 | 0.3332 | 0.38753 | 0.39601 | 0.37055 | 0.34478 | 0.29083 | 0.29982 | 0.33177 | 0.36805 | 0.4342 | 0.39865 | 0.4064 | 0.35346
18 | 1.3639 | 1.2483 | 1.1498 | 1.1179 | 1.1367 | 1.1214 | 1.2536 | 1.3345 | 1.4686 | 1.5214 | 1.6175 | 1.7135 | 1.7694 | 1.7152 | 1.6588 | 1.6389 | 1.6161 | 1.6361 | 1.6328 | 1.6463 | 1.8213 | 1.7213 | 1.7313 | 1.5639
19 | 2.0356 | 1.9667 | 1.8223 | 1.8852 | 1.9046 | 1.8912 | 2.0725 | 2.4681 | 2.5745 | 2.5687 | 2.5634 | 2.7079 | 2.6863 | 2.5982 | 2.4512 | 2.3657 | 2.4527 | 2.4162 | 2.2502 | 2.2628 | 2.3735 | 2.1562 | 2.0821 | 2.096
20 | 1.1267 | 1.0339 | 0.99848 | 1.009 | 0.9576 | 1.0147 | 1.3032 | 1.3635 | 1.5663 | 1.6584 | 1.6395 | 1.714 | 1.6789 | 1.7419 | 1.7186 | 1.6047 | 1.6 | 1.5774 | 1.5402 | 1.5399 | 1.5723 | 1.3148 | 1.3536 | 1.2061
21 | 0.78347 | 0.74826 | 0.71115 | 0.6979 | 0.69379 | 0.72451 | 1.1608 | 1.2845 | 1.3766 | 1.3658 | 1.4153 | 1.5043 | 1.5049 | 1.428 | 1.2545 | 1.2006 | 1.1165 | 1.1246 | 1.0827 | 1.1022 | 1.0774 | 0.93613 | 0.87244 | 0.8208
22 | 0.75949 | 0.71779 | 0.68462 | 0.64265 | 0.6297 | 0.60182 | 0.62154 | 0.58506 | 0.50749 | 0.53416 | 0.58136 | 0.65194 | 0.69125 | 0.70982 | 0.6938 | 0.71921 | 0.69806 | 0.71295 | 0.68389 | 0.71503 | 0.76302 | 0.70069 | 0.68725 | 0.74638
23 | 4.9643 | 4.6686 | 4.4536 | 4.453 | 4.3382 | 4.3546 | 5.1872 | 5.5164 | 5.8834 | 6.1503 | 5.9713 | 6.2041 | 6.5196 | 6.4475 | 6.2992 | 5.8538 | 5.5796 | 5.7179 | 5.6987 | 6.0049 | 6.5388 | 5.8962 | 5.7939 | 5.2344
24 | 2.1562 | 2.0475 | 1.8869 | 1.8122 | 1.704 | 1.7253 | 2.0746 | 1.8491 | 1.9917 | 2.1317 | 2.1958 | 2.2658 | 2.2908 | 2.3464 | 2.2411 | 2.1282 | 2.0062 | 2.2975 | 2.2652 | 2.2674 | 2.576 | 2.2393 | 2.5188 | 2.3603
25 | 1.3437 | 1.3656 | 1.4436 | 1.3172 | 1.2828 | 1.2304 | 1.2656 | 1.2947 | 1.1505 | 0.8895 | 1.2202 | 1.3468 | 1.3524 | 1.4206 | 1.1378 | 1.5055 | 1.3612 | 1.3471 | 1.3418 | 1.4603 | 1.6112 | 1.5877 | 1.6404 | 1.6734
26 | 2.3629 | 2.3399 | 2.2937 | 2.2748 | 2.2434 | 2.2787 | 2.6325 | 2.7062 | 2.8824 | 2.7494 | 2.7593 | 2.7827 | 2.8815 | 2.8711 | 2.8117 | 2.7897 | 2.8061 | 2.8575 | 2.7176 | 2.7411 | 2.7742 | 2.6016 | 2.3682 | 2.3879
27 | 1.7579 | 1.7448 | 1.6736 | 1.6395 | 1.6114 | 1.621 | 1.6237 | 1.8962 | 2.0372 | 2.0168 | 1.976 | 2.0029 | 2.0847 | 2.0637 | 1.9099 | 1.9666 | 1.9701 | 1.9304 | 1.8148 | 1.7839 | 1.789 | 1.7575 | 1.6928 | 1.6574
28 | 0.98501 | 0.94839 | 0.89652 | 0.82328 | 0.76462 | 0.77116 | 0.84221 | 0.93356 | 1.0136 | 1.0908 | 0.9817 | 1.0353 | 1.0527 | 1.0653 | 0.93362 | 0.9681 | 0.98239 | 1.0265 | 1.0275 | 1.0616 | 1.1302 | 1.0193 | 1.0145 | 0.98503
29 | 3.2469 | 3.0865 | 2.8322 | 2.9177 | 2.8088 | 2.8205 | 3.9515 | 4.7473 | 4.9703 | 4.6819 | 4.5569 | 4.9042 | 5.1562 | 4.8537 | 4.4457 | 4.2222 | 4.2485 | 4.1931 | 4.0318 | 4.3552 | 4.5949 | 4.2567 | 3.9617 | 3.4063
30 | 0.50424 | 0.46581 | 0.39573 | 0.38221 | 0.32776 | 0.2897 | 0.47571 | 0.5133 | 0.61124 | 0.6381 | 0.60974 | 0.55533 | 0.64589 | 0.66002 | 0.61758 | 0.57463 | 0.48471 | 0.49971 | 0.55295 | 0.61342 | 0.72367 | 0.66442 | 0.67733 | 0.5891
31 | 3.1824 | 2.9126 | 2.6828 | 2.6085 | 2.6523 | 2.6165 | 2.925 | 3.1139 | 3.4267 | 3.5499 | 3.7741 | 3.9981 | 4.1287 | 4.0021 | 3.8706 | 3.8241 | 3.7708 | 3.8177 | 3.81 | 3.8415 | 4.2497 | 4.0163 | 4.0396 | 3.649
32 | 1.3571 | 1.3111 | 1.2149 | 1.2568 | 1.2698 | 1.2608 | 1.3817 | 1.6454 | 1.7164 | 1.7125 | 1.7089 | 1.8053 | 1.7909 | 1.7321 | 1.6341 | 1.5771 | 1.6352 | 1.6108 | 1.5002 | 1.5085 | 1.5823 | 1.4375 | 1.3881 | 1.3973

## Pc, Summer, S6
LoadID | 0 | 1 | 2 | 3 | 4 | 5 | 6 | 7 | 8 | 9 | 10 | 11 | 12 | 13 | 14 | 15 | 16 | 17 | 18 | 19 | 20 | 21 | 22 | 23
1 | 2.7412 | 2.713 | 2.6148 | 2.567 | 2.55 | 2.5866 | 2.5654 | 3.1358 | 3.3739 | 3.3301 | 3.2748 | 3.3151 | 3.4378 | 3.3719 | 3.1109 | 3.2067 | 3.2436 | 3.1362 | 2.9771 | 2.9397 | 2.9307 | 2.8977 | 2.6779 | 2.5894
2 | 0.73876 | 0.71129 | 0.67239 | 0.61746 | 0.57347 | 0.57837 | 0.63166 | 0.70017 | 0.76021 | 0.81812 | 0.73628 | 0.77648 | 0.78953 | 0.79897 | 0.70021 | 0.72607 | 0.73679 | 0.76985 | 0.77066 | 0.79621 | 0.84767 | 0.76448 | 0.7609 | 0.73878
3 | 1.9482 | 1.8519 | 1.6993 | 1.7506 | 1.6853 | 1.6923 | 2.3709 | 2.8484 | 2.9822 | 2.8091 | 2.7341 | 2.9425 | 3.0937 | 2.9122 | 2.6674 | 2.5333 | 2.5491 | 2.5159 | 2.4191 | 2.6131 | 2.757 | 2.554 | 2.377 | 2.0438
4 | 0.2017 | 0.18632 | 0.15829 | 0.15288 | 0.1311 | 0.11588 | 0.19028 | 0.20532 | 0.2445 | 0.25524 | 0.2439 | 0.22213 | 0.25836 | 0.26401 | 0.24703 | 0.22985 | 0.19388 | 0.19988 | 0.22118 | 0.24537 | 0.28947 | 0.26577 | 0.27093 | 0.23564
5 | 0.90926 | 0.83217 | 0.76651 | 0.74527 | 0.7578 | 0.74758 | 0.83571 | 0.88968 | 0.97907 | 1.0143 | 1.0783 | 1.1423 | 1.1796 | 1.1435 | 1.1059 | 1.0926 | 1.0774 | 1.0908 | 1.0886 | 1.0976 | 1.2142 | 1.1475 | 1.1542 | 1.0426
6 | 4.5237 | 4.3704 | 4.0495 | 4.1893 | 4.2325 | 4.2027 | 4.6056 | 5.4847 | 5.7212 | 5.7083 | 5.6964 | 6.0175 | 5.9696 | 5.7737 | 5.4471 | 5.2571 | 5.4505 | 5.3692 | 5.0006 | 5.0283 | 5.2745 | 4.7916 | 4.6269 | 4.6578
7 | 2.5039 | 2.2976 | 2.2188 | 2.2422 | 2.128 | 2.2549 | 2.896 | 3.03 | 3.4807 | 3.6854 | 3.6433 | 3.809 | 3.7309 | 3.8709 | 3.8191 | 3.5661 | 3.5556 | 3.5053 | 3.4226 | 3.4219 | 3.4941 | 2.9219 | 3.008 | 2.6801
8 | 0.52231 | 0.49884 | 0.4741 | 0.46527 | 0.46253 | 0.48301 | 0.77386 | 0.85634 | 0.91774 | 0.91051 | 0.94356 | 1.0028 | 1.0033 | 0.95203 | 0.83635 | 0.80043 | 0.74431 | 0.74976 | 0.72183 | 0.7348 | 0.7183 | 0.62409 | 0.58163 | 0.5472
9 | 0.50633 | 0.47853 | 0.45642 | 0.42843 | 0.4198 | 0.40122 | 0.41436 | 0.39004 | 0.33832 | 0.35611 | 0.38757 | 0.43463 | 0.46083 | 0.47321 | 0.46254 | 0.47948 | 0.46537 | 0.4753 | 0.45593 | 0.47669 | 0.50868 | 0.46713 | 0.45816 | 0.49759
10 | 0.53189 | 0.50021 | 0.47717 | 0.47711 | 0.4648 | 0.46656 | 0.55577 | 0.59104 | 0.63036 | 0.65896 | 0.63979 | 0.66472 | 0.69853 | 0.6908 | 0.67491 | 0.62719 | 0.59782 | 0.61264 | 0.61058 | 0.64338 | 0.70059 | 0.63174 | 0.62077 | 0.56083
11 | 0.30804 | 0.29249 | 0.26956 | 0.25889 | 0.24342 | 0.24648 | 0.29638 | 0.26416 | 0.28452 | 0.30452 | 0.31368 | 0.32369 | 0.32726 | 0.3352 | 0.32016 | 0.30402 | 0.2866 | 0.32821 | 0.3236 | 0.32392 | 0.368 | 0.3199 | 0.35983 | 0.33719
12 | 1.3437 | 1.3656 | 1.4436 | 1.3172 | 1.2828 | 1.2304 | 1.2656 | 1.2947 | 1.1505 | 0.8895 | 1.2202 | 1.3468 | 1.3524 | 1.4206 | 1.1378 | 1.5055 | 1.3612 | 1.3471 | 1.3418 | 1.4603 | 1.6112 | 1.5877 | 1.6404 | 1.6734
13 | 4.7257 | 4.6799 | 4.5874 | 4.5497 | 4.4867 | 4.5575 | 5.265 | 5.4124 | 5.7648 | 5.4988 | 5.5186 | 5.5654 | 5.763 | 5.7422 | 5.6234 | 5.5795 | 5.6122 | 5.7151 | 5.4351 | 5.4823 | 5.5483 | 5.2032 | 4.7365 | 4.7758
14 | 1.7579 | 1.7448 | 1.6736 | 1.6395 | 1.6114 | 1.621 | 1.6237 | 1.8962 | 2.0372 | 2.0168 | 1.976 | 2.0029 | 2.0847 | 2.0637 | 1.9099 | 1.9666 | 1.9701 | 1.9304 | 1.8148 | 1.7839 | 1.789 | 1.7575 | 1.6928 | 1.6574
15 | 0.49251 | 0.4742 | 0.44826 | 0.41164 | 0.38231 | 0.38558 | 0.4211 | 0.46678 | 0.50681 | 0.54541 | 0.49085 | 0.51766 | 0.52636 | 0.53264 | 0.46681 | 0.48405 | 0.49119 | 0.51323 | 0.51377 | 0.53081 | 0.56511 | 0.50965 | 0.50727 | 0.49252
16 | 0.97408 | 0.92596 | 0.84965 | 0.87532 | 0.84264 | 0.84614 | 1.1854 | 1.4242 | 1.4911 | 1.4046 | 1.3671 | 1.4713 | 1.5469 | 1.4561 | 1.3337 | 1.2666 | 1.2745 | 1.2579 | 1.2095 | 1.3066 | 1.3785 | 1.277 | 1.1885 | 1.0219
17 | 0.30254 | 0.27948 | 0.23744 | 0.22932 | 0.19665 | 0.17382 | 0.28543 | 0.30798 | 0.36675 | 0.38286 | 0.36584 | 0.3332 | 0.38753 | 0.39601 | 0.37055 | 0.34478 | 0.29083 | 0.29982 | 0.33177 | 0.36805 | 0.4342 | 0.39865 | 0.4064 | 0.35346
18 | 1.3639 | 1.2483 | 1.1498 | 1.1179 | 1.1367 | 1.1214 | 1.2536 | 1.3345 | 1.4686 | 1.5214 | 1.6175 | 1.7135 | 1.7694 | 1.7152 | 1.6588 | 1.6389 | 1.6161 | 1.6361 | 1.6328 | 1.6463 | 1.8213 | 1.7213 | 1.7313 | 1.5639
19 | 2.0356 | 1.9667 | 1.8223 | 1.8852 | 1.9046 | 1.8912 | 2.0725 | 2.4681 | 2.5745 | 2.5687 | 2.5634 | 2.7079 | 2.6863 | 2.5982 | 2.4512 | 2.3657 | 2.4527 | 2.4162 | 2.2502 | 2.2628 | 2.3735 | 2.1562 | 2.0821 | 2.096
20 | 1.1267 | 1.0339 | 0.99848 | 1.009 | 0.9576 | 1.0147 | 1.3032 | 1.3635 | 1.5663 | 1.6584 | 1.6395 | 1.714 | 1.6789 | 1.7419 | 1.7186 | 1.6047 | 1.6 | 1.5774 | 1.5402 | 1.5399 | 1.5723 | 1.3148 | 1.3536 | 1.2061
21 | 0.78347 | 0.74826 | 0.71115 | 0.6979 | 0.69379 | 0.72451 | 1.1608 | 1.2845 | 1.3766 | 1.3658 | 1.4153 | 1.5043 | 1.5049 | 1.428 | 1.2545 | 1.2006 | 1.1165 | 1.1246 | 1.0827 | 1.1022 | 1.0774 | 0.93613 | 0.87244 | 0.8208
22 | 0.75949 | 0.71779 | 0.68462 | 0.64265 | 0.6297 | 0.60182 | 0.62154 | 0.58506 | 0.50749 | 0.53416 | 0.58136 | 0.65194 | 0.69125 | 0.70982 | 0.6938 | 0.71921 | 0.69806 | 0.71295 | 0.68389 | 0.71503 | 0.76302 | 0.70069 | 0.68725 | 0.74638
23 | 4.9643 | 4.6686 | 4.4536 | 4.453 | 4.3382 | 4.3546 | 5.1872 | 5.5164 | 5.8834 | 6.1503 | 5.9713 | 6.2041 | 6.5196 | 6.4475 | 6.2992 | 5.8538 | 5.5796 | 5.7179 | 5.6987 | 6.0049 | 6.5388 | 5.8962 | 5.7939 | 5.2344
24 | 2.1562 | 2.0475 | 1.8869 | 1.8122 | 1.704 | 1.7253 | 2.0746 | 1.8491 | 1.9917 | 2.1317 | 2.1958 | 2.2658 | 2.2908 | 2.3464 | 2.2411 | 2.1282 | 2.0062 | 2.2975 | 2.2652 | 2.2674 | 2.576 | 2.2393 | 2.5188 | 2.3603
25 | 1.3437 | 1.3656 | 1.4436 | 1.3172 | 1.2828 | 1.2304 | 1.2656 | 1.2947 | 1.1505 | 0.8895 | 1.2202 | 1.3468 | 1.3524 | 1.4206 | 1.1378 | 1.5055 | 1.3612 | 1.3471 | 1.3418 | 1.4603 | 1.6112 | 1.5877 | 1.6404 | 1.6734
26 | 2.3629 | 2.3399 | 2.2937 | 2.2748 | 2.2434 | 2.2787 | 2.6325 | 2.7062 | 2.8824 | 2.7494 | 2.7593 | 2.7827 | 2.8815 | 2.8711 | 2.8117 | 2.7897 | 2.8061 | 2.8575 | 2.7176 | 2.7411 | 2.7742 | 2.6016 | 2.3682 | 2.3879
27 | 1.7579 | 1.7448 | 1.6736 | 1.6395 | 1.6114 | 1.621 | 1.6237 | 1.8962 | 2.0372 | 2.0168 | 1.976 | 2.0029 | 2.0847 | 2.0637 | 1.9099 | 1.9666 | 1.9701 | 1.9304 | 1.8148 | 1.7839 | 1.789 | 1.7575 | 1.6928 | 1.6574
28 | 0.98501 | 0.94839 | 0.89652 | 0.82328 | 0.76462 | 0.77116 | 0.84221 | 0.93356 | 1.0136 | 1.0908 | 0.9817 | 1.0353 | 1.0527 | 1.0653 | 0.93362 | 0.9681 | 0.98239 | 1.0265 | 1.0275 | 1.0616 | 1.1302 | 1.0193 | 1.0145 | 0.98503
29 | 3.2469 | 3.0865 | 2.8322 | 2.9177 | 2.8088 | 2.8205 | 3.9515 | 4.7473 | 4.9703 | 4.6819 | 4.5569 | 4.9042 | 5.1562 | 4.8537 | 4.4457 | 4.2222 | 4.2485 | 4.1931 | 4.0318 | 4.3552 | 4.5949 | 4.2567 | 3.9617 | 3.4063
30 | 0.50424 | 0.46581 | 0.39573 | 0.38221 | 0.32776 | 0.2897 | 0.47571 | 0.5133 | 0.61124 | 0.6381 | 0.60974 | 0.55533 | 0.64589 | 0.66002 | 0.61758 | 0.57463 | 0.48471 | 0.49971 | 0.55295 | 0.61342 | 0.72367 | 0.66442 | 0.67733 | 0.5891
31 | 3.1824 | 2.9126 | 2.6828 | 2.6085 | 2.6523 | 2.6165 | 2.925 | 3.1139 | 3.4267 | 3.5499 | 3.7741 | 3.9981 | 4.1287 | 4.0021 | 3.8706 | 3.8241 | 3.7708 | 3.8177 | 3.81 | 3.8415 | 4.2497 | 4.0163 | 4.0396 | 3.649
32 | 1.3571 | 1.3111 | 1.2149 | 1.2568 | 1.2698 | 1.2608 | 1.3817 | 1.6454 | 1.7164 | 1.7125 | 1.7089 | 1.8053 | 1.7909 | 1.7321 | 1.6341 | 1.5771 | 1.6352 | 1.6108 | 1.5002 | 1.5085 | 1.5823 | 1.4375 | 1.3881 | 1.3973

## Pc, Summer, S7
LoadID | 0 | 1 | 2 | 3 | 4 | 5 | 6 | 7 | 8 | 9 | 10 | 11 | 12 | 13 | 14 | 15 | 16 | 17 | 18 | 19 | 20 | 21 | 22 | 23
1 | 2.7412 | 2.713 | 2.6148 | 2.567 | 2.55 | 2.5866 | 2.5654 | 3.1358 | 3.3739 | 3.3301 | 3.2748 | 3.3151 | 3.4378 | 3.3719 | 3.1109 | 3.2067 | 3.2436 | 3.1362 | 2.9771 | 2.9397 | 2.9307 | 2.8977 | 2.6779 | 2.5894
2 | 0.73876 | 0.71129 | 0.67239 | 0.61746 | 0.57347 | 0.57837 | 0.63166 | 0.70017 | 0.76021 | 0.81812 | 0.73628 | 0.77648 | 0.78953 | 0.79897 | 0.70021 | 0.72607 | 0.73679 | 0.76985 | 0.77066 | 0.79621 | 0.84767 | 0.76448 | 0.7609 | 0.73878
3 | 1.9482 | 1.8519 | 1.6993 | 1.7506 | 1.6853 | 1.6923 | 2.3709 | 2.8484 | 2.9822 | 2.8091 | 2.7341 | 2.9425 | 3.0937 | 2.9122 | 2.6674 | 2.5333 | 2.5491 | 2.5159 | 2.4191 | 2.6131 | 2.757 | 2.554 | 2.377 | 2.0438
4 | 0.2017 | 0.18632 | 0.15829 | 0.15288 | 0.1311 | 0.11588 | 0.19028 | 0.20532 | 0.2445 | 0.25524 | 0.2439 | 0.22213 | 0.25836 | 0.26401 | 0.24703 | 0.22985 | 0.19388 | 0.19988 | 0.22118 | 0.24537 | 0.28947 | 0.26577 | 0.27093 | 0.23564
5 | 0.90926 | 0.83217 | 0.76651 | 0.74527 | 0.7578 | 0.74758 | 0.83571 | 0.88968 | 0.97907 | 1.0143 | 1.0783 | 1.1423 | 1.1796 | 1.1435 | 1.1059 | 1.0926 | 1.0774 | 1.0908 | 1.0886 | 1.0976 | 1.2142 | 1.1475 | 1.1542 | 1.0426
6 | 4.5237 | 4.3704 | 4.0495 | 4.1893 | 4.2325 | 4.2027 | 4.6056 | 5.4847 | 5.7212 | 5.7083 | 5.6964 | 6.0175 | 5.9696 | 5.7737 | 5.4471 | 5.2571 | 5.4505 | 5.3692 | 5.0006 | 5.0283 | 5.2745 | 4.7916 | 4.6269 | 4.6578
7 | 2.5039 | 2.2976 | 2.2188 | 2.2422 | 2.128 | 2.2549 | 2.896 | 3.03 | 3.4807 | 3.6854 | 3.6433 | 3.809 | 3.7309 | 3.8709 | 3.8191 | 3.5661 | 3.5556 | 3.5053 | 3.4226 | 3.4219 | 3.4941 | 2.9219 | 3.008 | 2.6801
8 | 0.52231 | 0.49884 | 0.4741 | 0.46527 | 0.46253 | 0.48301 | 0.77386 | 0.85634 | 0.91774 | 0.91051 | 0.94356 | 1.0028 | 1.0033 | 0.95203 | 0.83635 | 0.80043 | 0.74431 | 0.74976 | 0.72183 | 0.7348 | 0.7183 | 0.62409 | 0.58163 | 0.5472
9 | 0.50633 | 0.47853 | 0.45642 | 0.42843 | 0.4198 | 0.40122 | 0.41436 | 0.39004 | 0.33832 | 0.35611 | 0.38757 | 0.43463 | 0.46083 | 0.47321 | 0.46254 | 0.47948 | 0.46537 | 0.4753 | 0.45593 | 0.47669 | 0.50868 | 0.46713 | 0.45816 | 0.49759
10 | 0.53189 | 0.50021 | 0.47717 | 0.47711 | 0.4648 | 0.46656 | 0.55577 | 0.59104 | 0.63036 | 0.65896 | 0.63979 | 0.66472 | 0.69853 | 0.6908 | 0.67491 | 0.62719 | 0.59782 | 0.61264 | 0.61058 | 0.64338 | 0.70059 | 0.63174 | 0.62077 | 0.56083
11 | 0.30804 | 0.29249 | 0.26956 | 0.25889 | 0.24342 | 0.24648 | 0.29638 | 0.26416 | 0.28452 | 0.30452 | 0.31368 | 0.32369 | 0.32726 | 0.3352 | 0.32016 | 0.30402 | 0.2866 | 0.32821 | 0.3236 | 0.32392 | 0.368 | 0.3199 | 0.35983 | 0.33719
12 | 1.3437 | 1.3656 | 1.4436 | 1.3172 | 1.2828 | 1.2304 | 1.2656 | 1.2947 | 1.1505 | 0.8895 | 1.2202 | 1.3468 | 1.3524 | 1.4206 | 1.1378 | 1.5055 | 1.3612 | 1.3471 | 1.3418 | 1.4603 | 1.6112 | 1.5877 | 1.6404 | 1.6734
13 | 4.7257 | 4.6799 | 4.5874 | 4.5497 | 4.4867 | 4.5575 | 5.265 | 5.4124 | 5.7648 | 5.4988 | 5.5186 | 5.5654 | 5.763 | 5.7422 | 5.6234 | 5.5795 | 5.6122 | 5.7151 | 5.4351 | 5.4823 | 5.5483 | 5.2032 | 4.7365 | 4.7758
14 | 1.7579 | 1.7448 | 1.6736 | 1.6395 | 1.6114 | 1.621 | 1.6237 | 1.8962 | 2.0372 | 2.0168 | 1.976 | 2.0029 | 2.0847 | 2.0637 | 1.9099 | 1.9666 | 1.9701 | 1.9304 | 1.8148 | 1.7839 | 1.789 | 1.7575 | 1.6928 | 1.6574
15 | 0.49251 | 0.4742 | 0.44826 | 0.41164 | 0.38231 | 0.38558 | 0.4211 | 0.46678 | 0.50681 | 0.54541 | 0.49085 | 0.51766 | 0.52636 | 0.53264 | 0.46681 | 0.48405 | 0.49119 | 0.51323 | 0.51377 | 0.53081 | 0.56511 | 0.50965 | 0.50727 | 0.49252
16 | 0.97408 | 0.92596 | 0.84965 | 0.87532 | 0.84264 | 0.84614 | 1.1854 | 1.4242 | 1.4911 | 1.4046 | 1.3671 | 1.4713 | 1.5469 | 1.4561 | 1.3337 | 1.2666 | 1.2745 | 1.2579 | 1.2095 | 1.3066 | 1.3785 | 1.277 | 1.1885 | 1.0219
17 | 0.30254 | 0.27948 | 0.23744 | 0.22932 | 0.19665 | 0.17382 | 0.28543 | 0.30798 | 0.36675 | 0.38286 | 0.36584 | 0.3332 | 0.38753 | 0.39601 | 0.37055 | 0.34478 | 0.29083 | 0.29982 | 0.33177 | 0.36805 | 0.4342 | 0.39865 | 0.4064 | 0.35346
18 | 1.3639 | 1.2483 | 1.1498 | 1.1179 | 1.1367 | 1.1214 | 1.2536 | 1.3345 | 1.4686 | 1.5214 | 1.6175 | 1.7135 | 1.7694 | 1.7152 | 1.6588 | 1.6389 | 1.6161 | 1.6361 | 1.6328 | 1.6463 | 1.8213 | 1.7213 | 1.7313 | 1.5639
19 | 2.0356 | 1.9667 | 1.8223 | 1.8852 | 1.9046 | 1.8912 | 2.0725 | 2.4681 | 2.5745 | 2.5687 | 2.5634 | 2.7079 | 2.6863 | 2.5982 | 2.4512 | 2.3657 | 2.4527 | 2.4162 | 2.2502 | 2.2628 | 2.3735 | 2.1562 | 2.0821 | 2.096
20 | 1.1267 | 1.0339 | 0.99848 | 1.009 | 0.9576 | 1.0147 | 1.3032 | 1.3635 | 1.5663 | 1.6584 | 1.6395 | 1.714 | 1.6789 | 1.7419 | 1.7186 | 1.6047 | 1.6 | 1.5774 | 1.5402 | 1.5399 | 1.5723 | 1.3148 | 1.3536 | 1.2061
21 | 0.78347 | 0.74826 | 0.71115 | 0.6979 | 0.69379 | 0.72451 | 1.1608 | 1.2845 | 1.3766 | 1.3658 | 1.4153 | 1.5043 | 1.5049 | 1.428 | 1.2545 | 1.2006 | 1.1165 | 1.1246 | 1.0827 | 1.1022 | 1.0774 | 0.93613 | 0.87244 | 0.8208
22 | 0.75949 | 0.71779 | 0.68462 | 0.64265 | 0.6297 | 0.60182 | 0.62154 | 0.58506 | 0.50749 | 0.53416 | 0.58136 | 0.65194 | 0.69125 | 0.70982 | 0.6938 | 0.71921 | 0.69806 | 0.71295 | 0.68389 | 0.71503 | 0.76302 | 0.70069 | 0.68725 | 0.74638
23 | 4.9643 | 4.6686 | 4.4536 | 4.453 | 4.3382 | 4.3546 | 5.1872 | 5.5164 | 5.8834 | 6.1503 | 5.9713 | 6.2041 | 6.5196 | 6.4475 | 6.2992 | 5.8538 | 5.5796 | 5.7179 | 5.6987 | 6.0049 | 6.5388 | 5.8962 | 5.7939 | 5.2344
24 | 2.1562 | 2.0475 | 1.8869 | 1.8122 | 1.704 | 1.7253 | 2.0746 | 1.8491 | 1.9917 | 2.1317 | 2.1958 | 2.2658 | 2.2908 | 2.3464 | 2.2411 | 2.1282 | 2.0062 | 2.2975 | 2.2652 | 2.2674 | 2.576 | 2.2393 | 2.5188 | 2.3603
25 | 1.3437 | 1.3656 | 1.4436 | 1.3172 | 1.2828 | 1.2304 | 1.2656 | 1.2947 | 1.1505 | 0.8895 | 1.2202 | 1.3468 | 1.3524 | 1.4206 | 1.1378 | 1.5055 | 1.3612 | 1.3471 | 1.3418 | 1.4603 | 1.6112 | 1.5877 | 1.6404 | 1.6734
26 | 2.3629 | 2.3399 | 2.2937 | 2.2748 | 2.2434 | 2.2787 | 2.6325 | 2.7062 | 2.8824 | 2.7494 | 2.7593 | 2.7827 | 2.8815 | 2.8711 | 2.8117 | 2.7897 | 2.8061 | 2.8575 | 2.7176 | 2.7411 | 2.7742 | 2.6016 | 2.3682 | 2.3879
27 | 1.7579 | 1.7448 | 1.6736 | 1.6395 | 1.6114 | 1.621 | 1.6237 | 1.8962 | 2.0372 | 2.0168 | 1.976 | 2.0029 | 2.0847 | 2.0637 | 1.9099 | 1.9666 | 1.9701 | 1.9304 | 1.8148 | 1.7839 | 1.789 | 1.7575 | 1.6928 | 1.6574
28 | 0.98501 | 0.94839 | 0.89652 | 0.82328 | 0.76462 | 0.77116 | 0.84221 | 0.93356 | 1.0136 | 1.0908 | 0.9817 | 1.0353 | 1.0527 | 1.0653 | 0.93362 | 0.9681 | 0.98239 | 1.0265 | 1.0275 | 1.0616 | 1.1302 | 1.0193 | 1.0145 | 0.98503
29 | 3.2469 | 3.0865 | 2.8322 | 2.9177 | 2.8088 | 2.8205 | 3.9515 | 4.7473 | 4.9703 | 4.6819 | 4.5569 | 4.9042 | 5.1562 | 4.8537 | 4.4457 | 4.2222 | 4.2485 | 4.1931 | 4.0318 | 4.3552 | 4.5949 | 4.2567 | 3.9617 | 3.4063
30 | 0.50424 | 0.46581 | 0.39573 | 0.38221 | 0.32776 | 0.2897 | 0.47571 | 0.5133 | 0.61124 | 0.6381 | 0.60974 | 0.55533 | 0.64589 | 0.66002 | 0.61758 | 0.57463 | 0.48471 | 0.49971 | 0.55295 | 0.61342 | 0.72367 | 0.66442 | 0.67733 | 0.5891
31 | 3.1824 | 2.9126 | 2.6828 | 2.6085 | 2.6523 | 2.6165 | 2.925 | 3.1139 | 3.4267 | 3.5499 | 3.7741 | 3.9981 | 4.1287 | 4.0021 | 3.8706 | 3.8241 | 3.7708 | 3.8177 | 3.81 | 3.8415 | 4.2497 | 4.0163 | 4.0396 | 3.649
32 | 1.3571 | 1.3111 | 1.2149 | 1.2568 | 1.2698 | 1.2608 | 1.3817 | 1.6454 | 1.7164 | 1.7125 | 1.7089 | 1.8053 | 1.7909 | 1.7321 | 1.6341 | 1.5771 | 1.6352 | 1.6108 | 1.5002 | 1.5085 | 1.5823 | 1.4375 | 1.3881 | 1.3973

## Pc, Summer, S8
LoadID | 0 | 1 | 2 | 3 | 4 | 5 | 6 | 7 | 8 | 9 | 10 | 11 | 12 | 13 | 14 | 15 | 16 | 17 | 18 | 19 | 20 | 21 | 22 | 23
1 | 2.7412 | 2.713 | 2.6148 | 2.567 | 2.55 | 2.5866 | 2.5654 | 3.1358 | 3.3739 | 3.3301 | 3.2748 | 3.3151 | 3.4378 | 3.3719 | 3.1109 | 3.2067 | 3.2436 | 3.1362 | 2.9771 | 2.9397 | 2.9307 | 2.8977 | 2.6779 | 2.5894
2 | 0.73876 | 0.71129 | 0.67239 | 0.61746 | 0.57347 | 0.57837 | 0.63166 | 0.70017 | 0.76021 | 0.81812 | 0.73628 | 0.77648 | 0.78953 | 0.79897 | 0.70021 | 0.72607 | 0.73679 | 0.76985 | 0.77066 | 0.79621 | 0.84767 | 0.76448 | 0.7609 | 0.73878
3 | 1.9482 | 1.8519 | 1.6993 | 1.7506 | 1.6853 | 1.6923 | 2.3709 | 2.8484 | 2.9822 | 2.8091 | 2.7341 | 2.9425 | 3.0937 | 2.9122 | 2.6674 | 2.5333 | 2.5491 | 2.5159 | 2.4191 | 2.6131 | 2.757 | 2.554 | 2.377 | 2.0438
4 | 0.2017 | 0.18632 | 0.15829 | 0.15288 | 0.1311 | 0.11588 | 0.19028 | 0.20532 | 0.2445 | 0.25524 | 0.2439 | 0.22213 | 0.25836 | 0.26401 | 0.24703 | 0.22985 | 0.19388 | 0.19988 | 0.22118 | 0.24537 | 0.28947 | 0.26577 | 0.27093 | 0.23564
5 | 0.90926 | 0.83217 | 0.76651 | 0.74527 | 0.7578 | 0.74758 | 0.83571 | 0.88968 | 0.97907 | 1.0143 | 1.0783 | 1.1423 | 1.1796 | 1.1435 | 1.1059 | 1.0926 | 1.0774 | 1.0908 | 1.0886 | 1.0976 | 1.2142 | 1.1475 | 1.1542 | 1.0426
6 | 4.5237 | 4.3704 | 4.0495 | 4.1893 | 4.2325 | 4.2027 | 4.6056 | 5.4847 | 5.7212 | 5.7083 | 5.6964 | 6.0175 | 5.9696 | 5.7737 | 5.4471 | 5.2571 | 5.4505 | 5.3692 | 5.0006 | 5.0283 | 5.2745 | 4.7916 | 4.6269 | 4.6578
7 | 2.5039 | 2.2976 | 2.2188 | 2.2422 | 2.128 | 2.2549 | 2.896 | 3.03 | 3.4807 | 3.6854 | 3.6433 | 3.809 | 3.7309 | 3.8709 | 3.8191 | 3.5661 | 3.5556 | 3.5053 | 3.4226 | 3.4219 | 3.4941 | 2.9219 | 3.008 | 2.6801
8 | 0.52231 | 0.49884 | 0.4741 | 0.46527 | 0.46253 | 0.48301 | 0.77386 | 0.85634 | 0.91774 | 0.91051 | 0.94356 | 1.0028 | 1.0033 | 0.95203 | 0.83635 | 0.80043 | 0.74431 | 0.74976 | 0.72183 | 0.7348 | 0.7183 | 0.62409 | 0.58163 | 0.5472
9 | 0.50633 | 0.47853 | 0.45642 | 0.42843 | 0.4198 | 0.40122 | 0.41436 | 0.39004 | 0.33832 | 0.35611 | 0.38757 | 0.43463 | 0.46083 | 0.47321 | 0.46254 | 0.47948 | 0.46537 | 0.4753 | 0.45593 | 0.47669 | 0.50868 | 0.46713 | 0.45816 | 0.49759
10 | 0.53189 | 0.50021 | 0.47717 | 0.47711 | 0.4648 | 0.46656 | 0.55577 | 0.59104 | 0.63036 | 0.65896 | 0.63979 | 0.66472 | 0.69853 | 0.6908 | 0.67491 | 0.62719 | 0.59782 | 0.61264 | 0.61058 | 0.64338 | 0.70059 | 0.63174 | 0.62077 | 0.56083
11 | 0.30804 | 0.29249 | 0.26956 | 0.25889 | 0.24342 | 0.24648 | 0.29638 | 0.26416 | 0.28452 | 0.30452 | 0.31368 | 0.32369 | 0.32726 | 0.3352 | 0.32016 | 0.30402 | 0.2866 | 0.32821 | 0.3236 | 0.32392 | 0.368 | 0.3199 | 0.35983 | 0.33719
12 | 1.3437 | 1.3656 | 1.4436 | 1.3172 | 1.2828 | 1.2304 | 1.2656 | 1.2947 | 1.1505 | 0.8895 | 1.2202 | 1.3468 | 1.3524 | 1.4206 | 1.1378 | 1.5055 | 1.3612 | 1.3471 | 1.3418 | 1.4603 | 1.6112 | 1.5877 | 1.6404 | 1.6734
13 | 4.7257 | 4.6799 | 4.5874 | 4.5497 | 4.4867 | 4.5575 | 5.265 | 5.4124 | 5.7648 | 5.4988 | 5.5186 | 5.5654 | 5.763 | 5.7422 | 5.6234 | 5.5795 | 5.6122 | 5.7151 | 5.4351 | 5.4823 | 5.5483 | 5.2032 | 4.7365 | 4.7758
14 | 1.7579 | 1.7448 | 1.6736 | 1.6395 | 1.6114 | 1.621 | 1.6237 | 1.8962 | 2.0372 | 2.0168 | 1.976 | 2.0029 | 2.0847 | 2.0637 | 1.9099 | 1.9666 | 1.9701 | 1.9304 | 1.8148 | 1.7839 | 1.789 | 1.7575 | 1.6928 | 1.6574
15 | 0.49251 | 0.4742 | 0.44826 | 0.41164 | 0.38231 | 0.38558 | 0.4211 | 0.46678 | 0.50681 | 0.54541 | 0.49085 | 0.51766 | 0.52636 | 0.53264 | 0.46681 | 0.48405 | 0.49119 | 0.51323 | 0.51377 | 0.53081 | 0.56511 | 0.50965 | 0.50727 | 0.49252
16 | 0.97408 | 0.92596 | 0.84965 | 0.87532 | 0.84264 | 0.84614 | 1.1854 | 1.4242 | 1.4911 | 1.4046 | 1.3671 | 1.4713 | 1.5469 | 1.4561 | 1.3337 | 1.2666 | 1.2745 | 1.2579 | 1.2095 | 1.3066 | 1.3785 | 1.277 | 1.1885 | 1.0219
17 | 0.30254 | 0.27948 | 0.23744 | 0.22932 | 0.19665 | 0.17382 | 0.28543 | 0.30798 | 0.36675 | 0.38286 | 0.36584 | 0.3332 | 0.38753 | 0.39601 | 0.37055 | 0.34478 | 0.29083 | 0.29982 | 0.33177 | 0.36805 | 0.4342 | 0.39865 | 0.4064 | 0.35346
18 | 1.3639 | 1.2483 | 1.1498 | 1.1179 | 1.1367 | 1.1214 | 1.2536 | 1.3345 | 1.4686 | 1.5214 | 1.6175 | 1.7135 | 1.7694 | 1.7152 | 1.6588 | 1.6389 | 1.6161 | 1.6361 | 1.6328 | 1.6463 | 1.8213 | 1.7213 | 1.7313 | 1.5639
19 | 2.0356 | 1.9667 | 1.8223 | 1.8852 | 1.9046 | 1.8912 | 2.0725 | 2.4681 | 2.5745 | 2.5687 | 2.5634 | 2.7079 | 2.6863 | 2.5982 | 2.4512 | 2.3657 | 2.4527 | 2.4162 | 2.2502 | 2.2628 | 2.3735 | 2.1562 | 2.0821 | 2.096
20 | 1.1267 | 1.0339 | 0.99848 | 1.009 | 0.9576 | 1.0147 | 1.3032 | 1.3635 | 1.5663 | 1.6584 | 1.6395 | 1.714 | 1.6789 | 1.7419 | 1.7186 | 1.6047 | 1.6 | 1.5774 | 1.5402 | 1.5399 | 1.5723 | 1.3148 | 1.3536 | 1.2061
21 | 0.78347 | 0.74826 | 0.71115 | 0.6979 | 0.69379 | 0.72451 | 1.1608 | 1.2845 | 1.3766 | 1.3658 | 1.4153 | 1.5043 | 1.5049 | 1.428 | 1.2545 | 1.2006 | 1.1165 | 1.1246 | 1.0827 | 1.1022 | 1.0774 | 0.93613 | 0.87244 | 0.8208
22 | 0.75949 | 0.71779 | 0.68462 | 0.64265 | 0.6297 | 0.60182 | 0.62154 | 0.58506 | 0.50749 | 0.53416 | 0.58136 | 0.65194 | 0.69125 | 0.70982 | 0.6938 | 0.71921 | 0.69806 | 0.71295 | 0.68389 | 0.71503 | 0.76302 | 0.70069 | 0.68725 | 0.74638
23 | 4.9643 | 4.6686 | 4.4536 | 4.453 | 4.3382 | 4.3546 | 5.1872 | 5.5164 | 5.8834 | 6.1503 | 5.9713 | 6.2041 | 6.5196 | 6.4475 | 6.2992 | 5.8538 | 5.5796 | 5.7179 | 5.6987 | 6.0049 | 6.5388 | 5.8962 | 5.7939 | 5.2344
24 | 2.1562 | 2.0475 | 1.8869 | 1.8122 | 1.704 | 1.7253 | 2.0746 | 1.8491 | 1.9917 | 2.1317 | 2.1958 | 2.2658 | 2.2908 | 2.3464 | 2.2411 | 2.1282 | 2.0062 | 2.2975 | 2.2652 | 2.2674 | 2.576 | 2.2393 | 2.5188 | 2.3603
25 | 1.3437 | 1.3656 | 1.4436 | 1.3172 | 1.2828 | 1.2304 | 1.2656 | 1.2947 | 1.1505 | 0.8895 | 1.2202 | 1.3468 | 1.3524 | 1.4206 | 1.1378 | 1.5055 | 1.3612 | 1.3471 | 1.3418 | 1.4603 | 1.6112 | 1.5877 | 1.6404 | 1.6734
26 | 2.3629 | 2.3399 | 2.2937 | 2.2748 | 2.2434 | 2.2787 | 2.6325 | 2.7062 | 2.8824 | 2.7494 | 2.7593 | 2.7827 | 2.8815 | 2.8711 | 2.8117 | 2.7897 | 2.8061 | 2.8575 | 2.7176 | 2.7411 | 2.7742 | 2.6016 | 2.3682 | 2.3879
27 | 1.7579 | 1.7448 | 1.6736 | 1.6395 | 1.6114 | 1.621 | 1.6237 | 1.8962 | 2.0372 | 2.0168 | 1.976 | 2.0029 | 2.0847 | 2.0637 | 1.9099 | 1.9666 | 1.9701 | 1.9304 | 1.8148 | 1.7839 | 1.789 | 1.7575 | 1.6928 | 1.6574
28 | 0.98501 | 0.94839 | 0.89652 | 0.82328 | 0.76462 | 0.77116 | 0.84221 | 0.93356 | 1.0136 | 1.0908 | 0.9817 | 1.0353 | 1.0527 | 1.0653 | 0.93362 | 0.9681 | 0.98239 | 1.0265 | 1.0275 | 1.0616 | 1.1302 | 1.0193 | 1.0145 | 0.98503
29 | 3.2469 | 3.0865 | 2.8322 | 2.9177 | 2.8088 | 2.8205 | 3.9515 | 4.7473 | 4.9703 | 4.6819 | 4.5569 | 4.9042 | 5.1562 | 4.8537 | 4.4457 | 4.2222 | 4.2485 | 4.1931 | 4.0318 | 4.3552 | 4.5949 | 4.2567 | 3.9617 | 3.4063
30 | 0.50424 | 0.46581 | 0.39573 | 0.38221 | 0.32776 | 0.2897 | 0.47571 | 0.5133 | 0.61124 | 0.6381 | 0.60974 | 0.55533 | 0.64589 | 0.66002 | 0.61758 | 0.57463 | 0.48471 | 0.49971 | 0.55295 | 0.61342 | 0.72367 | 0.66442 | 0.67733 | 0.5891
31 | 3.1824 | 2.9126 | 2.6828 | 2.6085 | 2.6523 | 2.6165 | 2.925 | 3.1139 | 3.4267 | 3.5499 | 3.7741 | 3.9981 | 4.1287 | 4.0021 | 3.8706 | 3.8241 | 3.7708 | 3.8177 | 3.81 | 3.8415 | 4.2497 | 4.0163 | 4.0396 | 3.649
32 | 1.3571 | 1.3111 | 1.2149 | 1.2568 | 1.2698 | 1.2608 | 1.3817 | 1.6454 | 1.7164 | 1.7125 | 1.7089 | 1.8053 | 1.7909 | 1.7321 | 1.6341 | 1.5771 | 1.6352 | 1.6108 | 1.5002 | 1.5085 | 1.5823 | 1.4375 | 1.3881 | 1.3973

## Pc, Summer, S9
LoadID | 0 | 1 | 2 | 3 | 4 | 5 | 6 | 7 | 8 | 9 | 10 | 11 | 12 | 13 | 14 | 15 | 16 | 17 | 18 | 19 | 20 | 21 | 22 | 23
1 | 2.7412 | 2.713 | 2.6148 | 2.567 | 2.55 | 2.5866 | 2.5654 | 3.1358 | 3.3739 | 3.3301 | 3.2748 | 3.3151 | 3.4378 | 3.3719 | 3.1109 | 3.2067 | 3.2436 | 3.1362 | 2.9771 | 2.9397 | 2.9307 | 2.8977 | 2.6779 | 2.5894
2 | 0.73876 | 0.71129 | 0.67239 | 0.61746 | 0.57347 | 0.57837 | 0.63166 | 0.70017 | 0.76021 | 0.81812 | 0.73628 | 0.77648 | 0.78953 | 0.79897 | 0.70021 | 0.72607 | 0.73679 | 0.76985 | 0.77066 | 0.79621 | 0.84767 | 0.76448 | 0.7609 | 0.73878
3 | 1.9482 | 1.8519 | 1.6993 | 1.7506 | 1.6853 | 1.6923 | 2.3709 | 2.8484 | 2.9822 | 2.8091 | 2.7341 | 2.9425 | 3.0937 | 2.9122 | 2.6674 | 2.5333 | 2.5491 | 2.5159 | 2.4191 | 2.6131 | 2.757 | 2.554 | 2.377 | 2.0438
4 | 0.2017 | 0.18632 | 0.15829 | 0.15288 | 0.1311 | 0.11588 | 0.19028 | 0.20532 | 0.2445 | 0.25524 | 0.2439 | 0.22213 | 0.25836 | 0.26401 | 0.24703 | 0.22985 | 0.19388 | 0.19988 | 0.22118 | 0.24537 | 0.28947 | 0.26577 | 0.27093 | 0.23564
5 | 0.90926 | 0.83217 | 0.76651 | 0.74527 | 0.7578 | 0.74758 | 0.83571 | 0.88968 | 0.97907 | 1.0143 | 1.0783 | 1.1423 | 1.1796 | 1.1435 | 1.1059 | 1.0926 | 1.0774 | 1.0908 | 1.0886 | 1.0976 | 1.2142 | 1.1475 | 1.1542 | 1.0426
6 | 4.5237 | 4.3704 | 4.0495 | 4.1893 | 4.2325 | 4.2027 | 4.6056 | 5.4847 | 5.7212 | 5.7083 | 5.6964 | 6.0175 | 5.9696 | 5.7737 | 5.4471 | 5.2571 | 5.4505 | 5.3692 | 5.0006 | 5.0283 | 5.2745 | 4.7916 | 4.6269 | 4.6578
7 | 2.5039 | 2.2976 | 2.2188 | 2.2422 | 2.128 | 2.2549 | 2.896 | 3.03 | 3.4807 | 3.6854 | 3.6433 | 3.809 | 3.7309 | 3.8709 | 3.8191 | 3.5661 | 3.5556 | 3.5053 | 3.4226 | 3.4219 | 3.4941 | 2.9219 | 3.008 | 2.6801
8 | 0.52231 | 0.49884 | 0.4741 | 0.46527 | 0.46253 | 0.48301 | 0.77386 | 0.85634 | 0.91774 | 0.91051 | 0.94356 | 1.0028 | 1.0033 | 0.95203 | 0.83635 | 0.80043 | 0.74431 | 0.74976 | 0.72183 | 0.7348 | 0.7183 | 0.62409 | 0.58163 | 0.5472
9 | 0.50633 | 0.47853 | 0.45642 | 0.42843 | 0.4198 | 0.40122 | 0.41436 | 0.39004 | 0.33832 | 0.35611 | 0.38757 | 0.43463 | 0.46083 | 0.47321 | 0.46254 | 0.47948 | 0.46537 | 0.4753 | 0.45593 | 0.47669 | 0.50868 | 0.46713 | 0.45816 | 0.49759
10 | 0.53189 | 0.50021 | 0.47717 | 0.47711 | 0.4648 | 0.46656 | 0.55577 | 0.59104 | 0.63036 | 0.65896 | 0.63979 | 0.66472 | 0.69853 | 0.6908 | 0.67491 | 0.62719 | 0.59782 | 0.61264 | 0.61058 | 0.64338 | 0.70059 | 0.63174 | 0.62077 | 0.56083
11 | 0.30804 | 0.29249 | 0.26956 | 0.25889 | 0.24342 | 0.24648 | 0.29638 | 0.26416 | 0.28452 | 0.30452 | 0.31368 | 0.32369 | 0.32726 | 0.3352 | 0.32016 | 0.30402 | 0.2866 | 0.32821 | 0.3236 | 0.32392 | 0.368 | 0.3199 | 0.35983 | 0.33719
12 | 1.3437 | 1.3656 | 1.4436 | 1.3172 | 1.2828 | 1.2304 | 1.2656 | 1.2947 | 1.1505 | 0.8895 | 1.2202 | 1.3468 | 1.3524 | 1.4206 | 1.1378 | 1.5055 | 1.3612 | 1.3471 | 1.3418 | 1.4603 | 1.6112 | 1.5877 | 1.6404 | 1.6734
13 | 4.7257 | 4.6799 | 4.5874 | 4.5497 | 4.4867 | 4.5575 | 5.265 | 5.4124 | 5.7648 | 5.4988 | 5.5186 | 5.5654 | 5.763 | 5.7422 | 5.6234 | 5.5795 | 5.6122 | 5.7151 | 5.4351 | 5.4823 | 5.5483 | 5.2032 | 4.7365 | 4.7758
14 | 1.7579 | 1.7448 | 1.6736 | 1.6395 | 1.6114 | 1.621 | 1.6237 | 1.8962 | 2.0372 | 2.0168 | 1.976 | 2.0029 | 2.0847 | 2.0637 | 1.9099 | 1.9666 | 1.9701 | 1.9304 | 1.8148 | 1.7839 | 1.789 | 1.7575 | 1.6928 | 1.6574
15 | 0.49251 | 0.4742 | 0.44826 | 0.41164 | 0.38231 | 0.38558 | 0.4211 | 0.46678 | 0.50681 | 0.54541 | 0.49085 | 0.51766 | 0.52636 | 0.53264 | 0.46681 | 0.48405 | 0.49119 | 0.51323 | 0.51377 | 0.53081 | 0.56511 | 0.50965 | 0.50727 | 0.49252
16 | 0.97408 | 0.92596 | 0.84965 | 0.87532 | 0.84264 | 0.84614 | 1.1854 | 1.4242 | 1.4911 | 1.4046 | 1.3671 | 1.4713 | 1.5469 | 1.4561 | 1.3337 | 1.2666 | 1.2745 | 1.2579 | 1.2095 | 1.3066 | 1.3785 | 1.277 | 1.1885 | 1.0219
17 | 0.30254 | 0.27948 | 0.23744 | 0.22932 | 0.19665 | 0.17382 | 0.28543 | 0.30798 | 0.36675 | 0.38286 | 0.36584 | 0.3332 | 0.38753 | 0.39601 | 0.37055 | 0.34478 | 0.29083 | 0.29982 | 0.33177 | 0.36805 | 0.4342 | 0.39865 | 0.4064 | 0.35346
18 | 1.3639 | 1.2483 | 1.1498 | 1.1179 | 1.1367 | 1.1214 | 1.2536 | 1.3345 | 1.4686 | 1.5214 | 1.6175 | 1.7135 | 1.7694 | 1.7152 | 1.6588 | 1.6389 | 1.6161 | 1.6361 | 1.6328 | 1.6463 | 1.8213 | 1.7213 | 1.7313 | 1.5639
19 | 2.0356 | 1.9667 | 1.8223 | 1.8852 | 1.9046 | 1.8912 | 2.0725 | 2.4681 | 2.5745 | 2.5687 | 2.5634 | 2.7079 | 2.6863 | 2.5982 | 2.4512 | 2.3657 | 2.4527 | 2.4162 | 2.2502 | 2.2628 | 2.3735 | 2.1562 | 2.0821 | 2.096
20 | 1.1267 | 1.0339 | 0.99848 | 1.009 | 0.9576 | 1.0147 | 1.3032 | 1.3635 | 1.5663 | 1.6584 | 1.6395 | 1.714 | 1.6789 | 1.7419 | 1.7186 | 1.6047 | 1.6 | 1.5774 | 1.5402 | 1.5399 | 1.5723 | 1.3148 | 1.3536 | 1.2061
21 | 0.78347 | 0.74826 | 0.71115 | 0.6979 | 0.69379 | 0.72451 | 1.1608 | 1.2845 | 1.3766 | 1.3658 | 1.4153 | 1.5043 | 1.5049 | 1.428 | 1.2545 | 1.2006 | 1.1165 | 1.1246 | 1.0827 | 1.1022 | 1.0774 | 0.93613 | 0.87244 | 0.8208
22 | 0.75949 | 0.71779 | 0.68462 | 0.64265 | 0.6297 | 0.60182 | 0.62154 | 0.58506 | 0.50749 | 0.53416 | 0.58136 | 0.65194 | 0.69125 | 0.70982 | 0.6938 | 0.71921 | 0.69806 | 0.71295 | 0.68389 | 0.71503 | 0.76302 | 0.70069 | 0.68725 | 0.74638
23 | 4.9643 | 4.6686 | 4.4536 | 4.453 | 4.3382 | 4.3546 | 5.1872 | 5.5164 | 5.8834 | 6.1503 | 5.9713 | 6.2041 | 6.5196 | 6.4475 | 6.2992 | 5.8538 | 5.5796 | 5.7179 | 5.6987 | 6.0049 | 6.5388 | 5.8962 | 5.7939 | 5.2344
24 | 2.1562 | 2.0475 | 1.8869 | 1.8122 | 1.704 | 1.7253 | 2.0746 | 1.8491 | 1.9917 | 2.1317 | 2.1958 | 2.2658 | 2.2908 | 2.3464 | 2.2411 | 2.1282 | 2.0062 | 2.2975 | 2.2652 | 2.2674 | 2.576 | 2.2393 | 2.5188 | 2.3603
25 | 1.3437 | 1.3656 | 1.4436 | 1.3172 | 1.2828 | 1.2304 | 1.2656 | 1.2947 | 1.1505 | 0.8895 | 1.2202 | 1.3468 | 1.3524 | 1.4206 | 1.1378 | 1.5055 | 1.3612 | 1.3471 | 1.3418 | 1.4603 | 1.6112 | 1.5877 | 1.6404 | 1.6734
26 | 2.3629 | 2.3399 | 2.2937 | 2.2748 | 2.2434 | 2.2787 | 2.6325 | 2.7062 | 2.8824 | 2.7494 | 2.7593 | 2.7827 | 2.8815 | 2.8711 | 2.8117 | 2.7897 | 2.8061 | 2.8575 | 2.7176 | 2.7411 | 2.7742 | 2.6016 | 2.3682 | 2.3879
27 | 1.7579 | 1.7448 | 1.6736 | 1.6395 | 1.6114 | 1.621 | 1.6237 | 1.8962 | 2.0372 | 2.0168 | 1.976 | 2.0029 | 2.0847 | 2.0637 | 1.9099 | 1.9666 | 1.9701 | 1.9304 | 1.8148 | 1.7839 | 1.789 | 1.7575 | 1.6928 | 1.6574
28 | 0.98501 | 0.94839 | 0.89652 | 0.82328 | 0.76462 | 0.77116 | 0.84221 | 0.93356 | 1.0136 | 1.0908 | 0.9817 | 1.0353 | 1.0527 | 1.0653 | 0.93362 | 0.9681 | 0.98239 | 1.0265 | 1.0275 | 1.0616 | 1.1302 | 1.0193 | 1.0145 | 0.98503
29 | 3.2469 | 3.0865 | 2.8322 | 2.9177 | 2.8088 | 2.8205 | 3.9515 | 4.7473 | 4.9703 | 4.6819 | 4.5569 | 4.9042 | 5.1562 | 4.8537 | 4.4457 | 4.2222 | 4.2485 | 4.1931 | 4.0318 | 4.3552 | 4.5949 | 4.2567 | 3.9617 | 3.4063
30 | 0.50424 | 0.46581 | 0.39573 | 0.38221 | 0.32776 | 0.2897 | 0.47571 | 0.5133 | 0.61124 | 0.6381 | 0.60974 | 0.55533 | 0.64589 | 0.66002 | 0.61758 | 0.57463 | 0.48471 | 0.49971 | 0.55295 | 0.61342 | 0.72367 | 0.66442 | 0.67733 | 0.5891
31 | 3.1824 | 2.9126 | 2.6828 | 2.6085 | 2.6523 | 2.6165 | 2.925 | 3.1139 | 3.4267 | 3.5499 | 3.7741 | 3.9981 | 4.1287 | 4.0021 | 3.8706 | 3.8241 | 3.7708 | 3.8177 | 3.81 | 3.8415 | 4.2497 | 4.0163 | 4.0396 | 3.649
32 | 1.3571 | 1.3111 | 1.2149 | 1.2568 | 1.2698 | 1.2608 | 1.3817 | 1.6454 | 1.7164 | 1.7125 | 1.7089 | 1.8053 | 1.7909 | 1.7321 | 1.6341 | 1.5771 | 1.6352 | 1.6108 | 1.5002 | 1.5085 | 1.5823 | 1.4375 | 1.3881 | 1.3973

## Qc, Summer, S1
LoadID | 0 | 1 | 2 | 3 | 4 | 5 | 6 | 7 | 8 | 9 | 10 | 11 | 12 | 13 | 14 | 15 | 16 | 17 | 18 | 19 | 20 | 21 | 22 | 23
1 | 0.91635 | 1.0045 | 0.95292 | 0.95123 | 0.93228 | 0.98617 | 1.0112 | 1.8971 | 2.2059 | 2.1272 | 2.0719 | 2.0764 | 2.207 | 2.1345 | 1.4993 | 1.9605 | 1.9847 | 1.8638 | 1.4726 | 1.3356 | 1.4004 | 1.4087 | 0.97229 | 0.96014
2 | 0.0063714 | -0.031483 | -0.037388 | -0.050671 | -0.064442 | -0.052277 | -0.061022 | 0.15989 | 0.20554 | 0.26386 | 0.1522 | 0.13691 | 0.094468 | 0.12539 | 0.053641 | 0.047311 | 0.055311 | 0.10028 | 0.19048 | 0.19457 | 0.15463 | 0.11797 | 0.057786 | 0.010617
3 | -0.20975 | -0.49505 | -0.87201 | -0.80604 | -0.81892 | -0.78409 | -0.048611 | 0.93906 | 1.2262 | 1.2402 | 1.0356 | 1.2997 | 1.174 | 1.0223 | 0.74017 | 0.46211 | 0.56982 | 0.50754 | 0.098031 | 0.40798 | 0.5698 | 0.37076 | -0.34938 | -0.7197
4 | -0.43102 | -0.43479 | -0.44775 | -0.44776 | -0.45785 | -0.47164 | -0.4254 | -0.2888 | -0.21541 | -0.22713 | -0.28625 | -0.31386 | -0.29007 | -0.31452 | -0.29777 | -0.35086 | -0.39277 | -0.34945 | -0.24708 | -0.22077 | -0.22146 | -0.29253 | -0.36469 | -0.37835
5 | -0.12519 | -0.16362 | -0.19211 | -0.19163 | -0.19283 | -0.20847 | -0.18752 | -0.074858 | 0.023384 | 0.083162 | 0.13719 | 0.14565 | 0.12784 | 0.10445 | 0.069007 | 0.045819 | 0.038275 | 0.033685 | 0.034069 | 0.009311 | 0.072468 | 0.033055 | 0.018949 | -0.030356
6 | 1.7692 | 1.9663 | 1.489 | 1.7545 | 1.7961 | 1.8441 | 1.7863 | 3.303 | 3.7934 | 3.7849 | 3.3078 | 3.9504 | 4.1163 | 3.7991 | 3.2996 | 2.9018 | 3.5378 | 3.4304 | 2.6919 | 2.4966 | 2.9412 | 2.3139 | 1.767 | 1.9676
7 | -0.98081 | -1.0133 | -1.0664 | -1.1021 | -1.0312 | -1.1121 | -0.96448 | -0.43967 | -0.079025 | -0.058856 | 0.13461 | 0.045198 | 0.011501 | 0.0078553 | -0.11347 | -0.19724 | -0.29085 | -0.36941 | -0.32093 | -0.39556 | -0.2815 | -0.51994 | -0.65299 | -0.70873
8 | -0.82915 | -0.83489 | -0.84269 | -0.84726 | -0.8359 | -0.816 | -0.69356 | -0.57231 | -0.56153 | -0.55258 | -0.54345 | -0.53744 | -0.55012 | -0.57133 | -0.62813 | -0.65627 | -0.67944 | -0.68164 | -0.69452 | -0.71786 | -0.76342 | -0.79586 | -0.80704 | -0.82264
9 | 0.0025431 | -0.023449 | -0.030026 | -0.038088 | -0.036268 | -0.041907 | -0.078847 | -0.025677 | -0.039571 | -0.013581 | -0.00025293 | 0.010643 | 0.036448 | 0.036913 | 0.028272 | 0.064966 | 0.055149 | 0.04792 | 0.039686 | 0.040613 | 0.057403 | 0.051665 | -0.0050838 | -0.008293
10 | -0.1772 | -0.19801 | -0.20309 | -0.20058 | -0.2073 | -0.21307 | -0.067365 | 0.059455 | 0.13526 | 0.14302 | 0.060637 | 0.14737 | 0.15842 | 0.15221 | 0.12047 | 0.051652 | 0.025925 | 0.02584 | 0.026371 | 0.052673 | 0.075568 | 0.010342 | -0.078043 | -0.13121
11 | -0.25726 | -0.27666 | -0.28899 | -0.29337 | -0.28574 | -0.2867 | -0.22612 | -0.18771 | -0.15795 | -0.12202 | -0.12266 | -0.13125 | -0.15413 | -0.15864 | -0.17796 | -0.17813 | -0.18079 | -0.13985 | -0.12616 | -0.14372 | -0.1191 | -0.15135 | -0.1733 | -0.19576
12 | -0.45262 | -0.27376 | -0.34601 | -0.2725 | -0.31259 | -0.16774 | -0.56531 | -0.44449 | -0.3296 | -0.38785 | -0.40168 | -0.36577 | 0.18321 | 0.092971 | -0.52015 | -0.17519 | -0.20185 | -0.11748 | 0.0054264 | 0.35703 | 0.79647 | 0.79329 | 0.75286 | 0.79077
13 | 0.93093 | 0.86697 | 0.65172 | 0.58746 | 0.5401 | 0.67817 | 2.2332 | 2.9825 | 3.826 | 3.6476 | 3.5578 | 3.5133 | 3.7971 | 3.4856 | 3.2015 | 2.9745 | 2.9444 | 2.9828 | 2.481 | 2.2738 | 2.4103 | 1.6867 | 0.74028 | 0.79317
14 | 0.15272 | 0.16742 | 0.15882 | 0.15854 | 0.15538 | 0.16436 | 0.16853 | 0.31618 | 0.36765 | 0.35454 | 0.34531 | 0.34607 | 0.36783 | 0.35575 | 0.24988 | 0.32675 | 0.33078 | 0.31063 | 0.24543 | 0.2226 | 0.2334 | 0.23478 | 0.16205 | 0.16002
15 | 0.0031857 | -0.015742 | -0.018694 | -0.025336 | -0.032221 | -0.026139 | -0.030511 | 0.079947 | 0.10277 | 0.13193 | 0.076102 | 0.068456 | 0.047234 | 0.062695 | 0.026821 | 0.023656 | 0.027655 | 0.050138 | 0.095241 | 0.097283 | 0.077315 | 0.058987 | 0.028893 | 0.0053084
16 | -0.052438 | -0.12376 | -0.218 | -0.20151 | -0.20473 | -0.19602 | -0.012153 | 0.23477 | 0.30655 | 0.31005 | 0.25891 | 0.32492 | 0.29349 | 0.25557 | 0.18504 | 0.11553 | 0.14245 | 0.12688 | 0.024508 | 0.102 | 0.14245 | 0.092689 | -0.087344 | -0.17992
17 | -0.57469 | -0.57973 | -0.597 | -0.59702 | -0.61046 | -0.62886 | -0.5672 | -0.38507 | -0.28722 | -0.30284 | -0.38166 | -0.41848 | -0.38676 | -0.41936 | -0.39702 | -0.46781 | -0.5237 | -0.46594 | -0.32944 | -0.29436 | -0.29528 | -0.39004 | -0.48625 | -0.50447
18 | -0.25039 | -0.32725 | -0.38421 | -0.38326 | -0.38567 | -0.41694 | -0.37503 | -0.14972 | 0.046768 | 0.16632 | 0.27438 | 0.2913 | 0.25569 | 0.2089 | 0.13801 | 0.091638 | 0.07655 | 0.06737 | 0.068139 | 0.018622 | 0.14494 | 0.06611 | 0.037899 | -0.060711
19 | 0.70768 | 0.78651 | 0.5956 | 0.7018 | 0.71842 | 0.73763 | 0.71452 | 1.3212 | 1.5173 | 1.514 | 1.3231 | 1.5802 | 1.6465 | 1.5197 | 1.3198 | 1.1607 | 1.4151 | 1.3722 | 1.0768 | 0.99866 | 1.1765 | 0.92557 | 0.70679 | 0.78706
20 | -0.39232 | -0.40532 | -0.42655 | -0.44083 | -0.41248 | -0.44482 | -0.38579 | -0.17587 | -0.03161 | -0.023542 | 0.053843 | 0.018079 | 0.0046003 | 0.0031421 | -0.045388 | -0.078894 | -0.11634 | -0.14776 | -0.12837 | -0.15822 | -0.1126 | -0.20798 | -0.2612 | -0.28349
21 | -1.6583 | -1.6698 | -1.6854 | -1.6945 | -1.6718 | -1.632 | -1.3871 | -1.1446 | -1.1231 | -1.1052 | -1.0869 | -1.0749 | -1.1002 | -1.1427 | -1.2563 | -1.3125 | -1.3589 | -1.3633 | -1.389 | -1.4357 | -1.5268 | -1.5917 | -1.6141 | -1.6453
22 | 0.0063577 | -0.058624 | -0.075065 | -0.095219 | -0.090671 | -0.10477 | -0.19712 | -0.064193 | -0.098927 | -0.033952 | -0.00063232 | 0.026608 | 0.09112 | 0.092283 | 0.07068 | 0.16241 | 0.13787 | 0.1198 | 0.099215 | 0.10153 | 0.14351 | 0.12916 | -0.01271 | -0.020733
23 | -1.1813 | -1.3201 | -1.3539 | -1.3372 | -1.382 | -1.4205 | -0.4491 | 0.39637 | 0.90175 | 0.95348 | 0.40424 | 0.98245 | 1.0562 | 1.0148 | 0.80311 | 0.34434 | 0.17284 | 0.17227 | 0.1758 | 0.35116 | 0.50379 | 0.068945 | -0.52028 | -0.87476
24 | -1.47 | -1.5809 | -1.6514 | -1.6764 | -1.6328 | -1.6383 | -1.2921 | -1.0726 | -0.9026 | -0.69728 | -0.7009 | -0.75002 | -0.88076 | -0.90653 | -1.0169 | -1.0179 | -1.0331 | -0.79917 | -0.72089 | -0.82125 | -0.68057 | -0.86487 | -0.99026 | -1.1186
25 | -0.3233 | -0.19554 | -0.24715 | -0.19464 | -0.22328 | -0.11982 | -0.40379 | -0.31749 | -0.23543 | -0.27703 | -0.28691 | -0.26126 | 0.13086 | 0.066408 | -0.37154 | -0.12513 | -0.14418 | -0.083917 | 0.003876 | 0.25502 | 0.56891 | 0.56664 | 0.53775 | 0.56484
26 | 0.29092 | 0.27093 | 0.20366 | 0.18358 | 0.16878 | 0.21193 | 0.69786 | 0.93204 | 1.1956 | 1.1399 | 1.1118 | 1.0979 | 1.1866 | 1.0892 | 1.0005 | 0.92954 | 0.92013 | 0.93214 | 0.77531 | 0.71055 | 0.75321 | 0.52711 | 0.23134 | 0.24786
27 | 0.30545 | 0.33484 | 0.31764 | 0.31708 | 0.31076 | 0.32872 | 0.33706 | 0.63235 | 0.7353 | 0.70907 | 0.69062 | 0.69215 | 0.73565 | 0.71149 | 0.49976 | 0.6535 | 0.66156 | 0.62125 | 0.49086 | 0.4452 | 0.4668 | 0.46956 | 0.3241 | 0.32005
28 | 0.01115 | -0.055095 | -0.06543 | -0.088675 | -0.11277 | -0.091485 | -0.10679 | 0.27981 | 0.3597 | 0.46175 | 0.26636 | 0.2396 | 0.16532 | 0.21943 | 0.093872 | 0.082795 | 0.096794 | 0.17548 | 0.33334 | 0.34049 | 0.2706 | 0.20645 | 0.10113 | 0.018579
29 | -1.5731 | -3.7128 | -6.5401 | -6.0453 | -6.1419 | -5.8807 | -0.36458 | 7.043 | 9.1964 | 9.3016 | 7.7673 | 9.7476 | 8.8047 | 7.6672 | 5.5513 | 3.4658 | 4.2736 | 3.8065 | 0.73523 | 3.0599 | 4.2735 | 2.7807 | -2.6203 | -5.3977
30 | -1.0057 | -1.0145 | -1.0448 | -1.0448 | -1.0683 | -1.1005 | -0.99259 | -0.67387 | -0.50263 | -0.52997 | -0.66791 | -0.73233 | -0.67684 | -0.73388 | -0.69479 | -0.81867 | -0.91647 | -0.81539 | -0.57652 | -0.51513 | -0.51674 | -0.68257 | -0.85093 | -0.88282
31 | -0.62597 | -0.81812 | -0.96053 | -0.95816 | -0.96417 | -1.0424 | -0.93758 | -0.37429 | 0.11692 | 0.41581 | 0.68595 | 0.72825 | 0.63922 | 0.52226 | 0.34504 | 0.2291 | 0.19138 | 0.16842 | 0.17035 | 0.046555 | 0.36234 | 0.16527 | 0.094746 | -0.15178
32 | 0.70768 | 0.78651 | 0.5956 | 0.7018 | 0.71842 | 0.73763 | 0.71452 | 1.3212 | 1.5173 | 1.514 | 1.3231 | 1.5802 | 1.6465 | 1.5197 | 1.3198 | 1.1607 | 1.4151 | 1.3722 | 1.0768 | 0.99866 | 1.1765 | 0.92557 | 0.70679 | 0.78706

## Qc, Summer, S2
LoadID | 0 | 1 | 2 | 3 | 4 | 5 | 6 | 7 | 8 | 9 | 10 | 11 | 12 | 13 | 14 | 15 | 16 | 17 | 18 | 19 | 20 | 21 | 22 | 23
1 | 0.91635 | 1.0045 | 0.95292 | 0.95123 | 0.93228 | 0.98617 | 1.0112 | 1.8971 | 2.2059 | 2.1272 | 2.0719 | 2.0764 | 2.207 | 2.1345 | 1.4993 | 1.9605 | 1.9847 | 1.8638 | 1.4726 | 1.3356 | 1.4004 | 1.4087 | 0.97229 | 0.96014
2 | 0.0063714 | -0.031483 | -0.037388 | -0.050671 | -0.064442 | -0.052277 | -0.061022 | 0.15989 | 0.20554 | 0.26386 | 0.1522 | 0.13691 | 0.094468 | 0.12539 | 0.053641 | 0.047311 | 0.055311 | 0.10028 | 0.19048 | 0.19457 | 0.15463 | 0.11797 | 0.057786 | 0.010617
3 | -0.20975 | -0.49505 | -0.87201 | -0.80604 | -0.81892 | -0.78409 | -0.048611 | 0.93906 | 1.2262 | 1.2402 | 1.0356 | 1.2997 | 1.174 | 1.0223 | 0.74017 | 0.46211 | 0.56982 | 0.50754 | 0.098031 | 0.40798 | 0.5698 | 0.37076 | -0.34938 | -0.7197
4 | -0.43102 | -0.43479 | -0.44775 | -0.44776 | -0.45785 | -0.47164 | -0.4254 | -0.2888 | -0.21541 | -0.22713 | -0.28625 | -0.31386 | -0.29007 | -0.31452 | -0.29777 | -0.35086 | -0.39277 | -0.34945 | -0.24708 | -0.22077 | -0.22146 | -0.29253 | -0.36469 | -0.37835
5 | -0.12519 | -0.16362 | -0.19211 | -0.19163 | -0.19283 | -0.20847 | -0.18752 | -0.074858 | 0.023384 | 0.083162 | 0.13719 | 0.14565 | 0.12784 | 0.10445 | 0.069007 | 0.045819 | 0.038275 | 0.033685 | 0.034069 | 0.009311 | 0.072468 | 0.033055 | 0.018949 | -0.030356
6 | 1.7692 | 1.9663 | 1.489 | 1.7545 | 1.7961 | 1.8441 | 1.7863 | 3.303 | 3.7934 | 3.7849 | 3.3078 | 3.9504 | 4.1163 | 3.7991 | 3.2996 | 2.9018 | 3.5378 | 3.4304 | 2.6919 | 2.4966 | 2.9412 | 2.3139 | 1.767 | 1.9676
7 | -0.98081 | -1.0133 | -1.0664 | -1.1021 | -1.0312 | -1.1121 | -0.96448 | -0.43967 | -0.079025 | -0.058856 | 0.13461 | 0.045198 | 0.011501 | 0.0078553 | -0.11347 | -0.19724 | -0.29085 | -0.36941 | -0.32093 | -0.39556 | -0.2815 | -0.51994 | -0.65299 | -0.70873
8 | -0.82915 | -0.83489 | -0.84269 | -0.84726 | -0.8359 | -0.816 | -0.69356 | -0.57231 | -0.56153 | -0.55258 | -0.54345 | -0.53744 | -0.55012 | -0.57133 | -0.62813 | -0.65627 | -0.67944 | -0.68164 | -0.69452 | -0.71786 | -0.76342 | -0.79586 | -0.80704 | -0.82264
9 | 0.0025431 | -0.023449 | -0.030026 | -0.038088 | -0.036268 | -0.041907 | -0.078847 | -0.025677 | -0.039571 | -0.013581 | -0.00025293 | 0.010643 | 0.036448 | 0.036913 | 0.028272 | 0.064966 | 0.055149 | 0.04792 | 0.039686 | 0.040613 | 0.057403 | 0.051665 | -0.0050838 | -0.008293
10 | -0.1772 | -0.19801 | -0.20309 | -0.20058 | -0.2073 | -0.21307 | -0.067365 | 0.059455 | 0.13526 | 0.14302 | 0.060637 | 0.14737 | 0.15842 | 0.15221 | 0.12047 | 0.051652 | 0.025925 | 0.02584 | 0.026371 | 0.052673 | 0.075568 | 0.010342 | -0.078043 | -0.13121
11 | -0.25726 | -0.27666 | -0.28899 | -0.29337 | -0.28574 | -0.2867 | -0.22612 | -0.18771 | -0.15795 | -0.12202 | -0.12266 | -0.13125 | -0.15413 | -0.15864 | -0.17796 | -0.17813 | -0.18079 | -0.13985 | -0.12616 | -0.14372 | -0.1191 | -0.15135 | -0.1733 | -0.19576
12 | -0.45262 | -0.27376 | -0.34601 | -0.2725 | -0.31259 | -0.16774 | -0.56531 | -0.44449 | -0.3296 | -0.38785 | -0.40168 | -0.36577 | 0.18321 | 0.092971 | -0.52015 | -0.17519 | -0.20185 | -0.11748 | 0.0054264 | 0.35703 | 0.79647 | 0.79329 | 0.75286 | 0.79077
13 | 0.93093 | 0.86697 | 0.65172 | 0.58746 | 0.5401 | 0.67817 | 2.2332 | 2.9825 | 3.826 | 3.6476 | 3.5578 | 3.5133 | 3.7971 | 3.4856 | 3.2015 | 2.9745 | 2.9444 | 2.9828 | 2.481 | 2.2738 | 2.4103 | 1.6867 | 0.74028 | 0.79317
14 | 0.15272 | 0.16742 | 0.15882 | 0.15854 | 0.15538 | 0.16436 | 0.16853 | 0.31618 | 0.36765 | 0.35454 | 0.34531 | 0.34607 | 0.36783 | 0.35575 | 0.24988 | 0.32675 | 0.33078 | 0.31063 | 0.24543 | 0.2226 | 0.2334 | 0.23478 | 0.16205 | 0.16002
15 | 0.0031857 | -0.015742 | -0.018694 | -0.025336 | -0.032221 | -0.026139 | -0.030511 | 0.079947 | 0.10277 | 0.13193 | 0.076102 | 0.068456 | 0.047234 | 0.062695 | 0.026821 | 0.023656 | 0.027655 | 0.050138 | 0.095241 | 0.097283 | 0.077315 | 0.058987 | 0.028893 | 0.0053084
16 | -0.052438 | -0.12376 | -0.218 | -0.20151 | -0.20473 | -0.19602 | -0.012153 | 0.23477 | 0.30655 | 0.31005 | 0.25891 | 0.32492 | 0.29349 | 0.25557 | 0.18504 | 0.11553 | 0.14245 | 0.12688 | 0.024508 | 0.102 | 0.14245 | 0.092689 | -0.087344 | -0.17992
17 | -0.57469 | -0.57973 | -0.597 | -0.59702 | -0.61046 | -0.62886 | -0.5672 | -0.38507 | -0.28722 | -0.30284 | -0.38166 | -0.41848 | -0.38676 | -0.41936 | -0.39702 | -0.46781 | -0.5237 | -0.46594 | -0.32944 | -0.29436 | -0.29528 | -0.39004 | -0.48625 | -0.50447
18 | -0.25039 | -0.32725 | -0.38421 | -0.38326 | -0.38567 | -0.41694 | -0.37503 | -0.14972 | 0.046768 | 0.16632 | 0.27438 | 0.2913 | 0.25569 | 0.2089 | 0.13801 | 0.091638 | 0.07655 | 0.06737 | 0.068139 | 0.018622 | 0.14494 | 0.06611 | 0.037899 | -0.060711
19 | 0.70768 | 0.78651 | 0.5956 | 0.7018 | 0.71842 | 0.73763 | 0.71452 | 1.3212 | 1.5173 | 1.514 | 1.3231 | 1.5802 | 1.6465 | 1.5197 | 1.3198 | 1.1607 | 1.4151 | 1.3722 | 1.0768 | 0.99866 | 1.1765 | 0.92557 | 0.70679 | 0.78706
20 | -0.39232 | -0.40532 | -0.42655 | -0.44083 | -0.41248 | -0.44482 | -0.38579 | -0.17587 | -0.03161 | -0.023542 | 0.053843 | 0.018079 | 0.0046003 | 0.0031421 | -0.045388 | -0.078894 | -0.11634 | -0.14776 | -0.12837 | -0.15822 | -0.1126 | -0.20798 | -0.2612 | -0.28349
21 | -1.6583 | -1.6698 | -1.6854 | -1.6945 | -1.6718 | -1.632 | -1.3871 | -1.1446 | -1.1231 | -1.1052 | -1.0869 | -1.0749 | -1.1002 | -1.1427 | -1.2563 | -1.3125 | -1.3589 | -1.3633 | -1.389 | -1.4357 | -1.5268 | -1.5917 | -1.6141 | -1.6453
22 | 0.0063577 | -0.058624 | -0.075065 | -0.095219 | -0.090671 | -0.10477 | -0.19712 | -0.064193 | -0.098927 | -0.033952 | -0.00063232 | 0.026608 | 0.09112 | 0.092283 | 0.07068 | 0.16241 | 0.13787 | 0.1198 | 0.099215 | 0.10153 | 0.14351 | 0.12916 | -0.01271 | -0.020733
23 | -1.1813 | -1.3201 | -1.3539 | -1.3372 | -1.382 | -1.4205 | -0.4491 | 0.39637 | 0.90175 | 0.95348 | 0.40424 | 0.98245 | 1.0562 | 1.0148 | 0.80311 | 0.34434 | 0.17284 | 0.17227 | 0.1758 | 0.35116 | 0.50379 | 0.068945 | -0.52028 | -0.87476
24 | -1.47 | -1.5809 | -1.6514 | -1.6764 | -1.6328 | -1.6383 | -1.2921 | -1.0726 | -0.9026 | -0.69728 | -0.7009 | -0.75002 | -0.88076 | -0.90653 | -1.0169 | -1.0179 | -1.0331 | -0.79917 | -0.72089 | -0.82125 | -0.68057 | -0.86487 | -0.99026 | -1.1186
25 | -0.3233 | -0.19554 | -0.24715 | -0.19464 | -0.22328 | -0.11982 | -0.40379 | -0.31749 | -0.23543 | -0.27703 | -0.28691 | -0.26126 | 0.13086 | 0.066408 | -0.37154 | -0.12513 | -0.14418 | -0.083917 | 0.003876 | 0.25502 | 0.56891 | 0.56664 | 0.53775 | 0.56484
26 | 0.29092 | 0.27093 | 0.20366 | 0.18358 | 0.16878 | 0.21193 | 0.69786 | 0.93204 | 1.1956 | 1.1399 | 1.1118 | 1.0979 | 1.1866 | 1.0892 | 1.0005 | 0.92954 | 0.92013 | 0.93214 | 0.77531 | 0.71055 | 0.75321 | 0.52711 | 0.23134 | 0.24786
27 | 0.30545 | 0.33484 | 0.31764 | 0.31708 | 0.31076 | 0.32872 | 0.33706 | 0.63235 | 0.7353 | 0.70907 | 0.69062 | 0.69215 | 0.73565 | 0.71149 | 0.49976 | 0.6535 | 0.66156 | 0.62125 | 0.49086 | 0.4452 | 0.4668 | 0.46956 | 0.3241 | 0.32005
28 | 0.01115 | -0.055095 | -0.06543 | -0.088675 | -0.11277 | -0.091485 | -0.10679 | 0.27981 | 0.3597 | 0.46175 | 0.26636 | 0.2396 | 0.16532 | 0.21943 | 0.093872 | 0.082795 | 0.096794 | 0.17548 | 0.33334 | 0.34049 | 0.2706 | 0.20645 | 0.10113 | 0.018579
29 | -1.5731 | -3.7128 | -6.5401 | -6.0453 | -6.1419 | -5.8807 | -0.36458 | 7.043 | 9.1964 | 9.3016 | 7.7673 | 9.7476 | 8.8047 | 7.6672 | 5.5513 | 3.4658 | 4.2736 | 3.8065 | 0.73523 | 3.0599 | 4.2735 | 2.7807 | -2.6203 | -5.3977
30 | -1.0057 | -1.0145 | -1.0448 | -1.0448 | -1.0683 | -1.1005 | -0.99259 | -0.67387 | -0.50263 | -0.52997 | -0.66791 | -0.73233 | -0.67684 | -0.73388 | -0.69479 | -0.81867 | -0.91647 | -0.81539 | -0.57652 | -0.51513 | -0.51674 | -0.68257 | -0.85093 | -0.88282
31 | -0.62597 | -0.81812 | -0.96053 | -0.95816 | -0.96417 | -1.0424 | -0.93758 | -0.37429 | 0.11692 | 0.41581 | 0.68595 | 0.72825 | 0.63922 | 0.52226 | 0.34504 | 0.2291 | 0.19138 | 0.16842 | 0.17035 | 0.046555 | 0.36234 | 0.16527 | 0.094746 | -0.15178
32 | 0.70768 | 0.78651 | 0.5956 | 0.7018 | 0.71842 | 0.73763 | 0.71452 | 1.3212 | 1.5173 | 1.514 | 1.3231 | 1.5802 | 1.6465 | 1.5197 | 1.3198 | 1.1607 | 1.4151 | 1.3722 | 1.0768 | 0.99866 | 1.1765 | 0.92557 | 0.70679 | 0.78706

## Qc, Summer, S3
LoadID | 0 | 1 | 2 | 3 | 4 | 5 | 6 | 7 | 8 | 9 | 10 | 11 | 12 | 13 | 14 | 15 | 16 | 17 | 18 | 19 | 20 | 21 | 22 | 23
1 | 0.91635 | 1.0045 | 0.95292 | 0.95123 | 0.93228 | 0.98617 | 1.0112 | 1.8971 | 2.2059 | 2.1272 | 2.0719 | 2.0764 | 2.207 | 2.1345 | 1.4993 | 1.9605 | 1.9847 | 1.8638 | 1.4726 | 1.3356 | 1.4004 | 1.4087 | 0.97229 | 0.96014
2 | 0.0063714 | -0.031483 | -0.037388 | -0.050671 | -0.064442 | -0.052277 | -0.061022 | 0.15989 | 0.20554 | 0.26386 | 0.1522 | 0.13691 | 0.094468 | 0.12539 | 0.053641 | 0.047311 | 0.055311 | 0.10028 | 0.19048 | 0.19457 | 0.15463 | 0.11797 | 0.057786 | 0.010617
3 | -0.20975 | -0.49505 | -0.87201 | -0.80604 | -0.81892 | -0.78409 | -0.048611 | 0.93906 | 1.2262 | 1.2402 | 1.0356 | 1.2997 | 1.174 | 1.0223 | 0.74017 | 0.46211 | 0.56982 | 0.50754 | 0.098031 | 0.40798 | 0.5698 | 0.37076 | -0.34938 | -0.7197
4 | -0.43102 | -0.43479 | -0.44775 | -0.44776 | -0.45785 | -0.47164 | -0.4254 | -0.2888 | -0.21541 | -0.22713 | -0.28625 | -0.31386 | -0.29007 | -0.31452 | -0.29777 | -0.35086 | -0.39277 | -0.34945 | -0.24708 | -0.22077 | -0.22146 | -0.29253 | -0.36469 | -0.37835
5 | -0.12519 | -0.16362 | -0.19211 | -0.19163 | -0.19283 | -0.20847 | -0.18752 | -0.074858 | 0.023384 | 0.083162 | 0.13719 | 0.14565 | 0.12784 | 0.10445 | 0.069007 | 0.045819 | 0.038275 | 0.033685 | 0.034069 | 0.009311 | 0.072468 | 0.033055 | 0.018949 | -0.030356
6 | 1.7692 | 1.9663 | 1.489 | 1.7545 | 1.7961 | 1.8441 | 1.7863 | 3.303 | 3.7934 | 3.7849 | 3.3078 | 3.9504 | 4.1163 | 3.7991 | 3.2996 | 2.9018 | 3.5378 | 3.4304 | 2.6919 | 2.4966 | 2.9412 | 2.3139 | 1.767 | 1.9676
7 | -0.98081 | -1.0133 | -1.0664 | -1.1021 | -1.0312 | -1.1121 | -0.96448 | -0.43967 | -0.079025 | -0.058856 | 0.13461 | 0.045198 | 0.011501 | 0.0078553 | -0.11347 | -0.19724 | -0.29085 | -0.36941 | -0.32093 | -0.39556 | -0.2815 | -0.51994 | -0.65299 | -0.70873
8 | -0.82915 | -0.83489 | -0.84269 | -0.84726 | -0.8359 | -0.816 | -0.69356 | -0.57231 | -0.56153 | -0.55258 | -0.54345 | -0.53744 | -0.55012 | -0.57133 | -0.62813 | -0.65627 | -0.67944 | -0.68164 | -0.69452 | -0.71786 | -0.76342 | -0.79586 | -0.80704 | -0.82264
9 | 0.0025431 | -0.023449 | -0.030026 | -0.038088 | -0.036268 | -0.041907 | -0.078847 | -0.025677 | -0.039571 | -0.013581 | -0.00025293 | 0.010643 | 0.036448 | 0.036913 | 0.028272 | 0.064966 | 0.055149 | 0.04792 | 0.039686 | 0.040613 | 0.057403 | 0.051665 | -0.0050838 | -0.008293
10 | -0.1772 | -0.19801 | -0.20309 | -0.20058 | -0.2073 | -0.21307 | -0.067365 | 0.059455 | 0.13526 | 0.14302 | 0.060637 | 0.14737 | 0.15842 | 0.15221 | 0.12047 | 0.051652 | 0.025925 | 0.02584 | 0.026371 | 0.052673 | 0.075568 | 0.010342 | -0.078043 | -0.13121
11 | -0.25726 | -0.27666 | -0.28899 | -0.29337 | -0.28574 | -0.2867 | -0.22612 | -0.18771 | -0.15795 | -0.12202 | -0.12266 | -0.13125 | -0.15413 | -0.15864 | -0.17796 | -0.17813 | -0.18079 | -0.13985 | -0.12616 | -0.14372 | -0.1191 | -0.15135 | -0.1733 | -0.19576
12 | -0.45262 | -0.27376 | -0.34601 | -0.2725 | -0.31259 | -0.16774 | -0.56531 | -0.44449 | -0.3296 | -0.38785 | -0.40168 | -0.36577 | 0.18321 | 0.092971 | -0.52015 | -0.17519 | -0.20185 | -0.11748 | 0.0054264 | 0.35703 | 0.79647 | 0.79329 | 0.75286 | 0.79077
13 | 0.93093 | 0.86697 | 0.65172 | 0.58746 | 0.5401 | 0.67817 | 2.2332 | 2.9825 | 3.826 | 3.6476 | 3.5578 | 3.5133 | 3.7971 | 3.4856 | 3.2015 | 2.9745 | 2.9444 | 2.9828 | 2.481 | 2.2738 | 2.4103 | 1.6867 | 0.74028 | 0.79317
14 | 0.15272 | 0.16742 | 0.15882 | 0.15854 | 0.15538 | 0.16436 | 0.16853 | 0.31618 | 0.36765 | 0.35454 | 0.34531 | 0.34607 | 0.36783 | 0.35575 | 0.24988 | 0.32675 | 0.33078 | 0.31063 | 0.24543 | 0.2226 | 0.2334 | 0.23478 | 0.16205 | 0.16002
15 | 0.0031857 | -0.015742 | -0.018694 | -0.025336 | -0.032221 | -0.026139 | -0.030511 | 0.079947 | 0.10277 | 0.13193 | 0.076102 | 0.068456 | 0.047234 | 0.062695 | 0.026821 | 0.023656 | 0.027655 | 0.050138 | 0.095241 | 0.097283 | 0.077315 | 0.058987 | 0.028893 | 0.0053084
16 | -0.052438 | -0.12376 | -0.218 | -0.20151 | -0.20473 | -0.19602 | -0.012153 | 0.23477 | 0.30655 | 0.31005 | 0.25891 | 0.32492 | 0.29349 | 0.25557 | 0.18504 | 0.11553 | 0.14245 | 0.12688 | 0.024508 | 0.102 | 0.14245 | 0.092689 | -0.087344 | -0.17992
17 | -0.57469 | -0.57973 | -0.597 | -0.59702 | -0.61046 | -0.62886 | -0.5672 | -0.38507 | -0.28722 | -0.30284 | -0.38166 | -0.41848 | -0.38676 | -0.41936 | -0.39702 | -0.46781 | -0.5237 | -0.46594 | -0.32944 | -0.29436 | -0.29528 | -0.39004 | -0.48625 | -0.50447
18 | -0.25039 | -0.32725 | -0.38421 | -0.38326 | -0.38567 | -0.41694 | -0.37503 | -0.14972 | 0.046768 | 0.16632 | 0.27438 | 0.2913 | 0.25569 | 0.2089 | 0.13801 | 0.091638 | 0.07655 | 0.06737 | 0.068139 | 0.018622 | 0.14494 | 0.06611 | 0.037899 | -0.060711
19 | 0.70768 | 0.78651 | 0.5956 | 0.7018 | 0.71842 | 0.73763 | 0.71452 | 1.3212 | 1.5173 | 1.514 | 1.3231 | 1.5802 | 1.6465 | 1.5197 | 1.3198 | 1.1607 | 1.4151 | 1.3722 | 1.0768 | 0.99866 | 1.1765 | 0.92557 | 0.70679 | 0.78706
20 | -0.39232 | -0.40532 | -0.42655 | -0.44083 | -0.41248 | -0.44482 | -0.38579 | -0.17587 | -0.03161 | -0.023542 | 0.053843 | 0.018079 | 0.0046003 | 0.0031421 | -0.045388 | -0.078894 | -0.11634 | -0.14776 | -0.12837 | -0.15822 | -0.1126 | -0.20798 | -0.2612 | -0.28349
21 | -1.6583 | -1.6698 | -1.6854 | -1.6945 | -1.6718 | -1.632 | -1.3871 | -1.1446 | -1.1231 | -1.1052 | -1.0869 | -1.0749 | -1.1002 | -1.1427 | -1.2563 | -1.3125 | -1.3589 | -1.3633 | -1.389 | -1.4357 | -1.5268 | -1.5917 | -1.6141 | -1.6453
22 | 0.0063577 | -0.058624 | -0.075065 | -0.095219 | -0.090671 | -0.10477 | -0.19712 | -0.064193 | -0.098927 | -0.033952 | -0.00063232 | 0.026608 | 0.09112 | 0.092283 | 0.07068 | 0.16241 | 0.13787 | 0.1198 | 0.099215 | 0.10153 | 0.14351 | 0.12916 | -0.01271 | -0.020733
23 | -1.1813 | -1.3201 | -1.3539 | -1.3372 | -1.382 | -1.4205 | -0.4491 | 0.39637 | 0.90175 | 0.95348 | 0.40424 | 0.98245 | 1.0562 | 1.0148 | 0.80311 | 0.34434 | 0.17284 | 0.17227 | 0.1758 | 0.35116 | 0.50379 | 0.068945 | -0.52028 | -0.87476
24 | -1.47 | -1.5809 | -1.6514 | -1.6764 | -1.6328 | -1.6383 | -1.2921 | -1.0726 | -0.9026 | -0.69728 | -0.7009 | -0.75002 | -0.88076 | -0.90653 | -1.0169 | -1.0179 | -1.0331 | -0.79917 | -0.72089 | -0.82125 | -0.68057 | -0.86487 | -0.99026 | -1.1186
25 | -0.3233 | -0.19554 | -0.24715 | -0.19464 | -0.22328 | -0.11982 | -0.40379 | -0.31749 | -0.23543 | -0.27703 | -0.28691 | -0.26126 | 0.13086 | 0.066408 | -0.37154 | -0.12513 | -0.14418 | -0.083917 | 0.003876 | 0.25502 | 0.56891 | 0.56664 | 0.53775 | 0.56484
26 | 0.29092 | 0.27093 | 0.20366 | 0.18358 | 0.16878 | 0.21193 | 0.69786 | 0.93204 | 1.1956 | 1.1399 | 1.1118 | 1.0979 | 1.1866 | 1.0892 | 1.0005 | 0.92954 | 0.92013 | 0.93214 | 0.77531 | 0.71055 | 0.75321 | 0.52711 | 0.23134 | 0.24786
27 | 0.30545 | 0.33484 | 0.31764 | 0.31708 | 0.31076 | 0.32872 | 0.33706 | 0.63235 | 0.7353 | 0.70907 | 0.69062 | 0.69215 | 0.73565 | 0.71149 | 0.49976 | 0.6535 | 0.66156 | 0.62125 | 0.49086 | 0.4452 | 0.4668 | 0.46956 | 0.3241 | 0.32005
28 | 0.01115 | -0.055095 | -0.06543 | -0.088675 | -0.11277 | -0.091485 | -0.10679 | 0.27981 | 0.3597 | 0.46175 | 0.26636 | 0.2396 | 0.16532 | 0.21943 | 0.093872 | 0.082795 | 0.096794 | 0.17548 | 0.33334 | 0.34049 | 0.2706 | 0.20645 | 0.10113 | 0.018579
29 | -1.5731 | -3.7128 | -6.5401 | -6.0453 | -6.1419 | -5.8807 | -0.36458 | 7.043 | 9.1964 | 9.3016 | 7.7673 | 9.7476 | 8.8047 | 7.6672 | 5.5513 | 3.4658 | 4.2736 | 3.8065 | 0.73523 | 3.0599 | 4.2735 | 2.7807 | -2.6203 | -5.3977
30 | -1.0057 | -1.0145 | -1.0448 | -1.0448 | -1.0683 | -1.1005 | -0.99259 | -0.67387 | -0.50263 | -0.52997 | -0.66791 | -0.73233 | -0.67684 | -0.73388 | -0.69479 | -0.81867 | -0.91647 | -0.81539 | -0.57652 | -0.51513 | -0.51674 | -0.68257 | -0.85093 | -0.88282
31 | -0.62597 | -0.81812 | -0.96053 | -0.95816 | -0.96417 | -1.0424 | -0.93758 | -0.37429 | 0.11692 | 0.41581 | 0.68595 | 0.72825 | 0.63922 | 0.52226 | 0.34504 | 0.2291 | 0.19138 | 0.16842 | 0.17035 | 0.046555 | 0.36234 | 0.16527 | 0.094746 | -0.15178
32 | 0.70768 | 0.78651 | 0.5956 | 0.7018 | 0.71842 | 0.73763 | 0.71452 | 1.3212 | 1.5173 | 1.514 | 1.3231 | 1.5802 | 1.6465 | 1.5197 | 1.3198 | 1.1607 | 1.4151 | 1.3722 | 1.0768 | 0.99866 | 1.1765 | 0.92557 | 0.70679 | 0.78706

## Qc, Summer, S4
LoadID | 0 | 1 | 2 | 3 | 4 | 5 | 6 | 7 | 8 | 9 | 10 | 11 | 12 | 13 | 14 | 15 | 16 | 17 | 18 | 19 | 20 | 21 | 22 | 23
1 | 0.91635 | 1.0045 | 0.95292 | 0.95123 | 0.93228 | 0.98617 | 1.0112 | 1.8971 | 2.2059 | 2.1272 | 2.0719 | 2.0764 | 2.207 | 2.1345 | 1.4993 | 1.9605 | 1.9847 | 1.8638 | 1.4726 | 1.3356 | 1.4004 | 1.4087 | 0.97229 | 0.96014
2 | 0.0063714 | -0.031483 | -0.037388 | -0.050671 | -0.064442 | -0.052277 | -0.061022 | 0.15989 | 0.20554 | 0.26386 | 0.1522 | 0.13691 | 0.094468 | 0.12539 | 0.053641 | 0.047311 | 0.055311 | 0.10028 | 0.19048 | 0.19457 | 0.15463 | 0.11797 | 0.057786 | 0.010617
3 | -0.20975 | -0.49505 | -0.87201 | -0.80604 | -0.81892 | -0.78409 | -0.048611 | 0.93906 | 1.2262 | 1.2402 | 1.0356 | 1.2997 | 1.174 | 1.0223 | 0.74017 | 0.46211 | 0.56982 | 0.50754 | 0.098031 | 0.40798 | 0.5698 | 0.37076 | -0.34938 | -0.7197
4 | -0.43102 | -0.43479 | -0.44775 | -0.44776 | -0.45785 | -0.47164 | -0.4254 | -0.2888 | -0.21541 | -0.22713 | -0.28625 | -0.31386 | -0.29007 | -0.31452 | -0.29777 | -0.35086 | -0.39277 | -0.34945 | -0.24708 | -0.22077 | -0.22146 | -0.29253 | -0.36469 | -0.37835
5 | -0.12519 | -0.16362 | -0.19211 | -0.19163 | -0.19283 | -0.20847 | -0.18752 | -0.074858 | 0.023384 | 0.083162 | 0.13719 | 0.14565 | 0.12784 | 0.10445 | 0.069007 | 0.045819 | 0.038275 | 0.033685 | 0.034069 | 0.009311 | 0.072468 | 0.033055 | 0.018949 | -0.030356
6 | 1.7692 | 1.9663 | 1.489 | 1.7545 | 1.7961 | 1.8441 | 1.7863 | 3.303 | 3.7934 | 3.7849 | 3.3078 | 3.9504 | 4.1163 | 3.7991 | 3.2996 | 2.9018 | 3.5378 | 3.4304 | 2.6919 | 2.4966 | 2.9412 | 2.3139 | 1.767 | 1.9676
7 | -0.98081 | -1.0133 | -1.0664 | -1.1021 | -1.0312 | -1.1121 | -0.96448 | -0.43967 | -0.079025 | -0.058856 | 0.13461 | 0.045198 | 0.011501 | 0.0078553 | -0.11347 | -0.19724 | -0.29085 | -0.36941 | -0.32093 | -0.39556 | -0.2815 | -0.51994 | -0.65299 | -0.70873
8 | -0.82915 | -0.83489 | -0.84269 | -0.84726 | -0.8359 | -0.816 | -0.69356 | -0.57231 | -0.56153 | -0.55258 | -0.54345 | -0.53744 | -0.55012 | -0.57133 | -0.62813 | -0.65627 | -0.67944 | -0.68164 | -0.69452 | -0.71786 | -0.76342 | -0.79586 | -0.80704 | -0.82264
9 | 0.0025431 | -0.023449 | -0.030026 | -0.038088 | -0.036268 | -0.041907 | -0.078847 | -0.025677 | -0.039571 | -0.013581 | -0.00025293 | 0.010643 | 0.036448 | 0.036913 | 0.028272 | 0.064966 | 0.055149 | 0.04792 | 0.039686 | 0.040613 | 0.057403 | 0.051665 | -0.0050838 | -0.008293
10 | -0.1772 | -0.19801 | -0.20309 | -0.20058 | -0.2073 | -0.21307 | -0.067365 | 0.059455 | 0.13526 | 0.14302 | 0.060637 | 0.14737 | 0.15842 | 0.15221 | 0.12047 | 0.051652 | 0.025925 | 0.02584 | 0.026371 | 0.052673 | 0.075568 | 0.010342 | -0.078043 | -0.13121
11 | -0.25726 | -0.27666 | -0.28899 | -0.29337 | -0.28574 | -0.2867 | -0.22612 | -0.18771 | -0.15795 | -0.12202 | -0.12266 | -0.13125 | -0.15413 | -0.15864 | -0.17796 | -0.17813 | -0.18079 | -0.13985 | -0.12616 | -0.14372 | -0.1191 | -0.15135 | -0.1733 | -0.19576
12 | -0.45262 | -0.27376 | -0.34601 | -0.2725 | -0.31259 | -0.16774 | -0.56531 | -0.44449 | -0.3296 | -0.38785 | -0.40168 | -0.36577 | 0.18321 | 0.092971 | -0.52015 | -0.17519 | -0.20185 | -0.11748 | 0.0054264 | 0.35703 | 0.79647 | 0.79329 | 0.75286 | 0.79077
13 | 0.93093 | 0.86697 | 0.65172 | 0.58746 | 0.5401 | 0.67817 | 2.2332 | 2.9825 | 3.826 | 3.6476 | 3.5578 | 3.5133 | 3.7971 | 3.4856 | 3.2015 | 2.9745 | 2.9444 | 2.9828 | 2.481 | 2.2738 | 2.4103 | 1.6867 | 0.74028 | 0.79317
14 | 0.15272 | 0.16742 | 0.15882 | 0.15854 | 0.15538 | 0.16436 | 0.16853 | 0.31618 | 0.36765 | 0.35454 | 0.34531 | 0.34607 | 0.36783 | 0.35575 | 0.24988 | 0.32675 | 0.33078 | 0.31063 | 0.24543 | 0.2226 | 0.2334 | 0.23478 | 0.16205 | 0.16002
15 | 0.0031857 | -0.015742 | -0.018694 | -0.025336 | -0.032221 | -0.026139 | -0.030511 | 0.079947 | 0.10277 | 0.13193 | 0.076102 | 0.068456 | 0.047234 | 0.062695 | 0.026821 | 0.023656 | 0.027655 | 0.050138 | 0.095241 | 0.097283 | 0.077315 | 0.058987 | 0.028893 | 0.0053084
16 | -0.052438 | -0.12376 | -0.218 | -0.20151 | -0.20473 | -0.19602 | -0.012153 | 0.23477 | 0.30655 | 0.31005 | 0.25891 | 0.32492 | 0.29349 | 0.25557 | 0.18504 | 0.11553 | 0.14245 | 0.12688 | 0.024508 | 0.102 | 0.14245 | 0.092689 | -0.087344 | -0.17992
17 | -0.57469 | -0.57973 | -0.597 | -0.59702 | -0.61046 | -0.62886 | -0.5672 | -0.38507 | -0.28722 | -0.30284 | -0.38166 | -0.41848 | -0.38676 | -0.41936 | -0.39702 | -0.46781 | -0.5237 | -0.46594 | -0.32944 | -0.29436 | -0.29528 | -0.39004 | -0.48625 | -0.50447
18 | -0.25039 | -0.32725 | -0.38421 | -0.38326 | -0.38567 | -0.41694 | -0.37503 | -0.14972 | 0.046768 | 0.16632 | 0.27438 | 0.2913 | 0.25569 | 0.2089 | 0.13801 | 0.091638 | 0.07655 | 0.06737 | 0.068139 | 0.018622 | 0.14494 | 0.06611 | 0.037899 | -0.060711
19 | 0.70768 | 0.78651 | 0.5956 | 0.7018 | 0.71842 | 0.73763 | 0.71452 | 1.3212 | 1.5173 | 1.514 | 1.3231 | 1.5802 | 1.6465 | 1.5197 | 1.3198 | 1.1607 | 1.4151 | 1.3722 | 1.0768 | 0.99866 | 1.1765 | 0.92557 | 0.70679 | 0.78706
20 | -0.39232 | -0.40532 | -0.42655 | -0.44083 | -0.41248 | -0.44482 | -0.38579 | -0.17587 | -0.03161 | -0.023542 | 0.053843 | 0.018079 | 0.0046003 | 0.0031421 | -0.045388 | -0.078894 | -0.11634 | -0.14776 | -0.12837 | -0.15822 | -0.1126 | -0.20798 | -0.2612 | -0.28349
21 | -1.6583 | -1.6698 | -1.6854 | -1.6945 | -1.6718 | -1.632 | -1.3871 | -1.1446 | -1.1231 | -1.1052 | -1.0869 | -1.0749 | -1.1002 | -1.1427 | -1.2563 | -1.3125 | -1.3589 | -1.3633 | -1.389 | -1.4357 | -1.5268 | -1.5917 | -1.6141 | -1.6453
22 | 0.0063577 | -0.058624 | -0.075065 | -0.095219 | -0.090671 | -0.10477 | -0.19712 | -0.064193 | -0.098927 | -0.033952 | -0.00063232 | 0.026608 | 0.09112 | 0.092283 | 0.07068 | 0.16241 | 0.13787 | 0.1198 | 0.099215 | 0.10153 | 0.14351 | 0.12916 | -0.01271 | -0.020733
23 | -1.1813 | -1.3201 | -1.3539 | -1.3372 | -1.382 | -1.4205 | -0.4491 | 0.39637 | 0.90175 | 0.95348 | 0.40424 | 0.98245 | 1.0562 | 1.0148 | 0.80311 | 0.34434 | 0.17284 | 0.17227 | 0.1758 | 0.35116 | 0.50379 | 0.068945 | -0.52028 | -0.87476
24 | -1.47 | -1.5809 | -1.6514 | -1.6764 | -1.6328 | -1.6383 | -1.2921 | -1.0726 | -0.9026 | -0.69728 | -0.7009 | -0.75002 | -0.88076 | -0.90653 | -1.0169 | -1.0179 | -1.0331 | -0.79917 | -0.72089 | -0.82125 | -0.68057 | -0.86487 | -0.99026 | -1.1186
25 | -0.3233 | -0.19554 | -0.24715 | -0.19464 | -0.22328 | -0.11982 | -0.40379 | -0.31749 | -0.23543 | -0.27703 | -0.28691 | -0.26126 | 0.13086 | 0.066408 | -0.37154 | -0.12513 | -0.14418 | -0.083917 | 0.003876 | 0.25502 | 0.56891 | 0.56664 | 0.53775 | 0.56484
26 | 0.29092 | 0.27093 | 0.20366 | 0.18358 | 0.16878 | 0.21193 | 0.69786 | 0.93204 | 1.1956 | 1.1399 | 1.1118 | 1.0979 | 1.1866 | 1.0892 | 1.0005 | 0.92954 | 0.92013 | 0.93214 | 0.77531 | 0.71055 | 0.75321 | 0.52711 | 0.23134 | 0.24786
27 | 0.30545 | 0.33484 | 0.31764 | 0.31708 | 0.31076 | 0.32872 | 0.33706 | 0.63235 | 0.7353 | 0.70907 | 0.69062 | 0.69215 | 0.73565 | 0.71149 | 0.49976 | 0.6535 | 0.66156 | 0.62125 | 0.49086 | 0.4452 | 0.4668 | 0.46956 | 0.3241 | 0.32005
28 | 0.01115 | -0.055095 | -0.06543 | -0.088675 | -0.11277 | -0.091485 | -0.10679 | 0.27981 | 0.3597 | 0.46175 | 0.26636 | 0.2396 | 0.16532 | 0.21943 | 0.093872 | 0.082795 | 0.096794 | 0.17548 | 0.33334 | 0.34049 | 0.2706 | 0.20645 | 0.10113 | 0.018579
29 | -1.5731 | -3.7128 | -6.5401 | -6.0453 | -6.1419 | -5.8807 | -0.36458 | 7.043 | 9.1964 | 9.3016 | 7.7673 | 9.7476 | 8.8047 | 7.6672 | 5.5513 | 3.4658 | 4.2736 | 3.8065 | 0.73523 | 3.0599 | 4.2735 | 2.7807 | -2.6203 | -5.3977
30 | -1.0057 | -1.0145 | -1.0448 | -1.0448 | -1.0683 | -1.1005 | -0.99259 | -0.67387 | -0.50263 | -0.52997 | -0.66791 | -0.73233 | -0.67684 | -0.73388 | -0.69479 | -0.81867 | -0.91647 | -0.81539 | -0.57652 | -0.51513 | -0.51674 | -0.68257 | -0.85093 | -0.88282
31 | -0.62597 | -0.81812 | -0.96053 | -0.95816 | -0.96417 | -1.0424 | -0.93758 | -0.37429 | 0.11692 | 0.41581 | 0.68595 | 0.72825 | 0.63922 | 0.52226 | 0.34504 | 0.2291 | 0.19138 | 0.16842 | 0.17035 | 0.046555 | 0.36234 | 0.16527 | 0.094746 | -0.15178
32 | 0.70768 | 0.78651 | 0.5956 | 0.7018 | 0.71842 | 0.73763 | 0.71452 | 1.3212 | 1.5173 | 1.514 | 1.3231 | 1.5802 | 1.6465 | 1.5197 | 1.3198 | 1.1607 | 1.4151 | 1.3722 | 1.0768 | 0.99866 | 1.1765 | 0.92557 | 0.70679 | 0.78706

## Qc, Summer, S5
LoadID | 0 | 1 | 2 | 3 | 4 | 5 | 6 | 7 | 8 | 9 | 10 | 11 | 12 | 13 | 14 | 15 | 16 | 17 | 18 | 19 | 20 | 21 | 22 | 23
1 | 0.91635 | 1.0045 | 0.95292 | 0.95123 | 0.93228 | 0.98617 | 1.0112 | 1.8971 | 2.2059 | 2.1272 | 2.0719 | 2.0764 | 2.207 | 2.1345 | 1.4993 | 1.9605 | 1.9847 | 1.8638 | 1.4726 | 1.3356 | 1.4004 | 1.4087 | 0.97229 | 0.96014
2 | 0.0063714 | -0.031483 | -0.037388 | -0.050671 | -0.064442 | -0.052277 | -0.061022 | 0.15989 | 0.20554 | 0.26386 | 0.1522 | 0.13691 | 0.094468 | 0.12539 | 0.053641 | 0.047311 | 0.055311 | 0.10028 | 0.19048 | 0.19457 | 0.15463 | 0.11797 | 0.057786 | 0.010617
3 | -0.20975 | -0.49505 | -0.87201 | -0.80604 | -0.81892 | -0.78409 | -0.048611 | 0.93906 | 1.2262 | 1.2402 | 1.0356 | 1.2997 | 1.174 | 1.0223 | 0.74017 | 0.46211 | 0.56982 | 0.50754 | 0.098031 | 0.40798 | 0.5698 | 0.37076 | -0.34938 | -0.7197
4 | -0.43102 | -0.43479 | -0.44775 | -0.44776 | -0.45785 | -0.47164 | -0.4254 | -0.2888 | -0.21541 | -0.22713 | -0.28625 | -0.31386 | -0.29007 | -0.31452 | -0.29777 | -0.35086 | -0.39277 | -0.34945 | -0.24708 | -0.22077 | -0.22146 | -0.29253 | -0.36469 | -0.37835
5 | -0.12519 | -0.16362 | -0.19211 | -0.19163 | -0.19283 | -0.20847 | -0.18752 | -0.074858 | 0.023384 | 0.083162 | 0.13719 | 0.14565 | 0.12784 | 0.10445 | 0.069007 | 0.045819 | 0.038275 | 0.033685 | 0.034069 | 0.009311 | 0.072468 | 0.033055 | 0.018949 | -0.030356
6 | 1.7692 | 1.9663 | 1.489 | 1.7545 | 1.7961 | 1.8441 | 1.7863 | 3.303 | 3.7934 | 3.7849 | 3.3078 | 3.9504 | 4.1163 | 3.7991 | 3.2996 | 2.9018 | 3.5378 | 3.4304 | 2.6919 | 2.4966 | 2.9412 | 2.3139 | 1.767 | 1.9676
7 | -0.98081 | -1.0133 | -1.0664 | -1.1021 | -1.0312 | -1.1121 | -0.96448 | -0.43967 | -0.079025 | -0.058856 | 0.13461 | 0.045198 | 0.011501 | 0.0078553 | -0.11347 | -0.19724 | -0.29085 | -0.36941 | -0.32093 | -0.39556 | -0.2815 | -0.51994 | -0.65299 | -0.70873
8 | -0.82915 | -0.83489 | -0.84269 | -0.84726 | -0.8359 | -0.816 | -0.69356 | -0.57231 | -0.56153 | -0.55258 | -0.54345 | -0.53744 | -0.55012 | -0.57133 | -0.62813 | -0.65627 | -0.67944 | -0.68164 | -0.69452 | -0.71786 | -0.76342 | -0.79586 | -0.80704 | -0.82264
9 | 0.0025431 | -0.023449 | -0.030026 | -0.038088 | -0.036268 | -0.041907 | -0.078847 | -0.025677 | -0.039571 | -0.013581 | -0.00025293 | 0.010643 | 0.036448 | 0.036913 | 0.028272 | 0.064966 | 0.055149 | 0.04792 | 0.039686 | 0.040613 | 0.057403 | 0.051665 | -0.0050838 | -0.008293
10 | -0.1772 | -0.19801 | -0.20309 | -0.20058 | -0.2073 | -0.21307 | -0.067365 | 0.059455 | 0.13526 | 0.14302 | 0.060637 | 0.14737 | 0.15842 | 0.15221 | 0.12047 | 0.051652 | 0.025925 | 0.02584 | 0.026371 | 0.052673 | 0.075568 | 0.010342 | -0.078043 | -0.13121
11 | -0.25726 | -0.27666 | -0.28899 | -0.29337 | -0.28574 | -0.2867 | -0.22612 | -0.18771 | -0.15795 | -0.12202 | -0.12266 | -0.13125 | -0.15413 | -0.15864 | -0.17796 | -0.17813 | -0.18079 | -0.13985 | -0.12616 | -0.14372 | -0.1191 | -0.15135 | -0.1733 | -0.19576
12 | -0.45262 | -0.27376 | -0.34601 | -0.2725 | -0.31259 | -0.16774 | -0.56531 | -0.44449 | -0.3296 | -0.38785 | -0.40168 | -0.36577 | 0.18321 | 0.092971 | -0.52015 | -0.17519 | -0.20185 | -0.11748 | 0.0054264 | 0.35703 | 0.79647 | 0.79329 | 0.75286 | 0.79077
13 | 0.93093 | 0.86697 | 0.65172 | 0.58746 | 0.5401 | 0.67817 | 2.2332 | 2.9825 | 3.826 | 3.6476 | 3.5578 | 3.5133 | 3.7971 | 3.4856 | 3.2015 | 2.9745 | 2.9444 | 2.9828 | 2.481 | 2.2738 | 2.4103 | 1.6867 | 0.74028 | 0.79317
14 | 0.15272 | 0.16742 | 0.15882 | 0.15854 | 0.15538 | 0.16436 | 0.16853 | 0.31618 | 0.36765 | 0.35454 | 0.34531 | 0.34607 | 0.36783 | 0.35575 | 0.24988 | 0.32675 | 0.33078 | 0.31063 | 0.24543 | 0.2226 | 0.2334 | 0.23478 | 0.16205 | 0.16002
15 | 0.0031857 | -0.015742 | -0.018694 | -0.025336 | -0.032221 | -0.026139 | -0.030511 | 0.079947 | 0.10277 | 0.13193 | 0.076102 | 0.068456 | 0.047234 | 0.062695 | 0.026821 | 0.023656 | 0.027655 | 0.050138 | 0.095241 | 0.097283 | 0.077315 | 0.058987 | 0.028893 | 0.0053084
16 | -0.052438 | -0.12376 | -0.218 | -0.20151 | -0.20473 | -0.19602 | -0.012153 | 0.23477 | 0.30655 | 0.31005 | 0.25891 | 0.32492 | 0.29349 | 0.25557 | 0.18504 | 0.11553 | 0.14245 | 0.12688 | 0.024508 | 0.102 | 0.14245 | 0.092689 | -0.087344 | -0.17992
17 | -0.57469 | -0.57973 | -0.597 | -0.59702 | -0.61046 | -0.62886 | -0.5672 | -0.38507 | -0.28722 | -0.30284 | -0.38166 | -0.41848 | -0.38676 | -0.41936 | -0.39702 | -0.46781 | -0.5237 | -0.46594 | -0.32944 | -0.29436 | -0.29528 | -0.39004 | -0.48625 | -0.50447
18 | -0.25039 | -0.32725 | -0.38421 | -0.38326 | -0.38567 | -0.41694 | -0.37503 | -0.14972 | 0.046768 | 0.16632 | 0.27438 | 0.2913 | 0.25569 | 0.2089 | 0.13801 | 0.091638 | 0.07655 | 0.06737 | 0.068139 | 0.018622 | 0.14494 | 0.06611 | 0.037899 | -0.060711
19 | 0.70768 | 0.78651 | 0.5956 | 0.7018 | 0.71842 | 0.73763 | 0.71452 | 1.3212 | 1.5173 | 1.514 | 1.3231 | 1.5802 | 1.6465 | 1.5197 | 1.3198 | 1.1607 | 1.4151 | 1.3722 | 1.0768 | 0.99866 | 1.1765 | 0.92557 | 0.70679 | 0.78706
20 | -0.39232 | -0.40532 | -0.42655 | -0.44083 | -0.41248 | -0.44482 | -0.38579 | -0.17587 | -0.03161 | -0.023542 | 0.053843 | 0.018079 | 0.0046003 | 0.0031421 | -0.045388 | -0.078894 | -0.11634 | -0.14776 | -0.12837 | -0.15822 | -0.1126 | -0.20798 | -0.2612 | -0.28349
21 | -1.6583 | -1.6698 | -1.6854 | -1.6945 | -1.6718 | -1.632 | -1.3871 | -1.1446 | -1.1231 | -1.1052 | -1.0869 | -1.0749 | -1.1002 | -1.1427 | -1.2563 | -1.3125 | -1.3589 | -1.3633 | -1.389 | -1.4357 | -1.5268 | -1.5917 | -1.6141 | -1.6453
22 | 0.0063577 | -0.058624 | -0.075065 | -0.095219 | -0.090671 | -0.10477 | -0.19712 | -0.064193 | -0.098927 | -0.033952 | -0.00063232 | 0.026608 | 0.09112 | 0.092283 | 0.07068 | 0.16241 | 0.13787 | 0.1198 | 0.099215 | 0.10153 | 0.14351 | 0.12916 | -0.01271 | -0.020733
23 | -1.1813 | -1.3201 | -1.3539 | -1.3372 | -1.382 | -1.4205 | -0.4491 | 0.39637 | 0.90175 | 0.95348 | 0.40424 | 0.98245 | 1.0562 | 1.0148 | 0.80311 | 0.34434 | 0.17284 | 0.17227 | 0.1758 | 0.35116 | 0.50379 | 0.068945 | -0.52028 | -0.87476
24 | -1.47 | -1.5809 | -1.6514 | -1.6764 | -1.6328 | -1.6383 | -1.2921 | -1.0726 | -0.9026 | -0.69728 | -0.7009 | -0.75002 | -0.88076 | -0.90653 | -1.0169 | -1.0179 | -1.0331 | -0.79917 | -0.72089 | -0.82125 | -0.68057 | -0.86487 | -0.99026 | -1.1186
25 | -0.3233 | -0.19554 | -0.24715 | -0.19464 | -0.22328 | -0.11982 | -0.40379 | -0.31749 | -0.23543 | -0.27703 | -0.28691 | -0.26126 | 0.13086 | 0.066408 | -0.37154 | -0.12513 | -0.14418 | -0.083917 | 0.003876 | 0.25502 | 0.56891 | 0.56664 | 0.53775 | 0.56484
26 | 0.29092 | 0.27093 | 0.20366 | 0.18358 | 0.16878 | 0.21193 | 0.69786 | 0.93204 | 1.1956 | 1.1399 | 1.1118 | 1.0979 | 1.1866 | 1.0892 | 1.0005 | 0.92954 | 0.92013 | 0.93214 | 0.77531 | 0.71055 | 0.75321 | 0.52711 | 0.23134 | 0.24786
27 | 0.30545 | 0.33484 | 0.31764 | 0.31708 | 0.31076 | 0.32872 | 0.33706 | 0.63235 | 0.7353 | 0.70907 | 0.69062 | 0.69215 | 0.73565 | 0.71149 | 0.49976 | 0.6535 | 0.66156 | 0.62125 | 0.49086 | 0.4452 | 0.4668 | 0.46956 | 0.3241 | 0.32005
28 | 0.01115 | -0.055095 | -0.06543 | -0.088675 | -0.11277 | -0.091485 | -0.10679 | 0.27981 | 0.3597 | 0.46175 | 0.26636 | 0.2396 | 0.16532 | 0.21943 | 0.093872 | 0.082795 | 0.096794 | 0.17548 | 0.33334 | 0.34049 | 0.2706 | 0.20645 | 0.10113 | 0.018579
29 | -1.5731 | -3.7128 | -6.5401 | -6.0453 | -6.1419 | -5.8807 | -0.36458 | 7.043 | 9.1964 | 9.3016 | 7.7673 | 9.7476 | 8.8047 | 7.6672 | 5.5513 | 3.4658 | 4.2736 | 3.8065 | 0.73523 | 3.0599 | 4.2735 | 2.7807 | -2.6203 | -5.3977
30 | -1.0057 | -1.0145 | -1.0448 | -1.0448 | -1.0683 | -1.1005 | -0.99259 | -0.67387 | -0.50263 | -0.52997 | -0.66791 | -0.73233 | -0.67684 | -0.73388 | -0.69479 | -0.81867 | -0.91647 | -0.81539 | -0.57652 | -0.51513 | -0.51674 | -0.68257 | -0.85093 | -0.88282
31 | -0.62597 | -0.81812 | -0.96053 | -0.95816 | -0.96417 | -1.0424 | -0.93758 | -0.37429 | 0.11692 | 0.41581 | 0.68595 | 0.72825 | 0.63922 | 0.52226 | 0.34504 | 0.2291 | 0.19138 | 0.16842 | 0.17035 | 0.046555 | 0.36234 | 0.16527 | 0.094746 | -0.15178
32 | 0.70768 | 0.78651 | 0.5956 | 0.7018 | 0.71842 | 0.73763 | 0.71452 | 1.3212 | 1.5173 | 1.514 | 1.3231 | 1.5802 | 1.6465 | 1.5197 | 1.3198 | 1.1607 | 1.4151 | 1.3722 | 1.0768 | 0.99866 | 1.1765 | 0.92557 | 0.70679 | 0.78706

## Qc, Summer, S6
LoadID | 0 | 1 | 2 | 3 | 4 | 5 | 6 | 7 | 8 | 9 | 10 | 11 | 12 | 13 | 14 | 15 | 16 | 17 | 18 | 19 | 20 | 21 | 22 | 23
1 | 0.91635 | 1.0045 | 0.95292 | 0.95123 | 0.93228 | 0.98617 | 1.0112 | 1.8971 | 2.2059 | 2.1272 | 2.0719 | 2.0764 | 2.207 | 2.1345 | 1.4993 | 1.9605 | 1.9847 | 1.8638 | 1.4726 | 1.3356 | 1.4004 | 1.4087 | 0.97229 | 0.96014
2 | 0.0063714 | -0.031483 | -0.037388 | -0.050671 | -0.064442 | -0.052277 | -0.061022 | 0.15989 | 0.20554 | 0.26386 | 0.1522 | 0.13691 | 0.094468 | 0.12539 | 0.053641 | 0.047311 | 0.055311 | 0.10028 | 0.19048 | 0.19457 | 0.15463 | 0.11797 | 0.057786 | 0.010617
3 | -0.20975 | -0.49505 | -0.87201 | -0.80604 | -0.81892 | -0.78409 | -0.048611 | 0.93906 | 1.2262 | 1.2402 | 1.0356 | 1.2997 | 1.174 | 1.0223 | 0.74017 | 0.46211 | 0.56982 | 0.50754 | 0.098031 | 0.40798 | 0.5698 | 0.37076 | -0.34938 | -0.7197
4 | -0.43102 | -0.43479 | -0.44775 | -0.44776 | -0.45785 | -0.47164 | -0.4254 | -0.2888 | -0.21541 | -0.22713 | -0.28625 | -0.31386 | -0.29007 | -0.31452 | -0.29777 | -0.35086 | -0.39277 | -0.34945 | -0.24708 | -0.22077 | -0.22146 | -0.29253 | -0.36469 | -0.37835
5 | -0.12519 | -0.16362 | -0.19211 | -0.19163 | -0.19283 | -0.20847 | -0.18752 | -0.074858 | 0.023384 | 0.083162 | 0.13719 | 0.14565 | 0.12784 | 0.10445 | 0.069007 | 0.045819 | 0.038275 | 0.033685 | 0.034069 | 0.009311 | 0.072468 | 0.033055 | 0.018949 | -0.030356
6 | 1.7692 | 1.9663 | 1.489 | 1.7545 | 1.7961 | 1.8441 | 1.7863 | 3.303 | 3.7934 | 3.7849 | 3.3078 | 3.9504 | 4.1163 | 3.7991 | 3.2996 | 2.9018 | 3.5378 | 3.4304 | 2.6919 | 2.4966 | 2.9412 | 2.3139 | 1.767 | 1.9676
7 | -0.98081 | -1.0133 | -1.0664 | -1.1021 | -1.0312 | -1.1121 | -0.96448 | -0.43967 | -0.079025 | -0.058856 | 0.13461 | 0.045198 | 0.011501 | 0.0078553 | -0.11347 | -0.19724 | -0.29085 | -0.36941 | -0.32093 | -0.39556 | -0.2815 | -0.51994 | -0.65299 | -0.70873
8 | -0.82915 | -0.83489 | -0.84269 | -0.84726 | -0.8359 | -0.816 | -0.69356 | -0.57231 | -0.56153 | -0.55258 | -0.54345 | -0.53744 | -0.55012 | -0.57133 | -0.62813 | -0.65627 | -0.67944 | -0.68164 | -0.69452 | -0.71786 | -0.76342 | -0.79586 | -0.80704 | -0.82264
9 | 0.0025431 | -0.023449 | -0.030026 | -0.038088 | -0.036268 | -0.041907 | -0.078847 | -0.025677 | -0.039571 | -0.013581 | -0.00025293 | 0.010643 | 0.036448 | 0.036913 | 0.028272 | 0.064966 | 0.055149 | 0.04792 | 0.039686 | 0.040613 | 0.057403 | 0.051665 | -0.0050838 | -0.008293
10 | -0.1772 | -0.19801 | -0.20309 | -0.20058 | -0.2073 | -0.21307 | -0.067365 | 0.059455 | 0.13526 | 0.14302 | 0.060637 | 0.14737 | 0.15842 | 0.15221 | 0.12047 | 0.051652 | 0.025925 | 0.02584 | 0.026371 | 0.052673 | 0.075568 | 0.010342 | -0.078043 | -0.13121
11 | -0.25726 | -0.27666 | -0.28899 | -0.29337 | -0.28574 | -0.2867 | -0.22612 | -0.18771 | -0.15795 | -0.12202 | -0.12266 | -0.13125 | -0.15413 | -0.15864 | -0.17796 | -0.17813 | -0.18079 | -0.13985 | -0.12616 | -0.14372 | -0.1191 | -0.15135 | -0.1733 | -0.19576
12 | -0.45262 | -0.27376 | -0.34601 | -0.2725 | -0.31259 | -0.16774 | -0.56531 | -0.44449 | -0.3296 | -0.38785 | -0.40168 | -0.36577 | 0.18321 | 0.092971 | -0.52015 | -0.17519 | -0.20185 | -0.11748 | 0.0054264 | 0.35703 | 0.79647 | 0.79329 | 0.75286 | 0.79077
13 | 0.93093 | 0.86697 | 0.65172 | 0.58746 | 0.5401 | 0.67817 | 2.2332 | 2.9825 | 3.826 | 3.6476 | 3.5578 | 3.5133 | 3.7971 | 3.4856 | 3.2015 | 2.9745 | 2.9444 | 2.9828 | 2.481 | 2.2738 | 2.4103 | 1.6867 | 0.74028 | 0.79317
14 | 0.15272 | 0.16742 | 0.15882 | 0.15854 | 0.15538 | 0.16436 | 0.16853 | 0.31618 | 0.36765 | 0.35454 | 0.34531 | 0.34607 | 0.36783 | 0.35575 | 0.24988 | 0.32675 | 0.33078 | 0.31063 | 0.24543 | 0.2226 | 0.2334 | 0.23478 | 0.16205 | 0.16002
15 | 0.0031857 | -0.015742 | -0.018694 | -0.025336 | -0.032221 | -0.026139 | -0.030511 | 0.079947 | 0.10277 | 0.13193 | 0.076102 | 0.068456 | 0.047234 | 0.062695 | 0.026821 | 0.023656 | 0.027655 | 0.050138 | 0.095241 | 0.097283 | 0.077315 | 0.058987 | 0.028893 | 0.0053084
16 | -0.052438 | -0.12376 | -0.218 | -0.20151 | -0.20473 | -0.19602 | -0.012153 | 0.23477 | 0.30655 | 0.31005 | 0.25891 | 0.32492 | 0.29349 | 0.25557 | 0.18504 | 0.11553 | 0.14245 | 0.12688 | 0.024508 | 0.102 | 0.14245 | 0.092689 | -0.087344 | -0.17992
17 | -0.57469 | -0.57973 | -0.597 | -0.59702 | -0.61046 | -0.62886 | -0.5672 | -0.38507 | -0.28722 | -0.30284 | -0.38166 | -0.41848 | -0.38676 | -0.41936 | -0.39702 | -0.46781 | -0.5237 | -0.46594 | -0.32944 | -0.29436 | -0.29528 | -0.39004 | -0.48625 | -0.50447
18 | -0.25039 | -0.32725 | -0.38421 | -0.38326 | -0.38567 | -0.41694 | -0.37503 | -0.14972 | 0.046768 | 0.16632 | 0.27438 | 0.2913 | 0.25569 | 0.2089 | 0.13801 | 0.091638 | 0.07655 | 0.06737 | 0.068139 | 0.018622 | 0.14494 | 0.06611 | 0.037899 | -0.060711
19 | 0.70768 | 0.78651 | 0.5956 | 0.7018 | 0.71842 | 0.73763 | 0.71452 | 1.3212 | 1.5173 | 1.514 | 1.3231 | 1.5802 | 1.6465 | 1.5197 | 1.3198 | 1.1607 | 1.4151 | 1.3722 | 1.0768 | 0.99866 | 1.1765 | 0.92557 | 0.70679 | 0.78706
20 | -0.39232 | -0.40532 | -0.42655 | -0.44083 | -0.41248 | -0.44482 | -0.38579 | -0.17587 | -0.03161 | -0.023542 | 0.053843 | 0.018079 | 0.0046003 | 0.0031421 | -0.045388 | -0.078894 | -0.11634 | -0.14776 | -0.12837 | -0.15822 | -0.1126 | -0.20798 | -0.2612 | -0.28349
21 | -1.6583 | -1.6698 | -1.6854 | -1.6945 | -1.6718 | -1.632 | -1.3871 | -1.1446 | -1.1231 | -1.1052 | -1.0869 | -1.0749 | -1.1002 | -1.1427 | -1.2563 | -1.3125 | -1.3589 | -1.3633 | -1.389 | -1.4357 | -1.5268 | -1.5917 | -1.6141 | -1.6453
22 | 0.0063577 | -0.058624 | -0.075065 | -0.095219 | -0.090671 | -0.10477 | -0.19712 | -0.064193 | -0.098927 | -0.033952 | -0.00063232 | 0.026608 | 0.09112 | 0.092283 | 0.07068 | 0.16241 | 0.13787 | 0.1198 | 0.099215 | 0.10153 | 0.14351 | 0.12916 | -0.01271 | -0.020733
23 | -1.1813 | -1.3201 | -1.3539 | -1.3372 | -1.382 | -1.4205 | -0.4491 | 0.39637 | 0.90175 | 0.95348 | 0.40424 | 0.98245 | 1.0562 | 1.0148 | 0.80311 | 0.34434 | 0.17284 | 0.17227 | 0.1758 | 0.35116 | 0.50379 | 0.068945 | -0.52028 | -0.87476
24 | -1.47 | -1.5809 | -1.6514 | -1.6764 | -1.6328 | -1.6383 | -1.2921 | -1.0726 | -0.9026 | -0.69728 | -0.7009 | -0.75002 | -0.88076 | -0.90653 | -1.0169 | -1.0179 | -1.0331 | -0.79917 | -0.72089 | -0.82125 | -0.68057 | -0.86487 | -0.99026 | -1.1186
25 | -0.3233 | -0.19554 | -0.24715 | -0.19464 | -0.22328 | -0.11982 | -0.40379 | -0.31749 | -0.23543 | -0.27703 | -0.28691 | -0.26126 | 0.13086 | 0.066408 | -0.37154 | -0.12513 | -0.14418 | -0.083917 | 0.003876 | 0.25502 | 0.56891 | 0.56664 | 0.53775 | 0.56484
26 | 0.29092 | 0.27093 | 0.20366 | 0.18358 | 0.16878 | 0.21193 | 0.69786 | 0.93204 | 1.1956 | 1.1399 | 1.1118 | 1.0979 | 1.1866 | 1.0892 | 1.0005 | 0.92954 | 0.92013 | 0.93214 | 0.77531 | 0.71055 | 0.75321 | 0.52711 | 0.23134 | 0.24786
27 | 0.30545 | 0.33484 | 0.31764 | 0.31708 | 0.31076 | 0.32872 | 0.33706 | 0.63235 | 0.7353 | 0.70907 | 0.69062 | 0.69215 | 0.73565 | 0.71149 | 0.49976 | 0.6535 | 0.66156 | 0.62125 | 0.49086 | 0.4452 | 0.4668 | 0.46956 | 0.3241 | 0.32005
28 | 0.01115 | -0.055095 | -0.06543 | -0.088675 | -0.11277 | -0.091485 | -0.10679 | 0.27981 | 0.3597 | 0.46175 | 0.26636 | 0.2396 | 0.16532 | 0.21943 | 0.093872 | 0.082795 | 0.096794 | 0.17548 | 0.33334 | 0.34049 | 0.2706 | 0.20645 | 0.10113 | 0.018579
29 | -1.5731 | -3.7128 | -6.5401 | -6.0453 | -6.1419 | -5.8807 | -0.36458 | 7.043 | 9.1964 | 9.3016 | 7.7673 | 9.7476 | 8.8047 | 7.6672 | 5.5513 | 3.4658 | 4.2736 | 3.8065 | 0.73523 | 3.0599 | 4.2735 | 2.7807 | -2.6203 | -5.3977
30 | -1.0057 | -1.0145 | -1.0448 | -1.0448 | -1.0683 | -1.1005 | -0.99259 | -0.67387 | -0.50263 | -0.52997 | -0.66791 | -0.73233 | -0.67684 | -0.73388 | -0.69479 | -0.81867 | -0.91647 | -0.81539 | -0.57652 | -0.51513 | -0.51674 | -0.68257 | -0.85093 | -0.88282
31 | -0.62597 | -0.81812 | -0.96053 | -0.95816 | -0.96417 | -1.0424 | -0.93758 | -0.37429 | 0.11692 | 0.41581 | 0.68595 | 0.72825 | 0.63922 | 0.52226 | 0.34504 | 0.2291 | 0.19138 | 0.16842 | 0.17035 | 0.046555 | 0.36234 | 0.16527 | 0.094746 | -0.15178
32 | 0.70768 | 0.78651 | 0.5956 | 0.7018 | 0.71842 | 0.73763 | 0.71452 | 1.3212 | 1.5173 | 1.514 | 1.3231 | 1.5802 | 1.6465 | 1.5197 | 1.3198 | 1.1607 | 1.4151 | 1.3722 | 1.0768 | 0.99866 | 1.1765 | 0.92557 | 0.70679 | 0.78706

## Qc, Summer, S7
LoadID | 0 | 1 | 2 | 3 | 4 | 5 | 6 | 7 | 8 | 9 | 10 | 11 | 12 | 13 | 14 | 15 | 16 | 17 | 18 | 19 | 20 | 21 | 22 | 23
1 | 0.91635 | 0.99448 | 0.93386 | 0.97026 | 0.95093 | 0.98617 | 1.0011 | 1.935 | 2.1618 | 2.1272 | 2.0512 | 2.118 | 2.207 | 2.1131 | 1.4993 | 1.9605 | 2.0244 | 1.8265 | 1.4431 | 1.3623 | 1.4004 | 1.4228 | 0.99173 | 0.96974
2 | 0.0064351 | -0.031168 | -0.037762 | -0.050165 | -0.063153 | -0.051232 | -0.062243 | 0.15829 | 0.20143 | 0.26122 | 0.15373 | 0.13691 | 0.095413 | 0.1279 | 0.054178 | 0.046838 | 0.055864 | 0.10028 | 0.19429 | 0.19846 | 0.15463 | 0.11915 | 0.058364 | 0.010404
3 | -0.21185 | -0.48514 | -0.88073 | -0.82216 | -0.81073 | -0.77625 | -0.048611 | 0.92967 | 1.2139 | 1.2402 | 1.046 | 1.3127 | 1.1505 | 1.0121 | 0.72537 | 0.46211 | 0.56412 | 0.50246 | 0.099991 | 0.41206 | 0.5641 | 0.37446 | -0.35287 | -0.7053
4 | -0.43964 | -0.43045 | -0.45223 | -0.45224 | -0.45785 | -0.47636 | -0.41689 | -0.29458 | -0.2111 | -0.22486 | -0.28625 | -0.317 | -0.28717 | -0.31137 | -0.30075 | -0.35788 | -0.40063 | -0.35295 | -0.24461 | -0.21636 | -0.22367 | -0.29253 | -0.37198 | -0.37079
5 | -0.12269 | -0.16526 | -0.19403 | -0.19355 | -0.19476 | -0.21264 | -0.18564 | -0.076355 | 0.023384 | 0.083994 | 0.13856 | 0.14274 | 0.12784 | 0.1055 | 0.068317 | 0.044903 | 0.038658 | 0.034022 | 0.034069 | 0.0091248 | 0.073193 | 0.032394 | 0.018949 | -0.030659
6 | 1.8046 | 1.9859 | 1.5039 | 1.772 | 1.7961 | 1.8625 | 1.7684 | 3.369 | 3.7934 | 3.7092 | 3.2747 | 3.8714 | 4.0751 | 3.8751 | 3.2666 | 2.8437 | 3.467 | 3.3618 | 2.665 | 2.4966 | 2.9118 | 2.2677 | 1.7316 | 2.007
7 | -1.0004 | -0.99303 | -1.0664 | -1.1021 | -1.0106 | -1.1343 | -0.96448 | -0.44847 | -0.079025 | -0.057679 | 0.1373 | 0.044294 | 0.011271 | 0.0079338 | -0.1112 | -0.19526 | -0.29085 | -0.36941 | -0.31451 | -0.39161 | -0.28431 | -0.52514 | -0.64646 | -0.72291
8 | -0.82915 | -0.84324 | -0.85112 | -0.85573 | -0.82754 | -0.80784 | -0.67969 | -0.57803 | -0.56153 | -0.55811 | -0.54888 | -0.52669 | -0.55012 | -0.57133 | -0.63441 | -0.64315 | -0.69303 | -0.68164 | -0.68063 | -0.73222 | -0.77105 | -0.7879 | -0.81511 | -0.83087
9 | 0.0025939 | -0.023449 | -0.029425 | -0.038468 | -0.035906 | -0.041069 | -0.078059 | -0.025934 | -0.039175 | -0.013852 | -0.00025293 | 0.010643 | 0.036448 | 0.036544 | 0.028555 | 0.063667 | 0.054598 | 0.047441 | 0.040083 | 0.039801 | 0.057403 | 0.052181 | -0.0050838 | -0.0081272
10 | -0.1772 | -0.19603 | -0.20106 | -0.20459 | -0.21145 | -0.21734 | -0.068038 | 0.058266 | 0.13662 | 0.14159 | 0.060637 | 0.14442 | 0.15684 | 0.14917 | 0.12047 | 0.052168 | 0.026444 | 0.026357 | 0.026371 | 0.0532 | 0.075568 | 0.010549 | -0.076482 | -0.12859
11 | -0.25211 | -0.27943 | -0.28899 | -0.29631 | -0.28289 | -0.28383 | -0.22159 | -0.18959 | -0.15795 | -0.12324 | -0.12511 | -0.13388 | -0.15105 | -0.16182 | -0.17796 | -0.17635 | -0.17717 | -0.14125 | -0.12616 | -0.14372 | -0.12029 | -0.14832 | -0.17156 | -0.19967
12 | -0.46168 | -0.27923 | -0.34947 | -0.27795 | -0.30634 | -0.16774 | -0.57662 | -0.4356 | -0.3296 | -0.3956 | -0.40971 | -0.36577 | 0.18504 | 0.092971 | -0.53055 | -0.17694 | -0.20185 | -0.11983 | 0.0054807 | 0.34989 | 0.8124 | 0.79329 | 0.75286 | 0.79077
13 | 0.92162 | 0.8583 | 0.63869 | 0.57571 | 0.5509 | 0.67817 | 2.2778 | 2.9825 | 3.8642 | 3.6112 | 3.5934 | 3.4781 | 3.7211 | 3.5553 | 3.1695 | 2.915 | 2.9444 | 2.9232 | 2.5306 | 2.2965 | 2.4585 | 1.6867 | 0.74768 | 0.7773
14 | 0.1512 | 0.17077 | 0.162 | 0.15854 | 0.15849 | 0.16436 | 0.16853 | 0.31301 | 0.36397 | 0.36163 | 0.34186 | 0.34953 | 0.36047 | 0.3593 | 0.24738 | 0.32675 | 0.33739 | 0.31373 | 0.24298 | 0.22037 | 0.23573 | 0.23008 | 0.16205 | 0.16322
15 | 0.003122 | -0.015584 | -0.018694 | -0.025336 | -0.031576 | -0.026139 | -0.030816 | 0.078348 | 0.1038 | 0.13061 | 0.077624 | 0.067087 | 0.048179 | 0.063322 | 0.027089 | 0.024129 | 0.027379 | 0.05064 | 0.095241 | 0.097283 | 0.078861 | 0.060166 | 0.028893 | 0.0052553
16 | -0.051914 | -0.12129 | -0.22018 | -0.20554 | -0.20473 | -0.1921 | -0.012153 | 0.23242 | 0.30961 | 0.31625 | 0.25373 | 0.32492 | 0.29349 | 0.25557 | 0.18319 | 0.11553 | 0.14388 | 0.12435 | 0.024018 | 0.10302 | 0.14388 | 0.090835 | -0.08647 | -0.17992
17 | -0.56895 | -0.56813 | -0.59103 | -0.60299 | -0.60436 | -0.63514 | -0.5672 | -0.38507 | -0.29009 | -0.30284 | -0.3893 | -0.41011 | -0.38676 | -0.41936 | -0.39702 | -0.46781 | -0.5237 | -0.45662 | -0.33274 | -0.29731 | -0.28937 | -0.39004 | -0.47652 | -0.50952
18 | -0.25039 | -0.33052 | -0.38421 | -0.3871 | -0.37796 | -0.42111 | -0.36753 | -0.14972 | 0.0463 | 0.16799 | 0.27712 | 0.2913 | 0.25058 | 0.20681 | 0.13939 | 0.092555 | 0.075785 | 0.068044 | 0.069502 | 0.018994 | 0.14784 | 0.065449 | 0.037141 | -0.060711
19 | 0.70768 | 0.79437 | 0.60751 | 0.7018 | 0.71124 | 0.74501 | 0.70737 | 1.2948 | 1.5022 | 1.4988 | 1.3099 | 1.6118 | 1.63 | 1.4893 | 1.333 | 1.1607 | 1.4151 | 1.3722 | 1.0875 | 0.97869 | 1.2 | 0.90706 | 0.70679 | 0.79493
20 | -0.3884 | -0.40937 | -0.42229 | -0.44524 | -0.41248 | -0.45372 | -0.38579 | -0.17235 | -0.030978 | -0.023307 | 0.054381 | 0.018441 | 0.0046923 | 0.0032049 | -0.046296 | -0.078894 | -0.11401 | -0.14629 | -0.13094 | -0.15822 | -0.11373 | -0.21006 | -0.25858 | -0.28633
21 | -1.6417 | -1.7032 | -1.6854 | -1.6606 | -1.7052 | -1.6483 | -1.3871 | -1.1332 | -1.1006 | -1.1052 | -1.076 | -1.0641 | -1.0892 | -1.1427 | -1.2688 | -1.3257 | -1.3725 | -1.3905 | -1.4029 | -1.4357 | -1.5268 | -1.5917 | -1.6302 | -1.6782
22 | 0.0062306 | -0.057451 | -0.074314 | -0.095219 | -0.090671 | -0.10477 | -0.19515 | -0.062909 | -0.099916 | -0.033952 | -0.00063864 | 0.026342 | 0.092942 | 0.09136 | 0.069973 | 0.16079 | 0.14063 | 0.1222 | 0.098223 | 0.10052 | 0.14064 | 0.13045 | -0.012837 | -0.020318
23 | -1.1577 | -1.3069 | -1.3269 | -1.3639 | -1.3682 | -1.4063 | -0.45359 | 0.39241 | 0.91979 | 0.95348 | 0.40829 | 0.97263 | 1.0562 | 1.035 | 0.81114 | 0.35123 | 0.16938 | 0.16882 | 0.1758 | 0.35467 | 0.50882 | 0.068945 | -0.50988 | -0.86601
24 | -1.4995 | -1.5967 | -1.6514 | -1.6932 | -1.6655 | -1.6055 | -1.2663 | -1.0834 | -0.88454 | -0.6903 | -0.71492 | -0.76503 | -0.89837 | -0.92466 | -1.0169 | -1.0382 | -1.0537 | -0.81515 | -0.73531 | -0.80483 | -0.66696 | -0.88216 | -1.0101 | -1.1186
25 | -0.32654 | -0.19945 | -0.24468 | -0.19075 | -0.22774 | -0.11982 | -0.39976 | -0.32067 | -0.23778 | -0.27703 | -0.28404 | -0.25865 | 0.13348 | 0.067072 | -0.36411 | -0.12513 | -0.14706 | -0.084757 | 0.0039535 | 0.24992 | 0.5746 | 0.57797 | 0.54851 | 0.55354
26 | 0.2851 | 0.27635 | 0.2057 | 0.18358 | 0.17216 | 0.21405 | 0.70484 | 0.93204 | 1.2195 | 1.1513 | 1.1229 | 1.0869 | 1.1629 | 1.0675 | 1.0005 | 0.93884 | 0.91093 | 0.92282 | 0.79082 | 0.69634 | 0.76074 | 0.52711 | 0.23134 | 0.25034
27 | 0.31156 | 0.33484 | 0.32082 | 0.32342 | 0.31698 | 0.33201 | 0.33369 | 0.645 | 0.75 | 0.72325 | 0.68372 | 0.69907 | 0.75036 | 0.69726 | 0.49476 | 0.64043 | 0.66817 | 0.61504 | 0.49577 | 0.4452 | 0.46213 | 0.46017 | 0.32085 | 0.32325
28 | 0.01115 | -0.055095 | -0.066084 | -0.089562 | -0.11052 | -0.091485 | -0.10572 | 0.28261 | 0.36329 | 0.45251 | 0.26369 | 0.2348 | 0.16201 | 0.21504 | 0.09575 | 0.082795 | 0.096794 | 0.17724 | 0.32668 | 0.33709 | 0.2706 | 0.20439 | 0.10113 | 0.018208
29 | -1.6046 | -3.7128 | -6.4093 | -6.1662 | -6.2034 | -5.8219 | -0.36823 | 6.9725 | 9.1964 | 9.3946 | 7.7673 | 9.7476 | 8.6286 | 7.7439 | 5.4958 | 3.3965 | 4.3591 | 3.7685 | 0.74993 | 3.1211 | 4.2308 | 2.7807 | -2.6727 | -5.2898
30 | -0.99566 | -0.99423 | -1.0552 | -1.0657 | -1.0897 | -1.0895 | -0.97274 | -0.67387 | -0.50263 | -0.53527 | -0.66791 | -0.72501 | -0.67007 | -0.7192 | -0.68089 | -0.82686 | -0.89815 | -0.79908 | -0.58806 | -0.50483 | -0.51157 | -0.66892 | -0.86795 | -0.89165
31 | -0.62597 | -0.80994 | -0.95093 | -0.94858 | -0.98346 | -1.0424 | -0.92821 | -0.38177 | 0.11692 | 0.41165 | 0.69966 | 0.72825 | 0.63283 | 0.52226 | 0.33814 | 0.23139 | 0.18946 | 0.16842 | 0.16864 | 0.046089 | 0.35509 | 0.16693 | 0.096641 | -0.15481
32 | 0.7006 | 0.77078 | 0.5956 | 0.70881 | 0.72561 | 0.75239 | 0.70737 | 1.3476 | 1.5325 | 1.4988 | 1.3099 | 1.6118 | 1.663 | 1.4893 | 1.2934 | 1.1375 | 1.4434 | 1.3996 | 1.066 | 0.97869 | 1.1882 | 0.93483 | 0.70679 | 0.8028

## Qc, Summer, S8
LoadID | 0 | 1 | 2 | 3 | 4 | 5 | 6 | 7 | 8 | 9 | 10 | 11 | 12 | 13 | 14 | 15 | 16 | 17 | 18 | 19 | 20 | 21 | 22 | 23
1 | 0.91635 | 0.99448 | 0.93386 | 0.97026 | 0.95093 | 0.98617 | 1.0011 | 1.935 | 2.1618 | 2.1272 | 2.0512 | 2.118 | 2.207 | 2.1131 | 1.4993 | 1.9605 | 2.0244 | 1.8265 | 1.4431 | 1.3623 | 1.4004 | 1.4228 | 0.99173 | 0.96974
2 | 0.0064351 | -0.031168 | -0.037762 | -0.050165 | -0.063153 | -0.051232 | -0.062243 | 0.15829 | 0.20143 | 0.26122 | 0.15373 | 0.13691 | 0.095413 | 0.1279 | 0.054178 | 0.046838 | 0.055864 | 0.10028 | 0.19429 | 0.19846 | 0.15463 | 0.11915 | 0.058364 | 0.010404
3 | -0.21185 | -0.48514 | -0.88073 | -0.82216 | -0.81073 | -0.77625 | -0.048611 | 0.92967 | 1.2139 | 1.2402 | 1.046 | 1.3127 | 1.1505 | 1.0121 | 0.72537 | 0.46211 | 0.56412 | 0.50246 | 0.099991 | 0.41206 | 0.5641 | 0.37446 | -0.35287 | -0.7053
4 | -0.43964 | -0.43045 | -0.45223 | -0.45224 | -0.45785 | -0.47636 | -0.41689 | -0.29458 | -0.2111 | -0.22486 | -0.28625 | -0.317 | -0.28717 | -0.31137 | -0.30075 | -0.35788 | -0.40063 | -0.35295 | -0.24461 | -0.21636 | -0.22367 | -0.29253 | -0.37198 | -0.37079
5 | -0.12269 | -0.16526 | -0.19403 | -0.19355 | -0.19476 | -0.21264 | -0.18564 | -0.076355 | 0.023384 | 0.083994 | 0.13856 | 0.14274 | 0.12784 | 0.1055 | 0.068317 | 0.044903 | 0.038658 | 0.034022 | 0.034069 | 0.0091248 | 0.073193 | 0.032394 | 0.018949 | -0.030659
6 | 1.8046 | 1.9859 | 1.5039 | 1.772 | 1.7961 | 1.8625 | 1.7684 | 3.369 | 3.7934 | 3.7092 | 3.2747 | 3.8714 | 4.0751 | 3.8751 | 3.2666 | 2.8437 | 3.467 | 3.3618 | 2.665 | 2.4966 | 2.9118 | 2.2677 | 1.7316 | 2.007
7 | -1.0004 | -0.99303 | -1.0664 | -1.1021 | -1.0106 | -1.1343 | -0.96448 | -0.44847 | -0.079025 | -0.057679 | 0.1373 | 0.044294 | 0.011271 | 0.0079338 | -0.1112 | -0.19526 | -0.29085 | -0.36941 | -0.31451 | -0.39161 | -0.28431 | -0.52514 | -0.64646 | -0.72291
8 | -0.82915 | -0.84324 | -0.85112 | -0.85573 | -0.82754 | -0.80784 | -0.67969 | -0.57803 | -0.56153 | -0.55811 | -0.54888 | -0.52669 | -0.55012 | -0.57133 | -0.63441 | -0.64315 | -0.69303 | -0.68164 | -0.68063 | -0.73222 | -0.77105 | -0.7879 | -0.81511 | -0.83087
9 | 0.0025939 | -0.023449 | -0.029425 | -0.038468 | -0.035906 | -0.041069 | -0.078059 | -0.025934 | -0.039175 | -0.013852 | -0.00025293 | 0.010643 | 0.036448 | 0.036544 | 0.028555 | 0.063667 | 0.054598 | 0.047441 | 0.040083 | 0.039801 | 0.057403 | 0.052181 | -0.0050838 | -0.0081272
10 | -0.1772 | -0.19603 | -0.20106 | -0.20459 | -0.21145 | -0.21734 | -0.068038 | 0.058266 | 0.13662 | 0.14159 | 0.060637 | 0.14442 | 0.15684 | 0.14917 | 0.12047 | 0.052168 | 0.026444 | 0.026357 | 0.026371 | 0.0532 | 0.075568 | 0.010549 | -0.076482 | -0.12859
11 | -0.25211 | -0.27943 | -0.28899 | -0.29631 | -0.28289 | -0.28383 | -0.22159 | -0.18959 | -0.15795 | -0.12324 | -0.12511 | -0.13388 | -0.15105 | -0.16182 | -0.17796 | -0.17635 | -0.17717 | -0.14125 | -0.12616 | -0.14372 | -0.12029 | -0.14832 | -0.17156 | -0.19967
12 | -0.46168 | -0.27923 | -0.34947 | -0.27795 | -0.30634 | -0.16774 | -0.57662 | -0.4356 | -0.3296 | -0.3956 | -0.40971 | -0.36577 | 0.18504 | 0.092971 | -0.53055 | -0.17694 | -0.20185 | -0.11983 | 0.0054807 | 0.34989 | 0.8124 | 0.79329 | 0.75286 | 0.79077
13 | 0.92162 | 0.8583 | 0.63869 | 0.57571 | 0.5509 | 0.67817 | 2.2778 | 2.9825 | 3.8642 | 3.6112 | 3.5934 | 3.4781 | 3.7211 | 3.5553 | 3.1695 | 2.915 | 2.9444 | 2.9232 | 2.5306 | 2.2965 | 2.4585 | 1.6867 | 0.74768 | 0.7773
14 | 0.1512 | 0.17077 | 0.162 | 0.15854 | 0.15849 | 0.16436 | 0.16853 | 0.31301 | 0.36397 | 0.36163 | 0.34186 | 0.34953 | 0.36047 | 0.3593 | 0.24738 | 0.32675 | 0.33739 | 0.31373 | 0.24298 | 0.22037 | 0.23573 | 0.23008 | 0.16205 | 0.16322
15 | 0.003122 | -0.015584 | -0.018694 | -0.025336 | -0.031576 | -0.026139 | -0.030816 | 0.078348 | 0.1038 | 0.13061 | 0.077624 | 0.067087 | 0.048179 | 0.063322 | 0.027089 | 0.024129 | 0.027379 | 0.05064 | 0.095241 | 0.097283 | 0.078861 | 0.060166 | 0.028893 | 0.0052553
16 | -0.051914 | -0.12129 | -0.22018 | -0.20554 | -0.20473 | -0.1921 | -0.012153 | 0.23242 | 0.30961 | 0.31625 | 0.25373 | 0.32492 | 0.29349 | 0.25557 | 0.18319 | 0.11553 | 0.14388 | 0.12435 | 0.024018 | 0.10302 | 0.14388 | 0.090835 | -0.08647 | -0.17992
17 | -0.56895 | -0.56813 | -0.59103 | -0.60299 | -0.60436 | -0.63514 | -0.5672 | -0.38507 | -0.29009 | -0.30284 | -0.3893 | -0.41011 | -0.38676 | -0.41936 | -0.39702 | -0.46781 | -0.5237 | -0.45662 | -0.33274 | -0.29731 | -0.28937 | -0.39004 | -0.47652 | -0.50952
18 | -0.25039 | -0.33052 | -0.38421 | -0.3871 | -0.37796 | -0.42111 | -0.36753 | -0.14972 | 0.0463 | 0.16799 | 0.27712 | 0.2913 | 0.25058 | 0.20681 | 0.13939 | 0.092555 | 0.075785 | 0.068044 | 0.069502 | 0.018994 | 0.14784 | 0.065449 | 0.037141 | -0.060711
19 | 0.70768 | 0.79437 | 0.60751 | 0.7018 | 0.71124 | 0.74501 | 0.70737 | 1.2948 | 1.5022 | 1.4988 | 1.3099 | 1.6118 | 1.63 | 1.4893 | 1.333 | 1.1607 | 1.4151 | 1.3722 | 1.0875 | 0.97869 | 1.2 | 0.90706 | 0.70679 | 0.79493
20 | -0.3884 | -0.40937 | -0.42229 | -0.44524 | -0.41248 | -0.45372 | -0.38579 | -0.17235 | -0.030978 | -0.023307 | 0.054381 | 0.018441 | 0.0046923 | 0.0032049 | -0.046296 | -0.078894 | -0.11401 | -0.14629 | -0.13094 | -0.15822 | -0.11373 | -0.21006 | -0.25858 | -0.28633
21 | -1.6417 | -1.7032 | -1.6854 | -1.6606 | -1.7052 | -1.6483 | -1.3871 | -1.1332 | -1.1006 | -1.1052 | -1.076 | -1.0641 | -1.0892 | -1.1427 | -1.2688 | -1.3257 | -1.3725 | -1.3905 | -1.4029 | -1.4357 | -1.5268 | -1.5917 | -1.6302 | -1.6782
22 | 0.0062306 | -0.057451 | -0.074314 | -0.095219 | -0.090671 | -0.10477 | -0.19515 | -0.062909 | -0.099916 | -0.033952 | -0.00063864 | 0.026342 | 0.092942 | 0.09136 | 0.069973 | 0.16079 | 0.14063 | 0.1222 | 0.098223 | 0.10052 | 0.14064 | 0.13045 | -0.012837 | -0.020318
23 | -1.1577 | -1.3069 | -1.3269 | -1.3639 | -1.3682 | -1.4063 | -0.45359 | 0.39241 | 0.91979 | 0.95348 | 0.40829 | 0.97263 | 1.0562 | 1.035 | 0.81114 | 0.35123 | 0.16938 | 0.16882 | 0.1758 | 0.35467 | 0.50882 | 0.068945 | -0.50988 | -0.86601
24 | -1.4995 | -1.5967 | -1.6514 | -1.6932 | -1.6655 | -1.6055 | -1.2663 | -1.0834 | -0.88454 | -0.6903 | -0.71492 | -0.76503 | -0.89837 | -0.92466 | -1.0169 | -1.0382 | -1.0537 | -0.81515 | -0.73531 | -0.80483 | -0.66696 | -0.88216 | -1.0101 | -1.1186
25 | -0.32654 | -0.19945 | -0.24468 | -0.19075 | -0.22774 | -0.11982 | -0.39976 | -0.32067 | -0.23778 | -0.27703 | -0.28404 | -0.25865 | 0.13348 | 0.067072 | -0.36411 | -0.12513 | -0.14706 | -0.084757 | 0.0039535 | 0.24992 | 0.5746 | 0.57797 | 0.54851 | 0.55354
26 | 0.2851 | 0.27635 | 0.2057 | 0.18358 | 0.17216 | 0.21405 | 0.70484 | 0.93204 | 1.2195 | 1.1513 | 1.1229 | 1.0869 | 1.1629 | 1.0675 | 1.0005 | 0.93884 | 0.91093 | 0.92282 | 0.79082 | 0.69634 | 0.76074 | 0.52711 | 0.23134 | 0.25034
27 | 0.31156 | 0.33484 | 0.32082 | 0.32342 | 0.31698 | 0.33201 | 0.33369 | 0.645 | 0.75 | 0.72325 | 0.68372 | 0.69907 | 0.75036 | 0.69726 | 0.49476 | 0.64043 | 0.66817 | 0.61504 | 0.49577 | 0.4452 | 0.46213 | 0.46017 | 0.32085 | 0.32325
28 | 0.01115 | -0.055095 | -0.066084 | -0.089562 | -0.11052 | -0.091485 | -0.10572 | 0.28261 | 0.36329 | 0.45251 | 0.26369 | 0.2348 | 0.16201 | 0.21504 | 0.09575 | 0.082795 | 0.096794 | 0.17724 | 0.32668 | 0.33709 | 0.2706 | 0.20439 | 0.10113 | 0.018208
29 | -1.6046 | -3.7128 | -6.4093 | -6.1662 | -6.2034 | -5.8219 | -0.36823 | 6.9725 | 9.1964 | 9.3946 | 7.7673 | 9.7476 | 8.6286 | 7.7439 | 5.4958 | 3.3965 | 4.3591 | 3.7685 | 0.74993 | 3.1211 | 4.2308 | 2.7807 | -2.6727 | -5.2898
30 | -0.99566 | -0.99423 | -1.0552 | -1.0657 | -1.0897 | -1.0895 | -0.97274 | -0.67387 | -0.50263 | -0.53527 | -0.66791 | -0.72501 | -0.67007 | -0.7192 | -0.68089 | -0.82686 | -0.89815 | -0.79908 | -0.58806 | -0.50483 | -0.51157 | -0.66892 | -0.86795 | -0.89165
31 | -0.62597 | -0.80994 | -0.95093 | -0.94858 | -0.98346 | -1.0424 | -0.92821 | -0.38177 | 0.11692 | 0.41165 | 0.69966 | 0.72825 | 0.63283 | 0.52226 | 0.33814 | 0.23139 | 0.18946 | 0.16842 | 0.16864 | 0.046089 | 0.35509 | 0.16693 | 0.096641 | -0.15481
32 | 0.7006 | 0.77078 | 0.5956 | 0.70881 | 0.72561 | 0.75239 | 0.70737 | 1.3476 | 1.5325 | 1.4988 | 1.3099 | 1.6118 | 1.663 | 1.4893 | 1.2934 | 1.1375 | 1.4434 | 1.3996 | 1.066 | 0.97869 | 1.1882 | 0.93483 | 0.70679 | 0.8028

## Qc, Summer, S9
LoadID | 0 | 1 | 2 | 3 | 4 | 5 | 6 | 7 | 8 | 9 | 10 | 11 | 12 | 13 | 14 | 15 | 16 | 17 | 18 | 19 | 20 | 21 | 22 | 23
1 | 0.91635 | 0.99448 | 0.93386 | 0.97026 | 0.95093 | 0.98617 | 1.0011 | 1.935 | 2.1618 | 2.1272 | 2.0512 | 2.118 | 2.207 | 2.1131 | 1.4993 | 1.9605 | 2.0244 | 1.8265 | 1.4431 | 1.3623 | 1.4004 | 1.4228 | 0.99173 | 0.96974
2 | 0.0064351 | -0.031168 | -0.037762 | -0.050165 | -0.063153 | -0.051232 | -0.062243 | 0.15829 | 0.20143 | 0.26122 | 0.15373 | 0.13691 | 0.095413 | 0.1279 | 0.054178 | 0.046838 | 0.055864 | 0.10028 | 0.19429 | 0.19846 | 0.15463 | 0.11915 | 0.058364 | 0.010404
3 | -0.21185 | -0.48514 | -0.88073 | -0.82216 | -0.81073 | -0.77625 | -0.048611 | 0.92967 | 1.2139 | 1.2402 | 1.046 | 1.3127 | 1.1505 | 1.0121 | 0.72537 | 0.46211 | 0.56412 | 0.50246 | 0.099991 | 0.41206 | 0.5641 | 0.37446 | -0.35287 | -0.7053
4 | -0.43964 | -0.43045 | -0.45223 | -0.45224 | -0.45785 | -0.47636 | -0.41689 | -0.29458 | -0.2111 | -0.22486 | -0.28625 | -0.317 | -0.28717 | -0.31137 | -0.30075 | -0.35788 | -0.40063 | -0.35295 | -0.24461 | -0.21636 | -0.22367 | -0.29253 | -0.37198 | -0.37079
5 | -0.12269 | -0.16526 | -0.19403 | -0.19355 | -0.19476 | -0.21264 | -0.18564 | -0.076355 | 0.023384 | 0.083994 | 0.13856 | 0.14274 | 0.12784 | 0.1055 | 0.068317 | 0.044903 | 0.038658 | 0.034022 | 0.034069 | 0.0091248 | 0.073193 | 0.032394 | 0.018949 | -0.030659
6 | 1.8046 | 1.9859 | 1.5039 | 1.772 | 1.7961 | 1.8625 | 1.7684 | 3.369 | 3.7934 | 3.7092 | 3.2747 | 3.8714 | 4.0751 | 3.8751 | 3.2666 | 2.8437 | 3.467 | 3.3618 | 2.665 | 2.4966 | 2.9118 | 2.2677 | 1.7316 | 2.007
7 | -1.0004 | -0.99303 | -1.0664 | -1.1021 | -1.0106 | -1.1343 | -0.96448 | -0.44847 | -0.079025 | -0.057679 | 0.1373 | 0.044294 | 0.011271 | 0.0079338 | -0.1112 | -0.19526 | -0.29085 | -0.36941 | -0.31451 | -0.39161 | -0.28431 | -0.52514 | -0.64646 | -0.72291
8 | -0.82915 | -0.84324 | -0.85112 | -0.85573 | -0.82754 | -0.80784 | -0.67969 | -0.57803 | -0.56153 | -0.55811 | -0.54888 | -0.52669 | -0.55012 | -0.57133 | -0.63441 | -0.64315 | -0.69303 | -0.68164 | -0.68063 | -0.73222 | -0.77105 | -0.7879 | -0.81511 | -0.83087
9 | 0.0025939 | -0.023449 | -0.029425 | -0.038468 | -0.035906 | -0.041069 | -0.078059 | -0.025934 | -0.039175 | -0.013852 | -0.00025293 | 0.010643 | 0.036448 | 0.036544 | 0.028555 | 0.063667 | 0.054598 | 0.047441 | 0.040083 | 0.039801 | 0.057403 | 0.052181 | -0.0050838 | -0.0081272
10 | -0.1772 | -0.19603 | -0.20106 | -0.20459 | -0.21145 | -0.21734 | -0.068038 | 0.058266 | 0.13662 | 0.14159 | 0.060637 | 0.14442 | 0.15684 | 0.14917 | 0.12047 | 0.052168 | 0.026444 | 0.026357 | 0.026371 | 0.0532 | 0.075568 | 0.010549 | -0.076482 | -0.12859
11 | -0.25211 | -0.27943 | -0.28899 | -0.29631 | -0.28289 | -0.28383 | -0.22159 | -0.18959 | -0.15795 | -0.12324 | -0.12511 | -0.13388 | -0.15105 | -0.16182 | -0.17796 | -0.17635 | -0.17717 | -0.14125 | -0.12616 | -0.14372 | -0.12029 | -0.14832 | -0.17156 | -0.19967
12 | -0.46168 | -0.27923 | -0.34947 | -0.27795 | -0.30634 | -0.16774 | -0.57662 | -0.4356 | -0.3296 | -0.3956 | -0.40971 | -0.36577 | 0.18504 | 0.092971 | -0.53055 | -0.17694 | -0.20185 | -0.11983 | 0.0054807 | 0.34989 | 0.8124 | 0.79329 | 0.75286 | 0.79077
13 | 0.92162 | 0.8583 | 0.63869 | 0.57571 | 0.5509 | 0.67817 | 2.2778 | 2.9825 | 3.8642 | 3.6112 | 3.5934 | 3.4781 | 3.7211 | 3.5553 | 3.1695 | 2.915 | 2.9444 | 2.9232 | 2.5306 | 2.2965 | 2.4585 | 1.6867 | 0.74768 | 0.7773
14 | 0.1512 | 0.17077 | 0.162 | 0.15854 | 0.15849 | 0.16436 | 0.16853 | 0.31301 | 0.36397 | 0.36163 | 0.34186 | 0.34953 | 0.36047 | 0.3593 | 0.24738 | 0.32675 | 0.33739 | 0.31373 | 0.24298 | 0.22037 | 0.23573 | 0.23008 | 0.16205 | 0.16322
15 | 0.003122 | -0.015584 | -0.018694 | -0.025336 | -0.031576 | -0.026139 | -0.030816 | 0.078348 | 0.1038 | 0.13061 | 0.077624 | 0.067087 | 0.048179 | 0.063322 | 0.027089 | 0.024129 | 0.027379 | 0.05064 | 0.095241 | 0.097283 | 0.078861 | 0.060166 | 0.028893 | 0.0052553
16 | -0.051914 | -0.12129 | -0.22018 | -0.20554 | -0.20473 | -0.1921 | -0.012153 | 0.23242 | 0.30961 | 0.31625 | 0.25373 | 0.32492 | 0.29349 | 0.25557 | 0.18319 | 0.11553 | 0.14388 | 0.12435 | 0.024018 | 0.10302 | 0.14388 | 0.090835 | -0.08647 | -0.17992
17 | -0.56895 | -0.56813 | -0.59103 | -0.60299 | -0.60436 | -0.63514 | -0.5672 | -0.38507 | -0.29009 | -0.30284 | -0.3893 | -0.41011 | -0.38676 | -0.41936 | -0.39702 | -0.46781 | -0.5237 | -0.45662 | -0.33274 | -0.29731 | -0.28937 | -0.39004 | -0.47652 | -0.50952
18 | -0.25039 | -0.33052 | -0.38421 | -0.3871 | -0.37796 | -0.42111 | -0.36753 | -0.14972 | 0.0463 | 0.16799 | 0.27712 | 0.2913 | 0.25058 | 0.20681 | 0.13939 | 0.092555 | 0.075785 | 0.068044 | 0.069502 | 0.018994 | 0.14784 | 0.065449 | 0.037141 | -0.060711
19 | 0.70768 | 0.79437 | 0.60751 | 0.7018 | 0.71124 | 0.74501 | 0.70737 | 1.2948 | 1.5022 | 1.4988 | 1.3099 | 1.6118 | 1.63 | 1.4893 | 1.333 | 1.1607 | 1.4151 | 1.3722 | 1.0875 | 0.97869 | 1.2 | 0.90706 | 0.70679 | 0.79493
20 | -0.3884 | -0.40937 | -0.42229 | -0.44524 | -0.41248 | -0.45372 | -0.38579 | -0.17235 | -0.030978 | -0.023307 | 0.054381 | 0.018441 | 0.0046923 | 0.0032049 | -0.046296 | -0.078894 | -0.11401 | -0.14629 | -0.13094 | -0.15822 | -0.11373 | -0.21006 | -0.25858 | -0.28633
21 | -1.6417 | -1.7032 | -1.6854 | -1.6606 | -1.7052 | -1.6483 | -1.3871 | -1.1332 | -1.1006 | -1.1052 | -1.076 | -1.0641 | -1.0892 | -1.1427 | -1.2688 | -1.3257 | -1.3725 | -1.3905 | -1.4029 | -1.4357 | -1.5268 | -1.5917 | -1.6302 | -1.6782
22 | 0.0062306 | -0.057451 | -0.074314 | -0.095219 | -0.090671 | -0.10477 | -0.19515 | -0.062909 | -0.099916 | -0.033952 | -0.00063864 | 0.026342 | 0.092942 | 0.09136 | 0.069973 | 0.16079 | 0.14063 | 0.1222 | 0.098223 | 0.10052 | 0.14064 | 0.13045 | -0.012837 | -0.020318
23 | -1.1577 | -1.3069 | -1.3269 | -1.3639 | -1.3682 | -1.4063 | -0.45359 | 0.39241 | 0.91979 | 0.95348 | 0.40829 | 0.97263 | 1.0562 | 1.035 | 0.81114 | 0.35123 | 0.16938 | 0.16882 | 0.1758 | 0.35467 | 0.50882 | 0.068945 | -0.50988 | -0.86601
24 | -1.4995 | -1.5967 | -1.6514 | -1.6932 | -1.6655 | -1.6055 | -1.2663 | -1.0834 | -0.88454 | -0.6903 | -0.71492 | -0.76503 | -0.89837 | -0.92466 | -1.0169 | -1.0382 | -1.0537 | -0.81515 | -0.73531 | -0.80483 | -0.66696 | -0.88216 | -1.0101 | -1.1186
25 | -0.32654 | -0.19945 | -0.24468 | -0.19075 | -0.22774 | -0.11982 | -0.39976 | -0.32067 | -0.23778 | -0.27703 | -0.28404 | -0.25865 | 0.13348 | 0.067072 | -0.36411 | -0.12513 | -0.14706 | -0.084757 | 0.0039535 | 0.24992 | 0.5746 | 0.57797 | 0.54851 | 0.55354
26 | 0.2851 | 0.27635 | 0.2057 | 0.18358 | 0.17216 | 0.21405 | 0.70484 | 0.93204 | 1.2195 | 1.1513 | 1.1229 | 1.0869 | 1.1629 | 1.0675 | 1.0005 | 0.93884 | 0.91093 | 0.92282 | 0.79082 | 0.69634 | 0.76074 | 0.52711 | 0.23134 | 0.25034
27 | 0.31156 | 0.33484 | 0.32082 | 0.32342 | 0.31698 | 0.33201 | 0.33369 | 0.645 | 0.75 | 0.72325 | 0.68372 | 0.69907 | 0.75036 | 0.69726 | 0.49476 | 0.64043 | 0.66817 | 0.61504 | 0.49577 | 0.4452 | 0.46213 | 0.46017 | 0.32085 | 0.32325
28 | 0.01115 | -0.055095 | -0.066084 | -0.089562 | -0.11052 | -0.091485 | -0.10572 | 0.28261 | 0.36329 | 0.45251 | 0.26369 | 0.2348 | 0.16201 | 0.21504 | 0.09575 | 0.082795 | 0.096794 | 0.17724 | 0.32668 | 0.33709 | 0.2706 | 0.20439 | 0.10113 | 0.018208
29 | -1.6046 | -3.7128 | -6.4093 | -6.1662 | -6.2034 | -5.8219 | -0.36823 | 6.9725 | 9.1964 | 9.3946 | 7.7673 | 9.7476 | 8.6286 | 7.7439 | 5.4958 | 3.3965 | 4.3591 | 3.7685 | 0.74993 | 3.1211 | 4.2308 | 2.7807 | -2.6727 | -5.2898
30 | -0.99566 | -0.99423 | -1.0552 | -1.0657 | -1.0897 | -1.0895 | -0.97274 | -0.67387 | -0.50263 | -0.53527 | -0.66791 | -0.72501 | -0.67007 | -0.7192 | -0.68089 | -0.82686 | -0.89815 | -0.79908 | -0.58806 | -0.50483 | -0.51157 | -0.66892 | -0.86795 | -0.89165
31 | -0.62597 | -0.80994 | -0.95093 | -0.94858 | -0.98346 | -1.0424 | -0.92821 | -0.38177 | 0.11692 | 0.41165 | 0.69966 | 0.72825 | 0.63283 | 0.52226 | 0.33814 | 0.23139 | 0.18946 | 0.16842 | 0.16864 | 0.046089 | 0.35509 | 0.16693 | 0.096641 | -0.15481
32 | 0.7006 | 0.77078 | 0.5956 | 0.70881 | 0.72561 | 0.75239 | 0.70737 | 1.3476 | 1.5325 | 1.4988 | 1.3099 | 1.6118 | 1.663 | 1.4893 | 1.2934 | 1.1375 | 1.4434 | 1.3996 | 1.066 | 0.97869 | 1.1882 | 0.93483 | 0.70679 | 0.8028

## UpFlex, Summer
LoadID | 0 | 1 | 2 | 3 | 4 | 5 | 6 | 7 | 8 | 9 | 10 | 11 | 12 | 13 | 14 | 15 | 16 | 17 | 18 | 19 | 20 | 21 | 22 | 23
1 | 0.22172 | 0.24408 | 0.3177 | 0.36423 | 0.42825 | 0.50059 | 0.44623 | 0.63794 | 0.58524 | 0.66099 | 0.67933 | 0.63013 | 0.59444 | 0.54726 | 0.50409 | 0.45368 | 0.44895 | 0.35571 | 0.29431 | 0.34924 | 0.35584 | 0.40665 | 0.19745 | 0.18957
2 | 0.19955 | 0.21968 | 0.28593 | 0.32781 | 0.38543 | 0.45053 | 0.40161 | 0.57415 | 0.52672 | 0.59489 | 0.61139 | 0.56712 | 0.53499 | 0.49254 | 0.45368 | 0.40831 | 0.40406 | 0.32014 | 0.26488 | 0.31431 | 0.32025 | 0.36598 | 0.1777 | 0.17062
3 | 0.26606 | 0.2929 | 0.38124 | 0.43707 | 0.5139 | 0.60071 | 0.53548 | 0.76553 | 0.70229 | 0.79319 | 0.81519 | 0.75616 | 0.71332 | 0.65672 | 0.60491 | 0.54441 | 0.53874 | 0.42685 | 0.35317 | 0.41908 | 0.427 | 0.48798 | 0.23694 | 0.22749
4 | 0.13303 | 0.14645 | 0.19062 | 0.21854 | 0.25695 | 0.30036 | 0.26774 | 0.38276 | 0.35114 | 0.3966 | 0.4076 | 0.37808 | 0.35666 | 0.32836 | 0.30245 | 0.27221 | 0.26937 | 0.21343 | 0.17658 | 0.20954 | 0.2135 | 0.24399 | 0.11847 | 0.11374
5 | 0.13303 | 0.14645 | 0.19062 | 0.21854 | 0.25695 | 0.30036 | 0.26774 | 0.38276 | 0.35114 | 0.3966 | 0.4076 | 0.37808 | 0.35666 | 0.32836 | 0.30245 | 0.27221 | 0.26937 | 0.21343 | 0.17658 | 0.20954 | 0.2135 | 0.24399 | 0.11847 | 0.11374
6 | 0.44344 | 0.48817 | 0.6354 | 0.72846 | 0.8565 | 1.0012 | 0.89247 | 1.2759 | 1.1705 | 1.322 | 1.3587 | 1.2603 | 1.1889 | 1.0945 | 1.0082 | 0.90735 | 0.89791 | 0.71142 | 0.58862 | 0.69847 | 0.71167 | 0.8133 | 0.3949 | 0.37915
7 | 0.44344 | 0.48817 | 0.6354 | 0.72846 | 0.8565 | 1.0012 | 0.89247 | 1.2759 | 1.1705 | 1.322 | 1.3587 | 1.2603 | 1.1889 | 1.0945 | 1.0082 | 0.90735 | 0.89791 | 0.71142 | 0.58862 | 0.69847 | 0.71167 | 0.8133 | 0.3949 | 0.37915
8 | 0.13303 | 0.14645 | 0.19062 | 0.21854 | 0.25695 | 0.30036 | 0.26774 | 0.38276 | 0.35114 | 0.3966 | 0.4076 | 0.37808 | 0.35666 | 0.32836 | 0.30245 | 0.27221 | 0.26937 | 0.21343 | 0.17658 | 0.20954 | 0.2135 | 0.24399 | 0.11847 | 0.11374
9 | 0.13303 | 0.14645 | 0.19062 | 0.21854 | 0.25695 | 0.30036 | 0.26774 | 0.38276 | 0.35114 | 0.3966 | 0.4076 | 0.37808 | 0.35666 | 0.32836 | 0.30245 | 0.27221 | 0.26937 | 0.21343 | 0.17658 | 0.20954 | 0.2135 | 0.24399 | 0.11847 | 0.11374
10 | 0.099773 | 0.10984 | 0.14296 | 0.1639 | 0.19271 | 0.22527 | 0.20081 | 0.28707 | 0.26336 | 0.29745 | 0.3057 | 0.28356 | 0.2675 | 0.24627 | 0.22684 | 0.20415 | 0.20203 | 0.16007 | 0.13244 | 0.15716 | 0.16013 | 0.18299 | 0.088852 | 0.085308
11 | 0.13303 | 0.14645 | 0.19062 | 0.21854 | 0.25695 | 0.30036 | 0.26774 | 0.38276 | 0.35114 | 0.3966 | 0.4076 | 0.37808 | 0.35666 | 0.32836 | 0.30245 | 0.27221 | 0.26937 | 0.21343 | 0.17658 | 0.20954 | 0.2135 | 0.24399 | 0.11847 | 0.11374
12 | 0.13303 | 0.14645 | 0.19062 | 0.21854 | 0.25695 | 0.30036 | 0.26774 | 0.38276 | 0.35114 | 0.3966 | 0.4076 | 0.37808 | 0.35666 | 0.32836 | 0.30245 | 0.27221 | 0.26937 | 0.21343 | 0.17658 | 0.20954 | 0.2135 | 0.24399 | 0.11847 | 0.11374
13 | 0.26606 | 0.2929 | 0.38124 | 0.43707 | 0.5139 | 0.60071 | 0.53548 | 0.76553 | 0.70229 | 0.79319 | 0.81519 | 0.75616 | 0.71332 | 0.65672 | 0.60491 | 0.54441 | 0.53874 | 0.42685 | 0.35317 | 0.41908 | 0.427 | 0.48798 | 0.23694 | 0.22749
14 | 0.13303 | 0.14645 | 0.19062 | 0.21854 | 0.25695 | 0.30036 | 0.26774 | 0.38276 | 0.35114 | 0.3966 | 0.4076 | 0.37808 | 0.35666 | 0.32836 | 0.30245 | 0.27221 | 0.26937 | 0.21343 | 0.17658 | 0.20954 | 0.2135 | 0.24399 | 0.11847 | 0.11374
15 | 0.13303 | 0.14645 | 0.19062 | 0.21854 | 0.25695 | 0.30036 | 0.26774 | 0.38276 | 0.35114 | 0.3966 | 0.4076 | 0.37808 | 0.35666 | 0.32836 | 0.30245 | 0.27221 | 0.26937 | 0.21343 | 0.17658 | 0.20954 | 0.2135 | 0.24399 | 0.11847 | 0.11374
16 | 0.13303 | 0.14645 | 0.19062 | 0.21854 | 0.25695 | 0.30036 | 0.26774 | 0.38276 | 0.35114 | 0.3966 | 0.4076 | 0.37808 | 0.35666 | 0.32836 | 0.30245 | 0.27221 | 0.26937 | 0.21343 | 0.17658 | 0.20954 | 0.2135 | 0.24399 | 0.11847 | 0.11374
17 | 0.19955 | 0.21968 | 0.28593 | 0.32781 | 0.38543 | 0.45053 | 0.40161 | 0.57415 | 0.52672 | 0.59489 | 0.61139 | 0.56712 | 0.53499 | 0.49254 | 0.45368 | 0.40831 | 0.40406 | 0.32014 | 0.26488 | 0.31431 | 0.32025 | 0.36598 | 0.1777 | 0.17062
18 | 0.19955 | 0.21968 | 0.28593 | 0.32781 | 0.38543 | 0.45053 | 0.40161 | 0.57415 | 0.52672 | 0.59489 | 0.61139 | 0.56712 | 0.53499 | 0.49254 | 0.45368 | 0.40831 | 0.40406 | 0.32014 | 0.26488 | 0.31431 | 0.32025 | 0.36598 | 0.1777 | 0.17062
19 | 0.19955 | 0.21968 | 0.28593 | 0.32781 | 0.38543 | 0.45053 | 0.40161 | 0.57415 | 0.52672 | 0.59489 | 0.61139 | 0.56712 | 0.53499 | 0.49254 | 0.45368 | 0.40831 | 0.40406 | 0.32014 | 0.26488 | 0.31431 | 0.32025 | 0.36598 | 0.1777 | 0.17062
20 | 0.19955 | 0.21968 | 0.28593 | 0.32781 | 0.38543 | 0.45053 | 0.40161 | 0.57415 | 0.52672 | 0.59489 | 0.61139 | 0.56712 | 0.53499 | 0.49254 | 0.45368 | 0.40831 | 0.40406 | 0.32014 | 0.26488 | 0.31431 | 0.32025 | 0.36598 | 0.1777 | 0.17062
21 | 0.19955 | 0.21968 | 0.28593 | 0.32781 | 0.38543 | 0.45053 | 0.40161 | 0.57415 | 0.52672 | 0.59489 | 0.61139 | 0.56712 | 0.53499 | 0.49254 | 0.45368 | 0.40831 | 0.40406 | 0.32014 | 0.26488 | 0.31431 | 0.32025 | 0.36598 | 0.1777 | 0.17062
22 | 0.19955 | 0.21968 | 0.28593 | 0.32781 | 0.38543 | 0.45053 | 0.40161 | 0.57415 | 0.52672 | 0.59489 | 0.61139 | 0.56712 | 0.53499 | 0.49254 | 0.45368 | 0.40831 | 0.40406 | 0.32014 | 0.26488 | 0.31431 | 0.32025 | 0.36598 | 0.1777 | 0.17062
23 | 0.93122 | 1.0252 | 1.3343 | 1.5298 | 1.7987 | 2.1025 | 1.8742 | 2.6794 | 2.458 | 2.7762 | 2.8532 | 2.6465 | 2.4966 | 2.2985 | 2.1172 | 1.9054 | 1.8856 | 1.494 | 1.2361 | 1.4668 | 1.4945 | 1.7079 | 0.82929 | 0.79621
24 | 0.93122 | 1.0252 | 1.3343 | 1.5298 | 1.7987 | 2.1025 | 1.8742 | 2.6794 | 2.458 | 2.7762 | 2.8532 | 2.6465 | 2.4966 | 2.2985 | 2.1172 | 1.9054 | 1.8856 | 1.494 | 1.2361 | 1.4668 | 1.4945 | 1.7079 | 0.82929 | 0.79621
25 | 0.13303 | 0.14645 | 0.19062 | 0.21854 | 0.25695 | 0.30036 | 0.26774 | 0.38276 | 0.35114 | 0.3966 | 0.4076 | 0.37808 | 0.35666 | 0.32836 | 0.30245 | 0.27221 | 0.26937 | 0.21343 | 0.17658 | 0.20954 | 0.2135 | 0.24399 | 0.11847 | 0.11374
26 | 0.13303 | 0.14645 | 0.19062 | 0.21854 | 0.25695 | 0.30036 | 0.26774 | 0.38276 | 0.35114 | 0.3966 | 0.4076 | 0.37808 | 0.35666 | 0.32836 | 0.30245 | 0.27221 | 0.26937 | 0.21343 | 0.17658 | 0.20954 | 0.2135 | 0.24399 | 0.11847 | 0.11374
27 | 0.13303 | 0.14645 | 0.19062 | 0.21854 | 0.25695 | 0.30036 | 0.26774 | 0.38276 | 0.35114 | 0.3966 | 0.4076 | 0.37808 | 0.35666 | 0.32836 | 0.30245 | 0.27221 | 0.26937 | 0.21343 | 0.17658 | 0.20954 | 0.2135 | 0.24399 | 0.11847 | 0.11374
28 | 0.26606 | 0.2929 | 0.38124 | 0.43707 | 0.5139 | 0.60071 | 0.53548 | 0.76553 | 0.70229 | 0.79319 | 0.81519 | 0.75616 | 0.71332 | 0.65672 | 0.60491 | 0.54441 | 0.53874 | 0.42685 | 0.35317 | 0.41908 | 0.427 | 0.48798 | 0.23694 | 0.22749
29 | 0.44344 | 0.48817 | 0.6354 | 0.72846 | 0.8565 | 1.0012 | 0.89247 | 1.2759 | 1.1705 | 1.322 | 1.3587 | 1.2603 | 1.1889 | 1.0945 | 1.0082 | 0.90735 | 0.89791 | 0.71142 | 0.58862 | 0.69847 | 0.71167 | 0.8133 | 0.3949 | 0.37915
30 | 0.33258 | 0.36613 | 0.47655 | 0.54634 | 0.64238 | 0.75089 | 0.66935 | 0.95691 | 0.87786 | 0.99149 | 1.019 | 0.9452 | 0.89166 | 0.8209 | 0.75614 | 0.68051 | 0.67343 | 0.53357 | 0.44146 | 0.52385 | 0.53375 | 0.60997 | 0.29617 | 0.28436
31 | 0.46561 | 0.51258 | 0.66717 | 0.76488 | 0.89933 | 1.0512 | 0.93709 | 1.3397 | 1.229 | 1.3881 | 1.4266 | 1.3233 | 1.2483 | 1.1493 | 1.0586 | 0.95272 | 0.9428 | 0.74699 | 0.61805 | 0.73339 | 0.74726 | 0.85396 | 0.41464 | 0.39811
32 | 0.13303 | 0.14645 | 0.19062 | 0.21854 | 0.25695 | 0.30036 | 0.26774 | 0.38276 | 0.35114 | 0.3966 | 0.4076 | 0.37808 | 0.35666 | 0.32836 | 0.30245 | 0.27221 | 0.26937 | 0.21343 | 0.17658 | 0.20954 | 0.2135 | 0.24399 | 0.11847 | 0.11374

## DownFlex, Summer
LoadID | 0 | 1 | 2 | 3 | 4 | 5 | 6 | 7 | 8 | 9 | 10 | 11 | 12 | 13 | 14 | 15 | 16 | 17 | 18 | 19 | 20 | 21 | 22 | 23
1 | 0.61469 | 0.65052 | 0.68693 | 0.71815 | 0.72631 | 0.75976 | 0.75587 | 0.71448 | 0.64734 | 0.95061 | 0.92831 | 0.8548 | 0.83403 | 0.83746 | 0.79778 | 0.73129 | 0.65723 | 0.63365 | 0.39831 | 0.42596 | 0.46571 | 0.47682 | 0.49729 | 0.54892
2 | 0.55322 | 0.58546 | 0.61824 | 0.64634 | 0.65367 | 0.68378 | 0.68028 | 0.64303 | 0.58261 | 0.85555 | 0.83547 | 0.76932 | 0.75063 | 0.75371 | 0.71801 | 0.65816 | 0.59151 | 0.57029 | 0.35848 | 0.38336 | 0.41914 | 0.42914 | 0.44756 | 0.49403
3 | 0.73762 | 0.78062 | 0.82431 | 0.86178 | 0.87157 | 0.91171 | 0.90705 | 0.85737 | 0.77681 | 1.1407 | 1.114 | 1.0258 | 1.0008 | 1.005 | 0.95734 | 0.87755 | 0.78868 | 0.76038 | 0.47797 | 0.51115 | 0.55885 | 0.57219 | 0.59675 | 0.6587
4 | 0.36881 | 0.39031 | 0.41216 | 0.43089 | 0.43578 | 0.45585 | 0.45352 | 0.42869 | 0.38841 | 0.57036 | 0.55698 | 0.51288 | 0.50042 | 0.50248 | 0.47867 | 0.43877 | 0.39434 | 0.38019 | 0.23899 | 0.25557 | 0.27943 | 0.28609 | 0.29838 | 0.32935
5 | 0.36881 | 0.39031 | 0.41216 | 0.43089 | 0.43578 | 0.45585 | 0.45352 | 0.42869 | 0.38841 | 0.57036 | 0.55698 | 0.51288 | 0.50042 | 0.50248 | 0.47867 | 0.43877 | 0.39434 | 0.38019 | 0.23899 | 0.25557 | 0.27943 | 0.28609 | 0.29838 | 0.32935
6 | 1.2294 | 1.301 | 1.3739 | 1.4363 | 1.4526 | 1.5195 | 1.5117 | 1.429 | 1.2947 | 1.9012 | 1.8566 | 1.7096 | 1.6681 | 1.6749 | 1.5956 | 1.4626 | 1.3145 | 1.2673 | 0.79662 | 0.85192 | 0.93142 | 0.95364 | 0.99459 | 1.0978
7 | 1.2294 | 1.301 | 1.3739 | 1.4363 | 1.4526 | 1.5195 | 1.5117 | 1.429 | 1.2947 | 1.9012 | 1.8566 | 1.7096 | 1.6681 | 1.6749 | 1.5956 | 1.4626 | 1.3145 | 1.2673 | 0.79662 | 0.85192 | 0.93142 | 0.95364 | 0.99459 | 1.0978
8 | 0.36881 | 0.39031 | 0.41216 | 0.43089 | 0.43578 | 0.45585 | 0.45352 | 0.42869 | 0.38841 | 0.57036 | 0.55698 | 0.51288 | 0.50042 | 0.50248 | 0.47867 | 0.43877 | 0.39434 | 0.38019 | 0.23899 | 0.25557 | 0.27943 | 0.28609 | 0.29838 | 0.32935
9 | 0.36881 | 0.39031 | 0.41216 | 0.43089 | 0.43578 | 0.45585 | 0.45352 | 0.42869 | 0.38841 | 0.57036 | 0.55698 | 0.51288 | 0.50042 | 0.50248 | 0.47867 | 0.43877 | 0.39434 | 0.38019 | 0.23899 | 0.25557 | 0.27943 | 0.28609 | 0.29838 | 0.32935
10 | 0.27661 | 0.29273 | 0.30912 | 0.32317 | 0.32684 | 0.34189 | 0.34014 | 0.32151 | 0.2913 | 0.42777 | 0.41774 | 0.38466 | 0.37531 | 0.37686 | 0.359 | 0.32908 | 0.29575 | 0.28514 | 0.17924 | 0.19168 | 0.20957 | 0.21457 | 0.22378 | 0.24701
11 | 0.36881 | 0.39031 | 0.41216 | 0.43089 | 0.43578 | 0.45585 | 0.45352 | 0.42869 | 0.38841 | 0.57036 | 0.55698 | 0.51288 | 0.50042 | 0.50248 | 0.47867 | 0.43877 | 0.39434 | 0.38019 | 0.23899 | 0.25557 | 0.27943 | 0.28609 | 0.29838 | 0.32935
12 | 0.36881 | 0.39031 | 0.41216 | 0.43089 | 0.43578 | 0.45585 | 0.45352 | 0.42869 | 0.38841 | 0.57036 | 0.55698 | 0.51288 | 0.50042 | 0.50248 | 0.47867 | 0.43877 | 0.39434 | 0.38019 | 0.23899 | 0.25557 | 0.27943 | 0.28609 | 0.29838 | 0.32935
13 | 0.73762 | 0.78062 | 0.82431 | 0.86178 | 0.87157 | 0.91171 | 0.90705 | 0.85737 | 0.77681 | 1.1407 | 1.114 | 1.0258 | 1.0008 | 1.005 | 0.95734 | 0.87755 | 0.78868 | 0.76038 | 0.47797 | 0.51115 | 0.55885 | 0.57219 | 0.59675 | 0.6587
14 | 0.36881 | 0.39031 | 0.41216 | 0.43089 | 0.43578 | 0.45585 | 0.45352 | 0.42869 | 0.38841 | 0.57036 | 0.55698 | 0.51288 | 0.50042 | 0.50248 | 0.47867 | 0.43877 | 0.39434 | 0.38019 | 0.23899 | 0.25557 | 0.27943 | 0.28609 | 0.29838 | 0.32935
15 | 0.36881 | 0.39031 | 0.41216 | 0.43089 | 0.43578 | 0.45585 | 0.45352 | 0.42869 | 0.38841 | 0.57036 | 0.55698 | 0.51288 | 0.50042 | 0.50248 | 0.47867 | 0.43877 | 0.39434 | 0.38019 | 0.23899 | 0.25557 | 0.27943 | 0.28609 | 0.29838 | 0.32935
16 | 0.36881 | 0.39031 | 0.41216 | 0.43089 | 0.43578 | 0.45585 | 0.45352 | 0.42869 | 0.38841 | 0.57036 | 0.55698 | 0.51288 | 0.50042 | 0.50248 | 0.47867 | 0.43877 | 0.39434 | 0.38019 | 0.23899 | 0.25557 | 0.27943 | 0.28609 | 0.29838 | 0.32935
17 | 0.55322 | 0.58546 | 0.61824 | 0.64634 | 0.65367 | 0.68378 | 0.68028 | 0.64303 | 0.58261 | 0.85555 | 0.83547 | 0.76932 | 0.75063 | 0.75371 | 0.71801 | 0.65816 | 0.59151 | 0.57029 | 0.35848 | 0.38336 | 0.41914 | 0.42914 | 0.44756 | 0.49403
18 | 0.55322 | 0.58546 | 0.61824 | 0.64634 | 0.65367 | 0.68378 | 0.68028 | 0.64303 | 0.58261 | 0.85555 | 0.83547 | 0.76932 | 0.75063 | 0.75371 | 0.71801 | 0.65816 | 0.59151 | 0.57029 | 0.35848 | 0.38336 | 0.41914 | 0.42914 | 0.44756 | 0.49403
19 | 0.55322 | 0.58546 | 0.61824 | 0.64634 | 0.65367 | 0.68378 | 0.68028 | 0.64303 | 0.58261 | 0.85555 | 0.83547 | 0.76932 | 0.75063 | 0.75371 | 0.71801 | 0.65816 | 0.59151 | 0.57029 | 0.35848 | 0.38336 | 0.41914 | 0.42914 | 0.44756 | 0.49403
20 | 0.55322 | 0.58546 | 0.61824 | 0.64634 | 0.65367 | 0.68378 | 0.68028 | 0.64303 | 0.58261 | 0.85555 | 0.83547 | 0.76932 | 0.75063 | 0.75371 | 0.71801 | 0.65816 | 0.59151 | 0.57029 | 0.35848 | 0.38336 | 0.41914 | 0.42914 | 0.44756 | 0.49403
21 | 0.55322 | 0.58546 | 0.61824 | 0.64634 | 0.65367 | 0.68378 | 0.68028 | 0.64303 | 0.58261 | 0.85555 | 0.83547 | 0.76932 | 0.75063 | 0.75371 | 0.71801 | 0.65816 | 0.59151 | 0.57029 | 0.35848 | 0.38336 | 0.41914 | 0.42914 | 0.44756 | 0.49403
22 | 0.55322 | 0.58546 | 0.61824 | 0.64634 | 0.65367 | 0.68378 | 0.68028 | 0.64303 | 0.58261 | 0.85555 | 0.83547 | 0.76932 | 0.75063 | 0.75371 | 0.71801 | 0.65816 | 0.59151 | 0.57029 | 0.35848 | 0.38336 | 0.41914 | 0.42914 | 0.44756 | 0.49403
23 | 2.5817 | 2.7322 | 2.8851 | 3.0162 | 3.0505 | 3.191 | 3.1747 | 3.0008 | 2.7188 | 3.9925 | 3.8989 | 3.5902 | 3.5029 | 3.5173 | 3.3507 | 3.0714 | 2.7604 | 2.6613 | 1.6729 | 1.789 | 1.956 | 2.0027 | 2.0886 | 2.3055
24 | 2.5817 | 2.7322 | 2.8851 | 3.0162 | 3.0505 | 3.191 | 3.1747 | 3.0008 | 2.7188 | 3.9925 | 3.8989 | 3.5902 | 3.5029 | 3.5173 | 3.3507 | 3.0714 | 2.7604 | 2.6613 | 1.6729 | 1.789 | 1.956 | 2.0027 | 2.0886 | 2.3055
25 | 0.36881 | 0.39031 | 0.41216 | 0.43089 | 0.43578 | 0.45585 | 0.45352 | 0.42869 | 0.38841 | 0.57036 | 0.55698 | 0.51288 | 0.50042 | 0.50248 | 0.47867 | 0.43877 | 0.39434 | 0.38019 | 0.23899 | 0.25557 | 0.27943 | 0.28609 | 0.29838 | 0.32935
26 | 0.36881 | 0.39031 | 0.41216 | 0.43089 | 0.43578 | 0.45585 | 0.45352 | 0.42869 | 0.38841 | 0.57036 | 0.55698 | 0.51288 | 0.50042 | 0.50248 | 0.47867 | 0.43877 | 0.39434 | 0.38019 | 0.23899 | 0.25557 | 0.27943 | 0.28609 | 0.29838 | 0.32935
27 | 0.36881 | 0.39031 | 0.41216 | 0.43089 | 0.43578 | 0.45585 | 0.45352 | 0.42869 | 0.38841 | 0.57036 | 0.55698 | 0.51288 | 0.50042 | 0.50248 | 0.47867 | 0.43877 | 0.39434 | 0.38019 | 0.23899 | 0.25557 | 0.27943 | 0.28609 | 0.29838 | 0.32935
28 | 0.73762 | 0.78062 | 0.82431 | 0.86178 | 0.87157 | 0.91171 | 0.90705 | 0.85737 | 0.77681 | 1.1407 | 1.114 | 1.0258 | 1.0008 | 1.005 | 0.95734 | 0.87755 | 0.78868 | 0.76038 | 0.47797 | 0.51115 | 0.55885 | 0.57219 | 0.59675 | 0.6587
29 | 1.2294 | 1.301 | 1.3739 | 1.4363 | 1.4526 | 1.5195 | 1.5117 | 1.429 | 1.2947 | 1.9012 | 1.8566 | 1.7096 | 1.6681 | 1.6749 | 1.5956 | 1.4626 | 1.3145 | 1.2673 | 0.79662 | 0.85192 | 0.93142 | 0.95364 | 0.99459 | 1.0978
30 | 0.92203 | 0.97577 | 1.0304 | 1.0772 | 1.0895 | 1.1396 | 1.1338 | 1.0717 | 0.97102 | 1.4259 | 1.3925 | 1.2822 | 1.251 | 1.2562 | 1.1967 | 1.0969 | 0.98585 | 0.95048 | 0.59747 | 0.63894 | 0.69856 | 0.71523 | 0.74594 | 0.82338
31 | 1.2908 | 1.3661 | 1.4426 | 1.5081 | 1.5252 | 1.5955 | 1.5873 | 1.5004 | 1.3594 | 1.9963 | 1.9494 | 1.7951 | 1.7515 | 1.7587 | 1.6753 | 1.5357 | 1.3802 | 1.3307 | 0.83646 | 0.89451 | 0.97799 | 1.0013 | 1.0443 | 1.1527
32 | 0.36881 | 0.39031 | 0.41216 | 0.43089 | 0.43578 | 0.45585 | 0.45352 | 0.42869 | 0.38841 | 0.57036 | 0.55698 | 0.51288 | 0.50042 | 0.50248 | 0.47867 | 0.43877 | 0.39434 | 0.38019 | 0.23899 | 0.25557 | 0.27943 | 0.28609 | 0.29838 | 0.32935

## Pg, Summer, S1
GenID | 0 | 1 | 2 | 3 | 4 | 5 | 6 | 7 | 8 | 9 | 10 | 11 | 12 | 13 | 14 | 15 | 16 | 17 | 18 | 19 | 20 | 21 | 22 | 23
1 | 0 | 0 | 0 | 0 | 0 | 0 | 0 | 0 | 0 | 0 | 0 | 0 | 0 | 0 | 0 | 0 | 0 | 0 | 0 | 0 | 0 | 0 | 0 | 0
2 | 5.894 | 5.3055 | 5.4673 | 5.3689 | 4.6045 | 4.359 | 4.8052 | 4.3712 | 3.5934 | 2.5975 | 2.6658 | 1.6526 | 1.3547 | 1.4412 | 1.9245 | 2.4343 | 2.8729 | 3.9457 | 3.5889 | 3.1873 | 4.7387 | 5.1009 | 4.9566 | 7.2358
3 | 0 | 0 | 0 | 0 | 0 | 0 | 0 | 0 | 0 | 0 | 0 | 0 | 0 | 0 | 0 | 0 | 0 | 0 | 0 | 0 | 0 | 0 | 0 | 0
4 | 0 | 0 | 0 | 0 | 0 | 0 | 0 | 0 | 0 | 0 | 0 | 0 | 0 | 0 | 0 | 0 | 0 | 0 | 0 | 0 | 0 | 0 | 0 | 0
5 | 0 | 0 | 0.00029637 | 0 | 0 | 0 | 0 | 0.17306 | 3.5986 | 9.5376 | 11.9948 | 12.4003 | 13.5697 | 13.218 | 11.1114 | 7.1114 | 1.7798 | 0.013911 | 0.0011785 | 0.00087995 | 0 | 0 | 0 | 0
6 | 0 | 0 | 0.00029637 | 0 | 0 | 0 | 0 | 0.17306 | 3.5986 | 9.5376 | 11.9948 | 12.4003 | 13.5697 | 13.218 | 11.1114 | 7.1114 | 1.7798 | 0.013911 | 0.0011785 | 0.00087995 | 0 | 0 | 0 | 0
7 | 0 | 0 | 0 | 0 | 0 | 0 | 0 | 0 | 0 | 0 | 0 | 0 | 0 | 0 | 0 | 0 | 0 | 0 | 0 | 0 | 0 | 0 | 0 | 0

## Pg, Summer, S2
GenID | 0 | 1 | 2 | 3 | 4 | 5 | 6 | 7 | 8 | 9 | 10 | 11 | 12 | 13 | 14 | 15 | 16 | 17 | 18 | 19 | 20 | 21 | 22 | 23
1 | 0 | 0 | 0 | 0 | 0 | 0 | 0 | 0 | 0 | 0 | 0 | 0 | 0 | 0 | 0 | 0 | 0 | 0 | 0 | 0 | 0 | 0 | 0 | 0
2 | 7.7917 | 6.3948 | 5.7895 | 5.0771 | 4.5513 | 3.8876 | 3.643 | 3.3887 | 3.1832 | 3.5536 | 3.3229 | 3.8401 | 4.2259 | 4.062 | 4.6367 | 4.0863 | 3.8579 | 3.9716 | 3.8111 | 3.9987 | 3.7472 | 3.1825 | 3.5746 | 3.4203
3 | 0 | 0 | 0 | 0 | 0 | 0 | 0 | 0 | 0 | 0 | 0 | 0 | 0 | 0 | 0 | 0 | 0 | 0 | 0 | 0 | 0 | 0 | 0 | 0
4 | 0 | 0 | 0 | 0 | 0 | 0 | 0 | 0 | 0 | 0 | 0 | 0 | 0 | 0 | 0 | 0 | 0 | 0 | 0 | 0 | 0 | 0 | 0 | 0
5 | 0 | 0 | 0.00029872 | 0 | 0 | 0 | 0 | 0.18164 | 3.5986 | 9.3898 | 11.718 | 13.0152 | 13.2565 | 13.0131 | 11.1114 | 7.3427 | 1.7939 | 0.014021 | 0.0012071 | 0.00092359 | 0 | 0 | 0 | 0
6 | 0 | 0 | 0.00029872 | 0 | 0 | 0 | 0 | 0.18164 | 3.5986 | 9.3898 | 11.718 | 13.0152 | 13.2565 | 13.0131 | 11.1114 | 7.3427 | 1.7939 | 0.014021 | 0.0012071 | 0.00092359 | 0 | 0 | 0 | 0
7 | 0 | 0 | 0 | 0 | 0 | 0 | 0 | 0 | 0 | 0 | 0 | 0 | 0 | 0 | 0 | 0 | 0 | 0 | 0 | 0 | 0 | 0 | 0 | 0

## Pg, Summer, S3
GenID | 0 | 1 | 2 | 3 | 4 | 5 | 6 | 7 | 8 | 9 | 10 | 11 | 12 | 13 | 14 | 15 | 16 | 17 | 18 | 19 | 20 | 21 | 22 | 23
1 | 0 | 0 | 0 | 0 | 0 | 0 | 0 | 0 | 0 | 0 | 0 | 0 | 0 | 0 | 0 | 0 | 0 | 0 | 0 | 0 | 0 | 0 | 0 | 0
2 | 6.7303 | 6.2552 | 7.5434 | 7.6659 | 6.8304 | 6.0264 | 4.3933 | 3.7623 | 3.889 | 3.6535 | 3.9956 | 4.1501 | 3.4118 | 3.6119 | 4.6318 | 6.0341 | 5.9074 | 6.3578 | 6.18 | 6.9851 | 7.073 | 6.832 | 6.2835 | 6.113
3 | 0 | 0 | 0 | 0 | 0 | 0 | 0 | 0 | 0 | 0 | 0 | 0 | 0 | 0 | 0 | 0 | 0 | 0 | 0 | 0 | 0 | 0 | 0 | 0
4 | 0 | 0 | 0 | 0 | 0 | 0 | 0 | 0 | 0 | 0 | 0 | 0 | 0 | 0 | 0 | 0 | 0 | 0 | 0 | 0 | 0 | 0 | 0 | 0
5 | 0 | 0 | 0.0002901 | 0 | 0 | 0 | 0 | 0.17292 | 3.5086 | 9.2271 | 11.56 | 12.39 | 13.0778 | 12.7877 | 10.8336 | 7.0464 | 1.7422 | 0.013617 | 0.001163 | 0.00087922 | 0 | 0 | 0 | 0
6 | 0 | 0 | 0.0002901 | 0 | 0 | 0 | 0 | 0.17292 | 3.5086 | 9.2271 | 11.56 | 12.39 | 13.0778 | 12.7877 | 10.8336 | 7.0464 | 1.7422 | 0.013617 | 0.001163 | 0.00087922 | 0 | 0 | 0 | 0
7 | 0 | 0 | 0 | 0 | 0 | 0 | 0 | 0 | 0 | 0 | 0 | 0 | 0 | 0 | 0 | 0 | 0 | 0 | 0 | 0 | 0 | 0 | 0 | 0

## Pg, Summer, S4
GenID | 0 | 1 | 2 | 3 | 4 | 5 | 6 | 7 | 8 | 9 | 10 | 11 | 12 | 13 | 14 | 15 | 16 | 17 | 18 | 19 | 20 | 21 | 22 | 23
1 | 0 | 0 | 0 | 0 | 0 | 0 | 0 | 0 | 0 | 0 | 0 | 0 | 0 | 0 | 0 | 0 | 0 | 0 | 0 | 0 | 0 | 0 | 0 | 0
2 | 5.894 | 5.3055 | 5.4673 | 5.3689 | 4.6045 | 4.359 | 4.8052 | 4.3712 | 3.5934 | 2.5975 | 2.6658 | 1.6526 | 1.3547 | 1.4412 | 1.9245 | 2.4343 | 2.8729 | 3.9457 | 3.5889 | 3.1873 | 4.7387 | 5.1009 | 4.9566 | 7.2358
3 | 0 | 0 | 0 | 0 | 0 | 0 | 0 | 0 | 0 | 0 | 0 | 0 | 0 | 0 | 0 | 0 | 0 | 0 | 0 | 0 | 0 | 0 | 0 | 0
4 | 0 | 0 | 0 | 0 | 0 | 0 | 0 | 0 | 0 | 0 | 0 | 0 | 0 | 0 | 0 | 0 | 0 | 0 | 0 | 0 | 0 | 0 | 0 | 0
5 | 0 | 0 | 0.00029637 | 0 | 0 | 0 | 0 | 0.17306 | 3.5986 | 9.5376 | 11.9948 | 12.4003 | 13.5697 | 13.218 | 11.1114 | 7.1114 | 1.7798 | 0.013911 | 0.0011785 | 0.00087995 | 0 | 0 | 0 | 0
6 | 0 | 0 | 0.00029637 | 0 | 0 | 0 | 0 | 0.17306 | 3.5986 | 9.5376 | 11.9948 | 12.4003 | 13.5697 | 13.218 | 11.1114 | 7.1114 | 1.7798 | 0.013911 | 0.0011785 | 0.00087995 | 0 | 0 | 0 | 0
7 | 0 | 0 | 0 | 0 | 0 | 0 | 0 | 0 | 0 | 0 | 0 | 0 | 0 | 0 | 0 | 0 | 0 | 0 | 0 | 0 | 0 | 0 | 0 | 0

## Pg, Summer, S5
GenID | 0 | 1 | 2 | 3 | 4 | 5 | 6 | 7 | 8 | 9 | 10 | 11 | 12 | 13 | 14 | 15 | 16 | 17 | 18 | 19 | 20 | 21 | 22 | 23
1 | 0 | 0 | 0 | 0 | 0 | 0 | 0 | 0 | 0 | 0 | 0 | 0 | 0 | 0 | 0 | 0 | 0 | 0 | 0 | 0 | 0 | 0 | 0 | 0
2 | 7.7917 | 6.3948 | 5.7895 | 5.0771 | 4.5513 | 3.8876 | 3.643 | 3.3887 | 3.1832 | 3.5536 | 3.3229 | 3.8401 | 4.2259 | 4.062 | 4.6367 | 4.0863 | 3.8579 | 3.9716 | 3.8111 | 3.9987 | 3.7472 | 3.1825 | 3.5746 | 3.4203
3 | 0 | 0 | 0 | 0 | 0 | 0 | 0 | 0 | 0 | 0 | 0 | 0 | 0 | 0 | 0 | 0 | 0 | 0 | 0 | 0 | 0 | 0 | 0 | 0
4 | 0 | 0 | 0 | 0 | 0 | 0 | 0 | 0 | 0 | 0 | 0 | 0 | 0 | 0 | 0 | 0 | 0 | 0 | 0 | 0 | 0 | 0 | 0 | 0
5 | 0 | 0 | 0.00029872 | 0 | 0 | 0 | 0 | 0.18164 | 3.5986 | 9.3898 | 11.718 | 13.0152 | 13.2565 | 13.0131 | 11.1114 | 7.3427 | 1.7939 | 0.014021 | 0.0012071 | 0.00092359 | 0 | 0 | 0 | 0
6 | 0 | 0 | 0.00029872 | 0 | 0 | 0 | 0 | 0.18164 | 3.5986 | 9.3898 | 11.718 | 13.0152 | 13.2565 | 13.0131 | 11.1114 | 7.3427 | 1.7939 | 0.014021 | 0.0012071 | 0.00092359 | 0 | 0 | 0 | 0
7 | 0 | 0 | 0 | 0 | 0 | 0 | 0 | 0 | 0 | 0 | 0 | 0 | 0 | 0 | 0 | 0 | 0 | 0 | 0 | 0 | 0 | 0 | 0 | 0

## Pg, Summer, S6
GenID | 0 | 1 | 2 | 3 | 4 | 5 | 6 | 7 | 8 | 9 | 10 | 11 | 12 | 13 | 14 | 15 | 16 | 17 | 18 | 19 | 20 | 21 | 22 | 23
1 | 0 | 0 | 0 | 0 | 0 | 0 | 0 | 0 | 0 | 0 | 0 | 0 | 0 | 0 | 0 | 0 | 0 | 0 | 0 | 0 | 0 | 0 | 0 | 0
2 | 6.7303 | 6.2552 | 7.5434 | 7.6659 | 6.8304 | 6.0264 | 4.3933 | 3.7623 | 3.889 | 3.6535 | 3.9956 | 4.1501 | 3.4118 | 3.6119 | 4.6318 | 6.0341 | 5.9074 | 6.3578 | 6.18 | 6.9851 | 7.073 | 6.832 | 6.2835 | 6.113
3 | 0 | 0 | 0 | 0 | 0 | 0 | 0 | 0 | 0 | 0 | 0 | 0 | 0 | 0 | 0 | 0 | 0 | 0 | 0 | 0 | 0 | 0 | 0 | 0
4 | 0 | 0 | 0 | 0 | 0 | 0 | 0 | 0 | 0 | 0 | 0 | 0 | 0 | 0 | 0 | 0 | 0 | 0 | 0 | 0 | 0 | 0 | 0 | 0
5 | 0 | 0 | 0.0002901 | 0 | 0 | 0 | 0 | 0.17292 | 3.5086 | 9.2271 | 11.56 | 12.39 | 13.0778 | 12.7877 | 10.8336 | 7.0464 | 1.7422 | 0.013617 | 0.001163 | 0.00087922 | 0 | 0 | 0 | 0
6 | 0 | 0 | 0.0002901 | 0 | 0 | 0 | 0 | 0.17292 | 3.5086 | 9.2271 | 11.56 | 12.39 | 13.0778 | 12.7877 | 10.8336 | 7.0464 | 1.7422 | 0.013617 | 0.001163 | 0.00087922 | 0 | 0 | 0 | 0
7 | 0 | 0 | 0 | 0 | 0 | 0 | 0 | 0 | 0 | 0 | 0 | 0 | 0 | 0 | 0 | 0 | 0 | 0 | 0 | 0 | 0 | 0 | 0 | 0

## Pg, Summer, S7
GenID | 0 | 1 | 2 | 3 | 4 | 5 | 6 | 7 | 8 | 9 | 10 | 11 | 12 | 13 | 14 | 15 | 16 | 17 | 18 | 19 | 20 | 21 | 22 | 23
1 | 0 | 0 | 0 | 0 | 0 | 0 | 0 | 0 | 0 | 0 | 0 | 0 | 0 | 0 | 0 | 0 | 0 | 0 | 0 | 0 | 0 | 0 | 0 | 0
2 | 5.894 | 5.3055 | 5.4673 | 5.3689 | 4.6045 | 4.359 | 4.8052 | 4.3712 | 3.5934 | 2.5975 | 2.6658 | 1.6526 | 1.3547 | 1.4412 | 1.9245 | 2.4343 | 2.8729 | 3.9457 | 3.5889 | 3.1873 | 4.7387 | 5.1009 | 4.9566 | 7.2358
3 | 0 | 0 | 0 | 0 | 0 | 0 | 0 | 0 | 0 | 0 | 0 | 0 | 0 | 0 | 0 | 0 | 0 | 0 | 0 | 0 | 0 | 0 | 0 | 0
4 | 0 | 0 | 0 | 0 | 0 | 0 | 0 | 0 | 0 | 0 | 0 | 0 | 0 | 0 | 0 | 0 | 0 | 0 | 0 | 0 | 0 | 0 | 0 | 0
5 | 0 | 0 | 0.00029637 | 0 | 0 | 0 | 0 | 0.17306 | 3.5986 | 9.5376 | 11.9948 | 12.4003 | 13.5697 | 13.218 | 11.1114 | 7.1114 | 1.7798 | 0.013911 | 0.0011785 | 0.00087995 | 0 | 0 | 0 | 0
6 | 0 | 0 | 0.00029637 | 0 | 0 | 0 | 0 | 0.17306 | 3.5986 | 9.5376 | 11.9948 | 12.4003 | 13.5697 | 13.218 | 11.1114 | 7.1114 | 1.7798 | 0.013911 | 0.0011785 | 0.00087995 | 0 | 0 | 0 | 0
7 | 0 | 0 | 0 | 0 | 0 | 0 | 0 | 0 | 0 | 0 | 0 | 0 | 0 | 0 | 0 | 0 | 0 | 0 | 0 | 0 | 0 | 0 | 0 | 0

## Pg, Summer, S8
GenID | 0 | 1 | 2 | 3 | 4 | 5 | 6 | 7 | 8 | 9 | 10 | 11 | 12 | 13 | 14 | 15 | 16 | 17 | 18 | 19 | 20 | 21 | 22 | 23
1 | 0 | 0 | 0 | 0 | 0 | 0 | 0 | 0 | 0 | 0 | 0 | 0 | 0 | 0 | 0 | 0 | 0 | 0 | 0 | 0 | 0 | 0 | 0 | 0
2 | 7.7917 | 6.3948 | 5.7895 | 5.0771 | 4.5513 | 3.8876 | 3.643 | 3.3887 | 3.1832 | 3.5536 | 3.3229 | 3.8401 | 4.2259 | 4.062 | 4.6367 | 4.0863 | 3.8579 | 3.9716 | 3.8111 | 3.9987 | 3.7472 | 3.1825 | 3.5746 | 3.4203
3 | 0 | 0 | 0 | 0 | 0 | 0 | 0 | 0 | 0 | 0 | 0 | 0 | 0 | 0 | 0 | 0 | 0 | 0 | 0 | 0 | 0 | 0 | 0 | 0
4 | 0 | 0 | 0 | 0 | 0 | 0 | 0 | 0 | 0 | 0 | 0 | 0 | 0 | 0 | 0 | 0 | 0 | 0 | 0 | 0 | 0 | 0 | 0 | 0
5 | 0 | 0 | 0.00029872 | 0 | 0 | 0 | 0 | 0.18164 | 3.5986 | 9.3898 | 11.718 | 13.0152 | 13.2565 | 13.0131 | 11.1114 | 7.3427 | 1.7939 | 0.014021 | 0.0012071 | 0.00092359 | 0 | 0 | 0 | 0
6 | 0 | 0 | 0.00029872 | 0 | 0 | 0 | 0 | 0.18164 | 3.5986 | 9.3898 | 11.718 | 13.0152 | 13.2565 | 13.0131 | 11.1114 | 7.3427 | 1.7939 | 0.014021 | 0.0012071 | 0.00092359 | 0 | 0 | 0 | 0
7 | 0 | 0 | 0 | 0 | 0 | 0 | 0 | 0 | 0 | 0 | 0 | 0 | 0 | 0 | 0 | 0 | 0 | 0 | 0 | 0 | 0 | 0 | 0 | 0

## Pg, Summer, S9
GenID | 0 | 1 | 2 | 3 | 4 | 5 | 6 | 7 | 8 | 9 | 10 | 11 | 12 | 13 | 14 | 15 | 16 | 17 | 18 | 19 | 20 | 21 | 22 | 23
1 | 0 | 0 | 0 | 0 | 0 | 0 | 0 | 0 | 0 | 0 | 0 | 0 | 0 | 0 | 0 | 0 | 0 | 0 | 0 | 0 | 0 | 0 | 0 | 0
2 | 6.7303 | 6.2552 | 7.5434 | 7.6659 | 6.8304 | 6.0264 | 4.3933 | 3.7623 | 3.889 | 3.6535 | 3.9956 | 4.1501 | 3.4118 | 3.6119 | 4.6318 | 6.0341 | 5.9074 | 6.3578 | 6.18 | 6.9851 | 7.073 | 6.832 | 6.2835 | 6.113
3 | 0 | 0 | 0 | 0 | 0 | 0 | 0 | 0 | 0 | 0 | 0 | 0 | 0 | 0 | 0 | 0 | 0 | 0 | 0 | 0 | 0 | 0 | 0 | 0
4 | 0 | 0 | 0 | 0 | 0 | 0 | 0 | 0 | 0 | 0 | 0 | 0 | 0 | 0 | 0 | 0 | 0 | 0 | 0 | 0 | 0 | 0 | 0 | 0
5 | 0 | 0 | 0.0002901 | 0 | 0 | 0 | 0 | 0.17292 | 3.5086 | 9.2271 | 11.56 | 12.39 | 13.0778 | 12.7877 | 10.8336 | 7.0464 | 1.7422 | 0.013617 | 0.001163 | 0.00087922 | 0 | 0 | 0 | 0
6 | 0 | 0 | 0.0002901 | 0 | 0 | 0 | 0 | 0.17292 | 3.5086 | 9.2271 | 11.56 | 12.39 | 13.0778 | 12.7877 | 10.8336 | 7.0464 | 1.7422 | 0.013617 | 0.001163 | 0.00087922 | 0 | 0 | 0 | 0
7 | 0 | 0 | 0 | 0 | 0 | 0 | 0 | 0 | 0 | 0 | 0 | 0 | 0 | 0 | 0 | 0 | 0 | 0 | 0 | 0 | 0 | 0 | 0 | 0

## Qg, Summer, S1
GenID | 0 | 1 | 2 | 3 | 4 | 5 | 6 | 7 | 8 | 9 | 10 | 11 | 12 | 13 | 14 | 15 | 16 | 17 | 18 | 19 | 20 | 21 | 22 | 23
1 | 0 | 0 | 0 | 0 | 0 | 0 | 0 | 0 | 0 | 0 | 0 | 0 | 0 | 0 | 0 | 0 | 0 | 0 | 0 | 0 | 0 | 0 | 0 | 0
2 | 0 | 0 | 0 | 0 | 0 | 0 | 0 | 0 | 0 | 0 | 0 | 0 | 0 | 0 | 0 | 0 | 0 | 0 | 0 | 0 | 0 | 0 | 0 | 0
3 | 0 | 0 | 0 | 0 | 0 | 0 | 0 | 0 | 0 | 0 | 0 | 0 | 0 | 0 | 0 | 0 | 0 | 0 | 0 | 0 | 0 | 0 | 0 | 0
4 | 0 | 0 | 0 | 0 | 0 | 0 | 0 | 0 | 0 | 0 | 0 | 0 | 0 | 0 | 0 | 0 | 0 | 0 | 0 | 0 | 0 | 0 | 0 | 0
5 | 0 | 0 | 0 | 0 | 0 | 0 | 0 | 0 | 0 | 0 | 0 | 0 | 0 | 0 | 0 | 0 | 0 | 0 | 0 | 0 | 0 | 0 | 0 | 0
6 | 0 | 0 | 0 | 0 | 0 | 0 | 0 | 0 | 0 | 0 | 0 | 0 | 0 | 0 | 0 | 0 | 0 | 0 | 0 | 0 | 0 | 0 | 0 | 0
7 | 0 | 0 | 0 | 0 | 0 | 0 | 0 | 0 | 0 | 0 | 0 | 0 | 0 | 0 | 0 | 0 | 0 | 0 | 0 | 0 | 0 | 0 | 0 | 0

## Qg, Summer, S2
GenID | 0 | 1 | 2 | 3 | 4 | 5 | 6 | 7 | 8 | 9 | 10 | 11 | 12 | 13 | 14 | 15 | 16 | 17 | 18 | 19 | 20 | 21 | 22 | 23
1 | 0 | 0 | 0 | 0 | 0 | 0 | 0 | 0 | 0 | 0 | 0 | 0 | 0 | 0 | 0 | 0 | 0 | 0 | 0 | 0 | 0 | 0 | 0 | 0
2 | 0 | 0 | 0 | 0 | 0 | 0 | 0 | 0 | 0 | 0 | 0 | 0 | 0 | 0 | 0 | 0 | 0 | 0 | 0 | 0 | 0 | 0 | 0 | 0
3 | 0 | 0 | 0 | 0 | 0 | 0 | 0 | 0 | 0 | 0 | 0 | 0 | 0 | 0 | 0 | 0 | 0 | 0 | 0 | 0 | 0 | 0 | 0 | 0
4 | 0 | 0 | 0 | 0 | 0 | 0 | 0 | 0 | 0 | 0 | 0 | 0 | 0 | 0 | 0 | 0 | 0 | 0 | 0 | 0 | 0 | 0 | 0 | 0
5 | 0 | 0 | 0 | 0 | 0 | 0 | 0 | 0 | 0 | 0 | 0 | 0 | 0 | 0 | 0 | 0 | 0 | 0 | 0 | 0 | 0 | 0 | 0 | 0
6 | 0 | 0 | 0 | 0 | 0 | 0 | 0 | 0 | 0 | 0 | 0 | 0 | 0 | 0 | 0 | 0 | 0 | 0 | 0 | 0 | 0 | 0 | 0 | 0
7 | 0 | 0 | 0 | 0 | 0 | 0 | 0 | 0 | 0 | 0 | 0 | 0 | 0 | 0 | 0 | 0 | 0 | 0 | 0 | 0 | 0 | 0 | 0 | 0

## Qg, Summer, S3
GenID | 0 | 1 | 2 | 3 | 4 | 5 | 6 | 7 | 8 | 9 | 10 | 11 | 12 | 13 | 14 | 15 | 16 | 17 | 18 | 19 | 20 | 21 | 22 | 23
1 | 0 | 0 | 0 | 0 | 0 | 0 | 0 | 0 | 0 | 0 | 0 | 0 | 0 | 0 | 0 | 0 | 0 | 0 | 0 | 0 | 0 | 0 | 0 | 0
2 | 0 | 0 | 0 | 0 | 0 | 0 | 0 | 0 | 0 | 0 | 0 | 0 | 0 | 0 | 0 | 0 | 0 | 0 | 0 | 0 | 0 | 0 | 0 | 0
3 | 0 | 0 | 0 | 0 | 0 | 0 | 0 | 0 | 0 | 0 | 0 | 0 | 0 | 0 | 0 | 0 | 0 | 0 | 0 | 0 | 0 | 0 | 0 | 0
4 | 0 | 0 | 0 | 0 | 0 | 0 | 0 | 0 | 0 | 0 | 0 | 0 | 0 | 0 | 0 | 0 | 0 | 0 | 0 | 0 | 0 | 0 | 0 | 0
5 | 0 | 0 | 0 | 0 | 0 | 0 | 0 | 0 | 0 | 0 | 0 | 0 | 0 | 0 | 0 | 0 | 0 | 0 | 0 | 0 | 0 | 0 | 0 | 0
6 | 0 | 0 | 0 | 0 | 0 | 0 | 0 | 0 | 0 | 0 | 0 | 0 | 0 | 0 | 0 | 0 | 0 | 0 | 0 | 0 | 0 | 0 | 0 | 0
7 | 0 | 0 | 0 | 0 | 0 | 0 | 0 | 0 | 0 | 0 | 0 | 0 | 0 | 0 | 0 | 0 | 0 | 0 | 0 | 0 | 0 | 0 | 0 | 0

## Qg, Summer, S4
GenID | 0 | 1 | 2 | 3 | 4 | 5 | 6 | 7 | 8 | 9 | 10 | 11 | 12 | 13 | 14 | 15 | 16 | 17 | 18 | 19 | 20 | 21 | 22 | 23
1 | 0 | 0 | 0 | 0 | 0 | 0 | 0 | 0 | 0 | 0 | 0 | 0 | 0 | 0 | 0 | 0 | 0 | 0 | 0 | 0 | 0 | 0 | 0 | 0
2 | 0 | 0 | 0 | 0 | 0 | 0 | 0 | 0 | 0 | 0 | 0 | 0 | 0 | 0 | 0 | 0 | 0 | 0 | 0 | 0 | 0 | 0 | 0 | 0
3 | 0 | 0 | 0 | 0 | 0 | 0 | 0 | 0 | 0 | 0 | 0 | 0 | 0 | 0 | 0 | 0 | 0 | 0 | 0 | 0 | 0 | 0 | 0 | 0
4 | 0 | 0 | 0 | 0 | 0 | 0 | 0 | 0 | 0 | 0 | 0 | 0 | 0 | 0 | 0 | 0 | 0 | 0 | 0 | 0 | 0 | 0 | 0 | 0
5 | 0 | 0 | 0 | 0 | 0 | 0 | 0 | 0 | 0 | 0 | 0 | 0 | 0 | 0 | 0 | 0 | 0 | 0 | 0 | 0 | 0 | 0 | 0 | 0
6 | 0 | 0 | 0 | 0 | 0 | 0 | 0 | 0 | 0 | 0 | 0 | 0 | 0 | 0 | 0 | 0 | 0 | 0 | 0 | 0 | 0 | 0 | 0 | 0
7 | 0 | 0 | 0 | 0 | 0 | 0 | 0 | 0 | 0 | 0 | 0 | 0 | 0 | 0 | 0 | 0 | 0 | 0 | 0 | 0 | 0 | 0 | 0 | 0

## Qg, Summer, S5
GenID | 0 | 1 | 2 | 3 | 4 | 5 | 6 | 7 | 8 | 9 | 10 | 11 | 12 | 13 | 14 | 15 | 16 | 17 | 18 | 19 | 20 | 21 | 22 | 23
1 | 0 | 0 | 0 | 0 | 0 | 0 | 0 | 0 | 0 | 0 | 0 | 0 | 0 | 0 | 0 | 0 | 0 | 0 | 0 | 0 | 0 | 0 | 0 | 0
2 | 0 | 0 | 0 | 0 | 0 | 0 | 0 | 0 | 0 | 0 | 0 | 0 | 0 | 0 | 0 | 0 | 0 | 0 | 0 | 0 | 0 | 0 | 0 | 0
3 | 0 | 0 | 0 | 0 | 0 | 0 | 0 | 0 | 0 | 0 | 0 | 0 | 0 | 0 | 0 | 0 | 0 | 0 | 0 | 0 | 0 | 0 | 0 | 0
4 | 0 | 0 | 0 | 0 | 0 | 0 | 0 | 0 | 0 | 0 | 0 | 0 | 0 | 0 | 0 | 0 | 0 | 0 | 0 | 0 | 0 | 0 | 0 | 0
5 | 0 | 0 | 0 | 0 | 0 | 0 | 0 | 0 | 0 | 0 | 0 | 0 | 0 | 0 | 0 | 0 | 0 | 0 | 0 | 0 | 0 | 0 | 0 | 0
6 | 0 | 0 | 0 | 0 | 0 | 0 | 0 | 0 | 0 | 0 | 0 | 0 | 0 | 0 | 0 | 0 | 0 | 0 | 0 | 0 | 0 | 0 | 0 | 0
7 | 0 | 0 | 0 | 0 | 0 | 0 | 0 | 0 | 0 | 0 | 0 | 0 | 0 | 0 | 0 | 0 | 0 | 0 | 0 | 0 | 0 | 0 | 0 | 0

## Qg, Summer, S6
GenID | 0 | 1 | 2 | 3 | 4 | 5 | 6 | 7 | 8 | 9 | 10 | 11 | 12 | 13 | 14 | 15 | 16 | 17 | 18 | 19 | 20 | 21 | 22 | 23
1 | 0 | 0 | 0 | 0 | 0 | 0 | 0 | 0 | 0 | 0 | 0 | 0 | 0 | 0 | 0 | 0 | 0 | 0 | 0 | 0 | 0 | 0 | 0 | 0
2 | 0 | 0 | 0 | 0 | 0 | 0 | 0 | 0 | 0 | 0 | 0 | 0 | 0 | 0 | 0 | 0 | 0 | 0 | 0 | 0 | 0 | 0 | 0 | 0
3 | 0 | 0 | 0 | 0 | 0 | 0 | 0 | 0 | 0 | 0 | 0 | 0 | 0 | 0 | 0 | 0 | 0 | 0 | 0 | 0 | 0 | 0 | 0 | 0
4 | 0 | 0 | 0 | 0 | 0 | 0 | 0 | 0 | 0 | 0 | 0 | 0 | 0 | 0 | 0 | 0 | 0 | 0 | 0 | 0 | 0 | 0 | 0 | 0
5 | 0 | 0 | 0 | 0 | 0 | 0 | 0 | 0 | 0 | 0 | 0 | 0 | 0 | 0 | 0 | 0 | 0 | 0 | 0 | 0 | 0 | 0 | 0 | 0
6 | 0 | 0 | 0 | 0 | 0 | 0 | 0 | 0 | 0 | 0 | 0 | 0 | 0 | 0 | 0 | 0 | 0 | 0 | 0 | 0 | 0 | 0 | 0 | 0
7 | 0 | 0 | 0 | 0 | 0 | 0 | 0 | 0 | 0 | 0 | 0 | 0 | 0 | 0 | 0 | 0 | 0 | 0 | 0 | 0 | 0 | 0 | 0 | 0

## Qg, Summer, S7
GenID | 0 | 1 | 2 | 3 | 4 | 5 | 6 | 7 | 8 | 9 | 10 | 11 | 12 | 13 | 14 | 15 | 16 | 17 | 18 | 19 | 20 | 21 | 22 | 23
1 | 0 | 0 | 0 | 0 | 0 | 0 | 0 | 0 | 0 | 0 | 0 | 0 | 0 | 0 | 0 | 0 | 0 | 0 | 0 | 0 | 0 | 0 | 0 | 0
2 | 0 | 0 | 0 | 0 | 0 | 0 | 0 | 0 | 0 | 0 | 0 | 0 | 0 | 0 | 0 | 0 | 0 | 0 | 0 | 0 | 0 | 0 | 0 | 0
3 | 0 | 0 | 0 | 0 | 0 | 0 | 0 | 0 | 0 | 0 | 0 | 0 | 0 | 0 | 0 | 0 | 0 | 0 | 0 | 0 | 0 | 0 | 0 | 0
4 | 0 | 0 | 0 | 0 | 0 | 0 | 0 | 0 | 0 | 0 | 0 | 0 | 0 | 0 | 0 | 0 | 0 | 0 | 0 | 0 | 0 | 0 | 0 | 0
5 | 0 | 0 | 0 | 0 | 0 | 0 | 0 | 0 | 0 | 0 | 0 | 0 | 0 | 0 | 0 | 0 | 0 | 0 | 0 | 0 | 0 | 0 | 0 | 0
6 | 0 | 0 | 0 | 0 | 0 | 0 | 0 | 0 | 0 | 0 | 0 | 0 | 0 | 0 | 0 | 0 | 0 | 0 | 0 | 0 | 0 | 0 | 0 | 0
7 | 0 | 0 | 0 | 0 | 0 | 0 | 0 | 0 | 0 | 0 | 0 | 0 | 0 | 0 | 0 | 0 | 0 | 0 | 0 | 0 | 0 | 0 | 0 | 0

## Qg, Summer, S8
GenID | 0 | 1 | 2 | 3 | 4 | 5 | 6 | 7 | 8 | 9 | 10 | 11 | 12 | 13 | 14 | 15 | 16 | 17 | 18 | 19 | 20 | 21 | 22 | 23
1 | 0 | 0 | 0 | 0 | 0 | 0 | 0 | 0 | 0 | 0 | 0 | 0 | 0 | 0 | 0 | 0 | 0 | 0 | 0 | 0 | 0 | 0 | 0 | 0
2 | 0 | 0 | 0 | 0 | 0 | 0 | 0 | 0 | 0 | 0 | 0 | 0 | 0 | 0 | 0 | 0 | 0 | 0 | 0 | 0 | 0 | 0 | 0 | 0
3 | 0 | 0 | 0 | 0 | 0 | 0 | 0 | 0 | 0 | 0 | 0 | 0 | 0 | 0 | 0 | 0 | 0 | 0 | 0 | 0 | 0 | 0 | 0 | 0
4 | 0 | 0 | 0 | 0 | 0 | 0 | 0 | 0 | 0 | 0 | 0 | 0 | 0 | 0 | 0 | 0 | 0 | 0 | 0 | 0 | 0 | 0 | 0 | 0
5 | 0 | 0 | 0 | 0 | 0 | 0 | 0 | 0 | 0 | 0 | 0 | 0 | 0 | 0 | 0 | 0 | 0 | 0 | 0 | 0 | 0 | 0 | 0 | 0
6 | 0 | 0 | 0 | 0 | 0 | 0 | 0 | 0 | 0 | 0 | 0 | 0 | 0 | 0 | 0 | 0 | 0 | 0 | 0 | 0 | 0 | 0 | 0 | 0
7 | 0 | 0 | 0 | 0 | 0 | 0 | 0 | 0 | 0 | 0 | 0 | 0 | 0 | 0 | 0 | 0 | 0 | 0 | 0 | 0 | 0 | 0 | 0 | 0

## Qg, Summer, S9
GenID | 0 | 1 | 2 | 3 | 4 | 5 | 6 | 7 | 8 | 9 | 10 | 11 | 12 | 13 | 14 | 15 | 16 | 17 | 18 | 19 | 20 | 21 | 22 | 23
1 | 0 | 0 | 0 | 0 | 0 | 0 | 0 | 0 | 0 | 0 | 0 | 0 | 0 | 0 | 0 | 0 | 0 | 0 | 0 | 0 | 0 | 0 | 0 | 0
2 | 0 | 0 | 0 | 0 | 0 | 0 | 0 | 0 | 0 | 0 | 0 | 0 | 0 | 0 | 0 | 0 | 0 | 0 | 0 | 0 | 0 | 0 | 0 | 0
3 | 0 | 0 | 0 | 0 | 0 | 0 | 0 | 0 | 0 | 0 | 0 | 0 | 0 | 0 | 0 | 0 | 0 | 0 | 0 | 0 | 0 | 0 | 0 | 0
4 | 0 | 0 | 0 | 0 | 0 | 0 | 0 | 0 | 0 | 0 | 0 | 0 | 0 | 0 | 0 | 0 | 0 | 0 | 0 | 0 | 0 | 0 | 0 | 0
5 | 0 | 0 | 0 | 0 | 0 | 0 | 0 | 0 | 0 | 0 | 0 | 0 | 0 | 0 | 0 | 0 | 0 | 0 | 0 | 0 | 0 | 0 | 0 | 0
6 | 0 | 0 | 0 | 0 | 0 | 0 | 0 | 0 | 0 | 0 | 0 | 0 | 0 | 0 | 0 | 0 | 0 | 0 | 0 | 0 | 0 | 0 | 0 | 0
7 | 0 | 0 | 0 | 0 | 0 | 0 | 0 | 0 | 0 | 0 | 0 | 0 | 0 | 0 | 0 | 0 | 0 | 0 | 0 | 0 | 0 | 0 | 0 | 0

## GenStatus, Summer
GenID | 0 | 1 | 2 | 3 | 4 | 5 | 6 | 7 | 8 | 9 | 10 | 11 | 12 | 13 | 14 | 15 | 16 | 17 | 18 | 19 | 20 | 21 | 22 | 23
1 | 1 | 1 | 1 | 1 | 1 | 1 | 1 | 1 | 1 | 1 | 1 | 1 | 1 | 1 | 1 | 1 | 1 | 1 | 1 | 1 | 1 | 1 | 1 | 1
2 | 1 | 1 | 1 | 1 | 1 | 1 | 1 | 1 | 1 | 1 | 1 | 1 | 1 | 1 | 1 | 1 | 1 | 1 | 1 | 1 | 1 | 1 | 1 | 1
3 | 1 | 1 | 1 | 1 | 1 | 1 | 1 | 1 | 1 | 1 | 1 | 1 | 1 | 1 | 1 | 1 | 1 | 1 | 1 | 1 | 1 | 1 | 1 | 1
4 | 1 | 1 | 1 | 1 | 1 | 1 | 1 | 1 | 1 | 1 | 1 | 1 | 1 | 1 | 1 | 1 | 1 | 1 | 1 | 1 | 1 | 1 | 1 | 1
5 | 1 | 1 | 1 | 1 | 1 | 1 | 1 | 1 | 1 | 1 | 1 | 1 | 1 | 1 | 1 | 1 | 1 | 1 | 1 | 1 | 1 | 1 | 1 | 1
6 | 1 | 1 | 1 | 1 | 1 | 1 | 1 | 1 | 1 | 1 | 1 | 1 | 1 | 1 | 1 | 1 | 1 | 1 | 1 | 1 | 1 | 1 | 1 | 1
7 | 1 | 1 | 1 | 1 | 1 | 1 | 1 | 1 | 1 | 1 | 1 | 1 | 1 | 1 | 1 | 1 | 1 | 1 | 1 | 1 | 1 | 1 | 1 | 1