## Main
numScenarios | 9 | 11.11% | 11.11% | 11.11% | 11.11% | 11.11% | 11.11% | 11.11% | 11.11% | 11.11%
Year | 2037
Load Scale Factor | 100%
Load Growth (cumul.) | 128.8%
Flex. Load Growth | 165.3%
RES Installed, [MW] | 60
ESS Installed, [MWh] | 0

## RES installed
GenID | NodeID | Pinst, [MW]
2 | 6 | 20
3 | N/A | 0
4 | N/A | 0
5 | 23 | 20
6 | 25 | 20
7 | N/A | 0

## ES installed
ESS ID | Node ID | Pinst, [MW]
1 | N/A | 0
2 | N/A | 0
3 | N/A | 0

## FL Ratio
LoadID | Ratio, [%]
1 | 2.692%
2 | 2.423%
3 | 3.23%
4 | 1.615%
5 | 1.615%
6 | 5.384%
7 | 5.384%
8 | 1.615%
9 | 1.615%
10 | 1.211%
11 | 1.615%
12 | 1.615%
13 | 3.23%
14 | 1.615%
15 | 1.615%
16 | 1.615%
17 | 2.423%
18 | 2.423%
19 | 2.423%
20 | 2.423%
21 | 2.423%
22 | 2.423%
23 | 11.31%
24 | 11.31%
25 | 1.615%
26 | 1.615%
27 | 1.615%
28 | 3.23%
29 | 5.384%
30 | 4.038%
31 | 5.653%
32 | 1.615%

## FL Characterization
Time | 0 | 1 | 2 | 3 | 4 | 5 | 6 | 7 | 8 | 9 | 10 | 11 | 12 | 13 | 14 | 15 | 16 | 17 | 18 | 19 | 20 | 21 | 22 | 23
FL, [MW] | 8.1261 | 8.3971 | 7.5191 | 7.1271 | 5.8392 | 4.9559 | 6.0607 | 1.0525 | 0.92559 | 1.3494 | 0.79469 | 0.99303 | 1.5821 | 2.915 | 3.11 | 3.0584 | 1.7157 | 3.4948 | 2.0509 | 1.4419 | 2.1897 | 1.3534 | 6.177 | 7.4464
Minimum FL, [MW] | -18.3466 | -19.6186 | -22.0649 | -23.8017 | -25.4406 | -27.7645 | -26.4925 | -29.7178 | -26.9536 | -39.5904 | -39.1847 | -35.8208 | -34.3372 | -33.152 | -31.2482 | -28.436 | -26.5893 | -23.7948 | -15.1033 | -16.9028 | -17.867 | -19.182 | -15.2399 | -16.1939
Maximum FL, [MW] | 17.6748 | 18.9091 | 21.2015 | 22.8133 | 24.2826 | 26.515 | 25.2787 | 28.5268 | 26.1301 | 29.8164 | 30.0512 | 28.1309 | 27.1827 | 26.484 | 24.8197 | 22.5969 | 21.0507 | 18.8142 | 14.7258 | 16.4825 | 17.5145 | 18.8665 | 14.6806 | 15.6108

## Pc, Winter, S1
LoadID | 0 | 1 | 2 | 3 | 4 | 5 | 6 | 7 | 8 | 9 | 10 | 11 | 12 | 13 | 14 | 15 | 16 | 17 | 18 | 19 | 20 | 21 | 22 | 23
1 | 1.6767 | 1.614 | 1.5565 | 1.6035 | 1.5583 | 1.5604 | 1.5748 | 2.044 | 2.0849 | 2.065 | 2.0587 | 2.102 | 2.0794 | 2.0426 | 1.7768 | 1.9116 | 2.0783 | 2.0466 | 1.9412 | 1.8512 | 1.8381 | 1.7564 | 1.5863 | 1.5519
2 | 0.7093 | 0.70128 | 0.65887 | 0.64542 | 0.61897 | 0.62991 | 0.76147 | 0.74307 | 0.80252 | 0.83635 | 0.82117 | 0.80688 | 0.79276 | 0.78808 | 0.74356 | 0.76305 | 0.80792 | 1.0009 | 0.92237 | 0.84103 | 0.83451 | 0.76161 | 0.81666 | 0.77041
3 | 1.9013 | 1.8121 | 1.7339 | 1.7525 | 1.7252 | 1.9169 | 3.0331 | 3.3606 | 3.5055 | 3.4093 | 3.2677 | 3.4809 | 3.2483 | 3.1385 | 2.7335 | 2.7209 | 2.7877 | 3.0638 | 2.7629 | 2.8488 | 2.7916 | 2.6024 | 2.3251 | 2.1153
4 | 0.21163 | 0.18785 | 0.17369 | 0.16166 | 0.14333 | 0.18008 | 0.29849 | 0.26671 | 0.29021 | 0.27957 | 0.26838 | 0.25355 | 0.25693 | 0.265 | 0.25824 | 0.26215 | 0.29622 | 0.46144 | 0.39721 | 0.33141 | 0.33326 | 0.28705 | 0.29823 | 0.27455
5 | 0.92316 | 0.85592 | 0.78152 | 0.78384 | 0.77795 | 0.85025 | 1.0935 | 1.1197 | 1.1551 | 1.2073 | 1.2317 | 1.2553 | 1.2408 | 1.2035 | 1.203 | 1.1928 | 1.2499 | 1.4575 | 1.416 | 1.3759 | 1.3758 | 1.2734 | 1.2133 | 1.1293
6 | 5.0342 | 4.7743 | 4.6172 | 4.6474 | 4.6247 | 4.9379 | 5.6027 | 6.455 | 6.7588 | 7.01 | 6.8681 | 6.9834 | 6.9803 | 6.9497 | 6.4976 | 6.5098 | 6.2479 | 6.6393 | 6.3606 | 6.2296 | 6.1339 | 5.8824 | 5.5468 | 5.245
7 | 2.5383 | 2.3882 | 2.3246 | 2.2646 | 2.261 | 2.5042 | 3.1673 | 3.5309 | 3.9941 | 4.1215 | 4.1788 | 4.1895 | 4.1385 | 4.0993 | 3.7681 | 3.6768 | 3.8928 | 4.0686 | 3.8637 | 3.7793 | 3.5602 | 2.923 | 2.9618 | 2.8169
8 | 0.57378 | 0.55486 | 0.53138 | 0.52064 | 0.52395 | 0.60413 | 0.95862 | 1.0524 | 1.0905 | 1.0915 | 1.1219 | 1.1175 | 1.0611 | 1.0575 | 0.94363 | 0.85512 | 0.85498 | 0.95738 | 0.91846 | 0.88015 | 0.87446 | 0.79589 | 0.71091 | 0.64988
9 | 0.61054 | 0.61491 | 0.60073 | 0.5944 | 0.5736 | 0.55934 | 0.57718 | 0.49629 | 0.49424 | 0.50109 | 0.49213 | 0.49533 | 0.50485 | 0.52637 | 0.52952 | 0.52869 | 0.507 | 0.53574 | 0.51242 | 0.50258 | 0.51466 | 0.50115 | 0.57906 | 0.59956
10 | 0.49081 | 0.46389 | 0.43654 | 0.43525 | 0.42245 | 0.46505 | 0.60315 | 0.63302 | 0.68895 | 0.7397 | 0.71607 | 0.71639 | 0.72157 | 0.70632 | 0.68834 | 0.65051 | 0.6663 | 0.77617 | 0.74176 | 0.70874 | 0.69015 | 0.64242 | 0.6233 | 0.57167
11 | 0.32762 | 0.31542 | 0.29226 | 0.28506 | 0.26957 | 0.29787 | 0.38835 | 0.33806 | 0.27218 | 0.20025 | 0.36007 | 0.36595 | 0.36288 | 0.37098 | 0.35325 | 0.36086 | 0.36431 | 0.46259 | 0.41542 | 0.38019 | 0.38081 | 0.36531 | 0.40254 | 0.37963
12 | 1.1068 | 1.1065 | 1.0919 | 1.1139 | 1.0884 | 1.1015 | 1.1581 | 1.0451 | 0.87194 | 0.84374 | 1.1321 | 1.0366 | 1.0598 | 1.1043 | 1.1318 | 1.1652 | 1.2618 | 1.3277 | 1.2218 | 1.1504 | 1.1802 | 1.1635 | 1.247 | 1.3233
13 | 4.6581 | 4.5112 | 4.5488 | 4.5874 | 4.6177 | 4.6927 | 5.8013 | 5.9187 | 6.0227 | 5.8868 | 5.7896 | 6.0056 | 6.2336 | 6.0798 | 5.9773 | 6.0445 | 5.8091 | 6.1243 | 5.8669 | 5.513 | 5.6042 | 5.4156 | 4.9419 | 4.8293
14 | 1.1373 | 1.104 | 1.0554 | 1.0772 | 1.0293 | 1.0163 | 1.0427 | 1.2434 | 1.2659 | 1.2608 | 1.2481 | 1.2772 | 1.2732 | 1.2726 | 1.1163 | 1.1964 | 1.2747 | 1.2844 | 1.1978 | 1.134 | 1.1382 | 1.0757 | 1.0515 | 1.0514
15 | 0.47287 | 0.46752 | 0.43924 | 0.43028 | 0.41265 | 0.41994 | 0.50765 | 0.49538 | 0.53502 | 0.55757 | 0.54745 | 0.53792 | 0.5285 | 0.52539 | 0.49571 | 0.5087 | 0.53862 | 0.66728 | 0.61491 | 0.56069 | 0.55634 | 0.50774 | 0.54444 | 0.5136
16 | 0.95065 | 0.90606 | 0.86697 | 0.87624 | 0.86259 | 0.95847 | 1.5165 | 1.6803 | 1.7527 | 1.7047 | 1.6338 | 1.7405 | 1.6242 | 1.5692 | 1.3667 | 1.3605 | 1.3938 | 1.5319 | 1.3814 | 1.4244 | 1.3958 | 1.3012 | 1.1626 | 1.0576
17 | 0.31745 | 0.28177 | 0.26054 | 0.24249 | 0.215 | 0.27012 | 0.44773 | 0.40006 | 0.43531 | 0.41935 | 0.40257 | 0.38033 | 0.3854 | 0.3975 | 0.38736 | 0.39322 | 0.44434 | 0.69216 | 0.59581 | 0.49711 | 0.49989 | 0.43057 | 0.44734 | 0.41182
18 | 1.3847 | 1.2839 | 1.1723 | 1.1758 | 1.1669 | 1.2754 | 1.6402 | 1.6795 | 1.7326 | 1.811 | 1.8476 | 1.883 | 1.8612 | 1.8052 | 1.8045 | 1.7893 | 1.8748 | 2.1863 | 2.124 | 2.0639 | 2.0637 | 1.91 | 1.8199 | 1.6939
19 | 2.2654 | 2.1484 | 2.0777 | 2.0913 | 2.0811 | 2.222 | 2.5212 | 2.9047 | 3.0415 | 3.1545 | 3.0906 | 3.1425 | 3.1411 | 3.1273 | 2.9239 | 2.9294 | 2.8116 | 2.9877 | 2.8623 | 2.8033 | 2.7602 | 2.6471 | 2.4961 | 2.3603
20 | 1.1422 | 1.0747 | 1.0461 | 1.019 | 1.0175 | 1.1269 | 1.4253 | 1.5889 | 1.7974 | 1.8547 | 1.8805 | 1.8853 | 1.8623 | 1.8447 | 1.6957 | 1.6546 | 1.7518 | 1.8309 | 1.7387 | 1.7007 | 1.6021 | 1.3153 | 1.3328 | 1.2676
21 | 0.86067 | 0.83229 | 0.79707 | 0.78095 | 0.78593 | 0.9062 | 1.4379 | 1.5785 | 1.6357 | 1.6372 | 1.6828 | 1.6763 | 1.5916 | 1.5862 | 1.4155 | 1.2827 | 1.2825 | 1.4361 | 1.3777 | 1.3202 | 1.3117 | 1.1938 | 1.0664 | 0.97481
22 | 0.9158 | 0.92237 | 0.9011 | 0.8916 | 0.8604 | 0.839 | 0.86577 | 0.74444 | 0.74136 | 0.75163 | 0.73819 | 0.743 | 0.75727 | 0.78956 | 0.79428 | 0.79303 | 0.7605 | 0.80361 | 0.76863 | 0.75387 | 0.77199 | 0.75173 | 0.86859 | 0.89934
23 | 4.5809 | 4.3296 | 4.0744 | 4.0623 | 3.9429 | 4.3404 | 5.6294 | 5.9081 | 6.4302 | 6.9038 | 6.6834 | 6.6863 | 6.7346 | 6.5923 | 6.4245 | 6.0715 | 6.2188 | 7.2443 | 6.9231 | 6.6149 | 6.4414 | 5.9959 | 5.8174 | 5.3356
24 | 2.2933 | 2.2079 | 2.0458 | 1.9954 | 1.887 | 2.0851 | 2.7184 | 2.3664 | 1.9053 | 1.4017 | 2.5205 | 2.5616 | 2.5402 | 2.5969 | 2.4728 | 2.526 | 2.5502 | 3.2381 | 2.9079 | 2.6613 | 2.6657 | 2.5572 | 2.8178 | 2.6574
25 | 1.1068 | 1.1065 | 1.0919 | 1.1139 | 1.0884 | 1.1015 | 1.1581 | 1.0451 | 0.87194 | 0.84374 | 1.1321 | 1.0366 | 1.0598 | 1.1043 | 1.1318 | 1.1652 | 1.2618 | 1.3277 | 1.2218 | 1.1504 | 1.1802 | 1.1635 | 1.247 | 1.3233
26 | 2.3291 | 2.2556 | 2.2744 | 2.2937 | 2.3089 | 2.3464 | 2.9007 | 2.9593 | 3.0113 | 2.9434 | 2.8948 | 3.0028 | 3.1168 | 3.0399 | 2.9886 | 3.0222 | 2.9045 | 3.0622 | 2.9334 | 2.7565 | 2.8021 | 2.7078 | 2.471 | 2.4147
27 | 1.1373 | 1.104 | 1.0554 | 1.0772 | 1.0293 | 1.0163 | 1.0427 | 1.2434 | 1.2659 | 1.2608 | 1.2481 | 1.2772 | 1.2732 | 1.2726 | 1.1163 | 1.1964 | 1.2747 | 1.2844 | 1.1978 | 1.134 | 1.1382 | 1.0757 | 1.0515 | 1.0514
28 | 0.94574 | 0.93505 | 0.87849 | 0.86056 | 0.82529 | 0.83987 | 1.0153 | 0.99076 | 1.07 | 1.1151 | 1.0949 | 1.0758 | 1.057 | 1.0508 | 0.99142 | 1.0174 | 1.0772 | 1.3346 | 1.2298 | 1.1214 | 1.1127 | 1.0155 | 1.0889 | 1.0272
29 | 3.1688 | 3.0202 | 2.8899 | 2.9208 | 2.8753 | 3.1949 | 5.0552 | 5.6011 | 5.8424 | 5.6822 | 5.4461 | 5.8015 | 5.4139 | 5.2308 | 4.5558 | 4.5349 | 4.6461 | 5.1063 | 4.6048 | 4.7481 | 4.6526 | 4.3374 | 3.8752 | 3.5255
30 | 0.52908 | 0.46962 | 0.43424 | 0.40415 | 0.35834 | 0.4502 | 0.74622 | 0.66677 | 0.72552 | 0.69892 | 0.67096 | 0.63388 | 0.64233 | 0.66249 | 0.6456 | 0.65536 | 0.74056 | 1.1536 | 0.99302 | 0.82851 | 0.83316 | 0.71762 | 0.74557 | 0.68637
31 | 3.2311 | 2.9957 | 2.7353 | 2.7434 | 2.7228 | 2.9759 | 3.8272 | 3.9189 | 4.0427 | 4.2256 | 4.3111 | 4.3936 | 4.3427 | 4.2122 | 4.2106 | 4.175 | 4.3745 | 5.1014 | 4.9559 | 4.8157 | 4.8152 | 4.4568 | 4.2465 | 3.9525
32 | 1.5103 | 1.4323 | 1.3852 | 1.3942 | 1.3874 | 1.4814 | 1.6808 | 1.9365 | 2.0277 | 2.103 | 2.0604 | 2.095 | 2.0941 | 2.0849 | 1.9493 | 1.9529 | 1.8744 | 1.9918 | 1.9082 | 1.8689 | 1.8402 | 1.7647 | 1.6641 | 1.5735

## Pc, Winter, S2
LoadID | 0 | 1 | 2 | 3 | 4 | 5 | 6 | 7 | 8 | 9 | 10 | 11 | 12 | 13 | 14 | 15 | 16 | 17 | 18 | 19 | 20 | 21 | 22 | 23
1 | 1.6767 | 1.614 | 1.5565 | 1.6035 | 1.5583 | 1.5604 | 1.5748 | 2.044 | 2.0849 | 2.065 | 2.0587 | 2.102 | 2.0794 | 2.0426 | 1.7768 | 1.9116 | 2.0783 | 2.0466 | 1.9412 | 1.8512 | 1.8381 | 1.7564 | 1.5863 | 1.5519
2 | 0.7093 | 0.70128 | 0.65887 | 0.64542 | 0.61897 | 0.62991 | 0.76147 | 0.74307 | 0.80252 | 0.83635 | 0.82117 | 0.80688 | 0.79276 | 0.78808 | 0.74356 | 0.76305 | 0.80792 | 1.0009 | 0.92237 | 0.84103 | 0.83451 | 0.76161 | 0.81666 | 0.77041
3 | 1.9013 | 1.8121 | 1.7339 | 1.7525 | 1.7252 | 1.9169 | 3.0331 | 3.3606 | 3.5055 | 3.4093 | 3.2677 | 3.4809 | 3.2483 | 3.1385 | 2.7335 | 2.7209 | 2.7877 | 3.0638 | 2.7629 | 2.8488 | 2.7916 | 2.6024 | 2.3251 | 2.1153
4 | 0.21163 | 0.18785 | 0.17369 | 0.16166 | 0.14333 | 0.18008 | 0.29849 | 0.26671 | 0.29021 | 0.27957 | 0.26838 | 0.25355 | 0.25693 | 0.265 | 0.25824 | 0.26215 | 0.29622 | 0.46144 | 0.39721 | 0.33141 | 0.33326 | 0.28705 | 0.29823 | 0.27455
5 | 0.92316 | 0.85592 | 0.78152 | 0.78384 | 0.77795 | 0.85025 | 1.0935 | 1.1197 | 1.1551 | 1.2073 | 1.2317 | 1.2553 | 1.2408 | 1.2035 | 1.203 | 1.1928 | 1.2499 | 1.4575 | 1.416 | 1.3759 | 1.3758 | 1.2734 | 1.2133 | 1.1293
6 | 5.0342 | 4.7743 | 4.6172 | 4.6474 | 4.6247 | 4.9379 | 5.6027 | 6.455 | 6.7588 | 7.01 | 6.8681 | 6.9834 | 6.9803 | 6.9497 | 6.4976 | 6.5098 | 6.2479 | 6.6393 | 6.3606 | 6.2296 | 6.1339 | 5.8824 | 5.5468 | 5.245
7 | 2.5383 | 2.3882 | 2.3246 | 2.2646 | 2.261 | 2.5042 | 3.1673 | 3.5309 | 3.9941 | 4.1215 | 4.1788 | 4.1895 | 4.1385 | 4.0993 | 3.7681 | 3.6768 | 3.8928 | 4.0686 | 3.8637 | 3.7793 | 3.5602 | 2.923 | 2.9618 | 2.8169
8 | 0.57378 | 0.55486 | 0.53138 | 0.52064 | 0.52395 | 0.60413 | 0.95862 | 1.0524 | 1.0905 | 1.0915 | 1.1219 | 1.1175 | 1.0611 | 1.0575 | 0.94363 | 0.85512 | 0.85498 | 0.95738 | 0.91846 | 0.88015 | 0.87446 | 0.79589 | 0.71091 | 0.64988
9 | 0.61054 | 0.61491 | 0.60073 | 0.5944 | 0.5736 | 0.55934 | 0.57718 | 0.49629 | 0.49424 | 0.50109 | 0.49213 | 0.49533 | 0.50485 | 0.52637 | 0.52952 | 0.52869 | 0.507 | 0.53574 | 0.51242 | 0.50258 | 0.51466 | 0.50115 | 0.57906 | 0.59956
10 | 0.49081 | 0.46389 | 0.43654 | 0.43525 | 0.42245 | 0.46505 | 0.60315 | 0.63302 | 0.68895 | 0.7397 | 0.71607 | 0.71639 | 0.72157 | 0.70632 | 0.68834 | 0.65051 | 0.6663 | 0.77617 | 0.74176 | 0.70874 | 0.69015 | 0.64242 | 0.6233 | 0.57167
11 | 0.32762 | 0.31542 | 0.29226 | 0.28506 | 0.26957 | 0.29787 | 0.38835 | 0.33806 | 0.27218 | 0.20025 | 0.36007 | 0.36595 | 0.36288 | 0.37098 | 0.35325 | 0.36086 | 0.36431 | 0.46259 | 0.41542 | 0.38019 | 0.38081 | 0.36531 | 0.40254 | 0.37963
12 | 1.1068 | 1.1065 | 1.0919 | 1.1139 | 1.0884 | 1.1015 | 1.1581 | 1.0451 | 0.87194 | 0.84374 | 1.1321 | 1.0366 | 1.0598 | 1.1043 | 1.1318 | 1.1652 | 1.2618 | 1.3277 | 1.2218 | 1.1504 | 1.1802 | 1.1635 | 1.247 | 1.3233
13 | 4.6581 | 4.5112 | 4.5488 | 4.5874 | 4.6177 | 4.6927 | 5.8013 | 5.9187 | 6.0227 | 5.8868 | 5.7896 | 6.0056 | 6.2336 | 6.0798 | 5.9773 | 6.0445 | 5.8091 | 6.1243 | 5.8669 | 5.513 | 5.6042 | 5.4156 | 4.9419 | 4.8293
14 | 1.1373 | 1.104 | 1.0554 | 1.0772 | 1.0293 | 1.0163 | 1.0427 | 1.2434 | 1.2659 | 1.2608 | 1.2481 | 1.2772 | 1.2732 | 1.2726 | 1.1163 | 1.1964 | 1.2747 | 1.2844 | 1.1978 | 1.134 | 1.1382 | 1.0757 | 1.0515 | 1.0514
15 | 0.47287 | 0.46752 | 0.43924 | 0.43028 | 0.41265 | 0.41994 | 0.50765 | 0.49538 | 0.53502 | 0.55757 | 0.54745 | 0.53792 | 0.5285 | 0.52539 | 0.49571 | 0.5087 | 0.53862 | 0.66728 | 0.61491 | 0.56069 | 0.55634 | 0.50774 | 0.54444 | 0.5136
16 | 0.95065 | 0.90606 | 0.86697 | 0.87624 | 0.86259 | 0.95847 | 1.5165 | 1.6803 | 1.7527 | 1.7047 | 1.6338 | 1.7405 | 1.6242 | 1.5692 | 1.3667 | 1.3605 | 1.3938 | 1.5319 | 1.3814 | 1.4244 | 1.3958 | 1.3012 | 1.1626 | 1.0576
17 | 0.31745 | 0.28177 | 0.26054 | 0.24249 | 0.215 | 0.27012 | 0.44773 | 0.40006 | 0.43531 | 0.41935 | 0.40257 | 0.38033 | 0.3854 | 0.3975 | 0.38736 | 0.39322 | 0.44434 | 0.69216 | 0.59581 | 0.49711 | 0.49989 | 0.43057 | 0.44734 | 0.41182
18 | 1.3847 | 1.2839 | 1.1723 | 1.1758 | 1.1669 | 1.2754 | 1.6402 | 1.6795 | 1.7326 | 1.811 | 1.8476 | 1.883 | 1.8612 | 1.8052 | 1.8045 | 1.7893 | 1.8748 | 2.1863 | 2.124 | 2.0639 | 2.0637 | 1.91 | 1.8199 | 1.6939
19 | 2.2654 | 2.1484 | 2.0777 | 2.0913 | 2.0811 | 2.222 | 2.5212 | 2.9047 | 3.0415 | 3.1545 | 3.0906 | 3.1425 | 3.1411 | 3.1273 | 2.9239 | 2.9294 | 2.8116 | 2.9877 | 2.8623 | 2.8033 | 2.7602 | 2.6471 | 2.4961 | 2.3603
20 | 1.1422 | 1.0747 | 1.0461 | 1.019 | 1.0175 | 1.1269 | 1.4253 | 1.5889 | 1.7974 | 1.8547 | 1.8805 | 1.8853 | 1.8623 | 1.8447 | 1.6957 | 1.6546 | 1.7518 | 1.8309 | 1.7387 | 1.7007 | 1.6021 | 1.3153 | 1.3328 | 1.2676
21 | 0.86067 | 0.83229 | 0.79707 | 0.78095 | 0.78593 | 0.9062 | 1.4379 | 1.5785 | 1.6357 | 1.6372 | 1.6828 | 1.6763 | 1.5916 | 1.5862 | 1.4155 | 1.2827 | 1.2825 | 1.4361 | 1.3777 | 1.3202 | 1.3117 | 1.1938 | 1.0664 | 0.97481
22 | 0.9158 | 0.92237 | 0.9011 | 0.8916 | 0.8604 | 0.839 | 0.86577 | 0.74444 | 0.74136 | 0.75163 | 0.73819 | 0.743 | 0.75727 | 0.78956 | 0.79428 | 0.79303 | 0.7605 | 0.80361 | 0.76863 | 0.75387 | 0.77199 | 0.75173 | 0.86859 | 0.89934
23 | 4.5809 | 4.3296 | 4.0744 | 4.0623 | 3.9429 | 4.3404 | 5.6294 | 5.9081 | 6.4302 | 6.9038 | 6.6834 | 6.6863 | 6.7346 | 6.5923 | 6.4245 | 6.0715 | 6.2188 | 7.2443 | 6.9231 | 6.6149 | 6.4414 | 5.9959 | 5.8174 | 5.3356
24 | 2.2933 | 2.2079 | 2.0458 | 1.9954 | 1.887 | 2.0851 | 2.7184 | 2.3664 | 1.9053 | 1.4017 | 2.5205 | 2.5616 | 2.5402 | 2.5969 | 2.4728 | 2.526 | 2.5502 | 3.2381 | 2.9079 | 2.6613 | 2.6657 | 2.5572 | 2.8178 | 2.6574
25 | 1.1068 | 1.1065 | 1.0919 | 1.1139 | 1.0884 | 1.1015 | 1.1581 | 1.0451 | 0.87194 | 0.84374 | 1.1321 | 1.0366 | 1.0598 | 1.1043 | 1.1318 | 1.1652 | 1.2618 | 1.3277 | 1.2218 | 1.1504 | 1.1802 | 1.1635 | 1.247 | 1.3233
26 | 2.3291 | 2.2556 | 2.2744 | 2.2937 | 2.3089 | 2.3464 | 2.9007 | 2.9593 | 3.0113 | 2.9434 | 2.8948 | 3.0028 | 3.1168 | 3.0399 | 2.9886 | 3.0222 | 2.9045 | 3.0622 | 2.9334 | 2.7565 | 2.8021 | 2.7078 | 2.471 | 2.4147
27 | 1.1373 | 1.104 | 1.0554 | 1.0772 | 1.0293 | 1.0163 | 1.0427 | 1.2434 | 1.2659 | 1.2608 | 1.2481 | 1.2772 | 1.2732 | 1.2726 | 1.1163 | 1.1964 | 1.2747 | 1.2844 | 1.1978 | 1.134 | 1.1382 | 1.0757 | 1.0515 | 1.0514
28 | 0.94574 | 0.93505 | 0.87849 | 0.86056 | 0.82529 | 0.83987 | 1.0153 | 0.99076 | 1.07 | 1.1151 | 1.0949 | 1.0758 | 1.057 | 1.0508 | 0.99142 | 1.0174 | 1.0772 | 1.3346 | 1.2298 | 1.1214 | 1.1127 | 1.0155 | 1.0889 | 1.0272
29 | 3.1688 | 3.0202 | 2.8899 | 2.9208 | 2.8753 | 3.1949 | 5.0552 | 5.6011 | 5.8424 | 5.6822 | 5.4461 | 5.8015 | 5.4139 | 5.2308 | 4.5558 | 4.5349 | 4.6461 | 5.1063 | 4.6048 | 4.7481 | 4.6526 | 4.3374 | 3.8752 | 3.5255
30 | 0.52908 | 0.46962 | 0.43424 | 0.40415 | 0.35834 | 0.4502 | 0.74622 | 0.66677 | 0.72552 | 0.69892 | 0.67096 | 0.63388 | 0.64233 | 0.66249 | 0.6456 | 0.65536 | 0.74056 | 1.1536 | 0.99302 | 0.82851 | 0.83316 | 0.71762 | 0.74557 | 0.68637
31 | 3.2311 | 2.9957 | 2.7353 | 2.7434 | 2.7228 | 2.9759 | 3.8272 | 3.9189 | 4.0427 | 4.2256 | 4.3111 | 4.3936 | 4.3427 | 4.2122 | 4.2106 | 4.175 | 4.3745 | 5.1014 | 4.9559 | 4.8157 | 4.8152 | 4.4568 | 4.2465 | 3.9525
32 | 1.5103 | 1.4323 | 1.3852 | 1.3942 | 1.3874 | 1.4814 | 1.6808 | 1.9365 | 2.0277 | 2.103 | 2.0604 | 2.095 | 2.0941 | 2.0849 | 1.9493 | 1.9529 | 1.8744 | 1.9918 | 1.9082 | 1.8689 | 1.8402 | 1.7647 | 1.6641 | 1.5735

## Pc, Winter, S3
LoadID | 0 | 1 | 2 | 3 | 4 | 5 | 6 | 7 | 8 | 9 | 10 | 11 | 12 | 13 | 14 | 15 | 16 | 17 | 18 | 19 | 20 | 21 | 22 | 23
1 | 1.6767 | 1.614 | 1.5565 | 1.6035 | 1.5583 | 1.5604 | 1.5748 | 2.044 | 2.0849 | 2.065 | 2.0587 | 2.102 | 2.0794 | 2.0426 | 1.7768 | 1.9116 | 2.0783 | 2.0466 | 1.9412 | 1.8512 | 1.8381 | 1.7564 | 1.5863 | 1.5519
2 | 0.7093 | 0.70128 | 0.65887 | 0.64542 | 0.61897 | 0.62991 | 0.76147 | 0.74307 | 0.80252 | 0.83635 | 0.82117 | 0.80688 | 0.79276 | 0.78808 | 0.74356 | 0.76305 | 0.80792 | 1.0009 | 0.92237 | 0.84103 | 0.83451 | 0.76161 | 0.81666 | 0.77041
3 | 1.9013 | 1.8121 | 1.7339 | 1.7525 | 1.7252 | 1.9169 | 3.0331 | 3.3606 | 3.5055 | 3.4093 | 3.2677 | 3.4809 | 3.2483 | 3.1385 | 2.7335 | 2.7209 | 2.7877 | 3.0638 | 2.7629 | 2.8488 | 2.7916 | 2.6024 | 2.3251 | 2.1153
4 | 0.21163 | 0.18785 | 0.17369 | 0.16166 | 0.14333 | 0.18008 | 0.29849 | 0.26671 | 0.29021 | 0.27957 | 0.26838 | 0.25355 | 0.25693 | 0.265 | 0.25824 | 0.26215 | 0.29622 | 0.46144 | 0.39721 | 0.33141 | 0.33326 | 0.28705 | 0.29823 | 0.27455
5 | 0.92316 | 0.85592 | 0.78152 | 0.78384 | 0.77795 | 0.85025 | 1.0935 | 1.1197 | 1.1551 | 1.2073 | 1.2317 | 1.2553 | 1.2408 | 1.2035 | 1.203 | 1.1928 | 1.2499 | 1.4575 | 1.416 | 1.3759 | 1.3758 | 1.2734 | 1.2133 | 1.1293
6 | 5.0342 | 4.7743 | 4.6172 | 4.6474 | 4.6247 | 4.9379 | 5.6027 | 6.455 | 6.7588 | 7.01 | 6.8681 | 6.9834 | 6.9803 | 6.9497 | 6.4976 | 6.5098 | 6.2479 | 6.6393 | 6.3606 | 6.2296 | 6.1339 | 5.8824 | 5.5468 | 5.245
7 | 2.5383 | 2.3882 | 2.3246 | 2.2646 | 2.261 | 2.5042 | 3.1673 | 3.5309 | 3.9941 | 4.1215 | 4.1788 | 4.1895 | 4.1385 | 4.0993 | 3.7681 | 3.6768 | 3.8928 | 4.0686 | 3.8637 | 3.7793 | 3.5602 | 2.923 | 2.9618 | 2.8169
8 | 0.57378 | 0.55486 | 0.53138 | 0.52064 | 0.52395 | 0.60413 | 0.95862 | 1.0524 | 1.0905 | 1.0915 | 1.1219 | 1.1175 | 1.0611 | 1.0575 | 0.94363 | 0.85512 | 0.85498 | 0.95738 | 0.91846 | 0.88015 | 0.87446 | 0.79589 | 0.71091 | 0.64988
9 | 0.61054 | 0.61491 | 0.60073 | 0.5944 | 0.5736 | 0.55934 | 0.57718 | 0.49629 | 0.49424 | 0.50109 | 0.49213 | 0.49533 | 0.50485 | 0.52637 | 0.52952 | 0.52869 | 0.507 | 0.53574 | 0.51242 | 0.50258 | 0.51466 | 0.50115 | 0.57906 | 0.59956
10 | 0.49081 | 0.46389 | 0.43654 | 0.43525 | 0.42245 | 0.46505 | 0.60315 | 0.63302 | 0.68895 | 0.7397 | 0.71607 | 0.71639 | 0.72157 | 0.70632 | 0.68834 | 0.65051 | 0.6663 | 0.77617 | 0.74176 | 0.70874 | 0.69015 | 0.64242 | 0.6233 | 0.57167
11 | 0.32762 | 0.31542 | 0.29226 | 0.28506 | 0.26957 | 0.29787 | 0.38835 | 0.33806 | 0.27218 | 0.20025 | 0.36007 | 0.36595 | 0.36288 | 0.37098 | 0.35325 | 0.36086 | 0.36431 | 0.46259 | 0.41542 | 0.38019 | 0.38081 | 0.36531 | 0.40254 | 0.37963
12 | 1.1068 | 1.1065 | 1.0919 | 1.1139 | 1.0884 | 1.1015 | 1.1581 | 1.0451 | 0.87194 | 0.84374 | 1.1321 | 1.0366 | 1.0598 | 1.1043 | 1.1318 | 1.1652 | 1.2618 | 1.3277 | 1.2218 | 1.1504 | 1.1802 | 1.1635 | 1.247 | 1.3233
13 | 4.6581 | 4.5112 | 4.5488 | 4.5874 | 4.6177 | 4.6927 | 5.8013 | 5.9187 | 6.0227 | 5.8868 | 5.7896 | 6.0056 | 6.2336 | 6.0798 | 5.9773 | 6.0445 | 5.8091 | 6.1243 | 5.8669 | 5.513 | 5.6042 | 5.4156 | 4.9419 | 4.8293
14 | 1.1373 | 1.104 | 1.0554 | 1.0772 | 1.0293 | 1.0163 | 1.0427 | 1.2434 | 1.2659 | 1.2608 | 1.2481 | 1.2772 | 1.2732 | 1.2726 | 1.1163 | 1.1964 | 1.2747 | 1.2844 | 1.1978 | 1.134 | 1.1382 | 1.0757 | 1.0515 | 1.0514
15 | 0.47287 | 0.46752 | 0.43924 | 0.43028 | 0.41265 | 0.41994 | 0.50765 | 0.49538 | 0.53502 | 0.55757 | 0.54745 | 0.53792 | 0.5285 | 0.52539 | 0.49571 | 0.5087 | 0.53862 | 0.66728 | 0.61491 | 0.56069 | 0.55634 | 0.50774 | 0.54444 | 0.5136
16 | 0.95065 | 0.90606 | 0.86697 | 0.87624 | 0.86259 | 0.95847 | 1.5165 | 1.6803 | 1.7527 | 1.7047 | 1.6338 | 1.7405 | 1.6242 | 1.5692 | 1.3667 | 1.3605 | 1.3938 | 1.5319 | 1.3814 | 1.4244 | 1.3958 | 1.3012 | 1.1626 | 1.0576
17 | 0.31745 | 0.28177 | 0.26054 | 0.24249 | 0.215 | 0.27012 | 0.44773 | 0.40006 | 0.43531 | 0.41935 | 0.40257 | 0.38033 | 0.3854 | 0.3975 | 0.38736 | 0.39322 | 0.44434 | 0.69216 | 0.59581 | 0.49711 | 0.49989 | 0.43057 | 0.44734 | 0.41182
18 | 1.3847 | 1.2839 | 1.1723 | 1.1758 | 1.1669 | 1.2754 | 1.6402 | 1.6795 | 1.7326 | 1.811 | 1.8476 | 1.883 | 1.8612 | 1.8052 | 1.8045 | 1.7893 | 1.8748 | 2.1863 | 2.124 | 2.0639 | 2.0637 | 1.91 | 1.8199 | 1.6939
19 | 2.2654 | 2.1484 | 2.0777 | 2.0913 | 2.0811 | 2.222 | 2.5212 | 2.9047 | 3.0415 | 3.1545 | 3.0906 | 3.1425 | 3.1411 | 3.1273 | 2.9239 | 2.9294 | 2.8116 | 2.9877 | 2.8623 | 2.8033 | 2.7602 | 2.6471 | 2.4961 | 2.3603
20 | 1.1422 | 1.0747 | 1.0461 | 1.019 | 1.0175 | 1.1269 | 1.4253 | 1.5889 | 1.7974 | 1.8547 | 1.8805 | 1.8853 | 1.8623 | 1.8447 | 1.6957 | 1.6546 | 1.7518 | 1.8309 | 1.7387 | 1.7007 | 1.6021 | 1.3153 | 1.3328 | 1.2676
21 | 0.86067 | 0.83229 | 0.79707 | 0.78095 | 0.78593 | 0.9062 | 1.4379 | 1.5785 | 1.6357 | 1.6372 | 1.6828 | 1.6763 | 1.5916 | 1.5862 | 1.4155 | 1.2827 | 1.2825 | 1.4361 | 1.3777 | 1.3202 | 1.3117 | 1.1938 | 1.0664 | 0.97481
22 | 0.9158 | 0.92237 | 0.9011 | 0.8916 | 0.8604 | 0.839 | 0.86577 | 0.74444 | 0.74136 | 0.75163 | 0.73819 | 0.743 | 0.75727 | 0.78956 | 0.79428 | 0.79303 | 0.7605 | 0.80361 | 0.76863 | 0.75387 | 0.77199 | 0.75173 | 0.86859 | 0.89934
23 | 4.5809 | 4.3296 | 4.0744 | 4.0623 | 3.9429 | 4.3404 | 5.6294 | 5.9081 | 6.4302 | 6.9038 | 6.6834 | 6.6863 | 6.7346 | 6.5923 | 6.4245 | 6.0715 | 6.2188 | 7.2443 | 6.9231 | 6.6149 | 6.4414 | 5.9959 | 5.8174 | 5.3356
24 | 2.2933 | 2.2079 | 2.0458 | 1.9954 | 1.887 | 2.0851 | 2.7184 | 2.3664 | 1.9053 | 1.4017 | 2.5205 | 2.5616 | 2.5402 | 2.5969 | 2.4728 | 2.526 | 2.5502 | 3.2381 | 2.9079 | 2.6613 | 2.6657 | 2.5572 | 2.8178 | 2.6574
25 | 1.1068 | 1.1065 | 1.0919 | 1.1139 | 1.0884 | 1.1015 | 1.1581 | 1.0451 | 0.87194 | 0.84374 | 1.1321 | 1.0366 | 1.0598 | 1.1043 | 1.1318 | 1.1652 | 1.2618 | 1.3277 | 1.2218 | 1.1504 | 1.1802 | 1.1635 | 1.247 | 1.3233
26 | 2.3291 | 2.2556 | 2.2744 | 2.2937 | 2.3089 | 2.3464 | 2.9007 | 2.9593 | 3.0113 | 2.9434 | 2.8948 | 3.0028 | 3.1168 | 3.0399 | 2.9886 | 3.0222 | 2.9045 | 3.0622 | 2.9334 | 2.7565 | 2.8021 | 2.7078 | 2.471 | 2.4147
27 | 1.1373 | 1.104 | 1.0554 | 1.0772 | 1.0293 | 1.0163 | 1.0427 | 1.2434 | 1.2659 | 1.2608 | 1.2481 | 1.2772 | 1.2732 | 1.2726 | 1.1163 | 1.1964 | 1.2747 | 1.2844 | 1.1978 | 1.134 | 1.1382 | 1.0757 | 1.0515 | 1.0514
28 | 0.94574 | 0.93505 | 0.87849 | 0.86056 | 0.82529 | 0.83987 | 1.0153 | 0.99076 | 1.07 | 1.1151 | 1.0949 | 1.0758 | 1.057 | 1.0508 | 0.99142 | 1.0174 | 1.0772 | 1.3346 | 1.2298 | 1.1214 | 1.1127 | 1.0155 | 1.0889 | 1.0272
29 | 3.1688 | 3.0202 | 2.8899 | 2.9208 | 2.8753 | 3.1949 | 5.0552 | 5.6011 | 5.8424 | 5.6822 | 5.4461 | 5.8015 | 5.4139 | 5.2308 | 4.5558 | 4.5349 | 4.6461 | 5.1063 | 4.6048 | 4.7481 | 4.6526 | 4.3374 | 3.8752 | 3.5255
30 | 0.52908 | 0.46962 | 0.43424 | 0.40415 | 0.35834 | 0.4502 | 0.74622 | 0.66677 | 0.72552 | 0.69892 | 0.67096 | 0.63388 | 0.64233 | 0.66249 | 0.6456 | 0.65536 | 0.74056 | 1.1536 | 0.99302 | 0.82851 | 0.83316 | 0.71762 | 0.74557 | 0.68637
31 | 3.2311 | 2.9957 | 2.7353 | 2.7434 | 2.7228 | 2.9759 | 3.8272 | 3.9189 | 4.0427 | 4.2256 | 4.3111 | 4.3936 | 4.3427 | 4.2122 | 4.2106 | 4.175 | 4.3745 | 5.1014 | 4.9559 | 4.8157 | 4.8152 | 4.4568 | 4.2465 | 3.9525
32 | 1.5103 | 1.4323 | 1.3852 | 1.3942 | 1.3874 | 1.4814 | 1.6808 | 1.9365 | 2.0277 | 2.103 | 2.0604 | 2.095 | 2.0941 | 2.0849 | 1.9493 | 1.9529 | 1.8744 | 1.9918 | 1.9082 | 1.8689 | 1.8402 | 1.7647 | 1.6641 | 1.5735

## Pc, Winter, S4
LoadID | 0 | 1 | 2 | 3 | 4 | 5 | 6 | 7 | 8 | 9 | 10 | 11 | 12 | 13 | 14 | 15 | 16 | 17 | 18 | 19 | 20 | 21 | 22 | 23
1 | 1.6767 | 1.614 | 1.5565 | 1.6035 | 1.5583 | 1.5604 | 1.5748 | 2.044 | 2.0849 | 2.065 | 2.0587 | 2.102 | 2.0794 | 2.0426 | 1.7768 | 1.9116 | 2.0783 | 2.0466 | 1.9412 | 1.8512 | 1.8381 | 1.7564 | 1.5863 | 1.5519
2 | 0.7093 | 0.70128 | 0.65887 | 0.64542 | 0.61897 | 0.62991 | 0.76147 | 0.74307 | 0.80252 | 0.83635 | 0.82117 | 0.80688 | 0.79276 | 0.78808 | 0.74356 | 0.76305 | 0.80792 | 1.0009 | 0.92237 | 0.84103 | 0.83451 | 0.76161 | 0.81666 | 0.77041
3 | 1.9013 | 1.8121 | 1.7339 | 1.7525 | 1.7252 | 1.9169 | 3.0331 | 3.3606 | 3.5055 | 3.4093 | 3.2677 | 3.4809 | 3.2483 | 3.1385 | 2.7335 | 2.7209 | 2.7877 | 3.0638 | 2.7629 | 2.8488 | 2.7916 | 2.6024 | 2.3251 | 2.1153
4 | 0.21163 | 0.18785 | 0.17369 | 0.16166 | 0.14333 | 0.18008 | 0.29849 | 0.26671 | 0.29021 | 0.27957 | 0.26838 | 0.25355 | 0.25693 | 0.265 | 0.25824 | 0.26215 | 0.29622 | 0.46144 | 0.39721 | 0.33141 | 0.33326 | 0.28705 | 0.29823 | 0.27455
5 | 0.92316 | 0.85592 | 0.78152 | 0.78384 | 0.77795 | 0.85025 | 1.0935 | 1.1197 | 1.1551 | 1.2073 | 1.2317 | 1.2553 | 1.2408 | 1.2035 | 1.203 | 1.1928 | 1.2499 | 1.4575 | 1.416 | 1.3759 | 1.3758 | 1.2734 | 1.2133 | 1.1293
6 | 5.0342 | 4.7743 | 4.6172 | 4.6474 | 4.6247 | 4.9379 | 5.6027 | 6.455 | 6.7588 | 7.01 | 6.8681 | 6.9834 | 6.9803 | 6.9497 | 6.4976 | 6.5098 | 6.2479 | 6.6393 | 6.3606 | 6.2296 | 6.1339 | 5.8824 | 5.5468 | 5.245
7 | 2.5383 | 2.3882 | 2.3246 | 2.2646 | 2.261 | 2.5042 | 3.1673 | 3.5309 | 3.9941 | 4.1215 | 4.1788 | 4.1895 | 4.1385 | 4.0993 | 3.7681 | 3.6768 | 3.8928 | 4.0686 | 3.8637 | 3.7793 | 3.5602 | 2.923 | 2.9618 | 2.8169
8 | 0.57378 | 0.55486 | 0.53138 | 0.52064 | 0.52395 | 0.60413 | 0.95862 | 1.0524 | 1.0905 | 1.0915 | 1.1219 | 1.1175 | 1.0611 | 1.0575 | 0.94363 | 0.85512 | 0.85498 | 0.95738 | 0.91846 | 0.88015 | 0.87446 | 0.79589 | 0.71091 | 0.64988
9 | 0.61054 | 0.61491 | 0.60073 | 0.5944 | 0.5736 | 0.55934 | 0.57718 | 0.49629 | 0.49424 | 0.50109 | 0.49213 | 0.49533 | 0.50485 | 0.52637 | 0.52952 | 0.52869 | 0.507 | 0.53574 | 0.51242 | 0.50258 | 0.51466 | 0.50115 | 0.57906 | 0.59956
10 | 0.49081 | 0.46389 | 0.43654 | 0.43525 | 0.42245 | 0.46505 | 0.60315 | 0.63302 | 0.68895 | 0.7397 | 0.71607 | 0.71639 | 0.72157 | 0.70632 | 0.68834 | 0.65051 | 0.6663 | 0.77617 | 0.74176 | 0.70874 | 0.69015 | 0.64242 | 0.6233 | 0.57167
11 | 0.32762 | 0.31542 | 0.29226 | 0.28506 | 0.26957 | 0.29787 | 0.38835 | 0.33806 | 0.27218 | 0.20025 | 0.36007 | 0.36595 | 0.36288 | 0.37098 | 0.35325 | 0.36086 | 0.36431 | 0.46259 | 0.41542 | 0.38019 | 0.38081 | 0.36531 | 0.40254 | 0.37963
12 | 1.1068 | 1.1065 | 1.0919 | 1.1139 | 1.0884 | 1.1015 | 1.1581 | 1.0451 | 0.87194 | 0.84374 | 1.1321 | 1.0366 | 1.0598 | 1.1043 | 1.1318 | 1.1652 | 1.2618 | 1.3277 | 1.2218 | 1.1504 | 1.1802 | 1.1635 | 1.247 | 1.3233
13 | 4.6581 | 4.5112 | 4.5488 | 4.5874 | 4.6177 | 4.6927 | 5.8013 | 5.9187 | 6.0227 | 5.8868 | 5.7896 | 6.0056 | 6.2336 | 6.0798 | 5.9773 | 6.0445 | 5.8091 | 6.1243 | 5.8669 | 5.513 | 5.6042 | 5.4156 | 4.9419 | 4.8293
14 | 1.1373 | 1.104 | 1.0554 | 1.0772 | 1.0293 | 1.0163 | 1.0427 | 1.2434 | 1.2659 | 1.2608 | 1.2481 | 1.2772 | 1.2732 | 1.2726 | 1.1163 | 1.1964 | 1.2747 | 1.2844 | 1.1978 | 1.134 | 1.1382 | 1.0757 | 1.0515 | 1.0514
15 | 0.47287 | 0.46752 | 0.43924 | 0.43028 | 0.41265 | 0.41994 | 0.50765 | 0.49538 | 0.53502 | 0.55757 | 0.54745 | 0.53792 | 0.5285 | 0.52539 | 0.49571 | 0.5087 | 0.53862 | 0.66728 | 0.61491 | 0.56069 | 0.55634 | 0.50774 | 0.54444 | 0.5136
16 | 0.95065 | 0.90606 | 0.86697 | 0.87624 | 0.86259 | 0.95847 | 1.5165 | 1.6803 | 1.7527 | 1.7047 | 1.6338 | 1.7405 | 1.6242 | 1.5692 | 1.3667 | 1.3605 | 1.3938 | 1.5319 | 1.3814 | 1.4244 | 1.3958 | 1.3012 | 1.1626 | 1.0576
17 | 0.31745 | 0.28177 | 0.26054 | 0.24249 | 0.215 | 0.27012 | 0.44773 | 0.40006 | 0.43531 | 0.41935 | 0.40257 | 0.38033 | 0.3854 | 0.3975 | 0.38736 | 0.39322 | 0.44434 | 0.69216 | 0.59581 | 0.49711 | 0.49989 | 0.43057 | 0.44734 | 0.41182
18 | 1.3847 | 1.2839 | 1.1723 | 1.1758 | 1.1669 | 1.2754 | 1.6402 | 1.6795 | 1.7326 | 1.811 | 1.8476 | 1.883 | 1.8612 | 1.8052 | 1.8045 | 1.7893 | 1.8748 | 2.1863 | 2.124 | 2.0639 | 2.0637 | 1.91 | 1.8199 | 1.6939
19 | 2.2654 | 2.1484 | 2.0777 | 2.0913 | 2.0811 | 2.222 | 2.5212 | 2.9047 | 3.0415 | 3.1545 | 3.0906 | 3.1425 | 3.1411 | 3.1273 | 2.9239 | 2.9294 | 2.8116 | 2.9877 | 2.8623 | 2.8033 | 2.7602 | 2.6471 | 2.4961 | 2.3603
20 | 1.1422 | 1.0747 | 1.0461 | 1.019 | 1.0175 | 1.1269 | 1.4253 | 1.5889 | 1.7974 | 1.8547 | 1.8805 | 1.8853 | 1.8623 | 1.8447 | 1.6957 | 1.6546 | 1.7518 | 1.8309 | 1.7387 | 1.7007 | 1.6021 | 1.3153 | 1.3328 | 1.2676
21 | 0.86067 | 0.83229 | 0.79707 | 0.78095 | 0.78593 | 0.9062 | 1.4379 | 1.5785 | 1.6357 | 1.6372 | 1.6828 | 1.6763 | 1.5916 | 1.5862 | 1.4155 | 1.2827 | 1.2825 | 1.4361 | 1.3777 | 1.3202 | 1.3117 | 1.1938 | 1.0664 | 0.97481
22 | 0.9158 | 0.92237 | 0.9011 | 0.8916 | 0.8604 | 0.839 | 0.86577 | 0.74444 | 0.74136 | 0.75163 | 0.73819 | 0.743 | 0.75727 | 0.78956 | 0.79428 | 0.79303 | 0.7605 | 0.80361 | 0.76863 | 0.75387 | 0.77199 | 0.75173 | 0.86859 | 0.89934
23 | 4.5809 | 4.3296 | 4.0744 | 4.0623 | 3.9429 | 4.3404 | 5.6294 | 5.9081 | 6.4302 | 6.9038 | 6.6834 | 6.6863 | 6.7346 | 6.5923 | 6.4245 | 6.0715 | 6.2188 | 7.2443 | 6.9231 | 6.6149 | 6.4414 | 5.9959 | 5.8174 | 5.3356
24 | 2.2933 | 2.2079 | 2.0458 | 1.9954 | 1.887 | 2.0851 | 2.7184 | 2.3664 | 1.9053 | 1.4017 | 2.5205 | 2.5616 | 2.5402 | 2.5969 | 2.4728 | 2.526 | 2.5502 | 3.2381 | 2.9079 | 2.6613 | 2.6657 | 2.5572 | 2.8178 | 2.6574
25 | 1.1068 | 1.1065 | 1.0919 | 1.1139 | 1.0884 | 1.1015 | 1.1581 | 1.0451 | 0.87194 | 0.84374 | 1.1321 | 1.0366 | 1.0598 | 1.1043 | 1.1318 | 1.1652 | 1.2618 | 1.3277 | 1.2218 | 1.1504 | 1.1802 | 1.1635 | 1.247 | 1.3233
26 | 2.3291 | 2.2556 | 2.2744 | 2.2937 | 2.3089 | 2.3464 | 2.9007 | 2.9593 | 3.0113 | 2.9434 | 2.8948 | 3.0028 | 3.1168 | 3.0399 | 2.9886 | 3.0222 | 2.9045 | 3.0622 | 2.9334 | 2.7565 | 2.8021 | 2.7078 | 2.471 | 2.4147
27 | 1.1373 | 1.104 | 1.0554 | 1.0772 | 1.0293 | 1.0163 | 1.0427 | 1.2434 | 1.2659 | 1.2608 | 1.2481 | 1.2772 | 1.2732 | 1.2726 | 1.1163 | 1.1964 | 1.2747 | 1.2844 | 1.1978 | 1.134 | 1.1382 | 1.0757 | 1.0515 | 1.0514
28 | 0.94574 | 0.93505 | 0.87849 | 0.86056 | 0.82529 | 0.83987 | 1.0153 | 0.99076 | 1.07 | 1.1151 | 1.0949 | 1.0758 | 1.057 | 1.0508 | 0.99142 | 1.0174 | 1.0772 | 1.3346 | 1.2298 | 1.1214 | 1.1127 | 1.0155 | 1.0889 | 1.0272
29 | 3.1688 | 3.0202 | 2.8899 | 2.9208 | 2.8753 | 3.1949 | 5.0552 | 5.6011 | 5.8424 | 5.6822 | 5.4461 | 5.8015 | 5.4139 | 5.2308 | 4.5558 | 4.5349 | 4.6461 | 5.1063 | 4.6048 | 4.7481 | 4.6526 | 4.3374 | 3.8752 | 3.5255
30 | 0.52908 | 0.46962 | 0.43424 | 0.40415 | 0.35834 | 0.4502 | 0.74622 | 0.66677 | 0.72552 | 0.69892 | 0.67096 | 0.63388 | 0.64233 | 0.66249 | 0.6456 | 0.65536 | 0.74056 | 1.1536 | 0.99302 | 0.82851 | 0.83316 | 0.71762 | 0.74557 | 0.68637
31 | 3.2311 | 2.9957 | 2.7353 | 2.7434 | 2.7228 | 2.9759 | 3.8272 | 3.9189 | 4.0427 | 4.2256 | 4.3111 | 4.3936 | 4.3427 | 4.2122 | 4.2106 | 4.175 | 4.3745 | 5.1014 | 4.9559 | 4.8157 | 4.8152 | 4.4568 | 4.2465 | 3.9525
32 | 1.5103 | 1.4323 | 1.3852 | 1.3942 | 1.3874 | 1.4814 | 1.6808 | 1.9365 | 2.0277 | 2.103 | 2.0604 | 2.095 | 2.0941 | 2.0849 | 1.9493 | 1.9529 | 1.8744 | 1.9918 | 1.9082 | 1.8689 | 1.8402 | 1.7647 | 1.6641 | 1.5735

## Pc, Winter, S5
LoadID | 0 | 1 | 2 | 3 | 4 | 5 | 6 | 7 | 8 | 9 | 10 | 11 | 12 | 13 | 14 | 15 | 16 | 17 | 18 | 19 | 20 | 21 | 22 | 23
1 | 1.6767 | 1.614 | 1.5565 | 1.6035 | 1.5583 | 1.5604 | 1.5748 | 2.044 | 2.0849 | 2.065 | 2.0587 | 2.102 | 2.0794 | 2.0426 | 1.7768 | 1.9116 | 2.0783 | 2.0466 | 1.9412 | 1.8512 | 1.8381 | 1.7564 | 1.5863 | 1.5519
2 | 0.7093 | 0.70128 | 0.65887 | 0.64542 | 0.61897 | 0.62991 | 0.76147 | 0.74307 | 0.80252 | 0.83635 | 0.82117 | 0.80688 | 0.79276 | 0.78808 | 0.74356 | 0.76305 | 0.80792 | 1.0009 | 0.92237 | 0.84103 | 0.83451 | 0.76161 | 0.81666 | 0.77041
3 | 1.9013 | 1.8121 | 1.7339 | 1.7525 | 1.7252 | 1.9169 | 3.0331 | 3.3606 | 3.5055 | 3.4093 | 3.2677 | 3.4809 | 3.2483 | 3.1385 | 2.7335 | 2.7209 | 2.7877 | 3.0638 | 2.7629 | 2.8488 | 2.7916 | 2.6024 | 2.3251 | 2.1153
4 | 0.21163 | 0.18785 | 0.17369 | 0.16166 | 0.14333 | 0.18008 | 0.29849 | 0.26671 | 0.29021 | 0.27957 | 0.26838 | 0.25355 | 0.25693 | 0.265 | 0.25824 | 0.26215 | 0.29622 | 0.46144 | 0.39721 | 0.33141 | 0.33326 | 0.28705 | 0.29823 | 0.27455
5 | 0.92316 | 0.85592 | 0.78152 | 0.78384 | 0.77795 | 0.85025 | 1.0935 | 1.1197 | 1.1551 | 1.2073 | 1.2317 | 1.2553 | 1.2408 | 1.2035 | 1.203 | 1.1928 | 1.2499 | 1.4575 | 1.416 | 1.3759 | 1.3758 | 1.2734 | 1.2133 | 1.1293
6 | 5.0342 | 4.7743 | 4.6172 | 4.6474 | 4.6247 | 4.9379 | 5.6027 | 6.455 | 6.7588 | 7.01 | 6.8681 | 6.9834 | 6.9803 | 6.9497 | 6.4976 | 6.5098 | 6.2479 | 6.6393 | 6.3606 | 6.2296 | 6.1339 | 5.8824 | 5.5468 | 5.245
7 | 2.5383 | 2.3882 | 2.3246 | 2.2646 | 2.261 | 2.5042 | 3.1673 | 3.5309 | 3.9941 | 4.1215 | 4.1788 | 4.1895 | 4.1385 | 4.0993 | 3.7681 | 3.6768 | 3.8928 | 4.0686 | 3.8637 | 3.7793 | 3.5602 | 2.923 | 2.9618 | 2.8169
8 | 0.57378 | 0.55486 | 0.53138 | 0.52064 | 0.52395 | 0.60413 | 0.95862 | 1.0524 | 1.0905 | 1.0915 | 1.1219 | 1.1175 | 1.0611 | 1.0575 | 0.94363 | 0.85512 | 0.85498 | 0.95738 | 0.91846 | 0.88015 | 0.87446 | 0.79589 | 0.71091 | 0.64988
9 | 0.61054 | 0.61491 | 0.60073 | 0.5944 | 0.5736 | 0.55934 | 0.57718 | 0.49629 | 0.49424 | 0.50109 | 0.49213 | 0.49533 | 0.50485 | 0.52637 | 0.52952 | 0.52869 | 0.507 | 0.53574 | 0.51242 | 0.50258 | 0.51466 | 0.50115 | 0.57906 | 0.59956
10 | 0.49081 | 0.46389 | 0.43654 | 0.43525 | 0.42245 | 0.46505 | 0.60315 | 0.63302 | 0.68895 | 0.7397 | 0.71607 | 0.71639 | 0.72157 | 0.70632 | 0.68834 | 0.65051 | 0.6663 | 0.77617 | 0.74176 | 0.70874 | 0.69015 | 0.64242 | 0.6233 | 0.57167
11 | 0.32762 | 0.31542 | 0.29226 | 0.28506 | 0.26957 | 0.29787 | 0.38835 | 0.33806 | 0.27218 | 0.20025 | 0.36007 | 0.36595 | 0.36288 | 0.37098 | 0.35325 | 0.36086 | 0.36431 | 0.46259 | 0.41542 | 0.38019 | 0.38081 | 0.36531 | 0.40254 | 0.37963
12 | 1.1068 | 1.1065 | 1.0919 | 1.1139 | 1.0884 | 1.1015 | 1.1581 | 1.0451 | 0.87194 | 0.84374 | 1.1321 | 1.0366 | 1.0598 | 1.1043 | 1.1318 | 1.1652 | 1.2618 | 1.3277 | 1.2218 | 1.1504 | 1.1802 | 1.1635 | 1.247 | 1.3233
13 | 4.6581 | 4.5112 | 4.5488 | 4.5874 | 4.6177 | 4.6927 | 5.8013 | 5.9187 | 6.0227 | 5.8868 | 5.7896 | 6.0056 | 6.2336 | 6.0798 | 5.9773 | 6.0445 | 5.8091 | 6.1243 | 5.8669 | 5.513 | 5.6042 | 5.4156 | 4.9419 | 4.8293
14 | 1.1373 | 1.104 | 1.0554 | 1.0772 | 1.0293 | 1.0163 | 1.0427 | 1.2434 | 1.2659 | 1.2608 | 1.2481 | 1.2772 | 1.2732 | 1.2726 | 1.1163 | 1.1964 | 1.2747 | 1.2844 | 1.1978 | 1.134 | 1.1382 | 1.0757 | 1.0515 | 1.0514
15 | 0.47287 | 0.46752 | 0.43924 | 0.43028 | 0.41265 | 0.41994 | 0.50765 | 0.49538 | 0.53502 | 0.55757 | 0.54745 | 0.53792 | 0.5285 | 0.52539 | 0.49571 | 0.5087 | 0.53862 | 0.66728 | 0.61491 | 0.56069 | 0.55634 | 0.50774 | 0.54444 | 0.5136
16 | 0.95065 | 0.90606 | 0.86697 | 0.87624 | 0.86259 | 0.95847 | 1.5165 | 1.6803 | 1.7527 | 1.7047 | 1.6338 | 1.7405 | 1.6242 | 1.5692 | 1.3667 | 1.3605 | 1.3938 | 1.5319 | 1.3814 | 1.4244 | 1.3958 | 1.3012 | 1.1626 | 1.0576
17 | 0.31745 | 0.28177 | 0.26054 | 0.24249 | 0.215 | 0.27012 | 0.44773 | 0.40006 | 0.43531 | 0.41935 | 0.40257 | 0.38033 | 0.3854 | 0.3975 | 0.38736 | 0.39322 | 0.44434 | 0.69216 | 0.59581 | 0.49711 | 0.49989 | 0.43057 | 0.44734 | 0.41182
18 | 1.3847 | 1.2839 | 1.1723 | 1.1758 | 1.1669 | 1.2754 | 1.6402 | 1.6795 | 1.7326 | 1.811 | 1.8476 | 1.883 | 1.8612 | 1.8052 | 1.8045 | 1.7893 | 1.8748 | 2.1863 | 2.124 | 2.0639 | 2.0637 | 1.91 | 1.8199 | 1.6939
19 | 2.2654 | 2.1484 | 2.0777 | 2.0913 | 2.0811 | 2.222 | 2.5212 | 2.9047 | 3.0415 | 3.1545 | 3.0906 | 3.1425 | 3.1411 | 3.1273 | 2.9239 | 2.9294 | 2.8116 | 2.9877 | 2.8623 | 2.8033 | 2.7602 | 2.6471 | 2.4961 | 2.3603
20 | 1.1422 | 1.0747 | 1.0461 | 1.019 | 1.0175 | 1.1269 | 1.4253 | 1.5889 | 1.7974 | 1.8547 | 1.8805 | 1.8853 | 1.8623 | 1.8447 | 1.6957 | 1.6546 | 1.7518 | 1.8309 | 1.7387 | 1.7007 | 1.6021 | 1.3153 | 1.3328 | 1.2676
21 | 0.86067 | 0.83229 | 0.79707 | 0.78095 | 0.78593 | 0.9062 | 1.4379 | 1.5785 | 1.6357 | 1.6372 | 1.6828 | 1.6763 | 1.5916 | 1.5862 | 1.4155 | 1.2827 | 1.2825 | 1.4361 | 1.3777 | 1.3202 | 1.3117 | 1.1938 | 1.0664 | 0.97481
22 | 0.9158 | 0.92237 | 0.9011 | 0.8916 | 0.8604 | 0.839 | 0.86577 | 0.74444 | 0.74136 | 0.75163 | 0.73819 | 0.743 | 0.75727 | 0.78956 | 0.79428 | 0.79303 | 0.7605 | 0.80361 | 0.76863 | 0.75387 | 0.77199 | 0.75173 | 0.86859 | 0.89934
23 | 4.5809 | 4.3296 | 4.0744 | 4.0623 | 3.9429 | 4.3404 | 5.6294 | 5.9081 | 6.4302 | 6.9038 | 6.6834 | 6.6863 | 6.7346 | 6.5923 | 6.4245 | 6.0715 | 6.2188 | 7.2443 | 6.9231 | 6.6149 | 6.4414 | 5.9959 | 5.8174 | 5.3356
24 | 2.2933 | 2.2079 | 2.0458 | 1.9954 | 1.887 | 2.0851 | 2.7184 | 2.3664 | 1.9053 | 1.4017 | 2.5205 | 2.5616 | 2.5402 | 2.5969 | 2.4728 | 2.526 | 2.5502 | 3.2381 | 2.9079 | 2.6613 | 2.6657 | 2.5572 | 2.8178 | 2.6574
25 | 1.1068 | 1.1065 | 1.0919 | 1.1139 | 1.0884 | 1.1015 | 1.1581 | 1.0451 | 0.87194 | 0.84374 | 1.1321 | 1.0366 | 1.0598 | 1.1043 | 1.1318 | 1.1652 | 1.2618 | 1.3277 | 1.2218 | 1.1504 | 1.1802 | 1.1635 | 1.247 | 1.3233
26 | 2.3291 | 2.2556 | 2.2744 | 2.2937 | 2.3089 | 2.3464 | 2.9007 | 2.9593 | 3.0113 | 2.9434 | 2.8948 | 3.0028 | 3.1168 | 3.0399 | 2.9886 | 3.0222 | 2.9045 | 3.0622 | 2.9334 | 2.7565 | 2.8021 | 2.7078 | 2.471 | 2.4147
27 | 1.1373 | 1.104 | 1.0554 | 1.0772 | 1.0293 | 1.0163 | 1.0427 | 1.2434 | 1.2659 | 1.2608 | 1.2481 | 1.2772 | 1.2732 | 1.2726 | 1.1163 | 1.1964 | 1.2747 | 1.2844 | 1.1978 | 1.134 | 1.1382 | 1.0757 | 1.0515 | 1.0514
28 | 0.94574 | 0.93505 | 0.87849 | 0.86056 | 0.82529 | 0.83987 | 1.0153 | 0.99076 | 1.07 | 1.1151 | 1.0949 | 1.0758 | 1.057 | 1.0508 | 0.99142 | 1.0174 | 1.0772 | 1.3346 | 1.2298 | 1.1214 | 1.1127 | 1.0155 | 1.0889 | 1.0272
29 | 3.1688 | 3.0202 | 2.8899 | 2.9208 | 2.8753 | 3.1949 | 5.0552 | 5.6011 | 5.8424 | 5.6822 | 5.4461 | 5.8015 | 5.4139 | 5.2308 | 4.5558 | 4.5349 | 4.6461 | 5.1063 | 4.6048 | 4.7481 | 4.6526 | 4.3374 | 3.8752 | 3.5255
30 | 0.52908 | 0.46962 | 0.43424 | 0.40415 | 0.35834 | 0.4502 | 0.74622 | 0.66677 | 0.72552 | 0.69892 | 0.67096 | 0.63388 | 0.64233 | 0.66249 | 0.6456 | 0.65536 | 0.74056 | 1.1536 | 0.99302 | 0.82851 | 0.83316 | 0.71762 | 0.74557 | 0.68637
31 | 3.2311 | 2.9957 | 2.7353 | 2.7434 | 2.7228 | 2.9759 | 3.8272 | 3.9189 | 4.0427 | 4.2256 | 4.3111 | 4.3936 | 4.3427 | 4.2122 | 4.2106 | 4.175 | 4.3745 | 5.1014 | 4.9559 | 4.8157 | 4.8152 | 4.4568 | 4.2465 | 3.9525
32 | 1.5103 | 1.4323 | 1.3852 | 1.3942 | 1.3874 | 1.4814 | 1.6808 | 1.9365 | 2.0277 | 2.103 | 2.0604 | 2.095 | 2.0941 | 2.0849 | 1.9493 | 1.9529 | 1.8744 | 1.9918 | 1.9082 | 1.8689 | 1.8402 | 1.7647 | 1.6641 | 1.5735

## Pc, Winter, S6
LoadID | 0 | 1 | 2 | 3 | 4 | 5 | 6 | 7 | 8 | 9 | 10 | 11 | 12 | 13 | 14 | 15 | 16 | 17 | 18 | 19 | 20 | 21 | 22 | 23
1 | 1.6767 | 1.614 | 1.5565 | 1.6035 | 1.5583 | 1.5604 | 1.5748 | 2.044 | 2.0849 | 2.065 | 2.0587 | 2.102 | 2.0794 | 2.0426 | 1.7768 | 1.9116 | 2.0783 | 2.0466 | 1.9412 | 1.8512 | 1.8381 | 1.7564 | 1.5863 | 1.5519
2 | 0.7093 | 0.70128 | 0.65887 | 0.64542 | 0.61897 | 0.62991 | 0.76147 | 0.74307 | 0.80252 | 0.83635 | 0.82117 | 0.80688 | 0.79276 | 0.78808 | 0.74356 | 0.76305 | 0.80792 | 1.0009 | 0.92237 | 0.84103 | 0.83451 | 0.76161 | 0.81666 | 0.77041
3 | 1.9013 | 1.8121 | 1.7339 | 1.7525 | 1.7252 | 1.9169 | 3.0331 | 3.3606 | 3.5055 | 3.4093 | 3.2677 | 3.4809 | 3.2483 | 3.1385 | 2.7335 | 2.7209 | 2.7877 | 3.0638 | 2.7629 | 2.8488 | 2.7916 | 2.6024 | 2.3251 | 2.1153
4 | 0.21163 | 0.18785 | 0.17369 | 0.16166 | 0.14333 | 0.18008 | 0.29849 | 0.26671 | 0.29021 | 0.27957 | 0.26838 | 0.25355 | 0.25693 | 0.265 | 0.25824 | 0.26215 | 0.29622 | 0.46144 | 0.39721 | 0.33141 | 0.33326 | 0.28705 | 0.29823 | 0.27455
5 | 0.92316 | 0.85592 | 0.78152 | 0.78384 | 0.77795 | 0.85025 | 1.0935 | 1.1197 | 1.1551 | 1.2073 | 1.2317 | 1.2553 | 1.2408 | 1.2035 | 1.203 | 1.1928 | 1.2499 | 1.4575 | 1.416 | 1.3759 | 1.3758 | 1.2734 | 1.2133 | 1.1293
6 | 5.0342 | 4.7743 | 4.6172 | 4.6474 | 4.6247 | 4.9379 | 5.6027 | 6.455 | 6.7588 | 7.01 | 6.8681 | 6.9834 | 6.9803 | 6.9497 | 6.4976 | 6.5098 | 6.2479 | 6.6393 | 6.3606 | 6.2296 | 6.1339 | 5.8824 | 5.5468 | 5.245
7 | 2.5383 | 2.3882 | 2.3246 | 2.2646 | 2.261 | 2.5042 | 3.1673 | 3.5309 | 3.9941 | 4.1215 | 4.1788 | 4.1895 | 4.1385 | 4.0993 | 3.7681 | 3.6768 | 3.8928 | 4.0686 | 3.8637 | 3.7793 | 3.5602 | 2.923 | 2.9618 | 2.8169
8 | 0.57378 | 0.55486 | 0.53138 | 0.52064 | 0.52395 | 0.60413 | 0.95862 | 1.0524 | 1.0905 | 1.0915 | 1.1219 | 1.1175 | 1.0611 | 1.0575 | 0.94363 | 0.85512 | 0.85498 | 0.95738 | 0.91846 | 0.88015 | 0.87446 | 0.79589 | 0.71091 | 0.64988
9 | 0.61054 | 0.61491 | 0.60073 | 0.5944 | 0.5736 | 0.55934 | 0.57718 | 0.49629 | 0.49424 | 0.50109 | 0.49213 | 0.49533 | 0.50485 | 0.52637 | 0.52952 | 0.52869 | 0.507 | 0.53574 | 0.51242 | 0.50258 | 0.51466 | 0.50115 | 0.57906 | 0.59956
10 | 0.49081 | 0.46389 | 0.43654 | 0.43525 | 0.42245 | 0.46505 | 0.60315 | 0.63302 | 0.68895 | 0.7397 | 0.71607 | 0.71639 | 0.72157 | 0.70632 | 0.68834 | 0.65051 | 0.6663 | 0.77617 | 0.74176 | 0.70874 | 0.69015 | 0.64242 | 0.6233 | 0.57167
11 | 0.32762 | 0.31542 | 0.29226 | 0.28506 | 0.26957 | 0.29787 | 0.38835 | 0.33806 | 0.27218 | 0.20025 | 0.36007 | 0.36595 | 0.36288 | 0.37098 | 0.35325 | 0.36086 | 0.36431 | 0.46259 | 0.41542 | 0.38019 | 0.38081 | 0.36531 | 0.40254 | 0.37963
12 | 1.1068 | 1.1065 | 1.0919 | 1.1139 | 1.0884 | 1.1015 | 1.1581 | 1.0451 | 0.87194 | 0.84374 | 1.1321 | 1.0366 | 1.0598 | 1.1043 | 1.1318 | 1.1652 | 1.2618 | 1.3277 | 1.2218 | 1.1504 | 1.1802 | 1.1635 | 1.247 | 1.3233
13 | 4.6581 | 4.5112 | 4.5488 | 4.5874 | 4.6177 | 4.6927 | 5.8013 | 5.9187 | 6.0227 | 5.8868 | 5.7896 | 6.0056 | 6.2336 | 6.0798 | 5.9773 | 6.0445 | 5.8091 | 6.1243 | 5.8669 | 5.513 | 5.6042 | 5.4156 | 4.9419 | 4.8293
14 | 1.1373 | 1.104 | 1.0554 | 1.0772 | 1.0293 | 1.0163 | 1.0427 | 1.2434 | 1.2659 | 1.2608 | 1.2481 | 1.2772 | 1.2732 | 1.2726 | 1.1163 | 1.1964 | 1.2747 | 1.2844 | 1.1978 | 1.134 | 1.1382 | 1.0757 | 1.0515 | 1.0514
15 | 0.47287 | 0.46752 | 0.43924 | 0.43028 | 0.41265 | 0.41994 | 0.50765 | 0.49538 | 0.53502 | 0.55757 | 0.54745 | 0.53792 | 0.5285 | 0.52539 | 0.49571 | 0.5087 | 0.53862 | 0.66728 | 0.61491 | 0.56069 | 0.55634 | 0.50774 | 0.54444 | 0.5136
16 | 0.95065 | 0.90606 | 0.86697 | 0.87624 | 0.86259 | 0.95847 | 1.5165 | 1.6803 | 1.7527 | 1.7047 | 1.6338 | 1.7405 | 1.6242 | 1.5692 | 1.3667 | 1.3605 | 1.3938 | 1.5319 | 1.3814 | 1.4244 | 1.3958 | 1.3012 | 1.1626 | 1.0576
17 | 0.31745 | 0.28177 | 0.26054 | 0.24249 | 0.215 | 0.27012 | 0.44773 | 0.40006 | 0.43531 | 0.41935 | 0.40257 | 0.38033 | 0.3854 | 0.3975 | 0.38736 | 0.39322 | 0.44434 | 0.69216 | 0.59581 | 0.49711 | 0.49989 | 0.43057 | 0.44734 | 0.41182
18 | 1.3847 | 1.2839 | 1.1723 | 1.1758 | 1.1669 | 1.2754 | 1.6402 | 1.6795 | 1.7326 | 1.811 | 1.8476 | 1.883 | 1.8612 | 1.8052 | 1.8045 | 1.7893 | 1.8748 | 2.1863 | 2.124 | 2.0639 | 2.0637 | 1.91 | 1.8199 | 1.6939
19 | 2.2654 | 2.1484 | 2.0777 | 2.0913 | 2.0811 | 2.222 | 2.5212 | 2.9047 | 3.0415 | 3.1545 | 3.0906 | 3.1425 | 3.1411 | 3.1273 | 2.9239 | 2.9294 | 2.8116 | 2.9877 | 2.8623 | 2.8033 | 2.7602 | 2.6471 | 2.4961 | 2.3603
20 | 1.1422 | 1.0747 | 1.0461 | 1.019 | 1.0175 | 1.1269 | 1.4253 | 1.5889 | 1.7974 | 1.8547 | 1.8805 | 1.8853 | 1.8623 | 1.8447 | 1.6957 | 1.6546 | 1.7518 | 1.8309 | 1.7387 | 1.7007 | 1.6021 | 1.3153 | 1.3328 | 1.2676
21 | 0.86067 | 0.83229 | 0.79707 | 0.78095 | 0.78593 | 0.9062 | 1.4379 | 1.5785 | 1.6357 | 1.6372 | 1.6828 | 1.6763 | 1.5916 | 1.5862 | 1.4155 | 1.2827 | 1.2825 | 1.4361 | 1.3777 | 1.3202 | 1.3117 | 1.1938 | 1.0664 | 0.97481
22 | 0.9158 | 0.92237 | 0.9011 | 0.8916 | 0.8604 | 0.839 | 0.86577 | 0.74444 | 0.74136 | 0.75163 | 0.73819 | 0.743 | 0.75727 | 0.78956 | 0.79428 | 0.79303 | 0.7605 | 0.80361 | 0.76863 | 0.75387 | 0.77199 | 0.75173 | 0.86859 | 0.89934
23 | 4.5809 | 4.3296 | 4.0744 | 4.0623 | 3.9429 | 4.3404 | 5.6294 | 5.9081 | 6.4302 | 6.9038 | 6.6834 | 6.6863 | 6.7346 | 6.5923 | 6.4245 | 6.0715 | 6.2188 | 7.2443 | 6.9231 | 6.6149 | 6.4414 | 5.9959 | 5.8174 | 5.3356
24 | 2.2933 | 2.2079 | 2.0458 | 1.9954 | 1.887 | 2.0851 | 2.7184 | 2.3664 | 1.9053 | 1.4017 | 2.5205 | 2.5616 | 2.5402 | 2.5969 | 2.4728 | 2.526 | 2.5502 | 3.2381 | 2.9079 | 2.6613 | 2.6657 | 2.5572 | 2.8178 | 2.6574
25 | 1.1068 | 1.1065 | 1.0919 | 1.1139 | 1.0884 | 1.1015 | 1.1581 | 1.0451 | 0.87194 | 0.84374 | 1.1321 | 1.0366 | 1.0598 | 1.1043 | 1.1318 | 1.1652 | 1.2618 | 1.3277 | 1.2218 | 1.1504 | 1.1802 | 1.1635 | 1.247 | 1.3233
26 | 2.3291 | 2.2556 | 2.2744 | 2.2937 | 2.3089 | 2.3464 | 2.9007 | 2.9593 | 3.0113 | 2.9434 | 2.8948 | 3.0028 | 3.1168 | 3.0399 | 2.9886 | 3.0222 | 2.9045 | 3.0622 | 2.9334 | 2.7565 | 2.8021 | 2.7078 | 2.471 | 2.4147
27 | 1.1373 | 1.104 | 1.0554 | 1.0772 | 1.0293 | 1.0163 | 1.0427 | 1.2434 | 1.2659 | 1.2608 | 1.2481 | 1.2772 | 1.2732 | 1.2726 | 1.1163 | 1.1964 | 1.2747 | 1.2844 | 1.1978 | 1.134 | 1.1382 | 1.0757 | 1.0515 | 1.0514
28 | 0.94574 | 0.93505 | 0.87849 | 0.86056 | 0.82529 | 0.83987 | 1.0153 | 0.99076 | 1.07 | 1.1151 | 1.0949 | 1.0758 | 1.057 | 1.0508 | 0.99142 | 1.0174 | 1.0772 | 1.3346 | 1.2298 | 1.1214 | 1.1127 | 1.0155 | 1.0889 | 1.0272
29 | 3.1688 | 3.0202 | 2.8899 | 2.9208 | 2.8753 | 3.1949 | 5.0552 | 5.6011 | 5.8424 | 5.6822 | 5.4461 | 5.8015 | 5.4139 | 5.2308 | 4.5558 | 4.5349 | 4.6461 | 5.1063 | 4.6048 | 4.7481 | 4.6526 | 4.3374 | 3.8752 | 3.5255
30 | 0.52908 | 0.46962 | 0.43424 | 0.40415 | 0.35834 | 0.4502 | 0.74622 | 0.66677 | 0.72552 | 0.69892 | 0.67096 | 0.63388 | 0.64233 | 0.66249 | 0.6456 | 0.65536 | 0.74056 | 1.1536 | 0.99302 | 0.82851 | 0.83316 | 0.71762 | 0.74557 | 0.68637
31 | 3.2311 | 2.9957 | 2.7353 | 2.7434 | 2.7228 | 2.9759 | 3.8272 | 3.9189 | 4.0427 | 4.2256 | 4.3111 | 4.3936 | 4.3427 | 4.2122 | 4.2106 | 4.175 | 4.3745 | 5.1014 | 4.9559 | 4.8157 | 4.8152 | 4.4568 | 4.2465 | 3.9525
32 | 1.5103 | 1.4323 | 1.3852 | 1.3942 | 1.3874 | 1.4814 | 1.6808 | 1.9365 | 2.0277 | 2.103 | 2.0604 | 2.095 | 2.0941 | 2.0849 | 1.9493 | 1.9529 | 1.8744 | 1.9918 | 1.9082 | 1.8689 | 1.8402 | 1.7647 | 1.6641 | 1.5735

## Pc, Winter, S7
LoadID | 0 | 1 | 2 | 3 | 4 | 5 | 6 | 7 | 8 | 9 | 10 | 11 | 12 | 13 | 14 | 15 | 16 | 17 | 18 | 19 | 20 | 21 | 22 | 23
1 | 1.6767 | 1.614 | 1.5565 | 1.6035 | 1.5583 | 1.5604 | 1.5748 | 2.044 | 2.0849 | 2.065 | 2.0587 | 2.102 | 2.0794 | 2.0426 | 1.7768 | 1.9116 | 2.0783 | 2.0466 | 1.9412 | 1.8512 | 1.8381 | 1.7564 | 1.5863 | 1.5519
2 | 0.7093 | 0.70128 | 0.65887 | 0.64542 | 0.61897 | 0.62991 | 0.76147 | 0.74307 | 0.80252 | 0.83635 | 0.82117 | 0.80688 | 0.79276 | 0.78808 | 0.74356 | 0.76305 | 0.80792 | 1.0009 | 0.92237 | 0.84103 | 0.83451 | 0.76161 | 0.81666 | 0.77041
3 | 1.9013 | 1.8121 | 1.7339 | 1.7525 | 1.7252 | 1.9169 | 3.0331 | 3.3606 | 3.5055 | 3.4093 | 3.2677 | 3.4809 | 3.2483 | 3.1385 | 2.7335 | 2.7209 | 2.7877 | 3.0638 | 2.7629 | 2.8488 | 2.7916 | 2.6024 | 2.3251 | 2.1153
4 | 0.21163 | 0.18785 | 0.17369 | 0.16166 | 0.14333 | 0.18008 | 0.29849 | 0.26671 | 0.29021 | 0.27957 | 0.26838 | 0.25355 | 0.25693 | 0.265 | 0.25824 | 0.26215 | 0.29622 | 0.46144 | 0.39721 | 0.33141 | 0.33326 | 0.28705 | 0.29823 | 0.27455
5 | 0.92316 | 0.85592 | 0.78152 | 0.78384 | 0.77795 | 0.85025 | 1.0935 | 1.1197 | 1.1551 | 1.2073 | 1.2317 | 1.2553 | 1.2408 | 1.2035 | 1.203 | 1.1928 | 1.2499 | 1.4575 | 1.416 | 1.3759 | 1.3758 | 1.2734 | 1.2133 | 1.1293
6 | 5.0342 | 4.7743 | 4.6172 | 4.6474 | 4.6247 | 4.9379 | 5.6027 | 6.455 | 6.7588 | 7.01 | 6.8681 | 6.9834 | 6.9803 | 6.9497 | 6.4976 | 6.5098 | 6.2479 | 6.6393 | 6.3606 | 6.2296 | 6.1339 | 5.8824 | 5.5468 | 5.245
7 | 2.5383 | 2.3882 | 2.3246 | 2.2646 | 2.261 | 2.5042 | 3.1673 | 3.5309 | 3.9941 | 4.1215 | 4.1788 | 4.1895 | 4.1385 | 4.0993 | 3.7681 | 3.6768 | 3.8928 | 4.0686 | 3.8637 | 3.7793 | 3.5602 | 2.923 | 2.9618 | 2.8169
8 | 0.57378 | 0.55486 | 0.53138 | 0.52064 | 0.52395 | 0.60413 | 0.95862 | 1.0524 | 1.0905 | 1.0915 | 1.1219 | 1.1175 | 1.0611 | 1.0575 | 0.94363 | 0.85512 | 0.85498 | 0.95738 | 0.91846 | 0.88015 | 0.87446 | 0.79589 | 0.71091 | 0.64988
9 | 0.61054 | 0.61491 | 0.60073 | 0.5944 | 0.5736 | 0.55934 | 0.57718 | 0.49629 | 0.49424 | 0.50109 | 0.49213 | 0.49533 | 0.50485 | 0.52637 | 0.52952 | 0.52869 | 0.507 | 0.53574 | 0.51242 | 0.50258 | 0.51466 | 0.50115 | 0.57906 | 0.59956
10 | 0.49081 | 0.46389 | 0.43654 | 0.43525 | 0.42245 | 0.46505 | 0.60315 | 0.63302 | 0.68895 | 0.7397 | 0.71607 | 0.71639 | 0.72157 | 0.70632 | 0.68834 | 0.65051 | 0.6663 | 0.77617 | 0.74176 | 0.70874 | 0.69015 | 0.64242 | 0.6233 | 0.57167
11 | 0.32762 | 0.31542 | 0.29226 | 0.28506 | 0.26957 | 0.29787 | 0.38835 | 0.33806 | 0.27218 | 0.20025 | 0.36007 | 0.36595 | 0.36288 | 0.37098 | 0.35325 | 0.36086 | 0.36431 | 0.46259 | 0.41542 | 0.38019 | 0.38081 | 0.36531 | 0.40254 | 0.37963
12 | 1.1068 | 1.1065 | 1.0919 | 1.1139 | 1.0884 | 1.1015 | 1.1581 | 1.0451 | 0.87194 | 0.84374 | 1.1321 | 1.0366 | 1.0598 | 1.1043 | 1.1318 | 1.1652 | 1.2618 | 1.3277 | 1.2218 | 1.1504 | 1.1802 | 1.1635 | 1.247 | 1.3233
13 | 4.6581 | 4.5112 | 4.5488 | 4.5874 | 4.6177 | 4.6927 | 5.8013 | 5.9187 | 6.0227 | 5.8868 | 5.7896 | 6.0056 | 6.2336 | 6.0798 | 5.9773 | 6.0445 | 5.8091 | 6.1243 | 5.8669 | 5.513 | 5.6042 | 5.4156 | 4.9419 | 4.8293
14 | 1.1373 | 1.104 | 1.0554 | 1.0772 | 1.0293 | 1.0163 | 1.0427 | 1.2434 | 1.2659 | 1.2608 | 1.2481 | 1.2772 | 1.2732 | 1.2726 | 1.1163 | 1.1964 | 1.2747 | 1.2844 | 1.1978 | 1.134 | 1.1382 | 1.0757 | 1.0515 | 1.0514
15 | 0.47287 | 0.46752 | 0.43924 | 0.43028 | 0.41265 | 0.41994 | 0.50765 | 0.49538 | 0.53502 | 0.55757 | 0.54745 | 0.53792 | 0.5285 | 0.52539 | 0.49571 | 0.5087 | 0.53862 | 0.66728 | 0.61491 | 0.56069 | 0.55634 | 0.50774 | 0.54444 | 0.5136
16 | 0.95065 | 0.90606 | 0.86697 | 0.87624 | 0.86259 | 0.95847 | 1.5165 | 1.6803 | 1.7527 | 1.7047 | 1.6338 | 1.7405 | 1.6242 | 1.5692 | 1.3667 | 1.3605 | 1.3938 | 1.5319 | 1.3814 | 1.4244 | 1.3958 | 1.3012 | 1.1626 | 1.0576
17 | 0.31745 | 0.28177 | 0.26054 | 0.24249 | 0.215 | 0.27012 | 0.44773 | 0.40006 | 0.43531 | 0.41935 | 0.40257 | 0.38033 | 0.3854 | 0.3975 | 0.38736 | 0.39322 | 0.44434 | 0.69216 | 0.59581 | 0.49711 | 0.49989 | 0.43057 | 0.44734 | 0.41182
18 | 1.3847 | 1.2839 | 1.1723 | 1.1758 | 1.1669 | 1.2754 | 1.6402 | 1.6795 | 1.7326 | 1.811 | 1.8476 | 1.883 | 1.8612 | 1.8052 | 1.8045 | 1.7893 | 1.8748 | 2.1863 | 2.124 | 2.0639 | 2.0637 | 1.91 | 1.8199 | 1.6939
19 | 2.2654 | 2.1484 | 2.0777 | 2.0913 | 2.0811 | 2.222 | 2.5212 | 2.9047 | 3.0415 | 3.1545 | 3.0906 | 3.1425 | 3.1411 | 3.1273 | 2.9239 | 2.9294 | 2.8116 | 2.9877 | 2.8623 | 2.8033 | 2.7602 | 2.6471 | 2.4961 | 2.3603
20 | 1.1422 | 1.0747 | 1.0461 | 1.019 | 1.0175 | 1.1269 | 1.4253 | 1.5889 | 1.7974 | 1.8547 | 1.8805 | 1.8853 | 1.8623 | 1.8447 | 1.6957 | 1.6546 | 1.7518 | 1.8309 | 1.7387 | 1.7007 | 1.6021 | 1.3153 | 1.3328 | 1.2676
21 | 0.86067 | 0.83229 | 0.79707 | 0.78095 | 0.78593 | 0.9062 | 1.4379 | 1.5785 | 1.6357 | 1.6372 | 1.6828 | 1.6763 | 1.5916 | 1.5862 | 1.4155 | 1.2827 | 1.2825 | 1.4361 | 1.3777 | 1.3202 | 1.3117 | 1.1938 | 1.0664 | 0.97481
22 | 0.9158 | 0.92237 | 0.9011 | 0.8916 | 0.8604 | 0.839 | 0.86577 | 0.74444 | 0.74136 | 0.75163 | 0.73819 | 0.743 | 0.75727 | 0.78956 | 0.79428 | 0.79303 | 0.7605 | 0.80361 | 0.76863 | 0.75387 | 0.77199 | 0.75173 | 0.86859 | 0.89934
23 | 4.5809 | 4.3296 | 4.0744 | 4.0623 | 3.9429 | 4.3404 | 5.6294 | 5.9081 | 6.4302 | 6.9038 | 6.6834 | 6.6863 | 6.7346 | 6.5923 | 6.4245 | 6.0715 | 6.2188 | 7.2443 | 6.9231 | 6.6149 | 6.4414 | 5.9959 | 5.8174 | 5.3356
24 | 2.2933 | 2.2079 | 2.0458 | 1.9954 | 1.887 | 2.0851 | 2.7184 | 2.3664 | 1.9053 | 1.4017 | 2.5205 | 2.5616 | 2.5402 | 2.5969 | 2.4728 | 2.526 | 2.5502 | 3.2381 | 2.9079 | 2.6613 | 2.6657 | 2.5572 | 2.8178 | 2.6574
25 | 1.1068 | 1.1065 | 1.0919 | 1.1139 | 1.0884 | 1.1015 | 1.1581 | 1.0451 | 0.87194 | 0.84374 | 1.1321 | 1.0366 | 1.0598 | 1.1043 | 1.1318 | 1.1652 | 1.2618 | 1.3277 | 1.2218 | 1.1504 | 1.1802 | 1.1635 | 1.247 | 1.3233
26 | 2.3291 | 2.2556 | 2.2744 | 2.2937 | 2.3089 | 2.3464 | 2.9007 | 2.9593 | 3.0113 | 2.9434 | 2.8948 | 3.0028 | 3.1168 | 3.0399 | 2.9886 | 3.0222 | 2.9045 | 3.0622 | 2.9334 | 2.7565 | 2.8021 | 2.7078 | 2.471 | 2.4147
27 | 1.1373 | 1.104 | 1.0554 | 1.0772 | 1.0293 | 1.0163 | 1.0427 | 1.2434 | 1.2659 | 1.2608 | 1.2481 | 1.2772 | 1.2732 | 1.2726 | 1.1163 | 1.1964 | 1.2747 | 1.2844 | 1.1978 | 1.134 | 1.1382 | 1.0757 | 1.0515 | 1.0514
28 | 0.94574 | 0.93505 | 0.87849 | 0.86056 | 0.82529 | 0.83987 | 1.0153 | 0.99076 | 1.07 | 1.1151 | 1.0949 | 1.0758 | 1.057 | 1.0508 | 0.99142 | 1.0174 | 1.0772 | 1.3346 | 1.2298 | 1.1214 | 1.1127 | 1.0155 | 1.0889 | 1.0272
29 | 3.1688 | 3.0202 | 2.8899 | 2.9208 | 2.8753 | 3.1949 | 5.0552 | 5.6011 | 5.8424 | 5.6822 | 5.4461 | 5.8015 | 5.4139 | 5.2308 | 4.5558 | 4.5349 | 4.6461 | 5.1063 | 4.6048 | 4.7481 | 4.6526 | 4.3374 | 3.8752 | 3.5255
30 | 0.52908 | 0.46962 | 0.43424 | 0.40415 | 0.35834 | 0.4502 | 0.74622 | 0.66677 | 0.72552 | 0.69892 | 0.67096 | 0.63388 | 0.64233 | 0.66249 | 0.6456 | 0.65536 | 0.74056 | 1.1536 | 0.99302 | 0.82851 | 0.83316 | 0.71762 | 0.74557 | 0.68637
31 | 3.2311 | 2.9957 | 2.7353 | 2.7434 | 2.7228 | 2.9759 | 3.8272 | 3.9189 | 4.0427 | 4.2256 | 4.3111 | 4.3936 | 4.3427 | 4.2122 | 4.2106 | 4.175 | 4.3745 | 5.1014 | 4.9559 | 4.8157 | 4.8152 | 4.4568 | 4.2465 | 3.9525
32 | 1.5103 | 1.4323 | 1.3852 | 1.3942 | 1.3874 | 1.4814 | 1.6808 | 1.9365 | 2.0277 | 2.103 | 2.0604 | 2.095 | 2.0941 | 2.0849 | 1.9493 | 1.9529 | 1.8744 | 1.9918 | 1.9082 | 1.8689 | 1.8402 | 1.7647 | 1.6641 | 1.5735

## Pc, Winter, S8
LoadID | 0 | 1 | 2 | 3 | 4 | 5 | 6 | 7 | 8 | 9 | 10 | 11 | 12 | 13 | 14 | 15 | 16 | 17 | 18 | 19 | 20 | 21 | 22 | 23
1 | 1.6767 | 1.614 | 1.5565 | 1.6035 | 1.5583 | 1.5604 | 1.5748 | 2.044 | 2.0849 | 2.065 | 2.0587 | 2.102 | 2.0794 | 2.0426 | 1.7768 | 1.9116 | 2.0783 | 2.0466 | 1.9412 | 1.8512 | 1.8381 | 1.7564 | 1.5863 | 1.5519
2 | 0.7093 | 0.70128 | 0.65887 | 0.64542 | 0.61897 | 0.62991 | 0.76147 | 0.74307 | 0.80252 | 0.83635 | 0.82117 | 0.80688 | 0.79276 | 0.78808 | 0.74356 | 0.76305 | 0.80792 | 1.0009 | 0.92237 | 0.84103 | 0.83451 | 0.76161 | 0.81666 | 0.77041
3 | 1.9013 | 1.8121 | 1.7339 | 1.7525 | 1.7252 | 1.9169 | 3.0331 | 3.3606 | 3.5055 | 3.4093 | 3.2677 | 3.4809 | 3.2483 | 3.1385 | 2.7335 | 2.7209 | 2.7877 | 3.0638 | 2.7629 | 2.8488 | 2.7916 | 2.6024 | 2.3251 | 2.1153
4 | 0.21163 | 0.18785 | 0.17369 | 0.16166 | 0.14333 | 0.18008 | 0.29849 | 0.26671 | 0.29021 | 0.27957 | 0.26838 | 0.25355 | 0.25693 | 0.265 | 0.25824 | 0.26215 | 0.29622 | 0.46144 | 0.39721 | 0.33141 | 0.33326 | 0.28705 | 0.29823 | 0.27455
5 | 0.92316 | 0.85592 | 0.78152 | 0.78384 | 0.77795 | 0.85025 | 1.0935 | 1.1197 | 1.1551 | 1.2073 | 1.2317 | 1.2553 | 1.2408 | 1.2035 | 1.203 | 1.1928 | 1.2499 | 1.4575 | 1.416 | 1.3759 | 1.3758 | 1.2734 | 1.2133 | 1.1293
6 | 5.0342 | 4.7743 | 4.6172 | 4.6474 | 4.6247 | 4.9379 | 5.6027 | 6.455 | 6.7588 | 7.01 | 6.8681 | 6.9834 | 6.9803 | 6.9497 | 6.4976 | 6.5098 | 6.2479 | 6.6393 | 6.3606 | 6.2296 | 6.1339 | 5.8824 | 5.5468 | 5.245
7 | 2.5383 | 2.3882 | 2.3246 | 2.2646 | 2.261 | 2.5042 | 3.1673 | 3.5309 | 3.9941 | 4.1215 | 4.1788 | 4.1895 | 4.1385 | 4.0993 | 3.7681 | 3.6768 | 3.8928 | 4.0686 | 3.8637 | 3.7793 | 3.5602 | 2.923 | 2.9618 | 2.8169
8 | 0.57378 | 0.55486 | 0.53138 | 0.52064 | 0.52395 | 0.60413 | 0.95862 | 1.0524 | 1.0905 | 1.0915 | 1.1219 | 1.1175 | 1.0611 | 1.0575 | 0.94363 | 0.85512 | 0.85498 | 0.95738 | 0.91846 | 0.88015 | 0.87446 | 0.79589 | 0.71091 | 0.64988
9 | 0.61054 | 0.61491 | 0.60073 | 0.5944 | 0.5736 | 0.55934 | 0.57718 | 0.49629 | 0.49424 | 0.50109 | 0.49213 | 0.49533 | 0.50485 | 0.52637 | 0.52952 | 0.52869 | 0.507 | 0.53574 | 0.51242 | 0.50258 | 0.51466 | 0.50115 | 0.57906 | 0.59956
10 | 0.49081 | 0.46389 | 0.43654 | 0.43525 | 0.42245 | 0.46505 | 0.60315 | 0.63302 | 0.68895 | 0.7397 | 0.71607 | 0.71639 | 0.72157 | 0.70632 | 0.68834 | 0.65051 | 0.6663 | 0.77617 | 0.74176 | 0.70874 | 0.69015 | 0.64242 | 0.6233 | 0.57167
11 | 0.32762 | 0.31542 | 0.29226 | 0.28506 | 0.26957 | 0.29787 | 0.38835 | 0.33806 | 0.27218 | 0.20025 | 0.36007 | 0.36595 | 0.36288 | 0.37098 | 0.35325 | 0.36086 | 0.36431 | 0.46259 | 0.41542 | 0.38019 | 0.38081 | 0.36531 | 0.40254 | 0.37963
12 | 1.1068 | 1.1065 | 1.0919 | 1.1139 | 1.0884 | 1.1015 | 1.1581 | 1.0451 | 0.87194 | 0.84374 | 1.1321 | 1.0366 | 1.0598 | 1.1043 | 1.1318 | 1.1652 | 1.2618 | 1.3277 | 1.2218 | 1.1504 | 1.1802 | 1.1635 | 1.247 | 1.3233
13 | 4.6581 | 4.5112 | 4.5488 | 4.5874 | 4.6177 | 4.6927 | 5.8013 | 5.9187 | 6.0227 | 5.8868 | 5.7896 | 6.0056 | 6.2336 | 6.0798 | 5.9773 | 6.0445 | 5.8091 | 6.1243 | 5.8669 | 5.513 | 5.6042 | 5.4156 | 4.9419 | 4.8293
14 | 1.1373 | 1.104 | 1.0554 | 1.0772 | 1.0293 | 1.0163 | 1.0427 | 1.2434 | 1.2659 | 1.2608 | 1.2481 | 1.2772 | 1.2732 | 1.2726 | 1.1163 | 1.1964 | 1.2747 | 1.2844 | 1.1978 | 1.134 | 1.1382 | 1.0757 | 1.0515 | 1.0514
15 | 0.47287 | 0.46752 | 0.43924 | 0.43028 | 0.41265 | 0.41994 | 0.50765 | 0.49538 | 0.53502 | 0.55757 | 0.54745 | 0.53792 | 0.5285 | 0.52539 | 0.49571 | 0.5087 | 0.53862 | 0.66728 | 0.61491 | 0.56069 | 0.55634 | 0.50774 | 0.54444 | 0.5136
16 | 0.95065 | 0.90606 | 0.86697 | 0.87624 | 0.86259 | 0.95847 | 1.5165 | 1.6803 | 1.7527 | 1.7047 | 1.6338 | 1.7405 | 1.6242 | 1.5692 | 1.3667 | 1.3605 | 1.3938 | 1.5319 | 1.3814 | 1.4244 | 1.3958 | 1.3012 | 1.1626 | 1.0576
17 | 0.31745 | 0.28177 | 0.26054 | 0.24249 | 0.215 | 0.27012 | 0.44773 | 0.40006 | 0.43531 | 0.41935 | 0.40257 | 0.38033 | 0.3854 | 0.3975 | 0.38736 | 0.39322 | 0.44434 | 0.69216 | 0.59581 | 0.49711 | 0.49989 | 0.43057 | 0.44734 | 0.41182
18 | 1.3847 | 1.2839 | 1.1723 | 1.1758 | 1.1669 | 1.2754 | 1.6402 | 1.6795 | 1.7326 | 1.811 | 1.8476 | 1.883 | 1.8612 | 1.8052 | 1.8045 | 1.7893 | 1.8748 | 2.1863 | 2.124 | 2.0639 | 2.0637 | 1.91 | 1.8199 | 1.6939
19 | 2.2654 | 2.1484 | 2.0777 | 2.0913 | 2.0811 | 2.222 | 2.5212 | 2.9047 | 3.0415 | 3.1545 | 3.0906 | 3.1425 | 3.1411 | 3.1273 | 2.9239 | 2.9294 | 2.8116 | 2.9877 | 2.8623 | 2.8033 | 2.7602 | 2.6471 | 2.4961 | 2.3603
20 | 1.1422 | 1.0747 | 1.0461 | 1.019 | 1.0175 | 1.1269 | 1.4253 | 1.5889 | 1.7974 | 1.8547 | 1.8805 | 1.8853 | 1.8623 | 1.8447 | 1.6957 | 1.6546 | 1.7518 | 1.8309 | 1.7387 | 1.7007 | 1.6021 | 1.3153 | 1.3328 | 1.2676
21 | 0.86067 | 0.83229 | 0.79707 | 0.78095 | 0.78593 | 0.9062 | 1.4379 | 1.5785 | 1.6357 | 1.6372 | 1.6828 | 1.6763 | 1.5916 | 1.5862 | 1.4155 | 1.2827 | 1.2825 | 1.4361 | 1.3777 | 1.3202 | 1.3117 | 1.1938 | 1.0664 | 0.97481
22 | 0.9158 | 0.92237 | 0.9011 | 0.8916 | 0.8604 | 0.839 | 0.86577 | 0.74444 | 0.74136 | 0.75163 | 0.73819 | 0.743 | 0.75727 | 0.78956 | 0.79428 | 0.79303 | 0.7605 | 0.80361 | 0.76863 | 0.75387 | 0.77199 | 0.75173 | 0.86859 | 0.89934
23 | 4.5809 | 4.3296 | 4.0744 | 4.0623 | 3.9429 | 4.3404 | 5.6294 | 5.9081 | 6.4302 | 6.9038 | 6.6834 | 6.6863 | 6.7346 | 6.5923 | 6.4245 | 6.0715 | 6.2188 | 7.2443 | 6.9231 | 6.6149 | 6.4414 | 5.9959 | 5.8174 | 5.3356
24 | 2.2933 | 2.2079 | 2.0458 | 1.9954 | 1.887 | 2.0851 | 2.7184 | 2.3664 | 1.9053 | 1.4017 | 2.5205 | 2.5616 | 2.5402 | 2.5969 | 2.4728 | 2.526 | 2.5502 | 3.2381 | 2.9079 | 2.6613 | 2.6657 | 2.5572 | 2.8178 | 2.6574
25 | 1.1068 | 1.1065 | 1.0919 | 1.1139 | 1.0884 | 1.1015 | 1.1581 | 1.0451 | 0.87194 | 0.84374 | 1.1321 | 1.0366 | 1.0598 | 1.1043 | 1.1318 | 1.1652 | 1.2618 | 1.3277 | 1.2218 | 1.1504 | 1.1802 | 1.1635 | 1.247 | 1.3233
26 | 2.3291 | 2.2556 | 2.2744 | 2.2937 | 2.3089 | 2.3464 | 2.9007 | 2.9593 | 3.0113 | 2.9434 | 2.8948 | 3.0028 | 3.1168 | 3.0399 | 2.9886 | 3.0222 | 2.9045 | 3.0622 | 2.9334 | 2.7565 | 2.8021 | 2.7078 | 2.471 | 2.4147
27 | 1.1373 | 1.104 | 1.0554 | 1.0772 | 1.0293 | 1.0163 | 1.0427 | 1.2434 | 1.2659 | 1.2608 | 1.2481 | 1.2772 | 1.2732 | 1.2726 | 1.1163 | 1.1964 | 1.2747 | 1.2844 | 1.1978 | 1.134 | 1.1382 | 1.0757 | 1.0515 | 1.0514
28 | 0.94574 | 0.93505 | 0.87849 | 0.86056 | 0.82529 | 0.83987 | 1.0153 | 0.99076 | 1.07 | 1.1151 | 1.0949 | 1.0758 | 1.057 | 1.0508 | 0.99142 | 1.0174 | 1.0772 | 1.3346 | 1.2298 | 1.1214 | 1.1127 | 1.0155 | 1.0889 | 1.0272
29 | 3.1688 | 3.0202 | 2.8899 | 2.9208 | 2.8753 | 3.1949 | 5.0552 | 5.6011 | 5.8424 | 5.6822 | 5.4461 | 5.8015 | 5.4139 | 5.2308 | 4.5558 | 4.5349 | 4.6461 | 5.1063 | 4.6048 | 4.7481 | 4.6526 | 4.3374 | 3.8752 | 3.5255
30 | 0.52908 | 0.46962 | 0.43424 | 0.40415 | 0.35834 | 0.4502 | 0.74622 | 0.66677 | 0.72552 | 0.69892 | 0.67096 | 0.63388 | 0.64233 | 0.66249 | 0.6456 | 0.65536 | 0.74056 | 1.1536 | 0.99302 | 0.82851 | 0.83316 | 0.71762 | 0.74557 | 0.68637
31 | 3.2311 | 2.9957 | 2.7353 | 2.7434 | 2.7228 | 2.9759 | 3.8272 | 3.9189 | 4.0427 | 4.2256 | 4.3111 | 4.3936 | 4.3427 | 4.2122 | 4.2106 | 4.175 | 4.3745 | 5.1014 | 4.9559 | 4.8157 | 4.8152 | 4.4568 | 4.2465 | 3.9525
32 | 1.5103 | 1.4323 | 1.3852 | 1.3942 | 1.3874 | 1.4814 | 1.6808 | 1.9365 | 2.0277 | 2.103 | 2.0604 | 2.095 | 2.0941 | 2.0849 | 1.9493 | 1.9529 | 1.8744 | 1.9918 | 1.9082 | 1.8689 | 1.8402 | 1.7647 | 1.6641 | 1.5735

## Pc, Winter, S9
LoadID | 0 | 1 | 2 | 3 | 4 | 5 | 6 | 7 | 8 | 9 | 10 | 11 | 12 | 13 | 14 | 15 | 16 | 17 | 18 | 19 | 20 | 21 | 22 | 23
1 | 1.6767 | 1.614 | 1.5565 | 1.6035 | 1.5583 | 1.5604 | 1.5748 | 2.044 | 2.0849 | 2.065 | 2.0587 | 2.102 | 2.0794 | 2.0426 | 1.7768 | 1.9116 | 2.0783 | 2.0466 | 1.9412 | 1.8512 | 1.8381 | 1.7564 | 1.5863 | 1.5519
2 | 0.7093 | 0.70128 | 0.65887 | 0.64542 | 0.61897 | 0.62991 | 0.76147 | 0.74307 | 0.80252 | 0.83635 | 0.82117 | 0.80688 | 0.79276 | 0.78808 | 0.74356 | 0.76305 | 0.80792 | 1.0009 | 0.92237 | 0.84103 | 0.83451 | 0.76161 | 0.81666 | 0.77041
3 | 1.9013 | 1.8121 | 1.7339 | 1.7525 | 1.7252 | 1.9169 | 3.0331 | 3.3606 | 3.5055 | 3.4093 | 3.2677 | 3.4809 | 3.2483 | 3.1385 | 2.7335 | 2.7209 | 2.7877 | 3.0638 | 2.7629 | 2.8488 | 2.7916 | 2.6024 | 2.3251 | 2.1153
4 | 0.21163 | 0.18785 | 0.17369 | 0.16166 | 0.14333 | 0.18008 | 0.29849 | 0.26671 | 0.29021 | 0.27957 | 0.26838 | 0.25355 | 0.25693 | 0.265 | 0.25824 | 0.26215 | 0.29622 | 0.46144 | 0.39721 | 0.33141 | 0.33326 | 0.28705 | 0.29823 | 0.27455
5 | 0.92316 | 0.85592 | 0.78152 | 0.78384 | 0.77795 | 0.85025 | 1.0935 | 1.1197 | 1.1551 | 1.2073 | 1.2317 | 1.2553 | 1.2408 | 1.2035 | 1.203 | 1.1928 | 1.2499 | 1.4575 | 1.416 | 1.3759 | 1.3758 | 1.2734 | 1.2133 | 1.1293
6 | 5.0342 | 4.7743 | 4.6172 | 4.6474 | 4.6247 | 4.9379 | 5.6027 | 6.455 | 6.7588 | 7.01 | 6.8681 | 6.9834 | 6.9803 | 6.9497 | 6.4976 | 6.5098 | 6.2479 | 6.6393 | 6.3606 | 6.2296 | 6.1339 | 5.8824 | 5.5468 | 5.245
7 | 2.5383 | 2.3882 | 2.3246 | 2.2646 | 2.261 | 2.5042 | 3.1673 | 3.5309 | 3.9941 | 4.1215 | 4.1788 | 4.1895 | 4.1385 | 4.0993 | 3.7681 | 3.6768 | 3.8928 | 4.0686 | 3.8637 | 3.7793 | 3.5602 | 2.923 | 2.9618 | 2.8169
8 | 0.57378 | 0.55486 | 0.53138 | 0.52064 | 0.52395 | 0.60413 | 0.95862 | 1.0524 | 1.0905 | 1.0915 | 1.1219 | 1.1175 | 1.0611 | 1.0575 | 0.94363 | 0.85512 | 0.85498 | 0.95738 | 0.91846 | 0.88015 | 0.87446 | 0.79589 | 0.71091 | 0.64988
9 | 0.61054 | 0.61491 | 0.60073 | 0.5944 | 0.5736 | 0.55934 | 0.57718 | 0.49629 | 0.49424 | 0.50109 | 0.49213 | 0.49533 | 0.50485 | 0.52637 | 0.52952 | 0.52869 | 0.507 | 0.53574 | 0.51242 | 0.50258 | 0.51466 | 0.50115 | 0.57906 | 0.59956
10 | 0.49081 | 0.46389 | 0.43654 | 0.43525 | 0.42245 | 0.46505 | 0.60315 | 0.63302 | 0.68895 | 0.7397 | 0.71607 | 0.71639 | 0.72157 | 0.70632 | 0.68834 | 0.65051 | 0.6663 | 0.77617 | 0.74176 | 0.70874 | 0.69015 | 0.64242 | 0.6233 | 0.57167
11 | 0.32762 | 0.31542 | 0.29226 | 0.28506 | 0.26957 | 0.29787 | 0.38835 | 0.33806 | 0.27218 | 0.20025 | 0.36007 | 0.36595 | 0.36288 | 0.37098 | 0.35325 | 0.36086 | 0.36431 | 0.46259 | 0.41542 | 0.38019 | 0.38081 | 0.36531 | 0.40254 | 0.37963
12 | 1.1068 | 1.1065 | 1.0919 | 1.1139 | 1.0884 | 1.1015 | 1.1581 | 1.0451 | 0.87194 | 0.84374 | 1.1321 | 1.0366 | 1.0598 | 1.1043 | 1.1318 | 1.1652 | 1.2618 | 1.3277 | 1.2218 | 1.1504 | 1.1802 | 1.1635 | 1.247 | 1.3233
13 | 4.6581 | 4.5112 | 4.5488 | 4.5874 | 4.6177 | 4.6927 | 5.8013 | 5.9187 | 6.0227 | 5.8868 | 5.7896 | 6.0056 | 6.2336 | 6.0798 | 5.9773 | 6.0445 | 5.8091 | 6.1243 | 5.8669 | 5.513 | 5.6042 | 5.4156 | 4.9419 | 4.8293
14 | 1.1373 | 1.104 | 1.0554 | 1.0772 | 1.0293 | 1.0163 | 1.0427 | 1.2434 | 1.2659 | 1.2608 | 1.2481 | 1.2772 | 1.2732 | 1.2726 | 1.1163 | 1.1964 | 1.2747 | 1.2844 | 1.1978 | 1.134 | 1.1382 | 1.0757 | 1.0515 | 1.0514
15 | 0.47287 | 0.46752 | 0.43924 | 0.43028 | 0.41265 | 0.41994 | 0.50765 | 0.49538 | 0.53502 | 0.55757 | 0.54745 | 0.53792 | 0.5285 | 0.52539 | 0.49571 | 0.5087 | 0.53862 | 0.66728 | 0.61491 | 0.56069 | 0.55634 | 0.50774 | 0.54444 | 0.5136
16 | 0.95065 | 0.90606 | 0.86697 | 0.87624 | 0.86259 | 0.95847 | 1.5165 | 1.6803 | 1.7527 | 1.7047 | 1.6338 | 1.7405 | 1.6242 | 1.5692 | 1.3667 | 1.3605 | 1.3938 | 1.5319 | 1.3814 | 1.4244 | 1.3958 | 1.3012 | 1.1626 | 1.0576
17 | 0.31745 | 0.28177 | 0.26054 | 0.24249 | 0.215 | 0.27012 | 0.44773 | 0.40006 | 0.43531 | 0.41935 | 0.40257 | 0.38033 | 0.3854 | 0.3975 | 0.38736 | 0.39322 | 0.44434 | 0.69216 | 0.59581 | 0.49711 | 0.49989 | 0.43057 | 0.44734 | 0.41182
18 | 1.3847 | 1.2839 | 1.1723 | 1.1758 | 1.1669 | 1.2754 | 1.6402 | 1.6795 | 1.7326 | 1.811 | 1.8476 | 1.883 | 1.8612 | 1.8052 | 1.8045 | 1.7893 | 1.8748 | 2.1863 | 2.124 | 2.0639 | 2.0637 | 1.91 | 1.8199 | 1.6939
19 | 2.2654 | 2.1484 | 2.0777 | 2.0913 | 2.0811 | 2.222 | 2.5212 | 2.9047 | 3.0415 | 3.1545 | 3.0906 | 3.1425 | 3.1411 | 3.1273 | 2.9239 | 2.9294 | 2.8116 | 2.9877 | 2.8623 | 2.8033 | 2.7602 | 2.6471 | 2.4961 | 2.3603
20 | 1.1422 | 1.0747 | 1.0461 | 1.019 | 1.0175 | 1.1269 | 1.4253 | 1.5889 | 1.7974 | 1.8547 | 1.8805 | 1.8853 | 1.8623 | 1.8447 | 1.6957 | 1.6546 | 1.7518 | 1.8309 | 1.7387 | 1.7007 | 1.6021 | 1.3153 | 1.3328 | 1.2676
21 | 0.86067 | 0.83229 | 0.79707 | 0.78095 | 0.78593 | 0.9062 | 1.4379 | 1.5785 | 1.6357 | 1.6372 | 1.6828 | 1.6763 | 1.5916 | 1.5862 | 1.4155 | 1.2827 | 1.2825 | 1.4361 | 1.3777 | 1.3202 | 1.3117 | 1.1938 | 1.0664 | 0.97481
22 | 0.9158 | 0.92237 | 0.9011 | 0.8916 | 0.8604 | 0.839 | 0.86577 | 0.74444 | 0.74136 | 0.75163 | 0.73819 | 0.743 | 0.75727 | 0.78956 | 0.79428 | 0.79303 | 0.7605 | 0.80361 | 0.76863 | 0.75387 | 0.77199 | 0.75173 | 0.86859 | 0.89934
23 | 4.5809 | 4.3296 | 4.0744 | 4.0623 | 3.9429 | 4.3404 | 5.6294 | 5.9081 | 6.4302 | 6.9038 | 6.6834 | 6.6863 | 6.7346 | 6.5923 | 6.4245 | 6.0715 | 6.2188 | 7.2443 | 6.9231 | 6.6149 | 6.4414 | 5.9959 | 5.8174 | 5.3356
24 | 2.2933 | 2.2079 | 2.0458 | 1.9954 | 1.887 | 2.0851 | 2.7184 | 2.3664 | 1.9053 | 1.4017 | 2.5205 | 2.5616 | 2.5402 | 2.5969 | 2.4728 | 2.526 | 2.5502 | 3.2381 | 2.9079 | 2.6613 | 2.6657 | 2.5572 | 2.8178 | 2.6574
25 | 1.1068 | 1.1065 | 1.0919 | 1.1139 | 1.0884 | 1.1015 | 1.1581 | 1.0451 | 0.87194 | 0.84374 | 1.1321 | 1.0366 | 1.0598 | 1.1043 | 1.1318 | 1.1652 | 1.2618 | 1.3277 | 1.2218 | 1.1504 | 1.1802 | 1.1635 | 1.247 | 1.3233
26 | 2.3291 | 2.2556 | 2.2744 | 2.2937 | 2.3089 | 2.3464 | 2.9007 | 2.9593 | 3.0113 | 2.9434 | 2.8948 | 3.0028 | 3.1168 | 3.0399 | 2.9886 | 3.0222 | 2.9045 | 3.0622 | 2.9334 | 2.7565 | 2.8021 | 2.7078 | 2.471 | 2.4147
27 | 1.1373 | 1.104 | 1.0554 | 1.0772 | 1.0293 | 1.0163 | 1.0427 | 1.2434 | 1.2659 | 1.2608 | 1.2481 | 1.2772 | 1.2732 | 1.2726 | 1.1163 | 1.1964 | 1.2747 | 1.2844 | 1.1978 | 1.134 | 1.1382 | 1.0757 | 1.0515 | 1.0514
28 | 0.94574 | 0.93505 | 0.87849 | 0.86056 | 0.82529 | 0.83987 | 1.0153 | 0.99076 | 1.07 | 1.1151 | 1.0949 | 1.0758 | 1.057 | 1.0508 | 0.99142 | 1.0174 | 1.0772 | 1.3346 | 1.2298 | 1.1214 | 1.1127 | 1.0155 | 1.0889 | 1.0272
29 | 3.1688 | 3.0202 | 2.8899 | 2.9208 | 2.8753 | 3.1949 | 5.0552 | 5.6011 | 5.8424 | 5.6822 | 5.4461 | 5.8015 | 5.4139 | 5.2308 | 4.5558 | 4.5349 | 4.6461 | 5.1063 | 4.6048 | 4.7481 | 4.6526 | 4.3374 | 3.8752 | 3.5255
30 | 0.52908 | 0.46962 | 0.43424 | 0.40415 | 0.35834 | 0.4502 | 0.74622 | 0.66677 | 0.72552 | 0.69892 | 0.67096 | 0.63388 | 0.64233 | 0.66249 | 0.6456 | 0.65536 | 0.74056 | 1.1536 | 0.99302 | 0.82851 | 0.83316 | 0.71762 | 0.74557 | 0.68637
31 | 3.2311 | 2.9957 | 2.7353 | 2.7434 | 2.7228 | 2.9759 | 3.8272 | 3.9189 | 4.0427 | 4.2256 | 4.3111 | 4.3936 | 4.3427 | 4.2122 | 4.2106 | 4.175 | 4.3745 | 5.1014 | 4.9559 | 4.8157 | 4.8152 | 4.4568 | 4.2465 | 3.9525
32 | 1.5103 | 1.4323 | 1.3852 | 1.3942 | 1.3874 | 1.4814 | 1.6808 | 1.9365 | 2.0277 | 2.103 | 2.0604 | 2.095 | 2.0941 | 2.0849 | 1.9493 | 1.9529 | 1.8744 | 1.9918 | 1.9082 | 1.8689 | 1.8402 | 1.7647 | 1.6641 | 1.5735

## Qc, Winter, S1
LoadID | 0 | 1 | 2 | 3 | 4 | 5 | 6 | 7 | 8 | 9 | 10 | 11 | 12 | 13 | 14 | 15 | 16 | 17 | 18 | 19 | 20 | 21 | 22 | 23
1 | 0.61572 | 0.43501 | 0.37711 | 0.48339 | 0.41621 | 0.3422 | 0.28313 | 0.98942 | 1.0347 | 0.88749 | 1.034 | 0.96079 | 0.96502 | 0.86172 | 0.51135 | 0.80062 | 0.96022 | 0.89594 | 0.62618 | 0.64962 | 0.60507 | 0.37533 | 0.2994 | 0.31032
2 | -0.24586 | -0.2458 | -0.25258 | -0.26415 | -0.26162 | -0.2401 | -0.15224 | -0.029266 | -0.03145 | -0.020842 | -0.01836 | -0.081938 | -0.1197 | -0.15517 | -0.15401 | -0.15661 | -0.12313 | 0.040471 | -0.0057037 | -0.067329 | -0.1248 | -0.16417 | -0.18005 | -0.20615
3 | -1.3196 | -1.4238 | -1.4499 | -1.4305 | -1.4317 | -1.1955 | -0.044518 | 0.61638 | 0.78559 | 0.54726 | 0.32312 | 0.64091 | 0.40413 | 0.12261 | -0.48507 | -0.48528 | -0.39975 | -0.20167 | -0.49151 | -0.28005 | -0.3845 | -0.63773 | -1.0075 | -1.1373
4 | -0.52622 | -0.53144 | -0.53687 | -0.54157 | -0.54398 | -0.49733 | -0.43149 | -0.39395 | -0.40548 | -0.4492 | -0.47912 | -0.50731 | -0.50791 | -0.51725 | -0.5218 | -0.50623 | -0.42856 | -0.25542 | -0.32946 | -0.39963 | -0.43022 | -0.45515 | -0.48114 | -0.48346
5 | -0.35312 | -0.37086 | -0.38662 | -0.388 | -0.38714 | -0.32633 | -0.2487 | -0.20126 | -0.1977 | -0.1656 | -0.16388 | -0.16043 | -0.19308 | -0.20778 | -0.20219 | -0.25064 | -0.22205 | -0.11132 | -0.13182 | -0.1639 | -0.17699 | -0.22975 | -0.25408 | -0.26581
6 | 0.97942 | 0.76614 | 0.5809 | 0.86541 | 0.71064 | 1.0238 | 1.3655 | 2.6597 | 3.0631 | 3.1561 | 2.9957 | 3.1955 | 3.1718 | 3.135 | 2.6367 | 2.5081 | 2.1799 | 2.3847 | 2.0214 | 2.1094 | 1.7835 | 1.8774 | 1.1655 | 1.1969
7 | -1.2099 | -1.1967 | -1.2343 | -1.2566 | -1.331 | -1.1917 | -1.0124 | -0.5259 | -0.26057 | -0.24187 | -0.18384 | -0.06178 | -0.25084 | -0.26175 | -0.47708 | -0.68177 | -0.61532 | -0.68633 | -0.77181 | -0.74101 | -0.84374 | -0.99465 | -1.1222 | -1.1162
8 | -0.80381 | -0.8208 | -0.81755 | -0.81637 | -0.79954 | -0.76724 | -0.58651 | -0.46659 | -0.43086 | -0.49207 | -0.46465 | -0.42356 | -0.44898 | -0.4861 | -0.59062 | -0.655 | -0.65327 | -0.64421 | -0.67903 | -0.7021 | -0.71412 | -0.73507 | -0.76716 | -0.78185
9 | -0.027011 | -0.027011 | -0.027011 | -0.027011 | -0.027011 | -0.027011 | -0.027011 | -0.027011 | -0.027011 | -0.027011 | -0.027011 | -0.027011 | -0.027011 | -0.027011 | -0.027011 | -0.027011 | -0.027011 | -0.027011 | -0.027011 | -0.027011 | -0.027011 | -0.027011 | -0.027011 | -0.027011
10 | -0.47825 | -0.49219 | -0.49292 | -0.49154 | -0.49017 | -0.45825 | -0.34349 | -0.28035 | -0.18071 | -0.10436 | -0.13351 | -0.10307 | -0.1229 | -0.17776 | -0.22221 | -0.22919 | -0.23568 | -0.15906 | -0.19274 | -0.23895 | -0.281 | -0.35753 | -0.44688 | -0.45483
11 | -0.40377 | -0.40766 | -0.41515 | -0.41884 | -0.40946 | -0.33044 | -0.25073 | -0.22402 | -0.15722 | -0.10374 | -0.23651 | -0.22303 | -0.25137 | -0.25085 | -0.2791 | -0.27936 | -0.23796 | -0.15913 | -0.21739 | -0.25536 | -0.27434 | -0.28094 | -0.30336 | -0.32177
12 | -0.055876 | 0.093749 | 0.19833 | 0.1715 | 0.13334 | -0.13433 | -0.0044347 | 0.16015 | 0.3476 | 0.41006 | 0.19918 | -0.00051751 | 0.63091 | 0.71522 | 0.67846 | 0.77892 | 0.42792 | 0.59106 | 0.63467 | 0.56577 | 0.63495 | 0.81507 | 0.75504 | 0.50864
13 | 0.41141 | 0.33274 | 0.47489 | 0.59508 | 0.62139 | 0.75759 | 2.7706 | 3.4684 | 3.7136 | 3.4735 | 3.1819 | 3.6466 | 4.1217 | 3.6553 | 3.5948 | 3.588 | 3.2334 | 3.3425 | 2.8903 | 2.1819 | 2.3938 | 2.0918 | 0.9201 | 0.65096
14 | 0.10262 | 0.072502 | 0.062852 | 0.080565 | 0.069369 | 0.057033 | 0.047189 | 0.1649 | 0.17245 | 0.14792 | 0.17233 | 0.16013 | 0.16084 | 0.14362 | 0.085225 | 0.13344 | 0.16004 | 0.14932 | 0.10436 | 0.10827 | 0.10084 | 0.062554 | 0.0499 | 0.051719
15 | -0.12293 | -0.1229 | -0.12629 | -0.13208 | -0.13081 | -0.12005 | -0.076122 | -0.014633 | -0.015725 | -0.010421 | -0.0091798 | -0.040969 | -0.059851 | -0.077587 | -0.077004 | -0.078306 | -0.061567 | 0.020235 | -0.0028519 | -0.033664 | -0.062401 | -0.082084 | -0.090026 | -0.10308
16 | -0.32989 | -0.35595 | -0.36248 | -0.35763 | -0.35793 | -0.29889 | -0.01113 | 0.1541 | 0.1964 | 0.13682 | 0.080779 | 0.16023 | 0.10103 | 0.030652 | -0.12127 | -0.12132 | -0.099938 | -0.050417 | -0.12288 | -0.070013 | -0.096124 | -0.15943 | -0.25188 | -0.28433
17 | -0.70163 | -0.70859 | -0.71582 | -0.72209 | -0.7253 | -0.66311 | -0.57532 | -0.52526 | -0.54065 | -0.59893 | -0.63883 | -0.67642 | -0.67722 | -0.68967 | -0.69573 | -0.67498 | -0.57141 | -0.34056 | -0.43928 | -0.53285 | -0.57362 | -0.60687 | -0.64151 | -0.64462
18 | -0.70624 | -0.74173 | -0.77324 | -0.776 | -0.77428 | -0.65266 | -0.4974 | -0.40252 | -0.39539 | -0.3312 | -0.32777 | -0.32086 | -0.38617 | -0.41556 | -0.40439 | -0.50128 | -0.44411 | -0.22264 | -0.26365 | -0.32781 | -0.35397 | -0.4595 | -0.50817 | -0.53161
19 | 0.39177 | 0.30646 | 0.23236 | 0.34616 | 0.28426 | 0.40953 | 0.54619 | 1.0639 | 1.2252 | 1.2624 | 1.1983 | 1.2782 | 1.2687 | 1.254 | 1.0547 | 1.0032 | 0.87194 | 0.95388 | 0.80857 | 0.84377 | 0.71339 | 0.75095 | 0.46619 | 0.47876
20 | -0.48396 | -0.47867 | -0.49371 | -0.50264 | -0.53241 | -0.4767 | -0.40498 | -0.21036 | -0.10423 | -0.096747 | -0.073534 | -0.024712 | -0.10033 | -0.1047 | -0.19083 | -0.27271 | -0.24613 | -0.27453 | -0.30873 | -0.2964 | -0.33749 | -0.39786 | -0.44889 | -0.4465
21 | -1.6076 | -1.6416 | -1.6351 | -1.6327 | -1.5991 | -1.5345 | -1.173 | -0.93319 | -0.86171 | -0.98414 | -0.92931 | -0.84712 | -0.89797 | -0.9722 | -1.1812 | -1.31 | -1.3065 | -1.2884 | -1.3581 | -1.4042 | -1.4282 | -1.4701 | -1.5343 | -1.5637
22 | -0.067527 | -0.067527 | -0.067527 | -0.067527 | -0.067527 | -0.067527 | -0.067527 | -0.067527 | -0.067527 | -0.067527 | -0.067527 | -0.067527 | -0.067527 | -0.067527 | -0.067527 | -0.067527 | -0.067527 | -0.067527 | -0.067527 | -0.067527 | -0.067527 | -0.067527 | -0.067527 | -0.067527
23 | -3.1883 | -3.2813 | -3.2862 | -3.2769 | -3.2678 | -3.055 | -2.29 | -1.869 | -1.2047 | -0.69572 | -0.89005 | -0.68713 | -0.81936 | -1.1851 | -1.4814 | -1.528 | -1.5712 | -1.0604 | -1.285 | -1.593 | -1.8734 | -2.3835 | -2.9792 | -3.0322
24 | -2.3073 | -2.3295 | -2.3723 | -2.3934 | -2.3398 | -1.8882 | -1.4327 | -1.2801 | -0.89841 | -0.5928 | -1.3515 | -1.2744 | -1.4364 | -1.4334 | -1.5948 | -1.5964 | -1.3598 | -0.90932 | -1.2422 | -1.4592 | -1.5677 | -1.6054 | -1.7335 | -1.8387
25 | -0.039911 | 0.066964 | 0.14166 | 0.1225 | 0.095244 | -0.095948 | -0.0031677 | 0.11439 | 0.24828 | 0.2929 | 0.14227 | -0.00036965 | 0.45065 | 0.51087 | 0.48461 | 0.55637 | 0.30566 | 0.42219 | 0.45334 | 0.40412 | 0.45354 | 0.58219 | 0.53931 | 0.36332
26 | 0.12857 | 0.10398 | 0.1484 | 0.18596 | 0.19419 | 0.23675 | 0.86582 | 1.0839 | 1.1605 | 1.0855 | 0.99434 | 1.1396 | 1.288 | 1.1423 | 1.1234 | 1.1213 | 1.0104 | 1.0445 | 0.9032 | 0.68184 | 0.74806 | 0.65369 | 0.28753 | 0.20343
27 | 0.20524 | 0.145 | 0.1257 | 0.16113 | 0.13874 | 0.11407 | 0.094378 | 0.32981 | 0.34491 | 0.29583 | 0.34466 | 0.32026 | 0.32167 | 0.28724 | 0.17045 | 0.26687 | 0.32007 | 0.29865 | 0.20873 | 0.21654 | 0.20169 | 0.12511 | 0.0998 | 0.10344
28 | -0.43025 | -0.43015 | -0.44202 | -0.46227 | -0.45783 | -0.42018 | -0.26643 | -0.051215 | -0.055037 | -0.036473 | -0.032129 | -0.14339 | -0.20948 | -0.27156 | -0.26951 | -0.27407 | -0.21549 | 0.070824 | -0.0099815 | -0.11783 | -0.21841 | -0.28729 | -0.31509 | -0.36076
29 | -9.8966 | -10.6785 | -10.8744 | -10.7289 | -10.7379 | -8.9666 | -0.33389 | 4.6229 | 5.8919 | 4.1045 | 2.4234 | 4.8068 | 3.031 | 0.91957 | -3.638 | -3.6396 | -2.9981 | -1.5125 | -3.6864 | -2.1004 | -2.8837 | -4.783 | -7.5564 | -8.53
30 | -1.2279 | -1.24 | -1.2527 | -1.2637 | -1.2693 | -1.1604 | -1.0068 | -0.91921 | -0.94613 | -1.0481 | -1.1179 | -1.1837 | -1.1851 | -1.2069 | -1.2175 | -1.1812 | -0.99997 | -0.59599 | -0.76873 | -0.93248 | -1.0038 | -1.062 | -1.1226 | -1.1281
31 | -1.7656 | -1.8543 | -1.9331 | -1.94 | -1.9357 | -1.6316 | -1.2435 | -1.0063 | -0.98848 | -0.82801 | -0.81942 | -0.80216 | -0.96542 | -1.0389 | -1.011 | -1.2532 | -1.1103 | -0.55661 | -0.65912 | -0.81952 | -0.88493 | -1.1487 | -1.2704 | -1.329
32 | 0.39177 | 0.30646 | 0.23236 | 0.34616 | 0.28426 | 0.40953 | 0.54619 | 1.0639 | 1.2252 | 1.2624 | 1.1983 | 1.2782 | 1.2687 | 1.254 | 1.0547 | 1.0032 | 0.87194 | 0.95388 | 0.80857 | 0.84377 | 0.71339 | 0.75095 | 0.46619 | 0.47876

## Qc, Winter, S2
LoadID | 0 | 1 | 2 | 3 | 4 | 5 | 6 | 7 | 8 | 9 | 10 | 11 | 12 | 13 | 14 | 15 | 16 | 17 | 18 | 19 | 20 | 21 | 22 | 23
1 | 0.61572 | 0.43501 | 0.37711 | 0.48339 | 0.41621 | 0.3422 | 0.28313 | 0.98942 | 1.0347 | 0.88749 | 1.034 | 0.96079 | 0.96502 | 0.86172 | 0.51135 | 0.80062 | 0.96022 | 0.89594 | 0.62618 | 0.64962 | 0.60507 | 0.37533 | 0.2994 | 0.31032
2 | -0.24586 | -0.2458 | -0.25258 | -0.26415 | -0.26162 | -0.2401 | -0.15224 | -0.029266 | -0.03145 | -0.020842 | -0.01836 | -0.081938 | -0.1197 | -0.15517 | -0.15401 | -0.15661 | -0.12313 | 0.040471 | -0.0057037 | -0.067329 | -0.1248 | -0.16417 | -0.18005 | -0.20615
3 | -1.3196 | -1.4238 | -1.4499 | -1.4305 | -1.4317 | -1.1955 | -0.044518 | 0.61638 | 0.78559 | 0.54726 | 0.32312 | 0.64091 | 0.40413 | 0.12261 | -0.48507 | -0.48528 | -0.39975 | -0.20167 | -0.49151 | -0.28005 | -0.3845 | -0.63773 | -1.0075 | -1.1373
4 | -0.52622 | -0.53144 | -0.53687 | -0.54157 | -0.54398 | -0.49733 | -0.43149 | -0.39395 | -0.40548 | -0.4492 | -0.47912 | -0.50731 | -0.50791 | -0.51725 | -0.5218 | -0.50623 | -0.42856 | -0.25542 | -0.32946 | -0.39963 | -0.43022 | -0.45515 | -0.48114 | -0.48346
5 | -0.35312 | -0.37086 | -0.38662 | -0.388 | -0.38714 | -0.32633 | -0.2487 | -0.20126 | -0.1977 | -0.1656 | -0.16388 | -0.16043 | -0.19308 | -0.20778 | -0.20219 | -0.25064 | -0.22205 | -0.11132 | -0.13182 | -0.1639 | -0.17699 | -0.22975 | -0.25408 | -0.26581
6 | 0.97942 | 0.76614 | 0.5809 | 0.86541 | 0.71064 | 1.0238 | 1.3655 | 2.6597 | 3.0631 | 3.1561 | 2.9957 | 3.1955 | 3.1718 | 3.135 | 2.6367 | 2.5081 | 2.1799 | 2.3847 | 2.0214 | 2.1094 | 1.7835 | 1.8774 | 1.1655 | 1.1969
7 | -1.2099 | -1.1967 | -1.2343 | -1.2566 | -1.331 | -1.1917 | -1.0124 | -0.5259 | -0.26057 | -0.24187 | -0.18384 | -0.06178 | -0.25084 | -0.26175 | -0.47708 | -0.68177 | -0.61532 | -0.68633 | -0.77181 | -0.74101 | -0.84374 | -0.99465 | -1.1222 | -1.1162
8 | -0.80381 | -0.8208 | -0.81755 | -0.81637 | -0.79954 | -0.76724 | -0.58651 | -0.46659 | -0.43086 | -0.49207 | -0.46465 | -0.42356 | -0.44898 | -0.4861 | -0.59062 | -0.655 | -0.65327 | -0.64421 | -0.67903 | -0.7021 | -0.71412 | -0.73507 | -0.76716 | -0.78185
9 | -0.027011 | -0.027011 | -0.027011 | -0.027011 | -0.027011 | -0.027011 | -0.027011 | -0.027011 | -0.027011 | -0.027011 | -0.027011 | -0.027011 | -0.027011 | -0.027011 | -0.027011 | -0.027011 | -0.027011 | -0.027011 | -0.027011 | -0.027011 | -0.027011 | -0.027011 | -0.027011 | -0.027011
10 | -0.47825 | -0.49219 | -0.49292 | -0.49154 | -0.49017 | -0.45825 | -0.34349 | -0.28035 | -0.18071 | -0.10436 | -0.13351 | -0.10307 | -0.1229 | -0.17776 | -0.22221 | -0.22919 | -0.23568 | -0.15906 | -0.19274 | -0.23895 | -0.281 | -0.35753 | -0.44688 | -0.45483
11 | -0.40377 | -0.40766 | -0.41515 | -0.41884 | -0.40946 | -0.33044 | -0.25073 | -0.22402 | -0.15722 | -0.10374 | -0.23651 | -0.22303 | -0.25137 | -0.25085 | -0.2791 | -0.27936 | -0.23796 | -0.15913 | -0.21739 | -0.25536 | -0.27434 | -0.28094 | -0.30336 | -0.32177
12 | -0.055876 | 0.093749 | 0.19833 | 0.1715 | 0.13334 | -0.13433 | -0.0044347 | 0.16015 | 0.3476 | 0.41006 | 0.19918 | -0.00051751 | 0.63091 | 0.71522 | 0.67846 | 0.77892 | 0.42792 | 0.59106 | 0.63467 | 0.56577 | 0.63495 | 0.81507 | 0.75504 | 0.50864
13 | 0.41141 | 0.33274 | 0.47489 | 0.59508 | 0.62139 | 0.75759 | 2.7706 | 3.4684 | 3.7136 | 3.4735 | 3.1819 | 3.6466 | 4.1217 | 3.6553 | 3.5948 | 3.588 | 3.2334 | 3.3425 | 2.8903 | 2.1819 | 2.3938 | 2.0918 | 0.9201 | 0.65096
14 | 0.10262 | 0.072502 | 0.062852 | 0.080565 | 0.069369 | 0.057033 | 0.047189 | 0.1649 | 0.17245 | 0.14792 | 0.17233 | 0.16013 | 0.16084 | 0.14362 | 0.085225 | 0.13344 | 0.16004 | 0.14932 | 0.10436 | 0.10827 | 0.10084 | 0.062554 | 0.0499 | 0.051719
15 | -0.12293 | -0.1229 | -0.12629 | -0.13208 | -0.13081 | -0.12005 | -0.076122 | -0.014633 | -0.015725 | -0.010421 | -0.0091798 | -0.040969 | -0.059851 | -0.077587 | -0.077004 | -0.078306 | -0.061567 | 0.020235 | -0.0028519 | -0.033664 | -0.062401 | -0.082084 | -0.090026 | -0.10308
16 | -0.32989 | -0.35595 | -0.36248 | -0.35763 | -0.35793 | -0.29889 | -0.01113 | 0.1541 | 0.1964 | 0.13682 | 0.080779 | 0.16023 | 0.10103 | 0.030652 | -0.12127 | -0.12132 | -0.099938 | -0.050417 | -0.12288 | -0.070013 | -0.096124 | -0.15943 | -0.25188 | -0.28433
17 | -0.70163 | -0.70859 | -0.71582 | -0.72209 | -0.7253 | -0.66311 | -0.57532 | -0.52526 | -0.54065 | -0.59893 | -0.63883 | -0.67642 | -0.67722 | -0.68967 | -0.69573 | -0.67498 | -0.57141 | -0.34056 | -0.43928 | -0.53285 | -0.57362 | -0.60687 | -0.64151 | -0.64462
18 | -0.70624 | -0.74173 | -0.77324 | -0.776 | -0.77428 | -0.65266 | -0.4974 | -0.40252 | -0.39539 | -0.3312 | -0.32777 | -0.32086 | -0.38617 | -0.41556 | -0.40439 | -0.50128 | -0.44411 | -0.22264 | -0.26365 | -0.32781 | -0.35397 | -0.4595 | -0.50817 | -0.53161
19 | 0.39177 | 0.30646 | 0.23236 | 0.34616 | 0.28426 | 0.40953 | 0.54619 | 1.0639 | 1.2252 | 1.2624 | 1.1983 | 1.2782 | 1.2687 | 1.254 | 1.0547 | 1.0032 | 0.87194 | 0.95388 | 0.80857 | 0.84377 | 0.71339 | 0.75095 | 0.46619 | 0.47876
20 | -0.48396 | -0.47867 | -0.49371 | -0.50264 | -0.53241 | -0.4767 | -0.40498 | -0.21036 | -0.10423 | -0.096747 | -0.073534 | -0.024712 | -0.10033 | -0.1047 | -0.19083 | -0.27271 | -0.24613 | -0.27453 | -0.30873 | -0.2964 | -0.33749 | -0.39786 | -0.44889 | -0.4465
21 | -1.6076 | -1.6416 | -1.6351 | -1.6327 | -1.5991 | -1.5345 | -1.173 | -0.93319 | -0.86171 | -0.98414 | -0.92931 | -0.84712 | -0.89797 | -0.9722 | -1.1812 | -1.31 | -1.3065 | -1.2884 | -1.3581 | -1.4042 | -1.4282 | -1.4701 | -1.5343 | -1.5637
22 | -0.067527 | -0.067527 | -0.067527 | -0.067527 | -0.067527 | -0.067527 | -0.067527 | -0.067527 | -0.067527 | -0.067527 | -0.067527 | -0.067527 | -0.067527 | -0.067527 | -0.067527 | -0.067527 | -0.067527 | -0.067527 | -0.067527 | -0.067527 | -0.067527 | -0.067527 | -0.067527 | -0.067527
23 | -3.1883 | -3.2813 | -3.2862 | -3.2769 | -3.2678 | -3.055 | -2.29 | -1.869 | -1.2047 | -0.69572 | -0.89005 | -0.68713 | -0.81936 | -1.1851 | -1.4814 | -1.528 | -1.5712 | -1.0604 | -1.285 | -1.593 | -1.8734 | -2.3835 | -2.9792 | -3.0322
24 | -2.3073 | -2.3295 | -2.3723 | -2.3934 | -2.3398 | -1.8882 | -1.4327 | -1.2801 | -0.89841 | -0.5928 | -1.3515 | -1.2744 | -1.4364 | -1.4334 | -1.5948 | -1.5964 | -1.3598 | -0.90932 | -1.2422 | -1.4592 | -1.5677 | -1.6054 | -1.7335 | -1.8387
25 | -0.039911 | 0.066964 | 0.14166 | 0.1225 | 0.095244 | -0.095948 | -0.0031677 | 0.11439 | 0.24828 | 0.2929 | 0.14227 | -0.00036965 | 0.45065 | 0.51087 | 0.48461 | 0.55637 | 0.30566 | 0.42219 | 0.45334 | 0.40412 | 0.45354 | 0.58219 | 0.53931 | 0.36332
26 | 0.12857 | 0.10398 | 0.1484 | 0.18596 | 0.19419 | 0.23675 | 0.86582 | 1.0839 | 1.1605 | 1.0855 | 0.99434 | 1.1396 | 1.288 | 1.1423 | 1.1234 | 1.1213 | 1.0104 | 1.0445 | 0.9032 | 0.68184 | 0.74806 | 0.65369 | 0.28753 | 0.20343
27 | 0.20524 | 0.145 | 0.1257 | 0.16113 | 0.13874 | 0.11407 | 0.094378 | 0.32981 | 0.34491 | 0.29583 | 0.34466 | 0.32026 | 0.32167 | 0.28724 | 0.17045 | 0.26687 | 0.32007 | 0.29865 | 0.20873 | 0.21654 | 0.20169 | 0.12511 | 0.0998 | 0.10344
28 | -0.43025 | -0.43015 | -0.44202 | -0.46227 | -0.45783 | -0.42018 | -0.26643 | -0.051215 | -0.055037 | -0.036473 | -0.032129 | -0.14339 | -0.20948 | -0.27156 | -0.26951 | -0.27407 | -0.21549 | 0.070824 | -0.0099815 | -0.11783 | -0.21841 | -0.28729 | -0.31509 | -0.36076
29 | -9.8966 | -10.6785 | -10.8744 | -10.7289 | -10.7379 | -8.9666 | -0.33389 | 4.6229 | 5.8919 | 4.1045 | 2.4234 | 4.8068 | 3.031 | 0.91957 | -3.638 | -3.6396 | -2.9981 | -1.5125 | -3.6864 | -2.1004 | -2.8837 | -4.783 | -7.5564 | -8.53
30 | -1.2279 | -1.24 | -1.2527 | -1.2637 | -1.2693 | -1.1604 | -1.0068 | -0.91921 | -0.94613 | -1.0481 | -1.1179 | -1.1837 | -1.1851 | -1.2069 | -1.2175 | -1.1812 | -0.99997 | -0.59599 | -0.76873 | -0.93248 | -1.0038 | -1.062 | -1.1226 | -1.1281
31 | -1.7656 | -1.8543 | -1.9331 | -1.94 | -1.9357 | -1.6316 | -1.2435 | -1.0063 | -0.98848 | -0.82801 | -0.81942 | -0.80216 | -0.96542 | -1.0389 | -1.011 | -1.2532 | -1.1103 | -0.55661 | -0.65912 | -0.81952 | -0.88493 | -1.1487 | -1.2704 | -1.329
32 | 0.39177 | 0.30646 | 0.23236 | 0.34616 | 0.28426 | 0.40953 | 0.54619 | 1.0639 | 1.2252 | 1.2624 | 1.1983 | 1.2782 | 1.2687 | 1.254 | 1.0547 | 1.0032 | 0.87194 | 0.95388 | 0.80857 | 0.84377 | 0.71339 | 0.75095 | 0.46619 | 0.47876

## Qc, Winter, S3
LoadID | 0 | 1 | 2 | 3 | 4 | 5 | 6 | 7 | 8 | 9 | 10 | 11 | 12 | 13 | 14 | 15 | 16 | 17 | 18 | 19 | 20 | 21 | 22 | 23
1 | 0.61572 | 0.43501 | 0.37711 | 0.48339 | 0.41621 | 0.3422 | 0.28313 | 0.98942 | 1.0347 | 0.88749 | 1.034 | 0.96079 | 0.96502 | 0.86172 | 0.51135 | 0.80062 | 0.96022 | 0.89594 | 0.62618 | 0.64962 | 0.60507 | 0.37533 | 0.2994 | 0.31032
2 | -0.24586 | -0.2458 | -0.25258 | -0.26415 | -0.26162 | -0.2401 | -0.15224 | -0.029266 | -0.03145 | -0.020842 | -0.01836 | -0.081938 | -0.1197 | -0.15517 | -0.15401 | -0.15661 | -0.12313 | 0.040471 | -0.0057037 | -0.067329 | -0.1248 | -0.16417 | -0.18005 | -0.20615
3 | -1.3196 | -1.4238 | -1.4499 | -1.4305 | -1.4317 | -1.1955 | -0.044518 | 0.61638 | 0.78559 | 0.54726 | 0.32312 | 0.64091 | 0.40413 | 0.12261 | -0.48507 | -0.48528 | -0.39975 | -0.20167 | -0.49151 | -0.28005 | -0.3845 | -0.63773 | -1.0075 | -1.1373
4 | -0.52622 | -0.53144 | -0.53687 | -0.54157 | -0.54398 | -0.49733 | -0.43149 | -0.39395 | -0.40548 | -0.4492 | -0.47912 | -0.50731 | -0.50791 | -0.51725 | -0.5218 | -0.50623 | -0.42856 | -0.25542 | -0.32946 | -0.39963 | -0.43022 | -0.45515 | -0.48114 | -0.48346
5 | -0.35312 | -0.37086 | -0.38662 | -0.388 | -0.38714 | -0.32633 | -0.2487 | -0.20126 | -0.1977 | -0.1656 | -0.16388 | -0.16043 | -0.19308 | -0.20778 | -0.20219 | -0.25064 | -0.22205 | -0.11132 | -0.13182 | -0.1639 | -0.17699 | -0.22975 | -0.25408 | -0.26581
6 | 0.97942 | 0.76614 | 0.5809 | 0.86541 | 0.71064 | 1.0238 | 1.3655 | 2.6597 | 3.0631 | 3.1561 | 2.9957 | 3.1955 | 3.1718 | 3.135 | 2.6367 | 2.5081 | 2.1799 | 2.3847 | 2.0214 | 2.1094 | 1.7835 | 1.8774 | 1.1655 | 1.1969
7 | -1.2099 | -1.1967 | -1.2343 | -1.2566 | -1.331 | -1.1917 | -1.0124 | -0.5259 | -0.26057 | -0.24187 | -0.18384 | -0.06178 | -0.25084 | -0.26175 | -0.47708 | -0.68177 | -0.61532 | -0.68633 | -0.77181 | -0.74101 | -0.84374 | -0.99465 | -1.1222 | -1.1162
8 | -0.80381 | -0.8208 | -0.81755 | -0.81637 | -0.79954 | -0.76724 | -0.58651 | -0.46659 | -0.43086 | -0.49207 | -0.46465 | -0.42356 | -0.44898 | -0.4861 | -0.59062 | -0.655 | -0.65327 | -0.64421 | -0.67903 | -0.7021 | -0.71412 | -0.73507 | -0.76716 | -0.78185
9 | -0.027011 | -0.027011 | -0.027011 | -0.027011 | -0.027011 | -0.027011 | -0.027011 | -0.027011 | -0.027011 | -0.027011 | -0.027011 | -0.027011 | -0.027011 | -0.027011 | -0.027011 | -0.027011 | -0.027011 | -0.027011 | -0.027011 | -0.027011 | -0.027011 | -0.027011 | -0.027011 | -0.027011
10 | -0.47825 | -0.49219 | -0.49292 | -0.49154 | -0.49017 | -0.45825 | -0.34349 | -0.28035 | -0.18071 | -0.10436 | -0.13351 | -0.10307 | -0.1229 | -0.17776 | -0.22221 | -0.22919 | -0.23568 | -0.15906 | -0.19274 | -0.23895 | -0.281 | -0.35753 | -0.44688 | -0.45483
11 | -0.40377 | -0.40766 | -0.41515 | -0.41884 | -0.40946 | -0.33044 | -0.25073 | -0.22402 | -0.15722 | -0.10374 | -0.23651 | -0.22303 | -0.25137 | -0.25085 | -0.2791 | -0.27936 | -0.23796 | -0.15913 | -0.21739 | -0.25536 | -0.27434 | -0.28094 | -0.30336 | -0.32177
12 | -0.055876 | 0.093749 | 0.19833 | 0.1715 | 0.13334 | -0.13433 | -0.0044347 | 0.16015 | 0.3476 | 0.41006 | 0.19918 | -0.00051751 | 0.63091 | 0.71522 | 0.67846 | 0.77892 | 0.42792 | 0.59106 | 0.63467 | 0.56577 | 0.63495 | 0.81507 | 0.75504 | 0.50864
13 | 0.41141 | 0.33274 | 0.47489 | 0.59508 | 0.62139 | 0.75759 | 2.7706 | 3.4684 | 3.7136 | 3.4735 | 3.1819 | 3.6466 | 4.1217 | 3.6553 | 3.5948 | 3.588 | 3.2334 | 3.3425 | 2.8903 | 2.1819 | 2.3938 | 2.0918 | 0.9201 | 0.65096
14 | 0.10262 | 0.072502 | 0.062852 | 0.080565 | 0.069369 | 0.057033 | 0.047189 | 0.1649 | 0.17245 | 0.14792 | 0.17233 | 0.16013 | 0.16084 | 0.14362 | 0.085225 | 0.13344 | 0.16004 | 0.14932 | 0.10436 | 0.10827 | 0.10084 | 0.062554 | 0.0499 | 0.051719
15 | -0.12293 | -0.1229 | -0.12629 | -0.13208 | -0.13081 | -0.12005 | -0.076122 | -0.014633 | -0.015725 | -0.010421 | -0.0091798 | -0.040969 | -0.059851 | -0.077587 | -0.077004 | -0.078306 | -0.061567 | 0.020235 | -0.0028519 | -0.033664 | -0.062401 | -0.082084 | -0.090026 | -0.10308
16 | -0.32989 | -0.35595 | -0.36248 | -0.35763 | -0.35793 | -0.29889 | -0.01113 | 0.1541 | 0.1964 | 0.13682 | 0.080779 | 0.16023 | 0.10103 | 0.030652 | -0.12127 | -0.12132 | -0.099938 | -0.050417 | -0.12288 | -0.070013 | -0.096124 | -0.15943 | -0.25188 | -0.28433
17 | -0.70163 | -0.70859 | -0.71582 | -0.72209 | -0.7253 | -0.66311 | -0.57532 | -0.52526 | -0.54065 | -0.59893 | -0.63883 | -0.67642 | -0.67722 | -0.68967 | -0.69573 | -0.67498 | -0.57141 | -0.34056 | -0.43928 | -0.53285 | -0.57362 | -0.60687 | -0.64151 | -0.64462
18 | -0.70624 | -0.74173 | -0.77324 | -0.776 | -0.77428 | -0.65266 | -0.4974 | -0.40252 | -0.39539 | -0.3312 | -0.32777 | -0.32086 | -0.38617 | -0.41556 | -0.40439 | -0.50128 | -0.44411 | -0.22264 | -0.26365 | -0.32781 | -0.35397 | -0.4595 | -0.50817 | -0.53161
19 | 0.39177 | 0.30646 | 0.23236 | 0.34616 | 0.28426 | 0.40953 | 0.54619 | 1.0639 | 1.2252 | 1.2624 | 1.1983 | 1.2782 | 1.2687 | 1.254 | 1.0547 | 1.0032 | 0.87194 | 0.95388 | 0.80857 | 0.84377 | 0.71339 | 0.75095 | 0.46619 | 0.47876
20 | -0.48396 | -0.47867 | -0.49371 | -0.50264 | -0.53241 | -0.4767 | -0.40498 | -0.21036 | -0.10423 | -0.096747 | -0.073534 | -0.024712 | -0.10033 | -0.1047 | -0.19083 | -0.27271 | -0.24613 | -0.27453 | -0.30873 | -0.2964 | -0.33749 | -0.39786 | -0.44889 | -0.4465
21 | -1.6076 | -1.6416 | -1.6351 | -1.6327 | -1.5991 | -1.5345 | -1.173 | -0.93319 | -0.86171 | -0.98414 | -0.92931 | -0.84712 | -0.89797 | -0.9722 | -1.1812 | -1.31 | -1.3065 | -1.2884 | -1.3581 | -1.4042 | -1.4282 | -1.4701 | -1.5343 | -1.5637
22 | -0.067527 | -0.067527 | -0.067527 | -0.067527 | -0.067527 | -0.067527 | -0.067527 | -0.067527 | -0.067527 | -0.067527 | -0.067527 | -0.067527 | -0.067527 | -0.067527 | -0.067527 | -0.067527 | -0.067527 | -0.067527 | -0.067527 | -0.067527 | -0.067527 | -0.067527 | -0.067527 | -0.067527
23 | -3.1883 | -3.2813 | -3.2862 | -3.2769 | -3.2678 | -3.055 | -2.29 | -1.869 | -1.2047 | -0.69572 | -0.89005 | -0.68713 | -0.81936 | -1.1851 | -1.4814 | -1.528 | -1.5712 | -1.0604 | -1.285 | -1.593 | -1.8734 | -2.3835 | -2.9792 | -3.0322
24 | -2.3073 | -2.3295 | -2.3723 | -2.3934 | -2.3398 | -1.8882 | -1.4327 | -1.2801 | -0.89841 | -0.5928 | -1.3515 | -1.2744 | -1.4364 | -1.4334 | -1.5948 | -1.5964 | -1.3598 | -0.90932 | -1.2422 | -1.4592 | -1.5677 | -1.6054 | -1.7335 | -1.8387
25 | -0.039911 | 0.066964 | 0.14166 | 0.1225 | 0.095244 | -0.095948 | -0.0031677 | 0.11439 | 0.24828 | 0.2929 | 0.14227 | -0.00036965 | 0.45065 | 0.51087 | 0.48461 | 0.55637 | 0.30566 | 0.42219 | 0.45334 | 0.40412 | 0.45354 | 0.58219 | 0.53931 | 0.36332
26 | 0.12857 | 0.10398 | 0.1484 | 0.18596 | 0.19419 | 0.23675 | 0.86582 | 1.0839 | 1.1605 | 1.0855 | 0.99434 | 1.1396 | 1.288 | 1.1423 | 1.1234 | 1.1213 | 1.0104 | 1.0445 | 0.9032 | 0.68184 | 0.74806 | 0.65369 | 0.28753 | 0.20343
27 | 0.20524 | 0.145 | 0.1257 | 0.16113 | 0.13874 | 0.11407 | 0.094378 | 0.32981 | 0.34491 | 0.29583 | 0.34466 | 0.32026 | 0.32167 | 0.28724 | 0.17045 | 0.26687 | 0.32007 | 0.29865 | 0.20873 | 0.21654 | 0.20169 | 0.12511 | 0.0998 | 0.10344
28 | -0.43025 | -0.43015 | -0.44202 | -0.46227 | -0.45783 | -0.42018 | -0.26643 | -0.051215 | -0.055037 | -0.036473 | -0.032129 | -0.14339 | -0.20948 | -0.27156 | -0.26951 | -0.27407 | -0.21549 | 0.070824 | -0.0099815 | -0.11783 | -0.21841 | -0.28729 | -0.31509 | -0.36076
29 | -9.8966 | -10.6785 | -10.8744 | -10.7289 | -10.7379 | -8.9666 | -0.33389 | 4.6229 | 5.8919 | 4.1045 | 2.4234 | 4.8068 | 3.031 | 0.91957 | -3.638 | -3.6396 | -2.9981 | -1.5125 | -3.6864 | -2.1004 | -2.8837 | -4.783 | -7.5564 | -8.53
30 | -1.2279 | -1.24 | -1.2527 | -1.2637 | -1.2693 | -1.1604 | -1.0068 | -0.91921 | -0.94613 | -1.0481 | -1.1179 | -1.1837 | -1.1851 | -1.2069 | -1.2175 | -1.1812 | -0.99997 | -0.59599 | -0.76873 | -0.93248 | -1.0038 | -1.062 | -1.1226 | -1.1281
31 | -1.7656 | -1.8543 | -1.9331 | -1.94 | -1.9357 | -1.6316 | -1.2435 | -1.0063 | -0.98848 | -0.82801 | -0.81942 | -0.80216 | -0.96542 | -1.0389 | -1.011 | -1.2532 | -1.1103 | -0.55661 | -0.65912 | -0.81952 | -0.88493 | -1.1487 | -1.2704 | -1.329
32 | 0.39177 | 0.30646 | 0.23236 | 0.34616 | 0.28426 | 0.40953 | 0.54619 | 1.0639 | 1.2252 | 1.2624 | 1.1983 | 1.2782 | 1.2687 | 1.254 | 1.0547 | 1.0032 | 0.87194 | 0.95388 | 0.80857 | 0.84377 | 0.71339 | 0.75095 | 0.46619 | 0.47876

## Qc, Winter, S4
LoadID | 0 | 1 | 2 | 3 | 4 | 5 | 6 | 7 | 8 | 9 | 10 | 11 | 12 | 13 | 14 | 15 | 16 | 17 | 18 | 19 | 20 | 21 | 22 | 23
1 | 0.61572 | 0.43501 | 0.37711 | 0.48339 | 0.41621 | 0.3422 | 0.28313 | 0.98942 | 1.0347 | 0.88749 | 1.034 | 0.96079 | 0.96502 | 0.86172 | 0.51135 | 0.80062 | 0.96022 | 0.89594 | 0.62618 | 0.64962 | 0.60507 | 0.37533 | 0.2994 | 0.31032
2 | -0.24586 | -0.2458 | -0.25258 | -0.26415 | -0.26162 | -0.2401 | -0.15224 | -0.029266 | -0.03145 | -0.020842 | -0.01836 | -0.081938 | -0.1197 | -0.15517 | -0.15401 | -0.15661 | -0.12313 | 0.040471 | -0.0057037 | -0.067329 | -0.1248 | -0.16417 | -0.18005 | -0.20615
3 | -1.3196 | -1.4238 | -1.4499 | -1.4305 | -1.4317 | -1.1955 | -0.044518 | 0.61638 | 0.78559 | 0.54726 | 0.32312 | 0.64091 | 0.40413 | 0.12261 | -0.48507 | -0.48528 | -0.39975 | -0.20167 | -0.49151 | -0.28005 | -0.3845 | -0.63773 | -1.0075 | -1.1373
4 | -0.52622 | -0.53144 | -0.53687 | -0.54157 | -0.54398 | -0.49733 | -0.43149 | -0.39395 | -0.40548 | -0.4492 | -0.47912 | -0.50731 | -0.50791 | -0.51725 | -0.5218 | -0.50623 | -0.42856 | -0.25542 | -0.32946 | -0.39963 | -0.43022 | -0.45515 | -0.48114 | -0.48346
5 | -0.35312 | -0.37086 | -0.38662 | -0.388 | -0.38714 | -0.32633 | -0.2487 | -0.20126 | -0.1977 | -0.1656 | -0.16388 | -0.16043 | -0.19308 | -0.20778 | -0.20219 | -0.25064 | -0.22205 | -0.11132 | -0.13182 | -0.1639 | -0.17699 | -0.22975 | -0.25408 | -0.26581
6 | 0.97942 | 0.76614 | 0.5809 | 0.86541 | 0.71064 | 1.0238 | 1.3655 | 2.6597 | 3.0631 | 3.1561 | 2.9957 | 3.1955 | 3.1718 | 3.135 | 2.6367 | 2.5081 | 2.1799 | 2.3847 | 2.0214 | 2.1094 | 1.7835 | 1.8774 | 1.1655 | 1.1969
7 | -1.2099 | -1.1967 | -1.2343 | -1.2566 | -1.331 | -1.1917 | -1.0124 | -0.5259 | -0.26057 | -0.24187 | -0.18384 | -0.06178 | -0.25084 | -0.26175 | -0.47708 | -0.68177 | -0.61532 | -0.68633 | -0.77181 | -0.74101 | -0.84374 | -0.99465 | -1.1222 | -1.1162
8 | -0.80381 | -0.8208 | -0.81755 | -0.81637 | -0.79954 | -0.76724 | -0.58651 | -0.46659 | -0.43086 | -0.49207 | -0.46465 | -0.42356 | -0.44898 | -0.4861 | -0.59062 | -0.655 | -0.65327 | -0.64421 | -0.67903 | -0.7021 | -0.71412 | -0.73507 | -0.76716 | -0.78185
9 | -0.027011 | -0.027011 | -0.027011 | -0.027011 | -0.027011 | -0.027011 | -0.027011 | -0.027011 | -0.027011 | -0.027011 | -0.027011 | -0.027011 | -0.027011 | -0.027011 | -0.027011 | -0.027011 | -0.027011 | -0.027011 | -0.027011 | -0.027011 | -0.027011 | -0.027011 | -0.027011 | -0.027011
10 | -0.47825 | -0.49219 | -0.49292 | -0.49154 | -0.49017 | -0.45825 | -0.34349 | -0.28035 | -0.18071 | -0.10436 | -0.13351 | -0.10307 | -0.1229 | -0.17776 | -0.22221 | -0.22919 | -0.23568 | -0.15906 | -0.19274 | -0.23895 | -0.281 | -0.35753 | -0.44688 | -0.45483
11 | -0.40377 | -0.40766 | -0.41515 | -0.41884 | -0.40946 | -0.33044 | -0.25073 | -0.22402 | -0.15722 | -0.10374 | -0.23651 | -0.22303 | -0.25137 | -0.25085 | -0.2791 | -0.27936 | -0.23796 | -0.15913 | -0.21739 | -0.25536 | -0.27434 | -0.28094 | -0.30336 | -0.32177
12 | -0.055876 | 0.093749 | 0.19833 | 0.1715 | 0.13334 | -0.13433 | -0.0044347 | 0.16015 | 0.3476 | 0.41006 | 0.19918 | -0.00051751 | 0.63091 | 0.71522 | 0.67846 | 0.77892 | 0.42792 | 0.59106 | 0.63467 | 0.56577 | 0.63495 | 0.81507 | 0.75504 | 0.50864
13 | 0.41141 | 0.33274 | 0.47489 | 0.59508 | 0.62139 | 0.75759 | 2.7706 | 3.4684 | 3.7136 | 3.4735 | 3.1819 | 3.6466 | 4.1217 | 3.6553 | 3.5948 | 3.588 | 3.2334 | 3.3425 | 2.8903 | 2.1819 | 2.3938 | 2.0918 | 0.9201 | 0.65096
14 | 0.10262 | 0.072502 | 0.062852 | 0.080565 | 0.069369 | 0.057033 | 0.047189 | 0.1649 | 0.17245 | 0.14792 | 0.17233 | 0.16013 | 0.16084 | 0.14362 | 0.085225 | 0.13344 | 0.16004 | 0.14932 | 0.10436 | 0.10827 | 0.10084 | 0.062554 | 0.0499 | 0.051719
15 | -0.12293 | -0.1229 | -0.12629 | -0.13208 | -0.13081 | -0.12005 | -0.076122 | -0.014633 | -0.015725 | -0.010421 | -0.0091798 | -0.040969 | -0.059851 | -0.077587 | -0.077004 | -0.078306 | -0.061567 | 0.020235 | -0.0028519 | -0.033664 | -0.062401 | -0.082084 | -0.090026 | -0.10308
16 | -0.32989 | -0.35595 | -0.36248 | -0.35763 | -0.35793 | -0.29889 | -0.01113 | 0.1541 | 0.1964 | 0.13682 | 0.080779 | 0.16023 | 0.10103 | 0.030652 | -0.12127 | -0.12132 | -0.099938 | -0.050417 | -0.12288 | -0.070013 | -0.096124 | -0.15943 | -0.25188 | -0.28433
17 | -0.70163 | -0.70859 | -0.71582 | -0.72209 | -0.7253 | -0.66311 | -0.57532 | -0.52526 | -0.54065 | -0.59893 | -0.63883 | -0.67642 | -0.67722 | -0.68967 | -0.69573 | -0.67498 | -0.57141 | -0.34056 | -0.43928 | -0.53285 | -0.57362 | -0.60687 | -0.64151 | -0.64462
18 | -0.70624 | -0.74173 | -0.77324 | -0.776 | -0.77428 | -0.65266 | -0.4974 | -0.40252 | -0.39539 | -0.3312 | -0.32777 | -0.32086 | -0.38617 | -0.41556 | -0.40439 | -0.50128 | -0.44411 | -0.22264 | -0.26365 | -0.32781 | -0.35397 | -0.4595 | -0.50817 | -0.53161
19 | 0.39177 | 0.30646 | 0.23236 | 0.34616 | 0.28426 | 0.40953 | 0.54619 | 1.0639 | 1.2252 | 1.2624 | 1.1983 | 1.2782 | 1.2687 | 1.254 | 1.0547 | 1.0032 | 0.87194 | 0.95388 | 0.80857 | 0.84377 | 0.71339 | 0.75095 | 0.46619 | 0.47876
20 | -0.48396 | -0.47867 | -0.49371 | -0.50264 | -0.53241 | -0.4767 | -0.40498 | -0.21036 | -0.10423 | -0.096747 | -0.073534 | -0.024712 | -0.10033 | -0.1047 | -0.19083 | -0.27271 | -0.24613 | -0.27453 | -0.30873 | -0.2964 | -0.33749 | -0.39786 | -0.44889 | -0.4465
21 | -1.6076 | -1.6416 | -1.6351 | -1.6327 | -1.5991 | -1.5345 | -1.173 | -0.93319 | -0.86171 | -0.98414 | -0.92931 | -0.84712 | -0.89797 | -0.9722 | -1.1812 | -1.31 | -1.3065 | -1.2884 | -1.3581 | -1.4042 | -1.4282 | -1.4701 | -1.5343 | -1.5637
22 | -0.067527 | -0.067527 | -0.067527 | -0.067527 | -0.067527 | -0.067527 | -0.067527 | -0.067527 | -0.067527 | -0.067527 | -0.067527 | -0.067527 | -0.067527 | -0.067527 | -0.067527 | -0.067527 | -0.067527 | -0.067527 | -0.067527 | -0.067527 | -0.067527 | -0.067527 | -0.067527 | -0.067527
23 | -3.1883 | -3.2813 | -3.2862 | -3.2769 | -3.2678 | -3.055 | -2.29 | -1.869 | -1.2047 | -0.69572 | -0.89005 | -0.68713 | -0.81936 | -1.1851 | -1.4814 | -1.528 | -1.5712 | -1.0604 | -1.285 | -1.593 | -1.8734 | -2.3835 | -2.9792 | -3.0322
24 | -2.3073 | -2.3295 | -2.3723 | -2.3934 | -2.3398 | -1.8882 | -1.4327 | -1.2801 | -0.89841 | -0.5928 | -1.3515 | -1.2744 | -1.4364 | -1.4334 | -1.5948 | -1.5964 | -1.3598 | -0.90932 | -1.2422 | -1.4592 | -1.5677 | -1.6054 | -1.7335 | -1.8387
25 | -0.039911 | 0.066964 | 0.14166 | 0.1225 | 0.095244 | -0.095948 | -0.0031677 | 0.11439 | 0.24828 | 0.2929 | 0.14227 | -0.00036965 | 0.45065 | 0.51087 | 0.48461 | 0.55637 | 0.30566 | 0.42219 | 0.45334 | 0.40412 | 0.45354 | 0.58219 | 0.53931 | 0.36332
26 | 0.12857 | 0.10398 | 0.1484 | 0.18596 | 0.19419 | 0.23675 | 0.86582 | 1.0839 | 1.1605 | 1.0855 | 0.99434 | 1.1396 | 1.288 | 1.1423 | 1.1234 | 1.1213 | 1.0104 | 1.0445 | 0.9032 | 0.68184 | 0.74806 | 0.65369 | 0.28753 | 0.20343
27 | 0.20524 | 0.145 | 0.1257 | 0.16113 | 0.13874 | 0.11407 | 0.094378 | 0.32981 | 0.34491 | 0.29583 | 0.34466 | 0.32026 | 0.32167 | 0.28724 | 0.17045 | 0.26687 | 0.32007 | 0.29865 | 0.20873 | 0.21654 | 0.20169 | 0.12511 | 0.0998 | 0.10344
28 | -0.43025 | -0.43015 | -0.44202 | -0.46227 | -0.45783 | -0.42018 | -0.26643 | -0.051215 | -0.055037 | -0.036473 | -0.032129 | -0.14339 | -0.20948 | -0.27156 | -0.26951 | -0.27407 | -0.21549 | 0.070824 | -0.0099815 | -0.11783 | -0.21841 | -0.28729 | -0.31509 | -0.36076
29 | -9.8966 | -10.6785 | -10.8744 | -10.7289 | -10.7379 | -8.9666 | -0.33389 | 4.6229 | 5.8919 | 4.1045 | 2.4234 | 4.8068 | 3.031 | 0.91957 | -3.638 | -3.6396 | -2.9981 | -1.5125 | -3.6864 | -2.1004 | -2.8837 | -4.783 | -7.5564 | -8.53
30 | -1.2279 | -1.24 | -1.2527 | -1.2637 | -1.2693 | -1.1604 | -1.0068 | -0.91921 | -0.94613 | -1.0481 | -1.1179 | -1.1837 | -1.1851 | -1.2069 | -1.2175 | -1.1812 | -0.99997 | -0.59599 | -0.76873 | -0.93248 | -1.0038 | -1.062 | -1.1226 | -1.1281
31 | -1.7656 | -1.8543 | -1.9331 | -1.94 | -1.9357 | -1.6316 | -1.2435 | -1.0063 | -0.98848 | -0.82801 | -0.81942 | -0.80216 | -0.96542 | -1.0389 | -1.011 | -1.2532 | -1.1103 | -0.55661 | -0.65912 | -0.81952 | -0.88493 | -1.1487 | -1.2704 | -1.329
32 | 0.39177 | 0.30646 | 0.23236 | 0.34616 | 0.28426 | 0.40953 | 0.54619 | 1.0639 | 1.2252 | 1.2624 | 1.1983 | 1.2782 | 1.2687 | 1.254 | 1.0547 | 1.0032 | 0.87194 | 0.95388 | 0.80857 | 0.84377 | 0.71339 | 0.75095 | 0.46619 | 0.47876

## Qc, Winter, S5
LoadID | 0 | 1 | 2 | 3 | 4 | 5 | 6 | 7 | 8 | 9 | 10 | 11 | 12 | 13 | 14 | 15 | 16 | 17 | 18 | 19 | 20 | 21 | 22 | 23
1 | 0.61572 | 0.43501 | 0.37711 | 0.48339 | 0.41621 | 0.3422 | 0.28313 | 0.98942 | 1.0347 | 0.88749 | 1.034 | 0.96079 | 0.96502 | 0.86172 | 0.51135 | 0.80062 | 0.96022 | 0.89594 | 0.62618 | 0.64962 | 0.60507 | 0.37533 | 0.2994 | 0.31032
2 | -0.24586 | -0.2458 | -0.25258 | -0.26415 | -0.26162 | -0.2401 | -0.15224 | -0.029266 | -0.03145 | -0.020842 | -0.01836 | -0.081938 | -0.1197 | -0.15517 | -0.15401 | -0.15661 | -0.12313 | 0.040471 | -0.0057037 | -0.067329 | -0.1248 | -0.16417 | -0.18005 | -0.20615
3 | -1.3196 | -1.4238 | -1.4499 | -1.4305 | -1.4317 | -1.1955 | -0.044518 | 0.61638 | 0.78559 | 0.54726 | 0.32312 | 0.64091 | 0.40413 | 0.12261 | -0.48507 | -0.48528 | -0.39975 | -0.20167 | -0.49151 | -0.28005 | -0.3845 | -0.63773 | -1.0075 | -1.1373
4 | -0.52622 | -0.53144 | -0.53687 | -0.54157 | -0.54398 | -0.49733 | -0.43149 | -0.39395 | -0.40548 | -0.4492 | -0.47912 | -0.50731 | -0.50791 | -0.51725 | -0.5218 | -0.50623 | -0.42856 | -0.25542 | -0.32946 | -0.39963 | -0.43022 | -0.45515 | -0.48114 | -0.48346
5 | -0.35312 | -0.37086 | -0.38662 | -0.388 | -0.38714 | -0.32633 | -0.2487 | -0.20126 | -0.1977 | -0.1656 | -0.16388 | -0.16043 | -0.19308 | -0.20778 | -0.20219 | -0.25064 | -0.22205 | -0.11132 | -0.13182 | -0.1639 | -0.17699 | -0.22975 | -0.25408 | -0.26581
6 | 0.97942 | 0.76614 | 0.5809 | 0.86541 | 0.71064 | 1.0238 | 1.3655 | 2.6597 | 3.0631 | 3.1561 | 2.9957 | 3.1955 | 3.1718 | 3.135 | 2.6367 | 2.5081 | 2.1799 | 2.3847 | 2.0214 | 2.1094 | 1.7835 | 1.8774 | 1.1655 | 1.1969
7 | -1.2099 | -1.1967 | -1.2343 | -1.2566 | -1.331 | -1.1917 | -1.0124 | -0.5259 | -0.26057 | -0.24187 | -0.18384 | -0.06178 | -0.25084 | -0.26175 | -0.47708 | -0.68177 | -0.61532 | -0.68633 | -0.77181 | -0.74101 | -0.84374 | -0.99465 | -1.1222 | -1.1162
8 | -0.80381 | -0.8208 | -0.81755 | -0.81637 | -0.79954 | -0.76724 | -0.58651 | -0.46659 | -0.43086 | -0.49207 | -0.46465 | -0.42356 | -0.44898 | -0.4861 | -0.59062 | -0.655 | -0.65327 | -0.64421 | -0.67903 | -0.7021 | -0.71412 | -0.73507 | -0.76716 | -0.78185
9 | -0.027011 | -0.027011 | -0.027011 | -0.027011 | -0.027011 | -0.027011 | -0.027011 | -0.027011 | -0.027011 | -0.027011 | -0.027011 | -0.027011 | -0.027011 | -0.027011 | -0.027011 | -0.027011 | -0.027011 | -0.027011 | -0.027011 | -0.027011 | -0.027011 | -0.027011 | -0.027011 | -0.027011
10 | -0.47825 | -0.49219 | -0.49292 | -0.49154 | -0.49017 | -0.45825 | -0.34349 | -0.28035 | -0.18071 | -0.10436 | -0.13351 | -0.10307 | -0.1229 | -0.17776 | -0.22221 | -0.22919 | -0.23568 | -0.15906 | -0.19274 | -0.23895 | -0.281 | -0.35753 | -0.44688 | -0.45483
11 | -0.40377 | -0.40766 | -0.41515 | -0.41884 | -0.40946 | -0.33044 | -0.25073 | -0.22402 | -0.15722 | -0.10374 | -0.23651 | -0.22303 | -0.25137 | -0.25085 | -0.2791 | -0.27936 | -0.23796 | -0.15913 | -0.21739 | -0.25536 | -0.27434 | -0.28094 | -0.30336 | -0.32177
12 | -0.055876 | 0.093749 | 0.19833 | 0.1715 | 0.13334 | -0.13433 | -0.0044347 | 0.16015 | 0.3476 | 0.41006 | 0.19918 | -0.00051751 | 0.63091 | 0.71522 | 0.67846 | 0.77892 | 0.42792 | 0.59106 | 0.63467 | 0.56577 | 0.63495 | 0.81507 | 0.75504 | 0.50864
13 | 0.41141 | 0.33274 | 0.47489 | 0.59508 | 0.62139 | 0.75759 | 2.7706 | 3.4684 | 3.7136 | 3.4735 | 3.1819 | 3.6466 | 4.1217 | 3.6553 | 3.5948 | 3.588 | 3.2334 | 3.3425 | 2.8903 | 2.1819 | 2.3938 | 2.0918 | 0.9201 | 0.65096
14 | 0.10262 | 0.072502 | 0.062852 | 0.080565 | 0.069369 | 0.057033 | 0.047189 | 0.1649 | 0.17245 | 0.14792 | 0.17233 | 0.16013 | 0.16084 | 0.14362 | 0.085225 | 0.13344 | 0.16004 | 0.14932 | 0.10436 | 0.10827 | 0.10084 | 0.062554 | 0.0499 | 0.051719
15 | -0.12293 | -0.1229 | -0.12629 | -0.13208 | -0.13081 | -0.12005 | -0.076122 | -0.014633 | -0.015725 | -0.010421 | -0.0091798 | -0.040969 | -0.059851 | -0.077587 | -0.077004 | -0.078306 | -0.061567 | 0.020235 | -0.0028519 | -0.033664 | -0.062401 | -0.082084 | -0.090026 | -0.10308
16 | -0.32989 | -0.35595 | -0.36248 | -0.35763 | -0.35793 | -0.29889 | -0.01113 | 0.1541 | 0.1964 | 0.13682 | 0.080779 | 0.16023 | 0.10103 | 0.030652 | -0.12127 | -0.12132 | -0.099938 | -0.050417 | -0.12288 | -0.070013 | -0.096124 | -0.15943 | -0.25188 | -0.28433
17 | -0.70163 | -0.70859 | -0.71582 | -0.72209 | -0.7253 | -0.66311 | -0.57532 | -0.52526 | -0.54065 | -0.59893 | -0.63883 | -0.67642 | -0.67722 | -0.68967 | -0.69573 | -0.67498 | -0.57141 | -0.34056 | -0.43928 | -0.53285 | -0.57362 | -0.60687 | -0.64151 | -0.64462
18 | -0.70624 | -0.74173 | -0.77324 | -0.776 | -0.77428 | -0.65266 | -0.4974 | -0.40252 | -0.39539 | -0.3312 | -0.32777 | -0.32086 | -0.38617 | -0.41556 | -0.40439 | -0.50128 | -0.44411 | -0.22264 | -0.26365 | -0.32781 | -0.35397 | -0.4595 | -0.50817 | -0.53161
19 | 0.39177 | 0.30646 | 0.23236 | 0.34616 | 0.28426 | 0.40953 | 0.54619 | 1.0639 | 1.2252 | 1.2624 | 1.1983 | 1.2782 | 1.2687 | 1.254 | 1.0547 | 1.0032 | 0.87194 | 0.95388 | 0.80857 | 0.84377 | 0.71339 | 0.75095 | 0.46619 | 0.47876
20 | -0.48396 | -0.47867 | -0.49371 | -0.50264 | -0.53241 | -0.4767 | -0.40498 | -0.21036 | -0.10423 | -0.096747 | -0.073534 | -0.024712 | -0.10033 | -0.1047 | -0.19083 | -0.27271 | -0.24613 | -0.27453 | -0.30873 | -0.2964 | -0.33749 | -0.39786 | -0.44889 | -0.4465
21 | -1.6076 | -1.6416 | -1.6351 | -1.6327 | -1.5991 | -1.5345 | -1.173 | -0.93319 | -0.86171 | -0.98414 | -0.92931 | -0.84712 | -0.89797 | -0.9722 | -1.1812 | -1.31 | -1.3065 | -1.2884 | -1.3581 | -1.4042 | -1.4282 | -1.4701 | -1.5343 | -1.5637
22 | -0.067527 | -0.067527 | -0.067527 | -0.067527 | -0.067527 | -0.067527 | -0.067527 | -0.067527 | -0.067527 | -0.067527 | -0.067527 | -0.067527 | -0.067527 | -0.067527 | -0.067527 | -0.067527 | -0.067527 | -0.067527 | -0.067527 | -0.067527 | -0.067527 | -0.067527 | -0.067527 | -0.067527
23 | -3.1883 | -3.2813 | -3.2862 | -3.2769 | -3.2678 | -3.055 | -2.29 | -1.869 | -1.2047 | -0.69572 | -0.89005 | -0.68713 | -0.81936 | -1.1851 | -1.4814 | -1.528 | -1.5712 | -1.0604 | -1.285 | -1.593 | -1.8734 | -2.3835 | -2.9792 | -3.0322
24 | -2.3073 | -2.3295 | -2.3723 | -2.3934 | -2.3398 | -1.8882 | -1.4327 | -1.2801 | -0.89841 | -0.5928 | -1.3515 | -1.2744 | -1.4364 | -1.4334 | -1.5948 | -1.5964 | -1.3598 | -0.90932 | -1.2422 | -1.4592 | -1.5677 | -1.6054 | -1.7335 | -1.8387
25 | -0.039911 | 0.066964 | 0.14166 | 0.1225 | 0.095244 | -0.095948 | -0.0031677 | 0.11439 | 0.24828 | 0.2929 | 0.14227 | -0.00036965 | 0.45065 | 0.51087 | 0.48461 | 0.55637 | 0.30566 | 0.42219 | 0.45334 | 0.40412 | 0.45354 | 0.58219 | 0.53931 | 0.36332
26 | 0.12857 | 0.10398 | 0.1484 | 0.18596 | 0.19419 | 0.23675 | 0.86582 | 1.0839 | 1.1605 | 1.0855 | 0.99434 | 1.1396 | 1.288 | 1.1423 | 1.1234 | 1.1213 | 1.0104 | 1.0445 | 0.9032 | 0.68184 | 0.74806 | 0.65369 | 0.28753 | 0.20343
27 | 0.20524 | 0.145 | 0.1257 | 0.16113 | 0.13874 | 0.11407 | 0.094378 | 0.32981 | 0.34491 | 0.29583 | 0.34466 | 0.32026 | 0.32167 | 0.28724 | 0.17045 | 0.26687 | 0.32007 | 0.29865 | 0.20873 | 0.21654 | 0.20169 | 0.12511 | 0.0998 | 0.10344
28 | -0.43025 | -0.43015 | -0.44202 | -0.46227 | -0.45783 | -0.42018 | -0.26643 | -0.051215 | -0.055037 | -0.036473 | -0.032129 | -0.14339 | -0.20948 | -0.27156 | -0.26951 | -0.27407 | -0.21549 | 0.070824 | -0.0099815 | -0.11783 | -0.21841 | -0.28729 | -0.31509 | -0.36076
29 | -9.8966 | -10.6785 | -10.8744 | -10.7289 | -10.7379 | -8.9666 | -0.33389 | 4.6229 | 5.8919 | 4.1045 | 2.4234 | 4.8068 | 3.031 | 0.91957 | -3.638 | -3.6396 | -2.9981 | -1.5125 | -3.6864 | -2.1004 | -2.8837 | -4.783 | -7.5564 | -8.53
30 | -1.2279 | -1.24 | -1.2527 | -1.2637 | -1.2693 | -1.1604 | -1.0068 | -0.91921 | -0.94613 | -1.0481 | -1.1179 | -1.1837 | -1.1851 | -1.2069 | -1.2175 | -1.1812 | -0.99997 | -0.59599 | -0.76873 | -0.93248 | -1.0038 | -1.062 | -1.1226 | -1.1281
31 | -1.7656 | -1.8543 | -1.9331 | -1.94 | -1.9357 | -1.6316 | -1.2435 | -1.0063 | -0.98848 | -0.82801 | -0.81942 | -0.80216 | -0.96542 | -1.0389 | -1.011 | -1.2532 | -1.1103 | -0.55661 | -0.65912 | -0.81952 | -0.88493 | -1.1487 | -1.2704 | -1.329
32 | 0.39177 | 0.30646 | 0.23236 | 0.34616 | 0.28426 | 0.40953 | 0.54619 | 1.0639 | 1.2252 | 1.2624 | 1.1983 | 1.2782 | 1.2687 | 1.254 | 1.0547 | 1.0032 | 0.87194 | 0.95388 | 0.80857 | 0.84377 | 0.71339 | 0.75095 | 0.46619 | 0.47876

## Qc, Winter, S6
LoadID | 0 | 1 | 2 | 3 | 4 | 5 | 6 | 7 | 8 | 9 | 10 | 11 | 12 | 13 | 14 | 15 | 16 | 17 | 18 | 19 | 20 | 21 | 22 | 23
1 | 0.61572 | 0.43501 | 0.37711 | 0.48339 | 0.41621 | 0.3422 | 0.28313 | 0.98942 | 1.0347 | 0.88749 | 1.034 | 0.96079 | 0.96502 | 0.86172 | 0.51135 | 0.80062 | 0.96022 | 0.89594 | 0.62618 | 0.64962 | 0.60507 | 0.37533 | 0.2994 | 0.31032
2 | -0.24586 | -0.2458 | -0.25258 | -0.26415 | -0.26162 | -0.2401 | -0.15224 | -0.029266 | -0.03145 | -0.020842 | -0.01836 | -0.081938 | -0.1197 | -0.15517 | -0.15401 | -0.15661 | -0.12313 | 0.040471 | -0.0057037 | -0.067329 | -0.1248 | -0.16417 | -0.18005 | -0.20615
3 | -1.3196 | -1.4238 | -1.4499 | -1.4305 | -1.4317 | -1.1955 | -0.044518 | 0.61638 | 0.78559 | 0.54726 | 0.32312 | 0.64091 | 0.40413 | 0.12261 | -0.48507 | -0.48528 | -0.39975 | -0.20167 | -0.49151 | -0.28005 | -0.3845 | -0.63773 | -1.0075 | -1.1373
4 | -0.52622 | -0.53144 | -0.53687 | -0.54157 | -0.54398 | -0.49733 | -0.43149 | -0.39395 | -0.40548 | -0.4492 | -0.47912 | -0.50731 | -0.50791 | -0.51725 | -0.5218 | -0.50623 | -0.42856 | -0.25542 | -0.32946 | -0.39963 | -0.43022 | -0.45515 | -0.48114 | -0.48346
5 | -0.35312 | -0.37086 | -0.38662 | -0.388 | -0.38714 | -0.32633 | -0.2487 | -0.20126 | -0.1977 | -0.1656 | -0.16388 | -0.16043 | -0.19308 | -0.20778 | -0.20219 | -0.25064 | -0.22205 | -0.11132 | -0.13182 | -0.1639 | -0.17699 | -0.22975 | -0.25408 | -0.26581
6 | 0.97942 | 0.76614 | 0.5809 | 0.86541 | 0.71064 | 1.0238 | 1.3655 | 2.6597 | 3.0631 | 3.1561 | 2.9957 | 3.1955 | 3.1718 | 3.135 | 2.6367 | 2.5081 | 2.1799 | 2.3847 | 2.0214 | 2.1094 | 1.7835 | 1.8774 | 1.1655 | 1.1969
7 | -1.2099 | -1.1967 | -1.2343 | -1.2566 | -1.331 | -1.1917 | -1.0124 | -0.5259 | -0.26057 | -0.24187 | -0.18384 | -0.06178 | -0.25084 | -0.26175 | -0.47708 | -0.68177 | -0.61532 | -0.68633 | -0.77181 | -0.74101 | -0.84374 | -0.99465 | -1.1222 | -1.1162
8 | -0.80381 | -0.8208 | -0.81755 | -0.81637 | -0.79954 | -0.76724 | -0.58651 | -0.46659 | -0.43086 | -0.49207 | -0.46465 | -0.42356 | -0.44898 | -0.4861 | -0.59062 | -0.655 | -0.65327 | -0.64421 | -0.67903 | -0.7021 | -0.71412 | -0.73507 | -0.76716 | -0.78185
9 | -0.027011 | -0.027011 | -0.027011 | -0.027011 | -0.027011 | -0.027011 | -0.027011 | -0.027011 | -0.027011 | -0.027011 | -0.027011 | -0.027011 | -0.027011 | -0.027011 | -0.027011 | -0.027011 | -0.027011 | -0.027011 | -0.027011 | -0.027011 | -0.027011 | -0.027011 | -0.027011 | -0.027011
10 | -0.47825 | -0.49219 | -0.49292 | -0.49154 | -0.49017 | -0.45825 | -0.34349 | -0.28035 | -0.18071 | -0.10436 | -0.13351 | -0.10307 | -0.1229 | -0.17776 | -0.22221 | -0.22919 | -0.23568 | -0.15906 | -0.19274 | -0.23895 | -0.281 | -0.35753 | -0.44688 | -0.45483
11 | -0.40377 | -0.40766 | -0.41515 | -0.41884 | -0.40946 | -0.33044 | -0.25073 | -0.22402 | -0.15722 | -0.10374 | -0.23651 | -0.22303 | -0.25137 | -0.25085 | -0.2791 | -0.27936 | -0.23796 | -0.15913 | -0.21739 | -0.25536 | -0.27434 | -0.28094 | -0.30336 | -0.32177
12 | -0.055876 | 0.093749 | 0.19833 | 0.1715 | 0.13334 | -0.13433 | -0.0044347 | 0.16015 | 0.3476 | 0.41006 | 0.19918 | -0.00051751 | 0.63091 | 0.71522 | 0.67846 | 0.77892 | 0.42792 | 0.59106 | 0.63467 | 0.56577 | 0.63495 | 0.81507 | 0.75504 | 0.50864
13 | 0.41141 | 0.33274 | 0.47489 | 0.59508 | 0.62139 | 0.75759 | 2.7706 | 3.4684 | 3.7136 | 3.4735 | 3.1819 | 3.6466 | 4.1217 | 3.6553 | 3.5948 | 3.588 | 3.2334 | 3.3425 | 2.8903 | 2.1819 | 2.3938 | 2.0918 | 0.9201 | 0.65096
14 | 0.10262 | 0.072502 | 0.062852 | 0.080565 | 0.069369 | 0.057033 | 0.047189 | 0.1649 | 0.17245 | 0.14792 | 0.17233 | 0.16013 | 0.16084 | 0.14362 | 0.085225 | 0.13344 | 0.16004 | 0.14932 | 0.10436 | 0.10827 | 0.10084 | 0.062554 | 0.0499 | 0.051719
15 | -0.12293 | -0.1229 | -0.12629 | -0.13208 | -0.13081 | -0.12005 | -0.076122 | -0.014633 | -0.015725 | -0.010421 | -0.0091798 | -0.040969 | -0.059851 | -0.077587 | -0.077004 | -0.078306 | -0.061567 | 0.020235 | -0.0028519 | -0.033664 | -0.062401 | -0.082084 | -0.090026 | -0.10308
16 | -0.32989 | -0.35595 | -0.36248 | -0.35763 | -0.35793 | -0.29889 | -0.01113 | 0.1541 | 0.1964 | 0.13682 | 0.080779 | 0.16023 | 0.10103 | 0.030652 | -0.12127 | -0.12132 | -0.099938 | -0.050417 | -0.12288 | -0.070013 | -0.096124 | -0.15943 | -0.25188 | -0.28433
17 | -0.70163 | -0.70859 | -0.71582 | -0.72209 | -0.7253 | -0.66311 | -0.57532 | -0.52526 | -0.54065 | -0.59893 | -0.63883 | -0.67642 | -0.67722 | -0.68967 | -0.69573 | -0.67498 | -0.57141 | -0.34056 | -0.43928 | -0.53285 | -0.57362 | -0.60687 | -0.64151 | -0.64462
18 | -0.70624 | -0.74173 | -0.77324 | -0.776 | -0.77428 | -0.65266 | -0.4974 | -0.40252 | -0.39539 | -0.3312 | -0.32777 | -0.32086 | -0.38617 | -0.41556 | -0.40439 | -0.50128 | -0.44411 | -0.22264 | -0.26365 | -0.32781 | -0.35397 | -0.4595 | -0.50817 | -0.53161
19 | 0.39177 | 0.30646 | 0.23236 | 0.34616 | 0.28426 | 0.40953 | 0.54619 | 1.0639 | 1.2252 | 1.2624 | 1.1983 | 1.2782 | 1.2687 | 1.254 | 1.0547 | 1.0032 | 0.87194 | 0.95388 | 0.80857 | 0.84377 | 0.71339 | 0.75095 | 0.46619 | 0.47876
20 | -0.48396 | -0.47867 | -0.49371 | -0.50264 | -0.53241 | -0.4767 | -0.40498 | -0.21036 | -0.10423 | -0.096747 | -0.073534 | -0.024712 | -0.10033 | -0.1047 | -0.19083 | -0.27271 | -0.24613 | -0.27453 | -0.30873 | -0.2964 | -0.33749 | -0.39786 | -0.44889 | -0.4465
21 | -1.6076 | -1.6416 | -1.6351 | -1.6327 | -1.5991 | -1.5345 | -1.173 | -0.93319 | -0.86171 | -0.98414 | -0.92931 | -0.84712 | -0.89797 | -0.9722 | -1.1812 | -1.31 | -1.3065 | -1.2884 | -1.3581 | -1.4042 | -1.4282 | -1.4701 | -1.5343 | -1.5637
22 | -0.067527 | -0.067527 | -0.067527 | -0.067527 | -0.067527 | -0.067527 | -0.067527 | -0.067527 | -0.067527 | -0.067527 | -0.067527 | -0.067527 | -0.067527 | -0.067527 | -0.067527 | -0.067527 | -0.067527 | -0.067527 | -0.067527 | -0.067527 | -0.067527 | -0.067527 | -0.067527 | -0.067527
23 | -3.1883 | -3.2813 | -3.2862 | -3.2769 | -3.2678 | -3.055 | -2.29 | -1.869 | -1.2047 | -0.69572 | -0.89005 | -0.68713 | -0.81936 | -1.1851 | -1.4814 | -1.528 | -1.5712 | -1.0604 | -1.285 | -1.593 | -1.8734 | -2.3835 | -2.9792 | -3.0322
24 | -2.3073 | -2.3295 | -2.3723 | -2.3934 | -2.3398 | -1.8882 | -1.4327 | -1.2801 | -0.89841 | -0.5928 | -1.3515 | -1.2744 | -1.4364 | -1.4334 | -1.5948 | -1.5964 | -1.3598 | -0.90932 | -1.2422 | -1.4592 | -1.5677 | -1.6054 | -1.7335 | -1.8387
25 | -0.039911 | 0.066964 | 0.14166 | 0.1225 | 0.095244 | -0.095948 | -0.0031677 | 0.11439 | 0.24828 | 0.2929 | 0.14227 | -0.00036965 | 0.45065 | 0.51087 | 0.48461 | 0.55637 | 0.30566 | 0.42219 | 0.45334 | 0.40412 | 0.45354 | 0.58219 | 0.53931 | 0.36332
26 | 0.12857 | 0.10398 | 0.1484 | 0.18596 | 0.19419 | 0.23675 | 0.86582 | 1.0839 | 1.1605 | 1.0855 | 0.99434 | 1.1396 | 1.288 | 1.1423 | 1.1234 | 1.1213 | 1.0104 | 1.0445 | 0.9032 | 0.68184 | 0.74806 | 0.65369 | 0.28753 | 0.20343
27 | 0.20524 | 0.145 | 0.1257 | 0.16113 | 0.13874 | 0.11407 | 0.094378 | 0.32981 | 0.34491 | 0.29583 | 0.34466 | 0.32026 | 0.32167 | 0.28724 | 0.17045 | 0.26687 | 0.32007 | 0.29865 | 0.20873 | 0.21654 | 0.20169 | 0.12511 | 0.0998 | 0.10344
28 | -0.43025 | -0.43015 | -0.44202 | -0.46227 | -0.45783 | -0.42018 | -0.26643 | -0.051215 | -0.055037 | -0.036473 | -0.032129 | -0.14339 | -0.20948 | -0.27156 | -0.26951 | -0.27407 | -0.21549 | 0.070824 | -0.0099815 | -0.11783 | -0.21841 | -0.28729 | -0.31509 | -0.36076
29 | -9.8966 | -10.6785 | -10.8744 | -10.7289 | -10.7379 | -8.9666 | -0.33389 | 4.6229 | 5.8919 | 4.1045 | 2.4234 | 4.8068 | 3.031 | 0.91957 | -3.638 | -3.6396 | -2.9981 | -1.5125 | -3.6864 | -2.1004 | -2.8837 | -4.783 | -7.5564 | -8.53
30 | -1.2279 | -1.24 | -1.2527 | -1.2637 | -1.2693 | -1.1604 | -1.0068 | -0.91921 | -0.94613 | -1.0481 | -1.1179 | -1.1837 | -1.1851 | -1.2069 | -1.2175 | -1.1812 | -0.99997 | -0.59599 | -0.76873 | -0.93248 | -1.0038 | -1.062 | -1.1226 | -1.1281
31 | -1.7656 | -1.8543 | -1.9331 | -1.94 | -1.9357 | -1.6316 | -1.2435 | -1.0063 | -0.98848 | -0.82801 | -0.81942 | -0.80216 | -0.96542 | -1.0389 | -1.011 | -1.2532 | -1.1103 | -0.55661 | -0.65912 | -0.81952 | -0.88493 | -1.1487 | -1.2704 | -1.329
32 | 0.39177 | 0.30646 | 0.23236 | 0.34616 | 0.28426 | 0.40953 | 0.54619 | 1.0639 | 1.2252 | 1.2624 | 1.1983 | 1.2782 | 1.2687 | 1.254 | 1.0547 | 1.0032 | 0.87194 | 0.95388 | 0.80857 | 0.84377 | 0.71339 | 0.75095 | 0.46619 | 0.47876

## Qc, Winter, S7
LoadID | 0 | 1 | 2 | 3 | 4 | 5 | 6 | 7 | 8 | 9 | 10 | 11 | 12 | 13 | 14 | 15 | 16 | 17 | 18 | 19 | 20 | 21 | 22 | 23
1 | 0.61572 | 0.43501 | 0.37711 | 0.48339 | 0.41621 | 0.3422 | 0.28313 | 0.98942 | 1.0347 | 0.88749 | 1.034 | 0.96079 | 0.96502 | 0.86172 | 0.51135 | 0.80062 | 0.96022 | 0.89594 | 0.62618 | 0.64962 | 0.60507 | 0.37533 | 0.2994 | 0.31032
2 | -0.24586 | -0.2458 | -0.25258 | -0.26415 | -0.26162 | -0.2401 | -0.15224 | -0.029266 | -0.03145 | -0.020842 | -0.01836 | -0.081938 | -0.1197 | -0.15517 | -0.15401 | -0.15661 | -0.12313 | 0.040471 | -0.0057037 | -0.067329 | -0.1248 | -0.16417 | -0.18005 | -0.20615
3 | -1.3196 | -1.4238 | -1.4499 | -1.4305 | -1.4317 | -1.1955 | -0.044518 | 0.61638 | 0.78559 | 0.54726 | 0.32312 | 0.64091 | 0.40413 | 0.12261 | -0.48507 | -0.48528 | -0.39975 | -0.20167 | -0.49151 | -0.28005 | -0.3845 | -0.63773 | -1.0075 | -1.1373
4 | -0.52622 | -0.53144 | -0.53687 | -0.54157 | -0.54398 | -0.49733 | -0.43149 | -0.39395 | -0.40548 | -0.4492 | -0.47912 | -0.50731 | -0.50791 | -0.51725 | -0.5218 | -0.50623 | -0.42856 | -0.25542 | -0.32946 | -0.39963 | -0.43022 | -0.45515 | -0.48114 | -0.48346
5 | -0.35312 | -0.37086 | -0.38662 | -0.388 | -0.38714 | -0.32633 | -0.2487 | -0.20126 | -0.1977 | -0.1656 | -0.16388 | -0.16043 | -0.19308 | -0.20778 | -0.20219 | -0.25064 | -0.22205 | -0.11132 | -0.13182 | -0.1639 | -0.17699 | -0.22975 | -0.25408 | -0.26581
6 | 0.97942 | 0.76614 | 0.5809 | 0.86541 | 0.71064 | 1.0238 | 1.3655 | 2.6597 | 3.0631 | 3.1561 | 2.9957 | 3.1955 | 3.1718 | 3.135 | 2.6367 | 2.5081 | 2.1799 | 2.3847 | 2.0214 | 2.1094 | 1.7835 | 1.8774 | 1.1655 | 1.1969
7 | -1.2099 | -1.1967 | -1.2343 | -1.2566 | -1.331 | -1.1917 | -1.0124 | -0.5259 | -0.26057 | -0.24187 | -0.18384 | -0.06178 | -0.25084 | -0.26175 | -0.47708 | -0.68177 | -0.61532 | -0.68633 | -0.77181 | -0.74101 | -0.84374 | -0.99465 | -1.1222 | -1.1162
8 | -0.80381 | -0.8208 | -0.81755 | -0.81637 | -0.79954 | -0.76724 | -0.58651 | -0.46659 | -0.43086 | -0.49207 | -0.46465 | -0.42356 | -0.44898 | -0.4861 | -0.59062 | -0.655 | -0.65327 | -0.64421 | -0.67903 | -0.7021 | -0.71412 | -0.73507 | -0.76716 | -0.78185
9 | -0.027011 | -0.027011 | -0.027011 | -0.027011 | -0.027011 | -0.027011 | -0.027011 | -0.027011 | -0.027011 | -0.027011 | -0.027011 | -0.027011 | -0.027011 | -0.027011 | -0.027011 | -0.027011 | -0.027011 | -0.027011 | -0.027011 | -0.027011 | -0.027011 | -0.027011 | -0.027011 | -0.027011
10 | -0.47825 | -0.49219 | -0.49292 | -0.49154 | -0.49017 | -0.45825 | -0.34349 | -0.28035 | -0.18071 | -0.10436 | -0.13351 | -0.10307 | -0.1229 | -0.17776 | -0.22221 | -0.22919 | -0.23568 | -0.15906 | -0.19274 | -0.23895 | -0.281 | -0.35753 | -0.44688 | -0.45483
11 | -0.40377 | -0.40766 | -0.41515 | -0.41884 | -0.40946 | -0.33044 | -0.25073 | -0.22402 | -0.15722 | -0.10374 | -0.23651 | -0.22303 | -0.25137 | -0.25085 | -0.2791 | -0.27936 | -0.23796 | -0.15913 | -0.21739 | -0.25536 | -0.27434 | -0.28094 | -0.30336 | -0.32177
12 | -0.055876 | 0.093749 | 0.19833 | 0.1715 | 0.13334 | -0.13433 | -0.0044347 | 0.16015 | 0.3476 | 0.41006 | 0.19918 | -0.00051751 | 0.63091 | 0.71522 | 0.67846 | 0.77892 | 0.42792 | 0.59106 | 0.63467 | 0.56577 | 0.63495 | 0.81507 | 0.75504 | 0.50864
13 | 0.41141 | 0.33274 | 0.47489 | 0.59508 | 0.62139 | 0.75759 | 2.7706 | 3.4684 | 3.7136 | 3.4735 | 3.1819 | 3.6466 | 4.1217 | 3.6553 | 3.5948 | 3.588 | 3.2334 | 3.3425 | 2.8903 | 2.1819 | 2.3938 | 2.0918 | 0.9201 | 0.65096
14 | 0.10262 | 0.072502 | 0.062852 | 0.080565 | 0.069369 | 0.057033 | 0.047189 | 0.1649 | 0.17245 | 0.14792 | 0.17233 | 0.16013 | 0.16084 | 0.14362 | 0.085225 | 0.13344 | 0.16004 | 0.14932 | 0.10436 | 0.10827 | 0.10084 | 0.062554 | 0.0499 | 0.051719
15 | -0.12293 | -0.1229 | -0.12629 | -0.13208 | -0.13081 | -0.12005 | -0.076122 | -0.014633 | -0.015725 | -0.010421 | -0.0091798 | -0.040969 | -0.059851 | -0.077587 | -0.077004 | -0.078306 | -0.061567 | 0.020235 | -0.0028519 | -0.033664 | -0.062401 | -0.082084 | -0.090026 | -0.10308
16 | -0.32989 | -0.35595 | -0.36248 | -0.35763 | -0.35793 | -0.29889 | -0.01113 | 0.1541 | 0.1964 | 0.13682 | 0.080779 | 0.16023 | 0.10103 | 0.030652 | -0.12127 | -0.12132 | -0.099938 | -0.050417 | -0.12288 | -0.070013 | -0.096124 | -0.15943 | -0.25188 | -0.28433
17 | -0.70163 | -0.70859 | -0.71582 | -0.72209 | -0.7253 | -0.66311 | -0.57532 | -0.52526 | -0.54065 | -0.59893 | -0.63883 | -0.67642 | -0.67722 | -0.68967 | -0.69573 | -0.67498 | -0.57141 | -0.34056 | -0.43928 | -0.53285 | -0.57362 | -0.60687 | -0.64151 | -0.64462
18 | -0.70624 | -0.74173 | -0.77324 | -0.776 | -0.77428 | -0.65266 | -0.4974 | -0.40252 | -0.39539 | -0.3312 | -0.32777 | -0.32086 | -0.38617 | -0.41556 | -0.40439 | -0.50128 | -0.44411 | -0.22264 | -0.26365 | -0.32781 | -0.35397 | -0.4595 | -0.50817 | -0.53161
19 | 0.39177 | 0.30646 | 0.23236 | 0.34616 | 0.28426 | 0.40953 | 0.54619 | 1.0639 | 1.2252 | 1.2624 | 1.1983 | 1.2782 | 1.2687 | 1.254 | 1.0547 | 1.0032 | 0.87194 | 0.95388 | 0.80857 | 0.84377 | 0.71339 | 0.75095 | 0.46619 | 0.47876
20 | -0.48396 | -0.47867 | -0.49371 | -0.50264 | -0.53241 | -0.4767 | -0.40498 | -0.21036 | -0.10423 | -0.096747 | -0.073534 | -0.024712 | -0.10033 | -0.1047 | -0.19083 | -0.27271 | -0.24613 | -0.27453 | -0.30873 | -0.2964 | -0.33749 | -0.39786 | -0.44889 | -0.4465
21 | -1.6076 | -1.6416 | -1.6351 | -1.6327 | -1.5991 | -1.5345 | -1.173 | -0.93319 | -0.86171 | -0.98414 | -0.92931 | -0.84712 | -0.89797 | -0.9722 | -1.1812 | -1.31 | -1.3065 | -1.2884 | -1.3581 | -1.4042 | -1.4282 | -1.4701 | -1.5343 | -1.5637
22 | -0.067527 | -0.067527 | -0.067527 | -0.067527 | -0.067527 | -0.067527 | -0.067527 | -0.067527 | -0.067527 | -0.067527 | -0.067527 | -0.067527 | -0.067527 | -0.067527 | -0.067527 | -0.067527 | -0.067527 | -0.067527 | -0.067527 | -0.067527 | -0.067527 | -0.067527 | -0.067527 | -0.067527
23 | -3.1883 | -3.2813 | -3.2862 | -3.2769 | -3.2678 | -3.055 | -2.29 | -1.869 | -1.2047 | -0.69572 | -0.89005 | -0.68713 | -0.81936 | -1.1851 | -1.4814 | -1.528 | -1.5712 | -1.0604 | -1.285 | -1.593 | -1.8734 | -2.3835 | -2.9792 | -3.0322
24 | -2.3073 | -2.3295 | -2.3723 | -2.3934 | -2.3398 | -1.8882 | -1.4327 | -1.2801 | -0.89841 | -0.5928 | -1.3515 | -1.2744 | -1.4364 | -1.4334 | -1.5948 | -1.5964 | -1.3598 | -0.90932 | -1.2422 | -1.4592 | -1.5677 | -1.6054 | -1.7335 | -1.8387
25 | -0.039911 | 0.066964 | 0.14166 | 0.1225 | 0.095244 | -0.095948 | -0.0031677 | 0.11439 | 0.24828 | 0.2929 | 0.14227 | -0.00036965 | 0.45065 | 0.51087 | 0.48461 | 0.55637 | 0.30566 | 0.42219 | 0.45334 | 0.40412 | 0.45354 | 0.58219 | 0.53931 | 0.36332
26 | 0.12857 | 0.10398 | 0.1484 | 0.18596 | 0.19419 | 0.23675 | 0.86582 | 1.0839 | 1.1605 | 1.0855 | 0.99434 | 1.1396 | 1.288 | 1.1423 | 1.1234 | 1.1213 | 1.0104 | 1.0445 | 0.9032 | 0.68184 | 0.74806 | 0.65369 | 0.28753 | 0.20343
27 | 0.20524 | 0.145 | 0.1257 | 0.16113 | 0.13874 | 0.11407 | 0.094378 | 0.32981 | 0.34491 | 0.29583 | 0.34466 | 0.32026 | 0.32167 | 0.28724 | 0.17045 | 0.26687 | 0.32007 | 0.29865 | 0.20873 | 0.21654 | 0.20169 | 0.12511 | 0.0998 | 0.10344
28 | -0.43025 | -0.43015 | -0.44202 | -0.46227 | -0.45783 | -0.42018 | -0.26643 | -0.051215 | -0.055037 | -0.036473 | -0.032129 | -0.14339 | -0.20948 | -0.27156 | -0.26951 | -0.27407 | -0.21549 | 0.070824 | -0.0099815 | -0.11783 | -0.21841 | -0.28729 | -0.31509 | -0.36076
29 | -9.8966 | -10.6785 | -10.8744 | -10.7289 | -10.7379 | -8.9666 | -0.33389 | 4.6229 | 5.8919 | 4.1045 | 2.4234 | 4.8068 | 3.031 | 0.91957 | -3.638 | -3.6396 | -2.9981 | -1.5125 | -3.6864 | -2.1004 | -2.8837 | -4.783 | -7.5564 | -8.53
30 | -1.2279 | -1.24 | -1.2527 | -1.2637 | -1.2693 | -1.1604 | -1.0068 | -0.91921 | -0.94613 | -1.0481 | -1.1179 | -1.1837 | -1.1851 | -1.2069 | -1.2175 | -1.1812 | -0.99997 | -0.59599 | -0.76873 | -0.93248 | -1.0038 | -1.062 | -1.1226 | -1.1281
31 | -1.7656 | -1.8543 | -1.9331 | -1.94 | -1.9357 | -1.6316 | -1.2435 | -1.0063 | -0.98848 | -0.82801 | -0.81942 | -0.80216 | -0.96542 | -1.0389 | -1.011 | -1.2532 | -1.1103 | -0.55661 | -0.65912 | -0.81952 | -0.88493 | -1.1487 | -1.2704 | -1.329
32 | 0.39177 | 0.30646 | 0.23236 | 0.34616 | 0.28426 | 0.40953 | 0.54619 | 1.0639 | 1.2252 | 1.2624 | 1.1983 | 1.2782 | 1.2687 | 1.254 | 1.0547 | 1.0032 | 0.87194 | 0.95388 | 0.80857 | 0.84377 | 0.71339 | 0.75095 | 0.46619 | 0.47876

## Qc, Winter, S8
LoadID | 0 | 1 | 2 | 3 | 4 | 5 | 6 | 7 | 8 | 9 | 10 | 11 | 12 | 13 | 14 | 15 | 16 | 17 | 18 | 19 | 20 | 21 | 22 | 23
1 | 0.61572 | 0.43501 | 0.37711 | 0.48339 | 0.41621 | 0.3422 | 0.28313 | 0.98942 | 1.0347 | 0.88749 | 1.034 | 0.96079 | 0.96502 | 0.86172 | 0.51135 | 0.80062 | 0.96022 | 0.89594 | 0.62618 | 0.64962 | 0.60507 | 0.37533 | 0.2994 | 0.31032
2 | -0.24586 | -0.2458 | -0.25258 | -0.26415 | -0.26162 | -0.2401 | -0.15224 | -0.029266 | -0.03145 | -0.020842 | -0.01836 | -0.081938 | -0.1197 | -0.15517 | -0.15401 | -0.15661 | -0.12313 | 0.040471 | -0.0057037 | -0.067329 | -0.1248 | -0.16417 | -0.18005 | -0.20615
3 | -1.3196 | -1.4238 | -1.4499 | -1.4305 | -1.4317 | -1.1955 | -0.044518 | 0.61638 | 0.78559 | 0.54726 | 0.32312 | 0.64091 | 0.40413 | 0.12261 | -0.48507 | -0.48528 | -0.39975 | -0.20167 | -0.49151 | -0.28005 | -0.3845 | -0.63773 | -1.0075 | -1.1373
4 | -0.52622 | -0.53144 | -0.53687 | -0.54157 | -0.54398 | -0.49733 | -0.43149 | -0.39395 | -0.40548 | -0.4492 | -0.47912 | -0.50731 | -0.50791 | -0.51725 | -0.5218 | -0.50623 | -0.42856 | -0.25542 | -0.32946 | -0.39963 | -0.43022 | -0.45515 | -0.48114 | -0.48346
5 | -0.35312 | -0.37086 | -0.38662 | -0.388 | -0.38714 | -0.32633 | -0.2487 | -0.20126 | -0.1977 | -0.1656 | -0.16388 | -0.16043 | -0.19308 | -0.20778 | -0.20219 | -0.25064 | -0.22205 | -0.11132 | -0.13182 | -0.1639 | -0.17699 | -0.22975 | -0.25408 | -0.26581
6 | 0.97942 | 0.76614 | 0.5809 | 0.86541 | 0.71064 | 1.0238 | 1.3655 | 2.6597 | 3.0631 | 3.1561 | 2.9957 | 3.1955 | 3.1718 | 3.135 | 2.6367 | 2.5081 | 2.1799 | 2.3847 | 2.0214 | 2.1094 | 1.7835 | 1.8774 | 1.1655 | 1.1969
7 | -1.2099 | -1.1967 | -1.2343 | -1.2566 | -1.331 | -1.1917 | -1.0124 | -0.5259 | -0.26057 | -0.24187 | -0.18384 | -0.06178 | -0.25084 | -0.26175 | -0.47708 | -0.68177 | -0.61532 | -0.68633 | -0.77181 | -0.74101 | -0.84374 | -0.99465 | -1.1222 | -1.1162
8 | -0.80381 | -0.8208 | -0.81755 | -0.81637 | -0.79954 | -0.76724 | -0.58651 | -0.46659 | -0.43086 | -0.49207 | -0.46465 | -0.42356 | -0.44898 | -0.4861 | -0.59062 | -0.655 | -0.65327 | -0.64421 | -0.67903 | -0.7021 | -0.71412 | -0.73507 | -0.76716 | -0.78185
9 | -0.027011 | -0.027011 | -0.027011 | -0.027011 | -0.027011 | -0.027011 | -0.027011 | -0.027011 | -0.027011 | -0.027011 | -0.027011 | -0.027011 | -0.027011 | -0.027011 | -0.027011 | -0.027011 | -0.027011 | -0.027011 | -0.027011 | -0.027011 | -0.027011 | -0.027011 | -0.027011 | -0.027011
10 | -0.47825 | -0.49219 | -0.49292 | -0.49154 | -0.49017 | -0.45825 | -0.34349 | -0.28035 | -0.18071 | -0.10436 | -0.13351 | -0.10307 | -0.1229 | -0.17776 | -0.22221 | -0.22919 | -0.23568 | -0.15906 | -0.19274 | -0.23895 | -0.281 | -0.35753 | -0.44688 | -0.45483
11 | -0.40377 | -0.40766 | -0.41515 | -0.41884 | -0.40946 | -0.33044 | -0.25073 | -0.22402 | -0.15722 | -0.10374 | -0.23651 | -0.22303 | -0.25137 | -0.25085 | -0.2791 | -0.27936 | -0.23796 | -0.15913 | -0.21739 | -0.25536 | -0.27434 | -0.28094 | -0.30336 | -0.32177
12 | -0.055876 | 0.093749 | 0.19833 | 0.1715 | 0.13334 | -0.13433 | -0.0044347 | 0.16015 | 0.3476 | 0.41006 | 0.19918 | -0.00051751 | 0.63091 | 0.71522 | 0.67846 | 0.77892 | 0.42792 | 0.59106 | 0.63467 | 0.56577 | 0.63495 | 0.81507 | 0.75504 | 0.50864
13 | 0.41141 | 0.33274 | 0.47489 | 0.59508 | 0.62139 | 0.75759 | 2.7706 | 3.4684 | 3.7136 | 3.4735 | 3.1819 | 3.6466 | 4.1217 | 3.6553 | 3.5948 | 3.588 | 3.2334 | 3.3425 | 2.8903 | 2.1819 | 2.3938 | 2.0918 | 0.9201 | 0.65096
14 | 0.10262 | 0.072502 | 0.062852 | 0.080565 | 0.069369 | 0.057033 | 0.047189 | 0.1649 | 0.17245 | 0.14792 | 0.17233 | 0.16013 | 0.16084 | 0.14362 | 0.085225 | 0.13344 | 0.16004 | 0.14932 | 0.10436 | 0.10827 | 0.10084 | 0.062554 | 0.0499 | 0.051719
15 | -0.12293 | -0.1229 | -0.12629 | -0.13208 | -0.13081 | -0.12005 | -0.076122 | -0.014633 | -0.015725 | -0.010421 | -0.0091798 | -0.040969 | -0.059851 | -0.077587 | -0.077004 | -0.078306 | -0.061567 | 0.020235 | -0.0028519 | -0.033664 | -0.062401 | -0.082084 | -0.090026 | -0.10308
16 | -0.32989 | -0.35595 | -0.36248 | -0.35763 | -0.35793 | -0.29889 | -0.01113 | 0.1541 | 0.1964 | 0.13682 | 0.080779 | 0.16023 | 0.10103 | 0.030652 | -0.12127 | -0.12132 | -0.099938 | -0.050417 | -0.12288 | -0.070013 | -0.096124 | -0.15943 | -0.25188 | -0.28433
17 | -0.70163 | -0.70859 | -0.71582 | -0.72209 | -0.7253 | -0.66311 | -0.57532 | -0.52526 | -0.54065 | -0.59893 | -0.63883 | -0.67642 | -0.67722 | -0.68967 | -0.69573 | -0.67498 | -0.57141 | -0.34056 | -0.43928 | -0.53285 | -0.57362 | -0.60687 | -0.64151 | -0.64462
18 | -0.70624 | -0.74173 | -0.77324 | -0.776 | -0.77428 | -0.65266 | -0.4974 | -0.40252 | -0.39539 | -0.3312 | -0.32777 | -0.32086 | -0.38617 | -0.41556 | -0.40439 | -0.50128 | -0.44411 | -0.22264 | -0.26365 | -0.32781 | -0.35397 | -0.4595 | -0.50817 | -0.53161
19 | 0.39177 | 0.30646 | 0.23236 | 0.34616 | 0.28426 | 0.40953 | 0.54619 | 1.0639 | 1.2252 | 1.2624 | 1.1983 | 1.2782 | 1.2687 | 1.254 | 1.0547 | 1.0032 | 0.87194 | 0.95388 | 0.80857 | 0.84377 | 0.71339 | 0.75095 | 0.46619 | 0.47876
20 | -0.48396 | -0.47867 | -0.49371 | -0.50264 | -0.53241 | -0.4767 | -0.40498 | -0.21036 | -0.10423 | -0.096747 | -0.073534 | -0.024712 | -0.10033 | -0.1047 | -0.19083 | -0.27271 | -0.24613 | -0.27453 | -0.30873 | -0.2964 | -0.33749 | -0.39786 | -0.44889 | -0.4465
21 | -1.6076 | -1.6416 | -1.6351 | -1.6327 | -1.5991 | -1.5345 | -1.173 | -0.93319 | -0.86171 | -0.98414 | -0.92931 | -0.84712 | -0.89797 | -0.9722 | -1.1812 | -1.31 | -1.3065 | -1.2884 | -1.3581 | -1.4042 | -1.4282 | -1.4701 | -1.5343 | -1.5637
22 | -0.067527 | -0.067527 | -0.067527 | -0.067527 | -0.067527 | -0.067527 | -0.067527 | -0.067527 | -0.067527 | -0.067527 | -0.067527 | -0.067527 | -0.067527 | -0.067527 | -0.067527 | -0.067527 | -0.067527 | -0.067527 | -0.067527 | -0.067527 | -0.067527 | -0.067527 | -0.067527 | -0.067527
23 | -3.1883 | -3.2813 | -3.2862 | -3.2769 | -3.2678 | -3.055 | -2.29 | -1.869 | -1.2047 | -0.69572 | -0.89005 | -0.68713 | -0.81936 | -1.1851 | -1.4814 | -1.528 | -1.5712 | -1.0604 | -1.285 | -1.593 | -1.8734 | -2.3835 | -2.9792 | -3.0322
24 | -2.3073 | -2.3295 | -2.3723 | -2.3934 | -2.3398 | -1.8882 | -1.4327 | -1.2801 | -0.89841 | -0.5928 | -1.3515 | -1.2744 | -1.4364 | -1.4334 | -1.5948 | -1.5964 | -1.3598 | -0.90932 | -1.2422 | -1.4592 | -1.5677 | -1.6054 | -1.7335 | -1.8387
25 | -0.039911 | 0.066964 | 0.14166 | 0.1225 | 0.095244 | -0.095948 | -0.0031677 | 0.11439 | 0.24828 | 0.2929 | 0.14227 | -0.00036965 | 0.45065 | 0.51087 | 0.48461 | 0.55637 | 0.30566 | 0.42219 | 0.45334 | 0.40412 | 0.45354 | 0.58219 | 0.53931 | 0.36332
26 | 0.12857 | 0.10398 | 0.1484 | 0.18596 | 0.19419 | 0.23675 | 0.86582 | 1.0839 | 1.1605 | 1.0855 | 0.99434 | 1.1396 | 1.288 | 1.1423 | 1.1234 | 1.1213 | 1.0104 | 1.0445 | 0.9032 | 0.68184 | 0.74806 | 0.65369 | 0.28753 | 0.20343
27 | 0.20524 | 0.145 | 0.1257 | 0.16113 | 0.13874 | 0.11407 | 0.094378 | 0.32981 | 0.34491 | 0.29583 | 0.34466 | 0.32026 | 0.32167 | 0.28724 | 0.17045 | 0.26687 | 0.32007 | 0.29865 | 0.20873 | 0.21654 | 0.20169 | 0.12511 | 0.0998 | 0.10344
28 | -0.43025 | -0.43015 | -0.44202 | -0.46227 | -0.45783 | -0.42018 | -0.26643 | -0.051215 | -0.055037 | -0.036473 | -0.032129 | -0.14339 | -0.20948 | -0.27156 | -0.26951 | -0.27407 | -0.21549 | 0.070824 | -0.0099815 | -0.11783 | -0.21841 | -0.28729 | -0.31509 | -0.36076
29 | -9.8966 | -10.6785 | -10.8744 | -10.7289 | -10.7379 | -8.9666 | -0.33389 | 4.6229 | 5.8919 | 4.1045 | 2.4234 | 4.8068 | 3.031 | 0.91957 | -3.638 | -3.6396 | -2.9981 | -1.5125 | -3.6864 | -2.1004 | -2.8837 | -4.783 | -7.5564 | -8.53
30 | -1.2279 | -1.24 | -1.2527 | -1.2637 | -1.2693 | -1.1604 | -1.0068 | -0.91921 | -0.94613 | -1.0481 | -1.1179 | -1.1837 | -1.1851 | -1.2069 | -1.2175 | -1.1812 | -0.99997 | -0.59599 | -0.76873 | -0.93248 | -1.0038 | -1.062 | -1.1226 | -1.1281
31 | -1.7656 | -1.8543 | -1.9331 | -1.94 | -1.9357 | -1.6316 | -1.2435 | -1.0063 | -0.98848 | -0.82801 | -0.81942 | -0.80216 | -0.96542 | -1.0389 | -1.011 | -1.2532 | -1.1103 | -0.55661 | -0.65912 | -0.81952 | -0.88493 | -1.1487 | -1.2704 | -1.329
32 | 0.39177 | 0.30646 | 0.23236 | 0.34616 | 0.28426 | 0.40953 | 0.54619 | 1.0639 | 1.2252 | 1.2624 | 1.1983 | 1.2782 | 1.2687 | 1.254 | 1.0547 | 1.0032 | 0.87194 | 0.95388 | 0.80857 | 0.84377 | 0.71339 | 0.75095 | 0.46619 | 0.47876

## Qc, Winter, S9
LoadID | 0 | 1 | 2 | 3 | 4 | 5 | 6 | 7 | 8 | 9 | 10 | 11 | 12 | 13 | 14 | 15 | 16 | 17 | 18 | 19 | 20 | 21 | 22 | 23
1 | 0.61572 | 0.43501 | 0.37711 | 0.48339 | 0.41621 | 0.3422 | 0.28313 | 0.98942 | 1.0347 | 0.88749 | 1.034 | 0.96079 | 0.96502 | 0.86172 | 0.51135 | 0.80062 | 0.96022 | 0.89594 | 0.62618 | 0.64962 | 0.60507 | 0.37533 | 0.2994 | 0.31032
2 | -0.24586 | -0.2458 | -0.25258 | -0.26415 | -0.26162 | -0.2401 | -0.15224 | -0.029266 | -0.03145 | -0.020842 | -0.01836 | -0.081938 | -0.1197 | -0.15517 | -0.15401 | -0.15661 | -0.12313 | 0.040471 | -0.0057037 | -0.067329 | -0.1248 | -0.16417 | -0.18005 | -0.20615
3 | -1.3196 | -1.4238 | -1.4499 | -1.4305 | -1.4317 | -1.1955 | -0.044518 | 0.61638 | 0.78559 | 0.54726 | 0.32312 | 0.64091 | 0.40413 | 0.12261 | -0.48507 | -0.48528 | -0.39975 | -0.20167 | -0.49151 | -0.28005 | -0.3845 | -0.63773 | -1.0075 | -1.1373
4 | -0.52622 | -0.53144 | -0.53687 | -0.54157 | -0.54398 | -0.49733 | -0.43149 | -0.39395 | -0.40548 | -0.4492 | -0.47912 | -0.50731 | -0.50791 | -0.51725 | -0.5218 | -0.50623 | -0.42856 | -0.25542 | -0.32946 | -0.39963 | -0.43022 | -0.45515 | -0.48114 | -0.48346
5 | -0.35312 | -0.37086 | -0.38662 | -0.388 | -0.38714 | -0.32633 | -0.2487 | -0.20126 | -0.1977 | -0.1656 | -0.16388 | -0.16043 | -0.19308 | -0.20778 | -0.20219 | -0.25064 | -0.22205 | -0.11132 | -0.13182 | -0.1639 | -0.17699 | -0.22975 | -0.25408 | -0.26581
6 | 0.97942 | 0.76614 | 0.5809 | 0.86541 | 0.71064 | 1.0238 | 1.3655 | 2.6597 | 3.0631 | 3.1561 | 2.9957 | 3.1955 | 3.1718 | 3.135 | 2.6367 | 2.5081 | 2.1799 | 2.3847 | 2.0214 | 2.1094 | 1.7835 | 1.8774 | 1.1655 | 1.1969
7 | -1.2099 | -1.1967 | -1.2343 | -1.2566 | -1.331 | -1.1917 | -1.0124 | -0.5259 | -0.26057 | -0.24187 | -0.18384 | -0.06178 | -0.25084 | -0.26175 | -0.47708 | -0.68177 | -0.61532 | -0.68633 | -0.77181 | -0.74101 | -0.84374 | -0.99465 | -1.1222 | -1.1162
8 | -0.80381 | -0.8208 | -0.81755 | -0.81637 | -0.79954 | -0.76724 | -0.58651 | -0.46659 | -0.43086 | -0.49207 | -0.46465 | -0.42356 | -0.44898 | -0.4861 | -0.59062 | -0.655 | -0.65327 | -0.64421 | -0.67903 | -0.7021 | -0.71412 | -0.73507 | -0.76716 | -0.78185
9 | -0.027011 | -0.027011 | -0.027011 | -0.027011 | -0.027011 | -0.027011 | -0.027011 | -0.027011 | -0.027011 | -0.027011 | -0.027011 | -0.027011 | -0.027011 | -0.027011 | -0.027011 | -0.027011 | -0.027011 | -0.027011 | -0.027011 | -0.027011 | -0.027011 | -0.027011 | -0.027011 | -0.027011
10 | -0.47825 | -0.49219 | -0.49292 | -0.49154 | -0.49017 | -0.45825 | -0.34349 | -0.28035 | -0.18071 | -0.10436 | -0.13351 | -0.10307 | -0.1229 | -0.17776 | -0.22221 | -0.22919 | -0.23568 | -0.15906 | -0.19274 | -0.23895 | -0.281 | -0.35753 | -0.44688 | -0.45483
11 | -0.40377 | -0.40766 | -0.41515 | -0.41884 | -0.40946 | -0.33044 | -0.25073 | -0.22402 | -0.15722 | -0.10374 | -0.23651 | -0.22303 | -0.25137 | -0.25085 | -0.2791 | -0.27936 | -0.23796 | -0.15913 | -0.21739 | -0.25536 | -0.27434 | -0.28094 | -0.30336 | -0.32177
12 | -0.055876 | 0.093749 | 0.19833 | 0.1715 | 0.13334 | -0.13433 | -0.0044347 | 0.16015 | 0.3476 | 0.41006 | 0.19918 | -0.00051751 | 0.63091 | 0.71522 | 0.67846 | 0.77892 | 0.42792 | 0.59106 | 0.63467 | 0.56577 | 0.63495 | 0.81507 | 0.75504 | 0.50864
13 | 0.41141 | 0.33274 | 0.47489 | 0.59508 | 0.62139 | 0.75759 | 2.7706 | 3.4684 | 3.7136 | 3.4735 | 3.1819 | 3.6466 | 4.1217 | 3.6553 | 3.5948 | 3.588 | 3.2334 | 3.3425 | 2.8903 | 2.1819 | 2.3938 | 2.0918 | 0.9201 | 0.65096
14 | 0.10262 | 0.072502 | 0.062852 | 0.080565 | 0.069369 | 0.057033 | 0.047189 | 0.1649 | 0.17245 | 0.14792 | 0.17233 | 0.16013 | 0.16084 | 0.14362 | 0.085225 | 0.13344 | 0.16004 | 0.14932 | 0.10436 | 0.10827 | 0.10084 | 0.062554 | 0.0499 | 0.051719
15 | -0.12293 | -0.1229 | -0.12629 | -0.13208 | -0.13081 | -0.12005 | -0.076122 | -0.014633 | -0.015725 | -0.010421 | -0.0091798 | -0.040969 | -0.059851 | -0.077587 | -0.077004 | -0.078306 | -0.061567 | 0.020235 | -0.0028519 | -0.033664 | -0.062401 | -0.082084 | -0.090026 | -0.10308
16 | -0.32989 | -0.35595 | -0.36248 | -0.35763 | -0.35793 | -0.29889 | -0.01113 | 0.1541 | 0.1964 | 0.13682 | 0.080779 | 0.16023 | 0.10103 | 0.030652 | -0.12127 | -0.12132 | -0.099938 | -0.050417 | -0.12288 | -0.070013 | -0.096124 | -0.15943 | -0.25188 | -0.28433
17 | -0.70163 | -0.70859 | -0.71582 | -0.72209 | -0.7253 | -0.66311 | -0.57532 | -0.52526 | -0.54065 | -0.59893 | -0.63883 | -0.67642 | -0.67722 | -0.68967 | -0.69573 | -0.67498 | -0.57141 | -0.34056 | -0.43928 | -0.53285 | -0.57362 | -0.60687 | -0.64151 | -0.64462
18 | -0.70624 | -0.74173 | -0.77324 | -0.776 | -0.77428 | -0.65266 | -0.4974 | -0.40252 | -0.39539 | -0.3312 | -0.32777 | -0.32086 | -0.38617 | -0.41556 | -0.40439 | -0.50128 | -0.44411 | -0.22264 | -0.26365 | -0.32781 | -0.35397 | -0.4595 | -0.50817 | -0.53161
19 | 0.39177 | 0.30646 | 0.23236 | 0.34616 | 0.28426 | 0.40953 | 0.54619 | 1.0639 | 1.2252 | 1.2624 | 1.1983 | 1.2782 | 1.2687 | 1.254 | 1.0547 | 1.0032 | 0.87194 | 0.95388 | 0.80857 | 0.84377 | 0.71339 | 0.75095 | 0.46619 | 0.47876
20 | -0.48396 | -0.47867 | -0.49371 | -0.50264 | -0.53241 | -0.4767 | -0.40498 | -0.21036 | -0.10423 | -0.096747 | -0.073534 | -0.024712 | -0.10033 | -0.1047 | -0.19083 | -0.27271 | -0.24613 | -0.27453 | -0.30873 | -0.2964 | -0.33749 | -0.39786 | -0.44889 | -0.4465
21 | -1.6076 | -1.6416 | -1.6351 | -1.6327 | -1.5991 | -1.5345 | -1.173 | -0.93319 | -0.86171 | -0.98414 | -0.92931 | -0.84712 | -0.89797 | -0.9722 | -1.1812 | -1.31 | -1.3065 | -1.2884 | -1.3581 | -1.4042 | -1.4282 | -1.4701 | -1.5343 | -1.5637
22 | -0.067527 | -0.067527 | -0.067527 | -0.067527 | -0.067527 | -0.067527 | -0.067527 | -0.067527 | -0.067527 | -0.067527 | -0.067527 | -0.067527 | -0.067527 | -0.067527 | -0.067527 | -0.067527 | -0.067527 | -0.067527 | -0.067527 | -0.067527 | -0.067527 | -0.067527 | -0.067527 | -0.067527
23 | -3.1883 | -3.2813 | -3.2862 | -3.2769 | -3.2678 | -3.055 | -2.29 | -1.869 | -1.2047 | -0.69572 | -0.89005 | -0.68713 | -0.81936 | -1.1851 | -1.4814 | -1.528 | -1.5712 | -1.0604 | -1.285 | -1.593 | -1.8734 | -2.3835 | -2.9792 | -3.0322
24 | -2.3073 | -2.3295 | -2.3723 | -2.3934 | -2.3398 | -1.8882 | -1.4327 | -1.2801 | -0.89841 | -0.5928 | -1.3515 | -1.2744 | -1.4364 | -1.4334 | -1.5948 | -1.5964 | -1.3598 | -0.90932 | -1.2422 | -1.4592 | -1.5677 | -1.6054 | -1.7335 | -1.8387
25 | -0.039911 | 0.066964 | 0.14166 | 0.1225 | 0.095244 | -0.095948 | -0.0031677 | 0.11439 | 0.24828 | 0.2929 | 0.14227 | -0.00036965 | 0.45065 | 0.51087 | 0.48461 | 0.55637 | 0.30566 | 0.42219 | 0.45334 | 0.40412 | 0.45354 | 0.58219 | 0.53931 | 0.36332
26 | 0.12857 | 0.10398 | 0.1484 | 0.18596 | 0.19419 | 0.23675 | 0.86582 | 1.0839 | 1.1605 | 1.0855 | 0.99434 | 1.1396 | 1.288 | 1.1423 | 1.1234 | 1.1213 | 1.0104 | 1.0445 | 0.9032 | 0.68184 | 0.74806 | 0.65369 | 0.28753 | 0.20343
27 | 0.20524 | 0.145 | 0.1257 | 0.16113 | 0.13874 | 0.11407 | 0.094378 | 0.32981 | 0.34491 | 0.29583 | 0.34466 | 0.32026 | 0.32167 | 0.28724 | 0.17045 | 0.26687 | 0.32007 | 0.29865 | 0.20873 | 0.21654 | 0.20169 | 0.12511 | 0.0998 | 0.10344
28 | -0.43025 | -0.43015 | -0.44202 | -0.46227 | -0.45783 | -0.42018 | -0.26643 | -0.051215 | -0.055037 | -0.036473 | -0.032129 | -0.14339 | -0.20948 | -0.27156 | -0.26951 | -0.27407 | -0.21549 | 0.070824 | -0.0099815 | -0.11783 | -0.21841 | -0.28729 | -0.31509 | -0.36076
29 | -9.8966 | -10.6785 | -10.8744 | -10.7289 | -10.7379 | -8.9666 | -0.33389 | 4.6229 | 5.8919 | 4.1045 | 2.4234 | 4.8068 | 3.031 | 0.91957 | -3.638 | -3.6396 | -2.9981 | -1.5125 | -3.6864 | -2.1004 | -2.8837 | -4.783 | -7.5564 | -8.53
30 | -1.2279 | -1.24 | -1.2527 | -1.2637 | -1.2693 | -1.1604 | -1.0068 | -0.91921 | -0.94613 | -1.0481 | -1.1179 | -1.1837 | -1.1851 | -1.2069 | -1.2175 | -1.1812 | -0.99997 | -0.59599 | -0.76873 | -0.93248 | -1.0038 | -1.062 | -1.1226 | -1.1281
31 | -1.7656 | -1.8543 | -1.9331 | -1.94 | -1.9357 | -1.6316 | -1.2435 | -1.0063 | -0.98848 | -0.82801 | -0.81942 | -0.80216 | -0.96542 | -1.0389 | -1.011 | -1.2532 | -1.1103 | -0.55661 | -0.65912 | -0.81952 | -0.88493 | -1.1487 | -1.2704 | -1.329
32 | 0.39177 | 0.30646 | 0.23236 | 0.34616 | 0.28426 | 0.40953 | 0.54619 | 1.0639 | 1.2252 | 1.2624 | 1.1983 | 1.2782 | 1.2687 | 1.254 | 1.0547 | 1.0032 | 0.87194 | 0.95388 | 0.80857 | 0.84377 | 0.71339 | 0.75095 | 0.46619 | 0.47876

## UpFlex, Winter
LoadID | 0 | 1 | 2 | 3 | 4 | 5 | 6 | 7 | 8 | 9 | 10 | 11 | 12 | 13 | 14 | 15 | 16 | 17 | 18 | 19 | 20 | 21 | 22 | 23
1 | 0.25703 | 0.28296 | 0.3683 | 0.42224 | 0.49646 | 0.58033 | 0.51731 | 0.73955 | 0.67845 | 0.76627 | 0.78752 | 0.73049 | 0.68912 | 0.63443 | 0.58438 | 0.52593 | 0.52046 | 0.41237 | 0.34118 | 0.40486 | 0.41251 | 0.47142 | 0.2289 | 0.21977
2 | 0.23133 | 0.25466 | 0.33147 | 0.38002 | 0.44681 | 0.52229 | 0.46558 | 0.66559 | 0.61061 | 0.68965 | 0.70877 | 0.65744 | 0.6202 | 0.57099 | 0.52594 | 0.47334 | 0.46841 | 0.37113 | 0.30707 | 0.36437 | 0.37126 | 0.42428 | 0.20601 | 0.19779
3 | 0.30844 | 0.33955 | 0.44196 | 0.50669 | 0.59575 | 0.69639 | 0.62077 | 0.88746 | 0.81414 | 0.91953 | 0.94503 | 0.87659 | 0.82694 | 0.76132 | 0.70126 | 0.63112 | 0.62455 | 0.49484 | 0.40942 | 0.48583 | 0.49501 | 0.5657 | 0.27468 | 0.26372
4 | 0.15422 | 0.16978 | 0.22098 | 0.25334 | 0.29788 | 0.3482 | 0.31038 | 0.44373 | 0.40707 | 0.45976 | 0.47251 | 0.4383 | 0.41347 | 0.38066 | 0.35063 | 0.31556 | 0.31228 | 0.24742 | 0.20471 | 0.24292 | 0.24751 | 0.28285 | 0.13734 | 0.13186
5 | 0.15422 | 0.16978 | 0.22098 | 0.25334 | 0.29788 | 0.3482 | 0.31038 | 0.44373 | 0.40707 | 0.45976 | 0.47251 | 0.4383 | 0.41347 | 0.38066 | 0.35063 | 0.31556 | 0.31228 | 0.24742 | 0.20471 | 0.24292 | 0.24751 | 0.28285 | 0.13734 | 0.13186
6 | 0.51407 | 0.56592 | 0.7366 | 0.84448 | 0.99292 | 1.1607 | 1.0346 | 1.4791 | 1.3569 | 1.5325 | 1.575 | 1.461 | 1.3782 | 1.2689 | 1.1688 | 1.0519 | 1.0409 | 0.82473 | 0.68237 | 0.80972 | 0.82502 | 0.94284 | 0.4578 | 0.43954
7 | 0.51407 | 0.56592 | 0.7366 | 0.84448 | 0.99292 | 1.1607 | 1.0346 | 1.4791 | 1.3569 | 1.5325 | 1.575 | 1.461 | 1.3782 | 1.2689 | 1.1688 | 1.0519 | 1.0409 | 0.82473 | 0.68237 | 0.80972 | 0.82502 | 0.94284 | 0.4578 | 0.43954
8 | 0.15422 | 0.16978 | 0.22098 | 0.25334 | 0.29788 | 0.3482 | 0.31038 | 0.44373 | 0.40707 | 0.45976 | 0.47251 | 0.4383 | 0.41347 | 0.38066 | 0.35063 | 0.31556 | 0.31228 | 0.24742 | 0.20471 | 0.24292 | 0.24751 | 0.28285 | 0.13734 | 0.13186
9 | 0.15422 | 0.16978 | 0.22098 | 0.25334 | 0.29788 | 0.3482 | 0.31038 | 0.44373 | 0.40707 | 0.45976 | 0.47251 | 0.4383 | 0.41347 | 0.38066 | 0.35063 | 0.31556 | 0.31228 | 0.24742 | 0.20471 | 0.24292 | 0.24751 | 0.28285 | 0.13734 | 0.13186
10 | 0.11566 | 0.12733 | 0.16573 | 0.19001 | 0.22341 | 0.26115 | 0.23279 | 0.3328 | 0.3053 | 0.34482 | 0.35439 | 0.32872 | 0.3101 | 0.28549 | 0.26297 | 0.23667 | 0.23421 | 0.18556 | 0.15353 | 0.18219 | 0.18563 | 0.21214 | 0.103 | 0.098896
11 | 0.15422 | 0.16978 | 0.22098 | 0.25334 | 0.29788 | 0.3482 | 0.31038 | 0.44373 | 0.40707 | 0.45976 | 0.47251 | 0.4383 | 0.41347 | 0.38066 | 0.35063 | 0.31556 | 0.31228 | 0.24742 | 0.20471 | 0.24292 | 0.24751 | 0.28285 | 0.13734 | 0.13186
12 | 0.15422 | 0.16978 | 0.22098 | 0.25334 | 0.29788 | 0.3482 | 0.31038 | 0.44373 | 0.40707 | 0.45976 | 0.47251 | 0.4383 | 0.41347 | 0.38066 | 0.35063 | 0.31556 | 0.31228 | 0.24742 | 0.20471 | 0.24292 | 0.24751 | 0.28285 | 0.13734 | 0.13186
13 | 0.30844 | 0.33955 | 0.44196 | 0.50669 | 0.59575 | 0.69639 | 0.62077 | 0.88746 | 0.81414 | 0.91953 | 0.94503 | 0.87659 | 0.82694 | 0.76132 | 0.70126 | 0.63112 | 0.62455 | 0.49484 | 0.40942 | 0.48583 | 0.49501 | 0.5657 | 0.27468 | 0.26372
14 | 0.15422 | 0.16978 | 0.22098 | 0.25334 | 0.29788 | 0.3482 | 0.31038 | 0.44373 | 0.40707 | 0.45976 | 0.47251 | 0.4383 | 0.41347 | 0.38066 | 0.35063 | 0.31556 | 0.31228 | 0.24742 | 0.20471 | 0.24292 | 0.24751 | 0.28285 | 0.13734 | 0.13186
15 | 0.15422 | 0.16978 | 0.22098 | 0.25334 | 0.29788 | 0.3482 | 0.31038 | 0.44373 | 0.40707 | 0.45976 | 0.47251 | 0.4383 | 0.41347 | 0.38066 | 0.35063 | 0.31556 | 0.31228 | 0.24742 | 0.20471 | 0.24292 | 0.24751 | 0.28285 | 0.13734 | 0.13186
16 | 0.15422 | 0.16978 | 0.22098 | 0.25334 | 0.29788 | 0.3482 | 0.31038 | 0.44373 | 0.40707 | 0.45976 | 0.47251 | 0.4383 | 0.41347 | 0.38066 | 0.35063 | 0.31556 | 0.31228 | 0.24742 | 0.20471 | 0.24292 | 0.24751 | 0.28285 | 0.13734 | 0.13186
17 | 0.23133 | 0.25466 | 0.33147 | 0.38002 | 0.44681 | 0.52229 | 0.46558 | 0.66559 | 0.61061 | 0.68965 | 0.70877 | 0.65744 | 0.6202 | 0.57099 | 0.52594 | 0.47334 | 0.46841 | 0.37113 | 0.30707 | 0.36437 | 0.37126 | 0.42428 | 0.20601 | 0.19779
18 | 0.23133 | 0.25466 | 0.33147 | 0.38002 | 0.44681 | 0.52229 | 0.46558 | 0.66559 | 0.61061 | 0.68965 | 0.70877 | 0.65744 | 0.6202 | 0.57099 | 0.52594 | 0.47334 | 0.46841 | 0.37113 | 0.30707 | 0.36437 | 0.37126 | 0.42428 | 0.20601 | 0.19779
19 | 0.23133 | 0.25466 | 0.33147 | 0.38002 | 0.44681 | 0.52229 | 0.46558 | 0.66559 | 0.61061 | 0.68965 | 0.70877 | 0.65744 | 0.6202 | 0.57099 | 0.52594 | 0.47334 | 0.46841 | 0.37113 | 0.30707 | 0.36437 | 0.37126 | 0.42428 | 0.20601 | 0.19779
20 | 0.23133 | 0.25466 | 0.33147 | 0.38002 | 0.44681 | 0.52229 | 0.46558 | 0.66559 | 0.61061 | 0.68965 | 0.70877 | 0.65744 | 0.6202 | 0.57099 | 0.52594 | 0.47334 | 0.46841 | 0.37113 | 0.30707 | 0.36437 | 0.37126 | 0.42428 | 0.20601 | 0.19779
21 | 0.23133 | 0.25466 | 0.33147 | 0.38002 | 0.44681 | 0.52229 | 0.46558 | 0.66559 | 0.61061 | 0.68965 | 0.70877 | 0.65744 | 0.6202 | 0.57099 | 0.52594 | 0.47334 | 0.46841 | 0.37113 | 0.30707 | 0.36437 | 0.37126 | 0.42428 | 0.20601 | 0.19779
22 | 0.23133 | 0.25466 | 0.33147 | 0.38002 | 0.44681 | 0.52229 | 0.46558 | 0.66559 | 0.61061 | 0.68965 | 0.70877 | 0.65744 | 0.6202 | 0.57099 | 0.52594 | 0.47334 | 0.46841 | 0.37113 | 0.30707 | 0.36437 | 0.37126 | 0.42428 | 0.20601 | 0.19779
23 | 1.0795 | 1.1884 | 1.5469 | 1.7734 | 2.0851 | 2.4374 | 2.1727 | 3.1061 | 2.8495 | 3.2183 | 3.3076 | 3.0681 | 2.8943 | 2.6646 | 2.4544 | 2.2089 | 2.1859 | 1.7319 | 1.433 | 1.7004 | 1.7325 | 1.98 | 0.96137 | 0.92303
24 | 1.0795 | 1.1884 | 1.5469 | 1.7734 | 2.0851 | 2.4374 | 2.1727 | 3.1061 | 2.8495 | 3.2183 | 3.3076 | 3.0681 | 2.8943 | 2.6646 | 2.4544 | 2.2089 | 2.1859 | 1.7319 | 1.433 | 1.7004 | 1.7325 | 1.98 | 0.96137 | 0.92303
25 | 0.15422 | 0.16978 | 0.22098 | 0.25334 | 0.29788 | 0.3482 | 0.31038 | 0.44373 | 0.40707 | 0.45976 | 0.47251 | 0.4383 | 0.41347 | 0.38066 | 0.35063 | 0.31556 | 0.31228 | 0.24742 | 0.20471 | 0.24292 | 0.24751 | 0.28285 | 0.13734 | 0.13186
26 | 0.15422 | 0.16978 | 0.22098 | 0.25334 | 0.29788 | 0.3482 | 0.31038 | 0.44373 | 0.40707 | 0.45976 | 0.47251 | 0.4383 | 0.41347 | 0.38066 | 0.35063 | 0.31556 | 0.31228 | 0.24742 | 0.20471 | 0.24292 | 0.24751 | 0.28285 | 0.13734 | 0.13186
27 | 0.15422 | 0.16978 | 0.22098 | 0.25334 | 0.29788 | 0.3482 | 0.31038 | 0.44373 | 0.40707 | 0.45976 | 0.47251 | 0.4383 | 0.41347 | 0.38066 | 0.35063 | 0.31556 | 0.31228 | 0.24742 | 0.20471 | 0.24292 | 0.24751 | 0.28285 | 0.13734 | 0.13186
28 | 0.30844 | 0.33955 | 0.44196 | 0.50669 | 0.59575 | 0.69639 | 0.62077 | 0.88746 | 0.81414 | 0.91953 | 0.94503 | 0.87659 | 0.82694 | 0.76132 | 0.70126 | 0.63112 | 0.62455 | 0.49484 | 0.40942 | 0.48583 | 0.49501 | 0.5657 | 0.27468 | 0.26372
29 | 0.51407 | 0.56592 | 0.7366 | 0.84448 | 0.99292 | 1.1607 | 1.0346 | 1.4791 | 1.3569 | 1.5325 | 1.575 | 1.461 | 1.3782 | 1.2689 | 1.1688 | 1.0519 | 1.0409 | 0.82473 | 0.68237 | 0.80972 | 0.82502 | 0.94284 | 0.4578 | 0.43954
30 | 0.38555 | 0.42444 | 0.55245 | 0.63336 | 0.74469 | 0.87049 | 0.77596 | 1.1093 | 1.0177 | 1.1494 | 1.1813 | 1.0957 | 1.0337 | 0.95165 | 0.87657 | 0.7889 | 0.78069 | 0.61855 | 0.51178 | 0.60729 | 0.61877 | 0.70713 | 0.34335 | 0.32965
31 | 0.53977 | 0.59422 | 0.77343 | 0.88671 | 1.0426 | 1.2187 | 1.0863 | 1.5531 | 1.4248 | 1.6092 | 1.6538 | 1.534 | 1.4471 | 1.3323 | 1.2272 | 1.1045 | 1.093 | 0.86597 | 0.71649 | 0.8502 | 0.86627 | 0.98998 | 0.48069 | 0.46151
32 | 0.15422 | 0.16978 | 0.22098 | 0.25334 | 0.29788 | 0.3482 | 0.31038 | 0.44373 | 0.40707 | 0.45976 | 0.47251 | 0.4383 | 0.41347 | 0.38066 | 0.35063 | 0.31556 | 0.31228 | 0.24742 | 0.20471 | 0.24292 | 0.24751 | 0.28285 | 0.13734 | 0.13186

## DownFlex, Winter
LoadID | 0 | 1 | 2 | 3 | 4 | 5 | 6 | 7 | 8 | 9 | 10 | 11 | 12 | 13 | 14 | 15 | 16 | 17 | 18 | 19 | 20 | 21 | 22 | 23
1 | 0.71259 | 0.75413 | 0.79634 | 0.83254 | 0.84199 | 0.88077 | 0.87626 | 0.82827 | 0.75045 | 1.102 | 1.0762 | 0.99095 | 0.96687 | 0.97085 | 0.92485 | 0.84776 | 0.76191 | 0.73458 | 0.46175 | 0.4938 | 0.53988 | 0.55277 | 0.5765 | 0.63635
2 | 0.64133 | 0.67871 | 0.7167 | 0.74928 | 0.75779 | 0.79269 | 0.78864 | 0.74545 | 0.6754 | 0.99181 | 0.96854 | 0.89186 | 0.87018 | 0.87376 | 0.83237 | 0.76299 | 0.68572 | 0.66112 | 0.41558 | 0.44442 | 0.4859 | 0.49749 | 0.51885 | 0.57271
3 | 0.85511 | 0.90495 | 0.95561 | 0.99904 | 1.0104 | 1.0569 | 1.0515 | 0.99393 | 0.90054 | 1.3224 | 1.2914 | 1.1891 | 1.1602 | 1.165 | 1.1098 | 1.0173 | 0.91429 | 0.88149 | 0.5541 | 0.59256 | 0.64786 | 0.66332 | 0.6918 | 0.76362
4 | 0.42755 | 0.45248 | 0.4778 | 0.49952 | 0.50519 | 0.52846 | 0.52576 | 0.49696 | 0.45027 | 0.66121 | 0.6457 | 0.59457 | 0.58012 | 0.58251 | 0.55491 | 0.50866 | 0.45715 | 0.44075 | 0.27705 | 0.29628 | 0.32393 | 0.33166 | 0.3459 | 0.38181
5 | 0.42755 | 0.45248 | 0.4778 | 0.49952 | 0.50519 | 0.52846 | 0.52576 | 0.49696 | 0.45027 | 0.66121 | 0.6457 | 0.59457 | 0.58012 | 0.58251 | 0.55491 | 0.50866 | 0.45715 | 0.44075 | 0.27705 | 0.29628 | 0.32393 | 0.33166 | 0.3459 | 0.38181
6 | 1.4252 | 1.5083 | 1.5927 | 1.6651 | 1.684 | 1.7615 | 1.7525 | 1.6565 | 1.5009 | 2.204 | 2.1523 | 1.9819 | 1.9337 | 1.9417 | 1.8497 | 1.6955 | 1.5238 | 1.4692 | 0.92351 | 0.9876 | 1.0798 | 1.1055 | 1.153 | 1.2727
7 | 1.4252 | 1.5083 | 1.5927 | 1.6651 | 1.684 | 1.7615 | 1.7525 | 1.6565 | 1.5009 | 2.204 | 2.1523 | 1.9819 | 1.9337 | 1.9417 | 1.8497 | 1.6955 | 1.5238 | 1.4692 | 0.92351 | 0.9876 | 1.0798 | 1.1055 | 1.153 | 1.2727
8 | 0.42755 | 0.45248 | 0.4778 | 0.49952 | 0.50519 | 0.52846 | 0.52576 | 0.49696 | 0.45027 | 0.66121 | 0.6457 | 0.59457 | 0.58012 | 0.58251 | 0.55491 | 0.50866 | 0.45715 | 0.44075 | 0.27705 | 0.29628 | 0.32393 | 0.33166 | 0.3459 | 0.38181
9 | 0.42755 | 0.45248 | 0.4778 | 0.49952 | 0.50519 | 0.52846 | 0.52576 | 0.49696 | 0.45027 | 0.66121 | 0.6457 | 0.59457 | 0.58012 | 0.58251 | 0.55491 | 0.50866 | 0.45715 | 0.44075 | 0.27705 | 0.29628 | 0.32393 | 0.33166 | 0.3459 | 0.38181
10 | 0.32066 | 0.33936 | 0.35835 | 0.37464 | 0.37889 | 0.39634 | 0.39432 | 0.37272 | 0.3377 | 0.49591 | 0.48427 | 0.44593 | 0.43509 | 0.43688 | 0.41618 | 0.38149 | 0.34286 | 0.33056 | 0.20779 | 0.22221 | 0.24295 | 0.24875 | 0.25942 | 0.28636
11 | 0.42755 | 0.45248 | 0.4778 | 0.49952 | 0.50519 | 0.52846 | 0.52576 | 0.49696 | 0.45027 | 0.66121 | 0.6457 | 0.59457 | 0.58012 | 0.58251 | 0.55491 | 0.50866 | 0.45715 | 0.44075 | 0.27705 | 0.29628 | 0.32393 | 0.33166 | 0.3459 | 0.38181
12 | 0.42755 | 0.45248 | 0.4778 | 0.49952 | 0.50519 | 0.52846 | 0.52576 | 0.49696 | 0.45027 | 0.66121 | 0.6457 | 0.59457 | 0.58012 | 0.58251 | 0.55491 | 0.50866 | 0.45715 | 0.44075 | 0.27705 | 0.29628 | 0.32393 | 0.33166 | 0.3459 | 0.38181
13 | 0.85511 | 0.90495 | 0.95561 | 0.99904 | 1.0104 | 1.0569 | 1.0515 | 0.99393 | 0.90054 | 1.3224 | 1.2914 | 1.1891 | 1.1602 | 1.165 | 1.1098 | 1.0173 | 0.91429 | 0.88149 | 0.5541 | 0.59256 | 0.64786 | 0.66332 | 0.6918 | 0.76362
14 | 0.42755 | 0.45248 | 0.4778 | 0.49952 | 0.50519 | 0.52846 | 0.52576 | 0.49696 | 0.45027 | 0.66121 | 0.6457 | 0.59457 | 0.58012 | 0.58251 | 0.55491 | 0.50866 | 0.45715 | 0.44075 | 0.27705 | 0.29628 | 0.32393 | 0.33166 | 0.3459 | 0.38181
15 | 0.42755 | 0.45248 | 0.4778 | 0.49952 | 0.50519 | 0.52846 | 0.52576 | 0.49696 | 0.45027 | 0.66121 | 0.6457 | 0.59457 | 0.58012 | 0.58251 | 0.55491 | 0.50866 | 0.45715 | 0.44075 | 0.27705 | 0.29628 | 0.32393 | 0.33166 | 0.3459 | 0.38181
16 | 0.42755 | 0.45248 | 0.4778 | 0.49952 | 0.50519 | 0.52846 | 0.52576 | 0.49696 | 0.45027 | 0.66121 | 0.6457 | 0.59457 | 0.58012 | 0.58251 | 0.55491 | 0.50866 | 0.45715 | 0.44075 | 0.27705 | 0.29628 | 0.32393 | 0.33166 | 0.3459 | 0.38181
17 | 0.64133 | 0.67871 | 0.7167 | 0.74928 | 0.75779 | 0.79269 | 0.78864 | 0.74545 | 0.6754 | 0.99181 | 0.96854 | 0.89186 | 0.87018 | 0.87376 | 0.83237 | 0.76299 | 0.68572 | 0.66112 | 0.41558 | 0.44442 | 0.4859 | 0.49749 | 0.51885 | 0.57271
18 | 0.64133 | 0.67871 | 0.7167 | 0.74928 | 0.75779 | 0.79269 | 0.78864 | 0.74545 | 0.6754 | 0.99181 | 0.96854 | 0.89186 | 0.87018 | 0.87376 | 0.83237 | 0.76299 | 0.68572 | 0.66112 | 0.41558 | 0.44442 | 0.4859 | 0.49749 | 0.51885 | 0.57271
19 | 0.64133 | 0.67871 | 0.7167 | 0.74928 | 0.75779 | 0.79269 | 0.78864 | 0.74545 | 0.6754 | 0.99181 | 0.96854 | 0.89186 | 0.87018 | 0.87376 | 0.83237 | 0.76299 | 0.68572 | 0.66112 | 0.41558 | 0.44442 | 0.4859 | 0.49749 | 0.51885 | 0.57271
20 | 0.64133 | 0.67871 | 0.7167 | 0.74928 | 0.75779 | 0.79269 | 0.78864 | 0.74545 | 0.6754 | 0.99181 | 0.96854 | 0.89186 | 0.87018 | 0.87376 | 0.83237 | 0.76299 | 0.68572 | 0.66112 | 0.41558 | 0.44442 | 0.4859 | 0.49749 | 0.51885 | 0.57271
21 | 0.64133 | 0.67871 | 0.7167 | 0.74928 | 0.75779 | 0.79269 | 0.78864 | 0.74545 | 0.6754 | 0.99181 | 0.96854 | 0.89186 | 0.87018 | 0.87376 | 0.83237 | 0.76299 | 0.68572 | 0.66112 | 0.41558 | 0.44442 | 0.4859 | 0.49749 | 0.51885 | 0.57271
22 | 0.64133 | 0.67871 | 0.7167 | 0.74928 | 0.75779 | 0.79269 | 0.78864 | 0.74545 | 0.6754 | 0.99181 | 0.96854 | 0.89186 | 0.87018 | 0.87376 | 0.83237 | 0.76299 | 0.68572 | 0.66112 | 0.41558 | 0.44442 | 0.4859 | 0.49749 | 0.51885 | 0.57271
23 | 2.9929 | 3.1673 | 3.3446 | 3.4967 | 3.5363 | 3.6992 | 3.6803 | 3.4787 | 3.1519 | 4.6285 | 4.5199 | 4.162 | 4.0609 | 4.0776 | 3.8844 | 3.5606 | 3.2 | 3.0852 | 1.9394 | 2.074 | 2.2675 | 2.3216 | 2.4213 | 2.6727
24 | 2.9929 | 3.1673 | 3.3446 | 3.4967 | 3.5363 | 3.6992 | 3.6803 | 3.4787 | 3.1519 | 4.6285 | 4.5199 | 4.162 | 4.0609 | 4.0776 | 3.8844 | 3.5606 | 3.2 | 3.0852 | 1.9394 | 2.074 | 2.2675 | 2.3216 | 2.4213 | 2.6727
25 | 0.42755 | 0.45248 | 0.4778 | 0.49952 | 0.50519 | 0.52846 | 0.52576 | 0.49696 | 0.45027 | 0.66121 | 0.6457 | 0.59457 | 0.58012 | 0.58251 | 0.55491 | 0.50866 | 0.45715 | 0.44075 | 0.27705 | 0.29628 | 0.32393 | 0.33166 | 0.3459 | 0.38181
26 | 0.42755 | 0.45248 | 0.4778 | 0.49952 | 0.50519 | 0.52846 | 0.52576 | 0.49696 | 0.45027 | 0.66121 | 0.6457 | 0.59457 | 0.58012 | 0.58251 | 0.55491 | 0.50866 | 0.45715 | 0.44075 | 0.27705 | 0.29628 | 0.32393 | 0.33166 | 0.3459 | 0.38181
27 | 0.42755 | 0.45248 | 0.4778 | 0.49952 | 0.50519 | 0.52846 | 0.52576 | 0.49696 | 0.45027 | 0.66121 | 0.6457 | 0.59457 | 0.58012 | 0.58251 | 0.55491 | 0.50866 | 0.45715 | 0.44075 | 0.27705 | 0.29628 | 0.32393 | 0.33166 | 0.3459 | 0.38181
28 | 0.85511 | 0.90495 | 0.95561 | 0.99904 | 1.0104 | 1.0569 | 1.0515 | 0.99393 | 0.90054 | 1.3224 | 1.2914 | 1.1891 | 1.1602 | 1.165 | 1.1098 | 1.0173 | 0.91429 | 0.88149 | 0.5541 | 0.59256 | 0.64786 | 0.66332 | 0.6918 | 0.76362
29 | 1.4252 | 1.5083 | 1.5927 | 1.6651 | 1.684 | 1.7615 | 1.7525 | 1.6565 | 1.5009 | 2.204 | 2.1523 | 1.9819 | 1.9337 | 1.9417 | 1.8497 | 1.6955 | 1.5238 | 1.4692 | 0.92351 | 0.9876 | 1.0798 | 1.1055 | 1.153 | 1.2727
30 | 1.0689 | 1.1312 | 1.1945 | 1.2488 | 1.263 | 1.3211 | 1.3144 | 1.2424 | 1.1257 | 1.653 | 1.6142 | 1.4864 | 1.4503 | 1.4563 | 1.3873 | 1.2716 | 1.1429 | 1.1019 | 0.69263 | 0.7407 | 0.80983 | 0.82915 | 0.86475 | 0.95452
31 | 1.4964 | 1.5837 | 1.6723 | 1.7483 | 1.7682 | 1.8496 | 1.8402 | 1.7394 | 1.5759 | 2.3142 | 2.2599 | 2.081 | 2.0304 | 2.0388 | 1.9422 | 1.7803 | 1.6 | 1.5426 | 0.96968 | 1.037 | 1.1338 | 1.1608 | 1.2106 | 1.3363
32 | 0.42755 | 0.45248 | 0.4778 | 0.49952 | 0.50519 | 0.52846 | 0.52576 | 0.49696 | 0.45027 | 0.66121 | 0.6457 | 0.59457 | 0.58012 | 0.58251 | 0.55491 | 0.50866 | 0.45715 | 0.44075 | 0.27705 | 0.29628 | 0.32393 | 0.33166 | 0.3459 | 0.38181

## Pg, Winter, S1
GenID | 0 | 1 | 2 | 3 | 4 | 5 | 6 | 7 | 8 | 9 | 10 | 11 | 12 | 13 | 14 | 15 | 16 | 17 | 18 | 19 | 20 | 21 | 22 | 23
1 | 0 | 0 | 0 | 0 | 0 | 0 | 0 | 0 | 0 | 0 | 0 | 0 | 0 | 0 | 0 | 0 | 0 | 0 | 0 | 0 | 0 | 0 | 0 | 0
2 | 10.2061 | 9.4319 | 9.986 | 9.9425 | 8.1858 | 8.3028 | 8.3206 | 7.4721 | 6.7482 | 4.8779 | 4.4992 | 3.0185 | 2.5087 | 2.402 | 3.3324 | 4.508 | 5.0402 | 6.9222 | 6.2963 | 5.9856 | 7.8979 | 9.4461 | 8.9307 | 12.6944
3 | 0 | 0 | 0 | 0 | 0 | 0 | 0 | 0 | 0 | 0 | 0 | 0 | 0 | 0 | 0 | 0 | 0 | 0 | 0 | 0 | 0 | 0 | 0 | 0
4 | 0 | 0 | 0 | 0 | 0 | 0 | 0 | 0 | 0 | 0 | 0 | 0 | 0 | 0 | 0 | 0 | 0 | 0 | 0 | 0 | 0 | 0 | 0 | 0
5 | 0 | 0 | 0.00028876 | 0 | 0 | 0 | 0 | 0.17559 | 3.4786 | 9.0768 | 11.3274 | 12.5813 | 12.8147 | 12.5793 | 10.741 | 7.0979 | 1.7341 | 0.013554 | 0.0011668 | 0.0008928 | 0 | 0 | 0 | 0
6 | 0 | 0 | 0.00028876 | 0 | 0 | 0 | 0 | 0.17559 | 3.4786 | 9.0768 | 11.3274 | 12.5813 | 12.8147 | 12.5793 | 10.741 | 7.0979 | 1.7341 | 0.013554 | 0.0011668 | 0.0008928 | 0 | 0 | 0 | 0
7 | 0 | 0 | 0 | 0 | 0 | 0 | 0 | 0 | 0 | 0 | 0 | 0 | 0 | 0 | 0 | 0 | 0 | 0 | 0 | 0 | 0 | 0 | 0 | 0

## Pg, Winter, S2
GenID | 0 | 1 | 2 | 3 | 4 | 5 | 6 | 7 | 8 | 9 | 10 | 11 | 12 | 13 | 14 | 15 | 16 | 17 | 18 | 19 | 20 | 21 | 22 | 23
1 | 0 | 0 | 0 | 0 | 0 | 0 | 0 | 0 | 0 | 0 | 0 | 0 | 0 | 0 | 0 | 0 | 0 | 0 | 0 | 0 | 0 | 0 | 0 | 0
2 | 13.8519 | 12.1807 | 10.025 | 8.6788 | 8.0912 | 6.4793 | 6.3083 | 5.7193 | 5.8948 | 6.2344 | 6.2402 | 7.3144 | 7.3176 | 7.4191 | 8.3544 | 6.8966 | 7.1443 | 7.5649 | 6.5993 | 6.8354 | 6.4054 | 5.8128 | 5.9577 | 6.5149
3 | 0 | 0 | 0 | 0 | 0 | 0 | 0 | 0 | 0 | 0 | 0 | 0 | 0 | 0 | 0 | 0 | 0 | 0 | 0 | 0 | 0 | 0 | 0 | 0
4 | 0 | 0 | 0 | 0 | 0 | 0 | 0 | 0 | 0 | 0 | 0 | 0 | 0 | 0 | 0 | 0 | 0 | 0 | 0 | 0 | 0 | 0 | 0 | 0
5 | 0 | 0 | 0.0002976 | 0 | 0 | 0 | 0 | 0.17379 | 3.6136 | 9.5774 | 12.0448 | 12.452 | 13.6263 | 13.2732 | 11.1577 | 7.1411 | 1.7872 | 0.013969 | 0.0011835 | 0.00088362 | 0 | 0 | 0 | 0
6 | 0 | 0 | 0.0002976 | 0 | 0 | 0 | 0 | 0.17379 | 3.6136 | 9.5774 | 12.0448 | 12.452 | 13.6263 | 13.2732 | 11.1577 | 7.1411 | 1.7872 | 0.013969 | 0.0011835 | 0.00088362 | 0 | 0 | 0 | 0
7 | 0 | 0 | 0 | 0 | 0 | 0 | 0 | 0 | 0 | 0 | 0 | 0 | 0 | 0 | 0 | 0 | 0 | 0 | 0 | 0 | 0 | 0 | 0 | 0

## Pg, Winter, S3
GenID | 0 | 1 | 2 | 3 | 4 | 5 | 6 | 7 | 8 | 9 | 10 | 11 | 12 | 13 | 14 | 15 | 16 | 17 | 18 | 19 | 20 | 21 | 22 | 23
1 | 0 | 0 | 0 | 0 | 0 | 0 | 0 | 0 | 0 | 0 | 0 | 0 | 0 | 0 | 0 | 0 | 0 | 0 | 0 | 0 | 0 | 0 | 0 | 0
2 | 12.639 | 11.7469 | 12.7315 | 14.1961 | 12.1429 | 10.3016 | 7.4148 | 6.6005 | 6.7342 | 6.5829 | 6.6593 | 7.0044 | 6.4071 | 6.1742 | 8.4599 | 11.0211 | 11.2522 | 11.4555 | 11.7714 | 12.418 | 12.2477 | 11.986 | 11.4768 | 10.5852
3 | 0 | 0 | 0 | 0 | 0 | 0 | 0 | 0 | 0 | 0 | 0 | 0 | 0 | 0 | 0 | 0 | 0 | 0 | 0 | 0 | 0 | 0 | 0 | 0
4 | 0 | 0 | 0 | 0 | 0 | 0 | 0 | 0 | 0 | 0 | 0 | 0 | 0 | 0 | 0 | 0 | 0 | 0 | 0 | 0 | 0 | 0 | 0 | 0
5 | 0 | 0 | 0.00028649 | 0 | 0 | 0 | 0 | 0.16729 | 3.4786 | 9.2197 | 11.5949 | 11.9869 | 13.1174 | 12.7774 | 10.741 | 6.8744 | 1.7205 | 0.013447 | 0.0011393 | 0.00085062 | 0 | 0 | 0 | 0
6 | 0 | 0 | 0.00028649 | 0 | 0 | 0 | 0 | 0.16729 | 3.4786 | 9.2197 | 11.5949 | 11.9869 | 13.1174 | 12.7774 | 10.741 | 6.8744 | 1.7205 | 0.013447 | 0.0011393 | 0.00085062 | 0 | 0 | 0 | 0
7 | 0 | 0 | 0 | 0 | 0 | 0 | 0 | 0 | 0 | 0 | 0 | 0 | 0 | 0 | 0 | 0 | 0 | 0 | 0 | 0 | 0 | 0 | 0 | 0

## Pg, Winter, S4
GenID | 0 | 1 | 2 | 3 | 4 | 5 | 6 | 7 | 8 | 9 | 10 | 11 | 12 | 13 | 14 | 15 | 16 | 17 | 18 | 19 | 20 | 21 | 22 | 23
1 | 0 | 0 | 0 | 0 | 0 | 0 | 0 | 0 | 0 | 0 | 0 | 0 | 0 | 0 | 0 | 0 | 0 | 0 | 0 | 0 | 0 | 0 | 0 | 0
2 | 10.2061 | 9.4319 | 9.986 | 9.9425 | 8.1858 | 8.3028 | 8.3206 | 7.4721 | 6.7482 | 4.8779 | 4.4992 | 3.0185 | 2.5087 | 2.402 | 3.3324 | 4.508 | 5.0402 | 6.9222 | 6.2963 | 5.9856 | 7.8979 | 9.4461 | 8.9307 | 12.6944
3 | 0 | 0 | 0 | 0 | 0 | 0 | 0 | 0 | 0 | 0 | 0 | 0 | 0 | 0 | 0 | 0 | 0 | 0 | 0 | 0 | 0 | 0 | 0 | 0
4 | 0 | 0 | 0 | 0 | 0 | 0 | 0 | 0 | 0 | 0 | 0 | 0 | 0 | 0 | 0 | 0 | 0 | 0 | 0 | 0 | 0 | 0 | 0 | 0
5 | 0 | 0 | 0.00028876 | 0 | 0 | 0 | 0 | 0.17559 | 3.4786 | 9.0768 | 11.3274 | 12.5813 | 12.8147 | 12.5793 | 10.741 | 7.0979 | 1.7341 | 0.013554 | 0.0011668 | 0.0008928 | 0 | 0 | 0 | 0
6 | 0 | 0 | 0.00028876 | 0 | 0 | 0 | 0 | 0.17559 | 3.4786 | 9.0768 | 11.3274 | 12.5813 | 12.8147 | 12.5793 | 10.741 | 7.0979 | 1.7341 | 0.013554 | 0.0011668 | 0.0008928 | 0 | 0 | 0 | 0
7 | 0 | 0 | 0 | 0 | 0 | 0 | 0 | 0 | 0 | 0 | 0 | 0 | 0 | 0 | 0 | 0 | 0 | 0 | 0 | 0 | 0 | 0 | 0 | 0

## Pg, Winter, S5
GenID | 0 | 1 | 2 | 3 | 4 | 5 | 6 | 7 | 8 | 9 | 10 | 11 | 12 | 13 | 14 | 15 | 16 | 17 | 18 | 19 | 20 | 21 | 22 | 23
1 | 0 | 0 | 0 | 0 | 0 | 0 | 0 | 0 | 0 | 0 | 0 | 0 | 0 | 0 | 0 | 0 | 0 | 0 | 0 | 0 | 0 | 0 | 0 | 0
2 | 13.8519 | 12.1807 | 10.025 | 8.6788 | 8.0912 | 6.4793 | 6.3083 | 5.7193 | 5.8948 | 6.2344 | 6.2402 | 7.3144 | 7.3176 | 7.4191 | 8.3544 | 6.8966 | 7.1443 | 7.5649 | 6.5993 | 6.8354 | 6.4054 | 5.8128 | 5.9577 | 6.5149
3 | 0 | 0 | 0 | 0 | 0 | 0 | 0 | 0 | 0 | 0 | 0 | 0 | 0 | 0 | 0 | 0 | 0 | 0 | 0 | 0 | 0 | 0 | 0 | 0
4 | 0 | 0 | 0 | 0 | 0 | 0 | 0 | 0 | 0 | 0 | 0 | 0 | 0 | 0 | 0 | 0 | 0 | 0 | 0 | 0 | 0 | 0 | 0 | 0
5 | 0 | 0 | 0.0002976 | 0 | 0 | 0 | 0 | 0.17379 | 3.6136 | 9.5774 | 12.0448 | 12.452 | 13.6263 | 13.2732 | 11.1577 | 7.1411 | 1.7872 | 0.013969 | 0.0011835 | 0.00088362 | 0 | 0 | 0 | 0
6 | 0 | 0 | 0.0002976 | 0 | 0 | 0 | 0 | 0.17379 | 3.6136 | 9.5774 | 12.0448 | 12.452 | 13.6263 | 13.2732 | 11.1577 | 7.1411 | 1.7872 | 0.013969 | 0.0011835 | 0.00088362 | 0 | 0 | 0 | 0
7 | 0 | 0 | 0 | 0 | 0 | 0 | 0 | 0 | 0 | 0 | 0 | 0 | 0 | 0 | 0 | 0 | 0 | 0 | 0 | 0 | 0 | 0 | 0 | 0

## Pg, Winter, S6
GenID | 0 | 1 | 2 | 3 | 4 | 5 | 6 | 7 | 8 | 9 | 10 | 11 | 12 | 13 | 14 | 15 | 16 | 17 | 18 | 19 | 20 | 21 | 22 | 23
1 | 0 | 0 | 0 | 0 | 0 | 0 | 0 | 0 | 0 | 0 | 0 | 0 | 0 | 0 | 0 | 0 | 0 | 0 | 0 | 0 | 0 | 0 | 0 | 0
2 | 12.639 | 11.7469 | 12.7315 | 14.1961 | 12.1429 | 10.3016 | 7.4148 | 6.6005 | 6.7342 | 6.5829 | 6.6593 | 7.0044 | 6.4071 | 6.1742 | 8.4599 | 11.0211 | 11.2522 | 11.4555 | 11.7714 | 12.418 | 12.2477 | 11.986 | 11.4768 | 10.5852
3 | 0 | 0 | 0 | 0 | 0 | 0 | 0 | 0 | 0 | 0 | 0 | 0 | 0 | 0 | 0 | 0 | 0 | 0 | 0 | 0 | 0 | 0 | 0 | 0
4 | 0 | 0 | 0 | 0 | 0 | 0 | 0 | 0 | 0 | 0 | 0 | 0 | 0 | 0 | 0 | 0 | 0 | 0 | 0 | 0 | 0 | 0 | 0 | 0
5 | 0 | 0 | 0.00028649 | 0 | 0 | 0 | 0 | 0.16729 | 3.4786 | 9.2197 | 11.5949 | 11.9869 | 13.1174 | 12.7774 | 10.741 | 6.8744 | 1.7205 | 0.013447 | 0.0011393 | 0.00085062 | 0 | 0 | 0 | 0
6 | 0 | 0 | 0.00028649 | 0 | 0 | 0 | 0 | 0.16729 | 3.4786 | 9.2197 | 11.5949 | 11.9869 | 13.1174 | 12.7774 | 10.741 | 6.8744 | 1.7205 | 0.013447 | 0.0011393 | 0.00085062 | 0 | 0 | 0 | 0
7 | 0 | 0 | 0 | 0 | 0 | 0 | 0 | 0 | 0 | 0 | 0 | 0 | 0 | 0 | 0 | 0 | 0 | 0 | 0 | 0 | 0 | 0 | 0 | 0

## Pg, Winter, S7
GenID | 0 | 1 | 2 | 3 | 4 | 5 | 6 | 7 | 8 | 9 | 10 | 11 | 12 | 13 | 14 | 15 | 16 | 17 | 18 | 19 | 20 | 21 | 22 | 23
1 | 0 | 0 | 0 | 0 | 0 | 0 | 0 | 0 | 0 | 0 | 0 | 0 | 0 | 0 | 0 | 0 | 0 | 0 | 0 | 0 | 0 | 0 | 0 | 0
2 | 10.2061 | 9.4319 | 9.986 | 9.9425 | 8.1858 | 8.3028 | 8.3206 | 7.4721 | 6.7482 | 4.8779 | 4.4992 | 3.0185 | 2.5087 | 2.402 | 3.3324 | 4.508 | 5.0402 | 6.9222 | 6.2963 | 5.9856 | 7.8979 | 9.4461 | 8.9307 | 12.6944
3 | 0 | 0 | 0 | 0 | 0 | 0 | 0 | 0 | 0 | 0 | 0 | 0 | 0 | 0 | 0 | 0 | 0 | 0 | 0 | 0 | 0 | 0 | 0 | 0
4 | 0 | 0 | 0 | 0 | 0 | 0 | 0 | 0 | 0 | 0 | 0 | 0 | 0 | 0 | 0 | 0 | 0 | 0 | 0 | 0 | 0 | 0 | 0 | 0
5 | 0 | 0 | 0.00028876 | 0 | 0 | 0 | 0 | 0.17559 | 3.4786 | 9.0768 | 11.3274 | 12.5813 | 12.8147 | 12.5793 | 10.741 | 7.0979 | 1.7341 | 0.013554 | 0.0011668 | 0.0008928 | 0 | 0 | 0 | 0
6 | 0 | 0 | 0.00028876 | 0 | 0 | 0 | 0 | 0.17559 | 3.4786 | 9.0768 | 11.3274 | 12.5813 | 12.8147 | 12.5793 | 10.741 | 7.0979 | 1.7341 | 0.013554 | 0.0011668 | 0.0008928 | 0 | 0 | 0 | 0
7 | 0 | 0 | 0 | 0 | 0 | 0 | 0 | 0 | 0 | 0 | 0 | 0 | 0 | 0 | 0 | 0 | 0 | 0 | 0 | 0 | 0 | 0 | 0 | 0

## Pg, Winter, S8
GenID | 0 | 1 | 2 | 3 | 4 | 5 | 6 | 7 | 8 | 9 | 10 | 11 | 12 | 13 | 14 | 15 | 16 | 17 | 18 | 19 | 20 | 21 | 22 | 23
1 | 0 | 0 | 0 | 0 | 0 | 0 | 0 | 0 | 0 | 0 | 0 | 0 | 0 | 0 | 0 | 0 | 0 | 0 | 0 | 0 | 0 | 0 | 0 | 0
2 | 13.8519 | 12.1807 | 10.025 | 8.6788 | 8.0912 | 6.4793 | 6.3083 | 5.7193 | 5.8948 | 6.2344 | 6.2402 | 7.3144 | 7.3176 | 7.4191 | 8.3544 | 6.8966 | 7.1443 | 7.5649 | 6.5993 | 6.8354 | 6.4054 | 5.8128 | 5.9577 | 6.5149
3 | 0 | 0 | 0 | 0 | 0 | 0 | 0 | 0 | 0 | 0 | 0 | 0 | 0 | 0 | 0 | 0 | 0 | 0 | 0 | 0 | 0 | 0 | 0 | 0
4 | 0 | 0 | 0 | 0 | 0 | 0 | 0 | 0 | 0 | 0 | 0 | 0 | 0 | 0 | 0 | 0 | 0 | 0 | 0 | 0 | 0 | 0 | 0 | 0
5 | 0 | 0 | 0.0002976 | 0 | 0 | 0 | 0 | 0.17379 | 3.6136 | 9.5774 | 12.0448 | 12.452 | 13.6263 | 13.2732 | 11.1577 | 7.1411 | 1.7872 | 0.013969 | 0.0011835 | 0.00088362 | 0 | 0 | 0 | 0
6 | 0 | 0 | 0.0002976 | 0 | 0 | 0 | 0 | 0.17379 | 3.6136 | 9.5774 | 12.0448 | 12.452 | 13.6263 | 13.2732 | 11.1577 | 7.1411 | 1.7872 | 0.013969 | 0.0011835 | 0.00088362 | 0 | 0 | 0 | 0
7 | 0 | 0 | 0 | 0 | 0 | 0 | 0 | 0 | 0 | 0 | 0 | 0 | 0 | 0 | 0 | 0 | 0 | 0 | 0 | 0 | 0 | 0 | 0 | 0

## Pg, Winter, S9
GenID | 0 | 1 | 2 | 3 | 4 | 5 | 6 | 7 | 8 | 9 | 10 | 11 | 12 | 13 | 14 | 15 | 16 | 17 | 18 | 19 | 20 | 21 | 22 | 23
1 | 0 | 0 | 0 | 0 | 0 | 0 | 0 | 0 | 0 | 0 | 0 | 0 | 0 | 0 | 0 | 0 | 0 | 0 | 0 | 0 | 0 | 0 | 0 | 0
2 | 12.639 | 11.7469 | 12.7315 | 14.1961 | 12.1429 | 10.3016 | 7.4148 | 6.6005 | 6.7342 | 6.5829 | 6.6593 | 7.0044 | 6.4071 | 6.1742 | 8.4599 | 11.0211 | 11.2522 | 11.4555 | 11.7714 | 12.418 | 12.2477 | 11.986 | 11.4768 | 10.5852
3 | 0 | 0 | 0 | 0 | 0 | 0 | 0 | 0 | 0 | 0 | 0 | 0 | 0 | 0 | 0 | 0 | 0 | 0 | 0 | 0 | 0 | 0 | 0 | 0
4 | 0 | 0 | 0 | 0 | 0 | 0 | 0 | 0 | 0 | 0 | 0 | 0 | 0 | 0 | 0 | 0 | 0 | 0 | 0 | 0 | 0 | 0 | 0 | 0
5 | 0 | 0 | 0.00028649 | 0 | 0 | 0 | 0 | 0.16729 | 3.4786 | 9.2197 | 11.5949 | 11.9869 | 13.1174 | 12.7774 | 10.741 | 6.8744 | 1.7205 | 0.013447 | 0.0011393 | 0.00085062 | 0 | 0 | 0 | 0
6 | 0 | 0 | 0.00028649 | 0 | 0 | 0 | 0 | 0.16729 | 3.4786 | 9.2197 | 11.5949 | 11.9869 | 13.1174 | 12.7774 | 10.741 | 6.8744 | 1.7205 | 0.013447 | 0.0011393 | 0.00085062 | 0 | 0 | 0 | 0
7 | 0 | 0 | 0 | 0 | 0 | 0 | 0 | 0 | 0 | 0 | 0 | 0 | 0 | 0 | 0 | 0 | 0 | 0 | 0 | 0 | 0 | 0 | 0 | 0

## Qg, Winter, S1
GenID | 0 | 1 | 2 | 3 | 4 | 5 | 6 | 7 | 8 | 9 | 10 | 11 | 12 | 13 | 14 | 15 | 16 | 17 | 18 | 19 | 20 | 21 | 22 | 23
1 | 0 | 0 | 0 | 0 | 0 | 0 | 0 | 0 | 0 | 0 | 0 | 0 | 0 | 0 | 0 | 0 | 0 | 0 | 0 | 0 | 0 | 0 | 0 | 0
2 | 0 | 0 | 0 | 0 | 0 | 0 | 0 | 0 | 0 | 0 | 0 | 0 | 0 | 0 | 0 | 0 | 0 | 0 | 0 | 0 | 0 | 0 | 0 | 0
3 | 0 | 0 | 0 | 0 | 0 | 0 | 0 | 0 | 0 | 0 | 0 | 0 | 0 | 0 | 0 | 0 | 0 | 0 | 0 | 0 | 0 | 0 | 0 | 0
4 | 0 | 0 | 0 | 0 | 0 | 0 | 0 | 0 | 0 | 0 | 0 | 0 | 0 | 0 | 0 | 0 | 0 | 0 | 0 | 0 | 0 | 0 | 0 | 0
5 | 0 | 0 | 0 | 0 | 0 | 0 | 0 | 0 | 0 | 0 | 0 | 0 | 0 | 0 | 0 | 0 | 0 | 0 | 0 | 0 | 0 | 0 | 0 | 0
6 | 0 | 0 | 0 | 0 | 0 | 0 | 0 | 0 | 0 | 0 | 0 | 0 | 0 | 0 | 0 | 0 | 0 | 0 | 0 | 0 | 0 | 0 | 0 | 0
7 | 0 | 0 | 0 | 0 | 0 | 0 | 0 | 0 | 0 | 0 | 0 | 0 | 0 | 0 | 0 | 0 | 0 | 0 | 0 | 0 | 0 | 0 | 0 | 0

## Qg, Winter, S2
GenID | 0 | 1 | 2 | 3 | 4 | 5 | 6 | 7 | 8 | 9 | 10 | 11 | 12 | 13 | 14 | 15 | 16 | 17 | 18 | 19 | 20 | 21 | 22 | 23
1 | 0 | 0 | 0 | 0 | 0 | 0 | 0 | 0 | 0 | 0 | 0 | 0 | 0 | 0 | 0 | 0 | 0 | 0 | 0 | 0 | 0 | 0 | 0 | 0
2 | 0 | 0 | 0 | 0 | 0 | 0 | 0 | 0 | 0 | 0 | 0 | 0 | 0 | 0 | 0 | 0 | 0 | 0 | 0 | 0 | 0 | 0 | 0 | 0
3 | 0 | 0 | 0 | 0 | 0 | 0 | 0 | 0 | 0 | 0 | 0 | 0 | 0 | 0 | 0 | 0 | 0 | 0 | 0 | 0 | 0 | 0 | 0 | 0
4 | 0 | 0 | 0 | 0 | 0 | 0 | 0 | 0 | 0 | 0 | 0 | 0 | 0 | 0 | 0 | 0 | 0 | 0 | 0 | 0 | 0 | 0 | 0 | 0
5 | 0 | 0 | 0 | 0 | 0 | 0 | 0 | 0 | 0 | 0 | 0 | 0 | 0 | 0 | 0 | 0 | 0 | 0 | 0 | 0 | 0 | 0 | 0 | 0
6 | 0 | 0 | 0 | 0 | 0 | 0 | 0 | 0 | 0 | 0 | 0 | 0 | 0 | 0 | 0 | 0 | 0 | 0 | 0 | 0 | 0 | 0 | 0 | 0
7 | 0 | 0 | 0 | 0 | 0 | 0 | 0 | 0 | 0 | 0 | 0 | 0 | 0 | 0 | 0 | 0 | 0 | 0 | 0 | 0 | 0 | 0 | 0 | 0

## Qg, Winter, S3
GenID | 0 | 1 | 2 | 3 | 4 | 5 | 6 | 7 | 8 | 9 | 10 | 11 | 12 | 13 | 14 | 15 | 16 | 17 | 18 | 19 | 20 | 21 | 22 | 23
1 | 0 | 0 | 0 | 0 | 0 | 0 | 0 | 0 | 0 | 0 | 0 | 0 | 0 | 0 | 0 | 0 | 0 | 0 | 0 | 0 | 0 | 0 | 0 | 0
2 | 0 | 0 | 0 | 0 | 0 | 0 | 0 | 0 | 0 | 0 | 0 | 0 | 0 | 0 | 0 | 0 | 0 | 0 | 0 | 0 | 0 | 0 | 0 | 0
3 | 0 | 0 | 0 | 0 | 0 | 0 | 0 | 0 | 0 | 0 | 0 | 0 | 0 | 0 | 0 | 0 | 0 | 0 | 0 | 0 | 0 | 0 | 0 | 0
4 | 0 | 0 | 0 | 0 | 0 | 0 | 0 | 0 | 0 | 0 | 0 | 0 | 0 | 0 | 0 | 0 | 0 | 0 | 0 | 0 | 0 | 0 | 0 | 0
5 | 0 | 0 | 0 | 0 | 0 | 0 | 0 | 0 | 0 | 0 | 0 | 0 | 0 | 0 | 0 | 0 | 0 | 0 | 0 | 0 | 0 | 0 | 0 | 0
6 | 0 | 0 | 0 | 0 | 0 | 0 | 0 | 0 | 0 | 0 | 0 | 0 | 0 | 0 | 0 | 0 | 0 | 0 | 0 | 0 | 0 | 0 | 0 | 0
7 | 0 | 0 | 0 | 0 | 0 | 0 | 0 | 0 | 0 | 0 | 0 | 0 | 0 | 0 | 0 | 0 | 0 | 0 | 0 | 0 | 0 | 0 | 0 | 0

## Qg, Winter, S4
GenID | 0 | 1 | 2 | 3 | 4 | 5 | 6 | 7 | 8 | 9 | 10 | 11 | 12 | 13 | 14 | 15 | 16 | 17 | 18 | 19 | 20 | 21 | 22 | 23
1 | 0 | 0 | 0 | 0 | 0 | 0 | 0 | 0 | 0 | 0 | 0 | 0 | 0 | 0 | 0 | 0 | 0 | 0 | 0 | 0 | 0 | 0 | 0 | 0
2 | 0 | 0 | 0 | 0 | 0 | 0 | 0 | 0 | 0 | 0 | 0 | 0 | 0 | 0 | 0 | 0 | 0 | 0 | 0 | 0 | 0 | 0 | 0 | 0
3 | 0 | 0 | 0 | 0 | 0 | 0 | 0 | 0 | 0 | 0 | 0 | 0 | 0 | 0 | 0 | 0 | 0 | 0 | 0 | 0 | 0 | 0 | 0 | 0
4 | 0 | 0 | 0 | 0 | 0 | 0 | 0 | 0 | 0 | 0 | 0 | 0 | 0 | 0 | 0 | 0 | 0 | 0 | 0 | 0 | 0 | 0 | 0 | 0
5 | 0 | 0 | 0 | 0 | 0 | 0 | 0 | 0 | 0 | 0 | 0 | 0 | 0 | 0 | 0 | 0 | 0 | 0 | 0 | 0 | 0 | 0 | 0 | 0
6 | 0 | 0 | 0 | 0 | 0 | 0 | 0 | 0 | 0 | 0 | 0 | 0 | 0 | 0 | 0 | 0 | 0 | 0 | 0 | 0 | 0 | 0 | 0 | 0
7 | 0 | 0 | 0 | 0 | 0 | 0 | 0 | 0 | 0 | 0 | 0 | 0 | 0 | 0 | 0 | 0 | 0 | 0 | 0 | 0 | 0 | 0 | 0 | 0

## Qg, Winter, S5
GenID | 0 | 1 | 2 | 3 | 4 | 5 | 6 | 7 | 8 | 9 | 10 | 11 | 12 | 13 | 14 | 15 | 16 | 17 | 18 | 19 | 20 | 21 | 22 | 23
1 | 0 | 0 | 0 | 0 | 0 | 0 | 0 | 0 | 0 | 0 | 0 | 0 | 0 | 0 | 0 | 0 | 0 | 0 | 0 | 0 | 0 | 0 | 0 | 0
2 | 0 | 0 | 0 | 0 | 0 | 0 | 0 | 0 | 0 | 0 | 0 | 0 | 0 | 0 | 0 | 0 | 0 | 0 | 0 | 0 | 0 | 0 | 0 | 0
3 | 0 | 0 | 0 | 0 | 0 | 0 | 0 | 0 | 0 | 0 | 0 | 0 | 0 | 0 | 0 | 0 | 0 | 0 | 0 | 0 | 0 | 0 | 0 | 0
4 | 0 | 0 | 0 | 0 | 0 | 0 | 0 | 0 | 0 | 0 | 0 | 0 | 0 | 0 | 0 | 0 | 0 | 0 | 0 | 0 | 0 | 0 | 0 | 0
5 | 0 | 0 | 0 | 0 | 0 | 0 | 0 | 0 | 0 | 0 | 0 | 0 | 0 | 0 | 0 | 0 | 0 | 0 | 0 | 0 | 0 | 0 | 0 | 0
6 | 0 | 0 | 0 | 0 | 0 | 0 | 0 | 0 | 0 | 0 | 0 | 0 | 0 | 0 | 0 | 0 | 0 | 0 | 0 | 0 | 0 | 0 | 0 | 0
7 | 0 | 0 | 0 | 0 | 0 | 0 | 0 | 0 | 0 | 0 | 0 | 0 | 0 | 0 | 0 | 0 | 0 | 0 | 0 | 0 | 0 | 0 | 0 | 0

## Qg, Winter, S6
GenID | 0 | 1 | 2 | 3 | 4 | 5 | 6 | 7 | 8 | 9 | 10 | 11 | 12 | 13 | 14 | 15 | 16 | 17 | 18 | 19 | 20 | 21 | 22 | 23
1 | 0 | 0 | 0 | 0 | 0 | 0 | 0 | 0 | 0 | 0 | 0 | 0 | 0 | 0 | 0 | 0 | 0 | 0 | 0 | 0 | 0 | 0 | 0 | 0
2 | 0 | 0 | 0 | 0 | 0 | 0 | 0 | 0 | 0 | 0 | 0 | 0 | 0 | 0 | 0 | 0 | 0 | 0 | 0 | 0 | 0 | 0 | 0 | 0
3 | 0 | 0 | 0 | 0 | 0 | 0 | 0 | 0 | 0 | 0 | 0 | 0 | 0 | 0 | 0 | 0 | 0 | 0 | 0 | 0 | 0 | 0 | 0 | 0
4 | 0 | 0 | 0 | 0 | 0 | 0 | 0 | 0 | 0 | 0 | 0 | 0 | 0 | 0 | 0 | 0 | 0 | 0 | 0 | 0 | 0 | 0 | 0 | 0
5 | 0 | 0 | 0 | 0 | 0 | 0 | 0 | 0 | 0 | 0 | 0 | 0 | 0 | 0 | 0 | 0 | 0 | 0 | 0 | 0 | 0 | 0 | 0 | 0
6 | 0 | 0 | 0 | 0 | 0 | 0 | 0 | 0 | 0 | 0 | 0 | 0 | 0 | 0 | 0 | 0 | 0 | 0 | 0 | 0 | 0 | 0 | 0 | 0
7 | 0 | 0 | 0 | 0 | 0 | 0 | 0 | 0 | 0 | 0 | 0 | 0 | 0 | 0 | 0 | 0 | 0 | 0 | 0 | 0 | 0 | 0 | 0 | 0

## Qg, Winter, S7
GenID | 0 | 1 | 2 | 3 | 4 | 5 | 6 | 7 | 8 | 9 | 10 | 11 | 12 | 13 | 14 | 15 | 16 | 17 | 18 | 19 | 20 | 21 | 22 | 23
1 | 0 | 0 | 0 | 0 | 0 | 0 | 0 | 0 | 0 | 0 | 0 | 0 | 0 | 0 | 0 | 0 | 0 | 0 | 0 | 0 | 0 | 0 | 0 | 0
2 | 0 | 0 | 0 | 0 | 0 | 0 | 0 | 0 | 0 | 0 | 0 | 0 | 0 | 0 | 0 | 0 | 0 | 0 | 0 | 0 | 0 | 0 | 0 | 0
3 | 0 | 0 | 0 | 0 | 0 | 0 | 0 | 0 | 0 | 0 | 0 | 0 | 0 | 0 | 0 | 0 | 0 | 0 | 0 | 0 | 0 | 0 | 0 | 0
4 | 0 | 0 | 0 | 0 | 0 | 0 | 0 | 0 | 0 | 0 | 0 | 0 | 0 | 0 | 0 | 0 | 0 | 0 | 0 | 0 | 0 | 0 | 0 | 0
5 | 0 | 0 | 0 | 0 | 0 | 0 | 0 | 0 | 0 | 0 | 0 | 0 | 0 | 0 | 0 | 0 | 0 | 0 | 0 | 0 | 0 | 0 | 0 | 0
6 | 0 | 0 | 0 | 0 | 0 | 0 | 0 | 0 | 0 | 0 | 0 | 0 | 0 | 0 | 0 | 0 | 0 | 0 | 0 | 0 | 0 | 0 | 0 | 0
7 | 0 | 0 | 0 | 0 | 0 | 0 | 0 | 0 | 0 | 0 | 0 | 0 | 0 | 0 | 0 | 0 | 0 | 0 | 0 | 0 | 0 | 0 | 0 | 0

## Qg, Winter, S8
GenID | 0 | 1 | 2 | 3 | 4 | 5 | 6 | 7 | 8 | 9 | 10 | 11 | 12 | 13 | 14 | 15 | 16 | 17 | 18 | 19 | 20 | 21 | 22 | 23
1 | 0 | 0 | 0 | 0 | 0 | 0 | 0 | 0 | 0 | 0 | 0 | 0 | 0 | 0 | 0 | 0 | 0 | 0 | 0 | 0 | 0 | 0 | 0 | 0
2 | 0 | 0 | 0 | 0 | 0 | 0 | 0 | 0 | 0 | 0 | 0 | 0 | 0 | 0 | 0 | 0 | 0 | 0 | 0 | 0 | 0 | 0 | 0 | 0
3 | 0 | 0 | 0 | 0 | 0 | 0 | 0 | 0 | 0 | 0 | 0 | 0 | 0 | 0 | 0 | 0 | 0 | 0 | 0 | 0 | 0 | 0 | 0 | 0
4 | 0 | 0 | 0 | 0 | 0 | 0 | 0 | 0 | 0 | 0 | 0 | 0 | 0 | 0 | 0 | 0 | 0 | 0 | 0 | 0 | 0 | 0 | 0 | 0
5 | 0 | 0 | 0 | 0 | 0 | 0 | 0 | 0 | 0 | 0 | 0 | 0 | 0 | 0 | 0 | 0 | 0 | 0 | 0 | 0 | 0 | 0 | 0 | 0
6 | 0 | 0 | 0 | 0 | 0 | 0 | 0 | 0 | 0 | 0 | 0 | 0 | 0 | 0 | 0 | 0 | 0 | 0 | 0 | 0 | 0 | 0 | 0 | 0
7 | 0 | 0 | 0 | 0 | 0 | 0 | 0 | 0 | 0 | 0 | 0 | 0 | 0 | 0 | 0 | 0 | 0 | 0 | 0 | 0 | 0 | 0 | 0 | 0

## Qg, Winter, S9
GenID | 0 | 1 | 2 | 3 | 4 | 5 | 6 | 7 | 8 | 9 | 10 | 11 | 12 | 13 | 14 | 15 | 16 | 17 | 18 | 19 | 20 | 21 | 22 | 23
1 | 0 | 0 | 0 | 0 | 0 | 0 | 0 | 0 | 0 | 0 | 0 | 0 | 0 | 0 | 0 | 0 | 0 | 0 | 0 | 0 | 0 | 0 | 0 | 0
2 | 0 | 0 | 0 | 0 | 0 | 0 | 0 | 0 | 0 | 0 | 0 | 0 | 0 | 0 | 0 | 0 | 0 | 0 | 0 | 0 | 0 | 0 | 0 | 0
3 | 0 | 0 | 0 | 0 | 0 | 0 | 0 | 0 | 0 | 0 | 0 | 0 | 0 | 0 | 0 | 0 | 0 | 0 | 0 | 0 | 0 | 0 | 0 | 0
4 | 0 | 0 | 0 | 0 | 0 | 0 | 0 | 0 | 0 | 0 | 0 | 0 | 0 | 0 | 0 | 0 | 0 | 0 | 0 | 0 | 0 | 0 | 0 | 0
5 | 0 | 0 | 0 | 0 | 0 | 0 | 0 | 0 | 0 | 0 | 0 | 0 | 0 | 0 | 0 | 0 | 0 | 0 | 0 | 0 | 0 | 0 | 0 | 0
6 | 0 | 0 | 0 | 0 | 0 | 0 | 0 | 0 | 0 | 0 | 0 | 0 | 0 | 0 | 0 | 0 | 0 | 0 | 0 | 0 | 0 | 0 | 0 | 0
7 | 0 | 0 | 0 | 0 | 0 | 0 | 0 | 0 | 0 | 0 | 0 | 0 | 0 | 0 | 0 | 0 | 0 | 0 | 0 | 0 | 0 | 0 | 0 | 0

## GenStatus, Winter
GenID | 0 | 1 | 2 | 3 | 4 | 5 | 6 | 7 | 8 | 9 | 10 | 11 | 12 | 13 | 14 | 15 | 16 | 17 | 18 | 19 | 20 | 21 | 22 | 23
1 | 1 | 1 | 1 | 1 | 1 | 1 | 1 | 1 | 1 | 1 | 1 | 1 | 1 | 1 | 1 | 1 | 1 | 1 | 1 | 1 | 1 | 1 | 1 | 1
2 | 1 | 1 | 1 | 1 | 1 | 1 | 1 | 1 | 1 | 1 | 1 | 1 | 1 | 1 | 1 | 1 | 1 | 1 | 1 | 1 | 1 | 1 | 1 | 1
3 | 1 | 1 | 1 | 1 | 1 | 1 | 1 | 1 | 1 | 1 | 1 | 1 | 1 | 1 | 1 | 1 | 1 | 1 | 1 | 1 | 1 | 1 | 1 | 1
4 | 1 | 1 | 1 | 1 | 1 | 1 | 1 | 1 | 1 | 1 | 1 | 1 | 1 | 1 | 1 | 1 | 1 | 1 | 1 | 1 | 1 | 1 | 1 | 1
5 | 1 | 1 | 1 | 1 | 1 | 1 | 1 | 1 | 1 | 1 | 1 | 1 | 1 | 1 | 1 | 1 | 1 | 1 | 1 | 1 | 1 | 1 | 1 | 1
6 | 1 | 1 | 1 | 1 | 1 | 1 | 1 | 1 | 1 | 1 | 1 | 1 | 1 | 1 | 1 | 1 | 1 | 1 | 1 | 1 | 1 | 1 | 1 | 1
7 | 1 | 1 | 1 | 1 | 1 | 1 | 1 | 1 | 1 | 1 | 1 | 1 | 1 | 1 | 1 | 1 | 1 | 1 | 1 | 1 | 1 | 1 | 1 | 1

## Pc, Summer, S1
LoadID | 0 | 1 | 2 | 3 | 4 | 5 | 6 | 7 | 8 | 9 | 10 | 11 | 12 | 13 | 14 | 15 | 16 | 17 | 18 | 19 | 20 | 21 | 22 | 23
1 | 2.9531 | 2.9227 | 2.8169 | 2.7654 | 2.7471 | 2.7865 | 2.7636 | 3.3782 | 3.6347 | 3.5874 | 3.5279 | 3.5713 | 3.7035 | 3.6324 | 3.3513 | 3.4546 | 3.4943 | 3.3786 | 3.2072 | 3.1668 | 3.1572 | 3.1217 | 2.8849 | 2.7895
2 | 0.80978 | 0.78065 | 0.73724 | 0.67739 | 0.62779 | 0.63156 | 0.69086 | 0.75608 | 0.82055 | 0.88365 | 0.79454 | 0.83819 | 0.85326 | 0.86571 | 0.75966 | 0.78743 | 0.79667 | 0.83533 | 0.83374 | 0.86022 | 0.91693 | 0.82588 | 0.83029 | 0.80863
3 | 2.1173 | 2.0142 | 1.8478 | 1.9022 | 1.8289 | 1.8344 | 2.568 | 3.0709 | 3.2148 | 3.0293 | 2.9473 | 3.1722 | 3.3364 | 3.1439 | 2.8807 | 2.7361 | 2.75 | 2.7183 | 2.6107 | 2.8184 | 2.975 | 2.7545 | 2.5748 | 2.2188
4 | 0.22657 | 0.21031 | 0.17912 | 0.17284 | 0.14791 | 0.1305 | 0.21191 | 0.22239 | 0.26445 | 0.27651 | 0.26365 | 0.24043 | 0.28013 | 0.28774 | 0.26967 | 0.25111 | 0.21083 | 0.21932 | 0.24062 | 0.26598 | 0.31434 | 0.28785 | 0.29893 | 0.26236
5 | 0.98881 | 0.90608 | 0.83433 | 0.81101 | 0.82304 | 0.81102 | 0.90723 | 0.95964 | 1.0558 | 1.0942 | 1.1626 | 1.2317 | 1.2726 | 1.2352 | 1.1949 | 1.1805 | 1.1626 | 1.179 | 1.175 | 1.184 | 1.3105 | 1.2377 | 1.2504 | 1.1316
6 | 4.9042 | 4.7401 | 4.3911 | 4.5402 | 4.5819 | 4.5464 | 4.9847 | 5.9126 | 6.1668 | 6.1546 | 6.1397 | 6.4864 | 6.4369 | 6.231 | 5.8799 | 5.675 | 5.8783 | 5.7975 | 5.3948 | 5.4224 | 5.6905 | 5.1671 | 5.008 | 5.0461
7 | 2.7283 | 2.5072 | 2.4189 | 2.4426 | 2.3147 | 2.4481 | 3.1429 | 3.2682 | 3.7532 | 3.9754 | 3.9279 | 4.1071 | 4.0252 | 4.1812 | 4.1261 | 3.8534 | 3.8369 | 3.7895 | 3.6949 | 3.6919 | 3.7725 | 3.1528 | 3.264 | 2.9156
8 | 0.57196 | 0.54699 | 0.51933 | 0.50937 | 0.50494 | 0.526 | 0.84059 | 0.92372 | 0.98972 | 0.98241 | 1.0174 | 1.0815 | 1.0826 | 1.0289 | 0.90454 | 0.86578 | 0.80379 | 0.8117 | 0.77996 | 0.79323 | 0.77631 | 0.67386 | 0.63363 | 0.598
9 | 0.55474 | 0.5251 | 0.50028 | 0.46968 | 0.45891 | 0.43788 | 0.4533 | 0.42139 | 0.36553 | 0.38517 | 0.41843 | 0.46935 | 0.49825 | 0.51311 | 0.50183 | 0.52002 | 0.5033 | 0.51602 | 0.49351 | 0.51518 | 0.55049 | 0.50477 | 0.50063 | 0.54455
10 | 0.57996 | 0.54606 | 0.52049 | 0.52009 | 0.50573 | 0.50686 | 0.60391 | 0.63762 | 0.67987 | 0.71104 | 0.68991 | 0.71694 | 0.75387 | 0.74669 | 0.72974 | 0.67828 | 0.64549 | 0.66298 | 0.65952 | 0.69434 | 0.75661 | 0.68172 | 0.67404 | 0.61055
11 | 0.34112 | 0.32469 | 0.29898 | 0.28703 | 0.26891 | 0.27119 | 0.3262 | 0.28578 | 0.30757 | 0.3296 | 0.33883 | 0.34984 | 0.35436 | 0.36444 | 0.34845 | 0.33101 | 0.3107 | 0.35757 | 0.35095 | 0.3506 | 0.39894 | 0.34617 | 0.39469 | 0.37176
12 | 1.4568 | 1.4807 | 1.5638 | 1.4271 | 1.3886 | 1.3312 | 1.3703 | 1.3959 | 1.2405 | 0.95978 | 1.3154 | 1.452 | 1.4588 | 1.5337 | 1.2293 | 1.6253 | 1.4683 | 1.4552 | 1.4478 | 1.5748 | 1.7383 | 1.712 | 1.7742 | 1.8112
13 | 5.1095 | 5.0607 | 4.9591 | 4.9176 | 4.8468 | 4.921 | 5.6858 | 5.8331 | 6.2124 | 5.9269 | 5.9469 | 5.9978 | 6.212 | 6.1927 | 6.0651 | 6.0176 | 6.0499 | 6.1647 | 5.8599 | 5.9092 | 5.9821 | 5.6085 | 5.1166 | 5.1619
14 | 1.9031 | 1.8892 | 1.8116 | 1.7744 | 1.7426 | 1.7519 | 1.7561 | 2.0439 | 2.1957 | 2.1743 | 2.1296 | 2.1588 | 2.2476 | 2.2265 | 2.061 | 2.1221 | 2.1243 | 2.0836 | 1.9574 | 1.9234 | 1.9297 | 1.8949 | 1.8307 | 1.794
15 | 0.53985 | 0.52044 | 0.49149 | 0.45159 | 0.41853 | 0.42104 | 0.46057 | 0.50406 | 0.54703 | 0.5891 | 0.52969 | 0.5588 | 0.56884 | 0.57714 | 0.50644 | 0.52495 | 0.53112 | 0.55689 | 0.55582 | 0.57348 | 0.61129 | 0.55059 | 0.55353 | 0.53909
16 | 1.0586 | 1.0071 | 0.9239 | 0.95111 | 0.91443 | 0.9172 | 1.284 | 1.5355 | 1.6074 | 1.5147 | 1.4736 | 1.5861 | 1.6682 | 1.572 | 1.4403 | 1.368 | 1.375 | 1.3591 | 1.3054 | 1.4092 | 1.4875 | 1.3772 | 1.2874 | 1.1094
17 | 0.33985 | 0.31547 | 0.26867 | 0.25926 | 0.22186 | 0.19575 | 0.31787 | 0.33359 | 0.39668 | 0.41476 | 0.39548 | 0.36065 | 0.42019 | 0.43161 | 0.40451 | 0.37666 | 0.31624 | 0.32898 | 0.36092 | 0.39896 | 0.47151 | 0.43178 | 0.44839 | 0.39354
18 | 1.4832 | 1.3591 | 1.2515 | 1.2165 | 1.2346 | 1.2165 | 1.3608 | 1.4395 | 1.5837 | 1.6413 | 1.7438 | 1.8476 | 1.9089 | 1.8527 | 1.7924 | 1.7708 | 1.7439 | 1.7686 | 1.7626 | 1.7761 | 1.9658 | 1.8566 | 1.8757 | 1.6975
19 | 2.2069 | 2.133 | 1.976 | 2.0431 | 2.0618 | 2.0459 | 2.2431 | 2.6607 | 2.7751 | 2.7696 | 2.7629 | 2.9189 | 2.8966 | 2.804 | 2.646 | 2.5537 | 2.6452 | 2.6089 | 2.4277 | 2.4401 | 2.5607 | 2.3252 | 2.2536 | 2.2707
20 | 1.2277 | 1.1282 | 1.0885 | 1.0992 | 1.0416 | 1.1016 | 1.4143 | 1.4707 | 1.6889 | 1.7889 | 1.7676 | 1.8482 | 1.8114 | 1.8815 | 1.8567 | 1.734 | 1.7266 | 1.7053 | 1.6627 | 1.6613 | 1.6976 | 1.4188 | 1.4688 | 1.312
21 | 0.85794 | 0.82048 | 0.77899 | 0.76405 | 0.75742 | 0.78899 | 1.2609 | 1.3856 | 1.4846 | 1.4736 | 1.5261 | 1.6222 | 1.6239 | 1.5434 | 1.3568 | 1.2987 | 1.2057 | 1.2175 | 1.1699 | 1.1898 | 1.1645 | 1.0108 | 0.95045 | 0.897
22 | 0.83211 | 0.78766 | 0.75042 | 0.70453 | 0.68837 | 0.65683 | 0.67996 | 0.63208 | 0.54829 | 0.57776 | 0.62765 | 0.70403 | 0.74738 | 0.76967 | 0.75275 | 0.78004 | 0.75495 | 0.77404 | 0.74026 | 0.77276 | 0.82574 | 0.75716 | 0.75094 | 0.81682
23 | 5.413 | 5.0965 | 4.8579 | 4.8541 | 4.7201 | 4.7307 | 5.6365 | 5.9511 | 6.3455 | 6.6364 | 6.4392 | 6.6915 | 7.0362 | 6.9691 | 6.8109 | 6.3307 | 6.0246 | 6.1878 | 6.1555 | 6.4805 | 7.0617 | 6.3627 | 6.291 | 5.6984
24 | 2.3879 | 2.2728 | 2.0929 | 2.0092 | 1.8823 | 1.8983 | 2.2834 | 2.0004 | 2.153 | 2.3072 | 2.3718 | 2.4489 | 2.4805 | 2.5511 | 2.4392 | 2.3171 | 2.1749 | 2.503 | 2.4567 | 2.4542 | 2.7926 | 2.4232 | 2.7629 | 2.6023
25 | 1.4568 | 1.4807 | 1.5638 | 1.4271 | 1.3886 | 1.3312 | 1.3703 | 1.3959 | 1.2405 | 0.95978 | 1.3154 | 1.452 | 1.4588 | 1.5337 | 1.2293 | 1.6253 | 1.4683 | 1.4552 | 1.4478 | 1.5748 | 1.7383 | 1.712 | 1.7742 | 1.8112
26 | 2.5548 | 2.5304 | 2.4796 | 2.4588 | 2.4234 | 2.4605 | 2.8429 | 2.9166 | 3.1062 | 2.9634 | 2.9734 | 2.9989 | 3.106 | 3.0963 | 3.0326 | 3.0088 | 3.0249 | 3.0824 | 2.9299 | 2.9546 | 2.9911 | 2.8042 | 2.5583 | 2.581
27 | 1.9031 | 1.8892 | 1.8116 | 1.7744 | 1.7426 | 1.7519 | 1.7561 | 2.0439 | 2.1957 | 2.1743 | 2.1296 | 2.1588 | 2.2476 | 2.2265 | 2.061 | 2.1221 | 2.1243 | 2.0836 | 1.9574 | 1.9234 | 1.9297 | 1.8949 | 1.8307 | 1.794
28 | 1.0797 | 1.0409 | 0.98298 | 0.90319 | 0.83706 | 0.84208 | 0.92114 | 1.0081 | 1.0941 | 1.1782 | 1.0594 | 1.1176 | 1.1377 | 1.1543 | 1.0129 | 1.0499 | 1.0622 | 1.1138 | 1.1116 | 1.147 | 1.2226 | 1.1012 | 1.1071 | 1.0782
29 | 3.5288 | 3.3571 | 3.0797 | 3.1704 | 3.0481 | 3.0573 | 4.2799 | 5.1182 | 5.3579 | 5.0489 | 4.9121 | 5.287 | 5.5607 | 5.2399 | 4.8012 | 4.5601 | 4.5834 | 4.5304 | 4.3512 | 4.6973 | 4.9584 | 4.5908 | 4.2914 | 3.6979
30 | 0.56641 | 0.52578 | 0.44779 | 0.4321 | 0.36976 | 0.32624 | 0.52978 | 0.55598 | 0.66113 | 0.69126 | 0.65913 | 0.60108 | 0.70032 | 0.71936 | 0.67419 | 0.62777 | 0.52707 | 0.54831 | 0.60154 | 0.66494 | 0.78585 | 0.71963 | 0.74732 | 0.6559
31 | 3.4608 | 3.1713 | 2.9202 | 2.8385 | 2.8806 | 2.8386 | 3.1753 | 3.3588 | 3.6953 | 3.8296 | 4.0689 | 4.3111 | 4.4541 | 4.3231 | 4.1822 | 4.1319 | 4.0691 | 4.1267 | 4.1126 | 4.1441 | 4.5869 | 4.3321 | 4.3765 | 3.9608
32 | 1.4713 | 1.422 | 1.3173 | 1.3621 | 1.3746 | 1.3639 | 1.4954 | 1.7738 | 1.8501 | 1.8464 | 1.8419 | 1.9459 | 1.9311 | 1.8693 | 1.764 | 1.7025 | 1.7635 | 1.7392 | 1.6184 | 1.6267 | 1.7071 | 1.5501 | 1.5024 | 1.5138

## Pc, Summer, S2
LoadID | 0 | 1 | 2 | 3 | 4 | 5 | 6 | 7 | 8 | 9 | 10 | 11 | 12 | 13 | 14 | 15 | 16 | 17 | 18 | 19 | 20 | 21 | 22 | 23
1 | 2.9531 | 2.9227 | 2.8169 | 2.7654 | 2.7471 | 2.7865 | 2.7636 | 3.3782 | 3.6347 | 3.5874 | 3.5279 | 3.5713 | 3.7035 | 3.6324 | 3.3513 | 3.4546 | 3.4943 | 3.3786 | 3.2072 | 3.1668 | 3.1572 | 3.1217 | 2.8849 | 2.7895
2 | 0.80978 | 0.78065 | 0.73724 | 0.67739 | 0.62779 | 0.63156 | 0.69086 | 0.75608 | 0.82055 | 0.88365 | 0.79454 | 0.83819 | 0.85326 | 0.86571 | 0.75966 | 0.78743 | 0.79667 | 0.83533 | 0.83374 | 0.86022 | 0.91693 | 0.82588 | 0.83029 | 0.80863
3 | 2.1173 | 2.0142 | 1.8478 | 1.9022 | 1.8289 | 1.8344 | 2.568 | 3.0709 | 3.2148 | 3.0293 | 2.9473 | 3.1722 | 3.3364 | 3.1439 | 2.8807 | 2.7361 | 2.75 | 2.7183 | 2.6107 | 2.8184 | 2.975 | 2.7545 | 2.5748 | 2.2188
4 | 0.22657 | 0.21031 | 0.17912 | 0.17284 | 0.14791 | 0.1305 | 0.21191 | 0.22239 | 0.26445 | 0.27651 | 0.26365 | 0.24043 | 0.28013 | 0.28774 | 0.26967 | 0.25111 | 0.21083 | 0.21932 | 0.24062 | 0.26598 | 0.31434 | 0.28785 | 0.29893 | 0.26236
5 | 0.98881 | 0.90608 | 0.83433 | 0.81101 | 0.82304 | 0.81102 | 0.90723 | 0.95964 | 1.0558 | 1.0942 | 1.1626 | 1.2317 | 1.2726 | 1.2352 | 1.1949 | 1.1805 | 1.1626 | 1.179 | 1.175 | 1.184 | 1.3105 | 1.2377 | 1.2504 | 1.1316
6 | 4.9042 | 4.7401 | 4.3911 | 4.5402 | 4.5819 | 4.5464 | 4.9847 | 5.9126 | 6.1668 | 6.1546 | 6.1397 | 6.4864 | 6.4369 | 6.231 | 5.8799 | 5.675 | 5.8783 | 5.7975 | 5.3948 | 5.4224 | 5.6905 | 5.1671 | 5.008 | 5.0461
7 | 2.7283 | 2.5072 | 2.4189 | 2.4426 | 2.3147 | 2.4481 | 3.1429 | 3.2682 | 3.7532 | 3.9754 | 3.9279 | 4.1071 | 4.0252 | 4.1812 | 4.1261 | 3.8534 | 3.8369 | 3.7895 | 3.6949 | 3.6919 | 3.7725 | 3.1528 | 3.264 | 2.9156
8 | 0.57196 | 0.54699 | 0.51933 | 0.50937 | 0.50494 | 0.526 | 0.84059 | 0.92372 | 0.98972 | 0.98241 | 1.0174 | 1.0815 | 1.0826 | 1.0289 | 0.90454 | 0.86578 | 0.80379 | 0.8117 | 0.77996 | 0.79323 | 0.77631 | 0.67386 | 0.63363 | 0.598
9 | 0.55474 | 0.5251 | 0.50028 | 0.46968 | 0.45891 | 0.43788 | 0.4533 | 0.42139 | 0.36553 | 0.38517 | 0.41843 | 0.46935 | 0.49825 | 0.51311 | 0.50183 | 0.52002 | 0.5033 | 0.51602 | 0.49351 | 0.51518 | 0.55049 | 0.50477 | 0.50063 | 0.54455
10 | 0.57996 | 0.54606 | 0.52049 | 0.52009 | 0.50573 | 0.50686 | 0.60391 | 0.63762 | 0.67987 | 0.71104 | 0.68991 | 0.71694 | 0.75387 | 0.74669 | 0.72974 | 0.67828 | 0.64549 | 0.66298 | 0.65952 | 0.69434 | 0.75661 | 0.68172 | 0.67404 | 0.61055
11 | 0.34112 | 0.32469 | 0.29898 | 0.28703 | 0.26891 | 0.27119 | 0.3262 | 0.28578 | 0.30757 | 0.3296 | 0.33883 | 0.34984 | 0.35436 | 0.36444 | 0.34845 | 0.33101 | 0.3107 | 0.35757 | 0.35095 | 0.3506 | 0.39894 | 0.34617 | 0.39469 | 0.37176
12 | 1.4568 | 1.4807 | 1.5638 | 1.4271 | 1.3886 | 1.3312 | 1.3703 | 1.3959 | 1.2405 | 0.95978 | 1.3154 | 1.452 | 1.4588 | 1.5337 | 1.2293 | 1.6253 | 1.4683 | 1.4552 | 1.4478 | 1.5748 | 1.7383 | 1.712 | 1.7742 | 1.8112
13 | 5.1095 | 5.0607 | 4.9591 | 4.9176 | 4.8468 | 4.921 | 5.6858 | 5.8331 | 6.2124 | 5.9269 | 5.9469 | 5.9978 | 6.212 | 6.1927 | 6.0651 | 6.0176 | 6.0499 | 6.1647 | 5.8599 | 5.9092 | 5.9821 | 5.6085 | 5.1166 | 5.1619
14 | 1.9031 | 1.8892 | 1.8116 | 1.7744 | 1.7426 | 1.7519 | 1.7561 | 2.0439 | 2.1957 | 2.1743 | 2.1296 | 2.1588 | 2.2476 | 2.2265 | 2.061 | 2.1221 | 2.1243 | 2.0836 | 1.9574 | 1.9234 | 1.9297 | 1.8949 | 1.8307 | 1.794
15 | 0.53985 | 0.52044 | 0.49149 | 0.45159 | 0.41853 | 0.42104 | 0.46057 | 0.50406 | 0.54703 | 0.5891 | 0.52969 | 0.5588 | 0.56884 | 0.57714 | 0.50644 | 0.52495 | 0.53112 | 0.55689 | 0.55582 | 0.57348 | 0.61129 | 0.55059 | 0.55353 | 0.53909
16 | 1.0586 | 1.0071 | 0.9239 | 0.95111 | 0.91443 | 0.9172 | 1.284 | 1.5355 | 1.6074 | 1.5147 | 1.4736 | 1.5861 | 1.6682 | 1.572 | 1.4403 | 1.368 | 1.375 | 1.3591 | 1.3054 | 1.4092 | 1.4875 | 1.3772 | 1.2874 | 1.1094
17 | 0.33985 | 0.31547 | 0.26867 | 0.25926 | 0.22186 | 0.19575 | 0.31787 | 0.33359 | 0.39668 | 0.41476 | 0.39548 | 0.36065 | 0.42019 | 0.43161 | 0.40451 | 0.37666 | 0.31624 | 0.32898 | 0.36092 | 0.39896 | 0.47151 | 0.43178 | 0.44839 | 0.39354
18 | 1.4832 | 1.3591 | 1.2515 | 1.2165 | 1.2346 | 1.2165 | 1.3608 | 1.4395 | 1.5837 | 1.6413 | 1.7438 | 1.8476 | 1.9089 | 1.8527 | 1.7924 | 1.7708 | 1.7439 | 1.7686 | 1.7626 | 1.7761 | 1.9658 | 1.8566 | 1.8757 | 1.6975
19 | 2.2069 | 2.133 | 1.976 | 2.0431 | 2.0618 | 2.0459 | 2.2431 | 2.6607 | 2.7751 | 2.7696 | 2.7629 | 2.9189 | 2.8966 | 2.804 | 2.646 | 2.5537 | 2.6452 | 2.6089 | 2.4277 | 2.4401 | 2.5607 | 2.3252 | 2.2536 | 2.2707
20 | 1.2277 | 1.1282 | 1.0885 | 1.0992 | 1.0416 | 1.1016 | 1.4143 | 1.4707 | 1.6889 | 1.7889 | 1.7676 | 1.8482 | 1.8114 | 1.8815 | 1.8567 | 1.734 | 1.7266 | 1.7053 | 1.6627 | 1.6613 | 1.6976 | 1.4188 | 1.4688 | 1.312
21 | 0.85794 | 0.82048 | 0.77899 | 0.76405 | 0.75742 | 0.78899 | 1.2609 | 1.3856 | 1.4846 | 1.4736 | 1.5261 | 1.6222 | 1.6239 | 1.5434 | 1.3568 | 1.2987 | 1.2057 | 1.2175 | 1.1699 | 1.1898 | 1.1645 | 1.0108 | 0.95045 | 0.897
22 | 0.83211 | 0.78766 | 0.75042 | 0.70453 | 0.68837 | 0.65683 | 0.67996 | 0.63208 | 0.54829 | 0.57776 | 0.62765 | 0.70403 | 0.74738 | 0.76967 | 0.75275 | 0.78004 | 0.75495 | 0.77404 | 0.74026 | 0.77276 | 0.82574 | 0.75716 | 0.75094 | 0.81682
23 | 5.413 | 5.0965 | 4.8579 | 4.8541 | 4.7201 | 4.7307 | 5.6365 | 5.9511 | 6.3455 | 6.6364 | 6.4392 | 6.6915 | 7.0362 | 6.9691 | 6.8109 | 6.3307 | 6.0246 | 6.1878 | 6.1555 | 6.4805 | 7.0617 | 6.3627 | 6.291 | 5.6984
24 | 2.3879 | 2.2728 | 2.0929 | 2.0092 | 1.8823 | 1.8983 | 2.2834 | 2.0004 | 2.153 | 2.3072 | 2.3718 | 2.4489 | 2.4805 | 2.5511 | 2.4392 | 2.3171 | 2.1749 | 2.503 | 2.4567 | 2.4542 | 2.7926 | 2.4232 | 2.7629 | 2.6023
25 | 1.4568 | 1.4807 | 1.5638 | 1.4271 | 1.3886 | 1.3312 | 1.3703 | 1.3959 | 1.2405 | 0.95978 | 1.3154 | 1.452 | 1.4588 | 1.5337 | 1.2293 | 1.6253 | 1.4683 | 1.4552 | 1.4478 | 1.5748 | 1.7383 | 1.712 | 1.7742 | 1.8112
26 | 2.5548 | 2.5304 | 2.4796 | 2.4588 | 2.4234 | 2.4605 | 2.8429 | 2.9166 | 3.1062 | 2.9634 | 2.9734 | 2.9989 | 3.106 | 3.0963 | 3.0326 | 3.0088 | 3.0249 | 3.0824 | 2.9299 | 2.9546 | 2.9911 | 2.8042 | 2.5583 | 2.581
27 | 1.9031 | 1.8892 | 1.8116 | 1.7744 | 1.7426 | 1.7519 | 1.7561 | 2.0439 | 2.1957 | 2.1743 | 2.1296 | 2.1588 | 2.2476 | 2.2265 | 2.061 | 2.1221 | 2.1243 | 2.0836 | 1.9574 | 1.9234 | 1.9297 | 1.8949 | 1.8307 | 1.794
28 | 1.0797 | 1.0409 | 0.98298 | 0.90319 | 0.83706 | 0.84208 | 0.92114 | 1.0081 | 1.0941 | 1.1782 | 1.0594 | 1.1176 | 1.1377 | 1.1543 | 1.0129 | 1.0499 | 1.0622 | 1.1138 | 1.1116 | 1.147 | 1.2226 | 1.1012 | 1.1071 | 1.0782
29 | 3.5288 | 3.3571 | 3.0797 | 3.1704 | 3.0481 | 3.0573 | 4.2799 | 5.1182 | 5.3579 | 5.0489 | 4.9121 | 5.287 | 5.5607 | 5.2399 | 4.8012 | 4.5601 | 4.5834 | 4.5304 | 4.3512 | 4.6973 | 4.9584 | 4.5908 | 4.2914 | 3.6979
30 | 0.56641 | 0.52578 | 0.44779 | 0.4321 | 0.36976 | 0.32624 | 0.52978 | 0.55598 | 0.66113 | 0.69126 | 0.65913 | 0.60108 | 0.70032 | 0.71936 | 0.67419 | 0.62777 | 0.52707 | 0.54831 | 0.60154 | 0.66494 | 0.78585 | 0.71963 | 0.74732 | 0.6559
31 | 3.4608 | 3.1713 | 2.9202 | 2.8385 | 2.8806 | 2.8386 | 3.1753 | 3.3588 | 3.6953 | 3.8296 | 4.0689 | 4.3111 | 4.4541 | 4.3231 | 4.1822 | 4.1319 | 4.0691 | 4.1267 | 4.1126 | 4.1441 | 4.5869 | 4.3321 | 4.3765 | 3.9608
32 | 1.4713 | 1.422 | 1.3173 | 1.3621 | 1.3746 | 1.3639 | 1.4954 | 1.7738 | 1.8501 | 1.8464 | 1.8419 | 1.9459 | 1.9311 | 1.8693 | 1.764 | 1.7025 | 1.7635 | 1.7392 | 1.6184 | 1.6267 | 1.7071 | 1.5501 | 1.5024 | 1.5138

## Pc, Summer, S3
LoadID | 0 | 1 | 2 | 3 | 4 | 5 | 6 | 7 | 8 | 9 | 10 | 11 | 12 | 13 | 14 | 15 | 16 | 17 | 18 | 19 | 20 | 21 | 22 | 23
1 | 2.9531 | 2.9227 | 2.8169 | 2.7654 | 2.7471 | 2.7865 | 2.7636 | 3.3782 | 3.6347 | 3.5874 | 3.5279 | 3.5713 | 3.7035 | 3.6324 | 3.3513 | 3.4546 | 3.4943 | 3.3786 | 3.2072 | 3.1668 | 3.1572 | 3.1217 | 2.8849 | 2.7895
2 | 0.80978 | 0.78065 | 0.73724 | 0.67739 | 0.62779 | 0.63156 | 0.69086 | 0.75608 | 0.82055 | 0.88365 | 0.79454 | 0.83819 | 0.85326 | 0.86571 | 0.75966 | 0.78743 | 0.79667 | 0.83533 | 0.83374 | 0.86022 | 0.91693 | 0.82588 | 0.83029 | 0.80863
3 | 2.1173 | 2.0142 | 1.8478 | 1.9022 | 1.8289 | 1.8344 | 2.568 | 3.0709 | 3.2148 | 3.0293 | 2.9473 | 3.1722 | 3.3364 | 3.1439 | 2.8807 | 2.7361 | 2.75 | 2.7183 | 2.6107 | 2.8184 | 2.975 | 2.7545 | 2.5748 | 2.2188
4 | 0.22657 | 0.21031 | 0.17912 | 0.17284 | 0.14791 | 0.1305 | 0.21191 | 0.22239 | 0.26445 | 0.27651 | 0.26365 | 0.24043 | 0.28013 | 0.28774 | 0.26967 | 0.25111 | 0.21083 | 0.21932 | 0.24062 | 0.26598 | 0.31434 | 0.28785 | 0.29893 | 0.26236
5 | 0.98881 | 0.90608 | 0.83433 | 0.81101 | 0.82304 | 0.81102 | 0.90723 | 0.95964 | 1.0558 | 1.0942 | 1.1626 | 1.2317 | 1.2726 | 1.2352 | 1.1949 | 1.1805 | 1.1626 | 1.179 | 1.175 | 1.184 | 1.3105 | 1.2377 | 1.2504 | 1.1316
6 | 4.9042 | 4.7401 | 4.3911 | 4.5402 | 4.5819 | 4.5464 | 4.9847 | 5.9126 | 6.1668 | 6.1546 | 6.1397 | 6.4864 | 6.4369 | 6.231 | 5.8799 | 5.675 | 5.8783 | 5.7975 | 5.3948 | 5.4224 | 5.6905 | 5.1671 | 5.008 | 5.0461
7 | 2.7283 | 2.5072 | 2.4189 | 2.4426 | 2.3147 | 2.4481 | 3.1429 | 3.2682 | 3.7532 | 3.9754 | 3.9279 | 4.1071 | 4.0252 | 4.1812 | 4.1261 | 3.8534 | 3.8369 | 3.7895 | 3.6949 | 3.6919 | 3.7725 | 3.1528 | 3.264 | 2.9156
8 | 0.57196 | 0.54699 | 0.51933 | 0.50937 | 0.50494 | 0.526 | 0.84059 | 0.92372 | 0.98972 | 0.98241 | 1.0174 | 1.0815 | 1.0826 | 1.0289 | 0.90454 | 0.86578 | 0.80379 | 0.8117 | 0.77996 | 0.79323 | 0.77631 | 0.67386 | 0.63363 | 0.598
9 | 0.55474 | 0.5251 | 0.50028 | 0.46968 | 0.45891 | 0.43788 | 0.4533 | 0.42139 | 0.36553 | 0.38517 | 0.41843 | 0.46935 | 0.49825 | 0.51311 | 0.50183 | 0.52002 | 0.5033 | 0.51602 | 0.49351 | 0.51518 | 0.55049 | 0.50477 | 0.50063 | 0.54455
10 | 0.57996 | 0.54606 | 0.52049 | 0.52009 | 0.50573 | 0.50686 | 0.60391 | 0.63762 | 0.67987 | 0.71104 | 0.68991 | 0.71694 | 0.75387 | 0.74669 | 0.72974 | 0.67828 | 0.64549 | 0.66298 | 0.65952 | 0.69434 | 0.75661 | 0.68172 | 0.67404 | 0.61055
11 | 0.34112 | 0.32469 | 0.29898 | 0.28703 | 0.26891 | 0.27119 | 0.3262 | 0.28578 | 0.30757 | 0.3296 | 0.33883 | 0.34984 | 0.35436 | 0.36444 | 0.34845 | 0.33101 | 0.3107 | 0.35757 | 0.35095 | 0.3506 | 0.39894 | 0.34617 | 0.39469 | 0.37176
12 | 1.4568 | 1.4807 | 1.5638 | 1.4271 | 1.3886 | 1.3312 | 1.3703 | 1.3959 | 1.2405 | 0.95978 | 1.3154 | 1.452 | 1.4588 | 1.5337 | 1.2293 | 1.6253 | 1.4683 | 1.4552 | 1.4478 | 1.5748 | 1.7383 | 1.712 | 1.7742 | 1.8112
13 | 5.1095 | 5.0607 | 4.9591 | 4.9176 | 4.8468 | 4.921 | 5.6858 | 5.8331 | 6.2124 | 5.9269 | 5.9469 | 5.9978 | 6.212 | 6.1927 | 6.0651 | 6.0176 | 6.0499 | 6.1647 | 5.8599 | 5.9092 | 5.9821 | 5.6085 | 5.1166 | 5.1619
14 | 1.9031 | 1.8892 | 1.8116 | 1.7744 | 1.7426 | 1.7519 | 1.7561 | 2.0439 | 2.1957 | 2.1743 | 2.1296 | 2.1588 | 2.2476 | 2.2265 | 2.061 | 2.1221 | 2.1243 | 2.0836 | 1.9574 | 1.9234 | 1.9297 | 1.8949 | 1.8307 | 1.794
15 | 0.53985 | 0.52044 | 0.49149 | 0.45159 | 0.41853 | 0.42104 | 0.46057 | 0.50406 | 0.54703 | 0.5891 | 0.52969 | 0.5588 | 0.56884 | 0.57714 | 0.50644 | 0.52495 | 0.53112 | 0.55689 | 0.55582 | 0.57348 | 0.61129 | 0.55059 | 0.55353 | 0.53909
16 | 1.0586 | 1.0071 | 0.9239 | 0.95111 | 0.91443 | 0.9172 | 1.284 | 1.5355 | 1.6074 | 1.5147 | 1.4736 | 1.5861 | 1.6682 | 1.572 | 1.4403 | 1.368 | 1.375 | 1.3591 | 1.3054 | 1.4092 | 1.4875 | 1.3772 | 1.2874 | 1.1094
17 | 0.33985 | 0.31547 | 0.26867 | 0.25926 | 0.22186 | 0.19575 | 0.31787 | 0.33359 | 0.39668 | 0.41476 | 0.39548 | 0.36065 | 0.42019 | 0.43161 | 0.40451 | 0.37666 | 0.31624 | 0.32898 | 0.36092 | 0.39896 | 0.47151 | 0.43178 | 0.44839 | 0.39354
18 | 1.4832 | 1.3591 | 1.2515 | 1.2165 | 1.2346 | 1.2165 | 1.3608 | 1.4395 | 1.5837 | 1.6413 | 1.7438 | 1.8476 | 1.9089 | 1.8527 | 1.7924 | 1.7708 | 1.7439 | 1.7686 | 1.7626 | 1.7761 | 1.9658 | 1.8566 | 1.8757 | 1.6975
19 | 2.2069 | 2.133 | 1.976 | 2.0431 | 2.0618 | 2.0459 | 2.2431 | 2.6607 | 2.7751 | 2.7696 | 2.7629 | 2.9189 | 2.8966 | 2.804 | 2.646 | 2.5537 | 2.6452 | 2.6089 | 2.4277 | 2.4401 | 2.5607 | 2.3252 | 2.2536 | 2.2707
20 | 1.2277 | 1.1282 | 1.0885 | 1.0992 | 1.0416 | 1.1016 | 1.4143 | 1.4707 | 1.6889 | 1.7889 | 1.7676 | 1.8482 | 1.8114 | 1.8815 | 1.8567 | 1.734 | 1.7266 | 1.7053 | 1.6627 | 1.6613 | 1.6976 | 1.4188 | 1.4688 | 1.312
21 | 0.85794 | 0.82048 | 0.77899 | 0.76405 | 0.75742 | 0.78899 | 1.2609 | 1.3856 | 1.4846 | 1.4736 | 1.5261 | 1.6222 | 1.6239 | 1.5434 | 1.3568 | 1.2987 | 1.2057 | 1.2175 | 1.1699 | 1.1898 | 1.1645 | 1.0108 | 0.95045 | 0.897
22 | 0.83211 | 0.78766 | 0.75042 | 0.70453 | 0.68837 | 0.65683 | 0.67996 | 0.63208 | 0.54829 | 0.57776 | 0.62765 | 0.70403 | 0.74738 | 0.76967 | 0.75275 | 0.78004 | 0.75495 | 0.77404 | 0.74026 | 0.77276 | 0.82574 | 0.75716 | 0.75094 | 0.81682
23 | 5.413 | 5.0965 | 4.8579 | 4.8541 | 4.7201 | 4.7307 | 5.6365 | 5.9511 | 6.3455 | 6.6364 | 6.4392 | 6.6915 | 7.0362 | 6.9691 | 6.8109 | 6.3307 | 6.0246 | 6.1878 | 6.1555 | 6.4805 | 7.0617 | 6.3627 | 6.291 | 5.6984
24 | 2.3879 | 2.2728 | 2.0929 | 2.0092 | 1.8823 | 1.8983 | 2.2834 | 2.0004 | 2.153 | 2.3072 | 2.3718 | 2.4489 | 2.4805 | 2.5511 | 2.4392 | 2.3171 | 2.1749 | 2.503 | 2.4567 | 2.4542 | 2.7926 | 2.4232 | 2.7629 | 2.6023
25 | 1.4568 | 1.4807 | 1.5638 | 1.4271 | 1.3886 | 1.3312 | 1.3703 | 1.3959 | 1.2405 | 0.95978 | 1.3154 | 1.452 | 1.4588 | 1.5337 | 1.2293 | 1.6253 | 1.4683 | 1.4552 | 1.4478 | 1.5748 | 1.7383 | 1.712 | 1.7742 | 1.8112
26 | 2.5548 | 2.5304 | 2.4796 | 2.4588 | 2.4234 | 2.4605 | 2.8429 | 2.9166 | 3.1062 | 2.9634 | 2.9734 | 2.9989 | 3.106 | 3.0963 | 3.0326 | 3.0088 | 3.0249 | 3.0824 | 2.9299 | 2.9546 | 2.9911 | 2.8042 | 2.5583 | 2.581
27 | 1.9031 | 1.8892 | 1.8116 | 1.7744 | 1.7426 | 1.7519 | 1.7561 | 2.0439 | 2.1957 | 2.1743 | 2.1296 | 2.1588 | 2.2476 | 2.2265 | 2.061 | 2.1221 | 2.1243 | 2.0836 | 1.9574 | 1.9234 | 1.9297 | 1.8949 | 1.8307 | 1.794
28 | 1.0797 | 1.0409 | 0.98298 | 0.90319 | 0.83706 | 0.84208 | 0.92114 | 1.0081 | 1.0941 | 1.1782 | 1.0594 | 1.1176 | 1.1377 | 1.1543 | 1.0129 | 1.0499 | 1.0622 | 1.1138 | 1.1116 | 1.147 | 1.2226 | 1.1012 | 1.1071 | 1.0782
29 | 3.5288 | 3.3571 | 3.0797 | 3.1704 | 3.0481 | 3.0573 | 4.2799 | 5.1182 | 5.3579 | 5.0489 | 4.9121 | 5.287 | 5.5607 | 5.2399 | 4.8012 | 4.5601 | 4.5834 | 4.5304 | 4.3512 | 4.6973 | 4.9584 | 4.5908 | 4.2914 | 3.6979
30 | 0.56641 | 0.52578 | 0.44779 | 0.4321 | 0.36976 | 0.32624 | 0.52978 | 0.55598 | 0.66113 | 0.69126 | 0.65913 | 0.60108 | 0.70032 | 0.71936 | 0.67419 | 0.62777 | 0.52707 | 0.54831 | 0.60154 | 0.66494 | 0.78585 | 0.71963 | 0.74732 | 0.6559
31 | 3.4608 | 3.1713 | 2.9202 | 2.8385 | 2.8806 | 2.8386 | 3.1753 | 3.3588 | 3.6953 | 3.8296 | 4.0689 | 4.3111 | 4.4541 | 4.3231 | 4.1822 | 4.1319 | 4.0691 | 4.1267 | 4.1126 | 4.1441 | 4.5869 | 4.3321 | 4.3765 | 3.9608
32 | 1.4713 | 1.422 | 1.3173 | 1.3621 | 1.3746 | 1.3639 | 1.4954 | 1.7738 | 1.8501 | 1.8464 | 1.8419 | 1.9459 | 1.9311 | 1.8693 | 1.764 | 1.7025 | 1.7635 | 1.7392 | 1.6184 | 1.6267 | 1.7071 | 1.5501 | 1.5024 | 1.5138

## Pc, Summer, S4
LoadID | 0 | 1 | 2 | 3 | 4 | 5 | 6 | 7 | 8 | 9 | 10 | 11 | 12 | 13 | 14 | 15 | 16 | 17 | 18 | 19 | 20 | 21 | 22 | 23
1 | 2.9531 | 2.9227 | 2.8169 | 2.7654 | 2.7471 | 2.7865 | 2.7636 | 3.3782 | 3.6347 | 3.5874 | 3.5279 | 3.5713 | 3.7035 | 3.6324 | 3.3513 | 3.4546 | 3.4943 | 3.3786 | 3.2072 | 3.1668 | 3.1572 | 3.1217 | 2.8849 | 2.7895
2 | 0.80978 | 0.78065 | 0.73724 | 0.67739 | 0.62779 | 0.63156 | 0.69086 | 0.75608 | 0.82055 | 0.88365 | 0.79454 | 0.83819 | 0.85326 | 0.86571 | 0.75966 | 0.78743 | 0.79667 | 0.83533 | 0.83374 | 0.86022 | 0.91693 | 0.82588 | 0.83029 | 0.80863
3 | 2.1173 | 2.0142 | 1.8478 | 1.9022 | 1.8289 | 1.8344 | 2.568 | 3.0709 | 3.2148 | 3.0293 | 2.9473 | 3.1722 | 3.3364 | 3.1439 | 2.8807 | 2.7361 | 2.75 | 2.7183 | 2.6107 | 2.8184 | 2.975 | 2.7545 | 2.5748 | 2.2188
4 | 0.22657 | 0.21031 | 0.17912 | 0.17284 | 0.14791 | 0.1305 | 0.21191 | 0.22239 | 0.26445 | 0.27651 | 0.26365 | 0.24043 | 0.28013 | 0.28774 | 0.26967 | 0.25111 | 0.21083 | 0.21932 | 0.24062 | 0.26598 | 0.31434 | 0.28785 | 0.29893 | 0.26236
5 | 0.98881 | 0.90608 | 0.83433 | 0.81101 | 0.82304 | 0.81102 | 0.90723 | 0.95964 | 1.0558 | 1.0942 | 1.1626 | 1.2317 | 1.2726 | 1.2352 | 1.1949 | 1.1805 | 1.1626 | 1.179 | 1.175 | 1.184 | 1.3105 | 1.2377 | 1.2504 | 1.1316
6 | 4.9042 | 4.7401 | 4.3911 | 4.5402 | 4.5819 | 4.5464 | 4.9847 | 5.9126 | 6.1668 | 6.1546 | 6.1397 | 6.4864 | 6.4369 | 6.231 | 5.8799 | 5.675 | 5.8783 | 5.7975 | 5.3948 | 5.4224 | 5.6905 | 5.1671 | 5.008 | 5.0461
7 | 2.7283 | 2.5072 | 2.4189 | 2.4426 | 2.3147 | 2.4481 | 3.1429 | 3.2682 | 3.7532 | 3.9754 | 3.9279 | 4.1071 | 4.0252 | 4.1812 | 4.1261 | 3.8534 | 3.8369 | 3.7895 | 3.6949 | 3.6919 | 3.7725 | 3.1528 | 3.264 | 2.9156
8 | 0.57196 | 0.54699 | 0.51933 | 0.50937 | 0.50494 | 0.526 | 0.84059 | 0.92372 | 0.98972 | 0.98241 | 1.0174 | 1.0815 | 1.0826 | 1.0289 | 0.90454 | 0.86578 | 0.80379 | 0.8117 | 0.77996 | 0.79323 | 0.77631 | 0.67386 | 0.63363 | 0.598
9 | 0.55474 | 0.5251 | 0.50028 | 0.46968 | 0.45891 | 0.43788 | 0.4533 | 0.42139 | 0.36553 | 0.38517 | 0.41843 | 0.46935 | 0.49825 | 0.51311 | 0.50183 | 0.52002 | 0.5033 | 0.51602 | 0.49351 | 0.51518 | 0.55049 | 0.50477 | 0.50063 | 0.54455
10 | 0.57996 | 0.54606 | 0.52049 | 0.52009 | 0.50573 | 0.50686 | 0.60391 | 0.63762 | 0.67987 | 0.71104 | 0.68991 | 0.71694 | 0.75387 | 0.74669 | 0.72974 | 0.67828 | 0.64549 | 0.66298 | 0.65952 | 0.69434 | 0.75661 | 0.68172 | 0.67404 | 0.61055
11 | 0.34112 | 0.32469 | 0.29898 | 0.28703 | 0.26891 | 0.27119 | 0.3262 | 0.28578 | 0.30757 | 0.3296 | 0.33883 | 0.34984 | 0.35436 | 0.36444 | 0.34845 | 0.33101 | 0.3107 | 0.35757 | 0.35095 | 0.3506 | 0.39894 | 0.34617 | 0.39469 | 0.37176
12 | 1.4568 | 1.4807 | 1.5638 | 1.4271 | 1.3886 | 1.3312 | 1.3703 | 1.3959 | 1.2405 | 0.95978 | 1.3154 | 1.452 | 1.4588 | 1.5337 | 1.2293 | 1.6253 | 1.4683 | 1.4552 | 1.4478 | 1.5748 | 1.7383 | 1.712 | 1.7742 | 1.8112
13 | 5.1095 | 5.0607 | 4.9591 | 4.9176 | 4.8468 | 4.921 | 5.6858 | 5.8331 | 6.2124 | 5.9269 | 5.9469 | 5.9978 | 6.212 | 6.1927 | 6.0651 | 6.0176 | 6.0499 | 6.1647 | 5.8599 | 5.9092 | 5.9821 | 5.6085 | 5.1166 | 5.1619
14 | 1.9031 | 1.8892 | 1.8116 | 1.7744 | 1.7426 | 1.7519 | 1.7561 | 2.0439 | 2.1957 | 2.1743 | 2.1296 | 2.1588 | 2.2476 | 2.2265 | 2.061 | 2.1221 | 2.1243 | 2.0836 | 1.9574 | 1.9234 | 1.9297 | 1.8949 | 1.8307 | 1.794
15 | 0.53985 | 0.52044 | 0.49149 | 0.45159 | 0.41853 | 0.42104 | 0.46057 | 0.50406 | 0.54703 | 0.5891 | 0.52969 | 0.5588 | 0.56884 | 0.57714 | 0.50644 | 0.52495 | 0.53112 | 0.55689 | 0.55582 | 0.57348 | 0.61129 | 0.55059 | 0.55353 | 0.53909
16 | 1.0586 | 1.0071 | 0.9239 | 0.95111 | 0.91443 | 0.9172 | 1.284 | 1.5355 | 1.6074 | 1.5147 | 1.4736 | 1.5861 | 1.6682 | 1.572 | 1.4403 | 1.368 | 1.375 | 1.3591 | 1.3054 | 1.4092 | 1.4875 | 1.3772 | 1.2874 | 1.1094
17 | 0.33985 | 0.31547 | 0.26867 | 0.25926 | 0.22186 | 0.19575 | 0.31787 | 0.33359 | 0.39668 | 0.41476 | 0.39548 | 0.36065 | 0.42019 | 0.43161 | 0.40451 | 0.37666 | 0.31624 | 0.32898 | 0.36092 | 0.39896 | 0.47151 | 0.43178 | 0.44839 | 0.39354
18 | 1.4832 | 1.3591 | 1.2515 | 1.2165 | 1.2346 | 1.2165 | 1.3608 | 1.4395 | 1.5837 | 1.6413 | 1.7438 | 1.8476 | 1.9089 | 1.8527 | 1.7924 | 1.7708 | 1.7439 | 1.7686 | 1.7626 | 1.7761 | 1.9658 | 1.8566 | 1.8757 | 1.6975
19 | 2.2069 | 2.133 | 1.976 | 2.0431 | 2.0618 | 2.0459 | 2.2431 | 2.6607 | 2.7751 | 2.7696 | 2.7629 | 2.9189 | 2.8966 | 2.804 | 2.646 | 2.5537 | 2.6452 | 2.6089 | 2.4277 | 2.4401 | 2.5607 | 2.3252 | 2.2536 | 2.2707
20 | 1.2277 | 1.1282 | 1.0885 | 1.0992 | 1.0416 | 1.1016 | 1.4143 | 1.4707 | 1.6889 | 1.7889 | 1.7676 | 1.8482 | 1.8114 | 1.8815 | 1.8567 | 1.734 | 1.7266 | 1.7053 | 1.6627 | 1.6613 | 1.6976 | 1.4188 | 1.4688 | 1.312
21 | 0.85794 | 0.82048 | 0.77899 | 0.76405 | 0.75742 | 0.78899 | 1.2609 | 1.3856 | 1.4846 | 1.4736 | 1.5261 | 1.6222 | 1.6239 | 1.5434 | 1.3568 | 1.2987 | 1.2057 | 1.2175 | 1.1699 | 1.1898 | 1.1645 | 1.0108 | 0.95045 | 0.897
22 | 0.83211 | 0.78766 | 0.75042 | 0.70453 | 0.68837 | 0.65683 | 0.67996 | 0.63208 | 0.54829 | 0.57776 | 0.62765 | 0.70403 | 0.74738 | 0.76967 | 0.75275 | 0.78004 | 0.75495 | 0.77404 | 0.74026 | 0.77276 | 0.82574 | 0.75716 | 0.75094 | 0.81682
23 | 5.413 | 5.0965 | 4.8579 | 4.8541 | 4.7201 | 4.7307 | 5.6365 | 5.9511 | 6.3455 | 6.6364 | 6.4392 | 6.6915 | 7.0362 | 6.9691 | 6.8109 | 6.3307 | 6.0246 | 6.1878 | 6.1555 | 6.4805 | 7.0617 | 6.3627 | 6.291 | 5.6984
24 | 2.3879 | 2.2728 | 2.0929 | 2.0092 | 1.8823 | 1.8983 | 2.2834 | 2.0004 | 2.153 | 2.3072 | 2.3718 | 2.4489 | 2.4805 | 2.5511 | 2.4392 | 2.3171 | 2.1749 | 2.503 | 2.4567 | 2.4542 | 2.7926 | 2.4232 | 2.7629 | 2.6023
25 | 1.4568 | 1.4807 | 1.5638 | 1.4271 | 1.3886 | 1.3312 | 1.3703 | 1.3959 | 1.2405 | 0.95978 | 1.3154 | 1.452 | 1.4588 | 1.5337 | 1.2293 | 1.6253 | 1.4683 | 1.4552 | 1.4478 | 1.5748 | 1.7383 | 1.712 | 1.7742 | 1.8112
26 | 2.5548 | 2.5304 | 2.4796 | 2.4588 | 2.4234 | 2.4605 | 2.8429 | 2.9166 | 3.1062 | 2.9634 | 2.9734 | 2.9989 | 3.106 | 3.0963 | 3.0326 | 3.0088 | 3.0249 | 3.0824 | 2.9299 | 2.9546 | 2.9911 | 2.8042 | 2.5583 | 2.581
27 | 1.9031 | 1.8892 | 1.8116 | 1.7744 | 1.7426 | 1.7519 | 1.7561 | 2.0439 | 2.1957 | 2.1743 | 2.1296 | 2.1588 | 2.2476 | 2.2265 | 2.061 | 2.1221 | 2.1243 | 2.0836 | 1.9574 | 1.9234 | 1.9297 | 1.8949 | 1.8307 | 1.794
28 | 1.0797 | 1.0409 | 0.98298 | 0.90319 | 0.83706 | 0.84208 | 0.92114 | 1.0081 | 1.0941 | 1.1782 | 1.0594 | 1.1176 | 1.1377 | 1.1543 | 1.0129 | 1.0499 | 1.0622 | 1.1138 | 1.1116 | 1.147 | 1.2226 | 1.1012 | 1.1071 | 1.0782
29 | 3.5288 | 3.3571 | 3.0797 | 3.1704 | 3.0481 | 3.0573 | 4.2799 | 5.1182 | 5.3579 | 5.0489 | 4.9121 | 5.287 | 5.5607 | 5.2399 | 4.8012 | 4.5601 | 4.5834 | 4.5304 | 4.3512 | 4.6973 | 4.9584 | 4.5908 | 4.2914 | 3.6979
30 | 0.56641 | 0.52578 | 0.44779 | 0.4321 | 0.36976 | 0.32624 | 0.52978 | 0.55598 | 0.66113 | 0.69126 | 0.65913 | 0.60108 | 0.70032 | 0.71936 | 0.67419 | 0.62777 | 0.52707 | 0.54831 | 0.60154 | 0.66494 | 0.78585 | 0.71963 | 0.74732 | 0.6559
31 | 3.4608 | 3.1713 | 2.9202 | 2.8385 | 2.8806 | 2.8386 | 3.1753 | 3.3588 | 3.6953 | 3.8296 | 4.0689 | 4.3111 | 4.4541 | 4.3231 | 4.1822 | 4.1319 | 4.0691 | 4.1267 | 4.1126 | 4.1441 | 4.5869 | 4.3321 | 4.3765 | 3.9608
32 | 1.4713 | 1.422 | 1.3173 | 1.3621 | 1.3746 | 1.3639 | 1.4954 | 1.7738 | 1.8501 | 1.8464 | 1.8419 | 1.9459 | 1.9311 | 1.8693 | 1.764 | 1.7025 | 1.7635 | 1.7392 | 1.6184 | 1.6267 | 1.7071 | 1.5501 | 1.5024 | 1.5138

## Pc, Summer, S5
LoadID | 0 | 1 | 2 | 3 | 4 | 5 | 6 | 7 | 8 | 9 | 10 | 11 | 12 | 13 | 14 | 15 | 16 | 17 | 18 | 19 | 20 | 21 | 22 | 23
1 | 2.9531 | 2.9227 | 2.8169 | 2.7654 | 2.7471 | 2.7865 | 2.7636 | 3.3782 | 3.6347 | 3.5874 | 3.5279 | 3.5713 | 3.7035 | 3.6324 | 3.3513 | 3.4546 | 3.4943 | 3.3786 | 3.2072 | 3.1668 | 3.1572 | 3.1217 | 2.8849 | 2.7895
2 | 0.80978 | 0.78065 | 0.73724 | 0.67739 | 0.62779 | 0.63156 | 0.69086 | 0.75608 | 0.82055 | 0.88365 | 0.79454 | 0.83819 | 0.85326 | 0.86571 | 0.75966 | 0.78743 | 0.79667 | 0.83533 | 0.83374 | 0.86022 | 0.91693 | 0.82588 | 0.83029 | 0.80863
3 | 2.1173 | 2.0142 | 1.8478 | 1.9022 | 1.8289 | 1.8344 | 2.568 | 3.0709 | 3.2148 | 3.0293 | 2.9473 | 3.1722 | 3.3364 | 3.1439 | 2.8807 | 2.7361 | 2.75 | 2.7183 | 2.6107 | 2.8184 | 2.975 | 2.7545 | 2.5748 | 2.2188
4 | 0.22657 | 0.21031 | 0.17912 | 0.17284 | 0.14791 | 0.1305 | 0.21191 | 0.22239 | 0.26445 | 0.27651 | 0.26365 | 0.24043 | 0.28013 | 0.28774 | 0.26967 | 0.25111 | 0.21083 | 0.21932 | 0.24062 | 0.26598 | 0.31434 | 0.28785 | 0.29893 | 0.26236
5 | 0.98881 | 0.90608 | 0.83433 | 0.81101 | 0.82304 | 0.81102 | 0.90723 | 0.95964 | 1.0558 | 1.0942 | 1.1626 | 1.2317 | 1.2726 | 1.2352 | 1.1949 | 1.1805 | 1.1626 | 1.179 | 1.175 | 1.184 | 1.3105 | 1.2377 | 1.2504 | 1.1316
6 | 4.9042 | 4.7401 | 4.3911 | 4.5402 | 4.5819 | 4.5464 | 4.9847 | 5.9126 | 6.1668 | 6.1546 | 6.1397 | 6.4864 | 6.4369 | 6.231 | 5.8799 | 5.675 | 5.8783 | 5.7975 | 5.3948 | 5.4224 | 5.6905 | 5.1671 | 5.008 | 5.0461
7 | 2.7283 | 2.5072 | 2.4189 | 2.4426 | 2.3147 | 2.4481 | 3.1429 | 3.2682 | 3.7532 | 3.9754 | 3.9279 | 4.1071 | 4.0252 | 4.1812 | 4.1261 | 3.8534 | 3.8369 | 3.7895 | 3.6949 | 3.6919 | 3.7725 | 3.1528 | 3.264 | 2.9156
8 | 0.57196 | 0.54699 | 0.51933 | 0.50937 | 0.50494 | 0.526 | 0.84059 | 0.92372 | 0.98972 | 0.98241 | 1.0174 | 1.0815 | 1.0826 | 1.0289 | 0.90454 | 0.86578 | 0.80379 | 0.8117 | 0.77996 | 0.79323 | 0.77631 | 0.67386 | 0.63363 | 0.598
9 | 0.55474 | 0.5251 | 0.50028 | 0.46968 | 0.45891 | 0.43788 | 0.4533 | 0.42139 | 0.36553 | 0.38517 | 0.41843 | 0.46935 | 0.49825 | 0.51311 | 0.50183 | 0.52002 | 0.5033 | 0.51602 | 0.49351 | 0.51518 | 0.55049 | 0.50477 | 0.50063 | 0.54455
10 | 0.57996 | 0.54606 | 0.52049 | 0.52009 | 0.50573 | 0.50686 | 0.60391 | 0.63762 | 0.67987 | 0.71104 | 0.68991 | 0.71694 | 0.75387 | 0.74669 | 0.72974 | 0.67828 | 0.64549 | 0.66298 | 0.65952 | 0.69434 | 0.75661 | 0.68172 | 0.67404 | 0.61055
11 | 0.34112 | 0.32469 | 0.29898 | 0.28703 | 0.26891 | 0.27119 | 0.3262 | 0.28578 | 0.30757 | 0.3296 | 0.33883 | 0.34984 | 0.35436 | 0.36444 | 0.34845 | 0.33101 | 0.3107 | 0.35757 | 0.35095 | 0.3506 | 0.39894 | 0.34617 | 0.39469 | 0.37176
12 | 1.4568 | 1.4807 | 1.5638 | 1.4271 | 1.3886 | 1.3312 | 1.3703 | 1.3959 | 1.2405 | 0.95978 | 1.3154 | 1.452 | 1.4588 | 1.5337 | 1.2293 | 1.6253 | 1.4683 | 1.4552 | 1.4478 | 1.5748 | 1.7383 | 1.712 | 1.7742 | 1.8112
13 | 5.1095 | 5.0607 | 4.9591 | 4.9176 | 4.8468 | 4.921 | 5.6858 | 5.8331 | 6.2124 | 5.9269 | 5.9469 | 5.9978 | 6.212 | 6.1927 | 6.0651 | 6.0176 | 6.0499 | 6.1647 | 5.8599 | 5.9092 | 5.9821 | 5.6085 | 5.1166 | 5.1619
14 | 1.9031 | 1.8892 | 1.8116 | 1.7744 | 1.7426 | 1.7519 | 1.7561 | 2.0439 | 2.1957 | 2.1743 | 2.1296 | 2.1588 | 2.2476 | 2.2265 | 2.061 | 2.1221 | 2.1243 | 2.0836 | 1.9574 | 1.9234 | 1.9297 | 1.8949 | 1.8307 | 1.794
15 | 0.53985 | 0.52044 | 0.49149 | 0.45159 | 0.41853 | 0.42104 | 0.46057 | 0.50406 | 0.54703 | 0.5891 | 0.52969 | 0.5588 | 0.56884 | 0.57714 | 0.50644 | 0.52495 | 0.53112 | 0.55689 | 0.55582 | 0.57348 | 0.61129 | 0.55059 | 0.55353 | 0.53909
16 | 1.0586 | 1.0071 | 0.9239 | 0.95111 | 0.91443 | 0.9172 | 1.284 | 1.5355 | 1.6074 | 1.5147 | 1.4736 | 1.5861 | 1.6682 | 1.572 | 1.4403 | 1.368 | 1.375 | 1.3591 | 1.3054 | 1.4092 | 1.4875 | 1.3772 | 1.2874 | 1.1094
17 | 0.33985 | 0.31547 | 0.26867 | 0.25926 | 0.22186 | 0.19575 | 0.31787 | 0.33359 | 0.39668 | 0.41476 | 0.39548 | 0.36065 | 0.42019 | 0.43161 | 0.40451 | 0.37666 | 0.31624 | 0.32898 | 0.36092 | 0.39896 | 0.47151 | 0.43178 | 0.44839 | 0.39354
18 | 1.4832 | 1.3591 | 1.2515 | 1.2165 | 1.2346 | 1.2165 | 1.3608 | 1.4395 | 1.5837 | 1.6413 | 1.7438 | 1.8476 | 1.9089 | 1.8527 | 1.7924 | 1.7708 | 1.7439 | 1.7686 | 1.7626 | 1.7761 | 1.9658 | 1.8566 | 1.8757 | 1.6975
19 | 2.2069 | 2.133 | 1.976 | 2.0431 | 2.0618 | 2.0459 | 2.2431 | 2.6607 | 2.7751 | 2.7696 | 2.7629 | 2.9189 | 2.8966 | 2.804 | 2.646 | 2.5537 | 2.6452 | 2.6089 | 2.4277 | 2.4401 | 2.5607 | 2.3252 | 2.2536 | 2.2707
20 | 1.2277 | 1.1282 | 1.0885 | 1.0992 | 1.0416 | 1.1016 | 1.4143 | 1.4707 | 1.6889 | 1.7889 | 1.7676 | 1.8482 | 1.8114 | 1.8815 | 1.8567 | 1.734 | 1.7266 | 1.7053 | 1.6627 | 1.6613 | 1.6976 | 1.4188 | 1.4688 | 1.312
21 | 0.85794 | 0.82048 | 0.77899 | 0.76405 | 0.75742 | 0.78899 | 1.2609 | 1.3856 | 1.4846 | 1.4736 | 1.5261 | 1.6222 | 1.6239 | 1.5434 | 1.3568 | 1.2987 | 1.2057 | 1.2175 | 1.1699 | 1.1898 | 1.1645 | 1.0108 | 0.95045 | 0.897
22 | 0.83211 | 0.78766 | 0.75042 | 0.70453 | 0.68837 | 0.65683 | 0.67996 | 0.63208 | 0.54829 | 0.57776 | 0.62765 | 0.70403 | 0.74738 | 0.76967 | 0.75275 | 0.78004 | 0.75495 | 0.77404 | 0.74026 | 0.77276 | 0.82574 | 0.75716 | 0.75094 | 0.81682
23 | 5.413 | 5.0965 | 4.8579 | 4.8541 | 4.7201 | 4.7307 | 5.6365 | 5.9511 | 6.3455 | 6.6364 | 6.4392 | 6.6915 | 7.0362 | 6.9691 | 6.8109 | 6.3307 | 6.0246 | 6.1878 | 6.1555 | 6.4805 | 7.0617 | 6.3627 | 6.291 | 5.6984
24 | 2.3879 | 2.2728 | 2.0929 | 2.0092 | 1.8823 | 1.8983 | 2.2834 | 2.0004 | 2.153 | 2.3072 | 2.3718 | 2.4489 | 2.4805 | 2.5511 | 2.4392 | 2.3171 | 2.1749 | 2.503 | 2.4567 | 2.4542 | 2.7926 | 2.4232 | 2.7629 | 2.6023
25 | 1.4568 | 1.4807 | 1.5638 | 1.4271 | 1.3886 | 1.3312 | 1.3703 | 1.3959 | 1.2405 | 0.95978 | 1.3154 | 1.452 | 1.4588 | 1.5337 | 1.2293 | 1.6253 | 1.4683 | 1.4552 | 1.4478 | 1.5748 | 1.7383 | 1.712 | 1.7742 | 1.8112
26 | 2.5548 | 2.5304 | 2.4796 | 2.4588 | 2.4234 | 2.4605 | 2.8429 | 2.9166 | 3.1062 | 2.9634 | 2.9734 | 2.9989 | 3.106 | 3.0963 | 3.0326 | 3.0088 | 3.0249 | 3.0824 | 2.9299 | 2.9546 | 2.9911 | 2.8042 | 2.5583 | 2.581
27 | 1.9031 | 1.8892 | 1.8116 | 1.7744 | 1.7426 | 1.7519 | 1.7561 | 2.0439 | 2.1957 | 2.1743 | 2.1296 | 2.1588 | 2.2476 | 2.2265 | 2.061 | 2.1221 | 2.1243 | 2.0836 | 1.9574 | 1.9234 | 1.9297 | 1.8949 | 1.8307 | 1.794
28 | 1.0797 | 1.0409 | 0.98298 | 0.90319 | 0.83706 | 0.84208 | 0.92114 | 1.0081 | 1.0941 | 1.1782 | 1.0594 | 1.1176 | 1.1377 | 1.1543 | 1.0129 | 1.0499 | 1.0622 | 1.1138 | 1.1116 | 1.147 | 1.2226 | 1.1012 | 1.1071 | 1.0782
29 | 3.5288 | 3.3571 | 3.0797 | 3.1704 | 3.0481 | 3.0573 | 4.2799 | 5.1182 | 5.3579 | 5.0489 | 4.9121 | 5.287 | 5.5607 | 5.2399 | 4.8012 | 4.5601 | 4.5834 | 4.5304 | 4.3512 | 4.6973 | 4.9584 | 4.5908 | 4.2914 | 3.6979
30 | 0.56641 | 0.52578 | 0.44779 | 0.4321 | 0.36976 | 0.32624 | 0.52978 | 0.55598 | 0.66113 | 0.69126 | 0.65913 | 0.60108 | 0.70032 | 0.71936 | 0.67419 | 0.62777 | 0.52707 | 0.54831 | 0.60154 | 0.66494 | 0.78585 | 0.71963 | 0.74732 | 0.6559
31 | 3.4608 | 3.1713 | 2.9202 | 2.8385 | 2.8806 | 2.8386 | 3.1753 | 3.3588 | 3.6953 | 3.8296 | 4.0689 | 4.3111 | 4.4541 | 4.3231 | 4.1822 | 4.1319 | 4.0691 | 4.1267 | 4.1126 | 4.1441 | 4.5869 | 4.3321 | 4.3765 | 3.9608
32 | 1.4713 | 1.422 | 1.3173 | 1.3621 | 1.3746 | 1.3639 | 1.4954 | 1.7738 | 1.8501 | 1.8464 | 1.8419 | 1.9459 | 1.9311 | 1.8693 | 1.764 | 1.7025 | 1.7635 | 1.7392 | 1.6184 | 1.6267 | 1.7071 | 1.5501 | 1.5024 | 1.5138

## Pc, Summer, S6
LoadID | 0 | 1 | 2 | 3 | 4 | 5 | 6 | 7 | 8 | 9 | 10 | 11 | 12 | 13 | 14 | 15 | 16 | 17 | 18 | 19 | 20 | 21 | 22 | 23
1 | 2.9531 | 2.9227 | 2.8169 | 2.7654 | 2.7471 | 2.7865 | 2.7636 | 3.3782 | 3.6347 | 3.5874 | 3.5279 | 3.5713 | 3.7035 | 3.6324 | 3.3513 | 3.4546 | 3.4943 | 3.3786 | 3.2072 | 3.1668 | 3.1572 | 3.1217 | 2.8849 | 2.7895
2 | 0.80978 | 0.78065 | 0.73724 | 0.67739 | 0.62779 | 0.63156 | 0.69086 | 0.75608 | 0.82055 | 0.88365 | 0.79454 | 0.83819 | 0.85326 | 0.86571 | 0.75966 | 0.78743 | 0.79667 | 0.83533 | 0.83374 | 0.86022 | 0.91693 | 0.82588 | 0.83029 | 0.80863
3 | 2.1173 | 2.0142 | 1.8478 | 1.9022 | 1.8289 | 1.8344 | 2.568 | 3.0709 | 3.2148 | 3.0293 | 2.9473 | 3.1722 | 3.3364 | 3.1439 | 2.8807 | 2.7361 | 2.75 | 2.7183 | 2.6107 | 2.8184 | 2.975 | 2.7545 | 2.5748 | 2.2188
4 | 0.22657 | 0.21031 | 0.17912 | 0.17284 | 0.14791 | 0.1305 | 0.21191 | 0.22239 | 0.26445 | 0.27651 | 0.26365 | 0.24043 | 0.28013 | 0.28774 | 0.26967 | 0.25111 | 0.21083 | 0.21932 | 0.24062 | 0.26598 | 0.31434 | 0.28785 | 0.29893 | 0.26236
5 | 0.98881 | 0.90608 | 0.83433 | 0.81101 | 0.82304 | 0.81102 | 0.90723 | 0.95964 | 1.0558 | 1.0942 | 1.1626 | 1.2317 | 1.2726 | 1.2352 | 1.1949 | 1.1805 | 1.1626 | 1.179 | 1.175 | 1.184 | 1.3105 | 1.2377 | 1.2504 | 1.1316
6 | 4.9042 | 4.7401 | 4.3911 | 4.5402 | 4.5819 | 4.5464 | 4.9847 | 5.9126 | 6.1668 | 6.1546 | 6.1397 | 6.4864 | 6.4369 | 6.231 | 5.8799 | 5.675 | 5.8783 | 5.7975 | 5.3948 | 5.4224 | 5.6905 | 5.1671 | 5.008 | 5.0461
7 | 2.7283 | 2.5072 | 2.4189 | 2.4426 | 2.3147 | 2.4481 | 3.1429 | 3.2682 | 3.7532 | 3.9754 | 3.9279 | 4.1071 | 4.0252 | 4.1812 | 4.1261 | 3.8534 | 3.8369 | 3.7895 | 3.6949 | 3.6919 | 3.7725 | 3.1528 | 3.264 | 2.9156
8 | 0.57196 | 0.54699 | 0.51933 | 0.50937 | 0.50494 | 0.526 | 0.84059 | 0.92372 | 0.98972 | 0.98241 | 1.0174 | 1.0815 | 1.0826 | 1.0289 | 0.90454 | 0.86578 | 0.80379 | 0.8117 | 0.77996 | 0.79323 | 0.77631 | 0.67386 | 0.63363 | 0.598
9 | 0.55474 | 0.5251 | 0.50028 | 0.46968 | 0.45891 | 0.43788 | 0.4533 | 0.42139 | 0.36553 | 0.38517 | 0.41843 | 0.46935 | 0.49825 | 0.51311 | 0.50183 | 0.52002 | 0.5033 | 0.51602 | 0.49351 | 0.51518 | 0.55049 | 0.50477 | 0.50063 | 0.54455
10 | 0.57996 | 0.54606 | 0.52049 | 0.52009 | 0.50573 | 0.50686 | 0.60391 | 0.63762 | 0.67987 | 0.71104 | 0.68991 | 0.71694 | 0.75387 | 0.74669 | 0.72974 | 0.67828 | 0.64549 | 0.66298 | 0.65952 | 0.69434 | 0.75661 | 0.68172 | 0.67404 | 0.61055
11 | 0.34112 | 0.32469 | 0.29898 | 0.28703 | 0.26891 | 0.27119 | 0.3262 | 0.28578 | 0.30757 | 0.3296 | 0.33883 | 0.34984 | 0.35436 | 0.36444 | 0.34845 | 0.33101 | 0.3107 | 0.35757 | 0.35095 | 0.3506 | 0.39894 | 0.34617 | 0.39469 | 0.37176
12 | 1.4568 | 1.4807 | 1.5638 | 1.4271 | 1.3886 | 1.3312 | 1.3703 | 1.3959 | 1.2405 | 0.95978 | 1.3154 | 1.452 | 1.4588 | 1.5337 | 1.2293 | 1.6253 | 1.4683 | 1.4552 | 1.4478 | 1.5748 | 1.7383 | 1.712 | 1.7742 | 1.8112
13 | 5.1095 | 5.0607 | 4.9591 | 4.9176 | 4.8468 | 4.921 | 5.6858 | 5.8331 | 6.2124 | 5.9269 | 5.9469 | 5.9978 | 6.212 | 6.1927 | 6.0651 | 6.0176 | 6.0499 | 6.1647 | 5.8599 | 5.9092 | 5.9821 | 5.6085 | 5.1166 | 5.1619
14 | 1.9031 | 1.8892 | 1.8116 | 1.7744 | 1.7426 | 1.7519 | 1.7561 | 2.0439 | 2.1957 | 2.1743 | 2.1296 | 2.1588 | 2.2476 | 2.2265 | 2.061 | 2.1221 | 2.1243 | 2.0836 | 1.9574 | 1.9234 | 1.9297 | 1.8949 | 1.8307 | 1.794
15 | 0.53985 | 0.52044 | 0.49149 | 0.45159 | 0.41853 | 0.42104 | 0.46057 | 0.50406 | 0.54703 | 0.5891 | 0.52969 | 0.5588 | 0.56884 | 0.57714 | 0.50644 | 0.52495 | 0.53112 | 0.55689 | 0.55582 | 0.57348 | 0.61129 | 0.55059 | 0.55353 | 0.53909
16 | 1.0586 | 1.0071 | 0.9239 | 0.95111 | 0.91443 | 0.9172 | 1.284 | 1.5355 | 1.6074 | 1.5147 | 1.4736 | 1.5861 | 1.6682 | 1.572 | 1.4403 | 1.368 | 1.375 | 1.3591 | 1.3054 | 1.4092 | 1.4875 | 1.3772 | 1.2874 | 1.1094
17 | 0.33985 | 0.31547 | 0.26867 | 0.25926 | 0.22186 | 0.19575 | 0.31787 | 0.33359 | 0.39668 | 0.41476 | 0.39548 | 0.36065 | 0.42019 | 0.43161 | 0.40451 | 0.37666 | 0.31624 | 0.32898 | 0.36092 | 0.39896 | 0.47151 | 0.43178 | 0.44839 | 0.39354
18 | 1.4832 | 1.3591 | 1.2515 | 1.2165 | 1.2346 | 1.2165 | 1.3608 | 1.4395 | 1.5837 | 1.6413 | 1.7438 | 1.8476 | 1.9089 | 1.8527 | 1.7924 | 1.7708 | 1.7439 | 1.7686 | 1.7626 | 1.7761 | 1.9658 | 1.8566 | 1.8757 | 1.6975
19 | 2.2069 | 2.133 | 1.976 | 2.0431 | 2.0618 | 2.0459 | 2.2431 | 2.6607 | 2.7751 | 2.7696 | 2.7629 | 2.9189 | 2.8966 | 2.804 | 2.646 | 2.5537 | 2.6452 | 2.6089 | 2.4277 | 2.4401 | 2.5607 | 2.3252 | 2.2536 | 2.2707
20 | 1.2277 | 1.1282 | 1.0885 | 1.0992 | 1.0416 | 1.1016 | 1.4143 | 1.4707 | 1.6889 | 1.7889 | 1.7676 | 1.8482 | 1.8114 | 1.8815 | 1.8567 | 1.734 | 1.7266 | 1.7053 | 1.6627 | 1.6613 | 1.6976 | 1.4188 | 1.4688 | 1.312
21 | 0.85794 | 0.82048 | 0.77899 | 0.76405 | 0.75742 | 0.78899 | 1.2609 | 1.3856 | 1.4846 | 1.4736 | 1.5261 | 1.6222 | 1.6239 | 1.5434 | 1.3568 | 1.2987 | 1.2057 | 1.2175 | 1.1699 | 1.1898 | 1.1645 | 1.0108 | 0.95045 | 0.897
22 | 0.83211 | 0.78766 | 0.75042 | 0.70453 | 0.68837 | 0.65683 | 0.67996 | 0.63208 | 0.54829 | 0.57776 | 0.62765 | 0.70403 | 0.74738 | 0.76967 | 0.75275 | 0.78004 | 0.75495 | 0.77404 | 0.74026 | 0.77276 | 0.82574 | 0.75716 | 0.75094 | 0.81682
23 | 5.413 | 5.0965 | 4.8579 | 4.8541 | 4.7201 | 4.7307 | 5.6365 | 5.9511 | 6.3455 | 6.6364 | 6.4392 | 6.6915 | 7.0362 | 6.9691 | 6.8109 | 6.3307 | 6.0246 | 6.1878 | 6.1555 | 6.4805 | 7.0617 | 6.3627 | 6.291 | 5.6984
24 | 2.3879 | 2.2728 | 2.0929 | 2.0092 | 1.8823 | 1.8983 | 2.2834 | 2.0004 | 2.153 | 2.3072 | 2.3718 | 2.4489 | 2.4805 | 2.5511 | 2.4392 | 2.3171 | 2.1749 | 2.503 | 2.4567 | 2.4542 | 2.7926 | 2.4232 | 2.7629 | 2.6023
25 | 1.4568 | 1.4807 | 1.5638 | 1.4271 | 1.3886 | 1.3312 | 1.3703 | 1.3959 | 1.2405 | 0.95978 | 1.3154 | 1.452 | 1.4588 | 1.5337 | 1.2293 | 1.6253 | 1.4683 | 1.4552 | 1.4478 | 1.5748 | 1.7383 | 1.712 | 1.7742 | 1.8112
26 | 2.5548 | 2.5304 | 2.4796 | 2.4588 | 2.4234 | 2.4605 | 2.8429 | 2.9166 | 3.1062 | 2.9634 | 2.9734 | 2.9989 | 3.106 | 3.0963 | 3.0326 | 3.0088 | 3.0249 | 3.0824 | 2.9299 | 2.9546 | 2.9911 | 2.8042 | 2.5583 | 2.581
27 | 1.9031 | 1.8892 | 1.8116 | 1.7744 | 1.7426 | 1.7519 | 1.7561 | 2.0439 | 2.1957 | 2.1743 | 2.1296 | 2.1588 | 2.2476 | 2.2265 | 2.061 | 2.1221 | 2.1243 | 2.0836 | 1.9574 | 1.9234 | 1.9297 | 1.8949 | 1.8307 | 1.794
28 | 1.0797 | 1.0409 | 0.98298 | 0.90319 | 0.83706 | 0.84208 | 0.92114 | 1.0081 | 1.0941 | 1.1782 | 1.0594 | 1.1176 | 1.1377 | 1.1543 | 1.0129 | 1.0499 | 1.0622 | 1.1138 | 1.1116 | 1.147 | 1.2226 | 1.1012 | 1.1071 | 1.0782
29 | 3.5288 | 3.3571 | 3.0797 | 3.1704 | 3.0481 | 3.0573 | 4.2799 | 5.1182 | 5.3579 | 5.0489 | 4.9121 | 5.287 | 5.5607 | 5.2399 | 4.8012 | 4.5601 | 4.5834 | 4.5304 | 4.3512 | 4.6973 | 4.9584 | 4.5908 | 4.2914 | 3.6979
30 | 0.56641 | 0.52578 | 0.44779 | 0.4321 | 0.36976 | 0.32624 | 0.52978 | 0.55598 | 0.66113 | 0.69126 | 0.65913 | 0.60108 | 0.70032 | 0.71936 | 0.67419 | 0.62777 | 0.52707 | 0.54831 | 0.60154 | 0.66494 | 0.78585 | 0.71963 | 0.74732 | 0.6559
31 | 3.4608 | 3.1713 | 2.9202 | 2.8385 | 2.8806 | 2.8386 | 3.1753 | 3.3588 | 3.6953 | 3.8296 | 4.0689 | 4.3111 | 4.4541 | 4.3231 | 4.1822 | 4.1319 | 4.0691 | 4.1267 | 4.1126 | 4.1441 | 4.5869 | 4.3321 | 4.3765 | 3.9608
32 | 1.4713 | 1.422 | 1.3173 | 1.3621 | 1.3746 | 1.3639 | 1.4954 | 1.7738 | 1.8501 | 1.8464 | 1.8419 | 1.9459 | 1.9311 | 1.8693 | 1.764 | 1.7025 | 1.7635 | 1.7392 | 1.6184 | 1.6267 | 1.7071 | 1.5501 | 1.5024 | 1.5138

## Pc, Summer, S7
LoadID | 0 | 1 | 2 | 3 | 4 | 5 | 6 | 7 | 8 | 9 | 10 | 11 | 12 | 13 | 14 | 15 | 16 | 17 | 18 | 19 | 20 | 21 | 22 | 23
1 | 2.9531 | 2.9227 | 2.8169 | 2.7654 | 2.7471 | 2.7865 | 2.7636 | 3.3782 | 3.6347 | 3.5874 | 3.5279 | 3.5713 | 3.7035 | 3.6324 | 3.3513 | 3.4546 | 3.4943 | 3.3786 | 3.2072 | 3.1668 | 3.1572 | 3.1217 | 2.8849 | 2.7895
2 | 0.80978 | 0.78065 | 0.73724 | 0.67739 | 0.62779 | 0.63156 | 0.69086 | 0.75608 | 0.82055 | 0.88365 | 0.79454 | 0.83819 | 0.85326 | 0.86571 | 0.75966 | 0.78743 | 0.79667 | 0.83533 | 0.83374 | 0.86022 | 0.91693 | 0.82588 | 0.83029 | 0.80863
3 | 2.1173 | 2.0142 | 1.8478 | 1.9022 | 1.8289 | 1.8344 | 2.568 | 3.0709 | 3.2148 | 3.0293 | 2.9473 | 3.1722 | 3.3364 | 3.1439 | 2.8807 | 2.7361 | 2.75 | 2.7183 | 2.6107 | 2.8184 | 2.975 | 2.7545 | 2.5748 | 2.2188
4 | 0.22657 | 0.21031 | 0.17912 | 0.17284 | 0.14791 | 0.1305 | 0.21191 | 0.22239 | 0.26445 | 0.27651 | 0.26365 | 0.24043 | 0.28013 | 0.28774 | 0.26967 | 0.25111 | 0.21083 | 0.21932 | 0.24062 | 0.26598 | 0.31434 | 0.28785 | 0.29893 | 0.26236
5 | 0.98881 | 0.90608 | 0.83433 | 0.81101 | 0.82304 | 0.81102 | 0.90723 | 0.95964 | 1.0558 | 1.0942 | 1.1626 | 1.2317 | 1.2726 | 1.2352 | 1.1949 | 1.1805 | 1.1626 | 1.179 | 1.175 | 1.184 | 1.3105 | 1.2377 | 1.2504 | 1.1316
6 | 4.9042 | 4.7401 | 4.3911 | 4.5402 | 4.5819 | 4.5464 | 4.9847 | 5.9126 | 6.1668 | 6.1546 | 6.1397 | 6.4864 | 6.4369 | 6.231 | 5.8799 | 5.675 | 5.8783 | 5.7975 | 5.3948 | 5.4224 | 5.6905 | 5.1671 | 5.008 | 5.0461
7 | 2.7283 | 2.5072 | 2.4189 | 2.4426 | 2.3147 | 2.4481 | 3.1429 | 3.2682 | 3.7532 | 3.9754 | 3.9279 | 4.1071 | 4.0252 | 4.1812 | 4.1261 | 3.8534 | 3.8369 | 3.7895 | 3.6949 | 3.6919 | 3.7725 | 3.1528 | 3.264 | 2.9156
8 | 0.57196 | 0.54699 | 0.51933 | 0.50937 | 0.50494 | 0.526 | 0.84059 | 0.92372 | 0.98972 | 0.98241 | 1.0174 | 1.0815 | 1.0826 | 1.0289 | 0.90454 | 0.86578 | 0.80379 | 0.8117 | 0.77996 | 0.79323 | 0.77631 | 0.67386 | 0.63363 | 0.598
9 | 0.55474 | 0.5251 | 0.50028 | 0.46968 | 0.45891 | 0.43788 | 0.4533 | 0.42139 | 0.36553 | 0.38517 | 0.41843 | 0.46935 | 0.49825 | 0.51311 | 0.50183 | 0.52002 | 0.5033 | 0.51602 | 0.49351 | 0.51518 | 0.55049 | 0.50477 | 0.50063 | 0.54455
10 | 0.57996 | 0.54606 | 0.52049 | 0.52009 | 0.50573 | 0.50686 | 0.60391 | 0.63762 | 0.67987 | 0.71104 | 0.68991 | 0.71694 | 0.75387 | 0.74669 | 0.72974 | 0.67828 | 0.64549 | 0.66298 | 0.65952 | 0.69434 | 0.75661 | 0.68172 | 0.67404 | 0.61055
11 | 0.34112 | 0.32469 | 0.29898 | 0.28703 | 0.26891 | 0.27119 | 0.3262 | 0.28578 | 0.30757 | 0.3296 | 0.33883 | 0.34984 | 0.35436 | 0.36444 | 0.34845 | 0.33101 | 0.3107 | 0.35757 | 0.35095 | 0.3506 | 0.39894 | 0.34617 | 0.39469 | 0.37176
12 | 1.4568 | 1.4807 | 1.5638 | 1.4271 | 1.3886 | 1.3312 | 1.3703 | 1.3959 | 1.2405 | 0.95978 | 1.3154 | 1.452 | 1.4588 | 1.5337 | 1.2293 | 1.6253 | 1.4683 | 1.4552 | 1.4478 | 1.5748 | 1.7383 | 1.712 | 1.7742 | 1.8112
13 | 5.1095 | 5.0607 | 4.9591 | 4.9176 | 4.8468 | 4.921 | 5.6858 | 5.8331 | 6.2124 | 5.9269 | 5.9469 | 5.9978 | 6.212 | 6.1927 | 6.0651 | 6.0176 | 6.0499 | 6.1647 | 5.8599 | 5.9092 | 5.9821 | 5.6085 | 5.1166 | 5.1619
14 | 1.9031 | 1.8892 | 1.8116 | 1.7744 | 1.7426 | 1.7519 | 1.7561 | 2.0439 | 2.1957 | 2.1743 | 2.1296 | 2.1588 | 2.2476 | 2.2265 | 2.061 | 2.1221 | 2.1243 | 2.0836 | 1.9574 | 1.9234 | 1.9297 | 1.8949 | 1.8307 | 1.794
15 | 0.53985 | 0.52044 | 0.49149 | 0.45159 | 0.41853 | 0.42104 | 0.46057 | 0.50406 | 0.54703 | 0.5891 | 0.52969 | 0.5588 | 0.56884 | 0.57714 | 0.50644 | 0.52495 | 0.53112 | 0.55689 | 0.55582 | 0.57348 | 0.61129 | 0.55059 | 0.55353 | 0.53909
16 | 1.0586 | 1.0071 | 0.9239 | 0.95111 | 0.91443 | 0.9172 | 1.284 | 1.5355 | 1.6074 | 1.5147 | 1.4736 | 1.5861 | 1.6682 | 1.572 | 1.4403 | 1.368 | 1.375 | 1.3591 | 1.3054 | 1.4092 | 1.4875 | 1.3772 | 1.2874 | 1.1094
17 | 0.33985 | 0.31547 | 0.26867 | 0.25926 | 0.22186 | 0.19575 | 0.31787 | 0.33359 | 0.39668 | 0.41476 | 0.39548 | 0.36065 | 0.42019 | 0.43161 | 0.40451 | 0.37666 | 0.31624 | 0.32898 | 0.36092 | 0.39896 | 0.47151 | 0.43178 | 0.44839 | 0.39354
18 | 1.4832 | 1.3591 | 1.2515 | 1.2165 | 1.2346 | 1.2165 | 1.3608 | 1.4395 | 1.5837 | 1.6413 | 1.7438 | 1.8476 | 1.9089 | 1.8527 | 1.7924 | 1.7708 | 1.7439 | 1.7686 | 1.7626 | 1.7761 | 1.9658 | 1.8566 | 1.8757 | 1.6975
19 | 2.2069 | 2.133 | 1.976 | 2.0431 | 2.0618 | 2.0459 | 2.2431 | 2.6607 | 2.7751 | 2.7696 | 2.7629 | 2.9189 | 2.8966 | 2.804 | 2.646 | 2.5537 | 2.6452 | 2.6089 | 2.4277 | 2.4401 | 2.5607 | 2.3252 | 2.2536 | 2.2707
20 | 1.2277 | 1.1282 | 1.0885 | 1.0992 | 1.0416 | 1.1016 | 1.4143 | 1.4707 | 1.6889 | 1.7889 | 1.7676 | 1.8482 | 1.8114 | 1.8815 | 1.8567 | 1.734 | 1.7266 | 1.7053 | 1.6627 | 1.6613 | 1.6976 | 1.4188 | 1.4688 | 1.312
21 | 0.85794 | 0.82048 | 0.77899 | 0.76405 | 0.75742 | 0.78899 | 1.2609 | 1.3856 | 1.4846 | 1.4736 | 1.5261 | 1.6222 | 1.6239 | 1.5434 | 1.3568 | 1.2987 | 1.2057 | 1.2175 | 1.1699 | 1.1898 | 1.1645 | 1.0108 | 0.95045 | 0.897
22 | 0.83211 | 0.78766 | 0.75042 | 0.70453 | 0.68837 | 0.65683 | 0.67996 | 0.63208 | 0.54829 | 0.57776 | 0.62765 | 0.70403 | 0.74738 | 0.76967 | 0.75275 | 0.78004 | 0.75495 | 0.77404 | 0.74026 | 0.77276 | 0.82574 | 0.75716 | 0.75094 | 0.81682
23 | 5.413 | 5.0965 | 4.8579 | 4.8541 | 4.7201 | 4.7307 | 5.6365 | 5.9511 | 6.3455 | 6.6364 | 6.4392 | 6.6915 | 7.0362 | 6.9691 | 6.8109 | 6.3307 | 6.0246 | 6.1878 | 6.1555 | 6.4805 | 7.0617 | 6.3627 | 6.291 | 5.6984
24 | 2.3879 | 2.2728 | 2.0929 | 2.0092 | 1.8823 | 1.8983 | 2.2834 | 2.0004 | 2.153 | 2.3072 | 2.3718 | 2.4489 | 2.4805 | 2.5511 | 2.4392 | 2.3171 | 2.1749 | 2.503 | 2.4567 | 2.4542 | 2.7926 | 2.4232 | 2.7629 | 2.6023
25 | 1.4568 | 1.4807 | 1.5638 | 1.4271 | 1.3886 | 1.3312 | 1.3703 | 1.3959 | 1.2405 | 0.95978 | 1.3154 | 1.452 | 1.4588 | 1.5337 | 1.2293 | 1.6253 | 1.4683 | 1.4552 | 1.4478 | 1.5748 | 1.7383 | 1.712 | 1.7742 | 1.8112
26 | 2.5548 | 2.5304 | 2.4796 | 2.4588 | 2.4234 | 2.4605 | 2.8429 | 2.9166 | 3.1062 | 2.9634 | 2.9734 | 2.9989 | 3.106 | 3.0963 | 3.0326 | 3.0088 | 3.0249 | 3.0824 | 2.9299 | 2.9546 | 2.9911 | 2.8042 | 2.5583 | 2.581
27 | 1.9031 | 1.8892 | 1.8116 | 1.7744 | 1.7426 | 1.7519 | 1.7561 | 2.0439 | 2.1957 | 2.1743 | 2.1296 | 2.1588 | 2.2476 | 2.2265 | 2.061 | 2.1221 | 2.1243 | 2.0836 | 1.9574 | 1.9234 | 1.9297 | 1.8949 | 1.8307 | 1.794
28 | 1.0797 | 1.0409 | 0.98298 | 0.90319 | 0.83706 | 0.84208 | 0.92114 | 1.0081 | 1.0941 | 1.1782 | 1.0594 | 1.1176 | 1.1377 | 1.1543 | 1.0129 | 1.0499 | 1.0622 | 1.1138 | 1.1116 | 1.147 | 1.2226 | 1.1012 | 1.1071 | 1.0782
29 | 3.5288 | 3.3571 | 3.0797 | 3.1704 | 3.0481 | 3.0573 | 4.2799 | 5.1182 | 5.3579 | 5.0489 | 4.9121 | 5.287 | 5.5607 | 5.2399 | 4.8012 | 4.5601 | 4.5834 | 4.5304 | 4.3512 | 4.6973 | 4.9584 | 4.5908 | 4.2914 | 3.6979
30 | 0.56641 | 0.52578 | 0.44779 | 0.4321 | 0.36976 | 0.32624 | 0.52978 | 0.55598 | 0.66113 | 0.69126 | 0.65913 | 0.60108 | 0.70032 | 0.71936 | 0.67419 | 0.62777 | 0.52707 | 0.54831 | 0.60154 | 0.66494 | 0.78585 | 0.71963 | 0.74732 | 0.6559
31 | 3.4608 | 3.1713 | 2.9202 | 2.8385 | 2.8806 | 2.8386 | 3.1753 | 3.3588 | 3.6953 | 3.8296 | 4.0689 | 4.3111 | 4.4541 | 4.3231 | 4.1822 | 4.1319 | 4.0691 | 4.1267 | 4.1126 | 4.1441 | 4.5869 | 4.3321 | 4.3765 | 3.9608
32 | 1.4713 | 1.422 | 1.3173 | 1.3621 | 1.3746 | 1.3639 | 1.4954 | 1.7738 | 1.8501 | 1.8464 | 1.8419 | 1.9459 | 1.9311 | 1.8693 | 1.764 | 1.7025 | 1.7635 | 1.7392 | 1.6184 | 1.6267 | 1.7071 | 1.5501 | 1.5024 | 1.5138

## Pc, Summer, S8
LoadID | 0 | 1 | 2 | 3 | 4 | 5 | 6 | 7 | 8 | 9 | 10 | 11 | 12 | 13 | 14 | 15 | 16 | 17 | 18 | 19 | 20 | 21 | 22 | 23
1 | 2.9531 | 2.9227 | 2.8169 | 2.7654 | 2.7471 | 2.7865 | 2.7636 | 3.3782 | 3.6347 | 3.5874 | 3.5279 | 3.5713 | 3.7035 | 3.6324 | 3.3513 | 3.4546 | 3.4943 | 3.3786 | 3.2072 | 3.1668 | 3.1572 | 3.1217 | 2.8849 | 2.7895
2 | 0.80978 | 0.78065 | 0.73724 | 0.67739 | 0.62779 | 0.63156 | 0.69086 | 0.75608 | 0.82055 | 0.88365 | 0.79454 | 0.83819 | 0.85326 | 0.86571 | 0.75966 | 0.78743 | 0.79667 | 0.83533 | 0.83374 | 0.86022 | 0.91693 | 0.82588 | 0.83029 | 0.80863
3 | 2.1173 | 2.0142 | 1.8478 | 1.9022 | 1.8289 | 1.8344 | 2.568 | 3.0709 | 3.2148 | 3.0293 | 2.9473 | 3.1722 | 3.3364 | 3.1439 | 2.8807 | 2.7361 | 2.75 | 2.7183 | 2.6107 | 2.8184 | 2.975 | 2.7545 | 2.5748 | 2.2188
4 | 0.22657 | 0.21031 | 0.17912 | 0.17284 | 0.14791 | 0.1305 | 0.21191 | 0.22239 | 0.26445 | 0.27651 | 0.26365 | 0.24043 | 0.28013 | 0.28774 | 0.26967 | 0.25111 | 0.21083 | 0.21932 | 0.24062 | 0.26598 | 0.31434 | 0.28785 | 0.29893 | 0.26236
5 | 0.98881 | 0.90608 | 0.83433 | 0.81101 | 0.82304 | 0.81102 | 0.90723 | 0.95964 | 1.0558 | 1.0942 | 1.1626 | 1.2317 | 1.2726 | 1.2352 | 1.1949 | 1.1805 | 1.1626 | 1.179 | 1.175 | 1.184 | 1.3105 | 1.2377 | 1.2504 | 1.1316
6 | 4.9042 | 4.7401 | 4.3911 | 4.5402 | 4.5819 | 4.5464 | 4.9847 | 5.9126 | 6.1668 | 6.1546 | 6.1397 | 6.4864 | 6.4369 | 6.231 | 5.8799 | 5.675 | 5.8783 | 5.7975 | 5.3948 | 5.4224 | 5.6905 | 5.1671 | 5.008 | 5.0461
7 | 2.7283 | 2.5072 | 2.4189 | 2.4426 | 2.3147 | 2.4481 | 3.1429 | 3.2682 | 3.7532 | 3.9754 | 3.9279 | 4.1071 | 4.0252 | 4.1812 | 4.1261 | 3.8534 | 3.8369 | 3.7895 | 3.6949 | 3.6919 | 3.7725 | 3.1528 | 3.264 | 2.9156
8 | 0.57196 | 0.54699 | 0.51933 | 0.50937 | 0.50494 | 0.526 | 0.84059 | 0.92372 | 0.98972 | 0.98241 | 1.0174 | 1.0815 | 1.0826 | 1.0289 | 0.90454 | 0.86578 | 0.80379 | 0.8117 | 0.77996 | 0.79323 | 0.77631 | 0.67386 | 0.63363 | 0.598
9 | 0.55474 | 0.5251 | 0.50028 | 0.46968 | 0.45891 | 0.43788 | 0.4533 | 0.42139 | 0.36553 | 0.38517 | 0.41843 | 0.46935 | 0.49825 | 0.51311 | 0.50183 | 0.52002 | 0.5033 | 0.51602 | 0.49351 | 0.51518 | 0.55049 | 0.50477 | 0.50063 | 0.54455
10 | 0.57996 | 0.54606 | 0.52049 | 0.52009 | 0.50573 | 0.50686 | 0.60391 | 0.63762 | 0.67987 | 0.71104 | 0.68991 | 0.71694 | 0.75387 | 0.74669 | 0.72974 | 0.67828 | 0.64549 | 0.66298 | 0.65952 | 0.69434 | 0.75661 | 0.68172 | 0.67404 | 0.61055
11 | 0.34112 | 0.32469 | 0.29898 | 0.28703 | 0.26891 | 0.27119 | 0.3262 | 0.28578 | 0.30757 | 0.3296 | 0.33883 | 0.34984 | 0.35436 | 0.36444 | 0.34845 | 0.33101 | 0.3107 | 0.35757 | 0.35095 | 0.3506 | 0.39894 | 0.34617 | 0.39469 | 0.37176
12 | 1.4568 | 1.4807 | 1.5638 | 1.4271 | 1.3886 | 1.3312 | 1.3703 | 1.3959 | 1.2405 | 0.95978 | 1.3154 | 1.452 | 1.4588 | 1.5337 | 1.2293 | 1.6253 | 1.4683 | 1.4552 | 1.4478 | 1.5748 | 1.7383 | 1.712 | 1.7742 | 1.8112
13 | 5.1095 | 5.0607 | 4.9591 | 4.9176 | 4.8468 | 4.921 | 5.6858 | 5.8331 | 6.2124 | 5.9269 | 5.9469 | 5.9978 | 6.212 | 6.1927 | 6.0651 | 6.0176 | 6.0499 | 6.1647 | 5.8599 | 5.9092 | 5.9821 | 5.6085 | 5.1166 | 5.1619
14 | 1.9031 | 1.8892 | 1.8116 | 1.7744 | 1.7426 | 1.7519 | 1.7561 | 2.0439 | 2.1957 | 2.1743 | 2.1296 | 2.1588 | 2.2476 | 2.2265 | 2.061 | 2.1221 | 2.1243 | 2.0836 | 1.9574 | 1.9234 | 1.9297 | 1.8949 | 1.8307 | 1.794
15 | 0.53985 | 0.52044 | 0.49149 | 0.45159 | 0.41853 | 0.42104 | 0.46057 | 0.50406 | 0.54703 | 0.5891 | 0.52969 | 0.5588 | 0.56884 | 0.57714 | 0.50644 | 0.52495 | 0.53112 | 0.55689 | 0.55582 | 0.57348 | 0.61129 | 0.55059 | 0.55353 | 0.53909
16 | 1.0586 | 1.0071 | 0.9239 | 0.95111 | 0.91443 | 0.9172 | 1.284 | 1.5355 | 1.6074 | 1.5147 | 1.4736 | 1.5861 | 1.6682 | 1.572 | 1.4403 | 1.368 | 1.375 | 1.3591 | 1.3054 | 1.4092 | 1.4875 | 1.3772 | 1.2874 | 1.1094
17 | 0.33985 | 0.31547 | 0.26867 | 0.25926 | 0.22186 | 0.19575 | 0.31787 | 0.33359 | 0.39668 | 0.41476 | 0.39548 | 0.36065 | 0.42019 | 0.43161 | 0.40451 | 0.37666 | 0.31624 | 0.32898 | 0.36092 | 0.39896 | 0.47151 | 0.43178 | 0.44839 | 0.39354
18 | 1.4832 | 1.3591 | 1.2515 | 1.2165 | 1.2346 | 1.2165 | 1.3608 | 1.4395 | 1.5837 | 1.6413 | 1.7438 | 1.8476 | 1.9089 | 1.8527 | 1.7924 | 1.7708 | 1.7439 | 1.7686 | 1.7626 | 1.7761 | 1.9658 | 1.8566 | 1.8757 | 1.6975
19 | 2.2069 | 2.133 | 1.976 | 2.0431 | 2.0618 | 2.0459 | 2.2431 | 2.6607 | 2.7751 | 2.7696 | 2.7629 | 2.9189 | 2.8966 | 2.804 | 2.646 | 2.5537 | 2.6452 | 2.6089 | 2.4277 | 2.4401 | 2.5607 | 2.3252 | 2.2536 | 2.2707
20 | 1.2277 | 1.1282 | 1.0885 | 1.0992 | 1.0416 | 1.1016 | 1.4143 | 1.4707 | 1.6889 | 1.7889 | 1.7676 | 1.8482 | 1.8114 | 1.8815 | 1.8567 | 1.734 | 1.7266 | 1.7053 | 1.6627 | 1.6613 | 1.6976 | 1.4188 | 1.4688 | 1.312
21 | 0.85794 | 0.82048 | 0.77899 | 0.76405 | 0.75742 | 0.78899 | 1.2609 | 1.3856 | 1.4846 | 1.4736 | 1.5261 | 1.6222 | 1.6239 | 1.5434 | 1.3568 | 1.2987 | 1.2057 | 1.2175 | 1.1699 | 1.1898 | 1.1645 | 1.0108 | 0.95045 | 0.897
22 | 0.83211 | 0.78766 | 0.75042 | 0.70453 | 0.68837 | 0.65683 | 0.67996 | 0.63208 | 0.54829 | 0.57776 | 0.62765 | 0.70403 | 0.74738 | 0.76967 | 0.75275 | 0.78004 | 0.75495 | 0.77404 | 0.74026 | 0.77276 | 0.82574 | 0.75716 | 0.75094 | 0.81682
23 | 5.413 | 5.0965 | 4.8579 | 4.8541 | 4.7201 | 4.7307 | 5.6365 | 5.9511 | 6.3455 | 6.6364 | 6.4392 | 6.6915 | 7.0362 | 6.9691 | 6.8109 | 6.3307 | 6.0246 | 6.1878 | 6.1555 | 6.4805 | 7.0617 | 6.3627 | 6.291 | 5.6984
24 | 2.3879 | 2.2728 | 2.0929 | 2.0092 | 1.8823 | 1.8983 | 2.2834 | 2.0004 | 2.153 | 2.3072 | 2.3718 | 2.4489 | 2.4805 | 2.5511 | 2.4392 | 2.3171 | 2.1749 | 2.503 | 2.4567 | 2.4542 | 2.7926 | 2.4232 | 2.7629 | 2.6023
25 | 1.4568 | 1.4807 | 1.5638 | 1.4271 | 1.3886 | 1.3312 | 1.3703 | 1.3959 | 1.2405 | 0.95978 | 1.3154 | 1.452 | 1.4588 | 1.5337 | 1.2293 | 1.6253 | 1.4683 | 1.4552 | 1.4478 | 1.5748 | 1.7383 | 1.712 | 1.7742 | 1.8112
26 | 2.5548 | 2.5304 | 2.4796 | 2.4588 | 2.4234 | 2.4605 | 2.8429 | 2.9166 | 3.1062 | 2.9634 | 2.9734 | 2.9989 | 3.106 | 3.0963 | 3.0326 | 3.0088 | 3.0249 | 3.0824 | 2.9299 | 2.9546 | 2.9911 | 2.8042 | 2.5583 | 2.581
27 | 1.9031 | 1.8892 | 1.8116 | 1.7744 | 1.7426 | 1.7519 | 1.7561 | 2.0439 | 2.1957 | 2.1743 | 2.1296 | 2.1588 | 2.2476 | 2.2265 | 2.061 | 2.1221 | 2.1243 | 2.0836 | 1.9574 | 1.9234 | 1.9297 | 1.8949 | 1.8307 | 1.794
28 | 1.0797 | 1.0409 | 0.98298 | 0.90319 | 0.83706 | 0.84208 | 0.92114 | 1.0081 | 1.0941 | 1.1782 | 1.0594 | 1.1176 | 1.1377 | 1.1543 | 1.0129 | 1.0499 | 1.0622 | 1.1138 | 1.1116 | 1.147 | 1.2226 | 1.1012 | 1.1071 | 1.0782
29 | 3.5288 | 3.3571 | 3.0797 | 3.1704 | 3.0481 | 3.0573 | 4.2799 | 5.1182 | 5.3579 | 5.0489 | 4.9121 | 5.287 | 5.5607 | 5.2399 | 4.8012 | 4.5601 | 4.5834 | 4.5304 | 4.3512 | 4.6973 | 4.9584 | 4.5908 | 4.2914 | 3.6979
30 | 0.56641 | 0.52578 | 0.44779 | 0.4321 | 0.36976 | 0.32624 | 0.52978 | 0.55598 | 0.66113 | 0.69126 | 0.65913 | 0.60108 | 0.70032 | 0.71936 | 0.67419 | 0.62777 | 0.52707 | 0.54831 | 0.60154 | 0.66494 | 0.78585 | 0.71963 | 0.74732 | 0.6559
31 | 3.4608 | 3.1713 | 2.9202 | 2.8385 | 2.8806 | 2.8386 | 3.1753 | 3.3588 | 3.6953 | 3.8296 | 4.0689 | 4.3111 | 4.4541 | 4.3231 | 4.1822 | 4.1319 | 4.0691 | 4.1267 | 4.1126 | 4.1441 | 4.5869 | 4.3321 | 4.3765 | 3.9608
32 | 1.4713 | 1.422 | 1.3173 | 1.3621 | 1.3746 | 1.3639 | 1.4954 | 1.7738 | 1.8501 | 1.8464 | 1.8419 | 1.9459 | 1.9311 | 1.8693 | 1.764 | 1.7025 | 1.7635 | 1.7392 | 1.6184 | 1.6267 | 1.7071 | 1.5501 | 1.5024 | 1.5138

## Pc, Summer, S9
LoadID | 0 | 1 | 2 | 3 | 4 | 5 | 6 | 7 | 8 | 9 | 10 | 11 | 12 | 13 | 14 | 15 | 16 | 17 | 18 | 19 | 20 | 21 | 22 | 23
1 | 2.9531 | 2.9227 | 2.8169 | 2.7654 | 2.7471 | 2.7865 | 2.7636 | 3.3782 | 3.6347 | 3.5874 | 3.5279 | 3.5713 | 3.7035 | 3.6324 | 3.3513 | 3.4546 | 3.4943 | 3.3786 | 3.2072 | 3.1668 | 3.1572 | 3.1217 | 2.8849 | 2.7895
2 | 0.80978 | 0.78065 | 0.73724 | 0.67739 | 0.62779 | 0.63156 | 0.69086 | 0.75608 | 0.82055 | 0.88365 | 0.79454 | 0.83819 | 0.85326 | 0.86571 | 0.75966 | 0.78743 | 0.79667 | 0.83533 | 0.83374 | 0.86022 | 0.91693 | 0.82588 | 0.83029 | 0.80863
3 | 2.1173 | 2.0142 | 1.8478 | 1.9022 | 1.8289 | 1.8344 | 2.568 | 3.0709 | 3.2148 | 3.0293 | 2.9473 | 3.1722 | 3.3364 | 3.1439 | 2.8807 | 2.7361 | 2.75 | 2.7183 | 2.6107 | 2.8184 | 2.975 | 2.7545 | 2.5748 | 2.2188
4 | 0.22657 | 0.21031 | 0.17912 | 0.17284 | 0.14791 | 0.1305 | 0.21191 | 0.22239 | 0.26445 | 0.27651 | 0.26365 | 0.24043 | 0.28013 | 0.28774 | 0.26967 | 0.25111 | 0.21083 | 0.21932 | 0.24062 | 0.26598 | 0.31434 | 0.28785 | 0.29893 | 0.26236
5 | 0.98881 | 0.90608 | 0.83433 | 0.81101 | 0.82304 | 0.81102 | 0.90723 | 0.95964 | 1.0558 | 1.0942 | 1.1626 | 1.2317 | 1.2726 | 1.2352 | 1.1949 | 1.1805 | 1.1626 | 1.179 | 1.175 | 1.184 | 1.3105 | 1.2377 | 1.2504 | 1.1316
6 | 4.9042 | 4.7401 | 4.3911 | 4.5402 | 4.5819 | 4.5464 | 4.9847 | 5.9126 | 6.1668 | 6.1546 | 6.1397 | 6.4864 | 6.4369 | 6.231 | 5.8799 | 5.675 | 5.8783 | 5.7975 | 5.3948 | 5.4224 | 5.6905 | 5.1671 | 5.008 | 5.0461
7 | 2.7283 | 2.5072 | 2.4189 | 2.4426 | 2.3147 | 2.4481 | 3.1429 | 3.2682 | 3.7532 | 3.9754 | 3.9279 | 4.1071 | 4.0252 | 4.1812 | 4.1261 | 3.8534 | 3.8369 | 3.7895 | 3.6949 | 3.6919 | 3.7725 | 3.1528 | 3.264 | 2.9156
8 | 0.57196 | 0.54699 | 0.51933 | 0.50937 | 0.50494 | 0.526 | 0.84059 | 0.92372 | 0.98972 | 0.98241 | 1.0174 | 1.0815 | 1.0826 | 1.0289 | 0.90454 | 0.86578 | 0.80379 | 0.8117 | 0.77996 | 0.79323 | 0.77631 | 0.67386 | 0.63363 | 0.598
9 | 0.55474 | 0.5251 | 0.50028 | 0.46968 | 0.45891 | 0.43788 | 0.4533 | 0.42139 | 0.36553 | 0.38517 | 0.41843 | 0.46935 | 0.49825 | 0.51311 | 0.50183 | 0.52002 | 0.5033 | 0.51602 | 0.49351 | 0.51518 | 0.55049 | 0.50477 | 0.50063 | 0.54455
10 | 0.57996 | 0.54606 | 0.52049 | 0.52009 | 0.50573 | 0.50686 | 0.60391 | 0.63762 | 0.67987 | 0.71104 | 0.68991 | 0.71694 | 0.75387 | 0.74669 | 0.72974 | 0.67828 | 0.64549 | 0.66298 | 0.65952 | 0.69434 | 0.75661 | 0.68172 | 0.67404 | 0.61055
11 | 0.34112 | 0.32469 | 0.29898 | 0.28703 | 0.26891 | 0.27119 | 0.3262 | 0.28578 | 0.30757 | 0.3296 | 0.33883 | 0.34984 | 0.35436 | 0.36444 | 0.34845 | 0.33101 | 0.3107 | 0.35757 | 0.35095 | 0.3506 | 0.39894 | 0.34617 | 0.39469 | 0.37176
12 | 1.4568 | 1.4807 | 1.5638 | 1.4271 | 1.3886 | 1.3312 | 1.3703 | 1.3959 | 1.2405 | 0.95978 | 1.3154 | 1.452 | 1.4588 | 1.5337 | 1.2293 | 1.6253 | 1.4683 | 1.4552 | 1.4478 | 1.5748 | 1.7383 | 1.712 | 1.7742 | 1.8112
13 | 5.1095 | 5.0607 | 4.9591 | 4.9176 | 4.8468 | 4.921 | 5.6858 | 5.8331 | 6.2124 | 5.9269 | 5.9469 | 5.9978 | 6.212 | 6.1927 | 6.0651 | 6.0176 | 6.0499 | 6.1647 | 5.8599 | 5.9092 | 5.9821 | 5.6085 | 5.1166 | 5.1619
14 | 1.9031 | 1.8892 | 1.8116 | 1.7744 | 1.7426 | 1.7519 | 1.7561 | 2.0439 | 2.1957 | 2.1743 | 2.1296 | 2.1588 | 2.2476 | 2.2265 | 2.061 | 2.1221 | 2.1243 | 2.0836 | 1.9574 | 1.9234 | 1.9297 | 1.8949 | 1.8307 | 1.794
15 | 0.53985 | 0.52044 | 0.49149 | 0.45159 | 0.41853 | 0.42104 | 0.46057 | 0.50406 | 0.54703 | 0.5891 | 0.52969 | 0.5588 | 0.56884 | 0.57714 | 0.50644 | 0.52495 | 0.53112 | 0.55689 | 0.55582 | 0.57348 | 0.61129 | 0.55059 | 0.55353 | 0.53909
16 | 1.0586 | 1.0071 | 0.9239 | 0.95111 | 0.91443 | 0.9172 | 1.284 | 1.5355 | 1.6074 | 1.5147 | 1.4736 | 1.5861 | 1.6682 | 1.572 | 1.4403 | 1.368 | 1.375 | 1.3591 | 1.3054 | 1.4092 | 1.4875 | 1.3772 | 1.2874 | 1.1094
17 | 0.33985 | 0.31547 | 0.26867 | 0.25926 | 0.22186 | 0.19575 | 0.31787 | 0.33359 | 0.39668 | 0.41476 | 0.39548 | 0.36065 | 0.42019 | 0.43161 | 0.40451 | 0.37666 | 0.31624 | 0.32898 | 0.36092 | 0.39896 | 0.47151 | 0.43178 | 0.44839 | 0.39354
18 | 1.4832 | 1.3591 | 1.2515 | 1.2165 | 1.2346 | 1.2165 | 1.3608 | 1.4395 | 1.5837 | 1.6413 | 1.7438 | 1.8476 | 1.9089 | 1.8527 | 1.7924 | 1.7708 | 1.7439 | 1.7686 | 1.7626 | 1.7761 | 1.9658 | 1.8566 | 1.8757 | 1.6975
19 | 2.2069 | 2.133 | 1.976 | 2.0431 | 2.0618 | 2.0459 | 2.2431 | 2.6607 | 2.7751 | 2.7696 | 2.7629 | 2.9189 | 2.8966 | 2.804 | 2.646 | 2.5537 | 2.6452 | 2.6089 | 2.4277 | 2.4401 | 2.5607 | 2.3252 | 2.2536 | 2.2707
20 | 1.2277 | 1.1282 | 1.0885 | 1.0992 | 1.0416 | 1.1016 | 1.4143 | 1.4707 | 1.6889 | 1.7889 | 1.7676 | 1.8482 | 1.8114 | 1.8815 | 1.8567 | 1.734 | 1.7266 | 1.7053 | 1.6627 | 1.6613 | 1.6976 | 1.4188 | 1.4688 | 1.312
21 | 0.85794 | 0.82048 | 0.77899 | 0.76405 | 0.75742 | 0.78899 | 1.2609 | 1.3856 | 1.4846 | 1.4736 | 1.5261 | 1.6222 | 1.6239 | 1.5434 | 1.3568 | 1.2987 | 1.2057 | 1.2175 | 1.1699 | 1.1898 | 1.1645 | 1.0108 | 0.95045 | 0.897
22 | 0.83211 | 0.78766 | 0.75042 | 0.70453 | 0.68837 | 0.65683 | 0.67996 | 0.63208 | 0.54829 | 0.57776 | 0.62765 | 0.70403 | 0.74738 | 0.76967 | 0.75275 | 0.78004 | 0.75495 | 0.77404 | 0.74026 | 0.77276 | 0.82574 | 0.75716 | 0.75094 | 0.81682
23 | 5.413 | 5.0965 | 4.8579 | 4.8541 | 4.7201 | 4.7307 | 5.6365 | 5.9511 | 6.3455 | 6.6364 | 6.4392 | 6.6915 | 7.0362 | 6.9691 | 6.8109 | 6.3307 | 6.0246 | 6.1878 | 6.1555 | 6.4805 | 7.0617 | 6.3627 | 6.291 | 5.6984
24 | 2.3879 | 2.2728 | 2.0929 | 2.0092 | 1.8823 | 1.8983 | 2.2834 | 2.0004 | 2.153 | 2.3072 | 2.3718 | 2.4489 | 2.4805 | 2.5511 | 2.4392 | 2.3171 | 2.1749 | 2.503 | 2.4567 | 2.4542 | 2.7926 | 2.4232 | 2.7629 | 2.6023
25 | 1.4568 | 1.4807 | 1.5638 | 1.4271 | 1.3886 | 1.3312 | 1.3703 | 1.3959 | 1.2405 | 0.95978 | 1.3154 | 1.452 | 1.4588 | 1.5337 | 1.2293 | 1.6253 | 1.4683 | 1.4552 | 1.4478 | 1.5748 | 1.7383 | 1.712 | 1.7742 | 1.8112
26 | 2.5548 | 2.5304 | 2.4796 | 2.4588 | 2.4234 | 2.4605 | 2.8429 | 2.9166 | 3.1062 | 2.9634 | 2.9734 | 2.9989 | 3.106 | 3.0963 | 3.0326 | 3.0088 | 3.0249 | 3.0824 | 2.9299 | 2.9546 | 2.9911 | 2.8042 | 2.5583 | 2.581
27 | 1.9031 | 1.8892 | 1.8116 | 1.7744 | 1.7426 | 1.7519 | 1.7561 | 2.0439 | 2.1957 | 2.1743 | 2.1296 | 2.1588 | 2.2476 | 2.2265 | 2.061 | 2.1221 | 2.1243 | 2.0836 | 1.9574 | 1.9234 | 1.9297 | 1.8949 | 1.8307 | 1.794
28 | 1.0797 | 1.0409 | 0.98298 | 0.90319 | 0.83706 | 0.84208 | 0.92114 | 1.0081 | 1.0941 | 1.1782 | 1.0594 | 1.1176 | 1.1377 | 1.1543 | 1.0129 | 1.0499 | 1.0622 | 1.1138 | 1.1116 | 1.147 | 1.2226 | 1.1012 | 1.1071 | 1.0782
29 | 3.5288 | 3.3571 | 3.0797 | 3.1704 | 3.0481 | 3.0573 | 4.2799 | 5.1182 | 5.3579 | 5.0489 | 4.9121 | 5.287 | 5.5607 | 5.2399 | 4.8012 | 4.5601 | 4.5834 | 4.5304 | 4.3512 | 4.6973 | 4.9584 | 4.5908 | 4.2914 | 3.6979
30 | 0.56641 | 0.52578 | 0.44779 | 0.4321 | 0.36976 | 0.32624 | 0.52978 | 0.55598 | 0.66113 | 0.69126 | 0.65913 | 0.60108 | 0.70032 | 0.71936 | 0.67419 | 0.62777 | 0.52707 | 0.54831 | 0.60154 | 0.66494 | 0.78585 | 0.71963 | 0.74732 | 0.6559
31 | 3.4608 | 3.1713 | 2.9202 | 2.8385 | 2.8806 | 2.8386 | 3.1753 | 3.3588 | 3.6953 | 3.8296 | 4.0689 | 4.3111 | 4.4541 | 4.3231 | 4.1822 | 4.1319 | 4.0691 | 4.1267 | 4.1126 | 4.1441 | 4.5869 | 4.3321 | 4.3765 | 3.9608
32 | 1.4713 | 1.422 | 1.3173 | 1.3621 | 1.3746 | 1.3639 | 1.4954 | 1.7738 | 1.8501 | 1.8464 | 1.8419 | 1.9459 | 1.9311 | 1.8693 | 1.764 | 1.7025 | 1.7635 | 1.7392 | 1.6184 | 1.6267 | 1.7071 | 1.5501 | 1.5024 | 1.5138

## Qc, Summer, S1
LoadID | 0 | 1 | 2 | 3 | 4 | 5 | 6 | 7 | 8 | 9 | 10 | 11 | 12 | 13 | 14 | 15 | 16 | 17 | 18 | 19 | 20 | 21 | 22 | 23
1 | 0.98717 | 1.0822 | 1.0266 | 1.0247 | 1.0043 | 1.0624 | 1.0893 | 2.0437 | 2.3764 | 2.2916 | 2.232 | 2.2369 | 2.3775 | 2.2994 | 1.6152 | 2.112 | 2.1381 | 2.0078 | 1.5864 | 1.4388 | 1.5086 | 1.5176 | 1.0474 | 1.0343
2 | 0.0068638 | -0.033916 | -0.040278 | -0.054587 | -0.069422 | -0.056317 | -0.065738 | 0.17225 | 0.22142 | 0.28425 | 0.16397 | 0.14749 | 0.10177 | 0.13508 | 0.057787 | 0.050968 | 0.059585 | 0.10803 | 0.2052 | 0.2096 | 0.16658 | 0.12709 | 0.062252 | 0.011437
3 | -0.22596 | -0.5333 | -0.93941 | -0.86833 | -0.88221 | -0.84469 | -0.052368 | 1.0116 | 1.3209 | 1.3361 | 1.1157 | 1.4001 | 1.2647 | 1.1013 | 0.79738 | 0.49782 | 0.61386 | 0.54676 | 0.10561 | 0.43951 | 0.61384 | 0.39941 | -0.37638 | -0.77532
4 | -0.46433 | -0.4684 | -0.48236 | -0.48237 | -0.49323 | -0.50809 | -0.45827 | -0.31112 | -0.23206 | -0.24468 | -0.30837 | -0.33811 | -0.31249 | -0.33883 | -0.32078 | -0.37797 | -0.42313 | -0.37646 | -0.26618 | -0.23783 | -0.23857 | -0.31514 | -0.39287 | -0.40759
5 | -0.13487 | -0.17627 | -0.20695 | -0.20644 | -0.20774 | -0.22458 | -0.20201 | -0.080643 | 0.025191 | 0.089589 | 0.14779 | 0.15691 | 0.13772 | 0.11252 | 0.07434 | 0.04936 | 0.041233 | 0.036288 | 0.036702 | 0.010031 | 0.078069 | 0.03561 | 0.020414 | -0.032702
6 | 1.9059 | 2.1182 | 1.6041 | 1.8901 | 1.9349 | 1.9866 | 1.9243 | 3.5582 | 4.0865 | 4.0774 | 3.5634 | 4.2557 | 4.4344 | 4.0927 | 3.5546 | 3.126 | 3.8112 | 3.6955 | 2.9 | 2.6896 | 3.1685 | 2.4928 | 1.9035 | 2.1197
7 | -1.0566 | -1.0916 | -1.1488 | -1.1872 | -1.1109 | -1.198 | -1.039 | -0.47365 | -0.085132 | -0.063405 | 0.14501 | 0.048691 | 0.01239 | 0.0084623 | -0.12224 | -0.21248 | -0.31333 | -0.39796 | -0.34573 | -0.42613 | -0.30325 | -0.56013 | -0.70346 | -0.7635
8 | -0.89323 | -0.89941 | -0.90782 | -0.91274 | -0.9005 | -0.87907 | -0.74716 | -0.61654 | -0.60493 | -0.59529 | -0.58545 | -0.57898 | -0.59264 | -0.61549 | -0.67667 | -0.70699 | -0.73195 | -0.73432 | -0.7482 | -0.77334 | -0.82242 | -0.85736 | -0.86941 | -0.88622
9 | 0.0027396 | -0.025262 | -0.032346 | -0.041031 | -0.039071 | -0.045146 | -0.084941 | -0.027662 | -0.042629 | -0.01463 | -0.00027247 | 0.011466 | 0.039265 | 0.039766 | 0.030457 | 0.069987 | 0.059411 | 0.051623 | 0.042753 | 0.043752 | 0.061839 | 0.055658 | -0.0054767 | -0.0089339
10 | -0.19089 | -0.21331 | -0.21879 | -0.21608 | -0.22332 | -0.22954 | -0.072571 | 0.06405 | 0.14572 | 0.15408 | 0.065323 | 0.15876 | 0.17067 | 0.16398 | 0.12978 | 0.055643 | 0.027929 | 0.027837 | 0.028409 | 0.056744 | 0.081408 | 0.011141 | -0.084074 | -0.14135
11 | -0.27714 | -0.29804 | -0.31132 | -0.31604 | -0.30783 | -0.30886 | -0.24359 | -0.20222 | -0.17016 | -0.13145 | -0.13214 | -0.1414 | -0.16604 | -0.1709 | -0.19171 | -0.19189 | -0.19476 | -0.15066 | -0.13591 | -0.15483 | -0.1283 | -0.16305 | -0.18669 | -0.21089
12 | -0.48761 | -0.29491 | -0.37275 | -0.29356 | -0.33675 | -0.18071 | -0.609 | -0.47884 | -0.35507 | -0.41782 | -0.43272 | -0.39404 | 0.19737 | 0.10016 | -0.56035 | -0.18873 | -0.21745 | -0.12656 | 0.0058458 | 0.38463 | 0.85802 | 0.8546 | 0.81104 | 0.85189
13 | 1.0029 | 0.93397 | 0.70209 | 0.63286 | 0.58184 | 0.73058 | 2.4057 | 3.213 | 4.1217 | 3.9295 | 3.8328 | 3.7848 | 4.0905 | 3.755 | 3.4489 | 3.2044 | 3.172 | 3.2134 | 2.6727 | 2.4495 | 2.5966 | 1.8171 | 0.79749 | 0.85447
14 | 0.16453 | 0.18036 | 0.17109 | 0.17079 | 0.16739 | 0.17706 | 0.18156 | 0.34061 | 0.39606 | 0.38194 | 0.372 | 0.37282 | 0.39625 | 0.38324 | 0.26919 | 0.352 | 0.35634 | 0.33463 | 0.2644 | 0.2398 | 0.25144 | 0.25293 | 0.17457 | 0.17239
15 | 0.0034319 | -0.016958 | -0.020139 | -0.027294 | -0.034711 | -0.028159 | -0.032869 | 0.086125 | 0.11071 | 0.14212 | 0.081983 | 0.073747 | 0.050885 | 0.06754 | 0.028893 | 0.025484 | 0.029793 | 0.054013 | 0.1026 | 0.1048 | 0.08329 | 0.063545 | 0.031126 | 0.0057186
16 | -0.056491 | -0.13333 | -0.23485 | -0.21708 | -0.22055 | -0.21117 | -0.013092 | 0.25291 | 0.33024 | 0.33401 | 0.27892 | 0.35003 | 0.31617 | 0.27532 | 0.19934 | 0.12446 | 0.15346 | 0.13669 | 0.026402 | 0.10988 | 0.15346 | 0.099852 | -0.094094 | -0.19383
17 | -0.61911 | -0.62453 | -0.64314 | -0.64316 | -0.65764 | -0.67746 | -0.61103 | -0.41483 | -0.30941 | -0.32624 | -0.41116 | -0.45082 | -0.41666 | -0.45177 | -0.42771 | -0.50397 | -0.56417 | -0.50195 | -0.3549 | -0.31711 | -0.3181 | -0.42018 | -0.52383 | -0.54346
18 | -0.26974 | -0.35254 | -0.41391 | -0.41288 | -0.41548 | -0.44916 | -0.40402 | -0.16129 | 0.050382 | 0.17918 | 0.29558 | 0.31381 | 0.27545 | 0.22505 | 0.14868 | 0.09872 | 0.082466 | 0.072577 | 0.073405 | 0.020061 | 0.15614 | 0.071219 | 0.040828 | -0.065403
19 | 0.76237 | 0.84729 | 0.64163 | 0.75603 | 0.77395 | 0.79464 | 0.76974 | 1.4233 | 1.6346 | 1.631 | 1.4254 | 1.7023 | 1.7738 | 1.6371 | 1.4218 | 1.2504 | 1.5245 | 1.4782 | 1.16 | 1.0758 | 1.2674 | 0.99711 | 0.76141 | 0.84789
20 | -0.42264 | -0.43664 | -0.45952 | -0.4749 | -0.44435 | -0.4792 | -0.41561 | -0.18946 | -0.034053 | -0.025362 | 0.058004 | 0.019476 | 0.0049558 | 0.0033849 | -0.048896 | -0.084992 | -0.12533 | -0.15918 | -0.13829 | -0.17045 | -0.1213 | -0.22405 | -0.28138 | -0.3054
21 | -1.7865 | -1.7988 | -1.8156 | -1.8255 | -1.801 | -1.7581 | -1.4943 | -1.2331 | -1.2099 | -1.1906 | -1.1709 | -1.158 | -1.1853 | -1.231 | -1.3533 | -1.414 | -1.4639 | -1.4686 | -1.4964 | -1.5467 | -1.6448 | -1.7147 | -1.7388 | -1.7724
22 | 0.0068491 | -0.063154 | -0.080866 | -0.10258 | -0.097678 | -0.11287 | -0.21235 | -0.069154 | -0.10657 | -0.036576 | -0.00068118 | 0.028665 | 0.098162 | 0.099414 | 0.076143 | 0.17497 | 0.14853 | 0.12906 | 0.10688 | 0.10938 | 0.1546 | 0.13914 | -0.013692 | -0.022335
23 | -1.2726 | -1.4221 | -1.4586 | -1.4405 | -1.4888 | -1.5303 | -0.48381 | 0.427 | 0.97144 | 1.0272 | 0.43549 | 1.0584 | 1.1378 | 1.0932 | 0.86518 | 0.37096 | 0.18619 | 0.18558 | 0.18939 | 0.37829 | 0.54272 | 0.074273 | -0.56049 | -0.94237
24 | -1.5837 | -1.7031 | -1.779 | -1.806 | -1.759 | -1.7649 | -1.392 | -1.1555 | -0.97235 | -0.75117 | -0.75507 | -0.80799 | -0.94882 | -0.97659 | -1.0955 | -1.0965 | -1.1129 | -0.86093 | -0.7766 | -0.88472 | -0.73317 | -0.93171 | -1.0668 | -1.2051
25 | -0.34829 | -0.21065 | -0.26625 | -0.20968 | -0.24053 | -0.12908 | -0.435 | -0.34203 | -0.25362 | -0.29844 | -0.30909 | -0.28145 | 0.14098 | 0.07154 | -0.40025 | -0.13481 | -0.15532 | -0.090403 | 0.0041756 | 0.27473 | 0.61287 | 0.61043 | 0.57931 | 0.60849
26 | 0.3134 | 0.29187 | 0.2194 | 0.19777 | 0.18183 | 0.22831 | 0.7518 | 1.0041 | 1.288 | 1.228 | 1.1978 | 1.1827 | 1.2783 | 1.1734 | 1.0778 | 1.0014 | 0.99124 | 1.0042 | 0.83523 | 0.76546 | 0.81142 | 0.56785 | 0.24922 | 0.26702
27 | 0.32906 | 0.36072 | 0.34219 | 0.34158 | 0.33478 | 0.35413 | 0.36311 | 0.68122 | 0.79212 | 0.76387 | 0.744 | 0.74564 | 0.7925 | 0.76648 | 0.53838 | 0.70401 | 0.71268 | 0.66927 | 0.5288 | 0.4796 | 0.50288 | 0.50585 | 0.34914 | 0.34478
28 | 0.012012 | -0.059353 | -0.070486 | -0.095528 | -0.12149 | -0.098555 | -0.11504 | 0.30144 | 0.38749 | 0.49743 | 0.28694 | 0.25811 | 0.1781 | 0.23639 | 0.10113 | 0.089193 | 0.10427 | 0.18905 | 0.35911 | 0.36681 | 0.29152 | 0.22241 | 0.10894 | 0.020015
29 | -1.6947 | -3.9998 | -7.0455 | -6.5125 | -6.6166 | -6.3352 | -0.39276 | 7.5873 | 9.9071 | 10.0204 | 8.3676 | 10.5009 | 9.4851 | 8.2597 | 5.9803 | 3.7337 | 4.6039 | 4.1007 | 0.79205 | 3.2963 | 4.6038 | 2.9956 | -2.8228 | -5.8149
30 | -1.0834 | -1.0929 | -1.1255 | -1.1255 | -1.1509 | -1.1855 | -1.0693 | -0.72595 | -0.54148 | -0.57093 | -0.71953 | -0.78893 | -0.72915 | -0.79059 | -0.74849 | -0.88194 | -0.9873 | -0.87841 | -0.62108 | -0.55495 | -0.55667 | -0.73532 | -0.9167 | -0.95105
31 | -0.67435 | -0.88135 | -1.0348 | -1.0322 | -1.0387 | -1.1229 | -1.01 | -0.40321 | 0.12596 | 0.44795 | 0.73896 | 0.78453 | 0.68862 | 0.56262 | 0.3717 | 0.2468 | 0.20617 | 0.18144 | 0.18351 | 0.050153 | 0.39034 | 0.17805 | 0.10207 | -0.16351
32 | 0.76237 | 0.84729 | 0.64163 | 0.75603 | 0.77395 | 0.79464 | 0.76974 | 1.4233 | 1.6346 | 1.631 | 1.4254 | 1.7023 | 1.7738 | 1.6371 | 1.4218 | 1.2504 | 1.5245 | 1.4782 | 1.16 | 1.0758 | 1.2674 | 0.99711 | 0.76141 | 0.84789

## Qc, Summer, S2
LoadID | 0 | 1 | 2 | 3 | 4 | 5 | 6 | 7 | 8 | 9 | 10 | 11 | 12 | 13 | 14 | 15 | 16 | 17 | 18 | 19 | 20 | 21 | 22 | 23
1 | 0.98717 | 1.0822 | 1.0266 | 1.0247 | 1.0043 | 1.0624 | 1.0893 | 2.0437 | 2.3764 | 2.2916 | 2.232 | 2.2369 | 2.3775 | 2.2994 | 1.6152 | 2.112 | 2.1381 | 2.0078 | 1.5864 | 1.4388 | 1.5086 | 1.5176 | 1.0474 | 1.0343
2 | 0.0068638 | -0.033916 | -0.040278 | -0.054587 | -0.069422 | -0.056317 | -0.065738 | 0.17225 | 0.22142 | 0.28425 | 0.16397 | 0.14749 | 0.10177 | 0.13508 | 0.057787 | 0.050968 | 0.059585 | 0.10803 | 0.2052 | 0.2096 | 0.16658 | 0.12709 | 0.062252 | 0.011437
3 | -0.22596 | -0.5333 | -0.93941 | -0.86833 | -0.88221 | -0.84469 | -0.052368 | 1.0116 | 1.3209 | 1.3361 | 1.1157 | 1.4001 | 1.2647 | 1.1013 | 0.79738 | 0.49782 | 0.61386 | 0.54676 | 0.10561 | 0.43951 | 0.61384 | 0.39941 | -0.37638 | -0.77532
4 | -0.46433 | -0.4684 | -0.48236 | -0.48237 | -0.49323 | -0.50809 | -0.45827 | -0.31112 | -0.23206 | -0.24468 | -0.30837 | -0.33811 | -0.31249 | -0.33883 | -0.32078 | -0.37797 | -0.42313 | -0.37646 | -0.26618 | -0.23783 | -0.23857 | -0.31514 | -0.39287 | -0.40759
5 | -0.13487 | -0.17627 | -0.20695 | -0.20644 | -0.20774 | -0.22458 | -0.20201 | -0.080643 | 0.025191 | 0.089589 | 0.14779 | 0.15691 | 0.13772 | 0.11252 | 0.07434 | 0.04936 | 0.041233 | 0.036288 | 0.036702 | 0.010031 | 0.078069 | 0.03561 | 0.020414 | -0.032702
6 | 1.9059 | 2.1182 | 1.6041 | 1.8901 | 1.9349 | 1.9866 | 1.9243 | 3.5582 | 4.0865 | 4.0774 | 3.5634 | 4.2557 | 4.4344 | 4.0927 | 3.5546 | 3.126 | 3.8112 | 3.6955 | 2.9 | 2.6896 | 3.1685 | 2.4928 | 1.9035 | 2.1197
7 | -1.0566 | -1.0916 | -1.1488 | -1.1872 | -1.1109 | -1.198 | -1.039 | -0.47365 | -0.085132 | -0.063405 | 0.14501 | 0.048691 | 0.01239 | 0.0084623 | -0.12224 | -0.21248 | -0.31333 | -0.39796 | -0.34573 | -0.42613 | -0.30325 | -0.56013 | -0.70346 | -0.7635
8 | -0.89323 | -0.89941 | -0.90782 | -0.91274 | -0.9005 | -0.87907 | -0.74716 | -0.61654 | -0.60493 | -0.59529 | -0.58545 | -0.57898 | -0.59264 | -0.61549 | -0.67667 | -0.70699 | -0.73195 | -0.73432 | -0.7482 | -0.77334 | -0.82242 | -0.85736 | -0.86941 | -0.88622
9 | 0.0027396 | -0.025262 | -0.032346 | -0.041031 | -0.039071 | -0.045146 | -0.084941 | -0.027662 | -0.042629 | -0.01463 | -0.00027247 | 0.011466 | 0.039265 | 0.039766 | 0.030457 | 0.069987 | 0.059411 | 0.051623 | 0.042753 | 0.043752 | 0.061839 | 0.055658 | -0.0054767 | -0.0089339
10 | -0.19089 | -0.21331 | -0.21879 | -0.21608 | -0.22332 | -0.22954 | -0.072571 | 0.06405 | 0.14572 | 0.15408 | 0.065323 | 0.15876 | 0.17067 | 0.16398 | 0.12978 | 0.055643 | 0.027929 | 0.027837 | 0.028409 | 0.056744 | 0.081408 | 0.011141 | -0.084074 | -0.14135
11 | -0.27714 | -0.29804 | -0.31132 | -0.31604 | -0.30783 | -0.30886 | -0.24359 | -0.20222 | -0.17016 | -0.13145 | -0.13214 | -0.1414 | -0.16604 | -0.1709 | -0.19171 | -0.19189 | -0.19476 | -0.15066 | -0.13591 | -0.15483 | -0.1283 | -0.16305 | -0.18669 | -0.21089
12 | -0.48761 | -0.29491 | -0.37275 | -0.29356 | -0.33675 | -0.18071 | -0.609 | -0.47884 | -0.35507 | -0.41782 | -0.43272 | -0.39404 | 0.19737 | 0.10016 | -0.56035 | -0.18873 | -0.21745 | -0.12656 | 0.0058458 | 0.38463 | 0.85802 | 0.8546 | 0.81104 | 0.85189
13 | 1.0029 | 0.93397 | 0.70209 | 0.63286 | 0.58184 | 0.73058 | 2.4057 | 3.213 | 4.1217 | 3.9295 | 3.8328 | 3.7848 | 4.0905 | 3.755 | 3.4489 | 3.2044 | 3.172 | 3.2134 | 2.6727 | 2.4495 | 2.5966 | 1.8171 | 0.79749 | 0.85447
14 | 0.16453 | 0.18036 | 0.17109 | 0.17079 | 0.16739 | 0.17706 | 0.18156 | 0.34061 | 0.39606 | 0.38194 | 0.372 | 0.37282 | 0.39625 | 0.38324 | 0.26919 | 0.352 | 0.35634 | 0.33463 | 0.2644 | 0.2398 | 0.25144 | 0.25293 | 0.17457 | 0.17239
15 | 0.0034319 | -0.016958 | -0.020139 | -0.027294 | -0.034711 | -0.028159 | -0.032869 | 0.086125 | 0.11071 | 0.14212 | 0.081983 | 0.073747 | 0.050885 | 0.06754 | 0.028893 | 0.025484 | 0.029793 | 0.054013 | 0.1026 | 0.1048 | 0.08329 | 0.063545 | 0.031126 | 0.0057186
16 | -0.056491 | -0.13333 | -0.23485 | -0.21708 | -0.22055 | -0.21117 | -0.013092 | 0.25291 | 0.33024 | 0.33401 | 0.27892 | 0.35003 | 0.31617 | 0.27532 | 0.19934 | 0.12446 | 0.15346 | 0.13669 | 0.026402 | 0.10988 | 0.15346 | 0.099852 | -0.094094 | -0.19383
17 | -0.61911 | -0.62453 | -0.64314 | -0.64316 | -0.65764 | -0.67746 | -0.61103 | -0.41483 | -0.30941 | -0.32624 | -0.41116 | -0.45082 | -0.41666 | -0.45177 | -0.42771 | -0.50397 | -0.56417 | -0.50195 | -0.3549 | -0.31711 | -0.3181 | -0.42018 | -0.52383 | -0.54346
18 | -0.26974 | -0.35254 | -0.41391 | -0.41288 | -0.41548 | -0.44916 | -0.40402 | -0.16129 | 0.050382 | 0.17918 | 0.29558 | 0.31381 | 0.27545 | 0.22505 | 0.14868 | 0.09872 | 0.082466 | 0.072577 | 0.073405 | 0.020061 | 0.15614 | 0.071219 | 0.040828 | -0.065403
19 | 0.76237 | 0.84729 | 0.64163 | 0.75603 | 0.77395 | 0.79464 | 0.76974 | 1.4233 | 1.6346 | 1.631 | 1.4254 | 1.7023 | 1.7738 | 1.6371 | 1.4218 | 1.2504 | 1.5245 | 1.4782 | 1.16 | 1.0758 | 1.2674 | 0.99711 | 0.76141 | 0.84789
20 | -0.42264 | -0.43664 | -0.45952 | -0.4749 | -0.44435 | -0.4792 | -0.41561 | -0.18946 | -0.034053 | -0.025362 | 0.058004 | 0.019476 | 0.0049558 | 0.0033849 | -0.048896 | -0.084992 | -0.12533 | -0.15918 | -0.13829 | -0.17045 | -0.1213 | -0.22405 | -0.28138 | -0.3054
21 | -1.7865 | -1.7988 | -1.8156 | -1.8255 | -1.801 | -1.7581 | -1.4943 | -1.2331 | -1.2099 | -1.1906 | -1.1709 | -1.158 | -1.1853 | -1.231 | -1.3533 | -1.414 | -1.4639 | -1.4686 | -1.4964 | -1.5467 | -1.6448 | -1.7147 | -1.7388 | -1.7724
22 | 0.0068491 | -0.063154 | -0.080866 | -0.10258 | -0.097678 | -0.11287 | -0.21235 | -0.069154 | -0.10657 | -0.036576 | -0.00068118 | 0.028665 | 0.098162 | 0.099414 | 0.076143 | 0.17497 | 0.14853 | 0.12906 | 0.10688 | 0.10938 | 0.1546 | 0.13914 | -0.013692 | -0.022335
23 | -1.2726 | -1.4221 | -1.4586 | -1.4405 | -1.4888 | -1.5303 | -0.48381 | 0.427 | 0.97144 | 1.0272 | 0.43549 | 1.0584 | 1.1378 | 1.0932 | 0.86518 | 0.37096 | 0.18619 | 0.18558 | 0.18939 | 0.37829 | 0.54272 | 0.074273 | -0.56049 | -0.94237
24 | -1.5837 | -1.7031 | -1.779 | -1.806 | -1.759 | -1.7649 | -1.392 | -1.1555 | -0.97235 | -0.75117 | -0.75507 | -0.80799 | -0.94882 | -0.97659 | -1.0955 | -1.0965 | -1.1129 | -0.86093 | -0.7766 | -0.88472 | -0.73317 | -0.93171 | -1.0668 | -1.2051
25 | -0.34829 | -0.21065 | -0.26625 | -0.20968 | -0.24053 | -0.12908 | -0.435 | -0.34203 | -0.25362 | -0.29844 | -0.30909 | -0.28145 | 0.14098 | 0.07154 | -0.40025 | -0.13481 | -0.15532 | -0.090403 | 0.0041756 | 0.27473 | 0.61287 | 0.61043 | 0.57931 | 0.60849
26 | 0.3134 | 0.29187 | 0.2194 | 0.19777 | 0.18183 | 0.22831 | 0.7518 | 1.0041 | 1.288 | 1.228 | 1.1978 | 1.1827 | 1.2783 | 1.1734 | 1.0778 | 1.0014 | 0.99124 | 1.0042 | 0.83523 | 0.76546 | 0.81142 | 0.56785 | 0.24922 | 0.26702
27 | 0.32906 | 0.36072 | 0.34219 | 0.34158 | 0.33478 | 0.35413 | 0.36311 | 0.68122 | 0.79212 | 0.76387 | 0.744 | 0.74564 | 0.7925 | 0.76648 | 0.53838 | 0.70401 | 0.71268 | 0.66927 | 0.5288 | 0.4796 | 0.50288 | 0.50585 | 0.34914 | 0.34478
28 | 0.012012 | -0.059353 | -0.070486 | -0.095528 | -0.12149 | -0.098555 | -0.11504 | 0.30144 | 0.38749 | 0.49743 | 0.28694 | 0.25811 | 0.1781 | 0.23639 | 0.10113 | 0.089193 | 0.10427 | 0.18905 | 0.35911 | 0.36681 | 0.29152 | 0.22241 | 0.10894 | 0.020015
29 | -1.6947 | -3.9998 | -7.0455 | -6.5125 | -6.6166 | -6.3352 | -0.39276 | 7.5873 | 9.9071 | 10.0204 | 8.3676 | 10.5009 | 9.4851 | 8.2597 | 5.9803 | 3.7337 | 4.6039 | 4.1007 | 0.79205 | 3.2963 | 4.6038 | 2.9956 | -2.8228 | -5.8149
30 | -1.0834 | -1.0929 | -1.1255 | -1.1255 | -1.1509 | -1.1855 | -1.0693 | -0.72595 | -0.54148 | -0.57093 | -0.71953 | -0.78893 | -0.72915 | -0.79059 | -0.74849 | -0.88194 | -0.9873 | -0.87841 | -0.62108 | -0.55495 | -0.55667 | -0.73532 | -0.9167 | -0.95105
31 | -0.67435 | -0.88135 | -1.0348 | -1.0322 | -1.0387 | -1.1229 | -1.01 | -0.40321 | 0.12596 | 0.44795 | 0.73896 | 0.78453 | 0.68862 | 0.56262 | 0.3717 | 0.2468 | 0.20617 | 0.18144 | 0.18351 | 0.050153 | 0.39034 | 0.17805 | 0.10207 | -0.16351
32 | 0.76237 | 0.84729 | 0.64163 | 0.75603 | 0.77395 | 0.79464 | 0.76974 | 1.4233 | 1.6346 | 1.631 | 1.4254 | 1.7023 | 1.7738 | 1.6371 | 1.4218 | 1.2504 | 1.5245 | 1.4782 | 1.16 | 1.0758 | 1.2674 | 0.99711 | 0.76141 | 0.84789

## Qc, Summer, S3
LoadID | 0 | 1 | 2 | 3 | 4 | 5 | 6 | 7 | 8 | 9 | 10 | 11 | 12 | 13 | 14 | 15 | 16 | 17 | 18 | 19 | 20 | 21 | 22 | 23
1 | 0.98717 | 1.0822 | 1.0266 | 1.0247 | 1.0043 | 1.0624 | 1.0893 | 2.0437 | 2.3764 | 2.2916 | 2.232 | 2.2369 | 2.3775 | 2.2994 | 1.6152 | 2.112 | 2.1381 | 2.0078 | 1.5864 | 1.4388 | 1.5086 | 1.5176 | 1.0474 | 1.0343
2 | 0.0068638 | -0.033916 | -0.040278 | -0.054587 | -0.069422 | -0.056317 | -0.065738 | 0.17225 | 0.22142 | 0.28425 | 0.16397 | 0.14749 | 0.10177 | 0.13508 | 0.057787 | 0.050968 | 0.059585 | 0.10803 | 0.2052 | 0.2096 | 0.16658 | 0.12709 | 0.062252 | 0.011437
3 | -0.22596 | -0.5333 | -0.93941 | -0.86833 | -0.88221 | -0.84469 | -0.052368 | 1.0116 | 1.3209 | 1.3361 | 1.1157 | 1.4001 | 1.2647 | 1.1013 | 0.79738 | 0.49782 | 0.61386 | 0.54676 | 0.10561 | 0.43951 | 0.61384 | 0.39941 | -0.37638 | -0.77532
4 | -0.46433 | -0.4684 | -0.48236 | -0.48237 | -0.49323 | -0.50809 | -0.45827 | -0.31112 | -0.23206 | -0.24468 | -0.30837 | -0.33811 | -0.31249 | -0.33883 | -0.32078 | -0.37797 | -0.42313 | -0.37646 | -0.26618 | -0.23783 | -0.23857 | -0.31514 | -0.39287 | -0.40759
5 | -0.13487 | -0.17627 | -0.20695 | -0.20644 | -0.20774 | -0.22458 | -0.20201 | -0.080643 | 0.025191 | 0.089589 | 0.14779 | 0.15691 | 0.13772 | 0.11252 | 0.07434 | 0.04936 | 0.041233 | 0.036288 | 0.036702 | 0.010031 | 0.078069 | 0.03561 | 0.020414 | -0.032702
6 | 1.9059 | 2.1182 | 1.6041 | 1.8901 | 1.9349 | 1.9866 | 1.9243 | 3.5582 | 4.0865 | 4.0774 | 3.5634 | 4.2557 | 4.4344 | 4.0927 | 3.5546 | 3.126 | 3.8112 | 3.6955 | 2.9 | 2.6896 | 3.1685 | 2.4928 | 1.9035 | 2.1197
7 | -1.0566 | -1.0916 | -1.1488 | -1.1872 | -1.1109 | -1.198 | -1.039 | -0.47365 | -0.085132 | -0.063405 | 0.14501 | 0.048691 | 0.01239 | 0.0084623 | -0.12224 | -0.21248 | -0.31333 | -0.39796 | -0.34573 | -0.42613 | -0.30325 | -0.56013 | -0.70346 | -0.7635
8 | -0.89323 | -0.89941 | -0.90782 | -0.91274 | -0.9005 | -0.87907 | -0.74716 | -0.61654 | -0.60493 | -0.59529 | -0.58545 | -0.57898 | -0.59264 | -0.61549 | -0.67667 | -0.70699 | -0.73195 | -0.73432 | -0.7482 | -0.77334 | -0.82242 | -0.85736 | -0.86941 | -0.88622
9 | 0.0027396 | -0.025262 | -0.032346 | -0.041031 | -0.039071 | -0.045146 | -0.084941 | -0.027662 | -0.042629 | -0.01463 | -0.00027247 | 0.011466 | 0.039265 | 0.039766 | 0.030457 | 0.069987 | 0.059411 | 0.051623 | 0.042753 | 0.043752 | 0.061839 | 0.055658 | -0.0054767 | -0.0089339
10 | -0.19089 | -0.21331 | -0.21879 | -0.21608 | -0.22332 | -0.22954 | -0.072571 | 0.06405 | 0.14572 | 0.15408 | 0.065323 | 0.15876 | 0.17067 | 0.16398 | 0.12978 | 0.055643 | 0.027929 | 0.027837 | 0.028409 | 0.056744 | 0.081408 | 0.011141 | -0.084074 | -0.14135
11 | -0.27714 | -0.29804 | -0.31132 | -0.31604 | -0.30783 | -0.30886 | -0.24359 | -0.20222 | -0.17016 | -0.13145 | -0.13214 | -0.1414 | -0.16604 | -0.1709 | -0.19171 | -0.19189 | -0.19476 | -0.15066 | -0.13591 | -0.15483 | -0.1283 | -0.16305 | -0.18669 | -0.21089
12 | -0.48761 | -0.29491 | -0.37275 | -0.29356 | -0.33675 | -0.18071 | -0.609 | -0.47884 | -0.35507 | -0.41782 | -0.43272 | -0.39404 | 0.19737 | 0.10016 | -0.56035 | -0.18873 | -0.21745 | -0.12656 | 0.0058458 | 0.38463 | 0.85802 | 0.8546 | 0.81104 | 0.85189
13 | 1.0029 | 0.93397 | 0.70209 | 0.63286 | 0.58184 | 0.73058 | 2.4057 | 3.213 | 4.1217 | 3.9295 | 3.8328 | 3.7848 | 4.0905 | 3.755 | 3.4489 | 3.2044 | 3.172 | 3.2134 | 2.6727 | 2.4495 | 2.5966 | 1.8171 | 0.79749 | 0.85447
14 | 0.16453 | 0.18036 | 0.17109 | 0.17079 | 0.16739 | 0.17706 | 0.18156 | 0.34061 | 0.39606 | 0.38194 | 0.372 | 0.37282 | 0.39625 | 0.38324 | 0.26919 | 0.352 | 0.35634 | 0.33463 | 0.2644 | 0.2398 | 0.25144 | 0.25293 | 0.17457 | 0.17239
15 | 0.0034319 | -0.016958 | -0.020139 | -0.027294 | -0.034711 | -0.028159 | -0.032869 | 0.086125 | 0.11071 | 0.14212 | 0.081983 | 0.073747 | 0.050885 | 0.06754 | 0.028893 | 0.025484 | 0.029793 | 0.054013 | 0.1026 | 0.1048 | 0.08329 | 0.063545 | 0.031126 | 0.0057186
16 | -0.056491 | -0.13333 | -0.23485 | -0.21708 | -0.22055 | -0.21117 | -0.013092 | 0.25291 | 0.33024 | 0.33401 | 0.27892 | 0.35003 | 0.31617 | 0.27532 | 0.19934 | 0.12446 | 0.15346 | 0.13669 | 0.026402 | 0.10988 | 0.15346 | 0.099852 | -0.094094 | -0.19383
17 | -0.61911 | -0.62453 | -0.64314 | -0.64316 | -0.65764 | -0.67746 | -0.61103 | -0.41483 | -0.30941 | -0.32624 | -0.41116 | -0.45082 | -0.41666 | -0.45177 | -0.42771 | -0.50397 | -0.56417 | -0.50195 | -0.3549 | -0.31711 | -0.3181 | -0.42018 | -0.52383 | -0.54346
18 | -0.26974 | -0.35254 | -0.41391 | -0.41288 | -0.41548 | -0.44916 | -0.40402 | -0.16129 | 0.050382 | 0.17918 | 0.29558 | 0.31381 | 0.27545 | 0.22505 | 0.14868 | 0.09872 | 0.082466 | 0.072577 | 0.073405 | 0.020061 | 0.15614 | 0.071219 | 0.040828 | -0.065403
19 | 0.76237 | 0.84729 | 0.64163 | 0.75603 | 0.77395 | 0.79464 | 0.76974 | 1.4233 | 1.6346 | 1.631 | 1.4254 | 1.7023 | 1.7738 | 1.6371 | 1.4218 | 1.2504 | 1.5245 | 1.4782 | 1.16 | 1.0758 | 1.2674 | 0.99711 | 0.76141 | 0.84789
20 | -0.42264 | -0.43664 | -0.45952 | -0.4749 | -0.44435 | -0.4792 | -0.41561 | -0.18946 | -0.034053 | -0.025362 | 0.058004 | 0.019476 | 0.0049558 | 0.0033849 | -0.048896 | -0.084992 | -0.12533 | -0.15918 | -0.13829 | -0.17045 | -0.1213 | -0.22405 | -0.28138 | -0.3054
21 | -1.7865 | -1.7988 | -1.8156 | -1.8255 | -1.801 | -1.7581 | -1.4943 | -1.2331 | -1.2099 | -1.1906 | -1.1709 | -1.158 | -1.1853 | -1.231 | -1.3533 | -1.414 | -1.4639 | -1.4686 | -1.4964 | -1.5467 | -1.6448 | -1.7147 | -1.7388 | -1.7724
22 | 0.0068491 | -0.063154 | -0.080866 | -0.10258 | -0.097678 | -0.11287 | -0.21235 | -0.069154 | -0.10657 | -0.036576 | -0.00068118 | 0.028665 | 0.098162 | 0.099414 | 0.076143 | 0.17497 | 0.14853 | 0.12906 | 0.10688 | 0.10938 | 0.1546 | 0.13914 | -0.013692 | -0.022335
23 | -1.2726 | -1.4221 | -1.4586 | -1.4405 | -1.4888 | -1.5303 | -0.48381 | 0.427 | 0.97144 | 1.0272 | 0.43549 | 1.0584 | 1.1378 | 1.0932 | 0.86518 | 0.37096 | 0.18619 | 0.18558 | 0.18939 | 0.37829 | 0.54272 | 0.074273 | -0.56049 | -0.94237
24 | -1.5837 | -1.7031 | -1.779 | -1.806 | -1.759 | -1.7649 | -1.392 | -1.1555 | -0.97235 | -0.75117 | -0.75507 | -0.80799 | -0.94882 | -0.97659 | -1.0955 | -1.0965 | -1.1129 | -0.86093 | -0.7766 | -0.88472 | -0.73317 | -0.93171 | -1.0668 | -1.2051
25 | -0.34829 | -0.21065 | -0.26625 | -0.20968 | -0.24053 | -0.12908 | -0.435 | -0.34203 | -0.25362 | -0.29844 | -0.30909 | -0.28145 | 0.14098 | 0.07154 | -0.40025 | -0.13481 | -0.15532 | -0.090403 | 0.0041756 | 0.27473 | 0.61287 | 0.61043 | 0.57931 | 0.60849
26 | 0.3134 | 0.29187 | 0.2194 | 0.19777 | 0.18183 | 0.22831 | 0.7518 | 1.0041 | 1.288 | 1.228 | 1.1978 | 1.1827 | 1.2783 | 1.1734 | 1.0778 | 1.0014 | 0.99124 | 1.0042 | 0.83523 | 0.76546 | 0.81142 | 0.56785 | 0.24922 | 0.26702
27 | 0.32906 | 0.36072 | 0.34219 | 0.34158 | 0.33478 | 0.35413 | 0.36311 | 0.68122 | 0.79212 | 0.76387 | 0.744 | 0.74564 | 0.7925 | 0.76648 | 0.53838 | 0.70401 | 0.71268 | 0.66927 | 0.5288 | 0.4796 | 0.50288 | 0.50585 | 0.34914 | 0.34478
28 | 0.012012 | -0.059353 | -0.070486 | -0.095528 | -0.12149 | -0.098555 | -0.11504 | 0.30144 | 0.38749 | 0.49743 | 0.28694 | 0.25811 | 0.1781 | 0.23639 | 0.10113 | 0.089193 | 0.10427 | 0.18905 | 0.35911 | 0.36681 | 0.29152 | 0.22241 | 0.10894 | 0.020015
29 | -1.6947 | -3.9998 | -7.0455 | -6.5125 | -6.6166 | -6.3352 | -0.39276 | 7.5873 | 9.9071 | 10.0204 | 8.3676 | 10.5009 | 9.4851 | 8.2597 | 5.9803 | 3.7337 | 4.6039 | 4.1007 | 0.79205 | 3.2963 | 4.6038 | 2.9956 | -2.8228 | -5.8149
30 | -1.0834 | -1.0929 | -1.1255 | -1.1255 | -1.1509 | -1.1855 | -1.0693 | -0.72595 | -0.54148 | -0.57093 | -0.71953 | -0.78893 | -0.72915 | -0.79059 | -0.74849 | -0.88194 | -0.9873 | -0.87841 | -0.62108 | -0.55495 | -0.55667 | -0.73532 | -0.9167 | -0.95105
31 | -0.67435 | -0.88135 | -1.0348 | -1.0322 | -1.0387 | -1.1229 | -1.01 | -0.40321 | 0.12596 | 0.44795 | 0.73896 | 0.78453 | 0.68862 | 0.56262 | 0.3717 | 0.2468 | 0.20617 | 0.18144 | 0.18351 | 0.050153 | 0.39034 | 0.17805 | 0.10207 | -0.16351
32 | 0.76237 | 0.84729 | 0.64163 | 0.75603 | 0.77395 | 0.79464 | 0.76974 | 1.4233 | 1.6346 | 1.631 | 1.4254 | 1.7023 | 1.7738 | 1.6371 | 1.4218 | 1.2504 | 1.5245 | 1.4782 | 1.16 | 1.0758 | 1.2674 | 0.99711 | 0.76141 | 0.84789

## Qc, Summer, S4
LoadID | 0 | 1 | 2 | 3 | 4 | 5 | 6 | 7 | 8 | 9 | 10 | 11 | 12 | 13 | 14 | 15 | 16 | 17 | 18 | 19 | 20 | 21 | 22 | 23
1 | 0.98717 | 1.0822 | 1.0266 | 1.0247 | 1.0043 | 1.0624 | 1.0893 | 2.0437 | 2.3764 | 2.2916 | 2.232 | 2.2369 | 2.3775 | 2.2994 | 1.6152 | 2.112 | 2.1381 | 2.0078 | 1.5864 | 1.4388 | 1.5086 | 1.5176 | 1.0474 | 1.0343
2 | 0.0068638 | -0.033916 | -0.040278 | -0.054587 | -0.069422 | -0.056317 | -0.065738 | 0.17225 | 0.22142 | 0.28425 | 0.16397 | 0.14749 | 0.10177 | 0.13508 | 0.057787 | 0.050968 | 0.059585 | 0.10803 | 0.2052 | 0.2096 | 0.16658 | 0.12709 | 0.062252 | 0.011437
3 | -0.22596 | -0.5333 | -0.93941 | -0.86833 | -0.88221 | -0.84469 | -0.052368 | 1.0116 | 1.3209 | 1.3361 | 1.1157 | 1.4001 | 1.2647 | 1.1013 | 0.79738 | 0.49782 | 0.61386 | 0.54676 | 0.10561 | 0.43951 | 0.61384 | 0.39941 | -0.37638 | -0.77532
4 | -0.46433 | -0.4684 | -0.48236 | -0.48237 | -0.49323 | -0.50809 | -0.45827 | -0.31112 | -0.23206 | -0.24468 | -0.30837 | -0.33811 | -0.31249 | -0.33883 | -0.32078 | -0.37797 | -0.42313 | -0.37646 | -0.26618 | -0.23783 | -0.23857 | -0.31514 | -0.39287 | -0.40759
5 | -0.13487 | -0.17627 | -0.20695 | -0.20644 | -0.20774 | -0.22458 | -0.20201 | -0.080643 | 0.025191 | 0.089589 | 0.14779 | 0.15691 | 0.13772 | 0.11252 | 0.07434 | 0.04936 | 0.041233 | 0.036288 | 0.036702 | 0.010031 | 0.078069 | 0.03561 | 0.020414 | -0.032702
6 | 1.9059 | 2.1182 | 1.6041 | 1.8901 | 1.9349 | 1.9866 | 1.9243 | 3.5582 | 4.0865 | 4.0774 | 3.5634 | 4.2557 | 4.4344 | 4.0927 | 3.5546 | 3.126 | 3.8112 | 3.6955 | 2.9 | 2.6896 | 3.1685 | 2.4928 | 1.9035 | 2.1197
7 | -1.0566 | -1.0916 | -1.1488 | -1.1872 | -1.1109 | -1.198 | -1.039 | -0.47365 | -0.085132 | -0.063405 | 0.14501 | 0.048691 | 0.01239 | 0.0084623 | -0.12224 | -0.21248 | -0.31333 | -0.39796 | -0.34573 | -0.42613 | -0.30325 | -0.56013 | -0.70346 | -0.7635
8 | -0.89323 | -0.89941 | -0.90782 | -0.91274 | -0.9005 | -0.87907 | -0.74716 | -0.61654 | -0.60493 | -0.59529 | -0.58545 | -0.57898 | -0.59264 | -0.61549 | -0.67667 | -0.70699 | -0.73195 | -0.73432 | -0.7482 | -0.77334 | -0.82242 | -0.85736 | -0.86941 | -0.88622
9 | 0.0027396 | -0.025262 | -0.032346 | -0.041031 | -0.039071 | -0.045146 | -0.084941 | -0.027662 | -0.042629 | -0.01463 | -0.00027247 | 0.011466 | 0.039265 | 0.039766 | 0.030457 | 0.069987 | 0.059411 | 0.051623 | 0.042753 | 0.043752 | 0.061839 | 0.055658 | -0.0054767 | -0.0089339
10 | -0.19089 | -0.21331 | -0.21879 | -0.21608 | -0.22332 | -0.22954 | -0.072571 | 0.06405 | 0.14572 | 0.15408 | 0.065323 | 0.15876 | 0.17067 | 0.16398 | 0.12978 | 0.055643 | 0.027929 | 0.027837 | 0.028409 | 0.056744 | 0.081408 | 0.011141 | -0.084074 | -0.14135
11 | -0.27714 | -0.29804 | -0.31132 | -0.31604 | -0.30783 | -0.30886 | -0.24359 | -0.20222 | -0.17016 | -0.13145 | -0.13214 | -0.1414 | -0.16604 | -0.1709 | -0.19171 | -0.19189 | -0.19476 | -0.15066 | -0.13591 | -0.15483 | -0.1283 | -0.16305 | -0.18669 | -0.21089
12 | -0.48761 | -0.29491 | -0.37275 | -0.29356 | -0.33675 | -0.18071 | -0.609 | -0.47884 | -0.35507 | -0.41782 | -0.43272 | -0.39404 | 0.19737 | 0.10016 | -0.56035 | -0.18873 | -0.21745 | -0.12656 | 0.0058458 | 0.38463 | 0.85802 | 0.8546 | 0.81104 | 0.85189
13 | 1.0029 | 0.93397 | 0.70209 | 0.63286 | 0.58184 | 0.73058 | 2.4057 | 3.213 | 4.1217 | 3.9295 | 3.8328 | 3.7848 | 4.0905 | 3.755 | 3.4489 | 3.2044 | 3.172 | 3.2134 | 2.6727 | 2.4495 | 2.5966 | 1.8171 | 0.79749 | 0.85447
14 | 0.16453 | 0.18036 | 0.17109 | 0.17079 | 0.16739 | 0.17706 | 0.18156 | 0.34061 | 0.39606 | 0.38194 | 0.372 | 0.37282 | 0.39625 | 0.38324 | 0.26919 | 0.352 | 0.35634 | 0.33463 | 0.2644 | 0.2398 | 0.25144 | 0.25293 | 0.17457 | 0.17239
15 | 0.0034319 | -0.016958 | -0.020139 | -0.027294 | -0.034711 | -0.028159 | -0.032869 | 0.086125 | 0.11071 | 0.14212 | 0.081983 | 0.073747 | 0.050885 | 0.06754 | 0.028893 | 0.025484 | 0.029793 | 0.054013 | 0.1026 | 0.1048 | 0.08329 | 0.063545 | 0.031126 | 0.0057186
16 | -0.056491 | -0.13333 | -0.23485 | -0.21708 | -0.22055 | -0.21117 | -0.013092 | 0.25291 | 0.33024 | 0.33401 | 0.27892 | 0.35003 | 0.31617 | 0.27532 | 0.19934 | 0.12446 | 0.15346 | 0.13669 | 0.026402 | 0.10988 | 0.15346 | 0.099852 | -0.094094 | -0.19383
17 | -0.61911 | -0.62453 | -0.64314 | -0.64316 | -0.65764 | -0.67746 | -0.61103 | -0.41483 | -0.30941 | -0.32624 | -0.41116 | -0.45082 | -0.41666 | -0.45177 | -0.42771 | -0.50397 | -0.56417 | -0.50195 | -0.3549 | -0.31711 | -0.3181 | -0.42018 | -0.52383 | -0.54346
18 | -0.26974 | -0.35254 | -0.41391 | -0.41288 | -0.41548 | -0.44916 | -0.40402 | -0.16129 | 0.050382 | 0.17918 | 0.29558 | 0.31381 | 0.27545 | 0.22505 | 0.14868 | 0.09872 | 0.082466 | 0.072577 | 0.073405 | 0.020061 | 0.15614 | 0.071219 | 0.040828 | -0.065403
19 | 0.76237 | 0.84729 | 0.64163 | 0.75603 | 0.77395 | 0.79464 | 0.76974 | 1.4233 | 1.6346 | 1.631 | 1.4254 | 1.7023 | 1.7738 | 1.6371 | 1.4218 | 1.2504 | 1.5245 | 1.4782 | 1.16 | 1.0758 | 1.2674 | 0.99711 | 0.76141 | 0.84789
20 | -0.42264 | -0.43664 | -0.45952 | -0.4749 | -0.44435 | -0.4792 | -0.41561 | -0.18946 | -0.034053 | -0.025362 | 0.058004 | 0.019476 | 0.0049558 | 0.0033849 | -0.048896 | -0.084992 | -0.12533 | -0.15918 | -0.13829 | -0.17045 | -0.1213 | -0.22405 | -0.28138 | -0.3054
21 | -1.7865 | -1.7988 | -1.8156 | -1.8255 | -1.801 | -1.7581 | -1.4943 | -1.2331 | -1.2099 | -1.1906 | -1.1709 | -1.158 | -1.1853 | -1.231 | -1.3533 | -1.414 | -1.4639 | -1.4686 | -1.4964 | -1.5467 | -1.6448 | -1.7147 | -1.7388 | -1.7724
22 | 0.0068491 | -0.063154 | -0.080866 | -0.10258 | -0.097678 | -0.11287 | -0.21235 | -0.069154 | -0.10657 | -0.036576 | -0.00068118 | 0.028665 | 0.098162 | 0.099414 | 0.076143 | 0.17497 | 0.14853 | 0.12906 | 0.10688 | 0.10938 | 0.1546 | 0.13914 | -0.013692 | -0.022335
23 | -1.2726 | -1.4221 | -1.4586 | -1.4405 | -1.4888 | -1.5303 | -0.48381 | 0.427 | 0.97144 | 1.0272 | 0.43549 | 1.0584 | 1.1378 | 1.0932 | 0.86518 | 0.37096 | 0.18619 | 0.18558 | 0.18939 | 0.37829 | 0.54272 | 0.074273 | -0.56049 | -0.94237
24 | -1.5837 | -1.7031 | -1.779 | -1.806 | -1.759 | -1.7649 | -1.392 | -1.1555 | -0.97235 | -0.75117 | -0.75507 | -0.80799 | -0.94882 | -0.97659 | -1.0955 | -1.0965 | -1.1129 | -0.86093 | -0.7766 | -0.88472 | -0.73317 | -0.93171 | -1.0668 | -1.2051
25 | -0.34829 | -0.21065 | -0.26625 | -0.20968 | -0.24053 | -0.12908 | -0.435 | -0.34203 | -0.25362 | -0.29844 | -0.30909 | -0.28145 | 0.14098 | 0.07154 | -0.40025 | -0.13481 | -0.15532 | -0.090403 | 0.0041756 | 0.27473 | 0.61287 | 0.61043 | 0.57931 | 0.60849
26 | 0.3134 | 0.29187 | 0.2194 | 0.19777 | 0.18183 | 0.22831 | 0.7518 | 1.0041 | 1.288 | 1.228 | 1.1978 | 1.1827 | 1.2783 | 1.1734 | 1.0778 | 1.0014 | 0.99124 | 1.0042 | 0.83523 | 0.76546 | 0.81142 | 0.56785 | 0.24922 | 0.26702
27 | 0.32906 | 0.36072 | 0.34219 | 0.34158 | 0.33478 | 0.35413 | 0.36311 | 0.68122 | 0.79212 | 0.76387 | 0.744 | 0.74564 | 0.7925 | 0.76648 | 0.53838 | 0.70401 | 0.71268 | 0.66927 | 0.5288 | 0.4796 | 0.50288 | 0.50585 | 0.34914 | 0.34478
28 | 0.012012 | -0.059353 | -0.070486 | -0.095528 | -0.12149 | -0.098555 | -0.11504 | 0.30144 | 0.38749 | 0.49743 | 0.28694 | 0.25811 | 0.1781 | 0.23639 | 0.10113 | 0.089193 | 0.10427 | 0.18905 | 0.35911 | 0.36681 | 0.29152 | 0.22241 | 0.10894 | 0.020015
29 | -1.6947 | -3.9998 | -7.0455 | -6.5125 | -6.6166 | -6.3352 | -0.39276 | 7.5873 | 9.9071 | 10.0204 | 8.3676 | 10.5009 | 9.4851 | 8.2597 | 5.9803 | 3.7337 | 4.6039 | 4.1007 | 0.79205 | 3.2963 | 4.6038 | 2.9956 | -2.8228 | -5.8149
30 | -1.0834 | -1.0929 | -1.1255 | -1.1255 | -1.1509 | -1.1855 | -1.0693 | -0.72595 | -0.54148 | -0.57093 | -0.71953 | -0.78893 | -0.72915 | -0.79059 | -0.74849 | -0.88194 | -0.9873 | -0.87841 | -0.62108 | -0.55495 | -0.55667 | -0.73532 | -0.9167 | -0.95105
31 | -0.67435 | -0.88135 | -1.0348 | -1.0322 | -1.0387 | -1.1229 | -1.01 | -0.40321 | 0.12596 | 0.44795 | 0.73896 | 0.78453 | 0.68862 | 0.56262 | 0.3717 | 0.2468 | 0.20617 | 0.18144 | 0.18351 | 0.050153 | 0.39034 | 0.17805 | 0.10207 | -0.16351
32 | 0.76237 | 0.84729 | 0.64163 | 0.75603 | 0.77395 | 0.79464 | 0.76974 | 1.4233 | 1.6346 | 1.631 | 1.4254 | 1.7023 | 1.7738 | 1.6371 | 1.4218 | 1.2504 | 1.5245 | 1.4782 | 1.16 | 1.0758 | 1.2674 | 0.99711 | 0.76141 | 0.84789

## Qc, Summer, S5
LoadID | 0 | 1 | 2 | 3 | 4 | 5 | 6 | 7 | 8 | 9 | 10 | 11 | 12 | 13 | 14 | 15 | 16 | 17 | 18 | 19 | 20 | 21 | 22 | 23
1 | 0.98717 | 1.0822 | 1.0266 | 1.0247 | 1.0043 | 1.0624 | 1.0893 | 2.0437 | 2.3764 | 2.2916 | 2.232 | 2.2369 | 2.3775 | 2.2994 | 1.6152 | 2.112 | 2.1381 | 2.0078 | 1.5864 | 1.4388 | 1.5086 | 1.5176 | 1.0474 | 1.0343
2 | 0.0068638 | -0.033916 | -0.040278 | -0.054587 | -0.069422 | -0.056317 | -0.065738 | 0.17225 | 0.22142 | 0.28425 | 0.16397 | 0.14749 | 0.10177 | 0.13508 | 0.057787 | 0.050968 | 0.059585 | 0.10803 | 0.2052 | 0.2096 | 0.16658 | 0.12709 | 0.062252 | 0.011437
3 | -0.22596 | -0.5333 | -0.93941 | -0.86833 | -0.88221 | -0.84469 | -0.052368 | 1.0116 | 1.3209 | 1.3361 | 1.1157 | 1.4001 | 1.2647 | 1.1013 | 0.79738 | 0.49782 | 0.61386 | 0.54676 | 0.10561 | 0.43951 | 0.61384 | 0.39941 | -0.37638 | -0.77532
4 | -0.46433 | -0.4684 | -0.48236 | -0.48237 | -0.49323 | -0.50809 | -0.45827 | -0.31112 | -0.23206 | -0.24468 | -0.30837 | -0.33811 | -0.31249 | -0.33883 | -0.32078 | -0.37797 | -0.42313 | -0.37646 | -0.26618 | -0.23783 | -0.23857 | -0.31514 | -0.39287 | -0.40759
5 | -0.13487 | -0.17627 | -0.20695 | -0.20644 | -0.20774 | -0.22458 | -0.20201 | -0.080643 | 0.025191 | 0.089589 | 0.14779 | 0.15691 | 0.13772 | 0.11252 | 0.07434 | 0.04936 | 0.041233 | 0.036288 | 0.036702 | 0.010031 | 0.078069 | 0.03561 | 0.020414 | -0.032702
6 | 1.9059 | 2.1182 | 1.6041 | 1.8901 | 1.9349 | 1.9866 | 1.9243 | 3.5582 | 4.0865 | 4.0774 | 3.5634 | 4.2557 | 4.4344 | 4.0927 | 3.5546 | 3.126 | 3.8112 | 3.6955 | 2.9 | 2.6896 | 3.1685 | 2.4928 | 1.9035 | 2.1197
7 | -1.0566 | -1.0916 | -1.1488 | -1.1872 | -1.1109 | -1.198 | -1.039 | -0.47365 | -0.085132 | -0.063405 | 0.14501 | 0.048691 | 0.01239 | 0.0084623 | -0.12224 | -0.21248 | -0.31333 | -0.39796 | -0.34573 | -0.42613 | -0.30325 | -0.56013 | -0.70346 | -0.7635
8 | -0.89323 | -0.89941 | -0.90782 | -0.91274 | -0.9005 | -0.87907 | -0.74716 | -0.61654 | -0.60493 | -0.59529 | -0.58545 | -0.57898 | -0.59264 | -0.61549 | -0.67667 | -0.70699 | -0.73195 | -0.73432 | -0.7482 | -0.77334 | -0.82242 | -0.85736 | -0.86941 | -0.88622
9 | 0.0027396 | -0.025262 | -0.032346 | -0.041031 | -0.039071 | -0.045146 | -0.084941 | -0.027662 | -0.042629 | -0.01463 | -0.00027247 | 0.011466 | 0.039265 | 0.039766 | 0.030457 | 0.069987 | 0.059411 | 0.051623 | 0.042753 | 0.043752 | 0.061839 | 0.055658 | -0.0054767 | -0.0089339
10 | -0.19089 | -0.21331 | -0.21879 | -0.21608 | -0.22332 | -0.22954 | -0.072571 | 0.06405 | 0.14572 | 0.15408 | 0.065323 | 0.15876 | 0.17067 | 0.16398 | 0.12978 | 0.055643 | 0.027929 | 0.027837 | 0.028409 | 0.056744 | 0.081408 | 0.011141 | -0.084074 | -0.14135
11 | -0.27714 | -0.29804 | -0.31132 | -0.31604 | -0.30783 | -0.30886 | -0.24359 | -0.20222 | -0.17016 | -0.13145 | -0.13214 | -0.1414 | -0.16604 | -0.1709 | -0.19171 | -0.19189 | -0.19476 | -0.15066 | -0.13591 | -0.15483 | -0.1283 | -0.16305 | -0.18669 | -0.21089
12 | -0.48761 | -0.29491 | -0.37275 | -0.29356 | -0.33675 | -0.18071 | -0.609 | -0.47884 | -0.35507 | -0.41782 | -0.43272 | -0.39404 | 0.19737 | 0.10016 | -0.56035 | -0.18873 | -0.21745 | -0.12656 | 0.0058458 | 0.38463 | 0.85802 | 0.8546 | 0.81104 | 0.85189
13 | 1.0029 | 0.93397 | 0.70209 | 0.63286 | 0.58184 | 0.73058 | 2.4057 | 3.213 | 4.1217 | 3.9295 | 3.8328 | 3.7848 | 4.0905 | 3.755 | 3.4489 | 3.2044 | 3.172 | 3.2134 | 2.6727 | 2.4495 | 2.5966 | 1.8171 | 0.79749 | 0.85447
14 | 0.16453 | 0.18036 | 0.17109 | 0.17079 | 0.16739 | 0.17706 | 0.18156 | 0.34061 | 0.39606 | 0.38194 | 0.372 | 0.37282 | 0.39625 | 0.38324 | 0.26919 | 0.352 | 0.35634 | 0.33463 | 0.2644 | 0.2398 | 0.25144 | 0.25293 | 0.17457 | 0.17239
15 | 0.0034319 | -0.016958 | -0.020139 | -0.027294 | -0.034711 | -0.028159 | -0.032869 | 0.086125 | 0.11071 | 0.14212 | 0.081983 | 0.073747 | 0.050885 | 0.06754 | 0.028893 | 0.025484 | 0.029793 | 0.054013 | 0.1026 | 0.1048 | 0.08329 | 0.063545 | 0.031126 | 0.0057186
16 | -0.056491 | -0.13333 | -0.23485 | -0.21708 | -0.22055 | -0.21117 | -0.013092 | 0.25291 | 0.33024 | 0.33401 | 0.27892 | 0.35003 | 0.31617 | 0.27532 | 0.19934 | 0.12446 | 0.15346 | 0.13669 | 0.026402 | 0.10988 | 0.15346 | 0.099852 | -0.094094 | -0.19383
17 | -0.61911 | -0.62453 | -0.64314 | -0.64316 | -0.65764 | -0.67746 | -0.61103 | -0.41483 | -0.30941 | -0.32624 | -0.41116 | -0.45082 | -0.41666 | -0.45177 | -0.42771 | -0.50397 | -0.56417 | -0.50195 | -0.3549 | -0.31711 | -0.3181 | -0.42018 | -0.52383 | -0.54346
18 | -0.26974 | -0.35254 | -0.41391 | -0.41288 | -0.41548 | -0.44916 | -0.40402 | -0.16129 | 0.050382 | 0.17918 | 0.29558 | 0.31381 | 0.27545 | 0.22505 | 0.14868 | 0.09872 | 0.082466 | 0.072577 | 0.073405 | 0.020061 | 0.15614 | 0.071219 | 0.040828 | -0.065403
19 | 0.76237 | 0.84729 | 0.64163 | 0.75603 | 0.77395 | 0.79464 | 0.76974 | 1.4233 | 1.6346 | 1.631 | 1.4254 | 1.7023 | 1.7738 | 1.6371 | 1.4218 | 1.2504 | 1.5245 | 1.4782 | 1.16 | 1.0758 | 1.2674 | 0.99711 | 0.76141 | 0.84789
20 | -0.42264 | -0.43664 | -0.45952 | -0.4749 | -0.44435 | -0.4792 | -0.41561 | -0.18946 | -0.034053 | -0.025362 | 0.058004 | 0.019476 | 0.0049558 | 0.0033849 | -0.048896 | -0.084992 | -0.12533 | -0.15918 | -0.13829 | -0.17045 | -0.1213 | -0.22405 | -0.28138 | -0.3054
21 | -1.7865 | -1.7988 | -1.8156 | -1.8255 | -1.801 | -1.7581 | -1.4943 | -1.2331 | -1.2099 | -1.1906 | -1.1709 | -1.158 | -1.1853 | -1.231 | -1.3533 | -1.414 | -1.4639 | -1.4686 | -1.4964 | -1.5467 | -1.6448 | -1.7147 | -1.7388 | -1.7724
22 | 0.0068491 | -0.063154 | -0.080866 | -0.10258 | -0.097678 | -0.11287 | -0.21235 | -0.069154 | -0.10657 | -0.036576 | -0.00068118 | 0.028665 | 0.098162 | 0.099414 | 0.076143 | 0.17497 | 0.14853 | 0.12906 | 0.10688 | 0.10938 | 0.1546 | 0.13914 | -0.013692 | -0.022335
23 | -1.2726 | -1.4221 | -1.4586 | -1.4405 | -1.4888 | -1.5303 | -0.48381 | 0.427 | 0.97144 | 1.0272 | 0.43549 | 1.0584 | 1.1378 | 1.0932 | 0.86518 | 0.37096 | 0.18619 | 0.18558 | 0.18939 | 0.37829 | 0.54272 | 0.074273 | -0.56049 | -0.94237
24 | -1.5837 | -1.7031 | -1.779 | -1.806 | -1.759 | -1.7649 | -1.392 | -1.1555 | -0.97235 | -0.75117 | -0.75507 | -0.80799 | -0.94882 | -0.97659 | -1.0955 | -1.0965 | -1.1129 | -0.86093 | -0.7766 | -0.88472 | -0.73317 | -0.93171 | -1.0668 | -1.2051
25 | -0.34829 | -0.21065 | -0.26625 | -0.20968 | -0.24053 | -0.12908 | -0.435 | -0.34203 | -0.25362 | -0.29844 | -0.30909 | -0.28145 | 0.14098 | 0.07154 | -0.40025 | -0.13481 | -0.15532 | -0.090403 | 0.0041756 | 0.27473 | 0.61287 | 0.61043 | 0.57931 | 0.60849
26 | 0.3134 | 0.29187 | 0.2194 | 0.19777 | 0.18183 | 0.22831 | 0.7518 | 1.0041 | 1.288 | 1.228 | 1.1978 | 1.1827 | 1.2783 | 1.1734 | 1.0778 | 1.0014 | 0.99124 | 1.0042 | 0.83523 | 0.76546 | 0.81142 | 0.56785 | 0.24922 | 0.26702
27 | 0.32906 | 0.36072 | 0.34219 | 0.34158 | 0.33478 | 0.35413 | 0.36311 | 0.68122 | 0.79212 | 0.76387 | 0.744 | 0.74564 | 0.7925 | 0.76648 | 0.53838 | 0.70401 | 0.71268 | 0.66927 | 0.5288 | 0.4796 | 0.50288 | 0.50585 | 0.34914 | 0.34478
28 | 0.012012 | -0.059353 | -0.070486 | -0.095528 | -0.12149 | -0.098555 | -0.11504 | 0.30144 | 0.38749 | 0.49743 | 0.28694 | 0.25811 | 0.1781 | 0.23639 | 0.10113 | 0.089193 | 0.10427 | 0.18905 | 0.35911 | 0.36681 | 0.29152 | 0.22241 | 0.10894 | 0.020015
29 | -1.6947 | -3.9998 | -7.0455 | -6.5125 | -6.6166 | -6.3352 | -0.39276 | 7.5873 | 9.9071 | 10.0204 | 8.3676 | 10.5009 | 9.4851 | 8.2597 | 5.9803 | 3.7337 | 4.6039 | 4.1007 | 0.79205 | 3.2963 | 4.6038 | 2.9956 | -2.8228 | -5.8149
30 | -1.0834 | -1.0929 | -1.1255 | -1.1255 | -1.1509 | -1.1855 | -1.0693 | -0.72595 | -0.54148 | -0.57093 | -0.71953 | -0.78893 | -0.72915 | -0.79059 | -0.74849 | -0.88194 | -0.9873 | -0.87841 | -0.62108 | -0.55495 | -0.55667 | -0.73532 | -0.9167 | -0.95105
31 | -0.67435 | -0.88135 | -1.0348 | -1.0322 | -1.0387 | -1.1229 | -1.01 | -0.40321 | 0.12596 | 0.44795 | 0.73896 | 0.78453 | 0.68862 | 0.56262 | 0.3717 | 0.2468 | 0.20617 | 0.18144 | 0.18351 | 0.050153 | 0.39034 | 0.17805 | 0.10207 | -0.16351
32 | 0.76237 | 0.84729 | 0.64163 | 0.75603 | 0.77395 | 0.79464 | 0.76974 | 1.4233 | 1.6346 | 1.631 | 1.4254 | 1.7023 | 1.7738 | 1.6371 | 1.4218 | 1.2504 | 1.5245 | 1.4782 | 1.16 | 1.0758 | 1.2674 | 0.99711 | 0.76141 | 0.84789

## Qc, Summer, S6
LoadID | 0 | 1 | 2 | 3 | 4 | 5 | 6 | 7 | 8 | 9 | 10 | 11 | 12 | 13 | 14 | 15 | 16 | 17 | 18 | 19 | 20 | 21 | 22 | 23
1 | 0.98717 | 1.0822 | 1.0266 | 1.0247 | 1.0043 | 1.0624 | 1.0893 | 2.0437 | 2.3764 | 2.2916 | 2.232 | 2.2369 | 2.3775 | 2.2994 | 1.6152 | 2.112 | 2.1381 | 2.0078 | 1.5864 | 1.4388 | 1.5086 | 1.5176 | 1.0474 | 1.0343
2 | 0.0068638 | -0.033916 | -0.040278 | -0.054587 | -0.069422 | -0.056317 | -0.065738 | 0.17225 | 0.22142 | 0.28425 | 0.16397 | 0.14749 | 0.10177 | 0.13508 | 0.057787 | 0.050968 | 0.059585 | 0.10803 | 0.2052 | 0.2096 | 0.16658 | 0.12709 | 0.062252 | 0.011437
3 | -0.22596 | -0.5333 | -0.93941 | -0.86833 | -0.88221 | -0.84469 | -0.052368 | 1.0116 | 1.3209 | 1.3361 | 1.1157 | 1.4001 | 1.2647 | 1.1013 | 0.79738 | 0.49782 | 0.61386 | 0.54676 | 0.10561 | 0.43951 | 0.61384 | 0.39941 | -0.37638 | -0.77532
4 | -0.46433 | -0.4684 | -0.48236 | -0.48237 | -0.49323 | -0.50809 | -0.45827 | -0.31112 | -0.23206 | -0.24468 | -0.30837 | -0.33811 | -0.31249 | -0.33883 | -0.32078 | -0.37797 | -0.42313 | -0.37646 | -0.26618 | -0.23783 | -0.23857 | -0.31514 | -0.39287 | -0.40759
5 | -0.13487 | -0.17627 | -0.20695 | -0.20644 | -0.20774 | -0.22458 | -0.20201 | -0.080643 | 0.025191 | 0.089589 | 0.14779 | 0.15691 | 0.13772 | 0.11252 | 0.07434 | 0.04936 | 0.041233 | 0.036288 | 0.036702 | 0.010031 | 0.078069 | 0.03561 | 0.020414 | -0.032702
6 | 1.9059 | 2.1182 | 1.6041 | 1.8901 | 1.9349 | 1.9866 | 1.9243 | 3.5582 | 4.0865 | 4.0774 | 3.5634 | 4.2557 | 4.4344 | 4.0927 | 3.5546 | 3.126 | 3.8112 | 3.6955 | 2.9 | 2.6896 | 3.1685 | 2.4928 | 1.9035 | 2.1197
7 | -1.0566 | -1.0916 | -1.1488 | -1.1872 | -1.1109 | -1.198 | -1.039 | -0.47365 | -0.085132 | -0.063405 | 0.14501 | 0.048691 | 0.01239 | 0.0084623 | -0.12224 | -0.21248 | -0.31333 | -0.39796 | -0.34573 | -0.42613 | -0.30325 | -0.56013 | -0.70346 | -0.7635
8 | -0.89323 | -0.89941 | -0.90782 | -0.91274 | -0.9005 | -0.87907 | -0.74716 | -0.61654 | -0.60493 | -0.59529 | -0.58545 | -0.57898 | -0.59264 | -0.61549 | -0.67667 | -0.70699 | -0.73195 | -0.73432 | -0.7482 | -0.77334 | -0.82242 | -0.85736 | -0.86941 | -0.88622
9 | 0.0027396 | -0.025262 | -0.032346 | -0.041031 | -0.039071 | -0.045146 | -0.084941 | -0.027662 | -0.042629 | -0.01463 | -0.00027247 | 0.011466 | 0.039265 | 0.039766 | 0.030457 | 0.069987 | 0.059411 | 0.051623 | 0.042753 | 0.043752 | 0.061839 | 0.055658 | -0.0054767 | -0.0089339
10 | -0.19089 | -0.21331 | -0.21879 | -0.21608 | -0.22332 | -0.22954 | -0.072571 | 0.06405 | 0.14572 | 0.15408 | 0.065323 | 0.15876 | 0.17067 | 0.16398 | 0.12978 | 0.055643 | 0.027929 | 0.027837 | 0.028409 | 0.056744 | 0.081408 | 0.011141 | -0.084074 | -0.14135
11 | -0.27714 | -0.29804 | -0.31132 | -0.31604 | -0.30783 | -0.30886 | -0.24359 | -0.20222 | -0.17016 | -0.13145 | -0.13214 | -0.1414 | -0.16604 | -0.1709 | -0.19171 | -0.19189 | -0.19476 | -0.15066 | -0.13591 | -0.15483 | -0.1283 | -0.16305 | -0.18669 | -0.21089
12 | -0.48761 | -0.29491 | -0.37275 | -0.29356 | -0.33675 | -0.18071 | -0.609 | -0.47884 | -0.35507 | -0.41782 | -0.43272 | -0.39404 | 0.19737 | 0.10016 | -0.56035 | -0.18873 | -0.21745 | -0.12656 | 0.0058458 | 0.38463 | 0.85802 | 0.8546 | 0.81104 | 0.85189
13 | 1.0029 | 0.93397 | 0.70209 | 0.63286 | 0.58184 | 0.73058 | 2.4057 | 3.213 | 4.1217 | 3.9295 | 3.8328 | 3.7848 | 4.0905 | 3.755 | 3.4489 | 3.2044 | 3.172 | 3.2134 | 2.6727 | 2.4495 | 2.5966 | 1.8171 | 0.79749 | 0.85447
14 | 0.16453 | 0.18036 | 0.17109 | 0.17079 | 0.16739 | 0.17706 | 0.18156 | 0.34061 | 0.39606 | 0.38194 | 0.372 | 0.37282 | 0.39625 | 0.38324 | 0.26919 | 0.352 | 0.35634 | 0.33463 | 0.2644 | 0.2398 | 0.25144 | 0.25293 | 0.17457 | 0.17239
15 | 0.0034319 | -0.016958 | -0.020139 | -0.027294 | -0.034711 | -0.028159 | -0.032869 | 0.086125 | 0.11071 | 0.14212 | 0.081983 | 0.073747 | 0.050885 | 0.06754 | 0.028893 | 0.025484 | 0.029793 | 0.054013 | 0.1026 | 0.1048 | 0.08329 | 0.063545 | 0.031126 | 0.0057186
16 | -0.056491 | -0.13333 | -0.23485 | -0.21708 | -0.22055 | -0.21117 | -0.013092 | 0.25291 | 0.33024 | 0.33401 | 0.27892 | 0.35003 | 0.31617 | 0.27532 | 0.19934 | 0.12446 | 0.15346 | 0.13669 | 0.026402 | 0.10988 | 0.15346 | 0.099852 | -0.094094 | -0.19383
17 | -0.61911 | -0.62453 | -0.64314 | -0.64316 | -0.65764 | -0.67746 | -0.61103 | -0.41483 | -0.30941 | -0.32624 | -0.41116 | -0.45082 | -0.41666 | -0.45177 | -0.42771 | -0.50397 | -0.56417 | -0.50195 | -0.3549 | -0.31711 | -0.3181 | -0.42018 | -0.52383 | -0.54346
18 | -0.26974 | -0.35254 | -0.41391 | -0.41288 | -0.41548 | -0.44916 | -0.40402 | -0.16129 | 0.050382 | 0.17918 | 0.29558 | 0.31381 | 0.27545 | 0.22505 | 0.14868 | 0.09872 | 0.082466 | 0.072577 | 0.073405 | 0.020061 | 0.15614 | 0.071219 | 0.040828 | -0.065403
19 | 0.76237 | 0.84729 | 0.64163 | 0.75603 | 0.77395 | 0.79464 | 0.76974 | 1.4233 | 1.6346 | 1.631 | 1.4254 | 1.7023 | 1.7738 | 1.6371 | 1.4218 | 1.2504 | 1.5245 | 1.4782 | 1.16 | 1.0758 | 1.2674 | 0.99711 | 0.76141 | 0.84789
20 | -0.42264 | -0.43664 | -0.45952 | -0.4749 | -0.44435 | -0.4792 | -0.41561 | -0.18946 | -0.034053 | -0.025362 | 0.058004 | 0.019476 | 0.0049558 | 0.0033849 | -0.048896 | -0.084992 | -0.12533 | -0.15918 | -0.13829 | -0.17045 | -0.1213 | -0.22405 | -0.28138 | -0.3054
21 | -1.7865 | -1.7988 | -1.8156 | -1.8255 | -1.801 | -1.7581 | -1.4943 | -1.2331 | -1.2099 | -1.1906 | -1.1709 | -1.158 | -1.1853 | -1.231 | -1.3533 | -1.414 | -1.4639 | -1.4686 | -1.4964 | -1.5467 | -1.6448 | -1.7147 | -1.7388 | -1.7724
22 | 0.0068491 | -0.063154 | -0.080866 | -0.10258 | -0.097678 | -0.11287 | -0.21235 | -0.069154 | -0.10657 | -0.036576 | -0.00068118 | 0.028665 | 0.098162 | 0.099414 | 0.076143 | 0.17497 | 0.14853 | 0.12906 | 0.10688 | 0.10938 | 0.1546 | 0.13914 | -0.013692 | -0.022335
23 | -1.2726 | -1.4221 | -1.4586 | -1.4405 | -1.4888 | -1.5303 | -0.48381 | 0.427 | 0.97144 | 1.0272 | 0.43549 | 1.0584 | 1.1378 | 1.0932 | 0.86518 | 0.37096 | 0.18619 | 0.18558 | 0.18939 | 0.37829 | 0.54272 | 0.074273 | -0.56049 | -0.94237
24 | -1.5837 | -1.7031 | -1.779 | -1.806 | -1.759 | -1.7649 | -1.392 | -1.1555 | -0.97235 | -0.75117 | -0.75507 | -0.80799 | -0.94882 | -0.97659 | -1.0955 | -1.0965 | -1.1129 | -0.86093 | -0.7766 | -0.88472 | -0.73317 | -0.93171 | -1.0668 | -1.2051
25 | -0.34829 | -0.21065 | -0.26625 | -0.20968 | -0.24053 | -0.12908 | -0.435 | -0.34203 | -0.25362 | -0.29844 | -0.30909 | -0.28145 | 0.14098 | 0.07154 | -0.40025 | -0.13481 | -0.15532 | -0.090403 | 0.0041756 | 0.27473 | 0.61287 | 0.61043 | 0.57931 | 0.60849
26 | 0.3134 | 0.29187 | 0.2194 | 0.19777 | 0.18183 | 0.22831 | 0.7518 | 1.0041 | 1.288 | 1.228 | 1.1978 | 1.1827 | 1.2783 | 1.1734 | 1.0778 | 1.0014 | 0.99124 | 1.0042 | 0.83523 | 0.76546 | 0.81142 | 0.56785 | 0.24922 | 0.26702
27 | 0.32906 | 0.36072 | 0.34219 | 0.34158 | 0.33478 | 0.35413 | 0.36311 | 0.68122 | 0.79212 | 0.76387 | 0.744 | 0.74564 | 0.7925 | 0.76648 | 0.53838 | 0.70401 | 0.71268 | 0.66927 | 0.5288 | 0.4796 | 0.50288 | 0.50585 | 0.34914 | 0.34478
28 | 0.012012 | -0.059353 | -0.070486 | -0.095528 | -0.12149 | -0.098555 | -0.11504 | 0.30144 | 0.38749 | 0.49743 | 0.28694 | 0.25811 | 0.1781 | 0.23639 | 0.10113 | 0.089193 | 0.10427 | 0.18905 | 0.35911 | 0.36681 | 0.29152 | 0.22241 | 0.10894 | 0.020015
29 | -1.6947 | -3.9998 | -7.0455 | -6.5125 | -6.6166 | -6.3352 | -0.39276 | 7.5873 | 9.9071 | 10.0204 | 8.3676 | 10.5009 | 9.4851 | 8.2597 | 5.9803 | 3.7337 | 4.6039 | 4.1007 | 0.79205 | 3.2963 | 4.6038 | 2.9956 | -2.8228 | -5.8149
30 | -1.0834 | -1.0929 | -1.1255 | -1.1255 | -1.1509 | -1.1855 | -1.0693 | -0.72595 | -0.54148 | -0.57093 | -0.71953 | -0.78893 | -0.72915 | -0.79059 | -0.74849 | -0.88194 | -0.9873 | -0.87841 | -0.62108 | -0.55495 | -0.55667 | -0.73532 | -0.9167 | -0.95105
31 | -0.67435 | -0.88135 | -1.0348 | -1.0322 | -1.0387 | -1.1229 | -1.01 | -0.40321 | 0.12596 | 0.44795 | 0.73896 | 0.78453 | 0.68862 | 0.56262 | 0.3717 | 0.2468 | 0.20617 | 0.18144 | 0.18351 | 0.050153 | 0.39034 | 0.17805 | 0.10207 | -0.16351
32 | 0.76237 | 0.84729 | 0.64163 | 0.75603 | 0.77395 | 0.79464 | 0.76974 | 1.4233 | 1.6346 | 1.631 | 1.4254 | 1.7023 | 1.7738 | 1.6371 | 1.4218 | 1.2504 | 1.5245 | 1.4782 | 1.16 | 1.0758 | 1.2674 | 0.99711 | 0.76141 | 0.84789

## Qc, Summer, S7
LoadID | 0 | 1 | 2 | 3 | 4 | 5 | 6 | 7 | 8 | 9 | 10 | 11 | 12 | 13 | 14 | 15 | 16 | 17 | 18 | 19 | 20 | 21 | 22 | 23
1 | 0.98717 | 1.0713 | 1.006 | 1.0452 | 1.0244 | 1.0624 | 1.0784 | 2.0845 | 2.3288 | 2.2916 | 2.2097 | 2.2817 | 2.3775 | 2.2764 | 1.6152 | 2.112 | 2.1808 | 1.9676 | 1.5547 | 1.4676 | 1.5086 | 1.5327 | 1.0684 | 1.0447
2 | 0.0069325 | -0.033577 | -0.040681 | -0.054042 | -0.068034 | -0.055191 | -0.067053 | 0.17053 | 0.217 | 0.28141 | 0.16561 | 0.14749 | 0.10279 | 0.13778 | 0.058365 | 0.050458 | 0.060181 | 0.10803 | 0.20931 | 0.2138 | 0.16658 | 0.12836 | 0.062875 | 0.011209
3 | -0.22822 | -0.52264 | -0.9488 | -0.8857 | -0.87339 | -0.83624 | -0.052368 | 1.0015 | 1.3077 | 1.3361 | 1.1268 | 1.4141 | 1.2394 | 1.0903 | 0.78143 | 0.49782 | 0.60772 | 0.5413 | 0.10772 | 0.44391 | 0.6077 | 0.4034 | -0.38014 | -0.75981
4 | -0.47362 | -0.46371 | -0.48718 | -0.48719 | -0.49323 | -0.51317 | -0.44911 | -0.31734 | -0.22742 | -0.24224 | -0.30837 | -0.34149 | -0.30937 | -0.33544 | -0.32399 | -0.38553 | -0.43159 | -0.38023 | -0.26352 | -0.23308 | -0.24096 | -0.31514 | -0.40073 | -0.39944
5 | -0.13217 | -0.17803 | -0.20902 | -0.20851 | -0.20981 | -0.22907 | -0.19999 | -0.082256 | 0.025191 | 0.090485 | 0.14927 | 0.15377 | 0.13772 | 0.11365 | 0.073597 | 0.048373 | 0.041645 | 0.036651 | 0.036702 | 0.00983 | 0.078849 | 0.034897 | 0.020414 | -0.033029
6 | 1.9441 | 2.1394 | 1.6201 | 1.909 | 1.9349 | 2.0065 | 1.9051 | 3.6294 | 4.0865 | 3.9959 | 3.5278 | 4.1706 | 4.39 | 4.1746 | 3.519 | 3.0635 | 3.735 | 3.6216 | 2.871 | 2.6896 | 3.1368 | 2.4429 | 1.8655 | 2.1621
7 | -1.0777 | -1.0698 | -1.1488 | -1.1872 | -1.0887 | -1.222 | -1.039 | -0.48312 | -0.085132 | -0.062137 | 0.14791 | 0.047717 | 0.012142 | 0.008547 | -0.1198 | -0.21035 | -0.31333 | -0.39796 | -0.33882 | -0.42187 | -0.30629 | -0.56573 | -0.69642 | -0.77877
8 | -0.89323 | -0.90841 | -0.9169 | -0.92187 | -0.89149 | -0.87027 | -0.73222 | -0.6227 | -0.60493 | -0.60124 | -0.5913 | -0.5674 | -0.59264 | -0.61549 | -0.68344 | -0.69285 | -0.74659 | -0.73432 | -0.73323 | -0.78881 | -0.83064 | -0.84879 | -0.8781 | -0.89508
9 | 0.0027944 | -0.025262 | -0.0317 | -0.041441 | -0.038681 | -0.044243 | -0.084091 | -0.027938 | -0.042203 | -0.014923 | -0.00027247 | 0.011466 | 0.039265 | 0.039368 | 0.030762 | 0.068587 | 0.058817 | 0.051107 | 0.04318 | 0.042877 | 0.061839 | 0.056214 | -0.0054767 | -0.0087553
10 | -0.19089 | -0.21118 | -0.2166 | -0.2204 | -0.22779 | -0.23413 | -0.073297 | 0.062769 | 0.14717 | 0.15253 | 0.065323 | 0.15558 | 0.16896 | 0.1607 | 0.12978 | 0.0562 | 0.028488 | 0.028394 | 0.028409 | 0.057312 | 0.081408 | 0.011364 | -0.082392 | -0.13853
11 | -0.2716 | -0.30102 | -0.31132 | -0.3192 | -0.30475 | -0.30577 | -0.23872 | -0.20424 | -0.17016 | -0.13277 | -0.13478 | -0.14423 | -0.16272 | -0.17432 | -0.19171 | -0.18997 | -0.19087 | -0.15217 | -0.13591 | -0.15483 | -0.12959 | -0.15979 | -0.18482 | -0.21511
12 | -0.49736 | -0.30081 | -0.37648 | -0.29943 | -0.33001 | -0.18071 | -0.62118 | -0.46927 | -0.35507 | -0.42618 | -0.44138 | -0.39404 | 0.19934 | 0.10016 | -0.57156 | -0.19062 | -0.21745 | -0.1291 | 0.0059042 | 0.37693 | 0.87519 | 0.8546 | 0.81104 | 0.85189
13 | 0.99285 | 0.92463 | 0.68805 | 0.6202 | 0.59348 | 0.73058 | 2.4539 | 3.213 | 4.1629 | 3.8902 | 3.8711 | 3.7469 | 4.0087 | 3.8301 | 3.4144 | 3.1403 | 3.172 | 3.1491 | 2.7262 | 2.474 | 2.6485 | 1.8171 | 0.80547 | 0.83738
14 | 0.16288 | 0.18397 | 0.17452 | 0.17079 | 0.17074 | 0.17706 | 0.18156 | 0.33721 | 0.3921 | 0.38957 | 0.36828 | 0.37655 | 0.38833 | 0.38707 | 0.2665 | 0.352 | 0.36347 | 0.33798 | 0.26175 | 0.2374 | 0.25395 | 0.24787 | 0.17457 | 0.17584
15 | 0.0033633 | -0.016789 | -0.020139 | -0.027294 | -0.034017 | -0.028159 | -0.033198 | 0.084403 | 0.11182 | 0.1407 | 0.083623 | 0.072272 | 0.051902 | 0.068216 | 0.029182 | 0.025993 | 0.029495 | 0.054553 | 0.1026 | 0.1048 | 0.084956 | 0.064816 | 0.031126 | 0.0056615
16 | -0.055926 | -0.13066 | -0.2372 | -0.22142 | -0.22055 | -0.20695 | -0.013092 | 0.25038 | 0.33354 | 0.3407 | 0.27334 | 0.35003 | 0.31617 | 0.27532 | 0.19735 | 0.12446 | 0.155 | 0.13396 | 0.025874 | 0.11098 | 0.15499 | 0.097855 | -0.093153 | -0.19383
17 | -0.61292 | -0.61204 | -0.63671 | -0.64959 | -0.65107 | -0.68423 | -0.61103 | -0.41483 | -0.31251 | -0.32624 | -0.41938 | -0.4418 | -0.41666 | -0.45177 | -0.42771 | -0.50397 | -0.56417 | -0.49191 | -0.35845 | -0.32028 | -0.31174 | -0.42018 | -0.51335 | -0.54889
18 | -0.26974 | -0.35607 | -0.41391 | -0.41701 | -0.40717 | -0.45366 | -0.39594 | -0.16129 | 0.049879 | 0.18097 | 0.29854 | 0.31381 | 0.26994 | 0.2228 | 0.15017 | 0.099708 | 0.081642 | 0.073302 | 0.074873 | 0.020462 | 0.15926 | 0.070507 | 0.040011 | -0.065403
19 | 0.76237 | 0.85577 | 0.65446 | 0.75603 | 0.76621 | 0.80259 | 0.76204 | 1.3948 | 1.6183 | 1.6147 | 1.4111 | 1.7363 | 1.756 | 1.6044 | 1.4361 | 1.2504 | 1.5245 | 1.4782 | 1.1716 | 1.0543 | 1.2927 | 0.97716 | 0.76141 | 0.85636
20 | -0.41842 | -0.44101 | -0.45492 | -0.47965 | -0.44435 | -0.48878 | -0.41561 | -0.18567 | -0.033372 | -0.025108 | 0.058584 | 0.019866 | 0.0050549 | 0.0034526 | -0.049874 | -0.084992 | -0.12282 | -0.15759 | -0.14106 | -0.17045 | -0.12251 | -0.22629 | -0.27857 | -0.30846
21 | -1.7686 | -1.8348 | -1.8156 | -1.789 | -1.837 | -1.7757 | -1.4943 | -1.2207 | -1.1857 | -1.1906 | -1.1592 | -1.1464 | -1.1734 | -1.231 | -1.3669 | -1.4281 | -1.4785 | -1.498 | -1.5114 | -1.5467 | -1.6448 | -1.7147 | -1.7562 | -1.8079
22 | 0.0067121 | -0.061891 | -0.080058 | -0.10258 | -0.097678 | -0.11287 | -0.21023 | -0.067771 | -0.10764 | -0.036576 | -0.000688 | 0.028378 | 0.10013 | 0.09842 | 0.075381 | 0.17322 | 0.1515 | 0.13164 | 0.10581 | 0.10829 | 0.15151 | 0.14054 | -0.013829 | -0.021888
23 | -1.2472 | -1.4079 | -1.4294 | -1.4693 | -1.4739 | -1.515 | -0.48864 | 0.42273 | 0.99087 | 1.0272 | 0.43984 | 1.0478 | 1.1378 | 1.115 | 0.87383 | 0.37838 | 0.18247 | 0.18187 | 0.18939 | 0.38208 | 0.54815 | 0.074273 | -0.54928 | -0.93294
24 | -1.6153 | -1.7201 | -1.779 | -1.824 | -1.7942 | -1.7296 | -1.3641 | -1.1671 | -0.95291 | -0.74365 | -0.77017 | -0.82415 | -0.9678 | -0.99612 | -1.0955 | -1.1185 | -1.1352 | -0.87815 | -0.79214 | -0.86703 | -0.7185 | -0.95034 | -1.0881 | -1.2051
25 | -0.35177 | -0.21487 | -0.26359 | -0.20549 | -0.24534 | -0.12908 | -0.43065 | -0.34545 | -0.25616 | -0.29844 | -0.306 | -0.27864 | 0.1438 | 0.072256 | -0.39225 | -0.13481 | -0.15843 | -0.091307 | 0.0042591 | 0.26924 | 0.619 | 0.62264 | 0.5909 | 0.59632
26 | 0.30713 | 0.2977 | 0.2216 | 0.19777 | 0.18546 | 0.23059 | 0.75931 | 1.0041 | 1.3138 | 1.2403 | 1.2097 | 1.1709 | 1.2527 | 1.15 | 1.0778 | 1.0114 | 0.98132 | 0.99414 | 0.85194 | 0.75015 | 0.81954 | 0.56785 | 0.24922 | 0.26969
27 | 0.33564 | 0.36072 | 0.34561 | 0.34841 | 0.34147 | 0.35767 | 0.35948 | 0.69485 | 0.80797 | 0.77915 | 0.73656 | 0.75309 | 0.80835 | 0.75115 | 0.533 | 0.68993 | 0.71981 | 0.66257 | 0.53408 | 0.4796 | 0.49785 | 0.49573 | 0.34565 | 0.34823
28 | 0.012012 | -0.059353 | -0.071191 | -0.096483 | -0.11906 | -0.098555 | -0.11389 | 0.30445 | 0.39137 | 0.48749 | 0.28407 | 0.25295 | 0.17453 | 0.23166 | 0.10315 | 0.089193 | 0.10427 | 0.19094 | 0.35192 | 0.36314 | 0.29152 | 0.22018 | 0.10894 | 0.019615
29 | -1.7286 | -3.9998 | -6.9046 | -6.6427 | -6.6828 | -6.2718 | -0.39669 | 7.5114 | 9.9071 | 10.1206 | 8.3676 | 10.5009 | 9.2954 | 8.3423 | 5.9205 | 3.659 | 4.696 | 4.0597 | 0.80789 | 3.3623 | 4.5578 | 2.9956 | -2.8793 | -5.6986
30 | -1.0726 | -1.0711 | -1.1368 | -1.148 | -1.1739 | -1.1737 | -1.0479 | -0.72595 | -0.54148 | -0.57664 | -0.71953 | -0.78104 | -0.72186 | -0.77478 | -0.73352 | -0.89076 | -0.96756 | -0.86084 | -0.6335 | -0.54385 | -0.5511 | -0.72062 | -0.93503 | -0.96056
31 | -0.67435 | -0.87254 | -1.0244 | -1.0219 | -1.0595 | -1.1229 | -0.99994 | -0.41128 | 0.12596 | 0.44347 | 0.75374 | 0.78453 | 0.68174 | 0.56262 | 0.36427 | 0.24927 | 0.2041 | 0.18144 | 0.18168 | 0.049651 | 0.38254 | 0.17983 | 0.10411 | -0.16678
32 | 0.75475 | 0.83035 | 0.64163 | 0.76359 | 0.78168 | 0.81053 | 0.76204 | 1.4518 | 1.651 | 1.6147 | 1.4111 | 1.7363 | 1.7915 | 1.6044 | 1.3934 | 1.2254 | 1.555 | 1.5078 | 1.1484 | 1.0543 | 1.2801 | 1.0071 | 0.76141 | 0.86484

## Qc, Summer, S8
LoadID | 0 | 1 | 2 | 3 | 4 | 5 | 6 | 7 | 8 | 9 | 10 | 11 | 12 | 13 | 14 | 15 | 16 | 17 | 18 | 19 | 20 | 21 | 22 | 23
1 | 0.98717 | 1.0713 | 1.006 | 1.0452 | 1.0244 | 1.0624 | 1.0784 | 2.0845 | 2.3288 | 2.2916 | 2.2097 | 2.2817 | 2.3775 | 2.2764 | 1.6152 | 2.112 | 2.1808 | 1.9676 | 1.5547 | 1.4676 | 1.5086 | 1.5327 | 1.0684 | 1.0447
2 | 0.0069325 | -0.033577 | -0.040681 | -0.054042 | -0.068034 | -0.055191 | -0.067053 | 0.17053 | 0.217 | 0.28141 | 0.16561 | 0.14749 | 0.10279 | 0.13778 | 0.058365 | 0.050458 | 0.060181 | 0.10803 | 0.20931 | 0.2138 | 0.16658 | 0.12836 | 0.062875 | 0.011209
3 | -0.22822 | -0.52264 | -0.9488 | -0.8857 | -0.87339 | -0.83624 | -0.052368 | 1.0015 | 1.3077 | 1.3361 | 1.1268 | 1.4141 | 1.2394 | 1.0903 | 0.78143 | 0.49782 | 0.60772 | 0.5413 | 0.10772 | 0.44391 | 0.6077 | 0.4034 | -0.38014 | -0.75981
4 | -0.47362 | -0.46371 | -0.48718 | -0.48719 | -0.49323 | -0.51317 | -0.44911 | -0.31734 | -0.22742 | -0.24224 | -0.30837 | -0.34149 | -0.30937 | -0.33544 | -0.32399 | -0.38553 | -0.43159 | -0.38023 | -0.26352 | -0.23308 | -0.24096 | -0.31514 | -0.40073 | -0.39944
5 | -0.13217 | -0.17803 | -0.20902 | -0.20851 | -0.20981 | -0.22907 | -0.19999 | -0.082256 | 0.025191 | 0.090485 | 0.14927 | 0.15377 | 0.13772 | 0.11365 | 0.073597 | 0.048373 | 0.041645 | 0.036651 | 0.036702 | 0.00983 | 0.078849 | 0.034897 | 0.020414 | -0.033029
6 | 1.9441 | 2.1394 | 1.6201 | 1.909 | 1.9349 | 2.0065 | 1.9051 | 3.6294 | 4.0865 | 3.9959 | 3.5278 | 4.1706 | 4.39 | 4.1746 | 3.519 | 3.0635 | 3.735 | 3.6216 | 2.871 | 2.6896 | 3.1368 | 2.4429 | 1.8655 | 2.1621
7 | -1.0777 | -1.0698 | -1.1488 | -1.1872 | -1.0887 | -1.222 | -1.039 | -0.48312 | -0.085132 | -0.062137 | 0.14791 | 0.047717 | 0.012142 | 0.008547 | -0.1198 | -0.21035 | -0.31333 | -0.39796 | -0.33882 | -0.42187 | -0.30629 | -0.56573 | -0.69642 | -0.77877
8 | -0.89323 | -0.90841 | -0.9169 | -0.92187 | -0.89149 | -0.87027 | -0.73222 | -0.6227 | -0.60493 | -0.60124 | -0.5913 | -0.5674 | -0.59264 | -0.61549 | -0.68344 | -0.69285 | -0.74659 | -0.73432 | -0.73323 | -0.78881 | -0.83064 | -0.84879 | -0.8781 | -0.89508
9 | 0.0027944 | -0.025262 | -0.0317 | -0.041441 | -0.038681 | -0.044243 | -0.084091 | -0.027938 | -0.042203 | -0.014923 | -0.00027247 | 0.011466 | 0.039265 | 0.039368 | 0.030762 | 0.068587 | 0.058817 | 0.051107 | 0.04318 | 0.042877 | 0.061839 | 0.056214 | -0.0054767 | -0.0087553
10 | -0.19089 | -0.21118 | -0.2166 | -0.2204 | -0.22779 | -0.23413 | -0.073297 | 0.062769 | 0.14717 | 0.15253 | 0.065323 | 0.15558 | 0.16896 | 0.1607 | 0.12978 | 0.0562 | 0.028488 | 0.028394 | 0.028409 | 0.057312 | 0.081408 | 0.011364 | -0.082392 | -0.13853
11 | -0.2716 | -0.30102 | -0.31132 | -0.3192 | -0.30475 | -0.30577 | -0.23872 | -0.20424 | -0.17016 | -0.13277 | -0.13478 | -0.14423 | -0.16272 | -0.17432 | -0.19171 | -0.18997 | -0.19087 | -0.15217 | -0.13591 | -0.15483 | -0.12959 | -0.15979 | -0.18482 | -0.21511
12 | -0.49736 | -0.30081 | -0.37648 | -0.29943 | -0.33001 | -0.18071 | -0.62118 | -0.46927 | -0.35507 | -0.42618 | -0.44138 | -0.39404 | 0.19934 | 0.10016 | -0.57156 | -0.19062 | -0.21745 | -0.1291 | 0.0059042 | 0.37693 | 0.87519 | 0.8546 | 0.81104 | 0.85189
13 | 0.99285 | 0.92463 | 0.68805 | 0.6202 | 0.59348 | 0.73058 | 2.4539 | 3.213 | 4.1629 | 3.8902 | 3.8711 | 3.7469 | 4.0087 | 3.8301 | 3.4144 | 3.1403 | 3.172 | 3.1491 | 2.7262 | 2.474 | 2.6485 | 1.8171 | 0.80547 | 0.83738
14 | 0.16288 | 0.18397 | 0.17452 | 0.17079 | 0.17074 | 0.17706 | 0.18156 | 0.33721 | 0.3921 | 0.38957 | 0.36828 | 0.37655 | 0.38833 | 0.38707 | 0.2665 | 0.352 | 0.36347 | 0.33798 | 0.26175 | 0.2374 | 0.25395 | 0.24787 | 0.17457 | 0.17584
15 | 0.0033633 | -0.016789 | -0.020139 | -0.027294 | -0.034017 | -0.028159 | -0.033198 | 0.084403 | 0.11182 | 0.1407 | 0.083623 | 0.072272 | 0.051902 | 0.068216 | 0.029182 | 0.025993 | 0.029495 | 0.054553 | 0.1026 | 0.1048 | 0.084956 | 0.064816 | 0.031126 | 0.0056615
16 | -0.055926 | -0.13066 | -0.2372 | -0.22142 | -0.22055 | -0.20695 | -0.013092 | 0.25038 | 0.33354 | 0.3407 | 0.27334 | 0.35003 | 0.31617 | 0.27532 | 0.19735 | 0.12446 | 0.155 | 0.13396 | 0.025874 | 0.11098 | 0.15499 | 0.097855 | -0.093153 | -0.19383
17 | -0.61292 | -0.61204 | -0.63671 | -0.64959 | -0.65107 | -0.68423 | -0.61103 | -0.41483 | -0.31251 | -0.32624 | -0.41938 | -0.4418 | -0.41666 | -0.45177 | -0.42771 | -0.50397 | -0.56417 | -0.49191 | -0.35845 | -0.32028 | -0.31174 | -0.42018 | -0.51335 | -0.54889
18 | -0.26974 | -0.35607 | -0.41391 | -0.41701 | -0.40717 | -0.45366 | -0.39594 | -0.16129 | 0.049879 | 0.18097 | 0.29854 | 0.31381 | 0.26994 | 0.2228 | 0.15017 | 0.099708 | 0.081642 | 0.073302 | 0.074873 | 0.020462 | 0.15926 | 0.070507 | 0.040011 | -0.065403
19 | 0.76237 | 0.85577 | 0.65446 | 0.75603 | 0.76621 | 0.80259 | 0.76204 | 1.3948 | 1.6183 | 1.6147 | 1.4111 | 1.7363 | 1.756 | 1.6044 | 1.4361 | 1.2504 | 1.5245 | 1.4782 | 1.1716 | 1.0543 | 1.2927 | 0.97716 | 0.76141 | 0.85636
20 | -0.41842 | -0.44101 | -0.45492 | -0.47965 | -0.44435 | -0.48878 | -0.41561 | -0.18567 | -0.033372 | -0.025108 | 0.058584 | 0.019866 | 0.0050549 | 0.0034526 | -0.049874 | -0.084992 | -0.12282 | -0.15759 | -0.14106 | -0.17045 | -0.12251 | -0.22629 | -0.27857 | -0.30846
21 | -1.7686 | -1.8348 | -1.8156 | -1.789 | -1.837 | -1.7757 | -1.4943 | -1.2207 | -1.1857 | -1.1906 | -1.1592 | -1.1464 | -1.1734 | -1.231 | -1.3669 | -1.4281 | -1.4785 | -1.498 | -1.5114 | -1.5467 | -1.6448 | -1.7147 | -1.7562 | -1.8079
22 | 0.0067121 | -0.061891 | -0.080058 | -0.10258 | -0.097678 | -0.11287 | -0.21023 | -0.067771 | -0.10764 | -0.036576 | -0.000688 | 0.028378 | 0.10013 | 0.09842 | 0.075381 | 0.17322 | 0.1515 | 0.13164 | 0.10581 | 0.10829 | 0.15151 | 0.14054 | -0.013829 | -0.021888
23 | -1.2472 | -1.4079 | -1.4294 | -1.4693 | -1.4739 | -1.515 | -0.48864 | 0.42273 | 0.99087 | 1.0272 | 0.43984 | 1.0478 | 1.1378 | 1.115 | 0.87383 | 0.37838 | 0.18247 | 0.18187 | 0.18939 | 0.38208 | 0.54815 | 0.074273 | -0.54928 | -0.93294
24 | -1.6153 | -1.7201 | -1.779 | -1.824 | -1.7942 | -1.7296 | -1.3641 | -1.1671 | -0.95291 | -0.74365 | -0.77017 | -0.82415 | -0.9678 | -0.99612 | -1.0955 | -1.1185 | -1.1352 | -0.87815 | -0.79214 | -0.86703 | -0.7185 | -0.95034 | -1.0881 | -1.2051
25 | -0.35177 | -0.21487 | -0.26359 | -0.20549 | -0.24534 | -0.12908 | -0.43065 | -0.34545 | -0.25616 | -0.29844 | -0.306 | -0.27864 | 0.1438 | 0.072256 | -0.39225 | -0.13481 | -0.15843 | -0.091307 | 0.0042591 | 0.26924 | 0.619 | 0.62264 | 0.5909 | 0.59632
26 | 0.30713 | 0.2977 | 0.2216 | 0.19777 | 0.18546 | 0.23059 | 0.75931 | 1.0041 | 1.3138 | 1.2403 | 1.2097 | 1.1709 | 1.2527 | 1.15 | 1.0778 | 1.0114 | 0.98132 | 0.99414 | 0.85194 | 0.75015 | 0.81954 | 0.56785 | 0.24922 | 0.26969
27 | 0.33564 | 0.36072 | 0.34561 | 0.34841 | 0.34147 | 0.35767 | 0.35948 | 0.69485 | 0.80797 | 0.77915 | 0.73656 | 0.75309 | 0.80835 | 0.75115 | 0.533 | 0.68993 | 0.71981 | 0.66257 | 0.53408 | 0.4796 | 0.49785 | 0.49573 | 0.34565 | 0.34823
28 | 0.012012 | -0.059353 | -0.071191 | -0.096483 | -0.11906 | -0.098555 | -0.11389 | 0.30445 | 0.39137 | 0.48749 | 0.28407 | 0.25295 | 0.17453 | 0.23166 | 0.10315 | 0.089193 | 0.10427 | 0.19094 | 0.35192 | 0.36314 | 0.29152 | 0.22018 | 0.10894 | 0.019615
29 | -1.7286 | -3.9998 | -6.9046 | -6.6427 | -6.6828 | -6.2718 | -0.39669 | 7.5114 | 9.9071 | 10.1206 | 8.3676 | 10.5009 | 9.2954 | 8.3423 | 5.9205 | 3.659 | 4.696 | 4.0597 | 0.80789 | 3.3623 | 4.5578 | 2.9956 | -2.8793 | -5.6986
30 | -1.0726 | -1.0711 | -1.1368 | -1.148 | -1.1739 | -1.1737 | -1.0479 | -0.72595 | -0.54148 | -0.57664 | -0.71953 | -0.78104 | -0.72186 | -0.77478 | -0.73352 | -0.89076 | -0.96756 | -0.86084 | -0.6335 | -0.54385 | -0.5511 | -0.72062 | -0.93503 | -0.96056
31 | -0.67435 | -0.87254 | -1.0244 | -1.0219 | -1.0595 | -1.1229 | -0.99994 | -0.41128 | 0.12596 | 0.44347 | 0.75374 | 0.78453 | 0.68174 | 0.56262 | 0.36427 | 0.24927 | 0.2041 | 0.18144 | 0.18168 | 0.049651 | 0.38254 | 0.17983 | 0.10411 | -0.16678
32 | 0.75475 | 0.83035 | 0.64163 | 0.76359 | 0.78168 | 0.81053 | 0.76204 | 1.4518 | 1.651 | 1.6147 | 1.4111 | 1.7363 | 1.7915 | 1.6044 | 1.3934 | 1.2254 | 1.555 | 1.5078 | 1.1484 | 1.0543 | 1.2801 | 1.0071 | 0.76141 | 0.86484

## Qc, Summer, S9
LoadID | 0 | 1 | 2 | 3 | 4 | 5 | 6 | 7 | 8 | 9 | 10 | 11 | 12 | 13 | 14 | 15 | 16 | 17 | 18 | 19 | 20 | 21 | 22 | 23
1 | 0.98717 | 1.0713 | 1.006 | 1.0452 | 1.0244 | 1.0624 | 1.0784 | 2.0845 | 2.3288 | 2.2916 | 2.2097 | 2.2817 | 2.3775 | 2.2764 | 1.6152 | 2.112 | 2.1808 | 1.9676 | 1.5547 | 1.4676 | 1.5086 | 1.5327 | 1.0684 | 1.0447
2 | 0.0069325 | -0.033577 | -0.040681 | -0.054042 | -0.068034 | -0.055191 | -0.067053 | 0.17053 | 0.217 | 0.28141 | 0.16561 | 0.14749 | 0.10279 | 0.13778 | 0.058365 | 0.050458 | 0.060181 | 0.10803 | 0.20931 | 0.2138 | 0.16658 | 0.12836 | 0.062875 | 0.011209
3 | -0.22822 | -0.52264 | -0.9488 | -0.8857 | -0.87339 | -0.83624 | -0.052368 | 1.0015 | 1.3077 | 1.3361 | 1.1268 | 1.4141 | 1.2394 | 1.0903 | 0.78143 | 0.49782 | 0.60772 | 0.5413 | 0.10772 | 0.44391 | 0.6077 | 0.4034 | -0.38014 | -0.75981
4 | -0.47362 | -0.46371 | -0.48718 | -0.48719 | -0.49323 | -0.51317 | -0.44911 | -0.31734 | -0.22742 | -0.24224 | -0.30837 | -0.34149 | -0.30937 | -0.33544 | -0.32399 | -0.38553 | -0.43159 | -0.38023 | -0.26352 | -0.23308 | -0.24096 | -0.31514 | -0.40073 | -0.39944
5 | -0.13217 | -0.17803 | -0.20902 | -0.20851 | -0.20981 | -0.22907 | -0.19999 | -0.082256 | 0.025191 | 0.090485 | 0.14927 | 0.15377 | 0.13772 | 0.11365 | 0.073597 | 0.048373 | 0.041645 | 0.036651 | 0.036702 | 0.00983 | 0.078849 | 0.034897 | 0.020414 | -0.033029
6 | 1.9441 | 2.1394 | 1.6201 | 1.909 | 1.9349 | 2.0065 | 1.9051 | 3.6294 | 4.0865 | 3.9959 | 3.5278 | 4.1706 | 4.39 | 4.1746 | 3.519 | 3.0635 | 3.735 | 3.6216 | 2.871 | 2.6896 | 3.1368 | 2.4429 | 1.8655 | 2.1621
7 | -1.0777 | -1.0698 | -1.1488 | -1.1872 | -1.0887 | -1.222 | -1.039 | -0.48312 | -0.085132 | -0.062137 | 0.14791 | 0.047717 | 0.012142 | 0.008547 | -0.1198 | -0.21035 | -0.31333 | -0.39796 | -0.33882 | -0.42187 | -0.30629 | -0.56573 | -0.69642 | -0.77877
8 | -0.89323 | -0.90841 | -0.9169 | -0.92187 | -0.89149 | -0.87027 | -0.73222 | -0.6227 | -0.60493 | -0.60124 | -0.5913 | -0.5674 | -0.59264 | -0.61549 | -0.68344 | -0.69285 | -0.74659 | -0.73432 | -0.73323 | -0.78881 | -0.83064 | -0.84879 | -0.8781 | -0.89508
9 | 0.0027944 | -0.025262 | -0.0317 | -0.041441 | -0.038681 | -0.044243 | -0.084091 | -0.027938 | -0.042203 | -0.014923 | -0.00027247 | 0.011466 | 0.039265 | 0.039368 | 0.030762 | 0.068587 | 0.058817 | 0.051107 | 0.04318 | 0.042877 | 0.061839 | 0.056214 | -0.0054767 | -0.0087553
10 | -0.19089 | -0.21118 | -0.2166 | -0.2204 | -0.22779 | -0.23413 | -0.073297 | 0.062769 | 0.14717 | 0.15253 | 0.065323 | 0.15558 | 0.16896 | 0.1607 | 0.12978 | 0.0562 | 0.028488 | 0.028394 | 0.028409 | 0.057312 | 0.081408 | 0.011364 | -0.082392 | -0.13853
11 | -0.2716 | -0.30102 | -0.31132 | -0.3192 | -0.30475 | -0.30577 | -0.23872 | -0.20424 | -0.17016 | -0.13277 | -0.13478 | -0.14423 | -0.16272 | -0.17432 | -0.19171 | -0.18997 | -0.19087 | -0.15217 | -0.13591 | -0.15483 | -0.12959 | -0.15979 | -0.18482 | -0.21511
12 | -0.49736 | -0.30081 | -0.37648 | -0.29943 | -0.33001 | -0.18071 | -0.62118 | -0.46927 | -0.35507 | -0.42618 | -0.44138 | -0.39404 | 0.19934 | 0.10016 | -0.57156 | -0.19062 | -0.21745 | -0.1291 | 0.0059042 | 0.37693 | 0.87519 | 0.8546 | 0.81104 | 0.85189
13 | 0.99285 | 0.92463 | 0.68805 | 0.6202 | 0.59348 | 0.73058 | 2.4539 | 3.213 | 4.1629 | 3.8902 | 3.8711 | 3.7469 | 4.0087 | 3.8301 | 3.4144 | 3.1403 | 3.172 | 3.1491 | 2.7262 | 2.474 | 2.6485 | 1.8171 | 0.80547 | 0.83738
14 | 0.16288 | 0.18397 | 0.17452 | 0.17079 | 0.17074 | 0.17706 | 0.18156 | 0.33721 | 0.3921 | 0.38957 | 0.36828 | 0.37655 | 0.38833 | 0.38707 | 0.2665 | 0.352 | 0.36347 | 0.33798 | 0.26175 | 0.2374 | 0.25395 | 0.24787 | 0.17457 | 0.17584
15 | 0.0033633 | -0.016789 | -0.020139 | -0.027294 | -0.034017 | -0.028159 | -0.033198 | 0.084403 | 0.11182 | 0.1407 | 0.083623 | 0.072272 | 0.051902 | 0.068216 | 0.029182 | 0.025993 | 0.029495 | 0.054553 | 0.1026 | 0.1048 | 0.084956 | 0.064816 | 0.031126 | 0.0056615
16 | -0.055926 | -0.13066 | -0.2372 | -0.22142 | -0.22055 | -0.20695 | -0.013092 | 0.25038 | 0.33354 | 0.3407 | 0.27334 | 0.35003 | 0.31617 | 0.27532 | 0.19735 | 0.12446 | 0.155 | 0.13396 | 0.025874 | 0.11098 | 0.15499 | 0.097855 | -0.093153 | -0.19383
17 | -0.61292 | -0.61204 | -0.63671 | -0.64959 | -0.65107 | -0.68423 | -0.61103 | -0.41483 | -0.31251 | -0.32624 | -0.41938 | -0.4418 | -0.41666 | -0.45177 | -0.42771 | -0.50397 | -0.56417 | -0.49191 | -0.35845 | -0.32028 | -0.31174 | -0.42018 | -0.51335 | -0.54889
18 | -0.26974 | -0.35607 | -0.41391 | -0.41701 | -0.40717 | -0.45366 | -0.39594 | -0.16129 | 0.049879 | 0.18097 | 0.29854 | 0.31381 | 0.26994 | 0.2228 | 0.15017 | 0.099708 | 0.081642 | 0.073302 | 0.074873 | 0.020462 | 0.15926 | 0.070507 | 0.040011 | -0.065403
19 | 0.76237 | 0.85577 | 0.65446 | 0.75603 | 0.76621 | 0.80259 | 0.76204 | 1.3948 | 1.6183 | 1.6147 | 1.4111 | 1.7363 | 1.756 | 1.6044 | 1.4361 | 1.2504 | 1.5245 | 1.4782 | 1.1716 | 1.0543 | 1.2927 | 0.97716 | 0.76141 | 0.85636
20 | -0.41842 | -0.44101 | -0.45492 | -0.47965 | -0.44435 | -0.48878 | -0.41561 | -0.18567 | -0.033372 | -0.025108 | 0.058584 | 0.019866 | 0.0050549 | 0.0034526 | -0.049874 | -0.084992 | -0.12282 | -0.15759 | -0.14106 | -0.17045 | -0.12251 | -0.22629 | -0.27857 | -0.30846
21 | -1.7686 | -1.8348 | -1.8156 | -1.789 | -1.837 | -1.7757 | -1.4943 | -1.2207 | -1.1857 | -1.1906 | -1.1592 | -1.1464 | -1.1734 | -1.231 | -1.3669 | -1.4281 | -1.4785 | -1.498 | -1.5114 | -1.5467 | -1.6448 | -1.7147 | -1.7562 | -1.8079
22 | 0.0067121 | -0.061891 | -0.080058 | -0.10258 | -0.097678 | -0.11287 | -0.21023 | -0.067771 | -0.10764 | -0.036576 | -0.000688 | 0.028378 | 0.10013 | 0.09842 | 0.075381 | 0.17322 | 0.1515 | 0.13164 | 0.10581 | 0.10829 | 0.15151 | 0.14054 | -0.013829 | -0.021888
23 | -1.2472 | -1.4079 | -1.4294 | -1.4693 | -1.4739 | -1.515 | -0.48864 | 0.42273 | 0.99087 | 1.0272 | 0.43984 | 1.0478 | 1.1378 | 1.115 | 0.87383 | 0.37838 | 0.18247 | 0.18187 | 0.18939 | 0.38208 | 0.54815 | 0.074273 | -0.54928 | -0.93294
24 | -1.6153 | -1.7201 | -1.779 | -1.824 | -1.7942 | -1.7296 | -1.3641 | -1.1671 | -0.95291 | -0.74365 | -0.77017 | -0.82415 | -0.9678 | -0.99612 | -1.0955 | -1.1185 | -1.1352 | -0.87815 | -0.79214 | -0.86703 | -0.7185 | -0.95034 | -1.0881 | -1.2051
25 | -0.35177 | -0.21487 | -0.26359 | -0.20549 | -0.24534 | -0.12908 | -0.43065 | -0.34545 | -0.25616 | -0.29844 | -0.306 | -0.27864 | 0.1438 | 0.072256 | -0.39225 | -0.13481 | -0.15843 | -0.091307 | 0.0042591 | 0.26924 | 0.619 | 0.62264 | 0.5909 | 0.59632
26 | 0.30713 | 0.2977 | 0.2216 | 0.19777 | 0.18546 | 0.23059 | 0.75931 | 1.0041 | 1.3138 | 1.2403 | 1.2097 | 1.1709 | 1.2527 | 1.15 | 1.0778 | 1.0114 | 0.98132 | 0.99414 | 0.85194 | 0.75015 | 0.81954 | 0.56785 | 0.24922 | 0.26969
27 | 0.33564 | 0.36072 | 0.34561 | 0.34841 | 0.34147 | 0.35767 | 0.35948 | 0.69485 | 0.80797 | 0.77915 | 0.73656 | 0.75309 | 0.80835 | 0.75115 | 0.533 | 0.68993 | 0.71981 | 0.66257 | 0.53408 | 0.4796 | 0.49785 | 0.49573 | 0.34565 | 0.34823
28 | 0.012012 | -0.059353 | -0.071191 | -0.096483 | -0.11906 | -0.098555 | -0.11389 | 0.30445 | 0.39137 | 0.48749 | 0.28407 | 0.25295 | 0.17453 | 0.23166 | 0.10315 | 0.089193 | 0.10427 | 0.19094 | 0.35192 | 0.36314 | 0.29152 | 0.22018 | 0.10894 | 0.019615
29 | -1.7286 | -3.9998 | -6.9046 | -6.6427 | -6.6828 | -6.2718 | -0.39669 | 7.5114 | 9.9071 | 10.1206 | 8.3676 | 10.5009 | 9.2954 | 8.3423 | 5.9205 | 3.659 | 4.696 | 4.0597 | 0.80789 | 3.3623 | 4.5578 | 2.9956 | -2.8793 | -5.6986
30 | -1.0726 | -1.0711 | -1.1368 | -1.148 | -1.1739 | -1.1737 | -1.0479 | -0.72595 | -0.54148 | -0.57664 | -0.71953 | -0.78104 | -0.72186 | -0.77478 | -0.73352 | -0.89076 | -0.96756 | -0.86084 | -0.6335 | -0.54385 | -0.5511 | -0.72062 | -0.93503 | -0.96056
31 | -0.67435 | -0.87254 | -1.0244 | -1.0219 | -1.0595 | -1.1229 | -0.99994 | -0.41128 | 0.12596 | 0.44347 | 0.75374 | 0.78453 | 0.68174 | 0.56262 | 0.36427 | 0.24927 | 0.2041 | 0.18144 | 0.18168 | 0.049651 | 0.38254 | 0.17983 | 0.10411 | -0.16678
32 | 0.75475 | 0.83035 | 0.64163 | 0.76359 | 0.78168 | 0.81053 | 0.76204 | 1.4518 | 1.651 | 1.6147 | 1.4111 | 1.7363 | 1.7915 | 1.6044 | 1.3934 | 1.2254 | 1.555 | 1.5078 | 1.1484 | 1.0543 | 1.2801 | 1.0071 | 0.76141 | 0.86484

## UpFlex, Summer
LoadID | 0 | 1 | 2 | 3 | 4 | 5 | 6 | 7 | 8 | 9 | 10 | 11 | 12 | 13 | 14 | 15 | 16 | 17 | 18 | 19 | 20 | 21 | 22 | 23
1 | 0.25703 | 0.28296 | 0.3683 | 0.42224 | 0.49646 | 0.58033 | 0.51731 | 0.73955 | 0.67845 | 0.76627 | 0.78752 | 0.73049 | 0.68912 | 0.63443 | 0.58438 | 0.52593 | 0.52046 | 0.41237 | 0.34118 | 0.40486 | 0.41251 | 0.47142 | 0.2289 | 0.21977
2 | 0.23133 | 0.25466 | 0.33147 | 0.38002 | 0.44681 | 0.52229 | 0.46558 | 0.66559 | 0.61061 | 0.68965 | 0.70877 | 0.65744 | 0.6202 | 0.57099 | 0.52594 | 0.47334 | 0.46841 | 0.37113 | 0.30707 | 0.36437 | 0.37126 | 0.42428 | 0.20601 | 0.19779
3 | 0.30844 | 0.33955 | 0.44196 | 0.50669 | 0.59575 | 0.69639 | 0.62077 | 0.88746 | 0.81414 | 0.91953 | 0.94503 | 0.87659 | 0.82694 | 0.76132 | 0.70126 | 0.63112 | 0.62455 | 0.49484 | 0.40942 | 0.48583 | 0.49501 | 0.5657 | 0.27468 | 0.26372
4 | 0.15422 | 0.16978 | 0.22098 | 0.25334 | 0.29788 | 0.3482 | 0.31038 | 0.44373 | 0.40707 | 0.45976 | 0.47251 | 0.4383 | 0.41347 | 0.38066 | 0.35063 | 0.31556 | 0.31228 | 0.24742 | 0.20471 | 0.24292 | 0.24751 | 0.28285 | 0.13734 | 0.13186
5 | 0.15422 | 0.16978 | 0.22098 | 0.25334 | 0.29788 | 0.3482 | 0.31038 | 0.44373 | 0.40707 | 0.45976 | 0.47251 | 0.4383 | 0.41347 | 0.38066 | 0.35063 | 0.31556 | 0.31228 | 0.24742 | 0.20471 | 0.24292 | 0.24751 | 0.28285 | 0.13734 | 0.13186
6 | 0.51407 | 0.56592 | 0.7366 | 0.84448 | 0.99292 | 1.1607 | 1.0346 | 1.4791 | 1.3569 | 1.5325 | 1.575 | 1.461 | 1.3782 | 1.2689 | 1.1688 | 1.0519 | 1.0409 | 0.82473 | 0.68237 | 0.80972 | 0.82502 | 0.94284 | 0.4578 | 0.43954
7 | 0.51407 | 0.56592 | 0.7366 | 0.84448 | 0.99292 | 1.1607 | 1.0346 | 1.4791 | 1.3569 | 1.5325 | 1.575 | 1.461 | 1.3782 | 1.2689 | 1.1688 | 1.0519 | 1.0409 | 0.82473 | 0.68237 | 0.80972 | 0.82502 | 0.94284 | 0.4578 | 0.43954
8 | 0.15422 | 0.16978 | 0.22098 | 0.25334 | 0.29788 | 0.3482 | 0.31038 | 0.44373 | 0.40707 | 0.45976 | 0.47251 | 0.4383 | 0.41347 | 0.38066 | 0.35063 | 0.31556 | 0.31228 | 0.24742 | 0.20471 | 0.24292 | 0.24751 | 0.28285 | 0.13734 | 0.13186
9 | 0.15422 | 0.16978 | 0.22098 | 0.25334 | 0.29788 | 0.3482 | 0.31038 | 0.44373 | 0.40707 | 0.45976 | 0.47251 | 0.4383 | 0.41347 | 0.38066 | 0.35063 | 0.31556 | 0.31228 | 0.24742 | 0.20471 | 0.24292 | 0.24751 | 0.28285 | 0.13734 | 0.13186
10 | 0.11566 | 0.12733 | 0.16573 | 0.19001 | 0.22341 | 0.26115 | 0.23279 | 0.3328 | 0.3053 | 0.34482 | 0.35439 | 0.32872 | 0.3101 | 0.28549 | 0.26297 | 0.23667 | 0.23421 | 0.18556 | 0.15353 | 0.18219 | 0.18563 | 0.21214 | 0.103 | 0.098896
11 | 0.15422 | 0.16978 | 0.22098 | 0.25334 | 0.29788 | 0.3482 | 0.31038 | 0.44373 | 0.40707 | 0.45976 | 0.47251 | 0.4383 | 0.41347 | 0.38066 | 0.35063 | 0.31556 | 0.31228 | 0.24742 | 0.20471 | 0.24292 | 0.24751 | 0.28285 | 0.13734 | 0.13186
12 | 0.15422 | 0.16978 | 0.22098 | 0.25334 | 0.29788 | 0.3482 | 0.31038 | 0.44373 | 0.40707 | 0.45976 | 0.47251 | 0.4383 | 0.41347 | 0.38066 | 0.35063 | 0.31556 | 0.31228 | 0.24742 | 0.20471 | 0.24292 | 0.24751 | 0.28285 | 0.13734 | 0.13186
13 | 0.30844 | 0.33955 | 0.44196 | 0.50669 | 0.59575 | 0.69639 | 0.62077 | 0.88746 | 0.81414 | 0.91953 | 0.94503 | 0.87659 | 0.82694 | 0.76132 | 0.70126 | 0.63112 | 0.62455 | 0.49484 | 0.40942 | 0.48583 | 0.49501 | 0.5657 | 0.27468 | 0.26372
14 | 0.15422 | 0.16978 | 0.22098 | 0.25334 | 0.29788 | 0.3482 | 0.31038 | 0.44373 | 0.40707 | 0.45976 | 0.47251 | 0.4383 | 0.41347 | 0.38066 | 0.35063 | 0.31556 | 0.31228 | 0.24742 | 0.20471 | 0.24292 | 0.24751 | 0.28285 | 0.13734 | 0.13186
15 | 0.15422 | 0.16978 | 0.22098 | 0.25334 | 0.29788 | 0.3482 | 0.31038 | 0.44373 | 0.40707 | 0.45976 | 0.47251 | 0.4383 | 0.41347 | 0.38066 | 0.35063 | 0.31556 | 0.31228 | 0.24742 | 0.20471 | 0.24292 | 0.24751 | 0.28285 | 0.13734 | 0.13186
16 | 0.15422 | 0.16978 | 0.22098 | 0.25334 | 0.29788 | 0.3482 | 0.31038 | 0.44373 | 0.40707 | 0.45976 | 0.47251 | 0.4383 | 0.41347 | 0.38066 | 0.35063 | 0.31556 | 0.31228 | 0.24742 | 0.20471 | 0.24292 | 0.24751 | 0.28285 | 0.13734 | 0.13186
17 | 0.23133 | 0.25466 | 0.33147 | 0.38002 | 0.44681 | 0.52229 | 0.46558 | 0.66559 | 0.61061 | 0.68965 | 0.70877 | 0.65744 | 0.6202 | 0.57099 | 0.52594 | 0.47334 | 0.46841 | 0.37113 | 0.30707 | 0.36437 | 0.37126 | 0.42428 | 0.20601 | 0.19779
18 | 0.23133 | 0.25466 | 0.33147 | 0.38002 | 0.44681 | 0.52229 | 0.46558 | 0.66559 | 0.61061 | 0.68965 | 0.70877 | 0.65744 | 0.6202 | 0.57099 | 0.52594 | 0.47334 | 0.46841 | 0.37113 | 0.30707 | 0.36437 | 0.37126 | 0.42428 | 0.20601 | 0.19779
19 | 0.23133 | 0.25466 | 0.33147 | 0.38002 | 0.44681 | 0.52229 | 0.46558 | 0.66559 | 0.61061 | 0.68965 | 0.70877 | 0.65744 | 0.6202 | 0.57099 | 0.52594 | 0.47334 | 0.46841 | 0.37113 | 0.30707 | 0.36437 | 0.37126 | 0.42428 | 0.20601 | 0.19779
20 | 0.23133 | 0.25466 | 0.33147 | 0.38002 | 0.44681 | 0.52229 | 0.46558 | 0.66559 | 0.61061 | 0.68965 | 0.70877 | 0.65744 | 0.6202 | 0.57099 | 0.52594 | 0.47334 | 0.46841 | 0.37113 | 0.30707 | 0.36437 | 0.37126 | 0.42428 | 0.20601 | 0.19779
21 | 0.23133 | 0.25466 | 0.33147 | 0.38002 | 0.44681 | 0.52229 | 0.46558 | 0.66559 | 0.61061 | 0.68965 | 0.70877 | 0.65744 | 0.6202 | 0.57099 | 0.52594 | 0.47334 | 0.46841 | 0.37113 | 0.30707 | 0.36437 | 0.37126 | 0.42428 | 0.20601 | 0.19779
22 | 0.23133 | 0.25466 | 0.33147 | 0.38002 | 0.44681 | 0.52229 | 0.46558 | 0.66559 | 0.61061 | 0.68965 | 0.70877 | 0.65744 | 0.6202 | 0.57099 | 0.52594 | 0.47334 | 0.46841 | 0.37113 | 0.30707 | 0.36437 | 0.37126 | 0.42428 | 0.20601 | 0.19779
23 | 1.0795 | 1.1884 | 1.5469 | 1.7734 | 2.0851 | 2.4374 | 2.1727 | 3.1061 | 2.8495 | 3.2183 | 3.3076 | 3.0681 | 2.8943 | 2.6646 | 2.4544 | 2.2089 | 2.1859 | 1.7319 | 1.433 | 1.7004 | 1.7325 | 1.98 | 0.96137 | 0.92303
24 | 1.0795 | 1.1884 | 1.5469 | 1.7734 | 2.0851 | 2.4374 | 2.1727 | 3.1061 | 2.8495 | 3.2183 | 3.3076 | 3.0681 | 2.8943 | 2.6646 | 2.4544 | 2.2089 | 2.1859 | 1.7319 | 1.433 | 1.7004 | 1.7325 | 1.98 | 0.96137 | 0.92303
25 | 0.15422 | 0.16978 | 0.22098 | 0.25334 | 0.29788 | 0.3482 | 0.31038 | 0.44373 | 0.40707 | 0.45976 | 0.47251 | 0.4383 | 0.41347 | 0.38066 | 0.35063 | 0.31556 | 0.31228 | 0.24742 | 0.20471 | 0.24292 | 0.24751 | 0.28285 | 0.13734 | 0.13186
26 | 0.15422 | 0.16978 | 0.22098 | 0.25334 | 0.29788 | 0.3482 | 0.31038 | 0.44373 | 0.40707 | 0.45976 | 0.47251 | 0.4383 | 0.41347 | 0.38066 | 0.35063 | 0.31556 | 0.31228 | 0.24742 | 0.20471 | 0.24292 | 0.24751 | 0.28285 | 0.13734 | 0.13186
27 | 0.15422 | 0.16978 | 0.22098 | 0.25334 | 0.29788 | 0.3482 | 0.31038 | 0.44373 | 0.40707 | 0.45976 | 0.47251 | 0.4383 | 0.41347 | 0.38066 | 0.35063 | 0.31556 | 0.31228 | 0.24742 | 0.20471 | 0.24292 | 0.24751 | 0.28285 | 0.13734 | 0.13186
28 | 0.30844 | 0.33955 | 0.44196 | 0.50669 | 0.59575 | 0.69639 | 0.62077 | 0.88746 | 0.81414 | 0.91953 | 0.94503 | 0.87659 | 0.82694 | 0.76132 | 0.70126 | 0.63112 | 0.62455 | 0.49484 | 0.40942 | 0.48583 | 0.49501 | 0.5657 | 0.27468 | 0.26372
29 | 0.51407 | 0.56592 | 0.7366 | 0.84448 | 0.99292 | 1.1607 | 1.0346 | 1.4791 | 1.3569 | 1.5325 | 1.575 | 1.461 | 1.3782 | 1.2689 | 1.1688 | 1.0519 | 1.0409 | 0.82473 | 0.68237 | 0.80972 | 0.82502 | 0.94284 | 0.4578 | 0.43954
30 | 0.38555 | 0.42444 | 0.55245 | 0.63336 | 0.74469 | 0.87049 | 0.77596 | 1.1093 | 1.0177 | 1.1494 | 1.1813 | 1.0957 | 1.0337 | 0.95165 | 0.87657 | 0.7889 | 0.78069 | 0.61855 | 0.51178 | 0.60729 | 0.61877 | 0.70713 | 0.34335 | 0.32965
31 | 0.53977 | 0.59422 | 0.77343 | 0.88671 | 1.0426 | 1.2187 | 1.0863 | 1.5531 | 1.4248 | 1.6092 | 1.6538 | 1.534 | 1.4471 | 1.3323 | 1.2272 | 1.1045 | 1.093 | 0.86597 | 0.71649 | 0.8502 | 0.86627 | 0.98998 | 0.48069 | 0.46151
32 | 0.15422 | 0.16978 | 0.22098 | 0.25334 | 0.29788 | 0.3482 | 0.31038 | 0.44373 | 0.40707 | 0.45976 | 0.47251 | 0.4383 | 0.41347 | 0.38066 | 0.35063 | 0.31556 | 0.31228 | 0.24742 | 0.20471 | 0.24292 | 0.24751 | 0.28285 | 0.13734 | 0.13186

## DownFlex, Summer
LoadID | 0 | 1 | 2 | 3 | 4 | 5 | 6 | 7 | 8 | 9 | 10 | 11 | 12 | 13 | 14 | 15 | 16 | 17 | 18 | 19 | 20 | 21 | 22 | 23
1 | 0.71259 | 0.75413 | 0.79634 | 0.83254 | 0.84199 | 0.88077 | 0.87626 | 0.82827 | 0.75045 | 1.102 | 1.0762 | 0.99095 | 0.96687 | 0.97085 | 0.92485 | 0.84776 | 0.76191 | 0.73458 | 0.46175 | 0.4938 | 0.53988 | 0.55277 | 0.5765 | 0.63635
2 | 0.64133 | 0.67871 | 0.7167 | 0.74928 | 0.75779 | 0.79269 | 0.78864 | 0.74545 | 0.6754 | 0.99181 | 0.96854 | 0.89186 | 0.87018 | 0.87376 | 0.83237 | 0.76299 | 0.68572 | 0.66112 | 0.41558 | 0.44442 | 0.4859 | 0.49749 | 0.51885 | 0.57271
3 | 0.85511 | 0.90495 | 0.95561 | 0.99904 | 1.0104 | 1.0569 | 1.0515 | 0.99393 | 0.90054 | 1.3224 | 1.2914 | 1.1891 | 1.1602 | 1.165 | 1.1098 | 1.0173 | 0.91429 | 0.88149 | 0.5541 | 0.59256 | 0.64786 | 0.66332 | 0.6918 | 0.76362
4 | 0.42755 | 0.45248 | 0.4778 | 0.49952 | 0.50519 | 0.52846 | 0.52576 | 0.49696 | 0.45027 | 0.66121 | 0.6457 | 0.59457 | 0.58012 | 0.58251 | 0.55491 | 0.50866 | 0.45715 | 0.44075 | 0.27705 | 0.29628 | 0.32393 | 0.33166 | 0.3459 | 0.38181
5 | 0.42755 | 0.45248 | 0.4778 | 0.49952 | 0.50519 | 0.52846 | 0.52576 | 0.49696 | 0.45027 | 0.66121 | 0.6457 | 0.59457 | 0.58012 | 0.58251 | 0.55491 | 0.50866 | 0.45715 | 0.44075 | 0.27705 | 0.29628 | 0.32393 | 0.33166 | 0.3459 | 0.38181
6 | 1.4252 | 1.5083 | 1.5927 | 1.6651 | 1.684 | 1.7615 | 1.7525 | 1.6565 | 1.5009 | 2.204 | 2.1523 | 1.9819 | 1.9337 | 1.9417 | 1.8497 | 1.6955 | 1.5238 | 1.4692 | 0.92351 | 0.9876 | 1.0798 | 1.1055 | 1.153 | 1.2727
7 | 1.4252 | 1.5083 | 1.5927 | 1.6651 | 1.684 | 1.7615 | 1.7525 | 1.6565 | 1.5009 | 2.204 | 2.1523 | 1.9819 | 1.9337 | 1.9417 | 1.8497 | 1.6955 | 1.5238 | 1.4692 | 0.92351 | 0.9876 | 1.0798 | 1.1055 | 1.153 | 1.2727
8 | 0.42755 | 0.45248 | 0.4778 | 0.49952 | 0.50519 | 0.52846 | 0.52576 | 0.49696 | 0.45027 | 0.66121 | 0.6457 | 0.59457 | 0.58012 | 0.58251 | 0.55491 | 0.50866 | 0.45715 | 0.44075 | 0.27705 | 0.29628 | 0.32393 | 0.33166 | 0.3459 | 0.38181
9 | 0.42755 | 0.45248 | 0.4778 | 0.49952 | 0.50519 | 0.52846 | 0.52576 | 0.49696 | 0.45027 | 0.66121 | 0.6457 | 0.59457 | 0.58012 | 0.58251 | 0.55491 | 0.50866 | 0.45715 | 0.44075 | 0.27705 | 0.29628 | 0.32393 | 0.33166 | 0.3459 | 0.38181
10 | 0.32066 | 0.33936 | 0.35835 | 0.37464 | 0.37889 | 0.39634 | 0.39432 | 0.37272 | 0.3377 | 0.49591 | 0.48427 | 0.44593 | 0.43509 | 0.43688 | 0.41618 | 0.38149 | 0.34286 | 0.33056 | 0.20779 | 0.22221 | 0.24295 | 0.24875 | 0.25942 | 0.28636
11 | 0.42755 | 0.45248 | 0.4778 | 0.49952 | 0.50519 | 0.52846 | 0.52576 | 0.49696 | 0.45027 | 0.66121 | 0.6457 | 0.59457 | 0.58012 | 0.58251 | 0.55491 | 0.50866 | 0.45715 | 0.44075 | 0.27705 | 0.29628 | 0.32393 | 0.33166 | 0.3459 | 0.38181
12 | 0.42755 | 0.45248 | 0.4778 | 0.49952 | 0.50519 | 0.52846 | 0.52576 | 0.49696 | 0.45027 | 0.66121 | 0.6457 | 0.59457 | 0.58012 | 0.58251 | 0.55491 | 0.50866 | 0.45715 | 0.44075 | 0.27705 | 0.29628 | 0.32393 | 0.33166 | 0.3459 | 0.38181
13 | 0.85511 | 0.90495 | 0.95561 | 0.99904 | 1.0104 | 1.0569 | 1.0515 | 0.99393 | 0.90054 | 1.3224 | 1.2914 | 1.1891 | 1.1602 | 1.165 | 1.1098 | 1.0173 | 0.91429 | 0.88149 | 0.5541 | 0.59256 | 0.64786 | 0.66332 | 0.6918 | 0.76362
14 | 0.42755 | 0.45248 | 0.4778 | 0.49952 | 0.50519 | 0.52846 | 0.52576 | 0.49696 | 0.45027 | 0.66121 | 0.6457 | 0.59457 | 0.58012 | 0.58251 | 0.55491 | 0.50866 | 0.45715 | 0.44075 | 0.27705 | 0.29628 | 0.32393 | 0.33166 | 0.3459 | 0.38181
15 | 0.42755 | 0.45248 | 0.4778 | 0.49952 | 0.50519 | 0.52846 | 0.52576 | 0.49696 | 0.45027 | 0.66121 | 0.6457 | 0.59457 | 0.58012 | 0.58251 | 0.55491 | 0.50866 | 0.45715 | 0.44075 | 0.27705 | 0.29628 | 0.32393 | 0.33166 | 0.3459 | 0.38181
16 | 0.42755 | 0.45248 | 0.4778 | 0.49952 | 0.50519 | 0.52846 | 0.52576 | 0.49696 | 0.45027 | 0.66121 | 0.6457 | 0.59457 | 0.58012 | 0.58251 | 0.55491 | 0.50866 | 0.45715 | 0.44075 | 0.27705 | 0.29628 | 0.32393 | 0.33166 | 0.3459 | 0.38181
17 | 0.64133 | 0.67871 | 0.7167 | 0.74928 | 0.75779 | 0.79269 | 0.78864 | 0.74545 | 0.6754 | 0.99181 | 0.96854 | 0.89186 | 0.87018 | 0.87376 | 0.83237 | 0.76299 | 0.68572 | 0.66112 | 0.41558 | 0.44442 | 0.4859 | 0.49749 | 0.51885 | 0.57271
18 | 0.64133 | 0.67871 | 0.7167 | 0.74928 | 0.75779 | 0.79269 | 0.78864 | 0.74545 | 0.6754 | 0.99181 | 0.96854 | 0.89186 | 0.87018 | 0.87376 | 0.83237 | 0.76299 | 0.68572 | 0.66112 | 0.41558 | 0.44442 | 0.4859 | 0.49749 | 0.51885 | 0.57271
19 | 0.64133 | 0.67871 | 0.7167 | 0.74928 | 0.75779 | 0.79269 | 0.78864 | 0.74545 | 0.6754 | 0.99181 | 0.96854 | 0.89186 | 0.87018 | 0.87376 | 0.83237 | 0.76299 | 0.68572 | 0.66112 | 0.41558 | 0.44442 | 0.4859 | 0.49749 | 0.51885 | 0.57271
20 | 0.64133 | 0.67871 | 0.7167 | 0.74928 | 0.75779 | 0.79269 | 0.78864 | 0.74545 | 0.6754 | 0.99181 | 0.96854 | 0.89186 | 0.87018 | 0.87376 | 0.83237 | 0.76299 | 0.68572 | 0.66112 | 0.41558 | 0.44442 | 0.4859 | 0.49749 | 0.51885 | 0.57271
21 | 0.64133 | 0.67871 | 0.7167 | 0.74928 | 0.75779 | 0.79269 | 0.78864 | 0.74545 | 0.6754 | 0.99181 | 0.96854 | 0.89186 | 0.87018 | 0.87376 | 0.83237 | 0.76299 | 0.68572 | 0.66112 | 0.41558 | 0.44442 | 0.4859 | 0.49749 | 0.51885 | 0.57271
22 | 0.64133 | 0.67871 | 0.7167 | 0.74928 | 0.75779 | 0.79269 | 0.78864 | 0.74545 | 0.6754 | 0.99181 | 0.96854 | 0.89186 | 0.87018 | 0.87376 | 0.83237 | 0.76299 | 0.68572 | 0.66112 | 0.41558 | 0.44442 | 0.4859 | 0.49749 | 0.51885 | 0.57271
23 | 2.9929 | 3.1673 | 3.3446 | 3.4967 | 3.5363 | 3.6992 | 3.6803 | 3.4787 | 3.1519 | 4.6285 | 4.5199 | 4.162 | 4.0609 | 4.0776 | 3.8844 | 3.5606 | 3.2 | 3.0852 | 1.9394 | 2.074 | 2.2675 | 2.3216 | 2.4213 | 2.6727
24 | 2.9929 | 3.1673 | 3.3446 | 3.4967 | 3.5363 | 3.6992 | 3.6803 | 3.4787 | 3.1519 | 4.6285 | 4.5199 | 4.162 | 4.0609 | 4.0776 | 3.8844 | 3.5606 | 3.2 | 3.0852 | 1.9394 | 2.074 | 2.2675 | 2.3216 | 2.4213 | 2.6727
25 | 0.42755 | 0.45248 | 0.4778 | 0.49952 | 0.50519 | 0.52846 | 0.52576 | 0.49696 | 0.45027 | 0.66121 | 0.6457 | 0.59457 | 0.58012 | 0.58251 | 0.55491 | 0.50866 | 0.45715 | 0.44075 | 0.27705 | 0.29628 | 0.32393 | 0.33166 | 0.3459 | 0.38181
26 | 0.42755 | 0.45248 | 0.4778 | 0.49952 | 0.50519 | 0.52846 | 0.52576 | 0.49696 | 0.45027 | 0.66121 | 0.6457 | 0.59457 | 0.58012 | 0.58251 | 0.55491 | 0.50866 | 0.45715 | 0.44075 | 0.27705 | 0.29628 | 0.32393 | 0.33166 | 0.3459 | 0.38181
27 | 0.42755 | 0.45248 | 0.4778 | 0.49952 | 0.50519 | 0.52846 | 0.52576 | 0.49696 | 0.45027 | 0.66121 | 0.6457 | 0.59457 | 0.58012 | 0.58251 | 0.55491 | 0.50866 | 0.45715 | 0.44075 | 0.27705 | 0.29628 | 0.32393 | 0.33166 | 0.3459 | 0.38181
28 | 0.85511 | 0.90495 | 0.95561 | 0.99904 | 1.0104 | 1.0569 | 1.0515 | 0.99393 | 0.90054 | 1.3224 | 1.2914 | 1.1891 | 1.1602 | 1.165 | 1.1098 | 1.0173 | 0.91429 | 0.88149 | 0.5541 | 0.59256 | 0.64786 | 0.66332 | 0.6918 | 0.76362
29 | 1.4252 | 1.5083 | 1.5927 | 1.6651 | 1.684 | 1.7615 | 1.7525 | 1.6565 | 1.5009 | 2.204 | 2.1523 | 1.9819 | 1.9337 | 1.9417 | 1.8497 | 1.6955 | 1.5238 | 1.4692 | 0.92351 | 0.9876 | 1.0798 | 1.1055 | 1.153 | 1.2727
30 | 1.0689 | 1.1312 | 1.1945 | 1.2488 | 1.263 | 1.3211 | 1.3144 | 1.2424 | 1.1257 | 1.653 | 1.6142 | 1.4864 | 1.4503 | 1.4563 | 1.3873 | 1.2716 | 1.1429 | 1.1019 | 0.69263 | 0.7407 | 0.80983 | 0.82915 | 0.86475 | 0.95452
31 | 1.4964 | 1.5837 | 1.6723 | 1.7483 | 1.7682 | 1.8496 | 1.8402 | 1.7394 | 1.5759 | 2.3142 | 2.2599 | 2.081 | 2.0304 | 2.0388 | 1.9422 | 1.7803 | 1.6 | 1.5426 | 0.96968 | 1.037 | 1.1338 | 1.1608 | 1.2106 | 1.3363
32 | 0.42755 | 0.45248 | 0.4778 | 0.49952 | 0.50519 | 0.52846 | 0.52576 | 0.49696 | 0.45027 | 0.66121 | 0.6457 | 0.59457 | 0.58012 | 0.58251 | 0.55491 | 0.50866 | 0.45715 | 0.44075 | 0.27705 | 0.29628 | 0.32393 | 0.33166 | 0.3459 | 0.38181

## Pg, Summer, S1
GenID | 0 | 1 | 2 | 3 | 4 | 5 | 6 | 7 | 8 | 9 | 10 | 11 | 12 | 13 | 14 | 15 | 16 | 17 | 18 | 19 | 20 | 21 | 22 | 23
1 | 0 | 0 | 0 | 0 | 0 | 0 | 0 | 0 | 0 | 0 | 0 | 0 | 0 | 0 | 0 | 0 | 0 | 0 | 0 | 0 | 0 | 0 | 0 | 0
2 | 7.8587 | 7.074 | 7.2898 | 7.1586 | 6.1393 | 5.8119 | 6.4069 | 5.8282 | 4.7912 | 3.4633 | 3.5543 | 2.2035 | 1.8063 | 1.9216 | 2.566 | 3.2457 | 3.8305 | 5.2609 | 4.7852 | 4.2498 | 6.3183 | 6.8012 | 6.6088 | 9.6477
3 | 0 | 0 | 0 | 0 | 0 | 0 | 0 | 0 | 0 | 0 | 0 | 0 | 0 | 0 | 0 | 0 | 0 | 0 | 0 | 0 | 0 | 0 | 0 | 0
4 | 0 | 0 | 0 | 0 | 0 | 0 | 0 | 0 | 0 | 0 | 0 | 0 | 0 | 0 | 0 | 0 | 0 | 0 | 0 | 0 | 0 | 0 | 0 | 0
5 | 0 | 0 | 0.00039515 | 0 | 0 | 0 | 0 | 0.23075 | 4.7981 | 12.7168 | 15.993 | 16.5337 | 18.0929 | 17.6241 | 14.8151 | 9.4819 | 2.373 | 0.018548 | 0.0015714 | 0.0011733 | 0 | 0 | 0 | 0
6 | 0 | 0 | 0.00039515 | 0 | 0 | 0 | 0 | 0.23075 | 4.7981 | 12.7168 | 15.993 | 16.5337 | 18.0929 | 17.6241 | 14.8151 | 9.4819 | 2.373 | 0.018548 | 0.0015714 | 0.0011733 | 0 | 0 | 0 | 0
7 | 0 | 0 | 0 | 0 | 0 | 0 | 0 | 0 | 0 | 0 | 0 | 0 | 0 | 0 | 0 | 0 | 0 | 0 | 0 | 0 | 0 | 0 | 0 | 0

## Pg, Summer, S2
GenID | 0 | 1 | 2 | 3 | 4 | 5 | 6 | 7 | 8 | 9 | 10 | 11 | 12 | 13 | 14 | 15 | 16 | 17 | 18 | 19 | 20 | 21 | 22 | 23
1 | 0 | 0 | 0 | 0 | 0 | 0 | 0 | 0 | 0 | 0 | 0 | 0 | 0 | 0 | 0 | 0 | 0 | 0 | 0 | 0 | 0 | 0 | 0 | 0
2 | 10.3889 | 8.5265 | 7.7193 | 6.7695 | 6.0684 | 5.1835 | 4.8574 | 4.5182 | 4.2443 | 4.7382 | 4.4305 | 5.1201 | 5.6345 | 5.416 | 6.1823 | 5.4483 | 5.1439 | 5.2954 | 5.0814 | 5.3316 | 4.9962 | 4.2433 | 4.7661 | 4.5605
3 | 0 | 0 | 0 | 0 | 0 | 0 | 0 | 0 | 0 | 0 | 0 | 0 | 0 | 0 | 0 | 0 | 0 | 0 | 0 | 0 | 0 | 0 | 0 | 0
4 | 0 | 0 | 0 | 0 | 0 | 0 | 0 | 0 | 0 | 0 | 0 | 0 | 0 | 0 | 0 | 0 | 0 | 0 | 0 | 0 | 0 | 0 | 0 | 0
5 | 0 | 0 | 0.00039829 | 0 | 0 | 0 | 0 | 0.24219 | 4.7981 | 12.5197 | 15.6239 | 17.3536 | 17.6754 | 17.3508 | 14.8151 | 9.7903 | 2.3919 | 0.018695 | 0.0016094 | 0.0012314 | 0 | 0 | 0 | 0
6 | 0 | 0 | 0.00039829 | 0 | 0 | 0 | 0 | 0.24219 | 4.7981 | 12.5197 | 15.6239 | 17.3536 | 17.6754 | 17.3508 | 14.8151 | 9.7903 | 2.3919 | 0.018695 | 0.0016094 | 0.0012314 | 0 | 0 | 0 | 0
7 | 0 | 0 | 0 | 0 | 0 | 0 | 0 | 0 | 0 | 0 | 0 | 0 | 0 | 0 | 0 | 0 | 0 | 0 | 0 | 0 | 0 | 0 | 0 | 0

## Pg, Summer, S3
GenID | 0 | 1 | 2 | 3 | 4 | 5 | 6 | 7 | 8 | 9 | 10 | 11 | 12 | 13 | 14 | 15 | 16 | 17 | 18 | 19 | 20 | 21 | 22 | 23
1 | 0 | 0 | 0 | 0 | 0 | 0 | 0 | 0 | 0 | 0 | 0 | 0 | 0 | 0 | 0 | 0 | 0 | 0 | 0 | 0 | 0 | 0 | 0 | 0
2 | 8.9737 | 8.3403 | 10.0579 | 10.2212 | 9.1072 | 8.0352 | 5.8577 | 5.0164 | 5.1853 | 4.8714 | 5.3274 | 5.5335 | 4.5491 | 4.8159 | 6.1757 | 8.0454 | 7.8766 | 8.4771 | 8.24 | 9.3135 | 9.4307 | 9.1093 | 8.378 | 8.1506
3 | 0 | 0 | 0 | 0 | 0 | 0 | 0 | 0 | 0 | 0 | 0 | 0 | 0 | 0 | 0 | 0 | 0 | 0 | 0 | 0 | 0 | 0 | 0 | 0
4 | 0 | 0 | 0 | 0 | 0 | 0 | 0 | 0 | 0 | 0 | 0 | 0 | 0 | 0 | 0 | 0 | 0 | 0 | 0 | 0 | 0 | 0 | 0 | 0
5 | 0 | 0 | 0.0003868 | 0 | 0 | 0 | 0 | 0.23056 | 4.6782 | 12.3028 | 15.4133 | 16.5201 | 17.437 | 17.0503 | 14.4448 | 9.3952 | 2.3229 | 0.018156 | 0.0015506 | 0.0011723 | 0 | 0 | 0 | 0
6 | 0 | 0 | 0.0003868 | 0 | 0 | 0 | 0 | 0.23056 | 4.6782 | 12.3028 | 15.4133 | 16.5201 | 17.437 | 17.0503 | 14.4448 | 9.3952 | 2.3229 | 0.018156 | 0.0015506 | 0.0011723 | 0 | 0 | 0 | 0
7 | 0 | 0 | 0 | 0 | 0 | 0 | 0 | 0 | 0 | 0 | 0 | 0 | 0 | 0 | 0 | 0 | 0 | 0 | 0 | 0 | 0 | 0 | 0 | 0

## Pg, Summer, S4
GenID | 0 | 1 | 2 | 3 | 4 | 5 | 6 | 7 | 8 | 9 | 10 | 11 | 12 | 13 | 14 | 15 | 16 | 17 | 18 | 19 | 20 | 21 | 22 | 23
1 | 0 | 0 | 0 | 0 | 0 | 0 | 0 | 0 | 0 | 0 | 0 | 0 | 0 | 0 | 0 | 0 | 0 | 0 | 0 | 0 | 0 | 0 | 0 | 0
2 | 7.8587 | 7.074 | 7.2898 | 7.1586 | 6.1393 | 5.8119 | 6.4069 | 5.8282 | 4.7912 | 3.4633 | 3.5543 | 2.2035 | 1.8063 | 1.9216 | 2.566 | 3.2457 | 3.8305 | 5.2609 | 4.7852 | 4.2498 | 6.3183 | 6.8012 | 6.6088 | 9.6477
3 | 0 | 0 | 0 | 0 | 0 | 0 | 0 | 0 | 0 | 0 | 0 | 0 | 0 | 0 | 0 | 0 | 0 | 0 | 0 | 0 | 0 | 0 | 0 | 0
4 | 0 | 0 | 0 | 0 | 0 | 0 | 0 | 0 | 0 | 0 | 0 | 0 | 0 | 0 | 0 | 0 | 0 | 0 | 0 | 0 | 0 | 0 | 0 | 0
5 | 0 | 0 | 0.00039515 | 0 | 0 | 0 | 0 | 0.23075 | 4.7981 | 12.7168 | 15.993 | 16.5337 | 18.0929 | 17.6241 | 14.8151 | 9.4819 | 2.373 | 0.018548 | 0.0015714 | 0.0011733 | 0 | 0 | 0 | 0
6 | 0 | 0 | 0.00039515 | 0 | 0 | 0 | 0 | 0.23075 | 4.7981 | 12.7168 | 15.993 | 16.5337 | 18.0929 | 17.6241 | 14.8151 | 9.4819 | 2.373 | 0.018548 | 0.0015714 | 0.0011733 | 0 | 0 | 0 | 0
7 | 0 | 0 | 0 | 0 | 0 | 0 | 0 | 0 | 0 | 0 | 0 | 0 | 0 | 0 | 0 | 0 | 0 | 0 | 0 | 0 | 0 | 0 | 0 | 0

## Pg, Summer, S5
GenID | 0 | 1 | 2 | 3 | 4 | 5 | 6 | 7 | 8 | 9 | 10 | 11 | 12 | 13 | 14 | 15 | 16 | 17 | 18 | 19 | 20 | 21 | 22 | 23
1 | 0 | 0 | 0 | 0 | 0 | 0 | 0 | 0 | 0 | 0 | 0 | 0 | 0 | 0 | 0 | 0 | 0 | 0 | 0 | 0 | 0 | 0 | 0 | 0
2 | 10.3889 | 8.5265 | 7.7193 | 6.7695 | 6.0684 | 5.1835 | 4.8574 | 4.5182 | 4.2443 | 4.7382 | 4.4305 | 5.1201 | 5.6345 | 5.416 | 6.1823 | 5.4483 | 5.1439 | 5.2954 | 5.0814 | 5.3316 | 4.9962 | 4.2433 | 4.7661 | 4.5605
3 | 0 | 0 | 0 | 0 | 0 | 0 | 0 | 0 | 0 | 0 | 0 | 0 | 0 | 0 | 0 | 0 | 0 | 0 | 0 | 0 | 0 | 0 | 0 | 0
4 | 0 | 0 | 0 | 0 | 0 | 0 | 0 | 0 | 0 | 0 | 0 | 0 | 0 | 0 | 0 | 0 | 0 | 0 | 0 | 0 | 0 | 0 | 0 | 0
5 | 0 | 0 | 0.00039829 | 0 | 0 | 0 | 0 | 0.24219 | 4.7981 | 12.5197 | 15.6239 | 17.3536 | 17.6754 | 17.3508 | 14.8151 | 9.7903 | 2.3919 | 0.018695 | 0.0016094 | 0.0012314 | 0 | 0 | 0 | 0
6 | 0 | 0 | 0.00039829 | 0 | 0 | 0 | 0 | 0.24219 | 4.7981 | 12.5197 | 15.6239 | 17.3536 | 17.6754 | 17.3508 | 14.8151 | 9.7903 | 2.3919 | 0.018695 | 0.0016094 | 0.0012314 | 0 | 0 | 0 | 0
7 | 0 | 0 | 0 | 0 | 0 | 0 | 0 | 0 | 0 | 0 | 0 | 0 | 0 | 0 | 0 | 0 | 0 | 0 | 0 | 0 | 0 | 0 | 0 | 0

## Pg, Summer, S6
GenID | 0 | 1 | 2 | 3 | 4 | 5 | 6 | 7 | 8 | 9 | 10 | 11 | 12 | 13 | 14 | 15 | 16 | 17 | 18 | 19 | 20 | 21 | 22 | 23
1 | 0 | 0 | 0 | 0 | 0 | 0 | 0 | 0 | 0 | 0 | 0 | 0 | 0 | 0 | 0 | 0 | 0 | 0 | 0 | 0 | 0 | 0 | 0 | 0
2 | 8.9737 | 8.3403 | 10.0579 | 10.2212 | 9.1072 | 8.0352 | 5.8577 | 5.0164 | 5.1853 | 4.8714 | 5.3274 | 5.5335 | 4.5491 | 4.8159 | 6.1757 | 8.0454 | 7.8766 | 8.4771 | 8.24 | 9.3135 | 9.4307 | 9.1093 | 8.378 | 8.1506
3 | 0 | 0 | 0 | 0 | 0 | 0 | 0 | 0 | 0 | 0 | 0 | 0 | 0 | 0 | 0 | 0 | 0 | 0 | 0 | 0 | 0 | 0 | 0 | 0
4 | 0 | 0 | 0 | 0 | 0 | 0 | 0 | 0 | 0 | 0 | 0 | 0 | 0 | 0 | 0 | 0 | 0 | 0 | 0 | 0 | 0 | 0 | 0 | 0
5 | 0 | 0 | 0.0003868 | 0 | 0 | 0 | 0 | 0.23056 | 4.6782 | 12.3028 | 15.4133 | 16.5201 | 17.437 | 17.0503 | 14.4448 | 9.3952 | 2.3229 | 0.018156 | 0.0015506 | 0.0011723 | 0 | 0 | 0 | 0
6 | 0 | 0 | 0.0003868 | 0 | 0 | 0 | 0 | 0.23056 | 4.6782 | 12.3028 | 15.4133 | 16.5201 | 17.437 | 17.0503 | 14.4448 | 9.3952 | 2.3229 | 0.018156 | 0.0015506 | 0.0011723 | 0 | 0 | 0 | 0
7 | 0 | 0 | 0 | 0 | 0 | 0 | 0 | 0 | 0 | 0 | 0 | 0 | 0 | 0 | 0 | 0 | 0 | 0 | 0 | 0 | 0 | 0 | 0 | 0

## Pg, Summer, S7
GenID | 0 | 1 | 2 | 3 | 4 | 5 | 6 | 7 | 8 | 9 | 10 | 11 | 12 | 13 | 14 | 15 | 16 | 17 | 18 | 19 | 20 | 21 | 22 | 23
1 | 0 | 0 | 0 | 0 | 0 | 0 | 0 | 0 | 0 | 0 | 0 | 0 | 0 | 0 | 0 | 0 | 0 | 0 | 0 | 0 | 0 | 0 | 0 | 0
2 | 7.8587 | 7.074 | 7.2898 | 7.1586 | 6.1393 | 5.8119 | 6.4069 | 5.8282 | 4.7912 | 3.4633 | 3.5543 | 2.2035 | 1.8063 | 1.9216 | 2.566 | 3.2457 | 3.8305 | 5.2609 | 4.7852 | 4.2498 | 6.3183 | 6.8012 | 6.6088 | 9.6477
3 | 0 | 0 | 0 | 0 | 0 | 0 | 0 | 0 | 0 | 0 | 0 | 0 | 0 | 0 | 0 | 0 | 0 | 0 | 0 | 0 | 0 | 0 | 0 | 0
4 | 0 | 0 | 0 | 0 | 0 | 0 | 0 | 0 | 0 | 0 | 0 | 0 | 0 | 0 | 0 | 0 | 0 | 0 | 0 | 0 | 0 | 0 | 0 | 0
5 | 0 | 0 | 0.00039515 | 0 | 0 | 0 | 0 | 0.23075 | 4.7981 | 12.7168 | 15.993 | 16.5337 | 18.0929 | 17.6241 | 14.8151 | 9.4819 | 2.373 | 0.018548 | 0.0015714 | 0.0011733 | 0 | 0 | 0 | 0
6 | 0 | 0 | 0.00039515 | 0 | 0 | 0 | 0 | 0.23075 | 4.7981 | 12.7168 | 15.993 | 16.5337 | 18.0929 | 17.6241 | 14.8151 | 9.4819 | 2.373 | 0.018548 | 0.0015714 | 0.0011733 | 0 | 0 | 0 | 0
7 | 0 | 0 | 0 | 0 | 0 | 0 | 0 | 0 | 0 | 0 | 0 | 0 | 0 | 0 | 0 | 0 | 0 | 0 | 0 | 0 | 0 | 0 | 0 | 0

## Pg, Summer, S8
GenID | 0 | 1 | 2 | 3 | 4 | 5 | 6 | 7 | 8 | 9 | 10 | 11 | 12 | 13 | 14 | 15 | 16 | 17 | 18 | 19 | 20 | 21 | 22 | 23
1 | 0 | 0 | 0 | 0 | 0 | 0 | 0 | 0 | 0 | 0 | 0 | 0 | 0 | 0 | 0 | 0 | 0 | 0 | 0 | 0 | 0 | 0 | 0 | 0
2 | 10.3889 | 8.5265 | 7.7193 | 6.7695 | 6.0684 | 5.1835 | 4.8574 | 4.5182 | 4.2443 | 4.7382 | 4.4305 | 5.1201 | 5.6345 | 5.416 | 6.1823 | 5.4483 | 5.1439 | 5.2954 | 5.0814 | 5.3316 | 4.9962 | 4.2433 | 4.7661 | 4.5605
3 | 0 | 0 | 0 | 0 | 0 | 0 | 0 | 0 | 0 | 0 | 0 | 0 | 0 | 0 | 0 | 0 | 0 | 0 | 0 | 0 | 0 | 0 | 0 | 0
4 | 0 | 0 | 0 | 0 | 0 | 0 | 0 | 0 | 0 | 0 | 0 | 0 | 0 | 0 | 0 | 0 | 0 | 0 | 0 | 0 | 0 | 0 | 0 | 0
5 | 0 | 0 | 0.00039829 | 0 | 0 | 0 | 0 | 0.24219 | 4.7981 | 12.5197 | 15.6239 | 17.3536 | 17.6754 | 17.3508 | 14.8151 | 9.7903 | 2.3919 | 0.018695 | 0.0016094 | 0.0012314 | 0 | 0 | 0 | 0
6 | 0 | 0 | 0.00039829 | 0 | 0 | 0 | 0 | 0.24219 | 4.7981 | 12.5197 | 15.6239 | 17.3536 | 17.6754 | 17.3508 | 14.8151 | 9.7903 | 2.3919 | 0.018695 | 0.0016094 | 0.0012314 | 0 | 0 | 0 | 0
7 | 0 | 0 | 0 | 0 | 0 | 0 | 0 | 0 | 0 | 0 | 0 | 0 | 0 | 0 | 0 | 0 | 0 | 0 | 0 | 0 | 0 | 0 | 0 | 0

## Pg, Summer, S9
GenID | 0 | 1 | 2 | 3 | 4 | 5 | 6 | 7 | 8 | 9 | 10 | 11 | 12 | 13 | 14 | 15 | 16 | 17 | 18 | 19 | 20 | 21 | 22 | 23
1 | 0 | 0 | 0 | 0 | 0 | 0 | 0 | 0 | 0 | 0 | 0 | 0 | 0 | 0 | 0 | 0 | 0 | 0 | 0 | 0 | 0 | 0 | 0 | 0
2 | 8.9737 | 8.3403 | 10.0579 | 10.2212 | 9.1072 | 8.0352 | 5.8577 | 5.0164 | 5.1853 | 4.8714 | 5.3274 | 5.5335 | 4.5491 | 4.8159 | 6.1757 | 8.0454 | 7.8766 | 8.4771 | 8.24 | 9.3135 | 9.4307 | 9.1093 | 8.378 | 8.1506
3 | 0 | 0 | 0 | 0 | 0 | 0 | 0 | 0 | 0 | 0 | 0 | 0 | 0 | 0 | 0 | 0 | 0 | 0 | 0 | 0 | 0 | 0 | 0 | 0
4 | 0 | 0 | 0 | 0 | 0 | 0 | 0 | 0 | 0 | 0 | 0 | 0 | 0 | 0 | 0 | 0 | 0 | 0 | 0 | 0 | 0 | 0 | 0 | 0
5 | 0 | 0 | 0.0003868 | 0 | 0 | 0 | 0 | 0.23056 | 4.6782 | 12.3028 | 15.4133 | 16.5201 | 17.437 | 17.0503 | 14.4448 | 9.3952 | 2.3229 | 0.018156 | 0.0015506 | 0.0011723 | 0 | 0 | 0 | 0
6 | 0 | 0 | 0.0003868 | 0 | 0 | 0 | 0 | 0.23056 | 4.6782 | 12.3028 | 15.4133 | 16.5201 | 17.437 | 17.0503 | 14.4448 | 9.3952 | 2.3229 | 0.018156 | 0.0015506 | 0.0011723 | 0 | 0 | 0 | 0
7 | 0 | 0 | 0 | 0 | 0 | 0 | 0 | 0 | 0 | 0 | 0 | 0 | 0 | 0 | 0 | 0 | 0 | 0 | 0 | 0 | 0 | 0 | 0 | 0

## Qg, Summer, S1
GenID | 0 | 1 | 2 | 3 | 4 | 5 | 6 | 7 | 8 | 9 | 10 | 11 | 12 | 13 | 14 | 15 | 16 | 17 | 18 | 19 | 20 | 21 | 22 | 23
1 | 0 | 0 | 0 | 0 | 0 | 0 | 0 | 0 | 0 | 0 | 0 | 0 | 0 | 0 | 0 | 0 | 0 | 0 | 0 | 0 | 0 | 0 | 0 | 0
2 | 0 | 0 | 0 | 0 | 0 | 0 | 0 | 0 | 0 | 0 | 0 | 0 | 0 | 0 | 0 | 0 | 0 | 0 | 0 | 0 | 0 | 0 | 0 | 0
3 | 0 | 0 | 0 | 0 | 0 | 0 | 0 | 0 | 0 | 0 | 0 | 0 | 0 | 0 | 0 | 0 | 0 | 0 | 0 | 0 | 0 | 0 | 0 | 0
4 | 0 | 0 | 0 | 0 | 0 | 0 | 0 | 0 | 0 | 0 | 0 | 0 | 0 | 0 | 0 | 0 | 0 | 0 | 0 | 0 | 0 | 0 | 0 | 0
5 | 0 | 0 | 0 | 0 | 0 | 0 | 0 | 0 | 0 | 0 | 0 | 0 | 0 | 0 | 0 | 0 | 0 | 0 | 0 | 0 | 0 | 0 | 0 | 0
6 | 0 | 0 | 0 | 0 | 0 | 0 | 0 | 0 | 0 | 0 | 0 | 0 | 0 | 0 | 0 | 0 | 0 | 0 | 0 | 0 | 0 | 0 | 0 | 0
7 | 0 | 0 | 0 | 0 | 0 | 0 | 0 | 0 | 0 | 0 | 0 | 0 | 0 | 0 | 0 | 0 | 0 | 0 | 0 | 0 | 0 | 0 | 0 | 0

## Qg, Summer, S2
GenID | 0 | 1 | 2 | 3 | 4 | 5 | 6 | 7 | 8 | 9 | 10 | 11 | 12 | 13 | 14 | 15 | 16 | 17 | 18 | 19 | 20 | 21 | 22 | 23
1 | 0 | 0 | 0 | 0 | 0 | 0 | 0 | 0 | 0 | 0 | 0 | 0 | 0 | 0 | 0 | 0 | 0 | 0 | 0 | 0 | 0 | 0 | 0 | 0
2 | 0 | 0 | 0 | 0 | 0 | 0 | 0 | 0 | 0 | 0 | 0 | 0 | 0 | 0 | 0 | 0 | 0 | 0 | 0 | 0 | 0 | 0 | 0 | 0
3 | 0 | 0 | 0 | 0 | 0 | 0 | 0 | 0 | 0 | 0 | 0 | 0 | 0 | 0 | 0 | 0 | 0 | 0 | 0 | 0 | 0 | 0 | 0 | 0
4 | 0 | 0 | 0 | 0 | 0 | 0 | 0 | 0 | 0 | 0 | 0 | 0 | 0 | 0 | 0 | 0 | 0 | 0 | 0 | 0 | 0 | 0 | 0 | 0
5 | 0 | 0 | 0 | 0 | 0 | 0 | 0 | 0 | 0 | 0 | 0 | 0 | 0 | 0 | 0 | 0 | 0 | 0 | 0 | 0 | 0 | 0 | 0 | 0
6 | 0 | 0 | 0 | 0 | 0 | 0 | 0 | 0 | 0 | 0 | 0 | 0 | 0 | 0 | 0 | 0 | 0 | 0 | 0 | 0 | 0 | 0 | 0 | 0
7 | 0 | 0 | 0 | 0 | 0 | 0 | 0 | 0 | 0 | 0 | 0 | 0 | 0 | 0 | 0 | 0 | 0 | 0 | 0 | 0 | 0 | 0 | 0 | 0

## Qg, Summer, S3
GenID | 0 | 1 | 2 | 3 | 4 | 5 | 6 | 7 | 8 | 9 | 10 | 11 | 12 | 13 | 14 | 15 | 16 | 17 | 18 | 19 | 20 | 21 | 22 | 23
1 | 0 | 0 | 0 | 0 | 0 | 0 | 0 | 0 | 0 | 0 | 0 | 0 | 0 | 0 | 0 | 0 | 0 | 0 | 0 | 0 | 0 | 0 | 0 | 0
2 | 0 | 0 | 0 | 0 | 0 | 0 | 0 | 0 | 0 | 0 | 0 | 0 | 0 | 0 | 0 | 0 | 0 | 0 | 0 | 0 | 0 | 0 | 0 | 0
3 | 0 | 0 | 0 | 0 | 0 | 0 | 0 | 0 | 0 | 0 | 0 | 0 | 0 | 0 | 0 | 0 | 0 | 0 | 0 | 0 | 0 | 0 | 0 | 0
4 | 0 | 0 | 0 | 0 | 0 | 0 | 0 | 0 | 0 | 0 | 0 | 0 | 0 | 0 | 0 | 0 | 0 | 0 | 0 | 0 | 0 | 0 | 0 | 0
5 | 0 | 0 | 0 | 0 | 0 | 0 | 0 | 0 | 0 | 0 | 0 | 0 | 0 | 0 | 0 | 0 | 0 | 0 | 0 | 0 | 0 | 0 | 0 | 0
6 | 0 | 0 | 0 | 0 | 0 | 0 | 0 | 0 | 0 | 0 | 0 | 0 | 0 | 0 | 0 | 0 | 0 | 0 | 0 | 0 | 0 | 0 | 0 | 0
7 | 0 | 0 | 0 | 0 | 0 | 0 | 0 | 0 | 0 | 0 | 0 | 0 | 0 | 0 | 0 | 0 | 0 | 0 | 0 | 0 | 0 | 0 | 0 | 0

## Qg, Summer, S4
GenID | 0 | 1 | 2 | 3 | 4 | 5 | 6 | 7 | 8 | 9 | 10 | 11 | 12 | 13 | 14 | 15 | 16 | 17 | 18 | 19 | 20 | 21 | 22 | 23
1 | 0 | 0 | 0 | 0 | 0 | 0 | 0 | 0 | 0 | 0 | 0 | 0 | 0 | 0 | 0 | 0 | 0 | 0 | 0 | 0 | 0 | 0 | 0 | 0
2 | 0 | 0 | 0 | 0 | 0 | 0 | 0 | 0 | 0 | 0 | 0 | 0 | 0 | 0 | 0 | 0 | 0 | 0 | 0 | 0 | 0 | 0 | 0 | 0
3 | 0 | 0 | 0 | 0 | 0 | 0 | 0 | 0 | 0 | 0 | 0 | 0 | 0 | 0 | 0 | 0 | 0 | 0 | 0 | 0 | 0 | 0 | 0 | 0
4 | 0 | 0 | 0 | 0 | 0 | 0 | 0 | 0 | 0 | 0 | 0 | 0 | 0 | 0 | 0 | 0 | 0 | 0 | 0 | 0 | 0 | 0 | 0 | 0
5 | 0 | 0 | 0 | 0 | 0 | 0 | 0 | 0 | 0 | 0 | 0 | 0 | 0 | 0 | 0 | 0 | 0 | 0 | 0 | 0 | 0 | 0 | 0 | 0
6 | 0 | 0 | 0 | 0 | 0 | 0 | 0 | 0 | 0 | 0 | 0 | 0 | 0 | 0 | 0 | 0 | 0 | 0 | 0 | 0 | 0 | 0 | 0 | 0
7 | 0 | 0 | 0 | 0 | 0 | 0 | 0 | 0 | 0 | 0 | 0 | 0 | 0 | 0 | 0 | 0 | 0 | 0 | 0 | 0 | 0 | 0 | 0 | 0

## Qg, Summer, S5
GenID | 0 | 1 | 2 | 3 | 4 | 5 | 6 | 7 | 8 | 9 | 10 | 11 | 12 | 13 | 14 | 15 | 16 | 17 | 18 | 19 | 20 | 21 | 22 | 23
1 | 0 | 0 | 0 | 0 | 0 | 0 | 0 | 0 | 0 | 0 | 0 | 0 | 0 | 0 | 0 | 0 | 0 | 0 | 0 | 0 | 0 | 0 | 0 | 0
2 | 0 | 0 | 0 | 0 | 0 | 0 | 0 | 0 | 0 | 0 | 0 | 0 | 0 | 0 | 0 | 0 | 0 | 0 | 0 | 0 | 0 | 0 | 0 | 0
3 | 0 | 0 | 0 | 0 | 0 | 0 | 0 | 0 | 0 | 0 | 0 | 0 | 0 | 0 | 0 | 0 | 0 | 0 | 0 | 0 | 0 | 0 | 0 | 0
4 | 0 | 0 | 0 | 0 | 0 | 0 | 0 | 0 | 0 | 0 | 0 | 0 | 0 | 0 | 0 | 0 | 0 | 0 | 0 | 0 | 0 | 0 | 0 | 0
5 | 0 | 0 | 0 | 0 | 0 | 0 | 0 | 0 | 0 | 0 | 0 | 0 | 0 | 0 | 0 | 0 | 0 | 0 | 0 | 0 | 0 | 0 | 0 | 0
6 | 0 | 0 | 0 | 0 | 0 | 0 | 0 | 0 | 0 | 0 | 0 | 0 | 0 | 0 | 0 | 0 | 0 | 0 | 0 | 0 | 0 | 0 | 0 | 0
7 | 0 | 0 | 0 | 0 | 0 | 0 | 0 | 0 | 0 | 0 | 0 | 0 | 0 | 0 | 0 | 0 | 0 | 0 | 0 | 0 | 0 | 0 | 0 | 0

## Qg, Summer, S6
GenID | 0 | 1 | 2 | 3 | 4 | 5 | 6 | 7 | 8 | 9 | 10 | 11 | 12 | 13 | 14 | 15 | 16 | 17 | 18 | 19 | 20 | 21 | 22 | 23
1 | 0 | 0 | 0 | 0 | 0 | 0 | 0 | 0 | 0 | 0 | 0 | 0 | 0 | 0 | 0 | 0 | 0 | 0 | 0 | 0 | 0 | 0 | 0 | 0
2 | 0 | 0 | 0 | 0 | 0 | 0 | 0 | 0 | 0 | 0 | 0 | 0 | 0 | 0 | 0 | 0 | 0 | 0 | 0 | 0 | 0 | 0 | 0 | 0
3 | 0 | 0 | 0 | 0 | 0 | 0 | 0 | 0 | 0 | 0 | 0 | 0 | 0 | 0 | 0 | 0 | 0 | 0 | 0 | 0 | 0 | 0 | 0 | 0
4 | 0 | 0 | 0 | 0 | 0 | 0 | 0 | 0 | 0 | 0 | 0 | 0 | 0 | 0 | 0 | 0 | 0 | 0 | 0 | 0 | 0 | 0 | 0 | 0
5 | 0 | 0 | 0 | 0 | 0 | 0 | 0 | 0 | 0 | 0 | 0 | 0 | 0 | 0 | 0 | 0 | 0 | 0 | 0 | 0 | 0 | 0 | 0 | 0
6 | 0 | 0 | 0 | 0 | 0 | 0 | 0 | 0 | 0 | 0 | 0 | 0 | 0 | 0 | 0 | 0 | 0 | 0 | 0 | 0 | 0 | 0 | 0 | 0
7 | 0 | 0 | 0 | 0 | 0 | 0 | 0 | 0 | 0 | 0 | 0 | 0 | 0 | 0 | 0 | 0 | 0 | 0 | 0 | 0 | 0 | 0 | 0 | 0

## Qg, Summer, S7
GenID | 0 | 1 | 2 | 3 | 4 | 5 | 6 | 7 | 8 | 9 | 10 | 11 | 12 | 13 | 14 | 15 | 16 | 17 | 18 | 19 | 20 | 21 | 22 | 23
1 | 0 | 0 | 0 | 0 | 0 | 0 | 0 | 0 | 0 | 0 | 0 | 0 | 0 | 0 | 0 | 0 | 0 | 0 | 0 | 0 | 0 | 0 | 0 | 0
2 | 0 | 0 | 0 | 0 | 0 | 0 | 0 | 0 | 0 | 0 | 0 | 0 | 0 | 0 | 0 | 0 | 0 | 0 | 0 | 0 | 0 | 0 | 0 | 0
3 | 0 | 0 | 0 | 0 | 0 | 0 | 0 | 0 | 0 | 0 | 0 | 0 | 0 | 0 | 0 | 0 | 0 | 0 | 0 | 0 | 0 | 0 | 0 | 0
4 | 0 | 0 | 0 | 0 | 0 | 0 | 0 | 0 | 0 | 0 | 0 | 0 | 0 | 0 | 0 | 0 | 0 | 0 | 0 | 0 | 0 | 0 | 0 | 0
5 | 0 | 0 | 0 | 0 | 0 | 0 | 0 | 0 | 0 | 0 | 0 | 0 | 0 | 0 | 0 | 0 | 0 | 0 | 0 | 0 | 0 | 0 | 0 | 0
6 | 0 | 0 | 0 | 0 | 0 | 0 | 0 | 0 | 0 | 0 | 0 | 0 | 0 | 0 | 0 | 0 | 0 | 0 | 0 | 0 | 0 | 0 | 0 | 0
7 | 0 | 0 | 0 | 0 | 0 | 0 | 0 | 0 | 0 | 0 | 0 | 0 | 0 | 0 | 0 | 0 | 0 | 0 | 0 | 0 | 0 | 0 | 0 | 0

## Qg, Summer, S8
GenID | 0 | 1 | 2 | 3 | 4 | 5 | 6 | 7 | 8 | 9 | 10 | 11 | 12 | 13 | 14 | 15 | 16 | 17 | 18 | 19 | 20 | 21 | 22 | 23
1 | 0 | 0 | 0 | 0 | 0 | 0 | 0 | 0 | 0 | 0 | 0 | 0 | 0 | 0 | 0 | 0 | 0 | 0 | 0 | 0 | 0 | 0 | 0 | 0
2 | 0 | 0 | 0 | 0 | 0 | 0 | 0 | 0 | 0 | 0 | 0 | 0 | 0 | 0 | 0 | 0 | 0 | 0 | 0 | 0 | 0 | 0 | 0 | 0
3 | 0 | 0 | 0 | 0 | 0 | 0 | 0 | 0 | 0 | 0 | 0 | 0 | 0 | 0 | 0 | 0 | 0 | 0 | 0 | 0 | 0 | 0 | 0 | 0
4 | 0 | 0 | 0 | 0 | 0 | 0 | 0 | 0 | 0 | 0 | 0 | 0 | 0 | 0 | 0 | 0 | 0 | 0 | 0 | 0 | 0 | 0 | 0 | 0
5 | 0 | 0 | 0 | 0 | 0 | 0 | 0 | 0 | 0 | 0 | 0 | 0 | 0 | 0 | 0 | 0 | 0 | 0 | 0 | 0 | 0 | 0 | 0 | 0
6 | 0 | 0 | 0 | 0 | 0 | 0 | 0 | 0 | 0 | 0 | 0 | 0 | 0 | 0 | 0 | 0 | 0 | 0 | 0 | 0 | 0 | 0 | 0 | 0
7 | 0 | 0 | 0 | 0 | 0 | 0 | 0 | 0 | 0 | 0 | 0 | 0 | 0 | 0 | 0 | 0 | 0 | 0 | 0 | 0 | 0 | 0 | 0 | 0

## Qg, Summer, S9
GenID | 0 | 1 | 2 | 3 | 4 | 5 | 6 | 7 | 8 | 9 | 10 | 11 | 12 | 13 | 14 | 15 | 16 | 17 | 18 | 19 | 20 | 21 | 22 | 23
1 | 0 | 0 | 0 | 0 | 0 | 0 | 0 | 0 | 0 | 0 | 0 | 0 | 0 | 0 | 0 | 0 | 0 | 0 | 0 | 0 | 0 | 0 | 0 | 0
2 | 0 | 0 | 0 | 0 | 0 | 0 | 0 | 0 | 0 | 0 | 0 | 0 | 0 | 0 | 0 | 0 | 0 | 0 | 0 | 0 | 0 | 0 | 0 | 0
3 | 0 | 0 | 0 | 0 | 0 | 0 | 0 | 0 | 0 | 0 | 0 | 0 | 0 | 0 | 0 | 0 | 0 | 0 | 0 | 0 | 0 | 0 | 0 | 0
4 | 0 | 0 | 0 | 0 | 0 | 0 | 0 | 0 | 0 | 0 | 0 | 0 | 0 | 0 | 0 | 0 | 0 | 0 | 0 | 0 | 0 | 0 | 0 | 0
5 | 0 | 0 | 0 | 0 | 0 | 0 | 0 | 0 | 0 | 0 | 0 | 0 | 0 | 0 | 0 | 0 | 0 | 0 | 0 | 0 | 0 | 0 | 0 | 0
6 | 0 | 0 | 0 | 0 | 0 | 0 | 0 | 0 | 0 | 0 | 0 | 0 | 0 | 0 | 0 | 0 | 0 | 0 | 0 | 0 | 0 | 0 | 0 | 0
7 | 0 | 0 | 0 | 0 | 0 | 0 | 0 | 0 | 0 | 0 | 0 | 0 | 0 | 0 | 0 | 0 | 0 | 0 | 0 | 0 | 0 | 0 | 0 | 0

## GenStatus, Summer
GenID | 0 | 1 | 2 | 3 | 4 | 5 | 6 | 7 | 8 | 9 | 10 | 11 | 12 | 13 | 14 | 15 | 16 | 17 | 18 | 19 | 20 | 21 | 22 | 23
1 | 1 | 1 | 1 | 1 | 1 | 1 | 1 | 1 | 1 | 1 | 1 | 1 | 1 | 1 | 1 | 1 | 1 | 1 | 1 | 1 | 1 | 1 | 1 | 1
2 | 1 | 1 | 1 | 1 | 1 | 1 | 1 | 1 | 1 | 1 | 1 | 1 | 1 | 1 | 1 | 1 | 1 | 1 | 1 | 1 | 1 | 1 | 1 | 1
3 | 1 | 1 | 1 | 1 | 1 | 1 | 1 | 1 | 1 | 1 | 1 | 1 | 1 | 1 | 1 | 1 | 1 | 1 | 1 | 1 | 1 | 1 | 1 | 1
4 | 1 | 1 | 1 | 1 | 1 | 1 | 1 | 1 | 1 | 1 | 1 | 1 | 1 | 1 | 1 | 1 | 1 | 1 | 1 | 1 | 1 | 1 | 1 | 1
5 | 1 | 1 | 1 | 1 | 1 | 1 | 1 | 1 | 1 | 1 | 1 | 1 | 1 | 1 | 1 | 1 | 1 | 1 | 1 | 1 | 1 | 1 | 1 | 1
6 | 1 | 1 | 1 | 1 | 1 | 1 | 1 | 1 | 1 | 1 | 1 | 1 | 1 | 1 | 1 | 1 | 1 | 1 | 1 | 1 | 1 | 1 | 1 | 1
7 | 1 | 1 | 1 | 1 | 1 | 1 | 1 | 1 | 1 | 1 | 1 | 1 | 1 | 1 | 1 | 1 | 1 | 1 | 1 | 1 | 1 | 1 | 1 | 1