## Main
numScenarios | 9 | 11.11% | 11.11% | 11.11% | 11.11% | 11.11% | 11.11% | 11.11% | 11.11% | 11.11%
Year | 2039
Load Scale Factor | 100%
Load Growth (cumul.) | 132.7%
Flex. Load Growth | 175.4%
RES Installed, [MW] | 60
ESS Installed, [MWh] | 0

## RES installed
GenID | NodeID | Pinst, [MW]
2 | 6 | 20
3 | N/A | 0
4 | N/A | 0
5 | 23 | 20
6 | 25 | 20
7 | N/A | 0

## ES installed
ESS ID | Node ID | Pinst, [MW]
1 | N/A | 0
2 | N/A | 0
3 | N/A | 0

## FL Ratio
LoadID | Ratio, [%]
1 | 2.692%
2 | 2.423%
3 | 3.23%
4 | 1.615%
5 | 1.615%
6 | 5.384%
7 | 5.384%
8 | 1.615%
9 | 1.615%
10 | 1.211%
11 | 1.615%
12 | 1.615%
13 | 3.23%
14 | 1.615%
15 | 1.615%
16 | 1.615%
17 | 2.423%
18 | 2.423%
19 | 2.423%
20 | 2.423%
21 | 2.423%
22 | 2.423%
23 | 11.31%
24 | 11.31%
25 | 1.615%
26 | 1.615%
27 | 1.615%
28 | 3.23%
29 | 5.384%
30 | 4.038%
31 | 5.653%
32 | 1.615%

## FL Characterization
Time | 0 | 1 | 2 | 3 | 4 | 5 | 6 | 7 | 8 | 9 | 10 | 11 | 12 | 13 | 14 | 15 | 16 | 17 | 18 | 19 | 20 | 21 | 22 | 23
FL, [MW] | 8.6209 | 8.9085 | 7.977 | 7.5611 | 6.1948 | 5.2577 | 6.4298 | 1.1166 | 0.98196 | 1.4316 | 0.84309 | 1.0535 | 1.6785 | 3.0925 | 3.2994 | 3.2447 | 1.8201 | 3.7076 | 2.1758 | 1.5298 | 2.323 | 1.4358 | 6.5532 | 7.8999
Minimum FL, [MW] | -19.4639 | -20.8134 | -23.4086 | -25.2512 | -26.99 | -29.4554 | -28.1059 | -31.5276 | -28.5951 | -42.0014 | -41.571 | -38.0023 | -36.4283 | -35.1709 | -33.1512 | -30.1677 | -28.2086 | -25.2439 | -16.023 | -17.9322 | -18.9551 | -20.3501 | -16.168 | -17.1802
Maximum FL, [MW] | 18.7512 | 20.0607 | 22.4926 | 24.2027 | 25.7615 | 28.1297 | 26.8181 | 30.264 | 27.7215 | 31.6323 | 31.8813 | 29.844 | 28.8382 | 28.0969 | 26.3312 | 23.973 | 22.3327 | 19.9599 | 15.6226 | 17.4862 | 18.5811 | 20.0155 | 15.5746 | 16.5615

## Pc, Winter, S1
LoadID | 0 | 1 | 2 | 3 | 4 | 5 | 6 | 7 | 8 | 9 | 10 | 11 | 12 | 13 | 14 | 15 | 16 | 17 | 18 | 19 | 20 | 21 | 22 | 23
1 | 1.7274 | 1.6628 | 1.6036 | 1.652 | 1.6054 | 1.6075 | 1.6224 | 2.1058 | 2.1479 | 2.1274 | 2.121 | 2.1655 | 2.1422 | 2.1043 | 1.8305 | 1.9694 | 2.1411 | 2.1085 | 1.9998 | 1.9071 | 1.8936 | 1.8095 | 1.6342 | 1.5988
2 | 0.73678 | 0.72872 | 0.68437 | 0.67023 | 0.64202 | 0.65263 | 0.78899 | 0.76631 | 0.82747 | 0.86263 | 0.84659 | 0.83201 | 0.81789 | 0.81407 | 0.76835 | 0.78839 | 0.83362 | 1.0338 | 0.95177 | 0.86753 | 0.86136 | 0.78563 | 0.84594 | 0.79923
3 | 1.9668 | 1.8752 | 1.7938 | 1.8125 | 1.7831 | 1.9798 | 3.1308 | 3.4633 | 3.6123 | 3.5137 | 3.3672 | 3.5871 | 3.3481 | 3.2362 | 2.8192 | 2.8062 | 2.8736 | 3.1598 | 2.8484 | 2.9364 | 2.8781 | 2.6824 | 2.4015 | 2.1866
4 | 0.22205 | 0.19769 | 0.18267 | 0.17008 | 0.15056 | 0.18798 | 0.31051 | 0.27529 | 0.29944 | 0.28869 | 0.27689 | 0.26171 | 0.26548 | 0.27445 | 0.26759 | 0.27158 | 0.30603 | 0.47712 | 0.41023 | 0.34214 | 0.34442 | 0.29639 | 0.3103 | 0.28654
5 | 0.95509 | 0.88595 | 0.80887 | 0.81106 | 0.80435 | 0.8784 | 1.1296 | 1.1541 | 1.1904 | 1.2445 | 1.2694 | 1.2937 | 1.2791 | 1.2413 | 1.2409 | 1.2304 | 1.2885 | 1.5033 | 1.4598 | 1.4182 | 1.4184 | 1.3125 | 1.253 | 1.1671
6 | 5.1998 | 4.9325 | 4.7691 | 4.7996 | 4.7741 | 5.0953 | 5.782 | 6.6518 | 6.9647 | 7.2241 | 7.077 | 7.1961 | 7.1939 | 7.1645 | 6.6992 | 6.7116 | 6.4396 | 6.8457 | 6.5563 | 6.4203 | 6.3229 | 6.0624 | 5.7247 | 5.4159
7 | 2.6284 | 2.4743 | 2.4073 | 2.3448 | 2.339 | 2.5881 | 3.2731 | 3.6394 | 4.1164 | 4.2483 | 4.3065 | 4.3178 | 4.2662 | 4.228 | 3.8871 | 3.793 | 4.0133 | 4.1974 | 3.9839 | 3.8959 | 3.6714 | 3.0135 | 3.0615 | 2.9143
8 | 0.59515 | 0.57579 | 0.55117 | 0.5399 | 0.54268 | 0.62485 | 0.9906 | 1.0847 | 1.1239 | 1.1251 | 1.1562 | 1.1518 | 1.0939 | 1.0909 | 0.9737 | 0.88248 | 0.88168 | 0.98804 | 0.94724 | 0.90746 | 0.90198 | 0.82061 | 0.73546 | 0.67321
9 | 0.63302 | 0.63766 | 0.62262 | 0.6159 | 0.59383 | 0.5787 | 0.59763 | 0.51182 | 0.50964 | 0.5169 | 0.5074 | 0.5108 | 0.52089 | 0.54373 | 0.54707 | 0.54618 | 0.52318 | 0.55366 | 0.52892 | 0.51849 | 0.5313 | 0.51697 | 0.59962 | 0.62137
10 | 0.50867 | 0.48103 | 0.45253 | 0.45105 | 0.43739 | 0.48094 | 0.62363 | 0.65254 | 0.71012 | 0.76255 | 0.73801 | 0.73841 | 0.74396 | 0.72875 | 0.7103 | 0.67131 | 0.68708 | 0.80093 | 0.76494 | 0.7307 | 0.71182 | 0.66234 | 0.64443 | 0.59172
11 | 0.34155 | 0.32911 | 0.30482 | 0.29721 | 0.28061 | 0.30933 | 0.40309 | 0.3488 | 0.28087 | 0.20697 | 0.37134 | 0.3775 | 0.37464 | 0.38364 | 0.36547 | 0.37329 | 0.37618 | 0.4783 | 0.42899 | 0.39239 | 0.3934 | 0.37702 | 0.41777 | 0.39479
12 | 1.1443 | 1.1441 | 1.1287 | 1.1511 | 1.1242 | 1.1372 | 1.1961 | 1.0772 | 0.89875 | 0.86991 | 1.1667 | 1.0685 | 1.0926 | 1.1391 | 1.1675 | 1.2019 | 1.3008 | 1.3696 | 1.2597 | 1.1859 | 1.2169 | 1.1993 | 1.2878 | 1.367
13 | 4.807 | 4.6558 | 4.6938 | 4.7332 | 4.7631 | 4.8395 | 5.9827 | 6.0986 | 6.2056 | 6.066 | 5.9654 | 6.1881 | 6.4236 | 6.2665 | 6.161 | 6.2302 | 5.9863 | 6.3129 | 6.0462 | 5.681 | 5.7758 | 5.5807 | 5.0974 | 4.9827
14 | 1.1757 | 1.1416 | 1.091 | 1.1133 | 1.0633 | 1.0494 | 1.0773 | 1.2815 | 1.3046 | 1.2996 | 1.2862 | 1.3163 | 1.3124 | 1.3125 | 1.1516 | 1.234 | 1.3141 | 1.325 | 1.235 | 1.169 | 1.1737 | 1.1089 | 1.0864 | 1.0869
15 | 0.49119 | 0.48581 | 0.45625 | 0.44682 | 0.42801 | 0.43509 | 0.52599 | 0.51088 | 0.55164 | 0.57509 | 0.56439 | 0.55467 | 0.54526 | 0.54271 | 0.51223 | 0.52559 | 0.55575 | 0.68918 | 0.63451 | 0.57835 | 0.57424 | 0.52376 | 0.56396 | 0.53282
16 | 0.98341 | 0.9376 | 0.8969 | 0.90625 | 0.89156 | 0.9899 | 1.5654 | 1.7316 | 1.8062 | 1.7568 | 1.6836 | 1.7936 | 1.674 | 1.6181 | 1.4096 | 1.4031 | 1.4368 | 1.5799 | 1.4242 | 1.4682 | 1.4391 | 1.3412 | 1.2008 | 1.0933
17 | 0.33308 | 0.29653 | 0.274 | 0.25511 | 0.22584 | 0.28197 | 0.46577 | 0.41294 | 0.44915 | 0.43303 | 0.41533 | 0.39256 | 0.39822 | 0.41168 | 0.40138 | 0.40738 | 0.45904 | 0.71568 | 0.61535 | 0.51321 | 0.51663 | 0.44459 | 0.46545 | 0.4298
18 | 1.4326 | 1.3289 | 1.2133 | 1.2166 | 1.2065 | 1.3176 | 1.6943 | 1.7311 | 1.7857 | 1.8667 | 1.904 | 1.9406 | 1.9186 | 1.862 | 1.8614 | 1.8456 | 1.9327 | 2.255 | 2.1897 | 2.1273 | 2.1277 | 1.9688 | 1.8795 | 1.7507
19 | 2.3399 | 2.2196 | 2.1461 | 2.1598 | 2.1484 | 2.2929 | 2.6019 | 2.9933 | 3.1341 | 3.2508 | 3.1846 | 3.2382 | 3.2373 | 3.224 | 3.0146 | 3.0202 | 2.8978 | 3.0806 | 2.9503 | 2.8891 | 2.8453 | 2.7281 | 2.5761 | 2.4371
20 | 1.1828 | 1.1134 | 1.0833 | 1.0551 | 1.0525 | 1.1646 | 1.4729 | 1.6377 | 1.8524 | 1.9117 | 1.9379 | 1.943 | 1.9198 | 1.9026 | 1.7492 | 1.7068 | 1.806 | 1.8888 | 1.7927 | 1.7532 | 1.6521 | 1.3561 | 1.3777 | 1.3115
21 | 0.89272 | 0.86368 | 0.82675 | 0.80986 | 0.81402 | 0.93727 | 1.4859 | 1.627 | 1.6859 | 1.6877 | 1.7343 | 1.7277 | 1.6409 | 1.6363 | 1.4605 | 1.3237 | 1.3225 | 1.4821 | 1.4209 | 1.3612 | 1.353 | 1.2309 | 1.1032 | 1.0098
22 | 0.94952 | 0.95649 | 0.93392 | 0.92385 | 0.89075 | 0.86804 | 0.89644 | 0.76772 | 0.76446 | 0.77535 | 0.7611 | 0.76619 | 0.78133 | 0.81559 | 0.8206 | 0.81928 | 0.78477 | 0.83049 | 0.79338 | 0.77773 | 0.79695 | 0.77545 | 0.89943 | 0.93205
23 | 4.7475 | 4.4896 | 4.2236 | 4.2098 | 4.0823 | 4.4888 | 5.8206 | 6.0904 | 6.6278 | 7.1172 | 6.8881 | 6.8918 | 6.9437 | 6.8017 | 6.6295 | 6.2656 | 6.4127 | 7.4753 | 7.1395 | 6.8198 | 6.6437 | 6.1818 | 6.0147 | 5.5227
24 | 2.3908 | 2.3038 | 2.1337 | 2.0805 | 1.9643 | 2.1653 | 2.8216 | 2.4416 | 1.9661 | 1.4488 | 2.5994 | 2.6425 | 2.6225 | 2.6855 | 2.5583 | 2.613 | 2.6332 | 3.3481 | 3.0029 | 2.7467 | 2.7538 | 2.6391 | 2.9244 | 2.7635
25 | 1.1443 | 1.1441 | 1.1287 | 1.1511 | 1.1242 | 1.1372 | 1.1961 | 1.0772 | 0.89875 | 0.86991 | 1.1667 | 1.0685 | 1.0926 | 1.1391 | 1.1675 | 1.2019 | 1.3008 | 1.3696 | 1.2597 | 1.1859 | 1.2169 | 1.1993 | 1.2878 | 1.367
26 | 2.4035 | 2.3279 | 2.3469 | 2.3666 | 2.3815 | 2.4197 | 2.9913 | 3.0493 | 3.1028 | 3.033 | 2.9827 | 3.0941 | 3.2118 | 3.1332 | 3.0805 | 3.1151 | 2.9932 | 3.1564 | 3.0231 | 2.8405 | 2.8879 | 2.7903 | 2.5487 | 2.4913
27 | 1.1757 | 1.1416 | 1.091 | 1.1133 | 1.0633 | 1.0494 | 1.0773 | 1.2815 | 1.3046 | 1.2996 | 1.2862 | 1.3163 | 1.3124 | 1.3125 | 1.1516 | 1.234 | 1.3141 | 1.325 | 1.235 | 1.169 | 1.1737 | 1.1089 | 1.0864 | 1.0869
28 | 0.98237 | 0.97163 | 0.91249 | 0.89363 | 0.85603 | 0.87017 | 1.052 | 1.0218 | 1.1033 | 1.1502 | 1.1288 | 1.1093 | 1.0905 | 1.0854 | 1.0245 | 1.0512 | 1.1115 | 1.3784 | 1.269 | 1.1567 | 1.1485 | 1.0475 | 1.1279 | 1.0656
29 | 3.278 | 3.1253 | 2.9897 | 3.0208 | 2.9719 | 3.2997 | 5.218 | 5.7721 | 6.0206 | 5.8562 | 5.6121 | 5.9785 | 5.5802 | 5.3937 | 4.6986 | 4.677 | 4.7894 | 5.2664 | 4.7473 | 4.8939 | 4.7969 | 4.4707 | 4.0025 | 3.6443
30 | 0.55514 | 0.49422 | 0.45667 | 0.42519 | 0.3764 | 0.46995 | 0.77628 | 0.68823 | 0.74859 | 0.72172 | 0.69222 | 0.65427 | 0.6637 | 0.68613 | 0.66897 | 0.67896 | 0.76507 | 1.1928 | 1.0256 | 0.85534 | 0.86105 | 0.74098 | 0.77576 | 0.71634
31 | 3.3428 | 3.1008 | 2.831 | 2.8387 | 2.8152 | 3.0744 | 3.9534 | 4.0392 | 4.1665 | 4.3557 | 4.4427 | 4.5281 | 4.4767 | 4.3446 | 4.3432 | 4.3064 | 4.5097 | 5.2617 | 5.1093 | 4.9638 | 4.9645 | 4.5938 | 4.3856 | 4.0849
32 | 1.5599 | 1.4797 | 1.4307 | 1.4399 | 1.4322 | 1.5286 | 1.7346 | 1.9955 | 2.0894 | 2.1672 | 2.1231 | 2.1588 | 2.1582 | 2.1494 | 2.0097 | 2.0135 | 1.9319 | 2.0537 | 1.9669 | 1.9261 | 1.8969 | 1.8187 | 1.7174 | 1.6248

## Pc, Winter, S2
LoadID | 0 | 1 | 2 | 3 | 4 | 5 | 6 | 7 | 8 | 9 | 10 | 11 | 12 | 13 | 14 | 15 | 16 | 17 | 18 | 19 | 20 | 21 | 22 | 23
1 | 1.7274 | 1.6628 | 1.6036 | 1.652 | 1.6054 | 1.6075 | 1.6224 | 2.1058 | 2.1479 | 2.1274 | 2.121 | 2.1655 | 2.1422 | 2.1043 | 1.8305 | 1.9694 | 2.1411 | 2.1085 | 1.9998 | 1.9071 | 1.8936 | 1.8095 | 1.6342 | 1.5988
2 | 0.73678 | 0.72872 | 0.68437 | 0.67023 | 0.64202 | 0.65263 | 0.78899 | 0.76631 | 0.82747 | 0.86263 | 0.84659 | 0.83201 | 0.81789 | 0.81407 | 0.76835 | 0.78839 | 0.83362 | 1.0338 | 0.95177 | 0.86753 | 0.86136 | 0.78563 | 0.84594 | 0.79923
3 | 1.9668 | 1.8752 | 1.7938 | 1.8125 | 1.7831 | 1.9798 | 3.1308 | 3.4633 | 3.6123 | 3.5137 | 3.3672 | 3.5871 | 3.3481 | 3.2362 | 2.8192 | 2.8062 | 2.8736 | 3.1598 | 2.8484 | 2.9364 | 2.8781 | 2.6824 | 2.4015 | 2.1866
4 | 0.22205 | 0.19769 | 0.18267 | 0.17008 | 0.15056 | 0.18798 | 0.31051 | 0.27529 | 0.29944 | 0.28869 | 0.27689 | 0.26171 | 0.26548 | 0.27445 | 0.26759 | 0.27158 | 0.30603 | 0.47712 | 0.41023 | 0.34214 | 0.34442 | 0.29639 | 0.3103 | 0.28654
5 | 0.95509 | 0.88595 | 0.80887 | 0.81106 | 0.80435 | 0.8784 | 1.1296 | 1.1541 | 1.1904 | 1.2445 | 1.2694 | 1.2937 | 1.2791 | 1.2413 | 1.2409 | 1.2304 | 1.2885 | 1.5033 | 1.4598 | 1.4182 | 1.4184 | 1.3125 | 1.253 | 1.1671
6 | 5.1998 | 4.9325 | 4.7691 | 4.7996 | 4.7741 | 5.0953 | 5.782 | 6.6518 | 6.9647 | 7.2241 | 7.077 | 7.1961 | 7.1939 | 7.1645 | 6.6992 | 6.7116 | 6.4396 | 6.8457 | 6.5563 | 6.4203 | 6.3229 | 6.0624 | 5.7247 | 5.4159
7 | 2.6284 | 2.4743 | 2.4073 | 2.3448 | 2.339 | 2.5881 | 3.2731 | 3.6394 | 4.1164 | 4.2483 | 4.3065 | 4.3178 | 4.2662 | 4.228 | 3.8871 | 3.793 | 4.0133 | 4.1974 | 3.9839 | 3.8959 | 3.6714 | 3.0135 | 3.0615 | 2.9143
8 | 0.59515 | 0.57579 | 0.55117 | 0.5399 | 0.54268 | 0.62485 | 0.9906 | 1.0847 | 1.1239 | 1.1251 | 1.1562 | 1.1518 | 1.0939 | 1.0909 | 0.9737 | 0.88248 | 0.88168 | 0.98804 | 0.94724 | 0.90746 | 0.90198 | 0.82061 | 0.73546 | 0.67321
9 | 0.63302 | 0.63766 | 0.62262 | 0.6159 | 0.59383 | 0.5787 | 0.59763 | 0.51182 | 0.50964 | 0.5169 | 0.5074 | 0.5108 | 0.52089 | 0.54373 | 0.54707 | 0.54618 | 0.52318 | 0.55366 | 0.52892 | 0.51849 | 0.5313 | 0.51697 | 0.59962 | 0.62137
10 | 0.50867 | 0.48103 | 0.45253 | 0.45105 | 0.43739 | 0.48094 | 0.62363 | 0.65254 | 0.71012 | 0.76255 | 0.73801 | 0.73841 | 0.74396 | 0.72875 | 0.7103 | 0.67131 | 0.68708 | 0.80093 | 0.76494 | 0.7307 | 0.71182 | 0.66234 | 0.64443 | 0.59172
11 | 0.34155 | 0.32911 | 0.30482 | 0.29721 | 0.28061 | 0.30933 | 0.40309 | 0.3488 | 0.28087 | 0.20697 | 0.37134 | 0.3775 | 0.37464 | 0.38364 | 0.36547 | 0.37329 | 0.37618 | 0.4783 | 0.42899 | 0.39239 | 0.3934 | 0.37702 | 0.41777 | 0.39479
12 | 1.1443 | 1.1441 | 1.1287 | 1.1511 | 1.1242 | 1.1372 | 1.1961 | 1.0772 | 0.89875 | 0.86991 | 1.1667 | 1.0685 | 1.0926 | 1.1391 | 1.1675 | 1.2019 | 1.3008 | 1.3696 | 1.2597 | 1.1859 | 1.2169 | 1.1993 | 1.2878 | 1.367
13 | 4.807 | 4.6558 | 4.6938 | 4.7332 | 4.7631 | 4.8395 | 5.9827 | 6.0986 | 6.2056 | 6.066 | 5.9654 | 6.1881 | 6.4236 | 6.2665 | 6.161 | 6.2302 | 5.9863 | 6.3129 | 6.0462 | 5.681 | 5.7758 | 5.5807 | 5.0974 | 4.9827
14 | 1.1757 | 1.1416 | 1.091 | 1.1133 | 1.0633 | 1.0494 | 1.0773 | 1.2815 | 1.3046 | 1.2996 | 1.2862 | 1.3163 | 1.3124 | 1.3125 | 1.1516 | 1.234 | 1.3141 | 1.325 | 1.235 | 1.169 | 1.1737 | 1.1089 | 1.0864 | 1.0869
15 | 0.49119 | 0.48581 | 0.45625 | 0.44682 | 0.42801 | 0.43509 | 0.52599 | 0.51088 | 0.55164 | 0.57509 | 0.56439 | 0.55467 | 0.54526 | 0.54271 | 0.51223 | 0.52559 | 0.55575 | 0.68918 | 0.63451 | 0.57835 | 0.57424 | 0.52376 | 0.56396 | 0.53282
16 | 0.98341 | 0.9376 | 0.8969 | 0.90625 | 0.89156 | 0.9899 | 1.5654 | 1.7316 | 1.8062 | 1.7568 | 1.6836 | 1.7936 | 1.674 | 1.6181 | 1.4096 | 1.4031 | 1.4368 | 1.5799 | 1.4242 | 1.4682 | 1.4391 | 1.3412 | 1.2008 | 1.0933
17 | 0.33308 | 0.29653 | 0.274 | 0.25511 | 0.22584 | 0.28197 | 0.46577 | 0.41294 | 0.44915 | 0.43303 | 0.41533 | 0.39256 | 0.39822 | 0.41168 | 0.40138 | 0.40738 | 0.45904 | 0.71568 | 0.61535 | 0.51321 | 0.51663 | 0.44459 | 0.46545 | 0.4298
18 | 1.4326 | 1.3289 | 1.2133 | 1.2166 | 1.2065 | 1.3176 | 1.6943 | 1.7311 | 1.7857 | 1.8667 | 1.904 | 1.9406 | 1.9186 | 1.862 | 1.8614 | 1.8456 | 1.9327 | 2.255 | 2.1897 | 2.1273 | 2.1277 | 1.9688 | 1.8795 | 1.7507
19 | 2.3399 | 2.2196 | 2.1461 | 2.1598 | 2.1484 | 2.2929 | 2.6019 | 2.9933 | 3.1341 | 3.2508 | 3.1846 | 3.2382 | 3.2373 | 3.224 | 3.0146 | 3.0202 | 2.8978 | 3.0806 | 2.9503 | 2.8891 | 2.8453 | 2.7281 | 2.5761 | 2.4371
20 | 1.1828 | 1.1134 | 1.0833 | 1.0551 | 1.0525 | 1.1646 | 1.4729 | 1.6377 | 1.8524 | 1.9117 | 1.9379 | 1.943 | 1.9198 | 1.9026 | 1.7492 | 1.7068 | 1.806 | 1.8888 | 1.7927 | 1.7532 | 1.6521 | 1.3561 | 1.3777 | 1.3115
21 | 0.89272 | 0.86368 | 0.82675 | 0.80986 | 0.81402 | 0.93727 | 1.4859 | 1.627 | 1.6859 | 1.6877 | 1.7343 | 1.7277 | 1.6409 | 1.6363 | 1.4605 | 1.3237 | 1.3225 | 1.4821 | 1.4209 | 1.3612 | 1.353 | 1.2309 | 1.1032 | 1.0098
22 | 0.94952 | 0.95649 | 0.93392 | 0.92385 | 0.89075 | 0.86804 | 0.89644 | 0.76772 | 0.76446 | 0.77535 | 0.7611 | 0.76619 | 0.78133 | 0.81559 | 0.8206 | 0.81928 | 0.78477 | 0.83049 | 0.79338 | 0.77773 | 0.79695 | 0.77545 | 0.89943 | 0.93205
23 | 4.7475 | 4.4896 | 4.2236 | 4.2098 | 4.0823 | 4.4888 | 5.8206 | 6.0904 | 6.6278 | 7.1172 | 6.8881 | 6.8918 | 6.9437 | 6.8017 | 6.6295 | 6.2656 | 6.4127 | 7.4753 | 7.1395 | 6.8198 | 6.6437 | 6.1818 | 6.0147 | 5.5227
24 | 2.3908 | 2.3038 | 2.1337 | 2.0805 | 1.9643 | 2.1653 | 2.8216 | 2.4416 | 1.9661 | 1.4488 | 2.5994 | 2.6425 | 2.6225 | 2.6855 | 2.5583 | 2.613 | 2.6332 | 3.3481 | 3.0029 | 2.7467 | 2.7538 | 2.6391 | 2.9244 | 2.7635
25 | 1.1443 | 1.1441 | 1.1287 | 1.1511 | 1.1242 | 1.1372 | 1.1961 | 1.0772 | 0.89875 | 0.86991 | 1.1667 | 1.0685 | 1.0926 | 1.1391 | 1.1675 | 1.2019 | 1.3008 | 1.3696 | 1.2597 | 1.1859 | 1.2169 | 1.1993 | 1.2878 | 1.367
26 | 2.4035 | 2.3279 | 2.3469 | 2.3666 | 2.3815 | 2.4197 | 2.9913 | 3.0493 | 3.1028 | 3.033 | 2.9827 | 3.0941 | 3.2118 | 3.1332 | 3.0805 | 3.1151 | 2.9932 | 3.1564 | 3.0231 | 2.8405 | 2.8879 | 2.7903 | 2.5487 | 2.4913
27 | 1.1757 | 1.1416 | 1.091 | 1.1133 | 1.0633 | 1.0494 | 1.0773 | 1.2815 | 1.3046 | 1.2996 | 1.2862 | 1.3163 | 1.3124 | 1.3125 | 1.1516 | 1.234 | 1.3141 | 1.325 | 1.235 | 1.169 | 1.1737 | 1.1089 | 1.0864 | 1.0869
28 | 0.98237 | 0.97163 | 0.91249 | 0.89363 | 0.85603 | 0.87017 | 1.052 | 1.0218 | 1.1033 | 1.1502 | 1.1288 | 1.1093 | 1.0905 | 1.0854 | 1.0245 | 1.0512 | 1.1115 | 1.3784 | 1.269 | 1.1567 | 1.1485 | 1.0475 | 1.1279 | 1.0656
29 | 3.278 | 3.1253 | 2.9897 | 3.0208 | 2.9719 | 3.2997 | 5.218 | 5.7721 | 6.0206 | 5.8562 | 5.6121 | 5.9785 | 5.5802 | 5.3937 | 4.6986 | 4.677 | 4.7894 | 5.2664 | 4.7473 | 4.8939 | 4.7969 | 4.4707 | 4.0025 | 3.6443
30 | 0.55514 | 0.49422 | 0.45667 | 0.42519 | 0.3764 | 0.46995 | 0.77628 | 0.68823 | 0.74859 | 0.72172 | 0.69222 | 0.65427 | 0.6637 | 0.68613 | 0.66897 | 0.67896 | 0.76507 | 1.1928 | 1.0256 | 0.85534 | 0.86105 | 0.74098 | 0.77576 | 0.71634
31 | 3.3428 | 3.1008 | 2.831 | 2.8387 | 2.8152 | 3.0744 | 3.9534 | 4.0392 | 4.1665 | 4.3557 | 4.4427 | 4.5281 | 4.4767 | 4.3446 | 4.3432 | 4.3064 | 4.5097 | 5.2617 | 5.1093 | 4.9638 | 4.9645 | 4.5938 | 4.3856 | 4.0849
32 | 1.5599 | 1.4797 | 1.4307 | 1.4399 | 1.4322 | 1.5286 | 1.7346 | 1.9955 | 2.0894 | 2.1672 | 2.1231 | 2.1588 | 2.1582 | 2.1494 | 2.0097 | 2.0135 | 1.9319 | 2.0537 | 1.9669 | 1.9261 | 1.8969 | 1.8187 | 1.7174 | 1.6248

## Pc, Winter, S3
LoadID | 0 | 1 | 2 | 3 | 4 | 5 | 6 | 7 | 8 | 9 | 10 | 11 | 12 | 13 | 14 | 15 | 16 | 17 | 18 | 19 | 20 | 21 | 22 | 23
1 | 1.7274 | 1.6628 | 1.6036 | 1.652 | 1.6054 | 1.6075 | 1.6224 | 2.1058 | 2.1479 | 2.1274 | 2.121 | 2.1655 | 2.1422 | 2.1043 | 1.8305 | 1.9694 | 2.1411 | 2.1085 | 1.9998 | 1.9071 | 1.8936 | 1.8095 | 1.6342 | 1.5988
2 | 0.73678 | 0.72872 | 0.68437 | 0.67023 | 0.64202 | 0.65263 | 0.78899 | 0.76631 | 0.82747 | 0.86263 | 0.84659 | 0.83201 | 0.81789 | 0.81407 | 0.76835 | 0.78839 | 0.83362 | 1.0338 | 0.95177 | 0.86753 | 0.86136 | 0.78563 | 0.84594 | 0.79923
3 | 1.9668 | 1.8752 | 1.7938 | 1.8125 | 1.7831 | 1.9798 | 3.1308 | 3.4633 | 3.6123 | 3.5137 | 3.3672 | 3.5871 | 3.3481 | 3.2362 | 2.8192 | 2.8062 | 2.8736 | 3.1598 | 2.8484 | 2.9364 | 2.8781 | 2.6824 | 2.4015 | 2.1866
4 | 0.22205 | 0.19769 | 0.18267 | 0.17008 | 0.15056 | 0.18798 | 0.31051 | 0.27529 | 0.29944 | 0.28869 | 0.27689 | 0.26171 | 0.26548 | 0.27445 | 0.26759 | 0.27158 | 0.30603 | 0.47712 | 0.41023 | 0.34214 | 0.34442 | 0.29639 | 0.3103 | 0.28654
5 | 0.95509 | 0.88595 | 0.80887 | 0.81106 | 0.80435 | 0.8784 | 1.1296 | 1.1541 | 1.1904 | 1.2445 | 1.2694 | 1.2937 | 1.2791 | 1.2413 | 1.2409 | 1.2304 | 1.2885 | 1.5033 | 1.4598 | 1.4182 | 1.4184 | 1.3125 | 1.253 | 1.1671
6 | 5.1998 | 4.9325 | 4.7691 | 4.7996 | 4.7741 | 5.0953 | 5.782 | 6.6518 | 6.9647 | 7.2241 | 7.077 | 7.1961 | 7.1939 | 7.1645 | 6.6992 | 6.7116 | 6.4396 | 6.8457 | 6.5563 | 6.4203 | 6.3229 | 6.0624 | 5.7247 | 5.4159
7 | 2.6284 | 2.4743 | 2.4073 | 2.3448 | 2.339 | 2.5881 | 3.2731 | 3.6394 | 4.1164 | 4.2483 | 4.3065 | 4.3178 | 4.2662 | 4.228 | 3.8871 | 3.793 | 4.0133 | 4.1974 | 3.9839 | 3.8959 | 3.6714 | 3.0135 | 3.0615 | 2.9143
8 | 0.59515 | 0.57579 | 0.55117 | 0.5399 | 0.54268 | 0.62485 | 0.9906 | 1.0847 | 1.1239 | 1.1251 | 1.1562 | 1.1518 | 1.0939 | 1.0909 | 0.9737 | 0.88248 | 0.88168 | 0.98804 | 0.94724 | 0.90746 | 0.90198 | 0.82061 | 0.73546 | 0.67321
9 | 0.63302 | 0.63766 | 0.62262 | 0.6159 | 0.59383 | 0.5787 | 0.59763 | 0.51182 | 0.50964 | 0.5169 | 0.5074 | 0.5108 | 0.52089 | 0.54373 | 0.54707 | 0.54618 | 0.52318 | 0.55366 | 0.52892 | 0.51849 | 0.5313 | 0.51697 | 0.59962 | 0.62137
10 | 0.50867 | 0.48103 | 0.45253 | 0.45105 | 0.43739 | 0.48094 | 0.62363 | 0.65254 | 0.71012 | 0.76255 | 0.73801 | 0.73841 | 0.74396 | 0.72875 | 0.7103 | 0.67131 | 0.68708 | 0.80093 | 0.76494 | 0.7307 | 0.71182 | 0.66234 | 0.64443 | 0.59172
11 | 0.34155 | 0.32911 | 0.30482 | 0.29721 | 0.28061 | 0.30933 | 0.40309 | 0.3488 | 0.28087 | 0.20697 | 0.37134 | 0.3775 | 0.37464 | 0.38364 | 0.36547 | 0.37329 | 0.37618 | 0.4783 | 0.42899 | 0.39239 | 0.3934 | 0.37702 | 0.41777 | 0.39479
12 | 1.1443 | 1.1441 | 1.1287 | 1.1511 | 1.1242 | 1.1372 | 1.1961 | 1.0772 | 0.89875 | 0.86991 | 1.1667 | 1.0685 | 1.0926 | 1.1391 | 1.1675 | 1.2019 | 1.3008 | 1.3696 | 1.2597 | 1.1859 | 1.2169 | 1.1993 | 1.2878 | 1.367
13 | 4.807 | 4.6558 | 4.6938 | 4.7332 | 4.7631 | 4.8395 | 5.9827 | 6.0986 | 6.2056 | 6.066 | 5.9654 | 6.1881 | 6.4236 | 6.2665 | 6.161 | 6.2302 | 5.9863 | 6.3129 | 6.0462 | 5.681 | 5.7758 | 5.5807 | 5.0974 | 4.9827
14 | 1.1757 | 1.1416 | 1.091 | 1.1133 | 1.0633 | 1.0494 | 1.0773 | 1.2815 | 1.3046 | 1.2996 | 1.2862 | 1.3163 | 1.3124 | 1.3125 | 1.1516 | 1.234 | 1.3141 | 1.325 | 1.235 | 1.169 | 1.1737 | 1.1089 | 1.0864 | 1.0869
15 | 0.49119 | 0.48581 | 0.45625 | 0.44682 | 0.42801 | 0.43509 | 0.52599 | 0.51088 | 0.55164 | 0.57509 | 0.56439 | 0.55467 | 0.54526 | 0.54271 | 0.51223 | 0.52559 | 0.55575 | 0.68918 | 0.63451 | 0.57835 | 0.57424 | 0.52376 | 0.56396 | 0.53282
16 | 0.98341 | 0.9376 | 0.8969 | 0.90625 | 0.89156 | 0.9899 | 1.5654 | 1.7316 | 1.8062 | 1.7568 | 1.6836 | 1.7936 | 1.674 | 1.6181 | 1.4096 | 1.4031 | 1.4368 | 1.5799 | 1.4242 | 1.4682 | 1.4391 | 1.3412 | 1.2008 | 1.0933
17 | 0.33308 | 0.29653 | 0.274 | 0.25511 | 0.22584 | 0.28197 | 0.46577 | 0.41294 | 0.44915 | 0.43303 | 0.41533 | 0.39256 | 0.39822 | 0.41168 | 0.40138 | 0.40738 | 0.45904 | 0.71568 | 0.61535 | 0.51321 | 0.51663 | 0.44459 | 0.46545 | 0.4298
18 | 1.4326 | 1.3289 | 1.2133 | 1.2166 | 1.2065 | 1.3176 | 1.6943 | 1.7311 | 1.7857 | 1.8667 | 1.904 | 1.9406 | 1.9186 | 1.862 | 1.8614 | 1.8456 | 1.9327 | 2.255 | 2.1897 | 2.1273 | 2.1277 | 1.9688 | 1.8795 | 1.7507
19 | 2.3399 | 2.2196 | 2.1461 | 2.1598 | 2.1484 | 2.2929 | 2.6019 | 2.9933 | 3.1341 | 3.2508 | 3.1846 | 3.2382 | 3.2373 | 3.224 | 3.0146 | 3.0202 | 2.8978 | 3.0806 | 2.9503 | 2.8891 | 2.8453 | 2.7281 | 2.5761 | 2.4371
20 | 1.1828 | 1.1134 | 1.0833 | 1.0551 | 1.0525 | 1.1646 | 1.4729 | 1.6377 | 1.8524 | 1.9117 | 1.9379 | 1.943 | 1.9198 | 1.9026 | 1.7492 | 1.7068 | 1.806 | 1.8888 | 1.7927 | 1.7532 | 1.6521 | 1.3561 | 1.3777 | 1.3115
21 | 0.89272 | 0.86368 | 0.82675 | 0.80986 | 0.81402 | 0.93727 | 1.4859 | 1.627 | 1.6859 | 1.6877 | 1.7343 | 1.7277 | 1.6409 | 1.6363 | 1.4605 | 1.3237 | 1.3225 | 1.4821 | 1.4209 | 1.3612 | 1.353 | 1.2309 | 1.1032 | 1.0098
22 | 0.94952 | 0.95649 | 0.93392 | 0.92385 | 0.89075 | 0.86804 | 0.89644 | 0.76772 | 0.76446 | 0.77535 | 0.7611 | 0.76619 | 0.78133 | 0.81559 | 0.8206 | 0.81928 | 0.78477 | 0.83049 | 0.79338 | 0.77773 | 0.79695 | 0.77545 | 0.89943 | 0.93205
23 | 4.7475 | 4.4896 | 4.2236 | 4.2098 | 4.0823 | 4.4888 | 5.8206 | 6.0904 | 6.6278 | 7.1172 | 6.8881 | 6.8918 | 6.9437 | 6.8017 | 6.6295 | 6.2656 | 6.4127 | 7.4753 | 7.1395 | 6.8198 | 6.6437 | 6.1818 | 6.0147 | 5.5227
24 | 2.3908 | 2.3038 | 2.1337 | 2.0805 | 1.9643 | 2.1653 | 2.8216 | 2.4416 | 1.9661 | 1.4488 | 2.5994 | 2.6425 | 2.6225 | 2.6855 | 2.5583 | 2.613 | 2.6332 | 3.3481 | 3.0029 | 2.7467 | 2.7538 | 2.6391 | 2.9244 | 2.7635
25 | 1.1443 | 1.1441 | 1.1287 | 1.1511 | 1.1242 | 1.1372 | 1.1961 | 1.0772 | 0.89875 | 0.86991 | 1.1667 | 1.0685 | 1.0926 | 1.1391 | 1.1675 | 1.2019 | 1.3008 | 1.3696 | 1.2597 | 1.1859 | 1.2169 | 1.1993 | 1.2878 | 1.367
26 | 2.4035 | 2.3279 | 2.3469 | 2.3666 | 2.3815 | 2.4197 | 2.9913 | 3.0493 | 3.1028 | 3.033 | 2.9827 | 3.0941 | 3.2118 | 3.1332 | 3.0805 | 3.1151 | 2.9932 | 3.1564 | 3.0231 | 2.8405 | 2.8879 | 2.7903 | 2.5487 | 2.4913
27 | 1.1757 | 1.1416 | 1.091 | 1.1133 | 1.0633 | 1.0494 | 1.0773 | 1.2815 | 1.3046 | 1.2996 | 1.2862 | 1.3163 | 1.3124 | 1.3125 | 1.1516 | 1.234 | 1.3141 | 1.325 | 1.235 | 1.169 | 1.1737 | 1.1089 | 1.0864 | 1.0869
28 | 0.98237 | 0.97163 | 0.91249 | 0.89363 | 0.85603 | 0.87017 | 1.052 | 1.0218 | 1.1033 | 1.1502 | 1.1288 | 1.1093 | 1.0905 | 1.0854 | 1.0245 | 1.0512 | 1.1115 | 1.3784 | 1.269 | 1.1567 | 1.1485 | 1.0475 | 1.1279 | 1.0656
29 | 3.278 | 3.1253 | 2.9897 | 3.0208 | 2.9719 | 3.2997 | 5.218 | 5.7721 | 6.0206 | 5.8562 | 5.6121 | 5.9785 | 5.5802 | 5.3937 | 4.6986 | 4.677 | 4.7894 | 5.2664 | 4.7473 | 4.8939 | 4.7969 | 4.4707 | 4.0025 | 3.6443
30 | 0.55514 | 0.49422 | 0.45667 | 0.42519 | 0.3764 | 0.46995 | 0.77628 | 0.68823 | 0.74859 | 0.72172 | 0.69222 | 0.65427 | 0.6637 | 0.68613 | 0.66897 | 0.67896 | 0.76507 | 1.1928 | 1.0256 | 0.85534 | 0.86105 | 0.74098 | 0.77576 | 0.71634
31 | 3.3428 | 3.1008 | 2.831 | 2.8387 | 2.8152 | 3.0744 | 3.9534 | 4.0392 | 4.1665 | 4.3557 | 4.4427 | 4.5281 | 4.4767 | 4.3446 | 4.3432 | 4.3064 | 4.5097 | 5.2617 | 5.1093 | 4.9638 | 4.9645 | 4.5938 | 4.3856 | 4.0849
32 | 1.5599 | 1.4797 | 1.4307 | 1.4399 | 1.4322 | 1.5286 | 1.7346 | 1.9955 | 2.0894 | 2.1672 | 2.1231 | 2.1588 | 2.1582 | 2.1494 | 2.0097 | 2.0135 | 1.9319 | 2.0537 | 1.9669 | 1.9261 | 1.8969 | 1.8187 | 1.7174 | 1.6248

## Pc, Winter, S4
LoadID | 0 | 1 | 2 | 3 | 4 | 5 | 6 | 7 | 8 | 9 | 10 | 11 | 12 | 13 | 14 | 15 | 16 | 17 | 18 | 19 | 20 | 21 | 22 | 23
1 | 1.7274 | 1.6628 | 1.6036 | 1.652 | 1.6054 | 1.6075 | 1.6224 | 2.1058 | 2.1479 | 2.1274 | 2.121 | 2.1655 | 2.1422 | 2.1043 | 1.8305 | 1.9694 | 2.1411 | 2.1085 | 1.9998 | 1.9071 | 1.8936 | 1.8095 | 1.6342 | 1.5988
2 | 0.73678 | 0.72872 | 0.68437 | 0.67023 | 0.64202 | 0.65263 | 0.78899 | 0.76631 | 0.82747 | 0.86263 | 0.84659 | 0.83201 | 0.81789 | 0.81407 | 0.76835 | 0.78839 | 0.83362 | 1.0338 | 0.95177 | 0.86753 | 0.86136 | 0.78563 | 0.84594 | 0.79923
3 | 1.9668 | 1.8752 | 1.7938 | 1.8125 | 1.7831 | 1.9798 | 3.1308 | 3.4633 | 3.6123 | 3.5137 | 3.3672 | 3.5871 | 3.3481 | 3.2362 | 2.8192 | 2.8062 | 2.8736 | 3.1598 | 2.8484 | 2.9364 | 2.8781 | 2.6824 | 2.4015 | 2.1866
4 | 0.22205 | 0.19769 | 0.18267 | 0.17008 | 0.15056 | 0.18798 | 0.31051 | 0.27529 | 0.29944 | 0.28869 | 0.27689 | 0.26171 | 0.26548 | 0.27445 | 0.26759 | 0.27158 | 0.30603 | 0.47712 | 0.41023 | 0.34214 | 0.34442 | 0.29639 | 0.3103 | 0.28654
5 | 0.95509 | 0.88595 | 0.80887 | 0.81106 | 0.80435 | 0.8784 | 1.1296 | 1.1541 | 1.1904 | 1.2445 | 1.2694 | 1.2937 | 1.2791 | 1.2413 | 1.2409 | 1.2304 | 1.2885 | 1.5033 | 1.4598 | 1.4182 | 1.4184 | 1.3125 | 1.253 | 1.1671
6 | 5.1998 | 4.9325 | 4.7691 | 4.7996 | 4.7741 | 5.0953 | 5.782 | 6.6518 | 6.9647 | 7.2241 | 7.077 | 7.1961 | 7.1939 | 7.1645 | 6.6992 | 6.7116 | 6.4396 | 6.8457 | 6.5563 | 6.4203 | 6.3229 | 6.0624 | 5.7247 | 5.4159
7 | 2.6284 | 2.4743 | 2.4073 | 2.3448 | 2.339 | 2.5881 | 3.2731 | 3.6394 | 4.1164 | 4.2483 | 4.3065 | 4.3178 | 4.2662 | 4.228 | 3.8871 | 3.793 | 4.0133 | 4.1974 | 3.9839 | 3.8959 | 3.6714 | 3.0135 | 3.0615 | 2.9143
8 | 0.59515 | 0.57579 | 0.55117 | 0.5399 | 0.54268 | 0.62485 | 0.9906 | 1.0847 | 1.1239 | 1.1251 | 1.1562 | 1.1518 | 1.0939 | 1.0909 | 0.9737 | 0.88248 | 0.88168 | 0.98804 | 0.94724 | 0.90746 | 0.90198 | 0.82061 | 0.73546 | 0.67321
9 | 0.63302 | 0.63766 | 0.62262 | 0.6159 | 0.59383 | 0.5787 | 0.59763 | 0.51182 | 0.50964 | 0.5169 | 0.5074 | 0.5108 | 0.52089 | 0.54373 | 0.54707 | 0.54618 | 0.52318 | 0.55366 | 0.52892 | 0.51849 | 0.5313 | 0.51697 | 0.59962 | 0.62137
10 | 0.50867 | 0.48103 | 0.45253 | 0.45105 | 0.43739 | 0.48094 | 0.62363 | 0.65254 | 0.71012 | 0.76255 | 0.73801 | 0.73841 | 0.74396 | 0.72875 | 0.7103 | 0.67131 | 0.68708 | 0.80093 | 0.76494 | 0.7307 | 0.71182 | 0.66234 | 0.64443 | 0.59172
11 | 0.34155 | 0.32911 | 0.30482 | 0.29721 | 0.28061 | 0.30933 | 0.40309 | 0.3488 | 0.28087 | 0.20697 | 0.37134 | 0.3775 | 0.37464 | 0.38364 | 0.36547 | 0.37329 | 0.37618 | 0.4783 | 0.42899 | 0.39239 | 0.3934 | 0.37702 | 0.41777 | 0.39479
12 | 1.1443 | 1.1441 | 1.1287 | 1.1511 | 1.1242 | 1.1372 | 1.1961 | 1.0772 | 0.89875 | 0.86991 | 1.1667 | 1.0685 | 1.0926 | 1.1391 | 1.1675 | 1.2019 | 1.3008 | 1.3696 | 1.2597 | 1.1859 | 1.2169 | 1.1993 | 1.2878 | 1.367
13 | 4.807 | 4.6558 | 4.6938 | 4.7332 | 4.7631 | 4.8395 | 5.9827 | 6.0986 | 6.2056 | 6.066 | 5.9654 | 6.1881 | 6.4236 | 6.2665 | 6.161 | 6.2302 | 5.9863 | 6.3129 | 6.0462 | 5.681 | 5.7758 | 5.5807 | 5.0974 | 4.9827
14 | 1.1757 | 1.1416 | 1.091 | 1.1133 | 1.0633 | 1.0494 | 1.0773 | 1.2815 | 1.3046 | 1.2996 | 1.2862 | 1.3163 | 1.3124 | 1.3125 | 1.1516 | 1.234 | 1.3141 | 1.325 | 1.235 | 1.169 | 1.1737 | 1.1089 | 1.0864 | 1.0869
15 | 0.49119 | 0.48581 | 0.45625 | 0.44682 | 0.42801 | 0.43509 | 0.52599 | 0.51088 | 0.55164 | 0.57509 | 0.56439 | 0.55467 | 0.54526 | 0.54271 | 0.51223 | 0.52559 | 0.55575 | 0.68918 | 0.63451 | 0.57835 | 0.57424 | 0.52376 | 0.56396 | 0.53282
16 | 0.98341 | 0.9376 | 0.8969 | 0.90625 | 0.89156 | 0.9899 | 1.5654 | 1.7316 | 1.8062 | 1.7568 | 1.6836 | 1.7936 | 1.674 | 1.6181 | 1.4096 | 1.4031 | 1.4368 | 1.5799 | 1.4242 | 1.4682 | 1.4391 | 1.3412 | 1.2008 | 1.0933
17 | 0.33308 | 0.29653 | 0.274 | 0.25511 | 0.22584 | 0.28197 | 0.46577 | 0.41294 | 0.44915 | 0.43303 | 0.41533 | 0.39256 | 0.39822 | 0.41168 | 0.40138 | 0.40738 | 0.45904 | 0.71568 | 0.61535 | 0.51321 | 0.51663 | 0.44459 | 0.46545 | 0.4298
18 | 1.4326 | 1.3289 | 1.2133 | 1.2166 | 1.2065 | 1.3176 | 1.6943 | 1.7311 | 1.7857 | 1.8667 | 1.904 | 1.9406 | 1.9186 | 1.862 | 1.8614 | 1.8456 | 1.9327 | 2.255 | 2.1897 | 2.1273 | 2.1277 | 1.9688 | 1.8795 | 1.7507
19 | 2.3399 | 2.2196 | 2.1461 | 2.1598 | 2.1484 | 2.2929 | 2.6019 | 2.9933 | 3.1341 | 3.2508 | 3.1846 | 3.2382 | 3.2373 | 3.224 | 3.0146 | 3.0202 | 2.8978 | 3.0806 | 2.9503 | 2.8891 | 2.8453 | 2.7281 | 2.5761 | 2.4371
20 | 1.1828 | 1.1134 | 1.0833 | 1.0551 | 1.0525 | 1.1646 | 1.4729 | 1.6377 | 1.8524 | 1.9117 | 1.9379 | 1.943 | 1.9198 | 1.9026 | 1.7492 | 1.7068 | 1.806 | 1.8888 | 1.7927 | 1.7532 | 1.6521 | 1.3561 | 1.3777 | 1.3115
21 | 0.89272 | 0.86368 | 0.82675 | 0.80986 | 0.81402 | 0.93727 | 1.4859 | 1.627 | 1.6859 | 1.6877 | 1.7343 | 1.7277 | 1.6409 | 1.6363 | 1.4605 | 1.3237 | 1.3225 | 1.4821 | 1.4209 | 1.3612 | 1.353 | 1.2309 | 1.1032 | 1.0098
22 | 0.94952 | 0.95649 | 0.93392 | 0.92385 | 0.89075 | 0.86804 | 0.89644 | 0.76772 | 0.76446 | 0.77535 | 0.7611 | 0.76619 | 0.78133 | 0.81559 | 0.8206 | 0.81928 | 0.78477 | 0.83049 | 0.79338 | 0.77773 | 0.79695 | 0.77545 | 0.89943 | 0.93205
23 | 4.7475 | 4.4896 | 4.2236 | 4.2098 | 4.0823 | 4.4888 | 5.8206 | 6.0904 | 6.6278 | 7.1172 | 6.8881 | 6.8918 | 6.9437 | 6.8017 | 6.6295 | 6.2656 | 6.4127 | 7.4753 | 7.1395 | 6.8198 | 6.6437 | 6.1818 | 6.0147 | 5.5227
24 | 2.3908 | 2.3038 | 2.1337 | 2.0805 | 1.9643 | 2.1653 | 2.8216 | 2.4416 | 1.9661 | 1.4488 | 2.5994 | 2.6425 | 2.6225 | 2.6855 | 2.5583 | 2.613 | 2.6332 | 3.3481 | 3.0029 | 2.7467 | 2.7538 | 2.6391 | 2.9244 | 2.7635
25 | 1.1443 | 1.1441 | 1.1287 | 1.1511 | 1.1242 | 1.1372 | 1.1961 | 1.0772 | 0.89875 | 0.86991 | 1.1667 | 1.0685 | 1.0926 | 1.1391 | 1.1675 | 1.2019 | 1.3008 | 1.3696 | 1.2597 | 1.1859 | 1.2169 | 1.1993 | 1.2878 | 1.367
26 | 2.4035 | 2.3279 | 2.3469 | 2.3666 | 2.3815 | 2.4197 | 2.9913 | 3.0493 | 3.1028 | 3.033 | 2.9827 | 3.0941 | 3.2118 | 3.1332 | 3.0805 | 3.1151 | 2.9932 | 3.1564 | 3.0231 | 2.8405 | 2.8879 | 2.7903 | 2.5487 | 2.4913
27 | 1.1757 | 1.1416 | 1.091 | 1.1133 | 1.0633 | 1.0494 | 1.0773 | 1.2815 | 1.3046 | 1.2996 | 1.2862 | 1.3163 | 1.3124 | 1.3125 | 1.1516 | 1.234 | 1.3141 | 1.325 | 1.235 | 1.169 | 1.1737 | 1.1089 | 1.0864 | 1.0869
28 | 0.98237 | 0.97163 | 0.91249 | 0.89363 | 0.85603 | 0.87017 | 1.052 | 1.0218 | 1.1033 | 1.1502 | 1.1288 | 1.1093 | 1.0905 | 1.0854 | 1.0245 | 1.0512 | 1.1115 | 1.3784 | 1.269 | 1.1567 | 1.1485 | 1.0475 | 1.1279 | 1.0656
29 | 3.278 | 3.1253 | 2.9897 | 3.0208 | 2.9719 | 3.2997 | 5.218 | 5.7721 | 6.0206 | 5.8562 | 5.6121 | 5.9785 | 5.5802 | 5.3937 | 4.6986 | 4.677 | 4.7894 | 5.2664 | 4.7473 | 4.8939 | 4.7969 | 4.4707 | 4.0025 | 3.6443
30 | 0.55514 | 0.49422 | 0.45667 | 0.42519 | 0.3764 | 0.46995 | 0.77628 | 0.68823 | 0.74859 | 0.72172 | 0.69222 | 0.65427 | 0.6637 | 0.68613 | 0.66897 | 0.67896 | 0.76507 | 1.1928 | 1.0256 | 0.85534 | 0.86105 | 0.74098 | 0.77576 | 0.71634
31 | 3.3428 | 3.1008 | 2.831 | 2.8387 | 2.8152 | 3.0744 | 3.9534 | 4.0392 | 4.1665 | 4.3557 | 4.4427 | 4.5281 | 4.4767 | 4.3446 | 4.3432 | 4.3064 | 4.5097 | 5.2617 | 5.1093 | 4.9638 | 4.9645 | 4.5938 | 4.3856 | 4.0849
32 | 1.5599 | 1.4797 | 1.4307 | 1.4399 | 1.4322 | 1.5286 | 1.7346 | 1.9955 | 2.0894 | 2.1672 | 2.1231 | 2.1588 | 2.1582 | 2.1494 | 2.0097 | 2.0135 | 1.9319 | 2.0537 | 1.9669 | 1.9261 | 1.8969 | 1.8187 | 1.7174 | 1.6248

## Pc, Winter, S5
LoadID | 0 | 1 | 2 | 3 | 4 | 5 | 6 | 7 | 8 | 9 | 10 | 11 | 12 | 13 | 14 | 15 | 16 | 17 | 18 | 19 | 20 | 21 | 22 | 23
1 | 1.7274 | 1.6628 | 1.6036 | 1.652 | 1.6054 | 1.6075 | 1.6224 | 2.1058 | 2.1479 | 2.1274 | 2.121 | 2.1655 | 2.1422 | 2.1043 | 1.8305 | 1.9694 | 2.1411 | 2.1085 | 1.9998 | 1.9071 | 1.8936 | 1.8095 | 1.6342 | 1.5988
2 | 0.73678 | 0.72872 | 0.68437 | 0.67023 | 0.64202 | 0.65263 | 0.78899 | 0.76631 | 0.82747 | 0.86263 | 0.84659 | 0.83201 | 0.81789 | 0.81407 | 0.76835 | 0.78839 | 0.83362 | 1.0338 | 0.95177 | 0.86753 | 0.86136 | 0.78563 | 0.84594 | 0.79923
3 | 1.9668 | 1.8752 | 1.7938 | 1.8125 | 1.7831 | 1.9798 | 3.1308 | 3.4633 | 3.6123 | 3.5137 | 3.3672 | 3.5871 | 3.3481 | 3.2362 | 2.8192 | 2.8062 | 2.8736 | 3.1598 | 2.8484 | 2.9364 | 2.8781 | 2.6824 | 2.4015 | 2.1866
4 | 0.22205 | 0.19769 | 0.18267 | 0.17008 | 0.15056 | 0.18798 | 0.31051 | 0.27529 | 0.29944 | 0.28869 | 0.27689 | 0.26171 | 0.26548 | 0.27445 | 0.26759 | 0.27158 | 0.30603 | 0.47712 | 0.41023 | 0.34214 | 0.34442 | 0.29639 | 0.3103 | 0.28654
5 | 0.95509 | 0.88595 | 0.80887 | 0.81106 | 0.80435 | 0.8784 | 1.1296 | 1.1541 | 1.1904 | 1.2445 | 1.2694 | 1.2937 | 1.2791 | 1.2413 | 1.2409 | 1.2304 | 1.2885 | 1.5033 | 1.4598 | 1.4182 | 1.4184 | 1.3125 | 1.253 | 1.1671
6 | 5.1998 | 4.9325 | 4.7691 | 4.7996 | 4.7741 | 5.0953 | 5.782 | 6.6518 | 6.9647 | 7.2241 | 7.077 | 7.1961 | 7.1939 | 7.1645 | 6.6992 | 6.7116 | 6.4396 | 6.8457 | 6.5563 | 6.4203 | 6.3229 | 6.0624 | 5.7247 | 5.4159
7 | 2.6284 | 2.4743 | 2.4073 | 2.3448 | 2.339 | 2.5881 | 3.2731 | 3.6394 | 4.1164 | 4.2483 | 4.3065 | 4.3178 | 4.2662 | 4.228 | 3.8871 | 3.793 | 4.0133 | 4.1974 | 3.9839 | 3.8959 | 3.6714 | 3.0135 | 3.0615 | 2.9143
8 | 0.59515 | 0.57579 | 0.55117 | 0.5399 | 0.54268 | 0.62485 | 0.9906 | 1.0847 | 1.1239 | 1.1251 | 1.1562 | 1.1518 | 1.0939 | 1.0909 | 0.9737 | 0.88248 | 0.88168 | 0.98804 | 0.94724 | 0.90746 | 0.90198 | 0.82061 | 0.73546 | 0.67321
9 | 0.63302 | 0.63766 | 0.62262 | 0.6159 | 0.59383 | 0.5787 | 0.59763 | 0.51182 | 0.50964 | 0.5169 | 0.5074 | 0.5108 | 0.52089 | 0.54373 | 0.54707 | 0.54618 | 0.52318 | 0.55366 | 0.52892 | 0.51849 | 0.5313 | 0.51697 | 0.59962 | 0.62137
10 | 0.50867 | 0.48103 | 0.45253 | 0.45105 | 0.43739 | 0.48094 | 0.62363 | 0.65254 | 0.71012 | 0.76255 | 0.73801 | 0.73841 | 0.74396 | 0.72875 | 0.7103 | 0.67131 | 0.68708 | 0.80093 | 0.76494 | 0.7307 | 0.71182 | 0.66234 | 0.64443 | 0.59172
11 | 0.34155 | 0.32911 | 0.30482 | 0.29721 | 0.28061 | 0.30933 | 0.40309 | 0.3488 | 0.28087 | 0.20697 | 0.37134 | 0.3775 | 0.37464 | 0.38364 | 0.36547 | 0.37329 | 0.37618 | 0.4783 | 0.42899 | 0.39239 | 0.3934 | 0.37702 | 0.41777 | 0.39479
12 | 1.1443 | 1.1441 | 1.1287 | 1.1511 | 1.1242 | 1.1372 | 1.1961 | 1.0772 | 0.89875 | 0.86991 | 1.1667 | 1.0685 | 1.0926 | 1.1391 | 1.1675 | 1.2019 | 1.3008 | 1.3696 | 1.2597 | 1.1859 | 1.2169 | 1.1993 | 1.2878 | 1.367
13 | 4.807 | 4.6558 | 4.6938 | 4.7332 | 4.7631 | 4.8395 | 5.9827 | 6.0986 | 6.2056 | 6.066 | 5.9654 | 6.1881 | 6.4236 | 6.2665 | 6.161 | 6.2302 | 5.9863 | 6.3129 | 6.0462 | 5.681 | 5.7758 | 5.5807 | 5.0974 | 4.9827
14 | 1.1757 | 1.1416 | 1.091 | 1.1133 | 1.0633 | 1.0494 | 1.0773 | 1.2815 | 1.3046 | 1.2996 | 1.2862 | 1.3163 | 1.3124 | 1.3125 | 1.1516 | 1.234 | 1.3141 | 1.325 | 1.235 | 1.169 | 1.1737 | 1.1089 | 1.0864 | 1.0869
15 | 0.49119 | 0.48581 | 0.45625 | 0.44682 | 0.42801 | 0.43509 | 0.52599 | 0.51088 | 0.55164 | 0.57509 | 0.56439 | 0.55467 | 0.54526 | 0.54271 | 0.51223 | 0.52559 | 0.55575 | 0.68918 | 0.63451 | 0.57835 | 0.57424 | 0.52376 | 0.56396 | 0.53282
16 | 0.98341 | 0.9376 | 0.8969 | 0.90625 | 0.89156 | 0.9899 | 1.5654 | 1.7316 | 1.8062 | 1.7568 | 1.6836 | 1.7936 | 1.674 | 1.6181 | 1.4096 | 1.4031 | 1.4368 | 1.5799 | 1.4242 | 1.4682 | 1.4391 | 1.3412 | 1.2008 | 1.0933
17 | 0.33308 | 0.29653 | 0.274 | 0.25511 | 0.22584 | 0.28197 | 0.46577 | 0.41294 | 0.44915 | 0.43303 | 0.41533 | 0.39256 | 0.39822 | 0.41168 | 0.40138 | 0.40738 | 0.45904 | 0.71568 | 0.61535 | 0.51321 | 0.51663 | 0.44459 | 0.46545 | 0.4298
18 | 1.4326 | 1.3289 | 1.2133 | 1.2166 | 1.2065 | 1.3176 | 1.6943 | 1.7311 | 1.7857 | 1.8667 | 1.904 | 1.9406 | 1.9186 | 1.862 | 1.8614 | 1.8456 | 1.9327 | 2.255 | 2.1897 | 2.1273 | 2.1277 | 1.9688 | 1.8795 | 1.7507
19 | 2.3399 | 2.2196 | 2.1461 | 2.1598 | 2.1484 | 2.2929 | 2.6019 | 2.9933 | 3.1341 | 3.2508 | 3.1846 | 3.2382 | 3.2373 | 3.224 | 3.0146 | 3.0202 | 2.8978 | 3.0806 | 2.9503 | 2.8891 | 2.8453 | 2.7281 | 2.5761 | 2.4371
20 | 1.1828 | 1.1134 | 1.0833 | 1.0551 | 1.0525 | 1.1646 | 1.4729 | 1.6377 | 1.8524 | 1.9117 | 1.9379 | 1.943 | 1.9198 | 1.9026 | 1.7492 | 1.7068 | 1.806 | 1.8888 | 1.7927 | 1.7532 | 1.6521 | 1.3561 | 1.3777 | 1.3115
21 | 0.89272 | 0.86368 | 0.82675 | 0.80986 | 0.81402 | 0.93727 | 1.4859 | 1.627 | 1.6859 | 1.6877 | 1.7343 | 1.7277 | 1.6409 | 1.6363 | 1.4605 | 1.3237 | 1.3225 | 1.4821 | 1.4209 | 1.3612 | 1.353 | 1.2309 | 1.1032 | 1.0098
22 | 0.94952 | 0.95649 | 0.93392 | 0.92385 | 0.89075 | 0.86804 | 0.89644 | 0.76772 | 0.76446 | 0.77535 | 0.7611 | 0.76619 | 0.78133 | 0.81559 | 0.8206 | 0.81928 | 0.78477 | 0.83049 | 0.79338 | 0.77773 | 0.79695 | 0.77545 | 0.89943 | 0.93205
23 | 4.7475 | 4.4896 | 4.2236 | 4.2098 | 4.0823 | 4.4888 | 5.8206 | 6.0904 | 6.6278 | 7.1172 | 6.8881 | 6.8918 | 6.9437 | 6.8017 | 6.6295 | 6.2656 | 6.4127 | 7.4753 | 7.1395 | 6.8198 | 6.6437 | 6.1818 | 6.0147 | 5.5227
24 | 2.3908 | 2.3038 | 2.1337 | 2.0805 | 1.9643 | 2.1653 | 2.8216 | 2.4416 | 1.9661 | 1.4488 | 2.5994 | 2.6425 | 2.6225 | 2.6855 | 2.5583 | 2.613 | 2.6332 | 3.3481 | 3.0029 | 2.7467 | 2.7538 | 2.6391 | 2.9244 | 2.7635
25 | 1.1443 | 1.1441 | 1.1287 | 1.1511 | 1.1242 | 1.1372 | 1.1961 | 1.0772 | 0.89875 | 0.86991 | 1.1667 | 1.0685 | 1.0926 | 1.1391 | 1.1675 | 1.2019 | 1.3008 | 1.3696 | 1.2597 | 1.1859 | 1.2169 | 1.1993 | 1.2878 | 1.367
26 | 2.4035 | 2.3279 | 2.3469 | 2.3666 | 2.3815 | 2.4197 | 2.9913 | 3.0493 | 3.1028 | 3.033 | 2.9827 | 3.0941 | 3.2118 | 3.1332 | 3.0805 | 3.1151 | 2.9932 | 3.1564 | 3.0231 | 2.8405 | 2.8879 | 2.7903 | 2.5487 | 2.4913
27 | 1.1757 | 1.1416 | 1.091 | 1.1133 | 1.0633 | 1.0494 | 1.0773 | 1.2815 | 1.3046 | 1.2996 | 1.2862 | 1.3163 | 1.3124 | 1.3125 | 1.1516 | 1.234 | 1.3141 | 1.325 | 1.235 | 1.169 | 1.1737 | 1.1089 | 1.0864 | 1.0869
28 | 0.98237 | 0.97163 | 0.91249 | 0.89363 | 0.85603 | 0.87017 | 1.052 | 1.0218 | 1.1033 | 1.1502 | 1.1288 | 1.1093 | 1.0905 | 1.0854 | 1.0245 | 1.0512 | 1.1115 | 1.3784 | 1.269 | 1.1567 | 1.1485 | 1.0475 | 1.1279 | 1.0656
29 | 3.278 | 3.1253 | 2.9897 | 3.0208 | 2.9719 | 3.2997 | 5.218 | 5.7721 | 6.0206 | 5.8562 | 5.6121 | 5.9785 | 5.5802 | 5.3937 | 4.6986 | 4.677 | 4.7894 | 5.2664 | 4.7473 | 4.8939 | 4.7969 | 4.4707 | 4.0025 | 3.6443
30 | 0.55514 | 0.49422 | 0.45667 | 0.42519 | 0.3764 | 0.46995 | 0.77628 | 0.68823 | 0.74859 | 0.72172 | 0.69222 | 0.65427 | 0.6637 | 0.68613 | 0.66897 | 0.67896 | 0.76507 | 1.1928 | 1.0256 | 0.85534 | 0.86105 | 0.74098 | 0.77576 | 0.71634
31 | 3.3428 | 3.1008 | 2.831 | 2.8387 | 2.8152 | 3.0744 | 3.9534 | 4.0392 | 4.1665 | 4.3557 | 4.4427 | 4.5281 | 4.4767 | 4.3446 | 4.3432 | 4.3064 | 4.5097 | 5.2617 | 5.1093 | 4.9638 | 4.9645 | 4.5938 | 4.3856 | 4.0849
32 | 1.5599 | 1.4797 | 1.4307 | 1.4399 | 1.4322 | 1.5286 | 1.7346 | 1.9955 | 2.0894 | 2.1672 | 2.1231 | 2.1588 | 2.1582 | 2.1494 | 2.0097 | 2.0135 | 1.9319 | 2.0537 | 1.9669 | 1.9261 | 1.8969 | 1.8187 | 1.7174 | 1.6248

## Pc, Winter, S6
LoadID | 0 | 1 | 2 | 3 | 4 | 5 | 6 | 7 | 8 | 9 | 10 | 11 | 12 | 13 | 14 | 15 | 16 | 17 | 18 | 19 | 20 | 21 | 22 | 23
1 | 1.7274 | 1.6628 | 1.6036 | 1.652 | 1.6054 | 1.6075 | 1.6224 | 2.1058 | 2.1479 | 2.1274 | 2.121 | 2.1655 | 2.1422 | 2.1043 | 1.8305 | 1.9694 | 2.1411 | 2.1085 | 1.9998 | 1.9071 | 1.8936 | 1.8095 | 1.6342 | 1.5988
2 | 0.73678 | 0.72872 | 0.68437 | 0.67023 | 0.64202 | 0.65263 | 0.78899 | 0.76631 | 0.82747 | 0.86263 | 0.84659 | 0.83201 | 0.81789 | 0.81407 | 0.76835 | 0.78839 | 0.83362 | 1.0338 | 0.95177 | 0.86753 | 0.86136 | 0.78563 | 0.84594 | 0.79923
3 | 1.9668 | 1.8752 | 1.7938 | 1.8125 | 1.7831 | 1.9798 | 3.1308 | 3.4633 | 3.6123 | 3.5137 | 3.3672 | 3.5871 | 3.3481 | 3.2362 | 2.8192 | 2.8062 | 2.8736 | 3.1598 | 2.8484 | 2.9364 | 2.8781 | 2.6824 | 2.4015 | 2.1866
4 | 0.22205 | 0.19769 | 0.18267 | 0.17008 | 0.15056 | 0.18798 | 0.31051 | 0.27529 | 0.29944 | 0.28869 | 0.27689 | 0.26171 | 0.26548 | 0.27445 | 0.26759 | 0.27158 | 0.30603 | 0.47712 | 0.41023 | 0.34214 | 0.34442 | 0.29639 | 0.3103 | 0.28654
5 | 0.95509 | 0.88595 | 0.80887 | 0.81106 | 0.80435 | 0.8784 | 1.1296 | 1.1541 | 1.1904 | 1.2445 | 1.2694 | 1.2937 | 1.2791 | 1.2413 | 1.2409 | 1.2304 | 1.2885 | 1.5033 | 1.4598 | 1.4182 | 1.4184 | 1.3125 | 1.253 | 1.1671
6 | 5.1998 | 4.9325 | 4.7691 | 4.7996 | 4.7741 | 5.0953 | 5.782 | 6.6518 | 6.9647 | 7.2241 | 7.077 | 7.1961 | 7.1939 | 7.1645 | 6.6992 | 6.7116 | 6.4396 | 6.8457 | 6.5563 | 6.4203 | 6.3229 | 6.0624 | 5.7247 | 5.4159
7 | 2.6284 | 2.4743 | 2.4073 | 2.3448 | 2.339 | 2.5881 | 3.2731 | 3.6394 | 4.1164 | 4.2483 | 4.3065 | 4.3178 | 4.2662 | 4.228 | 3.8871 | 3.793 | 4.0133 | 4.1974 | 3.9839 | 3.8959 | 3.6714 | 3.0135 | 3.0615 | 2.9143
8 | 0.59515 | 0.57579 | 0.55117 | 0.5399 | 0.54268 | 0.62485 | 0.9906 | 1.0847 | 1.1239 | 1.1251 | 1.1562 | 1.1518 | 1.0939 | 1.0909 | 0.9737 | 0.88248 | 0.88168 | 0.98804 | 0.94724 | 0.90746 | 0.90198 | 0.82061 | 0.73546 | 0.67321
9 | 0.63302 | 0.63766 | 0.62262 | 0.6159 | 0.59383 | 0.5787 | 0.59763 | 0.51182 | 0.50964 | 0.5169 | 0.5074 | 0.5108 | 0.52089 | 0.54373 | 0.54707 | 0.54618 | 0.52318 | 0.55366 | 0.52892 | 0.51849 | 0.5313 | 0.51697 | 0.59962 | 0.62137
10 | 0.50867 | 0.48103 | 0.45253 | 0.45105 | 0.43739 | 0.48094 | 0.62363 | 0.65254 | 0.71012 | 0.76255 | 0.73801 | 0.73841 | 0.74396 | 0.72875 | 0.7103 | 0.67131 | 0.68708 | 0.80093 | 0.76494 | 0.7307 | 0.71182 | 0.66234 | 0.64443 | 0.59172
11 | 0.34155 | 0.32911 | 0.30482 | 0.29721 | 0.28061 | 0.30933 | 0.40309 | 0.3488 | 0.28087 | 0.20697 | 0.37134 | 0.3775 | 0.37464 | 0.38364 | 0.36547 | 0.37329 | 0.37618 | 0.4783 | 0.42899 | 0.39239 | 0.3934 | 0.37702 | 0.41777 | 0.39479
12 | 1.1443 | 1.1441 | 1.1287 | 1.1511 | 1.1242 | 1.1372 | 1.1961 | 1.0772 | 0.89875 | 0.86991 | 1.1667 | 1.0685 | 1.0926 | 1.1391 | 1.1675 | 1.2019 | 1.3008 | 1.3696 | 1.2597 | 1.1859 | 1.2169 | 1.1993 | 1.2878 | 1.367
13 | 4.807 | 4.6558 | 4.6938 | 4.7332 | 4.7631 | 4.8395 | 5.9827 | 6.0986 | 6.2056 | 6.066 | 5.9654 | 6.1881 | 6.4236 | 6.2665 | 6.161 | 6.2302 | 5.9863 | 6.3129 | 6.0462 | 5.681 | 5.7758 | 5.5807 | 5.0974 | 4.9827
14 | 1.1757 | 1.1416 | 1.091 | 1.1133 | 1.0633 | 1.0494 | 1.0773 | 1.2815 | 1.3046 | 1.2996 | 1.2862 | 1.3163 | 1.3124 | 1.3125 | 1.1516 | 1.234 | 1.3141 | 1.325 | 1.235 | 1.169 | 1.1737 | 1.1089 | 1.0864 | 1.0869
15 | 0.49119 | 0.48581 | 0.45625 | 0.44682 | 0.42801 | 0.43509 | 0.52599 | 0.51088 | 0.55164 | 0.57509 | 0.56439 | 0.55467 | 0.54526 | 0.54271 | 0.51223 | 0.52559 | 0.55575 | 0.68918 | 0.63451 | 0.57835 | 0.57424 | 0.52376 | 0.56396 | 0.53282
16 | 0.98341 | 0.9376 | 0.8969 | 0.90625 | 0.89156 | 0.9899 | 1.5654 | 1.7316 | 1.8062 | 1.7568 | 1.6836 | 1.7936 | 1.674 | 1.6181 | 1.4096 | 1.4031 | 1.4368 | 1.5799 | 1.4242 | 1.4682 | 1.4391 | 1.3412 | 1.2008 | 1.0933
17 | 0.33308 | 0.29653 | 0.274 | 0.25511 | 0.22584 | 0.28197 | 0.46577 | 0.41294 | 0.44915 | 0.43303 | 0.41533 | 0.39256 | 0.39822 | 0.41168 | 0.40138 | 0.40738 | 0.45904 | 0.71568 | 0.61535 | 0.51321 | 0.51663 | 0.44459 | 0.46545 | 0.4298
18 | 1.4326 | 1.3289 | 1.2133 | 1.2166 | 1.2065 | 1.3176 | 1.6943 | 1.7311 | 1.7857 | 1.8667 | 1.904 | 1.9406 | 1.9186 | 1.862 | 1.8614 | 1.8456 | 1.9327 | 2.255 | 2.1897 | 2.1273 | 2.1277 | 1.9688 | 1.8795 | 1.7507
19 | 2.3399 | 2.2196 | 2.1461 | 2.1598 | 2.1484 | 2.2929 | 2.6019 | 2.9933 | 3.1341 | 3.2508 | 3.1846 | 3.2382 | 3.2373 | 3.224 | 3.0146 | 3.0202 | 2.8978 | 3.0806 | 2.9503 | 2.8891 | 2.8453 | 2.7281 | 2.5761 | 2.4371
20 | 1.1828 | 1.1134 | 1.0833 | 1.0551 | 1.0525 | 1.1646 | 1.4729 | 1.6377 | 1.8524 | 1.9117 | 1.9379 | 1.943 | 1.9198 | 1.9026 | 1.7492 | 1.7068 | 1.806 | 1.8888 | 1.7927 | 1.7532 | 1.6521 | 1.3561 | 1.3777 | 1.3115
21 | 0.89272 | 0.86368 | 0.82675 | 0.80986 | 0.81402 | 0.93727 | 1.4859 | 1.627 | 1.6859 | 1.6877 | 1.7343 | 1.7277 | 1.6409 | 1.6363 | 1.4605 | 1.3237 | 1.3225 | 1.4821 | 1.4209 | 1.3612 | 1.353 | 1.2309 | 1.1032 | 1.0098
22 | 0.94952 | 0.95649 | 0.93392 | 0.92385 | 0.89075 | 0.86804 | 0.89644 | 0.76772 | 0.76446 | 0.77535 | 0.7611 | 0.76619 | 0.78133 | 0.81559 | 0.8206 | 0.81928 | 0.78477 | 0.83049 | 0.79338 | 0.77773 | 0.79695 | 0.77545 | 0.89943 | 0.93205
23 | 4.7475 | 4.4896 | 4.2236 | 4.2098 | 4.0823 | 4.4888 | 5.8206 | 6.0904 | 6.6278 | 7.1172 | 6.8881 | 6.8918 | 6.9437 | 6.8017 | 6.6295 | 6.2656 | 6.4127 | 7.4753 | 7.1395 | 6.8198 | 6.6437 | 6.1818 | 6.0147 | 5.5227
24 | 2.3908 | 2.3038 | 2.1337 | 2.0805 | 1.9643 | 2.1653 | 2.8216 | 2.4416 | 1.9661 | 1.4488 | 2.5994 | 2.6425 | 2.6225 | 2.6855 | 2.5583 | 2.613 | 2.6332 | 3.3481 | 3.0029 | 2.7467 | 2.7538 | 2.6391 | 2.9244 | 2.7635
25 | 1.1443 | 1.1441 | 1.1287 | 1.1511 | 1.1242 | 1.1372 | 1.1961 | 1.0772 | 0.89875 | 0.86991 | 1.1667 | 1.0685 | 1.0926 | 1.1391 | 1.1675 | 1.2019 | 1.3008 | 1.3696 | 1.2597 | 1.1859 | 1.2169 | 1.1993 | 1.2878 | 1.367
26 | 2.4035 | 2.3279 | 2.3469 | 2.3666 | 2.3815 | 2.4197 | 2.9913 | 3.0493 | 3.1028 | 3.033 | 2.9827 | 3.0941 | 3.2118 | 3.1332 | 3.0805 | 3.1151 | 2.9932 | 3.1564 | 3.0231 | 2.8405 | 2.8879 | 2.7903 | 2.5487 | 2.4913
27 | 1.1757 | 1.1416 | 1.091 | 1.1133 | 1.0633 | 1.0494 | 1.0773 | 1.2815 | 1.3046 | 1.2996 | 1.2862 | 1.3163 | 1.3124 | 1.3125 | 1.1516 | 1.234 | 1.3141 | 1.325 | 1.235 | 1.169 | 1.1737 | 1.1089 | 1.0864 | 1.0869
28 | 0.98237 | 0.97163 | 0.91249 | 0.89363 | 0.85603 | 0.87017 | 1.052 | 1.0218 | 1.1033 | 1.1502 | 1.1288 | 1.1093 | 1.0905 | 1.0854 | 1.0245 | 1.0512 | 1.1115 | 1.3784 | 1.269 | 1.1567 | 1.1485 | 1.0475 | 1.1279 | 1.0656
29 | 3.278 | 3.1253 | 2.9897 | 3.0208 | 2.9719 | 3.2997 | 5.218 | 5.7721 | 6.0206 | 5.8562 | 5.6121 | 5.9785 | 5.5802 | 5.3937 | 4.6986 | 4.677 | 4.7894 | 5.2664 | 4.7473 | 4.8939 | 4.7969 | 4.4707 | 4.0025 | 3.6443
30 | 0.55514 | 0.49422 | 0.45667 | 0.42519 | 0.3764 | 0.46995 | 0.77628 | 0.68823 | 0.74859 | 0.72172 | 0.69222 | 0.65427 | 0.6637 | 0.68613 | 0.66897 | 0.67896 | 0.76507 | 1.1928 | 1.0256 | 0.85534 | 0.86105 | 0.74098 | 0.77576 | 0.71634
31 | 3.3428 | 3.1008 | 2.831 | 2.8387 | 2.8152 | 3.0744 | 3.9534 | 4.0392 | 4.1665 | 4.3557 | 4.4427 | 4.5281 | 4.4767 | 4.3446 | 4.3432 | 4.3064 | 4.5097 | 5.2617 | 5.1093 | 4.9638 | 4.9645 | 4.5938 | 4.3856 | 4.0849
32 | 1.5599 | 1.4797 | 1.4307 | 1.4399 | 1.4322 | 1.5286 | 1.7346 | 1.9955 | 2.0894 | 2.1672 | 2.1231 | 2.1588 | 2.1582 | 2.1494 | 2.0097 | 2.0135 | 1.9319 | 2.0537 | 1.9669 | 1.9261 | 1.8969 | 1.8187 | 1.7174 | 1.6248

## Pc, Winter, S7
LoadID | 0 | 1 | 2 | 3 | 4 | 5 | 6 | 7 | 8 | 9 | 10 | 11 | 12 | 13 | 14 | 15 | 16 | 17 | 18 | 19 | 20 | 21 | 22 | 23
1 | 1.7274 | 1.6628 | 1.6036 | 1.652 | 1.6054 | 1.6075 | 1.6224 | 2.1058 | 2.1479 | 2.1274 | 2.121 | 2.1655 | 2.1422 | 2.1043 | 1.8305 | 1.9694 | 2.1411 | 2.1085 | 1.9998 | 1.9071 | 1.8936 | 1.8095 | 1.6342 | 1.5988
2 | 0.73678 | 0.72872 | 0.68437 | 0.67023 | 0.64202 | 0.65263 | 0.78899 | 0.76631 | 0.82747 | 0.86263 | 0.84659 | 0.83201 | 0.81789 | 0.81407 | 0.76835 | 0.78839 | 0.83362 | 1.0338 | 0.95177 | 0.86753 | 0.86136 | 0.78563 | 0.84594 | 0.79923
3 | 1.9668 | 1.8752 | 1.7938 | 1.8125 | 1.7831 | 1.9798 | 3.1308 | 3.4633 | 3.6123 | 3.5137 | 3.3672 | 3.5871 | 3.3481 | 3.2362 | 2.8192 | 2.8062 | 2.8736 | 3.1598 | 2.8484 | 2.9364 | 2.8781 | 2.6824 | 2.4015 | 2.1866
4 | 0.22205 | 0.19769 | 0.18267 | 0.17008 | 0.15056 | 0.18798 | 0.31051 | 0.27529 | 0.29944 | 0.28869 | 0.27689 | 0.26171 | 0.26548 | 0.27445 | 0.26759 | 0.27158 | 0.30603 | 0.47712 | 0.41023 | 0.34214 | 0.34442 | 0.29639 | 0.3103 | 0.28654
5 | 0.95509 | 0.88595 | 0.80887 | 0.81106 | 0.80435 | 0.8784 | 1.1296 | 1.1541 | 1.1904 | 1.2445 | 1.2694 | 1.2937 | 1.2791 | 1.2413 | 1.2409 | 1.2304 | 1.2885 | 1.5033 | 1.4598 | 1.4182 | 1.4184 | 1.3125 | 1.253 | 1.1671
6 | 5.1998 | 4.9325 | 4.7691 | 4.7996 | 4.7741 | 5.0953 | 5.782 | 6.6518 | 6.9647 | 7.2241 | 7.077 | 7.1961 | 7.1939 | 7.1645 | 6.6992 | 6.7116 | 6.4396 | 6.8457 | 6.5563 | 6.4203 | 6.3229 | 6.0624 | 5.7247 | 5.4159
7 | 2.6284 | 2.4743 | 2.4073 | 2.3448 | 2.339 | 2.5881 | 3.2731 | 3.6394 | 4.1164 | 4.2483 | 4.3065 | 4.3178 | 4.2662 | 4.228 | 3.8871 | 3.793 | 4.0133 | 4.1974 | 3.9839 | 3.8959 | 3.6714 | 3.0135 | 3.0615 | 2.9143
8 | 0.59515 | 0.57579 | 0.55117 | 0.5399 | 0.54268 | 0.62485 | 0.9906 | 1.0847 | 1.1239 | 1.1251 | 1.1562 | 1.1518 | 1.0939 | 1.0909 | 0.9737 | 0.88248 | 0.88168 | 0.98804 | 0.94724 | 0.90746 | 0.90198 | 0.82061 | 0.73546 | 0.67321
9 | 0.63302 | 0.63766 | 0.62262 | 0.6159 | 0.59383 | 0.5787 | 0.59763 | 0.51182 | 0.50964 | 0.5169 | 0.5074 | 0.5108 | 0.52089 | 0.54373 | 0.54707 | 0.54618 | 0.52318 | 0.55366 | 0.52892 | 0.51849 | 0.5313 | 0.51697 | 0.59962 | 0.62137
10 | 0.50867 | 0.48103 | 0.45253 | 0.45105 | 0.43739 | 0.48094 | 0.62363 | 0.65254 | 0.71012 | 0.76255 | 0.73801 | 0.73841 | 0.74396 | 0.72875 | 0.7103 | 0.67131 | 0.68708 | 0.80093 | 0.76494 | 0.7307 | 0.71182 | 0.66234 | 0.64443 | 0.59172
11 | 0.34155 | 0.32911 | 0.30482 | 0.29721 | 0.28061 | 0.30933 | 0.40309 | 0.3488 | 0.28087 | 0.20697 | 0.37134 | 0.3775 | 0.37464 | 0.38364 | 0.36547 | 0.37329 | 0.37618 | 0.4783 | 0.42899 | 0.39239 | 0.3934 | 0.37702 | 0.41777 | 0.39479
12 | 1.1443 | 1.1441 | 1.1287 | 1.1511 | 1.1242 | 1.1372 | 1.1961 | 1.0772 | 0.89875 | 0.86991 | 1.1667 | 1.0685 | 1.0926 | 1.1391 | 1.1675 | 1.2019 | 1.3008 | 1.3696 | 1.2597 | 1.1859 | 1.2169 | 1.1993 | 1.2878 | 1.367
13 | 4.807 | 4.6558 | 4.6938 | 4.7332 | 4.7631 | 4.8395 | 5.9827 | 6.0986 | 6.2056 | 6.066 | 5.9654 | 6.1881 | 6.4236 | 6.2665 | 6.161 | 6.2302 | 5.9863 | 6.3129 | 6.0462 | 5.681 | 5.7758 | 5.5807 | 5.0974 | 4.9827
14 | 1.1757 | 1.1416 | 1.091 | 1.1133 | 1.0633 | 1.0494 | 1.0773 | 1.2815 | 1.3046 | 1.2996 | 1.2862 | 1.3163 | 1.3124 | 1.3125 | 1.1516 | 1.234 | 1.3141 | 1.325 | 1.235 | 1.169 | 1.1737 | 1.1089 | 1.0864 | 1.0869
15 | 0.49119 | 0.48581 | 0.45625 | 0.44682 | 0.42801 | 0.43509 | 0.52599 | 0.51088 | 0.55164 | 0.57509 | 0.56439 | 0.55467 | 0.54526 | 0.54271 | 0.51223 | 0.52559 | 0.55575 | 0.68918 | 0.63451 | 0.57835 | 0.57424 | 0.52376 | 0.56396 | 0.53282
16 | 0.98341 | 0.9376 | 0.8969 | 0.90625 | 0.89156 | 0.9899 | 1.5654 | 1.7316 | 1.8062 | 1.7568 | 1.6836 | 1.7936 | 1.674 | 1.6181 | 1.4096 | 1.4031 | 1.4368 | 1.5799 | 1.4242 | 1.4682 | 1.4391 | 1.3412 | 1.2008 | 1.0933
17 | 0.33308 | 0.29653 | 0.274 | 0.25511 | 0.22584 | 0.28197 | 0.46577 | 0.41294 | 0.44915 | 0.43303 | 0.41533 | 0.39256 | 0.39822 | 0.41168 | 0.40138 | 0.40738 | 0.45904 | 0.71568 | 0.61535 | 0.51321 | 0.51663 | 0.44459 | 0.46545 | 0.4298
18 | 1.4326 | 1.3289 | 1.2133 | 1.2166 | 1.2065 | 1.3176 | 1.6943 | 1.7311 | 1.7857 | 1.8667 | 1.904 | 1.9406 | 1.9186 | 1.862 | 1.8614 | 1.8456 | 1.9327 | 2.255 | 2.1897 | 2.1273 | 2.1277 | 1.9688 | 1.8795 | 1.7507
19 | 2.3399 | 2.2196 | 2.1461 | 2.1598 | 2.1484 | 2.2929 | 2.6019 | 2.9933 | 3.1341 | 3.2508 | 3.1846 | 3.2382 | 3.2373 | 3.224 | 3.0146 | 3.0202 | 2.8978 | 3.0806 | 2.9503 | 2.8891 | 2.8453 | 2.7281 | 2.5761 | 2.4371
20 | 1.1828 | 1.1134 | 1.0833 | 1.0551 | 1.0525 | 1.1646 | 1.4729 | 1.6377 | 1.8524 | 1.9117 | 1.9379 | 1.943 | 1.9198 | 1.9026 | 1.7492 | 1.7068 | 1.806 | 1.8888 | 1.7927 | 1.7532 | 1.6521 | 1.3561 | 1.3777 | 1.3115
21 | 0.89272 | 0.86368 | 0.82675 | 0.80986 | 0.81402 | 0.93727 | 1.4859 | 1.627 | 1.6859 | 1.6877 | 1.7343 | 1.7277 | 1.6409 | 1.6363 | 1.4605 | 1.3237 | 1.3225 | 1.4821 | 1.4209 | 1.3612 | 1.353 | 1.2309 | 1.1032 | 1.0098
22 | 0.94952 | 0.95649 | 0.93392 | 0.92385 | 0.89075 | 0.86804 | 0.89644 | 0.76772 | 0.76446 | 0.77535 | 0.7611 | 0.76619 | 0.78133 | 0.81559 | 0.8206 | 0.81928 | 0.78477 | 0.83049 | 0.79338 | 0.77773 | 0.79695 | 0.77545 | 0.89943 | 0.93205
23 | 4.7475 | 4.4896 | 4.2236 | 4.2098 | 4.0823 | 4.4888 | 5.8206 | 6.0904 | 6.6278 | 7.1172 | 6.8881 | 6.8918 | 6.9437 | 6.8017 | 6.6295 | 6.2656 | 6.4127 | 7.4753 | 7.1395 | 6.8198 | 6.6437 | 6.1818 | 6.0147 | 5.5227
24 | 2.3908 | 2.3038 | 2.1337 | 2.0805 | 1.9643 | 2.1653 | 2.8216 | 2.4416 | 1.9661 | 1.4488 | 2.5994 | 2.6425 | 2.6225 | 2.6855 | 2.5583 | 2.613 | 2.6332 | 3.3481 | 3.0029 | 2.7467 | 2.7538 | 2.6391 | 2.9244 | 2.7635
25 | 1.1443 | 1.1441 | 1.1287 | 1.1511 | 1.1242 | 1.1372 | 1.1961 | 1.0772 | 0.89875 | 0.86991 | 1.1667 | 1.0685 | 1.0926 | 1.1391 | 1.1675 | 1.2019 | 1.3008 | 1.3696 | 1.2597 | 1.1859 | 1.2169 | 1.1993 | 1.2878 | 1.367
26 | 2.4035 | 2.3279 | 2.3469 | 2.3666 | 2.3815 | 2.4197 | 2.9913 | 3.0493 | 3.1028 | 3.033 | 2.9827 | 3.0941 | 3.2118 | 3.1332 | 3.0805 | 3.1151 | 2.9932 | 3.1564 | 3.0231 | 2.8405 | 2.8879 | 2.7903 | 2.5487 | 2.4913
27 | 1.1757 | 1.1416 | 1.091 | 1.1133 | 1.0633 | 1.0494 | 1.0773 | 1.2815 | 1.3046 | 1.2996 | 1.2862 | 1.3163 | 1.3124 | 1.3125 | 1.1516 | 1.234 | 1.3141 | 1.325 | 1.235 | 1.169 | 1.1737 | 1.1089 | 1.0864 | 1.0869
28 | 0.98237 | 0.97163 | 0.91249 | 0.89363 | 0.85603 | 0.87017 | 1.052 | 1.0218 | 1.1033 | 1.1502 | 1.1288 | 1.1093 | 1.0905 | 1.0854 | 1.0245 | 1.0512 | 1.1115 | 1.3784 | 1.269 | 1.1567 | 1.1485 | 1.0475 | 1.1279 | 1.0656
29 | 3.278 | 3.1253 | 2.9897 | 3.0208 | 2.9719 | 3.2997 | 5.218 | 5.7721 | 6.0206 | 5.8562 | 5.6121 | 5.9785 | 5.5802 | 5.3937 | 4.6986 | 4.677 | 4.7894 | 5.2664 | 4.7473 | 4.8939 | 4.7969 | 4.4707 | 4.0025 | 3.6443
30 | 0.55514 | 0.49422 | 0.45667 | 0.42519 | 0.3764 | 0.46995 | 0.77628 | 0.68823 | 0.74859 | 0.72172 | 0.69222 | 0.65427 | 0.6637 | 0.68613 | 0.66897 | 0.67896 | 0.76507 | 1.1928 | 1.0256 | 0.85534 | 0.86105 | 0.74098 | 0.77576 | 0.71634
31 | 3.3428 | 3.1008 | 2.831 | 2.8387 | 2.8152 | 3.0744 | 3.9534 | 4.0392 | 4.1665 | 4.3557 | 4.4427 | 4.5281 | 4.4767 | 4.3446 | 4.3432 | 4.3064 | 4.5097 | 5.2617 | 5.1093 | 4.9638 | 4.9645 | 4.5938 | 4.3856 | 4.0849
32 | 1.5599 | 1.4797 | 1.4307 | 1.4399 | 1.4322 | 1.5286 | 1.7346 | 1.9955 | 2.0894 | 2.1672 | 2.1231 | 2.1588 | 2.1582 | 2.1494 | 2.0097 | 2.0135 | 1.9319 | 2.0537 | 1.9669 | 1.9261 | 1.8969 | 1.8187 | 1.7174 | 1.6248

## Pc, Winter, S8
LoadID | 0 | 1 | 2 | 3 | 4 | 5 | 6 | 7 | 8 | 9 | 10 | 11 | 12 | 13 | 14 | 15 | 16 | 17 | 18 | 19 | 20 | 21 | 22 | 23
1 | 1.7274 | 1.6628 | 1.6036 | 1.652 | 1.6054 | 1.6075 | 1.6224 | 2.1058 | 2.1479 | 2.1274 | 2.121 | 2.1655 | 2.1422 | 2.1043 | 1.8305 | 1.9694 | 2.1411 | 2.1085 | 1.9998 | 1.9071 | 1.8936 | 1.8095 | 1.6342 | 1.5988
2 | 0.73678 | 0.72872 | 0.68437 | 0.67023 | 0.64202 | 0.65263 | 0.78899 | 0.76631 | 0.82747 | 0.86263 | 0.84659 | 0.83201 | 0.81789 | 0.81407 | 0.76835 | 0.78839 | 0.83362 | 1.0338 | 0.95177 | 0.86753 | 0.86136 | 0.78563 | 0.84594 | 0.79923
3 | 1.9668 | 1.8752 | 1.7938 | 1.8125 | 1.7831 | 1.9798 | 3.1308 | 3.4633 | 3.6123 | 3.5137 | 3.3672 | 3.5871 | 3.3481 | 3.2362 | 2.8192 | 2.8062 | 2.8736 | 3.1598 | 2.8484 | 2.9364 | 2.8781 | 2.6824 | 2.4015 | 2.1866
4 | 0.22205 | 0.19769 | 0.18267 | 0.17008 | 0.15056 | 0.18798 | 0.31051 | 0.27529 | 0.29944 | 0.28869 | 0.27689 | 0.26171 | 0.26548 | 0.27445 | 0.26759 | 0.27158 | 0.30603 | 0.47712 | 0.41023 | 0.34214 | 0.34442 | 0.29639 | 0.3103 | 0.28654
5 | 0.95509 | 0.88595 | 0.80887 | 0.81106 | 0.80435 | 0.8784 | 1.1296 | 1.1541 | 1.1904 | 1.2445 | 1.2694 | 1.2937 | 1.2791 | 1.2413 | 1.2409 | 1.2304 | 1.2885 | 1.5033 | 1.4598 | 1.4182 | 1.4184 | 1.3125 | 1.253 | 1.1671
6 | 5.1998 | 4.9325 | 4.7691 | 4.7996 | 4.7741 | 5.0953 | 5.782 | 6.6518 | 6.9647 | 7.2241 | 7.077 | 7.1961 | 7.1939 | 7.1645 | 6.6992 | 6.7116 | 6.4396 | 6.8457 | 6.5563 | 6.4203 | 6.3229 | 6.0624 | 5.7247 | 5.4159
7 | 2.6284 | 2.4743 | 2.4073 | 2.3448 | 2.339 | 2.5881 | 3.2731 | 3.6394 | 4.1164 | 4.2483 | 4.3065 | 4.3178 | 4.2662 | 4.228 | 3.8871 | 3.793 | 4.0133 | 4.1974 | 3.9839 | 3.8959 | 3.6714 | 3.0135 | 3.0615 | 2.9143
8 | 0.59515 | 0.57579 | 0.55117 | 0.5399 | 0.54268 | 0.62485 | 0.9906 | 1.0847 | 1.1239 | 1.1251 | 1.1562 | 1.1518 | 1.0939 | 1.0909 | 0.9737 | 0.88248 | 0.88168 | 0.98804 | 0.94724 | 0.90746 | 0.90198 | 0.82061 | 0.73546 | 0.67321
9 | 0.63302 | 0.63766 | 0.62262 | 0.6159 | 0.59383 | 0.5787 | 0.59763 | 0.51182 | 0.50964 | 0.5169 | 0.5074 | 0.5108 | 0.52089 | 0.54373 | 0.54707 | 0.54618 | 0.52318 | 0.55366 | 0.52892 | 0.51849 | 0.5313 | 0.51697 | 0.59962 | 0.62137
10 | 0.50867 | 0.48103 | 0.45253 | 0.45105 | 0.43739 | 0.48094 | 0.62363 | 0.65254 | 0.71012 | 0.76255 | 0.73801 | 0.73841 | 0.74396 | 0.72875 | 0.7103 | 0.67131 | 0.68708 | 0.80093 | 0.76494 | 0.7307 | 0.71182 | 0.66234 | 0.64443 | 0.59172
11 | 0.34155 | 0.32911 | 0.30482 | 0.29721 | 0.28061 | 0.30933 | 0.40309 | 0.3488 | 0.28087 | 0.20697 | 0.37134 | 0.3775 | 0.37464 | 0.38364 | 0.36547 | 0.37329 | 0.37618 | 0.4783 | 0.42899 | 0.39239 | 0.3934 | 0.37702 | 0.41777 | 0.39479
12 | 1.1443 | 1.1441 | 1.1287 | 1.1511 | 1.1242 | 1.1372 | 1.1961 | 1.0772 | 0.89875 | 0.86991 | 1.1667 | 1.0685 | 1.0926 | 1.1391 | 1.1675 | 1.2019 | 1.3008 | 1.3696 | 1.2597 | 1.1859 | 1.2169 | 1.1993 | 1.2878 | 1.367
13 | 4.807 | 4.6558 | 4.6938 | 4.7332 | 4.7631 | 4.8395 | 5.9827 | 6.0986 | 6.2056 | 6.066 | 5.9654 | 6.1881 | 6.4236 | 6.2665 | 6.161 | 6.2302 | 5.9863 | 6.3129 | 6.0462 | 5.681 | 5.7758 | 5.5807 | 5.0974 | 4.9827
14 | 1.1757 | 1.1416 | 1.091 | 1.1133 | 1.0633 | 1.0494 | 1.0773 | 1.2815 | 1.3046 | 1.2996 | 1.2862 | 1.3163 | 1.3124 | 1.3125 | 1.1516 | 1.234 | 1.3141 | 1.325 | 1.235 | 1.169 | 1.1737 | 1.1089 | 1.0864 | 1.0869
15 | 0.49119 | 0.48581 | 0.45625 | 0.44682 | 0.42801 | 0.43509 | 0.52599 | 0.51088 | 0.55164 | 0.57509 | 0.56439 | 0.55467 | 0.54526 | 0.54271 | 0.51223 | 0.52559 | 0.55575 | 0.68918 | 0.63451 | 0.57835 | 0.57424 | 0.52376 | 0.56396 | 0.53282
16 | 0.98341 | 0.9376 | 0.8969 | 0.90625 | 0.89156 | 0.9899 | 1.5654 | 1.7316 | 1.8062 | 1.7568 | 1.6836 | 1.7936 | 1.674 | 1.6181 | 1.4096 | 1.4031 | 1.4368 | 1.5799 | 1.4242 | 1.4682 | 1.4391 | 1.3412 | 1.2008 | 1.0933
17 | 0.33308 | 0.29653 | 0.274 | 0.25511 | 0.22584 | 0.28197 | 0.46577 | 0.41294 | 0.44915 | 0.43303 | 0.41533 | 0.39256 | 0.39822 | 0.41168 | 0.40138 | 0.40738 | 0.45904 | 0.71568 | 0.61535 | 0.51321 | 0.51663 | 0.44459 | 0.46545 | 0.4298
18 | 1.4326 | 1.3289 | 1.2133 | 1.2166 | 1.2065 | 1.3176 | 1.6943 | 1.7311 | 1.7857 | 1.8667 | 1.904 | 1.9406 | 1.9186 | 1.862 | 1.8614 | 1.8456 | 1.9327 | 2.255 | 2.1897 | 2.1273 | 2.1277 | 1.9688 | 1.8795 | 1.7507
19 | 2.3399 | 2.2196 | 2.1461 | 2.1598 | 2.1484 | 2.2929 | 2.6019 | 2.9933 | 3.1341 | 3.2508 | 3.1846 | 3.2382 | 3.2373 | 3.224 | 3.0146 | 3.0202 | 2.8978 | 3.0806 | 2.9503 | 2.8891 | 2.8453 | 2.7281 | 2.5761 | 2.4371
20 | 1.1828 | 1.1134 | 1.0833 | 1.0551 | 1.0525 | 1.1646 | 1.4729 | 1.6377 | 1.8524 | 1.9117 | 1.9379 | 1.943 | 1.9198 | 1.9026 | 1.7492 | 1.7068 | 1.806 | 1.8888 | 1.7927 | 1.7532 | 1.6521 | 1.3561 | 1.3777 | 1.3115
21 | 0.89272 | 0.86368 | 0.82675 | 0.80986 | 0.81402 | 0.93727 | 1.4859 | 1.627 | 1.6859 | 1.6877 | 1.7343 | 1.7277 | 1.6409 | 1.6363 | 1.4605 | 1.3237 | 1.3225 | 1.4821 | 1.4209 | 1.3612 | 1.353 | 1.2309 | 1.1032 | 1.0098
22 | 0.94952 | 0.95649 | 0.93392 | 0.92385 | 0.89075 | 0.86804 | 0.89644 | 0.76772 | 0.76446 | 0.77535 | 0.7611 | 0.76619 | 0.78133 | 0.81559 | 0.8206 | 0.81928 | 0.78477 | 0.83049 | 0.79338 | 0.77773 | 0.79695 | 0.77545 | 0.89943 | 0.93205
23 | 4.7475 | 4.4896 | 4.2236 | 4.2098 | 4.0823 | 4.4888 | 5.8206 | 6.0904 | 6.6278 | 7.1172 | 6.8881 | 6.8918 | 6.9437 | 6.8017 | 6.6295 | 6.2656 | 6.4127 | 7.4753 | 7.1395 | 6.8198 | 6.6437 | 6.1818 | 6.0147 | 5.5227
24 | 2.3908 | 2.3038 | 2.1337 | 2.0805 | 1.9643 | 2.1653 | 2.8216 | 2.4416 | 1.9661 | 1.4488 | 2.5994 | 2.6425 | 2.6225 | 2.6855 | 2.5583 | 2.613 | 2.6332 | 3.3481 | 3.0029 | 2.7467 | 2.7538 | 2.6391 | 2.9244 | 2.7635
25 | 1.1443 | 1.1441 | 1.1287 | 1.1511 | 1.1242 | 1.1372 | 1.1961 | 1.0772 | 0.89875 | 0.86991 | 1.1667 | 1.0685 | 1.0926 | 1.1391 | 1.1675 | 1.2019 | 1.3008 | 1.3696 | 1.2597 | 1.1859 | 1.2169 | 1.1993 | 1.2878 | 1.367
26 | 2.4035 | 2.3279 | 2.3469 | 2.3666 | 2.3815 | 2.4197 | 2.9913 | 3.0493 | 3.1028 | 3.033 | 2.9827 | 3.0941 | 3.2118 | 3.1332 | 3.0805 | 3.1151 | 2.9932 | 3.1564 | 3.0231 | 2.8405 | 2.8879 | 2.7903 | 2.5487 | 2.4913
27 | 1.1757 | 1.1416 | 1.091 | 1.1133 | 1.0633 | 1.0494 | 1.0773 | 1.2815 | 1.3046 | 1.2996 | 1.2862 | 1.3163 | 1.3124 | 1.3125 | 1.1516 | 1.234 | 1.3141 | 1.325 | 1.235 | 1.169 | 1.1737 | 1.1089 | 1.0864 | 1.0869
28 | 0.98237 | 0.97163 | 0.91249 | 0.89363 | 0.85603 | 0.87017 | 1.052 | 1.0218 | 1.1033 | 1.1502 | 1.1288 | 1.1093 | 1.0905 | 1.0854 | 1.0245 | 1.0512 | 1.1115 | 1.3784 | 1.269 | 1.1567 | 1.1485 | 1.0475 | 1.1279 | 1.0656
29 | 3.278 | 3.1253 | 2.9897 | 3.0208 | 2.9719 | 3.2997 | 5.218 | 5.7721 | 6.0206 | 5.8562 | 5.6121 | 5.9785 | 5.5802 | 5.3937 | 4.6986 | 4.677 | 4.7894 | 5.2664 | 4.7473 | 4.8939 | 4.7969 | 4.4707 | 4.0025 | 3.6443
30 | 0.55514 | 0.49422 | 0.45667 | 0.42519 | 0.3764 | 0.46995 | 0.77628 | 0.68823 | 0.74859 | 0.72172 | 0.69222 | 0.65427 | 0.6637 | 0.68613 | 0.66897 | 0.67896 | 0.76507 | 1.1928 | 1.0256 | 0.85534 | 0.86105 | 0.74098 | 0.77576 | 0.71634
31 | 3.3428 | 3.1008 | 2.831 | 2.8387 | 2.8152 | 3.0744 | 3.9534 | 4.0392 | 4.1665 | 4.3557 | 4.4427 | 4.5281 | 4.4767 | 4.3446 | 4.3432 | 4.3064 | 4.5097 | 5.2617 | 5.1093 | 4.9638 | 4.9645 | 4.5938 | 4.3856 | 4.0849
32 | 1.5599 | 1.4797 | 1.4307 | 1.4399 | 1.4322 | 1.5286 | 1.7346 | 1.9955 | 2.0894 | 2.1672 | 2.1231 | 2.1588 | 2.1582 | 2.1494 | 2.0097 | 2.0135 | 1.9319 | 2.0537 | 1.9669 | 1.9261 | 1.8969 | 1.8187 | 1.7174 | 1.6248

## Pc, Winter, S9
LoadID | 0 | 1 | 2 | 3 | 4 | 5 | 6 | 7 | 8 | 9 | 10 | 11 | 12 | 13 | 14 | 15 | 16 | 17 | 18 | 19 | 20 | 21 | 22 | 23
1 | 1.7274 | 1.6628 | 1.6036 | 1.652 | 1.6054 | 1.6075 | 1.6224 | 2.1058 | 2.1479 | 2.1274 | 2.121 | 2.1655 | 2.1422 | 2.1043 | 1.8305 | 1.9694 | 2.1411 | 2.1085 | 1.9998 | 1.9071 | 1.8936 | 1.8095 | 1.6342 | 1.5988
2 | 0.73678 | 0.72872 | 0.68437 | 0.67023 | 0.64202 | 0.65263 | 0.78899 | 0.76631 | 0.82747 | 0.86263 | 0.84659 | 0.83201 | 0.81789 | 0.81407 | 0.76835 | 0.78839 | 0.83362 | 1.0338 | 0.95177 | 0.86753 | 0.86136 | 0.78563 | 0.84594 | 0.79923
3 | 1.9668 | 1.8752 | 1.7938 | 1.8125 | 1.7831 | 1.9798 | 3.1308 | 3.4633 | 3.6123 | 3.5137 | 3.3672 | 3.5871 | 3.3481 | 3.2362 | 2.8192 | 2.8062 | 2.8736 | 3.1598 | 2.8484 | 2.9364 | 2.8781 | 2.6824 | 2.4015 | 2.1866
4 | 0.22205 | 0.19769 | 0.18267 | 0.17008 | 0.15056 | 0.18798 | 0.31051 | 0.27529 | 0.29944 | 0.28869 | 0.27689 | 0.26171 | 0.26548 | 0.27445 | 0.26759 | 0.27158 | 0.30603 | 0.47712 | 0.41023 | 0.34214 | 0.34442 | 0.29639 | 0.3103 | 0.28654
5 | 0.95509 | 0.88595 | 0.80887 | 0.81106 | 0.80435 | 0.8784 | 1.1296 | 1.1541 | 1.1904 | 1.2445 | 1.2694 | 1.2937 | 1.2791 | 1.2413 | 1.2409 | 1.2304 | 1.2885 | 1.5033 | 1.4598 | 1.4182 | 1.4184 | 1.3125 | 1.253 | 1.1671
6 | 5.1998 | 4.9325 | 4.7691 | 4.7996 | 4.7741 | 5.0953 | 5.782 | 6.6518 | 6.9647 | 7.2241 | 7.077 | 7.1961 | 7.1939 | 7.1645 | 6.6992 | 6.7116 | 6.4396 | 6.8457 | 6.5563 | 6.4203 | 6.3229 | 6.0624 | 5.7247 | 5.4159
7 | 2.6284 | 2.4743 | 2.4073 | 2.3448 | 2.339 | 2.5881 | 3.2731 | 3.6394 | 4.1164 | 4.2483 | 4.3065 | 4.3178 | 4.2662 | 4.228 | 3.8871 | 3.793 | 4.0133 | 4.1974 | 3.9839 | 3.8959 | 3.6714 | 3.0135 | 3.0615 | 2.9143
8 | 0.59515 | 0.57579 | 0.55117 | 0.5399 | 0.54268 | 0.62485 | 0.9906 | 1.0847 | 1.1239 | 1.1251 | 1.1562 | 1.1518 | 1.0939 | 1.0909 | 0.9737 | 0.88248 | 0.88168 | 0.98804 | 0.94724 | 0.90746 | 0.90198 | 0.82061 | 0.73546 | 0.67321
9 | 0.63302 | 0.63766 | 0.62262 | 0.6159 | 0.59383 | 0.5787 | 0.59763 | 0.51182 | 0.50964 | 0.5169 | 0.5074 | 0.5108 | 0.52089 | 0.54373 | 0.54707 | 0.54618 | 0.52318 | 0.55366 | 0.52892 | 0.51849 | 0.5313 | 0.51697 | 0.59962 | 0.62137
10 | 0.50867 | 0.48103 | 0.45253 | 0.45105 | 0.43739 | 0.48094 | 0.62363 | 0.65254 | 0.71012 | 0.76255 | 0.73801 | 0.73841 | 0.74396 | 0.72875 | 0.7103 | 0.67131 | 0.68708 | 0.80093 | 0.76494 | 0.7307 | 0.71182 | 0.66234 | 0.64443 | 0.59172
11 | 0.34155 | 0.32911 | 0.30482 | 0.29721 | 0.28061 | 0.30933 | 0.40309 | 0.3488 | 0.28087 | 0.20697 | 0.37134 | 0.3775 | 0.37464 | 0.38364 | 0.36547 | 0.37329 | 0.37618 | 0.4783 | 0.42899 | 0.39239 | 0.3934 | 0.37702 | 0.41777 | 0.39479
12 | 1.1443 | 1.1441 | 1.1287 | 1.1511 | 1.1242 | 1.1372 | 1.1961 | 1.0772 | 0.89875 | 0.86991 | 1.1667 | 1.0685 | 1.0926 | 1.1391 | 1.1675 | 1.2019 | 1.3008 | 1.3696 | 1.2597 | 1.1859 | 1.2169 | 1.1993 | 1.2878 | 1.367
13 | 4.807 | 4.6558 | 4.6938 | 4.7332 | 4.7631 | 4.8395 | 5.9827 | 6.0986 | 6.2056 | 6.066 | 5.9654 | 6.1881 | 6.4236 | 6.2665 | 6.161 | 6.2302 | 5.9863 | 6.3129 | 6.0462 | 5.681 | 5.7758 | 5.5807 | 5.0974 | 4.9827
14 | 1.1757 | 1.1416 | 1.091 | 1.1133 | 1.0633 | 1.0494 | 1.0773 | 1.2815 | 1.3046 | 1.2996 | 1.2862 | 1.3163 | 1.3124 | 1.3125 | 1.1516 | 1.234 | 1.3141 | 1.325 | 1.235 | 1.169 | 1.1737 | 1.1089 | 1.0864 | 1.0869
15 | 0.49119 | 0.48581 | 0.45625 | 0.44682 | 0.42801 | 0.43509 | 0.52599 | 0.51088 | 0.55164 | 0.57509 | 0.56439 | 0.55467 | 0.54526 | 0.54271 | 0.51223 | 0.52559 | 0.55575 | 0.68918 | 0.63451 | 0.57835 | 0.57424 | 0.52376 | 0.56396 | 0.53282
16 | 0.98341 | 0.9376 | 0.8969 | 0.90625 | 0.89156 | 0.9899 | 1.5654 | 1.7316 | 1.8062 | 1.7568 | 1.6836 | 1.7936 | 1.674 | 1.6181 | 1.4096 | 1.4031 | 1.4368 | 1.5799 | 1.4242 | 1.4682 | 1.4391 | 1.3412 | 1.2008 | 1.0933
17 | 0.33308 | 0.29653 | 0.274 | 0.25511 | 0.22584 | 0.28197 | 0.46577 | 0.41294 | 0.44915 | 0.43303 | 0.41533 | 0.39256 | 0.39822 | 0.41168 | 0.40138 | 0.40738 | 0.45904 | 0.71568 | 0.61535 | 0.51321 | 0.51663 | 0.44459 | 0.46545 | 0.4298
18 | 1.4326 | 1.3289 | 1.2133 | 1.2166 | 1.2065 | 1.3176 | 1.6943 | 1.7311 | 1.7857 | 1.8667 | 1.904 | 1.9406 | 1.9186 | 1.862 | 1.8614 | 1.8456 | 1.9327 | 2.255 | 2.1897 | 2.1273 | 2.1277 | 1.9688 | 1.8795 | 1.7507
19 | 2.3399 | 2.2196 | 2.1461 | 2.1598 | 2.1484 | 2.2929 | 2.6019 | 2.9933 | 3.1341 | 3.2508 | 3.1846 | 3.2382 | 3.2373 | 3.224 | 3.0146 | 3.0202 | 2.8978 | 3.0806 | 2.9503 | 2.8891 | 2.8453 | 2.7281 | 2.5761 | 2.4371
20 | 1.1828 | 1.1134 | 1.0833 | 1.0551 | 1.0525 | 1.1646 | 1.4729 | 1.6377 | 1.8524 | 1.9117 | 1.9379 | 1.943 | 1.9198 | 1.9026 | 1.7492 | 1.7068 | 1.806 | 1.8888 | 1.7927 | 1.7532 | 1.6521 | 1.3561 | 1.3777 | 1.3115
21 | 0.89272 | 0.86368 | 0.82675 | 0.80986 | 0.81402 | 0.93727 | 1.4859 | 1.627 | 1.6859 | 1.6877 | 1.7343 | 1.7277 | 1.6409 | 1.6363 | 1.4605 | 1.3237 | 1.3225 | 1.4821 | 1.4209 | 1.3612 | 1.353 | 1.2309 | 1.1032 | 1.0098
22 | 0.94952 | 0.95649 | 0.93392 | 0.92385 | 0.89075 | 0.86804 | 0.89644 | 0.76772 | 0.76446 | 0.77535 | 0.7611 | 0.76619 | 0.78133 | 0.81559 | 0.8206 | 0.81928 | 0.78477 | 0.83049 | 0.79338 | 0.77773 | 0.79695 | 0.77545 | 0.89943 | 0.93205
23 | 4.7475 | 4.4896 | 4.2236 | 4.2098 | 4.0823 | 4.4888 | 5.8206 | 6.0904 | 6.6278 | 7.1172 | 6.8881 | 6.8918 | 6.9437 | 6.8017 | 6.6295 | 6.2656 | 6.4127 | 7.4753 | 7.1395 | 6.8198 | 6.6437 | 6.1818 | 6.0147 | 5.5227
24 | 2.3908 | 2.3038 | 2.1337 | 2.0805 | 1.9643 | 2.1653 | 2.8216 | 2.4416 | 1.9661 | 1.4488 | 2.5994 | 2.6425 | 2.6225 | 2.6855 | 2.5583 | 2.613 | 2.6332 | 3.3481 | 3.0029 | 2.7467 | 2.7538 | 2.6391 | 2.9244 | 2.7635
25 | 1.1443 | 1.1441 | 1.1287 | 1.1511 | 1.1242 | 1.1372 | 1.1961 | 1.0772 | 0.89875 | 0.86991 | 1.1667 | 1.0685 | 1.0926 | 1.1391 | 1.1675 | 1.2019 | 1.3008 | 1.3696 | 1.2597 | 1.1859 | 1.2169 | 1.1993 | 1.2878 | 1.367
26 | 2.4035 | 2.3279 | 2.3469 | 2.3666 | 2.3815 | 2.4197 | 2.9913 | 3.0493 | 3.1028 | 3.033 | 2.9827 | 3.0941 | 3.2118 | 3.1332 | 3.0805 | 3.1151 | 2.9932 | 3.1564 | 3.0231 | 2.8405 | 2.8879 | 2.7903 | 2.5487 | 2.4913
27 | 1.1757 | 1.1416 | 1.091 | 1.1133 | 1.0633 | 1.0494 | 1.0773 | 1.2815 | 1.3046 | 1.2996 | 1.2862 | 1.3163 | 1.3124 | 1.3125 | 1.1516 | 1.234 | 1.3141 | 1.325 | 1.235 | 1.169 | 1.1737 | 1.1089 | 1.0864 | 1.0869
28 | 0.98237 | 0.97163 | 0.91249 | 0.89363 | 0.85603 | 0.87017 | 1.052 | 1.0218 | 1.1033 | 1.1502 | 1.1288 | 1.1093 | 1.0905 | 1.0854 | 1.0245 | 1.0512 | 1.1115 | 1.3784 | 1.269 | 1.1567 | 1.1485 | 1.0475 | 1.1279 | 1.0656
29 | 3.278 | 3.1253 | 2.9897 | 3.0208 | 2.9719 | 3.2997 | 5.218 | 5.7721 | 6.0206 | 5.8562 | 5.6121 | 5.9785 | 5.5802 | 5.3937 | 4.6986 | 4.677 | 4.7894 | 5.2664 | 4.7473 | 4.8939 | 4.7969 | 4.4707 | 4.0025 | 3.6443
30 | 0.55514 | 0.49422 | 0.45667 | 0.42519 | 0.3764 | 0.46995 | 0.77628 | 0.68823 | 0.74859 | 0.72172 | 0.69222 | 0.65427 | 0.6637 | 0.68613 | 0.66897 | 0.67896 | 0.76507 | 1.1928 | 1.0256 | 0.85534 | 0.86105 | 0.74098 | 0.77576 | 0.71634
31 | 3.3428 | 3.1008 | 2.831 | 2.8387 | 2.8152 | 3.0744 | 3.9534 | 4.0392 | 4.1665 | 4.3557 | 4.4427 | 4.5281 | 4.4767 | 4.3446 | 4.3432 | 4.3064 | 4.5097 | 5.2617 | 5.1093 | 4.9638 | 4.9645 | 4.5938 | 4.3856 | 4.0849
32 | 1.5599 | 1.4797 | 1.4307 | 1.4399 | 1.4322 | 1.5286 | 1.7346 | 1.9955 | 2.0894 | 2.1672 | 2.1231 | 2.1588 | 2.1582 | 2.1494 | 2.0097 | 2.0135 | 1.9319 | 2.0537 | 1.9669 | 1.9261 | 1.8969 | 1.8187 | 1.7174 | 1.6248

## Qc, Winter, S1
LoadID | 0 | 1 | 2 | 3 | 4 | 5 | 6 | 7 | 8 | 9 | 10 | 11 | 12 | 13 | 14 | 15 | 16 | 17 | 18 | 19 | 20 | 21 | 22 | 23
1 | 0.63433 | 0.44816 | 0.38851 | 0.498 | 0.42879 | 0.35254 | 0.29169 | 1.0193 | 1.066 | 0.91432 | 1.0652 | 0.98982 | 0.99419 | 0.88777 | 0.52681 | 0.82482 | 0.98924 | 0.92302 | 0.6451 | 0.66926 | 0.62335 | 0.38667 | 0.30845 | 0.3197
2 | -0.25329 | -0.25323 | -0.26022 | -0.27214 | -0.26952 | -0.24736 | -0.15685 | -0.03015 | -0.0324 | -0.021472 | -0.018915 | -0.084415 | -0.12332 | -0.15986 | -0.15866 | -0.16135 | -0.12686 | 0.041694 | -0.0058761 | -0.069364 | -0.12858 | -0.16913 | -0.18549 | -0.21238
3 | -1.3594 | -1.4668 | -1.4937 | -1.4738 | -1.475 | -1.2317 | -0.045864 | 0.63501 | 0.80933 | 0.5638 | 0.33288 | 0.66028 | 0.41634 | 0.12632 | -0.49973 | -0.49995 | -0.41183 | -0.20776 | -0.50637 | -0.28852 | -0.39612 | -0.65701 | -1.038 | -1.1717
4 | -0.54213 | -0.54751 | -0.55309 | -0.55794 | -0.56042 | -0.51236 | -0.44453 | -0.40585 | -0.41774 | -0.46278 | -0.4936 | -0.52265 | -0.52326 | -0.53289 | -0.53757 | -0.52153 | -0.44151 | -0.26314 | -0.33941 | -0.41171 | -0.44322 | -0.46891 | -0.49568 | -0.49808
5 | -0.36379 | -0.38207 | -0.39831 | -0.39973 | -0.39884 | -0.33619 | -0.25621 | -0.20735 | -0.20367 | -0.17061 | -0.16884 | -0.16528 | -0.19892 | -0.21406 | -0.20831 | -0.25822 | -0.22876 | -0.11469 | -0.13581 | -0.16886 | -0.18233 | -0.23669 | -0.26176 | -0.27384
6 | 1.009 | 0.78929 | 0.59846 | 0.89157 | 0.73212 | 1.0548 | 1.4068 | 2.7401 | 3.1556 | 3.2515 | 3.0862 | 3.2921 | 3.2676 | 3.2297 | 2.7164 | 2.5839 | 2.2457 | 2.4568 | 2.0825 | 2.1732 | 1.8374 | 1.9341 | 1.2007 | 1.2331
7 | -1.2465 | -1.2328 | -1.2716 | -1.2946 | -1.3713 | -1.2278 | -1.043 | -0.5418 | -0.26845 | -0.24918 | -0.18939 | -0.063648 | -0.25842 | -0.26966 | -0.4915 | -0.70237 | -0.63392 | -0.70708 | -0.79514 | -0.7634 | -0.86924 | -1.0247 | -1.1561 | -1.15
8 | -0.8281 | -0.84561 | -0.84226 | -0.84105 | -0.82371 | -0.79043 | -0.60424 | -0.4807 | -0.44388 | -0.50694 | -0.4787 | -0.43636 | -0.46255 | -0.50079 | -0.60847 | -0.6748 | -0.67301 | -0.66368 | -0.69955 | -0.72332 | -0.73571 | -0.75728 | -0.79034 | -0.80549
9 | -0.027827 | -0.027827 | -0.027827 | -0.027827 | -0.027827 | -0.027827 | -0.027827 | -0.027827 | -0.027827 | -0.027827 | -0.027827 | -0.027827 | -0.027827 | -0.027827 | -0.027827 | -0.027827 | -0.027827 | -0.027827 | -0.027827 | -0.027827 | -0.027827 | -0.027827 | -0.027827 | -0.027827
10 | -0.4927 | -0.50707 | -0.50782 | -0.5064 | -0.50499 | -0.4721 | -0.35388 | -0.28882 | -0.18617 | -0.10751 | -0.13754 | -0.10618 | -0.12662 | -0.18313 | -0.22893 | -0.23612 | -0.2428 | -0.16387 | -0.19857 | -0.24617 | -0.2895 | -0.36834 | -0.46039 | -0.46858
11 | -0.41598 | -0.41998 | -0.4277 | -0.4315 | -0.42184 | -0.34043 | -0.2583 | -0.23079 | -0.16197 | -0.10687 | -0.24366 | -0.22977 | -0.25896 | -0.25843 | -0.28753 | -0.28781 | -0.24515 | -0.16394 | -0.22396 | -0.26308 | -0.28263 | -0.28943 | -0.31253 | -0.3315
12 | -0.057564 | 0.096583 | 0.20432 | 0.17668 | 0.13737 | -0.13839 | -0.0045688 | 0.16499 | 0.3581 | 0.42245 | 0.20521 | -0.00053315 | 0.64998 | 0.73684 | 0.69896 | 0.80246 | 0.44085 | 0.60893 | 0.65386 | 0.58287 | 0.65414 | 0.83971 | 0.77786 | 0.52402
13 | 0.42385 | 0.34279 | 0.48925 | 0.61306 | 0.64017 | 0.78048 | 2.8544 | 3.5732 | 3.8259 | 3.5785 | 3.2781 | 3.7568 | 4.2462 | 3.7658 | 3.7035 | 3.6965 | 3.3312 | 3.4435 | 2.9776 | 2.2478 | 2.4661 | 2.155 | 0.94791 | 0.67064
14 | 0.10572 | 0.074694 | 0.064751 | 0.083 | 0.071466 | 0.058757 | 0.048615 | 0.16989 | 0.17767 | 0.15239 | 0.17754 | 0.16497 | 0.1657 | 0.14796 | 0.087801 | 0.13747 | 0.16487 | 0.15384 | 0.10752 | 0.11154 | 0.10389 | 0.064445 | 0.051408 | 0.053283
15 | -0.12664 | -0.12662 | -0.13011 | -0.13607 | -0.13476 | -0.12368 | -0.078423 | -0.015075 | -0.0162 | -0.010736 | -0.0094573 | -0.042207 | -0.06166 | -0.079932 | -0.079331 | -0.080673 | -0.063428 | 0.020847 | -0.0029381 | -0.034682 | -0.064288 | -0.084565 | -0.092747 | -0.10619
16 | -0.33986 | -0.36671 | -0.37343 | -0.36844 | -0.36875 | -0.30792 | -0.011466 | 0.15875 | 0.20233 | 0.14095 | 0.08322 | 0.16507 | 0.10409 | 0.031579 | -0.12493 | -0.12499 | -0.10296 | -0.051941 | -0.12659 | -0.072129 | -0.099029 | -0.16425 | -0.25949 | -0.29293
17 | -0.72284 | -0.73001 | -0.73746 | -0.74391 | -0.74723 | -0.68315 | -0.59271 | -0.54114 | -0.55699 | -0.61704 | -0.65814 | -0.69686 | -0.69768 | -0.71051 | -0.71676 | -0.69538 | -0.58868 | -0.35086 | -0.45255 | -0.54895 | -0.59096 | -0.62521 | -0.6609 | -0.6641
18 | -0.72758 | -0.76414 | -0.79661 | -0.79946 | -0.79769 | -0.67239 | -0.51243 | -0.41469 | -0.40734 | -0.34121 | -0.33767 | -0.33056 | -0.39784 | -0.42812 | -0.41661 | -0.51643 | -0.45753 | -0.22937 | -0.27162 | -0.33772 | -0.36467 | -0.47338 | -0.52353 | -0.54768
19 | 0.40361 | 0.31572 | 0.23938 | 0.35663 | 0.29285 | 0.42191 | 0.5627 | 1.096 | 1.2623 | 1.3006 | 1.2345 | 1.3168 | 1.3071 | 1.2919 | 1.0866 | 1.0336 | 0.8983 | 0.98271 | 0.83301 | 0.86927 | 0.73495 | 0.77365 | 0.48029 | 0.49323
20 | -0.49859 | -0.49313 | -0.50863 | -0.51783 | -0.5485 | -0.4911 | -0.41722 | -0.21672 | -0.10738 | -0.099672 | -0.075757 | -0.025459 | -0.10337 | -0.10787 | -0.1966 | -0.28095 | -0.25357 | -0.28283 | -0.31806 | -0.30536 | -0.3477 | -0.40989 | -0.46245 | -0.45999
21 | -1.6562 | -1.6912 | -1.6845 | -1.6821 | -1.6474 | -1.5809 | -1.2085 | -0.96139 | -0.88776 | -1.0139 | -0.95739 | -0.87273 | -0.92511 | -1.0016 | -1.2169 | -1.3496 | -1.346 | -1.3274 | -1.3991 | -1.4466 | -1.4714 | -1.5146 | -1.5807 | -1.611
22 | -0.069568 | -0.069568 | -0.069568 | -0.069568 | -0.069568 | -0.069568 | -0.069568 | -0.069568 | -0.069568 | -0.069568 | -0.069568 | -0.069568 | -0.069568 | -0.069568 | -0.069568 | -0.069568 | -0.069568 | -0.069568 | -0.069568 | -0.069568 | -0.069568 | -0.069568 | -0.069568 | -0.069568
23 | -3.2847 | -3.3805 | -3.3855 | -3.376 | -3.3666 | -3.1473 | -2.3592 | -1.9255 | -1.2411 | -0.71674 | -0.91695 | -0.7079 | -0.84412 | -1.2209 | -1.5262 | -1.5741 | -1.6187 | -1.0925 | -1.3238 | -1.6411 | -1.93 | -2.4556 | -3.0693 | -3.1239
24 | -2.377 | -2.3999 | -2.444 | -2.4657 | -2.4105 | -1.9453 | -1.476 | -1.3188 | -0.92557 | -0.61071 | -1.3923 | -1.313 | -1.4798 | -1.4768 | -1.6431 | -1.6446 | -1.4008 | -0.93681 | -1.2798 | -1.5033 | -1.6151 | -1.6539 | -1.7859 | -1.8943
25 | -0.041117 | 0.068988 | 0.14594 | 0.1262 | 0.098123 | -0.098848 | -0.0032634 | 0.11785 | 0.25579 | 0.30175 | 0.14658 | -0.00038082 | 0.46427 | 0.52631 | 0.49926 | 0.57319 | 0.3149 | 0.43495 | 0.46704 | 0.41634 | 0.46724 | 0.59979 | 0.55562 | 0.3743
26 | 0.13245 | 0.10712 | 0.15289 | 0.19158 | 0.20005 | 0.2439 | 0.89198 | 1.1166 | 1.1956 | 1.1183 | 1.0244 | 1.174 | 1.327 | 1.1768 | 1.1573 | 1.1551 | 1.041 | 1.0761 | 0.9305 | 0.70245 | 0.77067 | 0.67345 | 0.29622 | 0.20957
27 | 0.21144 | 0.14939 | 0.1295 | 0.166 | 0.14293 | 0.11751 | 0.097231 | 0.33978 | 0.35533 | 0.30477 | 0.35508 | 0.32994 | 0.3314 | 0.29592 | 0.1756 | 0.27494 | 0.32975 | 0.30767 | 0.21503 | 0.22309 | 0.20778 | 0.12889 | 0.10282 | 0.10657
28 | -0.44325 | -0.44315 | -0.45538 | -0.47624 | -0.47167 | -0.43288 | -0.27448 | -0.052763 | -0.056701 | -0.037576 | -0.033101 | -0.14773 | -0.21581 | -0.27976 | -0.27766 | -0.28236 | -0.222 | 0.072965 | -0.010283 | -0.12139 | -0.22501 | -0.29598 | -0.32461 | -0.37167
29 | -10.1958 | -11.0013 | -11.203 | -11.0532 | -11.0624 | -9.2376 | -0.34398 | 4.7626 | 6.07 | 4.2285 | 2.4966 | 4.9521 | 3.1226 | 0.94737 | -3.748 | -3.7496 | -3.0888 | -1.5582 | -3.7978 | -2.1639 | -2.9709 | -4.9275 | -7.7848 | -8.7878
30 | -1.265 | -1.2775 | -1.2906 | -1.3018 | -1.3076 | -1.1955 | -1.0372 | -0.94699 | -0.97473 | -1.0798 | -1.1517 | -1.2195 | -1.2209 | -1.2434 | -1.2543 | -1.2169 | -1.0302 | -0.614 | -0.79197 | -0.96067 | -1.0342 | -1.0941 | -1.1566 | -1.1622
31 | -1.819 | -1.9104 | -1.9915 | -1.9986 | -1.9942 | -1.681 | -1.2811 | -1.0367 | -1.0184 | -0.85303 | -0.84418 | -0.82641 | -0.9946 | -1.0703 | -1.0415 | -1.2911 | -1.1438 | -0.57344 | -0.67904 | -0.84429 | -0.91167 | -1.1835 | -1.3088 | -1.3692
32 | 0.40361 | 0.31572 | 0.23938 | 0.35663 | 0.29285 | 0.42191 | 0.5627 | 1.096 | 1.2623 | 1.3006 | 1.2345 | 1.3168 | 1.3071 | 1.2919 | 1.0866 | 1.0336 | 0.8983 | 0.98271 | 0.83301 | 0.86927 | 0.73495 | 0.77365 | 0.48029 | 0.49323

## Qc, Winter, S2
LoadID | 0 | 1 | 2 | 3 | 4 | 5 | 6 | 7 | 8 | 9 | 10 | 11 | 12 | 13 | 14 | 15 | 16 | 17 | 18 | 19 | 20 | 21 | 22 | 23
1 | 0.63433 | 0.44816 | 0.38851 | 0.498 | 0.42879 | 0.35254 | 0.29169 | 1.0193 | 1.066 | 0.91432 | 1.0652 | 0.98982 | 0.99419 | 0.88777 | 0.52681 | 0.82482 | 0.98924 | 0.92302 | 0.6451 | 0.66926 | 0.62335 | 0.38667 | 0.30845 | 0.3197
2 | -0.25329 | -0.25323 | -0.26022 | -0.27214 | -0.26952 | -0.24736 | -0.15685 | -0.03015 | -0.0324 | -0.021472 | -0.018915 | -0.084415 | -0.12332 | -0.15986 | -0.15866 | -0.16135 | -0.12686 | 0.041694 | -0.0058761 | -0.069364 | -0.12858 | -0.16913 | -0.18549 | -0.21238
3 | -1.3594 | -1.4668 | -1.4937 | -1.4738 | -1.475 | -1.2317 | -0.045864 | 0.63501 | 0.80933 | 0.5638 | 0.33288 | 0.66028 | 0.41634 | 0.12632 | -0.49973 | -0.49995 | -0.41183 | -0.20776 | -0.50637 | -0.28852 | -0.39612 | -0.65701 | -1.038 | -1.1717
4 | -0.54213 | -0.54751 | -0.55309 | -0.55794 | -0.56042 | -0.51236 | -0.44453 | -0.40585 | -0.41774 | -0.46278 | -0.4936 | -0.52265 | -0.52326 | -0.53289 | -0.53757 | -0.52153 | -0.44151 | -0.26314 | -0.33941 | -0.41171 | -0.44322 | -0.46891 | -0.49568 | -0.49808
5 | -0.36379 | -0.38207 | -0.39831 | -0.39973 | -0.39884 | -0.33619 | -0.25621 | -0.20735 | -0.20367 | -0.17061 | -0.16884 | -0.16528 | -0.19892 | -0.21406 | -0.20831 | -0.25822 | -0.22876 | -0.11469 | -0.13581 | -0.16886 | -0.18233 | -0.23669 | -0.26176 | -0.27384
6 | 1.009 | 0.78929 | 0.59846 | 0.89157 | 0.73212 | 1.0548 | 1.4068 | 2.7401 | 3.1556 | 3.2515 | 3.0862 | 3.2921 | 3.2676 | 3.2297 | 2.7164 | 2.5839 | 2.2457 | 2.4568 | 2.0825 | 2.1732 | 1.8374 | 1.9341 | 1.2007 | 1.2331
7 | -1.2465 | -1.2328 | -1.2716 | -1.2946 | -1.3713 | -1.2278 | -1.043 | -0.5418 | -0.26845 | -0.24918 | -0.18939 | -0.063648 | -0.25842 | -0.26966 | -0.4915 | -0.70237 | -0.63392 | -0.70708 | -0.79514 | -0.7634 | -0.86924 | -1.0247 | -1.1561 | -1.15
8 | -0.8281 | -0.84561 | -0.84226 | -0.84105 | -0.82371 | -0.79043 | -0.60424 | -0.4807 | -0.44388 | -0.50694 | -0.4787 | -0.43636 | -0.46255 | -0.50079 | -0.60847 | -0.6748 | -0.67301 | -0.66368 | -0.69955 | -0.72332 | -0.73571 | -0.75728 | -0.79034 | -0.80549
9 | -0.027827 | -0.027827 | -0.027827 | -0.027827 | -0.027827 | -0.027827 | -0.027827 | -0.027827 | -0.027827 | -0.027827 | -0.027827 | -0.027827 | -0.027827 | -0.027827 | -0.027827 | -0.027827 | -0.027827 | -0.027827 | -0.027827 | -0.027827 | -0.027827 | -0.027827 | -0.027827 | -0.027827
10 | -0.4927 | -0.50707 | -0.50782 | -0.5064 | -0.50499 | -0.4721 | -0.35388 | -0.28882 | -0.18617 | -0.10751 | -0.13754 | -0.10618 | -0.12662 | -0.18313 | -0.22893 | -0.23612 | -0.2428 | -0.16387 | -0.19857 | -0.24617 | -0.2895 | -0.36834 | -0.46039 | -0.46858
11 | -0.41598 | -0.41998 | -0.4277 | -0.4315 | -0.42184 | -0.34043 | -0.2583 | -0.23079 | -0.16197 | -0.10687 | -0.24366 | -0.22977 | -0.25896 | -0.25843 | -0.28753 | -0.28781 | -0.24515 | -0.16394 | -0.22396 | -0.26308 | -0.28263 | -0.28943 | -0.31253 | -0.3315
12 | -0.057564 | 0.096583 | 0.20432 | 0.17668 | 0.13737 | -0.13839 | -0.0045688 | 0.16499 | 0.3581 | 0.42245 | 0.20521 | -0.00053315 | 0.64998 | 0.73684 | 0.69896 | 0.80246 | 0.44085 | 0.60893 | 0.65386 | 0.58287 | 0.65414 | 0.83971 | 0.77786 | 0.52402
13 | 0.42385 | 0.34279 | 0.48925 | 0.61306 | 0.64017 | 0.78048 | 2.8544 | 3.5732 | 3.8259 | 3.5785 | 3.2781 | 3.7568 | 4.2462 | 3.7658 | 3.7035 | 3.6965 | 3.3312 | 3.4435 | 2.9776 | 2.2478 | 2.4661 | 2.155 | 0.94791 | 0.67064
14 | 0.10572 | 0.074694 | 0.064751 | 0.083 | 0.071466 | 0.058757 | 0.048615 | 0.16989 | 0.17767 | 0.15239 | 0.17754 | 0.16497 | 0.1657 | 0.14796 | 0.087801 | 0.13747 | 0.16487 | 0.15384 | 0.10752 | 0.11154 | 0.10389 | 0.064445 | 0.051408 | 0.053283
15 | -0.12664 | -0.12662 | -0.13011 | -0.13607 | -0.13476 | -0.12368 | -0.078423 | -0.015075 | -0.0162 | -0.010736 | -0.0094573 | -0.042207 | -0.06166 | -0.079932 | -0.079331 | -0.080673 | -0.063428 | 0.020847 | -0.0029381 | -0.034682 | -0.064288 | -0.084565 | -0.092747 | -0.10619
16 | -0.33986 | -0.36671 | -0.37343 | -0.36844 | -0.36875 | -0.30792 | -0.011466 | 0.15875 | 0.20233 | 0.14095 | 0.08322 | 0.16507 | 0.10409 | 0.031579 | -0.12493 | -0.12499 | -0.10296 | -0.051941 | -0.12659 | -0.072129 | -0.099029 | -0.16425 | -0.25949 | -0.29293
17 | -0.72284 | -0.73001 | -0.73746 | -0.74391 | -0.74723 | -0.68315 | -0.59271 | -0.54114 | -0.55699 | -0.61704 | -0.65814 | -0.69686 | -0.69768 | -0.71051 | -0.71676 | -0.69538 | -0.58868 | -0.35086 | -0.45255 | -0.54895 | -0.59096 | -0.62521 | -0.6609 | -0.6641
18 | -0.72758 | -0.76414 | -0.79661 | -0.79946 | -0.79769 | -0.67239 | -0.51243 | -0.41469 | -0.40734 | -0.34121 | -0.33767 | -0.33056 | -0.39784 | -0.42812 | -0.41661 | -0.51643 | -0.45753 | -0.22937 | -0.27162 | -0.33772 | -0.36467 | -0.47338 | -0.52353 | -0.54768
19 | 0.40361 | 0.31572 | 0.23938 | 0.35663 | 0.29285 | 0.42191 | 0.5627 | 1.096 | 1.2623 | 1.3006 | 1.2345 | 1.3168 | 1.3071 | 1.2919 | 1.0866 | 1.0336 | 0.8983 | 0.98271 | 0.83301 | 0.86927 | 0.73495 | 0.77365 | 0.48029 | 0.49323
20 | -0.49859 | -0.49313 | -0.50863 | -0.51783 | -0.5485 | -0.4911 | -0.41722 | -0.21672 | -0.10738 | -0.099672 | -0.075757 | -0.025459 | -0.10337 | -0.10787 | -0.1966 | -0.28095 | -0.25357 | -0.28283 | -0.31806 | -0.30536 | -0.3477 | -0.40989 | -0.46245 | -0.45999
21 | -1.6562 | -1.6912 | -1.6845 | -1.6821 | -1.6474 | -1.5809 | -1.2085 | -0.96139 | -0.88776 | -1.0139 | -0.95739 | -0.87273 | -0.92511 | -1.0016 | -1.2169 | -1.3496 | -1.346 | -1.3274 | -1.3991 | -1.4466 | -1.4714 | -1.5146 | -1.5807 | -1.611
22 | -0.069568 | -0.069568 | -0.069568 | -0.069568 | -0.069568 | -0.069568 | -0.069568 | -0.069568 | -0.069568 | -0.069568 | -0.069568 | -0.069568 | -0.069568 | -0.069568 | -0.069568 | -0.069568 | -0.069568 | -0.069568 | -0.069568 | -0.069568 | -0.069568 | -0.069568 | -0.069568 | -0.069568
23 | -3.2847 | -3.3805 | -3.3855 | -3.376 | -3.3666 | -3.1473 | -2.3592 | -1.9255 | -1.2411 | -0.71674 | -0.91695 | -0.7079 | -0.84412 | -1.2209 | -1.5262 | -1.5741 | -1.6187 | -1.0925 | -1.3238 | -1.6411 | -1.93 | -2.4556 | -3.0693 | -3.1239
24 | -2.377 | -2.3999 | -2.444 | -2.4657 | -2.4105 | -1.9453 | -1.476 | -1.3188 | -0.92557 | -0.61071 | -1.3923 | -1.313 | -1.4798 | -1.4768 | -1.6431 | -1.6446 | -1.4008 | -0.93681 | -1.2798 | -1.5033 | -1.6151 | -1.6539 | -1.7859 | -1.8943
25 | -0.041117 | 0.068988 | 0.14594 | 0.1262 | 0.098123 | -0.098848 | -0.0032634 | 0.11785 | 0.25579 | 0.30175 | 0.14658 | -0.00038082 | 0.46427 | 0.52631 | 0.49926 | 0.57319 | 0.3149 | 0.43495 | 0.46704 | 0.41634 | 0.46724 | 0.59979 | 0.55562 | 0.3743
26 | 0.13245 | 0.10712 | 0.15289 | 0.19158 | 0.20005 | 0.2439 | 0.89198 | 1.1166 | 1.1956 | 1.1183 | 1.0244 | 1.174 | 1.327 | 1.1768 | 1.1573 | 1.1551 | 1.041 | 1.0761 | 0.9305 | 0.70245 | 0.77067 | 0.67345 | 0.29622 | 0.20957
27 | 0.21144 | 0.14939 | 0.1295 | 0.166 | 0.14293 | 0.11751 | 0.097231 | 0.33978 | 0.35533 | 0.30477 | 0.35508 | 0.32994 | 0.3314 | 0.29592 | 0.1756 | 0.27494 | 0.32975 | 0.30767 | 0.21503 | 0.22309 | 0.20778 | 0.12889 | 0.10282 | 0.10657
28 | -0.44325 | -0.44315 | -0.45538 | -0.47624 | -0.47167 | -0.43288 | -0.27448 | -0.052763 | -0.056701 | -0.037576 | -0.033101 | -0.14773 | -0.21581 | -0.27976 | -0.27766 | -0.28236 | -0.222 | 0.072965 | -0.010283 | -0.12139 | -0.22501 | -0.29598 | -0.32461 | -0.37167
29 | -10.1958 | -11.0013 | -11.203 | -11.0532 | -11.0624 | -9.2376 | -0.34398 | 4.7626 | 6.07 | 4.2285 | 2.4966 | 4.9521 | 3.1226 | 0.94737 | -3.748 | -3.7496 | -3.0888 | -1.5582 | -3.7978 | -2.1639 | -2.9709 | -4.9275 | -7.7848 | -8.7878
30 | -1.265 | -1.2775 | -1.2906 | -1.3018 | -1.3076 | -1.1955 | -1.0372 | -0.94699 | -0.97473 | -1.0798 | -1.1517 | -1.2195 | -1.2209 | -1.2434 | -1.2543 | -1.2169 | -1.0302 | -0.614 | -0.79197 | -0.96067 | -1.0342 | -1.0941 | -1.1566 | -1.1622
31 | -1.819 | -1.9104 | -1.9915 | -1.9986 | -1.9942 | -1.681 | -1.2811 | -1.0367 | -1.0184 | -0.85303 | -0.84418 | -0.82641 | -0.9946 | -1.0703 | -1.0415 | -1.2911 | -1.1438 | -0.57344 | -0.67904 | -0.84429 | -0.91167 | -1.1835 | -1.3088 | -1.3692
32 | 0.40361 | 0.31572 | 0.23938 | 0.35663 | 0.29285 | 0.42191 | 0.5627 | 1.096 | 1.2623 | 1.3006 | 1.2345 | 1.3168 | 1.3071 | 1.2919 | 1.0866 | 1.0336 | 0.8983 | 0.98271 | 0.83301 | 0.86927 | 0.73495 | 0.77365 | 0.48029 | 0.49323

## Qc, Winter, S3
LoadID | 0 | 1 | 2 | 3 | 4 | 5 | 6 | 7 | 8 | 9 | 10 | 11 | 12 | 13 | 14 | 15 | 16 | 17 | 18 | 19 | 20 | 21 | 22 | 23
1 | 0.63433 | 0.44816 | 0.38851 | 0.498 | 0.42879 | 0.35254 | 0.29169 | 1.0193 | 1.066 | 0.91432 | 1.0652 | 0.98982 | 0.99419 | 0.88777 | 0.52681 | 0.82482 | 0.98924 | 0.92302 | 0.6451 | 0.66926 | 0.62335 | 0.38667 | 0.30845 | 0.3197
2 | -0.25329 | -0.25323 | -0.26022 | -0.27214 | -0.26952 | -0.24736 | -0.15685 | -0.03015 | -0.0324 | -0.021472 | -0.018915 | -0.084415 | -0.12332 | -0.15986 | -0.15866 | -0.16135 | -0.12686 | 0.041694 | -0.0058761 | -0.069364 | -0.12858 | -0.16913 | -0.18549 | -0.21238
3 | -1.3594 | -1.4668 | -1.4937 | -1.4738 | -1.475 | -1.2317 | -0.045864 | 0.63501 | 0.80933 | 0.5638 | 0.33288 | 0.66028 | 0.41634 | 0.12632 | -0.49973 | -0.49995 | -0.41183 | -0.20776 | -0.50637 | -0.28852 | -0.39612 | -0.65701 | -1.038 | -1.1717
4 | -0.54213 | -0.54751 | -0.55309 | -0.55794 | -0.56042 | -0.51236 | -0.44453 | -0.40585 | -0.41774 | -0.46278 | -0.4936 | -0.52265 | -0.52326 | -0.53289 | -0.53757 | -0.52153 | -0.44151 | -0.26314 | -0.33941 | -0.41171 | -0.44322 | -0.46891 | -0.49568 | -0.49808
5 | -0.36379 | -0.38207 | -0.39831 | -0.39973 | -0.39884 | -0.33619 | -0.25621 | -0.20735 | -0.20367 | -0.17061 | -0.16884 | -0.16528 | -0.19892 | -0.21406 | -0.20831 | -0.25822 | -0.22876 | -0.11469 | -0.13581 | -0.16886 | -0.18233 | -0.23669 | -0.26176 | -0.27384
6 | 1.009 | 0.78929 | 0.59846 | 0.89157 | 0.73212 | 1.0548 | 1.4068 | 2.7401 | 3.1556 | 3.2515 | 3.0862 | 3.2921 | 3.2676 | 3.2297 | 2.7164 | 2.5839 | 2.2457 | 2.4568 | 2.0825 | 2.1732 | 1.8374 | 1.9341 | 1.2007 | 1.2331
7 | -1.2465 | -1.2328 | -1.2716 | -1.2946 | -1.3713 | -1.2278 | -1.043 | -0.5418 | -0.26845 | -0.24918 | -0.18939 | -0.063648 | -0.25842 | -0.26966 | -0.4915 | -0.70237 | -0.63392 | -0.70708 | -0.79514 | -0.7634 | -0.86924 | -1.0247 | -1.1561 | -1.15
8 | -0.8281 | -0.84561 | -0.84226 | -0.84105 | -0.82371 | -0.79043 | -0.60424 | -0.4807 | -0.44388 | -0.50694 | -0.4787 | -0.43636 | -0.46255 | -0.50079 | -0.60847 | -0.6748 | -0.67301 | -0.66368 | -0.69955 | -0.72332 | -0.73571 | -0.75728 | -0.79034 | -0.80549
9 | -0.027827 | -0.027827 | -0.027827 | -0.027827 | -0.027827 | -0.027827 | -0.027827 | -0.027827 | -0.027827 | -0.027827 | -0.027827 | -0.027827 | -0.027827 | -0.027827 | -0.027827 | -0.027827 | -0.027827 | -0.027827 | -0.027827 | -0.027827 | -0.027827 | -0.027827 | -0.027827 | -0.027827
10 | -0.4927 | -0.50707 | -0.50782 | -0.5064 | -0.50499 | -0.4721 | -0.35388 | -0.28882 | -0.18617 | -0.10751 | -0.13754 | -0.10618 | -0.12662 | -0.18313 | -0.22893 | -0.23612 | -0.2428 | -0.16387 | -0.19857 | -0.24617 | -0.2895 | -0.36834 | -0.46039 | -0.46858
11 | -0.41598 | -0.41998 | -0.4277 | -0.4315 | -0.42184 | -0.34043 | -0.2583 | -0.23079 | -0.16197 | -0.10687 | -0.24366 | -0.22977 | -0.25896 | -0.25843 | -0.28753 | -0.28781 | -0.24515 | -0.16394 | -0.22396 | -0.26308 | -0.28263 | -0.28943 | -0.31253 | -0.3315
12 | -0.057564 | 0.096583 | 0.20432 | 0.17668 | 0.13737 | -0.13839 | -0.0045688 | 0.16499 | 0.3581 | 0.42245 | 0.20521 | -0.00053315 | 0.64998 | 0.73684 | 0.69896 | 0.80246 | 0.44085 | 0.60893 | 0.65386 | 0.58287 | 0.65414 | 0.83971 | 0.77786 | 0.52402
13 | 0.42385 | 0.34279 | 0.48925 | 0.61306 | 0.64017 | 0.78048 | 2.8544 | 3.5732 | 3.8259 | 3.5785 | 3.2781 | 3.7568 | 4.2462 | 3.7658 | 3.7035 | 3.6965 | 3.3312 | 3.4435 | 2.9776 | 2.2478 | 2.4661 | 2.155 | 0.94791 | 0.67064
14 | 0.10572 | 0.074694 | 0.064751 | 0.083 | 0.071466 | 0.058757 | 0.048615 | 0.16989 | 0.17767 | 0.15239 | 0.17754 | 0.16497 | 0.1657 | 0.14796 | 0.087801 | 0.13747 | 0.16487 | 0.15384 | 0.10752 | 0.11154 | 0.10389 | 0.064445 | 0.051408 | 0.053283
15 | -0.12664 | -0.12662 | -0.13011 | -0.13607 | -0.13476 | -0.12368 | -0.078423 | -0.015075 | -0.0162 | -0.010736 | -0.0094573 | -0.042207 | -0.06166 | -0.079932 | -0.079331 | -0.080673 | -0.063428 | 0.020847 | -0.0029381 | -0.034682 | -0.064288 | -0.084565 | -0.092747 | -0.10619
16 | -0.33986 | -0.36671 | -0.37343 | -0.36844 | -0.36875 | -0.30792 | -0.011466 | 0.15875 | 0.20233 | 0.14095 | 0.08322 | 0.16507 | 0.10409 | 0.031579 | -0.12493 | -0.12499 | -0.10296 | -0.051941 | -0.12659 | -0.072129 | -0.099029 | -0.16425 | -0.25949 | -0.29293
17 | -0.72284 | -0.73001 | -0.73746 | -0.74391 | -0.74723 | -0.68315 | -0.59271 | -0.54114 | -0.55699 | -0.61704 | -0.65814 | -0.69686 | -0.69768 | -0.71051 | -0.71676 | -0.69538 | -0.58868 | -0.35086 | -0.45255 | -0.54895 | -0.59096 | -0.62521 | -0.6609 | -0.6641
18 | -0.72758 | -0.76414 | -0.79661 | -0.79946 | -0.79769 | -0.67239 | -0.51243 | -0.41469 | -0.40734 | -0.34121 | -0.33767 | -0.33056 | -0.39784 | -0.42812 | -0.41661 | -0.51643 | -0.45753 | -0.22937 | -0.27162 | -0.33772 | -0.36467 | -0.47338 | -0.52353 | -0.54768
19 | 0.40361 | 0.31572 | 0.23938 | 0.35663 | 0.29285 | 0.42191 | 0.5627 | 1.096 | 1.2623 | 1.3006 | 1.2345 | 1.3168 | 1.3071 | 1.2919 | 1.0866 | 1.0336 | 0.8983 | 0.98271 | 0.83301 | 0.86927 | 0.73495 | 0.77365 | 0.48029 | 0.49323
20 | -0.49859 | -0.49313 | -0.50863 | -0.51783 | -0.5485 | -0.4911 | -0.41722 | -0.21672 | -0.10738 | -0.099672 | -0.075757 | -0.025459 | -0.10337 | -0.10787 | -0.1966 | -0.28095 | -0.25357 | -0.28283 | -0.31806 | -0.30536 | -0.3477 | -0.40989 | -0.46245 | -0.45999
21 | -1.6562 | -1.6912 | -1.6845 | -1.6821 | -1.6474 | -1.5809 | -1.2085 | -0.96139 | -0.88776 | -1.0139 | -0.95739 | -0.87273 | -0.92511 | -1.0016 | -1.2169 | -1.3496 | -1.346 | -1.3274 | -1.3991 | -1.4466 | -1.4714 | -1.5146 | -1.5807 | -1.611
22 | -0.069568 | -0.069568 | -0.069568 | -0.069568 | -0.069568 | -0.069568 | -0.069568 | -0.069568 | -0.069568 | -0.069568 | -0.069568 | -0.069568 | -0.069568 | -0.069568 | -0.069568 | -0.069568 | -0.069568 | -0.069568 | -0.069568 | -0.069568 | -0.069568 | -0.069568 | -0.069568 | -0.069568
23 | -3.2847 | -3.3805 | -3.3855 | -3.376 | -3.3666 | -3.1473 | -2.3592 | -1.9255 | -1.2411 | -0.71674 | -0.91695 | -0.7079 | -0.84412 | -1.2209 | -1.5262 | -1.5741 | -1.6187 | -1.0925 | -1.3238 | -1.6411 | -1.93 | -2.4556 | -3.0693 | -3.1239
24 | -2.377 | -2.3999 | -2.444 | -2.4657 | -2.4105 | -1.9453 | -1.476 | -1.3188 | -0.92557 | -0.61071 | -1.3923 | -1.313 | -1.4798 | -1.4768 | -1.6431 | -1.6446 | -1.4008 | -0.93681 | -1.2798 | -1.5033 | -1.6151 | -1.6539 | -1.7859 | -1.8943
25 | -0.041117 | 0.068988 | 0.14594 | 0.1262 | 0.098123 | -0.098848 | -0.0032634 | 0.11785 | 0.25579 | 0.30175 | 0.14658 | -0.00038082 | 0.46427 | 0.52631 | 0.49926 | 0.57319 | 0.3149 | 0.43495 | 0.46704 | 0.41634 | 0.46724 | 0.59979 | 0.55562 | 0.3743
26 | 0.13245 | 0.10712 | 0.15289 | 0.19158 | 0.20005 | 0.2439 | 0.89198 | 1.1166 | 1.1956 | 1.1183 | 1.0244 | 1.174 | 1.327 | 1.1768 | 1.1573 | 1.1551 | 1.041 | 1.0761 | 0.9305 | 0.70245 | 0.77067 | 0.67345 | 0.29622 | 0.20957
27 | 0.21144 | 0.14939 | 0.1295 | 0.166 | 0.14293 | 0.11751 | 0.097231 | 0.33978 | 0.35533 | 0.30477 | 0.35508 | 0.32994 | 0.3314 | 0.29592 | 0.1756 | 0.27494 | 0.32975 | 0.30767 | 0.21503 | 0.22309 | 0.20778 | 0.12889 | 0.10282 | 0.10657
28 | -0.44325 | -0.44315 | -0.45538 | -0.47624 | -0.47167 | -0.43288 | -0.27448 | -0.052763 | -0.056701 | -0.037576 | -0.033101 | -0.14773 | -0.21581 | -0.27976 | -0.27766 | -0.28236 | -0.222 | 0.072965 | -0.010283 | -0.12139 | -0.22501 | -0.29598 | -0.32461 | -0.37167
29 | -10.1958 | -11.0013 | -11.203 | -11.0532 | -11.0624 | -9.2376 | -0.34398 | 4.7626 | 6.07 | 4.2285 | 2.4966 | 4.9521 | 3.1226 | 0.94737 | -3.748 | -3.7496 | -3.0888 | -1.5582 | -3.7978 | -2.1639 | -2.9709 | -4.9275 | -7.7848 | -8.7878
30 | -1.265 | -1.2775 | -1.2906 | -1.3018 | -1.3076 | -1.1955 | -1.0372 | -0.94699 | -0.97473 | -1.0798 | -1.1517 | -1.2195 | -1.2209 | -1.2434 | -1.2543 | -1.2169 | -1.0302 | -0.614 | -0.79197 | -0.96067 | -1.0342 | -1.0941 | -1.1566 | -1.1622
31 | -1.819 | -1.9104 | -1.9915 | -1.9986 | -1.9942 | -1.681 | -1.2811 | -1.0367 | -1.0184 | -0.85303 | -0.84418 | -0.82641 | -0.9946 | -1.0703 | -1.0415 | -1.2911 | -1.1438 | -0.57344 | -0.67904 | -0.84429 | -0.91167 | -1.1835 | -1.3088 | -1.3692
32 | 0.40361 | 0.31572 | 0.23938 | 0.35663 | 0.29285 | 0.42191 | 0.5627 | 1.096 | 1.2623 | 1.3006 | 1.2345 | 1.3168 | 1.3071 | 1.2919 | 1.0866 | 1.0336 | 0.8983 | 0.98271 | 0.83301 | 0.86927 | 0.73495 | 0.77365 | 0.48029 | 0.49323

## Qc, Winter, S4
LoadID | 0 | 1 | 2 | 3 | 4 | 5 | 6 | 7 | 8 | 9 | 10 | 11 | 12 | 13 | 14 | 15 | 16 | 17 | 18 | 19 | 20 | 21 | 22 | 23
1 | 0.63433 | 0.44816 | 0.38851 | 0.498 | 0.42879 | 0.35254 | 0.29169 | 1.0193 | 1.066 | 0.91432 | 1.0652 | 0.98982 | 0.99419 | 0.88777 | 0.52681 | 0.82482 | 0.98924 | 0.92302 | 0.6451 | 0.66926 | 0.62335 | 0.38667 | 0.30845 | 0.3197
2 | -0.25329 | -0.25323 | -0.26022 | -0.27214 | -0.26952 | -0.24736 | -0.15685 | -0.03015 | -0.0324 | -0.021472 | -0.018915 | -0.084415 | -0.12332 | -0.15986 | -0.15866 | -0.16135 | -0.12686 | 0.041694 | -0.0058761 | -0.069364 | -0.12858 | -0.16913 | -0.18549 | -0.21238
3 | -1.3594 | -1.4668 | -1.4937 | -1.4738 | -1.475 | -1.2317 | -0.045864 | 0.63501 | 0.80933 | 0.5638 | 0.33288 | 0.66028 | 0.41634 | 0.12632 | -0.49973 | -0.49995 | -0.41183 | -0.20776 | -0.50637 | -0.28852 | -0.39612 | -0.65701 | -1.038 | -1.1717
4 | -0.54213 | -0.54751 | -0.55309 | -0.55794 | -0.56042 | -0.51236 | -0.44453 | -0.40585 | -0.41774 | -0.46278 | -0.4936 | -0.52265 | -0.52326 | -0.53289 | -0.53757 | -0.52153 | -0.44151 | -0.26314 | -0.33941 | -0.41171 | -0.44322 | -0.46891 | -0.49568 | -0.49808
5 | -0.36379 | -0.38207 | -0.39831 | -0.39973 | -0.39884 | -0.33619 | -0.25621 | -0.20735 | -0.20367 | -0.17061 | -0.16884 | -0.16528 | -0.19892 | -0.21406 | -0.20831 | -0.25822 | -0.22876 | -0.11469 | -0.13581 | -0.16886 | -0.18233 | -0.23669 | -0.26176 | -0.27384
6 | 1.009 | 0.78929 | 0.59846 | 0.89157 | 0.73212 | 1.0548 | 1.4068 | 2.7401 | 3.1556 | 3.2515 | 3.0862 | 3.2921 | 3.2676 | 3.2297 | 2.7164 | 2.5839 | 2.2457 | 2.4568 | 2.0825 | 2.1732 | 1.8374 | 1.9341 | 1.2007 | 1.2331
7 | -1.2465 | -1.2328 | -1.2716 | -1.2946 | -1.3713 | -1.2278 | -1.043 | -0.5418 | -0.26845 | -0.24918 | -0.18939 | -0.063648 | -0.25842 | -0.26966 | -0.4915 | -0.70237 | -0.63392 | -0.70708 | -0.79514 | -0.7634 | -0.86924 | -1.0247 | -1.1561 | -1.15
8 | -0.8281 | -0.84561 | -0.84226 | -0.84105 | -0.82371 | -0.79043 | -0.60424 | -0.4807 | -0.44388 | -0.50694 | -0.4787 | -0.43636 | -0.46255 | -0.50079 | -0.60847 | -0.6748 | -0.67301 | -0.66368 | -0.69955 | -0.72332 | -0.73571 | -0.75728 | -0.79034 | -0.80549
9 | -0.027827 | -0.027827 | -0.027827 | -0.027827 | -0.027827 | -0.027827 | -0.027827 | -0.027827 | -0.027827 | -0.027827 | -0.027827 | -0.027827 | -0.027827 | -0.027827 | -0.027827 | -0.027827 | -0.027827 | -0.027827 | -0.027827 | -0.027827 | -0.027827 | -0.027827 | -0.027827 | -0.027827
10 | -0.4927 | -0.50707 | -0.50782 | -0.5064 | -0.50499 | -0.4721 | -0.35388 | -0.28882 | -0.18617 | -0.10751 | -0.13754 | -0.10618 | -0.12662 | -0.18313 | -0.22893 | -0.23612 | -0.2428 | -0.16387 | -0.19857 | -0.24617 | -0.2895 | -0.36834 | -0.46039 | -0.46858
11 | -0.41598 | -0.41998 | -0.4277 | -0.4315 | -0.42184 | -0.34043 | -0.2583 | -0.23079 | -0.16197 | -0.10687 | -0.24366 | -0.22977 | -0.25896 | -0.25843 | -0.28753 | -0.28781 | -0.24515 | -0.16394 | -0.22396 | -0.26308 | -0.28263 | -0.28943 | -0.31253 | -0.3315
12 | -0.057564 | 0.096583 | 0.20432 | 0.17668 | 0.13737 | -0.13839 | -0.0045688 | 0.16499 | 0.3581 | 0.42245 | 0.20521 | -0.00053315 | 0.64998 | 0.73684 | 0.69896 | 0.80246 | 0.44085 | 0.60893 | 0.65386 | 0.58287 | 0.65414 | 0.83971 | 0.77786 | 0.52402
13 | 0.42385 | 0.34279 | 0.48925 | 0.61306 | 0.64017 | 0.78048 | 2.8544 | 3.5732 | 3.8259 | 3.5785 | 3.2781 | 3.7568 | 4.2462 | 3.7658 | 3.7035 | 3.6965 | 3.3312 | 3.4435 | 2.9776 | 2.2478 | 2.4661 | 2.155 | 0.94791 | 0.67064
14 | 0.10572 | 0.074694 | 0.064751 | 0.083 | 0.071466 | 0.058757 | 0.048615 | 0.16989 | 0.17767 | 0.15239 | 0.17754 | 0.16497 | 0.1657 | 0.14796 | 0.087801 | 0.13747 | 0.16487 | 0.15384 | 0.10752 | 0.11154 | 0.10389 | 0.064445 | 0.051408 | 0.053283
15 | -0.12664 | -0.12662 | -0.13011 | -0.13607 | -0.13476 | -0.12368 | -0.078423 | -0.015075 | -0.0162 | -0.010736 | -0.0094573 | -0.042207 | -0.06166 | -0.079932 | -0.079331 | -0.080673 | -0.063428 | 0.020847 | -0.0029381 | -0.034682 | -0.064288 | -0.084565 | -0.092747 | -0.10619
16 | -0.33986 | -0.36671 | -0.37343 | -0.36844 | -0.36875 | -0.30792 | -0.011466 | 0.15875 | 0.20233 | 0.14095 | 0.08322 | 0.16507 | 0.10409 | 0.031579 | -0.12493 | -0.12499 | -0.10296 | -0.051941 | -0.12659 | -0.072129 | -0.099029 | -0.16425 | -0.25949 | -0.29293
17 | -0.72284 | -0.73001 | -0.73746 | -0.74391 | -0.74723 | -0.68315 | -0.59271 | -0.54114 | -0.55699 | -0.61704 | -0.65814 | -0.69686 | -0.69768 | -0.71051 | -0.71676 | -0.69538 | -0.58868 | -0.35086 | -0.45255 | -0.54895 | -0.59096 | -0.62521 | -0.6609 | -0.6641
18 | -0.72758 | -0.76414 | -0.79661 | -0.79946 | -0.79769 | -0.67239 | -0.51243 | -0.41469 | -0.40734 | -0.34121 | -0.33767 | -0.33056 | -0.39784 | -0.42812 | -0.41661 | -0.51643 | -0.45753 | -0.22937 | -0.27162 | -0.33772 | -0.36467 | -0.47338 | -0.52353 | -0.54768
19 | 0.40361 | 0.31572 | 0.23938 | 0.35663 | 0.29285 | 0.42191 | 0.5627 | 1.096 | 1.2623 | 1.3006 | 1.2345 | 1.3168 | 1.3071 | 1.2919 | 1.0866 | 1.0336 | 0.8983 | 0.98271 | 0.83301 | 0.86927 | 0.73495 | 0.77365 | 0.48029 | 0.49323
20 | -0.49859 | -0.49313 | -0.50863 | -0.51783 | -0.5485 | -0.4911 | -0.41722 | -0.21672 | -0.10738 | -0.099672 | -0.075757 | -0.025459 | -0.10337 | -0.10787 | -0.1966 | -0.28095 | -0.25357 | -0.28283 | -0.31806 | -0.30536 | -0.3477 | -0.40989 | -0.46245 | -0.45999
21 | -1.6562 | -1.6912 | -1.6845 | -1.6821 | -1.6474 | -1.5809 | -1.2085 | -0.96139 | -0.88776 | -1.0139 | -0.95739 | -0.87273 | -0.92511 | -1.0016 | -1.2169 | -1.3496 | -1.346 | -1.3274 | -1.3991 | -1.4466 | -1.4714 | -1.5146 | -1.5807 | -1.611
22 | -0.069568 | -0.069568 | -0.069568 | -0.069568 | -0.069568 | -0.069568 | -0.069568 | -0.069568 | -0.069568 | -0.069568 | -0.069568 | -0.069568 | -0.069568 | -0.069568 | -0.069568 | -0.069568 | -0.069568 | -0.069568 | -0.069568 | -0.069568 | -0.069568 | -0.069568 | -0.069568 | -0.069568
23 | -3.2847 | -3.3805 | -3.3855 | -3.376 | -3.3666 | -3.1473 | -2.3592 | -1.9255 | -1.2411 | -0.71674 | -0.91695 | -0.7079 | -0.84412 | -1.2209 | -1.5262 | -1.5741 | -1.6187 | -1.0925 | -1.3238 | -1.6411 | -1.93 | -2.4556 | -3.0693 | -3.1239
24 | -2.377 | -2.3999 | -2.444 | -2.4657 | -2.4105 | -1.9453 | -1.476 | -1.3188 | -0.92557 | -0.61071 | -1.3923 | -1.313 | -1.4798 | -1.4768 | -1.6431 | -1.6446 | -1.4008 | -0.93681 | -1.2798 | -1.5033 | -1.6151 | -1.6539 | -1.7859 | -1.8943
25 | -0.041117 | 0.068988 | 0.14594 | 0.1262 | 0.098123 | -0.098848 | -0.0032634 | 0.11785 | 0.25579 | 0.30175 | 0.14658 | -0.00038082 | 0.46427 | 0.52631 | 0.49926 | 0.57319 | 0.3149 | 0.43495 | 0.46704 | 0.41634 | 0.46724 | 0.59979 | 0.55562 | 0.3743
26 | 0.13245 | 0.10712 | 0.15289 | 0.19158 | 0.20005 | 0.2439 | 0.89198 | 1.1166 | 1.1956 | 1.1183 | 1.0244 | 1.174 | 1.327 | 1.1768 | 1.1573 | 1.1551 | 1.041 | 1.0761 | 0.9305 | 0.70245 | 0.77067 | 0.67345 | 0.29622 | 0.20957
27 | 0.21144 | 0.14939 | 0.1295 | 0.166 | 0.14293 | 0.11751 | 0.097231 | 0.33978 | 0.35533 | 0.30477 | 0.35508 | 0.32994 | 0.3314 | 0.29592 | 0.1756 | 0.27494 | 0.32975 | 0.30767 | 0.21503 | 0.22309 | 0.20778 | 0.12889 | 0.10282 | 0.10657
28 | -0.44325 | -0.44315 | -0.45538 | -0.47624 | -0.47167 | -0.43288 | -0.27448 | -0.052763 | -0.056701 | -0.037576 | -0.033101 | -0.14773 | -0.21581 | -0.27976 | -0.27766 | -0.28236 | -0.222 | 0.072965 | -0.010283 | -0.12139 | -0.22501 | -0.29598 | -0.32461 | -0.37167
29 | -10.1958 | -11.0013 | -11.203 | -11.0532 | -11.0624 | -9.2376 | -0.34398 | 4.7626 | 6.07 | 4.2285 | 2.4966 | 4.9521 | 3.1226 | 0.94737 | -3.748 | -3.7496 | -3.0888 | -1.5582 | -3.7978 | -2.1639 | -2.9709 | -4.9275 | -7.7848 | -8.7878
30 | -1.265 | -1.2775 | -1.2906 | -1.3018 | -1.3076 | -1.1955 | -1.0372 | -0.94699 | -0.97473 | -1.0798 | -1.1517 | -1.2195 | -1.2209 | -1.2434 | -1.2543 | -1.2169 | -1.0302 | -0.614 | -0.79197 | -0.96067 | -1.0342 | -1.0941 | -1.1566 | -1.1622
31 | -1.819 | -1.9104 | -1.9915 | -1.9986 | -1.9942 | -1.681 | -1.2811 | -1.0367 | -1.0184 | -0.85303 | -0.84418 | -0.82641 | -0.9946 | -1.0703 | -1.0415 | -1.2911 | -1.1438 | -0.57344 | -0.67904 | -0.84429 | -0.91167 | -1.1835 | -1.3088 | -1.3692
32 | 0.40361 | 0.31572 | 0.23938 | 0.35663 | 0.29285 | 0.42191 | 0.5627 | 1.096 | 1.2623 | 1.3006 | 1.2345 | 1.3168 | 1.3071 | 1.2919 | 1.0866 | 1.0336 | 0.8983 | 0.98271 | 0.83301 | 0.86927 | 0.73495 | 0.77365 | 0.48029 | 0.49323

## Qc, Winter, S5
LoadID | 0 | 1 | 2 | 3 | 4 | 5 | 6 | 7 | 8 | 9 | 10 | 11 | 12 | 13 | 14 | 15 | 16 | 17 | 18 | 19 | 20 | 21 | 22 | 23
1 | 0.63433 | 0.44816 | 0.38851 | 0.498 | 0.42879 | 0.35254 | 0.29169 | 1.0193 | 1.066 | 0.91432 | 1.0652 | 0.98982 | 0.99419 | 0.88777 | 0.52681 | 0.82482 | 0.98924 | 0.92302 | 0.6451 | 0.66926 | 0.62335 | 0.38667 | 0.30845 | 0.3197
2 | -0.25329 | -0.25323 | -0.26022 | -0.27214 | -0.26952 | -0.24736 | -0.15685 | -0.03015 | -0.0324 | -0.021472 | -0.018915 | -0.084415 | -0.12332 | -0.15986 | -0.15866 | -0.16135 | -0.12686 | 0.041694 | -0.0058761 | -0.069364 | -0.12858 | -0.16913 | -0.18549 | -0.21238
3 | -1.3594 | -1.4668 | -1.4937 | -1.4738 | -1.475 | -1.2317 | -0.045864 | 0.63501 | 0.80933 | 0.5638 | 0.33288 | 0.66028 | 0.41634 | 0.12632 | -0.49973 | -0.49995 | -0.41183 | -0.20776 | -0.50637 | -0.28852 | -0.39612 | -0.65701 | -1.038 | -1.1717
4 | -0.54213 | -0.54751 | -0.55309 | -0.55794 | -0.56042 | -0.51236 | -0.44453 | -0.40585 | -0.41774 | -0.46278 | -0.4936 | -0.52265 | -0.52326 | -0.53289 | -0.53757 | -0.52153 | -0.44151 | -0.26314 | -0.33941 | -0.41171 | -0.44322 | -0.46891 | -0.49568 | -0.49808
5 | -0.36379 | -0.38207 | -0.39831 | -0.39973 | -0.39884 | -0.33619 | -0.25621 | -0.20735 | -0.20367 | -0.17061 | -0.16884 | -0.16528 | -0.19892 | -0.21406 | -0.20831 | -0.25822 | -0.22876 | -0.11469 | -0.13581 | -0.16886 | -0.18233 | -0.23669 | -0.26176 | -0.27384
6 | 1.009 | 0.78929 | 0.59846 | 0.89157 | 0.73212 | 1.0548 | 1.4068 | 2.7401 | 3.1556 | 3.2515 | 3.0862 | 3.2921 | 3.2676 | 3.2297 | 2.7164 | 2.5839 | 2.2457 | 2.4568 | 2.0825 | 2.1732 | 1.8374 | 1.9341 | 1.2007 | 1.2331
7 | -1.2465 | -1.2328 | -1.2716 | -1.2946 | -1.3713 | -1.2278 | -1.043 | -0.5418 | -0.26845 | -0.24918 | -0.18939 | -0.063648 | -0.25842 | -0.26966 | -0.4915 | -0.70237 | -0.63392 | -0.70708 | -0.79514 | -0.7634 | -0.86924 | -1.0247 | -1.1561 | -1.15
8 | -0.8281 | -0.84561 | -0.84226 | -0.84105 | -0.82371 | -0.79043 | -0.60424 | -0.4807 | -0.44388 | -0.50694 | -0.4787 | -0.43636 | -0.46255 | -0.50079 | -0.60847 | -0.6748 | -0.67301 | -0.66368 | -0.69955 | -0.72332 | -0.73571 | -0.75728 | -0.79034 | -0.80549
9 | -0.027827 | -0.027827 | -0.027827 | -0.027827 | -0.027827 | -0.027827 | -0.027827 | -0.027827 | -0.027827 | -0.027827 | -0.027827 | -0.027827 | -0.027827 | -0.027827 | -0.027827 | -0.027827 | -0.027827 | -0.027827 | -0.027827 | -0.027827 | -0.027827 | -0.027827 | -0.027827 | -0.027827
10 | -0.4927 | -0.50707 | -0.50782 | -0.5064 | -0.50499 | -0.4721 | -0.35388 | -0.28882 | -0.18617 | -0.10751 | -0.13754 | -0.10618 | -0.12662 | -0.18313 | -0.22893 | -0.23612 | -0.2428 | -0.16387 | -0.19857 | -0.24617 | -0.2895 | -0.36834 | -0.46039 | -0.46858
11 | -0.41598 | -0.41998 | -0.4277 | -0.4315 | -0.42184 | -0.34043 | -0.2583 | -0.23079 | -0.16197 | -0.10687 | -0.24366 | -0.22977 | -0.25896 | -0.25843 | -0.28753 | -0.28781 | -0.24515 | -0.16394 | -0.22396 | -0.26308 | -0.28263 | -0.28943 | -0.31253 | -0.3315
12 | -0.057564 | 0.096583 | 0.20432 | 0.17668 | 0.13737 | -0.13839 | -0.0045688 | 0.16499 | 0.3581 | 0.42245 | 0.20521 | -0.00053315 | 0.64998 | 0.73684 | 0.69896 | 0.80246 | 0.44085 | 0.60893 | 0.65386 | 0.58287 | 0.65414 | 0.83971 | 0.77786 | 0.52402
13 | 0.42385 | 0.34279 | 0.48925 | 0.61306 | 0.64017 | 0.78048 | 2.8544 | 3.5732 | 3.8259 | 3.5785 | 3.2781 | 3.7568 | 4.2462 | 3.7658 | 3.7035 | 3.6965 | 3.3312 | 3.4435 | 2.9776 | 2.2478 | 2.4661 | 2.155 | 0.94791 | 0.67064
14 | 0.10572 | 0.074694 | 0.064751 | 0.083 | 0.071466 | 0.058757 | 0.048615 | 0.16989 | 0.17767 | 0.15239 | 0.17754 | 0.16497 | 0.1657 | 0.14796 | 0.087801 | 0.13747 | 0.16487 | 0.15384 | 0.10752 | 0.11154 | 0.10389 | 0.064445 | 0.051408 | 0.053283
15 | -0.12664 | -0.12662 | -0.13011 | -0.13607 | -0.13476 | -0.12368 | -0.078423 | -0.015075 | -0.0162 | -0.010736 | -0.0094573 | -0.042207 | -0.06166 | -0.079932 | -0.079331 | -0.080673 | -0.063428 | 0.020847 | -0.0029381 | -0.034682 | -0.064288 | -0.084565 | -0.092747 | -0.10619
16 | -0.33986 | -0.36671 | -0.37343 | -0.36844 | -0.36875 | -0.30792 | -0.011466 | 0.15875 | 0.20233 | 0.14095 | 0.08322 | 0.16507 | 0.10409 | 0.031579 | -0.12493 | -0.12499 | -0.10296 | -0.051941 | -0.12659 | -0.072129 | -0.099029 | -0.16425 | -0.25949 | -0.29293
17 | -0.72284 | -0.73001 | -0.73746 | -0.74391 | -0.74723 | -0.68315 | -0.59271 | -0.54114 | -0.55699 | -0.61704 | -0.65814 | -0.69686 | -0.69768 | -0.71051 | -0.71676 | -0.69538 | -0.58868 | -0.35086 | -0.45255 | -0.54895 | -0.59096 | -0.62521 | -0.6609 | -0.6641
18 | -0.72758 | -0.76414 | -0.79661 | -0.79946 | -0.79769 | -0.67239 | -0.51243 | -0.41469 | -0.40734 | -0.34121 | -0.33767 | -0.33056 | -0.39784 | -0.42812 | -0.41661 | -0.51643 | -0.45753 | -0.22937 | -0.27162 | -0.33772 | -0.36467 | -0.47338 | -0.52353 | -0.54768
19 | 0.40361 | 0.31572 | 0.23938 | 0.35663 | 0.29285 | 0.42191 | 0.5627 | 1.096 | 1.2623 | 1.3006 | 1.2345 | 1.3168 | 1.3071 | 1.2919 | 1.0866 | 1.0336 | 0.8983 | 0.98271 | 0.83301 | 0.86927 | 0.73495 | 0.77365 | 0.48029 | 0.49323
20 | -0.49859 | -0.49313 | -0.50863 | -0.51783 | -0.5485 | -0.4911 | -0.41722 | -0.21672 | -0.10738 | -0.099672 | -0.075757 | -0.025459 | -0.10337 | -0.10787 | -0.1966 | -0.28095 | -0.25357 | -0.28283 | -0.31806 | -0.30536 | -0.3477 | -0.40989 | -0.46245 | -0.45999
21 | -1.6562 | -1.6912 | -1.6845 | -1.6821 | -1.6474 | -1.5809 | -1.2085 | -0.96139 | -0.88776 | -1.0139 | -0.95739 | -0.87273 | -0.92511 | -1.0016 | -1.2169 | -1.3496 | -1.346 | -1.3274 | -1.3991 | -1.4466 | -1.4714 | -1.5146 | -1.5807 | -1.611
22 | -0.069568 | -0.069568 | -0.069568 | -0.069568 | -0.069568 | -0.069568 | -0.069568 | -0.069568 | -0.069568 | -0.069568 | -0.069568 | -0.069568 | -0.069568 | -0.069568 | -0.069568 | -0.069568 | -0.069568 | -0.069568 | -0.069568 | -0.069568 | -0.069568 | -0.069568 | -0.069568 | -0.069568
23 | -3.2847 | -3.3805 | -3.3855 | -3.376 | -3.3666 | -3.1473 | -2.3592 | -1.9255 | -1.2411 | -0.71674 | -0.91695 | -0.7079 | -0.84412 | -1.2209 | -1.5262 | -1.5741 | -1.6187 | -1.0925 | -1.3238 | -1.6411 | -1.93 | -2.4556 | -3.0693 | -3.1239
24 | -2.377 | -2.3999 | -2.444 | -2.4657 | -2.4105 | -1.9453 | -1.476 | -1.3188 | -0.92557 | -0.61071 | -1.3923 | -1.313 | -1.4798 | -1.4768 | -1.6431 | -1.6446 | -1.4008 | -0.93681 | -1.2798 | -1.5033 | -1.6151 | -1.6539 | -1.7859 | -1.8943
25 | -0.041117 | 0.068988 | 0.14594 | 0.1262 | 0.098123 | -0.098848 | -0.0032634 | 0.11785 | 0.25579 | 0.30175 | 0.14658 | -0.00038082 | 0.46427 | 0.52631 | 0.49926 | 0.57319 | 0.3149 | 0.43495 | 0.46704 | 0.41634 | 0.46724 | 0.59979 | 0.55562 | 0.3743
26 | 0.13245 | 0.10712 | 0.15289 | 0.19158 | 0.20005 | 0.2439 | 0.89198 | 1.1166 | 1.1956 | 1.1183 | 1.0244 | 1.174 | 1.327 | 1.1768 | 1.1573 | 1.1551 | 1.041 | 1.0761 | 0.9305 | 0.70245 | 0.77067 | 0.67345 | 0.29622 | 0.20957
27 | 0.21144 | 0.14939 | 0.1295 | 0.166 | 0.14293 | 0.11751 | 0.097231 | 0.33978 | 0.35533 | 0.30477 | 0.35508 | 0.32994 | 0.3314 | 0.29592 | 0.1756 | 0.27494 | 0.32975 | 0.30767 | 0.21503 | 0.22309 | 0.20778 | 0.12889 | 0.10282 | 0.10657
28 | -0.44325 | -0.44315 | -0.45538 | -0.47624 | -0.47167 | -0.43288 | -0.27448 | -0.052763 | -0.056701 | -0.037576 | -0.033101 | -0.14773 | -0.21581 | -0.27976 | -0.27766 | -0.28236 | -0.222 | 0.072965 | -0.010283 | -0.12139 | -0.22501 | -0.29598 | -0.32461 | -0.37167
29 | -10.1958 | -11.0013 | -11.203 | -11.0532 | -11.0624 | -9.2376 | -0.34398 | 4.7626 | 6.07 | 4.2285 | 2.4966 | 4.9521 | 3.1226 | 0.94737 | -3.748 | -3.7496 | -3.0888 | -1.5582 | -3.7978 | -2.1639 | -2.9709 | -4.9275 | -7.7848 | -8.7878
30 | -1.265 | -1.2775 | -1.2906 | -1.3018 | -1.3076 | -1.1955 | -1.0372 | -0.94699 | -0.97473 | -1.0798 | -1.1517 | -1.2195 | -1.2209 | -1.2434 | -1.2543 | -1.2169 | -1.0302 | -0.614 | -0.79197 | -0.96067 | -1.0342 | -1.0941 | -1.1566 | -1.1622
31 | -1.819 | -1.9104 | -1.9915 | -1.9986 | -1.9942 | -1.681 | -1.2811 | -1.0367 | -1.0184 | -0.85303 | -0.84418 | -0.82641 | -0.9946 | -1.0703 | -1.0415 | -1.2911 | -1.1438 | -0.57344 | -0.67904 | -0.84429 | -0.91167 | -1.1835 | -1.3088 | -1.3692
32 | 0.40361 | 0.31572 | 0.23938 | 0.35663 | 0.29285 | 0.42191 | 0.5627 | 1.096 | 1.2623 | 1.3006 | 1.2345 | 1.3168 | 1.3071 | 1.2919 | 1.0866 | 1.0336 | 0.8983 | 0.98271 | 0.83301 | 0.86927 | 0.73495 | 0.77365 | 0.48029 | 0.49323

## Qc, Winter, S6
LoadID | 0 | 1 | 2 | 3 | 4 | 5 | 6 | 7 | 8 | 9 | 10 | 11 | 12 | 13 | 14 | 15 | 16 | 17 | 18 | 19 | 20 | 21 | 22 | 23
1 | 0.63433 | 0.44816 | 0.38851 | 0.498 | 0.42879 | 0.35254 | 0.29169 | 1.0193 | 1.066 | 0.91432 | 1.0652 | 0.98982 | 0.99419 | 0.88777 | 0.52681 | 0.82482 | 0.98924 | 0.92302 | 0.6451 | 0.66926 | 0.62335 | 0.38667 | 0.30845 | 0.3197
2 | -0.25329 | -0.25323 | -0.26022 | -0.27214 | -0.26952 | -0.24736 | -0.15685 | -0.03015 | -0.0324 | -0.021472 | -0.018915 | -0.084415 | -0.12332 | -0.15986 | -0.15866 | -0.16135 | -0.12686 | 0.041694 | -0.0058761 | -0.069364 | -0.12858 | -0.16913 | -0.18549 | -0.21238
3 | -1.3594 | -1.4668 | -1.4937 | -1.4738 | -1.475 | -1.2317 | -0.045864 | 0.63501 | 0.80933 | 0.5638 | 0.33288 | 0.66028 | 0.41634 | 0.12632 | -0.49973 | -0.49995 | -0.41183 | -0.20776 | -0.50637 | -0.28852 | -0.39612 | -0.65701 | -1.038 | -1.1717
4 | -0.54213 | -0.54751 | -0.55309 | -0.55794 | -0.56042 | -0.51236 | -0.44453 | -0.40585 | -0.41774 | -0.46278 | -0.4936 | -0.52265 | -0.52326 | -0.53289 | -0.53757 | -0.52153 | -0.44151 | -0.26314 | -0.33941 | -0.41171 | -0.44322 | -0.46891 | -0.49568 | -0.49808
5 | -0.36379 | -0.38207 | -0.39831 | -0.39973 | -0.39884 | -0.33619 | -0.25621 | -0.20735 | -0.20367 | -0.17061 | -0.16884 | -0.16528 | -0.19892 | -0.21406 | -0.20831 | -0.25822 | -0.22876 | -0.11469 | -0.13581 | -0.16886 | -0.18233 | -0.23669 | -0.26176 | -0.27384
6 | 1.009 | 0.78929 | 0.59846 | 0.89157 | 0.73212 | 1.0548 | 1.4068 | 2.7401 | 3.1556 | 3.2515 | 3.0862 | 3.2921 | 3.2676 | 3.2297 | 2.7164 | 2.5839 | 2.2457 | 2.4568 | 2.0825 | 2.1732 | 1.8374 | 1.9341 | 1.2007 | 1.2331
7 | -1.2465 | -1.2328 | -1.2716 | -1.2946 | -1.3713 | -1.2278 | -1.043 | -0.5418 | -0.26845 | -0.24918 | -0.18939 | -0.063648 | -0.25842 | -0.26966 | -0.4915 | -0.70237 | -0.63392 | -0.70708 | -0.79514 | -0.7634 | -0.86924 | -1.0247 | -1.1561 | -1.15
8 | -0.8281 | -0.84561 | -0.84226 | -0.84105 | -0.82371 | -0.79043 | -0.60424 | -0.4807 | -0.44388 | -0.50694 | -0.4787 | -0.43636 | -0.46255 | -0.50079 | -0.60847 | -0.6748 | -0.67301 | -0.66368 | -0.69955 | -0.72332 | -0.73571 | -0.75728 | -0.79034 | -0.80549
9 | -0.027827 | -0.027827 | -0.027827 | -0.027827 | -0.027827 | -0.027827 | -0.027827 | -0.027827 | -0.027827 | -0.027827 | -0.027827 | -0.027827 | -0.027827 | -0.027827 | -0.027827 | -0.027827 | -0.027827 | -0.027827 | -0.027827 | -0.027827 | -0.027827 | -0.027827 | -0.027827 | -0.027827
10 | -0.4927 | -0.50707 | -0.50782 | -0.5064 | -0.50499 | -0.4721 | -0.35388 | -0.28882 | -0.18617 | -0.10751 | -0.13754 | -0.10618 | -0.12662 | -0.18313 | -0.22893 | -0.23612 | -0.2428 | -0.16387 | -0.19857 | -0.24617 | -0.2895 | -0.36834 | -0.46039 | -0.46858
11 | -0.41598 | -0.41998 | -0.4277 | -0.4315 | -0.42184 | -0.34043 | -0.2583 | -0.23079 | -0.16197 | -0.10687 | -0.24366 | -0.22977 | -0.25896 | -0.25843 | -0.28753 | -0.28781 | -0.24515 | -0.16394 | -0.22396 | -0.26308 | -0.28263 | -0.28943 | -0.31253 | -0.3315
12 | -0.057564 | 0.096583 | 0.20432 | 0.17668 | 0.13737 | -0.13839 | -0.0045688 | 0.16499 | 0.3581 | 0.42245 | 0.20521 | -0.00053315 | 0.64998 | 0.73684 | 0.69896 | 0.80246 | 0.44085 | 0.60893 | 0.65386 | 0.58287 | 0.65414 | 0.83971 | 0.77786 | 0.52402
13 | 0.42385 | 0.34279 | 0.48925 | 0.61306 | 0.64017 | 0.78048 | 2.8544 | 3.5732 | 3.8259 | 3.5785 | 3.2781 | 3.7568 | 4.2462 | 3.7658 | 3.7035 | 3.6965 | 3.3312 | 3.4435 | 2.9776 | 2.2478 | 2.4661 | 2.155 | 0.94791 | 0.67064
14 | 0.10572 | 0.074694 | 0.064751 | 0.083 | 0.071466 | 0.058757 | 0.048615 | 0.16989 | 0.17767 | 0.15239 | 0.17754 | 0.16497 | 0.1657 | 0.14796 | 0.087801 | 0.13747 | 0.16487 | 0.15384 | 0.10752 | 0.11154 | 0.10389 | 0.064445 | 0.051408 | 0.053283
15 | -0.12664 | -0.12662 | -0.13011 | -0.13607 | -0.13476 | -0.12368 | -0.078423 | -0.015075 | -0.0162 | -0.010736 | -0.0094573 | -0.042207 | -0.06166 | -0.079932 | -0.079331 | -0.080673 | -0.063428 | 0.020847 | -0.0029381 | -0.034682 | -0.064288 | -0.084565 | -0.092747 | -0.10619
16 | -0.33986 | -0.36671 | -0.37343 | -0.36844 | -0.36875 | -0.30792 | -0.011466 | 0.15875 | 0.20233 | 0.14095 | 0.08322 | 0.16507 | 0.10409 | 0.031579 | -0.12493 | -0.12499 | -0.10296 | -0.051941 | -0.12659 | -0.072129 | -0.099029 | -0.16425 | -0.25949 | -0.29293
17 | -0.72284 | -0.73001 | -0.73746 | -0.74391 | -0.74723 | -0.68315 | -0.59271 | -0.54114 | -0.55699 | -0.61704 | -0.65814 | -0.69686 | -0.69768 | -0.71051 | -0.71676 | -0.69538 | -0.58868 | -0.35086 | -0.45255 | -0.54895 | -0.59096 | -0.62521 | -0.6609 | -0.6641
18 | -0.72758 | -0.76414 | -0.79661 | -0.79946 | -0.79769 | -0.67239 | -0.51243 | -0.41469 | -0.40734 | -0.34121 | -0.33767 | -0.33056 | -0.39784 | -0.42812 | -0.41661 | -0.51643 | -0.45753 | -0.22937 | -0.27162 | -0.33772 | -0.36467 | -0.47338 | -0.52353 | -0.54768
19 | 0.40361 | 0.31572 | 0.23938 | 0.35663 | 0.29285 | 0.42191 | 0.5627 | 1.096 | 1.2623 | 1.3006 | 1.2345 | 1.3168 | 1.3071 | 1.2919 | 1.0866 | 1.0336 | 0.8983 | 0.98271 | 0.83301 | 0.86927 | 0.73495 | 0.77365 | 0.48029 | 0.49323
20 | -0.49859 | -0.49313 | -0.50863 | -0.51783 | -0.5485 | -0.4911 | -0.41722 | -0.21672 | -0.10738 | -0.099672 | -0.075757 | -0.025459 | -0.10337 | -0.10787 | -0.1966 | -0.28095 | -0.25357 | -0.28283 | -0.31806 | -0.30536 | -0.3477 | -0.40989 | -0.46245 | -0.45999
21 | -1.6562 | -1.6912 | -1.6845 | -1.6821 | -1.6474 | -1.5809 | -1.2085 | -0.96139 | -0.88776 | -1.0139 | -0.95739 | -0.87273 | -0.92511 | -1.0016 | -1.2169 | -1.3496 | -1.346 | -1.3274 | -1.3991 | -1.4466 | -1.4714 | -1.5146 | -1.5807 | -1.611
22 | -0.069568 | -0.069568 | -0.069568 | -0.069568 | -0.069568 | -0.069568 | -0.069568 | -0.069568 | -0.069568 | -0.069568 | -0.069568 | -0.069568 | -0.069568 | -0.069568 | -0.069568 | -0.069568 | -0.069568 | -0.069568 | -0.069568 | -0.069568 | -0.069568 | -0.069568 | -0.069568 | -0.069568
23 | -3.2847 | -3.3805 | -3.3855 | -3.376 | -3.3666 | -3.1473 | -2.3592 | -1.9255 | -1.2411 | -0.71674 | -0.91695 | -0.7079 | -0.84412 | -1.2209 | -1.5262 | -1.5741 | -1.6187 | -1.0925 | -1.3238 | -1.6411 | -1.93 | -2.4556 | -3.0693 | -3.1239
24 | -2.377 | -2.3999 | -2.444 | -2.4657 | -2.4105 | -1.9453 | -1.476 | -1.3188 | -0.92557 | -0.61071 | -1.3923 | -1.313 | -1.4798 | -1.4768 | -1.6431 | -1.6446 | -1.4008 | -0.93681 | -1.2798 | -1.5033 | -1.6151 | -1.6539 | -1.7859 | -1.8943
25 | -0.041117 | 0.068988 | 0.14594 | 0.1262 | 0.098123 | -0.098848 | -0.0032634 | 0.11785 | 0.25579 | 0.30175 | 0.14658 | -0.00038082 | 0.46427 | 0.52631 | 0.49926 | 0.57319 | 0.3149 | 0.43495 | 0.46704 | 0.41634 | 0.46724 | 0.59979 | 0.55562 | 0.3743
26 | 0.13245 | 0.10712 | 0.15289 | 0.19158 | 0.20005 | 0.2439 | 0.89198 | 1.1166 | 1.1956 | 1.1183 | 1.0244 | 1.174 | 1.327 | 1.1768 | 1.1573 | 1.1551 | 1.041 | 1.0761 | 0.9305 | 0.70245 | 0.77067 | 0.67345 | 0.29622 | 0.20957
27 | 0.21144 | 0.14939 | 0.1295 | 0.166 | 0.14293 | 0.11751 | 0.097231 | 0.33978 | 0.35533 | 0.30477 | 0.35508 | 0.32994 | 0.3314 | 0.29592 | 0.1756 | 0.27494 | 0.32975 | 0.30767 | 0.21503 | 0.22309 | 0.20778 | 0.12889 | 0.10282 | 0.10657
28 | -0.44325 | -0.44315 | -0.45538 | -0.47624 | -0.47167 | -0.43288 | -0.27448 | -0.052763 | -0.056701 | -0.037576 | -0.033101 | -0.14773 | -0.21581 | -0.27976 | -0.27766 | -0.28236 | -0.222 | 0.072965 | -0.010283 | -0.12139 | -0.22501 | -0.29598 | -0.32461 | -0.37167
29 | -10.1958 | -11.0013 | -11.203 | -11.0532 | -11.0624 | -9.2376 | -0.34398 | 4.7626 | 6.07 | 4.2285 | 2.4966 | 4.9521 | 3.1226 | 0.94737 | -3.748 | -3.7496 | -3.0888 | -1.5582 | -3.7978 | -2.1639 | -2.9709 | -4.9275 | -7.7848 | -8.7878
30 | -1.265 | -1.2775 | -1.2906 | -1.3018 | -1.3076 | -1.1955 | -1.0372 | -0.94699 | -0.97473 | -1.0798 | -1.1517 | -1.2195 | -1.2209 | -1.2434 | -1.2543 | -1.2169 | -1.0302 | -0.614 | -0.79197 | -0.96067 | -1.0342 | -1.0941 | -1.1566 | -1.1622
31 | -1.819 | -1.9104 | -1.9915 | -1.9986 | -1.9942 | -1.681 | -1.2811 | -1.0367 | -1.0184 | -0.85303 | -0.84418 | -0.82641 | -0.9946 | -1.0703 | -1.0415 | -1.2911 | -1.1438 | -0.57344 | -0.67904 | -0.84429 | -0.91167 | -1.1835 | -1.3088 | -1.3692
32 | 0.40361 | 0.31572 | 0.23938 | 0.35663 | 0.29285 | 0.42191 | 0.5627 | 1.096 | 1.2623 | 1.3006 | 1.2345 | 1.3168 | 1.3071 | 1.2919 | 1.0866 | 1.0336 | 0.8983 | 0.98271 | 0.83301 | 0.86927 | 0.73495 | 0.77365 | 0.48029 | 0.49323

## Qc, Winter, S7
LoadID | 0 | 1 | 2 | 3 | 4 | 5 | 6 | 7 | 8 | 9 | 10 | 11 | 12 | 13 | 14 | 15 | 16 | 17 | 18 | 19 | 20 | 21 | 22 | 23
1 | 0.63433 | 0.44816 | 0.38851 | 0.498 | 0.42879 | 0.35254 | 0.29169 | 1.0193 | 1.066 | 0.91432 | 1.0652 | 0.98982 | 0.99419 | 0.88777 | 0.52681 | 0.82482 | 0.98924 | 0.92302 | 0.6451 | 0.66926 | 0.62335 | 0.38667 | 0.30845 | 0.3197
2 | -0.25329 | -0.25323 | -0.26022 | -0.27214 | -0.26952 | -0.24736 | -0.15685 | -0.03015 | -0.0324 | -0.021472 | -0.018915 | -0.084415 | -0.12332 | -0.15986 | -0.15866 | -0.16135 | -0.12686 | 0.041694 | -0.0058761 | -0.069364 | -0.12858 | -0.16913 | -0.18549 | -0.21238
3 | -1.3594 | -1.4668 | -1.4937 | -1.4738 | -1.475 | -1.2317 | -0.045864 | 0.63501 | 0.80933 | 0.5638 | 0.33288 | 0.66028 | 0.41634 | 0.12632 | -0.49973 | -0.49995 | -0.41183 | -0.20776 | -0.50637 | -0.28852 | -0.39612 | -0.65701 | -1.038 | -1.1717
4 | -0.54213 | -0.54751 | -0.55309 | -0.55794 | -0.56042 | -0.51236 | -0.44453 | -0.40585 | -0.41774 | -0.46278 | -0.4936 | -0.52265 | -0.52326 | -0.53289 | -0.53757 | -0.52153 | -0.44151 | -0.26314 | -0.33941 | -0.41171 | -0.44322 | -0.46891 | -0.49568 | -0.49808
5 | -0.36379 | -0.38207 | -0.39831 | -0.39973 | -0.39884 | -0.33619 | -0.25621 | -0.20735 | -0.20367 | -0.17061 | -0.16884 | -0.16528 | -0.19892 | -0.21406 | -0.20831 | -0.25822 | -0.22876 | -0.11469 | -0.13581 | -0.16886 | -0.18233 | -0.23669 | -0.26176 | -0.27384
6 | 1.009 | 0.78929 | 0.59846 | 0.89157 | 0.73212 | 1.0548 | 1.4068 | 2.7401 | 3.1556 | 3.2515 | 3.0862 | 3.2921 | 3.2676 | 3.2297 | 2.7164 | 2.5839 | 2.2457 | 2.4568 | 2.0825 | 2.1732 | 1.8374 | 1.9341 | 1.2007 | 1.2331
7 | -1.2465 | -1.2328 | -1.2716 | -1.2946 | -1.3713 | -1.2278 | -1.043 | -0.5418 | -0.26845 | -0.24918 | -0.18939 | -0.063648 | -0.25842 | -0.26966 | -0.4915 | -0.70237 | -0.63392 | -0.70708 | -0.79514 | -0.7634 | -0.86924 | -1.0247 | -1.1561 | -1.15
8 | -0.8281 | -0.84561 | -0.84226 | -0.84105 | -0.82371 | -0.79043 | -0.60424 | -0.4807 | -0.44388 | -0.50694 | -0.4787 | -0.43636 | -0.46255 | -0.50079 | -0.60847 | -0.6748 | -0.67301 | -0.66368 | -0.69955 | -0.72332 | -0.73571 | -0.75728 | -0.79034 | -0.80549
9 | -0.027827 | -0.027827 | -0.027827 | -0.027827 | -0.027827 | -0.027827 | -0.027827 | -0.027827 | -0.027827 | -0.027827 | -0.027827 | -0.027827 | -0.027827 | -0.027827 | -0.027827 | -0.027827 | -0.027827 | -0.027827 | -0.027827 | -0.027827 | -0.027827 | -0.027827 | -0.027827 | -0.027827
10 | -0.4927 | -0.50707 | -0.50782 | -0.5064 | -0.50499 | -0.4721 | -0.35388 | -0.28882 | -0.18617 | -0.10751 | -0.13754 | -0.10618 | -0.12662 | -0.18313 | -0.22893 | -0.23612 | -0.2428 | -0.16387 | -0.19857 | -0.24617 | -0.2895 | -0.36834 | -0.46039 | -0.46858
11 | -0.41598 | -0.41998 | -0.4277 | -0.4315 | -0.42184 | -0.34043 | -0.2583 | -0.23079 | -0.16197 | -0.10687 | -0.24366 | -0.22977 | -0.25896 | -0.25843 | -0.28753 | -0.28781 | -0.24515 | -0.16394 | -0.22396 | -0.26308 | -0.28263 | -0.28943 | -0.31253 | -0.3315
12 | -0.057564 | 0.096583 | 0.20432 | 0.17668 | 0.13737 | -0.13839 | -0.0045688 | 0.16499 | 0.3581 | 0.42245 | 0.20521 | -0.00053315 | 0.64998 | 0.73684 | 0.69896 | 0.80246 | 0.44085 | 0.60893 | 0.65386 | 0.58287 | 0.65414 | 0.83971 | 0.77786 | 0.52402
13 | 0.42385 | 0.34279 | 0.48925 | 0.61306 | 0.64017 | 0.78048 | 2.8544 | 3.5732 | 3.8259 | 3.5785 | 3.2781 | 3.7568 | 4.2462 | 3.7658 | 3.7035 | 3.6965 | 3.3312 | 3.4435 | 2.9776 | 2.2478 | 2.4661 | 2.155 | 0.94791 | 0.67064
14 | 0.10572 | 0.074694 | 0.064751 | 0.083 | 0.071466 | 0.058757 | 0.048615 | 0.16989 | 0.17767 | 0.15239 | 0.17754 | 0.16497 | 0.1657 | 0.14796 | 0.087801 | 0.13747 | 0.16487 | 0.15384 | 0.10752 | 0.11154 | 0.10389 | 0.064445 | 0.051408 | 0.053283
15 | -0.12664 | -0.12662 | -0.13011 | -0.13607 | -0.13476 | -0.12368 | -0.078423 | -0.015075 | -0.0162 | -0.010736 | -0.0094573 | -0.042207 | -0.06166 | -0.079932 | -0.079331 | -0.080673 | -0.063428 | 0.020847 | -0.0029381 | -0.034682 | -0.064288 | -0.084565 | -0.092747 | -0.10619
16 | -0.33986 | -0.36671 | -0.37343 | -0.36844 | -0.36875 | -0.30792 | -0.011466 | 0.15875 | 0.20233 | 0.14095 | 0.08322 | 0.16507 | 0.10409 | 0.031579 | -0.12493 | -0.12499 | -0.10296 | -0.051941 | -0.12659 | -0.072129 | -0.099029 | -0.16425 | -0.25949 | -0.29293
17 | -0.72284 | -0.73001 | -0.73746 | -0.74391 | -0.74723 | -0.68315 | -0.59271 | -0.54114 | -0.55699 | -0.61704 | -0.65814 | -0.69686 | -0.69768 | -0.71051 | -0.71676 | -0.69538 | -0.58868 | -0.35086 | -0.45255 | -0.54895 | -0.59096 | -0.62521 | -0.6609 | -0.6641
18 | -0.72758 | -0.76414 | -0.79661 | -0.79946 | -0.79769 | -0.67239 | -0.51243 | -0.41469 | -0.40734 | -0.34121 | -0.33767 | -0.33056 | -0.39784 | -0.42812 | -0.41661 | -0.51643 | -0.45753 | -0.22937 | -0.27162 | -0.33772 | -0.36467 | -0.47338 | -0.52353 | -0.54768
19 | 0.40361 | 0.31572 | 0.23938 | 0.35663 | 0.29285 | 0.42191 | 0.5627 | 1.096 | 1.2623 | 1.3006 | 1.2345 | 1.3168 | 1.3071 | 1.2919 | 1.0866 | 1.0336 | 0.8983 | 0.98271 | 0.83301 | 0.86927 | 0.73495 | 0.77365 | 0.48029 | 0.49323
20 | -0.49859 | -0.49313 | -0.50863 | -0.51783 | -0.5485 | -0.4911 | -0.41722 | -0.21672 | -0.10738 | -0.099672 | -0.075757 | -0.025459 | -0.10337 | -0.10787 | -0.1966 | -0.28095 | -0.25357 | -0.28283 | -0.31806 | -0.30536 | -0.3477 | -0.40989 | -0.46245 | -0.45999
21 | -1.6562 | -1.6912 | -1.6845 | -1.6821 | -1.6474 | -1.5809 | -1.2085 | -0.96139 | -0.88776 | -1.0139 | -0.95739 | -0.87273 | -0.92511 | -1.0016 | -1.2169 | -1.3496 | -1.346 | -1.3274 | -1.3991 | -1.4466 | -1.4714 | -1.5146 | -1.5807 | -1.611
22 | -0.069568 | -0.069568 | -0.069568 | -0.069568 | -0.069568 | -0.069568 | -0.069568 | -0.069568 | -0.069568 | -0.069568 | -0.069568 | -0.069568 | -0.069568 | -0.069568 | -0.069568 | -0.069568 | -0.069568 | -0.069568 | -0.069568 | -0.069568 | -0.069568 | -0.069568 | -0.069568 | -0.069568
23 | -3.2847 | -3.3805 | -3.3855 | -3.376 | -3.3666 | -3.1473 | -2.3592 | -1.9255 | -1.2411 | -0.71674 | -0.91695 | -0.7079 | -0.84412 | -1.2209 | -1.5262 | -1.5741 | -1.6187 | -1.0925 | -1.3238 | -1.6411 | -1.93 | -2.4556 | -3.0693 | -3.1239
24 | -2.377 | -2.3999 | -2.444 | -2.4657 | -2.4105 | -1.9453 | -1.476 | -1.3188 | -0.92557 | -0.61071 | -1.3923 | -1.313 | -1.4798 | -1.4768 | -1.6431 | -1.6446 | -1.4008 | -0.93681 | -1.2798 | -1.5033 | -1.6151 | -1.6539 | -1.7859 | -1.8943
25 | -0.041117 | 0.068988 | 0.14594 | 0.1262 | 0.098123 | -0.098848 | -0.0032634 | 0.11785 | 0.25579 | 0.30175 | 0.14658 | -0.00038082 | 0.46427 | 0.52631 | 0.49926 | 0.57319 | 0.3149 | 0.43495 | 0.46704 | 0.41634 | 0.46724 | 0.59979 | 0.55562 | 0.3743
26 | 0.13245 | 0.10712 | 0.15289 | 0.19158 | 0.20005 | 0.2439 | 0.89198 | 1.1166 | 1.1956 | 1.1183 | 1.0244 | 1.174 | 1.327 | 1.1768 | 1.1573 | 1.1551 | 1.041 | 1.0761 | 0.9305 | 0.70245 | 0.77067 | 0.67345 | 0.29622 | 0.20957
27 | 0.21144 | 0.14939 | 0.1295 | 0.166 | 0.14293 | 0.11751 | 0.097231 | 0.33978 | 0.35533 | 0.30477 | 0.35508 | 0.32994 | 0.3314 | 0.29592 | 0.1756 | 0.27494 | 0.32975 | 0.30767 | 0.21503 | 0.22309 | 0.20778 | 0.12889 | 0.10282 | 0.10657
28 | -0.44325 | -0.44315 | -0.45538 | -0.47624 | -0.47167 | -0.43288 | -0.27448 | -0.052763 | -0.056701 | -0.037576 | -0.033101 | -0.14773 | -0.21581 | -0.27976 | -0.27766 | -0.28236 | -0.222 | 0.072965 | -0.010283 | -0.12139 | -0.22501 | -0.29598 | -0.32461 | -0.37167
29 | -10.1958 | -11.0013 | -11.203 | -11.0532 | -11.0624 | -9.2376 | -0.34398 | 4.7626 | 6.07 | 4.2285 | 2.4966 | 4.9521 | 3.1226 | 0.94737 | -3.748 | -3.7496 | -3.0888 | -1.5582 | -3.7978 | -2.1639 | -2.9709 | -4.9275 | -7.7848 | -8.7878
30 | -1.265 | -1.2775 | -1.2906 | -1.3018 | -1.3076 | -1.1955 | -1.0372 | -0.94699 | -0.97473 | -1.0798 | -1.1517 | -1.2195 | -1.2209 | -1.2434 | -1.2543 | -1.2169 | -1.0302 | -0.614 | -0.79197 | -0.96067 | -1.0342 | -1.0941 | -1.1566 | -1.1622
31 | -1.819 | -1.9104 | -1.9915 | -1.9986 | -1.9942 | -1.681 | -1.2811 | -1.0367 | -1.0184 | -0.85303 | -0.84418 | -0.82641 | -0.9946 | -1.0703 | -1.0415 | -1.2911 | -1.1438 | -0.57344 | -0.67904 | -0.84429 | -0.91167 | -1.1835 | -1.3088 | -1.3692
32 | 0.40361 | 0.31572 | 0.23938 | 0.35663 | 0.29285 | 0.42191 | 0.5627 | 1.096 | 1.2623 | 1.3006 | 1.2345 | 1.3168 | 1.3071 | 1.2919 | 1.0866 | 1.0336 | 0.8983 | 0.98271 | 0.83301 | 0.86927 | 0.73495 | 0.77365 | 0.48029 | 0.49323

## Qc, Winter, S8
LoadID | 0 | 1 | 2 | 3 | 4 | 5 | 6 | 7 | 8 | 9 | 10 | 11 | 12 | 13 | 14 | 15 | 16 | 17 | 18 | 19 | 20 | 21 | 22 | 23
1 | 0.63433 | 0.44816 | 0.38851 | 0.498 | 0.42879 | 0.35254 | 0.29169 | 1.0193 | 1.066 | 0.91432 | 1.0652 | 0.98982 | 0.99419 | 0.88777 | 0.52681 | 0.82482 | 0.98924 | 0.92302 | 0.6451 | 0.66926 | 0.62335 | 0.38667 | 0.30845 | 0.3197
2 | -0.25329 | -0.25323 | -0.26022 | -0.27214 | -0.26952 | -0.24736 | -0.15685 | -0.03015 | -0.0324 | -0.021472 | -0.018915 | -0.084415 | -0.12332 | -0.15986 | -0.15866 | -0.16135 | -0.12686 | 0.041694 | -0.0058761 | -0.069364 | -0.12858 | -0.16913 | -0.18549 | -0.21238
3 | -1.3594 | -1.4668 | -1.4937 | -1.4738 | -1.475 | -1.2317 | -0.045864 | 0.63501 | 0.80933 | 0.5638 | 0.33288 | 0.66028 | 0.41634 | 0.12632 | -0.49973 | -0.49995 | -0.41183 | -0.20776 | -0.50637 | -0.28852 | -0.39612 | -0.65701 | -1.038 | -1.1717
4 | -0.54213 | -0.54751 | -0.55309 | -0.55794 | -0.56042 | -0.51236 | -0.44453 | -0.40585 | -0.41774 | -0.46278 | -0.4936 | -0.52265 | -0.52326 | -0.53289 | -0.53757 | -0.52153 | -0.44151 | -0.26314 | -0.33941 | -0.41171 | -0.44322 | -0.46891 | -0.49568 | -0.49808
5 | -0.36379 | -0.38207 | -0.39831 | -0.39973 | -0.39884 | -0.33619 | -0.25621 | -0.20735 | -0.20367 | -0.17061 | -0.16884 | -0.16528 | -0.19892 | -0.21406 | -0.20831 | -0.25822 | -0.22876 | -0.11469 | -0.13581 | -0.16886 | -0.18233 | -0.23669 | -0.26176 | -0.27384
6 | 1.009 | 0.78929 | 0.59846 | 0.89157 | 0.73212 | 1.0548 | 1.4068 | 2.7401 | 3.1556 | 3.2515 | 3.0862 | 3.2921 | 3.2676 | 3.2297 | 2.7164 | 2.5839 | 2.2457 | 2.4568 | 2.0825 | 2.1732 | 1.8374 | 1.9341 | 1.2007 | 1.2331
7 | -1.2465 | -1.2328 | -1.2716 | -1.2946 | -1.3713 | -1.2278 | -1.043 | -0.5418 | -0.26845 | -0.24918 | -0.18939 | -0.063648 | -0.25842 | -0.26966 | -0.4915 | -0.70237 | -0.63392 | -0.70708 | -0.79514 | -0.7634 | -0.86924 | -1.0247 | -1.1561 | -1.15
8 | -0.8281 | -0.84561 | -0.84226 | -0.84105 | -0.82371 | -0.79043 | -0.60424 | -0.4807 | -0.44388 | -0.50694 | -0.4787 | -0.43636 | -0.46255 | -0.50079 | -0.60847 | -0.6748 | -0.67301 | -0.66368 | -0.69955 | -0.72332 | -0.73571 | -0.75728 | -0.79034 | -0.80549
9 | -0.027827 | -0.027827 | -0.027827 | -0.027827 | -0.027827 | -0.027827 | -0.027827 | -0.027827 | -0.027827 | -0.027827 | -0.027827 | -0.027827 | -0.027827 | -0.027827 | -0.027827 | -0.027827 | -0.027827 | -0.027827 | -0.027827 | -0.027827 | -0.027827 | -0.027827 | -0.027827 | -0.027827
10 | -0.4927 | -0.50707 | -0.50782 | -0.5064 | -0.50499 | -0.4721 | -0.35388 | -0.28882 | -0.18617 | -0.10751 | -0.13754 | -0.10618 | -0.12662 | -0.18313 | -0.22893 | -0.23612 | -0.2428 | -0.16387 | -0.19857 | -0.24617 | -0.2895 | -0.36834 | -0.46039 | -0.46858
11 | -0.41598 | -0.41998 | -0.4277 | -0.4315 | -0.42184 | -0.34043 | -0.2583 | -0.23079 | -0.16197 | -0.10687 | -0.24366 | -0.22977 | -0.25896 | -0.25843 | -0.28753 | -0.28781 | -0.24515 | -0.16394 | -0.22396 | -0.26308 | -0.28263 | -0.28943 | -0.31253 | -0.3315
12 | -0.057564 | 0.096583 | 0.20432 | 0.17668 | 0.13737 | -0.13839 | -0.0045688 | 0.16499 | 0.3581 | 0.42245 | 0.20521 | -0.00053315 | 0.64998 | 0.73684 | 0.69896 | 0.80246 | 0.44085 | 0.60893 | 0.65386 | 0.58287 | 0.65414 | 0.83971 | 0.77786 | 0.52402
13 | 0.42385 | 0.34279 | 0.48925 | 0.61306 | 0.64017 | 0.78048 | 2.8544 | 3.5732 | 3.8259 | 3.5785 | 3.2781 | 3.7568 | 4.2462 | 3.7658 | 3.7035 | 3.6965 | 3.3312 | 3.4435 | 2.9776 | 2.2478 | 2.4661 | 2.155 | 0.94791 | 0.67064
14 | 0.10572 | 0.074694 | 0.064751 | 0.083 | 0.071466 | 0.058757 | 0.048615 | 0.16989 | 0.17767 | 0.15239 | 0.17754 | 0.16497 | 0.1657 | 0.14796 | 0.087801 | 0.13747 | 0.16487 | 0.15384 | 0.10752 | 0.11154 | 0.10389 | 0.064445 | 0.051408 | 0.053283
15 | -0.12664 | -0.12662 | -0.13011 | -0.13607 | -0.13476 | -0.12368 | -0.078423 | -0.015075 | -0.0162 | -0.010736 | -0.0094573 | -0.042207 | -0.06166 | -0.079932 | -0.079331 | -0.080673 | -0.063428 | 0.020847 | -0.0029381 | -0.034682 | -0.064288 | -0.084565 | -0.092747 | -0.10619
16 | -0.33986 | -0.36671 | -0.37343 | -0.36844 | -0.36875 | -0.30792 | -0.011466 | 0.15875 | 0.20233 | 0.14095 | 0.08322 | 0.16507 | 0.10409 | 0.031579 | -0.12493 | -0.12499 | -0.10296 | -0.051941 | -0.12659 | -0.072129 | -0.099029 | -0.16425 | -0.25949 | -0.29293
17 | -0.72284 | -0.73001 | -0.73746 | -0.74391 | -0.74723 | -0.68315 | -0.59271 | -0.54114 | -0.55699 | -0.61704 | -0.65814 | -0.69686 | -0.69768 | -0.71051 | -0.71676 | -0.69538 | -0.58868 | -0.35086 | -0.45255 | -0.54895 | -0.59096 | -0.62521 | -0.6609 | -0.6641
18 | -0.72758 | -0.76414 | -0.79661 | -0.79946 | -0.79769 | -0.67239 | -0.51243 | -0.41469 | -0.40734 | -0.34121 | -0.33767 | -0.33056 | -0.39784 | -0.42812 | -0.41661 | -0.51643 | -0.45753 | -0.22937 | -0.27162 | -0.33772 | -0.36467 | -0.47338 | -0.52353 | -0.54768
19 | 0.40361 | 0.31572 | 0.23938 | 0.35663 | 0.29285 | 0.42191 | 0.5627 | 1.096 | 1.2623 | 1.3006 | 1.2345 | 1.3168 | 1.3071 | 1.2919 | 1.0866 | 1.0336 | 0.8983 | 0.98271 | 0.83301 | 0.86927 | 0.73495 | 0.77365 | 0.48029 | 0.49323
20 | -0.49859 | -0.49313 | -0.50863 | -0.51783 | -0.5485 | -0.4911 | -0.41722 | -0.21672 | -0.10738 | -0.099672 | -0.075757 | -0.025459 | -0.10337 | -0.10787 | -0.1966 | -0.28095 | -0.25357 | -0.28283 | -0.31806 | -0.30536 | -0.3477 | -0.40989 | -0.46245 | -0.45999
21 | -1.6562 | -1.6912 | -1.6845 | -1.6821 | -1.6474 | -1.5809 | -1.2085 | -0.96139 | -0.88776 | -1.0139 | -0.95739 | -0.87273 | -0.92511 | -1.0016 | -1.2169 | -1.3496 | -1.346 | -1.3274 | -1.3991 | -1.4466 | -1.4714 | -1.5146 | -1.5807 | -1.611
22 | -0.069568 | -0.069568 | -0.069568 | -0.069568 | -0.069568 | -0.069568 | -0.069568 | -0.069568 | -0.069568 | -0.069568 | -0.069568 | -0.069568 | -0.069568 | -0.069568 | -0.069568 | -0.069568 | -0.069568 | -0.069568 | -0.069568 | -0.069568 | -0.069568 | -0.069568 | -0.069568 | -0.069568
23 | -3.2847 | -3.3805 | -3.3855 | -3.376 | -3.3666 | -3.1473 | -2.3592 | -1.9255 | -1.2411 | -0.71674 | -0.91695 | -0.7079 | -0.84412 | -1.2209 | -1.5262 | -1.5741 | -1.6187 | -1.0925 | -1.3238 | -1.6411 | -1.93 | -2.4556 | -3.0693 | -3.1239
24 | -2.377 | -2.3999 | -2.444 | -2.4657 | -2.4105 | -1.9453 | -1.476 | -1.3188 | -0.92557 | -0.61071 | -1.3923 | -1.313 | -1.4798 | -1.4768 | -1.6431 | -1.6446 | -1.4008 | -0.93681 | -1.2798 | -1.5033 | -1.6151 | -1.6539 | -1.7859 | -1.8943
25 | -0.041117 | 0.068988 | 0.14594 | 0.1262 | 0.098123 | -0.098848 | -0.0032634 | 0.11785 | 0.25579 | 0.30175 | 0.14658 | -0.00038082 | 0.46427 | 0.52631 | 0.49926 | 0.57319 | 0.3149 | 0.43495 | 0.46704 | 0.41634 | 0.46724 | 0.59979 | 0.55562 | 0.3743
26 | 0.13245 | 0.10712 | 0.15289 | 0.19158 | 0.20005 | 0.2439 | 0.89198 | 1.1166 | 1.1956 | 1.1183 | 1.0244 | 1.174 | 1.327 | 1.1768 | 1.1573 | 1.1551 | 1.041 | 1.0761 | 0.9305 | 0.70245 | 0.77067 | 0.67345 | 0.29622 | 0.20957
27 | 0.21144 | 0.14939 | 0.1295 | 0.166 | 0.14293 | 0.11751 | 0.097231 | 0.33978 | 0.35533 | 0.30477 | 0.35508 | 0.32994 | 0.3314 | 0.29592 | 0.1756 | 0.27494 | 0.32975 | 0.30767 | 0.21503 | 0.22309 | 0.20778 | 0.12889 | 0.10282 | 0.10657
28 | -0.44325 | -0.44315 | -0.45538 | -0.47624 | -0.47167 | -0.43288 | -0.27448 | -0.052763 | -0.056701 | -0.037576 | -0.033101 | -0.14773 | -0.21581 | -0.27976 | -0.27766 | -0.28236 | -0.222 | 0.072965 | -0.010283 | -0.12139 | -0.22501 | -0.29598 | -0.32461 | -0.37167
29 | -10.1958 | -11.0013 | -11.203 | -11.0532 | -11.0624 | -9.2376 | -0.34398 | 4.7626 | 6.07 | 4.2285 | 2.4966 | 4.9521 | 3.1226 | 0.94737 | -3.748 | -3.7496 | -3.0888 | -1.5582 | -3.7978 | -2.1639 | -2.9709 | -4.9275 | -7.7848 | -8.7878
30 | -1.265 | -1.2775 | -1.2906 | -1.3018 | -1.3076 | -1.1955 | -1.0372 | -0.94699 | -0.97473 | -1.0798 | -1.1517 | -1.2195 | -1.2209 | -1.2434 | -1.2543 | -1.2169 | -1.0302 | -0.614 | -0.79197 | -0.96067 | -1.0342 | -1.0941 | -1.1566 | -1.1622
31 | -1.819 | -1.9104 | -1.9915 | -1.9986 | -1.9942 | -1.681 | -1.2811 | -1.0367 | -1.0184 | -0.85303 | -0.84418 | -0.82641 | -0.9946 | -1.0703 | -1.0415 | -1.2911 | -1.1438 | -0.57344 | -0.67904 | -0.84429 | -0.91167 | -1.1835 | -1.3088 | -1.3692
32 | 0.40361 | 0.31572 | 0.23938 | 0.35663 | 0.29285 | 0.42191 | 0.5627 | 1.096 | 1.2623 | 1.3006 | 1.2345 | 1.3168 | 1.3071 | 1.2919 | 1.0866 | 1.0336 | 0.8983 | 0.98271 | 0.83301 | 0.86927 | 0.73495 | 0.77365 | 0.48029 | 0.49323

## Qc, Winter, S9
LoadID | 0 | 1 | 2 | 3 | 4 | 5 | 6 | 7 | 8 | 9 | 10 | 11 | 12 | 13 | 14 | 15 | 16 | 17 | 18 | 19 | 20 | 21 | 22 | 23
1 | 0.63433 | 0.44816 | 0.38851 | 0.498 | 0.42879 | 0.35254 | 0.29169 | 1.0193 | 1.066 | 0.91432 | 1.0652 | 0.98982 | 0.99419 | 0.88777 | 0.52681 | 0.82482 | 0.98924 | 0.92302 | 0.6451 | 0.66926 | 0.62335 | 0.38667 | 0.30845 | 0.3197
2 | -0.25329 | -0.25323 | -0.26022 | -0.27214 | -0.26952 | -0.24736 | -0.15685 | -0.03015 | -0.0324 | -0.021472 | -0.018915 | -0.084415 | -0.12332 | -0.15986 | -0.15866 | -0.16135 | -0.12686 | 0.041694 | -0.0058761 | -0.069364 | -0.12858 | -0.16913 | -0.18549 | -0.21238
3 | -1.3594 | -1.4668 | -1.4937 | -1.4738 | -1.475 | -1.2317 | -0.045864 | 0.63501 | 0.80933 | 0.5638 | 0.33288 | 0.66028 | 0.41634 | 0.12632 | -0.49973 | -0.49995 | -0.41183 | -0.20776 | -0.50637 | -0.28852 | -0.39612 | -0.65701 | -1.038 | -1.1717
4 | -0.54213 | -0.54751 | -0.55309 | -0.55794 | -0.56042 | -0.51236 | -0.44453 | -0.40585 | -0.41774 | -0.46278 | -0.4936 | -0.52265 | -0.52326 | -0.53289 | -0.53757 | -0.52153 | -0.44151 | -0.26314 | -0.33941 | -0.41171 | -0.44322 | -0.46891 | -0.49568 | -0.49808
5 | -0.36379 | -0.38207 | -0.39831 | -0.39973 | -0.39884 | -0.33619 | -0.25621 | -0.20735 | -0.20367 | -0.17061 | -0.16884 | -0.16528 | -0.19892 | -0.21406 | -0.20831 | -0.25822 | -0.22876 | -0.11469 | -0.13581 | -0.16886 | -0.18233 | -0.23669 | -0.26176 | -0.27384
6 | 1.009 | 0.78929 | 0.59846 | 0.89157 | 0.73212 | 1.0548 | 1.4068 | 2.7401 | 3.1556 | 3.2515 | 3.0862 | 3.2921 | 3.2676 | 3.2297 | 2.7164 | 2.5839 | 2.2457 | 2.4568 | 2.0825 | 2.1732 | 1.8374 | 1.9341 | 1.2007 | 1.2331
7 | -1.2465 | -1.2328 | -1.2716 | -1.2946 | -1.3713 | -1.2278 | -1.043 | -0.5418 | -0.26845 | -0.24918 | -0.18939 | -0.063648 | -0.25842 | -0.26966 | -0.4915 | -0.70237 | -0.63392 | -0.70708 | -0.79514 | -0.7634 | -0.86924 | -1.0247 | -1.1561 | -1.15
8 | -0.8281 | -0.84561 | -0.84226 | -0.84105 | -0.82371 | -0.79043 | -0.60424 | -0.4807 | -0.44388 | -0.50694 | -0.4787 | -0.43636 | -0.46255 | -0.50079 | -0.60847 | -0.6748 | -0.67301 | -0.66368 | -0.69955 | -0.72332 | -0.73571 | -0.75728 | -0.79034 | -0.80549
9 | -0.027827 | -0.027827 | -0.027827 | -0.027827 | -0.027827 | -0.027827 | -0.027827 | -0.027827 | -0.027827 | -0.027827 | -0.027827 | -0.027827 | -0.027827 | -0.027827 | -0.027827 | -0.027827 | -0.027827 | -0.027827 | -0.027827 | -0.027827 | -0.027827 | -0.027827 | -0.027827 | -0.027827
10 | -0.4927 | -0.50707 | -0.50782 | -0.5064 | -0.50499 | -0.4721 | -0.35388 | -0.28882 | -0.18617 | -0.10751 | -0.13754 | -0.10618 | -0.12662 | -0.18313 | -0.22893 | -0.23612 | -0.2428 | -0.16387 | -0.19857 | -0.24617 | -0.2895 | -0.36834 | -0.46039 | -0.46858
11 | -0.41598 | -0.41998 | -0.4277 | -0.4315 | -0.42184 | -0.34043 | -0.2583 | -0.23079 | -0.16197 | -0.10687 | -0.24366 | -0.22977 | -0.25896 | -0.25843 | -0.28753 | -0.28781 | -0.24515 | -0.16394 | -0.22396 | -0.26308 | -0.28263 | -0.28943 | -0.31253 | -0.3315
12 | -0.057564 | 0.096583 | 0.20432 | 0.17668 | 0.13737 | -0.13839 | -0.0045688 | 0.16499 | 0.3581 | 0.42245 | 0.20521 | -0.00053315 | 0.64998 | 0.73684 | 0.69896 | 0.80246 | 0.44085 | 0.60893 | 0.65386 | 0.58287 | 0.65414 | 0.83971 | 0.77786 | 0.52402
13 | 0.42385 | 0.34279 | 0.48925 | 0.61306 | 0.64017 | 0.78048 | 2.8544 | 3.5732 | 3.8259 | 3.5785 | 3.2781 | 3.7568 | 4.2462 | 3.7658 | 3.7035 | 3.6965 | 3.3312 | 3.4435 | 2.9776 | 2.2478 | 2.4661 | 2.155 | 0.94791 | 0.67064
14 | 0.10572 | 0.074694 | 0.064751 | 0.083 | 0.071466 | 0.058757 | 0.048615 | 0.16989 | 0.17767 | 0.15239 | 0.17754 | 0.16497 | 0.1657 | 0.14796 | 0.087801 | 0.13747 | 0.16487 | 0.15384 | 0.10752 | 0.11154 | 0.10389 | 0.064445 | 0.051408 | 0.053283
15 | -0.12664 | -0.12662 | -0.13011 | -0.13607 | -0.13476 | -0.12368 | -0.078423 | -0.015075 | -0.0162 | -0.010736 | -0.0094573 | -0.042207 | -0.06166 | -0.079932 | -0.079331 | -0.080673 | -0.063428 | 0.020847 | -0.0029381 | -0.034682 | -0.064288 | -0.084565 | -0.092747 | -0.10619
16 | -0.33986 | -0.36671 | -0.37343 | -0.36844 | -0.36875 | -0.30792 | -0.011466 | 0.15875 | 0.20233 | 0.14095 | 0.08322 | 0.16507 | 0.10409 | 0.031579 | -0.12493 | -0.12499 | -0.10296 | -0.051941 | -0.12659 | -0.072129 | -0.099029 | -0.16425 | -0.25949 | -0.29293
17 | -0.72284 | -0.73001 | -0.73746 | -0.74391 | -0.74723 | -0.68315 | -0.59271 | -0.54114 | -0.55699 | -0.61704 | -0.65814 | -0.69686 | -0.69768 | -0.71051 | -0.71676 | -0.69538 | -0.58868 | -0.35086 | -0.45255 | -0.54895 | -0.59096 | -0.62521 | -0.6609 | -0.6641
18 | -0.72758 | -0.76414 | -0.79661 | -0.79946 | -0.79769 | -0.67239 | -0.51243 | -0.41469 | -0.40734 | -0.34121 | -0.33767 | -0.33056 | -0.39784 | -0.42812 | -0.41661 | -0.51643 | -0.45753 | -0.22937 | -0.27162 | -0.33772 | -0.36467 | -0.47338 | -0.52353 | -0.54768
19 | 0.40361 | 0.31572 | 0.23938 | 0.35663 | 0.29285 | 0.42191 | 0.5627 | 1.096 | 1.2623 | 1.3006 | 1.2345 | 1.3168 | 1.3071 | 1.2919 | 1.0866 | 1.0336 | 0.8983 | 0.98271 | 0.83301 | 0.86927 | 0.73495 | 0.77365 | 0.48029 | 0.49323
20 | -0.49859 | -0.49313 | -0.50863 | -0.51783 | -0.5485 | -0.4911 | -0.41722 | -0.21672 | -0.10738 | -0.099672 | -0.075757 | -0.025459 | -0.10337 | -0.10787 | -0.1966 | -0.28095 | -0.25357 | -0.28283 | -0.31806 | -0.30536 | -0.3477 | -0.40989 | -0.46245 | -0.45999
21 | -1.6562 | -1.6912 | -1.6845 | -1.6821 | -1.6474 | -1.5809 | -1.2085 | -0.96139 | -0.88776 | -1.0139 | -0.95739 | -0.87273 | -0.92511 | -1.0016 | -1.2169 | -1.3496 | -1.346 | -1.3274 | -1.3991 | -1.4466 | -1.4714 | -1.5146 | -1.5807 | -1.611
22 | -0.069568 | -0.069568 | -0.069568 | -0.069568 | -0.069568 | -0.069568 | -0.069568 | -0.069568 | -0.069568 | -0.069568 | -0.069568 | -0.069568 | -0.069568 | -0.069568 | -0.069568 | -0.069568 | -0.069568 | -0.069568 | -0.069568 | -0.069568 | -0.069568 | -0.069568 | -0.069568 | -0.069568
23 | -3.2847 | -3.3805 | -3.3855 | -3.376 | -3.3666 | -3.1473 | -2.3592 | -1.9255 | -1.2411 | -0.71674 | -0.91695 | -0.7079 | -0.84412 | -1.2209 | -1.5262 | -1.5741 | -1.6187 | -1.0925 | -1.3238 | -1.6411 | -1.93 | -2.4556 | -3.0693 | -3.1239
24 | -2.377 | -2.3999 | -2.444 | -2.4657 | -2.4105 | -1.9453 | -1.476 | -1.3188 | -0.92557 | -0.61071 | -1.3923 | -1.313 | -1.4798 | -1.4768 | -1.6431 | -1.6446 | -1.4008 | -0.93681 | -1.2798 | -1.5033 | -1.6151 | -1.6539 | -1.7859 | -1.8943
25 | -0.041117 | 0.068988 | 0.14594 | 0.1262 | 0.098123 | -0.098848 | -0.0032634 | 0.11785 | 0.25579 | 0.30175 | 0.14658 | -0.00038082 | 0.46427 | 0.52631 | 0.49926 | 0.57319 | 0.3149 | 0.43495 | 0.46704 | 0.41634 | 0.46724 | 0.59979 | 0.55562 | 0.3743
26 | 0.13245 | 0.10712 | 0.15289 | 0.19158 | 0.20005 | 0.2439 | 0.89198 | 1.1166 | 1.1956 | 1.1183 | 1.0244 | 1.174 | 1.327 | 1.1768 | 1.1573 | 1.1551 | 1.041 | 1.0761 | 0.9305 | 0.70245 | 0.77067 | 0.67345 | 0.29622 | 0.20957
27 | 0.21144 | 0.14939 | 0.1295 | 0.166 | 0.14293 | 0.11751 | 0.097231 | 0.33978 | 0.35533 | 0.30477 | 0.35508 | 0.32994 | 0.3314 | 0.29592 | 0.1756 | 0.27494 | 0.32975 | 0.30767 | 0.21503 | 0.22309 | 0.20778 | 0.12889 | 0.10282 | 0.10657
28 | -0.44325 | -0.44315 | -0.45538 | -0.47624 | -0.47167 | -0.43288 | -0.27448 | -0.052763 | -0.056701 | -0.037576 | -0.033101 | -0.14773 | -0.21581 | -0.27976 | -0.27766 | -0.28236 | -0.222 | 0.072965 | -0.010283 | -0.12139 | -0.22501 | -0.29598 | -0.32461 | -0.37167
29 | -10.1958 | -11.0013 | -11.203 | -11.0532 | -11.0624 | -9.2376 | -0.34398 | 4.7626 | 6.07 | 4.2285 | 2.4966 | 4.9521 | 3.1226 | 0.94737 | -3.748 | -3.7496 | -3.0888 | -1.5582 | -3.7978 | -2.1639 | -2.9709 | -4.9275 | -7.7848 | -8.7878
30 | -1.265 | -1.2775 | -1.2906 | -1.3018 | -1.3076 | -1.1955 | -1.0372 | -0.94699 | -0.97473 | -1.0798 | -1.1517 | -1.2195 | -1.2209 | -1.2434 | -1.2543 | -1.2169 | -1.0302 | -0.614 | -0.79197 | -0.96067 | -1.0342 | -1.0941 | -1.1566 | -1.1622
31 | -1.819 | -1.9104 | -1.9915 | -1.9986 | -1.9942 | -1.681 | -1.2811 | -1.0367 | -1.0184 | -0.85303 | -0.84418 | -0.82641 | -0.9946 | -1.0703 | -1.0415 | -1.2911 | -1.1438 | -0.57344 | -0.67904 | -0.84429 | -0.91167 | -1.1835 | -1.3088 | -1.3692
32 | 0.40361 | 0.31572 | 0.23938 | 0.35663 | 0.29285 | 0.42191 | 0.5627 | 1.096 | 1.2623 | 1.3006 | 1.2345 | 1.3168 | 1.3071 | 1.2919 | 1.0866 | 1.0336 | 0.8983 | 0.98271 | 0.83301 | 0.86927 | 0.73495 | 0.77365 | 0.48029 | 0.49323

## UpFlex, Winter
LoadID | 0 | 1 | 2 | 3 | 4 | 5 | 6 | 7 | 8 | 9 | 10 | 11 | 12 | 13 | 14 | 15 | 16 | 17 | 18 | 19 | 20 | 21 | 22 | 23
1 | 0.27269 | 0.30019 | 0.39073 | 0.44796 | 0.52669 | 0.61567 | 0.54881 | 0.78459 | 0.71977 | 0.81294 | 0.83548 | 0.77498 | 0.73108 | 0.67307 | 0.61997 | 0.55796 | 0.55216 | 0.43748 | 0.36196 | 0.42952 | 0.43763 | 0.50013 | 0.24284 | 0.23315
2 | 0.24542 | 0.27017 | 0.35166 | 0.40316 | 0.47402 | 0.5541 | 0.49393 | 0.70613 | 0.64779 | 0.73165 | 0.75194 | 0.69748 | 0.65797 | 0.60576 | 0.55797 | 0.50217 | 0.49694 | 0.39373 | 0.32577 | 0.38656 | 0.39387 | 0.45011 | 0.21855 | 0.20984
3 | 0.32722 | 0.36023 | 0.46888 | 0.53755 | 0.63203 | 0.7388 | 0.65857 | 0.9415 | 0.86373 | 0.97553 | 1.0026 | 0.92998 | 0.8773 | 0.80768 | 0.74396 | 0.66956 | 0.66259 | 0.52497 | 0.43435 | 0.51542 | 0.52516 | 0.60015 | 0.29141 | 0.27978
4 | 0.16361 | 0.18012 | 0.23444 | 0.26877 | 0.31602 | 0.3694 | 0.32929 | 0.47075 | 0.43186 | 0.48776 | 0.50129 | 0.46499 | 0.43865 | 0.40384 | 0.37198 | 0.33478 | 0.33129 | 0.26249 | 0.21718 | 0.25771 | 0.26258 | 0.30008 | 0.1457 | 0.13989
5 | 0.16361 | 0.18012 | 0.23444 | 0.26877 | 0.31602 | 0.3694 | 0.32929 | 0.47075 | 0.43186 | 0.48776 | 0.50129 | 0.46499 | 0.43865 | 0.40384 | 0.37198 | 0.33478 | 0.33129 | 0.26249 | 0.21718 | 0.25771 | 0.26258 | 0.30008 | 0.1457 | 0.13989
6 | 0.54537 | 0.60039 | 0.78146 | 0.89591 | 1.0534 | 1.2313 | 1.0976 | 1.5692 | 1.4395 | 1.6259 | 1.671 | 1.55 | 1.4622 | 1.3461 | 1.2399 | 1.1159 | 1.1043 | 0.87496 | 0.72392 | 0.85903 | 0.87527 | 1.0003 | 0.48568 | 0.46631
7 | 0.54537 | 0.60039 | 0.78146 | 0.89591 | 1.0534 | 1.2313 | 1.0976 | 1.5692 | 1.4395 | 1.6259 | 1.671 | 1.55 | 1.4622 | 1.3461 | 1.2399 | 1.1159 | 1.1043 | 0.87496 | 0.72392 | 0.85903 | 0.87527 | 1.0003 | 0.48568 | 0.46631
8 | 0.16361 | 0.18012 | 0.23444 | 0.26877 | 0.31602 | 0.3694 | 0.32929 | 0.47075 | 0.43186 | 0.48776 | 0.50129 | 0.46499 | 0.43865 | 0.40384 | 0.37198 | 0.33478 | 0.33129 | 0.26249 | 0.21718 | 0.25771 | 0.26258 | 0.30008 | 0.1457 | 0.13989
9 | 0.16361 | 0.18012 | 0.23444 | 0.26877 | 0.31602 | 0.3694 | 0.32929 | 0.47075 | 0.43186 | 0.48776 | 0.50129 | 0.46499 | 0.43865 | 0.40384 | 0.37198 | 0.33478 | 0.33129 | 0.26249 | 0.21718 | 0.25771 | 0.26258 | 0.30008 | 0.1457 | 0.13989
10 | 0.12271 | 0.13509 | 0.17583 | 0.20158 | 0.23701 | 0.27705 | 0.24697 | 0.35306 | 0.3239 | 0.36582 | 0.37597 | 0.34874 | 0.32899 | 0.30288 | 0.27899 | 0.25108 | 0.24847 | 0.19687 | 0.16288 | 0.19328 | 0.19694 | 0.22506 | 0.10928 | 0.10492
11 | 0.16361 | 0.18012 | 0.23444 | 0.26877 | 0.31602 | 0.3694 | 0.32929 | 0.47075 | 0.43186 | 0.48776 | 0.50129 | 0.46499 | 0.43865 | 0.40384 | 0.37198 | 0.33478 | 0.33129 | 0.26249 | 0.21718 | 0.25771 | 0.26258 | 0.30008 | 0.1457 | 0.13989
12 | 0.16361 | 0.18012 | 0.23444 | 0.26877 | 0.31602 | 0.3694 | 0.32929 | 0.47075 | 0.43186 | 0.48776 | 0.50129 | 0.46499 | 0.43865 | 0.40384 | 0.37198 | 0.33478 | 0.33129 | 0.26249 | 0.21718 | 0.25771 | 0.26258 | 0.30008 | 0.1457 | 0.13989
13 | 0.32722 | 0.36023 | 0.46888 | 0.53755 | 0.63203 | 0.7388 | 0.65857 | 0.9415 | 0.86373 | 0.97553 | 1.0026 | 0.92998 | 0.8773 | 0.80768 | 0.74396 | 0.66956 | 0.66259 | 0.52497 | 0.43435 | 0.51542 | 0.52516 | 0.60015 | 0.29141 | 0.27978
14 | 0.16361 | 0.18012 | 0.23444 | 0.26877 | 0.31602 | 0.3694 | 0.32929 | 0.47075 | 0.43186 | 0.48776 | 0.50129 | 0.46499 | 0.43865 | 0.40384 | 0.37198 | 0.33478 | 0.33129 | 0.26249 | 0.21718 | 0.25771 | 0.26258 | 0.30008 | 0.1457 | 0.13989
15 | 0.16361 | 0.18012 | 0.23444 | 0.26877 | 0.31602 | 0.3694 | 0.32929 | 0.47075 | 0.43186 | 0.48776 | 0.50129 | 0.46499 | 0.43865 | 0.40384 | 0.37198 | 0.33478 | 0.33129 | 0.26249 | 0.21718 | 0.25771 | 0.26258 | 0.30008 | 0.1457 | 0.13989
16 | 0.16361 | 0.18012 | 0.23444 | 0.26877 | 0.31602 | 0.3694 | 0.32929 | 0.47075 | 0.43186 | 0.48776 | 0.50129 | 0.46499 | 0.43865 | 0.40384 | 0.37198 | 0.33478 | 0.33129 | 0.26249 | 0.21718 | 0.25771 | 0.26258 | 0.30008 | 0.1457 | 0.13989
17 | 0.24542 | 0.27017 | 0.35166 | 0.40316 | 0.47402 | 0.5541 | 0.49393 | 0.70613 | 0.64779 | 0.73165 | 0.75194 | 0.69748 | 0.65797 | 0.60576 | 0.55797 | 0.50217 | 0.49694 | 0.39373 | 0.32577 | 0.38656 | 0.39387 | 0.45011 | 0.21855 | 0.20984
18 | 0.24542 | 0.27017 | 0.35166 | 0.40316 | 0.47402 | 0.5541 | 0.49393 | 0.70613 | 0.64779 | 0.73165 | 0.75194 | 0.69748 | 0.65797 | 0.60576 | 0.55797 | 0.50217 | 0.49694 | 0.39373 | 0.32577 | 0.38656 | 0.39387 | 0.45011 | 0.21855 | 0.20984
19 | 0.24542 | 0.27017 | 0.35166 | 0.40316 | 0.47402 | 0.5541 | 0.49393 | 0.70613 | 0.64779 | 0.73165 | 0.75194 | 0.69748 | 0.65797 | 0.60576 | 0.55797 | 0.50217 | 0.49694 | 0.39373 | 0.32577 | 0.38656 | 0.39387 | 0.45011 | 0.21855 | 0.20984
20 | 0.24542 | 0.27017 | 0.35166 | 0.40316 | 0.47402 | 0.5541 | 0.49393 | 0.70613 | 0.64779 | 0.73165 | 0.75194 | 0.69748 | 0.65797 | 0.60576 | 0.55797 | 0.50217 | 0.49694 | 0.39373 | 0.32577 | 0.38656 | 0.39387 | 0.45011 | 0.21855 | 0.20984
21 | 0.24542 | 0.27017 | 0.35166 | 0.40316 | 0.47402 | 0.5541 | 0.49393 | 0.70613 | 0.64779 | 0.73165 | 0.75194 | 0.69748 | 0.65797 | 0.60576 | 0.55797 | 0.50217 | 0.49694 | 0.39373 | 0.32577 | 0.38656 | 0.39387 | 0.45011 | 0.21855 | 0.20984
22 | 0.24542 | 0.27017 | 0.35166 | 0.40316 | 0.47402 | 0.5541 | 0.49393 | 0.70613 | 0.64779 | 0.73165 | 0.75194 | 0.69748 | 0.65797 | 0.60576 | 0.55797 | 0.50217 | 0.49694 | 0.39373 | 0.32577 | 0.38656 | 0.39387 | 0.45011 | 0.21855 | 0.20984
23 | 1.1453 | 1.2608 | 1.6411 | 1.8814 | 2.2121 | 2.5858 | 2.305 | 3.2953 | 3.023 | 3.4143 | 3.509 | 3.2549 | 3.0705 | 2.8269 | 2.6039 | 2.3434 | 2.3191 | 1.8374 | 1.5202 | 1.804 | 1.8381 | 2.1005 | 1.0199 | 0.97924
24 | 1.1453 | 1.2608 | 1.6411 | 1.8814 | 2.2121 | 2.5858 | 2.305 | 3.2953 | 3.023 | 3.4143 | 3.509 | 3.2549 | 3.0705 | 2.8269 | 2.6039 | 2.3434 | 2.3191 | 1.8374 | 1.5202 | 1.804 | 1.8381 | 2.1005 | 1.0199 | 0.97924
25 | 0.16361 | 0.18012 | 0.23444 | 0.26877 | 0.31602 | 0.3694 | 0.32929 | 0.47075 | 0.43186 | 0.48776 | 0.50129 | 0.46499 | 0.43865 | 0.40384 | 0.37198 | 0.33478 | 0.33129 | 0.26249 | 0.21718 | 0.25771 | 0.26258 | 0.30008 | 0.1457 | 0.13989
26 | 0.16361 | 0.18012 | 0.23444 | 0.26877 | 0.31602 | 0.3694 | 0.32929 | 0.47075 | 0.43186 | 0.48776 | 0.50129 | 0.46499 | 0.43865 | 0.40384 | 0.37198 | 0.33478 | 0.33129 | 0.26249 | 0.21718 | 0.25771 | 0.26258 | 0.30008 | 0.1457 | 0.13989
27 | 0.16361 | 0.18012 | 0.23444 | 0.26877 | 0.31602 | 0.3694 | 0.32929 | 0.47075 | 0.43186 | 0.48776 | 0.50129 | 0.46499 | 0.43865 | 0.40384 | 0.37198 | 0.33478 | 0.33129 | 0.26249 | 0.21718 | 0.25771 | 0.26258 | 0.30008 | 0.1457 | 0.13989
28 | 0.32722 | 0.36023 | 0.46888 | 0.53755 | 0.63203 | 0.7388 | 0.65857 | 0.9415 | 0.86373 | 0.97553 | 1.0026 | 0.92998 | 0.8773 | 0.80768 | 0.74396 | 0.66956 | 0.66259 | 0.52497 | 0.43435 | 0.51542 | 0.52516 | 0.60015 | 0.29141 | 0.27978
29 | 0.54537 | 0.60039 | 0.78146 | 0.89591 | 1.0534 | 1.2313 | 1.0976 | 1.5692 | 1.4395 | 1.6259 | 1.671 | 1.55 | 1.4622 | 1.3461 | 1.2399 | 1.1159 | 1.1043 | 0.87496 | 0.72392 | 0.85903 | 0.87527 | 1.0003 | 0.48568 | 0.46631
30 | 0.40903 | 0.45029 | 0.58609 | 0.67193 | 0.79004 | 0.9235 | 0.82322 | 1.1769 | 1.0797 | 1.2194 | 1.2532 | 1.1625 | 1.0966 | 1.0096 | 0.92995 | 0.83694 | 0.82823 | 0.65622 | 0.54294 | 0.64427 | 0.65645 | 0.75019 | 0.36426 | 0.34973
31 | 0.57264 | 0.6304 | 0.82053 | 0.94071 | 1.1061 | 1.2929 | 1.1525 | 1.6476 | 1.5115 | 1.7072 | 1.7545 | 1.6275 | 1.5353 | 1.4134 | 1.3019 | 1.1717 | 1.1595 | 0.91871 | 0.76012 | 0.90198 | 0.91903 | 1.0503 | 0.50996 | 0.48962
32 | 0.16361 | 0.18012 | 0.23444 | 0.26877 | 0.31602 | 0.3694 | 0.32929 | 0.47075 | 0.43186 | 0.48776 | 0.50129 | 0.46499 | 0.43865 | 0.40384 | 0.37198 | 0.33478 | 0.33129 | 0.26249 | 0.21718 | 0.25771 | 0.26258 | 0.30008 | 0.1457 | 0.13989

## DownFlex, Winter
LoadID | 0 | 1 | 2 | 3 | 4 | 5 | 6 | 7 | 8 | 9 | 10 | 11 | 12 | 13 | 14 | 15 | 16 | 17 | 18 | 19 | 20 | 21 | 22 | 23
1 | 0.75599 | 0.80005 | 0.84484 | 0.88324 | 0.89326 | 0.9344 | 0.92963 | 0.87871 | 0.79615 | 1.1691 | 1.1417 | 1.0513 | 1.0258 | 1.03 | 0.98117 | 0.89939 | 0.80831 | 0.77931 | 0.48987 | 0.52387 | 0.57276 | 0.58643 | 0.61161 | 0.6751
2 | 0.68039 | 0.72005 | 0.76035 | 0.79491 | 0.80394 | 0.84096 | 0.83666 | 0.79084 | 0.71654 | 1.0522 | 1.0275 | 0.94617 | 0.92318 | 0.92697 | 0.88306 | 0.80945 | 0.72748 | 0.70138 | 0.44089 | 0.47149 | 0.51549 | 0.52779 | 0.55045 | 0.60759
3 | 0.90718 | 0.96006 | 1.0138 | 1.0599 | 1.0719 | 1.1213 | 1.1156 | 1.0545 | 0.95538 | 1.403 | 1.37 | 1.2616 | 1.2309 | 1.236 | 1.1774 | 1.0793 | 0.96997 | 0.93518 | 0.58785 | 0.62865 | 0.68732 | 0.70372 | 0.73393 | 0.81012
4 | 0.45359 | 0.48003 | 0.5069 | 0.52994 | 0.53596 | 0.56064 | 0.55778 | 0.52723 | 0.47769 | 0.70148 | 0.68502 | 0.63078 | 0.61545 | 0.61798 | 0.5887 | 0.53964 | 0.48499 | 0.46759 | 0.29392 | 0.31432 | 0.34366 | 0.35186 | 0.36696 | 0.40506
5 | 0.45359 | 0.48003 | 0.5069 | 0.52994 | 0.53596 | 0.56064 | 0.55778 | 0.52723 | 0.47769 | 0.70148 | 0.68502 | 0.63078 | 0.61545 | 0.61798 | 0.5887 | 0.53964 | 0.48499 | 0.46759 | 0.29392 | 0.31432 | 0.34366 | 0.35186 | 0.36696 | 0.40506
6 | 1.512 | 1.6001 | 1.6897 | 1.7665 | 1.7865 | 1.8688 | 1.8593 | 1.7574 | 1.5923 | 2.3383 | 2.2834 | 2.1026 | 2.0515 | 2.0599 | 1.9623 | 1.7988 | 1.6166 | 1.5586 | 0.97975 | 1.0477 | 1.1455 | 1.1729 | 1.2232 | 1.3502
7 | 1.512 | 1.6001 | 1.6897 | 1.7665 | 1.7865 | 1.8688 | 1.8593 | 1.7574 | 1.5923 | 2.3383 | 2.2834 | 2.1026 | 2.0515 | 2.0599 | 1.9623 | 1.7988 | 1.6166 | 1.5586 | 0.97975 | 1.0477 | 1.1455 | 1.1729 | 1.2232 | 1.3502
8 | 0.45359 | 0.48003 | 0.5069 | 0.52994 | 0.53596 | 0.56064 | 0.55778 | 0.52723 | 0.47769 | 0.70148 | 0.68502 | 0.63078 | 0.61545 | 0.61798 | 0.5887 | 0.53964 | 0.48499 | 0.46759 | 0.29392 | 0.31432 | 0.34366 | 0.35186 | 0.36696 | 0.40506
9 | 0.45359 | 0.48003 | 0.5069 | 0.52994 | 0.53596 | 0.56064 | 0.55778 | 0.52723 | 0.47769 | 0.70148 | 0.68502 | 0.63078 | 0.61545 | 0.61798 | 0.5887 | 0.53964 | 0.48499 | 0.46759 | 0.29392 | 0.31432 | 0.34366 | 0.35186 | 0.36696 | 0.40506
10 | 0.34019 | 0.36002 | 0.38018 | 0.39746 | 0.40197 | 0.42048 | 0.41833 | 0.39542 | 0.35827 | 0.52611 | 0.51376 | 0.47308 | 0.46159 | 0.46349 | 0.44153 | 0.40473 | 0.36374 | 0.35069 | 0.22044 | 0.23574 | 0.25774 | 0.26389 | 0.27522 | 0.3038
11 | 0.45359 | 0.48003 | 0.5069 | 0.52994 | 0.53596 | 0.56064 | 0.55778 | 0.52723 | 0.47769 | 0.70148 | 0.68502 | 0.63078 | 0.61545 | 0.61798 | 0.5887 | 0.53964 | 0.48499 | 0.46759 | 0.29392 | 0.31432 | 0.34366 | 0.35186 | 0.36696 | 0.40506
12 | 0.45359 | 0.48003 | 0.5069 | 0.52994 | 0.53596 | 0.56064 | 0.55778 | 0.52723 | 0.47769 | 0.70148 | 0.68502 | 0.63078 | 0.61545 | 0.61798 | 0.5887 | 0.53964 | 0.48499 | 0.46759 | 0.29392 | 0.31432 | 0.34366 | 0.35186 | 0.36696 | 0.40506
13 | 0.90718 | 0.96006 | 1.0138 | 1.0599 | 1.0719 | 1.1213 | 1.1156 | 1.0545 | 0.95538 | 1.403 | 1.37 | 1.2616 | 1.2309 | 1.236 | 1.1774 | 1.0793 | 0.96997 | 0.93518 | 0.58785 | 0.62865 | 0.68732 | 0.70372 | 0.73393 | 0.81012
14 | 0.45359 | 0.48003 | 0.5069 | 0.52994 | 0.53596 | 0.56064 | 0.55778 | 0.52723 | 0.47769 | 0.70148 | 0.68502 | 0.63078 | 0.61545 | 0.61798 | 0.5887 | 0.53964 | 0.48499 | 0.46759 | 0.29392 | 0.31432 | 0.34366 | 0.35186 | 0.36696 | 0.40506
15 | 0.45359 | 0.48003 | 0.5069 | 0.52994 | 0.53596 | 0.56064 | 0.55778 | 0.52723 | 0.47769 | 0.70148 | 0.68502 | 0.63078 | 0.61545 | 0.61798 | 0.5887 | 0.53964 | 0.48499 | 0.46759 | 0.29392 | 0.31432 | 0.34366 | 0.35186 | 0.36696 | 0.40506
16 | 0.45359 | 0.48003 | 0.5069 | 0.52994 | 0.53596 | 0.56064 | 0.55778 | 0.52723 | 0.47769 | 0.70148 | 0.68502 | 0.63078 | 0.61545 | 0.61798 | 0.5887 | 0.53964 | 0.48499 | 0.46759 | 0.29392 | 0.31432 | 0.34366 | 0.35186 | 0.36696 | 0.40506
17 | 0.68039 | 0.72005 | 0.76035 | 0.79491 | 0.80394 | 0.84096 | 0.83666 | 0.79084 | 0.71654 | 1.0522 | 1.0275 | 0.94617 | 0.92318 | 0.92697 | 0.88306 | 0.80945 | 0.72748 | 0.70138 | 0.44089 | 0.47149 | 0.51549 | 0.52779 | 0.55045 | 0.60759
18 | 0.68039 | 0.72005 | 0.76035 | 0.79491 | 0.80394 | 0.84096 | 0.83666 | 0.79084 | 0.71654 | 1.0522 | 1.0275 | 0.94617 | 0.92318 | 0.92697 | 0.88306 | 0.80945 | 0.72748 | 0.70138 | 0.44089 | 0.47149 | 0.51549 | 0.52779 | 0.55045 | 0.60759
19 | 0.68039 | 0.72005 | 0.76035 | 0.79491 | 0.80394 | 0.84096 | 0.83666 | 0.79084 | 0.71654 | 1.0522 | 1.0275 | 0.94617 | 0.92318 | 0.92697 | 0.88306 | 0.80945 | 0.72748 | 0.70138 | 0.44089 | 0.47149 | 0.51549 | 0.52779 | 0.55045 | 0.60759
20 | 0.68039 | 0.72005 | 0.76035 | 0.79491 | 0.80394 | 0.84096 | 0.83666 | 0.79084 | 0.71654 | 1.0522 | 1.0275 | 0.94617 | 0.92318 | 0.92697 | 0.88306 | 0.80945 | 0.72748 | 0.70138 | 0.44089 | 0.47149 | 0.51549 | 0.52779 | 0.55045 | 0.60759
21 | 0.68039 | 0.72005 | 0.76035 | 0.79491 | 0.80394 | 0.84096 | 0.83666 | 0.79084 | 0.71654 | 1.0522 | 1.0275 | 0.94617 | 0.92318 | 0.92697 | 0.88306 | 0.80945 | 0.72748 | 0.70138 | 0.44089 | 0.47149 | 0.51549 | 0.52779 | 0.55045 | 0.60759
22 | 0.68039 | 0.72005 | 0.76035 | 0.79491 | 0.80394 | 0.84096 | 0.83666 | 0.79084 | 0.71654 | 1.0522 | 1.0275 | 0.94617 | 0.92318 | 0.92697 | 0.88306 | 0.80945 | 0.72748 | 0.70138 | 0.44089 | 0.47149 | 0.51549 | 0.52779 | 0.55045 | 0.60759
23 | 3.1751 | 3.3602 | 3.5483 | 3.7096 | 3.7517 | 3.9245 | 3.9044 | 3.6906 | 3.3438 | 4.9103 | 4.7951 | 4.4155 | 4.3082 | 4.3259 | 4.1209 | 3.7774 | 3.3949 | 3.2731 | 2.0575 | 2.2003 | 2.4056 | 2.463 | 2.5688 | 2.8354
24 | 3.1751 | 3.3602 | 3.5483 | 3.7096 | 3.7517 | 3.9245 | 3.9044 | 3.6906 | 3.3438 | 4.9103 | 4.7951 | 4.4155 | 4.3082 | 4.3259 | 4.1209 | 3.7774 | 3.3949 | 3.2731 | 2.0575 | 2.2003 | 2.4056 | 2.463 | 2.5688 | 2.8354
25 | 0.45359 | 0.48003 | 0.5069 | 0.52994 | 0.53596 | 0.56064 | 0.55778 | 0.52723 | 0.47769 | 0.70148 | 0.68502 | 0.63078 | 0.61545 | 0.61798 | 0.5887 | 0.53964 | 0.48499 | 0.46759 | 0.29392 | 0.31432 | 0.34366 | 0.35186 | 0.36696 | 0.40506
26 | 0.45359 | 0.48003 | 0.5069 | 0.52994 | 0.53596 | 0.56064 | 0.55778 | 0.52723 | 0.47769 | 0.70148 | 0.68502 | 0.63078 | 0.61545 | 0.61798 | 0.5887 | 0.53964 | 0.48499 | 0.46759 | 0.29392 | 0.31432 | 0.34366 | 0.35186 | 0.36696 | 0.40506
27 | 0.45359 | 0.48003 | 0.5069 | 0.52994 | 0.53596 | 0.56064 | 0.55778 | 0.52723 | 0.47769 | 0.70148 | 0.68502 | 0.63078 | 0.61545 | 0.61798 | 0.5887 | 0.53964 | 0.48499 | 0.46759 | 0.29392 | 0.31432 | 0.34366 | 0.35186 | 0.36696 | 0.40506
28 | 0.90718 | 0.96006 | 1.0138 | 1.0599 | 1.0719 | 1.1213 | 1.1156 | 1.0545 | 0.95538 | 1.403 | 1.37 | 1.2616 | 1.2309 | 1.236 | 1.1774 | 1.0793 | 0.96997 | 0.93518 | 0.58785 | 0.62865 | 0.68732 | 0.70372 | 0.73393 | 0.81012
29 | 1.512 | 1.6001 | 1.6897 | 1.7665 | 1.7865 | 1.8688 | 1.8593 | 1.7574 | 1.5923 | 2.3383 | 2.2834 | 2.1026 | 2.0515 | 2.0599 | 1.9623 | 1.7988 | 1.6166 | 1.5586 | 0.97975 | 1.0477 | 1.1455 | 1.1729 | 1.2232 | 1.3502
30 | 1.134 | 1.2001 | 1.2673 | 1.3249 | 1.3399 | 1.4016 | 1.3944 | 1.3181 | 1.1942 | 1.7537 | 1.7125 | 1.5769 | 1.5386 | 1.545 | 1.4718 | 1.3491 | 1.2125 | 1.169 | 0.73481 | 0.78581 | 0.85915 | 0.87965 | 0.91741 | 1.0127
31 | 1.5876 | 1.6801 | 1.7742 | 1.8548 | 1.8759 | 1.9622 | 1.9522 | 1.8453 | 1.6719 | 2.4552 | 2.3976 | 2.2077 | 2.1541 | 2.1629 | 2.0605 | 1.8887 | 1.6975 | 1.6366 | 1.0287 | 1.1001 | 1.2028 | 1.2315 | 1.2844 | 1.4177
32 | 0.45359 | 0.48003 | 0.5069 | 0.52994 | 0.53596 | 0.56064 | 0.55778 | 0.52723 | 0.47769 | 0.70148 | 0.68502 | 0.63078 | 0.61545 | 0.61798 | 0.5887 | 0.53964 | 0.48499 | 0.46759 | 0.29392 | 0.31432 | 0.34366 | 0.35186 | 0.36696 | 0.40506

## Pg, Winter, S1
GenID | 0 | 1 | 2 | 3 | 4 | 5 | 6 | 7 | 8 | 9 | 10 | 11 | 12 | 13 | 14 | 15 | 16 | 17 | 18 | 19 | 20 | 21 | 22 | 23
1 | 0 | 0 | 0 | 0 | 0 | 0 | 0 | 0 | 0 | 0 | 0 | 0 | 0 | 0 | 0 | 0 | 0 | 0 | 0 | 0 | 0 | 0 | 0 | 0
2 | 10.2061 | 9.4319 | 9.986 | 9.9425 | 8.1858 | 8.3028 | 8.3206 | 7.4721 | 6.7482 | 4.8779 | 4.4992 | 3.0185 | 2.5087 | 2.402 | 3.3324 | 4.508 | 5.0402 | 6.9222 | 6.2963 | 5.9856 | 7.8979 | 9.4461 | 8.9307 | 12.6944
3 | 0 | 0 | 0 | 0 | 0 | 0 | 0 | 0 | 0 | 0 | 0 | 0 | 0 | 0 | 0 | 0 | 0 | 0 | 0 | 0 | 0 | 0 | 0 | 0
4 | 0 | 0 | 0 | 0 | 0 | 0 | 0 | 0 | 0 | 0 | 0 | 0 | 0 | 0 | 0 | 0 | 0 | 0 | 0 | 0 | 0 | 0 | 0 | 0
5 | 0 | 0 | 0.00028876 | 0 | 0 | 0 | 0 | 0.17559 | 3.4786 | 9.0768 | 11.3274 | 12.5813 | 12.8147 | 12.5793 | 10.741 | 7.0979 | 1.7341 | 0.013554 | 0.0011668 | 0.0008928 | 0 | 0 | 0 | 0
6 | 0 | 0 | 0.00028876 | 0 | 0 | 0 | 0 | 0.17559 | 3.4786 | 9.0768 | 11.3274 | 12.5813 | 12.8147 | 12.5793 | 10.741 | 7.0979 | 1.7341 | 0.013554 | 0.0011668 | 0.0008928 | 0 | 0 | 0 | 0
7 | 0 | 0 | 0 | 0 | 0 | 0 | 0 | 0 | 0 | 0 | 0 | 0 | 0 | 0 | 0 | 0 | 0 | 0 | 0 | 0 | 0 | 0 | 0 | 0

## Pg, Winter, S2
GenID | 0 | 1 | 2 | 3 | 4 | 5 | 6 | 7 | 8 | 9 | 10 | 11 | 12 | 13 | 14 | 15 | 16 | 17 | 18 | 19 | 20 | 21 | 22 | 23
1 | 0 | 0 | 0 | 0 | 0 | 0 | 0 | 0 | 0 | 0 | 0 | 0 | 0 | 0 | 0 | 0 | 0 | 0 | 0 | 0 | 0 | 0 | 0 | 0
2 | 13.8519 | 12.1807 | 10.025 | 8.6788 | 8.0912 | 6.4793 | 6.3083 | 5.7193 | 5.8948 | 6.2344 | 6.2402 | 7.3144 | 7.3176 | 7.4191 | 8.3544 | 6.8966 | 7.1443 | 7.5649 | 6.5993 | 6.8354 | 6.4054 | 5.8128 | 5.9577 | 6.5149
3 | 0 | 0 | 0 | 0 | 0 | 0 | 0 | 0 | 0 | 0 | 0 | 0 | 0 | 0 | 0 | 0 | 0 | 0 | 0 | 0 | 0 | 0 | 0 | 0
4 | 0 | 0 | 0 | 0 | 0 | 0 | 0 | 0 | 0 | 0 | 0 | 0 | 0 | 0 | 0 | 0 | 0 | 0 | 0 | 0 | 0 | 0 | 0 | 0
5 | 0 | 0 | 0.0002976 | 0 | 0 | 0 | 0 | 0.17379 | 3.6136 | 9.5774 | 12.0448 | 12.452 | 13.6263 | 13.2732 | 11.1577 | 7.1411 | 1.7872 | 0.013969 | 0.0011835 | 0.00088362 | 0 | 0 | 0 | 0
6 | 0 | 0 | 0.0002976 | 0 | 0 | 0 | 0 | 0.17379 | 3.6136 | 9.5774 | 12.0448 | 12.452 | 13.6263 | 13.2732 | 11.1577 | 7.1411 | 1.7872 | 0.013969 | 0.0011835 | 0.00088362 | 0 | 0 | 0 | 0
7 | 0 | 0 | 0 | 0 | 0 | 0 | 0 | 0 | 0 | 0 | 0 | 0 | 0 | 0 | 0 | 0 | 0 | 0 | 0 | 0 | 0 | 0 | 0 | 0

## Pg, Winter, S3
GenID | 0 | 1 | 2 | 3 | 4 | 5 | 6 | 7 | 8 | 9 | 10 | 11 | 12 | 13 | 14 | 15 | 16 | 17 | 18 | 19 | 20 | 21 | 22 | 23
1 | 0 | 0 | 0 | 0 | 0 | 0 | 0 | 0 | 0 | 0 | 0 | 0 | 0 | 0 | 0 | 0 | 0 | 0 | 0 | 0 | 0 | 0 | 0 | 0
2 | 12.639 | 11.7469 | 12.7315 | 14.1961 | 12.1429 | 10.3016 | 7.4148 | 6.6005 | 6.7342 | 6.5829 | 6.6593 | 7.0044 | 6.4071 | 6.1742 | 8.4599 | 11.0211 | 11.2522 | 11.4555 | 11.7714 | 12.418 | 12.2477 | 11.986 | 11.4768 | 10.5852
3 | 0 | 0 | 0 | 0 | 0 | 0 | 0 | 0 | 0 | 0 | 0 | 0 | 0 | 0 | 0 | 0 | 0 | 0 | 0 | 0 | 0 | 0 | 0 | 0
4 | 0 | 0 | 0 | 0 | 0 | 0 | 0 | 0 | 0 | 0 | 0 | 0 | 0 | 0 | 0 | 0 | 0 | 0 | 0 | 0 | 0 | 0 | 0 | 0
5 | 0 | 0 | 0.00028649 | 0 | 0 | 0 | 0 | 0.16729 | 3.4786 | 9.2197 | 11.5949 | 11.9869 | 13.1174 | 12.7774 | 10.741 | 6.8744 | 1.7205 | 0.013447 | 0.0011393 | 0.00085062 | 0 | 0 | 0 | 0
6 | 0 | 0 | 0.00028649 | 0 | 0 | 0 | 0 | 0.16729 | 3.4786 | 9.2197 | 11.5949 | 11.9869 | 13.1174 | 12.7774 | 10.741 | 6.8744 | 1.7205 | 0.013447 | 0.0011393 | 0.00085062 | 0 | 0 | 0 | 0
7 | 0 | 0 | 0 | 0 | 0 | 0 | 0 | 0 | 0 | 0 | 0 | 0 | 0 | 0 | 0 | 0 | 0 | 0 | 0 | 0 | 0 | 0 | 0 | 0

## Pg, Winter, S4
GenID | 0 | 1 | 2 | 3 | 4 | 5 | 6 | 7 | 8 | 9 | 10 | 11 | 12 | 13 | 14 | 15 | 16 | 17 | 18 | 19 | 20 | 21 | 22 | 23
1 | 0 | 0 | 0 | 0 | 0 | 0 | 0 | 0 | 0 | 0 | 0 | 0 | 0 | 0 | 0 | 0 | 0 | 0 | 0 | 0 | 0 | 0 | 0 | 0
2 | 10.2061 | 9.4319 | 9.986 | 9.9425 | 8.1858 | 8.3028 | 8.3206 | 7.4721 | 6.7482 | 4.8779 | 4.4992 | 3.0185 | 2.5087 | 2.402 | 3.3324 | 4.508 | 5.0402 | 6.9222 | 6.2963 | 5.9856 | 7.8979 | 9.4461 | 8.9307 | 12.6944
3 | 0 | 0 | 0 | 0 | 0 | 0 | 0 | 0 | 0 | 0 | 0 | 0 | 0 | 0 | 0 | 0 | 0 | 0 | 0 | 0 | 0 | 0 | 0 | 0
4 | 0 | 0 | 0 | 0 | 0 | 0 | 0 | 0 | 0 | 0 | 0 | 0 | 0 | 0 | 0 | 0 | 0 | 0 | 0 | 0 | 0 | 0 | 0 | 0
5 | 0 | 0 | 0.00028876 | 0 | 0 | 0 | 0 | 0.17559 | 3.4786 | 9.0768 | 11.3274 | 12.5813 | 12.8147 | 12.5793 | 10.741 | 7.0979 | 1.7341 | 0.013554 | 0.0011668 | 0.0008928 | 0 | 0 | 0 | 0
6 | 0 | 0 | 0.00028876 | 0 | 0 | 0 | 0 | 0.17559 | 3.4786 | 9.0768 | 11.3274 | 12.5813 | 12.8147 | 12.5793 | 10.741 | 7.0979 | 1.7341 | 0.013554 | 0.0011668 | 0.0008928 | 0 | 0 | 0 | 0
7 | 0 | 0 | 0 | 0 | 0 | 0 | 0 | 0 | 0 | 0 | 0 | 0 | 0 | 0 | 0 | 0 | 0 | 0 | 0 | 0 | 0 | 0 | 0 | 0

## Pg, Winter, S5
GenID | 0 | 1 | 2 | 3 | 4 | 5 | 6 | 7 | 8 | 9 | 10 | 11 | 12 | 13 | 14 | 15 | 16 | 17 | 18 | 19 | 20 | 21 | 22 | 23
1 | 0 | 0 | 0 | 0 | 0 | 0 | 0 | 0 | 0 | 0 | 0 | 0 | 0 | 0 | 0 | 0 | 0 | 0 | 0 | 0 | 0 | 0 | 0 | 0
2 | 13.8519 | 12.1807 | 10.025 | 8.6788 | 8.0912 | 6.4793 | 6.3083 | 5.7193 | 5.8948 | 6.2344 | 6.2402 | 7.3144 | 7.3176 | 7.4191 | 8.3544 | 6.8966 | 7.1443 | 7.5649 | 6.5993 | 6.8354 | 6.4054 | 5.8128 | 5.9577 | 6.5149
3 | 0 | 0 | 0 | 0 | 0 | 0 | 0 | 0 | 0 | 0 | 0 | 0 | 0 | 0 | 0 | 0 | 0 | 0 | 0 | 0 | 0 | 0 | 0 | 0
4 | 0 | 0 | 0 | 0 | 0 | 0 | 0 | 0 | 0 | 0 | 0 | 0 | 0 | 0 | 0 | 0 | 0 | 0 | 0 | 0 | 0 | 0 | 0 | 0
5 | 0 | 0 | 0.0002976 | 0 | 0 | 0 | 0 | 0.17379 | 3.6136 | 9.5774 | 12.0448 | 12.452 | 13.6263 | 13.2732 | 11.1577 | 7.1411 | 1.7872 | 0.013969 | 0.0011835 | 0.00088362 | 0 | 0 | 0 | 0
6 | 0 | 0 | 0.0002976 | 0 | 0 | 0 | 0 | 0.17379 | 3.6136 | 9.5774 | 12.0448 | 12.452 | 13.6263 | 13.2732 | 11.1577 | 7.1411 | 1.7872 | 0.013969 | 0.0011835 | 0.00088362 | 0 | 0 | 0 | 0
7 | 0 | 0 | 0 | 0 | 0 | 0 | 0 | 0 | 0 | 0 | 0 | 0 | 0 | 0 | 0 | 0 | 0 | 0 | 0 | 0 | 0 | 0 | 0 | 0

## Pg, Winter, S6
GenID | 0 | 1 | 2 | 3 | 4 | 5 | 6 | 7 | 8 | 9 | 10 | 11 | 12 | 13 | 14 | 15 | 16 | 17 | 18 | 19 | 20 | 21 | 22 | 23
1 | 0 | 0 | 0 | 0 | 0 | 0 | 0 | 0 | 0 | 0 | 0 | 0 | 0 | 0 | 0 | 0 | 0 | 0 | 0 | 0 | 0 | 0 | 0 | 0
2 | 12.639 | 11.7469 | 12.7315 | 14.1961 | 12.1429 | 10.3016 | 7.4148 | 6.6005 | 6.7342 | 6.5829 | 6.6593 | 7.0044 | 6.4071 | 6.1742 | 8.4599 | 11.0211 | 11.2522 | 11.4555 | 11.7714 | 12.418 | 12.2477 | 11.986 | 11.4768 | 10.5852
3 | 0 | 0 | 0 | 0 | 0 | 0 | 0 | 0 | 0 | 0 | 0 | 0 | 0 | 0 | 0 | 0 | 0 | 0 | 0 | 0 | 0 | 0 | 0 | 0
4 | 0 | 0 | 0 | 0 | 0 | 0 | 0 | 0 | 0 | 0 | 0 | 0 | 0 | 0 | 0 | 0 | 0 | 0 | 0 | 0 | 0 | 0 | 0 | 0
5 | 0 | 0 | 0.00028649 | 0 | 0 | 0 | 0 | 0.16729 | 3.4786 | 9.2197 | 11.5949 | 11.9869 | 13.1174 | 12.7774 | 10.741 | 6.8744 | 1.7205 | 0.013447 | 0.0011393 | 0.00085062 | 0 | 0 | 0 | 0
6 | 0 | 0 | 0.00028649 | 0 | 0 | 0 | 0 | 0.16729 | 3.4786 | 9.2197 | 11.5949 | 11.9869 | 13.1174 | 12.7774 | 10.741 | 6.8744 | 1.7205 | 0.013447 | 0.0011393 | 0.00085062 | 0 | 0 | 0 | 0
7 | 0 | 0 | 0 | 0 | 0 | 0 | 0 | 0 | 0 | 0 | 0 | 0 | 0 | 0 | 0 | 0 | 0 | 0 | 0 | 0 | 0 | 0 | 0 | 0

## Pg, Winter, S7
GenID | 0 | 1 | 2 | 3 | 4 | 5 | 6 | 7 | 8 | 9 | 10 | 11 | 12 | 13 | 14 | 15 | 16 | 17 | 18 | 19 | 20 | 21 | 22 | 23
1 | 0 | 0 | 0 | 0 | 0 | 0 | 0 | 0 | 0 | 0 | 0 | 0 | 0 | 0 | 0 | 0 | 0 | 0 | 0 | 0 | 0 | 0 | 0 | 0
2 | 10.2061 | 9.4319 | 9.986 | 9.9425 | 8.1858 | 8.3028 | 8.3206 | 7.4721 | 6.7482 | 4.8779 | 4.4992 | 3.0185 | 2.5087 | 2.402 | 3.3324 | 4.508 | 5.0402 | 6.9222 | 6.2963 | 5.9856 | 7.8979 | 9.4461 | 8.9307 | 12.6944
3 | 0 | 0 | 0 | 0 | 0 | 0 | 0 | 0 | 0 | 0 | 0 | 0 | 0 | 0 | 0 | 0 | 0 | 0 | 0 | 0 | 0 | 0 | 0 | 0
4 | 0 | 0 | 0 | 0 | 0 | 0 | 0 | 0 | 0 | 0 | 0 | 0 | 0 | 0 | 0 | 0 | 0 | 0 | 0 | 0 | 0 | 0 | 0 | 0
5 | 0 | 0 | 0.00028876 | 0 | 0 | 0 | 0 | 0.17559 | 3.4786 | 9.0768 | 11.3274 | 12.5813 | 12.8147 | 12.5793 | 10.741 | 7.0979 | 1.7341 | 0.013554 | 0.0011668 | 0.0008928 | 0 | 0 | 0 | 0
6 | 0 | 0 | 0.00028876 | 0 | 0 | 0 | 0 | 0.17559 | 3.4786 | 9.0768 | 11.3274 | 12.5813 | 12.8147 | 12.5793 | 10.741 | 7.0979 | 1.7341 | 0.013554 | 0.0011668 | 0.0008928 | 0 | 0 | 0 | 0
7 | 0 | 0 | 0 | 0 | 0 | 0 | 0 | 0 | 0 | 0 | 0 | 0 | 0 | 0 | 0 | 0 | 0 | 0 | 0 | 0 | 0 | 0 | 0 | 0

## Pg, Winter, S8
GenID | 0 | 1 | 2 | 3 | 4 | 5 | 6 | 7 | 8 | 9 | 10 | 11 | 12 | 13 | 14 | 15 | 16 | 17 | 18 | 19 | 20 | 21 | 22 | 23
1 | 0 | 0 | 0 | 0 | 0 | 0 | 0 | 0 | 0 | 0 | 0 | 0 | 0 | 0 | 0 | 0 | 0 | 0 | 0 | 0 | 0 | 0 | 0 | 0
2 | 13.8519 | 12.1807 | 10.025 | 8.6788 | 8.0912 | 6.4793 | 6.3083 | 5.7193 | 5.8948 | 6.2344 | 6.2402 | 7.3144 | 7.3176 | 7.4191 | 8.3544 | 6.8966 | 7.1443 | 7.5649 | 6.5993 | 6.8354 | 6.4054 | 5.8128 | 5.9577 | 6.5149
3 | 0 | 0 | 0 | 0 | 0 | 0 | 0 | 0 | 0 | 0 | 0 | 0 | 0 | 0 | 0 | 0 | 0 | 0 | 0 | 0 | 0 | 0 | 0 | 0
4 | 0 | 0 | 0 | 0 | 0 | 0 | 0 | 0 | 0 | 0 | 0 | 0 | 0 | 0 | 0 | 0 | 0 | 0 | 0 | 0 | 0 | 0 | 0 | 0
5 | 0 | 0 | 0.0002976 | 0 | 0 | 0 | 0 | 0.17379 | 3.6136 | 9.5774 | 12.0448 | 12.452 | 13.6263 | 13.2732 | 11.1577 | 7.1411 | 1.7872 | 0.013969 | 0.0011835 | 0.00088362 | 0 | 0 | 0 | 0
6 | 0 | 0 | 0.0002976 | 0 | 0 | 0 | 0 | 0.17379 | 3.6136 | 9.5774 | 12.0448 | 12.452 | 13.6263 | 13.2732 | 11.1577 | 7.1411 | 1.7872 | 0.013969 | 0.0011835 | 0.00088362 | 0 | 0 | 0 | 0
7 | 0 | 0 | 0 | 0 | 0 | 0 | 0 | 0 | 0 | 0 | 0 | 0 | 0 | 0 | 0 | 0 | 0 | 0 | 0 | 0 | 0 | 0 | 0 | 0

## Pg, Winter, S9
GenID | 0 | 1 | 2 | 3 | 4 | 5 | 6 | 7 | 8 | 9 | 10 | 11 | 12 | 13 | 14 | 15 | 16 | 17 | 18 | 19 | 20 | 21 | 22 | 23
1 | 0 | 0 | 0 | 0 | 0 | 0 | 0 | 0 | 0 | 0 | 0 | 0 | 0 | 0 | 0 | 0 | 0 | 0 | 0 | 0 | 0 | 0 | 0 | 0
2 | 12.639 | 11.7469 | 12.7315 | 14.1961 | 12.1429 | 10.3016 | 7.4148 | 6.6005 | 6.7342 | 6.5829 | 6.6593 | 7.0044 | 6.4071 | 6.1742 | 8.4599 | 11.0211 | 11.2522 | 11.4555 | 11.7714 | 12.418 | 12.2477 | 11.986 | 11.4768 | 10.5852
3 | 0 | 0 | 0 | 0 | 0 | 0 | 0 | 0 | 0 | 0 | 0 | 0 | 0 | 0 | 0 | 0 | 0 | 0 | 0 | 0 | 0 | 0 | 0 | 0
4 | 0 | 0 | 0 | 0 | 0 | 0 | 0 | 0 | 0 | 0 | 0 | 0 | 0 | 0 | 0 | 0 | 0 | 0 | 0 | 0 | 0 | 0 | 0 | 0
5 | 0 | 0 | 0.00028649 | 0 | 0 | 0 | 0 | 0.16729 | 3.4786 | 9.2197 | 11.5949 | 11.9869 | 13.1174 | 12.7774 | 10.741 | 6.8744 | 1.7205 | 0.013447 | 0.0011393 | 0.00085062 | 0 | 0 | 0 | 0
6 | 0 | 0 | 0.00028649 | 0 | 0 | 0 | 0 | 0.16729 | 3.4786 | 9.2197 | 11.5949 | 11.9869 | 13.1174 | 12.7774 | 10.741 | 6.8744 | 1.7205 | 0.013447 | 0.0011393 | 0.00085062 | 0 | 0 | 0 | 0
7 | 0 | 0 | 0 | 0 | 0 | 0 | 0 | 0 | 0 | 0 | 0 | 0 | 0 | 0 | 0 | 0 | 0 | 0 | 0 | 0 | 0 | 0 | 0 | 0

## Qg, Winter, S1
GenID | 0 | 1 | 2 | 3 | 4 | 5 | 6 | 7 | 8 | 9 | 10 | 11 | 12 | 13 | 14 | 15 | 16 | 17 | 18 | 19 | 20 | 21 | 22 | 23
1 | 0 | 0 | 0 | 0 | 0 | 0 | 0 | 0 | 0 | 0 | 0 | 0 | 0 | 0 | 0 | 0 | 0 | 0 | 0 | 0 | 0 | 0 | 0 | 0
2 | 0 | 0 | 0 | 0 | 0 | 0 | 0 | 0 | 0 | 0 | 0 | 0 | 0 | 0 | 0 | 0 | 0 | 0 | 0 | 0 | 0 | 0 | 0 | 0
3 | 0 | 0 | 0 | 0 | 0 | 0 | 0 | 0 | 0 | 0 | 0 | 0 | 0 | 0 | 0 | 0 | 0 | 0 | 0 | 0 | 0 | 0 | 0 | 0
4 | 0 | 0 | 0 | 0 | 0 | 0 | 0 | 0 | 0 | 0 | 0 | 0 | 0 | 0 | 0 | 0 | 0 | 0 | 0 | 0 | 0 | 0 | 0 | 0
5 | 0 | 0 | 0 | 0 | 0 | 0 | 0 | 0 | 0 | 0 | 0 | 0 | 0 | 0 | 0 | 0 | 0 | 0 | 0 | 0 | 0 | 0 | 0 | 0
6 | 0 | 0 | 0 | 0 | 0 | 0 | 0 | 0 | 0 | 0 | 0 | 0 | 0 | 0 | 0 | 0 | 0 | 0 | 0 | 0 | 0 | 0 | 0 | 0
7 | 0 | 0 | 0 | 0 | 0 | 0 | 0 | 0 | 0 | 0 | 0 | 0 | 0 | 0 | 0 | 0 | 0 | 0 | 0 | 0 | 0 | 0 | 0 | 0

## Qg, Winter, S2
GenID | 0 | 1 | 2 | 3 | 4 | 5 | 6 | 7 | 8 | 9 | 10 | 11 | 12 | 13 | 14 | 15 | 16 | 17 | 18 | 19 | 20 | 21 | 22 | 23
1 | 0 | 0 | 0 | 0 | 0 | 0 | 0 | 0 | 0 | 0 | 0 | 0 | 0 | 0 | 0 | 0 | 0 | 0 | 0 | 0 | 0 | 0 | 0 | 0
2 | 0 | 0 | 0 | 0 | 0 | 0 | 0 | 0 | 0 | 0 | 0 | 0 | 0 | 0 | 0 | 0 | 0 | 0 | 0 | 0 | 0 | 0 | 0 | 0
3 | 0 | 0 | 0 | 0 | 0 | 0 | 0 | 0 | 0 | 0 | 0 | 0 | 0 | 0 | 0 | 0 | 0 | 0 | 0 | 0 | 0 | 0 | 0 | 0
4 | 0 | 0 | 0 | 0 | 0 | 0 | 0 | 0 | 0 | 0 | 0 | 0 | 0 | 0 | 0 | 0 | 0 | 0 | 0 | 0 | 0 | 0 | 0 | 0
5 | 0 | 0 | 0 | 0 | 0 | 0 | 0 | 0 | 0 | 0 | 0 | 0 | 0 | 0 | 0 | 0 | 0 | 0 | 0 | 0 | 0 | 0 | 0 | 0
6 | 0 | 0 | 0 | 0 | 0 | 0 | 0 | 0 | 0 | 0 | 0 | 0 | 0 | 0 | 0 | 0 | 0 | 0 | 0 | 0 | 0 | 0 | 0 | 0
7 | 0 | 0 | 0 | 0 | 0 | 0 | 0 | 0 | 0 | 0 | 0 | 0 | 0 | 0 | 0 | 0 | 0 | 0 | 0 | 0 | 0 | 0 | 0 | 0

## Qg, Winter, S3
GenID | 0 | 1 | 2 | 3 | 4 | 5 | 6 | 7 | 8 | 9 | 10 | 11 | 12 | 13 | 14 | 15 | 16 | 17 | 18 | 19 | 20 | 21 | 22 | 23
1 | 0 | 0 | 0 | 0 | 0 | 0 | 0 | 0 | 0 | 0 | 0 | 0 | 0 | 0 | 0 | 0 | 0 | 0 | 0 | 0 | 0 | 0 | 0 | 0
2 | 0 | 0 | 0 | 0 | 0 | 0 | 0 | 0 | 0 | 0 | 0 | 0 | 0 | 0 | 0 | 0 | 0 | 0 | 0 | 0 | 0 | 0 | 0 | 0
3 | 0 | 0 | 0 | 0 | 0 | 0 | 0 | 0 | 0 | 0 | 0 | 0 | 0 | 0 | 0 | 0 | 0 | 0 | 0 | 0 | 0 | 0 | 0 | 0
4 | 0 | 0 | 0 | 0 | 0 | 0 | 0 | 0 | 0 | 0 | 0 | 0 | 0 | 0 | 0 | 0 | 0 | 0 | 0 | 0 | 0 | 0 | 0 | 0
5 | 0 | 0 | 0 | 0 | 0 | 0 | 0 | 0 | 0 | 0 | 0 | 0 | 0 | 0 | 0 | 0 | 0 | 0 | 0 | 0 | 0 | 0 | 0 | 0
6 | 0 | 0 | 0 | 0 | 0 | 0 | 0 | 0 | 0 | 0 | 0 | 0 | 0 | 0 | 0 | 0 | 0 | 0 | 0 | 0 | 0 | 0 | 0 | 0
7 | 0 | 0 | 0 | 0 | 0 | 0 | 0 | 0 | 0 | 0 | 0 | 0 | 0 | 0 | 0 | 0 | 0 | 0 | 0 | 0 | 0 | 0 | 0 | 0

## Qg, Winter, S4
GenID | 0 | 1 | 2 | 3 | 4 | 5 | 6 | 7 | 8 | 9 | 10 | 11 | 12 | 13 | 14 | 15 | 16 | 17 | 18 | 19 | 20 | 21 | 22 | 23
1 | 0 | 0 | 0 | 0 | 0 | 0 | 0 | 0 | 0 | 0 | 0 | 0 | 0 | 0 | 0 | 0 | 0 | 0 | 0 | 0 | 0 | 0 | 0 | 0
2 | 0 | 0 | 0 | 0 | 0 | 0 | 0 | 0 | 0 | 0 | 0 | 0 | 0 | 0 | 0 | 0 | 0 | 0 | 0 | 0 | 0 | 0 | 0 | 0
3 | 0 | 0 | 0 | 0 | 0 | 0 | 0 | 0 | 0 | 0 | 0 | 0 | 0 | 0 | 0 | 0 | 0 | 0 | 0 | 0 | 0 | 0 | 0 | 0
4 | 0 | 0 | 0 | 0 | 0 | 0 | 0 | 0 | 0 | 0 | 0 | 0 | 0 | 0 | 0 | 0 | 0 | 0 | 0 | 0 | 0 | 0 | 0 | 0
5 | 0 | 0 | 0 | 0 | 0 | 0 | 0 | 0 | 0 | 0 | 0 | 0 | 0 | 0 | 0 | 0 | 0 | 0 | 0 | 0 | 0 | 0 | 0 | 0
6 | 0 | 0 | 0 | 0 | 0 | 0 | 0 | 0 | 0 | 0 | 0 | 0 | 0 | 0 | 0 | 0 | 0 | 0 | 0 | 0 | 0 | 0 | 0 | 0
7 | 0 | 0 | 0 | 0 | 0 | 0 | 0 | 0 | 0 | 0 | 0 | 0 | 0 | 0 | 0 | 0 | 0 | 0 | 0 | 0 | 0 | 0 | 0 | 0

## Qg, Winter, S5
GenID | 0 | 1 | 2 | 3 | 4 | 5 | 6 | 7 | 8 | 9 | 10 | 11 | 12 | 13 | 14 | 15 | 16 | 17 | 18 | 19 | 20 | 21 | 22 | 23
1 | 0 | 0 | 0 | 0 | 0 | 0 | 0 | 0 | 0 | 0 | 0 | 0 | 0 | 0 | 0 | 0 | 0 | 0 | 0 | 0 | 0 | 0 | 0 | 0
2 | 0 | 0 | 0 | 0 | 0 | 0 | 0 | 0 | 0 | 0 | 0 | 0 | 0 | 0 | 0 | 0 | 0 | 0 | 0 | 0 | 0 | 0 | 0 | 0
3 | 0 | 0 | 0 | 0 | 0 | 0 | 0 | 0 | 0 | 0 | 0 | 0 | 0 | 0 | 0 | 0 | 0 | 0 | 0 | 0 | 0 | 0 | 0 | 0
4 | 0 | 0 | 0 | 0 | 0 | 0 | 0 | 0 | 0 | 0 | 0 | 0 | 0 | 0 | 0 | 0 | 0 | 0 | 0 | 0 | 0 | 0 | 0 | 0
5 | 0 | 0 | 0 | 0 | 0 | 0 | 0 | 0 | 0 | 0 | 0 | 0 | 0 | 0 | 0 | 0 | 0 | 0 | 0 | 0 | 0 | 0 | 0 | 0
6 | 0 | 0 | 0 | 0 | 0 | 0 | 0 | 0 | 0 | 0 | 0 | 0 | 0 | 0 | 0 | 0 | 0 | 0 | 0 | 0 | 0 | 0 | 0 | 0
7 | 0 | 0 | 0 | 0 | 0 | 0 | 0 | 0 | 0 | 0 | 0 | 0 | 0 | 0 | 0 | 0 | 0 | 0 | 0 | 0 | 0 | 0 | 0 | 0

## Qg, Winter, S6
GenID | 0 | 1 | 2 | 3 | 4 | 5 | 6 | 7 | 8 | 9 | 10 | 11 | 12 | 13 | 14 | 15 | 16 | 17 | 18 | 19 | 20 | 21 | 22 | 23
1 | 0 | 0 | 0 | 0 | 0 | 0 | 0 | 0 | 0 | 0 | 0 | 0 | 0 | 0 | 0 | 0 | 0 | 0 | 0 | 0 | 0 | 0 | 0 | 0
2 | 0 | 0 | 0 | 0 | 0 | 0 | 0 | 0 | 0 | 0 | 0 | 0 | 0 | 0 | 0 | 0 | 0 | 0 | 0 | 0 | 0 | 0 | 0 | 0
3 | 0 | 0 | 0 | 0 | 0 | 0 | 0 | 0 | 0 | 0 | 0 | 0 | 0 | 0 | 0 | 0 | 0 | 0 | 0 | 0 | 0 | 0 | 0 | 0
4 | 0 | 0 | 0 | 0 | 0 | 0 | 0 | 0 | 0 | 0 | 0 | 0 | 0 | 0 | 0 | 0 | 0 | 0 | 0 | 0 | 0 | 0 | 0 | 0
5 | 0 | 0 | 0 | 0 | 0 | 0 | 0 | 0 | 0 | 0 | 0 | 0 | 0 | 0 | 0 | 0 | 0 | 0 | 0 | 0 | 0 | 0 | 0 | 0
6 | 0 | 0 | 0 | 0 | 0 | 0 | 0 | 0 | 0 | 0 | 0 | 0 | 0 | 0 | 0 | 0 | 0 | 0 | 0 | 0 | 0 | 0 | 0 | 0
7 | 0 | 0 | 0 | 0 | 0 | 0 | 0 | 0 | 0 | 0 | 0 | 0 | 0 | 0 | 0 | 0 | 0 | 0 | 0 | 0 | 0 | 0 | 0 | 0

## Qg, Winter, S7
GenID | 0 | 1 | 2 | 3 | 4 | 5 | 6 | 7 | 8 | 9 | 10 | 11 | 12 | 13 | 14 | 15 | 16 | 17 | 18 | 19 | 20 | 21 | 22 | 23
1 | 0 | 0 | 0 | 0 | 0 | 0 | 0 | 0 | 0 | 0 | 0 | 0 | 0 | 0 | 0 | 0 | 0 | 0 | 0 | 0 | 0 | 0 | 0 | 0
2 | 0 | 0 | 0 | 0 | 0 | 0 | 0 | 0 | 0 | 0 | 0 | 0 | 0 | 0 | 0 | 0 | 0 | 0 | 0 | 0 | 0 | 0 | 0 | 0
3 | 0 | 0 | 0 | 0 | 0 | 0 | 0 | 0 | 0 | 0 | 0 | 0 | 0 | 0 | 0 | 0 | 0 | 0 | 0 | 0 | 0 | 0 | 0 | 0
4 | 0 | 0 | 0 | 0 | 0 | 0 | 0 | 0 | 0 | 0 | 0 | 0 | 0 | 0 | 0 | 0 | 0 | 0 | 0 | 0 | 0 | 0 | 0 | 0
5 | 0 | 0 | 0 | 0 | 0 | 0 | 0 | 0 | 0 | 0 | 0 | 0 | 0 | 0 | 0 | 0 | 0 | 0 | 0 | 0 | 0 | 0 | 0 | 0
6 | 0 | 0 | 0 | 0 | 0 | 0 | 0 | 0 | 0 | 0 | 0 | 0 | 0 | 0 | 0 | 0 | 0 | 0 | 0 | 0 | 0 | 0 | 0 | 0
7 | 0 | 0 | 0 | 0 | 0 | 0 | 0 | 0 | 0 | 0 | 0 | 0 | 0 | 0 | 0 | 0 | 0 | 0 | 0 | 0 | 0 | 0 | 0 | 0

## Qg, Winter, S8
GenID | 0 | 1 | 2 | 3 | 4 | 5 | 6 | 7 | 8 | 9 | 10 | 11 | 12 | 13 | 14 | 15 | 16 | 17 | 18 | 19 | 20 | 21 | 22 | 23
1 | 0 | 0 | 0 | 0 | 0 | 0 | 0 | 0 | 0 | 0 | 0 | 0 | 0 | 0 | 0 | 0 | 0 | 0 | 0 | 0 | 0 | 0 | 0 | 0
2 | 0 | 0 | 0 | 0 | 0 | 0 | 0 | 0 | 0 | 0 | 0 | 0 | 0 | 0 | 0 | 0 | 0 | 0 | 0 | 0 | 0 | 0 | 0 | 0
3 | 0 | 0 | 0 | 0 | 0 | 0 | 0 | 0 | 0 | 0 | 0 | 0 | 0 | 0 | 0 | 0 | 0 | 0 | 0 | 0 | 0 | 0 | 0 | 0
4 | 0 | 0 | 0 | 0 | 0 | 0 | 0 | 0 | 0 | 0 | 0 | 0 | 0 | 0 | 0 | 0 | 0 | 0 | 0 | 0 | 0 | 0 | 0 | 0
5 | 0 | 0 | 0 | 0 | 0 | 0 | 0 | 0 | 0 | 0 | 0 | 0 | 0 | 0 | 0 | 0 | 0 | 0 | 0 | 0 | 0 | 0 | 0 | 0
6 | 0 | 0 | 0 | 0 | 0 | 0 | 0 | 0 | 0 | 0 | 0 | 0 | 0 | 0 | 0 | 0 | 0 | 0 | 0 | 0 | 0 | 0 | 0 | 0
7 | 0 | 0 | 0 | 0 | 0 | 0 | 0 | 0 | 0 | 0 | 0 | 0 | 0 | 0 | 0 | 0 | 0 | 0 | 0 | 0 | 0 | 0 | 0 | 0

## Qg, Winter, S9
GenID | 0 | 1 | 2 | 3 | 4 | 5 | 6 | 7 | 8 | 9 | 10 | 11 | 12 | 13 | 14 | 15 | 16 | 17 | 18 | 19 | 20 | 21 | 22 | 23
1 | 0 | 0 | 0 | 0 | 0 | 0 | 0 | 0 | 0 | 0 | 0 | 0 | 0 | 0 | 0 | 0 | 0 | 0 | 0 | 0 | 0 | 0 | 0 | 0
2 | 0 | 0 | 0 | 0 | 0 | 0 | 0 | 0 | 0 | 0 | 0 | 0 | 0 | 0 | 0 | 0 | 0 | 0 | 0 | 0 | 0 | 0 | 0 | 0
3 | 0 | 0 | 0 | 0 | 0 | 0 | 0 | 0 | 0 | 0 | 0 | 0 | 0 | 0 | 0 | 0 | 0 | 0 | 0 | 0 | 0 | 0 | 0 | 0
4 | 0 | 0 | 0 | 0 | 0 | 0 | 0 | 0 | 0 | 0 | 0 | 0 | 0 | 0 | 0 | 0 | 0 | 0 | 0 | 0 | 0 | 0 | 0 | 0
5 | 0 | 0 | 0 | 0 | 0 | 0 | 0 | 0 | 0 | 0 | 0 | 0 | 0 | 0 | 0 | 0 | 0 | 0 | 0 | 0 | 0 | 0 | 0 | 0
6 | 0 | 0 | 0 | 0 | 0 | 0 | 0 | 0 | 0 | 0 | 0 | 0 | 0 | 0 | 0 | 0 | 0 | 0 | 0 | 0 | 0 | 0 | 0 | 0
7 | 0 | 0 | 0 | 0 | 0 | 0 | 0 | 0 | 0 | 0 | 0 | 0 | 0 | 0 | 0 | 0 | 0 | 0 | 0 | 0 | 0 | 0 | 0 | 0

## GenStatus, Winter
GenID | 0 | 1 | 2 | 3 | 4 | 5 | 6 | 7 | 8 | 9 | 10 | 11 | 12 | 13 | 14 | 15 | 16 | 17 | 18 | 19 | 20 | 21 | 22 | 23
1 | 1 | 1 | 1 | 1 | 1 | 1 | 1 | 1 | 1 | 1 | 1 | 1 | 1 | 1 | 1 | 1 | 1 | 1 | 1 | 1 | 1 | 1 | 1 | 1
2 | 1 | 1 | 1 | 1 | 1 | 1 | 1 | 1 | 1 | 1 | 1 | 1 | 1 | 1 | 1 | 1 | 1 | 1 | 1 | 1 | 1 | 1 | 1 | 1
3 | 1 | 1 | 1 | 1 | 1 | 1 | 1 | 1 | 1 | 1 | 1 | 1 | 1 | 1 | 1 | 1 | 1 | 1 | 1 | 1 | 1 | 1 | 1 | 1
4 | 1 | 1 | 1 | 1 | 1 | 1 | 1 | 1 | 1 | 1 | 1 | 1 | 1 | 1 | 1 | 1 | 1 | 1 | 1 | 1 | 1 | 1 | 1 | 1
5 | 1 | 1 | 1 | 1 | 1 | 1 | 1 | 1 | 1 | 1 | 1 | 1 | 1 | 1 | 1 | 1 | 1 | 1 | 1 | 1 | 1 | 1 | 1 | 1
6 | 1 | 1 | 1 | 1 | 1 | 1 | 1 | 1 | 1 | 1 | 1 | 1 | 1 | 1 | 1 | 1 | 1 | 1 | 1 | 1 | 1 | 1 | 1 | 1
7 | 1 | 1 | 1 | 1 | 1 | 1 | 1 | 1 | 1 | 1 | 1 | 1 | 1 | 1 | 1 | 1 | 1 | 1 | 1 | 1 | 1 | 1 | 1 | 1

## Pc, Summer, S1
LoadID | 0 | 1 | 2 | 3 | 4 | 5 | 6 | 7 | 8 | 9 | 10 | 11 | 12 | 13 | 14 | 15 | 16 | 17 | 18 | 19 | 20 | 21 | 22 | 23
1 | 3.0423 | 3.0111 | 2.902 | 2.849 | 2.8301 | 2.8707 | 2.8472 | 3.4803 | 3.7445 | 3.6959 | 3.6345 | 3.6792 | 3.8154 | 3.7422 | 3.4526 | 3.559 | 3.5999 | 3.4807 | 3.3041 | 3.2626 | 3.2527 | 3.216 | 2.9721 | 2.8738
2 | 0.84029 | 0.81049 | 0.76511 | 0.70316 | 0.65111 | 0.65433 | 0.71624 | 0.77972 | 0.84604 | 0.91137 | 0.81915 | 0.86427 | 0.88023 | 0.89404 | 0.78493 | 0.8135 | 0.82203 | 0.86318 | 0.86046 | 0.88729 | 0.94627 | 0.85185 | 0.85998 | 0.8386
3 | 2.1893 | 2.0834 | 1.9111 | 1.9668 | 1.8899 | 1.8947 | 2.6516 | 3.1648 | 3.3128 | 3.1222 | 3.0371 | 3.2691 | 3.4389 | 3.2418 | 2.9708 | 2.8218 | 2.8348 | 2.8039 | 2.6917 | 2.905 | 3.0671 | 2.8391 | 2.6588 | 2.2932
4 | 0.23744 | 0.22083 | 0.18825 | 0.18159 | 0.15527 | 0.1369 | 0.22132 | 0.22963 | 0.2729 | 0.28553 | 0.27202 | 0.24819 | 0.28938 | 0.29788 | 0.27937 | 0.26021 | 0.21805 | 0.22768 | 0.2489 | 0.27473 | 0.32493 | 0.29722 | 0.31102 | 0.27398
5 | 1.0227 | 0.93762 | 0.86328 | 0.83906 | 0.85081 | 0.83799 | 0.93765 | 0.98917 | 1.0882 | 1.1279 | 1.1981 | 1.2695 | 1.3118 | 1.2739 | 1.2326 | 1.2177 | 1.1986 | 1.2164 | 1.2116 | 1.2205 | 1.3512 | 1.2758 | 1.2913 | 1.1695
6 | 5.0659 | 4.8972 | 4.5363 | 4.6892 | 4.73 | 4.692 | 5.1453 | 6.093 | 6.3548 | 6.3429 | 6.3266 | 6.6841 | 6.6341 | 6.4242 | 6.0628 | 5.8516 | 6.0588 | 5.9785 | 5.5613 | 5.5887 | 5.8661 | 5.3255 | 5.1695 | 5.2109
7 | 2.8242 | 2.5968 | 2.5045 | 2.5282 | 2.3943 | 2.5303 | 3.2479 | 3.3687 | 3.8681 | 4.0978 | 4.0479 | 4.2329 | 4.1495 | 4.3124 | 4.2559 | 3.9749 | 3.9557 | 3.9098 | 3.81 | 3.8058 | 3.8901 | 3.2504 | 3.3729 | 3.016
8 | 0.59327 | 0.56768 | 0.53875 | 0.52829 | 0.5231 | 0.54435 | 0.869 | 0.95216 | 1.0201 | 1.0128 | 1.0485 | 1.1147 | 1.1161 | 1.0615 | 0.93342 | 0.89347 | 0.82894 | 0.83796 | 0.80455 | 0.81792 | 0.80086 | 0.6949 | 0.65584 | 0.61976
9 | 0.57553 | 0.54514 | 0.51912 | 0.48741 | 0.47568 | 0.45357 | 0.47001 | 0.43465 | 0.37704 | 0.39748 | 0.43148 | 0.48403 | 0.5141 | 0.53007 | 0.51854 | 0.53726 | 0.51936 | 0.53335 | 0.50944 | 0.53146 | 0.56822 | 0.5207 | 0.51882 | 0.5647
10 | 0.60051 | 0.56568 | 0.53902 | 0.53846 | 0.52318 | 0.52402 | 0.62442 | 0.65729 | 0.70077 | 0.73303 | 0.71106 | 0.73898 | 0.77725 | 0.77034 | 0.75295 | 0.69992 | 0.66564 | 0.68431 | 0.68022 | 0.71586 | 0.78029 | 0.70283 | 0.69671 | 0.63177
11 | 0.35546 | 0.33867 | 0.31175 | 0.29924 | 0.27993 | 0.28184 | 0.33907 | 0.29493 | 0.31732 | 0.34023 | 0.34947 | 0.36091 | 0.36585 | 0.3769 | 0.36053 | 0.34253 | 0.32095 | 0.37011 | 0.36257 | 0.36191 | 0.41208 | 0.3573 | 0.40968 | 0.38668
12 | 1.5049 | 1.5296 | 1.6147 | 1.4738 | 1.4335 | 1.3739 | 1.4147 | 1.4386 | 1.2785 | 0.98946 | 1.3556 | 1.4964 | 1.5036 | 1.5815 | 1.268 | 1.6759 | 1.5135 | 1.5009 | 1.4926 | 1.6231 | 1.7919 | 1.7644 | 1.8309 | 1.8696
13 | 5.272 | 5.222 | 5.1165 | 5.0733 | 4.9991 | 5.0746 | 5.8636 | 6.0105 | 6.4011 | 6.1073 | 6.1274 | 6.1801 | 6.4014 | 6.3828 | 6.2515 | 6.2026 | 6.2345 | 6.3545 | 6.039 | 6.0893 | 6.1651 | 5.7793 | 5.2774 | 5.3253
14 | 1.9646 | 1.9505 | 1.87 | 1.8315 | 1.7981 | 1.8073 | 1.8121 | 2.1062 | 2.2626 | 2.2406 | 2.1943 | 2.2245 | 2.3164 | 2.2953 | 2.1248 | 2.1878 | 2.1893 | 2.1483 | 2.0176 | 1.9822 | 1.9891 | 1.9528 | 1.8891 | 1.8519
15 | 0.56019 | 0.54033 | 0.51007 | 0.46878 | 0.43407 | 0.43622 | 0.47749 | 0.51981 | 0.56403 | 0.60758 | 0.5461 | 0.57618 | 0.58682 | 0.59603 | 0.52329 | 0.54233 | 0.54802 | 0.57545 | 0.57364 | 0.59152 | 0.63085 | 0.5679 | 0.57332 | 0.55907
16 | 1.0947 | 1.0417 | 0.95555 | 0.98339 | 0.94496 | 0.94737 | 1.3258 | 1.5824 | 1.6564 | 1.5611 | 1.5186 | 1.6345 | 1.7194 | 1.6209 | 1.4854 | 1.4109 | 1.4174 | 1.4019 | 1.3458 | 1.4525 | 1.5336 | 1.4195 | 1.3294 | 1.1466
17 | 0.35616 | 0.33125 | 0.28238 | 0.27239 | 0.2329 | 0.20534 | 0.33198 | 0.34445 | 0.40935 | 0.4283 | 0.40802 | 0.37229 | 0.43407 | 0.44683 | 0.41905 | 0.39032 | 0.32707 | 0.34152 | 0.37336 | 0.4121 | 0.48739 | 0.44583 | 0.46654 | 0.41097
18 | 1.5341 | 1.4064 | 1.2949 | 1.2586 | 1.2762 | 1.257 | 1.4065 | 1.4838 | 1.6322 | 1.6919 | 1.7971 | 1.9042 | 1.9678 | 1.9109 | 1.8489 | 1.8266 | 1.7979 | 1.8246 | 1.8174 | 1.8308 | 2.0269 | 1.9137 | 1.9369 | 1.7543
19 | 2.2796 | 2.2038 | 2.0413 | 2.1101 | 2.1285 | 2.1114 | 2.3154 | 2.7419 | 2.8596 | 2.8543 | 2.847 | 3.0078 | 2.9854 | 2.8909 | 2.7283 | 2.6332 | 2.7265 | 2.6903 | 2.5026 | 2.5149 | 2.6397 | 2.3965 | 2.3263 | 2.3449
20 | 1.2709 | 1.1686 | 1.127 | 1.1377 | 1.0774 | 1.1386 | 1.4616 | 1.5159 | 1.7407 | 1.844 | 1.8216 | 1.9048 | 1.8673 | 1.9406 | 1.9152 | 1.7887 | 1.7801 | 1.7594 | 1.7145 | 1.7126 | 1.7505 | 1.4627 | 1.5178 | 1.3572
21 | 0.88991 | 0.85152 | 0.80813 | 0.79244 | 0.78465 | 0.81653 | 1.3035 | 1.4282 | 1.5301 | 1.5192 | 1.5728 | 1.672 | 1.6742 | 1.5922 | 1.4001 | 1.3402 | 1.2434 | 1.2569 | 1.2068 | 1.2269 | 1.2013 | 1.0424 | 0.98377 | 0.92964
22 | 0.8633 | 0.8177 | 0.77869 | 0.73112 | 0.71352 | 0.68036 | 0.70501 | 0.65197 | 0.56555 | 0.59622 | 0.64721 | 0.72604 | 0.77115 | 0.7951 | 0.77781 | 0.80589 | 0.77904 | 0.80003 | 0.76416 | 0.79719 | 0.85233 | 0.78105 | 0.77823 | 0.84704
23 | 5.6047 | 5.2797 | 5.0308 | 5.0256 | 4.8831 | 4.8909 | 5.8279 | 6.1347 | 6.5405 | 6.8417 | 6.6366 | 6.8972 | 7.2543 | 7.1899 | 7.0275 | 6.5326 | 6.2126 | 6.3869 | 6.3487 | 6.6814 | 7.2827 | 6.5597 | 6.5026 | 5.8965
24 | 2.4882 | 2.3707 | 2.1822 | 2.0947 | 1.9595 | 1.9729 | 2.3735 | 2.0645 | 2.2213 | 2.3816 | 2.4463 | 2.5264 | 2.561 | 2.6383 | 2.5237 | 2.3977 | 2.2466 | 2.5908 | 2.538 | 2.5334 | 2.8846 | 2.5011 | 2.8678 | 2.7068
25 | 1.5049 | 1.5296 | 1.6147 | 1.4738 | 1.4335 | 1.3739 | 1.4147 | 1.4386 | 1.2785 | 0.98946 | 1.3556 | 1.4964 | 1.5036 | 1.5815 | 1.268 | 1.6759 | 1.5135 | 1.5009 | 1.4926 | 1.6231 | 1.7919 | 1.7644 | 1.8309 | 1.8696
26 | 2.636 | 2.611 | 2.5582 | 2.5366 | 2.4995 | 2.5373 | 2.9318 | 3.0052 | 3.2005 | 3.0537 | 3.0637 | 3.09 | 3.2007 | 3.1914 | 3.1258 | 3.1013 | 3.1172 | 3.1773 | 3.0195 | 3.0446 | 3.0826 | 2.8897 | 2.6387 | 2.6627
27 | 1.9646 | 1.9505 | 1.87 | 1.8315 | 1.7981 | 1.8073 | 1.8121 | 2.1062 | 2.2626 | 2.2406 | 2.1943 | 2.2245 | 2.3164 | 2.2953 | 2.1248 | 2.1878 | 2.1893 | 2.1483 | 2.0176 | 1.9822 | 1.9891 | 1.9528 | 1.8891 | 1.8519
28 | 1.1204 | 1.0807 | 1.0201 | 0.93755 | 0.86814 | 0.87245 | 0.95499 | 1.0396 | 1.1281 | 1.2152 | 1.0922 | 1.1524 | 1.1736 | 1.1921 | 1.0466 | 1.0847 | 1.096 | 1.1509 | 1.1473 | 1.183 | 1.2617 | 1.1358 | 1.1466 | 1.1181
29 | 3.6489 | 3.4724 | 3.1852 | 3.278 | 3.1499 | 3.1579 | 4.4193 | 5.2747 | 5.5214 | 5.2037 | 5.0619 | 5.4485 | 5.7314 | 5.4031 | 4.9514 | 4.703 | 4.7247 | 4.6732 | 4.4861 | 4.8416 | 5.1119 | 4.7318 | 4.4313 | 3.822
30 | 0.5936 | 0.55208 | 0.47064 | 0.45399 | 0.38817 | 0.34224 | 0.5533 | 0.57408 | 0.68226 | 0.71383 | 0.68004 | 0.62048 | 0.72345 | 0.74471 | 0.69842 | 0.65054 | 0.54512 | 0.56921 | 0.62226 | 0.68683 | 0.81231 | 0.74306 | 0.77756 | 0.68494
31 | 3.5795 | 3.2817 | 3.0215 | 2.9367 | 2.9778 | 2.933 | 3.2818 | 3.4621 | 3.8086 | 3.9477 | 4.1933 | 4.4431 | 4.5914 | 4.4588 | 4.314 | 4.2621 | 4.1951 | 4.2575 | 4.2405 | 4.2719 | 4.7294 | 4.4654 | 4.5195 | 4.0934
32 | 1.5198 | 1.4692 | 1.3609 | 1.4068 | 1.419 | 1.4076 | 1.5436 | 1.8279 | 1.9064 | 1.9029 | 1.898 | 2.0052 | 1.9902 | 1.9273 | 1.8188 | 1.7555 | 1.8176 | 1.7935 | 1.6684 | 1.6766 | 1.7598 | 1.5976 | 1.5509 | 1.5633

## Pc, Summer, S2
LoadID | 0 | 1 | 2 | 3 | 4 | 5 | 6 | 7 | 8 | 9 | 10 | 11 | 12 | 13 | 14 | 15 | 16 | 17 | 18 | 19 | 20 | 21 | 22 | 23
1 | 3.0423 | 3.0111 | 2.902 | 2.849 | 2.8301 | 2.8707 | 2.8472 | 3.4803 | 3.7445 | 3.6959 | 3.6345 | 3.6792 | 3.8154 | 3.7422 | 3.4526 | 3.559 | 3.5999 | 3.4807 | 3.3041 | 3.2626 | 3.2527 | 3.216 | 2.9721 | 2.8738
2 | 0.84029 | 0.81049 | 0.76511 | 0.70316 | 0.65111 | 0.65433 | 0.71624 | 0.77972 | 0.84604 | 0.91137 | 0.81915 | 0.86427 | 0.88023 | 0.89404 | 0.78493 | 0.8135 | 0.82203 | 0.86318 | 0.86046 | 0.88729 | 0.94627 | 0.85185 | 0.85998 | 0.8386
3 | 2.1893 | 2.0834 | 1.9111 | 1.9668 | 1.8899 | 1.8947 | 2.6516 | 3.1648 | 3.3128 | 3.1222 | 3.0371 | 3.2691 | 3.4389 | 3.2418 | 2.9708 | 2.8218 | 2.8348 | 2.8039 | 2.6917 | 2.905 | 3.0671 | 2.8391 | 2.6588 | 2.2932
4 | 0.23744 | 0.22083 | 0.18825 | 0.18159 | 0.15527 | 0.1369 | 0.22132 | 0.22963 | 0.2729 | 0.28553 | 0.27202 | 0.24819 | 0.28938 | 0.29788 | 0.27937 | 0.26021 | 0.21805 | 0.22768 | 0.2489 | 0.27473 | 0.32493 | 0.29722 | 0.31102 | 0.27398
5 | 1.0227 | 0.93762 | 0.86328 | 0.83906 | 0.85081 | 0.83799 | 0.93765 | 0.98917 | 1.0882 | 1.1279 | 1.1981 | 1.2695 | 1.3118 | 1.2739 | 1.2326 | 1.2177 | 1.1986 | 1.2164 | 1.2116 | 1.2205 | 1.3512 | 1.2758 | 1.2913 | 1.1695
6 | 5.0659 | 4.8972 | 4.5363 | 4.6892 | 4.73 | 4.692 | 5.1453 | 6.093 | 6.3548 | 6.3429 | 6.3266 | 6.6841 | 6.6341 | 6.4242 | 6.0628 | 5.8516 | 6.0588 | 5.9785 | 5.5613 | 5.5887 | 5.8661 | 5.3255 | 5.1695 | 5.2109
7 | 2.8242 | 2.5968 | 2.5045 | 2.5282 | 2.3943 | 2.5303 | 3.2479 | 3.3687 | 3.8681 | 4.0978 | 4.0479 | 4.2329 | 4.1495 | 4.3124 | 4.2559 | 3.9749 | 3.9557 | 3.9098 | 3.81 | 3.8058 | 3.8901 | 3.2504 | 3.3729 | 3.016
8 | 0.59327 | 0.56768 | 0.53875 | 0.52829 | 0.5231 | 0.54435 | 0.869 | 0.95216 | 1.0201 | 1.0128 | 1.0485 | 1.1147 | 1.1161 | 1.0615 | 0.93342 | 0.89347 | 0.82894 | 0.83796 | 0.80455 | 0.81792 | 0.80086 | 0.6949 | 0.65584 | 0.61976
9 | 0.57553 | 0.54514 | 0.51912 | 0.48741 | 0.47568 | 0.45357 | 0.47001 | 0.43465 | 0.37704 | 0.39748 | 0.43148 | 0.48403 | 0.5141 | 0.53007 | 0.51854 | 0.53726 | 0.51936 | 0.53335 | 0.50944 | 0.53146 | 0.56822 | 0.5207 | 0.51882 | 0.5647
10 | 0.60051 | 0.56568 | 0.53902 | 0.53846 | 0.52318 | 0.52402 | 0.62442 | 0.65729 | 0.70077 | 0.73303 | 0.71106 | 0.73898 | 0.77725 | 0.77034 | 0.75295 | 0.69992 | 0.66564 | 0.68431 | 0.68022 | 0.71586 | 0.78029 | 0.70283 | 0.69671 | 0.63177
11 | 0.35546 | 0.33867 | 0.31175 | 0.29924 | 0.27993 | 0.28184 | 0.33907 | 0.29493 | 0.31732 | 0.34023 | 0.34947 | 0.36091 | 0.36585 | 0.3769 | 0.36053 | 0.34253 | 0.32095 | 0.37011 | 0.36257 | 0.36191 | 0.41208 | 0.3573 | 0.40968 | 0.38668
12 | 1.5049 | 1.5296 | 1.6147 | 1.4738 | 1.4335 | 1.3739 | 1.4147 | 1.4386 | 1.2785 | 0.98946 | 1.3556 | 1.4964 | 1.5036 | 1.5815 | 1.268 | 1.6759 | 1.5135 | 1.5009 | 1.4926 | 1.6231 | 1.7919 | 1.7644 | 1.8309 | 1.8696
13 | 5.272 | 5.222 | 5.1165 | 5.0733 | 4.9991 | 5.0746 | 5.8636 | 6.0105 | 6.4011 | 6.1073 | 6.1274 | 6.1801 | 6.4014 | 6.3828 | 6.2515 | 6.2026 | 6.2345 | 6.3545 | 6.039 | 6.0893 | 6.1651 | 5.7793 | 5.2774 | 5.3253
14 | 1.9646 | 1.9505 | 1.87 | 1.8315 | 1.7981 | 1.8073 | 1.8121 | 2.1062 | 2.2626 | 2.2406 | 2.1943 | 2.2245 | 2.3164 | 2.2953 | 2.1248 | 2.1878 | 2.1893 | 2.1483 | 2.0176 | 1.9822 | 1.9891 | 1.9528 | 1.8891 | 1.8519
15 | 0.56019 | 0.54033 | 0.51007 | 0.46878 | 0.43407 | 0.43622 | 0.47749 | 0.51981 | 0.56403 | 0.60758 | 0.5461 | 0.57618 | 0.58682 | 0.59603 | 0.52329 | 0.54233 | 0.54802 | 0.57545 | 0.57364 | 0.59152 | 0.63085 | 0.5679 | 0.57332 | 0.55907
16 | 1.0947 | 1.0417 | 0.95555 | 0.98339 | 0.94496 | 0.94737 | 1.3258 | 1.5824 | 1.6564 | 1.5611 | 1.5186 | 1.6345 | 1.7194 | 1.6209 | 1.4854 | 1.4109 | 1.4174 | 1.4019 | 1.3458 | 1.4525 | 1.5336 | 1.4195 | 1.3294 | 1.1466
17 | 0.35616 | 0.33125 | 0.28238 | 0.27239 | 0.2329 | 0.20534 | 0.33198 | 0.34445 | 0.40935 | 0.4283 | 0.40802 | 0.37229 | 0.43407 | 0.44683 | 0.41905 | 0.39032 | 0.32707 | 0.34152 | 0.37336 | 0.4121 | 0.48739 | 0.44583 | 0.46654 | 0.41097
18 | 1.5341 | 1.4064 | 1.2949 | 1.2586 | 1.2762 | 1.257 | 1.4065 | 1.4838 | 1.6322 | 1.6919 | 1.7971 | 1.9042 | 1.9678 | 1.9109 | 1.8489 | 1.8266 | 1.7979 | 1.8246 | 1.8174 | 1.8308 | 2.0269 | 1.9137 | 1.9369 | 1.7543
19 | 2.2796 | 2.2038 | 2.0413 | 2.1101 | 2.1285 | 2.1114 | 2.3154 | 2.7419 | 2.8596 | 2.8543 | 2.847 | 3.0078 | 2.9854 | 2.8909 | 2.7283 | 2.6332 | 2.7265 | 2.6903 | 2.5026 | 2.5149 | 2.6397 | 2.3965 | 2.3263 | 2.3449
20 | 1.2709 | 1.1686 | 1.127 | 1.1377 | 1.0774 | 1.1386 | 1.4616 | 1.5159 | 1.7407 | 1.844 | 1.8216 | 1.9048 | 1.8673 | 1.9406 | 1.9152 | 1.7887 | 1.7801 | 1.7594 | 1.7145 | 1.7126 | 1.7505 | 1.4627 | 1.5178 | 1.3572
21 | 0.88991 | 0.85152 | 0.80813 | 0.79244 | 0.78465 | 0.81653 | 1.3035 | 1.4282 | 1.5301 | 1.5192 | 1.5728 | 1.672 | 1.6742 | 1.5922 | 1.4001 | 1.3402 | 1.2434 | 1.2569 | 1.2068 | 1.2269 | 1.2013 | 1.0424 | 0.98377 | 0.92964
22 | 0.8633 | 0.8177 | 0.77869 | 0.73112 | 0.71352 | 0.68036 | 0.70501 | 0.65197 | 0.56555 | 0.59622 | 0.64721 | 0.72604 | 0.77115 | 0.7951 | 0.77781 | 0.80589 | 0.77904 | 0.80003 | 0.76416 | 0.79719 | 0.85233 | 0.78105 | 0.77823 | 0.84704
23 | 5.6047 | 5.2797 | 5.0308 | 5.0256 | 4.8831 | 4.8909 | 5.8279 | 6.1347 | 6.5405 | 6.8417 | 6.6366 | 6.8972 | 7.2543 | 7.1899 | 7.0275 | 6.5326 | 6.2126 | 6.3869 | 6.3487 | 6.6814 | 7.2827 | 6.5597 | 6.5026 | 5.8965
24 | 2.4882 | 2.3707 | 2.1822 | 2.0947 | 1.9595 | 1.9729 | 2.3735 | 2.0645 | 2.2213 | 2.3816 | 2.4463 | 2.5264 | 2.561 | 2.6383 | 2.5237 | 2.3977 | 2.2466 | 2.5908 | 2.538 | 2.5334 | 2.8846 | 2.5011 | 2.8678 | 2.7068
25 | 1.5049 | 1.5296 | 1.6147 | 1.4738 | 1.4335 | 1.3739 | 1.4147 | 1.4386 | 1.2785 | 0.98946 | 1.3556 | 1.4964 | 1.5036 | 1.5815 | 1.268 | 1.6759 | 1.5135 | 1.5009 | 1.4926 | 1.6231 | 1.7919 | 1.7644 | 1.8309 | 1.8696
26 | 2.636 | 2.611 | 2.5582 | 2.5366 | 2.4995 | 2.5373 | 2.9318 | 3.0052 | 3.2005 | 3.0537 | 3.0637 | 3.09 | 3.2007 | 3.1914 | 3.1258 | 3.1013 | 3.1172 | 3.1773 | 3.0195 | 3.0446 | 3.0826 | 2.8897 | 2.6387 | 2.6627
27 | 1.9646 | 1.9505 | 1.87 | 1.8315 | 1.7981 | 1.8073 | 1.8121 | 2.1062 | 2.2626 | 2.2406 | 2.1943 | 2.2245 | 2.3164 | 2.2953 | 2.1248 | 2.1878 | 2.1893 | 2.1483 | 2.0176 | 1.9822 | 1.9891 | 1.9528 | 1.8891 | 1.8519
28 | 1.1204 | 1.0807 | 1.0201 | 0.93755 | 0.86814 | 0.87245 | 0.95499 | 1.0396 | 1.1281 | 1.2152 | 1.0922 | 1.1524 | 1.1736 | 1.1921 | 1.0466 | 1.0847 | 1.096 | 1.1509 | 1.1473 | 1.183 | 1.2617 | 1.1358 | 1.1466 | 1.1181
29 | 3.6489 | 3.4724 | 3.1852 | 3.278 | 3.1499 | 3.1579 | 4.4193 | 5.2747 | 5.5214 | 5.2037 | 5.0619 | 5.4485 | 5.7314 | 5.4031 | 4.9514 | 4.703 | 4.7247 | 4.6732 | 4.4861 | 4.8416 | 5.1119 | 4.7318 | 4.4313 | 3.822
30 | 0.5936 | 0.55208 | 0.47064 | 0.45399 | 0.38817 | 0.34224 | 0.5533 | 0.57408 | 0.68226 | 0.71383 | 0.68004 | 0.62048 | 0.72345 | 0.74471 | 0.69842 | 0.65054 | 0.54512 | 0.56921 | 0.62226 | 0.68683 | 0.81231 | 0.74306 | 0.77756 | 0.68494
31 | 3.5795 | 3.2817 | 3.0215 | 2.9367 | 2.9778 | 2.933 | 3.2818 | 3.4621 | 3.8086 | 3.9477 | 4.1933 | 4.4431 | 4.5914 | 4.4588 | 4.314 | 4.2621 | 4.1951 | 4.2575 | 4.2405 | 4.2719 | 4.7294 | 4.4654 | 4.5195 | 4.0934
32 | 1.5198 | 1.4692 | 1.3609 | 1.4068 | 1.419 | 1.4076 | 1.5436 | 1.8279 | 1.9064 | 1.9029 | 1.898 | 2.0052 | 1.9902 | 1.9273 | 1.8188 | 1.7555 | 1.8176 | 1.7935 | 1.6684 | 1.6766 | 1.7598 | 1.5976 | 1.5509 | 1.5633

## Pc, Summer, S3
LoadID | 0 | 1 | 2 | 3 | 4 | 5 | 6 | 7 | 8 | 9 | 10 | 11 | 12 | 13 | 14 | 15 | 16 | 17 | 18 | 19 | 20 | 21 | 22 | 23
1 | 3.0423 | 3.0111 | 2.902 | 2.849 | 2.8301 | 2.8707 | 2.8472 | 3.4803 | 3.7445 | 3.6959 | 3.6345 | 3.6792 | 3.8154 | 3.7422 | 3.4526 | 3.559 | 3.5999 | 3.4807 | 3.3041 | 3.2626 | 3.2527 | 3.216 | 2.9721 | 2.8738
2 | 0.84029 | 0.81049 | 0.76511 | 0.70316 | 0.65111 | 0.65433 | 0.71624 | 0.77972 | 0.84604 | 0.91137 | 0.81915 | 0.86427 | 0.88023 | 0.89404 | 0.78493 | 0.8135 | 0.82203 | 0.86318 | 0.86046 | 0.88729 | 0.94627 | 0.85185 | 0.85998 | 0.8386
3 | 2.1893 | 2.0834 | 1.9111 | 1.9668 | 1.8899 | 1.8947 | 2.6516 | 3.1648 | 3.3128 | 3.1222 | 3.0371 | 3.2691 | 3.4389 | 3.2418 | 2.9708 | 2.8218 | 2.8348 | 2.8039 | 2.6917 | 2.905 | 3.0671 | 2.8391 | 2.6588 | 2.2932
4 | 0.23744 | 0.22083 | 0.18825 | 0.18159 | 0.15527 | 0.1369 | 0.22132 | 0.22963 | 0.2729 | 0.28553 | 0.27202 | 0.24819 | 0.28938 | 0.29788 | 0.27937 | 0.26021 | 0.21805 | 0.22768 | 0.2489 | 0.27473 | 0.32493 | 0.29722 | 0.31102 | 0.27398
5 | 1.0227 | 0.93762 | 0.86328 | 0.83906 | 0.85081 | 0.83799 | 0.93765 | 0.98917 | 1.0882 | 1.1279 | 1.1981 | 1.2695 | 1.3118 | 1.2739 | 1.2326 | 1.2177 | 1.1986 | 1.2164 | 1.2116 | 1.2205 | 1.3512 | 1.2758 | 1.2913 | 1.1695
6 | 5.0659 | 4.8972 | 4.5363 | 4.6892 | 4.73 | 4.692 | 5.1453 | 6.093 | 6.3548 | 6.3429 | 6.3266 | 6.6841 | 6.6341 | 6.4242 | 6.0628 | 5.8516 | 6.0588 | 5.9785 | 5.5613 | 5.5887 | 5.8661 | 5.3255 | 5.1695 | 5.2109
7 | 2.8242 | 2.5968 | 2.5045 | 2.5282 | 2.3943 | 2.5303 | 3.2479 | 3.3687 | 3.8681 | 4.0978 | 4.0479 | 4.2329 | 4.1495 | 4.3124 | 4.2559 | 3.9749 | 3.9557 | 3.9098 | 3.81 | 3.8058 | 3.8901 | 3.2504 | 3.3729 | 3.016
8 | 0.59327 | 0.56768 | 0.53875 | 0.52829 | 0.5231 | 0.54435 | 0.869 | 0.95216 | 1.0201 | 1.0128 | 1.0485 | 1.1147 | 1.1161 | 1.0615 | 0.93342 | 0.89347 | 0.82894 | 0.83796 | 0.80455 | 0.81792 | 0.80086 | 0.6949 | 0.65584 | 0.61976
9 | 0.57553 | 0.54514 | 0.51912 | 0.48741 | 0.47568 | 0.45357 | 0.47001 | 0.43465 | 0.37704 | 0.39748 | 0.43148 | 0.48403 | 0.5141 | 0.53007 | 0.51854 | 0.53726 | 0.51936 | 0.53335 | 0.50944 | 0.53146 | 0.56822 | 0.5207 | 0.51882 | 0.5647
10 | 0.60051 | 0.56568 | 0.53902 | 0.53846 | 0.52318 | 0.52402 | 0.62442 | 0.65729 | 0.70077 | 0.73303 | 0.71106 | 0.73898 | 0.77725 | 0.77034 | 0.75295 | 0.69992 | 0.66564 | 0.68431 | 0.68022 | 0.71586 | 0.78029 | 0.70283 | 0.69671 | 0.63177
11 | 0.35546 | 0.33867 | 0.31175 | 0.29924 | 0.27993 | 0.28184 | 0.33907 | 0.29493 | 0.31732 | 0.34023 | 0.34947 | 0.36091 | 0.36585 | 0.3769 | 0.36053 | 0.34253 | 0.32095 | 0.37011 | 0.36257 | 0.36191 | 0.41208 | 0.3573 | 0.40968 | 0.38668
12 | 1.5049 | 1.5296 | 1.6147 | 1.4738 | 1.4335 | 1.3739 | 1.4147 | 1.4386 | 1.2785 | 0.98946 | 1.3556 | 1.4964 | 1.5036 | 1.5815 | 1.268 | 1.6759 | 1.5135 | 1.5009 | 1.4926 | 1.6231 | 1.7919 | 1.7644 | 1.8309 | 1.8696
13 | 5.272 | 5.222 | 5.1165 | 5.0733 | 4.9991 | 5.0746 | 5.8636 | 6.0105 | 6.4011 | 6.1073 | 6.1274 | 6.1801 | 6.4014 | 6.3828 | 6.2515 | 6.2026 | 6.2345 | 6.3545 | 6.039 | 6.0893 | 6.1651 | 5.7793 | 5.2774 | 5.3253
14 | 1.9646 | 1.9505 | 1.87 | 1.8315 | 1.7981 | 1.8073 | 1.8121 | 2.1062 | 2.2626 | 2.2406 | 2.1943 | 2.2245 | 2.3164 | 2.2953 | 2.1248 | 2.1878 | 2.1893 | 2.1483 | 2.0176 | 1.9822 | 1.9891 | 1.9528 | 1.8891 | 1.8519
15 | 0.56019 | 0.54033 | 0.51007 | 0.46878 | 0.43407 | 0.43622 | 0.47749 | 0.51981 | 0.56403 | 0.60758 | 0.5461 | 0.57618 | 0.58682 | 0.59603 | 0.52329 | 0.54233 | 0.54802 | 0.57545 | 0.57364 | 0.59152 | 0.63085 | 0.5679 | 0.57332 | 0.55907
16 | 1.0947 | 1.0417 | 0.95555 | 0.98339 | 0.94496 | 0.94737 | 1.3258 | 1.5824 | 1.6564 | 1.5611 | 1.5186 | 1.6345 | 1.7194 | 1.6209 | 1.4854 | 1.4109 | 1.4174 | 1.4019 | 1.3458 | 1.4525 | 1.5336 | 1.4195 | 1.3294 | 1.1466
17 | 0.35616 | 0.33125 | 0.28238 | 0.27239 | 0.2329 | 0.20534 | 0.33198 | 0.34445 | 0.40935 | 0.4283 | 0.40802 | 0.37229 | 0.43407 | 0.44683 | 0.41905 | 0.39032 | 0.32707 | 0.34152 | 0.37336 | 0.4121 | 0.48739 | 0.44583 | 0.46654 | 0.41097
18 | 1.5341 | 1.4064 | 1.2949 | 1.2586 | 1.2762 | 1.257 | 1.4065 | 1.4838 | 1.6322 | 1.6919 | 1.7971 | 1.9042 | 1.9678 | 1.9109 | 1.8489 | 1.8266 | 1.7979 | 1.8246 | 1.8174 | 1.8308 | 2.0269 | 1.9137 | 1.9369 | 1.7543
19 | 2.2796 | 2.2038 | 2.0413 | 2.1101 | 2.1285 | 2.1114 | 2.3154 | 2.7419 | 2.8596 | 2.8543 | 2.847 | 3.0078 | 2.9854 | 2.8909 | 2.7283 | 2.6332 | 2.7265 | 2.6903 | 2.5026 | 2.5149 | 2.6397 | 2.3965 | 2.3263 | 2.3449
20 | 1.2709 | 1.1686 | 1.127 | 1.1377 | 1.0774 | 1.1386 | 1.4616 | 1.5159 | 1.7407 | 1.844 | 1.8216 | 1.9048 | 1.8673 | 1.9406 | 1.9152 | 1.7887 | 1.7801 | 1.7594 | 1.7145 | 1.7126 | 1.7505 | 1.4627 | 1.5178 | 1.3572
21 | 0.88991 | 0.85152 | 0.80813 | 0.79244 | 0.78465 | 0.81653 | 1.3035 | 1.4282 | 1.5301 | 1.5192 | 1.5728 | 1.672 | 1.6742 | 1.5922 | 1.4001 | 1.3402 | 1.2434 | 1.2569 | 1.2068 | 1.2269 | 1.2013 | 1.0424 | 0.98377 | 0.92964
22 | 0.8633 | 0.8177 | 0.77869 | 0.73112 | 0.71352 | 0.68036 | 0.70501 | 0.65197 | 0.56555 | 0.59622 | 0.64721 | 0.72604 | 0.77115 | 0.7951 | 0.77781 | 0.80589 | 0.77904 | 0.80003 | 0.76416 | 0.79719 | 0.85233 | 0.78105 | 0.77823 | 0.84704
23 | 5.6047 | 5.2797 | 5.0308 | 5.0256 | 4.8831 | 4.8909 | 5.8279 | 6.1347 | 6.5405 | 6.8417 | 6.6366 | 6.8972 | 7.2543 | 7.1899 | 7.0275 | 6.5326 | 6.2126 | 6.3869 | 6.3487 | 6.6814 | 7.2827 | 6.5597 | 6.5026 | 5.8965
24 | 2.4882 | 2.3707 | 2.1822 | 2.0947 | 1.9595 | 1.9729 | 2.3735 | 2.0645 | 2.2213 | 2.3816 | 2.4463 | 2.5264 | 2.561 | 2.6383 | 2.5237 | 2.3977 | 2.2466 | 2.5908 | 2.538 | 2.5334 | 2.8846 | 2.5011 | 2.8678 | 2.7068
25 | 1.5049 | 1.5296 | 1.6147 | 1.4738 | 1.4335 | 1.3739 | 1.4147 | 1.4386 | 1.2785 | 0.98946 | 1.3556 | 1.4964 | 1.5036 | 1.5815 | 1.268 | 1.6759 | 1.5135 | 1.5009 | 1.4926 | 1.6231 | 1.7919 | 1.7644 | 1.8309 | 1.8696
26 | 2.636 | 2.611 | 2.5582 | 2.5366 | 2.4995 | 2.5373 | 2.9318 | 3.0052 | 3.2005 | 3.0537 | 3.0637 | 3.09 | 3.2007 | 3.1914 | 3.1258 | 3.1013 | 3.1172 | 3.1773 | 3.0195 | 3.0446 | 3.0826 | 2.8897 | 2.6387 | 2.6627
27 | 1.9646 | 1.9505 | 1.87 | 1.8315 | 1.7981 | 1.8073 | 1.8121 | 2.1062 | 2.2626 | 2.2406 | 2.1943 | 2.2245 | 2.3164 | 2.2953 | 2.1248 | 2.1878 | 2.1893 | 2.1483 | 2.0176 | 1.9822 | 1.9891 | 1.9528 | 1.8891 | 1.8519
28 | 1.1204 | 1.0807 | 1.0201 | 0.93755 | 0.86814 | 0.87245 | 0.95499 | 1.0396 | 1.1281 | 1.2152 | 1.0922 | 1.1524 | 1.1736 | 1.1921 | 1.0466 | 1.0847 | 1.096 | 1.1509 | 1.1473 | 1.183 | 1.2617 | 1.1358 | 1.1466 | 1.1181
29 | 3.6489 | 3.4724 | 3.1852 | 3.278 | 3.1499 | 3.1579 | 4.4193 | 5.2747 | 5.5214 | 5.2037 | 5.0619 | 5.4485 | 5.7314 | 5.4031 | 4.9514 | 4.703 | 4.7247 | 4.6732 | 4.4861 | 4.8416 | 5.1119 | 4.7318 | 4.4313 | 3.822
30 | 0.5936 | 0.55208 | 0.47064 | 0.45399 | 0.38817 | 0.34224 | 0.5533 | 0.57408 | 0.68226 | 0.71383 | 0.68004 | 0.62048 | 0.72345 | 0.74471 | 0.69842 | 0.65054 | 0.54512 | 0.56921 | 0.62226 | 0.68683 | 0.81231 | 0.74306 | 0.77756 | 0.68494
31 | 3.5795 | 3.2817 | 3.0215 | 2.9367 | 2.9778 | 2.933 | 3.2818 | 3.4621 | 3.8086 | 3.9477 | 4.1933 | 4.4431 | 4.5914 | 4.4588 | 4.314 | 4.2621 | 4.1951 | 4.2575 | 4.2405 | 4.2719 | 4.7294 | 4.4654 | 4.5195 | 4.0934
32 | 1.5198 | 1.4692 | 1.3609 | 1.4068 | 1.419 | 1.4076 | 1.5436 | 1.8279 | 1.9064 | 1.9029 | 1.898 | 2.0052 | 1.9902 | 1.9273 | 1.8188 | 1.7555 | 1.8176 | 1.7935 | 1.6684 | 1.6766 | 1.7598 | 1.5976 | 1.5509 | 1.5633

## Pc, Summer, S4
LoadID | 0 | 1 | 2 | 3 | 4 | 5 | 6 | 7 | 8 | 9 | 10 | 11 | 12 | 13 | 14 | 15 | 16 | 17 | 18 | 19 | 20 | 21 | 22 | 23
1 | 3.0423 | 3.0111 | 2.902 | 2.849 | 2.8301 | 2.8707 | 2.8472 | 3.4803 | 3.7445 | 3.6959 | 3.6345 | 3.6792 | 3.8154 | 3.7422 | 3.4526 | 3.559 | 3.5999 | 3.4807 | 3.3041 | 3.2626 | 3.2527 | 3.216 | 2.9721 | 2.8738
2 | 0.84029 | 0.81049 | 0.76511 | 0.70316 | 0.65111 | 0.65433 | 0.71624 | 0.77972 | 0.84604 | 0.91137 | 0.81915 | 0.86427 | 0.88023 | 0.89404 | 0.78493 | 0.8135 | 0.82203 | 0.86318 | 0.86046 | 0.88729 | 0.94627 | 0.85185 | 0.85998 | 0.8386
3 | 2.1893 | 2.0834 | 1.9111 | 1.9668 | 1.8899 | 1.8947 | 2.6516 | 3.1648 | 3.3128 | 3.1222 | 3.0371 | 3.2691 | 3.4389 | 3.2418 | 2.9708 | 2.8218 | 2.8348 | 2.8039 | 2.6917 | 2.905 | 3.0671 | 2.8391 | 2.6588 | 2.2932
4 | 0.23744 | 0.22083 | 0.18825 | 0.18159 | 0.15527 | 0.1369 | 0.22132 | 0.22963 | 0.2729 | 0.28553 | 0.27202 | 0.24819 | 0.28938 | 0.29788 | 0.27937 | 0.26021 | 0.21805 | 0.22768 | 0.2489 | 0.27473 | 0.32493 | 0.29722 | 0.31102 | 0.27398
5 | 1.0227 | 0.93762 | 0.86328 | 0.83906 | 0.85081 | 0.83799 | 0.93765 | 0.98917 | 1.0882 | 1.1279 | 1.1981 | 1.2695 | 1.3118 | 1.2739 | 1.2326 | 1.2177 | 1.1986 | 1.2164 | 1.2116 | 1.2205 | 1.3512 | 1.2758 | 1.2913 | 1.1695
6 | 5.0659 | 4.8972 | 4.5363 | 4.6892 | 4.73 | 4.692 | 5.1453 | 6.093 | 6.3548 | 6.3429 | 6.3266 | 6.6841 | 6.6341 | 6.4242 | 6.0628 | 5.8516 | 6.0588 | 5.9785 | 5.5613 | 5.5887 | 5.8661 | 5.3255 | 5.1695 | 5.2109
7 | 2.8242 | 2.5968 | 2.5045 | 2.5282 | 2.3943 | 2.5303 | 3.2479 | 3.3687 | 3.8681 | 4.0978 | 4.0479 | 4.2329 | 4.1495 | 4.3124 | 4.2559 | 3.9749 | 3.9557 | 3.9098 | 3.81 | 3.8058 | 3.8901 | 3.2504 | 3.3729 | 3.016
8 | 0.59327 | 0.56768 | 0.53875 | 0.52829 | 0.5231 | 0.54435 | 0.869 | 0.95216 | 1.0201 | 1.0128 | 1.0485 | 1.1147 | 1.1161 | 1.0615 | 0.93342 | 0.89347 | 0.82894 | 0.83796 | 0.80455 | 0.81792 | 0.80086 | 0.6949 | 0.65584 | 0.61976
9 | 0.57553 | 0.54514 | 0.51912 | 0.48741 | 0.47568 | 0.45357 | 0.47001 | 0.43465 | 0.37704 | 0.39748 | 0.43148 | 0.48403 | 0.5141 | 0.53007 | 0.51854 | 0.53726 | 0.51936 | 0.53335 | 0.50944 | 0.53146 | 0.56822 | 0.5207 | 0.51882 | 0.5647
10 | 0.60051 | 0.56568 | 0.53902 | 0.53846 | 0.52318 | 0.52402 | 0.62442 | 0.65729 | 0.70077 | 0.73303 | 0.71106 | 0.73898 | 0.77725 | 0.77034 | 0.75295 | 0.69992 | 0.66564 | 0.68431 | 0.68022 | 0.71586 | 0.78029 | 0.70283 | 0.69671 | 0.63177
11 | 0.35546 | 0.33867 | 0.31175 | 0.29924 | 0.27993 | 0.28184 | 0.33907 | 0.29493 | 0.31732 | 0.34023 | 0.34947 | 0.36091 | 0.36585 | 0.3769 | 0.36053 | 0.34253 | 0.32095 | 0.37011 | 0.36257 | 0.36191 | 0.41208 | 0.3573 | 0.40968 | 0.38668
12 | 1.5049 | 1.5296 | 1.6147 | 1.4738 | 1.4335 | 1.3739 | 1.4147 | 1.4386 | 1.2785 | 0.98946 | 1.3556 | 1.4964 | 1.5036 | 1.5815 | 1.268 | 1.6759 | 1.5135 | 1.5009 | 1.4926 | 1.6231 | 1.7919 | 1.7644 | 1.8309 | 1.8696
13 | 5.272 | 5.222 | 5.1165 | 5.0733 | 4.9991 | 5.0746 | 5.8636 | 6.0105 | 6.4011 | 6.1073 | 6.1274 | 6.1801 | 6.4014 | 6.3828 | 6.2515 | 6.2026 | 6.2345 | 6.3545 | 6.039 | 6.0893 | 6.1651 | 5.7793 | 5.2774 | 5.3253
14 | 1.9646 | 1.9505 | 1.87 | 1.8315 | 1.7981 | 1.8073 | 1.8121 | 2.1062 | 2.2626 | 2.2406 | 2.1943 | 2.2245 | 2.3164 | 2.2953 | 2.1248 | 2.1878 | 2.1893 | 2.1483 | 2.0176 | 1.9822 | 1.9891 | 1.9528 | 1.8891 | 1.8519
15 | 0.56019 | 0.54033 | 0.51007 | 0.46878 | 0.43407 | 0.43622 | 0.47749 | 0.51981 | 0.56403 | 0.60758 | 0.5461 | 0.57618 | 0.58682 | 0.59603 | 0.52329 | 0.54233 | 0.54802 | 0.57545 | 0.57364 | 0.59152 | 0.63085 | 0.5679 | 0.57332 | 0.55907
16 | 1.0947 | 1.0417 | 0.95555 | 0.98339 | 0.94496 | 0.94737 | 1.3258 | 1.5824 | 1.6564 | 1.5611 | 1.5186 | 1.6345 | 1.7194 | 1.6209 | 1.4854 | 1.4109 | 1.4174 | 1.4019 | 1.3458 | 1.4525 | 1.5336 | 1.4195 | 1.3294 | 1.1466
17 | 0.35616 | 0.33125 | 0.28238 | 0.27239 | 0.2329 | 0.20534 | 0.33198 | 0.34445 | 0.40935 | 0.4283 | 0.40802 | 0.37229 | 0.43407 | 0.44683 | 0.41905 | 0.39032 | 0.32707 | 0.34152 | 0.37336 | 0.4121 | 0.48739 | 0.44583 | 0.46654 | 0.41097
18 | 1.5341 | 1.4064 | 1.2949 | 1.2586 | 1.2762 | 1.257 | 1.4065 | 1.4838 | 1.6322 | 1.6919 | 1.7971 | 1.9042 | 1.9678 | 1.9109 | 1.8489 | 1.8266 | 1.7979 | 1.8246 | 1.8174 | 1.8308 | 2.0269 | 1.9137 | 1.9369 | 1.7543
19 | 2.2796 | 2.2038 | 2.0413 | 2.1101 | 2.1285 | 2.1114 | 2.3154 | 2.7419 | 2.8596 | 2.8543 | 2.847 | 3.0078 | 2.9854 | 2.8909 | 2.7283 | 2.6332 | 2.7265 | 2.6903 | 2.5026 | 2.5149 | 2.6397 | 2.3965 | 2.3263 | 2.3449
20 | 1.2709 | 1.1686 | 1.127 | 1.1377 | 1.0774 | 1.1386 | 1.4616 | 1.5159 | 1.7407 | 1.844 | 1.8216 | 1.9048 | 1.8673 | 1.9406 | 1.9152 | 1.7887 | 1.7801 | 1.7594 | 1.7145 | 1.7126 | 1.7505 | 1.4627 | 1.5178 | 1.3572
21 | 0.88991 | 0.85152 | 0.80813 | 0.79244 | 0.78465 | 0.81653 | 1.3035 | 1.4282 | 1.5301 | 1.5192 | 1.5728 | 1.672 | 1.6742 | 1.5922 | 1.4001 | 1.3402 | 1.2434 | 1.2569 | 1.2068 | 1.2269 | 1.2013 | 1.0424 | 0.98377 | 0.92964
22 | 0.8633 | 0.8177 | 0.77869 | 0.73112 | 0.71352 | 0.68036 | 0.70501 | 0.65197 | 0.56555 | 0.59622 | 0.64721 | 0.72604 | 0.77115 | 0.7951 | 0.77781 | 0.80589 | 0.77904 | 0.80003 | 0.76416 | 0.79719 | 0.85233 | 0.78105 | 0.77823 | 0.84704
23 | 5.6047 | 5.2797 | 5.0308 | 5.0256 | 4.8831 | 4.8909 | 5.8279 | 6.1347 | 6.5405 | 6.8417 | 6.6366 | 6.8972 | 7.2543 | 7.1899 | 7.0275 | 6.5326 | 6.2126 | 6.3869 | 6.3487 | 6.6814 | 7.2827 | 6.5597 | 6.5026 | 5.8965
24 | 2.4882 | 2.3707 | 2.1822 | 2.0947 | 1.9595 | 1.9729 | 2.3735 | 2.0645 | 2.2213 | 2.3816 | 2.4463 | 2.5264 | 2.561 | 2.6383 | 2.5237 | 2.3977 | 2.2466 | 2.5908 | 2.538 | 2.5334 | 2.8846 | 2.5011 | 2.8678 | 2.7068
25 | 1.5049 | 1.5296 | 1.6147 | 1.4738 | 1.4335 | 1.3739 | 1.4147 | 1.4386 | 1.2785 | 0.98946 | 1.3556 | 1.4964 | 1.5036 | 1.5815 | 1.268 | 1.6759 | 1.5135 | 1.5009 | 1.4926 | 1.6231 | 1.7919 | 1.7644 | 1.8309 | 1.8696
26 | 2.636 | 2.611 | 2.5582 | 2.5366 | 2.4995 | 2.5373 | 2.9318 | 3.0052 | 3.2005 | 3.0537 | 3.0637 | 3.09 | 3.2007 | 3.1914 | 3.1258 | 3.1013 | 3.1172 | 3.1773 | 3.0195 | 3.0446 | 3.0826 | 2.8897 | 2.6387 | 2.6627
27 | 1.9646 | 1.9505 | 1.87 | 1.8315 | 1.7981 | 1.8073 | 1.8121 | 2.1062 | 2.2626 | 2.2406 | 2.1943 | 2.2245 | 2.3164 | 2.2953 | 2.1248 | 2.1878 | 2.1893 | 2.1483 | 2.0176 | 1.9822 | 1.9891 | 1.9528 | 1.8891 | 1.8519
28 | 1.1204 | 1.0807 | 1.0201 | 0.93755 | 0.86814 | 0.87245 | 0.95499 | 1.0396 | 1.1281 | 1.2152 | 1.0922 | 1.1524 | 1.1736 | 1.1921 | 1.0466 | 1.0847 | 1.096 | 1.1509 | 1.1473 | 1.183 | 1.2617 | 1.1358 | 1.1466 | 1.1181
29 | 3.6489 | 3.4724 | 3.1852 | 3.278 | 3.1499 | 3.1579 | 4.4193 | 5.2747 | 5.5214 | 5.2037 | 5.0619 | 5.4485 | 5.7314 | 5.4031 | 4.9514 | 4.703 | 4.7247 | 4.6732 | 4.4861 | 4.8416 | 5.1119 | 4.7318 | 4.4313 | 3.822
30 | 0.5936 | 0.55208 | 0.47064 | 0.45399 | 0.38817 | 0.34224 | 0.5533 | 0.57408 | 0.68226 | 0.71383 | 0.68004 | 0.62048 | 0.72345 | 0.74471 | 0.69842 | 0.65054 | 0.54512 | 0.56921 | 0.62226 | 0.68683 | 0.81231 | 0.74306 | 0.77756 | 0.68494
31 | 3.5795 | 3.2817 | 3.0215 | 2.9367 | 2.9778 | 2.933 | 3.2818 | 3.4621 | 3.8086 | 3.9477 | 4.1933 | 4.4431 | 4.5914 | 4.4588 | 4.314 | 4.2621 | 4.1951 | 4.2575 | 4.2405 | 4.2719 | 4.7294 | 4.4654 | 4.5195 | 4.0934
32 | 1.5198 | 1.4692 | 1.3609 | 1.4068 | 1.419 | 1.4076 | 1.5436 | 1.8279 | 1.9064 | 1.9029 | 1.898 | 2.0052 | 1.9902 | 1.9273 | 1.8188 | 1.7555 | 1.8176 | 1.7935 | 1.6684 | 1.6766 | 1.7598 | 1.5976 | 1.5509 | 1.5633

## Pc, Summer, S5
LoadID | 0 | 1 | 2 | 3 | 4 | 5 | 6 | 7 | 8 | 9 | 10 | 11 | 12 | 13 | 14 | 15 | 16 | 17 | 18 | 19 | 20 | 21 | 22 | 23
1 | 3.0423 | 3.0111 | 2.902 | 2.849 | 2.8301 | 2.8707 | 2.8472 | 3.4803 | 3.7445 | 3.6959 | 3.6345 | 3.6792 | 3.8154 | 3.7422 | 3.4526 | 3.559 | 3.5999 | 3.4807 | 3.3041 | 3.2626 | 3.2527 | 3.216 | 2.9721 | 2.8738
2 | 0.84029 | 0.81049 | 0.76511 | 0.70316 | 0.65111 | 0.65433 | 0.71624 | 0.77972 | 0.84604 | 0.91137 | 0.81915 | 0.86427 | 0.88023 | 0.89404 | 0.78493 | 0.8135 | 0.82203 | 0.86318 | 0.86046 | 0.88729 | 0.94627 | 0.85185 | 0.85998 | 0.8386
3 | 2.1893 | 2.0834 | 1.9111 | 1.9668 | 1.8899 | 1.8947 | 2.6516 | 3.1648 | 3.3128 | 3.1222 | 3.0371 | 3.2691 | 3.4389 | 3.2418 | 2.9708 | 2.8218 | 2.8348 | 2.8039 | 2.6917 | 2.905 | 3.0671 | 2.8391 | 2.6588 | 2.2932
4 | 0.23744 | 0.22083 | 0.18825 | 0.18159 | 0.15527 | 0.1369 | 0.22132 | 0.22963 | 0.2729 | 0.28553 | 0.27202 | 0.24819 | 0.28938 | 0.29788 | 0.27937 | 0.26021 | 0.21805 | 0.22768 | 0.2489 | 0.27473 | 0.32493 | 0.29722 | 0.31102 | 0.27398
5 | 1.0227 | 0.93762 | 0.86328 | 0.83906 | 0.85081 | 0.83799 | 0.93765 | 0.98917 | 1.0882 | 1.1279 | 1.1981 | 1.2695 | 1.3118 | 1.2739 | 1.2326 | 1.2177 | 1.1986 | 1.2164 | 1.2116 | 1.2205 | 1.3512 | 1.2758 | 1.2913 | 1.1695
6 | 5.0659 | 4.8972 | 4.5363 | 4.6892 | 4.73 | 4.692 | 5.1453 | 6.093 | 6.3548 | 6.3429 | 6.3266 | 6.6841 | 6.6341 | 6.4242 | 6.0628 | 5.8516 | 6.0588 | 5.9785 | 5.5613 | 5.5887 | 5.8661 | 5.3255 | 5.1695 | 5.2109
7 | 2.8242 | 2.5968 | 2.5045 | 2.5282 | 2.3943 | 2.5303 | 3.2479 | 3.3687 | 3.8681 | 4.0978 | 4.0479 | 4.2329 | 4.1495 | 4.3124 | 4.2559 | 3.9749 | 3.9557 | 3.9098 | 3.81 | 3.8058 | 3.8901 | 3.2504 | 3.3729 | 3.016
8 | 0.59327 | 0.56768 | 0.53875 | 0.52829 | 0.5231 | 0.54435 | 0.869 | 0.95216 | 1.0201 | 1.0128 | 1.0485 | 1.1147 | 1.1161 | 1.0615 | 0.93342 | 0.89347 | 0.82894 | 0.83796 | 0.80455 | 0.81792 | 0.80086 | 0.6949 | 0.65584 | 0.61976
9 | 0.57553 | 0.54514 | 0.51912 | 0.48741 | 0.47568 | 0.45357 | 0.47001 | 0.43465 | 0.37704 | 0.39748 | 0.43148 | 0.48403 | 0.5141 | 0.53007 | 0.51854 | 0.53726 | 0.51936 | 0.53335 | 0.50944 | 0.53146 | 0.56822 | 0.5207 | 0.51882 | 0.5647
10 | 0.60051 | 0.56568 | 0.53902 | 0.53846 | 0.52318 | 0.52402 | 0.62442 | 0.65729 | 0.70077 | 0.73303 | 0.71106 | 0.73898 | 0.77725 | 0.77034 | 0.75295 | 0.69992 | 0.66564 | 0.68431 | 0.68022 | 0.71586 | 0.78029 | 0.70283 | 0.69671 | 0.63177
11 | 0.35546 | 0.33867 | 0.31175 | 0.29924 | 0.27993 | 0.28184 | 0.33907 | 0.29493 | 0.31732 | 0.34023 | 0.34947 | 0.36091 | 0.36585 | 0.3769 | 0.36053 | 0.34253 | 0.32095 | 0.37011 | 0.36257 | 0.36191 | 0.41208 | 0.3573 | 0.40968 | 0.38668
12 | 1.5049 | 1.5296 | 1.6147 | 1.4738 | 1.4335 | 1.3739 | 1.4147 | 1.4386 | 1.2785 | 0.98946 | 1.3556 | 1.4964 | 1.5036 | 1.5815 | 1.268 | 1.6759 | 1.5135 | 1.5009 | 1.4926 | 1.6231 | 1.7919 | 1.7644 | 1.8309 | 1.8696
13 | 5.272 | 5.222 | 5.1165 | 5.0733 | 4.9991 | 5.0746 | 5.8636 | 6.0105 | 6.4011 | 6.1073 | 6.1274 | 6.1801 | 6.4014 | 6.3828 | 6.2515 | 6.2026 | 6.2345 | 6.3545 | 6.039 | 6.0893 | 6.1651 | 5.7793 | 5.2774 | 5.3253
14 | 1.9646 | 1.9505 | 1.87 | 1.8315 | 1.7981 | 1.8073 | 1.8121 | 2.1062 | 2.2626 | 2.2406 | 2.1943 | 2.2245 | 2.3164 | 2.2953 | 2.1248 | 2.1878 | 2.1893 | 2.1483 | 2.0176 | 1.9822 | 1.9891 | 1.9528 | 1.8891 | 1.8519
15 | 0.56019 | 0.54033 | 0.51007 | 0.46878 | 0.43407 | 0.43622 | 0.47749 | 0.51981 | 0.56403 | 0.60758 | 0.5461 | 0.57618 | 0.58682 | 0.59603 | 0.52329 | 0.54233 | 0.54802 | 0.57545 | 0.57364 | 0.59152 | 0.63085 | 0.5679 | 0.57332 | 0.55907
16 | 1.0947 | 1.0417 | 0.95555 | 0.98339 | 0.94496 | 0.94737 | 1.3258 | 1.5824 | 1.6564 | 1.5611 | 1.5186 | 1.6345 | 1.7194 | 1.6209 | 1.4854 | 1.4109 | 1.4174 | 1.4019 | 1.3458 | 1.4525 | 1.5336 | 1.4195 | 1.3294 | 1.1466
17 | 0.35616 | 0.33125 | 0.28238 | 0.27239 | 0.2329 | 0.20534 | 0.33198 | 0.34445 | 0.40935 | 0.4283 | 0.40802 | 0.37229 | 0.43407 | 0.44683 | 0.41905 | 0.39032 | 0.32707 | 0.34152 | 0.37336 | 0.4121 | 0.48739 | 0.44583 | 0.46654 | 0.41097
18 | 1.5341 | 1.4064 | 1.2949 | 1.2586 | 1.2762 | 1.257 | 1.4065 | 1.4838 | 1.6322 | 1.6919 | 1.7971 | 1.9042 | 1.9678 | 1.9109 | 1.8489 | 1.8266 | 1.7979 | 1.8246 | 1.8174 | 1.8308 | 2.0269 | 1.9137 | 1.9369 | 1.7543
19 | 2.2796 | 2.2038 | 2.0413 | 2.1101 | 2.1285 | 2.1114 | 2.3154 | 2.7419 | 2.8596 | 2.8543 | 2.847 | 3.0078 | 2.9854 | 2.8909 | 2.7283 | 2.6332 | 2.7265 | 2.6903 | 2.5026 | 2.5149 | 2.6397 | 2.3965 | 2.3263 | 2.3449
20 | 1.2709 | 1.1686 | 1.127 | 1.1377 | 1.0774 | 1.1386 | 1.4616 | 1.5159 | 1.7407 | 1.844 | 1.8216 | 1.9048 | 1.8673 | 1.9406 | 1.9152 | 1.7887 | 1.7801 | 1.7594 | 1.7145 | 1.7126 | 1.7505 | 1.4627 | 1.5178 | 1.3572
21 | 0.88991 | 0.85152 | 0.80813 | 0.79244 | 0.78465 | 0.81653 | 1.3035 | 1.4282 | 1.5301 | 1.5192 | 1.5728 | 1.672 | 1.6742 | 1.5922 | 1.4001 | 1.3402 | 1.2434 | 1.2569 | 1.2068 | 1.2269 | 1.2013 | 1.0424 | 0.98377 | 0.92964
22 | 0.8633 | 0.8177 | 0.77869 | 0.73112 | 0.71352 | 0.68036 | 0.70501 | 0.65197 | 0.56555 | 0.59622 | 0.64721 | 0.72604 | 0.77115 | 0.7951 | 0.77781 | 0.80589 | 0.77904 | 0.80003 | 0.76416 | 0.79719 | 0.85233 | 0.78105 | 0.77823 | 0.84704
23 | 5.6047 | 5.2797 | 5.0308 | 5.0256 | 4.8831 | 4.8909 | 5.8279 | 6.1347 | 6.5405 | 6.8417 | 6.6366 | 6.8972 | 7.2543 | 7.1899 | 7.0275 | 6.5326 | 6.2126 | 6.3869 | 6.3487 | 6.6814 | 7.2827 | 6.5597 | 6.5026 | 5.8965
24 | 2.4882 | 2.3707 | 2.1822 | 2.0947 | 1.9595 | 1.9729 | 2.3735 | 2.0645 | 2.2213 | 2.3816 | 2.4463 | 2.5264 | 2.561 | 2.6383 | 2.5237 | 2.3977 | 2.2466 | 2.5908 | 2.538 | 2.5334 | 2.8846 | 2.5011 | 2.8678 | 2.7068
25 | 1.5049 | 1.5296 | 1.6147 | 1.4738 | 1.4335 | 1.3739 | 1.4147 | 1.4386 | 1.2785 | 0.98946 | 1.3556 | 1.4964 | 1.5036 | 1.5815 | 1.268 | 1.6759 | 1.5135 | 1.5009 | 1.4926 | 1.6231 | 1.7919 | 1.7644 | 1.8309 | 1.8696
26 | 2.636 | 2.611 | 2.5582 | 2.5366 | 2.4995 | 2.5373 | 2.9318 | 3.0052 | 3.2005 | 3.0537 | 3.0637 | 3.09 | 3.2007 | 3.1914 | 3.1258 | 3.1013 | 3.1172 | 3.1773 | 3.0195 | 3.0446 | 3.0826 | 2.8897 | 2.6387 | 2.6627
27 | 1.9646 | 1.9505 | 1.87 | 1.8315 | 1.7981 | 1.8073 | 1.8121 | 2.1062 | 2.2626 | 2.2406 | 2.1943 | 2.2245 | 2.3164 | 2.2953 | 2.1248 | 2.1878 | 2.1893 | 2.1483 | 2.0176 | 1.9822 | 1.9891 | 1.9528 | 1.8891 | 1.8519
28 | 1.1204 | 1.0807 | 1.0201 | 0.93755 | 0.86814 | 0.87245 | 0.95499 | 1.0396 | 1.1281 | 1.2152 | 1.0922 | 1.1524 | 1.1736 | 1.1921 | 1.0466 | 1.0847 | 1.096 | 1.1509 | 1.1473 | 1.183 | 1.2617 | 1.1358 | 1.1466 | 1.1181
29 | 3.6489 | 3.4724 | 3.1852 | 3.278 | 3.1499 | 3.1579 | 4.4193 | 5.2747 | 5.5214 | 5.2037 | 5.0619 | 5.4485 | 5.7314 | 5.4031 | 4.9514 | 4.703 | 4.7247 | 4.6732 | 4.4861 | 4.8416 | 5.1119 | 4.7318 | 4.4313 | 3.822
30 | 0.5936 | 0.55208 | 0.47064 | 0.45399 | 0.38817 | 0.34224 | 0.5533 | 0.57408 | 0.68226 | 0.71383 | 0.68004 | 0.62048 | 0.72345 | 0.74471 | 0.69842 | 0.65054 | 0.54512 | 0.56921 | 0.62226 | 0.68683 | 0.81231 | 0.74306 | 0.77756 | 0.68494
31 | 3.5795 | 3.2817 | 3.0215 | 2.9367 | 2.9778 | 2.933 | 3.2818 | 3.4621 | 3.8086 | 3.9477 | 4.1933 | 4.4431 | 4.5914 | 4.4588 | 4.314 | 4.2621 | 4.1951 | 4.2575 | 4.2405 | 4.2719 | 4.7294 | 4.4654 | 4.5195 | 4.0934
32 | 1.5198 | 1.4692 | 1.3609 | 1.4068 | 1.419 | 1.4076 | 1.5436 | 1.8279 | 1.9064 | 1.9029 | 1.898 | 2.0052 | 1.9902 | 1.9273 | 1.8188 | 1.7555 | 1.8176 | 1.7935 | 1.6684 | 1.6766 | 1.7598 | 1.5976 | 1.5509 | 1.5633

## Pc, Summer, S6
LoadID | 0 | 1 | 2 | 3 | 4 | 5 | 6 | 7 | 8 | 9 | 10 | 11 | 12 | 13 | 14 | 15 | 16 | 17 | 18 | 19 | 20 | 21 | 22 | 23
1 | 3.0423 | 3.0111 | 2.902 | 2.849 | 2.8301 | 2.8707 | 2.8472 | 3.4803 | 3.7445 | 3.6959 | 3.6345 | 3.6792 | 3.8154 | 3.7422 | 3.4526 | 3.559 | 3.5999 | 3.4807 | 3.3041 | 3.2626 | 3.2527 | 3.216 | 2.9721 | 2.8738
2 | 0.84029 | 0.81049 | 0.76511 | 0.70316 | 0.65111 | 0.65433 | 0.71624 | 0.77972 | 0.84604 | 0.91137 | 0.81915 | 0.86427 | 0.88023 | 0.89404 | 0.78493 | 0.8135 | 0.82203 | 0.86318 | 0.86046 | 0.88729 | 0.94627 | 0.85185 | 0.85998 | 0.8386
3 | 2.1893 | 2.0834 | 1.9111 | 1.9668 | 1.8899 | 1.8947 | 2.6516 | 3.1648 | 3.3128 | 3.1222 | 3.0371 | 3.2691 | 3.4389 | 3.2418 | 2.9708 | 2.8218 | 2.8348 | 2.8039 | 2.6917 | 2.905 | 3.0671 | 2.8391 | 2.6588 | 2.2932
4 | 0.23744 | 0.22083 | 0.18825 | 0.18159 | 0.15527 | 0.1369 | 0.22132 | 0.22963 | 0.2729 | 0.28553 | 0.27202 | 0.24819 | 0.28938 | 0.29788 | 0.27937 | 0.26021 | 0.21805 | 0.22768 | 0.2489 | 0.27473 | 0.32493 | 0.29722 | 0.31102 | 0.27398
5 | 1.0227 | 0.93762 | 0.86328 | 0.83906 | 0.85081 | 0.83799 | 0.93765 | 0.98917 | 1.0882 | 1.1279 | 1.1981 | 1.2695 | 1.3118 | 1.2739 | 1.2326 | 1.2177 | 1.1986 | 1.2164 | 1.2116 | 1.2205 | 1.3512 | 1.2758 | 1.2913 | 1.1695
6 | 5.0659 | 4.8972 | 4.5363 | 4.6892 | 4.73 | 4.692 | 5.1453 | 6.093 | 6.3548 | 6.3429 | 6.3266 | 6.6841 | 6.6341 | 6.4242 | 6.0628 | 5.8516 | 6.0588 | 5.9785 | 5.5613 | 5.5887 | 5.8661 | 5.3255 | 5.1695 | 5.2109
7 | 2.8242 | 2.5968 | 2.5045 | 2.5282 | 2.3943 | 2.5303 | 3.2479 | 3.3687 | 3.8681 | 4.0978 | 4.0479 | 4.2329 | 4.1495 | 4.3124 | 4.2559 | 3.9749 | 3.9557 | 3.9098 | 3.81 | 3.8058 | 3.8901 | 3.2504 | 3.3729 | 3.016
8 | 0.59327 | 0.56768 | 0.53875 | 0.52829 | 0.5231 | 0.54435 | 0.869 | 0.95216 | 1.0201 | 1.0128 | 1.0485 | 1.1147 | 1.1161 | 1.0615 | 0.93342 | 0.89347 | 0.82894 | 0.83796 | 0.80455 | 0.81792 | 0.80086 | 0.6949 | 0.65584 | 0.61976
9 | 0.57553 | 0.54514 | 0.51912 | 0.48741 | 0.47568 | 0.45357 | 0.47001 | 0.43465 | 0.37704 | 0.39748 | 0.43148 | 0.48403 | 0.5141 | 0.53007 | 0.51854 | 0.53726 | 0.51936 | 0.53335 | 0.50944 | 0.53146 | 0.56822 | 0.5207 | 0.51882 | 0.5647
10 | 0.60051 | 0.56568 | 0.53902 | 0.53846 | 0.52318 | 0.52402 | 0.62442 | 0.65729 | 0.70077 | 0.73303 | 0.71106 | 0.73898 | 0.77725 | 0.77034 | 0.75295 | 0.69992 | 0.66564 | 0.68431 | 0.68022 | 0.71586 | 0.78029 | 0.70283 | 0.69671 | 0.63177
11 | 0.35546 | 0.33867 | 0.31175 | 0.29924 | 0.27993 | 0.28184 | 0.33907 | 0.29493 | 0.31732 | 0.34023 | 0.34947 | 0.36091 | 0.36585 | 0.3769 | 0.36053 | 0.34253 | 0.32095 | 0.37011 | 0.36257 | 0.36191 | 0.41208 | 0.3573 | 0.40968 | 0.38668
12 | 1.5049 | 1.5296 | 1.6147 | 1.4738 | 1.4335 | 1.3739 | 1.4147 | 1.4386 | 1.2785 | 0.98946 | 1.3556 | 1.4964 | 1.5036 | 1.5815 | 1.268 | 1.6759 | 1.5135 | 1.5009 | 1.4926 | 1.6231 | 1.7919 | 1.7644 | 1.8309 | 1.8696
13 | 5.272 | 5.222 | 5.1165 | 5.0733 | 4.9991 | 5.0746 | 5.8636 | 6.0105 | 6.4011 | 6.1073 | 6.1274 | 6.1801 | 6.4014 | 6.3828 | 6.2515 | 6.2026 | 6.2345 | 6.3545 | 6.039 | 6.0893 | 6.1651 | 5.7793 | 5.2774 | 5.3253
14 | 1.9646 | 1.9505 | 1.87 | 1.8315 | 1.7981 | 1.8073 | 1.8121 | 2.1062 | 2.2626 | 2.2406 | 2.1943 | 2.2245 | 2.3164 | 2.2953 | 2.1248 | 2.1878 | 2.1893 | 2.1483 | 2.0176 | 1.9822 | 1.9891 | 1.9528 | 1.8891 | 1.8519
15 | 0.56019 | 0.54033 | 0.51007 | 0.46878 | 0.43407 | 0.43622 | 0.47749 | 0.51981 | 0.56403 | 0.60758 | 0.5461 | 0.57618 | 0.58682 | 0.59603 | 0.52329 | 0.54233 | 0.54802 | 0.57545 | 0.57364 | 0.59152 | 0.63085 | 0.5679 | 0.57332 | 0.55907
16 | 1.0947 | 1.0417 | 0.95555 | 0.98339 | 0.94496 | 0.94737 | 1.3258 | 1.5824 | 1.6564 | 1.5611 | 1.5186 | 1.6345 | 1.7194 | 1.6209 | 1.4854 | 1.4109 | 1.4174 | 1.4019 | 1.3458 | 1.4525 | 1.5336 | 1.4195 | 1.3294 | 1.1466
17 | 0.35616 | 0.33125 | 0.28238 | 0.27239 | 0.2329 | 0.20534 | 0.33198 | 0.34445 | 0.40935 | 0.4283 | 0.40802 | 0.37229 | 0.43407 | 0.44683 | 0.41905 | 0.39032 | 0.32707 | 0.34152 | 0.37336 | 0.4121 | 0.48739 | 0.44583 | 0.46654 | 0.41097
18 | 1.5341 | 1.4064 | 1.2949 | 1.2586 | 1.2762 | 1.257 | 1.4065 | 1.4838 | 1.6322 | 1.6919 | 1.7971 | 1.9042 | 1.9678 | 1.9109 | 1.8489 | 1.8266 | 1.7979 | 1.8246 | 1.8174 | 1.8308 | 2.0269 | 1.9137 | 1.9369 | 1.7543
19 | 2.2796 | 2.2038 | 2.0413 | 2.1101 | 2.1285 | 2.1114 | 2.3154 | 2.7419 | 2.8596 | 2.8543 | 2.847 | 3.0078 | 2.9854 | 2.8909 | 2.7283 | 2.6332 | 2.7265 | 2.6903 | 2.5026 | 2.5149 | 2.6397 | 2.3965 | 2.3263 | 2.3449
20 | 1.2709 | 1.1686 | 1.127 | 1.1377 | 1.0774 | 1.1386 | 1.4616 | 1.5159 | 1.7407 | 1.844 | 1.8216 | 1.9048 | 1.8673 | 1.9406 | 1.9152 | 1.7887 | 1.7801 | 1.7594 | 1.7145 | 1.7126 | 1.7505 | 1.4627 | 1.5178 | 1.3572
21 | 0.88991 | 0.85152 | 0.80813 | 0.79244 | 0.78465 | 0.81653 | 1.3035 | 1.4282 | 1.5301 | 1.5192 | 1.5728 | 1.672 | 1.6742 | 1.5922 | 1.4001 | 1.3402 | 1.2434 | 1.2569 | 1.2068 | 1.2269 | 1.2013 | 1.0424 | 0.98377 | 0.92964
22 | 0.8633 | 0.8177 | 0.77869 | 0.73112 | 0.71352 | 0.68036 | 0.70501 | 0.65197 | 0.56555 | 0.59622 | 0.64721 | 0.72604 | 0.77115 | 0.7951 | 0.77781 | 0.80589 | 0.77904 | 0.80003 | 0.76416 | 0.79719 | 0.85233 | 0.78105 | 0.77823 | 0.84704
23 | 5.6047 | 5.2797 | 5.0308 | 5.0256 | 4.8831 | 4.8909 | 5.8279 | 6.1347 | 6.5405 | 6.8417 | 6.6366 | 6.8972 | 7.2543 | 7.1899 | 7.0275 | 6.5326 | 6.2126 | 6.3869 | 6.3487 | 6.6814 | 7.2827 | 6.5597 | 6.5026 | 5.8965
24 | 2.4882 | 2.3707 | 2.1822 | 2.0947 | 1.9595 | 1.9729 | 2.3735 | 2.0645 | 2.2213 | 2.3816 | 2.4463 | 2.5264 | 2.561 | 2.6383 | 2.5237 | 2.3977 | 2.2466 | 2.5908 | 2.538 | 2.5334 | 2.8846 | 2.5011 | 2.8678 | 2.7068
25 | 1.5049 | 1.5296 | 1.6147 | 1.4738 | 1.4335 | 1.3739 | 1.4147 | 1.4386 | 1.2785 | 0.98946 | 1.3556 | 1.4964 | 1.5036 | 1.5815 | 1.268 | 1.6759 | 1.5135 | 1.5009 | 1.4926 | 1.6231 | 1.7919 | 1.7644 | 1.8309 | 1.8696
26 | 2.636 | 2.611 | 2.5582 | 2.5366 | 2.4995 | 2.5373 | 2.9318 | 3.0052 | 3.2005 | 3.0537 | 3.0637 | 3.09 | 3.2007 | 3.1914 | 3.1258 | 3.1013 | 3.1172 | 3.1773 | 3.0195 | 3.0446 | 3.0826 | 2.8897 | 2.6387 | 2.6627
27 | 1.9646 | 1.9505 | 1.87 | 1.8315 | 1.7981 | 1.8073 | 1.8121 | 2.1062 | 2.2626 | 2.2406 | 2.1943 | 2.2245 | 2.3164 | 2.2953 | 2.1248 | 2.1878 | 2.1893 | 2.1483 | 2.0176 | 1.9822 | 1.9891 | 1.9528 | 1.8891 | 1.8519
28 | 1.1204 | 1.0807 | 1.0201 | 0.93755 | 0.86814 | 0.87245 | 0.95499 | 1.0396 | 1.1281 | 1.2152 | 1.0922 | 1.1524 | 1.1736 | 1.1921 | 1.0466 | 1.0847 | 1.096 | 1.1509 | 1.1473 | 1.183 | 1.2617 | 1.1358 | 1.1466 | 1.1181
29 | 3.6489 | 3.4724 | 3.1852 | 3.278 | 3.1499 | 3.1579 | 4.4193 | 5.2747 | 5.5214 | 5.2037 | 5.0619 | 5.4485 | 5.7314 | 5.4031 | 4.9514 | 4.703 | 4.7247 | 4.6732 | 4.4861 | 4.8416 | 5.1119 | 4.7318 | 4.4313 | 3.822
30 | 0.5936 | 0.55208 | 0.47064 | 0.45399 | 0.38817 | 0.34224 | 0.5533 | 0.57408 | 0.68226 | 0.71383 | 0.68004 | 0.62048 | 0.72345 | 0.74471 | 0.69842 | 0.65054 | 0.54512 | 0.56921 | 0.62226 | 0.68683 | 0.81231 | 0.74306 | 0.77756 | 0.68494
31 | 3.5795 | 3.2817 | 3.0215 | 2.9367 | 2.9778 | 2.933 | 3.2818 | 3.4621 | 3.8086 | 3.9477 | 4.1933 | 4.4431 | 4.5914 | 4.4588 | 4.314 | 4.2621 | 4.1951 | 4.2575 | 4.2405 | 4.2719 | 4.7294 | 4.4654 | 4.5195 | 4.0934
32 | 1.5198 | 1.4692 | 1.3609 | 1.4068 | 1.419 | 1.4076 | 1.5436 | 1.8279 | 1.9064 | 1.9029 | 1.898 | 2.0052 | 1.9902 | 1.9273 | 1.8188 | 1.7555 | 1.8176 | 1.7935 | 1.6684 | 1.6766 | 1.7598 | 1.5976 | 1.5509 | 1.5633

## Pc, Summer, S7
LoadID | 0 | 1 | 2 | 3 | 4 | 5 | 6 | 7 | 8 | 9 | 10 | 11 | 12 | 13 | 14 | 15 | 16 | 17 | 18 | 19 | 20 | 21 | 22 | 23
1 | 3.0423 | 3.0111 | 2.902 | 2.849 | 2.8301 | 2.8707 | 2.8472 | 3.4803 | 3.7445 | 3.6959 | 3.6345 | 3.6792 | 3.8154 | 3.7422 | 3.4526 | 3.559 | 3.5999 | 3.4807 | 3.3041 | 3.2626 | 3.2527 | 3.216 | 2.9721 | 2.8738
2 | 0.84029 | 0.81049 | 0.76511 | 0.70316 | 0.65111 | 0.65433 | 0.71624 | 0.77972 | 0.84604 | 0.91137 | 0.81915 | 0.86427 | 0.88023 | 0.89404 | 0.78493 | 0.8135 | 0.82203 | 0.86318 | 0.86046 | 0.88729 | 0.94627 | 0.85185 | 0.85998 | 0.8386
3 | 2.1893 | 2.0834 | 1.9111 | 1.9668 | 1.8899 | 1.8947 | 2.6516 | 3.1648 | 3.3128 | 3.1222 | 3.0371 | 3.2691 | 3.4389 | 3.2418 | 2.9708 | 2.8218 | 2.8348 | 2.8039 | 2.6917 | 2.905 | 3.0671 | 2.8391 | 2.6588 | 2.2932
4 | 0.23744 | 0.22083 | 0.18825 | 0.18159 | 0.15527 | 0.1369 | 0.22132 | 0.22963 | 0.2729 | 0.28553 | 0.27202 | 0.24819 | 0.28938 | 0.29788 | 0.27937 | 0.26021 | 0.21805 | 0.22768 | 0.2489 | 0.27473 | 0.32493 | 0.29722 | 0.31102 | 0.27398
5 | 1.0227 | 0.93762 | 0.86328 | 0.83906 | 0.85081 | 0.83799 | 0.93765 | 0.98917 | 1.0882 | 1.1279 | 1.1981 | 1.2695 | 1.3118 | 1.2739 | 1.2326 | 1.2177 | 1.1986 | 1.2164 | 1.2116 | 1.2205 | 1.3512 | 1.2758 | 1.2913 | 1.1695
6 | 5.0659 | 4.8972 | 4.5363 | 4.6892 | 4.73 | 4.692 | 5.1453 | 6.093 | 6.3548 | 6.3429 | 6.3266 | 6.6841 | 6.6341 | 6.4242 | 6.0628 | 5.8516 | 6.0588 | 5.9785 | 5.5613 | 5.5887 | 5.8661 | 5.3255 | 5.1695 | 5.2109
7 | 2.8242 | 2.5968 | 2.5045 | 2.5282 | 2.3943 | 2.5303 | 3.2479 | 3.3687 | 3.8681 | 4.0978 | 4.0479 | 4.2329 | 4.1495 | 4.3124 | 4.2559 | 3.9749 | 3.9557 | 3.9098 | 3.81 | 3.8058 | 3.8901 | 3.2504 | 3.3729 | 3.016
8 | 0.59327 | 0.56768 | 0.53875 | 0.52829 | 0.5231 | 0.54435 | 0.869 | 0.95216 | 1.0201 | 1.0128 | 1.0485 | 1.1147 | 1.1161 | 1.0615 | 0.93342 | 0.89347 | 0.82894 | 0.83796 | 0.80455 | 0.81792 | 0.80086 | 0.6949 | 0.65584 | 0.61976
9 | 0.57553 | 0.54514 | 0.51912 | 0.48741 | 0.47568 | 0.45357 | 0.47001 | 0.43465 | 0.37704 | 0.39748 | 0.43148 | 0.48403 | 0.5141 | 0.53007 | 0.51854 | 0.53726 | 0.51936 | 0.53335 | 0.50944 | 0.53146 | 0.56822 | 0.5207 | 0.51882 | 0.5647
10 | 0.60051 | 0.56568 | 0.53902 | 0.53846 | 0.52318 | 0.52402 | 0.62442 | 0.65729 | 0.70077 | 0.73303 | 0.71106 | 0.73898 | 0.77725 | 0.77034 | 0.75295 | 0.69992 | 0.66564 | 0.68431 | 0.68022 | 0.71586 | 0.78029 | 0.70283 | 0.69671 | 0.63177
11 | 0.35546 | 0.33867 | 0.31175 | 0.29924 | 0.27993 | 0.28184 | 0.33907 | 0.29493 | 0.31732 | 0.34023 | 0.34947 | 0.36091 | 0.36585 | 0.3769 | 0.36053 | 0.34253 | 0.32095 | 0.37011 | 0.36257 | 0.36191 | 0.41208 | 0.3573 | 0.40968 | 0.38668
12 | 1.5049 | 1.5296 | 1.6147 | 1.4738 | 1.4335 | 1.3739 | 1.4147 | 1.4386 | 1.2785 | 0.98946 | 1.3556 | 1.4964 | 1.5036 | 1.5815 | 1.268 | 1.6759 | 1.5135 | 1.5009 | 1.4926 | 1.6231 | 1.7919 | 1.7644 | 1.8309 | 1.8696
13 | 5.272 | 5.222 | 5.1165 | 5.0733 | 4.9991 | 5.0746 | 5.8636 | 6.0105 | 6.4011 | 6.1073 | 6.1274 | 6.1801 | 6.4014 | 6.3828 | 6.2515 | 6.2026 | 6.2345 | 6.3545 | 6.039 | 6.0893 | 6.1651 | 5.7793 | 5.2774 | 5.3253
14 | 1.9646 | 1.9505 | 1.87 | 1.8315 | 1.7981 | 1.8073 | 1.8121 | 2.1062 | 2.2626 | 2.2406 | 2.1943 | 2.2245 | 2.3164 | 2.2953 | 2.1248 | 2.1878 | 2.1893 | 2.1483 | 2.0176 | 1.9822 | 1.9891 | 1.9528 | 1.8891 | 1.8519
15 | 0.56019 | 0.54033 | 0.51007 | 0.46878 | 0.43407 | 0.43622 | 0.47749 | 0.51981 | 0.56403 | 0.60758 | 0.5461 | 0.57618 | 0.58682 | 0.59603 | 0.52329 | 0.54233 | 0.54802 | 0.57545 | 0.57364 | 0.59152 | 0.63085 | 0.5679 | 0.57332 | 0.55907
16 | 1.0947 | 1.0417 | 0.95555 | 0.98339 | 0.94496 | 0.94737 | 1.3258 | 1.5824 | 1.6564 | 1.5611 | 1.5186 | 1.6345 | 1.7194 | 1.6209 | 1.4854 | 1.4109 | 1.4174 | 1.4019 | 1.3458 | 1.4525 | 1.5336 | 1.4195 | 1.3294 | 1.1466
17 | 0.35616 | 0.33125 | 0.28238 | 0.27239 | 0.2329 | 0.20534 | 0.33198 | 0.34445 | 0.40935 | 0.4283 | 0.40802 | 0.37229 | 0.43407 | 0.44683 | 0.41905 | 0.39032 | 0.32707 | 0.34152 | 0.37336 | 0.4121 | 0.48739 | 0.44583 | 0.46654 | 0.41097
18 | 1.5341 | 1.4064 | 1.2949 | 1.2586 | 1.2762 | 1.257 | 1.4065 | 1.4838 | 1.6322 | 1.6919 | 1.7971 | 1.9042 | 1.9678 | 1.9109 | 1.8489 | 1.8266 | 1.7979 | 1.8246 | 1.8174 | 1.8308 | 2.0269 | 1.9137 | 1.9369 | 1.7543
19 | 2.2796 | 2.2038 | 2.0413 | 2.1101 | 2.1285 | 2.1114 | 2.3154 | 2.7419 | 2.8596 | 2.8543 | 2.847 | 3.0078 | 2.9854 | 2.8909 | 2.7283 | 2.6332 | 2.7265 | 2.6903 | 2.5026 | 2.5149 | 2.6397 | 2.3965 | 2.3263 | 2.3449
20 | 1.2709 | 1.1686 | 1.127 | 1.1377 | 1.0774 | 1.1386 | 1.4616 | 1.5159 | 1.7407 | 1.844 | 1.8216 | 1.9048 | 1.8673 | 1.9406 | 1.9152 | 1.7887 | 1.7801 | 1.7594 | 1.7145 | 1.7126 | 1.7505 | 1.4627 | 1.5178 | 1.3572
21 | 0.88991 | 0.85152 | 0.80813 | 0.79244 | 0.78465 | 0.81653 | 1.3035 | 1.4282 | 1.5301 | 1.5192 | 1.5728 | 1.672 | 1.6742 | 1.5922 | 1.4001 | 1.3402 | 1.2434 | 1.2569 | 1.2068 | 1.2269 | 1.2013 | 1.0424 | 0.98377 | 0.92964
22 | 0.8633 | 0.8177 | 0.77869 | 0.73112 | 0.71352 | 0.68036 | 0.70501 | 0.65197 | 0.56555 | 0.59622 | 0.64721 | 0.72604 | 0.77115 | 0.7951 | 0.77781 | 0.80589 | 0.77904 | 0.80003 | 0.76416 | 0.79719 | 0.85233 | 0.78105 | 0.77823 | 0.84704
23 | 5.6047 | 5.2797 | 5.0308 | 5.0256 | 4.8831 | 4.8909 | 5.8279 | 6.1347 | 6.5405 | 6.8417 | 6.6366 | 6.8972 | 7.2543 | 7.1899 | 7.0275 | 6.5326 | 6.2126 | 6.3869 | 6.3487 | 6.6814 | 7.2827 | 6.5597 | 6.5026 | 5.8965
24 | 2.4882 | 2.3707 | 2.1822 | 2.0947 | 1.9595 | 1.9729 | 2.3735 | 2.0645 | 2.2213 | 2.3816 | 2.4463 | 2.5264 | 2.561 | 2.6383 | 2.5237 | 2.3977 | 2.2466 | 2.5908 | 2.538 | 2.5334 | 2.8846 | 2.5011 | 2.8678 | 2.7068
25 | 1.5049 | 1.5296 | 1.6147 | 1.4738 | 1.4335 | 1.3739 | 1.4147 | 1.4386 | 1.2785 | 0.98946 | 1.3556 | 1.4964 | 1.5036 | 1.5815 | 1.268 | 1.6759 | 1.5135 | 1.5009 | 1.4926 | 1.6231 | 1.7919 | 1.7644 | 1.8309 | 1.8696
26 | 2.636 | 2.611 | 2.5582 | 2.5366 | 2.4995 | 2.5373 | 2.9318 | 3.0052 | 3.2005 | 3.0537 | 3.0637 | 3.09 | 3.2007 | 3.1914 | 3.1258 | 3.1013 | 3.1172 | 3.1773 | 3.0195 | 3.0446 | 3.0826 | 2.8897 | 2.6387 | 2.6627
27 | 1.9646 | 1.9505 | 1.87 | 1.8315 | 1.7981 | 1.8073 | 1.8121 | 2.1062 | 2.2626 | 2.2406 | 2.1943 | 2.2245 | 2.3164 | 2.2953 | 2.1248 | 2.1878 | 2.1893 | 2.1483 | 2.0176 | 1.9822 | 1.9891 | 1.9528 | 1.8891 | 1.8519
28 | 1.1204 | 1.0807 | 1.0201 | 0.93755 | 0.86814 | 0.87245 | 0.95499 | 1.0396 | 1.1281 | 1.2152 | 1.0922 | 1.1524 | 1.1736 | 1.1921 | 1.0466 | 1.0847 | 1.096 | 1.1509 | 1.1473 | 1.183 | 1.2617 | 1.1358 | 1.1466 | 1.1181
29 | 3.6489 | 3.4724 | 3.1852 | 3.278 | 3.1499 | 3.1579 | 4.4193 | 5.2747 | 5.5214 | 5.2037 | 5.0619 | 5.4485 | 5.7314 | 5.4031 | 4.9514 | 4.703 | 4.7247 | 4.6732 | 4.4861 | 4.8416 | 5.1119 | 4.7318 | 4.4313 | 3.822
30 | 0.5936 | 0.55208 | 0.47064 | 0.45399 | 0.38817 | 0.34224 | 0.5533 | 0.57408 | 0.68226 | 0.71383 | 0.68004 | 0.62048 | 0.72345 | 0.74471 | 0.69842 | 0.65054 | 0.54512 | 0.56921 | 0.62226 | 0.68683 | 0.81231 | 0.74306 | 0.77756 | 0.68494
31 | 3.5795 | 3.2817 | 3.0215 | 2.9367 | 2.9778 | 2.933 | 3.2818 | 3.4621 | 3.8086 | 3.9477 | 4.1933 | 4.4431 | 4.5914 | 4.4588 | 4.314 | 4.2621 | 4.1951 | 4.2575 | 4.2405 | 4.2719 | 4.7294 | 4.4654 | 4.5195 | 4.0934
32 | 1.5198 | 1.4692 | 1.3609 | 1.4068 | 1.419 | 1.4076 | 1.5436 | 1.8279 | 1.9064 | 1.9029 | 1.898 | 2.0052 | 1.9902 | 1.9273 | 1.8188 | 1.7555 | 1.8176 | 1.7935 | 1.6684 | 1.6766 | 1.7598 | 1.5976 | 1.5509 | 1.5633

## Pc, Summer, S8
LoadID | 0 | 1 | 2 | 3 | 4 | 5 | 6 | 7 | 8 | 9 | 10 | 11 | 12 | 13 | 14 | 15 | 16 | 17 | 18 | 19 | 20 | 21 | 22 | 23
1 | 3.0423 | 3.0111 | 2.902 | 2.849 | 2.8301 | 2.8707 | 2.8472 | 3.4803 | 3.7445 | 3.6959 | 3.6345 | 3.6792 | 3.8154 | 3.7422 | 3.4526 | 3.559 | 3.5999 | 3.4807 | 3.3041 | 3.2626 | 3.2527 | 3.216 | 2.9721 | 2.8738
2 | 0.84029 | 0.81049 | 0.76511 | 0.70316 | 0.65111 | 0.65433 | 0.71624 | 0.77972 | 0.84604 | 0.91137 | 0.81915 | 0.86427 | 0.88023 | 0.89404 | 0.78493 | 0.8135 | 0.82203 | 0.86318 | 0.86046 | 0.88729 | 0.94627 | 0.85185 | 0.85998 | 0.8386
3 | 2.1893 | 2.0834 | 1.9111 | 1.9668 | 1.8899 | 1.8947 | 2.6516 | 3.1648 | 3.3128 | 3.1222 | 3.0371 | 3.2691 | 3.4389 | 3.2418 | 2.9708 | 2.8218 | 2.8348 | 2.8039 | 2.6917 | 2.905 | 3.0671 | 2.8391 | 2.6588 | 2.2932
4 | 0.23744 | 0.22083 | 0.18825 | 0.18159 | 0.15527 | 0.1369 | 0.22132 | 0.22963 | 0.2729 | 0.28553 | 0.27202 | 0.24819 | 0.28938 | 0.29788 | 0.27937 | 0.26021 | 0.21805 | 0.22768 | 0.2489 | 0.27473 | 0.32493 | 0.29722 | 0.31102 | 0.27398
5 | 1.0227 | 0.93762 | 0.86328 | 0.83906 | 0.85081 | 0.83799 | 0.93765 | 0.98917 | 1.0882 | 1.1279 | 1.1981 | 1.2695 | 1.3118 | 1.2739 | 1.2326 | 1.2177 | 1.1986 | 1.2164 | 1.2116 | 1.2205 | 1.3512 | 1.2758 | 1.2913 | 1.1695
6 | 5.0659 | 4.8972 | 4.5363 | 4.6892 | 4.73 | 4.692 | 5.1453 | 6.093 | 6.3548 | 6.3429 | 6.3266 | 6.6841 | 6.6341 | 6.4242 | 6.0628 | 5.8516 | 6.0588 | 5.9785 | 5.5613 | 5.5887 | 5.8661 | 5.3255 | 5.1695 | 5.2109
7 | 2.8242 | 2.5968 | 2.5045 | 2.5282 | 2.3943 | 2.5303 | 3.2479 | 3.3687 | 3.8681 | 4.0978 | 4.0479 | 4.2329 | 4.1495 | 4.3124 | 4.2559 | 3.9749 | 3.9557 | 3.9098 | 3.81 | 3.8058 | 3.8901 | 3.2504 | 3.3729 | 3.016
8 | 0.59327 | 0.56768 | 0.53875 | 0.52829 | 0.5231 | 0.54435 | 0.869 | 0.95216 | 1.0201 | 1.0128 | 1.0485 | 1.1147 | 1.1161 | 1.0615 | 0.93342 | 0.89347 | 0.82894 | 0.83796 | 0.80455 | 0.81792 | 0.80086 | 0.6949 | 0.65584 | 0.61976
9 | 0.57553 | 0.54514 | 0.51912 | 0.48741 | 0.47568 | 0.45357 | 0.47001 | 0.43465 | 0.37704 | 0.39748 | 0.43148 | 0.48403 | 0.5141 | 0.53007 | 0.51854 | 0.53726 | 0.51936 | 0.53335 | 0.50944 | 0.53146 | 0.56822 | 0.5207 | 0.51882 | 0.5647
10 | 0.60051 | 0.56568 | 0.53902 | 0.53846 | 0.52318 | 0.52402 | 0.62442 | 0.65729 | 0.70077 | 0.73303 | 0.71106 | 0.73898 | 0.77725 | 0.77034 | 0.75295 | 0.69992 | 0.66564 | 0.68431 | 0.68022 | 0.71586 | 0.78029 | 0.70283 | 0.69671 | 0.63177
11 | 0.35546 | 0.33867 | 0.31175 | 0.29924 | 0.27993 | 0.28184 | 0.33907 | 0.29493 | 0.31732 | 0.34023 | 0.34947 | 0.36091 | 0.36585 | 0.3769 | 0.36053 | 0.34253 | 0.32095 | 0.37011 | 0.36257 | 0.36191 | 0.41208 | 0.3573 | 0.40968 | 0.38668
12 | 1.5049 | 1.5296 | 1.6147 | 1.4738 | 1.4335 | 1.3739 | 1.4147 | 1.4386 | 1.2785 | 0.98946 | 1.3556 | 1.4964 | 1.5036 | 1.5815 | 1.268 | 1.6759 | 1.5135 | 1.5009 | 1.4926 | 1.6231 | 1.7919 | 1.7644 | 1.8309 | 1.8696
13 | 5.272 | 5.222 | 5.1165 | 5.0733 | 4.9991 | 5.0746 | 5.8636 | 6.0105 | 6.4011 | 6.1073 | 6.1274 | 6.1801 | 6.4014 | 6.3828 | 6.2515 | 6.2026 | 6.2345 | 6.3545 | 6.039 | 6.0893 | 6.1651 | 5.7793 | 5.2774 | 5.3253
14 | 1.9646 | 1.9505 | 1.87 | 1.8315 | 1.7981 | 1.8073 | 1.8121 | 2.1062 | 2.2626 | 2.2406 | 2.1943 | 2.2245 | 2.3164 | 2.2953 | 2.1248 | 2.1878 | 2.1893 | 2.1483 | 2.0176 | 1.9822 | 1.9891 | 1.9528 | 1.8891 | 1.8519
15 | 0.56019 | 0.54033 | 0.51007 | 0.46878 | 0.43407 | 0.43622 | 0.47749 | 0.51981 | 0.56403 | 0.60758 | 0.5461 | 0.57618 | 0.58682 | 0.59603 | 0.52329 | 0.54233 | 0.54802 | 0.57545 | 0.57364 | 0.59152 | 0.63085 | 0.5679 | 0.57332 | 0.55907
16 | 1.0947 | 1.0417 | 0.95555 | 0.98339 | 0.94496 | 0.94737 | 1.3258 | 1.5824 | 1.6564 | 1.5611 | 1.5186 | 1.6345 | 1.7194 | 1.6209 | 1.4854 | 1.4109 | 1.4174 | 1.4019 | 1.3458 | 1.4525 | 1.5336 | 1.4195 | 1.3294 | 1.1466
17 | 0.35616 | 0.33125 | 0.28238 | 0.27239 | 0.2329 | 0.20534 | 0.33198 | 0.34445 | 0.40935 | 0.4283 | 0.40802 | 0.37229 | 0.43407 | 0.44683 | 0.41905 | 0.39032 | 0.32707 | 0.34152 | 0.37336 | 0.4121 | 0.48739 | 0.44583 | 0.46654 | 0.41097
18 | 1.5341 | 1.4064 | 1.2949 | 1.2586 | 1.2762 | 1.257 | 1.4065 | 1.4838 | 1.6322 | 1.6919 | 1.7971 | 1.9042 | 1.9678 | 1.9109 | 1.8489 | 1.8266 | 1.7979 | 1.8246 | 1.8174 | 1.8308 | 2.0269 | 1.9137 | 1.9369 | 1.7543
19 | 2.2796 | 2.2038 | 2.0413 | 2.1101 | 2.1285 | 2.1114 | 2.3154 | 2.7419 | 2.8596 | 2.8543 | 2.847 | 3.0078 | 2.9854 | 2.8909 | 2.7283 | 2.6332 | 2.7265 | 2.6903 | 2.5026 | 2.5149 | 2.6397 | 2.3965 | 2.3263 | 2.3449
20 | 1.2709 | 1.1686 | 1.127 | 1.1377 | 1.0774 | 1.1386 | 1.4616 | 1.5159 | 1.7407 | 1.844 | 1.8216 | 1.9048 | 1.8673 | 1.9406 | 1.9152 | 1.7887 | 1.7801 | 1.7594 | 1.7145 | 1.7126 | 1.7505 | 1.4627 | 1.5178 | 1.3572
21 | 0.88991 | 0.85152 | 0.80813 | 0.79244 | 0.78465 | 0.81653 | 1.3035 | 1.4282 | 1.5301 | 1.5192 | 1.5728 | 1.672 | 1.6742 | 1.5922 | 1.4001 | 1.3402 | 1.2434 | 1.2569 | 1.2068 | 1.2269 | 1.2013 | 1.0424 | 0.98377 | 0.92964
22 | 0.8633 | 0.8177 | 0.77869 | 0.73112 | 0.71352 | 0.68036 | 0.70501 | 0.65197 | 0.56555 | 0.59622 | 0.64721 | 0.72604 | 0.77115 | 0.7951 | 0.77781 | 0.80589 | 0.77904 | 0.80003 | 0.76416 | 0.79719 | 0.85233 | 0.78105 | 0.77823 | 0.84704
23 | 5.6047 | 5.2797 | 5.0308 | 5.0256 | 4.8831 | 4.8909 | 5.8279 | 6.1347 | 6.5405 | 6.8417 | 6.6366 | 6.8972 | 7.2543 | 7.1899 | 7.0275 | 6.5326 | 6.2126 | 6.3869 | 6.3487 | 6.6814 | 7.2827 | 6.5597 | 6.5026 | 5.8965
24 | 2.4882 | 2.3707 | 2.1822 | 2.0947 | 1.9595 | 1.9729 | 2.3735 | 2.0645 | 2.2213 | 2.3816 | 2.4463 | 2.5264 | 2.561 | 2.6383 | 2.5237 | 2.3977 | 2.2466 | 2.5908 | 2.538 | 2.5334 | 2.8846 | 2.5011 | 2.8678 | 2.7068
25 | 1.5049 | 1.5296 | 1.6147 | 1.4738 | 1.4335 | 1.3739 | 1.4147 | 1.4386 | 1.2785 | 0.98946 | 1.3556 | 1.4964 | 1.5036 | 1.5815 | 1.268 | 1.6759 | 1.5135 | 1.5009 | 1.4926 | 1.6231 | 1.7919 | 1.7644 | 1.8309 | 1.8696
26 | 2.636 | 2.611 | 2.5582 | 2.5366 | 2.4995 | 2.5373 | 2.9318 | 3.0052 | 3.2005 | 3.0537 | 3.0637 | 3.09 | 3.2007 | 3.1914 | 3.1258 | 3.1013 | 3.1172 | 3.1773 | 3.0195 | 3.0446 | 3.0826 | 2.8897 | 2.6387 | 2.6627
27 | 1.9646 | 1.9505 | 1.87 | 1.8315 | 1.7981 | 1.8073 | 1.8121 | 2.1062 | 2.2626 | 2.2406 | 2.1943 | 2.2245 | 2.3164 | 2.2953 | 2.1248 | 2.1878 | 2.1893 | 2.1483 | 2.0176 | 1.9822 | 1.9891 | 1.9528 | 1.8891 | 1.8519
28 | 1.1204 | 1.0807 | 1.0201 | 0.93755 | 0.86814 | 0.87245 | 0.95499 | 1.0396 | 1.1281 | 1.2152 | 1.0922 | 1.1524 | 1.1736 | 1.1921 | 1.0466 | 1.0847 | 1.096 | 1.1509 | 1.1473 | 1.183 | 1.2617 | 1.1358 | 1.1466 | 1.1181
29 | 3.6489 | 3.4724 | 3.1852 | 3.278 | 3.1499 | 3.1579 | 4.4193 | 5.2747 | 5.5214 | 5.2037 | 5.0619 | 5.4485 | 5.7314 | 5.4031 | 4.9514 | 4.703 | 4.7247 | 4.6732 | 4.4861 | 4.8416 | 5.1119 | 4.7318 | 4.4313 | 3.822
30 | 0.5936 | 0.55208 | 0.47064 | 0.45399 | 0.38817 | 0.34224 | 0.5533 | 0.57408 | 0.68226 | 0.71383 | 0.68004 | 0.62048 | 0.72345 | 0.74471 | 0.69842 | 0.65054 | 0.54512 | 0.56921 | 0.62226 | 0.68683 | 0.81231 | 0.74306 | 0.77756 | 0.68494
31 | 3.5795 | 3.2817 | 3.0215 | 2.9367 | 2.9778 | 2.933 | 3.2818 | 3.4621 | 3.8086 | 3.9477 | 4.1933 | 4.4431 | 4.5914 | 4.4588 | 4.314 | 4.2621 | 4.1951 | 4.2575 | 4.2405 | 4.2719 | 4.7294 | 4.4654 | 4.5195 | 4.0934
32 | 1.5198 | 1.4692 | 1.3609 | 1.4068 | 1.419 | 1.4076 | 1.5436 | 1.8279 | 1.9064 | 1.9029 | 1.898 | 2.0052 | 1.9902 | 1.9273 | 1.8188 | 1.7555 | 1.8176 | 1.7935 | 1.6684 | 1.6766 | 1.7598 | 1.5976 | 1.5509 | 1.5633

## Pc, Summer, S9
LoadID | 0 | 1 | 2 | 3 | 4 | 5 | 6 | 7 | 8 | 9 | 10 | 11 | 12 | 13 | 14 | 15 | 16 | 17 | 18 | 19 | 20 | 21 | 22 | 23
1 | 3.0423 | 3.0111 | 2.902 | 2.849 | 2.8301 | 2.8707 | 2.8472 | 3.4803 | 3.7445 | 3.6959 | 3.6345 | 3.6792 | 3.8154 | 3.7422 | 3.4526 | 3.559 | 3.5999 | 3.4807 | 3.3041 | 3.2626 | 3.2527 | 3.216 | 2.9721 | 2.8738
2 | 0.84029 | 0.81049 | 0.76511 | 0.70316 | 0.65111 | 0.65433 | 0.71624 | 0.77972 | 0.84604 | 0.91137 | 0.81915 | 0.86427 | 0.88023 | 0.89404 | 0.78493 | 0.8135 | 0.82203 | 0.86318 | 0.86046 | 0.88729 | 0.94627 | 0.85185 | 0.85998 | 0.8386
3 | 2.1893 | 2.0834 | 1.9111 | 1.9668 | 1.8899 | 1.8947 | 2.6516 | 3.1648 | 3.3128 | 3.1222 | 3.0371 | 3.2691 | 3.4389 | 3.2418 | 2.9708 | 2.8218 | 2.8348 | 2.8039 | 2.6917 | 2.905 | 3.0671 | 2.8391 | 2.6588 | 2.2932
4 | 0.23744 | 0.22083 | 0.18825 | 0.18159 | 0.15527 | 0.1369 | 0.22132 | 0.22963 | 0.2729 | 0.28553 | 0.27202 | 0.24819 | 0.28938 | 0.29788 | 0.27937 | 0.26021 | 0.21805 | 0.22768 | 0.2489 | 0.27473 | 0.32493 | 0.29722 | 0.31102 | 0.27398
5 | 1.0227 | 0.93762 | 0.86328 | 0.83906 | 0.85081 | 0.83799 | 0.93765 | 0.98917 | 1.0882 | 1.1279 | 1.1981 | 1.2695 | 1.3118 | 1.2739 | 1.2326 | 1.2177 | 1.1986 | 1.2164 | 1.2116 | 1.2205 | 1.3512 | 1.2758 | 1.2913 | 1.1695
6 | 5.0659 | 4.8972 | 4.5363 | 4.6892 | 4.73 | 4.692 | 5.1453 | 6.093 | 6.3548 | 6.3429 | 6.3266 | 6.6841 | 6.6341 | 6.4242 | 6.0628 | 5.8516 | 6.0588 | 5.9785 | 5.5613 | 5.5887 | 5.8661 | 5.3255 | 5.1695 | 5.2109
7 | 2.8242 | 2.5968 | 2.5045 | 2.5282 | 2.3943 | 2.5303 | 3.2479 | 3.3687 | 3.8681 | 4.0978 | 4.0479 | 4.2329 | 4.1495 | 4.3124 | 4.2559 | 3.9749 | 3.9557 | 3.9098 | 3.81 | 3.8058 | 3.8901 | 3.2504 | 3.3729 | 3.016
8 | 0.59327 | 0.56768 | 0.53875 | 0.52829 | 0.5231 | 0.54435 | 0.869 | 0.95216 | 1.0201 | 1.0128 | 1.0485 | 1.1147 | 1.1161 | 1.0615 | 0.93342 | 0.89347 | 0.82894 | 0.83796 | 0.80455 | 0.81792 | 0.80086 | 0.6949 | 0.65584 | 0.61976
9 | 0.57553 | 0.54514 | 0.51912 | 0.48741 | 0.47568 | 0.45357 | 0.47001 | 0.43465 | 0.37704 | 0.39748 | 0.43148 | 0.48403 | 0.5141 | 0.53007 | 0.51854 | 0.53726 | 0.51936 | 0.53335 | 0.50944 | 0.53146 | 0.56822 | 0.5207 | 0.51882 | 0.5647
10 | 0.60051 | 0.56568 | 0.53902 | 0.53846 | 0.52318 | 0.52402 | 0.62442 | 0.65729 | 0.70077 | 0.73303 | 0.71106 | 0.73898 | 0.77725 | 0.77034 | 0.75295 | 0.69992 | 0.66564 | 0.68431 | 0.68022 | 0.71586 | 0.78029 | 0.70283 | 0.69671 | 0.63177
11 | 0.35546 | 0.33867 | 0.31175 | 0.29924 | 0.27993 | 0.28184 | 0.33907 | 0.29493 | 0.31732 | 0.34023 | 0.34947 | 0.36091 | 0.36585 | 0.3769 | 0.36053 | 0.34253 | 0.32095 | 0.37011 | 0.36257 | 0.36191 | 0.41208 | 0.3573 | 0.40968 | 0.38668
12 | 1.5049 | 1.5296 | 1.6147 | 1.4738 | 1.4335 | 1.3739 | 1.4147 | 1.4386 | 1.2785 | 0.98946 | 1.3556 | 1.4964 | 1.5036 | 1.5815 | 1.268 | 1.6759 | 1.5135 | 1.5009 | 1.4926 | 1.6231 | 1.7919 | 1.7644 | 1.8309 | 1.8696
13 | 5.272 | 5.222 | 5.1165 | 5.0733 | 4.9991 | 5.0746 | 5.8636 | 6.0105 | 6.4011 | 6.1073 | 6.1274 | 6.1801 | 6.4014 | 6.3828 | 6.2515 | 6.2026 | 6.2345 | 6.3545 | 6.039 | 6.0893 | 6.1651 | 5.7793 | 5.2774 | 5.3253
14 | 1.9646 | 1.9505 | 1.87 | 1.8315 | 1.7981 | 1.8073 | 1.8121 | 2.1062 | 2.2626 | 2.2406 | 2.1943 | 2.2245 | 2.3164 | 2.2953 | 2.1248 | 2.1878 | 2.1893 | 2.1483 | 2.0176 | 1.9822 | 1.9891 | 1.9528 | 1.8891 | 1.8519
15 | 0.56019 | 0.54033 | 0.51007 | 0.46878 | 0.43407 | 0.43622 | 0.47749 | 0.51981 | 0.56403 | 0.60758 | 0.5461 | 0.57618 | 0.58682 | 0.59603 | 0.52329 | 0.54233 | 0.54802 | 0.57545 | 0.57364 | 0.59152 | 0.63085 | 0.5679 | 0.57332 | 0.55907
16 | 1.0947 | 1.0417 | 0.95555 | 0.98339 | 0.94496 | 0.94737 | 1.3258 | 1.5824 | 1.6564 | 1.5611 | 1.5186 | 1.6345 | 1.7194 | 1.6209 | 1.4854 | 1.4109 | 1.4174 | 1.4019 | 1.3458 | 1.4525 | 1.5336 | 1.4195 | 1.3294 | 1.1466
17 | 0.35616 | 0.33125 | 0.28238 | 0.27239 | 0.2329 | 0.20534 | 0.33198 | 0.34445 | 0.40935 | 0.4283 | 0.40802 | 0.37229 | 0.43407 | 0.44683 | 0.41905 | 0.39032 | 0.32707 | 0.34152 | 0.37336 | 0.4121 | 0.48739 | 0.44583 | 0.46654 | 0.41097
18 | 1.5341 | 1.4064 | 1.2949 | 1.2586 | 1.2762 | 1.257 | 1.4065 | 1.4838 | 1.6322 | 1.6919 | 1.7971 | 1.9042 | 1.9678 | 1.9109 | 1.8489 | 1.8266 | 1.7979 | 1.8246 | 1.8174 | 1.8308 | 2.0269 | 1.9137 | 1.9369 | 1.7543
19 | 2.2796 | 2.2038 | 2.0413 | 2.1101 | 2.1285 | 2.1114 | 2.3154 | 2.7419 | 2.8596 | 2.8543 | 2.847 | 3.0078 | 2.9854 | 2.8909 | 2.7283 | 2.6332 | 2.7265 | 2.6903 | 2.5026 | 2.5149 | 2.6397 | 2.3965 | 2.3263 | 2.3449
20 | 1.2709 | 1.1686 | 1.127 | 1.1377 | 1.0774 | 1.1386 | 1.4616 | 1.5159 | 1.7407 | 1.844 | 1.8216 | 1.9048 | 1.8673 | 1.9406 | 1.9152 | 1.7887 | 1.7801 | 1.7594 | 1.7145 | 1.7126 | 1.7505 | 1.4627 | 1.5178 | 1.3572
21 | 0.88991 | 0.85152 | 0.80813 | 0.79244 | 0.78465 | 0.81653 | 1.3035 | 1.4282 | 1.5301 | 1.5192 | 1.5728 | 1.672 | 1.6742 | 1.5922 | 1.4001 | 1.3402 | 1.2434 | 1.2569 | 1.2068 | 1.2269 | 1.2013 | 1.0424 | 0.98377 | 0.92964
22 | 0.8633 | 0.8177 | 0.77869 | 0.73112 | 0.71352 | 0.68036 | 0.70501 | 0.65197 | 0.56555 | 0.59622 | 0.64721 | 0.72604 | 0.77115 | 0.7951 | 0.77781 | 0.80589 | 0.77904 | 0.80003 | 0.76416 | 0.79719 | 0.85233 | 0.78105 | 0.77823 | 0.84704
23 | 5.6047 | 5.2797 | 5.0308 | 5.0256 | 4.8831 | 4.8909 | 5.8279 | 6.1347 | 6.5405 | 6.8417 | 6.6366 | 6.8972 | 7.2543 | 7.1899 | 7.0275 | 6.5326 | 6.2126 | 6.3869 | 6.3487 | 6.6814 | 7.2827 | 6.5597 | 6.5026 | 5.8965
24 | 2.4882 | 2.3707 | 2.1822 | 2.0947 | 1.9595 | 1.9729 | 2.3735 | 2.0645 | 2.2213 | 2.3816 | 2.4463 | 2.5264 | 2.561 | 2.6383 | 2.5237 | 2.3977 | 2.2466 | 2.5908 | 2.538 | 2.5334 | 2.8846 | 2.5011 | 2.8678 | 2.7068
25 | 1.5049 | 1.5296 | 1.6147 | 1.4738 | 1.4335 | 1.3739 | 1.4147 | 1.4386 | 1.2785 | 0.98946 | 1.3556 | 1.4964 | 1.5036 | 1.5815 | 1.268 | 1.6759 | 1.5135 | 1.5009 | 1.4926 | 1.6231 | 1.7919 | 1.7644 | 1.8309 | 1.8696
26 | 2.636 | 2.611 | 2.5582 | 2.5366 | 2.4995 | 2.5373 | 2.9318 | 3.0052 | 3.2005 | 3.0537 | 3.0637 | 3.09 | 3.2007 | 3.1914 | 3.1258 | 3.1013 | 3.1172 | 3.1773 | 3.0195 | 3.0446 | 3.0826 | 2.8897 | 2.6387 | 2.6627
27 | 1.9646 | 1.9505 | 1.87 | 1.8315 | 1.7981 | 1.8073 | 1.8121 | 2.1062 | 2.2626 | 2.2406 | 2.1943 | 2.2245 | 2.3164 | 2.2953 | 2.1248 | 2.1878 | 2.1893 | 2.1483 | 2.0176 | 1.9822 | 1.9891 | 1.9528 | 1.8891 | 1.8519
28 | 1.1204 | 1.0807 | 1.0201 | 0.93755 | 0.86814 | 0.87245 | 0.95499 | 1.0396 | 1.1281 | 1.2152 | 1.0922 | 1.1524 | 1.1736 | 1.1921 | 1.0466 | 1.0847 | 1.096 | 1.1509 | 1.1473 | 1.183 | 1.2617 | 1.1358 | 1.1466 | 1.1181
29 | 3.6489 | 3.4724 | 3.1852 | 3.278 | 3.1499 | 3.1579 | 4.4193 | 5.2747 | 5.5214 | 5.2037 | 5.0619 | 5.4485 | 5.7314 | 5.4031 | 4.9514 | 4.703 | 4.7247 | 4.6732 | 4.4861 | 4.8416 | 5.1119 | 4.7318 | 4.4313 | 3.822
30 | 0.5936 | 0.55208 | 0.47064 | 0.45399 | 0.38817 | 0.34224 | 0.5533 | 0.57408 | 0.68226 | 0.71383 | 0.68004 | 0.62048 | 0.72345 | 0.74471 | 0.69842 | 0.65054 | 0.54512 | 0.56921 | 0.62226 | 0.68683 | 0.81231 | 0.74306 | 0.77756 | 0.68494
31 | 3.5795 | 3.2817 | 3.0215 | 2.9367 | 2.9778 | 2.933 | 3.2818 | 3.4621 | 3.8086 | 3.9477 | 4.1933 | 4.4431 | 4.5914 | 4.4588 | 4.314 | 4.2621 | 4.1951 | 4.2575 | 4.2405 | 4.2719 | 4.7294 | 4.4654 | 4.5195 | 4.0934
32 | 1.5198 | 1.4692 | 1.3609 | 1.4068 | 1.419 | 1.4076 | 1.5436 | 1.8279 | 1.9064 | 1.9029 | 1.898 | 2.0052 | 1.9902 | 1.9273 | 1.8188 | 1.7555 | 1.8176 | 1.7935 | 1.6684 | 1.6766 | 1.7598 | 1.5976 | 1.5509 | 1.5633

## Qc, Summer, S1
LoadID | 0 | 1 | 2 | 3 | 4 | 5 | 6 | 7 | 8 | 9 | 10 | 11 | 12 | 13 | 14 | 15 | 16 | 17 | 18 | 19 | 20 | 21 | 22 | 23
1 | 1.017 | 1.1149 | 1.0576 | 1.0557 | 1.0347 | 1.0945 | 1.1223 | 2.1054 | 2.4482 | 2.3609 | 2.2995 | 2.3045 | 2.4494 | 2.3689 | 1.664 | 2.1759 | 2.2027 | 2.0685 | 1.6343 | 1.4823 | 1.5542 | 1.5634 | 1.0791 | 1.0656
2 | 0.0070713 | -0.034941 | -0.041495 | -0.056237 | -0.07152 | -0.058019 | -0.067725 | 0.17746 | 0.22812 | 0.29284 | 0.16892 | 0.15195 | 0.10485 | 0.13916 | 0.059534 | 0.052508 | 0.061386 | 0.11129 | 0.21141 | 0.21594 | 0.17161 | 0.13093 | 0.064134 | 0.011783
3 | -0.23279 | -0.54942 | -0.9678 | -0.89458 | -0.90888 | -0.87022 | -0.053951 | 1.0422 | 1.3609 | 1.3764 | 1.1494 | 1.4424 | 1.3029 | 1.1346 | 0.82148 | 0.51287 | 0.63241 | 0.56329 | 0.1088 | 0.4528 | 0.63239 | 0.41148 | -0.38775 | -0.79875
4 | -0.47837 | -0.48255 | -0.49693 | -0.49695 | -0.50814 | -0.52345 | -0.47213 | -0.32052 | -0.23907 | -0.25208 | -0.31769 | -0.34833 | -0.32194 | -0.34907 | -0.33048 | -0.3894 | -0.43592 | -0.38784 | -0.27422 | -0.24502 | -0.24578 | -0.32466 | -0.40474 | -0.41991
5 | -0.13895 | -0.1816 | -0.21321 | -0.21268 | -0.21402 | -0.23137 | -0.20811 | -0.08308 | 0.025953 | 0.092297 | 0.15226 | 0.16165 | 0.14189 | 0.11593 | 0.076587 | 0.050852 | 0.042479 | 0.037385 | 0.037812 | 0.010334 | 0.080428 | 0.036686 | 0.021031 | -0.03369
6 | 1.9635 | 2.1823 | 1.6526 | 1.9472 | 1.9933 | 2.0466 | 1.9825 | 3.6658 | 4.21 | 4.2007 | 3.6711 | 4.3844 | 4.5684 | 4.2164 | 3.662 | 3.2205 | 3.9264 | 3.8072 | 2.9876 | 2.7709 | 3.2643 | 2.5681 | 1.9611 | 2.1838
7 | -1.0885 | -1.1246 | -1.1835 | -1.2231 | -1.1445 | -1.2342 | -1.0704 | -0.48797 | -0.087705 | -0.065321 | 0.14939 | 0.050163 | 0.012764 | 0.0087181 | -0.12593 | -0.2189 | -0.3228 | -0.40998 | -0.35618 | -0.43901 | -0.31242 | -0.57706 | -0.72472 | -0.78658
8 | -0.92022 | -0.9266 | -0.93526 | -0.94033 | -0.92772 | -0.90564 | -0.76975 | -0.63517 | -0.62321 | -0.61328 | -0.60314 | -0.59648 | -0.61055 | -0.63409 | -0.69712 | -0.72836 | -0.75407 | -0.75651 | -0.77081 | -0.79672 | -0.84728 | -0.88328 | -0.89569 | -0.91301
9 | 0.0028224 | -0.026025 | -0.033324 | -0.042271 | -0.040252 | -0.046511 | -0.087508 | -0.028498 | -0.043917 | -0.015073 | -0.00028071 | 0.011812 | 0.040452 | 0.040968 | 0.031378 | 0.072102 | 0.061207 | 0.053184 | 0.044045 | 0.045074 | 0.063708 | 0.05734 | -0.0056423 | -0.009204
10 | -0.19666 | -0.21976 | -0.2254 | -0.22261 | -0.23007 | -0.23648 | -0.074764 | 0.065986 | 0.15012 | 0.15873 | 0.067297 | 0.16356 | 0.17583 | 0.16893 | 0.1337 | 0.057325 | 0.028773 | 0.028678 | 0.029267 | 0.058459 | 0.083869 | 0.011478 | -0.086615 | -0.14563
11 | -0.28552 | -0.30705 | -0.32073 | -0.3256 | -0.31713 | -0.31819 | -0.25095 | -0.20833 | -0.1753 | -0.13543 | -0.13613 | -0.14567 | -0.17106 | -0.17607 | -0.19751 | -0.19769 | -0.20065 | -0.15522 | -0.14001 | -0.15951 | -0.13218 | -0.16798 | -0.19233 | -0.21726
12 | -0.50234 | -0.30383 | -0.38402 | -0.30243 | -0.34693 | -0.18617 | -0.62741 | -0.49332 | -0.3658 | -0.43045 | -0.4458 | -0.40595 | 0.20333 | 0.10318 | -0.57729 | -0.19443 | -0.22402 | -0.13039 | 0.0060225 | 0.39625 | 0.88396 | 0.88043 | 0.83555 | 0.87763
13 | 1.0332 | 0.9622 | 0.72331 | 0.65199 | 0.59943 | 0.75266 | 2.4785 | 3.3101 | 4.2462 | 4.0483 | 3.9487 | 3.8992 | 4.2142 | 3.8685 | 3.5531 | 3.3013 | 3.2678 | 3.3105 | 2.7535 | 2.5235 | 2.675 | 1.872 | 0.8216 | 0.88029
14 | 0.1695 | 0.18581 | 0.17627 | 0.17595 | 0.17245 | 0.18242 | 0.18704 | 0.35091 | 0.40803 | 0.39348 | 0.38324 | 0.38409 | 0.40823 | 0.39482 | 0.27733 | 0.36264 | 0.36711 | 0.34475 | 0.27239 | 0.24705 | 0.25904 | 0.26057 | 0.17985 | 0.1776
15 | 0.0035357 | -0.017471 | -0.020748 | -0.028119 | -0.03576 | -0.02901 | -0.033863 | 0.088728 | 0.11406 | 0.14642 | 0.084461 | 0.075976 | 0.052423 | 0.069582 | 0.029767 | 0.026254 | 0.030693 | 0.055646 | 0.1057 | 0.10797 | 0.085807 | 0.065466 | 0.032067 | 0.0058915
16 | -0.058198 | -0.13736 | -0.24195 | -0.22364 | -0.22722 | -0.21755 | -0.013488 | 0.26055 | 0.34022 | 0.34411 | 0.28735 | 0.36061 | 0.32573 | 0.28365 | 0.20537 | 0.12822 | 0.1581 | 0.14082 | 0.0272 | 0.1132 | 0.1581 | 0.10287 | -0.096938 | -0.19969
17 | -0.63782 | -0.64341 | -0.66258 | -0.6626 | -0.67752 | -0.69793 | -0.6295 | -0.42737 | -0.31877 | -0.3361 | -0.42359 | -0.46444 | -0.42925 | -0.46542 | -0.44063 | -0.5192 | -0.58123 | -0.51712 | -0.36563 | -0.3267 | -0.32771 | -0.43288 | -0.53966 | -0.55988
18 | -0.27789 | -0.3632 | -0.42642 | -0.42536 | -0.42803 | -0.46274 | -0.41623 | -0.16616 | 0.051905 | 0.18459 | 0.30452 | 0.3233 | 0.28378 | 0.23185 | 0.15317 | 0.1017 | 0.084959 | 0.07477 | 0.075624 | 0.020668 | 0.16086 | 0.073372 | 0.042062 | -0.06738
19 | 0.78542 | 0.8729 | 0.66102 | 0.77889 | 0.79734 | 0.81866 | 0.793 | 1.4663 | 1.684 | 1.6803 | 1.4684 | 1.7538 | 1.8274 | 1.6866 | 1.4648 | 1.2882 | 1.5706 | 1.5229 | 1.195 | 1.1084 | 1.3057 | 1.0272 | 0.78442 | 0.87351
20 | -0.43542 | -0.44984 | -0.47341 | -0.48925 | -0.45778 | -0.49368 | -0.42817 | -0.19519 | -0.035082 | -0.026128 | 0.059757 | 0.020065 | 0.0051056 | 0.0034872 | -0.050374 | -0.087561 | -0.12912 | -0.16399 | -0.14247 | -0.1756 | -0.12497 | -0.23082 | -0.28989 | -0.31463
21 | -1.8404 | -1.8532 | -1.8705 | -1.8807 | -1.8554 | -1.8113 | -1.5395 | -1.2703 | -1.2464 | -1.2266 | -1.2063 | -1.193 | -1.2211 | -1.2682 | -1.3942 | -1.4567 | -1.5081 | -1.513 | -1.5416 | -1.5934 | -1.6946 | -1.7666 | -1.7914 | -1.826
22 | 0.0070561 | -0.065063 | -0.08331 | -0.10568 | -0.10063 | -0.11628 | -0.21877 | -0.071245 | -0.10979 | -0.037681 | -0.00070177 | 0.029531 | 0.10113 | 0.10242 | 0.078444 | 0.18026 | 0.15302 | 0.13296 | 0.11011 | 0.11269 | 0.15927 | 0.14335 | -0.014106 | -0.02301
23 | -1.3111 | -1.4651 | -1.5027 | -1.4841 | -1.5338 | -1.5765 | -0.49843 | 0.43991 | 1.0008 | 1.0582 | 0.44865 | 1.0904 | 1.1722 | 1.1262 | 0.89133 | 0.38217 | 0.19182 | 0.19119 | 0.19512 | 0.38973 | 0.55912 | 0.076518 | -0.57743 | -0.97085
24 | -1.6315 | -1.7546 | -1.8327 | -1.8606 | -1.8122 | -1.8183 | -1.434 | -1.1905 | -1.0017 | -0.77387 | -0.77789 | -0.83241 | -0.9775 | -1.0061 | -1.1286 | -1.1297 | -1.1466 | -0.88695 | -0.80008 | -0.91146 | -0.75533 | -0.95987 | -1.099 | -1.2415
25 | -0.35882 | -0.21702 | -0.2743 | -0.21602 | -0.2478 | -0.13298 | -0.44815 | -0.35237 | -0.26129 | -0.30746 | -0.31843 | -0.28996 | 0.14524 | 0.073702 | -0.41235 | -0.13888 | -0.16002 | -0.093135 | 0.0043018 | 0.28304 | 0.6314 | 0.62888 | 0.59682 | 0.62688
26 | 0.32287 | 0.30069 | 0.22603 | 0.20375 | 0.18732 | 0.23521 | 0.77452 | 1.0344 | 1.327 | 1.2651 | 1.234 | 1.2185 | 1.3169 | 1.2089 | 1.1104 | 1.0316 | 1.0212 | 1.0345 | 0.86048 | 0.7886 | 0.83595 | 0.58501 | 0.25675 | 0.27509
27 | 0.339 | 0.37162 | 0.35253 | 0.35191 | 0.3449 | 0.36483 | 0.37409 | 0.70181 | 0.81607 | 0.78696 | 0.76649 | 0.76818 | 0.81646 | 0.78965 | 0.55466 | 0.72529 | 0.73422 | 0.68949 | 0.54478 | 0.4941 | 0.51808 | 0.52114 | 0.3597 | 0.3552
28 | 0.012375 | -0.061147 | -0.072617 | -0.098415 | -0.12516 | -0.10153 | -0.11852 | 0.31055 | 0.39921 | 0.51247 | 0.29561 | 0.26591 | 0.18348 | 0.24354 | 0.10418 | 0.091889 | 0.10743 | 0.19476 | 0.36996 | 0.37789 | 0.30033 | 0.22913 | 0.11223 | 0.02062
29 | -1.7459 | -4.1207 | -7.2585 | -6.7093 | -6.8166 | -6.5266 | -0.40463 | 7.8166 | 10.2066 | 10.3233 | 8.6205 | 10.8183 | 9.7718 | 8.5094 | 6.1611 | 3.8465 | 4.7431 | 4.2247 | 0.81599 | 3.396 | 4.7429 | 3.0861 | -2.9081 | -5.9906
30 | -1.1162 | -1.126 | -1.1595 | -1.1595 | -1.1857 | -1.2214 | -1.1016 | -0.74789 | -0.55784 | -0.58818 | -0.74128 | -0.81278 | -0.75119 | -0.81449 | -0.77111 | -0.9086 | -1.0171 | -0.90496 | -0.63985 | -0.57172 | -0.5735 | -0.75755 | -0.9444 | -0.9798
31 | -0.69473 | -0.90799 | -1.066 | -1.0634 | -1.0701 | -1.1568 | -1.0406 | -0.4154 | 0.12976 | 0.46149 | 0.76129 | 0.80824 | 0.70944 | 0.57963 | 0.38294 | 0.25426 | 0.2124 | 0.18693 | 0.18906 | 0.051669 | 0.40214 | 0.18343 | 0.10515 | -0.16845
32 | 0.78542 | 0.8729 | 0.66102 | 0.77889 | 0.79734 | 0.81866 | 0.793 | 1.4663 | 1.684 | 1.6803 | 1.4684 | 1.7538 | 1.8274 | 1.6866 | 1.4648 | 1.2882 | 1.5706 | 1.5229 | 1.195 | 1.1084 | 1.3057 | 1.0272 | 0.78442 | 0.87351

## Qc, Summer, S2
LoadID | 0 | 1 | 2 | 3 | 4 | 5 | 6 | 7 | 8 | 9 | 10 | 11 | 12 | 13 | 14 | 15 | 16 | 17 | 18 | 19 | 20 | 21 | 22 | 23
1 | 1.017 | 1.1149 | 1.0576 | 1.0557 | 1.0347 | 1.0945 | 1.1223 | 2.1054 | 2.4482 | 2.3609 | 2.2995 | 2.3045 | 2.4494 | 2.3689 | 1.664 | 2.1759 | 2.2027 | 2.0685 | 1.6343 | 1.4823 | 1.5542 | 1.5634 | 1.0791 | 1.0656
2 | 0.0070713 | -0.034941 | -0.041495 | -0.056237 | -0.07152 | -0.058019 | -0.067725 | 0.17746 | 0.22812 | 0.29284 | 0.16892 | 0.15195 | 0.10485 | 0.13916 | 0.059534 | 0.052508 | 0.061386 | 0.11129 | 0.21141 | 0.21594 | 0.17161 | 0.13093 | 0.064134 | 0.011783
3 | -0.23279 | -0.54942 | -0.9678 | -0.89458 | -0.90888 | -0.87022 | -0.053951 | 1.0422 | 1.3609 | 1.3764 | 1.1494 | 1.4424 | 1.3029 | 1.1346 | 0.82148 | 0.51287 | 0.63241 | 0.56329 | 0.1088 | 0.4528 | 0.63239 | 0.41148 | -0.38775 | -0.79875
4 | -0.47837 | -0.48255 | -0.49693 | -0.49695 | -0.50814 | -0.52345 | -0.47213 | -0.32052 | -0.23907 | -0.25208 | -0.31769 | -0.34833 | -0.32194 | -0.34907 | -0.33048 | -0.3894 | -0.43592 | -0.38784 | -0.27422 | -0.24502 | -0.24578 | -0.32466 | -0.40474 | -0.41991
5 | -0.13895 | -0.1816 | -0.21321 | -0.21268 | -0.21402 | -0.23137 | -0.20811 | -0.08308 | 0.025953 | 0.092297 | 0.15226 | 0.16165 | 0.14189 | 0.11593 | 0.076587 | 0.050852 | 0.042479 | 0.037385 | 0.037812 | 0.010334 | 0.080428 | 0.036686 | 0.021031 | -0.03369
6 | 1.9635 | 2.1823 | 1.6526 | 1.9472 | 1.9933 | 2.0466 | 1.9825 | 3.6658 | 4.21 | 4.2007 | 3.6711 | 4.3844 | 4.5684 | 4.2164 | 3.662 | 3.2205 | 3.9264 | 3.8072 | 2.9876 | 2.7709 | 3.2643 | 2.5681 | 1.9611 | 2.1838
7 | -1.0885 | -1.1246 | -1.1835 | -1.2231 | -1.1445 | -1.2342 | -1.0704 | -0.48797 | -0.087705 | -0.065321 | 0.14939 | 0.050163 | 0.012764 | 0.0087181 | -0.12593 | -0.2189 | -0.3228 | -0.40998 | -0.35618 | -0.43901 | -0.31242 | -0.57706 | -0.72472 | -0.78658
8 | -0.92022 | -0.9266 | -0.93526 | -0.94033 | -0.92772 | -0.90564 | -0.76975 | -0.63517 | -0.62321 | -0.61328 | -0.60314 | -0.59648 | -0.61055 | -0.63409 | -0.69712 | -0.72836 | -0.75407 | -0.75651 | -0.77081 | -0.79672 | -0.84728 | -0.88328 | -0.89569 | -0.91301
9 | 0.0028224 | -0.026025 | -0.033324 | -0.042271 | -0.040252 | -0.046511 | -0.087508 | -0.028498 | -0.043917 | -0.015073 | -0.00028071 | 0.011812 | 0.040452 | 0.040968 | 0.031378 | 0.072102 | 0.061207 | 0.053184 | 0.044045 | 0.045074 | 0.063708 | 0.05734 | -0.0056423 | -0.009204
10 | -0.19666 | -0.21976 | -0.2254 | -0.22261 | -0.23007 | -0.23648 | -0.074764 | 0.065986 | 0.15012 | 0.15873 | 0.067297 | 0.16356 | 0.17583 | 0.16893 | 0.1337 | 0.057325 | 0.028773 | 0.028678 | 0.029267 | 0.058459 | 0.083869 | 0.011478 | -0.086615 | -0.14563
11 | -0.28552 | -0.30705 | -0.32073 | -0.3256 | -0.31713 | -0.31819 | -0.25095 | -0.20833 | -0.1753 | -0.13543 | -0.13613 | -0.14567 | -0.17106 | -0.17607 | -0.19751 | -0.19769 | -0.20065 | -0.15522 | -0.14001 | -0.15951 | -0.13218 | -0.16798 | -0.19233 | -0.21726
12 | -0.50234 | -0.30383 | -0.38402 | -0.30243 | -0.34693 | -0.18617 | -0.62741 | -0.49332 | -0.3658 | -0.43045 | -0.4458 | -0.40595 | 0.20333 | 0.10318 | -0.57729 | -0.19443 | -0.22402 | -0.13039 | 0.0060225 | 0.39625 | 0.88396 | 0.88043 | 0.83555 | 0.87763
13 | 1.0332 | 0.9622 | 0.72331 | 0.65199 | 0.59943 | 0.75266 | 2.4785 | 3.3101 | 4.2462 | 4.0483 | 3.9487 | 3.8992 | 4.2142 | 3.8685 | 3.5531 | 3.3013 | 3.2678 | 3.3105 | 2.7535 | 2.5235 | 2.675 | 1.872 | 0.8216 | 0.88029
14 | 0.1695 | 0.18581 | 0.17627 | 0.17595 | 0.17245 | 0.18242 | 0.18704 | 0.35091 | 0.40803 | 0.39348 | 0.38324 | 0.38409 | 0.40823 | 0.39482 | 0.27733 | 0.36264 | 0.36711 | 0.34475 | 0.27239 | 0.24705 | 0.25904 | 0.26057 | 0.17985 | 0.1776
15 | 0.0035357 | -0.017471 | -0.020748 | -0.028119 | -0.03576 | -0.02901 | -0.033863 | 0.088728 | 0.11406 | 0.14642 | 0.084461 | 0.075976 | 0.052423 | 0.069582 | 0.029767 | 0.026254 | 0.030693 | 0.055646 | 0.1057 | 0.10797 | 0.085807 | 0.065466 | 0.032067 | 0.0058915
16 | -0.058198 | -0.13736 | -0.24195 | -0.22364 | -0.22722 | -0.21755 | -0.013488 | 0.26055 | 0.34022 | 0.34411 | 0.28735 | 0.36061 | 0.32573 | 0.28365 | 0.20537 | 0.12822 | 0.1581 | 0.14082 | 0.0272 | 0.1132 | 0.1581 | 0.10287 | -0.096938 | -0.19969
17 | -0.63782 | -0.64341 | -0.66258 | -0.6626 | -0.67752 | -0.69793 | -0.6295 | -0.42737 | -0.31877 | -0.3361 | -0.42359 | -0.46444 | -0.42925 | -0.46542 | -0.44063 | -0.5192 | -0.58123 | -0.51712 | -0.36563 | -0.3267 | -0.32771 | -0.43288 | -0.53966 | -0.55988
18 | -0.27789 | -0.3632 | -0.42642 | -0.42536 | -0.42803 | -0.46274 | -0.41623 | -0.16616 | 0.051905 | 0.18459 | 0.30452 | 0.3233 | 0.28378 | 0.23185 | 0.15317 | 0.1017 | 0.084959 | 0.07477 | 0.075624 | 0.020668 | 0.16086 | 0.073372 | 0.042062 | -0.06738
19 | 0.78542 | 0.8729 | 0.66102 | 0.77889 | 0.79734 | 0.81866 | 0.793 | 1.4663 | 1.684 | 1.6803 | 1.4684 | 1.7538 | 1.8274 | 1.6866 | 1.4648 | 1.2882 | 1.5706 | 1.5229 | 1.195 | 1.1084 | 1.3057 | 1.0272 | 0.78442 | 0.87351
20 | -0.43542 | -0.44984 | -0.47341 | -0.48925 | -0.45778 | -0.49368 | -0.42817 | -0.19519 | -0.035082 | -0.026128 | 0.059757 | 0.020065 | 0.0051056 | 0.0034872 | -0.050374 | -0.087561 | -0.12912 | -0.16399 | -0.14247 | -0.1756 | -0.12497 | -0.23082 | -0.28989 | -0.31463
21 | -1.8404 | -1.8532 | -1.8705 | -1.8807 | -1.8554 | -1.8113 | -1.5395 | -1.2703 | -1.2464 | -1.2266 | -1.2063 | -1.193 | -1.2211 | -1.2682 | -1.3942 | -1.4567 | -1.5081 | -1.513 | -1.5416 | -1.5934 | -1.6946 | -1.7666 | -1.7914 | -1.826
22 | 0.0070561 | -0.065063 | -0.08331 | -0.10568 | -0.10063 | -0.11628 | -0.21877 | -0.071245 | -0.10979 | -0.037681 | -0.00070177 | 0.029531 | 0.10113 | 0.10242 | 0.078444 | 0.18026 | 0.15302 | 0.13296 | 0.11011 | 0.11269 | 0.15927 | 0.14335 | -0.014106 | -0.02301
23 | -1.3111 | -1.4651 | -1.5027 | -1.4841 | -1.5338 | -1.5765 | -0.49843 | 0.43991 | 1.0008 | 1.0582 | 0.44865 | 1.0904 | 1.1722 | 1.1262 | 0.89133 | 0.38217 | 0.19182 | 0.19119 | 0.19512 | 0.38973 | 0.55912 | 0.076518 | -0.57743 | -0.97085
24 | -1.6315 | -1.7546 | -1.8327 | -1.8606 | -1.8122 | -1.8183 | -1.434 | -1.1905 | -1.0017 | -0.77387 | -0.77789 | -0.83241 | -0.9775 | -1.0061 | -1.1286 | -1.1297 | -1.1466 | -0.88695 | -0.80008 | -0.91146 | -0.75533 | -0.95987 | -1.099 | -1.2415
25 | -0.35882 | -0.21702 | -0.2743 | -0.21602 | -0.2478 | -0.13298 | -0.44815 | -0.35237 | -0.26129 | -0.30746 | -0.31843 | -0.28996 | 0.14524 | 0.073702 | -0.41235 | -0.13888 | -0.16002 | -0.093135 | 0.0043018 | 0.28304 | 0.6314 | 0.62888 | 0.59682 | 0.62688
26 | 0.32287 | 0.30069 | 0.22603 | 0.20375 | 0.18732 | 0.23521 | 0.77452 | 1.0344 | 1.327 | 1.2651 | 1.234 | 1.2185 | 1.3169 | 1.2089 | 1.1104 | 1.0316 | 1.0212 | 1.0345 | 0.86048 | 0.7886 | 0.83595 | 0.58501 | 0.25675 | 0.27509
27 | 0.339 | 0.37162 | 0.35253 | 0.35191 | 0.3449 | 0.36483 | 0.37409 | 0.70181 | 0.81607 | 0.78696 | 0.76649 | 0.76818 | 0.81646 | 0.78965 | 0.55466 | 0.72529 | 0.73422 | 0.68949 | 0.54478 | 0.4941 | 0.51808 | 0.52114 | 0.3597 | 0.3552
28 | 0.012375 | -0.061147 | -0.072617 | -0.098415 | -0.12516 | -0.10153 | -0.11852 | 0.31055 | 0.39921 | 0.51247 | 0.29561 | 0.26591 | 0.18348 | 0.24354 | 0.10418 | 0.091889 | 0.10743 | 0.19476 | 0.36996 | 0.37789 | 0.30033 | 0.22913 | 0.11223 | 0.02062
29 | -1.7459 | -4.1207 | -7.2585 | -6.7093 | -6.8166 | -6.5266 | -0.40463 | 7.8166 | 10.2066 | 10.3233 | 8.6205 | 10.8183 | 9.7718 | 8.5094 | 6.1611 | 3.8465 | 4.7431 | 4.2247 | 0.81599 | 3.396 | 4.7429 | 3.0861 | -2.9081 | -5.9906
30 | -1.1162 | -1.126 | -1.1595 | -1.1595 | -1.1857 | -1.2214 | -1.1016 | -0.74789 | -0.55784 | -0.58818 | -0.74128 | -0.81278 | -0.75119 | -0.81449 | -0.77111 | -0.9086 | -1.0171 | -0.90496 | -0.63985 | -0.57172 | -0.5735 | -0.75755 | -0.9444 | -0.9798
31 | -0.69473 | -0.90799 | -1.066 | -1.0634 | -1.0701 | -1.1568 | -1.0406 | -0.4154 | 0.12976 | 0.46149 | 0.76129 | 0.80824 | 0.70944 | 0.57963 | 0.38294 | 0.25426 | 0.2124 | 0.18693 | 0.18906 | 0.051669 | 0.40214 | 0.18343 | 0.10515 | -0.16845
32 | 0.78542 | 0.8729 | 0.66102 | 0.77889 | 0.79734 | 0.81866 | 0.793 | 1.4663 | 1.684 | 1.6803 | 1.4684 | 1.7538 | 1.8274 | 1.6866 | 1.4648 | 1.2882 | 1.5706 | 1.5229 | 1.195 | 1.1084 | 1.3057 | 1.0272 | 0.78442 | 0.87351

## Qc, Summer, S3
LoadID | 0 | 1 | 2 | 3 | 4 | 5 | 6 | 7 | 8 | 9 | 10 | 11 | 12 | 13 | 14 | 15 | 16 | 17 | 18 | 19 | 20 | 21 | 22 | 23
1 | 1.017 | 1.1149 | 1.0576 | 1.0557 | 1.0347 | 1.0945 | 1.1223 | 2.1054 | 2.4482 | 2.3609 | 2.2995 | 2.3045 | 2.4494 | 2.3689 | 1.664 | 2.1759 | 2.2027 | 2.0685 | 1.6343 | 1.4823 | 1.5542 | 1.5634 | 1.0791 | 1.0656
2 | 0.0070713 | -0.034941 | -0.041495 | -0.056237 | -0.07152 | -0.058019 | -0.067725 | 0.17746 | 0.22812 | 0.29284 | 0.16892 | 0.15195 | 0.10485 | 0.13916 | 0.059534 | 0.052508 | 0.061386 | 0.11129 | 0.21141 | 0.21594 | 0.17161 | 0.13093 | 0.064134 | 0.011783
3 | -0.23279 | -0.54942 | -0.9678 | -0.89458 | -0.90888 | -0.87022 | -0.053951 | 1.0422 | 1.3609 | 1.3764 | 1.1494 | 1.4424 | 1.3029 | 1.1346 | 0.82148 | 0.51287 | 0.63241 | 0.56329 | 0.1088 | 0.4528 | 0.63239 | 0.41148 | -0.38775 | -0.79875
4 | -0.47837 | -0.48255 | -0.49693 | -0.49695 | -0.50814 | -0.52345 | -0.47213 | -0.32052 | -0.23907 | -0.25208 | -0.31769 | -0.34833 | -0.32194 | -0.34907 | -0.33048 | -0.3894 | -0.43592 | -0.38784 | -0.27422 | -0.24502 | -0.24578 | -0.32466 | -0.40474 | -0.41991
5 | -0.13895 | -0.1816 | -0.21321 | -0.21268 | -0.21402 | -0.23137 | -0.20811 | -0.08308 | 0.025953 | 0.092297 | 0.15226 | 0.16165 | 0.14189 | 0.11593 | 0.076587 | 0.050852 | 0.042479 | 0.037385 | 0.037812 | 0.010334 | 0.080428 | 0.036686 | 0.021031 | -0.03369
6 | 1.9635 | 2.1823 | 1.6526 | 1.9472 | 1.9933 | 2.0466 | 1.9825 | 3.6658 | 4.21 | 4.2007 | 3.6711 | 4.3844 | 4.5684 | 4.2164 | 3.662 | 3.2205 | 3.9264 | 3.8072 | 2.9876 | 2.7709 | 3.2643 | 2.5681 | 1.9611 | 2.1838
7 | -1.0885 | -1.1246 | -1.1835 | -1.2231 | -1.1445 | -1.2342 | -1.0704 | -0.48797 | -0.087705 | -0.065321 | 0.14939 | 0.050163 | 0.012764 | 0.0087181 | -0.12593 | -0.2189 | -0.3228 | -0.40998 | -0.35618 | -0.43901 | -0.31242 | -0.57706 | -0.72472 | -0.78658
8 | -0.92022 | -0.9266 | -0.93526 | -0.94033 | -0.92772 | -0.90564 | -0.76975 | -0.63517 | -0.62321 | -0.61328 | -0.60314 | -0.59648 | -0.61055 | -0.63409 | -0.69712 | -0.72836 | -0.75407 | -0.75651 | -0.77081 | -0.79672 | -0.84728 | -0.88328 | -0.89569 | -0.91301
9 | 0.0028224 | -0.026025 | -0.033324 | -0.042271 | -0.040252 | -0.046511 | -0.087508 | -0.028498 | -0.043917 | -0.015073 | -0.00028071 | 0.011812 | 0.040452 | 0.040968 | 0.031378 | 0.072102 | 0.061207 | 0.053184 | 0.044045 | 0.045074 | 0.063708 | 0.05734 | -0.0056423 | -0.009204
10 | -0.19666 | -0.21976 | -0.2254 | -0.22261 | -0.23007 | -0.23648 | -0.074764 | 0.065986 | 0.15012 | 0.15873 | 0.067297 | 0.16356 | 0.17583 | 0.16893 | 0.1337 | 0.057325 | 0.028773 | 0.028678 | 0.029267 | 0.058459 | 0.083869 | 0.011478 | -0.086615 | -0.14563
11 | -0.28552 | -0.30705 | -0.32073 | -0.3256 | -0.31713 | -0.31819 | -0.25095 | -0.20833 | -0.1753 | -0.13543 | -0.13613 | -0.14567 | -0.17106 | -0.17607 | -0.19751 | -0.19769 | -0.20065 | -0.15522 | -0.14001 | -0.15951 | -0.13218 | -0.16798 | -0.19233 | -0.21726
12 | -0.50234 | -0.30383 | -0.38402 | -0.30243 | -0.34693 | -0.18617 | -0.62741 | -0.49332 | -0.3658 | -0.43045 | -0.4458 | -0.40595 | 0.20333 | 0.10318 | -0.57729 | -0.19443 | -0.22402 | -0.13039 | 0.0060225 | 0.39625 | 0.88396 | 0.88043 | 0.83555 | 0.87763
13 | 1.0332 | 0.9622 | 0.72331 | 0.65199 | 0.59943 | 0.75266 | 2.4785 | 3.3101 | 4.2462 | 4.0483 | 3.9487 | 3.8992 | 4.2142 | 3.8685 | 3.5531 | 3.3013 | 3.2678 | 3.3105 | 2.7535 | 2.5235 | 2.675 | 1.872 | 0.8216 | 0.88029
14 | 0.1695 | 0.18581 | 0.17627 | 0.17595 | 0.17245 | 0.18242 | 0.18704 | 0.35091 | 0.40803 | 0.39348 | 0.38324 | 0.38409 | 0.40823 | 0.39482 | 0.27733 | 0.36264 | 0.36711 | 0.34475 | 0.27239 | 0.24705 | 0.25904 | 0.26057 | 0.17985 | 0.1776
15 | 0.0035357 | -0.017471 | -0.020748 | -0.028119 | -0.03576 | -0.02901 | -0.033863 | 0.088728 | 0.11406 | 0.14642 | 0.084461 | 0.075976 | 0.052423 | 0.069582 | 0.029767 | 0.026254 | 0.030693 | 0.055646 | 0.1057 | 0.10797 | 0.085807 | 0.065466 | 0.032067 | 0.0058915
16 | -0.058198 | -0.13736 | -0.24195 | -0.22364 | -0.22722 | -0.21755 | -0.013488 | 0.26055 | 0.34022 | 0.34411 | 0.28735 | 0.36061 | 0.32573 | 0.28365 | 0.20537 | 0.12822 | 0.1581 | 0.14082 | 0.0272 | 0.1132 | 0.1581 | 0.10287 | -0.096938 | -0.19969
17 | -0.63782 | -0.64341 | -0.66258 | -0.6626 | -0.67752 | -0.69793 | -0.6295 | -0.42737 | -0.31877 | -0.3361 | -0.42359 | -0.46444 | -0.42925 | -0.46542 | -0.44063 | -0.5192 | -0.58123 | -0.51712 | -0.36563 | -0.3267 | -0.32771 | -0.43288 | -0.53966 | -0.55988
18 | -0.27789 | -0.3632 | -0.42642 | -0.42536 | -0.42803 | -0.46274 | -0.41623 | -0.16616 | 0.051905 | 0.18459 | 0.30452 | 0.3233 | 0.28378 | 0.23185 | 0.15317 | 0.1017 | 0.084959 | 0.07477 | 0.075624 | 0.020668 | 0.16086 | 0.073372 | 0.042062 | -0.06738
19 | 0.78542 | 0.8729 | 0.66102 | 0.77889 | 0.79734 | 0.81866 | 0.793 | 1.4663 | 1.684 | 1.6803 | 1.4684 | 1.7538 | 1.8274 | 1.6866 | 1.4648 | 1.2882 | 1.5706 | 1.5229 | 1.195 | 1.1084 | 1.3057 | 1.0272 | 0.78442 | 0.87351
20 | -0.43542 | -0.44984 | -0.47341 | -0.48925 | -0.45778 | -0.49368 | -0.42817 | -0.19519 | -0.035082 | -0.026128 | 0.059757 | 0.020065 | 0.0051056 | 0.0034872 | -0.050374 | -0.087561 | -0.12912 | -0.16399 | -0.14247 | -0.1756 | -0.12497 | -0.23082 | -0.28989 | -0.31463
21 | -1.8404 | -1.8532 | -1.8705 | -1.8807 | -1.8554 | -1.8113 | -1.5395 | -1.2703 | -1.2464 | -1.2266 | -1.2063 | -1.193 | -1.2211 | -1.2682 | -1.3942 | -1.4567 | -1.5081 | -1.513 | -1.5416 | -1.5934 | -1.6946 | -1.7666 | -1.7914 | -1.826
22 | 0.0070561 | -0.065063 | -0.08331 | -0.10568 | -0.10063 | -0.11628 | -0.21877 | -0.071245 | -0.10979 | -0.037681 | -0.00070177 | 0.029531 | 0.10113 | 0.10242 | 0.078444 | 0.18026 | 0.15302 | 0.13296 | 0.11011 | 0.11269 | 0.15927 | 0.14335 | -0.014106 | -0.02301
23 | -1.3111 | -1.4651 | -1.5027 | -1.4841 | -1.5338 | -1.5765 | -0.49843 | 0.43991 | 1.0008 | 1.0582 | 0.44865 | 1.0904 | 1.1722 | 1.1262 | 0.89133 | 0.38217 | 0.19182 | 0.19119 | 0.19512 | 0.38973 | 0.55912 | 0.076518 | -0.57743 | -0.97085
24 | -1.6315 | -1.7546 | -1.8327 | -1.8606 | -1.8122 | -1.8183 | -1.434 | -1.1905 | -1.0017 | -0.77387 | -0.77789 | -0.83241 | -0.9775 | -1.0061 | -1.1286 | -1.1297 | -1.1466 | -0.88695 | -0.80008 | -0.91146 | -0.75533 | -0.95987 | -1.099 | -1.2415
25 | -0.35882 | -0.21702 | -0.2743 | -0.21602 | -0.2478 | -0.13298 | -0.44815 | -0.35237 | -0.26129 | -0.30746 | -0.31843 | -0.28996 | 0.14524 | 0.073702 | -0.41235 | -0.13888 | -0.16002 | -0.093135 | 0.0043018 | 0.28304 | 0.6314 | 0.62888 | 0.59682 | 0.62688
26 | 0.32287 | 0.30069 | 0.22603 | 0.20375 | 0.18732 | 0.23521 | 0.77452 | 1.0344 | 1.327 | 1.2651 | 1.234 | 1.2185 | 1.3169 | 1.2089 | 1.1104 | 1.0316 | 1.0212 | 1.0345 | 0.86048 | 0.7886 | 0.83595 | 0.58501 | 0.25675 | 0.27509
27 | 0.339 | 0.37162 | 0.35253 | 0.35191 | 0.3449 | 0.36483 | 0.37409 | 0.70181 | 0.81607 | 0.78696 | 0.76649 | 0.76818 | 0.81646 | 0.78965 | 0.55466 | 0.72529 | 0.73422 | 0.68949 | 0.54478 | 0.4941 | 0.51808 | 0.52114 | 0.3597 | 0.3552
28 | 0.012375 | -0.061147 | -0.072617 | -0.098415 | -0.12516 | -0.10153 | -0.11852 | 0.31055 | 0.39921 | 0.51247 | 0.29561 | 0.26591 | 0.18348 | 0.24354 | 0.10418 | 0.091889 | 0.10743 | 0.19476 | 0.36996 | 0.37789 | 0.30033 | 0.22913 | 0.11223 | 0.02062
29 | -1.7459 | -4.1207 | -7.2585 | -6.7093 | -6.8166 | -6.5266 | -0.40463 | 7.8166 | 10.2066 | 10.3233 | 8.6205 | 10.8183 | 9.7718 | 8.5094 | 6.1611 | 3.8465 | 4.7431 | 4.2247 | 0.81599 | 3.396 | 4.7429 | 3.0861 | -2.9081 | -5.9906
30 | -1.1162 | -1.126 | -1.1595 | -1.1595 | -1.1857 | -1.2214 | -1.1016 | -0.74789 | -0.55784 | -0.58818 | -0.74128 | -0.81278 | -0.75119 | -0.81449 | -0.77111 | -0.9086 | -1.0171 | -0.90496 | -0.63985 | -0.57172 | -0.5735 | -0.75755 | -0.9444 | -0.9798
31 | -0.69473 | -0.90799 | -1.066 | -1.0634 | -1.0701 | -1.1568 | -1.0406 | -0.4154 | 0.12976 | 0.46149 | 0.76129 | 0.80824 | 0.70944 | 0.57963 | 0.38294 | 0.25426 | 0.2124 | 0.18693 | 0.18906 | 0.051669 | 0.40214 | 0.18343 | 0.10515 | -0.16845
32 | 0.78542 | 0.8729 | 0.66102 | 0.77889 | 0.79734 | 0.81866 | 0.793 | 1.4663 | 1.684 | 1.6803 | 1.4684 | 1.7538 | 1.8274 | 1.6866 | 1.4648 | 1.2882 | 1.5706 | 1.5229 | 1.195 | 1.1084 | 1.3057 | 1.0272 | 0.78442 | 0.87351

## Qc, Summer, S4
LoadID | 0 | 1 | 2 | 3 | 4 | 5 | 6 | 7 | 8 | 9 | 10 | 11 | 12 | 13 | 14 | 15 | 16 | 17 | 18 | 19 | 20 | 21 | 22 | 23
1 | 1.017 | 1.1149 | 1.0576 | 1.0557 | 1.0347 | 1.0945 | 1.1223 | 2.1054 | 2.4482 | 2.3609 | 2.2995 | 2.3045 | 2.4494 | 2.3689 | 1.664 | 2.1759 | 2.2027 | 2.0685 | 1.6343 | 1.4823 | 1.5542 | 1.5634 | 1.0791 | 1.0656
2 | 0.0070713 | -0.034941 | -0.041495 | -0.056237 | -0.07152 | -0.058019 | -0.067725 | 0.17746 | 0.22812 | 0.29284 | 0.16892 | 0.15195 | 0.10485 | 0.13916 | 0.059534 | 0.052508 | 0.061386 | 0.11129 | 0.21141 | 0.21594 | 0.17161 | 0.13093 | 0.064134 | 0.011783
3 | -0.23279 | -0.54942 | -0.9678 | -0.89458 | -0.90888 | -0.87022 | -0.053951 | 1.0422 | 1.3609 | 1.3764 | 1.1494 | 1.4424 | 1.3029 | 1.1346 | 0.82148 | 0.51287 | 0.63241 | 0.56329 | 0.1088 | 0.4528 | 0.63239 | 0.41148 | -0.38775 | -0.79875
4 | -0.47837 | -0.48255 | -0.49693 | -0.49695 | -0.50814 | -0.52345 | -0.47213 | -0.32052 | -0.23907 | -0.25208 | -0.31769 | -0.34833 | -0.32194 | -0.34907 | -0.33048 | -0.3894 | -0.43592 | -0.38784 | -0.27422 | -0.24502 | -0.24578 | -0.32466 | -0.40474 | -0.41991
5 | -0.13895 | -0.1816 | -0.21321 | -0.21268 | -0.21402 | -0.23137 | -0.20811 | -0.08308 | 0.025953 | 0.092297 | 0.15226 | 0.16165 | 0.14189 | 0.11593 | 0.076587 | 0.050852 | 0.042479 | 0.037385 | 0.037812 | 0.010334 | 0.080428 | 0.036686 | 0.021031 | -0.03369
6 | 1.9635 | 2.1823 | 1.6526 | 1.9472 | 1.9933 | 2.0466 | 1.9825 | 3.6658 | 4.21 | 4.2007 | 3.6711 | 4.3844 | 4.5684 | 4.2164 | 3.662 | 3.2205 | 3.9264 | 3.8072 | 2.9876 | 2.7709 | 3.2643 | 2.5681 | 1.9611 | 2.1838
7 | -1.0885 | -1.1246 | -1.1835 | -1.2231 | -1.1445 | -1.2342 | -1.0704 | -0.48797 | -0.087705 | -0.065321 | 0.14939 | 0.050163 | 0.012764 | 0.0087181 | -0.12593 | -0.2189 | -0.3228 | -0.40998 | -0.35618 | -0.43901 | -0.31242 | -0.57706 | -0.72472 | -0.78658
8 | -0.92022 | -0.9266 | -0.93526 | -0.94033 | -0.92772 | -0.90564 | -0.76975 | -0.63517 | -0.62321 | -0.61328 | -0.60314 | -0.59648 | -0.61055 | -0.63409 | -0.69712 | -0.72836 | -0.75407 | -0.75651 | -0.77081 | -0.79672 | -0.84728 | -0.88328 | -0.89569 | -0.91301
9 | 0.0028224 | -0.026025 | -0.033324 | -0.042271 | -0.040252 | -0.046511 | -0.087508 | -0.028498 | -0.043917 | -0.015073 | -0.00028071 | 0.011812 | 0.040452 | 0.040968 | 0.031378 | 0.072102 | 0.061207 | 0.053184 | 0.044045 | 0.045074 | 0.063708 | 0.05734 | -0.0056423 | -0.009204
10 | -0.19666 | -0.21976 | -0.2254 | -0.22261 | -0.23007 | -0.23648 | -0.074764 | 0.065986 | 0.15012 | 0.15873 | 0.067297 | 0.16356 | 0.17583 | 0.16893 | 0.1337 | 0.057325 | 0.028773 | 0.028678 | 0.029267 | 0.058459 | 0.083869 | 0.011478 | -0.086615 | -0.14563
11 | -0.28552 | -0.30705 | -0.32073 | -0.3256 | -0.31713 | -0.31819 | -0.25095 | -0.20833 | -0.1753 | -0.13543 | -0.13613 | -0.14567 | -0.17106 | -0.17607 | -0.19751 | -0.19769 | -0.20065 | -0.15522 | -0.14001 | -0.15951 | -0.13218 | -0.16798 | -0.19233 | -0.21726
12 | -0.50234 | -0.30383 | -0.38402 | -0.30243 | -0.34693 | -0.18617 | -0.62741 | -0.49332 | -0.3658 | -0.43045 | -0.4458 | -0.40595 | 0.20333 | 0.10318 | -0.57729 | -0.19443 | -0.22402 | -0.13039 | 0.0060225 | 0.39625 | 0.88396 | 0.88043 | 0.83555 | 0.87763
13 | 1.0332 | 0.9622 | 0.72331 | 0.65199 | 0.59943 | 0.75266 | 2.4785 | 3.3101 | 4.2462 | 4.0483 | 3.9487 | 3.8992 | 4.2142 | 3.8685 | 3.5531 | 3.3013 | 3.2678 | 3.3105 | 2.7535 | 2.5235 | 2.675 | 1.872 | 0.8216 | 0.88029
14 | 0.1695 | 0.18581 | 0.17627 | 0.17595 | 0.17245 | 0.18242 | 0.18704 | 0.35091 | 0.40803 | 0.39348 | 0.38324 | 0.38409 | 0.40823 | 0.39482 | 0.27733 | 0.36264 | 0.36711 | 0.34475 | 0.27239 | 0.24705 | 0.25904 | 0.26057 | 0.17985 | 0.1776
15 | 0.0035357 | -0.017471 | -0.020748 | -0.028119 | -0.03576 | -0.02901 | -0.033863 | 0.088728 | 0.11406 | 0.14642 | 0.084461 | 0.075976 | 0.052423 | 0.069582 | 0.029767 | 0.026254 | 0.030693 | 0.055646 | 0.1057 | 0.10797 | 0.085807 | 0.065466 | 0.032067 | 0.0058915
16 | -0.058198 | -0.13736 | -0.24195 | -0.22364 | -0.22722 | -0.21755 | -0.013488 | 0.26055 | 0.34022 | 0.34411 | 0.28735 | 0.36061 | 0.32573 | 0.28365 | 0.20537 | 0.12822 | 0.1581 | 0.14082 | 0.0272 | 0.1132 | 0.1581 | 0.10287 | -0.096938 | -0.19969
17 | -0.63782 | -0.64341 | -0.66258 | -0.6626 | -0.67752 | -0.69793 | -0.6295 | -0.42737 | -0.31877 | -0.3361 | -0.42359 | -0.46444 | -0.42925 | -0.46542 | -0.44063 | -0.5192 | -0.58123 | -0.51712 | -0.36563 | -0.3267 | -0.32771 | -0.43288 | -0.53966 | -0.55988
18 | -0.27789 | -0.3632 | -0.42642 | -0.42536 | -0.42803 | -0.46274 | -0.41623 | -0.16616 | 0.051905 | 0.18459 | 0.30452 | 0.3233 | 0.28378 | 0.23185 | 0.15317 | 0.1017 | 0.084959 | 0.07477 | 0.075624 | 0.020668 | 0.16086 | 0.073372 | 0.042062 | -0.06738
19 | 0.78542 | 0.8729 | 0.66102 | 0.77889 | 0.79734 | 0.81866 | 0.793 | 1.4663 | 1.684 | 1.6803 | 1.4684 | 1.7538 | 1.8274 | 1.6866 | 1.4648 | 1.2882 | 1.5706 | 1.5229 | 1.195 | 1.1084 | 1.3057 | 1.0272 | 0.78442 | 0.87351
20 | -0.43542 | -0.44984 | -0.47341 | -0.48925 | -0.45778 | -0.49368 | -0.42817 | -0.19519 | -0.035082 | -0.026128 | 0.059757 | 0.020065 | 0.0051056 | 0.0034872 | -0.050374 | -0.087561 | -0.12912 | -0.16399 | -0.14247 | -0.1756 | -0.12497 | -0.23082 | -0.28989 | -0.31463
21 | -1.8404 | -1.8532 | -1.8705 | -1.8807 | -1.8554 | -1.8113 | -1.5395 | -1.2703 | -1.2464 | -1.2266 | -1.2063 | -1.193 | -1.2211 | -1.2682 | -1.3942 | -1.4567 | -1.5081 | -1.513 | -1.5416 | -1.5934 | -1.6946 | -1.7666 | -1.7914 | -1.826
22 | 0.0070561 | -0.065063 | -0.08331 | -0.10568 | -0.10063 | -0.11628 | -0.21877 | -0.071245 | -0.10979 | -0.037681 | -0.00070177 | 0.029531 | 0.10113 | 0.10242 | 0.078444 | 0.18026 | 0.15302 | 0.13296 | 0.11011 | 0.11269 | 0.15927 | 0.14335 | -0.014106 | -0.02301
23 | -1.3111 | -1.4651 | -1.5027 | -1.4841 | -1.5338 | -1.5765 | -0.49843 | 0.43991 | 1.0008 | 1.0582 | 0.44865 | 1.0904 | 1.1722 | 1.1262 | 0.89133 | 0.38217 | 0.19182 | 0.19119 | 0.19512 | 0.38973 | 0.55912 | 0.076518 | -0.57743 | -0.97085
24 | -1.6315 | -1.7546 | -1.8327 | -1.8606 | -1.8122 | -1.8183 | -1.434 | -1.1905 | -1.0017 | -0.77387 | -0.77789 | -0.83241 | -0.9775 | -1.0061 | -1.1286 | -1.1297 | -1.1466 | -0.88695 | -0.80008 | -0.91146 | -0.75533 | -0.95987 | -1.099 | -1.2415
25 | -0.35882 | -0.21702 | -0.2743 | -0.21602 | -0.2478 | -0.13298 | -0.44815 | -0.35237 | -0.26129 | -0.30746 | -0.31843 | -0.28996 | 0.14524 | 0.073702 | -0.41235 | -0.13888 | -0.16002 | -0.093135 | 0.0043018 | 0.28304 | 0.6314 | 0.62888 | 0.59682 | 0.62688
26 | 0.32287 | 0.30069 | 0.22603 | 0.20375 | 0.18732 | 0.23521 | 0.77452 | 1.0344 | 1.327 | 1.2651 | 1.234 | 1.2185 | 1.3169 | 1.2089 | 1.1104 | 1.0316 | 1.0212 | 1.0345 | 0.86048 | 0.7886 | 0.83595 | 0.58501 | 0.25675 | 0.27509
27 | 0.339 | 0.37162 | 0.35253 | 0.35191 | 0.3449 | 0.36483 | 0.37409 | 0.70181 | 0.81607 | 0.78696 | 0.76649 | 0.76818 | 0.81646 | 0.78965 | 0.55466 | 0.72529 | 0.73422 | 0.68949 | 0.54478 | 0.4941 | 0.51808 | 0.52114 | 0.3597 | 0.3552
28 | 0.012375 | -0.061147 | -0.072617 | -0.098415 | -0.12516 | -0.10153 | -0.11852 | 0.31055 | 0.39921 | 0.51247 | 0.29561 | 0.26591 | 0.18348 | 0.24354 | 0.10418 | 0.091889 | 0.10743 | 0.19476 | 0.36996 | 0.37789 | 0.30033 | 0.22913 | 0.11223 | 0.02062
29 | -1.7459 | -4.1207 | -7.2585 | -6.7093 | -6.8166 | -6.5266 | -0.40463 | 7.8166 | 10.2066 | 10.3233 | 8.6205 | 10.8183 | 9.7718 | 8.5094 | 6.1611 | 3.8465 | 4.7431 | 4.2247 | 0.81599 | 3.396 | 4.7429 | 3.0861 | -2.9081 | -5.9906
30 | -1.1162 | -1.126 | -1.1595 | -1.1595 | -1.1857 | -1.2214 | -1.1016 | -0.74789 | -0.55784 | -0.58818 | -0.74128 | -0.81278 | -0.75119 | -0.81449 | -0.77111 | -0.9086 | -1.0171 | -0.90496 | -0.63985 | -0.57172 | -0.5735 | -0.75755 | -0.9444 | -0.9798
31 | -0.69473 | -0.90799 | -1.066 | -1.0634 | -1.0701 | -1.1568 | -1.0406 | -0.4154 | 0.12976 | 0.46149 | 0.76129 | 0.80824 | 0.70944 | 0.57963 | 0.38294 | 0.25426 | 0.2124 | 0.18693 | 0.18906 | 0.051669 | 0.40214 | 0.18343 | 0.10515 | -0.16845
32 | 0.78542 | 0.8729 | 0.66102 | 0.77889 | 0.79734 | 0.81866 | 0.793 | 1.4663 | 1.684 | 1.6803 | 1.4684 | 1.7538 | 1.8274 | 1.6866 | 1.4648 | 1.2882 | 1.5706 | 1.5229 | 1.195 | 1.1084 | 1.3057 | 1.0272 | 0.78442 | 0.87351

## Qc, Summer, S5
LoadID | 0 | 1 | 2 | 3 | 4 | 5 | 6 | 7 | 8 | 9 | 10 | 11 | 12 | 13 | 14 | 15 | 16 | 17 | 18 | 19 | 20 | 21 | 22 | 23
1 | 1.017 | 1.1149 | 1.0576 | 1.0557 | 1.0347 | 1.0945 | 1.1223 | 2.1054 | 2.4482 | 2.3609 | 2.2995 | 2.3045 | 2.4494 | 2.3689 | 1.664 | 2.1759 | 2.2027 | 2.0685 | 1.6343 | 1.4823 | 1.5542 | 1.5634 | 1.0791 | 1.0656
2 | 0.0070713 | -0.034941 | -0.041495 | -0.056237 | -0.07152 | -0.058019 | -0.067725 | 0.17746 | 0.22812 | 0.29284 | 0.16892 | 0.15195 | 0.10485 | 0.13916 | 0.059534 | 0.052508 | 0.061386 | 0.11129 | 0.21141 | 0.21594 | 0.17161 | 0.13093 | 0.064134 | 0.011783
3 | -0.23279 | -0.54942 | -0.9678 | -0.89458 | -0.90888 | -0.87022 | -0.053951 | 1.0422 | 1.3609 | 1.3764 | 1.1494 | 1.4424 | 1.3029 | 1.1346 | 0.82148 | 0.51287 | 0.63241 | 0.56329 | 0.1088 | 0.4528 | 0.63239 | 0.41148 | -0.38775 | -0.79875
4 | -0.47837 | -0.48255 | -0.49693 | -0.49695 | -0.50814 | -0.52345 | -0.47213 | -0.32052 | -0.23907 | -0.25208 | -0.31769 | -0.34833 | -0.32194 | -0.34907 | -0.33048 | -0.3894 | -0.43592 | -0.38784 | -0.27422 | -0.24502 | -0.24578 | -0.32466 | -0.40474 | -0.41991
5 | -0.13895 | -0.1816 | -0.21321 | -0.21268 | -0.21402 | -0.23137 | -0.20811 | -0.08308 | 0.025953 | 0.092297 | 0.15226 | 0.16165 | 0.14189 | 0.11593 | 0.076587 | 0.050852 | 0.042479 | 0.037385 | 0.037812 | 0.010334 | 0.080428 | 0.036686 | 0.021031 | -0.03369
6 | 1.9635 | 2.1823 | 1.6526 | 1.9472 | 1.9933 | 2.0466 | 1.9825 | 3.6658 | 4.21 | 4.2007 | 3.6711 | 4.3844 | 4.5684 | 4.2164 | 3.662 | 3.2205 | 3.9264 | 3.8072 | 2.9876 | 2.7709 | 3.2643 | 2.5681 | 1.9611 | 2.1838
7 | -1.0885 | -1.1246 | -1.1835 | -1.2231 | -1.1445 | -1.2342 | -1.0704 | -0.48797 | -0.087705 | -0.065321 | 0.14939 | 0.050163 | 0.012764 | 0.0087181 | -0.12593 | -0.2189 | -0.3228 | -0.40998 | -0.35618 | -0.43901 | -0.31242 | -0.57706 | -0.72472 | -0.78658
8 | -0.92022 | -0.9266 | -0.93526 | -0.94033 | -0.92772 | -0.90564 | -0.76975 | -0.63517 | -0.62321 | -0.61328 | -0.60314 | -0.59648 | -0.61055 | -0.63409 | -0.69712 | -0.72836 | -0.75407 | -0.75651 | -0.77081 | -0.79672 | -0.84728 | -0.88328 | -0.89569 | -0.91301
9 | 0.0028224 | -0.026025 | -0.033324 | -0.042271 | -0.040252 | -0.046511 | -0.087508 | -0.028498 | -0.043917 | -0.015073 | -0.00028071 | 0.011812 | 0.040452 | 0.040968 | 0.031378 | 0.072102 | 0.061207 | 0.053184 | 0.044045 | 0.045074 | 0.063708 | 0.05734 | -0.0056423 | -0.009204
10 | -0.19666 | -0.21976 | -0.2254 | -0.22261 | -0.23007 | -0.23648 | -0.074764 | 0.065986 | 0.15012 | 0.15873 | 0.067297 | 0.16356 | 0.17583 | 0.16893 | 0.1337 | 0.057325 | 0.028773 | 0.028678 | 0.029267 | 0.058459 | 0.083869 | 0.011478 | -0.086615 | -0.14563
11 | -0.28552 | -0.30705 | -0.32073 | -0.3256 | -0.31713 | -0.31819 | -0.25095 | -0.20833 | -0.1753 | -0.13543 | -0.13613 | -0.14567 | -0.17106 | -0.17607 | -0.19751 | -0.19769 | -0.20065 | -0.15522 | -0.14001 | -0.15951 | -0.13218 | -0.16798 | -0.19233 | -0.21726
12 | -0.50234 | -0.30383 | -0.38402 | -0.30243 | -0.34693 | -0.18617 | -0.62741 | -0.49332 | -0.3658 | -0.43045 | -0.4458 | -0.40595 | 0.20333 | 0.10318 | -0.57729 | -0.19443 | -0.22402 | -0.13039 | 0.0060225 | 0.39625 | 0.88396 | 0.88043 | 0.83555 | 0.87763
13 | 1.0332 | 0.9622 | 0.72331 | 0.65199 | 0.59943 | 0.75266 | 2.4785 | 3.3101 | 4.2462 | 4.0483 | 3.9487 | 3.8992 | 4.2142 | 3.8685 | 3.5531 | 3.3013 | 3.2678 | 3.3105 | 2.7535 | 2.5235 | 2.675 | 1.872 | 0.8216 | 0.88029
14 | 0.1695 | 0.18581 | 0.17627 | 0.17595 | 0.17245 | 0.18242 | 0.18704 | 0.35091 | 0.40803 | 0.39348 | 0.38324 | 0.38409 | 0.40823 | 0.39482 | 0.27733 | 0.36264 | 0.36711 | 0.34475 | 0.27239 | 0.24705 | 0.25904 | 0.26057 | 0.17985 | 0.1776
15 | 0.0035357 | -0.017471 | -0.020748 | -0.028119 | -0.03576 | -0.02901 | -0.033863 | 0.088728 | 0.11406 | 0.14642 | 0.084461 | 0.075976 | 0.052423 | 0.069582 | 0.029767 | 0.026254 | 0.030693 | 0.055646 | 0.1057 | 0.10797 | 0.085807 | 0.065466 | 0.032067 | 0.0058915
16 | -0.058198 | -0.13736 | -0.24195 | -0.22364 | -0.22722 | -0.21755 | -0.013488 | 0.26055 | 0.34022 | 0.34411 | 0.28735 | 0.36061 | 0.32573 | 0.28365 | 0.20537 | 0.12822 | 0.1581 | 0.14082 | 0.0272 | 0.1132 | 0.1581 | 0.10287 | -0.096938 | -0.19969
17 | -0.63782 | -0.64341 | -0.66258 | -0.6626 | -0.67752 | -0.69793 | -0.6295 | -0.42737 | -0.31877 | -0.3361 | -0.42359 | -0.46444 | -0.42925 | -0.46542 | -0.44063 | -0.5192 | -0.58123 | -0.51712 | -0.36563 | -0.3267 | -0.32771 | -0.43288 | -0.53966 | -0.55988
18 | -0.27789 | -0.3632 | -0.42642 | -0.42536 | -0.42803 | -0.46274 | -0.41623 | -0.16616 | 0.051905 | 0.18459 | 0.30452 | 0.3233 | 0.28378 | 0.23185 | 0.15317 | 0.1017 | 0.084959 | 0.07477 | 0.075624 | 0.020668 | 0.16086 | 0.073372 | 0.042062 | -0.06738
19 | 0.78542 | 0.8729 | 0.66102 | 0.77889 | 0.79734 | 0.81866 | 0.793 | 1.4663 | 1.684 | 1.6803 | 1.4684 | 1.7538 | 1.8274 | 1.6866 | 1.4648 | 1.2882 | 1.5706 | 1.5229 | 1.195 | 1.1084 | 1.3057 | 1.0272 | 0.78442 | 0.87351
20 | -0.43542 | -0.44984 | -0.47341 | -0.48925 | -0.45778 | -0.49368 | -0.42817 | -0.19519 | -0.035082 | -0.026128 | 0.059757 | 0.020065 | 0.0051056 | 0.0034872 | -0.050374 | -0.087561 | -0.12912 | -0.16399 | -0.14247 | -0.1756 | -0.12497 | -0.23082 | -0.28989 | -0.31463
21 | -1.8404 | -1.8532 | -1.8705 | -1.8807 | -1.8554 | -1.8113 | -1.5395 | -1.2703 | -1.2464 | -1.2266 | -1.2063 | -1.193 | -1.2211 | -1.2682 | -1.3942 | -1.4567 | -1.5081 | -1.513 | -1.5416 | -1.5934 | -1.6946 | -1.7666 | -1.7914 | -1.826
22 | 0.0070561 | -0.065063 | -0.08331 | -0.10568 | -0.10063 | -0.11628 | -0.21877 | -0.071245 | -0.10979 | -0.037681 | -0.00070177 | 0.029531 | 0.10113 | 0.10242 | 0.078444 | 0.18026 | 0.15302 | 0.13296 | 0.11011 | 0.11269 | 0.15927 | 0.14335 | -0.014106 | -0.02301
23 | -1.3111 | -1.4651 | -1.5027 | -1.4841 | -1.5338 | -1.5765 | -0.49843 | 0.43991 | 1.0008 | 1.0582 | 0.44865 | 1.0904 | 1.1722 | 1.1262 | 0.89133 | 0.38217 | 0.19182 | 0.19119 | 0.19512 | 0.38973 | 0.55912 | 0.076518 | -0.57743 | -0.97085
24 | -1.6315 | -1.7546 | -1.8327 | -1.8606 | -1.8122 | -1.8183 | -1.434 | -1.1905 | -1.0017 | -0.77387 | -0.77789 | -0.83241 | -0.9775 | -1.0061 | -1.1286 | -1.1297 | -1.1466 | -0.88695 | -0.80008 | -0.91146 | -0.75533 | -0.95987 | -1.099 | -1.2415
25 | -0.35882 | -0.21702 | -0.2743 | -0.21602 | -0.2478 | -0.13298 | -0.44815 | -0.35237 | -0.26129 | -0.30746 | -0.31843 | -0.28996 | 0.14524 | 0.073702 | -0.41235 | -0.13888 | -0.16002 | -0.093135 | 0.0043018 | 0.28304 | 0.6314 | 0.62888 | 0.59682 | 0.62688
26 | 0.32287 | 0.30069 | 0.22603 | 0.20375 | 0.18732 | 0.23521 | 0.77452 | 1.0344 | 1.327 | 1.2651 | 1.234 | 1.2185 | 1.3169 | 1.2089 | 1.1104 | 1.0316 | 1.0212 | 1.0345 | 0.86048 | 0.7886 | 0.83595 | 0.58501 | 0.25675 | 0.27509
27 | 0.339 | 0.37162 | 0.35253 | 0.35191 | 0.3449 | 0.36483 | 0.37409 | 0.70181 | 0.81607 | 0.78696 | 0.76649 | 0.76818 | 0.81646 | 0.78965 | 0.55466 | 0.72529 | 0.73422 | 0.68949 | 0.54478 | 0.4941 | 0.51808 | 0.52114 | 0.3597 | 0.3552
28 | 0.012375 | -0.061147 | -0.072617 | -0.098415 | -0.12516 | -0.10153 | -0.11852 | 0.31055 | 0.39921 | 0.51247 | 0.29561 | 0.26591 | 0.18348 | 0.24354 | 0.10418 | 0.091889 | 0.10743 | 0.19476 | 0.36996 | 0.37789 | 0.30033 | 0.22913 | 0.11223 | 0.02062
29 | -1.7459 | -4.1207 | -7.2585 | -6.7093 | -6.8166 | -6.5266 | -0.40463 | 7.8166 | 10.2066 | 10.3233 | 8.6205 | 10.8183 | 9.7718 | 8.5094 | 6.1611 | 3.8465 | 4.7431 | 4.2247 | 0.81599 | 3.396 | 4.7429 | 3.0861 | -2.9081 | -5.9906
30 | -1.1162 | -1.126 | -1.1595 | -1.1595 | -1.1857 | -1.2214 | -1.1016 | -0.74789 | -0.55784 | -0.58818 | -0.74128 | -0.81278 | -0.75119 | -0.81449 | -0.77111 | -0.9086 | -1.0171 | -0.90496 | -0.63985 | -0.57172 | -0.5735 | -0.75755 | -0.9444 | -0.9798
31 | -0.69473 | -0.90799 | -1.066 | -1.0634 | -1.0701 | -1.1568 | -1.0406 | -0.4154 | 0.12976 | 0.46149 | 0.76129 | 0.80824 | 0.70944 | 0.57963 | 0.38294 | 0.25426 | 0.2124 | 0.18693 | 0.18906 | 0.051669 | 0.40214 | 0.18343 | 0.10515 | -0.16845
32 | 0.78542 | 0.8729 | 0.66102 | 0.77889 | 0.79734 | 0.81866 | 0.793 | 1.4663 | 1.684 | 1.6803 | 1.4684 | 1.7538 | 1.8274 | 1.6866 | 1.4648 | 1.2882 | 1.5706 | 1.5229 | 1.195 | 1.1084 | 1.3057 | 1.0272 | 0.78442 | 0.87351

## Qc, Summer, S6
LoadID | 0 | 1 | 2 | 3 | 4 | 5 | 6 | 7 | 8 | 9 | 10 | 11 | 12 | 13 | 14 | 15 | 16 | 17 | 18 | 19 | 20 | 21 | 22 | 23
1 | 1.017 | 1.1149 | 1.0576 | 1.0557 | 1.0347 | 1.0945 | 1.1223 | 2.1054 | 2.4482 | 2.3609 | 2.2995 | 2.3045 | 2.4494 | 2.3689 | 1.664 | 2.1759 | 2.2027 | 2.0685 | 1.6343 | 1.4823 | 1.5542 | 1.5634 | 1.0791 | 1.0656
2 | 0.0070713 | -0.034941 | -0.041495 | -0.056237 | -0.07152 | -0.058019 | -0.067725 | 0.17746 | 0.22812 | 0.29284 | 0.16892 | 0.15195 | 0.10485 | 0.13916 | 0.059534 | 0.052508 | 0.061386 | 0.11129 | 0.21141 | 0.21594 | 0.17161 | 0.13093 | 0.064134 | 0.011783
3 | -0.23279 | -0.54942 | -0.9678 | -0.89458 | -0.90888 | -0.87022 | -0.053951 | 1.0422 | 1.3609 | 1.3764 | 1.1494 | 1.4424 | 1.3029 | 1.1346 | 0.82148 | 0.51287 | 0.63241 | 0.56329 | 0.1088 | 0.4528 | 0.63239 | 0.41148 | -0.38775 | -0.79875
4 | -0.47837 | -0.48255 | -0.49693 | -0.49695 | -0.50814 | -0.52345 | -0.47213 | -0.32052 | -0.23907 | -0.25208 | -0.31769 | -0.34833 | -0.32194 | -0.34907 | -0.33048 | -0.3894 | -0.43592 | -0.38784 | -0.27422 | -0.24502 | -0.24578 | -0.32466 | -0.40474 | -0.41991
5 | -0.13895 | -0.1816 | -0.21321 | -0.21268 | -0.21402 | -0.23137 | -0.20811 | -0.08308 | 0.025953 | 0.092297 | 0.15226 | 0.16165 | 0.14189 | 0.11593 | 0.076587 | 0.050852 | 0.042479 | 0.037385 | 0.037812 | 0.010334 | 0.080428 | 0.036686 | 0.021031 | -0.03369
6 | 1.9635 | 2.1823 | 1.6526 | 1.9472 | 1.9933 | 2.0466 | 1.9825 | 3.6658 | 4.21 | 4.2007 | 3.6711 | 4.3844 | 4.5684 | 4.2164 | 3.662 | 3.2205 | 3.9264 | 3.8072 | 2.9876 | 2.7709 | 3.2643 | 2.5681 | 1.9611 | 2.1838
7 | -1.0885 | -1.1246 | -1.1835 | -1.2231 | -1.1445 | -1.2342 | -1.0704 | -0.48797 | -0.087705 | -0.065321 | 0.14939 | 0.050163 | 0.012764 | 0.0087181 | -0.12593 | -0.2189 | -0.3228 | -0.40998 | -0.35618 | -0.43901 | -0.31242 | -0.57706 | -0.72472 | -0.78658
8 | -0.92022 | -0.9266 | -0.93526 | -0.94033 | -0.92772 | -0.90564 | -0.76975 | -0.63517 | -0.62321 | -0.61328 | -0.60314 | -0.59648 | -0.61055 | -0.63409 | -0.69712 | -0.72836 | -0.75407 | -0.75651 | -0.77081 | -0.79672 | -0.84728 | -0.88328 | -0.89569 | -0.91301
9 | 0.0028224 | -0.026025 | -0.033324 | -0.042271 | -0.040252 | -0.046511 | -0.087508 | -0.028498 | -0.043917 | -0.015073 | -0.00028071 | 0.011812 | 0.040452 | 0.040968 | 0.031378 | 0.072102 | 0.061207 | 0.053184 | 0.044045 | 0.045074 | 0.063708 | 0.05734 | -0.0056423 | -0.009204
10 | -0.19666 | -0.21976 | -0.2254 | -0.22261 | -0.23007 | -0.23648 | -0.074764 | 0.065986 | 0.15012 | 0.15873 | 0.067297 | 0.16356 | 0.17583 | 0.16893 | 0.1337 | 0.057325 | 0.028773 | 0.028678 | 0.029267 | 0.058459 | 0.083869 | 0.011478 | -0.086615 | -0.14563
11 | -0.28552 | -0.30705 | -0.32073 | -0.3256 | -0.31713 | -0.31819 | -0.25095 | -0.20833 | -0.1753 | -0.13543 | -0.13613 | -0.14567 | -0.17106 | -0.17607 | -0.19751 | -0.19769 | -0.20065 | -0.15522 | -0.14001 | -0.15951 | -0.13218 | -0.16798 | -0.19233 | -0.21726
12 | -0.50234 | -0.30383 | -0.38402 | -0.30243 | -0.34693 | -0.18617 | -0.62741 | -0.49332 | -0.3658 | -0.43045 | -0.4458 | -0.40595 | 0.20333 | 0.10318 | -0.57729 | -0.19443 | -0.22402 | -0.13039 | 0.0060225 | 0.39625 | 0.88396 | 0.88043 | 0.83555 | 0.87763
13 | 1.0332 | 0.9622 | 0.72331 | 0.65199 | 0.59943 | 0.75266 | 2.4785 | 3.3101 | 4.2462 | 4.0483 | 3.9487 | 3.8992 | 4.2142 | 3.8685 | 3.5531 | 3.3013 | 3.2678 | 3.3105 | 2.7535 | 2.5235 | 2.675 | 1.872 | 0.8216 | 0.88029
14 | 0.1695 | 0.18581 | 0.17627 | 0.17595 | 0.17245 | 0.18242 | 0.18704 | 0.35091 | 0.40803 | 0.39348 | 0.38324 | 0.38409 | 0.40823 | 0.39482 | 0.27733 | 0.36264 | 0.36711 | 0.34475 | 0.27239 | 0.24705 | 0.25904 | 0.26057 | 0.17985 | 0.1776
15 | 0.0035357 | -0.017471 | -0.020748 | -0.028119 | -0.03576 | -0.02901 | -0.033863 | 0.088728 | 0.11406 | 0.14642 | 0.084461 | 0.075976 | 0.052423 | 0.069582 | 0.029767 | 0.026254 | 0.030693 | 0.055646 | 0.1057 | 0.10797 | 0.085807 | 0.065466 | 0.032067 | 0.0058915
16 | -0.058198 | -0.13736 | -0.24195 | -0.22364 | -0.22722 | -0.21755 | -0.013488 | 0.26055 | 0.34022 | 0.34411 | 0.28735 | 0.36061 | 0.32573 | 0.28365 | 0.20537 | 0.12822 | 0.1581 | 0.14082 | 0.0272 | 0.1132 | 0.1581 | 0.10287 | -0.096938 | -0.19969
17 | -0.63782 | -0.64341 | -0.66258 | -0.6626 | -0.67752 | -0.69793 | -0.6295 | -0.42737 | -0.31877 | -0.3361 | -0.42359 | -0.46444 | -0.42925 | -0.46542 | -0.44063 | -0.5192 | -0.58123 | -0.51712 | -0.36563 | -0.3267 | -0.32771 | -0.43288 | -0.53966 | -0.55988
18 | -0.27789 | -0.3632 | -0.42642 | -0.42536 | -0.42803 | -0.46274 | -0.41623 | -0.16616 | 0.051905 | 0.18459 | 0.30452 | 0.3233 | 0.28378 | 0.23185 | 0.15317 | 0.1017 | 0.084959 | 0.07477 | 0.075624 | 0.020668 | 0.16086 | 0.073372 | 0.042062 | -0.06738
19 | 0.78542 | 0.8729 | 0.66102 | 0.77889 | 0.79734 | 0.81866 | 0.793 | 1.4663 | 1.684 | 1.6803 | 1.4684 | 1.7538 | 1.8274 | 1.6866 | 1.4648 | 1.2882 | 1.5706 | 1.5229 | 1.195 | 1.1084 | 1.3057 | 1.0272 | 0.78442 | 0.87351
20 | -0.43542 | -0.44984 | -0.47341 | -0.48925 | -0.45778 | -0.49368 | -0.42817 | -0.19519 | -0.035082 | -0.026128 | 0.059757 | 0.020065 | 0.0051056 | 0.0034872 | -0.050374 | -0.087561 | -0.12912 | -0.16399 | -0.14247 | -0.1756 | -0.12497 | -0.23082 | -0.28989 | -0.31463
21 | -1.8404 | -1.8532 | -1.8705 | -1.8807 | -1.8554 | -1.8113 | -1.5395 | -1.2703 | -1.2464 | -1.2266 | -1.2063 | -1.193 | -1.2211 | -1.2682 | -1.3942 | -1.4567 | -1.5081 | -1.513 | -1.5416 | -1.5934 | -1.6946 | -1.7666 | -1.7914 | -1.826
22 | 0.0070561 | -0.065063 | -0.08331 | -0.10568 | -0.10063 | -0.11628 | -0.21877 | -0.071245 | -0.10979 | -0.037681 | -0.00070177 | 0.029531 | 0.10113 | 0.10242 | 0.078444 | 0.18026 | 0.15302 | 0.13296 | 0.11011 | 0.11269 | 0.15927 | 0.14335 | -0.014106 | -0.02301
23 | -1.3111 | -1.4651 | -1.5027 | -1.4841 | -1.5338 | -1.5765 | -0.49843 | 0.43991 | 1.0008 | 1.0582 | 0.44865 | 1.0904 | 1.1722 | 1.1262 | 0.89133 | 0.38217 | 0.19182 | 0.19119 | 0.19512 | 0.38973 | 0.55912 | 0.076518 | -0.57743 | -0.97085
24 | -1.6315 | -1.7546 | -1.8327 | -1.8606 | -1.8122 | -1.8183 | -1.434 | -1.1905 | -1.0017 | -0.77387 | -0.77789 | -0.83241 | -0.9775 | -1.0061 | -1.1286 | -1.1297 | -1.1466 | -0.88695 | -0.80008 | -0.91146 | -0.75533 | -0.95987 | -1.099 | -1.2415
25 | -0.35882 | -0.21702 | -0.2743 | -0.21602 | -0.2478 | -0.13298 | -0.44815 | -0.35237 | -0.26129 | -0.30746 | -0.31843 | -0.28996 | 0.14524 | 0.073702 | -0.41235 | -0.13888 | -0.16002 | -0.093135 | 0.0043018 | 0.28304 | 0.6314 | 0.62888 | 0.59682 | 0.62688
26 | 0.32287 | 0.30069 | 0.22603 | 0.20375 | 0.18732 | 0.23521 | 0.77452 | 1.0344 | 1.327 | 1.2651 | 1.234 | 1.2185 | 1.3169 | 1.2089 | 1.1104 | 1.0316 | 1.0212 | 1.0345 | 0.86048 | 0.7886 | 0.83595 | 0.58501 | 0.25675 | 0.27509
27 | 0.339 | 0.37162 | 0.35253 | 0.35191 | 0.3449 | 0.36483 | 0.37409 | 0.70181 | 0.81607 | 0.78696 | 0.76649 | 0.76818 | 0.81646 | 0.78965 | 0.55466 | 0.72529 | 0.73422 | 0.68949 | 0.54478 | 0.4941 | 0.51808 | 0.52114 | 0.3597 | 0.3552
28 | 0.012375 | -0.061147 | -0.072617 | -0.098415 | -0.12516 | -0.10153 | -0.11852 | 0.31055 | 0.39921 | 0.51247 | 0.29561 | 0.26591 | 0.18348 | 0.24354 | 0.10418 | 0.091889 | 0.10743 | 0.19476 | 0.36996 | 0.37789 | 0.30033 | 0.22913 | 0.11223 | 0.02062
29 | -1.7459 | -4.1207 | -7.2585 | -6.7093 | -6.8166 | -6.5266 | -0.40463 | 7.8166 | 10.2066 | 10.3233 | 8.6205 | 10.8183 | 9.7718 | 8.5094 | 6.1611 | 3.8465 | 4.7431 | 4.2247 | 0.81599 | 3.396 | 4.7429 | 3.0861 | -2.9081 | -5.9906
30 | -1.1162 | -1.126 | -1.1595 | -1.1595 | -1.1857 | -1.2214 | -1.1016 | -0.74789 | -0.55784 | -0.58818 | -0.74128 | -0.81278 | -0.75119 | -0.81449 | -0.77111 | -0.9086 | -1.0171 | -0.90496 | -0.63985 | -0.57172 | -0.5735 | -0.75755 | -0.9444 | -0.9798
31 | -0.69473 | -0.90799 | -1.066 | -1.0634 | -1.0701 | -1.1568 | -1.0406 | -0.4154 | 0.12976 | 0.46149 | 0.76129 | 0.80824 | 0.70944 | 0.57963 | 0.38294 | 0.25426 | 0.2124 | 0.18693 | 0.18906 | 0.051669 | 0.40214 | 0.18343 | 0.10515 | -0.16845
32 | 0.78542 | 0.8729 | 0.66102 | 0.77889 | 0.79734 | 0.81866 | 0.793 | 1.4663 | 1.684 | 1.6803 | 1.4684 | 1.7538 | 1.8274 | 1.6866 | 1.4648 | 1.2882 | 1.5706 | 1.5229 | 1.195 | 1.1084 | 1.3057 | 1.0272 | 0.78442 | 0.87351

## Qc, Summer, S7
LoadID | 0 | 1 | 2 | 3 | 4 | 5 | 6 | 7 | 8 | 9 | 10 | 11 | 12 | 13 | 14 | 15 | 16 | 17 | 18 | 19 | 20 | 21 | 22 | 23
1 | 1.017 | 1.1037 | 1.0364 | 1.0768 | 1.0554 | 1.0945 | 1.111 | 2.1475 | 2.3992 | 2.3609 | 2.2765 | 2.3506 | 2.4494 | 2.3453 | 1.664 | 2.1759 | 2.2467 | 2.0271 | 1.6016 | 1.5119 | 1.5542 | 1.5791 | 1.1007 | 1.0763
2 | 0.007142 | -0.034592 | -0.04191 | -0.055675 | -0.07009 | -0.056859 | -0.06908 | 0.17568 | 0.22356 | 0.28991 | 0.17061 | 0.15195 | 0.10589 | 0.14195 | 0.060129 | 0.051983 | 0.062 | 0.11129 | 0.21563 | 0.22026 | 0.17161 | 0.13224 | 0.064775 | 0.011547
3 | -0.23512 | -0.53844 | -0.97748 | -0.91247 | -0.89979 | -0.86152 | -0.053951 | 1.0318 | 1.3473 | 1.3764 | 1.1609 | 1.4569 | 1.2769 | 1.1232 | 0.80505 | 0.51287 | 0.62609 | 0.55766 | 0.11097 | 0.45732 | 0.62607 | 0.4156 | -0.39163 | -0.78278
4 | -0.48793 | -0.47773 | -0.5019 | -0.50192 | -0.50814 | -0.52868 | -0.46268 | -0.32693 | -0.23429 | -0.24956 | -0.31769 | -0.35182 | -0.31872 | -0.34558 | -0.33378 | -0.39719 | -0.44464 | -0.39172 | -0.27148 | -0.24012 | -0.24824 | -0.32466 | -0.41284 | -0.41152
5 | -0.13617 | -0.18341 | -0.21534 | -0.21481 | -0.21616 | -0.236 | -0.20603 | -0.084742 | 0.025953 | 0.09322 | 0.15378 | 0.15842 | 0.14189 | 0.11708 | 0.075822 | 0.049835 | 0.042904 | 0.037759 | 0.037812 | 0.010127 | 0.081233 | 0.035952 | 0.021031 | -0.034027
6 | 2.0028 | 2.2041 | 1.6691 | 1.9667 | 1.9933 | 2.0671 | 1.9627 | 3.7391 | 4.21 | 4.1167 | 3.6344 | 4.2967 | 4.5227 | 4.3008 | 3.6254 | 3.1561 | 3.8479 | 3.7311 | 2.9577 | 2.7709 | 3.2316 | 2.5167 | 1.9218 | 2.2275
7 | -1.1103 | -1.1021 | -1.1835 | -1.2231 | -1.1216 | -1.2589 | -1.0704 | -0.49773 | -0.087705 | -0.064015 | 0.15238 | 0.049159 | 0.012509 | 0.0088053 | -0.12342 | -0.21671 | -0.3228 | -0.40998 | -0.34906 | -0.43462 | -0.31554 | -0.58283 | -0.71747 | -0.80231
8 | -0.92022 | -0.93587 | -0.94461 | -0.94973 | -0.91844 | -0.89658 | -0.75435 | -0.64153 | -0.62321 | -0.61941 | -0.60917 | -0.58455 | -0.61055 | -0.63409 | -0.70409 | -0.7138 | -0.76915 | -0.75651 | -0.7554 | -0.81265 | -0.85575 | -0.87445 | -0.90464 | -0.92214
9 | 0.0028789 | -0.026025 | -0.032658 | -0.042694 | -0.03985 | -0.045581 | -0.086633 | -0.028783 | -0.043478 | -0.015374 | -0.00028071 | 0.011812 | 0.040452 | 0.040558 | 0.031691 | 0.07066 | 0.060595 | 0.052652 | 0.044486 | 0.044173 | 0.063708 | 0.057913 | -0.0056423 | -0.0090199
10 | -0.19666 | -0.21756 | -0.22315 | -0.22706 | -0.23468 | -0.24121 | -0.075512 | 0.064667 | 0.15162 | 0.15715 | 0.067297 | 0.16028 | 0.17407 | 0.16555 | 0.1337 | 0.057898 | 0.029349 | 0.029252 | 0.029267 | 0.059044 | 0.083869 | 0.011707 | -0.084883 | -0.14271
11 | -0.27981 | -0.31012 | -0.32073 | -0.32885 | -0.31396 | -0.31501 | -0.24593 | -0.21042 | -0.1753 | -0.13678 | -0.13885 | -0.14859 | -0.16764 | -0.17959 | -0.19751 | -0.19572 | -0.19664 | -0.15677 | -0.14001 | -0.15951 | -0.1335 | -0.16462 | -0.19041 | -0.22161
12 | -0.51239 | -0.3099 | -0.38786 | -0.30848 | -0.33999 | -0.18617 | -0.63996 | -0.48345 | -0.3658 | -0.43906 | -0.45472 | -0.40595 | 0.20537 | 0.10318 | -0.58883 | -0.19638 | -0.22402 | -0.133 | 0.0060827 | 0.38833 | 0.90164 | 0.88043 | 0.83555 | 0.87763
13 | 1.0229 | 0.95258 | 0.70884 | 0.63895 | 0.61142 | 0.75266 | 2.528 | 3.3101 | 4.2887 | 4.0078 | 3.9881 | 3.8602 | 4.1299 | 3.9458 | 3.5176 | 3.2353 | 3.2678 | 3.2443 | 2.8086 | 2.5487 | 2.7285 | 1.872 | 0.82981 | 0.86269
14 | 0.16781 | 0.18953 | 0.17979 | 0.17595 | 0.1759 | 0.18242 | 0.18704 | 0.3474 | 0.40395 | 0.40135 | 0.37941 | 0.38793 | 0.40006 | 0.39877 | 0.27455 | 0.36264 | 0.37445 | 0.34819 | 0.26967 | 0.24458 | 0.26163 | 0.25536 | 0.17985 | 0.18115
15 | 0.0034649 | -0.017296 | -0.020748 | -0.028119 | -0.035045 | -0.02901 | -0.034201 | 0.086954 | 0.1152 | 0.14496 | 0.086151 | 0.074456 | 0.053471 | 0.070277 | 0.030064 | 0.026779 | 0.030386 | 0.056202 | 0.1057 | 0.10797 | 0.087524 | 0.066775 | 0.032067 | 0.0058326
16 | -0.057616 | -0.13461 | -0.24437 | -0.22812 | -0.22722 | -0.2132 | -0.013488 | 0.25795 | 0.34362 | 0.35099 | 0.2816 | 0.36061 | 0.32573 | 0.28365 | 0.20332 | 0.12822 | 0.15968 | 0.13801 | 0.026656 | 0.11433 | 0.15968 | 0.10081 | -0.095969 | -0.19969
17 | -0.63144 | -0.63054 | -0.65595 | -0.66922 | -0.67075 | -0.70491 | -0.6295 | -0.42737 | -0.32195 | -0.3361 | -0.43206 | -0.45515 | -0.42925 | -0.46542 | -0.44063 | -0.5192 | -0.58123 | -0.50678 | -0.36929 | -0.32996 | -0.32116 | -0.43288 | -0.52887 | -0.56548
18 | -0.27789 | -0.36683 | -0.42642 | -0.42962 | -0.41947 | -0.46737 | -0.4079 | -0.16616 | 0.051386 | 0.18644 | 0.30756 | 0.3233 | 0.2781 | 0.22953 | 0.15471 | 0.10272 | 0.084109 | 0.075518 | 0.077136 | 0.021081 | 0.16407 | 0.072638 | 0.04122 | -0.06738
19 | 0.78542 | 0.88163 | 0.67424 | 0.77889 | 0.78936 | 0.82685 | 0.78507 | 1.437 | 1.6672 | 1.6635 | 1.4538 | 1.7888 | 1.8091 | 1.6528 | 1.4795 | 1.2882 | 1.5706 | 1.5229 | 1.207 | 1.0862 | 1.3318 | 1.0067 | 0.78442 | 0.88225
20 | -0.43106 | -0.45434 | -0.46867 | -0.49415 | -0.45778 | -0.50356 | -0.42817 | -0.19128 | -0.03438 | -0.025867 | 0.060354 | 0.020466 | 0.0052077 | 0.003557 | -0.051381 | -0.087561 | -0.12654 | -0.16235 | -0.14532 | -0.1756 | -0.12622 | -0.23313 | -0.28699 | -0.31778
21 | -1.822 | -1.8903 | -1.8705 | -1.843 | -1.8925 | -1.8294 | -1.5395 | -1.2576 | -1.2215 | -1.2266 | -1.1942 | -1.181 | -1.2089 | -1.2682 | -1.4082 | -1.4713 | -1.5232 | -1.5433 | -1.557 | -1.5934 | -1.6946 | -1.7666 | -1.8093 | -1.8625
22 | 0.006915 | -0.063762 | -0.082477 | -0.10568 | -0.10063 | -0.11628 | -0.21658 | -0.06982 | -0.11089 | -0.037681 | -0.00070879 | 0.029236 | 0.10315 | 0.1014 | 0.07766 | 0.17845 | 0.15608 | 0.13562 | 0.10901 | 0.11156 | 0.15609 | 0.14478 | -0.014247 | -0.02255
23 | -1.2849 | -1.4504 | -1.4726 | -1.5138 | -1.5185 | -1.5608 | -0.50341 | 0.43551 | 1.0208 | 1.0582 | 0.45314 | 1.0795 | 1.1722 | 1.1487 | 0.90024 | 0.38981 | 0.18798 | 0.18737 | 0.19512 | 0.39362 | 0.56471 | 0.076518 | -0.56589 | -0.96114
24 | -1.6642 | -1.7721 | -1.8327 | -1.8792 | -1.8484 | -1.7819 | -1.4053 | -1.2024 | -0.98171 | -0.76613 | -0.79345 | -0.84906 | -0.99705 | -1.0262 | -1.1286 | -1.1523 | -1.1695 | -0.90469 | -0.81608 | -0.89323 | -0.74022 | -0.97907 | -1.121 | -1.2415
25 | -0.3624 | -0.22136 | -0.27155 | -0.2117 | -0.25276 | -0.13298 | -0.44367 | -0.35589 | -0.2639 | -0.30746 | -0.31525 | -0.28706 | 0.14814 | 0.074439 | -0.4041 | -0.13888 | -0.16322 | -0.094067 | 0.0043878 | 0.27738 | 0.63771 | 0.64146 | 0.60876 | 0.61434
26 | 0.31641 | 0.3067 | 0.22829 | 0.20375 | 0.19107 | 0.23756 | 0.78227 | 1.0344 | 1.3535 | 1.2777 | 1.2463 | 1.2063 | 1.2906 | 1.1847 | 1.1104 | 1.042 | 1.011 | 1.0242 | 0.87769 | 0.77283 | 0.84431 | 0.58501 | 0.25675 | 0.27784
27 | 0.34578 | 0.37162 | 0.35606 | 0.35895 | 0.35179 | 0.36848 | 0.37034 | 0.71585 | 0.83239 | 0.8027 | 0.75882 | 0.77586 | 0.83279 | 0.77386 | 0.54911 | 0.71078 | 0.74157 | 0.6826 | 0.55023 | 0.4941 | 0.5129 | 0.51072 | 0.3561 | 0.35875
28 | 0.012375 | -0.061147 | -0.073343 | -0.0994 | -0.12266 | -0.10153 | -0.11733 | 0.31365 | 0.4032 | 0.50222 | 0.29266 | 0.2606 | 0.17981 | 0.23866 | 0.10627 | 0.091889 | 0.10743 | 0.19671 | 0.36256 | 0.37411 | 0.30033 | 0.22684 | 0.11223 | 0.020208
29 | -1.7809 | -4.1207 | -7.1133 | -6.8435 | -6.8848 | -6.4614 | -0.40868 | 7.7384 | 10.2066 | 10.4265 | 8.6205 | 10.8183 | 9.5764 | 8.5945 | 6.0995 | 3.7696 | 4.8379 | 4.1824 | 0.83231 | 3.4639 | 4.6955 | 3.0861 | -2.9663 | -5.8708
30 | -1.105 | -1.1034 | -1.1711 | -1.1827 | -1.2094 | -1.2092 | -1.0796 | -0.74789 | -0.55784 | -0.59407 | -0.74128 | -0.80465 | -0.74367 | -0.7982 | -0.75569 | -0.91768 | -0.9968 | -0.88686 | -0.65265 | -0.56028 | -0.56776 | -0.7424 | -0.96329 | -0.9896
31 | -0.69473 | -0.89891 | -1.0554 | -1.0528 | -1.0915 | -1.1568 | -1.0302 | -0.42371 | 0.12976 | 0.45687 | 0.77652 | 0.80824 | 0.70234 | 0.57963 | 0.37528 | 0.2568 | 0.21027 | 0.18693 | 0.18717 | 0.051152 | 0.3941 | 0.18526 | 0.10726 | -0.17182
32 | 0.77756 | 0.85544 | 0.66102 | 0.78667 | 0.80531 | 0.83503 | 0.78507 | 1.4956 | 1.7009 | 1.6635 | 1.4538 | 1.7888 | 1.8456 | 1.6528 | 1.4355 | 1.2624 | 1.602 | 1.5533 | 1.1831 | 1.0862 | 1.3188 | 1.0375 | 0.78442 | 0.89098

## Qc, Summer, S8
LoadID | 0 | 1 | 2 | 3 | 4 | 5 | 6 | 7 | 8 | 9 | 10 | 11 | 12 | 13 | 14 | 15 | 16 | 17 | 18 | 19 | 20 | 21 | 22 | 23
1 | 1.017 | 1.1037 | 1.0364 | 1.0768 | 1.0554 | 1.0945 | 1.111 | 2.1475 | 2.3992 | 2.3609 | 2.2765 | 2.3506 | 2.4494 | 2.3453 | 1.664 | 2.1759 | 2.2467 | 2.0271 | 1.6016 | 1.5119 | 1.5542 | 1.5791 | 1.1007 | 1.0763
2 | 0.007142 | -0.034592 | -0.04191 | -0.055675 | -0.07009 | -0.056859 | -0.06908 | 0.17568 | 0.22356 | 0.28991 | 0.17061 | 0.15195 | 0.10589 | 0.14195 | 0.060129 | 0.051983 | 0.062 | 0.11129 | 0.21563 | 0.22026 | 0.17161 | 0.13224 | 0.064775 | 0.011547
3 | -0.23512 | -0.53844 | -0.97748 | -0.91247 | -0.89979 | -0.86152 | -0.053951 | 1.0318 | 1.3473 | 1.3764 | 1.1609 | 1.4569 | 1.2769 | 1.1232 | 0.80505 | 0.51287 | 0.62609 | 0.55766 | 0.11097 | 0.45732 | 0.62607 | 0.4156 | -0.39163 | -0.78278
4 | -0.48793 | -0.47773 | -0.5019 | -0.50192 | -0.50814 | -0.52868 | -0.46268 | -0.32693 | -0.23429 | -0.24956 | -0.31769 | -0.35182 | -0.31872 | -0.34558 | -0.33378 | -0.39719 | -0.44464 | -0.39172 | -0.27148 | -0.24012 | -0.24824 | -0.32466 | -0.41284 | -0.41152
5 | -0.13617 | -0.18341 | -0.21534 | -0.21481 | -0.21616 | -0.236 | -0.20603 | -0.084742 | 0.025953 | 0.09322 | 0.15378 | 0.15842 | 0.14189 | 0.11708 | 0.075822 | 0.049835 | 0.042904 | 0.037759 | 0.037812 | 0.010127 | 0.081233 | 0.035952 | 0.021031 | -0.034027
6 | 2.0028 | 2.2041 | 1.6691 | 1.9667 | 1.9933 | 2.0671 | 1.9627 | 3.7391 | 4.21 | 4.1167 | 3.6344 | 4.2967 | 4.5227 | 4.3008 | 3.6254 | 3.1561 | 3.8479 | 3.7311 | 2.9577 | 2.7709 | 3.2316 | 2.5167 | 1.9218 | 2.2275
7 | -1.1103 | -1.1021 | -1.1835 | -1.2231 | -1.1216 | -1.2589 | -1.0704 | -0.49773 | -0.087705 | -0.064015 | 0.15238 | 0.049159 | 0.012509 | 0.0088053 | -0.12342 | -0.21671 | -0.3228 | -0.40998 | -0.34906 | -0.43462 | -0.31554 | -0.58283 | -0.71747 | -0.80231
8 | -0.92022 | -0.93587 | -0.94461 | -0.94973 | -0.91844 | -0.89658 | -0.75435 | -0.64153 | -0.62321 | -0.61941 | -0.60917 | -0.58455 | -0.61055 | -0.63409 | -0.70409 | -0.7138 | -0.76915 | -0.75651 | -0.7554 | -0.81265 | -0.85575 | -0.87445 | -0.90464 | -0.92214
9 | 0.0028789 | -0.026025 | -0.032658 | -0.042694 | -0.03985 | -0.045581 | -0.086633 | -0.028783 | -0.043478 | -0.015374 | -0.00028071 | 0.011812 | 0.040452 | 0.040558 | 0.031691 | 0.07066 | 0.060595 | 0.052652 | 0.044486 | 0.044173 | 0.063708 | 0.057913 | -0.0056423 | -0.0090199
10 | -0.19666 | -0.21756 | -0.22315 | -0.22706 | -0.23468 | -0.24121 | -0.075512 | 0.064667 | 0.15162 | 0.15715 | 0.067297 | 0.16028 | 0.17407 | 0.16555 | 0.1337 | 0.057898 | 0.029349 | 0.029252 | 0.029267 | 0.059044 | 0.083869 | 0.011707 | -0.084883 | -0.14271
11 | -0.27981 | -0.31012 | -0.32073 | -0.32885 | -0.31396 | -0.31501 | -0.24593 | -0.21042 | -0.1753 | -0.13678 | -0.13885 | -0.14859 | -0.16764 | -0.17959 | -0.19751 | -0.19572 | -0.19664 | -0.15677 | -0.14001 | -0.15951 | -0.1335 | -0.16462 | -0.19041 | -0.22161
12 | -0.51239 | -0.3099 | -0.38786 | -0.30848 | -0.33999 | -0.18617 | -0.63996 | -0.48345 | -0.3658 | -0.43906 | -0.45472 | -0.40595 | 0.20537 | 0.10318 | -0.58883 | -0.19638 | -0.22402 | -0.133 | 0.0060827 | 0.38833 | 0.90164 | 0.88043 | 0.83555 | 0.87763
13 | 1.0229 | 0.95258 | 0.70884 | 0.63895 | 0.61142 | 0.75266 | 2.528 | 3.3101 | 4.2887 | 4.0078 | 3.9881 | 3.8602 | 4.1299 | 3.9458 | 3.5176 | 3.2353 | 3.2678 | 3.2443 | 2.8086 | 2.5487 | 2.7285 | 1.872 | 0.82981 | 0.86269
14 | 0.16781 | 0.18953 | 0.17979 | 0.17595 | 0.1759 | 0.18242 | 0.18704 | 0.3474 | 0.40395 | 0.40135 | 0.37941 | 0.38793 | 0.40006 | 0.39877 | 0.27455 | 0.36264 | 0.37445 | 0.34819 | 0.26967 | 0.24458 | 0.26163 | 0.25536 | 0.17985 | 0.18115
15 | 0.0034649 | -0.017296 | -0.020748 | -0.028119 | -0.035045 | -0.02901 | -0.034201 | 0.086954 | 0.1152 | 0.14496 | 0.086151 | 0.074456 | 0.053471 | 0.070277 | 0.030064 | 0.026779 | 0.030386 | 0.056202 | 0.1057 | 0.10797 | 0.087524 | 0.066775 | 0.032067 | 0.0058326
16 | -0.057616 | -0.13461 | -0.24437 | -0.22812 | -0.22722 | -0.2132 | -0.013488 | 0.25795 | 0.34362 | 0.35099 | 0.2816 | 0.36061 | 0.32573 | 0.28365 | 0.20332 | 0.12822 | 0.15968 | 0.13801 | 0.026656 | 0.11433 | 0.15968 | 0.10081 | -0.095969 | -0.19969
17 | -0.63144 | -0.63054 | -0.65595 | -0.66922 | -0.67075 | -0.70491 | -0.6295 | -0.42737 | -0.32195 | -0.3361 | -0.43206 | -0.45515 | -0.42925 | -0.46542 | -0.44063 | -0.5192 | -0.58123 | -0.50678 | -0.36929 | -0.32996 | -0.32116 | -0.43288 | -0.52887 | -0.56548
18 | -0.27789 | -0.36683 | -0.42642 | -0.42962 | -0.41947 | -0.46737 | -0.4079 | -0.16616 | 0.051386 | 0.18644 | 0.30756 | 0.3233 | 0.2781 | 0.22953 | 0.15471 | 0.10272 | 0.084109 | 0.075518 | 0.077136 | 0.021081 | 0.16407 | 0.072638 | 0.04122 | -0.06738
19 | 0.78542 | 0.88163 | 0.67424 | 0.77889 | 0.78936 | 0.82685 | 0.78507 | 1.437 | 1.6672 | 1.6635 | 1.4538 | 1.7888 | 1.8091 | 1.6528 | 1.4795 | 1.2882 | 1.5706 | 1.5229 | 1.207 | 1.0862 | 1.3318 | 1.0067 | 0.78442 | 0.88225
20 | -0.43106 | -0.45434 | -0.46867 | -0.49415 | -0.45778 | -0.50356 | -0.42817 | -0.19128 | -0.03438 | -0.025867 | 0.060354 | 0.020466 | 0.0052077 | 0.003557 | -0.051381 | -0.087561 | -0.12654 | -0.16235 | -0.14532 | -0.1756 | -0.12622 | -0.23313 | -0.28699 | -0.31778
21 | -1.822 | -1.8903 | -1.8705 | -1.843 | -1.8925 | -1.8294 | -1.5395 | -1.2576 | -1.2215 | -1.2266 | -1.1942 | -1.181 | -1.2089 | -1.2682 | -1.4082 | -1.4713 | -1.5232 | -1.5433 | -1.557 | -1.5934 | -1.6946 | -1.7666 | -1.8093 | -1.8625
22 | 0.006915 | -0.063762 | -0.082477 | -0.10568 | -0.10063 | -0.11628 | -0.21658 | -0.06982 | -0.11089 | -0.037681 | -0.00070879 | 0.029236 | 0.10315 | 0.1014 | 0.07766 | 0.17845 | 0.15608 | 0.13562 | 0.10901 | 0.11156 | 0.15609 | 0.14478 | -0.014247 | -0.02255
23 | -1.2849 | -1.4504 | -1.4726 | -1.5138 | -1.5185 | -1.5608 | -0.50341 | 0.43551 | 1.0208 | 1.0582 | 0.45314 | 1.0795 | 1.1722 | 1.1487 | 0.90024 | 0.38981 | 0.18798 | 0.18737 | 0.19512 | 0.39362 | 0.56471 | 0.076518 | -0.56589 | -0.96114
24 | -1.6642 | -1.7721 | -1.8327 | -1.8792 | -1.8484 | -1.7819 | -1.4053 | -1.2024 | -0.98171 | -0.76613 | -0.79345 | -0.84906 | -0.99705 | -1.0262 | -1.1286 | -1.1523 | -1.1695 | -0.90469 | -0.81608 | -0.89323 | -0.74022 | -0.97907 | -1.121 | -1.2415
25 | -0.3624 | -0.22136 | -0.27155 | -0.2117 | -0.25276 | -0.13298 | -0.44367 | -0.35589 | -0.2639 | -0.30746 | -0.31525 | -0.28706 | 0.14814 | 0.074439 | -0.4041 | -0.13888 | -0.16322 | -0.094067 | 0.0043878 | 0.27738 | 0.63771 | 0.64146 | 0.60876 | 0.61434
26 | 0.31641 | 0.3067 | 0.22829 | 0.20375 | 0.19107 | 0.23756 | 0.78227 | 1.0344 | 1.3535 | 1.2777 | 1.2463 | 1.2063 | 1.2906 | 1.1847 | 1.1104 | 1.042 | 1.011 | 1.0242 | 0.87769 | 0.77283 | 0.84431 | 0.58501 | 0.25675 | 0.27784
27 | 0.34578 | 0.37162 | 0.35606 | 0.35895 | 0.35179 | 0.36848 | 0.37034 | 0.71585 | 0.83239 | 0.8027 | 0.75882 | 0.77586 | 0.83279 | 0.77386 | 0.54911 | 0.71078 | 0.74157 | 0.6826 | 0.55023 | 0.4941 | 0.5129 | 0.51072 | 0.3561 | 0.35875
28 | 0.012375 | -0.061147 | -0.073343 | -0.0994 | -0.12266 | -0.10153 | -0.11733 | 0.31365 | 0.4032 | 0.50222 | 0.29266 | 0.2606 | 0.17981 | 0.23866 | 0.10627 | 0.091889 | 0.10743 | 0.19671 | 0.36256 | 0.37411 | 0.30033 | 0.22684 | 0.11223 | 0.020208
29 | -1.7809 | -4.1207 | -7.1133 | -6.8435 | -6.8848 | -6.4614 | -0.40868 | 7.7384 | 10.2066 | 10.4265 | 8.6205 | 10.8183 | 9.5764 | 8.5945 | 6.0995 | 3.7696 | 4.8379 | 4.1824 | 0.83231 | 3.4639 | 4.6955 | 3.0861 | -2.9663 | -5.8708
30 | -1.105 | -1.1034 | -1.1711 | -1.1827 | -1.2094 | -1.2092 | -1.0796 | -0.74789 | -0.55784 | -0.59407 | -0.74128 | -0.80465 | -0.74367 | -0.7982 | -0.75569 | -0.91768 | -0.9968 | -0.88686 | -0.65265 | -0.56028 | -0.56776 | -0.7424 | -0.96329 | -0.9896
31 | -0.69473 | -0.89891 | -1.0554 | -1.0528 | -1.0915 | -1.1568 | -1.0302 | -0.42371 | 0.12976 | 0.45687 | 0.77652 | 0.80824 | 0.70234 | 0.57963 | 0.37528 | 0.2568 | 0.21027 | 0.18693 | 0.18717 | 0.051152 | 0.3941 | 0.18526 | 0.10726 | -0.17182
32 | 0.77756 | 0.85544 | 0.66102 | 0.78667 | 0.80531 | 0.83503 | 0.78507 | 1.4956 | 1.7009 | 1.6635 | 1.4538 | 1.7888 | 1.8456 | 1.6528 | 1.4355 | 1.2624 | 1.602 | 1.5533 | 1.1831 | 1.0862 | 1.3188 | 1.0375 | 0.78442 | 0.89098

## Qc, Summer, S9
LoadID | 0 | 1 | 2 | 3 | 4 | 5 | 6 | 7 | 8 | 9 | 10 | 11 | 12 | 13 | 14 | 15 | 16 | 17 | 18 | 19 | 20 | 21 | 22 | 23
1 | 1.017 | 1.1037 | 1.0364 | 1.0768 | 1.0554 | 1.0945 | 1.111 | 2.1475 | 2.3992 | 2.3609 | 2.2765 | 2.3506 | 2.4494 | 2.3453 | 1.664 | 2.1759 | 2.2467 | 2.0271 | 1.6016 | 1.5119 | 1.5542 | 1.5791 | 1.1007 | 1.0763
2 | 0.007142 | -0.034592 | -0.04191 | -0.055675 | -0.07009 | -0.056859 | -0.06908 | 0.17568 | 0.22356 | 0.28991 | 0.17061 | 0.15195 | 0.10589 | 0.14195 | 0.060129 | 0.051983 | 0.062 | 0.11129 | 0.21563 | 0.22026 | 0.17161 | 0.13224 | 0.064775 | 0.011547
3 | -0.23512 | -0.53844 | -0.97748 | -0.91247 | -0.89979 | -0.86152 | -0.053951 | 1.0318 | 1.3473 | 1.3764 | 1.1609 | 1.4569 | 1.2769 | 1.1232 | 0.80505 | 0.51287 | 0.62609 | 0.55766 | 0.11097 | 0.45732 | 0.62607 | 0.4156 | -0.39163 | -0.78278
4 | -0.48793 | -0.47773 | -0.5019 | -0.50192 | -0.50814 | -0.52868 | -0.46268 | -0.32693 | -0.23429 | -0.24956 | -0.31769 | -0.35182 | -0.31872 | -0.34558 | -0.33378 | -0.39719 | -0.44464 | -0.39172 | -0.27148 | -0.24012 | -0.24824 | -0.32466 | -0.41284 | -0.41152
5 | -0.13617 | -0.18341 | -0.21534 | -0.21481 | -0.21616 | -0.236 | -0.20603 | -0.084742 | 0.025953 | 0.09322 | 0.15378 | 0.15842 | 0.14189 | 0.11708 | 0.075822 | 0.049835 | 0.042904 | 0.037759 | 0.037812 | 0.010127 | 0.081233 | 0.035952 | 0.021031 | -0.034027
6 | 2.0028 | 2.2041 | 1.6691 | 1.9667 | 1.9933 | 2.0671 | 1.9627 | 3.7391 | 4.21 | 4.1167 | 3.6344 | 4.2967 | 4.5227 | 4.3008 | 3.6254 | 3.1561 | 3.8479 | 3.7311 | 2.9577 | 2.7709 | 3.2316 | 2.5167 | 1.9218 | 2.2275
7 | -1.1103 | -1.1021 | -1.1835 | -1.2231 | -1.1216 | -1.2589 | -1.0704 | -0.49773 | -0.087705 | -0.064015 | 0.15238 | 0.049159 | 0.012509 | 0.0088053 | -0.12342 | -0.21671 | -0.3228 | -0.40998 | -0.34906 | -0.43462 | -0.31554 | -0.58283 | -0.71747 | -0.80231
8 | -0.92022 | -0.93587 | -0.94461 | -0.94973 | -0.91844 | -0.89658 | -0.75435 | -0.64153 | -0.62321 | -0.61941 | -0.60917 | -0.58455 | -0.61055 | -0.63409 | -0.70409 | -0.7138 | -0.76915 | -0.75651 | -0.7554 | -0.81265 | -0.85575 | -0.87445 | -0.90464 | -0.92214
9 | 0.0028789 | -0.026025 | -0.032658 | -0.042694 | -0.03985 | -0.045581 | -0.086633 | -0.028783 | -0.043478 | -0.015374 | -0.00028071 | 0.011812 | 0.040452 | 0.040558 | 0.031691 | 0.07066 | 0.060595 | 0.052652 | 0.044486 | 0.044173 | 0.063708 | 0.057913 | -0.0056423 | -0.0090199
10 | -0.19666 | -0.21756 | -0.22315 | -0.22706 | -0.23468 | -0.24121 | -0.075512 | 0.064667 | 0.15162 | 0.15715 | 0.067297 | 0.16028 | 0.17407 | 0.16555 | 0.1337 | 0.057898 | 0.029349 | 0.029252 | 0.029267 | 0.059044 | 0.083869 | 0.011707 | -0.084883 | -0.14271
11 | -0.27981 | -0.31012 | -0.32073 | -0.32885 | -0.31396 | -0.31501 | -0.24593 | -0.21042 | -0.1753 | -0.13678 | -0.13885 | -0.14859 | -0.16764 | -0.17959 | -0.19751 | -0.19572 | -0.19664 | -0.15677 | -0.14001 | -0.15951 | -0.1335 | -0.16462 | -0.19041 | -0.22161
12 | -0.51239 | -0.3099 | -0.38786 | -0.30848 | -0.33999 | -0.18617 | -0.63996 | -0.48345 | -0.3658 | -0.43906 | -0.45472 | -0.40595 | 0.20537 | 0.10318 | -0.58883 | -0.19638 | -0.22402 | -0.133 | 0.0060827 | 0.38833 | 0.90164 | 0.88043 | 0.83555 | 0.87763
13 | 1.0229 | 0.95258 | 0.70884 | 0.63895 | 0.61142 | 0.75266 | 2.528 | 3.3101 | 4.2887 | 4.0078 | 3.9881 | 3.8602 | 4.1299 | 3.9458 | 3.5176 | 3.2353 | 3.2678 | 3.2443 | 2.8086 | 2.5487 | 2.7285 | 1.872 | 0.82981 | 0.86269
14 | 0.16781 | 0.18953 | 0.17979 | 0.17595 | 0.1759 | 0.18242 | 0.18704 | 0.3474 | 0.40395 | 0.40135 | 0.37941 | 0.38793 | 0.40006 | 0.39877 | 0.27455 | 0.36264 | 0.37445 | 0.34819 | 0.26967 | 0.24458 | 0.26163 | 0.25536 | 0.17985 | 0.18115
15 | 0.0034649 | -0.017296 | -0.020748 | -0.028119 | -0.035045 | -0.02901 | -0.034201 | 0.086954 | 0.1152 | 0.14496 | 0.086151 | 0.074456 | 0.053471 | 0.070277 | 0.030064 | 0.026779 | 0.030386 | 0.056202 | 0.1057 | 0.10797 | 0.087524 | 0.066775 | 0.032067 | 0.0058326
16 | -0.057616 | -0.13461 | -0.24437 | -0.22812 | -0.22722 | -0.2132 | -0.013488 | 0.25795 | 0.34362 | 0.35099 | 0.2816 | 0.36061 | 0.32573 | 0.28365 | 0.20332 | 0.12822 | 0.15968 | 0.13801 | 0.026656 | 0.11433 | 0.15968 | 0.10081 | -0.095969 | -0.19969
17 | -0.63144 | -0.63054 | -0.65595 | -0.66922 | -0.67075 | -0.70491 | -0.6295 | -0.42737 | -0.32195 | -0.3361 | -0.43206 | -0.45515 | -0.42925 | -0.46542 | -0.44063 | -0.5192 | -0.58123 | -0.50678 | -0.36929 | -0.32996 | -0.32116 | -0.43288 | -0.52887 | -0.56548
18 | -0.27789 | -0.36683 | -0.42642 | -0.42962 | -0.41947 | -0.46737 | -0.4079 | -0.16616 | 0.051386 | 0.18644 | 0.30756 | 0.3233 | 0.2781 | 0.22953 | 0.15471 | 0.10272 | 0.084109 | 0.075518 | 0.077136 | 0.021081 | 0.16407 | 0.072638 | 0.04122 | -0.06738
19 | 0.78542 | 0.88163 | 0.67424 | 0.77889 | 0.78936 | 0.82685 | 0.78507 | 1.437 | 1.6672 | 1.6635 | 1.4538 | 1.7888 | 1.8091 | 1.6528 | 1.4795 | 1.2882 | 1.5706 | 1.5229 | 1.207 | 1.0862 | 1.3318 | 1.0067 | 0.78442 | 0.88225
20 | -0.43106 | -0.45434 | -0.46867 | -0.49415 | -0.45778 | -0.50356 | -0.42817 | -0.19128 | -0.03438 | -0.025867 | 0.060354 | 0.020466 | 0.0052077 | 0.003557 | -0.051381 | -0.087561 | -0.12654 | -0.16235 | -0.14532 | -0.1756 | -0.12622 | -0.23313 | -0.28699 | -0.31778
21 | -1.822 | -1.8903 | -1.8705 | -1.843 | -1.8925 | -1.8294 | -1.5395 | -1.2576 | -1.2215 | -1.2266 | -1.1942 | -1.181 | -1.2089 | -1.2682 | -1.4082 | -1.4713 | -1.5232 | -1.5433 | -1.557 | -1.5934 | -1.6946 | -1.7666 | -1.8093 | -1.8625
22 | 0.006915 | -0.063762 | -0.082477 | -0.10568 | -0.10063 | -0.11628 | -0.21658 | -0.06982 | -0.11089 | -0.037681 | -0.00070879 | 0.029236 | 0.10315 | 0.1014 | 0.07766 | 0.17845 | 0.15608 | 0.13562 | 0.10901 | 0.11156 | 0.15609 | 0.14478 | -0.014247 | -0.02255
23 | -1.2849 | -1.4504 | -1.4726 | -1.5138 | -1.5185 | -1.5608 | -0.50341 | 0.43551 | 1.0208 | 1.0582 | 0.45314 | 1.0795 | 1.1722 | 1.1487 | 0.90024 | 0.38981 | 0.18798 | 0.18737 | 0.19512 | 0.39362 | 0.56471 | 0.076518 | -0.56589 | -0.96114
24 | -1.6642 | -1.7721 | -1.8327 | -1.8792 | -1.8484 | -1.7819 | -1.4053 | -1.2024 | -0.98171 | -0.76613 | -0.79345 | -0.84906 | -0.99705 | -1.0262 | -1.1286 | -1.1523 | -1.1695 | -0.90469 | -0.81608 | -0.89323 | -0.74022 | -0.97907 | -1.121 | -1.2415
25 | -0.3624 | -0.22136 | -0.27155 | -0.2117 | -0.25276 | -0.13298 | -0.44367 | -0.35589 | -0.2639 | -0.30746 | -0.31525 | -0.28706 | 0.14814 | 0.074439 | -0.4041 | -0.13888 | -0.16322 | -0.094067 | 0.0043878 | 0.27738 | 0.63771 | 0.64146 | 0.60876 | 0.61434
26 | 0.31641 | 0.3067 | 0.22829 | 0.20375 | 0.19107 | 0.23756 | 0.78227 | 1.0344 | 1.3535 | 1.2777 | 1.2463 | 1.2063 | 1.2906 | 1.1847 | 1.1104 | 1.042 | 1.011 | 1.0242 | 0.87769 | 0.77283 | 0.84431 | 0.58501 | 0.25675 | 0.27784
27 | 0.34578 | 0.37162 | 0.35606 | 0.35895 | 0.35179 | 0.36848 | 0.37034 | 0.71585 | 0.83239 | 0.8027 | 0.75882 | 0.77586 | 0.83279 | 0.77386 | 0.54911 | 0.71078 | 0.74157 | 0.6826 | 0.55023 | 0.4941 | 0.5129 | 0.51072 | 0.3561 | 0.35875
28 | 0.012375 | -0.061147 | -0.073343 | -0.0994 | -0.12266 | -0.10153 | -0.11733 | 0.31365 | 0.4032 | 0.50222 | 0.29266 | 0.2606 | 0.17981 | 0.23866 | 0.10627 | 0.091889 | 0.10743 | 0.19671 | 0.36256 | 0.37411 | 0.30033 | 0.22684 | 0.11223 | 0.020208
29 | -1.7809 | -4.1207 | -7.1133 | -6.8435 | -6.8848 | -6.4614 | -0.40868 | 7.7384 | 10.2066 | 10.4265 | 8.6205 | 10.8183 | 9.5764 | 8.5945 | 6.0995 | 3.7696 | 4.8379 | 4.1824 | 0.83231 | 3.4639 | 4.6955 | 3.0861 | -2.9663 | -5.8708
30 | -1.105 | -1.1034 | -1.1711 | -1.1827 | -1.2094 | -1.2092 | -1.0796 | -0.74789 | -0.55784 | -0.59407 | -0.74128 | -0.80465 | -0.74367 | -0.7982 | -0.75569 | -0.91768 | -0.9968 | -0.88686 | -0.65265 | -0.56028 | -0.56776 | -0.7424 | -0.96329 | -0.9896
31 | -0.69473 | -0.89891 | -1.0554 | -1.0528 | -1.0915 | -1.1568 | -1.0302 | -0.42371 | 0.12976 | 0.45687 | 0.77652 | 0.80824 | 0.70234 | 0.57963 | 0.37528 | 0.2568 | 0.21027 | 0.18693 | 0.18717 | 0.051152 | 0.3941 | 0.18526 | 0.10726 | -0.17182
32 | 0.77756 | 0.85544 | 0.66102 | 0.78667 | 0.80531 | 0.83503 | 0.78507 | 1.4956 | 1.7009 | 1.6635 | 1.4538 | 1.7888 | 1.8456 | 1.6528 | 1.4355 | 1.2624 | 1.602 | 1.5533 | 1.1831 | 1.0862 | 1.3188 | 1.0375 | 0.78442 | 0.89098

## UpFlex, Summer
LoadID | 0 | 1 | 2 | 3 | 4 | 5 | 6 | 7 | 8 | 9 | 10 | 11 | 12 | 13 | 14 | 15 | 16 | 17 | 18 | 19 | 20 | 21 | 22 | 23
1 | 0.27269 | 0.30019 | 0.39073 | 0.44796 | 0.52669 | 0.61567 | 0.54881 | 0.78459 | 0.71977 | 0.81294 | 0.83548 | 0.77498 | 0.73108 | 0.67307 | 0.61997 | 0.55796 | 0.55216 | 0.43748 | 0.36196 | 0.42952 | 0.43763 | 0.50013 | 0.24284 | 0.23315
2 | 0.24542 | 0.27017 | 0.35166 | 0.40316 | 0.47402 | 0.5541 | 0.49393 | 0.70613 | 0.64779 | 0.73165 | 0.75194 | 0.69748 | 0.65797 | 0.60576 | 0.55797 | 0.50217 | 0.49694 | 0.39373 | 0.32577 | 0.38656 | 0.39387 | 0.45011 | 0.21855 | 0.20984
3 | 0.32722 | 0.36023 | 0.46888 | 0.53755 | 0.63203 | 0.7388 | 0.65857 | 0.9415 | 0.86373 | 0.97553 | 1.0026 | 0.92998 | 0.8773 | 0.80768 | 0.74396 | 0.66956 | 0.66259 | 0.52497 | 0.43435 | 0.51542 | 0.52516 | 0.60015 | 0.29141 | 0.27978
4 | 0.16361 | 0.18012 | 0.23444 | 0.26877 | 0.31602 | 0.3694 | 0.32929 | 0.47075 | 0.43186 | 0.48776 | 0.50129 | 0.46499 | 0.43865 | 0.40384 | 0.37198 | 0.33478 | 0.33129 | 0.26249 | 0.21718 | 0.25771 | 0.26258 | 0.30008 | 0.1457 | 0.13989
5 | 0.16361 | 0.18012 | 0.23444 | 0.26877 | 0.31602 | 0.3694 | 0.32929 | 0.47075 | 0.43186 | 0.48776 | 0.50129 | 0.46499 | 0.43865 | 0.40384 | 0.37198 | 0.33478 | 0.33129 | 0.26249 | 0.21718 | 0.25771 | 0.26258 | 0.30008 | 0.1457 | 0.13989
6 | 0.54537 | 0.60039 | 0.78146 | 0.89591 | 1.0534 | 1.2313 | 1.0976 | 1.5692 | 1.4395 | 1.6259 | 1.671 | 1.55 | 1.4622 | 1.3461 | 1.2399 | 1.1159 | 1.1043 | 0.87496 | 0.72392 | 0.85903 | 0.87527 | 1.0003 | 0.48568 | 0.46631
7 | 0.54537 | 0.60039 | 0.78146 | 0.89591 | 1.0534 | 1.2313 | 1.0976 | 1.5692 | 1.4395 | 1.6259 | 1.671 | 1.55 | 1.4622 | 1.3461 | 1.2399 | 1.1159 | 1.1043 | 0.87496 | 0.72392 | 0.85903 | 0.87527 | 1.0003 | 0.48568 | 0.46631
8 | 0.16361 | 0.18012 | 0.23444 | 0.26877 | 0.31602 | 0.3694 | 0.32929 | 0.47075 | 0.43186 | 0.48776 | 0.50129 | 0.46499 | 0.43865 | 0.40384 | 0.37198 | 0.33478 | 0.33129 | 0.26249 | 0.21718 | 0.25771 | 0.26258 | 0.30008 | 0.1457 | 0.13989
9 | 0.16361 | 0.18012 | 0.23444 | 0.26877 | 0.31602 | 0.3694 | 0.32929 | 0.47075 | 0.43186 | 0.48776 | 0.50129 | 0.46499 | 0.43865 | 0.40384 | 0.37198 | 0.33478 | 0.33129 | 0.26249 | 0.21718 | 0.25771 | 0.26258 | 0.30008 | 0.1457 | 0.13989
10 | 0.12271 | 0.13509 | 0.17583 | 0.20158 | 0.23701 | 0.27705 | 0.24697 | 0.35306 | 0.3239 | 0.36582 | 0.37597 | 0.34874 | 0.32899 | 0.30288 | 0.27899 | 0.25108 | 0.24847 | 0.19687 | 0.16288 | 0.19328 | 0.19694 | 0.22506 | 0.10928 | 0.10492
11 | 0.16361 | 0.18012 | 0.23444 | 0.26877 | 0.31602 | 0.3694 | 0.32929 | 0.47075 | 0.43186 | 0.48776 | 0.50129 | 0.46499 | 0.43865 | 0.40384 | 0.37198 | 0.33478 | 0.33129 | 0.26249 | 0.21718 | 0.25771 | 0.26258 | 0.30008 | 0.1457 | 0.13989
12 | 0.16361 | 0.18012 | 0.23444 | 0.26877 | 0.31602 | 0.3694 | 0.32929 | 0.47075 | 0.43186 | 0.48776 | 0.50129 | 0.46499 | 0.43865 | 0.40384 | 0.37198 | 0.33478 | 0.33129 | 0.26249 | 0.21718 | 0.25771 | 0.26258 | 0.30008 | 0.1457 | 0.13989
13 | 0.32722 | 0.36023 | 0.46888 | 0.53755 | 0.63203 | 0.7388 | 0.65857 | 0.9415 | 0.86373 | 0.97553 | 1.0026 | 0.92998 | 0.8773 | 0.80768 | 0.74396 | 0.66956 | 0.66259 | 0.52497 | 0.43435 | 0.51542 | 0.52516 | 0.60015 | 0.29141 | 0.27978
14 | 0.16361 | 0.18012 | 0.23444 | 0.26877 | 0.31602 | 0.3694 | 0.32929 | 0.47075 | 0.43186 | 0.48776 | 0.50129 | 0.46499 | 0.43865 | 0.40384 | 0.37198 | 0.33478 | 0.33129 | 0.26249 | 0.21718 | 0.25771 | 0.26258 | 0.30008 | 0.1457 | 0.13989
15 | 0.16361 | 0.18012 | 0.23444 | 0.26877 | 0.31602 | 0.3694 | 0.32929 | 0.47075 | 0.43186 | 0.48776 | 0.50129 | 0.46499 | 0.43865 | 0.40384 | 0.37198 | 0.33478 | 0.33129 | 0.26249 | 0.21718 | 0.25771 | 0.26258 | 0.30008 | 0.1457 | 0.13989
16 | 0.16361 | 0.18012 | 0.23444 | 0.26877 | 0.31602 | 0.3694 | 0.32929 | 0.47075 | 0.43186 | 0.48776 | 0.50129 | 0.46499 | 0.43865 | 0.40384 | 0.37198 | 0.33478 | 0.33129 | 0.26249 | 0.21718 | 0.25771 | 0.26258 | 0.30008 | 0.1457 | 0.13989
17 | 0.24542 | 0.27017 | 0.35166 | 0.40316 | 0.47402 | 0.5541 | 0.49393 | 0.70613 | 0.64779 | 0.73165 | 0.75194 | 0.69748 | 0.65797 | 0.60576 | 0.55797 | 0.50217 | 0.49694 | 0.39373 | 0.32577 | 0.38656 | 0.39387 | 0.45011 | 0.21855 | 0.20984
18 | 0.24542 | 0.27017 | 0.35166 | 0.40316 | 0.47402 | 0.5541 | 0.49393 | 0.70613 | 0.64779 | 0.73165 | 0.75194 | 0.69748 | 0.65797 | 0.60576 | 0.55797 | 0.50217 | 0.49694 | 0.39373 | 0.32577 | 0.38656 | 0.39387 | 0.45011 | 0.21855 | 0.20984
19 | 0.24542 | 0.27017 | 0.35166 | 0.40316 | 0.47402 | 0.5541 | 0.49393 | 0.70613 | 0.64779 | 0.73165 | 0.75194 | 0.69748 | 0.65797 | 0.60576 | 0.55797 | 0.50217 | 0.49694 | 0.39373 | 0.32577 | 0.38656 | 0.39387 | 0.45011 | 0.21855 | 0.20984
20 | 0.24542 | 0.27017 | 0.35166 | 0.40316 | 0.47402 | 0.5541 | 0.49393 | 0.70613 | 0.64779 | 0.73165 | 0.75194 | 0.69748 | 0.65797 | 0.60576 | 0.55797 | 0.50217 | 0.49694 | 0.39373 | 0.32577 | 0.38656 | 0.39387 | 0.45011 | 0.21855 | 0.20984
21 | 0.24542 | 0.27017 | 0.35166 | 0.40316 | 0.47402 | 0.5541 | 0.49393 | 0.70613 | 0.64779 | 0.73165 | 0.75194 | 0.69748 | 0.65797 | 0.60576 | 0.55797 | 0.50217 | 0.49694 | 0.39373 | 0.32577 | 0.38656 | 0.39387 | 0.45011 | 0.21855 | 0.20984
22 | 0.24542 | 0.27017 | 0.35166 | 0.40316 | 0.47402 | 0.5541 | 0.49393 | 0.70613 | 0.64779 | 0.73165 | 0.75194 | 0.69748 | 0.65797 | 0.60576 | 0.55797 | 0.50217 | 0.49694 | 0.39373 | 0.32577 | 0.38656 | 0.39387 | 0.45011 | 0.21855 | 0.20984
23 | 1.1453 | 1.2608 | 1.6411 | 1.8814 | 2.2121 | 2.5858 | 2.305 | 3.2953 | 3.023 | 3.4143 | 3.509 | 3.2549 | 3.0705 | 2.8269 | 2.6039 | 2.3434 | 2.3191 | 1.8374 | 1.5202 | 1.804 | 1.8381 | 2.1005 | 1.0199 | 0.97924
24 | 1.1453 | 1.2608 | 1.6411 | 1.8814 | 2.2121 | 2.5858 | 2.305 | 3.2953 | 3.023 | 3.4143 | 3.509 | 3.2549 | 3.0705 | 2.8269 | 2.6039 | 2.3434 | 2.3191 | 1.8374 | 1.5202 | 1.804 | 1.8381 | 2.1005 | 1.0199 | 0.97924
25 | 0.16361 | 0.18012 | 0.23444 | 0.26877 | 0.31602 | 0.3694 | 0.32929 | 0.47075 | 0.43186 | 0.48776 | 0.50129 | 0.46499 | 0.43865 | 0.40384 | 0.37198 | 0.33478 | 0.33129 | 0.26249 | 0.21718 | 0.25771 | 0.26258 | 0.30008 | 0.1457 | 0.13989
26 | 0.16361 | 0.18012 | 0.23444 | 0.26877 | 0.31602 | 0.3694 | 0.32929 | 0.47075 | 0.43186 | 0.48776 | 0.50129 | 0.46499 | 0.43865 | 0.40384 | 0.37198 | 0.33478 | 0.33129 | 0.26249 | 0.21718 | 0.25771 | 0.26258 | 0.30008 | 0.1457 | 0.13989
27 | 0.16361 | 0.18012 | 0.23444 | 0.26877 | 0.31602 | 0.3694 | 0.32929 | 0.47075 | 0.43186 | 0.48776 | 0.50129 | 0.46499 | 0.43865 | 0.40384 | 0.37198 | 0.33478 | 0.33129 | 0.26249 | 0.21718 | 0.25771 | 0.26258 | 0.30008 | 0.1457 | 0.13989
28 | 0.32722 | 0.36023 | 0.46888 | 0.53755 | 0.63203 | 0.7388 | 0.65857 | 0.9415 | 0.86373 | 0.97553 | 1.0026 | 0.92998 | 0.8773 | 0.80768 | 0.74396 | 0.66956 | 0.66259 | 0.52497 | 0.43435 | 0.51542 | 0.52516 | 0.60015 | 0.29141 | 0.27978
29 | 0.54537 | 0.60039 | 0.78146 | 0.89591 | 1.0534 | 1.2313 | 1.0976 | 1.5692 | 1.4395 | 1.6259 | 1.671 | 1.55 | 1.4622 | 1.3461 | 1.2399 | 1.1159 | 1.1043 | 0.87496 | 0.72392 | 0.85903 | 0.87527 | 1.0003 | 0.48568 | 0.46631
30 | 0.40903 | 0.45029 | 0.58609 | 0.67193 | 0.79004 | 0.9235 | 0.82322 | 1.1769 | 1.0797 | 1.2194 | 1.2532 | 1.1625 | 1.0966 | 1.0096 | 0.92995 | 0.83694 | 0.82823 | 0.65622 | 0.54294 | 0.64427 | 0.65645 | 0.75019 | 0.36426 | 0.34973
31 | 0.57264 | 0.6304 | 0.82053 | 0.94071 | 1.1061 | 1.2929 | 1.1525 | 1.6476 | 1.5115 | 1.7072 | 1.7545 | 1.6275 | 1.5353 | 1.4134 | 1.3019 | 1.1717 | 1.1595 | 0.91871 | 0.76012 | 0.90198 | 0.91903 | 1.0503 | 0.50996 | 0.48962
32 | 0.16361 | 0.18012 | 0.23444 | 0.26877 | 0.31602 | 0.3694 | 0.32929 | 0.47075 | 0.43186 | 0.48776 | 0.50129 | 0.46499 | 0.43865 | 0.40384 | 0.37198 | 0.33478 | 0.33129 | 0.26249 | 0.21718 | 0.25771 | 0.26258 | 0.30008 | 0.1457 | 0.13989

## DownFlex, Summer
LoadID | 0 | 1 | 2 | 3 | 4 | 5 | 6 | 7 | 8 | 9 | 10 | 11 | 12 | 13 | 14 | 15 | 16 | 17 | 18 | 19 | 20 | 21 | 22 | 23
1 | 0.75599 | 0.80005 | 0.84484 | 0.88324 | 0.89326 | 0.9344 | 0.92963 | 0.87871 | 0.79615 | 1.1691 | 1.1417 | 1.0513 | 1.0258 | 1.03 | 0.98117 | 0.89939 | 0.80831 | 0.77931 | 0.48987 | 0.52387 | 0.57276 | 0.58643 | 0.61161 | 0.6751
2 | 0.68039 | 0.72005 | 0.76035 | 0.79491 | 0.80394 | 0.84096 | 0.83666 | 0.79084 | 0.71654 | 1.0522 | 1.0275 | 0.94617 | 0.92318 | 0.92697 | 0.88306 | 0.80945 | 0.72748 | 0.70138 | 0.44089 | 0.47149 | 0.51549 | 0.52779 | 0.55045 | 0.60759
3 | 0.90718 | 0.96006 | 1.0138 | 1.0599 | 1.0719 | 1.1213 | 1.1156 | 1.0545 | 0.95538 | 1.403 | 1.37 | 1.2616 | 1.2309 | 1.236 | 1.1774 | 1.0793 | 0.96997 | 0.93518 | 0.58785 | 0.62865 | 0.68732 | 0.70372 | 0.73393 | 0.81012
4 | 0.45359 | 0.48003 | 0.5069 | 0.52994 | 0.53596 | 0.56064 | 0.55778 | 0.52723 | 0.47769 | 0.70148 | 0.68502 | 0.63078 | 0.61545 | 0.61798 | 0.5887 | 0.53964 | 0.48499 | 0.46759 | 0.29392 | 0.31432 | 0.34366 | 0.35186 | 0.36696 | 0.40506
5 | 0.45359 | 0.48003 | 0.5069 | 0.52994 | 0.53596 | 0.56064 | 0.55778 | 0.52723 | 0.47769 | 0.70148 | 0.68502 | 0.63078 | 0.61545 | 0.61798 | 0.5887 | 0.53964 | 0.48499 | 0.46759 | 0.29392 | 0.31432 | 0.34366 | 0.35186 | 0.36696 | 0.40506
6 | 1.512 | 1.6001 | 1.6897 | 1.7665 | 1.7865 | 1.8688 | 1.8593 | 1.7574 | 1.5923 | 2.3383 | 2.2834 | 2.1026 | 2.0515 | 2.0599 | 1.9623 | 1.7988 | 1.6166 | 1.5586 | 0.97975 | 1.0477 | 1.1455 | 1.1729 | 1.2232 | 1.3502
7 | 1.512 | 1.6001 | 1.6897 | 1.7665 | 1.7865 | 1.8688 | 1.8593 | 1.7574 | 1.5923 | 2.3383 | 2.2834 | 2.1026 | 2.0515 | 2.0599 | 1.9623 | 1.7988 | 1.6166 | 1.5586 | 0.97975 | 1.0477 | 1.1455 | 1.1729 | 1.2232 | 1.3502
8 | 0.45359 | 0.48003 | 0.5069 | 0.52994 | 0.53596 | 0.56064 | 0.55778 | 0.52723 | 0.47769 | 0.70148 | 0.68502 | 0.63078 | 0.61545 | 0.61798 | 0.5887 | 0.53964 | 0.48499 | 0.46759 | 0.29392 | 0.31432 | 0.34366 | 0.35186 | 0.36696 | 0.40506
9 | 0.45359 | 0.48003 | 0.5069 | 0.52994 | 0.53596 | 0.56064 | 0.55778 | 0.52723 | 0.47769 | 0.70148 | 0.68502 | 0.63078 | 0.61545 | 0.61798 | 0.5887 | 0.53964 | 0.48499 | 0.46759 | 0.29392 | 0.31432 | 0.34366 | 0.35186 | 0.36696 | 0.40506
10 | 0.34019 | 0.36002 | 0.38018 | 0.39746 | 0.40197 | 0.42048 | 0.41833 | 0.39542 | 0.35827 | 0.52611 | 0.51376 | 0.47308 | 0.46159 | 0.46349 | 0.44153 | 0.40473 | 0.36374 | 0.35069 | 0.22044 | 0.23574 | 0.25774 | 0.26389 | 0.27522 | 0.3038
11 | 0.45359 | 0.48003 | 0.5069 | 0.52994 | 0.53596 | 0.56064 | 0.55778 | 0.52723 | 0.47769 | 0.70148 | 0.68502 | 0.63078 | 0.61545 | 0.61798 | 0.5887 | 0.53964 | 0.48499 | 0.46759 | 0.29392 | 0.31432 | 0.34366 | 0.35186 | 0.36696 | 0.40506
12 | 0.45359 | 0.48003 | 0.5069 | 0.52994 | 0.53596 | 0.56064 | 0.55778 | 0.52723 | 0.47769 | 0.70148 | 0.68502 | 0.63078 | 0.61545 | 0.61798 | 0.5887 | 0.53964 | 0.48499 | 0.46759 | 0.29392 | 0.31432 | 0.34366 | 0.35186 | 0.36696 | 0.40506
13 | 0.90718 | 0.96006 | 1.0138 | 1.0599 | 1.0719 | 1.1213 | 1.1156 | 1.0545 | 0.95538 | 1.403 | 1.37 | 1.2616 | 1.2309 | 1.236 | 1.1774 | 1.0793 | 0.96997 | 0.93518 | 0.58785 | 0.62865 | 0.68732 | 0.70372 | 0.73393 | 0.81012
14 | 0.45359 | 0.48003 | 0.5069 | 0.52994 | 0.53596 | 0.56064 | 0.55778 | 0.52723 | 0.47769 | 0.70148 | 0.68502 | 0.63078 | 0.61545 | 0.61798 | 0.5887 | 0.53964 | 0.48499 | 0.46759 | 0.29392 | 0.31432 | 0.34366 | 0.35186 | 0.36696 | 0.40506
15 | 0.45359 | 0.48003 | 0.5069 | 0.52994 | 0.53596 | 0.56064 | 0.55778 | 0.52723 | 0.47769 | 0.70148 | 0.68502 | 0.63078 | 0.61545 | 0.61798 | 0.5887 | 0.53964 | 0.48499 | 0.46759 | 0.29392 | 0.31432 | 0.34366 | 0.35186 | 0.36696 | 0.40506
16 | 0.45359 | 0.48003 | 0.5069 | 0.52994 | 0.53596 | 0.56064 | 0.55778 | 0.52723 | 0.47769 | 0.70148 | 0.68502 | 0.63078 | 0.61545 | 0.61798 | 0.5887 | 0.53964 | 0.48499 | 0.46759 | 0.29392 | 0.31432 | 0.34366 | 0.35186 | 0.36696 | 0.40506
17 | 0.68039 | 0.72005 | 0.76035 | 0.79491 | 0.80394 | 0.84096 | 0.83666 | 0.79084 | 0.71654 | 1.0522 | 1.0275 | 0.94617 | 0.92318 | 0.92697 | 0.88306 | 0.80945 | 0.72748 | 0.70138 | 0.44089 | 0.47149 | 0.51549 | 0.52779 | 0.55045 | 0.60759
18 | 0.68039 | 0.72005 | 0.76035 | 0.79491 | 0.80394 | 0.84096 | 0.83666 | 0.79084 | 0.71654 | 1.0522 | 1.0275 | 0.94617 | 0.92318 | 0.92697 | 0.88306 | 0.80945 | 0.72748 | 0.70138 | 0.44089 | 0.47149 | 0.51549 | 0.52779 | 0.55045 | 0.60759
19 | 0.68039 | 0.72005 | 0.76035 | 0.79491 | 0.80394 | 0.84096 | 0.83666 | 0.79084 | 0.71654 | 1.0522 | 1.0275 | 0.94617 | 0.92318 | 0.92697 | 0.88306 | 0.80945 | 0.72748 | 0.70138 | 0.44089 | 0.47149 | 0.51549 | 0.52779 | 0.55045 | 0.60759
20 | 0.68039 | 0.72005 | 0.76035 | 0.79491 | 0.80394 | 0.84096 | 0.83666 | 0.79084 | 0.71654 | 1.0522 | 1.0275 | 0.94617 | 0.92318 | 0.92697 | 0.88306 | 0.80945 | 0.72748 | 0.70138 | 0.44089 | 0.47149 | 0.51549 | 0.52779 | 0.55045 | 0.60759
21 | 0.68039 | 0.72005 | 0.76035 | 0.79491 | 0.80394 | 0.84096 | 0.83666 | 0.79084 | 0.71654 | 1.0522 | 1.0275 | 0.94617 | 0.92318 | 0.92697 | 0.88306 | 0.80945 | 0.72748 | 0.70138 | 0.44089 | 0.47149 | 0.51549 | 0.52779 | 0.55045 | 0.60759
22 | 0.68039 | 0.72005 | 0.76035 | 0.79491 | 0.80394 | 0.84096 | 0.83666 | 0.79084 | 0.71654 | 1.0522 | 1.0275 | 0.94617 | 0.92318 | 0.92697 | 0.88306 | 0.80945 | 0.72748 | 0.70138 | 0.44089 | 0.47149 | 0.51549 | 0.52779 | 0.55045 | 0.60759
23 | 3.1751 | 3.3602 | 3.5483 | 3.7096 | 3.7517 | 3.9245 | 3.9044 | 3.6906 | 3.3438 | 4.9103 | 4.7951 | 4.4155 | 4.3082 | 4.3259 | 4.1209 | 3.7774 | 3.3949 | 3.2731 | 2.0575 | 2.2003 | 2.4056 | 2.463 | 2.5688 | 2.8354
24 | 3.1751 | 3.3602 | 3.5483 | 3.7096 | 3.7517 | 3.9245 | 3.9044 | 3.6906 | 3.3438 | 4.9103 | 4.7951 | 4.4155 | 4.3082 | 4.3259 | 4.1209 | 3.7774 | 3.3949 | 3.2731 | 2.0575 | 2.2003 | 2.4056 | 2.463 | 2.5688 | 2.8354
25 | 0.45359 | 0.48003 | 0.5069 | 0.52994 | 0.53596 | 0.56064 | 0.55778 | 0.52723 | 0.47769 | 0.70148 | 0.68502 | 0.63078 | 0.61545 | 0.61798 | 0.5887 | 0.53964 | 0.48499 | 0.46759 | 0.29392 | 0.31432 | 0.34366 | 0.35186 | 0.36696 | 0.40506
26 | 0.45359 | 0.48003 | 0.5069 | 0.52994 | 0.53596 | 0.56064 | 0.55778 | 0.52723 | 0.47769 | 0.70148 | 0.68502 | 0.63078 | 0.61545 | 0.61798 | 0.5887 | 0.53964 | 0.48499 | 0.46759 | 0.29392 | 0.31432 | 0.34366 | 0.35186 | 0.36696 | 0.40506
27 | 0.45359 | 0.48003 | 0.5069 | 0.52994 | 0.53596 | 0.56064 | 0.55778 | 0.52723 | 0.47769 | 0.70148 | 0.68502 | 0.63078 | 0.61545 | 0.61798 | 0.5887 | 0.53964 | 0.48499 | 0.46759 | 0.29392 | 0.31432 | 0.34366 | 0.35186 | 0.36696 | 0.40506
28 | 0.90718 | 0.96006 | 1.0138 | 1.0599 | 1.0719 | 1.1213 | 1.1156 | 1.0545 | 0.95538 | 1.403 | 1.37 | 1.2616 | 1.2309 | 1.236 | 1.1774 | 1.0793 | 0.96997 | 0.93518 | 0.58785 | 0.62865 | 0.68732 | 0.70372 | 0.73393 | 0.81012
29 | 1.512 | 1.6001 | 1.6897 | 1.7665 | 1.7865 | 1.8688 | 1.8593 | 1.7574 | 1.5923 | 2.3383 | 2.2834 | 2.1026 | 2.0515 | 2.0599 | 1.9623 | 1.7988 | 1.6166 | 1.5586 | 0.97975 | 1.0477 | 1.1455 | 1.1729 | 1.2232 | 1.3502
30 | 1.134 | 1.2001 | 1.2673 | 1.3249 | 1.3399 | 1.4016 | 1.3944 | 1.3181 | 1.1942 | 1.7537 | 1.7125 | 1.5769 | 1.5386 | 1.545 | 1.4718 | 1.3491 | 1.2125 | 1.169 | 0.73481 | 0.78581 | 0.85915 | 0.87965 | 0.91741 | 1.0127
31 | 1.5876 | 1.6801 | 1.7742 | 1.8548 | 1.8759 | 1.9622 | 1.9522 | 1.8453 | 1.6719 | 2.4552 | 2.3976 | 2.2077 | 2.1541 | 2.1629 | 2.0605 | 1.8887 | 1.6975 | 1.6366 | 1.0287 | 1.1001 | 1.2028 | 1.2315 | 1.2844 | 1.4177
32 | 0.45359 | 0.48003 | 0.5069 | 0.52994 | 0.53596 | 0.56064 | 0.55778 | 0.52723 | 0.47769 | 0.70148 | 0.68502 | 0.63078 | 0.61545 | 0.61798 | 0.5887 | 0.53964 | 0.48499 | 0.46759 | 0.29392 | 0.31432 | 0.34366 | 0.35186 | 0.36696 | 0.40506

## Pg, Summer, S1
GenID | 0 | 1 | 2 | 3 | 4 | 5 | 6 | 7 | 8 | 9 | 10 | 11 | 12 | 13 | 14 | 15 | 16 | 17 | 18 | 19 | 20 | 21 | 22 | 23
1 | 0 | 0 | 0 | 0 | 0 | 0 | 0 | 0 | 0 | 0 | 0 | 0 | 0 | 0 | 0 | 0 | 0 | 0 | 0 | 0 | 0 | 0 | 0 | 0
2 | 7.8587 | 7.074 | 7.2898 | 7.1586 | 6.1393 | 5.8119 | 6.4069 | 5.8282 | 4.7912 | 3.4633 | 3.5543 | 2.2035 | 1.8063 | 1.9216 | 2.566 | 3.2457 | 3.8305 | 5.2609 | 4.7852 | 4.2498 | 6.3183 | 6.8012 | 6.6088 | 9.6477
3 | 0 | 0 | 0 | 0 | 0 | 0 | 0 | 0 | 0 | 0 | 0 | 0 | 0 | 0 | 0 | 0 | 0 | 0 | 0 | 0 | 0 | 0 | 0 | 0
4 | 0 | 0 | 0 | 0 | 0 | 0 | 0 | 0 | 0 | 0 | 0 | 0 | 0 | 0 | 0 | 0 | 0 | 0 | 0 | 0 | 0 | 0 | 0 | 0
5 | 0 | 0 | 0.00039515 | 0 | 0 | 0 | 0 | 0.23075 | 4.7981 | 12.7168 | 15.993 | 16.5337 | 18.0929 | 17.6241 | 14.8151 | 9.4819 | 2.373 | 0.018548 | 0.0015714 | 0.0011733 | 0 | 0 | 0 | 0
6 | 0 | 0 | 0.00039515 | 0 | 0 | 0 | 0 | 0.23075 | 4.7981 | 12.7168 | 15.993 | 16.5337 | 18.0929 | 17.6241 | 14.8151 | 9.4819 | 2.373 | 0.018548 | 0.0015714 | 0.0011733 | 0 | 0 | 0 | 0
7 | 0 | 0 | 0 | 0 | 0 | 0 | 0 | 0 | 0 | 0 | 0 | 0 | 0 | 0 | 0 | 0 | 0 | 0 | 0 | 0 | 0 | 0 | 0 | 0

## Pg, Summer, S2
GenID | 0 | 1 | 2 | 3 | 4 | 5 | 6 | 7 | 8 | 9 | 10 | 11 | 12 | 13 | 14 | 15 | 16 | 17 | 18 | 19 | 20 | 21 | 22 | 23
1 | 0 | 0 | 0 | 0 | 0 | 0 | 0 | 0 | 0 | 0 | 0 | 0 | 0 | 0 | 0 | 0 | 0 | 0 | 0 | 0 | 0 | 0 | 0 | 0
2 | 10.3889 | 8.5265 | 7.7193 | 6.7695 | 6.0684 | 5.1835 | 4.8574 | 4.5182 | 4.2443 | 4.7382 | 4.4305 | 5.1201 | 5.6345 | 5.416 | 6.1823 | 5.4483 | 5.1439 | 5.2954 | 5.0814 | 5.3316 | 4.9962 | 4.2433 | 4.7661 | 4.5605
3 | 0 | 0 | 0 | 0 | 0 | 0 | 0 | 0 | 0 | 0 | 0 | 0 | 0 | 0 | 0 | 0 | 0 | 0 | 0 | 0 | 0 | 0 | 0 | 0
4 | 0 | 0 | 0 | 0 | 0 | 0 | 0 | 0 | 0 | 0 | 0 | 0 | 0 | 0 | 0 | 0 | 0 | 0 | 0 | 0 | 0 | 0 | 0 | 0
5 | 0 | 0 | 0.00039829 | 0 | 0 | 0 | 0 | 0.24219 | 4.7981 | 12.5197 | 15.6239 | 17.3536 | 17.6754 | 17.3508 | 14.8151 | 9.7903 | 2.3919 | 0.018695 | 0.0016094 | 0.0012314 | 0 | 0 | 0 | 0
6 | 0 | 0 | 0.00039829 | 0 | 0 | 0 | 0 | 0.24219 | 4.7981 | 12.5197 | 15.6239 | 17.3536 | 17.6754 | 17.3508 | 14.8151 | 9.7903 | 2.3919 | 0.018695 | 0.0016094 | 0.0012314 | 0 | 0 | 0 | 0
7 | 0 | 0 | 0 | 0 | 0 | 0 | 0 | 0 | 0 | 0 | 0 | 0 | 0 | 0 | 0 | 0 | 0 | 0 | 0 | 0 | 0 | 0 | 0 | 0

## Pg, Summer, S3
GenID | 0 | 1 | 2 | 3 | 4 | 5 | 6 | 7 | 8 | 9 | 10 | 11 | 12 | 13 | 14 | 15 | 16 | 17 | 18 | 19 | 20 | 21 | 22 | 23
1 | 0 | 0 | 0 | 0 | 0 | 0 | 0 | 0 | 0 | 0 | 0 | 0 | 0 | 0 | 0 | 0 | 0 | 0 | 0 | 0 | 0 | 0 | 0 | 0
2 | 8.9737 | 8.3403 | 10.0579 | 10.2212 | 9.1072 | 8.0352 | 5.8577 | 5.0164 | 5.1853 | 4.8714 | 5.3274 | 5.5335 | 4.5491 | 4.8159 | 6.1757 | 8.0454 | 7.8766 | 8.4771 | 8.24 | 9.3135 | 9.4307 | 9.1093 | 8.378 | 8.1506
3 | 0 | 0 | 0 | 0 | 0 | 0 | 0 | 0 | 0 | 0 | 0 | 0 | 0 | 0 | 0 | 0 | 0 | 0 | 0 | 0 | 0 | 0 | 0 | 0
4 | 0 | 0 | 0 | 0 | 0 | 0 | 0 | 0 | 0 | 0 | 0 | 0 | 0 | 0 | 0 | 0 | 0 | 0 | 0 | 0 | 0 | 0 | 0 | 0
5 | 0 | 0 | 0.0003868 | 0 | 0 | 0 | 0 | 0.23056 | 4.6782 | 12.3028 | 15.4133 | 16.5201 | 17.437 | 17.0503 | 14.4448 | 9.3952 | 2.3229 | 0.018156 | 0.0015506 | 0.0011723 | 0 | 0 | 0 | 0
6 | 0 | 0 | 0.0003868 | 0 | 0 | 0 | 0 | 0.23056 | 4.6782 | 12.3028 | 15.4133 | 16.5201 | 17.437 | 17.0503 | 14.4448 | 9.3952 | 2.3229 | 0.018156 | 0.0015506 | 0.0011723 | 0 | 0 | 0 | 0
7 | 0 | 0 | 0 | 0 | 0 | 0 | 0 | 0 | 0 | 0 | 0 | 0 | 0 | 0 | 0 | 0 | 0 | 0 | 0 | 0 | 0 | 0 | 0 | 0

## Pg, Summer, S4
GenID | 0 | 1 | 2 | 3 | 4 | 5 | 6 | 7 | 8 | 9 | 10 | 11 | 12 | 13 | 14 | 15 | 16 | 17 | 18 | 19 | 20 | 21 | 22 | 23
1 | 0 | 0 | 0 | 0 | 0 | 0 | 0 | 0 | 0 | 0 | 0 | 0 | 0 | 0 | 0 | 0 | 0 | 0 | 0 | 0 | 0 | 0 | 0 | 0
2 | 7.8587 | 7.074 | 7.2898 | 7.1586 | 6.1393 | 5.8119 | 6.4069 | 5.8282 | 4.7912 | 3.4633 | 3.5543 | 2.2035 | 1.8063 | 1.9216 | 2.566 | 3.2457 | 3.8305 | 5.2609 | 4.7852 | 4.2498 | 6.3183 | 6.8012 | 6.6088 | 9.6477
3 | 0 | 0 | 0 | 0 | 0 | 0 | 0 | 0 | 0 | 0 | 0 | 0 | 0 | 0 | 0 | 0 | 0 | 0 | 0 | 0 | 0 | 0 | 0 | 0
4 | 0 | 0 | 0 | 0 | 0 | 0 | 0 | 0 | 0 | 0 | 0 | 0 | 0 | 0 | 0 | 0 | 0 | 0 | 0 | 0 | 0 | 0 | 0 | 0
5 | 0 | 0 | 0.00039515 | 0 | 0 | 0 | 0 | 0.23075 | 4.7981 | 12.7168 | 15.993 | 16.5337 | 18.0929 | 17.6241 | 14.8151 | 9.4819 | 2.373 | 0.018548 | 0.0015714 | 0.0011733 | 0 | 0 | 0 | 0
6 | 0 | 0 | 0.00039515 | 0 | 0 | 0 | 0 | 0.23075 | 4.7981 | 12.7168 | 15.993 | 16.5337 | 18.0929 | 17.6241 | 14.8151 | 9.4819 | 2.373 | 0.018548 | 0.0015714 | 0.0011733 | 0 | 0 | 0 | 0
7 | 0 | 0 | 0 | 0 | 0 | 0 | 0 | 0 | 0 | 0 | 0 | 0 | 0 | 0 | 0 | 0 | 0 | 0 | 0 | 0 | 0 | 0 | 0 | 0

## Pg, Summer, S5
GenID | 0 | 1 | 2 | 3 | 4 | 5 | 6 | 7 | 8 | 9 | 10 | 11 | 12 | 13 | 14 | 15 | 16 | 17 | 18 | 19 | 20 | 21 | 22 | 23
1 | 0 | 0 | 0 | 0 | 0 | 0 | 0 | 0 | 0 | 0 | 0 | 0 | 0 | 0 | 0 | 0 | 0 | 0 | 0 | 0 | 0 | 0 | 0 | 0
2 | 10.3889 | 8.5265 | 7.7193 | 6.7695 | 6.0684 | 5.1835 | 4.8574 | 4.5182 | 4.2443 | 4.7382 | 4.4305 | 5.1201 | 5.6345 | 5.416 | 6.1823 | 5.4483 | 5.1439 | 5.2954 | 5.0814 | 5.3316 | 4.9962 | 4.2433 | 4.7661 | 4.5605
3 | 0 | 0 | 0 | 0 | 0 | 0 | 0 | 0 | 0 | 0 | 0 | 0 | 0 | 0 | 0 | 0 | 0 | 0 | 0 | 0 | 0 | 0 | 0 | 0
4 | 0 | 0 | 0 | 0 | 0 | 0 | 0 | 0 | 0 | 0 | 0 | 0 | 0 | 0 | 0 | 0 | 0 | 0 | 0 | 0 | 0 | 0 | 0 | 0
5 | 0 | 0 | 0.00039829 | 0 | 0 | 0 | 0 | 0.24219 | 4.7981 | 12.5197 | 15.6239 | 17.3536 | 17.6754 | 17.3508 | 14.8151 | 9.7903 | 2.3919 | 0.018695 | 0.0016094 | 0.0012314 | 0 | 0 | 0 | 0
6 | 0 | 0 | 0.00039829 | 0 | 0 | 0 | 0 | 0.24219 | 4.7981 | 12.5197 | 15.6239 | 17.3536 | 17.6754 | 17.3508 | 14.8151 | 9.7903 | 2.3919 | 0.018695 | 0.0016094 | 0.0012314 | 0 | 0 | 0 | 0
7 | 0 | 0 | 0 | 0 | 0 | 0 | 0 | 0 | 0 | 0 | 0 | 0 | 0 | 0 | 0 | 0 | 0 | 0 | 0 | 0 | 0 | 0 | 0 | 0

## Pg, Summer, S6
GenID | 0 | 1 | 2 | 3 | 4 | 5 | 6 | 7 | 8 | 9 | 10 | 11 | 12 | 13 | 14 | 15 | 16 | 17 | 18 | 19 | 20 | 21 | 22 | 23
1 | 0 | 0 | 0 | 0 | 0 | 0 | 0 | 0 | 0 | 0 | 0 | 0 | 0 | 0 | 0 | 0 | 0 | 0 | 0 | 0 | 0 | 0 | 0 | 0
2 | 8.9737 | 8.3403 | 10.0579 | 10.2212 | 9.1072 | 8.0352 | 5.8577 | 5.0164 | 5.1853 | 4.8714 | 5.3274 | 5.5335 | 4.5491 | 4.8159 | 6.1757 | 8.0454 | 7.8766 | 8.4771 | 8.24 | 9.3135 | 9.4307 | 9.1093 | 8.378 | 8.1506
3 | 0 | 0 | 0 | 0 | 0 | 0 | 0 | 0 | 0 | 0 | 0 | 0 | 0 | 0 | 0 | 0 | 0 | 0 | 0 | 0 | 0 | 0 | 0 | 0
4 | 0 | 0 | 0 | 0 | 0 | 0 | 0 | 0 | 0 | 0 | 0 | 0 | 0 | 0 | 0 | 0 | 0 | 0 | 0 | 0 | 0 | 0 | 0 | 0
5 | 0 | 0 | 0.0003868 | 0 | 0 | 0 | 0 | 0.23056 | 4.6782 | 12.3028 | 15.4133 | 16.5201 | 17.437 | 17.0503 | 14.4448 | 9.3952 | 2.3229 | 0.018156 | 0.0015506 | 0.0011723 | 0 | 0 | 0 | 0
6 | 0 | 0 | 0.0003868 | 0 | 0 | 0 | 0 | 0.23056 | 4.6782 | 12.3028 | 15.4133 | 16.5201 | 17.437 | 17.0503 | 14.4448 | 9.3952 | 2.3229 | 0.018156 | 0.0015506 | 0.0011723 | 0 | 0 | 0 | 0
7 | 0 | 0 | 0 | 0 | 0 | 0 | 0 | 0 | 0 | 0 | 0 | 0 | 0 | 0 | 0 | 0 | 0 | 0 | 0 | 0 | 0 | 0 | 0 | 0

## Pg, Summer, S7
GenID | 0 | 1 | 2 | 3 | 4 | 5 | 6 | 7 | 8 | 9 | 10 | 11 | 12 | 13 | 14 | 15 | 16 | 17 | 18 | 19 | 20 | 21 | 22 | 23
1 | 0 | 0 | 0 | 0 | 0 | 0 | 0 | 0 | 0 | 0 | 0 | 0 | 0 | 0 | 0 | 0 | 0 | 0 | 0 | 0 | 0 | 0 | 0 | 0
2 | 7.8587 | 7.074 | 7.2898 | 7.1586 | 6.1393 | 5.8119 | 6.4069 | 5.8282 | 4.7912 | 3.4633 | 3.5543 | 2.2035 | 1.8063 | 1.9216 | 2.566 | 3.2457 | 3.8305 | 5.2609 | 4.7852 | 4.2498 | 6.3183 | 6.8012 | 6.6088 | 9.6477
3 | 0 | 0 | 0 | 0 | 0 | 0 | 0 | 0 | 0 | 0 | 0 | 0 | 0 | 0 | 0 | 0 | 0 | 0 | 0 | 0 | 0 | 0 | 0 | 0
4 | 0 | 0 | 0 | 0 | 0 | 0 | 0 | 0 | 0 | 0 | 0 | 0 | 0 | 0 | 0 | 0 | 0 | 0 | 0 | 0 | 0 | 0 | 0 | 0
5 | 0 | 0 | 0.00039515 | 0 | 0 | 0 | 0 | 0.23075 | 4.7981 | 12.7168 | 15.993 | 16.5337 | 18.0929 | 17.6241 | 14.8151 | 9.4819 | 2.373 | 0.018548 | 0.0015714 | 0.0011733 | 0 | 0 | 0 | 0
6 | 0 | 0 | 0.00039515 | 0 | 0 | 0 | 0 | 0.23075 | 4.7981 | 12.7168 | 15.993 | 16.5337 | 18.0929 | 17.6241 | 14.8151 | 9.4819 | 2.373 | 0.018548 | 0.0015714 | 0.0011733 | 0 | 0 | 0 | 0
7 | 0 | 0 | 0 | 0 | 0 | 0 | 0 | 0 | 0 | 0 | 0 | 0 | 0 | 0 | 0 | 0 | 0 | 0 | 0 | 0 | 0 | 0 | 0 | 0

## Pg, Summer, S8
GenID | 0 | 1 | 2 | 3 | 4 | 5 | 6 | 7 | 8 | 9 | 10 | 11 | 12 | 13 | 14 | 15 | 16 | 17 | 18 | 19 | 20 | 21 | 22 | 23
1 | 0 | 0 | 0 | 0 | 0 | 0 | 0 | 0 | 0 | 0 | 0 | 0 | 0 | 0 | 0 | 0 | 0 | 0 | 0 | 0 | 0 | 0 | 0 | 0
2 | 10.3889 | 8.5265 | 7.7193 | 6.7695 | 6.0684 | 5.1835 | 4.8574 | 4.5182 | 4.2443 | 4.7382 | 4.4305 | 5.1201 | 5.6345 | 5.416 | 6.1823 | 5.4483 | 5.1439 | 5.2954 | 5.0814 | 5.3316 | 4.9962 | 4.2433 | 4.7661 | 4.5605
3 | 0 | 0 | 0 | 0 | 0 | 0 | 0 | 0 | 0 | 0 | 0 | 0 | 0 | 0 | 0 | 0 | 0 | 0 | 0 | 0 | 0 | 0 | 0 | 0
4 | 0 | 0 | 0 | 0 | 0 | 0 | 0 | 0 | 0 | 0 | 0 | 0 | 0 | 0 | 0 | 0 | 0 | 0 | 0 | 0 | 0 | 0 | 0 | 0
5 | 0 | 0 | 0.00039829 | 0 | 0 | 0 | 0 | 0.24219 | 4.7981 | 12.5197 | 15.6239 | 17.3536 | 17.6754 | 17.3508 | 14.8151 | 9.7903 | 2.3919 | 0.018695 | 0.0016094 | 0.0012314 | 0 | 0 | 0 | 0
6 | 0 | 0 | 0.00039829 | 0 | 0 | 0 | 0 | 0.24219 | 4.7981 | 12.5197 | 15.6239 | 17.3536 | 17.6754 | 17.3508 | 14.8151 | 9.7903 | 2.3919 | 0.018695 | 0.0016094 | 0.0012314 | 0 | 0 | 0 | 0
7 | 0 | 0 | 0 | 0 | 0 | 0 | 0 | 0 | 0 | 0 | 0 | 0 | 0 | 0 | 0 | 0 | 0 | 0 | 0 | 0 | 0 | 0 | 0 | 0

## Pg, Summer, S9
GenID | 0 | 1 | 2 | 3 | 4 | 5 | 6 | 7 | 8 | 9 | 10 | 11 | 12 | 13 | 14 | 15 | 16 | 17 | 18 | 19 | 20 | 21 | 22 | 23
1 | 0 | 0 | 0 | 0 | 0 | 0 | 0 | 0 | 0 | 0 | 0 | 0 | 0 | 0 | 0 | 0 | 0 | 0 | 0 | 0 | 0 | 0 | 0 | 0
2 | 8.9737 | 8.3403 | 10.0579 | 10.2212 | 9.1072 | 8.0352 | 5.8577 | 5.0164 | 5.1853 | 4.8714 | 5.3274 | 5.5335 | 4.5491 | 4.8159 | 6.1757 | 8.0454 | 7.8766 | 8.4771 | 8.24 | 9.3135 | 9.4307 | 9.1093 | 8.378 | 8.1506
3 | 0 | 0 | 0 | 0 | 0 | 0 | 0 | 0 | 0 | 0 | 0 | 0 | 0 | 0 | 0 | 0 | 0 | 0 | 0 | 0 | 0 | 0 | 0 | 0
4 | 0 | 0 | 0 | 0 | 0 | 0 | 0 | 0 | 0 | 0 | 0 | 0 | 0 | 0 | 0 | 0 | 0 | 0 | 0 | 0 | 0 | 0 | 0 | 0
5 | 0 | 0 | 0.0003868 | 0 | 0 | 0 | 0 | 0.23056 | 4.6782 | 12.3028 | 15.4133 | 16.5201 | 17.437 | 17.0503 | 14.4448 | 9.3952 | 2.3229 | 0.018156 | 0.0015506 | 0.0011723 | 0 | 0 | 0 | 0
6 | 0 | 0 | 0.0003868 | 0 | 0 | 0 | 0 | 0.23056 | 4.6782 | 12.3028 | 15.4133 | 16.5201 | 17.437 | 17.0503 | 14.4448 | 9.3952 | 2.3229 | 0.018156 | 0.0015506 | 0.0011723 | 0 | 0 | 0 | 0
7 | 0 | 0 | 0 | 0 | 0 | 0 | 0 | 0 | 0 | 0 | 0 | 0 | 0 | 0 | 0 | 0 | 0 | 0 | 0 | 0 | 0 | 0 | 0 | 0

## Qg, Summer, S1
GenID | 0 | 1 | 2 | 3 | 4 | 5 | 6 | 7 | 8 | 9 | 10 | 11 | 12 | 13 | 14 | 15 | 16 | 17 | 18 | 19 | 20 | 21 | 22 | 23
1 | 0 | 0 | 0 | 0 | 0 | 0 | 0 | 0 | 0 | 0 | 0 | 0 | 0 | 0 | 0 | 0 | 0 | 0 | 0 | 0 | 0 | 0 | 0 | 0
2 | 0 | 0 | 0 | 0 | 0 | 0 | 0 | 0 | 0 | 0 | 0 | 0 | 0 | 0 | 0 | 0 | 0 | 0 | 0 | 0 | 0 | 0 | 0 | 0
3 | 0 | 0 | 0 | 0 | 0 | 0 | 0 | 0 | 0 | 0 | 0 | 0 | 0 | 0 | 0 | 0 | 0 | 0 | 0 | 0 | 0 | 0 | 0 | 0
4 | 0 | 0 | 0 | 0 | 0 | 0 | 0 | 0 | 0 | 0 | 0 | 0 | 0 | 0 | 0 | 0 | 0 | 0 | 0 | 0 | 0 | 0 | 0 | 0
5 | 0 | 0 | 0 | 0 | 0 | 0 | 0 | 0 | 0 | 0 | 0 | 0 | 0 | 0 | 0 | 0 | 0 | 0 | 0 | 0 | 0 | 0 | 0 | 0
6 | 0 | 0 | 0 | 0 | 0 | 0 | 0 | 0 | 0 | 0 | 0 | 0 | 0 | 0 | 0 | 0 | 0 | 0 | 0 | 0 | 0 | 0 | 0 | 0
7 | 0 | 0 | 0 | 0 | 0 | 0 | 0 | 0 | 0 | 0 | 0 | 0 | 0 | 0 | 0 | 0 | 0 | 0 | 0 | 0 | 0 | 0 | 0 | 0

## Qg, Summer, S2
GenID | 0 | 1 | 2 | 3 | 4 | 5 | 6 | 7 | 8 | 9 | 10 | 11 | 12 | 13 | 14 | 15 | 16 | 17 | 18 | 19 | 20 | 21 | 22 | 23
1 | 0 | 0 | 0 | 0 | 0 | 0 | 0 | 0 | 0 | 0 | 0 | 0 | 0 | 0 | 0 | 0 | 0 | 0 | 0 | 0 | 0 | 0 | 0 | 0
2 | 0 | 0 | 0 | 0 | 0 | 0 | 0 | 0 | 0 | 0 | 0 | 0 | 0 | 0 | 0 | 0 | 0 | 0 | 0 | 0 | 0 | 0 | 0 | 0
3 | 0 | 0 | 0 | 0 | 0 | 0 | 0 | 0 | 0 | 0 | 0 | 0 | 0 | 0 | 0 | 0 | 0 | 0 | 0 | 0 | 0 | 0 | 0 | 0
4 | 0 | 0 | 0 | 0 | 0 | 0 | 0 | 0 | 0 | 0 | 0 | 0 | 0 | 0 | 0 | 0 | 0 | 0 | 0 | 0 | 0 | 0 | 0 | 0
5 | 0 | 0 | 0 | 0 | 0 | 0 | 0 | 0 | 0 | 0 | 0 | 0 | 0 | 0 | 0 | 0 | 0 | 0 | 0 | 0 | 0 | 0 | 0 | 0
6 | 0 | 0 | 0 | 0 | 0 | 0 | 0 | 0 | 0 | 0 | 0 | 0 | 0 | 0 | 0 | 0 | 0 | 0 | 0 | 0 | 0 | 0 | 0 | 0
7 | 0 | 0 | 0 | 0 | 0 | 0 | 0 | 0 | 0 | 0 | 0 | 0 | 0 | 0 | 0 | 0 | 0 | 0 | 0 | 0 | 0 | 0 | 0 | 0

## Qg, Summer, S3
GenID | 0 | 1 | 2 | 3 | 4 | 5 | 6 | 7 | 8 | 9 | 10 | 11 | 12 | 13 | 14 | 15 | 16 | 17 | 18 | 19 | 20 | 21 | 22 | 23
1 | 0 | 0 | 0 | 0 | 0 | 0 | 0 | 0 | 0 | 0 | 0 | 0 | 0 | 0 | 0 | 0 | 0 | 0 | 0 | 0 | 0 | 0 | 0 | 0
2 | 0 | 0 | 0 | 0 | 0 | 0 | 0 | 0 | 0 | 0 | 0 | 0 | 0 | 0 | 0 | 0 | 0 | 0 | 0 | 0 | 0 | 0 | 0 | 0
3 | 0 | 0 | 0 | 0 | 0 | 0 | 0 | 0 | 0 | 0 | 0 | 0 | 0 | 0 | 0 | 0 | 0 | 0 | 0 | 0 | 0 | 0 | 0 | 0
4 | 0 | 0 | 0 | 0 | 0 | 0 | 0 | 0 | 0 | 0 | 0 | 0 | 0 | 0 | 0 | 0 | 0 | 0 | 0 | 0 | 0 | 0 | 0 | 0
5 | 0 | 0 | 0 | 0 | 0 | 0 | 0 | 0 | 0 | 0 | 0 | 0 | 0 | 0 | 0 | 0 | 0 | 0 | 0 | 0 | 0 | 0 | 0 | 0
6 | 0 | 0 | 0 | 0 | 0 | 0 | 0 | 0 | 0 | 0 | 0 | 0 | 0 | 0 | 0 | 0 | 0 | 0 | 0 | 0 | 0 | 0 | 0 | 0
7 | 0 | 0 | 0 | 0 | 0 | 0 | 0 | 0 | 0 | 0 | 0 | 0 | 0 | 0 | 0 | 0 | 0 | 0 | 0 | 0 | 0 | 0 | 0 | 0

## Qg, Summer, S4
GenID | 0 | 1 | 2 | 3 | 4 | 5 | 6 | 7 | 8 | 9 | 10 | 11 | 12 | 13 | 14 | 15 | 16 | 17 | 18 | 19 | 20 | 21 | 22 | 23
1 | 0 | 0 | 0 | 0 | 0 | 0 | 0 | 0 | 0 | 0 | 0 | 0 | 0 | 0 | 0 | 0 | 0 | 0 | 0 | 0 | 0 | 0 | 0 | 0
2 | 0 | 0 | 0 | 0 | 0 | 0 | 0 | 0 | 0 | 0 | 0 | 0 | 0 | 0 | 0 | 0 | 0 | 0 | 0 | 0 | 0 | 0 | 0 | 0
3 | 0 | 0 | 0 | 0 | 0 | 0 | 0 | 0 | 0 | 0 | 0 | 0 | 0 | 0 | 0 | 0 | 0 | 0 | 0 | 0 | 0 | 0 | 0 | 0
4 | 0 | 0 | 0 | 0 | 0 | 0 | 0 | 0 | 0 | 0 | 0 | 0 | 0 | 0 | 0 | 0 | 0 | 0 | 0 | 0 | 0 | 0 | 0 | 0
5 | 0 | 0 | 0 | 0 | 0 | 0 | 0 | 0 | 0 | 0 | 0 | 0 | 0 | 0 | 0 | 0 | 0 | 0 | 0 | 0 | 0 | 0 | 0 | 0
6 | 0 | 0 | 0 | 0 | 0 | 0 | 0 | 0 | 0 | 0 | 0 | 0 | 0 | 0 | 0 | 0 | 0 | 0 | 0 | 0 | 0 | 0 | 0 | 0
7 | 0 | 0 | 0 | 0 | 0 | 0 | 0 | 0 | 0 | 0 | 0 | 0 | 0 | 0 | 0 | 0 | 0 | 0 | 0 | 0 | 0 | 0 | 0 | 0

## Qg, Summer, S5
GenID | 0 | 1 | 2 | 3 | 4 | 5 | 6 | 7 | 8 | 9 | 10 | 11 | 12 | 13 | 14 | 15 | 16 | 17 | 18 | 19 | 20 | 21 | 22 | 23
1 | 0 | 0 | 0 | 0 | 0 | 0 | 0 | 0 | 0 | 0 | 0 | 0 | 0 | 0 | 0 | 0 | 0 | 0 | 0 | 0 | 0 | 0 | 0 | 0
2 | 0 | 0 | 0 | 0 | 0 | 0 | 0 | 0 | 0 | 0 | 0 | 0 | 0 | 0 | 0 | 0 | 0 | 0 | 0 | 0 | 0 | 0 | 0 | 0
3 | 0 | 0 | 0 | 0 | 0 | 0 | 0 | 0 | 0 | 0 | 0 | 0 | 0 | 0 | 0 | 0 | 0 | 0 | 0 | 0 | 0 | 0 | 0 | 0
4 | 0 | 0 | 0 | 0 | 0 | 0 | 0 | 0 | 0 | 0 | 0 | 0 | 0 | 0 | 0 | 0 | 0 | 0 | 0 | 0 | 0 | 0 | 0 | 0
5 | 0 | 0 | 0 | 0 | 0 | 0 | 0 | 0 | 0 | 0 | 0 | 0 | 0 | 0 | 0 | 0 | 0 | 0 | 0 | 0 | 0 | 0 | 0 | 0
6 | 0 | 0 | 0 | 0 | 0 | 0 | 0 | 0 | 0 | 0 | 0 | 0 | 0 | 0 | 0 | 0 | 0 | 0 | 0 | 0 | 0 | 0 | 0 | 0
7 | 0 | 0 | 0 | 0 | 0 | 0 | 0 | 0 | 0 | 0 | 0 | 0 | 0 | 0 | 0 | 0 | 0 | 0 | 0 | 0 | 0 | 0 | 0 | 0

## Qg, Summer, S6
GenID | 0 | 1 | 2 | 3 | 4 | 5 | 6 | 7 | 8 | 9 | 10 | 11 | 12 | 13 | 14 | 15 | 16 | 17 | 18 | 19 | 20 | 21 | 22 | 23
1 | 0 | 0 | 0 | 0 | 0 | 0 | 0 | 0 | 0 | 0 | 0 | 0 | 0 | 0 | 0 | 0 | 0 | 0 | 0 | 0 | 0 | 0 | 0 | 0
2 | 0 | 0 | 0 | 0 | 0 | 0 | 0 | 0 | 0 | 0 | 0 | 0 | 0 | 0 | 0 | 0 | 0 | 0 | 0 | 0 | 0 | 0 | 0 | 0
3 | 0 | 0 | 0 | 0 | 0 | 0 | 0 | 0 | 0 | 0 | 0 | 0 | 0 | 0 | 0 | 0 | 0 | 0 | 0 | 0 | 0 | 0 | 0 | 0
4 | 0 | 0 | 0 | 0 | 0 | 0 | 0 | 0 | 0 | 0 | 0 | 0 | 0 | 0 | 0 | 0 | 0 | 0 | 0 | 0 | 0 | 0 | 0 | 0
5 | 0 | 0 | 0 | 0 | 0 | 0 | 0 | 0 | 0 | 0 | 0 | 0 | 0 | 0 | 0 | 0 | 0 | 0 | 0 | 0 | 0 | 0 | 0 | 0
6 | 0 | 0 | 0 | 0 | 0 | 0 | 0 | 0 | 0 | 0 | 0 | 0 | 0 | 0 | 0 | 0 | 0 | 0 | 0 | 0 | 0 | 0 | 0 | 0
7 | 0 | 0 | 0 | 0 | 0 | 0 | 0 | 0 | 0 | 0 | 0 | 0 | 0 | 0 | 0 | 0 | 0 | 0 | 0 | 0 | 0 | 0 | 0 | 0

## Qg, Summer, S7
GenID | 0 | 1 | 2 | 3 | 4 | 5 | 6 | 7 | 8 | 9 | 10 | 11 | 12 | 13 | 14 | 15 | 16 | 17 | 18 | 19 | 20 | 21 | 22 | 23
1 | 0 | 0 | 0 | 0 | 0 | 0 | 0 | 0 | 0 | 0 | 0 | 0 | 0 | 0 | 0 | 0 | 0 | 0 | 0 | 0 | 0 | 0 | 0 | 0
2 | 0 | 0 | 0 | 0 | 0 | 0 | 0 | 0 | 0 | 0 | 0 | 0 | 0 | 0 | 0 | 0 | 0 | 0 | 0 | 0 | 0 | 0 | 0 | 0
3 | 0 | 0 | 0 | 0 | 0 | 0 | 0 | 0 | 0 | 0 | 0 | 0 | 0 | 0 | 0 | 0 | 0 | 0 | 0 | 0 | 0 | 0 | 0 | 0
4 | 0 | 0 | 0 | 0 | 0 | 0 | 0 | 0 | 0 | 0 | 0 | 0 | 0 | 0 | 0 | 0 | 0 | 0 | 0 | 0 | 0 | 0 | 0 | 0
5 | 0 | 0 | 0 | 0 | 0 | 0 | 0 | 0 | 0 | 0 | 0 | 0 | 0 | 0 | 0 | 0 | 0 | 0 | 0 | 0 | 0 | 0 | 0 | 0
6 | 0 | 0 | 0 | 0 | 0 | 0 | 0 | 0 | 0 | 0 | 0 | 0 | 0 | 0 | 0 | 0 | 0 | 0 | 0 | 0 | 0 | 0 | 0 | 0
7 | 0 | 0 | 0 | 0 | 0 | 0 | 0 | 0 | 0 | 0 | 0 | 0 | 0 | 0 | 0 | 0 | 0 | 0 | 0 | 0 | 0 | 0 | 0 | 0

## Qg, Summer, S8
GenID | 0 | 1 | 2 | 3 | 4 | 5 | 6 | 7 | 8 | 9 | 10 | 11 | 12 | 13 | 14 | 15 | 16 | 17 | 18 | 19 | 20 | 21 | 22 | 23
1 | 0 | 0 | 0 | 0 | 0 | 0 | 0 | 0 | 0 | 0 | 0 | 0 | 0 | 0 | 0 | 0 | 0 | 0 | 0 | 0 | 0 | 0 | 0 | 0
2 | 0 | 0 | 0 | 0 | 0 | 0 | 0 | 0 | 0 | 0 | 0 | 0 | 0 | 0 | 0 | 0 | 0 | 0 | 0 | 0 | 0 | 0 | 0 | 0
3 | 0 | 0 | 0 | 0 | 0 | 0 | 0 | 0 | 0 | 0 | 0 | 0 | 0 | 0 | 0 | 0 | 0 | 0 | 0 | 0 | 0 | 0 | 0 | 0
4 | 0 | 0 | 0 | 0 | 0 | 0 | 0 | 0 | 0 | 0 | 0 | 0 | 0 | 0 | 0 | 0 | 0 | 0 | 0 | 0 | 0 | 0 | 0 | 0
5 | 0 | 0 | 0 | 0 | 0 | 0 | 0 | 0 | 0 | 0 | 0 | 0 | 0 | 0 | 0 | 0 | 0 | 0 | 0 | 0 | 0 | 0 | 0 | 0
6 | 0 | 0 | 0 | 0 | 0 | 0 | 0 | 0 | 0 | 0 | 0 | 0 | 0 | 0 | 0 | 0 | 0 | 0 | 0 | 0 | 0 | 0 | 0 | 0
7 | 0 | 0 | 0 | 0 | 0 | 0 | 0 | 0 | 0 | 0 | 0 | 0 | 0 | 0 | 0 | 0 | 0 | 0 | 0 | 0 | 0 | 0 | 0 | 0

## Qg, Summer, S9
GenID | 0 | 1 | 2 | 3 | 4 | 5 | 6 | 7 | 8 | 9 | 10 | 11 | 12 | 13 | 14 | 15 | 16 | 17 | 18 | 19 | 20 | 21 | 22 | 23
1 | 0 | 0 | 0 | 0 | 0 | 0 | 0 | 0 | 0 | 0 | 0 | 0 | 0 | 0 | 0 | 0 | 0 | 0 | 0 | 0 | 0 | 0 | 0 | 0
2 | 0 | 0 | 0 | 0 | 0 | 0 | 0 | 0 | 0 | 0 | 0 | 0 | 0 | 0 | 0 | 0 | 0 | 0 | 0 | 0 | 0 | 0 | 0 | 0
3 | 0 | 0 | 0 | 0 | 0 | 0 | 0 | 0 | 0 | 0 | 0 | 0 | 0 | 0 | 0 | 0 | 0 | 0 | 0 | 0 | 0 | 0 | 0 | 0
4 | 0 | 0 | 0 | 0 | 0 | 0 | 0 | 0 | 0 | 0 | 0 | 0 | 0 | 0 | 0 | 0 | 0 | 0 | 0 | 0 | 0 | 0 | 0 | 0
5 | 0 | 0 | 0 | 0 | 0 | 0 | 0 | 0 | 0 | 0 | 0 | 0 | 0 | 0 | 0 | 0 | 0 | 0 | 0 | 0 | 0 | 0 | 0 | 0
6 | 0 | 0 | 0 | 0 | 0 | 0 | 0 | 0 | 0 | 0 | 0 | 0 | 0 | 0 | 0 | 0 | 0 | 0 | 0 | 0 | 0 | 0 | 0 | 0
7 | 0 | 0 | 0 | 0 | 0 | 0 | 0 | 0 | 0 | 0 | 0 | 0 | 0 | 0 | 0 | 0 | 0 | 0 | 0 | 0 | 0 | 0 | 0 | 0

## GenStatus, Summer
GenID | 0 | 1 | 2 | 3 | 4 | 5 | 6 | 7 | 8 | 9 | 10 | 11 | 12 | 13 | 14 | 15 | 16 | 17 | 18 | 19 | 20 | 21 | 22 | 23
1 | 1 | 1 | 1 | 1 | 1 | 1 | 1 | 1 | 1 | 1 | 1 | 1 | 1 | 1 | 1 | 1 | 1 | 1 | 1 | 1 | 1 | 1 | 1 | 1
2 | 1 | 1 | 1 | 1 | 1 | 1 | 1 | 1 | 1 | 1 | 1 | 1 | 1 | 1 | 1 | 1 | 1 | 1 | 1 | 1 | 1 | 1 | 1 | 1
3 | 1 | 1 | 1 | 1 | 1 | 1 | 1 | 1 | 1 | 1 | 1 | 1 | 1 | 1 | 1 | 1 | 1 | 1 | 1 | 1 | 1 | 1 | 1 | 1
4 | 1 | 1 | 1 | 1 | 1 | 1 | 1 | 1 | 1 | 1 | 1 | 1 | 1 | 1 | 1 | 1 | 1 | 1 | 1 | 1 | 1 | 1 | 1 | 1
5 | 1 | 1 | 1 | 1 | 1 | 1 | 1 | 1 | 1 | 1 | 1 | 1 | 1 | 1 | 1 | 1 | 1 | 1 | 1 | 1 | 1 | 1 | 1 | 1
6 | 1 | 1 | 1 | 1 | 1 | 1 | 1 | 1 | 1 | 1 | 1 | 1 | 1 | 1 | 1 | 1 | 1 | 1 | 1 | 1 | 1 | 1 | 1 | 1
7 | 1 | 1 | 1 | 1 | 1 | 1 | 1 | 1 | 1 | 1 | 1 | 1 | 1 | 1 | 1 | 1 | 1 | 1 | 1 | 1 | 1 | 1 | 1 | 1