## Main
numScenarios | 9 | 11.11% | 11.11% | 11.11% | 11.11% | 11.11% | 11.11% | 11.11% | 11.11% | 11.11%
Year | 2040
Load Scale Factor | 100%
Load Growth (cumul.) | 134.7%
Flex. Load Growth | 180.6%
RES Installed, [MW] | 70
ESS Installed, [MWh] | 0

## RES installed
GenID | NodeID | Pinst, [MW]
2 | 6 | 30
3 | N/A | 0
4 | N/A | 0
5 | 23 | 20
6 | 25 | 20
7 | N/A | 0

## ES installed
ESS ID | Node ID | Pinst, [MW]
1 | N/A | 0
2 | N/A | 0
3 | N/A | 0

## FL Ratio
LoadID | Ratio, [%]
1 | 2.692%
2 | 2.423%
3 | 3.23%
4 | 1.615%
5 | 1.615%
6 | 5.384%
7 | 5.384%
8 | 1.615%
9 | 1.615%
10 | 1.211%
11 | 1.615%
12 | 1.615%
13 | 3.23%
14 | 1.615%
15 | 1.615%
16 | 1.615%
17 | 2.423%
18 | 2.423%
19 | 2.423%
20 | 2.423%
21 | 2.423%
22 | 2.423%
23 | 11.31%
24 | 11.31%
25 | 1.615%
26 | 1.615%
27 | 1.615%
28 | 3.23%
29 | 5.384%
30 | 4.038%
31 | 5.653%
32 | 1.615%

## FL Characterization
Time | 0 | 1 | 2 | 3 | 4 | 5 | 6 | 7 | 8 | 9 | 10 | 11 | 12 | 13 | 14 | 15 | 16 | 17 | 18 | 19 | 20 | 21 | 22 | 23
FL, [MW] | 8.8796 | 9.1758 | 8.2164 | 7.788 | 6.3806 | 5.4154 | 6.6226 | 1.1501 | 1.0114 | 1.4745 | 0.86838 | 1.0851 | 1.7288 | 3.1853 | 3.3984 | 3.342 | 1.8747 | 3.8188 | 2.241 | 1.5757 | 2.3927 | 1.4788 | 6.7498 | 8.1369
Minimum FL, [MW] | -20.0478 | -21.4378 | -24.1109 | -26.0087 | -27.7997 | -30.3391 | -28.9491 | -32.4734 | -29.4529 | -43.2615 | -42.8181 | -39.1423 | -37.5212 | -36.226 | -34.1458 | -31.0728 | -29.0548 | -26.0012 | -16.5037 | -18.4702 | -19.5238 | -20.9606 | -16.6531 | -17.6956
Maximum FL, [MW] | 19.3138 | 20.6625 | 23.1674 | 24.9287 | 26.5343 | 28.9736 | 27.6227 | 31.172 | 28.5531 | 32.5812 | 32.8378 | 30.7394 | 29.7033 | 28.9398 | 27.1211 | 24.6922 | 23.0027 | 20.5587 | 16.0913 | 18.0108 | 19.1386 | 20.616 | 16.0419 | 17.0584

## Pc, Winter, S1
LoadID | 0 | 1 | 2 | 3 | 4 | 5 | 6 | 7 | 8 | 9 | 10 | 11 | 12 | 13 | 14 | 15 | 16 | 17 | 18 | 19 | 20 | 21 | 22 | 23
1 | 1.7533 | 1.6878 | 1.6276 | 1.6768 | 1.6295 | 1.6316 | 1.6467 | 2.1374 | 2.1801 | 2.1593 | 2.1528 | 2.198 | 2.1744 | 2.1359 | 1.858 | 1.9989 | 2.1732 | 2.1401 | 2.0298 | 1.9357 | 1.922 | 1.8366 | 1.6588 | 1.6228
2 | 0.75096 | 0.74289 | 0.69753 | 0.68303 | 0.6539 | 0.66433 | 0.80316 | 0.77821 | 0.84024 | 0.87609 | 0.85959 | 0.84487 | 0.83077 | 0.82741 | 0.78107 | 0.80139 | 0.84678 | 1.0506 | 0.96684 | 0.8811 | 0.87513 | 0.79794 | 0.86101 | 0.81408
3 | 2.0005 | 1.9076 | 1.8246 | 1.8434 | 1.8129 | 2.012 | 3.1809 | 3.5157 | 3.667 | 3.5671 | 3.4182 | 3.6414 | 3.3991 | 3.2863 | 2.863 | 2.8498 | 2.9176 | 3.209 | 2.8922 | 2.9812 | 2.9224 | 2.7234 | 2.4407 | 2.2232
4 | 0.22747 | 0.20281 | 0.18734 | 0.17446 | 0.15432 | 0.19207 | 0.31673 | 0.27969 | 0.30417 | 0.29336 | 0.28125 | 0.26589 | 0.26987 | 0.27932 | 0.2724 | 0.27644 | 0.31106 | 0.48517 | 0.41691 | 0.34764 | 0.35015 | 0.30119 | 0.31655 | 0.29275
5 | 0.97151 | 0.9014 | 0.82294 | 0.82505 | 0.81792 | 0.89285 | 1.1481 | 1.1716 | 1.2085 | 1.2635 | 1.2886 | 1.3134 | 1.2987 | 1.2607 | 1.2603 | 1.2497 | 1.3083 | 1.5268 | 1.4822 | 1.4399 | 1.4403 | 1.3326 | 1.2734 | 1.1865
6 | 5.2847 | 5.0137 | 4.8471 | 4.8777 | 4.8507 | 5.176 | 5.874 | 6.7525 | 7.0699 | 7.3336 | 7.1838 | 7.3049 | 7.3032 | 7.2745 | 6.8023 | 6.8149 | 6.5377 | 6.9514 | 6.6564 | 6.5179 | 6.4196 | 6.1545 | 5.8159 | 5.5035
7 | 2.6748 | 2.5186 | 2.4498 | 2.386 | 2.3791 | 2.6312 | 3.3273 | 3.6949 | 4.1789 | 4.3132 | 4.3717 | 4.3834 | 4.3316 | 4.2939 | 3.9481 | 3.8525 | 4.075 | 4.2633 | 4.0454 | 3.9556 | 3.7284 | 3.0599 | 3.1128 | 2.9644
8 | 0.60616 | 0.58658 | 0.56137 | 0.54983 | 0.55232 | 0.63549 | 1.007 | 1.1012 | 1.141 | 1.1423 | 1.1737 | 1.1693 | 1.1108 | 1.108 | 0.9891 | 0.8965 | 0.89534 | 1.0038 | 0.96197 | 0.92145 | 0.91607 | 0.83327 | 0.74808 | 0.68522
9 | 0.6446 | 0.64938 | 0.63389 | 0.62697 | 0.60424 | 0.58865 | 0.60815 | 0.51976 | 0.51752 | 0.525 | 0.51521 | 0.51871 | 0.52911 | 0.55263 | 0.55607 | 0.55516 | 0.53147 | 0.56286 | 0.53738 | 0.52664 | 0.53983 | 0.52507 | 0.6102 | 0.6326
10 | 0.51786 | 0.48986 | 0.46077 | 0.45919 | 0.44507 | 0.48911 | 0.63415 | 0.66253 | 0.72095 | 0.77425 | 0.74924 | 0.74968 | 0.75543 | 0.74024 | 0.72156 | 0.68197 | 0.69771 | 0.81362 | 0.77681 | 0.74193 | 0.72292 | 0.67253 | 0.65529 | 0.60203
11 | 0.34876 | 0.3362 | 0.31132 | 0.3035 | 0.28632 | 0.31524 | 0.41069 | 0.3543 | 0.28532 | 0.21042 | 0.37712 | 0.38342 | 0.38066 | 0.39014 | 0.37175 | 0.37967 | 0.38226 | 0.48637 | 0.43595 | 0.39865 | 0.39987 | 0.38302 | 0.42562 | 0.40263
12 | 1.1635 | 1.1634 | 1.1475 | 1.1702 | 1.1426 | 1.1555 | 1.2156 | 1.0936 | 0.91247 | 0.88331 | 1.1844 | 1.0847 | 1.1094 | 1.1569 | 1.1858 | 1.2208 | 1.3207 | 1.391 | 1.2792 | 1.2041 | 1.2357 | 1.2177 | 1.3087 | 1.3894
13 | 4.8832 | 4.73 | 4.768 | 4.8078 | 4.8375 | 4.9146 | 6.0755 | 6.1906 | 6.2992 | 6.1577 | 6.0553 | 6.2814 | 6.5207 | 6.362 | 6.255 | 6.3252 | 6.077 | 6.4094 | 6.138 | 5.767 | 5.8635 | 5.6651 | 5.1771 | 5.0613
14 | 1.1954 | 1.1609 | 1.1093 | 1.1318 | 1.0807 | 1.0664 | 1.095 | 1.301 | 1.3244 | 1.3194 | 1.3057 | 1.3363 | 1.3325 | 1.333 | 1.1697 | 1.2533 | 1.3342 | 1.3457 | 1.2541 | 1.1869 | 1.1919 | 1.1259 | 1.1043 | 1.1051
15 | 0.50064 | 0.49526 | 0.46502 | 0.45535 | 0.43593 | 0.44289 | 0.53544 | 0.51881 | 0.56016 | 0.58406 | 0.57306 | 0.56325 | 0.55385 | 0.5516 | 0.52071 | 0.53426 | 0.56452 | 0.70042 | 0.64456 | 0.5874 | 0.58342 | 0.53196 | 0.57401 | 0.54272
16 | 1.0002 | 0.95382 | 0.91229 | 0.92168 | 0.90643 | 1.006 | 1.5904 | 1.7579 | 1.8335 | 1.7835 | 1.7091 | 1.8207 | 1.6996 | 1.6431 | 1.4315 | 1.4249 | 1.4588 | 1.6045 | 1.4461 | 1.4906 | 1.4612 | 1.3617 | 1.2204 | 1.1116
17 | 0.34121 | 0.30422 | 0.28101 | 0.26169 | 0.23148 | 0.28811 | 0.47509 | 0.41954 | 0.45625 | 0.44004 | 0.42187 | 0.39883 | 0.4048 | 0.41897 | 0.4086 | 0.41467 | 0.46659 | 0.72776 | 0.62537 | 0.52146 | 0.52522 | 0.45178 | 0.47482 | 0.43912
18 | 1.4573 | 1.3521 | 1.2344 | 1.2376 | 1.2269 | 1.3393 | 1.7221 | 1.7575 | 1.8128 | 1.8953 | 1.9329 | 1.9701 | 1.948 | 1.891 | 1.8905 | 1.8745 | 1.9624 | 2.2902 | 2.2233 | 2.1598 | 2.1604 | 1.9988 | 1.9101 | 1.7798
19 | 2.3781 | 2.2561 | 2.1812 | 2.195 | 2.1828 | 2.3292 | 2.6433 | 3.0386 | 3.1815 | 3.3001 | 3.2327 | 3.2872 | 3.2864 | 3.2735 | 3.061 | 3.0667 | 2.942 | 3.1281 | 2.9954 | 2.933 | 2.8888 | 2.7695 | 2.6171 | 2.4766
20 | 1.2037 | 1.1334 | 1.1024 | 1.0737 | 1.0706 | 1.184 | 1.4973 | 1.6627 | 1.8805 | 1.9409 | 1.9673 | 1.9725 | 1.9492 | 1.9322 | 1.7767 | 1.7336 | 1.8338 | 1.9185 | 1.8204 | 1.78 | 1.6778 | 1.377 | 1.4007 | 1.334
21 | 0.90925 | 0.87987 | 0.84205 | 0.82475 | 0.82848 | 0.95324 | 1.5105 | 1.6518 | 1.7115 | 1.7135 | 1.7606 | 1.754 | 1.6661 | 1.662 | 1.4837 | 1.3448 | 1.343 | 1.5056 | 1.443 | 1.3822 | 1.3741 | 1.2499 | 1.1221 | 1.0278
22 | 0.9669 | 0.97407 | 0.95083 | 0.94045 | 0.90636 | 0.88298 | 0.91222 | 0.77964 | 0.77628 | 0.7875 | 0.77282 | 0.77807 | 0.79366 | 0.82895 | 0.83411 | 0.83275 | 0.7972 | 0.8443 | 0.80607 | 0.78995 | 0.80975 | 0.78761 | 0.9153 | 0.94891
23 | 4.8334 | 4.5721 | 4.3005 | 4.2858 | 4.154 | 4.565 | 5.9188 | 6.1836 | 6.7288 | 7.2264 | 6.9929 | 6.997 | 7.0507 | 6.9089 | 6.7345 | 6.3651 | 6.512 | 7.5938 | 7.2503 | 6.9247 | 6.7473 | 6.277 | 6.116 | 5.6189
24 | 2.4413 | 2.3534 | 2.1793 | 2.1245 | 2.0042 | 2.2067 | 2.8748 | 2.4801 | 1.9972 | 1.4729 | 2.6398 | 2.6839 | 2.6646 | 2.731 | 2.6023 | 2.6577 | 2.6758 | 3.4046 | 3.0517 | 2.7905 | 2.7991 | 2.6812 | 2.9793 | 2.8184
25 | 1.1635 | 1.1634 | 1.1475 | 1.1702 | 1.1426 | 1.1555 | 1.2156 | 1.0936 | 0.91247 | 0.88331 | 1.1844 | 1.0847 | 1.1094 | 1.1569 | 1.1858 | 1.2208 | 1.3207 | 1.391 | 1.2792 | 1.2041 | 1.2357 | 1.2177 | 1.3087 | 1.3894
26 | 2.4416 | 2.365 | 2.384 | 2.4039 | 2.4188 | 2.4573 | 3.0378 | 3.0953 | 3.1496 | 3.0789 | 3.0276 | 3.1407 | 3.2604 | 3.181 | 3.1275 | 3.1626 | 3.0385 | 3.2047 | 3.069 | 2.8835 | 2.9318 | 2.8325 | 2.5885 | 2.5306
27 | 1.1954 | 1.1609 | 1.1093 | 1.1318 | 1.0807 | 1.0664 | 1.095 | 1.301 | 1.3244 | 1.3194 | 1.3057 | 1.3363 | 1.3325 | 1.333 | 1.1697 | 1.2533 | 1.3342 | 1.3457 | 1.2541 | 1.1869 | 1.1919 | 1.1259 | 1.1043 | 1.1051
28 | 1.0013 | 0.99052 | 0.93004 | 0.9107 | 0.87187 | 0.88577 | 1.0709 | 1.0376 | 1.1203 | 1.1681 | 1.1461 | 1.1265 | 1.1077 | 1.1032 | 1.0414 | 1.0685 | 1.129 | 1.4008 | 1.2891 | 1.1748 | 1.1668 | 1.0639 | 1.148 | 1.0854
29 | 3.3342 | 3.1794 | 3.041 | 3.0723 | 3.0214 | 3.3534 | 5.3014 | 5.8596 | 6.1117 | 5.9452 | 5.6969 | 6.069 | 5.6652 | 5.4771 | 4.7717 | 4.7497 | 4.8627 | 5.3484 | 4.8203 | 4.9686 | 4.8707 | 4.5389 | 4.0678 | 3.7054
30 | 0.56869 | 0.50703 | 0.46835 | 0.43615 | 0.3858 | 0.48018 | 0.79182 | 0.69923 | 0.76041 | 0.73341 | 0.70311 | 0.66472 | 0.67467 | 0.69829 | 0.681 | 0.69111 | 0.77765 | 1.2129 | 1.0423 | 0.8691 | 0.87537 | 0.75297 | 0.79136 | 0.73187
31 | 3.4003 | 3.1549 | 2.8803 | 2.8877 | 2.8627 | 3.125 | 4.0182 | 4.1007 | 4.2298 | 4.4223 | 4.5101 | 4.5969 | 4.5453 | 4.4124 | 4.4112 | 4.3738 | 4.5789 | 5.3437 | 5.1878 | 5.0395 | 5.041 | 4.6639 | 4.4569 | 4.1529
32 | 1.5854 | 1.5041 | 1.4541 | 1.4633 | 1.4552 | 1.5528 | 1.7622 | 2.0257 | 2.121 | 2.2001 | 2.1551 | 2.1915 | 2.191 | 2.1823 | 2.0407 | 2.0445 | 1.9613 | 2.0854 | 1.9969 | 1.9554 | 1.9259 | 1.8464 | 1.7448 | 1.651

## Pc, Winter, S2
LoadID | 0 | 1 | 2 | 3 | 4 | 5 | 6 | 7 | 8 | 9 | 10 | 11 | 12 | 13 | 14 | 15 | 16 | 17 | 18 | 19 | 20 | 21 | 22 | 23
1 | 1.7533 | 1.6878 | 1.6276 | 1.6768 | 1.6295 | 1.6316 | 1.6467 | 2.1374 | 2.1801 | 2.1593 | 2.1528 | 2.198 | 2.1744 | 2.1359 | 1.858 | 1.9989 | 2.1732 | 2.1401 | 2.0298 | 1.9357 | 1.922 | 1.8366 | 1.6588 | 1.6228
2 | 0.75096 | 0.74289 | 0.69753 | 0.68303 | 0.6539 | 0.66433 | 0.80316 | 0.77821 | 0.84024 | 0.87609 | 0.85959 | 0.84487 | 0.83077 | 0.82741 | 0.78107 | 0.80139 | 0.84678 | 1.0506 | 0.96684 | 0.8811 | 0.87513 | 0.79794 | 0.86101 | 0.81408
3 | 2.0005 | 1.9076 | 1.8246 | 1.8434 | 1.8129 | 2.012 | 3.1809 | 3.5157 | 3.667 | 3.5671 | 3.4182 | 3.6414 | 3.3991 | 3.2863 | 2.863 | 2.8498 | 2.9176 | 3.209 | 2.8922 | 2.9812 | 2.9224 | 2.7234 | 2.4407 | 2.2232
4 | 0.22747 | 0.20281 | 0.18734 | 0.17446 | 0.15432 | 0.19207 | 0.31673 | 0.27969 | 0.30417 | 0.29336 | 0.28125 | 0.26589 | 0.26987 | 0.27932 | 0.2724 | 0.27644 | 0.31106 | 0.48517 | 0.41691 | 0.34764 | 0.35015 | 0.30119 | 0.31655 | 0.29275
5 | 0.97151 | 0.9014 | 0.82294 | 0.82505 | 0.81792 | 0.89285 | 1.1481 | 1.1716 | 1.2085 | 1.2635 | 1.2886 | 1.3134 | 1.2987 | 1.2607 | 1.2603 | 1.2497 | 1.3083 | 1.5268 | 1.4822 | 1.4399 | 1.4403 | 1.3326 | 1.2734 | 1.1865
6 | 5.2847 | 5.0137 | 4.8471 | 4.8777 | 4.8507 | 5.176 | 5.874 | 6.7525 | 7.0699 | 7.3336 | 7.1838 | 7.3049 | 7.3032 | 7.2745 | 6.8023 | 6.8149 | 6.5377 | 6.9514 | 6.6564 | 6.5179 | 6.4196 | 6.1545 | 5.8159 | 5.5035
7 | 2.6748 | 2.5186 | 2.4498 | 2.386 | 2.3791 | 2.6312 | 3.3273 | 3.6949 | 4.1789 | 4.3132 | 4.3717 | 4.3834 | 4.3316 | 4.2939 | 3.9481 | 3.8525 | 4.075 | 4.2633 | 4.0454 | 3.9556 | 3.7284 | 3.0599 | 3.1128 | 2.9644
8 | 0.60616 | 0.58658 | 0.56137 | 0.54983 | 0.55232 | 0.63549 | 1.007 | 1.1012 | 1.141 | 1.1423 | 1.1737 | 1.1693 | 1.1108 | 1.108 | 0.9891 | 0.8965 | 0.89534 | 1.0038 | 0.96197 | 0.92145 | 0.91607 | 0.83327 | 0.74808 | 0.68522
9 | 0.6446 | 0.64938 | 0.63389 | 0.62697 | 0.60424 | 0.58865 | 0.60815 | 0.51976 | 0.51752 | 0.525 | 0.51521 | 0.51871 | 0.52911 | 0.55263 | 0.55607 | 0.55516 | 0.53147 | 0.56286 | 0.53738 | 0.52664 | 0.53983 | 0.52507 | 0.6102 | 0.6326
10 | 0.51786 | 0.48986 | 0.46077 | 0.45919 | 0.44507 | 0.48911 | 0.63415 | 0.66253 | 0.72095 | 0.77425 | 0.74924 | 0.74968 | 0.75543 | 0.74024 | 0.72156 | 0.68197 | 0.69771 | 0.81362 | 0.77681 | 0.74193 | 0.72292 | 0.67253 | 0.65529 | 0.60203
11 | 0.34876 | 0.3362 | 0.31132 | 0.3035 | 0.28632 | 0.31524 | 0.41069 | 0.3543 | 0.28532 | 0.21042 | 0.37712 | 0.38342 | 0.38066 | 0.39014 | 0.37175 | 0.37967 | 0.38226 | 0.48637 | 0.43595 | 0.39865 | 0.39987 | 0.38302 | 0.42562 | 0.40263
12 | 1.1635 | 1.1634 | 1.1475 | 1.1702 | 1.1426 | 1.1555 | 1.2156 | 1.0936 | 0.91247 | 0.88331 | 1.1844 | 1.0847 | 1.1094 | 1.1569 | 1.1858 | 1.2208 | 1.3207 | 1.391 | 1.2792 | 1.2041 | 1.2357 | 1.2177 | 1.3087 | 1.3894
13 | 4.8832 | 4.73 | 4.768 | 4.8078 | 4.8375 | 4.9146 | 6.0755 | 6.1906 | 6.2992 | 6.1577 | 6.0553 | 6.2814 | 6.5207 | 6.362 | 6.255 | 6.3252 | 6.077 | 6.4094 | 6.138 | 5.767 | 5.8635 | 5.6651 | 5.1771 | 5.0613
14 | 1.1954 | 1.1609 | 1.1093 | 1.1318 | 1.0807 | 1.0664 | 1.095 | 1.301 | 1.3244 | 1.3194 | 1.3057 | 1.3363 | 1.3325 | 1.333 | 1.1697 | 1.2533 | 1.3342 | 1.3457 | 1.2541 | 1.1869 | 1.1919 | 1.1259 | 1.1043 | 1.1051
15 | 0.50064 | 0.49526 | 0.46502 | 0.45535 | 0.43593 | 0.44289 | 0.53544 | 0.51881 | 0.56016 | 0.58406 | 0.57306 | 0.56325 | 0.55385 | 0.5516 | 0.52071 | 0.53426 | 0.56452 | 0.70042 | 0.64456 | 0.5874 | 0.58342 | 0.53196 | 0.57401 | 0.54272
16 | 1.0002 | 0.95382 | 0.91229 | 0.92168 | 0.90643 | 1.006 | 1.5904 | 1.7579 | 1.8335 | 1.7835 | 1.7091 | 1.8207 | 1.6996 | 1.6431 | 1.4315 | 1.4249 | 1.4588 | 1.6045 | 1.4461 | 1.4906 | 1.4612 | 1.3617 | 1.2204 | 1.1116
17 | 0.34121 | 0.30422 | 0.28101 | 0.26169 | 0.23148 | 0.28811 | 0.47509 | 0.41954 | 0.45625 | 0.44004 | 0.42187 | 0.39883 | 0.4048 | 0.41897 | 0.4086 | 0.41467 | 0.46659 | 0.72776 | 0.62537 | 0.52146 | 0.52522 | 0.45178 | 0.47482 | 0.43912
18 | 1.4573 | 1.3521 | 1.2344 | 1.2376 | 1.2269 | 1.3393 | 1.7221 | 1.7575 | 1.8128 | 1.8953 | 1.9329 | 1.9701 | 1.948 | 1.891 | 1.8905 | 1.8745 | 1.9624 | 2.2902 | 2.2233 | 2.1598 | 2.1604 | 1.9988 | 1.9101 | 1.7798
19 | 2.3781 | 2.2561 | 2.1812 | 2.195 | 2.1828 | 2.3292 | 2.6433 | 3.0386 | 3.1815 | 3.3001 | 3.2327 | 3.2872 | 3.2864 | 3.2735 | 3.061 | 3.0667 | 2.942 | 3.1281 | 2.9954 | 2.933 | 2.8888 | 2.7695 | 2.6171 | 2.4766
20 | 1.2037 | 1.1334 | 1.1024 | 1.0737 | 1.0706 | 1.184 | 1.4973 | 1.6627 | 1.8805 | 1.9409 | 1.9673 | 1.9725 | 1.9492 | 1.9322 | 1.7767 | 1.7336 | 1.8338 | 1.9185 | 1.8204 | 1.78 | 1.6778 | 1.377 | 1.4007 | 1.334
21 | 0.90925 | 0.87987 | 0.84205 | 0.82475 | 0.82848 | 0.95324 | 1.5105 | 1.6518 | 1.7115 | 1.7135 | 1.7606 | 1.754 | 1.6661 | 1.662 | 1.4837 | 1.3448 | 1.343 | 1.5056 | 1.443 | 1.3822 | 1.3741 | 1.2499 | 1.1221 | 1.0278
22 | 0.9669 | 0.97407 | 0.95083 | 0.94045 | 0.90636 | 0.88298 | 0.91222 | 0.77964 | 0.77628 | 0.7875 | 0.77282 | 0.77807 | 0.79366 | 0.82895 | 0.83411 | 0.83275 | 0.7972 | 0.8443 | 0.80607 | 0.78995 | 0.80975 | 0.78761 | 0.9153 | 0.94891
23 | 4.8334 | 4.5721 | 4.3005 | 4.2858 | 4.154 | 4.565 | 5.9188 | 6.1836 | 6.7288 | 7.2264 | 6.9929 | 6.997 | 7.0507 | 6.9089 | 6.7345 | 6.3651 | 6.512 | 7.5938 | 7.2503 | 6.9247 | 6.7473 | 6.277 | 6.116 | 5.6189
24 | 2.4413 | 2.3534 | 2.1793 | 2.1245 | 2.0042 | 2.2067 | 2.8748 | 2.4801 | 1.9972 | 1.4729 | 2.6398 | 2.6839 | 2.6646 | 2.731 | 2.6023 | 2.6577 | 2.6758 | 3.4046 | 3.0517 | 2.7905 | 2.7991 | 2.6812 | 2.9793 | 2.8184
25 | 1.1635 | 1.1634 | 1.1475 | 1.1702 | 1.1426 | 1.1555 | 1.2156 | 1.0936 | 0.91247 | 0.88331 | 1.1844 | 1.0847 | 1.1094 | 1.1569 | 1.1858 | 1.2208 | 1.3207 | 1.391 | 1.2792 | 1.2041 | 1.2357 | 1.2177 | 1.3087 | 1.3894
26 | 2.4416 | 2.365 | 2.384 | 2.4039 | 2.4188 | 2.4573 | 3.0378 | 3.0953 | 3.1496 | 3.0789 | 3.0276 | 3.1407 | 3.2604 | 3.181 | 3.1275 | 3.1626 | 3.0385 | 3.2047 | 3.069 | 2.8835 | 2.9318 | 2.8325 | 2.5885 | 2.5306
27 | 1.1954 | 1.1609 | 1.1093 | 1.1318 | 1.0807 | 1.0664 | 1.095 | 1.301 | 1.3244 | 1.3194 | 1.3057 | 1.3363 | 1.3325 | 1.333 | 1.1697 | 1.2533 | 1.3342 | 1.3457 | 1.2541 | 1.1869 | 1.1919 | 1.1259 | 1.1043 | 1.1051
28 | 1.0013 | 0.99052 | 0.93004 | 0.9107 | 0.87187 | 0.88577 | 1.0709 | 1.0376 | 1.1203 | 1.1681 | 1.1461 | 1.1265 | 1.1077 | 1.1032 | 1.0414 | 1.0685 | 1.129 | 1.4008 | 1.2891 | 1.1748 | 1.1668 | 1.0639 | 1.148 | 1.0854
29 | 3.3342 | 3.1794 | 3.041 | 3.0723 | 3.0214 | 3.3534 | 5.3014 | 5.8596 | 6.1117 | 5.9452 | 5.6969 | 6.069 | 5.6652 | 5.4771 | 4.7717 | 4.7497 | 4.8627 | 5.3484 | 4.8203 | 4.9686 | 4.8707 | 4.5389 | 4.0678 | 3.7054
30 | 0.56869 | 0.50703 | 0.46835 | 0.43615 | 0.3858 | 0.48018 | 0.79182 | 0.69923 | 0.76041 | 0.73341 | 0.70311 | 0.66472 | 0.67467 | 0.69829 | 0.681 | 0.69111 | 0.77765 | 1.2129 | 1.0423 | 0.8691 | 0.87537 | 0.75297 | 0.79136 | 0.73187
31 | 3.4003 | 3.1549 | 2.8803 | 2.8877 | 2.8627 | 3.125 | 4.0182 | 4.1007 | 4.2298 | 4.4223 | 4.5101 | 4.5969 | 4.5453 | 4.4124 | 4.4112 | 4.3738 | 4.5789 | 5.3437 | 5.1878 | 5.0395 | 5.041 | 4.6639 | 4.4569 | 4.1529
32 | 1.5854 | 1.5041 | 1.4541 | 1.4633 | 1.4552 | 1.5528 | 1.7622 | 2.0257 | 2.121 | 2.2001 | 2.1551 | 2.1915 | 2.191 | 2.1823 | 2.0407 | 2.0445 | 1.9613 | 2.0854 | 1.9969 | 1.9554 | 1.9259 | 1.8464 | 1.7448 | 1.651

## Pc, Winter, S3
LoadID | 0 | 1 | 2 | 3 | 4 | 5 | 6 | 7 | 8 | 9 | 10 | 11 | 12 | 13 | 14 | 15 | 16 | 17 | 18 | 19 | 20 | 21 | 22 | 23
1 | 1.7533 | 1.6878 | 1.6276 | 1.6768 | 1.6295 | 1.6316 | 1.6467 | 2.1374 | 2.1801 | 2.1593 | 2.1528 | 2.198 | 2.1744 | 2.1359 | 1.858 | 1.9989 | 2.1732 | 2.1401 | 2.0298 | 1.9357 | 1.922 | 1.8366 | 1.6588 | 1.6228
2 | 0.75096 | 0.74289 | 0.69753 | 0.68303 | 0.6539 | 0.66433 | 0.80316 | 0.77821 | 0.84024 | 0.87609 | 0.85959 | 0.84487 | 0.83077 | 0.82741 | 0.78107 | 0.80139 | 0.84678 | 1.0506 | 0.96684 | 0.8811 | 0.87513 | 0.79794 | 0.86101 | 0.81408
3 | 2.0005 | 1.9076 | 1.8246 | 1.8434 | 1.8129 | 2.012 | 3.1809 | 3.5157 | 3.667 | 3.5671 | 3.4182 | 3.6414 | 3.3991 | 3.2863 | 2.863 | 2.8498 | 2.9176 | 3.209 | 2.8922 | 2.9812 | 2.9224 | 2.7234 | 2.4407 | 2.2232
4 | 0.22747 | 0.20281 | 0.18734 | 0.17446 | 0.15432 | 0.19207 | 0.31673 | 0.27969 | 0.30417 | 0.29336 | 0.28125 | 0.26589 | 0.26987 | 0.27932 | 0.2724 | 0.27644 | 0.31106 | 0.48517 | 0.41691 | 0.34764 | 0.35015 | 0.30119 | 0.31655 | 0.29275
5 | 0.97151 | 0.9014 | 0.82294 | 0.82505 | 0.81792 | 0.89285 | 1.1481 | 1.1716 | 1.2085 | 1.2635 | 1.2886 | 1.3134 | 1.2987 | 1.2607 | 1.2603 | 1.2497 | 1.3083 | 1.5268 | 1.4822 | 1.4399 | 1.4403 | 1.3326 | 1.2734 | 1.1865
6 | 5.2847 | 5.0137 | 4.8471 | 4.8777 | 4.8507 | 5.176 | 5.874 | 6.7525 | 7.0699 | 7.3336 | 7.1838 | 7.3049 | 7.3032 | 7.2745 | 6.8023 | 6.8149 | 6.5377 | 6.9514 | 6.6564 | 6.5179 | 6.4196 | 6.1545 | 5.8159 | 5.5035
7 | 2.6748 | 2.5186 | 2.4498 | 2.386 | 2.3791 | 2.6312 | 3.3273 | 3.6949 | 4.1789 | 4.3132 | 4.3717 | 4.3834 | 4.3316 | 4.2939 | 3.9481 | 3.8525 | 4.075 | 4.2633 | 4.0454 | 3.9556 | 3.7284 | 3.0599 | 3.1128 | 2.9644
8 | 0.60616 | 0.58658 | 0.56137 | 0.54983 | 0.55232 | 0.63549 | 1.007 | 1.1012 | 1.141 | 1.1423 | 1.1737 | 1.1693 | 1.1108 | 1.108 | 0.9891 | 0.8965 | 0.89534 | 1.0038 | 0.96197 | 0.92145 | 0.91607 | 0.83327 | 0.74808 | 0.68522
9 | 0.6446 | 0.64938 | 0.63389 | 0.62697 | 0.60424 | 0.58865 | 0.60815 | 0.51976 | 0.51752 | 0.525 | 0.51521 | 0.51871 | 0.52911 | 0.55263 | 0.55607 | 0.55516 | 0.53147 | 0.56286 | 0.53738 | 0.52664 | 0.53983 | 0.52507 | 0.6102 | 0.6326
10 | 0.51786 | 0.48986 | 0.46077 | 0.45919 | 0.44507 | 0.48911 | 0.63415 | 0.66253 | 0.72095 | 0.77425 | 0.74924 | 0.74968 | 0.75543 | 0.74024 | 0.72156 | 0.68197 | 0.69771 | 0.81362 | 0.77681 | 0.74193 | 0.72292 | 0.67253 | 0.65529 | 0.60203
11 | 0.34876 | 0.3362 | 0.31132 | 0.3035 | 0.28632 | 0.31524 | 0.41069 | 0.3543 | 0.28532 | 0.21042 | 0.37712 | 0.38342 | 0.38066 | 0.39014 | 0.37175 | 0.37967 | 0.38226 | 0.48637 | 0.43595 | 0.39865 | 0.39987 | 0.38302 | 0.42562 | 0.40263
12 | 1.1635 | 1.1634 | 1.1475 | 1.1702 | 1.1426 | 1.1555 | 1.2156 | 1.0936 | 0.91247 | 0.88331 | 1.1844 | 1.0847 | 1.1094 | 1.1569 | 1.1858 | 1.2208 | 1.3207 | 1.391 | 1.2792 | 1.2041 | 1.2357 | 1.2177 | 1.3087 | 1.3894
13 | 4.8832 | 4.73 | 4.768 | 4.8078 | 4.8375 | 4.9146 | 6.0755 | 6.1906 | 6.2992 | 6.1577 | 6.0553 | 6.2814 | 6.5207 | 6.362 | 6.255 | 6.3252 | 6.077 | 6.4094 | 6.138 | 5.767 | 5.8635 | 5.6651 | 5.1771 | 5.0613
14 | 1.1954 | 1.1609 | 1.1093 | 1.1318 | 1.0807 | 1.0664 | 1.095 | 1.301 | 1.3244 | 1.3194 | 1.3057 | 1.3363 | 1.3325 | 1.333 | 1.1697 | 1.2533 | 1.3342 | 1.3457 | 1.2541 | 1.1869 | 1.1919 | 1.1259 | 1.1043 | 1.1051
15 | 0.50064 | 0.49526 | 0.46502 | 0.45535 | 0.43593 | 0.44289 | 0.53544 | 0.51881 | 0.56016 | 0.58406 | 0.57306 | 0.56325 | 0.55385 | 0.5516 | 0.52071 | 0.53426 | 0.56452 | 0.70042 | 0.64456 | 0.5874 | 0.58342 | 0.53196 | 0.57401 | 0.54272
16 | 1.0002 | 0.95382 | 0.91229 | 0.92168 | 0.90643 | 1.006 | 1.5904 | 1.7579 | 1.8335 | 1.7835 | 1.7091 | 1.8207 | 1.6996 | 1.6431 | 1.4315 | 1.4249 | 1.4588 | 1.6045 | 1.4461 | 1.4906 | 1.4612 | 1.3617 | 1.2204 | 1.1116
17 | 0.34121 | 0.30422 | 0.28101 | 0.26169 | 0.23148 | 0.28811 | 0.47509 | 0.41954 | 0.45625 | 0.44004 | 0.42187 | 0.39883 | 0.4048 | 0.41897 | 0.4086 | 0.41467 | 0.46659 | 0.72776 | 0.62537 | 0.52146 | 0.52522 | 0.45178 | 0.47482 | 0.43912
18 | 1.4573 | 1.3521 | 1.2344 | 1.2376 | 1.2269 | 1.3393 | 1.7221 | 1.7575 | 1.8128 | 1.8953 | 1.9329 | 1.9701 | 1.948 | 1.891 | 1.8905 | 1.8745 | 1.9624 | 2.2902 | 2.2233 | 2.1598 | 2.1604 | 1.9988 | 1.9101 | 1.7798
19 | 2.3781 | 2.2561 | 2.1812 | 2.195 | 2.1828 | 2.3292 | 2.6433 | 3.0386 | 3.1815 | 3.3001 | 3.2327 | 3.2872 | 3.2864 | 3.2735 | 3.061 | 3.0667 | 2.942 | 3.1281 | 2.9954 | 2.933 | 2.8888 | 2.7695 | 2.6171 | 2.4766
20 | 1.2037 | 1.1334 | 1.1024 | 1.0737 | 1.0706 | 1.184 | 1.4973 | 1.6627 | 1.8805 | 1.9409 | 1.9673 | 1.9725 | 1.9492 | 1.9322 | 1.7767 | 1.7336 | 1.8338 | 1.9185 | 1.8204 | 1.78 | 1.6778 | 1.377 | 1.4007 | 1.334
21 | 0.90925 | 0.87987 | 0.84205 | 0.82475 | 0.82848 | 0.95324 | 1.5105 | 1.6518 | 1.7115 | 1.7135 | 1.7606 | 1.754 | 1.6661 | 1.662 | 1.4837 | 1.3448 | 1.343 | 1.5056 | 1.443 | 1.3822 | 1.3741 | 1.2499 | 1.1221 | 1.0278
22 | 0.9669 | 0.97407 | 0.95083 | 0.94045 | 0.90636 | 0.88298 | 0.91222 | 0.77964 | 0.77628 | 0.7875 | 0.77282 | 0.77807 | 0.79366 | 0.82895 | 0.83411 | 0.83275 | 0.7972 | 0.8443 | 0.80607 | 0.78995 | 0.80975 | 0.78761 | 0.9153 | 0.94891
23 | 4.8334 | 4.5721 | 4.3005 | 4.2858 | 4.154 | 4.565 | 5.9188 | 6.1836 | 6.7288 | 7.2264 | 6.9929 | 6.997 | 7.0507 | 6.9089 | 6.7345 | 6.3651 | 6.512 | 7.5938 | 7.2503 | 6.9247 | 6.7473 | 6.277 | 6.116 | 5.6189
24 | 2.4413 | 2.3534 | 2.1793 | 2.1245 | 2.0042 | 2.2067 | 2.8748 | 2.4801 | 1.9972 | 1.4729 | 2.6398 | 2.6839 | 2.6646 | 2.731 | 2.6023 | 2.6577 | 2.6758 | 3.4046 | 3.0517 | 2.7905 | 2.7991 | 2.6812 | 2.9793 | 2.8184
25 | 1.1635 | 1.1634 | 1.1475 | 1.1702 | 1.1426 | 1.1555 | 1.2156 | 1.0936 | 0.91247 | 0.88331 | 1.1844 | 1.0847 | 1.1094 | 1.1569 | 1.1858 | 1.2208 | 1.3207 | 1.391 | 1.2792 | 1.2041 | 1.2357 | 1.2177 | 1.3087 | 1.3894
26 | 2.4416 | 2.365 | 2.384 | 2.4039 | 2.4188 | 2.4573 | 3.0378 | 3.0953 | 3.1496 | 3.0789 | 3.0276 | 3.1407 | 3.2604 | 3.181 | 3.1275 | 3.1626 | 3.0385 | 3.2047 | 3.069 | 2.8835 | 2.9318 | 2.8325 | 2.5885 | 2.5306
27 | 1.1954 | 1.1609 | 1.1093 | 1.1318 | 1.0807 | 1.0664 | 1.095 | 1.301 | 1.3244 | 1.3194 | 1.3057 | 1.3363 | 1.3325 | 1.333 | 1.1697 | 1.2533 | 1.3342 | 1.3457 | 1.2541 | 1.1869 | 1.1919 | 1.1259 | 1.1043 | 1.1051
28 | 1.0013 | 0.99052 | 0.93004 | 0.9107 | 0.87187 | 0.88577 | 1.0709 | 1.0376 | 1.1203 | 1.1681 | 1.1461 | 1.1265 | 1.1077 | 1.1032 | 1.0414 | 1.0685 | 1.129 | 1.4008 | 1.2891 | 1.1748 | 1.1668 | 1.0639 | 1.148 | 1.0854
29 | 3.3342 | 3.1794 | 3.041 | 3.0723 | 3.0214 | 3.3534 | 5.3014 | 5.8596 | 6.1117 | 5.9452 | 5.6969 | 6.069 | 5.6652 | 5.4771 | 4.7717 | 4.7497 | 4.8627 | 5.3484 | 4.8203 | 4.9686 | 4.8707 | 4.5389 | 4.0678 | 3.7054
30 | 0.56869 | 0.50703 | 0.46835 | 0.43615 | 0.3858 | 0.48018 | 0.79182 | 0.69923 | 0.76041 | 0.73341 | 0.70311 | 0.66472 | 0.67467 | 0.69829 | 0.681 | 0.69111 | 0.77765 | 1.2129 | 1.0423 | 0.8691 | 0.87537 | 0.75297 | 0.79136 | 0.73187
31 | 3.4003 | 3.1549 | 2.8803 | 2.8877 | 2.8627 | 3.125 | 4.0182 | 4.1007 | 4.2298 | 4.4223 | 4.5101 | 4.5969 | 4.5453 | 4.4124 | 4.4112 | 4.3738 | 4.5789 | 5.3437 | 5.1878 | 5.0395 | 5.041 | 4.6639 | 4.4569 | 4.1529
32 | 1.5854 | 1.5041 | 1.4541 | 1.4633 | 1.4552 | 1.5528 | 1.7622 | 2.0257 | 2.121 | 2.2001 | 2.1551 | 2.1915 | 2.191 | 2.1823 | 2.0407 | 2.0445 | 1.9613 | 2.0854 | 1.9969 | 1.9554 | 1.9259 | 1.8464 | 1.7448 | 1.651

## Pc, Winter, S4
LoadID | 0 | 1 | 2 | 3 | 4 | 5 | 6 | 7 | 8 | 9 | 10 | 11 | 12 | 13 | 14 | 15 | 16 | 17 | 18 | 19 | 20 | 21 | 22 | 23
1 | 1.7533 | 1.6878 | 1.6276 | 1.6768 | 1.6295 | 1.6316 | 1.6467 | 2.1374 | 2.1801 | 2.1593 | 2.1528 | 2.198 | 2.1744 | 2.1359 | 1.858 | 1.9989 | 2.1732 | 2.1401 | 2.0298 | 1.9357 | 1.922 | 1.8366 | 1.6588 | 1.6228
2 | 0.75096 | 0.74289 | 0.69753 | 0.68303 | 0.6539 | 0.66433 | 0.80316 | 0.77821 | 0.84024 | 0.87609 | 0.85959 | 0.84487 | 0.83077 | 0.82741 | 0.78107 | 0.80139 | 0.84678 | 1.0506 | 0.96684 | 0.8811 | 0.87513 | 0.79794 | 0.86101 | 0.81408
3 | 2.0005 | 1.9076 | 1.8246 | 1.8434 | 1.8129 | 2.012 | 3.1809 | 3.5157 | 3.667 | 3.5671 | 3.4182 | 3.6414 | 3.3991 | 3.2863 | 2.863 | 2.8498 | 2.9176 | 3.209 | 2.8922 | 2.9812 | 2.9224 | 2.7234 | 2.4407 | 2.2232
4 | 0.22747 | 0.20281 | 0.18734 | 0.17446 | 0.15432 | 0.19207 | 0.31673 | 0.27969 | 0.30417 | 0.29336 | 0.28125 | 0.26589 | 0.26987 | 0.27932 | 0.2724 | 0.27644 | 0.31106 | 0.48517 | 0.41691 | 0.34764 | 0.35015 | 0.30119 | 0.31655 | 0.29275
5 | 0.97151 | 0.9014 | 0.82294 | 0.82505 | 0.81792 | 0.89285 | 1.1481 | 1.1716 | 1.2085 | 1.2635 | 1.2886 | 1.3134 | 1.2987 | 1.2607 | 1.2603 | 1.2497 | 1.3083 | 1.5268 | 1.4822 | 1.4399 | 1.4403 | 1.3326 | 1.2734 | 1.1865
6 | 5.2847 | 5.0137 | 4.8471 | 4.8777 | 4.8507 | 5.176 | 5.874 | 6.7525 | 7.0699 | 7.3336 | 7.1838 | 7.3049 | 7.3032 | 7.2745 | 6.8023 | 6.8149 | 6.5377 | 6.9514 | 6.6564 | 6.5179 | 6.4196 | 6.1545 | 5.8159 | 5.5035
7 | 2.6748 | 2.5186 | 2.4498 | 2.386 | 2.3791 | 2.6312 | 3.3273 | 3.6949 | 4.1789 | 4.3132 | 4.3717 | 4.3834 | 4.3316 | 4.2939 | 3.9481 | 3.8525 | 4.075 | 4.2633 | 4.0454 | 3.9556 | 3.7284 | 3.0599 | 3.1128 | 2.9644
8 | 0.60616 | 0.58658 | 0.56137 | 0.54983 | 0.55232 | 0.63549 | 1.007 | 1.1012 | 1.141 | 1.1423 | 1.1737 | 1.1693 | 1.1108 | 1.108 | 0.9891 | 0.8965 | 0.89534 | 1.0038 | 0.96197 | 0.92145 | 0.91607 | 0.83327 | 0.74808 | 0.68522
9 | 0.6446 | 0.64938 | 0.63389 | 0.62697 | 0.60424 | 0.58865 | 0.60815 | 0.51976 | 0.51752 | 0.525 | 0.51521 | 0.51871 | 0.52911 | 0.55263 | 0.55607 | 0.55516 | 0.53147 | 0.56286 | 0.53738 | 0.52664 | 0.53983 | 0.52507 | 0.6102 | 0.6326
10 | 0.51786 | 0.48986 | 0.46077 | 0.45919 | 0.44507 | 0.48911 | 0.63415 | 0.66253 | 0.72095 | 0.77425 | 0.74924 | 0.74968 | 0.75543 | 0.74024 | 0.72156 | 0.68197 | 0.69771 | 0.81362 | 0.77681 | 0.74193 | 0.72292 | 0.67253 | 0.65529 | 0.60203
11 | 0.34876 | 0.3362 | 0.31132 | 0.3035 | 0.28632 | 0.31524 | 0.41069 | 0.3543 | 0.28532 | 0.21042 | 0.37712 | 0.38342 | 0.38066 | 0.39014 | 0.37175 | 0.37967 | 0.38226 | 0.48637 | 0.43595 | 0.39865 | 0.39987 | 0.38302 | 0.42562 | 0.40263
12 | 1.1635 | 1.1634 | 1.1475 | 1.1702 | 1.1426 | 1.1555 | 1.2156 | 1.0936 | 0.91247 | 0.88331 | 1.1844 | 1.0847 | 1.1094 | 1.1569 | 1.1858 | 1.2208 | 1.3207 | 1.391 | 1.2792 | 1.2041 | 1.2357 | 1.2177 | 1.3087 | 1.3894
13 | 4.8832 | 4.73 | 4.768 | 4.8078 | 4.8375 | 4.9146 | 6.0755 | 6.1906 | 6.2992 | 6.1577 | 6.0553 | 6.2814 | 6.5207 | 6.362 | 6.255 | 6.3252 | 6.077 | 6.4094 | 6.138 | 5.767 | 5.8635 | 5.6651 | 5.1771 | 5.0613
14 | 1.1954 | 1.1609 | 1.1093 | 1.1318 | 1.0807 | 1.0664 | 1.095 | 1.301 | 1.3244 | 1.3194 | 1.3057 | 1.3363 | 1.3325 | 1.333 | 1.1697 | 1.2533 | 1.3342 | 1.3457 | 1.2541 | 1.1869 | 1.1919 | 1.1259 | 1.1043 | 1.1051
15 | 0.50064 | 0.49526 | 0.46502 | 0.45535 | 0.43593 | 0.44289 | 0.53544 | 0.51881 | 0.56016 | 0.58406 | 0.57306 | 0.56325 | 0.55385 | 0.5516 | 0.52071 | 0.53426 | 0.56452 | 0.70042 | 0.64456 | 0.5874 | 0.58342 | 0.53196 | 0.57401 | 0.54272
16 | 1.0002 | 0.95382 | 0.91229 | 0.92168 | 0.90643 | 1.006 | 1.5904 | 1.7579 | 1.8335 | 1.7835 | 1.7091 | 1.8207 | 1.6996 | 1.6431 | 1.4315 | 1.4249 | 1.4588 | 1.6045 | 1.4461 | 1.4906 | 1.4612 | 1.3617 | 1.2204 | 1.1116
17 | 0.34121 | 0.30422 | 0.28101 | 0.26169 | 0.23148 | 0.28811 | 0.47509 | 0.41954 | 0.45625 | 0.44004 | 0.42187 | 0.39883 | 0.4048 | 0.41897 | 0.4086 | 0.41467 | 0.46659 | 0.72776 | 0.62537 | 0.52146 | 0.52522 | 0.45178 | 0.47482 | 0.43912
18 | 1.4573 | 1.3521 | 1.2344 | 1.2376 | 1.2269 | 1.3393 | 1.7221 | 1.7575 | 1.8128 | 1.8953 | 1.9329 | 1.9701 | 1.948 | 1.891 | 1.8905 | 1.8745 | 1.9624 | 2.2902 | 2.2233 | 2.1598 | 2.1604 | 1.9988 | 1.9101 | 1.7798
19 | 2.3781 | 2.2561 | 2.1812 | 2.195 | 2.1828 | 2.3292 | 2.6433 | 3.0386 | 3.1815 | 3.3001 | 3.2327 | 3.2872 | 3.2864 | 3.2735 | 3.061 | 3.0667 | 2.942 | 3.1281 | 2.9954 | 2.933 | 2.8888 | 2.7695 | 2.6171 | 2.4766
20 | 1.2037 | 1.1334 | 1.1024 | 1.0737 | 1.0706 | 1.184 | 1.4973 | 1.6627 | 1.8805 | 1.9409 | 1.9673 | 1.9725 | 1.9492 | 1.9322 | 1.7767 | 1.7336 | 1.8338 | 1.9185 | 1.8204 | 1.78 | 1.6778 | 1.377 | 1.4007 | 1.334
21 | 0.90925 | 0.87987 | 0.84205 | 0.82475 | 0.82848 | 0.95324 | 1.5105 | 1.6518 | 1.7115 | 1.7135 | 1.7606 | 1.754 | 1.6661 | 1.662 | 1.4837 | 1.3448 | 1.343 | 1.5056 | 1.443 | 1.3822 | 1.3741 | 1.2499 | 1.1221 | 1.0278
22 | 0.9669 | 0.97407 | 0.95083 | 0.94045 | 0.90636 | 0.88298 | 0.91222 | 0.77964 | 0.77628 | 0.7875 | 0.77282 | 0.77807 | 0.79366 | 0.82895 | 0.83411 | 0.83275 | 0.7972 | 0.8443 | 0.80607 | 0.78995 | 0.80975 | 0.78761 | 0.9153 | 0.94891
23 | 4.8334 | 4.5721 | 4.3005 | 4.2858 | 4.154 | 4.565 | 5.9188 | 6.1836 | 6.7288 | 7.2264 | 6.9929 | 6.997 | 7.0507 | 6.9089 | 6.7345 | 6.3651 | 6.512 | 7.5938 | 7.2503 | 6.9247 | 6.7473 | 6.277 | 6.116 | 5.6189
24 | 2.4413 | 2.3534 | 2.1793 | 2.1245 | 2.0042 | 2.2067 | 2.8748 | 2.4801 | 1.9972 | 1.4729 | 2.6398 | 2.6839 | 2.6646 | 2.731 | 2.6023 | 2.6577 | 2.6758 | 3.4046 | 3.0517 | 2.7905 | 2.7991 | 2.6812 | 2.9793 | 2.8184
25 | 1.1635 | 1.1634 | 1.1475 | 1.1702 | 1.1426 | 1.1555 | 1.2156 | 1.0936 | 0.91247 | 0.88331 | 1.1844 | 1.0847 | 1.1094 | 1.1569 | 1.1858 | 1.2208 | 1.3207 | 1.391 | 1.2792 | 1.2041 | 1.2357 | 1.2177 | 1.3087 | 1.3894
26 | 2.4416 | 2.365 | 2.384 | 2.4039 | 2.4188 | 2.4573 | 3.0378 | 3.0953 | 3.1496 | 3.0789 | 3.0276 | 3.1407 | 3.2604 | 3.181 | 3.1275 | 3.1626 | 3.0385 | 3.2047 | 3.069 | 2.8835 | 2.9318 | 2.8325 | 2.5885 | 2.5306
27 | 1.1954 | 1.1609 | 1.1093 | 1.1318 | 1.0807 | 1.0664 | 1.095 | 1.301 | 1.3244 | 1.3194 | 1.3057 | 1.3363 | 1.3325 | 1.333 | 1.1697 | 1.2533 | 1.3342 | 1.3457 | 1.2541 | 1.1869 | 1.1919 | 1.1259 | 1.1043 | 1.1051
28 | 1.0013 | 0.99052 | 0.93004 | 0.9107 | 0.87187 | 0.88577 | 1.0709 | 1.0376 | 1.1203 | 1.1681 | 1.1461 | 1.1265 | 1.1077 | 1.1032 | 1.0414 | 1.0685 | 1.129 | 1.4008 | 1.2891 | 1.1748 | 1.1668 | 1.0639 | 1.148 | 1.0854
29 | 3.3342 | 3.1794 | 3.041 | 3.0723 | 3.0214 | 3.3534 | 5.3014 | 5.8596 | 6.1117 | 5.9452 | 5.6969 | 6.069 | 5.6652 | 5.4771 | 4.7717 | 4.7497 | 4.8627 | 5.3484 | 4.8203 | 4.9686 | 4.8707 | 4.5389 | 4.0678 | 3.7054
30 | 0.56869 | 0.50703 | 0.46835 | 0.43615 | 0.3858 | 0.48018 | 0.79182 | 0.69923 | 0.76041 | 0.73341 | 0.70311 | 0.66472 | 0.67467 | 0.69829 | 0.681 | 0.69111 | 0.77765 | 1.2129 | 1.0423 | 0.8691 | 0.87537 | 0.75297 | 0.79136 | 0.73187
31 | 3.4003 | 3.1549 | 2.8803 | 2.8877 | 2.8627 | 3.125 | 4.0182 | 4.1007 | 4.2298 | 4.4223 | 4.5101 | 4.5969 | 4.5453 | 4.4124 | 4.4112 | 4.3738 | 4.5789 | 5.3437 | 5.1878 | 5.0395 | 5.041 | 4.6639 | 4.4569 | 4.1529
32 | 1.5854 | 1.5041 | 1.4541 | 1.4633 | 1.4552 | 1.5528 | 1.7622 | 2.0257 | 2.121 | 2.2001 | 2.1551 | 2.1915 | 2.191 | 2.1823 | 2.0407 | 2.0445 | 1.9613 | 2.0854 | 1.9969 | 1.9554 | 1.9259 | 1.8464 | 1.7448 | 1.651

## Pc, Winter, S5
LoadID | 0 | 1 | 2 | 3 | 4 | 5 | 6 | 7 | 8 | 9 | 10 | 11 | 12 | 13 | 14 | 15 | 16 | 17 | 18 | 19 | 20 | 21 | 22 | 23
1 | 1.7533 | 1.6878 | 1.6276 | 1.6768 | 1.6295 | 1.6316 | 1.6467 | 2.1374 | 2.1801 | 2.1593 | 2.1528 | 2.198 | 2.1744 | 2.1359 | 1.858 | 1.9989 | 2.1732 | 2.1401 | 2.0298 | 1.9357 | 1.922 | 1.8366 | 1.6588 | 1.6228
2 | 0.75096 | 0.74289 | 0.69753 | 0.68303 | 0.6539 | 0.66433 | 0.80316 | 0.77821 | 0.84024 | 0.87609 | 0.85959 | 0.84487 | 0.83077 | 0.82741 | 0.78107 | 0.80139 | 0.84678 | 1.0506 | 0.96684 | 0.8811 | 0.87513 | 0.79794 | 0.86101 | 0.81408
3 | 2.0005 | 1.9076 | 1.8246 | 1.8434 | 1.8129 | 2.012 | 3.1809 | 3.5157 | 3.667 | 3.5671 | 3.4182 | 3.6414 | 3.3991 | 3.2863 | 2.863 | 2.8498 | 2.9176 | 3.209 | 2.8922 | 2.9812 | 2.9224 | 2.7234 | 2.4407 | 2.2232
4 | 0.22747 | 0.20281 | 0.18734 | 0.17446 | 0.15432 | 0.19207 | 0.31673 | 0.27969 | 0.30417 | 0.29336 | 0.28125 | 0.26589 | 0.26987 | 0.27932 | 0.2724 | 0.27644 | 0.31106 | 0.48517 | 0.41691 | 0.34764 | 0.35015 | 0.30119 | 0.31655 | 0.29275
5 | 0.97151 | 0.9014 | 0.82294 | 0.82505 | 0.81792 | 0.89285 | 1.1481 | 1.1716 | 1.2085 | 1.2635 | 1.2886 | 1.3134 | 1.2987 | 1.2607 | 1.2603 | 1.2497 | 1.3083 | 1.5268 | 1.4822 | 1.4399 | 1.4403 | 1.3326 | 1.2734 | 1.1865
6 | 5.2847 | 5.0137 | 4.8471 | 4.8777 | 4.8507 | 5.176 | 5.874 | 6.7525 | 7.0699 | 7.3336 | 7.1838 | 7.3049 | 7.3032 | 7.2745 | 6.8023 | 6.8149 | 6.5377 | 6.9514 | 6.6564 | 6.5179 | 6.4196 | 6.1545 | 5.8159 | 5.5035
7 | 2.6748 | 2.5186 | 2.4498 | 2.386 | 2.3791 | 2.6312 | 3.3273 | 3.6949 | 4.1789 | 4.3132 | 4.3717 | 4.3834 | 4.3316 | 4.2939 | 3.9481 | 3.8525 | 4.075 | 4.2633 | 4.0454 | 3.9556 | 3.7284 | 3.0599 | 3.1128 | 2.9644
8 | 0.60616 | 0.58658 | 0.56137 | 0.54983 | 0.55232 | 0.63549 | 1.007 | 1.1012 | 1.141 | 1.1423 | 1.1737 | 1.1693 | 1.1108 | 1.108 | 0.9891 | 0.8965 | 0.89534 | 1.0038 | 0.96197 | 0.92145 | 0.91607 | 0.83327 | 0.74808 | 0.68522
9 | 0.6446 | 0.64938 | 0.63389 | 0.62697 | 0.60424 | 0.58865 | 0.60815 | 0.51976 | 0.51752 | 0.525 | 0.51521 | 0.51871 | 0.52911 | 0.55263 | 0.55607 | 0.55516 | 0.53147 | 0.56286 | 0.53738 | 0.52664 | 0.53983 | 0.52507 | 0.6102 | 0.6326
10 | 0.51786 | 0.48986 | 0.46077 | 0.45919 | 0.44507 | 0.48911 | 0.63415 | 0.66253 | 0.72095 | 0.77425 | 0.74924 | 0.74968 | 0.75543 | 0.74024 | 0.72156 | 0.68197 | 0.69771 | 0.81362 | 0.77681 | 0.74193 | 0.72292 | 0.67253 | 0.65529 | 0.60203
11 | 0.34876 | 0.3362 | 0.31132 | 0.3035 | 0.28632 | 0.31524 | 0.41069 | 0.3543 | 0.28532 | 0.21042 | 0.37712 | 0.38342 | 0.38066 | 0.39014 | 0.37175 | 0.37967 | 0.38226 | 0.48637 | 0.43595 | 0.39865 | 0.39987 | 0.38302 | 0.42562 | 0.40263
12 | 1.1635 | 1.1634 | 1.1475 | 1.1702 | 1.1426 | 1.1555 | 1.2156 | 1.0936 | 0.91247 | 0.88331 | 1.1844 | 1.0847 | 1.1094 | 1.1569 | 1.1858 | 1.2208 | 1.3207 | 1.391 | 1.2792 | 1.2041 | 1.2357 | 1.2177 | 1.3087 | 1.3894
13 | 4.8832 | 4.73 | 4.768 | 4.8078 | 4.8375 | 4.9146 | 6.0755 | 6.1906 | 6.2992 | 6.1577 | 6.0553 | 6.2814 | 6.5207 | 6.362 | 6.255 | 6.3252 | 6.077 | 6.4094 | 6.138 | 5.767 | 5.8635 | 5.6651 | 5.1771 | 5.0613
14 | 1.1954 | 1.1609 | 1.1093 | 1.1318 | 1.0807 | 1.0664 | 1.095 | 1.301 | 1.3244 | 1.3194 | 1.3057 | 1.3363 | 1.3325 | 1.333 | 1.1697 | 1.2533 | 1.3342 | 1.3457 | 1.2541 | 1.1869 | 1.1919 | 1.1259 | 1.1043 | 1.1051
15 | 0.50064 | 0.49526 | 0.46502 | 0.45535 | 0.43593 | 0.44289 | 0.53544 | 0.51881 | 0.56016 | 0.58406 | 0.57306 | 0.56325 | 0.55385 | 0.5516 | 0.52071 | 0.53426 | 0.56452 | 0.70042 | 0.64456 | 0.5874 | 0.58342 | 0.53196 | 0.57401 | 0.54272
16 | 1.0002 | 0.95382 | 0.91229 | 0.92168 | 0.90643 | 1.006 | 1.5904 | 1.7579 | 1.8335 | 1.7835 | 1.7091 | 1.8207 | 1.6996 | 1.6431 | 1.4315 | 1.4249 | 1.4588 | 1.6045 | 1.4461 | 1.4906 | 1.4612 | 1.3617 | 1.2204 | 1.1116
17 | 0.34121 | 0.30422 | 0.28101 | 0.26169 | 0.23148 | 0.28811 | 0.47509 | 0.41954 | 0.45625 | 0.44004 | 0.42187 | 0.39883 | 0.4048 | 0.41897 | 0.4086 | 0.41467 | 0.46659 | 0.72776 | 0.62537 | 0.52146 | 0.52522 | 0.45178 | 0.47482 | 0.43912
18 | 1.4573 | 1.3521 | 1.2344 | 1.2376 | 1.2269 | 1.3393 | 1.7221 | 1.7575 | 1.8128 | 1.8953 | 1.9329 | 1.9701 | 1.948 | 1.891 | 1.8905 | 1.8745 | 1.9624 | 2.2902 | 2.2233 | 2.1598 | 2.1604 | 1.9988 | 1.9101 | 1.7798
19 | 2.3781 | 2.2561 | 2.1812 | 2.195 | 2.1828 | 2.3292 | 2.6433 | 3.0386 | 3.1815 | 3.3001 | 3.2327 | 3.2872 | 3.2864 | 3.2735 | 3.061 | 3.0667 | 2.942 | 3.1281 | 2.9954 | 2.933 | 2.8888 | 2.7695 | 2.6171 | 2.4766
20 | 1.2037 | 1.1334 | 1.1024 | 1.0737 | 1.0706 | 1.184 | 1.4973 | 1.6627 | 1.8805 | 1.9409 | 1.9673 | 1.9725 | 1.9492 | 1.9322 | 1.7767 | 1.7336 | 1.8338 | 1.9185 | 1.8204 | 1.78 | 1.6778 | 1.377 | 1.4007 | 1.334
21 | 0.90925 | 0.87987 | 0.84205 | 0.82475 | 0.82848 | 0.95324 | 1.5105 | 1.6518 | 1.7115 | 1.7135 | 1.7606 | 1.754 | 1.6661 | 1.662 | 1.4837 | 1.3448 | 1.343 | 1.5056 | 1.443 | 1.3822 | 1.3741 | 1.2499 | 1.1221 | 1.0278
22 | 0.9669 | 0.97407 | 0.95083 | 0.94045 | 0.90636 | 0.88298 | 0.91222 | 0.77964 | 0.77628 | 0.7875 | 0.77282 | 0.77807 | 0.79366 | 0.82895 | 0.83411 | 0.83275 | 0.7972 | 0.8443 | 0.80607 | 0.78995 | 0.80975 | 0.78761 | 0.9153 | 0.94891
23 | 4.8334 | 4.5721 | 4.3005 | 4.2858 | 4.154 | 4.565 | 5.9188 | 6.1836 | 6.7288 | 7.2264 | 6.9929 | 6.997 | 7.0507 | 6.9089 | 6.7345 | 6.3651 | 6.512 | 7.5938 | 7.2503 | 6.9247 | 6.7473 | 6.277 | 6.116 | 5.6189
24 | 2.4413 | 2.3534 | 2.1793 | 2.1245 | 2.0042 | 2.2067 | 2.8748 | 2.4801 | 1.9972 | 1.4729 | 2.6398 | 2.6839 | 2.6646 | 2.731 | 2.6023 | 2.6577 | 2.6758 | 3.4046 | 3.0517 | 2.7905 | 2.7991 | 2.6812 | 2.9793 | 2.8184
25 | 1.1635 | 1.1634 | 1.1475 | 1.1702 | 1.1426 | 1.1555 | 1.2156 | 1.0936 | 0.91247 | 0.88331 | 1.1844 | 1.0847 | 1.1094 | 1.1569 | 1.1858 | 1.2208 | 1.3207 | 1.391 | 1.2792 | 1.2041 | 1.2357 | 1.2177 | 1.3087 | 1.3894
26 | 2.4416 | 2.365 | 2.384 | 2.4039 | 2.4188 | 2.4573 | 3.0378 | 3.0953 | 3.1496 | 3.0789 | 3.0276 | 3.1407 | 3.2604 | 3.181 | 3.1275 | 3.1626 | 3.0385 | 3.2047 | 3.069 | 2.8835 | 2.9318 | 2.8325 | 2.5885 | 2.5306
27 | 1.1954 | 1.1609 | 1.1093 | 1.1318 | 1.0807 | 1.0664 | 1.095 | 1.301 | 1.3244 | 1.3194 | 1.3057 | 1.3363 | 1.3325 | 1.333 | 1.1697 | 1.2533 | 1.3342 | 1.3457 | 1.2541 | 1.1869 | 1.1919 | 1.1259 | 1.1043 | 1.1051
28 | 1.0013 | 0.99052 | 0.93004 | 0.9107 | 0.87187 | 0.88577 | 1.0709 | 1.0376 | 1.1203 | 1.1681 | 1.1461 | 1.1265 | 1.1077 | 1.1032 | 1.0414 | 1.0685 | 1.129 | 1.4008 | 1.2891 | 1.1748 | 1.1668 | 1.0639 | 1.148 | 1.0854
29 | 3.3342 | 3.1794 | 3.041 | 3.0723 | 3.0214 | 3.3534 | 5.3014 | 5.8596 | 6.1117 | 5.9452 | 5.6969 | 6.069 | 5.6652 | 5.4771 | 4.7717 | 4.7497 | 4.8627 | 5.3484 | 4.8203 | 4.9686 | 4.8707 | 4.5389 | 4.0678 | 3.7054
30 | 0.56869 | 0.50703 | 0.46835 | 0.43615 | 0.3858 | 0.48018 | 0.79182 | 0.69923 | 0.76041 | 0.73341 | 0.70311 | 0.66472 | 0.67467 | 0.69829 | 0.681 | 0.69111 | 0.77765 | 1.2129 | 1.0423 | 0.8691 | 0.87537 | 0.75297 | 0.79136 | 0.73187
31 | 3.4003 | 3.1549 | 2.8803 | 2.8877 | 2.8627 | 3.125 | 4.0182 | 4.1007 | 4.2298 | 4.4223 | 4.5101 | 4.5969 | 4.5453 | 4.4124 | 4.4112 | 4.3738 | 4.5789 | 5.3437 | 5.1878 | 5.0395 | 5.041 | 4.6639 | 4.4569 | 4.1529
32 | 1.5854 | 1.5041 | 1.4541 | 1.4633 | 1.4552 | 1.5528 | 1.7622 | 2.0257 | 2.121 | 2.2001 | 2.1551 | 2.1915 | 2.191 | 2.1823 | 2.0407 | 2.0445 | 1.9613 | 2.0854 | 1.9969 | 1.9554 | 1.9259 | 1.8464 | 1.7448 | 1.651

## Pc, Winter, S6
LoadID | 0 | 1 | 2 | 3 | 4 | 5 | 6 | 7 | 8 | 9 | 10 | 11 | 12 | 13 | 14 | 15 | 16 | 17 | 18 | 19 | 20 | 21 | 22 | 23
1 | 1.7533 | 1.6878 | 1.6276 | 1.6768 | 1.6295 | 1.6316 | 1.6467 | 2.1374 | 2.1801 | 2.1593 | 2.1528 | 2.198 | 2.1744 | 2.1359 | 1.858 | 1.9989 | 2.1732 | 2.1401 | 2.0298 | 1.9357 | 1.922 | 1.8366 | 1.6588 | 1.6228
2 | 0.75096 | 0.74289 | 0.69753 | 0.68303 | 0.6539 | 0.66433 | 0.80316 | 0.77821 | 0.84024 | 0.87609 | 0.85959 | 0.84487 | 0.83077 | 0.82741 | 0.78107 | 0.80139 | 0.84678 | 1.0506 | 0.96684 | 0.8811 | 0.87513 | 0.79794 | 0.86101 | 0.81408
3 | 2.0005 | 1.9076 | 1.8246 | 1.8434 | 1.8129 | 2.012 | 3.1809 | 3.5157 | 3.667 | 3.5671 | 3.4182 | 3.6414 | 3.3991 | 3.2863 | 2.863 | 2.8498 | 2.9176 | 3.209 | 2.8922 | 2.9812 | 2.9224 | 2.7234 | 2.4407 | 2.2232
4 | 0.22747 | 0.20281 | 0.18734 | 0.17446 | 0.15432 | 0.19207 | 0.31673 | 0.27969 | 0.30417 | 0.29336 | 0.28125 | 0.26589 | 0.26987 | 0.27932 | 0.2724 | 0.27644 | 0.31106 | 0.48517 | 0.41691 | 0.34764 | 0.35015 | 0.30119 | 0.31655 | 0.29275
5 | 0.97151 | 0.9014 | 0.82294 | 0.82505 | 0.81792 | 0.89285 | 1.1481 | 1.1716 | 1.2085 | 1.2635 | 1.2886 | 1.3134 | 1.2987 | 1.2607 | 1.2603 | 1.2497 | 1.3083 | 1.5268 | 1.4822 | 1.4399 | 1.4403 | 1.3326 | 1.2734 | 1.1865
6 | 5.2847 | 5.0137 | 4.8471 | 4.8777 | 4.8507 | 5.176 | 5.874 | 6.7525 | 7.0699 | 7.3336 | 7.1838 | 7.3049 | 7.3032 | 7.2745 | 6.8023 | 6.8149 | 6.5377 | 6.9514 | 6.6564 | 6.5179 | 6.4196 | 6.1545 | 5.8159 | 5.5035
7 | 2.6748 | 2.5186 | 2.4498 | 2.386 | 2.3791 | 2.6312 | 3.3273 | 3.6949 | 4.1789 | 4.3132 | 4.3717 | 4.3834 | 4.3316 | 4.2939 | 3.9481 | 3.8525 | 4.075 | 4.2633 | 4.0454 | 3.9556 | 3.7284 | 3.0599 | 3.1128 | 2.9644
8 | 0.60616 | 0.58658 | 0.56137 | 0.54983 | 0.55232 | 0.63549 | 1.007 | 1.1012 | 1.141 | 1.1423 | 1.1737 | 1.1693 | 1.1108 | 1.108 | 0.9891 | 0.8965 | 0.89534 | 1.0038 | 0.96197 | 0.92145 | 0.91607 | 0.83327 | 0.74808 | 0.68522
9 | 0.6446 | 0.64938 | 0.63389 | 0.62697 | 0.60424 | 0.58865 | 0.60815 | 0.51976 | 0.51752 | 0.525 | 0.51521 | 0.51871 | 0.52911 | 0.55263 | 0.55607 | 0.55516 | 0.53147 | 0.56286 | 0.53738 | 0.52664 | 0.53983 | 0.52507 | 0.6102 | 0.6326
10 | 0.51786 | 0.48986 | 0.46077 | 0.45919 | 0.44507 | 0.48911 | 0.63415 | 0.66253 | 0.72095 | 0.77425 | 0.74924 | 0.74968 | 0.75543 | 0.74024 | 0.72156 | 0.68197 | 0.69771 | 0.81362 | 0.77681 | 0.74193 | 0.72292 | 0.67253 | 0.65529 | 0.60203
11 | 0.34876 | 0.3362 | 0.31132 | 0.3035 | 0.28632 | 0.31524 | 0.41069 | 0.3543 | 0.28532 | 0.21042 | 0.37712 | 0.38342 | 0.38066 | 0.39014 | 0.37175 | 0.37967 | 0.38226 | 0.48637 | 0.43595 | 0.39865 | 0.39987 | 0.38302 | 0.42562 | 0.40263
12 | 1.1635 | 1.1634 | 1.1475 | 1.1702 | 1.1426 | 1.1555 | 1.2156 | 1.0936 | 0.91247 | 0.88331 | 1.1844 | 1.0847 | 1.1094 | 1.1569 | 1.1858 | 1.2208 | 1.3207 | 1.391 | 1.2792 | 1.2041 | 1.2357 | 1.2177 | 1.3087 | 1.3894
13 | 4.8832 | 4.73 | 4.768 | 4.8078 | 4.8375 | 4.9146 | 6.0755 | 6.1906 | 6.2992 | 6.1577 | 6.0553 | 6.2814 | 6.5207 | 6.362 | 6.255 | 6.3252 | 6.077 | 6.4094 | 6.138 | 5.767 | 5.8635 | 5.6651 | 5.1771 | 5.0613
14 | 1.1954 | 1.1609 | 1.1093 | 1.1318 | 1.0807 | 1.0664 | 1.095 | 1.301 | 1.3244 | 1.3194 | 1.3057 | 1.3363 | 1.3325 | 1.333 | 1.1697 | 1.2533 | 1.3342 | 1.3457 | 1.2541 | 1.1869 | 1.1919 | 1.1259 | 1.1043 | 1.1051
15 | 0.50064 | 0.49526 | 0.46502 | 0.45535 | 0.43593 | 0.44289 | 0.53544 | 0.51881 | 0.56016 | 0.58406 | 0.57306 | 0.56325 | 0.55385 | 0.5516 | 0.52071 | 0.53426 | 0.56452 | 0.70042 | 0.64456 | 0.5874 | 0.58342 | 0.53196 | 0.57401 | 0.54272
16 | 1.0002 | 0.95382 | 0.91229 | 0.92168 | 0.90643 | 1.006 | 1.5904 | 1.7579 | 1.8335 | 1.7835 | 1.7091 | 1.8207 | 1.6996 | 1.6431 | 1.4315 | 1.4249 | 1.4588 | 1.6045 | 1.4461 | 1.4906 | 1.4612 | 1.3617 | 1.2204 | 1.1116
17 | 0.34121 | 0.30422 | 0.28101 | 0.26169 | 0.23148 | 0.28811 | 0.47509 | 0.41954 | 0.45625 | 0.44004 | 0.42187 | 0.39883 | 0.4048 | 0.41897 | 0.4086 | 0.41467 | 0.46659 | 0.72776 | 0.62537 | 0.52146 | 0.52522 | 0.45178 | 0.47482 | 0.43912
18 | 1.4573 | 1.3521 | 1.2344 | 1.2376 | 1.2269 | 1.3393 | 1.7221 | 1.7575 | 1.8128 | 1.8953 | 1.9329 | 1.9701 | 1.948 | 1.891 | 1.8905 | 1.8745 | 1.9624 | 2.2902 | 2.2233 | 2.1598 | 2.1604 | 1.9988 | 1.9101 | 1.7798
19 | 2.3781 | 2.2561 | 2.1812 | 2.195 | 2.1828 | 2.3292 | 2.6433 | 3.0386 | 3.1815 | 3.3001 | 3.2327 | 3.2872 | 3.2864 | 3.2735 | 3.061 | 3.0667 | 2.942 | 3.1281 | 2.9954 | 2.933 | 2.8888 | 2.7695 | 2.6171 | 2.4766
20 | 1.2037 | 1.1334 | 1.1024 | 1.0737 | 1.0706 | 1.184 | 1.4973 | 1.6627 | 1.8805 | 1.9409 | 1.9673 | 1.9725 | 1.9492 | 1.9322 | 1.7767 | 1.7336 | 1.8338 | 1.9185 | 1.8204 | 1.78 | 1.6778 | 1.377 | 1.4007 | 1.334
21 | 0.90925 | 0.87987 | 0.84205 | 0.82475 | 0.82848 | 0.95324 | 1.5105 | 1.6518 | 1.7115 | 1.7135 | 1.7606 | 1.754 | 1.6661 | 1.662 | 1.4837 | 1.3448 | 1.343 | 1.5056 | 1.443 | 1.3822 | 1.3741 | 1.2499 | 1.1221 | 1.0278
22 | 0.9669 | 0.97407 | 0.95083 | 0.94045 | 0.90636 | 0.88298 | 0.91222 | 0.77964 | 0.77628 | 0.7875 | 0.77282 | 0.77807 | 0.79366 | 0.82895 | 0.83411 | 0.83275 | 0.7972 | 0.8443 | 0.80607 | 0.78995 | 0.80975 | 0.78761 | 0.9153 | 0.94891
23 | 4.8334 | 4.5721 | 4.3005 | 4.2858 | 4.154 | 4.565 | 5.9188 | 6.1836 | 6.7288 | 7.2264 | 6.9929 | 6.997 | 7.0507 | 6.9089 | 6.7345 | 6.3651 | 6.512 | 7.5938 | 7.2503 | 6.9247 | 6.7473 | 6.277 | 6.116 | 5.6189
24 | 2.4413 | 2.3534 | 2.1793 | 2.1245 | 2.0042 | 2.2067 | 2.8748 | 2.4801 | 1.9972 | 1.4729 | 2.6398 | 2.6839 | 2.6646 | 2.731 | 2.6023 | 2.6577 | 2.6758 | 3.4046 | 3.0517 | 2.7905 | 2.7991 | 2.6812 | 2.9793 | 2.8184
25 | 1.1635 | 1.1634 | 1.1475 | 1.1702 | 1.1426 | 1.1555 | 1.2156 | 1.0936 | 0.91247 | 0.88331 | 1.1844 | 1.0847 | 1.1094 | 1.1569 | 1.1858 | 1.2208 | 1.3207 | 1.391 | 1.2792 | 1.2041 | 1.2357 | 1.2177 | 1.3087 | 1.3894
26 | 2.4416 | 2.365 | 2.384 | 2.4039 | 2.4188 | 2.4573 | 3.0378 | 3.0953 | 3.1496 | 3.0789 | 3.0276 | 3.1407 | 3.2604 | 3.181 | 3.1275 | 3.1626 | 3.0385 | 3.2047 | 3.069 | 2.8835 | 2.9318 | 2.8325 | 2.5885 | 2.5306
27 | 1.1954 | 1.1609 | 1.1093 | 1.1318 | 1.0807 | 1.0664 | 1.095 | 1.301 | 1.3244 | 1.3194 | 1.3057 | 1.3363 | 1.3325 | 1.333 | 1.1697 | 1.2533 | 1.3342 | 1.3457 | 1.2541 | 1.1869 | 1.1919 | 1.1259 | 1.1043 | 1.1051
28 | 1.0013 | 0.99052 | 0.93004 | 0.9107 | 0.87187 | 0.88577 | 1.0709 | 1.0376 | 1.1203 | 1.1681 | 1.1461 | 1.1265 | 1.1077 | 1.1032 | 1.0414 | 1.0685 | 1.129 | 1.4008 | 1.2891 | 1.1748 | 1.1668 | 1.0639 | 1.148 | 1.0854
29 | 3.3342 | 3.1794 | 3.041 | 3.0723 | 3.0214 | 3.3534 | 5.3014 | 5.8596 | 6.1117 | 5.9452 | 5.6969 | 6.069 | 5.6652 | 5.4771 | 4.7717 | 4.7497 | 4.8627 | 5.3484 | 4.8203 | 4.9686 | 4.8707 | 4.5389 | 4.0678 | 3.7054
30 | 0.56869 | 0.50703 | 0.46835 | 0.43615 | 0.3858 | 0.48018 | 0.79182 | 0.69923 | 0.76041 | 0.73341 | 0.70311 | 0.66472 | 0.67467 | 0.69829 | 0.681 | 0.69111 | 0.77765 | 1.2129 | 1.0423 | 0.8691 | 0.87537 | 0.75297 | 0.79136 | 0.73187
31 | 3.4003 | 3.1549 | 2.8803 | 2.8877 | 2.8627 | 3.125 | 4.0182 | 4.1007 | 4.2298 | 4.4223 | 4.5101 | 4.5969 | 4.5453 | 4.4124 | 4.4112 | 4.3738 | 4.5789 | 5.3437 | 5.1878 | 5.0395 | 5.041 | 4.6639 | 4.4569 | 4.1529
32 | 1.5854 | 1.5041 | 1.4541 | 1.4633 | 1.4552 | 1.5528 | 1.7622 | 2.0257 | 2.121 | 2.2001 | 2.1551 | 2.1915 | 2.191 | 2.1823 | 2.0407 | 2.0445 | 1.9613 | 2.0854 | 1.9969 | 1.9554 | 1.9259 | 1.8464 | 1.7448 | 1.651

## Pc, Winter, S7
LoadID | 0 | 1 | 2 | 3 | 4 | 5 | 6 | 7 | 8 | 9 | 10 | 11 | 12 | 13 | 14 | 15 | 16 | 17 | 18 | 19 | 20 | 21 | 22 | 23
1 | 1.7533 | 1.6878 | 1.6276 | 1.6768 | 1.6295 | 1.6316 | 1.6467 | 2.1374 | 2.1801 | 2.1593 | 2.1528 | 2.198 | 2.1744 | 2.1359 | 1.858 | 1.9989 | 2.1732 | 2.1401 | 2.0298 | 1.9357 | 1.922 | 1.8366 | 1.6588 | 1.6228
2 | 0.75096 | 0.74289 | 0.69753 | 0.68303 | 0.6539 | 0.66433 | 0.80316 | 0.77821 | 0.84024 | 0.87609 | 0.85959 | 0.84487 | 0.83077 | 0.82741 | 0.78107 | 0.80139 | 0.84678 | 1.0506 | 0.96684 | 0.8811 | 0.87513 | 0.79794 | 0.86101 | 0.81408
3 | 2.0005 | 1.9076 | 1.8246 | 1.8434 | 1.8129 | 2.012 | 3.1809 | 3.5157 | 3.667 | 3.5671 | 3.4182 | 3.6414 | 3.3991 | 3.2863 | 2.863 | 2.8498 | 2.9176 | 3.209 | 2.8922 | 2.9812 | 2.9224 | 2.7234 | 2.4407 | 2.2232
4 | 0.22747 | 0.20281 | 0.18734 | 0.17446 | 0.15432 | 0.19207 | 0.31673 | 0.27969 | 0.30417 | 0.29336 | 0.28125 | 0.26589 | 0.26987 | 0.27932 | 0.2724 | 0.27644 | 0.31106 | 0.48517 | 0.41691 | 0.34764 | 0.35015 | 0.30119 | 0.31655 | 0.29275
5 | 0.97151 | 0.9014 | 0.82294 | 0.82505 | 0.81792 | 0.89285 | 1.1481 | 1.1716 | 1.2085 | 1.2635 | 1.2886 | 1.3134 | 1.2987 | 1.2607 | 1.2603 | 1.2497 | 1.3083 | 1.5268 | 1.4822 | 1.4399 | 1.4403 | 1.3326 | 1.2734 | 1.1865
6 | 5.2847 | 5.0137 | 4.8471 | 4.8777 | 4.8507 | 5.176 | 5.874 | 6.7525 | 7.0699 | 7.3336 | 7.1838 | 7.3049 | 7.3032 | 7.2745 | 6.8023 | 6.8149 | 6.5377 | 6.9514 | 6.6564 | 6.5179 | 6.4196 | 6.1545 | 5.8159 | 5.5035
7 | 2.6748 | 2.5186 | 2.4498 | 2.386 | 2.3791 | 2.6312 | 3.3273 | 3.6949 | 4.1789 | 4.3132 | 4.3717 | 4.3834 | 4.3316 | 4.2939 | 3.9481 | 3.8525 | 4.075 | 4.2633 | 4.0454 | 3.9556 | 3.7284 | 3.0599 | 3.1128 | 2.9644
8 | 0.60616 | 0.58658 | 0.56137 | 0.54983 | 0.55232 | 0.63549 | 1.007 | 1.1012 | 1.141 | 1.1423 | 1.1737 | 1.1693 | 1.1108 | 1.108 | 0.9891 | 0.8965 | 0.89534 | 1.0038 | 0.96197 | 0.92145 | 0.91607 | 0.83327 | 0.74808 | 0.68522
9 | 0.6446 | 0.64938 | 0.63389 | 0.62697 | 0.60424 | 0.58865 | 0.60815 | 0.51976 | 0.51752 | 0.525 | 0.51521 | 0.51871 | 0.52911 | 0.55263 | 0.55607 | 0.55516 | 0.53147 | 0.56286 | 0.53738 | 0.52664 | 0.53983 | 0.52507 | 0.6102 | 0.6326
10 | 0.51786 | 0.48986 | 0.46077 | 0.45919 | 0.44507 | 0.48911 | 0.63415 | 0.66253 | 0.72095 | 0.77425 | 0.74924 | 0.74968 | 0.75543 | 0.74024 | 0.72156 | 0.68197 | 0.69771 | 0.81362 | 0.77681 | 0.74193 | 0.72292 | 0.67253 | 0.65529 | 0.60203
11 | 0.34876 | 0.3362 | 0.31132 | 0.3035 | 0.28632 | 0.31524 | 0.41069 | 0.3543 | 0.28532 | 0.21042 | 0.37712 | 0.38342 | 0.38066 | 0.39014 | 0.37175 | 0.37967 | 0.38226 | 0.48637 | 0.43595 | 0.39865 | 0.39987 | 0.38302 | 0.42562 | 0.40263
12 | 1.1635 | 1.1634 | 1.1475 | 1.1702 | 1.1426 | 1.1555 | 1.2156 | 1.0936 | 0.91247 | 0.88331 | 1.1844 | 1.0847 | 1.1094 | 1.1569 | 1.1858 | 1.2208 | 1.3207 | 1.391 | 1.2792 | 1.2041 | 1.2357 | 1.2177 | 1.3087 | 1.3894
13 | 4.8832 | 4.73 | 4.768 | 4.8078 | 4.8375 | 4.9146 | 6.0755 | 6.1906 | 6.2992 | 6.1577 | 6.0553 | 6.2814 | 6.5207 | 6.362 | 6.255 | 6.3252 | 6.077 | 6.4094 | 6.138 | 5.767 | 5.8635 | 5.6651 | 5.1771 | 5.0613
14 | 1.1954 | 1.1609 | 1.1093 | 1.1318 | 1.0807 | 1.0664 | 1.095 | 1.301 | 1.3244 | 1.3194 | 1.3057 | 1.3363 | 1.3325 | 1.333 | 1.1697 | 1.2533 | 1.3342 | 1.3457 | 1.2541 | 1.1869 | 1.1919 | 1.1259 | 1.1043 | 1.1051
15 | 0.50064 | 0.49526 | 0.46502 | 0.45535 | 0.43593 | 0.44289 | 0.53544 | 0.51881 | 0.56016 | 0.58406 | 0.57306 | 0.56325 | 0.55385 | 0.5516 | 0.52071 | 0.53426 | 0.56452 | 0.70042 | 0.64456 | 0.5874 | 0.58342 | 0.53196 | 0.57401 | 0.54272
16 | 1.0002 | 0.95382 | 0.91229 | 0.92168 | 0.90643 | 1.006 | 1.5904 | 1.7579 | 1.8335 | 1.7835 | 1.7091 | 1.8207 | 1.6996 | 1.6431 | 1.4315 | 1.4249 | 1.4588 | 1.6045 | 1.4461 | 1.4906 | 1.4612 | 1.3617 | 1.2204 | 1.1116
17 | 0.34121 | 0.30422 | 0.28101 | 0.26169 | 0.23148 | 0.28811 | 0.47509 | 0.41954 | 0.45625 | 0.44004 | 0.42187 | 0.39883 | 0.4048 | 0.41897 | 0.4086 | 0.41467 | 0.46659 | 0.72776 | 0.62537 | 0.52146 | 0.52522 | 0.45178 | 0.47482 | 0.43912
18 | 1.4573 | 1.3521 | 1.2344 | 1.2376 | 1.2269 | 1.3393 | 1.7221 | 1.7575 | 1.8128 | 1.8953 | 1.9329 | 1.9701 | 1.948 | 1.891 | 1.8905 | 1.8745 | 1.9624 | 2.2902 | 2.2233 | 2.1598 | 2.1604 | 1.9988 | 1.9101 | 1.7798
19 | 2.3781 | 2.2561 | 2.1812 | 2.195 | 2.1828 | 2.3292 | 2.6433 | 3.0386 | 3.1815 | 3.3001 | 3.2327 | 3.2872 | 3.2864 | 3.2735 | 3.061 | 3.0667 | 2.942 | 3.1281 | 2.9954 | 2.933 | 2.8888 | 2.7695 | 2.6171 | 2.4766
20 | 1.2037 | 1.1334 | 1.1024 | 1.0737 | 1.0706 | 1.184 | 1.4973 | 1.6627 | 1.8805 | 1.9409 | 1.9673 | 1.9725 | 1.9492 | 1.9322 | 1.7767 | 1.7336 | 1.8338 | 1.9185 | 1.8204 | 1.78 | 1.6778 | 1.377 | 1.4007 | 1.334
21 | 0.90925 | 0.87987 | 0.84205 | 0.82475 | 0.82848 | 0.95324 | 1.5105 | 1.6518 | 1.7115 | 1.7135 | 1.7606 | 1.754 | 1.6661 | 1.662 | 1.4837 | 1.3448 | 1.343 | 1.5056 | 1.443 | 1.3822 | 1.3741 | 1.2499 | 1.1221 | 1.0278
22 | 0.9669 | 0.97407 | 0.95083 | 0.94045 | 0.90636 | 0.88298 | 0.91222 | 0.77964 | 0.77628 | 0.7875 | 0.77282 | 0.77807 | 0.79366 | 0.82895 | 0.83411 | 0.83275 | 0.7972 | 0.8443 | 0.80607 | 0.78995 | 0.80975 | 0.78761 | 0.9153 | 0.94891
23 | 4.8334 | 4.5721 | 4.3005 | 4.2858 | 4.154 | 4.565 | 5.9188 | 6.1836 | 6.7288 | 7.2264 | 6.9929 | 6.997 | 7.0507 | 6.9089 | 6.7345 | 6.3651 | 6.512 | 7.5938 | 7.2503 | 6.9247 | 6.7473 | 6.277 | 6.116 | 5.6189
24 | 2.4413 | 2.3534 | 2.1793 | 2.1245 | 2.0042 | 2.2067 | 2.8748 | 2.4801 | 1.9972 | 1.4729 | 2.6398 | 2.6839 | 2.6646 | 2.731 | 2.6023 | 2.6577 | 2.6758 | 3.4046 | 3.0517 | 2.7905 | 2.7991 | 2.6812 | 2.9793 | 2.8184
25 | 1.1635 | 1.1634 | 1.1475 | 1.1702 | 1.1426 | 1.1555 | 1.2156 | 1.0936 | 0.91247 | 0.88331 | 1.1844 | 1.0847 | 1.1094 | 1.1569 | 1.1858 | 1.2208 | 1.3207 | 1.391 | 1.2792 | 1.2041 | 1.2357 | 1.2177 | 1.3087 | 1.3894
26 | 2.4416 | 2.365 | 2.384 | 2.4039 | 2.4188 | 2.4573 | 3.0378 | 3.0953 | 3.1496 | 3.0789 | 3.0276 | 3.1407 | 3.2604 | 3.181 | 3.1275 | 3.1626 | 3.0385 | 3.2047 | 3.069 | 2.8835 | 2.9318 | 2.8325 | 2.5885 | 2.5306
27 | 1.1954 | 1.1609 | 1.1093 | 1.1318 | 1.0807 | 1.0664 | 1.095 | 1.301 | 1.3244 | 1.3194 | 1.3057 | 1.3363 | 1.3325 | 1.333 | 1.1697 | 1.2533 | 1.3342 | 1.3457 | 1.2541 | 1.1869 | 1.1919 | 1.1259 | 1.1043 | 1.1051
28 | 1.0013 | 0.99052 | 0.93004 | 0.9107 | 0.87187 | 0.88577 | 1.0709 | 1.0376 | 1.1203 | 1.1681 | 1.1461 | 1.1265 | 1.1077 | 1.1032 | 1.0414 | 1.0685 | 1.129 | 1.4008 | 1.2891 | 1.1748 | 1.1668 | 1.0639 | 1.148 | 1.0854
29 | 3.3342 | 3.1794 | 3.041 | 3.0723 | 3.0214 | 3.3534 | 5.3014 | 5.8596 | 6.1117 | 5.9452 | 5.6969 | 6.069 | 5.6652 | 5.4771 | 4.7717 | 4.7497 | 4.8627 | 5.3484 | 4.8203 | 4.9686 | 4.8707 | 4.5389 | 4.0678 | 3.7054
30 | 0.56869 | 0.50703 | 0.46835 | 0.43615 | 0.3858 | 0.48018 | 0.79182 | 0.69923 | 0.76041 | 0.73341 | 0.70311 | 0.66472 | 0.67467 | 0.69829 | 0.681 | 0.69111 | 0.77765 | 1.2129 | 1.0423 | 0.8691 | 0.87537 | 0.75297 | 0.79136 | 0.73187
31 | 3.4003 | 3.1549 | 2.8803 | 2.8877 | 2.8627 | 3.125 | 4.0182 | 4.1007 | 4.2298 | 4.4223 | 4.5101 | 4.5969 | 4.5453 | 4.4124 | 4.4112 | 4.3738 | 4.5789 | 5.3437 | 5.1878 | 5.0395 | 5.041 | 4.6639 | 4.4569 | 4.1529
32 | 1.5854 | 1.5041 | 1.4541 | 1.4633 | 1.4552 | 1.5528 | 1.7622 | 2.0257 | 2.121 | 2.2001 | 2.1551 | 2.1915 | 2.191 | 2.1823 | 2.0407 | 2.0445 | 1.9613 | 2.0854 | 1.9969 | 1.9554 | 1.9259 | 1.8464 | 1.7448 | 1.651

## Pc, Winter, S8
LoadID | 0 | 1 | 2 | 3 | 4 | 5 | 6 | 7 | 8 | 9 | 10 | 11 | 12 | 13 | 14 | 15 | 16 | 17 | 18 | 19 | 20 | 21 | 22 | 23
1 | 1.7533 | 1.6878 | 1.6276 | 1.6768 | 1.6295 | 1.6316 | 1.6467 | 2.1374 | 2.1801 | 2.1593 | 2.1528 | 2.198 | 2.1744 | 2.1359 | 1.858 | 1.9989 | 2.1732 | 2.1401 | 2.0298 | 1.9357 | 1.922 | 1.8366 | 1.6588 | 1.6228
2 | 0.75096 | 0.74289 | 0.69753 | 0.68303 | 0.6539 | 0.66433 | 0.80316 | 0.77821 | 0.84024 | 0.87609 | 0.85959 | 0.84487 | 0.83077 | 0.82741 | 0.78107 | 0.80139 | 0.84678 | 1.0506 | 0.96684 | 0.8811 | 0.87513 | 0.79794 | 0.86101 | 0.81408
3 | 2.0005 | 1.9076 | 1.8246 | 1.8434 | 1.8129 | 2.012 | 3.1809 | 3.5157 | 3.667 | 3.5671 | 3.4182 | 3.6414 | 3.3991 | 3.2863 | 2.863 | 2.8498 | 2.9176 | 3.209 | 2.8922 | 2.9812 | 2.9224 | 2.7234 | 2.4407 | 2.2232
4 | 0.22747 | 0.20281 | 0.18734 | 0.17446 | 0.15432 | 0.19207 | 0.31673 | 0.27969 | 0.30417 | 0.29336 | 0.28125 | 0.26589 | 0.26987 | 0.27932 | 0.2724 | 0.27644 | 0.31106 | 0.48517 | 0.41691 | 0.34764 | 0.35015 | 0.30119 | 0.31655 | 0.29275
5 | 0.97151 | 0.9014 | 0.82294 | 0.82505 | 0.81792 | 0.89285 | 1.1481 | 1.1716 | 1.2085 | 1.2635 | 1.2886 | 1.3134 | 1.2987 | 1.2607 | 1.2603 | 1.2497 | 1.3083 | 1.5268 | 1.4822 | 1.4399 | 1.4403 | 1.3326 | 1.2734 | 1.1865
6 | 5.2847 | 5.0137 | 4.8471 | 4.8777 | 4.8507 | 5.176 | 5.874 | 6.7525 | 7.0699 | 7.3336 | 7.1838 | 7.3049 | 7.3032 | 7.2745 | 6.8023 | 6.8149 | 6.5377 | 6.9514 | 6.6564 | 6.5179 | 6.4196 | 6.1545 | 5.8159 | 5.5035
7 | 2.6748 | 2.5186 | 2.4498 | 2.386 | 2.3791 | 2.6312 | 3.3273 | 3.6949 | 4.1789 | 4.3132 | 4.3717 | 4.3834 | 4.3316 | 4.2939 | 3.9481 | 3.8525 | 4.075 | 4.2633 | 4.0454 | 3.9556 | 3.7284 | 3.0599 | 3.1128 | 2.9644
8 | 0.60616 | 0.58658 | 0.56137 | 0.54983 | 0.55232 | 0.63549 | 1.007 | 1.1012 | 1.141 | 1.1423 | 1.1737 | 1.1693 | 1.1108 | 1.108 | 0.9891 | 0.8965 | 0.89534 | 1.0038 | 0.96197 | 0.92145 | 0.91607 | 0.83327 | 0.74808 | 0.68522
9 | 0.6446 | 0.64938 | 0.63389 | 0.62697 | 0.60424 | 0.58865 | 0.60815 | 0.51976 | 0.51752 | 0.525 | 0.51521 | 0.51871 | 0.52911 | 0.55263 | 0.55607 | 0.55516 | 0.53147 | 0.56286 | 0.53738 | 0.52664 | 0.53983 | 0.52507 | 0.6102 | 0.6326
10 | 0.51786 | 0.48986 | 0.46077 | 0.45919 | 0.44507 | 0.48911 | 0.63415 | 0.66253 | 0.72095 | 0.77425 | 0.74924 | 0.74968 | 0.75543 | 0.74024 | 0.72156 | 0.68197 | 0.69771 | 0.81362 | 0.77681 | 0.74193 | 0.72292 | 0.67253 | 0.65529 | 0.60203
11 | 0.34876 | 0.3362 | 0.31132 | 0.3035 | 0.28632 | 0.31524 | 0.41069 | 0.3543 | 0.28532 | 0.21042 | 0.37712 | 0.38342 | 0.38066 | 0.39014 | 0.37175 | 0.37967 | 0.38226 | 0.48637 | 0.43595 | 0.39865 | 0.39987 | 0.38302 | 0.42562 | 0.40263
12 | 1.1635 | 1.1634 | 1.1475 | 1.1702 | 1.1426 | 1.1555 | 1.2156 | 1.0936 | 0.91247 | 0.88331 | 1.1844 | 1.0847 | 1.1094 | 1.1569 | 1.1858 | 1.2208 | 1.3207 | 1.391 | 1.2792 | 1.2041 | 1.2357 | 1.2177 | 1.3087 | 1.3894
13 | 4.8832 | 4.73 | 4.768 | 4.8078 | 4.8375 | 4.9146 | 6.0755 | 6.1906 | 6.2992 | 6.1577 | 6.0553 | 6.2814 | 6.5207 | 6.362 | 6.255 | 6.3252 | 6.077 | 6.4094 | 6.138 | 5.767 | 5.8635 | 5.6651 | 5.1771 | 5.0613
14 | 1.1954 | 1.1609 | 1.1093 | 1.1318 | 1.0807 | 1.0664 | 1.095 | 1.301 | 1.3244 | 1.3194 | 1.3057 | 1.3363 | 1.3325 | 1.333 | 1.1697 | 1.2533 | 1.3342 | 1.3457 | 1.2541 | 1.1869 | 1.1919 | 1.1259 | 1.1043 | 1.1051
15 | 0.50064 | 0.49526 | 0.46502 | 0.45535 | 0.43593 | 0.44289 | 0.53544 | 0.51881 | 0.56016 | 0.58406 | 0.57306 | 0.56325 | 0.55385 | 0.5516 | 0.52071 | 0.53426 | 0.56452 | 0.70042 | 0.64456 | 0.5874 | 0.58342 | 0.53196 | 0.57401 | 0.54272
16 | 1.0002 | 0.95382 | 0.91229 | 0.92168 | 0.90643 | 1.006 | 1.5904 | 1.7579 | 1.8335 | 1.7835 | 1.7091 | 1.8207 | 1.6996 | 1.6431 | 1.4315 | 1.4249 | 1.4588 | 1.6045 | 1.4461 | 1.4906 | 1.4612 | 1.3617 | 1.2204 | 1.1116
17 | 0.34121 | 0.30422 | 0.28101 | 0.26169 | 0.23148 | 0.28811 | 0.47509 | 0.41954 | 0.45625 | 0.44004 | 0.42187 | 0.39883 | 0.4048 | 0.41897 | 0.4086 | 0.41467 | 0.46659 | 0.72776 | 0.62537 | 0.52146 | 0.52522 | 0.45178 | 0.47482 | 0.43912
18 | 1.4573 | 1.3521 | 1.2344 | 1.2376 | 1.2269 | 1.3393 | 1.7221 | 1.7575 | 1.8128 | 1.8953 | 1.9329 | 1.9701 | 1.948 | 1.891 | 1.8905 | 1.8745 | 1.9624 | 2.2902 | 2.2233 | 2.1598 | 2.1604 | 1.9988 | 1.9101 | 1.7798
19 | 2.3781 | 2.2561 | 2.1812 | 2.195 | 2.1828 | 2.3292 | 2.6433 | 3.0386 | 3.1815 | 3.3001 | 3.2327 | 3.2872 | 3.2864 | 3.2735 | 3.061 | 3.0667 | 2.942 | 3.1281 | 2.9954 | 2.933 | 2.8888 | 2.7695 | 2.6171 | 2.4766
20 | 1.2037 | 1.1334 | 1.1024 | 1.0737 | 1.0706 | 1.184 | 1.4973 | 1.6627 | 1.8805 | 1.9409 | 1.9673 | 1.9725 | 1.9492 | 1.9322 | 1.7767 | 1.7336 | 1.8338 | 1.9185 | 1.8204 | 1.78 | 1.6778 | 1.377 | 1.4007 | 1.334
21 | 0.90925 | 0.87987 | 0.84205 | 0.82475 | 0.82848 | 0.95324 | 1.5105 | 1.6518 | 1.7115 | 1.7135 | 1.7606 | 1.754 | 1.6661 | 1.662 | 1.4837 | 1.3448 | 1.343 | 1.5056 | 1.443 | 1.3822 | 1.3741 | 1.2499 | 1.1221 | 1.0278
22 | 0.9669 | 0.97407 | 0.95083 | 0.94045 | 0.90636 | 0.88298 | 0.91222 | 0.77964 | 0.77628 | 0.7875 | 0.77282 | 0.77807 | 0.79366 | 0.82895 | 0.83411 | 0.83275 | 0.7972 | 0.8443 | 0.80607 | 0.78995 | 0.80975 | 0.78761 | 0.9153 | 0.94891
23 | 4.8334 | 4.5721 | 4.3005 | 4.2858 | 4.154 | 4.565 | 5.9188 | 6.1836 | 6.7288 | 7.2264 | 6.9929 | 6.997 | 7.0507 | 6.9089 | 6.7345 | 6.3651 | 6.512 | 7.5938 | 7.2503 | 6.9247 | 6.7473 | 6.277 | 6.116 | 5.6189
24 | 2.4413 | 2.3534 | 2.1793 | 2.1245 | 2.0042 | 2.2067 | 2.8748 | 2.4801 | 1.9972 | 1.4729 | 2.6398 | 2.6839 | 2.6646 | 2.731 | 2.6023 | 2.6577 | 2.6758 | 3.4046 | 3.0517 | 2.7905 | 2.7991 | 2.6812 | 2.9793 | 2.8184
25 | 1.1635 | 1.1634 | 1.1475 | 1.1702 | 1.1426 | 1.1555 | 1.2156 | 1.0936 | 0.91247 | 0.88331 | 1.1844 | 1.0847 | 1.1094 | 1.1569 | 1.1858 | 1.2208 | 1.3207 | 1.391 | 1.2792 | 1.2041 | 1.2357 | 1.2177 | 1.3087 | 1.3894
26 | 2.4416 | 2.365 | 2.384 | 2.4039 | 2.4188 | 2.4573 | 3.0378 | 3.0953 | 3.1496 | 3.0789 | 3.0276 | 3.1407 | 3.2604 | 3.181 | 3.1275 | 3.1626 | 3.0385 | 3.2047 | 3.069 | 2.8835 | 2.9318 | 2.8325 | 2.5885 | 2.5306
27 | 1.1954 | 1.1609 | 1.1093 | 1.1318 | 1.0807 | 1.0664 | 1.095 | 1.301 | 1.3244 | 1.3194 | 1.3057 | 1.3363 | 1.3325 | 1.333 | 1.1697 | 1.2533 | 1.3342 | 1.3457 | 1.2541 | 1.1869 | 1.1919 | 1.1259 | 1.1043 | 1.1051
28 | 1.0013 | 0.99052 | 0.93004 | 0.9107 | 0.87187 | 0.88577 | 1.0709 | 1.0376 | 1.1203 | 1.1681 | 1.1461 | 1.1265 | 1.1077 | 1.1032 | 1.0414 | 1.0685 | 1.129 | 1.4008 | 1.2891 | 1.1748 | 1.1668 | 1.0639 | 1.148 | 1.0854
29 | 3.3342 | 3.1794 | 3.041 | 3.0723 | 3.0214 | 3.3534 | 5.3014 | 5.8596 | 6.1117 | 5.9452 | 5.6969 | 6.069 | 5.6652 | 5.4771 | 4.7717 | 4.7497 | 4.8627 | 5.3484 | 4.8203 | 4.9686 | 4.8707 | 4.5389 | 4.0678 | 3.7054
30 | 0.56869 | 0.50703 | 0.46835 | 0.43615 | 0.3858 | 0.48018 | 0.79182 | 0.69923 | 0.76041 | 0.73341 | 0.70311 | 0.66472 | 0.67467 | 0.69829 | 0.681 | 0.69111 | 0.77765 | 1.2129 | 1.0423 | 0.8691 | 0.87537 | 0.75297 | 0.79136 | 0.73187
31 | 3.4003 | 3.1549 | 2.8803 | 2.8877 | 2.8627 | 3.125 | 4.0182 | 4.1007 | 4.2298 | 4.4223 | 4.5101 | 4.5969 | 4.5453 | 4.4124 | 4.4112 | 4.3738 | 4.5789 | 5.3437 | 5.1878 | 5.0395 | 5.041 | 4.6639 | 4.4569 | 4.1529
32 | 1.5854 | 1.5041 | 1.4541 | 1.4633 | 1.4552 | 1.5528 | 1.7622 | 2.0257 | 2.121 | 2.2001 | 2.1551 | 2.1915 | 2.191 | 2.1823 | 2.0407 | 2.0445 | 1.9613 | 2.0854 | 1.9969 | 1.9554 | 1.9259 | 1.8464 | 1.7448 | 1.651

## Pc, Winter, S9
LoadID | 0 | 1 | 2 | 3 | 4 | 5 | 6 | 7 | 8 | 9 | 10 | 11 | 12 | 13 | 14 | 15 | 16 | 17 | 18 | 19 | 20 | 21 | 22 | 23
1 | 1.7533 | 1.6878 | 1.6276 | 1.6768 | 1.6295 | 1.6316 | 1.6467 | 2.1374 | 2.1801 | 2.1593 | 2.1528 | 2.198 | 2.1744 | 2.1359 | 1.858 | 1.9989 | 2.1732 | 2.1401 | 2.0298 | 1.9357 | 1.922 | 1.8366 | 1.6588 | 1.6228
2 | 0.75096 | 0.74289 | 0.69753 | 0.68303 | 0.6539 | 0.66433 | 0.80316 | 0.77821 | 0.84024 | 0.87609 | 0.85959 | 0.84487 | 0.83077 | 0.82741 | 0.78107 | 0.80139 | 0.84678 | 1.0506 | 0.96684 | 0.8811 | 0.87513 | 0.79794 | 0.86101 | 0.81408
3 | 2.0005 | 1.9076 | 1.8246 | 1.8434 | 1.8129 | 2.012 | 3.1809 | 3.5157 | 3.667 | 3.5671 | 3.4182 | 3.6414 | 3.3991 | 3.2863 | 2.863 | 2.8498 | 2.9176 | 3.209 | 2.8922 | 2.9812 | 2.9224 | 2.7234 | 2.4407 | 2.2232
4 | 0.22747 | 0.20281 | 0.18734 | 0.17446 | 0.15432 | 0.19207 | 0.31673 | 0.27969 | 0.30417 | 0.29336 | 0.28125 | 0.26589 | 0.26987 | 0.27932 | 0.2724 | 0.27644 | 0.31106 | 0.48517 | 0.41691 | 0.34764 | 0.35015 | 0.30119 | 0.31655 | 0.29275
5 | 0.97151 | 0.9014 | 0.82294 | 0.82505 | 0.81792 | 0.89285 | 1.1481 | 1.1716 | 1.2085 | 1.2635 | 1.2886 | 1.3134 | 1.2987 | 1.2607 | 1.2603 | 1.2497 | 1.3083 | 1.5268 | 1.4822 | 1.4399 | 1.4403 | 1.3326 | 1.2734 | 1.1865
6 | 5.2847 | 5.0137 | 4.8471 | 4.8777 | 4.8507 | 5.176 | 5.874 | 6.7525 | 7.0699 | 7.3336 | 7.1838 | 7.3049 | 7.3032 | 7.2745 | 6.8023 | 6.8149 | 6.5377 | 6.9514 | 6.6564 | 6.5179 | 6.4196 | 6.1545 | 5.8159 | 5.5035
7 | 2.6748 | 2.5186 | 2.4498 | 2.386 | 2.3791 | 2.6312 | 3.3273 | 3.6949 | 4.1789 | 4.3132 | 4.3717 | 4.3834 | 4.3316 | 4.2939 | 3.9481 | 3.8525 | 4.075 | 4.2633 | 4.0454 | 3.9556 | 3.7284 | 3.0599 | 3.1128 | 2.9644
8 | 0.60616 | 0.58658 | 0.56137 | 0.54983 | 0.55232 | 0.63549 | 1.007 | 1.1012 | 1.141 | 1.1423 | 1.1737 | 1.1693 | 1.1108 | 1.108 | 0.9891 | 0.8965 | 0.89534 | 1.0038 | 0.96197 | 0.92145 | 0.91607 | 0.83327 | 0.74808 | 0.68522
9 | 0.6446 | 0.64938 | 0.63389 | 0.62697 | 0.60424 | 0.58865 | 0.60815 | 0.51976 | 0.51752 | 0.525 | 0.51521 | 0.51871 | 0.52911 | 0.55263 | 0.55607 | 0.55516 | 0.53147 | 0.56286 | 0.53738 | 0.52664 | 0.53983 | 0.52507 | 0.6102 | 0.6326
10 | 0.51786 | 0.48986 | 0.46077 | 0.45919 | 0.44507 | 0.48911 | 0.63415 | 0.66253 | 0.72095 | 0.77425 | 0.74924 | 0.74968 | 0.75543 | 0.74024 | 0.72156 | 0.68197 | 0.69771 | 0.81362 | 0.77681 | 0.74193 | 0.72292 | 0.67253 | 0.65529 | 0.60203
11 | 0.34876 | 0.3362 | 0.31132 | 0.3035 | 0.28632 | 0.31524 | 0.41069 | 0.3543 | 0.28532 | 0.21042 | 0.37712 | 0.38342 | 0.38066 | 0.39014 | 0.37175 | 0.37967 | 0.38226 | 0.48637 | 0.43595 | 0.39865 | 0.39987 | 0.38302 | 0.42562 | 0.40263
12 | 1.1635 | 1.1634 | 1.1475 | 1.1702 | 1.1426 | 1.1555 | 1.2156 | 1.0936 | 0.91247 | 0.88331 | 1.1844 | 1.0847 | 1.1094 | 1.1569 | 1.1858 | 1.2208 | 1.3207 | 1.391 | 1.2792 | 1.2041 | 1.2357 | 1.2177 | 1.3087 | 1.3894
13 | 4.8832 | 4.73 | 4.768 | 4.8078 | 4.8375 | 4.9146 | 6.0755 | 6.1906 | 6.2992 | 6.1577 | 6.0553 | 6.2814 | 6.5207 | 6.362 | 6.255 | 6.3252 | 6.077 | 6.4094 | 6.138 | 5.767 | 5.8635 | 5.6651 | 5.1771 | 5.0613
14 | 1.1954 | 1.1609 | 1.1093 | 1.1318 | 1.0807 | 1.0664 | 1.095 | 1.301 | 1.3244 | 1.3194 | 1.3057 | 1.3363 | 1.3325 | 1.333 | 1.1697 | 1.2533 | 1.3342 | 1.3457 | 1.2541 | 1.1869 | 1.1919 | 1.1259 | 1.1043 | 1.1051
15 | 0.50064 | 0.49526 | 0.46502 | 0.45535 | 0.43593 | 0.44289 | 0.53544 | 0.51881 | 0.56016 | 0.58406 | 0.57306 | 0.56325 | 0.55385 | 0.5516 | 0.52071 | 0.53426 | 0.56452 | 0.70042 | 0.64456 | 0.5874 | 0.58342 | 0.53196 | 0.57401 | 0.54272
16 | 1.0002 | 0.95382 | 0.91229 | 0.92168 | 0.90643 | 1.006 | 1.5904 | 1.7579 | 1.8335 | 1.7835 | 1.7091 | 1.8207 | 1.6996 | 1.6431 | 1.4315 | 1.4249 | 1.4588 | 1.6045 | 1.4461 | 1.4906 | 1.4612 | 1.3617 | 1.2204 | 1.1116
17 | 0.34121 | 0.30422 | 0.28101 | 0.26169 | 0.23148 | 0.28811 | 0.47509 | 0.41954 | 0.45625 | 0.44004 | 0.42187 | 0.39883 | 0.4048 | 0.41897 | 0.4086 | 0.41467 | 0.46659 | 0.72776 | 0.62537 | 0.52146 | 0.52522 | 0.45178 | 0.47482 | 0.43912
18 | 1.4573 | 1.3521 | 1.2344 | 1.2376 | 1.2269 | 1.3393 | 1.7221 | 1.7575 | 1.8128 | 1.8953 | 1.9329 | 1.9701 | 1.948 | 1.891 | 1.8905 | 1.8745 | 1.9624 | 2.2902 | 2.2233 | 2.1598 | 2.1604 | 1.9988 | 1.9101 | 1.7798
19 | 2.3781 | 2.2561 | 2.1812 | 2.195 | 2.1828 | 2.3292 | 2.6433 | 3.0386 | 3.1815 | 3.3001 | 3.2327 | 3.2872 | 3.2864 | 3.2735 | 3.061 | 3.0667 | 2.942 | 3.1281 | 2.9954 | 2.933 | 2.8888 | 2.7695 | 2.6171 | 2.4766
20 | 1.2037 | 1.1334 | 1.1024 | 1.0737 | 1.0706 | 1.184 | 1.4973 | 1.6627 | 1.8805 | 1.9409 | 1.9673 | 1.9725 | 1.9492 | 1.9322 | 1.7767 | 1.7336 | 1.8338 | 1.9185 | 1.8204 | 1.78 | 1.6778 | 1.377 | 1.4007 | 1.334
21 | 0.90925 | 0.87987 | 0.84205 | 0.82475 | 0.82848 | 0.95324 | 1.5105 | 1.6518 | 1.7115 | 1.7135 | 1.7606 | 1.754 | 1.6661 | 1.662 | 1.4837 | 1.3448 | 1.343 | 1.5056 | 1.443 | 1.3822 | 1.3741 | 1.2499 | 1.1221 | 1.0278
22 | 0.9669 | 0.97407 | 0.95083 | 0.94045 | 0.90636 | 0.88298 | 0.91222 | 0.77964 | 0.77628 | 0.7875 | 0.77282 | 0.77807 | 0.79366 | 0.82895 | 0.83411 | 0.83275 | 0.7972 | 0.8443 | 0.80607 | 0.78995 | 0.80975 | 0.78761 | 0.9153 | 0.94891
23 | 4.8334 | 4.5721 | 4.3005 | 4.2858 | 4.154 | 4.565 | 5.9188 | 6.1836 | 6.7288 | 7.2264 | 6.9929 | 6.997 | 7.0507 | 6.9089 | 6.7345 | 6.3651 | 6.512 | 7.5938 | 7.2503 | 6.9247 | 6.7473 | 6.277 | 6.116 | 5.6189
24 | 2.4413 | 2.3534 | 2.1793 | 2.1245 | 2.0042 | 2.2067 | 2.8748 | 2.4801 | 1.9972 | 1.4729 | 2.6398 | 2.6839 | 2.6646 | 2.731 | 2.6023 | 2.6577 | 2.6758 | 3.4046 | 3.0517 | 2.7905 | 2.7991 | 2.6812 | 2.9793 | 2.8184
25 | 1.1635 | 1.1634 | 1.1475 | 1.1702 | 1.1426 | 1.1555 | 1.2156 | 1.0936 | 0.91247 | 0.88331 | 1.1844 | 1.0847 | 1.1094 | 1.1569 | 1.1858 | 1.2208 | 1.3207 | 1.391 | 1.2792 | 1.2041 | 1.2357 | 1.2177 | 1.3087 | 1.3894
26 | 2.4416 | 2.365 | 2.384 | 2.4039 | 2.4188 | 2.4573 | 3.0378 | 3.0953 | 3.1496 | 3.0789 | 3.0276 | 3.1407 | 3.2604 | 3.181 | 3.1275 | 3.1626 | 3.0385 | 3.2047 | 3.069 | 2.8835 | 2.9318 | 2.8325 | 2.5885 | 2.5306
27 | 1.1954 | 1.1609 | 1.1093 | 1.1318 | 1.0807 | 1.0664 | 1.095 | 1.301 | 1.3244 | 1.3194 | 1.3057 | 1.3363 | 1.3325 | 1.333 | 1.1697 | 1.2533 | 1.3342 | 1.3457 | 1.2541 | 1.1869 | 1.1919 | 1.1259 | 1.1043 | 1.1051
28 | 1.0013 | 0.99052 | 0.93004 | 0.9107 | 0.87187 | 0.88577 | 1.0709 | 1.0376 | 1.1203 | 1.1681 | 1.1461 | 1.1265 | 1.1077 | 1.1032 | 1.0414 | 1.0685 | 1.129 | 1.4008 | 1.2891 | 1.1748 | 1.1668 | 1.0639 | 1.148 | 1.0854
29 | 3.3342 | 3.1794 | 3.041 | 3.0723 | 3.0214 | 3.3534 | 5.3014 | 5.8596 | 6.1117 | 5.9452 | 5.6969 | 6.069 | 5.6652 | 5.4771 | 4.7717 | 4.7497 | 4.8627 | 5.3484 | 4.8203 | 4.9686 | 4.8707 | 4.5389 | 4.0678 | 3.7054
30 | 0.56869 | 0.50703 | 0.46835 | 0.43615 | 0.3858 | 0.48018 | 0.79182 | 0.69923 | 0.76041 | 0.73341 | 0.70311 | 0.66472 | 0.67467 | 0.69829 | 0.681 | 0.69111 | 0.77765 | 1.2129 | 1.0423 | 0.8691 | 0.87537 | 0.75297 | 0.79136 | 0.73187
31 | 3.4003 | 3.1549 | 2.8803 | 2.8877 | 2.8627 | 3.125 | 4.0182 | 4.1007 | 4.2298 | 4.4223 | 4.5101 | 4.5969 | 4.5453 | 4.4124 | 4.4112 | 4.3738 | 4.5789 | 5.3437 | 5.1878 | 5.0395 | 5.041 | 4.6639 | 4.4569 | 4.1529
32 | 1.5854 | 1.5041 | 1.4541 | 1.4633 | 1.4552 | 1.5528 | 1.7622 | 2.0257 | 2.121 | 2.2001 | 2.1551 | 2.1915 | 2.191 | 2.1823 | 2.0407 | 2.0445 | 1.9613 | 2.0854 | 1.9969 | 1.9554 | 1.9259 | 1.8464 | 1.7448 | 1.651

## Qc, Winter, S1
LoadID | 0 | 1 | 2 | 3 | 4 | 5 | 6 | 7 | 8 | 9 | 10 | 11 | 12 | 13 | 14 | 15 | 16 | 17 | 18 | 19 | 20 | 21 | 22 | 23
1 | 0.64384 | 0.45488 | 0.39434 | 0.50547 | 0.43523 | 0.35783 | 0.29607 | 1.0346 | 1.082 | 0.92803 | 1.0812 | 1.0047 | 1.0091 | 0.90109 | 0.53471 | 0.83719 | 1.0041 | 0.93687 | 0.65478 | 0.67929 | 0.6327 | 0.39247 | 0.31308 | 0.32449
2 | -0.25709 | -0.25703 | -0.26412 | -0.27622 | -0.27357 | -0.25107 | -0.1592 | -0.030603 | -0.032886 | -0.021794 | -0.019198 | -0.085681 | -0.12517 | -0.16226 | -0.16104 | -0.16377 | -0.12876 | 0.042319 | -0.0059643 | -0.070404 | -0.1305 | -0.17167 | -0.18828 | -0.21557
3 | -1.3798 | -1.4888 | -1.5161 | -1.4959 | -1.4971 | -1.2502 | -0.046552 | 0.64454 | 0.82147 | 0.57226 | 0.33787 | 0.67019 | 0.42259 | 0.12821 | -0.50723 | -0.50745 | -0.41801 | -0.21088 | -0.51397 | -0.29284 | -0.40206 | -0.66686 | -1.0535 | -1.1893
4 | -0.55026 | -0.55572 | -0.56139 | -0.5663 | -0.56883 | -0.52005 | -0.4512 | -0.41194 | -0.42401 | -0.46972 | -0.50101 | -0.53049 | -0.53111 | -0.54088 | -0.54563 | -0.52936 | -0.44813 | -0.26709 | -0.34451 | -0.41789 | -0.44987 | -0.47594 | -0.50311 | -0.50555
5 | -0.36925 | -0.3878 | -0.40428 | -0.40572 | -0.40483 | -0.34124 | -0.26006 | -0.21046 | -0.20673 | -0.17317 | -0.17137 | -0.16776 | -0.2019 | -0.21727 | -0.21143 | -0.26209 | -0.2322 | -0.11641 | -0.13785 | -0.17139 | -0.18507 | -0.24024 | -0.26569 | -0.27795
6 | 1.0242 | 0.80113 | 0.60744 | 0.90494 | 0.74311 | 1.0706 | 1.4279 | 2.7812 | 3.203 | 3.3003 | 3.1325 | 3.3415 | 3.3167 | 3.2782 | 2.7571 | 2.6227 | 2.2794 | 2.4936 | 2.1138 | 2.2058 | 1.8649 | 1.9631 | 1.2187 | 1.2516
7 | -1.2652 | -1.2513 | -1.2906 | -1.314 | -1.3918 | -1.2462 | -1.0587 | -0.54993 | -0.27247 | -0.25292 | -0.19223 | -0.064602 | -0.26229 | -0.27371 | -0.49887 | -0.71291 | -0.64342 | -0.71768 | -0.80707 | -0.77486 | -0.88228 | -1.0401 | -1.1735 | -1.1672
8 | -0.84052 | -0.85829 | -0.85489 | -0.85367 | -0.83607 | -0.80228 | -0.6133 | -0.48791 | -0.45054 | -0.51455 | -0.48588 | -0.44291 | -0.46949 | -0.5083 | -0.6176 | -0.68492 | -0.68311 | -0.67363 | -0.71005 | -0.73417 | -0.74674 | -0.76864 | -0.8022 | -0.81757
9 | -0.028245 | -0.028245 | -0.028245 | -0.028245 | -0.028245 | -0.028245 | -0.028245 | -0.028245 | -0.028245 | -0.028245 | -0.028245 | -0.028245 | -0.028245 | -0.028245 | -0.028245 | -0.028245 | -0.028245 | -0.028245 | -0.028245 | -0.028245 | -0.028245 | -0.028245 | -0.028245 | -0.028245
10 | -0.5001 | -0.51468 | -0.51544 | -0.51399 | -0.51256 | -0.47918 | -0.35918 | -0.29316 | -0.18896 | -0.10912 | -0.13961 | -0.10778 | -0.12852 | -0.18588 | -0.23236 | -0.23966 | -0.24644 | -0.16633 | -0.20155 | -0.24986 | -0.29384 | -0.37386 | -0.46729 | -0.47561
11 | -0.42222 | -0.42628 | -0.43412 | -0.43797 | -0.42816 | -0.34554 | -0.26218 | -0.23425 | -0.1644 | -0.10848 | -0.24731 | -0.23322 | -0.26285 | -0.26231 | -0.29185 | -0.29212 | -0.24883 | -0.1664 | -0.22732 | -0.26703 | -0.28687 | -0.29378 | -0.31722 | -0.33647
12 | -0.058428 | 0.098032 | 0.20739 | 0.17933 | 0.13943 | -0.14046 | -0.0046373 | 0.16746 | 0.36348 | 0.42879 | 0.20828 | -0.00054114 | 0.65973 | 0.74789 | 0.70945 | 0.8145 | 0.44747 | 0.61806 | 0.66366 | 0.59161 | 0.66395 | 0.8523 | 0.78953 | 0.53188
13 | 0.43021 | 0.34794 | 0.49659 | 0.62226 | 0.64978 | 0.79219 | 2.8972 | 3.6268 | 3.8833 | 3.6322 | 3.3272 | 3.8132 | 4.3099 | 3.8223 | 3.759 | 3.7519 | 3.3811 | 3.4952 | 3.0223 | 2.2816 | 2.5031 | 2.1874 | 0.96213 | 0.6807
14 | 0.10731 | 0.075814 | 0.065723 | 0.084245 | 0.072538 | 0.059638 | 0.049345 | 0.17244 | 0.18033 | 0.15467 | 0.1802 | 0.16745 | 0.16818 | 0.15018 | 0.089118 | 0.13953 | 0.16735 | 0.15614 | 0.10913 | 0.11322 | 0.10545 | 0.065412 | 0.052179 | 0.054082
15 | -0.12854 | -0.12851 | -0.13206 | -0.13811 | -0.13678 | -0.12554 | -0.079599 | -0.015301 | -0.016443 | -0.010897 | -0.0095991 | -0.04284 | -0.062585 | -0.081131 | -0.080521 | -0.081883 | -0.06438 | 0.02116 | -0.0029821 | -0.035202 | -0.065252 | -0.085833 | -0.094138 | -0.10778
16 | -0.34496 | -0.37221 | -0.37904 | -0.37397 | -0.37428 | -0.31254 | -0.011638 | 0.16113 | 0.20537 | 0.14306 | 0.084469 | 0.16755 | 0.10565 | 0.032053 | -0.12681 | -0.12686 | -0.1045 | -0.05272 | -0.12849 | -0.073211 | -0.10051 | -0.16672 | -0.26339 | -0.29732
17 | -0.73368 | -0.74096 | -0.74852 | -0.75507 | -0.75843 | -0.6934 | -0.6016 | -0.54926 | -0.56534 | -0.62629 | -0.66801 | -0.70731 | -0.70815 | -0.72117 | -0.72751 | -0.70581 | -0.59751 | -0.35612 | -0.45934 | -0.55719 | -0.59982 | -0.63459 | -0.67082 | -0.67407
18 | -0.7385 | -0.77561 | -0.80856 | -0.81145 | -0.80965 | -0.68247 | -0.52012 | -0.42091 | -0.41345 | -0.34633 | -0.34274 | -0.33552 | -0.40381 | -0.43454 | -0.42286 | -0.52418 | -0.46439 | -0.23281 | -0.27569 | -0.34278 | -0.37014 | -0.48049 | -0.53138 | -0.5559
19 | 0.40966 | 0.32045 | 0.24297 | 0.36198 | 0.29724 | 0.42824 | 0.57114 | 1.1125 | 1.2812 | 1.3201 | 1.253 | 1.3366 | 1.3267 | 1.3113 | 1.1029 | 1.0491 | 0.91177 | 0.99745 | 0.8455 | 0.88231 | 0.74597 | 0.78525 | 0.48749 | 0.50063
20 | -0.50606 | -0.50053 | -0.51626 | -0.5256 | -0.55673 | -0.49847 | -0.42348 | -0.21997 | -0.10899 | -0.10117 | -0.076893 | -0.025841 | -0.10492 | -0.10948 | -0.19955 | -0.28516 | -0.25737 | -0.28707 | -0.32283 | -0.30994 | -0.35291 | -0.41603 | -0.46939 | -0.46689
21 | -1.681 | -1.7166 | -1.7098 | -1.7073 | -1.6721 | -1.6046 | -1.2266 | -0.97581 | -0.90107 | -1.0291 | -0.97176 | -0.88582 | -0.93899 | -1.0166 | -1.2352 | -1.3698 | -1.3662 | -1.3473 | -1.4201 | -1.4683 | -1.4935 | -1.5373 | -1.6044 | -1.6351
22 | -0.070612 | -0.070612 | -0.070612 | -0.070612 | -0.070612 | -0.070612 | -0.070612 | -0.070612 | -0.070612 | -0.070612 | -0.070612 | -0.070612 | -0.070612 | -0.070612 | -0.070612 | -0.070612 | -0.070612 | -0.070612 | -0.070612 | -0.070612 | -0.070612 | -0.070612 | -0.070612 | -0.070612
23 | -3.334 | -3.4312 | -3.4363 | -3.4266 | -3.4171 | -3.1945 | -2.3946 | -1.9544 | -1.2598 | -0.7275 | -0.9307 | -0.71851 | -0.85679 | -1.2392 | -1.5491 | -1.5978 | -1.6429 | -1.1089 | -1.3436 | -1.6658 | -1.9589 | -2.4924 | -3.1153 | -3.1707
24 | -2.4127 | -2.4359 | -2.4807 | -2.5027 | -2.4467 | -1.9745 | -1.4982 | -1.3386 | -0.93945 | -0.61987 | -1.4132 | -1.3327 | -1.502 | -1.4989 | -1.6677 | -1.6693 | -1.4219 | -0.95086 | -1.2989 | -1.5259 | -1.6393 | -1.6787 | -1.8127 | -1.9227
25 | -0.041734 | 0.070023 | 0.14813 | 0.12809 | 0.099595 | -0.10033 | -0.0033124 | 0.11962 | 0.25963 | 0.30628 | 0.14877 | -0.00038653 | 0.47123 | 0.53421 | 0.50675 | 0.58178 | 0.31962 | 0.44147 | 0.47404 | 0.42258 | 0.47425 | 0.60879 | 0.56395 | 0.37991
26 | 0.13444 | 0.10873 | 0.15518 | 0.19446 | 0.20306 | 0.24756 | 0.90536 | 1.1334 | 1.2135 | 1.1351 | 1.0398 | 1.1916 | 1.3469 | 1.1945 | 1.1747 | 1.1725 | 1.0566 | 1.0922 | 0.94446 | 0.71299 | 0.78223 | 0.68355 | 0.30067 | 0.21272
27 | 0.21461 | 0.15163 | 0.13145 | 0.16849 | 0.14508 | 0.11928 | 0.098689 | 0.34487 | 0.36066 | 0.30934 | 0.36041 | 0.33489 | 0.33637 | 0.30036 | 0.17824 | 0.27906 | 0.33469 | 0.31229 | 0.21826 | 0.22643 | 0.2109 | 0.13082 | 0.10436 | 0.10816
28 | -0.4499 | -0.4498 | -0.46221 | -0.48339 | -0.47874 | -0.43937 | -0.2786 | -0.053555 | -0.057551 | -0.03814 | -0.033597 | -0.14994 | -0.21905 | -0.28396 | -0.28182 | -0.28659 | -0.22533 | 0.074059 | -0.010437 | -0.12321 | -0.22838 | -0.30042 | -0.32948 | -0.37724
29 | -10.3487 | -11.1663 | -11.3711 | -11.219 | -11.2283 | -9.3761 | -0.34914 | 4.834 | 6.1611 | 4.2919 | 2.5341 | 5.0264 | 3.1694 | 0.96158 | -3.8042 | -3.8058 | -3.1351 | -1.5816 | -3.8547 | -2.1963 | -3.0154 | -5.0015 | -7.9016 | -8.9196
30 | -1.2839 | -1.2967 | -1.3099 | -1.3214 | -1.3273 | -1.2134 | -1.0528 | -0.9612 | -0.98935 | -1.096 | -1.169 | -1.2378 | -1.2393 | -1.2621 | -1.2731 | -1.2352 | -1.0456 | -0.62321 | -0.80385 | -0.97507 | -1.0497 | -1.1105 | -1.1739 | -1.1796
31 | -1.8462 | -1.939 | -2.0214 | -2.0286 | -2.0241 | -1.7062 | -1.3003 | -1.0523 | -1.0336 | -0.86583 | -0.85685 | -0.8388 | -1.0095 | -1.0864 | -1.0571 | -1.3104 | -1.161 | -0.58204 | -0.68923 | -0.85696 | -0.92535 | -1.2012 | -1.3284 | -1.3897
32 | 0.40966 | 0.32045 | 0.24297 | 0.36198 | 0.29724 | 0.42824 | 0.57114 | 1.1125 | 1.2812 | 1.3201 | 1.253 | 1.3366 | 1.3267 | 1.3113 | 1.1029 | 1.0491 | 0.91177 | 0.99745 | 0.8455 | 0.88231 | 0.74597 | 0.78525 | 0.48749 | 0.50063

## Qc, Winter, S2
LoadID | 0 | 1 | 2 | 3 | 4 | 5 | 6 | 7 | 8 | 9 | 10 | 11 | 12 | 13 | 14 | 15 | 16 | 17 | 18 | 19 | 20 | 21 | 22 | 23
1 | 0.64384 | 0.45488 | 0.39434 | 0.50547 | 0.43523 | 0.35783 | 0.29607 | 1.0346 | 1.082 | 0.92803 | 1.0812 | 1.0047 | 1.0091 | 0.90109 | 0.53471 | 0.83719 | 1.0041 | 0.93687 | 0.65478 | 0.67929 | 0.6327 | 0.39247 | 0.31308 | 0.32449
2 | -0.25709 | -0.25703 | -0.26412 | -0.27622 | -0.27357 | -0.25107 | -0.1592 | -0.030603 | -0.032886 | -0.021794 | -0.019198 | -0.085681 | -0.12517 | -0.16226 | -0.16104 | -0.16377 | -0.12876 | 0.042319 | -0.0059643 | -0.070404 | -0.1305 | -0.17167 | -0.18828 | -0.21557
3 | -1.3798 | -1.4888 | -1.5161 | -1.4959 | -1.4971 | -1.2502 | -0.046552 | 0.64454 | 0.82147 | 0.57226 | 0.33787 | 0.67019 | 0.42259 | 0.12821 | -0.50723 | -0.50745 | -0.41801 | -0.21088 | -0.51397 | -0.29284 | -0.40206 | -0.66686 | -1.0535 | -1.1893
4 | -0.55026 | -0.55572 | -0.56139 | -0.5663 | -0.56883 | -0.52005 | -0.4512 | -0.41194 | -0.42401 | -0.46972 | -0.50101 | -0.53049 | -0.53111 | -0.54088 | -0.54563 | -0.52936 | -0.44813 | -0.26709 | -0.34451 | -0.41789 | -0.44987 | -0.47594 | -0.50311 | -0.50555
5 | -0.36925 | -0.3878 | -0.40428 | -0.40572 | -0.40483 | -0.34124 | -0.26006 | -0.21046 | -0.20673 | -0.17317 | -0.17137 | -0.16776 | -0.2019 | -0.21727 | -0.21143 | -0.26209 | -0.2322 | -0.11641 | -0.13785 | -0.17139 | -0.18507 | -0.24024 | -0.26569 | -0.27795
6 | 1.0242 | 0.80113 | 0.60744 | 0.90494 | 0.74311 | 1.0706 | 1.4279 | 2.7812 | 3.203 | 3.3003 | 3.1325 | 3.3415 | 3.3167 | 3.2782 | 2.7571 | 2.6227 | 2.2794 | 2.4936 | 2.1138 | 2.2058 | 1.8649 | 1.9631 | 1.2187 | 1.2516
7 | -1.2652 | -1.2513 | -1.2906 | -1.314 | -1.3918 | -1.2462 | -1.0587 | -0.54993 | -0.27247 | -0.25292 | -0.19223 | -0.064602 | -0.26229 | -0.27371 | -0.49887 | -0.71291 | -0.64342 | -0.71768 | -0.80707 | -0.77486 | -0.88228 | -1.0401 | -1.1735 | -1.1672
8 | -0.84052 | -0.85829 | -0.85489 | -0.85367 | -0.83607 | -0.80228 | -0.6133 | -0.48791 | -0.45054 | -0.51455 | -0.48588 | -0.44291 | -0.46949 | -0.5083 | -0.6176 | -0.68492 | -0.68311 | -0.67363 | -0.71005 | -0.73417 | -0.74674 | -0.76864 | -0.8022 | -0.81757
9 | -0.028245 | -0.028245 | -0.028245 | -0.028245 | -0.028245 | -0.028245 | -0.028245 | -0.028245 | -0.028245 | -0.028245 | -0.028245 | -0.028245 | -0.028245 | -0.028245 | -0.028245 | -0.028245 | -0.028245 | -0.028245 | -0.028245 | -0.028245 | -0.028245 | -0.028245 | -0.028245 | -0.028245
10 | -0.5001 | -0.51468 | -0.51544 | -0.51399 | -0.51256 | -0.47918 | -0.35918 | -0.29316 | -0.18896 | -0.10912 | -0.13961 | -0.10778 | -0.12852 | -0.18588 | -0.23236 | -0.23966 | -0.24644 | -0.16633 | -0.20155 | -0.24986 | -0.29384 | -0.37386 | -0.46729 | -0.47561
11 | -0.42222 | -0.42628 | -0.43412 | -0.43797 | -0.42816 | -0.34554 | -0.26218 | -0.23425 | -0.1644 | -0.10848 | -0.24731 | -0.23322 | -0.26285 | -0.26231 | -0.29185 | -0.29212 | -0.24883 | -0.1664 | -0.22732 | -0.26703 | -0.28687 | -0.29378 | -0.31722 | -0.33647
12 | -0.058428 | 0.098032 | 0.20739 | 0.17933 | 0.13943 | -0.14046 | -0.0046373 | 0.16746 | 0.36348 | 0.42879 | 0.20828 | -0.00054114 | 0.65973 | 0.74789 | 0.70945 | 0.8145 | 0.44747 | 0.61806 | 0.66366 | 0.59161 | 0.66395 | 0.8523 | 0.78953 | 0.53188
13 | 0.43021 | 0.34794 | 0.49659 | 0.62226 | 0.64978 | 0.79219 | 2.8972 | 3.6268 | 3.8833 | 3.6322 | 3.3272 | 3.8132 | 4.3099 | 3.8223 | 3.759 | 3.7519 | 3.3811 | 3.4952 | 3.0223 | 2.2816 | 2.5031 | 2.1874 | 0.96213 | 0.6807
14 | 0.10731 | 0.075814 | 0.065723 | 0.084245 | 0.072538 | 0.059638 | 0.049345 | 0.17244 | 0.18033 | 0.15467 | 0.1802 | 0.16745 | 0.16818 | 0.15018 | 0.089118 | 0.13953 | 0.16735 | 0.15614 | 0.10913 | 0.11322 | 0.10545 | 0.065412 | 0.052179 | 0.054082
15 | -0.12854 | -0.12851 | -0.13206 | -0.13811 | -0.13678 | -0.12554 | -0.079599 | -0.015301 | -0.016443 | -0.010897 | -0.0095991 | -0.04284 | -0.062585 | -0.081131 | -0.080521 | -0.081883 | -0.06438 | 0.02116 | -0.0029821 | -0.035202 | -0.065252 | -0.085833 | -0.094138 | -0.10778
16 | -0.34496 | -0.37221 | -0.37904 | -0.37397 | -0.37428 | -0.31254 | -0.011638 | 0.16113 | 0.20537 | 0.14306 | 0.084469 | 0.16755 | 0.10565 | 0.032053 | -0.12681 | -0.12686 | -0.1045 | -0.05272 | -0.12849 | -0.073211 | -0.10051 | -0.16672 | -0.26339 | -0.29732
17 | -0.73368 | -0.74096 | -0.74852 | -0.75507 | -0.75843 | -0.6934 | -0.6016 | -0.54926 | -0.56534 | -0.62629 | -0.66801 | -0.70731 | -0.70815 | -0.72117 | -0.72751 | -0.70581 | -0.59751 | -0.35612 | -0.45934 | -0.55719 | -0.59982 | -0.63459 | -0.67082 | -0.67407
18 | -0.7385 | -0.77561 | -0.80856 | -0.81145 | -0.80965 | -0.68247 | -0.52012 | -0.42091 | -0.41345 | -0.34633 | -0.34274 | -0.33552 | -0.40381 | -0.43454 | -0.42286 | -0.52418 | -0.46439 | -0.23281 | -0.27569 | -0.34278 | -0.37014 | -0.48049 | -0.53138 | -0.5559
19 | 0.40966 | 0.32045 | 0.24297 | 0.36198 | 0.29724 | 0.42824 | 0.57114 | 1.1125 | 1.2812 | 1.3201 | 1.253 | 1.3366 | 1.3267 | 1.3113 | 1.1029 | 1.0491 | 0.91177 | 0.99745 | 0.8455 | 0.88231 | 0.74597 | 0.78525 | 0.48749 | 0.50063
20 | -0.50606 | -0.50053 | -0.51626 | -0.5256 | -0.55673 | -0.49847 | -0.42348 | -0.21997 | -0.10899 | -0.10117 | -0.076893 | -0.025841 | -0.10492 | -0.10948 | -0.19955 | -0.28516 | -0.25737 | -0.28707 | -0.32283 | -0.30994 | -0.35291 | -0.41603 | -0.46939 | -0.46689
21 | -1.681 | -1.7166 | -1.7098 | -1.7073 | -1.6721 | -1.6046 | -1.2266 | -0.97581 | -0.90107 | -1.0291 | -0.97176 | -0.88582 | -0.93899 | -1.0166 | -1.2352 | -1.3698 | -1.3662 | -1.3473 | -1.4201 | -1.4683 | -1.4935 | -1.5373 | -1.6044 | -1.6351
22 | -0.070612 | -0.070612 | -0.070612 | -0.070612 | -0.070612 | -0.070612 | -0.070612 | -0.070612 | -0.070612 | -0.070612 | -0.070612 | -0.070612 | -0.070612 | -0.070612 | -0.070612 | -0.070612 | -0.070612 | -0.070612 | -0.070612 | -0.070612 | -0.070612 | -0.070612 | -0.070612 | -0.070612
23 | -3.334 | -3.4312 | -3.4363 | -3.4266 | -3.4171 | -3.1945 | -2.3946 | -1.9544 | -1.2598 | -0.7275 | -0.9307 | -0.71851 | -0.85679 | -1.2392 | -1.5491 | -1.5978 | -1.6429 | -1.1089 | -1.3436 | -1.6658 | -1.9589 | -2.4924 | -3.1153 | -3.1707
24 | -2.4127 | -2.4359 | -2.4807 | -2.5027 | -2.4467 | -1.9745 | -1.4982 | -1.3386 | -0.93945 | -0.61987 | -1.4132 | -1.3327 | -1.502 | -1.4989 | -1.6677 | -1.6693 | -1.4219 | -0.95086 | -1.2989 | -1.5259 | -1.6393 | -1.6787 | -1.8127 | -1.9227
25 | -0.041734 | 0.070023 | 0.14813 | 0.12809 | 0.099595 | -0.10033 | -0.0033124 | 0.11962 | 0.25963 | 0.30628 | 0.14877 | -0.00038653 | 0.47123 | 0.53421 | 0.50675 | 0.58178 | 0.31962 | 0.44147 | 0.47404 | 0.42258 | 0.47425 | 0.60879 | 0.56395 | 0.37991
26 | 0.13444 | 0.10873 | 0.15518 | 0.19446 | 0.20306 | 0.24756 | 0.90536 | 1.1334 | 1.2135 | 1.1351 | 1.0398 | 1.1916 | 1.3469 | 1.1945 | 1.1747 | 1.1725 | 1.0566 | 1.0922 | 0.94446 | 0.71299 | 0.78223 | 0.68355 | 0.30067 | 0.21272
27 | 0.21461 | 0.15163 | 0.13145 | 0.16849 | 0.14508 | 0.11928 | 0.098689 | 0.34487 | 0.36066 | 0.30934 | 0.36041 | 0.33489 | 0.33637 | 0.30036 | 0.17824 | 0.27906 | 0.33469 | 0.31229 | 0.21826 | 0.22643 | 0.2109 | 0.13082 | 0.10436 | 0.10816
28 | -0.4499 | -0.4498 | -0.46221 | -0.48339 | -0.47874 | -0.43937 | -0.2786 | -0.053555 | -0.057551 | -0.03814 | -0.033597 | -0.14994 | -0.21905 | -0.28396 | -0.28182 | -0.28659 | -0.22533 | 0.074059 | -0.010437 | -0.12321 | -0.22838 | -0.30042 | -0.32948 | -0.37724
29 | -10.3487 | -11.1663 | -11.3711 | -11.219 | -11.2283 | -9.3761 | -0.34914 | 4.834 | 6.1611 | 4.2919 | 2.5341 | 5.0264 | 3.1694 | 0.96158 | -3.8042 | -3.8058 | -3.1351 | -1.5816 | -3.8547 | -2.1963 | -3.0154 | -5.0015 | -7.9016 | -8.9196
30 | -1.2839 | -1.2967 | -1.3099 | -1.3214 | -1.3273 | -1.2134 | -1.0528 | -0.9612 | -0.98935 | -1.096 | -1.169 | -1.2378 | -1.2393 | -1.2621 | -1.2731 | -1.2352 | -1.0456 | -0.62321 | -0.80385 | -0.97507 | -1.0497 | -1.1105 | -1.1739 | -1.1796
31 | -1.8462 | -1.939 | -2.0214 | -2.0286 | -2.0241 | -1.7062 | -1.3003 | -1.0523 | -1.0336 | -0.86583 | -0.85685 | -0.8388 | -1.0095 | -1.0864 | -1.0571 | -1.3104 | -1.161 | -0.58204 | -0.68923 | -0.85696 | -0.92535 | -1.2012 | -1.3284 | -1.3897
32 | 0.40966 | 0.32045 | 0.24297 | 0.36198 | 0.29724 | 0.42824 | 0.57114 | 1.1125 | 1.2812 | 1.3201 | 1.253 | 1.3366 | 1.3267 | 1.3113 | 1.1029 | 1.0491 | 0.91177 | 0.99745 | 0.8455 | 0.88231 | 0.74597 | 0.78525 | 0.48749 | 0.50063

## Qc, Winter, S3
LoadID | 0 | 1 | 2 | 3 | 4 | 5 | 6 | 7 | 8 | 9 | 10 | 11 | 12 | 13 | 14 | 15 | 16 | 17 | 18 | 19 | 20 | 21 | 22 | 23
1 | 0.64384 | 0.45488 | 0.39434 | 0.50547 | 0.43523 | 0.35783 | 0.29607 | 1.0346 | 1.082 | 0.92803 | 1.0812 | 1.0047 | 1.0091 | 0.90109 | 0.53471 | 0.83719 | 1.0041 | 0.93687 | 0.65478 | 0.67929 | 0.6327 | 0.39247 | 0.31308 | 0.32449
2 | -0.25709 | -0.25703 | -0.26412 | -0.27622 | -0.27357 | -0.25107 | -0.1592 | -0.030603 | -0.032886 | -0.021794 | -0.019198 | -0.085681 | -0.12517 | -0.16226 | -0.16104 | -0.16377 | -0.12876 | 0.042319 | -0.0059643 | -0.070404 | -0.1305 | -0.17167 | -0.18828 | -0.21557
3 | -1.3798 | -1.4888 | -1.5161 | -1.4959 | -1.4971 | -1.2502 | -0.046552 | 0.64454 | 0.82147 | 0.57226 | 0.33787 | 0.67019 | 0.42259 | 0.12821 | -0.50723 | -0.50745 | -0.41801 | -0.21088 | -0.51397 | -0.29284 | -0.40206 | -0.66686 | -1.0535 | -1.1893
4 | -0.55026 | -0.55572 | -0.56139 | -0.5663 | -0.56883 | -0.52005 | -0.4512 | -0.41194 | -0.42401 | -0.46972 | -0.50101 | -0.53049 | -0.53111 | -0.54088 | -0.54563 | -0.52936 | -0.44813 | -0.26709 | -0.34451 | -0.41789 | -0.44987 | -0.47594 | -0.50311 | -0.50555
5 | -0.36925 | -0.3878 | -0.40428 | -0.40572 | -0.40483 | -0.34124 | -0.26006 | -0.21046 | -0.20673 | -0.17317 | -0.17137 | -0.16776 | -0.2019 | -0.21727 | -0.21143 | -0.26209 | -0.2322 | -0.11641 | -0.13785 | -0.17139 | -0.18507 | -0.24024 | -0.26569 | -0.27795
6 | 1.0242 | 0.80113 | 0.60744 | 0.90494 | 0.74311 | 1.0706 | 1.4279 | 2.7812 | 3.203 | 3.3003 | 3.1325 | 3.3415 | 3.3167 | 3.2782 | 2.7571 | 2.6227 | 2.2794 | 2.4936 | 2.1138 | 2.2058 | 1.8649 | 1.9631 | 1.2187 | 1.2516
7 | -1.2652 | -1.2513 | -1.2906 | -1.314 | -1.3918 | -1.2462 | -1.0587 | -0.54993 | -0.27247 | -0.25292 | -0.19223 | -0.064602 | -0.26229 | -0.27371 | -0.49887 | -0.71291 | -0.64342 | -0.71768 | -0.80707 | -0.77486 | -0.88228 | -1.0401 | -1.1735 | -1.1672
8 | -0.84052 | -0.85829 | -0.85489 | -0.85367 | -0.83607 | -0.80228 | -0.6133 | -0.48791 | -0.45054 | -0.51455 | -0.48588 | -0.44291 | -0.46949 | -0.5083 | -0.6176 | -0.68492 | -0.68311 | -0.67363 | -0.71005 | -0.73417 | -0.74674 | -0.76864 | -0.8022 | -0.81757
9 | -0.028245 | -0.028245 | -0.028245 | -0.028245 | -0.028245 | -0.028245 | -0.028245 | -0.028245 | -0.028245 | -0.028245 | -0.028245 | -0.028245 | -0.028245 | -0.028245 | -0.028245 | -0.028245 | -0.028245 | -0.028245 | -0.028245 | -0.028245 | -0.028245 | -0.028245 | -0.028245 | -0.028245
10 | -0.5001 | -0.51468 | -0.51544 | -0.51399 | -0.51256 | -0.47918 | -0.35918 | -0.29316 | -0.18896 | -0.10912 | -0.13961 | -0.10778 | -0.12852 | -0.18588 | -0.23236 | -0.23966 | -0.24644 | -0.16633 | -0.20155 | -0.24986 | -0.29384 | -0.37386 | -0.46729 | -0.47561
11 | -0.42222 | -0.42628 | -0.43412 | -0.43797 | -0.42816 | -0.34554 | -0.26218 | -0.23425 | -0.1644 | -0.10848 | -0.24731 | -0.23322 | -0.26285 | -0.26231 | -0.29185 | -0.29212 | -0.24883 | -0.1664 | -0.22732 | -0.26703 | -0.28687 | -0.29378 | -0.31722 | -0.33647
12 | -0.058428 | 0.098032 | 0.20739 | 0.17933 | 0.13943 | -0.14046 | -0.0046373 | 0.16746 | 0.36348 | 0.42879 | 0.20828 | -0.00054114 | 0.65973 | 0.74789 | 0.70945 | 0.8145 | 0.44747 | 0.61806 | 0.66366 | 0.59161 | 0.66395 | 0.8523 | 0.78953 | 0.53188
13 | 0.43021 | 0.34794 | 0.49659 | 0.62226 | 0.64978 | 0.79219 | 2.8972 | 3.6268 | 3.8833 | 3.6322 | 3.3272 | 3.8132 | 4.3099 | 3.8223 | 3.759 | 3.7519 | 3.3811 | 3.4952 | 3.0223 | 2.2816 | 2.5031 | 2.1874 | 0.96213 | 0.6807
14 | 0.10731 | 0.075814 | 0.065723 | 0.084245 | 0.072538 | 0.059638 | 0.049345 | 0.17244 | 0.18033 | 0.15467 | 0.1802 | 0.16745 | 0.16818 | 0.15018 | 0.089118 | 0.13953 | 0.16735 | 0.15614 | 0.10913 | 0.11322 | 0.10545 | 0.065412 | 0.052179 | 0.054082
15 | -0.12854 | -0.12851 | -0.13206 | -0.13811 | -0.13678 | -0.12554 | -0.079599 | -0.015301 | -0.016443 | -0.010897 | -0.0095991 | -0.04284 | -0.062585 | -0.081131 | -0.080521 | -0.081883 | -0.06438 | 0.02116 | -0.0029821 | -0.035202 | -0.065252 | -0.085833 | -0.094138 | -0.10778
16 | -0.34496 | -0.37221 | -0.37904 | -0.37397 | -0.37428 | -0.31254 | -0.011638 | 0.16113 | 0.20537 | 0.14306 | 0.084469 | 0.16755 | 0.10565 | 0.032053 | -0.12681 | -0.12686 | -0.1045 | -0.05272 | -0.12849 | -0.073211 | -0.10051 | -0.16672 | -0.26339 | -0.29732
17 | -0.73368 | -0.74096 | -0.74852 | -0.75507 | -0.75843 | -0.6934 | -0.6016 | -0.54926 | -0.56534 | -0.62629 | -0.66801 | -0.70731 | -0.70815 | -0.72117 | -0.72751 | -0.70581 | -0.59751 | -0.35612 | -0.45934 | -0.55719 | -0.59982 | -0.63459 | -0.67082 | -0.67407
18 | -0.7385 | -0.77561 | -0.80856 | -0.81145 | -0.80965 | -0.68247 | -0.52012 | -0.42091 | -0.41345 | -0.34633 | -0.34274 | -0.33552 | -0.40381 | -0.43454 | -0.42286 | -0.52418 | -0.46439 | -0.23281 | -0.27569 | -0.34278 | -0.37014 | -0.48049 | -0.53138 | -0.5559
19 | 0.40966 | 0.32045 | 0.24297 | 0.36198 | 0.29724 | 0.42824 | 0.57114 | 1.1125 | 1.2812 | 1.3201 | 1.253 | 1.3366 | 1.3267 | 1.3113 | 1.1029 | 1.0491 | 0.91177 | 0.99745 | 0.8455 | 0.88231 | 0.74597 | 0.78525 | 0.48749 | 0.50063
20 | -0.50606 | -0.50053 | -0.51626 | -0.5256 | -0.55673 | -0.49847 | -0.42348 | -0.21997 | -0.10899 | -0.10117 | -0.076893 | -0.025841 | -0.10492 | -0.10948 | -0.19955 | -0.28516 | -0.25737 | -0.28707 | -0.32283 | -0.30994 | -0.35291 | -0.41603 | -0.46939 | -0.46689
21 | -1.681 | -1.7166 | -1.7098 | -1.7073 | -1.6721 | -1.6046 | -1.2266 | -0.97581 | -0.90107 | -1.0291 | -0.97176 | -0.88582 | -0.93899 | -1.0166 | -1.2352 | -1.3698 | -1.3662 | -1.3473 | -1.4201 | -1.4683 | -1.4935 | -1.5373 | -1.6044 | -1.6351
22 | -0.070612 | -0.070612 | -0.070612 | -0.070612 | -0.070612 | -0.070612 | -0.070612 | -0.070612 | -0.070612 | -0.070612 | -0.070612 | -0.070612 | -0.070612 | -0.070612 | -0.070612 | -0.070612 | -0.070612 | -0.070612 | -0.070612 | -0.070612 | -0.070612 | -0.070612 | -0.070612 | -0.070612
23 | -3.334 | -3.4312 | -3.4363 | -3.4266 | -3.4171 | -3.1945 | -2.3946 | -1.9544 | -1.2598 | -0.7275 | -0.9307 | -0.71851 | -0.85679 | -1.2392 | -1.5491 | -1.5978 | -1.6429 | -1.1089 | -1.3436 | -1.6658 | -1.9589 | -2.4924 | -3.1153 | -3.1707
24 | -2.4127 | -2.4359 | -2.4807 | -2.5027 | -2.4467 | -1.9745 | -1.4982 | -1.3386 | -0.93945 | -0.61987 | -1.4132 | -1.3327 | -1.502 | -1.4989 | -1.6677 | -1.6693 | -1.4219 | -0.95086 | -1.2989 | -1.5259 | -1.6393 | -1.6787 | -1.8127 | -1.9227
25 | -0.041734 | 0.070023 | 0.14813 | 0.12809 | 0.099595 | -0.10033 | -0.0033124 | 0.11962 | 0.25963 | 0.30628 | 0.14877 | -0.00038653 | 0.47123 | 0.53421 | 0.50675 | 0.58178 | 0.31962 | 0.44147 | 0.47404 | 0.42258 | 0.47425 | 0.60879 | 0.56395 | 0.37991
26 | 0.13444 | 0.10873 | 0.15518 | 0.19446 | 0.20306 | 0.24756 | 0.90536 | 1.1334 | 1.2135 | 1.1351 | 1.0398 | 1.1916 | 1.3469 | 1.1945 | 1.1747 | 1.1725 | 1.0566 | 1.0922 | 0.94446 | 0.71299 | 0.78223 | 0.68355 | 0.30067 | 0.21272
27 | 0.21461 | 0.15163 | 0.13145 | 0.16849 | 0.14508 | 0.11928 | 0.098689 | 0.34487 | 0.36066 | 0.30934 | 0.36041 | 0.33489 | 0.33637 | 0.30036 | 0.17824 | 0.27906 | 0.33469 | 0.31229 | 0.21826 | 0.22643 | 0.2109 | 0.13082 | 0.10436 | 0.10816
28 | -0.4499 | -0.4498 | -0.46221 | -0.48339 | -0.47874 | -0.43937 | -0.2786 | -0.053555 | -0.057551 | -0.03814 | -0.033597 | -0.14994 | -0.21905 | -0.28396 | -0.28182 | -0.28659 | -0.22533 | 0.074059 | -0.010437 | -0.12321 | -0.22838 | -0.30042 | -0.32948 | -0.37724
29 | -10.3487 | -11.1663 | -11.3711 | -11.219 | -11.2283 | -9.3761 | -0.34914 | 4.834 | 6.1611 | 4.2919 | 2.5341 | 5.0264 | 3.1694 | 0.96158 | -3.8042 | -3.8058 | -3.1351 | -1.5816 | -3.8547 | -2.1963 | -3.0154 | -5.0015 | -7.9016 | -8.9196
30 | -1.2839 | -1.2967 | -1.3099 | -1.3214 | -1.3273 | -1.2134 | -1.0528 | -0.9612 | -0.98935 | -1.096 | -1.169 | -1.2378 | -1.2393 | -1.2621 | -1.2731 | -1.2352 | -1.0456 | -0.62321 | -0.80385 | -0.97507 | -1.0497 | -1.1105 | -1.1739 | -1.1796
31 | -1.8462 | -1.939 | -2.0214 | -2.0286 | -2.0241 | -1.7062 | -1.3003 | -1.0523 | -1.0336 | -0.86583 | -0.85685 | -0.8388 | -1.0095 | -1.0864 | -1.0571 | -1.3104 | -1.161 | -0.58204 | -0.68923 | -0.85696 | -0.92535 | -1.2012 | -1.3284 | -1.3897
32 | 0.40966 | 0.32045 | 0.24297 | 0.36198 | 0.29724 | 0.42824 | 0.57114 | 1.1125 | 1.2812 | 1.3201 | 1.253 | 1.3366 | 1.3267 | 1.3113 | 1.1029 | 1.0491 | 0.91177 | 0.99745 | 0.8455 | 0.88231 | 0.74597 | 0.78525 | 0.48749 | 0.50063

## Qc, Winter, S4
LoadID | 0 | 1 | 2 | 3 | 4 | 5 | 6 | 7 | 8 | 9 | 10 | 11 | 12 | 13 | 14 | 15 | 16 | 17 | 18 | 19 | 20 | 21 | 22 | 23
1 | 0.64384 | 0.45488 | 0.39434 | 0.50547 | 0.43523 | 0.35783 | 0.29607 | 1.0346 | 1.082 | 0.92803 | 1.0812 | 1.0047 | 1.0091 | 0.90109 | 0.53471 | 0.83719 | 1.0041 | 0.93687 | 0.65478 | 0.67929 | 0.6327 | 0.39247 | 0.31308 | 0.32449
2 | -0.25709 | -0.25703 | -0.26412 | -0.27622 | -0.27357 | -0.25107 | -0.1592 | -0.030603 | -0.032886 | -0.021794 | -0.019198 | -0.085681 | -0.12517 | -0.16226 | -0.16104 | -0.16377 | -0.12876 | 0.042319 | -0.0059643 | -0.070404 | -0.1305 | -0.17167 | -0.18828 | -0.21557
3 | -1.3798 | -1.4888 | -1.5161 | -1.4959 | -1.4971 | -1.2502 | -0.046552 | 0.64454 | 0.82147 | 0.57226 | 0.33787 | 0.67019 | 0.42259 | 0.12821 | -0.50723 | -0.50745 | -0.41801 | -0.21088 | -0.51397 | -0.29284 | -0.40206 | -0.66686 | -1.0535 | -1.1893
4 | -0.55026 | -0.55572 | -0.56139 | -0.5663 | -0.56883 | -0.52005 | -0.4512 | -0.41194 | -0.42401 | -0.46972 | -0.50101 | -0.53049 | -0.53111 | -0.54088 | -0.54563 | -0.52936 | -0.44813 | -0.26709 | -0.34451 | -0.41789 | -0.44987 | -0.47594 | -0.50311 | -0.50555
5 | -0.36925 | -0.3878 | -0.40428 | -0.40572 | -0.40483 | -0.34124 | -0.26006 | -0.21046 | -0.20673 | -0.17317 | -0.17137 | -0.16776 | -0.2019 | -0.21727 | -0.21143 | -0.26209 | -0.2322 | -0.11641 | -0.13785 | -0.17139 | -0.18507 | -0.24024 | -0.26569 | -0.27795
6 | 1.0242 | 0.80113 | 0.60744 | 0.90494 | 0.74311 | 1.0706 | 1.4279 | 2.7812 | 3.203 | 3.3003 | 3.1325 | 3.3415 | 3.3167 | 3.2782 | 2.7571 | 2.6227 | 2.2794 | 2.4936 | 2.1138 | 2.2058 | 1.8649 | 1.9631 | 1.2187 | 1.2516
7 | -1.2652 | -1.2513 | -1.2906 | -1.314 | -1.3918 | -1.2462 | -1.0587 | -0.54993 | -0.27247 | -0.25292 | -0.19223 | -0.064602 | -0.26229 | -0.27371 | -0.49887 | -0.71291 | -0.64342 | -0.71768 | -0.80707 | -0.77486 | -0.88228 | -1.0401 | -1.1735 | -1.1672
8 | -0.84052 | -0.85829 | -0.85489 | -0.85367 | -0.83607 | -0.80228 | -0.6133 | -0.48791 | -0.45054 | -0.51455 | -0.48588 | -0.44291 | -0.46949 | -0.5083 | -0.6176 | -0.68492 | -0.68311 | -0.67363 | -0.71005 | -0.73417 | -0.74674 | -0.76864 | -0.8022 | -0.81757
9 | -0.028245 | -0.028245 | -0.028245 | -0.028245 | -0.028245 | -0.028245 | -0.028245 | -0.028245 | -0.028245 | -0.028245 | -0.028245 | -0.028245 | -0.028245 | -0.028245 | -0.028245 | -0.028245 | -0.028245 | -0.028245 | -0.028245 | -0.028245 | -0.028245 | -0.028245 | -0.028245 | -0.028245
10 | -0.5001 | -0.51468 | -0.51544 | -0.51399 | -0.51256 | -0.47918 | -0.35918 | -0.29316 | -0.18896 | -0.10912 | -0.13961 | -0.10778 | -0.12852 | -0.18588 | -0.23236 | -0.23966 | -0.24644 | -0.16633 | -0.20155 | -0.24986 | -0.29384 | -0.37386 | -0.46729 | -0.47561
11 | -0.42222 | -0.42628 | -0.43412 | -0.43797 | -0.42816 | -0.34554 | -0.26218 | -0.23425 | -0.1644 | -0.10848 | -0.24731 | -0.23322 | -0.26285 | -0.26231 | -0.29185 | -0.29212 | -0.24883 | -0.1664 | -0.22732 | -0.26703 | -0.28687 | -0.29378 | -0.31722 | -0.33647
12 | -0.058428 | 0.098032 | 0.20739 | 0.17933 | 0.13943 | -0.14046 | -0.0046373 | 0.16746 | 0.36348 | 0.42879 | 0.20828 | -0.00054114 | 0.65973 | 0.74789 | 0.70945 | 0.8145 | 0.44747 | 0.61806 | 0.66366 | 0.59161 | 0.66395 | 0.8523 | 0.78953 | 0.53188
13 | 0.43021 | 0.34794 | 0.49659 | 0.62226 | 0.64978 | 0.79219 | 2.8972 | 3.6268 | 3.8833 | 3.6322 | 3.3272 | 3.8132 | 4.3099 | 3.8223 | 3.759 | 3.7519 | 3.3811 | 3.4952 | 3.0223 | 2.2816 | 2.5031 | 2.1874 | 0.96213 | 0.6807
14 | 0.10731 | 0.075814 | 0.065723 | 0.084245 | 0.072538 | 0.059638 | 0.049345 | 0.17244 | 0.18033 | 0.15467 | 0.1802 | 0.16745 | 0.16818 | 0.15018 | 0.089118 | 0.13953 | 0.16735 | 0.15614 | 0.10913 | 0.11322 | 0.10545 | 0.065412 | 0.052179 | 0.054082
15 | -0.12854 | -0.12851 | -0.13206 | -0.13811 | -0.13678 | -0.12554 | -0.079599 | -0.015301 | -0.016443 | -0.010897 | -0.0095991 | -0.04284 | -0.062585 | -0.081131 | -0.080521 | -0.081883 | -0.06438 | 0.02116 | -0.0029821 | -0.035202 | -0.065252 | -0.085833 | -0.094138 | -0.10778
16 | -0.34496 | -0.37221 | -0.37904 | -0.37397 | -0.37428 | -0.31254 | -0.011638 | 0.16113 | 0.20537 | 0.14306 | 0.084469 | 0.16755 | 0.10565 | 0.032053 | -0.12681 | -0.12686 | -0.1045 | -0.05272 | -0.12849 | -0.073211 | -0.10051 | -0.16672 | -0.26339 | -0.29732
17 | -0.73368 | -0.74096 | -0.74852 | -0.75507 | -0.75843 | -0.6934 | -0.6016 | -0.54926 | -0.56534 | -0.62629 | -0.66801 | -0.70731 | -0.70815 | -0.72117 | -0.72751 | -0.70581 | -0.59751 | -0.35612 | -0.45934 | -0.55719 | -0.59982 | -0.63459 | -0.67082 | -0.67407
18 | -0.7385 | -0.77561 | -0.80856 | -0.81145 | -0.80965 | -0.68247 | -0.52012 | -0.42091 | -0.41345 | -0.34633 | -0.34274 | -0.33552 | -0.40381 | -0.43454 | -0.42286 | -0.52418 | -0.46439 | -0.23281 | -0.27569 | -0.34278 | -0.37014 | -0.48049 | -0.53138 | -0.5559
19 | 0.40966 | 0.32045 | 0.24297 | 0.36198 | 0.29724 | 0.42824 | 0.57114 | 1.1125 | 1.2812 | 1.3201 | 1.253 | 1.3366 | 1.3267 | 1.3113 | 1.1029 | 1.0491 | 0.91177 | 0.99745 | 0.8455 | 0.88231 | 0.74597 | 0.78525 | 0.48749 | 0.50063
20 | -0.50606 | -0.50053 | -0.51626 | -0.5256 | -0.55673 | -0.49847 | -0.42348 | -0.21997 | -0.10899 | -0.10117 | -0.076893 | -0.025841 | -0.10492 | -0.10948 | -0.19955 | -0.28516 | -0.25737 | -0.28707 | -0.32283 | -0.30994 | -0.35291 | -0.41603 | -0.46939 | -0.46689
21 | -1.681 | -1.7166 | -1.7098 | -1.7073 | -1.6721 | -1.6046 | -1.2266 | -0.97581 | -0.90107 | -1.0291 | -0.97176 | -0.88582 | -0.93899 | -1.0166 | -1.2352 | -1.3698 | -1.3662 | -1.3473 | -1.4201 | -1.4683 | -1.4935 | -1.5373 | -1.6044 | -1.6351
22 | -0.070612 | -0.070612 | -0.070612 | -0.070612 | -0.070612 | -0.070612 | -0.070612 | -0.070612 | -0.070612 | -0.070612 | -0.070612 | -0.070612 | -0.070612 | -0.070612 | -0.070612 | -0.070612 | -0.070612 | -0.070612 | -0.070612 | -0.070612 | -0.070612 | -0.070612 | -0.070612 | -0.070612
23 | -3.334 | -3.4312 | -3.4363 | -3.4266 | -3.4171 | -3.1945 | -2.3946 | -1.9544 | -1.2598 | -0.7275 | -0.9307 | -0.71851 | -0.85679 | -1.2392 | -1.5491 | -1.5978 | -1.6429 | -1.1089 | -1.3436 | -1.6658 | -1.9589 | -2.4924 | -3.1153 | -3.1707
24 | -2.4127 | -2.4359 | -2.4807 | -2.5027 | -2.4467 | -1.9745 | -1.4982 | -1.3386 | -0.93945 | -0.61987 | -1.4132 | -1.3327 | -1.502 | -1.4989 | -1.6677 | -1.6693 | -1.4219 | -0.95086 | -1.2989 | -1.5259 | -1.6393 | -1.6787 | -1.8127 | -1.9227
25 | -0.041734 | 0.070023 | 0.14813 | 0.12809 | 0.099595 | -0.10033 | -0.0033124 | 0.11962 | 0.25963 | 0.30628 | 0.14877 | -0.00038653 | 0.47123 | 0.53421 | 0.50675 | 0.58178 | 0.31962 | 0.44147 | 0.47404 | 0.42258 | 0.47425 | 0.60879 | 0.56395 | 0.37991
26 | 0.13444 | 0.10873 | 0.15518 | 0.19446 | 0.20306 | 0.24756 | 0.90536 | 1.1334 | 1.2135 | 1.1351 | 1.0398 | 1.1916 | 1.3469 | 1.1945 | 1.1747 | 1.1725 | 1.0566 | 1.0922 | 0.94446 | 0.71299 | 0.78223 | 0.68355 | 0.30067 | 0.21272
27 | 0.21461 | 0.15163 | 0.13145 | 0.16849 | 0.14508 | 0.11928 | 0.098689 | 0.34487 | 0.36066 | 0.30934 | 0.36041 | 0.33489 | 0.33637 | 0.30036 | 0.17824 | 0.27906 | 0.33469 | 0.31229 | 0.21826 | 0.22643 | 0.2109 | 0.13082 | 0.10436 | 0.10816
28 | -0.4499 | -0.4498 | -0.46221 | -0.48339 | -0.47874 | -0.43937 | -0.2786 | -0.053555 | -0.057551 | -0.03814 | -0.033597 | -0.14994 | -0.21905 | -0.28396 | -0.28182 | -0.28659 | -0.22533 | 0.074059 | -0.010437 | -0.12321 | -0.22838 | -0.30042 | -0.32948 | -0.37724
29 | -10.3487 | -11.1663 | -11.3711 | -11.219 | -11.2283 | -9.3761 | -0.34914 | 4.834 | 6.1611 | 4.2919 | 2.5341 | 5.0264 | 3.1694 | 0.96158 | -3.8042 | -3.8058 | -3.1351 | -1.5816 | -3.8547 | -2.1963 | -3.0154 | -5.0015 | -7.9016 | -8.9196
30 | -1.2839 | -1.2967 | -1.3099 | -1.3214 | -1.3273 | -1.2134 | -1.0528 | -0.9612 | -0.98935 | -1.096 | -1.169 | -1.2378 | -1.2393 | -1.2621 | -1.2731 | -1.2352 | -1.0456 | -0.62321 | -0.80385 | -0.97507 | -1.0497 | -1.1105 | -1.1739 | -1.1796
31 | -1.8462 | -1.939 | -2.0214 | -2.0286 | -2.0241 | -1.7062 | -1.3003 | -1.0523 | -1.0336 | -0.86583 | -0.85685 | -0.8388 | -1.0095 | -1.0864 | -1.0571 | -1.3104 | -1.161 | -0.58204 | -0.68923 | -0.85696 | -0.92535 | -1.2012 | -1.3284 | -1.3897
32 | 0.40966 | 0.32045 | 0.24297 | 0.36198 | 0.29724 | 0.42824 | 0.57114 | 1.1125 | 1.2812 | 1.3201 | 1.253 | 1.3366 | 1.3267 | 1.3113 | 1.1029 | 1.0491 | 0.91177 | 0.99745 | 0.8455 | 0.88231 | 0.74597 | 0.78525 | 0.48749 | 0.50063

## Qc, Winter, S5
LoadID | 0 | 1 | 2 | 3 | 4 | 5 | 6 | 7 | 8 | 9 | 10 | 11 | 12 | 13 | 14 | 15 | 16 | 17 | 18 | 19 | 20 | 21 | 22 | 23
1 | 0.64384 | 0.45488 | 0.39434 | 0.50547 | 0.43523 | 0.35783 | 0.29607 | 1.0346 | 1.082 | 0.92803 | 1.0812 | 1.0047 | 1.0091 | 0.90109 | 0.53471 | 0.83719 | 1.0041 | 0.93687 | 0.65478 | 0.67929 | 0.6327 | 0.39247 | 0.31308 | 0.32449
2 | -0.25709 | -0.25703 | -0.26412 | -0.27622 | -0.27357 | -0.25107 | -0.1592 | -0.030603 | -0.032886 | -0.021794 | -0.019198 | -0.085681 | -0.12517 | -0.16226 | -0.16104 | -0.16377 | -0.12876 | 0.042319 | -0.0059643 | -0.070404 | -0.1305 | -0.17167 | -0.18828 | -0.21557
3 | -1.3798 | -1.4888 | -1.5161 | -1.4959 | -1.4971 | -1.2502 | -0.046552 | 0.64454 | 0.82147 | 0.57226 | 0.33787 | 0.67019 | 0.42259 | 0.12821 | -0.50723 | -0.50745 | -0.41801 | -0.21088 | -0.51397 | -0.29284 | -0.40206 | -0.66686 | -1.0535 | -1.1893
4 | -0.55026 | -0.55572 | -0.56139 | -0.5663 | -0.56883 | -0.52005 | -0.4512 | -0.41194 | -0.42401 | -0.46972 | -0.50101 | -0.53049 | -0.53111 | -0.54088 | -0.54563 | -0.52936 | -0.44813 | -0.26709 | -0.34451 | -0.41789 | -0.44987 | -0.47594 | -0.50311 | -0.50555
5 | -0.36925 | -0.3878 | -0.40428 | -0.40572 | -0.40483 | -0.34124 | -0.26006 | -0.21046 | -0.20673 | -0.17317 | -0.17137 | -0.16776 | -0.2019 | -0.21727 | -0.21143 | -0.26209 | -0.2322 | -0.11641 | -0.13785 | -0.17139 | -0.18507 | -0.24024 | -0.26569 | -0.27795
6 | 1.0242 | 0.80113 | 0.60744 | 0.90494 | 0.74311 | 1.0706 | 1.4279 | 2.7812 | 3.203 | 3.3003 | 3.1325 | 3.3415 | 3.3167 | 3.2782 | 2.7571 | 2.6227 | 2.2794 | 2.4936 | 2.1138 | 2.2058 | 1.8649 | 1.9631 | 1.2187 | 1.2516
7 | -1.2652 | -1.2513 | -1.2906 | -1.314 | -1.3918 | -1.2462 | -1.0587 | -0.54993 | -0.27247 | -0.25292 | -0.19223 | -0.064602 | -0.26229 | -0.27371 | -0.49887 | -0.71291 | -0.64342 | -0.71768 | -0.80707 | -0.77486 | -0.88228 | -1.0401 | -1.1735 | -1.1672
8 | -0.84052 | -0.85829 | -0.85489 | -0.85367 | -0.83607 | -0.80228 | -0.6133 | -0.48791 | -0.45054 | -0.51455 | -0.48588 | -0.44291 | -0.46949 | -0.5083 | -0.6176 | -0.68492 | -0.68311 | -0.67363 | -0.71005 | -0.73417 | -0.74674 | -0.76864 | -0.8022 | -0.81757
9 | -0.028245 | -0.028245 | -0.028245 | -0.028245 | -0.028245 | -0.028245 | -0.028245 | -0.028245 | -0.028245 | -0.028245 | -0.028245 | -0.028245 | -0.028245 | -0.028245 | -0.028245 | -0.028245 | -0.028245 | -0.028245 | -0.028245 | -0.028245 | -0.028245 | -0.028245 | -0.028245 | -0.028245
10 | -0.5001 | -0.51468 | -0.51544 | -0.51399 | -0.51256 | -0.47918 | -0.35918 | -0.29316 | -0.18896 | -0.10912 | -0.13961 | -0.10778 | -0.12852 | -0.18588 | -0.23236 | -0.23966 | -0.24644 | -0.16633 | -0.20155 | -0.24986 | -0.29384 | -0.37386 | -0.46729 | -0.47561
11 | -0.42222 | -0.42628 | -0.43412 | -0.43797 | -0.42816 | -0.34554 | -0.26218 | -0.23425 | -0.1644 | -0.10848 | -0.24731 | -0.23322 | -0.26285 | -0.26231 | -0.29185 | -0.29212 | -0.24883 | -0.1664 | -0.22732 | -0.26703 | -0.28687 | -0.29378 | -0.31722 | -0.33647
12 | -0.058428 | 0.098032 | 0.20739 | 0.17933 | 0.13943 | -0.14046 | -0.0046373 | 0.16746 | 0.36348 | 0.42879 | 0.20828 | -0.00054114 | 0.65973 | 0.74789 | 0.70945 | 0.8145 | 0.44747 | 0.61806 | 0.66366 | 0.59161 | 0.66395 | 0.8523 | 0.78953 | 0.53188
13 | 0.43021 | 0.34794 | 0.49659 | 0.62226 | 0.64978 | 0.79219 | 2.8972 | 3.6268 | 3.8833 | 3.6322 | 3.3272 | 3.8132 | 4.3099 | 3.8223 | 3.759 | 3.7519 | 3.3811 | 3.4952 | 3.0223 | 2.2816 | 2.5031 | 2.1874 | 0.96213 | 0.6807
14 | 0.10731 | 0.075814 | 0.065723 | 0.084245 | 0.072538 | 0.059638 | 0.049345 | 0.17244 | 0.18033 | 0.15467 | 0.1802 | 0.16745 | 0.16818 | 0.15018 | 0.089118 | 0.13953 | 0.16735 | 0.15614 | 0.10913 | 0.11322 | 0.10545 | 0.065412 | 0.052179 | 0.054082
15 | -0.12854 | -0.12851 | -0.13206 | -0.13811 | -0.13678 | -0.12554 | -0.079599 | -0.015301 | -0.016443 | -0.010897 | -0.0095991 | -0.04284 | -0.062585 | -0.081131 | -0.080521 | -0.081883 | -0.06438 | 0.02116 | -0.0029821 | -0.035202 | -0.065252 | -0.085833 | -0.094138 | -0.10778
16 | -0.34496 | -0.37221 | -0.37904 | -0.37397 | -0.37428 | -0.31254 | -0.011638 | 0.16113 | 0.20537 | 0.14306 | 0.084469 | 0.16755 | 0.10565 | 0.032053 | -0.12681 | -0.12686 | -0.1045 | -0.05272 | -0.12849 | -0.073211 | -0.10051 | -0.16672 | -0.26339 | -0.29732
17 | -0.73368 | -0.74096 | -0.74852 | -0.75507 | -0.75843 | -0.6934 | -0.6016 | -0.54926 | -0.56534 | -0.62629 | -0.66801 | -0.70731 | -0.70815 | -0.72117 | -0.72751 | -0.70581 | -0.59751 | -0.35612 | -0.45934 | -0.55719 | -0.59982 | -0.63459 | -0.67082 | -0.67407
18 | -0.7385 | -0.77561 | -0.80856 | -0.81145 | -0.80965 | -0.68247 | -0.52012 | -0.42091 | -0.41345 | -0.34633 | -0.34274 | -0.33552 | -0.40381 | -0.43454 | -0.42286 | -0.52418 | -0.46439 | -0.23281 | -0.27569 | -0.34278 | -0.37014 | -0.48049 | -0.53138 | -0.5559
19 | 0.40966 | 0.32045 | 0.24297 | 0.36198 | 0.29724 | 0.42824 | 0.57114 | 1.1125 | 1.2812 | 1.3201 | 1.253 | 1.3366 | 1.3267 | 1.3113 | 1.1029 | 1.0491 | 0.91177 | 0.99745 | 0.8455 | 0.88231 | 0.74597 | 0.78525 | 0.48749 | 0.50063
20 | -0.50606 | -0.50053 | -0.51626 | -0.5256 | -0.55673 | -0.49847 | -0.42348 | -0.21997 | -0.10899 | -0.10117 | -0.076893 | -0.025841 | -0.10492 | -0.10948 | -0.19955 | -0.28516 | -0.25737 | -0.28707 | -0.32283 | -0.30994 | -0.35291 | -0.41603 | -0.46939 | -0.46689
21 | -1.681 | -1.7166 | -1.7098 | -1.7073 | -1.6721 | -1.6046 | -1.2266 | -0.97581 | -0.90107 | -1.0291 | -0.97176 | -0.88582 | -0.93899 | -1.0166 | -1.2352 | -1.3698 | -1.3662 | -1.3473 | -1.4201 | -1.4683 | -1.4935 | -1.5373 | -1.6044 | -1.6351
22 | -0.070612 | -0.070612 | -0.070612 | -0.070612 | -0.070612 | -0.070612 | -0.070612 | -0.070612 | -0.070612 | -0.070612 | -0.070612 | -0.070612 | -0.070612 | -0.070612 | -0.070612 | -0.070612 | -0.070612 | -0.070612 | -0.070612 | -0.070612 | -0.070612 | -0.070612 | -0.070612 | -0.070612
23 | -3.334 | -3.4312 | -3.4363 | -3.4266 | -3.4171 | -3.1945 | -2.3946 | -1.9544 | -1.2598 | -0.7275 | -0.9307 | -0.71851 | -0.85679 | -1.2392 | -1.5491 | -1.5978 | -1.6429 | -1.1089 | -1.3436 | -1.6658 | -1.9589 | -2.4924 | -3.1153 | -3.1707
24 | -2.4127 | -2.4359 | -2.4807 | -2.5027 | -2.4467 | -1.9745 | -1.4982 | -1.3386 | -0.93945 | -0.61987 | -1.4132 | -1.3327 | -1.502 | -1.4989 | -1.6677 | -1.6693 | -1.4219 | -0.95086 | -1.2989 | -1.5259 | -1.6393 | -1.6787 | -1.8127 | -1.9227
25 | -0.041734 | 0.070023 | 0.14813 | 0.12809 | 0.099595 | -0.10033 | -0.0033124 | 0.11962 | 0.25963 | 0.30628 | 0.14877 | -0.00038653 | 0.47123 | 0.53421 | 0.50675 | 0.58178 | 0.31962 | 0.44147 | 0.47404 | 0.42258 | 0.47425 | 0.60879 | 0.56395 | 0.37991
26 | 0.13444 | 0.10873 | 0.15518 | 0.19446 | 0.20306 | 0.24756 | 0.90536 | 1.1334 | 1.2135 | 1.1351 | 1.0398 | 1.1916 | 1.3469 | 1.1945 | 1.1747 | 1.1725 | 1.0566 | 1.0922 | 0.94446 | 0.71299 | 0.78223 | 0.68355 | 0.30067 | 0.21272
27 | 0.21461 | 0.15163 | 0.13145 | 0.16849 | 0.14508 | 0.11928 | 0.098689 | 0.34487 | 0.36066 | 0.30934 | 0.36041 | 0.33489 | 0.33637 | 0.30036 | 0.17824 | 0.27906 | 0.33469 | 0.31229 | 0.21826 | 0.22643 | 0.2109 | 0.13082 | 0.10436 | 0.10816
28 | -0.4499 | -0.4498 | -0.46221 | -0.48339 | -0.47874 | -0.43937 | -0.2786 | -0.053555 | -0.057551 | -0.03814 | -0.033597 | -0.14994 | -0.21905 | -0.28396 | -0.28182 | -0.28659 | -0.22533 | 0.074059 | -0.010437 | -0.12321 | -0.22838 | -0.30042 | -0.32948 | -0.37724
29 | -10.3487 | -11.1663 | -11.3711 | -11.219 | -11.2283 | -9.3761 | -0.34914 | 4.834 | 6.1611 | 4.2919 | 2.5341 | 5.0264 | 3.1694 | 0.96158 | -3.8042 | -3.8058 | -3.1351 | -1.5816 | -3.8547 | -2.1963 | -3.0154 | -5.0015 | -7.9016 | -8.9196
30 | -1.2839 | -1.2967 | -1.3099 | -1.3214 | -1.3273 | -1.2134 | -1.0528 | -0.9612 | -0.98935 | -1.096 | -1.169 | -1.2378 | -1.2393 | -1.2621 | -1.2731 | -1.2352 | -1.0456 | -0.62321 | -0.80385 | -0.97507 | -1.0497 | -1.1105 | -1.1739 | -1.1796
31 | -1.8462 | -1.939 | -2.0214 | -2.0286 | -2.0241 | -1.7062 | -1.3003 | -1.0523 | -1.0336 | -0.86583 | -0.85685 | -0.8388 | -1.0095 | -1.0864 | -1.0571 | -1.3104 | -1.161 | -0.58204 | -0.68923 | -0.85696 | -0.92535 | -1.2012 | -1.3284 | -1.3897
32 | 0.40966 | 0.32045 | 0.24297 | 0.36198 | 0.29724 | 0.42824 | 0.57114 | 1.1125 | 1.2812 | 1.3201 | 1.253 | 1.3366 | 1.3267 | 1.3113 | 1.1029 | 1.0491 | 0.91177 | 0.99745 | 0.8455 | 0.88231 | 0.74597 | 0.78525 | 0.48749 | 0.50063

## Qc, Winter, S6
LoadID | 0 | 1 | 2 | 3 | 4 | 5 | 6 | 7 | 8 | 9 | 10 | 11 | 12 | 13 | 14 | 15 | 16 | 17 | 18 | 19 | 20 | 21 | 22 | 23
1 | 0.64384 | 0.45488 | 0.39434 | 0.50547 | 0.43523 | 0.35783 | 0.29607 | 1.0346 | 1.082 | 0.92803 | 1.0812 | 1.0047 | 1.0091 | 0.90109 | 0.53471 | 0.83719 | 1.0041 | 0.93687 | 0.65478 | 0.67929 | 0.6327 | 0.39247 | 0.31308 | 0.32449
2 | -0.25709 | -0.25703 | -0.26412 | -0.27622 | -0.27357 | -0.25107 | -0.1592 | -0.030603 | -0.032886 | -0.021794 | -0.019198 | -0.085681 | -0.12517 | -0.16226 | -0.16104 | -0.16377 | -0.12876 | 0.042319 | -0.0059643 | -0.070404 | -0.1305 | -0.17167 | -0.18828 | -0.21557
3 | -1.3798 | -1.4888 | -1.5161 | -1.4959 | -1.4971 | -1.2502 | -0.046552 | 0.64454 | 0.82147 | 0.57226 | 0.33787 | 0.67019 | 0.42259 | 0.12821 | -0.50723 | -0.50745 | -0.41801 | -0.21088 | -0.51397 | -0.29284 | -0.40206 | -0.66686 | -1.0535 | -1.1893
4 | -0.55026 | -0.55572 | -0.56139 | -0.5663 | -0.56883 | -0.52005 | -0.4512 | -0.41194 | -0.42401 | -0.46972 | -0.50101 | -0.53049 | -0.53111 | -0.54088 | -0.54563 | -0.52936 | -0.44813 | -0.26709 | -0.34451 | -0.41789 | -0.44987 | -0.47594 | -0.50311 | -0.50555
5 | -0.36925 | -0.3878 | -0.40428 | -0.40572 | -0.40483 | -0.34124 | -0.26006 | -0.21046 | -0.20673 | -0.17317 | -0.17137 | -0.16776 | -0.2019 | -0.21727 | -0.21143 | -0.26209 | -0.2322 | -0.11641 | -0.13785 | -0.17139 | -0.18507 | -0.24024 | -0.26569 | -0.27795
6 | 1.0242 | 0.80113 | 0.60744 | 0.90494 | 0.74311 | 1.0706 | 1.4279 | 2.7812 | 3.203 | 3.3003 | 3.1325 | 3.3415 | 3.3167 | 3.2782 | 2.7571 | 2.6227 | 2.2794 | 2.4936 | 2.1138 | 2.2058 | 1.8649 | 1.9631 | 1.2187 | 1.2516
7 | -1.2652 | -1.2513 | -1.2906 | -1.314 | -1.3918 | -1.2462 | -1.0587 | -0.54993 | -0.27247 | -0.25292 | -0.19223 | -0.064602 | -0.26229 | -0.27371 | -0.49887 | -0.71291 | -0.64342 | -0.71768 | -0.80707 | -0.77486 | -0.88228 | -1.0401 | -1.1735 | -1.1672
8 | -0.84052 | -0.85829 | -0.85489 | -0.85367 | -0.83607 | -0.80228 | -0.6133 | -0.48791 | -0.45054 | -0.51455 | -0.48588 | -0.44291 | -0.46949 | -0.5083 | -0.6176 | -0.68492 | -0.68311 | -0.67363 | -0.71005 | -0.73417 | -0.74674 | -0.76864 | -0.8022 | -0.81757
9 | -0.028245 | -0.028245 | -0.028245 | -0.028245 | -0.028245 | -0.028245 | -0.028245 | -0.028245 | -0.028245 | -0.028245 | -0.028245 | -0.028245 | -0.028245 | -0.028245 | -0.028245 | -0.028245 | -0.028245 | -0.028245 | -0.028245 | -0.028245 | -0.028245 | -0.028245 | -0.028245 | -0.028245
10 | -0.5001 | -0.51468 | -0.51544 | -0.51399 | -0.51256 | -0.47918 | -0.35918 | -0.29316 | -0.18896 | -0.10912 | -0.13961 | -0.10778 | -0.12852 | -0.18588 | -0.23236 | -0.23966 | -0.24644 | -0.16633 | -0.20155 | -0.24986 | -0.29384 | -0.37386 | -0.46729 | -0.47561
11 | -0.42222 | -0.42628 | -0.43412 | -0.43797 | -0.42816 | -0.34554 | -0.26218 | -0.23425 | -0.1644 | -0.10848 | -0.24731 | -0.23322 | -0.26285 | -0.26231 | -0.29185 | -0.29212 | -0.24883 | -0.1664 | -0.22732 | -0.26703 | -0.28687 | -0.29378 | -0.31722 | -0.33647
12 | -0.058428 | 0.098032 | 0.20739 | 0.17933 | 0.13943 | -0.14046 | -0.0046373 | 0.16746 | 0.36348 | 0.42879 | 0.20828 | -0.00054114 | 0.65973 | 0.74789 | 0.70945 | 0.8145 | 0.44747 | 0.61806 | 0.66366 | 0.59161 | 0.66395 | 0.8523 | 0.78953 | 0.53188
13 | 0.43021 | 0.34794 | 0.49659 | 0.62226 | 0.64978 | 0.79219 | 2.8972 | 3.6268 | 3.8833 | 3.6322 | 3.3272 | 3.8132 | 4.3099 | 3.8223 | 3.759 | 3.7519 | 3.3811 | 3.4952 | 3.0223 | 2.2816 | 2.5031 | 2.1874 | 0.96213 | 0.6807
14 | 0.10731 | 0.075814 | 0.065723 | 0.084245 | 0.072538 | 0.059638 | 0.049345 | 0.17244 | 0.18033 | 0.15467 | 0.1802 | 0.16745 | 0.16818 | 0.15018 | 0.089118 | 0.13953 | 0.16735 | 0.15614 | 0.10913 | 0.11322 | 0.10545 | 0.065412 | 0.052179 | 0.054082
15 | -0.12854 | -0.12851 | -0.13206 | -0.13811 | -0.13678 | -0.12554 | -0.079599 | -0.015301 | -0.016443 | -0.010897 | -0.0095991 | -0.04284 | -0.062585 | -0.081131 | -0.080521 | -0.081883 | -0.06438 | 0.02116 | -0.0029821 | -0.035202 | -0.065252 | -0.085833 | -0.094138 | -0.10778
16 | -0.34496 | -0.37221 | -0.37904 | -0.37397 | -0.37428 | -0.31254 | -0.011638 | 0.16113 | 0.20537 | 0.14306 | 0.084469 | 0.16755 | 0.10565 | 0.032053 | -0.12681 | -0.12686 | -0.1045 | -0.05272 | -0.12849 | -0.073211 | -0.10051 | -0.16672 | -0.26339 | -0.29732
17 | -0.73368 | -0.74096 | -0.74852 | -0.75507 | -0.75843 | -0.6934 | -0.6016 | -0.54926 | -0.56534 | -0.62629 | -0.66801 | -0.70731 | -0.70815 | -0.72117 | -0.72751 | -0.70581 | -0.59751 | -0.35612 | -0.45934 | -0.55719 | -0.59982 | -0.63459 | -0.67082 | -0.67407
18 | -0.7385 | -0.77561 | -0.80856 | -0.81145 | -0.80965 | -0.68247 | -0.52012 | -0.42091 | -0.41345 | -0.34633 | -0.34274 | -0.33552 | -0.40381 | -0.43454 | -0.42286 | -0.52418 | -0.46439 | -0.23281 | -0.27569 | -0.34278 | -0.37014 | -0.48049 | -0.53138 | -0.5559
19 | 0.40966 | 0.32045 | 0.24297 | 0.36198 | 0.29724 | 0.42824 | 0.57114 | 1.1125 | 1.2812 | 1.3201 | 1.253 | 1.3366 | 1.3267 | 1.3113 | 1.1029 | 1.0491 | 0.91177 | 0.99745 | 0.8455 | 0.88231 | 0.74597 | 0.78525 | 0.48749 | 0.50063
20 | -0.50606 | -0.50053 | -0.51626 | -0.5256 | -0.55673 | -0.49847 | -0.42348 | -0.21997 | -0.10899 | -0.10117 | -0.076893 | -0.025841 | -0.10492 | -0.10948 | -0.19955 | -0.28516 | -0.25737 | -0.28707 | -0.32283 | -0.30994 | -0.35291 | -0.41603 | -0.46939 | -0.46689
21 | -1.681 | -1.7166 | -1.7098 | -1.7073 | -1.6721 | -1.6046 | -1.2266 | -0.97581 | -0.90107 | -1.0291 | -0.97176 | -0.88582 | -0.93899 | -1.0166 | -1.2352 | -1.3698 | -1.3662 | -1.3473 | -1.4201 | -1.4683 | -1.4935 | -1.5373 | -1.6044 | -1.6351
22 | -0.070612 | -0.070612 | -0.070612 | -0.070612 | -0.070612 | -0.070612 | -0.070612 | -0.070612 | -0.070612 | -0.070612 | -0.070612 | -0.070612 | -0.070612 | -0.070612 | -0.070612 | -0.070612 | -0.070612 | -0.070612 | -0.070612 | -0.070612 | -0.070612 | -0.070612 | -0.070612 | -0.070612
23 | -3.334 | -3.4312 | -3.4363 | -3.4266 | -3.4171 | -3.1945 | -2.3946 | -1.9544 | -1.2598 | -0.7275 | -0.9307 | -0.71851 | -0.85679 | -1.2392 | -1.5491 | -1.5978 | -1.6429 | -1.1089 | -1.3436 | -1.6658 | -1.9589 | -2.4924 | -3.1153 | -3.1707
24 | -2.4127 | -2.4359 | -2.4807 | -2.5027 | -2.4467 | -1.9745 | -1.4982 | -1.3386 | -0.93945 | -0.61987 | -1.4132 | -1.3327 | -1.502 | -1.4989 | -1.6677 | -1.6693 | -1.4219 | -0.95086 | -1.2989 | -1.5259 | -1.6393 | -1.6787 | -1.8127 | -1.9227
25 | -0.041734 | 0.070023 | 0.14813 | 0.12809 | 0.099595 | -0.10033 | -0.0033124 | 0.11962 | 0.25963 | 0.30628 | 0.14877 | -0.00038653 | 0.47123 | 0.53421 | 0.50675 | 0.58178 | 0.31962 | 0.44147 | 0.47404 | 0.42258 | 0.47425 | 0.60879 | 0.56395 | 0.37991
26 | 0.13444 | 0.10873 | 0.15518 | 0.19446 | 0.20306 | 0.24756 | 0.90536 | 1.1334 | 1.2135 | 1.1351 | 1.0398 | 1.1916 | 1.3469 | 1.1945 | 1.1747 | 1.1725 | 1.0566 | 1.0922 | 0.94446 | 0.71299 | 0.78223 | 0.68355 | 0.30067 | 0.21272
27 | 0.21461 | 0.15163 | 0.13145 | 0.16849 | 0.14508 | 0.11928 | 0.098689 | 0.34487 | 0.36066 | 0.30934 | 0.36041 | 0.33489 | 0.33637 | 0.30036 | 0.17824 | 0.27906 | 0.33469 | 0.31229 | 0.21826 | 0.22643 | 0.2109 | 0.13082 | 0.10436 | 0.10816
28 | -0.4499 | -0.4498 | -0.46221 | -0.48339 | -0.47874 | -0.43937 | -0.2786 | -0.053555 | -0.057551 | -0.03814 | -0.033597 | -0.14994 | -0.21905 | -0.28396 | -0.28182 | -0.28659 | -0.22533 | 0.074059 | -0.010437 | -0.12321 | -0.22838 | -0.30042 | -0.32948 | -0.37724
29 | -10.3487 | -11.1663 | -11.3711 | -11.219 | -11.2283 | -9.3761 | -0.34914 | 4.834 | 6.1611 | 4.2919 | 2.5341 | 5.0264 | 3.1694 | 0.96158 | -3.8042 | -3.8058 | -3.1351 | -1.5816 | -3.8547 | -2.1963 | -3.0154 | -5.0015 | -7.9016 | -8.9196
30 | -1.2839 | -1.2967 | -1.3099 | -1.3214 | -1.3273 | -1.2134 | -1.0528 | -0.9612 | -0.98935 | -1.096 | -1.169 | -1.2378 | -1.2393 | -1.2621 | -1.2731 | -1.2352 | -1.0456 | -0.62321 | -0.80385 | -0.97507 | -1.0497 | -1.1105 | -1.1739 | -1.1796
31 | -1.8462 | -1.939 | -2.0214 | -2.0286 | -2.0241 | -1.7062 | -1.3003 | -1.0523 | -1.0336 | -0.86583 | -0.85685 | -0.8388 | -1.0095 | -1.0864 | -1.0571 | -1.3104 | -1.161 | -0.58204 | -0.68923 | -0.85696 | -0.92535 | -1.2012 | -1.3284 | -1.3897
32 | 0.40966 | 0.32045 | 0.24297 | 0.36198 | 0.29724 | 0.42824 | 0.57114 | 1.1125 | 1.2812 | 1.3201 | 1.253 | 1.3366 | 1.3267 | 1.3113 | 1.1029 | 1.0491 | 0.91177 | 0.99745 | 0.8455 | 0.88231 | 0.74597 | 0.78525 | 0.48749 | 0.50063

## Qc, Winter, S7
LoadID | 0 | 1 | 2 | 3 | 4 | 5 | 6 | 7 | 8 | 9 | 10 | 11 | 12 | 13 | 14 | 15 | 16 | 17 | 18 | 19 | 20 | 21 | 22 | 23
1 | 0.64384 | 0.45488 | 0.39434 | 0.50547 | 0.43523 | 0.35783 | 0.29607 | 1.0346 | 1.082 | 0.92803 | 1.0812 | 1.0047 | 1.0091 | 0.90109 | 0.53471 | 0.83719 | 1.0041 | 0.93687 | 0.65478 | 0.67929 | 0.6327 | 0.39247 | 0.31308 | 0.32449
2 | -0.25709 | -0.25703 | -0.26412 | -0.27622 | -0.27357 | -0.25107 | -0.1592 | -0.030603 | -0.032886 | -0.021794 | -0.019198 | -0.085681 | -0.12517 | -0.16226 | -0.16104 | -0.16377 | -0.12876 | 0.042319 | -0.0059643 | -0.070404 | -0.1305 | -0.17167 | -0.18828 | -0.21557
3 | -1.3798 | -1.4888 | -1.5161 | -1.4959 | -1.4971 | -1.2502 | -0.046552 | 0.64454 | 0.82147 | 0.57226 | 0.33787 | 0.67019 | 0.42259 | 0.12821 | -0.50723 | -0.50745 | -0.41801 | -0.21088 | -0.51397 | -0.29284 | -0.40206 | -0.66686 | -1.0535 | -1.1893
4 | -0.55026 | -0.55572 | -0.56139 | -0.5663 | -0.56883 | -0.52005 | -0.4512 | -0.41194 | -0.42401 | -0.46972 | -0.50101 | -0.53049 | -0.53111 | -0.54088 | -0.54563 | -0.52936 | -0.44813 | -0.26709 | -0.34451 | -0.41789 | -0.44987 | -0.47594 | -0.50311 | -0.50555
5 | -0.36925 | -0.3878 | -0.40428 | -0.40572 | -0.40483 | -0.34124 | -0.26006 | -0.21046 | -0.20673 | -0.17317 | -0.17137 | -0.16776 | -0.2019 | -0.21727 | -0.21143 | -0.26209 | -0.2322 | -0.11641 | -0.13785 | -0.17139 | -0.18507 | -0.24024 | -0.26569 | -0.27795
6 | 1.0242 | 0.80113 | 0.60744 | 0.90494 | 0.74311 | 1.0706 | 1.4279 | 2.7812 | 3.203 | 3.3003 | 3.1325 | 3.3415 | 3.3167 | 3.2782 | 2.7571 | 2.6227 | 2.2794 | 2.4936 | 2.1138 | 2.2058 | 1.8649 | 1.9631 | 1.2187 | 1.2516
7 | -1.2652 | -1.2513 | -1.2906 | -1.314 | -1.3918 | -1.2462 | -1.0587 | -0.54993 | -0.27247 | -0.25292 | -0.19223 | -0.064602 | -0.26229 | -0.27371 | -0.49887 | -0.71291 | -0.64342 | -0.71768 | -0.80707 | -0.77486 | -0.88228 | -1.0401 | -1.1735 | -1.1672
8 | -0.84052 | -0.85829 | -0.85489 | -0.85367 | -0.83607 | -0.80228 | -0.6133 | -0.48791 | -0.45054 | -0.51455 | -0.48588 | -0.44291 | -0.46949 | -0.5083 | -0.6176 | -0.68492 | -0.68311 | -0.67363 | -0.71005 | -0.73417 | -0.74674 | -0.76864 | -0.8022 | -0.81757
9 | -0.028245 | -0.028245 | -0.028245 | -0.028245 | -0.028245 | -0.028245 | -0.028245 | -0.028245 | -0.028245 | -0.028245 | -0.028245 | -0.028245 | -0.028245 | -0.028245 | -0.028245 | -0.028245 | -0.028245 | -0.028245 | -0.028245 | -0.028245 | -0.028245 | -0.028245 | -0.028245 | -0.028245
10 | -0.5001 | -0.51468 | -0.51544 | -0.51399 | -0.51256 | -0.47918 | -0.35918 | -0.29316 | -0.18896 | -0.10912 | -0.13961 | -0.10778 | -0.12852 | -0.18588 | -0.23236 | -0.23966 | -0.24644 | -0.16633 | -0.20155 | -0.24986 | -0.29384 | -0.37386 | -0.46729 | -0.47561
11 | -0.42222 | -0.42628 | -0.43412 | -0.43797 | -0.42816 | -0.34554 | -0.26218 | -0.23425 | -0.1644 | -0.10848 | -0.24731 | -0.23322 | -0.26285 | -0.26231 | -0.29185 | -0.29212 | -0.24883 | -0.1664 | -0.22732 | -0.26703 | -0.28687 | -0.29378 | -0.31722 | -0.33647
12 | -0.058428 | 0.098032 | 0.20739 | 0.17933 | 0.13943 | -0.14046 | -0.0046373 | 0.16746 | 0.36348 | 0.42879 | 0.20828 | -0.00054114 | 0.65973 | 0.74789 | 0.70945 | 0.8145 | 0.44747 | 0.61806 | 0.66366 | 0.59161 | 0.66395 | 0.8523 | 0.78953 | 0.53188
13 | 0.43021 | 0.34794 | 0.49659 | 0.62226 | 0.64978 | 0.79219 | 2.8972 | 3.6268 | 3.8833 | 3.6322 | 3.3272 | 3.8132 | 4.3099 | 3.8223 | 3.759 | 3.7519 | 3.3811 | 3.4952 | 3.0223 | 2.2816 | 2.5031 | 2.1874 | 0.96213 | 0.6807
14 | 0.10731 | 0.075814 | 0.065723 | 0.084245 | 0.072538 | 0.059638 | 0.049345 | 0.17244 | 0.18033 | 0.15467 | 0.1802 | 0.16745 | 0.16818 | 0.15018 | 0.089118 | 0.13953 | 0.16735 | 0.15614 | 0.10913 | 0.11322 | 0.10545 | 0.065412 | 0.052179 | 0.054082
15 | -0.12854 | -0.12851 | -0.13206 | -0.13811 | -0.13678 | -0.12554 | -0.079599 | -0.015301 | -0.016443 | -0.010897 | -0.0095991 | -0.04284 | -0.062585 | -0.081131 | -0.080521 | -0.081883 | -0.06438 | 0.02116 | -0.0029821 | -0.035202 | -0.065252 | -0.085833 | -0.094138 | -0.10778
16 | -0.34496 | -0.37221 | -0.37904 | -0.37397 | -0.37428 | -0.31254 | -0.011638 | 0.16113 | 0.20537 | 0.14306 | 0.084469 | 0.16755 | 0.10565 | 0.032053 | -0.12681 | -0.12686 | -0.1045 | -0.05272 | -0.12849 | -0.073211 | -0.10051 | -0.16672 | -0.26339 | -0.29732
17 | -0.73368 | -0.74096 | -0.74852 | -0.75507 | -0.75843 | -0.6934 | -0.6016 | -0.54926 | -0.56534 | -0.62629 | -0.66801 | -0.70731 | -0.70815 | -0.72117 | -0.72751 | -0.70581 | -0.59751 | -0.35612 | -0.45934 | -0.55719 | -0.59982 | -0.63459 | -0.67082 | -0.67407
18 | -0.7385 | -0.77561 | -0.80856 | -0.81145 | -0.80965 | -0.68247 | -0.52012 | -0.42091 | -0.41345 | -0.34633 | -0.34274 | -0.33552 | -0.40381 | -0.43454 | -0.42286 | -0.52418 | -0.46439 | -0.23281 | -0.27569 | -0.34278 | -0.37014 | -0.48049 | -0.53138 | -0.5559
19 | 0.40966 | 0.32045 | 0.24297 | 0.36198 | 0.29724 | 0.42824 | 0.57114 | 1.1125 | 1.2812 | 1.3201 | 1.253 | 1.3366 | 1.3267 | 1.3113 | 1.1029 | 1.0491 | 0.91177 | 0.99745 | 0.8455 | 0.88231 | 0.74597 | 0.78525 | 0.48749 | 0.50063
20 | -0.50606 | -0.50053 | -0.51626 | -0.5256 | -0.55673 | -0.49847 | -0.42348 | -0.21997 | -0.10899 | -0.10117 | -0.076893 | -0.025841 | -0.10492 | -0.10948 | -0.19955 | -0.28516 | -0.25737 | -0.28707 | -0.32283 | -0.30994 | -0.35291 | -0.41603 | -0.46939 | -0.46689
21 | -1.681 | -1.7166 | -1.7098 | -1.7073 | -1.6721 | -1.6046 | -1.2266 | -0.97581 | -0.90107 | -1.0291 | -0.97176 | -0.88582 | -0.93899 | -1.0166 | -1.2352 | -1.3698 | -1.3662 | -1.3473 | -1.4201 | -1.4683 | -1.4935 | -1.5373 | -1.6044 | -1.6351
22 | -0.070612 | -0.070612 | -0.070612 | -0.070612 | -0.070612 | -0.070612 | -0.070612 | -0.070612 | -0.070612 | -0.070612 | -0.070612 | -0.070612 | -0.070612 | -0.070612 | -0.070612 | -0.070612 | -0.070612 | -0.070612 | -0.070612 | -0.070612 | -0.070612 | -0.070612 | -0.070612 | -0.070612
23 | -3.334 | -3.4312 | -3.4363 | -3.4266 | -3.4171 | -3.1945 | -2.3946 | -1.9544 | -1.2598 | -0.7275 | -0.9307 | -0.71851 | -0.85679 | -1.2392 | -1.5491 | -1.5978 | -1.6429 | -1.1089 | -1.3436 | -1.6658 | -1.9589 | -2.4924 | -3.1153 | -3.1707
24 | -2.4127 | -2.4359 | -2.4807 | -2.5027 | -2.4467 | -1.9745 | -1.4982 | -1.3386 | -0.93945 | -0.61987 | -1.4132 | -1.3327 | -1.502 | -1.4989 | -1.6677 | -1.6693 | -1.4219 | -0.95086 | -1.2989 | -1.5259 | -1.6393 | -1.6787 | -1.8127 | -1.9227
25 | -0.041734 | 0.070023 | 0.14813 | 0.12809 | 0.099595 | -0.10033 | -0.0033124 | 0.11962 | 0.25963 | 0.30628 | 0.14877 | -0.00038653 | 0.47123 | 0.53421 | 0.50675 | 0.58178 | 0.31962 | 0.44147 | 0.47404 | 0.42258 | 0.47425 | 0.60879 | 0.56395 | 0.37991
26 | 0.13444 | 0.10873 | 0.15518 | 0.19446 | 0.20306 | 0.24756 | 0.90536 | 1.1334 | 1.2135 | 1.1351 | 1.0398 | 1.1916 | 1.3469 | 1.1945 | 1.1747 | 1.1725 | 1.0566 | 1.0922 | 0.94446 | 0.71299 | 0.78223 | 0.68355 | 0.30067 | 0.21272
27 | 0.21461 | 0.15163 | 0.13145 | 0.16849 | 0.14508 | 0.11928 | 0.098689 | 0.34487 | 0.36066 | 0.30934 | 0.36041 | 0.33489 | 0.33637 | 0.30036 | 0.17824 | 0.27906 | 0.33469 | 0.31229 | 0.21826 | 0.22643 | 0.2109 | 0.13082 | 0.10436 | 0.10816
28 | -0.4499 | -0.4498 | -0.46221 | -0.48339 | -0.47874 | -0.43937 | -0.2786 | -0.053555 | -0.057551 | -0.03814 | -0.033597 | -0.14994 | -0.21905 | -0.28396 | -0.28182 | -0.28659 | -0.22533 | 0.074059 | -0.010437 | -0.12321 | -0.22838 | -0.30042 | -0.32948 | -0.37724
29 | -10.3487 | -11.1663 | -11.3711 | -11.219 | -11.2283 | -9.3761 | -0.34914 | 4.834 | 6.1611 | 4.2919 | 2.5341 | 5.0264 | 3.1694 | 0.96158 | -3.8042 | -3.8058 | -3.1351 | -1.5816 | -3.8547 | -2.1963 | -3.0154 | -5.0015 | -7.9016 | -8.9196
30 | -1.2839 | -1.2967 | -1.3099 | -1.3214 | -1.3273 | -1.2134 | -1.0528 | -0.9612 | -0.98935 | -1.096 | -1.169 | -1.2378 | -1.2393 | -1.2621 | -1.2731 | -1.2352 | -1.0456 | -0.62321 | -0.80385 | -0.97507 | -1.0497 | -1.1105 | -1.1739 | -1.1796
31 | -1.8462 | -1.939 | -2.0214 | -2.0286 | -2.0241 | -1.7062 | -1.3003 | -1.0523 | -1.0336 | -0.86583 | -0.85685 | -0.8388 | -1.0095 | -1.0864 | -1.0571 | -1.3104 | -1.161 | -0.58204 | -0.68923 | -0.85696 | -0.92535 | -1.2012 | -1.3284 | -1.3897
32 | 0.40966 | 0.32045 | 0.24297 | 0.36198 | 0.29724 | 0.42824 | 0.57114 | 1.1125 | 1.2812 | 1.3201 | 1.253 | 1.3366 | 1.3267 | 1.3113 | 1.1029 | 1.0491 | 0.91177 | 0.99745 | 0.8455 | 0.88231 | 0.74597 | 0.78525 | 0.48749 | 0.50063

## Qc, Winter, S8
LoadID | 0 | 1 | 2 | 3 | 4 | 5 | 6 | 7 | 8 | 9 | 10 | 11 | 12 | 13 | 14 | 15 | 16 | 17 | 18 | 19 | 20 | 21 | 22 | 23
1 | 0.64384 | 0.45488 | 0.39434 | 0.50547 | 0.43523 | 0.35783 | 0.29607 | 1.0346 | 1.082 | 0.92803 | 1.0812 | 1.0047 | 1.0091 | 0.90109 | 0.53471 | 0.83719 | 1.0041 | 0.93687 | 0.65478 | 0.67929 | 0.6327 | 0.39247 | 0.31308 | 0.32449
2 | -0.25709 | -0.25703 | -0.26412 | -0.27622 | -0.27357 | -0.25107 | -0.1592 | -0.030603 | -0.032886 | -0.021794 | -0.019198 | -0.085681 | -0.12517 | -0.16226 | -0.16104 | -0.16377 | -0.12876 | 0.042319 | -0.0059643 | -0.070404 | -0.1305 | -0.17167 | -0.18828 | -0.21557
3 | -1.3798 | -1.4888 | -1.5161 | -1.4959 | -1.4971 | -1.2502 | -0.046552 | 0.64454 | 0.82147 | 0.57226 | 0.33787 | 0.67019 | 0.42259 | 0.12821 | -0.50723 | -0.50745 | -0.41801 | -0.21088 | -0.51397 | -0.29284 | -0.40206 | -0.66686 | -1.0535 | -1.1893
4 | -0.55026 | -0.55572 | -0.56139 | -0.5663 | -0.56883 | -0.52005 | -0.4512 | -0.41194 | -0.42401 | -0.46972 | -0.50101 | -0.53049 | -0.53111 | -0.54088 | -0.54563 | -0.52936 | -0.44813 | -0.26709 | -0.34451 | -0.41789 | -0.44987 | -0.47594 | -0.50311 | -0.50555
5 | -0.36925 | -0.3878 | -0.40428 | -0.40572 | -0.40483 | -0.34124 | -0.26006 | -0.21046 | -0.20673 | -0.17317 | -0.17137 | -0.16776 | -0.2019 | -0.21727 | -0.21143 | -0.26209 | -0.2322 | -0.11641 | -0.13785 | -0.17139 | -0.18507 | -0.24024 | -0.26569 | -0.27795
6 | 1.0242 | 0.80113 | 0.60744 | 0.90494 | 0.74311 | 1.0706 | 1.4279 | 2.7812 | 3.203 | 3.3003 | 3.1325 | 3.3415 | 3.3167 | 3.2782 | 2.7571 | 2.6227 | 2.2794 | 2.4936 | 2.1138 | 2.2058 | 1.8649 | 1.9631 | 1.2187 | 1.2516
7 | -1.2652 | -1.2513 | -1.2906 | -1.314 | -1.3918 | -1.2462 | -1.0587 | -0.54993 | -0.27247 | -0.25292 | -0.19223 | -0.064602 | -0.26229 | -0.27371 | -0.49887 | -0.71291 | -0.64342 | -0.71768 | -0.80707 | -0.77486 | -0.88228 | -1.0401 | -1.1735 | -1.1672
8 | -0.84052 | -0.85829 | -0.85489 | -0.85367 | -0.83607 | -0.80228 | -0.6133 | -0.48791 | -0.45054 | -0.51455 | -0.48588 | -0.44291 | -0.46949 | -0.5083 | -0.6176 | -0.68492 | -0.68311 | -0.67363 | -0.71005 | -0.73417 | -0.74674 | -0.76864 | -0.8022 | -0.81757
9 | -0.028245 | -0.028245 | -0.028245 | -0.028245 | -0.028245 | -0.028245 | -0.028245 | -0.028245 | -0.028245 | -0.028245 | -0.028245 | -0.028245 | -0.028245 | -0.028245 | -0.028245 | -0.028245 | -0.028245 | -0.028245 | -0.028245 | -0.028245 | -0.028245 | -0.028245 | -0.028245 | -0.028245
10 | -0.5001 | -0.51468 | -0.51544 | -0.51399 | -0.51256 | -0.47918 | -0.35918 | -0.29316 | -0.18896 | -0.10912 | -0.13961 | -0.10778 | -0.12852 | -0.18588 | -0.23236 | -0.23966 | -0.24644 | -0.16633 | -0.20155 | -0.24986 | -0.29384 | -0.37386 | -0.46729 | -0.47561
11 | -0.42222 | -0.42628 | -0.43412 | -0.43797 | -0.42816 | -0.34554 | -0.26218 | -0.23425 | -0.1644 | -0.10848 | -0.24731 | -0.23322 | -0.26285 | -0.26231 | -0.29185 | -0.29212 | -0.24883 | -0.1664 | -0.22732 | -0.26703 | -0.28687 | -0.29378 | -0.31722 | -0.33647
12 | -0.058428 | 0.098032 | 0.20739 | 0.17933 | 0.13943 | -0.14046 | -0.0046373 | 0.16746 | 0.36348 | 0.42879 | 0.20828 | -0.00054114 | 0.65973 | 0.74789 | 0.70945 | 0.8145 | 0.44747 | 0.61806 | 0.66366 | 0.59161 | 0.66395 | 0.8523 | 0.78953 | 0.53188
13 | 0.43021 | 0.34794 | 0.49659 | 0.62226 | 0.64978 | 0.79219 | 2.8972 | 3.6268 | 3.8833 | 3.6322 | 3.3272 | 3.8132 | 4.3099 | 3.8223 | 3.759 | 3.7519 | 3.3811 | 3.4952 | 3.0223 | 2.2816 | 2.5031 | 2.1874 | 0.96213 | 0.6807
14 | 0.10731 | 0.075814 | 0.065723 | 0.084245 | 0.072538 | 0.059638 | 0.049345 | 0.17244 | 0.18033 | 0.15467 | 0.1802 | 0.16745 | 0.16818 | 0.15018 | 0.089118 | 0.13953 | 0.16735 | 0.15614 | 0.10913 | 0.11322 | 0.10545 | 0.065412 | 0.052179 | 0.054082
15 | -0.12854 | -0.12851 | -0.13206 | -0.13811 | -0.13678 | -0.12554 | -0.079599 | -0.015301 | -0.016443 | -0.010897 | -0.0095991 | -0.04284 | -0.062585 | -0.081131 | -0.080521 | -0.081883 | -0.06438 | 0.02116 | -0.0029821 | -0.035202 | -0.065252 | -0.085833 | -0.094138 | -0.10778
16 | -0.34496 | -0.37221 | -0.37904 | -0.37397 | -0.37428 | -0.31254 | -0.011638 | 0.16113 | 0.20537 | 0.14306 | 0.084469 | 0.16755 | 0.10565 | 0.032053 | -0.12681 | -0.12686 | -0.1045 | -0.05272 | -0.12849 | -0.073211 | -0.10051 | -0.16672 | -0.26339 | -0.29732
17 | -0.73368 | -0.74096 | -0.74852 | -0.75507 | -0.75843 | -0.6934 | -0.6016 | -0.54926 | -0.56534 | -0.62629 | -0.66801 | -0.70731 | -0.70815 | -0.72117 | -0.72751 | -0.70581 | -0.59751 | -0.35612 | -0.45934 | -0.55719 | -0.59982 | -0.63459 | -0.67082 | -0.67407
18 | -0.7385 | -0.77561 | -0.80856 | -0.81145 | -0.80965 | -0.68247 | -0.52012 | -0.42091 | -0.41345 | -0.34633 | -0.34274 | -0.33552 | -0.40381 | -0.43454 | -0.42286 | -0.52418 | -0.46439 | -0.23281 | -0.27569 | -0.34278 | -0.37014 | -0.48049 | -0.53138 | -0.5559
19 | 0.40966 | 0.32045 | 0.24297 | 0.36198 | 0.29724 | 0.42824 | 0.57114 | 1.1125 | 1.2812 | 1.3201 | 1.253 | 1.3366 | 1.3267 | 1.3113 | 1.1029 | 1.0491 | 0.91177 | 0.99745 | 0.8455 | 0.88231 | 0.74597 | 0.78525 | 0.48749 | 0.50063
20 | -0.50606 | -0.50053 | -0.51626 | -0.5256 | -0.55673 | -0.49847 | -0.42348 | -0.21997 | -0.10899 | -0.10117 | -0.076893 | -0.025841 | -0.10492 | -0.10948 | -0.19955 | -0.28516 | -0.25737 | -0.28707 | -0.32283 | -0.30994 | -0.35291 | -0.41603 | -0.46939 | -0.46689
21 | -1.681 | -1.7166 | -1.7098 | -1.7073 | -1.6721 | -1.6046 | -1.2266 | -0.97581 | -0.90107 | -1.0291 | -0.97176 | -0.88582 | -0.93899 | -1.0166 | -1.2352 | -1.3698 | -1.3662 | -1.3473 | -1.4201 | -1.4683 | -1.4935 | -1.5373 | -1.6044 | -1.6351
22 | -0.070612 | -0.070612 | -0.070612 | -0.070612 | -0.070612 | -0.070612 | -0.070612 | -0.070612 | -0.070612 | -0.070612 | -0.070612 | -0.070612 | -0.070612 | -0.070612 | -0.070612 | -0.070612 | -0.070612 | -0.070612 | -0.070612 | -0.070612 | -0.070612 | -0.070612 | -0.070612 | -0.070612
23 | -3.334 | -3.4312 | -3.4363 | -3.4266 | -3.4171 | -3.1945 | -2.3946 | -1.9544 | -1.2598 | -0.7275 | -0.9307 | -0.71851 | -0.85679 | -1.2392 | -1.5491 | -1.5978 | -1.6429 | -1.1089 | -1.3436 | -1.6658 | -1.9589 | -2.4924 | -3.1153 | -3.1707
24 | -2.4127 | -2.4359 | -2.4807 | -2.5027 | -2.4467 | -1.9745 | -1.4982 | -1.3386 | -0.93945 | -0.61987 | -1.4132 | -1.3327 | -1.502 | -1.4989 | -1.6677 | -1.6693 | -1.4219 | -0.95086 | -1.2989 | -1.5259 | -1.6393 | -1.6787 | -1.8127 | -1.9227
25 | -0.041734 | 0.070023 | 0.14813 | 0.12809 | 0.099595 | -0.10033 | -0.0033124 | 0.11962 | 0.25963 | 0.30628 | 0.14877 | -0.00038653 | 0.47123 | 0.53421 | 0.50675 | 0.58178 | 0.31962 | 0.44147 | 0.47404 | 0.42258 | 0.47425 | 0.60879 | 0.56395 | 0.37991
26 | 0.13444 | 0.10873 | 0.15518 | 0.19446 | 0.20306 | 0.24756 | 0.90536 | 1.1334 | 1.2135 | 1.1351 | 1.0398 | 1.1916 | 1.3469 | 1.1945 | 1.1747 | 1.1725 | 1.0566 | 1.0922 | 0.94446 | 0.71299 | 0.78223 | 0.68355 | 0.30067 | 0.21272
27 | 0.21461 | 0.15163 | 0.13145 | 0.16849 | 0.14508 | 0.11928 | 0.098689 | 0.34487 | 0.36066 | 0.30934 | 0.36041 | 0.33489 | 0.33637 | 0.30036 | 0.17824 | 0.27906 | 0.33469 | 0.31229 | 0.21826 | 0.22643 | 0.2109 | 0.13082 | 0.10436 | 0.10816
28 | -0.4499 | -0.4498 | -0.46221 | -0.48339 | -0.47874 | -0.43937 | -0.2786 | -0.053555 | -0.057551 | -0.03814 | -0.033597 | -0.14994 | -0.21905 | -0.28396 | -0.28182 | -0.28659 | -0.22533 | 0.074059 | -0.010437 | -0.12321 | -0.22838 | -0.30042 | -0.32948 | -0.37724
29 | -10.3487 | -11.1663 | -11.3711 | -11.219 | -11.2283 | -9.3761 | -0.34914 | 4.834 | 6.1611 | 4.2919 | 2.5341 | 5.0264 | 3.1694 | 0.96158 | -3.8042 | -3.8058 | -3.1351 | -1.5816 | -3.8547 | -2.1963 | -3.0154 | -5.0015 | -7.9016 | -8.9196
30 | -1.2839 | -1.2967 | -1.3099 | -1.3214 | -1.3273 | -1.2134 | -1.0528 | -0.9612 | -0.98935 | -1.096 | -1.169 | -1.2378 | -1.2393 | -1.2621 | -1.2731 | -1.2352 | -1.0456 | -0.62321 | -0.80385 | -0.97507 | -1.0497 | -1.1105 | -1.1739 | -1.1796
31 | -1.8462 | -1.939 | -2.0214 | -2.0286 | -2.0241 | -1.7062 | -1.3003 | -1.0523 | -1.0336 | -0.86583 | -0.85685 | -0.8388 | -1.0095 | -1.0864 | -1.0571 | -1.3104 | -1.161 | -0.58204 | -0.68923 | -0.85696 | -0.92535 | -1.2012 | -1.3284 | -1.3897
32 | 0.40966 | 0.32045 | 0.24297 | 0.36198 | 0.29724 | 0.42824 | 0.57114 | 1.1125 | 1.2812 | 1.3201 | 1.253 | 1.3366 | 1.3267 | 1.3113 | 1.1029 | 1.0491 | 0.91177 | 0.99745 | 0.8455 | 0.88231 | 0.74597 | 0.78525 | 0.48749 | 0.50063

## Qc, Winter, S9
LoadID | 0 | 1 | 2 | 3 | 4 | 5 | 6 | 7 | 8 | 9 | 10 | 11 | 12 | 13 | 14 | 15 | 16 | 17 | 18 | 19 | 20 | 21 | 22 | 23
1 | 0.64384 | 0.45488 | 0.39434 | 0.50547 | 0.43523 | 0.35783 | 0.29607 | 1.0346 | 1.082 | 0.92803 | 1.0812 | 1.0047 | 1.0091 | 0.90109 | 0.53471 | 0.83719 | 1.0041 | 0.93687 | 0.65478 | 0.67929 | 0.6327 | 0.39247 | 0.31308 | 0.32449
2 | -0.25709 | -0.25703 | -0.26412 | -0.27622 | -0.27357 | -0.25107 | -0.1592 | -0.030603 | -0.032886 | -0.021794 | -0.019198 | -0.085681 | -0.12517 | -0.16226 | -0.16104 | -0.16377 | -0.12876 | 0.042319 | -0.0059643 | -0.070404 | -0.1305 | -0.17167 | -0.18828 | -0.21557
3 | -1.3798 | -1.4888 | -1.5161 | -1.4959 | -1.4971 | -1.2502 | -0.046552 | 0.64454 | 0.82147 | 0.57226 | 0.33787 | 0.67019 | 0.42259 | 0.12821 | -0.50723 | -0.50745 | -0.41801 | -0.21088 | -0.51397 | -0.29284 | -0.40206 | -0.66686 | -1.0535 | -1.1893
4 | -0.55026 | -0.55572 | -0.56139 | -0.5663 | -0.56883 | -0.52005 | -0.4512 | -0.41194 | -0.42401 | -0.46972 | -0.50101 | -0.53049 | -0.53111 | -0.54088 | -0.54563 | -0.52936 | -0.44813 | -0.26709 | -0.34451 | -0.41789 | -0.44987 | -0.47594 | -0.50311 | -0.50555
5 | -0.36925 | -0.3878 | -0.40428 | -0.40572 | -0.40483 | -0.34124 | -0.26006 | -0.21046 | -0.20673 | -0.17317 | -0.17137 | -0.16776 | -0.2019 | -0.21727 | -0.21143 | -0.26209 | -0.2322 | -0.11641 | -0.13785 | -0.17139 | -0.18507 | -0.24024 | -0.26569 | -0.27795
6 | 1.0242 | 0.80113 | 0.60744 | 0.90494 | 0.74311 | 1.0706 | 1.4279 | 2.7812 | 3.203 | 3.3003 | 3.1325 | 3.3415 | 3.3167 | 3.2782 | 2.7571 | 2.6227 | 2.2794 | 2.4936 | 2.1138 | 2.2058 | 1.8649 | 1.9631 | 1.2187 | 1.2516
7 | -1.2652 | -1.2513 | -1.2906 | -1.314 | -1.3918 | -1.2462 | -1.0587 | -0.54993 | -0.27247 | -0.25292 | -0.19223 | -0.064602 | -0.26229 | -0.27371 | -0.49887 | -0.71291 | -0.64342 | -0.71768 | -0.80707 | -0.77486 | -0.88228 | -1.0401 | -1.1735 | -1.1672
8 | -0.84052 | -0.85829 | -0.85489 | -0.85367 | -0.83607 | -0.80228 | -0.6133 | -0.48791 | -0.45054 | -0.51455 | -0.48588 | -0.44291 | -0.46949 | -0.5083 | -0.6176 | -0.68492 | -0.68311 | -0.67363 | -0.71005 | -0.73417 | -0.74674 | -0.76864 | -0.8022 | -0.81757
9 | -0.028245 | -0.028245 | -0.028245 | -0.028245 | -0.028245 | -0.028245 | -0.028245 | -0.028245 | -0.028245 | -0.028245 | -0.028245 | -0.028245 | -0.028245 | -0.028245 | -0.028245 | -0.028245 | -0.028245 | -0.028245 | -0.028245 | -0.028245 | -0.028245 | -0.028245 | -0.028245 | -0.028245
10 | -0.5001 | -0.51468 | -0.51544 | -0.51399 | -0.51256 | -0.47918 | -0.35918 | -0.29316 | -0.18896 | -0.10912 | -0.13961 | -0.10778 | -0.12852 | -0.18588 | -0.23236 | -0.23966 | -0.24644 | -0.16633 | -0.20155 | -0.24986 | -0.29384 | -0.37386 | -0.46729 | -0.47561
11 | -0.42222 | -0.42628 | -0.43412 | -0.43797 | -0.42816 | -0.34554 | -0.26218 | -0.23425 | -0.1644 | -0.10848 | -0.24731 | -0.23322 | -0.26285 | -0.26231 | -0.29185 | -0.29212 | -0.24883 | -0.1664 | -0.22732 | -0.26703 | -0.28687 | -0.29378 | -0.31722 | -0.33647
12 | -0.058428 | 0.098032 | 0.20739 | 0.17933 | 0.13943 | -0.14046 | -0.0046373 | 0.16746 | 0.36348 | 0.42879 | 0.20828 | -0.00054114 | 0.65973 | 0.74789 | 0.70945 | 0.8145 | 0.44747 | 0.61806 | 0.66366 | 0.59161 | 0.66395 | 0.8523 | 0.78953 | 0.53188
13 | 0.43021 | 0.34794 | 0.49659 | 0.62226 | 0.64978 | 0.79219 | 2.8972 | 3.6268 | 3.8833 | 3.6322 | 3.3272 | 3.8132 | 4.3099 | 3.8223 | 3.759 | 3.7519 | 3.3811 | 3.4952 | 3.0223 | 2.2816 | 2.5031 | 2.1874 | 0.96213 | 0.6807
14 | 0.10731 | 0.075814 | 0.065723 | 0.084245 | 0.072538 | 0.059638 | 0.049345 | 0.17244 | 0.18033 | 0.15467 | 0.1802 | 0.16745 | 0.16818 | 0.15018 | 0.089118 | 0.13953 | 0.16735 | 0.15614 | 0.10913 | 0.11322 | 0.10545 | 0.065412 | 0.052179 | 0.054082
15 | -0.12854 | -0.12851 | -0.13206 | -0.13811 | -0.13678 | -0.12554 | -0.079599 | -0.015301 | -0.016443 | -0.010897 | -0.0095991 | -0.04284 | -0.062585 | -0.081131 | -0.080521 | -0.081883 | -0.06438 | 0.02116 | -0.0029821 | -0.035202 | -0.065252 | -0.085833 | -0.094138 | -0.10778
16 | -0.34496 | -0.37221 | -0.37904 | -0.37397 | -0.37428 | -0.31254 | -0.011638 | 0.16113 | 0.20537 | 0.14306 | 0.084469 | 0.16755 | 0.10565 | 0.032053 | -0.12681 | -0.12686 | -0.1045 | -0.05272 | -0.12849 | -0.073211 | -0.10051 | -0.16672 | -0.26339 | -0.29732
17 | -0.73368 | -0.74096 | -0.74852 | -0.75507 | -0.75843 | -0.6934 | -0.6016 | -0.54926 | -0.56534 | -0.62629 | -0.66801 | -0.70731 | -0.70815 | -0.72117 | -0.72751 | -0.70581 | -0.59751 | -0.35612 | -0.45934 | -0.55719 | -0.59982 | -0.63459 | -0.67082 | -0.67407
18 | -0.7385 | -0.77561 | -0.80856 | -0.81145 | -0.80965 | -0.68247 | -0.52012 | -0.42091 | -0.41345 | -0.34633 | -0.34274 | -0.33552 | -0.40381 | -0.43454 | -0.42286 | -0.52418 | -0.46439 | -0.23281 | -0.27569 | -0.34278 | -0.37014 | -0.48049 | -0.53138 | -0.5559
19 | 0.40966 | 0.32045 | 0.24297 | 0.36198 | 0.29724 | 0.42824 | 0.57114 | 1.1125 | 1.2812 | 1.3201 | 1.253 | 1.3366 | 1.3267 | 1.3113 | 1.1029 | 1.0491 | 0.91177 | 0.99745 | 0.8455 | 0.88231 | 0.74597 | 0.78525 | 0.48749 | 0.50063
20 | -0.50606 | -0.50053 | -0.51626 | -0.5256 | -0.55673 | -0.49847 | -0.42348 | -0.21997 | -0.10899 | -0.10117 | -0.076893 | -0.025841 | -0.10492 | -0.10948 | -0.19955 | -0.28516 | -0.25737 | -0.28707 | -0.32283 | -0.30994 | -0.35291 | -0.41603 | -0.46939 | -0.46689
21 | -1.681 | -1.7166 | -1.7098 | -1.7073 | -1.6721 | -1.6046 | -1.2266 | -0.97581 | -0.90107 | -1.0291 | -0.97176 | -0.88582 | -0.93899 | -1.0166 | -1.2352 | -1.3698 | -1.3662 | -1.3473 | -1.4201 | -1.4683 | -1.4935 | -1.5373 | -1.6044 | -1.6351
22 | -0.070612 | -0.070612 | -0.070612 | -0.070612 | -0.070612 | -0.070612 | -0.070612 | -0.070612 | -0.070612 | -0.070612 | -0.070612 | -0.070612 | -0.070612 | -0.070612 | -0.070612 | -0.070612 | -0.070612 | -0.070612 | -0.070612 | -0.070612 | -0.070612 | -0.070612 | -0.070612 | -0.070612
23 | -3.334 | -3.4312 | -3.4363 | -3.4266 | -3.4171 | -3.1945 | -2.3946 | -1.9544 | -1.2598 | -0.7275 | -0.9307 | -0.71851 | -0.85679 | -1.2392 | -1.5491 | -1.5978 | -1.6429 | -1.1089 | -1.3436 | -1.6658 | -1.9589 | -2.4924 | -3.1153 | -3.1707
24 | -2.4127 | -2.4359 | -2.4807 | -2.5027 | -2.4467 | -1.9745 | -1.4982 | -1.3386 | -0.93945 | -0.61987 | -1.4132 | -1.3327 | -1.502 | -1.4989 | -1.6677 | -1.6693 | -1.4219 | -0.95086 | -1.2989 | -1.5259 | -1.6393 | -1.6787 | -1.8127 | -1.9227
25 | -0.041734 | 0.070023 | 0.14813 | 0.12809 | 0.099595 | -0.10033 | -0.0033124 | 0.11962 | 0.25963 | 0.30628 | 0.14877 | -0.00038653 | 0.47123 | 0.53421 | 0.50675 | 0.58178 | 0.31962 | 0.44147 | 0.47404 | 0.42258 | 0.47425 | 0.60879 | 0.56395 | 0.37991
26 | 0.13444 | 0.10873 | 0.15518 | 0.19446 | 0.20306 | 0.24756 | 0.90536 | 1.1334 | 1.2135 | 1.1351 | 1.0398 | 1.1916 | 1.3469 | 1.1945 | 1.1747 | 1.1725 | 1.0566 | 1.0922 | 0.94446 | 0.71299 | 0.78223 | 0.68355 | 0.30067 | 0.21272
27 | 0.21461 | 0.15163 | 0.13145 | 0.16849 | 0.14508 | 0.11928 | 0.098689 | 0.34487 | 0.36066 | 0.30934 | 0.36041 | 0.33489 | 0.33637 | 0.30036 | 0.17824 | 0.27906 | 0.33469 | 0.31229 | 0.21826 | 0.22643 | 0.2109 | 0.13082 | 0.10436 | 0.10816
28 | -0.4499 | -0.4498 | -0.46221 | -0.48339 | -0.47874 | -0.43937 | -0.2786 | -0.053555 | -0.057551 | -0.03814 | -0.033597 | -0.14994 | -0.21905 | -0.28396 | -0.28182 | -0.28659 | -0.22533 | 0.074059 | -0.010437 | -0.12321 | -0.22838 | -0.30042 | -0.32948 | -0.37724
29 | -10.3487 | -11.1663 | -11.3711 | -11.219 | -11.2283 | -9.3761 | -0.34914 | 4.834 | 6.1611 | 4.2919 | 2.5341 | 5.0264 | 3.1694 | 0.96158 | -3.8042 | -3.8058 | -3.1351 | -1.5816 | -3.8547 | -2.1963 | -3.0154 | -5.0015 | -7.9016 | -8.9196
30 | -1.2839 | -1.2967 | -1.3099 | -1.3214 | -1.3273 | -1.2134 | -1.0528 | -0.9612 | -0.98935 | -1.096 | -1.169 | -1.2378 | -1.2393 | -1.2621 | -1.2731 | -1.2352 | -1.0456 | -0.62321 | -0.80385 | -0.97507 | -1.0497 | -1.1105 | -1.1739 | -1.1796
31 | -1.8462 | -1.939 | -2.0214 | -2.0286 | -2.0241 | -1.7062 | -1.3003 | -1.0523 | -1.0336 | -0.86583 | -0.85685 | -0.8388 | -1.0095 | -1.0864 | -1.0571 | -1.3104 | -1.161 | -0.58204 | -0.68923 | -0.85696 | -0.92535 | -1.2012 | -1.3284 | -1.3897
32 | 0.40966 | 0.32045 | 0.24297 | 0.36198 | 0.29724 | 0.42824 | 0.57114 | 1.1125 | 1.2812 | 1.3201 | 1.253 | 1.3366 | 1.3267 | 1.3113 | 1.1029 | 1.0491 | 0.91177 | 0.99745 | 0.8455 | 0.88231 | 0.74597 | 0.78525 | 0.48749 | 0.50063

## UpFlex, Winter
LoadID | 0 | 1 | 2 | 3 | 4 | 5 | 6 | 7 | 8 | 9 | 10 | 11 | 12 | 13 | 14 | 15 | 16 | 17 | 18 | 19 | 20 | 21 | 22 | 23
1 | 0.28087 | 0.3092 | 0.40245 | 0.46139 | 0.54249 | 0.63414 | 0.56528 | 0.80812 | 0.74136 | 0.83733 | 0.86055 | 0.79823 | 0.75301 | 0.69326 | 0.63857 | 0.5747 | 0.56872 | 0.4506 | 0.37282 | 0.4424 | 0.45076 | 0.51513 | 0.25012 | 0.24015
2 | 0.25278 | 0.27828 | 0.36221 | 0.41525 | 0.48825 | 0.57072 | 0.50875 | 0.72731 | 0.66723 | 0.75359 | 0.77449 | 0.71841 | 0.67771 | 0.62393 | 0.57471 | 0.51723 | 0.51185 | 0.40554 | 0.33554 | 0.39816 | 0.40569 | 0.46362 | 0.22511 | 0.21613
3 | 0.33704 | 0.37104 | 0.48294 | 0.55367 | 0.65099 | 0.76096 | 0.67833 | 0.96975 | 0.88964 | 1.0048 | 1.0327 | 0.95788 | 0.90362 | 0.83191 | 0.76628 | 0.68964 | 0.68246 | 0.54072 | 0.44738 | 0.53088 | 0.54092 | 0.61816 | 0.30015 | 0.28818
4 | 0.16852 | 0.18552 | 0.24147 | 0.27684 | 0.3255 | 0.38048 | 0.33917 | 0.48487 | 0.44482 | 0.5024 | 0.51633 | 0.47894 | 0.45181 | 0.41596 | 0.38314 | 0.34482 | 0.34123 | 0.27036 | 0.22369 | 0.26544 | 0.27046 | 0.30908 | 0.15007 | 0.14409
5 | 0.16852 | 0.18552 | 0.24147 | 0.27684 | 0.3255 | 0.38048 | 0.33917 | 0.48487 | 0.44482 | 0.5024 | 0.51633 | 0.47894 | 0.45181 | 0.41596 | 0.38314 | 0.34482 | 0.34123 | 0.27036 | 0.22369 | 0.26544 | 0.27046 | 0.30908 | 0.15007 | 0.14409
6 | 0.56173 | 0.6184 | 0.8049 | 0.92279 | 1.085 | 1.2683 | 1.1306 | 1.6162 | 1.4827 | 1.6747 | 1.7211 | 1.5965 | 1.506 | 1.3865 | 1.2771 | 1.1494 | 1.1374 | 0.90121 | 0.74564 | 0.8848 | 0.90153 | 1.0303 | 0.50025 | 0.48029
7 | 0.56173 | 0.6184 | 0.8049 | 0.92279 | 1.085 | 1.2683 | 1.1306 | 1.6162 | 1.4827 | 1.6747 | 1.7211 | 1.5965 | 1.506 | 1.3865 | 1.2771 | 1.1494 | 1.1374 | 0.90121 | 0.74564 | 0.8848 | 0.90153 | 1.0303 | 0.50025 | 0.48029
8 | 0.16852 | 0.18552 | 0.24147 | 0.27684 | 0.3255 | 0.38048 | 0.33917 | 0.48487 | 0.44482 | 0.5024 | 0.51633 | 0.47894 | 0.45181 | 0.41596 | 0.38314 | 0.34482 | 0.34123 | 0.27036 | 0.22369 | 0.26544 | 0.27046 | 0.30908 | 0.15007 | 0.14409
9 | 0.16852 | 0.18552 | 0.24147 | 0.27684 | 0.3255 | 0.38048 | 0.33917 | 0.48487 | 0.44482 | 0.5024 | 0.51633 | 0.47894 | 0.45181 | 0.41596 | 0.38314 | 0.34482 | 0.34123 | 0.27036 | 0.22369 | 0.26544 | 0.27046 | 0.30908 | 0.15007 | 0.14409
10 | 0.12639 | 0.13914 | 0.1811 | 0.20763 | 0.24412 | 0.28536 | 0.25437 | 0.36366 | 0.33361 | 0.3768 | 0.38725 | 0.3592 | 0.33886 | 0.31197 | 0.28736 | 0.25862 | 0.25592 | 0.20277 | 0.16777 | 0.19908 | 0.20284 | 0.23181 | 0.11256 | 0.10807
11 | 0.16852 | 0.18552 | 0.24147 | 0.27684 | 0.3255 | 0.38048 | 0.33917 | 0.48487 | 0.44482 | 0.5024 | 0.51633 | 0.47894 | 0.45181 | 0.41596 | 0.38314 | 0.34482 | 0.34123 | 0.27036 | 0.22369 | 0.26544 | 0.27046 | 0.30908 | 0.15007 | 0.14409
12 | 0.16852 | 0.18552 | 0.24147 | 0.27684 | 0.3255 | 0.38048 | 0.33917 | 0.48487 | 0.44482 | 0.5024 | 0.51633 | 0.47894 | 0.45181 | 0.41596 | 0.38314 | 0.34482 | 0.34123 | 0.27036 | 0.22369 | 0.26544 | 0.27046 | 0.30908 | 0.15007 | 0.14409
13 | 0.33704 | 0.37104 | 0.48294 | 0.55367 | 0.65099 | 0.76096 | 0.67833 | 0.96975 | 0.88964 | 1.0048 | 1.0327 | 0.95788 | 0.90362 | 0.83191 | 0.76628 | 0.68964 | 0.68246 | 0.54072 | 0.44738 | 0.53088 | 0.54092 | 0.61816 | 0.30015 | 0.28818
14 | 0.16852 | 0.18552 | 0.24147 | 0.27684 | 0.3255 | 0.38048 | 0.33917 | 0.48487 | 0.44482 | 0.5024 | 0.51633 | 0.47894 | 0.45181 | 0.41596 | 0.38314 | 0.34482 | 0.34123 | 0.27036 | 0.22369 | 0.26544 | 0.27046 | 0.30908 | 0.15007 | 0.14409
15 | 0.16852 | 0.18552 | 0.24147 | 0.27684 | 0.3255 | 0.38048 | 0.33917 | 0.48487 | 0.44482 | 0.5024 | 0.51633 | 0.47894 | 0.45181 | 0.41596 | 0.38314 | 0.34482 | 0.34123 | 0.27036 | 0.22369 | 0.26544 | 0.27046 | 0.30908 | 0.15007 | 0.14409
16 | 0.16852 | 0.18552 | 0.24147 | 0.27684 | 0.3255 | 0.38048 | 0.33917 | 0.48487 | 0.44482 | 0.5024 | 0.51633 | 0.47894 | 0.45181 | 0.41596 | 0.38314 | 0.34482 | 0.34123 | 0.27036 | 0.22369 | 0.26544 | 0.27046 | 0.30908 | 0.15007 | 0.14409
17 | 0.25278 | 0.27828 | 0.36221 | 0.41525 | 0.48825 | 0.57072 | 0.50875 | 0.72731 | 0.66723 | 0.75359 | 0.77449 | 0.71841 | 0.67771 | 0.62393 | 0.57471 | 0.51723 | 0.51185 | 0.40554 | 0.33554 | 0.39816 | 0.40569 | 0.46362 | 0.22511 | 0.21613
18 | 0.25278 | 0.27828 | 0.36221 | 0.41525 | 0.48825 | 0.57072 | 0.50875 | 0.72731 | 0.66723 | 0.75359 | 0.77449 | 0.71841 | 0.67771 | 0.62393 | 0.57471 | 0.51723 | 0.51185 | 0.40554 | 0.33554 | 0.39816 | 0.40569 | 0.46362 | 0.22511 | 0.21613
19 | 0.25278 | 0.27828 | 0.36221 | 0.41525 | 0.48825 | 0.57072 | 0.50875 | 0.72731 | 0.66723 | 0.75359 | 0.77449 | 0.71841 | 0.67771 | 0.62393 | 0.57471 | 0.51723 | 0.51185 | 0.40554 | 0.33554 | 0.39816 | 0.40569 | 0.46362 | 0.22511 | 0.21613
20 | 0.25278 | 0.27828 | 0.36221 | 0.41525 | 0.48825 | 0.57072 | 0.50875 | 0.72731 | 0.66723 | 0.75359 | 0.77449 | 0.71841 | 0.67771 | 0.62393 | 0.57471 | 0.51723 | 0.51185 | 0.40554 | 0.33554 | 0.39816 | 0.40569 | 0.46362 | 0.22511 | 0.21613
21 | 0.25278 | 0.27828 | 0.36221 | 0.41525 | 0.48825 | 0.57072 | 0.50875 | 0.72731 | 0.66723 | 0.75359 | 0.77449 | 0.71841 | 0.67771 | 0.62393 | 0.57471 | 0.51723 | 0.51185 | 0.40554 | 0.33554 | 0.39816 | 0.40569 | 0.46362 | 0.22511 | 0.21613
22 | 0.25278 | 0.27828 | 0.36221 | 0.41525 | 0.48825 | 0.57072 | 0.50875 | 0.72731 | 0.66723 | 0.75359 | 0.77449 | 0.71841 | 0.67771 | 0.62393 | 0.57471 | 0.51723 | 0.51185 | 0.40554 | 0.33554 | 0.39816 | 0.40569 | 0.46362 | 0.22511 | 0.21613
23 | 1.1796 | 1.2986 | 1.6903 | 1.9379 | 2.2785 | 2.6634 | 2.3742 | 3.3941 | 3.1137 | 3.5168 | 3.6143 | 3.3526 | 3.1627 | 2.9117 | 2.682 | 2.4137 | 2.3886 | 1.8925 | 1.5658 | 1.8581 | 1.8932 | 2.1636 | 1.0505 | 1.0086
24 | 1.1796 | 1.2986 | 1.6903 | 1.9379 | 2.2785 | 2.6634 | 2.3742 | 3.3941 | 3.1137 | 3.5168 | 3.6143 | 3.3526 | 3.1627 | 2.9117 | 2.682 | 2.4137 | 2.3886 | 1.8925 | 1.5658 | 1.8581 | 1.8932 | 2.1636 | 1.0505 | 1.0086
25 | 0.16852 | 0.18552 | 0.24147 | 0.27684 | 0.3255 | 0.38048 | 0.33917 | 0.48487 | 0.44482 | 0.5024 | 0.51633 | 0.47894 | 0.45181 | 0.41596 | 0.38314 | 0.34482 | 0.34123 | 0.27036 | 0.22369 | 0.26544 | 0.27046 | 0.30908 | 0.15007 | 0.14409
26 | 0.16852 | 0.18552 | 0.24147 | 0.27684 | 0.3255 | 0.38048 | 0.33917 | 0.48487 | 0.44482 | 0.5024 | 0.51633 | 0.47894 | 0.45181 | 0.41596 | 0.38314 | 0.34482 | 0.34123 | 0.27036 | 0.22369 | 0.26544 | 0.27046 | 0.30908 | 0.15007 | 0.14409
27 | 0.16852 | 0.18552 | 0.24147 | 0.27684 | 0.3255 | 0.38048 | 0.33917 | 0.48487 | 0.44482 | 0.5024 | 0.51633 | 0.47894 | 0.45181 | 0.41596 | 0.38314 | 0.34482 | 0.34123 | 0.27036 | 0.22369 | 0.26544 | 0.27046 | 0.30908 | 0.15007 | 0.14409
28 | 0.33704 | 0.37104 | 0.48294 | 0.55367 | 0.65099 | 0.76096 | 0.67833 | 0.96975 | 0.88964 | 1.0048 | 1.0327 | 0.95788 | 0.90362 | 0.83191 | 0.76628 | 0.68964 | 0.68246 | 0.54072 | 0.44738 | 0.53088 | 0.54092 | 0.61816 | 0.30015 | 0.28818
29 | 0.56173 | 0.6184 | 0.8049 | 0.92279 | 1.085 | 1.2683 | 1.1306 | 1.6162 | 1.4827 | 1.6747 | 1.7211 | 1.5965 | 1.506 | 1.3865 | 1.2771 | 1.1494 | 1.1374 | 0.90121 | 0.74564 | 0.8848 | 0.90153 | 1.0303 | 0.50025 | 0.48029
30 | 0.4213 | 0.4638 | 0.60368 | 0.69209 | 0.81374 | 0.95121 | 0.84791 | 1.2122 | 1.112 | 1.256 | 1.2908 | 1.1973 | 1.1295 | 1.0399 | 0.95785 | 0.86205 | 0.85308 | 0.6759 | 0.55923 | 0.6636 | 0.67614 | 0.7727 | 0.37518 | 0.36022
31 | 0.58982 | 0.64932 | 0.84515 | 0.96893 | 1.1392 | 1.3317 | 1.1871 | 1.6971 | 1.5569 | 1.7584 | 1.8072 | 1.6763 | 1.5813 | 1.4558 | 1.341 | 1.2069 | 1.1943 | 0.94627 | 0.78292 | 0.92904 | 0.9466 | 1.0818 | 0.52526 | 0.50431
32 | 0.16852 | 0.18552 | 0.24147 | 0.27684 | 0.3255 | 0.38048 | 0.33917 | 0.48487 | 0.44482 | 0.5024 | 0.51633 | 0.47894 | 0.45181 | 0.41596 | 0.38314 | 0.34482 | 0.34123 | 0.27036 | 0.22369 | 0.26544 | 0.27046 | 0.30908 | 0.15007 | 0.14409

## DownFlex, Winter
LoadID | 0 | 1 | 2 | 3 | 4 | 5 | 6 | 7 | 8 | 9 | 10 | 11 | 12 | 13 | 14 | 15 | 16 | 17 | 18 | 19 | 20 | 21 | 22 | 23
1 | 0.77866 | 0.82405 | 0.87018 | 0.90974 | 0.92006 | 0.96244 | 0.95752 | 0.90508 | 0.82004 | 1.2042 | 1.1759 | 1.0828 | 1.0565 | 1.0609 | 1.0106 | 0.92637 | 0.83256 | 0.80269 | 0.50457 | 0.53959 | 0.58995 | 0.60402 | 0.62996 | 0.69536
2 | 0.7008 | 0.74165 | 0.78316 | 0.81876 | 0.82806 | 0.86619 | 0.86176 | 0.81457 | 0.73803 | 1.0838 | 1.0584 | 0.97455 | 0.95087 | 0.95478 | 0.90955 | 0.83374 | 0.7493 | 0.72242 | 0.45411 | 0.48563 | 0.53095 | 0.54362 | 0.56696 | 0.62582
3 | 0.9344 | 0.98886 | 1.0442 | 1.0917 | 1.1041 | 1.1549 | 1.149 | 1.0861 | 0.98404 | 1.445 | 1.4111 | 1.2994 | 1.2678 | 1.273 | 1.2127 | 1.1116 | 0.99907 | 0.96323 | 0.60548 | 0.64751 | 0.70794 | 0.72483 | 0.75595 | 0.83443
4 | 0.4672 | 0.49443 | 0.52211 | 0.54584 | 0.55204 | 0.57746 | 0.57451 | 0.54305 | 0.49202 | 0.72252 | 0.70557 | 0.6497 | 0.63392 | 0.63652 | 0.60637 | 0.55582 | 0.49954 | 0.48162 | 0.30274 | 0.32375 | 0.35397 | 0.36241 | 0.37797 | 0.41721
5 | 0.4672 | 0.49443 | 0.52211 | 0.54584 | 0.55204 | 0.57746 | 0.57451 | 0.54305 | 0.49202 | 0.72252 | 0.70557 | 0.6497 | 0.63392 | 0.63652 | 0.60637 | 0.55582 | 0.49954 | 0.48162 | 0.30274 | 0.32375 | 0.35397 | 0.36241 | 0.37797 | 0.41721
6 | 1.5573 | 1.6481 | 1.7404 | 1.8195 | 1.8401 | 1.9249 | 1.915 | 1.8102 | 1.6401 | 2.4084 | 2.3519 | 2.1657 | 2.1131 | 2.1217 | 2.0212 | 1.8527 | 1.6651 | 1.6054 | 1.0091 | 1.0792 | 1.1799 | 1.208 | 1.2599 | 1.3907
7 | 1.5573 | 1.6481 | 1.7404 | 1.8195 | 1.8401 | 1.9249 | 1.915 | 1.8102 | 1.6401 | 2.4084 | 2.3519 | 2.1657 | 2.1131 | 2.1217 | 2.0212 | 1.8527 | 1.6651 | 1.6054 | 1.0091 | 1.0792 | 1.1799 | 1.208 | 1.2599 | 1.3907
8 | 0.4672 | 0.49443 | 0.52211 | 0.54584 | 0.55204 | 0.57746 | 0.57451 | 0.54305 | 0.49202 | 0.72252 | 0.70557 | 0.6497 | 0.63392 | 0.63652 | 0.60637 | 0.55582 | 0.49954 | 0.48162 | 0.30274 | 0.32375 | 0.35397 | 0.36241 | 0.37797 | 0.41721
9 | 0.4672 | 0.49443 | 0.52211 | 0.54584 | 0.55204 | 0.57746 | 0.57451 | 0.54305 | 0.49202 | 0.72252 | 0.70557 | 0.6497 | 0.63392 | 0.63652 | 0.60637 | 0.55582 | 0.49954 | 0.48162 | 0.30274 | 0.32375 | 0.35397 | 0.36241 | 0.37797 | 0.41721
10 | 0.3504 | 0.37082 | 0.39158 | 0.40938 | 0.41403 | 0.4331 | 0.43088 | 0.40728 | 0.36902 | 0.54189 | 0.52918 | 0.48728 | 0.47544 | 0.47739 | 0.45477 | 0.41687 | 0.37465 | 0.36121 | 0.22706 | 0.24282 | 0.26548 | 0.27181 | 0.28348 | 0.31291
11 | 0.4672 | 0.49443 | 0.52211 | 0.54584 | 0.55204 | 0.57746 | 0.57451 | 0.54305 | 0.49202 | 0.72252 | 0.70557 | 0.6497 | 0.63392 | 0.63652 | 0.60637 | 0.55582 | 0.49954 | 0.48162 | 0.30274 | 0.32375 | 0.35397 | 0.36241 | 0.37797 | 0.41721
12 | 0.4672 | 0.49443 | 0.52211 | 0.54584 | 0.55204 | 0.57746 | 0.57451 | 0.54305 | 0.49202 | 0.72252 | 0.70557 | 0.6497 | 0.63392 | 0.63652 | 0.60637 | 0.55582 | 0.49954 | 0.48162 | 0.30274 | 0.32375 | 0.35397 | 0.36241 | 0.37797 | 0.41721
13 | 0.9344 | 0.98886 | 1.0442 | 1.0917 | 1.1041 | 1.1549 | 1.149 | 1.0861 | 0.98404 | 1.445 | 1.4111 | 1.2994 | 1.2678 | 1.273 | 1.2127 | 1.1116 | 0.99907 | 0.96323 | 0.60548 | 0.64751 | 0.70794 | 0.72483 | 0.75595 | 0.83443
14 | 0.4672 | 0.49443 | 0.52211 | 0.54584 | 0.55204 | 0.57746 | 0.57451 | 0.54305 | 0.49202 | 0.72252 | 0.70557 | 0.6497 | 0.63392 | 0.63652 | 0.60637 | 0.55582 | 0.49954 | 0.48162 | 0.30274 | 0.32375 | 0.35397 | 0.36241 | 0.37797 | 0.41721
15 | 0.4672 | 0.49443 | 0.52211 | 0.54584 | 0.55204 | 0.57746 | 0.57451 | 0.54305 | 0.49202 | 0.72252 | 0.70557 | 0.6497 | 0.63392 | 0.63652 | 0.60637 | 0.55582 | 0.49954 | 0.48162 | 0.30274 | 0.32375 | 0.35397 | 0.36241 | 0.37797 | 0.41721
16 | 0.4672 | 0.49443 | 0.52211 | 0.54584 | 0.55204 | 0.57746 | 0.57451 | 0.54305 | 0.49202 | 0.72252 | 0.70557 | 0.6497 | 0.63392 | 0.63652 | 0.60637 | 0.55582 | 0.49954 | 0.48162 | 0.30274 | 0.32375 | 0.35397 | 0.36241 | 0.37797 | 0.41721
17 | 0.7008 | 0.74165 | 0.78316 | 0.81876 | 0.82806 | 0.86619 | 0.86176 | 0.81457 | 0.73803 | 1.0838 | 1.0584 | 0.97455 | 0.95087 | 0.95478 | 0.90955 | 0.83374 | 0.7493 | 0.72242 | 0.45411 | 0.48563 | 0.53095 | 0.54362 | 0.56696 | 0.62582
18 | 0.7008 | 0.74165 | 0.78316 | 0.81876 | 0.82806 | 0.86619 | 0.86176 | 0.81457 | 0.73803 | 1.0838 | 1.0584 | 0.97455 | 0.95087 | 0.95478 | 0.90955 | 0.83374 | 0.7493 | 0.72242 | 0.45411 | 0.48563 | 0.53095 | 0.54362 | 0.56696 | 0.62582
19 | 0.7008 | 0.74165 | 0.78316 | 0.81876 | 0.82806 | 0.86619 | 0.86176 | 0.81457 | 0.73803 | 1.0838 | 1.0584 | 0.97455 | 0.95087 | 0.95478 | 0.90955 | 0.83374 | 0.7493 | 0.72242 | 0.45411 | 0.48563 | 0.53095 | 0.54362 | 0.56696 | 0.62582
20 | 0.7008 | 0.74165 | 0.78316 | 0.81876 | 0.82806 | 0.86619 | 0.86176 | 0.81457 | 0.73803 | 1.0838 | 1.0584 | 0.97455 | 0.95087 | 0.95478 | 0.90955 | 0.83374 | 0.7493 | 0.72242 | 0.45411 | 0.48563 | 0.53095 | 0.54362 | 0.56696 | 0.62582
21 | 0.7008 | 0.74165 | 0.78316 | 0.81876 | 0.82806 | 0.86619 | 0.86176 | 0.81457 | 0.73803 | 1.0838 | 1.0584 | 0.97455 | 0.95087 | 0.95478 | 0.90955 | 0.83374 | 0.7493 | 0.72242 | 0.45411 | 0.48563 | 0.53095 | 0.54362 | 0.56696 | 0.62582
22 | 0.7008 | 0.74165 | 0.78316 | 0.81876 | 0.82806 | 0.86619 | 0.86176 | 0.81457 | 0.73803 | 1.0838 | 1.0584 | 0.97455 | 0.95087 | 0.95478 | 0.90955 | 0.83374 | 0.7493 | 0.72242 | 0.45411 | 0.48563 | 0.53095 | 0.54362 | 0.56696 | 0.62582
23 | 3.2704 | 3.461 | 3.6548 | 3.8209 | 3.8643 | 4.0422 | 4.0216 | 3.8013 | 3.4442 | 5.0576 | 4.939 | 4.5479 | 4.4374 | 4.4557 | 4.2446 | 3.8908 | 3.4967 | 3.3713 | 2.1192 | 2.2663 | 2.4778 | 2.5369 | 2.6458 | 2.9205
24 | 3.2704 | 3.461 | 3.6548 | 3.8209 | 3.8643 | 4.0422 | 4.0216 | 3.8013 | 3.4442 | 5.0576 | 4.939 | 4.5479 | 4.4374 | 4.4557 | 4.2446 | 3.8908 | 3.4967 | 3.3713 | 2.1192 | 2.2663 | 2.4778 | 2.5369 | 2.6458 | 2.9205
25 | 0.4672 | 0.49443 | 0.52211 | 0.54584 | 0.55204 | 0.57746 | 0.57451 | 0.54305 | 0.49202 | 0.72252 | 0.70557 | 0.6497 | 0.63392 | 0.63652 | 0.60637 | 0.55582 | 0.49954 | 0.48162 | 0.30274 | 0.32375 | 0.35397 | 0.36241 | 0.37797 | 0.41721
26 | 0.4672 | 0.49443 | 0.52211 | 0.54584 | 0.55204 | 0.57746 | 0.57451 | 0.54305 | 0.49202 | 0.72252 | 0.70557 | 0.6497 | 0.63392 | 0.63652 | 0.60637 | 0.55582 | 0.49954 | 0.48162 | 0.30274 | 0.32375 | 0.35397 | 0.36241 | 0.37797 | 0.41721
27 | 0.4672 | 0.49443 | 0.52211 | 0.54584 | 0.55204 | 0.57746 | 0.57451 | 0.54305 | 0.49202 | 0.72252 | 0.70557 | 0.6497 | 0.63392 | 0.63652 | 0.60637 | 0.55582 | 0.49954 | 0.48162 | 0.30274 | 0.32375 | 0.35397 | 0.36241 | 0.37797 | 0.41721
28 | 0.9344 | 0.98886 | 1.0442 | 1.0917 | 1.1041 | 1.1549 | 1.149 | 1.0861 | 0.98404 | 1.445 | 1.4111 | 1.2994 | 1.2678 | 1.273 | 1.2127 | 1.1116 | 0.99907 | 0.96323 | 0.60548 | 0.64751 | 0.70794 | 0.72483 | 0.75595 | 0.83443
29 | 1.5573 | 1.6481 | 1.7404 | 1.8195 | 1.8401 | 1.9249 | 1.915 | 1.8102 | 1.6401 | 2.4084 | 2.3519 | 2.1657 | 2.1131 | 2.1217 | 2.0212 | 1.8527 | 1.6651 | 1.6054 | 1.0091 | 1.0792 | 1.1799 | 1.208 | 1.2599 | 1.3907
30 | 1.168 | 1.2361 | 1.3053 | 1.3646 | 1.3801 | 1.4437 | 1.4363 | 1.3576 | 1.2301 | 1.8063 | 1.7639 | 1.6243 | 1.5848 | 1.5913 | 1.5159 | 1.3896 | 1.2488 | 1.204 | 0.75685 | 0.80939 | 0.88492 | 0.90604 | 0.94493 | 1.043
31 | 1.6352 | 1.7305 | 1.8274 | 1.9104 | 1.9321 | 2.0211 | 2.0108 | 1.9007 | 1.7221 | 2.5288 | 2.4695 | 2.274 | 2.2187 | 2.2278 | 2.1223 | 1.9454 | 1.7484 | 1.6857 | 1.0596 | 1.1331 | 1.2389 | 1.2685 | 1.3229 | 1.4602
32 | 0.4672 | 0.49443 | 0.52211 | 0.54584 | 0.55204 | 0.57746 | 0.57451 | 0.54305 | 0.49202 | 0.72252 | 0.70557 | 0.6497 | 0.63392 | 0.63652 | 0.60637 | 0.55582 | 0.49954 | 0.48162 | 0.30274 | 0.32375 | 0.35397 | 0.36241 | 0.37797 | 0.41721

## Pg, Winter, S1
GenID | 0 | 1 | 2 | 3 | 4 | 5 | 6 | 7 | 8 | 9 | 10 | 11 | 12 | 13 | 14 | 15 | 16 | 17 | 18 | 19 | 20 | 21 | 22 | 23
1 | 0 | 0 | 0 | 0 | 0 | 0 | 0 | 0 | 0 | 0 | 0 | 0 | 0 | 0 | 0 | 0 | 0 | 0 | 0 | 0 | 0 | 0 | 0 | 0
2 | 15.3092 | 14.1479 | 14.979 | 14.9137 | 12.2786 | 12.4542 | 12.4809 | 11.2082 | 10.1222 | 7.3169 | 6.7488 | 4.5277 | 3.7631 | 3.6031 | 4.9986 | 6.762 | 7.5603 | 10.3833 | 9.4444 | 8.9784 | 11.8468 | 14.1692 | 13.3961 | 19.0416
3 | 0 | 0 | 0 | 0 | 0 | 0 | 0 | 0 | 0 | 0 | 0 | 0 | 0 | 0 | 0 | 0 | 0 | 0 | 0 | 0 | 0 | 0 | 0 | 0
4 | 0 | 0 | 0 | 0 | 0 | 0 | 0 | 0 | 0 | 0 | 0 | 0 | 0 | 0 | 0 | 0 | 0 | 0 | 0 | 0 | 0 | 0 | 0 | 0
5 | 0 | 0 | 0.00028876 | 0 | 0 | 0 | 0 | 0.17559 | 3.4786 | 9.0768 | 11.3274 | 12.5813 | 12.8147 | 12.5793 | 10.741 | 7.0979 | 1.7341 | 0.013554 | 0.0011668 | 0.0008928 | 0 | 0 | 0 | 0
6 | 0 | 0 | 0.00028876 | 0 | 0 | 0 | 0 | 0.17559 | 3.4786 | 9.0768 | 11.3274 | 12.5813 | 12.8147 | 12.5793 | 10.741 | 7.0979 | 1.7341 | 0.013554 | 0.0011668 | 0.0008928 | 0 | 0 | 0 | 0
7 | 0 | 0 | 0 | 0 | 0 | 0 | 0 | 0 | 0 | 0 | 0 | 0 | 0 | 0 | 0 | 0 | 0 | 0 | 0 | 0 | 0 | 0 | 0 | 0

## Pg, Winter, S2
GenID | 0 | 1 | 2 | 3 | 4 | 5 | 6 | 7 | 8 | 9 | 10 | 11 | 12 | 13 | 14 | 15 | 16 | 17 | 18 | 19 | 20 | 21 | 22 | 23
1 | 0 | 0 | 0 | 0 | 0 | 0 | 0 | 0 | 0 | 0 | 0 | 0 | 0 | 0 | 0 | 0 | 0 | 0 | 0 | 0 | 0 | 0 | 0 | 0
2 | 20.7778 | 18.271 | 15.0375 | 13.0183 | 12.1369 | 9.719 | 9.4625 | 8.5789 | 8.8422 | 9.3517 | 9.3603 | 10.9716 | 10.9764 | 11.1287 | 12.5316 | 10.345 | 10.7164 | 11.3474 | 9.8989 | 10.2531 | 9.6081 | 8.7191 | 8.9365 | 9.7724
3 | 0 | 0 | 0 | 0 | 0 | 0 | 0 | 0 | 0 | 0 | 0 | 0 | 0 | 0 | 0 | 0 | 0 | 0 | 0 | 0 | 0 | 0 | 0 | 0
4 | 0 | 0 | 0 | 0 | 0 | 0 | 0 | 0 | 0 | 0 | 0 | 0 | 0 | 0 | 0 | 0 | 0 | 0 | 0 | 0 | 0 | 0 | 0 | 0
5 | 0 | 0 | 0.0002976 | 0 | 0 | 0 | 0 | 0.17379 | 3.6136 | 9.5774 | 12.0448 | 12.452 | 13.6263 | 13.2732 | 11.1577 | 7.1411 | 1.7872 | 0.013969 | 0.0011835 | 0.00088362 | 0 | 0 | 0 | 0
6 | 0 | 0 | 0.0002976 | 0 | 0 | 0 | 0 | 0.17379 | 3.6136 | 9.5774 | 12.0448 | 12.452 | 13.6263 | 13.2732 | 11.1577 | 7.1411 | 1.7872 | 0.013969 | 0.0011835 | 0.00088362 | 0 | 0 | 0 | 0
7 | 0 | 0 | 0 | 0 | 0 | 0 | 0 | 0 | 0 | 0 | 0 | 0 | 0 | 0 | 0 | 0 | 0 | 0 | 0 | 0 | 0 | 0 | 0 | 0

## Pg, Winter, S3
GenID | 0 | 1 | 2 | 3 | 4 | 5 | 6 | 7 | 8 | 9 | 10 | 11 | 12 | 13 | 14 | 15 | 16 | 17 | 18 | 19 | 20 | 21 | 22 | 23
1 | 0 | 0 | 0 | 0 | 0 | 0 | 0 | 0 | 0 | 0 | 0 | 0 | 0 | 0 | 0 | 0 | 0 | 0 | 0 | 0 | 0 | 0 | 0 | 0
2 | 18.9585 | 17.6203 | 19.0973 | 21.2942 | 18.2143 | 15.4524 | 11.1222 | 9.9007 | 10.1013 | 9.8744 | 9.9889 | 10.5066 | 9.6107 | 9.2613 | 12.6899 | 16.5317 | 16.8784 | 17.1832 | 17.6571 | 18.627 | 18.3716 | 17.979 | 17.2151 | 15.8778
3 | 0 | 0 | 0 | 0 | 0 | 0 | 0 | 0 | 0 | 0 | 0 | 0 | 0 | 0 | 0 | 0 | 0 | 0 | 0 | 0 | 0 | 0 | 0 | 0
4 | 0 | 0 | 0 | 0 | 0 | 0 | 0 | 0 | 0 | 0 | 0 | 0 | 0 | 0 | 0 | 0 | 0 | 0 | 0 | 0 | 0 | 0 | 0 | 0
5 | 0 | 0 | 0.00028649 | 0 | 0 | 0 | 0 | 0.16729 | 3.4786 | 9.2197 | 11.5949 | 11.9869 | 13.1174 | 12.7774 | 10.741 | 6.8744 | 1.7205 | 0.013447 | 0.0011393 | 0.00085062 | 0 | 0 | 0 | 0
6 | 0 | 0 | 0.00028649 | 0 | 0 | 0 | 0 | 0.16729 | 3.4786 | 9.2197 | 11.5949 | 11.9869 | 13.1174 | 12.7774 | 10.741 | 6.8744 | 1.7205 | 0.013447 | 0.0011393 | 0.00085062 | 0 | 0 | 0 | 0
7 | 0 | 0 | 0 | 0 | 0 | 0 | 0 | 0 | 0 | 0 | 0 | 0 | 0 | 0 | 0 | 0 | 0 | 0 | 0 | 0 | 0 | 0 | 0 | 0

## Pg, Winter, S4
GenID | 0 | 1 | 2 | 3 | 4 | 5 | 6 | 7 | 8 | 9 | 10 | 11 | 12 | 13 | 14 | 15 | 16 | 17 | 18 | 19 | 20 | 21 | 22 | 23
1 | 0 | 0 | 0 | 0 | 0 | 0 | 0 | 0 | 0 | 0 | 0 | 0 | 0 | 0 | 0 | 0 | 0 | 0 | 0 | 0 | 0 | 0 | 0 | 0
2 | 15.3092 | 14.1479 | 14.979 | 14.9137 | 12.2786 | 12.4542 | 12.4809 | 11.2082 | 10.1222 | 7.3169 | 6.7488 | 4.5277 | 3.7631 | 3.6031 | 4.9986 | 6.762 | 7.5603 | 10.3833 | 9.4444 | 8.9784 | 11.8468 | 14.1692 | 13.3961 | 19.0416
3 | 0 | 0 | 0 | 0 | 0 | 0 | 0 | 0 | 0 | 0 | 0 | 0 | 0 | 0 | 0 | 0 | 0 | 0 | 0 | 0 | 0 | 0 | 0 | 0
4 | 0 | 0 | 0 | 0 | 0 | 0 | 0 | 0 | 0 | 0 | 0 | 0 | 0 | 0 | 0 | 0 | 0 | 0 | 0 | 0 | 0 | 0 | 0 | 0
5 | 0 | 0 | 0.00028876 | 0 | 0 | 0 | 0 | 0.17559 | 3.4786 | 9.0768 | 11.3274 | 12.5813 | 12.8147 | 12.5793 | 10.741 | 7.0979 | 1.7341 | 0.013554 | 0.0011668 | 0.0008928 | 0 | 0 | 0 | 0
6 | 0 | 0 | 0.00028876 | 0 | 0 | 0 | 0 | 0.17559 | 3.4786 | 9.0768 | 11.3274 | 12.5813 | 12.8147 | 12.5793 | 10.741 | 7.0979 | 1.7341 | 0.013554 | 0.0011668 | 0.0008928 | 0 | 0 | 0 | 0
7 | 0 | 0 | 0 | 0 | 0 | 0 | 0 | 0 | 0 | 0 | 0 | 0 | 0 | 0 | 0 | 0 | 0 | 0 | 0 | 0 | 0 | 0 | 0 | 0

## Pg, Winter, S5
GenID | 0 | 1 | 2 | 3 | 4 | 5 | 6 | 7 | 8 | 9 | 10 | 11 | 12 | 13 | 14 | 15 | 16 | 17 | 18 | 19 | 20 | 21 | 22 | 23
1 | 0 | 0 | 0 | 0 | 0 | 0 | 0 | 0 | 0 | 0 | 0 | 0 | 0 | 0 | 0 | 0 | 0 | 0 | 0 | 0 | 0 | 0 | 0 | 0
2 | 20.7778 | 18.271 | 15.0375 | 13.0183 | 12.1369 | 9.719 | 9.4625 | 8.5789 | 8.8422 | 9.3517 | 9.3603 | 10.9716 | 10.9764 | 11.1287 | 12.5316 | 10.345 | 10.7164 | 11.3474 | 9.8989 | 10.2531 | 9.6081 | 8.7191 | 8.9365 | 9.7724
3 | 0 | 0 | 0 | 0 | 0 | 0 | 0 | 0 | 0 | 0 | 0 | 0 | 0 | 0 | 0 | 0 | 0 | 0 | 0 | 0 | 0 | 0 | 0 | 0
4 | 0 | 0 | 0 | 0 | 0 | 0 | 0 | 0 | 0 | 0 | 0 | 0 | 0 | 0 | 0 | 0 | 0 | 0 | 0 | 0 | 0 | 0 | 0 | 0
5 | 0 | 0 | 0.0002976 | 0 | 0 | 0 | 0 | 0.17379 | 3.6136 | 9.5774 | 12.0448 | 12.452 | 13.6263 | 13.2732 | 11.1577 | 7.1411 | 1.7872 | 0.013969 | 0.0011835 | 0.00088362 | 0 | 0 | 0 | 0
6 | 0 | 0 | 0.0002976 | 0 | 0 | 0 | 0 | 0.17379 | 3.6136 | 9.5774 | 12.0448 | 12.452 | 13.6263 | 13.2732 | 11.1577 | 7.1411 | 1.7872 | 0.013969 | 0.0011835 | 0.00088362 | 0 | 0 | 0 | 0
7 | 0 | 0 | 0 | 0 | 0 | 0 | 0 | 0 | 0 | 0 | 0 | 0 | 0 | 0 | 0 | 0 | 0 | 0 | 0 | 0 | 0 | 0 | 0 | 0

## Pg, Winter, S6
GenID | 0 | 1 | 2 | 3 | 4 | 5 | 6 | 7 | 8 | 9 | 10 | 11 | 12 | 13 | 14 | 15 | 16 | 17 | 18 | 19 | 20 | 21 | 22 | 23
1 | 0 | 0 | 0 | 0 | 0 | 0 | 0 | 0 | 0 | 0 | 0 | 0 | 0 | 0 | 0 | 0 | 0 | 0 | 0 | 0 | 0 | 0 | 0 | 0
2 | 18.9585 | 17.6203 | 19.0973 | 21.2942 | 18.2143 | 15.4524 | 11.1222 | 9.9007 | 10.1013 | 9.8744 | 9.9889 | 10.5066 | 9.6107 | 9.2613 | 12.6899 | 16.5317 | 16.8784 | 17.1832 | 17.6571 | 18.627 | 18.3716 | 17.979 | 17.2151 | 15.8778
3 | 0 | 0 | 0 | 0 | 0 | 0 | 0 | 0 | 0 | 0 | 0 | 0 | 0 | 0 | 0 | 0 | 0 | 0 | 0 | 0 | 0 | 0 | 0 | 0
4 | 0 | 0 | 0 | 0 | 0 | 0 | 0 | 0 | 0 | 0 | 0 | 0 | 0 | 0 | 0 | 0 | 0 | 0 | 0 | 0 | 0 | 0 | 0 | 0
5 | 0 | 0 | 0.00028649 | 0 | 0 | 0 | 0 | 0.16729 | 3.4786 | 9.2197 | 11.5949 | 11.9869 | 13.1174 | 12.7774 | 10.741 | 6.8744 | 1.7205 | 0.013447 | 0.0011393 | 0.00085062 | 0 | 0 | 0 | 0
6 | 0 | 0 | 0.00028649 | 0 | 0 | 0 | 0 | 0.16729 | 3.4786 | 9.2197 | 11.5949 | 11.9869 | 13.1174 | 12.7774 | 10.741 | 6.8744 | 1.7205 | 0.013447 | 0.0011393 | 0.00085062 | 0 | 0 | 0 | 0
7 | 0 | 0 | 0 | 0 | 0 | 0 | 0 | 0 | 0 | 0 | 0 | 0 | 0 | 0 | 0 | 0 | 0 | 0 | 0 | 0 | 0 | 0 | 0 | 0

## Pg, Winter, S7
GenID | 0 | 1 | 2 | 3 | 4 | 5 | 6 | 7 | 8 | 9 | 10 | 11 | 12 | 13 | 14 | 15 | 16 | 17 | 18 | 19 | 20 | 21 | 22 | 23
1 | 0 | 0 | 0 | 0 | 0 | 0 | 0 | 0 | 0 | 0 | 0 | 0 | 0 | 0 | 0 | 0 | 0 | 0 | 0 | 0 | 0 | 0 | 0 | 0
2 | 15.3092 | 14.1479 | 14.979 | 14.9137 | 12.2786 | 12.4542 | 12.4809 | 11.2082 | 10.1222 | 7.3169 | 6.7488 | 4.5277 | 3.7631 | 3.6031 | 4.9986 | 6.762 | 7.5603 | 10.3833 | 9.4444 | 8.9784 | 11.8468 | 14.1692 | 13.3961 | 19.0416
3 | 0 | 0 | 0 | 0 | 0 | 0 | 0 | 0 | 0 | 0 | 0 | 0 | 0 | 0 | 0 | 0 | 0 | 0 | 0 | 0 | 0 | 0 | 0 | 0
4 | 0 | 0 | 0 | 0 | 0 | 0 | 0 | 0 | 0 | 0 | 0 | 0 | 0 | 0 | 0 | 0 | 0 | 0 | 0 | 0 | 0 | 0 | 0 | 0
5 | 0 | 0 | 0.00028876 | 0 | 0 | 0 | 0 | 0.17559 | 3.4786 | 9.0768 | 11.3274 | 12.5813 | 12.8147 | 12.5793 | 10.741 | 7.0979 | 1.7341 | 0.013554 | 0.0011668 | 0.0008928 | 0 | 0 | 0 | 0
6 | 0 | 0 | 0.00028876 | 0 | 0 | 0 | 0 | 0.17559 | 3.4786 | 9.0768 | 11.3274 | 12.5813 | 12.8147 | 12.5793 | 10.741 | 7.0979 | 1.7341 | 0.013554 | 0.0011668 | 0.0008928 | 0 | 0 | 0 | 0
7 | 0 | 0 | 0 | 0 | 0 | 0 | 0 | 0 | 0 | 0 | 0 | 0 | 0 | 0 | 0 | 0 | 0 | 0 | 0 | 0 | 0 | 0 | 0 | 0

## Pg, Winter, S8
GenID | 0 | 1 | 2 | 3 | 4 | 5 | 6 | 7 | 8 | 9 | 10 | 11 | 12 | 13 | 14 | 15 | 16 | 17 | 18 | 19 | 20 | 21 | 22 | 23
1 | 0 | 0 | 0 | 0 | 0 | 0 | 0 | 0 | 0 | 0 | 0 | 0 | 0 | 0 | 0 | 0 | 0 | 0 | 0 | 0 | 0 | 0 | 0 | 0
2 | 20.7778 | 18.271 | 15.0375 | 13.0183 | 12.1369 | 9.719 | 9.4625 | 8.5789 | 8.8422 | 9.3517 | 9.3603 | 10.9716 | 10.9764 | 11.1287 | 12.5316 | 10.345 | 10.7164 | 11.3474 | 9.8989 | 10.2531 | 9.6081 | 8.7191 | 8.9365 | 9.7724
3 | 0 | 0 | 0 | 0 | 0 | 0 | 0 | 0 | 0 | 0 | 0 | 0 | 0 | 0 | 0 | 0 | 0 | 0 | 0 | 0 | 0 | 0 | 0 | 0
4 | 0 | 0 | 0 | 0 | 0 | 0 | 0 | 0 | 0 | 0 | 0 | 0 | 0 | 0 | 0 | 0 | 0 | 0 | 0 | 0 | 0 | 0 | 0 | 0
5 | 0 | 0 | 0.0002976 | 0 | 0 | 0 | 0 | 0.17379 | 3.6136 | 9.5774 | 12.0448 | 12.452 | 13.6263 | 13.2732 | 11.1577 | 7.1411 | 1.7872 | 0.013969 | 0.0011835 | 0.00088362 | 0 | 0 | 0 | 0
6 | 0 | 0 | 0.0002976 | 0 | 0 | 0 | 0 | 0.17379 | 3.6136 | 9.5774 | 12.0448 | 12.452 | 13.6263 | 13.2732 | 11.1577 | 7.1411 | 1.7872 | 0.013969 | 0.0011835 | 0.00088362 | 0 | 0 | 0 | 0
7 | 0 | 0 | 0 | 0 | 0 | 0 | 0 | 0 | 0 | 0 | 0 | 0 | 0 | 0 | 0 | 0 | 0 | 0 | 0 | 0 | 0 | 0 | 0 | 0

## Pg, Winter, S9
GenID | 0 | 1 | 2 | 3 | 4 | 5 | 6 | 7 | 8 | 9 | 10 | 11 | 12 | 13 | 14 | 15 | 16 | 17 | 18 | 19 | 20 | 21 | 22 | 23
1 | 0 | 0 | 0 | 0 | 0 | 0 | 0 | 0 | 0 | 0 | 0 | 0 | 0 | 0 | 0 | 0 | 0 | 0 | 0 | 0 | 0 | 0 | 0 | 0
2 | 18.9585 | 17.6203 | 19.0973 | 21.2942 | 18.2143 | 15.4524 | 11.1222 | 9.9007 | 10.1013 | 9.8744 | 9.9889 | 10.5066 | 9.6107 | 9.2613 | 12.6899 | 16.5317 | 16.8784 | 17.1832 | 17.6571 | 18.627 | 18.3716 | 17.979 | 17.2151 | 15.8778
3 | 0 | 0 | 0 | 0 | 0 | 0 | 0 | 0 | 0 | 0 | 0 | 0 | 0 | 0 | 0 | 0 | 0 | 0 | 0 | 0 | 0 | 0 | 0 | 0
4 | 0 | 0 | 0 | 0 | 0 | 0 | 0 | 0 | 0 | 0 | 0 | 0 | 0 | 0 | 0 | 0 | 0 | 0 | 0 | 0 | 0 | 0 | 0 | 0
5 | 0 | 0 | 0.00028649 | 0 | 0 | 0 | 0 | 0.16729 | 3.4786 | 9.2197 | 11.5949 | 11.9869 | 13.1174 | 12.7774 | 10.741 | 6.8744 | 1.7205 | 0.013447 | 0.0011393 | 0.00085062 | 0 | 0 | 0 | 0
6 | 0 | 0 | 0.00028649 | 0 | 0 | 0 | 0 | 0.16729 | 3.4786 | 9.2197 | 11.5949 | 11.9869 | 13.1174 | 12.7774 | 10.741 | 6.8744 | 1.7205 | 0.013447 | 0.0011393 | 0.00085062 | 0 | 0 | 0 | 0
7 | 0 | 0 | 0 | 0 | 0 | 0 | 0 | 0 | 0 | 0 | 0 | 0 | 0 | 0 | 0 | 0 | 0 | 0 | 0 | 0 | 0 | 0 | 0 | 0

## Qg, Winter, S1
GenID | 0 | 1 | 2 | 3 | 4 | 5 | 6 | 7 | 8 | 9 | 10 | 11 | 12 | 13 | 14 | 15 | 16 | 17 | 18 | 19 | 20 | 21 | 22 | 23
1 | 0 | 0 | 0 | 0 | 0 | 0 | 0 | 0 | 0 | 0 | 0 | 0 | 0 | 0 | 0 | 0 | 0 | 0 | 0 | 0 | 0 | 0 | 0 | 0
2 | 0 | 0 | 0 | 0 | 0 | 0 | 0 | 0 | 0 | 0 | 0 | 0 | 0 | 0 | 0 | 0 | 0 | 0 | 0 | 0 | 0 | 0 | 0 | 0
3 | 0 | 0 | 0 | 0 | 0 | 0 | 0 | 0 | 0 | 0 | 0 | 0 | 0 | 0 | 0 | 0 | 0 | 0 | 0 | 0 | 0 | 0 | 0 | 0
4 | 0 | 0 | 0 | 0 | 0 | 0 | 0 | 0 | 0 | 0 | 0 | 0 | 0 | 0 | 0 | 0 | 0 | 0 | 0 | 0 | 0 | 0 | 0 | 0
5 | 0 | 0 | 0 | 0 | 0 | 0 | 0 | 0 | 0 | 0 | 0 | 0 | 0 | 0 | 0 | 0 | 0 | 0 | 0 | 0 | 0 | 0 | 0 | 0
6 | 0 | 0 | 0 | 0 | 0 | 0 | 0 | 0 | 0 | 0 | 0 | 0 | 0 | 0 | 0 | 0 | 0 | 0 | 0 | 0 | 0 | 0 | 0 | 0
7 | 0 | 0 | 0 | 0 | 0 | 0 | 0 | 0 | 0 | 0 | 0 | 0 | 0 | 0 | 0 | 0 | 0 | 0 | 0 | 0 | 0 | 0 | 0 | 0

## Qg, Winter, S2
GenID | 0 | 1 | 2 | 3 | 4 | 5 | 6 | 7 | 8 | 9 | 10 | 11 | 12 | 13 | 14 | 15 | 16 | 17 | 18 | 19 | 20 | 21 | 22 | 23
1 | 0 | 0 | 0 | 0 | 0 | 0 | 0 | 0 | 0 | 0 | 0 | 0 | 0 | 0 | 0 | 0 | 0 | 0 | 0 | 0 | 0 | 0 | 0 | 0
2 | 0 | 0 | 0 | 0 | 0 | 0 | 0 | 0 | 0 | 0 | 0 | 0 | 0 | 0 | 0 | 0 | 0 | 0 | 0 | 0 | 0 | 0 | 0 | 0
3 | 0 | 0 | 0 | 0 | 0 | 0 | 0 | 0 | 0 | 0 | 0 | 0 | 0 | 0 | 0 | 0 | 0 | 0 | 0 | 0 | 0 | 0 | 0 | 0
4 | 0 | 0 | 0 | 0 | 0 | 0 | 0 | 0 | 0 | 0 | 0 | 0 | 0 | 0 | 0 | 0 | 0 | 0 | 0 | 0 | 0 | 0 | 0 | 0
5 | 0 | 0 | 0 | 0 | 0 | 0 | 0 | 0 | 0 | 0 | 0 | 0 | 0 | 0 | 0 | 0 | 0 | 0 | 0 | 0 | 0 | 0 | 0 | 0
6 | 0 | 0 | 0 | 0 | 0 | 0 | 0 | 0 | 0 | 0 | 0 | 0 | 0 | 0 | 0 | 0 | 0 | 0 | 0 | 0 | 0 | 0 | 0 | 0
7 | 0 | 0 | 0 | 0 | 0 | 0 | 0 | 0 | 0 | 0 | 0 | 0 | 0 | 0 | 0 | 0 | 0 | 0 | 0 | 0 | 0 | 0 | 0 | 0

## Qg, Winter, S3
GenID | 0 | 1 | 2 | 3 | 4 | 5 | 6 | 7 | 8 | 9 | 10 | 11 | 12 | 13 | 14 | 15 | 16 | 17 | 18 | 19 | 20 | 21 | 22 | 23
1 | 0 | 0 | 0 | 0 | 0 | 0 | 0 | 0 | 0 | 0 | 0 | 0 | 0 | 0 | 0 | 0 | 0 | 0 | 0 | 0 | 0 | 0 | 0 | 0
2 | 0 | 0 | 0 | 0 | 0 | 0 | 0 | 0 | 0 | 0 | 0 | 0 | 0 | 0 | 0 | 0 | 0 | 0 | 0 | 0 | 0 | 0 | 0 | 0
3 | 0 | 0 | 0 | 0 | 0 | 0 | 0 | 0 | 0 | 0 | 0 | 0 | 0 | 0 | 0 | 0 | 0 | 0 | 0 | 0 | 0 | 0 | 0 | 0
4 | 0 | 0 | 0 | 0 | 0 | 0 | 0 | 0 | 0 | 0 | 0 | 0 | 0 | 0 | 0 | 0 | 0 | 0 | 0 | 0 | 0 | 0 | 0 | 0
5 | 0 | 0 | 0 | 0 | 0 | 0 | 0 | 0 | 0 | 0 | 0 | 0 | 0 | 0 | 0 | 0 | 0 | 0 | 0 | 0 | 0 | 0 | 0 | 0
6 | 0 | 0 | 0 | 0 | 0 | 0 | 0 | 0 | 0 | 0 | 0 | 0 | 0 | 0 | 0 | 0 | 0 | 0 | 0 | 0 | 0 | 0 | 0 | 0
7 | 0 | 0 | 0 | 0 | 0 | 0 | 0 | 0 | 0 | 0 | 0 | 0 | 0 | 0 | 0 | 0 | 0 | 0 | 0 | 0 | 0 | 0 | 0 | 0

## Qg, Winter, S4
GenID | 0 | 1 | 2 | 3 | 4 | 5 | 6 | 7 | 8 | 9 | 10 | 11 | 12 | 13 | 14 | 15 | 16 | 17 | 18 | 19 | 20 | 21 | 22 | 23
1 | 0 | 0 | 0 | 0 | 0 | 0 | 0 | 0 | 0 | 0 | 0 | 0 | 0 | 0 | 0 | 0 | 0 | 0 | 0 | 0 | 0 | 0 | 0 | 0
2 | 0 | 0 | 0 | 0 | 0 | 0 | 0 | 0 | 0 | 0 | 0 | 0 | 0 | 0 | 0 | 0 | 0 | 0 | 0 | 0 | 0 | 0 | 0 | 0
3 | 0 | 0 | 0 | 0 | 0 | 0 | 0 | 0 | 0 | 0 | 0 | 0 | 0 | 0 | 0 | 0 | 0 | 0 | 0 | 0 | 0 | 0 | 0 | 0
4 | 0 | 0 | 0 | 0 | 0 | 0 | 0 | 0 | 0 | 0 | 0 | 0 | 0 | 0 | 0 | 0 | 0 | 0 | 0 | 0 | 0 | 0 | 0 | 0
5 | 0 | 0 | 0 | 0 | 0 | 0 | 0 | 0 | 0 | 0 | 0 | 0 | 0 | 0 | 0 | 0 | 0 | 0 | 0 | 0 | 0 | 0 | 0 | 0
6 | 0 | 0 | 0 | 0 | 0 | 0 | 0 | 0 | 0 | 0 | 0 | 0 | 0 | 0 | 0 | 0 | 0 | 0 | 0 | 0 | 0 | 0 | 0 | 0
7 | 0 | 0 | 0 | 0 | 0 | 0 | 0 | 0 | 0 | 0 | 0 | 0 | 0 | 0 | 0 | 0 | 0 | 0 | 0 | 0 | 0 | 0 | 0 | 0

## Qg, Winter, S5
GenID | 0 | 1 | 2 | 3 | 4 | 5 | 6 | 7 | 8 | 9 | 10 | 11 | 12 | 13 | 14 | 15 | 16 | 17 | 18 | 19 | 20 | 21 | 22 | 23
1 | 0 | 0 | 0 | 0 | 0 | 0 | 0 | 0 | 0 | 0 | 0 | 0 | 0 | 0 | 0 | 0 | 0 | 0 | 0 | 0 | 0 | 0 | 0 | 0
2 | 0 | 0 | 0 | 0 | 0 | 0 | 0 | 0 | 0 | 0 | 0 | 0 | 0 | 0 | 0 | 0 | 0 | 0 | 0 | 0 | 0 | 0 | 0 | 0
3 | 0 | 0 | 0 | 0 | 0 | 0 | 0 | 0 | 0 | 0 | 0 | 0 | 0 | 0 | 0 | 0 | 0 | 0 | 0 | 0 | 0 | 0 | 0 | 0
4 | 0 | 0 | 0 | 0 | 0 | 0 | 0 | 0 | 0 | 0 | 0 | 0 | 0 | 0 | 0 | 0 | 0 | 0 | 0 | 0 | 0 | 0 | 0 | 0
5 | 0 | 0 | 0 | 0 | 0 | 0 | 0 | 0 | 0 | 0 | 0 | 0 | 0 | 0 | 0 | 0 | 0 | 0 | 0 | 0 | 0 | 0 | 0 | 0
6 | 0 | 0 | 0 | 0 | 0 | 0 | 0 | 0 | 0 | 0 | 0 | 0 | 0 | 0 | 0 | 0 | 0 | 0 | 0 | 0 | 0 | 0 | 0 | 0
7 | 0 | 0 | 0 | 0 | 0 | 0 | 0 | 0 | 0 | 0 | 0 | 0 | 0 | 0 | 0 | 0 | 0 | 0 | 0 | 0 | 0 | 0 | 0 | 0

## Qg, Winter, S6
GenID | 0 | 1 | 2 | 3 | 4 | 5 | 6 | 7 | 8 | 9 | 10 | 11 | 12 | 13 | 14 | 15 | 16 | 17 | 18 | 19 | 20 | 21 | 22 | 23
1 | 0 | 0 | 0 | 0 | 0 | 0 | 0 | 0 | 0 | 0 | 0 | 0 | 0 | 0 | 0 | 0 | 0 | 0 | 0 | 0 | 0 | 0 | 0 | 0
2 | 0 | 0 | 0 | 0 | 0 | 0 | 0 | 0 | 0 | 0 | 0 | 0 | 0 | 0 | 0 | 0 | 0 | 0 | 0 | 0 | 0 | 0 | 0 | 0
3 | 0 | 0 | 0 | 0 | 0 | 0 | 0 | 0 | 0 | 0 | 0 | 0 | 0 | 0 | 0 | 0 | 0 | 0 | 0 | 0 | 0 | 0 | 0 | 0
4 | 0 | 0 | 0 | 0 | 0 | 0 | 0 | 0 | 0 | 0 | 0 | 0 | 0 | 0 | 0 | 0 | 0 | 0 | 0 | 0 | 0 | 0 | 0 | 0
5 | 0 | 0 | 0 | 0 | 0 | 0 | 0 | 0 | 0 | 0 | 0 | 0 | 0 | 0 | 0 | 0 | 0 | 0 | 0 | 0 | 0 | 0 | 0 | 0
6 | 0 | 0 | 0 | 0 | 0 | 0 | 0 | 0 | 0 | 0 | 0 | 0 | 0 | 0 | 0 | 0 | 0 | 0 | 0 | 0 | 0 | 0 | 0 | 0
7 | 0 | 0 | 0 | 0 | 0 | 0 | 0 | 0 | 0 | 0 | 0 | 0 | 0 | 0 | 0 | 0 | 0 | 0 | 0 | 0 | 0 | 0 | 0 | 0

## Qg, Winter, S7
GenID | 0 | 1 | 2 | 3 | 4 | 5 | 6 | 7 | 8 | 9 | 10 | 11 | 12 | 13 | 14 | 15 | 16 | 17 | 18 | 19 | 20 | 21 | 22 | 23
1 | 0 | 0 | 0 | 0 | 0 | 0 | 0 | 0 | 0 | 0 | 0 | 0 | 0 | 0 | 0 | 0 | 0 | 0 | 0 | 0 | 0 | 0 | 0 | 0
2 | 0 | 0 | 0 | 0 | 0 | 0 | 0 | 0 | 0 | 0 | 0 | 0 | 0 | 0 | 0 | 0 | 0 | 0 | 0 | 0 | 0 | 0 | 0 | 0
3 | 0 | 0 | 0 | 0 | 0 | 0 | 0 | 0 | 0 | 0 | 0 | 0 | 0 | 0 | 0 | 0 | 0 | 0 | 0 | 0 | 0 | 0 | 0 | 0
4 | 0 | 0 | 0 | 0 | 0 | 0 | 0 | 0 | 0 | 0 | 0 | 0 | 0 | 0 | 0 | 0 | 0 | 0 | 0 | 0 | 0 | 0 | 0 | 0
5 | 0 | 0 | 0 | 0 | 0 | 0 | 0 | 0 | 0 | 0 | 0 | 0 | 0 | 0 | 0 | 0 | 0 | 0 | 0 | 0 | 0 | 0 | 0 | 0
6 | 0 | 0 | 0 | 0 | 0 | 0 | 0 | 0 | 0 | 0 | 0 | 0 | 0 | 0 | 0 | 0 | 0 | 0 | 0 | 0 | 0 | 0 | 0 | 0
7 | 0 | 0 | 0 | 0 | 0 | 0 | 0 | 0 | 0 | 0 | 0 | 0 | 0 | 0 | 0 | 0 | 0 | 0 | 0 | 0 | 0 | 0 | 0 | 0

## Qg, Winter, S8
GenID | 0 | 1 | 2 | 3 | 4 | 5 | 6 | 7 | 8 | 9 | 10 | 11 | 12 | 13 | 14 | 15 | 16 | 17 | 18 | 19 | 20 | 21 | 22 | 23
1 | 0 | 0 | 0 | 0 | 0 | 0 | 0 | 0 | 0 | 0 | 0 | 0 | 0 | 0 | 0 | 0 | 0 | 0 | 0 | 0 | 0 | 0 | 0 | 0
2 | 0 | 0 | 0 | 0 | 0 | 0 | 0 | 0 | 0 | 0 | 0 | 0 | 0 | 0 | 0 | 0 | 0 | 0 | 0 | 0 | 0 | 0 | 0 | 0
3 | 0 | 0 | 0 | 0 | 0 | 0 | 0 | 0 | 0 | 0 | 0 | 0 | 0 | 0 | 0 | 0 | 0 | 0 | 0 | 0 | 0 | 0 | 0 | 0
4 | 0 | 0 | 0 | 0 | 0 | 0 | 0 | 0 | 0 | 0 | 0 | 0 | 0 | 0 | 0 | 0 | 0 | 0 | 0 | 0 | 0 | 0 | 0 | 0
5 | 0 | 0 | 0 | 0 | 0 | 0 | 0 | 0 | 0 | 0 | 0 | 0 | 0 | 0 | 0 | 0 | 0 | 0 | 0 | 0 | 0 | 0 | 0 | 0
6 | 0 | 0 | 0 | 0 | 0 | 0 | 0 | 0 | 0 | 0 | 0 | 0 | 0 | 0 | 0 | 0 | 0 | 0 | 0 | 0 | 0 | 0 | 0 | 0
7 | 0 | 0 | 0 | 0 | 0 | 0 | 0 | 0 | 0 | 0 | 0 | 0 | 0 | 0 | 0 | 0 | 0 | 0 | 0 | 0 | 0 | 0 | 0 | 0

## Qg, Winter, S9
GenID | 0 | 1 | 2 | 3 | 4 | 5 | 6 | 7 | 8 | 9 | 10 | 11 | 12 | 13 | 14 | 15 | 16 | 17 | 18 | 19 | 20 | 21 | 22 | 23
1 | 0 | 0 | 0 | 0 | 0 | 0 | 0 | 0 | 0 | 0 | 0 | 0 | 0 | 0 | 0 | 0 | 0 | 0 | 0 | 0 | 0 | 0 | 0 | 0
2 | 0 | 0 | 0 | 0 | 0 | 0 | 0 | 0 | 0 | 0 | 0 | 0 | 0 | 0 | 0 | 0 | 0 | 0 | 0 | 0 | 0 | 0 | 0 | 0
3 | 0 | 0 | 0 | 0 | 0 | 0 | 0 | 0 | 0 | 0 | 0 | 0 | 0 | 0 | 0 | 0 | 0 | 0 | 0 | 0 | 0 | 0 | 0 | 0
4 | 0 | 0 | 0 | 0 | 0 | 0 | 0 | 0 | 0 | 0 | 0 | 0 | 0 | 0 | 0 | 0 | 0 | 0 | 0 | 0 | 0 | 0 | 0 | 0
5 | 0 | 0 | 0 | 0 | 0 | 0 | 0 | 0 | 0 | 0 | 0 | 0 | 0 | 0 | 0 | 0 | 0 | 0 | 0 | 0 | 0 | 0 | 0 | 0
6 | 0 | 0 | 0 | 0 | 0 | 0 | 0 | 0 | 0 | 0 | 0 | 0 | 0 | 0 | 0 | 0 | 0 | 0 | 0 | 0 | 0 | 0 | 0 | 0
7 | 0 | 0 | 0 | 0 | 0 | 0 | 0 | 0 | 0 | 0 | 0 | 0 | 0 | 0 | 0 | 0 | 0 | 0 | 0 | 0 | 0 | 0 | 0 | 0

## GenStatus, Winter
GenID | 0 | 1 | 2 | 3 | 4 | 5 | 6 | 7 | 8 | 9 | 10 | 11 | 12 | 13 | 14 | 15 | 16 | 17 | 18 | 19 | 20 | 21 | 22 | 23
1 | 1 | 1 | 1 | 1 | 1 | 1 | 1 | 1 | 1 | 1 | 1 | 1 | 1 | 1 | 1 | 1 | 1 | 1 | 1 | 1 | 1 | 1 | 1 | 1
2 | 1 | 1 | 1 | 1 | 1 | 1 | 1 | 1 | 1 | 1 | 1 | 1 | 1 | 1 | 1 | 1 | 1 | 1 | 1 | 1 | 1 | 1 | 1 | 1
3 | 1 | 1 | 1 | 1 | 1 | 1 | 1 | 1 | 1 | 1 | 1 | 1 | 1 | 1 | 1 | 1 | 1 | 1 | 1 | 1 | 1 | 1 | 1 | 1
4 | 1 | 1 | 1 | 1 | 1 | 1 | 1 | 1 | 1 | 1 | 1 | 1 | 1 | 1 | 1 | 1 | 1 | 1 | 1 | 1 | 1 | 1 | 1 | 1
5 | 1 | 1 | 1 | 1 | 1 | 1 | 1 | 1 | 1 | 1 | 1 | 1 | 1 | 1 | 1 | 1 | 1 | 1 | 1 | 1 | 1 | 1 | 1 | 1
6 | 1 | 1 | 1 | 1 | 1 | 1 | 1 | 1 | 1 | 1 | 1 | 1 | 1 | 1 | 1 | 1 | 1 | 1 | 1 | 1 | 1 | 1 | 1 | 1
7 | 1 | 1 | 1 | 1 | 1 | 1 | 1 | 1 | 1 | 1 | 1 | 1 | 1 | 1 | 1 | 1 | 1 | 1 | 1 | 1 | 1 | 1 | 1 | 1

## Pc, Summer, S1
LoadID | 0 | 1 | 2 | 3 | 4 | 5 | 6 | 7 | 8 | 9 | 10 | 11 | 12 | 13 | 14 | 15 | 16 | 17 | 18 | 19 | 20 | 21 | 22 | 23
1 | 3.0879 | 3.0562 | 2.9455 | 2.8918 | 2.8726 | 2.9137 | 2.8899 | 3.5325 | 3.8007 | 3.7513 | 3.689 | 3.7344 | 3.8727 | 3.7984 | 3.5044 | 3.6124 | 3.6539 | 3.5329 | 3.3537 | 3.3115 | 3.3015 | 3.2643 | 3.0167 | 2.9169
2 | 0.85603 | 0.82588 | 0.77948 | 0.71646 | 0.66312 | 0.66606 | 0.72932 | 0.79182 | 0.85909 | 0.92556 | 0.83174 | 0.87761 | 0.89404 | 0.90857 | 0.7979 | 0.82688 | 0.83502 | 0.87747 | 0.87416 | 0.90115 | 0.96131 | 0.86514 | 0.87526 | 0.85405
3 | 2.2264 | 2.119 | 1.9436 | 2 | 1.9213 | 1.9257 | 2.6945 | 3.2128 | 3.363 | 3.1698 | 3.0831 | 3.3186 | 3.4913 | 3.292 | 3.017 | 2.8657 | 2.8782 | 2.8477 | 2.7331 | 2.9493 | 3.1143 | 2.8823 | 2.7018 | 2.3314
4 | 0.24309 | 0.2263 | 0.19301 | 0.18615 | 0.1591 | 0.14022 | 0.2262 | 0.23335 | 0.27723 | 0.29016 | 0.2763 | 0.25217 | 0.29413 | 0.3031 | 0.28436 | 0.2649 | 0.22176 | 0.232 | 0.25316 | 0.27922 | 0.33036 | 0.30203 | 0.31728 | 0.28
5 | 1.0402 | 0.95385 | 0.87816 | 0.85347 | 0.86507 | 0.85183 | 0.95327 | 1.0043 | 1.1047 | 1.1452 | 1.2163 | 1.2888 | 1.3319 | 1.2938 | 1.2519 | 1.2368 | 1.217 | 1.2356 | 1.2303 | 1.2392 | 1.3721 | 1.2953 | 1.3122 | 1.189
6 | 5.1488 | 4.9779 | 4.6108 | 4.7657 | 4.806 | 4.7666 | 5.2277 | 6.1853 | 6.4509 | 6.4392 | 6.4222 | 6.7852 | 6.735 | 6.523 | 6.1564 | 5.942 | 6.1511 | 6.0712 | 5.6464 | 5.6738 | 5.9559 | 5.4065 | 5.2524 | 5.2954
7 | 2.8735 | 2.643 | 2.5485 | 2.5722 | 2.4352 | 2.5725 | 3.3018 | 3.4201 | 3.927 | 4.1604 | 4.1093 | 4.2972 | 4.2131 | 4.3796 | 4.3224 | 4.0371 | 4.0165 | 3.9714 | 3.8689 | 3.8642 | 3.9503 | 3.3003 | 3.4288 | 3.0677
8 | 0.60426 | 0.57835 | 0.54876 | 0.53805 | 0.53245 | 0.55379 | 0.88359 | 0.96672 | 1.0356 | 1.0283 | 1.0645 | 1.1316 | 1.1333 | 1.0781 | 0.94822 | 0.90765 | 0.84181 | 0.85143 | 0.81714 | 0.83056 | 0.81343 | 0.70567 | 0.66727 | 0.63097
9 | 0.58625 | 0.55547 | 0.52884 | 0.49655 | 0.48431 | 0.46165 | 0.47862 | 0.44144 | 0.38293 | 0.40379 | 0.43815 | 0.49155 | 0.52222 | 0.53877 | 0.52712 | 0.5461 | 0.52759 | 0.54225 | 0.51761 | 0.5398 | 0.5773 | 0.52886 | 0.52819 | 0.57508
10 | 0.61108 | 0.57579 | 0.54855 | 0.54791 | 0.53216 | 0.53284 | 0.63495 | 0.66735 | 0.71146 | 0.74429 | 0.72188 | 0.75026 | 0.78921 | 0.78246 | 0.76484 | 0.71101 | 0.67595 | 0.69525 | 0.69082 | 0.72688 | 0.79241 | 0.71363 | 0.70835 | 0.64268
11 | 0.36288 | 0.3459 | 0.31836 | 0.30556 | 0.28563 | 0.28734 | 0.34571 | 0.29963 | 0.32232 | 0.34568 | 0.35491 | 0.36658 | 0.37175 | 0.3833 | 0.36673 | 0.34846 | 0.3262 | 0.37656 | 0.36854 | 0.36771 | 0.41883 | 0.36301 | 0.41742 | 0.3944
12 | 1.5295 | 1.5547 | 1.6409 | 1.4977 | 1.4565 | 1.3957 | 1.4375 | 1.4605 | 1.2979 | 1.0047 | 1.3761 | 1.5191 | 1.5266 | 1.606 | 1.2878 | 1.7019 | 1.5367 | 1.5243 | 1.5155 | 1.6479 | 1.8193 | 1.7912 | 1.8599 | 1.8996
13 | 5.3552 | 5.3047 | 5.1971 | 5.153 | 5.0771 | 5.1533 | 5.9547 | 6.1012 | 6.4976 | 6.1996 | 6.2197 | 6.2733 | 6.4982 | 6.48 | 6.3469 | 6.2972 | 6.3289 | 6.4517 | 6.1306 | 6.1814 | 6.2587 | 5.8667 | 5.3597 | 5.409
14 | 1.9962 | 1.9819 | 1.9 | 1.8608 | 1.8266 | 1.8357 | 1.8409 | 2.1381 | 2.2967 | 2.2746 | 2.2274 | 2.2582 | 2.3515 | 2.3305 | 2.1575 | 2.2214 | 2.2226 | 2.1814 | 2.0484 | 2.0124 | 2.0195 | 1.9824 | 1.919 | 1.8816
15 | 0.57069 | 0.55059 | 0.51965 | 0.47764 | 0.44208 | 0.44404 | 0.48621 | 0.52788 | 0.57272 | 0.61704 | 0.55449 | 0.58508 | 0.59603 | 0.60572 | 0.53194 | 0.55125 | 0.55668 | 0.58498 | 0.58277 | 0.60077 | 0.64087 | 0.57676 | 0.58351 | 0.56937
16 | 1.1132 | 1.0595 | 0.97182 | 0.99998 | 0.96064 | 0.96286 | 1.3472 | 1.6064 | 1.6815 | 1.5849 | 1.5415 | 1.6593 | 1.7456 | 1.646 | 1.5085 | 1.4328 | 1.4391 | 1.4239 | 1.3666 | 1.4746 | 1.5571 | 1.4412 | 1.3509 | 1.1657
17 | 0.36463 | 0.33945 | 0.28952 | 0.27922 | 0.23865 | 0.21034 | 0.3393 | 0.35002 | 0.41585 | 0.43524 | 0.41445 | 0.37825 | 0.44119 | 0.45465 | 0.42653 | 0.39735 | 0.33264 | 0.34799 | 0.37975 | 0.41883 | 0.49554 | 0.45304 | 0.47592 | 0.42
18 | 1.5602 | 1.4308 | 1.3172 | 1.2802 | 1.2976 | 1.2777 | 1.4299 | 1.5064 | 1.6571 | 1.7178 | 1.8244 | 1.9331 | 1.9979 | 1.9407 | 1.8778 | 1.8552 | 1.8255 | 1.8533 | 1.8454 | 1.8588 | 2.0581 | 1.943 | 1.9684 | 1.7835
19 | 2.317 | 2.24 | 2.0748 | 2.1445 | 2.1627 | 2.145 | 2.3525 | 2.7834 | 2.9029 | 2.8976 | 2.89 | 3.0533 | 3.0307 | 2.9354 | 2.7704 | 2.6739 | 2.768 | 2.732 | 2.5409 | 2.5532 | 2.6802 | 2.4329 | 2.3636 | 2.383
20 | 1.2931 | 1.1893 | 1.1468 | 1.1575 | 1.0958 | 1.1576 | 1.4858 | 1.5391 | 1.7671 | 1.8722 | 1.8492 | 1.9338 | 1.8959 | 1.9708 | 1.9451 | 1.8167 | 1.8074 | 1.7871 | 1.741 | 1.7389 | 1.7776 | 1.4851 | 1.543 | 1.3804
21 | 0.90639 | 0.86753 | 0.82315 | 0.80708 | 0.79867 | 0.83068 | 1.3254 | 1.4501 | 1.5535 | 1.5425 | 1.5967 | 1.6974 | 1.6999 | 1.6172 | 1.4223 | 1.3615 | 1.2627 | 1.2771 | 1.2257 | 1.2458 | 1.2202 | 1.0585 | 1.0009 | 0.94646
22 | 0.87938 | 0.83321 | 0.79327 | 0.74483 | 0.72647 | 0.69248 | 0.71792 | 0.66215 | 0.57439 | 0.60568 | 0.65723 | 0.73732 | 0.78332 | 0.80815 | 0.79068 | 0.81915 | 0.79139 | 0.81338 | 0.77641 | 0.80971 | 0.86596 | 0.79329 | 0.79229 | 0.86262
23 | 5.7034 | 5.374 | 5.1198 | 5.1138 | 4.9668 | 4.9732 | 5.9262 | 6.2286 | 6.6403 | 6.9467 | 6.7375 | 7.0024 | 7.366 | 7.3029 | 7.1385 | 6.6361 | 6.3089 | 6.489 | 6.4476 | 6.7842 | 7.3959 | 6.6605 | 6.6113 | 5.9983
24 | 2.5402 | 2.4213 | 2.2285 | 2.1389 | 1.9994 | 2.0114 | 2.42 | 2.0974 | 2.2563 | 2.4198 | 2.4844 | 2.566 | 2.6022 | 2.6831 | 2.5671 | 2.4392 | 2.2834 | 2.6359 | 2.5798 | 2.574 | 2.9318 | 2.5411 | 2.9219 | 2.7608
25 | 1.5295 | 1.5547 | 1.6409 | 1.4977 | 1.4565 | 1.3957 | 1.4375 | 1.4605 | 1.2979 | 1.0047 | 1.3761 | 1.5191 | 1.5266 | 1.606 | 1.2878 | 1.7019 | 1.5367 | 1.5243 | 1.5155 | 1.6479 | 1.8193 | 1.7912 | 1.8599 | 1.8996
26 | 2.6776 | 2.6523 | 2.5985 | 2.5765 | 2.5385 | 2.5767 | 2.9774 | 3.0506 | 3.2488 | 3.0998 | 3.1099 | 3.1367 | 3.2491 | 3.24 | 3.1734 | 3.1486 | 3.1644 | 3.2258 | 3.0653 | 3.0907 | 3.1294 | 2.9334 | 2.6799 | 2.7045
27 | 1.9962 | 1.9819 | 1.9 | 1.8608 | 1.8266 | 1.8357 | 1.8409 | 2.1381 | 2.2967 | 2.2746 | 2.2274 | 2.2582 | 2.3515 | 2.3305 | 2.1575 | 2.2214 | 2.2226 | 2.1814 | 2.0484 | 2.0124 | 2.0195 | 1.9824 | 1.919 | 1.8816
28 | 1.1414 | 1.1012 | 1.0393 | 0.95528 | 0.88416 | 0.88808 | 0.97243 | 1.0558 | 1.1454 | 1.2341 | 1.109 | 1.1702 | 1.1921 | 1.2114 | 1.0639 | 1.1025 | 1.1134 | 1.17 | 1.1655 | 1.2015 | 1.2817 | 1.1535 | 1.167 | 1.1387
29 | 3.7106 | 3.5317 | 3.2394 | 3.3333 | 3.2021 | 3.2095 | 4.4908 | 5.3547 | 5.605 | 5.2829 | 5.1385 | 5.531 | 5.8188 | 5.4866 | 5.0283 | 4.7761 | 4.7971 | 4.7462 | 4.5552 | 4.9155 | 5.1904 | 4.8039 | 4.5031 | 3.8857
30 | 0.60772 | 0.56575 | 0.48253 | 0.46537 | 0.39775 | 0.35056 | 0.5655 | 0.58337 | 0.69308 | 0.7254 | 0.69075 | 0.63042 | 0.73532 | 0.75775 | 0.71089 | 0.66226 | 0.5544 | 0.57999 | 0.63291 | 0.69805 | 0.82591 | 0.75507 | 0.79319 | 0.7
31 | 3.6405 | 3.3385 | 3.0736 | 2.9872 | 3.0277 | 2.9814 | 3.3364 | 3.515 | 3.8665 | 4.0082 | 4.2569 | 4.5107 | 4.6617 | 4.5283 | 4.3815 | 4.3288 | 4.2596 | 4.3245 | 4.3059 | 4.3373 | 4.8023 | 4.5336 | 4.5929 | 4.1615
32 | 1.5446 | 1.4934 | 1.3832 | 1.4297 | 1.4418 | 1.43 | 1.5683 | 1.8556 | 1.9353 | 1.9317 | 1.9267 | 2.0355 | 2.0205 | 1.9569 | 1.8469 | 1.7826 | 1.8453 | 1.8213 | 1.6939 | 1.7021 | 1.7868 | 1.622 | 1.5757 | 1.5886

## Pc, Summer, S2
LoadID | 0 | 1 | 2 | 3 | 4 | 5 | 6 | 7 | 8 | 9 | 10 | 11 | 12 | 13 | 14 | 15 | 16 | 17 | 18 | 19 | 20 | 21 | 22 | 23
1 | 3.0879 | 3.0562 | 2.9455 | 2.8918 | 2.8726 | 2.9137 | 2.8899 | 3.5325 | 3.8007 | 3.7513 | 3.689 | 3.7344 | 3.8727 | 3.7984 | 3.5044 | 3.6124 | 3.6539 | 3.5329 | 3.3537 | 3.3115 | 3.3015 | 3.2643 | 3.0167 | 2.9169
2 | 0.85603 | 0.82588 | 0.77948 | 0.71646 | 0.66312 | 0.66606 | 0.72932 | 0.79182 | 0.85909 | 0.92556 | 0.83174 | 0.87761 | 0.89404 | 0.90857 | 0.7979 | 0.82688 | 0.83502 | 0.87747 | 0.87416 | 0.90115 | 0.96131 | 0.86514 | 0.87526 | 0.85405
3 | 2.2264 | 2.119 | 1.9436 | 2 | 1.9213 | 1.9257 | 2.6945 | 3.2128 | 3.363 | 3.1698 | 3.0831 | 3.3186 | 3.4913 | 3.292 | 3.017 | 2.8657 | 2.8782 | 2.8477 | 2.7331 | 2.9493 | 3.1143 | 2.8823 | 2.7018 | 2.3314
4 | 0.24309 | 0.2263 | 0.19301 | 0.18615 | 0.1591 | 0.14022 | 0.2262 | 0.23335 | 0.27723 | 0.29016 | 0.2763 | 0.25217 | 0.29413 | 0.3031 | 0.28436 | 0.2649 | 0.22176 | 0.232 | 0.25316 | 0.27922 | 0.33036 | 0.30203 | 0.31728 | 0.28
5 | 1.0402 | 0.95385 | 0.87816 | 0.85347 | 0.86507 | 0.85183 | 0.95327 | 1.0043 | 1.1047 | 1.1452 | 1.2163 | 1.2888 | 1.3319 | 1.2938 | 1.2519 | 1.2368 | 1.217 | 1.2356 | 1.2303 | 1.2392 | 1.3721 | 1.2953 | 1.3122 | 1.189
6 | 5.1488 | 4.9779 | 4.6108 | 4.7657 | 4.806 | 4.7666 | 5.2277 | 6.1853 | 6.4509 | 6.4392 | 6.4222 | 6.7852 | 6.735 | 6.523 | 6.1564 | 5.942 | 6.1511 | 6.0712 | 5.6464 | 5.6738 | 5.9559 | 5.4065 | 5.2524 | 5.2954
7 | 2.8735 | 2.643 | 2.5485 | 2.5722 | 2.4352 | 2.5725 | 3.3018 | 3.4201 | 3.927 | 4.1604 | 4.1093 | 4.2972 | 4.2131 | 4.3796 | 4.3224 | 4.0371 | 4.0165 | 3.9714 | 3.8689 | 3.8642 | 3.9503 | 3.3003 | 3.4288 | 3.0677
8 | 0.60426 | 0.57835 | 0.54876 | 0.53805 | 0.53245 | 0.55379 | 0.88359 | 0.96672 | 1.0356 | 1.0283 | 1.0645 | 1.1316 | 1.1333 | 1.0781 | 0.94822 | 0.90765 | 0.84181 | 0.85143 | 0.81714 | 0.83056 | 0.81343 | 0.70567 | 0.66727 | 0.63097
9 | 0.58625 | 0.55547 | 0.52884 | 0.49655 | 0.48431 | 0.46165 | 0.47862 | 0.44144 | 0.38293 | 0.40379 | 0.43815 | 0.49155 | 0.52222 | 0.53877 | 0.52712 | 0.5461 | 0.52759 | 0.54225 | 0.51761 | 0.5398 | 0.5773 | 0.52886 | 0.52819 | 0.57508
10 | 0.61108 | 0.57579 | 0.54855 | 0.54791 | 0.53216 | 0.53284 | 0.63495 | 0.66735 | 0.71146 | 0.74429 | 0.72188 | 0.75026 | 0.78921 | 0.78246 | 0.76484 | 0.71101 | 0.67595 | 0.69525 | 0.69082 | 0.72688 | 0.79241 | 0.71363 | 0.70835 | 0.64268
11 | 0.36288 | 0.3459 | 0.31836 | 0.30556 | 0.28563 | 0.28734 | 0.34571 | 0.29963 | 0.32232 | 0.34568 | 0.35491 | 0.36658 | 0.37175 | 0.3833 | 0.36673 | 0.34846 | 0.3262 | 0.37656 | 0.36854 | 0.36771 | 0.41883 | 0.36301 | 0.41742 | 0.3944
12 | 1.5295 | 1.5547 | 1.6409 | 1.4977 | 1.4565 | 1.3957 | 1.4375 | 1.4605 | 1.2979 | 1.0047 | 1.3761 | 1.5191 | 1.5266 | 1.606 | 1.2878 | 1.7019 | 1.5367 | 1.5243 | 1.5155 | 1.6479 | 1.8193 | 1.7912 | 1.8599 | 1.8996
13 | 5.3552 | 5.3047 | 5.1971 | 5.153 | 5.0771 | 5.1533 | 5.9547 | 6.1012 | 6.4976 | 6.1996 | 6.2197 | 6.2733 | 6.4982 | 6.48 | 6.3469 | 6.2972 | 6.3289 | 6.4517 | 6.1306 | 6.1814 | 6.2587 | 5.8667 | 5.3597 | 5.409
14 | 1.9962 | 1.9819 | 1.9 | 1.8608 | 1.8266 | 1.8357 | 1.8409 | 2.1381 | 2.2967 | 2.2746 | 2.2274 | 2.2582 | 2.3515 | 2.3305 | 2.1575 | 2.2214 | 2.2226 | 2.1814 | 2.0484 | 2.0124 | 2.0195 | 1.9824 | 1.919 | 1.8816
15 | 0.57069 | 0.55059 | 0.51965 | 0.47764 | 0.44208 | 0.44404 | 0.48621 | 0.52788 | 0.57272 | 0.61704 | 0.55449 | 0.58508 | 0.59603 | 0.60572 | 0.53194 | 0.55125 | 0.55668 | 0.58498 | 0.58277 | 0.60077 | 0.64087 | 0.57676 | 0.58351 | 0.56937
16 | 1.1132 | 1.0595 | 0.97182 | 0.99998 | 0.96064 | 0.96286 | 1.3472 | 1.6064 | 1.6815 | 1.5849 | 1.5415 | 1.6593 | 1.7456 | 1.646 | 1.5085 | 1.4328 | 1.4391 | 1.4239 | 1.3666 | 1.4746 | 1.5571 | 1.4412 | 1.3509 | 1.1657
17 | 0.36463 | 0.33945 | 0.28952 | 0.27922 | 0.23865 | 0.21034 | 0.3393 | 0.35002 | 0.41585 | 0.43524 | 0.41445 | 0.37825 | 0.44119 | 0.45465 | 0.42653 | 0.39735 | 0.33264 | 0.34799 | 0.37975 | 0.41883 | 0.49554 | 0.45304 | 0.47592 | 0.42
18 | 1.5602 | 1.4308 | 1.3172 | 1.2802 | 1.2976 | 1.2777 | 1.4299 | 1.5064 | 1.6571 | 1.7178 | 1.8244 | 1.9331 | 1.9979 | 1.9407 | 1.8778 | 1.8552 | 1.8255 | 1.8533 | 1.8454 | 1.8588 | 2.0581 | 1.943 | 1.9684 | 1.7835
19 | 2.317 | 2.24 | 2.0748 | 2.1445 | 2.1627 | 2.145 | 2.3525 | 2.7834 | 2.9029 | 2.8976 | 2.89 | 3.0533 | 3.0307 | 2.9354 | 2.7704 | 2.6739 | 2.768 | 2.732 | 2.5409 | 2.5532 | 2.6802 | 2.4329 | 2.3636 | 2.383
20 | 1.2931 | 1.1893 | 1.1468 | 1.1575 | 1.0958 | 1.1576 | 1.4858 | 1.5391 | 1.7671 | 1.8722 | 1.8492 | 1.9338 | 1.8959 | 1.9708 | 1.9451 | 1.8167 | 1.8074 | 1.7871 | 1.741 | 1.7389 | 1.7776 | 1.4851 | 1.543 | 1.3804
21 | 0.90639 | 0.86753 | 0.82315 | 0.80708 | 0.79867 | 0.83068 | 1.3254 | 1.4501 | 1.5535 | 1.5425 | 1.5967 | 1.6974 | 1.6999 | 1.6172 | 1.4223 | 1.3615 | 1.2627 | 1.2771 | 1.2257 | 1.2458 | 1.2202 | 1.0585 | 1.0009 | 0.94646
22 | 0.87938 | 0.83321 | 0.79327 | 0.74483 | 0.72647 | 0.69248 | 0.71792 | 0.66215 | 0.57439 | 0.60568 | 0.65723 | 0.73732 | 0.78332 | 0.80815 | 0.79068 | 0.81915 | 0.79139 | 0.81338 | 0.77641 | 0.80971 | 0.86596 | 0.79329 | 0.79229 | 0.86262
23 | 5.7034 | 5.374 | 5.1198 | 5.1138 | 4.9668 | 4.9732 | 5.9262 | 6.2286 | 6.6403 | 6.9467 | 6.7375 | 7.0024 | 7.366 | 7.3029 | 7.1385 | 6.6361 | 6.3089 | 6.489 | 6.4476 | 6.7842 | 7.3959 | 6.6605 | 6.6113 | 5.9983
24 | 2.5402 | 2.4213 | 2.2285 | 2.1389 | 1.9994 | 2.0114 | 2.42 | 2.0974 | 2.2563 | 2.4198 | 2.4844 | 2.566 | 2.6022 | 2.6831 | 2.5671 | 2.4392 | 2.2834 | 2.6359 | 2.5798 | 2.574 | 2.9318 | 2.5411 | 2.9219 | 2.7608
25 | 1.5295 | 1.5547 | 1.6409 | 1.4977 | 1.4565 | 1.3957 | 1.4375 | 1.4605 | 1.2979 | 1.0047 | 1.3761 | 1.5191 | 1.5266 | 1.606 | 1.2878 | 1.7019 | 1.5367 | 1.5243 | 1.5155 | 1.6479 | 1.8193 | 1.7912 | 1.8599 | 1.8996
26 | 2.6776 | 2.6523 | 2.5985 | 2.5765 | 2.5385 | 2.5767 | 2.9774 | 3.0506 | 3.2488 | 3.0998 | 3.1099 | 3.1367 | 3.2491 | 3.24 | 3.1734 | 3.1486 | 3.1644 | 3.2258 | 3.0653 | 3.0907 | 3.1294 | 2.9334 | 2.6799 | 2.7045
27 | 1.9962 | 1.9819 | 1.9 | 1.8608 | 1.8266 | 1.8357 | 1.8409 | 2.1381 | 2.2967 | 2.2746 | 2.2274 | 2.2582 | 2.3515 | 2.3305 | 2.1575 | 2.2214 | 2.2226 | 2.1814 | 2.0484 | 2.0124 | 2.0195 | 1.9824 | 1.919 | 1.8816
28 | 1.1414 | 1.1012 | 1.0393 | 0.95528 | 0.88416 | 0.88808 | 0.97243 | 1.0558 | 1.1454 | 1.2341 | 1.109 | 1.1702 | 1.1921 | 1.2114 | 1.0639 | 1.1025 | 1.1134 | 1.17 | 1.1655 | 1.2015 | 1.2817 | 1.1535 | 1.167 | 1.1387
29 | 3.7106 | 3.5317 | 3.2394 | 3.3333 | 3.2021 | 3.2095 | 4.4908 | 5.3547 | 5.605 | 5.2829 | 5.1385 | 5.531 | 5.8188 | 5.4866 | 5.0283 | 4.7761 | 4.7971 | 4.7462 | 4.5552 | 4.9155 | 5.1904 | 4.8039 | 4.5031 | 3.8857
30 | 0.60772 | 0.56575 | 0.48253 | 0.46537 | 0.39775 | 0.35056 | 0.5655 | 0.58337 | 0.69308 | 0.7254 | 0.69075 | 0.63042 | 0.73532 | 0.75775 | 0.71089 | 0.66226 | 0.5544 | 0.57999 | 0.63291 | 0.69805 | 0.82591 | 0.75507 | 0.79319 | 0.7
31 | 3.6405 | 3.3385 | 3.0736 | 2.9872 | 3.0277 | 2.9814 | 3.3364 | 3.515 | 3.8665 | 4.0082 | 4.2569 | 4.5107 | 4.6617 | 4.5283 | 4.3815 | 4.3288 | 4.2596 | 4.3245 | 4.3059 | 4.3373 | 4.8023 | 4.5336 | 4.5929 | 4.1615
32 | 1.5446 | 1.4934 | 1.3832 | 1.4297 | 1.4418 | 1.43 | 1.5683 | 1.8556 | 1.9353 | 1.9317 | 1.9267 | 2.0355 | 2.0205 | 1.9569 | 1.8469 | 1.7826 | 1.8453 | 1.8213 | 1.6939 | 1.7021 | 1.7868 | 1.622 | 1.5757 | 1.5886

## Pc, Summer, S3
LoadID | 0 | 1 | 2 | 3 | 4 | 5 | 6 | 7 | 8 | 9 | 10 | 11 | 12 | 13 | 14 | 15 | 16 | 17 | 18 | 19 | 20 | 21 | 22 | 23
1 | 3.0879 | 3.0562 | 2.9455 | 2.8918 | 2.8726 | 2.9137 | 2.8899 | 3.5325 | 3.8007 | 3.7513 | 3.689 | 3.7344 | 3.8727 | 3.7984 | 3.5044 | 3.6124 | 3.6539 | 3.5329 | 3.3537 | 3.3115 | 3.3015 | 3.2643 | 3.0167 | 2.9169
2 | 0.85603 | 0.82588 | 0.77948 | 0.71646 | 0.66312 | 0.66606 | 0.72932 | 0.79182 | 0.85909 | 0.92556 | 0.83174 | 0.87761 | 0.89404 | 0.90857 | 0.7979 | 0.82688 | 0.83502 | 0.87747 | 0.87416 | 0.90115 | 0.96131 | 0.86514 | 0.87526 | 0.85405
3 | 2.2264 | 2.119 | 1.9436 | 2 | 1.9213 | 1.9257 | 2.6945 | 3.2128 | 3.363 | 3.1698 | 3.0831 | 3.3186 | 3.4913 | 3.292 | 3.017 | 2.8657 | 2.8782 | 2.8477 | 2.7331 | 2.9493 | 3.1143 | 2.8823 | 2.7018 | 2.3314
4 | 0.24309 | 0.2263 | 0.19301 | 0.18615 | 0.1591 | 0.14022 | 0.2262 | 0.23335 | 0.27723 | 0.29016 | 0.2763 | 0.25217 | 0.29413 | 0.3031 | 0.28436 | 0.2649 | 0.22176 | 0.232 | 0.25316 | 0.27922 | 0.33036 | 0.30203 | 0.31728 | 0.28
5 | 1.0402 | 0.95385 | 0.87816 | 0.85347 | 0.86507 | 0.85183 | 0.95327 | 1.0043 | 1.1047 | 1.1452 | 1.2163 | 1.2888 | 1.3319 | 1.2938 | 1.2519 | 1.2368 | 1.217 | 1.2356 | 1.2303 | 1.2392 | 1.3721 | 1.2953 | 1.3122 | 1.189
6 | 5.1488 | 4.9779 | 4.6108 | 4.7657 | 4.806 | 4.7666 | 5.2277 | 6.1853 | 6.4509 | 6.4392 | 6.4222 | 6.7852 | 6.735 | 6.523 | 6.1564 | 5.942 | 6.1511 | 6.0712 | 5.6464 | 5.6738 | 5.9559 | 5.4065 | 5.2524 | 5.2954
7 | 2.8735 | 2.643 | 2.5485 | 2.5722 | 2.4352 | 2.5725 | 3.3018 | 3.4201 | 3.927 | 4.1604 | 4.1093 | 4.2972 | 4.2131 | 4.3796 | 4.3224 | 4.0371 | 4.0165 | 3.9714 | 3.8689 | 3.8642 | 3.9503 | 3.3003 | 3.4288 | 3.0677
8 | 0.60426 | 0.57835 | 0.54876 | 0.53805 | 0.53245 | 0.55379 | 0.88359 | 0.96672 | 1.0356 | 1.0283 | 1.0645 | 1.1316 | 1.1333 | 1.0781 | 0.94822 | 0.90765 | 0.84181 | 0.85143 | 0.81714 | 0.83056 | 0.81343 | 0.70567 | 0.66727 | 0.63097
9 | 0.58625 | 0.55547 | 0.52884 | 0.49655 | 0.48431 | 0.46165 | 0.47862 | 0.44144 | 0.38293 | 0.40379 | 0.43815 | 0.49155 | 0.52222 | 0.53877 | 0.52712 | 0.5461 | 0.52759 | 0.54225 | 0.51761 | 0.5398 | 0.5773 | 0.52886 | 0.52819 | 0.57508
10 | 0.61108 | 0.57579 | 0.54855 | 0.54791 | 0.53216 | 0.53284 | 0.63495 | 0.66735 | 0.71146 | 0.74429 | 0.72188 | 0.75026 | 0.78921 | 0.78246 | 0.76484 | 0.71101 | 0.67595 | 0.69525 | 0.69082 | 0.72688 | 0.79241 | 0.71363 | 0.70835 | 0.64268
11 | 0.36288 | 0.3459 | 0.31836 | 0.30556 | 0.28563 | 0.28734 | 0.34571 | 0.29963 | 0.32232 | 0.34568 | 0.35491 | 0.36658 | 0.37175 | 0.3833 | 0.36673 | 0.34846 | 0.3262 | 0.37656 | 0.36854 | 0.36771 | 0.41883 | 0.36301 | 0.41742 | 0.3944
12 | 1.5295 | 1.5547 | 1.6409 | 1.4977 | 1.4565 | 1.3957 | 1.4375 | 1.4605 | 1.2979 | 1.0047 | 1.3761 | 1.5191 | 1.5266 | 1.606 | 1.2878 | 1.7019 | 1.5367 | 1.5243 | 1.5155 | 1.6479 | 1.8193 | 1.7912 | 1.8599 | 1.8996
13 | 5.3552 | 5.3047 | 5.1971 | 5.153 | 5.0771 | 5.1533 | 5.9547 | 6.1012 | 6.4976 | 6.1996 | 6.2197 | 6.2733 | 6.4982 | 6.48 | 6.3469 | 6.2972 | 6.3289 | 6.4517 | 6.1306 | 6.1814 | 6.2587 | 5.8667 | 5.3597 | 5.409
14 | 1.9962 | 1.9819 | 1.9 | 1.8608 | 1.8266 | 1.8357 | 1.8409 | 2.1381 | 2.2967 | 2.2746 | 2.2274 | 2.2582 | 2.3515 | 2.3305 | 2.1575 | 2.2214 | 2.2226 | 2.1814 | 2.0484 | 2.0124 | 2.0195 | 1.9824 | 1.919 | 1.8816
15 | 0.57069 | 0.55059 | 0.51965 | 0.47764 | 0.44208 | 0.44404 | 0.48621 | 0.52788 | 0.57272 | 0.61704 | 0.55449 | 0.58508 | 0.59603 | 0.60572 | 0.53194 | 0.55125 | 0.55668 | 0.58498 | 0.58277 | 0.60077 | 0.64087 | 0.57676 | 0.58351 | 0.56937
16 | 1.1132 | 1.0595 | 0.97182 | 0.99998 | 0.96064 | 0.96286 | 1.3472 | 1.6064 | 1.6815 | 1.5849 | 1.5415 | 1.6593 | 1.7456 | 1.646 | 1.5085 | 1.4328 | 1.4391 | 1.4239 | 1.3666 | 1.4746 | 1.5571 | 1.4412 | 1.3509 | 1.1657
17 | 0.36463 | 0.33945 | 0.28952 | 0.27922 | 0.23865 | 0.21034 | 0.3393 | 0.35002 | 0.41585 | 0.43524 | 0.41445 | 0.37825 | 0.44119 | 0.45465 | 0.42653 | 0.39735 | 0.33264 | 0.34799 | 0.37975 | 0.41883 | 0.49554 | 0.45304 | 0.47592 | 0.42
18 | 1.5602 | 1.4308 | 1.3172 | 1.2802 | 1.2976 | 1.2777 | 1.4299 | 1.5064 | 1.6571 | 1.7178 | 1.8244 | 1.9331 | 1.9979 | 1.9407 | 1.8778 | 1.8552 | 1.8255 | 1.8533 | 1.8454 | 1.8588 | 2.0581 | 1.943 | 1.9684 | 1.7835
19 | 2.317 | 2.24 | 2.0748 | 2.1445 | 2.1627 | 2.145 | 2.3525 | 2.7834 | 2.9029 | 2.8976 | 2.89 | 3.0533 | 3.0307 | 2.9354 | 2.7704 | 2.6739 | 2.768 | 2.732 | 2.5409 | 2.5532 | 2.6802 | 2.4329 | 2.3636 | 2.383
20 | 1.2931 | 1.1893 | 1.1468 | 1.1575 | 1.0958 | 1.1576 | 1.4858 | 1.5391 | 1.7671 | 1.8722 | 1.8492 | 1.9338 | 1.8959 | 1.9708 | 1.9451 | 1.8167 | 1.8074 | 1.7871 | 1.741 | 1.7389 | 1.7776 | 1.4851 | 1.543 | 1.3804
21 | 0.90639 | 0.86753 | 0.82315 | 0.80708 | 0.79867 | 0.83068 | 1.3254 | 1.4501 | 1.5535 | 1.5425 | 1.5967 | 1.6974 | 1.6999 | 1.6172 | 1.4223 | 1.3615 | 1.2627 | 1.2771 | 1.2257 | 1.2458 | 1.2202 | 1.0585 | 1.0009 | 0.94646
22 | 0.87938 | 0.83321 | 0.79327 | 0.74483 | 0.72647 | 0.69248 | 0.71792 | 0.66215 | 0.57439 | 0.60568 | 0.65723 | 0.73732 | 0.78332 | 0.80815 | 0.79068 | 0.81915 | 0.79139 | 0.81338 | 0.77641 | 0.80971 | 0.86596 | 0.79329 | 0.79229 | 0.86262
23 | 5.7034 | 5.374 | 5.1198 | 5.1138 | 4.9668 | 4.9732 | 5.9262 | 6.2286 | 6.6403 | 6.9467 | 6.7375 | 7.0024 | 7.366 | 7.3029 | 7.1385 | 6.6361 | 6.3089 | 6.489 | 6.4476 | 6.7842 | 7.3959 | 6.6605 | 6.6113 | 5.9983
24 | 2.5402 | 2.4213 | 2.2285 | 2.1389 | 1.9994 | 2.0114 | 2.42 | 2.0974 | 2.2563 | 2.4198 | 2.4844 | 2.566 | 2.6022 | 2.6831 | 2.5671 | 2.4392 | 2.2834 | 2.6359 | 2.5798 | 2.574 | 2.9318 | 2.5411 | 2.9219 | 2.7608
25 | 1.5295 | 1.5547 | 1.6409 | 1.4977 | 1.4565 | 1.3957 | 1.4375 | 1.4605 | 1.2979 | 1.0047 | 1.3761 | 1.5191 | 1.5266 | 1.606 | 1.2878 | 1.7019 | 1.5367 | 1.5243 | 1.5155 | 1.6479 | 1.8193 | 1.7912 | 1.8599 | 1.8996
26 | 2.6776 | 2.6523 | 2.5985 | 2.5765 | 2.5385 | 2.5767 | 2.9774 | 3.0506 | 3.2488 | 3.0998 | 3.1099 | 3.1367 | 3.2491 | 3.24 | 3.1734 | 3.1486 | 3.1644 | 3.2258 | 3.0653 | 3.0907 | 3.1294 | 2.9334 | 2.6799 | 2.7045
27 | 1.9962 | 1.9819 | 1.9 | 1.8608 | 1.8266 | 1.8357 | 1.8409 | 2.1381 | 2.2967 | 2.2746 | 2.2274 | 2.2582 | 2.3515 | 2.3305 | 2.1575 | 2.2214 | 2.2226 | 2.1814 | 2.0484 | 2.0124 | 2.0195 | 1.9824 | 1.919 | 1.8816
28 | 1.1414 | 1.1012 | 1.0393 | 0.95528 | 0.88416 | 0.88808 | 0.97243 | 1.0558 | 1.1454 | 1.2341 | 1.109 | 1.1702 | 1.1921 | 1.2114 | 1.0639 | 1.1025 | 1.1134 | 1.17 | 1.1655 | 1.2015 | 1.2817 | 1.1535 | 1.167 | 1.1387
29 | 3.7106 | 3.5317 | 3.2394 | 3.3333 | 3.2021 | 3.2095 | 4.4908 | 5.3547 | 5.605 | 5.2829 | 5.1385 | 5.531 | 5.8188 | 5.4866 | 5.0283 | 4.7761 | 4.7971 | 4.7462 | 4.5552 | 4.9155 | 5.1904 | 4.8039 | 4.5031 | 3.8857
30 | 0.60772 | 0.56575 | 0.48253 | 0.46537 | 0.39775 | 0.35056 | 0.5655 | 0.58337 | 0.69308 | 0.7254 | 0.69075 | 0.63042 | 0.73532 | 0.75775 | 0.71089 | 0.66226 | 0.5544 | 0.57999 | 0.63291 | 0.69805 | 0.82591 | 0.75507 | 0.79319 | 0.7
31 | 3.6405 | 3.3385 | 3.0736 | 2.9872 | 3.0277 | 2.9814 | 3.3364 | 3.515 | 3.8665 | 4.0082 | 4.2569 | 4.5107 | 4.6617 | 4.5283 | 4.3815 | 4.3288 | 4.2596 | 4.3245 | 4.3059 | 4.3373 | 4.8023 | 4.5336 | 4.5929 | 4.1615
32 | 1.5446 | 1.4934 | 1.3832 | 1.4297 | 1.4418 | 1.43 | 1.5683 | 1.8556 | 1.9353 | 1.9317 | 1.9267 | 2.0355 | 2.0205 | 1.9569 | 1.8469 | 1.7826 | 1.8453 | 1.8213 | 1.6939 | 1.7021 | 1.7868 | 1.622 | 1.5757 | 1.5886

## Pc, Summer, S4
LoadID | 0 | 1 | 2 | 3 | 4 | 5 | 6 | 7 | 8 | 9 | 10 | 11 | 12 | 13 | 14 | 15 | 16 | 17 | 18 | 19 | 20 | 21 | 22 | 23
1 | 3.0879 | 3.0562 | 2.9455 | 2.8918 | 2.8726 | 2.9137 | 2.8899 | 3.5325 | 3.8007 | 3.7513 | 3.689 | 3.7344 | 3.8727 | 3.7984 | 3.5044 | 3.6124 | 3.6539 | 3.5329 | 3.3537 | 3.3115 | 3.3015 | 3.2643 | 3.0167 | 2.9169
2 | 0.85603 | 0.82588 | 0.77948 | 0.71646 | 0.66312 | 0.66606 | 0.72932 | 0.79182 | 0.85909 | 0.92556 | 0.83174 | 0.87761 | 0.89404 | 0.90857 | 0.7979 | 0.82688 | 0.83502 | 0.87747 | 0.87416 | 0.90115 | 0.96131 | 0.86514 | 0.87526 | 0.85405
3 | 2.2264 | 2.119 | 1.9436 | 2 | 1.9213 | 1.9257 | 2.6945 | 3.2128 | 3.363 | 3.1698 | 3.0831 | 3.3186 | 3.4913 | 3.292 | 3.017 | 2.8657 | 2.8782 | 2.8477 | 2.7331 | 2.9493 | 3.1143 | 2.8823 | 2.7018 | 2.3314
4 | 0.24309 | 0.2263 | 0.19301 | 0.18615 | 0.1591 | 0.14022 | 0.2262 | 0.23335 | 0.27723 | 0.29016 | 0.2763 | 0.25217 | 0.29413 | 0.3031 | 0.28436 | 0.2649 | 0.22176 | 0.232 | 0.25316 | 0.27922 | 0.33036 | 0.30203 | 0.31728 | 0.28
5 | 1.0402 | 0.95385 | 0.87816 | 0.85347 | 0.86507 | 0.85183 | 0.95327 | 1.0043 | 1.1047 | 1.1452 | 1.2163 | 1.2888 | 1.3319 | 1.2938 | 1.2519 | 1.2368 | 1.217 | 1.2356 | 1.2303 | 1.2392 | 1.3721 | 1.2953 | 1.3122 | 1.189
6 | 5.1488 | 4.9779 | 4.6108 | 4.7657 | 4.806 | 4.7666 | 5.2277 | 6.1853 | 6.4509 | 6.4392 | 6.4222 | 6.7852 | 6.735 | 6.523 | 6.1564 | 5.942 | 6.1511 | 6.0712 | 5.6464 | 5.6738 | 5.9559 | 5.4065 | 5.2524 | 5.2954
7 | 2.8735 | 2.643 | 2.5485 | 2.5722 | 2.4352 | 2.5725 | 3.3018 | 3.4201 | 3.927 | 4.1604 | 4.1093 | 4.2972 | 4.2131 | 4.3796 | 4.3224 | 4.0371 | 4.0165 | 3.9714 | 3.8689 | 3.8642 | 3.9503 | 3.3003 | 3.4288 | 3.0677
8 | 0.60426 | 0.57835 | 0.54876 | 0.53805 | 0.53245 | 0.55379 | 0.88359 | 0.96672 | 1.0356 | 1.0283 | 1.0645 | 1.1316 | 1.1333 | 1.0781 | 0.94822 | 0.90765 | 0.84181 | 0.85143 | 0.81714 | 0.83056 | 0.81343 | 0.70567 | 0.66727 | 0.63097
9 | 0.58625 | 0.55547 | 0.52884 | 0.49655 | 0.48431 | 0.46165 | 0.47862 | 0.44144 | 0.38293 | 0.40379 | 0.43815 | 0.49155 | 0.52222 | 0.53877 | 0.52712 | 0.5461 | 0.52759 | 0.54225 | 0.51761 | 0.5398 | 0.5773 | 0.52886 | 0.52819 | 0.57508
10 | 0.61108 | 0.57579 | 0.54855 | 0.54791 | 0.53216 | 0.53284 | 0.63495 | 0.66735 | 0.71146 | 0.74429 | 0.72188 | 0.75026 | 0.78921 | 0.78246 | 0.76484 | 0.71101 | 0.67595 | 0.69525 | 0.69082 | 0.72688 | 0.79241 | 0.71363 | 0.70835 | 0.64268
11 | 0.36288 | 0.3459 | 0.31836 | 0.30556 | 0.28563 | 0.28734 | 0.34571 | 0.29963 | 0.32232 | 0.34568 | 0.35491 | 0.36658 | 0.37175 | 0.3833 | 0.36673 | 0.34846 | 0.3262 | 0.37656 | 0.36854 | 0.36771 | 0.41883 | 0.36301 | 0.41742 | 0.3944
12 | 1.5295 | 1.5547 | 1.6409 | 1.4977 | 1.4565 | 1.3957 | 1.4375 | 1.4605 | 1.2979 | 1.0047 | 1.3761 | 1.5191 | 1.5266 | 1.606 | 1.2878 | 1.7019 | 1.5367 | 1.5243 | 1.5155 | 1.6479 | 1.8193 | 1.7912 | 1.8599 | 1.8996
13 | 5.3552 | 5.3047 | 5.1971 | 5.153 | 5.0771 | 5.1533 | 5.9547 | 6.1012 | 6.4976 | 6.1996 | 6.2197 | 6.2733 | 6.4982 | 6.48 | 6.3469 | 6.2972 | 6.3289 | 6.4517 | 6.1306 | 6.1814 | 6.2587 | 5.8667 | 5.3597 | 5.409
14 | 1.9962 | 1.9819 | 1.9 | 1.8608 | 1.8266 | 1.8357 | 1.8409 | 2.1381 | 2.2967 | 2.2746 | 2.2274 | 2.2582 | 2.3515 | 2.3305 | 2.1575 | 2.2214 | 2.2226 | 2.1814 | 2.0484 | 2.0124 | 2.0195 | 1.9824 | 1.919 | 1.8816
15 | 0.57069 | 0.55059 | 0.51965 | 0.47764 | 0.44208 | 0.44404 | 0.48621 | 0.52788 | 0.57272 | 0.61704 | 0.55449 | 0.58508 | 0.59603 | 0.60572 | 0.53194 | 0.55125 | 0.55668 | 0.58498 | 0.58277 | 0.60077 | 0.64087 | 0.57676 | 0.58351 | 0.56937
16 | 1.1132 | 1.0595 | 0.97182 | 0.99998 | 0.96064 | 0.96286 | 1.3472 | 1.6064 | 1.6815 | 1.5849 | 1.5415 | 1.6593 | 1.7456 | 1.646 | 1.5085 | 1.4328 | 1.4391 | 1.4239 | 1.3666 | 1.4746 | 1.5571 | 1.4412 | 1.3509 | 1.1657
17 | 0.36463 | 0.33945 | 0.28952 | 0.27922 | 0.23865 | 0.21034 | 0.3393 | 0.35002 | 0.41585 | 0.43524 | 0.41445 | 0.37825 | 0.44119 | 0.45465 | 0.42653 | 0.39735 | 0.33264 | 0.34799 | 0.37975 | 0.41883 | 0.49554 | 0.45304 | 0.47592 | 0.42
18 | 1.5602 | 1.4308 | 1.3172 | 1.2802 | 1.2976 | 1.2777 | 1.4299 | 1.5064 | 1.6571 | 1.7178 | 1.8244 | 1.9331 | 1.9979 | 1.9407 | 1.8778 | 1.8552 | 1.8255 | 1.8533 | 1.8454 | 1.8588 | 2.0581 | 1.943 | 1.9684 | 1.7835
19 | 2.317 | 2.24 | 2.0748 | 2.1445 | 2.1627 | 2.145 | 2.3525 | 2.7834 | 2.9029 | 2.8976 | 2.89 | 3.0533 | 3.0307 | 2.9354 | 2.7704 | 2.6739 | 2.768 | 2.732 | 2.5409 | 2.5532 | 2.6802 | 2.4329 | 2.3636 | 2.383
20 | 1.2931 | 1.1893 | 1.1468 | 1.1575 | 1.0958 | 1.1576 | 1.4858 | 1.5391 | 1.7671 | 1.8722 | 1.8492 | 1.9338 | 1.8959 | 1.9708 | 1.9451 | 1.8167 | 1.8074 | 1.7871 | 1.741 | 1.7389 | 1.7776 | 1.4851 | 1.543 | 1.3804
21 | 0.90639 | 0.86753 | 0.82315 | 0.80708 | 0.79867 | 0.83068 | 1.3254 | 1.4501 | 1.5535 | 1.5425 | 1.5967 | 1.6974 | 1.6999 | 1.6172 | 1.4223 | 1.3615 | 1.2627 | 1.2771 | 1.2257 | 1.2458 | 1.2202 | 1.0585 | 1.0009 | 0.94646
22 | 0.87938 | 0.83321 | 0.79327 | 0.74483 | 0.72647 | 0.69248 | 0.71792 | 0.66215 | 0.57439 | 0.60568 | 0.65723 | 0.73732 | 0.78332 | 0.80815 | 0.79068 | 0.81915 | 0.79139 | 0.81338 | 0.77641 | 0.80971 | 0.86596 | 0.79329 | 0.79229 | 0.86262
23 | 5.7034 | 5.374 | 5.1198 | 5.1138 | 4.9668 | 4.9732 | 5.9262 | 6.2286 | 6.6403 | 6.9467 | 6.7375 | 7.0024 | 7.366 | 7.3029 | 7.1385 | 6.6361 | 6.3089 | 6.489 | 6.4476 | 6.7842 | 7.3959 | 6.6605 | 6.6113 | 5.9983
24 | 2.5402 | 2.4213 | 2.2285 | 2.1389 | 1.9994 | 2.0114 | 2.42 | 2.0974 | 2.2563 | 2.4198 | 2.4844 | 2.566 | 2.6022 | 2.6831 | 2.5671 | 2.4392 | 2.2834 | 2.6359 | 2.5798 | 2.574 | 2.9318 | 2.5411 | 2.9219 | 2.7608
25 | 1.5295 | 1.5547 | 1.6409 | 1.4977 | 1.4565 | 1.3957 | 1.4375 | 1.4605 | 1.2979 | 1.0047 | 1.3761 | 1.5191 | 1.5266 | 1.606 | 1.2878 | 1.7019 | 1.5367 | 1.5243 | 1.5155 | 1.6479 | 1.8193 | 1.7912 | 1.8599 | 1.8996
26 | 2.6776 | 2.6523 | 2.5985 | 2.5765 | 2.5385 | 2.5767 | 2.9774 | 3.0506 | 3.2488 | 3.0998 | 3.1099 | 3.1367 | 3.2491 | 3.24 | 3.1734 | 3.1486 | 3.1644 | 3.2258 | 3.0653 | 3.0907 | 3.1294 | 2.9334 | 2.6799 | 2.7045
27 | 1.9962 | 1.9819 | 1.9 | 1.8608 | 1.8266 | 1.8357 | 1.8409 | 2.1381 | 2.2967 | 2.2746 | 2.2274 | 2.2582 | 2.3515 | 2.3305 | 2.1575 | 2.2214 | 2.2226 | 2.1814 | 2.0484 | 2.0124 | 2.0195 | 1.9824 | 1.919 | 1.8816
28 | 1.1414 | 1.1012 | 1.0393 | 0.95528 | 0.88416 | 0.88808 | 0.97243 | 1.0558 | 1.1454 | 1.2341 | 1.109 | 1.1702 | 1.1921 | 1.2114 | 1.0639 | 1.1025 | 1.1134 | 1.17 | 1.1655 | 1.2015 | 1.2817 | 1.1535 | 1.167 | 1.1387
29 | 3.7106 | 3.5317 | 3.2394 | 3.3333 | 3.2021 | 3.2095 | 4.4908 | 5.3547 | 5.605 | 5.2829 | 5.1385 | 5.531 | 5.8188 | 5.4866 | 5.0283 | 4.7761 | 4.7971 | 4.7462 | 4.5552 | 4.9155 | 5.1904 | 4.8039 | 4.5031 | 3.8857
30 | 0.60772 | 0.56575 | 0.48253 | 0.46537 | 0.39775 | 0.35056 | 0.5655 | 0.58337 | 0.69308 | 0.7254 | 0.69075 | 0.63042 | 0.73532 | 0.75775 | 0.71089 | 0.66226 | 0.5544 | 0.57999 | 0.63291 | 0.69805 | 0.82591 | 0.75507 | 0.79319 | 0.7
31 | 3.6405 | 3.3385 | 3.0736 | 2.9872 | 3.0277 | 2.9814 | 3.3364 | 3.515 | 3.8665 | 4.0082 | 4.2569 | 4.5107 | 4.6617 | 4.5283 | 4.3815 | 4.3288 | 4.2596 | 4.3245 | 4.3059 | 4.3373 | 4.8023 | 4.5336 | 4.5929 | 4.1615
32 | 1.5446 | 1.4934 | 1.3832 | 1.4297 | 1.4418 | 1.43 | 1.5683 | 1.8556 | 1.9353 | 1.9317 | 1.9267 | 2.0355 | 2.0205 | 1.9569 | 1.8469 | 1.7826 | 1.8453 | 1.8213 | 1.6939 | 1.7021 | 1.7868 | 1.622 | 1.5757 | 1.5886

## Pc, Summer, S5
LoadID | 0 | 1 | 2 | 3 | 4 | 5 | 6 | 7 | 8 | 9 | 10 | 11 | 12 | 13 | 14 | 15 | 16 | 17 | 18 | 19 | 20 | 21 | 22 | 23
1 | 3.0879 | 3.0562 | 2.9455 | 2.8918 | 2.8726 | 2.9137 | 2.8899 | 3.5325 | 3.8007 | 3.7513 | 3.689 | 3.7344 | 3.8727 | 3.7984 | 3.5044 | 3.6124 | 3.6539 | 3.5329 | 3.3537 | 3.3115 | 3.3015 | 3.2643 | 3.0167 | 2.9169
2 | 0.85603 | 0.82588 | 0.77948 | 0.71646 | 0.66312 | 0.66606 | 0.72932 | 0.79182 | 0.85909 | 0.92556 | 0.83174 | 0.87761 | 0.89404 | 0.90857 | 0.7979 | 0.82688 | 0.83502 | 0.87747 | 0.87416 | 0.90115 | 0.96131 | 0.86514 | 0.87526 | 0.85405
3 | 2.2264 | 2.119 | 1.9436 | 2 | 1.9213 | 1.9257 | 2.6945 | 3.2128 | 3.363 | 3.1698 | 3.0831 | 3.3186 | 3.4913 | 3.292 | 3.017 | 2.8657 | 2.8782 | 2.8477 | 2.7331 | 2.9493 | 3.1143 | 2.8823 | 2.7018 | 2.3314
4 | 0.24309 | 0.2263 | 0.19301 | 0.18615 | 0.1591 | 0.14022 | 0.2262 | 0.23335 | 0.27723 | 0.29016 | 0.2763 | 0.25217 | 0.29413 | 0.3031 | 0.28436 | 0.2649 | 0.22176 | 0.232 | 0.25316 | 0.27922 | 0.33036 | 0.30203 | 0.31728 | 0.28
5 | 1.0402 | 0.95385 | 0.87816 | 0.85347 | 0.86507 | 0.85183 | 0.95327 | 1.0043 | 1.1047 | 1.1452 | 1.2163 | 1.2888 | 1.3319 | 1.2938 | 1.2519 | 1.2368 | 1.217 | 1.2356 | 1.2303 | 1.2392 | 1.3721 | 1.2953 | 1.3122 | 1.189
6 | 5.1488 | 4.9779 | 4.6108 | 4.7657 | 4.806 | 4.7666 | 5.2277 | 6.1853 | 6.4509 | 6.4392 | 6.4222 | 6.7852 | 6.735 | 6.523 | 6.1564 | 5.942 | 6.1511 | 6.0712 | 5.6464 | 5.6738 | 5.9559 | 5.4065 | 5.2524 | 5.2954
7 | 2.8735 | 2.643 | 2.5485 | 2.5722 | 2.4352 | 2.5725 | 3.3018 | 3.4201 | 3.927 | 4.1604 | 4.1093 | 4.2972 | 4.2131 | 4.3796 | 4.3224 | 4.0371 | 4.0165 | 3.9714 | 3.8689 | 3.8642 | 3.9503 | 3.3003 | 3.4288 | 3.0677
8 | 0.60426 | 0.57835 | 0.54876 | 0.53805 | 0.53245 | 0.55379 | 0.88359 | 0.96672 | 1.0356 | 1.0283 | 1.0645 | 1.1316 | 1.1333 | 1.0781 | 0.94822 | 0.90765 | 0.84181 | 0.85143 | 0.81714 | 0.83056 | 0.81343 | 0.70567 | 0.66727 | 0.63097
9 | 0.58625 | 0.55547 | 0.52884 | 0.49655 | 0.48431 | 0.46165 | 0.47862 | 0.44144 | 0.38293 | 0.40379 | 0.43815 | 0.49155 | 0.52222 | 0.53877 | 0.52712 | 0.5461 | 0.52759 | 0.54225 | 0.51761 | 0.5398 | 0.5773 | 0.52886 | 0.52819 | 0.57508
10 | 0.61108 | 0.57579 | 0.54855 | 0.54791 | 0.53216 | 0.53284 | 0.63495 | 0.66735 | 0.71146 | 0.74429 | 0.72188 | 0.75026 | 0.78921 | 0.78246 | 0.76484 | 0.71101 | 0.67595 | 0.69525 | 0.69082 | 0.72688 | 0.79241 | 0.71363 | 0.70835 | 0.64268
11 | 0.36288 | 0.3459 | 0.31836 | 0.30556 | 0.28563 | 0.28734 | 0.34571 | 0.29963 | 0.32232 | 0.34568 | 0.35491 | 0.36658 | 0.37175 | 0.3833 | 0.36673 | 0.34846 | 0.3262 | 0.37656 | 0.36854 | 0.36771 | 0.41883 | 0.36301 | 0.41742 | 0.3944
12 | 1.5295 | 1.5547 | 1.6409 | 1.4977 | 1.4565 | 1.3957 | 1.4375 | 1.4605 | 1.2979 | 1.0047 | 1.3761 | 1.5191 | 1.5266 | 1.606 | 1.2878 | 1.7019 | 1.5367 | 1.5243 | 1.5155 | 1.6479 | 1.8193 | 1.7912 | 1.8599 | 1.8996
13 | 5.3552 | 5.3047 | 5.1971 | 5.153 | 5.0771 | 5.1533 | 5.9547 | 6.1012 | 6.4976 | 6.1996 | 6.2197 | 6.2733 | 6.4982 | 6.48 | 6.3469 | 6.2972 | 6.3289 | 6.4517 | 6.1306 | 6.1814 | 6.2587 | 5.8667 | 5.3597 | 5.409
14 | 1.9962 | 1.9819 | 1.9 | 1.8608 | 1.8266 | 1.8357 | 1.8409 | 2.1381 | 2.2967 | 2.2746 | 2.2274 | 2.2582 | 2.3515 | 2.3305 | 2.1575 | 2.2214 | 2.2226 | 2.1814 | 2.0484 | 2.0124 | 2.0195 | 1.9824 | 1.919 | 1.8816
15 | 0.57069 | 0.55059 | 0.51965 | 0.47764 | 0.44208 | 0.44404 | 0.48621 | 0.52788 | 0.57272 | 0.61704 | 0.55449 | 0.58508 | 0.59603 | 0.60572 | 0.53194 | 0.55125 | 0.55668 | 0.58498 | 0.58277 | 0.60077 | 0.64087 | 0.57676 | 0.58351 | 0.56937
16 | 1.1132 | 1.0595 | 0.97182 | 0.99998 | 0.96064 | 0.96286 | 1.3472 | 1.6064 | 1.6815 | 1.5849 | 1.5415 | 1.6593 | 1.7456 | 1.646 | 1.5085 | 1.4328 | 1.4391 | 1.4239 | 1.3666 | 1.4746 | 1.5571 | 1.4412 | 1.3509 | 1.1657
17 | 0.36463 | 0.33945 | 0.28952 | 0.27922 | 0.23865 | 0.21034 | 0.3393 | 0.35002 | 0.41585 | 0.43524 | 0.41445 | 0.37825 | 0.44119 | 0.45465 | 0.42653 | 0.39735 | 0.33264 | 0.34799 | 0.37975 | 0.41883 | 0.49554 | 0.45304 | 0.47592 | 0.42
18 | 1.5602 | 1.4308 | 1.3172 | 1.2802 | 1.2976 | 1.2777 | 1.4299 | 1.5064 | 1.6571 | 1.7178 | 1.8244 | 1.9331 | 1.9979 | 1.9407 | 1.8778 | 1.8552 | 1.8255 | 1.8533 | 1.8454 | 1.8588 | 2.0581 | 1.943 | 1.9684 | 1.7835
19 | 2.317 | 2.24 | 2.0748 | 2.1445 | 2.1627 | 2.145 | 2.3525 | 2.7834 | 2.9029 | 2.8976 | 2.89 | 3.0533 | 3.0307 | 2.9354 | 2.7704 | 2.6739 | 2.768 | 2.732 | 2.5409 | 2.5532 | 2.6802 | 2.4329 | 2.3636 | 2.383
20 | 1.2931 | 1.1893 | 1.1468 | 1.1575 | 1.0958 | 1.1576 | 1.4858 | 1.5391 | 1.7671 | 1.8722 | 1.8492 | 1.9338 | 1.8959 | 1.9708 | 1.9451 | 1.8167 | 1.8074 | 1.7871 | 1.741 | 1.7389 | 1.7776 | 1.4851 | 1.543 | 1.3804
21 | 0.90639 | 0.86753 | 0.82315 | 0.80708 | 0.79867 | 0.83068 | 1.3254 | 1.4501 | 1.5535 | 1.5425 | 1.5967 | 1.6974 | 1.6999 | 1.6172 | 1.4223 | 1.3615 | 1.2627 | 1.2771 | 1.2257 | 1.2458 | 1.2202 | 1.0585 | 1.0009 | 0.94646
22 | 0.87938 | 0.83321 | 0.79327 | 0.74483 | 0.72647 | 0.69248 | 0.71792 | 0.66215 | 0.57439 | 0.60568 | 0.65723 | 0.73732 | 0.78332 | 0.80815 | 0.79068 | 0.81915 | 0.79139 | 0.81338 | 0.77641 | 0.80971 | 0.86596 | 0.79329 | 0.79229 | 0.86262
23 | 5.7034 | 5.374 | 5.1198 | 5.1138 | 4.9668 | 4.9732 | 5.9262 | 6.2286 | 6.6403 | 6.9467 | 6.7375 | 7.0024 | 7.366 | 7.3029 | 7.1385 | 6.6361 | 6.3089 | 6.489 | 6.4476 | 6.7842 | 7.3959 | 6.6605 | 6.6113 | 5.9983
24 | 2.5402 | 2.4213 | 2.2285 | 2.1389 | 1.9994 | 2.0114 | 2.42 | 2.0974 | 2.2563 | 2.4198 | 2.4844 | 2.566 | 2.6022 | 2.6831 | 2.5671 | 2.4392 | 2.2834 | 2.6359 | 2.5798 | 2.574 | 2.9318 | 2.5411 | 2.9219 | 2.7608
25 | 1.5295 | 1.5547 | 1.6409 | 1.4977 | 1.4565 | 1.3957 | 1.4375 | 1.4605 | 1.2979 | 1.0047 | 1.3761 | 1.5191 | 1.5266 | 1.606 | 1.2878 | 1.7019 | 1.5367 | 1.5243 | 1.5155 | 1.6479 | 1.8193 | 1.7912 | 1.8599 | 1.8996
26 | 2.6776 | 2.6523 | 2.5985 | 2.5765 | 2.5385 | 2.5767 | 2.9774 | 3.0506 | 3.2488 | 3.0998 | 3.1099 | 3.1367 | 3.2491 | 3.24 | 3.1734 | 3.1486 | 3.1644 | 3.2258 | 3.0653 | 3.0907 | 3.1294 | 2.9334 | 2.6799 | 2.7045
27 | 1.9962 | 1.9819 | 1.9 | 1.8608 | 1.8266 | 1.8357 | 1.8409 | 2.1381 | 2.2967 | 2.2746 | 2.2274 | 2.2582 | 2.3515 | 2.3305 | 2.1575 | 2.2214 | 2.2226 | 2.1814 | 2.0484 | 2.0124 | 2.0195 | 1.9824 | 1.919 | 1.8816
28 | 1.1414 | 1.1012 | 1.0393 | 0.95528 | 0.88416 | 0.88808 | 0.97243 | 1.0558 | 1.1454 | 1.2341 | 1.109 | 1.1702 | 1.1921 | 1.2114 | 1.0639 | 1.1025 | 1.1134 | 1.17 | 1.1655 | 1.2015 | 1.2817 | 1.1535 | 1.167 | 1.1387
29 | 3.7106 | 3.5317 | 3.2394 | 3.3333 | 3.2021 | 3.2095 | 4.4908 | 5.3547 | 5.605 | 5.2829 | 5.1385 | 5.531 | 5.8188 | 5.4866 | 5.0283 | 4.7761 | 4.7971 | 4.7462 | 4.5552 | 4.9155 | 5.1904 | 4.8039 | 4.5031 | 3.8857
30 | 0.60772 | 0.56575 | 0.48253 | 0.46537 | 0.39775 | 0.35056 | 0.5655 | 0.58337 | 0.69308 | 0.7254 | 0.69075 | 0.63042 | 0.73532 | 0.75775 | 0.71089 | 0.66226 | 0.5544 | 0.57999 | 0.63291 | 0.69805 | 0.82591 | 0.75507 | 0.79319 | 0.7
31 | 3.6405 | 3.3385 | 3.0736 | 2.9872 | 3.0277 | 2.9814 | 3.3364 | 3.515 | 3.8665 | 4.0082 | 4.2569 | 4.5107 | 4.6617 | 4.5283 | 4.3815 | 4.3288 | 4.2596 | 4.3245 | 4.3059 | 4.3373 | 4.8023 | 4.5336 | 4.5929 | 4.1615
32 | 1.5446 | 1.4934 | 1.3832 | 1.4297 | 1.4418 | 1.43 | 1.5683 | 1.8556 | 1.9353 | 1.9317 | 1.9267 | 2.0355 | 2.0205 | 1.9569 | 1.8469 | 1.7826 | 1.8453 | 1.8213 | 1.6939 | 1.7021 | 1.7868 | 1.622 | 1.5757 | 1.5886

## Pc, Summer, S6
LoadID | 0 | 1 | 2 | 3 | 4 | 5 | 6 | 7 | 8 | 9 | 10 | 11 | 12 | 13 | 14 | 15 | 16 | 17 | 18 | 19 | 20 | 21 | 22 | 23
1 | 3.0879 | 3.0562 | 2.9455 | 2.8918 | 2.8726 | 2.9137 | 2.8899 | 3.5325 | 3.8007 | 3.7513 | 3.689 | 3.7344 | 3.8727 | 3.7984 | 3.5044 | 3.6124 | 3.6539 | 3.5329 | 3.3537 | 3.3115 | 3.3015 | 3.2643 | 3.0167 | 2.9169
2 | 0.85603 | 0.82588 | 0.77948 | 0.71646 | 0.66312 | 0.66606 | 0.72932 | 0.79182 | 0.85909 | 0.92556 | 0.83174 | 0.87761 | 0.89404 | 0.90857 | 0.7979 | 0.82688 | 0.83502 | 0.87747 | 0.87416 | 0.90115 | 0.96131 | 0.86514 | 0.87526 | 0.85405
3 | 2.2264 | 2.119 | 1.9436 | 2 | 1.9213 | 1.9257 | 2.6945 | 3.2128 | 3.363 | 3.1698 | 3.0831 | 3.3186 | 3.4913 | 3.292 | 3.017 | 2.8657 | 2.8782 | 2.8477 | 2.7331 | 2.9493 | 3.1143 | 2.8823 | 2.7018 | 2.3314
4 | 0.24309 | 0.2263 | 0.19301 | 0.18615 | 0.1591 | 0.14022 | 0.2262 | 0.23335 | 0.27723 | 0.29016 | 0.2763 | 0.25217 | 0.29413 | 0.3031 | 0.28436 | 0.2649 | 0.22176 | 0.232 | 0.25316 | 0.27922 | 0.33036 | 0.30203 | 0.31728 | 0.28
5 | 1.0402 | 0.95385 | 0.87816 | 0.85347 | 0.86507 | 0.85183 | 0.95327 | 1.0043 | 1.1047 | 1.1452 | 1.2163 | 1.2888 | 1.3319 | 1.2938 | 1.2519 | 1.2368 | 1.217 | 1.2356 | 1.2303 | 1.2392 | 1.3721 | 1.2953 | 1.3122 | 1.189
6 | 5.1488 | 4.9779 | 4.6108 | 4.7657 | 4.806 | 4.7666 | 5.2277 | 6.1853 | 6.4509 | 6.4392 | 6.4222 | 6.7852 | 6.735 | 6.523 | 6.1564 | 5.942 | 6.1511 | 6.0712 | 5.6464 | 5.6738 | 5.9559 | 5.4065 | 5.2524 | 5.2954
7 | 2.8735 | 2.643 | 2.5485 | 2.5722 | 2.4352 | 2.5725 | 3.3018 | 3.4201 | 3.927 | 4.1604 | 4.1093 | 4.2972 | 4.2131 | 4.3796 | 4.3224 | 4.0371 | 4.0165 | 3.9714 | 3.8689 | 3.8642 | 3.9503 | 3.3003 | 3.4288 | 3.0677
8 | 0.60426 | 0.57835 | 0.54876 | 0.53805 | 0.53245 | 0.55379 | 0.88359 | 0.96672 | 1.0356 | 1.0283 | 1.0645 | 1.1316 | 1.1333 | 1.0781 | 0.94822 | 0.90765 | 0.84181 | 0.85143 | 0.81714 | 0.83056 | 0.81343 | 0.70567 | 0.66727 | 0.63097
9 | 0.58625 | 0.55547 | 0.52884 | 0.49655 | 0.48431 | 0.46165 | 0.47862 | 0.44144 | 0.38293 | 0.40379 | 0.43815 | 0.49155 | 0.52222 | 0.53877 | 0.52712 | 0.5461 | 0.52759 | 0.54225 | 0.51761 | 0.5398 | 0.5773 | 0.52886 | 0.52819 | 0.57508
10 | 0.61108 | 0.57579 | 0.54855 | 0.54791 | 0.53216 | 0.53284 | 0.63495 | 0.66735 | 0.71146 | 0.74429 | 0.72188 | 0.75026 | 0.78921 | 0.78246 | 0.76484 | 0.71101 | 0.67595 | 0.69525 | 0.69082 | 0.72688 | 0.79241 | 0.71363 | 0.70835 | 0.64268
11 | 0.36288 | 0.3459 | 0.31836 | 0.30556 | 0.28563 | 0.28734 | 0.34571 | 0.29963 | 0.32232 | 0.34568 | 0.35491 | 0.36658 | 0.37175 | 0.3833 | 0.36673 | 0.34846 | 0.3262 | 0.37656 | 0.36854 | 0.36771 | 0.41883 | 0.36301 | 0.41742 | 0.3944
12 | 1.5295 | 1.5547 | 1.6409 | 1.4977 | 1.4565 | 1.3957 | 1.4375 | 1.4605 | 1.2979 | 1.0047 | 1.3761 | 1.5191 | 1.5266 | 1.606 | 1.2878 | 1.7019 | 1.5367 | 1.5243 | 1.5155 | 1.6479 | 1.8193 | 1.7912 | 1.8599 | 1.8996
13 | 5.3552 | 5.3047 | 5.1971 | 5.153 | 5.0771 | 5.1533 | 5.9547 | 6.1012 | 6.4976 | 6.1996 | 6.2197 | 6.2733 | 6.4982 | 6.48 | 6.3469 | 6.2972 | 6.3289 | 6.4517 | 6.1306 | 6.1814 | 6.2587 | 5.8667 | 5.3597 | 5.409
14 | 1.9962 | 1.9819 | 1.9 | 1.8608 | 1.8266 | 1.8357 | 1.8409 | 2.1381 | 2.2967 | 2.2746 | 2.2274 | 2.2582 | 2.3515 | 2.3305 | 2.1575 | 2.2214 | 2.2226 | 2.1814 | 2.0484 | 2.0124 | 2.0195 | 1.9824 | 1.919 | 1.8816
15 | 0.57069 | 0.55059 | 0.51965 | 0.47764 | 0.44208 | 0.44404 | 0.48621 | 0.52788 | 0.57272 | 0.61704 | 0.55449 | 0.58508 | 0.59603 | 0.60572 | 0.53194 | 0.55125 | 0.55668 | 0.58498 | 0.58277 | 0.60077 | 0.64087 | 0.57676 | 0.58351 | 0.56937
16 | 1.1132 | 1.0595 | 0.97182 | 0.99998 | 0.96064 | 0.96286 | 1.3472 | 1.6064 | 1.6815 | 1.5849 | 1.5415 | 1.6593 | 1.7456 | 1.646 | 1.5085 | 1.4328 | 1.4391 | 1.4239 | 1.3666 | 1.4746 | 1.5571 | 1.4412 | 1.3509 | 1.1657
17 | 0.36463 | 0.33945 | 0.28952 | 0.27922 | 0.23865 | 0.21034 | 0.3393 | 0.35002 | 0.41585 | 0.43524 | 0.41445 | 0.37825 | 0.44119 | 0.45465 | 0.42653 | 0.39735 | 0.33264 | 0.34799 | 0.37975 | 0.41883 | 0.49554 | 0.45304 | 0.47592 | 0.42
18 | 1.5602 | 1.4308 | 1.3172 | 1.2802 | 1.2976 | 1.2777 | 1.4299 | 1.5064 | 1.6571 | 1.7178 | 1.8244 | 1.9331 | 1.9979 | 1.9407 | 1.8778 | 1.8552 | 1.8255 | 1.8533 | 1.8454 | 1.8588 | 2.0581 | 1.943 | 1.9684 | 1.7835
19 | 2.317 | 2.24 | 2.0748 | 2.1445 | 2.1627 | 2.145 | 2.3525 | 2.7834 | 2.9029 | 2.8976 | 2.89 | 3.0533 | 3.0307 | 2.9354 | 2.7704 | 2.6739 | 2.768 | 2.732 | 2.5409 | 2.5532 | 2.6802 | 2.4329 | 2.3636 | 2.383
20 | 1.2931 | 1.1893 | 1.1468 | 1.1575 | 1.0958 | 1.1576 | 1.4858 | 1.5391 | 1.7671 | 1.8722 | 1.8492 | 1.9338 | 1.8959 | 1.9708 | 1.9451 | 1.8167 | 1.8074 | 1.7871 | 1.741 | 1.7389 | 1.7776 | 1.4851 | 1.543 | 1.3804
21 | 0.90639 | 0.86753 | 0.82315 | 0.80708 | 0.79867 | 0.83068 | 1.3254 | 1.4501 | 1.5535 | 1.5425 | 1.5967 | 1.6974 | 1.6999 | 1.6172 | 1.4223 | 1.3615 | 1.2627 | 1.2771 | 1.2257 | 1.2458 | 1.2202 | 1.0585 | 1.0009 | 0.94646
22 | 0.87938 | 0.83321 | 0.79327 | 0.74483 | 0.72647 | 0.69248 | 0.71792 | 0.66215 | 0.57439 | 0.60568 | 0.65723 | 0.73732 | 0.78332 | 0.80815 | 0.79068 | 0.81915 | 0.79139 | 0.81338 | 0.77641 | 0.80971 | 0.86596 | 0.79329 | 0.79229 | 0.86262
23 | 5.7034 | 5.374 | 5.1198 | 5.1138 | 4.9668 | 4.9732 | 5.9262 | 6.2286 | 6.6403 | 6.9467 | 6.7375 | 7.0024 | 7.366 | 7.3029 | 7.1385 | 6.6361 | 6.3089 | 6.489 | 6.4476 | 6.7842 | 7.3959 | 6.6605 | 6.6113 | 5.9983
24 | 2.5402 | 2.4213 | 2.2285 | 2.1389 | 1.9994 | 2.0114 | 2.42 | 2.0974 | 2.2563 | 2.4198 | 2.4844 | 2.566 | 2.6022 | 2.6831 | 2.5671 | 2.4392 | 2.2834 | 2.6359 | 2.5798 | 2.574 | 2.9318 | 2.5411 | 2.9219 | 2.7608
25 | 1.5295 | 1.5547 | 1.6409 | 1.4977 | 1.4565 | 1.3957 | 1.4375 | 1.4605 | 1.2979 | 1.0047 | 1.3761 | 1.5191 | 1.5266 | 1.606 | 1.2878 | 1.7019 | 1.5367 | 1.5243 | 1.5155 | 1.6479 | 1.8193 | 1.7912 | 1.8599 | 1.8996
26 | 2.6776 | 2.6523 | 2.5985 | 2.5765 | 2.5385 | 2.5767 | 2.9774 | 3.0506 | 3.2488 | 3.0998 | 3.1099 | 3.1367 | 3.2491 | 3.24 | 3.1734 | 3.1486 | 3.1644 | 3.2258 | 3.0653 | 3.0907 | 3.1294 | 2.9334 | 2.6799 | 2.7045
27 | 1.9962 | 1.9819 | 1.9 | 1.8608 | 1.8266 | 1.8357 | 1.8409 | 2.1381 | 2.2967 | 2.2746 | 2.2274 | 2.2582 | 2.3515 | 2.3305 | 2.1575 | 2.2214 | 2.2226 | 2.1814 | 2.0484 | 2.0124 | 2.0195 | 1.9824 | 1.919 | 1.8816
28 | 1.1414 | 1.1012 | 1.0393 | 0.95528 | 0.88416 | 0.88808 | 0.97243 | 1.0558 | 1.1454 | 1.2341 | 1.109 | 1.1702 | 1.1921 | 1.2114 | 1.0639 | 1.1025 | 1.1134 | 1.17 | 1.1655 | 1.2015 | 1.2817 | 1.1535 | 1.167 | 1.1387
29 | 3.7106 | 3.5317 | 3.2394 | 3.3333 | 3.2021 | 3.2095 | 4.4908 | 5.3547 | 5.605 | 5.2829 | 5.1385 | 5.531 | 5.8188 | 5.4866 | 5.0283 | 4.7761 | 4.7971 | 4.7462 | 4.5552 | 4.9155 | 5.1904 | 4.8039 | 4.5031 | 3.8857
30 | 0.60772 | 0.56575 | 0.48253 | 0.46537 | 0.39775 | 0.35056 | 0.5655 | 0.58337 | 0.69308 | 0.7254 | 0.69075 | 0.63042 | 0.73532 | 0.75775 | 0.71089 | 0.66226 | 0.5544 | 0.57999 | 0.63291 | 0.69805 | 0.82591 | 0.75507 | 0.79319 | 0.7
31 | 3.6405 | 3.3385 | 3.0736 | 2.9872 | 3.0277 | 2.9814 | 3.3364 | 3.515 | 3.8665 | 4.0082 | 4.2569 | 4.5107 | 4.6617 | 4.5283 | 4.3815 | 4.3288 | 4.2596 | 4.3245 | 4.3059 | 4.3373 | 4.8023 | 4.5336 | 4.5929 | 4.1615
32 | 1.5446 | 1.4934 | 1.3832 | 1.4297 | 1.4418 | 1.43 | 1.5683 | 1.8556 | 1.9353 | 1.9317 | 1.9267 | 2.0355 | 2.0205 | 1.9569 | 1.8469 | 1.7826 | 1.8453 | 1.8213 | 1.6939 | 1.7021 | 1.7868 | 1.622 | 1.5757 | 1.5886

## Pc, Summer, S7
LoadID | 0 | 1 | 2 | 3 | 4 | 5 | 6 | 7 | 8 | 9 | 10 | 11 | 12 | 13 | 14 | 15 | 16 | 17 | 18 | 19 | 20 | 21 | 22 | 23
1 | 3.0879 | 3.0562 | 2.9455 | 2.8918 | 2.8726 | 2.9137 | 2.8899 | 3.5325 | 3.8007 | 3.7513 | 3.689 | 3.7344 | 3.8727 | 3.7984 | 3.5044 | 3.6124 | 3.6539 | 3.5329 | 3.3537 | 3.3115 | 3.3015 | 3.2643 | 3.0167 | 2.9169
2 | 0.85603 | 0.82588 | 0.77948 | 0.71646 | 0.66312 | 0.66606 | 0.72932 | 0.79182 | 0.85909 | 0.92556 | 0.83174 | 0.87761 | 0.89404 | 0.90857 | 0.7979 | 0.82688 | 0.83502 | 0.87747 | 0.87416 | 0.90115 | 0.96131 | 0.86514 | 0.87526 | 0.85405
3 | 2.2264 | 2.119 | 1.9436 | 2 | 1.9213 | 1.9257 | 2.6945 | 3.2128 | 3.363 | 3.1698 | 3.0831 | 3.3186 | 3.4913 | 3.292 | 3.017 | 2.8657 | 2.8782 | 2.8477 | 2.7331 | 2.9493 | 3.1143 | 2.8823 | 2.7018 | 2.3314
4 | 0.24309 | 0.2263 | 0.19301 | 0.18615 | 0.1591 | 0.14022 | 0.2262 | 0.23335 | 0.27723 | 0.29016 | 0.2763 | 0.25217 | 0.29413 | 0.3031 | 0.28436 | 0.2649 | 0.22176 | 0.232 | 0.25316 | 0.27922 | 0.33036 | 0.30203 | 0.31728 | 0.28
5 | 1.0402 | 0.95385 | 0.87816 | 0.85347 | 0.86507 | 0.85183 | 0.95327 | 1.0043 | 1.1047 | 1.1452 | 1.2163 | 1.2888 | 1.3319 | 1.2938 | 1.2519 | 1.2368 | 1.217 | 1.2356 | 1.2303 | 1.2392 | 1.3721 | 1.2953 | 1.3122 | 1.189
6 | 5.1488 | 4.9779 | 4.6108 | 4.7657 | 4.806 | 4.7666 | 5.2277 | 6.1853 | 6.4509 | 6.4392 | 6.4222 | 6.7852 | 6.735 | 6.523 | 6.1564 | 5.942 | 6.1511 | 6.0712 | 5.6464 | 5.6738 | 5.9559 | 5.4065 | 5.2524 | 5.2954
7 | 2.8735 | 2.643 | 2.5485 | 2.5722 | 2.4352 | 2.5725 | 3.3018 | 3.4201 | 3.927 | 4.1604 | 4.1093 | 4.2972 | 4.2131 | 4.3796 | 4.3224 | 4.0371 | 4.0165 | 3.9714 | 3.8689 | 3.8642 | 3.9503 | 3.3003 | 3.4288 | 3.0677
8 | 0.60426 | 0.57835 | 0.54876 | 0.53805 | 0.53245 | 0.55379 | 0.88359 | 0.96672 | 1.0356 | 1.0283 | 1.0645 | 1.1316 | 1.1333 | 1.0781 | 0.94822 | 0.90765 | 0.84181 | 0.85143 | 0.81714 | 0.83056 | 0.81343 | 0.70567 | 0.66727 | 0.63097
9 | 0.58625 | 0.55547 | 0.52884 | 0.49655 | 0.48431 | 0.46165 | 0.47862 | 0.44144 | 0.38293 | 0.40379 | 0.43815 | 0.49155 | 0.52222 | 0.53877 | 0.52712 | 0.5461 | 0.52759 | 0.54225 | 0.51761 | 0.5398 | 0.5773 | 0.52886 | 0.52819 | 0.57508
10 | 0.61108 | 0.57579 | 0.54855 | 0.54791 | 0.53216 | 0.53284 | 0.63495 | 0.66735 | 0.71146 | 0.74429 | 0.72188 | 0.75026 | 0.78921 | 0.78246 | 0.76484 | 0.71101 | 0.67595 | 0.69525 | 0.69082 | 0.72688 | 0.79241 | 0.71363 | 0.70835 | 0.64268
11 | 0.36288 | 0.3459 | 0.31836 | 0.30556 | 0.28563 | 0.28734 | 0.34571 | 0.29963 | 0.32232 | 0.34568 | 0.35491 | 0.36658 | 0.37175 | 0.3833 | 0.36673 | 0.34846 | 0.3262 | 0.37656 | 0.36854 | 0.36771 | 0.41883 | 0.36301 | 0.41742 | 0.3944
12 | 1.5295 | 1.5547 | 1.6409 | 1.4977 | 1.4565 | 1.3957 | 1.4375 | 1.4605 | 1.2979 | 1.0047 | 1.3761 | 1.5191 | 1.5266 | 1.606 | 1.2878 | 1.7019 | 1.5367 | 1.5243 | 1.5155 | 1.6479 | 1.8193 | 1.7912 | 1.8599 | 1.8996
13 | 5.3552 | 5.3047 | 5.1971 | 5.153 | 5.0771 | 5.1533 | 5.9547 | 6.1012 | 6.4976 | 6.1996 | 6.2197 | 6.2733 | 6.4982 | 6.48 | 6.3469 | 6.2972 | 6.3289 | 6.4517 | 6.1306 | 6.1814 | 6.2587 | 5.8667 | 5.3597 | 5.409
14 | 1.9962 | 1.9819 | 1.9 | 1.8608 | 1.8266 | 1.8357 | 1.8409 | 2.1381 | 2.2967 | 2.2746 | 2.2274 | 2.2582 | 2.3515 | 2.3305 | 2.1575 | 2.2214 | 2.2226 | 2.1814 | 2.0484 | 2.0124 | 2.0195 | 1.9824 | 1.919 | 1.8816
15 | 0.57069 | 0.55059 | 0.51965 | 0.47764 | 0.44208 | 0.44404 | 0.48621 | 0.52788 | 0.57272 | 0.61704 | 0.55449 | 0.58508 | 0.59603 | 0.60572 | 0.53194 | 0.55125 | 0.55668 | 0.58498 | 0.58277 | 0.60077 | 0.64087 | 0.57676 | 0.58351 | 0.56937
16 | 1.1132 | 1.0595 | 0.97182 | 0.99998 | 0.96064 | 0.96286 | 1.3472 | 1.6064 | 1.6815 | 1.5849 | 1.5415 | 1.6593 | 1.7456 | 1.646 | 1.5085 | 1.4328 | 1.4391 | 1.4239 | 1.3666 | 1.4746 | 1.5571 | 1.4412 | 1.3509 | 1.1657
17 | 0.36463 | 0.33945 | 0.28952 | 0.27922 | 0.23865 | 0.21034 | 0.3393 | 0.35002 | 0.41585 | 0.43524 | 0.41445 | 0.37825 | 0.44119 | 0.45465 | 0.42653 | 0.39735 | 0.33264 | 0.34799 | 0.37975 | 0.41883 | 0.49554 | 0.45304 | 0.47592 | 0.42
18 | 1.5602 | 1.4308 | 1.3172 | 1.2802 | 1.2976 | 1.2777 | 1.4299 | 1.5064 | 1.6571 | 1.7178 | 1.8244 | 1.9331 | 1.9979 | 1.9407 | 1.8778 | 1.8552 | 1.8255 | 1.8533 | 1.8454 | 1.8588 | 2.0581 | 1.943 | 1.9684 | 1.7835
19 | 2.317 | 2.24 | 2.0748 | 2.1445 | 2.1627 | 2.145 | 2.3525 | 2.7834 | 2.9029 | 2.8976 | 2.89 | 3.0533 | 3.0307 | 2.9354 | 2.7704 | 2.6739 | 2.768 | 2.732 | 2.5409 | 2.5532 | 2.6802 | 2.4329 | 2.3636 | 2.383
20 | 1.2931 | 1.1893 | 1.1468 | 1.1575 | 1.0958 | 1.1576 | 1.4858 | 1.5391 | 1.7671 | 1.8722 | 1.8492 | 1.9338 | 1.8959 | 1.9708 | 1.9451 | 1.8167 | 1.8074 | 1.7871 | 1.741 | 1.7389 | 1.7776 | 1.4851 | 1.543 | 1.3804
21 | 0.90639 | 0.86753 | 0.82315 | 0.80708 | 0.79867 | 0.83068 | 1.3254 | 1.4501 | 1.5535 | 1.5425 | 1.5967 | 1.6974 | 1.6999 | 1.6172 | 1.4223 | 1.3615 | 1.2627 | 1.2771 | 1.2257 | 1.2458 | 1.2202 | 1.0585 | 1.0009 | 0.94646
22 | 0.87938 | 0.83321 | 0.79327 | 0.74483 | 0.72647 | 0.69248 | 0.71792 | 0.66215 | 0.57439 | 0.60568 | 0.65723 | 0.73732 | 0.78332 | 0.80815 | 0.79068 | 0.81915 | 0.79139 | 0.81338 | 0.77641 | 0.80971 | 0.86596 | 0.79329 | 0.79229 | 0.86262
23 | 5.7034 | 5.374 | 5.1198 | 5.1138 | 4.9668 | 4.9732 | 5.9262 | 6.2286 | 6.6403 | 6.9467 | 6.7375 | 7.0024 | 7.366 | 7.3029 | 7.1385 | 6.6361 | 6.3089 | 6.489 | 6.4476 | 6.7842 | 7.3959 | 6.6605 | 6.6113 | 5.9983
24 | 2.5402 | 2.4213 | 2.2285 | 2.1389 | 1.9994 | 2.0114 | 2.42 | 2.0974 | 2.2563 | 2.4198 | 2.4844 | 2.566 | 2.6022 | 2.6831 | 2.5671 | 2.4392 | 2.2834 | 2.6359 | 2.5798 | 2.574 | 2.9318 | 2.5411 | 2.9219 | 2.7608
25 | 1.5295 | 1.5547 | 1.6409 | 1.4977 | 1.4565 | 1.3957 | 1.4375 | 1.4605 | 1.2979 | 1.0047 | 1.3761 | 1.5191 | 1.5266 | 1.606 | 1.2878 | 1.7019 | 1.5367 | 1.5243 | 1.5155 | 1.6479 | 1.8193 | 1.7912 | 1.8599 | 1.8996
26 | 2.6776 | 2.6523 | 2.5985 | 2.5765 | 2.5385 | 2.5767 | 2.9774 | 3.0506 | 3.2488 | 3.0998 | 3.1099 | 3.1367 | 3.2491 | 3.24 | 3.1734 | 3.1486 | 3.1644 | 3.2258 | 3.0653 | 3.0907 | 3.1294 | 2.9334 | 2.6799 | 2.7045
27 | 1.9962 | 1.9819 | 1.9 | 1.8608 | 1.8266 | 1.8357 | 1.8409 | 2.1381 | 2.2967 | 2.2746 | 2.2274 | 2.2582 | 2.3515 | 2.3305 | 2.1575 | 2.2214 | 2.2226 | 2.1814 | 2.0484 | 2.0124 | 2.0195 | 1.9824 | 1.919 | 1.8816
28 | 1.1414 | 1.1012 | 1.0393 | 0.95528 | 0.88416 | 0.88808 | 0.97243 | 1.0558 | 1.1454 | 1.2341 | 1.109 | 1.1702 | 1.1921 | 1.2114 | 1.0639 | 1.1025 | 1.1134 | 1.17 | 1.1655 | 1.2015 | 1.2817 | 1.1535 | 1.167 | 1.1387
29 | 3.7106 | 3.5317 | 3.2394 | 3.3333 | 3.2021 | 3.2095 | 4.4908 | 5.3547 | 5.605 | 5.2829 | 5.1385 | 5.531 | 5.8188 | 5.4866 | 5.0283 | 4.7761 | 4.7971 | 4.7462 | 4.5552 | 4.9155 | 5.1904 | 4.8039 | 4.5031 | 3.8857
30 | 0.60772 | 0.56575 | 0.48253 | 0.46537 | 0.39775 | 0.35056 | 0.5655 | 0.58337 | 0.69308 | 0.7254 | 0.69075 | 0.63042 | 0.73532 | 0.75775 | 0.71089 | 0.66226 | 0.5544 | 0.57999 | 0.63291 | 0.69805 | 0.82591 | 0.75507 | 0.79319 | 0.7
31 | 3.6405 | 3.3385 | 3.0736 | 2.9872 | 3.0277 | 2.9814 | 3.3364 | 3.515 | 3.8665 | 4.0082 | 4.2569 | 4.5107 | 4.6617 | 4.5283 | 4.3815 | 4.3288 | 4.2596 | 4.3245 | 4.3059 | 4.3373 | 4.8023 | 4.5336 | 4.5929 | 4.1615
32 | 1.5446 | 1.4934 | 1.3832 | 1.4297 | 1.4418 | 1.43 | 1.5683 | 1.8556 | 1.9353 | 1.9317 | 1.9267 | 2.0355 | 2.0205 | 1.9569 | 1.8469 | 1.7826 | 1.8453 | 1.8213 | 1.6939 | 1.7021 | 1.7868 | 1.622 | 1.5757 | 1.5886

## Pc, Summer, S8
LoadID | 0 | 1 | 2 | 3 | 4 | 5 | 6 | 7 | 8 | 9 | 10 | 11 | 12 | 13 | 14 | 15 | 16 | 17 | 18 | 19 | 20 | 21 | 22 | 23
1 | 3.0879 | 3.0562 | 2.9455 | 2.8918 | 2.8726 | 2.9137 | 2.8899 | 3.5325 | 3.8007 | 3.7513 | 3.689 | 3.7344 | 3.8727 | 3.7984 | 3.5044 | 3.6124 | 3.6539 | 3.5329 | 3.3537 | 3.3115 | 3.3015 | 3.2643 | 3.0167 | 2.9169
2 | 0.85603 | 0.82588 | 0.77948 | 0.71646 | 0.66312 | 0.66606 | 0.72932 | 0.79182 | 0.85909 | 0.92556 | 0.83174 | 0.87761 | 0.89404 | 0.90857 | 0.7979 | 0.82688 | 0.83502 | 0.87747 | 0.87416 | 0.90115 | 0.96131 | 0.86514 | 0.87526 | 0.85405
3 | 2.2264 | 2.119 | 1.9436 | 2 | 1.9213 | 1.9257 | 2.6945 | 3.2128 | 3.363 | 3.1698 | 3.0831 | 3.3186 | 3.4913 | 3.292 | 3.017 | 2.8657 | 2.8782 | 2.8477 | 2.7331 | 2.9493 | 3.1143 | 2.8823 | 2.7018 | 2.3314
4 | 0.24309 | 0.2263 | 0.19301 | 0.18615 | 0.1591 | 0.14022 | 0.2262 | 0.23335 | 0.27723 | 0.29016 | 0.2763 | 0.25217 | 0.29413 | 0.3031 | 0.28436 | 0.2649 | 0.22176 | 0.232 | 0.25316 | 0.27922 | 0.33036 | 0.30203 | 0.31728 | 0.28
5 | 1.0402 | 0.95385 | 0.87816 | 0.85347 | 0.86507 | 0.85183 | 0.95327 | 1.0043 | 1.1047 | 1.1452 | 1.2163 | 1.2888 | 1.3319 | 1.2938 | 1.2519 | 1.2368 | 1.217 | 1.2356 | 1.2303 | 1.2392 | 1.3721 | 1.2953 | 1.3122 | 1.189
6 | 5.1488 | 4.9779 | 4.6108 | 4.7657 | 4.806 | 4.7666 | 5.2277 | 6.1853 | 6.4509 | 6.4392 | 6.4222 | 6.7852 | 6.735 | 6.523 | 6.1564 | 5.942 | 6.1511 | 6.0712 | 5.6464 | 5.6738 | 5.9559 | 5.4065 | 5.2524 | 5.2954
7 | 2.8735 | 2.643 | 2.5485 | 2.5722 | 2.4352 | 2.5725 | 3.3018 | 3.4201 | 3.927 | 4.1604 | 4.1093 | 4.2972 | 4.2131 | 4.3796 | 4.3224 | 4.0371 | 4.0165 | 3.9714 | 3.8689 | 3.8642 | 3.9503 | 3.3003 | 3.4288 | 3.0677
8 | 0.60426 | 0.57835 | 0.54876 | 0.53805 | 0.53245 | 0.55379 | 0.88359 | 0.96672 | 1.0356 | 1.0283 | 1.0645 | 1.1316 | 1.1333 | 1.0781 | 0.94822 | 0.90765 | 0.84181 | 0.85143 | 0.81714 | 0.83056 | 0.81343 | 0.70567 | 0.66727 | 0.63097
9 | 0.58625 | 0.55547 | 0.52884 | 0.49655 | 0.48431 | 0.46165 | 0.47862 | 0.44144 | 0.38293 | 0.40379 | 0.43815 | 0.49155 | 0.52222 | 0.53877 | 0.52712 | 0.5461 | 0.52759 | 0.54225 | 0.51761 | 0.5398 | 0.5773 | 0.52886 | 0.52819 | 0.57508
10 | 0.61108 | 0.57579 | 0.54855 | 0.54791 | 0.53216 | 0.53284 | 0.63495 | 0.66735 | 0.71146 | 0.74429 | 0.72188 | 0.75026 | 0.78921 | 0.78246 | 0.76484 | 0.71101 | 0.67595 | 0.69525 | 0.69082 | 0.72688 | 0.79241 | 0.71363 | 0.70835 | 0.64268
11 | 0.36288 | 0.3459 | 0.31836 | 0.30556 | 0.28563 | 0.28734 | 0.34571 | 0.29963 | 0.32232 | 0.34568 | 0.35491 | 0.36658 | 0.37175 | 0.3833 | 0.36673 | 0.34846 | 0.3262 | 0.37656 | 0.36854 | 0.36771 | 0.41883 | 0.36301 | 0.41742 | 0.3944
12 | 1.5295 | 1.5547 | 1.6409 | 1.4977 | 1.4565 | 1.3957 | 1.4375 | 1.4605 | 1.2979 | 1.0047 | 1.3761 | 1.5191 | 1.5266 | 1.606 | 1.2878 | 1.7019 | 1.5367 | 1.5243 | 1.5155 | 1.6479 | 1.8193 | 1.7912 | 1.8599 | 1.8996
13 | 5.3552 | 5.3047 | 5.1971 | 5.153 | 5.0771 | 5.1533 | 5.9547 | 6.1012 | 6.4976 | 6.1996 | 6.2197 | 6.2733 | 6.4982 | 6.48 | 6.3469 | 6.2972 | 6.3289 | 6.4517 | 6.1306 | 6.1814 | 6.2587 | 5.8667 | 5.3597 | 5.409
14 | 1.9962 | 1.9819 | 1.9 | 1.8608 | 1.8266 | 1.8357 | 1.8409 | 2.1381 | 2.2967 | 2.2746 | 2.2274 | 2.2582 | 2.3515 | 2.3305 | 2.1575 | 2.2214 | 2.2226 | 2.1814 | 2.0484 | 2.0124 | 2.0195 | 1.9824 | 1.919 | 1.8816
15 | 0.57069 | 0.55059 | 0.51965 | 0.47764 | 0.44208 | 0.44404 | 0.48621 | 0.52788 | 0.57272 | 0.61704 | 0.55449 | 0.58508 | 0.59603 | 0.60572 | 0.53194 | 0.55125 | 0.55668 | 0.58498 | 0.58277 | 0.60077 | 0.64087 | 0.57676 | 0.58351 | 0.56937
16 | 1.1132 | 1.0595 | 0.97182 | 0.99998 | 0.96064 | 0.96286 | 1.3472 | 1.6064 | 1.6815 | 1.5849 | 1.5415 | 1.6593 | 1.7456 | 1.646 | 1.5085 | 1.4328 | 1.4391 | 1.4239 | 1.3666 | 1.4746 | 1.5571 | 1.4412 | 1.3509 | 1.1657
17 | 0.36463 | 0.33945 | 0.28952 | 0.27922 | 0.23865 | 0.21034 | 0.3393 | 0.35002 | 0.41585 | 0.43524 | 0.41445 | 0.37825 | 0.44119 | 0.45465 | 0.42653 | 0.39735 | 0.33264 | 0.34799 | 0.37975 | 0.41883 | 0.49554 | 0.45304 | 0.47592 | 0.42
18 | 1.5602 | 1.4308 | 1.3172 | 1.2802 | 1.2976 | 1.2777 | 1.4299 | 1.5064 | 1.6571 | 1.7178 | 1.8244 | 1.9331 | 1.9979 | 1.9407 | 1.8778 | 1.8552 | 1.8255 | 1.8533 | 1.8454 | 1.8588 | 2.0581 | 1.943 | 1.9684 | 1.7835
19 | 2.317 | 2.24 | 2.0748 | 2.1445 | 2.1627 | 2.145 | 2.3525 | 2.7834 | 2.9029 | 2.8976 | 2.89 | 3.0533 | 3.0307 | 2.9354 | 2.7704 | 2.6739 | 2.768 | 2.732 | 2.5409 | 2.5532 | 2.6802 | 2.4329 | 2.3636 | 2.383
20 | 1.2931 | 1.1893 | 1.1468 | 1.1575 | 1.0958 | 1.1576 | 1.4858 | 1.5391 | 1.7671 | 1.8722 | 1.8492 | 1.9338 | 1.8959 | 1.9708 | 1.9451 | 1.8167 | 1.8074 | 1.7871 | 1.741 | 1.7389 | 1.7776 | 1.4851 | 1.543 | 1.3804
21 | 0.90639 | 0.86753 | 0.82315 | 0.80708 | 0.79867 | 0.83068 | 1.3254 | 1.4501 | 1.5535 | 1.5425 | 1.5967 | 1.6974 | 1.6999 | 1.6172 | 1.4223 | 1.3615 | 1.2627 | 1.2771 | 1.2257 | 1.2458 | 1.2202 | 1.0585 | 1.0009 | 0.94646
22 | 0.87938 | 0.83321 | 0.79327 | 0.74483 | 0.72647 | 0.69248 | 0.71792 | 0.66215 | 0.57439 | 0.60568 | 0.65723 | 0.73732 | 0.78332 | 0.80815 | 0.79068 | 0.81915 | 0.79139 | 0.81338 | 0.77641 | 0.80971 | 0.86596 | 0.79329 | 0.79229 | 0.86262
23 | 5.7034 | 5.374 | 5.1198 | 5.1138 | 4.9668 | 4.9732 | 5.9262 | 6.2286 | 6.6403 | 6.9467 | 6.7375 | 7.0024 | 7.366 | 7.3029 | 7.1385 | 6.6361 | 6.3089 | 6.489 | 6.4476 | 6.7842 | 7.3959 | 6.6605 | 6.6113 | 5.9983
24 | 2.5402 | 2.4213 | 2.2285 | 2.1389 | 1.9994 | 2.0114 | 2.42 | 2.0974 | 2.2563 | 2.4198 | 2.4844 | 2.566 | 2.6022 | 2.6831 | 2.5671 | 2.4392 | 2.2834 | 2.6359 | 2.5798 | 2.574 | 2.9318 | 2.5411 | 2.9219 | 2.7608
25 | 1.5295 | 1.5547 | 1.6409 | 1.4977 | 1.4565 | 1.3957 | 1.4375 | 1.4605 | 1.2979 | 1.0047 | 1.3761 | 1.5191 | 1.5266 | 1.606 | 1.2878 | 1.7019 | 1.5367 | 1.5243 | 1.5155 | 1.6479 | 1.8193 | 1.7912 | 1.8599 | 1.8996
26 | 2.6776 | 2.6523 | 2.5985 | 2.5765 | 2.5385 | 2.5767 | 2.9774 | 3.0506 | 3.2488 | 3.0998 | 3.1099 | 3.1367 | 3.2491 | 3.24 | 3.1734 | 3.1486 | 3.1644 | 3.2258 | 3.0653 | 3.0907 | 3.1294 | 2.9334 | 2.6799 | 2.7045
27 | 1.9962 | 1.9819 | 1.9 | 1.8608 | 1.8266 | 1.8357 | 1.8409 | 2.1381 | 2.2967 | 2.2746 | 2.2274 | 2.2582 | 2.3515 | 2.3305 | 2.1575 | 2.2214 | 2.2226 | 2.1814 | 2.0484 | 2.0124 | 2.0195 | 1.9824 | 1.919 | 1.8816
28 | 1.1414 | 1.1012 | 1.0393 | 0.95528 | 0.88416 | 0.88808 | 0.97243 | 1.0558 | 1.1454 | 1.2341 | 1.109 | 1.1702 | 1.1921 | 1.2114 | 1.0639 | 1.1025 | 1.1134 | 1.17 | 1.1655 | 1.2015 | 1.2817 | 1.1535 | 1.167 | 1.1387
29 | 3.7106 | 3.5317 | 3.2394 | 3.3333 | 3.2021 | 3.2095 | 4.4908 | 5.3547 | 5.605 | 5.2829 | 5.1385 | 5.531 | 5.8188 | 5.4866 | 5.0283 | 4.7761 | 4.7971 | 4.7462 | 4.5552 | 4.9155 | 5.1904 | 4.8039 | 4.5031 | 3.8857
30 | 0.60772 | 0.56575 | 0.48253 | 0.46537 | 0.39775 | 0.35056 | 0.5655 | 0.58337 | 0.69308 | 0.7254 | 0.69075 | 0.63042 | 0.73532 | 0.75775 | 0.71089 | 0.66226 | 0.5544 | 0.57999 | 0.63291 | 0.69805 | 0.82591 | 0.75507 | 0.79319 | 0.7
31 | 3.6405 | 3.3385 | 3.0736 | 2.9872 | 3.0277 | 2.9814 | 3.3364 | 3.515 | 3.8665 | 4.0082 | 4.2569 | 4.5107 | 4.6617 | 4.5283 | 4.3815 | 4.3288 | 4.2596 | 4.3245 | 4.3059 | 4.3373 | 4.8023 | 4.5336 | 4.5929 | 4.1615
32 | 1.5446 | 1.4934 | 1.3832 | 1.4297 | 1.4418 | 1.43 | 1.5683 | 1.8556 | 1.9353 | 1.9317 | 1.9267 | 2.0355 | 2.0205 | 1.9569 | 1.8469 | 1.7826 | 1.8453 | 1.8213 | 1.6939 | 1.7021 | 1.7868 | 1.622 | 1.5757 | 1.5886

## Pc, Summer, S9
LoadID | 0 | 1 | 2 | 3 | 4 | 5 | 6 | 7 | 8 | 9 | 10 | 11 | 12 | 13 | 14 | 15 | 16 | 17 | 18 | 19 | 20 | 21 | 22 | 23
1 | 3.0879 | 3.0562 | 2.9455 | 2.8918 | 2.8726 | 2.9137 | 2.8899 | 3.5325 | 3.8007 | 3.7513 | 3.689 | 3.7344 | 3.8727 | 3.7984 | 3.5044 | 3.6124 | 3.6539 | 3.5329 | 3.3537 | 3.3115 | 3.3015 | 3.2643 | 3.0167 | 2.9169
2 | 0.85603 | 0.82588 | 0.77948 | 0.71646 | 0.66312 | 0.66606 | 0.72932 | 0.79182 | 0.85909 | 0.92556 | 0.83174 | 0.87761 | 0.89404 | 0.90857 | 0.7979 | 0.82688 | 0.83502 | 0.87747 | 0.87416 | 0.90115 | 0.96131 | 0.86514 | 0.87526 | 0.85405
3 | 2.2264 | 2.119 | 1.9436 | 2 | 1.9213 | 1.9257 | 2.6945 | 3.2128 | 3.363 | 3.1698 | 3.0831 | 3.3186 | 3.4913 | 3.292 | 3.017 | 2.8657 | 2.8782 | 2.8477 | 2.7331 | 2.9493 | 3.1143 | 2.8823 | 2.7018 | 2.3314
4 | 0.24309 | 0.2263 | 0.19301 | 0.18615 | 0.1591 | 0.14022 | 0.2262 | 0.23335 | 0.27723 | 0.29016 | 0.2763 | 0.25217 | 0.29413 | 0.3031 | 0.28436 | 0.2649 | 0.22176 | 0.232 | 0.25316 | 0.27922 | 0.33036 | 0.30203 | 0.31728 | 0.28
5 | 1.0402 | 0.95385 | 0.87816 | 0.85347 | 0.86507 | 0.85183 | 0.95327 | 1.0043 | 1.1047 | 1.1452 | 1.2163 | 1.2888 | 1.3319 | 1.2938 | 1.2519 | 1.2368 | 1.217 | 1.2356 | 1.2303 | 1.2392 | 1.3721 | 1.2953 | 1.3122 | 1.189
6 | 5.1488 | 4.9779 | 4.6108 | 4.7657 | 4.806 | 4.7666 | 5.2277 | 6.1853 | 6.4509 | 6.4392 | 6.4222 | 6.7852 | 6.735 | 6.523 | 6.1564 | 5.942 | 6.1511 | 6.0712 | 5.6464 | 5.6738 | 5.9559 | 5.4065 | 5.2524 | 5.2954
7 | 2.8735 | 2.643 | 2.5485 | 2.5722 | 2.4352 | 2.5725 | 3.3018 | 3.4201 | 3.927 | 4.1604 | 4.1093 | 4.2972 | 4.2131 | 4.3796 | 4.3224 | 4.0371 | 4.0165 | 3.9714 | 3.8689 | 3.8642 | 3.9503 | 3.3003 | 3.4288 | 3.0677
8 | 0.60426 | 0.57835 | 0.54876 | 0.53805 | 0.53245 | 0.55379 | 0.88359 | 0.96672 | 1.0356 | 1.0283 | 1.0645 | 1.1316 | 1.1333 | 1.0781 | 0.94822 | 0.90765 | 0.84181 | 0.85143 | 0.81714 | 0.83056 | 0.81343 | 0.70567 | 0.66727 | 0.63097
9 | 0.58625 | 0.55547 | 0.52884 | 0.49655 | 0.48431 | 0.46165 | 0.47862 | 0.44144 | 0.38293 | 0.40379 | 0.43815 | 0.49155 | 0.52222 | 0.53877 | 0.52712 | 0.5461 | 0.52759 | 0.54225 | 0.51761 | 0.5398 | 0.5773 | 0.52886 | 0.52819 | 0.57508
10 | 0.61108 | 0.57579 | 0.54855 | 0.54791 | 0.53216 | 0.53284 | 0.63495 | 0.66735 | 0.71146 | 0.74429 | 0.72188 | 0.75026 | 0.78921 | 0.78246 | 0.76484 | 0.71101 | 0.67595 | 0.69525 | 0.69082 | 0.72688 | 0.79241 | 0.71363 | 0.70835 | 0.64268
11 | 0.36288 | 0.3459 | 0.31836 | 0.30556 | 0.28563 | 0.28734 | 0.34571 | 0.29963 | 0.32232 | 0.34568 | 0.35491 | 0.36658 | 0.37175 | 0.3833 | 0.36673 | 0.34846 | 0.3262 | 0.37656 | 0.36854 | 0.36771 | 0.41883 | 0.36301 | 0.41742 | 0.3944
12 | 1.5295 | 1.5547 | 1.6409 | 1.4977 | 1.4565 | 1.3957 | 1.4375 | 1.4605 | 1.2979 | 1.0047 | 1.3761 | 1.5191 | 1.5266 | 1.606 | 1.2878 | 1.7019 | 1.5367 | 1.5243 | 1.5155 | 1.6479 | 1.8193 | 1.7912 | 1.8599 | 1.8996
13 | 5.3552 | 5.3047 | 5.1971 | 5.153 | 5.0771 | 5.1533 | 5.9547 | 6.1012 | 6.4976 | 6.1996 | 6.2197 | 6.2733 | 6.4982 | 6.48 | 6.3469 | 6.2972 | 6.3289 | 6.4517 | 6.1306 | 6.1814 | 6.2587 | 5.8667 | 5.3597 | 5.409
14 | 1.9962 | 1.9819 | 1.9 | 1.8608 | 1.8266 | 1.8357 | 1.8409 | 2.1381 | 2.2967 | 2.2746 | 2.2274 | 2.2582 | 2.3515 | 2.3305 | 2.1575 | 2.2214 | 2.2226 | 2.1814 | 2.0484 | 2.0124 | 2.0195 | 1.9824 | 1.919 | 1.8816
15 | 0.57069 | 0.55059 | 0.51965 | 0.47764 | 0.44208 | 0.44404 | 0.48621 | 0.52788 | 0.57272 | 0.61704 | 0.55449 | 0.58508 | 0.59603 | 0.60572 | 0.53194 | 0.55125 | 0.55668 | 0.58498 | 0.58277 | 0.60077 | 0.64087 | 0.57676 | 0.58351 | 0.56937
16 | 1.1132 | 1.0595 | 0.97182 | 0.99998 | 0.96064 | 0.96286 | 1.3472 | 1.6064 | 1.6815 | 1.5849 | 1.5415 | 1.6593 | 1.7456 | 1.646 | 1.5085 | 1.4328 | 1.4391 | 1.4239 | 1.3666 | 1.4746 | 1.5571 | 1.4412 | 1.3509 | 1.1657
17 | 0.36463 | 0.33945 | 0.28952 | 0.27922 | 0.23865 | 0.21034 | 0.3393 | 0.35002 | 0.41585 | 0.43524 | 0.41445 | 0.37825 | 0.44119 | 0.45465 | 0.42653 | 0.39735 | 0.33264 | 0.34799 | 0.37975 | 0.41883 | 0.49554 | 0.45304 | 0.47592 | 0.42
18 | 1.5602 | 1.4308 | 1.3172 | 1.2802 | 1.2976 | 1.2777 | 1.4299 | 1.5064 | 1.6571 | 1.7178 | 1.8244 | 1.9331 | 1.9979 | 1.9407 | 1.8778 | 1.8552 | 1.8255 | 1.8533 | 1.8454 | 1.8588 | 2.0581 | 1.943 | 1.9684 | 1.7835
19 | 2.317 | 2.24 | 2.0748 | 2.1445 | 2.1627 | 2.145 | 2.3525 | 2.7834 | 2.9029 | 2.8976 | 2.89 | 3.0533 | 3.0307 | 2.9354 | 2.7704 | 2.6739 | 2.768 | 2.732 | 2.5409 | 2.5532 | 2.6802 | 2.4329 | 2.3636 | 2.383
20 | 1.2931 | 1.1893 | 1.1468 | 1.1575 | 1.0958 | 1.1576 | 1.4858 | 1.5391 | 1.7671 | 1.8722 | 1.8492 | 1.9338 | 1.8959 | 1.9708 | 1.9451 | 1.8167 | 1.8074 | 1.7871 | 1.741 | 1.7389 | 1.7776 | 1.4851 | 1.543 | 1.3804
21 | 0.90639 | 0.86753 | 0.82315 | 0.80708 | 0.79867 | 0.83068 | 1.3254 | 1.4501 | 1.5535 | 1.5425 | 1.5967 | 1.6974 | 1.6999 | 1.6172 | 1.4223 | 1.3615 | 1.2627 | 1.2771 | 1.2257 | 1.2458 | 1.2202 | 1.0585 | 1.0009 | 0.94646
22 | 0.87938 | 0.83321 | 0.79327 | 0.74483 | 0.72647 | 0.69248 | 0.71792 | 0.66215 | 0.57439 | 0.60568 | 0.65723 | 0.73732 | 0.78332 | 0.80815 | 0.79068 | 0.81915 | 0.79139 | 0.81338 | 0.77641 | 0.80971 | 0.86596 | 0.79329 | 0.79229 | 0.86262
23 | 5.7034 | 5.374 | 5.1198 | 5.1138 | 4.9668 | 4.9732 | 5.9262 | 6.2286 | 6.6403 | 6.9467 | 6.7375 | 7.0024 | 7.366 | 7.3029 | 7.1385 | 6.6361 | 6.3089 | 6.489 | 6.4476 | 6.7842 | 7.3959 | 6.6605 | 6.6113 | 5.9983
24 | 2.5402 | 2.4213 | 2.2285 | 2.1389 | 1.9994 | 2.0114 | 2.42 | 2.0974 | 2.2563 | 2.4198 | 2.4844 | 2.566 | 2.6022 | 2.6831 | 2.5671 | 2.4392 | 2.2834 | 2.6359 | 2.5798 | 2.574 | 2.9318 | 2.5411 | 2.9219 | 2.7608
25 | 1.5295 | 1.5547 | 1.6409 | 1.4977 | 1.4565 | 1.3957 | 1.4375 | 1.4605 | 1.2979 | 1.0047 | 1.3761 | 1.5191 | 1.5266 | 1.606 | 1.2878 | 1.7019 | 1.5367 | 1.5243 | 1.5155 | 1.6479 | 1.8193 | 1.7912 | 1.8599 | 1.8996
26 | 2.6776 | 2.6523 | 2.5985 | 2.5765 | 2.5385 | 2.5767 | 2.9774 | 3.0506 | 3.2488 | 3.0998 | 3.1099 | 3.1367 | 3.2491 | 3.24 | 3.1734 | 3.1486 | 3.1644 | 3.2258 | 3.0653 | 3.0907 | 3.1294 | 2.9334 | 2.6799 | 2.7045
27 | 1.9962 | 1.9819 | 1.9 | 1.8608 | 1.8266 | 1.8357 | 1.8409 | 2.1381 | 2.2967 | 2.2746 | 2.2274 | 2.2582 | 2.3515 | 2.3305 | 2.1575 | 2.2214 | 2.2226 | 2.1814 | 2.0484 | 2.0124 | 2.0195 | 1.9824 | 1.919 | 1.8816
28 | 1.1414 | 1.1012 | 1.0393 | 0.95528 | 0.88416 | 0.88808 | 0.97243 | 1.0558 | 1.1454 | 1.2341 | 1.109 | 1.1702 | 1.1921 | 1.2114 | 1.0639 | 1.1025 | 1.1134 | 1.17 | 1.1655 | 1.2015 | 1.2817 | 1.1535 | 1.167 | 1.1387
29 | 3.7106 | 3.5317 | 3.2394 | 3.3333 | 3.2021 | 3.2095 | 4.4908 | 5.3547 | 5.605 | 5.2829 | 5.1385 | 5.531 | 5.8188 | 5.4866 | 5.0283 | 4.7761 | 4.7971 | 4.7462 | 4.5552 | 4.9155 | 5.1904 | 4.8039 | 4.5031 | 3.8857
30 | 0.60772 | 0.56575 | 0.48253 | 0.46537 | 0.39775 | 0.35056 | 0.5655 | 0.58337 | 0.69308 | 0.7254 | 0.69075 | 0.63042 | 0.73532 | 0.75775 | 0.71089 | 0.66226 | 0.5544 | 0.57999 | 0.63291 | 0.69805 | 0.82591 | 0.75507 | 0.79319 | 0.7
31 | 3.6405 | 3.3385 | 3.0736 | 2.9872 | 3.0277 | 2.9814 | 3.3364 | 3.515 | 3.8665 | 4.0082 | 4.2569 | 4.5107 | 4.6617 | 4.5283 | 4.3815 | 4.3288 | 4.2596 | 4.3245 | 4.3059 | 4.3373 | 4.8023 | 4.5336 | 4.5929 | 4.1615
32 | 1.5446 | 1.4934 | 1.3832 | 1.4297 | 1.4418 | 1.43 | 1.5683 | 1.8556 | 1.9353 | 1.9317 | 1.9267 | 2.0355 | 2.0205 | 1.9569 | 1.8469 | 1.7826 | 1.8453 | 1.8213 | 1.6939 | 1.7021 | 1.7868 | 1.622 | 1.5757 | 1.5886

## Qc, Summer, S1
LoadID | 0 | 1 | 2 | 3 | 4 | 5 | 6 | 7 | 8 | 9 | 10 | 11 | 12 | 13 | 14 | 15 | 16 | 17 | 18 | 19 | 20 | 21 | 22 | 23
1 | 1.0323 | 1.1316 | 1.0735 | 1.0716 | 1.0502 | 1.1109 | 1.1391 | 2.137 | 2.4849 | 2.3963 | 2.3339 | 2.3391 | 2.4861 | 2.4045 | 1.6889 | 2.2085 | 2.2357 | 2.0995 | 1.6588 | 1.5045 | 1.5775 | 1.5869 | 1.0953 | 1.0816
2 | 0.0071774 | -0.035466 | -0.042118 | -0.057081 | -0.072593 | -0.05889 | -0.068741 | 0.18012 | 0.23154 | 0.29723 | 0.17146 | 0.15423 | 0.10642 | 0.14125 | 0.060427 | 0.053296 | 0.062307 | 0.11296 | 0.21458 | 0.21918 | 0.17419 | 0.1329 | 0.065096 | 0.01196
3 | -0.23628 | -0.55766 | -0.98232 | -0.908 | -0.92251 | -0.88327 | -0.05476 | 1.0578 | 1.3813 | 1.3971 | 1.1666 | 1.4641 | 1.3225 | 1.1516 | 0.8338 | 0.52056 | 0.6419 | 0.57174 | 0.11043 | 0.45959 | 0.64188 | 0.41765 | -0.39357 | -0.81073
4 | -0.48554 | -0.48979 | -0.50439 | -0.5044 | -0.51576 | -0.5313 | -0.47921 | -0.32533 | -0.24266 | -0.25586 | -0.32246 | -0.35356 | -0.32677 | -0.3543 | -0.33543 | -0.39524 | -0.44246 | -0.39366 | -0.27834 | -0.2487 | -0.24947 | -0.32953 | -0.41082 | -0.42621
5 | -0.14103 | -0.18432 | -0.21641 | -0.21587 | -0.21723 | -0.23484 | -0.21124 | -0.084327 | 0.026342 | 0.093682 | 0.15454 | 0.16407 | 0.14402 | 0.11766 | 0.077736 | 0.051615 | 0.043117 | 0.037946 | 0.038379 | 0.010489 | 0.081635 | 0.037236 | 0.021346 | -0.034195
6 | 1.993 | 2.215 | 1.6773 | 1.9764 | 2.0232 | 2.0773 | 2.0122 | 3.7208 | 4.2732 | 4.2637 | 3.7262 | 4.4501 | 4.6369 | 4.2797 | 3.717 | 3.2688 | 3.9853 | 3.8643 | 3.0324 | 2.8125 | 3.3132 | 2.6066 | 1.9905 | 2.2165
7 | -1.1049 | -1.1415 | -1.2013 | -1.2415 | -1.1616 | -1.2527 | -1.0865 | -0.49529 | -0.089021 | -0.066301 | 0.15163 | 0.050915 | 0.012955 | 0.0088489 | -0.12782 | -0.22218 | -0.32764 | -0.41613 | -0.36153 | -0.4456 | -0.31711 | -0.58571 | -0.73559 | -0.79838
8 | -0.93403 | -0.9405 | -0.94929 | -0.95443 | -0.94163 | -0.91922 | -0.78129 | -0.6447 | -0.63256 | -0.62248 | -0.61219 | -0.60542 | -0.61971 | -0.6436 | -0.70758 | -0.73929 | -0.76538 | -0.76786 | -0.78237 | -0.80867 | -0.85999 | -0.89653 | -0.90912 | -0.9267
9 | 0.0028648 | -0.026416 | -0.033824 | -0.042905 | -0.040856 | -0.047208 | -0.088821 | -0.028925 | -0.044576 | -0.015299 | -0.00028492 | 0.01199 | 0.041058 | 0.041582 | 0.031848 | 0.073184 | 0.062125 | 0.053981 | 0.044706 | 0.045751 | 0.064664 | 0.0582 | -0.0057269 | -0.009342
10 | -0.19961 | -0.22306 | -0.22878 | -0.22595 | -0.23353 | -0.24003 | -0.075886 | 0.066976 | 0.15237 | 0.16111 | 0.068307 | 0.16601 | 0.17846 | 0.17147 | 0.1357 | 0.058185 | 0.029205 | 0.029109 | 0.029706 | 0.059336 | 0.085127 | 0.01165 | -0.087914 | -0.14781
11 | -0.2898 | -0.31166 | -0.32554 | -0.33048 | -0.32189 | -0.32297 | -0.25472 | -0.21146 | -0.17793 | -0.13746 | -0.13817 | -0.14786 | -0.17363 | -0.17871 | -0.20047 | -0.20066 | -0.20366 | -0.15754 | -0.14211 | -0.1619 | -0.13417 | -0.1705 | -0.19522 | -0.22052
12 | -0.50988 | -0.30839 | -0.38978 | -0.30697 | -0.35213 | -0.18896 | -0.63682 | -0.50072 | -0.37129 | -0.43691 | -0.45249 | -0.41204 | 0.20638 | 0.10473 | -0.58595 | -0.19735 | -0.22738 | -0.13235 | 0.0061128 | 0.4022 | 0.89722 | 0.89364 | 0.84809 | 0.8908
13 | 1.0487 | 0.97664 | 0.73416 | 0.66176 | 0.60842 | 0.76395 | 2.5156 | 3.3598 | 4.3099 | 4.109 | 4.0079 | 3.9577 | 4.2774 | 3.9265 | 3.6064 | 3.3508 | 3.3168 | 3.3602 | 2.7948 | 2.5614 | 2.7152 | 1.9001 | 0.83392 | 0.8935
14 | 0.17204 | 0.1886 | 0.17891 | 0.17859 | 0.17504 | 0.18515 | 0.18985 | 0.35617 | 0.41415 | 0.39938 | 0.38899 | 0.38985 | 0.41435 | 0.40075 | 0.28149 | 0.36808 | 0.37262 | 0.34992 | 0.27647 | 0.25076 | 0.26292 | 0.26448 | 0.18255 | 0.18026
15 | 0.0035887 | -0.017733 | -0.021059 | -0.02854 | -0.036297 | -0.029445 | -0.034371 | 0.090059 | 0.11577 | 0.14862 | 0.085728 | 0.077115 | 0.053209 | 0.070625 | 0.030213 | 0.026648 | 0.031154 | 0.05648 | 0.10729 | 0.10959 | 0.087095 | 0.066448 | 0.032548 | 0.0059799
16 | -0.059071 | -0.13942 | -0.24558 | -0.227 | -0.23063 | -0.22082 | -0.01369 | 0.26446 | 0.34532 | 0.34927 | 0.29166 | 0.36602 | 0.33061 | 0.2879 | 0.20845 | 0.13014 | 0.16047 | 0.14293 | 0.027608 | 0.1149 | 0.16047 | 0.10441 | -0.098392 | -0.20268
17 | -0.64739 | -0.65306 | -0.67252 | -0.67254 | -0.68768 | -0.7084 | -0.63894 | -0.43378 | -0.32355 | -0.34115 | -0.42994 | -0.47141 | -0.43569 | -0.4724 | -0.44724 | -0.52699 | -0.58994 | -0.52488 | -0.37111 | -0.3316 | -0.33263 | -0.43938 | -0.54775 | -0.56828
18 | -0.28206 | -0.36864 | -0.43281 | -0.43174 | -0.43445 | -0.46968 | -0.42247 | -0.16865 | 0.052684 | 0.18736 | 0.30908 | 0.32815 | 0.28803 | 0.23533 | 0.15547 | 0.10323 | 0.086233 | 0.075892 | 0.076758 | 0.020978 | 0.16327 | 0.074472 | 0.042692 | -0.068391
19 | 0.7972 | 0.886 | 0.67094 | 0.79057 | 0.8093 | 0.83094 | 0.8049 | 1.4883 | 1.7093 | 1.7055 | 1.4905 | 1.7801 | 1.8548 | 1.7119 | 1.4868 | 1.3075 | 1.5941 | 1.5457 | 1.213 | 1.125 | 1.3253 | 1.0427 | 0.79619 | 0.88662
20 | -0.44195 | -0.45659 | -0.48051 | -0.49659 | -0.46465 | -0.50109 | -0.43459 | -0.19811 | -0.035608 | -0.02652 | 0.060653 | 0.020366 | 0.0051822 | 0.0035396 | -0.051129 | -0.088874 | -0.13106 | -0.16645 | -0.14461 | -0.17824 | -0.12684 | -0.23429 | -0.29424 | -0.31935
21 | -1.8681 | -1.881 | -1.8986 | -1.9089 | -1.8833 | -1.8384 | -1.5626 | -1.2894 | -1.2651 | -1.245 | -1.2244 | -1.2108 | -1.2394 | -1.2872 | -1.4152 | -1.4786 | -1.5308 | -1.5357 | -1.5647 | -1.6173 | -1.72 | -1.7931 | -1.8182 | -1.8534
22 | 0.0071619 | -0.066039 | -0.08456 | -0.10726 | -0.10214 | -0.11802 | -0.22205 | -0.072313 | -0.11144 | -0.038247 | -0.0007123 | 0.029974 | 0.10265 | 0.10396 | 0.079621 | 0.18296 | 0.15531 | 0.13495 | 0.11176 | 0.11438 | 0.16166 | 0.1455 | -0.014317 | -0.023355
23 | -1.3308 | -1.4871 | -1.5252 | -1.5063 | -1.5568 | -1.6002 | -0.50591 | 0.44651 | 1.0158 | 1.0741 | 0.45538 | 1.1067 | 1.1898 | 1.1431 | 0.9047 | 0.3879 | 0.1947 | 0.19406 | 0.19804 | 0.39557 | 0.56751 | 0.077666 | -0.5861 | -0.98541
24 | -1.656 | -1.7809 | -1.8602 | -1.8885 | -1.8394 | -1.8455 | -1.4555 | -1.2083 | -1.0168 | -0.78548 | -0.78956 | -0.8449 | -0.99217 | -1.0212 | -1.1455 | -1.1466 | -1.1638 | -0.90026 | -0.81208 | -0.92513 | -0.76666 | -0.97427 | -1.1155 | -1.2601
25 | -0.3642 | -0.22028 | -0.27841 | -0.21926 | -0.25152 | -0.13497 | -0.45487 | -0.35766 | -0.26521 | -0.31208 | -0.32321 | -0.29431 | 0.14742 | 0.074808 | -0.41853 | -0.14096 | -0.16242 | -0.094532 | 0.0043663 | 0.28728 | 0.64087 | 0.63831 | 0.60578 | 0.63628
26 | 0.32771 | 0.3052 | 0.22943 | 0.2068 | 0.19013 | 0.23873 | 0.78614 | 1.0499 | 1.3469 | 1.2841 | 1.2525 | 1.2368 | 1.3367 | 1.227 | 1.127 | 1.0471 | 1.0365 | 1.05 | 0.87338 | 0.80043 | 0.84849 | 0.59378 | 0.2606 | 0.27922
27 | 0.34409 | 0.3772 | 0.35782 | 0.35719 | 0.35007 | 0.3703 | 0.3797 | 0.71234 | 0.82831 | 0.79876 | 0.77798 | 0.7797 | 0.82871 | 0.80149 | 0.56298 | 0.73616 | 0.74524 | 0.69984 | 0.55295 | 0.50151 | 0.52585 | 0.52896 | 0.36509 | 0.36053
28 | 0.01256 | -0.062065 | -0.073706 | -0.099892 | -0.12704 | -0.10306 | -0.1203 | 0.31521 | 0.40519 | 0.52016 | 0.30005 | 0.2699 | 0.18623 | 0.24719 | 0.10575 | 0.093268 | 0.10904 | 0.19768 | 0.37551 | 0.38356 | 0.30483 | 0.23257 | 0.11392 | 0.02093
29 | -1.7721 | -4.1825 | -7.3674 | -6.81 | -6.9188 | -6.6245 | -0.4107 | 7.9338 | 10.3597 | 10.4782 | 8.7498 | 10.9806 | 9.9184 | 8.637 | 6.2535 | 3.9042 | 4.8142 | 4.288 | 0.82823 | 3.4469 | 4.8141 | 3.1324 | -2.9518 | -6.0805
30 | -1.1329 | -1.1429 | -1.1769 | -1.1769 | -1.2034 | -1.2397 | -1.1181 | -0.75911 | -0.56621 | -0.59701 | -0.7524 | -0.82497 | -0.76245 | -0.82671 | -0.78268 | -0.92223 | -1.0324 | -0.91853 | -0.64945 | -0.58029 | -0.5821 | -0.76891 | -0.95857 | -0.9945
31 | -0.70515 | -0.92161 | -1.082 | -1.0794 | -1.0861 | -1.1742 | -1.0562 | -0.42163 | 0.13171 | 0.46841 | 0.77271 | 0.82036 | 0.72008 | 0.58832 | 0.38868 | 0.25807 | 0.21558 | 0.18973 | 0.19189 | 0.052444 | 0.40817 | 0.18618 | 0.10673 | -0.17098
32 | 0.7972 | 0.886 | 0.67094 | 0.79057 | 0.8093 | 0.83094 | 0.8049 | 1.4883 | 1.7093 | 1.7055 | 1.4905 | 1.7801 | 1.8548 | 1.7119 | 1.4868 | 1.3075 | 1.5941 | 1.5457 | 1.213 | 1.125 | 1.3253 | 1.0427 | 0.79619 | 0.88662

## Qc, Summer, S2
LoadID | 0 | 1 | 2 | 3 | 4 | 5 | 6 | 7 | 8 | 9 | 10 | 11 | 12 | 13 | 14 | 15 | 16 | 17 | 18 | 19 | 20 | 21 | 22 | 23
1 | 1.0323 | 1.1316 | 1.0735 | 1.0716 | 1.0502 | 1.1109 | 1.1391 | 2.137 | 2.4849 | 2.3963 | 2.3339 | 2.3391 | 2.4861 | 2.4045 | 1.6889 | 2.2085 | 2.2357 | 2.0995 | 1.6588 | 1.5045 | 1.5775 | 1.5869 | 1.0953 | 1.0816
2 | 0.0071774 | -0.035466 | -0.042118 | -0.057081 | -0.072593 | -0.05889 | -0.068741 | 0.18012 | 0.23154 | 0.29723 | 0.17146 | 0.15423 | 0.10642 | 0.14125 | 0.060427 | 0.053296 | 0.062307 | 0.11296 | 0.21458 | 0.21918 | 0.17419 | 0.1329 | 0.065096 | 0.01196
3 | -0.23628 | -0.55766 | -0.98232 | -0.908 | -0.92251 | -0.88327 | -0.05476 | 1.0578 | 1.3813 | 1.3971 | 1.1666 | 1.4641 | 1.3225 | 1.1516 | 0.8338 | 0.52056 | 0.6419 | 0.57174 | 0.11043 | 0.45959 | 0.64188 | 0.41765 | -0.39357 | -0.81073
4 | -0.48554 | -0.48979 | -0.50439 | -0.5044 | -0.51576 | -0.5313 | -0.47921 | -0.32533 | -0.24266 | -0.25586 | -0.32246 | -0.35356 | -0.32677 | -0.3543 | -0.33543 | -0.39524 | -0.44246 | -0.39366 | -0.27834 | -0.2487 | -0.24947 | -0.32953 | -0.41082 | -0.42621
5 | -0.14103 | -0.18432 | -0.21641 | -0.21587 | -0.21723 | -0.23484 | -0.21124 | -0.084327 | 0.026342 | 0.093682 | 0.15454 | 0.16407 | 0.14402 | 0.11766 | 0.077736 | 0.051615 | 0.043117 | 0.037946 | 0.038379 | 0.010489 | 0.081635 | 0.037236 | 0.021346 | -0.034195
6 | 1.993 | 2.215 | 1.6773 | 1.9764 | 2.0232 | 2.0773 | 2.0122 | 3.7208 | 4.2732 | 4.2637 | 3.7262 | 4.4501 | 4.6369 | 4.2797 | 3.717 | 3.2688 | 3.9853 | 3.8643 | 3.0324 | 2.8125 | 3.3132 | 2.6066 | 1.9905 | 2.2165
7 | -1.1049 | -1.1415 | -1.2013 | -1.2415 | -1.1616 | -1.2527 | -1.0865 | -0.49529 | -0.089021 | -0.066301 | 0.15163 | 0.050915 | 0.012955 | 0.0088489 | -0.12782 | -0.22218 | -0.32764 | -0.41613 | -0.36153 | -0.4456 | -0.31711 | -0.58571 | -0.73559 | -0.79838
8 | -0.93403 | -0.9405 | -0.94929 | -0.95443 | -0.94163 | -0.91922 | -0.78129 | -0.6447 | -0.63256 | -0.62248 | -0.61219 | -0.60542 | -0.61971 | -0.6436 | -0.70758 | -0.73929 | -0.76538 | -0.76786 | -0.78237 | -0.80867 | -0.85999 | -0.89653 | -0.90912 | -0.9267
9 | 0.0028648 | -0.026416 | -0.033824 | -0.042905 | -0.040856 | -0.047208 | -0.088821 | -0.028925 | -0.044576 | -0.015299 | -0.00028492 | 0.01199 | 0.041058 | 0.041582 | 0.031848 | 0.073184 | 0.062125 | 0.053981 | 0.044706 | 0.045751 | 0.064664 | 0.0582 | -0.0057269 | -0.009342
10 | -0.19961 | -0.22306 | -0.22878 | -0.22595 | -0.23353 | -0.24003 | -0.075886 | 0.066976 | 0.15237 | 0.16111 | 0.068307 | 0.16601 | 0.17846 | 0.17147 | 0.1357 | 0.058185 | 0.029205 | 0.029109 | 0.029706 | 0.059336 | 0.085127 | 0.01165 | -0.087914 | -0.14781
11 | -0.2898 | -0.31166 | -0.32554 | -0.33048 | -0.32189 | -0.32297 | -0.25472 | -0.21146 | -0.17793 | -0.13746 | -0.13817 | -0.14786 | -0.17363 | -0.17871 | -0.20047 | -0.20066 | -0.20366 | -0.15754 | -0.14211 | -0.1619 | -0.13417 | -0.1705 | -0.19522 | -0.22052
12 | -0.50988 | -0.30839 | -0.38978 | -0.30697 | -0.35213 | -0.18896 | -0.63682 | -0.50072 | -0.37129 | -0.43691 | -0.45249 | -0.41204 | 0.20638 | 0.10473 | -0.58595 | -0.19735 | -0.22738 | -0.13235 | 0.0061128 | 0.4022 | 0.89722 | 0.89364 | 0.84809 | 0.8908
13 | 1.0487 | 0.97664 | 0.73416 | 0.66176 | 0.60842 | 0.76395 | 2.5156 | 3.3598 | 4.3099 | 4.109 | 4.0079 | 3.9577 | 4.2774 | 3.9265 | 3.6064 | 3.3508 | 3.3168 | 3.3602 | 2.7948 | 2.5614 | 2.7152 | 1.9001 | 0.83392 | 0.8935
14 | 0.17204 | 0.1886 | 0.17891 | 0.17859 | 0.17504 | 0.18515 | 0.18985 | 0.35617 | 0.41415 | 0.39938 | 0.38899 | 0.38985 | 0.41435 | 0.40075 | 0.28149 | 0.36808 | 0.37262 | 0.34992 | 0.27647 | 0.25076 | 0.26292 | 0.26448 | 0.18255 | 0.18026
15 | 0.0035887 | -0.017733 | -0.021059 | -0.02854 | -0.036297 | -0.029445 | -0.034371 | 0.090059 | 0.11577 | 0.14862 | 0.085728 | 0.077115 | 0.053209 | 0.070625 | 0.030213 | 0.026648 | 0.031154 | 0.05648 | 0.10729 | 0.10959 | 0.087095 | 0.066448 | 0.032548 | 0.0059799
16 | -0.059071 | -0.13942 | -0.24558 | -0.227 | -0.23063 | -0.22082 | -0.01369 | 0.26446 | 0.34532 | 0.34927 | 0.29166 | 0.36602 | 0.33061 | 0.2879 | 0.20845 | 0.13014 | 0.16047 | 0.14293 | 0.027608 | 0.1149 | 0.16047 | 0.10441 | -0.098392 | -0.20268
17 | -0.64739 | -0.65306 | -0.67252 | -0.67254 | -0.68768 | -0.7084 | -0.63894 | -0.43378 | -0.32355 | -0.34115 | -0.42994 | -0.47141 | -0.43569 | -0.4724 | -0.44724 | -0.52699 | -0.58994 | -0.52488 | -0.37111 | -0.3316 | -0.33263 | -0.43938 | -0.54775 | -0.56828
18 | -0.28206 | -0.36864 | -0.43281 | -0.43174 | -0.43445 | -0.46968 | -0.42247 | -0.16865 | 0.052684 | 0.18736 | 0.30908 | 0.32815 | 0.28803 | 0.23533 | 0.15547 | 0.10323 | 0.086233 | 0.075892 | 0.076758 | 0.020978 | 0.16327 | 0.074472 | 0.042692 | -0.068391
19 | 0.7972 | 0.886 | 0.67094 | 0.79057 | 0.8093 | 0.83094 | 0.8049 | 1.4883 | 1.7093 | 1.7055 | 1.4905 | 1.7801 | 1.8548 | 1.7119 | 1.4868 | 1.3075 | 1.5941 | 1.5457 | 1.213 | 1.125 | 1.3253 | 1.0427 | 0.79619 | 0.88662
20 | -0.44195 | -0.45659 | -0.48051 | -0.49659 | -0.46465 | -0.50109 | -0.43459 | -0.19811 | -0.035608 | -0.02652 | 0.060653 | 0.020366 | 0.0051822 | 0.0035396 | -0.051129 | -0.088874 | -0.13106 | -0.16645 | -0.14461 | -0.17824 | -0.12684 | -0.23429 | -0.29424 | -0.31935
21 | -1.8681 | -1.881 | -1.8986 | -1.9089 | -1.8833 | -1.8384 | -1.5626 | -1.2894 | -1.2651 | -1.245 | -1.2244 | -1.2108 | -1.2394 | -1.2872 | -1.4152 | -1.4786 | -1.5308 | -1.5357 | -1.5647 | -1.6173 | -1.72 | -1.7931 | -1.8182 | -1.8534
22 | 0.0071619 | -0.066039 | -0.08456 | -0.10726 | -0.10214 | -0.11802 | -0.22205 | -0.072313 | -0.11144 | -0.038247 | -0.0007123 | 0.029974 | 0.10265 | 0.10396 | 0.079621 | 0.18296 | 0.15531 | 0.13495 | 0.11176 | 0.11438 | 0.16166 | 0.1455 | -0.014317 | -0.023355
23 | -1.3308 | -1.4871 | -1.5252 | -1.5063 | -1.5568 | -1.6002 | -0.50591 | 0.44651 | 1.0158 | 1.0741 | 0.45538 | 1.1067 | 1.1898 | 1.1431 | 0.9047 | 0.3879 | 0.1947 | 0.19406 | 0.19804 | 0.39557 | 0.56751 | 0.077666 | -0.5861 | -0.98541
24 | -1.656 | -1.7809 | -1.8602 | -1.8885 | -1.8394 | -1.8455 | -1.4555 | -1.2083 | -1.0168 | -0.78548 | -0.78956 | -0.8449 | -0.99217 | -1.0212 | -1.1455 | -1.1466 | -1.1638 | -0.90026 | -0.81208 | -0.92513 | -0.76666 | -0.97427 | -1.1155 | -1.2601
25 | -0.3642 | -0.22028 | -0.27841 | -0.21926 | -0.25152 | -0.13497 | -0.45487 | -0.35766 | -0.26521 | -0.31208 | -0.32321 | -0.29431 | 0.14742 | 0.074808 | -0.41853 | -0.14096 | -0.16242 | -0.094532 | 0.0043663 | 0.28728 | 0.64087 | 0.63831 | 0.60578 | 0.63628
26 | 0.32771 | 0.3052 | 0.22943 | 0.2068 | 0.19013 | 0.23873 | 0.78614 | 1.0499 | 1.3469 | 1.2841 | 1.2525 | 1.2368 | 1.3367 | 1.227 | 1.127 | 1.0471 | 1.0365 | 1.05 | 0.87338 | 0.80043 | 0.84849 | 0.59378 | 0.2606 | 0.27922
27 | 0.34409 | 0.3772 | 0.35782 | 0.35719 | 0.35007 | 0.3703 | 0.3797 | 0.71234 | 0.82831 | 0.79876 | 0.77798 | 0.7797 | 0.82871 | 0.80149 | 0.56298 | 0.73616 | 0.74524 | 0.69984 | 0.55295 | 0.50151 | 0.52585 | 0.52896 | 0.36509 | 0.36053
28 | 0.01256 | -0.062065 | -0.073706 | -0.099892 | -0.12704 | -0.10306 | -0.1203 | 0.31521 | 0.40519 | 0.52016 | 0.30005 | 0.2699 | 0.18623 | 0.24719 | 0.10575 | 0.093268 | 0.10904 | 0.19768 | 0.37551 | 0.38356 | 0.30483 | 0.23257 | 0.11392 | 0.02093
29 | -1.7721 | -4.1825 | -7.3674 | -6.81 | -6.9188 | -6.6245 | -0.4107 | 7.9338 | 10.3597 | 10.4782 | 8.7498 | 10.9806 | 9.9184 | 8.637 | 6.2535 | 3.9042 | 4.8142 | 4.288 | 0.82823 | 3.4469 | 4.8141 | 3.1324 | -2.9518 | -6.0805
30 | -1.1329 | -1.1429 | -1.1769 | -1.1769 | -1.2034 | -1.2397 | -1.1181 | -0.75911 | -0.56621 | -0.59701 | -0.7524 | -0.82497 | -0.76245 | -0.82671 | -0.78268 | -0.92223 | -1.0324 | -0.91853 | -0.64945 | -0.58029 | -0.5821 | -0.76891 | -0.95857 | -0.9945
31 | -0.70515 | -0.92161 | -1.082 | -1.0794 | -1.0861 | -1.1742 | -1.0562 | -0.42163 | 0.13171 | 0.46841 | 0.77271 | 0.82036 | 0.72008 | 0.58832 | 0.38868 | 0.25807 | 0.21558 | 0.18973 | 0.19189 | 0.052444 | 0.40817 | 0.18618 | 0.10673 | -0.17098
32 | 0.7972 | 0.886 | 0.67094 | 0.79057 | 0.8093 | 0.83094 | 0.8049 | 1.4883 | 1.7093 | 1.7055 | 1.4905 | 1.7801 | 1.8548 | 1.7119 | 1.4868 | 1.3075 | 1.5941 | 1.5457 | 1.213 | 1.125 | 1.3253 | 1.0427 | 0.79619 | 0.88662

## Qc, Summer, S3
LoadID | 0 | 1 | 2 | 3 | 4 | 5 | 6 | 7 | 8 | 9 | 10 | 11 | 12 | 13 | 14 | 15 | 16 | 17 | 18 | 19 | 20 | 21 | 22 | 23
1 | 1.0323 | 1.1316 | 1.0735 | 1.0716 | 1.0502 | 1.1109 | 1.1391 | 2.137 | 2.4849 | 2.3963 | 2.3339 | 2.3391 | 2.4861 | 2.4045 | 1.6889 | 2.2085 | 2.2357 | 2.0995 | 1.6588 | 1.5045 | 1.5775 | 1.5869 | 1.0953 | 1.0816
2 | 0.0071774 | -0.035466 | -0.042118 | -0.057081 | -0.072593 | -0.05889 | -0.068741 | 0.18012 | 0.23154 | 0.29723 | 0.17146 | 0.15423 | 0.10642 | 0.14125 | 0.060427 | 0.053296 | 0.062307 | 0.11296 | 0.21458 | 0.21918 | 0.17419 | 0.1329 | 0.065096 | 0.01196
3 | -0.23628 | -0.55766 | -0.98232 | -0.908 | -0.92251 | -0.88327 | -0.05476 | 1.0578 | 1.3813 | 1.3971 | 1.1666 | 1.4641 | 1.3225 | 1.1516 | 0.8338 | 0.52056 | 0.6419 | 0.57174 | 0.11043 | 0.45959 | 0.64188 | 0.41765 | -0.39357 | -0.81073
4 | -0.48554 | -0.48979 | -0.50439 | -0.5044 | -0.51576 | -0.5313 | -0.47921 | -0.32533 | -0.24266 | -0.25586 | -0.32246 | -0.35356 | -0.32677 | -0.3543 | -0.33543 | -0.39524 | -0.44246 | -0.39366 | -0.27834 | -0.2487 | -0.24947 | -0.32953 | -0.41082 | -0.42621
5 | -0.14103 | -0.18432 | -0.21641 | -0.21587 | -0.21723 | -0.23484 | -0.21124 | -0.084327 | 0.026342 | 0.093682 | 0.15454 | 0.16407 | 0.14402 | 0.11766 | 0.077736 | 0.051615 | 0.043117 | 0.037946 | 0.038379 | 0.010489 | 0.081635 | 0.037236 | 0.021346 | -0.034195
6 | 1.993 | 2.215 | 1.6773 | 1.9764 | 2.0232 | 2.0773 | 2.0122 | 3.7208 | 4.2732 | 4.2637 | 3.7262 | 4.4501 | 4.6369 | 4.2797 | 3.717 | 3.2688 | 3.9853 | 3.8643 | 3.0324 | 2.8125 | 3.3132 | 2.6066 | 1.9905 | 2.2165
7 | -1.1049 | -1.1415 | -1.2013 | -1.2415 | -1.1616 | -1.2527 | -1.0865 | -0.49529 | -0.089021 | -0.066301 | 0.15163 | 0.050915 | 0.012955 | 0.0088489 | -0.12782 | -0.22218 | -0.32764 | -0.41613 | -0.36153 | -0.4456 | -0.31711 | -0.58571 | -0.73559 | -0.79838
8 | -0.93403 | -0.9405 | -0.94929 | -0.95443 | -0.94163 | -0.91922 | -0.78129 | -0.6447 | -0.63256 | -0.62248 | -0.61219 | -0.60542 | -0.61971 | -0.6436 | -0.70758 | -0.73929 | -0.76538 | -0.76786 | -0.78237 | -0.80867 | -0.85999 | -0.89653 | -0.90912 | -0.9267
9 | 0.0028648 | -0.026416 | -0.033824 | -0.042905 | -0.040856 | -0.047208 | -0.088821 | -0.028925 | -0.044576 | -0.015299 | -0.00028492 | 0.01199 | 0.041058 | 0.041582 | 0.031848 | 0.073184 | 0.062125 | 0.053981 | 0.044706 | 0.045751 | 0.064664 | 0.0582 | -0.0057269 | -0.009342
10 | -0.19961 | -0.22306 | -0.22878 | -0.22595 | -0.23353 | -0.24003 | -0.075886 | 0.066976 | 0.15237 | 0.16111 | 0.068307 | 0.16601 | 0.17846 | 0.17147 | 0.1357 | 0.058185 | 0.029205 | 0.029109 | 0.029706 | 0.059336 | 0.085127 | 0.01165 | -0.087914 | -0.14781
11 | -0.2898 | -0.31166 | -0.32554 | -0.33048 | -0.32189 | -0.32297 | -0.25472 | -0.21146 | -0.17793 | -0.13746 | -0.13817 | -0.14786 | -0.17363 | -0.17871 | -0.20047 | -0.20066 | -0.20366 | -0.15754 | -0.14211 | -0.1619 | -0.13417 | -0.1705 | -0.19522 | -0.22052
12 | -0.50988 | -0.30839 | -0.38978 | -0.30697 | -0.35213 | -0.18896 | -0.63682 | -0.50072 | -0.37129 | -0.43691 | -0.45249 | -0.41204 | 0.20638 | 0.10473 | -0.58595 | -0.19735 | -0.22738 | -0.13235 | 0.0061128 | 0.4022 | 0.89722 | 0.89364 | 0.84809 | 0.8908
13 | 1.0487 | 0.97664 | 0.73416 | 0.66176 | 0.60842 | 0.76395 | 2.5156 | 3.3598 | 4.3099 | 4.109 | 4.0079 | 3.9577 | 4.2774 | 3.9265 | 3.6064 | 3.3508 | 3.3168 | 3.3602 | 2.7948 | 2.5614 | 2.7152 | 1.9001 | 0.83392 | 0.8935
14 | 0.17204 | 0.1886 | 0.17891 | 0.17859 | 0.17504 | 0.18515 | 0.18985 | 0.35617 | 0.41415 | 0.39938 | 0.38899 | 0.38985 | 0.41435 | 0.40075 | 0.28149 | 0.36808 | 0.37262 | 0.34992 | 0.27647 | 0.25076 | 0.26292 | 0.26448 | 0.18255 | 0.18026
15 | 0.0035887 | -0.017733 | -0.021059 | -0.02854 | -0.036297 | -0.029445 | -0.034371 | 0.090059 | 0.11577 | 0.14862 | 0.085728 | 0.077115 | 0.053209 | 0.070625 | 0.030213 | 0.026648 | 0.031154 | 0.05648 | 0.10729 | 0.10959 | 0.087095 | 0.066448 | 0.032548 | 0.0059799
16 | -0.059071 | -0.13942 | -0.24558 | -0.227 | -0.23063 | -0.22082 | -0.01369 | 0.26446 | 0.34532 | 0.34927 | 0.29166 | 0.36602 | 0.33061 | 0.2879 | 0.20845 | 0.13014 | 0.16047 | 0.14293 | 0.027608 | 0.1149 | 0.16047 | 0.10441 | -0.098392 | -0.20268
17 | -0.64739 | -0.65306 | -0.67252 | -0.67254 | -0.68768 | -0.7084 | -0.63894 | -0.43378 | -0.32355 | -0.34115 | -0.42994 | -0.47141 | -0.43569 | -0.4724 | -0.44724 | -0.52699 | -0.58994 | -0.52488 | -0.37111 | -0.3316 | -0.33263 | -0.43938 | -0.54775 | -0.56828
18 | -0.28206 | -0.36864 | -0.43281 | -0.43174 | -0.43445 | -0.46968 | -0.42247 | -0.16865 | 0.052684 | 0.18736 | 0.30908 | 0.32815 | 0.28803 | 0.23533 | 0.15547 | 0.10323 | 0.086233 | 0.075892 | 0.076758 | 0.020978 | 0.16327 | 0.074472 | 0.042692 | -0.068391
19 | 0.7972 | 0.886 | 0.67094 | 0.79057 | 0.8093 | 0.83094 | 0.8049 | 1.4883 | 1.7093 | 1.7055 | 1.4905 | 1.7801 | 1.8548 | 1.7119 | 1.4868 | 1.3075 | 1.5941 | 1.5457 | 1.213 | 1.125 | 1.3253 | 1.0427 | 0.79619 | 0.88662
20 | -0.44195 | -0.45659 | -0.48051 | -0.49659 | -0.46465 | -0.50109 | -0.43459 | -0.19811 | -0.035608 | -0.02652 | 0.060653 | 0.020366 | 0.0051822 | 0.0035396 | -0.051129 | -0.088874 | -0.13106 | -0.16645 | -0.14461 | -0.17824 | -0.12684 | -0.23429 | -0.29424 | -0.31935
21 | -1.8681 | -1.881 | -1.8986 | -1.9089 | -1.8833 | -1.8384 | -1.5626 | -1.2894 | -1.2651 | -1.245 | -1.2244 | -1.2108 | -1.2394 | -1.2872 | -1.4152 | -1.4786 | -1.5308 | -1.5357 | -1.5647 | -1.6173 | -1.72 | -1.7931 | -1.8182 | -1.8534
22 | 0.0071619 | -0.066039 | -0.08456 | -0.10726 | -0.10214 | -0.11802 | -0.22205 | -0.072313 | -0.11144 | -0.038247 | -0.0007123 | 0.029974 | 0.10265 | 0.10396 | 0.079621 | 0.18296 | 0.15531 | 0.13495 | 0.11176 | 0.11438 | 0.16166 | 0.1455 | -0.014317 | -0.023355
23 | -1.3308 | -1.4871 | -1.5252 | -1.5063 | -1.5568 | -1.6002 | -0.50591 | 0.44651 | 1.0158 | 1.0741 | 0.45538 | 1.1067 | 1.1898 | 1.1431 | 0.9047 | 0.3879 | 0.1947 | 0.19406 | 0.19804 | 0.39557 | 0.56751 | 0.077666 | -0.5861 | -0.98541
24 | -1.656 | -1.7809 | -1.8602 | -1.8885 | -1.8394 | -1.8455 | -1.4555 | -1.2083 | -1.0168 | -0.78548 | -0.78956 | -0.8449 | -0.99217 | -1.0212 | -1.1455 | -1.1466 | -1.1638 | -0.90026 | -0.81208 | -0.92513 | -0.76666 | -0.97427 | -1.1155 | -1.2601
25 | -0.3642 | -0.22028 | -0.27841 | -0.21926 | -0.25152 | -0.13497 | -0.45487 | -0.35766 | -0.26521 | -0.31208 | -0.32321 | -0.29431 | 0.14742 | 0.074808 | -0.41853 | -0.14096 | -0.16242 | -0.094532 | 0.0043663 | 0.28728 | 0.64087 | 0.63831 | 0.60578 | 0.63628
26 | 0.32771 | 0.3052 | 0.22943 | 0.2068 | 0.19013 | 0.23873 | 0.78614 | 1.0499 | 1.3469 | 1.2841 | 1.2525 | 1.2368 | 1.3367 | 1.227 | 1.127 | 1.0471 | 1.0365 | 1.05 | 0.87338 | 0.80043 | 0.84849 | 0.59378 | 0.2606 | 0.27922
27 | 0.34409 | 0.3772 | 0.35782 | 0.35719 | 0.35007 | 0.3703 | 0.3797 | 0.71234 | 0.82831 | 0.79876 | 0.77798 | 0.7797 | 0.82871 | 0.80149 | 0.56298 | 0.73616 | 0.74524 | 0.69984 | 0.55295 | 0.50151 | 0.52585 | 0.52896 | 0.36509 | 0.36053
28 | 0.01256 | -0.062065 | -0.073706 | -0.099892 | -0.12704 | -0.10306 | -0.1203 | 0.31521 | 0.40519 | 0.52016 | 0.30005 | 0.2699 | 0.18623 | 0.24719 | 0.10575 | 0.093268 | 0.10904 | 0.19768 | 0.37551 | 0.38356 | 0.30483 | 0.23257 | 0.11392 | 0.02093
29 | -1.7721 | -4.1825 | -7.3674 | -6.81 | -6.9188 | -6.6245 | -0.4107 | 7.9338 | 10.3597 | 10.4782 | 8.7498 | 10.9806 | 9.9184 | 8.637 | 6.2535 | 3.9042 | 4.8142 | 4.288 | 0.82823 | 3.4469 | 4.8141 | 3.1324 | -2.9518 | -6.0805
30 | -1.1329 | -1.1429 | -1.1769 | -1.1769 | -1.2034 | -1.2397 | -1.1181 | -0.75911 | -0.56621 | -0.59701 | -0.7524 | -0.82497 | -0.76245 | -0.82671 | -0.78268 | -0.92223 | -1.0324 | -0.91853 | -0.64945 | -0.58029 | -0.5821 | -0.76891 | -0.95857 | -0.9945
31 | -0.70515 | -0.92161 | -1.082 | -1.0794 | -1.0861 | -1.1742 | -1.0562 | -0.42163 | 0.13171 | 0.46841 | 0.77271 | 0.82036 | 0.72008 | 0.58832 | 0.38868 | 0.25807 | 0.21558 | 0.18973 | 0.19189 | 0.052444 | 0.40817 | 0.18618 | 0.10673 | -0.17098
32 | 0.7972 | 0.886 | 0.67094 | 0.79057 | 0.8093 | 0.83094 | 0.8049 | 1.4883 | 1.7093 | 1.7055 | 1.4905 | 1.7801 | 1.8548 | 1.7119 | 1.4868 | 1.3075 | 1.5941 | 1.5457 | 1.213 | 1.125 | 1.3253 | 1.0427 | 0.79619 | 0.88662

## Qc, Summer, S4
LoadID | 0 | 1 | 2 | 3 | 4 | 5 | 6 | 7 | 8 | 9 | 10 | 11 | 12 | 13 | 14 | 15 | 16 | 17 | 18 | 19 | 20 | 21 | 22 | 23
1 | 1.0323 | 1.1316 | 1.0735 | 1.0716 | 1.0502 | 1.1109 | 1.1391 | 2.137 | 2.4849 | 2.3963 | 2.3339 | 2.3391 | 2.4861 | 2.4045 | 1.6889 | 2.2085 | 2.2357 | 2.0995 | 1.6588 | 1.5045 | 1.5775 | 1.5869 | 1.0953 | 1.0816
2 | 0.0071774 | -0.035466 | -0.042118 | -0.057081 | -0.072593 | -0.05889 | -0.068741 | 0.18012 | 0.23154 | 0.29723 | 0.17146 | 0.15423 | 0.10642 | 0.14125 | 0.060427 | 0.053296 | 0.062307 | 0.11296 | 0.21458 | 0.21918 | 0.17419 | 0.1329 | 0.065096 | 0.01196
3 | -0.23628 | -0.55766 | -0.98232 | -0.908 | -0.92251 | -0.88327 | -0.05476 | 1.0578 | 1.3813 | 1.3971 | 1.1666 | 1.4641 | 1.3225 | 1.1516 | 0.8338 | 0.52056 | 0.6419 | 0.57174 | 0.11043 | 0.45959 | 0.64188 | 0.41765 | -0.39357 | -0.81073
4 | -0.48554 | -0.48979 | -0.50439 | -0.5044 | -0.51576 | -0.5313 | -0.47921 | -0.32533 | -0.24266 | -0.25586 | -0.32246 | -0.35356 | -0.32677 | -0.3543 | -0.33543 | -0.39524 | -0.44246 | -0.39366 | -0.27834 | -0.2487 | -0.24947 | -0.32953 | -0.41082 | -0.42621
5 | -0.14103 | -0.18432 | -0.21641 | -0.21587 | -0.21723 | -0.23484 | -0.21124 | -0.084327 | 0.026342 | 0.093682 | 0.15454 | 0.16407 | 0.14402 | 0.11766 | 0.077736 | 0.051615 | 0.043117 | 0.037946 | 0.038379 | 0.010489 | 0.081635 | 0.037236 | 0.021346 | -0.034195
6 | 1.993 | 2.215 | 1.6773 | 1.9764 | 2.0232 | 2.0773 | 2.0122 | 3.7208 | 4.2732 | 4.2637 | 3.7262 | 4.4501 | 4.6369 | 4.2797 | 3.717 | 3.2688 | 3.9853 | 3.8643 | 3.0324 | 2.8125 | 3.3132 | 2.6066 | 1.9905 | 2.2165
7 | -1.1049 | -1.1415 | -1.2013 | -1.2415 | -1.1616 | -1.2527 | -1.0865 | -0.49529 | -0.089021 | -0.066301 | 0.15163 | 0.050915 | 0.012955 | 0.0088489 | -0.12782 | -0.22218 | -0.32764 | -0.41613 | -0.36153 | -0.4456 | -0.31711 | -0.58571 | -0.73559 | -0.79838
8 | -0.93403 | -0.9405 | -0.94929 | -0.95443 | -0.94163 | -0.91922 | -0.78129 | -0.6447 | -0.63256 | -0.62248 | -0.61219 | -0.60542 | -0.61971 | -0.6436 | -0.70758 | -0.73929 | -0.76538 | -0.76786 | -0.78237 | -0.80867 | -0.85999 | -0.89653 | -0.90912 | -0.9267
9 | 0.0028648 | -0.026416 | -0.033824 | -0.042905 | -0.040856 | -0.047208 | -0.088821 | -0.028925 | -0.044576 | -0.015299 | -0.00028492 | 0.01199 | 0.041058 | 0.041582 | 0.031848 | 0.073184 | 0.062125 | 0.053981 | 0.044706 | 0.045751 | 0.064664 | 0.0582 | -0.0057269 | -0.009342
10 | -0.19961 | -0.22306 | -0.22878 | -0.22595 | -0.23353 | -0.24003 | -0.075886 | 0.066976 | 0.15237 | 0.16111 | 0.068307 | 0.16601 | 0.17846 | 0.17147 | 0.1357 | 0.058185 | 0.029205 | 0.029109 | 0.029706 | 0.059336 | 0.085127 | 0.01165 | -0.087914 | -0.14781
11 | -0.2898 | -0.31166 | -0.32554 | -0.33048 | -0.32189 | -0.32297 | -0.25472 | -0.21146 | -0.17793 | -0.13746 | -0.13817 | -0.14786 | -0.17363 | -0.17871 | -0.20047 | -0.20066 | -0.20366 | -0.15754 | -0.14211 | -0.1619 | -0.13417 | -0.1705 | -0.19522 | -0.22052
12 | -0.50988 | -0.30839 | -0.38978 | -0.30697 | -0.35213 | -0.18896 | -0.63682 | -0.50072 | -0.37129 | -0.43691 | -0.45249 | -0.41204 | 0.20638 | 0.10473 | -0.58595 | -0.19735 | -0.22738 | -0.13235 | 0.0061128 | 0.4022 | 0.89722 | 0.89364 | 0.84809 | 0.8908
13 | 1.0487 | 0.97664 | 0.73416 | 0.66176 | 0.60842 | 0.76395 | 2.5156 | 3.3598 | 4.3099 | 4.109 | 4.0079 | 3.9577 | 4.2774 | 3.9265 | 3.6064 | 3.3508 | 3.3168 | 3.3602 | 2.7948 | 2.5614 | 2.7152 | 1.9001 | 0.83392 | 0.8935
14 | 0.17204 | 0.1886 | 0.17891 | 0.17859 | 0.17504 | 0.18515 | 0.18985 | 0.35617 | 0.41415 | 0.39938 | 0.38899 | 0.38985 | 0.41435 | 0.40075 | 0.28149 | 0.36808 | 0.37262 | 0.34992 | 0.27647 | 0.25076 | 0.26292 | 0.26448 | 0.18255 | 0.18026
15 | 0.0035887 | -0.017733 | -0.021059 | -0.02854 | -0.036297 | -0.029445 | -0.034371 | 0.090059 | 0.11577 | 0.14862 | 0.085728 | 0.077115 | 0.053209 | 0.070625 | 0.030213 | 0.026648 | 0.031154 | 0.05648 | 0.10729 | 0.10959 | 0.087095 | 0.066448 | 0.032548 | 0.0059799
16 | -0.059071 | -0.13942 | -0.24558 | -0.227 | -0.23063 | -0.22082 | -0.01369 | 0.26446 | 0.34532 | 0.34927 | 0.29166 | 0.36602 | 0.33061 | 0.2879 | 0.20845 | 0.13014 | 0.16047 | 0.14293 | 0.027608 | 0.1149 | 0.16047 | 0.10441 | -0.098392 | -0.20268
17 | -0.64739 | -0.65306 | -0.67252 | -0.67254 | -0.68768 | -0.7084 | -0.63894 | -0.43378 | -0.32355 | -0.34115 | -0.42994 | -0.47141 | -0.43569 | -0.4724 | -0.44724 | -0.52699 | -0.58994 | -0.52488 | -0.37111 | -0.3316 | -0.33263 | -0.43938 | -0.54775 | -0.56828
18 | -0.28206 | -0.36864 | -0.43281 | -0.43174 | -0.43445 | -0.46968 | -0.42247 | -0.16865 | 0.052684 | 0.18736 | 0.30908 | 0.32815 | 0.28803 | 0.23533 | 0.15547 | 0.10323 | 0.086233 | 0.075892 | 0.076758 | 0.020978 | 0.16327 | 0.074472 | 0.042692 | -0.068391
19 | 0.7972 | 0.886 | 0.67094 | 0.79057 | 0.8093 | 0.83094 | 0.8049 | 1.4883 | 1.7093 | 1.7055 | 1.4905 | 1.7801 | 1.8548 | 1.7119 | 1.4868 | 1.3075 | 1.5941 | 1.5457 | 1.213 | 1.125 | 1.3253 | 1.0427 | 0.79619 | 0.88662
20 | -0.44195 | -0.45659 | -0.48051 | -0.49659 | -0.46465 | -0.50109 | -0.43459 | -0.19811 | -0.035608 | -0.02652 | 0.060653 | 0.020366 | 0.0051822 | 0.0035396 | -0.051129 | -0.088874 | -0.13106 | -0.16645 | -0.14461 | -0.17824 | -0.12684 | -0.23429 | -0.29424 | -0.31935
21 | -1.8681 | -1.881 | -1.8986 | -1.9089 | -1.8833 | -1.8384 | -1.5626 | -1.2894 | -1.2651 | -1.245 | -1.2244 | -1.2108 | -1.2394 | -1.2872 | -1.4152 | -1.4786 | -1.5308 | -1.5357 | -1.5647 | -1.6173 | -1.72 | -1.7931 | -1.8182 | -1.8534
22 | 0.0071619 | -0.066039 | -0.08456 | -0.10726 | -0.10214 | -0.11802 | -0.22205 | -0.072313 | -0.11144 | -0.038247 | -0.0007123 | 0.029974 | 0.10265 | 0.10396 | 0.079621 | 0.18296 | 0.15531 | 0.13495 | 0.11176 | 0.11438 | 0.16166 | 0.1455 | -0.014317 | -0.023355
23 | -1.3308 | -1.4871 | -1.5252 | -1.5063 | -1.5568 | -1.6002 | -0.50591 | 0.44651 | 1.0158 | 1.0741 | 0.45538 | 1.1067 | 1.1898 | 1.1431 | 0.9047 | 0.3879 | 0.1947 | 0.19406 | 0.19804 | 0.39557 | 0.56751 | 0.077666 | -0.5861 | -0.98541
24 | -1.656 | -1.7809 | -1.8602 | -1.8885 | -1.8394 | -1.8455 | -1.4555 | -1.2083 | -1.0168 | -0.78548 | -0.78956 | -0.8449 | -0.99217 | -1.0212 | -1.1455 | -1.1466 | -1.1638 | -0.90026 | -0.81208 | -0.92513 | -0.76666 | -0.97427 | -1.1155 | -1.2601
25 | -0.3642 | -0.22028 | -0.27841 | -0.21926 | -0.25152 | -0.13497 | -0.45487 | -0.35766 | -0.26521 | -0.31208 | -0.32321 | -0.29431 | 0.14742 | 0.074808 | -0.41853 | -0.14096 | -0.16242 | -0.094532 | 0.0043663 | 0.28728 | 0.64087 | 0.63831 | 0.60578 | 0.63628
26 | 0.32771 | 0.3052 | 0.22943 | 0.2068 | 0.19013 | 0.23873 | 0.78614 | 1.0499 | 1.3469 | 1.2841 | 1.2525 | 1.2368 | 1.3367 | 1.227 | 1.127 | 1.0471 | 1.0365 | 1.05 | 0.87338 | 0.80043 | 0.84849 | 0.59378 | 0.2606 | 0.27922
27 | 0.34409 | 0.3772 | 0.35782 | 0.35719 | 0.35007 | 0.3703 | 0.3797 | 0.71234 | 0.82831 | 0.79876 | 0.77798 | 0.7797 | 0.82871 | 0.80149 | 0.56298 | 0.73616 | 0.74524 | 0.69984 | 0.55295 | 0.50151 | 0.52585 | 0.52896 | 0.36509 | 0.36053
28 | 0.01256 | -0.062065 | -0.073706 | -0.099892 | -0.12704 | -0.10306 | -0.1203 | 0.31521 | 0.40519 | 0.52016 | 0.30005 | 0.2699 | 0.18623 | 0.24719 | 0.10575 | 0.093268 | 0.10904 | 0.19768 | 0.37551 | 0.38356 | 0.30483 | 0.23257 | 0.11392 | 0.02093
29 | -1.7721 | -4.1825 | -7.3674 | -6.81 | -6.9188 | -6.6245 | -0.4107 | 7.9338 | 10.3597 | 10.4782 | 8.7498 | 10.9806 | 9.9184 | 8.637 | 6.2535 | 3.9042 | 4.8142 | 4.288 | 0.82823 | 3.4469 | 4.8141 | 3.1324 | -2.9518 | -6.0805
30 | -1.1329 | -1.1429 | -1.1769 | -1.1769 | -1.2034 | -1.2397 | -1.1181 | -0.75911 | -0.56621 | -0.59701 | -0.7524 | -0.82497 | -0.76245 | -0.82671 | -0.78268 | -0.92223 | -1.0324 | -0.91853 | -0.64945 | -0.58029 | -0.5821 | -0.76891 | -0.95857 | -0.9945
31 | -0.70515 | -0.92161 | -1.082 | -1.0794 | -1.0861 | -1.1742 | -1.0562 | -0.42163 | 0.13171 | 0.46841 | 0.77271 | 0.82036 | 0.72008 | 0.58832 | 0.38868 | 0.25807 | 0.21558 | 0.18973 | 0.19189 | 0.052444 | 0.40817 | 0.18618 | 0.10673 | -0.17098
32 | 0.7972 | 0.886 | 0.67094 | 0.79057 | 0.8093 | 0.83094 | 0.8049 | 1.4883 | 1.7093 | 1.7055 | 1.4905 | 1.7801 | 1.8548 | 1.7119 | 1.4868 | 1.3075 | 1.5941 | 1.5457 | 1.213 | 1.125 | 1.3253 | 1.0427 | 0.79619 | 0.88662

## Qc, Summer, S5
LoadID | 0 | 1 | 2 | 3 | 4 | 5 | 6 | 7 | 8 | 9 | 10 | 11 | 12 | 13 | 14 | 15 | 16 | 17 | 18 | 19 | 20 | 21 | 22 | 23
1 | 1.0323 | 1.1316 | 1.0735 | 1.0716 | 1.0502 | 1.1109 | 1.1391 | 2.137 | 2.4849 | 2.3963 | 2.3339 | 2.3391 | 2.4861 | 2.4045 | 1.6889 | 2.2085 | 2.2357 | 2.0995 | 1.6588 | 1.5045 | 1.5775 | 1.5869 | 1.0953 | 1.0816
2 | 0.0071774 | -0.035466 | -0.042118 | -0.057081 | -0.072593 | -0.05889 | -0.068741 | 0.18012 | 0.23154 | 0.29723 | 0.17146 | 0.15423 | 0.10642 | 0.14125 | 0.060427 | 0.053296 | 0.062307 | 0.11296 | 0.21458 | 0.21918 | 0.17419 | 0.1329 | 0.065096 | 0.01196
3 | -0.23628 | -0.55766 | -0.98232 | -0.908 | -0.92251 | -0.88327 | -0.05476 | 1.0578 | 1.3813 | 1.3971 | 1.1666 | 1.4641 | 1.3225 | 1.1516 | 0.8338 | 0.52056 | 0.6419 | 0.57174 | 0.11043 | 0.45959 | 0.64188 | 0.41765 | -0.39357 | -0.81073
4 | -0.48554 | -0.48979 | -0.50439 | -0.5044 | -0.51576 | -0.5313 | -0.47921 | -0.32533 | -0.24266 | -0.25586 | -0.32246 | -0.35356 | -0.32677 | -0.3543 | -0.33543 | -0.39524 | -0.44246 | -0.39366 | -0.27834 | -0.2487 | -0.24947 | -0.32953 | -0.41082 | -0.42621
5 | -0.14103 | -0.18432 | -0.21641 | -0.21587 | -0.21723 | -0.23484 | -0.21124 | -0.084327 | 0.026342 | 0.093682 | 0.15454 | 0.16407 | 0.14402 | 0.11766 | 0.077736 | 0.051615 | 0.043117 | 0.037946 | 0.038379 | 0.010489 | 0.081635 | 0.037236 | 0.021346 | -0.034195
6 | 1.993 | 2.215 | 1.6773 | 1.9764 | 2.0232 | 2.0773 | 2.0122 | 3.7208 | 4.2732 | 4.2637 | 3.7262 | 4.4501 | 4.6369 | 4.2797 | 3.717 | 3.2688 | 3.9853 | 3.8643 | 3.0324 | 2.8125 | 3.3132 | 2.6066 | 1.9905 | 2.2165
7 | -1.1049 | -1.1415 | -1.2013 | -1.2415 | -1.1616 | -1.2527 | -1.0865 | -0.49529 | -0.089021 | -0.066301 | 0.15163 | 0.050915 | 0.012955 | 0.0088489 | -0.12782 | -0.22218 | -0.32764 | -0.41613 | -0.36153 | -0.4456 | -0.31711 | -0.58571 | -0.73559 | -0.79838
8 | -0.93403 | -0.9405 | -0.94929 | -0.95443 | -0.94163 | -0.91922 | -0.78129 | -0.6447 | -0.63256 | -0.62248 | -0.61219 | -0.60542 | -0.61971 | -0.6436 | -0.70758 | -0.73929 | -0.76538 | -0.76786 | -0.78237 | -0.80867 | -0.85999 | -0.89653 | -0.90912 | -0.9267
9 | 0.0028648 | -0.026416 | -0.033824 | -0.042905 | -0.040856 | -0.047208 | -0.088821 | -0.028925 | -0.044576 | -0.015299 | -0.00028492 | 0.01199 | 0.041058 | 0.041582 | 0.031848 | 0.073184 | 0.062125 | 0.053981 | 0.044706 | 0.045751 | 0.064664 | 0.0582 | -0.0057269 | -0.009342
10 | -0.19961 | -0.22306 | -0.22878 | -0.22595 | -0.23353 | -0.24003 | -0.075886 | 0.066976 | 0.15237 | 0.16111 | 0.068307 | 0.16601 | 0.17846 | 0.17147 | 0.1357 | 0.058185 | 0.029205 | 0.029109 | 0.029706 | 0.059336 | 0.085127 | 0.01165 | -0.087914 | -0.14781
11 | -0.2898 | -0.31166 | -0.32554 | -0.33048 | -0.32189 | -0.32297 | -0.25472 | -0.21146 | -0.17793 | -0.13746 | -0.13817 | -0.14786 | -0.17363 | -0.17871 | -0.20047 | -0.20066 | -0.20366 | -0.15754 | -0.14211 | -0.1619 | -0.13417 | -0.1705 | -0.19522 | -0.22052
12 | -0.50988 | -0.30839 | -0.38978 | -0.30697 | -0.35213 | -0.18896 | -0.63682 | -0.50072 | -0.37129 | -0.43691 | -0.45249 | -0.41204 | 0.20638 | 0.10473 | -0.58595 | -0.19735 | -0.22738 | -0.13235 | 0.0061128 | 0.4022 | 0.89722 | 0.89364 | 0.84809 | 0.8908
13 | 1.0487 | 0.97664 | 0.73416 | 0.66176 | 0.60842 | 0.76395 | 2.5156 | 3.3598 | 4.3099 | 4.109 | 4.0079 | 3.9577 | 4.2774 | 3.9265 | 3.6064 | 3.3508 | 3.3168 | 3.3602 | 2.7948 | 2.5614 | 2.7152 | 1.9001 | 0.83392 | 0.8935
14 | 0.17204 | 0.1886 | 0.17891 | 0.17859 | 0.17504 | 0.18515 | 0.18985 | 0.35617 | 0.41415 | 0.39938 | 0.38899 | 0.38985 | 0.41435 | 0.40075 | 0.28149 | 0.36808 | 0.37262 | 0.34992 | 0.27647 | 0.25076 | 0.26292 | 0.26448 | 0.18255 | 0.18026
15 | 0.0035887 | -0.017733 | -0.021059 | -0.02854 | -0.036297 | -0.029445 | -0.034371 | 0.090059 | 0.11577 | 0.14862 | 0.085728 | 0.077115 | 0.053209 | 0.070625 | 0.030213 | 0.026648 | 0.031154 | 0.05648 | 0.10729 | 0.10959 | 0.087095 | 0.066448 | 0.032548 | 0.0059799
16 | -0.059071 | -0.13942 | -0.24558 | -0.227 | -0.23063 | -0.22082 | -0.01369 | 0.26446 | 0.34532 | 0.34927 | 0.29166 | 0.36602 | 0.33061 | 0.2879 | 0.20845 | 0.13014 | 0.16047 | 0.14293 | 0.027608 | 0.1149 | 0.16047 | 0.10441 | -0.098392 | -0.20268
17 | -0.64739 | -0.65306 | -0.67252 | -0.67254 | -0.68768 | -0.7084 | -0.63894 | -0.43378 | -0.32355 | -0.34115 | -0.42994 | -0.47141 | -0.43569 | -0.4724 | -0.44724 | -0.52699 | -0.58994 | -0.52488 | -0.37111 | -0.3316 | -0.33263 | -0.43938 | -0.54775 | -0.56828
18 | -0.28206 | -0.36864 | -0.43281 | -0.43174 | -0.43445 | -0.46968 | -0.42247 | -0.16865 | 0.052684 | 0.18736 | 0.30908 | 0.32815 | 0.28803 | 0.23533 | 0.15547 | 0.10323 | 0.086233 | 0.075892 | 0.076758 | 0.020978 | 0.16327 | 0.074472 | 0.042692 | -0.068391
19 | 0.7972 | 0.886 | 0.67094 | 0.79057 | 0.8093 | 0.83094 | 0.8049 | 1.4883 | 1.7093 | 1.7055 | 1.4905 | 1.7801 | 1.8548 | 1.7119 | 1.4868 | 1.3075 | 1.5941 | 1.5457 | 1.213 | 1.125 | 1.3253 | 1.0427 | 0.79619 | 0.88662
20 | -0.44195 | -0.45659 | -0.48051 | -0.49659 | -0.46465 | -0.50109 | -0.43459 | -0.19811 | -0.035608 | -0.02652 | 0.060653 | 0.020366 | 0.0051822 | 0.0035396 | -0.051129 | -0.088874 | -0.13106 | -0.16645 | -0.14461 | -0.17824 | -0.12684 | -0.23429 | -0.29424 | -0.31935
21 | -1.8681 | -1.881 | -1.8986 | -1.9089 | -1.8833 | -1.8384 | -1.5626 | -1.2894 | -1.2651 | -1.245 | -1.2244 | -1.2108 | -1.2394 | -1.2872 | -1.4152 | -1.4786 | -1.5308 | -1.5357 | -1.5647 | -1.6173 | -1.72 | -1.7931 | -1.8182 | -1.8534
22 | 0.0071619 | -0.066039 | -0.08456 | -0.10726 | -0.10214 | -0.11802 | -0.22205 | -0.072313 | -0.11144 | -0.038247 | -0.0007123 | 0.029974 | 0.10265 | 0.10396 | 0.079621 | 0.18296 | 0.15531 | 0.13495 | 0.11176 | 0.11438 | 0.16166 | 0.1455 | -0.014317 | -0.023355
23 | -1.3308 | -1.4871 | -1.5252 | -1.5063 | -1.5568 | -1.6002 | -0.50591 | 0.44651 | 1.0158 | 1.0741 | 0.45538 | 1.1067 | 1.1898 | 1.1431 | 0.9047 | 0.3879 | 0.1947 | 0.19406 | 0.19804 | 0.39557 | 0.56751 | 0.077666 | -0.5861 | -0.98541
24 | -1.656 | -1.7809 | -1.8602 | -1.8885 | -1.8394 | -1.8455 | -1.4555 | -1.2083 | -1.0168 | -0.78548 | -0.78956 | -0.8449 | -0.99217 | -1.0212 | -1.1455 | -1.1466 | -1.1638 | -0.90026 | -0.81208 | -0.92513 | -0.76666 | -0.97427 | -1.1155 | -1.2601
25 | -0.3642 | -0.22028 | -0.27841 | -0.21926 | -0.25152 | -0.13497 | -0.45487 | -0.35766 | -0.26521 | -0.31208 | -0.32321 | -0.29431 | 0.14742 | 0.074808 | -0.41853 | -0.14096 | -0.16242 | -0.094532 | 0.0043663 | 0.28728 | 0.64087 | 0.63831 | 0.60578 | 0.63628
26 | 0.32771 | 0.3052 | 0.22943 | 0.2068 | 0.19013 | 0.23873 | 0.78614 | 1.0499 | 1.3469 | 1.2841 | 1.2525 | 1.2368 | 1.3367 | 1.227 | 1.127 | 1.0471 | 1.0365 | 1.05 | 0.87338 | 0.80043 | 0.84849 | 0.59378 | 0.2606 | 0.27922
27 | 0.34409 | 0.3772 | 0.35782 | 0.35719 | 0.35007 | 0.3703 | 0.3797 | 0.71234 | 0.82831 | 0.79876 | 0.77798 | 0.7797 | 0.82871 | 0.80149 | 0.56298 | 0.73616 | 0.74524 | 0.69984 | 0.55295 | 0.50151 | 0.52585 | 0.52896 | 0.36509 | 0.36053
28 | 0.01256 | -0.062065 | -0.073706 | -0.099892 | -0.12704 | -0.10306 | -0.1203 | 0.31521 | 0.40519 | 0.52016 | 0.30005 | 0.2699 | 0.18623 | 0.24719 | 0.10575 | 0.093268 | 0.10904 | 0.19768 | 0.37551 | 0.38356 | 0.30483 | 0.23257 | 0.11392 | 0.02093
29 | -1.7721 | -4.1825 | -7.3674 | -6.81 | -6.9188 | -6.6245 | -0.4107 | 7.9338 | 10.3597 | 10.4782 | 8.7498 | 10.9806 | 9.9184 | 8.637 | 6.2535 | 3.9042 | 4.8142 | 4.288 | 0.82823 | 3.4469 | 4.8141 | 3.1324 | -2.9518 | -6.0805
30 | -1.1329 | -1.1429 | -1.1769 | -1.1769 | -1.2034 | -1.2397 | -1.1181 | -0.75911 | -0.56621 | -0.59701 | -0.7524 | -0.82497 | -0.76245 | -0.82671 | -0.78268 | -0.92223 | -1.0324 | -0.91853 | -0.64945 | -0.58029 | -0.5821 | -0.76891 | -0.95857 | -0.9945
31 | -0.70515 | -0.92161 | -1.082 | -1.0794 | -1.0861 | -1.1742 | -1.0562 | -0.42163 | 0.13171 | 0.46841 | 0.77271 | 0.82036 | 0.72008 | 0.58832 | 0.38868 | 0.25807 | 0.21558 | 0.18973 | 0.19189 | 0.052444 | 0.40817 | 0.18618 | 0.10673 | -0.17098
32 | 0.7972 | 0.886 | 0.67094 | 0.79057 | 0.8093 | 0.83094 | 0.8049 | 1.4883 | 1.7093 | 1.7055 | 1.4905 | 1.7801 | 1.8548 | 1.7119 | 1.4868 | 1.3075 | 1.5941 | 1.5457 | 1.213 | 1.125 | 1.3253 | 1.0427 | 0.79619 | 0.88662

## Qc, Summer, S6
LoadID | 0 | 1 | 2 | 3 | 4 | 5 | 6 | 7 | 8 | 9 | 10 | 11 | 12 | 13 | 14 | 15 | 16 | 17 | 18 | 19 | 20 | 21 | 22 | 23
1 | 1.0323 | 1.1316 | 1.0735 | 1.0716 | 1.0502 | 1.1109 | 1.1391 | 2.137 | 2.4849 | 2.3963 | 2.3339 | 2.3391 | 2.4861 | 2.4045 | 1.6889 | 2.2085 | 2.2357 | 2.0995 | 1.6588 | 1.5045 | 1.5775 | 1.5869 | 1.0953 | 1.0816
2 | 0.0071774 | -0.035466 | -0.042118 | -0.057081 | -0.072593 | -0.05889 | -0.068741 | 0.18012 | 0.23154 | 0.29723 | 0.17146 | 0.15423 | 0.10642 | 0.14125 | 0.060427 | 0.053296 | 0.062307 | 0.11296 | 0.21458 | 0.21918 | 0.17419 | 0.1329 | 0.065096 | 0.01196
3 | -0.23628 | -0.55766 | -0.98232 | -0.908 | -0.92251 | -0.88327 | -0.05476 | 1.0578 | 1.3813 | 1.3971 | 1.1666 | 1.4641 | 1.3225 | 1.1516 | 0.8338 | 0.52056 | 0.6419 | 0.57174 | 0.11043 | 0.45959 | 0.64188 | 0.41765 | -0.39357 | -0.81073
4 | -0.48554 | -0.48979 | -0.50439 | -0.5044 | -0.51576 | -0.5313 | -0.47921 | -0.32533 | -0.24266 | -0.25586 | -0.32246 | -0.35356 | -0.32677 | -0.3543 | -0.33543 | -0.39524 | -0.44246 | -0.39366 | -0.27834 | -0.2487 | -0.24947 | -0.32953 | -0.41082 | -0.42621
5 | -0.14103 | -0.18432 | -0.21641 | -0.21587 | -0.21723 | -0.23484 | -0.21124 | -0.084327 | 0.026342 | 0.093682 | 0.15454 | 0.16407 | 0.14402 | 0.11766 | 0.077736 | 0.051615 | 0.043117 | 0.037946 | 0.038379 | 0.010489 | 0.081635 | 0.037236 | 0.021346 | -0.034195
6 | 1.993 | 2.215 | 1.6773 | 1.9764 | 2.0232 | 2.0773 | 2.0122 | 3.7208 | 4.2732 | 4.2637 | 3.7262 | 4.4501 | 4.6369 | 4.2797 | 3.717 | 3.2688 | 3.9853 | 3.8643 | 3.0324 | 2.8125 | 3.3132 | 2.6066 | 1.9905 | 2.2165
7 | -1.1049 | -1.1415 | -1.2013 | -1.2415 | -1.1616 | -1.2527 | -1.0865 | -0.49529 | -0.089021 | -0.066301 | 0.15163 | 0.050915 | 0.012955 | 0.0088489 | -0.12782 | -0.22218 | -0.32764 | -0.41613 | -0.36153 | -0.4456 | -0.31711 | -0.58571 | -0.73559 | -0.79838
8 | -0.93403 | -0.9405 | -0.94929 | -0.95443 | -0.94163 | -0.91922 | -0.78129 | -0.6447 | -0.63256 | -0.62248 | -0.61219 | -0.60542 | -0.61971 | -0.6436 | -0.70758 | -0.73929 | -0.76538 | -0.76786 | -0.78237 | -0.80867 | -0.85999 | -0.89653 | -0.90912 | -0.9267
9 | 0.0028648 | -0.026416 | -0.033824 | -0.042905 | -0.040856 | -0.047208 | -0.088821 | -0.028925 | -0.044576 | -0.015299 | -0.00028492 | 0.01199 | 0.041058 | 0.041582 | 0.031848 | 0.073184 | 0.062125 | 0.053981 | 0.044706 | 0.045751 | 0.064664 | 0.0582 | -0.0057269 | -0.009342
10 | -0.19961 | -0.22306 | -0.22878 | -0.22595 | -0.23353 | -0.24003 | -0.075886 | 0.066976 | 0.15237 | 0.16111 | 0.068307 | 0.16601 | 0.17846 | 0.17147 | 0.1357 | 0.058185 | 0.029205 | 0.029109 | 0.029706 | 0.059336 | 0.085127 | 0.01165 | -0.087914 | -0.14781
11 | -0.2898 | -0.31166 | -0.32554 | -0.33048 | -0.32189 | -0.32297 | -0.25472 | -0.21146 | -0.17793 | -0.13746 | -0.13817 | -0.14786 | -0.17363 | -0.17871 | -0.20047 | -0.20066 | -0.20366 | -0.15754 | -0.14211 | -0.1619 | -0.13417 | -0.1705 | -0.19522 | -0.22052
12 | -0.50988 | -0.30839 | -0.38978 | -0.30697 | -0.35213 | -0.18896 | -0.63682 | -0.50072 | -0.37129 | -0.43691 | -0.45249 | -0.41204 | 0.20638 | 0.10473 | -0.58595 | -0.19735 | -0.22738 | -0.13235 | 0.0061128 | 0.4022 | 0.89722 | 0.89364 | 0.84809 | 0.8908
13 | 1.0487 | 0.97664 | 0.73416 | 0.66176 | 0.60842 | 0.76395 | 2.5156 | 3.3598 | 4.3099 | 4.109 | 4.0079 | 3.9577 | 4.2774 | 3.9265 | 3.6064 | 3.3508 | 3.3168 | 3.3602 | 2.7948 | 2.5614 | 2.7152 | 1.9001 | 0.83392 | 0.8935
14 | 0.17204 | 0.1886 | 0.17891 | 0.17859 | 0.17504 | 0.18515 | 0.18985 | 0.35617 | 0.41415 | 0.39938 | 0.38899 | 0.38985 | 0.41435 | 0.40075 | 0.28149 | 0.36808 | 0.37262 | 0.34992 | 0.27647 | 0.25076 | 0.26292 | 0.26448 | 0.18255 | 0.18026
15 | 0.0035887 | -0.017733 | -0.021059 | -0.02854 | -0.036297 | -0.029445 | -0.034371 | 0.090059 | 0.11577 | 0.14862 | 0.085728 | 0.077115 | 0.053209 | 0.070625 | 0.030213 | 0.026648 | 0.031154 | 0.05648 | 0.10729 | 0.10959 | 0.087095 | 0.066448 | 0.032548 | 0.0059799
16 | -0.059071 | -0.13942 | -0.24558 | -0.227 | -0.23063 | -0.22082 | -0.01369 | 0.26446 | 0.34532 | 0.34927 | 0.29166 | 0.36602 | 0.33061 | 0.2879 | 0.20845 | 0.13014 | 0.16047 | 0.14293 | 0.027608 | 0.1149 | 0.16047 | 0.10441 | -0.098392 | -0.20268
17 | -0.64739 | -0.65306 | -0.67252 | -0.67254 | -0.68768 | -0.7084 | -0.63894 | -0.43378 | -0.32355 | -0.34115 | -0.42994 | -0.47141 | -0.43569 | -0.4724 | -0.44724 | -0.52699 | -0.58994 | -0.52488 | -0.37111 | -0.3316 | -0.33263 | -0.43938 | -0.54775 | -0.56828
18 | -0.28206 | -0.36864 | -0.43281 | -0.43174 | -0.43445 | -0.46968 | -0.42247 | -0.16865 | 0.052684 | 0.18736 | 0.30908 | 0.32815 | 0.28803 | 0.23533 | 0.15547 | 0.10323 | 0.086233 | 0.075892 | 0.076758 | 0.020978 | 0.16327 | 0.074472 | 0.042692 | -0.068391
19 | 0.7972 | 0.886 | 0.67094 | 0.79057 | 0.8093 | 0.83094 | 0.8049 | 1.4883 | 1.7093 | 1.7055 | 1.4905 | 1.7801 | 1.8548 | 1.7119 | 1.4868 | 1.3075 | 1.5941 | 1.5457 | 1.213 | 1.125 | 1.3253 | 1.0427 | 0.79619 | 0.88662
20 | -0.44195 | -0.45659 | -0.48051 | -0.49659 | -0.46465 | -0.50109 | -0.43459 | -0.19811 | -0.035608 | -0.02652 | 0.060653 | 0.020366 | 0.0051822 | 0.0035396 | -0.051129 | -0.088874 | -0.13106 | -0.16645 | -0.14461 | -0.17824 | -0.12684 | -0.23429 | -0.29424 | -0.31935
21 | -1.8681 | -1.881 | -1.8986 | -1.9089 | -1.8833 | -1.8384 | -1.5626 | -1.2894 | -1.2651 | -1.245 | -1.2244 | -1.2108 | -1.2394 | -1.2872 | -1.4152 | -1.4786 | -1.5308 | -1.5357 | -1.5647 | -1.6173 | -1.72 | -1.7931 | -1.8182 | -1.8534
22 | 0.0071619 | -0.066039 | -0.08456 | -0.10726 | -0.10214 | -0.11802 | -0.22205 | -0.072313 | -0.11144 | -0.038247 | -0.0007123 | 0.029974 | 0.10265 | 0.10396 | 0.079621 | 0.18296 | 0.15531 | 0.13495 | 0.11176 | 0.11438 | 0.16166 | 0.1455 | -0.014317 | -0.023355
23 | -1.3308 | -1.4871 | -1.5252 | -1.5063 | -1.5568 | -1.6002 | -0.50591 | 0.44651 | 1.0158 | 1.0741 | 0.45538 | 1.1067 | 1.1898 | 1.1431 | 0.9047 | 0.3879 | 0.1947 | 0.19406 | 0.19804 | 0.39557 | 0.56751 | 0.077666 | -0.5861 | -0.98541
24 | -1.656 | -1.7809 | -1.8602 | -1.8885 | -1.8394 | -1.8455 | -1.4555 | -1.2083 | -1.0168 | -0.78548 | -0.78956 | -0.8449 | -0.99217 | -1.0212 | -1.1455 | -1.1466 | -1.1638 | -0.90026 | -0.81208 | -0.92513 | -0.76666 | -0.97427 | -1.1155 | -1.2601
25 | -0.3642 | -0.22028 | -0.27841 | -0.21926 | -0.25152 | -0.13497 | -0.45487 | -0.35766 | -0.26521 | -0.31208 | -0.32321 | -0.29431 | 0.14742 | 0.074808 | -0.41853 | -0.14096 | -0.16242 | -0.094532 | 0.0043663 | 0.28728 | 0.64087 | 0.63831 | 0.60578 | 0.63628
26 | 0.32771 | 0.3052 | 0.22943 | 0.2068 | 0.19013 | 0.23873 | 0.78614 | 1.0499 | 1.3469 | 1.2841 | 1.2525 | 1.2368 | 1.3367 | 1.227 | 1.127 | 1.0471 | 1.0365 | 1.05 | 0.87338 | 0.80043 | 0.84849 | 0.59378 | 0.2606 | 0.27922
27 | 0.34409 | 0.3772 | 0.35782 | 0.35719 | 0.35007 | 0.3703 | 0.3797 | 0.71234 | 0.82831 | 0.79876 | 0.77798 | 0.7797 | 0.82871 | 0.80149 | 0.56298 | 0.73616 | 0.74524 | 0.69984 | 0.55295 | 0.50151 | 0.52585 | 0.52896 | 0.36509 | 0.36053
28 | 0.01256 | -0.062065 | -0.073706 | -0.099892 | -0.12704 | -0.10306 | -0.1203 | 0.31521 | 0.40519 | 0.52016 | 0.30005 | 0.2699 | 0.18623 | 0.24719 | 0.10575 | 0.093268 | 0.10904 | 0.19768 | 0.37551 | 0.38356 | 0.30483 | 0.23257 | 0.11392 | 0.02093
29 | -1.7721 | -4.1825 | -7.3674 | -6.81 | -6.9188 | -6.6245 | -0.4107 | 7.9338 | 10.3597 | 10.4782 | 8.7498 | 10.9806 | 9.9184 | 8.637 | 6.2535 | 3.9042 | 4.8142 | 4.288 | 0.82823 | 3.4469 | 4.8141 | 3.1324 | -2.9518 | -6.0805
30 | -1.1329 | -1.1429 | -1.1769 | -1.1769 | -1.2034 | -1.2397 | -1.1181 | -0.75911 | -0.56621 | -0.59701 | -0.7524 | -0.82497 | -0.76245 | -0.82671 | -0.78268 | -0.92223 | -1.0324 | -0.91853 | -0.64945 | -0.58029 | -0.5821 | -0.76891 | -0.95857 | -0.9945
31 | -0.70515 | -0.92161 | -1.082 | -1.0794 | -1.0861 | -1.1742 | -1.0562 | -0.42163 | 0.13171 | 0.46841 | 0.77271 | 0.82036 | 0.72008 | 0.58832 | 0.38868 | 0.25807 | 0.21558 | 0.18973 | 0.19189 | 0.052444 | 0.40817 | 0.18618 | 0.10673 | -0.17098
32 | 0.7972 | 0.886 | 0.67094 | 0.79057 | 0.8093 | 0.83094 | 0.8049 | 1.4883 | 1.7093 | 1.7055 | 1.4905 | 1.7801 | 1.8548 | 1.7119 | 1.4868 | 1.3075 | 1.5941 | 1.5457 | 1.213 | 1.125 | 1.3253 | 1.0427 | 0.79619 | 0.88662

## Qc, Summer, S7
LoadID | 0 | 1 | 2 | 3 | 4 | 5 | 6 | 7 | 8 | 9 | 10 | 11 | 12 | 13 | 14 | 15 | 16 | 17 | 18 | 19 | 20 | 21 | 22 | 23
1 | 1.0323 | 1.1203 | 1.052 | 1.093 | 1.0712 | 1.1109 | 1.1277 | 2.1798 | 2.4352 | 2.3963 | 2.3106 | 2.3859 | 2.4861 | 2.3804 | 1.6889 | 2.2085 | 2.2804 | 2.0575 | 1.6257 | 1.5346 | 1.5775 | 1.6027 | 1.1172 | 1.0924
2 | 0.0072491 | -0.035111 | -0.042539 | -0.05651 | -0.071141 | -0.057712 | -0.070116 | 0.17832 | 0.22691 | 0.29426 | 0.17317 | 0.15423 | 0.10748 | 0.14408 | 0.061031 | 0.052763 | 0.06293 | 0.11296 | 0.21887 | 0.22356 | 0.17419 | 0.13423 | 0.065747 | 0.011721
3 | -0.23865 | -0.54651 | -0.99214 | -0.92616 | -0.91329 | -0.87444 | -0.05476 | 1.0473 | 1.3675 | 1.3971 | 1.1783 | 1.4787 | 1.296 | 1.1401 | 0.81712 | 0.52056 | 0.63548 | 0.56602 | 0.11264 | 0.46418 | 0.63546 | 0.42183 | -0.3975 | -0.79452
4 | -0.49525 | -0.4849 | -0.50943 | -0.50945 | -0.51576 | -0.53661 | -0.46962 | -0.33184 | -0.23781 | -0.2533 | -0.32246 | -0.35709 | -0.3235 | -0.35076 | -0.33879 | -0.40314 | -0.45131 | -0.39759 | -0.27555 | -0.24372 | -0.25197 | -0.32953 | -0.41903 | -0.41769
5 | -0.13821 | -0.18616 | -0.21857 | -0.21803 | -0.2194 | -0.23954 | -0.20912 | -0.086013 | 0.026342 | 0.094619 | 0.15609 | 0.16079 | 0.14402 | 0.11884 | 0.076959 | 0.050583 | 0.043548 | 0.038325 | 0.038379 | 0.010279 | 0.082451 | 0.036491 | 0.021346 | -0.034537
6 | 2.0329 | 2.2371 | 1.6941 | 1.9962 | 2.0232 | 2.0981 | 1.9921 | 3.7952 | 4.2732 | 4.1784 | 3.6889 | 4.3611 | 4.5906 | 4.3653 | 3.6798 | 3.2035 | 3.9056 | 3.787 | 3.0021 | 2.8125 | 3.2801 | 2.5545 | 1.9507 | 2.2609
7 | -1.127 | -1.1186 | -1.2013 | -1.2415 | -1.1384 | -1.2778 | -1.0865 | -0.50519 | -0.089021 | -0.064975 | 0.15467 | 0.049897 | 0.012696 | 0.0089374 | -0.12527 | -0.21996 | -0.32764 | -0.41613 | -0.3543 | -0.44114 | -0.32028 | -0.59157 | -0.72823 | -0.81435
8 | -0.93403 | -0.9499 | -0.95878 | -0.96398 | -0.93222 | -0.91003 | -0.76567 | -0.65115 | -0.63256 | -0.62871 | -0.61831 | -0.59331 | -0.61971 | -0.6436 | -0.71465 | -0.7245 | -0.78069 | -0.76786 | -0.76673 | -0.82484 | -0.86859 | -0.88756 | -0.91821 | -0.93597
9 | 0.0029221 | -0.026416 | -0.033148 | -0.043334 | -0.040447 | -0.046264 | -0.087932 | -0.029215 | -0.04413 | -0.015605 | -0.00028492 | 0.01199 | 0.041058 | 0.041166 | 0.032167 | 0.07172 | 0.061504 | 0.053442 | 0.045153 | 0.044836 | 0.064664 | 0.058782 | -0.0057269 | -0.0091552
10 | -0.19961 | -0.22083 | -0.22649 | -0.23047 | -0.2382 | -0.24483 | -0.076645 | 0.065637 | 0.1539 | 0.1595 | 0.068307 | 0.16269 | 0.17668 | 0.16804 | 0.1357 | 0.058767 | 0.029789 | 0.029691 | 0.029706 | 0.059929 | 0.085127 | 0.011883 | -0.086156 | -0.14486
11 | -0.284 | -0.31477 | -0.32554 | -0.33379 | -0.31867 | -0.31974 | -0.24962 | -0.21357 | -0.17793 | -0.13883 | -0.14094 | -0.15081 | -0.17016 | -0.18228 | -0.20047 | -0.19865 | -0.19959 | -0.15912 | -0.14211 | -0.1619 | -0.13551 | -0.16709 | -0.19326 | -0.22493
12 | -0.52008 | -0.31455 | -0.39367 | -0.31311 | -0.34509 | -0.18896 | -0.64956 | -0.4907 | -0.37129 | -0.44565 | -0.46154 | -0.41204 | 0.20845 | 0.10473 | -0.59767 | -0.19932 | -0.22738 | -0.13499 | 0.0061739 | 0.39415 | 0.91516 | 0.89364 | 0.84809 | 0.8908
13 | 1.0382 | 0.96687 | 0.71948 | 0.64853 | 0.62059 | 0.76395 | 2.566 | 3.3598 | 4.353 | 4.0679 | 4.048 | 3.9181 | 4.1918 | 4.005 | 3.5704 | 3.2838 | 3.3168 | 3.2929 | 2.8507 | 2.587 | 2.7695 | 1.9001 | 0.84226 | 0.87563
14 | 0.17032 | 0.19237 | 0.18249 | 0.17859 | 0.17854 | 0.18515 | 0.18985 | 0.35261 | 0.41001 | 0.40737 | 0.3851 | 0.39375 | 0.40607 | 0.40475 | 0.27867 | 0.36808 | 0.38007 | 0.35342 | 0.27371 | 0.24825 | 0.26555 | 0.25919 | 0.18255 | 0.18387
15 | 0.0035169 | -0.017555 | -0.021059 | -0.02854 | -0.035571 | -0.029445 | -0.034714 | 0.088258 | 0.11693 | 0.14713 | 0.087443 | 0.075573 | 0.054273 | 0.071331 | 0.030515 | 0.027181 | 0.030842 | 0.057045 | 0.10729 | 0.10959 | 0.088836 | 0.067777 | 0.032548 | 0.0059201
16 | -0.05848 | -0.13663 | -0.24803 | -0.23154 | -0.23063 | -0.2164 | -0.01369 | 0.26182 | 0.34878 | 0.35626 | 0.28583 | 0.36602 | 0.33061 | 0.2879 | 0.20637 | 0.13014 | 0.16208 | 0.14008 | 0.027056 | 0.11605 | 0.16207 | 0.10232 | -0.097408 | -0.20268
17 | -0.64091 | -0.64 | -0.66579 | -0.67926 | -0.68081 | -0.71549 | -0.63894 | -0.43378 | -0.32678 | -0.34115 | -0.43854 | -0.46198 | -0.43569 | -0.4724 | -0.44724 | -0.52699 | -0.58994 | -0.51438 | -0.37483 | -0.33491 | -0.32598 | -0.43938 | -0.5368 | -0.57397
18 | -0.28206 | -0.37233 | -0.43281 | -0.43606 | -0.42576 | -0.47438 | -0.41402 | -0.16865 | 0.052157 | 0.18924 | 0.31218 | 0.32815 | 0.28227 | 0.23298 | 0.15703 | 0.10426 | 0.085371 | 0.076651 | 0.078293 | 0.021397 | 0.16654 | 0.073728 | 0.041839 | -0.068391
19 | 0.7972 | 0.89486 | 0.68436 | 0.79057 | 0.80121 | 0.83925 | 0.79685 | 1.4585 | 1.6922 | 1.6884 | 1.4756 | 1.8157 | 1.8362 | 1.6776 | 1.5016 | 1.3075 | 1.5941 | 1.5457 | 1.2251 | 1.1025 | 1.3518 | 1.0218 | 0.79619 | 0.89548
20 | -0.43753 | -0.46115 | -0.4757 | -0.50156 | -0.46465 | -0.51111 | -0.43459 | -0.19415 | -0.034896 | -0.026255 | 0.06126 | 0.020773 | 0.0052858 | 0.0036103 | -0.052152 | -0.088874 | -0.12844 | -0.16479 | -0.1475 | -0.17824 | -0.12811 | -0.23663 | -0.29129 | -0.32255
21 | -1.8494 | -1.9186 | -1.8986 | -1.8707 | -1.9209 | -1.8568 | -1.5626 | -1.2765 | -1.2398 | -1.245 | -1.2121 | -1.1987 | -1.227 | -1.2872 | -1.4293 | -1.4934 | -1.5461 | -1.5664 | -1.5804 | -1.6173 | -1.72 | -1.7931 | -1.8364 | -1.8905
22 | 0.0070187 | -0.064718 | -0.083714 | -0.10726 | -0.10214 | -0.11802 | -0.21983 | -0.070867 | -0.11255 | -0.038247 | -0.00071942 | 0.029674 | 0.1047 | 0.10292 | 0.078824 | 0.18113 | 0.15842 | 0.13765 | 0.11065 | 0.11323 | 0.15843 | 0.14695 | -0.01446 | -0.022888
23 | -1.3041 | -1.4722 | -1.4947 | -1.5365 | -1.5413 | -1.5842 | -0.51097 | 0.44204 | 1.0361 | 1.0741 | 0.45993 | 1.0957 | 1.1898 | 1.166 | 0.91374 | 0.39566 | 0.1908 | 0.19018 | 0.19804 | 0.39953 | 0.57319 | 0.077666 | -0.57437 | -0.97556
24 | -1.6891 | -1.7987 | -1.8602 | -1.9073 | -1.8762 | -1.8086 | -1.4264 | -1.2204 | -0.99643 | -0.77762 | -0.80535 | -0.8618 | -1.012 | -1.0416 | -1.1455 | -1.1696 | -1.187 | -0.91826 | -0.82832 | -0.90663 | -0.75132 | -0.99375 | -1.1378 | -1.2601
25 | -0.36784 | -0.22468 | -0.27563 | -0.21488 | -0.25655 | -0.13497 | -0.45032 | -0.36123 | -0.26786 | -0.31208 | -0.31997 | -0.29137 | 0.15036 | 0.075556 | -0.41016 | -0.14096 | -0.16566 | -0.095478 | 0.0044536 | 0.28154 | 0.64728 | 0.65108 | 0.61789 | 0.62356
26 | 0.32116 | 0.3113 | 0.23172 | 0.2068 | 0.19393 | 0.24112 | 0.794 | 1.0499 | 1.3738 | 1.2969 | 1.265 | 1.2244 | 1.3099 | 1.2025 | 1.127 | 1.0576 | 1.0262 | 1.0395 | 0.89085 | 0.78442 | 0.85697 | 0.59378 | 0.2606 | 0.28201
27 | 0.35097 | 0.3772 | 0.3614 | 0.36433 | 0.35707 | 0.37401 | 0.3759 | 0.72659 | 0.84487 | 0.81474 | 0.7702 | 0.78749 | 0.84528 | 0.78546 | 0.55735 | 0.72144 | 0.75269 | 0.69284 | 0.55848 | 0.50151 | 0.52059 | 0.51838 | 0.36144 | 0.36414
28 | 0.01256 | -0.062065 | -0.074443 | -0.10089 | -0.1245 | -0.10306 | -0.11909 | 0.31836 | 0.40925 | 0.50975 | 0.29705 | 0.26451 | 0.18251 | 0.24224 | 0.10786 | 0.093268 | 0.10904 | 0.19966 | 0.368 | 0.37972 | 0.30483 | 0.23024 | 0.11392 | 0.020511
29 | -1.8076 | -4.1825 | -7.22 | -6.9462 | -6.988 | -6.5583 | -0.41481 | 7.8545 | 10.3597 | 10.5829 | 8.7498 | 10.9806 | 9.72 | 8.7234 | 6.191 | 3.8261 | 4.9105 | 4.2452 | 0.8448 | 3.5159 | 4.7659 | 3.1324 | -3.0108 | -5.9589
30 | -1.1216 | -1.12 | -1.1887 | -1.2005 | -1.2275 | -1.2273 | -1.0958 | -0.75911 | -0.56621 | -0.60298 | -0.7524 | -0.81672 | -0.75483 | -0.81017 | -0.76702 | -0.93145 | -1.0118 | -0.90016 | -0.66244 | -0.56869 | -0.57628 | -0.75353 | -0.97774 | -1.0044
31 | -0.70515 | -0.91239 | -1.0712 | -1.0686 | -1.1079 | -1.1742 | -1.0456 | -0.43007 | 0.13171 | 0.46372 | 0.78817 | 0.82036 | 0.71288 | 0.58832 | 0.38091 | 0.26066 | 0.21343 | 0.18973 | 0.18998 | 0.051919 | 0.40001 | 0.18804 | 0.10887 | -0.1744
32 | 0.78922 | 0.86828 | 0.67094 | 0.79847 | 0.81739 | 0.84756 | 0.79685 | 1.5181 | 1.7264 | 1.6884 | 1.4756 | 1.8157 | 1.8733 | 1.6776 | 1.457 | 1.2814 | 1.626 | 1.5766 | 1.2008 | 1.1025 | 1.3385 | 1.0531 | 0.79619 | 0.90435

## Qc, Summer, S8
LoadID | 0 | 1 | 2 | 3 | 4 | 5 | 6 | 7 | 8 | 9 | 10 | 11 | 12 | 13 | 14 | 15 | 16 | 17 | 18 | 19 | 20 | 21 | 22 | 23
1 | 1.0323 | 1.1203 | 1.052 | 1.093 | 1.0712 | 1.1109 | 1.1277 | 2.1798 | 2.4352 | 2.3963 | 2.3106 | 2.3859 | 2.4861 | 2.3804 | 1.6889 | 2.2085 | 2.2804 | 2.0575 | 1.6257 | 1.5346 | 1.5775 | 1.6027 | 1.1172 | 1.0924
2 | 0.0072491 | -0.035111 | -0.042539 | -0.05651 | -0.071141 | -0.057712 | -0.070116 | 0.17832 | 0.22691 | 0.29426 | 0.17317 | 0.15423 | 0.10748 | 0.14408 | 0.061031 | 0.052763 | 0.06293 | 0.11296 | 0.21887 | 0.22356 | 0.17419 | 0.13423 | 0.065747 | 0.011721
3 | -0.23865 | -0.54651 | -0.99214 | -0.92616 | -0.91329 | -0.87444 | -0.05476 | 1.0473 | 1.3675 | 1.3971 | 1.1783 | 1.4787 | 1.296 | 1.1401 | 0.81712 | 0.52056 | 0.63548 | 0.56602 | 0.11264 | 0.46418 | 0.63546 | 0.42183 | -0.3975 | -0.79452
4 | -0.49525 | -0.4849 | -0.50943 | -0.50945 | -0.51576 | -0.53661 | -0.46962 | -0.33184 | -0.23781 | -0.2533 | -0.32246 | -0.35709 | -0.3235 | -0.35076 | -0.33879 | -0.40314 | -0.45131 | -0.39759 | -0.27555 | -0.24372 | -0.25197 | -0.32953 | -0.41903 | -0.41769
5 | -0.13821 | -0.18616 | -0.21857 | -0.21803 | -0.2194 | -0.23954 | -0.20912 | -0.086013 | 0.026342 | 0.094619 | 0.15609 | 0.16079 | 0.14402 | 0.11884 | 0.076959 | 0.050583 | 0.043548 | 0.038325 | 0.038379 | 0.010279 | 0.082451 | 0.036491 | 0.021346 | -0.034537
6 | 2.0329 | 2.2371 | 1.6941 | 1.9962 | 2.0232 | 2.0981 | 1.9921 | 3.7952 | 4.2732 | 4.1784 | 3.6889 | 4.3611 | 4.5906 | 4.3653 | 3.6798 | 3.2035 | 3.9056 | 3.787 | 3.0021 | 2.8125 | 3.2801 | 2.5545 | 1.9507 | 2.2609
7 | -1.127 | -1.1186 | -1.2013 | -1.2415 | -1.1384 | -1.2778 | -1.0865 | -0.50519 | -0.089021 | -0.064975 | 0.15467 | 0.049897 | 0.012696 | 0.0089374 | -0.12527 | -0.21996 | -0.32764 | -0.41613 | -0.3543 | -0.44114 | -0.32028 | -0.59157 | -0.72823 | -0.81435
8 | -0.93403 | -0.9499 | -0.95878 | -0.96398 | -0.93222 | -0.91003 | -0.76567 | -0.65115 | -0.63256 | -0.62871 | -0.61831 | -0.59331 | -0.61971 | -0.6436 | -0.71465 | -0.7245 | -0.78069 | -0.76786 | -0.76673 | -0.82484 | -0.86859 | -0.88756 | -0.91821 | -0.93597
9 | 0.0029221 | -0.026416 | -0.033148 | -0.043334 | -0.040447 | -0.046264 | -0.087932 | -0.029215 | -0.04413 | -0.015605 | -0.00028492 | 0.01199 | 0.041058 | 0.041166 | 0.032167 | 0.07172 | 0.061504 | 0.053442 | 0.045153 | 0.044836 | 0.064664 | 0.058782 | -0.0057269 | -0.0091552
10 | -0.19961 | -0.22083 | -0.22649 | -0.23047 | -0.2382 | -0.24483 | -0.076645 | 0.065637 | 0.1539 | 0.1595 | 0.068307 | 0.16269 | 0.17668 | 0.16804 | 0.1357 | 0.058767 | 0.029789 | 0.029691 | 0.029706 | 0.059929 | 0.085127 | 0.011883 | -0.086156 | -0.14486
11 | -0.284 | -0.31477 | -0.32554 | -0.33379 | -0.31867 | -0.31974 | -0.24962 | -0.21357 | -0.17793 | -0.13883 | -0.14094 | -0.15081 | -0.17016 | -0.18228 | -0.20047 | -0.19865 | -0.19959 | -0.15912 | -0.14211 | -0.1619 | -0.13551 | -0.16709 | -0.19326 | -0.22493
12 | -0.52008 | -0.31455 | -0.39367 | -0.31311 | -0.34509 | -0.18896 | -0.64956 | -0.4907 | -0.37129 | -0.44565 | -0.46154 | -0.41204 | 0.20845 | 0.10473 | -0.59767 | -0.19932 | -0.22738 | -0.13499 | 0.0061739 | 0.39415 | 0.91516 | 0.89364 | 0.84809 | 0.8908
13 | 1.0382 | 0.96687 | 0.71948 | 0.64853 | 0.62059 | 0.76395 | 2.566 | 3.3598 | 4.353 | 4.0679 | 4.048 | 3.9181 | 4.1918 | 4.005 | 3.5704 | 3.2838 | 3.3168 | 3.2929 | 2.8507 | 2.587 | 2.7695 | 1.9001 | 0.84226 | 0.87563
14 | 0.17032 | 0.19237 | 0.18249 | 0.17859 | 0.17854 | 0.18515 | 0.18985 | 0.35261 | 0.41001 | 0.40737 | 0.3851 | 0.39375 | 0.40607 | 0.40475 | 0.27867 | 0.36808 | 0.38007 | 0.35342 | 0.27371 | 0.24825 | 0.26555 | 0.25919 | 0.18255 | 0.18387
15 | 0.0035169 | -0.017555 | -0.021059 | -0.02854 | -0.035571 | -0.029445 | -0.034714 | 0.088258 | 0.11693 | 0.14713 | 0.087443 | 0.075573 | 0.054273 | 0.071331 | 0.030515 | 0.027181 | 0.030842 | 0.057045 | 0.10729 | 0.10959 | 0.088836 | 0.067777 | 0.032548 | 0.0059201
16 | -0.05848 | -0.13663 | -0.24803 | -0.23154 | -0.23063 | -0.2164 | -0.01369 | 0.26182 | 0.34878 | 0.35626 | 0.28583 | 0.36602 | 0.33061 | 0.2879 | 0.20637 | 0.13014 | 0.16208 | 0.14008 | 0.027056 | 0.11605 | 0.16207 | 0.10232 | -0.097408 | -0.20268
17 | -0.64091 | -0.64 | -0.66579 | -0.67926 | -0.68081 | -0.71549 | -0.63894 | -0.43378 | -0.32678 | -0.34115 | -0.43854 | -0.46198 | -0.43569 | -0.4724 | -0.44724 | -0.52699 | -0.58994 | -0.51438 | -0.37483 | -0.33491 | -0.32598 | -0.43938 | -0.5368 | -0.57397
18 | -0.28206 | -0.37233 | -0.43281 | -0.43606 | -0.42576 | -0.47438 | -0.41402 | -0.16865 | 0.052157 | 0.18924 | 0.31218 | 0.32815 | 0.28227 | 0.23298 | 0.15703 | 0.10426 | 0.085371 | 0.076651 | 0.078293 | 0.021397 | 0.16654 | 0.073728 | 0.041839 | -0.068391
19 | 0.7972 | 0.89486 | 0.68436 | 0.79057 | 0.80121 | 0.83925 | 0.79685 | 1.4585 | 1.6922 | 1.6884 | 1.4756 | 1.8157 | 1.8362 | 1.6776 | 1.5016 | 1.3075 | 1.5941 | 1.5457 | 1.2251 | 1.1025 | 1.3518 | 1.0218 | 0.79619 | 0.89548
20 | -0.43753 | -0.46115 | -0.4757 | -0.50156 | -0.46465 | -0.51111 | -0.43459 | -0.19415 | -0.034896 | -0.026255 | 0.06126 | 0.020773 | 0.0052858 | 0.0036103 | -0.052152 | -0.088874 | -0.12844 | -0.16479 | -0.1475 | -0.17824 | -0.12811 | -0.23663 | -0.29129 | -0.32255
21 | -1.8494 | -1.9186 | -1.8986 | -1.8707 | -1.9209 | -1.8568 | -1.5626 | -1.2765 | -1.2398 | -1.245 | -1.2121 | -1.1987 | -1.227 | -1.2872 | -1.4293 | -1.4934 | -1.5461 | -1.5664 | -1.5804 | -1.6173 | -1.72 | -1.7931 | -1.8364 | -1.8905
22 | 0.0070187 | -0.064718 | -0.083714 | -0.10726 | -0.10214 | -0.11802 | -0.21983 | -0.070867 | -0.11255 | -0.038247 | -0.00071942 | 0.029674 | 0.1047 | 0.10292 | 0.078824 | 0.18113 | 0.15842 | 0.13765 | 0.11065 | 0.11323 | 0.15843 | 0.14695 | -0.01446 | -0.022888
23 | -1.3041 | -1.4722 | -1.4947 | -1.5365 | -1.5413 | -1.5842 | -0.51097 | 0.44204 | 1.0361 | 1.0741 | 0.45993 | 1.0957 | 1.1898 | 1.166 | 0.91374 | 0.39566 | 0.1908 | 0.19018 | 0.19804 | 0.39953 | 0.57319 | 0.077666 | -0.57437 | -0.97556
24 | -1.6891 | -1.7987 | -1.8602 | -1.9073 | -1.8762 | -1.8086 | -1.4264 | -1.2204 | -0.99643 | -0.77762 | -0.80535 | -0.8618 | -1.012 | -1.0416 | -1.1455 | -1.1696 | -1.187 | -0.91826 | -0.82832 | -0.90663 | -0.75132 | -0.99375 | -1.1378 | -1.2601
25 | -0.36784 | -0.22468 | -0.27563 | -0.21488 | -0.25655 | -0.13497 | -0.45032 | -0.36123 | -0.26786 | -0.31208 | -0.31997 | -0.29137 | 0.15036 | 0.075556 | -0.41016 | -0.14096 | -0.16566 | -0.095478 | 0.0044536 | 0.28154 | 0.64728 | 0.65108 | 0.61789 | 0.62356
26 | 0.32116 | 0.3113 | 0.23172 | 0.2068 | 0.19393 | 0.24112 | 0.794 | 1.0499 | 1.3738 | 1.2969 | 1.265 | 1.2244 | 1.3099 | 1.2025 | 1.127 | 1.0576 | 1.0262 | 1.0395 | 0.89085 | 0.78442 | 0.85697 | 0.59378 | 0.2606 | 0.28201
27 | 0.35097 | 0.3772 | 0.3614 | 0.36433 | 0.35707 | 0.37401 | 0.3759 | 0.72659 | 0.84487 | 0.81474 | 0.7702 | 0.78749 | 0.84528 | 0.78546 | 0.55735 | 0.72144 | 0.75269 | 0.69284 | 0.55848 | 0.50151 | 0.52059 | 0.51838 | 0.36144 | 0.36414
28 | 0.01256 | -0.062065 | -0.074443 | -0.10089 | -0.1245 | -0.10306 | -0.11909 | 0.31836 | 0.40925 | 0.50975 | 0.29705 | 0.26451 | 0.18251 | 0.24224 | 0.10786 | 0.093268 | 0.10904 | 0.19966 | 0.368 | 0.37972 | 0.30483 | 0.23024 | 0.11392 | 0.020511
29 | -1.8076 | -4.1825 | -7.22 | -6.9462 | -6.988 | -6.5583 | -0.41481 | 7.8545 | 10.3597 | 10.5829 | 8.7498 | 10.9806 | 9.72 | 8.7234 | 6.191 | 3.8261 | 4.9105 | 4.2452 | 0.8448 | 3.5159 | 4.7659 | 3.1324 | -3.0108 | -5.9589
30 | -1.1216 | -1.12 | -1.1887 | -1.2005 | -1.2275 | -1.2273 | -1.0958 | -0.75911 | -0.56621 | -0.60298 | -0.7524 | -0.81672 | -0.75483 | -0.81017 | -0.76702 | -0.93145 | -1.0118 | -0.90016 | -0.66244 | -0.56869 | -0.57628 | -0.75353 | -0.97774 | -1.0044
31 | -0.70515 | -0.91239 | -1.0712 | -1.0686 | -1.1079 | -1.1742 | -1.0456 | -0.43007 | 0.13171 | 0.46372 | 0.78817 | 0.82036 | 0.71288 | 0.58832 | 0.38091 | 0.26066 | 0.21343 | 0.18973 | 0.18998 | 0.051919 | 0.40001 | 0.18804 | 0.10887 | -0.1744
32 | 0.78922 | 0.86828 | 0.67094 | 0.79847 | 0.81739 | 0.84756 | 0.79685 | 1.5181 | 1.7264 | 1.6884 | 1.4756 | 1.8157 | 1.8733 | 1.6776 | 1.457 | 1.2814 | 1.626 | 1.5766 | 1.2008 | 1.1025 | 1.3385 | 1.0531 | 0.79619 | 0.90435

## Qc, Summer, S9
LoadID | 0 | 1 | 2 | 3 | 4 | 5 | 6 | 7 | 8 | 9 | 10 | 11 | 12 | 13 | 14 | 15 | 16 | 17 | 18 | 19 | 20 | 21 | 22 | 23
1 | 1.0323 | 1.1203 | 1.052 | 1.093 | 1.0712 | 1.1109 | 1.1277 | 2.1798 | 2.4352 | 2.3963 | 2.3106 | 2.3859 | 2.4861 | 2.3804 | 1.6889 | 2.2085 | 2.2804 | 2.0575 | 1.6257 | 1.5346 | 1.5775 | 1.6027 | 1.1172 | 1.0924
2 | 0.0072491 | -0.035111 | -0.042539 | -0.05651 | -0.071141 | -0.057712 | -0.070116 | 0.17832 | 0.22691 | 0.29426 | 0.17317 | 0.15423 | 0.10748 | 0.14408 | 0.061031 | 0.052763 | 0.06293 | 0.11296 | 0.21887 | 0.22356 | 0.17419 | 0.13423 | 0.065747 | 0.011721
3 | -0.23865 | -0.54651 | -0.99214 | -0.92616 | -0.91329 | -0.87444 | -0.05476 | 1.0473 | 1.3675 | 1.3971 | 1.1783 | 1.4787 | 1.296 | 1.1401 | 0.81712 | 0.52056 | 0.63548 | 0.56602 | 0.11264 | 0.46418 | 0.63546 | 0.42183 | -0.3975 | -0.79452
4 | -0.49525 | -0.4849 | -0.50943 | -0.50945 | -0.51576 | -0.53661 | -0.46962 | -0.33184 | -0.23781 | -0.2533 | -0.32246 | -0.35709 | -0.3235 | -0.35076 | -0.33879 | -0.40314 | -0.45131 | -0.39759 | -0.27555 | -0.24372 | -0.25197 | -0.32953 | -0.41903 | -0.41769
5 | -0.13821 | -0.18616 | -0.21857 | -0.21803 | -0.2194 | -0.23954 | -0.20912 | -0.086013 | 0.026342 | 0.094619 | 0.15609 | 0.16079 | 0.14402 | 0.11884 | 0.076959 | 0.050583 | 0.043548 | 0.038325 | 0.038379 | 0.010279 | 0.082451 | 0.036491 | 0.021346 | -0.034537
6 | 2.0329 | 2.2371 | 1.6941 | 1.9962 | 2.0232 | 2.0981 | 1.9921 | 3.7952 | 4.2732 | 4.1784 | 3.6889 | 4.3611 | 4.5906 | 4.3653 | 3.6798 | 3.2035 | 3.9056 | 3.787 | 3.0021 | 2.8125 | 3.2801 | 2.5545 | 1.9507 | 2.2609
7 | -1.127 | -1.1186 | -1.2013 | -1.2415 | -1.1384 | -1.2778 | -1.0865 | -0.50519 | -0.089021 | -0.064975 | 0.15467 | 0.049897 | 0.012696 | 0.0089374 | -0.12527 | -0.21996 | -0.32764 | -0.41613 | -0.3543 | -0.44114 | -0.32028 | -0.59157 | -0.72823 | -0.81435
8 | -0.93403 | -0.9499 | -0.95878 | -0.96398 | -0.93222 | -0.91003 | -0.76567 | -0.65115 | -0.63256 | -0.62871 | -0.61831 | -0.59331 | -0.61971 | -0.6436 | -0.71465 | -0.7245 | -0.78069 | -0.76786 | -0.76673 | -0.82484 | -0.86859 | -0.88756 | -0.91821 | -0.93597
9 | 0.0029221 | -0.026416 | -0.033148 | -0.043334 | -0.040447 | -0.046264 | -0.087932 | -0.029215 | -0.04413 | -0.015605 | -0.00028492 | 0.01199 | 0.041058 | 0.041166 | 0.032167 | 0.07172 | 0.061504 | 0.053442 | 0.045153 | 0.044836 | 0.064664 | 0.058782 | -0.0057269 | -0.0091552
10 | -0.19961 | -0.22083 | -0.22649 | -0.23047 | -0.2382 | -0.24483 | -0.076645 | 0.065637 | 0.1539 | 0.1595 | 0.068307 | 0.16269 | 0.17668 | 0.16804 | 0.1357 | 0.058767 | 0.029789 | 0.029691 | 0.029706 | 0.059929 | 0.085127 | 0.011883 | -0.086156 | -0.14486
11 | -0.284 | -0.31477 | -0.32554 | -0.33379 | -0.31867 | -0.31974 | -0.24962 | -0.21357 | -0.17793 | -0.13883 | -0.14094 | -0.15081 | -0.17016 | -0.18228 | -0.20047 | -0.19865 | -0.19959 | -0.15912 | -0.14211 | -0.1619 | -0.13551 | -0.16709 | -0.19326 | -0.22493
12 | -0.52008 | -0.31455 | -0.39367 | -0.31311 | -0.34509 | -0.18896 | -0.64956 | -0.4907 | -0.37129 | -0.44565 | -0.46154 | -0.41204 | 0.20845 | 0.10473 | -0.59767 | -0.19932 | -0.22738 | -0.13499 | 0.0061739 | 0.39415 | 0.91516 | 0.89364 | 0.84809 | 0.8908
13 | 1.0382 | 0.96687 | 0.71948 | 0.64853 | 0.62059 | 0.76395 | 2.566 | 3.3598 | 4.353 | 4.0679 | 4.048 | 3.9181 | 4.1918 | 4.005 | 3.5704 | 3.2838 | 3.3168 | 3.2929 | 2.8507 | 2.587 | 2.7695 | 1.9001 | 0.84226 | 0.87563
14 | 0.17032 | 0.19237 | 0.18249 | 0.17859 | 0.17854 | 0.18515 | 0.18985 | 0.35261 | 0.41001 | 0.40737 | 0.3851 | 0.39375 | 0.40607 | 0.40475 | 0.27867 | 0.36808 | 0.38007 | 0.35342 | 0.27371 | 0.24825 | 0.26555 | 0.25919 | 0.18255 | 0.18387
15 | 0.0035169 | -0.017555 | -0.021059 | -0.02854 | -0.035571 | -0.029445 | -0.034714 | 0.088258 | 0.11693 | 0.14713 | 0.087443 | 0.075573 | 0.054273 | 0.071331 | 0.030515 | 0.027181 | 0.030842 | 0.057045 | 0.10729 | 0.10959 | 0.088836 | 0.067777 | 0.032548 | 0.0059201
16 | -0.05848 | -0.13663 | -0.24803 | -0.23154 | -0.23063 | -0.2164 | -0.01369 | 0.26182 | 0.34878 | 0.35626 | 0.28583 | 0.36602 | 0.33061 | 0.2879 | 0.20637 | 0.13014 | 0.16208 | 0.14008 | 0.027056 | 0.11605 | 0.16207 | 0.10232 | -0.097408 | -0.20268
17 | -0.64091 | -0.64 | -0.66579 | -0.67926 | -0.68081 | -0.71549 | -0.63894 | -0.43378 | -0.32678 | -0.34115 | -0.43854 | -0.46198 | -0.43569 | -0.4724 | -0.44724 | -0.52699 | -0.58994 | -0.51438 | -0.37483 | -0.33491 | -0.32598 | -0.43938 | -0.5368 | -0.57397
18 | -0.28206 | -0.37233 | -0.43281 | -0.43606 | -0.42576 | -0.47438 | -0.41402 | -0.16865 | 0.052157 | 0.18924 | 0.31218 | 0.32815 | 0.28227 | 0.23298 | 0.15703 | 0.10426 | 0.085371 | 0.076651 | 0.078293 | 0.021397 | 0.16654 | 0.073728 | 0.041839 | -0.068391
19 | 0.7972 | 0.89486 | 0.68436 | 0.79057 | 0.80121 | 0.83925 | 0.79685 | 1.4585 | 1.6922 | 1.6884 | 1.4756 | 1.8157 | 1.8362 | 1.6776 | 1.5016 | 1.3075 | 1.5941 | 1.5457 | 1.2251 | 1.1025 | 1.3518 | 1.0218 | 0.79619 | 0.89548
20 | -0.43753 | -0.46115 | -0.4757 | -0.50156 | -0.46465 | -0.51111 | -0.43459 | -0.19415 | -0.034896 | -0.026255 | 0.06126 | 0.020773 | 0.0052858 | 0.0036103 | -0.052152 | -0.088874 | -0.12844 | -0.16479 | -0.1475 | -0.17824 | -0.12811 | -0.23663 | -0.29129 | -0.32255
21 | -1.8494 | -1.9186 | -1.8986 | -1.8707 | -1.9209 | -1.8568 | -1.5626 | -1.2765 | -1.2398 | -1.245 | -1.2121 | -1.1987 | -1.227 | -1.2872 | -1.4293 | -1.4934 | -1.5461 | -1.5664 | -1.5804 | -1.6173 | -1.72 | -1.7931 | -1.8364 | -1.8905
22 | 0.0070187 | -0.064718 | -0.083714 | -0.10726 | -0.10214 | -0.11802 | -0.21983 | -0.070867 | -0.11255 | -0.038247 | -0.00071942 | 0.029674 | 0.1047 | 0.10292 | 0.078824 | 0.18113 | 0.15842 | 0.13765 | 0.11065 | 0.11323 | 0.15843 | 0.14695 | -0.01446 | -0.022888
23 | -1.3041 | -1.4722 | -1.4947 | -1.5365 | -1.5413 | -1.5842 | -0.51097 | 0.44204 | 1.0361 | 1.0741 | 0.45993 | 1.0957 | 1.1898 | 1.166 | 0.91374 | 0.39566 | 0.1908 | 0.19018 | 0.19804 | 0.39953 | 0.57319 | 0.077666 | -0.57437 | -0.97556
24 | -1.6891 | -1.7987 | -1.8602 | -1.9073 | -1.8762 | -1.8086 | -1.4264 | -1.2204 | -0.99643 | -0.77762 | -0.80535 | -0.8618 | -1.012 | -1.0416 | -1.1455 | -1.1696 | -1.187 | -0.91826 | -0.82832 | -0.90663 | -0.75132 | -0.99375 | -1.1378 | -1.2601
25 | -0.36784 | -0.22468 | -0.27563 | -0.21488 | -0.25655 | -0.13497 | -0.45032 | -0.36123 | -0.26786 | -0.31208 | -0.31997 | -0.29137 | 0.15036 | 0.075556 | -0.41016 | -0.14096 | -0.16566 | -0.095478 | 0.0044536 | 0.28154 | 0.64728 | 0.65108 | 0.61789 | 0.62356
26 | 0.32116 | 0.3113 | 0.23172 | 0.2068 | 0.19393 | 0.24112 | 0.794 | 1.0499 | 1.3738 | 1.2969 | 1.265 | 1.2244 | 1.3099 | 1.2025 | 1.127 | 1.0576 | 1.0262 | 1.0395 | 0.89085 | 0.78442 | 0.85697 | 0.59378 | 0.2606 | 0.28201
27 | 0.35097 | 0.3772 | 0.3614 | 0.36433 | 0.35707 | 0.37401 | 0.3759 | 0.72659 | 0.84487 | 0.81474 | 0.7702 | 0.78749 | 0.84528 | 0.78546 | 0.55735 | 0.72144 | 0.75269 | 0.69284 | 0.55848 | 0.50151 | 0.52059 | 0.51838 | 0.36144 | 0.36414
28 | 0.01256 | -0.062065 | -0.074443 | -0.10089 | -0.1245 | -0.10306 | -0.11909 | 0.31836 | 0.40925 | 0.50975 | 0.29705 | 0.26451 | 0.18251 | 0.24224 | 0.10786 | 0.093268 | 0.10904 | 0.19966 | 0.368 | 0.37972 | 0.30483 | 0.23024 | 0.11392 | 0.020511
29 | -1.8076 | -4.1825 | -7.22 | -6.9462 | -6.988 | -6.5583 | -0.41481 | 7.8545 | 10.3597 | 10.5829 | 8.7498 | 10.9806 | 9.72 | 8.7234 | 6.191 | 3.8261 | 4.9105 | 4.2452 | 0.8448 | 3.5159 | 4.7659 | 3.1324 | -3.0108 | -5.9589
30 | -1.1216 | -1.12 | -1.1887 | -1.2005 | -1.2275 | -1.2273 | -1.0958 | -0.75911 | -0.56621 | -0.60298 | -0.7524 | -0.81672 | -0.75483 | -0.81017 | -0.76702 | -0.93145 | -1.0118 | -0.90016 | -0.66244 | -0.56869 | -0.57628 | -0.75353 | -0.97774 | -1.0044
31 | -0.70515 | -0.91239 | -1.0712 | -1.0686 | -1.1079 | -1.1742 | -1.0456 | -0.43007 | 0.13171 | 0.46372 | 0.78817 | 0.82036 | 0.71288 | 0.58832 | 0.38091 | 0.26066 | 0.21343 | 0.18973 | 0.18998 | 0.051919 | 0.40001 | 0.18804 | 0.10887 | -0.1744
32 | 0.78922 | 0.86828 | 0.67094 | 0.79847 | 0.81739 | 0.84756 | 0.79685 | 1.5181 | 1.7264 | 1.6884 | 1.4756 | 1.8157 | 1.8733 | 1.6776 | 1.457 | 1.2814 | 1.626 | 1.5766 | 1.2008 | 1.1025 | 1.3385 | 1.0531 | 0.79619 | 0.90435

## UpFlex, Summer
LoadID | 0 | 1 | 2 | 3 | 4 | 5 | 6 | 7 | 8 | 9 | 10 | 11 | 12 | 13 | 14 | 15 | 16 | 17 | 18 | 19 | 20 | 21 | 22 | 23
1 | 0.28087 | 0.3092 | 0.40245 | 0.46139 | 0.54249 | 0.63414 | 0.56528 | 0.80812 | 0.74136 | 0.83733 | 0.86055 | 0.79823 | 0.75301 | 0.69326 | 0.63857 | 0.5747 | 0.56872 | 0.4506 | 0.37282 | 0.4424 | 0.45076 | 0.51513 | 0.25012 | 0.24015
2 | 0.25278 | 0.27828 | 0.36221 | 0.41525 | 0.48825 | 0.57072 | 0.50875 | 0.72731 | 0.66723 | 0.75359 | 0.77449 | 0.71841 | 0.67771 | 0.62393 | 0.57471 | 0.51723 | 0.51185 | 0.40554 | 0.33554 | 0.39816 | 0.40569 | 0.46362 | 0.22511 | 0.21613
3 | 0.33704 | 0.37104 | 0.48294 | 0.55367 | 0.65099 | 0.76096 | 0.67833 | 0.96975 | 0.88964 | 1.0048 | 1.0327 | 0.95788 | 0.90362 | 0.83191 | 0.76628 | 0.68964 | 0.68246 | 0.54072 | 0.44738 | 0.53088 | 0.54092 | 0.61816 | 0.30015 | 0.28818
4 | 0.16852 | 0.18552 | 0.24147 | 0.27684 | 0.3255 | 0.38048 | 0.33917 | 0.48487 | 0.44482 | 0.5024 | 0.51633 | 0.47894 | 0.45181 | 0.41596 | 0.38314 | 0.34482 | 0.34123 | 0.27036 | 0.22369 | 0.26544 | 0.27046 | 0.30908 | 0.15007 | 0.14409
5 | 0.16852 | 0.18552 | 0.24147 | 0.27684 | 0.3255 | 0.38048 | 0.33917 | 0.48487 | 0.44482 | 0.5024 | 0.51633 | 0.47894 | 0.45181 | 0.41596 | 0.38314 | 0.34482 | 0.34123 | 0.27036 | 0.22369 | 0.26544 | 0.27046 | 0.30908 | 0.15007 | 0.14409
6 | 0.56173 | 0.6184 | 0.8049 | 0.92279 | 1.085 | 1.2683 | 1.1306 | 1.6162 | 1.4827 | 1.6747 | 1.7211 | 1.5965 | 1.506 | 1.3865 | 1.2771 | 1.1494 | 1.1374 | 0.90121 | 0.74564 | 0.8848 | 0.90153 | 1.0303 | 0.50025 | 0.48029
7 | 0.56173 | 0.6184 | 0.8049 | 0.92279 | 1.085 | 1.2683 | 1.1306 | 1.6162 | 1.4827 | 1.6747 | 1.7211 | 1.5965 | 1.506 | 1.3865 | 1.2771 | 1.1494 | 1.1374 | 0.90121 | 0.74564 | 0.8848 | 0.90153 | 1.0303 | 0.50025 | 0.48029
8 | 0.16852 | 0.18552 | 0.24147 | 0.27684 | 0.3255 | 0.38048 | 0.33917 | 0.48487 | 0.44482 | 0.5024 | 0.51633 | 0.47894 | 0.45181 | 0.41596 | 0.38314 | 0.34482 | 0.34123 | 0.27036 | 0.22369 | 0.26544 | 0.27046 | 0.30908 | 0.15007 | 0.14409
9 | 0.16852 | 0.18552 | 0.24147 | 0.27684 | 0.3255 | 0.38048 | 0.33917 | 0.48487 | 0.44482 | 0.5024 | 0.51633 | 0.47894 | 0.45181 | 0.41596 | 0.38314 | 0.34482 | 0.34123 | 0.27036 | 0.22369 | 0.26544 | 0.27046 | 0.30908 | 0.15007 | 0.14409
10 | 0.12639 | 0.13914 | 0.1811 | 0.20763 | 0.24412 | 0.28536 | 0.25437 | 0.36366 | 0.33361 | 0.3768 | 0.38725 | 0.3592 | 0.33886 | 0.31197 | 0.28736 | 0.25862 | 0.25592 | 0.20277 | 0.16777 | 0.19908 | 0.20284 | 0.23181 | 0.11256 | 0.10807
11 | 0.16852 | 0.18552 | 0.24147 | 0.27684 | 0.3255 | 0.38048 | 0.33917 | 0.48487 | 0.44482 | 0.5024 | 0.51633 | 0.47894 | 0.45181 | 0.41596 | 0.38314 | 0.34482 | 0.34123 | 0.27036 | 0.22369 | 0.26544 | 0.27046 | 0.30908 | 0.15007 | 0.14409
12 | 0.16852 | 0.18552 | 0.24147 | 0.27684 | 0.3255 | 0.38048 | 0.33917 | 0.48487 | 0.44482 | 0.5024 | 0.51633 | 0.47894 | 0.45181 | 0.41596 | 0.38314 | 0.34482 | 0.34123 | 0.27036 | 0.22369 | 0.26544 | 0.27046 | 0.30908 | 0.15007 | 0.14409
13 | 0.33704 | 0.37104 | 0.48294 | 0.55367 | 0.65099 | 0.76096 | 0.67833 | 0.96975 | 0.88964 | 1.0048 | 1.0327 | 0.95788 | 0.90362 | 0.83191 | 0.76628 | 0.68964 | 0.68246 | 0.54072 | 0.44738 | 0.53088 | 0.54092 | 0.61816 | 0.30015 | 0.28818
14 | 0.16852 | 0.18552 | 0.24147 | 0.27684 | 0.3255 | 0.38048 | 0.33917 | 0.48487 | 0.44482 | 0.5024 | 0.51633 | 0.47894 | 0.45181 | 0.41596 | 0.38314 | 0.34482 | 0.34123 | 0.27036 | 0.22369 | 0.26544 | 0.27046 | 0.30908 | 0.15007 | 0.14409
15 | 0.16852 | 0.18552 | 0.24147 | 0.27684 | 0.3255 | 0.38048 | 0.33917 | 0.48487 | 0.44482 | 0.5024 | 0.51633 | 0.47894 | 0.45181 | 0.41596 | 0.38314 | 0.34482 | 0.34123 | 0.27036 | 0.22369 | 0.26544 | 0.27046 | 0.30908 | 0.15007 | 0.14409
16 | 0.16852 | 0.18552 | 0.24147 | 0.27684 | 0.3255 | 0.38048 | 0.33917 | 0.48487 | 0.44482 | 0.5024 | 0.51633 | 0.47894 | 0.45181 | 0.41596 | 0.38314 | 0.34482 | 0.34123 | 0.27036 | 0.22369 | 0.26544 | 0.27046 | 0.30908 | 0.15007 | 0.14409
17 | 0.25278 | 0.27828 | 0.36221 | 0.41525 | 0.48825 | 0.57072 | 0.50875 | 0.72731 | 0.66723 | 0.75359 | 0.77449 | 0.71841 | 0.67771 | 0.62393 | 0.57471 | 0.51723 | 0.51185 | 0.40554 | 0.33554 | 0.39816 | 0.40569 | 0.46362 | 0.22511 | 0.21613
18 | 0.25278 | 0.27828 | 0.36221 | 0.41525 | 0.48825 | 0.57072 | 0.50875 | 0.72731 | 0.66723 | 0.75359 | 0.77449 | 0.71841 | 0.67771 | 0.62393 | 0.57471 | 0.51723 | 0.51185 | 0.40554 | 0.33554 | 0.39816 | 0.40569 | 0.46362 | 0.22511 | 0.21613
19 | 0.25278 | 0.27828 | 0.36221 | 0.41525 | 0.48825 | 0.57072 | 0.50875 | 0.72731 | 0.66723 | 0.75359 | 0.77449 | 0.71841 | 0.67771 | 0.62393 | 0.57471 | 0.51723 | 0.51185 | 0.40554 | 0.33554 | 0.39816 | 0.40569 | 0.46362 | 0.22511 | 0.21613
20 | 0.25278 | 0.27828 | 0.36221 | 0.41525 | 0.48825 | 0.57072 | 0.50875 | 0.72731 | 0.66723 | 0.75359 | 0.77449 | 0.71841 | 0.67771 | 0.62393 | 0.57471 | 0.51723 | 0.51185 | 0.40554 | 0.33554 | 0.39816 | 0.40569 | 0.46362 | 0.22511 | 0.21613
21 | 0.25278 | 0.27828 | 0.36221 | 0.41525 | 0.48825 | 0.57072 | 0.50875 | 0.72731 | 0.66723 | 0.75359 | 0.77449 | 0.71841 | 0.67771 | 0.62393 | 0.57471 | 0.51723 | 0.51185 | 0.40554 | 0.33554 | 0.39816 | 0.40569 | 0.46362 | 0.22511 | 0.21613
22 | 0.25278 | 0.27828 | 0.36221 | 0.41525 | 0.48825 | 0.57072 | 0.50875 | 0.72731 | 0.66723 | 0.75359 | 0.77449 | 0.71841 | 0.67771 | 0.62393 | 0.57471 | 0.51723 | 0.51185 | 0.40554 | 0.33554 | 0.39816 | 0.40569 | 0.46362 | 0.22511 | 0.21613
23 | 1.1796 | 1.2986 | 1.6903 | 1.9379 | 2.2785 | 2.6634 | 2.3742 | 3.3941 | 3.1137 | 3.5168 | 3.6143 | 3.3526 | 3.1627 | 2.9117 | 2.682 | 2.4137 | 2.3886 | 1.8925 | 1.5658 | 1.8581 | 1.8932 | 2.1636 | 1.0505 | 1.0086
24 | 1.1796 | 1.2986 | 1.6903 | 1.9379 | 2.2785 | 2.6634 | 2.3742 | 3.3941 | 3.1137 | 3.5168 | 3.6143 | 3.3526 | 3.1627 | 2.9117 | 2.682 | 2.4137 | 2.3886 | 1.8925 | 1.5658 | 1.8581 | 1.8932 | 2.1636 | 1.0505 | 1.0086
25 | 0.16852 | 0.18552 | 0.24147 | 0.27684 | 0.3255 | 0.38048 | 0.33917 | 0.48487 | 0.44482 | 0.5024 | 0.51633 | 0.47894 | 0.45181 | 0.41596 | 0.38314 | 0.34482 | 0.34123 | 0.27036 | 0.22369 | 0.26544 | 0.27046 | 0.30908 | 0.15007 | 0.14409
26 | 0.16852 | 0.18552 | 0.24147 | 0.27684 | 0.3255 | 0.38048 | 0.33917 | 0.48487 | 0.44482 | 0.5024 | 0.51633 | 0.47894 | 0.45181 | 0.41596 | 0.38314 | 0.34482 | 0.34123 | 0.27036 | 0.22369 | 0.26544 | 0.27046 | 0.30908 | 0.15007 | 0.14409
27 | 0.16852 | 0.18552 | 0.24147 | 0.27684 | 0.3255 | 0.38048 | 0.33917 | 0.48487 | 0.44482 | 0.5024 | 0.51633 | 0.47894 | 0.45181 | 0.41596 | 0.38314 | 0.34482 | 0.34123 | 0.27036 | 0.22369 | 0.26544 | 0.27046 | 0.30908 | 0.15007 | 0.14409
28 | 0.33704 | 0.37104 | 0.48294 | 0.55367 | 0.65099 | 0.76096 | 0.67833 | 0.96975 | 0.88964 | 1.0048 | 1.0327 | 0.95788 | 0.90362 | 0.83191 | 0.76628 | 0.68964 | 0.68246 | 0.54072 | 0.44738 | 0.53088 | 0.54092 | 0.61816 | 0.30015 | 0.28818
29 | 0.56173 | 0.6184 | 0.8049 | 0.92279 | 1.085 | 1.2683 | 1.1306 | 1.6162 | 1.4827 | 1.6747 | 1.7211 | 1.5965 | 1.506 | 1.3865 | 1.2771 | 1.1494 | 1.1374 | 0.90121 | 0.74564 | 0.8848 | 0.90153 | 1.0303 | 0.50025 | 0.48029
30 | 0.4213 | 0.4638 | 0.60368 | 0.69209 | 0.81374 | 0.95121 | 0.84791 | 1.2122 | 1.112 | 1.256 | 1.2908 | 1.1973 | 1.1295 | 1.0399 | 0.95785 | 0.86205 | 0.85308 | 0.6759 | 0.55923 | 0.6636 | 0.67614 | 0.7727 | 0.37518 | 0.36022
31 | 0.58982 | 0.64932 | 0.84515 | 0.96893 | 1.1392 | 1.3317 | 1.1871 | 1.6971 | 1.5569 | 1.7584 | 1.8072 | 1.6763 | 1.5813 | 1.4558 | 1.341 | 1.2069 | 1.1943 | 0.94627 | 0.78292 | 0.92904 | 0.9466 | 1.0818 | 0.52526 | 0.50431
32 | 0.16852 | 0.18552 | 0.24147 | 0.27684 | 0.3255 | 0.38048 | 0.33917 | 0.48487 | 0.44482 | 0.5024 | 0.51633 | 0.47894 | 0.45181 | 0.41596 | 0.38314 | 0.34482 | 0.34123 | 0.27036 | 0.22369 | 0.26544 | 0.27046 | 0.30908 | 0.15007 | 0.14409

## DownFlex, Summer
LoadID | 0 | 1 | 2 | 3 | 4 | 5 | 6 | 7 | 8 | 9 | 10 | 11 | 12 | 13 | 14 | 15 | 16 | 17 | 18 | 19 | 20 | 21 | 22 | 23
1 | 0.77866 | 0.82405 | 0.87018 | 0.90974 | 0.92006 | 0.96244 | 0.95752 | 0.90508 | 0.82004 | 1.2042 | 1.1759 | 1.0828 | 1.0565 | 1.0609 | 1.0106 | 0.92637 | 0.83256 | 0.80269 | 0.50457 | 0.53959 | 0.58995 | 0.60402 | 0.62996 | 0.69536
2 | 0.7008 | 0.74165 | 0.78316 | 0.81876 | 0.82806 | 0.86619 | 0.86176 | 0.81457 | 0.73803 | 1.0838 | 1.0584 | 0.97455 | 0.95087 | 0.95478 | 0.90955 | 0.83374 | 0.7493 | 0.72242 | 0.45411 | 0.48563 | 0.53095 | 0.54362 | 0.56696 | 0.62582
3 | 0.9344 | 0.98886 | 1.0442 | 1.0917 | 1.1041 | 1.1549 | 1.149 | 1.0861 | 0.98404 | 1.445 | 1.4111 | 1.2994 | 1.2678 | 1.273 | 1.2127 | 1.1116 | 0.99907 | 0.96323 | 0.60548 | 0.64751 | 0.70794 | 0.72483 | 0.75595 | 0.83443
4 | 0.4672 | 0.49443 | 0.52211 | 0.54584 | 0.55204 | 0.57746 | 0.57451 | 0.54305 | 0.49202 | 0.72252 | 0.70557 | 0.6497 | 0.63392 | 0.63652 | 0.60637 | 0.55582 | 0.49954 | 0.48162 | 0.30274 | 0.32375 | 0.35397 | 0.36241 | 0.37797 | 0.41721
5 | 0.4672 | 0.49443 | 0.52211 | 0.54584 | 0.55204 | 0.57746 | 0.57451 | 0.54305 | 0.49202 | 0.72252 | 0.70557 | 0.6497 | 0.63392 | 0.63652 | 0.60637 | 0.55582 | 0.49954 | 0.48162 | 0.30274 | 0.32375 | 0.35397 | 0.36241 | 0.37797 | 0.41721
6 | 1.5573 | 1.6481 | 1.7404 | 1.8195 | 1.8401 | 1.9249 | 1.915 | 1.8102 | 1.6401 | 2.4084 | 2.3519 | 2.1657 | 2.1131 | 2.1217 | 2.0212 | 1.8527 | 1.6651 | 1.6054 | 1.0091 | 1.0792 | 1.1799 | 1.208 | 1.2599 | 1.3907
7 | 1.5573 | 1.6481 | 1.7404 | 1.8195 | 1.8401 | 1.9249 | 1.915 | 1.8102 | 1.6401 | 2.4084 | 2.3519 | 2.1657 | 2.1131 | 2.1217 | 2.0212 | 1.8527 | 1.6651 | 1.6054 | 1.0091 | 1.0792 | 1.1799 | 1.208 | 1.2599 | 1.3907
8 | 0.4672 | 0.49443 | 0.52211 | 0.54584 | 0.55204 | 0.57746 | 0.57451 | 0.54305 | 0.49202 | 0.72252 | 0.70557 | 0.6497 | 0.63392 | 0.63652 | 0.60637 | 0.55582 | 0.49954 | 0.48162 | 0.30274 | 0.32375 | 0.35397 | 0.36241 | 0.37797 | 0.41721
9 | 0.4672 | 0.49443 | 0.52211 | 0.54584 | 0.55204 | 0.57746 | 0.57451 | 0.54305 | 0.49202 | 0.72252 | 0.70557 | 0.6497 | 0.63392 | 0.63652 | 0.60637 | 0.55582 | 0.49954 | 0.48162 | 0.30274 | 0.32375 | 0.35397 | 0.36241 | 0.37797 | 0.41721
10 | 0.3504 | 0.37082 | 0.39158 | 0.40938 | 0.41403 | 0.4331 | 0.43088 | 0.40728 | 0.36902 | 0.54189 | 0.52918 | 0.48728 | 0.47544 | 0.47739 | 0.45477 | 0.41687 | 0.37465 | 0.36121 | 0.22706 | 0.24282 | 0.26548 | 0.27181 | 0.28348 | 0.31291
11 | 0.4672 | 0.49443 | 0.52211 | 0.54584 | 0.55204 | 0.57746 | 0.57451 | 0.54305 | 0.49202 | 0.72252 | 0.70557 | 0.6497 | 0.63392 | 0.63652 | 0.60637 | 0.55582 | 0.49954 | 0.48162 | 0.30274 | 0.32375 | 0.35397 | 0.36241 | 0.37797 | 0.41721
12 | 0.4672 | 0.49443 | 0.52211 | 0.54584 | 0.55204 | 0.57746 | 0.57451 | 0.54305 | 0.49202 | 0.72252 | 0.70557 | 0.6497 | 0.63392 | 0.63652 | 0.60637 | 0.55582 | 0.49954 | 0.48162 | 0.30274 | 0.32375 | 0.35397 | 0.36241 | 0.37797 | 0.41721
13 | 0.9344 | 0.98886 | 1.0442 | 1.0917 | 1.1041 | 1.1549 | 1.149 | 1.0861 | 0.98404 | 1.445 | 1.4111 | 1.2994 | 1.2678 | 1.273 | 1.2127 | 1.1116 | 0.99907 | 0.96323 | 0.60548 | 0.64751 | 0.70794 | 0.72483 | 0.75595 | 0.83443
14 | 0.4672 | 0.49443 | 0.52211 | 0.54584 | 0.55204 | 0.57746 | 0.57451 | 0.54305 | 0.49202 | 0.72252 | 0.70557 | 0.6497 | 0.63392 | 0.63652 | 0.60637 | 0.55582 | 0.49954 | 0.48162 | 0.30274 | 0.32375 | 0.35397 | 0.36241 | 0.37797 | 0.41721
15 | 0.4672 | 0.49443 | 0.52211 | 0.54584 | 0.55204 | 0.57746 | 0.57451 | 0.54305 | 0.49202 | 0.72252 | 0.70557 | 0.6497 | 0.63392 | 0.63652 | 0.60637 | 0.55582 | 0.49954 | 0.48162 | 0.30274 | 0.32375 | 0.35397 | 0.36241 | 0.37797 | 0.41721
16 | 0.4672 | 0.49443 | 0.52211 | 0.54584 | 0.55204 | 0.57746 | 0.57451 | 0.54305 | 0.49202 | 0.72252 | 0.70557 | 0.6497 | 0.63392 | 0.63652 | 0.60637 | 0.55582 | 0.49954 | 0.48162 | 0.30274 | 0.32375 | 0.35397 | 0.36241 | 0.37797 | 0.41721
17 | 0.7008 | 0.74165 | 0.78316 | 0.81876 | 0.82806 | 0.86619 | 0.86176 | 0.81457 | 0.73803 | 1.0838 | 1.0584 | 0.97455 | 0.95087 | 0.95478 | 0.90955 | 0.83374 | 0.7493 | 0.72242 | 0.45411 | 0.48563 | 0.53095 | 0.54362 | 0.56696 | 0.62582
18 | 0.7008 | 0.74165 | 0.78316 | 0.81876 | 0.82806 | 0.86619 | 0.86176 | 0.81457 | 0.73803 | 1.0838 | 1.0584 | 0.97455 | 0.95087 | 0.95478 | 0.90955 | 0.83374 | 0.7493 | 0.72242 | 0.45411 | 0.48563 | 0.53095 | 0.54362 | 0.56696 | 0.62582
19 | 0.7008 | 0.74165 | 0.78316 | 0.81876 | 0.82806 | 0.86619 | 0.86176 | 0.81457 | 0.73803 | 1.0838 | 1.0584 | 0.97455 | 0.95087 | 0.95478 | 0.90955 | 0.83374 | 0.7493 | 0.72242 | 0.45411 | 0.48563 | 0.53095 | 0.54362 | 0.56696 | 0.62582
20 | 0.7008 | 0.74165 | 0.78316 | 0.81876 | 0.82806 | 0.86619 | 0.86176 | 0.81457 | 0.73803 | 1.0838 | 1.0584 | 0.97455 | 0.95087 | 0.95478 | 0.90955 | 0.83374 | 0.7493 | 0.72242 | 0.45411 | 0.48563 | 0.53095 | 0.54362 | 0.56696 | 0.62582
21 | 0.7008 | 0.74165 | 0.78316 | 0.81876 | 0.82806 | 0.86619 | 0.86176 | 0.81457 | 0.73803 | 1.0838 | 1.0584 | 0.97455 | 0.95087 | 0.95478 | 0.90955 | 0.83374 | 0.7493 | 0.72242 | 0.45411 | 0.48563 | 0.53095 | 0.54362 | 0.56696 | 0.62582
22 | 0.7008 | 0.74165 | 0.78316 | 0.81876 | 0.82806 | 0.86619 | 0.86176 | 0.81457 | 0.73803 | 1.0838 | 1.0584 | 0.97455 | 0.95087 | 0.95478 | 0.90955 | 0.83374 | 0.7493 | 0.72242 | 0.45411 | 0.48563 | 0.53095 | 0.54362 | 0.56696 | 0.62582
23 | 3.2704 | 3.461 | 3.6548 | 3.8209 | 3.8643 | 4.0422 | 4.0216 | 3.8013 | 3.4442 | 5.0576 | 4.939 | 4.5479 | 4.4374 | 4.4557 | 4.2446 | 3.8908 | 3.4967 | 3.3713 | 2.1192 | 2.2663 | 2.4778 | 2.5369 | 2.6458 | 2.9205
24 | 3.2704 | 3.461 | 3.6548 | 3.8209 | 3.8643 | 4.0422 | 4.0216 | 3.8013 | 3.4442 | 5.0576 | 4.939 | 4.5479 | 4.4374 | 4.4557 | 4.2446 | 3.8908 | 3.4967 | 3.3713 | 2.1192 | 2.2663 | 2.4778 | 2.5369 | 2.6458 | 2.9205
25 | 0.4672 | 0.49443 | 0.52211 | 0.54584 | 0.55204 | 0.57746 | 0.57451 | 0.54305 | 0.49202 | 0.72252 | 0.70557 | 0.6497 | 0.63392 | 0.63652 | 0.60637 | 0.55582 | 0.49954 | 0.48162 | 0.30274 | 0.32375 | 0.35397 | 0.36241 | 0.37797 | 0.41721
26 | 0.4672 | 0.49443 | 0.52211 | 0.54584 | 0.55204 | 0.57746 | 0.57451 | 0.54305 | 0.49202 | 0.72252 | 0.70557 | 0.6497 | 0.63392 | 0.63652 | 0.60637 | 0.55582 | 0.49954 | 0.48162 | 0.30274 | 0.32375 | 0.35397 | 0.36241 | 0.37797 | 0.41721
27 | 0.4672 | 0.49443 | 0.52211 | 0.54584 | 0.55204 | 0.57746 | 0.57451 | 0.54305 | 0.49202 | 0.72252 | 0.70557 | 0.6497 | 0.63392 | 0.63652 | 0.60637 | 0.55582 | 0.49954 | 0.48162 | 0.30274 | 0.32375 | 0.35397 | 0.36241 | 0.37797 | 0.41721
28 | 0.9344 | 0.98886 | 1.0442 | 1.0917 | 1.1041 | 1.1549 | 1.149 | 1.0861 | 0.98404 | 1.445 | 1.4111 | 1.2994 | 1.2678 | 1.273 | 1.2127 | 1.1116 | 0.99907 | 0.96323 | 0.60548 | 0.64751 | 0.70794 | 0.72483 | 0.75595 | 0.83443
29 | 1.5573 | 1.6481 | 1.7404 | 1.8195 | 1.8401 | 1.9249 | 1.915 | 1.8102 | 1.6401 | 2.4084 | 2.3519 | 2.1657 | 2.1131 | 2.1217 | 2.0212 | 1.8527 | 1.6651 | 1.6054 | 1.0091 | 1.0792 | 1.1799 | 1.208 | 1.2599 | 1.3907
30 | 1.168 | 1.2361 | 1.3053 | 1.3646 | 1.3801 | 1.4437 | 1.4363 | 1.3576 | 1.2301 | 1.8063 | 1.7639 | 1.6243 | 1.5848 | 1.5913 | 1.5159 | 1.3896 | 1.2488 | 1.204 | 0.75685 | 0.80939 | 0.88492 | 0.90604 | 0.94493 | 1.043
31 | 1.6352 | 1.7305 | 1.8274 | 1.9104 | 1.9321 | 2.0211 | 2.0108 | 1.9007 | 1.7221 | 2.5288 | 2.4695 | 2.274 | 2.2187 | 2.2278 | 2.1223 | 1.9454 | 1.7484 | 1.6857 | 1.0596 | 1.1331 | 1.2389 | 1.2685 | 1.3229 | 1.4602
32 | 0.4672 | 0.49443 | 0.52211 | 0.54584 | 0.55204 | 0.57746 | 0.57451 | 0.54305 | 0.49202 | 0.72252 | 0.70557 | 0.6497 | 0.63392 | 0.63652 | 0.60637 | 0.55582 | 0.49954 | 0.48162 | 0.30274 | 0.32375 | 0.35397 | 0.36241 | 0.37797 | 0.41721

## Pg, Summer, S1
GenID | 0 | 1 | 2 | 3 | 4 | 5 | 6 | 7 | 8 | 9 | 10 | 11 | 12 | 13 | 14 | 15 | 16 | 17 | 18 | 19 | 20 | 21 | 22 | 23
1 | 0 | 0 | 0 | 0 | 0 | 0 | 0 | 0 | 0 | 0 | 0 | 0 | 0 | 0 | 0 | 0 | 0 | 0 | 0 | 0 | 0 | 0 | 0 | 0
2 | 11.7881 | 10.6109 | 10.9346 | 10.7379 | 9.209 | 8.7179 | 9.6103 | 8.7424 | 7.1868 | 5.195 | 5.3315 | 3.3052 | 2.7094 | 2.8825 | 3.8489 | 4.8686 | 5.7458 | 7.8913 | 7.1778 | 6.3747 | 9.4774 | 10.2018 | 9.9131 | 14.4716
3 | 0 | 0 | 0 | 0 | 0 | 0 | 0 | 0 | 0 | 0 | 0 | 0 | 0 | 0 | 0 | 0 | 0 | 0 | 0 | 0 | 0 | 0 | 0 | 0
4 | 0 | 0 | 0 | 0 | 0 | 0 | 0 | 0 | 0 | 0 | 0 | 0 | 0 | 0 | 0 | 0 | 0 | 0 | 0 | 0 | 0 | 0 | 0 | 0
5 | 0 | 0 | 0.00039515 | 0 | 0 | 0 | 0 | 0.23075 | 4.7981 | 12.7168 | 15.993 | 16.5337 | 18.0929 | 17.6241 | 14.8151 | 9.4819 | 2.373 | 0.018548 | 0.0015714 | 0.0011733 | 0 | 0 | 0 | 0
6 | 0 | 0 | 0.00039515 | 0 | 0 | 0 | 0 | 0.23075 | 4.7981 | 12.7168 | 15.993 | 16.5337 | 18.0929 | 17.6241 | 14.8151 | 9.4819 | 2.373 | 0.018548 | 0.0015714 | 0.0011733 | 0 | 0 | 0 | 0
7 | 0 | 0 | 0 | 0 | 0 | 0 | 0 | 0 | 0 | 0 | 0 | 0 | 0 | 0 | 0 | 0 | 0 | 0 | 0 | 0 | 0 | 0 | 0 | 0

## Pg, Summer, S2
GenID | 0 | 1 | 2 | 3 | 4 | 5 | 6 | 7 | 8 | 9 | 10 | 11 | 12 | 13 | 14 | 15 | 16 | 17 | 18 | 19 | 20 | 21 | 22 | 23
1 | 0 | 0 | 0 | 0 | 0 | 0 | 0 | 0 | 0 | 0 | 0 | 0 | 0 | 0 | 0 | 0 | 0 | 0 | 0 | 0 | 0 | 0 | 0 | 0
2 | 15.5834 | 12.7897 | 11.5789 | 10.1542 | 9.1026 | 7.7752 | 7.2861 | 6.7773 | 6.3664 | 7.1073 | 6.6458 | 7.6801 | 8.4518 | 8.1239 | 9.2734 | 8.1725 | 7.7158 | 7.9432 | 7.6221 | 7.9974 | 7.4943 | 6.365 | 7.1492 | 6.8407
3 | 0 | 0 | 0 | 0 | 0 | 0 | 0 | 0 | 0 | 0 | 0 | 0 | 0 | 0 | 0 | 0 | 0 | 0 | 0 | 0 | 0 | 0 | 0 | 0
4 | 0 | 0 | 0 | 0 | 0 | 0 | 0 | 0 | 0 | 0 | 0 | 0 | 0 | 0 | 0 | 0 | 0 | 0 | 0 | 0 | 0 | 0 | 0 | 0
5 | 0 | 0 | 0.00039829 | 0 | 0 | 0 | 0 | 0.24219 | 4.7981 | 12.5197 | 15.6239 | 17.3536 | 17.6754 | 17.3508 | 14.8151 | 9.7903 | 2.3919 | 0.018695 | 0.0016094 | 0.0012314 | 0 | 0 | 0 | 0
6 | 0 | 0 | 0.00039829 | 0 | 0 | 0 | 0 | 0.24219 | 4.7981 | 12.5197 | 15.6239 | 17.3536 | 17.6754 | 17.3508 | 14.8151 | 9.7903 | 2.3919 | 0.018695 | 0.0016094 | 0.0012314 | 0 | 0 | 0 | 0
7 | 0 | 0 | 0 | 0 | 0 | 0 | 0 | 0 | 0 | 0 | 0 | 0 | 0 | 0 | 0 | 0 | 0 | 0 | 0 | 0 | 0 | 0 | 0 | 0

## Pg, Summer, S3
GenID | 0 | 1 | 2 | 3 | 4 | 5 | 6 | 7 | 8 | 9 | 10 | 11 | 12 | 13 | 14 | 15 | 16 | 17 | 18 | 19 | 20 | 21 | 22 | 23
1 | 0 | 0 | 0 | 0 | 0 | 0 | 0 | 0 | 0 | 0 | 0 | 0 | 0 | 0 | 0 | 0 | 0 | 0 | 0 | 0 | 0 | 0 | 0 | 0
2 | 13.4605 | 12.5104 | 15.0869 | 15.3318 | 13.6607 | 12.0528 | 8.7865 | 7.5245 | 7.778 | 7.307 | 7.9912 | 8.3002 | 6.8236 | 7.2238 | 9.2636 | 12.0681 | 11.8148 | 12.7156 | 12.3599 | 13.9702 | 14.1461 | 13.664 | 12.567 | 12.2259
3 | 0 | 0 | 0 | 0 | 0 | 0 | 0 | 0 | 0 | 0 | 0 | 0 | 0 | 0 | 0 | 0 | 0 | 0 | 0 | 0 | 0 | 0 | 0 | 0
4 | 0 | 0 | 0 | 0 | 0 | 0 | 0 | 0 | 0 | 0 | 0 | 0 | 0 | 0 | 0 | 0 | 0 | 0 | 0 | 0 | 0 | 0 | 0 | 0
5 | 0 | 0 | 0.0003868 | 0 | 0 | 0 | 0 | 0.23056 | 4.6782 | 12.3028 | 15.4133 | 16.5201 | 17.437 | 17.0503 | 14.4448 | 9.3952 | 2.3229 | 0.018156 | 0.0015506 | 0.0011723 | 0 | 0 | 0 | 0
6 | 0 | 0 | 0.0003868 | 0 | 0 | 0 | 0 | 0.23056 | 4.6782 | 12.3028 | 15.4133 | 16.5201 | 17.437 | 17.0503 | 14.4448 | 9.3952 | 2.3229 | 0.018156 | 0.0015506 | 0.0011723 | 0 | 0 | 0 | 0
7 | 0 | 0 | 0 | 0 | 0 | 0 | 0 | 0 | 0 | 0 | 0 | 0 | 0 | 0 | 0 | 0 | 0 | 0 | 0 | 0 | 0 | 0 | 0 | 0

## Pg, Summer, S4
GenID | 0 | 1 | 2 | 3 | 4 | 5 | 6 | 7 | 8 | 9 | 10 | 11 | 12 | 13 | 14 | 15 | 16 | 17 | 18 | 19 | 20 | 21 | 22 | 23
1 | 0 | 0 | 0 | 0 | 0 | 0 | 0 | 0 | 0 | 0 | 0 | 0 | 0 | 0 | 0 | 0 | 0 | 0 | 0 | 0 | 0 | 0 | 0 | 0
2 | 11.7881 | 10.6109 | 10.9346 | 10.7379 | 9.209 | 8.7179 | 9.6103 | 8.7424 | 7.1868 | 5.195 | 5.3315 | 3.3052 | 2.7094 | 2.8825 | 3.8489 | 4.8686 | 5.7458 | 7.8913 | 7.1778 | 6.3747 | 9.4774 | 10.2018 | 9.9131 | 14.4716
3 | 0 | 0 | 0 | 0 | 0 | 0 | 0 | 0 | 0 | 0 | 0 | 0 | 0 | 0 | 0 | 0 | 0 | 0 | 0 | 0 | 0 | 0 | 0 | 0
4 | 0 | 0 | 0 | 0 | 0 | 0 | 0 | 0 | 0 | 0 | 0 | 0 | 0 | 0 | 0 | 0 | 0 | 0 | 0 | 0 | 0 | 0 | 0 | 0
5 | 0 | 0 | 0.00039515 | 0 | 0 | 0 | 0 | 0.23075 | 4.7981 | 12.7168 | 15.993 | 16.5337 | 18.0929 | 17.6241 | 14.8151 | 9.4819 | 2.373 | 0.018548 | 0.0015714 | 0.0011733 | 0 | 0 | 0 | 0
6 | 0 | 0 | 0.00039515 | 0 | 0 | 0 | 0 | 0.23075 | 4.7981 | 12.7168 | 15.993 | 16.5337 | 18.0929 | 17.6241 | 14.8151 | 9.4819 | 2.373 | 0.018548 | 0.0015714 | 0.0011733 | 0 | 0 | 0 | 0
7 | 0 | 0 | 0 | 0 | 0 | 0 | 0 | 0 | 0 | 0 | 0 | 0 | 0 | 0 | 0 | 0 | 0 | 0 | 0 | 0 | 0 | 0 | 0 | 0

## Pg, Summer, S5
GenID | 0 | 1 | 2 | 3 | 4 | 5 | 6 | 7 | 8 | 9 | 10 | 11 | 12 | 13 | 14 | 15 | 16 | 17 | 18 | 19 | 20 | 21 | 22 | 23
1 | 0 | 0 | 0 | 0 | 0 | 0 | 0 | 0 | 0 | 0 | 0 | 0 | 0 | 0 | 0 | 0 | 0 | 0 | 0 | 0 | 0 | 0 | 0 | 0
2 | 15.5834 | 12.7897 | 11.5789 | 10.1542 | 9.1026 | 7.7752 | 7.2861 | 6.7773 | 6.3664 | 7.1073 | 6.6458 | 7.6801 | 8.4518 | 8.1239 | 9.2734 | 8.1725 | 7.7158 | 7.9432 | 7.6221 | 7.9974 | 7.4943 | 6.365 | 7.1492 | 6.8407
3 | 0 | 0 | 0 | 0 | 0 | 0 | 0 | 0 | 0 | 0 | 0 | 0 | 0 | 0 | 0 | 0 | 0 | 0 | 0 | 0 | 0 | 0 | 0 | 0
4 | 0 | 0 | 0 | 0 | 0 | 0 | 0 | 0 | 0 | 0 | 0 | 0 | 0 | 0 | 0 | 0 | 0 | 0 | 0 | 0 | 0 | 0 | 0 | 0
5 | 0 | 0 | 0.00039829 | 0 | 0 | 0 | 0 | 0.24219 | 4.7981 | 12.5197 | 15.6239 | 17.3536 | 17.6754 | 17.3508 | 14.8151 | 9.7903 | 2.3919 | 0.018695 | 0.0016094 | 0.0012314 | 0 | 0 | 0 | 0
6 | 0 | 0 | 0.00039829 | 0 | 0 | 0 | 0 | 0.24219 | 4.7981 | 12.5197 | 15.6239 | 17.3536 | 17.6754 | 17.3508 | 14.8151 | 9.7903 | 2.3919 | 0.018695 | 0.0016094 | 0.0012314 | 0 | 0 | 0 | 0
7 | 0 | 0 | 0 | 0 | 0 | 0 | 0 | 0 | 0 | 0 | 0 | 0 | 0 | 0 | 0 | 0 | 0 | 0 | 0 | 0 | 0 | 0 | 0 | 0

## Pg, Summer, S6
GenID | 0 | 1 | 2 | 3 | 4 | 5 | 6 | 7 | 8 | 9 | 10 | 11 | 12 | 13 | 14 | 15 | 16 | 17 | 18 | 19 | 20 | 21 | 22 | 23
1 | 0 | 0 | 0 | 0 | 0 | 0 | 0 | 0 | 0 | 0 | 0 | 0 | 0 | 0 | 0 | 0 | 0 | 0 | 0 | 0 | 0 | 0 | 0 | 0
2 | 13.4605 | 12.5104 | 15.0869 | 15.3318 | 13.6607 | 12.0528 | 8.7865 | 7.5245 | 7.778 | 7.307 | 7.9912 | 8.3002 | 6.8236 | 7.2238 | 9.2636 | 12.0681 | 11.8148 | 12.7156 | 12.3599 | 13.9702 | 14.1461 | 13.664 | 12.567 | 12.2259
3 | 0 | 0 | 0 | 0 | 0 | 0 | 0 | 0 | 0 | 0 | 0 | 0 | 0 | 0 | 0 | 0 | 0 | 0 | 0 | 0 | 0 | 0 | 0 | 0
4 | 0 | 0 | 0 | 0 | 0 | 0 | 0 | 0 | 0 | 0 | 0 | 0 | 0 | 0 | 0 | 0 | 0 | 0 | 0 | 0 | 0 | 0 | 0 | 0
5 | 0 | 0 | 0.0003868 | 0 | 0 | 0 | 0 | 0.23056 | 4.6782 | 12.3028 | 15.4133 | 16.5201 | 17.437 | 17.0503 | 14.4448 | 9.3952 | 2.3229 | 0.018156 | 0.0015506 | 0.0011723 | 0 | 0 | 0 | 0
6 | 0 | 0 | 0.0003868 | 0 | 0 | 0 | 0 | 0.23056 | 4.6782 | 12.3028 | 15.4133 | 16.5201 | 17.437 | 17.0503 | 14.4448 | 9.3952 | 2.3229 | 0.018156 | 0.0015506 | 0.0011723 | 0 | 0 | 0 | 0
7 | 0 | 0 | 0 | 0 | 0 | 0 | 0 | 0 | 0 | 0 | 0 | 0 | 0 | 0 | 0 | 0 | 0 | 0 | 0 | 0 | 0 | 0 | 0 | 0

## Pg, Summer, S7
GenID | 0 | 1 | 2 | 3 | 4 | 5 | 6 | 7 | 8 | 9 | 10 | 11 | 12 | 13 | 14 | 15 | 16 | 17 | 18 | 19 | 20 | 21 | 22 | 23
1 | 0 | 0 | 0 | 0 | 0 | 0 | 0 | 0 | 0 | 0 | 0 | 0 | 0 | 0 | 0 | 0 | 0 | 0 | 0 | 0 | 0 | 0 | 0 | 0
2 | 11.7881 | 10.6109 | 10.9346 | 10.7379 | 9.209 | 8.7179 | 9.6103 | 8.7424 | 7.1868 | 5.195 | 5.3315 | 3.3052 | 2.7094 | 2.8825 | 3.8489 | 4.8686 | 5.7458 | 7.8913 | 7.1778 | 6.3747 | 9.4774 | 10.2018 | 9.9131 | 14.4716
3 | 0 | 0 | 0 | 0 | 0 | 0 | 0 | 0 | 0 | 0 | 0 | 0 | 0 | 0 | 0 | 0 | 0 | 0 | 0 | 0 | 0 | 0 | 0 | 0
4 | 0 | 0 | 0 | 0 | 0 | 0 | 0 | 0 | 0 | 0 | 0 | 0 | 0 | 0 | 0 | 0 | 0 | 0 | 0 | 0 | 0 | 0 | 0 | 0
5 | 0 | 0 | 0.00039515 | 0 | 0 | 0 | 0 | 0.23075 | 4.7981 | 12.7168 | 15.993 | 16.5337 | 18.0929 | 17.6241 | 14.8151 | 9.4819 | 2.373 | 0.018548 | 0.0015714 | 0.0011733 | 0 | 0 | 0 | 0
6 | 0 | 0 | 0.00039515 | 0 | 0 | 0 | 0 | 0.23075 | 4.7981 | 12.7168 | 15.993 | 16.5337 | 18.0929 | 17.6241 | 14.8151 | 9.4819 | 2.373 | 0.018548 | 0.0015714 | 0.0011733 | 0 | 0 | 0 | 0
7 | 0 | 0 | 0 | 0 | 0 | 0 | 0 | 0 | 0 | 0 | 0 | 0 | 0 | 0 | 0 | 0 | 0 | 0 | 0 | 0 | 0 | 0 | 0 | 0

## Pg, Summer, S8
GenID | 0 | 1 | 2 | 3 | 4 | 5 | 6 | 7 | 8 | 9 | 10 | 11 | 12 | 13 | 14 | 15 | 16 | 17 | 18 | 19 | 20 | 21 | 22 | 23
1 | 0 | 0 | 0 | 0 | 0 | 0 | 0 | 0 | 0 | 0 | 0 | 0 | 0 | 0 | 0 | 0 | 0 | 0 | 0 | 0 | 0 | 0 | 0 | 0
2 | 15.5834 | 12.7897 | 11.5789 | 10.1542 | 9.1026 | 7.7752 | 7.2861 | 6.7773 | 6.3664 | 7.1073 | 6.6458 | 7.6801 | 8.4518 | 8.1239 | 9.2734 | 8.1725 | 7.7158 | 7.9432 | 7.6221 | 7.9974 | 7.4943 | 6.365 | 7.1492 | 6.8407
3 | 0 | 0 | 0 | 0 | 0 | 0 | 0 | 0 | 0 | 0 | 0 | 0 | 0 | 0 | 0 | 0 | 0 | 0 | 0 | 0 | 0 | 0 | 0 | 0
4 | 0 | 0 | 0 | 0 | 0 | 0 | 0 | 0 | 0 | 0 | 0 | 0 | 0 | 0 | 0 | 0 | 0 | 0 | 0 | 0 | 0 | 0 | 0 | 0
5 | 0 | 0 | 0.00039829 | 0 | 0 | 0 | 0 | 0.24219 | 4.7981 | 12.5197 | 15.6239 | 17.3536 | 17.6754 | 17.3508 | 14.8151 | 9.7903 | 2.3919 | 0.018695 | 0.0016094 | 0.0012314 | 0 | 0 | 0 | 0
6 | 0 | 0 | 0.00039829 | 0 | 0 | 0 | 0 | 0.24219 | 4.7981 | 12.5197 | 15.6239 | 17.3536 | 17.6754 | 17.3508 | 14.8151 | 9.7903 | 2.3919 | 0.018695 | 0.0016094 | 0.0012314 | 0 | 0 | 0 | 0
7 | 0 | 0 | 0 | 0 | 0 | 0 | 0 | 0 | 0 | 0 | 0 | 0 | 0 | 0 | 0 | 0 | 0 | 0 | 0 | 0 | 0 | 0 | 0 | 0

## Pg, Summer, S9
GenID | 0 | 1 | 2 | 3 | 4 | 5 | 6 | 7 | 8 | 9 | 10 | 11 | 12 | 13 | 14 | 15 | 16 | 17 | 18 | 19 | 20 | 21 | 22 | 23
1 | 0 | 0 | 0 | 0 | 0 | 0 | 0 | 0 | 0 | 0 | 0 | 0 | 0 | 0 | 0 | 0 | 0 | 0 | 0 | 0 | 0 | 0 | 0 | 0
2 | 13.4605 | 12.5104 | 15.0869 | 15.3318 | 13.6607 | 12.0528 | 8.7865 | 7.5245 | 7.778 | 7.307 | 7.9912 | 8.3002 | 6.8236 | 7.2238 | 9.2636 | 12.0681 | 11.8148 | 12.7156 | 12.3599 | 13.9702 | 14.1461 | 13.664 | 12.567 | 12.2259
3 | 0 | 0 | 0 | 0 | 0 | 0 | 0 | 0 | 0 | 0 | 0 | 0 | 0 | 0 | 0 | 0 | 0 | 0 | 0 | 0 | 0 | 0 | 0 | 0
4 | 0 | 0 | 0 | 0 | 0 | 0 | 0 | 0 | 0 | 0 | 0 | 0 | 0 | 0 | 0 | 0 | 0 | 0 | 0 | 0 | 0 | 0 | 0 | 0
5 | 0 | 0 | 0.0003868 | 0 | 0 | 0 | 0 | 0.23056 | 4.6782 | 12.3028 | 15.4133 | 16.5201 | 17.437 | 17.0503 | 14.4448 | 9.3952 | 2.3229 | 0.018156 | 0.0015506 | 0.0011723 | 0 | 0 | 0 | 0
6 | 0 | 0 | 0.0003868 | 0 | 0 | 0 | 0 | 0.23056 | 4.6782 | 12.3028 | 15.4133 | 16.5201 | 17.437 | 17.0503 | 14.4448 | 9.3952 | 2.3229 | 0.018156 | 0.0015506 | 0.0011723 | 0 | 0 | 0 | 0
7 | 0 | 0 | 0 | 0 | 0 | 0 | 0 | 0 | 0 | 0 | 0 | 0 | 0 | 0 | 0 | 0 | 0 | 0 | 0 | 0 | 0 | 0 | 0 | 0

## Qg, Summer, S1
GenID | 0 | 1 | 2 | 3 | 4 | 5 | 6 | 7 | 8 | 9 | 10 | 11 | 12 | 13 | 14 | 15 | 16 | 17 | 18 | 19 | 20 | 21 | 22 | 23
1 | 0 | 0 | 0 | 0 | 0 | 0 | 0 | 0 | 0 | 0 | 0 | 0 | 0 | 0 | 0 | 0 | 0 | 0 | 0 | 0 | 0 | 0 | 0 | 0
2 | 0 | 0 | 0 | 0 | 0 | 0 | 0 | 0 | 0 | 0 | 0 | 0 | 0 | 0 | 0 | 0 | 0 | 0 | 0 | 0 | 0 | 0 | 0 | 0
3 | 0 | 0 | 0 | 0 | 0 | 0 | 0 | 0 | 0 | 0 | 0 | 0 | 0 | 0 | 0 | 0 | 0 | 0 | 0 | 0 | 0 | 0 | 0 | 0
4 | 0 | 0 | 0 | 0 | 0 | 0 | 0 | 0 | 0 | 0 | 0 | 0 | 0 | 0 | 0 | 0 | 0 | 0 | 0 | 0 | 0 | 0 | 0 | 0
5 | 0 | 0 | 0 | 0 | 0 | 0 | 0 | 0 | 0 | 0 | 0 | 0 | 0 | 0 | 0 | 0 | 0 | 0 | 0 | 0 | 0 | 0 | 0 | 0
6 | 0 | 0 | 0 | 0 | 0 | 0 | 0 | 0 | 0 | 0 | 0 | 0 | 0 | 0 | 0 | 0 | 0 | 0 | 0 | 0 | 0 | 0 | 0 | 0
7 | 0 | 0 | 0 | 0 | 0 | 0 | 0 | 0 | 0 | 0 | 0 | 0 | 0 | 0 | 0 | 0 | 0 | 0 | 0 | 0 | 0 | 0 | 0 | 0

## Qg, Summer, S2
GenID | 0 | 1 | 2 | 3 | 4 | 5 | 6 | 7 | 8 | 9 | 10 | 11 | 12 | 13 | 14 | 15 | 16 | 17 | 18 | 19 | 20 | 21 | 22 | 23
1 | 0 | 0 | 0 | 0 | 0 | 0 | 0 | 0 | 0 | 0 | 0 | 0 | 0 | 0 | 0 | 0 | 0 | 0 | 0 | 0 | 0 | 0 | 0 | 0
2 | 0 | 0 | 0 | 0 | 0 | 0 | 0 | 0 | 0 | 0 | 0 | 0 | 0 | 0 | 0 | 0 | 0 | 0 | 0 | 0 | 0 | 0 | 0 | 0
3 | 0 | 0 | 0 | 0 | 0 | 0 | 0 | 0 | 0 | 0 | 0 | 0 | 0 | 0 | 0 | 0 | 0 | 0 | 0 | 0 | 0 | 0 | 0 | 0
4 | 0 | 0 | 0 | 0 | 0 | 0 | 0 | 0 | 0 | 0 | 0 | 0 | 0 | 0 | 0 | 0 | 0 | 0 | 0 | 0 | 0 | 0 | 0 | 0
5 | 0 | 0 | 0 | 0 | 0 | 0 | 0 | 0 | 0 | 0 | 0 | 0 | 0 | 0 | 0 | 0 | 0 | 0 | 0 | 0 | 0 | 0 | 0 | 0
6 | 0 | 0 | 0 | 0 | 0 | 0 | 0 | 0 | 0 | 0 | 0 | 0 | 0 | 0 | 0 | 0 | 0 | 0 | 0 | 0 | 0 | 0 | 0 | 0
7 | 0 | 0 | 0 | 0 | 0 | 0 | 0 | 0 | 0 | 0 | 0 | 0 | 0 | 0 | 0 | 0 | 0 | 0 | 0 | 0 | 0 | 0 | 0 | 0

## Qg, Summer, S3
GenID | 0 | 1 | 2 | 3 | 4 | 5 | 6 | 7 | 8 | 9 | 10 | 11 | 12 | 13 | 14 | 15 | 16 | 17 | 18 | 19 | 20 | 21 | 22 | 23
1 | 0 | 0 | 0 | 0 | 0 | 0 | 0 | 0 | 0 | 0 | 0 | 0 | 0 | 0 | 0 | 0 | 0 | 0 | 0 | 0 | 0 | 0 | 0 | 0
2 | 0 | 0 | 0 | 0 | 0 | 0 | 0 | 0 | 0 | 0 | 0 | 0 | 0 | 0 | 0 | 0 | 0 | 0 | 0 | 0 | 0 | 0 | 0 | 0
3 | 0 | 0 | 0 | 0 | 0 | 0 | 0 | 0 | 0 | 0 | 0 | 0 | 0 | 0 | 0 | 0 | 0 | 0 | 0 | 0 | 0 | 0 | 0 | 0
4 | 0 | 0 | 0 | 0 | 0 | 0 | 0 | 0 | 0 | 0 | 0 | 0 | 0 | 0 | 0 | 0 | 0 | 0 | 0 | 0 | 0 | 0 | 0 | 0
5 | 0 | 0 | 0 | 0 | 0 | 0 | 0 | 0 | 0 | 0 | 0 | 0 | 0 | 0 | 0 | 0 | 0 | 0 | 0 | 0 | 0 | 0 | 0 | 0
6 | 0 | 0 | 0 | 0 | 0 | 0 | 0 | 0 | 0 | 0 | 0 | 0 | 0 | 0 | 0 | 0 | 0 | 0 | 0 | 0 | 0 | 0 | 0 | 0
7 | 0 | 0 | 0 | 0 | 0 | 0 | 0 | 0 | 0 | 0 | 0 | 0 | 0 | 0 | 0 | 0 | 0 | 0 | 0 | 0 | 0 | 0 | 0 | 0

## Qg, Summer, S4
GenID | 0 | 1 | 2 | 3 | 4 | 5 | 6 | 7 | 8 | 9 | 10 | 11 | 12 | 13 | 14 | 15 | 16 | 17 | 18 | 19 | 20 | 21 | 22 | 23
1 | 0 | 0 | 0 | 0 | 0 | 0 | 0 | 0 | 0 | 0 | 0 | 0 | 0 | 0 | 0 | 0 | 0 | 0 | 0 | 0 | 0 | 0 | 0 | 0
2 | 0 | 0 | 0 | 0 | 0 | 0 | 0 | 0 | 0 | 0 | 0 | 0 | 0 | 0 | 0 | 0 | 0 | 0 | 0 | 0 | 0 | 0 | 0 | 0
3 | 0 | 0 | 0 | 0 | 0 | 0 | 0 | 0 | 0 | 0 | 0 | 0 | 0 | 0 | 0 | 0 | 0 | 0 | 0 | 0 | 0 | 0 | 0 | 0
4 | 0 | 0 | 0 | 0 | 0 | 0 | 0 | 0 | 0 | 0 | 0 | 0 | 0 | 0 | 0 | 0 | 0 | 0 | 0 | 0 | 0 | 0 | 0 | 0
5 | 0 | 0 | 0 | 0 | 0 | 0 | 0 | 0 | 0 | 0 | 0 | 0 | 0 | 0 | 0 | 0 | 0 | 0 | 0 | 0 | 0 | 0 | 0 | 0
6 | 0 | 0 | 0 | 0 | 0 | 0 | 0 | 0 | 0 | 0 | 0 | 0 | 0 | 0 | 0 | 0 | 0 | 0 | 0 | 0 | 0 | 0 | 0 | 0
7 | 0 | 0 | 0 | 0 | 0 | 0 | 0 | 0 | 0 | 0 | 0 | 0 | 0 | 0 | 0 | 0 | 0 | 0 | 0 | 0 | 0 | 0 | 0 | 0

## Qg, Summer, S5
GenID | 0 | 1 | 2 | 3 | 4 | 5 | 6 | 7 | 8 | 9 | 10 | 11 | 12 | 13 | 14 | 15 | 16 | 17 | 18 | 19 | 20 | 21 | 22 | 23
1 | 0 | 0 | 0 | 0 | 0 | 0 | 0 | 0 | 0 | 0 | 0 | 0 | 0 | 0 | 0 | 0 | 0 | 0 | 0 | 0 | 0 | 0 | 0 | 0
2 | 0 | 0 | 0 | 0 | 0 | 0 | 0 | 0 | 0 | 0 | 0 | 0 | 0 | 0 | 0 | 0 | 0 | 0 | 0 | 0 | 0 | 0 | 0 | 0
3 | 0 | 0 | 0 | 0 | 0 | 0 | 0 | 0 | 0 | 0 | 0 | 0 | 0 | 0 | 0 | 0 | 0 | 0 | 0 | 0 | 0 | 0 | 0 | 0
4 | 0 | 0 | 0 | 0 | 0 | 0 | 0 | 0 | 0 | 0 | 0 | 0 | 0 | 0 | 0 | 0 | 0 | 0 | 0 | 0 | 0 | 0 | 0 | 0
5 | 0 | 0 | 0 | 0 | 0 | 0 | 0 | 0 | 0 | 0 | 0 | 0 | 0 | 0 | 0 | 0 | 0 | 0 | 0 | 0 | 0 | 0 | 0 | 0
6 | 0 | 0 | 0 | 0 | 0 | 0 | 0 | 0 | 0 | 0 | 0 | 0 | 0 | 0 | 0 | 0 | 0 | 0 | 0 | 0 | 0 | 0 | 0 | 0
7 | 0 | 0 | 0 | 0 | 0 | 0 | 0 | 0 | 0 | 0 | 0 | 0 | 0 | 0 | 0 | 0 | 0 | 0 | 0 | 0 | 0 | 0 | 0 | 0

## Qg, Summer, S6
GenID | 0 | 1 | 2 | 3 | 4 | 5 | 6 | 7 | 8 | 9 | 10 | 11 | 12 | 13 | 14 | 15 | 16 | 17 | 18 | 19 | 20 | 21 | 22 | 23
1 | 0 | 0 | 0 | 0 | 0 | 0 | 0 | 0 | 0 | 0 | 0 | 0 | 0 | 0 | 0 | 0 | 0 | 0 | 0 | 0 | 0 | 0 | 0 | 0
2 | 0 | 0 | 0 | 0 | 0 | 0 | 0 | 0 | 0 | 0 | 0 | 0 | 0 | 0 | 0 | 0 | 0 | 0 | 0 | 0 | 0 | 0 | 0 | 0
3 | 0 | 0 | 0 | 0 | 0 | 0 | 0 | 0 | 0 | 0 | 0 | 0 | 0 | 0 | 0 | 0 | 0 | 0 | 0 | 0 | 0 | 0 | 0 | 0
4 | 0 | 0 | 0 | 0 | 0 | 0 | 0 | 0 | 0 | 0 | 0 | 0 | 0 | 0 | 0 | 0 | 0 | 0 | 0 | 0 | 0 | 0 | 0 | 0
5 | 0 | 0 | 0 | 0 | 0 | 0 | 0 | 0 | 0 | 0 | 0 | 0 | 0 | 0 | 0 | 0 | 0 | 0 | 0 | 0 | 0 | 0 | 0 | 0
6 | 0 | 0 | 0 | 0 | 0 | 0 | 0 | 0 | 0 | 0 | 0 | 0 | 0 | 0 | 0 | 0 | 0 | 0 | 0 | 0 | 0 | 0 | 0 | 0
7 | 0 | 0 | 0 | 0 | 0 | 0 | 0 | 0 | 0 | 0 | 0 | 0 | 0 | 0 | 0 | 0 | 0 | 0 | 0 | 0 | 0 | 0 | 0 | 0

## Qg, Summer, S7
GenID | 0 | 1 | 2 | 3 | 4 | 5 | 6 | 7 | 8 | 9 | 10 | 11 | 12 | 13 | 14 | 15 | 16 | 17 | 18 | 19 | 20 | 21 | 22 | 23
1 | 0 | 0 | 0 | 0 | 0 | 0 | 0 | 0 | 0 | 0 | 0 | 0 | 0 | 0 | 0 | 0 | 0 | 0 | 0 | 0 | 0 | 0 | 0 | 0
2 | 0 | 0 | 0 | 0 | 0 | 0 | 0 | 0 | 0 | 0 | 0 | 0 | 0 | 0 | 0 | 0 | 0 | 0 | 0 | 0 | 0 | 0 | 0 | 0
3 | 0 | 0 | 0 | 0 | 0 | 0 | 0 | 0 | 0 | 0 | 0 | 0 | 0 | 0 | 0 | 0 | 0 | 0 | 0 | 0 | 0 | 0 | 0 | 0
4 | 0 | 0 | 0 | 0 | 0 | 0 | 0 | 0 | 0 | 0 | 0 | 0 | 0 | 0 | 0 | 0 | 0 | 0 | 0 | 0 | 0 | 0 | 0 | 0
5 | 0 | 0 | 0 | 0 | 0 | 0 | 0 | 0 | 0 | 0 | 0 | 0 | 0 | 0 | 0 | 0 | 0 | 0 | 0 | 0 | 0 | 0 | 0 | 0
6 | 0 | 0 | 0 | 0 | 0 | 0 | 0 | 0 | 0 | 0 | 0 | 0 | 0 | 0 | 0 | 0 | 0 | 0 | 0 | 0 | 0 | 0 | 0 | 0
7 | 0 | 0 | 0 | 0 | 0 | 0 | 0 | 0 | 0 | 0 | 0 | 0 | 0 | 0 | 0 | 0 | 0 | 0 | 0 | 0 | 0 | 0 | 0 | 0

## Qg, Summer, S8
GenID | 0 | 1 | 2 | 3 | 4 | 5 | 6 | 7 | 8 | 9 | 10 | 11 | 12 | 13 | 14 | 15 | 16 | 17 | 18 | 19 | 20 | 21 | 22 | 23
1 | 0 | 0 | 0 | 0 | 0 | 0 | 0 | 0 | 0 | 0 | 0 | 0 | 0 | 0 | 0 | 0 | 0 | 0 | 0 | 0 | 0 | 0 | 0 | 0
2 | 0 | 0 | 0 | 0 | 0 | 0 | 0 | 0 | 0 | 0 | 0 | 0 | 0 | 0 | 0 | 0 | 0 | 0 | 0 | 0 | 0 | 0 | 0 | 0
3 | 0 | 0 | 0 | 0 | 0 | 0 | 0 | 0 | 0 | 0 | 0 | 0 | 0 | 0 | 0 | 0 | 0 | 0 | 0 | 0 | 0 | 0 | 0 | 0
4 | 0 | 0 | 0 | 0 | 0 | 0 | 0 | 0 | 0 | 0 | 0 | 0 | 0 | 0 | 0 | 0 | 0 | 0 | 0 | 0 | 0 | 0 | 0 | 0
5 | 0 | 0 | 0 | 0 | 0 | 0 | 0 | 0 | 0 | 0 | 0 | 0 | 0 | 0 | 0 | 0 | 0 | 0 | 0 | 0 | 0 | 0 | 0 | 0
6 | 0 | 0 | 0 | 0 | 0 | 0 | 0 | 0 | 0 | 0 | 0 | 0 | 0 | 0 | 0 | 0 | 0 | 0 | 0 | 0 | 0 | 0 | 0 | 0
7 | 0 | 0 | 0 | 0 | 0 | 0 | 0 | 0 | 0 | 0 | 0 | 0 | 0 | 0 | 0 | 0 | 0 | 0 | 0 | 0 | 0 | 0 | 0 | 0

## Qg, Summer, S9
GenID | 0 | 1 | 2 | 3 | 4 | 5 | 6 | 7 | 8 | 9 | 10 | 11 | 12 | 13 | 14 | 15 | 16 | 17 | 18 | 19 | 20 | 21 | 22 | 23
1 | 0 | 0 | 0 | 0 | 0 | 0 | 0 | 0 | 0 | 0 | 0 | 0 | 0 | 0 | 0 | 0 | 0 | 0 | 0 | 0 | 0 | 0 | 0 | 0
2 | 0 | 0 | 0 | 0 | 0 | 0 | 0 | 0 | 0 | 0 | 0 | 0 | 0 | 0 | 0 | 0 | 0 | 0 | 0 | 0 | 0 | 0 | 0 | 0
3 | 0 | 0 | 0 | 0 | 0 | 0 | 0 | 0 | 0 | 0 | 0 | 0 | 0 | 0 | 0 | 0 | 0 | 0 | 0 | 0 | 0 | 0 | 0 | 0
4 | 0 | 0 | 0 | 0 | 0 | 0 | 0 | 0 | 0 | 0 | 0 | 0 | 0 | 0 | 0 | 0 | 0 | 0 | 0 | 0 | 0 | 0 | 0 | 0
5 | 0 | 0 | 0 | 0 | 0 | 0 | 0 | 0 | 0 | 0 | 0 | 0 | 0 | 0 | 0 | 0 | 0 | 0 | 0 | 0 | 0 | 0 | 0 | 0
6 | 0 | 0 | 0 | 0 | 0 | 0 | 0 | 0 | 0 | 0 | 0 | 0 | 0 | 0 | 0 | 0 | 0 | 0 | 0 | 0 | 0 | 0 | 0 | 0
7 | 0 | 0 | 0 | 0 | 0 | 0 | 0 | 0 | 0 | 0 | 0 | 0 | 0 | 0 | 0 | 0 | 0 | 0 | 0 | 0 | 0 | 0 | 0 | 0

## GenStatus, Summer
GenID | 0 | 1 | 2 | 3 | 4 | 5 | 6 | 7 | 8 | 9 | 10 | 11 | 12 | 13 | 14 | 15 | 16 | 17 | 18 | 19 | 20 | 21 | 22 | 23
1 | 1 | 1 | 1 | 1 | 1 | 1 | 1 | 1 | 1 | 1 | 1 | 1 | 1 | 1 | 1 | 1 | 1 | 1 | 1 | 1 | 1 | 1 | 1 | 1
2 | 1 | 1 | 1 | 1 | 1 | 1 | 1 | 1 | 1 | 1 | 1 | 1 | 1 | 1 | 1 | 1 | 1 | 1 | 1 | 1 | 1 | 1 | 1 | 1
3 | 1 | 1 | 1 | 1 | 1 | 1 | 1 | 1 | 1 | 1 | 1 | 1 | 1 | 1 | 1 | 1 | 1 | 1 | 1 | 1 | 1 | 1 | 1 | 1
4 | 1 | 1 | 1 | 1 | 1 | 1 | 1 | 1 | 1 | 1 | 1 | 1 | 1 | 1 | 1 | 1 | 1 | 1 | 1 | 1 | 1 | 1 | 1 | 1
5 | 1 | 1 | 1 | 1 | 1 | 1 | 1 | 1 | 1 | 1 | 1 | 1 | 1 | 1 | 1 | 1 | 1 | 1 | 1 | 1 | 1 | 1 | 1 | 1
6 | 1 | 1 | 1 | 1 | 1 | 1 | 1 | 1 | 1 | 1 | 1 | 1 | 1 | 1 | 1 | 1 | 1 | 1 | 1 | 1 | 1 | 1 | 1 | 1
7 | 1 | 1 | 1 | 1 | 1 | 1 | 1 | 1 | 1 | 1 | 1 | 1 | 1 | 1 | 1 | 1 | 1 | 1 | 1 | 1 | 1 | 1 | 1 | 1