## Main
numScenarios | 9 | 11.11% | 11.11% | 11.11% | 11.11% | 11.11% | 11.11% | 11.11% | 11.11% | 11.11%
Year | 2044
Load Scale Factor | 100%
Load Growth (cumul.) | 143%
Flex. Load Growth | 203.3%
RES Installed, [MW] | 70
ESS Installed, [MWh] | 0

## RES installed
GenID | NodeID | Pinst, [MW]
2 | 6 | 30
3 | N/A | 0
4 | N/A | 0
5 | 23 | 20
6 | 25 | 20
7 | N/A | 0

## ES installed
ESS ID | Node ID | Pinst, [MW]
1 | N/A | 0
2 | N/A | 0
3 | N/A | 0

## FL Ratio
LoadID | Ratio, [%]
1 | 2.692%
2 | 2.423%
3 | 3.23%
4 | 1.615%
5 | 1.615%
6 | 5.384%
7 | 5.384%
8 | 1.615%
9 | 1.615%
10 | 1.211%
11 | 1.615%
12 | 1.615%
13 | 3.23%
14 | 1.615%
15 | 1.615%
16 | 1.615%
17 | 2.423%
18 | 2.423%
19 | 2.423%
20 | 2.423%
21 | 2.423%
22 | 2.423%
23 | 11.31%
24 | 11.31%
25 | 1.615%
26 | 1.615%
27 | 1.615%
28 | 3.23%
29 | 5.384%
30 | 4.038%
31 | 5.653%
32 | 1.615%

## FL Characterization
Time | 0 | 1 | 2 | 3 | 4 | 5 | 6 | 7 | 8 | 9 | 10 | 11 | 12 | 13 | 14 | 15 | 16 | 17 | 18 | 19 | 20 | 21 | 22 | 23
FL, [MW] | 9.994 | 10.3274 | 9.2476 | 8.7654 | 7.1815 | 6.0951 | 7.4538 | 1.2945 | 1.1384 | 1.6596 | 0.97737 | 1.2213 | 1.9458 | 3.585 | 3.8249 | 3.7615 | 2.11 | 4.2981 | 2.5223 | 1.7734 | 2.693 | 1.6645 | 7.597 | 9.1581
Minimum FL, [MW] | -22.564 | -24.1285 | -27.137 | -29.273 | -31.2888 | -34.1469 | -32.5824 | -36.5492 | -33.1495 | -48.6912 | -48.1922 | -44.055 | -42.2304 | -40.7727 | -38.4314 | -34.9727 | -32.7015 | -29.2646 | -18.5751 | -20.7883 | -21.9742 | -23.5914 | -18.7432 | -19.9165
Maximum FL, [MW] | 21.7378 | 23.2558 | 26.0751 | 28.0575 | 29.8646 | 32.6101 | 31.0896 | 35.0843 | 32.1368 | 36.6705 | 36.9592 | 34.5974 | 33.4313 | 32.572 | 30.5251 | 27.7913 | 25.8897 | 23.1391 | 18.1109 | 20.2713 | 21.5406 | 23.2035 | 18.0553 | 19.1993

## Pc, Winter, S1
LoadID | 0 | 1 | 2 | 3 | 4 | 5 | 6 | 7 | 8 | 9 | 10 | 11 | 12 | 13 | 14 | 15 | 16 | 17 | 18 | 19 | 20 | 21 | 22 | 23
1 | 1.8609 | 1.7913 | 1.7275 | 1.7797 | 1.7294 | 1.7318 | 1.7477 | 2.2686 | 2.3139 | 2.2918 | 2.2849 | 2.3329 | 2.3078 | 2.2669 | 1.972 | 2.1216 | 2.3066 | 2.2714 | 2.1544 | 2.0545 | 2.04 | 1.9493 | 1.7605 | 1.7224
2 | 0.81084 | 0.80273 | 0.7531 | 0.73704 | 0.70394 | 0.71351 | 0.86274 | 0.82775 | 0.89337 | 0.93214 | 0.91369 | 0.8984 | 0.88444 | 0.88313 | 0.83428 | 0.85576 | 0.90166 | 1.121 | 1.0296 | 0.93761 | 0.93254 | 0.8492 | 0.92433 | 0.87668
3 | 2.1417 | 2.0437 | 1.9536 | 1.9726 | 1.9373 | 2.1467 | 3.3898 | 3.7339 | 3.8941 | 3.789 | 3.6297 | 3.8671 | 3.6113 | 3.4945 | 3.0458 | 3.0317 | 3.1005 | 3.4139 | 3.0743 | 3.1674 | 3.1067 | 2.8935 | 2.6045 | 2.3765
4 | 0.25063 | 0.22476 | 0.20735 | 0.19323 | 0.1704 | 0.20947 | 0.34302 | 0.29805 | 0.32388 | 0.31289 | 0.2994 | 0.28333 | 0.28822 | 0.29976 | 0.29264 | 0.29687 | 0.33209 | 0.5189 | 0.44482 | 0.3706 | 0.37412 | 0.3212 | 0.34296 | 0.31914
5 | 1.0403 | 0.96622 | 0.88195 | 0.88375 | 0.87472 | 0.95325 | 1.2254 | 1.2447 | 1.2837 | 1.3426 | 1.3686 | 1.3951 | 1.3801 | 1.3413 | 1.3412 | 1.3298 | 1.3905 | 1.6244 | 1.5755 | 1.5299 | 1.5311 | 1.4159 | 1.3585 | 1.2678
6 | 5.6397 | 5.353 | 5.1729 | 5.2039 | 5.1704 | 5.5123 | 6.2573 | 7.1708 | 7.5072 | 7.7887 | 7.6276 | 7.7569 | 7.7573 | 7.7319 | 7.2315 | 7.2446 | 6.9453 | 7.3912 | 7.0726 | 6.9233 | 6.8218 | 6.5373 | 6.1961 | 5.8693
7 | 2.8696 | 2.7048 | 2.6285 | 2.5594 | 2.5471 | 2.8113 | 3.5544 | 3.9256 | 4.4389 | 4.583 | 4.643 | 4.6561 | 4.6034 | 4.5684 | 4.2021 | 4.1004 | 4.3315 | 4.5381 | 4.3014 | 4.2038 | 3.9654 | 3.2528 | 3.3271 | 3.1744
8 | 0.65256 | 0.63208 | 0.60433 | 0.59164 | 0.59283 | 0.6801 | 1.0757 | 1.17 | 1.2121 | 1.214 | 1.2467 | 1.2422 | 1.1807 | 1.1793 | 1.0533 | 0.95498 | 0.95222 | 1.0693 | 1.0233 | 0.97962 | 0.97476 | 0.88593 | 0.80098 | 0.7357
9 | 0.69335 | 0.69874 | 0.6813 | 0.67351 | 0.64793 | 0.63038 | 0.65233 | 0.55285 | 0.55033 | 0.55875 | 0.54773 | 0.55167 | 0.56337 | 0.58984 | 0.59372 | 0.59269 | 0.56602 | 0.60136 | 0.57268 | 0.56058 | 0.57544 | 0.55882 | 0.65464 | 0.67985
10 | 0.55654 | 0.52705 | 0.49543 | 0.49342 | 0.47734 | 0.52333 | 0.67821 | 0.70408 | 0.76597 | 0.82291 | 0.79589 | 0.79652 | 0.80313 | 0.78814 | 0.76848 | 0.72642 | 0.74198 | 0.86651 | 0.82622 | 0.78869 | 0.76914 | 0.71495 | 0.70074 | 0.64529
11 | 0.37936 | 0.36634 | 0.33894 | 0.33019 | 0.3105 | 0.34019 | 0.44275 | 0.37723 | 0.30387 | 0.22486 | 0.40116 | 0.40807 | 0.40581 | 0.41738 | 0.39809 | 0.40643 | 0.40766 | 0.52018 | 0.46503 | 0.42474 | 0.42688 | 0.40806 | 0.45873 | 0.43576
12 | 1.2441 | 1.2443 | 1.2265 | 1.2501 | 1.2193 | 1.2321 | 1.2971 | 1.1619 | 0.96951 | 0.93904 | 1.258 | 1.1524 | 1.1792 | 1.2312 | 1.2621 | 1.2991 | 1.4037 | 1.4803 | 1.36 | 1.2796 | 1.3141 | 1.2939 | 1.396 | 1.4831
13 | 5.2013 | 5.0392 | 5.0776 | 5.119 | 5.1476 | 5.2274 | 6.4621 | 6.5729 | 6.6878 | 6.5386 | 6.4286 | 6.6691 | 6.9245 | 6.7589 | 6.6459 | 6.7203 | 6.4538 | 6.8106 | 6.5193 | 6.1241 | 6.2283 | 6.0158 | 5.5087 | 5.3887
14 | 1.2779 | 1.2416 | 1.1859 | 1.2094 | 1.1537 | 1.1375 | 1.169 | 1.382 | 1.4067 | 1.4019 | 1.3867 | 1.4195 | 1.4161 | 1.4181 | 1.245 | 1.3337 | 1.418 | 1.4323 | 1.3334 | 1.2613 | 1.2675 | 1.1965 | 1.179 | 1.1813
15 | 0.54056 | 0.53516 | 0.50207 | 0.49136 | 0.46929 | 0.47567 | 0.57516 | 0.55184 | 0.59558 | 0.62143 | 0.60912 | 0.59894 | 0.58963 | 0.58875 | 0.55619 | 0.57051 | 0.60111 | 0.74735 | 0.68643 | 0.62507 | 0.6217 | 0.56614 | 0.61622 | 0.58446
16 | 1.0708 | 1.0219 | 0.97678 | 0.9863 | 0.96867 | 1.0734 | 1.6949 | 1.8669 | 1.9471 | 1.8945 | 1.8149 | 1.9336 | 1.8056 | 1.7473 | 1.5229 | 1.5158 | 1.5503 | 1.7069 | 1.5371 | 1.5837 | 1.5533 | 1.4468 | 1.3022 | 1.1883
17 | 0.37595 | 0.33714 | 0.31102 | 0.28985 | 0.2556 | 0.31421 | 0.51454 | 0.44707 | 0.48582 | 0.46934 | 0.44911 | 0.42499 | 0.43233 | 0.44963 | 0.43895 | 0.44531 | 0.49813 | 0.77835 | 0.66722 | 0.55591 | 0.56117 | 0.4818 | 0.51444 | 0.47871
18 | 1.5605 | 1.4493 | 1.3229 | 1.3256 | 1.3121 | 1.4299 | 1.838 | 1.8671 | 1.9256 | 2.0138 | 2.0529 | 2.0927 | 2.0702 | 2.012 | 2.0118 | 1.9947 | 2.0857 | 2.4366 | 2.3632 | 2.2948 | 2.2967 | 2.1238 | 2.0378 | 1.9017
19 | 2.5379 | 2.4089 | 2.3278 | 2.3418 | 2.3267 | 2.4805 | 2.8158 | 3.2269 | 3.3783 | 3.5049 | 3.4324 | 3.4906 | 3.4908 | 3.4793 | 3.2542 | 3.2601 | 3.1254 | 3.326 | 3.1827 | 3.1155 | 3.0698 | 2.9418 | 2.7882 | 2.6412
20 | 1.2913 | 1.2172 | 1.1828 | 1.1517 | 1.1462 | 1.2651 | 1.5995 | 1.7665 | 1.9975 | 2.0623 | 2.0893 | 2.0953 | 2.0715 | 2.0558 | 1.891 | 1.8452 | 1.9492 | 2.0422 | 1.9356 | 1.8917 | 1.7844 | 1.4638 | 1.4972 | 1.4285
21 | 0.97884 | 0.94812 | 0.90649 | 0.88746 | 0.88924 | 1.0201 | 1.6135 | 1.755 | 1.8181 | 1.8209 | 1.87 | 1.8633 | 1.7711 | 1.7689 | 1.58 | 1.4325 | 1.4283 | 1.604 | 1.535 | 1.4694 | 1.4621 | 1.3289 | 1.2015 | 1.1035
22 | 1.04 | 1.0481 | 1.0219 | 1.0103 | 0.97189 | 0.94557 | 0.97849 | 0.82927 | 0.82549 | 0.83812 | 0.82159 | 0.8275 | 0.84505 | 0.88476 | 0.89058 | 0.88904 | 0.84903 | 0.90204 | 0.85902 | 0.84088 | 0.86315 | 0.83824 | 0.98196 | 1.0198
23 | 5.1944 | 4.9192 | 4.624 | 4.6052 | 4.4552 | 4.8844 | 6.33 | 6.5714 | 7.1491 | 7.6805 | 7.4283 | 7.4342 | 7.4959 | 7.356 | 7.1724 | 6.7799 | 6.9252 | 8.0874 | 7.7114 | 7.3611 | 7.1786 | 6.6729 | 6.5403 | 6.0227
24 | 2.6555 | 2.5644 | 2.3726 | 2.3113 | 2.1735 | 2.3814 | 3.0993 | 2.6406 | 2.1271 | 1.574 | 2.8081 | 2.8565 | 2.8407 | 2.9217 | 2.7866 | 2.845 | 2.8536 | 3.6412 | 3.2552 | 2.9732 | 2.9882 | 2.8564 | 3.2111 | 3.0503
25 | 1.2441 | 1.2443 | 1.2265 | 1.2501 | 1.2193 | 1.2321 | 1.2971 | 1.1619 | 0.96951 | 0.93904 | 1.258 | 1.1524 | 1.1792 | 1.2312 | 1.2621 | 1.2991 | 1.4037 | 1.4803 | 1.36 | 1.2796 | 1.3141 | 1.2939 | 1.396 | 1.4831
26 | 2.6006 | 2.5196 | 2.5388 | 2.5595 | 2.5738 | 2.6137 | 3.231 | 3.2865 | 3.3439 | 3.2693 | 3.2143 | 3.3346 | 3.4622 | 3.3795 | 3.3229 | 3.3602 | 3.2269 | 3.4053 | 3.2596 | 3.0621 | 3.1141 | 3.0079 | 2.7544 | 2.6943
27 | 1.2779 | 1.2416 | 1.1859 | 1.2094 | 1.1537 | 1.1375 | 1.169 | 1.382 | 1.4067 | 1.4019 | 1.3867 | 1.4195 | 1.4161 | 1.4181 | 1.245 | 1.3337 | 1.418 | 1.4323 | 1.3334 | 1.2613 | 1.2675 | 1.1965 | 1.179 | 1.1813
28 | 1.0811 | 1.0703 | 1.0041 | 0.98272 | 0.93859 | 0.95135 | 1.1503 | 1.1037 | 1.1912 | 1.2429 | 1.2182 | 1.1979 | 1.1793 | 1.1775 | 1.1124 | 1.141 | 1.2022 | 1.4947 | 1.3729 | 1.2501 | 1.2434 | 1.1323 | 1.2324 | 1.1689
29 | 3.5694 | 3.4062 | 3.2559 | 3.2877 | 3.2289 | 3.5779 | 5.6496 | 6.2231 | 6.4902 | 6.3151 | 6.0495 | 6.4452 | 6.0188 | 5.8242 | 5.0763 | 5.0528 | 5.1676 | 5.6898 | 5.1238 | 5.2789 | 5.1778 | 4.8226 | 4.3408 | 3.9608
30 | 0.62658 | 0.56191 | 0.51837 | 0.48308 | 0.426 | 0.52368 | 0.85756 | 0.74512 | 0.8097 | 0.78223 | 0.74851 | 0.70832 | 0.72055 | 0.74939 | 0.73159 | 0.74218 | 0.83022 | 1.2973 | 1.112 | 0.92651 | 0.93529 | 0.803 | 0.85741 | 0.79785
31 | 3.6411 | 3.3818 | 3.0868 | 3.0931 | 3.0615 | 3.3364 | 4.2888 | 4.3565 | 4.4931 | 4.699 | 4.79 | 4.8829 | 4.8305 | 4.6947 | 4.6942 | 4.6543 | 4.8667 | 5.6855 | 5.5142 | 5.3545 | 5.359 | 4.9555 | 4.7549 | 4.4372
32 | 1.6919 | 1.6059 | 1.5519 | 1.5612 | 1.5511 | 1.6537 | 1.8772 | 2.1512 | 2.2522 | 2.3366 | 2.2883 | 2.3271 | 2.3272 | 2.3196 | 2.1694 | 2.1734 | 2.0836 | 2.2174 | 2.1218 | 2.077 | 2.0465 | 1.9612 | 1.8588 | 1.7608

## Pc, Winter, S2
LoadID | 0 | 1 | 2 | 3 | 4 | 5 | 6 | 7 | 8 | 9 | 10 | 11 | 12 | 13 | 14 | 15 | 16 | 17 | 18 | 19 | 20 | 21 | 22 | 23
1 | 1.8609 | 1.7913 | 1.7275 | 1.7797 | 1.7294 | 1.7318 | 1.7477 | 2.2686 | 2.3139 | 2.2918 | 2.2849 | 2.3329 | 2.3078 | 2.2669 | 1.972 | 2.1216 | 2.3066 | 2.2714 | 2.1544 | 2.0545 | 2.04 | 1.9493 | 1.7605 | 1.7224
2 | 0.81084 | 0.80273 | 0.7531 | 0.73704 | 0.70394 | 0.71351 | 0.86274 | 0.82775 | 0.89337 | 0.93214 | 0.91369 | 0.8984 | 0.88444 | 0.88313 | 0.83428 | 0.85576 | 0.90166 | 1.121 | 1.0296 | 0.93761 | 0.93254 | 0.8492 | 0.92433 | 0.87668
3 | 2.1417 | 2.0437 | 1.9536 | 1.9726 | 1.9373 | 2.1467 | 3.3898 | 3.7339 | 3.8941 | 3.789 | 3.6297 | 3.8671 | 3.6113 | 3.4945 | 3.0458 | 3.0317 | 3.1005 | 3.4139 | 3.0743 | 3.1674 | 3.1067 | 2.8935 | 2.6045 | 2.3765
4 | 0.25063 | 0.22476 | 0.20735 | 0.19323 | 0.1704 | 0.20947 | 0.34302 | 0.29805 | 0.32388 | 0.31289 | 0.2994 | 0.28333 | 0.28822 | 0.29976 | 0.29264 | 0.29687 | 0.33209 | 0.5189 | 0.44482 | 0.3706 | 0.37412 | 0.3212 | 0.34296 | 0.31914
5 | 1.0403 | 0.96622 | 0.88195 | 0.88375 | 0.87472 | 0.95325 | 1.2254 | 1.2447 | 1.2837 | 1.3426 | 1.3686 | 1.3951 | 1.3801 | 1.3413 | 1.3412 | 1.3298 | 1.3905 | 1.6244 | 1.5755 | 1.5299 | 1.5311 | 1.4159 | 1.3585 | 1.2678
6 | 5.6397 | 5.353 | 5.1729 | 5.2039 | 5.1704 | 5.5123 | 6.2573 | 7.1708 | 7.5072 | 7.7887 | 7.6276 | 7.7569 | 7.7573 | 7.7319 | 7.2315 | 7.2446 | 6.9453 | 7.3912 | 7.0726 | 6.9233 | 6.8218 | 6.5373 | 6.1961 | 5.8693
7 | 2.8696 | 2.7048 | 2.6285 | 2.5594 | 2.5471 | 2.8113 | 3.5544 | 3.9256 | 4.4389 | 4.583 | 4.643 | 4.6561 | 4.6034 | 4.5684 | 4.2021 | 4.1004 | 4.3315 | 4.5381 | 4.3014 | 4.2038 | 3.9654 | 3.2528 | 3.3271 | 3.1744
8 | 0.65256 | 0.63208 | 0.60433 | 0.59164 | 0.59283 | 0.6801 | 1.0757 | 1.17 | 1.2121 | 1.214 | 1.2467 | 1.2422 | 1.1807 | 1.1793 | 1.0533 | 0.95498 | 0.95222 | 1.0693 | 1.0233 | 0.97962 | 0.97476 | 0.88593 | 0.80098 | 0.7357
9 | 0.69335 | 0.69874 | 0.6813 | 0.67351 | 0.64793 | 0.63038 | 0.65233 | 0.55285 | 0.55033 | 0.55875 | 0.54773 | 0.55167 | 0.56337 | 0.58984 | 0.59372 | 0.59269 | 0.56602 | 0.60136 | 0.57268 | 0.56058 | 0.57544 | 0.55882 | 0.65464 | 0.67985
10 | 0.55654 | 0.52705 | 0.49543 | 0.49342 | 0.47734 | 0.52333 | 0.67821 | 0.70408 | 0.76597 | 0.82291 | 0.79589 | 0.79652 | 0.80313 | 0.78814 | 0.76848 | 0.72642 | 0.74198 | 0.86651 | 0.82622 | 0.78869 | 0.76914 | 0.71495 | 0.70074 | 0.64529
11 | 0.37936 | 0.36634 | 0.33894 | 0.33019 | 0.3105 | 0.34019 | 0.44275 | 0.37723 | 0.30387 | 0.22486 | 0.40116 | 0.40807 | 0.40581 | 0.41738 | 0.39809 | 0.40643 | 0.40766 | 0.52018 | 0.46503 | 0.42474 | 0.42688 | 0.40806 | 0.45873 | 0.43576
12 | 1.2441 | 1.2443 | 1.2265 | 1.2501 | 1.2193 | 1.2321 | 1.2971 | 1.1619 | 0.96951 | 0.93904 | 1.258 | 1.1524 | 1.1792 | 1.2312 | 1.2621 | 1.2991 | 1.4037 | 1.4803 | 1.36 | 1.2796 | 1.3141 | 1.2939 | 1.396 | 1.4831
13 | 5.2013 | 5.0392 | 5.0776 | 5.119 | 5.1476 | 5.2274 | 6.4621 | 6.5729 | 6.6878 | 6.5386 | 6.4286 | 6.6691 | 6.9245 | 6.7589 | 6.6459 | 6.7203 | 6.4538 | 6.8106 | 6.5193 | 6.1241 | 6.2283 | 6.0158 | 5.5087 | 5.3887
14 | 1.2779 | 1.2416 | 1.1859 | 1.2094 | 1.1537 | 1.1375 | 1.169 | 1.382 | 1.4067 | 1.4019 | 1.3867 | 1.4195 | 1.4161 | 1.4181 | 1.245 | 1.3337 | 1.418 | 1.4323 | 1.3334 | 1.2613 | 1.2675 | 1.1965 | 1.179 | 1.1813
15 | 0.54056 | 0.53516 | 0.50207 | 0.49136 | 0.46929 | 0.47567 | 0.57516 | 0.55184 | 0.59558 | 0.62143 | 0.60912 | 0.59894 | 0.58963 | 0.58875 | 0.55619 | 0.57051 | 0.60111 | 0.74735 | 0.68643 | 0.62507 | 0.6217 | 0.56614 | 0.61622 | 0.58446
16 | 1.0708 | 1.0219 | 0.97678 | 0.9863 | 0.96867 | 1.0734 | 1.6949 | 1.8669 | 1.9471 | 1.8945 | 1.8149 | 1.9336 | 1.8056 | 1.7473 | 1.5229 | 1.5158 | 1.5503 | 1.7069 | 1.5371 | 1.5837 | 1.5533 | 1.4468 | 1.3022 | 1.1883
17 | 0.37595 | 0.33714 | 0.31102 | 0.28985 | 0.2556 | 0.31421 | 0.51454 | 0.44707 | 0.48582 | 0.46934 | 0.44911 | 0.42499 | 0.43233 | 0.44963 | 0.43895 | 0.44531 | 0.49813 | 0.77835 | 0.66722 | 0.55591 | 0.56117 | 0.4818 | 0.51444 | 0.47871
18 | 1.5605 | 1.4493 | 1.3229 | 1.3256 | 1.3121 | 1.4299 | 1.838 | 1.8671 | 1.9256 | 2.0138 | 2.0529 | 2.0927 | 2.0702 | 2.012 | 2.0118 | 1.9947 | 2.0857 | 2.4366 | 2.3632 | 2.2948 | 2.2967 | 2.1238 | 2.0378 | 1.9017
19 | 2.5379 | 2.4089 | 2.3278 | 2.3418 | 2.3267 | 2.4805 | 2.8158 | 3.2269 | 3.3783 | 3.5049 | 3.4324 | 3.4906 | 3.4908 | 3.4793 | 3.2542 | 3.2601 | 3.1254 | 3.326 | 3.1827 | 3.1155 | 3.0698 | 2.9418 | 2.7882 | 2.6412
20 | 1.2913 | 1.2172 | 1.1828 | 1.1517 | 1.1462 | 1.2651 | 1.5995 | 1.7665 | 1.9975 | 2.0623 | 2.0893 | 2.0953 | 2.0715 | 2.0558 | 1.891 | 1.8452 | 1.9492 | 2.0422 | 1.9356 | 1.8917 | 1.7844 | 1.4638 | 1.4972 | 1.4285
21 | 0.97884 | 0.94812 | 0.90649 | 0.88746 | 0.88924 | 1.0201 | 1.6135 | 1.755 | 1.8181 | 1.8209 | 1.87 | 1.8633 | 1.7711 | 1.7689 | 1.58 | 1.4325 | 1.4283 | 1.604 | 1.535 | 1.4694 | 1.4621 | 1.3289 | 1.2015 | 1.1035
22 | 1.04 | 1.0481 | 1.0219 | 1.0103 | 0.97189 | 0.94557 | 0.97849 | 0.82927 | 0.82549 | 0.83812 | 0.82159 | 0.8275 | 0.84505 | 0.88476 | 0.89058 | 0.88904 | 0.84903 | 0.90204 | 0.85902 | 0.84088 | 0.86315 | 0.83824 | 0.98196 | 1.0198
23 | 5.1944 | 4.9192 | 4.624 | 4.6052 | 4.4552 | 4.8844 | 6.33 | 6.5714 | 7.1491 | 7.6805 | 7.4283 | 7.4342 | 7.4959 | 7.356 | 7.1724 | 6.7799 | 6.9252 | 8.0874 | 7.7114 | 7.3611 | 7.1786 | 6.6729 | 6.5403 | 6.0227
24 | 2.6555 | 2.5644 | 2.3726 | 2.3113 | 2.1735 | 2.3814 | 3.0993 | 2.6406 | 2.1271 | 1.574 | 2.8081 | 2.8565 | 2.8407 | 2.9217 | 2.7866 | 2.845 | 2.8536 | 3.6412 | 3.2552 | 2.9732 | 2.9882 | 2.8564 | 3.2111 | 3.0503
25 | 1.2441 | 1.2443 | 1.2265 | 1.2501 | 1.2193 | 1.2321 | 1.2971 | 1.1619 | 0.96951 | 0.93904 | 1.258 | 1.1524 | 1.1792 | 1.2312 | 1.2621 | 1.2991 | 1.4037 | 1.4803 | 1.36 | 1.2796 | 1.3141 | 1.2939 | 1.396 | 1.4831
26 | 2.6006 | 2.5196 | 2.5388 | 2.5595 | 2.5738 | 2.6137 | 3.231 | 3.2865 | 3.3439 | 3.2693 | 3.2143 | 3.3346 | 3.4622 | 3.3795 | 3.3229 | 3.3602 | 3.2269 | 3.4053 | 3.2596 | 3.0621 | 3.1141 | 3.0079 | 2.7544 | 2.6943
27 | 1.2779 | 1.2416 | 1.1859 | 1.2094 | 1.1537 | 1.1375 | 1.169 | 1.382 | 1.4067 | 1.4019 | 1.3867 | 1.4195 | 1.4161 | 1.4181 | 1.245 | 1.3337 | 1.418 | 1.4323 | 1.3334 | 1.2613 | 1.2675 | 1.1965 | 1.179 | 1.1813
28 | 1.0811 | 1.0703 | 1.0041 | 0.98272 | 0.93859 | 0.95135 | 1.1503 | 1.1037 | 1.1912 | 1.2429 | 1.2182 | 1.1979 | 1.1793 | 1.1775 | 1.1124 | 1.141 | 1.2022 | 1.4947 | 1.3729 | 1.2501 | 1.2434 | 1.1323 | 1.2324 | 1.1689
29 | 3.5694 | 3.4062 | 3.2559 | 3.2877 | 3.2289 | 3.5779 | 5.6496 | 6.2231 | 6.4902 | 6.3151 | 6.0495 | 6.4452 | 6.0188 | 5.8242 | 5.0763 | 5.0528 | 5.1676 | 5.6898 | 5.1238 | 5.2789 | 5.1778 | 4.8226 | 4.3408 | 3.9608
30 | 0.62658 | 0.56191 | 0.51837 | 0.48308 | 0.426 | 0.52368 | 0.85756 | 0.74512 | 0.8097 | 0.78223 | 0.74851 | 0.70832 | 0.72055 | 0.74939 | 0.73159 | 0.74218 | 0.83022 | 1.2973 | 1.112 | 0.92651 | 0.93529 | 0.803 | 0.85741 | 0.79785
31 | 3.6411 | 3.3818 | 3.0868 | 3.0931 | 3.0615 | 3.3364 | 4.2888 | 4.3565 | 4.4931 | 4.699 | 4.79 | 4.8829 | 4.8305 | 4.6947 | 4.6942 | 4.6543 | 4.8667 | 5.6855 | 5.5142 | 5.3545 | 5.359 | 4.9555 | 4.7549 | 4.4372
32 | 1.6919 | 1.6059 | 1.5519 | 1.5612 | 1.5511 | 1.6537 | 1.8772 | 2.1512 | 2.2522 | 2.3366 | 2.2883 | 2.3271 | 2.3272 | 2.3196 | 2.1694 | 2.1734 | 2.0836 | 2.2174 | 2.1218 | 2.077 | 2.0465 | 1.9612 | 1.8588 | 1.7608

## Pc, Winter, S3
LoadID | 0 | 1 | 2 | 3 | 4 | 5 | 6 | 7 | 8 | 9 | 10 | 11 | 12 | 13 | 14 | 15 | 16 | 17 | 18 | 19 | 20 | 21 | 22 | 23
1 | 1.8609 | 1.7913 | 1.7275 | 1.7797 | 1.7294 | 1.7318 | 1.7477 | 2.2686 | 2.3139 | 2.2918 | 2.2849 | 2.3329 | 2.3078 | 2.2669 | 1.972 | 2.1216 | 2.3066 | 2.2714 | 2.1544 | 2.0545 | 2.04 | 1.9493 | 1.7605 | 1.7224
2 | 0.81084 | 0.80273 | 0.7531 | 0.73704 | 0.70394 | 0.71351 | 0.86274 | 0.82775 | 0.89337 | 0.93214 | 0.91369 | 0.8984 | 0.88444 | 0.88313 | 0.83428 | 0.85576 | 0.90166 | 1.121 | 1.0296 | 0.93761 | 0.93254 | 0.8492 | 0.92433 | 0.87668
3 | 2.1417 | 2.0437 | 1.9536 | 1.9726 | 1.9373 | 2.1467 | 3.3898 | 3.7339 | 3.8941 | 3.789 | 3.6297 | 3.8671 | 3.6113 | 3.4945 | 3.0458 | 3.0317 | 3.1005 | 3.4139 | 3.0743 | 3.1674 | 3.1067 | 2.8935 | 2.6045 | 2.3765
4 | 0.25063 | 0.22476 | 0.20735 | 0.19323 | 0.1704 | 0.20947 | 0.34302 | 0.29805 | 0.32388 | 0.31289 | 0.2994 | 0.28333 | 0.28822 | 0.29976 | 0.29264 | 0.29687 | 0.33209 | 0.5189 | 0.44482 | 0.3706 | 0.37412 | 0.3212 | 0.34296 | 0.31914
5 | 1.0403 | 0.96622 | 0.88195 | 0.88375 | 0.87472 | 0.95325 | 1.2254 | 1.2447 | 1.2837 | 1.3426 | 1.3686 | 1.3951 | 1.3801 | 1.3413 | 1.3412 | 1.3298 | 1.3905 | 1.6244 | 1.5755 | 1.5299 | 1.5311 | 1.4159 | 1.3585 | 1.2678
6 | 5.6397 | 5.353 | 5.1729 | 5.2039 | 5.1704 | 5.5123 | 6.2573 | 7.1708 | 7.5072 | 7.7887 | 7.6276 | 7.7569 | 7.7573 | 7.7319 | 7.2315 | 7.2446 | 6.9453 | 7.3912 | 7.0726 | 6.9233 | 6.8218 | 6.5373 | 6.1961 | 5.8693
7 | 2.8696 | 2.7048 | 2.6285 | 2.5594 | 2.5471 | 2.8113 | 3.5544 | 3.9256 | 4.4389 | 4.583 | 4.643 | 4.6561 | 4.6034 | 4.5684 | 4.2021 | 4.1004 | 4.3315 | 4.5381 | 4.3014 | 4.2038 | 3.9654 | 3.2528 | 3.3271 | 3.1744
8 | 0.65256 | 0.63208 | 0.60433 | 0.59164 | 0.59283 | 0.6801 | 1.0757 | 1.17 | 1.2121 | 1.214 | 1.2467 | 1.2422 | 1.1807 | 1.1793 | 1.0533 | 0.95498 | 0.95222 | 1.0693 | 1.0233 | 0.97962 | 0.97476 | 0.88593 | 0.80098 | 0.7357
9 | 0.69335 | 0.69874 | 0.6813 | 0.67351 | 0.64793 | 0.63038 | 0.65233 | 0.55285 | 0.55033 | 0.55875 | 0.54773 | 0.55167 | 0.56337 | 0.58984 | 0.59372 | 0.59269 | 0.56602 | 0.60136 | 0.57268 | 0.56058 | 0.57544 | 0.55882 | 0.65464 | 0.67985
10 | 0.55654 | 0.52705 | 0.49543 | 0.49342 | 0.47734 | 0.52333 | 0.67821 | 0.70408 | 0.76597 | 0.82291 | 0.79589 | 0.79652 | 0.80313 | 0.78814 | 0.76848 | 0.72642 | 0.74198 | 0.86651 | 0.82622 | 0.78869 | 0.76914 | 0.71495 | 0.70074 | 0.64529
11 | 0.37936 | 0.36634 | 0.33894 | 0.33019 | 0.3105 | 0.34019 | 0.44275 | 0.37723 | 0.30387 | 0.22486 | 0.40116 | 0.40807 | 0.40581 | 0.41738 | 0.39809 | 0.40643 | 0.40766 | 0.52018 | 0.46503 | 0.42474 | 0.42688 | 0.40806 | 0.45873 | 0.43576
12 | 1.2441 | 1.2443 | 1.2265 | 1.2501 | 1.2193 | 1.2321 | 1.2971 | 1.1619 | 0.96951 | 0.93904 | 1.258 | 1.1524 | 1.1792 | 1.2312 | 1.2621 | 1.2991 | 1.4037 | 1.4803 | 1.36 | 1.2796 | 1.3141 | 1.2939 | 1.396 | 1.4831
13 | 5.2013 | 5.0392 | 5.0776 | 5.119 | 5.1476 | 5.2274 | 6.4621 | 6.5729 | 6.6878 | 6.5386 | 6.4286 | 6.6691 | 6.9245 | 6.7589 | 6.6459 | 6.7203 | 6.4538 | 6.8106 | 6.5193 | 6.1241 | 6.2283 | 6.0158 | 5.5087 | 5.3887
14 | 1.2779 | 1.2416 | 1.1859 | 1.2094 | 1.1537 | 1.1375 | 1.169 | 1.382 | 1.4067 | 1.4019 | 1.3867 | 1.4195 | 1.4161 | 1.4181 | 1.245 | 1.3337 | 1.418 | 1.4323 | 1.3334 | 1.2613 | 1.2675 | 1.1965 | 1.179 | 1.1813
15 | 0.54056 | 0.53516 | 0.50207 | 0.49136 | 0.46929 | 0.47567 | 0.57516 | 0.55184 | 0.59558 | 0.62143 | 0.60912 | 0.59894 | 0.58963 | 0.58875 | 0.55619 | 0.57051 | 0.60111 | 0.74735 | 0.68643 | 0.62507 | 0.6217 | 0.56614 | 0.61622 | 0.58446
16 | 1.0708 | 1.0219 | 0.97678 | 0.9863 | 0.96867 | 1.0734 | 1.6949 | 1.8669 | 1.9471 | 1.8945 | 1.8149 | 1.9336 | 1.8056 | 1.7473 | 1.5229 | 1.5158 | 1.5503 | 1.7069 | 1.5371 | 1.5837 | 1.5533 | 1.4468 | 1.3022 | 1.1883
17 | 0.37595 | 0.33714 | 0.31102 | 0.28985 | 0.2556 | 0.31421 | 0.51454 | 0.44707 | 0.48582 | 0.46934 | 0.44911 | 0.42499 | 0.43233 | 0.44963 | 0.43895 | 0.44531 | 0.49813 | 0.77835 | 0.66722 | 0.55591 | 0.56117 | 0.4818 | 0.51444 | 0.47871
18 | 1.5605 | 1.4493 | 1.3229 | 1.3256 | 1.3121 | 1.4299 | 1.838 | 1.8671 | 1.9256 | 2.0138 | 2.0529 | 2.0927 | 2.0702 | 2.012 | 2.0118 | 1.9947 | 2.0857 | 2.4366 | 2.3632 | 2.2948 | 2.2967 | 2.1238 | 2.0378 | 1.9017
19 | 2.5379 | 2.4089 | 2.3278 | 2.3418 | 2.3267 | 2.4805 | 2.8158 | 3.2269 | 3.3783 | 3.5049 | 3.4324 | 3.4906 | 3.4908 | 3.4793 | 3.2542 | 3.2601 | 3.1254 | 3.326 | 3.1827 | 3.1155 | 3.0698 | 2.9418 | 2.7882 | 2.6412
20 | 1.2913 | 1.2172 | 1.1828 | 1.1517 | 1.1462 | 1.2651 | 1.5995 | 1.7665 | 1.9975 | 2.0623 | 2.0893 | 2.0953 | 2.0715 | 2.0558 | 1.891 | 1.8452 | 1.9492 | 2.0422 | 1.9356 | 1.8917 | 1.7844 | 1.4638 | 1.4972 | 1.4285
21 | 0.97884 | 0.94812 | 0.90649 | 0.88746 | 0.88924 | 1.0201 | 1.6135 | 1.755 | 1.8181 | 1.8209 | 1.87 | 1.8633 | 1.7711 | 1.7689 | 1.58 | 1.4325 | 1.4283 | 1.604 | 1.535 | 1.4694 | 1.4621 | 1.3289 | 1.2015 | 1.1035
22 | 1.04 | 1.0481 | 1.0219 | 1.0103 | 0.97189 | 0.94557 | 0.97849 | 0.82927 | 0.82549 | 0.83812 | 0.82159 | 0.8275 | 0.84505 | 0.88476 | 0.89058 | 0.88904 | 0.84903 | 0.90204 | 0.85902 | 0.84088 | 0.86315 | 0.83824 | 0.98196 | 1.0198
23 | 5.1944 | 4.9192 | 4.624 | 4.6052 | 4.4552 | 4.8844 | 6.33 | 6.5714 | 7.1491 | 7.6805 | 7.4283 | 7.4342 | 7.4959 | 7.356 | 7.1724 | 6.7799 | 6.9252 | 8.0874 | 7.7114 | 7.3611 | 7.1786 | 6.6729 | 6.5403 | 6.0227
24 | 2.6555 | 2.5644 | 2.3726 | 2.3113 | 2.1735 | 2.3814 | 3.0993 | 2.6406 | 2.1271 | 1.574 | 2.8081 | 2.8565 | 2.8407 | 2.9217 | 2.7866 | 2.845 | 2.8536 | 3.6412 | 3.2552 | 2.9732 | 2.9882 | 2.8564 | 3.2111 | 3.0503
25 | 1.2441 | 1.2443 | 1.2265 | 1.2501 | 1.2193 | 1.2321 | 1.2971 | 1.1619 | 0.96951 | 0.93904 | 1.258 | 1.1524 | 1.1792 | 1.2312 | 1.2621 | 1.2991 | 1.4037 | 1.4803 | 1.36 | 1.2796 | 1.3141 | 1.2939 | 1.396 | 1.4831
26 | 2.6006 | 2.5196 | 2.5388 | 2.5595 | 2.5738 | 2.6137 | 3.231 | 3.2865 | 3.3439 | 3.2693 | 3.2143 | 3.3346 | 3.4622 | 3.3795 | 3.3229 | 3.3602 | 3.2269 | 3.4053 | 3.2596 | 3.0621 | 3.1141 | 3.0079 | 2.7544 | 2.6943
27 | 1.2779 | 1.2416 | 1.1859 | 1.2094 | 1.1537 | 1.1375 | 1.169 | 1.382 | 1.4067 | 1.4019 | 1.3867 | 1.4195 | 1.4161 | 1.4181 | 1.245 | 1.3337 | 1.418 | 1.4323 | 1.3334 | 1.2613 | 1.2675 | 1.1965 | 1.179 | 1.1813
28 | 1.0811 | 1.0703 | 1.0041 | 0.98272 | 0.93859 | 0.95135 | 1.1503 | 1.1037 | 1.1912 | 1.2429 | 1.2182 | 1.1979 | 1.1793 | 1.1775 | 1.1124 | 1.141 | 1.2022 | 1.4947 | 1.3729 | 1.2501 | 1.2434 | 1.1323 | 1.2324 | 1.1689
29 | 3.5694 | 3.4062 | 3.2559 | 3.2877 | 3.2289 | 3.5779 | 5.6496 | 6.2231 | 6.4902 | 6.3151 | 6.0495 | 6.4452 | 6.0188 | 5.8242 | 5.0763 | 5.0528 | 5.1676 | 5.6898 | 5.1238 | 5.2789 | 5.1778 | 4.8226 | 4.3408 | 3.9608
30 | 0.62658 | 0.56191 | 0.51837 | 0.48308 | 0.426 | 0.52368 | 0.85756 | 0.74512 | 0.8097 | 0.78223 | 0.74851 | 0.70832 | 0.72055 | 0.74939 | 0.73159 | 0.74218 | 0.83022 | 1.2973 | 1.112 | 0.92651 | 0.93529 | 0.803 | 0.85741 | 0.79785
31 | 3.6411 | 3.3818 | 3.0868 | 3.0931 | 3.0615 | 3.3364 | 4.2888 | 4.3565 | 4.4931 | 4.699 | 4.79 | 4.8829 | 4.8305 | 4.6947 | 4.6942 | 4.6543 | 4.8667 | 5.6855 | 5.5142 | 5.3545 | 5.359 | 4.9555 | 4.7549 | 4.4372
32 | 1.6919 | 1.6059 | 1.5519 | 1.5612 | 1.5511 | 1.6537 | 1.8772 | 2.1512 | 2.2522 | 2.3366 | 2.2883 | 2.3271 | 2.3272 | 2.3196 | 2.1694 | 2.1734 | 2.0836 | 2.2174 | 2.1218 | 2.077 | 2.0465 | 1.9612 | 1.8588 | 1.7608

## Pc, Winter, S4
LoadID | 0 | 1 | 2 | 3 | 4 | 5 | 6 | 7 | 8 | 9 | 10 | 11 | 12 | 13 | 14 | 15 | 16 | 17 | 18 | 19 | 20 | 21 | 22 | 23
1 | 1.8609 | 1.7913 | 1.7275 | 1.7797 | 1.7294 | 1.7318 | 1.7477 | 2.2686 | 2.3139 | 2.2918 | 2.2849 | 2.3329 | 2.3078 | 2.2669 | 1.972 | 2.1216 | 2.3066 | 2.2714 | 2.1544 | 2.0545 | 2.04 | 1.9493 | 1.7605 | 1.7224
2 | 0.81084 | 0.80273 | 0.7531 | 0.73704 | 0.70394 | 0.71351 | 0.86274 | 0.82775 | 0.89337 | 0.93214 | 0.91369 | 0.8984 | 0.88444 | 0.88313 | 0.83428 | 0.85576 | 0.90166 | 1.121 | 1.0296 | 0.93761 | 0.93254 | 0.8492 | 0.92433 | 0.87668
3 | 2.1417 | 2.0437 | 1.9536 | 1.9726 | 1.9373 | 2.1467 | 3.3898 | 3.7339 | 3.8941 | 3.789 | 3.6297 | 3.8671 | 3.6113 | 3.4945 | 3.0458 | 3.0317 | 3.1005 | 3.4139 | 3.0743 | 3.1674 | 3.1067 | 2.8935 | 2.6045 | 2.3765
4 | 0.25063 | 0.22476 | 0.20735 | 0.19323 | 0.1704 | 0.20947 | 0.34302 | 0.29805 | 0.32388 | 0.31289 | 0.2994 | 0.28333 | 0.28822 | 0.29976 | 0.29264 | 0.29687 | 0.33209 | 0.5189 | 0.44482 | 0.3706 | 0.37412 | 0.3212 | 0.34296 | 0.31914
5 | 1.0403 | 0.96622 | 0.88195 | 0.88375 | 0.87472 | 0.95325 | 1.2254 | 1.2447 | 1.2837 | 1.3426 | 1.3686 | 1.3951 | 1.3801 | 1.3413 | 1.3412 | 1.3298 | 1.3905 | 1.6244 | 1.5755 | 1.5299 | 1.5311 | 1.4159 | 1.3585 | 1.2678
6 | 5.6397 | 5.353 | 5.1729 | 5.2039 | 5.1704 | 5.5123 | 6.2573 | 7.1708 | 7.5072 | 7.7887 | 7.6276 | 7.7569 | 7.7573 | 7.7319 | 7.2315 | 7.2446 | 6.9453 | 7.3912 | 7.0726 | 6.9233 | 6.8218 | 6.5373 | 6.1961 | 5.8693
7 | 2.8696 | 2.7048 | 2.6285 | 2.5594 | 2.5471 | 2.8113 | 3.5544 | 3.9256 | 4.4389 | 4.583 | 4.643 | 4.6561 | 4.6034 | 4.5684 | 4.2021 | 4.1004 | 4.3315 | 4.5381 | 4.3014 | 4.2038 | 3.9654 | 3.2528 | 3.3271 | 3.1744
8 | 0.65256 | 0.63208 | 0.60433 | 0.59164 | 0.59283 | 0.6801 | 1.0757 | 1.17 | 1.2121 | 1.214 | 1.2467 | 1.2422 | 1.1807 | 1.1793 | 1.0533 | 0.95498 | 0.95222 | 1.0693 | 1.0233 | 0.97962 | 0.97476 | 0.88593 | 0.80098 | 0.7357
9 | 0.69335 | 0.69874 | 0.6813 | 0.67351 | 0.64793 | 0.63038 | 0.65233 | 0.55285 | 0.55033 | 0.55875 | 0.54773 | 0.55167 | 0.56337 | 0.58984 | 0.59372 | 0.59269 | 0.56602 | 0.60136 | 0.57268 | 0.56058 | 0.57544 | 0.55882 | 0.65464 | 0.67985
10 | 0.55654 | 0.52705 | 0.49543 | 0.49342 | 0.47734 | 0.52333 | 0.67821 | 0.70408 | 0.76597 | 0.82291 | 0.79589 | 0.79652 | 0.80313 | 0.78814 | 0.76848 | 0.72642 | 0.74198 | 0.86651 | 0.82622 | 0.78869 | 0.76914 | 0.71495 | 0.70074 | 0.64529
11 | 0.37936 | 0.36634 | 0.33894 | 0.33019 | 0.3105 | 0.34019 | 0.44275 | 0.37723 | 0.30387 | 0.22486 | 0.40116 | 0.40807 | 0.40581 | 0.41738 | 0.39809 | 0.40643 | 0.40766 | 0.52018 | 0.46503 | 0.42474 | 0.42688 | 0.40806 | 0.45873 | 0.43576
12 | 1.2441 | 1.2443 | 1.2265 | 1.2501 | 1.2193 | 1.2321 | 1.2971 | 1.1619 | 0.96951 | 0.93904 | 1.258 | 1.1524 | 1.1792 | 1.2312 | 1.2621 | 1.2991 | 1.4037 | 1.4803 | 1.36 | 1.2796 | 1.3141 | 1.2939 | 1.396 | 1.4831
13 | 5.2013 | 5.0392 | 5.0776 | 5.119 | 5.1476 | 5.2274 | 6.4621 | 6.5729 | 6.6878 | 6.5386 | 6.4286 | 6.6691 | 6.9245 | 6.7589 | 6.6459 | 6.7203 | 6.4538 | 6.8106 | 6.5193 | 6.1241 | 6.2283 | 6.0158 | 5.5087 | 5.3887
14 | 1.2779 | 1.2416 | 1.1859 | 1.2094 | 1.1537 | 1.1375 | 1.169 | 1.382 | 1.4067 | 1.4019 | 1.3867 | 1.4195 | 1.4161 | 1.4181 | 1.245 | 1.3337 | 1.418 | 1.4323 | 1.3334 | 1.2613 | 1.2675 | 1.1965 | 1.179 | 1.1813
15 | 0.54056 | 0.53516 | 0.50207 | 0.49136 | 0.46929 | 0.47567 | 0.57516 | 0.55184 | 0.59558 | 0.62143 | 0.60912 | 0.59894 | 0.58963 | 0.58875 | 0.55619 | 0.57051 | 0.60111 | 0.74735 | 0.68643 | 0.62507 | 0.6217 | 0.56614 | 0.61622 | 0.58446
16 | 1.0708 | 1.0219 | 0.97678 | 0.9863 | 0.96867 | 1.0734 | 1.6949 | 1.8669 | 1.9471 | 1.8945 | 1.8149 | 1.9336 | 1.8056 | 1.7473 | 1.5229 | 1.5158 | 1.5503 | 1.7069 | 1.5371 | 1.5837 | 1.5533 | 1.4468 | 1.3022 | 1.1883
17 | 0.37595 | 0.33714 | 0.31102 | 0.28985 | 0.2556 | 0.31421 | 0.51454 | 0.44707 | 0.48582 | 0.46934 | 0.44911 | 0.42499 | 0.43233 | 0.44963 | 0.43895 | 0.44531 | 0.49813 | 0.77835 | 0.66722 | 0.55591 | 0.56117 | 0.4818 | 0.51444 | 0.47871
18 | 1.5605 | 1.4493 | 1.3229 | 1.3256 | 1.3121 | 1.4299 | 1.838 | 1.8671 | 1.9256 | 2.0138 | 2.0529 | 2.0927 | 2.0702 | 2.012 | 2.0118 | 1.9947 | 2.0857 | 2.4366 | 2.3632 | 2.2948 | 2.2967 | 2.1238 | 2.0378 | 1.9017
19 | 2.5379 | 2.4089 | 2.3278 | 2.3418 | 2.3267 | 2.4805 | 2.8158 | 3.2269 | 3.3783 | 3.5049 | 3.4324 | 3.4906 | 3.4908 | 3.4793 | 3.2542 | 3.2601 | 3.1254 | 3.326 | 3.1827 | 3.1155 | 3.0698 | 2.9418 | 2.7882 | 2.6412
20 | 1.2913 | 1.2172 | 1.1828 | 1.1517 | 1.1462 | 1.2651 | 1.5995 | 1.7665 | 1.9975 | 2.0623 | 2.0893 | 2.0953 | 2.0715 | 2.0558 | 1.891 | 1.8452 | 1.9492 | 2.0422 | 1.9356 | 1.8917 | 1.7844 | 1.4638 | 1.4972 | 1.4285
21 | 0.97884 | 0.94812 | 0.90649 | 0.88746 | 0.88924 | 1.0201 | 1.6135 | 1.755 | 1.8181 | 1.8209 | 1.87 | 1.8633 | 1.7711 | 1.7689 | 1.58 | 1.4325 | 1.4283 | 1.604 | 1.535 | 1.4694 | 1.4621 | 1.3289 | 1.2015 | 1.1035
22 | 1.04 | 1.0481 | 1.0219 | 1.0103 | 0.97189 | 0.94557 | 0.97849 | 0.82927 | 0.82549 | 0.83812 | 0.82159 | 0.8275 | 0.84505 | 0.88476 | 0.89058 | 0.88904 | 0.84903 | 0.90204 | 0.85902 | 0.84088 | 0.86315 | 0.83824 | 0.98196 | 1.0198
23 | 5.1944 | 4.9192 | 4.624 | 4.6052 | 4.4552 | 4.8844 | 6.33 | 6.5714 | 7.1491 | 7.6805 | 7.4283 | 7.4342 | 7.4959 | 7.356 | 7.1724 | 6.7799 | 6.9252 | 8.0874 | 7.7114 | 7.3611 | 7.1786 | 6.6729 | 6.5403 | 6.0227
24 | 2.6555 | 2.5644 | 2.3726 | 2.3113 | 2.1735 | 2.3814 | 3.0993 | 2.6406 | 2.1271 | 1.574 | 2.8081 | 2.8565 | 2.8407 | 2.9217 | 2.7866 | 2.845 | 2.8536 | 3.6412 | 3.2552 | 2.9732 | 2.9882 | 2.8564 | 3.2111 | 3.0503
25 | 1.2441 | 1.2443 | 1.2265 | 1.2501 | 1.2193 | 1.2321 | 1.2971 | 1.1619 | 0.96951 | 0.93904 | 1.258 | 1.1524 | 1.1792 | 1.2312 | 1.2621 | 1.2991 | 1.4037 | 1.4803 | 1.36 | 1.2796 | 1.3141 | 1.2939 | 1.396 | 1.4831
26 | 2.6006 | 2.5196 | 2.5388 | 2.5595 | 2.5738 | 2.6137 | 3.231 | 3.2865 | 3.3439 | 3.2693 | 3.2143 | 3.3346 | 3.4622 | 3.3795 | 3.3229 | 3.3602 | 3.2269 | 3.4053 | 3.2596 | 3.0621 | 3.1141 | 3.0079 | 2.7544 | 2.6943
27 | 1.2779 | 1.2416 | 1.1859 | 1.2094 | 1.1537 | 1.1375 | 1.169 | 1.382 | 1.4067 | 1.4019 | 1.3867 | 1.4195 | 1.4161 | 1.4181 | 1.245 | 1.3337 | 1.418 | 1.4323 | 1.3334 | 1.2613 | 1.2675 | 1.1965 | 1.179 | 1.1813
28 | 1.0811 | 1.0703 | 1.0041 | 0.98272 | 0.93859 | 0.95135 | 1.1503 | 1.1037 | 1.1912 | 1.2429 | 1.2182 | 1.1979 | 1.1793 | 1.1775 | 1.1124 | 1.141 | 1.2022 | 1.4947 | 1.3729 | 1.2501 | 1.2434 | 1.1323 | 1.2324 | 1.1689
29 | 3.5694 | 3.4062 | 3.2559 | 3.2877 | 3.2289 | 3.5779 | 5.6496 | 6.2231 | 6.4902 | 6.3151 | 6.0495 | 6.4452 | 6.0188 | 5.8242 | 5.0763 | 5.0528 | 5.1676 | 5.6898 | 5.1238 | 5.2789 | 5.1778 | 4.8226 | 4.3408 | 3.9608
30 | 0.62658 | 0.56191 | 0.51837 | 0.48308 | 0.426 | 0.52368 | 0.85756 | 0.74512 | 0.8097 | 0.78223 | 0.74851 | 0.70832 | 0.72055 | 0.74939 | 0.73159 | 0.74218 | 0.83022 | 1.2973 | 1.112 | 0.92651 | 0.93529 | 0.803 | 0.85741 | 0.79785
31 | 3.6411 | 3.3818 | 3.0868 | 3.0931 | 3.0615 | 3.3364 | 4.2888 | 4.3565 | 4.4931 | 4.699 | 4.79 | 4.8829 | 4.8305 | 4.6947 | 4.6942 | 4.6543 | 4.8667 | 5.6855 | 5.5142 | 5.3545 | 5.359 | 4.9555 | 4.7549 | 4.4372
32 | 1.6919 | 1.6059 | 1.5519 | 1.5612 | 1.5511 | 1.6537 | 1.8772 | 2.1512 | 2.2522 | 2.3366 | 2.2883 | 2.3271 | 2.3272 | 2.3196 | 2.1694 | 2.1734 | 2.0836 | 2.2174 | 2.1218 | 2.077 | 2.0465 | 1.9612 | 1.8588 | 1.7608

## Pc, Winter, S5
LoadID | 0 | 1 | 2 | 3 | 4 | 5 | 6 | 7 | 8 | 9 | 10 | 11 | 12 | 13 | 14 | 15 | 16 | 17 | 18 | 19 | 20 | 21 | 22 | 23
1 | 1.8609 | 1.7913 | 1.7275 | 1.7797 | 1.7294 | 1.7318 | 1.7477 | 2.2686 | 2.3139 | 2.2918 | 2.2849 | 2.3329 | 2.3078 | 2.2669 | 1.972 | 2.1216 | 2.3066 | 2.2714 | 2.1544 | 2.0545 | 2.04 | 1.9493 | 1.7605 | 1.7224
2 | 0.81084 | 0.80273 | 0.7531 | 0.73704 | 0.70394 | 0.71351 | 0.86274 | 0.82775 | 0.89337 | 0.93214 | 0.91369 | 0.8984 | 0.88444 | 0.88313 | 0.83428 | 0.85576 | 0.90166 | 1.121 | 1.0296 | 0.93761 | 0.93254 | 0.8492 | 0.92433 | 0.87668
3 | 2.1417 | 2.0437 | 1.9536 | 1.9726 | 1.9373 | 2.1467 | 3.3898 | 3.7339 | 3.8941 | 3.789 | 3.6297 | 3.8671 | 3.6113 | 3.4945 | 3.0458 | 3.0317 | 3.1005 | 3.4139 | 3.0743 | 3.1674 | 3.1067 | 2.8935 | 2.6045 | 2.3765
4 | 0.25063 | 0.22476 | 0.20735 | 0.19323 | 0.1704 | 0.20947 | 0.34302 | 0.29805 | 0.32388 | 0.31289 | 0.2994 | 0.28333 | 0.28822 | 0.29976 | 0.29264 | 0.29687 | 0.33209 | 0.5189 | 0.44482 | 0.3706 | 0.37412 | 0.3212 | 0.34296 | 0.31914
5 | 1.0403 | 0.96622 | 0.88195 | 0.88375 | 0.87472 | 0.95325 | 1.2254 | 1.2447 | 1.2837 | 1.3426 | 1.3686 | 1.3951 | 1.3801 | 1.3413 | 1.3412 | 1.3298 | 1.3905 | 1.6244 | 1.5755 | 1.5299 | 1.5311 | 1.4159 | 1.3585 | 1.2678
6 | 5.6397 | 5.353 | 5.1729 | 5.2039 | 5.1704 | 5.5123 | 6.2573 | 7.1708 | 7.5072 | 7.7887 | 7.6276 | 7.7569 | 7.7573 | 7.7319 | 7.2315 | 7.2446 | 6.9453 | 7.3912 | 7.0726 | 6.9233 | 6.8218 | 6.5373 | 6.1961 | 5.8693
7 | 2.8696 | 2.7048 | 2.6285 | 2.5594 | 2.5471 | 2.8113 | 3.5544 | 3.9256 | 4.4389 | 4.583 | 4.643 | 4.6561 | 4.6034 | 4.5684 | 4.2021 | 4.1004 | 4.3315 | 4.5381 | 4.3014 | 4.2038 | 3.9654 | 3.2528 | 3.3271 | 3.1744
8 | 0.65256 | 0.63208 | 0.60433 | 0.59164 | 0.59283 | 0.6801 | 1.0757 | 1.17 | 1.2121 | 1.214 | 1.2467 | 1.2422 | 1.1807 | 1.1793 | 1.0533 | 0.95498 | 0.95222 | 1.0693 | 1.0233 | 0.97962 | 0.97476 | 0.88593 | 0.80098 | 0.7357
9 | 0.69335 | 0.69874 | 0.6813 | 0.67351 | 0.64793 | 0.63038 | 0.65233 | 0.55285 | 0.55033 | 0.55875 | 0.54773 | 0.55167 | 0.56337 | 0.58984 | 0.59372 | 0.59269 | 0.56602 | 0.60136 | 0.57268 | 0.56058 | 0.57544 | 0.55882 | 0.65464 | 0.67985
10 | 0.55654 | 0.52705 | 0.49543 | 0.49342 | 0.47734 | 0.52333 | 0.67821 | 0.70408 | 0.76597 | 0.82291 | 0.79589 | 0.79652 | 0.80313 | 0.78814 | 0.76848 | 0.72642 | 0.74198 | 0.86651 | 0.82622 | 0.78869 | 0.76914 | 0.71495 | 0.70074 | 0.64529
11 | 0.37936 | 0.36634 | 0.33894 | 0.33019 | 0.3105 | 0.34019 | 0.44275 | 0.37723 | 0.30387 | 0.22486 | 0.40116 | 0.40807 | 0.40581 | 0.41738 | 0.39809 | 0.40643 | 0.40766 | 0.52018 | 0.46503 | 0.42474 | 0.42688 | 0.40806 | 0.45873 | 0.43576
12 | 1.2441 | 1.2443 | 1.2265 | 1.2501 | 1.2193 | 1.2321 | 1.2971 | 1.1619 | 0.96951 | 0.93904 | 1.258 | 1.1524 | 1.1792 | 1.2312 | 1.2621 | 1.2991 | 1.4037 | 1.4803 | 1.36 | 1.2796 | 1.3141 | 1.2939 | 1.396 | 1.4831
13 | 5.2013 | 5.0392 | 5.0776 | 5.119 | 5.1476 | 5.2274 | 6.4621 | 6.5729 | 6.6878 | 6.5386 | 6.4286 | 6.6691 | 6.9245 | 6.7589 | 6.6459 | 6.7203 | 6.4538 | 6.8106 | 6.5193 | 6.1241 | 6.2283 | 6.0158 | 5.5087 | 5.3887
14 | 1.2779 | 1.2416 | 1.1859 | 1.2094 | 1.1537 | 1.1375 | 1.169 | 1.382 | 1.4067 | 1.4019 | 1.3867 | 1.4195 | 1.4161 | 1.4181 | 1.245 | 1.3337 | 1.418 | 1.4323 | 1.3334 | 1.2613 | 1.2675 | 1.1965 | 1.179 | 1.1813
15 | 0.54056 | 0.53516 | 0.50207 | 0.49136 | 0.46929 | 0.47567 | 0.57516 | 0.55184 | 0.59558 | 0.62143 | 0.60912 | 0.59894 | 0.58963 | 0.58875 | 0.55619 | 0.57051 | 0.60111 | 0.74735 | 0.68643 | 0.62507 | 0.6217 | 0.56614 | 0.61622 | 0.58446
16 | 1.0708 | 1.0219 | 0.97678 | 0.9863 | 0.96867 | 1.0734 | 1.6949 | 1.8669 | 1.9471 | 1.8945 | 1.8149 | 1.9336 | 1.8056 | 1.7473 | 1.5229 | 1.5158 | 1.5503 | 1.7069 | 1.5371 | 1.5837 | 1.5533 | 1.4468 | 1.3022 | 1.1883
17 | 0.37595 | 0.33714 | 0.31102 | 0.28985 | 0.2556 | 0.31421 | 0.51454 | 0.44707 | 0.48582 | 0.46934 | 0.44911 | 0.42499 | 0.43233 | 0.44963 | 0.43895 | 0.44531 | 0.49813 | 0.77835 | 0.66722 | 0.55591 | 0.56117 | 0.4818 | 0.51444 | 0.47871
18 | 1.5605 | 1.4493 | 1.3229 | 1.3256 | 1.3121 | 1.4299 | 1.838 | 1.8671 | 1.9256 | 2.0138 | 2.0529 | 2.0927 | 2.0702 | 2.012 | 2.0118 | 1.9947 | 2.0857 | 2.4366 | 2.3632 | 2.2948 | 2.2967 | 2.1238 | 2.0378 | 1.9017
19 | 2.5379 | 2.4089 | 2.3278 | 2.3418 | 2.3267 | 2.4805 | 2.8158 | 3.2269 | 3.3783 | 3.5049 | 3.4324 | 3.4906 | 3.4908 | 3.4793 | 3.2542 | 3.2601 | 3.1254 | 3.326 | 3.1827 | 3.1155 | 3.0698 | 2.9418 | 2.7882 | 2.6412
20 | 1.2913 | 1.2172 | 1.1828 | 1.1517 | 1.1462 | 1.2651 | 1.5995 | 1.7665 | 1.9975 | 2.0623 | 2.0893 | 2.0953 | 2.0715 | 2.0558 | 1.891 | 1.8452 | 1.9492 | 2.0422 | 1.9356 | 1.8917 | 1.7844 | 1.4638 | 1.4972 | 1.4285
21 | 0.97884 | 0.94812 | 0.90649 | 0.88746 | 0.88924 | 1.0201 | 1.6135 | 1.755 | 1.8181 | 1.8209 | 1.87 | 1.8633 | 1.7711 | 1.7689 | 1.58 | 1.4325 | 1.4283 | 1.604 | 1.535 | 1.4694 | 1.4621 | 1.3289 | 1.2015 | 1.1035
22 | 1.04 | 1.0481 | 1.0219 | 1.0103 | 0.97189 | 0.94557 | 0.97849 | 0.82927 | 0.82549 | 0.83812 | 0.82159 | 0.8275 | 0.84505 | 0.88476 | 0.89058 | 0.88904 | 0.84903 | 0.90204 | 0.85902 | 0.84088 | 0.86315 | 0.83824 | 0.98196 | 1.0198
23 | 5.1944 | 4.9192 | 4.624 | 4.6052 | 4.4552 | 4.8844 | 6.33 | 6.5714 | 7.1491 | 7.6805 | 7.4283 | 7.4342 | 7.4959 | 7.356 | 7.1724 | 6.7799 | 6.9252 | 8.0874 | 7.7114 | 7.3611 | 7.1786 | 6.6729 | 6.5403 | 6.0227
24 | 2.6555 | 2.5644 | 2.3726 | 2.3113 | 2.1735 | 2.3814 | 3.0993 | 2.6406 | 2.1271 | 1.574 | 2.8081 | 2.8565 | 2.8407 | 2.9217 | 2.7866 | 2.845 | 2.8536 | 3.6412 | 3.2552 | 2.9732 | 2.9882 | 2.8564 | 3.2111 | 3.0503
25 | 1.2441 | 1.2443 | 1.2265 | 1.2501 | 1.2193 | 1.2321 | 1.2971 | 1.1619 | 0.96951 | 0.93904 | 1.258 | 1.1524 | 1.1792 | 1.2312 | 1.2621 | 1.2991 | 1.4037 | 1.4803 | 1.36 | 1.2796 | 1.3141 | 1.2939 | 1.396 | 1.4831
26 | 2.6006 | 2.5196 | 2.5388 | 2.5595 | 2.5738 | 2.6137 | 3.231 | 3.2865 | 3.3439 | 3.2693 | 3.2143 | 3.3346 | 3.4622 | 3.3795 | 3.3229 | 3.3602 | 3.2269 | 3.4053 | 3.2596 | 3.0621 | 3.1141 | 3.0079 | 2.7544 | 2.6943
27 | 1.2779 | 1.2416 | 1.1859 | 1.2094 | 1.1537 | 1.1375 | 1.169 | 1.382 | 1.4067 | 1.4019 | 1.3867 | 1.4195 | 1.4161 | 1.4181 | 1.245 | 1.3337 | 1.418 | 1.4323 | 1.3334 | 1.2613 | 1.2675 | 1.1965 | 1.179 | 1.1813
28 | 1.0811 | 1.0703 | 1.0041 | 0.98272 | 0.93859 | 0.95135 | 1.1503 | 1.1037 | 1.1912 | 1.2429 | 1.2182 | 1.1979 | 1.1793 | 1.1775 | 1.1124 | 1.141 | 1.2022 | 1.4947 | 1.3729 | 1.2501 | 1.2434 | 1.1323 | 1.2324 | 1.1689
29 | 3.5694 | 3.4062 | 3.2559 | 3.2877 | 3.2289 | 3.5779 | 5.6496 | 6.2231 | 6.4902 | 6.3151 | 6.0495 | 6.4452 | 6.0188 | 5.8242 | 5.0763 | 5.0528 | 5.1676 | 5.6898 | 5.1238 | 5.2789 | 5.1778 | 4.8226 | 4.3408 | 3.9608
30 | 0.62658 | 0.56191 | 0.51837 | 0.48308 | 0.426 | 0.52368 | 0.85756 | 0.74512 | 0.8097 | 0.78223 | 0.74851 | 0.70832 | 0.72055 | 0.74939 | 0.73159 | 0.74218 | 0.83022 | 1.2973 | 1.112 | 0.92651 | 0.93529 | 0.803 | 0.85741 | 0.79785
31 | 3.6411 | 3.3818 | 3.0868 | 3.0931 | 3.0615 | 3.3364 | 4.2888 | 4.3565 | 4.4931 | 4.699 | 4.79 | 4.8829 | 4.8305 | 4.6947 | 4.6942 | 4.6543 | 4.8667 | 5.6855 | 5.5142 | 5.3545 | 5.359 | 4.9555 | 4.7549 | 4.4372
32 | 1.6919 | 1.6059 | 1.5519 | 1.5612 | 1.5511 | 1.6537 | 1.8772 | 2.1512 | 2.2522 | 2.3366 | 2.2883 | 2.3271 | 2.3272 | 2.3196 | 2.1694 | 2.1734 | 2.0836 | 2.2174 | 2.1218 | 2.077 | 2.0465 | 1.9612 | 1.8588 | 1.7608

## Pc, Winter, S6
LoadID | 0 | 1 | 2 | 3 | 4 | 5 | 6 | 7 | 8 | 9 | 10 | 11 | 12 | 13 | 14 | 15 | 16 | 17 | 18 | 19 | 20 | 21 | 22 | 23
1 | 1.8609 | 1.7913 | 1.7275 | 1.7797 | 1.7294 | 1.7318 | 1.7477 | 2.2686 | 2.3139 | 2.2918 | 2.2849 | 2.3329 | 2.3078 | 2.2669 | 1.972 | 2.1216 | 2.3066 | 2.2714 | 2.1544 | 2.0545 | 2.04 | 1.9493 | 1.7605 | 1.7224
2 | 0.81084 | 0.80273 | 0.7531 | 0.73704 | 0.70394 | 0.71351 | 0.86274 | 0.82775 | 0.89337 | 0.93214 | 0.91369 | 0.8984 | 0.88444 | 0.88313 | 0.83428 | 0.85576 | 0.90166 | 1.121 | 1.0296 | 0.93761 | 0.93254 | 0.8492 | 0.92433 | 0.87668
3 | 2.1417 | 2.0437 | 1.9536 | 1.9726 | 1.9373 | 2.1467 | 3.3898 | 3.7339 | 3.8941 | 3.789 | 3.6297 | 3.8671 | 3.6113 | 3.4945 | 3.0458 | 3.0317 | 3.1005 | 3.4139 | 3.0743 | 3.1674 | 3.1067 | 2.8935 | 2.6045 | 2.3765
4 | 0.25063 | 0.22476 | 0.20735 | 0.19323 | 0.1704 | 0.20947 | 0.34302 | 0.29805 | 0.32388 | 0.31289 | 0.2994 | 0.28333 | 0.28822 | 0.29976 | 0.29264 | 0.29687 | 0.33209 | 0.5189 | 0.44482 | 0.3706 | 0.37412 | 0.3212 | 0.34296 | 0.31914
5 | 1.0403 | 0.96622 | 0.88195 | 0.88375 | 0.87472 | 0.95325 | 1.2254 | 1.2447 | 1.2837 | 1.3426 | 1.3686 | 1.3951 | 1.3801 | 1.3413 | 1.3412 | 1.3298 | 1.3905 | 1.6244 | 1.5755 | 1.5299 | 1.5311 | 1.4159 | 1.3585 | 1.2678
6 | 5.6397 | 5.353 | 5.1729 | 5.2039 | 5.1704 | 5.5123 | 6.2573 | 7.1708 | 7.5072 | 7.7887 | 7.6276 | 7.7569 | 7.7573 | 7.7319 | 7.2315 | 7.2446 | 6.9453 | 7.3912 | 7.0726 | 6.9233 | 6.8218 | 6.5373 | 6.1961 | 5.8693
7 | 2.8696 | 2.7048 | 2.6285 | 2.5594 | 2.5471 | 2.8113 | 3.5544 | 3.9256 | 4.4389 | 4.583 | 4.643 | 4.6561 | 4.6034 | 4.5684 | 4.2021 | 4.1004 | 4.3315 | 4.5381 | 4.3014 | 4.2038 | 3.9654 | 3.2528 | 3.3271 | 3.1744
8 | 0.65256 | 0.63208 | 0.60433 | 0.59164 | 0.59283 | 0.6801 | 1.0757 | 1.17 | 1.2121 | 1.214 | 1.2467 | 1.2422 | 1.1807 | 1.1793 | 1.0533 | 0.95498 | 0.95222 | 1.0693 | 1.0233 | 0.97962 | 0.97476 | 0.88593 | 0.80098 | 0.7357
9 | 0.69335 | 0.69874 | 0.6813 | 0.67351 | 0.64793 | 0.63038 | 0.65233 | 0.55285 | 0.55033 | 0.55875 | 0.54773 | 0.55167 | 0.56337 | 0.58984 | 0.59372 | 0.59269 | 0.56602 | 0.60136 | 0.57268 | 0.56058 | 0.57544 | 0.55882 | 0.65464 | 0.67985
10 | 0.55654 | 0.52705 | 0.49543 | 0.49342 | 0.47734 | 0.52333 | 0.67821 | 0.70408 | 0.76597 | 0.82291 | 0.79589 | 0.79652 | 0.80313 | 0.78814 | 0.76848 | 0.72642 | 0.74198 | 0.86651 | 0.82622 | 0.78869 | 0.76914 | 0.71495 | 0.70074 | 0.64529
11 | 0.37936 | 0.36634 | 0.33894 | 0.33019 | 0.3105 | 0.34019 | 0.44275 | 0.37723 | 0.30387 | 0.22486 | 0.40116 | 0.40807 | 0.40581 | 0.41738 | 0.39809 | 0.40643 | 0.40766 | 0.52018 | 0.46503 | 0.42474 | 0.42688 | 0.40806 | 0.45873 | 0.43576
12 | 1.2441 | 1.2443 | 1.2265 | 1.2501 | 1.2193 | 1.2321 | 1.2971 | 1.1619 | 0.96951 | 0.93904 | 1.258 | 1.1524 | 1.1792 | 1.2312 | 1.2621 | 1.2991 | 1.4037 | 1.4803 | 1.36 | 1.2796 | 1.3141 | 1.2939 | 1.396 | 1.4831
13 | 5.2013 | 5.0392 | 5.0776 | 5.119 | 5.1476 | 5.2274 | 6.4621 | 6.5729 | 6.6878 | 6.5386 | 6.4286 | 6.6691 | 6.9245 | 6.7589 | 6.6459 | 6.7203 | 6.4538 | 6.8106 | 6.5193 | 6.1241 | 6.2283 | 6.0158 | 5.5087 | 5.3887
14 | 1.2779 | 1.2416 | 1.1859 | 1.2094 | 1.1537 | 1.1375 | 1.169 | 1.382 | 1.4067 | 1.4019 | 1.3867 | 1.4195 | 1.4161 | 1.4181 | 1.245 | 1.3337 | 1.418 | 1.4323 | 1.3334 | 1.2613 | 1.2675 | 1.1965 | 1.179 | 1.1813
15 | 0.54056 | 0.53516 | 0.50207 | 0.49136 | 0.46929 | 0.47567 | 0.57516 | 0.55184 | 0.59558 | 0.62143 | 0.60912 | 0.59894 | 0.58963 | 0.58875 | 0.55619 | 0.57051 | 0.60111 | 0.74735 | 0.68643 | 0.62507 | 0.6217 | 0.56614 | 0.61622 | 0.58446
16 | 1.0708 | 1.0219 | 0.97678 | 0.9863 | 0.96867 | 1.0734 | 1.6949 | 1.8669 | 1.9471 | 1.8945 | 1.8149 | 1.9336 | 1.8056 | 1.7473 | 1.5229 | 1.5158 | 1.5503 | 1.7069 | 1.5371 | 1.5837 | 1.5533 | 1.4468 | 1.3022 | 1.1883
17 | 0.37595 | 0.33714 | 0.31102 | 0.28985 | 0.2556 | 0.31421 | 0.51454 | 0.44707 | 0.48582 | 0.46934 | 0.44911 | 0.42499 | 0.43233 | 0.44963 | 0.43895 | 0.44531 | 0.49813 | 0.77835 | 0.66722 | 0.55591 | 0.56117 | 0.4818 | 0.51444 | 0.47871
18 | 1.5605 | 1.4493 | 1.3229 | 1.3256 | 1.3121 | 1.4299 | 1.838 | 1.8671 | 1.9256 | 2.0138 | 2.0529 | 2.0927 | 2.0702 | 2.012 | 2.0118 | 1.9947 | 2.0857 | 2.4366 | 2.3632 | 2.2948 | 2.2967 | 2.1238 | 2.0378 | 1.9017
19 | 2.5379 | 2.4089 | 2.3278 | 2.3418 | 2.3267 | 2.4805 | 2.8158 | 3.2269 | 3.3783 | 3.5049 | 3.4324 | 3.4906 | 3.4908 | 3.4793 | 3.2542 | 3.2601 | 3.1254 | 3.326 | 3.1827 | 3.1155 | 3.0698 | 2.9418 | 2.7882 | 2.6412
20 | 1.2913 | 1.2172 | 1.1828 | 1.1517 | 1.1462 | 1.2651 | 1.5995 | 1.7665 | 1.9975 | 2.0623 | 2.0893 | 2.0953 | 2.0715 | 2.0558 | 1.891 | 1.8452 | 1.9492 | 2.0422 | 1.9356 | 1.8917 | 1.7844 | 1.4638 | 1.4972 | 1.4285
21 | 0.97884 | 0.94812 | 0.90649 | 0.88746 | 0.88924 | 1.0201 | 1.6135 | 1.755 | 1.8181 | 1.8209 | 1.87 | 1.8633 | 1.7711 | 1.7689 | 1.58 | 1.4325 | 1.4283 | 1.604 | 1.535 | 1.4694 | 1.4621 | 1.3289 | 1.2015 | 1.1035
22 | 1.04 | 1.0481 | 1.0219 | 1.0103 | 0.97189 | 0.94557 | 0.97849 | 0.82927 | 0.82549 | 0.83812 | 0.82159 | 0.8275 | 0.84505 | 0.88476 | 0.89058 | 0.88904 | 0.84903 | 0.90204 | 0.85902 | 0.84088 | 0.86315 | 0.83824 | 0.98196 | 1.0198
23 | 5.1944 | 4.9192 | 4.624 | 4.6052 | 4.4552 | 4.8844 | 6.33 | 6.5714 | 7.1491 | 7.6805 | 7.4283 | 7.4342 | 7.4959 | 7.356 | 7.1724 | 6.7799 | 6.9252 | 8.0874 | 7.7114 | 7.3611 | 7.1786 | 6.6729 | 6.5403 | 6.0227
24 | 2.6555 | 2.5644 | 2.3726 | 2.3113 | 2.1735 | 2.3814 | 3.0993 | 2.6406 | 2.1271 | 1.574 | 2.8081 | 2.8565 | 2.8407 | 2.9217 | 2.7866 | 2.845 | 2.8536 | 3.6412 | 3.2552 | 2.9732 | 2.9882 | 2.8564 | 3.2111 | 3.0503
25 | 1.2441 | 1.2443 | 1.2265 | 1.2501 | 1.2193 | 1.2321 | 1.2971 | 1.1619 | 0.96951 | 0.93904 | 1.258 | 1.1524 | 1.1792 | 1.2312 | 1.2621 | 1.2991 | 1.4037 | 1.4803 | 1.36 | 1.2796 | 1.3141 | 1.2939 | 1.396 | 1.4831
26 | 2.6006 | 2.5196 | 2.5388 | 2.5595 | 2.5738 | 2.6137 | 3.231 | 3.2865 | 3.3439 | 3.2693 | 3.2143 | 3.3346 | 3.4622 | 3.3795 | 3.3229 | 3.3602 | 3.2269 | 3.4053 | 3.2596 | 3.0621 | 3.1141 | 3.0079 | 2.7544 | 2.6943
27 | 1.2779 | 1.2416 | 1.1859 | 1.2094 | 1.1537 | 1.1375 | 1.169 | 1.382 | 1.4067 | 1.4019 | 1.3867 | 1.4195 | 1.4161 | 1.4181 | 1.245 | 1.3337 | 1.418 | 1.4323 | 1.3334 | 1.2613 | 1.2675 | 1.1965 | 1.179 | 1.1813
28 | 1.0811 | 1.0703 | 1.0041 | 0.98272 | 0.93859 | 0.95135 | 1.1503 | 1.1037 | 1.1912 | 1.2429 | 1.2182 | 1.1979 | 1.1793 | 1.1775 | 1.1124 | 1.141 | 1.2022 | 1.4947 | 1.3729 | 1.2501 | 1.2434 | 1.1323 | 1.2324 | 1.1689
29 | 3.5694 | 3.4062 | 3.2559 | 3.2877 | 3.2289 | 3.5779 | 5.6496 | 6.2231 | 6.4902 | 6.3151 | 6.0495 | 6.4452 | 6.0188 | 5.8242 | 5.0763 | 5.0528 | 5.1676 | 5.6898 | 5.1238 | 5.2789 | 5.1778 | 4.8226 | 4.3408 | 3.9608
30 | 0.62658 | 0.56191 | 0.51837 | 0.48308 | 0.426 | 0.52368 | 0.85756 | 0.74512 | 0.8097 | 0.78223 | 0.74851 | 0.70832 | 0.72055 | 0.74939 | 0.73159 | 0.74218 | 0.83022 | 1.2973 | 1.112 | 0.92651 | 0.93529 | 0.803 | 0.85741 | 0.79785
31 | 3.6411 | 3.3818 | 3.0868 | 3.0931 | 3.0615 | 3.3364 | 4.2888 | 4.3565 | 4.4931 | 4.699 | 4.79 | 4.8829 | 4.8305 | 4.6947 | 4.6942 | 4.6543 | 4.8667 | 5.6855 | 5.5142 | 5.3545 | 5.359 | 4.9555 | 4.7549 | 4.4372
32 | 1.6919 | 1.6059 | 1.5519 | 1.5612 | 1.5511 | 1.6537 | 1.8772 | 2.1512 | 2.2522 | 2.3366 | 2.2883 | 2.3271 | 2.3272 | 2.3196 | 2.1694 | 2.1734 | 2.0836 | 2.2174 | 2.1218 | 2.077 | 2.0465 | 1.9612 | 1.8588 | 1.7608

## Pc, Winter, S7
LoadID | 0 | 1 | 2 | 3 | 4 | 5 | 6 | 7 | 8 | 9 | 10 | 11 | 12 | 13 | 14 | 15 | 16 | 17 | 18 | 19 | 20 | 21 | 22 | 23
1 | 1.8609 | 1.7913 | 1.7275 | 1.7797 | 1.7294 | 1.7318 | 1.7477 | 2.2686 | 2.3139 | 2.2918 | 2.2849 | 2.3329 | 2.3078 | 2.2669 | 1.972 | 2.1216 | 2.3066 | 2.2714 | 2.1544 | 2.0545 | 2.04 | 1.9493 | 1.7605 | 1.7224
2 | 0.81084 | 0.80273 | 0.7531 | 0.73704 | 0.70394 | 0.71351 | 0.86274 | 0.82775 | 0.89337 | 0.93214 | 0.91369 | 0.8984 | 0.88444 | 0.88313 | 0.83428 | 0.85576 | 0.90166 | 1.121 | 1.0296 | 0.93761 | 0.93254 | 0.8492 | 0.92433 | 0.87668
3 | 2.1417 | 2.0437 | 1.9536 | 1.9726 | 1.9373 | 2.1467 | 3.3898 | 3.7339 | 3.8941 | 3.789 | 3.6297 | 3.8671 | 3.6113 | 3.4945 | 3.0458 | 3.0317 | 3.1005 | 3.4139 | 3.0743 | 3.1674 | 3.1067 | 2.8935 | 2.6045 | 2.3765
4 | 0.25063 | 0.22476 | 0.20735 | 0.19323 | 0.1704 | 0.20947 | 0.34302 | 0.29805 | 0.32388 | 0.31289 | 0.2994 | 0.28333 | 0.28822 | 0.29976 | 0.29264 | 0.29687 | 0.33209 | 0.5189 | 0.44482 | 0.3706 | 0.37412 | 0.3212 | 0.34296 | 0.31914
5 | 1.0403 | 0.96622 | 0.88195 | 0.88375 | 0.87472 | 0.95325 | 1.2254 | 1.2447 | 1.2837 | 1.3426 | 1.3686 | 1.3951 | 1.3801 | 1.3413 | 1.3412 | 1.3298 | 1.3905 | 1.6244 | 1.5755 | 1.5299 | 1.5311 | 1.4159 | 1.3585 | 1.2678
6 | 5.6397 | 5.353 | 5.1729 | 5.2039 | 5.1704 | 5.5123 | 6.2573 | 7.1708 | 7.5072 | 7.7887 | 7.6276 | 7.7569 | 7.7573 | 7.7319 | 7.2315 | 7.2446 | 6.9453 | 7.3912 | 7.0726 | 6.9233 | 6.8218 | 6.5373 | 6.1961 | 5.8693
7 | 2.8696 | 2.7048 | 2.6285 | 2.5594 | 2.5471 | 2.8113 | 3.5544 | 3.9256 | 4.4389 | 4.583 | 4.643 | 4.6561 | 4.6034 | 4.5684 | 4.2021 | 4.1004 | 4.3315 | 4.5381 | 4.3014 | 4.2038 | 3.9654 | 3.2528 | 3.3271 | 3.1744
8 | 0.65256 | 0.63208 | 0.60433 | 0.59164 | 0.59283 | 0.6801 | 1.0757 | 1.17 | 1.2121 | 1.214 | 1.2467 | 1.2422 | 1.1807 | 1.1793 | 1.0533 | 0.95498 | 0.95222 | 1.0693 | 1.0233 | 0.97962 | 0.97476 | 0.88593 | 0.80098 | 0.7357
9 | 0.69335 | 0.69874 | 0.6813 | 0.67351 | 0.64793 | 0.63038 | 0.65233 | 0.55285 | 0.55033 | 0.55875 | 0.54773 | 0.55167 | 0.56337 | 0.58984 | 0.59372 | 0.59269 | 0.56602 | 0.60136 | 0.57268 | 0.56058 | 0.57544 | 0.55882 | 0.65464 | 0.67985
10 | 0.55654 | 0.52705 | 0.49543 | 0.49342 | 0.47734 | 0.52333 | 0.67821 | 0.70408 | 0.76597 | 0.82291 | 0.79589 | 0.79652 | 0.80313 | 0.78814 | 0.76848 | 0.72642 | 0.74198 | 0.86651 | 0.82622 | 0.78869 | 0.76914 | 0.71495 | 0.70074 | 0.64529
11 | 0.37936 | 0.36634 | 0.33894 | 0.33019 | 0.3105 | 0.34019 | 0.44275 | 0.37723 | 0.30387 | 0.22486 | 0.40116 | 0.40807 | 0.40581 | 0.41738 | 0.39809 | 0.40643 | 0.40766 | 0.52018 | 0.46503 | 0.42474 | 0.42688 | 0.40806 | 0.45873 | 0.43576
12 | 1.2441 | 1.2443 | 1.2265 | 1.2501 | 1.2193 | 1.2321 | 1.2971 | 1.1619 | 0.96951 | 0.93904 | 1.258 | 1.1524 | 1.1792 | 1.2312 | 1.2621 | 1.2991 | 1.4037 | 1.4803 | 1.36 | 1.2796 | 1.3141 | 1.2939 | 1.396 | 1.4831
13 | 5.2013 | 5.0392 | 5.0776 | 5.119 | 5.1476 | 5.2274 | 6.4621 | 6.5729 | 6.6878 | 6.5386 | 6.4286 | 6.6691 | 6.9245 | 6.7589 | 6.6459 | 6.7203 | 6.4538 | 6.8106 | 6.5193 | 6.1241 | 6.2283 | 6.0158 | 5.5087 | 5.3887
14 | 1.2779 | 1.2416 | 1.1859 | 1.2094 | 1.1537 | 1.1375 | 1.169 | 1.382 | 1.4067 | 1.4019 | 1.3867 | 1.4195 | 1.4161 | 1.4181 | 1.245 | 1.3337 | 1.418 | 1.4323 | 1.3334 | 1.2613 | 1.2675 | 1.1965 | 1.179 | 1.1813
15 | 0.54056 | 0.53516 | 0.50207 | 0.49136 | 0.46929 | 0.47567 | 0.57516 | 0.55184 | 0.59558 | 0.62143 | 0.60912 | 0.59894 | 0.58963 | 0.58875 | 0.55619 | 0.57051 | 0.60111 | 0.74735 | 0.68643 | 0.62507 | 0.6217 | 0.56614 | 0.61622 | 0.58446
16 | 1.0708 | 1.0219 | 0.97678 | 0.9863 | 0.96867 | 1.0734 | 1.6949 | 1.8669 | 1.9471 | 1.8945 | 1.8149 | 1.9336 | 1.8056 | 1.7473 | 1.5229 | 1.5158 | 1.5503 | 1.7069 | 1.5371 | 1.5837 | 1.5533 | 1.4468 | 1.3022 | 1.1883
17 | 0.37595 | 0.33714 | 0.31102 | 0.28985 | 0.2556 | 0.31421 | 0.51454 | 0.44707 | 0.48582 | 0.46934 | 0.44911 | 0.42499 | 0.43233 | 0.44963 | 0.43895 | 0.44531 | 0.49813 | 0.77835 | 0.66722 | 0.55591 | 0.56117 | 0.4818 | 0.51444 | 0.47871
18 | 1.5605 | 1.4493 | 1.3229 | 1.3256 | 1.3121 | 1.4299 | 1.838 | 1.8671 | 1.9256 | 2.0138 | 2.0529 | 2.0927 | 2.0702 | 2.012 | 2.0118 | 1.9947 | 2.0857 | 2.4366 | 2.3632 | 2.2948 | 2.2967 | 2.1238 | 2.0378 | 1.9017
19 | 2.5379 | 2.4089 | 2.3278 | 2.3418 | 2.3267 | 2.4805 | 2.8158 | 3.2269 | 3.3783 | 3.5049 | 3.4324 | 3.4906 | 3.4908 | 3.4793 | 3.2542 | 3.2601 | 3.1254 | 3.326 | 3.1827 | 3.1155 | 3.0698 | 2.9418 | 2.7882 | 2.6412
20 | 1.2913 | 1.2172 | 1.1828 | 1.1517 | 1.1462 | 1.2651 | 1.5995 | 1.7665 | 1.9975 | 2.0623 | 2.0893 | 2.0953 | 2.0715 | 2.0558 | 1.891 | 1.8452 | 1.9492 | 2.0422 | 1.9356 | 1.8917 | 1.7844 | 1.4638 | 1.4972 | 1.4285
21 | 0.97884 | 0.94812 | 0.90649 | 0.88746 | 0.88924 | 1.0201 | 1.6135 | 1.755 | 1.8181 | 1.8209 | 1.87 | 1.8633 | 1.7711 | 1.7689 | 1.58 | 1.4325 | 1.4283 | 1.604 | 1.535 | 1.4694 | 1.4621 | 1.3289 | 1.2015 | 1.1035
22 | 1.04 | 1.0481 | 1.0219 | 1.0103 | 0.97189 | 0.94557 | 0.97849 | 0.82927 | 0.82549 | 0.83812 | 0.82159 | 0.8275 | 0.84505 | 0.88476 | 0.89058 | 0.88904 | 0.84903 | 0.90204 | 0.85902 | 0.84088 | 0.86315 | 0.83824 | 0.98196 | 1.0198
23 | 5.1944 | 4.9192 | 4.624 | 4.6052 | 4.4552 | 4.8844 | 6.33 | 6.5714 | 7.1491 | 7.6805 | 7.4283 | 7.4342 | 7.4959 | 7.356 | 7.1724 | 6.7799 | 6.9252 | 8.0874 | 7.7114 | 7.3611 | 7.1786 | 6.6729 | 6.5403 | 6.0227
24 | 2.6555 | 2.5644 | 2.3726 | 2.3113 | 2.1735 | 2.3814 | 3.0993 | 2.6406 | 2.1271 | 1.574 | 2.8081 | 2.8565 | 2.8407 | 2.9217 | 2.7866 | 2.845 | 2.8536 | 3.6412 | 3.2552 | 2.9732 | 2.9882 | 2.8564 | 3.2111 | 3.0503
25 | 1.2441 | 1.2443 | 1.2265 | 1.2501 | 1.2193 | 1.2321 | 1.2971 | 1.1619 | 0.96951 | 0.93904 | 1.258 | 1.1524 | 1.1792 | 1.2312 | 1.2621 | 1.2991 | 1.4037 | 1.4803 | 1.36 | 1.2796 | 1.3141 | 1.2939 | 1.396 | 1.4831
26 | 2.6006 | 2.5196 | 2.5388 | 2.5595 | 2.5738 | 2.6137 | 3.231 | 3.2865 | 3.3439 | 3.2693 | 3.2143 | 3.3346 | 3.4622 | 3.3795 | 3.3229 | 3.3602 | 3.2269 | 3.4053 | 3.2596 | 3.0621 | 3.1141 | 3.0079 | 2.7544 | 2.6943
27 | 1.2779 | 1.2416 | 1.1859 | 1.2094 | 1.1537 | 1.1375 | 1.169 | 1.382 | 1.4067 | 1.4019 | 1.3867 | 1.4195 | 1.4161 | 1.4181 | 1.245 | 1.3337 | 1.418 | 1.4323 | 1.3334 | 1.2613 | 1.2675 | 1.1965 | 1.179 | 1.1813
28 | 1.0811 | 1.0703 | 1.0041 | 0.98272 | 0.93859 | 0.95135 | 1.1503 | 1.1037 | 1.1912 | 1.2429 | 1.2182 | 1.1979 | 1.1793 | 1.1775 | 1.1124 | 1.141 | 1.2022 | 1.4947 | 1.3729 | 1.2501 | 1.2434 | 1.1323 | 1.2324 | 1.1689
29 | 3.5694 | 3.4062 | 3.2559 | 3.2877 | 3.2289 | 3.5779 | 5.6496 | 6.2231 | 6.4902 | 6.3151 | 6.0495 | 6.4452 | 6.0188 | 5.8242 | 5.0763 | 5.0528 | 5.1676 | 5.6898 | 5.1238 | 5.2789 | 5.1778 | 4.8226 | 4.3408 | 3.9608
30 | 0.62658 | 0.56191 | 0.51837 | 0.48308 | 0.426 | 0.52368 | 0.85756 | 0.74512 | 0.8097 | 0.78223 | 0.74851 | 0.70832 | 0.72055 | 0.74939 | 0.73159 | 0.74218 | 0.83022 | 1.2973 | 1.112 | 0.92651 | 0.93529 | 0.803 | 0.85741 | 0.79785
31 | 3.6411 | 3.3818 | 3.0868 | 3.0931 | 3.0615 | 3.3364 | 4.2888 | 4.3565 | 4.4931 | 4.699 | 4.79 | 4.8829 | 4.8305 | 4.6947 | 4.6942 | 4.6543 | 4.8667 | 5.6855 | 5.5142 | 5.3545 | 5.359 | 4.9555 | 4.7549 | 4.4372
32 | 1.6919 | 1.6059 | 1.5519 | 1.5612 | 1.5511 | 1.6537 | 1.8772 | 2.1512 | 2.2522 | 2.3366 | 2.2883 | 2.3271 | 2.3272 | 2.3196 | 2.1694 | 2.1734 | 2.0836 | 2.2174 | 2.1218 | 2.077 | 2.0465 | 1.9612 | 1.8588 | 1.7608

## Pc, Winter, S8
LoadID | 0 | 1 | 2 | 3 | 4 | 5 | 6 | 7 | 8 | 9 | 10 | 11 | 12 | 13 | 14 | 15 | 16 | 17 | 18 | 19 | 20 | 21 | 22 | 23
1 | 1.8609 | 1.7913 | 1.7275 | 1.7797 | 1.7294 | 1.7318 | 1.7477 | 2.2686 | 2.3139 | 2.2918 | 2.2849 | 2.3329 | 2.3078 | 2.2669 | 1.972 | 2.1216 | 2.3066 | 2.2714 | 2.1544 | 2.0545 | 2.04 | 1.9493 | 1.7605 | 1.7224
2 | 0.81084 | 0.80273 | 0.7531 | 0.73704 | 0.70394 | 0.71351 | 0.86274 | 0.82775 | 0.89337 | 0.93214 | 0.91369 | 0.8984 | 0.88444 | 0.88313 | 0.83428 | 0.85576 | 0.90166 | 1.121 | 1.0296 | 0.93761 | 0.93254 | 0.8492 | 0.92433 | 0.87668
3 | 2.1417 | 2.0437 | 1.9536 | 1.9726 | 1.9373 | 2.1467 | 3.3898 | 3.7339 | 3.8941 | 3.789 | 3.6297 | 3.8671 | 3.6113 | 3.4945 | 3.0458 | 3.0317 | 3.1005 | 3.4139 | 3.0743 | 3.1674 | 3.1067 | 2.8935 | 2.6045 | 2.3765
4 | 0.25063 | 0.22476 | 0.20735 | 0.19323 | 0.1704 | 0.20947 | 0.34302 | 0.29805 | 0.32388 | 0.31289 | 0.2994 | 0.28333 | 0.28822 | 0.29976 | 0.29264 | 0.29687 | 0.33209 | 0.5189 | 0.44482 | 0.3706 | 0.37412 | 0.3212 | 0.34296 | 0.31914
5 | 1.0403 | 0.96622 | 0.88195 | 0.88375 | 0.87472 | 0.95325 | 1.2254 | 1.2447 | 1.2837 | 1.3426 | 1.3686 | 1.3951 | 1.3801 | 1.3413 | 1.3412 | 1.3298 | 1.3905 | 1.6244 | 1.5755 | 1.5299 | 1.5311 | 1.4159 | 1.3585 | 1.2678
6 | 5.6397 | 5.353 | 5.1729 | 5.2039 | 5.1704 | 5.5123 | 6.2573 | 7.1708 | 7.5072 | 7.7887 | 7.6276 | 7.7569 | 7.7573 | 7.7319 | 7.2315 | 7.2446 | 6.9453 | 7.3912 | 7.0726 | 6.9233 | 6.8218 | 6.5373 | 6.1961 | 5.8693
7 | 2.8696 | 2.7048 | 2.6285 | 2.5594 | 2.5471 | 2.8113 | 3.5544 | 3.9256 | 4.4389 | 4.583 | 4.643 | 4.6561 | 4.6034 | 4.5684 | 4.2021 | 4.1004 | 4.3315 | 4.5381 | 4.3014 | 4.2038 | 3.9654 | 3.2528 | 3.3271 | 3.1744
8 | 0.65256 | 0.63208 | 0.60433 | 0.59164 | 0.59283 | 0.6801 | 1.0757 | 1.17 | 1.2121 | 1.214 | 1.2467 | 1.2422 | 1.1807 | 1.1793 | 1.0533 | 0.95498 | 0.95222 | 1.0693 | 1.0233 | 0.97962 | 0.97476 | 0.88593 | 0.80098 | 0.7357
9 | 0.69335 | 0.69874 | 0.6813 | 0.67351 | 0.64793 | 0.63038 | 0.65233 | 0.55285 | 0.55033 | 0.55875 | 0.54773 | 0.55167 | 0.56337 | 0.58984 | 0.59372 | 0.59269 | 0.56602 | 0.60136 | 0.57268 | 0.56058 | 0.57544 | 0.55882 | 0.65464 | 0.67985
10 | 0.55654 | 0.52705 | 0.49543 | 0.49342 | 0.47734 | 0.52333 | 0.67821 | 0.70408 | 0.76597 | 0.82291 | 0.79589 | 0.79652 | 0.80313 | 0.78814 | 0.76848 | 0.72642 | 0.74198 | 0.86651 | 0.82622 | 0.78869 | 0.76914 | 0.71495 | 0.70074 | 0.64529
11 | 0.37936 | 0.36634 | 0.33894 | 0.33019 | 0.3105 | 0.34019 | 0.44275 | 0.37723 | 0.30387 | 0.22486 | 0.40116 | 0.40807 | 0.40581 | 0.41738 | 0.39809 | 0.40643 | 0.40766 | 0.52018 | 0.46503 | 0.42474 | 0.42688 | 0.40806 | 0.45873 | 0.43576
12 | 1.2441 | 1.2443 | 1.2265 | 1.2501 | 1.2193 | 1.2321 | 1.2971 | 1.1619 | 0.96951 | 0.93904 | 1.258 | 1.1524 | 1.1792 | 1.2312 | 1.2621 | 1.2991 | 1.4037 | 1.4803 | 1.36 | 1.2796 | 1.3141 | 1.2939 | 1.396 | 1.4831
13 | 5.2013 | 5.0392 | 5.0776 | 5.119 | 5.1476 | 5.2274 | 6.4621 | 6.5729 | 6.6878 | 6.5386 | 6.4286 | 6.6691 | 6.9245 | 6.7589 | 6.6459 | 6.7203 | 6.4538 | 6.8106 | 6.5193 | 6.1241 | 6.2283 | 6.0158 | 5.5087 | 5.3887
14 | 1.2779 | 1.2416 | 1.1859 | 1.2094 | 1.1537 | 1.1375 | 1.169 | 1.382 | 1.4067 | 1.4019 | 1.3867 | 1.4195 | 1.4161 | 1.4181 | 1.245 | 1.3337 | 1.418 | 1.4323 | 1.3334 | 1.2613 | 1.2675 | 1.1965 | 1.179 | 1.1813
15 | 0.54056 | 0.53516 | 0.50207 | 0.49136 | 0.46929 | 0.47567 | 0.57516 | 0.55184 | 0.59558 | 0.62143 | 0.60912 | 0.59894 | 0.58963 | 0.58875 | 0.55619 | 0.57051 | 0.60111 | 0.74735 | 0.68643 | 0.62507 | 0.6217 | 0.56614 | 0.61622 | 0.58446
16 | 1.0708 | 1.0219 | 0.97678 | 0.9863 | 0.96867 | 1.0734 | 1.6949 | 1.8669 | 1.9471 | 1.8945 | 1.8149 | 1.9336 | 1.8056 | 1.7473 | 1.5229 | 1.5158 | 1.5503 | 1.7069 | 1.5371 | 1.5837 | 1.5533 | 1.4468 | 1.3022 | 1.1883
17 | 0.37595 | 0.33714 | 0.31102 | 0.28985 | 0.2556 | 0.31421 | 0.51454 | 0.44707 | 0.48582 | 0.46934 | 0.44911 | 0.42499 | 0.43233 | 0.44963 | 0.43895 | 0.44531 | 0.49813 | 0.77835 | 0.66722 | 0.55591 | 0.56117 | 0.4818 | 0.51444 | 0.47871
18 | 1.5605 | 1.4493 | 1.3229 | 1.3256 | 1.3121 | 1.4299 | 1.838 | 1.8671 | 1.9256 | 2.0138 | 2.0529 | 2.0927 | 2.0702 | 2.012 | 2.0118 | 1.9947 | 2.0857 | 2.4366 | 2.3632 | 2.2948 | 2.2967 | 2.1238 | 2.0378 | 1.9017
19 | 2.5379 | 2.4089 | 2.3278 | 2.3418 | 2.3267 | 2.4805 | 2.8158 | 3.2269 | 3.3783 | 3.5049 | 3.4324 | 3.4906 | 3.4908 | 3.4793 | 3.2542 | 3.2601 | 3.1254 | 3.326 | 3.1827 | 3.1155 | 3.0698 | 2.9418 | 2.7882 | 2.6412
20 | 1.2913 | 1.2172 | 1.1828 | 1.1517 | 1.1462 | 1.2651 | 1.5995 | 1.7665 | 1.9975 | 2.0623 | 2.0893 | 2.0953 | 2.0715 | 2.0558 | 1.891 | 1.8452 | 1.9492 | 2.0422 | 1.9356 | 1.8917 | 1.7844 | 1.4638 | 1.4972 | 1.4285
21 | 0.97884 | 0.94812 | 0.90649 | 0.88746 | 0.88924 | 1.0201 | 1.6135 | 1.755 | 1.8181 | 1.8209 | 1.87 | 1.8633 | 1.7711 | 1.7689 | 1.58 | 1.4325 | 1.4283 | 1.604 | 1.535 | 1.4694 | 1.4621 | 1.3289 | 1.2015 | 1.1035
22 | 1.04 | 1.0481 | 1.0219 | 1.0103 | 0.97189 | 0.94557 | 0.97849 | 0.82927 | 0.82549 | 0.83812 | 0.82159 | 0.8275 | 0.84505 | 0.88476 | 0.89058 | 0.88904 | 0.84903 | 0.90204 | 0.85902 | 0.84088 | 0.86315 | 0.83824 | 0.98196 | 1.0198
23 | 5.1944 | 4.9192 | 4.624 | 4.6052 | 4.4552 | 4.8844 | 6.33 | 6.5714 | 7.1491 | 7.6805 | 7.4283 | 7.4342 | 7.4959 | 7.356 | 7.1724 | 6.7799 | 6.9252 | 8.0874 | 7.7114 | 7.3611 | 7.1786 | 6.6729 | 6.5403 | 6.0227
24 | 2.6555 | 2.5644 | 2.3726 | 2.3113 | 2.1735 | 2.3814 | 3.0993 | 2.6406 | 2.1271 | 1.574 | 2.8081 | 2.8565 | 2.8407 | 2.9217 | 2.7866 | 2.845 | 2.8536 | 3.6412 | 3.2552 | 2.9732 | 2.9882 | 2.8564 | 3.2111 | 3.0503
25 | 1.2441 | 1.2443 | 1.2265 | 1.2501 | 1.2193 | 1.2321 | 1.2971 | 1.1619 | 0.96951 | 0.93904 | 1.258 | 1.1524 | 1.1792 | 1.2312 | 1.2621 | 1.2991 | 1.4037 | 1.4803 | 1.36 | 1.2796 | 1.3141 | 1.2939 | 1.396 | 1.4831
26 | 2.6006 | 2.5196 | 2.5388 | 2.5595 | 2.5738 | 2.6137 | 3.231 | 3.2865 | 3.3439 | 3.2693 | 3.2143 | 3.3346 | 3.4622 | 3.3795 | 3.3229 | 3.3602 | 3.2269 | 3.4053 | 3.2596 | 3.0621 | 3.1141 | 3.0079 | 2.7544 | 2.6943
27 | 1.2779 | 1.2416 | 1.1859 | 1.2094 | 1.1537 | 1.1375 | 1.169 | 1.382 | 1.4067 | 1.4019 | 1.3867 | 1.4195 | 1.4161 | 1.4181 | 1.245 | 1.3337 | 1.418 | 1.4323 | 1.3334 | 1.2613 | 1.2675 | 1.1965 | 1.179 | 1.1813
28 | 1.0811 | 1.0703 | 1.0041 | 0.98272 | 0.93859 | 0.95135 | 1.1503 | 1.1037 | 1.1912 | 1.2429 | 1.2182 | 1.1979 | 1.1793 | 1.1775 | 1.1124 | 1.141 | 1.2022 | 1.4947 | 1.3729 | 1.2501 | 1.2434 | 1.1323 | 1.2324 | 1.1689
29 | 3.5694 | 3.4062 | 3.2559 | 3.2877 | 3.2289 | 3.5779 | 5.6496 | 6.2231 | 6.4902 | 6.3151 | 6.0495 | 6.4452 | 6.0188 | 5.8242 | 5.0763 | 5.0528 | 5.1676 | 5.6898 | 5.1238 | 5.2789 | 5.1778 | 4.8226 | 4.3408 | 3.9608
30 | 0.62658 | 0.56191 | 0.51837 | 0.48308 | 0.426 | 0.52368 | 0.85756 | 0.74512 | 0.8097 | 0.78223 | 0.74851 | 0.70832 | 0.72055 | 0.74939 | 0.73159 | 0.74218 | 0.83022 | 1.2973 | 1.112 | 0.92651 | 0.93529 | 0.803 | 0.85741 | 0.79785
31 | 3.6411 | 3.3818 | 3.0868 | 3.0931 | 3.0615 | 3.3364 | 4.2888 | 4.3565 | 4.4931 | 4.699 | 4.79 | 4.8829 | 4.8305 | 4.6947 | 4.6942 | 4.6543 | 4.8667 | 5.6855 | 5.5142 | 5.3545 | 5.359 | 4.9555 | 4.7549 | 4.4372
32 | 1.6919 | 1.6059 | 1.5519 | 1.5612 | 1.5511 | 1.6537 | 1.8772 | 2.1512 | 2.2522 | 2.3366 | 2.2883 | 2.3271 | 2.3272 | 2.3196 | 2.1694 | 2.1734 | 2.0836 | 2.2174 | 2.1218 | 2.077 | 2.0465 | 1.9612 | 1.8588 | 1.7608

## Pc, Winter, S9
LoadID | 0 | 1 | 2 | 3 | 4 | 5 | 6 | 7 | 8 | 9 | 10 | 11 | 12 | 13 | 14 | 15 | 16 | 17 | 18 | 19 | 20 | 21 | 22 | 23
1 | 1.8609 | 1.7913 | 1.7275 | 1.7797 | 1.7294 | 1.7318 | 1.7477 | 2.2686 | 2.3139 | 2.2918 | 2.2849 | 2.3329 | 2.3078 | 2.2669 | 1.972 | 2.1216 | 2.3066 | 2.2714 | 2.1544 | 2.0545 | 2.04 | 1.9493 | 1.7605 | 1.7224
2 | 0.81084 | 0.80273 | 0.7531 | 0.73704 | 0.70394 | 0.71351 | 0.86274 | 0.82775 | 0.89337 | 0.93214 | 0.91369 | 0.8984 | 0.88444 | 0.88313 | 0.83428 | 0.85576 | 0.90166 | 1.121 | 1.0296 | 0.93761 | 0.93254 | 0.8492 | 0.92433 | 0.87668
3 | 2.1417 | 2.0437 | 1.9536 | 1.9726 | 1.9373 | 2.1467 | 3.3898 | 3.7339 | 3.8941 | 3.789 | 3.6297 | 3.8671 | 3.6113 | 3.4945 | 3.0458 | 3.0317 | 3.1005 | 3.4139 | 3.0743 | 3.1674 | 3.1067 | 2.8935 | 2.6045 | 2.3765
4 | 0.25063 | 0.22476 | 0.20735 | 0.19323 | 0.1704 | 0.20947 | 0.34302 | 0.29805 | 0.32388 | 0.31289 | 0.2994 | 0.28333 | 0.28822 | 0.29976 | 0.29264 | 0.29687 | 0.33209 | 0.5189 | 0.44482 | 0.3706 | 0.37412 | 0.3212 | 0.34296 | 0.31914
5 | 1.0403 | 0.96622 | 0.88195 | 0.88375 | 0.87472 | 0.95325 | 1.2254 | 1.2447 | 1.2837 | 1.3426 | 1.3686 | 1.3951 | 1.3801 | 1.3413 | 1.3412 | 1.3298 | 1.3905 | 1.6244 | 1.5755 | 1.5299 | 1.5311 | 1.4159 | 1.3585 | 1.2678
6 | 5.6397 | 5.353 | 5.1729 | 5.2039 | 5.1704 | 5.5123 | 6.2573 | 7.1708 | 7.5072 | 7.7887 | 7.6276 | 7.7569 | 7.7573 | 7.7319 | 7.2315 | 7.2446 | 6.9453 | 7.3912 | 7.0726 | 6.9233 | 6.8218 | 6.5373 | 6.1961 | 5.8693
7 | 2.8696 | 2.7048 | 2.6285 | 2.5594 | 2.5471 | 2.8113 | 3.5544 | 3.9256 | 4.4389 | 4.583 | 4.643 | 4.6561 | 4.6034 | 4.5684 | 4.2021 | 4.1004 | 4.3315 | 4.5381 | 4.3014 | 4.2038 | 3.9654 | 3.2528 | 3.3271 | 3.1744
8 | 0.65256 | 0.63208 | 0.60433 | 0.59164 | 0.59283 | 0.6801 | 1.0757 | 1.17 | 1.2121 | 1.214 | 1.2467 | 1.2422 | 1.1807 | 1.1793 | 1.0533 | 0.95498 | 0.95222 | 1.0693 | 1.0233 | 0.97962 | 0.97476 | 0.88593 | 0.80098 | 0.7357
9 | 0.69335 | 0.69874 | 0.6813 | 0.67351 | 0.64793 | 0.63038 | 0.65233 | 0.55285 | 0.55033 | 0.55875 | 0.54773 | 0.55167 | 0.56337 | 0.58984 | 0.59372 | 0.59269 | 0.56602 | 0.60136 | 0.57268 | 0.56058 | 0.57544 | 0.55882 | 0.65464 | 0.67985
10 | 0.55654 | 0.52705 | 0.49543 | 0.49342 | 0.47734 | 0.52333 | 0.67821 | 0.70408 | 0.76597 | 0.82291 | 0.79589 | 0.79652 | 0.80313 | 0.78814 | 0.76848 | 0.72642 | 0.74198 | 0.86651 | 0.82622 | 0.78869 | 0.76914 | 0.71495 | 0.70074 | 0.64529
11 | 0.37936 | 0.36634 | 0.33894 | 0.33019 | 0.3105 | 0.34019 | 0.44275 | 0.37723 | 0.30387 | 0.22486 | 0.40116 | 0.40807 | 0.40581 | 0.41738 | 0.39809 | 0.40643 | 0.40766 | 0.52018 | 0.46503 | 0.42474 | 0.42688 | 0.40806 | 0.45873 | 0.43576
12 | 1.2441 | 1.2443 | 1.2265 | 1.2501 | 1.2193 | 1.2321 | 1.2971 | 1.1619 | 0.96951 | 0.93904 | 1.258 | 1.1524 | 1.1792 | 1.2312 | 1.2621 | 1.2991 | 1.4037 | 1.4803 | 1.36 | 1.2796 | 1.3141 | 1.2939 | 1.396 | 1.4831
13 | 5.2013 | 5.0392 | 5.0776 | 5.119 | 5.1476 | 5.2274 | 6.4621 | 6.5729 | 6.6878 | 6.5386 | 6.4286 | 6.6691 | 6.9245 | 6.7589 | 6.6459 | 6.7203 | 6.4538 | 6.8106 | 6.5193 | 6.1241 | 6.2283 | 6.0158 | 5.5087 | 5.3887
14 | 1.2779 | 1.2416 | 1.1859 | 1.2094 | 1.1537 | 1.1375 | 1.169 | 1.382 | 1.4067 | 1.4019 | 1.3867 | 1.4195 | 1.4161 | 1.4181 | 1.245 | 1.3337 | 1.418 | 1.4323 | 1.3334 | 1.2613 | 1.2675 | 1.1965 | 1.179 | 1.1813
15 | 0.54056 | 0.53516 | 0.50207 | 0.49136 | 0.46929 | 0.47567 | 0.57516 | 0.55184 | 0.59558 | 0.62143 | 0.60912 | 0.59894 | 0.58963 | 0.58875 | 0.55619 | 0.57051 | 0.60111 | 0.74735 | 0.68643 | 0.62507 | 0.6217 | 0.56614 | 0.61622 | 0.58446
16 | 1.0708 | 1.0219 | 0.97678 | 0.9863 | 0.96867 | 1.0734 | 1.6949 | 1.8669 | 1.9471 | 1.8945 | 1.8149 | 1.9336 | 1.8056 | 1.7473 | 1.5229 | 1.5158 | 1.5503 | 1.7069 | 1.5371 | 1.5837 | 1.5533 | 1.4468 | 1.3022 | 1.1883
17 | 0.37595 | 0.33714 | 0.31102 | 0.28985 | 0.2556 | 0.31421 | 0.51454 | 0.44707 | 0.48582 | 0.46934 | 0.44911 | 0.42499 | 0.43233 | 0.44963 | 0.43895 | 0.44531 | 0.49813 | 0.77835 | 0.66722 | 0.55591 | 0.56117 | 0.4818 | 0.51444 | 0.47871
18 | 1.5605 | 1.4493 | 1.3229 | 1.3256 | 1.3121 | 1.4299 | 1.838 | 1.8671 | 1.9256 | 2.0138 | 2.0529 | 2.0927 | 2.0702 | 2.012 | 2.0118 | 1.9947 | 2.0857 | 2.4366 | 2.3632 | 2.2948 | 2.2967 | 2.1238 | 2.0378 | 1.9017
19 | 2.5379 | 2.4089 | 2.3278 | 2.3418 | 2.3267 | 2.4805 | 2.8158 | 3.2269 | 3.3783 | 3.5049 | 3.4324 | 3.4906 | 3.4908 | 3.4793 | 3.2542 | 3.2601 | 3.1254 | 3.326 | 3.1827 | 3.1155 | 3.0698 | 2.9418 | 2.7882 | 2.6412
20 | 1.2913 | 1.2172 | 1.1828 | 1.1517 | 1.1462 | 1.2651 | 1.5995 | 1.7665 | 1.9975 | 2.0623 | 2.0893 | 2.0953 | 2.0715 | 2.0558 | 1.891 | 1.8452 | 1.9492 | 2.0422 | 1.9356 | 1.8917 | 1.7844 | 1.4638 | 1.4972 | 1.4285
21 | 0.97884 | 0.94812 | 0.90649 | 0.88746 | 0.88924 | 1.0201 | 1.6135 | 1.755 | 1.8181 | 1.8209 | 1.87 | 1.8633 | 1.7711 | 1.7689 | 1.58 | 1.4325 | 1.4283 | 1.604 | 1.535 | 1.4694 | 1.4621 | 1.3289 | 1.2015 | 1.1035
22 | 1.04 | 1.0481 | 1.0219 | 1.0103 | 0.97189 | 0.94557 | 0.97849 | 0.82927 | 0.82549 | 0.83812 | 0.82159 | 0.8275 | 0.84505 | 0.88476 | 0.89058 | 0.88904 | 0.84903 | 0.90204 | 0.85902 | 0.84088 | 0.86315 | 0.83824 | 0.98196 | 1.0198
23 | 5.1944 | 4.9192 | 4.624 | 4.6052 | 4.4552 | 4.8844 | 6.33 | 6.5714 | 7.1491 | 7.6805 | 7.4283 | 7.4342 | 7.4959 | 7.356 | 7.1724 | 6.7799 | 6.9252 | 8.0874 | 7.7114 | 7.3611 | 7.1786 | 6.6729 | 6.5403 | 6.0227
24 | 2.6555 | 2.5644 | 2.3726 | 2.3113 | 2.1735 | 2.3814 | 3.0993 | 2.6406 | 2.1271 | 1.574 | 2.8081 | 2.8565 | 2.8407 | 2.9217 | 2.7866 | 2.845 | 2.8536 | 3.6412 | 3.2552 | 2.9732 | 2.9882 | 2.8564 | 3.2111 | 3.0503
25 | 1.2441 | 1.2443 | 1.2265 | 1.2501 | 1.2193 | 1.2321 | 1.2971 | 1.1619 | 0.96951 | 0.93904 | 1.258 | 1.1524 | 1.1792 | 1.2312 | 1.2621 | 1.2991 | 1.4037 | 1.4803 | 1.36 | 1.2796 | 1.3141 | 1.2939 | 1.396 | 1.4831
26 | 2.6006 | 2.5196 | 2.5388 | 2.5595 | 2.5738 | 2.6137 | 3.231 | 3.2865 | 3.3439 | 3.2693 | 3.2143 | 3.3346 | 3.4622 | 3.3795 | 3.3229 | 3.3602 | 3.2269 | 3.4053 | 3.2596 | 3.0621 | 3.1141 | 3.0079 | 2.7544 | 2.6943
27 | 1.2779 | 1.2416 | 1.1859 | 1.2094 | 1.1537 | 1.1375 | 1.169 | 1.382 | 1.4067 | 1.4019 | 1.3867 | 1.4195 | 1.4161 | 1.4181 | 1.245 | 1.3337 | 1.418 | 1.4323 | 1.3334 | 1.2613 | 1.2675 | 1.1965 | 1.179 | 1.1813
28 | 1.0811 | 1.0703 | 1.0041 | 0.98272 | 0.93859 | 0.95135 | 1.1503 | 1.1037 | 1.1912 | 1.2429 | 1.2182 | 1.1979 | 1.1793 | 1.1775 | 1.1124 | 1.141 | 1.2022 | 1.4947 | 1.3729 | 1.2501 | 1.2434 | 1.1323 | 1.2324 | 1.1689
29 | 3.5694 | 3.4062 | 3.2559 | 3.2877 | 3.2289 | 3.5779 | 5.6496 | 6.2231 | 6.4902 | 6.3151 | 6.0495 | 6.4452 | 6.0188 | 5.8242 | 5.0763 | 5.0528 | 5.1676 | 5.6898 | 5.1238 | 5.2789 | 5.1778 | 4.8226 | 4.3408 | 3.9608
30 | 0.62658 | 0.56191 | 0.51837 | 0.48308 | 0.426 | 0.52368 | 0.85756 | 0.74512 | 0.8097 | 0.78223 | 0.74851 | 0.70832 | 0.72055 | 0.74939 | 0.73159 | 0.74218 | 0.83022 | 1.2973 | 1.112 | 0.92651 | 0.93529 | 0.803 | 0.85741 | 0.79785
31 | 3.6411 | 3.3818 | 3.0868 | 3.0931 | 3.0615 | 3.3364 | 4.2888 | 4.3565 | 4.4931 | 4.699 | 4.79 | 4.8829 | 4.8305 | 4.6947 | 4.6942 | 4.6543 | 4.8667 | 5.6855 | 5.5142 | 5.3545 | 5.359 | 4.9555 | 4.7549 | 4.4372
32 | 1.6919 | 1.6059 | 1.5519 | 1.5612 | 1.5511 | 1.6537 | 1.8772 | 2.1512 | 2.2522 | 2.3366 | 2.2883 | 2.3271 | 2.3272 | 2.3196 | 2.1694 | 2.1734 | 2.0836 | 2.2174 | 2.1218 | 2.077 | 2.0465 | 1.9612 | 1.8588 | 1.7608

## Qc, Winter, S1
LoadID | 0 | 1 | 2 | 3 | 4 | 5 | 6 | 7 | 8 | 9 | 10 | 11 | 12 | 13 | 14 | 15 | 16 | 17 | 18 | 19 | 20 | 21 | 22 | 23
1 | 0.68335 | 0.4828 | 0.41853 | 0.53649 | 0.46193 | 0.37979 | 0.31424 | 1.0981 | 1.1484 | 0.98498 | 1.1476 | 1.0663 | 1.071 | 0.95638 | 0.56752 | 0.88856 | 1.0657 | 0.99436 | 0.69496 | 0.72098 | 0.67153 | 0.41655 | 0.33229 | 0.3444
2 | -0.27286 | -0.2728 | -0.28033 | -0.29317 | -0.29035 | -0.26648 | -0.16897 | -0.03248 | -0.034904 | -0.023131 | -0.020376 | -0.090938 | -0.13285 | -0.17222 | -0.17092 | -0.17382 | -0.13666 | 0.044916 | -0.0063303 | -0.074724 | -0.13851 | -0.1822 | -0.19983 | -0.2288
3 | -1.4645 | -1.5802 | -1.6092 | -1.5877 | -1.589 | -1.3269 | -0.049409 | 0.68409 | 0.87188 | 0.60737 | 0.35861 | 0.71131 | 0.44852 | 0.13608 | -0.53835 | -0.53858 | -0.44366 | -0.22382 | -0.54551 | -0.31081 | -0.42673 | -0.70778 | -1.1182 | -1.2623
4 | -0.58403 | -0.58982 | -0.59584 | -0.60105 | -0.60373 | -0.55196 | -0.47888 | -0.43722 | -0.45002 | -0.49854 | -0.53175 | -0.56304 | -0.5637 | -0.57407 | -0.57912 | -0.56184 | -0.47563 | -0.28348 | -0.36565 | -0.44353 | -0.47747 | -0.50515 | -0.53399 | -0.53657
5 | -0.39191 | -0.4116 | -0.42909 | -0.43062 | -0.42967 | -0.36218 | -0.27602 | -0.22337 | -0.21941 | -0.18379 | -0.18188 | -0.17806 | -0.21429 | -0.2306 | -0.2244 | -0.27817 | -0.24644 | -0.12355 | -0.1463 | -0.18191 | -0.19643 | -0.25498 | -0.28199 | -0.295
6 | 1.087 | 0.85029 | 0.64471 | 0.96047 | 0.78871 | 1.1363 | 1.5155 | 2.9518 | 3.3995 | 3.5028 | 3.3247 | 3.5465 | 3.5202 | 3.4794 | 2.9263 | 2.7836 | 2.4193 | 2.6466 | 2.2435 | 2.3411 | 1.9794 | 2.0836 | 1.2935 | 1.3284
7 | -1.3428 | -1.3281 | -1.3698 | -1.3946 | -1.4772 | -1.3226 | -1.1237 | -0.58367 | -0.28919 | -0.26844 | -0.20403 | -0.068567 | -0.27839 | -0.29051 | -0.52949 | -0.75665 | -0.68291 | -0.76172 | -0.85659 | -0.8224 | -0.93642 | -1.1039 | -1.2455 | -1.2389
8 | -0.8921 | -0.91096 | -0.90735 | -0.90605 | -0.88737 | -0.85151 | -0.65093 | -0.51785 | -0.47818 | -0.54612 | -0.51569 | -0.47009 | -0.4983 | -0.5395 | -0.65549 | -0.72695 | -0.72502 | -0.71497 | -0.75362 | -0.77923 | -0.79257 | -0.81581 | -0.85142 | -0.86774
9 | -0.029978 | -0.029978 | -0.029978 | -0.029978 | -0.029978 | -0.029978 | -0.029978 | -0.029978 | -0.029978 | -0.029978 | -0.029978 | -0.029978 | -0.029978 | -0.029978 | -0.029978 | -0.029978 | -0.029978 | -0.029978 | -0.029978 | -0.029978 | -0.029978 | -0.029978 | -0.029978 | -0.029978
10 | -0.53078 | -0.54626 | -0.54707 | -0.54553 | -0.54401 | -0.50858 | -0.38122 | -0.31115 | -0.20056 | -0.11582 | -0.14817 | -0.11439 | -0.1364 | -0.19729 | -0.24662 | -0.25437 | -0.26156 | -0.17654 | -0.21391 | -0.2652 | -0.31187 | -0.3968 | -0.49597 | -0.50479
11 | -0.44812 | -0.45244 | -0.46075 | -0.46485 | -0.45444 | -0.36674 | -0.27827 | -0.24863 | -0.17449 | -0.11513 | -0.26249 | -0.24753 | -0.27898 | -0.27841 | -0.30976 | -0.31005 | -0.26409 | -0.17661 | -0.24126 | -0.28341 | -0.30448 | -0.3118 | -0.33669 | -0.35711
12 | -0.062013 | 0.10405 | 0.22011 | 0.19033 | 0.14799 | -0.14908 | -0.0049219 | 0.17774 | 0.38578 | 0.4551 | 0.22106 | -0.00057435 | 0.70021 | 0.79378 | 0.75298 | 0.86448 | 0.47492 | 0.65599 | 0.70439 | 0.62792 | 0.7047 | 0.9046 | 0.83798 | 0.56452
13 | 0.4566 | 0.36929 | 0.52706 | 0.66044 | 0.68965 | 0.8408 | 3.0749 | 3.8494 | 4.1216 | 3.8551 | 3.5314 | 4.0472 | 4.5744 | 4.0568 | 3.9897 | 3.9821 | 3.5886 | 3.7097 | 3.2077 | 2.4216 | 2.6567 | 2.3216 | 1.0212 | 0.72247
14 | 0.11389 | 0.080466 | 0.069756 | 0.089415 | 0.076989 | 0.063298 | 0.052373 | 0.18302 | 0.1914 | 0.16416 | 0.19126 | 0.17772 | 0.1785 | 0.1594 | 0.094587 | 0.14809 | 0.17762 | 0.16573 | 0.11583 | 0.12016 | 0.11192 | 0.069426 | 0.055381 | 0.0574
15 | -0.13643 | -0.1364 | -0.14016 | -0.14659 | -0.14518 | -0.13324 | -0.084484 | -0.01624 | -0.017452 | -0.011566 | -0.010188 | -0.045469 | -0.066426 | -0.08611 | -0.085462 | -0.086908 | -0.06833 | 0.022458 | -0.0031651 | -0.037362 | -0.069256 | -0.0911 | -0.099915 | -0.1144
16 | -0.36612 | -0.39505 | -0.4023 | -0.39692 | -0.39725 | -0.33172 | -0.012352 | 0.17102 | 0.21797 | 0.15184 | 0.089652 | 0.17783 | 0.11213 | 0.034019 | -0.13459 | -0.13465 | -0.11092 | -0.055955 | -0.13638 | -0.077703 | -0.10668 | -0.17695 | -0.27955 | -0.31557
17 | -0.7787 | -0.78643 | -0.79445 | -0.80141 | -0.80497 | -0.73595 | -0.63851 | -0.58296 | -0.60003 | -0.66472 | -0.709 | -0.75072 | -0.7516 | -0.76543 | -0.77215 | -0.74912 | -0.63418 | -0.37797 | -0.48753 | -0.59138 | -0.63663 | -0.67353 | -0.71198 | -0.71543
18 | -0.78382 | -0.8232 | -0.85818 | -0.86124 | -0.85933 | -0.72435 | -0.55203 | -0.44674 | -0.43882 | -0.36758 | -0.36377 | -0.35611 | -0.42859 | -0.46121 | -0.44881 | -0.55634 | -0.49289 | -0.2471 | -0.29261 | -0.36382 | -0.39285 | -0.50997 | -0.56399 | -0.59001
19 | 0.4348 | 0.34012 | 0.25788 | 0.38419 | 0.31548 | 0.45452 | 0.60619 | 1.1807 | 1.3598 | 1.4011 | 1.3299 | 1.4186 | 1.4081 | 1.3917 | 1.1705 | 1.1134 | 0.96772 | 1.0587 | 0.89739 | 0.93645 | 0.79175 | 0.83344 | 0.5174 | 0.53135
20 | -0.53712 | -0.53125 | -0.54794 | -0.55785 | -0.59089 | -0.52906 | -0.44946 | -0.23347 | -0.11568 | -0.10737 | -0.081611 | -0.027427 | -0.11136 | -0.1162 | -0.21179 | -0.30266 | -0.27316 | -0.30469 | -0.34264 | -0.32896 | -0.37457 | -0.44156 | -0.49819 | -0.49554
21 | -1.7842 | -1.8219 | -1.8147 | -1.8121 | -1.7747 | -1.703 | -1.3019 | -1.0357 | -0.95637 | -1.0922 | -1.0314 | -0.94018 | -0.99661 | -1.079 | -1.311 | -1.4539 | -1.45 | -1.4299 | -1.5072 | -1.5585 | -1.5851 | -1.6316 | -1.7028 | -1.7355
22 | -0.074945 | -0.074945 | -0.074945 | -0.074945 | -0.074945 | -0.074945 | -0.074945 | -0.074945 | -0.074945 | -0.074945 | -0.074945 | -0.074945 | -0.074945 | -0.074945 | -0.074945 | -0.074945 | -0.074945 | -0.074945 | -0.074945 | -0.074945 | -0.074945 | -0.074945 | -0.074945 | -0.074945
23 | -3.5386 | -3.6417 | -3.6471 | -3.6369 | -3.6268 | -3.3906 | -2.5415 | -2.0743 | -1.3371 | -0.77214 | -0.98781 | -0.7626 | -0.90936 | -1.3152 | -1.6441 | -1.6958 | -1.7438 | -1.1769 | -1.4261 | -1.768 | -2.0791 | -2.6453 | -3.3065 | -3.3653
24 | -2.5607 | -2.5854 | -2.6329 | -2.6563 | -2.5968 | -2.0957 | -1.5901 | -1.4207 | -0.9971 | -0.65791 | -1.4999 | -1.4144 | -1.5942 | -1.5909 | -1.77 | -1.7717 | -1.5091 | -1.0092 | -1.3787 | -1.6195 | -1.7399 | -1.7817 | -1.9239 | -2.0407
25 | -0.044295 | 0.074319 | 0.15722 | 0.13595 | 0.10571 | -0.10649 | -0.0035156 | 0.12696 | 0.27556 | 0.32507 | 0.1579 | -0.00041025 | 0.50015 | 0.56699 | 0.53784 | 0.61748 | 0.33923 | 0.46856 | 0.50313 | 0.44851 | 0.50335 | 0.64615 | 0.59856 | 0.40323
26 | 0.14269 | 0.1154 | 0.16471 | 0.20639 | 0.21552 | 0.26275 | 0.96092 | 1.2029 | 1.288 | 1.2047 | 1.1036 | 1.2647 | 1.4295 | 1.2678 | 1.2468 | 1.2444 | 1.1214 | 1.1593 | 1.0024 | 0.75674 | 0.83023 | 0.7255 | 0.31912 | 0.22577
27 | 0.22778 | 0.16093 | 0.13951 | 0.17883 | 0.15398 | 0.1266 | 0.10475 | 0.36604 | 0.3828 | 0.32833 | 0.38252 | 0.35544 | 0.35701 | 0.31879 | 0.18917 | 0.29619 | 0.35523 | 0.33145 | 0.23165 | 0.24033 | 0.22384 | 0.13885 | 0.11076 | 0.1148
28 | -0.47751 | -0.4774 | -0.49057 | -0.51305 | -0.50812 | -0.46634 | -0.29569 | -0.056841 | -0.061083 | -0.04048 | -0.035659 | -0.15914 | -0.23249 | -0.30138 | -0.29912 | -0.30418 | -0.23916 | 0.078604 | -0.011078 | -0.13077 | -0.2424 | -0.31885 | -0.3497 | -0.40039
29 | -10.9837 | -11.8515 | -12.0689 | -11.9075 | -11.9174 | -9.9515 | -0.37056 | 5.1307 | 6.5391 | 4.5553 | 2.6896 | 5.3349 | 3.3639 | 1.0206 | -4.0377 | -4.0394 | -3.3275 | -1.6786 | -4.0913 | -2.3311 | -3.2005 | -5.3084 | -8.3865 | -9.467
30 | -1.3627 | -1.3762 | -1.3903 | -1.4025 | -1.4087 | -1.2879 | -1.1174 | -1.0202 | -1.0501 | -1.1633 | -1.2407 | -1.3138 | -1.3153 | -1.3395 | -1.3513 | -1.311 | -1.1098 | -0.66146 | -0.85317 | -1.0349 | -1.1141 | -1.1787 | -1.246 | -1.252
31 | -1.9595 | -2.058 | -2.1455 | -2.1531 | -2.1483 | -1.8109 | -1.3801 | -1.1169 | -1.0971 | -0.91896 | -0.90942 | -0.89028 | -1.0715 | -1.153 | -1.122 | -1.3909 | -1.2322 | -0.61775 | -0.73152 | -0.90954 | -0.98213 | -1.2749 | -1.41 | -1.475
32 | 0.4348 | 0.34012 | 0.25788 | 0.38419 | 0.31548 | 0.45452 | 0.60619 | 1.1807 | 1.3598 | 1.4011 | 1.3299 | 1.4186 | 1.4081 | 1.3917 | 1.1705 | 1.1134 | 0.96772 | 1.0587 | 0.89739 | 0.93645 | 0.79175 | 0.83344 | 0.5174 | 0.53135

## Qc, Winter, S2
LoadID | 0 | 1 | 2 | 3 | 4 | 5 | 6 | 7 | 8 | 9 | 10 | 11 | 12 | 13 | 14 | 15 | 16 | 17 | 18 | 19 | 20 | 21 | 22 | 23
1 | 0.68335 | 0.4828 | 0.41853 | 0.53649 | 0.46193 | 0.37979 | 0.31424 | 1.0981 | 1.1484 | 0.98498 | 1.1476 | 1.0663 | 1.071 | 0.95638 | 0.56752 | 0.88856 | 1.0657 | 0.99436 | 0.69496 | 0.72098 | 0.67153 | 0.41655 | 0.33229 | 0.3444
2 | -0.27286 | -0.2728 | -0.28033 | -0.29317 | -0.29035 | -0.26648 | -0.16897 | -0.03248 | -0.034904 | -0.023131 | -0.020376 | -0.090938 | -0.13285 | -0.17222 | -0.17092 | -0.17382 | -0.13666 | 0.044916 | -0.0063303 | -0.074724 | -0.13851 | -0.1822 | -0.19983 | -0.2288
3 | -1.4645 | -1.5802 | -1.6092 | -1.5877 | -1.589 | -1.3269 | -0.049409 | 0.68409 | 0.87188 | 0.60737 | 0.35861 | 0.71131 | 0.44852 | 0.13608 | -0.53835 | -0.53858 | -0.44366 | -0.22382 | -0.54551 | -0.31081 | -0.42673 | -0.70778 | -1.1182 | -1.2623
4 | -0.58403 | -0.58982 | -0.59584 | -0.60105 | -0.60373 | -0.55196 | -0.47888 | -0.43722 | -0.45002 | -0.49854 | -0.53175 | -0.56304 | -0.5637 | -0.57407 | -0.57912 | -0.56184 | -0.47563 | -0.28348 | -0.36565 | -0.44353 | -0.47747 | -0.50515 | -0.53399 | -0.53657
5 | -0.39191 | -0.4116 | -0.42909 | -0.43062 | -0.42967 | -0.36218 | -0.27602 | -0.22337 | -0.21941 | -0.18379 | -0.18188 | -0.17806 | -0.21429 | -0.2306 | -0.2244 | -0.27817 | -0.24644 | -0.12355 | -0.1463 | -0.18191 | -0.19643 | -0.25498 | -0.28199 | -0.295
6 | 1.087 | 0.85029 | 0.64471 | 0.96047 | 0.78871 | 1.1363 | 1.5155 | 2.9518 | 3.3995 | 3.5028 | 3.3247 | 3.5465 | 3.5202 | 3.4794 | 2.9263 | 2.7836 | 2.4193 | 2.6466 | 2.2435 | 2.3411 | 1.9794 | 2.0836 | 1.2935 | 1.3284
7 | -1.3428 | -1.3281 | -1.3698 | -1.3946 | -1.4772 | -1.3226 | -1.1237 | -0.58367 | -0.28919 | -0.26844 | -0.20403 | -0.068567 | -0.27839 | -0.29051 | -0.52949 | -0.75665 | -0.68291 | -0.76172 | -0.85659 | -0.8224 | -0.93642 | -1.1039 | -1.2455 | -1.2389
8 | -0.8921 | -0.91096 | -0.90735 | -0.90605 | -0.88737 | -0.85151 | -0.65093 | -0.51785 | -0.47818 | -0.54612 | -0.51569 | -0.47009 | -0.4983 | -0.5395 | -0.65549 | -0.72695 | -0.72502 | -0.71497 | -0.75362 | -0.77923 | -0.79257 | -0.81581 | -0.85142 | -0.86774
9 | -0.029978 | -0.029978 | -0.029978 | -0.029978 | -0.029978 | -0.029978 | -0.029978 | -0.029978 | -0.029978 | -0.029978 | -0.029978 | -0.029978 | -0.029978 | -0.029978 | -0.029978 | -0.029978 | -0.029978 | -0.029978 | -0.029978 | -0.029978 | -0.029978 | -0.029978 | -0.029978 | -0.029978
10 | -0.53078 | -0.54626 | -0.54707 | -0.54553 | -0.54401 | -0.50858 | -0.38122 | -0.31115 | -0.20056 | -0.11582 | -0.14817 | -0.11439 | -0.1364 | -0.19729 | -0.24662 | -0.25437 | -0.26156 | -0.17654 | -0.21391 | -0.2652 | -0.31187 | -0.3968 | -0.49597 | -0.50479
11 | -0.44812 | -0.45244 | -0.46075 | -0.46485 | -0.45444 | -0.36674 | -0.27827 | -0.24863 | -0.17449 | -0.11513 | -0.26249 | -0.24753 | -0.27898 | -0.27841 | -0.30976 | -0.31005 | -0.26409 | -0.17661 | -0.24126 | -0.28341 | -0.30448 | -0.3118 | -0.33669 | -0.35711
12 | -0.062013 | 0.10405 | 0.22011 | 0.19033 | 0.14799 | -0.14908 | -0.0049219 | 0.17774 | 0.38578 | 0.4551 | 0.22106 | -0.00057435 | 0.70021 | 0.79378 | 0.75298 | 0.86448 | 0.47492 | 0.65599 | 0.70439 | 0.62792 | 0.7047 | 0.9046 | 0.83798 | 0.56452
13 | 0.4566 | 0.36929 | 0.52706 | 0.66044 | 0.68965 | 0.8408 | 3.0749 | 3.8494 | 4.1216 | 3.8551 | 3.5314 | 4.0472 | 4.5744 | 4.0568 | 3.9897 | 3.9821 | 3.5886 | 3.7097 | 3.2077 | 2.4216 | 2.6567 | 2.3216 | 1.0212 | 0.72247
14 | 0.11389 | 0.080466 | 0.069756 | 0.089415 | 0.076989 | 0.063298 | 0.052373 | 0.18302 | 0.1914 | 0.16416 | 0.19126 | 0.17772 | 0.1785 | 0.1594 | 0.094587 | 0.14809 | 0.17762 | 0.16573 | 0.11583 | 0.12016 | 0.11192 | 0.069426 | 0.055381 | 0.0574
15 | -0.13643 | -0.1364 | -0.14016 | -0.14659 | -0.14518 | -0.13324 | -0.084484 | -0.01624 | -0.017452 | -0.011566 | -0.010188 | -0.045469 | -0.066426 | -0.08611 | -0.085462 | -0.086908 | -0.06833 | 0.022458 | -0.0031651 | -0.037362 | -0.069256 | -0.0911 | -0.099915 | -0.1144
16 | -0.36612 | -0.39505 | -0.4023 | -0.39692 | -0.39725 | -0.33172 | -0.012352 | 0.17102 | 0.21797 | 0.15184 | 0.089652 | 0.17783 | 0.11213 | 0.034019 | -0.13459 | -0.13465 | -0.11092 | -0.055955 | -0.13638 | -0.077703 | -0.10668 | -0.17695 | -0.27955 | -0.31557
17 | -0.7787 | -0.78643 | -0.79445 | -0.80141 | -0.80497 | -0.73595 | -0.63851 | -0.58296 | -0.60003 | -0.66472 | -0.709 | -0.75072 | -0.7516 | -0.76543 | -0.77215 | -0.74912 | -0.63418 | -0.37797 | -0.48753 | -0.59138 | -0.63663 | -0.67353 | -0.71198 | -0.71543
18 | -0.78382 | -0.8232 | -0.85818 | -0.86124 | -0.85933 | -0.72435 | -0.55203 | -0.44674 | -0.43882 | -0.36758 | -0.36377 | -0.35611 | -0.42859 | -0.46121 | -0.44881 | -0.55634 | -0.49289 | -0.2471 | -0.29261 | -0.36382 | -0.39285 | -0.50997 | -0.56399 | -0.59001
19 | 0.4348 | 0.34012 | 0.25788 | 0.38419 | 0.31548 | 0.45452 | 0.60619 | 1.1807 | 1.3598 | 1.4011 | 1.3299 | 1.4186 | 1.4081 | 1.3917 | 1.1705 | 1.1134 | 0.96772 | 1.0587 | 0.89739 | 0.93645 | 0.79175 | 0.83344 | 0.5174 | 0.53135
20 | -0.53712 | -0.53125 | -0.54794 | -0.55785 | -0.59089 | -0.52906 | -0.44946 | -0.23347 | -0.11568 | -0.10737 | -0.081611 | -0.027427 | -0.11136 | -0.1162 | -0.21179 | -0.30266 | -0.27316 | -0.30469 | -0.34264 | -0.32896 | -0.37457 | -0.44156 | -0.49819 | -0.49554
21 | -1.7842 | -1.8219 | -1.8147 | -1.8121 | -1.7747 | -1.703 | -1.3019 | -1.0357 | -0.95637 | -1.0922 | -1.0314 | -0.94018 | -0.99661 | -1.079 | -1.311 | -1.4539 | -1.45 | -1.4299 | -1.5072 | -1.5585 | -1.5851 | -1.6316 | -1.7028 | -1.7355
22 | -0.074945 | -0.074945 | -0.074945 | -0.074945 | -0.074945 | -0.074945 | -0.074945 | -0.074945 | -0.074945 | -0.074945 | -0.074945 | -0.074945 | -0.074945 | -0.074945 | -0.074945 | -0.074945 | -0.074945 | -0.074945 | -0.074945 | -0.074945 | -0.074945 | -0.074945 | -0.074945 | -0.074945
23 | -3.5386 | -3.6417 | -3.6471 | -3.6369 | -3.6268 | -3.3906 | -2.5415 | -2.0743 | -1.3371 | -0.77214 | -0.98781 | -0.7626 | -0.90936 | -1.3152 | -1.6441 | -1.6958 | -1.7438 | -1.1769 | -1.4261 | -1.768 | -2.0791 | -2.6453 | -3.3065 | -3.3653
24 | -2.5607 | -2.5854 | -2.6329 | -2.6563 | -2.5968 | -2.0957 | -1.5901 | -1.4207 | -0.9971 | -0.65791 | -1.4999 | -1.4144 | -1.5942 | -1.5909 | -1.77 | -1.7717 | -1.5091 | -1.0092 | -1.3787 | -1.6195 | -1.7399 | -1.7817 | -1.9239 | -2.0407
25 | -0.044295 | 0.074319 | 0.15722 | 0.13595 | 0.10571 | -0.10649 | -0.0035156 | 0.12696 | 0.27556 | 0.32507 | 0.1579 | -0.00041025 | 0.50015 | 0.56699 | 0.53784 | 0.61748 | 0.33923 | 0.46856 | 0.50313 | 0.44851 | 0.50335 | 0.64615 | 0.59856 | 0.40323
26 | 0.14269 | 0.1154 | 0.16471 | 0.20639 | 0.21552 | 0.26275 | 0.96092 | 1.2029 | 1.288 | 1.2047 | 1.1036 | 1.2647 | 1.4295 | 1.2678 | 1.2468 | 1.2444 | 1.1214 | 1.1593 | 1.0024 | 0.75674 | 0.83023 | 0.7255 | 0.31912 | 0.22577
27 | 0.22778 | 0.16093 | 0.13951 | 0.17883 | 0.15398 | 0.1266 | 0.10475 | 0.36604 | 0.3828 | 0.32833 | 0.38252 | 0.35544 | 0.35701 | 0.31879 | 0.18917 | 0.29619 | 0.35523 | 0.33145 | 0.23165 | 0.24033 | 0.22384 | 0.13885 | 0.11076 | 0.1148
28 | -0.47751 | -0.4774 | -0.49057 | -0.51305 | -0.50812 | -0.46634 | -0.29569 | -0.056841 | -0.061083 | -0.04048 | -0.035659 | -0.15914 | -0.23249 | -0.30138 | -0.29912 | -0.30418 | -0.23916 | 0.078604 | -0.011078 | -0.13077 | -0.2424 | -0.31885 | -0.3497 | -0.40039
29 | -10.9837 | -11.8515 | -12.0689 | -11.9075 | -11.9174 | -9.9515 | -0.37056 | 5.1307 | 6.5391 | 4.5553 | 2.6896 | 5.3349 | 3.3639 | 1.0206 | -4.0377 | -4.0394 | -3.3275 | -1.6786 | -4.0913 | -2.3311 | -3.2005 | -5.3084 | -8.3865 | -9.467
30 | -1.3627 | -1.3762 | -1.3903 | -1.4025 | -1.4087 | -1.2879 | -1.1174 | -1.0202 | -1.0501 | -1.1633 | -1.2407 | -1.3138 | -1.3153 | -1.3395 | -1.3513 | -1.311 | -1.1098 | -0.66146 | -0.85317 | -1.0349 | -1.1141 | -1.1787 | -1.246 | -1.252
31 | -1.9595 | -2.058 | -2.1455 | -2.1531 | -2.1483 | -1.8109 | -1.3801 | -1.1169 | -1.0971 | -0.91896 | -0.90942 | -0.89028 | -1.0715 | -1.153 | -1.122 | -1.3909 | -1.2322 | -0.61775 | -0.73152 | -0.90954 | -0.98213 | -1.2749 | -1.41 | -1.475
32 | 0.4348 | 0.34012 | 0.25788 | 0.38419 | 0.31548 | 0.45452 | 0.60619 | 1.1807 | 1.3598 | 1.4011 | 1.3299 | 1.4186 | 1.4081 | 1.3917 | 1.1705 | 1.1134 | 0.96772 | 1.0587 | 0.89739 | 0.93645 | 0.79175 | 0.83344 | 0.5174 | 0.53135

## Qc, Winter, S3
LoadID | 0 | 1 | 2 | 3 | 4 | 5 | 6 | 7 | 8 | 9 | 10 | 11 | 12 | 13 | 14 | 15 | 16 | 17 | 18 | 19 | 20 | 21 | 22 | 23
1 | 0.68335 | 0.4828 | 0.41853 | 0.53649 | 0.46193 | 0.37979 | 0.31424 | 1.0981 | 1.1484 | 0.98498 | 1.1476 | 1.0663 | 1.071 | 0.95638 | 0.56752 | 0.88856 | 1.0657 | 0.99436 | 0.69496 | 0.72098 | 0.67153 | 0.41655 | 0.33229 | 0.3444
2 | -0.27286 | -0.2728 | -0.28033 | -0.29317 | -0.29035 | -0.26648 | -0.16897 | -0.03248 | -0.034904 | -0.023131 | -0.020376 | -0.090938 | -0.13285 | -0.17222 | -0.17092 | -0.17382 | -0.13666 | 0.044916 | -0.0063303 | -0.074724 | -0.13851 | -0.1822 | -0.19983 | -0.2288
3 | -1.4645 | -1.5802 | -1.6092 | -1.5877 | -1.589 | -1.3269 | -0.049409 | 0.68409 | 0.87188 | 0.60737 | 0.35861 | 0.71131 | 0.44852 | 0.13608 | -0.53835 | -0.53858 | -0.44366 | -0.22382 | -0.54551 | -0.31081 | -0.42673 | -0.70778 | -1.1182 | -1.2623
4 | -0.58403 | -0.58982 | -0.59584 | -0.60105 | -0.60373 | -0.55196 | -0.47888 | -0.43722 | -0.45002 | -0.49854 | -0.53175 | -0.56304 | -0.5637 | -0.57407 | -0.57912 | -0.56184 | -0.47563 | -0.28348 | -0.36565 | -0.44353 | -0.47747 | -0.50515 | -0.53399 | -0.53657
5 | -0.39191 | -0.4116 | -0.42909 | -0.43062 | -0.42967 | -0.36218 | -0.27602 | -0.22337 | -0.21941 | -0.18379 | -0.18188 | -0.17806 | -0.21429 | -0.2306 | -0.2244 | -0.27817 | -0.24644 | -0.12355 | -0.1463 | -0.18191 | -0.19643 | -0.25498 | -0.28199 | -0.295
6 | 1.087 | 0.85029 | 0.64471 | 0.96047 | 0.78871 | 1.1363 | 1.5155 | 2.9518 | 3.3995 | 3.5028 | 3.3247 | 3.5465 | 3.5202 | 3.4794 | 2.9263 | 2.7836 | 2.4193 | 2.6466 | 2.2435 | 2.3411 | 1.9794 | 2.0836 | 1.2935 | 1.3284
7 | -1.3428 | -1.3281 | -1.3698 | -1.3946 | -1.4772 | -1.3226 | -1.1237 | -0.58367 | -0.28919 | -0.26844 | -0.20403 | -0.068567 | -0.27839 | -0.29051 | -0.52949 | -0.75665 | -0.68291 | -0.76172 | -0.85659 | -0.8224 | -0.93642 | -1.1039 | -1.2455 | -1.2389
8 | -0.8921 | -0.91096 | -0.90735 | -0.90605 | -0.88737 | -0.85151 | -0.65093 | -0.51785 | -0.47818 | -0.54612 | -0.51569 | -0.47009 | -0.4983 | -0.5395 | -0.65549 | -0.72695 | -0.72502 | -0.71497 | -0.75362 | -0.77923 | -0.79257 | -0.81581 | -0.85142 | -0.86774
9 | -0.029978 | -0.029978 | -0.029978 | -0.029978 | -0.029978 | -0.029978 | -0.029978 | -0.029978 | -0.029978 | -0.029978 | -0.029978 | -0.029978 | -0.029978 | -0.029978 | -0.029978 | -0.029978 | -0.029978 | -0.029978 | -0.029978 | -0.029978 | -0.029978 | -0.029978 | -0.029978 | -0.029978
10 | -0.53078 | -0.54626 | -0.54707 | -0.54553 | -0.54401 | -0.50858 | -0.38122 | -0.31115 | -0.20056 | -0.11582 | -0.14817 | -0.11439 | -0.1364 | -0.19729 | -0.24662 | -0.25437 | -0.26156 | -0.17654 | -0.21391 | -0.2652 | -0.31187 | -0.3968 | -0.49597 | -0.50479
11 | -0.44812 | -0.45244 | -0.46075 | -0.46485 | -0.45444 | -0.36674 | -0.27827 | -0.24863 | -0.17449 | -0.11513 | -0.26249 | -0.24753 | -0.27898 | -0.27841 | -0.30976 | -0.31005 | -0.26409 | -0.17661 | -0.24126 | -0.28341 | -0.30448 | -0.3118 | -0.33669 | -0.35711
12 | -0.062013 | 0.10405 | 0.22011 | 0.19033 | 0.14799 | -0.14908 | -0.0049219 | 0.17774 | 0.38578 | 0.4551 | 0.22106 | -0.00057435 | 0.70021 | 0.79378 | 0.75298 | 0.86448 | 0.47492 | 0.65599 | 0.70439 | 0.62792 | 0.7047 | 0.9046 | 0.83798 | 0.56452
13 | 0.4566 | 0.36929 | 0.52706 | 0.66044 | 0.68965 | 0.8408 | 3.0749 | 3.8494 | 4.1216 | 3.8551 | 3.5314 | 4.0472 | 4.5744 | 4.0568 | 3.9897 | 3.9821 | 3.5886 | 3.7097 | 3.2077 | 2.4216 | 2.6567 | 2.3216 | 1.0212 | 0.72247
14 | 0.11389 | 0.080466 | 0.069756 | 0.089415 | 0.076989 | 0.063298 | 0.052373 | 0.18302 | 0.1914 | 0.16416 | 0.19126 | 0.17772 | 0.1785 | 0.1594 | 0.094587 | 0.14809 | 0.17762 | 0.16573 | 0.11583 | 0.12016 | 0.11192 | 0.069426 | 0.055381 | 0.0574
15 | -0.13643 | -0.1364 | -0.14016 | -0.14659 | -0.14518 | -0.13324 | -0.084484 | -0.01624 | -0.017452 | -0.011566 | -0.010188 | -0.045469 | -0.066426 | -0.08611 | -0.085462 | -0.086908 | -0.06833 | 0.022458 | -0.0031651 | -0.037362 | -0.069256 | -0.0911 | -0.099915 | -0.1144
16 | -0.36612 | -0.39505 | -0.4023 | -0.39692 | -0.39725 | -0.33172 | -0.012352 | 0.17102 | 0.21797 | 0.15184 | 0.089652 | 0.17783 | 0.11213 | 0.034019 | -0.13459 | -0.13465 | -0.11092 | -0.055955 | -0.13638 | -0.077703 | -0.10668 | -0.17695 | -0.27955 | -0.31557
17 | -0.7787 | -0.78643 | -0.79445 | -0.80141 | -0.80497 | -0.73595 | -0.63851 | -0.58296 | -0.60003 | -0.66472 | -0.709 | -0.75072 | -0.7516 | -0.76543 | -0.77215 | -0.74912 | -0.63418 | -0.37797 | -0.48753 | -0.59138 | -0.63663 | -0.67353 | -0.71198 | -0.71543
18 | -0.78382 | -0.8232 | -0.85818 | -0.86124 | -0.85933 | -0.72435 | -0.55203 | -0.44674 | -0.43882 | -0.36758 | -0.36377 | -0.35611 | -0.42859 | -0.46121 | -0.44881 | -0.55634 | -0.49289 | -0.2471 | -0.29261 | -0.36382 | -0.39285 | -0.50997 | -0.56399 | -0.59001
19 | 0.4348 | 0.34012 | 0.25788 | 0.38419 | 0.31548 | 0.45452 | 0.60619 | 1.1807 | 1.3598 | 1.4011 | 1.3299 | 1.4186 | 1.4081 | 1.3917 | 1.1705 | 1.1134 | 0.96772 | 1.0587 | 0.89739 | 0.93645 | 0.79175 | 0.83344 | 0.5174 | 0.53135
20 | -0.53712 | -0.53125 | -0.54794 | -0.55785 | -0.59089 | -0.52906 | -0.44946 | -0.23347 | -0.11568 | -0.10737 | -0.081611 | -0.027427 | -0.11136 | -0.1162 | -0.21179 | -0.30266 | -0.27316 | -0.30469 | -0.34264 | -0.32896 | -0.37457 | -0.44156 | -0.49819 | -0.49554
21 | -1.7842 | -1.8219 | -1.8147 | -1.8121 | -1.7747 | -1.703 | -1.3019 | -1.0357 | -0.95637 | -1.0922 | -1.0314 | -0.94018 | -0.99661 | -1.079 | -1.311 | -1.4539 | -1.45 | -1.4299 | -1.5072 | -1.5585 | -1.5851 | -1.6316 | -1.7028 | -1.7355
22 | -0.074945 | -0.074945 | -0.074945 | -0.074945 | -0.074945 | -0.074945 | -0.074945 | -0.074945 | -0.074945 | -0.074945 | -0.074945 | -0.074945 | -0.074945 | -0.074945 | -0.074945 | -0.074945 | -0.074945 | -0.074945 | -0.074945 | -0.074945 | -0.074945 | -0.074945 | -0.074945 | -0.074945
23 | -3.5386 | -3.6417 | -3.6471 | -3.6369 | -3.6268 | -3.3906 | -2.5415 | -2.0743 | -1.3371 | -0.77214 | -0.98781 | -0.7626 | -0.90936 | -1.3152 | -1.6441 | -1.6958 | -1.7438 | -1.1769 | -1.4261 | -1.768 | -2.0791 | -2.6453 | -3.3065 | -3.3653
24 | -2.5607 | -2.5854 | -2.6329 | -2.6563 | -2.5968 | -2.0957 | -1.5901 | -1.4207 | -0.9971 | -0.65791 | -1.4999 | -1.4144 | -1.5942 | -1.5909 | -1.77 | -1.7717 | -1.5091 | -1.0092 | -1.3787 | -1.6195 | -1.7399 | -1.7817 | -1.9239 | -2.0407
25 | -0.044295 | 0.074319 | 0.15722 | 0.13595 | 0.10571 | -0.10649 | -0.0035156 | 0.12696 | 0.27556 | 0.32507 | 0.1579 | -0.00041025 | 0.50015 | 0.56699 | 0.53784 | 0.61748 | 0.33923 | 0.46856 | 0.50313 | 0.44851 | 0.50335 | 0.64615 | 0.59856 | 0.40323
26 | 0.14269 | 0.1154 | 0.16471 | 0.20639 | 0.21552 | 0.26275 | 0.96092 | 1.2029 | 1.288 | 1.2047 | 1.1036 | 1.2647 | 1.4295 | 1.2678 | 1.2468 | 1.2444 | 1.1214 | 1.1593 | 1.0024 | 0.75674 | 0.83023 | 0.7255 | 0.31912 | 0.22577
27 | 0.22778 | 0.16093 | 0.13951 | 0.17883 | 0.15398 | 0.1266 | 0.10475 | 0.36604 | 0.3828 | 0.32833 | 0.38252 | 0.35544 | 0.35701 | 0.31879 | 0.18917 | 0.29619 | 0.35523 | 0.33145 | 0.23165 | 0.24033 | 0.22384 | 0.13885 | 0.11076 | 0.1148
28 | -0.47751 | -0.4774 | -0.49057 | -0.51305 | -0.50812 | -0.46634 | -0.29569 | -0.056841 | -0.061083 | -0.04048 | -0.035659 | -0.15914 | -0.23249 | -0.30138 | -0.29912 | -0.30418 | -0.23916 | 0.078604 | -0.011078 | -0.13077 | -0.2424 | -0.31885 | -0.3497 | -0.40039
29 | -10.9837 | -11.8515 | -12.0689 | -11.9075 | -11.9174 | -9.9515 | -0.37056 | 5.1307 | 6.5391 | 4.5553 | 2.6896 | 5.3349 | 3.3639 | 1.0206 | -4.0377 | -4.0394 | -3.3275 | -1.6786 | -4.0913 | -2.3311 | -3.2005 | -5.3084 | -8.3865 | -9.467
30 | -1.3627 | -1.3762 | -1.3903 | -1.4025 | -1.4087 | -1.2879 | -1.1174 | -1.0202 | -1.0501 | -1.1633 | -1.2407 | -1.3138 | -1.3153 | -1.3395 | -1.3513 | -1.311 | -1.1098 | -0.66146 | -0.85317 | -1.0349 | -1.1141 | -1.1787 | -1.246 | -1.252
31 | -1.9595 | -2.058 | -2.1455 | -2.1531 | -2.1483 | -1.8109 | -1.3801 | -1.1169 | -1.0971 | -0.91896 | -0.90942 | -0.89028 | -1.0715 | -1.153 | -1.122 | -1.3909 | -1.2322 | -0.61775 | -0.73152 | -0.90954 | -0.98213 | -1.2749 | -1.41 | -1.475
32 | 0.4348 | 0.34012 | 0.25788 | 0.38419 | 0.31548 | 0.45452 | 0.60619 | 1.1807 | 1.3598 | 1.4011 | 1.3299 | 1.4186 | 1.4081 | 1.3917 | 1.1705 | 1.1134 | 0.96772 | 1.0587 | 0.89739 | 0.93645 | 0.79175 | 0.83344 | 0.5174 | 0.53135

## Qc, Winter, S4
LoadID | 0 | 1 | 2 | 3 | 4 | 5 | 6 | 7 | 8 | 9 | 10 | 11 | 12 | 13 | 14 | 15 | 16 | 17 | 18 | 19 | 20 | 21 | 22 | 23
1 | 0.68335 | 0.4828 | 0.41853 | 0.53649 | 0.46193 | 0.37979 | 0.31424 | 1.0981 | 1.1484 | 0.98498 | 1.1476 | 1.0663 | 1.071 | 0.95638 | 0.56752 | 0.88856 | 1.0657 | 0.99436 | 0.69496 | 0.72098 | 0.67153 | 0.41655 | 0.33229 | 0.3444
2 | -0.27286 | -0.2728 | -0.28033 | -0.29317 | -0.29035 | -0.26648 | -0.16897 | -0.03248 | -0.034904 | -0.023131 | -0.020376 | -0.090938 | -0.13285 | -0.17222 | -0.17092 | -0.17382 | -0.13666 | 0.044916 | -0.0063303 | -0.074724 | -0.13851 | -0.1822 | -0.19983 | -0.2288
3 | -1.4645 | -1.5802 | -1.6092 | -1.5877 | -1.589 | -1.3269 | -0.049409 | 0.68409 | 0.87188 | 0.60737 | 0.35861 | 0.71131 | 0.44852 | 0.13608 | -0.53835 | -0.53858 | -0.44366 | -0.22382 | -0.54551 | -0.31081 | -0.42673 | -0.70778 | -1.1182 | -1.2623
4 | -0.58403 | -0.58982 | -0.59584 | -0.60105 | -0.60373 | -0.55196 | -0.47888 | -0.43722 | -0.45002 | -0.49854 | -0.53175 | -0.56304 | -0.5637 | -0.57407 | -0.57912 | -0.56184 | -0.47563 | -0.28348 | -0.36565 | -0.44353 | -0.47747 | -0.50515 | -0.53399 | -0.53657
5 | -0.39191 | -0.4116 | -0.42909 | -0.43062 | -0.42967 | -0.36218 | -0.27602 | -0.22337 | -0.21941 | -0.18379 | -0.18188 | -0.17806 | -0.21429 | -0.2306 | -0.2244 | -0.27817 | -0.24644 | -0.12355 | -0.1463 | -0.18191 | -0.19643 | -0.25498 | -0.28199 | -0.295
6 | 1.087 | 0.85029 | 0.64471 | 0.96047 | 0.78871 | 1.1363 | 1.5155 | 2.9518 | 3.3995 | 3.5028 | 3.3247 | 3.5465 | 3.5202 | 3.4794 | 2.9263 | 2.7836 | 2.4193 | 2.6466 | 2.2435 | 2.3411 | 1.9794 | 2.0836 | 1.2935 | 1.3284
7 | -1.3428 | -1.3281 | -1.3698 | -1.3946 | -1.4772 | -1.3226 | -1.1237 | -0.58367 | -0.28919 | -0.26844 | -0.20403 | -0.068567 | -0.27839 | -0.29051 | -0.52949 | -0.75665 | -0.68291 | -0.76172 | -0.85659 | -0.8224 | -0.93642 | -1.1039 | -1.2455 | -1.2389
8 | -0.8921 | -0.91096 | -0.90735 | -0.90605 | -0.88737 | -0.85151 | -0.65093 | -0.51785 | -0.47818 | -0.54612 | -0.51569 | -0.47009 | -0.4983 | -0.5395 | -0.65549 | -0.72695 | -0.72502 | -0.71497 | -0.75362 | -0.77923 | -0.79257 | -0.81581 | -0.85142 | -0.86774
9 | -0.029978 | -0.029978 | -0.029978 | -0.029978 | -0.029978 | -0.029978 | -0.029978 | -0.029978 | -0.029978 | -0.029978 | -0.029978 | -0.029978 | -0.029978 | -0.029978 | -0.029978 | -0.029978 | -0.029978 | -0.029978 | -0.029978 | -0.029978 | -0.029978 | -0.029978 | -0.029978 | -0.029978
10 | -0.53078 | -0.54626 | -0.54707 | -0.54553 | -0.54401 | -0.50858 | -0.38122 | -0.31115 | -0.20056 | -0.11582 | -0.14817 | -0.11439 | -0.1364 | -0.19729 | -0.24662 | -0.25437 | -0.26156 | -0.17654 | -0.21391 | -0.2652 | -0.31187 | -0.3968 | -0.49597 | -0.50479
11 | -0.44812 | -0.45244 | -0.46075 | -0.46485 | -0.45444 | -0.36674 | -0.27827 | -0.24863 | -0.17449 | -0.11513 | -0.26249 | -0.24753 | -0.27898 | -0.27841 | -0.30976 | -0.31005 | -0.26409 | -0.17661 | -0.24126 | -0.28341 | -0.30448 | -0.3118 | -0.33669 | -0.35711
12 | -0.062013 | 0.10405 | 0.22011 | 0.19033 | 0.14799 | -0.14908 | -0.0049219 | 0.17774 | 0.38578 | 0.4551 | 0.22106 | -0.00057435 | 0.70021 | 0.79378 | 0.75298 | 0.86448 | 0.47492 | 0.65599 | 0.70439 | 0.62792 | 0.7047 | 0.9046 | 0.83798 | 0.56452
13 | 0.4566 | 0.36929 | 0.52706 | 0.66044 | 0.68965 | 0.8408 | 3.0749 | 3.8494 | 4.1216 | 3.8551 | 3.5314 | 4.0472 | 4.5744 | 4.0568 | 3.9897 | 3.9821 | 3.5886 | 3.7097 | 3.2077 | 2.4216 | 2.6567 | 2.3216 | 1.0212 | 0.72247
14 | 0.11389 | 0.080466 | 0.069756 | 0.089415 | 0.076989 | 0.063298 | 0.052373 | 0.18302 | 0.1914 | 0.16416 | 0.19126 | 0.17772 | 0.1785 | 0.1594 | 0.094587 | 0.14809 | 0.17762 | 0.16573 | 0.11583 | 0.12016 | 0.11192 | 0.069426 | 0.055381 | 0.0574
15 | -0.13643 | -0.1364 | -0.14016 | -0.14659 | -0.14518 | -0.13324 | -0.084484 | -0.01624 | -0.017452 | -0.011566 | -0.010188 | -0.045469 | -0.066426 | -0.08611 | -0.085462 | -0.086908 | -0.06833 | 0.022458 | -0.0031651 | -0.037362 | -0.069256 | -0.0911 | -0.099915 | -0.1144
16 | -0.36612 | -0.39505 | -0.4023 | -0.39692 | -0.39725 | -0.33172 | -0.012352 | 0.17102 | 0.21797 | 0.15184 | 0.089652 | 0.17783 | 0.11213 | 0.034019 | -0.13459 | -0.13465 | -0.11092 | -0.055955 | -0.13638 | -0.077703 | -0.10668 | -0.17695 | -0.27955 | -0.31557
17 | -0.7787 | -0.78643 | -0.79445 | -0.80141 | -0.80497 | -0.73595 | -0.63851 | -0.58296 | -0.60003 | -0.66472 | -0.709 | -0.75072 | -0.7516 | -0.76543 | -0.77215 | -0.74912 | -0.63418 | -0.37797 | -0.48753 | -0.59138 | -0.63663 | -0.67353 | -0.71198 | -0.71543
18 | -0.78382 | -0.8232 | -0.85818 | -0.86124 | -0.85933 | -0.72435 | -0.55203 | -0.44674 | -0.43882 | -0.36758 | -0.36377 | -0.35611 | -0.42859 | -0.46121 | -0.44881 | -0.55634 | -0.49289 | -0.2471 | -0.29261 | -0.36382 | -0.39285 | -0.50997 | -0.56399 | -0.59001
19 | 0.4348 | 0.34012 | 0.25788 | 0.38419 | 0.31548 | 0.45452 | 0.60619 | 1.1807 | 1.3598 | 1.4011 | 1.3299 | 1.4186 | 1.4081 | 1.3917 | 1.1705 | 1.1134 | 0.96772 | 1.0587 | 0.89739 | 0.93645 | 0.79175 | 0.83344 | 0.5174 | 0.53135
20 | -0.53712 | -0.53125 | -0.54794 | -0.55785 | -0.59089 | -0.52906 | -0.44946 | -0.23347 | -0.11568 | -0.10737 | -0.081611 | -0.027427 | -0.11136 | -0.1162 | -0.21179 | -0.30266 | -0.27316 | -0.30469 | -0.34264 | -0.32896 | -0.37457 | -0.44156 | -0.49819 | -0.49554
21 | -1.7842 | -1.8219 | -1.8147 | -1.8121 | -1.7747 | -1.703 | -1.3019 | -1.0357 | -0.95637 | -1.0922 | -1.0314 | -0.94018 | -0.99661 | -1.079 | -1.311 | -1.4539 | -1.45 | -1.4299 | -1.5072 | -1.5585 | -1.5851 | -1.6316 | -1.7028 | -1.7355
22 | -0.074945 | -0.074945 | -0.074945 | -0.074945 | -0.074945 | -0.074945 | -0.074945 | -0.074945 | -0.074945 | -0.074945 | -0.074945 | -0.074945 | -0.074945 | -0.074945 | -0.074945 | -0.074945 | -0.074945 | -0.074945 | -0.074945 | -0.074945 | -0.074945 | -0.074945 | -0.074945 | -0.074945
23 | -3.5386 | -3.6417 | -3.6471 | -3.6369 | -3.6268 | -3.3906 | -2.5415 | -2.0743 | -1.3371 | -0.77214 | -0.98781 | -0.7626 | -0.90936 | -1.3152 | -1.6441 | -1.6958 | -1.7438 | -1.1769 | -1.4261 | -1.768 | -2.0791 | -2.6453 | -3.3065 | -3.3653
24 | -2.5607 | -2.5854 | -2.6329 | -2.6563 | -2.5968 | -2.0957 | -1.5901 | -1.4207 | -0.9971 | -0.65791 | -1.4999 | -1.4144 | -1.5942 | -1.5909 | -1.77 | -1.7717 | -1.5091 | -1.0092 | -1.3787 | -1.6195 | -1.7399 | -1.7817 | -1.9239 | -2.0407
25 | -0.044295 | 0.074319 | 0.15722 | 0.13595 | 0.10571 | -0.10649 | -0.0035156 | 0.12696 | 0.27556 | 0.32507 | 0.1579 | -0.00041025 | 0.50015 | 0.56699 | 0.53784 | 0.61748 | 0.33923 | 0.46856 | 0.50313 | 0.44851 | 0.50335 | 0.64615 | 0.59856 | 0.40323
26 | 0.14269 | 0.1154 | 0.16471 | 0.20639 | 0.21552 | 0.26275 | 0.96092 | 1.2029 | 1.288 | 1.2047 | 1.1036 | 1.2647 | 1.4295 | 1.2678 | 1.2468 | 1.2444 | 1.1214 | 1.1593 | 1.0024 | 0.75674 | 0.83023 | 0.7255 | 0.31912 | 0.22577
27 | 0.22778 | 0.16093 | 0.13951 | 0.17883 | 0.15398 | 0.1266 | 0.10475 | 0.36604 | 0.3828 | 0.32833 | 0.38252 | 0.35544 | 0.35701 | 0.31879 | 0.18917 | 0.29619 | 0.35523 | 0.33145 | 0.23165 | 0.24033 | 0.22384 | 0.13885 | 0.11076 | 0.1148
28 | -0.47751 | -0.4774 | -0.49057 | -0.51305 | -0.50812 | -0.46634 | -0.29569 | -0.056841 | -0.061083 | -0.04048 | -0.035659 | -0.15914 | -0.23249 | -0.30138 | -0.29912 | -0.30418 | -0.23916 | 0.078604 | -0.011078 | -0.13077 | -0.2424 | -0.31885 | -0.3497 | -0.40039
29 | -10.9837 | -11.8515 | -12.0689 | -11.9075 | -11.9174 | -9.9515 | -0.37056 | 5.1307 | 6.5391 | 4.5553 | 2.6896 | 5.3349 | 3.3639 | 1.0206 | -4.0377 | -4.0394 | -3.3275 | -1.6786 | -4.0913 | -2.3311 | -3.2005 | -5.3084 | -8.3865 | -9.467
30 | -1.3627 | -1.3762 | -1.3903 | -1.4025 | -1.4087 | -1.2879 | -1.1174 | -1.0202 | -1.0501 | -1.1633 | -1.2407 | -1.3138 | -1.3153 | -1.3395 | -1.3513 | -1.311 | -1.1098 | -0.66146 | -0.85317 | -1.0349 | -1.1141 | -1.1787 | -1.246 | -1.252
31 | -1.9595 | -2.058 | -2.1455 | -2.1531 | -2.1483 | -1.8109 | -1.3801 | -1.1169 | -1.0971 | -0.91896 | -0.90942 | -0.89028 | -1.0715 | -1.153 | -1.122 | -1.3909 | -1.2322 | -0.61775 | -0.73152 | -0.90954 | -0.98213 | -1.2749 | -1.41 | -1.475
32 | 0.4348 | 0.34012 | 0.25788 | 0.38419 | 0.31548 | 0.45452 | 0.60619 | 1.1807 | 1.3598 | 1.4011 | 1.3299 | 1.4186 | 1.4081 | 1.3917 | 1.1705 | 1.1134 | 0.96772 | 1.0587 | 0.89739 | 0.93645 | 0.79175 | 0.83344 | 0.5174 | 0.53135

## Qc, Winter, S5
LoadID | 0 | 1 | 2 | 3 | 4 | 5 | 6 | 7 | 8 | 9 | 10 | 11 | 12 | 13 | 14 | 15 | 16 | 17 | 18 | 19 | 20 | 21 | 22 | 23
1 | 0.68335 | 0.4828 | 0.41853 | 0.53649 | 0.46193 | 0.37979 | 0.31424 | 1.0981 | 1.1484 | 0.98498 | 1.1476 | 1.0663 | 1.071 | 0.95638 | 0.56752 | 0.88856 | 1.0657 | 0.99436 | 0.69496 | 0.72098 | 0.67153 | 0.41655 | 0.33229 | 0.3444
2 | -0.27286 | -0.2728 | -0.28033 | -0.29317 | -0.29035 | -0.26648 | -0.16897 | -0.03248 | -0.034904 | -0.023131 | -0.020376 | -0.090938 | -0.13285 | -0.17222 | -0.17092 | -0.17382 | -0.13666 | 0.044916 | -0.0063303 | -0.074724 | -0.13851 | -0.1822 | -0.19983 | -0.2288
3 | -1.4645 | -1.5802 | -1.6092 | -1.5877 | -1.589 | -1.3269 | -0.049409 | 0.68409 | 0.87188 | 0.60737 | 0.35861 | 0.71131 | 0.44852 | 0.13608 | -0.53835 | -0.53858 | -0.44366 | -0.22382 | -0.54551 | -0.31081 | -0.42673 | -0.70778 | -1.1182 | -1.2623
4 | -0.58403 | -0.58982 | -0.59584 | -0.60105 | -0.60373 | -0.55196 | -0.47888 | -0.43722 | -0.45002 | -0.49854 | -0.53175 | -0.56304 | -0.5637 | -0.57407 | -0.57912 | -0.56184 | -0.47563 | -0.28348 | -0.36565 | -0.44353 | -0.47747 | -0.50515 | -0.53399 | -0.53657
5 | -0.39191 | -0.4116 | -0.42909 | -0.43062 | -0.42967 | -0.36218 | -0.27602 | -0.22337 | -0.21941 | -0.18379 | -0.18188 | -0.17806 | -0.21429 | -0.2306 | -0.2244 | -0.27817 | -0.24644 | -0.12355 | -0.1463 | -0.18191 | -0.19643 | -0.25498 | -0.28199 | -0.295
6 | 1.087 | 0.85029 | 0.64471 | 0.96047 | 0.78871 | 1.1363 | 1.5155 | 2.9518 | 3.3995 | 3.5028 | 3.3247 | 3.5465 | 3.5202 | 3.4794 | 2.9263 | 2.7836 | 2.4193 | 2.6466 | 2.2435 | 2.3411 | 1.9794 | 2.0836 | 1.2935 | 1.3284
7 | -1.3428 | -1.3281 | -1.3698 | -1.3946 | -1.4772 | -1.3226 | -1.1237 | -0.58367 | -0.28919 | -0.26844 | -0.20403 | -0.068567 | -0.27839 | -0.29051 | -0.52949 | -0.75665 | -0.68291 | -0.76172 | -0.85659 | -0.8224 | -0.93642 | -1.1039 | -1.2455 | -1.2389
8 | -0.8921 | -0.91096 | -0.90735 | -0.90605 | -0.88737 | -0.85151 | -0.65093 | -0.51785 | -0.47818 | -0.54612 | -0.51569 | -0.47009 | -0.4983 | -0.5395 | -0.65549 | -0.72695 | -0.72502 | -0.71497 | -0.75362 | -0.77923 | -0.79257 | -0.81581 | -0.85142 | -0.86774
9 | -0.029978 | -0.029978 | -0.029978 | -0.029978 | -0.029978 | -0.029978 | -0.029978 | -0.029978 | -0.029978 | -0.029978 | -0.029978 | -0.029978 | -0.029978 | -0.029978 | -0.029978 | -0.029978 | -0.029978 | -0.029978 | -0.029978 | -0.029978 | -0.029978 | -0.029978 | -0.029978 | -0.029978
10 | -0.53078 | -0.54626 | -0.54707 | -0.54553 | -0.54401 | -0.50858 | -0.38122 | -0.31115 | -0.20056 | -0.11582 | -0.14817 | -0.11439 | -0.1364 | -0.19729 | -0.24662 | -0.25437 | -0.26156 | -0.17654 | -0.21391 | -0.2652 | -0.31187 | -0.3968 | -0.49597 | -0.50479
11 | -0.44812 | -0.45244 | -0.46075 | -0.46485 | -0.45444 | -0.36674 | -0.27827 | -0.24863 | -0.17449 | -0.11513 | -0.26249 | -0.24753 | -0.27898 | -0.27841 | -0.30976 | -0.31005 | -0.26409 | -0.17661 | -0.24126 | -0.28341 | -0.30448 | -0.3118 | -0.33669 | -0.35711
12 | -0.062013 | 0.10405 | 0.22011 | 0.19033 | 0.14799 | -0.14908 | -0.0049219 | 0.17774 | 0.38578 | 0.4551 | 0.22106 | -0.00057435 | 0.70021 | 0.79378 | 0.75298 | 0.86448 | 0.47492 | 0.65599 | 0.70439 | 0.62792 | 0.7047 | 0.9046 | 0.83798 | 0.56452
13 | 0.4566 | 0.36929 | 0.52706 | 0.66044 | 0.68965 | 0.8408 | 3.0749 | 3.8494 | 4.1216 | 3.8551 | 3.5314 | 4.0472 | 4.5744 | 4.0568 | 3.9897 | 3.9821 | 3.5886 | 3.7097 | 3.2077 | 2.4216 | 2.6567 | 2.3216 | 1.0212 | 0.72247
14 | 0.11389 | 0.080466 | 0.069756 | 0.089415 | 0.076989 | 0.063298 | 0.052373 | 0.18302 | 0.1914 | 0.16416 | 0.19126 | 0.17772 | 0.1785 | 0.1594 | 0.094587 | 0.14809 | 0.17762 | 0.16573 | 0.11583 | 0.12016 | 0.11192 | 0.069426 | 0.055381 | 0.0574
15 | -0.13643 | -0.1364 | -0.14016 | -0.14659 | -0.14518 | -0.13324 | -0.084484 | -0.01624 | -0.017452 | -0.011566 | -0.010188 | -0.045469 | -0.066426 | -0.08611 | -0.085462 | -0.086908 | -0.06833 | 0.022458 | -0.0031651 | -0.037362 | -0.069256 | -0.0911 | -0.099915 | -0.1144
16 | -0.36612 | -0.39505 | -0.4023 | -0.39692 | -0.39725 | -0.33172 | -0.012352 | 0.17102 | 0.21797 | 0.15184 | 0.089652 | 0.17783 | 0.11213 | 0.034019 | -0.13459 | -0.13465 | -0.11092 | -0.055955 | -0.13638 | -0.077703 | -0.10668 | -0.17695 | -0.27955 | -0.31557
17 | -0.7787 | -0.78643 | -0.79445 | -0.80141 | -0.80497 | -0.73595 | -0.63851 | -0.58296 | -0.60003 | -0.66472 | -0.709 | -0.75072 | -0.7516 | -0.76543 | -0.77215 | -0.74912 | -0.63418 | -0.37797 | -0.48753 | -0.59138 | -0.63663 | -0.67353 | -0.71198 | -0.71543
18 | -0.78382 | -0.8232 | -0.85818 | -0.86124 | -0.85933 | -0.72435 | -0.55203 | -0.44674 | -0.43882 | -0.36758 | -0.36377 | -0.35611 | -0.42859 | -0.46121 | -0.44881 | -0.55634 | -0.49289 | -0.2471 | -0.29261 | -0.36382 | -0.39285 | -0.50997 | -0.56399 | -0.59001
19 | 0.4348 | 0.34012 | 0.25788 | 0.38419 | 0.31548 | 0.45452 | 0.60619 | 1.1807 | 1.3598 | 1.4011 | 1.3299 | 1.4186 | 1.4081 | 1.3917 | 1.1705 | 1.1134 | 0.96772 | 1.0587 | 0.89739 | 0.93645 | 0.79175 | 0.83344 | 0.5174 | 0.53135
20 | -0.53712 | -0.53125 | -0.54794 | -0.55785 | -0.59089 | -0.52906 | -0.44946 | -0.23347 | -0.11568 | -0.10737 | -0.081611 | -0.027427 | -0.11136 | -0.1162 | -0.21179 | -0.30266 | -0.27316 | -0.30469 | -0.34264 | -0.32896 | -0.37457 | -0.44156 | -0.49819 | -0.49554
21 | -1.7842 | -1.8219 | -1.8147 | -1.8121 | -1.7747 | -1.703 | -1.3019 | -1.0357 | -0.95637 | -1.0922 | -1.0314 | -0.94018 | -0.99661 | -1.079 | -1.311 | -1.4539 | -1.45 | -1.4299 | -1.5072 | -1.5585 | -1.5851 | -1.6316 | -1.7028 | -1.7355
22 | -0.074945 | -0.074945 | -0.074945 | -0.074945 | -0.074945 | -0.074945 | -0.074945 | -0.074945 | -0.074945 | -0.074945 | -0.074945 | -0.074945 | -0.074945 | -0.074945 | -0.074945 | -0.074945 | -0.074945 | -0.074945 | -0.074945 | -0.074945 | -0.074945 | -0.074945 | -0.074945 | -0.074945
23 | -3.5386 | -3.6417 | -3.6471 | -3.6369 | -3.6268 | -3.3906 | -2.5415 | -2.0743 | -1.3371 | -0.77214 | -0.98781 | -0.7626 | -0.90936 | -1.3152 | -1.6441 | -1.6958 | -1.7438 | -1.1769 | -1.4261 | -1.768 | -2.0791 | -2.6453 | -3.3065 | -3.3653
24 | -2.5607 | -2.5854 | -2.6329 | -2.6563 | -2.5968 | -2.0957 | -1.5901 | -1.4207 | -0.9971 | -0.65791 | -1.4999 | -1.4144 | -1.5942 | -1.5909 | -1.77 | -1.7717 | -1.5091 | -1.0092 | -1.3787 | -1.6195 | -1.7399 | -1.7817 | -1.9239 | -2.0407
25 | -0.044295 | 0.074319 | 0.15722 | 0.13595 | 0.10571 | -0.10649 | -0.0035156 | 0.12696 | 0.27556 | 0.32507 | 0.1579 | -0.00041025 | 0.50015 | 0.56699 | 0.53784 | 0.61748 | 0.33923 | 0.46856 | 0.50313 | 0.44851 | 0.50335 | 0.64615 | 0.59856 | 0.40323
26 | 0.14269 | 0.1154 | 0.16471 | 0.20639 | 0.21552 | 0.26275 | 0.96092 | 1.2029 | 1.288 | 1.2047 | 1.1036 | 1.2647 | 1.4295 | 1.2678 | 1.2468 | 1.2444 | 1.1214 | 1.1593 | 1.0024 | 0.75674 | 0.83023 | 0.7255 | 0.31912 | 0.22577
27 | 0.22778 | 0.16093 | 0.13951 | 0.17883 | 0.15398 | 0.1266 | 0.10475 | 0.36604 | 0.3828 | 0.32833 | 0.38252 | 0.35544 | 0.35701 | 0.31879 | 0.18917 | 0.29619 | 0.35523 | 0.33145 | 0.23165 | 0.24033 | 0.22384 | 0.13885 | 0.11076 | 0.1148
28 | -0.47751 | -0.4774 | -0.49057 | -0.51305 | -0.50812 | -0.46634 | -0.29569 | -0.056841 | -0.061083 | -0.04048 | -0.035659 | -0.15914 | -0.23249 | -0.30138 | -0.29912 | -0.30418 | -0.23916 | 0.078604 | -0.011078 | -0.13077 | -0.2424 | -0.31885 | -0.3497 | -0.40039
29 | -10.9837 | -11.8515 | -12.0689 | -11.9075 | -11.9174 | -9.9515 | -0.37056 | 5.1307 | 6.5391 | 4.5553 | 2.6896 | 5.3349 | 3.3639 | 1.0206 | -4.0377 | -4.0394 | -3.3275 | -1.6786 | -4.0913 | -2.3311 | -3.2005 | -5.3084 | -8.3865 | -9.467
30 | -1.3627 | -1.3762 | -1.3903 | -1.4025 | -1.4087 | -1.2879 | -1.1174 | -1.0202 | -1.0501 | -1.1633 | -1.2407 | -1.3138 | -1.3153 | -1.3395 | -1.3513 | -1.311 | -1.1098 | -0.66146 | -0.85317 | -1.0349 | -1.1141 | -1.1787 | -1.246 | -1.252
31 | -1.9595 | -2.058 | -2.1455 | -2.1531 | -2.1483 | -1.8109 | -1.3801 | -1.1169 | -1.0971 | -0.91896 | -0.90942 | -0.89028 | -1.0715 | -1.153 | -1.122 | -1.3909 | -1.2322 | -0.61775 | -0.73152 | -0.90954 | -0.98213 | -1.2749 | -1.41 | -1.475
32 | 0.4348 | 0.34012 | 0.25788 | 0.38419 | 0.31548 | 0.45452 | 0.60619 | 1.1807 | 1.3598 | 1.4011 | 1.3299 | 1.4186 | 1.4081 | 1.3917 | 1.1705 | 1.1134 | 0.96772 | 1.0587 | 0.89739 | 0.93645 | 0.79175 | 0.83344 | 0.5174 | 0.53135

## Qc, Winter, S6
LoadID | 0 | 1 | 2 | 3 | 4 | 5 | 6 | 7 | 8 | 9 | 10 | 11 | 12 | 13 | 14 | 15 | 16 | 17 | 18 | 19 | 20 | 21 | 22 | 23
1 | 0.68335 | 0.4828 | 0.41853 | 0.53649 | 0.46193 | 0.37979 | 0.31424 | 1.0981 | 1.1484 | 0.98498 | 1.1476 | 1.0663 | 1.071 | 0.95638 | 0.56752 | 0.88856 | 1.0657 | 0.99436 | 0.69496 | 0.72098 | 0.67153 | 0.41655 | 0.33229 | 0.3444
2 | -0.27286 | -0.2728 | -0.28033 | -0.29317 | -0.29035 | -0.26648 | -0.16897 | -0.03248 | -0.034904 | -0.023131 | -0.020376 | -0.090938 | -0.13285 | -0.17222 | -0.17092 | -0.17382 | -0.13666 | 0.044916 | -0.0063303 | -0.074724 | -0.13851 | -0.1822 | -0.19983 | -0.2288
3 | -1.4645 | -1.5802 | -1.6092 | -1.5877 | -1.589 | -1.3269 | -0.049409 | 0.68409 | 0.87188 | 0.60737 | 0.35861 | 0.71131 | 0.44852 | 0.13608 | -0.53835 | -0.53858 | -0.44366 | -0.22382 | -0.54551 | -0.31081 | -0.42673 | -0.70778 | -1.1182 | -1.2623
4 | -0.58403 | -0.58982 | -0.59584 | -0.60105 | -0.60373 | -0.55196 | -0.47888 | -0.43722 | -0.45002 | -0.49854 | -0.53175 | -0.56304 | -0.5637 | -0.57407 | -0.57912 | -0.56184 | -0.47563 | -0.28348 | -0.36565 | -0.44353 | -0.47747 | -0.50515 | -0.53399 | -0.53657
5 | -0.39191 | -0.4116 | -0.42909 | -0.43062 | -0.42967 | -0.36218 | -0.27602 | -0.22337 | -0.21941 | -0.18379 | -0.18188 | -0.17806 | -0.21429 | -0.2306 | -0.2244 | -0.27817 | -0.24644 | -0.12355 | -0.1463 | -0.18191 | -0.19643 | -0.25498 | -0.28199 | -0.295
6 | 1.087 | 0.85029 | 0.64471 | 0.96047 | 0.78871 | 1.1363 | 1.5155 | 2.9518 | 3.3995 | 3.5028 | 3.3247 | 3.5465 | 3.5202 | 3.4794 | 2.9263 | 2.7836 | 2.4193 | 2.6466 | 2.2435 | 2.3411 | 1.9794 | 2.0836 | 1.2935 | 1.3284
7 | -1.3428 | -1.3281 | -1.3698 | -1.3946 | -1.4772 | -1.3226 | -1.1237 | -0.58367 | -0.28919 | -0.26844 | -0.20403 | -0.068567 | -0.27839 | -0.29051 | -0.52949 | -0.75665 | -0.68291 | -0.76172 | -0.85659 | -0.8224 | -0.93642 | -1.1039 | -1.2455 | -1.2389
8 | -0.8921 | -0.91096 | -0.90735 | -0.90605 | -0.88737 | -0.85151 | -0.65093 | -0.51785 | -0.47818 | -0.54612 | -0.51569 | -0.47009 | -0.4983 | -0.5395 | -0.65549 | -0.72695 | -0.72502 | -0.71497 | -0.75362 | -0.77923 | -0.79257 | -0.81581 | -0.85142 | -0.86774
9 | -0.029978 | -0.029978 | -0.029978 | -0.029978 | -0.029978 | -0.029978 | -0.029978 | -0.029978 | -0.029978 | -0.029978 | -0.029978 | -0.029978 | -0.029978 | -0.029978 | -0.029978 | -0.029978 | -0.029978 | -0.029978 | -0.029978 | -0.029978 | -0.029978 | -0.029978 | -0.029978 | -0.029978
10 | -0.53078 | -0.54626 | -0.54707 | -0.54553 | -0.54401 | -0.50858 | -0.38122 | -0.31115 | -0.20056 | -0.11582 | -0.14817 | -0.11439 | -0.1364 | -0.19729 | -0.24662 | -0.25437 | -0.26156 | -0.17654 | -0.21391 | -0.2652 | -0.31187 | -0.3968 | -0.49597 | -0.50479
11 | -0.44812 | -0.45244 | -0.46075 | -0.46485 | -0.45444 | -0.36674 | -0.27827 | -0.24863 | -0.17449 | -0.11513 | -0.26249 | -0.24753 | -0.27898 | -0.27841 | -0.30976 | -0.31005 | -0.26409 | -0.17661 | -0.24126 | -0.28341 | -0.30448 | -0.3118 | -0.33669 | -0.35711
12 | -0.062013 | 0.10405 | 0.22011 | 0.19033 | 0.14799 | -0.14908 | -0.0049219 | 0.17774 | 0.38578 | 0.4551 | 0.22106 | -0.00057435 | 0.70021 | 0.79378 | 0.75298 | 0.86448 | 0.47492 | 0.65599 | 0.70439 | 0.62792 | 0.7047 | 0.9046 | 0.83798 | 0.56452
13 | 0.4566 | 0.36929 | 0.52706 | 0.66044 | 0.68965 | 0.8408 | 3.0749 | 3.8494 | 4.1216 | 3.8551 | 3.5314 | 4.0472 | 4.5744 | 4.0568 | 3.9897 | 3.9821 | 3.5886 | 3.7097 | 3.2077 | 2.4216 | 2.6567 | 2.3216 | 1.0212 | 0.72247
14 | 0.11389 | 0.080466 | 0.069756 | 0.089415 | 0.076989 | 0.063298 | 0.052373 | 0.18302 | 0.1914 | 0.16416 | 0.19126 | 0.17772 | 0.1785 | 0.1594 | 0.094587 | 0.14809 | 0.17762 | 0.16573 | 0.11583 | 0.12016 | 0.11192 | 0.069426 | 0.055381 | 0.0574
15 | -0.13643 | -0.1364 | -0.14016 | -0.14659 | -0.14518 | -0.13324 | -0.084484 | -0.01624 | -0.017452 | -0.011566 | -0.010188 | -0.045469 | -0.066426 | -0.08611 | -0.085462 | -0.086908 | -0.06833 | 0.022458 | -0.0031651 | -0.037362 | -0.069256 | -0.0911 | -0.099915 | -0.1144
16 | -0.36612 | -0.39505 | -0.4023 | -0.39692 | -0.39725 | -0.33172 | -0.012352 | 0.17102 | 0.21797 | 0.15184 | 0.089652 | 0.17783 | 0.11213 | 0.034019 | -0.13459 | -0.13465 | -0.11092 | -0.055955 | -0.13638 | -0.077703 | -0.10668 | -0.17695 | -0.27955 | -0.31557
17 | -0.7787 | -0.78643 | -0.79445 | -0.80141 | -0.80497 | -0.73595 | -0.63851 | -0.58296 | -0.60003 | -0.66472 | -0.709 | -0.75072 | -0.7516 | -0.76543 | -0.77215 | -0.74912 | -0.63418 | -0.37797 | -0.48753 | -0.59138 | -0.63663 | -0.67353 | -0.71198 | -0.71543
18 | -0.78382 | -0.8232 | -0.85818 | -0.86124 | -0.85933 | -0.72435 | -0.55203 | -0.44674 | -0.43882 | -0.36758 | -0.36377 | -0.35611 | -0.42859 | -0.46121 | -0.44881 | -0.55634 | -0.49289 | -0.2471 | -0.29261 | -0.36382 | -0.39285 | -0.50997 | -0.56399 | -0.59001
19 | 0.4348 | 0.34012 | 0.25788 | 0.38419 | 0.31548 | 0.45452 | 0.60619 | 1.1807 | 1.3598 | 1.4011 | 1.3299 | 1.4186 | 1.4081 | 1.3917 | 1.1705 | 1.1134 | 0.96772 | 1.0587 | 0.89739 | 0.93645 | 0.79175 | 0.83344 | 0.5174 | 0.53135
20 | -0.53712 | -0.53125 | -0.54794 | -0.55785 | -0.59089 | -0.52906 | -0.44946 | -0.23347 | -0.11568 | -0.10737 | -0.081611 | -0.027427 | -0.11136 | -0.1162 | -0.21179 | -0.30266 | -0.27316 | -0.30469 | -0.34264 | -0.32896 | -0.37457 | -0.44156 | -0.49819 | -0.49554
21 | -1.7842 | -1.8219 | -1.8147 | -1.8121 | -1.7747 | -1.703 | -1.3019 | -1.0357 | -0.95637 | -1.0922 | -1.0314 | -0.94018 | -0.99661 | -1.079 | -1.311 | -1.4539 | -1.45 | -1.4299 | -1.5072 | -1.5585 | -1.5851 | -1.6316 | -1.7028 | -1.7355
22 | -0.074945 | -0.074945 | -0.074945 | -0.074945 | -0.074945 | -0.074945 | -0.074945 | -0.074945 | -0.074945 | -0.074945 | -0.074945 | -0.074945 | -0.074945 | -0.074945 | -0.074945 | -0.074945 | -0.074945 | -0.074945 | -0.074945 | -0.074945 | -0.074945 | -0.074945 | -0.074945 | -0.074945
23 | -3.5386 | -3.6417 | -3.6471 | -3.6369 | -3.6268 | -3.3906 | -2.5415 | -2.0743 | -1.3371 | -0.77214 | -0.98781 | -0.7626 | -0.90936 | -1.3152 | -1.6441 | -1.6958 | -1.7438 | -1.1769 | -1.4261 | -1.768 | -2.0791 | -2.6453 | -3.3065 | -3.3653
24 | -2.5607 | -2.5854 | -2.6329 | -2.6563 | -2.5968 | -2.0957 | -1.5901 | -1.4207 | -0.9971 | -0.65791 | -1.4999 | -1.4144 | -1.5942 | -1.5909 | -1.77 | -1.7717 | -1.5091 | -1.0092 | -1.3787 | -1.6195 | -1.7399 | -1.7817 | -1.9239 | -2.0407
25 | -0.044295 | 0.074319 | 0.15722 | 0.13595 | 0.10571 | -0.10649 | -0.0035156 | 0.12696 | 0.27556 | 0.32507 | 0.1579 | -0.00041025 | 0.50015 | 0.56699 | 0.53784 | 0.61748 | 0.33923 | 0.46856 | 0.50313 | 0.44851 | 0.50335 | 0.64615 | 0.59856 | 0.40323
26 | 0.14269 | 0.1154 | 0.16471 | 0.20639 | 0.21552 | 0.26275 | 0.96092 | 1.2029 | 1.288 | 1.2047 | 1.1036 | 1.2647 | 1.4295 | 1.2678 | 1.2468 | 1.2444 | 1.1214 | 1.1593 | 1.0024 | 0.75674 | 0.83023 | 0.7255 | 0.31912 | 0.22577
27 | 0.22778 | 0.16093 | 0.13951 | 0.17883 | 0.15398 | 0.1266 | 0.10475 | 0.36604 | 0.3828 | 0.32833 | 0.38252 | 0.35544 | 0.35701 | 0.31879 | 0.18917 | 0.29619 | 0.35523 | 0.33145 | 0.23165 | 0.24033 | 0.22384 | 0.13885 | 0.11076 | 0.1148
28 | -0.47751 | -0.4774 | -0.49057 | -0.51305 | -0.50812 | -0.46634 | -0.29569 | -0.056841 | -0.061083 | -0.04048 | -0.035659 | -0.15914 | -0.23249 | -0.30138 | -0.29912 | -0.30418 | -0.23916 | 0.078604 | -0.011078 | -0.13077 | -0.2424 | -0.31885 | -0.3497 | -0.40039
29 | -10.9837 | -11.8515 | -12.0689 | -11.9075 | -11.9174 | -9.9515 | -0.37056 | 5.1307 | 6.5391 | 4.5553 | 2.6896 | 5.3349 | 3.3639 | 1.0206 | -4.0377 | -4.0394 | -3.3275 | -1.6786 | -4.0913 | -2.3311 | -3.2005 | -5.3084 | -8.3865 | -9.467
30 | -1.3627 | -1.3762 | -1.3903 | -1.4025 | -1.4087 | -1.2879 | -1.1174 | -1.0202 | -1.0501 | -1.1633 | -1.2407 | -1.3138 | -1.3153 | -1.3395 | -1.3513 | -1.311 | -1.1098 | -0.66146 | -0.85317 | -1.0349 | -1.1141 | -1.1787 | -1.246 | -1.252
31 | -1.9595 | -2.058 | -2.1455 | -2.1531 | -2.1483 | -1.8109 | -1.3801 | -1.1169 | -1.0971 | -0.91896 | -0.90942 | -0.89028 | -1.0715 | -1.153 | -1.122 | -1.3909 | -1.2322 | -0.61775 | -0.73152 | -0.90954 | -0.98213 | -1.2749 | -1.41 | -1.475
32 | 0.4348 | 0.34012 | 0.25788 | 0.38419 | 0.31548 | 0.45452 | 0.60619 | 1.1807 | 1.3598 | 1.4011 | 1.3299 | 1.4186 | 1.4081 | 1.3917 | 1.1705 | 1.1134 | 0.96772 | 1.0587 | 0.89739 | 0.93645 | 0.79175 | 0.83344 | 0.5174 | 0.53135

## Qc, Winter, S7
LoadID | 0 | 1 | 2 | 3 | 4 | 5 | 6 | 7 | 8 | 9 | 10 | 11 | 12 | 13 | 14 | 15 | 16 | 17 | 18 | 19 | 20 | 21 | 22 | 23
1 | 0.68335 | 0.4828 | 0.41853 | 0.53649 | 0.46193 | 0.37979 | 0.31424 | 1.0981 | 1.1484 | 0.98498 | 1.1476 | 1.0663 | 1.071 | 0.95638 | 0.56752 | 0.88856 | 1.0657 | 0.99436 | 0.69496 | 0.72098 | 0.67153 | 0.41655 | 0.33229 | 0.3444
2 | -0.27286 | -0.2728 | -0.28033 | -0.29317 | -0.29035 | -0.26648 | -0.16897 | -0.03248 | -0.034904 | -0.023131 | -0.020376 | -0.090938 | -0.13285 | -0.17222 | -0.17092 | -0.17382 | -0.13666 | 0.044916 | -0.0063303 | -0.074724 | -0.13851 | -0.1822 | -0.19983 | -0.2288
3 | -1.4645 | -1.5802 | -1.6092 | -1.5877 | -1.589 | -1.3269 | -0.049409 | 0.68409 | 0.87188 | 0.60737 | 0.35861 | 0.71131 | 0.44852 | 0.13608 | -0.53835 | -0.53858 | -0.44366 | -0.22382 | -0.54551 | -0.31081 | -0.42673 | -0.70778 | -1.1182 | -1.2623
4 | -0.58403 | -0.58982 | -0.59584 | -0.60105 | -0.60373 | -0.55196 | -0.47888 | -0.43722 | -0.45002 | -0.49854 | -0.53175 | -0.56304 | -0.5637 | -0.57407 | -0.57912 | -0.56184 | -0.47563 | -0.28348 | -0.36565 | -0.44353 | -0.47747 | -0.50515 | -0.53399 | -0.53657
5 | -0.39191 | -0.4116 | -0.42909 | -0.43062 | -0.42967 | -0.36218 | -0.27602 | -0.22337 | -0.21941 | -0.18379 | -0.18188 | -0.17806 | -0.21429 | -0.2306 | -0.2244 | -0.27817 | -0.24644 | -0.12355 | -0.1463 | -0.18191 | -0.19643 | -0.25498 | -0.28199 | -0.295
6 | 1.087 | 0.85029 | 0.64471 | 0.96047 | 0.78871 | 1.1363 | 1.5155 | 2.9518 | 3.3995 | 3.5028 | 3.3247 | 3.5465 | 3.5202 | 3.4794 | 2.9263 | 2.7836 | 2.4193 | 2.6466 | 2.2435 | 2.3411 | 1.9794 | 2.0836 | 1.2935 | 1.3284
7 | -1.3428 | -1.3281 | -1.3698 | -1.3946 | -1.4772 | -1.3226 | -1.1237 | -0.58367 | -0.28919 | -0.26844 | -0.20403 | -0.068567 | -0.27839 | -0.29051 | -0.52949 | -0.75665 | -0.68291 | -0.76172 | -0.85659 | -0.8224 | -0.93642 | -1.1039 | -1.2455 | -1.2389
8 | -0.8921 | -0.91096 | -0.90735 | -0.90605 | -0.88737 | -0.85151 | -0.65093 | -0.51785 | -0.47818 | -0.54612 | -0.51569 | -0.47009 | -0.4983 | -0.5395 | -0.65549 | -0.72695 | -0.72502 | -0.71497 | -0.75362 | -0.77923 | -0.79257 | -0.81581 | -0.85142 | -0.86774
9 | -0.029978 | -0.029978 | -0.029978 | -0.029978 | -0.029978 | -0.029978 | -0.029978 | -0.029978 | -0.029978 | -0.029978 | -0.029978 | -0.029978 | -0.029978 | -0.029978 | -0.029978 | -0.029978 | -0.029978 | -0.029978 | -0.029978 | -0.029978 | -0.029978 | -0.029978 | -0.029978 | -0.029978
10 | -0.53078 | -0.54626 | -0.54707 | -0.54553 | -0.54401 | -0.50858 | -0.38122 | -0.31115 | -0.20056 | -0.11582 | -0.14817 | -0.11439 | -0.1364 | -0.19729 | -0.24662 | -0.25437 | -0.26156 | -0.17654 | -0.21391 | -0.2652 | -0.31187 | -0.3968 | -0.49597 | -0.50479
11 | -0.44812 | -0.45244 | -0.46075 | -0.46485 | -0.45444 | -0.36674 | -0.27827 | -0.24863 | -0.17449 | -0.11513 | -0.26249 | -0.24753 | -0.27898 | -0.27841 | -0.30976 | -0.31005 | -0.26409 | -0.17661 | -0.24126 | -0.28341 | -0.30448 | -0.3118 | -0.33669 | -0.35711
12 | -0.062013 | 0.10405 | 0.22011 | 0.19033 | 0.14799 | -0.14908 | -0.0049219 | 0.17774 | 0.38578 | 0.4551 | 0.22106 | -0.00057435 | 0.70021 | 0.79378 | 0.75298 | 0.86448 | 0.47492 | 0.65599 | 0.70439 | 0.62792 | 0.7047 | 0.9046 | 0.83798 | 0.56452
13 | 0.4566 | 0.36929 | 0.52706 | 0.66044 | 0.68965 | 0.8408 | 3.0749 | 3.8494 | 4.1216 | 3.8551 | 3.5314 | 4.0472 | 4.5744 | 4.0568 | 3.9897 | 3.9821 | 3.5886 | 3.7097 | 3.2077 | 2.4216 | 2.6567 | 2.3216 | 1.0212 | 0.72247
14 | 0.11389 | 0.080466 | 0.069756 | 0.089415 | 0.076989 | 0.063298 | 0.052373 | 0.18302 | 0.1914 | 0.16416 | 0.19126 | 0.17772 | 0.1785 | 0.1594 | 0.094587 | 0.14809 | 0.17762 | 0.16573 | 0.11583 | 0.12016 | 0.11192 | 0.069426 | 0.055381 | 0.0574
15 | -0.13643 | -0.1364 | -0.14016 | -0.14659 | -0.14518 | -0.13324 | -0.084484 | -0.01624 | -0.017452 | -0.011566 | -0.010188 | -0.045469 | -0.066426 | -0.08611 | -0.085462 | -0.086908 | -0.06833 | 0.022458 | -0.0031651 | -0.037362 | -0.069256 | -0.0911 | -0.099915 | -0.1144
16 | -0.36612 | -0.39505 | -0.4023 | -0.39692 | -0.39725 | -0.33172 | -0.012352 | 0.17102 | 0.21797 | 0.15184 | 0.089652 | 0.17783 | 0.11213 | 0.034019 | -0.13459 | -0.13465 | -0.11092 | -0.055955 | -0.13638 | -0.077703 | -0.10668 | -0.17695 | -0.27955 | -0.31557
17 | -0.7787 | -0.78643 | -0.79445 | -0.80141 | -0.80497 | -0.73595 | -0.63851 | -0.58296 | -0.60003 | -0.66472 | -0.709 | -0.75072 | -0.7516 | -0.76543 | -0.77215 | -0.74912 | -0.63418 | -0.37797 | -0.48753 | -0.59138 | -0.63663 | -0.67353 | -0.71198 | -0.71543
18 | -0.78382 | -0.8232 | -0.85818 | -0.86124 | -0.85933 | -0.72435 | -0.55203 | -0.44674 | -0.43882 | -0.36758 | -0.36377 | -0.35611 | -0.42859 | -0.46121 | -0.44881 | -0.55634 | -0.49289 | -0.2471 | -0.29261 | -0.36382 | -0.39285 | -0.50997 | -0.56399 | -0.59001
19 | 0.4348 | 0.34012 | 0.25788 | 0.38419 | 0.31548 | 0.45452 | 0.60619 | 1.1807 | 1.3598 | 1.4011 | 1.3299 | 1.4186 | 1.4081 | 1.3917 | 1.1705 | 1.1134 | 0.96772 | 1.0587 | 0.89739 | 0.93645 | 0.79175 | 0.83344 | 0.5174 | 0.53135
20 | -0.53712 | -0.53125 | -0.54794 | -0.55785 | -0.59089 | -0.52906 | -0.44946 | -0.23347 | -0.11568 | -0.10737 | -0.081611 | -0.027427 | -0.11136 | -0.1162 | -0.21179 | -0.30266 | -0.27316 | -0.30469 | -0.34264 | -0.32896 | -0.37457 | -0.44156 | -0.49819 | -0.49554
21 | -1.7842 | -1.8219 | -1.8147 | -1.8121 | -1.7747 | -1.703 | -1.3019 | -1.0357 | -0.95637 | -1.0922 | -1.0314 | -0.94018 | -0.99661 | -1.079 | -1.311 | -1.4539 | -1.45 | -1.4299 | -1.5072 | -1.5585 | -1.5851 | -1.6316 | -1.7028 | -1.7355
22 | -0.074945 | -0.074945 | -0.074945 | -0.074945 | -0.074945 | -0.074945 | -0.074945 | -0.074945 | -0.074945 | -0.074945 | -0.074945 | -0.074945 | -0.074945 | -0.074945 | -0.074945 | -0.074945 | -0.074945 | -0.074945 | -0.074945 | -0.074945 | -0.074945 | -0.074945 | -0.074945 | -0.074945
23 | -3.5386 | -3.6417 | -3.6471 | -3.6369 | -3.6268 | -3.3906 | -2.5415 | -2.0743 | -1.3371 | -0.77214 | -0.98781 | -0.7626 | -0.90936 | -1.3152 | -1.6441 | -1.6958 | -1.7438 | -1.1769 | -1.4261 | -1.768 | -2.0791 | -2.6453 | -3.3065 | -3.3653
24 | -2.5607 | -2.5854 | -2.6329 | -2.6563 | -2.5968 | -2.0957 | -1.5901 | -1.4207 | -0.9971 | -0.65791 | -1.4999 | -1.4144 | -1.5942 | -1.5909 | -1.77 | -1.7717 | -1.5091 | -1.0092 | -1.3787 | -1.6195 | -1.7399 | -1.7817 | -1.9239 | -2.0407
25 | -0.044295 | 0.074319 | 0.15722 | 0.13595 | 0.10571 | -0.10649 | -0.0035156 | 0.12696 | 0.27556 | 0.32507 | 0.1579 | -0.00041025 | 0.50015 | 0.56699 | 0.53784 | 0.61748 | 0.33923 | 0.46856 | 0.50313 | 0.44851 | 0.50335 | 0.64615 | 0.59856 | 0.40323
26 | 0.14269 | 0.1154 | 0.16471 | 0.20639 | 0.21552 | 0.26275 | 0.96092 | 1.2029 | 1.288 | 1.2047 | 1.1036 | 1.2647 | 1.4295 | 1.2678 | 1.2468 | 1.2444 | 1.1214 | 1.1593 | 1.0024 | 0.75674 | 0.83023 | 0.7255 | 0.31912 | 0.22577
27 | 0.22778 | 0.16093 | 0.13951 | 0.17883 | 0.15398 | 0.1266 | 0.10475 | 0.36604 | 0.3828 | 0.32833 | 0.38252 | 0.35544 | 0.35701 | 0.31879 | 0.18917 | 0.29619 | 0.35523 | 0.33145 | 0.23165 | 0.24033 | 0.22384 | 0.13885 | 0.11076 | 0.1148
28 | -0.47751 | -0.4774 | -0.49057 | -0.51305 | -0.50812 | -0.46634 | -0.29569 | -0.056841 | -0.061083 | -0.04048 | -0.035659 | -0.15914 | -0.23249 | -0.30138 | -0.29912 | -0.30418 | -0.23916 | 0.078604 | -0.011078 | -0.13077 | -0.2424 | -0.31885 | -0.3497 | -0.40039
29 | -10.9837 | -11.8515 | -12.0689 | -11.9075 | -11.9174 | -9.9515 | -0.37056 | 5.1307 | 6.5391 | 4.5553 | 2.6896 | 5.3349 | 3.3639 | 1.0206 | -4.0377 | -4.0394 | -3.3275 | -1.6786 | -4.0913 | -2.3311 | -3.2005 | -5.3084 | -8.3865 | -9.467
30 | -1.3627 | -1.3762 | -1.3903 | -1.4025 | -1.4087 | -1.2879 | -1.1174 | -1.0202 | -1.0501 | -1.1633 | -1.2407 | -1.3138 | -1.3153 | -1.3395 | -1.3513 | -1.311 | -1.1098 | -0.66146 | -0.85317 | -1.0349 | -1.1141 | -1.1787 | -1.246 | -1.252
31 | -1.9595 | -2.058 | -2.1455 | -2.1531 | -2.1483 | -1.8109 | -1.3801 | -1.1169 | -1.0971 | -0.91896 | -0.90942 | -0.89028 | -1.0715 | -1.153 | -1.122 | -1.3909 | -1.2322 | -0.61775 | -0.73152 | -0.90954 | -0.98213 | -1.2749 | -1.41 | -1.475
32 | 0.4348 | 0.34012 | 0.25788 | 0.38419 | 0.31548 | 0.45452 | 0.60619 | 1.1807 | 1.3598 | 1.4011 | 1.3299 | 1.4186 | 1.4081 | 1.3917 | 1.1705 | 1.1134 | 0.96772 | 1.0587 | 0.89739 | 0.93645 | 0.79175 | 0.83344 | 0.5174 | 0.53135

## Qc, Winter, S8
LoadID | 0 | 1 | 2 | 3 | 4 | 5 | 6 | 7 | 8 | 9 | 10 | 11 | 12 | 13 | 14 | 15 | 16 | 17 | 18 | 19 | 20 | 21 | 22 | 23
1 | 0.68335 | 0.4828 | 0.41853 | 0.53649 | 0.46193 | 0.37979 | 0.31424 | 1.0981 | 1.1484 | 0.98498 | 1.1476 | 1.0663 | 1.071 | 0.95638 | 0.56752 | 0.88856 | 1.0657 | 0.99436 | 0.69496 | 0.72098 | 0.67153 | 0.41655 | 0.33229 | 0.3444
2 | -0.27286 | -0.2728 | -0.28033 | -0.29317 | -0.29035 | -0.26648 | -0.16897 | -0.03248 | -0.034904 | -0.023131 | -0.020376 | -0.090938 | -0.13285 | -0.17222 | -0.17092 | -0.17382 | -0.13666 | 0.044916 | -0.0063303 | -0.074724 | -0.13851 | -0.1822 | -0.19983 | -0.2288
3 | -1.4645 | -1.5802 | -1.6092 | -1.5877 | -1.589 | -1.3269 | -0.049409 | 0.68409 | 0.87188 | 0.60737 | 0.35861 | 0.71131 | 0.44852 | 0.13608 | -0.53835 | -0.53858 | -0.44366 | -0.22382 | -0.54551 | -0.31081 | -0.42673 | -0.70778 | -1.1182 | -1.2623
4 | -0.58403 | -0.58982 | -0.59584 | -0.60105 | -0.60373 | -0.55196 | -0.47888 | -0.43722 | -0.45002 | -0.49854 | -0.53175 | -0.56304 | -0.5637 | -0.57407 | -0.57912 | -0.56184 | -0.47563 | -0.28348 | -0.36565 | -0.44353 | -0.47747 | -0.50515 | -0.53399 | -0.53657
5 | -0.39191 | -0.4116 | -0.42909 | -0.43062 | -0.42967 | -0.36218 | -0.27602 | -0.22337 | -0.21941 | -0.18379 | -0.18188 | -0.17806 | -0.21429 | -0.2306 | -0.2244 | -0.27817 | -0.24644 | -0.12355 | -0.1463 | -0.18191 | -0.19643 | -0.25498 | -0.28199 | -0.295
6 | 1.087 | 0.85029 | 0.64471 | 0.96047 | 0.78871 | 1.1363 | 1.5155 | 2.9518 | 3.3995 | 3.5028 | 3.3247 | 3.5465 | 3.5202 | 3.4794 | 2.9263 | 2.7836 | 2.4193 | 2.6466 | 2.2435 | 2.3411 | 1.9794 | 2.0836 | 1.2935 | 1.3284
7 | -1.3428 | -1.3281 | -1.3698 | -1.3946 | -1.4772 | -1.3226 | -1.1237 | -0.58367 | -0.28919 | -0.26844 | -0.20403 | -0.068567 | -0.27839 | -0.29051 | -0.52949 | -0.75665 | -0.68291 | -0.76172 | -0.85659 | -0.8224 | -0.93642 | -1.1039 | -1.2455 | -1.2389
8 | -0.8921 | -0.91096 | -0.90735 | -0.90605 | -0.88737 | -0.85151 | -0.65093 | -0.51785 | -0.47818 | -0.54612 | -0.51569 | -0.47009 | -0.4983 | -0.5395 | -0.65549 | -0.72695 | -0.72502 | -0.71497 | -0.75362 | -0.77923 | -0.79257 | -0.81581 | -0.85142 | -0.86774
9 | -0.029978 | -0.029978 | -0.029978 | -0.029978 | -0.029978 | -0.029978 | -0.029978 | -0.029978 | -0.029978 | -0.029978 | -0.029978 | -0.029978 | -0.029978 | -0.029978 | -0.029978 | -0.029978 | -0.029978 | -0.029978 | -0.029978 | -0.029978 | -0.029978 | -0.029978 | -0.029978 | -0.029978
10 | -0.53078 | -0.54626 | -0.54707 | -0.54553 | -0.54401 | -0.50858 | -0.38122 | -0.31115 | -0.20056 | -0.11582 | -0.14817 | -0.11439 | -0.1364 | -0.19729 | -0.24662 | -0.25437 | -0.26156 | -0.17654 | -0.21391 | -0.2652 | -0.31187 | -0.3968 | -0.49597 | -0.50479
11 | -0.44812 | -0.45244 | -0.46075 | -0.46485 | -0.45444 | -0.36674 | -0.27827 | -0.24863 | -0.17449 | -0.11513 | -0.26249 | -0.24753 | -0.27898 | -0.27841 | -0.30976 | -0.31005 | -0.26409 | -0.17661 | -0.24126 | -0.28341 | -0.30448 | -0.3118 | -0.33669 | -0.35711
12 | -0.062013 | 0.10405 | 0.22011 | 0.19033 | 0.14799 | -0.14908 | -0.0049219 | 0.17774 | 0.38578 | 0.4551 | 0.22106 | -0.00057435 | 0.70021 | 0.79378 | 0.75298 | 0.86448 | 0.47492 | 0.65599 | 0.70439 | 0.62792 | 0.7047 | 0.9046 | 0.83798 | 0.56452
13 | 0.4566 | 0.36929 | 0.52706 | 0.66044 | 0.68965 | 0.8408 | 3.0749 | 3.8494 | 4.1216 | 3.8551 | 3.5314 | 4.0472 | 4.5744 | 4.0568 | 3.9897 | 3.9821 | 3.5886 | 3.7097 | 3.2077 | 2.4216 | 2.6567 | 2.3216 | 1.0212 | 0.72247
14 | 0.11389 | 0.080466 | 0.069756 | 0.089415 | 0.076989 | 0.063298 | 0.052373 | 0.18302 | 0.1914 | 0.16416 | 0.19126 | 0.17772 | 0.1785 | 0.1594 | 0.094587 | 0.14809 | 0.17762 | 0.16573 | 0.11583 | 0.12016 | 0.11192 | 0.069426 | 0.055381 | 0.0574
15 | -0.13643 | -0.1364 | -0.14016 | -0.14659 | -0.14518 | -0.13324 | -0.084484 | -0.01624 | -0.017452 | -0.011566 | -0.010188 | -0.045469 | -0.066426 | -0.08611 | -0.085462 | -0.086908 | -0.06833 | 0.022458 | -0.0031651 | -0.037362 | -0.069256 | -0.0911 | -0.099915 | -0.1144
16 | -0.36612 | -0.39505 | -0.4023 | -0.39692 | -0.39725 | -0.33172 | -0.012352 | 0.17102 | 0.21797 | 0.15184 | 0.089652 | 0.17783 | 0.11213 | 0.034019 | -0.13459 | -0.13465 | -0.11092 | -0.055955 | -0.13638 | -0.077703 | -0.10668 | -0.17695 | -0.27955 | -0.31557
17 | -0.7787 | -0.78643 | -0.79445 | -0.80141 | -0.80497 | -0.73595 | -0.63851 | -0.58296 | -0.60003 | -0.66472 | -0.709 | -0.75072 | -0.7516 | -0.76543 | -0.77215 | -0.74912 | -0.63418 | -0.37797 | -0.48753 | -0.59138 | -0.63663 | -0.67353 | -0.71198 | -0.71543
18 | -0.78382 | -0.8232 | -0.85818 | -0.86124 | -0.85933 | -0.72435 | -0.55203 | -0.44674 | -0.43882 | -0.36758 | -0.36377 | -0.35611 | -0.42859 | -0.46121 | -0.44881 | -0.55634 | -0.49289 | -0.2471 | -0.29261 | -0.36382 | -0.39285 | -0.50997 | -0.56399 | -0.59001
19 | 0.4348 | 0.34012 | 0.25788 | 0.38419 | 0.31548 | 0.45452 | 0.60619 | 1.1807 | 1.3598 | 1.4011 | 1.3299 | 1.4186 | 1.4081 | 1.3917 | 1.1705 | 1.1134 | 0.96772 | 1.0587 | 0.89739 | 0.93645 | 0.79175 | 0.83344 | 0.5174 | 0.53135
20 | -0.53712 | -0.53125 | -0.54794 | -0.55785 | -0.59089 | -0.52906 | -0.44946 | -0.23347 | -0.11568 | -0.10737 | -0.081611 | -0.027427 | -0.11136 | -0.1162 | -0.21179 | -0.30266 | -0.27316 | -0.30469 | -0.34264 | -0.32896 | -0.37457 | -0.44156 | -0.49819 | -0.49554
21 | -1.7842 | -1.8219 | -1.8147 | -1.8121 | -1.7747 | -1.703 | -1.3019 | -1.0357 | -0.95637 | -1.0922 | -1.0314 | -0.94018 | -0.99661 | -1.079 | -1.311 | -1.4539 | -1.45 | -1.4299 | -1.5072 | -1.5585 | -1.5851 | -1.6316 | -1.7028 | -1.7355
22 | -0.074945 | -0.074945 | -0.074945 | -0.074945 | -0.074945 | -0.074945 | -0.074945 | -0.074945 | -0.074945 | -0.074945 | -0.074945 | -0.074945 | -0.074945 | -0.074945 | -0.074945 | -0.074945 | -0.074945 | -0.074945 | -0.074945 | -0.074945 | -0.074945 | -0.074945 | -0.074945 | -0.074945
23 | -3.5386 | -3.6417 | -3.6471 | -3.6369 | -3.6268 | -3.3906 | -2.5415 | -2.0743 | -1.3371 | -0.77214 | -0.98781 | -0.7626 | -0.90936 | -1.3152 | -1.6441 | -1.6958 | -1.7438 | -1.1769 | -1.4261 | -1.768 | -2.0791 | -2.6453 | -3.3065 | -3.3653
24 | -2.5607 | -2.5854 | -2.6329 | -2.6563 | -2.5968 | -2.0957 | -1.5901 | -1.4207 | -0.9971 | -0.65791 | -1.4999 | -1.4144 | -1.5942 | -1.5909 | -1.77 | -1.7717 | -1.5091 | -1.0092 | -1.3787 | -1.6195 | -1.7399 | -1.7817 | -1.9239 | -2.0407
25 | -0.044295 | 0.074319 | 0.15722 | 0.13595 | 0.10571 | -0.10649 | -0.0035156 | 0.12696 | 0.27556 | 0.32507 | 0.1579 | -0.00041025 | 0.50015 | 0.56699 | 0.53784 | 0.61748 | 0.33923 | 0.46856 | 0.50313 | 0.44851 | 0.50335 | 0.64615 | 0.59856 | 0.40323
26 | 0.14269 | 0.1154 | 0.16471 | 0.20639 | 0.21552 | 0.26275 | 0.96092 | 1.2029 | 1.288 | 1.2047 | 1.1036 | 1.2647 | 1.4295 | 1.2678 | 1.2468 | 1.2444 | 1.1214 | 1.1593 | 1.0024 | 0.75674 | 0.83023 | 0.7255 | 0.31912 | 0.22577
27 | 0.22778 | 0.16093 | 0.13951 | 0.17883 | 0.15398 | 0.1266 | 0.10475 | 0.36604 | 0.3828 | 0.32833 | 0.38252 | 0.35544 | 0.35701 | 0.31879 | 0.18917 | 0.29619 | 0.35523 | 0.33145 | 0.23165 | 0.24033 | 0.22384 | 0.13885 | 0.11076 | 0.1148
28 | -0.47751 | -0.4774 | -0.49057 | -0.51305 | -0.50812 | -0.46634 | -0.29569 | -0.056841 | -0.061083 | -0.04048 | -0.035659 | -0.15914 | -0.23249 | -0.30138 | -0.29912 | -0.30418 | -0.23916 | 0.078604 | -0.011078 | -0.13077 | -0.2424 | -0.31885 | -0.3497 | -0.40039
29 | -10.9837 | -11.8515 | -12.0689 | -11.9075 | -11.9174 | -9.9515 | -0.37056 | 5.1307 | 6.5391 | 4.5553 | 2.6896 | 5.3349 | 3.3639 | 1.0206 | -4.0377 | -4.0394 | -3.3275 | -1.6786 | -4.0913 | -2.3311 | -3.2005 | -5.3084 | -8.3865 | -9.467
30 | -1.3627 | -1.3762 | -1.3903 | -1.4025 | -1.4087 | -1.2879 | -1.1174 | -1.0202 | -1.0501 | -1.1633 | -1.2407 | -1.3138 | -1.3153 | -1.3395 | -1.3513 | -1.311 | -1.1098 | -0.66146 | -0.85317 | -1.0349 | -1.1141 | -1.1787 | -1.246 | -1.252
31 | -1.9595 | -2.058 | -2.1455 | -2.1531 | -2.1483 | -1.8109 | -1.3801 | -1.1169 | -1.0971 | -0.91896 | -0.90942 | -0.89028 | -1.0715 | -1.153 | -1.122 | -1.3909 | -1.2322 | -0.61775 | -0.73152 | -0.90954 | -0.98213 | -1.2749 | -1.41 | -1.475
32 | 0.4348 | 0.34012 | 0.25788 | 0.38419 | 0.31548 | 0.45452 | 0.60619 | 1.1807 | 1.3598 | 1.4011 | 1.3299 | 1.4186 | 1.4081 | 1.3917 | 1.1705 | 1.1134 | 0.96772 | 1.0587 | 0.89739 | 0.93645 | 0.79175 | 0.83344 | 0.5174 | 0.53135

## Qc, Winter, S9
LoadID | 0 | 1 | 2 | 3 | 4 | 5 | 6 | 7 | 8 | 9 | 10 | 11 | 12 | 13 | 14 | 15 | 16 | 17 | 18 | 19 | 20 | 21 | 22 | 23
1 | 0.68335 | 0.4828 | 0.41853 | 0.53649 | 0.46193 | 0.37979 | 0.31424 | 1.0981 | 1.1484 | 0.98498 | 1.1476 | 1.0663 | 1.071 | 0.95638 | 0.56752 | 0.88856 | 1.0657 | 0.99436 | 0.69496 | 0.72098 | 0.67153 | 0.41655 | 0.33229 | 0.3444
2 | -0.27286 | -0.2728 | -0.28033 | -0.29317 | -0.29035 | -0.26648 | -0.16897 | -0.03248 | -0.034904 | -0.023131 | -0.020376 | -0.090938 | -0.13285 | -0.17222 | -0.17092 | -0.17382 | -0.13666 | 0.044916 | -0.0063303 | -0.074724 | -0.13851 | -0.1822 | -0.19983 | -0.2288
3 | -1.4645 | -1.5802 | -1.6092 | -1.5877 | -1.589 | -1.3269 | -0.049409 | 0.68409 | 0.87188 | 0.60737 | 0.35861 | 0.71131 | 0.44852 | 0.13608 | -0.53835 | -0.53858 | -0.44366 | -0.22382 | -0.54551 | -0.31081 | -0.42673 | -0.70778 | -1.1182 | -1.2623
4 | -0.58403 | -0.58982 | -0.59584 | -0.60105 | -0.60373 | -0.55196 | -0.47888 | -0.43722 | -0.45002 | -0.49854 | -0.53175 | -0.56304 | -0.5637 | -0.57407 | -0.57912 | -0.56184 | -0.47563 | -0.28348 | -0.36565 | -0.44353 | -0.47747 | -0.50515 | -0.53399 | -0.53657
5 | -0.39191 | -0.4116 | -0.42909 | -0.43062 | -0.42967 | -0.36218 | -0.27602 | -0.22337 | -0.21941 | -0.18379 | -0.18188 | -0.17806 | -0.21429 | -0.2306 | -0.2244 | -0.27817 | -0.24644 | -0.12355 | -0.1463 | -0.18191 | -0.19643 | -0.25498 | -0.28199 | -0.295
6 | 1.087 | 0.85029 | 0.64471 | 0.96047 | 0.78871 | 1.1363 | 1.5155 | 2.9518 | 3.3995 | 3.5028 | 3.3247 | 3.5465 | 3.5202 | 3.4794 | 2.9263 | 2.7836 | 2.4193 | 2.6466 | 2.2435 | 2.3411 | 1.9794 | 2.0836 | 1.2935 | 1.3284
7 | -1.3428 | -1.3281 | -1.3698 | -1.3946 | -1.4772 | -1.3226 | -1.1237 | -0.58367 | -0.28919 | -0.26844 | -0.20403 | -0.068567 | -0.27839 | -0.29051 | -0.52949 | -0.75665 | -0.68291 | -0.76172 | -0.85659 | -0.8224 | -0.93642 | -1.1039 | -1.2455 | -1.2389
8 | -0.8921 | -0.91096 | -0.90735 | -0.90605 | -0.88737 | -0.85151 | -0.65093 | -0.51785 | -0.47818 | -0.54612 | -0.51569 | -0.47009 | -0.4983 | -0.5395 | -0.65549 | -0.72695 | -0.72502 | -0.71497 | -0.75362 | -0.77923 | -0.79257 | -0.81581 | -0.85142 | -0.86774
9 | -0.029978 | -0.029978 | -0.029978 | -0.029978 | -0.029978 | -0.029978 | -0.029978 | -0.029978 | -0.029978 | -0.029978 | -0.029978 | -0.029978 | -0.029978 | -0.029978 | -0.029978 | -0.029978 | -0.029978 | -0.029978 | -0.029978 | -0.029978 | -0.029978 | -0.029978 | -0.029978 | -0.029978
10 | -0.53078 | -0.54626 | -0.54707 | -0.54553 | -0.54401 | -0.50858 | -0.38122 | -0.31115 | -0.20056 | -0.11582 | -0.14817 | -0.11439 | -0.1364 | -0.19729 | -0.24662 | -0.25437 | -0.26156 | -0.17654 | -0.21391 | -0.2652 | -0.31187 | -0.3968 | -0.49597 | -0.50479
11 | -0.44812 | -0.45244 | -0.46075 | -0.46485 | -0.45444 | -0.36674 | -0.27827 | -0.24863 | -0.17449 | -0.11513 | -0.26249 | -0.24753 | -0.27898 | -0.27841 | -0.30976 | -0.31005 | -0.26409 | -0.17661 | -0.24126 | -0.28341 | -0.30448 | -0.3118 | -0.33669 | -0.35711
12 | -0.062013 | 0.10405 | 0.22011 | 0.19033 | 0.14799 | -0.14908 | -0.0049219 | 0.17774 | 0.38578 | 0.4551 | 0.22106 | -0.00057435 | 0.70021 | 0.79378 | 0.75298 | 0.86448 | 0.47492 | 0.65599 | 0.70439 | 0.62792 | 0.7047 | 0.9046 | 0.83798 | 0.56452
13 | 0.4566 | 0.36929 | 0.52706 | 0.66044 | 0.68965 | 0.8408 | 3.0749 | 3.8494 | 4.1216 | 3.8551 | 3.5314 | 4.0472 | 4.5744 | 4.0568 | 3.9897 | 3.9821 | 3.5886 | 3.7097 | 3.2077 | 2.4216 | 2.6567 | 2.3216 | 1.0212 | 0.72247
14 | 0.11389 | 0.080466 | 0.069756 | 0.089415 | 0.076989 | 0.063298 | 0.052373 | 0.18302 | 0.1914 | 0.16416 | 0.19126 | 0.17772 | 0.1785 | 0.1594 | 0.094587 | 0.14809 | 0.17762 | 0.16573 | 0.11583 | 0.12016 | 0.11192 | 0.069426 | 0.055381 | 0.0574
15 | -0.13643 | -0.1364 | -0.14016 | -0.14659 | -0.14518 | -0.13324 | -0.084484 | -0.01624 | -0.017452 | -0.011566 | -0.010188 | -0.045469 | -0.066426 | -0.08611 | -0.085462 | -0.086908 | -0.06833 | 0.022458 | -0.0031651 | -0.037362 | -0.069256 | -0.0911 | -0.099915 | -0.1144
16 | -0.36612 | -0.39505 | -0.4023 | -0.39692 | -0.39725 | -0.33172 | -0.012352 | 0.17102 | 0.21797 | 0.15184 | 0.089652 | 0.17783 | 0.11213 | 0.034019 | -0.13459 | -0.13465 | -0.11092 | -0.055955 | -0.13638 | -0.077703 | -0.10668 | -0.17695 | -0.27955 | -0.31557
17 | -0.7787 | -0.78643 | -0.79445 | -0.80141 | -0.80497 | -0.73595 | -0.63851 | -0.58296 | -0.60003 | -0.66472 | -0.709 | -0.75072 | -0.7516 | -0.76543 | -0.77215 | -0.74912 | -0.63418 | -0.37797 | -0.48753 | -0.59138 | -0.63663 | -0.67353 | -0.71198 | -0.71543
18 | -0.78382 | -0.8232 | -0.85818 | -0.86124 | -0.85933 | -0.72435 | -0.55203 | -0.44674 | -0.43882 | -0.36758 | -0.36377 | -0.35611 | -0.42859 | -0.46121 | -0.44881 | -0.55634 | -0.49289 | -0.2471 | -0.29261 | -0.36382 | -0.39285 | -0.50997 | -0.56399 | -0.59001
19 | 0.4348 | 0.34012 | 0.25788 | 0.38419 | 0.31548 | 0.45452 | 0.60619 | 1.1807 | 1.3598 | 1.4011 | 1.3299 | 1.4186 | 1.4081 | 1.3917 | 1.1705 | 1.1134 | 0.96772 | 1.0587 | 0.89739 | 0.93645 | 0.79175 | 0.83344 | 0.5174 | 0.53135
20 | -0.53712 | -0.53125 | -0.54794 | -0.55785 | -0.59089 | -0.52906 | -0.44946 | -0.23347 | -0.11568 | -0.10737 | -0.081611 | -0.027427 | -0.11136 | -0.1162 | -0.21179 | -0.30266 | -0.27316 | -0.30469 | -0.34264 | -0.32896 | -0.37457 | -0.44156 | -0.49819 | -0.49554
21 | -1.7842 | -1.8219 | -1.8147 | -1.8121 | -1.7747 | -1.703 | -1.3019 | -1.0357 | -0.95637 | -1.0922 | -1.0314 | -0.94018 | -0.99661 | -1.079 | -1.311 | -1.4539 | -1.45 | -1.4299 | -1.5072 | -1.5585 | -1.5851 | -1.6316 | -1.7028 | -1.7355
22 | -0.074945 | -0.074945 | -0.074945 | -0.074945 | -0.074945 | -0.074945 | -0.074945 | -0.074945 | -0.074945 | -0.074945 | -0.074945 | -0.074945 | -0.074945 | -0.074945 | -0.074945 | -0.074945 | -0.074945 | -0.074945 | -0.074945 | -0.074945 | -0.074945 | -0.074945 | -0.074945 | -0.074945
23 | -3.5386 | -3.6417 | -3.6471 | -3.6369 | -3.6268 | -3.3906 | -2.5415 | -2.0743 | -1.3371 | -0.77214 | -0.98781 | -0.7626 | -0.90936 | -1.3152 | -1.6441 | -1.6958 | -1.7438 | -1.1769 | -1.4261 | -1.768 | -2.0791 | -2.6453 | -3.3065 | -3.3653
24 | -2.5607 | -2.5854 | -2.6329 | -2.6563 | -2.5968 | -2.0957 | -1.5901 | -1.4207 | -0.9971 | -0.65791 | -1.4999 | -1.4144 | -1.5942 | -1.5909 | -1.77 | -1.7717 | -1.5091 | -1.0092 | -1.3787 | -1.6195 | -1.7399 | -1.7817 | -1.9239 | -2.0407
25 | -0.044295 | 0.074319 | 0.15722 | 0.13595 | 0.10571 | -0.10649 | -0.0035156 | 0.12696 | 0.27556 | 0.32507 | 0.1579 | -0.00041025 | 0.50015 | 0.56699 | 0.53784 | 0.61748 | 0.33923 | 0.46856 | 0.50313 | 0.44851 | 0.50335 | 0.64615 | 0.59856 | 0.40323
26 | 0.14269 | 0.1154 | 0.16471 | 0.20639 | 0.21552 | 0.26275 | 0.96092 | 1.2029 | 1.288 | 1.2047 | 1.1036 | 1.2647 | 1.4295 | 1.2678 | 1.2468 | 1.2444 | 1.1214 | 1.1593 | 1.0024 | 0.75674 | 0.83023 | 0.7255 | 0.31912 | 0.22577
27 | 0.22778 | 0.16093 | 0.13951 | 0.17883 | 0.15398 | 0.1266 | 0.10475 | 0.36604 | 0.3828 | 0.32833 | 0.38252 | 0.35544 | 0.35701 | 0.31879 | 0.18917 | 0.29619 | 0.35523 | 0.33145 | 0.23165 | 0.24033 | 0.22384 | 0.13885 | 0.11076 | 0.1148
28 | -0.47751 | -0.4774 | -0.49057 | -0.51305 | -0.50812 | -0.46634 | -0.29569 | -0.056841 | -0.061083 | -0.04048 | -0.035659 | -0.15914 | -0.23249 | -0.30138 | -0.29912 | -0.30418 | -0.23916 | 0.078604 | -0.011078 | -0.13077 | -0.2424 | -0.31885 | -0.3497 | -0.40039
29 | -10.9837 | -11.8515 | -12.0689 | -11.9075 | -11.9174 | -9.9515 | -0.37056 | 5.1307 | 6.5391 | 4.5553 | 2.6896 | 5.3349 | 3.3639 | 1.0206 | -4.0377 | -4.0394 | -3.3275 | -1.6786 | -4.0913 | -2.3311 | -3.2005 | -5.3084 | -8.3865 | -9.467
30 | -1.3627 | -1.3762 | -1.3903 | -1.4025 | -1.4087 | -1.2879 | -1.1174 | -1.0202 | -1.0501 | -1.1633 | -1.2407 | -1.3138 | -1.3153 | -1.3395 | -1.3513 | -1.311 | -1.1098 | -0.66146 | -0.85317 | -1.0349 | -1.1141 | -1.1787 | -1.246 | -1.252
31 | -1.9595 | -2.058 | -2.1455 | -2.1531 | -2.1483 | -1.8109 | -1.3801 | -1.1169 | -1.0971 | -0.91896 | -0.90942 | -0.89028 | -1.0715 | -1.153 | -1.122 | -1.3909 | -1.2322 | -0.61775 | -0.73152 | -0.90954 | -0.98213 | -1.2749 | -1.41 | -1.475
32 | 0.4348 | 0.34012 | 0.25788 | 0.38419 | 0.31548 | 0.45452 | 0.60619 | 1.1807 | 1.3598 | 1.4011 | 1.3299 | 1.4186 | 1.4081 | 1.3917 | 1.1705 | 1.1134 | 0.96772 | 1.0587 | 0.89739 | 0.93645 | 0.79175 | 0.83344 | 0.5174 | 0.53135

## UpFlex, Winter
LoadID | 0 | 1 | 2 | 3 | 4 | 5 | 6 | 7 | 8 | 9 | 10 | 11 | 12 | 13 | 14 | 15 | 16 | 17 | 18 | 19 | 20 | 21 | 22 | 23
1 | 0.31612 | 0.34801 | 0.45296 | 0.5193 | 0.61058 | 0.71373 | 0.63622 | 0.90955 | 0.83441 | 0.94242 | 0.96856 | 0.89842 | 0.84752 | 0.78027 | 0.71871 | 0.64683 | 0.6401 | 0.50716 | 0.41961 | 0.49793 | 0.50734 | 0.57978 | 0.28152 | 0.27029
2 | 0.28451 | 0.31321 | 0.40767 | 0.46737 | 0.54952 | 0.64235 | 0.5726 | 0.8186 | 0.75097 | 0.84818 | 0.8717 | 0.80857 | 0.76277 | 0.70224 | 0.64684 | 0.58215 | 0.57609 | 0.45644 | 0.37765 | 0.44813 | 0.4566 | 0.52181 | 0.25336 | 0.24326
3 | 0.37934 | 0.41761 | 0.54355 | 0.62316 | 0.7327 | 0.85647 | 0.76347 | 1.0915 | 1.0013 | 1.1309 | 1.1623 | 1.0781 | 1.017 | 0.93632 | 0.86246 | 0.7762 | 0.76812 | 0.60859 | 0.50353 | 0.59751 | 0.6088 | 0.69574 | 0.33782 | 0.32435
4 | 0.18967 | 0.2088 | 0.27178 | 0.31158 | 0.36635 | 0.42824 | 0.38173 | 0.54573 | 0.50065 | 0.56545 | 0.58113 | 0.53905 | 0.50851 | 0.46816 | 0.43123 | 0.3881 | 0.38406 | 0.30429 | 0.25177 | 0.29876 | 0.3044 | 0.34787 | 0.16891 | 0.16217
5 | 0.18967 | 0.2088 | 0.27178 | 0.31158 | 0.36635 | 0.42824 | 0.38173 | 0.54573 | 0.50065 | 0.56545 | 0.58113 | 0.53905 | 0.50851 | 0.46816 | 0.43123 | 0.3881 | 0.38406 | 0.30429 | 0.25177 | 0.29876 | 0.3044 | 0.34787 | 0.16891 | 0.16217
6 | 0.63224 | 0.69601 | 0.90592 | 1.0386 | 1.2212 | 1.4275 | 1.2724 | 1.8191 | 1.6688 | 1.8848 | 1.9371 | 1.7968 | 1.695 | 1.5605 | 1.4374 | 1.2937 | 1.2802 | 1.0143 | 0.83922 | 0.99585 | 1.0147 | 1.1596 | 0.56303 | 0.54058
7 | 0.63224 | 0.69601 | 0.90592 | 1.0386 | 1.2212 | 1.4275 | 1.2724 | 1.8191 | 1.6688 | 1.8848 | 1.9371 | 1.7968 | 1.695 | 1.5605 | 1.4374 | 1.2937 | 1.2802 | 1.0143 | 0.83922 | 0.99585 | 1.0147 | 1.1596 | 0.56303 | 0.54058
8 | 0.18967 | 0.2088 | 0.27178 | 0.31158 | 0.36635 | 0.42824 | 0.38173 | 0.54573 | 0.50065 | 0.56545 | 0.58113 | 0.53905 | 0.50851 | 0.46816 | 0.43123 | 0.3881 | 0.38406 | 0.30429 | 0.25177 | 0.29876 | 0.3044 | 0.34787 | 0.16891 | 0.16217
9 | 0.18967 | 0.2088 | 0.27178 | 0.31158 | 0.36635 | 0.42824 | 0.38173 | 0.54573 | 0.50065 | 0.56545 | 0.58113 | 0.53905 | 0.50851 | 0.46816 | 0.43123 | 0.3881 | 0.38406 | 0.30429 | 0.25177 | 0.29876 | 0.3044 | 0.34787 | 0.16891 | 0.16217
10 | 0.14225 | 0.1566 | 0.20383 | 0.23369 | 0.27476 | 0.32118 | 0.2863 | 0.4093 | 0.37549 | 0.42409 | 0.43585 | 0.40429 | 0.38139 | 0.35112 | 0.32342 | 0.29107 | 0.28804 | 0.22822 | 0.18883 | 0.22407 | 0.2283 | 0.2609 | 0.12668 | 0.12163
11 | 0.18967 | 0.2088 | 0.27178 | 0.31158 | 0.36635 | 0.42824 | 0.38173 | 0.54573 | 0.50065 | 0.56545 | 0.58113 | 0.53905 | 0.50851 | 0.46816 | 0.43123 | 0.3881 | 0.38406 | 0.30429 | 0.25177 | 0.29876 | 0.3044 | 0.34787 | 0.16891 | 0.16217
12 | 0.18967 | 0.2088 | 0.27178 | 0.31158 | 0.36635 | 0.42824 | 0.38173 | 0.54573 | 0.50065 | 0.56545 | 0.58113 | 0.53905 | 0.50851 | 0.46816 | 0.43123 | 0.3881 | 0.38406 | 0.30429 | 0.25177 | 0.29876 | 0.3044 | 0.34787 | 0.16891 | 0.16217
13 | 0.37934 | 0.41761 | 0.54355 | 0.62316 | 0.7327 | 0.85647 | 0.76347 | 1.0915 | 1.0013 | 1.1309 | 1.1623 | 1.0781 | 1.017 | 0.93632 | 0.86246 | 0.7762 | 0.76812 | 0.60859 | 0.50353 | 0.59751 | 0.6088 | 0.69574 | 0.33782 | 0.32435
14 | 0.18967 | 0.2088 | 0.27178 | 0.31158 | 0.36635 | 0.42824 | 0.38173 | 0.54573 | 0.50065 | 0.56545 | 0.58113 | 0.53905 | 0.50851 | 0.46816 | 0.43123 | 0.3881 | 0.38406 | 0.30429 | 0.25177 | 0.29876 | 0.3044 | 0.34787 | 0.16891 | 0.16217
15 | 0.18967 | 0.2088 | 0.27178 | 0.31158 | 0.36635 | 0.42824 | 0.38173 | 0.54573 | 0.50065 | 0.56545 | 0.58113 | 0.53905 | 0.50851 | 0.46816 | 0.43123 | 0.3881 | 0.38406 | 0.30429 | 0.25177 | 0.29876 | 0.3044 | 0.34787 | 0.16891 | 0.16217
16 | 0.18967 | 0.2088 | 0.27178 | 0.31158 | 0.36635 | 0.42824 | 0.38173 | 0.54573 | 0.50065 | 0.56545 | 0.58113 | 0.53905 | 0.50851 | 0.46816 | 0.43123 | 0.3881 | 0.38406 | 0.30429 | 0.25177 | 0.29876 | 0.3044 | 0.34787 | 0.16891 | 0.16217
17 | 0.28451 | 0.31321 | 0.40767 | 0.46737 | 0.54952 | 0.64235 | 0.5726 | 0.8186 | 0.75097 | 0.84818 | 0.8717 | 0.80857 | 0.76277 | 0.70224 | 0.64684 | 0.58215 | 0.57609 | 0.45644 | 0.37765 | 0.44813 | 0.4566 | 0.52181 | 0.25336 | 0.24326
18 | 0.28451 | 0.31321 | 0.40767 | 0.46737 | 0.54952 | 0.64235 | 0.5726 | 0.8186 | 0.75097 | 0.84818 | 0.8717 | 0.80857 | 0.76277 | 0.70224 | 0.64684 | 0.58215 | 0.57609 | 0.45644 | 0.37765 | 0.44813 | 0.4566 | 0.52181 | 0.25336 | 0.24326
19 | 0.28451 | 0.31321 | 0.40767 | 0.46737 | 0.54952 | 0.64235 | 0.5726 | 0.8186 | 0.75097 | 0.84818 | 0.8717 | 0.80857 | 0.76277 | 0.70224 | 0.64684 | 0.58215 | 0.57609 | 0.45644 | 0.37765 | 0.44813 | 0.4566 | 0.52181 | 0.25336 | 0.24326
20 | 0.28451 | 0.31321 | 0.40767 | 0.46737 | 0.54952 | 0.64235 | 0.5726 | 0.8186 | 0.75097 | 0.84818 | 0.8717 | 0.80857 | 0.76277 | 0.70224 | 0.64684 | 0.58215 | 0.57609 | 0.45644 | 0.37765 | 0.44813 | 0.4566 | 0.52181 | 0.25336 | 0.24326
21 | 0.28451 | 0.31321 | 0.40767 | 0.46737 | 0.54952 | 0.64235 | 0.5726 | 0.8186 | 0.75097 | 0.84818 | 0.8717 | 0.80857 | 0.76277 | 0.70224 | 0.64684 | 0.58215 | 0.57609 | 0.45644 | 0.37765 | 0.44813 | 0.4566 | 0.52181 | 0.25336 | 0.24326
22 | 0.28451 | 0.31321 | 0.40767 | 0.46737 | 0.54952 | 0.64235 | 0.5726 | 0.8186 | 0.75097 | 0.84818 | 0.8717 | 0.80857 | 0.76277 | 0.70224 | 0.64684 | 0.58215 | 0.57609 | 0.45644 | 0.37765 | 0.44813 | 0.4566 | 0.52181 | 0.25336 | 0.24326
23 | 1.3277 | 1.4616 | 1.9024 | 2.1811 | 2.5644 | 2.9977 | 2.6721 | 3.8201 | 3.5045 | 3.9582 | 4.0679 | 3.7733 | 3.5596 | 3.2771 | 3.0186 | 2.7167 | 2.6884 | 2.1301 | 1.7624 | 2.0913 | 2.1308 | 2.4351 | 1.1824 | 1.1352
24 | 1.3277 | 1.4616 | 1.9024 | 2.1811 | 2.5644 | 2.9977 | 2.6721 | 3.8201 | 3.5045 | 3.9582 | 4.0679 | 3.7733 | 3.5596 | 3.2771 | 3.0186 | 2.7167 | 2.6884 | 2.1301 | 1.7624 | 2.0913 | 2.1308 | 2.4351 | 1.1824 | 1.1352
25 | 0.18967 | 0.2088 | 0.27178 | 0.31158 | 0.36635 | 0.42824 | 0.38173 | 0.54573 | 0.50065 | 0.56545 | 0.58113 | 0.53905 | 0.50851 | 0.46816 | 0.43123 | 0.3881 | 0.38406 | 0.30429 | 0.25177 | 0.29876 | 0.3044 | 0.34787 | 0.16891 | 0.16217
26 | 0.18967 | 0.2088 | 0.27178 | 0.31158 | 0.36635 | 0.42824 | 0.38173 | 0.54573 | 0.50065 | 0.56545 | 0.58113 | 0.53905 | 0.50851 | 0.46816 | 0.43123 | 0.3881 | 0.38406 | 0.30429 | 0.25177 | 0.29876 | 0.3044 | 0.34787 | 0.16891 | 0.16217
27 | 0.18967 | 0.2088 | 0.27178 | 0.31158 | 0.36635 | 0.42824 | 0.38173 | 0.54573 | 0.50065 | 0.56545 | 0.58113 | 0.53905 | 0.50851 | 0.46816 | 0.43123 | 0.3881 | 0.38406 | 0.30429 | 0.25177 | 0.29876 | 0.3044 | 0.34787 | 0.16891 | 0.16217
28 | 0.37934 | 0.41761 | 0.54355 | 0.62316 | 0.7327 | 0.85647 | 0.76347 | 1.0915 | 1.0013 | 1.1309 | 1.1623 | 1.0781 | 1.017 | 0.93632 | 0.86246 | 0.7762 | 0.76812 | 0.60859 | 0.50353 | 0.59751 | 0.6088 | 0.69574 | 0.33782 | 0.32435
29 | 0.63224 | 0.69601 | 0.90592 | 1.0386 | 1.2212 | 1.4275 | 1.2724 | 1.8191 | 1.6688 | 1.8848 | 1.9371 | 1.7968 | 1.695 | 1.5605 | 1.4374 | 1.2937 | 1.2802 | 1.0143 | 0.83922 | 0.99585 | 1.0147 | 1.1596 | 0.56303 | 0.54058
30 | 0.47418 | 0.52201 | 0.67944 | 0.77895 | 0.91587 | 1.0706 | 0.95434 | 1.3643 | 1.2516 | 1.4136 | 1.4528 | 1.3476 | 1.2713 | 1.1704 | 1.0781 | 0.97025 | 0.96015 | 0.76074 | 0.62942 | 0.74689 | 0.76101 | 0.86968 | 0.42227 | 0.40543
31 | 0.66385 | 0.73081 | 0.95122 | 1.0905 | 1.2822 | 1.4988 | 1.3361 | 1.9101 | 1.7523 | 1.9791 | 2.034 | 1.8867 | 1.7798 | 1.6386 | 1.5093 | 1.3583 | 1.3442 | 1.065 | 0.88119 | 1.0456 | 1.0654 | 1.2175 | 0.59118 | 0.5676
32 | 0.18967 | 0.2088 | 0.27178 | 0.31158 | 0.36635 | 0.42824 | 0.38173 | 0.54573 | 0.50065 | 0.56545 | 0.58113 | 0.53905 | 0.50851 | 0.46816 | 0.43123 | 0.3881 | 0.38406 | 0.30429 | 0.25177 | 0.29876 | 0.3044 | 0.34787 | 0.16891 | 0.16217

## DownFlex, Winter
LoadID | 0 | 1 | 2 | 3 | 4 | 5 | 6 | 7 | 8 | 9 | 10 | 11 | 12 | 13 | 14 | 15 | 16 | 17 | 18 | 19 | 20 | 21 | 22 | 23
1 | 0.87639 | 0.92748 | 0.9794 | 1.0239 | 1.0355 | 1.0832 | 1.0777 | 1.0187 | 0.92296 | 1.3553 | 1.3235 | 1.2187 | 1.1891 | 1.194 | 1.1374 | 1.0426 | 0.93705 | 0.90344 | 0.5679 | 0.60731 | 0.66399 | 0.67983 | 0.70902 | 0.78263
2 | 0.78875 | 0.83473 | 0.88146 | 0.92152 | 0.93198 | 0.97491 | 0.96992 | 0.9168 | 0.83066 | 1.2198 | 1.1912 | 1.0969 | 1.0702 | 1.0746 | 1.0237 | 0.93838 | 0.84335 | 0.81309 | 0.51111 | 0.54658 | 0.59759 | 0.61185 | 0.63812 | 0.70437
3 | 1.0517 | 1.113 | 1.1753 | 1.2287 | 1.2426 | 1.2999 | 1.2932 | 1.2224 | 1.1075 | 1.6264 | 1.5882 | 1.4625 | 1.427 | 1.4328 | 1.3649 | 1.2512 | 1.1245 | 1.0841 | 0.68148 | 0.72878 | 0.79679 | 0.8158 | 0.85083 | 0.93915
4 | 0.52584 | 0.55649 | 0.58764 | 0.61435 | 0.62132 | 0.64994 | 0.64662 | 0.6112 | 0.55377 | 0.8132 | 0.79412 | 0.73125 | 0.71348 | 0.71641 | 0.68247 | 0.62559 | 0.56223 | 0.54206 | 0.34074 | 0.36439 | 0.39839 | 0.4079 | 0.42541 | 0.46958
5 | 0.52584 | 0.55649 | 0.58764 | 0.61435 | 0.62132 | 0.64994 | 0.64662 | 0.6112 | 0.55377 | 0.8132 | 0.79412 | 0.73125 | 0.71348 | 0.71641 | 0.68247 | 0.62559 | 0.56223 | 0.54206 | 0.34074 | 0.36439 | 0.39839 | 0.4079 | 0.42541 | 0.46958
6 | 1.7528 | 1.855 | 1.9588 | 2.0478 | 2.0711 | 2.1665 | 2.1554 | 2.0373 | 1.8459 | 2.7107 | 2.6471 | 2.4375 | 2.3783 | 2.388 | 2.2749 | 2.0853 | 1.8741 | 1.8069 | 1.1358 | 1.2146 | 1.328 | 1.3597 | 1.418 | 1.5653
7 | 1.7528 | 1.855 | 1.9588 | 2.0478 | 2.0711 | 2.1665 | 2.1554 | 2.0373 | 1.8459 | 2.7107 | 2.6471 | 2.4375 | 2.3783 | 2.388 | 2.2749 | 2.0853 | 1.8741 | 1.8069 | 1.1358 | 1.2146 | 1.328 | 1.3597 | 1.418 | 1.5653
8 | 0.52584 | 0.55649 | 0.58764 | 0.61435 | 0.62132 | 0.64994 | 0.64662 | 0.6112 | 0.55377 | 0.8132 | 0.79412 | 0.73125 | 0.71348 | 0.71641 | 0.68247 | 0.62559 | 0.56223 | 0.54206 | 0.34074 | 0.36439 | 0.39839 | 0.4079 | 0.42541 | 0.46958
9 | 0.52584 | 0.55649 | 0.58764 | 0.61435 | 0.62132 | 0.64994 | 0.64662 | 0.6112 | 0.55377 | 0.8132 | 0.79412 | 0.73125 | 0.71348 | 0.71641 | 0.68247 | 0.62559 | 0.56223 | 0.54206 | 0.34074 | 0.36439 | 0.39839 | 0.4079 | 0.42541 | 0.46958
10 | 0.39438 | 0.41737 | 0.44073 | 0.46076 | 0.46599 | 0.48745 | 0.48496 | 0.4584 | 0.41533 | 0.6099 | 0.59559 | 0.54843 | 0.53511 | 0.53731 | 0.51185 | 0.46919 | 0.42167 | 0.40655 | 0.25555 | 0.27329 | 0.2988 | 0.30593 | 0.31906 | 0.35218
11 | 0.52584 | 0.55649 | 0.58764 | 0.61435 | 0.62132 | 0.64994 | 0.64662 | 0.6112 | 0.55377 | 0.8132 | 0.79412 | 0.73125 | 0.71348 | 0.71641 | 0.68247 | 0.62559 | 0.56223 | 0.54206 | 0.34074 | 0.36439 | 0.39839 | 0.4079 | 0.42541 | 0.46958
12 | 0.52584 | 0.55649 | 0.58764 | 0.61435 | 0.62132 | 0.64994 | 0.64662 | 0.6112 | 0.55377 | 0.8132 | 0.79412 | 0.73125 | 0.71348 | 0.71641 | 0.68247 | 0.62559 | 0.56223 | 0.54206 | 0.34074 | 0.36439 | 0.39839 | 0.4079 | 0.42541 | 0.46958
13 | 1.0517 | 1.113 | 1.1753 | 1.2287 | 1.2426 | 1.2999 | 1.2932 | 1.2224 | 1.1075 | 1.6264 | 1.5882 | 1.4625 | 1.427 | 1.4328 | 1.3649 | 1.2512 | 1.1245 | 1.0841 | 0.68148 | 0.72878 | 0.79679 | 0.8158 | 0.85083 | 0.93915
14 | 0.52584 | 0.55649 | 0.58764 | 0.61435 | 0.62132 | 0.64994 | 0.64662 | 0.6112 | 0.55377 | 0.8132 | 0.79412 | 0.73125 | 0.71348 | 0.71641 | 0.68247 | 0.62559 | 0.56223 | 0.54206 | 0.34074 | 0.36439 | 0.39839 | 0.4079 | 0.42541 | 0.46958
15 | 0.52584 | 0.55649 | 0.58764 | 0.61435 | 0.62132 | 0.64994 | 0.64662 | 0.6112 | 0.55377 | 0.8132 | 0.79412 | 0.73125 | 0.71348 | 0.71641 | 0.68247 | 0.62559 | 0.56223 | 0.54206 | 0.34074 | 0.36439 | 0.39839 | 0.4079 | 0.42541 | 0.46958
16 | 0.52584 | 0.55649 | 0.58764 | 0.61435 | 0.62132 | 0.64994 | 0.64662 | 0.6112 | 0.55377 | 0.8132 | 0.79412 | 0.73125 | 0.71348 | 0.71641 | 0.68247 | 0.62559 | 0.56223 | 0.54206 | 0.34074 | 0.36439 | 0.39839 | 0.4079 | 0.42541 | 0.46958
17 | 0.78875 | 0.83473 | 0.88146 | 0.92152 | 0.93198 | 0.97491 | 0.96992 | 0.9168 | 0.83066 | 1.2198 | 1.1912 | 1.0969 | 1.0702 | 1.0746 | 1.0237 | 0.93838 | 0.84335 | 0.81309 | 0.51111 | 0.54658 | 0.59759 | 0.61185 | 0.63812 | 0.70437
18 | 0.78875 | 0.83473 | 0.88146 | 0.92152 | 0.93198 | 0.97491 | 0.96992 | 0.9168 | 0.83066 | 1.2198 | 1.1912 | 1.0969 | 1.0702 | 1.0746 | 1.0237 | 0.93838 | 0.84335 | 0.81309 | 0.51111 | 0.54658 | 0.59759 | 0.61185 | 0.63812 | 0.70437
19 | 0.78875 | 0.83473 | 0.88146 | 0.92152 | 0.93198 | 0.97491 | 0.96992 | 0.9168 | 0.83066 | 1.2198 | 1.1912 | 1.0969 | 1.0702 | 1.0746 | 1.0237 | 0.93838 | 0.84335 | 0.81309 | 0.51111 | 0.54658 | 0.59759 | 0.61185 | 0.63812 | 0.70437
20 | 0.78875 | 0.83473 | 0.88146 | 0.92152 | 0.93198 | 0.97491 | 0.96992 | 0.9168 | 0.83066 | 1.2198 | 1.1912 | 1.0969 | 1.0702 | 1.0746 | 1.0237 | 0.93838 | 0.84335 | 0.81309 | 0.51111 | 0.54658 | 0.59759 | 0.61185 | 0.63812 | 0.70437
21 | 0.78875 | 0.83473 | 0.88146 | 0.92152 | 0.93198 | 0.97491 | 0.96992 | 0.9168 | 0.83066 | 1.2198 | 1.1912 | 1.0969 | 1.0702 | 1.0746 | 1.0237 | 0.93838 | 0.84335 | 0.81309 | 0.51111 | 0.54658 | 0.59759 | 0.61185 | 0.63812 | 0.70437
22 | 0.78875 | 0.83473 | 0.88146 | 0.92152 | 0.93198 | 0.97491 | 0.96992 | 0.9168 | 0.83066 | 1.2198 | 1.1912 | 1.0969 | 1.0702 | 1.0746 | 1.0237 | 0.93838 | 0.84335 | 0.81309 | 0.51111 | 0.54658 | 0.59759 | 0.61185 | 0.63812 | 0.70437
23 | 3.6809 | 3.8954 | 4.1135 | 4.3004 | 4.3493 | 4.5496 | 4.5263 | 4.2784 | 3.8764 | 5.6924 | 5.5589 | 5.1187 | 4.9943 | 5.0149 | 4.7773 | 4.3791 | 3.9356 | 3.7944 | 2.3852 | 2.5507 | 2.7888 | 2.8553 | 2.9779 | 3.287
24 | 3.6809 | 3.8954 | 4.1135 | 4.3004 | 4.3493 | 4.5496 | 4.5263 | 4.2784 | 3.8764 | 5.6924 | 5.5589 | 5.1187 | 4.9943 | 5.0149 | 4.7773 | 4.3791 | 3.9356 | 3.7944 | 2.3852 | 2.5507 | 2.7888 | 2.8553 | 2.9779 | 3.287
25 | 0.52584 | 0.55649 | 0.58764 | 0.61435 | 0.62132 | 0.64994 | 0.64662 | 0.6112 | 0.55377 | 0.8132 | 0.79412 | 0.73125 | 0.71348 | 0.71641 | 0.68247 | 0.62559 | 0.56223 | 0.54206 | 0.34074 | 0.36439 | 0.39839 | 0.4079 | 0.42541 | 0.46958
26 | 0.52584 | 0.55649 | 0.58764 | 0.61435 | 0.62132 | 0.64994 | 0.64662 | 0.6112 | 0.55377 | 0.8132 | 0.79412 | 0.73125 | 0.71348 | 0.71641 | 0.68247 | 0.62559 | 0.56223 | 0.54206 | 0.34074 | 0.36439 | 0.39839 | 0.4079 | 0.42541 | 0.46958
27 | 0.52584 | 0.55649 | 0.58764 | 0.61435 | 0.62132 | 0.64994 | 0.64662 | 0.6112 | 0.55377 | 0.8132 | 0.79412 | 0.73125 | 0.71348 | 0.71641 | 0.68247 | 0.62559 | 0.56223 | 0.54206 | 0.34074 | 0.36439 | 0.39839 | 0.4079 | 0.42541 | 0.46958
28 | 1.0517 | 1.113 | 1.1753 | 1.2287 | 1.2426 | 1.2999 | 1.2932 | 1.2224 | 1.1075 | 1.6264 | 1.5882 | 1.4625 | 1.427 | 1.4328 | 1.3649 | 1.2512 | 1.1245 | 1.0841 | 0.68148 | 0.72878 | 0.79679 | 0.8158 | 0.85083 | 0.93915
29 | 1.7528 | 1.855 | 1.9588 | 2.0478 | 2.0711 | 2.1665 | 2.1554 | 2.0373 | 1.8459 | 2.7107 | 2.6471 | 2.4375 | 2.3783 | 2.388 | 2.2749 | 2.0853 | 1.8741 | 1.8069 | 1.1358 | 1.2146 | 1.328 | 1.3597 | 1.418 | 1.5653
30 | 1.3146 | 1.3912 | 1.4691 | 1.5359 | 1.5533 | 1.6248 | 1.6165 | 1.528 | 1.3844 | 2.033 | 1.9853 | 1.8281 | 1.7837 | 1.791 | 1.7062 | 1.564 | 1.4056 | 1.3552 | 0.85185 | 0.91097 | 0.99598 | 1.0198 | 1.0635 | 1.1739
31 | 1.8404 | 1.9477 | 2.0567 | 2.1502 | 2.1746 | 2.2748 | 2.2632 | 2.1392 | 1.9382 | 2.8462 | 2.7794 | 2.5594 | 2.4972 | 2.5074 | 2.3886 | 2.1895 | 1.9678 | 1.8972 | 1.1926 | 1.2754 | 1.3944 | 1.4277 | 1.4889 | 1.6435
32 | 0.52584 | 0.55649 | 0.58764 | 0.61435 | 0.62132 | 0.64994 | 0.64662 | 0.6112 | 0.55377 | 0.8132 | 0.79412 | 0.73125 | 0.71348 | 0.71641 | 0.68247 | 0.62559 | 0.56223 | 0.54206 | 0.34074 | 0.36439 | 0.39839 | 0.4079 | 0.42541 | 0.46958

## Pg, Winter, S1
GenID | 0 | 1 | 2 | 3 | 4 | 5 | 6 | 7 | 8 | 9 | 10 | 11 | 12 | 13 | 14 | 15 | 16 | 17 | 18 | 19 | 20 | 21 | 22 | 23
1 | 0 | 0 | 0 | 0 | 0 | 0 | 0 | 0 | 0 | 0 | 0 | 0 | 0 | 0 | 0 | 0 | 0 | 0 | 0 | 0 | 0 | 0 | 0 | 0
2 | 15.3092 | 14.1479 | 14.979 | 14.9137 | 12.2786 | 12.4542 | 12.4809 | 11.2082 | 10.1222 | 7.3169 | 6.7488 | 4.5277 | 3.7631 | 3.6031 | 4.9986 | 6.762 | 7.5603 | 10.3833 | 9.4444 | 8.9784 | 11.8468 | 14.1692 | 13.3961 | 19.0416
3 | 0 | 0 | 0 | 0 | 0 | 0 | 0 | 0 | 0 | 0 | 0 | 0 | 0 | 0 | 0 | 0 | 0 | 0 | 0 | 0 | 0 | 0 | 0 | 0
4 | 0 | 0 | 0 | 0 | 0 | 0 | 0 | 0 | 0 | 0 | 0 | 0 | 0 | 0 | 0 | 0 | 0 | 0 | 0 | 0 | 0 | 0 | 0 | 0
5 | 0 | 0 | 0.00028876 | 0 | 0 | 0 | 0 | 0.17559 | 3.4786 | 9.0768 | 11.3274 | 12.5813 | 12.8147 | 12.5793 | 10.741 | 7.0979 | 1.7341 | 0.013554 | 0.0011668 | 0.0008928 | 0 | 0 | 0 | 0
6 | 0 | 0 | 0.00028876 | 0 | 0 | 0 | 0 | 0.17559 | 3.4786 | 9.0768 | 11.3274 | 12.5813 | 12.8147 | 12.5793 | 10.741 | 7.0979 | 1.7341 | 0.013554 | 0.0011668 | 0.0008928 | 0 | 0 | 0 | 0
7 | 0 | 0 | 0 | 0 | 0 | 0 | 0 | 0 | 0 | 0 | 0 | 0 | 0 | 0 | 0 | 0 | 0 | 0 | 0 | 0 | 0 | 0 | 0 | 0

## Pg, Winter, S2
GenID | 0 | 1 | 2 | 3 | 4 | 5 | 6 | 7 | 8 | 9 | 10 | 11 | 12 | 13 | 14 | 15 | 16 | 17 | 18 | 19 | 20 | 21 | 22 | 23
1 | 0 | 0 | 0 | 0 | 0 | 0 | 0 | 0 | 0 | 0 | 0 | 0 | 0 | 0 | 0 | 0 | 0 | 0 | 0 | 0 | 0 | 0 | 0 | 0
2 | 20.7778 | 18.271 | 15.0375 | 13.0183 | 12.1369 | 9.719 | 9.4625 | 8.5789 | 8.8422 | 9.3517 | 9.3603 | 10.9716 | 10.9764 | 11.1287 | 12.5316 | 10.345 | 10.7164 | 11.3474 | 9.8989 | 10.2531 | 9.6081 | 8.7191 | 8.9365 | 9.7724
3 | 0 | 0 | 0 | 0 | 0 | 0 | 0 | 0 | 0 | 0 | 0 | 0 | 0 | 0 | 0 | 0 | 0 | 0 | 0 | 0 | 0 | 0 | 0 | 0
4 | 0 | 0 | 0 | 0 | 0 | 0 | 0 | 0 | 0 | 0 | 0 | 0 | 0 | 0 | 0 | 0 | 0 | 0 | 0 | 0 | 0 | 0 | 0 | 0
5 | 0 | 0 | 0.0002976 | 0 | 0 | 0 | 0 | 0.17379 | 3.6136 | 9.5774 | 12.0448 | 12.452 | 13.6263 | 13.2732 | 11.1577 | 7.1411 | 1.7872 | 0.013969 | 0.0011835 | 0.00088362 | 0 | 0 | 0 | 0
6 | 0 | 0 | 0.0002976 | 0 | 0 | 0 | 0 | 0.17379 | 3.6136 | 9.5774 | 12.0448 | 12.452 | 13.6263 | 13.2732 | 11.1577 | 7.1411 | 1.7872 | 0.013969 | 0.0011835 | 0.00088362 | 0 | 0 | 0 | 0
7 | 0 | 0 | 0 | 0 | 0 | 0 | 0 | 0 | 0 | 0 | 0 | 0 | 0 | 0 | 0 | 0 | 0 | 0 | 0 | 0 | 0 | 0 | 0 | 0

## Pg, Winter, S3
GenID | 0 | 1 | 2 | 3 | 4 | 5 | 6 | 7 | 8 | 9 | 10 | 11 | 12 | 13 | 14 | 15 | 16 | 17 | 18 | 19 | 20 | 21 | 22 | 23
1 | 0 | 0 | 0 | 0 | 0 | 0 | 0 | 0 | 0 | 0 | 0 | 0 | 0 | 0 | 0 | 0 | 0 | 0 | 0 | 0 | 0 | 0 | 0 | 0
2 | 18.9585 | 17.6203 | 19.0973 | 21.2942 | 18.2143 | 15.4524 | 11.1222 | 9.9007 | 10.1013 | 9.8744 | 9.9889 | 10.5066 | 9.6107 | 9.2613 | 12.6899 | 16.5317 | 16.8784 | 17.1832 | 17.6571 | 18.627 | 18.3716 | 17.979 | 17.2151 | 15.8778
3 | 0 | 0 | 0 | 0 | 0 | 0 | 0 | 0 | 0 | 0 | 0 | 0 | 0 | 0 | 0 | 0 | 0 | 0 | 0 | 0 | 0 | 0 | 0 | 0
4 | 0 | 0 | 0 | 0 | 0 | 0 | 0 | 0 | 0 | 0 | 0 | 0 | 0 | 0 | 0 | 0 | 0 | 0 | 0 | 0 | 0 | 0 | 0 | 0
5 | 0 | 0 | 0.00028649 | 0 | 0 | 0 | 0 | 0.16729 | 3.4786 | 9.2197 | 11.5949 | 11.9869 | 13.1174 | 12.7774 | 10.741 | 6.8744 | 1.7205 | 0.013447 | 0.0011393 | 0.00085062 | 0 | 0 | 0 | 0
6 | 0 | 0 | 0.00028649 | 0 | 0 | 0 | 0 | 0.16729 | 3.4786 | 9.2197 | 11.5949 | 11.9869 | 13.1174 | 12.7774 | 10.741 | 6.8744 | 1.7205 | 0.013447 | 0.0011393 | 0.00085062 | 0 | 0 | 0 | 0
7 | 0 | 0 | 0 | 0 | 0 | 0 | 0 | 0 | 0 | 0 | 0 | 0 | 0 | 0 | 0 | 0 | 0 | 0 | 0 | 0 | 0 | 0 | 0 | 0

## Pg, Winter, S4
GenID | 0 | 1 | 2 | 3 | 4 | 5 | 6 | 7 | 8 | 9 | 10 | 11 | 12 | 13 | 14 | 15 | 16 | 17 | 18 | 19 | 20 | 21 | 22 | 23
1 | 0 | 0 | 0 | 0 | 0 | 0 | 0 | 0 | 0 | 0 | 0 | 0 | 0 | 0 | 0 | 0 | 0 | 0 | 0 | 0 | 0 | 0 | 0 | 0
2 | 15.3092 | 14.1479 | 14.979 | 14.9137 | 12.2786 | 12.4542 | 12.4809 | 11.2082 | 10.1222 | 7.3169 | 6.7488 | 4.5277 | 3.7631 | 3.6031 | 4.9986 | 6.762 | 7.5603 | 10.3833 | 9.4444 | 8.9784 | 11.8468 | 14.1692 | 13.3961 | 19.0416
3 | 0 | 0 | 0 | 0 | 0 | 0 | 0 | 0 | 0 | 0 | 0 | 0 | 0 | 0 | 0 | 0 | 0 | 0 | 0 | 0 | 0 | 0 | 0 | 0
4 | 0 | 0 | 0 | 0 | 0 | 0 | 0 | 0 | 0 | 0 | 0 | 0 | 0 | 0 | 0 | 0 | 0 | 0 | 0 | 0 | 0 | 0 | 0 | 0
5 | 0 | 0 | 0.00028876 | 0 | 0 | 0 | 0 | 0.17559 | 3.4786 | 9.0768 | 11.3274 | 12.5813 | 12.8147 | 12.5793 | 10.741 | 7.0979 | 1.7341 | 0.013554 | 0.0011668 | 0.0008928 | 0 | 0 | 0 | 0
6 | 0 | 0 | 0.00028876 | 0 | 0 | 0 | 0 | 0.17559 | 3.4786 | 9.0768 | 11.3274 | 12.5813 | 12.8147 | 12.5793 | 10.741 | 7.0979 | 1.7341 | 0.013554 | 0.0011668 | 0.0008928 | 0 | 0 | 0 | 0
7 | 0 | 0 | 0 | 0 | 0 | 0 | 0 | 0 | 0 | 0 | 0 | 0 | 0 | 0 | 0 | 0 | 0 | 0 | 0 | 0 | 0 | 0 | 0 | 0

## Pg, Winter, S5
GenID | 0 | 1 | 2 | 3 | 4 | 5 | 6 | 7 | 8 | 9 | 10 | 11 | 12 | 13 | 14 | 15 | 16 | 17 | 18 | 19 | 20 | 21 | 22 | 23
1 | 0 | 0 | 0 | 0 | 0 | 0 | 0 | 0 | 0 | 0 | 0 | 0 | 0 | 0 | 0 | 0 | 0 | 0 | 0 | 0 | 0 | 0 | 0 | 0
2 | 20.7778 | 18.271 | 15.0375 | 13.0183 | 12.1369 | 9.719 | 9.4625 | 8.5789 | 8.8422 | 9.3517 | 9.3603 | 10.9716 | 10.9764 | 11.1287 | 12.5316 | 10.345 | 10.7164 | 11.3474 | 9.8989 | 10.2531 | 9.6081 | 8.7191 | 8.9365 | 9.7724
3 | 0 | 0 | 0 | 0 | 0 | 0 | 0 | 0 | 0 | 0 | 0 | 0 | 0 | 0 | 0 | 0 | 0 | 0 | 0 | 0 | 0 | 0 | 0 | 0
4 | 0 | 0 | 0 | 0 | 0 | 0 | 0 | 0 | 0 | 0 | 0 | 0 | 0 | 0 | 0 | 0 | 0 | 0 | 0 | 0 | 0 | 0 | 0 | 0
5 | 0 | 0 | 0.0002976 | 0 | 0 | 0 | 0 | 0.17379 | 3.6136 | 9.5774 | 12.0448 | 12.452 | 13.6263 | 13.2732 | 11.1577 | 7.1411 | 1.7872 | 0.013969 | 0.0011835 | 0.00088362 | 0 | 0 | 0 | 0
6 | 0 | 0 | 0.0002976 | 0 | 0 | 0 | 0 | 0.17379 | 3.6136 | 9.5774 | 12.0448 | 12.452 | 13.6263 | 13.2732 | 11.1577 | 7.1411 | 1.7872 | 0.013969 | 0.0011835 | 0.00088362 | 0 | 0 | 0 | 0
7 | 0 | 0 | 0 | 0 | 0 | 0 | 0 | 0 | 0 | 0 | 0 | 0 | 0 | 0 | 0 | 0 | 0 | 0 | 0 | 0 | 0 | 0 | 0 | 0

## Pg, Winter, S6
GenID | 0 | 1 | 2 | 3 | 4 | 5 | 6 | 7 | 8 | 9 | 10 | 11 | 12 | 13 | 14 | 15 | 16 | 17 | 18 | 19 | 20 | 21 | 22 | 23
1 | 0 | 0 | 0 | 0 | 0 | 0 | 0 | 0 | 0 | 0 | 0 | 0 | 0 | 0 | 0 | 0 | 0 | 0 | 0 | 0 | 0 | 0 | 0 | 0
2 | 18.9585 | 17.6203 | 19.0973 | 21.2942 | 18.2143 | 15.4524 | 11.1222 | 9.9007 | 10.1013 | 9.8744 | 9.9889 | 10.5066 | 9.6107 | 9.2613 | 12.6899 | 16.5317 | 16.8784 | 17.1832 | 17.6571 | 18.627 | 18.3716 | 17.979 | 17.2151 | 15.8778
3 | 0 | 0 | 0 | 0 | 0 | 0 | 0 | 0 | 0 | 0 | 0 | 0 | 0 | 0 | 0 | 0 | 0 | 0 | 0 | 0 | 0 | 0 | 0 | 0
4 | 0 | 0 | 0 | 0 | 0 | 0 | 0 | 0 | 0 | 0 | 0 | 0 | 0 | 0 | 0 | 0 | 0 | 0 | 0 | 0 | 0 | 0 | 0 | 0
5 | 0 | 0 | 0.00028649 | 0 | 0 | 0 | 0 | 0.16729 | 3.4786 | 9.2197 | 11.5949 | 11.9869 | 13.1174 | 12.7774 | 10.741 | 6.8744 | 1.7205 | 0.013447 | 0.0011393 | 0.00085062 | 0 | 0 | 0 | 0
6 | 0 | 0 | 0.00028649 | 0 | 0 | 0 | 0 | 0.16729 | 3.4786 | 9.2197 | 11.5949 | 11.9869 | 13.1174 | 12.7774 | 10.741 | 6.8744 | 1.7205 | 0.013447 | 0.0011393 | 0.00085062 | 0 | 0 | 0 | 0
7 | 0 | 0 | 0 | 0 | 0 | 0 | 0 | 0 | 0 | 0 | 0 | 0 | 0 | 0 | 0 | 0 | 0 | 0 | 0 | 0 | 0 | 0 | 0 | 0

## Pg, Winter, S7
GenID | 0 | 1 | 2 | 3 | 4 | 5 | 6 | 7 | 8 | 9 | 10 | 11 | 12 | 13 | 14 | 15 | 16 | 17 | 18 | 19 | 20 | 21 | 22 | 23
1 | 0 | 0 | 0 | 0 | 0 | 0 | 0 | 0 | 0 | 0 | 0 | 0 | 0 | 0 | 0 | 0 | 0 | 0 | 0 | 0 | 0 | 0 | 0 | 0
2 | 15.3092 | 14.1479 | 14.979 | 14.9137 | 12.2786 | 12.4542 | 12.4809 | 11.2082 | 10.1222 | 7.3169 | 6.7488 | 4.5277 | 3.7631 | 3.6031 | 4.9986 | 6.762 | 7.5603 | 10.3833 | 9.4444 | 8.9784 | 11.8468 | 14.1692 | 13.3961 | 19.0416
3 | 0 | 0 | 0 | 0 | 0 | 0 | 0 | 0 | 0 | 0 | 0 | 0 | 0 | 0 | 0 | 0 | 0 | 0 | 0 | 0 | 0 | 0 | 0 | 0
4 | 0 | 0 | 0 | 0 | 0 | 0 | 0 | 0 | 0 | 0 | 0 | 0 | 0 | 0 | 0 | 0 | 0 | 0 | 0 | 0 | 0 | 0 | 0 | 0
5 | 0 | 0 | 0.00028876 | 0 | 0 | 0 | 0 | 0.17559 | 3.4786 | 9.0768 | 11.3274 | 12.5813 | 12.8147 | 12.5793 | 10.741 | 7.0979 | 1.7341 | 0.013554 | 0.0011668 | 0.0008928 | 0 | 0 | 0 | 0
6 | 0 | 0 | 0.00028876 | 0 | 0 | 0 | 0 | 0.17559 | 3.4786 | 9.0768 | 11.3274 | 12.5813 | 12.8147 | 12.5793 | 10.741 | 7.0979 | 1.7341 | 0.013554 | 0.0011668 | 0.0008928 | 0 | 0 | 0 | 0
7 | 0 | 0 | 0 | 0 | 0 | 0 | 0 | 0 | 0 | 0 | 0 | 0 | 0 | 0 | 0 | 0 | 0 | 0 | 0 | 0 | 0 | 0 | 0 | 0

## Pg, Winter, S8
GenID | 0 | 1 | 2 | 3 | 4 | 5 | 6 | 7 | 8 | 9 | 10 | 11 | 12 | 13 | 14 | 15 | 16 | 17 | 18 | 19 | 20 | 21 | 22 | 23
1 | 0 | 0 | 0 | 0 | 0 | 0 | 0 | 0 | 0 | 0 | 0 | 0 | 0 | 0 | 0 | 0 | 0 | 0 | 0 | 0 | 0 | 0 | 0 | 0
2 | 20.7778 | 18.271 | 15.0375 | 13.0183 | 12.1369 | 9.719 | 9.4625 | 8.5789 | 8.8422 | 9.3517 | 9.3603 | 10.9716 | 10.9764 | 11.1287 | 12.5316 | 10.345 | 10.7164 | 11.3474 | 9.8989 | 10.2531 | 9.6081 | 8.7191 | 8.9365 | 9.7724
3 | 0 | 0 | 0 | 0 | 0 | 0 | 0 | 0 | 0 | 0 | 0 | 0 | 0 | 0 | 0 | 0 | 0 | 0 | 0 | 0 | 0 | 0 | 0 | 0
4 | 0 | 0 | 0 | 0 | 0 | 0 | 0 | 0 | 0 | 0 | 0 | 0 | 0 | 0 | 0 | 0 | 0 | 0 | 0 | 0 | 0 | 0 | 0 | 0
5 | 0 | 0 | 0.0002976 | 0 | 0 | 0 | 0 | 0.17379 | 3.6136 | 9.5774 | 12.0448 | 12.452 | 13.6263 | 13.2732 | 11.1577 | 7.1411 | 1.7872 | 0.013969 | 0.0011835 | 0.00088362 | 0 | 0 | 0 | 0
6 | 0 | 0 | 0.0002976 | 0 | 0 | 0 | 0 | 0.17379 | 3.6136 | 9.5774 | 12.0448 | 12.452 | 13.6263 | 13.2732 | 11.1577 | 7.1411 | 1.7872 | 0.013969 | 0.0011835 | 0.00088362 | 0 | 0 | 0 | 0
7 | 0 | 0 | 0 | 0 | 0 | 0 | 0 | 0 | 0 | 0 | 0 | 0 | 0 | 0 | 0 | 0 | 0 | 0 | 0 | 0 | 0 | 0 | 0 | 0

## Pg, Winter, S9
GenID | 0 | 1 | 2 | 3 | 4 | 5 | 6 | 7 | 8 | 9 | 10 | 11 | 12 | 13 | 14 | 15 | 16 | 17 | 18 | 19 | 20 | 21 | 22 | 23
1 | 0 | 0 | 0 | 0 | 0 | 0 | 0 | 0 | 0 | 0 | 0 | 0 | 0 | 0 | 0 | 0 | 0 | 0 | 0 | 0 | 0 | 0 | 0 | 0
2 | 18.9585 | 17.6203 | 19.0973 | 21.2942 | 18.2143 | 15.4524 | 11.1222 | 9.9007 | 10.1013 | 9.8744 | 9.9889 | 10.5066 | 9.6107 | 9.2613 | 12.6899 | 16.5317 | 16.8784 | 17.1832 | 17.6571 | 18.627 | 18.3716 | 17.979 | 17.2151 | 15.8778
3 | 0 | 0 | 0 | 0 | 0 | 0 | 0 | 0 | 0 | 0 | 0 | 0 | 0 | 0 | 0 | 0 | 0 | 0 | 0 | 0 | 0 | 0 | 0 | 0
4 | 0 | 0 | 0 | 0 | 0 | 0 | 0 | 0 | 0 | 0 | 0 | 0 | 0 | 0 | 0 | 0 | 0 | 0 | 0 | 0 | 0 | 0 | 0 | 0
5 | 0 | 0 | 0.00028649 | 0 | 0 | 0 | 0 | 0.16729 | 3.4786 | 9.2197 | 11.5949 | 11.9869 | 13.1174 | 12.7774 | 10.741 | 6.8744 | 1.7205 | 0.013447 | 0.0011393 | 0.00085062 | 0 | 0 | 0 | 0
6 | 0 | 0 | 0.00028649 | 0 | 0 | 0 | 0 | 0.16729 | 3.4786 | 9.2197 | 11.5949 | 11.9869 | 13.1174 | 12.7774 | 10.741 | 6.8744 | 1.7205 | 0.013447 | 0.0011393 | 0.00085062 | 0 | 0 | 0 | 0
7 | 0 | 0 | 0 | 0 | 0 | 0 | 0 | 0 | 0 | 0 | 0 | 0 | 0 | 0 | 0 | 0 | 0 | 0 | 0 | 0 | 0 | 0 | 0 | 0

## Qg, Winter, S1
GenID | 0 | 1 | 2 | 3 | 4 | 5 | 6 | 7 | 8 | 9 | 10 | 11 | 12 | 13 | 14 | 15 | 16 | 17 | 18 | 19 | 20 | 21 | 22 | 23
1 | 0 | 0 | 0 | 0 | 0 | 0 | 0 | 0 | 0 | 0 | 0 | 0 | 0 | 0 | 0 | 0 | 0 | 0 | 0 | 0 | 0 | 0 | 0 | 0
2 | 0 | 0 | 0 | 0 | 0 | 0 | 0 | 0 | 0 | 0 | 0 | 0 | 0 | 0 | 0 | 0 | 0 | 0 | 0 | 0 | 0 | 0 | 0 | 0
3 | 0 | 0 | 0 | 0 | 0 | 0 | 0 | 0 | 0 | 0 | 0 | 0 | 0 | 0 | 0 | 0 | 0 | 0 | 0 | 0 | 0 | 0 | 0 | 0
4 | 0 | 0 | 0 | 0 | 0 | 0 | 0 | 0 | 0 | 0 | 0 | 0 | 0 | 0 | 0 | 0 | 0 | 0 | 0 | 0 | 0 | 0 | 0 | 0
5 | 0 | 0 | 0 | 0 | 0 | 0 | 0 | 0 | 0 | 0 | 0 | 0 | 0 | 0 | 0 | 0 | 0 | 0 | 0 | 0 | 0 | 0 | 0 | 0
6 | 0 | 0 | 0 | 0 | 0 | 0 | 0 | 0 | 0 | 0 | 0 | 0 | 0 | 0 | 0 | 0 | 0 | 0 | 0 | 0 | 0 | 0 | 0 | 0
7 | 0 | 0 | 0 | 0 | 0 | 0 | 0 | 0 | 0 | 0 | 0 | 0 | 0 | 0 | 0 | 0 | 0 | 0 | 0 | 0 | 0 | 0 | 0 | 0

## Qg, Winter, S2
GenID | 0 | 1 | 2 | 3 | 4 | 5 | 6 | 7 | 8 | 9 | 10 | 11 | 12 | 13 | 14 | 15 | 16 | 17 | 18 | 19 | 20 | 21 | 22 | 23
1 | 0 | 0 | 0 | 0 | 0 | 0 | 0 | 0 | 0 | 0 | 0 | 0 | 0 | 0 | 0 | 0 | 0 | 0 | 0 | 0 | 0 | 0 | 0 | 0
2 | 0 | 0 | 0 | 0 | 0 | 0 | 0 | 0 | 0 | 0 | 0 | 0 | 0 | 0 | 0 | 0 | 0 | 0 | 0 | 0 | 0 | 0 | 0 | 0
3 | 0 | 0 | 0 | 0 | 0 | 0 | 0 | 0 | 0 | 0 | 0 | 0 | 0 | 0 | 0 | 0 | 0 | 0 | 0 | 0 | 0 | 0 | 0 | 0
4 | 0 | 0 | 0 | 0 | 0 | 0 | 0 | 0 | 0 | 0 | 0 | 0 | 0 | 0 | 0 | 0 | 0 | 0 | 0 | 0 | 0 | 0 | 0 | 0
5 | 0 | 0 | 0 | 0 | 0 | 0 | 0 | 0 | 0 | 0 | 0 | 0 | 0 | 0 | 0 | 0 | 0 | 0 | 0 | 0 | 0 | 0 | 0 | 0
6 | 0 | 0 | 0 | 0 | 0 | 0 | 0 | 0 | 0 | 0 | 0 | 0 | 0 | 0 | 0 | 0 | 0 | 0 | 0 | 0 | 0 | 0 | 0 | 0
7 | 0 | 0 | 0 | 0 | 0 | 0 | 0 | 0 | 0 | 0 | 0 | 0 | 0 | 0 | 0 | 0 | 0 | 0 | 0 | 0 | 0 | 0 | 0 | 0

## Qg, Winter, S3
GenID | 0 | 1 | 2 | 3 | 4 | 5 | 6 | 7 | 8 | 9 | 10 | 11 | 12 | 13 | 14 | 15 | 16 | 17 | 18 | 19 | 20 | 21 | 22 | 23
1 | 0 | 0 | 0 | 0 | 0 | 0 | 0 | 0 | 0 | 0 | 0 | 0 | 0 | 0 | 0 | 0 | 0 | 0 | 0 | 0 | 0 | 0 | 0 | 0
2 | 0 | 0 | 0 | 0 | 0 | 0 | 0 | 0 | 0 | 0 | 0 | 0 | 0 | 0 | 0 | 0 | 0 | 0 | 0 | 0 | 0 | 0 | 0 | 0
3 | 0 | 0 | 0 | 0 | 0 | 0 | 0 | 0 | 0 | 0 | 0 | 0 | 0 | 0 | 0 | 0 | 0 | 0 | 0 | 0 | 0 | 0 | 0 | 0
4 | 0 | 0 | 0 | 0 | 0 | 0 | 0 | 0 | 0 | 0 | 0 | 0 | 0 | 0 | 0 | 0 | 0 | 0 | 0 | 0 | 0 | 0 | 0 | 0
5 | 0 | 0 | 0 | 0 | 0 | 0 | 0 | 0 | 0 | 0 | 0 | 0 | 0 | 0 | 0 | 0 | 0 | 0 | 0 | 0 | 0 | 0 | 0 | 0
6 | 0 | 0 | 0 | 0 | 0 | 0 | 0 | 0 | 0 | 0 | 0 | 0 | 0 | 0 | 0 | 0 | 0 | 0 | 0 | 0 | 0 | 0 | 0 | 0
7 | 0 | 0 | 0 | 0 | 0 | 0 | 0 | 0 | 0 | 0 | 0 | 0 | 0 | 0 | 0 | 0 | 0 | 0 | 0 | 0 | 0 | 0 | 0 | 0

## Qg, Winter, S4
GenID | 0 | 1 | 2 | 3 | 4 | 5 | 6 | 7 | 8 | 9 | 10 | 11 | 12 | 13 | 14 | 15 | 16 | 17 | 18 | 19 | 20 | 21 | 22 | 23
1 | 0 | 0 | 0 | 0 | 0 | 0 | 0 | 0 | 0 | 0 | 0 | 0 | 0 | 0 | 0 | 0 | 0 | 0 | 0 | 0 | 0 | 0 | 0 | 0
2 | 0 | 0 | 0 | 0 | 0 | 0 | 0 | 0 | 0 | 0 | 0 | 0 | 0 | 0 | 0 | 0 | 0 | 0 | 0 | 0 | 0 | 0 | 0 | 0
3 | 0 | 0 | 0 | 0 | 0 | 0 | 0 | 0 | 0 | 0 | 0 | 0 | 0 | 0 | 0 | 0 | 0 | 0 | 0 | 0 | 0 | 0 | 0 | 0
4 | 0 | 0 | 0 | 0 | 0 | 0 | 0 | 0 | 0 | 0 | 0 | 0 | 0 | 0 | 0 | 0 | 0 | 0 | 0 | 0 | 0 | 0 | 0 | 0
5 | 0 | 0 | 0 | 0 | 0 | 0 | 0 | 0 | 0 | 0 | 0 | 0 | 0 | 0 | 0 | 0 | 0 | 0 | 0 | 0 | 0 | 0 | 0 | 0
6 | 0 | 0 | 0 | 0 | 0 | 0 | 0 | 0 | 0 | 0 | 0 | 0 | 0 | 0 | 0 | 0 | 0 | 0 | 0 | 0 | 0 | 0 | 0 | 0
7 | 0 | 0 | 0 | 0 | 0 | 0 | 0 | 0 | 0 | 0 | 0 | 0 | 0 | 0 | 0 | 0 | 0 | 0 | 0 | 0 | 0 | 0 | 0 | 0

## Qg, Winter, S5
GenID | 0 | 1 | 2 | 3 | 4 | 5 | 6 | 7 | 8 | 9 | 10 | 11 | 12 | 13 | 14 | 15 | 16 | 17 | 18 | 19 | 20 | 21 | 22 | 23
1 | 0 | 0 | 0 | 0 | 0 | 0 | 0 | 0 | 0 | 0 | 0 | 0 | 0 | 0 | 0 | 0 | 0 | 0 | 0 | 0 | 0 | 0 | 0 | 0
2 | 0 | 0 | 0 | 0 | 0 | 0 | 0 | 0 | 0 | 0 | 0 | 0 | 0 | 0 | 0 | 0 | 0 | 0 | 0 | 0 | 0 | 0 | 0 | 0
3 | 0 | 0 | 0 | 0 | 0 | 0 | 0 | 0 | 0 | 0 | 0 | 0 | 0 | 0 | 0 | 0 | 0 | 0 | 0 | 0 | 0 | 0 | 0 | 0
4 | 0 | 0 | 0 | 0 | 0 | 0 | 0 | 0 | 0 | 0 | 0 | 0 | 0 | 0 | 0 | 0 | 0 | 0 | 0 | 0 | 0 | 0 | 0 | 0
5 | 0 | 0 | 0 | 0 | 0 | 0 | 0 | 0 | 0 | 0 | 0 | 0 | 0 | 0 | 0 | 0 | 0 | 0 | 0 | 0 | 0 | 0 | 0 | 0
6 | 0 | 0 | 0 | 0 | 0 | 0 | 0 | 0 | 0 | 0 | 0 | 0 | 0 | 0 | 0 | 0 | 0 | 0 | 0 | 0 | 0 | 0 | 0 | 0
7 | 0 | 0 | 0 | 0 | 0 | 0 | 0 | 0 | 0 | 0 | 0 | 0 | 0 | 0 | 0 | 0 | 0 | 0 | 0 | 0 | 0 | 0 | 0 | 0

## Qg, Winter, S6
GenID | 0 | 1 | 2 | 3 | 4 | 5 | 6 | 7 | 8 | 9 | 10 | 11 | 12 | 13 | 14 | 15 | 16 | 17 | 18 | 19 | 20 | 21 | 22 | 23
1 | 0 | 0 | 0 | 0 | 0 | 0 | 0 | 0 | 0 | 0 | 0 | 0 | 0 | 0 | 0 | 0 | 0 | 0 | 0 | 0 | 0 | 0 | 0 | 0
2 | 0 | 0 | 0 | 0 | 0 | 0 | 0 | 0 | 0 | 0 | 0 | 0 | 0 | 0 | 0 | 0 | 0 | 0 | 0 | 0 | 0 | 0 | 0 | 0
3 | 0 | 0 | 0 | 0 | 0 | 0 | 0 | 0 | 0 | 0 | 0 | 0 | 0 | 0 | 0 | 0 | 0 | 0 | 0 | 0 | 0 | 0 | 0 | 0
4 | 0 | 0 | 0 | 0 | 0 | 0 | 0 | 0 | 0 | 0 | 0 | 0 | 0 | 0 | 0 | 0 | 0 | 0 | 0 | 0 | 0 | 0 | 0 | 0
5 | 0 | 0 | 0 | 0 | 0 | 0 | 0 | 0 | 0 | 0 | 0 | 0 | 0 | 0 | 0 | 0 | 0 | 0 | 0 | 0 | 0 | 0 | 0 | 0
6 | 0 | 0 | 0 | 0 | 0 | 0 | 0 | 0 | 0 | 0 | 0 | 0 | 0 | 0 | 0 | 0 | 0 | 0 | 0 | 0 | 0 | 0 | 0 | 0
7 | 0 | 0 | 0 | 0 | 0 | 0 | 0 | 0 | 0 | 0 | 0 | 0 | 0 | 0 | 0 | 0 | 0 | 0 | 0 | 0 | 0 | 0 | 0 | 0

## Qg, Winter, S7
GenID | 0 | 1 | 2 | 3 | 4 | 5 | 6 | 7 | 8 | 9 | 10 | 11 | 12 | 13 | 14 | 15 | 16 | 17 | 18 | 19 | 20 | 21 | 22 | 23
1 | 0 | 0 | 0 | 0 | 0 | 0 | 0 | 0 | 0 | 0 | 0 | 0 | 0 | 0 | 0 | 0 | 0 | 0 | 0 | 0 | 0 | 0 | 0 | 0
2 | 0 | 0 | 0 | 0 | 0 | 0 | 0 | 0 | 0 | 0 | 0 | 0 | 0 | 0 | 0 | 0 | 0 | 0 | 0 | 0 | 0 | 0 | 0 | 0
3 | 0 | 0 | 0 | 0 | 0 | 0 | 0 | 0 | 0 | 0 | 0 | 0 | 0 | 0 | 0 | 0 | 0 | 0 | 0 | 0 | 0 | 0 | 0 | 0
4 | 0 | 0 | 0 | 0 | 0 | 0 | 0 | 0 | 0 | 0 | 0 | 0 | 0 | 0 | 0 | 0 | 0 | 0 | 0 | 0 | 0 | 0 | 0 | 0
5 | 0 | 0 | 0 | 0 | 0 | 0 | 0 | 0 | 0 | 0 | 0 | 0 | 0 | 0 | 0 | 0 | 0 | 0 | 0 | 0 | 0 | 0 | 0 | 0
6 | 0 | 0 | 0 | 0 | 0 | 0 | 0 | 0 | 0 | 0 | 0 | 0 | 0 | 0 | 0 | 0 | 0 | 0 | 0 | 0 | 0 | 0 | 0 | 0
7 | 0 | 0 | 0 | 0 | 0 | 0 | 0 | 0 | 0 | 0 | 0 | 0 | 0 | 0 | 0 | 0 | 0 | 0 | 0 | 0 | 0 | 0 | 0 | 0

## Qg, Winter, S8
GenID | 0 | 1 | 2 | 3 | 4 | 5 | 6 | 7 | 8 | 9 | 10 | 11 | 12 | 13 | 14 | 15 | 16 | 17 | 18 | 19 | 20 | 21 | 22 | 23
1 | 0 | 0 | 0 | 0 | 0 | 0 | 0 | 0 | 0 | 0 | 0 | 0 | 0 | 0 | 0 | 0 | 0 | 0 | 0 | 0 | 0 | 0 | 0 | 0
2 | 0 | 0 | 0 | 0 | 0 | 0 | 0 | 0 | 0 | 0 | 0 | 0 | 0 | 0 | 0 | 0 | 0 | 0 | 0 | 0 | 0 | 0 | 0 | 0
3 | 0 | 0 | 0 | 0 | 0 | 0 | 0 | 0 | 0 | 0 | 0 | 0 | 0 | 0 | 0 | 0 | 0 | 0 | 0 | 0 | 0 | 0 | 0 | 0
4 | 0 | 0 | 0 | 0 | 0 | 0 | 0 | 0 | 0 | 0 | 0 | 0 | 0 | 0 | 0 | 0 | 0 | 0 | 0 | 0 | 0 | 0 | 0 | 0
5 | 0 | 0 | 0 | 0 | 0 | 0 | 0 | 0 | 0 | 0 | 0 | 0 | 0 | 0 | 0 | 0 | 0 | 0 | 0 | 0 | 0 | 0 | 0 | 0
6 | 0 | 0 | 0 | 0 | 0 | 0 | 0 | 0 | 0 | 0 | 0 | 0 | 0 | 0 | 0 | 0 | 0 | 0 | 0 | 0 | 0 | 0 | 0 | 0
7 | 0 | 0 | 0 | 0 | 0 | 0 | 0 | 0 | 0 | 0 | 0 | 0 | 0 | 0 | 0 | 0 | 0 | 0 | 0 | 0 | 0 | 0 | 0 | 0

## Qg, Winter, S9
GenID | 0 | 1 | 2 | 3 | 4 | 5 | 6 | 7 | 8 | 9 | 10 | 11 | 12 | 13 | 14 | 15 | 16 | 17 | 18 | 19 | 20 | 21 | 22 | 23
1 | 0 | 0 | 0 | 0 | 0 | 0 | 0 | 0 | 0 | 0 | 0 | 0 | 0 | 0 | 0 | 0 | 0 | 0 | 0 | 0 | 0 | 0 | 0 | 0
2 | 0 | 0 | 0 | 0 | 0 | 0 | 0 | 0 | 0 | 0 | 0 | 0 | 0 | 0 | 0 | 0 | 0 | 0 | 0 | 0 | 0 | 0 | 0 | 0
3 | 0 | 0 | 0 | 0 | 0 | 0 | 0 | 0 | 0 | 0 | 0 | 0 | 0 | 0 | 0 | 0 | 0 | 0 | 0 | 0 | 0 | 0 | 0 | 0
4 | 0 | 0 | 0 | 0 | 0 | 0 | 0 | 0 | 0 | 0 | 0 | 0 | 0 | 0 | 0 | 0 | 0 | 0 | 0 | 0 | 0 | 0 | 0 | 0
5 | 0 | 0 | 0 | 0 | 0 | 0 | 0 | 0 | 0 | 0 | 0 | 0 | 0 | 0 | 0 | 0 | 0 | 0 | 0 | 0 | 0 | 0 | 0 | 0
6 | 0 | 0 | 0 | 0 | 0 | 0 | 0 | 0 | 0 | 0 | 0 | 0 | 0 | 0 | 0 | 0 | 0 | 0 | 0 | 0 | 0 | 0 | 0 | 0
7 | 0 | 0 | 0 | 0 | 0 | 0 | 0 | 0 | 0 | 0 | 0 | 0 | 0 | 0 | 0 | 0 | 0 | 0 | 0 | 0 | 0 | 0 | 0 | 0

## GenStatus, Winter
GenID | 0 | 1 | 2 | 3 | 4 | 5 | 6 | 7 | 8 | 9 | 10 | 11 | 12 | 13 | 14 | 15 | 16 | 17 | 18 | 19 | 20 | 21 | 22 | 23
1 | 1 | 1 | 1 | 1 | 1 | 1 | 1 | 1 | 1 | 1 | 1 | 1 | 1 | 1 | 1 | 1 | 1 | 1 | 1 | 1 | 1 | 1 | 1 | 1
2 | 1 | 1 | 1 | 1 | 1 | 1 | 1 | 1 | 1 | 1 | 1 | 1 | 1 | 1 | 1 | 1 | 1 | 1 | 1 | 1 | 1 | 1 | 1 | 1
3 | 1 | 1 | 1 | 1 | 1 | 1 | 1 | 1 | 1 | 1 | 1 | 1 | 1 | 1 | 1 | 1 | 1 | 1 | 1 | 1 | 1 | 1 | 1 | 1
4 | 1 | 1 | 1 | 1 | 1 | 1 | 1 | 1 | 1 | 1 | 1 | 1 | 1 | 1 | 1 | 1 | 1 | 1 | 1 | 1 | 1 | 1 | 1 | 1
5 | 1 | 1 | 1 | 1 | 1 | 1 | 1 | 1 | 1 | 1 | 1 | 1 | 1 | 1 | 1 | 1 | 1 | 1 | 1 | 1 | 1 | 1 | 1 | 1
6 | 1 | 1 | 1 | 1 | 1 | 1 | 1 | 1 | 1 | 1 | 1 | 1 | 1 | 1 | 1 | 1 | 1 | 1 | 1 | 1 | 1 | 1 | 1 | 1
7 | 1 | 1 | 1 | 1 | 1 | 1 | 1 | 1 | 1 | 1 | 1 | 1 | 1 | 1 | 1 | 1 | 1 | 1 | 1 | 1 | 1 | 1 | 1 | 1

## Pc, Summer, S1
LoadID | 0 | 1 | 2 | 3 | 4 | 5 | 6 | 7 | 8 | 9 | 10 | 11 | 12 | 13 | 14 | 15 | 16 | 17 | 18 | 19 | 20 | 21 | 22 | 23
1 | 3.2774 | 3.2438 | 3.1263 | 3.0692 | 3.0489 | 3.0925 | 3.0672 | 3.7493 | 4.0339 | 3.9815 | 3.9154 | 3.9635 | 4.1103 | 4.0315 | 3.7194 | 3.834 | 3.8781 | 3.7497 | 3.5595 | 3.5147 | 3.5041 | 3.4646 | 3.2018 | 3.0959
2 | 0.92236 | 0.89082 | 0.84008 | 0.77252 | 0.71373 | 0.71535 | 0.78437 | 0.8422 | 0.91337 | 0.98464 | 0.88413 | 0.93315 | 0.95159 | 0.96928 | 0.85215 | 0.88281 | 0.88917 | 0.93725 | 0.93128 | 0.9589 | 1.024 | 0.92053 | 0.93946 | 0.91911
3 | 2.3814 | 2.268 | 2.0799 | 2.1388 | 2.0524 | 2.0551 | 2.8735 | 3.4123 | 3.5715 | 3.3673 | 3.2741 | 3.5245 | 3.7091 | 3.5006 | 3.2092 | 3.0485 | 3.0588 | 3.0304 | 2.9055 | 3.1335 | 3.3103 | 3.0623 | 2.8816 | 2.4913
4 | 0.26721 | 0.24969 | 0.21337 | 0.20564 | 0.17547 | 0.15444 | 0.24694 | 0.24886 | 0.29529 | 0.30949 | 0.29415 | 0.26877 | 0.31397 | 0.325 | 0.30533 | 0.28462 | 0.23731 | 0.25019 | 0.27102 | 0.29799 | 0.35311 | 0.32209 | 0.34374 | 0.30561
5 | 1.1132 | 1.0219 | 0.94056 | 0.91391 | 0.92476 | 0.90971 | 1.0186 | 1.0671 | 1.1736 | 1.217 | 1.2918 | 1.369 | 1.4154 | 1.3765 | 1.3322 | 1.3161 | 1.2936 | 1.3153 | 1.3081 | 1.3169 | 1.4587 | 1.3763 | 1.3998 | 1.2704
6 | 5.4954 | 5.315 | 4.9221 | 5.085 | 5.1229 | 5.0778 | 5.5714 | 6.5688 | 6.8502 | 6.8394 | 6.8193 | 7.2053 | 7.1542 | 6.9343 | 6.5459 | 6.3181 | 6.5351 | 6.4569 | 6.0007 | 6.0274 | 6.3297 | 5.7434 | 5.598 | 5.6485
7 | 3.0805 | 2.8369 | 2.7332 | 2.757 | 2.6067 | 2.749 | 3.5273 | 3.634 | 4.1714 | 4.4208 | 4.3645 | 4.5647 | 4.4776 | 4.6593 | 4.5994 | 4.2964 | 4.2695 | 4.2283 | 4.114 | 4.1067 | 4.201 | 3.5079 | 3.6625 | 3.284
8 | 0.65054 | 0.62335 | 0.59095 | 0.57914 | 0.57173 | 0.59338 | 0.94468 | 1.0272 | 1.1002 | 1.0929 | 1.1307 | 1.2022 | 1.2046 | 1.1476 | 1.0099 | 0.96681 | 0.89541 | 0.90763 | 0.86961 | 0.88316 | 0.86583 | 0.75051 | 0.71521 | 0.67812
9 | 0.63143 | 0.59906 | 0.56981 | 0.53509 | 0.52064 | 0.49559 | 0.51485 | 0.46972 | 0.40747 | 0.4301 | 0.46594 | 0.52283 | 0.55605 | 0.57513 | 0.56299 | 0.58308 | 0.56191 | 0.57948 | 0.55169 | 0.57456 | 0.61521 | 0.56284 | 0.56759 | 0.6188
10 | 0.65548 | 0.61825 | 0.5886 | 0.58758 | 0.56977 | 0.56974 | 0.67906 | 0.70919 | 0.7559 | 0.79111 | 0.76685 | 0.79714 | 0.83898 | 0.83295 | 0.81442 | 0.75724 | 0.71889 | 0.74088 | 0.73495 | 0.77271 | 0.8429 | 0.75857 | 0.75706 | 0.68844
11 | 0.39435 | 0.37664 | 0.3464 | 0.33238 | 0.30976 | 0.31058 | 0.37379 | 0.31921 | 0.34315 | 0.36842 | 0.37759 | 0.39019 | 0.39635 | 0.41012 | 0.39276 | 0.3733 | 0.34816 | 0.40362 | 0.39348 | 0.39191 | 0.44701 | 0.38682 | 0.45002 | 0.42703
12 | 1.6326 | 1.6596 | 1.7501 | 1.5977 | 1.5525 | 1.487 | 1.5326 | 1.5513 | 1.3786 | 1.0678 | 1.4614 | 1.6134 | 1.6221 | 1.7079 | 1.3704 | 1.8098 | 1.6329 | 1.6218 | 1.6109 | 1.7506 | 1.9334 | 1.9027 | 1.9811 | 2.0246
13 | 5.7023 | 5.6492 | 5.533 | 5.4854 | 5.4018 | 5.4808 | 6.3338 | 6.478 | 6.8984 | 6.5831 | 6.6032 | 6.6605 | 6.9005 | 6.8842 | 6.7434 | 6.6905 | 6.7211 | 6.8555 | 6.5115 | 6.5639 | 6.6477 | 6.2298 | 5.7026 | 5.7578
14 | 2.1279 | 2.1131 | 2.0251 | 1.9831 | 1.9453 | 1.954 | 1.9607 | 2.2705 | 2.4387 | 2.4157 | 2.365 | 2.3979 | 2.4976 | 2.4768 | 2.2934 | 2.3612 | 2.361 | 2.3192 | 2.1764 | 2.1375 | 2.1459 | 2.1056 | 2.0438 | 2.0055
15 | 0.6149 | 0.59388 | 0.56005 | 0.51502 | 0.47582 | 0.4769 | 0.52291 | 0.56146 | 0.60892 | 0.65643 | 0.58942 | 0.6221 | 0.63439 | 0.64618 | 0.5681 | 0.58854 | 0.59278 | 0.62483 | 0.62085 | 0.63927 | 0.68268 | 0.61369 | 0.62631 | 0.61274
16 | 1.1907 | 1.134 | 1.04 | 1.0694 | 1.0262 | 1.0276 | 1.4368 | 1.7062 | 1.7857 | 1.6837 | 1.637 | 1.7623 | 1.8545 | 1.7503 | 1.6046 | 1.5242 | 1.5294 | 1.5152 | 1.4527 | 1.5668 | 1.6552 | 1.5311 | 1.4408 | 1.2457
17 | 0.40081 | 0.37454 | 0.32005 | 0.30846 | 0.26321 | 0.23166 | 0.37041 | 0.37329 | 0.44294 | 0.46424 | 0.44123 | 0.40315 | 0.47095 | 0.4875 | 0.45799 | 0.42693 | 0.35597 | 0.37528 | 0.40653 | 0.44698 | 0.52967 | 0.48314 | 0.51561 | 0.45842
18 | 1.6698 | 1.5328 | 1.4108 | 1.3709 | 1.3871 | 1.3646 | 1.5279 | 1.6006 | 1.7603 | 1.8255 | 1.9377 | 2.0534 | 2.1232 | 2.0647 | 1.9983 | 1.9742 | 1.9405 | 1.973 | 1.9621 | 1.9753 | 2.1881 | 2.0645 | 2.0996 | 1.9056
19 | 2.4729 | 2.3918 | 2.2149 | 2.2882 | 2.3053 | 2.285 | 2.5071 | 2.956 | 3.0826 | 3.0777 | 3.0687 | 3.2424 | 3.2194 | 3.1204 | 2.9457 | 2.8432 | 2.9408 | 2.9056 | 2.7003 | 2.7123 | 2.8484 | 2.5845 | 2.5191 | 2.5418
20 | 1.3862 | 1.2766 | 1.23 | 1.2406 | 1.173 | 1.2371 | 1.5873 | 1.6353 | 1.8771 | 1.9893 | 1.964 | 2.0541 | 2.0149 | 2.0967 | 2.0697 | 1.9334 | 1.9213 | 1.9027 | 1.8513 | 1.848 | 1.8904 | 1.5786 | 1.6481 | 1.4778
21 | 0.97581 | 0.93502 | 0.88643 | 0.8687 | 0.85759 | 0.89007 | 1.417 | 1.5408 | 1.6503 | 1.6394 | 1.696 | 1.8033 | 1.8069 | 1.7214 | 1.5149 | 1.4502 | 1.3431 | 1.3614 | 1.3044 | 1.3247 | 1.2987 | 1.1258 | 1.0728 | 1.0172
22 | 0.94714 | 0.89859 | 0.85471 | 0.80264 | 0.78096 | 0.74339 | 0.77227 | 0.70457 | 0.61121 | 0.64514 | 0.69891 | 0.78425 | 0.83408 | 0.86269 | 0.84448 | 0.87461 | 0.84286 | 0.86922 | 0.82754 | 0.86184 | 0.92281 | 0.84427 | 0.85139 | 0.9282
23 | 6.1178 | 5.7703 | 5.4936 | 5.4841 | 5.3179 | 5.3176 | 6.3379 | 6.6191 | 7.0551 | 7.3837 | 7.1573 | 7.44 | 7.8305 | 7.7742 | 7.6012 | 7.0676 | 6.7096 | 6.9149 | 6.8595 | 7.2119 | 7.8671 | 7.08 | 7.0659 | 6.4254
24 | 2.7604 | 2.6365 | 2.4248 | 2.3267 | 2.1683 | 2.1741 | 2.6165 | 2.2345 | 2.402 | 2.5789 | 2.6431 | 2.7314 | 2.7745 | 2.8708 | 2.7493 | 2.6131 | 2.4371 | 2.8254 | 2.7543 | 2.7434 | 3.129 | 2.7077 | 3.1502 | 2.9892
25 | 1.6326 | 1.6596 | 1.7501 | 1.5977 | 1.5525 | 1.487 | 1.5326 | 1.5513 | 1.3786 | 1.0678 | 1.4614 | 1.6134 | 1.6221 | 1.7079 | 1.3704 | 1.8098 | 1.6329 | 1.6218 | 1.6109 | 1.7506 | 1.9334 | 1.9027 | 1.9811 | 2.0246
26 | 2.8511 | 2.8246 | 2.7665 | 2.7427 | 2.7009 | 2.7404 | 3.1669 | 3.239 | 3.4492 | 3.2916 | 3.3016 | 3.3303 | 3.4503 | 3.4421 | 3.3717 | 3.3453 | 3.3605 | 3.4277 | 3.2557 | 3.282 | 3.3239 | 3.1149 | 2.8513 | 2.8789
27 | 2.1279 | 2.1131 | 2.0251 | 1.9831 | 1.9453 | 1.954 | 1.9607 | 2.2705 | 2.4387 | 2.4157 | 2.365 | 2.3979 | 2.4976 | 2.4768 | 2.2934 | 2.3612 | 2.361 | 2.3192 | 2.1764 | 2.1375 | 2.1459 | 2.1056 | 2.0438 | 2.0055
28 | 1.2298 | 1.1878 | 1.1201 | 1.03 | 0.95164 | 0.9538 | 1.0458 | 1.1229 | 1.2178 | 1.3129 | 1.1788 | 1.2442 | 1.2688 | 1.2924 | 1.1362 | 1.1771 | 1.1856 | 1.2497 | 1.2417 | 1.2785 | 1.3654 | 1.2274 | 1.2526 | 1.2255
29 | 3.969 | 3.7801 | 3.4665 | 3.5647 | 3.4206 | 3.4252 | 4.7892 | 5.6872 | 5.9524 | 5.6122 | 5.4568 | 5.8742 | 6.1818 | 5.8343 | 5.3486 | 5.0808 | 5.0979 | 5.0507 | 4.8424 | 5.2225 | 5.5172 | 5.1038 | 4.8027 | 4.1522
30 | 0.66801 | 0.62423 | 0.53342 | 0.5141 | 0.43868 | 0.3861 | 0.61735 | 0.62215 | 0.73823 | 0.77374 | 0.73538 | 0.67192 | 0.78492 | 0.8125 | 0.76331 | 0.71155 | 0.59328 | 0.62547 | 0.67755 | 0.74497 | 0.88278 | 0.80524 | 0.85935 | 0.76403
31 | 3.8961 | 3.5766 | 3.2919 | 3.1987 | 3.2367 | 3.184 | 3.5652 | 3.7348 | 4.1075 | 4.2595 | 4.5213 | 4.7914 | 4.954 | 4.8177 | 4.6627 | 4.6065 | 4.5277 | 4.6037 | 4.5783 | 4.6091 | 5.1056 | 4.8172 | 4.8992 | 4.4464
32 | 1.6486 | 1.5945 | 1.4766 | 1.5255 | 1.5369 | 1.5233 | 1.6714 | 1.9707 | 2.0551 | 2.0518 | 2.0458 | 2.1616 | 2.1463 | 2.0803 | 1.9638 | 1.8954 | 1.9605 | 1.9371 | 1.8002 | 1.8082 | 1.8989 | 1.723 | 1.6794 | 1.6945

## Pc, Summer, S2
LoadID | 0 | 1 | 2 | 3 | 4 | 5 | 6 | 7 | 8 | 9 | 10 | 11 | 12 | 13 | 14 | 15 | 16 | 17 | 18 | 19 | 20 | 21 | 22 | 23
1 | 3.2774 | 3.2438 | 3.1263 | 3.0692 | 3.0489 | 3.0925 | 3.0672 | 3.7493 | 4.0339 | 3.9815 | 3.9154 | 3.9635 | 4.1103 | 4.0315 | 3.7194 | 3.834 | 3.8781 | 3.7497 | 3.5595 | 3.5147 | 3.5041 | 3.4646 | 3.2018 | 3.0959
2 | 0.92236 | 0.89082 | 0.84008 | 0.77252 | 0.71373 | 0.71535 | 0.78437 | 0.8422 | 0.91337 | 0.98464 | 0.88413 | 0.93315 | 0.95159 | 0.96928 | 0.85215 | 0.88281 | 0.88917 | 0.93725 | 0.93128 | 0.9589 | 1.024 | 0.92053 | 0.93946 | 0.91911
3 | 2.3814 | 2.268 | 2.0799 | 2.1388 | 2.0524 | 2.0551 | 2.8735 | 3.4123 | 3.5715 | 3.3673 | 3.2741 | 3.5245 | 3.7091 | 3.5006 | 3.2092 | 3.0485 | 3.0588 | 3.0304 | 2.9055 | 3.1335 | 3.3103 | 3.0623 | 2.8816 | 2.4913
4 | 0.26721 | 0.24969 | 0.21337 | 0.20564 | 0.17547 | 0.15444 | 0.24694 | 0.24886 | 0.29529 | 0.30949 | 0.29415 | 0.26877 | 0.31397 | 0.325 | 0.30533 | 0.28462 | 0.23731 | 0.25019 | 0.27102 | 0.29799 | 0.35311 | 0.32209 | 0.34374 | 0.30561
5 | 1.1132 | 1.0219 | 0.94056 | 0.91391 | 0.92476 | 0.90971 | 1.0186 | 1.0671 | 1.1736 | 1.217 | 1.2918 | 1.369 | 1.4154 | 1.3765 | 1.3322 | 1.3161 | 1.2936 | 1.3153 | 1.3081 | 1.3169 | 1.4587 | 1.3763 | 1.3998 | 1.2704
6 | 5.4954 | 5.315 | 4.9221 | 5.085 | 5.1229 | 5.0778 | 5.5714 | 6.5688 | 6.8502 | 6.8394 | 6.8193 | 7.2053 | 7.1542 | 6.9343 | 6.5459 | 6.3181 | 6.5351 | 6.4569 | 6.0007 | 6.0274 | 6.3297 | 5.7434 | 5.598 | 5.6485
7 | 3.0805 | 2.8369 | 2.7332 | 2.757 | 2.6067 | 2.749 | 3.5273 | 3.634 | 4.1714 | 4.4208 | 4.3645 | 4.5647 | 4.4776 | 4.6593 | 4.5994 | 4.2964 | 4.2695 | 4.2283 | 4.114 | 4.1067 | 4.201 | 3.5079 | 3.6625 | 3.284
8 | 0.65054 | 0.62335 | 0.59095 | 0.57914 | 0.57173 | 0.59338 | 0.94468 | 1.0272 | 1.1002 | 1.0929 | 1.1307 | 1.2022 | 1.2046 | 1.1476 | 1.0099 | 0.96681 | 0.89541 | 0.90763 | 0.86961 | 0.88316 | 0.86583 | 0.75051 | 0.71521 | 0.67812
9 | 0.63143 | 0.59906 | 0.56981 | 0.53509 | 0.52064 | 0.49559 | 0.51485 | 0.46972 | 0.40747 | 0.4301 | 0.46594 | 0.52283 | 0.55605 | 0.57513 | 0.56299 | 0.58308 | 0.56191 | 0.57948 | 0.55169 | 0.57456 | 0.61521 | 0.56284 | 0.56759 | 0.6188
10 | 0.65548 | 0.61825 | 0.5886 | 0.58758 | 0.56977 | 0.56974 | 0.67906 | 0.70919 | 0.7559 | 0.79111 | 0.76685 | 0.79714 | 0.83898 | 0.83295 | 0.81442 | 0.75724 | 0.71889 | 0.74088 | 0.73495 | 0.77271 | 0.8429 | 0.75857 | 0.75706 | 0.68844
11 | 0.39435 | 0.37664 | 0.3464 | 0.33238 | 0.30976 | 0.31058 | 0.37379 | 0.31921 | 0.34315 | 0.36842 | 0.37759 | 0.39019 | 0.39635 | 0.41012 | 0.39276 | 0.3733 | 0.34816 | 0.40362 | 0.39348 | 0.39191 | 0.44701 | 0.38682 | 0.45002 | 0.42703
12 | 1.6326 | 1.6596 | 1.7501 | 1.5977 | 1.5525 | 1.487 | 1.5326 | 1.5513 | 1.3786 | 1.0678 | 1.4614 | 1.6134 | 1.6221 | 1.7079 | 1.3704 | 1.8098 | 1.6329 | 1.6218 | 1.6109 | 1.7506 | 1.9334 | 1.9027 | 1.9811 | 2.0246
13 | 5.7023 | 5.6492 | 5.533 | 5.4854 | 5.4018 | 5.4808 | 6.3338 | 6.478 | 6.8984 | 6.5831 | 6.6032 | 6.6605 | 6.9005 | 6.8842 | 6.7434 | 6.6905 | 6.7211 | 6.8555 | 6.5115 | 6.5639 | 6.6477 | 6.2298 | 5.7026 | 5.7578
14 | 2.1279 | 2.1131 | 2.0251 | 1.9831 | 1.9453 | 1.954 | 1.9607 | 2.2705 | 2.4387 | 2.4157 | 2.365 | 2.3979 | 2.4976 | 2.4768 | 2.2934 | 2.3612 | 2.361 | 2.3192 | 2.1764 | 2.1375 | 2.1459 | 2.1056 | 2.0438 | 2.0055
15 | 0.6149 | 0.59388 | 0.56005 | 0.51502 | 0.47582 | 0.4769 | 0.52291 | 0.56146 | 0.60892 | 0.65643 | 0.58942 | 0.6221 | 0.63439 | 0.64618 | 0.5681 | 0.58854 | 0.59278 | 0.62483 | 0.62085 | 0.63927 | 0.68268 | 0.61369 | 0.62631 | 0.61274
16 | 1.1907 | 1.134 | 1.04 | 1.0694 | 1.0262 | 1.0276 | 1.4368 | 1.7062 | 1.7857 | 1.6837 | 1.637 | 1.7623 | 1.8545 | 1.7503 | 1.6046 | 1.5242 | 1.5294 | 1.5152 | 1.4527 | 1.5668 | 1.6552 | 1.5311 | 1.4408 | 1.2457
17 | 0.40081 | 0.37454 | 0.32005 | 0.30846 | 0.26321 | 0.23166 | 0.37041 | 0.37329 | 0.44294 | 0.46424 | 0.44123 | 0.40315 | 0.47095 | 0.4875 | 0.45799 | 0.42693 | 0.35597 | 0.37528 | 0.40653 | 0.44698 | 0.52967 | 0.48314 | 0.51561 | 0.45842
18 | 1.6698 | 1.5328 | 1.4108 | 1.3709 | 1.3871 | 1.3646 | 1.5279 | 1.6006 | 1.7603 | 1.8255 | 1.9377 | 2.0534 | 2.1232 | 2.0647 | 1.9983 | 1.9742 | 1.9405 | 1.973 | 1.9621 | 1.9753 | 2.1881 | 2.0645 | 2.0996 | 1.9056
19 | 2.4729 | 2.3918 | 2.2149 | 2.2882 | 2.3053 | 2.285 | 2.5071 | 2.956 | 3.0826 | 3.0777 | 3.0687 | 3.2424 | 3.2194 | 3.1204 | 2.9457 | 2.8432 | 2.9408 | 2.9056 | 2.7003 | 2.7123 | 2.8484 | 2.5845 | 2.5191 | 2.5418
20 | 1.3862 | 1.2766 | 1.23 | 1.2406 | 1.173 | 1.2371 | 1.5873 | 1.6353 | 1.8771 | 1.9893 | 1.964 | 2.0541 | 2.0149 | 2.0967 | 2.0697 | 1.9334 | 1.9213 | 1.9027 | 1.8513 | 1.848 | 1.8904 | 1.5786 | 1.6481 | 1.4778
21 | 0.97581 | 0.93502 | 0.88643 | 0.8687 | 0.85759 | 0.89007 | 1.417 | 1.5408 | 1.6503 | 1.6394 | 1.696 | 1.8033 | 1.8069 | 1.7214 | 1.5149 | 1.4502 | 1.3431 | 1.3614 | 1.3044 | 1.3247 | 1.2987 | 1.1258 | 1.0728 | 1.0172
22 | 0.94714 | 0.89859 | 0.85471 | 0.80264 | 0.78096 | 0.74339 | 0.77227 | 0.70457 | 0.61121 | 0.64514 | 0.69891 | 0.78425 | 0.83408 | 0.86269 | 0.84448 | 0.87461 | 0.84286 | 0.86922 | 0.82754 | 0.86184 | 0.92281 | 0.84427 | 0.85139 | 0.9282
23 | 6.1178 | 5.7703 | 5.4936 | 5.4841 | 5.3179 | 5.3176 | 6.3379 | 6.6191 | 7.0551 | 7.3837 | 7.1573 | 7.44 | 7.8305 | 7.7742 | 7.6012 | 7.0676 | 6.7096 | 6.9149 | 6.8595 | 7.2119 | 7.8671 | 7.08 | 7.0659 | 6.4254
24 | 2.7604 | 2.6365 | 2.4248 | 2.3267 | 2.1683 | 2.1741 | 2.6165 | 2.2345 | 2.402 | 2.5789 | 2.6431 | 2.7314 | 2.7745 | 2.8708 | 2.7493 | 2.6131 | 2.4371 | 2.8254 | 2.7543 | 2.7434 | 3.129 | 2.7077 | 3.1502 | 2.9892
25 | 1.6326 | 1.6596 | 1.7501 | 1.5977 | 1.5525 | 1.487 | 1.5326 | 1.5513 | 1.3786 | 1.0678 | 1.4614 | 1.6134 | 1.6221 | 1.7079 | 1.3704 | 1.8098 | 1.6329 | 1.6218 | 1.6109 | 1.7506 | 1.9334 | 1.9027 | 1.9811 | 2.0246
26 | 2.8511 | 2.8246 | 2.7665 | 2.7427 | 2.7009 | 2.7404 | 3.1669 | 3.239 | 3.4492 | 3.2916 | 3.3016 | 3.3303 | 3.4503 | 3.4421 | 3.3717 | 3.3453 | 3.3605 | 3.4277 | 3.2557 | 3.282 | 3.3239 | 3.1149 | 2.8513 | 2.8789
27 | 2.1279 | 2.1131 | 2.0251 | 1.9831 | 1.9453 | 1.954 | 1.9607 | 2.2705 | 2.4387 | 2.4157 | 2.365 | 2.3979 | 2.4976 | 2.4768 | 2.2934 | 2.3612 | 2.361 | 2.3192 | 2.1764 | 2.1375 | 2.1459 | 2.1056 | 2.0438 | 2.0055
28 | 1.2298 | 1.1878 | 1.1201 | 1.03 | 0.95164 | 0.9538 | 1.0458 | 1.1229 | 1.2178 | 1.3129 | 1.1788 | 1.2442 | 1.2688 | 1.2924 | 1.1362 | 1.1771 | 1.1856 | 1.2497 | 1.2417 | 1.2785 | 1.3654 | 1.2274 | 1.2526 | 1.2255
29 | 3.969 | 3.7801 | 3.4665 | 3.5647 | 3.4206 | 3.4252 | 4.7892 | 5.6872 | 5.9524 | 5.6122 | 5.4568 | 5.8742 | 6.1818 | 5.8343 | 5.3486 | 5.0808 | 5.0979 | 5.0507 | 4.8424 | 5.2225 | 5.5172 | 5.1038 | 4.8027 | 4.1522
30 | 0.66801 | 0.62423 | 0.53342 | 0.5141 | 0.43868 | 0.3861 | 0.61735 | 0.62215 | 0.73823 | 0.77374 | 0.73538 | 0.67192 | 0.78492 | 0.8125 | 0.76331 | 0.71155 | 0.59328 | 0.62547 | 0.67755 | 0.74497 | 0.88278 | 0.80524 | 0.85935 | 0.76403
31 | 3.8961 | 3.5766 | 3.2919 | 3.1987 | 3.2367 | 3.184 | 3.5652 | 3.7348 | 4.1075 | 4.2595 | 4.5213 | 4.7914 | 4.954 | 4.8177 | 4.6627 | 4.6065 | 4.5277 | 4.6037 | 4.5783 | 4.6091 | 5.1056 | 4.8172 | 4.8992 | 4.4464
32 | 1.6486 | 1.5945 | 1.4766 | 1.5255 | 1.5369 | 1.5233 | 1.6714 | 1.9707 | 2.0551 | 2.0518 | 2.0458 | 2.1616 | 2.1463 | 2.0803 | 1.9638 | 1.8954 | 1.9605 | 1.9371 | 1.8002 | 1.8082 | 1.8989 | 1.723 | 1.6794 | 1.6945

## Pc, Summer, S3
LoadID | 0 | 1 | 2 | 3 | 4 | 5 | 6 | 7 | 8 | 9 | 10 | 11 | 12 | 13 | 14 | 15 | 16 | 17 | 18 | 19 | 20 | 21 | 22 | 23
1 | 3.2774 | 3.2438 | 3.1263 | 3.0692 | 3.0489 | 3.0925 | 3.0672 | 3.7493 | 4.0339 | 3.9815 | 3.9154 | 3.9635 | 4.1103 | 4.0315 | 3.7194 | 3.834 | 3.8781 | 3.7497 | 3.5595 | 3.5147 | 3.5041 | 3.4646 | 3.2018 | 3.0959
2 | 0.92236 | 0.89082 | 0.84008 | 0.77252 | 0.71373 | 0.71535 | 0.78437 | 0.8422 | 0.91337 | 0.98464 | 0.88413 | 0.93315 | 0.95159 | 0.96928 | 0.85215 | 0.88281 | 0.88917 | 0.93725 | 0.93128 | 0.9589 | 1.024 | 0.92053 | 0.93946 | 0.91911
3 | 2.3814 | 2.268 | 2.0799 | 2.1388 | 2.0524 | 2.0551 | 2.8735 | 3.4123 | 3.5715 | 3.3673 | 3.2741 | 3.5245 | 3.7091 | 3.5006 | 3.2092 | 3.0485 | 3.0588 | 3.0304 | 2.9055 | 3.1335 | 3.3103 | 3.0623 | 2.8816 | 2.4913
4 | 0.26721 | 0.24969 | 0.21337 | 0.20564 | 0.17547 | 0.15444 | 0.24694 | 0.24886 | 0.29529 | 0.30949 | 0.29415 | 0.26877 | 0.31397 | 0.325 | 0.30533 | 0.28462 | 0.23731 | 0.25019 | 0.27102 | 0.29799 | 0.35311 | 0.32209 | 0.34374 | 0.30561
5 | 1.1132 | 1.0219 | 0.94056 | 0.91391 | 0.92476 | 0.90971 | 1.0186 | 1.0671 | 1.1736 | 1.217 | 1.2918 | 1.369 | 1.4154 | 1.3765 | 1.3322 | 1.3161 | 1.2936 | 1.3153 | 1.3081 | 1.3169 | 1.4587 | 1.3763 | 1.3998 | 1.2704
6 | 5.4954 | 5.315 | 4.9221 | 5.085 | 5.1229 | 5.0778 | 5.5714 | 6.5688 | 6.8502 | 6.8394 | 6.8193 | 7.2053 | 7.1542 | 6.9343 | 6.5459 | 6.3181 | 6.5351 | 6.4569 | 6.0007 | 6.0274 | 6.3297 | 5.7434 | 5.598 | 5.6485
7 | 3.0805 | 2.8369 | 2.7332 | 2.757 | 2.6067 | 2.749 | 3.5273 | 3.634 | 4.1714 | 4.4208 | 4.3645 | 4.5647 | 4.4776 | 4.6593 | 4.5994 | 4.2964 | 4.2695 | 4.2283 | 4.114 | 4.1067 | 4.201 | 3.5079 | 3.6625 | 3.284
8 | 0.65054 | 0.62335 | 0.59095 | 0.57914 | 0.57173 | 0.59338 | 0.94468 | 1.0272 | 1.1002 | 1.0929 | 1.1307 | 1.2022 | 1.2046 | 1.1476 | 1.0099 | 0.96681 | 0.89541 | 0.90763 | 0.86961 | 0.88316 | 0.86583 | 0.75051 | 0.71521 | 0.67812
9 | 0.63143 | 0.59906 | 0.56981 | 0.53509 | 0.52064 | 0.49559 | 0.51485 | 0.46972 | 0.40747 | 0.4301 | 0.46594 | 0.52283 | 0.55605 | 0.57513 | 0.56299 | 0.58308 | 0.56191 | 0.57948 | 0.55169 | 0.57456 | 0.61521 | 0.56284 | 0.56759 | 0.6188
10 | 0.65548 | 0.61825 | 0.5886 | 0.58758 | 0.56977 | 0.56974 | 0.67906 | 0.70919 | 0.7559 | 0.79111 | 0.76685 | 0.79714 | 0.83898 | 0.83295 | 0.81442 | 0.75724 | 0.71889 | 0.74088 | 0.73495 | 0.77271 | 0.8429 | 0.75857 | 0.75706 | 0.68844
11 | 0.39435 | 0.37664 | 0.3464 | 0.33238 | 0.30976 | 0.31058 | 0.37379 | 0.31921 | 0.34315 | 0.36842 | 0.37759 | 0.39019 | 0.39635 | 0.41012 | 0.39276 | 0.3733 | 0.34816 | 0.40362 | 0.39348 | 0.39191 | 0.44701 | 0.38682 | 0.45002 | 0.42703
12 | 1.6326 | 1.6596 | 1.7501 | 1.5977 | 1.5525 | 1.487 | 1.5326 | 1.5513 | 1.3786 | 1.0678 | 1.4614 | 1.6134 | 1.6221 | 1.7079 | 1.3704 | 1.8098 | 1.6329 | 1.6218 | 1.6109 | 1.7506 | 1.9334 | 1.9027 | 1.9811 | 2.0246
13 | 5.7023 | 5.6492 | 5.533 | 5.4854 | 5.4018 | 5.4808 | 6.3338 | 6.478 | 6.8984 | 6.5831 | 6.6032 | 6.6605 | 6.9005 | 6.8842 | 6.7434 | 6.6905 | 6.7211 | 6.8555 | 6.5115 | 6.5639 | 6.6477 | 6.2298 | 5.7026 | 5.7578
14 | 2.1279 | 2.1131 | 2.0251 | 1.9831 | 1.9453 | 1.954 | 1.9607 | 2.2705 | 2.4387 | 2.4157 | 2.365 | 2.3979 | 2.4976 | 2.4768 | 2.2934 | 2.3612 | 2.361 | 2.3192 | 2.1764 | 2.1375 | 2.1459 | 2.1056 | 2.0438 | 2.0055
15 | 0.6149 | 0.59388 | 0.56005 | 0.51502 | 0.47582 | 0.4769 | 0.52291 | 0.56146 | 0.60892 | 0.65643 | 0.58942 | 0.6221 | 0.63439 | 0.64618 | 0.5681 | 0.58854 | 0.59278 | 0.62483 | 0.62085 | 0.63927 | 0.68268 | 0.61369 | 0.62631 | 0.61274
16 | 1.1907 | 1.134 | 1.04 | 1.0694 | 1.0262 | 1.0276 | 1.4368 | 1.7062 | 1.7857 | 1.6837 | 1.637 | 1.7623 | 1.8545 | 1.7503 | 1.6046 | 1.5242 | 1.5294 | 1.5152 | 1.4527 | 1.5668 | 1.6552 | 1.5311 | 1.4408 | 1.2457
17 | 0.40081 | 0.37454 | 0.32005 | 0.30846 | 0.26321 | 0.23166 | 0.37041 | 0.37329 | 0.44294 | 0.46424 | 0.44123 | 0.40315 | 0.47095 | 0.4875 | 0.45799 | 0.42693 | 0.35597 | 0.37528 | 0.40653 | 0.44698 | 0.52967 | 0.48314 | 0.51561 | 0.45842
18 | 1.6698 | 1.5328 | 1.4108 | 1.3709 | 1.3871 | 1.3646 | 1.5279 | 1.6006 | 1.7603 | 1.8255 | 1.9377 | 2.0534 | 2.1232 | 2.0647 | 1.9983 | 1.9742 | 1.9405 | 1.973 | 1.9621 | 1.9753 | 2.1881 | 2.0645 | 2.0996 | 1.9056
19 | 2.4729 | 2.3918 | 2.2149 | 2.2882 | 2.3053 | 2.285 | 2.5071 | 2.956 | 3.0826 | 3.0777 | 3.0687 | 3.2424 | 3.2194 | 3.1204 | 2.9457 | 2.8432 | 2.9408 | 2.9056 | 2.7003 | 2.7123 | 2.8484 | 2.5845 | 2.5191 | 2.5418
20 | 1.3862 | 1.2766 | 1.23 | 1.2406 | 1.173 | 1.2371 | 1.5873 | 1.6353 | 1.8771 | 1.9893 | 1.964 | 2.0541 | 2.0149 | 2.0967 | 2.0697 | 1.9334 | 1.9213 | 1.9027 | 1.8513 | 1.848 | 1.8904 | 1.5786 | 1.6481 | 1.4778
21 | 0.97581 | 0.93502 | 0.88643 | 0.8687 | 0.85759 | 0.89007 | 1.417 | 1.5408 | 1.6503 | 1.6394 | 1.696 | 1.8033 | 1.8069 | 1.7214 | 1.5149 | 1.4502 | 1.3431 | 1.3614 | 1.3044 | 1.3247 | 1.2987 | 1.1258 | 1.0728 | 1.0172
22 | 0.94714 | 0.89859 | 0.85471 | 0.80264 | 0.78096 | 0.74339 | 0.77227 | 0.70457 | 0.61121 | 0.64514 | 0.69891 | 0.78425 | 0.83408 | 0.86269 | 0.84448 | 0.87461 | 0.84286 | 0.86922 | 0.82754 | 0.86184 | 0.92281 | 0.84427 | 0.85139 | 0.9282
23 | 6.1178 | 5.7703 | 5.4936 | 5.4841 | 5.3179 | 5.3176 | 6.3379 | 6.6191 | 7.0551 | 7.3837 | 7.1573 | 7.44 | 7.8305 | 7.7742 | 7.6012 | 7.0676 | 6.7096 | 6.9149 | 6.8595 | 7.2119 | 7.8671 | 7.08 | 7.0659 | 6.4254
24 | 2.7604 | 2.6365 | 2.4248 | 2.3267 | 2.1683 | 2.1741 | 2.6165 | 2.2345 | 2.402 | 2.5789 | 2.6431 | 2.7314 | 2.7745 | 2.8708 | 2.7493 | 2.6131 | 2.4371 | 2.8254 | 2.7543 | 2.7434 | 3.129 | 2.7077 | 3.1502 | 2.9892
25 | 1.6326 | 1.6596 | 1.7501 | 1.5977 | 1.5525 | 1.487 | 1.5326 | 1.5513 | 1.3786 | 1.0678 | 1.4614 | 1.6134 | 1.6221 | 1.7079 | 1.3704 | 1.8098 | 1.6329 | 1.6218 | 1.6109 | 1.7506 | 1.9334 | 1.9027 | 1.9811 | 2.0246
26 | 2.8511 | 2.8246 | 2.7665 | 2.7427 | 2.7009 | 2.7404 | 3.1669 | 3.239 | 3.4492 | 3.2916 | 3.3016 | 3.3303 | 3.4503 | 3.4421 | 3.3717 | 3.3453 | 3.3605 | 3.4277 | 3.2557 | 3.282 | 3.3239 | 3.1149 | 2.8513 | 2.8789
27 | 2.1279 | 2.1131 | 2.0251 | 1.9831 | 1.9453 | 1.954 | 1.9607 | 2.2705 | 2.4387 | 2.4157 | 2.365 | 2.3979 | 2.4976 | 2.4768 | 2.2934 | 2.3612 | 2.361 | 2.3192 | 2.1764 | 2.1375 | 2.1459 | 2.1056 | 2.0438 | 2.0055
28 | 1.2298 | 1.1878 | 1.1201 | 1.03 | 0.95164 | 0.9538 | 1.0458 | 1.1229 | 1.2178 | 1.3129 | 1.1788 | 1.2442 | 1.2688 | 1.2924 | 1.1362 | 1.1771 | 1.1856 | 1.2497 | 1.2417 | 1.2785 | 1.3654 | 1.2274 | 1.2526 | 1.2255
29 | 3.969 | 3.7801 | 3.4665 | 3.5647 | 3.4206 | 3.4252 | 4.7892 | 5.6872 | 5.9524 | 5.6122 | 5.4568 | 5.8742 | 6.1818 | 5.8343 | 5.3486 | 5.0808 | 5.0979 | 5.0507 | 4.8424 | 5.2225 | 5.5172 | 5.1038 | 4.8027 | 4.1522
30 | 0.66801 | 0.62423 | 0.53342 | 0.5141 | 0.43868 | 0.3861 | 0.61735 | 0.62215 | 0.73823 | 0.77374 | 0.73538 | 0.67192 | 0.78492 | 0.8125 | 0.76331 | 0.71155 | 0.59328 | 0.62547 | 0.67755 | 0.74497 | 0.88278 | 0.80524 | 0.85935 | 0.76403
31 | 3.8961 | 3.5766 | 3.2919 | 3.1987 | 3.2367 | 3.184 | 3.5652 | 3.7348 | 4.1075 | 4.2595 | 4.5213 | 4.7914 | 4.954 | 4.8177 | 4.6627 | 4.6065 | 4.5277 | 4.6037 | 4.5783 | 4.6091 | 5.1056 | 4.8172 | 4.8992 | 4.4464
32 | 1.6486 | 1.5945 | 1.4766 | 1.5255 | 1.5369 | 1.5233 | 1.6714 | 1.9707 | 2.0551 | 2.0518 | 2.0458 | 2.1616 | 2.1463 | 2.0803 | 1.9638 | 1.8954 | 1.9605 | 1.9371 | 1.8002 | 1.8082 | 1.8989 | 1.723 | 1.6794 | 1.6945

## Pc, Summer, S4
LoadID | 0 | 1 | 2 | 3 | 4 | 5 | 6 | 7 | 8 | 9 | 10 | 11 | 12 | 13 | 14 | 15 | 16 | 17 | 18 | 19 | 20 | 21 | 22 | 23
1 | 3.2774 | 3.2438 | 3.1263 | 3.0692 | 3.0489 | 3.0925 | 3.0672 | 3.7493 | 4.0339 | 3.9815 | 3.9154 | 3.9635 | 4.1103 | 4.0315 | 3.7194 | 3.834 | 3.8781 | 3.7497 | 3.5595 | 3.5147 | 3.5041 | 3.4646 | 3.2018 | 3.0959
2 | 0.92236 | 0.89082 | 0.84008 | 0.77252 | 0.71373 | 0.71535 | 0.78437 | 0.8422 | 0.91337 | 0.98464 | 0.88413 | 0.93315 | 0.95159 | 0.96928 | 0.85215 | 0.88281 | 0.88917 | 0.93725 | 0.93128 | 0.9589 | 1.024 | 0.92053 | 0.93946 | 0.91911
3 | 2.3814 | 2.268 | 2.0799 | 2.1388 | 2.0524 | 2.0551 | 2.8735 | 3.4123 | 3.5715 | 3.3673 | 3.2741 | 3.5245 | 3.7091 | 3.5006 | 3.2092 | 3.0485 | 3.0588 | 3.0304 | 2.9055 | 3.1335 | 3.3103 | 3.0623 | 2.8816 | 2.4913
4 | 0.26721 | 0.24969 | 0.21337 | 0.20564 | 0.17547 | 0.15444 | 0.24694 | 0.24886 | 0.29529 | 0.30949 | 0.29415 | 0.26877 | 0.31397 | 0.325 | 0.30533 | 0.28462 | 0.23731 | 0.25019 | 0.27102 | 0.29799 | 0.35311 | 0.32209 | 0.34374 | 0.30561
5 | 1.1132 | 1.0219 | 0.94056 | 0.91391 | 0.92476 | 0.90971 | 1.0186 | 1.0671 | 1.1736 | 1.217 | 1.2918 | 1.369 | 1.4154 | 1.3765 | 1.3322 | 1.3161 | 1.2936 | 1.3153 | 1.3081 | 1.3169 | 1.4587 | 1.3763 | 1.3998 | 1.2704
6 | 5.4954 | 5.315 | 4.9221 | 5.085 | 5.1229 | 5.0778 | 5.5714 | 6.5688 | 6.8502 | 6.8394 | 6.8193 | 7.2053 | 7.1542 | 6.9343 | 6.5459 | 6.3181 | 6.5351 | 6.4569 | 6.0007 | 6.0274 | 6.3297 | 5.7434 | 5.598 | 5.6485
7 | 3.0805 | 2.8369 | 2.7332 | 2.757 | 2.6067 | 2.749 | 3.5273 | 3.634 | 4.1714 | 4.4208 | 4.3645 | 4.5647 | 4.4776 | 4.6593 | 4.5994 | 4.2964 | 4.2695 | 4.2283 | 4.114 | 4.1067 | 4.201 | 3.5079 | 3.6625 | 3.284
8 | 0.65054 | 0.62335 | 0.59095 | 0.57914 | 0.57173 | 0.59338 | 0.94468 | 1.0272 | 1.1002 | 1.0929 | 1.1307 | 1.2022 | 1.2046 | 1.1476 | 1.0099 | 0.96681 | 0.89541 | 0.90763 | 0.86961 | 0.88316 | 0.86583 | 0.75051 | 0.71521 | 0.67812
9 | 0.63143 | 0.59906 | 0.56981 | 0.53509 | 0.52064 | 0.49559 | 0.51485 | 0.46972 | 0.40747 | 0.4301 | 0.46594 | 0.52283 | 0.55605 | 0.57513 | 0.56299 | 0.58308 | 0.56191 | 0.57948 | 0.55169 | 0.57456 | 0.61521 | 0.56284 | 0.56759 | 0.6188
10 | 0.65548 | 0.61825 | 0.5886 | 0.58758 | 0.56977 | 0.56974 | 0.67906 | 0.70919 | 0.7559 | 0.79111 | 0.76685 | 0.79714 | 0.83898 | 0.83295 | 0.81442 | 0.75724 | 0.71889 | 0.74088 | 0.73495 | 0.77271 | 0.8429 | 0.75857 | 0.75706 | 0.68844
11 | 0.39435 | 0.37664 | 0.3464 | 0.33238 | 0.30976 | 0.31058 | 0.37379 | 0.31921 | 0.34315 | 0.36842 | 0.37759 | 0.39019 | 0.39635 | 0.41012 | 0.39276 | 0.3733 | 0.34816 | 0.40362 | 0.39348 | 0.39191 | 0.44701 | 0.38682 | 0.45002 | 0.42703
12 | 1.6326 | 1.6596 | 1.7501 | 1.5977 | 1.5525 | 1.487 | 1.5326 | 1.5513 | 1.3786 | 1.0678 | 1.4614 | 1.6134 | 1.6221 | 1.7079 | 1.3704 | 1.8098 | 1.6329 | 1.6218 | 1.6109 | 1.7506 | 1.9334 | 1.9027 | 1.9811 | 2.0246
13 | 5.7023 | 5.6492 | 5.533 | 5.4854 | 5.4018 | 5.4808 | 6.3338 | 6.478 | 6.8984 | 6.5831 | 6.6032 | 6.6605 | 6.9005 | 6.8842 | 6.7434 | 6.6905 | 6.7211 | 6.8555 | 6.5115 | 6.5639 | 6.6477 | 6.2298 | 5.7026 | 5.7578
14 | 2.1279 | 2.1131 | 2.0251 | 1.9831 | 1.9453 | 1.954 | 1.9607 | 2.2705 | 2.4387 | 2.4157 | 2.365 | 2.3979 | 2.4976 | 2.4768 | 2.2934 | 2.3612 | 2.361 | 2.3192 | 2.1764 | 2.1375 | 2.1459 | 2.1056 | 2.0438 | 2.0055
15 | 0.6149 | 0.59388 | 0.56005 | 0.51502 | 0.47582 | 0.4769 | 0.52291 | 0.56146 | 0.60892 | 0.65643 | 0.58942 | 0.6221 | 0.63439 | 0.64618 | 0.5681 | 0.58854 | 0.59278 | 0.62483 | 0.62085 | 0.63927 | 0.68268 | 0.61369 | 0.62631 | 0.61274
16 | 1.1907 | 1.134 | 1.04 | 1.0694 | 1.0262 | 1.0276 | 1.4368 | 1.7062 | 1.7857 | 1.6837 | 1.637 | 1.7623 | 1.8545 | 1.7503 | 1.6046 | 1.5242 | 1.5294 | 1.5152 | 1.4527 | 1.5668 | 1.6552 | 1.5311 | 1.4408 | 1.2457
17 | 0.40081 | 0.37454 | 0.32005 | 0.30846 | 0.26321 | 0.23166 | 0.37041 | 0.37329 | 0.44294 | 0.46424 | 0.44123 | 0.40315 | 0.47095 | 0.4875 | 0.45799 | 0.42693 | 0.35597 | 0.37528 | 0.40653 | 0.44698 | 0.52967 | 0.48314 | 0.51561 | 0.45842
18 | 1.6698 | 1.5328 | 1.4108 | 1.3709 | 1.3871 | 1.3646 | 1.5279 | 1.6006 | 1.7603 | 1.8255 | 1.9377 | 2.0534 | 2.1232 | 2.0647 | 1.9983 | 1.9742 | 1.9405 | 1.973 | 1.9621 | 1.9753 | 2.1881 | 2.0645 | 2.0996 | 1.9056
19 | 2.4729 | 2.3918 | 2.2149 | 2.2882 | 2.3053 | 2.285 | 2.5071 | 2.956 | 3.0826 | 3.0777 | 3.0687 | 3.2424 | 3.2194 | 3.1204 | 2.9457 | 2.8432 | 2.9408 | 2.9056 | 2.7003 | 2.7123 | 2.8484 | 2.5845 | 2.5191 | 2.5418
20 | 1.3862 | 1.2766 | 1.23 | 1.2406 | 1.173 | 1.2371 | 1.5873 | 1.6353 | 1.8771 | 1.9893 | 1.964 | 2.0541 | 2.0149 | 2.0967 | 2.0697 | 1.9334 | 1.9213 | 1.9027 | 1.8513 | 1.848 | 1.8904 | 1.5786 | 1.6481 | 1.4778
21 | 0.97581 | 0.93502 | 0.88643 | 0.8687 | 0.85759 | 0.89007 | 1.417 | 1.5408 | 1.6503 | 1.6394 | 1.696 | 1.8033 | 1.8069 | 1.7214 | 1.5149 | 1.4502 | 1.3431 | 1.3614 | 1.3044 | 1.3247 | 1.2987 | 1.1258 | 1.0728 | 1.0172
22 | 0.94714 | 0.89859 | 0.85471 | 0.80264 | 0.78096 | 0.74339 | 0.77227 | 0.70457 | 0.61121 | 0.64514 | 0.69891 | 0.78425 | 0.83408 | 0.86269 | 0.84448 | 0.87461 | 0.84286 | 0.86922 | 0.82754 | 0.86184 | 0.92281 | 0.84427 | 0.85139 | 0.9282
23 | 6.1178 | 5.7703 | 5.4936 | 5.4841 | 5.3179 | 5.3176 | 6.3379 | 6.6191 | 7.0551 | 7.3837 | 7.1573 | 7.44 | 7.8305 | 7.7742 | 7.6012 | 7.0676 | 6.7096 | 6.9149 | 6.8595 | 7.2119 | 7.8671 | 7.08 | 7.0659 | 6.4254
24 | 2.7604 | 2.6365 | 2.4248 | 2.3267 | 2.1683 | 2.1741 | 2.6165 | 2.2345 | 2.402 | 2.5789 | 2.6431 | 2.7314 | 2.7745 | 2.8708 | 2.7493 | 2.6131 | 2.4371 | 2.8254 | 2.7543 | 2.7434 | 3.129 | 2.7077 | 3.1502 | 2.9892
25 | 1.6326 | 1.6596 | 1.7501 | 1.5977 | 1.5525 | 1.487 | 1.5326 | 1.5513 | 1.3786 | 1.0678 | 1.4614 | 1.6134 | 1.6221 | 1.7079 | 1.3704 | 1.8098 | 1.6329 | 1.6218 | 1.6109 | 1.7506 | 1.9334 | 1.9027 | 1.9811 | 2.0246
26 | 2.8511 | 2.8246 | 2.7665 | 2.7427 | 2.7009 | 2.7404 | 3.1669 | 3.239 | 3.4492 | 3.2916 | 3.3016 | 3.3303 | 3.4503 | 3.4421 | 3.3717 | 3.3453 | 3.3605 | 3.4277 | 3.2557 | 3.282 | 3.3239 | 3.1149 | 2.8513 | 2.8789
27 | 2.1279 | 2.1131 | 2.0251 | 1.9831 | 1.9453 | 1.954 | 1.9607 | 2.2705 | 2.4387 | 2.4157 | 2.365 | 2.3979 | 2.4976 | 2.4768 | 2.2934 | 2.3612 | 2.361 | 2.3192 | 2.1764 | 2.1375 | 2.1459 | 2.1056 | 2.0438 | 2.0055
28 | 1.2298 | 1.1878 | 1.1201 | 1.03 | 0.95164 | 0.9538 | 1.0458 | 1.1229 | 1.2178 | 1.3129 | 1.1788 | 1.2442 | 1.2688 | 1.2924 | 1.1362 | 1.1771 | 1.1856 | 1.2497 | 1.2417 | 1.2785 | 1.3654 | 1.2274 | 1.2526 | 1.2255
29 | 3.969 | 3.7801 | 3.4665 | 3.5647 | 3.4206 | 3.4252 | 4.7892 | 5.6872 | 5.9524 | 5.6122 | 5.4568 | 5.8742 | 6.1818 | 5.8343 | 5.3486 | 5.0808 | 5.0979 | 5.0507 | 4.8424 | 5.2225 | 5.5172 | 5.1038 | 4.8027 | 4.1522
30 | 0.66801 | 0.62423 | 0.53342 | 0.5141 | 0.43868 | 0.3861 | 0.61735 | 0.62215 | 0.73823 | 0.77374 | 0.73538 | 0.67192 | 0.78492 | 0.8125 | 0.76331 | 0.71155 | 0.59328 | 0.62547 | 0.67755 | 0.74497 | 0.88278 | 0.80524 | 0.85935 | 0.76403
31 | 3.8961 | 3.5766 | 3.2919 | 3.1987 | 3.2367 | 3.184 | 3.5652 | 3.7348 | 4.1075 | 4.2595 | 4.5213 | 4.7914 | 4.954 | 4.8177 | 4.6627 | 4.6065 | 4.5277 | 4.6037 | 4.5783 | 4.6091 | 5.1056 | 4.8172 | 4.8992 | 4.4464
32 | 1.6486 | 1.5945 | 1.4766 | 1.5255 | 1.5369 | 1.5233 | 1.6714 | 1.9707 | 2.0551 | 2.0518 | 2.0458 | 2.1616 | 2.1463 | 2.0803 | 1.9638 | 1.8954 | 1.9605 | 1.9371 | 1.8002 | 1.8082 | 1.8989 | 1.723 | 1.6794 | 1.6945

## Pc, Summer, S5
LoadID | 0 | 1 | 2 | 3 | 4 | 5 | 6 | 7 | 8 | 9 | 10 | 11 | 12 | 13 | 14 | 15 | 16 | 17 | 18 | 19 | 20 | 21 | 22 | 23
1 | 3.2774 | 3.2438 | 3.1263 | 3.0692 | 3.0489 | 3.0925 | 3.0672 | 3.7493 | 4.0339 | 3.9815 | 3.9154 | 3.9635 | 4.1103 | 4.0315 | 3.7194 | 3.834 | 3.8781 | 3.7497 | 3.5595 | 3.5147 | 3.5041 | 3.4646 | 3.2018 | 3.0959
2 | 0.92236 | 0.89082 | 0.84008 | 0.77252 | 0.71373 | 0.71535 | 0.78437 | 0.8422 | 0.91337 | 0.98464 | 0.88413 | 0.93315 | 0.95159 | 0.96928 | 0.85215 | 0.88281 | 0.88917 | 0.93725 | 0.93128 | 0.9589 | 1.024 | 0.92053 | 0.93946 | 0.91911
3 | 2.3814 | 2.268 | 2.0799 | 2.1388 | 2.0524 | 2.0551 | 2.8735 | 3.4123 | 3.5715 | 3.3673 | 3.2741 | 3.5245 | 3.7091 | 3.5006 | 3.2092 | 3.0485 | 3.0588 | 3.0304 | 2.9055 | 3.1335 | 3.3103 | 3.0623 | 2.8816 | 2.4913
4 | 0.26721 | 0.24969 | 0.21337 | 0.20564 | 0.17547 | 0.15444 | 0.24694 | 0.24886 | 0.29529 | 0.30949 | 0.29415 | 0.26877 | 0.31397 | 0.325 | 0.30533 | 0.28462 | 0.23731 | 0.25019 | 0.27102 | 0.29799 | 0.35311 | 0.32209 | 0.34374 | 0.30561
5 | 1.1132 | 1.0219 | 0.94056 | 0.91391 | 0.92476 | 0.90971 | 1.0186 | 1.0671 | 1.1736 | 1.217 | 1.2918 | 1.369 | 1.4154 | 1.3765 | 1.3322 | 1.3161 | 1.2936 | 1.3153 | 1.3081 | 1.3169 | 1.4587 | 1.3763 | 1.3998 | 1.2704
6 | 5.4954 | 5.315 | 4.9221 | 5.085 | 5.1229 | 5.0778 | 5.5714 | 6.5688 | 6.8502 | 6.8394 | 6.8193 | 7.2053 | 7.1542 | 6.9343 | 6.5459 | 6.3181 | 6.5351 | 6.4569 | 6.0007 | 6.0274 | 6.3297 | 5.7434 | 5.598 | 5.6485
7 | 3.0805 | 2.8369 | 2.7332 | 2.757 | 2.6067 | 2.749 | 3.5273 | 3.634 | 4.1714 | 4.4208 | 4.3645 | 4.5647 | 4.4776 | 4.6593 | 4.5994 | 4.2964 | 4.2695 | 4.2283 | 4.114 | 4.1067 | 4.201 | 3.5079 | 3.6625 | 3.284
8 | 0.65054 | 0.62335 | 0.59095 | 0.57914 | 0.57173 | 0.59338 | 0.94468 | 1.0272 | 1.1002 | 1.0929 | 1.1307 | 1.2022 | 1.2046 | 1.1476 | 1.0099 | 0.96681 | 0.89541 | 0.90763 | 0.86961 | 0.88316 | 0.86583 | 0.75051 | 0.71521 | 0.67812
9 | 0.63143 | 0.59906 | 0.56981 | 0.53509 | 0.52064 | 0.49559 | 0.51485 | 0.46972 | 0.40747 | 0.4301 | 0.46594 | 0.52283 | 0.55605 | 0.57513 | 0.56299 | 0.58308 | 0.56191 | 0.57948 | 0.55169 | 0.57456 | 0.61521 | 0.56284 | 0.56759 | 0.6188
10 | 0.65548 | 0.61825 | 0.5886 | 0.58758 | 0.56977 | 0.56974 | 0.67906 | 0.70919 | 0.7559 | 0.79111 | 0.76685 | 0.79714 | 0.83898 | 0.83295 | 0.81442 | 0.75724 | 0.71889 | 0.74088 | 0.73495 | 0.77271 | 0.8429 | 0.75857 | 0.75706 | 0.68844
11 | 0.39435 | 0.37664 | 0.3464 | 0.33238 | 0.30976 | 0.31058 | 0.37379 | 0.31921 | 0.34315 | 0.36842 | 0.37759 | 0.39019 | 0.39635 | 0.41012 | 0.39276 | 0.3733 | 0.34816 | 0.40362 | 0.39348 | 0.39191 | 0.44701 | 0.38682 | 0.45002 | 0.42703
12 | 1.6326 | 1.6596 | 1.7501 | 1.5977 | 1.5525 | 1.487 | 1.5326 | 1.5513 | 1.3786 | 1.0678 | 1.4614 | 1.6134 | 1.6221 | 1.7079 | 1.3704 | 1.8098 | 1.6329 | 1.6218 | 1.6109 | 1.7506 | 1.9334 | 1.9027 | 1.9811 | 2.0246
13 | 5.7023 | 5.6492 | 5.533 | 5.4854 | 5.4018 | 5.4808 | 6.3338 | 6.478 | 6.8984 | 6.5831 | 6.6032 | 6.6605 | 6.9005 | 6.8842 | 6.7434 | 6.6905 | 6.7211 | 6.8555 | 6.5115 | 6.5639 | 6.6477 | 6.2298 | 5.7026 | 5.7578
14 | 2.1279 | 2.1131 | 2.0251 | 1.9831 | 1.9453 | 1.954 | 1.9607 | 2.2705 | 2.4387 | 2.4157 | 2.365 | 2.3979 | 2.4976 | 2.4768 | 2.2934 | 2.3612 | 2.361 | 2.3192 | 2.1764 | 2.1375 | 2.1459 | 2.1056 | 2.0438 | 2.0055
15 | 0.6149 | 0.59388 | 0.56005 | 0.51502 | 0.47582 | 0.4769 | 0.52291 | 0.56146 | 0.60892 | 0.65643 | 0.58942 | 0.6221 | 0.63439 | 0.64618 | 0.5681 | 0.58854 | 0.59278 | 0.62483 | 0.62085 | 0.63927 | 0.68268 | 0.61369 | 0.62631 | 0.61274
16 | 1.1907 | 1.134 | 1.04 | 1.0694 | 1.0262 | 1.0276 | 1.4368 | 1.7062 | 1.7857 | 1.6837 | 1.637 | 1.7623 | 1.8545 | 1.7503 | 1.6046 | 1.5242 | 1.5294 | 1.5152 | 1.4527 | 1.5668 | 1.6552 | 1.5311 | 1.4408 | 1.2457
17 | 0.40081 | 0.37454 | 0.32005 | 0.30846 | 0.26321 | 0.23166 | 0.37041 | 0.37329 | 0.44294 | 0.46424 | 0.44123 | 0.40315 | 0.47095 | 0.4875 | 0.45799 | 0.42693 | 0.35597 | 0.37528 | 0.40653 | 0.44698 | 0.52967 | 0.48314 | 0.51561 | 0.45842
18 | 1.6698 | 1.5328 | 1.4108 | 1.3709 | 1.3871 | 1.3646 | 1.5279 | 1.6006 | 1.7603 | 1.8255 | 1.9377 | 2.0534 | 2.1232 | 2.0647 | 1.9983 | 1.9742 | 1.9405 | 1.973 | 1.9621 | 1.9753 | 2.1881 | 2.0645 | 2.0996 | 1.9056
19 | 2.4729 | 2.3918 | 2.2149 | 2.2882 | 2.3053 | 2.285 | 2.5071 | 2.956 | 3.0826 | 3.0777 | 3.0687 | 3.2424 | 3.2194 | 3.1204 | 2.9457 | 2.8432 | 2.9408 | 2.9056 | 2.7003 | 2.7123 | 2.8484 | 2.5845 | 2.5191 | 2.5418
20 | 1.3862 | 1.2766 | 1.23 | 1.2406 | 1.173 | 1.2371 | 1.5873 | 1.6353 | 1.8771 | 1.9893 | 1.964 | 2.0541 | 2.0149 | 2.0967 | 2.0697 | 1.9334 | 1.9213 | 1.9027 | 1.8513 | 1.848 | 1.8904 | 1.5786 | 1.6481 | 1.4778
21 | 0.97581 | 0.93502 | 0.88643 | 0.8687 | 0.85759 | 0.89007 | 1.417 | 1.5408 | 1.6503 | 1.6394 | 1.696 | 1.8033 | 1.8069 | 1.7214 | 1.5149 | 1.4502 | 1.3431 | 1.3614 | 1.3044 | 1.3247 | 1.2987 | 1.1258 | 1.0728 | 1.0172
22 | 0.94714 | 0.89859 | 0.85471 | 0.80264 | 0.78096 | 0.74339 | 0.77227 | 0.70457 | 0.61121 | 0.64514 | 0.69891 | 0.78425 | 0.83408 | 0.86269 | 0.84448 | 0.87461 | 0.84286 | 0.86922 | 0.82754 | 0.86184 | 0.92281 | 0.84427 | 0.85139 | 0.9282
23 | 6.1178 | 5.7703 | 5.4936 | 5.4841 | 5.3179 | 5.3176 | 6.3379 | 6.6191 | 7.0551 | 7.3837 | 7.1573 | 7.44 | 7.8305 | 7.7742 | 7.6012 | 7.0676 | 6.7096 | 6.9149 | 6.8595 | 7.2119 | 7.8671 | 7.08 | 7.0659 | 6.4254
24 | 2.7604 | 2.6365 | 2.4248 | 2.3267 | 2.1683 | 2.1741 | 2.6165 | 2.2345 | 2.402 | 2.5789 | 2.6431 | 2.7314 | 2.7745 | 2.8708 | 2.7493 | 2.6131 | 2.4371 | 2.8254 | 2.7543 | 2.7434 | 3.129 | 2.7077 | 3.1502 | 2.9892
25 | 1.6326 | 1.6596 | 1.7501 | 1.5977 | 1.5525 | 1.487 | 1.5326 | 1.5513 | 1.3786 | 1.0678 | 1.4614 | 1.6134 | 1.6221 | 1.7079 | 1.3704 | 1.8098 | 1.6329 | 1.6218 | 1.6109 | 1.7506 | 1.9334 | 1.9027 | 1.9811 | 2.0246
26 | 2.8511 | 2.8246 | 2.7665 | 2.7427 | 2.7009 | 2.7404 | 3.1669 | 3.239 | 3.4492 | 3.2916 | 3.3016 | 3.3303 | 3.4503 | 3.4421 | 3.3717 | 3.3453 | 3.3605 | 3.4277 | 3.2557 | 3.282 | 3.3239 | 3.1149 | 2.8513 | 2.8789
27 | 2.1279 | 2.1131 | 2.0251 | 1.9831 | 1.9453 | 1.954 | 1.9607 | 2.2705 | 2.4387 | 2.4157 | 2.365 | 2.3979 | 2.4976 | 2.4768 | 2.2934 | 2.3612 | 2.361 | 2.3192 | 2.1764 | 2.1375 | 2.1459 | 2.1056 | 2.0438 | 2.0055
28 | 1.2298 | 1.1878 | 1.1201 | 1.03 | 0.95164 | 0.9538 | 1.0458 | 1.1229 | 1.2178 | 1.3129 | 1.1788 | 1.2442 | 1.2688 | 1.2924 | 1.1362 | 1.1771 | 1.1856 | 1.2497 | 1.2417 | 1.2785 | 1.3654 | 1.2274 | 1.2526 | 1.2255
29 | 3.969 | 3.7801 | 3.4665 | 3.5647 | 3.4206 | 3.4252 | 4.7892 | 5.6872 | 5.9524 | 5.6122 | 5.4568 | 5.8742 | 6.1818 | 5.8343 | 5.3486 | 5.0808 | 5.0979 | 5.0507 | 4.8424 | 5.2225 | 5.5172 | 5.1038 | 4.8027 | 4.1522
30 | 0.66801 | 0.62423 | 0.53342 | 0.5141 | 0.43868 | 0.3861 | 0.61735 | 0.62215 | 0.73823 | 0.77374 | 0.73538 | 0.67192 | 0.78492 | 0.8125 | 0.76331 | 0.71155 | 0.59328 | 0.62547 | 0.67755 | 0.74497 | 0.88278 | 0.80524 | 0.85935 | 0.76403
31 | 3.8961 | 3.5766 | 3.2919 | 3.1987 | 3.2367 | 3.184 | 3.5652 | 3.7348 | 4.1075 | 4.2595 | 4.5213 | 4.7914 | 4.954 | 4.8177 | 4.6627 | 4.6065 | 4.5277 | 4.6037 | 4.5783 | 4.6091 | 5.1056 | 4.8172 | 4.8992 | 4.4464
32 | 1.6486 | 1.5945 | 1.4766 | 1.5255 | 1.5369 | 1.5233 | 1.6714 | 1.9707 | 2.0551 | 2.0518 | 2.0458 | 2.1616 | 2.1463 | 2.0803 | 1.9638 | 1.8954 | 1.9605 | 1.9371 | 1.8002 | 1.8082 | 1.8989 | 1.723 | 1.6794 | 1.6945

## Pc, Summer, S6
LoadID | 0 | 1 | 2 | 3 | 4 | 5 | 6 | 7 | 8 | 9 | 10 | 11 | 12 | 13 | 14 | 15 | 16 | 17 | 18 | 19 | 20 | 21 | 22 | 23
1 | 3.2774 | 3.2438 | 3.1263 | 3.0692 | 3.0489 | 3.0925 | 3.0672 | 3.7493 | 4.0339 | 3.9815 | 3.9154 | 3.9635 | 4.1103 | 4.0315 | 3.7194 | 3.834 | 3.8781 | 3.7497 | 3.5595 | 3.5147 | 3.5041 | 3.4646 | 3.2018 | 3.0959
2 | 0.92236 | 0.89082 | 0.84008 | 0.77252 | 0.71373 | 0.71535 | 0.78437 | 0.8422 | 0.91337 | 0.98464 | 0.88413 | 0.93315 | 0.95159 | 0.96928 | 0.85215 | 0.88281 | 0.88917 | 0.93725 | 0.93128 | 0.9589 | 1.024 | 0.92053 | 0.93946 | 0.91911
3 | 2.3814 | 2.268 | 2.0799 | 2.1388 | 2.0524 | 2.0551 | 2.8735 | 3.4123 | 3.5715 | 3.3673 | 3.2741 | 3.5245 | 3.7091 | 3.5006 | 3.2092 | 3.0485 | 3.0588 | 3.0304 | 2.9055 | 3.1335 | 3.3103 | 3.0623 | 2.8816 | 2.4913
4 | 0.26721 | 0.24969 | 0.21337 | 0.20564 | 0.17547 | 0.15444 | 0.24694 | 0.24886 | 0.29529 | 0.30949 | 0.29415 | 0.26877 | 0.31397 | 0.325 | 0.30533 | 0.28462 | 0.23731 | 0.25019 | 0.27102 | 0.29799 | 0.35311 | 0.32209 | 0.34374 | 0.30561
5 | 1.1132 | 1.0219 | 0.94056 | 0.91391 | 0.92476 | 0.90971 | 1.0186 | 1.0671 | 1.1736 | 1.217 | 1.2918 | 1.369 | 1.4154 | 1.3765 | 1.3322 | 1.3161 | 1.2936 | 1.3153 | 1.3081 | 1.3169 | 1.4587 | 1.3763 | 1.3998 | 1.2704
6 | 5.4954 | 5.315 | 4.9221 | 5.085 | 5.1229 | 5.0778 | 5.5714 | 6.5688 | 6.8502 | 6.8394 | 6.8193 | 7.2053 | 7.1542 | 6.9343 | 6.5459 | 6.3181 | 6.5351 | 6.4569 | 6.0007 | 6.0274 | 6.3297 | 5.7434 | 5.598 | 5.6485
7 | 3.0805 | 2.8369 | 2.7332 | 2.757 | 2.6067 | 2.749 | 3.5273 | 3.634 | 4.1714 | 4.4208 | 4.3645 | 4.5647 | 4.4776 | 4.6593 | 4.5994 | 4.2964 | 4.2695 | 4.2283 | 4.114 | 4.1067 | 4.201 | 3.5079 | 3.6625 | 3.284
8 | 0.65054 | 0.62335 | 0.59095 | 0.57914 | 0.57173 | 0.59338 | 0.94468 | 1.0272 | 1.1002 | 1.0929 | 1.1307 | 1.2022 | 1.2046 | 1.1476 | 1.0099 | 0.96681 | 0.89541 | 0.90763 | 0.86961 | 0.88316 | 0.86583 | 0.75051 | 0.71521 | 0.67812
9 | 0.63143 | 0.59906 | 0.56981 | 0.53509 | 0.52064 | 0.49559 | 0.51485 | 0.46972 | 0.40747 | 0.4301 | 0.46594 | 0.52283 | 0.55605 | 0.57513 | 0.56299 | 0.58308 | 0.56191 | 0.57948 | 0.55169 | 0.57456 | 0.61521 | 0.56284 | 0.56759 | 0.6188
10 | 0.65548 | 0.61825 | 0.5886 | 0.58758 | 0.56977 | 0.56974 | 0.67906 | 0.70919 | 0.7559 | 0.79111 | 0.76685 | 0.79714 | 0.83898 | 0.83295 | 0.81442 | 0.75724 | 0.71889 | 0.74088 | 0.73495 | 0.77271 | 0.8429 | 0.75857 | 0.75706 | 0.68844
11 | 0.39435 | 0.37664 | 0.3464 | 0.33238 | 0.30976 | 0.31058 | 0.37379 | 0.31921 | 0.34315 | 0.36842 | 0.37759 | 0.39019 | 0.39635 | 0.41012 | 0.39276 | 0.3733 | 0.34816 | 0.40362 | 0.39348 | 0.39191 | 0.44701 | 0.38682 | 0.45002 | 0.42703
12 | 1.6326 | 1.6596 | 1.7501 | 1.5977 | 1.5525 | 1.487 | 1.5326 | 1.5513 | 1.3786 | 1.0678 | 1.4614 | 1.6134 | 1.6221 | 1.7079 | 1.3704 | 1.8098 | 1.6329 | 1.6218 | 1.6109 | 1.7506 | 1.9334 | 1.9027 | 1.9811 | 2.0246
13 | 5.7023 | 5.6492 | 5.533 | 5.4854 | 5.4018 | 5.4808 | 6.3338 | 6.478 | 6.8984 | 6.5831 | 6.6032 | 6.6605 | 6.9005 | 6.8842 | 6.7434 | 6.6905 | 6.7211 | 6.8555 | 6.5115 | 6.5639 | 6.6477 | 6.2298 | 5.7026 | 5.7578
14 | 2.1279 | 2.1131 | 2.0251 | 1.9831 | 1.9453 | 1.954 | 1.9607 | 2.2705 | 2.4387 | 2.4157 | 2.365 | 2.3979 | 2.4976 | 2.4768 | 2.2934 | 2.3612 | 2.361 | 2.3192 | 2.1764 | 2.1375 | 2.1459 | 2.1056 | 2.0438 | 2.0055
15 | 0.6149 | 0.59388 | 0.56005 | 0.51502 | 0.47582 | 0.4769 | 0.52291 | 0.56146 | 0.60892 | 0.65643 | 0.58942 | 0.6221 | 0.63439 | 0.64618 | 0.5681 | 0.58854 | 0.59278 | 0.62483 | 0.62085 | 0.63927 | 0.68268 | 0.61369 | 0.62631 | 0.61274
16 | 1.1907 | 1.134 | 1.04 | 1.0694 | 1.0262 | 1.0276 | 1.4368 | 1.7062 | 1.7857 | 1.6837 | 1.637 | 1.7623 | 1.8545 | 1.7503 | 1.6046 | 1.5242 | 1.5294 | 1.5152 | 1.4527 | 1.5668 | 1.6552 | 1.5311 | 1.4408 | 1.2457
17 | 0.40081 | 0.37454 | 0.32005 | 0.30846 | 0.26321 | 0.23166 | 0.37041 | 0.37329 | 0.44294 | 0.46424 | 0.44123 | 0.40315 | 0.47095 | 0.4875 | 0.45799 | 0.42693 | 0.35597 | 0.37528 | 0.40653 | 0.44698 | 0.52967 | 0.48314 | 0.51561 | 0.45842
18 | 1.6698 | 1.5328 | 1.4108 | 1.3709 | 1.3871 | 1.3646 | 1.5279 | 1.6006 | 1.7603 | 1.8255 | 1.9377 | 2.0534 | 2.1232 | 2.0647 | 1.9983 | 1.9742 | 1.9405 | 1.973 | 1.9621 | 1.9753 | 2.1881 | 2.0645 | 2.0996 | 1.9056
19 | 2.4729 | 2.3918 | 2.2149 | 2.2882 | 2.3053 | 2.285 | 2.5071 | 2.956 | 3.0826 | 3.0777 | 3.0687 | 3.2424 | 3.2194 | 3.1204 | 2.9457 | 2.8432 | 2.9408 | 2.9056 | 2.7003 | 2.7123 | 2.8484 | 2.5845 | 2.5191 | 2.5418
20 | 1.3862 | 1.2766 | 1.23 | 1.2406 | 1.173 | 1.2371 | 1.5873 | 1.6353 | 1.8771 | 1.9893 | 1.964 | 2.0541 | 2.0149 | 2.0967 | 2.0697 | 1.9334 | 1.9213 | 1.9027 | 1.8513 | 1.848 | 1.8904 | 1.5786 | 1.6481 | 1.4778
21 | 0.97581 | 0.93502 | 0.88643 | 0.8687 | 0.85759 | 0.89007 | 1.417 | 1.5408 | 1.6503 | 1.6394 | 1.696 | 1.8033 | 1.8069 | 1.7214 | 1.5149 | 1.4502 | 1.3431 | 1.3614 | 1.3044 | 1.3247 | 1.2987 | 1.1258 | 1.0728 | 1.0172
22 | 0.94714 | 0.89859 | 0.85471 | 0.80264 | 0.78096 | 0.74339 | 0.77227 | 0.70457 | 0.61121 | 0.64514 | 0.69891 | 0.78425 | 0.83408 | 0.86269 | 0.84448 | 0.87461 | 0.84286 | 0.86922 | 0.82754 | 0.86184 | 0.92281 | 0.84427 | 0.85139 | 0.9282
23 | 6.1178 | 5.7703 | 5.4936 | 5.4841 | 5.3179 | 5.3176 | 6.3379 | 6.6191 | 7.0551 | 7.3837 | 7.1573 | 7.44 | 7.8305 | 7.7742 | 7.6012 | 7.0676 | 6.7096 | 6.9149 | 6.8595 | 7.2119 | 7.8671 | 7.08 | 7.0659 | 6.4254
24 | 2.7604 | 2.6365 | 2.4248 | 2.3267 | 2.1683 | 2.1741 | 2.6165 | 2.2345 | 2.402 | 2.5789 | 2.6431 | 2.7314 | 2.7745 | 2.8708 | 2.7493 | 2.6131 | 2.4371 | 2.8254 | 2.7543 | 2.7434 | 3.129 | 2.7077 | 3.1502 | 2.9892
25 | 1.6326 | 1.6596 | 1.7501 | 1.5977 | 1.5525 | 1.487 | 1.5326 | 1.5513 | 1.3786 | 1.0678 | 1.4614 | 1.6134 | 1.6221 | 1.7079 | 1.3704 | 1.8098 | 1.6329 | 1.6218 | 1.6109 | 1.7506 | 1.9334 | 1.9027 | 1.9811 | 2.0246
26 | 2.8511 | 2.8246 | 2.7665 | 2.7427 | 2.7009 | 2.7404 | 3.1669 | 3.239 | 3.4492 | 3.2916 | 3.3016 | 3.3303 | 3.4503 | 3.4421 | 3.3717 | 3.3453 | 3.3605 | 3.4277 | 3.2557 | 3.282 | 3.3239 | 3.1149 | 2.8513 | 2.8789
27 | 2.1279 | 2.1131 | 2.0251 | 1.9831 | 1.9453 | 1.954 | 1.9607 | 2.2705 | 2.4387 | 2.4157 | 2.365 | 2.3979 | 2.4976 | 2.4768 | 2.2934 | 2.3612 | 2.361 | 2.3192 | 2.1764 | 2.1375 | 2.1459 | 2.1056 | 2.0438 | 2.0055
28 | 1.2298 | 1.1878 | 1.1201 | 1.03 | 0.95164 | 0.9538 | 1.0458 | 1.1229 | 1.2178 | 1.3129 | 1.1788 | 1.2442 | 1.2688 | 1.2924 | 1.1362 | 1.1771 | 1.1856 | 1.2497 | 1.2417 | 1.2785 | 1.3654 | 1.2274 | 1.2526 | 1.2255
29 | 3.969 | 3.7801 | 3.4665 | 3.5647 | 3.4206 | 3.4252 | 4.7892 | 5.6872 | 5.9524 | 5.6122 | 5.4568 | 5.8742 | 6.1818 | 5.8343 | 5.3486 | 5.0808 | 5.0979 | 5.0507 | 4.8424 | 5.2225 | 5.5172 | 5.1038 | 4.8027 | 4.1522
30 | 0.66801 | 0.62423 | 0.53342 | 0.5141 | 0.43868 | 0.3861 | 0.61735 | 0.62215 | 0.73823 | 0.77374 | 0.73538 | 0.67192 | 0.78492 | 0.8125 | 0.76331 | 0.71155 | 0.59328 | 0.62547 | 0.67755 | 0.74497 | 0.88278 | 0.80524 | 0.85935 | 0.76403
31 | 3.8961 | 3.5766 | 3.2919 | 3.1987 | 3.2367 | 3.184 | 3.5652 | 3.7348 | 4.1075 | 4.2595 | 4.5213 | 4.7914 | 4.954 | 4.8177 | 4.6627 | 4.6065 | 4.5277 | 4.6037 | 4.5783 | 4.6091 | 5.1056 | 4.8172 | 4.8992 | 4.4464
32 | 1.6486 | 1.5945 | 1.4766 | 1.5255 | 1.5369 | 1.5233 | 1.6714 | 1.9707 | 2.0551 | 2.0518 | 2.0458 | 2.1616 | 2.1463 | 2.0803 | 1.9638 | 1.8954 | 1.9605 | 1.9371 | 1.8002 | 1.8082 | 1.8989 | 1.723 | 1.6794 | 1.6945

## Pc, Summer, S7
LoadID | 0 | 1 | 2 | 3 | 4 | 5 | 6 | 7 | 8 | 9 | 10 | 11 | 12 | 13 | 14 | 15 | 16 | 17 | 18 | 19 | 20 | 21 | 22 | 23
1 | 3.2774 | 3.2438 | 3.1263 | 3.0692 | 3.0489 | 3.0925 | 3.0672 | 3.7493 | 4.0339 | 3.9815 | 3.9154 | 3.9635 | 4.1103 | 4.0315 | 3.7194 | 3.834 | 3.8781 | 3.7497 | 3.5595 | 3.5147 | 3.5041 | 3.4646 | 3.2018 | 3.0959
2 | 0.92236 | 0.89082 | 0.84008 | 0.77252 | 0.71373 | 0.71535 | 0.78437 | 0.8422 | 0.91337 | 0.98464 | 0.88413 | 0.93315 | 0.95159 | 0.96928 | 0.85215 | 0.88281 | 0.88917 | 0.93725 | 0.93128 | 0.9589 | 1.024 | 0.92053 | 0.93946 | 0.91911
3 | 2.3814 | 2.268 | 2.0799 | 2.1388 | 2.0524 | 2.0551 | 2.8735 | 3.4123 | 3.5715 | 3.3673 | 3.2741 | 3.5245 | 3.7091 | 3.5006 | 3.2092 | 3.0485 | 3.0588 | 3.0304 | 2.9055 | 3.1335 | 3.3103 | 3.0623 | 2.8816 | 2.4913
4 | 0.26721 | 0.24969 | 0.21337 | 0.20564 | 0.17547 | 0.15444 | 0.24694 | 0.24886 | 0.29529 | 0.30949 | 0.29415 | 0.26877 | 0.31397 | 0.325 | 0.30533 | 0.28462 | 0.23731 | 0.25019 | 0.27102 | 0.29799 | 0.35311 | 0.32209 | 0.34374 | 0.30561
5 | 1.1132 | 1.0219 | 0.94056 | 0.91391 | 0.92476 | 0.90971 | 1.0186 | 1.0671 | 1.1736 | 1.217 | 1.2918 | 1.369 | 1.4154 | 1.3765 | 1.3322 | 1.3161 | 1.2936 | 1.3153 | 1.3081 | 1.3169 | 1.4587 | 1.3763 | 1.3998 | 1.2704
6 | 5.4954 | 5.315 | 4.9221 | 5.085 | 5.1229 | 5.0778 | 5.5714 | 6.5688 | 6.8502 | 6.8394 | 6.8193 | 7.2053 | 7.1542 | 6.9343 | 6.5459 | 6.3181 | 6.5351 | 6.4569 | 6.0007 | 6.0274 | 6.3297 | 5.7434 | 5.598 | 5.6485
7 | 3.0805 | 2.8369 | 2.7332 | 2.757 | 2.6067 | 2.749 | 3.5273 | 3.634 | 4.1714 | 4.4208 | 4.3645 | 4.5647 | 4.4776 | 4.6593 | 4.5994 | 4.2964 | 4.2695 | 4.2283 | 4.114 | 4.1067 | 4.201 | 3.5079 | 3.6625 | 3.284
8 | 0.65054 | 0.62335 | 0.59095 | 0.57914 | 0.57173 | 0.59338 | 0.94468 | 1.0272 | 1.1002 | 1.0929 | 1.1307 | 1.2022 | 1.2046 | 1.1476 | 1.0099 | 0.96681 | 0.89541 | 0.90763 | 0.86961 | 0.88316 | 0.86583 | 0.75051 | 0.71521 | 0.67812
9 | 0.63143 | 0.59906 | 0.56981 | 0.53509 | 0.52064 | 0.49559 | 0.51485 | 0.46972 | 0.40747 | 0.4301 | 0.46594 | 0.52283 | 0.55605 | 0.57513 | 0.56299 | 0.58308 | 0.56191 | 0.57948 | 0.55169 | 0.57456 | 0.61521 | 0.56284 | 0.56759 | 0.6188
10 | 0.65548 | 0.61825 | 0.5886 | 0.58758 | 0.56977 | 0.56974 | 0.67906 | 0.70919 | 0.7559 | 0.79111 | 0.76685 | 0.79714 | 0.83898 | 0.83295 | 0.81442 | 0.75724 | 0.71889 | 0.74088 | 0.73495 | 0.77271 | 0.8429 | 0.75857 | 0.75706 | 0.68844
11 | 0.39435 | 0.37664 | 0.3464 | 0.33238 | 0.30976 | 0.31058 | 0.37379 | 0.31921 | 0.34315 | 0.36842 | 0.37759 | 0.39019 | 0.39635 | 0.41012 | 0.39276 | 0.3733 | 0.34816 | 0.40362 | 0.39348 | 0.39191 | 0.44701 | 0.38682 | 0.45002 | 0.42703
12 | 1.6326 | 1.6596 | 1.7501 | 1.5977 | 1.5525 | 1.487 | 1.5326 | 1.5513 | 1.3786 | 1.0678 | 1.4614 | 1.6134 | 1.6221 | 1.7079 | 1.3704 | 1.8098 | 1.6329 | 1.6218 | 1.6109 | 1.7506 | 1.9334 | 1.9027 | 1.9811 | 2.0246
13 | 5.7023 | 5.6492 | 5.533 | 5.4854 | 5.4018 | 5.4808 | 6.3338 | 6.478 | 6.8984 | 6.5831 | 6.6032 | 6.6605 | 6.9005 | 6.8842 | 6.7434 | 6.6905 | 6.7211 | 6.8555 | 6.5115 | 6.5639 | 6.6477 | 6.2298 | 5.7026 | 5.7578
14 | 2.1279 | 2.1131 | 2.0251 | 1.9831 | 1.9453 | 1.954 | 1.9607 | 2.2705 | 2.4387 | 2.4157 | 2.365 | 2.3979 | 2.4976 | 2.4768 | 2.2934 | 2.3612 | 2.361 | 2.3192 | 2.1764 | 2.1375 | 2.1459 | 2.1056 | 2.0438 | 2.0055
15 | 0.6149 | 0.59388 | 0.56005 | 0.51502 | 0.47582 | 0.4769 | 0.52291 | 0.56146 | 0.60892 | 0.65643 | 0.58942 | 0.6221 | 0.63439 | 0.64618 | 0.5681 | 0.58854 | 0.59278 | 0.62483 | 0.62085 | 0.63927 | 0.68268 | 0.61369 | 0.62631 | 0.61274
16 | 1.1907 | 1.134 | 1.04 | 1.0694 | 1.0262 | 1.0276 | 1.4368 | 1.7062 | 1.7857 | 1.6837 | 1.637 | 1.7623 | 1.8545 | 1.7503 | 1.6046 | 1.5242 | 1.5294 | 1.5152 | 1.4527 | 1.5668 | 1.6552 | 1.5311 | 1.4408 | 1.2457
17 | 0.40081 | 0.37454 | 0.32005 | 0.30846 | 0.26321 | 0.23166 | 0.37041 | 0.37329 | 0.44294 | 0.46424 | 0.44123 | 0.40315 | 0.47095 | 0.4875 | 0.45799 | 0.42693 | 0.35597 | 0.37528 | 0.40653 | 0.44698 | 0.52967 | 0.48314 | 0.51561 | 0.45842
18 | 1.6698 | 1.5328 | 1.4108 | 1.3709 | 1.3871 | 1.3646 | 1.5279 | 1.6006 | 1.7603 | 1.8255 | 1.9377 | 2.0534 | 2.1232 | 2.0647 | 1.9983 | 1.9742 | 1.9405 | 1.973 | 1.9621 | 1.9753 | 2.1881 | 2.0645 | 2.0996 | 1.9056
19 | 2.4729 | 2.3918 | 2.2149 | 2.2882 | 2.3053 | 2.285 | 2.5071 | 2.956 | 3.0826 | 3.0777 | 3.0687 | 3.2424 | 3.2194 | 3.1204 | 2.9457 | 2.8432 | 2.9408 | 2.9056 | 2.7003 | 2.7123 | 2.8484 | 2.5845 | 2.5191 | 2.5418
20 | 1.3862 | 1.2766 | 1.23 | 1.2406 | 1.173 | 1.2371 | 1.5873 | 1.6353 | 1.8771 | 1.9893 | 1.964 | 2.0541 | 2.0149 | 2.0967 | 2.0697 | 1.9334 | 1.9213 | 1.9027 | 1.8513 | 1.848 | 1.8904 | 1.5786 | 1.6481 | 1.4778
21 | 0.97581 | 0.93502 | 0.88643 | 0.8687 | 0.85759 | 0.89007 | 1.417 | 1.5408 | 1.6503 | 1.6394 | 1.696 | 1.8033 | 1.8069 | 1.7214 | 1.5149 | 1.4502 | 1.3431 | 1.3614 | 1.3044 | 1.3247 | 1.2987 | 1.1258 | 1.0728 | 1.0172
22 | 0.94714 | 0.89859 | 0.85471 | 0.80264 | 0.78096 | 0.74339 | 0.77227 | 0.70457 | 0.61121 | 0.64514 | 0.69891 | 0.78425 | 0.83408 | 0.86269 | 0.84448 | 0.87461 | 0.84286 | 0.86922 | 0.82754 | 0.86184 | 0.92281 | 0.84427 | 0.85139 | 0.9282
23 | 6.1178 | 5.7703 | 5.4936 | 5.4841 | 5.3179 | 5.3176 | 6.3379 | 6.6191 | 7.0551 | 7.3837 | 7.1573 | 7.44 | 7.8305 | 7.7742 | 7.6012 | 7.0676 | 6.7096 | 6.9149 | 6.8595 | 7.2119 | 7.8671 | 7.08 | 7.0659 | 6.4254
24 | 2.7604 | 2.6365 | 2.4248 | 2.3267 | 2.1683 | 2.1741 | 2.6165 | 2.2345 | 2.402 | 2.5789 | 2.6431 | 2.7314 | 2.7745 | 2.8708 | 2.7493 | 2.6131 | 2.4371 | 2.8254 | 2.7543 | 2.7434 | 3.129 | 2.7077 | 3.1502 | 2.9892
25 | 1.6326 | 1.6596 | 1.7501 | 1.5977 | 1.5525 | 1.487 | 1.5326 | 1.5513 | 1.3786 | 1.0678 | 1.4614 | 1.6134 | 1.6221 | 1.7079 | 1.3704 | 1.8098 | 1.6329 | 1.6218 | 1.6109 | 1.7506 | 1.9334 | 1.9027 | 1.9811 | 2.0246
26 | 2.8511 | 2.8246 | 2.7665 | 2.7427 | 2.7009 | 2.7404 | 3.1669 | 3.239 | 3.4492 | 3.2916 | 3.3016 | 3.3303 | 3.4503 | 3.4421 | 3.3717 | 3.3453 | 3.3605 | 3.4277 | 3.2557 | 3.282 | 3.3239 | 3.1149 | 2.8513 | 2.8789
27 | 2.1279 | 2.1131 | 2.0251 | 1.9831 | 1.9453 | 1.954 | 1.9607 | 2.2705 | 2.4387 | 2.4157 | 2.365 | 2.3979 | 2.4976 | 2.4768 | 2.2934 | 2.3612 | 2.361 | 2.3192 | 2.1764 | 2.1375 | 2.1459 | 2.1056 | 2.0438 | 2.0055
28 | 1.2298 | 1.1878 | 1.1201 | 1.03 | 0.95164 | 0.9538 | 1.0458 | 1.1229 | 1.2178 | 1.3129 | 1.1788 | 1.2442 | 1.2688 | 1.2924 | 1.1362 | 1.1771 | 1.1856 | 1.2497 | 1.2417 | 1.2785 | 1.3654 | 1.2274 | 1.2526 | 1.2255
29 | 3.969 | 3.7801 | 3.4665 | 3.5647 | 3.4206 | 3.4252 | 4.7892 | 5.6872 | 5.9524 | 5.6122 | 5.4568 | 5.8742 | 6.1818 | 5.8343 | 5.3486 | 5.0808 | 5.0979 | 5.0507 | 4.8424 | 5.2225 | 5.5172 | 5.1038 | 4.8027 | 4.1522
30 | 0.66801 | 0.62423 | 0.53342 | 0.5141 | 0.43868 | 0.3861 | 0.61735 | 0.62215 | 0.73823 | 0.77374 | 0.73538 | 0.67192 | 0.78492 | 0.8125 | 0.76331 | 0.71155 | 0.59328 | 0.62547 | 0.67755 | 0.74497 | 0.88278 | 0.80524 | 0.85935 | 0.76403
31 | 3.8961 | 3.5766 | 3.2919 | 3.1987 | 3.2367 | 3.184 | 3.5652 | 3.7348 | 4.1075 | 4.2595 | 4.5213 | 4.7914 | 4.954 | 4.8177 | 4.6627 | 4.6065 | 4.5277 | 4.6037 | 4.5783 | 4.6091 | 5.1056 | 4.8172 | 4.8992 | 4.4464
32 | 1.6486 | 1.5945 | 1.4766 | 1.5255 | 1.5369 | 1.5233 | 1.6714 | 1.9707 | 2.0551 | 2.0518 | 2.0458 | 2.1616 | 2.1463 | 2.0803 | 1.9638 | 1.8954 | 1.9605 | 1.9371 | 1.8002 | 1.8082 | 1.8989 | 1.723 | 1.6794 | 1.6945

## Pc, Summer, S8
LoadID | 0 | 1 | 2 | 3 | 4 | 5 | 6 | 7 | 8 | 9 | 10 | 11 | 12 | 13 | 14 | 15 | 16 | 17 | 18 | 19 | 20 | 21 | 22 | 23
1 | 3.2774 | 3.2438 | 3.1263 | 3.0692 | 3.0489 | 3.0925 | 3.0672 | 3.7493 | 4.0339 | 3.9815 | 3.9154 | 3.9635 | 4.1103 | 4.0315 | 3.7194 | 3.834 | 3.8781 | 3.7497 | 3.5595 | 3.5147 | 3.5041 | 3.4646 | 3.2018 | 3.0959
2 | 0.92236 | 0.89082 | 0.84008 | 0.77252 | 0.71373 | 0.71535 | 0.78437 | 0.8422 | 0.91337 | 0.98464 | 0.88413 | 0.93315 | 0.95159 | 0.96928 | 0.85215 | 0.88281 | 0.88917 | 0.93725 | 0.93128 | 0.9589 | 1.024 | 0.92053 | 0.93946 | 0.91911
3 | 2.3814 | 2.268 | 2.0799 | 2.1388 | 2.0524 | 2.0551 | 2.8735 | 3.4123 | 3.5715 | 3.3673 | 3.2741 | 3.5245 | 3.7091 | 3.5006 | 3.2092 | 3.0485 | 3.0588 | 3.0304 | 2.9055 | 3.1335 | 3.3103 | 3.0623 | 2.8816 | 2.4913
4 | 0.26721 | 0.24969 | 0.21337 | 0.20564 | 0.17547 | 0.15444 | 0.24694 | 0.24886 | 0.29529 | 0.30949 | 0.29415 | 0.26877 | 0.31397 | 0.325 | 0.30533 | 0.28462 | 0.23731 | 0.25019 | 0.27102 | 0.29799 | 0.35311 | 0.32209 | 0.34374 | 0.30561
5 | 1.1132 | 1.0219 | 0.94056 | 0.91391 | 0.92476 | 0.90971 | 1.0186 | 1.0671 | 1.1736 | 1.217 | 1.2918 | 1.369 | 1.4154 | 1.3765 | 1.3322 | 1.3161 | 1.2936 | 1.3153 | 1.3081 | 1.3169 | 1.4587 | 1.3763 | 1.3998 | 1.2704
6 | 5.4954 | 5.315 | 4.9221 | 5.085 | 5.1229 | 5.0778 | 5.5714 | 6.5688 | 6.8502 | 6.8394 | 6.8193 | 7.2053 | 7.1542 | 6.9343 | 6.5459 | 6.3181 | 6.5351 | 6.4569 | 6.0007 | 6.0274 | 6.3297 | 5.7434 | 5.598 | 5.6485
7 | 3.0805 | 2.8369 | 2.7332 | 2.757 | 2.6067 | 2.749 | 3.5273 | 3.634 | 4.1714 | 4.4208 | 4.3645 | 4.5647 | 4.4776 | 4.6593 | 4.5994 | 4.2964 | 4.2695 | 4.2283 | 4.114 | 4.1067 | 4.201 | 3.5079 | 3.6625 | 3.284
8 | 0.65054 | 0.62335 | 0.59095 | 0.57914 | 0.57173 | 0.59338 | 0.94468 | 1.0272 | 1.1002 | 1.0929 | 1.1307 | 1.2022 | 1.2046 | 1.1476 | 1.0099 | 0.96681 | 0.89541 | 0.90763 | 0.86961 | 0.88316 | 0.86583 | 0.75051 | 0.71521 | 0.67812
9 | 0.63143 | 0.59906 | 0.56981 | 0.53509 | 0.52064 | 0.49559 | 0.51485 | 0.46972 | 0.40747 | 0.4301 | 0.46594 | 0.52283 | 0.55605 | 0.57513 | 0.56299 | 0.58308 | 0.56191 | 0.57948 | 0.55169 | 0.57456 | 0.61521 | 0.56284 | 0.56759 | 0.6188
10 | 0.65548 | 0.61825 | 0.5886 | 0.58758 | 0.56977 | 0.56974 | 0.67906 | 0.70919 | 0.7559 | 0.79111 | 0.76685 | 0.79714 | 0.83898 | 0.83295 | 0.81442 | 0.75724 | 0.71889 | 0.74088 | 0.73495 | 0.77271 | 0.8429 | 0.75857 | 0.75706 | 0.68844
11 | 0.39435 | 0.37664 | 0.3464 | 0.33238 | 0.30976 | 0.31058 | 0.37379 | 0.31921 | 0.34315 | 0.36842 | 0.37759 | 0.39019 | 0.39635 | 0.41012 | 0.39276 | 0.3733 | 0.34816 | 0.40362 | 0.39348 | 0.39191 | 0.44701 | 0.38682 | 0.45002 | 0.42703
12 | 1.6326 | 1.6596 | 1.7501 | 1.5977 | 1.5525 | 1.487 | 1.5326 | 1.5513 | 1.3786 | 1.0678 | 1.4614 | 1.6134 | 1.6221 | 1.7079 | 1.3704 | 1.8098 | 1.6329 | 1.6218 | 1.6109 | 1.7506 | 1.9334 | 1.9027 | 1.9811 | 2.0246
13 | 5.7023 | 5.6492 | 5.533 | 5.4854 | 5.4018 | 5.4808 | 6.3338 | 6.478 | 6.8984 | 6.5831 | 6.6032 | 6.6605 | 6.9005 | 6.8842 | 6.7434 | 6.6905 | 6.7211 | 6.8555 | 6.5115 | 6.5639 | 6.6477 | 6.2298 | 5.7026 | 5.7578
14 | 2.1279 | 2.1131 | 2.0251 | 1.9831 | 1.9453 | 1.954 | 1.9607 | 2.2705 | 2.4387 | 2.4157 | 2.365 | 2.3979 | 2.4976 | 2.4768 | 2.2934 | 2.3612 | 2.361 | 2.3192 | 2.1764 | 2.1375 | 2.1459 | 2.1056 | 2.0438 | 2.0055
15 | 0.6149 | 0.59388 | 0.56005 | 0.51502 | 0.47582 | 0.4769 | 0.52291 | 0.56146 | 0.60892 | 0.65643 | 0.58942 | 0.6221 | 0.63439 | 0.64618 | 0.5681 | 0.58854 | 0.59278 | 0.62483 | 0.62085 | 0.63927 | 0.68268 | 0.61369 | 0.62631 | 0.61274
16 | 1.1907 | 1.134 | 1.04 | 1.0694 | 1.0262 | 1.0276 | 1.4368 | 1.7062 | 1.7857 | 1.6837 | 1.637 | 1.7623 | 1.8545 | 1.7503 | 1.6046 | 1.5242 | 1.5294 | 1.5152 | 1.4527 | 1.5668 | 1.6552 | 1.5311 | 1.4408 | 1.2457
17 | 0.40081 | 0.37454 | 0.32005 | 0.30846 | 0.26321 | 0.23166 | 0.37041 | 0.37329 | 0.44294 | 0.46424 | 0.44123 | 0.40315 | 0.47095 | 0.4875 | 0.45799 | 0.42693 | 0.35597 | 0.37528 | 0.40653 | 0.44698 | 0.52967 | 0.48314 | 0.51561 | 0.45842
18 | 1.6698 | 1.5328 | 1.4108 | 1.3709 | 1.3871 | 1.3646 | 1.5279 | 1.6006 | 1.7603 | 1.8255 | 1.9377 | 2.0534 | 2.1232 | 2.0647 | 1.9983 | 1.9742 | 1.9405 | 1.973 | 1.9621 | 1.9753 | 2.1881 | 2.0645 | 2.0996 | 1.9056
19 | 2.4729 | 2.3918 | 2.2149 | 2.2882 | 2.3053 | 2.285 | 2.5071 | 2.956 | 3.0826 | 3.0777 | 3.0687 | 3.2424 | 3.2194 | 3.1204 | 2.9457 | 2.8432 | 2.9408 | 2.9056 | 2.7003 | 2.7123 | 2.8484 | 2.5845 | 2.5191 | 2.5418
20 | 1.3862 | 1.2766 | 1.23 | 1.2406 | 1.173 | 1.2371 | 1.5873 | 1.6353 | 1.8771 | 1.9893 | 1.964 | 2.0541 | 2.0149 | 2.0967 | 2.0697 | 1.9334 | 1.9213 | 1.9027 | 1.8513 | 1.848 | 1.8904 | 1.5786 | 1.6481 | 1.4778
21 | 0.97581 | 0.93502 | 0.88643 | 0.8687 | 0.85759 | 0.89007 | 1.417 | 1.5408 | 1.6503 | 1.6394 | 1.696 | 1.8033 | 1.8069 | 1.7214 | 1.5149 | 1.4502 | 1.3431 | 1.3614 | 1.3044 | 1.3247 | 1.2987 | 1.1258 | 1.0728 | 1.0172
22 | 0.94714 | 0.89859 | 0.85471 | 0.80264 | 0.78096 | 0.74339 | 0.77227 | 0.70457 | 0.61121 | 0.64514 | 0.69891 | 0.78425 | 0.83408 | 0.86269 | 0.84448 | 0.87461 | 0.84286 | 0.86922 | 0.82754 | 0.86184 | 0.92281 | 0.84427 | 0.85139 | 0.9282
23 | 6.1178 | 5.7703 | 5.4936 | 5.4841 | 5.3179 | 5.3176 | 6.3379 | 6.6191 | 7.0551 | 7.3837 | 7.1573 | 7.44 | 7.8305 | 7.7742 | 7.6012 | 7.0676 | 6.7096 | 6.9149 | 6.8595 | 7.2119 | 7.8671 | 7.08 | 7.0659 | 6.4254
24 | 2.7604 | 2.6365 | 2.4248 | 2.3267 | 2.1683 | 2.1741 | 2.6165 | 2.2345 | 2.402 | 2.5789 | 2.6431 | 2.7314 | 2.7745 | 2.8708 | 2.7493 | 2.6131 | 2.4371 | 2.8254 | 2.7543 | 2.7434 | 3.129 | 2.7077 | 3.1502 | 2.9892
25 | 1.6326 | 1.6596 | 1.7501 | 1.5977 | 1.5525 | 1.487 | 1.5326 | 1.5513 | 1.3786 | 1.0678 | 1.4614 | 1.6134 | 1.6221 | 1.7079 | 1.3704 | 1.8098 | 1.6329 | 1.6218 | 1.6109 | 1.7506 | 1.9334 | 1.9027 | 1.9811 | 2.0246
26 | 2.8511 | 2.8246 | 2.7665 | 2.7427 | 2.7009 | 2.7404 | 3.1669 | 3.239 | 3.4492 | 3.2916 | 3.3016 | 3.3303 | 3.4503 | 3.4421 | 3.3717 | 3.3453 | 3.3605 | 3.4277 | 3.2557 | 3.282 | 3.3239 | 3.1149 | 2.8513 | 2.8789
27 | 2.1279 | 2.1131 | 2.0251 | 1.9831 | 1.9453 | 1.954 | 1.9607 | 2.2705 | 2.4387 | 2.4157 | 2.365 | 2.3979 | 2.4976 | 2.4768 | 2.2934 | 2.3612 | 2.361 | 2.3192 | 2.1764 | 2.1375 | 2.1459 | 2.1056 | 2.0438 | 2.0055
28 | 1.2298 | 1.1878 | 1.1201 | 1.03 | 0.95164 | 0.9538 | 1.0458 | 1.1229 | 1.2178 | 1.3129 | 1.1788 | 1.2442 | 1.2688 | 1.2924 | 1.1362 | 1.1771 | 1.1856 | 1.2497 | 1.2417 | 1.2785 | 1.3654 | 1.2274 | 1.2526 | 1.2255
29 | 3.969 | 3.7801 | 3.4665 | 3.5647 | 3.4206 | 3.4252 | 4.7892 | 5.6872 | 5.9524 | 5.6122 | 5.4568 | 5.8742 | 6.1818 | 5.8343 | 5.3486 | 5.0808 | 5.0979 | 5.0507 | 4.8424 | 5.2225 | 5.5172 | 5.1038 | 4.8027 | 4.1522
30 | 0.66801 | 0.62423 | 0.53342 | 0.5141 | 0.43868 | 0.3861 | 0.61735 | 0.62215 | 0.73823 | 0.77374 | 0.73538 | 0.67192 | 0.78492 | 0.8125 | 0.76331 | 0.71155 | 0.59328 | 0.62547 | 0.67755 | 0.74497 | 0.88278 | 0.80524 | 0.85935 | 0.76403
31 | 3.8961 | 3.5766 | 3.2919 | 3.1987 | 3.2367 | 3.184 | 3.5652 | 3.7348 | 4.1075 | 4.2595 | 4.5213 | 4.7914 | 4.954 | 4.8177 | 4.6627 | 4.6065 | 4.5277 | 4.6037 | 4.5783 | 4.6091 | 5.1056 | 4.8172 | 4.8992 | 4.4464
32 | 1.6486 | 1.5945 | 1.4766 | 1.5255 | 1.5369 | 1.5233 | 1.6714 | 1.9707 | 2.0551 | 2.0518 | 2.0458 | 2.1616 | 2.1463 | 2.0803 | 1.9638 | 1.8954 | 1.9605 | 1.9371 | 1.8002 | 1.8082 | 1.8989 | 1.723 | 1.6794 | 1.6945

## Pc, Summer, S9
LoadID | 0 | 1 | 2 | 3 | 4 | 5 | 6 | 7 | 8 | 9 | 10 | 11 | 12 | 13 | 14 | 15 | 16 | 17 | 18 | 19 | 20 | 21 | 22 | 23
1 | 3.2774 | 3.2438 | 3.1263 | 3.0692 | 3.0489 | 3.0925 | 3.0672 | 3.7493 | 4.0339 | 3.9815 | 3.9154 | 3.9635 | 4.1103 | 4.0315 | 3.7194 | 3.834 | 3.8781 | 3.7497 | 3.5595 | 3.5147 | 3.5041 | 3.4646 | 3.2018 | 3.0959
2 | 0.92236 | 0.89082 | 0.84008 | 0.77252 | 0.71373 | 0.71535 | 0.78437 | 0.8422 | 0.91337 | 0.98464 | 0.88413 | 0.93315 | 0.95159 | 0.96928 | 0.85215 | 0.88281 | 0.88917 | 0.93725 | 0.93128 | 0.9589 | 1.024 | 0.92053 | 0.93946 | 0.91911
3 | 2.3814 | 2.268 | 2.0799 | 2.1388 | 2.0524 | 2.0551 | 2.8735 | 3.4123 | 3.5715 | 3.3673 | 3.2741 | 3.5245 | 3.7091 | 3.5006 | 3.2092 | 3.0485 | 3.0588 | 3.0304 | 2.9055 | 3.1335 | 3.3103 | 3.0623 | 2.8816 | 2.4913
4 | 0.26721 | 0.24969 | 0.21337 | 0.20564 | 0.17547 | 0.15444 | 0.24694 | 0.24886 | 0.29529 | 0.30949 | 0.29415 | 0.26877 | 0.31397 | 0.325 | 0.30533 | 0.28462 | 0.23731 | 0.25019 | 0.27102 | 0.29799 | 0.35311 | 0.32209 | 0.34374 | 0.30561
5 | 1.1132 | 1.0219 | 0.94056 | 0.91391 | 0.92476 | 0.90971 | 1.0186 | 1.0671 | 1.1736 | 1.217 | 1.2918 | 1.369 | 1.4154 | 1.3765 | 1.3322 | 1.3161 | 1.2936 | 1.3153 | 1.3081 | 1.3169 | 1.4587 | 1.3763 | 1.3998 | 1.2704
6 | 5.4954 | 5.315 | 4.9221 | 5.085 | 5.1229 | 5.0778 | 5.5714 | 6.5688 | 6.8502 | 6.8394 | 6.8193 | 7.2053 | 7.1542 | 6.9343 | 6.5459 | 6.3181 | 6.5351 | 6.4569 | 6.0007 | 6.0274 | 6.3297 | 5.7434 | 5.598 | 5.6485
7 | 3.0805 | 2.8369 | 2.7332 | 2.757 | 2.6067 | 2.749 | 3.5273 | 3.634 | 4.1714 | 4.4208 | 4.3645 | 4.5647 | 4.4776 | 4.6593 | 4.5994 | 4.2964 | 4.2695 | 4.2283 | 4.114 | 4.1067 | 4.201 | 3.5079 | 3.6625 | 3.284
8 | 0.65054 | 0.62335 | 0.59095 | 0.57914 | 0.57173 | 0.59338 | 0.94468 | 1.0272 | 1.1002 | 1.0929 | 1.1307 | 1.2022 | 1.2046 | 1.1476 | 1.0099 | 0.96681 | 0.89541 | 0.90763 | 0.86961 | 0.88316 | 0.86583 | 0.75051 | 0.71521 | 0.67812
9 | 0.63143 | 0.59906 | 0.56981 | 0.53509 | 0.52064 | 0.49559 | 0.51485 | 0.46972 | 0.40747 | 0.4301 | 0.46594 | 0.52283 | 0.55605 | 0.57513 | 0.56299 | 0.58308 | 0.56191 | 0.57948 | 0.55169 | 0.57456 | 0.61521 | 0.56284 | 0.56759 | 0.6188
10 | 0.65548 | 0.61825 | 0.5886 | 0.58758 | 0.56977 | 0.56974 | 0.67906 | 0.70919 | 0.7559 | 0.79111 | 0.76685 | 0.79714 | 0.83898 | 0.83295 | 0.81442 | 0.75724 | 0.71889 | 0.74088 | 0.73495 | 0.77271 | 0.8429 | 0.75857 | 0.75706 | 0.68844
11 | 0.39435 | 0.37664 | 0.3464 | 0.33238 | 0.30976 | 0.31058 | 0.37379 | 0.31921 | 0.34315 | 0.36842 | 0.37759 | 0.39019 | 0.39635 | 0.41012 | 0.39276 | 0.3733 | 0.34816 | 0.40362 | 0.39348 | 0.39191 | 0.44701 | 0.38682 | 0.45002 | 0.42703
12 | 1.6326 | 1.6596 | 1.7501 | 1.5977 | 1.5525 | 1.487 | 1.5326 | 1.5513 | 1.3786 | 1.0678 | 1.4614 | 1.6134 | 1.6221 | 1.7079 | 1.3704 | 1.8098 | 1.6329 | 1.6218 | 1.6109 | 1.7506 | 1.9334 | 1.9027 | 1.9811 | 2.0246
13 | 5.7023 | 5.6492 | 5.533 | 5.4854 | 5.4018 | 5.4808 | 6.3338 | 6.478 | 6.8984 | 6.5831 | 6.6032 | 6.6605 | 6.9005 | 6.8842 | 6.7434 | 6.6905 | 6.7211 | 6.8555 | 6.5115 | 6.5639 | 6.6477 | 6.2298 | 5.7026 | 5.7578
14 | 2.1279 | 2.1131 | 2.0251 | 1.9831 | 1.9453 | 1.954 | 1.9607 | 2.2705 | 2.4387 | 2.4157 | 2.365 | 2.3979 | 2.4976 | 2.4768 | 2.2934 | 2.3612 | 2.361 | 2.3192 | 2.1764 | 2.1375 | 2.1459 | 2.1056 | 2.0438 | 2.0055
15 | 0.6149 | 0.59388 | 0.56005 | 0.51502 | 0.47582 | 0.4769 | 0.52291 | 0.56146 | 0.60892 | 0.65643 | 0.58942 | 0.6221 | 0.63439 | 0.64618 | 0.5681 | 0.58854 | 0.59278 | 0.62483 | 0.62085 | 0.63927 | 0.68268 | 0.61369 | 0.62631 | 0.61274
16 | 1.1907 | 1.134 | 1.04 | 1.0694 | 1.0262 | 1.0276 | 1.4368 | 1.7062 | 1.7857 | 1.6837 | 1.637 | 1.7623 | 1.8545 | 1.7503 | 1.6046 | 1.5242 | 1.5294 | 1.5152 | 1.4527 | 1.5668 | 1.6552 | 1.5311 | 1.4408 | 1.2457
17 | 0.40081 | 0.37454 | 0.32005 | 0.30846 | 0.26321 | 0.23166 | 0.37041 | 0.37329 | 0.44294 | 0.46424 | 0.44123 | 0.40315 | 0.47095 | 0.4875 | 0.45799 | 0.42693 | 0.35597 | 0.37528 | 0.40653 | 0.44698 | 0.52967 | 0.48314 | 0.51561 | 0.45842
18 | 1.6698 | 1.5328 | 1.4108 | 1.3709 | 1.3871 | 1.3646 | 1.5279 | 1.6006 | 1.7603 | 1.8255 | 1.9377 | 2.0534 | 2.1232 | 2.0647 | 1.9983 | 1.9742 | 1.9405 | 1.973 | 1.9621 | 1.9753 | 2.1881 | 2.0645 | 2.0996 | 1.9056
19 | 2.4729 | 2.3918 | 2.2149 | 2.2882 | 2.3053 | 2.285 | 2.5071 | 2.956 | 3.0826 | 3.0777 | 3.0687 | 3.2424 | 3.2194 | 3.1204 | 2.9457 | 2.8432 | 2.9408 | 2.9056 | 2.7003 | 2.7123 | 2.8484 | 2.5845 | 2.5191 | 2.5418
20 | 1.3862 | 1.2766 | 1.23 | 1.2406 | 1.173 | 1.2371 | 1.5873 | 1.6353 | 1.8771 | 1.9893 | 1.964 | 2.0541 | 2.0149 | 2.0967 | 2.0697 | 1.9334 | 1.9213 | 1.9027 | 1.8513 | 1.848 | 1.8904 | 1.5786 | 1.6481 | 1.4778
21 | 0.97581 | 0.93502 | 0.88643 | 0.8687 | 0.85759 | 0.89007 | 1.417 | 1.5408 | 1.6503 | 1.6394 | 1.696 | 1.8033 | 1.8069 | 1.7214 | 1.5149 | 1.4502 | 1.3431 | 1.3614 | 1.3044 | 1.3247 | 1.2987 | 1.1258 | 1.0728 | 1.0172
22 | 0.94714 | 0.89859 | 0.85471 | 0.80264 | 0.78096 | 0.74339 | 0.77227 | 0.70457 | 0.61121 | 0.64514 | 0.69891 | 0.78425 | 0.83408 | 0.86269 | 0.84448 | 0.87461 | 0.84286 | 0.86922 | 0.82754 | 0.86184 | 0.92281 | 0.84427 | 0.85139 | 0.9282
23 | 6.1178 | 5.7703 | 5.4936 | 5.4841 | 5.3179 | 5.3176 | 6.3379 | 6.6191 | 7.0551 | 7.3837 | 7.1573 | 7.44 | 7.8305 | 7.7742 | 7.6012 | 7.0676 | 6.7096 | 6.9149 | 6.8595 | 7.2119 | 7.8671 | 7.08 | 7.0659 | 6.4254
24 | 2.7604 | 2.6365 | 2.4248 | 2.3267 | 2.1683 | 2.1741 | 2.6165 | 2.2345 | 2.402 | 2.5789 | 2.6431 | 2.7314 | 2.7745 | 2.8708 | 2.7493 | 2.6131 | 2.4371 | 2.8254 | 2.7543 | 2.7434 | 3.129 | 2.7077 | 3.1502 | 2.9892
25 | 1.6326 | 1.6596 | 1.7501 | 1.5977 | 1.5525 | 1.487 | 1.5326 | 1.5513 | 1.3786 | 1.0678 | 1.4614 | 1.6134 | 1.6221 | 1.7079 | 1.3704 | 1.8098 | 1.6329 | 1.6218 | 1.6109 | 1.7506 | 1.9334 | 1.9027 | 1.9811 | 2.0246
26 | 2.8511 | 2.8246 | 2.7665 | 2.7427 | 2.7009 | 2.7404 | 3.1669 | 3.239 | 3.4492 | 3.2916 | 3.3016 | 3.3303 | 3.4503 | 3.4421 | 3.3717 | 3.3453 | 3.3605 | 3.4277 | 3.2557 | 3.282 | 3.3239 | 3.1149 | 2.8513 | 2.8789
27 | 2.1279 | 2.1131 | 2.0251 | 1.9831 | 1.9453 | 1.954 | 1.9607 | 2.2705 | 2.4387 | 2.4157 | 2.365 | 2.3979 | 2.4976 | 2.4768 | 2.2934 | 2.3612 | 2.361 | 2.3192 | 2.1764 | 2.1375 | 2.1459 | 2.1056 | 2.0438 | 2.0055
28 | 1.2298 | 1.1878 | 1.1201 | 1.03 | 0.95164 | 0.9538 | 1.0458 | 1.1229 | 1.2178 | 1.3129 | 1.1788 | 1.2442 | 1.2688 | 1.2924 | 1.1362 | 1.1771 | 1.1856 | 1.2497 | 1.2417 | 1.2785 | 1.3654 | 1.2274 | 1.2526 | 1.2255
29 | 3.969 | 3.7801 | 3.4665 | 3.5647 | 3.4206 | 3.4252 | 4.7892 | 5.6872 | 5.9524 | 5.6122 | 5.4568 | 5.8742 | 6.1818 | 5.8343 | 5.3486 | 5.0808 | 5.0979 | 5.0507 | 4.8424 | 5.2225 | 5.5172 | 5.1038 | 4.8027 | 4.1522
30 | 0.66801 | 0.62423 | 0.53342 | 0.5141 | 0.43868 | 0.3861 | 0.61735 | 0.62215 | 0.73823 | 0.77374 | 0.73538 | 0.67192 | 0.78492 | 0.8125 | 0.76331 | 0.71155 | 0.59328 | 0.62547 | 0.67755 | 0.74497 | 0.88278 | 0.80524 | 0.85935 | 0.76403
31 | 3.8961 | 3.5766 | 3.2919 | 3.1987 | 3.2367 | 3.184 | 3.5652 | 3.7348 | 4.1075 | 4.2595 | 4.5213 | 4.7914 | 4.954 | 4.8177 | 4.6627 | 4.6065 | 4.5277 | 4.6037 | 4.5783 | 4.6091 | 5.1056 | 4.8172 | 4.8992 | 4.4464
32 | 1.6486 | 1.5945 | 1.4766 | 1.5255 | 1.5369 | 1.5233 | 1.6714 | 1.9707 | 2.0551 | 2.0518 | 2.0458 | 2.1616 | 2.1463 | 2.0803 | 1.9638 | 1.8954 | 1.9605 | 1.9371 | 1.8002 | 1.8082 | 1.8989 | 1.723 | 1.6794 | 1.6945

## Qc, Summer, S1
LoadID | 0 | 1 | 2 | 3 | 4 | 5 | 6 | 7 | 8 | 9 | 10 | 11 | 12 | 13 | 14 | 15 | 16 | 17 | 18 | 19 | 20 | 21 | 22 | 23
1 | 1.0956 | 1.201 | 1.1393 | 1.1373 | 1.1147 | 1.1791 | 1.209 | 2.2682 | 2.6374 | 2.5433 | 2.4772 | 2.4826 | 2.6387 | 2.552 | 1.7926 | 2.344 | 2.3729 | 2.2283 | 1.7606 | 1.5969 | 1.6743 | 1.6842 | 1.1625 | 1.148
2 | 0.0076178 | -0.037642 | -0.044702 | -0.060584 | -0.077048 | -0.062503 | -0.07296 | 0.19117 | 0.24575 | 0.31547 | 0.18198 | 0.16369 | 0.11295 | 0.14992 | 0.064135 | 0.056566 | 0.066131 | 0.11989 | 0.22774 | 0.23263 | 0.18488 | 0.14105 | 0.06909 | 0.012694
3 | -0.25078 | -0.59189 | -1.0426 | -0.96371 | -0.97912 | -0.93747 | -0.05812 | 1.1228 | 1.466 | 1.4828 | 1.2382 | 1.5539 | 1.4036 | 1.2223 | 0.88496 | 0.5525 | 0.68129 | 0.60682 | 0.11721 | 0.48779 | 0.68127 | 0.44328 | -0.41772 | -0.86048
4 | -0.51534 | -0.51985 | -0.53534 | -0.53535 | -0.54741 | -0.5639 | -0.50861 | -0.3453 | -0.25755 | -0.27156 | -0.34224 | -0.37525 | -0.34682 | -0.37604 | -0.35602 | -0.41949 | -0.46961 | -0.41781 | -0.29542 | -0.26396 | -0.26478 | -0.34975 | -0.43602 | -0.45237
5 | -0.14968 | -0.19563 | -0.22969 | -0.22912 | -0.23056 | -0.24925 | -0.2242 | -0.089501 | 0.027958 | 0.09943 | 0.16403 | 0.17414 | 0.15285 | 0.12488 | 0.082506 | 0.054782 | 0.045762 | 0.040274 | 0.040734 | 0.011132 | 0.086644 | 0.039521 | 0.022656 | -0.036294
6 | 2.1153 | 2.3509 | 1.7803 | 2.0977 | 2.1474 | 2.2048 | 2.1357 | 3.9491 | 4.5354 | 4.5253 | 3.9548 | 4.7232 | 4.9215 | 4.5423 | 3.945 | 3.4694 | 4.2298 | 4.1014 | 3.2185 | 2.985 | 3.5165 | 2.7666 | 2.1126 | 2.3526
7 | -1.1727 | -1.2115 | -1.275 | -1.3177 | -1.2329 | -1.3296 | -1.1531 | -0.52568 | -0.094483 | -0.07037 | 0.16094 | 0.054039 | 0.01375 | 0.0093919 | -0.13567 | -0.23582 | -0.34775 | -0.44167 | -0.38371 | -0.47294 | -0.33656 | -0.62165 | -0.78073 | -0.84737
8 | -0.99134 | -0.99821 | -1.0075 | -1.013 | -0.99941 | -0.97563 | -0.82924 | -0.68426 | -0.67138 | -0.66068 | -0.64976 | -0.64257 | -0.65773 | -0.6831 | -0.751 | -0.78465 | -0.81235 | -0.81498 | -0.83038 | -0.85829 | -0.91276 | -0.95154 | -0.96491 | -0.98357
9 | 0.0030406 | -0.028037 | -0.0359 | -0.045538 | -0.043363 | -0.050105 | -0.094271 | -0.0307 | -0.047311 | -0.016237 | -0.0003024 | 0.012725 | 0.043578 | 0.044134 | 0.033803 | 0.077674 | 0.065938 | 0.057294 | 0.047449 | 0.048558 | 0.068632 | 0.061771 | -0.0060783 | -0.0099153
10 | -0.21186 | -0.23675 | -0.24282 | -0.23982 | -0.24786 | -0.25476 | -0.080543 | 0.071086 | 0.16172 | 0.171 | 0.072498 | 0.1762 | 0.18941 | 0.18199 | 0.14403 | 0.061756 | 0.030997 | 0.030895 | 0.031529 | 0.062977 | 0.09035 | 0.012365 | -0.093309 | -0.15688
11 | -0.30758 | -0.33078 | -0.34552 | -0.35076 | -0.34164 | -0.34279 | -0.27035 | -0.22443 | -0.18885 | -0.14589 | -0.14665 | -0.15693 | -0.18428 | -0.18968 | -0.21277 | -0.21297 | -0.21616 | -0.16721 | -0.15083 | -0.17183 | -0.1424 | -0.18096 | -0.2072 | -0.23405
12 | -0.54117 | -0.32731 | -0.41369 | -0.3258 | -0.37374 | -0.20056 | -0.6759 | -0.53144 | -0.39408 | -0.46372 | -0.48026 | -0.43732 | 0.21905 | 0.11116 | -0.6219 | -0.20946 | -0.24134 | -0.14047 | 0.0064879 | 0.42688 | 0.95227 | 0.94847 | 0.90013 | 0.94546
13 | 1.113 | 1.0366 | 0.77921 | 0.70237 | 0.64576 | 0.81083 | 2.67 | 3.566 | 4.5744 | 4.3612 | 4.2538 | 4.2005 | 4.5399 | 4.1674 | 3.8277 | 3.5564 | 3.5204 | 3.5663 | 2.9663 | 2.7185 | 2.8818 | 2.0167 | 0.88509 | 0.94832
14 | 0.1826 | 0.20017 | 0.18989 | 0.18955 | 0.18578 | 0.19651 | 0.2015 | 0.37803 | 0.43957 | 0.42389 | 0.41286 | 0.41377 | 0.43978 | 0.42534 | 0.29876 | 0.39067 | 0.39548 | 0.37139 | 0.29344 | 0.26614 | 0.27906 | 0.28071 | 0.19375 | 0.19133
15 | 0.0038089 | -0.018821 | -0.022351 | -0.030292 | -0.038524 | -0.031252 | -0.03648 | 0.095586 | 0.12287 | 0.15774 | 0.090989 | 0.081847 | 0.056474 | 0.074959 | 0.032067 | 0.028283 | 0.033065 | 0.059946 | 0.11387 | 0.11631 | 0.092439 | 0.070526 | 0.034545 | 0.0063468
16 | -0.062696 | -0.14797 | -0.26065 | -0.24093 | -0.24478 | -0.23437 | -0.01453 | 0.28069 | 0.36651 | 0.3707 | 0.30956 | 0.38848 | 0.3509 | 0.30557 | 0.22124 | 0.13813 | 0.17032 | 0.15171 | 0.029302 | 0.12195 | 0.17032 | 0.11082 | -0.10443 | -0.21512
17 | -0.68711 | -0.69313 | -0.71379 | -0.7138 | -0.72988 | -0.75187 | -0.67815 | -0.46039 | -0.3434 | -0.36208 | -0.45632 | -0.50034 | -0.46242 | -0.50139 | -0.47469 | -0.55932 | -0.62615 | -0.55708 | -0.39389 | -0.35194 | -0.35304 | -0.46634 | -0.58137 | -0.60316
18 | -0.29937 | -0.39126 | -0.45937 | -0.45824 | -0.46111 | -0.4985 | -0.4484 | -0.179 | 0.055917 | 0.19886 | 0.32805 | 0.34828 | 0.30571 | 0.24977 | 0.16501 | 0.10956 | 0.091525 | 0.080549 | 0.081468 | 0.022265 | 0.17329 | 0.079042 | 0.045312 | -0.072587
19 | 0.84612 | 0.94036 | 0.71211 | 0.83908 | 0.85896 | 0.88193 | 0.85429 | 1.5796 | 1.8142 | 1.8101 | 1.5819 | 1.8893 | 1.9686 | 1.8169 | 1.578 | 1.3878 | 1.6919 | 1.6406 | 1.2874 | 1.194 | 1.4066 | 1.1066 | 0.84505 | 0.94102
20 | -0.46907 | -0.48461 | -0.50999 | -0.52706 | -0.49316 | -0.53184 | -0.46126 | -0.21027 | -0.037793 | -0.028148 | 0.064375 | 0.021616 | 0.0055002 | 0.0037568 | -0.054267 | -0.094328 | -0.1391 | -0.17667 | -0.15348 | -0.18918 | -0.13463 | -0.24866 | -0.31229 | -0.33895
21 | -1.9827 | -1.9964 | -2.0151 | -2.026 | -1.9988 | -1.9513 | -1.6585 | -1.3685 | -1.3428 | -1.3214 | -1.2995 | -1.2851 | -1.3155 | -1.3662 | -1.502 | -1.5693 | -1.6247 | -1.63 | -1.6608 | -1.7166 | -1.8255 | -1.9031 | -1.9298 | -1.9671
22 | 0.0076014 | -0.070091 | -0.089749 | -0.11385 | -0.10841 | -0.12526 | -0.23568 | -0.076751 | -0.11828 | -0.040594 | -0.00075601 | 0.031813 | 0.10894 | 0.11033 | 0.084506 | 0.19419 | 0.16484 | 0.14323 | 0.11862 | 0.12139 | 0.17158 | 0.15443 | -0.015196 | -0.024788
23 | -1.4124 | -1.5783 | -1.6188 | -1.5988 | -1.6524 | -1.6984 | -0.53695 | 0.47391 | 1.0781 | 1.14 | 0.48332 | 1.1746 | 1.2628 | 1.2133 | 0.96021 | 0.4117 | 0.20665 | 0.20596 | 0.2102 | 0.41985 | 0.60233 | 0.082432 | -0.62206 | -1.0459
24 | -1.7576 | -1.8902 | -1.9744 | -2.0043 | -1.9522 | -1.9588 | -1.5448 | -1.2825 | -1.0792 | -0.83368 | -0.83801 | -0.89674 | -1.053 | -1.0839 | -1.2158 | -1.217 | -1.2352 | -0.9555 | -0.86191 | -0.9819 | -0.8137 | -1.0341 | -1.184 | -1.3374
25 | -0.38655 | -0.23379 | -0.2955 | -0.23272 | -0.26696 | -0.14325 | -0.48278 | -0.3796 | -0.28148 | -0.33123 | -0.34304 | -0.31237 | 0.15646 | 0.079398 | -0.44422 | -0.14961 | -0.17238 | -0.10033 | 0.0046342 | 0.30491 | 0.6802 | 0.67748 | 0.64295 | 0.67533
26 | 0.34782 | 0.32393 | 0.2435 | 0.21949 | 0.2018 | 0.25338 | 0.83438 | 1.1144 | 1.4295 | 1.3629 | 1.3293 | 1.3127 | 1.4187 | 1.3023 | 1.1962 | 1.1114 | 1.1001 | 1.1145 | 0.92698 | 0.84954 | 0.90055 | 0.63022 | 0.27659 | 0.29635
27 | 0.3652 | 0.40034 | 0.37978 | 0.3791 | 0.37155 | 0.39303 | 0.403 | 0.75605 | 0.87913 | 0.84778 | 0.82572 | 0.82754 | 0.87956 | 0.85068 | 0.59752 | 0.78134 | 0.79097 | 0.74278 | 0.58688 | 0.53229 | 0.55812 | 0.56142 | 0.38749 | 0.38265
28 | 0.013331 | -0.065873 | -0.078229 | -0.10602 | -0.13483 | -0.10938 | -0.12768 | 0.33455 | 0.43006 | 0.55208 | 0.31846 | 0.28647 | 0.19766 | 0.26236 | 0.11224 | 0.098991 | 0.11573 | 0.20981 | 0.39855 | 0.4071 | 0.32354 | 0.24684 | 0.12091 | 0.022214
29 | -1.8809 | -4.4391 | -7.8195 | -7.2279 | -7.3434 | -7.031 | -0.4359 | 8.4207 | 10.9954 | 11.1211 | 9.2867 | 11.6544 | 10.527 | 9.167 | 6.6372 | 4.1438 | 5.1097 | 4.5512 | 0.87905 | 3.6584 | 5.1095 | 3.3246 | -3.1329 | -6.4536
30 | -1.2025 | -1.213 | -1.2491 | -1.2492 | -1.2773 | -1.3158 | -1.1868 | -0.80569 | -0.60095 | -0.63364 | -0.79857 | -0.87559 | -0.80924 | -0.87744 | -0.8307 | -0.97882 | -1.0958 | -0.9749 | -0.6893 | -0.6159 | -0.61782 | -0.81609 | -1.0174 | -1.0555
31 | -0.74842 | -0.97816 | -1.1484 | -1.1456 | -1.1528 | -1.2463 | -1.121 | -0.44751 | 0.13979 | 0.49715 | 0.82013 | 0.8707 | 0.76427 | 0.62442 | 0.41253 | 0.27391 | 0.22881 | 0.20137 | 0.20367 | 0.055662 | 0.43322 | 0.19761 | 0.11328 | -0.18147
32 | 0.84612 | 0.94036 | 0.71211 | 0.83908 | 0.85896 | 0.88193 | 0.85429 | 1.5796 | 1.8142 | 1.8101 | 1.5819 | 1.8893 | 1.9686 | 1.8169 | 1.578 | 1.3878 | 1.6919 | 1.6406 | 1.2874 | 1.194 | 1.4066 | 1.1066 | 0.84505 | 0.94102

## Qc, Summer, S2
LoadID | 0 | 1 | 2 | 3 | 4 | 5 | 6 | 7 | 8 | 9 | 10 | 11 | 12 | 13 | 14 | 15 | 16 | 17 | 18 | 19 | 20 | 21 | 22 | 23
1 | 1.0956 | 1.201 | 1.1393 | 1.1373 | 1.1147 | 1.1791 | 1.209 | 2.2682 | 2.6374 | 2.5433 | 2.4772 | 2.4826 | 2.6387 | 2.552 | 1.7926 | 2.344 | 2.3729 | 2.2283 | 1.7606 | 1.5969 | 1.6743 | 1.6842 | 1.1625 | 1.148
2 | 0.0076178 | -0.037642 | -0.044702 | -0.060584 | -0.077048 | -0.062503 | -0.07296 | 0.19117 | 0.24575 | 0.31547 | 0.18198 | 0.16369 | 0.11295 | 0.14992 | 0.064135 | 0.056566 | 0.066131 | 0.11989 | 0.22774 | 0.23263 | 0.18488 | 0.14105 | 0.06909 | 0.012694
3 | -0.25078 | -0.59189 | -1.0426 | -0.96371 | -0.97912 | -0.93747 | -0.05812 | 1.1228 | 1.466 | 1.4828 | 1.2382 | 1.5539 | 1.4036 | 1.2223 | 0.88496 | 0.5525 | 0.68129 | 0.60682 | 0.11721 | 0.48779 | 0.68127 | 0.44328 | -0.41772 | -0.86048
4 | -0.51534 | -0.51985 | -0.53534 | -0.53535 | -0.54741 | -0.5639 | -0.50861 | -0.3453 | -0.25755 | -0.27156 | -0.34224 | -0.37525 | -0.34682 | -0.37604 | -0.35602 | -0.41949 | -0.46961 | -0.41781 | -0.29542 | -0.26396 | -0.26478 | -0.34975 | -0.43602 | -0.45237
5 | -0.14968 | -0.19563 | -0.22969 | -0.22912 | -0.23056 | -0.24925 | -0.2242 | -0.089501 | 0.027958 | 0.09943 | 0.16403 | 0.17414 | 0.15285 | 0.12488 | 0.082506 | 0.054782 | 0.045762 | 0.040274 | 0.040734 | 0.011132 | 0.086644 | 0.039521 | 0.022656 | -0.036294
6 | 2.1153 | 2.3509 | 1.7803 | 2.0977 | 2.1474 | 2.2048 | 2.1357 | 3.9491 | 4.5354 | 4.5253 | 3.9548 | 4.7232 | 4.9215 | 4.5423 | 3.945 | 3.4694 | 4.2298 | 4.1014 | 3.2185 | 2.985 | 3.5165 | 2.7666 | 2.1126 | 2.3526
7 | -1.1727 | -1.2115 | -1.275 | -1.3177 | -1.2329 | -1.3296 | -1.1531 | -0.52568 | -0.094483 | -0.07037 | 0.16094 | 0.054039 | 0.01375 | 0.0093919 | -0.13567 | -0.23582 | -0.34775 | -0.44167 | -0.38371 | -0.47294 | -0.33656 | -0.62165 | -0.78073 | -0.84737
8 | -0.99134 | -0.99821 | -1.0075 | -1.013 | -0.99941 | -0.97563 | -0.82924 | -0.68426 | -0.67138 | -0.66068 | -0.64976 | -0.64257 | -0.65773 | -0.6831 | -0.751 | -0.78465 | -0.81235 | -0.81498 | -0.83038 | -0.85829 | -0.91276 | -0.95154 | -0.96491 | -0.98357
9 | 0.0030406 | -0.028037 | -0.0359 | -0.045538 | -0.043363 | -0.050105 | -0.094271 | -0.0307 | -0.047311 | -0.016237 | -0.0003024 | 0.012725 | 0.043578 | 0.044134 | 0.033803 | 0.077674 | 0.065938 | 0.057294 | 0.047449 | 0.048558 | 0.068632 | 0.061771 | -0.0060783 | -0.0099153
10 | -0.21186 | -0.23675 | -0.24282 | -0.23982 | -0.24786 | -0.25476 | -0.080543 | 0.071086 | 0.16172 | 0.171 | 0.072498 | 0.1762 | 0.18941 | 0.18199 | 0.14403 | 0.061756 | 0.030997 | 0.030895 | 0.031529 | 0.062977 | 0.09035 | 0.012365 | -0.093309 | -0.15688
11 | -0.30758 | -0.33078 | -0.34552 | -0.35076 | -0.34164 | -0.34279 | -0.27035 | -0.22443 | -0.18885 | -0.14589 | -0.14665 | -0.15693 | -0.18428 | -0.18968 | -0.21277 | -0.21297 | -0.21616 | -0.16721 | -0.15083 | -0.17183 | -0.1424 | -0.18096 | -0.2072 | -0.23405
12 | -0.54117 | -0.32731 | -0.41369 | -0.3258 | -0.37374 | -0.20056 | -0.6759 | -0.53144 | -0.39408 | -0.46372 | -0.48026 | -0.43732 | 0.21905 | 0.11116 | -0.6219 | -0.20946 | -0.24134 | -0.14047 | 0.0064879 | 0.42688 | 0.95227 | 0.94847 | 0.90013 | 0.94546
13 | 1.113 | 1.0366 | 0.77921 | 0.70237 | 0.64576 | 0.81083 | 2.67 | 3.566 | 4.5744 | 4.3612 | 4.2538 | 4.2005 | 4.5399 | 4.1674 | 3.8277 | 3.5564 | 3.5204 | 3.5663 | 2.9663 | 2.7185 | 2.8818 | 2.0167 | 0.88509 | 0.94832
14 | 0.1826 | 0.20017 | 0.18989 | 0.18955 | 0.18578 | 0.19651 | 0.2015 | 0.37803 | 0.43957 | 0.42389 | 0.41286 | 0.41377 | 0.43978 | 0.42534 | 0.29876 | 0.39067 | 0.39548 | 0.37139 | 0.29344 | 0.26614 | 0.27906 | 0.28071 | 0.19375 | 0.19133
15 | 0.0038089 | -0.018821 | -0.022351 | -0.030292 | -0.038524 | -0.031252 | -0.03648 | 0.095586 | 0.12287 | 0.15774 | 0.090989 | 0.081847 | 0.056474 | 0.074959 | 0.032067 | 0.028283 | 0.033065 | 0.059946 | 0.11387 | 0.11631 | 0.092439 | 0.070526 | 0.034545 | 0.0063468
16 | -0.062696 | -0.14797 | -0.26065 | -0.24093 | -0.24478 | -0.23437 | -0.01453 | 0.28069 | 0.36651 | 0.3707 | 0.30956 | 0.38848 | 0.3509 | 0.30557 | 0.22124 | 0.13813 | 0.17032 | 0.15171 | 0.029302 | 0.12195 | 0.17032 | 0.11082 | -0.10443 | -0.21512
17 | -0.68711 | -0.69313 | -0.71379 | -0.7138 | -0.72988 | -0.75187 | -0.67815 | -0.46039 | -0.3434 | -0.36208 | -0.45632 | -0.50034 | -0.46242 | -0.50139 | -0.47469 | -0.55932 | -0.62615 | -0.55708 | -0.39389 | -0.35194 | -0.35304 | -0.46634 | -0.58137 | -0.60316
18 | -0.29937 | -0.39126 | -0.45937 | -0.45824 | -0.46111 | -0.4985 | -0.4484 | -0.179 | 0.055917 | 0.19886 | 0.32805 | 0.34828 | 0.30571 | 0.24977 | 0.16501 | 0.10956 | 0.091525 | 0.080549 | 0.081468 | 0.022265 | 0.17329 | 0.079042 | 0.045312 | -0.072587
19 | 0.84612 | 0.94036 | 0.71211 | 0.83908 | 0.85896 | 0.88193 | 0.85429 | 1.5796 | 1.8142 | 1.8101 | 1.5819 | 1.8893 | 1.9686 | 1.8169 | 1.578 | 1.3878 | 1.6919 | 1.6406 | 1.2874 | 1.194 | 1.4066 | 1.1066 | 0.84505 | 0.94102
20 | -0.46907 | -0.48461 | -0.50999 | -0.52706 | -0.49316 | -0.53184 | -0.46126 | -0.21027 | -0.037793 | -0.028148 | 0.064375 | 0.021616 | 0.0055002 | 0.0037568 | -0.054267 | -0.094328 | -0.1391 | -0.17667 | -0.15348 | -0.18918 | -0.13463 | -0.24866 | -0.31229 | -0.33895
21 | -1.9827 | -1.9964 | -2.0151 | -2.026 | -1.9988 | -1.9513 | -1.6585 | -1.3685 | -1.3428 | -1.3214 | -1.2995 | -1.2851 | -1.3155 | -1.3662 | -1.502 | -1.5693 | -1.6247 | -1.63 | -1.6608 | -1.7166 | -1.8255 | -1.9031 | -1.9298 | -1.9671
22 | 0.0076014 | -0.070091 | -0.089749 | -0.11385 | -0.10841 | -0.12526 | -0.23568 | -0.076751 | -0.11828 | -0.040594 | -0.00075601 | 0.031813 | 0.10894 | 0.11033 | 0.084506 | 0.19419 | 0.16484 | 0.14323 | 0.11862 | 0.12139 | 0.17158 | 0.15443 | -0.015196 | -0.024788
23 | -1.4124 | -1.5783 | -1.6188 | -1.5988 | -1.6524 | -1.6984 | -0.53695 | 0.47391 | 1.0781 | 1.14 | 0.48332 | 1.1746 | 1.2628 | 1.2133 | 0.96021 | 0.4117 | 0.20665 | 0.20596 | 0.2102 | 0.41985 | 0.60233 | 0.082432 | -0.62206 | -1.0459
24 | -1.7576 | -1.8902 | -1.9744 | -2.0043 | -1.9522 | -1.9588 | -1.5448 | -1.2825 | -1.0792 | -0.83368 | -0.83801 | -0.89674 | -1.053 | -1.0839 | -1.2158 | -1.217 | -1.2352 | -0.9555 | -0.86191 | -0.9819 | -0.8137 | -1.0341 | -1.184 | -1.3374
25 | -0.38655 | -0.23379 | -0.2955 | -0.23272 | -0.26696 | -0.14325 | -0.48278 | -0.3796 | -0.28148 | -0.33123 | -0.34304 | -0.31237 | 0.15646 | 0.079398 | -0.44422 | -0.14961 | -0.17238 | -0.10033 | 0.0046342 | 0.30491 | 0.6802 | 0.67748 | 0.64295 | 0.67533
26 | 0.34782 | 0.32393 | 0.2435 | 0.21949 | 0.2018 | 0.25338 | 0.83438 | 1.1144 | 1.4295 | 1.3629 | 1.3293 | 1.3127 | 1.4187 | 1.3023 | 1.1962 | 1.1114 | 1.1001 | 1.1145 | 0.92698 | 0.84954 | 0.90055 | 0.63022 | 0.27659 | 0.29635
27 | 0.3652 | 0.40034 | 0.37978 | 0.3791 | 0.37155 | 0.39303 | 0.403 | 0.75605 | 0.87913 | 0.84778 | 0.82572 | 0.82754 | 0.87956 | 0.85068 | 0.59752 | 0.78134 | 0.79097 | 0.74278 | 0.58688 | 0.53229 | 0.55812 | 0.56142 | 0.38749 | 0.38265
28 | 0.013331 | -0.065873 | -0.078229 | -0.10602 | -0.13483 | -0.10938 | -0.12768 | 0.33455 | 0.43006 | 0.55208 | 0.31846 | 0.28647 | 0.19766 | 0.26236 | 0.11224 | 0.098991 | 0.11573 | 0.20981 | 0.39855 | 0.4071 | 0.32354 | 0.24684 | 0.12091 | 0.022214
29 | -1.8809 | -4.4391 | -7.8195 | -7.2279 | -7.3434 | -7.031 | -0.4359 | 8.4207 | 10.9954 | 11.1211 | 9.2867 | 11.6544 | 10.527 | 9.167 | 6.6372 | 4.1438 | 5.1097 | 4.5512 | 0.87905 | 3.6584 | 5.1095 | 3.3246 | -3.1329 | -6.4536
30 | -1.2025 | -1.213 | -1.2491 | -1.2492 | -1.2773 | -1.3158 | -1.1868 | -0.80569 | -0.60095 | -0.63364 | -0.79857 | -0.87559 | -0.80924 | -0.87744 | -0.8307 | -0.97882 | -1.0958 | -0.9749 | -0.6893 | -0.6159 | -0.61782 | -0.81609 | -1.0174 | -1.0555
31 | -0.74842 | -0.97816 | -1.1484 | -1.1456 | -1.1528 | -1.2463 | -1.121 | -0.44751 | 0.13979 | 0.49715 | 0.82013 | 0.8707 | 0.76427 | 0.62442 | 0.41253 | 0.27391 | 0.22881 | 0.20137 | 0.20367 | 0.055662 | 0.43322 | 0.19761 | 0.11328 | -0.18147
32 | 0.84612 | 0.94036 | 0.71211 | 0.83908 | 0.85896 | 0.88193 | 0.85429 | 1.5796 | 1.8142 | 1.8101 | 1.5819 | 1.8893 | 1.9686 | 1.8169 | 1.578 | 1.3878 | 1.6919 | 1.6406 | 1.2874 | 1.194 | 1.4066 | 1.1066 | 0.84505 | 0.94102

## Qc, Summer, S3
LoadID | 0 | 1 | 2 | 3 | 4 | 5 | 6 | 7 | 8 | 9 | 10 | 11 | 12 | 13 | 14 | 15 | 16 | 17 | 18 | 19 | 20 | 21 | 22 | 23
1 | 1.0956 | 1.201 | 1.1393 | 1.1373 | 1.1147 | 1.1791 | 1.209 | 2.2682 | 2.6374 | 2.5433 | 2.4772 | 2.4826 | 2.6387 | 2.552 | 1.7926 | 2.344 | 2.3729 | 2.2283 | 1.7606 | 1.5969 | 1.6743 | 1.6842 | 1.1625 | 1.148
2 | 0.0076178 | -0.037642 | -0.044702 | -0.060584 | -0.077048 | -0.062503 | -0.07296 | 0.19117 | 0.24575 | 0.31547 | 0.18198 | 0.16369 | 0.11295 | 0.14992 | 0.064135 | 0.056566 | 0.066131 | 0.11989 | 0.22774 | 0.23263 | 0.18488 | 0.14105 | 0.06909 | 0.012694
3 | -0.25078 | -0.59189 | -1.0426 | -0.96371 | -0.97912 | -0.93747 | -0.05812 | 1.1228 | 1.466 | 1.4828 | 1.2382 | 1.5539 | 1.4036 | 1.2223 | 0.88496 | 0.5525 | 0.68129 | 0.60682 | 0.11721 | 0.48779 | 0.68127 | 0.44328 | -0.41772 | -0.86048
4 | -0.51534 | -0.51985 | -0.53534 | -0.53535 | -0.54741 | -0.5639 | -0.50861 | -0.3453 | -0.25755 | -0.27156 | -0.34224 | -0.37525 | -0.34682 | -0.37604 | -0.35602 | -0.41949 | -0.46961 | -0.41781 | -0.29542 | -0.26396 | -0.26478 | -0.34975 | -0.43602 | -0.45237
5 | -0.14968 | -0.19563 | -0.22969 | -0.22912 | -0.23056 | -0.24925 | -0.2242 | -0.089501 | 0.027958 | 0.09943 | 0.16403 | 0.17414 | 0.15285 | 0.12488 | 0.082506 | 0.054782 | 0.045762 | 0.040274 | 0.040734 | 0.011132 | 0.086644 | 0.039521 | 0.022656 | -0.036294
6 | 2.1153 | 2.3509 | 1.7803 | 2.0977 | 2.1474 | 2.2048 | 2.1357 | 3.9491 | 4.5354 | 4.5253 | 3.9548 | 4.7232 | 4.9215 | 4.5423 | 3.945 | 3.4694 | 4.2298 | 4.1014 | 3.2185 | 2.985 | 3.5165 | 2.7666 | 2.1126 | 2.3526
7 | -1.1727 | -1.2115 | -1.275 | -1.3177 | -1.2329 | -1.3296 | -1.1531 | -0.52568 | -0.094483 | -0.07037 | 0.16094 | 0.054039 | 0.01375 | 0.0093919 | -0.13567 | -0.23582 | -0.34775 | -0.44167 | -0.38371 | -0.47294 | -0.33656 | -0.62165 | -0.78073 | -0.84737
8 | -0.99134 | -0.99821 | -1.0075 | -1.013 | -0.99941 | -0.97563 | -0.82924 | -0.68426 | -0.67138 | -0.66068 | -0.64976 | -0.64257 | -0.65773 | -0.6831 | -0.751 | -0.78465 | -0.81235 | -0.81498 | -0.83038 | -0.85829 | -0.91276 | -0.95154 | -0.96491 | -0.98357
9 | 0.0030406 | -0.028037 | -0.0359 | -0.045538 | -0.043363 | -0.050105 | -0.094271 | -0.0307 | -0.047311 | -0.016237 | -0.0003024 | 0.012725 | 0.043578 | 0.044134 | 0.033803 | 0.077674 | 0.065938 | 0.057294 | 0.047449 | 0.048558 | 0.068632 | 0.061771 | -0.0060783 | -0.0099153
10 | -0.21186 | -0.23675 | -0.24282 | -0.23982 | -0.24786 | -0.25476 | -0.080543 | 0.071086 | 0.16172 | 0.171 | 0.072498 | 0.1762 | 0.18941 | 0.18199 | 0.14403 | 0.061756 | 0.030997 | 0.030895 | 0.031529 | 0.062977 | 0.09035 | 0.012365 | -0.093309 | -0.15688
11 | -0.30758 | -0.33078 | -0.34552 | -0.35076 | -0.34164 | -0.34279 | -0.27035 | -0.22443 | -0.18885 | -0.14589 | -0.14665 | -0.15693 | -0.18428 | -0.18968 | -0.21277 | -0.21297 | -0.21616 | -0.16721 | -0.15083 | -0.17183 | -0.1424 | -0.18096 | -0.2072 | -0.23405
12 | -0.54117 | -0.32731 | -0.41369 | -0.3258 | -0.37374 | -0.20056 | -0.6759 | -0.53144 | -0.39408 | -0.46372 | -0.48026 | -0.43732 | 0.21905 | 0.11116 | -0.6219 | -0.20946 | -0.24134 | -0.14047 | 0.0064879 | 0.42688 | 0.95227 | 0.94847 | 0.90013 | 0.94546
13 | 1.113 | 1.0366 | 0.77921 | 0.70237 | 0.64576 | 0.81083 | 2.67 | 3.566 | 4.5744 | 4.3612 | 4.2538 | 4.2005 | 4.5399 | 4.1674 | 3.8277 | 3.5564 | 3.5204 | 3.5663 | 2.9663 | 2.7185 | 2.8818 | 2.0167 | 0.88509 | 0.94832
14 | 0.1826 | 0.20017 | 0.18989 | 0.18955 | 0.18578 | 0.19651 | 0.2015 | 0.37803 | 0.43957 | 0.42389 | 0.41286 | 0.41377 | 0.43978 | 0.42534 | 0.29876 | 0.39067 | 0.39548 | 0.37139 | 0.29344 | 0.26614 | 0.27906 | 0.28071 | 0.19375 | 0.19133
15 | 0.0038089 | -0.018821 | -0.022351 | -0.030292 | -0.038524 | -0.031252 | -0.03648 | 0.095586 | 0.12287 | 0.15774 | 0.090989 | 0.081847 | 0.056474 | 0.074959 | 0.032067 | 0.028283 | 0.033065 | 0.059946 | 0.11387 | 0.11631 | 0.092439 | 0.070526 | 0.034545 | 0.0063468
16 | -0.062696 | -0.14797 | -0.26065 | -0.24093 | -0.24478 | -0.23437 | -0.01453 | 0.28069 | 0.36651 | 0.3707 | 0.30956 | 0.38848 | 0.3509 | 0.30557 | 0.22124 | 0.13813 | 0.17032 | 0.15171 | 0.029302 | 0.12195 | 0.17032 | 0.11082 | -0.10443 | -0.21512
17 | -0.68711 | -0.69313 | -0.71379 | -0.7138 | -0.72988 | -0.75187 | -0.67815 | -0.46039 | -0.3434 | -0.36208 | -0.45632 | -0.50034 | -0.46242 | -0.50139 | -0.47469 | -0.55932 | -0.62615 | -0.55708 | -0.39389 | -0.35194 | -0.35304 | -0.46634 | -0.58137 | -0.60316
18 | -0.29937 | -0.39126 | -0.45937 | -0.45824 | -0.46111 | -0.4985 | -0.4484 | -0.179 | 0.055917 | 0.19886 | 0.32805 | 0.34828 | 0.30571 | 0.24977 | 0.16501 | 0.10956 | 0.091525 | 0.080549 | 0.081468 | 0.022265 | 0.17329 | 0.079042 | 0.045312 | -0.072587
19 | 0.84612 | 0.94036 | 0.71211 | 0.83908 | 0.85896 | 0.88193 | 0.85429 | 1.5796 | 1.8142 | 1.8101 | 1.5819 | 1.8893 | 1.9686 | 1.8169 | 1.578 | 1.3878 | 1.6919 | 1.6406 | 1.2874 | 1.194 | 1.4066 | 1.1066 | 0.84505 | 0.94102
20 | -0.46907 | -0.48461 | -0.50999 | -0.52706 | -0.49316 | -0.53184 | -0.46126 | -0.21027 | -0.037793 | -0.028148 | 0.064375 | 0.021616 | 0.0055002 | 0.0037568 | -0.054267 | -0.094328 | -0.1391 | -0.17667 | -0.15348 | -0.18918 | -0.13463 | -0.24866 | -0.31229 | -0.33895
21 | -1.9827 | -1.9964 | -2.0151 | -2.026 | -1.9988 | -1.9513 | -1.6585 | -1.3685 | -1.3428 | -1.3214 | -1.2995 | -1.2851 | -1.3155 | -1.3662 | -1.502 | -1.5693 | -1.6247 | -1.63 | -1.6608 | -1.7166 | -1.8255 | -1.9031 | -1.9298 | -1.9671
22 | 0.0076014 | -0.070091 | -0.089749 | -0.11385 | -0.10841 | -0.12526 | -0.23568 | -0.076751 | -0.11828 | -0.040594 | -0.00075601 | 0.031813 | 0.10894 | 0.11033 | 0.084506 | 0.19419 | 0.16484 | 0.14323 | 0.11862 | 0.12139 | 0.17158 | 0.15443 | -0.015196 | -0.024788
23 | -1.4124 | -1.5783 | -1.6188 | -1.5988 | -1.6524 | -1.6984 | -0.53695 | 0.47391 | 1.0781 | 1.14 | 0.48332 | 1.1746 | 1.2628 | 1.2133 | 0.96021 | 0.4117 | 0.20665 | 0.20596 | 0.2102 | 0.41985 | 0.60233 | 0.082432 | -0.62206 | -1.0459
24 | -1.7576 | -1.8902 | -1.9744 | -2.0043 | -1.9522 | -1.9588 | -1.5448 | -1.2825 | -1.0792 | -0.83368 | -0.83801 | -0.89674 | -1.053 | -1.0839 | -1.2158 | -1.217 | -1.2352 | -0.9555 | -0.86191 | -0.9819 | -0.8137 | -1.0341 | -1.184 | -1.3374
25 | -0.38655 | -0.23379 | -0.2955 | -0.23272 | -0.26696 | -0.14325 | -0.48278 | -0.3796 | -0.28148 | -0.33123 | -0.34304 | -0.31237 | 0.15646 | 0.079398 | -0.44422 | -0.14961 | -0.17238 | -0.10033 | 0.0046342 | 0.30491 | 0.6802 | 0.67748 | 0.64295 | 0.67533
26 | 0.34782 | 0.32393 | 0.2435 | 0.21949 | 0.2018 | 0.25338 | 0.83438 | 1.1144 | 1.4295 | 1.3629 | 1.3293 | 1.3127 | 1.4187 | 1.3023 | 1.1962 | 1.1114 | 1.1001 | 1.1145 | 0.92698 | 0.84954 | 0.90055 | 0.63022 | 0.27659 | 0.29635
27 | 0.3652 | 0.40034 | 0.37978 | 0.3791 | 0.37155 | 0.39303 | 0.403 | 0.75605 | 0.87913 | 0.84778 | 0.82572 | 0.82754 | 0.87956 | 0.85068 | 0.59752 | 0.78134 | 0.79097 | 0.74278 | 0.58688 | 0.53229 | 0.55812 | 0.56142 | 0.38749 | 0.38265
28 | 0.013331 | -0.065873 | -0.078229 | -0.10602 | -0.13483 | -0.10938 | -0.12768 | 0.33455 | 0.43006 | 0.55208 | 0.31846 | 0.28647 | 0.19766 | 0.26236 | 0.11224 | 0.098991 | 0.11573 | 0.20981 | 0.39855 | 0.4071 | 0.32354 | 0.24684 | 0.12091 | 0.022214
29 | -1.8809 | -4.4391 | -7.8195 | -7.2279 | -7.3434 | -7.031 | -0.4359 | 8.4207 | 10.9954 | 11.1211 | 9.2867 | 11.6544 | 10.527 | 9.167 | 6.6372 | 4.1438 | 5.1097 | 4.5512 | 0.87905 | 3.6584 | 5.1095 | 3.3246 | -3.1329 | -6.4536
30 | -1.2025 | -1.213 | -1.2491 | -1.2492 | -1.2773 | -1.3158 | -1.1868 | -0.80569 | -0.60095 | -0.63364 | -0.79857 | -0.87559 | -0.80924 | -0.87744 | -0.8307 | -0.97882 | -1.0958 | -0.9749 | -0.6893 | -0.6159 | -0.61782 | -0.81609 | -1.0174 | -1.0555
31 | -0.74842 | -0.97816 | -1.1484 | -1.1456 | -1.1528 | -1.2463 | -1.121 | -0.44751 | 0.13979 | 0.49715 | 0.82013 | 0.8707 | 0.76427 | 0.62442 | 0.41253 | 0.27391 | 0.22881 | 0.20137 | 0.20367 | 0.055662 | 0.43322 | 0.19761 | 0.11328 | -0.18147
32 | 0.84612 | 0.94036 | 0.71211 | 0.83908 | 0.85896 | 0.88193 | 0.85429 | 1.5796 | 1.8142 | 1.8101 | 1.5819 | 1.8893 | 1.9686 | 1.8169 | 1.578 | 1.3878 | 1.6919 | 1.6406 | 1.2874 | 1.194 | 1.4066 | 1.1066 | 0.84505 | 0.94102

## Qc, Summer, S4
LoadID | 0 | 1 | 2 | 3 | 4 | 5 | 6 | 7 | 8 | 9 | 10 | 11 | 12 | 13 | 14 | 15 | 16 | 17 | 18 | 19 | 20 | 21 | 22 | 23
1 | 1.0956 | 1.201 | 1.1393 | 1.1373 | 1.1147 | 1.1791 | 1.209 | 2.2682 | 2.6374 | 2.5433 | 2.4772 | 2.4826 | 2.6387 | 2.552 | 1.7926 | 2.344 | 2.3729 | 2.2283 | 1.7606 | 1.5969 | 1.6743 | 1.6842 | 1.1625 | 1.148
2 | 0.0076178 | -0.037642 | -0.044702 | -0.060584 | -0.077048 | -0.062503 | -0.07296 | 0.19117 | 0.24575 | 0.31547 | 0.18198 | 0.16369 | 0.11295 | 0.14992 | 0.064135 | 0.056566 | 0.066131 | 0.11989 | 0.22774 | 0.23263 | 0.18488 | 0.14105 | 0.06909 | 0.012694
3 | -0.25078 | -0.59189 | -1.0426 | -0.96371 | -0.97912 | -0.93747 | -0.05812 | 1.1228 | 1.466 | 1.4828 | 1.2382 | 1.5539 | 1.4036 | 1.2223 | 0.88496 | 0.5525 | 0.68129 | 0.60682 | 0.11721 | 0.48779 | 0.68127 | 0.44328 | -0.41772 | -0.86048
4 | -0.51534 | -0.51985 | -0.53534 | -0.53535 | -0.54741 | -0.5639 | -0.50861 | -0.3453 | -0.25755 | -0.27156 | -0.34224 | -0.37525 | -0.34682 | -0.37604 | -0.35602 | -0.41949 | -0.46961 | -0.41781 | -0.29542 | -0.26396 | -0.26478 | -0.34975 | -0.43602 | -0.45237
5 | -0.14968 | -0.19563 | -0.22969 | -0.22912 | -0.23056 | -0.24925 | -0.2242 | -0.089501 | 0.027958 | 0.09943 | 0.16403 | 0.17414 | 0.15285 | 0.12488 | 0.082506 | 0.054782 | 0.045762 | 0.040274 | 0.040734 | 0.011132 | 0.086644 | 0.039521 | 0.022656 | -0.036294
6 | 2.1153 | 2.3509 | 1.7803 | 2.0977 | 2.1474 | 2.2048 | 2.1357 | 3.9491 | 4.5354 | 4.5253 | 3.9548 | 4.7232 | 4.9215 | 4.5423 | 3.945 | 3.4694 | 4.2298 | 4.1014 | 3.2185 | 2.985 | 3.5165 | 2.7666 | 2.1126 | 2.3526
7 | -1.1727 | -1.2115 | -1.275 | -1.3177 | -1.2329 | -1.3296 | -1.1531 | -0.52568 | -0.094483 | -0.07037 | 0.16094 | 0.054039 | 0.01375 | 0.0093919 | -0.13567 | -0.23582 | -0.34775 | -0.44167 | -0.38371 | -0.47294 | -0.33656 | -0.62165 | -0.78073 | -0.84737
8 | -0.99134 | -0.99821 | -1.0075 | -1.013 | -0.99941 | -0.97563 | -0.82924 | -0.68426 | -0.67138 | -0.66068 | -0.64976 | -0.64257 | -0.65773 | -0.6831 | -0.751 | -0.78465 | -0.81235 | -0.81498 | -0.83038 | -0.85829 | -0.91276 | -0.95154 | -0.96491 | -0.98357
9 | 0.0030406 | -0.028037 | -0.0359 | -0.045538 | -0.043363 | -0.050105 | -0.094271 | -0.0307 | -0.047311 | -0.016237 | -0.0003024 | 0.012725 | 0.043578 | 0.044134 | 0.033803 | 0.077674 | 0.065938 | 0.057294 | 0.047449 | 0.048558 | 0.068632 | 0.061771 | -0.0060783 | -0.0099153
10 | -0.21186 | -0.23675 | -0.24282 | -0.23982 | -0.24786 | -0.25476 | -0.080543 | 0.071086 | 0.16172 | 0.171 | 0.072498 | 0.1762 | 0.18941 | 0.18199 | 0.14403 | 0.061756 | 0.030997 | 0.030895 | 0.031529 | 0.062977 | 0.09035 | 0.012365 | -0.093309 | -0.15688
11 | -0.30758 | -0.33078 | -0.34552 | -0.35076 | -0.34164 | -0.34279 | -0.27035 | -0.22443 | -0.18885 | -0.14589 | -0.14665 | -0.15693 | -0.18428 | -0.18968 | -0.21277 | -0.21297 | -0.21616 | -0.16721 | -0.15083 | -0.17183 | -0.1424 | -0.18096 | -0.2072 | -0.23405
12 | -0.54117 | -0.32731 | -0.41369 | -0.3258 | -0.37374 | -0.20056 | -0.6759 | -0.53144 | -0.39408 | -0.46372 | -0.48026 | -0.43732 | 0.21905 | 0.11116 | -0.6219 | -0.20946 | -0.24134 | -0.14047 | 0.0064879 | 0.42688 | 0.95227 | 0.94847 | 0.90013 | 0.94546
13 | 1.113 | 1.0366 | 0.77921 | 0.70237 | 0.64576 | 0.81083 | 2.67 | 3.566 | 4.5744 | 4.3612 | 4.2538 | 4.2005 | 4.5399 | 4.1674 | 3.8277 | 3.5564 | 3.5204 | 3.5663 | 2.9663 | 2.7185 | 2.8818 | 2.0167 | 0.88509 | 0.94832
14 | 0.1826 | 0.20017 | 0.18989 | 0.18955 | 0.18578 | 0.19651 | 0.2015 | 0.37803 | 0.43957 | 0.42389 | 0.41286 | 0.41377 | 0.43978 | 0.42534 | 0.29876 | 0.39067 | 0.39548 | 0.37139 | 0.29344 | 0.26614 | 0.27906 | 0.28071 | 0.19375 | 0.19133
15 | 0.0038089 | -0.018821 | -0.022351 | -0.030292 | -0.038524 | -0.031252 | -0.03648 | 0.095586 | 0.12287 | 0.15774 | 0.090989 | 0.081847 | 0.056474 | 0.074959 | 0.032067 | 0.028283 | 0.033065 | 0.059946 | 0.11387 | 0.11631 | 0.092439 | 0.070526 | 0.034545 | 0.0063468
16 | -0.062696 | -0.14797 | -0.26065 | -0.24093 | -0.24478 | -0.23437 | -0.01453 | 0.28069 | 0.36651 | 0.3707 | 0.30956 | 0.38848 | 0.3509 | 0.30557 | 0.22124 | 0.13813 | 0.17032 | 0.15171 | 0.029302 | 0.12195 | 0.17032 | 0.11082 | -0.10443 | -0.21512
17 | -0.68711 | -0.69313 | -0.71379 | -0.7138 | -0.72988 | -0.75187 | -0.67815 | -0.46039 | -0.3434 | -0.36208 | -0.45632 | -0.50034 | -0.46242 | -0.50139 | -0.47469 | -0.55932 | -0.62615 | -0.55708 | -0.39389 | -0.35194 | -0.35304 | -0.46634 | -0.58137 | -0.60316
18 | -0.29937 | -0.39126 | -0.45937 | -0.45824 | -0.46111 | -0.4985 | -0.4484 | -0.179 | 0.055917 | 0.19886 | 0.32805 | 0.34828 | 0.30571 | 0.24977 | 0.16501 | 0.10956 | 0.091525 | 0.080549 | 0.081468 | 0.022265 | 0.17329 | 0.079042 | 0.045312 | -0.072587
19 | 0.84612 | 0.94036 | 0.71211 | 0.83908 | 0.85896 | 0.88193 | 0.85429 | 1.5796 | 1.8142 | 1.8101 | 1.5819 | 1.8893 | 1.9686 | 1.8169 | 1.578 | 1.3878 | 1.6919 | 1.6406 | 1.2874 | 1.194 | 1.4066 | 1.1066 | 0.84505 | 0.94102
20 | -0.46907 | -0.48461 | -0.50999 | -0.52706 | -0.49316 | -0.53184 | -0.46126 | -0.21027 | -0.037793 | -0.028148 | 0.064375 | 0.021616 | 0.0055002 | 0.0037568 | -0.054267 | -0.094328 | -0.1391 | -0.17667 | -0.15348 | -0.18918 | -0.13463 | -0.24866 | -0.31229 | -0.33895
21 | -1.9827 | -1.9964 | -2.0151 | -2.026 | -1.9988 | -1.9513 | -1.6585 | -1.3685 | -1.3428 | -1.3214 | -1.2995 | -1.2851 | -1.3155 | -1.3662 | -1.502 | -1.5693 | -1.6247 | -1.63 | -1.6608 | -1.7166 | -1.8255 | -1.9031 | -1.9298 | -1.9671
22 | 0.0076014 | -0.070091 | -0.089749 | -0.11385 | -0.10841 | -0.12526 | -0.23568 | -0.076751 | -0.11828 | -0.040594 | -0.00075601 | 0.031813 | 0.10894 | 0.11033 | 0.084506 | 0.19419 | 0.16484 | 0.14323 | 0.11862 | 0.12139 | 0.17158 | 0.15443 | -0.015196 | -0.024788
23 | -1.4124 | -1.5783 | -1.6188 | -1.5988 | -1.6524 | -1.6984 | -0.53695 | 0.47391 | 1.0781 | 1.14 | 0.48332 | 1.1746 | 1.2628 | 1.2133 | 0.96021 | 0.4117 | 0.20665 | 0.20596 | 0.2102 | 0.41985 | 0.60233 | 0.082432 | -0.62206 | -1.0459
24 | -1.7576 | -1.8902 | -1.9744 | -2.0043 | -1.9522 | -1.9588 | -1.5448 | -1.2825 | -1.0792 | -0.83368 | -0.83801 | -0.89674 | -1.053 | -1.0839 | -1.2158 | -1.217 | -1.2352 | -0.9555 | -0.86191 | -0.9819 | -0.8137 | -1.0341 | -1.184 | -1.3374
25 | -0.38655 | -0.23379 | -0.2955 | -0.23272 | -0.26696 | -0.14325 | -0.48278 | -0.3796 | -0.28148 | -0.33123 | -0.34304 | -0.31237 | 0.15646 | 0.079398 | -0.44422 | -0.14961 | -0.17238 | -0.10033 | 0.0046342 | 0.30491 | 0.6802 | 0.67748 | 0.64295 | 0.67533
26 | 0.34782 | 0.32393 | 0.2435 | 0.21949 | 0.2018 | 0.25338 | 0.83438 | 1.1144 | 1.4295 | 1.3629 | 1.3293 | 1.3127 | 1.4187 | 1.3023 | 1.1962 | 1.1114 | 1.1001 | 1.1145 | 0.92698 | 0.84954 | 0.90055 | 0.63022 | 0.27659 | 0.29635
27 | 0.3652 | 0.40034 | 0.37978 | 0.3791 | 0.37155 | 0.39303 | 0.403 | 0.75605 | 0.87913 | 0.84778 | 0.82572 | 0.82754 | 0.87956 | 0.85068 | 0.59752 | 0.78134 | 0.79097 | 0.74278 | 0.58688 | 0.53229 | 0.55812 | 0.56142 | 0.38749 | 0.38265
28 | 0.013331 | -0.065873 | -0.078229 | -0.10602 | -0.13483 | -0.10938 | -0.12768 | 0.33455 | 0.43006 | 0.55208 | 0.31846 | 0.28647 | 0.19766 | 0.26236 | 0.11224 | 0.098991 | 0.11573 | 0.20981 | 0.39855 | 0.4071 | 0.32354 | 0.24684 | 0.12091 | 0.022214
29 | -1.8809 | -4.4391 | -7.8195 | -7.2279 | -7.3434 | -7.031 | -0.4359 | 8.4207 | 10.9954 | 11.1211 | 9.2867 | 11.6544 | 10.527 | 9.167 | 6.6372 | 4.1438 | 5.1097 | 4.5512 | 0.87905 | 3.6584 | 5.1095 | 3.3246 | -3.1329 | -6.4536
30 | -1.2025 | -1.213 | -1.2491 | -1.2492 | -1.2773 | -1.3158 | -1.1868 | -0.80569 | -0.60095 | -0.63364 | -0.79857 | -0.87559 | -0.80924 | -0.87744 | -0.8307 | -0.97882 | -1.0958 | -0.9749 | -0.6893 | -0.6159 | -0.61782 | -0.81609 | -1.0174 | -1.0555
31 | -0.74842 | -0.97816 | -1.1484 | -1.1456 | -1.1528 | -1.2463 | -1.121 | -0.44751 | 0.13979 | 0.49715 | 0.82013 | 0.8707 | 0.76427 | 0.62442 | 0.41253 | 0.27391 | 0.22881 | 0.20137 | 0.20367 | 0.055662 | 0.43322 | 0.19761 | 0.11328 | -0.18147
32 | 0.84612 | 0.94036 | 0.71211 | 0.83908 | 0.85896 | 0.88193 | 0.85429 | 1.5796 | 1.8142 | 1.8101 | 1.5819 | 1.8893 | 1.9686 | 1.8169 | 1.578 | 1.3878 | 1.6919 | 1.6406 | 1.2874 | 1.194 | 1.4066 | 1.1066 | 0.84505 | 0.94102

## Qc, Summer, S5
LoadID | 0 | 1 | 2 | 3 | 4 | 5 | 6 | 7 | 8 | 9 | 10 | 11 | 12 | 13 | 14 | 15 | 16 | 17 | 18 | 19 | 20 | 21 | 22 | 23
1 | 1.0956 | 1.201 | 1.1393 | 1.1373 | 1.1147 | 1.1791 | 1.209 | 2.2682 | 2.6374 | 2.5433 | 2.4772 | 2.4826 | 2.6387 | 2.552 | 1.7926 | 2.344 | 2.3729 | 2.2283 | 1.7606 | 1.5969 | 1.6743 | 1.6842 | 1.1625 | 1.148
2 | 0.0076178 | -0.037642 | -0.044702 | -0.060584 | -0.077048 | -0.062503 | -0.07296 | 0.19117 | 0.24575 | 0.31547 | 0.18198 | 0.16369 | 0.11295 | 0.14992 | 0.064135 | 0.056566 | 0.066131 | 0.11989 | 0.22774 | 0.23263 | 0.18488 | 0.14105 | 0.06909 | 0.012694
3 | -0.25078 | -0.59189 | -1.0426 | -0.96371 | -0.97912 | -0.93747 | -0.05812 | 1.1228 | 1.466 | 1.4828 | 1.2382 | 1.5539 | 1.4036 | 1.2223 | 0.88496 | 0.5525 | 0.68129 | 0.60682 | 0.11721 | 0.48779 | 0.68127 | 0.44328 | -0.41772 | -0.86048
4 | -0.51534 | -0.51985 | -0.53534 | -0.53535 | -0.54741 | -0.5639 | -0.50861 | -0.3453 | -0.25755 | -0.27156 | -0.34224 | -0.37525 | -0.34682 | -0.37604 | -0.35602 | -0.41949 | -0.46961 | -0.41781 | -0.29542 | -0.26396 | -0.26478 | -0.34975 | -0.43602 | -0.45237
5 | -0.14968 | -0.19563 | -0.22969 | -0.22912 | -0.23056 | -0.24925 | -0.2242 | -0.089501 | 0.027958 | 0.09943 | 0.16403 | 0.17414 | 0.15285 | 0.12488 | 0.082506 | 0.054782 | 0.045762 | 0.040274 | 0.040734 | 0.011132 | 0.086644 | 0.039521 | 0.022656 | -0.036294
6 | 2.1153 | 2.3509 | 1.7803 | 2.0977 | 2.1474 | 2.2048 | 2.1357 | 3.9491 | 4.5354 | 4.5253 | 3.9548 | 4.7232 | 4.9215 | 4.5423 | 3.945 | 3.4694 | 4.2298 | 4.1014 | 3.2185 | 2.985 | 3.5165 | 2.7666 | 2.1126 | 2.3526
7 | -1.1727 | -1.2115 | -1.275 | -1.3177 | -1.2329 | -1.3296 | -1.1531 | -0.52568 | -0.094483 | -0.07037 | 0.16094 | 0.054039 | 0.01375 | 0.0093919 | -0.13567 | -0.23582 | -0.34775 | -0.44167 | -0.38371 | -0.47294 | -0.33656 | -0.62165 | -0.78073 | -0.84737
8 | -0.99134 | -0.99821 | -1.0075 | -1.013 | -0.99941 | -0.97563 | -0.82924 | -0.68426 | -0.67138 | -0.66068 | -0.64976 | -0.64257 | -0.65773 | -0.6831 | -0.751 | -0.78465 | -0.81235 | -0.81498 | -0.83038 | -0.85829 | -0.91276 | -0.95154 | -0.96491 | -0.98357
9 | 0.0030406 | -0.028037 | -0.0359 | -0.045538 | -0.043363 | -0.050105 | -0.094271 | -0.0307 | -0.047311 | -0.016237 | -0.0003024 | 0.012725 | 0.043578 | 0.044134 | 0.033803 | 0.077674 | 0.065938 | 0.057294 | 0.047449 | 0.048558 | 0.068632 | 0.061771 | -0.0060783 | -0.0099153
10 | -0.21186 | -0.23675 | -0.24282 | -0.23982 | -0.24786 | -0.25476 | -0.080543 | 0.071086 | 0.16172 | 0.171 | 0.072498 | 0.1762 | 0.18941 | 0.18199 | 0.14403 | 0.061756 | 0.030997 | 0.030895 | 0.031529 | 0.062977 | 0.09035 | 0.012365 | -0.093309 | -0.15688
11 | -0.30758 | -0.33078 | -0.34552 | -0.35076 | -0.34164 | -0.34279 | -0.27035 | -0.22443 | -0.18885 | -0.14589 | -0.14665 | -0.15693 | -0.18428 | -0.18968 | -0.21277 | -0.21297 | -0.21616 | -0.16721 | -0.15083 | -0.17183 | -0.1424 | -0.18096 | -0.2072 | -0.23405
12 | -0.54117 | -0.32731 | -0.41369 | -0.3258 | -0.37374 | -0.20056 | -0.6759 | -0.53144 | -0.39408 | -0.46372 | -0.48026 | -0.43732 | 0.21905 | 0.11116 | -0.6219 | -0.20946 | -0.24134 | -0.14047 | 0.0064879 | 0.42688 | 0.95227 | 0.94847 | 0.90013 | 0.94546
13 | 1.113 | 1.0366 | 0.77921 | 0.70237 | 0.64576 | 0.81083 | 2.67 | 3.566 | 4.5744 | 4.3612 | 4.2538 | 4.2005 | 4.5399 | 4.1674 | 3.8277 | 3.5564 | 3.5204 | 3.5663 | 2.9663 | 2.7185 | 2.8818 | 2.0167 | 0.88509 | 0.94832
14 | 0.1826 | 0.20017 | 0.18989 | 0.18955 | 0.18578 | 0.19651 | 0.2015 | 0.37803 | 0.43957 | 0.42389 | 0.41286 | 0.41377 | 0.43978 | 0.42534 | 0.29876 | 0.39067 | 0.39548 | 0.37139 | 0.29344 | 0.26614 | 0.27906 | 0.28071 | 0.19375 | 0.19133
15 | 0.0038089 | -0.018821 | -0.022351 | -0.030292 | -0.038524 | -0.031252 | -0.03648 | 0.095586 | 0.12287 | 0.15774 | 0.090989 | 0.081847 | 0.056474 | 0.074959 | 0.032067 | 0.028283 | 0.033065 | 0.059946 | 0.11387 | 0.11631 | 0.092439 | 0.070526 | 0.034545 | 0.0063468
16 | -0.062696 | -0.14797 | -0.26065 | -0.24093 | -0.24478 | -0.23437 | -0.01453 | 0.28069 | 0.36651 | 0.3707 | 0.30956 | 0.38848 | 0.3509 | 0.30557 | 0.22124 | 0.13813 | 0.17032 | 0.15171 | 0.029302 | 0.12195 | 0.17032 | 0.11082 | -0.10443 | -0.21512
17 | -0.68711 | -0.69313 | -0.71379 | -0.7138 | -0.72988 | -0.75187 | -0.67815 | -0.46039 | -0.3434 | -0.36208 | -0.45632 | -0.50034 | -0.46242 | -0.50139 | -0.47469 | -0.55932 | -0.62615 | -0.55708 | -0.39389 | -0.35194 | -0.35304 | -0.46634 | -0.58137 | -0.60316
18 | -0.29937 | -0.39126 | -0.45937 | -0.45824 | -0.46111 | -0.4985 | -0.4484 | -0.179 | 0.055917 | 0.19886 | 0.32805 | 0.34828 | 0.30571 | 0.24977 | 0.16501 | 0.10956 | 0.091525 | 0.080549 | 0.081468 | 0.022265 | 0.17329 | 0.079042 | 0.045312 | -0.072587
19 | 0.84612 | 0.94036 | 0.71211 | 0.83908 | 0.85896 | 0.88193 | 0.85429 | 1.5796 | 1.8142 | 1.8101 | 1.5819 | 1.8893 | 1.9686 | 1.8169 | 1.578 | 1.3878 | 1.6919 | 1.6406 | 1.2874 | 1.194 | 1.4066 | 1.1066 | 0.84505 | 0.94102
20 | -0.46907 | -0.48461 | -0.50999 | -0.52706 | -0.49316 | -0.53184 | -0.46126 | -0.21027 | -0.037793 | -0.028148 | 0.064375 | 0.021616 | 0.0055002 | 0.0037568 | -0.054267 | -0.094328 | -0.1391 | -0.17667 | -0.15348 | -0.18918 | -0.13463 | -0.24866 | -0.31229 | -0.33895
21 | -1.9827 | -1.9964 | -2.0151 | -2.026 | -1.9988 | -1.9513 | -1.6585 | -1.3685 | -1.3428 | -1.3214 | -1.2995 | -1.2851 | -1.3155 | -1.3662 | -1.502 | -1.5693 | -1.6247 | -1.63 | -1.6608 | -1.7166 | -1.8255 | -1.9031 | -1.9298 | -1.9671
22 | 0.0076014 | -0.070091 | -0.089749 | -0.11385 | -0.10841 | -0.12526 | -0.23568 | -0.076751 | -0.11828 | -0.040594 | -0.00075601 | 0.031813 | 0.10894 | 0.11033 | 0.084506 | 0.19419 | 0.16484 | 0.14323 | 0.11862 | 0.12139 | 0.17158 | 0.15443 | -0.015196 | -0.024788
23 | -1.4124 | -1.5783 | -1.6188 | -1.5988 | -1.6524 | -1.6984 | -0.53695 | 0.47391 | 1.0781 | 1.14 | 0.48332 | 1.1746 | 1.2628 | 1.2133 | 0.96021 | 0.4117 | 0.20665 | 0.20596 | 0.2102 | 0.41985 | 0.60233 | 0.082432 | -0.62206 | -1.0459
24 | -1.7576 | -1.8902 | -1.9744 | -2.0043 | -1.9522 | -1.9588 | -1.5448 | -1.2825 | -1.0792 | -0.83368 | -0.83801 | -0.89674 | -1.053 | -1.0839 | -1.2158 | -1.217 | -1.2352 | -0.9555 | -0.86191 | -0.9819 | -0.8137 | -1.0341 | -1.184 | -1.3374
25 | -0.38655 | -0.23379 | -0.2955 | -0.23272 | -0.26696 | -0.14325 | -0.48278 | -0.3796 | -0.28148 | -0.33123 | -0.34304 | -0.31237 | 0.15646 | 0.079398 | -0.44422 | -0.14961 | -0.17238 | -0.10033 | 0.0046342 | 0.30491 | 0.6802 | 0.67748 | 0.64295 | 0.67533
26 | 0.34782 | 0.32393 | 0.2435 | 0.21949 | 0.2018 | 0.25338 | 0.83438 | 1.1144 | 1.4295 | 1.3629 | 1.3293 | 1.3127 | 1.4187 | 1.3023 | 1.1962 | 1.1114 | 1.1001 | 1.1145 | 0.92698 | 0.84954 | 0.90055 | 0.63022 | 0.27659 | 0.29635
27 | 0.3652 | 0.40034 | 0.37978 | 0.3791 | 0.37155 | 0.39303 | 0.403 | 0.75605 | 0.87913 | 0.84778 | 0.82572 | 0.82754 | 0.87956 | 0.85068 | 0.59752 | 0.78134 | 0.79097 | 0.74278 | 0.58688 | 0.53229 | 0.55812 | 0.56142 | 0.38749 | 0.38265
28 | 0.013331 | -0.065873 | -0.078229 | -0.10602 | -0.13483 | -0.10938 | -0.12768 | 0.33455 | 0.43006 | 0.55208 | 0.31846 | 0.28647 | 0.19766 | 0.26236 | 0.11224 | 0.098991 | 0.11573 | 0.20981 | 0.39855 | 0.4071 | 0.32354 | 0.24684 | 0.12091 | 0.022214
29 | -1.8809 | -4.4391 | -7.8195 | -7.2279 | -7.3434 | -7.031 | -0.4359 | 8.4207 | 10.9954 | 11.1211 | 9.2867 | 11.6544 | 10.527 | 9.167 | 6.6372 | 4.1438 | 5.1097 | 4.5512 | 0.87905 | 3.6584 | 5.1095 | 3.3246 | -3.1329 | -6.4536
30 | -1.2025 | -1.213 | -1.2491 | -1.2492 | -1.2773 | -1.3158 | -1.1868 | -0.80569 | -0.60095 | -0.63364 | -0.79857 | -0.87559 | -0.80924 | -0.87744 | -0.8307 | -0.97882 | -1.0958 | -0.9749 | -0.6893 | -0.6159 | -0.61782 | -0.81609 | -1.0174 | -1.0555
31 | -0.74842 | -0.97816 | -1.1484 | -1.1456 | -1.1528 | -1.2463 | -1.121 | -0.44751 | 0.13979 | 0.49715 | 0.82013 | 0.8707 | 0.76427 | 0.62442 | 0.41253 | 0.27391 | 0.22881 | 0.20137 | 0.20367 | 0.055662 | 0.43322 | 0.19761 | 0.11328 | -0.18147
32 | 0.84612 | 0.94036 | 0.71211 | 0.83908 | 0.85896 | 0.88193 | 0.85429 | 1.5796 | 1.8142 | 1.8101 | 1.5819 | 1.8893 | 1.9686 | 1.8169 | 1.578 | 1.3878 | 1.6919 | 1.6406 | 1.2874 | 1.194 | 1.4066 | 1.1066 | 0.84505 | 0.94102

## Qc, Summer, S6
LoadID | 0 | 1 | 2 | 3 | 4 | 5 | 6 | 7 | 8 | 9 | 10 | 11 | 12 | 13 | 14 | 15 | 16 | 17 | 18 | 19 | 20 | 21 | 22 | 23
1 | 1.0956 | 1.201 | 1.1393 | 1.1373 | 1.1147 | 1.1791 | 1.209 | 2.2682 | 2.6374 | 2.5433 | 2.4772 | 2.4826 | 2.6387 | 2.552 | 1.7926 | 2.344 | 2.3729 | 2.2283 | 1.7606 | 1.5969 | 1.6743 | 1.6842 | 1.1625 | 1.148
2 | 0.0076178 | -0.037642 | -0.044702 | -0.060584 | -0.077048 | -0.062503 | -0.07296 | 0.19117 | 0.24575 | 0.31547 | 0.18198 | 0.16369 | 0.11295 | 0.14992 | 0.064135 | 0.056566 | 0.066131 | 0.11989 | 0.22774 | 0.23263 | 0.18488 | 0.14105 | 0.06909 | 0.012694
3 | -0.25078 | -0.59189 | -1.0426 | -0.96371 | -0.97912 | -0.93747 | -0.05812 | 1.1228 | 1.466 | 1.4828 | 1.2382 | 1.5539 | 1.4036 | 1.2223 | 0.88496 | 0.5525 | 0.68129 | 0.60682 | 0.11721 | 0.48779 | 0.68127 | 0.44328 | -0.41772 | -0.86048
4 | -0.51534 | -0.51985 | -0.53534 | -0.53535 | -0.54741 | -0.5639 | -0.50861 | -0.3453 | -0.25755 | -0.27156 | -0.34224 | -0.37525 | -0.34682 | -0.37604 | -0.35602 | -0.41949 | -0.46961 | -0.41781 | -0.29542 | -0.26396 | -0.26478 | -0.34975 | -0.43602 | -0.45237
5 | -0.14968 | -0.19563 | -0.22969 | -0.22912 | -0.23056 | -0.24925 | -0.2242 | -0.089501 | 0.027958 | 0.09943 | 0.16403 | 0.17414 | 0.15285 | 0.12488 | 0.082506 | 0.054782 | 0.045762 | 0.040274 | 0.040734 | 0.011132 | 0.086644 | 0.039521 | 0.022656 | -0.036294
6 | 2.1153 | 2.3509 | 1.7803 | 2.0977 | 2.1474 | 2.2048 | 2.1357 | 3.9491 | 4.5354 | 4.5253 | 3.9548 | 4.7232 | 4.9215 | 4.5423 | 3.945 | 3.4694 | 4.2298 | 4.1014 | 3.2185 | 2.985 | 3.5165 | 2.7666 | 2.1126 | 2.3526
7 | -1.1727 | -1.2115 | -1.275 | -1.3177 | -1.2329 | -1.3296 | -1.1531 | -0.52568 | -0.094483 | -0.07037 | 0.16094 | 0.054039 | 0.01375 | 0.0093919 | -0.13567 | -0.23582 | -0.34775 | -0.44167 | -0.38371 | -0.47294 | -0.33656 | -0.62165 | -0.78073 | -0.84737
8 | -0.99134 | -0.99821 | -1.0075 | -1.013 | -0.99941 | -0.97563 | -0.82924 | -0.68426 | -0.67138 | -0.66068 | -0.64976 | -0.64257 | -0.65773 | -0.6831 | -0.751 | -0.78465 | -0.81235 | -0.81498 | -0.83038 | -0.85829 | -0.91276 | -0.95154 | -0.96491 | -0.98357
9 | 0.0030406 | -0.028037 | -0.0359 | -0.045538 | -0.043363 | -0.050105 | -0.094271 | -0.0307 | -0.047311 | -0.016237 | -0.0003024 | 0.012725 | 0.043578 | 0.044134 | 0.033803 | 0.077674 | 0.065938 | 0.057294 | 0.047449 | 0.048558 | 0.068632 | 0.061771 | -0.0060783 | -0.0099153
10 | -0.21186 | -0.23675 | -0.24282 | -0.23982 | -0.24786 | -0.25476 | -0.080543 | 0.071086 | 0.16172 | 0.171 | 0.072498 | 0.1762 | 0.18941 | 0.18199 | 0.14403 | 0.061756 | 0.030997 | 0.030895 | 0.031529 | 0.062977 | 0.09035 | 0.012365 | -0.093309 | -0.15688
11 | -0.30758 | -0.33078 | -0.34552 | -0.35076 | -0.34164 | -0.34279 | -0.27035 | -0.22443 | -0.18885 | -0.14589 | -0.14665 | -0.15693 | -0.18428 | -0.18968 | -0.21277 | -0.21297 | -0.21616 | -0.16721 | -0.15083 | -0.17183 | -0.1424 | -0.18096 | -0.2072 | -0.23405
12 | -0.54117 | -0.32731 | -0.41369 | -0.3258 | -0.37374 | -0.20056 | -0.6759 | -0.53144 | -0.39408 | -0.46372 | -0.48026 | -0.43732 | 0.21905 | 0.11116 | -0.6219 | -0.20946 | -0.24134 | -0.14047 | 0.0064879 | 0.42688 | 0.95227 | 0.94847 | 0.90013 | 0.94546
13 | 1.113 | 1.0366 | 0.77921 | 0.70237 | 0.64576 | 0.81083 | 2.67 | 3.566 | 4.5744 | 4.3612 | 4.2538 | 4.2005 | 4.5399 | 4.1674 | 3.8277 | 3.5564 | 3.5204 | 3.5663 | 2.9663 | 2.7185 | 2.8818 | 2.0167 | 0.88509 | 0.94832
14 | 0.1826 | 0.20017 | 0.18989 | 0.18955 | 0.18578 | 0.19651 | 0.2015 | 0.37803 | 0.43957 | 0.42389 | 0.41286 | 0.41377 | 0.43978 | 0.42534 | 0.29876 | 0.39067 | 0.39548 | 0.37139 | 0.29344 | 0.26614 | 0.27906 | 0.28071 | 0.19375 | 0.19133
15 | 0.0038089 | -0.018821 | -0.022351 | -0.030292 | -0.038524 | -0.031252 | -0.03648 | 0.095586 | 0.12287 | 0.15774 | 0.090989 | 0.081847 | 0.056474 | 0.074959 | 0.032067 | 0.028283 | 0.033065 | 0.059946 | 0.11387 | 0.11631 | 0.092439 | 0.070526 | 0.034545 | 0.0063468
16 | -0.062696 | -0.14797 | -0.26065 | -0.24093 | -0.24478 | -0.23437 | -0.01453 | 0.28069 | 0.36651 | 0.3707 | 0.30956 | 0.38848 | 0.3509 | 0.30557 | 0.22124 | 0.13813 | 0.17032 | 0.15171 | 0.029302 | 0.12195 | 0.17032 | 0.11082 | -0.10443 | -0.21512
17 | -0.68711 | -0.69313 | -0.71379 | -0.7138 | -0.72988 | -0.75187 | -0.67815 | -0.46039 | -0.3434 | -0.36208 | -0.45632 | -0.50034 | -0.46242 | -0.50139 | -0.47469 | -0.55932 | -0.62615 | -0.55708 | -0.39389 | -0.35194 | -0.35304 | -0.46634 | -0.58137 | -0.60316
18 | -0.29937 | -0.39126 | -0.45937 | -0.45824 | -0.46111 | -0.4985 | -0.4484 | -0.179 | 0.055917 | 0.19886 | 0.32805 | 0.34828 | 0.30571 | 0.24977 | 0.16501 | 0.10956 | 0.091525 | 0.080549 | 0.081468 | 0.022265 | 0.17329 | 0.079042 | 0.045312 | -0.072587
19 | 0.84612 | 0.94036 | 0.71211 | 0.83908 | 0.85896 | 0.88193 | 0.85429 | 1.5796 | 1.8142 | 1.8101 | 1.5819 | 1.8893 | 1.9686 | 1.8169 | 1.578 | 1.3878 | 1.6919 | 1.6406 | 1.2874 | 1.194 | 1.4066 | 1.1066 | 0.84505 | 0.94102
20 | -0.46907 | -0.48461 | -0.50999 | -0.52706 | -0.49316 | -0.53184 | -0.46126 | -0.21027 | -0.037793 | -0.028148 | 0.064375 | 0.021616 | 0.0055002 | 0.0037568 | -0.054267 | -0.094328 | -0.1391 | -0.17667 | -0.15348 | -0.18918 | -0.13463 | -0.24866 | -0.31229 | -0.33895
21 | -1.9827 | -1.9964 | -2.0151 | -2.026 | -1.9988 | -1.9513 | -1.6585 | -1.3685 | -1.3428 | -1.3214 | -1.2995 | -1.2851 | -1.3155 | -1.3662 | -1.502 | -1.5693 | -1.6247 | -1.63 | -1.6608 | -1.7166 | -1.8255 | -1.9031 | -1.9298 | -1.9671
22 | 0.0076014 | -0.070091 | -0.089749 | -0.11385 | -0.10841 | -0.12526 | -0.23568 | -0.076751 | -0.11828 | -0.040594 | -0.00075601 | 0.031813 | 0.10894 | 0.11033 | 0.084506 | 0.19419 | 0.16484 | 0.14323 | 0.11862 | 0.12139 | 0.17158 | 0.15443 | -0.015196 | -0.024788
23 | -1.4124 | -1.5783 | -1.6188 | -1.5988 | -1.6524 | -1.6984 | -0.53695 | 0.47391 | 1.0781 | 1.14 | 0.48332 | 1.1746 | 1.2628 | 1.2133 | 0.96021 | 0.4117 | 0.20665 | 0.20596 | 0.2102 | 0.41985 | 0.60233 | 0.082432 | -0.62206 | -1.0459
24 | -1.7576 | -1.8902 | -1.9744 | -2.0043 | -1.9522 | -1.9588 | -1.5448 | -1.2825 | -1.0792 | -0.83368 | -0.83801 | -0.89674 | -1.053 | -1.0839 | -1.2158 | -1.217 | -1.2352 | -0.9555 | -0.86191 | -0.9819 | -0.8137 | -1.0341 | -1.184 | -1.3374
25 | -0.38655 | -0.23379 | -0.2955 | -0.23272 | -0.26696 | -0.14325 | -0.48278 | -0.3796 | -0.28148 | -0.33123 | -0.34304 | -0.31237 | 0.15646 | 0.079398 | -0.44422 | -0.14961 | -0.17238 | -0.10033 | 0.0046342 | 0.30491 | 0.6802 | 0.67748 | 0.64295 | 0.67533
26 | 0.34782 | 0.32393 | 0.2435 | 0.21949 | 0.2018 | 0.25338 | 0.83438 | 1.1144 | 1.4295 | 1.3629 | 1.3293 | 1.3127 | 1.4187 | 1.3023 | 1.1962 | 1.1114 | 1.1001 | 1.1145 | 0.92698 | 0.84954 | 0.90055 | 0.63022 | 0.27659 | 0.29635
27 | 0.3652 | 0.40034 | 0.37978 | 0.3791 | 0.37155 | 0.39303 | 0.403 | 0.75605 | 0.87913 | 0.84778 | 0.82572 | 0.82754 | 0.87956 | 0.85068 | 0.59752 | 0.78134 | 0.79097 | 0.74278 | 0.58688 | 0.53229 | 0.55812 | 0.56142 | 0.38749 | 0.38265
28 | 0.013331 | -0.065873 | -0.078229 | -0.10602 | -0.13483 | -0.10938 | -0.12768 | 0.33455 | 0.43006 | 0.55208 | 0.31846 | 0.28647 | 0.19766 | 0.26236 | 0.11224 | 0.098991 | 0.11573 | 0.20981 | 0.39855 | 0.4071 | 0.32354 | 0.24684 | 0.12091 | 0.022214
29 | -1.8809 | -4.4391 | -7.8195 | -7.2279 | -7.3434 | -7.031 | -0.4359 | 8.4207 | 10.9954 | 11.1211 | 9.2867 | 11.6544 | 10.527 | 9.167 | 6.6372 | 4.1438 | 5.1097 | 4.5512 | 0.87905 | 3.6584 | 5.1095 | 3.3246 | -3.1329 | -6.4536
30 | -1.2025 | -1.213 | -1.2491 | -1.2492 | -1.2773 | -1.3158 | -1.1868 | -0.80569 | -0.60095 | -0.63364 | -0.79857 | -0.87559 | -0.80924 | -0.87744 | -0.8307 | -0.97882 | -1.0958 | -0.9749 | -0.6893 | -0.6159 | -0.61782 | -0.81609 | -1.0174 | -1.0555
31 | -0.74842 | -0.97816 | -1.1484 | -1.1456 | -1.1528 | -1.2463 | -1.121 | -0.44751 | 0.13979 | 0.49715 | 0.82013 | 0.8707 | 0.76427 | 0.62442 | 0.41253 | 0.27391 | 0.22881 | 0.20137 | 0.20367 | 0.055662 | 0.43322 | 0.19761 | 0.11328 | -0.18147
32 | 0.84612 | 0.94036 | 0.71211 | 0.83908 | 0.85896 | 0.88193 | 0.85429 | 1.5796 | 1.8142 | 1.8101 | 1.5819 | 1.8893 | 1.9686 | 1.8169 | 1.578 | 1.3878 | 1.6919 | 1.6406 | 1.2874 | 1.194 | 1.4066 | 1.1066 | 0.84505 | 0.94102

## Qc, Summer, S7
LoadID | 0 | 1 | 2 | 3 | 4 | 5 | 6 | 7 | 8 | 9 | 10 | 11 | 12 | 13 | 14 | 15 | 16 | 17 | 18 | 19 | 20 | 21 | 22 | 23
1 | 1.0956 | 1.189 | 1.1165 | 1.1601 | 1.1369 | 1.1791 | 1.1969 | 2.3135 | 2.5847 | 2.5433 | 2.4524 | 2.5323 | 2.6387 | 2.5265 | 1.7926 | 2.344 | 2.4204 | 2.1838 | 1.7254 | 1.6288 | 1.6743 | 1.7011 | 1.1857 | 1.1594
2 | 0.007694 | -0.037265 | -0.045149 | -0.059978 | -0.075507 | -0.061253 | -0.074419 | 0.18926 | 0.24083 | 0.31232 | 0.1838 | 0.16369 | 0.11408 | 0.15292 | 0.064776 | 0.056 | 0.066792 | 0.11989 | 0.2323 | 0.23728 | 0.18488 | 0.14246 | 0.069781 | 0.01244
3 | -0.25329 | -0.58005 | -1.053 | -0.98299 | -0.96933 | -0.9281 | -0.05812 | 1.1115 | 1.4514 | 1.4828 | 1.2506 | 1.5695 | 1.3755 | 1.21 | 0.86726 | 0.5525 | 0.67447 | 0.60075 | 0.11955 | 0.49267 | 0.67445 | 0.44771 | -0.4219 | -0.84327
4 | -0.52564 | -0.51465 | -0.54069 | -0.54071 | -0.54741 | -0.56954 | -0.49844 | -0.3522 | -0.2524 | -0.26884 | -0.34224 | -0.37901 | -0.34335 | -0.37228 | -0.35958 | -0.42788 | -0.479 | -0.42199 | -0.29246 | -0.25868 | -0.26743 | -0.34975 | -0.44475 | -0.44332
5 | -0.14669 | -0.19759 | -0.23198 | -0.23141 | -0.23286 | -0.25424 | -0.22196 | -0.091291 | 0.027958 | 0.10042 | 0.16567 | 0.17066 | 0.15285 | 0.12613 | 0.081681 | 0.053687 | 0.04622 | 0.040677 | 0.040734 | 0.01091 | 0.087511 | 0.038731 | 0.022656 | -0.036657
6 | 2.1576 | 2.3744 | 1.7981 | 2.1187 | 2.1474 | 2.2269 | 2.1144 | 4.0281 | 4.5354 | 4.4348 | 3.9153 | 4.6288 | 4.8723 | 4.6332 | 3.9056 | 3.4 | 4.1452 | 4.0194 | 3.1863 | 2.985 | 3.4814 | 2.7113 | 2.0704 | 2.3996
7 | -1.1961 | -1.1873 | -1.275 | -1.3177 | -1.2083 | -1.3562 | -1.1531 | -0.53619 | -0.094483 | -0.068962 | 0.16416 | 0.052959 | 0.013475 | 0.0094858 | -0.13295 | -0.23346 | -0.34775 | -0.44167 | -0.37604 | -0.46821 | -0.33993 | -0.62787 | -0.77292 | -0.86432
8 | -0.99134 | -1.0082 | -1.0176 | -1.0231 | -0.98942 | -0.96587 | -0.81265 | -0.69111 | -0.67138 | -0.66729 | -0.65625 | -0.62972 | -0.65773 | -0.6831 | -0.75851 | -0.76896 | -0.8286 | -0.81498 | -0.81378 | -0.87546 | -0.92189 | -0.94203 | -0.97456 | -0.9934
9 | 0.0031014 | -0.028037 | -0.035182 | -0.045994 | -0.042929 | -0.049103 | -0.093328 | -0.031007 | -0.046838 | -0.016562 | -0.0003024 | 0.012725 | 0.043578 | 0.043693 | 0.034141 | 0.076121 | 0.065278 | 0.056721 | 0.047924 | 0.047587 | 0.068632 | 0.062389 | -0.0060783 | -0.009717
10 | -0.21186 | -0.23438 | -0.24039 | -0.24461 | -0.25281 | -0.25985 | -0.081348 | 0.069664 | 0.16334 | 0.16929 | 0.072498 | 0.17267 | 0.18752 | 0.17835 | 0.14403 | 0.062373 | 0.031617 | 0.031513 | 0.031529 | 0.063607 | 0.09035 | 0.012612 | -0.091443 | -0.15374
11 | -0.30143 | -0.33409 | -0.34552 | -0.35427 | -0.33822 | -0.33936 | -0.26494 | -0.22668 | -0.18885 | -0.14735 | -0.14958 | -0.16007 | -0.1806 | -0.19347 | -0.21277 | -0.21084 | -0.21183 | -0.16888 | -0.15083 | -0.17183 | -0.14382 | -0.17734 | -0.20512 | -0.23873
12 | -0.55199 | -0.33386 | -0.41783 | -0.33232 | -0.36626 | -0.20056 | -0.68942 | -0.52081 | -0.39408 | -0.47299 | -0.48986 | -0.43732 | 0.22124 | 0.11116 | -0.63434 | -0.21155 | -0.24134 | -0.14328 | 0.0065528 | 0.41834 | 0.97132 | 0.94847 | 0.90013 | 0.94546
13 | 1.1019 | 1.0262 | 0.76363 | 0.68833 | 0.65867 | 0.81083 | 2.7234 | 3.566 | 4.6202 | 4.3176 | 4.2964 | 4.1585 | 4.4491 | 4.2508 | 3.7895 | 3.4853 | 3.5204 | 3.495 | 3.0257 | 2.7457 | 2.9394 | 2.0167 | 0.89394 | 0.92936
14 | 0.18077 | 0.20417 | 0.19369 | 0.18955 | 0.18949 | 0.19651 | 0.2015 | 0.37425 | 0.43517 | 0.43237 | 0.40873 | 0.41791 | 0.43098 | 0.42959 | 0.29577 | 0.39067 | 0.40339 | 0.3751 | 0.29051 | 0.26348 | 0.28185 | 0.27509 | 0.19375 | 0.19515
15 | 0.0037327 | -0.018633 | -0.022351 | -0.030292 | -0.037753 | -0.031252 | -0.036845 | 0.093674 | 0.1241 | 0.15616 | 0.092809 | 0.08021 | 0.057603 | 0.075709 | 0.032388 | 0.028849 | 0.032735 | 0.060546 | 0.11387 | 0.11631 | 0.094288 | 0.071936 | 0.034545 | 0.0062833
16 | -0.062069 | -0.14501 | -0.26326 | -0.24575 | -0.24478 | -0.22968 | -0.01453 | 0.27788 | 0.37018 | 0.37812 | 0.30337 | 0.38848 | 0.3509 | 0.30557 | 0.21903 | 0.13813 | 0.17202 | 0.14867 | 0.028716 | 0.12317 | 0.17202 | 0.1086 | -0.10339 | -0.21512
17 | -0.68024 | -0.67927 | -0.70665 | -0.72094 | -0.72258 | -0.75939 | -0.67815 | -0.46039 | -0.34684 | -0.36208 | -0.46545 | -0.49033 | -0.46242 | -0.50139 | -0.47469 | -0.55932 | -0.62615 | -0.54594 | -0.39783 | -0.35546 | -0.34598 | -0.46634 | -0.56974 | -0.60919
18 | -0.29937 | -0.39518 | -0.45937 | -0.46282 | -0.45189 | -0.50349 | -0.43943 | -0.179 | 0.055358 | 0.20085 | 0.33133 | 0.34828 | 0.29959 | 0.24727 | 0.16666 | 0.11066 | 0.09061 | 0.081354 | 0.083097 | 0.02271 | 0.17675 | 0.078252 | 0.044406 | -0.072587
19 | 0.84612 | 0.94977 | 0.72635 | 0.83908 | 0.85037 | 0.89075 | 0.84575 | 1.548 | 1.796 | 1.792 | 1.5661 | 1.9271 | 1.9489 | 1.7806 | 1.5938 | 1.3878 | 1.6919 | 1.6406 | 1.3003 | 1.1701 | 1.4348 | 1.0845 | 0.84505 | 0.95043
20 | -0.46438 | -0.48945 | -0.50489 | -0.53234 | -0.49316 | -0.54247 | -0.46126 | -0.20607 | -0.037037 | -0.027866 | 0.065019 | 0.022048 | 0.0056102 | 0.0038319 | -0.055352 | -0.094328 | -0.13632 | -0.1749 | -0.15655 | -0.18918 | -0.13597 | -0.25115 | -0.30917 | -0.34234
21 | -1.9629 | -2.0364 | -2.0151 | -1.9855 | -2.0388 | -1.9708 | -1.6585 | -1.3548 | -1.3159 | -1.3214 | -1.2865 | -1.2723 | -1.3023 | -1.3662 | -1.517 | -1.585 | -1.6409 | -1.6626 | -1.6774 | -1.7166 | -1.8255 | -1.9031 | -1.9491 | -2.0065
22 | 0.0074494 | -0.06869 | -0.088851 | -0.11385 | -0.10841 | -0.12526 | -0.23332 | -0.075216 | -0.11946 | -0.040594 | -0.00076357 | 0.031495 | 0.11112 | 0.10923 | 0.083661 | 0.19224 | 0.16814 | 0.1461 | 0.11744 | 0.12018 | 0.16815 | 0.15597 | -0.015348 | -0.024292
23 | -1.3842 | -1.5625 | -1.5864 | -1.6307 | -1.6358 | -1.6814 | -0.54232 | 0.46917 | 1.0997 | 1.14 | 0.48816 | 1.1629 | 1.2628 | 1.2375 | 0.96981 | 0.41994 | 0.20251 | 0.20185 | 0.2102 | 0.42405 | 0.60836 | 0.082432 | -0.60962 | -1.0354
24 | -1.7928 | -1.9091 | -1.9744 | -2.0244 | -1.9913 | -1.9196 | -1.514 | -1.2953 | -1.0576 | -0.82534 | -0.85477 | -0.91468 | -1.0741 | -1.1055 | -1.2158 | -1.2413 | -1.2599 | -0.97461 | -0.87915 | -0.96226 | -0.79743 | -1.0547 | -1.2077 | -1.3374
25 | -0.39041 | -0.23847 | -0.29254 | -0.22806 | -0.27229 | -0.14325 | -0.47796 | -0.3834 | -0.2843 | -0.33123 | -0.33961 | -0.30925 | 0.15959 | 0.080192 | -0.43533 | -0.14961 | -0.17583 | -0.10134 | 0.0047269 | 0.29881 | 0.687 | 0.69103 | 0.65581 | 0.66182
26 | 0.34087 | 0.33041 | 0.24594 | 0.21949 | 0.20583 | 0.25592 | 0.84272 | 1.1144 | 1.4581 | 1.3765 | 1.3426 | 1.2995 | 1.3903 | 1.2763 | 1.1962 | 1.1225 | 1.0891 | 1.1033 | 0.94552 | 0.83255 | 0.90956 | 0.63022 | 0.27659 | 0.29931
27 | 0.37251 | 0.40034 | 0.38357 | 0.38669 | 0.37898 | 0.39696 | 0.39897 | 0.77117 | 0.89672 | 0.86473 | 0.81747 | 0.83582 | 0.89715 | 0.83366 | 0.59155 | 0.76571 | 0.79888 | 0.73535 | 0.59275 | 0.53229 | 0.55253 | 0.55019 | 0.38362 | 0.38648
28 | 0.013331 | -0.065873 | -0.079011 | -0.10708 | -0.13214 | -0.10938 | -0.1264 | 0.3379 | 0.43436 | 0.54103 | 0.31528 | 0.28074 | 0.19371 | 0.25711 | 0.11448 | 0.098991 | 0.11573 | 0.21191 | 0.39058 | 0.40303 | 0.32354 | 0.24437 | 0.12091 | 0.02177
29 | -1.9185 | -4.4391 | -7.6631 | -7.3724 | -7.4168 | -6.9607 | -0.44026 | 8.3365 | 10.9954 | 11.2323 | 9.2867 | 11.6544 | 10.3165 | 9.2587 | 6.5709 | 4.0609 | 5.2118 | 4.5057 | 0.89664 | 3.7316 | 5.0584 | 3.3246 | -3.1956 | -6.3245
30 | -1.1904 | -1.1887 | -1.2616 | -1.2741 | -1.3028 | -1.3026 | -1.163 | -0.80569 | -0.60095 | -0.63998 | -0.79857 | -0.86683 | -0.80115 | -0.85989 | -0.81409 | -0.98861 | -1.0738 | -0.9554 | -0.70309 | -0.60359 | -0.61164 | -0.79977 | -1.0377 | -1.0661
31 | -0.74842 | -0.96838 | -1.1369 | -1.1341 | -1.1758 | -1.2463 | -1.1098 | -0.45646 | 0.13979 | 0.49218 | 0.83653 | 0.8707 | 0.75662 | 0.62442 | 0.40428 | 0.27665 | 0.22652 | 0.20137 | 0.20163 | 0.055105 | 0.42456 | 0.19958 | 0.11555 | -0.1851
32 | 0.83765 | 0.92156 | 0.71211 | 0.84747 | 0.86755 | 0.89957 | 0.84575 | 1.6112 | 1.8323 | 1.792 | 1.5661 | 1.9271 | 1.9883 | 1.7806 | 1.5465 | 1.36 | 1.7258 | 1.6734 | 1.2745 | 1.1701 | 1.4207 | 1.1177 | 0.84505 | 0.95984

## Qc, Summer, S8
LoadID | 0 | 1 | 2 | 3 | 4 | 5 | 6 | 7 | 8 | 9 | 10 | 11 | 12 | 13 | 14 | 15 | 16 | 17 | 18 | 19 | 20 | 21 | 22 | 23
1 | 1.0956 | 1.189 | 1.1165 | 1.1601 | 1.1369 | 1.1791 | 1.1969 | 2.3135 | 2.5847 | 2.5433 | 2.4524 | 2.5323 | 2.6387 | 2.5265 | 1.7926 | 2.344 | 2.4204 | 2.1838 | 1.7254 | 1.6288 | 1.6743 | 1.7011 | 1.1857 | 1.1594
2 | 0.007694 | -0.037265 | -0.045149 | -0.059978 | -0.075507 | -0.061253 | -0.074419 | 0.18926 | 0.24083 | 0.31232 | 0.1838 | 0.16369 | 0.11408 | 0.15292 | 0.064776 | 0.056 | 0.066792 | 0.11989 | 0.2323 | 0.23728 | 0.18488 | 0.14246 | 0.069781 | 0.01244
3 | -0.25329 | -0.58005 | -1.053 | -0.98299 | -0.96933 | -0.9281 | -0.05812 | 1.1115 | 1.4514 | 1.4828 | 1.2506 | 1.5695 | 1.3755 | 1.21 | 0.86726 | 0.5525 | 0.67447 | 0.60075 | 0.11955 | 0.49267 | 0.67445 | 0.44771 | -0.4219 | -0.84327
4 | -0.52564 | -0.51465 | -0.54069 | -0.54071 | -0.54741 | -0.56954 | -0.49844 | -0.3522 | -0.2524 | -0.26884 | -0.34224 | -0.37901 | -0.34335 | -0.37228 | -0.35958 | -0.42788 | -0.479 | -0.42199 | -0.29246 | -0.25868 | -0.26743 | -0.34975 | -0.44475 | -0.44332
5 | -0.14669 | -0.19759 | -0.23198 | -0.23141 | -0.23286 | -0.25424 | -0.22196 | -0.091291 | 0.027958 | 0.10042 | 0.16567 | 0.17066 | 0.15285 | 0.12613 | 0.081681 | 0.053687 | 0.04622 | 0.040677 | 0.040734 | 0.01091 | 0.087511 | 0.038731 | 0.022656 | -0.036657
6 | 2.1576 | 2.3744 | 1.7981 | 2.1187 | 2.1474 | 2.2269 | 2.1144 | 4.0281 | 4.5354 | 4.4348 | 3.9153 | 4.6288 | 4.8723 | 4.6332 | 3.9056 | 3.4 | 4.1452 | 4.0194 | 3.1863 | 2.985 | 3.4814 | 2.7113 | 2.0704 | 2.3996
7 | -1.1961 | -1.1873 | -1.275 | -1.3177 | -1.2083 | -1.3562 | -1.1531 | -0.53619 | -0.094483 | -0.068962 | 0.16416 | 0.052959 | 0.013475 | 0.0094858 | -0.13295 | -0.23346 | -0.34775 | -0.44167 | -0.37604 | -0.46821 | -0.33993 | -0.62787 | -0.77292 | -0.86432
8 | -0.99134 | -1.0082 | -1.0176 | -1.0231 | -0.98942 | -0.96587 | -0.81265 | -0.69111 | -0.67138 | -0.66729 | -0.65625 | -0.62972 | -0.65773 | -0.6831 | -0.75851 | -0.76896 | -0.8286 | -0.81498 | -0.81378 | -0.87546 | -0.92189 | -0.94203 | -0.97456 | -0.9934
9 | 0.0031014 | -0.028037 | -0.035182 | -0.045994 | -0.042929 | -0.049103 | -0.093328 | -0.031007 | -0.046838 | -0.016562 | -0.0003024 | 0.012725 | 0.043578 | 0.043693 | 0.034141 | 0.076121 | 0.065278 | 0.056721 | 0.047924 | 0.047587 | 0.068632 | 0.062389 | -0.0060783 | -0.009717
10 | -0.21186 | -0.23438 | -0.24039 | -0.24461 | -0.25281 | -0.25985 | -0.081348 | 0.069664 | 0.16334 | 0.16929 | 0.072498 | 0.17267 | 0.18752 | 0.17835 | 0.14403 | 0.062373 | 0.031617 | 0.031513 | 0.031529 | 0.063607 | 0.09035 | 0.012612 | -0.091443 | -0.15374
11 | -0.30143 | -0.33409 | -0.34552 | -0.35427 | -0.33822 | -0.33936 | -0.26494 | -0.22668 | -0.18885 | -0.14735 | -0.14958 | -0.16007 | -0.1806 | -0.19347 | -0.21277 | -0.21084 | -0.21183 | -0.16888 | -0.15083 | -0.17183 | -0.14382 | -0.17734 | -0.20512 | -0.23873
12 | -0.55199 | -0.33386 | -0.41783 | -0.33232 | -0.36626 | -0.20056 | -0.68942 | -0.52081 | -0.39408 | -0.47299 | -0.48986 | -0.43732 | 0.22124 | 0.11116 | -0.63434 | -0.21155 | -0.24134 | -0.14328 | 0.0065528 | 0.41834 | 0.97132 | 0.94847 | 0.90013 | 0.94546
13 | 1.1019 | 1.0262 | 0.76363 | 0.68833 | 0.65867 | 0.81083 | 2.7234 | 3.566 | 4.6202 | 4.3176 | 4.2964 | 4.1585 | 4.4491 | 4.2508 | 3.7895 | 3.4853 | 3.5204 | 3.495 | 3.0257 | 2.7457 | 2.9394 | 2.0167 | 0.89394 | 0.92936
14 | 0.18077 | 0.20417 | 0.19369 | 0.18955 | 0.18949 | 0.19651 | 0.2015 | 0.37425 | 0.43517 | 0.43237 | 0.40873 | 0.41791 | 0.43098 | 0.42959 | 0.29577 | 0.39067 | 0.40339 | 0.3751 | 0.29051 | 0.26348 | 0.28185 | 0.27509 | 0.19375 | 0.19515
15 | 0.0037327 | -0.018633 | -0.022351 | -0.030292 | -0.037753 | -0.031252 | -0.036845 | 0.093674 | 0.1241 | 0.15616 | 0.092809 | 0.08021 | 0.057603 | 0.075709 | 0.032388 | 0.028849 | 0.032735 | 0.060546 | 0.11387 | 0.11631 | 0.094288 | 0.071936 | 0.034545 | 0.0062833
16 | -0.062069 | -0.14501 | -0.26326 | -0.24575 | -0.24478 | -0.22968 | -0.01453 | 0.27788 | 0.37018 | 0.37812 | 0.30337 | 0.38848 | 0.3509 | 0.30557 | 0.21903 | 0.13813 | 0.17202 | 0.14867 | 0.028716 | 0.12317 | 0.17202 | 0.1086 | -0.10339 | -0.21512
17 | -0.68024 | -0.67927 | -0.70665 | -0.72094 | -0.72258 | -0.75939 | -0.67815 | -0.46039 | -0.34684 | -0.36208 | -0.46545 | -0.49033 | -0.46242 | -0.50139 | -0.47469 | -0.55932 | -0.62615 | -0.54594 | -0.39783 | -0.35546 | -0.34598 | -0.46634 | -0.56974 | -0.60919
18 | -0.29937 | -0.39518 | -0.45937 | -0.46282 | -0.45189 | -0.50349 | -0.43943 | -0.179 | 0.055358 | 0.20085 | 0.33133 | 0.34828 | 0.29959 | 0.24727 | 0.16666 | 0.11066 | 0.09061 | 0.081354 | 0.083097 | 0.02271 | 0.17675 | 0.078252 | 0.044406 | -0.072587
19 | 0.84612 | 0.94977 | 0.72635 | 0.83908 | 0.85037 | 0.89075 | 0.84575 | 1.548 | 1.796 | 1.792 | 1.5661 | 1.9271 | 1.9489 | 1.7806 | 1.5938 | 1.3878 | 1.6919 | 1.6406 | 1.3003 | 1.1701 | 1.4348 | 1.0845 | 0.84505 | 0.95043
20 | -0.46438 | -0.48945 | -0.50489 | -0.53234 | -0.49316 | -0.54247 | -0.46126 | -0.20607 | -0.037037 | -0.027866 | 0.065019 | 0.022048 | 0.0056102 | 0.0038319 | -0.055352 | -0.094328 | -0.13632 | -0.1749 | -0.15655 | -0.18918 | -0.13597 | -0.25115 | -0.30917 | -0.34234
21 | -1.9629 | -2.0364 | -2.0151 | -1.9855 | -2.0388 | -1.9708 | -1.6585 | -1.3548 | -1.3159 | -1.3214 | -1.2865 | -1.2723 | -1.3023 | -1.3662 | -1.517 | -1.585 | -1.6409 | -1.6626 | -1.6774 | -1.7166 | -1.8255 | -1.9031 | -1.9491 | -2.0065
22 | 0.0074494 | -0.06869 | -0.088851 | -0.11385 | -0.10841 | -0.12526 | -0.23332 | -0.075216 | -0.11946 | -0.040594 | -0.00076357 | 0.031495 | 0.11112 | 0.10923 | 0.083661 | 0.19224 | 0.16814 | 0.1461 | 0.11744 | 0.12018 | 0.16815 | 0.15597 | -0.015348 | -0.024292
23 | -1.3842 | -1.5625 | -1.5864 | -1.6307 | -1.6358 | -1.6814 | -0.54232 | 0.46917 | 1.0997 | 1.14 | 0.48816 | 1.1629 | 1.2628 | 1.2375 | 0.96981 | 0.41994 | 0.20251 | 0.20185 | 0.2102 | 0.42405 | 0.60836 | 0.082432 | -0.60962 | -1.0354
24 | -1.7928 | -1.9091 | -1.9744 | -2.0244 | -1.9913 | -1.9196 | -1.514 | -1.2953 | -1.0576 | -0.82534 | -0.85477 | -0.91468 | -1.0741 | -1.1055 | -1.2158 | -1.2413 | -1.2599 | -0.97461 | -0.87915 | -0.96226 | -0.79743 | -1.0547 | -1.2077 | -1.3374
25 | -0.39041 | -0.23847 | -0.29254 | -0.22806 | -0.27229 | -0.14325 | -0.47796 | -0.3834 | -0.2843 | -0.33123 | -0.33961 | -0.30925 | 0.15959 | 0.080192 | -0.43533 | -0.14961 | -0.17583 | -0.10134 | 0.0047269 | 0.29881 | 0.687 | 0.69103 | 0.65581 | 0.66182
26 | 0.34087 | 0.33041 | 0.24594 | 0.21949 | 0.20583 | 0.25592 | 0.84272 | 1.1144 | 1.4581 | 1.3765 | 1.3426 | 1.2995 | 1.3903 | 1.2763 | 1.1962 | 1.1225 | 1.0891 | 1.1033 | 0.94552 | 0.83255 | 0.90956 | 0.63022 | 0.27659 | 0.29931
27 | 0.37251 | 0.40034 | 0.38357 | 0.38669 | 0.37898 | 0.39696 | 0.39897 | 0.77117 | 0.89672 | 0.86473 | 0.81747 | 0.83582 | 0.89715 | 0.83366 | 0.59155 | 0.76571 | 0.79888 | 0.73535 | 0.59275 | 0.53229 | 0.55253 | 0.55019 | 0.38362 | 0.38648
28 | 0.013331 | -0.065873 | -0.079011 | -0.10708 | -0.13214 | -0.10938 | -0.1264 | 0.3379 | 0.43436 | 0.54103 | 0.31528 | 0.28074 | 0.19371 | 0.25711 | 0.11448 | 0.098991 | 0.11573 | 0.21191 | 0.39058 | 0.40303 | 0.32354 | 0.24437 | 0.12091 | 0.02177
29 | -1.9185 | -4.4391 | -7.6631 | -7.3724 | -7.4168 | -6.9607 | -0.44026 | 8.3365 | 10.9954 | 11.2323 | 9.2867 | 11.6544 | 10.3165 | 9.2587 | 6.5709 | 4.0609 | 5.2118 | 4.5057 | 0.89664 | 3.7316 | 5.0584 | 3.3246 | -3.1956 | -6.3245
30 | -1.1904 | -1.1887 | -1.2616 | -1.2741 | -1.3028 | -1.3026 | -1.163 | -0.80569 | -0.60095 | -0.63998 | -0.79857 | -0.86683 | -0.80115 | -0.85989 | -0.81409 | -0.98861 | -1.0738 | -0.9554 | -0.70309 | -0.60359 | -0.61164 | -0.79977 | -1.0377 | -1.0661
31 | -0.74842 | -0.96838 | -1.1369 | -1.1341 | -1.1758 | -1.2463 | -1.1098 | -0.45646 | 0.13979 | 0.49218 | 0.83653 | 0.8707 | 0.75662 | 0.62442 | 0.40428 | 0.27665 | 0.22652 | 0.20137 | 0.20163 | 0.055105 | 0.42456 | 0.19958 | 0.11555 | -0.1851
32 | 0.83765 | 0.92156 | 0.71211 | 0.84747 | 0.86755 | 0.89957 | 0.84575 | 1.6112 | 1.8323 | 1.792 | 1.5661 | 1.9271 | 1.9883 | 1.7806 | 1.5465 | 1.36 | 1.7258 | 1.6734 | 1.2745 | 1.1701 | 1.4207 | 1.1177 | 0.84505 | 0.95984

## Qc, Summer, S9
LoadID | 0 | 1 | 2 | 3 | 4 | 5 | 6 | 7 | 8 | 9 | 10 | 11 | 12 | 13 | 14 | 15 | 16 | 17 | 18 | 19 | 20 | 21 | 22 | 23
1 | 1.0956 | 1.189 | 1.1165 | 1.1601 | 1.1369 | 1.1791 | 1.1969 | 2.3135 | 2.5847 | 2.5433 | 2.4524 | 2.5323 | 2.6387 | 2.5265 | 1.7926 | 2.344 | 2.4204 | 2.1838 | 1.7254 | 1.6288 | 1.6743 | 1.7011 | 1.1857 | 1.1594
2 | 0.007694 | -0.037265 | -0.045149 | -0.059978 | -0.075507 | -0.061253 | -0.074419 | 0.18926 | 0.24083 | 0.31232 | 0.1838 | 0.16369 | 0.11408 | 0.15292 | 0.064776 | 0.056 | 0.066792 | 0.11989 | 0.2323 | 0.23728 | 0.18488 | 0.14246 | 0.069781 | 0.01244
3 | -0.25329 | -0.58005 | -1.053 | -0.98299 | -0.96933 | -0.9281 | -0.05812 | 1.1115 | 1.4514 | 1.4828 | 1.2506 | 1.5695 | 1.3755 | 1.21 | 0.86726 | 0.5525 | 0.67447 | 0.60075 | 0.11955 | 0.49267 | 0.67445 | 0.44771 | -0.4219 | -0.84327
4 | -0.52564 | -0.51465 | -0.54069 | -0.54071 | -0.54741 | -0.56954 | -0.49844 | -0.3522 | -0.2524 | -0.26884 | -0.34224 | -0.37901 | -0.34335 | -0.37228 | -0.35958 | -0.42788 | -0.479 | -0.42199 | -0.29246 | -0.25868 | -0.26743 | -0.34975 | -0.44475 | -0.44332
5 | -0.14669 | -0.19759 | -0.23198 | -0.23141 | -0.23286 | -0.25424 | -0.22196 | -0.091291 | 0.027958 | 0.10042 | 0.16567 | 0.17066 | 0.15285 | 0.12613 | 0.081681 | 0.053687 | 0.04622 | 0.040677 | 0.040734 | 0.01091 | 0.087511 | 0.038731 | 0.022656 | -0.036657
6 | 2.1576 | 2.3744 | 1.7981 | 2.1187 | 2.1474 | 2.2269 | 2.1144 | 4.0281 | 4.5354 | 4.4348 | 3.9153 | 4.6288 | 4.8723 | 4.6332 | 3.9056 | 3.4 | 4.1452 | 4.0194 | 3.1863 | 2.985 | 3.4814 | 2.7113 | 2.0704 | 2.3996
7 | -1.1961 | -1.1873 | -1.275 | -1.3177 | -1.2083 | -1.3562 | -1.1531 | -0.53619 | -0.094483 | -0.068962 | 0.16416 | 0.052959 | 0.013475 | 0.0094858 | -0.13295 | -0.23346 | -0.34775 | -0.44167 | -0.37604 | -0.46821 | -0.33993 | -0.62787 | -0.77292 | -0.86432
8 | -0.99134 | -1.0082 | -1.0176 | -1.0231 | -0.98942 | -0.96587 | -0.81265 | -0.69111 | -0.67138 | -0.66729 | -0.65625 | -0.62972 | -0.65773 | -0.6831 | -0.75851 | -0.76896 | -0.8286 | -0.81498 | -0.81378 | -0.87546 | -0.92189 | -0.94203 | -0.97456 | -0.9934
9 | 0.0031014 | -0.028037 | -0.035182 | -0.045994 | -0.042929 | -0.049103 | -0.093328 | -0.031007 | -0.046838 | -0.016562 | -0.0003024 | 0.012725 | 0.043578 | 0.043693 | 0.034141 | 0.076121 | 0.065278 | 0.056721 | 0.047924 | 0.047587 | 0.068632 | 0.062389 | -0.0060783 | -0.009717
10 | -0.21186 | -0.23438 | -0.24039 | -0.24461 | -0.25281 | -0.25985 | -0.081348 | 0.069664 | 0.16334 | 0.16929 | 0.072498 | 0.17267 | 0.18752 | 0.17835 | 0.14403 | 0.062373 | 0.031617 | 0.031513 | 0.031529 | 0.063607 | 0.09035 | 0.012612 | -0.091443 | -0.15374
11 | -0.30143 | -0.33409 | -0.34552 | -0.35427 | -0.33822 | -0.33936 | -0.26494 | -0.22668 | -0.18885 | -0.14735 | -0.14958 | -0.16007 | -0.1806 | -0.19347 | -0.21277 | -0.21084 | -0.21183 | -0.16888 | -0.15083 | -0.17183 | -0.14382 | -0.17734 | -0.20512 | -0.23873
12 | -0.55199 | -0.33386 | -0.41783 | -0.33232 | -0.36626 | -0.20056 | -0.68942 | -0.52081 | -0.39408 | -0.47299 | -0.48986 | -0.43732 | 0.22124 | 0.11116 | -0.63434 | -0.21155 | -0.24134 | -0.14328 | 0.0065528 | 0.41834 | 0.97132 | 0.94847 | 0.90013 | 0.94546
13 | 1.1019 | 1.0262 | 0.76363 | 0.68833 | 0.65867 | 0.81083 | 2.7234 | 3.566 | 4.6202 | 4.3176 | 4.2964 | 4.1585 | 4.4491 | 4.2508 | 3.7895 | 3.4853 | 3.5204 | 3.495 | 3.0257 | 2.7457 | 2.9394 | 2.0167 | 0.89394 | 0.92936
14 | 0.18077 | 0.20417 | 0.19369 | 0.18955 | 0.18949 | 0.19651 | 0.2015 | 0.37425 | 0.43517 | 0.43237 | 0.40873 | 0.41791 | 0.43098 | 0.42959 | 0.29577 | 0.39067 | 0.40339 | 0.3751 | 0.29051 | 0.26348 | 0.28185 | 0.27509 | 0.19375 | 0.19515
15 | 0.0037327 | -0.018633 | -0.022351 | -0.030292 | -0.037753 | -0.031252 | -0.036845 | 0.093674 | 0.1241 | 0.15616 | 0.092809 | 0.08021 | 0.057603 | 0.075709 | 0.032388 | 0.028849 | 0.032735 | 0.060546 | 0.11387 | 0.11631 | 0.094288 | 0.071936 | 0.034545 | 0.0062833
16 | -0.062069 | -0.14501 | -0.26326 | -0.24575 | -0.24478 | -0.22968 | -0.01453 | 0.27788 | 0.37018 | 0.37812 | 0.30337 | 0.38848 | 0.3509 | 0.30557 | 0.21903 | 0.13813 | 0.17202 | 0.14867 | 0.028716 | 0.12317 | 0.17202 | 0.1086 | -0.10339 | -0.21512
17 | -0.68024 | -0.67927 | -0.70665 | -0.72094 | -0.72258 | -0.75939 | -0.67815 | -0.46039 | -0.34684 | -0.36208 | -0.46545 | -0.49033 | -0.46242 | -0.50139 | -0.47469 | -0.55932 | -0.62615 | -0.54594 | -0.39783 | -0.35546 | -0.34598 | -0.46634 | -0.56974 | -0.60919
18 | -0.29937 | -0.39518 | -0.45937 | -0.46282 | -0.45189 | -0.50349 | -0.43943 | -0.179 | 0.055358 | 0.20085 | 0.33133 | 0.34828 | 0.29959 | 0.24727 | 0.16666 | 0.11066 | 0.09061 | 0.081354 | 0.083097 | 0.02271 | 0.17675 | 0.078252 | 0.044406 | -0.072587
19 | 0.84612 | 0.94977 | 0.72635 | 0.83908 | 0.85037 | 0.89075 | 0.84575 | 1.548 | 1.796 | 1.792 | 1.5661 | 1.9271 | 1.9489 | 1.7806 | 1.5938 | 1.3878 | 1.6919 | 1.6406 | 1.3003 | 1.1701 | 1.4348 | 1.0845 | 0.84505 | 0.95043
20 | -0.46438 | -0.48945 | -0.50489 | -0.53234 | -0.49316 | -0.54247 | -0.46126 | -0.20607 | -0.037037 | -0.027866 | 0.065019 | 0.022048 | 0.0056102 | 0.0038319 | -0.055352 | -0.094328 | -0.13632 | -0.1749 | -0.15655 | -0.18918 | -0.13597 | -0.25115 | -0.30917 | -0.34234
21 | -1.9629 | -2.0364 | -2.0151 | -1.9855 | -2.0388 | -1.9708 | -1.6585 | -1.3548 | -1.3159 | -1.3214 | -1.2865 | -1.2723 | -1.3023 | -1.3662 | -1.517 | -1.585 | -1.6409 | -1.6626 | -1.6774 | -1.7166 | -1.8255 | -1.9031 | -1.9491 | -2.0065
22 | 0.0074494 | -0.06869 | -0.088851 | -0.11385 | -0.10841 | -0.12526 | -0.23332 | -0.075216 | -0.11946 | -0.040594 | -0.00076357 | 0.031495 | 0.11112 | 0.10923 | 0.083661 | 0.19224 | 0.16814 | 0.1461 | 0.11744 | 0.12018 | 0.16815 | 0.15597 | -0.015348 | -0.024292
23 | -1.3842 | -1.5625 | -1.5864 | -1.6307 | -1.6358 | -1.6814 | -0.54232 | 0.46917 | 1.0997 | 1.14 | 0.48816 | 1.1629 | 1.2628 | 1.2375 | 0.96981 | 0.41994 | 0.20251 | 0.20185 | 0.2102 | 0.42405 | 0.60836 | 0.082432 | -0.60962 | -1.0354
24 | -1.7928 | -1.9091 | -1.9744 | -2.0244 | -1.9913 | -1.9196 | -1.514 | -1.2953 | -1.0576 | -0.82534 | -0.85477 | -0.91468 | -1.0741 | -1.1055 | -1.2158 | -1.2413 | -1.2599 | -0.97461 | -0.87915 | -0.96226 | -0.79743 | -1.0547 | -1.2077 | -1.3374
25 | -0.39041 | -0.23847 | -0.29254 | -0.22806 | -0.27229 | -0.14325 | -0.47796 | -0.3834 | -0.2843 | -0.33123 | -0.33961 | -0.30925 | 0.15959 | 0.080192 | -0.43533 | -0.14961 | -0.17583 | -0.10134 | 0.0047269 | 0.29881 | 0.687 | 0.69103 | 0.65581 | 0.66182
26 | 0.34087 | 0.33041 | 0.24594 | 0.21949 | 0.20583 | 0.25592 | 0.84272 | 1.1144 | 1.4581 | 1.3765 | 1.3426 | 1.2995 | 1.3903 | 1.2763 | 1.1962 | 1.1225 | 1.0891 | 1.1033 | 0.94552 | 0.83255 | 0.90956 | 0.63022 | 0.27659 | 0.29931
27 | 0.37251 | 0.40034 | 0.38357 | 0.38669 | 0.37898 | 0.39696 | 0.39897 | 0.77117 | 0.89672 | 0.86473 | 0.81747 | 0.83582 | 0.89715 | 0.83366 | 0.59155 | 0.76571 | 0.79888 | 0.73535 | 0.59275 | 0.53229 | 0.55253 | 0.55019 | 0.38362 | 0.38648
28 | 0.013331 | -0.065873 | -0.079011 | -0.10708 | -0.13214 | -0.10938 | -0.1264 | 0.3379 | 0.43436 | 0.54103 | 0.31528 | 0.28074 | 0.19371 | 0.25711 | 0.11448 | 0.098991 | 0.11573 | 0.21191 | 0.39058 | 0.40303 | 0.32354 | 0.24437 | 0.12091 | 0.02177
29 | -1.9185 | -4.4391 | -7.6631 | -7.3724 | -7.4168 | -6.9607 | -0.44026 | 8.3365 | 10.9954 | 11.2323 | 9.2867 | 11.6544 | 10.3165 | 9.2587 | 6.5709 | 4.0609 | 5.2118 | 4.5057 | 0.89664 | 3.7316 | 5.0584 | 3.3246 | -3.1956 | -6.3245
30 | -1.1904 | -1.1887 | -1.2616 | -1.2741 | -1.3028 | -1.3026 | -1.163 | -0.80569 | -0.60095 | -0.63998 | -0.79857 | -0.86683 | -0.80115 | -0.85989 | -0.81409 | -0.98861 | -1.0738 | -0.9554 | -0.70309 | -0.60359 | -0.61164 | -0.79977 | -1.0377 | -1.0661
31 | -0.74842 | -0.96838 | -1.1369 | -1.1341 | -1.1758 | -1.2463 | -1.1098 | -0.45646 | 0.13979 | 0.49218 | 0.83653 | 0.8707 | 0.75662 | 0.62442 | 0.40428 | 0.27665 | 0.22652 | 0.20137 | 0.20163 | 0.055105 | 0.42456 | 0.19958 | 0.11555 | -0.1851
32 | 0.83765 | 0.92156 | 0.71211 | 0.84747 | 0.86755 | 0.89957 | 0.84575 | 1.6112 | 1.8323 | 1.792 | 1.5661 | 1.9271 | 1.9883 | 1.7806 | 1.5465 | 1.36 | 1.7258 | 1.6734 | 1.2745 | 1.1701 | 1.4207 | 1.1177 | 0.84505 | 0.95984

## UpFlex, Summer
LoadID | 0 | 1 | 2 | 3 | 4 | 5 | 6 | 7 | 8 | 9 | 10 | 11 | 12 | 13 | 14 | 15 | 16 | 17 | 18 | 19 | 20 | 21 | 22 | 23
1 | 0.31612 | 0.34801 | 0.45296 | 0.5193 | 0.61058 | 0.71373 | 0.63622 | 0.90955 | 0.83441 | 0.94242 | 0.96856 | 0.89842 | 0.84752 | 0.78027 | 0.71871 | 0.64683 | 0.6401 | 0.50716 | 0.41961 | 0.49793 | 0.50734 | 0.57978 | 0.28152 | 0.27029
2 | 0.28451 | 0.31321 | 0.40767 | 0.46737 | 0.54952 | 0.64235 | 0.5726 | 0.8186 | 0.75097 | 0.84818 | 0.8717 | 0.80857 | 0.76277 | 0.70224 | 0.64684 | 0.58215 | 0.57609 | 0.45644 | 0.37765 | 0.44813 | 0.4566 | 0.52181 | 0.25336 | 0.24326
3 | 0.37934 | 0.41761 | 0.54355 | 0.62316 | 0.7327 | 0.85647 | 0.76347 | 1.0915 | 1.0013 | 1.1309 | 1.1623 | 1.0781 | 1.017 | 0.93632 | 0.86246 | 0.7762 | 0.76812 | 0.60859 | 0.50353 | 0.59751 | 0.6088 | 0.69574 | 0.33782 | 0.32435
4 | 0.18967 | 0.2088 | 0.27178 | 0.31158 | 0.36635 | 0.42824 | 0.38173 | 0.54573 | 0.50065 | 0.56545 | 0.58113 | 0.53905 | 0.50851 | 0.46816 | 0.43123 | 0.3881 | 0.38406 | 0.30429 | 0.25177 | 0.29876 | 0.3044 | 0.34787 | 0.16891 | 0.16217
5 | 0.18967 | 0.2088 | 0.27178 | 0.31158 | 0.36635 | 0.42824 | 0.38173 | 0.54573 | 0.50065 | 0.56545 | 0.58113 | 0.53905 | 0.50851 | 0.46816 | 0.43123 | 0.3881 | 0.38406 | 0.30429 | 0.25177 | 0.29876 | 0.3044 | 0.34787 | 0.16891 | 0.16217
6 | 0.63224 | 0.69601 | 0.90592 | 1.0386 | 1.2212 | 1.4275 | 1.2724 | 1.8191 | 1.6688 | 1.8848 | 1.9371 | 1.7968 | 1.695 | 1.5605 | 1.4374 | 1.2937 | 1.2802 | 1.0143 | 0.83922 | 0.99585 | 1.0147 | 1.1596 | 0.56303 | 0.54058
7 | 0.63224 | 0.69601 | 0.90592 | 1.0386 | 1.2212 | 1.4275 | 1.2724 | 1.8191 | 1.6688 | 1.8848 | 1.9371 | 1.7968 | 1.695 | 1.5605 | 1.4374 | 1.2937 | 1.2802 | 1.0143 | 0.83922 | 0.99585 | 1.0147 | 1.1596 | 0.56303 | 0.54058
8 | 0.18967 | 0.2088 | 0.27178 | 0.31158 | 0.36635 | 0.42824 | 0.38173 | 0.54573 | 0.50065 | 0.56545 | 0.58113 | 0.53905 | 0.50851 | 0.46816 | 0.43123 | 0.3881 | 0.38406 | 0.30429 | 0.25177 | 0.29876 | 0.3044 | 0.34787 | 0.16891 | 0.16217
9 | 0.18967 | 0.2088 | 0.27178 | 0.31158 | 0.36635 | 0.42824 | 0.38173 | 0.54573 | 0.50065 | 0.56545 | 0.58113 | 0.53905 | 0.50851 | 0.46816 | 0.43123 | 0.3881 | 0.38406 | 0.30429 | 0.25177 | 0.29876 | 0.3044 | 0.34787 | 0.16891 | 0.16217
10 | 0.14225 | 0.1566 | 0.20383 | 0.23369 | 0.27476 | 0.32118 | 0.2863 | 0.4093 | 0.37549 | 0.42409 | 0.43585 | 0.40429 | 0.38139 | 0.35112 | 0.32342 | 0.29107 | 0.28804 | 0.22822 | 0.18883 | 0.22407 | 0.2283 | 0.2609 | 0.12668 | 0.12163
11 | 0.18967 | 0.2088 | 0.27178 | 0.31158 | 0.36635 | 0.42824 | 0.38173 | 0.54573 | 0.50065 | 0.56545 | 0.58113 | 0.53905 | 0.50851 | 0.46816 | 0.43123 | 0.3881 | 0.38406 | 0.30429 | 0.25177 | 0.29876 | 0.3044 | 0.34787 | 0.16891 | 0.16217
12 | 0.18967 | 0.2088 | 0.27178 | 0.31158 | 0.36635 | 0.42824 | 0.38173 | 0.54573 | 0.50065 | 0.56545 | 0.58113 | 0.53905 | 0.50851 | 0.46816 | 0.43123 | 0.3881 | 0.38406 | 0.30429 | 0.25177 | 0.29876 | 0.3044 | 0.34787 | 0.16891 | 0.16217
13 | 0.37934 | 0.41761 | 0.54355 | 0.62316 | 0.7327 | 0.85647 | 0.76347 | 1.0915 | 1.0013 | 1.1309 | 1.1623 | 1.0781 | 1.017 | 0.93632 | 0.86246 | 0.7762 | 0.76812 | 0.60859 | 0.50353 | 0.59751 | 0.6088 | 0.69574 | 0.33782 | 0.32435
14 | 0.18967 | 0.2088 | 0.27178 | 0.31158 | 0.36635 | 0.42824 | 0.38173 | 0.54573 | 0.50065 | 0.56545 | 0.58113 | 0.53905 | 0.50851 | 0.46816 | 0.43123 | 0.3881 | 0.38406 | 0.30429 | 0.25177 | 0.29876 | 0.3044 | 0.34787 | 0.16891 | 0.16217
15 | 0.18967 | 0.2088 | 0.27178 | 0.31158 | 0.36635 | 0.42824 | 0.38173 | 0.54573 | 0.50065 | 0.56545 | 0.58113 | 0.53905 | 0.50851 | 0.46816 | 0.43123 | 0.3881 | 0.38406 | 0.30429 | 0.25177 | 0.29876 | 0.3044 | 0.34787 | 0.16891 | 0.16217
16 | 0.18967 | 0.2088 | 0.27178 | 0.31158 | 0.36635 | 0.42824 | 0.38173 | 0.54573 | 0.50065 | 0.56545 | 0.58113 | 0.53905 | 0.50851 | 0.46816 | 0.43123 | 0.3881 | 0.38406 | 0.30429 | 0.25177 | 0.29876 | 0.3044 | 0.34787 | 0.16891 | 0.16217
17 | 0.28451 | 0.31321 | 0.40767 | 0.46737 | 0.54952 | 0.64235 | 0.5726 | 0.8186 | 0.75097 | 0.84818 | 0.8717 | 0.80857 | 0.76277 | 0.70224 | 0.64684 | 0.58215 | 0.57609 | 0.45644 | 0.37765 | 0.44813 | 0.4566 | 0.52181 | 0.25336 | 0.24326
18 | 0.28451 | 0.31321 | 0.40767 | 0.46737 | 0.54952 | 0.64235 | 0.5726 | 0.8186 | 0.75097 | 0.84818 | 0.8717 | 0.80857 | 0.76277 | 0.70224 | 0.64684 | 0.58215 | 0.57609 | 0.45644 | 0.37765 | 0.44813 | 0.4566 | 0.52181 | 0.25336 | 0.24326
19 | 0.28451 | 0.31321 | 0.40767 | 0.46737 | 0.54952 | 0.64235 | 0.5726 | 0.8186 | 0.75097 | 0.84818 | 0.8717 | 0.80857 | 0.76277 | 0.70224 | 0.64684 | 0.58215 | 0.57609 | 0.45644 | 0.37765 | 0.44813 | 0.4566 | 0.52181 | 0.25336 | 0.24326
20 | 0.28451 | 0.31321 | 0.40767 | 0.46737 | 0.54952 | 0.64235 | 0.5726 | 0.8186 | 0.75097 | 0.84818 | 0.8717 | 0.80857 | 0.76277 | 0.70224 | 0.64684 | 0.58215 | 0.57609 | 0.45644 | 0.37765 | 0.44813 | 0.4566 | 0.52181 | 0.25336 | 0.24326
21 | 0.28451 | 0.31321 | 0.40767 | 0.46737 | 0.54952 | 0.64235 | 0.5726 | 0.8186 | 0.75097 | 0.84818 | 0.8717 | 0.80857 | 0.76277 | 0.70224 | 0.64684 | 0.58215 | 0.57609 | 0.45644 | 0.37765 | 0.44813 | 0.4566 | 0.52181 | 0.25336 | 0.24326
22 | 0.28451 | 0.31321 | 0.40767 | 0.46737 | 0.54952 | 0.64235 | 0.5726 | 0.8186 | 0.75097 | 0.84818 | 0.8717 | 0.80857 | 0.76277 | 0.70224 | 0.64684 | 0.58215 | 0.57609 | 0.45644 | 0.37765 | 0.44813 | 0.4566 | 0.52181 | 0.25336 | 0.24326
23 | 1.3277 | 1.4616 | 1.9024 | 2.1811 | 2.5644 | 2.9977 | 2.6721 | 3.8201 | 3.5045 | 3.9582 | 4.0679 | 3.7733 | 3.5596 | 3.2771 | 3.0186 | 2.7167 | 2.6884 | 2.1301 | 1.7624 | 2.0913 | 2.1308 | 2.4351 | 1.1824 | 1.1352
24 | 1.3277 | 1.4616 | 1.9024 | 2.1811 | 2.5644 | 2.9977 | 2.6721 | 3.8201 | 3.5045 | 3.9582 | 4.0679 | 3.7733 | 3.5596 | 3.2771 | 3.0186 | 2.7167 | 2.6884 | 2.1301 | 1.7624 | 2.0913 | 2.1308 | 2.4351 | 1.1824 | 1.1352
25 | 0.18967 | 0.2088 | 0.27178 | 0.31158 | 0.36635 | 0.42824 | 0.38173 | 0.54573 | 0.50065 | 0.56545 | 0.58113 | 0.53905 | 0.50851 | 0.46816 | 0.43123 | 0.3881 | 0.38406 | 0.30429 | 0.25177 | 0.29876 | 0.3044 | 0.34787 | 0.16891 | 0.16217
26 | 0.18967 | 0.2088 | 0.27178 | 0.31158 | 0.36635 | 0.42824 | 0.38173 | 0.54573 | 0.50065 | 0.56545 | 0.58113 | 0.53905 | 0.50851 | 0.46816 | 0.43123 | 0.3881 | 0.38406 | 0.30429 | 0.25177 | 0.29876 | 0.3044 | 0.34787 | 0.16891 | 0.16217
27 | 0.18967 | 0.2088 | 0.27178 | 0.31158 | 0.36635 | 0.42824 | 0.38173 | 0.54573 | 0.50065 | 0.56545 | 0.58113 | 0.53905 | 0.50851 | 0.46816 | 0.43123 | 0.3881 | 0.38406 | 0.30429 | 0.25177 | 0.29876 | 0.3044 | 0.34787 | 0.16891 | 0.16217
28 | 0.37934 | 0.41761 | 0.54355 | 0.62316 | 0.7327 | 0.85647 | 0.76347 | 1.0915 | 1.0013 | 1.1309 | 1.1623 | 1.0781 | 1.017 | 0.93632 | 0.86246 | 0.7762 | 0.76812 | 0.60859 | 0.50353 | 0.59751 | 0.6088 | 0.69574 | 0.33782 | 0.32435
29 | 0.63224 | 0.69601 | 0.90592 | 1.0386 | 1.2212 | 1.4275 | 1.2724 | 1.8191 | 1.6688 | 1.8848 | 1.9371 | 1.7968 | 1.695 | 1.5605 | 1.4374 | 1.2937 | 1.2802 | 1.0143 | 0.83922 | 0.99585 | 1.0147 | 1.1596 | 0.56303 | 0.54058
30 | 0.47418 | 0.52201 | 0.67944 | 0.77895 | 0.91587 | 1.0706 | 0.95434 | 1.3643 | 1.2516 | 1.4136 | 1.4528 | 1.3476 | 1.2713 | 1.1704 | 1.0781 | 0.97025 | 0.96015 | 0.76074 | 0.62942 | 0.74689 | 0.76101 | 0.86968 | 0.42227 | 0.40543
31 | 0.66385 | 0.73081 | 0.95122 | 1.0905 | 1.2822 | 1.4988 | 1.3361 | 1.9101 | 1.7523 | 1.9791 | 2.034 | 1.8867 | 1.7798 | 1.6386 | 1.5093 | 1.3583 | 1.3442 | 1.065 | 0.88119 | 1.0456 | 1.0654 | 1.2175 | 0.59118 | 0.5676
32 | 0.18967 | 0.2088 | 0.27178 | 0.31158 | 0.36635 | 0.42824 | 0.38173 | 0.54573 | 0.50065 | 0.56545 | 0.58113 | 0.53905 | 0.50851 | 0.46816 | 0.43123 | 0.3881 | 0.38406 | 0.30429 | 0.25177 | 0.29876 | 0.3044 | 0.34787 | 0.16891 | 0.16217

## DownFlex, Summer
LoadID | 0 | 1 | 2 | 3 | 4 | 5 | 6 | 7 | 8 | 9 | 10 | 11 | 12 | 13 | 14 | 15 | 16 | 17 | 18 | 19 | 20 | 21 | 22 | 23
1 | 0.87639 | 0.92748 | 0.9794 | 1.0239 | 1.0355 | 1.0832 | 1.0777 | 1.0187 | 0.92296 | 1.3553 | 1.3235 | 1.2187 | 1.1891 | 1.194 | 1.1374 | 1.0426 | 0.93705 | 0.90344 | 0.5679 | 0.60731 | 0.66399 | 0.67983 | 0.70902 | 0.78263
2 | 0.78875 | 0.83473 | 0.88146 | 0.92152 | 0.93198 | 0.97491 | 0.96992 | 0.9168 | 0.83066 | 1.2198 | 1.1912 | 1.0969 | 1.0702 | 1.0746 | 1.0237 | 0.93838 | 0.84335 | 0.81309 | 0.51111 | 0.54658 | 0.59759 | 0.61185 | 0.63812 | 0.70437
3 | 1.0517 | 1.113 | 1.1753 | 1.2287 | 1.2426 | 1.2999 | 1.2932 | 1.2224 | 1.1075 | 1.6264 | 1.5882 | 1.4625 | 1.427 | 1.4328 | 1.3649 | 1.2512 | 1.1245 | 1.0841 | 0.68148 | 0.72878 | 0.79679 | 0.8158 | 0.85083 | 0.93915
4 | 0.52584 | 0.55649 | 0.58764 | 0.61435 | 0.62132 | 0.64994 | 0.64662 | 0.6112 | 0.55377 | 0.8132 | 0.79412 | 0.73125 | 0.71348 | 0.71641 | 0.68247 | 0.62559 | 0.56223 | 0.54206 | 0.34074 | 0.36439 | 0.39839 | 0.4079 | 0.42541 | 0.46958
5 | 0.52584 | 0.55649 | 0.58764 | 0.61435 | 0.62132 | 0.64994 | 0.64662 | 0.6112 | 0.55377 | 0.8132 | 0.79412 | 0.73125 | 0.71348 | 0.71641 | 0.68247 | 0.62559 | 0.56223 | 0.54206 | 0.34074 | 0.36439 | 0.39839 | 0.4079 | 0.42541 | 0.46958
6 | 1.7528 | 1.855 | 1.9588 | 2.0478 | 2.0711 | 2.1665 | 2.1554 | 2.0373 | 1.8459 | 2.7107 | 2.6471 | 2.4375 | 2.3783 | 2.388 | 2.2749 | 2.0853 | 1.8741 | 1.8069 | 1.1358 | 1.2146 | 1.328 | 1.3597 | 1.418 | 1.5653
7 | 1.7528 | 1.855 | 1.9588 | 2.0478 | 2.0711 | 2.1665 | 2.1554 | 2.0373 | 1.8459 | 2.7107 | 2.6471 | 2.4375 | 2.3783 | 2.388 | 2.2749 | 2.0853 | 1.8741 | 1.8069 | 1.1358 | 1.2146 | 1.328 | 1.3597 | 1.418 | 1.5653
8 | 0.52584 | 0.55649 | 0.58764 | 0.61435 | 0.62132 | 0.64994 | 0.64662 | 0.6112 | 0.55377 | 0.8132 | 0.79412 | 0.73125 | 0.71348 | 0.71641 | 0.68247 | 0.62559 | 0.56223 | 0.54206 | 0.34074 | 0.36439 | 0.39839 | 0.4079 | 0.42541 | 0.46958
9 | 0.52584 | 0.55649 | 0.58764 | 0.61435 | 0.62132 | 0.64994 | 0.64662 | 0.6112 | 0.55377 | 0.8132 | 0.79412 | 0.73125 | 0.71348 | 0.71641 | 0.68247 | 0.62559 | 0.56223 | 0.54206 | 0.34074 | 0.36439 | 0.39839 | 0.4079 | 0.42541 | 0.46958
10 | 0.39438 | 0.41737 | 0.44073 | 0.46076 | 0.46599 | 0.48745 | 0.48496 | 0.4584 | 0.41533 | 0.6099 | 0.59559 | 0.54843 | 0.53511 | 0.53731 | 0.51185 | 0.46919 | 0.42167 | 0.40655 | 0.25555 | 0.27329 | 0.2988 | 0.30593 | 0.31906 | 0.35218
11 | 0.52584 | 0.55649 | 0.58764 | 0.61435 | 0.62132 | 0.64994 | 0.64662 | 0.6112 | 0.55377 | 0.8132 | 0.79412 | 0.73125 | 0.71348 | 0.71641 | 0.68247 | 0.62559 | 0.56223 | 0.54206 | 0.34074 | 0.36439 | 0.39839 | 0.4079 | 0.42541 | 0.46958
12 | 0.52584 | 0.55649 | 0.58764 | 0.61435 | 0.62132 | 0.64994 | 0.64662 | 0.6112 | 0.55377 | 0.8132 | 0.79412 | 0.73125 | 0.71348 | 0.71641 | 0.68247 | 0.62559 | 0.56223 | 0.54206 | 0.34074 | 0.36439 | 0.39839 | 0.4079 | 0.42541 | 0.46958
13 | 1.0517 | 1.113 | 1.1753 | 1.2287 | 1.2426 | 1.2999 | 1.2932 | 1.2224 | 1.1075 | 1.6264 | 1.5882 | 1.4625 | 1.427 | 1.4328 | 1.3649 | 1.2512 | 1.1245 | 1.0841 | 0.68148 | 0.72878 | 0.79679 | 0.8158 | 0.85083 | 0.93915
14 | 0.52584 | 0.55649 | 0.58764 | 0.61435 | 0.62132 | 0.64994 | 0.64662 | 0.6112 | 0.55377 | 0.8132 | 0.79412 | 0.73125 | 0.71348 | 0.71641 | 0.68247 | 0.62559 | 0.56223 | 0.54206 | 0.34074 | 0.36439 | 0.39839 | 0.4079 | 0.42541 | 0.46958
15 | 0.52584 | 0.55649 | 0.58764 | 0.61435 | 0.62132 | 0.64994 | 0.64662 | 0.6112 | 0.55377 | 0.8132 | 0.79412 | 0.73125 | 0.71348 | 0.71641 | 0.68247 | 0.62559 | 0.56223 | 0.54206 | 0.34074 | 0.36439 | 0.39839 | 0.4079 | 0.42541 | 0.46958
16 | 0.52584 | 0.55649 | 0.58764 | 0.61435 | 0.62132 | 0.64994 | 0.64662 | 0.6112 | 0.55377 | 0.8132 | 0.79412 | 0.73125 | 0.71348 | 0.71641 | 0.68247 | 0.62559 | 0.56223 | 0.54206 | 0.34074 | 0.36439 | 0.39839 | 0.4079 | 0.42541 | 0.46958
17 | 0.78875 | 0.83473 | 0.88146 | 0.92152 | 0.93198 | 0.97491 | 0.96992 | 0.9168 | 0.83066 | 1.2198 | 1.1912 | 1.0969 | 1.0702 | 1.0746 | 1.0237 | 0.93838 | 0.84335 | 0.81309 | 0.51111 | 0.54658 | 0.59759 | 0.61185 | 0.63812 | 0.70437
18 | 0.78875 | 0.83473 | 0.88146 | 0.92152 | 0.93198 | 0.97491 | 0.96992 | 0.9168 | 0.83066 | 1.2198 | 1.1912 | 1.0969 | 1.0702 | 1.0746 | 1.0237 | 0.93838 | 0.84335 | 0.81309 | 0.51111 | 0.54658 | 0.59759 | 0.61185 | 0.63812 | 0.70437
19 | 0.78875 | 0.83473 | 0.88146 | 0.92152 | 0.93198 | 0.97491 | 0.96992 | 0.9168 | 0.83066 | 1.2198 | 1.1912 | 1.0969 | 1.0702 | 1.0746 | 1.0237 | 0.93838 | 0.84335 | 0.81309 | 0.51111 | 0.54658 | 0.59759 | 0.61185 | 0.63812 | 0.70437
20 | 0.78875 | 0.83473 | 0.88146 | 0.92152 | 0.93198 | 0.97491 | 0.96992 | 0.9168 | 0.83066 | 1.2198 | 1.1912 | 1.0969 | 1.0702 | 1.0746 | 1.0237 | 0.93838 | 0.84335 | 0.81309 | 0.51111 | 0.54658 | 0.59759 | 0.61185 | 0.63812 | 0.70437
21 | 0.78875 | 0.83473 | 0.88146 | 0.92152 | 0.93198 | 0.97491 | 0.96992 | 0.9168 | 0.83066 | 1.2198 | 1.1912 | 1.0969 | 1.0702 | 1.0746 | 1.0237 | 0.93838 | 0.84335 | 0.81309 | 0.51111 | 0.54658 | 0.59759 | 0.61185 | 0.63812 | 0.70437
22 | 0.78875 | 0.83473 | 0.88146 | 0.92152 | 0.93198 | 0.97491 | 0.96992 | 0.9168 | 0.83066 | 1.2198 | 1.1912 | 1.0969 | 1.0702 | 1.0746 | 1.0237 | 0.93838 | 0.84335 | 0.81309 | 0.51111 | 0.54658 | 0.59759 | 0.61185 | 0.63812 | 0.70437
23 | 3.6809 | 3.8954 | 4.1135 | 4.3004 | 4.3493 | 4.5496 | 4.5263 | 4.2784 | 3.8764 | 5.6924 | 5.5589 | 5.1187 | 4.9943 | 5.0149 | 4.7773 | 4.3791 | 3.9356 | 3.7944 | 2.3852 | 2.5507 | 2.7888 | 2.8553 | 2.9779 | 3.287
24 | 3.6809 | 3.8954 | 4.1135 | 4.3004 | 4.3493 | 4.5496 | 4.5263 | 4.2784 | 3.8764 | 5.6924 | 5.5589 | 5.1187 | 4.9943 | 5.0149 | 4.7773 | 4.3791 | 3.9356 | 3.7944 | 2.3852 | 2.5507 | 2.7888 | 2.8553 | 2.9779 | 3.287
25 | 0.52584 | 0.55649 | 0.58764 | 0.61435 | 0.62132 | 0.64994 | 0.64662 | 0.6112 | 0.55377 | 0.8132 | 0.79412 | 0.73125 | 0.71348 | 0.71641 | 0.68247 | 0.62559 | 0.56223 | 0.54206 | 0.34074 | 0.36439 | 0.39839 | 0.4079 | 0.42541 | 0.46958
26 | 0.52584 | 0.55649 | 0.58764 | 0.61435 | 0.62132 | 0.64994 | 0.64662 | 0.6112 | 0.55377 | 0.8132 | 0.79412 | 0.73125 | 0.71348 | 0.71641 | 0.68247 | 0.62559 | 0.56223 | 0.54206 | 0.34074 | 0.36439 | 0.39839 | 0.4079 | 0.42541 | 0.46958
27 | 0.52584 | 0.55649 | 0.58764 | 0.61435 | 0.62132 | 0.64994 | 0.64662 | 0.6112 | 0.55377 | 0.8132 | 0.79412 | 0.73125 | 0.71348 | 0.71641 | 0.68247 | 0.62559 | 0.56223 | 0.54206 | 0.34074 | 0.36439 | 0.39839 | 0.4079 | 0.42541 | 0.46958
28 | 1.0517 | 1.113 | 1.1753 | 1.2287 | 1.2426 | 1.2999 | 1.2932 | 1.2224 | 1.1075 | 1.6264 | 1.5882 | 1.4625 | 1.427 | 1.4328 | 1.3649 | 1.2512 | 1.1245 | 1.0841 | 0.68148 | 0.72878 | 0.79679 | 0.8158 | 0.85083 | 0.93915
29 | 1.7528 | 1.855 | 1.9588 | 2.0478 | 2.0711 | 2.1665 | 2.1554 | 2.0373 | 1.8459 | 2.7107 | 2.6471 | 2.4375 | 2.3783 | 2.388 | 2.2749 | 2.0853 | 1.8741 | 1.8069 | 1.1358 | 1.2146 | 1.328 | 1.3597 | 1.418 | 1.5653
30 | 1.3146 | 1.3912 | 1.4691 | 1.5359 | 1.5533 | 1.6248 | 1.6165 | 1.528 | 1.3844 | 2.033 | 1.9853 | 1.8281 | 1.7837 | 1.791 | 1.7062 | 1.564 | 1.4056 | 1.3552 | 0.85185 | 0.91097 | 0.99598 | 1.0198 | 1.0635 | 1.1739
31 | 1.8404 | 1.9477 | 2.0567 | 2.1502 | 2.1746 | 2.2748 | 2.2632 | 2.1392 | 1.9382 | 2.8462 | 2.7794 | 2.5594 | 2.4972 | 2.5074 | 2.3886 | 2.1895 | 1.9678 | 1.8972 | 1.1926 | 1.2754 | 1.3944 | 1.4277 | 1.4889 | 1.6435
32 | 0.52584 | 0.55649 | 0.58764 | 0.61435 | 0.62132 | 0.64994 | 0.64662 | 0.6112 | 0.55377 | 0.8132 | 0.79412 | 0.73125 | 0.71348 | 0.71641 | 0.68247 | 0.62559 | 0.56223 | 0.54206 | 0.34074 | 0.36439 | 0.39839 | 0.4079 | 0.42541 | 0.46958

## Pg, Summer, S1
GenID | 0 | 1 | 2 | 3 | 4 | 5 | 6 | 7 | 8 | 9 | 10 | 11 | 12 | 13 | 14 | 15 | 16 | 17 | 18 | 19 | 20 | 21 | 22 | 23
1 | 0 | 0 | 0 | 0 | 0 | 0 | 0 | 0 | 0 | 0 | 0 | 0 | 0 | 0 | 0 | 0 | 0 | 0 | 0 | 0 | 0 | 0 | 0 | 0
2 | 11.7881 | 10.6109 | 10.9346 | 10.7379 | 9.209 | 8.7179 | 9.6103 | 8.7424 | 7.1868 | 5.195 | 5.3315 | 3.3052 | 2.7094 | 2.8825 | 3.8489 | 4.8686 | 5.7458 | 7.8913 | 7.1778 | 6.3747 | 9.4774 | 10.2018 | 9.9131 | 14.4716
3 | 0 | 0 | 0 | 0 | 0 | 0 | 0 | 0 | 0 | 0 | 0 | 0 | 0 | 0 | 0 | 0 | 0 | 0 | 0 | 0 | 0 | 0 | 0 | 0
4 | 0 | 0 | 0 | 0 | 0 | 0 | 0 | 0 | 0 | 0 | 0 | 0 | 0 | 0 | 0 | 0 | 0 | 0 | 0 | 0 | 0 | 0 | 0 | 0
5 | 0 | 0 | 0.00039515 | 0 | 0 | 0 | 0 | 0.23075 | 4.7981 | 12.7168 | 15.993 | 16.5337 | 18.0929 | 17.6241 | 14.8151 | 9.4819 | 2.373 | 0.018548 | 0.0015714 | 0.0011733 | 0 | 0 | 0 | 0
6 | 0 | 0 | 0.00039515 | 0 | 0 | 0 | 0 | 0.23075 | 4.7981 | 12.7168 | 15.993 | 16.5337 | 18.0929 | 17.6241 | 14.8151 | 9.4819 | 2.373 | 0.018548 | 0.0015714 | 0.0011733 | 0 | 0 | 0 | 0
7 | 0 | 0 | 0 | 0 | 0 | 0 | 0 | 0 | 0 | 0 | 0 | 0 | 0 | 0 | 0 | 0 | 0 | 0 | 0 | 0 | 0 | 0 | 0 | 0

## Pg, Summer, S2
GenID | 0 | 1 | 2 | 3 | 4 | 5 | 6 | 7 | 8 | 9 | 10 | 11 | 12 | 13 | 14 | 15 | 16 | 17 | 18 | 19 | 20 | 21 | 22 | 23
1 | 0 | 0 | 0 | 0 | 0 | 0 | 0 | 0 | 0 | 0 | 0 | 0 | 0 | 0 | 0 | 0 | 0 | 0 | 0 | 0 | 0 | 0 | 0 | 0
2 | 15.5834 | 12.7897 | 11.5789 | 10.1542 | 9.1026 | 7.7752 | 7.2861 | 6.7773 | 6.3664 | 7.1073 | 6.6458 | 7.6801 | 8.4518 | 8.1239 | 9.2734 | 8.1725 | 7.7158 | 7.9432 | 7.6221 | 7.9974 | 7.4943 | 6.365 | 7.1492 | 6.8407
3 | 0 | 0 | 0 | 0 | 0 | 0 | 0 | 0 | 0 | 0 | 0 | 0 | 0 | 0 | 0 | 0 | 0 | 0 | 0 | 0 | 0 | 0 | 0 | 0
4 | 0 | 0 | 0 | 0 | 0 | 0 | 0 | 0 | 0 | 0 | 0 | 0 | 0 | 0 | 0 | 0 | 0 | 0 | 0 | 0 | 0 | 0 | 0 | 0
5 | 0 | 0 | 0.00039829 | 0 | 0 | 0 | 0 | 0.24219 | 4.7981 | 12.5197 | 15.6239 | 17.3536 | 17.6754 | 17.3508 | 14.8151 | 9.7903 | 2.3919 | 0.018695 | 0.0016094 | 0.0012314 | 0 | 0 | 0 | 0
6 | 0 | 0 | 0.00039829 | 0 | 0 | 0 | 0 | 0.24219 | 4.7981 | 12.5197 | 15.6239 | 17.3536 | 17.6754 | 17.3508 | 14.8151 | 9.7903 | 2.3919 | 0.018695 | 0.0016094 | 0.0012314 | 0 | 0 | 0 | 0
7 | 0 | 0 | 0 | 0 | 0 | 0 | 0 | 0 | 0 | 0 | 0 | 0 | 0 | 0 | 0 | 0 | 0 | 0 | 0 | 0 | 0 | 0 | 0 | 0

## Pg, Summer, S3
GenID | 0 | 1 | 2 | 3 | 4 | 5 | 6 | 7 | 8 | 9 | 10 | 11 | 12 | 13 | 14 | 15 | 16 | 17 | 18 | 19 | 20 | 21 | 22 | 23
1 | 0 | 0 | 0 | 0 | 0 | 0 | 0 | 0 | 0 | 0 | 0 | 0 | 0 | 0 | 0 | 0 | 0 | 0 | 0 | 0 | 0 | 0 | 0 | 0
2 | 13.4605 | 12.5104 | 15.0869 | 15.3318 | 13.6607 | 12.0528 | 8.7865 | 7.5245 | 7.778 | 7.307 | 7.9912 | 8.3002 | 6.8236 | 7.2238 | 9.2636 | 12.0681 | 11.8148 | 12.7156 | 12.3599 | 13.9702 | 14.1461 | 13.664 | 12.567 | 12.2259
3 | 0 | 0 | 0 | 0 | 0 | 0 | 0 | 0 | 0 | 0 | 0 | 0 | 0 | 0 | 0 | 0 | 0 | 0 | 0 | 0 | 0 | 0 | 0 | 0
4 | 0 | 0 | 0 | 0 | 0 | 0 | 0 | 0 | 0 | 0 | 0 | 0 | 0 | 0 | 0 | 0 | 0 | 0 | 0 | 0 | 0 | 0 | 0 | 0
5 | 0 | 0 | 0.0003868 | 0 | 0 | 0 | 0 | 0.23056 | 4.6782 | 12.3028 | 15.4133 | 16.5201 | 17.437 | 17.0503 | 14.4448 | 9.3952 | 2.3229 | 0.018156 | 0.0015506 | 0.0011723 | 0 | 0 | 0 | 0
6 | 0 | 0 | 0.0003868 | 0 | 0 | 0 | 0 | 0.23056 | 4.6782 | 12.3028 | 15.4133 | 16.5201 | 17.437 | 17.0503 | 14.4448 | 9.3952 | 2.3229 | 0.018156 | 0.0015506 | 0.0011723 | 0 | 0 | 0 | 0
7 | 0 | 0 | 0 | 0 | 0 | 0 | 0 | 0 | 0 | 0 | 0 | 0 | 0 | 0 | 0 | 0 | 0 | 0 | 0 | 0 | 0 | 0 | 0 | 0

## Pg, Summer, S4
GenID | 0 | 1 | 2 | 3 | 4 | 5 | 6 | 7 | 8 | 9 | 10 | 11 | 12 | 13 | 14 | 15 | 16 | 17 | 18 | 19 | 20 | 21 | 22 | 23
1 | 0 | 0 | 0 | 0 | 0 | 0 | 0 | 0 | 0 | 0 | 0 | 0 | 0 | 0 | 0 | 0 | 0 | 0 | 0 | 0 | 0 | 0 | 0 | 0
2 | 11.7881 | 10.6109 | 10.9346 | 10.7379 | 9.209 | 8.7179 | 9.6103 | 8.7424 | 7.1868 | 5.195 | 5.3315 | 3.3052 | 2.7094 | 2.8825 | 3.8489 | 4.8686 | 5.7458 | 7.8913 | 7.1778 | 6.3747 | 9.4774 | 10.2018 | 9.9131 | 14.4716
3 | 0 | 0 | 0 | 0 | 0 | 0 | 0 | 0 | 0 | 0 | 0 | 0 | 0 | 0 | 0 | 0 | 0 | 0 | 0 | 0 | 0 | 0 | 0 | 0
4 | 0 | 0 | 0 | 0 | 0 | 0 | 0 | 0 | 0 | 0 | 0 | 0 | 0 | 0 | 0 | 0 | 0 | 0 | 0 | 0 | 0 | 0 | 0 | 0
5 | 0 | 0 | 0.00039515 | 0 | 0 | 0 | 0 | 0.23075 | 4.7981 | 12.7168 | 15.993 | 16.5337 | 18.0929 | 17.6241 | 14.8151 | 9.4819 | 2.373 | 0.018548 | 0.0015714 | 0.0011733 | 0 | 0 | 0 | 0
6 | 0 | 0 | 0.00039515 | 0 | 0 | 0 | 0 | 0.23075 | 4.7981 | 12.7168 | 15.993 | 16.5337 | 18.0929 | 17.6241 | 14.8151 | 9.4819 | 2.373 | 0.018548 | 0.0015714 | 0.0011733 | 0 | 0 | 0 | 0
7 | 0 | 0 | 0 | 0 | 0 | 0 | 0 | 0 | 0 | 0 | 0 | 0 | 0 | 0 | 0 | 0 | 0 | 0 | 0 | 0 | 0 | 0 | 0 | 0

## Pg, Summer, S5
GenID | 0 | 1 | 2 | 3 | 4 | 5 | 6 | 7 | 8 | 9 | 10 | 11 | 12 | 13 | 14 | 15 | 16 | 17 | 18 | 19 | 20 | 21 | 22 | 23
1 | 0 | 0 | 0 | 0 | 0 | 0 | 0 | 0 | 0 | 0 | 0 | 0 | 0 | 0 | 0 | 0 | 0 | 0 | 0 | 0 | 0 | 0 | 0 | 0
2 | 15.5834 | 12.7897 | 11.5789 | 10.1542 | 9.1026 | 7.7752 | 7.2861 | 6.7773 | 6.3664 | 7.1073 | 6.6458 | 7.6801 | 8.4518 | 8.1239 | 9.2734 | 8.1725 | 7.7158 | 7.9432 | 7.6221 | 7.9974 | 7.4943 | 6.365 | 7.1492 | 6.8407
3 | 0 | 0 | 0 | 0 | 0 | 0 | 0 | 0 | 0 | 0 | 0 | 0 | 0 | 0 | 0 | 0 | 0 | 0 | 0 | 0 | 0 | 0 | 0 | 0
4 | 0 | 0 | 0 | 0 | 0 | 0 | 0 | 0 | 0 | 0 | 0 | 0 | 0 | 0 | 0 | 0 | 0 | 0 | 0 | 0 | 0 | 0 | 0 | 0
5 | 0 | 0 | 0.00039829 | 0 | 0 | 0 | 0 | 0.24219 | 4.7981 | 12.5197 | 15.6239 | 17.3536 | 17.6754 | 17.3508 | 14.8151 | 9.7903 | 2.3919 | 0.018695 | 0.0016094 | 0.0012314 | 0 | 0 | 0 | 0
6 | 0 | 0 | 0.00039829 | 0 | 0 | 0 | 0 | 0.24219 | 4.7981 | 12.5197 | 15.6239 | 17.3536 | 17.6754 | 17.3508 | 14.8151 | 9.7903 | 2.3919 | 0.018695 | 0.0016094 | 0.0012314 | 0 | 0 | 0 | 0
7 | 0 | 0 | 0 | 0 | 0 | 0 | 0 | 0 | 0 | 0 | 0 | 0 | 0 | 0 | 0 | 0 | 0 | 0 | 0 | 0 | 0 | 0 | 0 | 0

## Pg, Summer, S6
GenID | 0 | 1 | 2 | 3 | 4 | 5 | 6 | 7 | 8 | 9 | 10 | 11 | 12 | 13 | 14 | 15 | 16 | 17 | 18 | 19 | 20 | 21 | 22 | 23
1 | 0 | 0 | 0 | 0 | 0 | 0 | 0 | 0 | 0 | 0 | 0 | 0 | 0 | 0 | 0 | 0 | 0 | 0 | 0 | 0 | 0 | 0 | 0 | 0
2 | 13.4605 | 12.5104 | 15.0869 | 15.3318 | 13.6607 | 12.0528 | 8.7865 | 7.5245 | 7.778 | 7.307 | 7.9912 | 8.3002 | 6.8236 | 7.2238 | 9.2636 | 12.0681 | 11.8148 | 12.7156 | 12.3599 | 13.9702 | 14.1461 | 13.664 | 12.567 | 12.2259
3 | 0 | 0 | 0 | 0 | 0 | 0 | 0 | 0 | 0 | 0 | 0 | 0 | 0 | 0 | 0 | 0 | 0 | 0 | 0 | 0 | 0 | 0 | 0 | 0
4 | 0 | 0 | 0 | 0 | 0 | 0 | 0 | 0 | 0 | 0 | 0 | 0 | 0 | 0 | 0 | 0 | 0 | 0 | 0 | 0 | 0 | 0 | 0 | 0
5 | 0 | 0 | 0.0003868 | 0 | 0 | 0 | 0 | 0.23056 | 4.6782 | 12.3028 | 15.4133 | 16.5201 | 17.437 | 17.0503 | 14.4448 | 9.3952 | 2.3229 | 0.018156 | 0.0015506 | 0.0011723 | 0 | 0 | 0 | 0
6 | 0 | 0 | 0.0003868 | 0 | 0 | 0 | 0 | 0.23056 | 4.6782 | 12.3028 | 15.4133 | 16.5201 | 17.437 | 17.0503 | 14.4448 | 9.3952 | 2.3229 | 0.018156 | 0.0015506 | 0.0011723 | 0 | 0 | 0 | 0
7 | 0 | 0 | 0 | 0 | 0 | 0 | 0 | 0 | 0 | 0 | 0 | 0 | 0 | 0 | 0 | 0 | 0 | 0 | 0 | 0 | 0 | 0 | 0 | 0

## Pg, Summer, S7
GenID | 0 | 1 | 2 | 3 | 4 | 5 | 6 | 7 | 8 | 9 | 10 | 11 | 12 | 13 | 14 | 15 | 16 | 17 | 18 | 19 | 20 | 21 | 22 | 23
1 | 0 | 0 | 0 | 0 | 0 | 0 | 0 | 0 | 0 | 0 | 0 | 0 | 0 | 0 | 0 | 0 | 0 | 0 | 0 | 0 | 0 | 0 | 0 | 0
2 | 11.7881 | 10.6109 | 10.9346 | 10.7379 | 9.209 | 8.7179 | 9.6103 | 8.7424 | 7.1868 | 5.195 | 5.3315 | 3.3052 | 2.7094 | 2.8825 | 3.8489 | 4.8686 | 5.7458 | 7.8913 | 7.1778 | 6.3747 | 9.4774 | 10.2018 | 9.9131 | 14.4716
3 | 0 | 0 | 0 | 0 | 0 | 0 | 0 | 0 | 0 | 0 | 0 | 0 | 0 | 0 | 0 | 0 | 0 | 0 | 0 | 0 | 0 | 0 | 0 | 0
4 | 0 | 0 | 0 | 0 | 0 | 0 | 0 | 0 | 0 | 0 | 0 | 0 | 0 | 0 | 0 | 0 | 0 | 0 | 0 | 0 | 0 | 0 | 0 | 0
5 | 0 | 0 | 0.00039515 | 0 | 0 | 0 | 0 | 0.23075 | 4.7981 | 12.7168 | 15.993 | 16.5337 | 18.0929 | 17.6241 | 14.8151 | 9.4819 | 2.373 | 0.018548 | 0.0015714 | 0.0011733 | 0 | 0 | 0 | 0
6 | 0 | 0 | 0.00039515 | 0 | 0 | 0 | 0 | 0.23075 | 4.7981 | 12.7168 | 15.993 | 16.5337 | 18.0929 | 17.6241 | 14.8151 | 9.4819 | 2.373 | 0.018548 | 0.0015714 | 0.0011733 | 0 | 0 | 0 | 0
7 | 0 | 0 | 0 | 0 | 0 | 0 | 0 | 0 | 0 | 0 | 0 | 0 | 0 | 0 | 0 | 0 | 0 | 0 | 0 | 0 | 0 | 0 | 0 | 0

## Pg, Summer, S8
GenID | 0 | 1 | 2 | 3 | 4 | 5 | 6 | 7 | 8 | 9 | 10 | 11 | 12 | 13 | 14 | 15 | 16 | 17 | 18 | 19 | 20 | 21 | 22 | 23
1 | 0 | 0 | 0 | 0 | 0 | 0 | 0 | 0 | 0 | 0 | 0 | 0 | 0 | 0 | 0 | 0 | 0 | 0 | 0 | 0 | 0 | 0 | 0 | 0
2 | 15.5834 | 12.7897 | 11.5789 | 10.1542 | 9.1026 | 7.7752 | 7.2861 | 6.7773 | 6.3664 | 7.1073 | 6.6458 | 7.6801 | 8.4518 | 8.1239 | 9.2734 | 8.1725 | 7.7158 | 7.9432 | 7.6221 | 7.9974 | 7.4943 | 6.365 | 7.1492 | 6.8407
3 | 0 | 0 | 0 | 0 | 0 | 0 | 0 | 0 | 0 | 0 | 0 | 0 | 0 | 0 | 0 | 0 | 0 | 0 | 0 | 0 | 0 | 0 | 0 | 0
4 | 0 | 0 | 0 | 0 | 0 | 0 | 0 | 0 | 0 | 0 | 0 | 0 | 0 | 0 | 0 | 0 | 0 | 0 | 0 | 0 | 0 | 0 | 0 | 0
5 | 0 | 0 | 0.00039829 | 0 | 0 | 0 | 0 | 0.24219 | 4.7981 | 12.5197 | 15.6239 | 17.3536 | 17.6754 | 17.3508 | 14.8151 | 9.7903 | 2.3919 | 0.018695 | 0.0016094 | 0.0012314 | 0 | 0 | 0 | 0
6 | 0 | 0 | 0.00039829 | 0 | 0 | 0 | 0 | 0.24219 | 4.7981 | 12.5197 | 15.6239 | 17.3536 | 17.6754 | 17.3508 | 14.8151 | 9.7903 | 2.3919 | 0.018695 | 0.0016094 | 0.0012314 | 0 | 0 | 0 | 0
7 | 0 | 0 | 0 | 0 | 0 | 0 | 0 | 0 | 0 | 0 | 0 | 0 | 0 | 0 | 0 | 0 | 0 | 0 | 0 | 0 | 0 | 0 | 0 | 0

## Pg, Summer, S9
GenID | 0 | 1 | 2 | 3 | 4 | 5 | 6 | 7 | 8 | 9 | 10 | 11 | 12 | 13 | 14 | 15 | 16 | 17 | 18 | 19 | 20 | 21 | 22 | 23
1 | 0 | 0 | 0 | 0 | 0 | 0 | 0 | 0 | 0 | 0 | 0 | 0 | 0 | 0 | 0 | 0 | 0 | 0 | 0 | 0 | 0 | 0 | 0 | 0
2 | 13.4605 | 12.5104 | 15.0869 | 15.3318 | 13.6607 | 12.0528 | 8.7865 | 7.5245 | 7.778 | 7.307 | 7.9912 | 8.3002 | 6.8236 | 7.2238 | 9.2636 | 12.0681 | 11.8148 | 12.7156 | 12.3599 | 13.9702 | 14.1461 | 13.664 | 12.567 | 12.2259
3 | 0 | 0 | 0 | 0 | 0 | 0 | 0 | 0 | 0 | 0 | 0 | 0 | 0 | 0 | 0 | 0 | 0 | 0 | 0 | 0 | 0 | 0 | 0 | 0
4 | 0 | 0 | 0 | 0 | 0 | 0 | 0 | 0 | 0 | 0 | 0 | 0 | 0 | 0 | 0 | 0 | 0 | 0 | 0 | 0 | 0 | 0 | 0 | 0
5 | 0 | 0 | 0.0003868 | 0 | 0 | 0 | 0 | 0.23056 | 4.6782 | 12.3028 | 15.4133 | 16.5201 | 17.437 | 17.0503 | 14.4448 | 9.3952 | 2.3229 | 0.018156 | 0.0015506 | 0.0011723 | 0 | 0 | 0 | 0
6 | 0 | 0 | 0.0003868 | 0 | 0 | 0 | 0 | 0.23056 | 4.6782 | 12.3028 | 15.4133 | 16.5201 | 17.437 | 17.0503 | 14.4448 | 9.3952 | 2.3229 | 0.018156 | 0.0015506 | 0.0011723 | 0 | 0 | 0 | 0
7 | 0 | 0 | 0 | 0 | 0 | 0 | 0 | 0 | 0 | 0 | 0 | 0 | 0 | 0 | 0 | 0 | 0 | 0 | 0 | 0 | 0 | 0 | 0 | 0

## Qg, Summer, S1
GenID | 0 | 1 | 2 | 3 | 4 | 5 | 6 | 7 | 8 | 9 | 10 | 11 | 12 | 13 | 14 | 15 | 16 | 17 | 18 | 19 | 20 | 21 | 22 | 23
1 | 0 | 0 | 0 | 0 | 0 | 0 | 0 | 0 | 0 | 0 | 0 | 0 | 0 | 0 | 0 | 0 | 0 | 0 | 0 | 0 | 0 | 0 | 0 | 0
2 | 0 | 0 | 0 | 0 | 0 | 0 | 0 | 0 | 0 | 0 | 0 | 0 | 0 | 0 | 0 | 0 | 0 | 0 | 0 | 0 | 0 | 0 | 0 | 0
3 | 0 | 0 | 0 | 0 | 0 | 0 | 0 | 0 | 0 | 0 | 0 | 0 | 0 | 0 | 0 | 0 | 0 | 0 | 0 | 0 | 0 | 0 | 0 | 0
4 | 0 | 0 | 0 | 0 | 0 | 0 | 0 | 0 | 0 | 0 | 0 | 0 | 0 | 0 | 0 | 0 | 0 | 0 | 0 | 0 | 0 | 0 | 0 | 0
5 | 0 | 0 | 0 | 0 | 0 | 0 | 0 | 0 | 0 | 0 | 0 | 0 | 0 | 0 | 0 | 0 | 0 | 0 | 0 | 0 | 0 | 0 | 0 | 0
6 | 0 | 0 | 0 | 0 | 0 | 0 | 0 | 0 | 0 | 0 | 0 | 0 | 0 | 0 | 0 | 0 | 0 | 0 | 0 | 0 | 0 | 0 | 0 | 0
7 | 0 | 0 | 0 | 0 | 0 | 0 | 0 | 0 | 0 | 0 | 0 | 0 | 0 | 0 | 0 | 0 | 0 | 0 | 0 | 0 | 0 | 0 | 0 | 0

## Qg, Summer, S2
GenID | 0 | 1 | 2 | 3 | 4 | 5 | 6 | 7 | 8 | 9 | 10 | 11 | 12 | 13 | 14 | 15 | 16 | 17 | 18 | 19 | 20 | 21 | 22 | 23
1 | 0 | 0 | 0 | 0 | 0 | 0 | 0 | 0 | 0 | 0 | 0 | 0 | 0 | 0 | 0 | 0 | 0 | 0 | 0 | 0 | 0 | 0 | 0 | 0
2 | 0 | 0 | 0 | 0 | 0 | 0 | 0 | 0 | 0 | 0 | 0 | 0 | 0 | 0 | 0 | 0 | 0 | 0 | 0 | 0 | 0 | 0 | 0 | 0
3 | 0 | 0 | 0 | 0 | 0 | 0 | 0 | 0 | 0 | 0 | 0 | 0 | 0 | 0 | 0 | 0 | 0 | 0 | 0 | 0 | 0 | 0 | 0 | 0
4 | 0 | 0 | 0 | 0 | 0 | 0 | 0 | 0 | 0 | 0 | 0 | 0 | 0 | 0 | 0 | 0 | 0 | 0 | 0 | 0 | 0 | 0 | 0 | 0
5 | 0 | 0 | 0 | 0 | 0 | 0 | 0 | 0 | 0 | 0 | 0 | 0 | 0 | 0 | 0 | 0 | 0 | 0 | 0 | 0 | 0 | 0 | 0 | 0
6 | 0 | 0 | 0 | 0 | 0 | 0 | 0 | 0 | 0 | 0 | 0 | 0 | 0 | 0 | 0 | 0 | 0 | 0 | 0 | 0 | 0 | 0 | 0 | 0
7 | 0 | 0 | 0 | 0 | 0 | 0 | 0 | 0 | 0 | 0 | 0 | 0 | 0 | 0 | 0 | 0 | 0 | 0 | 0 | 0 | 0 | 0 | 0 | 0

## Qg, Summer, S3
GenID | 0 | 1 | 2 | 3 | 4 | 5 | 6 | 7 | 8 | 9 | 10 | 11 | 12 | 13 | 14 | 15 | 16 | 17 | 18 | 19 | 20 | 21 | 22 | 23
1 | 0 | 0 | 0 | 0 | 0 | 0 | 0 | 0 | 0 | 0 | 0 | 0 | 0 | 0 | 0 | 0 | 0 | 0 | 0 | 0 | 0 | 0 | 0 | 0
2 | 0 | 0 | 0 | 0 | 0 | 0 | 0 | 0 | 0 | 0 | 0 | 0 | 0 | 0 | 0 | 0 | 0 | 0 | 0 | 0 | 0 | 0 | 0 | 0
3 | 0 | 0 | 0 | 0 | 0 | 0 | 0 | 0 | 0 | 0 | 0 | 0 | 0 | 0 | 0 | 0 | 0 | 0 | 0 | 0 | 0 | 0 | 0 | 0
4 | 0 | 0 | 0 | 0 | 0 | 0 | 0 | 0 | 0 | 0 | 0 | 0 | 0 | 0 | 0 | 0 | 0 | 0 | 0 | 0 | 0 | 0 | 0 | 0
5 | 0 | 0 | 0 | 0 | 0 | 0 | 0 | 0 | 0 | 0 | 0 | 0 | 0 | 0 | 0 | 0 | 0 | 0 | 0 | 0 | 0 | 0 | 0 | 0
6 | 0 | 0 | 0 | 0 | 0 | 0 | 0 | 0 | 0 | 0 | 0 | 0 | 0 | 0 | 0 | 0 | 0 | 0 | 0 | 0 | 0 | 0 | 0 | 0
7 | 0 | 0 | 0 | 0 | 0 | 0 | 0 | 0 | 0 | 0 | 0 | 0 | 0 | 0 | 0 | 0 | 0 | 0 | 0 | 0 | 0 | 0 | 0 | 0

## Qg, Summer, S4
GenID | 0 | 1 | 2 | 3 | 4 | 5 | 6 | 7 | 8 | 9 | 10 | 11 | 12 | 13 | 14 | 15 | 16 | 17 | 18 | 19 | 20 | 21 | 22 | 23
1 | 0 | 0 | 0 | 0 | 0 | 0 | 0 | 0 | 0 | 0 | 0 | 0 | 0 | 0 | 0 | 0 | 0 | 0 | 0 | 0 | 0 | 0 | 0 | 0
2 | 0 | 0 | 0 | 0 | 0 | 0 | 0 | 0 | 0 | 0 | 0 | 0 | 0 | 0 | 0 | 0 | 0 | 0 | 0 | 0 | 0 | 0 | 0 | 0
3 | 0 | 0 | 0 | 0 | 0 | 0 | 0 | 0 | 0 | 0 | 0 | 0 | 0 | 0 | 0 | 0 | 0 | 0 | 0 | 0 | 0 | 0 | 0 | 0
4 | 0 | 0 | 0 | 0 | 0 | 0 | 0 | 0 | 0 | 0 | 0 | 0 | 0 | 0 | 0 | 0 | 0 | 0 | 0 | 0 | 0 | 0 | 0 | 0
5 | 0 | 0 | 0 | 0 | 0 | 0 | 0 | 0 | 0 | 0 | 0 | 0 | 0 | 0 | 0 | 0 | 0 | 0 | 0 | 0 | 0 | 0 | 0 | 0
6 | 0 | 0 | 0 | 0 | 0 | 0 | 0 | 0 | 0 | 0 | 0 | 0 | 0 | 0 | 0 | 0 | 0 | 0 | 0 | 0 | 0 | 0 | 0 | 0
7 | 0 | 0 | 0 | 0 | 0 | 0 | 0 | 0 | 0 | 0 | 0 | 0 | 0 | 0 | 0 | 0 | 0 | 0 | 0 | 0 | 0 | 0 | 0 | 0

## Qg, Summer, S5
GenID | 0 | 1 | 2 | 3 | 4 | 5 | 6 | 7 | 8 | 9 | 10 | 11 | 12 | 13 | 14 | 15 | 16 | 17 | 18 | 19 | 20 | 21 | 22 | 23
1 | 0 | 0 | 0 | 0 | 0 | 0 | 0 | 0 | 0 | 0 | 0 | 0 | 0 | 0 | 0 | 0 | 0 | 0 | 0 | 0 | 0 | 0 | 0 | 0
2 | 0 | 0 | 0 | 0 | 0 | 0 | 0 | 0 | 0 | 0 | 0 | 0 | 0 | 0 | 0 | 0 | 0 | 0 | 0 | 0 | 0 | 0 | 0 | 0
3 | 0 | 0 | 0 | 0 | 0 | 0 | 0 | 0 | 0 | 0 | 0 | 0 | 0 | 0 | 0 | 0 | 0 | 0 | 0 | 0 | 0 | 0 | 0 | 0
4 | 0 | 0 | 0 | 0 | 0 | 0 | 0 | 0 | 0 | 0 | 0 | 0 | 0 | 0 | 0 | 0 | 0 | 0 | 0 | 0 | 0 | 0 | 0 | 0
5 | 0 | 0 | 0 | 0 | 0 | 0 | 0 | 0 | 0 | 0 | 0 | 0 | 0 | 0 | 0 | 0 | 0 | 0 | 0 | 0 | 0 | 0 | 0 | 0
6 | 0 | 0 | 0 | 0 | 0 | 0 | 0 | 0 | 0 | 0 | 0 | 0 | 0 | 0 | 0 | 0 | 0 | 0 | 0 | 0 | 0 | 0 | 0 | 0
7 | 0 | 0 | 0 | 0 | 0 | 0 | 0 | 0 | 0 | 0 | 0 | 0 | 0 | 0 | 0 | 0 | 0 | 0 | 0 | 0 | 0 | 0 | 0 | 0

## Qg, Summer, S6
GenID | 0 | 1 | 2 | 3 | 4 | 5 | 6 | 7 | 8 | 9 | 10 | 11 | 12 | 13 | 14 | 15 | 16 | 17 | 18 | 19 | 20 | 21 | 22 | 23
1 | 0 | 0 | 0 | 0 | 0 | 0 | 0 | 0 | 0 | 0 | 0 | 0 | 0 | 0 | 0 | 0 | 0 | 0 | 0 | 0 | 0 | 0 | 0 | 0
2 | 0 | 0 | 0 | 0 | 0 | 0 | 0 | 0 | 0 | 0 | 0 | 0 | 0 | 0 | 0 | 0 | 0 | 0 | 0 | 0 | 0 | 0 | 0 | 0
3 | 0 | 0 | 0 | 0 | 0 | 0 | 0 | 0 | 0 | 0 | 0 | 0 | 0 | 0 | 0 | 0 | 0 | 0 | 0 | 0 | 0 | 0 | 0 | 0
4 | 0 | 0 | 0 | 0 | 0 | 0 | 0 | 0 | 0 | 0 | 0 | 0 | 0 | 0 | 0 | 0 | 0 | 0 | 0 | 0 | 0 | 0 | 0 | 0
5 | 0 | 0 | 0 | 0 | 0 | 0 | 0 | 0 | 0 | 0 | 0 | 0 | 0 | 0 | 0 | 0 | 0 | 0 | 0 | 0 | 0 | 0 | 0 | 0
6 | 0 | 0 | 0 | 0 | 0 | 0 | 0 | 0 | 0 | 0 | 0 | 0 | 0 | 0 | 0 | 0 | 0 | 0 | 0 | 0 | 0 | 0 | 0 | 0
7 | 0 | 0 | 0 | 0 | 0 | 0 | 0 | 0 | 0 | 0 | 0 | 0 | 0 | 0 | 0 | 0 | 0 | 0 | 0 | 0 | 0 | 0 | 0 | 0

## Qg, Summer, S7
GenID | 0 | 1 | 2 | 3 | 4 | 5 | 6 | 7 | 8 | 9 | 10 | 11 | 12 | 13 | 14 | 15 | 16 | 17 | 18 | 19 | 20 | 21 | 22 | 23
1 | 0 | 0 | 0 | 0 | 0 | 0 | 0 | 0 | 0 | 0 | 0 | 0 | 0 | 0 | 0 | 0 | 0 | 0 | 0 | 0 | 0 | 0 | 0 | 0
2 | 0 | 0 | 0 | 0 | 0 | 0 | 0 | 0 | 0 | 0 | 0 | 0 | 0 | 0 | 0 | 0 | 0 | 0 | 0 | 0 | 0 | 0 | 0 | 0
3 | 0 | 0 | 0 | 0 | 0 | 0 | 0 | 0 | 0 | 0 | 0 | 0 | 0 | 0 | 0 | 0 | 0 | 0 | 0 | 0 | 0 | 0 | 0 | 0
4 | 0 | 0 | 0 | 0 | 0 | 0 | 0 | 0 | 0 | 0 | 0 | 0 | 0 | 0 | 0 | 0 | 0 | 0 | 0 | 0 | 0 | 0 | 0 | 0
5 | 0 | 0 | 0 | 0 | 0 | 0 | 0 | 0 | 0 | 0 | 0 | 0 | 0 | 0 | 0 | 0 | 0 | 0 | 0 | 0 | 0 | 0 | 0 | 0
6 | 0 | 0 | 0 | 0 | 0 | 0 | 0 | 0 | 0 | 0 | 0 | 0 | 0 | 0 | 0 | 0 | 0 | 0 | 0 | 0 | 0 | 0 | 0 | 0
7 | 0 | 0 | 0 | 0 | 0 | 0 | 0 | 0 | 0 | 0 | 0 | 0 | 0 | 0 | 0 | 0 | 0 | 0 | 0 | 0 | 0 | 0 | 0 | 0

## Qg, Summer, S8
GenID | 0 | 1 | 2 | 3 | 4 | 5 | 6 | 7 | 8 | 9 | 10 | 11 | 12 | 13 | 14 | 15 | 16 | 17 | 18 | 19 | 20 | 21 | 22 | 23
1 | 0 | 0 | 0 | 0 | 0 | 0 | 0 | 0 | 0 | 0 | 0 | 0 | 0 | 0 | 0 | 0 | 0 | 0 | 0 | 0 | 0 | 0 | 0 | 0
2 | 0 | 0 | 0 | 0 | 0 | 0 | 0 | 0 | 0 | 0 | 0 | 0 | 0 | 0 | 0 | 0 | 0 | 0 | 0 | 0 | 0 | 0 | 0 | 0
3 | 0 | 0 | 0 | 0 | 0 | 0 | 0 | 0 | 0 | 0 | 0 | 0 | 0 | 0 | 0 | 0 | 0 | 0 | 0 | 0 | 0 | 0 | 0 | 0
4 | 0 | 0 | 0 | 0 | 0 | 0 | 0 | 0 | 0 | 0 | 0 | 0 | 0 | 0 | 0 | 0 | 0 | 0 | 0 | 0 | 0 | 0 | 0 | 0
5 | 0 | 0 | 0 | 0 | 0 | 0 | 0 | 0 | 0 | 0 | 0 | 0 | 0 | 0 | 0 | 0 | 0 | 0 | 0 | 0 | 0 | 0 | 0 | 0
6 | 0 | 0 | 0 | 0 | 0 | 0 | 0 | 0 | 0 | 0 | 0 | 0 | 0 | 0 | 0 | 0 | 0 | 0 | 0 | 0 | 0 | 0 | 0 | 0
7 | 0 | 0 | 0 | 0 | 0 | 0 | 0 | 0 | 0 | 0 | 0 | 0 | 0 | 0 | 0 | 0 | 0 | 0 | 0 | 0 | 0 | 0 | 0 | 0

## Qg, Summer, S9
GenID | 0 | 1 | 2 | 3 | 4 | 5 | 6 | 7 | 8 | 9 | 10 | 11 | 12 | 13 | 14 | 15 | 16 | 17 | 18 | 19 | 20 | 21 | 22 | 23
1 | 0 | 0 | 0 | 0 | 0 | 0 | 0 | 0 | 0 | 0 | 0 | 0 | 0 | 0 | 0 | 0 | 0 | 0 | 0 | 0 | 0 | 0 | 0 | 0
2 | 0 | 0 | 0 | 0 | 0 | 0 | 0 | 0 | 0 | 0 | 0 | 0 | 0 | 0 | 0 | 0 | 0 | 0 | 0 | 0 | 0 | 0 | 0 | 0
3 | 0 | 0 | 0 | 0 | 0 | 0 | 0 | 0 | 0 | 0 | 0 | 0 | 0 | 0 | 0 | 0 | 0 | 0 | 0 | 0 | 0 | 0 | 0 | 0
4 | 0 | 0 | 0 | 0 | 0 | 0 | 0 | 0 | 0 | 0 | 0 | 0 | 0 | 0 | 0 | 0 | 0 | 0 | 0 | 0 | 0 | 0 | 0 | 0
5 | 0 | 0 | 0 | 0 | 0 | 0 | 0 | 0 | 0 | 0 | 0 | 0 | 0 | 0 | 0 | 0 | 0 | 0 | 0 | 0 | 0 | 0 | 0 | 0
6 | 0 | 0 | 0 | 0 | 0 | 0 | 0 | 0 | 0 | 0 | 0 | 0 | 0 | 0 | 0 | 0 | 0 | 0 | 0 | 0 | 0 | 0 | 0 | 0
7 | 0 | 0 | 0 | 0 | 0 | 0 | 0 | 0 | 0 | 0 | 0 | 0 | 0 | 0 | 0 | 0 | 0 | 0 | 0 | 0 | 0 | 0 | 0 | 0

## GenStatus, Summer
GenID | 0 | 1 | 2 | 3 | 4 | 5 | 6 | 7 | 8 | 9 | 10 | 11 | 12 | 13 | 14 | 15 | 16 | 17 | 18 | 19 | 20 | 21 | 22 | 23
1 | 1 | 1 | 1 | 1 | 1 | 1 | 1 | 1 | 1 | 1 | 1 | 1 | 1 | 1 | 1 | 1 | 1 | 1 | 1 | 1 | 1 | 1 | 1 | 1
2 | 1 | 1 | 1 | 1 | 1 | 1 | 1 | 1 | 1 | 1 | 1 | 1 | 1 | 1 | 1 | 1 | 1 | 1 | 1 | 1 | 1 | 1 | 1 | 1
3 | 1 | 1 | 1 | 1 | 1 | 1 | 1 | 1 | 1 | 1 | 1 | 1 | 1 | 1 | 1 | 1 | 1 | 1 | 1 | 1 | 1 | 1 | 1 | 1
4 | 1 | 1 | 1 | 1 | 1 | 1 | 1 | 1 | 1 | 1 | 1 | 1 | 1 | 1 | 1 | 1 | 1 | 1 | 1 | 1 | 1 | 1 | 1 | 1
5 | 1 | 1 | 1 | 1 | 1 | 1 | 1 | 1 | 1 | 1 | 1 | 1 | 1 | 1 | 1 | 1 | 1 | 1 | 1 | 1 | 1 | 1 | 1 | 1
6 | 1 | 1 | 1 | 1 | 1 | 1 | 1 | 1 | 1 | 1 | 1 | 1 | 1 | 1 | 1 | 1 | 1 | 1 | 1 | 1 | 1 | 1 | 1 | 1
7 | 1 | 1 | 1 | 1 | 1 | 1 | 1 | 1 | 1 | 1 | 1 | 1 | 1 | 1 | 1 | 1 | 1 | 1 | 1 | 1 | 1 | 1 | 1 | 1