## Main
numScenarios | 1 | 100% | 100% | 100% | 100% | 100% | 100% | 100% | 100% | 100%
Year | 2037
Load Scale Factor | 100%
Load Growth (cumul.) | 128.8%
Flex. Load Growth | 165.3%
RES Installed, [MW] | 60
ESS Installed, [MWh] | 0

## RES installed
GenID | NodeID | Pinst, [MW]
2 | 22 | 15
3 | N/A | 0
4 | N/A | 0
5 | 25 | 30
6 | 23 | 15
7 | N/A | 0

## ES installed
ESS ID | Node ID | Pinst, [MW]
1 | N/A | 0
2 | N/A | 0
3 | N/A | 0

## FL Ratio
LoadID | Ratio, [%]
1 | 2.39%
2 | 3.678%
3 | 3.423%
4 | 1.573%
5 | 0.9252%
6 | 3.855%
7 | 3.392%
8 | 0.9715%
9 | 0.9715%
10 | 1.596%
11 | 2.174%
12 | 1.758%
13 | 2.313%
14 | 2.221%
15 | 2.035%
16 | 1.573%
17 | 4.025%
18 | 1.457%
19 | 2.914%
20 | 2.845%
21 | 2.151%
22 | 2.567%
23 | 8.743%
24 | 11.66%
25 | 1.018%
26 | 1.897%
27 | 2.313%
28 | 4.348%
29 | 4.78%
30 | 5.898%
31 | 6.962%
32 | 1.573%

## FL Characterization
Time | 0 | 1 | 2 | 3 | 4 | 5 | 6 | 7 | 8 | 9 | 10 | 11 | 12 | 13 | 14 | 15 | 16 | 17 | 18 | 19 | 20 | 21 | 22 | 23
FL, [MW] | 8.1261 | 8.3971 | 7.5191 | 7.1271 | 5.8392 | 4.9559 | 6.0607 | 1.0525 | 0.92559 | 1.3494 | 0.79469 | 0.99303 | 1.5821 | 2.915 | 3.11 | 3.0584 | 1.7157 | 3.4948 | 2.0509 | 1.4419 | 2.1897 | 1.3534 | 6.177 | 7.4464
Minimum FL, [MW] | -18.3466 | -19.6186 | -22.0649 | -23.8017 | -25.4406 | -27.7645 | -26.4925 | -29.7178 | -26.9536 | -39.5904 | -39.1847 | -35.8208 | -34.3372 | -33.152 | -31.2482 | -28.436 | -26.5893 | -23.7948 | -15.1033 | -16.9028 | -17.867 | -19.182 | -15.2399 | -16.1939
Maximum FL, [MW] | 17.6748 | 18.9091 | 21.2015 | 22.8133 | 24.2826 | 26.515 | 25.2787 | 28.5268 | 26.1301 | 29.8164 | 30.0512 | 28.1309 | 27.1827 | 26.484 | 24.8197 | 22.5969 | 21.0507 | 18.8142 | 14.7258 | 16.4825 | 17.5145 | 18.8665 | 14.6806 | 15.6108

## Pc, Winter, S1
LoadID | 0 | 1 | 2 | 3 | 4 | 5 | 6 | 7 | 8 | 9 | 10 | 11 | 12 | 13 | 14 | 15 | 16 | 17 | 18 | 19 | 20 | 21 | 22 | 23
1 | 1.2994 | 1.2509 | 1.2063 | 1.2427 | 1.2077 | 1.2093 | 1.2204 | 1.5841 | 1.6158 | 1.6004 | 1.5955 | 1.629 | 1.6115 | 1.583 | 1.377 | 1.4815 | 1.6107 | 1.5861 | 1.5044 | 1.4347 | 1.4245 | 1.3612 | 1.2294 | 1.2027
2 | 0.97783 | 0.96848 | 0.90817 | 0.88852 | 0.84745 | 0.85781 | 1.0373 | 0.98949 | 1.0677 | 1.1145 | 1.0918 | 1.0738 | 1.0578 | 1.0578 | 0.99977 | 1.0254 | 1.0785 | 1.3426 | 1.2317 | 1.1211 | 1.116 | 1.0155 | 1.111 | 1.0556
3 | 1.7941 | 1.7128 | 1.6366 | 1.6521 | 1.6212 | 1.7947 | 2.832 | 3.1132 | 3.2466 | 3.1595 | 3.0261 | 3.2242 | 3.0116 | 2.9158 | 2.542 | 2.5302 | 2.5861 | 2.8492 | 2.5646 | 2.6414 | 2.5917 | 2.4131 | 2.1776 | 1.9891
4 | 0.19614 | 0.17647 | 0.16268 | 0.15167 | 0.13352 | 0.16298 | 0.26584 | 0.22881 | 0.24853 | 0.24033 | 0.22971 | 0.21751 | 0.22156 | 0.23108 | 0.22573 | 0.22894 | 0.25522 | 0.39921 | 0.34173 | 0.28458 | 0.28765 | 0.2467 | 0.26585 | 0.24826
5 | 0.47114 | 0.43784 | 0.39961 | 0.4003 | 0.39584 | 0.43096 | 0.55388 | 0.56108 | 0.57862 | 0.60525 | 0.6168 | 0.62883 | 0.62225 | 0.60518 | 0.60517 | 0.60002 | 0.62695 | 0.73289 | 0.7104 | 0.68966 | 0.69046 | 0.63827 | 0.61391 | 0.57341
6 | 3.1862 | 3.0251 | 2.9226 | 2.9395 | 2.9191 | 3.1105 | 3.5314 | 4.0395 | 4.2288 | 4.3878 | 4.2964 | 4.3695 | 4.3705 | 4.3578 | 4.0763 | 4.0836 | 3.9134 | 4.1667 | 3.9854 | 3.9006 | 3.8444 | 3.6831 | 3.4971 | 3.3147
7 | 1.4311 | 1.3498 | 1.311 | 1.2763 | 1.2687 | 1.3987 | 1.7682 | 1.9466 | 2.2008 | 2.2727 | 2.3018 | 2.3085 | 2.283 | 2.2672 | 2.0859 | 2.0354 | 2.1485 | 2.2528 | 2.1339 | 2.0848 | 1.9676 | 1.6135 | 1.6557 | 1.5814
8 | 0.31127 | 0.30168 | 0.28827 | 0.28214 | 0.28229 | 0.32329 | 0.51076 | 0.55379 | 0.57365 | 0.57468 | 0.58998 | 0.58794 | 0.55903 | 0.55877 | 0.49925 | 0.45272 | 0.45099 | 0.50694 | 0.48473 | 0.46386 | 0.4618 | 0.41951 | 0.38086 | 0.35039
9 | 0.33057 | 0.33321 | 0.32468 | 0.32087 | 0.30836 | 0.29977 | 0.31051 | 0.26185 | 0.26062 | 0.26474 | 0.25935 | 0.26128 | 0.267 | 0.27995 | 0.28184 | 0.28134 | 0.2683 | 0.28558 | 0.27155 | 0.26564 | 0.2729 | 0.26478 | 0.31164 | 0.32397
10 | 0.58093 | 0.55052 | 0.51729 | 0.515 | 0.49767 | 0.54486 | 0.70592 | 0.7301 | 0.79417 | 0.85339 | 0.8251 | 0.82586 | 0.83301 | 0.81818 | 0.79791 | 0.7543 | 0.76973 | 0.89969 | 0.85719 | 0.81798 | 0.79811 | 0.74153 | 0.72933 | 0.67254
11 | 0.40743 | 0.39384 | 0.3642 | 0.35466 | 0.33289 | 0.3637 | 0.47307 | 0.40013 | 0.32237 | 0.23902 | 0.42527 | 0.43273 | 0.43076 | 0.44396 | 0.42367 | 0.43247 | 0.43281 | 0.5532 | 0.49379 | 0.45071 | 0.4535 | 0.43298 | 0.49007 | 0.46665
12 | 1.0696 | 1.07 | 1.0541 | 1.0742 | 1.0471 | 1.0575 | 1.1138 | 0.99517 | 0.83041 | 0.80457 | 1.0773 | 0.98703 | 1.0103 | 1.0556 | 1.0821 | 1.1138 | 1.2025 | 1.2691 | 1.1653 | 1.0961 | 1.1261 | 1.1083 | 1.1985 | 1.2738
13 | 2.9352 | 2.8442 | 2.8651 | 2.8881 | 2.9032 | 2.9475 | 3.6437 | 3.7023 | 3.7669 | 3.6832 | 3.6208 | 3.7564 | 3.9007 | 3.8085 | 3.7449 | 3.7868 | 3.6357 | 3.838 | 3.6728 | 3.4499 | 3.5091 | 3.3888 | 3.1069 | 3.0402
14 | 1.3877 | 1.3486 | 1.2877 | 1.3128 | 1.2516 | 1.2335 | 1.2684 | 1.4951 | 1.5217 | 1.5168 | 1.4999 | 1.5355 | 1.5323 | 1.5354 | 1.3484 | 1.4443 | 1.5345 | 1.5512 | 1.4432 | 1.3649 | 1.372 | 1.2947 | 1.2793 | 1.2827
15 | 0.54119 | 0.53601 | 0.50263 | 0.49176 | 0.46903 | 0.47476 | 0.5741 | 0.54764 | 0.59091 | 0.61682 | 0.60425 | 0.59429 | 0.58545 | 0.58548 | 0.55333 | 0.56749 | 0.59692 | 0.74306 | 0.68171 | 0.62049 | 0.61764 | 0.56202 | 0.61488 | 0.58424
16 | 0.82431 | 0.78695 | 0.75197 | 0.75906 | 0.74489 | 0.82461 | 1.3012 | 1.4304 | 1.4917 | 1.4517 | 1.3904 | 1.4814 | 1.3837 | 1.3397 | 1.1679 | 1.1625 | 1.1882 | 1.3091 | 1.1783 | 1.2136 | 1.1908 | 1.1087 | 1.0005 | 0.91389
17 | 0.5019 | 0.45156 | 0.41627 | 0.38809 | 0.34164 | 0.41705 | 0.68023 | 0.58548 | 0.63594 | 0.61497 | 0.5878 | 0.55656 | 0.56692 | 0.59129 | 0.57759 | 0.58582 | 0.65307 | 1.0215 | 0.87443 | 0.72819 | 0.73606 | 0.63125 | 0.68027 | 0.63526
18 | 0.74205 | 0.6896 | 0.62939 | 0.63048 | 0.62345 | 0.67875 | 0.87236 | 0.88371 | 0.91133 | 0.95327 | 0.97146 | 0.9904 | 0.98005 | 0.95315 | 0.95314 | 0.94503 | 0.98745 | 1.1543 | 1.1189 | 1.0862 | 1.0875 | 1.0053 | 0.96691 | 0.90311
19 | 2.4088 | 2.287 | 2.2095 | 2.2223 | 2.2068 | 2.3515 | 2.6697 | 3.0539 | 3.197 | 3.3172 | 3.2481 | 3.3033 | 3.3041 | 3.2945 | 3.0817 | 3.0872 | 2.9585 | 3.15 | 3.013 | 2.9489 | 2.9064 | 2.7844 | 2.6438 | 2.5059
20 | 1.2002 | 1.132 | 1.0994 | 1.0703 | 1.064 | 1.173 | 1.4829 | 1.6325 | 1.8456 | 1.9059 | 1.9304 | 1.936 | 1.9146 | 1.9013 | 1.7493 | 1.707 | 1.8018 | 1.8893 | 1.7896 | 1.7484 | 1.6501 | 1.3531 | 1.3885 | 1.3262
21 | 0.68925 | 0.66799 | 0.6383 | 0.62474 | 0.62507 | 0.71586 | 1.131 | 1.2262 | 1.2702 | 1.2725 | 1.3064 | 1.3019 | 1.2378 | 1.2373 | 1.1055 | 1.0024 | 0.99861 | 1.1225 | 1.0733 | 1.0271 | 1.0226 | 0.92892 | 0.84334 | 0.77585
22 | 0.87365 | 0.88061 | 0.85807 | 0.84801 | 0.81494 | 0.79226 | 0.82063 | 0.69204 | 0.68878 | 0.69967 | 0.68542 | 0.69052 | 0.70564 | 0.73986 | 0.74487 | 0.74354 | 0.70907 | 0.75475 | 0.71768 | 0.70204 | 0.72124 | 0.69977 | 0.82361 | 0.8562
23 | 3.1825 | 3.0159 | 2.8338 | 2.8213 | 2.7264 | 2.9849 | 3.8672 | 3.9997 | 4.3507 | 4.6751 | 4.5201 | 4.5243 | 4.5635 | 4.4822 | 4.3711 | 4.1322 | 4.2168 | 4.9287 | 4.6959 | 4.4811 | 4.3723 | 4.0623 | 3.9955 | 3.6843
24 | 2.1845 | 2.1116 | 1.9527 | 1.9016 | 1.7849 | 1.95 | 2.5364 | 2.1454 | 1.7285 | 1.2816 | 2.2802 | 2.3202 | 2.3096 | 2.3804 | 2.2716 | 2.3188 | 2.3206 | 2.9661 | 2.6475 | 2.4165 | 2.4316 | 2.3215 | 2.6276 | 2.5021
25 | 0.61925 | 0.61945 | 0.6103 | 0.62189 | 0.6062 | 0.61222 | 0.6448 | 0.57615 | 0.48076 | 0.4658 | 0.62367 | 0.57144 | 0.58491 | 0.61112 | 0.6265 | 0.64482 | 0.6962 | 0.73476 | 0.67465 | 0.6346 | 0.65193 | 0.64168 | 0.69385 | 0.73748
26 | 2.4069 | 2.3322 | 2.3494 | 2.3683 | 2.3807 | 2.417 | 2.9878 | 3.0359 | 3.0888 | 3.0202 | 2.9691 | 3.0803 | 3.1985 | 3.1229 | 3.0708 | 3.1052 | 2.9813 | 3.1471 | 3.0117 | 2.8289 | 2.8774 | 2.7788 | 2.5476 | 2.493
27 | 1.4455 | 1.4048 | 1.3413 | 1.3675 | 1.3038 | 1.2849 | 1.3213 | 1.5574 | 1.5851 | 1.58 | 1.5624 | 1.5995 | 1.5961 | 1.5993 | 1.4046 | 1.5044 | 1.5984 | 1.6158 | 1.5033 | 1.4217 | 1.4292 | 1.3486 | 1.3326 | 1.3362
28 | 1.1562 | 1.1451 | 1.0738 | 1.0506 | 1.002 | 1.0143 | 1.2265 | 1.17 | 1.2624 | 1.3177 | 1.2909 | 1.2696 | 1.2507 | 1.2508 | 1.1821 | 1.2124 | 1.2752 | 1.5874 | 1.4564 | 1.3256 | 1.3195 | 1.2007 | 1.3136 | 1.2482
29 | 2.5052 | 2.3917 | 2.2854 | 2.3069 | 2.2639 | 2.5062 | 3.9546 | 4.3472 | 4.5335 | 4.4119 | 4.2256 | 4.5022 | 4.2054 | 4.0716 | 3.5496 | 3.5331 | 3.6112 | 3.9786 | 3.5812 | 3.6885 | 3.6191 | 3.3697 | 3.0408 | 2.7775
30 | 0.73554 | 0.66176 | 0.61006 | 0.56875 | 0.50068 | 0.61119 | 0.9969 | 0.85803 | 0.93198 | 0.90124 | 0.86143 | 0.81565 | 0.83083 | 0.86654 | 0.84647 | 0.85853 | 0.95708 | 1.4971 | 1.2815 | 1.0672 | 1.0787 | 0.92511 | 0.99694 | 0.93098
31 | 3.5454 | 3.2948 | 3.0071 | 3.0123 | 2.9787 | 3.2429 | 4.168 | 4.2222 | 4.3541 | 4.5545 | 4.6414 | 4.7319 | 4.6824 | 4.5539 | 4.5539 | 4.5152 | 4.7178 | 5.515 | 5.3458 | 5.1897 | 5.1957 | 4.803 | 4.6197 | 4.3149
32 | 1.3 | 1.2342 | 1.1924 | 1.1993 | 1.191 | 1.2691 | 1.4408 | 1.6481 | 1.7254 | 1.7902 | 1.7529 | 1.7827 | 1.7831 | 1.778 | 1.6631 | 1.6661 | 1.5967 | 1.7 | 1.6261 | 1.5914 | 1.5685 | 1.5027 | 1.4268 | 1.3524

## Pc, Winter, S2
LoadID | 0 | 1 | 2 | 3 | 4 | 5 | 6 | 7 | 8 | 9 | 10 | 11 | 12 | 13 | 14 | 15 | 16 | 17 | 18 | 19 | 20 | 21 | 22 | 23
1 | 1.2994 | 1.2509 | 1.2063 | 1.2427 | 1.2077 | 1.2093 | 1.2204 | 1.5841 | 1.6158 | 1.6004 | 1.5955 | 1.629 | 1.6115 | 1.583 | 1.377 | 1.4815 | 1.6107 | 1.5861 | 1.5044 | 1.4347 | 1.4245 | 1.3612 | 1.2294 | 1.2027
2 | 0.97783 | 0.96848 | 0.90817 | 0.88852 | 0.84745 | 0.85781 | 1.0373 | 0.98949 | 1.0677 | 1.1145 | 1.0918 | 1.0738 | 1.0578 | 1.0578 | 0.99977 | 1.0254 | 1.0785 | 1.3426 | 1.2317 | 1.1211 | 1.116 | 1.0155 | 1.111 | 1.0556
3 | 1.7941 | 1.7128 | 1.6366 | 1.6521 | 1.6212 | 1.7947 | 2.832 | 3.1132 | 3.2466 | 3.1595 | 3.0261 | 3.2242 | 3.0116 | 2.9158 | 2.542 | 2.5302 | 2.5861 | 2.8492 | 2.5646 | 2.6414 | 2.5917 | 2.4131 | 2.1776 | 1.9891
4 | 0.19614 | 0.17647 | 0.16268 | 0.15167 | 0.13352 | 0.16298 | 0.26584 | 0.22881 | 0.24853 | 0.24033 | 0.22971 | 0.21751 | 0.22156 | 0.23108 | 0.22573 | 0.22894 | 0.25522 | 0.39921 | 0.34173 | 0.28458 | 0.28765 | 0.2467 | 0.26585 | 0.24826
5 | 0.47114 | 0.43784 | 0.39961 | 0.4003 | 0.39584 | 0.43096 | 0.55388 | 0.56108 | 0.57862 | 0.60525 | 0.6168 | 0.62883 | 0.62225 | 0.60518 | 0.60517 | 0.60002 | 0.62695 | 0.73289 | 0.7104 | 0.68966 | 0.69046 | 0.63827 | 0.61391 | 0.57341
6 | 3.1862 | 3.0251 | 2.9226 | 2.9395 | 2.9191 | 3.1105 | 3.5314 | 4.0395 | 4.2288 | 4.3878 | 4.2964 | 4.3695 | 4.3705 | 4.3578 | 4.0763 | 4.0836 | 3.9134 | 4.1667 | 3.9854 | 3.9006 | 3.8444 | 3.6831 | 3.4971 | 3.3147
7 | 1.4311 | 1.3498 | 1.311 | 1.2763 | 1.2687 | 1.3987 | 1.7682 | 1.9466 | 2.2008 | 2.2727 | 2.3018 | 2.3085 | 2.283 | 2.2672 | 2.0859 | 2.0354 | 2.1485 | 2.2528 | 2.1339 | 2.0848 | 1.9676 | 1.6135 | 1.6557 | 1.5814
8 | 0.31127 | 0.30168 | 0.28827 | 0.28214 | 0.28229 | 0.32329 | 0.51076 | 0.55379 | 0.57365 | 0.57468 | 0.58998 | 0.58794 | 0.55903 | 0.55877 | 0.49925 | 0.45272 | 0.45099 | 0.50694 | 0.48473 | 0.46386 | 0.4618 | 0.41951 | 0.38086 | 0.35039
9 | 0.33057 | 0.33321 | 0.32468 | 0.32087 | 0.30836 | 0.29977 | 0.31051 | 0.26185 | 0.26062 | 0.26474 | 0.25935 | 0.26128 | 0.267 | 0.27995 | 0.28184 | 0.28134 | 0.2683 | 0.28558 | 0.27155 | 0.26564 | 0.2729 | 0.26478 | 0.31164 | 0.32397
10 | 0.58093 | 0.55052 | 0.51729 | 0.515 | 0.49767 | 0.54486 | 0.70592 | 0.7301 | 0.79417 | 0.85339 | 0.8251 | 0.82586 | 0.83301 | 0.81818 | 0.79791 | 0.7543 | 0.76973 | 0.89969 | 0.85719 | 0.81798 | 0.79811 | 0.74153 | 0.72933 | 0.67254
11 | 0.40743 | 0.39384 | 0.3642 | 0.35466 | 0.33289 | 0.3637 | 0.47307 | 0.40013 | 0.32237 | 0.23902 | 0.42527 | 0.43273 | 0.43076 | 0.44396 | 0.42367 | 0.43247 | 0.43281 | 0.5532 | 0.49379 | 0.45071 | 0.4535 | 0.43298 | 0.49007 | 0.46665
12 | 1.0696 | 1.07 | 1.0541 | 1.0742 | 1.0471 | 1.0575 | 1.1138 | 0.99517 | 0.83041 | 0.80457 | 1.0773 | 0.98703 | 1.0103 | 1.0556 | 1.0821 | 1.1138 | 1.2025 | 1.2691 | 1.1653 | 1.0961 | 1.1261 | 1.1083 | 1.1985 | 1.2738
13 | 2.9352 | 2.8442 | 2.8651 | 2.8881 | 2.9032 | 2.9475 | 3.6437 | 3.7023 | 3.7669 | 3.6832 | 3.6208 | 3.7564 | 3.9007 | 3.8085 | 3.7449 | 3.7868 | 3.6357 | 3.838 | 3.6728 | 3.4499 | 3.5091 | 3.3888 | 3.1069 | 3.0402
14 | 1.3877 | 1.3486 | 1.2877 | 1.3128 | 1.2516 | 1.2335 | 1.2684 | 1.4951 | 1.5217 | 1.5168 | 1.4999 | 1.5355 | 1.5323 | 1.5354 | 1.3484 | 1.4443 | 1.5345 | 1.5512 | 1.4432 | 1.3649 | 1.372 | 1.2947 | 1.2793 | 1.2827
15 | 0.54119 | 0.53601 | 0.50263 | 0.49176 | 0.46903 | 0.47476 | 0.5741 | 0.54764 | 0.59091 | 0.61682 | 0.60425 | 0.59429 | 0.58545 | 0.58548 | 0.55333 | 0.56749 | 0.59692 | 0.74306 | 0.68171 | 0.62049 | 0.61764 | 0.56202 | 0.61488 | 0.58424
16 | 0.82431 | 0.78695 | 0.75197 | 0.75906 | 0.74489 | 0.82461 | 1.3012 | 1.4304 | 1.4917 | 1.4517 | 1.3904 | 1.4814 | 1.3837 | 1.3397 | 1.1679 | 1.1625 | 1.1882 | 1.3091 | 1.1783 | 1.2136 | 1.1908 | 1.1087 | 1.0005 | 0.91389
17 | 0.5019 | 0.45156 | 0.41627 | 0.38809 | 0.34164 | 0.41705 | 0.68023 | 0.58548 | 0.63594 | 0.61497 | 0.5878 | 0.55656 | 0.56692 | 0.59129 | 0.57759 | 0.58582 | 0.65307 | 1.0215 | 0.87443 | 0.72819 | 0.73606 | 0.63125 | 0.68027 | 0.63526
18 | 0.74205 | 0.6896 | 0.62939 | 0.63048 | 0.62345 | 0.67875 | 0.87236 | 0.88371 | 0.91133 | 0.95327 | 0.97146 | 0.9904 | 0.98005 | 0.95315 | 0.95314 | 0.94503 | 0.98745 | 1.1543 | 1.1189 | 1.0862 | 1.0875 | 1.0053 | 0.96691 | 0.90311
19 | 2.4088 | 2.287 | 2.2095 | 2.2223 | 2.2068 | 2.3515 | 2.6697 | 3.0539 | 3.197 | 3.3172 | 3.2481 | 3.3033 | 3.3041 | 3.2945 | 3.0817 | 3.0872 | 2.9585 | 3.15 | 3.013 | 2.9489 | 2.9064 | 2.7844 | 2.6438 | 2.5059
20 | 1.2002 | 1.132 | 1.0994 | 1.0703 | 1.064 | 1.173 | 1.4829 | 1.6325 | 1.8456 | 1.9059 | 1.9304 | 1.936 | 1.9146 | 1.9013 | 1.7493 | 1.707 | 1.8018 | 1.8893 | 1.7896 | 1.7484 | 1.6501 | 1.3531 | 1.3885 | 1.3262
21 | 0.68925 | 0.66799 | 0.6383 | 0.62474 | 0.62507 | 0.71586 | 1.131 | 1.2262 | 1.2702 | 1.2725 | 1.3064 | 1.3019 | 1.2378 | 1.2373 | 1.1055 | 1.0024 | 0.99861 | 1.1225 | 1.0733 | 1.0271 | 1.0226 | 0.92892 | 0.84334 | 0.77585
22 | 0.87365 | 0.88061 | 0.85807 | 0.84801 | 0.81494 | 0.79226 | 0.82063 | 0.69204 | 0.68878 | 0.69967 | 0.68542 | 0.69052 | 0.70564 | 0.73986 | 0.74487 | 0.74354 | 0.70907 | 0.75475 | 0.71768 | 0.70204 | 0.72124 | 0.69977 | 0.82361 | 0.8562
23 | 3.1825 | 3.0159 | 2.8338 | 2.8213 | 2.7264 | 2.9849 | 3.8672 | 3.9997 | 4.3507 | 4.6751 | 4.5201 | 4.5243 | 4.5635 | 4.4822 | 4.3711 | 4.1322 | 4.2168 | 4.9287 | 4.6959 | 4.4811 | 4.3723 | 4.0623 | 3.9955 | 3.6843
24 | 2.1845 | 2.1116 | 1.9527 | 1.9016 | 1.7849 | 1.95 | 2.5364 | 2.1454 | 1.7285 | 1.2816 | 2.2802 | 2.3202 | 2.3096 | 2.3804 | 2.2716 | 2.3188 | 2.3206 | 2.9661 | 2.6475 | 2.4165 | 2.4316 | 2.3215 | 2.6276 | 2.5021
25 | 0.61925 | 0.61945 | 0.6103 | 0.62189 | 0.6062 | 0.61222 | 0.6448 | 0.57615 | 0.48076 | 0.4658 | 0.62367 | 0.57144 | 0.58491 | 0.61112 | 0.6265 | 0.64482 | 0.6962 | 0.73476 | 0.67465 | 0.6346 | 0.65193 | 0.64168 | 0.69385 | 0.73748
26 | 2.4069 | 2.3322 | 2.3494 | 2.3683 | 2.3807 | 2.417 | 2.9878 | 3.0359 | 3.0888 | 3.0202 | 2.9691 | 3.0803 | 3.1985 | 3.1229 | 3.0708 | 3.1052 | 2.9813 | 3.1471 | 3.0117 | 2.8289 | 2.8774 | 2.7788 | 2.5476 | 2.493
27 | 1.4455 | 1.4048 | 1.3413 | 1.3675 | 1.3038 | 1.2849 | 1.3213 | 1.5574 | 1.5851 | 1.58 | 1.5624 | 1.5995 | 1.5961 | 1.5993 | 1.4046 | 1.5044 | 1.5984 | 1.6158 | 1.5033 | 1.4217 | 1.4292 | 1.3486 | 1.3326 | 1.3362
28 | 1.1562 | 1.1451 | 1.0738 | 1.0506 | 1.002 | 1.0143 | 1.2265 | 1.17 | 1.2624 | 1.3177 | 1.2909 | 1.2696 | 1.2507 | 1.2508 | 1.1821 | 1.2124 | 1.2752 | 1.5874 | 1.4564 | 1.3256 | 1.3195 | 1.2007 | 1.3136 | 1.2482
29 | 2.5052 | 2.3917 | 2.2854 | 2.3069 | 2.2639 | 2.5062 | 3.9546 | 4.3472 | 4.5335 | 4.4119 | 4.2256 | 4.5022 | 4.2054 | 4.0716 | 3.5496 | 3.5331 | 3.6112 | 3.9786 | 3.5812 | 3.6885 | 3.6191 | 3.3697 | 3.0408 | 2.7775
30 | 0.73554 | 0.66176 | 0.61006 | 0.56875 | 0.50068 | 0.61119 | 0.9969 | 0.85803 | 0.93198 | 0.90124 | 0.86143 | 0.81565 | 0.83083 | 0.86654 | 0.84647 | 0.85853 | 0.95708 | 1.4971 | 1.2815 | 1.0672 | 1.0787 | 0.92511 | 0.99694 | 0.93098
31 | 3.5454 | 3.2948 | 3.0071 | 3.0123 | 2.9787 | 3.2429 | 4.168 | 4.2222 | 4.3541 | 4.5545 | 4.6414 | 4.7319 | 4.6824 | 4.5539 | 4.5539 | 4.5152 | 4.7178 | 5.515 | 5.3458 | 5.1897 | 5.1957 | 4.803 | 4.6197 | 4.3149
32 | 1.3 | 1.2342 | 1.1924 | 1.1993 | 1.191 | 1.2691 | 1.4408 | 1.6481 | 1.7254 | 1.7902 | 1.7529 | 1.7827 | 1.7831 | 1.778 | 1.6631 | 1.6661 | 1.5967 | 1.7 | 1.6261 | 1.5914 | 1.5685 | 1.5027 | 1.4268 | 1.3524

## Pc, Winter, S3
LoadID | 0 | 1 | 2 | 3 | 4 | 5 | 6 | 7 | 8 | 9 | 10 | 11 | 12 | 13 | 14 | 15 | 16 | 17 | 18 | 19 | 20 | 21 | 22 | 23
1 | 1.2994 | 1.2509 | 1.2063 | 1.2427 | 1.2077 | 1.2093 | 1.2204 | 1.5841 | 1.6158 | 1.6004 | 1.5955 | 1.629 | 1.6115 | 1.583 | 1.377 | 1.4815 | 1.6107 | 1.5861 | 1.5044 | 1.4347 | 1.4245 | 1.3612 | 1.2294 | 1.2027
2 | 0.97783 | 0.96848 | 0.90817 | 0.88852 | 0.84745 | 0.85781 | 1.0373 | 0.98949 | 1.0677 | 1.1145 | 1.0918 | 1.0738 | 1.0578 | 1.0578 | 0.99977 | 1.0254 | 1.0785 | 1.3426 | 1.2317 | 1.1211 | 1.116 | 1.0155 | 1.111 | 1.0556
3 | 1.7941 | 1.7128 | 1.6366 | 1.6521 | 1.6212 | 1.7947 | 2.832 | 3.1132 | 3.2466 | 3.1595 | 3.0261 | 3.2242 | 3.0116 | 2.9158 | 2.542 | 2.5302 | 2.5861 | 2.8492 | 2.5646 | 2.6414 | 2.5917 | 2.4131 | 2.1776 | 1.9891
4 | 0.19614 | 0.17647 | 0.16268 | 0.15167 | 0.13352 | 0.16298 | 0.26584 | 0.22881 | 0.24853 | 0.24033 | 0.22971 | 0.21751 | 0.22156 | 0.23108 | 0.22573 | 0.22894 | 0.25522 | 0.39921 | 0.34173 | 0.28458 | 0.28765 | 0.2467 | 0.26585 | 0.24826
5 | 0.47114 | 0.43784 | 0.39961 | 0.4003 | 0.39584 | 0.43096 | 0.55388 | 0.56108 | 0.57862 | 0.60525 | 0.6168 | 0.62883 | 0.62225 | 0.60518 | 0.60517 | 0.60002 | 0.62695 | 0.73289 | 0.7104 | 0.68966 | 0.69046 | 0.63827 | 0.61391 | 0.57341
6 | 3.1862 | 3.0251 | 2.9226 | 2.9395 | 2.9191 | 3.1105 | 3.5314 | 4.0395 | 4.2288 | 4.3878 | 4.2964 | 4.3695 | 4.3705 | 4.3578 | 4.0763 | 4.0836 | 3.9134 | 4.1667 | 3.9854 | 3.9006 | 3.8444 | 3.6831 | 3.4971 | 3.3147
7 | 1.4311 | 1.3498 | 1.311 | 1.2763 | 1.2687 | 1.3987 | 1.7682 | 1.9466 | 2.2008 | 2.2727 | 2.3018 | 2.3085 | 2.283 | 2.2672 | 2.0859 | 2.0354 | 2.1485 | 2.2528 | 2.1339 | 2.0848 | 1.9676 | 1.6135 | 1.6557 | 1.5814
8 | 0.31127 | 0.30168 | 0.28827 | 0.28214 | 0.28229 | 0.32329 | 0.51076 | 0.55379 | 0.57365 | 0.57468 | 0.58998 | 0.58794 | 0.55903 | 0.55877 | 0.49925 | 0.45272 | 0.45099 | 0.50694 | 0.48473 | 0.46386 | 0.4618 | 0.41951 | 0.38086 | 0.35039
9 | 0.33057 | 0.33321 | 0.32468 | 0.32087 | 0.30836 | 0.29977 | 0.31051 | 0.26185 | 0.26062 | 0.26474 | 0.25935 | 0.26128 | 0.267 | 0.27995 | 0.28184 | 0.28134 | 0.2683 | 0.28558 | 0.27155 | 0.26564 | 0.2729 | 0.26478 | 0.31164 | 0.32397
10 | 0.58093 | 0.55052 | 0.51729 | 0.515 | 0.49767 | 0.54486 | 0.70592 | 0.7301 | 0.79417 | 0.85339 | 0.8251 | 0.82586 | 0.83301 | 0.81818 | 0.79791 | 0.7543 | 0.76973 | 0.89969 | 0.85719 | 0.81798 | 0.79811 | 0.74153 | 0.72933 | 0.67254
11 | 0.40743 | 0.39384 | 0.3642 | 0.35466 | 0.33289 | 0.3637 | 0.47307 | 0.40013 | 0.32237 | 0.23902 | 0.42527 | 0.43273 | 0.43076 | 0.44396 | 0.42367 | 0.43247 | 0.43281 | 0.5532 | 0.49379 | 0.45071 | 0.4535 | 0.43298 | 0.49007 | 0.46665
12 | 1.0696 | 1.07 | 1.0541 | 1.0742 | 1.0471 | 1.0575 | 1.1138 | 0.99517 | 0.83041 | 0.80457 | 1.0773 | 0.98703 | 1.0103 | 1.0556 | 1.0821 | 1.1138 | 1.2025 | 1.2691 | 1.1653 | 1.0961 | 1.1261 | 1.1083 | 1.1985 | 1.2738
13 | 2.9352 | 2.8442 | 2.8651 | 2.8881 | 2.9032 | 2.9475 | 3.6437 | 3.7023 | 3.7669 | 3.6832 | 3.6208 | 3.7564 | 3.9007 | 3.8085 | 3.7449 | 3.7868 | 3.6357 | 3.838 | 3.6728 | 3.4499 | 3.5091 | 3.3888 | 3.1069 | 3.0402
14 | 1.3877 | 1.3486 | 1.2877 | 1.3128 | 1.2516 | 1.2335 | 1.2684 | 1.4951 | 1.5217 | 1.5168 | 1.4999 | 1.5355 | 1.5323 | 1.5354 | 1.3484 | 1.4443 | 1.5345 | 1.5512 | 1.4432 | 1.3649 | 1.372 | 1.2947 | 1.2793 | 1.2827
15 | 0.54119 | 0.53601 | 0.50263 | 0.49176 | 0.46903 | 0.47476 | 0.5741 | 0.54764 | 0.59091 | 0.61682 | 0.60425 | 0.59429 | 0.58545 | 0.58548 | 0.55333 | 0.56749 | 0.59692 | 0.74306 | 0.68171 | 0.62049 | 0.61764 | 0.56202 | 0.61488 | 0.58424
16 | 0.82431 | 0.78695 | 0.75197 | 0.75906 | 0.74489 | 0.82461 | 1.3012 | 1.4304 | 1.4917 | 1.4517 | 1.3904 | 1.4814 | 1.3837 | 1.3397 | 1.1679 | 1.1625 | 1.1882 | 1.3091 | 1.1783 | 1.2136 | 1.1908 | 1.1087 | 1.0005 | 0.91389
17 | 0.5019 | 0.45156 | 0.41627 | 0.38809 | 0.34164 | 0.41705 | 0.68023 | 0.58548 | 0.63594 | 0.61497 | 0.5878 | 0.55656 | 0.56692 | 0.59129 | 0.57759 | 0.58582 | 0.65307 | 1.0215 | 0.87443 | 0.72819 | 0.73606 | 0.63125 | 0.68027 | 0.63526
18 | 0.74205 | 0.6896 | 0.62939 | 0.63048 | 0.62345 | 0.67875 | 0.87236 | 0.88371 | 0.91133 | 0.95327 | 0.97146 | 0.9904 | 0.98005 | 0.95315 | 0.95314 | 0.94503 | 0.98745 | 1.1543 | 1.1189 | 1.0862 | 1.0875 | 1.0053 | 0.96691 | 0.90311
19 | 2.4088 | 2.287 | 2.2095 | 2.2223 | 2.2068 | 2.3515 | 2.6697 | 3.0539 | 3.197 | 3.3172 | 3.2481 | 3.3033 | 3.3041 | 3.2945 | 3.0817 | 3.0872 | 2.9585 | 3.15 | 3.013 | 2.9489 | 2.9064 | 2.7844 | 2.6438 | 2.5059
20 | 1.2002 | 1.132 | 1.0994 | 1.0703 | 1.064 | 1.173 | 1.4829 | 1.6325 | 1.8456 | 1.9059 | 1.9304 | 1.936 | 1.9146 | 1.9013 | 1.7493 | 1.707 | 1.8018 | 1.8893 | 1.7896 | 1.7484 | 1.6501 | 1.3531 | 1.3885 | 1.3262
21 | 0.68925 | 0.66799 | 0.6383 | 0.62474 | 0.62507 | 0.71586 | 1.131 | 1.2262 | 1.2702 | 1.2725 | 1.3064 | 1.3019 | 1.2378 | 1.2373 | 1.1055 | 1.0024 | 0.99861 | 1.1225 | 1.0733 | 1.0271 | 1.0226 | 0.92892 | 0.84334 | 0.77585
22 | 0.87365 | 0.88061 | 0.85807 | 0.84801 | 0.81494 | 0.79226 | 0.82063 | 0.69204 | 0.68878 | 0.69967 | 0.68542 | 0.69052 | 0.70564 | 0.73986 | 0.74487 | 0.74354 | 0.70907 | 0.75475 | 0.71768 | 0.70204 | 0.72124 | 0.69977 | 0.82361 | 0.8562
23 | 3.1825 | 3.0159 | 2.8338 | 2.8213 | 2.7264 | 2.9849 | 3.8672 | 3.9997 | 4.3507 | 4.6751 | 4.5201 | 4.5243 | 4.5635 | 4.4822 | 4.3711 | 4.1322 | 4.2168 | 4.9287 | 4.6959 | 4.4811 | 4.3723 | 4.0623 | 3.9955 | 3.6843
24 | 2.1845 | 2.1116 | 1.9527 | 1.9016 | 1.7849 | 1.95 | 2.5364 | 2.1454 | 1.7285 | 1.2816 | 2.2802 | 2.3202 | 2.3096 | 2.3804 | 2.2716 | 2.3188 | 2.3206 | 2.9661 | 2.6475 | 2.4165 | 2.4316 | 2.3215 | 2.6276 | 2.5021
25 | 0.61925 | 0.61945 | 0.6103 | 0.62189 | 0.6062 | 0.61222 | 0.6448 | 0.57615 | 0.48076 | 0.4658 | 0.62367 | 0.57144 | 0.58491 | 0.61112 | 0.6265 | 0.64482 | 0.6962 | 0.73476 | 0.67465 | 0.6346 | 0.65193 | 0.64168 | 0.69385 | 0.73748
26 | 2.4069 | 2.3322 | 2.3494 | 2.3683 | 2.3807 | 2.417 | 2.9878 | 3.0359 | 3.0888 | 3.0202 | 2.9691 | 3.0803 | 3.1985 | 3.1229 | 3.0708 | 3.1052 | 2.9813 | 3.1471 | 3.0117 | 2.8289 | 2.8774 | 2.7788 | 2.5476 | 2.493
27 | 1.4455 | 1.4048 | 1.3413 | 1.3675 | 1.3038 | 1.2849 | 1.3213 | 1.5574 | 1.5851 | 1.58 | 1.5624 | 1.5995 | 1.5961 | 1.5993 | 1.4046 | 1.5044 | 1.5984 | 1.6158 | 1.5033 | 1.4217 | 1.4292 | 1.3486 | 1.3326 | 1.3362
28 | 1.1562 | 1.1451 | 1.0738 | 1.0506 | 1.002 | 1.0143 | 1.2265 | 1.17 | 1.2624 | 1.3177 | 1.2909 | 1.2696 | 1.2507 | 1.2508 | 1.1821 | 1.2124 | 1.2752 | 1.5874 | 1.4564 | 1.3256 | 1.3195 | 1.2007 | 1.3136 | 1.2482
29 | 2.5052 | 2.3917 | 2.2854 | 2.3069 | 2.2639 | 2.5062 | 3.9546 | 4.3472 | 4.5335 | 4.4119 | 4.2256 | 4.5022 | 4.2054 | 4.0716 | 3.5496 | 3.5331 | 3.6112 | 3.9786 | 3.5812 | 3.6885 | 3.6191 | 3.3697 | 3.0408 | 2.7775
30 | 0.73554 | 0.66176 | 0.61006 | 0.56875 | 0.50068 | 0.61119 | 0.9969 | 0.85803 | 0.93198 | 0.90124 | 0.86143 | 0.81565 | 0.83083 | 0.86654 | 0.84647 | 0.85853 | 0.95708 | 1.4971 | 1.2815 | 1.0672 | 1.0787 | 0.92511 | 0.99694 | 0.93098
31 | 3.5454 | 3.2948 | 3.0071 | 3.0123 | 2.9787 | 3.2429 | 4.168 | 4.2222 | 4.3541 | 4.5545 | 4.6414 | 4.7319 | 4.6824 | 4.5539 | 4.5539 | 4.5152 | 4.7178 | 5.515 | 5.3458 | 5.1897 | 5.1957 | 4.803 | 4.6197 | 4.3149
32 | 1.3 | 1.2342 | 1.1924 | 1.1993 | 1.191 | 1.2691 | 1.4408 | 1.6481 | 1.7254 | 1.7902 | 1.7529 | 1.7827 | 1.7831 | 1.778 | 1.6631 | 1.6661 | 1.5967 | 1.7 | 1.6261 | 1.5914 | 1.5685 | 1.5027 | 1.4268 | 1.3524

## Pc, Winter, S4
LoadID | 0 | 1 | 2 | 3 | 4 | 5 | 6 | 7 | 8 | 9 | 10 | 11 | 12 | 13 | 14 | 15 | 16 | 17 | 18 | 19 | 20 | 21 | 22 | 23
1 | 1.3384 | 1.2884 | 1.2425 | 1.28 | 1.2439 | 1.2456 | 1.257 | 1.6316 | 1.6643 | 1.6484 | 1.6434 | 1.6779 | 1.6599 | 1.6305 | 1.4184 | 1.5259 | 1.659 | 1.6337 | 1.5495 | 1.4777 | 1.4673 | 1.402 | 1.2663 | 1.2388
2 | 0.9982 | 0.98827 | 0.92712 | 0.90731 | 0.86643 | 0.87807 | 1.0617 | 1.018 | 1.0987 | 1.1464 | 1.1237 | 1.1049 | 1.0878 | 1.0864 | 1.0263 | 1.0527 | 1.109 | 1.379 | 1.2664 | 1.1532 | 1.147 | 1.0444 | 1.1375 | 1.0791
3 | 1.8396 | 1.7555 | 1.678 | 1.6943 | 1.6639 | 1.8435 | 2.9107 | 3.2055 | 3.343 | 3.2529 | 3.116 | 3.3199 | 3.1003 | 3.0003 | 2.6151 | 2.6029 | 2.6619 | 2.9311 | 2.6394 | 2.7192 | 2.6672 | 2.4841 | 2.2366 | 2.0411
4 | 0.19819 | 0.1778 | 0.16401 | 0.15285 | 0.13477 | 0.16553 | 0.27095 | 0.23518 | 0.25555 | 0.24691 | 0.23623 | 0.22356 | 0.22746 | 0.23664 | 0.23103 | 0.23437 | 0.26207 | 0.40954 | 0.35101 | 0.29244 | 0.29525 | 0.25346 | 0.27091 | 0.2522
5 | 0.48302 | 0.44865 | 0.40951 | 0.41034 | 0.4061 | 0.44251 | 0.56882 | 0.57762 | 0.59572 | 0.62304 | 0.63508 | 0.64741 | 0.64048 | 0.62252 | 0.62246 | 0.61717 | 0.64528 | 0.7539 | 0.73115 | 0.70995 | 0.71057 | 0.65705 | 0.63062 | 0.58854
6 | 3.2724 | 3.1062 | 3.0016 | 3.0195 | 2.9999 | 3.1981 | 3.6303 | 4.1595 | 4.3546 | 4.5179 | 4.4244 | 4.4994 | 4.4997 | 4.4852 | 4.195 | 4.2026 | 4.0288 | 4.2877 | 4.1026 | 4.0159 | 3.9572 | 3.7921 | 3.5948 | 3.4055
7 | 1.4658 | 1.3817 | 1.3427 | 1.3073 | 1.3009 | 1.4356 | 1.815 | 2.0039 | 2.2659 | 2.3395 | 2.37 | 2.3768 | 2.3499 | 2.3322 | 2.1453 | 2.0934 | 2.2112 | 2.3169 | 2.1958 | 2.1459 | 2.0244 | 1.6605 | 1.699 | 1.6213
8 | 0.31824 | 0.30828 | 0.29472 | 0.28853 | 0.28906 | 0.33155 | 0.52432 | 0.57009 | 0.59059 | 0.59153 | 0.60744 | 0.60529 | 0.57534 | 0.57468 | 0.51332 | 0.46541 | 0.46402 | 0.52113 | 0.49867 | 0.47735 | 0.47501 | 0.4317 | 0.39049 | 0.35873
9 | 0.33812 | 0.34075 | 0.33222 | 0.32842 | 0.3159 | 0.30732 | 0.31806 | 0.2694 | 0.26817 | 0.27229 | 0.2669 | 0.26883 | 0.27455 | 0.2875 | 0.28939 | 0.28889 | 0.27585 | 0.29313 | 0.2791 | 0.27319 | 0.28045 | 0.27233 | 0.31919 | 0.33152
10 | 0.59447 | 0.56301 | 0.52921 | 0.52704 | 0.5098 | 0.55883 | 0.7242 | 0.7515 | 0.81755 | 0.87834 | 0.84947 | 0.85016 | 0.85725 | 0.84133 | 0.82036 | 0.77546 | 0.792 | 0.92501 | 0.88192 | 0.84183 | 0.82101 | 0.76313 | 0.74825 | 0.68915
11 | 0.41435 | 0.40017 | 0.37022 | 0.36065 | 0.33907 | 0.37138 | 0.48331 | 0.41145 | 0.33144 | 0.24531 | 0.43751 | 0.44507 | 0.44266 | 0.45538 | 0.43435 | 0.44345 | 0.44468 | 0.56752 | 0.50726 | 0.46329 | 0.46568 | 0.44509 | 0.50074 | 0.4758
12 | 1.0974 | 1.0976 | 1.0818 | 1.1026 | 1.0754 | 1.0866 | 1.144 | 1.0245 | 0.85484 | 0.828 | 1.1092 | 1.0161 | 1.0398 | 1.0857 | 1.113 | 1.1456 | 1.2377 | 1.3054 | 1.1992 | 1.1283 | 1.1587 | 1.1409 | 1.2312 | 1.3081
13 | 3.0176 | 2.9237 | 2.9459 | 2.9698 | 2.9863 | 3.0325 | 3.7488 | 3.8126 | 3.8793 | 3.7928 | 3.7289 | 3.8684 | 4.0166 | 3.9207 | 3.8551 | 3.8983 | 3.7436 | 3.9507 | 3.7816 | 3.5523 | 3.6128 | 3.4895 | 3.1958 | 3.1263
14 | 1.4239 | 1.3834 | 1.3213 | 1.3474 | 1.2853 | 1.2672 | 1.3024 | 1.5392 | 1.5667 | 1.5614 | 1.5444 | 1.5809 | 1.5772 | 1.5795 | 1.3868 | 1.4856 | 1.5794 | 1.5954 | 1.4851 | 1.4048 | 1.4117 | 1.3326 | 1.3136 | 1.3163
15 | 0.55247 | 0.54697 | 0.51312 | 0.50216 | 0.47953 | 0.48598 | 0.58762 | 0.56343 | 0.60808 | 0.6345 | 0.62189 | 0.61151 | 0.60205 | 0.60126 | 0.56803 | 0.58265 | 0.61378 | 0.76321 | 0.70091 | 0.63823 | 0.63484 | 0.57805 | 0.62955 | 0.59722
16 | 0.8452 | 0.80659 | 0.77098 | 0.77847 | 0.76448 | 0.84701 | 1.3374 | 1.4728 | 1.536 | 1.4946 | 1.4317 | 1.5253 | 1.4245 | 1.3785 | 1.2015 | 1.1959 | 1.223 | 1.3467 | 1.2127 | 1.2494 | 1.2255 | 1.1414 | 1.0276 | 0.93779
17 | 0.50714 | 0.45496 | 0.41968 | 0.39113 | 0.34484 | 0.42357 | 0.69332 | 0.60177 | 0.6539 | 0.63179 | 0.60447 | 0.57206 | 0.58202 | 0.60551 | 0.59117 | 0.59971 | 0.67059 | 1.0479 | 0.89819 | 0.74829 | 0.75549 | 0.64856 | 0.69322 | 0.64533
18 | 0.76076 | 0.70662 | 0.64498 | 0.64628 | 0.63961 | 0.69695 | 0.89588 | 0.90976 | 0.93826 | 0.98128 | 1.0003 | 1.0197 | 1.0088 | 0.98047 | 0.98037 | 0.97205 | 1.0163 | 1.1874 | 1.1516 | 1.1182 | 1.1191 | 1.0348 | 0.99322 | 0.92695
19 | 2.4739 | 2.3483 | 2.2692 | 2.2827 | 2.2679 | 2.4177 | 2.7445 | 3.1446 | 3.2921 | 3.4155 | 3.3449 | 3.4016 | 3.4018 | 3.3908 | 3.1714 | 3.1772 | 3.0458 | 3.2415 | 3.1016 | 3.0361 | 2.9916 | 2.8668 | 2.7177 | 2.5745
20 | 1.2292 | 1.1588 | 1.126 | 1.0963 | 1.091 | 1.204 | 1.5222 | 1.6805 | 1.9002 | 1.962 | 1.9876 | 1.9932 | 1.9707 | 1.9559 | 1.7991 | 1.7556 | 1.8544 | 1.943 | 1.8415 | 1.7997 | 1.6977 | 1.3926 | 1.4249 | 1.3597
21 | 0.70468 | 0.68262 | 0.6526 | 0.63888 | 0.64005 | 0.73414 | 1.161 | 1.2623 | 1.3077 | 1.3098 | 1.3451 | 1.3403 | 1.274 | 1.2725 | 1.1366 | 1.0305 | 1.0275 | 1.1539 | 1.1042 | 1.057 | 1.0518 | 0.95591 | 0.86465 | 0.79432
22 | 0.8936 | 0.90056 | 0.87802 | 0.86796 | 0.83489 | 0.81221 | 0.84058 | 0.71199 | 0.70874 | 0.71962 | 0.70537 | 0.71047 | 0.72559 | 0.75981 | 0.76482 | 0.76349 | 0.72902 | 0.7747 | 0.73763 | 0.72199 | 0.74119 | 0.71972 | 0.84356 | 0.87615
23 | 3.2566 | 3.0843 | 2.8991 | 2.8872 | 2.7928 | 3.0614 | 3.9674 | 4.1169 | 4.4788 | 4.8118 | 4.6536 | 4.6574 | 4.6962 | 4.609 | 4.4941 | 4.2482 | 4.3388 | 5.0674 | 4.8314 | 4.6117 | 4.4977 | 4.1806 | 4.0991 | 3.7753
24 | 2.2216 | 2.1456 | 1.985 | 1.9337 | 1.818 | 1.9912 | 2.5913 | 2.206 | 1.7771 | 1.3153 | 2.3458 | 2.3863 | 2.3734 | 2.4416 | 2.3289 | 2.3777 | 2.3842 | 3.0429 | 2.7198 | 2.484 | 2.4968 | 2.3864 | 2.6848 | 2.5511
25 | 0.63535 | 0.63547 | 0.62631 | 0.63837 | 0.62261 | 0.62907 | 0.6623 | 0.59311 | 0.49491 | 0.47937 | 0.64214 | 0.58828 | 0.60198 | 0.62857 | 0.64435 | 0.66323 | 0.71656 | 0.75574 | 0.69426 | 0.6532 | 0.67082 | 0.66051 | 0.71278 | 0.75733
26 | 2.4745 | 2.3974 | 2.4156 | 2.4353 | 2.4488 | 2.4867 | 3.074 | 3.1263 | 3.181 | 3.1101 | 3.0577 | 3.1721 | 3.2936 | 3.215 | 3.1612 | 3.1966 | 3.0697 | 3.2396 | 3.1009 | 2.9129 | 2.9625 | 2.8614 | 2.6206 | 2.5636
27 | 1.4832 | 1.4411 | 1.3764 | 1.4036 | 1.3388 | 1.32 | 1.3567 | 1.6034 | 1.632 | 1.6264 | 1.6088 | 1.6468 | 1.6429 | 1.6453 | 1.4445 | 1.5475 | 1.6452 | 1.6619 | 1.547 | 1.4634 | 1.4706 | 1.3881 | 1.3683 | 1.3711
28 | 1.1803 | 1.1685 | 1.0962 | 1.0728 | 1.0245 | 1.0382 | 1.2554 | 1.2037 | 1.2991 | 1.3555 | 1.3286 | 1.3064 | 1.2862 | 1.2845 | 1.2135 | 1.2447 | 1.3113 | 1.6305 | 1.4974 | 1.3635 | 1.3562 | 1.2349 | 1.345 | 1.2759
29 | 2.5688 | 2.4514 | 2.3432 | 2.3659 | 2.3234 | 2.5743 | 4.0645 | 4.4761 | 4.6682 | 4.5423 | 4.3512 | 4.6359 | 4.3293 | 4.1896 | 3.6517 | 3.6347 | 3.7171 | 4.093 | 3.6856 | 3.7971 | 3.7245 | 3.4688 | 3.1232 | 2.8502
30 | 0.74323 | 0.66676 | 0.61505 | 0.5732 | 0.50537 | 0.62075 | 1.0161 | 0.88191 | 0.9583 | 0.92589 | 0.88587 | 0.83836 | 0.85296 | 0.88738 | 0.86636 | 0.87888 | 0.98276 | 1.5358 | 1.3163 | 1.0966 | 1.1072 | 0.95047 | 1.0159 | 0.94574
31 | 3.6348 | 3.3761 | 3.0816 | 3.0878 | 3.0559 | 3.3299 | 4.2803 | 4.3466 | 4.4828 | 4.6883 | 4.779 | 4.8718 | 4.8196 | 4.6845 | 4.684 | 4.6442 | 4.8558 | 5.6731 | 5.5019 | 5.3424 | 5.347 | 4.9443 | 4.7454 | 4.4288
32 | 1.3351 | 1.2673 | 1.2246 | 1.232 | 1.224 | 1.3048 | 1.4812 | 1.6971 | 1.7767 | 1.8433 | 1.8052 | 1.8358 | 1.8359 | 1.83 | 1.7115 | 1.7147 | 1.6437 | 1.7494 | 1.6739 | 1.6385 | 1.6145 | 1.5472 | 1.4667 | 1.3894

## Pc, Winter, S5
LoadID | 0 | 1 | 2 | 3 | 4 | 5 | 6 | 7 | 8 | 9 | 10 | 11 | 12 | 13 | 14 | 15 | 16 | 17 | 18 | 19 | 20 | 21 | 22 | 23
1 | 1.3384 | 1.2884 | 1.2425 | 1.28 | 1.2439 | 1.2456 | 1.257 | 1.6316 | 1.6643 | 1.6484 | 1.6434 | 1.6779 | 1.6599 | 1.6305 | 1.4184 | 1.5259 | 1.659 | 1.6337 | 1.5495 | 1.4777 | 1.4673 | 1.402 | 1.2663 | 1.2388
2 | 0.9982 | 0.98827 | 0.92712 | 0.90731 | 0.86643 | 0.87807 | 1.0617 | 1.018 | 1.0987 | 1.1464 | 1.1237 | 1.1049 | 1.0878 | 1.0864 | 1.0263 | 1.0527 | 1.109 | 1.379 | 1.2664 | 1.1532 | 1.147 | 1.0444 | 1.1375 | 1.0791
3 | 1.8396 | 1.7555 | 1.678 | 1.6943 | 1.6639 | 1.8435 | 2.9107 | 3.2055 | 3.343 | 3.2529 | 3.116 | 3.3199 | 3.1003 | 3.0003 | 2.6151 | 2.6029 | 2.6619 | 2.9311 | 2.6394 | 2.7192 | 2.6672 | 2.4841 | 2.2366 | 2.0411
4 | 0.19819 | 0.1778 | 0.16401 | 0.15285 | 0.13477 | 0.16553 | 0.27095 | 0.23518 | 0.25555 | 0.24691 | 0.23623 | 0.22356 | 0.22746 | 0.23664 | 0.23103 | 0.23437 | 0.26207 | 0.40954 | 0.35101 | 0.29244 | 0.29525 | 0.25346 | 0.27091 | 0.2522
5 | 0.48302 | 0.44865 | 0.40951 | 0.41034 | 0.4061 | 0.44251 | 0.56882 | 0.57762 | 0.59572 | 0.62304 | 0.63508 | 0.64741 | 0.64048 | 0.62252 | 0.62246 | 0.61717 | 0.64528 | 0.7539 | 0.73115 | 0.70995 | 0.71057 | 0.65705 | 0.63062 | 0.58854
6 | 3.2724 | 3.1062 | 3.0016 | 3.0195 | 2.9999 | 3.1981 | 3.6303 | 4.1595 | 4.3546 | 4.5179 | 4.4244 | 4.4994 | 4.4997 | 4.4852 | 4.195 | 4.2026 | 4.0288 | 4.2877 | 4.1026 | 4.0159 | 3.9572 | 3.7921 | 3.5948 | 3.4055
7 | 1.4658 | 1.3817 | 1.3427 | 1.3073 | 1.3009 | 1.4356 | 1.815 | 2.0039 | 2.2659 | 2.3395 | 2.37 | 2.3768 | 2.3499 | 2.3322 | 2.1453 | 2.0934 | 2.2112 | 2.3169 | 2.1958 | 2.1459 | 2.0244 | 1.6605 | 1.699 | 1.6213
8 | 0.31824 | 0.30828 | 0.29472 | 0.28853 | 0.28906 | 0.33155 | 0.52432 | 0.57009 | 0.59059 | 0.59153 | 0.60744 | 0.60529 | 0.57534 | 0.57468 | 0.51332 | 0.46541 | 0.46402 | 0.52113 | 0.49867 | 0.47735 | 0.47501 | 0.4317 | 0.39049 | 0.35873
9 | 0.33812 | 0.34075 | 0.33222 | 0.32842 | 0.3159 | 0.30732 | 0.31806 | 0.2694 | 0.26817 | 0.27229 | 0.2669 | 0.26883 | 0.27455 | 0.2875 | 0.28939 | 0.28889 | 0.27585 | 0.29313 | 0.2791 | 0.27319 | 0.28045 | 0.27233 | 0.31919 | 0.33152
10 | 0.59447 | 0.56301 | 0.52921 | 0.52704 | 0.5098 | 0.55883 | 0.7242 | 0.7515 | 0.81755 | 0.87834 | 0.84947 | 0.85016 | 0.85725 | 0.84133 | 0.82036 | 0.77546 | 0.792 | 0.92501 | 0.88192 | 0.84183 | 0.82101 | 0.76313 | 0.74825 | 0.68915
11 | 0.41435 | 0.40017 | 0.37022 | 0.36065 | 0.33907 | 0.37138 | 0.48331 | 0.41145 | 0.33144 | 0.24531 | 0.43751 | 0.44507 | 0.44266 | 0.45538 | 0.43435 | 0.44345 | 0.44468 | 0.56752 | 0.50726 | 0.46329 | 0.46568 | 0.44509 | 0.50074 | 0.4758
12 | 1.0974 | 1.0976 | 1.0818 | 1.1026 | 1.0754 | 1.0866 | 1.144 | 1.0245 | 0.85484 | 0.828 | 1.1092 | 1.0161 | 1.0398 | 1.0857 | 1.113 | 1.1456 | 1.2377 | 1.3054 | 1.1992 | 1.1283 | 1.1587 | 1.1409 | 1.2312 | 1.3081
13 | 3.0176 | 2.9237 | 2.9459 | 2.9698 | 2.9863 | 3.0325 | 3.7488 | 3.8126 | 3.8793 | 3.7928 | 3.7289 | 3.8684 | 4.0166 | 3.9207 | 3.8551 | 3.8983 | 3.7436 | 3.9507 | 3.7816 | 3.5523 | 3.6128 | 3.4895 | 3.1958 | 3.1263
14 | 1.4239 | 1.3834 | 1.3213 | 1.3474 | 1.2853 | 1.2672 | 1.3024 | 1.5392 | 1.5667 | 1.5614 | 1.5444 | 1.5809 | 1.5772 | 1.5795 | 1.3868 | 1.4856 | 1.5794 | 1.5954 | 1.4851 | 1.4048 | 1.4117 | 1.3326 | 1.3136 | 1.3163
15 | 0.55247 | 0.54697 | 0.51312 | 0.50216 | 0.47953 | 0.48598 | 0.58762 | 0.56343 | 0.60808 | 0.6345 | 0.62189 | 0.61151 | 0.60205 | 0.60126 | 0.56803 | 0.58265 | 0.61378 | 0.76321 | 0.70091 | 0.63823 | 0.63484 | 0.57805 | 0.62955 | 0.59722
16 | 0.8452 | 0.80659 | 0.77098 | 0.77847 | 0.76448 | 0.84701 | 1.3374 | 1.4728 | 1.536 | 1.4946 | 1.4317 | 1.5253 | 1.4245 | 1.3785 | 1.2015 | 1.1959 | 1.223 | 1.3467 | 1.2127 | 1.2494 | 1.2255 | 1.1414 | 1.0276 | 0.93779
17 | 0.50714 | 0.45496 | 0.41968 | 0.39113 | 0.34484 | 0.42357 | 0.69332 | 0.60177 | 0.6539 | 0.63179 | 0.60447 | 0.57206 | 0.58202 | 0.60551 | 0.59117 | 0.59971 | 0.67059 | 1.0479 | 0.89819 | 0.74829 | 0.75549 | 0.64856 | 0.69322 | 0.64533
18 | 0.76076 | 0.70662 | 0.64498 | 0.64628 | 0.63961 | 0.69695 | 0.89588 | 0.90976 | 0.93826 | 0.98128 | 1.0003 | 1.0197 | 1.0088 | 0.98047 | 0.98037 | 0.97205 | 1.0163 | 1.1874 | 1.1516 | 1.1182 | 1.1191 | 1.0348 | 0.99322 | 0.92695
19 | 2.4739 | 2.3483 | 2.2692 | 2.2827 | 2.2679 | 2.4177 | 2.7445 | 3.1446 | 3.2921 | 3.4155 | 3.3449 | 3.4016 | 3.4018 | 3.3908 | 3.1714 | 3.1772 | 3.0458 | 3.2415 | 3.1016 | 3.0361 | 2.9916 | 2.8668 | 2.7177 | 2.5745
20 | 1.2292 | 1.1588 | 1.126 | 1.0963 | 1.091 | 1.204 | 1.5222 | 1.6805 | 1.9002 | 1.962 | 1.9876 | 1.9932 | 1.9707 | 1.9559 | 1.7991 | 1.7556 | 1.8544 | 1.943 | 1.8415 | 1.7997 | 1.6977 | 1.3926 | 1.4249 | 1.3597
21 | 0.70468 | 0.68262 | 0.6526 | 0.63888 | 0.64005 | 0.73414 | 1.161 | 1.2623 | 1.3077 | 1.3098 | 1.3451 | 1.3403 | 1.274 | 1.2725 | 1.1366 | 1.0305 | 1.0275 | 1.1539 | 1.1042 | 1.057 | 1.0518 | 0.95591 | 0.86465 | 0.79432
22 | 0.8936 | 0.90056 | 0.87802 | 0.86796 | 0.83489 | 0.81221 | 0.84058 | 0.71199 | 0.70874 | 0.71962 | 0.70537 | 0.71047 | 0.72559 | 0.75981 | 0.76482 | 0.76349 | 0.72902 | 0.7747 | 0.73763 | 0.72199 | 0.74119 | 0.71972 | 0.84356 | 0.87615
23 | 3.2566 | 3.0843 | 2.8991 | 2.8872 | 2.7928 | 3.0614 | 3.9674 | 4.1169 | 4.4788 | 4.8118 | 4.6536 | 4.6574 | 4.6962 | 4.609 | 4.4941 | 4.2482 | 4.3388 | 5.0674 | 4.8314 | 4.6117 | 4.4977 | 4.1806 | 4.0991 | 3.7753
24 | 2.2216 | 2.1456 | 1.985 | 1.9337 | 1.818 | 1.9912 | 2.5913 | 2.206 | 1.7771 | 1.3153 | 2.3458 | 2.3863 | 2.3734 | 2.4416 | 2.3289 | 2.3777 | 2.3842 | 3.0429 | 2.7198 | 2.484 | 2.4968 | 2.3864 | 2.6848 | 2.5511
25 | 0.63535 | 0.63547 | 0.62631 | 0.63837 | 0.62261 | 0.62907 | 0.6623 | 0.59311 | 0.49491 | 0.47937 | 0.64214 | 0.58828 | 0.60198 | 0.62857 | 0.64435 | 0.66323 | 0.71656 | 0.75574 | 0.69426 | 0.6532 | 0.67082 | 0.66051 | 0.71278 | 0.75733
26 | 2.4745 | 2.3974 | 2.4156 | 2.4353 | 2.4488 | 2.4867 | 3.074 | 3.1263 | 3.181 | 3.1101 | 3.0577 | 3.1721 | 3.2936 | 3.215 | 3.1612 | 3.1966 | 3.0697 | 3.2396 | 3.1009 | 2.9129 | 2.9625 | 2.8614 | 2.6206 | 2.5636
27 | 1.4832 | 1.4411 | 1.3764 | 1.4036 | 1.3388 | 1.32 | 1.3567 | 1.6034 | 1.632 | 1.6264 | 1.6088 | 1.6468 | 1.6429 | 1.6453 | 1.4445 | 1.5475 | 1.6452 | 1.6619 | 1.547 | 1.4634 | 1.4706 | 1.3881 | 1.3683 | 1.3711
28 | 1.1803 | 1.1685 | 1.0962 | 1.0728 | 1.0245 | 1.0382 | 1.2554 | 1.2037 | 1.2991 | 1.3555 | 1.3286 | 1.3064 | 1.2862 | 1.2845 | 1.2135 | 1.2447 | 1.3113 | 1.6305 | 1.4974 | 1.3635 | 1.3562 | 1.2349 | 1.345 | 1.2759
29 | 2.5688 | 2.4514 | 2.3432 | 2.3659 | 2.3234 | 2.5743 | 4.0645 | 4.4761 | 4.6682 | 4.5423 | 4.3512 | 4.6359 | 4.3293 | 4.1896 | 3.6517 | 3.6347 | 3.7171 | 4.093 | 3.6856 | 3.7971 | 3.7245 | 3.4688 | 3.1232 | 2.8502
30 | 0.74323 | 0.66676 | 0.61505 | 0.5732 | 0.50537 | 0.62075 | 1.0161 | 0.88191 | 0.9583 | 0.92589 | 0.88587 | 0.83836 | 0.85296 | 0.88738 | 0.86636 | 0.87888 | 0.98276 | 1.5358 | 1.3163 | 1.0966 | 1.1072 | 0.95047 | 1.0159 | 0.94574
31 | 3.6348 | 3.3761 | 3.0816 | 3.0878 | 3.0559 | 3.3299 | 4.2803 | 4.3466 | 4.4828 | 4.6883 | 4.779 | 4.8718 | 4.8196 | 4.6845 | 4.684 | 4.6442 | 4.8558 | 5.6731 | 5.5019 | 5.3424 | 5.347 | 4.9443 | 4.7454 | 4.4288
32 | 1.3351 | 1.2673 | 1.2246 | 1.232 | 1.224 | 1.3048 | 1.4812 | 1.6971 | 1.7767 | 1.8433 | 1.8052 | 1.8358 | 1.8359 | 1.83 | 1.7115 | 1.7147 | 1.6437 | 1.7494 | 1.6739 | 1.6385 | 1.6145 | 1.5472 | 1.4667 | 1.3894

## Pc, Winter, S6
LoadID | 0 | 1 | 2 | 3 | 4 | 5 | 6 | 7 | 8 | 9 | 10 | 11 | 12 | 13 | 14 | 15 | 16 | 17 | 18 | 19 | 20 | 21 | 22 | 23
1 | 1.3384 | 1.2884 | 1.2425 | 1.28 | 1.2439 | 1.2456 | 1.257 | 1.6316 | 1.6643 | 1.6484 | 1.6434 | 1.6779 | 1.6599 | 1.6305 | 1.4184 | 1.5259 | 1.659 | 1.6337 | 1.5495 | 1.4777 | 1.4673 | 1.402 | 1.2663 | 1.2388
2 | 0.9982 | 0.98827 | 0.92712 | 0.90731 | 0.86643 | 0.87807 | 1.0617 | 1.018 | 1.0987 | 1.1464 | 1.1237 | 1.1049 | 1.0878 | 1.0864 | 1.0263 | 1.0527 | 1.109 | 1.379 | 1.2664 | 1.1532 | 1.147 | 1.0444 | 1.1375 | 1.0791
3 | 1.8396 | 1.7555 | 1.678 | 1.6943 | 1.6639 | 1.8435 | 2.9107 | 3.2055 | 3.343 | 3.2529 | 3.116 | 3.3199 | 3.1003 | 3.0003 | 2.6151 | 2.6029 | 2.6619 | 2.9311 | 2.6394 | 2.7192 | 2.6672 | 2.4841 | 2.2366 | 2.0411
4 | 0.19819 | 0.1778 | 0.16401 | 0.15285 | 0.13477 | 0.16553 | 0.27095 | 0.23518 | 0.25555 | 0.24691 | 0.23623 | 0.22356 | 0.22746 | 0.23664 | 0.23103 | 0.23437 | 0.26207 | 0.40954 | 0.35101 | 0.29244 | 0.29525 | 0.25346 | 0.27091 | 0.2522
5 | 0.48302 | 0.44865 | 0.40951 | 0.41034 | 0.4061 | 0.44251 | 0.56882 | 0.57762 | 0.59572 | 0.62304 | 0.63508 | 0.64741 | 0.64048 | 0.62252 | 0.62246 | 0.61717 | 0.64528 | 0.7539 | 0.73115 | 0.70995 | 0.71057 | 0.65705 | 0.63062 | 0.58854
6 | 3.2724 | 3.1062 | 3.0016 | 3.0195 | 2.9999 | 3.1981 | 3.6303 | 4.1595 | 4.3546 | 4.5179 | 4.4244 | 4.4994 | 4.4997 | 4.4852 | 4.195 | 4.2026 | 4.0288 | 4.2877 | 4.1026 | 4.0159 | 3.9572 | 3.7921 | 3.5948 | 3.4055
7 | 1.4658 | 1.3817 | 1.3427 | 1.3073 | 1.3009 | 1.4356 | 1.815 | 2.0039 | 2.2659 | 2.3395 | 2.37 | 2.3768 | 2.3499 | 2.3322 | 2.1453 | 2.0934 | 2.2112 | 2.3169 | 2.1958 | 2.1459 | 2.0244 | 1.6605 | 1.699 | 1.6213
8 | 0.31824 | 0.30828 | 0.29472 | 0.28853 | 0.28906 | 0.33155 | 0.52432 | 0.57009 | 0.59059 | 0.59153 | 0.60744 | 0.60529 | 0.57534 | 0.57468 | 0.51332 | 0.46541 | 0.46402 | 0.52113 | 0.49867 | 0.47735 | 0.47501 | 0.4317 | 0.39049 | 0.35873
9 | 0.33812 | 0.34075 | 0.33222 | 0.32842 | 0.3159 | 0.30732 | 0.31806 | 0.2694 | 0.26817 | 0.27229 | 0.2669 | 0.26883 | 0.27455 | 0.2875 | 0.28939 | 0.28889 | 0.27585 | 0.29313 | 0.2791 | 0.27319 | 0.28045 | 0.27233 | 0.31919 | 0.33152
10 | 0.59447 | 0.56301 | 0.52921 | 0.52704 | 0.5098 | 0.55883 | 0.7242 | 0.7515 | 0.81755 | 0.87834 | 0.84947 | 0.85016 | 0.85725 | 0.84133 | 0.82036 | 0.77546 | 0.792 | 0.92501 | 0.88192 | 0.84183 | 0.82101 | 0.76313 | 0.74825 | 0.68915
11 | 0.41435 | 0.40017 | 0.37022 | 0.36065 | 0.33907 | 0.37138 | 0.48331 | 0.41145 | 0.33144 | 0.24531 | 0.43751 | 0.44507 | 0.44266 | 0.45538 | 0.43435 | 0.44345 | 0.44468 | 0.56752 | 0.50726 | 0.46329 | 0.46568 | 0.44509 | 0.50074 | 0.4758
12 | 1.0974 | 1.0976 | 1.0818 | 1.1026 | 1.0754 | 1.0866 | 1.144 | 1.0245 | 0.85484 | 0.828 | 1.1092 | 1.0161 | 1.0398 | 1.0857 | 1.113 | 1.1456 | 1.2377 | 1.3054 | 1.1992 | 1.1283 | 1.1587 | 1.1409 | 1.2312 | 1.3081
13 | 3.0176 | 2.9237 | 2.9459 | 2.9698 | 2.9863 | 3.0325 | 3.7488 | 3.8126 | 3.8793 | 3.7928 | 3.7289 | 3.8684 | 4.0166 | 3.9207 | 3.8551 | 3.8983 | 3.7436 | 3.9507 | 3.7816 | 3.5523 | 3.6128 | 3.4895 | 3.1958 | 3.1263
14 | 1.4239 | 1.3834 | 1.3213 | 1.3474 | 1.2853 | 1.2672 | 1.3024 | 1.5392 | 1.5667 | 1.5614 | 1.5444 | 1.5809 | 1.5772 | 1.5795 | 1.3868 | 1.4856 | 1.5794 | 1.5954 | 1.4851 | 1.4048 | 1.4117 | 1.3326 | 1.3136 | 1.3163
15 | 0.55247 | 0.54697 | 0.51312 | 0.50216 | 0.47953 | 0.48598 | 0.58762 | 0.56343 | 0.60808 | 0.6345 | 0.62189 | 0.61151 | 0.60205 | 0.60126 | 0.56803 | 0.58265 | 0.61378 | 0.76321 | 0.70091 | 0.63823 | 0.63484 | 0.57805 | 0.62955 | 0.59722
16 | 0.8452 | 0.80659 | 0.77098 | 0.77847 | 0.76448 | 0.84701 | 1.3374 | 1.4728 | 1.536 | 1.4946 | 1.4317 | 1.5253 | 1.4245 | 1.3785 | 1.2015 | 1.1959 | 1.223 | 1.3467 | 1.2127 | 1.2494 | 1.2255 | 1.1414 | 1.0276 | 0.93779
17 | 0.50714 | 0.45496 | 0.41968 | 0.39113 | 0.34484 | 0.42357 | 0.69332 | 0.60177 | 0.6539 | 0.63179 | 0.60447 | 0.57206 | 0.58202 | 0.60551 | 0.59117 | 0.59971 | 0.67059 | 1.0479 | 0.89819 | 0.74829 | 0.75549 | 0.64856 | 0.69322 | 0.64533
18 | 0.76076 | 0.70662 | 0.64498 | 0.64628 | 0.63961 | 0.69695 | 0.89588 | 0.90976 | 0.93826 | 0.98128 | 1.0003 | 1.0197 | 1.0088 | 0.98047 | 0.98037 | 0.97205 | 1.0163 | 1.1874 | 1.1516 | 1.1182 | 1.1191 | 1.0348 | 0.99322 | 0.92695
19 | 2.4739 | 2.3483 | 2.2692 | 2.2827 | 2.2679 | 2.4177 | 2.7445 | 3.1446 | 3.2921 | 3.4155 | 3.3449 | 3.4016 | 3.4018 | 3.3908 | 3.1714 | 3.1772 | 3.0458 | 3.2415 | 3.1016 | 3.0361 | 2.9916 | 2.8668 | 2.7177 | 2.5745
20 | 1.2292 | 1.1588 | 1.126 | 1.0963 | 1.091 | 1.204 | 1.5222 | 1.6805 | 1.9002 | 1.962 | 1.9876 | 1.9932 | 1.9707 | 1.9559 | 1.7991 | 1.7556 | 1.8544 | 1.943 | 1.8415 | 1.7997 | 1.6977 | 1.3926 | 1.4249 | 1.3597
21 | 0.70468 | 0.68262 | 0.6526 | 0.63888 | 0.64005 | 0.73414 | 1.161 | 1.2623 | 1.3077 | 1.3098 | 1.3451 | 1.3403 | 1.274 | 1.2725 | 1.1366 | 1.0305 | 1.0275 | 1.1539 | 1.1042 | 1.057 | 1.0518 | 0.95591 | 0.86465 | 0.79432
22 | 0.8936 | 0.90056 | 0.87802 | 0.86796 | 0.83489 | 0.81221 | 0.84058 | 0.71199 | 0.70874 | 0.71962 | 0.70537 | 0.71047 | 0.72559 | 0.75981 | 0.76482 | 0.76349 | 0.72902 | 0.7747 | 0.73763 | 0.72199 | 0.74119 | 0.71972 | 0.84356 | 0.87615
23 | 3.2566 | 3.0843 | 2.8991 | 2.8872 | 2.7928 | 3.0614 | 3.9674 | 4.1169 | 4.4788 | 4.8118 | 4.6536 | 4.6574 | 4.6962 | 4.609 | 4.4941 | 4.2482 | 4.3388 | 5.0674 | 4.8314 | 4.6117 | 4.4977 | 4.1806 | 4.0991 | 3.7753
24 | 2.2216 | 2.1456 | 1.985 | 1.9337 | 1.818 | 1.9912 | 2.5913 | 2.206 | 1.7771 | 1.3153 | 2.3458 | 2.3863 | 2.3734 | 2.4416 | 2.3289 | 2.3777 | 2.3842 | 3.0429 | 2.7198 | 2.484 | 2.4968 | 2.3864 | 2.6848 | 2.5511
25 | 0.63535 | 0.63547 | 0.62631 | 0.63837 | 0.62261 | 0.62907 | 0.6623 | 0.59311 | 0.49491 | 0.47937 | 0.64214 | 0.58828 | 0.60198 | 0.62857 | 0.64435 | 0.66323 | 0.71656 | 0.75574 | 0.69426 | 0.6532 | 0.67082 | 0.66051 | 0.71278 | 0.75733
26 | 2.4745 | 2.3974 | 2.4156 | 2.4353 | 2.4488 | 2.4867 | 3.074 | 3.1263 | 3.181 | 3.1101 | 3.0577 | 3.1721 | 3.2936 | 3.215 | 3.1612 | 3.1966 | 3.0697 | 3.2396 | 3.1009 | 2.9129 | 2.9625 | 2.8614 | 2.6206 | 2.5636
27 | 1.4832 | 1.4411 | 1.3764 | 1.4036 | 1.3388 | 1.32 | 1.3567 | 1.6034 | 1.632 | 1.6264 | 1.6088 | 1.6468 | 1.6429 | 1.6453 | 1.4445 | 1.5475 | 1.6452 | 1.6619 | 1.547 | 1.4634 | 1.4706 | 1.3881 | 1.3683 | 1.3711
28 | 1.1803 | 1.1685 | 1.0962 | 1.0728 | 1.0245 | 1.0382 | 1.2554 | 1.2037 | 1.2991 | 1.3555 | 1.3286 | 1.3064 | 1.2862 | 1.2845 | 1.2135 | 1.2447 | 1.3113 | 1.6305 | 1.4974 | 1.3635 | 1.3562 | 1.2349 | 1.345 | 1.2759
29 | 2.5688 | 2.4514 | 2.3432 | 2.3659 | 2.3234 | 2.5743 | 4.0645 | 4.4761 | 4.6682 | 4.5423 | 4.3512 | 4.6359 | 4.3293 | 4.1896 | 3.6517 | 3.6347 | 3.7171 | 4.093 | 3.6856 | 3.7971 | 3.7245 | 3.4688 | 3.1232 | 2.8502
30 | 0.74323 | 0.66676 | 0.61505 | 0.5732 | 0.50537 | 0.62075 | 1.0161 | 0.88191 | 0.9583 | 0.92589 | 0.88587 | 0.83836 | 0.85296 | 0.88738 | 0.86636 | 0.87888 | 0.98276 | 1.5358 | 1.3163 | 1.0966 | 1.1072 | 0.95047 | 1.0159 | 0.94574
31 | 3.6348 | 3.3761 | 3.0816 | 3.0878 | 3.0559 | 3.3299 | 4.2803 | 4.3466 | 4.4828 | 4.6883 | 4.779 | 4.8718 | 4.8196 | 4.6845 | 4.684 | 4.6442 | 4.8558 | 5.6731 | 5.5019 | 5.3424 | 5.347 | 4.9443 | 4.7454 | 4.4288
32 | 1.3351 | 1.2673 | 1.2246 | 1.232 | 1.224 | 1.3048 | 1.4812 | 1.6971 | 1.7767 | 1.8433 | 1.8052 | 1.8358 | 1.8359 | 1.83 | 1.7115 | 1.7147 | 1.6437 | 1.7494 | 1.6739 | 1.6385 | 1.6145 | 1.5472 | 1.4667 | 1.3894

## Pc, Winter, S7
LoadID | 0 | 1 | 2 | 3 | 4 | 5 | 6 | 7 | 8 | 9 | 10 | 11 | 12 | 13 | 14 | 15 | 16 | 17 | 18 | 19 | 20 | 21 | 22 | 23
1 | 1.2735 | 1.2884 | 1.2425 | 1.28 | 1.2439 | 1.2456 | 1.257 | 1.6316 | 1.6643 | 1.6484 | 1.6434 | 1.6779 | 1.6599 | 1.6305 | 1.4184 | 1.5259 | 1.659 | 1.6337 | 1.5495 | 1.4777 | 1.4673 | 1.402 | 1.2663 | 1.2388
2 | 0.96425 | 0.98827 | 0.92712 | 0.90731 | 0.86643 | 0.87807 | 1.0617 | 1.018 | 1.0987 | 1.1464 | 1.1237 | 1.1049 | 1.0878 | 1.0864 | 1.0263 | 1.0527 | 1.109 | 1.379 | 1.2664 | 1.1532 | 1.147 | 1.0444 | 1.1375 | 1.0791
3 | 1.7638 | 1.7555 | 1.678 | 1.6943 | 1.6639 | 1.8435 | 2.9107 | 3.2055 | 3.343 | 3.2529 | 3.116 | 3.3199 | 3.1003 | 3.0003 | 2.6151 | 2.6029 | 2.6619 | 2.9311 | 2.6394 | 2.7192 | 2.6672 | 2.4841 | 2.2366 | 2.0411
4 | 0.19478 | 0.1778 | 0.16401 | 0.15285 | 0.13477 | 0.16553 | 0.27095 | 0.23518 | 0.25555 | 0.24691 | 0.23623 | 0.22356 | 0.22746 | 0.23664 | 0.23103 | 0.23437 | 0.26207 | 0.40954 | 0.35101 | 0.29244 | 0.29525 | 0.25346 | 0.27091 | 0.2522
5 | 0.46323 | 0.44865 | 0.40951 | 0.41034 | 0.4061 | 0.44251 | 0.56882 | 0.57762 | 0.59572 | 0.62304 | 0.63508 | 0.64741 | 0.64048 | 0.62252 | 0.62246 | 0.61717 | 0.64528 | 0.7539 | 0.73115 | 0.70995 | 0.71057 | 0.65705 | 0.63062 | 0.58854
6 | 3.1288 | 3.1062 | 3.0016 | 3.0195 | 2.9999 | 3.1981 | 3.6303 | 4.1595 | 4.3546 | 4.5179 | 4.4244 | 4.4994 | 4.4997 | 4.4852 | 4.195 | 4.2026 | 4.0288 | 4.2877 | 4.1026 | 4.0159 | 3.9572 | 3.7921 | 3.5948 | 3.4055
7 | 1.408 | 1.3817 | 1.3427 | 1.3073 | 1.3009 | 1.4356 | 1.815 | 2.0039 | 2.2659 | 2.3395 | 2.37 | 2.3768 | 2.3499 | 2.3322 | 2.1453 | 2.0934 | 2.2112 | 2.3169 | 2.1958 | 2.1459 | 2.0244 | 1.6605 | 1.699 | 1.6213
8 | 0.30663 | 0.30828 | 0.29472 | 0.28853 | 0.28906 | 0.33155 | 0.52432 | 0.57009 | 0.59059 | 0.59153 | 0.60744 | 0.60529 | 0.57534 | 0.57468 | 0.51332 | 0.46541 | 0.46402 | 0.52113 | 0.49867 | 0.47735 | 0.47501 | 0.4317 | 0.39049 | 0.35873
9 | 0.32554 | 0.34075 | 0.33222 | 0.32842 | 0.3159 | 0.30732 | 0.31806 | 0.2694 | 0.26817 | 0.27229 | 0.2669 | 0.26883 | 0.27455 | 0.2875 | 0.28939 | 0.28889 | 0.27585 | 0.29313 | 0.2791 | 0.27319 | 0.28045 | 0.27233 | 0.31919 | 0.33152
10 | 0.5719 | 0.56301 | 0.52921 | 0.52704 | 0.5098 | 0.55883 | 0.7242 | 0.7515 | 0.81755 | 0.87834 | 0.84947 | 0.85016 | 0.85725 | 0.84133 | 0.82036 | 0.77546 | 0.792 | 0.92501 | 0.88192 | 0.84183 | 0.82101 | 0.76313 | 0.74825 | 0.68915
11 | 0.40281 | 0.40017 | 0.37022 | 0.36065 | 0.33907 | 0.37138 | 0.48331 | 0.41145 | 0.33144 | 0.24531 | 0.43751 | 0.44507 | 0.44266 | 0.45538 | 0.43435 | 0.44345 | 0.44468 | 0.56752 | 0.50726 | 0.46329 | 0.46568 | 0.44509 | 0.50074 | 0.4758
12 | 1.0511 | 1.0976 | 1.0818 | 1.1026 | 1.0754 | 1.0866 | 1.144 | 1.0245 | 0.85484 | 0.828 | 1.1092 | 1.0161 | 1.0398 | 1.0857 | 1.113 | 1.1456 | 1.2377 | 1.3054 | 1.1992 | 1.1283 | 1.1587 | 1.1409 | 1.2312 | 1.3081
13 | 2.8803 | 2.9237 | 2.9459 | 2.9698 | 2.9863 | 3.0325 | 3.7488 | 3.8126 | 3.8793 | 3.7928 | 3.7289 | 3.8684 | 4.0166 | 3.9207 | 3.8551 | 3.8983 | 3.7436 | 3.9507 | 3.7816 | 3.5523 | 3.6128 | 3.4895 | 3.1958 | 3.1263
14 | 1.3635 | 1.3834 | 1.3213 | 1.3474 | 1.2853 | 1.2672 | 1.3024 | 1.5392 | 1.5667 | 1.5614 | 1.5444 | 1.5809 | 1.5772 | 1.5795 | 1.3868 | 1.4856 | 1.5794 | 1.5954 | 1.4851 | 1.4048 | 1.4117 | 1.3326 | 1.3136 | 1.3163
15 | 0.53368 | 0.54697 | 0.51312 | 0.50216 | 0.47953 | 0.48598 | 0.58762 | 0.56343 | 0.60808 | 0.6345 | 0.62189 | 0.61151 | 0.60205 | 0.60126 | 0.56803 | 0.58265 | 0.61378 | 0.76321 | 0.70091 | 0.63823 | 0.63484 | 0.57805 | 0.62955 | 0.59722
16 | 0.81038 | 0.80659 | 0.77098 | 0.77847 | 0.76448 | 0.84701 | 1.3374 | 1.4728 | 1.536 | 1.4946 | 1.4317 | 1.5253 | 1.4245 | 1.3785 | 1.2015 | 1.1959 | 1.223 | 1.3467 | 1.2127 | 1.2494 | 1.2255 | 1.1414 | 1.0276 | 0.93779
17 | 0.4984 | 0.45496 | 0.41968 | 0.39113 | 0.34484 | 0.42357 | 0.69332 | 0.60177 | 0.6539 | 0.63179 | 0.60447 | 0.57206 | 0.58202 | 0.60551 | 0.59117 | 0.59971 | 0.67059 | 1.0479 | 0.89819 | 0.74829 | 0.75549 | 0.64856 | 0.69322 | 0.64533
18 | 0.72958 | 0.70662 | 0.64498 | 0.64628 | 0.63961 | 0.69695 | 0.89588 | 0.90976 | 0.93826 | 0.98128 | 1.0003 | 1.0197 | 1.0088 | 0.98047 | 0.98037 | 0.97205 | 1.0163 | 1.1874 | 1.1516 | 1.1182 | 1.1191 | 1.0348 | 0.99322 | 0.92695
19 | 2.3653 | 2.3483 | 2.2692 | 2.2827 | 2.2679 | 2.4177 | 2.7445 | 3.1446 | 3.2921 | 3.4155 | 3.3449 | 3.4016 | 3.4018 | 3.3908 | 3.1714 | 3.1772 | 3.0458 | 3.2415 | 3.1016 | 3.0361 | 2.9916 | 2.8668 | 2.7177 | 2.5745
20 | 1.1808 | 1.1588 | 1.126 | 1.0963 | 1.091 | 1.204 | 1.5222 | 1.6805 | 1.9002 | 1.962 | 1.9876 | 1.9932 | 1.9707 | 1.9559 | 1.7991 | 1.7556 | 1.8544 | 1.943 | 1.8415 | 1.7997 | 1.6977 | 1.3926 | 1.4249 | 1.3597
21 | 0.67896 | 0.68262 | 0.6526 | 0.63888 | 0.64005 | 0.73414 | 1.161 | 1.2623 | 1.3077 | 1.3098 | 1.3451 | 1.3403 | 1.274 | 1.2725 | 1.1366 | 1.0305 | 1.0275 | 1.1539 | 1.1042 | 1.057 | 1.0518 | 0.95591 | 0.86465 | 0.79432
22 | 0.86035 | 0.90056 | 0.87802 | 0.86796 | 0.83489 | 0.81221 | 0.84058 | 0.71199 | 0.70874 | 0.71962 | 0.70537 | 0.71047 | 0.72559 | 0.75981 | 0.76482 | 0.76349 | 0.72902 | 0.7747 | 0.73763 | 0.72199 | 0.74119 | 0.71972 | 0.84356 | 0.87615
23 | 3.133 | 3.0843 | 2.8991 | 2.8872 | 2.7928 | 3.0614 | 3.9674 | 4.1169 | 4.4788 | 4.8118 | 4.6536 | 4.6574 | 4.6962 | 4.609 | 4.4941 | 4.2482 | 4.3388 | 5.0674 | 4.8314 | 4.6117 | 4.4977 | 4.1806 | 4.0991 | 3.7753
24 | 2.1598 | 2.1456 | 1.985 | 1.9337 | 1.818 | 1.9912 | 2.5913 | 2.206 | 1.7771 | 1.3153 | 2.3458 | 2.3863 | 2.3734 | 2.4416 | 2.3289 | 2.3777 | 2.3842 | 3.0429 | 2.7198 | 2.484 | 2.4968 | 2.3864 | 2.6848 | 2.5511
25 | 0.60852 | 0.63547 | 0.62631 | 0.63837 | 0.62261 | 0.62907 | 0.6623 | 0.59311 | 0.49491 | 0.47937 | 0.64214 | 0.58828 | 0.60198 | 0.62857 | 0.64435 | 0.66323 | 0.71656 | 0.75574 | 0.69426 | 0.6532 | 0.67082 | 0.66051 | 0.71278 | 0.75733
26 | 2.3618 | 2.3974 | 2.4156 | 2.4353 | 2.4488 | 2.4867 | 3.074 | 3.1263 | 3.181 | 3.1101 | 3.0577 | 3.1721 | 3.2936 | 3.215 | 3.1612 | 3.1966 | 3.0697 | 3.2396 | 3.1009 | 2.9129 | 2.9625 | 2.8614 | 2.6206 | 2.5636
27 | 1.4203 | 1.4411 | 1.3764 | 1.4036 | 1.3388 | 1.32 | 1.3567 | 1.6034 | 1.632 | 1.6264 | 1.6088 | 1.6468 | 1.6429 | 1.6453 | 1.4445 | 1.5475 | 1.6452 | 1.6619 | 1.547 | 1.4634 | 1.4706 | 1.3881 | 1.3683 | 1.3711
28 | 1.1401 | 1.1685 | 1.0962 | 1.0728 | 1.0245 | 1.0382 | 1.2554 | 1.2037 | 1.2991 | 1.3555 | 1.3286 | 1.3064 | 1.2862 | 1.2845 | 1.2135 | 1.2447 | 1.3113 | 1.6305 | 1.4974 | 1.3635 | 1.3562 | 1.2349 | 1.345 | 1.2759
29 | 2.4629 | 2.4514 | 2.3432 | 2.3659 | 2.3234 | 2.5743 | 4.0645 | 4.4761 | 4.6682 | 4.5423 | 4.3512 | 4.6359 | 4.3293 | 4.1896 | 3.6517 | 3.6347 | 3.7171 | 4.093 | 3.6856 | 3.7971 | 3.7245 | 3.4688 | 3.1232 | 2.8502
30 | 0.73041 | 0.66676 | 0.61505 | 0.5732 | 0.50537 | 0.62075 | 1.0161 | 0.88191 | 0.9583 | 0.92589 | 0.88587 | 0.83836 | 0.85296 | 0.88738 | 0.86636 | 0.87888 | 0.98276 | 1.5358 | 1.3163 | 1.0966 | 1.1072 | 0.95047 | 1.0159 | 0.94574
31 | 3.4858 | 3.3761 | 3.0816 | 3.0878 | 3.0559 | 3.3299 | 4.2803 | 4.3466 | 4.4828 | 4.6883 | 4.779 | 4.8718 | 4.8196 | 4.6845 | 4.684 | 4.6442 | 4.8558 | 5.6731 | 5.5019 | 5.3424 | 5.347 | 4.9443 | 4.7454 | 4.4288
32 | 1.2765 | 1.2673 | 1.2246 | 1.232 | 1.224 | 1.3048 | 1.4812 | 1.6971 | 1.7767 | 1.8433 | 1.8052 | 1.8358 | 1.8359 | 1.83 | 1.7115 | 1.7147 | 1.6437 | 1.7494 | 1.6739 | 1.6385 | 1.6145 | 1.5472 | 1.4667 | 1.3894

## Pc, Winter, S8
LoadID | 0 | 1 | 2 | 3 | 4 | 5 | 6 | 7 | 8 | 9 | 10 | 11 | 12 | 13 | 14 | 15 | 16 | 17 | 18 | 19 | 20 | 21 | 22 | 23
1 | 1.2735 | 1.2884 | 1.2425 | 1.28 | 1.2439 | 1.2456 | 1.257 | 1.6316 | 1.6643 | 1.6484 | 1.6434 | 1.6779 | 1.6599 | 1.6305 | 1.4184 | 1.5259 | 1.659 | 1.6337 | 1.5495 | 1.4777 | 1.4673 | 1.402 | 1.2663 | 1.2388
2 | 0.96425 | 0.98827 | 0.92712 | 0.90731 | 0.86643 | 0.87807 | 1.0617 | 1.018 | 1.0987 | 1.1464 | 1.1237 | 1.1049 | 1.0878 | 1.0864 | 1.0263 | 1.0527 | 1.109 | 1.379 | 1.2664 | 1.1532 | 1.147 | 1.0444 | 1.1375 | 1.0791
3 | 1.7638 | 1.7555 | 1.678 | 1.6943 | 1.6639 | 1.8435 | 2.9107 | 3.2055 | 3.343 | 3.2529 | 3.116 | 3.3199 | 3.1003 | 3.0003 | 2.6151 | 2.6029 | 2.6619 | 2.9311 | 2.6394 | 2.7192 | 2.6672 | 2.4841 | 2.2366 | 2.0411
4 | 0.19478 | 0.1778 | 0.16401 | 0.15285 | 0.13477 | 0.16553 | 0.27095 | 0.23518 | 0.25555 | 0.24691 | 0.23623 | 0.22356 | 0.22746 | 0.23664 | 0.23103 | 0.23437 | 0.26207 | 0.40954 | 0.35101 | 0.29244 | 0.29525 | 0.25346 | 0.27091 | 0.2522
5 | 0.46323 | 0.44865 | 0.40951 | 0.41034 | 0.4061 | 0.44251 | 0.56882 | 0.57762 | 0.59572 | 0.62304 | 0.63508 | 0.64741 | 0.64048 | 0.62252 | 0.62246 | 0.61717 | 0.64528 | 0.7539 | 0.73115 | 0.70995 | 0.71057 | 0.65705 | 0.63062 | 0.58854
6 | 3.1288 | 3.1062 | 3.0016 | 3.0195 | 2.9999 | 3.1981 | 3.6303 | 4.1595 | 4.3546 | 4.5179 | 4.4244 | 4.4994 | 4.4997 | 4.4852 | 4.195 | 4.2026 | 4.0288 | 4.2877 | 4.1026 | 4.0159 | 3.9572 | 3.7921 | 3.5948 | 3.4055
7 | 1.408 | 1.3817 | 1.3427 | 1.3073 | 1.3009 | 1.4356 | 1.815 | 2.0039 | 2.2659 | 2.3395 | 2.37 | 2.3768 | 2.3499 | 2.3322 | 2.1453 | 2.0934 | 2.2112 | 2.3169 | 2.1958 | 2.1459 | 2.0244 | 1.6605 | 1.699 | 1.6213
8 | 0.30663 | 0.30828 | 0.29472 | 0.28853 | 0.28906 | 0.33155 | 0.52432 | 0.57009 | 0.59059 | 0.59153 | 0.60744 | 0.60529 | 0.57534 | 0.57468 | 0.51332 | 0.46541 | 0.46402 | 0.52113 | 0.49867 | 0.47735 | 0.47501 | 0.4317 | 0.39049 | 0.35873
9 | 0.32554 | 0.34075 | 0.33222 | 0.32842 | 0.3159 | 0.30732 | 0.31806 | 0.2694 | 0.26817 | 0.27229 | 0.2669 | 0.26883 | 0.27455 | 0.2875 | 0.28939 | 0.28889 | 0.27585 | 0.29313 | 0.2791 | 0.27319 | 0.28045 | 0.27233 | 0.31919 | 0.33152
10 | 0.5719 | 0.56301 | 0.52921 | 0.52704 | 0.5098 | 0.55883 | 0.7242 | 0.7515 | 0.81755 | 0.87834 | 0.84947 | 0.85016 | 0.85725 | 0.84133 | 0.82036 | 0.77546 | 0.792 | 0.92501 | 0.88192 | 0.84183 | 0.82101 | 0.76313 | 0.74825 | 0.68915
11 | 0.40281 | 0.40017 | 0.37022 | 0.36065 | 0.33907 | 0.37138 | 0.48331 | 0.41145 | 0.33144 | 0.24531 | 0.43751 | 0.44507 | 0.44266 | 0.45538 | 0.43435 | 0.44345 | 0.44468 | 0.56752 | 0.50726 | 0.46329 | 0.46568 | 0.44509 | 0.50074 | 0.4758
12 | 1.0511 | 1.0976 | 1.0818 | 1.1026 | 1.0754 | 1.0866 | 1.144 | 1.0245 | 0.85484 | 0.828 | 1.1092 | 1.0161 | 1.0398 | 1.0857 | 1.113 | 1.1456 | 1.2377 | 1.3054 | 1.1992 | 1.1283 | 1.1587 | 1.1409 | 1.2312 | 1.3081
13 | 2.8803 | 2.9237 | 2.9459 | 2.9698 | 2.9863 | 3.0325 | 3.7488 | 3.8126 | 3.8793 | 3.7928 | 3.7289 | 3.8684 | 4.0166 | 3.9207 | 3.8551 | 3.8983 | 3.7436 | 3.9507 | 3.7816 | 3.5523 | 3.6128 | 3.4895 | 3.1958 | 3.1263
14 | 1.3635 | 1.3834 | 1.3213 | 1.3474 | 1.2853 | 1.2672 | 1.3024 | 1.5392 | 1.5667 | 1.5614 | 1.5444 | 1.5809 | 1.5772 | 1.5795 | 1.3868 | 1.4856 | 1.5794 | 1.5954 | 1.4851 | 1.4048 | 1.4117 | 1.3326 | 1.3136 | 1.3163
15 | 0.53368 | 0.54697 | 0.51312 | 0.50216 | 0.47953 | 0.48598 | 0.58762 | 0.56343 | 0.60808 | 0.6345 | 0.62189 | 0.61151 | 0.60205 | 0.60126 | 0.56803 | 0.58265 | 0.61378 | 0.76321 | 0.70091 | 0.63823 | 0.63484 | 0.57805 | 0.62955 | 0.59722
16 | 0.81038 | 0.80659 | 0.77098 | 0.77847 | 0.76448 | 0.84701 | 1.3374 | 1.4728 | 1.536 | 1.4946 | 1.4317 | 1.5253 | 1.4245 | 1.3785 | 1.2015 | 1.1959 | 1.223 | 1.3467 | 1.2127 | 1.2494 | 1.2255 | 1.1414 | 1.0276 | 0.93779
17 | 0.4984 | 0.45496 | 0.41968 | 0.39113 | 0.34484 | 0.42357 | 0.69332 | 0.60177 | 0.6539 | 0.63179 | 0.60447 | 0.57206 | 0.58202 | 0.60551 | 0.59117 | 0.59971 | 0.67059 | 1.0479 | 0.89819 | 0.74829 | 0.75549 | 0.64856 | 0.69322 | 0.64533
18 | 0.72958 | 0.70662 | 0.64498 | 0.64628 | 0.63961 | 0.69695 | 0.89588 | 0.90976 | 0.93826 | 0.98128 | 1.0003 | 1.0197 | 1.0088 | 0.98047 | 0.98037 | 0.97205 | 1.0163 | 1.1874 | 1.1516 | 1.1182 | 1.1191 | 1.0348 | 0.99322 | 0.92695
19 | 2.3653 | 2.3483 | 2.2692 | 2.2827 | 2.2679 | 2.4177 | 2.7445 | 3.1446 | 3.2921 | 3.4155 | 3.3449 | 3.4016 | 3.4018 | 3.3908 | 3.1714 | 3.1772 | 3.0458 | 3.2415 | 3.1016 | 3.0361 | 2.9916 | 2.8668 | 2.7177 | 2.5745
20 | 1.1808 | 1.1588 | 1.126 | 1.0963 | 1.091 | 1.204 | 1.5222 | 1.6805 | 1.9002 | 1.962 | 1.9876 | 1.9932 | 1.9707 | 1.9559 | 1.7991 | 1.7556 | 1.8544 | 1.943 | 1.8415 | 1.7997 | 1.6977 | 1.3926 | 1.4249 | 1.3597
21 | 0.67896 | 0.68262 | 0.6526 | 0.63888 | 0.64005 | 0.73414 | 1.161 | 1.2623 | 1.3077 | 1.3098 | 1.3451 | 1.3403 | 1.274 | 1.2725 | 1.1366 | 1.0305 | 1.0275 | 1.1539 | 1.1042 | 1.057 | 1.0518 | 0.95591 | 0.86465 | 0.79432
22 | 0.86035 | 0.90056 | 0.87802 | 0.86796 | 0.83489 | 0.81221 | 0.84058 | 0.71199 | 0.70874 | 0.71962 | 0.70537 | 0.71047 | 0.72559 | 0.75981 | 0.76482 | 0.76349 | 0.72902 | 0.7747 | 0.73763 | 0.72199 | 0.74119 | 0.71972 | 0.84356 | 0.87615
23 | 3.133 | 3.0843 | 2.8991 | 2.8872 | 2.7928 | 3.0614 | 3.9674 | 4.1169 | 4.4788 | 4.8118 | 4.6536 | 4.6574 | 4.6962 | 4.609 | 4.4941 | 4.2482 | 4.3388 | 5.0674 | 4.8314 | 4.6117 | 4.4977 | 4.1806 | 4.0991 | 3.7753
24 | 2.1598 | 2.1456 | 1.985 | 1.9337 | 1.818 | 1.9912 | 2.5913 | 2.206 | 1.7771 | 1.3153 | 2.3458 | 2.3863 | 2.3734 | 2.4416 | 2.3289 | 2.3777 | 2.3842 | 3.0429 | 2.7198 | 2.484 | 2.4968 | 2.3864 | 2.6848 | 2.5511
25 | 0.60852 | 0.63547 | 0.62631 | 0.63837 | 0.62261 | 0.62907 | 0.6623 | 0.59311 | 0.49491 | 0.47937 | 0.64214 | 0.58828 | 0.60198 | 0.62857 | 0.64435 | 0.66323 | 0.71656 | 0.75574 | 0.69426 | 0.6532 | 0.67082 | 0.66051 | 0.71278 | 0.75733
26 | 2.3618 | 2.3974 | 2.4156 | 2.4353 | 2.4488 | 2.4867 | 3.074 | 3.1263 | 3.181 | 3.1101 | 3.0577 | 3.1721 | 3.2936 | 3.215 | 3.1612 | 3.1966 | 3.0697 | 3.2396 | 3.1009 | 2.9129 | 2.9625 | 2.8614 | 2.6206 | 2.5636
27 | 1.4203 | 1.4411 | 1.3764 | 1.4036 | 1.3388 | 1.32 | 1.3567 | 1.6034 | 1.632 | 1.6264 | 1.6088 | 1.6468 | 1.6429 | 1.6453 | 1.4445 | 1.5475 | 1.6452 | 1.6619 | 1.547 | 1.4634 | 1.4706 | 1.3881 | 1.3683 | 1.3711
28 | 1.1401 | 1.1685 | 1.0962 | 1.0728 | 1.0245 | 1.0382 | 1.2554 | 1.2037 | 1.2991 | 1.3555 | 1.3286 | 1.3064 | 1.2862 | 1.2845 | 1.2135 | 1.2447 | 1.3113 | 1.6305 | 1.4974 | 1.3635 | 1.3562 | 1.2349 | 1.345 | 1.2759
29 | 2.4629 | 2.4514 | 2.3432 | 2.3659 | 2.3234 | 2.5743 | 4.0645 | 4.4761 | 4.6682 | 4.5423 | 4.3512 | 4.6359 | 4.3293 | 4.1896 | 3.6517 | 3.6347 | 3.7171 | 4.093 | 3.6856 | 3.7971 | 3.7245 | 3.4688 | 3.1232 | 2.8502
30 | 0.73041 | 0.66676 | 0.61505 | 0.5732 | 0.50537 | 0.62075 | 1.0161 | 0.88191 | 0.9583 | 0.92589 | 0.88587 | 0.83836 | 0.85296 | 0.88738 | 0.86636 | 0.87888 | 0.98276 | 1.5358 | 1.3163 | 1.0966 | 1.1072 | 0.95047 | 1.0159 | 0.94574
31 | 3.4858 | 3.3761 | 3.0816 | 3.0878 | 3.0559 | 3.3299 | 4.2803 | 4.3466 | 4.4828 | 4.6883 | 4.779 | 4.8718 | 4.8196 | 4.6845 | 4.684 | 4.6442 | 4.8558 | 5.6731 | 5.5019 | 5.3424 | 5.347 | 4.9443 | 4.7454 | 4.4288
32 | 1.2765 | 1.2673 | 1.2246 | 1.232 | 1.224 | 1.3048 | 1.4812 | 1.6971 | 1.7767 | 1.8433 | 1.8052 | 1.8358 | 1.8359 | 1.83 | 1.7115 | 1.7147 | 1.6437 | 1.7494 | 1.6739 | 1.6385 | 1.6145 | 1.5472 | 1.4667 | 1.3894

## Pc, Winter, S9
LoadID | 0 | 1 | 2 | 3 | 4 | 5 | 6 | 7 | 8 | 9 | 10 | 11 | 12 | 13 | 14 | 15 | 16 | 17 | 18 | 19 | 20 | 21 | 22 | 23
1 | 1.2735 | 1.2884 | 1.2425 | 1.28 | 1.2439 | 1.2456 | 1.257 | 1.6316 | 1.6643 | 1.6484 | 1.6434 | 1.6779 | 1.6599 | 1.6305 | 1.4184 | 1.5259 | 1.659 | 1.6337 | 1.5495 | 1.4777 | 1.4673 | 1.402 | 1.2663 | 1.2388
2 | 0.96425 | 0.98827 | 0.92712 | 0.90731 | 0.86643 | 0.87807 | 1.0617 | 1.018 | 1.0987 | 1.1464 | 1.1237 | 1.1049 | 1.0878 | 1.0864 | 1.0263 | 1.0527 | 1.109 | 1.379 | 1.2664 | 1.1532 | 1.147 | 1.0444 | 1.1375 | 1.0791
3 | 1.7638 | 1.7555 | 1.678 | 1.6943 | 1.6639 | 1.8435 | 2.9107 | 3.2055 | 3.343 | 3.2529 | 3.116 | 3.3199 | 3.1003 | 3.0003 | 2.6151 | 2.6029 | 2.6619 | 2.9311 | 2.6394 | 2.7192 | 2.6672 | 2.4841 | 2.2366 | 2.0411
4 | 0.19478 | 0.1778 | 0.16401 | 0.15285 | 0.13477 | 0.16553 | 0.27095 | 0.23518 | 0.25555 | 0.24691 | 0.23623 | 0.22356 | 0.22746 | 0.23664 | 0.23103 | 0.23437 | 0.26207 | 0.40954 | 0.35101 | 0.29244 | 0.29525 | 0.25346 | 0.27091 | 0.2522
5 | 0.46323 | 0.44865 | 0.40951 | 0.41034 | 0.4061 | 0.44251 | 0.56882 | 0.57762 | 0.59572 | 0.62304 | 0.63508 | 0.64741 | 0.64048 | 0.62252 | 0.62246 | 0.61717 | 0.64528 | 0.7539 | 0.73115 | 0.70995 | 0.71057 | 0.65705 | 0.63062 | 0.58854
6 | 3.1288 | 3.1062 | 3.0016 | 3.0195 | 2.9999 | 3.1981 | 3.6303 | 4.1595 | 4.3546 | 4.5179 | 4.4244 | 4.4994 | 4.4997 | 4.4852 | 4.195 | 4.2026 | 4.0288 | 4.2877 | 4.1026 | 4.0159 | 3.9572 | 3.7921 | 3.5948 | 3.4055
7 | 1.408 | 1.3817 | 1.3427 | 1.3073 | 1.3009 | 1.4356 | 1.815 | 2.0039 | 2.2659 | 2.3395 | 2.37 | 2.3768 | 2.3499 | 2.3322 | 2.1453 | 2.0934 | 2.2112 | 2.3169 | 2.1958 | 2.1459 | 2.0244 | 1.6605 | 1.699 | 1.6213
8 | 0.30663 | 0.30828 | 0.29472 | 0.28853 | 0.28906 | 0.33155 | 0.52432 | 0.57009 | 0.59059 | 0.59153 | 0.60744 | 0.60529 | 0.57534 | 0.57468 | 0.51332 | 0.46541 | 0.46402 | 0.52113 | 0.49867 | 0.47735 | 0.47501 | 0.4317 | 0.39049 | 0.35873
9 | 0.32554 | 0.34075 | 0.33222 | 0.32842 | 0.3159 | 0.30732 | 0.31806 | 0.2694 | 0.26817 | 0.27229 | 0.2669 | 0.26883 | 0.27455 | 0.2875 | 0.28939 | 0.28889 | 0.27585 | 0.29313 | 0.2791 | 0.27319 | 0.28045 | 0.27233 | 0.31919 | 0.33152
10 | 0.5719 | 0.56301 | 0.52921 | 0.52704 | 0.5098 | 0.55883 | 0.7242 | 0.7515 | 0.81755 | 0.87834 | 0.84947 | 0.85016 | 0.85725 | 0.84133 | 0.82036 | 0.77546 | 0.792 | 0.92501 | 0.88192 | 0.84183 | 0.82101 | 0.76313 | 0.74825 | 0.68915
11 | 0.40281 | 0.40017 | 0.37022 | 0.36065 | 0.33907 | 0.37138 | 0.48331 | 0.41145 | 0.33144 | 0.24531 | 0.43751 | 0.44507 | 0.44266 | 0.45538 | 0.43435 | 0.44345 | 0.44468 | 0.56752 | 0.50726 | 0.46329 | 0.46568 | 0.44509 | 0.50074 | 0.4758
12 | 1.0511 | 1.0976 | 1.0818 | 1.1026 | 1.0754 | 1.0866 | 1.144 | 1.0245 | 0.85484 | 0.828 | 1.1092 | 1.0161 | 1.0398 | 1.0857 | 1.113 | 1.1456 | 1.2377 | 1.3054 | 1.1992 | 1.1283 | 1.1587 | 1.1409 | 1.2312 | 1.3081
13 | 2.8803 | 2.9237 | 2.9459 | 2.9698 | 2.9863 | 3.0325 | 3.7488 | 3.8126 | 3.8793 | 3.7928 | 3.7289 | 3.8684 | 4.0166 | 3.9207 | 3.8551 | 3.8983 | 3.7436 | 3.9507 | 3.7816 | 3.5523 | 3.6128 | 3.4895 | 3.1958 | 3.1263
14 | 1.3635 | 1.3834 | 1.3213 | 1.3474 | 1.2853 | 1.2672 | 1.3024 | 1.5392 | 1.5667 | 1.5614 | 1.5444 | 1.5809 | 1.5772 | 1.5795 | 1.3868 | 1.4856 | 1.5794 | 1.5954 | 1.4851 | 1.4048 | 1.4117 | 1.3326 | 1.3136 | 1.3163
15 | 0.53368 | 0.54697 | 0.51312 | 0.50216 | 0.47953 | 0.48598 | 0.58762 | 0.56343 | 0.60808 | 0.6345 | 0.62189 | 0.61151 | 0.60205 | 0.60126 | 0.56803 | 0.58265 | 0.61378 | 0.76321 | 0.70091 | 0.63823 | 0.63484 | 0.57805 | 0.62955 | 0.59722
16 | 0.81038 | 0.80659 | 0.77098 | 0.77847 | 0.76448 | 0.84701 | 1.3374 | 1.4728 | 1.536 | 1.4946 | 1.4317 | 1.5253 | 1.4245 | 1.3785 | 1.2015 | 1.1959 | 1.223 | 1.3467 | 1.2127 | 1.2494 | 1.2255 | 1.1414 | 1.0276 | 0.93779
17 | 0.4984 | 0.45496 | 0.41968 | 0.39113 | 0.34484 | 0.42357 | 0.69332 | 0.60177 | 0.6539 | 0.63179 | 0.60447 | 0.57206 | 0.58202 | 0.60551 | 0.59117 | 0.59971 | 0.67059 | 1.0479 | 0.89819 | 0.74829 | 0.75549 | 0.64856 | 0.69322 | 0.64533
18 | 0.72958 | 0.70662 | 0.64498 | 0.64628 | 0.63961 | 0.69695 | 0.89588 | 0.90976 | 0.93826 | 0.98128 | 1.0003 | 1.0197 | 1.0088 | 0.98047 | 0.98037 | 0.97205 | 1.0163 | 1.1874 | 1.1516 | 1.1182 | 1.1191 | 1.0348 | 0.99322 | 0.92695
19 | 2.3653 | 2.3483 | 2.2692 | 2.2827 | 2.2679 | 2.4177 | 2.7445 | 3.1446 | 3.2921 | 3.4155 | 3.3449 | 3.4016 | 3.4018 | 3.3908 | 3.1714 | 3.1772 | 3.0458 | 3.2415 | 3.1016 | 3.0361 | 2.9916 | 2.8668 | 2.7177 | 2.5745
20 | 1.1808 | 1.1588 | 1.126 | 1.0963 | 1.091 | 1.204 | 1.5222 | 1.6805 | 1.9002 | 1.962 | 1.9876 | 1.9932 | 1.9707 | 1.9559 | 1.7991 | 1.7556 | 1.8544 | 1.943 | 1.8415 | 1.7997 | 1.6977 | 1.3926 | 1.4249 | 1.3597
21 | 0.67896 | 0.68262 | 0.6526 | 0.63888 | 0.64005 | 0.73414 | 1.161 | 1.2623 | 1.3077 | 1.3098 | 1.3451 | 1.3403 | 1.274 | 1.2725 | 1.1366 | 1.0305 | 1.0275 | 1.1539 | 1.1042 | 1.057 | 1.0518 | 0.95591 | 0.86465 | 0.79432
22 | 0.86035 | 0.90056 | 0.87802 | 0.86796 | 0.83489 | 0.81221 | 0.84058 | 0.71199 | 0.70874 | 0.71962 | 0.70537 | 0.71047 | 0.72559 | 0.75981 | 0.76482 | 0.76349 | 0.72902 | 0.7747 | 0.73763 | 0.72199 | 0.74119 | 0.71972 | 0.84356 | 0.87615
23 | 3.133 | 3.0843 | 2.8991 | 2.8872 | 2.7928 | 3.0614 | 3.9674 | 4.1169 | 4.4788 | 4.8118 | 4.6536 | 4.6574 | 4.6962 | 4.609 | 4.4941 | 4.2482 | 4.3388 | 5.0674 | 4.8314 | 4.6117 | 4.4977 | 4.1806 | 4.0991 | 3.7753
24 | 2.1598 | 2.1456 | 1.985 | 1.9337 | 1.818 | 1.9912 | 2.5913 | 2.206 | 1.7771 | 1.3153 | 2.3458 | 2.3863 | 2.3734 | 2.4416 | 2.3289 | 2.3777 | 2.3842 | 3.0429 | 2.7198 | 2.484 | 2.4968 | 2.3864 | 2.6848 | 2.5511
25 | 0.60852 | 0.63547 | 0.62631 | 0.63837 | 0.62261 | 0.62907 | 0.6623 | 0.59311 | 0.49491 | 0.47937 | 0.64214 | 0.58828 | 0.60198 | 0.62857 | 0.64435 | 0.66323 | 0.71656 | 0.75574 | 0.69426 | 0.6532 | 0.67082 | 0.66051 | 0.71278 | 0.75733
26 | 2.3618 | 2.3974 | 2.4156 | 2.4353 | 2.4488 | 2.4867 | 3.074 | 3.1263 | 3.181 | 3.1101 | 3.0577 | 3.1721 | 3.2936 | 3.215 | 3.1612 | 3.1966 | 3.0697 | 3.2396 | 3.1009 | 2.9129 | 2.9625 | 2.8614 | 2.6206 | 2.5636
27 | 1.4203 | 1.4411 | 1.3764 | 1.4036 | 1.3388 | 1.32 | 1.3567 | 1.6034 | 1.632 | 1.6264 | 1.6088 | 1.6468 | 1.6429 | 1.6453 | 1.4445 | 1.5475 | 1.6452 | 1.6619 | 1.547 | 1.4634 | 1.4706 | 1.3881 | 1.3683 | 1.3711
28 | 1.1401 | 1.1685 | 1.0962 | 1.0728 | 1.0245 | 1.0382 | 1.2554 | 1.2037 | 1.2991 | 1.3555 | 1.3286 | 1.3064 | 1.2862 | 1.2845 | 1.2135 | 1.2447 | 1.3113 | 1.6305 | 1.4974 | 1.3635 | 1.3562 | 1.2349 | 1.345 | 1.2759
29 | 2.4629 | 2.4514 | 2.3432 | 2.3659 | 2.3234 | 2.5743 | 4.0645 | 4.4761 | 4.6682 | 4.5423 | 4.3512 | 4.6359 | 4.3293 | 4.1896 | 3.6517 | 3.6347 | 3.7171 | 4.093 | 3.6856 | 3.7971 | 3.7245 | 3.4688 | 3.1232 | 2.8502
30 | 0.73041 | 0.66676 | 0.61505 | 0.5732 | 0.50537 | 0.62075 | 1.0161 | 0.88191 | 0.9583 | 0.92589 | 0.88587 | 0.83836 | 0.85296 | 0.88738 | 0.86636 | 0.87888 | 0.98276 | 1.5358 | 1.3163 | 1.0966 | 1.1072 | 0.95047 | 1.0159 | 0.94574
31 | 3.4858 | 3.3761 | 3.0816 | 3.0878 | 3.0559 | 3.3299 | 4.2803 | 4.3466 | 4.4828 | 4.6883 | 4.779 | 4.8718 | 4.8196 | 4.6845 | 4.684 | 4.6442 | 4.8558 | 5.6731 | 5.5019 | 5.3424 | 5.347 | 4.9443 | 4.7454 | 4.4288
32 | 1.2765 | 1.2673 | 1.2246 | 1.232 | 1.224 | 1.3048 | 1.4812 | 1.6971 | 1.7767 | 1.8433 | 1.8052 | 1.8358 | 1.8359 | 1.83 | 1.7115 | 1.7147 | 1.6437 | 1.7494 | 1.6739 | 1.6385 | 1.6145 | 1.5472 | 1.4667 | 1.3894

## Qc, Winter, S1
LoadID | 0 | 1 | 2 | 3 | 4 | 5 | 6 | 7 | 8 | 9 | 10 | 11 | 12 | 13 | 14 | 15 | 16 | 17 | 18 | 19 | 20 | 21 | 22 | 23
1 | -0.61572 | -0.43501 | -0.37711 | -0.48339 | -0.41621 | -0.3422 | -0.28313 | -0.98942 | -1.0347 | -0.88749 | -1.034 | -0.96079 | -0.96502 | -0.86172 | -0.51135 | -0.80062 | -0.96022 | -0.89594 | -0.62618 | -0.64962 | -0.60507 | -0.37533 | -0.2994 | -0.31032
2 | -0.092196 | -0.092175 | -0.094719 | -0.099058 | -0.098106 | -0.090039 | -0.057092 | -0.010975 | -0.011794 | -0.0078157 | -0.0068849 | -0.030727 | -0.044888 | -0.05819 | -0.057753 | -0.05873 | -0.046175 | 0.015177 | -0.0021389 | -0.025248 | -0.046801 | -0.061563 | -0.06752 | -0.077307
3 | 1.0227 | 1.1034 | 1.1237 | 1.1087 | 1.1096 | 0.92655 | 0.034502 | -0.4777 | -0.60883 | -0.42413 | -0.25041 | -0.49671 | -0.3132 | -0.095022 | 0.37593 | 0.37609 | 0.30981 | 0.15629 | 0.38092 | 0.21704 | 0.29798 | 0.49424 | 0.78083 | 0.88143
4 | -0.13156 | -0.13286 | -0.13422 | -0.13539 | -0.13599 | -0.12433 | -0.10787 | -0.098487 | -0.10137 | -0.1123 | -0.11978 | -0.12683 | -0.12698 | -0.12931 | -0.13045 | -0.12656 | -0.10714 | -0.063856 | -0.082364 | -0.099909 | -0.10755 | -0.11379 | -0.12028 | -0.12087
5 | -0.10594 | -0.11126 | -0.11599 | -0.1164 | -0.11614 | -0.097899 | -0.074609 | -0.060379 | -0.059309 | -0.04968 | -0.049165 | -0.04813 | -0.057925 | -0.062334 | -0.060658 | -0.075192 | -0.066616 | -0.033397 | -0.039547 | -0.049171 | -0.053096 | -0.068924 | -0.076225 | -0.079742
6 | -0.53868 | -0.42138 | -0.3195 | -0.47598 | -0.39085 | -0.5631 | -0.75102 | -1.4628 | -1.6847 | -1.7359 | -1.6476 | -1.7575 | -1.7445 | -1.7242 | -1.4502 | -1.3795 | -1.1989 | -1.3116 | -1.1118 | -1.1602 | -0.98091 | -1.0326 | -0.64102 | -0.65829
7 | 0.66544 | 0.65817 | 0.67884 | 0.69113 | 0.73206 | 0.65546 | 0.55684 | 0.28925 | 0.14331 | 0.13303 | 0.10111 | 0.033979 | 0.13796 | 0.14396 | 0.26239 | 0.37497 | 0.33842 | 0.37748 | 0.4245 | 0.40755 | 0.46405 | 0.54706 | 0.61722 | 0.61393
8 | -0.30143 | -0.3078 | -0.30658 | -0.30614 | -0.29983 | -0.28771 | -0.21994 | -0.17497 | -0.16157 | -0.18453 | -0.17424 | -0.15884 | -0.16837 | -0.18229 | -0.22148 | -0.24563 | -0.24497 | -0.24158 | -0.25464 | -0.26329 | -0.2678 | -0.27565 | -0.28768 | -0.2932
9 | 0.020933 | 0.020933 | 0.020933 | 0.020933 | 0.020933 | 0.020933 | 0.020933 | 0.020933 | 0.020933 | 0.020933 | 0.020933 | 0.020933 | 0.020933 | 0.020933 | 0.020933 | 0.020933 | 0.020933 | 0.020933 | 0.020933 | 0.020933 | 0.020933 | 0.020933 | 0.020933 | 0.020933
10 | -0.047825 | -0.049219 | -0.049292 | -0.049154 | -0.049017 | -0.045825 | -0.034349 | -0.028035 | -0.018071 | -0.010436 | -0.013351 | -0.010307 | -0.01229 | -0.017776 | -0.022221 | -0.022919 | -0.023568 | -0.015906 | -0.019274 | -0.023895 | -0.0281 | -0.035753 | -0.044688 | -0.045483
11 | 0.3533 | 0.3567 | 0.36326 | 0.36649 | 0.35828 | 0.28914 | 0.21938 | 0.19602 | 0.13757 | 0.090772 | 0.20695 | 0.19515 | 0.21994 | 0.21949 | 0.24421 | 0.24444 | 0.20821 | 0.13924 | 0.19021 | 0.22344 | 0.24005 | 0.24582 | 0.26544 | 0.28155
12 | 0.041907 | -0.070312 | -0.14875 | -0.12862 | -0.10001 | 0.10075 | 0.0033261 | -0.12011 | -0.2607 | -0.30754 | -0.14939 | 0.00038813 | -0.47318 | -0.53642 | -0.50884 | -0.58419 | -0.32094 | -0.4433 | -0.476 | -0.42433 | -0.47621 | -0.6113 | -0.56628 | -0.38148
13 | -0.11314 | -0.091503 | -0.1306 | -0.16365 | -0.17088 | -0.20834 | -0.76192 | -0.9538 | -1.0212 | -0.95522 | -0.87502 | -1.0028 | -1.1335 | -1.0052 | -0.98857 | -0.98671 | -0.8892 | -0.91919 | -0.79482 | -0.60002 | -0.65829 | -0.57525 | -0.25303 | -0.17901
14 | -0.010262 | -0.0072502 | -0.0062852 | -0.0080565 | -0.0069369 | -0.0057033 | -0.0047189 | -0.01649 | -0.017245 | -0.014792 | -0.017233 | -0.016013 | -0.016084 | -0.014362 | -0.0085225 | -0.013344 | -0.016004 | -0.014932 | -0.010436 | -0.010827 | -0.010084 | -0.0062554 | -0.00499 | -0.0051719
15 | -0.11678 | -0.11676 | -0.11998 | -0.12547 | -0.12427 | -0.11405 | -0.072316 | -0.013901 | -0.014939 | -0.0098999 | -0.0087208 | -0.038921 | -0.056859 | -0.073708 | -0.073154 | -0.074391 | -0.058489 | 0.019224 | -0.0027093 | -0.031981 | -0.059281 | -0.07798 | -0.085525 | -0.097922
16 | -0.31339 | -0.33815 | -0.34435 | -0.33975 | -0.34003 | -0.28394 | -0.010573 | 0.14639 | 0.18658 | 0.12997 | 0.07674 | 0.15222 | 0.09598 | 0.02912 | -0.1152 | -0.11525 | -0.094941 | -0.047896 | -0.11673 | -0.066512 | -0.091318 | -0.15146 | -0.23929 | -0.27012
17 | -0.4736 | -0.4783 | -0.48318 | -0.48741 | -0.48958 | -0.4476 | -0.38834 | -0.35455 | -0.36494 | -0.40428 | -0.43121 | -0.45658 | -0.45712 | -0.46553 | -0.46962 | -0.45561 | -0.3857 | -0.22988 | -0.29651 | -0.35967 | -0.38719 | -0.40964 | -0.43302 | -0.43512
18 | -0.37078 | -0.38941 | -0.40595 | -0.4074 | -0.4065 | -0.34265 | -0.26113 | -0.21133 | -0.20758 | -0.17388 | -0.17208 | -0.16845 | -0.20274 | -0.21817 | -0.2123 | -0.26317 | -0.23316 | -0.11689 | -0.13842 | -0.1721 | -0.18583 | -0.24124 | -0.26679 | -0.2791
19 | -0.25465 | -0.1992 | -0.15103 | -0.22501 | -0.18477 | -0.26619 | -0.35503 | -0.69152 | -0.7964 | -0.82059 | -0.77887 | -0.83083 | -0.82466 | -0.8151 | -0.68554 | -0.6521 | -0.56676 | -0.62002 | -0.52557 | -0.54845 | -0.4637 | -0.48812 | -0.30303 | -0.31119
20 | 0.43556 | 0.4308 | 0.44433 | 0.45237 | 0.47917 | 0.42903 | 0.36448 | 0.18933 | 0.093806 | 0.087073 | 0.066181 | 0.022241 | 0.090301 | 0.094231 | 0.17175 | 0.24544 | 0.22151 | 0.24708 | 0.27785 | 0.26676 | 0.30375 | 0.35807 | 0.404 | 0.40185
21 | 0.12057 | 0.12312 | 0.12263 | 0.12246 | 0.11993 | 0.11509 | 0.087976 | 0.069989 | 0.064628 | 0.07381 | 0.069698 | 0.063534 | 0.067348 | 0.072915 | 0.088593 | 0.09825 | 0.09799 | 0.096631 | 0.10185 | 0.10532 | 0.10712 | 0.11026 | 0.11507 | 0.11728
22 | -0.048957 | -0.048957 | -0.048957 | -0.048957 | -0.048957 | -0.048957 | -0.048957 | -0.048957 | -0.048957 | -0.048957 | -0.048957 | -0.048957 | -0.048957 | -0.048957 | -0.048957 | -0.048957 | -0.048957 | -0.048957 | -0.048957 | -0.048957 | -0.048957 | -0.048957 | -0.048957 | -0.048957
23 | 0.15942 | 0.16406 | 0.16431 | 0.16385 | 0.16339 | 0.15275 | 0.1145 | 0.09345 | 0.060236 | 0.034786 | 0.044502 | 0.034356 | 0.040968 | 0.059253 | 0.074071 | 0.076398 | 0.078559 | 0.053021 | 0.064248 | 0.079649 | 0.093668 | 0.11918 | 0.14896 | 0.15161
24 | -1.8458 | -1.8636 | -1.8978 | -1.9147 | -1.8718 | -1.5106 | -1.1462 | -1.0241 | -0.71873 | -0.47424 | -1.0812 | -1.0196 | -1.1491 | -1.1467 | -1.2759 | -1.2771 | -1.0878 | -0.72746 | -0.99376 | -1.1674 | -1.2541 | -1.2843 | -1.3868 | -1.4709
25 | -0.036918 | 0.061942 | 0.13104 | 0.11331 | 0.088101 | -0.088752 | -0.0029301 | 0.10581 | 0.22966 | 0.27093 | 0.1316 | -0.00034192 | 0.41685 | 0.47256 | 0.44827 | 0.51464 | 0.28273 | 0.39052 | 0.41934 | 0.37381 | 0.41952 | 0.53853 | 0.49887 | 0.33607
26 | -0.070712 | -0.057189 | -0.081623 | -0.10228 | -0.1068 | -0.13021 | -0.4762 | -0.59613 | -0.63828 | -0.59701 | -0.54689 | -0.62676 | -0.70841 | -0.62826 | -0.61786 | -0.61669 | -0.55575 | -0.57449 | -0.49676 | -0.37501 | -0.41143 | -0.35953 | -0.15814 | -0.11188
27 | -0.20524 | -0.145 | -0.1257 | -0.16113 | -0.13874 | -0.11407 | -0.094378 | -0.32981 | -0.34491 | -0.29583 | -0.34466 | -0.32026 | -0.32167 | -0.28724 | -0.17045 | -0.26687 | -0.32007 | -0.29865 | -0.20873 | -0.21654 | -0.20169 | -0.12511 | -0.0998 | -0.10344
28 | -0.064537 | -0.064523 | -0.066303 | -0.06934 | -0.068675 | -0.063027 | -0.039964 | -0.0076823 | -0.0082556 | -0.005471 | -0.0048194 | -0.021509 | -0.031422 | -0.040733 | -0.040427 | -0.041111 | -0.032323 | 0.010624 | -0.0014972 | -0.017674 | -0.032761 | -0.043094 | -0.047264 | -0.054115
29 | 5.1957 | 5.6062 | 5.709 | 5.6327 | 5.6374 | 4.7074 | 0.17529 | -2.427 | -3.0933 | -2.1548 | -1.2723 | -2.5236 | -1.5913 | -0.48278 | 1.91 | 1.9108 | 1.574 | 0.79406 | 1.9353 | 1.1027 | 1.514 | 2.5111 | 3.9671 | 4.4783
30 | -0.33766 | -0.34101 | -0.34449 | -0.34751 | -0.34905 | -0.31912 | -0.27687 | -0.25278 | -0.26019 | -0.28824 | -0.30744 | -0.32553 | -0.32591 | -0.3319 | -0.33482 | -0.32483 | -0.27499 | -0.1639 | -0.2114 | -0.25643 | -0.27606 | -0.29206 | -0.30873 | -0.31022
31 | -0.75038 | -0.78808 | -0.82157 | -0.8245 | -0.82268 | -0.69345 | -0.52848 | -0.42768 | -0.4201 | -0.3519 | -0.34825 | -0.34092 | -0.4103 | -0.44153 | -0.42966 | -0.53261 | -0.47186 | -0.23656 | -0.28013 | -0.3483 | -0.37609 | -0.48821 | -0.53993 | -0.56484
32 | 0.039177 | 0.030646 | 0.023236 | 0.034616 | 0.028426 | 0.040953 | 0.054619 | 0.10639 | 0.12252 | 0.12624 | 0.11983 | 0.12782 | 0.12687 | 0.1254 | 0.10547 | 0.10032 | 0.087194 | 0.095388 | 0.080857 | 0.084377 | 0.071339 | 0.075095 | 0.046619 | 0.047876

## Qc, Winter, S2
LoadID | 0 | 1 | 2 | 3 | 4 | 5 | 6 | 7 | 8 | 9 | 10 | 11 | 12 | 13 | 14 | 15 | 16 | 17 | 18 | 19 | 20 | 21 | 22 | 23
1 | -0.61572 | -0.43501 | -0.37711 | -0.48339 | -0.41621 | -0.3422 | -0.28313 | -0.98942 | -1.0347 | -0.88749 | -1.034 | -0.96079 | -0.96502 | -0.86172 | -0.51135 | -0.80062 | -0.96022 | -0.89594 | -0.62618 | -0.64962 | -0.60507 | -0.37533 | -0.2994 | -0.31032
2 | -0.092196 | -0.092175 | -0.094719 | -0.099058 | -0.098106 | -0.090039 | -0.057092 | -0.010975 | -0.011794 | -0.0078157 | -0.0068849 | -0.030727 | -0.044888 | -0.05819 | -0.057753 | -0.05873 | -0.046175 | 0.015177 | -0.0021389 | -0.025248 | -0.046801 | -0.061563 | -0.06752 | -0.077307
3 | 1.0227 | 1.1034 | 1.1237 | 1.1087 | 1.1096 | 0.92655 | 0.034502 | -0.4777 | -0.60883 | -0.42413 | -0.25041 | -0.49671 | -0.3132 | -0.095022 | 0.37593 | 0.37609 | 0.30981 | 0.15629 | 0.38092 | 0.21704 | 0.29798 | 0.49424 | 0.78083 | 0.88143
4 | -0.13156 | -0.13286 | -0.13422 | -0.13539 | -0.13599 | -0.12433 | -0.10787 | -0.098487 | -0.10137 | -0.1123 | -0.11978 | -0.12683 | -0.12698 | -0.12931 | -0.13045 | -0.12656 | -0.10714 | -0.063856 | -0.082364 | -0.099909 | -0.10755 | -0.11379 | -0.12028 | -0.12087
5 | -0.10594 | -0.11126 | -0.11599 | -0.1164 | -0.11614 | -0.097899 | -0.074609 | -0.060379 | -0.059309 | -0.04968 | -0.049165 | -0.04813 | -0.057925 | -0.062334 | -0.060658 | -0.075192 | -0.066616 | -0.033397 | -0.039547 | -0.049171 | -0.053096 | -0.068924 | -0.076225 | -0.079742
6 | -0.53868 | -0.42138 | -0.3195 | -0.47598 | -0.39085 | -0.5631 | -0.75102 | -1.4628 | -1.6847 | -1.7359 | -1.6476 | -1.7575 | -1.7445 | -1.7242 | -1.4502 | -1.3795 | -1.1989 | -1.3116 | -1.1118 | -1.1602 | -0.98091 | -1.0326 | -0.64102 | -0.65829
7 | 0.66544 | 0.65817 | 0.67884 | 0.69113 | 0.73206 | 0.65546 | 0.55684 | 0.28925 | 0.14331 | 0.13303 | 0.10111 | 0.033979 | 0.13796 | 0.14396 | 0.26239 | 0.37497 | 0.33842 | 0.37748 | 0.4245 | 0.40755 | 0.46405 | 0.54706 | 0.61722 | 0.61393
8 | -0.30143 | -0.3078 | -0.30658 | -0.30614 | -0.29983 | -0.28771 | -0.21994 | -0.17497 | -0.16157 | -0.18453 | -0.17424 | -0.15884 | -0.16837 | -0.18229 | -0.22148 | -0.24563 | -0.24497 | -0.24158 | -0.25464 | -0.26329 | -0.2678 | -0.27565 | -0.28768 | -0.2932
9 | 0.020933 | 0.020933 | 0.020933 | 0.020933 | 0.020933 | 0.020933 | 0.020933 | 0.020933 | 0.020933 | 0.020933 | 0.020933 | 0.020933 | 0.020933 | 0.020933 | 0.020933 | 0.020933 | 0.020933 | 0.020933 | 0.020933 | 0.020933 | 0.020933 | 0.020933 | 0.020933 | 0.020933
10 | -0.047825 | -0.049219 | -0.049292 | -0.049154 | -0.049017 | -0.045825 | -0.034349 | -0.028035 | -0.018071 | -0.010436 | -0.013351 | -0.010307 | -0.01229 | -0.017776 | -0.022221 | -0.022919 | -0.023568 | -0.015906 | -0.019274 | -0.023895 | -0.0281 | -0.035753 | -0.044688 | -0.045483
11 | 0.3533 | 0.3567 | 0.36326 | 0.36649 | 0.35828 | 0.28914 | 0.21938 | 0.19602 | 0.13757 | 0.090772 | 0.20695 | 0.19515 | 0.21994 | 0.21949 | 0.24421 | 0.24444 | 0.20821 | 0.13924 | 0.19021 | 0.22344 | 0.24005 | 0.24582 | 0.26544 | 0.28155
12 | 0.041907 | -0.070312 | -0.14875 | -0.12862 | -0.10001 | 0.10075 | 0.0033261 | -0.12011 | -0.2607 | -0.30754 | -0.14939 | 0.00038813 | -0.47318 | -0.53642 | -0.50884 | -0.58419 | -0.32094 | -0.4433 | -0.476 | -0.42433 | -0.47621 | -0.6113 | -0.56628 | -0.38148
13 | -0.11314 | -0.091503 | -0.1306 | -0.16365 | -0.17088 | -0.20834 | -0.76192 | -0.9538 | -1.0212 | -0.95522 | -0.87502 | -1.0028 | -1.1335 | -1.0052 | -0.98857 | -0.98671 | -0.8892 | -0.91919 | -0.79482 | -0.60002 | -0.65829 | -0.57525 | -0.25303 | -0.17901
14 | -0.010262 | -0.0072502 | -0.0062852 | -0.0080565 | -0.0069369 | -0.0057033 | -0.0047189 | -0.01649 | -0.017245 | -0.014792 | -0.017233 | -0.016013 | -0.016084 | -0.014362 | -0.0085225 | -0.013344 | -0.016004 | -0.014932 | -0.010436 | -0.010827 | -0.010084 | -0.0062554 | -0.00499 | -0.0051719
15 | -0.11678 | -0.11676 | -0.11998 | -0.12547 | -0.12427 | -0.11405 | -0.072316 | -0.013901 | -0.014939 | -0.0098999 | -0.0087208 | -0.038921 | -0.056859 | -0.073708 | -0.073154 | -0.074391 | -0.058489 | 0.019224 | -0.0027093 | -0.031981 | -0.059281 | -0.07798 | -0.085525 | -0.097922
16 | -0.31339 | -0.33815 | -0.34435 | -0.33975 | -0.34003 | -0.28394 | -0.010573 | 0.14639 | 0.18658 | 0.12997 | 0.07674 | 0.15222 | 0.09598 | 0.02912 | -0.1152 | -0.11525 | -0.094941 | -0.047896 | -0.11673 | -0.066512 | -0.091318 | -0.15146 | -0.23929 | -0.27012
17 | -0.4736 | -0.4783 | -0.48318 | -0.48741 | -0.48958 | -0.4476 | -0.38834 | -0.35455 | -0.36494 | -0.40428 | -0.43121 | -0.45658 | -0.45712 | -0.46553 | -0.46962 | -0.45561 | -0.3857 | -0.22988 | -0.29651 | -0.35967 | -0.38719 | -0.40964 | -0.43302 | -0.43512
18 | -0.37078 | -0.38941 | -0.40595 | -0.4074 | -0.4065 | -0.34265 | -0.26113 | -0.21133 | -0.20758 | -0.17388 | -0.17208 | -0.16845 | -0.20274 | -0.21817 | -0.2123 | -0.26317 | -0.23316 | -0.11689 | -0.13842 | -0.1721 | -0.18583 | -0.24124 | -0.26679 | -0.2791
19 | -0.25465 | -0.1992 | -0.15103 | -0.22501 | -0.18477 | -0.26619 | -0.35503 | -0.69152 | -0.7964 | -0.82059 | -0.77887 | -0.83083 | -0.82466 | -0.8151 | -0.68554 | -0.6521 | -0.56676 | -0.62002 | -0.52557 | -0.54845 | -0.4637 | -0.48812 | -0.30303 | -0.31119
20 | 0.43556 | 0.4308 | 0.44433 | 0.45237 | 0.47917 | 0.42903 | 0.36448 | 0.18933 | 0.093806 | 0.087073 | 0.066181 | 0.022241 | 0.090301 | 0.094231 | 0.17175 | 0.24544 | 0.22151 | 0.24708 | 0.27785 | 0.26676 | 0.30375 | 0.35807 | 0.404 | 0.40185
21 | 0.12057 | 0.12312 | 0.12263 | 0.12246 | 0.11993 | 0.11509 | 0.087976 | 0.069989 | 0.064628 | 0.07381 | 0.069698 | 0.063534 | 0.067348 | 0.072915 | 0.088593 | 0.09825 | 0.09799 | 0.096631 | 0.10185 | 0.10532 | 0.10712 | 0.11026 | 0.11507 | 0.11728
22 | -0.048957 | -0.048957 | -0.048957 | -0.048957 | -0.048957 | -0.048957 | -0.048957 | -0.048957 | -0.048957 | -0.048957 | -0.048957 | -0.048957 | -0.048957 | -0.048957 | -0.048957 | -0.048957 | -0.048957 | -0.048957 | -0.048957 | -0.048957 | -0.048957 | -0.048957 | -0.048957 | -0.048957
23 | 0.15942 | 0.16406 | 0.16431 | 0.16385 | 0.16339 | 0.15275 | 0.1145 | 0.09345 | 0.060236 | 0.034786 | 0.044502 | 0.034356 | 0.040968 | 0.059253 | 0.074071 | 0.076398 | 0.078559 | 0.053021 | 0.064248 | 0.079649 | 0.093668 | 0.11918 | 0.14896 | 0.15161
24 | -1.8458 | -1.8636 | -1.8978 | -1.9147 | -1.8718 | -1.5106 | -1.1462 | -1.0241 | -0.71873 | -0.47424 | -1.0812 | -1.0196 | -1.1491 | -1.1467 | -1.2759 | -1.2771 | -1.0878 | -0.72746 | -0.99376 | -1.1674 | -1.2541 | -1.2843 | -1.3868 | -1.4709
25 | -0.036918 | 0.061942 | 0.13104 | 0.11331 | 0.088101 | -0.088752 | -0.0029301 | 0.10581 | 0.22966 | 0.27093 | 0.1316 | -0.00034192 | 0.41685 | 0.47256 | 0.44827 | 0.51464 | 0.28273 | 0.39052 | 0.41934 | 0.37381 | 0.41952 | 0.53853 | 0.49887 | 0.33607
26 | -0.070712 | -0.057189 | -0.081623 | -0.10228 | -0.1068 | -0.13021 | -0.4762 | -0.59613 | -0.63828 | -0.59701 | -0.54689 | -0.62676 | -0.70841 | -0.62826 | -0.61786 | -0.61669 | -0.55575 | -0.57449 | -0.49676 | -0.37501 | -0.41143 | -0.35953 | -0.15814 | -0.11188
27 | -0.20524 | -0.145 | -0.1257 | -0.16113 | -0.13874 | -0.11407 | -0.094378 | -0.32981 | -0.34491 | -0.29583 | -0.34466 | -0.32026 | -0.32167 | -0.28724 | -0.17045 | -0.26687 | -0.32007 | -0.29865 | -0.20873 | -0.21654 | -0.20169 | -0.12511 | -0.0998 | -0.10344
28 | -0.064537 | -0.064523 | -0.066303 | -0.06934 | -0.068675 | -0.063027 | -0.039964 | -0.0076823 | -0.0082556 | -0.005471 | -0.0048194 | -0.021509 | -0.031422 | -0.040733 | -0.040427 | -0.041111 | -0.032323 | 0.010624 | -0.0014972 | -0.017674 | -0.032761 | -0.043094 | -0.047264 | -0.054115
29 | 5.1957 | 5.6062 | 5.709 | 5.6327 | 5.6374 | 4.7074 | 0.17529 | -2.427 | -3.0933 | -2.1548 | -1.2723 | -2.5236 | -1.5913 | -0.48278 | 1.91 | 1.9108 | 1.574 | 0.79406 | 1.9353 | 1.1027 | 1.514 | 2.5111 | 3.9671 | 4.4783
30 | -0.33766 | -0.34101 | -0.34449 | -0.34751 | -0.34905 | -0.31912 | -0.27687 | -0.25278 | -0.26019 | -0.28824 | -0.30744 | -0.32553 | -0.32591 | -0.3319 | -0.33482 | -0.32483 | -0.27499 | -0.1639 | -0.2114 | -0.25643 | -0.27606 | -0.29206 | -0.30873 | -0.31022
31 | -0.75038 | -0.78808 | -0.82157 | -0.8245 | -0.82268 | -0.69345 | -0.52848 | -0.42768 | -0.4201 | -0.3519 | -0.34825 | -0.34092 | -0.4103 | -0.44153 | -0.42966 | -0.53261 | -0.47186 | -0.23656 | -0.28013 | -0.3483 | -0.37609 | -0.48821 | -0.53993 | -0.56484
32 | 0.039177 | 0.030646 | 0.023236 | 0.034616 | 0.028426 | 0.040953 | 0.054619 | 0.10639 | 0.12252 | 0.12624 | 0.11983 | 0.12782 | 0.12687 | 0.1254 | 0.10547 | 0.10032 | 0.087194 | 0.095388 | 0.080857 | 0.084377 | 0.071339 | 0.075095 | 0.046619 | 0.047876

## Qc, Winter, S3
LoadID | 0 | 1 | 2 | 3 | 4 | 5 | 6 | 7 | 8 | 9 | 10 | 11 | 12 | 13 | 14 | 15 | 16 | 17 | 18 | 19 | 20 | 21 | 22 | 23
1 | -0.61572 | -0.43501 | -0.37711 | -0.48339 | -0.41621 | -0.3422 | -0.28313 | -0.98942 | -1.0347 | -0.88749 | -1.034 | -0.96079 | -0.96502 | -0.86172 | -0.51135 | -0.80062 | -0.96022 | -0.89594 | -0.62618 | -0.64962 | -0.60507 | -0.37533 | -0.2994 | -0.31032
2 | -0.092196 | -0.092175 | -0.094719 | -0.099058 | -0.098106 | -0.090039 | -0.057092 | -0.010975 | -0.011794 | -0.0078157 | -0.0068849 | -0.030727 | -0.044888 | -0.05819 | -0.057753 | -0.05873 | -0.046175 | 0.015177 | -0.0021389 | -0.025248 | -0.046801 | -0.061563 | -0.06752 | -0.077307
3 | 1.0227 | 1.1034 | 1.1237 | 1.1087 | 1.1096 | 0.92655 | 0.034502 | -0.4777 | -0.60883 | -0.42413 | -0.25041 | -0.49671 | -0.3132 | -0.095022 | 0.37593 | 0.37609 | 0.30981 | 0.15629 | 0.38092 | 0.21704 | 0.29798 | 0.49424 | 0.78083 | 0.88143
4 | -0.13156 | -0.13286 | -0.13422 | -0.13539 | -0.13599 | -0.12433 | -0.10787 | -0.098487 | -0.10137 | -0.1123 | -0.11978 | -0.12683 | -0.12698 | -0.12931 | -0.13045 | -0.12656 | -0.10714 | -0.063856 | -0.082364 | -0.099909 | -0.10755 | -0.11379 | -0.12028 | -0.12087
5 | -0.10594 | -0.11126 | -0.11599 | -0.1164 | -0.11614 | -0.097899 | -0.074609 | -0.060379 | -0.059309 | -0.04968 | -0.049165 | -0.04813 | -0.057925 | -0.062334 | -0.060658 | -0.075192 | -0.066616 | -0.033397 | -0.039547 | -0.049171 | -0.053096 | -0.068924 | -0.076225 | -0.079742
6 | -0.53868 | -0.42138 | -0.3195 | -0.47598 | -0.39085 | -0.5631 | -0.75102 | -1.4628 | -1.6847 | -1.7359 | -1.6476 | -1.7575 | -1.7445 | -1.7242 | -1.4502 | -1.3795 | -1.1989 | -1.3116 | -1.1118 | -1.1602 | -0.98091 | -1.0326 | -0.64102 | -0.65829
7 | 0.66544 | 0.65817 | 0.67884 | 0.69113 | 0.73206 | 0.65546 | 0.55684 | 0.28925 | 0.14331 | 0.13303 | 0.10111 | 0.033979 | 0.13796 | 0.14396 | 0.26239 | 0.37497 | 0.33842 | 0.37748 | 0.4245 | 0.40755 | 0.46405 | 0.54706 | 0.61722 | 0.61393
8 | -0.30143 | -0.3078 | -0.30658 | -0.30614 | -0.29983 | -0.28771 | -0.21994 | -0.17497 | -0.16157 | -0.18453 | -0.17424 | -0.15884 | -0.16837 | -0.18229 | -0.22148 | -0.24563 | -0.24497 | -0.24158 | -0.25464 | -0.26329 | -0.2678 | -0.27565 | -0.28768 | -0.2932
9 | 0.020933 | 0.020933 | 0.020933 | 0.020933 | 0.020933 | 0.020933 | 0.020933 | 0.020933 | 0.020933 | 0.020933 | 0.020933 | 0.020933 | 0.020933 | 0.020933 | 0.020933 | 0.020933 | 0.020933 | 0.020933 | 0.020933 | 0.020933 | 0.020933 | 0.020933 | 0.020933 | 0.020933
10 | -0.047825 | -0.049219 | -0.049292 | -0.049154 | -0.049017 | -0.045825 | -0.034349 | -0.028035 | -0.018071 | -0.010436 | -0.013351 | -0.010307 | -0.01229 | -0.017776 | -0.022221 | -0.022919 | -0.023568 | -0.015906 | -0.019274 | -0.023895 | -0.0281 | -0.035753 | -0.044688 | -0.045483
11 | 0.3533 | 0.3567 | 0.36326 | 0.36649 | 0.35828 | 0.28914 | 0.21938 | 0.19602 | 0.13757 | 0.090772 | 0.20695 | 0.19515 | 0.21994 | 0.21949 | 0.24421 | 0.24444 | 0.20821 | 0.13924 | 0.19021 | 0.22344 | 0.24005 | 0.24582 | 0.26544 | 0.28155
12 | 0.041907 | -0.070312 | -0.14875 | -0.12862 | -0.10001 | 0.10075 | 0.0033261 | -0.12011 | -0.2607 | -0.30754 | -0.14939 | 0.00038813 | -0.47318 | -0.53642 | -0.50884 | -0.58419 | -0.32094 | -0.4433 | -0.476 | -0.42433 | -0.47621 | -0.6113 | -0.56628 | -0.38148
13 | -0.11314 | -0.091503 | -0.1306 | -0.16365 | -0.17088 | -0.20834 | -0.76192 | -0.9538 | -1.0212 | -0.95522 | -0.87502 | -1.0028 | -1.1335 | -1.0052 | -0.98857 | -0.98671 | -0.8892 | -0.91919 | -0.79482 | -0.60002 | -0.65829 | -0.57525 | -0.25303 | -0.17901
14 | -0.010262 | -0.0072502 | -0.0062852 | -0.0080565 | -0.0069369 | -0.0057033 | -0.0047189 | -0.01649 | -0.017245 | -0.014792 | -0.017233 | -0.016013 | -0.016084 | -0.014362 | -0.0085225 | -0.013344 | -0.016004 | -0.014932 | -0.010436 | -0.010827 | -0.010084 | -0.0062554 | -0.00499 | -0.0051719
15 | -0.11678 | -0.11676 | -0.11998 | -0.12547 | -0.12427 | -0.11405 | -0.072316 | -0.013901 | -0.014939 | -0.0098999 | -0.0087208 | -0.038921 | -0.056859 | -0.073708 | -0.073154 | -0.074391 | -0.058489 | 0.019224 | -0.0027093 | -0.031981 | -0.059281 | -0.07798 | -0.085525 | -0.097922
16 | -0.31339 | -0.33815 | -0.34435 | -0.33975 | -0.34003 | -0.28394 | -0.010573 | 0.14639 | 0.18658 | 0.12997 | 0.07674 | 0.15222 | 0.09598 | 0.02912 | -0.1152 | -0.11525 | -0.094941 | -0.047896 | -0.11673 | -0.066512 | -0.091318 | -0.15146 | -0.23929 | -0.27012
17 | -0.4736 | -0.4783 | -0.48318 | -0.48741 | -0.48958 | -0.4476 | -0.38834 | -0.35455 | -0.36494 | -0.40428 | -0.43121 | -0.45658 | -0.45712 | -0.46553 | -0.46962 | -0.45561 | -0.3857 | -0.22988 | -0.29651 | -0.35967 | -0.38719 | -0.40964 | -0.43302 | -0.43512
18 | -0.37078 | -0.38941 | -0.40595 | -0.4074 | -0.4065 | -0.34265 | -0.26113 | -0.21133 | -0.20758 | -0.17388 | -0.17208 | -0.16845 | -0.20274 | -0.21817 | -0.2123 | -0.26317 | -0.23316 | -0.11689 | -0.13842 | -0.1721 | -0.18583 | -0.24124 | -0.26679 | -0.2791
19 | -0.25465 | -0.1992 | -0.15103 | -0.22501 | -0.18477 | -0.26619 | -0.35503 | -0.69152 | -0.7964 | -0.82059 | -0.77887 | -0.83083 | -0.82466 | -0.8151 | -0.68554 | -0.6521 | -0.56676 | -0.62002 | -0.52557 | -0.54845 | -0.4637 | -0.48812 | -0.30303 | -0.31119
20 | 0.43556 | 0.4308 | 0.44433 | 0.45237 | 0.47917 | 0.42903 | 0.36448 | 0.18933 | 0.093806 | 0.087073 | 0.066181 | 0.022241 | 0.090301 | 0.094231 | 0.17175 | 0.24544 | 0.22151 | 0.24708 | 0.27785 | 0.26676 | 0.30375 | 0.35807 | 0.404 | 0.40185
21 | 0.12057 | 0.12312 | 0.12263 | 0.12246 | 0.11993 | 0.11509 | 0.087976 | 0.069989 | 0.064628 | 0.07381 | 0.069698 | 0.063534 | 0.067348 | 0.072915 | 0.088593 | 0.09825 | 0.09799 | 0.096631 | 0.10185 | 0.10532 | 0.10712 | 0.11026 | 0.11507 | 0.11728
22 | -0.048957 | -0.048957 | -0.048957 | -0.048957 | -0.048957 | -0.048957 | -0.048957 | -0.048957 | -0.048957 | -0.048957 | -0.048957 | -0.048957 | -0.048957 | -0.048957 | -0.048957 | -0.048957 | -0.048957 | -0.048957 | -0.048957 | -0.048957 | -0.048957 | -0.048957 | -0.048957 | -0.048957
23 | 0.15942 | 0.16406 | 0.16431 | 0.16385 | 0.16339 | 0.15275 | 0.1145 | 0.09345 | 0.060236 | 0.034786 | 0.044502 | 0.034356 | 0.040968 | 0.059253 | 0.074071 | 0.076398 | 0.078559 | 0.053021 | 0.064248 | 0.079649 | 0.093668 | 0.11918 | 0.14896 | 0.15161
24 | -1.8458 | -1.8636 | -1.8978 | -1.9147 | -1.8718 | -1.5106 | -1.1462 | -1.0241 | -0.71873 | -0.47424 | -1.0812 | -1.0196 | -1.1491 | -1.1467 | -1.2759 | -1.2771 | -1.0878 | -0.72746 | -0.99376 | -1.1674 | -1.2541 | -1.2843 | -1.3868 | -1.4709
25 | -0.036918 | 0.061942 | 0.13104 | 0.11331 | 0.088101 | -0.088752 | -0.0029301 | 0.10581 | 0.22966 | 0.27093 | 0.1316 | -0.00034192 | 0.41685 | 0.47256 | 0.44827 | 0.51464 | 0.28273 | 0.39052 | 0.41934 | 0.37381 | 0.41952 | 0.53853 | 0.49887 | 0.33607
26 | -0.070712 | -0.057189 | -0.081623 | -0.10228 | -0.1068 | -0.13021 | -0.4762 | -0.59613 | -0.63828 | -0.59701 | -0.54689 | -0.62676 | -0.70841 | -0.62826 | -0.61786 | -0.61669 | -0.55575 | -0.57449 | -0.49676 | -0.37501 | -0.41143 | -0.35953 | -0.15814 | -0.11188
27 | -0.20524 | -0.145 | -0.1257 | -0.16113 | -0.13874 | -0.11407 | -0.094378 | -0.32981 | -0.34491 | -0.29583 | -0.34466 | -0.32026 | -0.32167 | -0.28724 | -0.17045 | -0.26687 | -0.32007 | -0.29865 | -0.20873 | -0.21654 | -0.20169 | -0.12511 | -0.0998 | -0.10344
28 | -0.064537 | -0.064523 | -0.066303 | -0.06934 | -0.068675 | -0.063027 | -0.039964 | -0.0076823 | -0.0082556 | -0.005471 | -0.0048194 | -0.021509 | -0.031422 | -0.040733 | -0.040427 | -0.041111 | -0.032323 | 0.010624 | -0.0014972 | -0.017674 | -0.032761 | -0.043094 | -0.047264 | -0.054115
29 | 5.1957 | 5.6062 | 5.709 | 5.6327 | 5.6374 | 4.7074 | 0.17529 | -2.427 | -3.0933 | -2.1548 | -1.2723 | -2.5236 | -1.5913 | -0.48278 | 1.91 | 1.9108 | 1.574 | 0.79406 | 1.9353 | 1.1027 | 1.514 | 2.5111 | 3.9671 | 4.4783
30 | -0.33766 | -0.34101 | -0.34449 | -0.34751 | -0.34905 | -0.31912 | -0.27687 | -0.25278 | -0.26019 | -0.28824 | -0.30744 | -0.32553 | -0.32591 | -0.3319 | -0.33482 | -0.32483 | -0.27499 | -0.1639 | -0.2114 | -0.25643 | -0.27606 | -0.29206 | -0.30873 | -0.31022
31 | -0.75038 | -0.78808 | -0.82157 | -0.8245 | -0.82268 | -0.69345 | -0.52848 | -0.42768 | -0.4201 | -0.3519 | -0.34825 | -0.34092 | -0.4103 | -0.44153 | -0.42966 | -0.53261 | -0.47186 | -0.23656 | -0.28013 | -0.3483 | -0.37609 | -0.48821 | -0.53993 | -0.56484
32 | 0.039177 | 0.030646 | 0.023236 | 0.034616 | 0.028426 | 0.040953 | 0.054619 | 0.10639 | 0.12252 | 0.12624 | 0.11983 | 0.12782 | 0.12687 | 0.1254 | 0.10547 | 0.10032 | 0.087194 | 0.095388 | 0.080857 | 0.084377 | 0.071339 | 0.075095 | 0.046619 | 0.047876

## Qc, Winter, S4
LoadID | 0 | 1 | 2 | 3 | 4 | 5 | 6 | 7 | 8 | 9 | 10 | 11 | 12 | 13 | 14 | 15 | 16 | 17 | 18 | 19 | 20 | 21 | 22 | 23
1 | -0.63419 | -0.44806 | -0.38842 | -0.49789 | -0.4287 | -0.35246 | -0.29163 | -1.0191 | -1.0658 | -0.91412 | -1.065 | -0.98961 | -0.99397 | -0.88758 | -0.52669 | -0.82464 | -0.98903 | -0.92282 | -0.64496 | -0.66911 | -0.62322 | -0.38659 | -0.30838 | -0.31963
2 | -0.094961 | -0.094941 | -0.09756 | -0.10203 | -0.10105 | -0.09274 | -0.058804 | -0.011304 | -0.012147 | -0.0080502 | -0.0070914 | -0.031649 | -0.046235 | -0.059936 | -0.059486 | -0.060492 | -0.047561 | 0.015632 | -0.0022031 | -0.026006 | -0.048205 | -0.06341 | -0.069545 | -0.079626
3 | 1.0533 | 1.1365 | 1.1574 | 1.1419 | 1.1429 | 0.95434 | 0.035537 | -0.49203 | -0.6271 | -0.43685 | -0.25793 | -0.51161 | -0.32259 | -0.097873 | 0.38721 | 0.38737 | 0.3191 | 0.16098 | 0.39235 | 0.22355 | 0.30692 | 0.50907 | 0.80426 | 0.90788
4 | -0.1355 | -0.13685 | -0.13824 | -0.13945 | -0.14007 | -0.12806 | -0.11111 | -0.10144 | -0.10441 | -0.11567 | -0.12337 | -0.13063 | -0.13079 | -0.13319 | -0.13436 | -0.13036 | -0.11035 | -0.065772 | -0.084835 | -0.10291 | -0.11078 | -0.1172 | -0.12389 | -0.12449
5 | -0.10911 | -0.1146 | -0.11947 | -0.11989 | -0.11963 | -0.10084 | -0.076848 | -0.06219 | -0.061088 | -0.051171 | -0.05064 | -0.049574 | -0.059663 | -0.064204 | -0.062478 | -0.077448 | -0.068614 | -0.034399 | -0.040734 | -0.050647 | -0.054688 | -0.070992 | -0.078512 | -0.082134
6 | -0.55484 | -0.43402 | -0.32908 | -0.49026 | -0.40258 | -0.58 | -0.77355 | -1.5067 | -1.7352 | -1.7879 | -1.697 | -1.8103 | -1.7968 | -1.776 | -1.4937 | -1.4208 | -1.2349 | -1.3509 | -1.1451 | -1.195 | -1.0103 | -1.0635 | -0.66025 | -0.67804
7 | 0.68541 | 0.67791 | 0.69921 | 0.71186 | 0.75402 | 0.67512 | 0.57355 | 0.29792 | 0.14761 | 0.13702 | 0.10414 | 0.034999 | 0.1421 | 0.14828 | 0.27027 | 0.38622 | 0.34858 | 0.38881 | 0.43723 | 0.41978 | 0.47798 | 0.56347 | 0.63573 | 0.63235
8 | -0.31047 | -0.31703 | -0.31578 | -0.31532 | -0.30882 | -0.29635 | -0.22654 | -0.18022 | -0.16642 | -0.19006 | -0.17947 | -0.1636 | -0.17342 | -0.18776 | -0.22813 | -0.25299 | -0.25232 | -0.24882 | -0.26228 | -0.27119 | -0.27583 | -0.28392 | -0.29631 | -0.30199
9 | 0.021561 | 0.021561 | 0.021561 | 0.021561 | 0.021561 | 0.021561 | 0.021561 | 0.021561 | 0.021561 | 0.021561 | 0.021561 | 0.021561 | 0.021561 | 0.021561 | 0.021561 | 0.021561 | 0.021561 | 0.021561 | 0.021561 | 0.021561 | 0.021561 | 0.021561 | 0.021561 | 0.021561
10 | -0.04926 | -0.050696 | -0.050771 | -0.050629 | -0.050488 | -0.047199 | -0.03538 | -0.028876 | -0.018613 | -0.010749 | -0.013751 | -0.010616 | -0.012659 | -0.018309 | -0.022888 | -0.023607 | -0.024275 | -0.016383 | -0.019853 | -0.024612 | -0.028943 | -0.036826 | -0.046029 | -0.046848
11 | 0.3639 | 0.3674 | 0.37416 | 0.37748 | 0.36903 | 0.29781 | 0.22597 | 0.2019 | 0.1417 | 0.093495 | 0.21315 | 0.201 | 0.22654 | 0.22608 | 0.25154 | 0.25178 | 0.21446 | 0.14342 | 0.19592 | 0.23014 | 0.24725 | 0.2532 | 0.27341 | 0.29
12 | 0.043164 | -0.072421 | -0.15321 | -0.13248 | -0.10301 | 0.10377 | 0.0034258 | -0.12372 | -0.26852 | -0.31677 | -0.15387 | 0.00039977 | -0.48738 | -0.55251 | -0.52411 | -0.60171 | -0.33057 | -0.4566 | -0.49028 | -0.43706 | -0.4905 | -0.62964 | -0.58327 | -0.39293
13 | -0.11653 | -0.094248 | -0.13451 | -0.16856 | -0.17601 | -0.21459 | -0.78478 | -0.98242 | -1.0519 | -0.98388 | -0.90127 | -1.0329 | -1.1675 | -1.0354 | -1.0182 | -1.0163 | -0.91587 | -0.94676 | -0.81866 | -0.61802 | -0.67804 | -0.59251 | -0.26062 | -0.18438
14 | -0.01057 | -0.0074677 | -0.0064737 | -0.0082982 | -0.007145 | -0.0058744 | -0.0048605 | -0.016985 | -0.017763 | -0.015235 | -0.01775 | -0.016493 | -0.016566 | -0.014793 | -0.0087782 | -0.013744 | -0.016484 | -0.01538 | -0.010749 | -0.011152 | -0.010387 | -0.0064431 | -0.0051397 | -0.0053271
15 | -0.12028 | -0.12026 | -0.12358 | -0.12924 | -0.128 | -0.11747 | -0.074486 | -0.014318 | -0.015387 | -0.010197 | -0.0089825 | -0.040088 | -0.058564 | -0.075919 | -0.075348 | -0.076623 | -0.060244 | 0.0198 | -0.0027906 | -0.032941 | -0.06106 | -0.080319 | -0.088091 | -0.10086
16 | -0.3228 | -0.3483 | -0.35469 | -0.34994 | -0.35023 | -0.29246 | -0.01089 | 0.15078 | 0.19217 | 0.13387 | 0.079042 | 0.15678 | 0.09886 | 0.029993 | -0.11866 | -0.11871 | -0.097789 | -0.049333 | -0.12024 | -0.068508 | -0.094057 | -0.156 | -0.24647 | -0.27822
17 | -0.48781 | -0.49265 | -0.49768 | -0.50203 | -0.50427 | -0.46103 | -0.39999 | -0.36519 | -0.37588 | -0.41641 | -0.44415 | -0.47028 | -0.47083 | -0.47949 | -0.48371 | -0.46928 | -0.39727 | -0.23678 | -0.30541 | -0.37046 | -0.39881 | -0.42193 | -0.44601 | -0.44817
18 | -0.3819 | -0.40109 | -0.41813 | -0.41962 | -0.41869 | -0.35293 | -0.26897 | -0.21767 | -0.21381 | -0.1791 | -0.17724 | -0.17351 | -0.20882 | -0.22472 | -0.21867 | -0.27107 | -0.24015 | -0.1204 | -0.14257 | -0.17726 | -0.19141 | -0.24847 | -0.27479 | -0.28747
19 | -0.26229 | -0.20517 | -0.15557 | -0.23176 | -0.19031 | -0.27418 | -0.36568 | -0.71226 | -0.82029 | -0.84521 | -0.80224 | -0.85576 | -0.8494 | -0.83955 | -0.70611 | -0.67167 | -0.58377 | -0.63862 | -0.54134 | -0.5649 | -0.47761 | -0.50276 | -0.31212 | -0.32053
20 | 0.44863 | 0.44372 | 0.45766 | 0.46595 | 0.49354 | 0.4419 | 0.37541 | 0.195 | 0.09662 | 0.089685 | 0.068166 | 0.022908 | 0.09301 | 0.097058 | 0.1769 | 0.2528 | 0.22816 | 0.25449 | 0.28619 | 0.27477 | 0.31286 | 0.36882 | 0.41612 | 0.4139
21 | 0.12419 | 0.12681 | 0.12631 | 0.12613 | 0.12353 | 0.11854 | 0.090616 | 0.072089 | 0.066567 | 0.076025 | 0.071789 | 0.06544 | 0.069368 | 0.075102 | 0.09125 | 0.1012 | 0.10093 | 0.09953 | 0.10491 | 0.10847 | 0.11033 | 0.11357 | 0.11853 | 0.1208
22 | -0.050426 | -0.050426 | -0.050426 | -0.050426 | -0.050426 | -0.050426 | -0.050426 | -0.050426 | -0.050426 | -0.050426 | -0.050426 | -0.050426 | -0.050426 | -0.050426 | -0.050426 | -0.050426 | -0.050426 | -0.050426 | -0.050426 | -0.050426 | -0.050426 | -0.050426 | -0.050426 | -0.050426
23 | 0.1642 | 0.16899 | 0.16924 | 0.16876 | 0.16829 | 0.15733 | 0.11793 | 0.096254 | 0.062043 | 0.035829 | 0.045837 | 0.035387 | 0.042197 | 0.061031 | 0.076293 | 0.07869 | 0.080916 | 0.054612 | 0.066175 | 0.082039 | 0.096478 | 0.12275 | 0.15343 | 0.15616
24 | -1.9012 | -1.9195 | -1.9548 | -1.9721 | -1.928 | -1.5559 | -1.1806 | -1.0548 | -0.74029 | -0.48846 | -1.1136 | -1.0501 | -1.1836 | -1.1812 | -1.3142 | -1.3154 | -1.1204 | -0.74928 | -1.0236 | -1.2024 | -1.2918 | -1.3228 | -1.4284 | -1.5151
25 | -0.038025 | 0.0638 | 0.13497 | 0.11671 | 0.090744 | -0.091414 | -0.003018 | 0.10899 | 0.23655 | 0.27906 | 0.13555 | -0.00035218 | 0.42935 | 0.48673 | 0.46171 | 0.53008 | 0.29121 | 0.40224 | 0.43192 | 0.38503 | 0.43211 | 0.55469 | 0.51383 | 0.34615
26 | -0.072833 | -0.058905 | -0.084071 | -0.10535 | -0.11001 | -0.13412 | -0.49048 | -0.61401 | -0.65743 | -0.61492 | -0.56329 | -0.64557 | -0.72966 | -0.6471 | -0.63639 | -0.63519 | -0.57242 | -0.59173 | -0.51166 | -0.38626 | -0.42377 | -0.37032 | -0.16289 | -0.11524
27 | -0.2114 | -0.14935 | -0.12947 | -0.16596 | -0.1429 | -0.11749 | -0.097209 | -0.3397 | -0.35526 | -0.30471 | -0.355 | -0.32987 | -0.33132 | -0.29586 | -0.17556 | -0.27488 | -0.32968 | -0.30761 | -0.21499 | -0.22304 | -0.20774 | -0.12886 | -0.10279 | -0.10654
28 | -0.066473 | -0.066458 | -0.068292 | -0.071421 | -0.070735 | -0.064918 | -0.041163 | -0.0079127 | -0.0085032 | -0.0056352 | -0.004964 | -0.022154 | -0.032365 | -0.041955 | -0.04164 | -0.042344 | -0.033292 | 0.010942 | -0.0015421 | -0.018204 | -0.033744 | -0.044387 | -0.048682 | -0.055738
29 | 5.3516 | 5.7744 | 5.8803 | 5.8017 | 5.8065 | 4.8487 | 0.18055 | -2.4998 | -3.1861 | -2.2195 | -1.3104 | -2.5993 | -1.639 | -0.49726 | 1.9673 | 1.9681 | 1.6212 | 0.81789 | 1.9934 | 1.1358 | 1.5594 | 2.5864 | 4.0861 | 4.6126
30 | -0.34779 | -0.35124 | -0.35482 | -0.35793 | -0.35952 | -0.32869 | -0.28518 | -0.26037 | -0.26799 | -0.29688 | -0.31666 | -0.33529 | -0.33569 | -0.34186 | -0.34487 | -0.33458 | -0.28324 | -0.16881 | -0.21774 | -0.26413 | -0.28434 | -0.30082 | -0.31799 | -0.31953
31 | -0.77289 | -0.81173 | -0.84622 | -0.84924 | -0.84736 | -0.71425 | -0.54434 | -0.44051 | -0.43271 | -0.36246 | -0.3587 | -0.35115 | -0.42261 | -0.45478 | -0.44255 | -0.54859 | -0.48602 | -0.24366 | -0.28853 | -0.35875 | -0.38738 | -0.50286 | -0.55612 | -0.58178
32 | 0.040352 | 0.031565 | 0.023933 | 0.035655 | 0.029279 | 0.042182 | 0.056258 | 0.10958 | 0.1262 | 0.13003 | 0.12342 | 0.13166 | 0.13068 | 0.12916 | 0.10863 | 0.10333 | 0.08981 | 0.098249 | 0.083283 | 0.086908 | 0.073479 | 0.077348 | 0.048018 | 0.049312

## Qc, Winter, S5
LoadID | 0 | 1 | 2 | 3 | 4 | 5 | 6 | 7 | 8 | 9 | 10 | 11 | 12 | 13 | 14 | 15 | 16 | 17 | 18 | 19 | 20 | 21 | 22 | 23
1 | -0.63419 | -0.44806 | -0.38842 | -0.49789 | -0.4287 | -0.35246 | -0.29163 | -1.0191 | -1.0658 | -0.91412 | -1.065 | -0.98961 | -0.99397 | -0.88758 | -0.52669 | -0.82464 | -0.98903 | -0.92282 | -0.64496 | -0.66911 | -0.62322 | -0.38659 | -0.30838 | -0.31963
2 | -0.094961 | -0.094941 | -0.09756 | -0.10203 | -0.10105 | -0.09274 | -0.058804 | -0.011304 | -0.012147 | -0.0080502 | -0.0070914 | -0.031649 | -0.046235 | -0.059936 | -0.059486 | -0.060492 | -0.047561 | 0.015632 | -0.0022031 | -0.026006 | -0.048205 | -0.06341 | -0.069545 | -0.079626
3 | 1.0533 | 1.1365 | 1.1574 | 1.1419 | 1.1429 | 0.95434 | 0.035537 | -0.49203 | -0.6271 | -0.43685 | -0.25793 | -0.51161 | -0.32259 | -0.097873 | 0.38721 | 0.38737 | 0.3191 | 0.16098 | 0.39235 | 0.22355 | 0.30692 | 0.50907 | 0.80426 | 0.90788
4 | -0.1355 | -0.13685 | -0.13824 | -0.13945 | -0.14007 | -0.12806 | -0.11111 | -0.10144 | -0.10441 | -0.11567 | -0.12337 | -0.13063 | -0.13079 | -0.13319 | -0.13436 | -0.13036 | -0.11035 | -0.065772 | -0.084835 | -0.10291 | -0.11078 | -0.1172 | -0.12389 | -0.12449
5 | -0.10911 | -0.1146 | -0.11947 | -0.11989 | -0.11963 | -0.10084 | -0.076848 | -0.06219 | -0.061088 | -0.051171 | -0.05064 | -0.049574 | -0.059663 | -0.064204 | -0.062478 | -0.077448 | -0.068614 | -0.034399 | -0.040734 | -0.050647 | -0.054688 | -0.070992 | -0.078512 | -0.082134
6 | -0.55484 | -0.43402 | -0.32908 | -0.49026 | -0.40258 | -0.58 | -0.77355 | -1.5067 | -1.7352 | -1.7879 | -1.697 | -1.8103 | -1.7968 | -1.776 | -1.4937 | -1.4208 | -1.2349 | -1.3509 | -1.1451 | -1.195 | -1.0103 | -1.0635 | -0.66025 | -0.67804
7 | 0.68541 | 0.67791 | 0.69921 | 0.71186 | 0.75402 | 0.67512 | 0.57355 | 0.29792 | 0.14761 | 0.13702 | 0.10414 | 0.034999 | 0.1421 | 0.14828 | 0.27027 | 0.38622 | 0.34858 | 0.38881 | 0.43723 | 0.41978 | 0.47798 | 0.56347 | 0.63573 | 0.63235
8 | -0.31047 | -0.31703 | -0.31578 | -0.31532 | -0.30882 | -0.29635 | -0.22654 | -0.18022 | -0.16642 | -0.19006 | -0.17947 | -0.1636 | -0.17342 | -0.18776 | -0.22813 | -0.25299 | -0.25232 | -0.24882 | -0.26228 | -0.27119 | -0.27583 | -0.28392 | -0.29631 | -0.30199
9 | 0.021561 | 0.021561 | 0.021561 | 0.021561 | 0.021561 | 0.021561 | 0.021561 | 0.021561 | 0.021561 | 0.021561 | 0.021561 | 0.021561 | 0.021561 | 0.021561 | 0.021561 | 0.021561 | 0.021561 | 0.021561 | 0.021561 | 0.021561 | 0.021561 | 0.021561 | 0.021561 | 0.021561
10 | -0.04926 | -0.050696 | -0.050771 | -0.050629 | -0.050488 | -0.047199 | -0.03538 | -0.028876 | -0.018613 | -0.010749 | -0.013751 | -0.010616 | -0.012659 | -0.018309 | -0.022888 | -0.023607 | -0.024275 | -0.016383 | -0.019853 | -0.024612 | -0.028943 | -0.036826 | -0.046029 | -0.046848
11 | 0.3639 | 0.3674 | 0.37416 | 0.37748 | 0.36903 | 0.29781 | 0.22597 | 0.2019 | 0.1417 | 0.093495 | 0.21315 | 0.201 | 0.22654 | 0.22608 | 0.25154 | 0.25178 | 0.21446 | 0.14342 | 0.19592 | 0.23014 | 0.24725 | 0.2532 | 0.27341 | 0.29
12 | 0.043164 | -0.072421 | -0.15321 | -0.13248 | -0.10301 | 0.10377 | 0.0034258 | -0.12372 | -0.26852 | -0.31677 | -0.15387 | 0.00039977 | -0.48738 | -0.55251 | -0.52411 | -0.60171 | -0.33057 | -0.4566 | -0.49028 | -0.43706 | -0.4905 | -0.62964 | -0.58327 | -0.39293
13 | -0.11653 | -0.094248 | -0.13451 | -0.16856 | -0.17601 | -0.21459 | -0.78478 | -0.98242 | -1.0519 | -0.98388 | -0.90127 | -1.0329 | -1.1675 | -1.0354 | -1.0182 | -1.0163 | -0.91587 | -0.94676 | -0.81866 | -0.61802 | -0.67804 | -0.59251 | -0.26062 | -0.18438
14 | -0.01057 | -0.0074677 | -0.0064737 | -0.0082982 | -0.007145 | -0.0058744 | -0.0048605 | -0.016985 | -0.017763 | -0.015235 | -0.01775 | -0.016493 | -0.016566 | -0.014793 | -0.0087782 | -0.013744 | -0.016484 | -0.01538 | -0.010749 | -0.011152 | -0.010387 | -0.0064431 | -0.0051397 | -0.0053271
15 | -0.12028 | -0.12026 | -0.12358 | -0.12924 | -0.128 | -0.11747 | -0.074486 | -0.014318 | -0.015387 | -0.010197 | -0.0089825 | -0.040088 | -0.058564 | -0.075919 | -0.075348 | -0.076623 | -0.060244 | 0.0198 | -0.0027906 | -0.032941 | -0.06106 | -0.080319 | -0.088091 | -0.10086
16 | -0.3228 | -0.3483 | -0.35469 | -0.34994 | -0.35023 | -0.29246 | -0.01089 | 0.15078 | 0.19217 | 0.13387 | 0.079042 | 0.15678 | 0.09886 | 0.029993 | -0.11866 | -0.11871 | -0.097789 | -0.049333 | -0.12024 | -0.068508 | -0.094057 | -0.156 | -0.24647 | -0.27822
17 | -0.48781 | -0.49265 | -0.49768 | -0.50203 | -0.50427 | -0.46103 | -0.39999 | -0.36519 | -0.37588 | -0.41641 | -0.44415 | -0.47028 | -0.47083 | -0.47949 | -0.48371 | -0.46928 | -0.39727 | -0.23678 | -0.30541 | -0.37046 | -0.39881 | -0.42193 | -0.44601 | -0.44817
18 | -0.3819 | -0.40109 | -0.41813 | -0.41962 | -0.41869 | -0.35293 | -0.26897 | -0.21767 | -0.21381 | -0.1791 | -0.17724 | -0.17351 | -0.20882 | -0.22472 | -0.21867 | -0.27107 | -0.24015 | -0.1204 | -0.14257 | -0.17726 | -0.19141 | -0.24847 | -0.27479 | -0.28747
19 | -0.26229 | -0.20517 | -0.15557 | -0.23176 | -0.19031 | -0.27418 | -0.36568 | -0.71226 | -0.82029 | -0.84521 | -0.80224 | -0.85576 | -0.8494 | -0.83955 | -0.70611 | -0.67167 | -0.58377 | -0.63862 | -0.54134 | -0.5649 | -0.47761 | -0.50276 | -0.31212 | -0.32053
20 | 0.44863 | 0.44372 | 0.45766 | 0.46595 | 0.49354 | 0.4419 | 0.37541 | 0.195 | 0.09662 | 0.089685 | 0.068166 | 0.022908 | 0.09301 | 0.097058 | 0.1769 | 0.2528 | 0.22816 | 0.25449 | 0.28619 | 0.27477 | 0.31286 | 0.36882 | 0.41612 | 0.4139
21 | 0.12419 | 0.12681 | 0.12631 | 0.12613 | 0.12353 | 0.11854 | 0.090616 | 0.072089 | 0.066567 | 0.076025 | 0.071789 | 0.06544 | 0.069368 | 0.075102 | 0.09125 | 0.1012 | 0.10093 | 0.09953 | 0.10491 | 0.10847 | 0.11033 | 0.11357 | 0.11853 | 0.1208
22 | -0.050426 | -0.050426 | -0.050426 | -0.050426 | -0.050426 | -0.050426 | -0.050426 | -0.050426 | -0.050426 | -0.050426 | -0.050426 | -0.050426 | -0.050426 | -0.050426 | -0.050426 | -0.050426 | -0.050426 | -0.050426 | -0.050426 | -0.050426 | -0.050426 | -0.050426 | -0.050426 | -0.050426
23 | 0.1642 | 0.16899 | 0.16924 | 0.16876 | 0.16829 | 0.15733 | 0.11793 | 0.096254 | 0.062043 | 0.035829 | 0.045837 | 0.035387 | 0.042197 | 0.061031 | 0.076293 | 0.07869 | 0.080916 | 0.054612 | 0.066175 | 0.082039 | 0.096478 | 0.12275 | 0.15343 | 0.15616
24 | -1.9012 | -1.9195 | -1.9548 | -1.9721 | -1.928 | -1.5559 | -1.1806 | -1.0548 | -0.74029 | -0.48846 | -1.1136 | -1.0501 | -1.1836 | -1.1812 | -1.3142 | -1.3154 | -1.1204 | -0.74928 | -1.0236 | -1.2024 | -1.2918 | -1.3228 | -1.4284 | -1.5151
25 | -0.038025 | 0.0638 | 0.13497 | 0.11671 | 0.090744 | -0.091414 | -0.003018 | 0.10899 | 0.23655 | 0.27906 | 0.13555 | -0.00035218 | 0.42935 | 0.48673 | 0.46171 | 0.53008 | 0.29121 | 0.40224 | 0.43192 | 0.38503 | 0.43211 | 0.55469 | 0.51383 | 0.34615
26 | -0.072833 | -0.058905 | -0.084071 | -0.10535 | -0.11001 | -0.13412 | -0.49048 | -0.61401 | -0.65743 | -0.61492 | -0.56329 | -0.64557 | -0.72966 | -0.6471 | -0.63639 | -0.63519 | -0.57242 | -0.59173 | -0.51166 | -0.38626 | -0.42377 | -0.37032 | -0.16289 | -0.11524
27 | -0.2114 | -0.14935 | -0.12947 | -0.16596 | -0.1429 | -0.11749 | -0.097209 | -0.3397 | -0.35526 | -0.30471 | -0.355 | -0.32987 | -0.33132 | -0.29586 | -0.17556 | -0.27488 | -0.32968 | -0.30761 | -0.21499 | -0.22304 | -0.20774 | -0.12886 | -0.10279 | -0.10654
28 | -0.066473 | -0.066458 | -0.068292 | -0.071421 | -0.070735 | -0.064918 | -0.041163 | -0.0079127 | -0.0085032 | -0.0056352 | -0.004964 | -0.022154 | -0.032365 | -0.041955 | -0.04164 | -0.042344 | -0.033292 | 0.010942 | -0.0015421 | -0.018204 | -0.033744 | -0.044387 | -0.048682 | -0.055738
29 | 5.3516 | 5.7744 | 5.8803 | 5.8017 | 5.8065 | 4.8487 | 0.18055 | -2.4998 | -3.1861 | -2.2195 | -1.3104 | -2.5993 | -1.639 | -0.49726 | 1.9673 | 1.9681 | 1.6212 | 0.81789 | 1.9934 | 1.1358 | 1.5594 | 2.5864 | 4.0861 | 4.6126
30 | -0.34779 | -0.35124 | -0.35482 | -0.35793 | -0.35952 | -0.32869 | -0.28518 | -0.26037 | -0.26799 | -0.29688 | -0.31666 | -0.33529 | -0.33569 | -0.34186 | -0.34487 | -0.33458 | -0.28324 | -0.16881 | -0.21774 | -0.26413 | -0.28434 | -0.30082 | -0.31799 | -0.31953
31 | -0.77289 | -0.81173 | -0.84622 | -0.84924 | -0.84736 | -0.71425 | -0.54434 | -0.44051 | -0.43271 | -0.36246 | -0.3587 | -0.35115 | -0.42261 | -0.45478 | -0.44255 | -0.54859 | -0.48602 | -0.24366 | -0.28853 | -0.35875 | -0.38738 | -0.50286 | -0.55612 | -0.58178
32 | 0.040352 | 0.031565 | 0.023933 | 0.035655 | 0.029279 | 0.042182 | 0.056258 | 0.10958 | 0.1262 | 0.13003 | 0.12342 | 0.13166 | 0.13068 | 0.12916 | 0.10863 | 0.10333 | 0.08981 | 0.098249 | 0.083283 | 0.086908 | 0.073479 | 0.077348 | 0.048018 | 0.049312

## Qc, Winter, S6
LoadID | 0 | 1 | 2 | 3 | 4 | 5 | 6 | 7 | 8 | 9 | 10 | 11 | 12 | 13 | 14 | 15 | 16 | 17 | 18 | 19 | 20 | 21 | 22 | 23
1 | -0.63419 | -0.44806 | -0.38842 | -0.49789 | -0.4287 | -0.35246 | -0.29163 | -1.0191 | -1.0658 | -0.91412 | -1.065 | -0.98961 | -0.99397 | -0.88758 | -0.52669 | -0.82464 | -0.98903 | -0.92282 | -0.64496 | -0.66911 | -0.62322 | -0.38659 | -0.30838 | -0.31963
2 | -0.094961 | -0.094941 | -0.09756 | -0.10203 | -0.10105 | -0.09274 | -0.058804 | -0.011304 | -0.012147 | -0.0080502 | -0.0070914 | -0.031649 | -0.046235 | -0.059936 | -0.059486 | -0.060492 | -0.047561 | 0.015632 | -0.0022031 | -0.026006 | -0.048205 | -0.06341 | -0.069545 | -0.079626
3 | 1.0533 | 1.1365 | 1.1574 | 1.1419 | 1.1429 | 0.95434 | 0.035537 | -0.49203 | -0.6271 | -0.43685 | -0.25793 | -0.51161 | -0.32259 | -0.097873 | 0.38721 | 0.38737 | 0.3191 | 0.16098 | 0.39235 | 0.22355 | 0.30692 | 0.50907 | 0.80426 | 0.90788
4 | -0.1355 | -0.13685 | -0.13824 | -0.13945 | -0.14007 | -0.12806 | -0.11111 | -0.10144 | -0.10441 | -0.11567 | -0.12337 | -0.13063 | -0.13079 | -0.13319 | -0.13436 | -0.13036 | -0.11035 | -0.065772 | -0.084835 | -0.10291 | -0.11078 | -0.1172 | -0.12389 | -0.12449
5 | -0.10911 | -0.1146 | -0.11947 | -0.11989 | -0.11963 | -0.10084 | -0.076848 | -0.06219 | -0.061088 | -0.051171 | -0.05064 | -0.049574 | -0.059663 | -0.064204 | -0.062478 | -0.077448 | -0.068614 | -0.034399 | -0.040734 | -0.050647 | -0.054688 | -0.070992 | -0.078512 | -0.082134
6 | -0.55484 | -0.43402 | -0.32908 | -0.49026 | -0.40258 | -0.58 | -0.77355 | -1.5067 | -1.7352 | -1.7879 | -1.697 | -1.8103 | -1.7968 | -1.776 | -1.4937 | -1.4208 | -1.2349 | -1.3509 | -1.1451 | -1.195 | -1.0103 | -1.0635 | -0.66025 | -0.67804
7 | 0.68541 | 0.67791 | 0.69921 | 0.71186 | 0.75402 | 0.67512 | 0.57355 | 0.29792 | 0.14761 | 0.13702 | 0.10414 | 0.034999 | 0.1421 | 0.14828 | 0.27027 | 0.38622 | 0.34858 | 0.38881 | 0.43723 | 0.41978 | 0.47798 | 0.56347 | 0.63573 | 0.63235
8 | -0.31047 | -0.31703 | -0.31578 | -0.31532 | -0.30882 | -0.29635 | -0.22654 | -0.18022 | -0.16642 | -0.19006 | -0.17947 | -0.1636 | -0.17342 | -0.18776 | -0.22813 | -0.25299 | -0.25232 | -0.24882 | -0.26228 | -0.27119 | -0.27583 | -0.28392 | -0.29631 | -0.30199
9 | 0.021561 | 0.021561 | 0.021561 | 0.021561 | 0.021561 | 0.021561 | 0.021561 | 0.021561 | 0.021561 | 0.021561 | 0.021561 | 0.021561 | 0.021561 | 0.021561 | 0.021561 | 0.021561 | 0.021561 | 0.021561 | 0.021561 | 0.021561 | 0.021561 | 0.021561 | 0.021561 | 0.021561
10 | -0.04926 | -0.050696 | -0.050771 | -0.050629 | -0.050488 | -0.047199 | -0.03538 | -0.028876 | -0.018613 | -0.010749 | -0.013751 | -0.010616 | -0.012659 | -0.018309 | -0.022888 | -0.023607 | -0.024275 | -0.016383 | -0.019853 | -0.024612 | -0.028943 | -0.036826 | -0.046029 | -0.046848
11 | 0.3639 | 0.3674 | 0.37416 | 0.37748 | 0.36903 | 0.29781 | 0.22597 | 0.2019 | 0.1417 | 0.093495 | 0.21315 | 0.201 | 0.22654 | 0.22608 | 0.25154 | 0.25178 | 0.21446 | 0.14342 | 0.19592 | 0.23014 | 0.24725 | 0.2532 | 0.27341 | 0.29
12 | 0.043164 | -0.072421 | -0.15321 | -0.13248 | -0.10301 | 0.10377 | 0.0034258 | -0.12372 | -0.26852 | -0.31677 | -0.15387 | 0.00039977 | -0.48738 | -0.55251 | -0.52411 | -0.60171 | -0.33057 | -0.4566 | -0.49028 | -0.43706 | -0.4905 | -0.62964 | -0.58327 | -0.39293
13 | -0.11653 | -0.094248 | -0.13451 | -0.16856 | -0.17601 | -0.21459 | -0.78478 | -0.98242 | -1.0519 | -0.98388 | -0.90127 | -1.0329 | -1.1675 | -1.0354 | -1.0182 | -1.0163 | -0.91587 | -0.94676 | -0.81866 | -0.61802 | -0.67804 | -0.59251 | -0.26062 | -0.18438
14 | -0.01057 | -0.0074677 | -0.0064737 | -0.0082982 | -0.007145 | -0.0058744 | -0.0048605 | -0.016985 | -0.017763 | -0.015235 | -0.01775 | -0.016493 | -0.016566 | -0.014793 | -0.0087782 | -0.013744 | -0.016484 | -0.01538 | -0.010749 | -0.011152 | -0.010387 | -0.0064431 | -0.0051397 | -0.0053271
15 | -0.12028 | -0.12026 | -0.12358 | -0.12924 | -0.128 | -0.11747 | -0.074486 | -0.014318 | -0.015387 | -0.010197 | -0.0089825 | -0.040088 | -0.058564 | -0.075919 | -0.075348 | -0.076623 | -0.060244 | 0.0198 | -0.0027906 | -0.032941 | -0.06106 | -0.080319 | -0.088091 | -0.10086
16 | -0.3228 | -0.3483 | -0.35469 | -0.34994 | -0.35023 | -0.29246 | -0.01089 | 0.15078 | 0.19217 | 0.13387 | 0.079042 | 0.15678 | 0.09886 | 0.029993 | -0.11866 | -0.11871 | -0.097789 | -0.049333 | -0.12024 | -0.068508 | -0.094057 | -0.156 | -0.24647 | -0.27822
17 | -0.48781 | -0.49265 | -0.49768 | -0.50203 | -0.50427 | -0.46103 | -0.39999 | -0.36519 | -0.37588 | -0.41641 | -0.44415 | -0.47028 | -0.47083 | -0.47949 | -0.48371 | -0.46928 | -0.39727 | -0.23678 | -0.30541 | -0.37046 | -0.39881 | -0.42193 | -0.44601 | -0.44817
18 | -0.3819 | -0.40109 | -0.41813 | -0.41962 | -0.41869 | -0.35293 | -0.26897 | -0.21767 | -0.21381 | -0.1791 | -0.17724 | -0.17351 | -0.20882 | -0.22472 | -0.21867 | -0.27107 | -0.24015 | -0.1204 | -0.14257 | -0.17726 | -0.19141 | -0.24847 | -0.27479 | -0.28747
19 | -0.26229 | -0.20517 | -0.15557 | -0.23176 | -0.19031 | -0.27418 | -0.36568 | -0.71226 | -0.82029 | -0.84521 | -0.80224 | -0.85576 | -0.8494 | -0.83955 | -0.70611 | -0.67167 | -0.58377 | -0.63862 | -0.54134 | -0.5649 | -0.47761 | -0.50276 | -0.31212 | -0.32053
20 | 0.44863 | 0.44372 | 0.45766 | 0.46595 | 0.49354 | 0.4419 | 0.37541 | 0.195 | 0.09662 | 0.089685 | 0.068166 | 0.022908 | 0.09301 | 0.097058 | 0.1769 | 0.2528 | 0.22816 | 0.25449 | 0.28619 | 0.27477 | 0.31286 | 0.36882 | 0.41612 | 0.4139
21 | 0.12419 | 0.12681 | 0.12631 | 0.12613 | 0.12353 | 0.11854 | 0.090616 | 0.072089 | 0.066567 | 0.076025 | 0.071789 | 0.06544 | 0.069368 | 0.075102 | 0.09125 | 0.1012 | 0.10093 | 0.09953 | 0.10491 | 0.10847 | 0.11033 | 0.11357 | 0.11853 | 0.1208
22 | -0.050426 | -0.050426 | -0.050426 | -0.050426 | -0.050426 | -0.050426 | -0.050426 | -0.050426 | -0.050426 | -0.050426 | -0.050426 | -0.050426 | -0.050426 | -0.050426 | -0.050426 | -0.050426 | -0.050426 | -0.050426 | -0.050426 | -0.050426 | -0.050426 | -0.050426 | -0.050426 | -0.050426
23 | 0.1642 | 0.16899 | 0.16924 | 0.16876 | 0.16829 | 0.15733 | 0.11793 | 0.096254 | 0.062043 | 0.035829 | 0.045837 | 0.035387 | 0.042197 | 0.061031 | 0.076293 | 0.07869 | 0.080916 | 0.054612 | 0.066175 | 0.082039 | 0.096478 | 0.12275 | 0.15343 | 0.15616
24 | -1.9012 | -1.9195 | -1.9548 | -1.9721 | -1.928 | -1.5559 | -1.1806 | -1.0548 | -0.74029 | -0.48846 | -1.1136 | -1.0501 | -1.1836 | -1.1812 | -1.3142 | -1.3154 | -1.1204 | -0.74928 | -1.0236 | -1.2024 | -1.2918 | -1.3228 | -1.4284 | -1.5151
25 | -0.038025 | 0.0638 | 0.13497 | 0.11671 | 0.090744 | -0.091414 | -0.003018 | 0.10899 | 0.23655 | 0.27906 | 0.13555 | -0.00035218 | 0.42935 | 0.48673 | 0.46171 | 0.53008 | 0.29121 | 0.40224 | 0.43192 | 0.38503 | 0.43211 | 0.55469 | 0.51383 | 0.34615
26 | -0.072833 | -0.058905 | -0.084071 | -0.10535 | -0.11001 | -0.13412 | -0.49048 | -0.61401 | -0.65743 | -0.61492 | -0.56329 | -0.64557 | -0.72966 | -0.6471 | -0.63639 | -0.63519 | -0.57242 | -0.59173 | -0.51166 | -0.38626 | -0.42377 | -0.37032 | -0.16289 | -0.11524
27 | -0.2114 | -0.14935 | -0.12947 | -0.16596 | -0.1429 | -0.11749 | -0.097209 | -0.3397 | -0.35526 | -0.30471 | -0.355 | -0.32987 | -0.33132 | -0.29586 | -0.17556 | -0.27488 | -0.32968 | -0.30761 | -0.21499 | -0.22304 | -0.20774 | -0.12886 | -0.10279 | -0.10654
28 | -0.066473 | -0.066458 | -0.068292 | -0.071421 | -0.070735 | -0.064918 | -0.041163 | -0.0079127 | -0.0085032 | -0.0056352 | -0.004964 | -0.022154 | -0.032365 | -0.041955 | -0.04164 | -0.042344 | -0.033292 | 0.010942 | -0.0015421 | -0.018204 | -0.033744 | -0.044387 | -0.048682 | -0.055738
29 | 5.3516 | 5.7744 | 5.8803 | 5.8017 | 5.8065 | 4.8487 | 0.18055 | -2.4998 | -3.1861 | -2.2195 | -1.3104 | -2.5993 | -1.639 | -0.49726 | 1.9673 | 1.9681 | 1.6212 | 0.81789 | 1.9934 | 1.1358 | 1.5594 | 2.5864 | 4.0861 | 4.6126
30 | -0.34779 | -0.35124 | -0.35482 | -0.35793 | -0.35952 | -0.32869 | -0.28518 | -0.26037 | -0.26799 | -0.29688 | -0.31666 | -0.33529 | -0.33569 | -0.34186 | -0.34487 | -0.33458 | -0.28324 | -0.16881 | -0.21774 | -0.26413 | -0.28434 | -0.30082 | -0.31799 | -0.31953
31 | -0.77289 | -0.81173 | -0.84622 | -0.84924 | -0.84736 | -0.71425 | -0.54434 | -0.44051 | -0.43271 | -0.36246 | -0.3587 | -0.35115 | -0.42261 | -0.45478 | -0.44255 | -0.54859 | -0.48602 | -0.24366 | -0.28853 | -0.35875 | -0.38738 | -0.50286 | -0.55612 | -0.58178
32 | 0.040352 | 0.031565 | 0.023933 | 0.035655 | 0.029279 | 0.042182 | 0.056258 | 0.10958 | 0.1262 | 0.13003 | 0.12342 | 0.13166 | 0.13068 | 0.12916 | 0.10863 | 0.10333 | 0.08981 | 0.098249 | 0.083283 | 0.086908 | 0.073479 | 0.077348 | 0.048018 | 0.049312

## Qc, Winter, S7
LoadID | 0 | 1 | 2 | 3 | 4 | 5 | 6 | 7 | 8 | 9 | 10 | 11 | 12 | 13 | 14 | 15 | 16 | 17 | 18 | 19 | 20 | 21 | 22 | 23
1 | -0.6034 | -0.42631 | -0.36957 | -0.47372 | -0.40789 | -0.33535 | -0.27747 | -0.96963 | -1.014 | -0.86974 | -1.0133 | -0.94157 | -0.94572 | -0.84449 | -0.50112 | -0.78461 | -0.94101 | -0.87803 | -0.61365 | -0.63663 | -0.59296 | -0.36782 | -0.29341 | -0.30411
2 | -0.090352 | -0.090332 | -0.092824 | -0.097077 | -0.096144 | -0.088238 | -0.05595 | -0.010755 | -0.011558 | -0.0076594 | -0.0067472 | -0.030112 | -0.043991 | -0.057027 | -0.056598 | -0.057555 | -0.045252 | 0.014873 | -0.0020961 | -0.024743 | -0.045865 | -0.060332 | -0.066169 | -0.075761
3 | 1.0022 | 1.0814 | 1.1012 | 1.0865 | 1.0874 | 0.90801 | 0.033812 | -0.46814 | -0.59666 | -0.41564 | -0.24541 | -0.48677 | -0.30693 | -0.093122 | 0.36841 | 0.36857 | 0.30361 | 0.15317 | 0.37331 | 0.2127 | 0.29202 | 0.48436 | 0.76522 | 0.86381
4 | -0.12893 | -0.1302 | -0.13153 | -0.13268 | -0.13327 | -0.12185 | -0.10571 | -0.096517 | -0.099344 | -0.11005 | -0.11738 | -0.12429 | -0.12444 | -0.12673 | -0.12784 | -0.12403 | -0.105 | -0.062579 | -0.080717 | -0.09791 | -0.1054 | -0.11151 | -0.11788 | -0.11845
5 | -0.10382 | -0.10903 | -0.11367 | -0.11407 | -0.11382 | -0.095941 | -0.073117 | -0.059171 | -0.058123 | -0.048687 | -0.048182 | -0.047167 | -0.056767 | -0.061088 | -0.059445 | -0.073688 | -0.065284 | -0.032729 | -0.038756 | -0.048188 | -0.052034 | -0.067546 | -0.0747 | -0.078147
6 | -0.52791 | -0.41295 | -0.31311 | -0.46646 | -0.38304 | -0.55184 | -0.736 | -1.4336 | -1.651 | -1.7011 | -1.6147 | -1.7224 | -1.7096 | -1.6898 | -1.4212 | -1.3519 | -1.1749 | -1.2854 | -1.0895 | -1.137 | -0.96129 | -1.0119 | -0.6282 | -0.64513
7 | 0.65213 | 0.645 | 0.66527 | 0.67731 | 0.71742 | 0.64235 | 0.54571 | 0.28346 | 0.14045 | 0.13037 | 0.099087 | 0.0333 | 0.1352 | 0.14108 | 0.25715 | 0.36747 | 0.33166 | 0.36993 | 0.41601 | 0.3994 | 0.45477 | 0.53612 | 0.60487 | 0.60166
8 | -0.2954 | -0.30164 | -0.30045 | -0.30002 | -0.29383 | -0.28196 | -0.21554 | -0.17147 | -0.15834 | -0.18084 | -0.17076 | -0.15566 | -0.165 | -0.17864 | -0.21705 | -0.24071 | -0.24008 | -0.23675 | -0.24954 | -0.25802 | -0.26244 | -0.27014 | -0.28193 | -0.28733
9 | 0.020515 | 0.020515 | 0.020515 | 0.020515 | 0.020515 | 0.020515 | 0.020515 | 0.020515 | 0.020515 | 0.020515 | 0.020515 | 0.020515 | 0.020515 | 0.020515 | 0.020515 | 0.020515 | 0.020515 | 0.020515 | 0.020515 | 0.020515 | 0.020515 | 0.020515 | 0.020515 | 0.020515
10 | -0.046868 | -0.048235 | -0.048307 | -0.048171 | -0.048037 | -0.044908 | -0.033662 | -0.027474 | -0.017709 | -0.010227 | -0.013084 | -0.010101 | -0.012045 | -0.01742 | -0.021777 | -0.022461 | -0.023096 | -0.015588 | -0.018889 | -0.023417 | -0.027538 | -0.035038 | -0.043794 | -0.044574
11 | 0.34623 | 0.34957 | 0.35599 | 0.35916 | 0.35111 | 0.28335 | 0.215 | 0.1921 | 0.13482 | 0.088956 | 0.20281 | 0.19125 | 0.21555 | 0.21511 | 0.23933 | 0.23955 | 0.20405 | 0.13646 | 0.18641 | 0.21897 | 0.23525 | 0.24091 | 0.26014 | 0.27592
12 | 0.041069 | -0.068906 | -0.14577 | -0.12605 | -0.098007 | 0.09873 | 0.0032595 | -0.11771 | -0.25549 | -0.30139 | -0.1464 | 0.00038037 | -0.46372 | -0.52569 | -0.49867 | -0.5725 | -0.31452 | -0.43443 | -0.46648 | -0.41584 | -0.46669 | -0.59908 | -0.55495 | -0.37385
13 | -0.11088 | -0.089673 | -0.12798 | -0.16037 | -0.16747 | -0.20417 | -0.74668 | -0.93473 | -1.0008 | -0.93612 | -0.85752 | -0.98276 | -1.1108 | -0.9851 | -0.9688 | -0.96697 | -0.87141 | -0.9008 | -0.77892 | -0.58802 | -0.64512 | -0.56375 | -0.24797 | -0.17543
14 | -0.010057 | -0.0071052 | -0.0061595 | -0.0078954 | -0.0067981 | -0.0055892 | -0.0046245 | -0.016161 | -0.016901 | -0.014496 | -0.016889 | -0.015693 | -0.015762 | -0.014075 | -0.0083521 | -0.013077 | -0.015684 | -0.014634 | -0.010228 | -0.01061 | -0.0098827 | -0.0061303 | -0.0048902 | -0.0050685
15 | -0.11445 | -0.11442 | -0.11758 | -0.12296 | -0.12178 | -0.11177 | -0.07087 | -0.013623 | -0.01464 | -0.0097019 | -0.0085464 | -0.038142 | -0.055722 | -0.072234 | -0.071691 | -0.072903 | -0.057319 | 0.018839 | -0.0026551 | -0.031341 | -0.058096 | -0.07642 | -0.083814 | -0.095963
16 | -0.30713 | -0.33139 | -0.33747 | -0.33295 | -0.33323 | -0.27826 | -0.010362 | 0.14346 | 0.18285 | 0.12737 | 0.075205 | 0.14917 | 0.094061 | 0.028537 | -0.1129 | -0.11295 | -0.093042 | -0.046938 | -0.1144 | -0.065182 | -0.089491 | -0.14843 | -0.2345 | -0.26471
17 | -0.46413 | -0.46873 | -0.47352 | -0.47766 | -0.47979 | -0.43865 | -0.38057 | -0.34746 | -0.35764 | -0.39619 | -0.42258 | -0.44745 | -0.44798 | -0.45622 | -0.46023 | -0.4465 | -0.37799 | -0.22528 | -0.29058 | -0.35248 | -0.37945 | -0.40144 | -0.42436 | -0.42642
18 | -0.36336 | -0.38162 | -0.39783 | -0.39925 | -0.39837 | -0.33579 | -0.25591 | -0.2071 | -0.20343 | -0.1704 | -0.16864 | -0.16508 | -0.19868 | -0.21381 | -0.20806 | -0.25791 | -0.22849 | -0.11455 | -0.13565 | -0.16866 | -0.18212 | -0.23641 | -0.26145 | -0.27351
19 | -0.24956 | -0.19521 | -0.14801 | -0.22051 | -0.18107 | -0.26087 | -0.34793 | -0.67769 | -0.78047 | -0.80418 | -0.7633 | -0.81422 | -0.80817 | -0.7988 | -0.67183 | -0.63906 | -0.55543 | -0.60762 | -0.51506 | -0.53748 | -0.45443 | -0.47836 | -0.29697 | -0.30497
20 | 0.42685 | 0.42218 | 0.43545 | 0.44333 | 0.46958 | 0.42045 | 0.35719 | 0.18554 | 0.09193 | 0.085331 | 0.064857 | 0.021796 | 0.088495 | 0.092346 | 0.16831 | 0.24053 | 0.21708 | 0.24214 | 0.2723 | 0.26143 | 0.29767 | 0.35091 | 0.39592 | 0.39381
21 | 0.11816 | 0.12066 | 0.12018 | 0.12001 | 0.11753 | 0.11278 | 0.086217 | 0.068589 | 0.063336 | 0.072334 | 0.068304 | 0.062264 | 0.066001 | 0.071457 | 0.086821 | 0.096285 | 0.09603 | 0.094698 | 0.099818 | 0.10321 | 0.10498 | 0.10805 | 0.11277 | 0.11493
22 | -0.047978 | -0.047978 | -0.047978 | -0.047978 | -0.047978 | -0.047978 | -0.047978 | -0.047978 | -0.047978 | -0.047978 | -0.047978 | -0.047978 | -0.047978 | -0.047978 | -0.047978 | -0.047978 | -0.047978 | -0.047978 | -0.047978 | -0.047978 | -0.047978 | -0.047978 | -0.047978 | -0.047978
23 | 0.15623 | 0.16078 | 0.16102 | 0.16057 | 0.16012 | 0.14969 | 0.11221 | 0.091581 | 0.059031 | 0.03409 | 0.043612 | 0.033669 | 0.040149 | 0.058068 | 0.072589 | 0.07487 | 0.076988 | 0.051961 | 0.062963 | 0.078056 | 0.091795 | 0.11679 | 0.14598 | 0.14858
24 | -1.8089 | -1.8263 | -1.8599 | -1.8764 | -1.8344 | -1.4804 | -1.1232 | -1.0036 | -0.70435 | -0.46475 | -1.0596 | -0.99917 | -1.1261 | -1.1238 | -1.2504 | -1.2515 | -1.066 | -0.71291 | -0.97389 | -1.144 | -1.2291 | -1.2586 | -1.3591 | -1.4415
25 | -0.036179 | 0.060703 | 0.12842 | 0.11104 | 0.086339 | -0.086977 | -0.0028715 | 0.1037 | 0.22507 | 0.26551 | 0.12897 | -0.00033509 | 0.40851 | 0.46311 | 0.4393 | 0.50435 | 0.27708 | 0.38271 | 0.41095 | 0.36634 | 0.41113 | 0.52776 | 0.48889 | 0.32935
26 | -0.069297 | -0.056045 | -0.07999 | -0.10023 | -0.10467 | -0.12761 | -0.46667 | -0.58421 | -0.62551 | -0.58507 | -0.53595 | -0.61423 | -0.69424 | -0.61569 | -0.6055 | -0.60436 | -0.54463 | -0.563 | -0.48683 | -0.36751 | -0.4032 | -0.35234 | -0.15498 | -0.10965
27 | -0.20113 | -0.1421 | -0.12319 | -0.15791 | -0.13596 | -0.11178 | -0.092491 | -0.32321 | -0.33801 | -0.28991 | -0.33777 | -0.31386 | -0.31524 | -0.2815 | -0.16704 | -0.26154 | -0.31367 | -0.29268 | -0.20455 | -0.21221 | -0.19765 | -0.12261 | -0.097804 | -0.10137
28 | -0.063246 | -0.063232 | -0.064977 | -0.067954 | -0.067301 | -0.061767 | -0.039165 | -0.0075286 | -0.0080905 | -0.0053616 | -0.004723 | -0.021079 | -0.030793 | -0.039919 | -0.039619 | -0.040289 | -0.031676 | 0.010411 | -0.0014673 | -0.01732 | -0.032106 | -0.042232 | -0.046318 | -0.053032
29 | 5.0918 | 5.4941 | 5.5949 | 5.52 | 5.5246 | 4.6133 | 0.17179 | -2.3785 | -3.0314 | -2.1117 | -1.2468 | -2.4731 | -1.5594 | -0.47312 | 1.8718 | 1.8726 | 1.5425 | 0.77818 | 1.8966 | 1.0806 | 1.4837 | 2.4608 | 3.8878 | 4.3887
30 | -0.33091 | -0.33419 | -0.3376 | -0.34056 | -0.34207 | -0.31274 | -0.27133 | -0.24773 | -0.25498 | -0.28247 | -0.30129 | -0.31901 | -0.31939 | -0.32527 | -0.32812 | -0.31834 | -0.26949 | -0.16062 | -0.20717 | -0.2513 | -0.27053 | -0.28621 | -0.30255 | -0.30402
31 | -0.73537 | -0.77232 | -0.80514 | -0.80801 | -0.80622 | -0.67958 | -0.51791 | -0.41913 | -0.4117 | -0.34486 | -0.34129 | -0.3341 | -0.4021 | -0.4327 | -0.42107 | -0.52196 | -0.46243 | -0.23183 | -0.27452 | -0.34133 | -0.36857 | -0.47845 | -0.52913 | -0.55354
32 | 0.038393 | 0.030033 | 0.022771 | 0.033924 | 0.027857 | 0.040134 | 0.053527 | 0.10426 | 0.12007 | 0.12372 | 0.11743 | 0.12526 | 0.12433 | 0.12289 | 0.10336 | 0.098317 | 0.085451 | 0.09348 | 0.07924 | 0.082689 | 0.069912 | 0.073593 | 0.045687 | 0.046918

## Qc, Winter, S8
LoadID | 0 | 1 | 2 | 3 | 4 | 5 | 6 | 7 | 8 | 9 | 10 | 11 | 12 | 13 | 14 | 15 | 16 | 17 | 18 | 19 | 20 | 21 | 22 | 23
1 | -0.6034 | -0.42631 | -0.36957 | -0.47372 | -0.40789 | -0.33535 | -0.27747 | -0.96963 | -1.014 | -0.86974 | -1.0133 | -0.94157 | -0.94572 | -0.84449 | -0.50112 | -0.78461 | -0.94101 | -0.87803 | -0.61365 | -0.63663 | -0.59296 | -0.36782 | -0.29341 | -0.30411
2 | -0.090352 | -0.090332 | -0.092824 | -0.097077 | -0.096144 | -0.088238 | -0.05595 | -0.010755 | -0.011558 | -0.0076594 | -0.0067472 | -0.030112 | -0.043991 | -0.057027 | -0.056598 | -0.057555 | -0.045252 | 0.014873 | -0.0020961 | -0.024743 | -0.045865 | -0.060332 | -0.066169 | -0.075761
3 | 1.0022 | 1.0814 | 1.1012 | 1.0865 | 1.0874 | 0.90801 | 0.033812 | -0.46814 | -0.59666 | -0.41564 | -0.24541 | -0.48677 | -0.30693 | -0.093122 | 0.36841 | 0.36857 | 0.30361 | 0.15317 | 0.37331 | 0.2127 | 0.29202 | 0.48436 | 0.76522 | 0.86381
4 | -0.12893 | -0.1302 | -0.13153 | -0.13268 | -0.13327 | -0.12185 | -0.10571 | -0.096517 | -0.099344 | -0.11005 | -0.11738 | -0.12429 | -0.12444 | -0.12673 | -0.12784 | -0.12403 | -0.105 | -0.062579 | -0.080717 | -0.09791 | -0.1054 | -0.11151 | -0.11788 | -0.11845
5 | -0.10382 | -0.10903 | -0.11367 | -0.11407 | -0.11382 | -0.095941 | -0.073117 | -0.059171 | -0.058123 | -0.048687 | -0.048182 | -0.047167 | -0.056767 | -0.061088 | -0.059445 | -0.073688 | -0.065284 | -0.032729 | -0.038756 | -0.048188 | -0.052034 | -0.067546 | -0.0747 | -0.078147
6 | -0.52791 | -0.41295 | -0.31311 | -0.46646 | -0.38304 | -0.55184 | -0.736 | -1.4336 | -1.651 | -1.7011 | -1.6147 | -1.7224 | -1.7096 | -1.6898 | -1.4212 | -1.3519 | -1.1749 | -1.2854 | -1.0895 | -1.137 | -0.96129 | -1.0119 | -0.6282 | -0.64513
7 | 0.65213 | 0.645 | 0.66527 | 0.67731 | 0.71742 | 0.64235 | 0.54571 | 0.28346 | 0.14045 | 0.13037 | 0.099087 | 0.0333 | 0.1352 | 0.14108 | 0.25715 | 0.36747 | 0.33166 | 0.36993 | 0.41601 | 0.3994 | 0.45477 | 0.53612 | 0.60487 | 0.60166
8 | -0.2954 | -0.30164 | -0.30045 | -0.30002 | -0.29383 | -0.28196 | -0.21554 | -0.17147 | -0.15834 | -0.18084 | -0.17076 | -0.15566 | -0.165 | -0.17864 | -0.21705 | -0.24071 | -0.24008 | -0.23675 | -0.24954 | -0.25802 | -0.26244 | -0.27014 | -0.28193 | -0.28733
9 | 0.020515 | 0.020515 | 0.020515 | 0.020515 | 0.020515 | 0.020515 | 0.020515 | 0.020515 | 0.020515 | 0.020515 | 0.020515 | 0.020515 | 0.020515 | 0.020515 | 0.020515 | 0.020515 | 0.020515 | 0.020515 | 0.020515 | 0.020515 | 0.020515 | 0.020515 | 0.020515 | 0.020515
10 | -0.046868 | -0.048235 | -0.048307 | -0.048171 | -0.048037 | -0.044908 | -0.033662 | -0.027474 | -0.017709 | -0.010227 | -0.013084 | -0.010101 | -0.012045 | -0.01742 | -0.021777 | -0.022461 | -0.023096 | -0.015588 | -0.018889 | -0.023417 | -0.027538 | -0.035038 | -0.043794 | -0.044574
11 | 0.34623 | 0.34957 | 0.35599 | 0.35916 | 0.35111 | 0.28335 | 0.215 | 0.1921 | 0.13482 | 0.088956 | 0.20281 | 0.19125 | 0.21555 | 0.21511 | 0.23933 | 0.23955 | 0.20405 | 0.13646 | 0.18641 | 0.21897 | 0.23525 | 0.24091 | 0.26014 | 0.27592
12 | 0.041069 | -0.068906 | -0.14577 | -0.12605 | -0.098007 | 0.09873 | 0.0032595 | -0.11771 | -0.25549 | -0.30139 | -0.1464 | 0.00038037 | -0.46372 | -0.52569 | -0.49867 | -0.5725 | -0.31452 | -0.43443 | -0.46648 | -0.41584 | -0.46669 | -0.59908 | -0.55495 | -0.37385
13 | -0.11088 | -0.089673 | -0.12798 | -0.16037 | -0.16747 | -0.20417 | -0.74668 | -0.93473 | -1.0008 | -0.93612 | -0.85752 | -0.98276 | -1.1108 | -0.9851 | -0.9688 | -0.96697 | -0.87141 | -0.9008 | -0.77892 | -0.58802 | -0.64512 | -0.56375 | -0.24797 | -0.17543
14 | -0.010057 | -0.0071052 | -0.0061595 | -0.0078954 | -0.0067981 | -0.0055892 | -0.0046245 | -0.016161 | -0.016901 | -0.014496 | -0.016889 | -0.015693 | -0.015762 | -0.014075 | -0.0083521 | -0.013077 | -0.015684 | -0.014634 | -0.010228 | -0.01061 | -0.0098827 | -0.0061303 | -0.0048902 | -0.0050685
15 | -0.11445 | -0.11442 | -0.11758 | -0.12296 | -0.12178 | -0.11177 | -0.07087 | -0.013623 | -0.01464 | -0.0097019 | -0.0085464 | -0.038142 | -0.055722 | -0.072234 | -0.071691 | -0.072903 | -0.057319 | 0.018839 | -0.0026551 | -0.031341 | -0.058096 | -0.07642 | -0.083814 | -0.095963
16 | -0.30713 | -0.33139 | -0.33747 | -0.33295 | -0.33323 | -0.27826 | -0.010362 | 0.14346 | 0.18285 | 0.12737 | 0.075205 | 0.14917 | 0.094061 | 0.028537 | -0.1129 | -0.11295 | -0.093042 | -0.046938 | -0.1144 | -0.065182 | -0.089491 | -0.14843 | -0.2345 | -0.26471
17 | -0.46413 | -0.46873 | -0.47352 | -0.47766 | -0.47979 | -0.43865 | -0.38057 | -0.34746 | -0.35764 | -0.39619 | -0.42258 | -0.44745 | -0.44798 | -0.45622 | -0.46023 | -0.4465 | -0.37799 | -0.22528 | -0.29058 | -0.35248 | -0.37945 | -0.40144 | -0.42436 | -0.42642
18 | -0.36336 | -0.38162 | -0.39783 | -0.39925 | -0.39837 | -0.33579 | -0.25591 | -0.2071 | -0.20343 | -0.1704 | -0.16864 | -0.16508 | -0.19868 | -0.21381 | -0.20806 | -0.25791 | -0.22849 | -0.11455 | -0.13565 | -0.16866 | -0.18212 | -0.23641 | -0.26145 | -0.27351
19 | -0.24956 | -0.19521 | -0.14801 | -0.22051 | -0.18107 | -0.26087 | -0.34793 | -0.67769 | -0.78047 | -0.80418 | -0.7633 | -0.81422 | -0.80817 | -0.7988 | -0.67183 | -0.63906 | -0.55543 | -0.60762 | -0.51506 | -0.53748 | -0.45443 | -0.47836 | -0.29697 | -0.30497
20 | 0.42685 | 0.42218 | 0.43545 | 0.44333 | 0.46958 | 0.42045 | 0.35719 | 0.18554 | 0.09193 | 0.085331 | 0.064857 | 0.021796 | 0.088495 | 0.092346 | 0.16831 | 0.24053 | 0.21708 | 0.24214 | 0.2723 | 0.26143 | 0.29767 | 0.35091 | 0.39592 | 0.39381
21 | 0.11816 | 0.12066 | 0.12018 | 0.12001 | 0.11753 | 0.11278 | 0.086217 | 0.068589 | 0.063336 | 0.072334 | 0.068304 | 0.062264 | 0.066001 | 0.071457 | 0.086821 | 0.096285 | 0.09603 | 0.094698 | 0.099818 | 0.10321 | 0.10498 | 0.10805 | 0.11277 | 0.11493
22 | -0.047978 | -0.047978 | -0.047978 | -0.047978 | -0.047978 | -0.047978 | -0.047978 | -0.047978 | -0.047978 | -0.047978 | -0.047978 | -0.047978 | -0.047978 | -0.047978 | -0.047978 | -0.047978 | -0.047978 | -0.047978 | -0.047978 | -0.047978 | -0.047978 | -0.047978 | -0.047978 | -0.047978
23 | 0.15623 | 0.16078 | 0.16102 | 0.16057 | 0.16012 | 0.14969 | 0.11221 | 0.091581 | 0.059031 | 0.03409 | 0.043612 | 0.033669 | 0.040149 | 0.058068 | 0.072589 | 0.07487 | 0.076988 | 0.051961 | 0.062963 | 0.078056 | 0.091795 | 0.11679 | 0.14598 | 0.14858
24 | -1.8089 | -1.8263 | -1.8599 | -1.8764 | -1.8344 | -1.4804 | -1.1232 | -1.0036 | -0.70435 | -0.46475 | -1.0596 | -0.99917 | -1.1261 | -1.1238 | -1.2504 | -1.2515 | -1.066 | -0.71291 | -0.97389 | -1.144 | -1.2291 | -1.2586 | -1.3591 | -1.4415
25 | -0.036179 | 0.060703 | 0.12842 | 0.11104 | 0.086339 | -0.086977 | -0.0028715 | 0.1037 | 0.22507 | 0.26551 | 0.12897 | -0.00033509 | 0.40851 | 0.46311 | 0.4393 | 0.50435 | 0.27708 | 0.38271 | 0.41095 | 0.36634 | 0.41113 | 0.52776 | 0.48889 | 0.32935
26 | -0.069297 | -0.056045 | -0.07999 | -0.10023 | -0.10467 | -0.12761 | -0.46667 | -0.58421 | -0.62551 | -0.58507 | -0.53595 | -0.61423 | -0.69424 | -0.61569 | -0.6055 | -0.60436 | -0.54463 | -0.563 | -0.48683 | -0.36751 | -0.4032 | -0.35234 | -0.15498 | -0.10965
27 | -0.20113 | -0.1421 | -0.12319 | -0.15791 | -0.13596 | -0.11178 | -0.092491 | -0.32321 | -0.33801 | -0.28991 | -0.33777 | -0.31386 | -0.31524 | -0.2815 | -0.16704 | -0.26154 | -0.31367 | -0.29268 | -0.20455 | -0.21221 | -0.19765 | -0.12261 | -0.097804 | -0.10137
28 | -0.063246 | -0.063232 | -0.064977 | -0.067954 | -0.067301 | -0.061767 | -0.039165 | -0.0075286 | -0.0080905 | -0.0053616 | -0.004723 | -0.021079 | -0.030793 | -0.039919 | -0.039619 | -0.040289 | -0.031676 | 0.010411 | -0.0014673 | -0.01732 | -0.032106 | -0.042232 | -0.046318 | -0.053032
29 | 5.0918 | 5.4941 | 5.5949 | 5.52 | 5.5246 | 4.6133 | 0.17179 | -2.3785 | -3.0314 | -2.1117 | -1.2468 | -2.4731 | -1.5594 | -0.47312 | 1.8718 | 1.8726 | 1.5425 | 0.77818 | 1.8966 | 1.0806 | 1.4837 | 2.4608 | 3.8878 | 4.3887
30 | -0.33091 | -0.33419 | -0.3376 | -0.34056 | -0.34207 | -0.31274 | -0.27133 | -0.24773 | -0.25498 | -0.28247 | -0.30129 | -0.31901 | -0.31939 | -0.32527 | -0.32812 | -0.31834 | -0.26949 | -0.16062 | -0.20717 | -0.2513 | -0.27053 | -0.28621 | -0.30255 | -0.30402
31 | -0.73537 | -0.77232 | -0.80514 | -0.80801 | -0.80622 | -0.67958 | -0.51791 | -0.41913 | -0.4117 | -0.34486 | -0.34129 | -0.3341 | -0.4021 | -0.4327 | -0.42107 | -0.52196 | -0.46243 | -0.23183 | -0.27452 | -0.34133 | -0.36857 | -0.47845 | -0.52913 | -0.55354
32 | 0.038393 | 0.030033 | 0.022771 | 0.033924 | 0.027857 | 0.040134 | 0.053527 | 0.10426 | 0.12007 | 0.12372 | 0.11743 | 0.12526 | 0.12433 | 0.12289 | 0.10336 | 0.098317 | 0.085451 | 0.09348 | 0.07924 | 0.082689 | 0.069912 | 0.073593 | 0.045687 | 0.046918

## Qc, Winter, S9
LoadID | 0 | 1 | 2 | 3 | 4 | 5 | 6 | 7 | 8 | 9 | 10 | 11 | 12 | 13 | 14 | 15 | 16 | 17 | 18 | 19 | 20 | 21 | 22 | 23
1 | -0.6034 | -0.42631 | -0.36957 | -0.47372 | -0.40789 | -0.33535 | -0.27747 | -0.96963 | -1.014 | -0.86974 | -1.0133 | -0.94157 | -0.94572 | -0.84449 | -0.50112 | -0.78461 | -0.94101 | -0.87803 | -0.61365 | -0.63663 | -0.59296 | -0.36782 | -0.29341 | -0.30411
2 | -0.090352 | -0.090332 | -0.092824 | -0.097077 | -0.096144 | -0.088238 | -0.05595 | -0.010755 | -0.011558 | -0.0076594 | -0.0067472 | -0.030112 | -0.043991 | -0.057027 | -0.056598 | -0.057555 | -0.045252 | 0.014873 | -0.0020961 | -0.024743 | -0.045865 | -0.060332 | -0.066169 | -0.075761
3 | 1.0022 | 1.0814 | 1.1012 | 1.0865 | 1.0874 | 0.90801 | 0.033812 | -0.46814 | -0.59666 | -0.41564 | -0.24541 | -0.48677 | -0.30693 | -0.093122 | 0.36841 | 0.36857 | 0.30361 | 0.15317 | 0.37331 | 0.2127 | 0.29202 | 0.48436 | 0.76522 | 0.86381
4 | -0.12893 | -0.1302 | -0.13153 | -0.13268 | -0.13327 | -0.12185 | -0.10571 | -0.096517 | -0.099344 | -0.11005 | -0.11738 | -0.12429 | -0.12444 | -0.12673 | -0.12784 | -0.12403 | -0.105 | -0.062579 | -0.080717 | -0.09791 | -0.1054 | -0.11151 | -0.11788 | -0.11845
5 | -0.10382 | -0.10903 | -0.11367 | -0.11407 | -0.11382 | -0.095941 | -0.073117 | -0.059171 | -0.058123 | -0.048687 | -0.048182 | -0.047167 | -0.056767 | -0.061088 | -0.059445 | -0.073688 | -0.065284 | -0.032729 | -0.038756 | -0.048188 | -0.052034 | -0.067546 | -0.0747 | -0.078147
6 | -0.52791 | -0.41295 | -0.31311 | -0.46646 | -0.38304 | -0.55184 | -0.736 | -1.4336 | -1.651 | -1.7011 | -1.6147 | -1.7224 | -1.7096 | -1.6898 | -1.4212 | -1.3519 | -1.1749 | -1.2854 | -1.0895 | -1.137 | -0.96129 | -1.0119 | -0.6282 | -0.64513
7 | 0.65213 | 0.645 | 0.66527 | 0.67731 | 0.71742 | 0.64235 | 0.54571 | 0.28346 | 0.14045 | 0.13037 | 0.099087 | 0.0333 | 0.1352 | 0.14108 | 0.25715 | 0.36747 | 0.33166 | 0.36993 | 0.41601 | 0.3994 | 0.45477 | 0.53612 | 0.60487 | 0.60166
8 | -0.2954 | -0.30164 | -0.30045 | -0.30002 | -0.29383 | -0.28196 | -0.21554 | -0.17147 | -0.15834 | -0.18084 | -0.17076 | -0.15566 | -0.165 | -0.17864 | -0.21705 | -0.24071 | -0.24008 | -0.23675 | -0.24954 | -0.25802 | -0.26244 | -0.27014 | -0.28193 | -0.28733
9 | 0.020515 | 0.020515 | 0.020515 | 0.020515 | 0.020515 | 0.020515 | 0.020515 | 0.020515 | 0.020515 | 0.020515 | 0.020515 | 0.020515 | 0.020515 | 0.020515 | 0.020515 | 0.020515 | 0.020515 | 0.020515 | 0.020515 | 0.020515 | 0.020515 | 0.020515 | 0.020515 | 0.020515
10 | -0.046868 | -0.048235 | -0.048307 | -0.048171 | -0.048037 | -0.044908 | -0.033662 | -0.027474 | -0.017709 | -0.010227 | -0.013084 | -0.010101 | -0.012045 | -0.01742 | -0.021777 | -0.022461 | -0.023096 | -0.015588 | -0.018889 | -0.023417 | -0.027538 | -0.035038 | -0.043794 | -0.044574
11 | 0.34623 | 0.34957 | 0.35599 | 0.35916 | 0.35111 | 0.28335 | 0.215 | 0.1921 | 0.13482 | 0.088956 | 0.20281 | 0.19125 | 0.21555 | 0.21511 | 0.23933 | 0.23955 | 0.20405 | 0.13646 | 0.18641 | 0.21897 | 0.23525 | 0.24091 | 0.26014 | 0.27592
12 | 0.041069 | -0.068906 | -0.14577 | -0.12605 | -0.098007 | 0.09873 | 0.0032595 | -0.11771 | -0.25549 | -0.30139 | -0.1464 | 0.00038037 | -0.46372 | -0.52569 | -0.49867 | -0.5725 | -0.31452 | -0.43443 | -0.46648 | -0.41584 | -0.46669 | -0.59908 | -0.55495 | -0.37385
13 | -0.11088 | -0.089673 | -0.12798 | -0.16037 | -0.16747 | -0.20417 | -0.74668 | -0.93473 | -1.0008 | -0.93612 | -0.85752 | -0.98276 | -1.1108 | -0.9851 | -0.9688 | -0.96697 | -0.87141 | -0.9008 | -0.77892 | -0.58802 | -0.64512 | -0.56375 | -0.24797 | -0.17543
14 | -0.010057 | -0.0071052 | -0.0061595 | -0.0078954 | -0.0067981 | -0.0055892 | -0.0046245 | -0.016161 | -0.016901 | -0.014496 | -0.016889 | -0.015693 | -0.015762 | -0.014075 | -0.0083521 | -0.013077 | -0.015684 | -0.014634 | -0.010228 | -0.01061 | -0.0098827 | -0.0061303 | -0.0048902 | -0.0050685
15 | -0.11445 | -0.11442 | -0.11758 | -0.12296 | -0.12178 | -0.11177 | -0.07087 | -0.013623 | -0.01464 | -0.0097019 | -0.0085464 | -0.038142 | -0.055722 | -0.072234 | -0.071691 | -0.072903 | -0.057319 | 0.018839 | -0.0026551 | -0.031341 | -0.058096 | -0.07642 | -0.083814 | -0.095963
16 | -0.30713 | -0.33139 | -0.33747 | -0.33295 | -0.33323 | -0.27826 | -0.010362 | 0.14346 | 0.18285 | 0.12737 | 0.075205 | 0.14917 | 0.094061 | 0.028537 | -0.1129 | -0.11295 | -0.093042 | -0.046938 | -0.1144 | -0.065182 | -0.089491 | -0.14843 | -0.2345 | -0.26471
17 | -0.46413 | -0.46873 | -0.47352 | -0.47766 | -0.47979 | -0.43865 | -0.38057 | -0.34746 | -0.35764 | -0.39619 | -0.42258 | -0.44745 | -0.44798 | -0.45622 | -0.46023 | -0.4465 | -0.37799 | -0.22528 | -0.29058 | -0.35248 | -0.37945 | -0.40144 | -0.42436 | -0.42642
18 | -0.36336 | -0.38162 | -0.39783 | -0.39925 | -0.39837 | -0.33579 | -0.25591 | -0.2071 | -0.20343 | -0.1704 | -0.16864 | -0.16508 | -0.19868 | -0.21381 | -0.20806 | -0.25791 | -0.22849 | -0.11455 | -0.13565 | -0.16866 | -0.18212 | -0.23641 | -0.26145 | -0.27351
19 | -0.24956 | -0.19521 | -0.14801 | -0.22051 | -0.18107 | -0.26087 | -0.34793 | -0.67769 | -0.78047 | -0.80418 | -0.7633 | -0.81422 | -0.80817 | -0.7988 | -0.67183 | -0.63906 | -0.55543 | -0.60762 | -0.51506 | -0.53748 | -0.45443 | -0.47836 | -0.29697 | -0.30497
20 | 0.42685 | 0.42218 | 0.43545 | 0.44333 | 0.46958 | 0.42045 | 0.35719 | 0.18554 | 0.09193 | 0.085331 | 0.064857 | 0.021796 | 0.088495 | 0.092346 | 0.16831 | 0.24053 | 0.21708 | 0.24214 | 0.2723 | 0.26143 | 0.29767 | 0.35091 | 0.39592 | 0.39381
21 | 0.11816 | 0.12066 | 0.12018 | 0.12001 | 0.11753 | 0.11278 | 0.086217 | 0.068589 | 0.063336 | 0.072334 | 0.068304 | 0.062264 | 0.066001 | 0.071457 | 0.086821 | 0.096285 | 0.09603 | 0.094698 | 0.099818 | 0.10321 | 0.10498 | 0.10805 | 0.11277 | 0.11493
22 | -0.047978 | -0.047978 | -0.047978 | -0.047978 | -0.047978 | -0.047978 | -0.047978 | -0.047978 | -0.047978 | -0.047978 | -0.047978 | -0.047978 | -0.047978 | -0.047978 | -0.047978 | -0.047978 | -0.047978 | -0.047978 | -0.047978 | -0.047978 | -0.047978 | -0.047978 | -0.047978 | -0.047978
23 | 0.15623 | 0.16078 | 0.16102 | 0.16057 | 0.16012 | 0.14969 | 0.11221 | 0.091581 | 0.059031 | 0.03409 | 0.043612 | 0.033669 | 0.040149 | 0.058068 | 0.072589 | 0.07487 | 0.076988 | 0.051961 | 0.062963 | 0.078056 | 0.091795 | 0.11679 | 0.14598 | 0.14858
24 | -1.8089 | -1.8263 | -1.8599 | -1.8764 | -1.8344 | -1.4804 | -1.1232 | -1.0036 | -0.70435 | -0.46475 | -1.0596 | -0.99917 | -1.1261 | -1.1238 | -1.2504 | -1.2515 | -1.066 | -0.71291 | -0.97389 | -1.144 | -1.2291 | -1.2586 | -1.3591 | -1.4415
25 | -0.036179 | 0.060703 | 0.12842 | 0.11104 | 0.086339 | -0.086977 | -0.0028715 | 0.1037 | 0.22507 | 0.26551 | 0.12897 | -0.00033509 | 0.40851 | 0.46311 | 0.4393 | 0.50435 | 0.27708 | 0.38271 | 0.41095 | 0.36634 | 0.41113 | 0.52776 | 0.48889 | 0.32935
26 | -0.069297 | -0.056045 | -0.07999 | -0.10023 | -0.10467 | -0.12761 | -0.46667 | -0.58421 | -0.62551 | -0.58507 | -0.53595 | -0.61423 | -0.69424 | -0.61569 | -0.6055 | -0.60436 | -0.54463 | -0.563 | -0.48683 | -0.36751 | -0.4032 | -0.35234 | -0.15498 | -0.10965
27 | -0.20113 | -0.1421 | -0.12319 | -0.15791 | -0.13596 | -0.11178 | -0.092491 | -0.32321 | -0.33801 | -0.28991 | -0.33777 | -0.31386 | -0.31524 | -0.2815 | -0.16704 | -0.26154 | -0.31367 | -0.29268 | -0.20455 | -0.21221 | -0.19765 | -0.12261 | -0.097804 | -0.10137
28 | -0.063246 | -0.063232 | -0.064977 | -0.067954 | -0.067301 | -0.061767 | -0.039165 | -0.0075286 | -0.0080905 | -0.0053616 | -0.004723 | -0.021079 | -0.030793 | -0.039919 | -0.039619 | -0.040289 | -0.031676 | 0.010411 | -0.0014673 | -0.01732 | -0.032106 | -0.042232 | -0.046318 | -0.053032
29 | 5.0918 | 5.4941 | 5.5949 | 5.52 | 5.5246 | 4.6133 | 0.17179 | -2.3785 | -3.0314 | -2.1117 | -1.2468 | -2.4731 | -1.5594 | -0.47312 | 1.8718 | 1.8726 | 1.5425 | 0.77818 | 1.8966 | 1.0806 | 1.4837 | 2.4608 | 3.8878 | 4.3887
30 | -0.33091 | -0.33419 | -0.3376 | -0.34056 | -0.34207 | -0.31274 | -0.27133 | -0.24773 | -0.25498 | -0.28247 | -0.30129 | -0.31901 | -0.31939 | -0.32527 | -0.32812 | -0.31834 | -0.26949 | -0.16062 | -0.20717 | -0.2513 | -0.27053 | -0.28621 | -0.30255 | -0.30402
31 | -0.73537 | -0.77232 | -0.80514 | -0.80801 | -0.80622 | -0.67958 | -0.51791 | -0.41913 | -0.4117 | -0.34486 | -0.34129 | -0.3341 | -0.4021 | -0.4327 | -0.42107 | -0.52196 | -0.46243 | -0.23183 | -0.27452 | -0.34133 | -0.36857 | -0.47845 | -0.52913 | -0.55354
32 | 0.038393 | 0.030033 | 0.022771 | 0.033924 | 0.027857 | 0.040134 | 0.053527 | 0.10426 | 0.12007 | 0.12372 | 0.11743 | 0.12526 | 0.12433 | 0.12289 | 0.10336 | 0.098317 | 0.085451 | 0.09348 | 0.07924 | 0.082689 | 0.069912 | 0.073593 | 0.045687 | 0.046918

## UpFlex, Winter
LoadID | 0 | 1 | 2 | 3 | 4 | 5 | 6 | 7 | 8 | 9 | 10 | 11 | 12 | 13 | 14 | 15 | 16 | 17 | 18 | 19 | 20 | 21 | 22 | 23
1 | 0.22823 | 0.25125 | 0.32703 | 0.37492 | 0.44082 | 0.51529 | 0.45934 | 0.65667 | 0.60242 | 0.6804 | 0.69927 | 0.64863 | 0.61189 | 0.56333 | 0.51889 | 0.46699 | 0.46213 | 0.36615 | 0.30295 | 0.35949 | 0.36628 | 0.41859 | 0.20325 | 0.19514
2 | 0.35118 | 0.3866 | 0.5032 | 0.5769 | 0.6783 | 0.79288 | 0.70678 | 1.0104 | 0.92695 | 1.0469 | 1.076 | 0.99805 | 0.94152 | 0.8668 | 0.79842 | 0.71857 | 0.71109 | 0.5634 | 0.46615 | 0.55315 | 0.5636 | 0.64409 | 0.31274 | 0.30026
3 | 0.32688 | 0.35985 | 0.46839 | 0.53699 | 0.63137 | 0.73803 | 0.65789 | 0.94052 | 0.86282 | 0.97451 | 1.0015 | 0.92901 | 0.87638 | 0.80684 | 0.74318 | 0.66886 | 0.66189 | 0.52443 | 0.4339 | 0.51488 | 0.52461 | 0.59953 | 0.2911 | 0.27949
4 | 0.15019 | 0.16534 | 0.2152 | 0.24672 | 0.29009 | 0.33909 | 0.30227 | 0.43213 | 0.39643 | 0.44775 | 0.46016 | 0.42684 | 0.40266 | 0.37071 | 0.34146 | 0.30731 | 0.30411 | 0.24095 | 0.19936 | 0.23657 | 0.24104 | 0.27546 | 0.13375 | 0.12841
5 | 0.088346 | 0.097258 | 0.12659 | 0.14513 | 0.17064 | 0.19947 | 0.17781 | 0.25419 | 0.2332 | 0.26338 | 0.27068 | 0.25108 | 0.23686 | 0.21806 | 0.20086 | 0.18077 | 0.17889 | 0.14174 | 0.11727 | 0.13916 | 0.14179 | 0.16203 | 0.078676 | 0.075538
6 | 0.36811 | 0.40524 | 0.52746 | 0.60471 | 0.711 | 0.83111 | 0.74086 | 1.0591 | 0.97165 | 1.0974 | 1.1279 | 1.0462 | 0.98692 | 0.9086 | 0.83692 | 0.75322 | 0.74538 | 0.59057 | 0.48863 | 0.57982 | 0.59078 | 0.67514 | 0.32782 | 0.31474
7 | 0.32394 | 0.35661 | 0.46417 | 0.53215 | 0.62568 | 0.73138 | 0.65196 | 0.93205 | 0.85505 | 0.96573 | 0.99251 | 0.92064 | 0.86849 | 0.79957 | 0.73649 | 0.66283 | 0.65593 | 0.5197 | 0.42999 | 0.51024 | 0.51989 | 0.59412 | 0.28848 | 0.27697
8 | 0.092764 | 0.10212 | 0.13292 | 0.15239 | 0.17917 | 0.20944 | 0.1867 | 0.2669 | 0.24486 | 0.27655 | 0.28422 | 0.26364 | 0.2487 | 0.22897 | 0.2109 | 0.18981 | 0.18783 | 0.14882 | 0.12313 | 0.14611 | 0.14888 | 0.17014 | 0.08261 | 0.079315
9 | 0.092764 | 0.10212 | 0.13292 | 0.15239 | 0.17917 | 0.20944 | 0.1867 | 0.2669 | 0.24486 | 0.27655 | 0.28422 | 0.26364 | 0.2487 | 0.22897 | 0.2109 | 0.18981 | 0.18783 | 0.14882 | 0.12313 | 0.14611 | 0.14888 | 0.17014 | 0.08261 | 0.079315
10 | 0.1524 | 0.16777 | 0.21837 | 0.25035 | 0.29436 | 0.34408 | 0.30672 | 0.43849 | 0.40226 | 0.45433 | 0.46693 | 0.43312 | 0.40858 | 0.37616 | 0.34648 | 0.31183 | 0.30859 | 0.2445 | 0.20229 | 0.24005 | 0.24458 | 0.27951 | 0.13572 | 0.1303
11 | 0.20761 | 0.22856 | 0.29749 | 0.34106 | 0.40101 | 0.46875 | 0.41785 | 0.59736 | 0.54801 | 0.61894 | 0.63611 | 0.59004 | 0.55662 | 0.51245 | 0.47202 | 0.42481 | 0.42039 | 0.33308 | 0.27559 | 0.32702 | 0.3332 | 0.38078 | 0.18489 | 0.17751
12 | 0.16786 | 0.18479 | 0.24052 | 0.27575 | 0.32422 | 0.37899 | 0.33783 | 0.48297 | 0.44307 | 0.50042 | 0.5143 | 0.47706 | 0.45003 | 0.41432 | 0.38164 | 0.34347 | 0.33989 | 0.2693 | 0.22281 | 0.2644 | 0.2694 | 0.30786 | 0.14948 | 0.14352
13 | 0.22087 | 0.24315 | 0.31648 | 0.36283 | 0.4266 | 0.49867 | 0.44452 | 0.63549 | 0.58299 | 0.65845 | 0.67671 | 0.62771 | 0.59215 | 0.54516 | 0.50215 | 0.45193 | 0.44723 | 0.35434 | 0.29318 | 0.34789 | 0.35447 | 0.40509 | 0.19669 | 0.18885
14 | 0.21203 | 0.23342 | 0.30382 | 0.34831 | 0.40954 | 0.47872 | 0.42674 | 0.61007 | 0.55967 | 0.63211 | 0.64964 | 0.6026 | 0.56846 | 0.52335 | 0.48207 | 0.43385 | 0.42934 | 0.34017 | 0.28145 | 0.33398 | 0.34029 | 0.38888 | 0.18882 | 0.18129
15 | 0.19436 | 0.21397 | 0.2785 | 0.31929 | 0.37541 | 0.43883 | 0.39118 | 0.55923 | 0.51303 | 0.57944 | 0.59551 | 0.55238 | 0.52109 | 0.47974 | 0.44189 | 0.3977 | 0.39356 | 0.31182 | 0.25799 | 0.30614 | 0.31193 | 0.35647 | 0.17309 | 0.16618
16 | 0.15019 | 0.16534 | 0.2152 | 0.24672 | 0.29009 | 0.33909 | 0.30227 | 0.43213 | 0.39643 | 0.44775 | 0.46016 | 0.42684 | 0.40266 | 0.37071 | 0.34146 | 0.30731 | 0.30411 | 0.24095 | 0.19936 | 0.23657 | 0.24104 | 0.27546 | 0.13375 | 0.12841
17 | 0.38431 | 0.42307 | 0.55067 | 0.63132 | 0.74229 | 0.86768 | 0.77346 | 1.1057 | 1.0144 | 1.1457 | 1.1775 | 1.0922 | 1.0303 | 0.94858 | 0.87374 | 0.78636 | 0.77817 | 0.61656 | 0.51013 | 0.60533 | 0.61677 | 0.70485 | 0.34224 | 0.32859
18 | 0.13915 | 0.15318 | 0.19938 | 0.22858 | 0.26876 | 0.31416 | 0.28005 | 0.40036 | 0.36728 | 0.41482 | 0.42633 | 0.39546 | 0.37305 | 0.34345 | 0.31636 | 0.28472 | 0.28175 | 0.22324 | 0.1847 | 0.21917 | 0.22331 | 0.2552 | 0.12391 | 0.11897
19 | 0.27829 | 0.30636 | 0.39876 | 0.45716 | 0.53752 | 0.62832 | 0.56009 | 0.80071 | 0.73457 | 0.82965 | 0.85266 | 0.79091 | 0.74611 | 0.6869 | 0.63271 | 0.56943 | 0.5635 | 0.44647 | 0.3694 | 0.43834 | 0.44663 | 0.51041 | 0.24783 | 0.23794
20 | 0.27166 | 0.29907 | 0.38927 | 0.44628 | 0.52472 | 0.61336 | 0.54676 | 0.78165 | 0.71708 | 0.8099 | 0.83236 | 0.77208 | 0.72834 | 0.67055 | 0.61765 | 0.55587 | 0.55009 | 0.43584 | 0.36061 | 0.42791 | 0.43599 | 0.49825 | 0.24193 | 0.23228
21 | 0.20541 | 0.22613 | 0.29432 | 0.33743 | 0.39674 | 0.46376 | 0.4134 | 0.591 | 0.54218 | 0.61236 | 0.62934 | 0.58377 | 0.5507 | 0.507 | 0.467 | 0.42029 | 0.41592 | 0.32954 | 0.27265 | 0.32354 | 0.32965 | 0.37673 | 0.18292 | 0.17563
22 | 0.24516 | 0.26989 | 0.35129 | 0.40274 | 0.47353 | 0.55352 | 0.49341 | 0.70539 | 0.64712 | 0.73088 | 0.75115 | 0.69675 | 0.65729 | 0.60513 | 0.55739 | 0.50164 | 0.49642 | 0.39332 | 0.32542 | 0.38616 | 0.39346 | 0.44964 | 0.21833 | 0.20962
23 | 0.83487 | 0.91909 | 1.1963 | 1.3715 | 1.6126 | 1.885 | 1.6803 | 2.4021 | 2.2037 | 2.4889 | 2.558 | 2.3727 | 2.2383 | 2.0607 | 1.8981 | 1.7083 | 1.6905 | 1.3394 | 1.1082 | 1.315 | 1.3399 | 1.5312 | 0.74349 | 0.71383
24 | 1.1132 | 1.2255 | 1.595 | 1.8287 | 2.1501 | 2.5133 | 2.2404 | 3.2029 | 2.9383 | 3.3186 | 3.4106 | 3.1636 | 2.9844 | 2.7476 | 2.5308 | 2.2777 | 2.254 | 1.7859 | 1.4776 | 1.7534 | 1.7865 | 2.0416 | 0.99132 | 0.95178
25 | 0.097181 | 0.10698 | 0.13925 | 0.15964 | 0.18771 | 0.21941 | 0.19559 | 0.27961 | 0.25651 | 0.28972 | 0.29775 | 0.27619 | 0.26055 | 0.23987 | 0.22095 | 0.19885 | 0.19678 | 0.15591 | 0.129 | 0.15307 | 0.15597 | 0.17824 | 0.086544 | 0.083092
26 | 0.18111 | 0.19938 | 0.25951 | 0.29752 | 0.34981 | 0.40891 | 0.3645 | 0.5211 | 0.47805 | 0.53993 | 0.5549 | 0.51472 | 0.48556 | 0.44703 | 0.41176 | 0.37058 | 0.36673 | 0.29056 | 0.2404 | 0.28527 | 0.29066 | 0.33217 | 0.16129 | 0.15485
27 | 0.22087 | 0.24315 | 0.31648 | 0.36283 | 0.4266 | 0.49867 | 0.44452 | 0.63549 | 0.58299 | 0.65845 | 0.67671 | 0.62771 | 0.59215 | 0.54516 | 0.50215 | 0.45193 | 0.44723 | 0.35434 | 0.29318 | 0.34789 | 0.35447 | 0.40509 | 0.19669 | 0.18885
28 | 0.41523 | 0.45711 | 0.59498 | 0.68212 | 0.80201 | 0.9375 | 0.83569 | 1.1947 | 1.096 | 1.2379 | 1.2722 | 1.1801 | 1.1132 | 1.0249 | 0.94405 | 0.84963 | 0.84079 | 0.66616 | 0.55117 | 0.65404 | 0.6664 | 0.76156 | 0.36978 | 0.35503
29 | 0.45646 | 0.5025 | 0.65405 | 0.74984 | 0.88165 | 1.0306 | 0.91867 | 1.3133 | 1.2048 | 1.3608 | 1.3985 | 1.2973 | 1.2238 | 1.1267 | 1.0378 | 0.93399 | 0.92427 | 0.73231 | 0.6059 | 0.71898 | 0.73257 | 0.83718 | 0.40649 | 0.39028
30 | 0.56321 | 0.62002 | 0.80702 | 0.92521 | 1.0878 | 1.2716 | 1.1335 | 1.6205 | 1.4866 | 1.6791 | 1.7256 | 1.6007 | 1.51 | 1.3902 | 1.2805 | 1.1524 | 1.1404 | 0.90357 | 0.7476 | 0.88712 | 0.90389 | 1.033 | 0.50156 | 0.48156
31 | 0.66481 | 0.73187 | 0.95259 | 1.0921 | 1.2841 | 1.501 | 1.338 | 1.9128 | 1.7548 | 1.9819 | 2.0369 | 1.8894 | 1.7824 | 1.6409 | 1.5115 | 1.3603 | 1.3462 | 1.0666 | 0.88246 | 1.0472 | 1.0669 | 1.2193 | 0.59204 | 0.56842
32 | 0.15019 | 0.16534 | 0.2152 | 0.24672 | 0.29009 | 0.33909 | 0.30227 | 0.43213 | 0.39643 | 0.44775 | 0.46016 | 0.42684 | 0.40266 | 0.37071 | 0.34146 | 0.30731 | 0.30411 | 0.24095 | 0.19936 | 0.23657 | 0.24104 | 0.27546 | 0.13375 | 0.12841

## DownFlex, Winter
LoadID | 0 | 1 | 2 | 3 | 4 | 5 | 6 | 7 | 8 | 9 | 10 | 11 | 12 | 13 | 14 | 15 | 16 | 17 | 18 | 19 | 20 | 21 | 22 | 23
1 | 0.63273 | 0.66961 | 0.7071 | 0.73924 | 0.74763 | 0.78206 | 0.77806 | 0.73545 | 0.66635 | 0.97851 | 0.95556 | 0.8799 | 0.85852 | 0.86205 | 0.82121 | 0.75276 | 0.67653 | 0.65226 | 0.41001 | 0.43846 | 0.47938 | 0.49082 | 0.51189 | 0.56504
2 | 0.97359 | 1.0303 | 1.088 | 1.1375 | 1.1504 | 1.2034 | 1.1972 | 1.1316 | 1.0253 | 1.5056 | 1.4703 | 1.3539 | 1.321 | 1.3264 | 1.2636 | 1.1583 | 1.041 | 1.0036 | 0.63088 | 0.67467 | 0.73763 | 0.75523 | 0.78765 | 0.86943
3 | 0.90623 | 0.95906 | 1.0127 | 1.0588 | 1.0708 | 1.1201 | 1.1144 | 1.0534 | 0.95438 | 1.4015 | 1.3686 | 1.2602 | 1.2296 | 1.2347 | 1.1762 | 1.0781 | 0.96896 | 0.9342 | 0.58723 | 0.62799 | 0.6866 | 0.70298 | 0.73316 | 0.80928
4 | 0.41638 | 0.44065 | 0.46531 | 0.48647 | 0.49199 | 0.51465 | 0.51202 | 0.48397 | 0.4385 | 0.64393 | 0.62882 | 0.57903 | 0.56496 | 0.56728 | 0.54041 | 0.49536 | 0.4452 | 0.42923 | 0.26981 | 0.28854 | 0.31546 | 0.32299 | 0.33686 | 0.37183
5 | 0.24493 | 0.25921 | 0.27371 | 0.28616 | 0.2894 | 0.30273 | 0.30119 | 0.28469 | 0.25794 | 0.37878 | 0.36989 | 0.34061 | 0.33233 | 0.3337 | 0.31789 | 0.29139 | 0.26188 | 0.25249 | 0.15871 | 0.16973 | 0.18557 | 0.19 | 0.19815 | 0.21872
6 | 1.0205 | 1.08 | 1.1405 | 1.1923 | 1.2059 | 1.2614 | 1.2549 | 1.1862 | 1.0748 | 1.5782 | 1.5412 | 1.4192 | 1.3847 | 1.3904 | 1.3245 | 1.2141 | 1.0912 | 1.052 | 0.6613 | 0.7072 | 0.7732 | 0.79165 | 0.82563 | 0.91135
7 | 0.89807 | 0.95042 | 1.0036 | 1.0492 | 1.0612 | 1.11 | 1.1043 | 1.0439 | 0.94579 | 1.3889 | 1.3563 | 1.2489 | 1.2185 | 1.2236 | 1.1656 | 1.0684 | 0.96023 | 0.92578 | 0.58194 | 0.62234 | 0.68041 | 0.69665 | 0.72656 | 0.80199
8 | 0.25717 | 0.27217 | 0.2874 | 0.30046 | 0.30387 | 0.31787 | 0.31625 | 0.29893 | 0.27084 | 0.39772 | 0.38839 | 0.35764 | 0.34895 | 0.35038 | 0.33378 | 0.30596 | 0.27497 | 0.26511 | 0.16665 | 0.17821 | 0.19485 | 0.19949 | 0.20806 | 0.22966
9 | 0.25717 | 0.27217 | 0.2874 | 0.30046 | 0.30387 | 0.31787 | 0.31625 | 0.29893 | 0.27084 | 0.39772 | 0.38839 | 0.35764 | 0.34895 | 0.35038 | 0.33378 | 0.30596 | 0.27497 | 0.26511 | 0.16665 | 0.17821 | 0.19485 | 0.19949 | 0.20806 | 0.22966
10 | 0.4225 | 0.44713 | 0.47216 | 0.49362 | 0.49922 | 0.52222 | 0.51955 | 0.49109 | 0.44495 | 0.6534 | 0.63807 | 0.58754 | 0.57327 | 0.57562 | 0.54835 | 0.50265 | 0.45174 | 0.43554 | 0.27378 | 0.29278 | 0.3201 | 0.32774 | 0.34181 | 0.3773
11 | 0.57558 | 0.60913 | 0.64323 | 0.67247 | 0.6801 | 0.71142 | 0.70779 | 0.66902 | 0.60616 | 0.89013 | 0.86925 | 0.80042 | 0.78097 | 0.78418 | 0.74703 | 0.68477 | 0.61542 | 0.59334 | 0.37297 | 0.39886 | 0.43608 | 0.44649 | 0.46566 | 0.514
12 | 0.46536 | 0.49249 | 0.52006 | 0.5437 | 0.54987 | 0.57519 | 0.57225 | 0.54091 | 0.49009 | 0.71968 | 0.7028 | 0.64715 | 0.63143 | 0.63402 | 0.60398 | 0.55364 | 0.49757 | 0.47972 | 0.30155 | 0.32248 | 0.35258 | 0.36099 | 0.37649 | 0.41557
13 | 0.61232 | 0.64801 | 0.68429 | 0.71539 | 0.72351 | 0.75683 | 0.75296 | 0.71173 | 0.64485 | 0.94695 | 0.92473 | 0.85151 | 0.83082 | 0.83424 | 0.79472 | 0.72848 | 0.6547 | 0.63122 | 0.39678 | 0.42432 | 0.46392 | 0.47499 | 0.49538 | 0.54681
14 | 0.58783 | 0.62209 | 0.65692 | 0.68678 | 0.69457 | 0.72656 | 0.72285 | 0.68326 | 0.61906 | 0.90907 | 0.88774 | 0.81745 | 0.79759 | 0.80087 | 0.76293 | 0.69934 | 0.62851 | 0.60597 | 0.38091 | 0.40735 | 0.44536 | 0.45599 | 0.47557 | 0.52494
15 | 0.53884 | 0.57025 | 0.60217 | 0.62954 | 0.63669 | 0.66601 | 0.66261 | 0.62632 | 0.56747 | 0.83332 | 0.81377 | 0.74933 | 0.73113 | 0.73413 | 0.69935 | 0.64106 | 0.57614 | 0.55547 | 0.34917 | 0.3734 | 0.40825 | 0.41799 | 0.43593 | 0.48119
16 | 0.41638 | 0.44065 | 0.46531 | 0.48647 | 0.49199 | 0.51465 | 0.51202 | 0.48397 | 0.4385 | 0.64393 | 0.62882 | 0.57903 | 0.56496 | 0.56728 | 0.54041 | 0.49536 | 0.4452 | 0.42923 | 0.26981 | 0.28854 | 0.31546 | 0.32299 | 0.33686 | 0.37183
17 | 1.0654 | 1.1275 | 1.1907 | 1.2448 | 1.2589 | 1.3169 | 1.3102 | 1.2384 | 1.122 | 1.6477 | 1.609 | 1.4816 | 1.4456 | 1.4516 | 1.3828 | 1.2675 | 1.1392 | 1.0983 | 0.6904 | 0.73832 | 0.80722 | 0.82648 | 0.86196 | 0.95145
18 | 0.38576 | 0.40825 | 0.4311 | 0.4507 | 0.45581 | 0.47681 | 0.47437 | 0.44839 | 0.40626 | 0.59658 | 0.58258 | 0.53645 | 0.52342 | 0.52557 | 0.50067 | 0.45894 | 0.41246 | 0.39767 | 0.24997 | 0.26732 | 0.29227 | 0.29924 | 0.31209 | 0.34449
19 | 0.77152 | 0.8165 | 0.8622 | 0.90139 | 0.91162 | 0.95361 | 0.94874 | 0.89678 | 0.81252 | 1.1932 | 1.1652 | 1.0729 | 1.0468 | 1.0511 | 1.0013 | 0.91788 | 0.82492 | 0.79533 | 0.49994 | 0.53464 | 0.58454 | 0.59848 | 0.62418 | 0.68898
20 | 0.75315 | 0.79706 | 0.84167 | 0.87993 | 0.88992 | 0.93091 | 0.92615 | 0.87542 | 0.79317 | 1.1647 | 1.1374 | 1.0474 | 1.0219 | 1.0261 | 0.9775 | 0.89602 | 0.80528 | 0.7764 | 0.48804 | 0.52191 | 0.57062 | 0.58424 | 0.60932 | 0.67257
21 | 0.56946 | 0.60265 | 0.63639 | 0.66531 | 0.67287 | 0.70386 | 0.70026 | 0.66191 | 0.59971 | 0.88066 | 0.86 | 0.79191 | 0.77267 | 0.77584 | 0.73909 | 0.67748 | 0.60887 | 0.58703 | 0.36901 | 0.39462 | 0.43144 | 0.44174 | 0.4607 | 0.50853
22 | 0.67968 | 0.71929 | 0.75956 | 0.79408 | 0.8031 | 0.84009 | 0.83579 | 0.79002 | 0.71579 | 1.0511 | 1.0265 | 0.94518 | 0.92221 | 0.926 | 0.88213 | 0.80861 | 0.72672 | 0.70065 | 0.44043 | 0.47099 | 0.51495 | 0.52724 | 0.54987 | 0.60696
23 | 2.3146 | 2.4495 | 2.5866 | 2.7042 | 2.7349 | 2.8608 | 2.8462 | 2.6903 | 2.4375 | 3.5795 | 3.4955 | 3.2187 | 3.1405 | 3.1534 | 3.004 | 2.7536 | 2.4748 | 2.386 | 1.4998 | 1.6039 | 1.7536 | 1.7955 | 1.8725 | 2.0669
24 | 3.0861 | 3.266 | 3.4488 | 3.6056 | 3.6465 | 3.8144 | 3.7949 | 3.5871 | 3.2501 | 4.7726 | 4.6607 | 4.2916 | 4.1874 | 4.2046 | 4.0054 | 3.6715 | 3.2997 | 3.1813 | 1.9998 | 2.1386 | 2.3381 | 2.3939 | 2.4967 | 2.7559
25 | 0.26942 | 0.28513 | 0.30109 | 0.31477 | 0.31835 | 0.33301 | 0.3313 | 0.31316 | 0.28374 | 0.41666 | 0.40688 | 0.37467 | 0.36556 | 0.36707 | 0.34967 | 0.32053 | 0.28807 | 0.27774 | 0.17458 | 0.1867 | 0.20412 | 0.20899 | 0.21797 | 0.2406
26 | 0.5021 | 0.53137 | 0.56111 | 0.58662 | 0.59328 | 0.6206 | 0.61743 | 0.58362 | 0.52878 | 0.7765 | 0.75828 | 0.69824 | 0.68128 | 0.68408 | 0.65167 | 0.59735 | 0.53686 | 0.5176 | 0.32536 | 0.34794 | 0.38041 | 0.38949 | 0.40621 | 0.44838
27 | 0.61232 | 0.64801 | 0.68429 | 0.71539 | 0.72351 | 0.75683 | 0.75296 | 0.71173 | 0.64485 | 0.94695 | 0.92473 | 0.85151 | 0.83082 | 0.83424 | 0.79472 | 0.72848 | 0.6547 | 0.63122 | 0.39678 | 0.42432 | 0.46392 | 0.47499 | 0.49538 | 0.54681
28 | 1.1512 | 1.2183 | 1.2865 | 1.3449 | 1.3602 | 1.4228 | 1.4156 | 1.338 | 1.2123 | 1.7803 | 1.7385 | 1.6008 | 1.5619 | 1.5684 | 1.4941 | 1.3695 | 1.2308 | 1.1867 | 0.74595 | 0.79772 | 0.87217 | 0.89298 | 0.93131 | 1.028
29 | 1.2655 | 1.3392 | 1.4142 | 1.4785 | 1.4953 | 1.5641 | 1.5561 | 1.4709 | 1.3327 | 1.957 | 1.9111 | 1.7598 | 1.717 | 1.7241 | 1.6424 | 1.5055 | 1.3531 | 1.3045 | 0.82001 | 0.87693 | 0.95876 | 0.98164 | 1.0238 | 1.1301
30 | 1.5614 | 1.6524 | 1.7449 | 1.8242 | 1.845 | 1.9299 | 1.9201 | 1.8149 | 1.6444 | 2.4147 | 2.3581 | 2.1714 | 2.1186 | 2.1273 | 2.0265 | 1.8576 | 1.6695 | 1.6096 | 1.0118 | 1.082 | 1.183 | 1.2112 | 1.2632 | 1.3944
31 | 1.8431 | 1.9505 | 2.0597 | 2.1533 | 2.1778 | 2.2781 | 2.2664 | 2.1423 | 1.941 | 2.8503 | 2.7835 | 2.5631 | 2.5008 | 2.5111 | 2.3921 | 2.1927 | 1.9707 | 1.9 | 1.1943 | 1.2772 | 1.3964 | 1.4297 | 1.4911 | 1.6459
32 | 0.41638 | 0.44065 | 0.46531 | 0.48647 | 0.49199 | 0.51465 | 0.51202 | 0.48397 | 0.4385 | 0.64393 | 0.62882 | 0.57903 | 0.56496 | 0.56728 | 0.54041 | 0.49536 | 0.4452 | 0.42923 | 0.26981 | 0.28854 | 0.31546 | 0.32299 | 0.33686 | 0.37183

## Pg, Winter, S1
GenID | 0 | 1 | 2 | 3 | 4 | 5 | 6 | 7 | 8 | 9 | 10 | 11 | 12 | 13 | 14 | 15 | 16 | 17 | 18 | 19 | 20 | 21 | 22 | 23
1 | 0 | 0 | 0 | 0 | 0 | 0 | 0 | 0 | 0 | 0 | 0 | 0 | 0 | 0 | 0 | 0 | 0 | 0 | 0 | 0 | 0 | 0 | 0 | 0
2 | 7.6546 | 7.074 | 7.4895 | 7.4569 | 6.1393 | 6.2271 | 6.2405 | 5.6041 | 5.0611 | 3.6585 | 3.3744 | 2.2639 | 1.8815 | 1.8015 | 2.4993 | 3.381 | 3.7801 | 5.1916 | 4.7222 | 4.4892 | 5.9234 | 7.0846 | 6.6981 | 9.5208
3 | 0 | 0 | 0 | 0 | 0 | 0 | 0 | 0 | 0 | 0 | 0 | 0 | 0 | 0 | 0 | 0 | 0 | 0 | 0 | 0 | 0 | 0 | 0 | 0
4 | 0 | 0 | 0 | 0 | 0 | 0 | 0 | 0 | 0 | 0 | 0 | 0 | 0 | 0 | 0 | 0 | 0 | 0 | 0 | 0 | 0 | 0 | 0 | 0
5 | 0 | 0 | 0.00043314 | 0 | 0 | 0 | 0 | 0.26338 | 5.218 | 13.6152 | 16.991 | 18.872 | 19.222 | 18.869 | 16.1115 | 10.6469 | 2.6012 | 0.020331 | 0.0017502 | 0.0013392 | 0 | 0 | 0 | 0
6 | 0 | 0 | 0.00021657 | 0 | 0 | 0 | 0 | 0.13169 | 2.609 | 6.8076 | 8.4955 | 9.436 | 9.611 | 9.4345 | 8.0557 | 5.3235 | 1.3006 | 0.010166 | 0.00087512 | 0.0006696 | 0 | 0 | 0 | 0
7 | 0 | 0 | 0 | 0 | 0 | 0 | 0 | 0 | 0 | 0 | 0 | 0 | 0 | 0 | 0 | 0 | 0 | 0 | 0 | 0 | 0 | 0 | 0 | 0

## Pg, Winter, S2
GenID | 0 | 1 | 2 | 3 | 4 | 5 | 6 | 7 | 8 | 9 | 10 | 11 | 12 | 13 | 14 | 15 | 16 | 17 | 18 | 19 | 20 | 21 | 22 | 23
1 | 0 | 0 | 0 | 0 | 0 | 0 | 0 | 0 | 0 | 0 | 0 | 0 | 0 | 0 | 0 | 0 | 0 | 0 | 0 | 0 | 0 | 0 | 0 | 0
2 | 10.3889 | 9.1355 | 7.5188 | 6.5091 | 6.0684 | 4.8595 | 4.7312 | 4.2895 | 4.4211 | 4.6758 | 4.6802 | 5.4858 | 5.4882 | 5.5643 | 6.2658 | 5.1725 | 5.3582 | 5.6737 | 4.9494 | 5.1265 | 4.8041 | 4.3596 | 4.4683 | 4.8862
3 | 0 | 0 | 0 | 0 | 0 | 0 | 0 | 0 | 0 | 0 | 0 | 0 | 0 | 0 | 0 | 0 | 0 | 0 | 0 | 0 | 0 | 0 | 0 | 0
4 | 0 | 0 | 0 | 0 | 0 | 0 | 0 | 0 | 0 | 0 | 0 | 0 | 0 | 0 | 0 | 0 | 0 | 0 | 0 | 0 | 0 | 0 | 0 | 0
5 | 0 | 0 | 0.0004464 | 0 | 0 | 0 | 0 | 0.26068 | 5.4204 | 14.3662 | 18.0672 | 18.6781 | 20.4395 | 19.9098 | 16.7366 | 10.7117 | 2.6808 | 0.020954 | 0.0017752 | 0.0013254 | 0 | 0 | 0 | 0
6 | 0 | 0 | 0.0002232 | 0 | 0 | 0 | 0 | 0.13034 | 2.7102 | 7.1831 | 9.0336 | 9.339 | 10.2197 | 9.9549 | 8.3683 | 5.3558 | 1.3404 | 0.010477 | 0.0008876 | 0.00066272 | 0 | 0 | 0 | 0
7 | 0 | 0 | 0 | 0 | 0 | 0 | 0 | 0 | 0 | 0 | 0 | 0 | 0 | 0 | 0 | 0 | 0 | 0 | 0 | 0 | 0 | 0 | 0 | 0

## Pg, Winter, S3
GenID | 0 | 1 | 2 | 3 | 4 | 5 | 6 | 7 | 8 | 9 | 10 | 11 | 12 | 13 | 14 | 15 | 16 | 17 | 18 | 19 | 20 | 21 | 22 | 23
1 | 0 | 0 | 0 | 0 | 0 | 0 | 0 | 0 | 0 | 0 | 0 | 0 | 0 | 0 | 0 | 0 | 0 | 0 | 0 | 0 | 0 | 0 | 0 | 0
2 | 9.4792 | 8.8101 | 9.5487 | 10.6471 | 9.1072 | 7.7262 | 5.5611 | 4.9504 | 5.0507 | 4.9372 | 4.9945 | 5.2533 | 4.8053 | 4.6307 | 6.3449 | 8.2658 | 8.4392 | 8.5916 | 8.8285 | 9.3135 | 9.1858 | 8.9895 | 8.6076 | 7.9389
3 | 0 | 0 | 0 | 0 | 0 | 0 | 0 | 0 | 0 | 0 | 0 | 0 | 0 | 0 | 0 | 0 | 0 | 0 | 0 | 0 | 0 | 0 | 0 | 0
4 | 0 | 0 | 0 | 0 | 0 | 0 | 0 | 0 | 0 | 0 | 0 | 0 | 0 | 0 | 0 | 0 | 0 | 0 | 0 | 0 | 0 | 0 | 0 | 0
5 | 0 | 0 | 0.00042973 | 0 | 0 | 0 | 0 | 0.25094 | 5.218 | 13.8296 | 17.3924 | 17.9804 | 19.676 | 19.1662 | 16.1115 | 10.3116 | 2.5807 | 0.020171 | 0.0017089 | 0.0012759 | 0 | 0 | 0 | 0
6 | 0 | 0 | 0.00021487 | 0 | 0 | 0 | 0 | 0.12547 | 2.609 | 6.9148 | 8.6962 | 8.9902 | 9.838 | 9.5831 | 8.0557 | 5.1558 | 1.2903 | 0.010086 | 0.00085445 | 0.00063797 | 0 | 0 | 0 | 0
7 | 0 | 0 | 0 | 0 | 0 | 0 | 0 | 0 | 0 | 0 | 0 | 0 | 0 | 0 | 0 | 0 | 0 | 0 | 0 | 0 | 0 | 0 | 0 | 0

## Pg, Winter, S4
GenID | 0 | 1 | 2 | 3 | 4 | 5 | 6 | 7 | 8 | 9 | 10 | 11 | 12 | 13 | 14 | 15 | 16 | 17 | 18 | 19 | 20 | 21 | 22 | 23
1 | 0 | 0 | 0 | 0 | 0 | 0 | 0 | 0 | 0 | 0 | 0 | 0 | 0 | 0 | 0 | 0 | 0 | 0 | 0 | 0 | 0 | 0 | 0 | 0
2 | 7.6546 | 7.074 | 7.4895 | 7.4569 | 6.1393 | 6.2271 | 6.2405 | 5.6041 | 5.0611 | 3.6585 | 3.3744 | 2.2639 | 1.8815 | 1.8015 | 2.4993 | 3.381 | 3.7801 | 5.1916 | 4.7222 | 4.4892 | 5.9234 | 7.0846 | 6.6981 | 9.5208
3 | 0 | 0 | 0 | 0 | 0 | 0 | 0 | 0 | 0 | 0 | 0 | 0 | 0 | 0 | 0 | 0 | 0 | 0 | 0 | 0 | 0 | 0 | 0 | 0
4 | 0 | 0 | 0 | 0 | 0 | 0 | 0 | 0 | 0 | 0 | 0 | 0 | 0 | 0 | 0 | 0 | 0 | 0 | 0 | 0 | 0 | 0 | 0 | 0
5 | 0 | 0 | 0.00043314 | 0 | 0 | 0 | 0 | 0.26338 | 5.218 | 13.6152 | 16.991 | 18.872 | 19.222 | 18.869 | 16.1115 | 10.6469 | 2.6012 | 0.020331 | 0.0017502 | 0.0013392 | 0 | 0 | 0 | 0
6 | 0 | 0 | 0.00021657 | 0 | 0 | 0 | 0 | 0.13169 | 2.609 | 6.8076 | 8.4955 | 9.436 | 9.611 | 9.4345 | 8.0557 | 5.3235 | 1.3006 | 0.010166 | 0.00087512 | 0.0006696 | 0 | 0 | 0 | 0
7 | 0 | 0 | 0 | 0 | 0 | 0 | 0 | 0 | 0 | 0 | 0 | 0 | 0 | 0 | 0 | 0 | 0 | 0 | 0 | 0 | 0 | 0 | 0 | 0

## Pg, Winter, S5
GenID | 0 | 1 | 2 | 3 | 4 | 5 | 6 | 7 | 8 | 9 | 10 | 11 | 12 | 13 | 14 | 15 | 16 | 17 | 18 | 19 | 20 | 21 | 22 | 23
1 | 0 | 0 | 0 | 0 | 0 | 0 | 0 | 0 | 0 | 0 | 0 | 0 | 0 | 0 | 0 | 0 | 0 | 0 | 0 | 0 | 0 | 0 | 0 | 0
2 | 10.3889 | 9.1355 | 7.5188 | 6.5091 | 6.0684 | 4.8595 | 4.7312 | 4.2895 | 4.4211 | 4.6758 | 4.6802 | 5.4858 | 5.4882 | 5.5643 | 6.2658 | 5.1725 | 5.3582 | 5.6737 | 4.9494 | 5.1265 | 4.8041 | 4.3596 | 4.4683 | 4.8862
3 | 0 | 0 | 0 | 0 | 0 | 0 | 0 | 0 | 0 | 0 | 0 | 0 | 0 | 0 | 0 | 0 | 0 | 0 | 0 | 0 | 0 | 0 | 0 | 0
4 | 0 | 0 | 0 | 0 | 0 | 0 | 0 | 0 | 0 | 0 | 0 | 0 | 0 | 0 | 0 | 0 | 0 | 0 | 0 | 0 | 0 | 0 | 0 | 0
5 | 0 | 0 | 0.0004464 | 0 | 0 | 0 | 0 | 0.26068 | 5.4204 | 14.3662 | 18.0672 | 18.6781 | 20.4395 | 19.9098 | 16.7366 | 10.7117 | 2.6808 | 0.020954 | 0.0017752 | 0.0013254 | 0 | 0 | 0 | 0
6 | 0 | 0 | 0.0002232 | 0 | 0 | 0 | 0 | 0.13034 | 2.7102 | 7.1831 | 9.0336 | 9.339 | 10.2197 | 9.9549 | 8.3683 | 5.3558 | 1.3404 | 0.010477 | 0.0008876 | 0.00066272 | 0 | 0 | 0 | 0
7 | 0 | 0 | 0 | 0 | 0 | 0 | 0 | 0 | 0 | 0 | 0 | 0 | 0 | 0 | 0 | 0 | 0 | 0 | 0 | 0 | 0 | 0 | 0 | 0

## Pg, Winter, S6
GenID | 0 | 1 | 2 | 3 | 4 | 5 | 6 | 7 | 8 | 9 | 10 | 11 | 12 | 13 | 14 | 15 | 16 | 17 | 18 | 19 | 20 | 21 | 22 | 23
1 | 0 | 0 | 0 | 0 | 0 | 0 | 0 | 0 | 0 | 0 | 0 | 0 | 0 | 0 | 0 | 0 | 0 | 0 | 0 | 0 | 0 | 0 | 0 | 0
2 | 9.4792 | 8.8101 | 9.5487 | 10.6471 | 9.1072 | 7.7262 | 5.5611 | 4.9504 | 5.0507 | 4.9372 | 4.9945 | 5.2533 | 4.8053 | 4.6307 | 6.3449 | 8.2658 | 8.4392 | 8.5916 | 8.8285 | 9.3135 | 9.1858 | 8.9895 | 8.6076 | 7.9389
3 | 0 | 0 | 0 | 0 | 0 | 0 | 0 | 0 | 0 | 0 | 0 | 0 | 0 | 0 | 0 | 0 | 0 | 0 | 0 | 0 | 0 | 0 | 0 | 0
4 | 0 | 0 | 0 | 0 | 0 | 0 | 0 | 0 | 0 | 0 | 0 | 0 | 0 | 0 | 0 | 0 | 0 | 0 | 0 | 0 | 0 | 0 | 0 | 0
5 | 0 | 0 | 0.00042973 | 0 | 0 | 0 | 0 | 0.25094 | 5.218 | 13.8296 | 17.3924 | 17.9804 | 19.676 | 19.1662 | 16.1115 | 10.3116 | 2.5807 | 0.020171 | 0.0017089 | 0.0012759 | 0 | 0 | 0 | 0
6 | 0 | 0 | 0.00021487 | 0 | 0 | 0 | 0 | 0.12547 | 2.609 | 6.9148 | 8.6962 | 8.9902 | 9.838 | 9.5831 | 8.0557 | 5.1558 | 1.2903 | 0.010086 | 0.00085445 | 0.00063797 | 0 | 0 | 0 | 0
7 | 0 | 0 | 0 | 0 | 0 | 0 | 0 | 0 | 0 | 0 | 0 | 0 | 0 | 0 | 0 | 0 | 0 | 0 | 0 | 0 | 0 | 0 | 0 | 0

## Pg, Winter, S7
GenID | 0 | 1 | 2 | 3 | 4 | 5 | 6 | 7 | 8 | 9 | 10 | 11 | 12 | 13 | 14 | 15 | 16 | 17 | 18 | 19 | 20 | 21 | 22 | 23
1 | 0 | 0 | 0 | 0 | 0 | 0 | 0 | 0 | 0 | 0 | 0 | 0 | 0 | 0 | 0 | 0 | 0 | 0 | 0 | 0 | 0 | 0 | 0 | 0
2 | 7.6546 | 7.074 | 7.4895 | 7.4569 | 6.1393 | 6.2271 | 6.2405 | 5.6041 | 5.0611 | 3.6585 | 3.3744 | 2.2639 | 1.8815 | 1.8015 | 2.4993 | 3.381 | 3.7801 | 5.1916 | 4.7222 | 4.4892 | 5.9234 | 7.0846 | 6.6981 | 9.5208
3 | 0 | 0 | 0 | 0 | 0 | 0 | 0 | 0 | 0 | 0 | 0 | 0 | 0 | 0 | 0 | 0 | 0 | 0 | 0 | 0 | 0 | 0 | 0 | 0
4 | 0 | 0 | 0 | 0 | 0 | 0 | 0 | 0 | 0 | 0 | 0 | 0 | 0 | 0 | 0 | 0 | 0 | 0 | 0 | 0 | 0 | 0 | 0 | 0
5 | 0 | 0 | 0.00043314 | 0 | 0 | 0 | 0 | 0.26338 | 5.218 | 13.6152 | 16.991 | 18.872 | 19.222 | 18.869 | 16.1115 | 10.6469 | 2.6012 | 0.020331 | 0.0017502 | 0.0013392 | 0 | 0 | 0 | 0
6 | 0 | 0 | 0.00021657 | 0 | 0 | 0 | 0 | 0.13169 | 2.609 | 6.8076 | 8.4955 | 9.436 | 9.611 | 9.4345 | 8.0557 | 5.3235 | 1.3006 | 0.010166 | 0.00087512 | 0.0006696 | 0 | 0 | 0 | 0
7 | 0 | 0 | 0 | 0 | 0 | 0 | 0 | 0 | 0 | 0 | 0 | 0 | 0 | 0 | 0 | 0 | 0 | 0 | 0 | 0 | 0 | 0 | 0 | 0

## Pg, Winter, S8
GenID | 0 | 1 | 2 | 3 | 4 | 5 | 6 | 7 | 8 | 9 | 10 | 11 | 12 | 13 | 14 | 15 | 16 | 17 | 18 | 19 | 20 | 21 | 22 | 23
1 | 0 | 0 | 0 | 0 | 0 | 0 | 0 | 0 | 0 | 0 | 0 | 0 | 0 | 0 | 0 | 0 | 0 | 0 | 0 | 0 | 0 | 0 | 0 | 0
2 | 10.3889 | 9.1355 | 7.5188 | 6.5091 | 6.0684 | 4.8595 | 4.7312 | 4.2895 | 4.4211 | 4.6758 | 4.6802 | 5.4858 | 5.4882 | 5.5643 | 6.2658 | 5.1725 | 5.3582 | 5.6737 | 4.9494 | 5.1265 | 4.8041 | 4.3596 | 4.4683 | 4.8862
3 | 0 | 0 | 0 | 0 | 0 | 0 | 0 | 0 | 0 | 0 | 0 | 0 | 0 | 0 | 0 | 0 | 0 | 0 | 0 | 0 | 0 | 0 | 0 | 0
4 | 0 | 0 | 0 | 0 | 0 | 0 | 0 | 0 | 0 | 0 | 0 | 0 | 0 | 0 | 0 | 0 | 0 | 0 | 0 | 0 | 0 | 0 | 0 | 0
5 | 0 | 0 | 0.0004464 | 0 | 0 | 0 | 0 | 0.26068 | 5.4204 | 14.3662 | 18.0672 | 18.6781 | 20.4395 | 19.9098 | 16.7366 | 10.7117 | 2.6808 | 0.020954 | 0.0017752 | 0.0013254 | 0 | 0 | 0 | 0
6 | 0 | 0 | 0.0002232 | 0 | 0 | 0 | 0 | 0.13034 | 2.7102 | 7.1831 | 9.0336 | 9.339 | 10.2197 | 9.9549 | 8.3683 | 5.3558 | 1.3404 | 0.010477 | 0.0008876 | 0.00066272 | 0 | 0 | 0 | 0
7 | 0 | 0 | 0 | 0 | 0 | 0 | 0 | 0 | 0 | 0 | 0 | 0 | 0 | 0 | 0 | 0 | 0 | 0 | 0 | 0 | 0 | 0 | 0 | 0

## Pg, Winter, S9
GenID | 0 | 1 | 2 | 3 | 4 | 5 | 6 | 7 | 8 | 9 | 10 | 11 | 12 | 13 | 14 | 15 | 16 | 17 | 18 | 19 | 20 | 21 | 22 | 23
1 | 0 | 0 | 0 | 0 | 0 | 0 | 0 | 0 | 0 | 0 | 0 | 0 | 0 | 0 | 0 | 0 | 0 | 0 | 0 | 0 | 0 | 0 | 0 | 0
2 | 9.4792 | 8.8101 | 9.5487 | 10.6471 | 9.1072 | 7.7262 | 5.5611 | 4.9504 | 5.0507 | 4.9372 | 4.9945 | 5.2533 | 4.8053 | 4.6307 | 6.3449 | 8.2658 | 8.4392 | 8.5916 | 8.8285 | 9.3135 | 9.1858 | 8.9895 | 8.6076 | 7.9389
3 | 0 | 0 | 0 | 0 | 0 | 0 | 0 | 0 | 0 | 0 | 0 | 0 | 0 | 0 | 0 | 0 | 0 | 0 | 0 | 0 | 0 | 0 | 0 | 0
4 | 0 | 0 | 0 | 0 | 0 | 0 | 0 | 0 | 0 | 0 | 0 | 0 | 0 | 0 | 0 | 0 | 0 | 0 | 0 | 0 | 0 | 0 | 0 | 0
5 | 0 | 0 | 0.00042973 | 0 | 0 | 0 | 0 | 0.25094 | 5.218 | 13.8296 | 17.3924 | 17.9804 | 19.676 | 19.1662 | 16.1115 | 10.3116 | 2.5807 | 0.020171 | 0.0017089 | 0.0012759 | 0 | 0 | 0 | 0
6 | 0 | 0 | 0.00021487 | 0 | 0 | 0 | 0 | 0.12547 | 2.609 | 6.9148 | 8.6962 | 8.9902 | 9.838 | 9.5831 | 8.0557 | 5.1558 | 1.2903 | 0.010086 | 0.00085445 | 0.00063797 | 0 | 0 | 0 | 0
7 | 0 | 0 | 0 | 0 | 0 | 0 | 0 | 0 | 0 | 0 | 0 | 0 | 0 | 0 | 0 | 0 | 0 | 0 | 0 | 0 | 0 | 0 | 0 | 0

## Qg, Winter, S1
GenID | 0 | 1 | 2 | 3 | 4 | 5 | 6 | 7 | 8 | 9 | 10 | 11 | 12 | 13 | 14 | 15 | 16 | 17 | 18 | 19 | 20 | 21 | 22 | 23
1 | 0 | 0 | 0 | 0 | 0 | 0 | 0 | 0 | 0 | 0 | 0 | 0 | 0 | 0 | 0 | 0 | 0 | 0 | 0 | 0 | 0 | 0 | 0 | 0
2 | 0 | 0 | 0 | 0 | 0 | 0 | 0 | 0 | 0 | 0 | 0 | 0 | 0 | 0 | 0 | 0 | 0 | 0 | 0 | 0 | 0 | 0 | 0 | 0
3 | 0 | 0 | 0 | 0 | 0 | 0 | 0 | 0 | 0 | 0 | 0 | 0 | 0 | 0 | 0 | 0 | 0 | 0 | 0 | 0 | 0 | 0 | 0 | 0
4 | 0 | 0 | 0 | 0 | 0 | 0 | 0 | 0 | 0 | 0 | 0 | 0 | 0 | 0 | 0 | 0 | 0 | 0 | 0 | 0 | 0 | 0 | 0 | 0
5 | 0 | 0 | 0 | 0 | 0 | 0 | 0 | 0 | 0 | 0 | 0 | 0 | 0 | 0 | 0 | 0 | 0 | 0 | 0 | 0 | 0 | 0 | 0 | 0
6 | 0 | 0 | 0 | 0 | 0 | 0 | 0 | 0 | 0 | 0 | 0 | 0 | 0 | 0 | 0 | 0 | 0 | 0 | 0 | 0 | 0 | 0 | 0 | 0
7 | 0 | 0 | 0 | 0 | 0 | 0 | 0 | 0 | 0 | 0 | 0 | 0 | 0 | 0 | 0 | 0 | 0 | 0 | 0 | 0 | 0 | 0 | 0 | 0

## Qg, Winter, S2
GenID | 0 | 1 | 2 | 3 | 4 | 5 | 6 | 7 | 8 | 9 | 10 | 11 | 12 | 13 | 14 | 15 | 16 | 17 | 18 | 19 | 20 | 21 | 22 | 23
1 | 0 | 0 | 0 | 0 | 0 | 0 | 0 | 0 | 0 | 0 | 0 | 0 | 0 | 0 | 0 | 0 | 0 | 0 | 0 | 0 | 0 | 0 | 0 | 0
2 | 0 | 0 | 0 | 0 | 0 | 0 | 0 | 0 | 0 | 0 | 0 | 0 | 0 | 0 | 0 | 0 | 0 | 0 | 0 | 0 | 0 | 0 | 0 | 0
3 | 0 | 0 | 0 | 0 | 0 | 0 | 0 | 0 | 0 | 0 | 0 | 0 | 0 | 0 | 0 | 0 | 0 | 0 | 0 | 0 | 0 | 0 | 0 | 0
4 | 0 | 0 | 0 | 0 | 0 | 0 | 0 | 0 | 0 | 0 | 0 | 0 | 0 | 0 | 0 | 0 | 0 | 0 | 0 | 0 | 0 | 0 | 0 | 0
5 | 0 | 0 | 0 | 0 | 0 | 0 | 0 | 0 | 0 | 0 | 0 | 0 | 0 | 0 | 0 | 0 | 0 | 0 | 0 | 0 | 0 | 0 | 0 | 0
6 | 0 | 0 | 0 | 0 | 0 | 0 | 0 | 0 | 0 | 0 | 0 | 0 | 0 | 0 | 0 | 0 | 0 | 0 | 0 | 0 | 0 | 0 | 0 | 0
7 | 0 | 0 | 0 | 0 | 0 | 0 | 0 | 0 | 0 | 0 | 0 | 0 | 0 | 0 | 0 | 0 | 0 | 0 | 0 | 0 | 0 | 0 | 0 | 0

## Qg, Winter, S3
GenID | 0 | 1 | 2 | 3 | 4 | 5 | 6 | 7 | 8 | 9 | 10 | 11 | 12 | 13 | 14 | 15 | 16 | 17 | 18 | 19 | 20 | 21 | 22 | 23
1 | 0 | 0 | 0 | 0 | 0 | 0 | 0 | 0 | 0 | 0 | 0 | 0 | 0 | 0 | 0 | 0 | 0 | 0 | 0 | 0 | 0 | 0 | 0 | 0
2 | 0 | 0 | 0 | 0 | 0 | 0 | 0 | 0 | 0 | 0 | 0 | 0 | 0 | 0 | 0 | 0 | 0 | 0 | 0 | 0 | 0 | 0 | 0 | 0
3 | 0 | 0 | 0 | 0 | 0 | 0 | 0 | 0 | 0 | 0 | 0 | 0 | 0 | 0 | 0 | 0 | 0 | 0 | 0 | 0 | 0 | 0 | 0 | 0
4 | 0 | 0 | 0 | 0 | 0 | 0 | 0 | 0 | 0 | 0 | 0 | 0 | 0 | 0 | 0 | 0 | 0 | 0 | 0 | 0 | 0 | 0 | 0 | 0
5 | 0 | 0 | 0 | 0 | 0 | 0 | 0 | 0 | 0 | 0 | 0 | 0 | 0 | 0 | 0 | 0 | 0 | 0 | 0 | 0 | 0 | 0 | 0 | 0
6 | 0 | 0 | 0 | 0 | 0 | 0 | 0 | 0 | 0 | 0 | 0 | 0 | 0 | 0 | 0 | 0 | 0 | 0 | 0 | 0 | 0 | 0 | 0 | 0
7 | 0 | 0 | 0 | 0 | 0 | 0 | 0 | 0 | 0 | 0 | 0 | 0 | 0 | 0 | 0 | 0 | 0 | 0 | 0 | 0 | 0 | 0 | 0 | 0

## Qg, Winter, S4
GenID | 0 | 1 | 2 | 3 | 4 | 5 | 6 | 7 | 8 | 9 | 10 | 11 | 12 | 13 | 14 | 15 | 16 | 17 | 18 | 19 | 20 | 21 | 22 | 23
1 | 0 | 0 | 0 | 0 | 0 | 0 | 0 | 0 | 0 | 0 | 0 | 0 | 0 | 0 | 0 | 0 | 0 | 0 | 0 | 0 | 0 | 0 | 0 | 0
2 | 0 | 0 | 0 | 0 | 0 | 0 | 0 | 0 | 0 | 0 | 0 | 0 | 0 | 0 | 0 | 0 | 0 | 0 | 0 | 0 | 0 | 0 | 0 | 0
3 | 0 | 0 | 0 | 0 | 0 | 0 | 0 | 0 | 0 | 0 | 0 | 0 | 0 | 0 | 0 | 0 | 0 | 0 | 0 | 0 | 0 | 0 | 0 | 0
4 | 0 | 0 | 0 | 0 | 0 | 0 | 0 | 0 | 0 | 0 | 0 | 0 | 0 | 0 | 0 | 0 | 0 | 0 | 0 | 0 | 0 | 0 | 0 | 0
5 | 0 | 0 | 0 | 0 | 0 | 0 | 0 | 0 | 0 | 0 | 0 | 0 | 0 | 0 | 0 | 0 | 0 | 0 | 0 | 0 | 0 | 0 | 0 | 0
6 | 0 | 0 | 0 | 0 | 0 | 0 | 0 | 0 | 0 | 0 | 0 | 0 | 0 | 0 | 0 | 0 | 0 | 0 | 0 | 0 | 0 | 0 | 0 | 0
7 | 0 | 0 | 0 | 0 | 0 | 0 | 0 | 0 | 0 | 0 | 0 | 0 | 0 | 0 | 0 | 0 | 0 | 0 | 0 | 0 | 0 | 0 | 0 | 0

## Qg, Winter, S5
GenID | 0 | 1 | 2 | 3 | 4 | 5 | 6 | 7 | 8 | 9 | 10 | 11 | 12 | 13 | 14 | 15 | 16 | 17 | 18 | 19 | 20 | 21 | 22 | 23
1 | 0 | 0 | 0 | 0 | 0 | 0 | 0 | 0 | 0 | 0 | 0 | 0 | 0 | 0 | 0 | 0 | 0 | 0 | 0 | 0 | 0 | 0 | 0 | 0
2 | 0 | 0 | 0 | 0 | 0 | 0 | 0 | 0 | 0 | 0 | 0 | 0 | 0 | 0 | 0 | 0 | 0 | 0 | 0 | 0 | 0 | 0 | 0 | 0
3 | 0 | 0 | 0 | 0 | 0 | 0 | 0 | 0 | 0 | 0 | 0 | 0 | 0 | 0 | 0 | 0 | 0 | 0 | 0 | 0 | 0 | 0 | 0 | 0
4 | 0 | 0 | 0 | 0 | 0 | 0 | 0 | 0 | 0 | 0 | 0 | 0 | 0 | 0 | 0 | 0 | 0 | 0 | 0 | 0 | 0 | 0 | 0 | 0
5 | 0 | 0 | 0 | 0 | 0 | 0 | 0 | 0 | 0 | 0 | 0 | 0 | 0 | 0 | 0 | 0 | 0 | 0 | 0 | 0 | 0 | 0 | 0 | 0
6 | 0 | 0 | 0 | 0 | 0 | 0 | 0 | 0 | 0 | 0 | 0 | 0 | 0 | 0 | 0 | 0 | 0 | 0 | 0 | 0 | 0 | 0 | 0 | 0
7 | 0 | 0 | 0 | 0 | 0 | 0 | 0 | 0 | 0 | 0 | 0 | 0 | 0 | 0 | 0 | 0 | 0 | 0 | 0 | 0 | 0 | 0 | 0 | 0

## Qg, Winter, S6
GenID | 0 | 1 | 2 | 3 | 4 | 5 | 6 | 7 | 8 | 9 | 10 | 11 | 12 | 13 | 14 | 15 | 16 | 17 | 18 | 19 | 20 | 21 | 22 | 23
1 | 0 | 0 | 0 | 0 | 0 | 0 | 0 | 0 | 0 | 0 | 0 | 0 | 0 | 0 | 0 | 0 | 0 | 0 | 0 | 0 | 0 | 0 | 0 | 0
2 | 0 | 0 | 0 | 0 | 0 | 0 | 0 | 0 | 0 | 0 | 0 | 0 | 0 | 0 | 0 | 0 | 0 | 0 | 0 | 0 | 0 | 0 | 0 | 0
3 | 0 | 0 | 0 | 0 | 0 | 0 | 0 | 0 | 0 | 0 | 0 | 0 | 0 | 0 | 0 | 0 | 0 | 0 | 0 | 0 | 0 | 0 | 0 | 0
4 | 0 | 0 | 0 | 0 | 0 | 0 | 0 | 0 | 0 | 0 | 0 | 0 | 0 | 0 | 0 | 0 | 0 | 0 | 0 | 0 | 0 | 0 | 0 | 0
5 | 0 | 0 | 0 | 0 | 0 | 0 | 0 | 0 | 0 | 0 | 0 | 0 | 0 | 0 | 0 | 0 | 0 | 0 | 0 | 0 | 0 | 0 | 0 | 0
6 | 0 | 0 | 0 | 0 | 0 | 0 | 0 | 0 | 0 | 0 | 0 | 0 | 0 | 0 | 0 | 0 | 0 | 0 | 0 | 0 | 0 | 0 | 0 | 0
7 | 0 | 0 | 0 | 0 | 0 | 0 | 0 | 0 | 0 | 0 | 0 | 0 | 0 | 0 | 0 | 0 | 0 | 0 | 0 | 0 | 0 | 0 | 0 | 0

## Qg, Winter, S7
GenID | 0 | 1 | 2 | 3 | 4 | 5 | 6 | 7 | 8 | 9 | 10 | 11 | 12 | 13 | 14 | 15 | 16 | 17 | 18 | 19 | 20 | 21 | 22 | 23
1 | 0 | 0 | 0 | 0 | 0 | 0 | 0 | 0 | 0 | 0 | 0 | 0 | 0 | 0 | 0 | 0 | 0 | 0 | 0 | 0 | 0 | 0 | 0 | 0
2 | 0 | 0 | 0 | 0 | 0 | 0 | 0 | 0 | 0 | 0 | 0 | 0 | 0 | 0 | 0 | 0 | 0 | 0 | 0 | 0 | 0 | 0 | 0 | 0
3 | 0 | 0 | 0 | 0 | 0 | 0 | 0 | 0 | 0 | 0 | 0 | 0 | 0 | 0 | 0 | 0 | 0 | 0 | 0 | 0 | 0 | 0 | 0 | 0
4 | 0 | 0 | 0 | 0 | 0 | 0 | 0 | 0 | 0 | 0 | 0 | 0 | 0 | 0 | 0 | 0 | 0 | 0 | 0 | 0 | 0 | 0 | 0 | 0
5 | 0 | 0 | 0 | 0 | 0 | 0 | 0 | 0 | 0 | 0 | 0 | 0 | 0 | 0 | 0 | 0 | 0 | 0 | 0 | 0 | 0 | 0 | 0 | 0
6 | 0 | 0 | 0 | 0 | 0 | 0 | 0 | 0 | 0 | 0 | 0 | 0 | 0 | 0 | 0 | 0 | 0 | 0 | 0 | 0 | 0 | 0 | 0 | 0
7 | 0 | 0 | 0 | 0 | 0 | 0 | 0 | 0 | 0 | 0 | 0 | 0 | 0 | 0 | 0 | 0 | 0 | 0 | 0 | 0 | 0 | 0 | 0 | 0

## Qg, Winter, S8
GenID | 0 | 1 | 2 | 3 | 4 | 5 | 6 | 7 | 8 | 9 | 10 | 11 | 12 | 13 | 14 | 15 | 16 | 17 | 18 | 19 | 20 | 21 | 22 | 23
1 | 0 | 0 | 0 | 0 | 0 | 0 | 0 | 0 | 0 | 0 | 0 | 0 | 0 | 0 | 0 | 0 | 0 | 0 | 0 | 0 | 0 | 0 | 0 | 0
2 | 0 | 0 | 0 | 0 | 0 | 0 | 0 | 0 | 0 | 0 | 0 | 0 | 0 | 0 | 0 | 0 | 0 | 0 | 0 | 0 | 0 | 0 | 0 | 0
3 | 0 | 0 | 0 | 0 | 0 | 0 | 0 | 0 | 0 | 0 | 0 | 0 | 0 | 0 | 0 | 0 | 0 | 0 | 0 | 0 | 0 | 0 | 0 | 0
4 | 0 | 0 | 0 | 0 | 0 | 0 | 0 | 0 | 0 | 0 | 0 | 0 | 0 | 0 | 0 | 0 | 0 | 0 | 0 | 0 | 0 | 0 | 0 | 0
5 | 0 | 0 | 0 | 0 | 0 | 0 | 0 | 0 | 0 | 0 | 0 | 0 | 0 | 0 | 0 | 0 | 0 | 0 | 0 | 0 | 0 | 0 | 0 | 0
6 | 0 | 0 | 0 | 0 | 0 | 0 | 0 | 0 | 0 | 0 | 0 | 0 | 0 | 0 | 0 | 0 | 0 | 0 | 0 | 0 | 0 | 0 | 0 | 0
7 | 0 | 0 | 0 | 0 | 0 | 0 | 0 | 0 | 0 | 0 | 0 | 0 | 0 | 0 | 0 | 0 | 0 | 0 | 0 | 0 | 0 | 0 | 0 | 0

## Qg, Winter, S9
GenID | 0 | 1 | 2 | 3 | 4 | 5 | 6 | 7 | 8 | 9 | 10 | 11 | 12 | 13 | 14 | 15 | 16 | 17 | 18 | 19 | 20 | 21 | 22 | 23
1 | 0 | 0 | 0 | 0 | 0 | 0 | 0 | 0 | 0 | 0 | 0 | 0 | 0 | 0 | 0 | 0 | 0 | 0 | 0 | 0 | 0 | 0 | 0 | 0
2 | 0 | 0 | 0 | 0 | 0 | 0 | 0 | 0 | 0 | 0 | 0 | 0 | 0 | 0 | 0 | 0 | 0 | 0 | 0 | 0 | 0 | 0 | 0 | 0
3 | 0 | 0 | 0 | 0 | 0 | 0 | 0 | 0 | 0 | 0 | 0 | 0 | 0 | 0 | 0 | 0 | 0 | 0 | 0 | 0 | 0 | 0 | 0 | 0
4 | 0 | 0 | 0 | 0 | 0 | 0 | 0 | 0 | 0 | 0 | 0 | 0 | 0 | 0 | 0 | 0 | 0 | 0 | 0 | 0 | 0 | 0 | 0 | 0
5 | 0 | 0 | 0 | 0 | 0 | 0 | 0 | 0 | 0 | 0 | 0 | 0 | 0 | 0 | 0 | 0 | 0 | 0 | 0 | 0 | 0 | 0 | 0 | 0
6 | 0 | 0 | 0 | 0 | 0 | 0 | 0 | 0 | 0 | 0 | 0 | 0 | 0 | 0 | 0 | 0 | 0 | 0 | 0 | 0 | 0 | 0 | 0 | 0
7 | 0 | 0 | 0 | 0 | 0 | 0 | 0 | 0 | 0 | 0 | 0 | 0 | 0 | 0 | 0 | 0 | 0 | 0 | 0 | 0 | 0 | 0 | 0 | 0

## GenStatus, Winter
GenID | 0 | 1 | 2 | 3 | 4 | 5 | 6 | 7 | 8 | 9 | 10 | 11 | 12 | 13 | 14 | 15 | 16 | 17 | 18 | 19 | 20 | 21 | 22 | 23
1 | 1 | 1 | 1 | 1 | 1 | 1 | 1 | 1 | 1 | 1 | 1 | 1 | 1 | 1 | 1 | 1 | 1 | 1 | 1 | 1 | 1 | 1 | 1 | 1
2 | 1 | 1 | 1 | 1 | 1 | 1 | 1 | 1 | 1 | 1 | 1 | 1 | 1 | 1 | 1 | 1 | 1 | 1 | 1 | 1 | 1 | 1 | 1 | 1
3 | 1 | 1 | 1 | 1 | 1 | 1 | 1 | 1 | 1 | 1 | 1 | 1 | 1 | 1 | 1 | 1 | 1 | 1 | 1 | 1 | 1 | 1 | 1 | 1
4 | 1 | 1 | 1 | 1 | 1 | 1 | 1 | 1 | 1 | 1 | 1 | 1 | 1 | 1 | 1 | 1 | 1 | 1 | 1 | 1 | 1 | 1 | 1 | 1
5 | 1 | 1 | 1 | 1 | 1 | 1 | 1 | 1 | 1 | 1 | 1 | 1 | 1 | 1 | 1 | 1 | 1 | 1 | 1 | 1 | 1 | 1 | 1 | 1
6 | 1 | 1 | 1 | 1 | 1 | 1 | 1 | 1 | 1 | 1 | 1 | 1 | 1 | 1 | 1 | 1 | 1 | 1 | 1 | 1 | 1 | 1 | 1 | 1
7 | 1 | 1 | 1 | 1 | 1 | 1 | 1 | 1 | 1 | 1 | 1 | 1 | 1 | 1 | 1 | 1 | 1 | 1 | 1 | 1 | 1 | 1 | 1 | 1

## Pc, Summer, S1
LoadID | 0 | 1 | 2 | 3 | 4 | 5 | 6 | 7 | 8 | 9 | 10 | 11 | 12 | 13 | 14 | 15 | 16 | 17 | 18 | 19 | 20 | 21 | 22 | 23
1 | 2.2886 | 2.2651 | 2.1831 | 2.1432 | 2.129 | 2.1595 | 2.1418 | 2.6181 | 2.8169 | 2.7803 | 2.7341 | 2.7677 | 2.8702 | 2.8151 | 2.5973 | 2.6773 | 2.7081 | 2.6184 | 2.4856 | 2.4543 | 2.4469 | 2.4193 | 2.2358 | 2.1619
2 | 1.111 | 1.0736 | 1.012 | 0.93088 | 0.85914 | 0.86 | 0.94373 | 1.0067 | 1.0916 | 1.1772 | 1.0565 | 1.1153 | 1.138 | 1.1607 | 1.0211 | 1.0576 | 1.0636 | 1.1232 | 1.1143 | 1.1465 | 1.2252 | 1.1006 | 1.129 | 1.1063
3 | 1.9939 | 1.8997 | 1.742 | 1.7906 | 1.7171 | 1.7184 | 2.4018 | 2.8452 | 2.9777 | 2.808 | 2.7297 | 2.9386 | 3.0931 | 2.9208 | 2.6782 | 2.5442 | 2.5512 | 2.5296 | 2.4239 | 2.6133 | 2.7614 | 2.5538 | 2.4086 | 2.0848
4 | 0.20884 | 0.19556 | 0.16729 | 0.16117 | 0.1374 | 0.12084 | 0.19225 | 0.19114 | 0.22663 | 0.23773 | 0.22569 | 0.20635 | 0.24127 | 0.25041 | 0.23544 | 0.21956 | 0.18264 | 0.19342 | 0.20863 | 0.22896 | 0.27157 | 0.24738 | 0.26645 | 0.2379
5 | 0.50397 | 0.46292 | 0.42601 | 0.41389 | 0.41839 | 0.41134 | 0.46074 | 0.48106 | 0.52899 | 0.54868 | 0.58221 | 0.61704 | 0.63816 | 0.62101 | 0.60111 | 0.59387 | 0.58332 | 0.59364 | 0.58993 | 0.59371 | 0.65785 | 0.62047 | 0.63249 | 0.57459
6 | 3.105 | 3.0037 | 2.7813 | 2.8726 | 2.8923 | 2.8658 | 3.1451 | 3.7005 | 3.8588 | 3.8532 | 3.8412 | 4.0588 | 4.0308 | 3.9087 | 3.6902 | 3.5619 | 3.6823 | 3.6406 | 3.3818 | 3.3961 | 3.5673 | 3.2361 | 3.1603 | 3.1903
7 | 1.5356 | 1.4152 | 1.3629 | 1.3742 | 1.2983 | 1.3678 | 1.7548 | 1.802 | 2.0682 | 2.1923 | 2.1638 | 2.2632 | 2.2207 | 2.3122 | 2.2828 | 2.1325 | 2.1177 | 2.0993 | 2.0411 | 2.0367 | 2.0843 | 1.7399 | 1.8219 | 1.6357
8 | 0.31032 | 0.29754 | 0.28194 | 0.27622 | 0.27231 | 0.28227 | 0.4488 | 0.48625 | 0.52075 | 0.51743 | 0.53511 | 0.569 | 0.57032 | 0.54379 | 0.47873 | 0.45832 | 0.42411 | 0.43046 | 0.41201 | 0.41823 | 0.41027 | 0.35545 | 0.34029 | 0.32315
9 | 0.30128 | 0.28605 | 0.27194 | 0.25539 | 0.24814 | 0.23601 | 0.24547 | 0.22253 | 0.19305 | 0.20388 | 0.22066 | 0.24764 | 0.26354 | 0.27299 | 0.26731 | 0.27679 | 0.26635 | 0.27523 | 0.26162 | 0.27225 | 0.29171 | 0.26668 | 0.27046 | 0.29509
10 | 0.68345 | 0.64501 | 0.61383 | 0.61257 | 0.59344 | 0.59295 | 0.7068 | 0.7354 | 0.78373 | 0.82044 | 0.79501 | 0.8265 | 0.87017 | 0.86461 | 0.84551 | 0.78624 | 0.7458 | 0.76952 | 0.76261 | 0.80142 | 0.87454 | 0.78672 | 0.78768 | 0.71724
11 | 0.42329 | 0.40473 | 0.3721 | 0.35697 | 0.33211 | 0.33235 | 0.40005 | 0.3387 | 0.36395 | 0.39101 | 0.40032 | 0.41381 | 0.42075 | 0.43627 | 0.41803 | 0.3974 | 0.36982 | 0.42981 | 0.41804 | 0.41594 | 0.47481 | 0.41049 | 0.48085 | 0.45741
12 | 1.4021 | 1.4254 | 1.5024 | 1.3717 | 1.3323 | 1.2757 | 1.3154 | 1.3285 | 1.1806 | 0.91481 | 1.2514 | 1.3816 | 1.3894 | 1.4636 | 1.1748 | 1.5509 | 1.3987 | 1.3902 | 1.38 | 1.4993 | 1.6562 | 1.6294 | 1.6993 | 1.7373
13 | 3.2173 | 3.1877 | 3.1216 | 3.0944 | 3.0464 | 3.0902 | 3.5714 | 3.6488 | 3.8855 | 3.7083 | 3.7191 | 3.7516 | 3.8872 | 3.879 | 3.7998 | 3.77 | 3.7862 | 3.8632 | 3.6684 | 3.6975 | 3.7453 | 3.5093 | 3.2161 | 3.2481
14 | 2.3066 | 2.2908 | 2.1951 | 2.1494 | 2.1076 | 2.1163 | 2.1244 | 2.4557 | 2.6375 | 2.6129 | 2.5577 | 2.5934 | 2.7016 | 2.6801 | 2.482 | 2.5552 | 2.554 | 2.5102 | 2.3547 | 2.3121 | 2.3218 | 2.2777 | 2.2143 | 2.1738
15 | 0.61487 | 0.59422 | 0.56011 | 0.51521 | 0.4755 | 0.47598 | 0.52232 | 0.55719 | 0.60413 | 0.65151 | 0.58472 | 0.61725 | 0.62982 | 0.6424 | 0.56513 | 0.58536 | 0.58867 | 0.62162 | 0.61672 | 0.63456 | 0.67808 | 0.60915 | 0.62487 | 0.61227
16 | 0.91611 | 0.87285 | 0.80036 | 0.8227 | 0.78895 | 0.78953 | 1.1035 | 1.3073 | 1.3681 | 1.2902 | 1.2542 | 1.3502 | 1.4212 | 1.342 | 1.2305 | 1.1689 | 1.1722 | 1.1623 | 1.1137 | 1.2007 | 1.2688 | 1.1734 | 1.1067 | 0.95787
17 | 0.53438 | 0.50042 | 0.42807 | 0.41241 | 0.35158 | 0.3092 | 0.49193 | 0.48909 | 0.57992 | 0.60831 | 0.57751 | 0.52802 | 0.61738 | 0.64076 | 0.60246 | 0.56182 | 0.46733 | 0.49492 | 0.53384 | 0.58588 | 0.6949 | 0.63301 | 0.68179 | 0.60875
18 | 0.79375 | 0.7291 | 0.67097 | 0.65188 | 0.65897 | 0.64786 | 0.72567 | 0.75767 | 0.83315 | 0.86417 | 0.91698 | 0.97184 | 1.0051 | 0.97809 | 0.94676 | 0.93534 | 0.91873 | 0.93498 | 0.92914 | 0.9351 | 1.0361 | 0.97723 | 0.99617 | 0.90497
19 | 2.3474 | 2.2708 | 2.1027 | 2.1717 | 2.1866 | 2.1665 | 2.3777 | 2.7976 | 2.9173 | 2.9131 | 2.904 | 3.0685 | 3.0473 | 2.955 | 2.7898 | 2.6928 | 2.7838 | 2.7523 | 2.5567 | 2.5674 | 2.6969 | 2.4465 | 2.3892 | 2.4119
20 | 1.2878 | 1.1868 | 1.1429 | 1.1524 | 1.0888 | 1.1471 | 1.4716 | 1.5113 | 1.7345 | 1.8385 | 1.8146 | 1.898 | 1.8624 | 1.9391 | 1.9144 | 1.7884 | 1.776 | 1.7605 | 1.7117 | 1.7081 | 1.748 | 1.4591 | 1.5279 | 1.3718
21 | 0.68714 | 0.65884 | 0.62429 | 0.61164 | 0.60297 | 0.62503 | 0.99377 | 1.0767 | 1.1531 | 1.1457 | 1.1849 | 1.2599 | 1.2629 | 1.2041 | 1.06 | 1.0148 | 0.9391 | 0.95316 | 0.91231 | 0.92608 | 0.90845 | 0.78707 | 0.7535 | 0.71555
22 | 0.79624 | 0.756 | 0.71869 | 0.67496 | 0.65581 | 0.62375 | 0.64875 | 0.58811 | 0.51019 | 0.53883 | 0.58317 | 0.65447 | 0.69649 | 0.72146 | 0.70645 | 0.73152 | 0.70393 | 0.7274 | 0.69144 | 0.71952 | 0.77096 | 0.70479 | 0.71479 | 0.77988
23 | 3.7441 | 3.5335 | 3.3627 | 3.3558 | 3.251 | 3.2483 | 3.872 | 4.0287 | 4.2935 | 4.4946 | 4.3553 | 4.5278 | 4.767 | 4.7366 | 4.6319 | 4.3072 | 4.0857 | 4.2156 | 4.1778 | 4.3904 | 4.791 | 4.3099 | 4.3151 | 3.9293
24 | 2.2696 | 2.1701 | 1.9951 | 1.914 | 1.7807 | 1.782 | 2.145 | 1.816 | 1.9514 | 2.0965 | 2.1464 | 2.2187 | 2.2559 | 2.3392 | 2.2414 | 2.1307 | 1.9829 | 2.3045 | 2.2414 | 2.2302 | 2.5458 | 2.2009 | 2.5782 | 2.4525
25 | 0.81177 | 0.82525 | 0.8698 | 0.79414 | 0.77131 | 0.73856 | 0.76152 | 0.76912 | 0.68348 | 0.52963 | 0.7245 | 0.79988 | 0.80437 | 0.84733 | 0.68014 | 0.89787 | 0.80979 | 0.80488 | 0.79897 | 0.86802 | 0.95888 | 0.94335 | 0.98381 | 1.0058
26 | 2.6382 | 2.6139 | 2.5597 | 2.5374 | 2.4981 | 2.534 | 2.9286 | 2.992 | 3.1861 | 3.0408 | 3.0497 | 3.0763 | 3.1875 | 3.1808 | 3.1159 | 3.0914 | 3.1047 | 3.1679 | 3.0081 | 3.032 | 3.0711 | 2.8776 | 2.6372 | 2.6634
27 | 2.4027 | 2.3863 | 2.2866 | 2.2389 | 2.1954 | 2.2045 | 2.2129 | 2.558 | 2.7474 | 2.7218 | 2.6643 | 2.7014 | 2.8142 | 2.7918 | 2.5854 | 2.6617 | 2.6604 | 2.6148 | 2.4528 | 2.4085 | 2.4186 | 2.3726 | 2.3065 | 2.2644
28 | 1.3136 | 1.2695 | 1.1966 | 1.1007 | 1.0158 | 1.0169 | 1.1159 | 1.1904 | 1.2906 | 1.3919 | 1.2492 | 1.3187 | 1.3455 | 1.3724 | 1.2073 | 1.2505 | 1.2576 | 1.328 | 1.3175 | 1.3556 | 1.4486 | 1.3014 | 1.335 | 1.308
29 | 2.7842 | 2.6528 | 2.4325 | 2.5004 | 2.3978 | 2.3996 | 3.3538 | 3.973 | 4.158 | 3.9211 | 3.8117 | 4.1035 | 4.3192 | 4.0786 | 3.7398 | 3.5527 | 3.5625 | 3.5323 | 3.3847 | 3.6491 | 3.8561 | 3.5661 | 3.3634 | 2.9112
30 | 0.78314 | 0.73337 | 0.62734 | 0.60439 | 0.51525 | 0.45314 | 0.72094 | 0.71676 | 0.84988 | 0.89148 | 0.84635 | 0.77383 | 0.90478 | 0.93905 | 0.88292 | 0.82335 | 0.68488 | 0.72531 | 0.78235 | 0.85862 | 1.0184 | 0.92768 | 0.99917 | 0.89213
31 | 3.7923 | 3.4835 | 3.2058 | 3.1145 | 3.1484 | 3.0954 | 3.4671 | 3.62 | 3.9806 | 4.1288 | 4.3811 | 4.6432 | 4.8021 | 4.6731 | 4.5234 | 4.4689 | 4.3895 | 4.4671 | 4.4392 | 4.4677 | 4.9503 | 4.669 | 4.7595 | 4.3238
32 | 1.2668 | 1.2255 | 1.1348 | 1.172 | 1.1801 | 1.1692 | 1.2832 | 1.5098 | 1.5744 | 1.5721 | 1.5672 | 1.656 | 1.6446 | 1.5947 | 1.5056 | 1.4532 | 1.5024 | 1.4854 | 1.3798 | 1.3856 | 1.4554 | 1.3203 | 1.2894 | 1.3016

## Pc, Summer, S2
LoadID | 0 | 1 | 2 | 3 | 4 | 5 | 6 | 7 | 8 | 9 | 10 | 11 | 12 | 13 | 14 | 15 | 16 | 17 | 18 | 19 | 20 | 21 | 22 | 23
1 | 2.2886 | 2.2651 | 2.1831 | 2.1432 | 2.129 | 2.1595 | 2.1418 | 2.6181 | 2.8169 | 2.7803 | 2.7341 | 2.7677 | 2.8702 | 2.8151 | 2.5973 | 2.6773 | 2.7081 | 2.6184 | 2.4856 | 2.4543 | 2.4469 | 2.4193 | 2.2358 | 2.1619
2 | 1.111 | 1.0736 | 1.012 | 0.93088 | 0.85914 | 0.86 | 0.94373 | 1.0067 | 1.0916 | 1.1772 | 1.0565 | 1.1153 | 1.138 | 1.1607 | 1.0211 | 1.0576 | 1.0636 | 1.1232 | 1.1143 | 1.1465 | 1.2252 | 1.1006 | 1.129 | 1.1063
3 | 1.9939 | 1.8997 | 1.742 | 1.7906 | 1.7171 | 1.7184 | 2.4018 | 2.8452 | 2.9777 | 2.808 | 2.7297 | 2.9386 | 3.0931 | 2.9208 | 2.6782 | 2.5442 | 2.5512 | 2.5296 | 2.4239 | 2.6133 | 2.7614 | 2.5538 | 2.4086 | 2.0848
4 | 0.20884 | 0.19556 | 0.16729 | 0.16117 | 0.1374 | 0.12084 | 0.19225 | 0.19114 | 0.22663 | 0.23773 | 0.22569 | 0.20635 | 0.24127 | 0.25041 | 0.23544 | 0.21956 | 0.18264 | 0.19342 | 0.20863 | 0.22896 | 0.27157 | 0.24738 | 0.26645 | 0.2379
5 | 0.50397 | 0.46292 | 0.42601 | 0.41389 | 0.41839 | 0.41134 | 0.46074 | 0.48106 | 0.52899 | 0.54868 | 0.58221 | 0.61704 | 0.63816 | 0.62101 | 0.60111 | 0.59387 | 0.58332 | 0.59364 | 0.58993 | 0.59371 | 0.65785 | 0.62047 | 0.63249 | 0.57459
6 | 3.105 | 3.0037 | 2.7813 | 2.8726 | 2.8923 | 2.8658 | 3.1451 | 3.7005 | 3.8588 | 3.8532 | 3.8412 | 4.0588 | 4.0308 | 3.9087 | 3.6902 | 3.5619 | 3.6823 | 3.6406 | 3.3818 | 3.3961 | 3.5673 | 3.2361 | 3.1603 | 3.1903
7 | 1.5356 | 1.4152 | 1.3629 | 1.3742 | 1.2983 | 1.3678 | 1.7548 | 1.802 | 2.0682 | 2.1923 | 2.1638 | 2.2632 | 2.2207 | 2.3122 | 2.2828 | 2.1325 | 2.1177 | 2.0993 | 2.0411 | 2.0367 | 2.0843 | 1.7399 | 1.8219 | 1.6357
8 | 0.31032 | 0.29754 | 0.28194 | 0.27622 | 0.27231 | 0.28227 | 0.4488 | 0.48625 | 0.52075 | 0.51743 | 0.53511 | 0.569 | 0.57032 | 0.54379 | 0.47873 | 0.45832 | 0.42411 | 0.43046 | 0.41201 | 0.41823 | 0.41027 | 0.35545 | 0.34029 | 0.32315
9 | 0.30128 | 0.28605 | 0.27194 | 0.25539 | 0.24814 | 0.23601 | 0.24547 | 0.22253 | 0.19305 | 0.20388 | 0.22066 | 0.24764 | 0.26354 | 0.27299 | 0.26731 | 0.27679 | 0.26635 | 0.27523 | 0.26162 | 0.27225 | 0.29171 | 0.26668 | 0.27046 | 0.29509
10 | 0.68345 | 0.64501 | 0.61383 | 0.61257 | 0.59344 | 0.59295 | 0.7068 | 0.7354 | 0.78373 | 0.82044 | 0.79501 | 0.8265 | 0.87017 | 0.86461 | 0.84551 | 0.78624 | 0.7458 | 0.76952 | 0.76261 | 0.80142 | 0.87454 | 0.78672 | 0.78768 | 0.71724
11 | 0.42329 | 0.40473 | 0.3721 | 0.35697 | 0.33211 | 0.33235 | 0.40005 | 0.3387 | 0.36395 | 0.39101 | 0.40032 | 0.41381 | 0.42075 | 0.43627 | 0.41803 | 0.3974 | 0.36982 | 0.42981 | 0.41804 | 0.41594 | 0.47481 | 0.41049 | 0.48085 | 0.45741
12 | 1.4021 | 1.4254 | 1.5024 | 1.3717 | 1.3323 | 1.2757 | 1.3154 | 1.3285 | 1.1806 | 0.91481 | 1.2514 | 1.3816 | 1.3894 | 1.4636 | 1.1748 | 1.5509 | 1.3987 | 1.3902 | 1.38 | 1.4993 | 1.6562 | 1.6294 | 1.6993 | 1.7373
13 | 3.2173 | 3.1877 | 3.1216 | 3.0944 | 3.0464 | 3.0902 | 3.5714 | 3.6488 | 3.8855 | 3.7083 | 3.7191 | 3.7516 | 3.8872 | 3.879 | 3.7998 | 3.77 | 3.7862 | 3.8632 | 3.6684 | 3.6975 | 3.7453 | 3.5093 | 3.2161 | 3.2481
14 | 2.3066 | 2.2908 | 2.1951 | 2.1494 | 2.1076 | 2.1163 | 2.1244 | 2.4557 | 2.6375 | 2.6129 | 2.5577 | 2.5934 | 2.7016 | 2.6801 | 2.482 | 2.5552 | 2.554 | 2.5102 | 2.3547 | 2.3121 | 2.3218 | 2.2777 | 2.2143 | 2.1738
15 | 0.61487 | 0.59422 | 0.56011 | 0.51521 | 0.4755 | 0.47598 | 0.52232 | 0.55719 | 0.60413 | 0.65151 | 0.58472 | 0.61725 | 0.62982 | 0.6424 | 0.56513 | 0.58536 | 0.58867 | 0.62162 | 0.61672 | 0.63456 | 0.67808 | 0.60915 | 0.62487 | 0.61227
16 | 0.91611 | 0.87285 | 0.80036 | 0.8227 | 0.78895 | 0.78953 | 1.1035 | 1.3073 | 1.3681 | 1.2902 | 1.2542 | 1.3502 | 1.4212 | 1.342 | 1.2305 | 1.1689 | 1.1722 | 1.1623 | 1.1137 | 1.2007 | 1.2688 | 1.1734 | 1.1067 | 0.95787
17 | 0.53438 | 0.50042 | 0.42807 | 0.41241 | 0.35158 | 0.3092 | 0.49193 | 0.48909 | 0.57992 | 0.60831 | 0.57751 | 0.52802 | 0.61738 | 0.64076 | 0.60246 | 0.56182 | 0.46733 | 0.49492 | 0.53384 | 0.58588 | 0.6949 | 0.63301 | 0.68179 | 0.60875
18 | 0.79375 | 0.7291 | 0.67097 | 0.65188 | 0.65897 | 0.64786 | 0.72567 | 0.75767 | 0.83315 | 0.86417 | 0.91698 | 0.97184 | 1.0051 | 0.97809 | 0.94676 | 0.93534 | 0.91873 | 0.93498 | 0.92914 | 0.9351 | 1.0361 | 0.97723 | 0.99617 | 0.90497
19 | 2.3474 | 2.2708 | 2.1027 | 2.1717 | 2.1866 | 2.1665 | 2.3777 | 2.7976 | 2.9173 | 2.9131 | 2.904 | 3.0685 | 3.0473 | 2.955 | 2.7898 | 2.6928 | 2.7838 | 2.7523 | 2.5567 | 2.5674 | 2.6969 | 2.4465 | 2.3892 | 2.4119
20 | 1.2878 | 1.1868 | 1.1429 | 1.1524 | 1.0888 | 1.1471 | 1.4716 | 1.5113 | 1.7345 | 1.8385 | 1.8146 | 1.898 | 1.8624 | 1.9391 | 1.9144 | 1.7884 | 1.776 | 1.7605 | 1.7117 | 1.7081 | 1.748 | 1.4591 | 1.5279 | 1.3718
21 | 0.68714 | 0.65884 | 0.62429 | 0.61164 | 0.60297 | 0.62503 | 0.99377 | 1.0767 | 1.1531 | 1.1457 | 1.1849 | 1.2599 | 1.2629 | 1.2041 | 1.06 | 1.0148 | 0.9391 | 0.95316 | 0.91231 | 0.92608 | 0.90845 | 0.78707 | 0.7535 | 0.71555
22 | 0.79624 | 0.756 | 0.71869 | 0.67496 | 0.65581 | 0.62375 | 0.64875 | 0.58811 | 0.51019 | 0.53883 | 0.58317 | 0.65447 | 0.69649 | 0.72146 | 0.70645 | 0.73152 | 0.70393 | 0.7274 | 0.69144 | 0.71952 | 0.77096 | 0.70479 | 0.71479 | 0.77988
23 | 3.7441 | 3.5335 | 3.3627 | 3.3558 | 3.251 | 3.2483 | 3.872 | 4.0287 | 4.2935 | 4.4946 | 4.3553 | 4.5278 | 4.767 | 4.7366 | 4.6319 | 4.3072 | 4.0857 | 4.2156 | 4.1778 | 4.3904 | 4.791 | 4.3099 | 4.3151 | 3.9293
24 | 2.2696 | 2.1701 | 1.9951 | 1.914 | 1.7807 | 1.782 | 2.145 | 1.816 | 1.9514 | 2.0965 | 2.1464 | 2.2187 | 2.2559 | 2.3392 | 2.2414 | 2.1307 | 1.9829 | 2.3045 | 2.2414 | 2.2302 | 2.5458 | 2.2009 | 2.5782 | 2.4525
25 | 0.81177 | 0.82525 | 0.8698 | 0.79414 | 0.77131 | 0.73856 | 0.76152 | 0.76912 | 0.68348 | 0.52963 | 0.7245 | 0.79988 | 0.80437 | 0.84733 | 0.68014 | 0.89787 | 0.80979 | 0.80488 | 0.79897 | 0.86802 | 0.95888 | 0.94335 | 0.98381 | 1.0058
26 | 2.6382 | 2.6139 | 2.5597 | 2.5374 | 2.4981 | 2.534 | 2.9286 | 2.992 | 3.1861 | 3.0408 | 3.0497 | 3.0763 | 3.1875 | 3.1808 | 3.1159 | 3.0914 | 3.1047 | 3.1679 | 3.0081 | 3.032 | 3.0711 | 2.8776 | 2.6372 | 2.6634
27 | 2.4027 | 2.3863 | 2.2866 | 2.2389 | 2.1954 | 2.2045 | 2.2129 | 2.558 | 2.7474 | 2.7218 | 2.6643 | 2.7014 | 2.8142 | 2.7918 | 2.5854 | 2.6617 | 2.6604 | 2.6148 | 2.4528 | 2.4085 | 2.4186 | 2.3726 | 2.3065 | 2.2644
28 | 1.3136 | 1.2695 | 1.1966 | 1.1007 | 1.0158 | 1.0169 | 1.1159 | 1.1904 | 1.2906 | 1.3919 | 1.2492 | 1.3187 | 1.3455 | 1.3724 | 1.2073 | 1.2505 | 1.2576 | 1.328 | 1.3175 | 1.3556 | 1.4486 | 1.3014 | 1.335 | 1.308
29 | 2.7842 | 2.6528 | 2.4325 | 2.5004 | 2.3978 | 2.3996 | 3.3538 | 3.973 | 4.158 | 3.9211 | 3.8117 | 4.1035 | 4.3192 | 4.0786 | 3.7398 | 3.5527 | 3.5625 | 3.5323 | 3.3847 | 3.6491 | 3.8561 | 3.5661 | 3.3634 | 2.9112
30 | 0.78314 | 0.73337 | 0.62734 | 0.60439 | 0.51525 | 0.45314 | 0.72094 | 0.71676 | 0.84988 | 0.89148 | 0.84635 | 0.77383 | 0.90478 | 0.93905 | 0.88292 | 0.82335 | 0.68488 | 0.72531 | 0.78235 | 0.85862 | 1.0184 | 0.92768 | 0.99917 | 0.89213
31 | 3.7923 | 3.4835 | 3.2058 | 3.1145 | 3.1484 | 3.0954 | 3.4671 | 3.62 | 3.9806 | 4.1288 | 4.3811 | 4.6432 | 4.8021 | 4.6731 | 4.5234 | 4.4689 | 4.3895 | 4.4671 | 4.4392 | 4.4677 | 4.9503 | 4.669 | 4.7595 | 4.3238
32 | 1.2668 | 1.2255 | 1.1348 | 1.172 | 1.1801 | 1.1692 | 1.2832 | 1.5098 | 1.5744 | 1.5721 | 1.5672 | 1.656 | 1.6446 | 1.5947 | 1.5056 | 1.4532 | 1.5024 | 1.4854 | 1.3798 | 1.3856 | 1.4554 | 1.3203 | 1.2894 | 1.3016

## Pc, Summer, S3
LoadID | 0 | 1 | 2 | 3 | 4 | 5 | 6 | 7 | 8 | 9 | 10 | 11 | 12 | 13 | 14 | 15 | 16 | 17 | 18 | 19 | 20 | 21 | 22 | 23
1 | 2.2886 | 2.2651 | 2.1831 | 2.1432 | 2.129 | 2.1595 | 2.1418 | 2.6181 | 2.8169 | 2.7803 | 2.7341 | 2.7677 | 2.8702 | 2.8151 | 2.5973 | 2.6773 | 2.7081 | 2.6184 | 2.4856 | 2.4543 | 2.4469 | 2.4193 | 2.2358 | 2.1619
2 | 1.111 | 1.0736 | 1.012 | 0.93088 | 0.85914 | 0.86 | 0.94373 | 1.0067 | 1.0916 | 1.1772 | 1.0565 | 1.1153 | 1.138 | 1.1607 | 1.0211 | 1.0576 | 1.0636 | 1.1232 | 1.1143 | 1.1465 | 1.2252 | 1.1006 | 1.129 | 1.1063
3 | 1.9939 | 1.8997 | 1.742 | 1.7906 | 1.7171 | 1.7184 | 2.4018 | 2.8452 | 2.9777 | 2.808 | 2.7297 | 2.9386 | 3.0931 | 2.9208 | 2.6782 | 2.5442 | 2.5512 | 2.5296 | 2.4239 | 2.6133 | 2.7614 | 2.5538 | 2.4086 | 2.0848
4 | 0.20884 | 0.19556 | 0.16729 | 0.16117 | 0.1374 | 0.12084 | 0.19225 | 0.19114 | 0.22663 | 0.23773 | 0.22569 | 0.20635 | 0.24127 | 0.25041 | 0.23544 | 0.21956 | 0.18264 | 0.19342 | 0.20863 | 0.22896 | 0.27157 | 0.24738 | 0.26645 | 0.2379
5 | 0.50397 | 0.46292 | 0.42601 | 0.41389 | 0.41839 | 0.41134 | 0.46074 | 0.48106 | 0.52899 | 0.54868 | 0.58221 | 0.61704 | 0.63816 | 0.62101 | 0.60111 | 0.59387 | 0.58332 | 0.59364 | 0.58993 | 0.59371 | 0.65785 | 0.62047 | 0.63249 | 0.57459
6 | 3.105 | 3.0037 | 2.7813 | 2.8726 | 2.8923 | 2.8658 | 3.1451 | 3.7005 | 3.8588 | 3.8532 | 3.8412 | 4.0588 | 4.0308 | 3.9087 | 3.6902 | 3.5619 | 3.6823 | 3.6406 | 3.3818 | 3.3961 | 3.5673 | 3.2361 | 3.1603 | 3.1903
7 | 1.5356 | 1.4152 | 1.3629 | 1.3742 | 1.2983 | 1.3678 | 1.7548 | 1.802 | 2.0682 | 2.1923 | 2.1638 | 2.2632 | 2.2207 | 2.3122 | 2.2828 | 2.1325 | 2.1177 | 2.0993 | 2.0411 | 2.0367 | 2.0843 | 1.7399 | 1.8219 | 1.6357
8 | 0.31032 | 0.29754 | 0.28194 | 0.27622 | 0.27231 | 0.28227 | 0.4488 | 0.48625 | 0.52075 | 0.51743 | 0.53511 | 0.569 | 0.57032 | 0.54379 | 0.47873 | 0.45832 | 0.42411 | 0.43046 | 0.41201 | 0.41823 | 0.41027 | 0.35545 | 0.34029 | 0.32315
9 | 0.30128 | 0.28605 | 0.27194 | 0.25539 | 0.24814 | 0.23601 | 0.24547 | 0.22253 | 0.19305 | 0.20388 | 0.22066 | 0.24764 | 0.26354 | 0.27299 | 0.26731 | 0.27679 | 0.26635 | 0.27523 | 0.26162 | 0.27225 | 0.29171 | 0.26668 | 0.27046 | 0.29509
10 | 0.68345 | 0.64501 | 0.61383 | 0.61257 | 0.59344 | 0.59295 | 0.7068 | 0.7354 | 0.78373 | 0.82044 | 0.79501 | 0.8265 | 0.87017 | 0.86461 | 0.84551 | 0.78624 | 0.7458 | 0.76952 | 0.76261 | 0.80142 | 0.87454 | 0.78672 | 0.78768 | 0.71724
11 | 0.42329 | 0.40473 | 0.3721 | 0.35697 | 0.33211 | 0.33235 | 0.40005 | 0.3387 | 0.36395 | 0.39101 | 0.40032 | 0.41381 | 0.42075 | 0.43627 | 0.41803 | 0.3974 | 0.36982 | 0.42981 | 0.41804 | 0.41594 | 0.47481 | 0.41049 | 0.48085 | 0.45741
12 | 1.4021 | 1.4254 | 1.5024 | 1.3717 | 1.3323 | 1.2757 | 1.3154 | 1.3285 | 1.1806 | 0.91481 | 1.2514 | 1.3816 | 1.3894 | 1.4636 | 1.1748 | 1.5509 | 1.3987 | 1.3902 | 1.38 | 1.4993 | 1.6562 | 1.6294 | 1.6993 | 1.7373
13 | 3.2173 | 3.1877 | 3.1216 | 3.0944 | 3.0464 | 3.0902 | 3.5714 | 3.6488 | 3.8855 | 3.7083 | 3.7191 | 3.7516 | 3.8872 | 3.879 | 3.7998 | 3.77 | 3.7862 | 3.8632 | 3.6684 | 3.6975 | 3.7453 | 3.5093 | 3.2161 | 3.2481
14 | 2.3066 | 2.2908 | 2.1951 | 2.1494 | 2.1076 | 2.1163 | 2.1244 | 2.4557 | 2.6375 | 2.6129 | 2.5577 | 2.5934 | 2.7016 | 2.6801 | 2.482 | 2.5552 | 2.554 | 2.5102 | 2.3547 | 2.3121 | 2.3218 | 2.2777 | 2.2143 | 2.1738
15 | 0.61487 | 0.59422 | 0.56011 | 0.51521 | 0.4755 | 0.47598 | 0.52232 | 0.55719 | 0.60413 | 0.65151 | 0.58472 | 0.61725 | 0.62982 | 0.6424 | 0.56513 | 0.58536 | 0.58867 | 0.62162 | 0.61672 | 0.63456 | 0.67808 | 0.60915 | 0.62487 | 0.61227
16 | 0.91611 | 0.87285 | 0.80036 | 0.8227 | 0.78895 | 0.78953 | 1.1035 | 1.3073 | 1.3681 | 1.2902 | 1.2542 | 1.3502 | 1.4212 | 1.342 | 1.2305 | 1.1689 | 1.1722 | 1.1623 | 1.1137 | 1.2007 | 1.2688 | 1.1734 | 1.1067 | 0.95787
17 | 0.53438 | 0.50042 | 0.42807 | 0.41241 | 0.35158 | 0.3092 | 0.49193 | 0.48909 | 0.57992 | 0.60831 | 0.57751 | 0.52802 | 0.61738 | 0.64076 | 0.60246 | 0.56182 | 0.46733 | 0.49492 | 0.53384 | 0.58588 | 0.6949 | 0.63301 | 0.68179 | 0.60875
18 | 0.79375 | 0.7291 | 0.67097 | 0.65188 | 0.65897 | 0.64786 | 0.72567 | 0.75767 | 0.83315 | 0.86417 | 0.91698 | 0.97184 | 1.0051 | 0.97809 | 0.94676 | 0.93534 | 0.91873 | 0.93498 | 0.92914 | 0.9351 | 1.0361 | 0.97723 | 0.99617 | 0.90497
19 | 2.3474 | 2.2708 | 2.1027 | 2.1717 | 2.1866 | 2.1665 | 2.3777 | 2.7976 | 2.9173 | 2.9131 | 2.904 | 3.0685 | 3.0473 | 2.955 | 2.7898 | 2.6928 | 2.7838 | 2.7523 | 2.5567 | 2.5674 | 2.6969 | 2.4465 | 2.3892 | 2.4119
20 | 1.2878 | 1.1868 | 1.1429 | 1.1524 | 1.0888 | 1.1471 | 1.4716 | 1.5113 | 1.7345 | 1.8385 | 1.8146 | 1.898 | 1.8624 | 1.9391 | 1.9144 | 1.7884 | 1.776 | 1.7605 | 1.7117 | 1.7081 | 1.748 | 1.4591 | 1.5279 | 1.3718
21 | 0.68714 | 0.65884 | 0.62429 | 0.61164 | 0.60297 | 0.62503 | 0.99377 | 1.0767 | 1.1531 | 1.1457 | 1.1849 | 1.2599 | 1.2629 | 1.2041 | 1.06 | 1.0148 | 0.9391 | 0.95316 | 0.91231 | 0.92608 | 0.90845 | 0.78707 | 0.7535 | 0.71555
22 | 0.79624 | 0.756 | 0.71869 | 0.67496 | 0.65581 | 0.62375 | 0.64875 | 0.58811 | 0.51019 | 0.53883 | 0.58317 | 0.65447 | 0.69649 | 0.72146 | 0.70645 | 0.73152 | 0.70393 | 0.7274 | 0.69144 | 0.71952 | 0.77096 | 0.70479 | 0.71479 | 0.77988
23 | 3.7441 | 3.5335 | 3.3627 | 3.3558 | 3.251 | 3.2483 | 3.872 | 4.0287 | 4.2935 | 4.4946 | 4.3553 | 4.5278 | 4.767 | 4.7366 | 4.6319 | 4.3072 | 4.0857 | 4.2156 | 4.1778 | 4.3904 | 4.791 | 4.3099 | 4.3151 | 3.9293
24 | 2.2696 | 2.1701 | 1.9951 | 1.914 | 1.7807 | 1.782 | 2.145 | 1.816 | 1.9514 | 2.0965 | 2.1464 | 2.2187 | 2.2559 | 2.3392 | 2.2414 | 2.1307 | 1.9829 | 2.3045 | 2.2414 | 2.2302 | 2.5458 | 2.2009 | 2.5782 | 2.4525
25 | 0.81177 | 0.82525 | 0.8698 | 0.79414 | 0.77131 | 0.73856 | 0.76152 | 0.76912 | 0.68348 | 0.52963 | 0.7245 | 0.79988 | 0.80437 | 0.84733 | 0.68014 | 0.89787 | 0.80979 | 0.80488 | 0.79897 | 0.86802 | 0.95888 | 0.94335 | 0.98381 | 1.0058
26 | 2.6382 | 2.6139 | 2.5597 | 2.5374 | 2.4981 | 2.534 | 2.9286 | 2.992 | 3.1861 | 3.0408 | 3.0497 | 3.0763 | 3.1875 | 3.1808 | 3.1159 | 3.0914 | 3.1047 | 3.1679 | 3.0081 | 3.032 | 3.0711 | 2.8776 | 2.6372 | 2.6634
27 | 2.4027 | 2.3863 | 2.2866 | 2.2389 | 2.1954 | 2.2045 | 2.2129 | 2.558 | 2.7474 | 2.7218 | 2.6643 | 2.7014 | 2.8142 | 2.7918 | 2.5854 | 2.6617 | 2.6604 | 2.6148 | 2.4528 | 2.4085 | 2.4186 | 2.3726 | 2.3065 | 2.2644
28 | 1.3136 | 1.2695 | 1.1966 | 1.1007 | 1.0158 | 1.0169 | 1.1159 | 1.1904 | 1.2906 | 1.3919 | 1.2492 | 1.3187 | 1.3455 | 1.3724 | 1.2073 | 1.2505 | 1.2576 | 1.328 | 1.3175 | 1.3556 | 1.4486 | 1.3014 | 1.335 | 1.308
29 | 2.7842 | 2.6528 | 2.4325 | 2.5004 | 2.3978 | 2.3996 | 3.3538 | 3.973 | 4.158 | 3.9211 | 3.8117 | 4.1035 | 4.3192 | 4.0786 | 3.7398 | 3.5527 | 3.5625 | 3.5323 | 3.3847 | 3.6491 | 3.8561 | 3.5661 | 3.3634 | 2.9112
30 | 0.78314 | 0.73337 | 0.62734 | 0.60439 | 0.51525 | 0.45314 | 0.72094 | 0.71676 | 0.84988 | 0.89148 | 0.84635 | 0.77383 | 0.90478 | 0.93905 | 0.88292 | 0.82335 | 0.68488 | 0.72531 | 0.78235 | 0.85862 | 1.0184 | 0.92768 | 0.99917 | 0.89213
31 | 3.7923 | 3.4835 | 3.2058 | 3.1145 | 3.1484 | 3.0954 | 3.4671 | 3.62 | 3.9806 | 4.1288 | 4.3811 | 4.6432 | 4.8021 | 4.6731 | 4.5234 | 4.4689 | 4.3895 | 4.4671 | 4.4392 | 4.4677 | 4.9503 | 4.669 | 4.7595 | 4.3238
32 | 1.2668 | 1.2255 | 1.1348 | 1.172 | 1.1801 | 1.1692 | 1.2832 | 1.5098 | 1.5744 | 1.5721 | 1.5672 | 1.656 | 1.6446 | 1.5947 | 1.5056 | 1.4532 | 1.5024 | 1.4854 | 1.3798 | 1.3856 | 1.4554 | 1.3203 | 1.2894 | 1.3016

## Pc, Summer, S4
LoadID | 0 | 1 | 2 | 3 | 4 | 5 | 6 | 7 | 8 | 9 | 10 | 11 | 12 | 13 | 14 | 15 | 16 | 17 | 18 | 19 | 20 | 21 | 22 | 23
1 | 2.3573 | 2.3331 | 2.2486 | 2.2075 | 2.1929 | 2.2243 | 2.2061 | 2.6966 | 2.9014 | 2.8637 | 2.8161 | 2.8508 | 2.9563 | 2.8996 | 2.6752 | 2.7576 | 2.7893 | 2.6969 | 2.5601 | 2.5279 | 2.5203 | 2.4919 | 2.3029 | 2.2267
2 | 1.1353 | 1.0966 | 1.0341 | 0.95095 | 0.87847 | 0.88033 | 0.96536 | 1.0358 | 1.1233 | 1.211 | 1.0873 | 1.1476 | 1.1704 | 1.1923 | 1.0483 | 1.086 | 1.0936 | 1.153 | 1.1455 | 1.1793 | 1.2595 | 1.1321 | 1.1561 | 1.1312
3 | 2.0454 | 1.9481 | 1.7865 | 1.837 | 1.7626 | 1.7649 | 2.4676 | 2.9295 | 3.0661 | 2.8909 | 2.8107 | 3.0258 | 3.1843 | 3.0054 | 2.7553 | 2.6174 | 2.626 | 2.6019 | 2.4945 | 2.6902 | 2.842 | 2.629 | 2.4745 | 2.1397
4 | 0.21127 | 0.19747 | 0.16876 | 0.16264 | 0.13877 | 0.12212 | 0.19516 | 0.19637 | 0.233 | 0.24422 | 0.23209 | 0.21208 | 0.24777 | 0.25655 | 0.24104 | 0.2247 | 0.18731 | 0.19757 | 0.21392 | 0.23515 | 0.27868 | 0.25416 | 0.27152 | 0.24152
5 | 0.51683 | 0.47448 | 0.43671 | 0.42433 | 0.42932 | 0.42231 | 0.47288 | 0.4952 | 0.5446 | 0.56476 | 0.59946 | 0.63527 | 0.65686 | 0.63883 | 0.61828 | 0.61084 | 0.60035 | 0.61048 | 0.60706 | 0.61113 | 0.67698 | 0.6387 | 0.64975 | 0.58976
6 | 3.1887 | 3.0841 | 2.8561 | 2.9505 | 2.9723 | 2.946 | 3.2325 | 3.8103 | 3.9735 | 3.9673 | 3.9555 | 4.1795 | 4.1499 | 4.0226 | 3.7973 | 3.6652 | 3.7908 | 3.7457 | 3.4809 | 3.4963 | 3.6718 | 3.3316 | 3.2479 | 3.2774
7 | 1.5734 | 1.4491 | 1.3961 | 1.4082 | 1.3313 | 1.4038 | 1.8012 | 1.855 | 2.1293 | 2.2567 | 2.2279 | 2.3301 | 2.2857 | 2.3786 | 2.3481 | 2.1934 | 2.1795 | 2.1587 | 2.1002 | 2.0964 | 2.1446 | 1.7907 | 1.8702 | 1.6772
8 | 0.31726 | 0.30402 | 0.28821 | 0.28243 | 0.27878 | 0.2893 | 0.4605 | 0.50054 | 0.5361 | 0.53256 | 0.55093 | 0.58578 | 0.58697 | 0.55926 | 0.49218 | 0.47117 | 0.43634 | 0.44235 | 0.42377 | 0.43035 | 0.42194 | 0.36572 | 0.3487 | 0.33067
9 | 0.30795 | 0.29219 | 0.2779 | 0.26097 | 0.25389 | 0.24165 | 0.25107 | 0.2289 | 0.19857 | 0.2096 | 0.22705 | 0.25478 | 0.27098 | 0.28033 | 0.27442 | 0.2842 | 0.27384 | 0.28247 | 0.26888 | 0.28 | 0.29983 | 0.27428 | 0.27678 | 0.30177
10 | 0.70006 | 0.66034 | 0.62865 | 0.62753 | 0.60845 | 0.60837 | 0.7251 | 0.75696 | 0.8068 | 0.8444 | 0.81848 | 0.85082 | 0.89551 | 0.88915 | 0.86939 | 0.80836 | 0.76735 | 0.79093 | 0.78451 | 0.82477 | 0.89973 | 0.80968 | 0.80836 | 0.7352
11 | 0.43069 | 0.4114 | 0.37836 | 0.36303 | 0.33827 | 0.33909 | 0.4081 | 0.34817 | 0.37427 | 0.40186 | 0.41182 | 0.42558 | 0.43234 | 0.44746 | 0.42855 | 0.40732 | 0.3798 | 0.44042 | 0.42924 | 0.42748 | 0.48763 | 0.42192 | 0.49124 | 0.46627
12 | 1.4399 | 1.4638 | 1.5435 | 1.4091 | 1.3691 | 1.3113 | 1.3516 | 1.3678 | 1.2155 | 0.94155 | 1.2885 | 1.4225 | 1.4302 | 1.5059 | 1.2084 | 1.5958 | 1.4398 | 1.4301 | 1.4204 | 1.5435 | 1.7048 | 1.6776 | 1.747 | 1.7855
13 | 3.3082 | 3.2775 | 3.21 | 3.1823 | 3.1338 | 3.1795 | 3.6744 | 3.7575 | 4.0014 | 3.8186 | 3.8302 | 3.8634 | 4.0027 | 3.9934 | 3.9117 | 3.881 | 3.8986 | 3.9767 | 3.7771 | 3.8074 | 3.8561 | 3.6136 | 3.3083 | 3.3404
14 | 2.3704 | 2.3539 | 2.256 | 2.2091 | 2.1669 | 2.1765 | 2.1841 | 2.5286 | 2.716 | 2.6904 | 2.6339 | 2.6705 | 2.7816 | 2.7586 | 2.5544 | 2.6298 | 2.6295 | 2.5832 | 2.424 | 2.3806 | 2.39 | 2.3451 | 2.2766 | 2.234
15 | 0.62836 | 0.60692 | 0.57232 | 0.52631 | 0.4862 | 0.48723 | 0.53429 | 0.57326 | 0.62169 | 0.67023 | 0.60178 | 0.63516 | 0.64775 | 0.65989 | 0.58019 | 0.60106 | 0.60528 | 0.63814 | 0.63396 | 0.65271 | 0.69709 | 0.6266 | 0.63985 | 0.62609
16 | 0.93976 | 0.89507 | 0.82082 | 0.84402 | 0.80986 | 0.81088 | 1.1338 | 1.346 | 1.4087 | 1.3282 | 1.2914 | 1.3902 | 1.463 | 1.3809 | 1.266 | 1.2026 | 1.2065 | 1.1955 | 1.1461 | 1.236 | 1.3058 | 1.2079 | 1.1369 | 0.98309
17 | 0.5406 | 0.50529 | 0.43183 | 0.41617 | 0.35508 | 0.31249 | 0.49937 | 0.50249 | 0.5962 | 0.62493 | 0.59388 | 0.54266 | 0.63399 | 0.65647 | 0.61678 | 0.57498 | 0.47928 | 0.50554 | 0.54737 | 0.60172 | 0.7131 | 0.65036 | 0.69478 | 0.61802
18 | 0.81401 | 0.7473 | 0.68782 | 0.66832 | 0.67618 | 0.66513 | 0.74479 | 0.77994 | 0.85774 | 0.8895 | 0.94414 | 1.0006 | 1.0346 | 1.0062 | 0.9738 | 0.96207 | 0.94555 | 0.9615 | 0.95612 | 0.96252 | 1.0662 | 1.006 | 1.0233 | 0.92887
19 | 2.4107 | 2.3316 | 2.1592 | 2.2306 | 2.2471 | 2.2272 | 2.4438 | 2.8806 | 3.004 | 2.9993 | 2.9904 | 3.1597 | 3.1374 | 3.0411 | 2.8708 | 2.7709 | 2.8659 | 2.8318 | 2.6316 | 2.6432 | 2.7758 | 2.5187 | 2.4554 | 2.4777
20 | 1.3195 | 1.2153 | 1.1708 | 1.1809 | 1.1165 | 1.1773 | 1.5106 | 1.5557 | 1.7857 | 1.8925 | 1.8684 | 1.9541 | 1.9169 | 1.9948 | 1.9692 | 1.8395 | 1.8278 | 1.8104 | 1.7613 | 1.7581 | 1.7985 | 1.5018 | 1.5685 | 1.4066
21 | 0.70251 | 0.67319 | 0.63817 | 0.62539 | 0.61729 | 0.64058 | 1.0197 | 1.1083 | 1.1871 | 1.1793 | 1.2199 | 1.2971 | 1.2997 | 1.2384 | 1.0898 | 1.0433 | 0.96617 | 0.9795 | 0.93836 | 0.95293 | 0.93429 | 0.80981 | 0.77212 | 0.73221
22 | 0.81386 | 0.77221 | 0.73446 | 0.68972 | 0.67099 | 0.63864 | 0.66354 | 0.60494 | 0.52479 | 0.55396 | 0.60006 | 0.67334 | 0.71617 | 0.74086 | 0.72525 | 0.75111 | 0.72373 | 0.74653 | 0.7106 | 0.73999 | 0.7924 | 0.72489 | 0.73148 | 0.79754
23 | 3.8351 | 3.6175 | 3.4439 | 3.4378 | 3.3332 | 3.3328 | 3.9723 | 4.1468 | 4.4199 | 4.6259 | 4.4839 | 4.661 | 4.9059 | 4.871 | 4.7627 | 4.4284 | 4.2037 | 4.3329 | 4.2977 | 4.5183 | 4.929 | 4.4356 | 4.4284 | 4.0276
24 | 2.3092 | 2.2058 | 2.0286 | 1.9465 | 1.8137 | 1.8181 | 2.1881 | 1.8668 | 2.0067 | 2.1546 | 2.208 | 2.2818 | 2.3181 | 2.3992 | 2.2977 | 2.1839 | 2.0364 | 2.3614 | 2.3015 | 2.292 | 2.6145 | 2.2622 | 2.6339 | 2.5
25 | 0.83364 | 0.84744 | 0.89359 | 0.81579 | 0.79267 | 0.7592 | 0.78251 | 0.79187 | 0.7037 | 0.54511 | 0.746 | 0.82357 | 0.82802 | 0.87186 | 0.6996 | 0.92387 | 0.83356 | 0.82796 | 0.82231 | 0.89363 | 0.98697 | 0.97123 | 1.0114 | 1.0337
26 | 2.7127 | 2.6875 | 2.6322 | 2.6095 | 2.5697 | 2.6072 | 3.013 | 3.0812 | 3.2811 | 3.1312 | 3.1407 | 3.168 | 3.2822 | 3.2745 | 3.2076 | 3.1824 | 3.1969 | 3.2609 | 3.0972 | 3.1221 | 3.162 | 2.9632 | 2.7128 | 2.7391
27 | 2.4692 | 2.452 | 2.35 | 2.3012 | 2.2572 | 2.2672 | 2.2751 | 2.634 | 2.8292 | 2.8025 | 2.7437 | 2.7818 | 2.8975 | 2.8735 | 2.6608 | 2.7394 | 2.739 | 2.6908 | 2.525 | 2.4797 | 2.4896 | 2.4428 | 2.3715 | 2.3271
28 | 1.3424 | 1.2966 | 1.2227 | 1.1244 | 1.0387 | 1.0409 | 1.1414 | 1.2247 | 1.3282 | 1.4319 | 1.2856 | 1.3569 | 1.3838 | 1.4098 | 1.2395 | 1.2841 | 1.2931 | 1.3633 | 1.3544 | 1.3944 | 1.4892 | 1.3386 | 1.3669 | 1.3376
29 | 2.8561 | 2.7203 | 2.4946 | 2.5652 | 2.4613 | 2.4644 | 3.4457 | 4.0907 | 4.2814 | 4.0368 | 3.9249 | 4.2252 | 4.4465 | 4.1968 | 3.8475 | 3.6549 | 3.667 | 3.6333 | 3.4833 | 3.7565 | 3.9686 | 3.6711 | 3.4554 | 2.9878
30 | 0.79225 | 0.74051 | 0.63285 | 0.60991 | 0.52038 | 0.45796 | 0.73184 | 0.73641 | 0.87374 | 0.91584 | 0.87034 | 0.79528 | 0.92912 | 0.96206 | 0.9039 | 0.84264 | 0.70239 | 0.74088 | 0.80219 | 0.88182 | 1.0451 | 0.95312 | 1.0182 | 0.90572
31 | 3.8891 | 3.5704 | 3.2862 | 3.1931 | 3.2306 | 3.1779 | 3.5585 | 3.7264 | 4.0981 | 4.2499 | 4.5109 | 4.7804 | 4.9429 | 4.8072 | 4.6526 | 4.5965 | 4.5176 | 4.5938 | 4.5681 | 4.5987 | 5.0943 | 4.8063 | 4.8893 | 4.4379
32 | 1.301 | 1.2583 | 1.1653 | 1.2038 | 1.2127 | 1.202 | 1.3189 | 1.5546 | 1.6212 | 1.6187 | 1.6139 | 1.7052 | 1.6932 | 1.6412 | 1.5493 | 1.4954 | 1.5467 | 1.5283 | 1.4202 | 1.4265 | 1.4981 | 1.3593 | 1.3252 | 1.3372

## Pc, Summer, S5
LoadID | 0 | 1 | 2 | 3 | 4 | 5 | 6 | 7 | 8 | 9 | 10 | 11 | 12 | 13 | 14 | 15 | 16 | 17 | 18 | 19 | 20 | 21 | 22 | 23
1 | 2.3573 | 2.3331 | 2.2486 | 2.2075 | 2.1929 | 2.2243 | 2.2061 | 2.6966 | 2.9014 | 2.8637 | 2.8161 | 2.8508 | 2.9563 | 2.8996 | 2.6752 | 2.7576 | 2.7893 | 2.6969 | 2.5601 | 2.5279 | 2.5203 | 2.4919 | 2.3029 | 2.2267
2 | 1.1353 | 1.0966 | 1.0341 | 0.95095 | 0.87847 | 0.88033 | 0.96536 | 1.0358 | 1.1233 | 1.211 | 1.0873 | 1.1476 | 1.1704 | 1.1923 | 1.0483 | 1.086 | 1.0936 | 1.153 | 1.1455 | 1.1793 | 1.2595 | 1.1321 | 1.1561 | 1.1312
3 | 2.0454 | 1.9481 | 1.7865 | 1.837 | 1.7626 | 1.7649 | 2.4676 | 2.9295 | 3.0661 | 2.8909 | 2.8107 | 3.0258 | 3.1843 | 3.0054 | 2.7553 | 2.6174 | 2.626 | 2.6019 | 2.4945 | 2.6902 | 2.842 | 2.629 | 2.4745 | 2.1397
4 | 0.21127 | 0.19747 | 0.16876 | 0.16264 | 0.13877 | 0.12212 | 0.19516 | 0.19637 | 0.233 | 0.24422 | 0.23209 | 0.21208 | 0.24777 | 0.25655 | 0.24104 | 0.2247 | 0.18731 | 0.19757 | 0.21392 | 0.23515 | 0.27868 | 0.25416 | 0.27152 | 0.24152
5 | 0.51683 | 0.47448 | 0.43671 | 0.42433 | 0.42932 | 0.42231 | 0.47288 | 0.4952 | 0.5446 | 0.56476 | 0.59946 | 0.63527 | 0.65686 | 0.63883 | 0.61828 | 0.61084 | 0.60035 | 0.61048 | 0.60706 | 0.61113 | 0.67698 | 0.6387 | 0.64975 | 0.58976
6 | 3.1887 | 3.0841 | 2.8561 | 2.9505 | 2.9723 | 2.946 | 3.2325 | 3.8103 | 3.9735 | 3.9673 | 3.9555 | 4.1795 | 4.1499 | 4.0226 | 3.7973 | 3.6652 | 3.7908 | 3.7457 | 3.4809 | 3.4963 | 3.6718 | 3.3316 | 3.2479 | 3.2774
7 | 1.5734 | 1.4491 | 1.3961 | 1.4082 | 1.3313 | 1.4038 | 1.8012 | 1.855 | 2.1293 | 2.2567 | 2.2279 | 2.3301 | 2.2857 | 2.3786 | 2.3481 | 2.1934 | 2.1795 | 2.1587 | 2.1002 | 2.0964 | 2.1446 | 1.7907 | 1.8702 | 1.6772
8 | 0.31726 | 0.30402 | 0.28821 | 0.28243 | 0.27878 | 0.2893 | 0.4605 | 0.50054 | 0.5361 | 0.53256 | 0.55093 | 0.58578 | 0.58697 | 0.55926 | 0.49218 | 0.47117 | 0.43634 | 0.44235 | 0.42377 | 0.43035 | 0.42194 | 0.36572 | 0.3487 | 0.33067
9 | 0.30795 | 0.29219 | 0.2779 | 0.26097 | 0.25389 | 0.24165 | 0.25107 | 0.2289 | 0.19857 | 0.2096 | 0.22705 | 0.25478 | 0.27098 | 0.28033 | 0.27442 | 0.2842 | 0.27384 | 0.28247 | 0.26888 | 0.28 | 0.29983 | 0.27428 | 0.27678 | 0.30177
10 | 0.70006 | 0.66034 | 0.62865 | 0.62753 | 0.60845 | 0.60837 | 0.7251 | 0.75696 | 0.8068 | 0.8444 | 0.81848 | 0.85082 | 0.89551 | 0.88915 | 0.86939 | 0.80836 | 0.76735 | 0.79093 | 0.78451 | 0.82477 | 0.89973 | 0.80968 | 0.80836 | 0.7352
11 | 0.43069 | 0.4114 | 0.37836 | 0.36303 | 0.33827 | 0.33909 | 0.4081 | 0.34817 | 0.37427 | 0.40186 | 0.41182 | 0.42558 | 0.43234 | 0.44746 | 0.42855 | 0.40732 | 0.3798 | 0.44042 | 0.42924 | 0.42748 | 0.48763 | 0.42192 | 0.49124 | 0.46627
12 | 1.4399 | 1.4638 | 1.5435 | 1.4091 | 1.3691 | 1.3113 | 1.3516 | 1.3678 | 1.2155 | 0.94155 | 1.2885 | 1.4225 | 1.4302 | 1.5059 | 1.2084 | 1.5958 | 1.4398 | 1.4301 | 1.4204 | 1.5435 | 1.7048 | 1.6776 | 1.747 | 1.7855
13 | 3.3082 | 3.2775 | 3.21 | 3.1823 | 3.1338 | 3.1795 | 3.6744 | 3.7575 | 4.0014 | 3.8186 | 3.8302 | 3.8634 | 4.0027 | 3.9934 | 3.9117 | 3.881 | 3.8986 | 3.9767 | 3.7771 | 3.8074 | 3.8561 | 3.6136 | 3.3083 | 3.3404
14 | 2.3704 | 2.3539 | 2.256 | 2.2091 | 2.1669 | 2.1765 | 2.1841 | 2.5286 | 2.716 | 2.6904 | 2.6339 | 2.6705 | 2.7816 | 2.7586 | 2.5544 | 2.6298 | 2.6295 | 2.5832 | 2.424 | 2.3806 | 2.39 | 2.3451 | 2.2766 | 2.234
15 | 0.62836 | 0.60692 | 0.57232 | 0.52631 | 0.4862 | 0.48723 | 0.53429 | 0.57326 | 0.62169 | 0.67023 | 0.60178 | 0.63516 | 0.64775 | 0.65989 | 0.58019 | 0.60106 | 0.60528 | 0.63814 | 0.63396 | 0.65271 | 0.69709 | 0.6266 | 0.63985 | 0.62609
16 | 0.93976 | 0.89507 | 0.82082 | 0.84402 | 0.80986 | 0.81088 | 1.1338 | 1.346 | 1.4087 | 1.3282 | 1.2914 | 1.3902 | 1.463 | 1.3809 | 1.266 | 1.2026 | 1.2065 | 1.1955 | 1.1461 | 1.236 | 1.3058 | 1.2079 | 1.1369 | 0.98309
17 | 0.5406 | 0.50529 | 0.43183 | 0.41617 | 0.35508 | 0.31249 | 0.49937 | 0.50249 | 0.5962 | 0.62493 | 0.59388 | 0.54266 | 0.63399 | 0.65647 | 0.61678 | 0.57498 | 0.47928 | 0.50554 | 0.54737 | 0.60172 | 0.7131 | 0.65036 | 0.69478 | 0.61802
18 | 0.81401 | 0.7473 | 0.68782 | 0.66832 | 0.67618 | 0.66513 | 0.74479 | 0.77994 | 0.85774 | 0.8895 | 0.94414 | 1.0006 | 1.0346 | 1.0062 | 0.9738 | 0.96207 | 0.94555 | 0.9615 | 0.95612 | 0.96252 | 1.0662 | 1.006 | 1.0233 | 0.92887
19 | 2.4107 | 2.3316 | 2.1592 | 2.2306 | 2.2471 | 2.2272 | 2.4438 | 2.8806 | 3.004 | 2.9993 | 2.9904 | 3.1597 | 3.1374 | 3.0411 | 2.8708 | 2.7709 | 2.8659 | 2.8318 | 2.6316 | 2.6432 | 2.7758 | 2.5187 | 2.4554 | 2.4777
20 | 1.3195 | 1.2153 | 1.1708 | 1.1809 | 1.1165 | 1.1773 | 1.5106 | 1.5557 | 1.7857 | 1.8925 | 1.8684 | 1.9541 | 1.9169 | 1.9948 | 1.9692 | 1.8395 | 1.8278 | 1.8104 | 1.7613 | 1.7581 | 1.7985 | 1.5018 | 1.5685 | 1.4066
21 | 0.70251 | 0.67319 | 0.63817 | 0.62539 | 0.61729 | 0.64058 | 1.0197 | 1.1083 | 1.1871 | 1.1793 | 1.2199 | 1.2971 | 1.2997 | 1.2384 | 1.0898 | 1.0433 | 0.96617 | 0.9795 | 0.93836 | 0.95293 | 0.93429 | 0.80981 | 0.77212 | 0.73221
22 | 0.81386 | 0.77221 | 0.73446 | 0.68972 | 0.67099 | 0.63864 | 0.66354 | 0.60494 | 0.52479 | 0.55396 | 0.60006 | 0.67334 | 0.71617 | 0.74086 | 0.72525 | 0.75111 | 0.72373 | 0.74653 | 0.7106 | 0.73999 | 0.7924 | 0.72489 | 0.73148 | 0.79754
23 | 3.8351 | 3.6175 | 3.4439 | 3.4378 | 3.3332 | 3.3328 | 3.9723 | 4.1468 | 4.4199 | 4.6259 | 4.4839 | 4.661 | 4.9059 | 4.871 | 4.7627 | 4.4284 | 4.2037 | 4.3329 | 4.2977 | 4.5183 | 4.929 | 4.4356 | 4.4284 | 4.0276
24 | 2.3092 | 2.2058 | 2.0286 | 1.9465 | 1.8137 | 1.8181 | 2.1881 | 1.8668 | 2.0067 | 2.1546 | 2.208 | 2.2818 | 2.3181 | 2.3992 | 2.2977 | 2.1839 | 2.0364 | 2.3614 | 2.3015 | 2.292 | 2.6145 | 2.2622 | 2.6339 | 2.5
25 | 0.83364 | 0.84744 | 0.89359 | 0.81579 | 0.79267 | 0.7592 | 0.78251 | 0.79187 | 0.7037 | 0.54511 | 0.746 | 0.82357 | 0.82802 | 0.87186 | 0.6996 | 0.92387 | 0.83356 | 0.82796 | 0.82231 | 0.89363 | 0.98697 | 0.97123 | 1.0114 | 1.0337
26 | 2.7127 | 2.6875 | 2.6322 | 2.6095 | 2.5697 | 2.6072 | 3.013 | 3.0812 | 3.2811 | 3.1312 | 3.1407 | 3.168 | 3.2822 | 3.2745 | 3.2076 | 3.1824 | 3.1969 | 3.2609 | 3.0972 | 3.1221 | 3.162 | 2.9632 | 2.7128 | 2.7391
27 | 2.4692 | 2.452 | 2.35 | 2.3012 | 2.2572 | 2.2672 | 2.2751 | 2.634 | 2.8292 | 2.8025 | 2.7437 | 2.7818 | 2.8975 | 2.8735 | 2.6608 | 2.7394 | 2.739 | 2.6908 | 2.525 | 2.4797 | 2.4896 | 2.4428 | 2.3715 | 2.3271
28 | 1.3424 | 1.2966 | 1.2227 | 1.1244 | 1.0387 | 1.0409 | 1.1414 | 1.2247 | 1.3282 | 1.4319 | 1.2856 | 1.3569 | 1.3838 | 1.4098 | 1.2395 | 1.2841 | 1.2931 | 1.3633 | 1.3544 | 1.3944 | 1.4892 | 1.3386 | 1.3669 | 1.3376
29 | 2.8561 | 2.7203 | 2.4946 | 2.5652 | 2.4613 | 2.4644 | 3.4457 | 4.0907 | 4.2814 | 4.0368 | 3.9249 | 4.2252 | 4.4465 | 4.1968 | 3.8475 | 3.6549 | 3.667 | 3.6333 | 3.4833 | 3.7565 | 3.9686 | 3.6711 | 3.4554 | 2.9878
30 | 0.79225 | 0.74051 | 0.63285 | 0.60991 | 0.52038 | 0.45796 | 0.73184 | 0.73641 | 0.87374 | 0.91584 | 0.87034 | 0.79528 | 0.92912 | 0.96206 | 0.9039 | 0.84264 | 0.70239 | 0.74088 | 0.80219 | 0.88182 | 1.0451 | 0.95312 | 1.0182 | 0.90572
31 | 3.8891 | 3.5704 | 3.2862 | 3.1931 | 3.2306 | 3.1779 | 3.5585 | 3.7264 | 4.0981 | 4.2499 | 4.5109 | 4.7804 | 4.9429 | 4.8072 | 4.6526 | 4.5965 | 4.5176 | 4.5938 | 4.5681 | 4.5987 | 5.0943 | 4.8063 | 4.8893 | 4.4379
32 | 1.301 | 1.2583 | 1.1653 | 1.2038 | 1.2127 | 1.202 | 1.3189 | 1.5546 | 1.6212 | 1.6187 | 1.6139 | 1.7052 | 1.6932 | 1.6412 | 1.5493 | 1.4954 | 1.5467 | 1.5283 | 1.4202 | 1.4265 | 1.4981 | 1.3593 | 1.3252 | 1.3372

## Pc, Summer, S6
LoadID | 0 | 1 | 2 | 3 | 4 | 5 | 6 | 7 | 8 | 9 | 10 | 11 | 12 | 13 | 14 | 15 | 16 | 17 | 18 | 19 | 20 | 21 | 22 | 23
1 | 2.3573 | 2.3331 | 2.2486 | 2.2075 | 2.1929 | 2.2243 | 2.2061 | 2.6966 | 2.9014 | 2.8637 | 2.8161 | 2.8508 | 2.9563 | 2.8996 | 2.6752 | 2.7576 | 2.7893 | 2.6969 | 2.5601 | 2.5279 | 2.5203 | 2.4919 | 2.3029 | 2.2267
2 | 1.1353 | 1.0966 | 1.0341 | 0.95095 | 0.87847 | 0.88033 | 0.96536 | 1.0358 | 1.1233 | 1.211 | 1.0873 | 1.1476 | 1.1704 | 1.1923 | 1.0483 | 1.086 | 1.0936 | 1.153 | 1.1455 | 1.1793 | 1.2595 | 1.1321 | 1.1561 | 1.1312
3 | 2.0454 | 1.9481 | 1.7865 | 1.837 | 1.7626 | 1.7649 | 2.4676 | 2.9295 | 3.0661 | 2.8909 | 2.8107 | 3.0258 | 3.1843 | 3.0054 | 2.7553 | 2.6174 | 2.626 | 2.6019 | 2.4945 | 2.6902 | 2.842 | 2.629 | 2.4745 | 2.1397
4 | 0.21127 | 0.19747 | 0.16876 | 0.16264 | 0.13877 | 0.12212 | 0.19516 | 0.19637 | 0.233 | 0.24422 | 0.23209 | 0.21208 | 0.24777 | 0.25655 | 0.24104 | 0.2247 | 0.18731 | 0.19757 | 0.21392 | 0.23515 | 0.27868 | 0.25416 | 0.27152 | 0.24152
5 | 0.51683 | 0.47448 | 0.43671 | 0.42433 | 0.42932 | 0.42231 | 0.47288 | 0.4952 | 0.5446 | 0.56476 | 0.59946 | 0.63527 | 0.65686 | 0.63883 | 0.61828 | 0.61084 | 0.60035 | 0.61048 | 0.60706 | 0.61113 | 0.67698 | 0.6387 | 0.64975 | 0.58976
6 | 3.1887 | 3.0841 | 2.8561 | 2.9505 | 2.9723 | 2.946 | 3.2325 | 3.8103 | 3.9735 | 3.9673 | 3.9555 | 4.1795 | 4.1499 | 4.0226 | 3.7973 | 3.6652 | 3.7908 | 3.7457 | 3.4809 | 3.4963 | 3.6718 | 3.3316 | 3.2479 | 3.2774
7 | 1.5734 | 1.4491 | 1.3961 | 1.4082 | 1.3313 | 1.4038 | 1.8012 | 1.855 | 2.1293 | 2.2567 | 2.2279 | 2.3301 | 2.2857 | 2.3786 | 2.3481 | 2.1934 | 2.1795 | 2.1587 | 2.1002 | 2.0964 | 2.1446 | 1.7907 | 1.8702 | 1.6772
8 | 0.31726 | 0.30402 | 0.28821 | 0.28243 | 0.27878 | 0.2893 | 0.4605 | 0.50054 | 0.5361 | 0.53256 | 0.55093 | 0.58578 | 0.58697 | 0.55926 | 0.49218 | 0.47117 | 0.43634 | 0.44235 | 0.42377 | 0.43035 | 0.42194 | 0.36572 | 0.3487 | 0.33067
9 | 0.30795 | 0.29219 | 0.2779 | 0.26097 | 0.25389 | 0.24165 | 0.25107 | 0.2289 | 0.19857 | 0.2096 | 0.22705 | 0.25478 | 0.27098 | 0.28033 | 0.27442 | 0.2842 | 0.27384 | 0.28247 | 0.26888 | 0.28 | 0.29983 | 0.27428 | 0.27678 | 0.30177
10 | 0.70006 | 0.66034 | 0.62865 | 0.62753 | 0.60845 | 0.60837 | 0.7251 | 0.75696 | 0.8068 | 0.8444 | 0.81848 | 0.85082 | 0.89551 | 0.88915 | 0.86939 | 0.80836 | 0.76735 | 0.79093 | 0.78451 | 0.82477 | 0.89973 | 0.80968 | 0.80836 | 0.7352
11 | 0.43069 | 0.4114 | 0.37836 | 0.36303 | 0.33827 | 0.33909 | 0.4081 | 0.34817 | 0.37427 | 0.40186 | 0.41182 | 0.42558 | 0.43234 | 0.44746 | 0.42855 | 0.40732 | 0.3798 | 0.44042 | 0.42924 | 0.42748 | 0.48763 | 0.42192 | 0.49124 | 0.46627
12 | 1.4399 | 1.4638 | 1.5435 | 1.4091 | 1.3691 | 1.3113 | 1.3516 | 1.3678 | 1.2155 | 0.94155 | 1.2885 | 1.4225 | 1.4302 | 1.5059 | 1.2084 | 1.5958 | 1.4398 | 1.4301 | 1.4204 | 1.5435 | 1.7048 | 1.6776 | 1.747 | 1.7855
13 | 3.3082 | 3.2775 | 3.21 | 3.1823 | 3.1338 | 3.1795 | 3.6744 | 3.7575 | 4.0014 | 3.8186 | 3.8302 | 3.8634 | 4.0027 | 3.9934 | 3.9117 | 3.881 | 3.8986 | 3.9767 | 3.7771 | 3.8074 | 3.8561 | 3.6136 | 3.3083 | 3.3404
14 | 2.3704 | 2.3539 | 2.256 | 2.2091 | 2.1669 | 2.1765 | 2.1841 | 2.5286 | 2.716 | 2.6904 | 2.6339 | 2.6705 | 2.7816 | 2.7586 | 2.5544 | 2.6298 | 2.6295 | 2.5832 | 2.424 | 2.3806 | 2.39 | 2.3451 | 2.2766 | 2.234
15 | 0.62836 | 0.60692 | 0.57232 | 0.52631 | 0.4862 | 0.48723 | 0.53429 | 0.57326 | 0.62169 | 0.67023 | 0.60178 | 0.63516 | 0.64775 | 0.65989 | 0.58019 | 0.60106 | 0.60528 | 0.63814 | 0.63396 | 0.65271 | 0.69709 | 0.6266 | 0.63985 | 0.62609
16 | 0.93976 | 0.89507 | 0.82082 | 0.84402 | 0.80986 | 0.81088 | 1.1338 | 1.346 | 1.4087 | 1.3282 | 1.2914 | 1.3902 | 1.463 | 1.3809 | 1.266 | 1.2026 | 1.2065 | 1.1955 | 1.1461 | 1.236 | 1.3058 | 1.2079 | 1.1369 | 0.98309
17 | 0.5406 | 0.50529 | 0.43183 | 0.41617 | 0.35508 | 0.31249 | 0.49937 | 0.50249 | 0.5962 | 0.62493 | 0.59388 | 0.54266 | 0.63399 | 0.65647 | 0.61678 | 0.57498 | 0.47928 | 0.50554 | 0.54737 | 0.60172 | 0.7131 | 0.65036 | 0.69478 | 0.61802
18 | 0.81401 | 0.7473 | 0.68782 | 0.66832 | 0.67618 | 0.66513 | 0.74479 | 0.77994 | 0.85774 | 0.8895 | 0.94414 | 1.0006 | 1.0346 | 1.0062 | 0.9738 | 0.96207 | 0.94555 | 0.9615 | 0.95612 | 0.96252 | 1.0662 | 1.006 | 1.0233 | 0.92887
19 | 2.4107 | 2.3316 | 2.1592 | 2.2306 | 2.2471 | 2.2272 | 2.4438 | 2.8806 | 3.004 | 2.9993 | 2.9904 | 3.1597 | 3.1374 | 3.0411 | 2.8708 | 2.7709 | 2.8659 | 2.8318 | 2.6316 | 2.6432 | 2.7758 | 2.5187 | 2.4554 | 2.4777
20 | 1.3195 | 1.2153 | 1.1708 | 1.1809 | 1.1165 | 1.1773 | 1.5106 | 1.5557 | 1.7857 | 1.8925 | 1.8684 | 1.9541 | 1.9169 | 1.9948 | 1.9692 | 1.8395 | 1.8278 | 1.8104 | 1.7613 | 1.7581 | 1.7985 | 1.5018 | 1.5685 | 1.4066
21 | 0.70251 | 0.67319 | 0.63817 | 0.62539 | 0.61729 | 0.64058 | 1.0197 | 1.1083 | 1.1871 | 1.1793 | 1.2199 | 1.2971 | 1.2997 | 1.2384 | 1.0898 | 1.0433 | 0.96617 | 0.9795 | 0.93836 | 0.95293 | 0.93429 | 0.80981 | 0.77212 | 0.73221
22 | 0.81386 | 0.77221 | 0.73446 | 0.68972 | 0.67099 | 0.63864 | 0.66354 | 0.60494 | 0.52479 | 0.55396 | 0.60006 | 0.67334 | 0.71617 | 0.74086 | 0.72525 | 0.75111 | 0.72373 | 0.74653 | 0.7106 | 0.73999 | 0.7924 | 0.72489 | 0.73148 | 0.79754
23 | 3.8351 | 3.6175 | 3.4439 | 3.4378 | 3.3332 | 3.3328 | 3.9723 | 4.1468 | 4.4199 | 4.6259 | 4.4839 | 4.661 | 4.9059 | 4.871 | 4.7627 | 4.4284 | 4.2037 | 4.3329 | 4.2977 | 4.5183 | 4.929 | 4.4356 | 4.4284 | 4.0276
24 | 2.3092 | 2.2058 | 2.0286 | 1.9465 | 1.8137 | 1.8181 | 2.1881 | 1.8668 | 2.0067 | 2.1546 | 2.208 | 2.2818 | 2.3181 | 2.3992 | 2.2977 | 2.1839 | 2.0364 | 2.3614 | 2.3015 | 2.292 | 2.6145 | 2.2622 | 2.6339 | 2.5
25 | 0.83364 | 0.84744 | 0.89359 | 0.81579 | 0.79267 | 0.7592 | 0.78251 | 0.79187 | 0.7037 | 0.54511 | 0.746 | 0.82357 | 0.82802 | 0.87186 | 0.6996 | 0.92387 | 0.83356 | 0.82796 | 0.82231 | 0.89363 | 0.98697 | 0.97123 | 1.0114 | 1.0337
26 | 2.7127 | 2.6875 | 2.6322 | 2.6095 | 2.5697 | 2.6072 | 3.013 | 3.0812 | 3.2811 | 3.1312 | 3.1407 | 3.168 | 3.2822 | 3.2745 | 3.2076 | 3.1824 | 3.1969 | 3.2609 | 3.0972 | 3.1221 | 3.162 | 2.9632 | 2.7128 | 2.7391
27 | 2.4692 | 2.452 | 2.35 | 2.3012 | 2.2572 | 2.2672 | 2.2751 | 2.634 | 2.8292 | 2.8025 | 2.7437 | 2.7818 | 2.8975 | 2.8735 | 2.6608 | 2.7394 | 2.739 | 2.6908 | 2.525 | 2.4797 | 2.4896 | 2.4428 | 2.3715 | 2.3271
28 | 1.3424 | 1.2966 | 1.2227 | 1.1244 | 1.0387 | 1.0409 | 1.1414 | 1.2247 | 1.3282 | 1.4319 | 1.2856 | 1.3569 | 1.3838 | 1.4098 | 1.2395 | 1.2841 | 1.2931 | 1.3633 | 1.3544 | 1.3944 | 1.4892 | 1.3386 | 1.3669 | 1.3376
29 | 2.8561 | 2.7203 | 2.4946 | 2.5652 | 2.4613 | 2.4644 | 3.4457 | 4.0907 | 4.2814 | 4.0368 | 3.9249 | 4.2252 | 4.4465 | 4.1968 | 3.8475 | 3.6549 | 3.667 | 3.6333 | 3.4833 | 3.7565 | 3.9686 | 3.6711 | 3.4554 | 2.9878
30 | 0.79225 | 0.74051 | 0.63285 | 0.60991 | 0.52038 | 0.45796 | 0.73184 | 0.73641 | 0.87374 | 0.91584 | 0.87034 | 0.79528 | 0.92912 | 0.96206 | 0.9039 | 0.84264 | 0.70239 | 0.74088 | 0.80219 | 0.88182 | 1.0451 | 0.95312 | 1.0182 | 0.90572
31 | 3.8891 | 3.5704 | 3.2862 | 3.1931 | 3.2306 | 3.1779 | 3.5585 | 3.7264 | 4.0981 | 4.2499 | 4.5109 | 4.7804 | 4.9429 | 4.8072 | 4.6526 | 4.5965 | 4.5176 | 4.5938 | 4.5681 | 4.5987 | 5.0943 | 4.8063 | 4.8893 | 4.4379
32 | 1.301 | 1.2583 | 1.1653 | 1.2038 | 1.2127 | 1.202 | 1.3189 | 1.5546 | 1.6212 | 1.6187 | 1.6139 | 1.7052 | 1.6932 | 1.6412 | 1.5493 | 1.4954 | 1.5467 | 1.5283 | 1.4202 | 1.4265 | 1.4981 | 1.3593 | 1.3252 | 1.3372

## Pc, Summer, S7
LoadID | 0 | 1 | 2 | 3 | 4 | 5 | 6 | 7 | 8 | 9 | 10 | 11 | 12 | 13 | 14 | 15 | 16 | 17 | 18 | 19 | 20 | 21 | 22 | 23
1 | 2.2428 | 2.2198 | 2.1394 | 2.1003 | 2.0864 | 2.1163 | 2.099 | 2.5657 | 2.7605 | 2.7247 | 2.6794 | 2.7124 | 2.8128 | 2.7588 | 2.5453 | 2.6237 | 2.6539 | 2.566 | 2.4358 | 2.4052 | 2.3979 | 2.3709 | 2.1911 | 2.1186
2 | 1.0947 | 1.0583 | 0.9973 | 0.91751 | 0.84625 | 0.84645 | 0.92932 | 0.98737 | 1.0704 | 1.1546 | 1.0359 | 1.0937 | 1.1164 | 1.1396 | 1.003 | 1.0387 | 1.0436 | 1.1033 | 1.0935 | 1.1247 | 1.2023 | 1.0796 | 1.111 | 1.0896
3 | 1.9596 | 1.8675 | 1.7123 | 1.7597 | 1.6868 | 1.6874 | 2.3579 | 2.789 | 2.9188 | 2.7528 | 2.6756 | 2.8805 | 3.0323 | 2.8644 | 2.6267 | 2.4954 | 2.5014 | 2.4814 | 2.3768 | 2.562 | 2.7077 | 2.5036 | 2.3647 | 2.0482
4 | 0.20722 | 0.1943 | 0.16631 | 0.16019 | 0.13649 | 0.11998 | 0.19031 | 0.18765 | 0.22239 | 0.2334 | 0.22143 | 0.20254 | 0.23695 | 0.24632 | 0.23171 | 0.21613 | 0.17952 | 0.19065 | 0.2051 | 0.22484 | 0.26683 | 0.24286 | 0.26306 | 0.23549
5 | 0.49539 | 0.45522 | 0.41889 | 0.40693 | 0.4111 | 0.40403 | 0.45265 | 0.47163 | 0.51858 | 0.53795 | 0.57071 | 0.60488 | 0.62569 | 0.60913 | 0.58967 | 0.58256 | 0.57197 | 0.58241 | 0.57851 | 0.58211 | 0.6451 | 0.60831 | 0.62098 | 0.56447
6 | 3.0491 | 2.9501 | 2.7315 | 2.8206 | 2.839 | 2.8123 | 3.0869 | 3.6273 | 3.7824 | 3.7772 | 3.765 | 3.9784 | 3.9515 | 3.8328 | 3.6188 | 3.493 | 3.61 | 3.5704 | 3.3158 | 3.3293 | 3.4976 | 3.1724 | 3.1018 | 3.1322
7 | 1.5104 | 1.3926 | 1.3407 | 1.3515 | 1.2763 | 1.3438 | 1.7238 | 1.7667 | 2.0275 | 2.1494 | 2.121 | 2.2186 | 2.1774 | 2.268 | 2.2392 | 2.092 | 2.0765 | 2.0597 | 2.0016 | 1.997 | 2.0441 | 1.706 | 1.7896 | 1.6081
8 | 0.30569 | 0.29322 | 0.27776 | 0.27208 | 0.268 | 0.27759 | 0.441 | 0.47673 | 0.51051 | 0.50735 | 0.52456 | 0.55782 | 0.55922 | 0.53348 | 0.46976 | 0.44974 | 0.41596 | 0.42253 | 0.40417 | 0.41014 | 0.40249 | 0.3486 | 0.33468 | 0.31813
9 | 0.29683 | 0.28197 | 0.26796 | 0.25167 | 0.24432 | 0.23226 | 0.24174 | 0.21828 | 0.18937 | 0.20007 | 0.2164 | 0.24288 | 0.25858 | 0.26809 | 0.26256 | 0.27185 | 0.26136 | 0.27041 | 0.25679 | 0.26708 | 0.28631 | 0.26161 | 0.26625 | 0.29063
10 | 0.67237 | 0.63479 | 0.60395 | 0.60259 | 0.58344 | 0.58268 | 0.6946 | 0.72103 | 0.76836 | 0.80446 | 0.77937 | 0.81029 | 0.85327 | 0.84825 | 0.82959 | 0.77149 | 0.73143 | 0.75524 | 0.74801 | 0.78585 | 0.85775 | 0.77142 | 0.7739 | 0.70528
11 | 0.41836 | 0.40029 | 0.36793 | 0.35293 | 0.32801 | 0.32786 | 0.39469 | 0.33238 | 0.35708 | 0.38378 | 0.39266 | 0.40597 | 0.41302 | 0.42882 | 0.41103 | 0.39078 | 0.36317 | 0.42273 | 0.41057 | 0.40825 | 0.46627 | 0.40287 | 0.47392 | 0.4515
12 | 1.377 | 1.3999 | 1.475 | 1.3468 | 1.3077 | 1.2519 | 1.2912 | 1.3023 | 1.1573 | 0.89699 | 1.2267 | 1.3543 | 1.3621 | 1.4353 | 1.1524 | 1.5209 | 1.3714 | 1.3637 | 1.3532 | 1.4698 | 1.6239 | 1.5973 | 1.6675 | 1.7051
13 | 3.1568 | 3.1278 | 3.0626 | 3.0359 | 2.9882 | 3.0307 | 3.5028 | 3.5763 | 3.8082 | 3.6347 | 3.6451 | 3.677 | 3.8102 | 3.8028 | 3.7253 | 3.696 | 3.7113 | 3.7876 | 3.596 | 3.6242 | 3.6714 | 3.4397 | 3.1546 | 3.1866
14 | 2.2641 | 2.2487 | 2.1546 | 2.1095 | 2.068 | 2.0762 | 2.0846 | 2.407 | 2.5852 | 2.5613 | 2.5069 | 2.5419 | 2.6483 | 2.6278 | 2.4337 | 2.5054 | 2.5037 | 2.4615 | 2.3085 | 2.2665 | 2.2764 | 2.2327 | 2.1727 | 2.1336
15 | 0.60588 | 0.58575 | 0.55196 | 0.5078 | 0.46836 | 0.46847 | 0.51434 | 0.54647 | 0.59243 | 0.63903 | 0.57335 | 0.60531 | 0.61787 | 0.63074 | 0.5551 | 0.5749 | 0.57759 | 0.61061 | 0.60522 | 0.62245 | 0.66541 | 0.59752 | 0.61489 | 0.60306
16 | 0.90034 | 0.85803 | 0.78672 | 0.80849 | 0.775 | 0.7753 | 1.0833 | 1.2814 | 1.3411 | 1.2648 | 1.2293 | 1.3235 | 1.3932 | 1.3161 | 1.2069 | 1.1465 | 1.1493 | 1.1401 | 1.092 | 1.1771 | 1.2441 | 1.1503 | 1.0865 | 0.94105
17 | 0.53023 | 0.49717 | 0.42556 | 0.4099 | 0.34925 | 0.307 | 0.48697 | 0.48015 | 0.56906 | 0.59723 | 0.5666 | 0.51826 | 0.60631 | 0.63029 | 0.59292 | 0.55304 | 0.45937 | 0.48783 | 0.52481 | 0.57532 | 0.68276 | 0.62144 | 0.67313 | 0.60257
18 | 0.78024 | 0.71696 | 0.65974 | 0.64092 | 0.64749 | 0.63635 | 0.71293 | 0.74282 | 0.81676 | 0.84728 | 0.89887 | 0.95269 | 0.98545 | 0.95938 | 0.92873 | 0.91753 | 0.90086 | 0.9173 | 0.91116 | 0.91682 | 1.016 | 0.95808 | 0.97804 | 0.88904
19 | 2.3051 | 2.2303 | 2.065 | 2.1324 | 2.1463 | 2.1261 | 2.3337 | 2.7423 | 2.8595 | 2.8556 | 2.8463 | 3.0077 | 2.9873 | 2.8976 | 2.7358 | 2.6407 | 2.7292 | 2.6993 | 2.5067 | 2.5169 | 2.6442 | 2.3983 | 2.345 | 2.368
20 | 1.2667 | 1.1679 | 1.1244 | 1.1334 | 1.0703 | 1.127 | 1.4456 | 1.4816 | 1.7003 | 1.8025 | 1.7788 | 1.8606 | 1.826 | 1.902 | 1.8779 | 1.7544 | 1.7414 | 1.7273 | 1.6786 | 1.6747 | 1.7143 | 1.4307 | 1.5008 | 1.3486
21 | 0.67689 | 0.64928 | 0.61504 | 0.60247 | 0.59343 | 0.61466 | 0.9765 | 1.0556 | 1.1304 | 1.1234 | 1.1615 | 1.2352 | 1.2383 | 1.1813 | 1.0402 | 0.99586 | 0.92106 | 0.9356 | 0.89495 | 0.90817 | 0.89122 | 0.77191 | 0.74108 | 0.70444
22 | 0.78448 | 0.74519 | 0.70818 | 0.66512 | 0.64569 | 0.61382 | 0.63889 | 0.57689 | 0.50046 | 0.52875 | 0.57192 | 0.64189 | 0.68338 | 0.70853 | 0.69392 | 0.71846 | 0.69073 | 0.71464 | 0.67866 | 0.70587 | 0.75667 | 0.69139 | 0.70367 | 0.7681
23 | 3.6834 | 3.4776 | 3.3086 | 3.3012 | 3.1962 | 3.192 | 3.8052 | 3.95 | 4.2093 | 4.407 | 4.2696 | 4.439 | 4.6744 | 4.6469 | 4.5447 | 4.2264 | 4.007 | 4.1374 | 4.0978 | 4.3051 | 4.699 | 4.226 | 4.2396 | 3.8637
24 | 2.2431 | 2.1462 | 1.9727 | 1.8923 | 1.7587 | 1.7579 | 2.1162 | 1.7821 | 1.9145 | 2.0577 | 2.1053 | 2.1767 | 2.2145 | 2.2992 | 2.2038 | 2.0952 | 1.9472 | 2.2666 | 2.2014 | 2.1889 | 2.5 | 2.1601 | 2.541 | 2.4208
25 | 0.79719 | 0.81045 | 0.85393 | 0.77971 | 0.75707 | 0.72479 | 0.74752 | 0.75395 | 0.67 | 0.51931 | 0.71018 | 0.78408 | 0.78861 | 0.83098 | 0.66717 | 0.88053 | 0.79395 | 0.78949 | 0.7834 | 0.85096 | 0.94014 | 0.92476 | 0.96539 | 0.98719
26 | 2.5885 | 2.5648 | 2.5113 | 2.4894 | 2.4503 | 2.4852 | 2.8723 | 2.9326 | 3.1227 | 2.9805 | 2.989 | 3.0151 | 3.1243 | 3.1183 | 3.0547 | 3.0308 | 3.0433 | 3.1058 | 2.9487 | 2.9719 | 3.0105 | 2.8206 | 2.5868 | 2.613
27 | 2.3585 | 2.3424 | 2.2443 | 2.1974 | 2.1542 | 2.1627 | 2.1715 | 2.5073 | 2.6929 | 2.668 | 2.6114 | 2.6478 | 2.7587 | 2.7373 | 2.5351 | 2.6098 | 2.608 | 2.5641 | 2.4047 | 2.361 | 2.3712 | 2.3257 | 2.2633 | 2.2225
28 | 1.2944 | 1.2514 | 1.1792 | 1.0849 | 1.0006 | 1.0008 | 1.0988 | 1.1675 | 1.2656 | 1.3652 | 1.2249 | 1.2932 | 1.32 | 1.3475 | 1.1859 | 1.2282 | 1.234 | 1.3045 | 1.293 | 1.3298 | 1.4216 | 1.2765 | 1.3136 | 1.2884
29 | 2.7363 | 2.6077 | 2.391 | 2.4572 | 2.3554 | 2.3563 | 3.2925 | 3.8946 | 4.0757 | 3.844 | 3.7362 | 4.0224 | 4.2343 | 3.9998 | 3.668 | 3.4845 | 3.4929 | 3.465 | 3.3189 | 3.5775 | 3.781 | 3.4961 | 3.302 | 2.8601
30 | 0.77706 | 0.72861 | 0.62366 | 0.60071 | 0.51184 | 0.44992 | 0.71367 | 0.70367 | 0.83397 | 0.87525 | 0.83036 | 0.75952 | 0.88855 | 0.92371 | 0.86893 | 0.81049 | 0.67321 | 0.71492 | 0.76912 | 0.84315 | 1.0006 | 0.91072 | 0.98648 | 0.88307
31 | 3.7278 | 3.4255 | 3.1521 | 3.0622 | 3.0936 | 3.0403 | 3.4062 | 3.549 | 3.9023 | 4.0481 | 4.2946 | 4.5517 | 4.7083 | 4.5837 | 4.4373 | 4.3837 | 4.3041 | 4.3826 | 4.3533 | 4.3804 | 4.8544 | 4.5775 | 4.6729 | 4.2477
32 | 1.244 | 1.2037 | 1.1145 | 1.1508 | 1.1583 | 1.1474 | 1.2595 | 1.4799 | 1.5432 | 1.5411 | 1.5361 | 1.6232 | 1.6122 | 1.5638 | 1.4765 | 1.4251 | 1.4729 | 1.4567 | 1.3528 | 1.3583 | 1.427 | 1.2943 | 1.2655 | 1.278

## Pc, Summer, S8
LoadID | 0 | 1 | 2 | 3 | 4 | 5 | 6 | 7 | 8 | 9 | 10 | 11 | 12 | 13 | 14 | 15 | 16 | 17 | 18 | 19 | 20 | 21 | 22 | 23
1 | 2.2428 | 2.2198 | 2.1394 | 2.1003 | 2.0864 | 2.1163 | 2.099 | 2.5657 | 2.7605 | 2.7247 | 2.6794 | 2.7124 | 2.8128 | 2.7588 | 2.5453 | 2.6237 | 2.6539 | 2.566 | 2.4358 | 2.4052 | 2.3979 | 2.3709 | 2.1911 | 2.1186
2 | 1.0947 | 1.0583 | 0.9973 | 0.91751 | 0.84625 | 0.84645 | 0.92932 | 0.98737 | 1.0704 | 1.1546 | 1.0359 | 1.0937 | 1.1164 | 1.1396 | 1.003 | 1.0387 | 1.0436 | 1.1033 | 1.0935 | 1.1247 | 1.2023 | 1.0796 | 1.111 | 1.0896
3 | 1.9596 | 1.8675 | 1.7123 | 1.7597 | 1.6868 | 1.6874 | 2.3579 | 2.789 | 2.9188 | 2.7528 | 2.6756 | 2.8805 | 3.0323 | 2.8644 | 2.6267 | 2.4954 | 2.5014 | 2.4814 | 2.3768 | 2.562 | 2.7077 | 2.5036 | 2.3647 | 2.0482
4 | 0.20722 | 0.1943 | 0.16631 | 0.16019 | 0.13649 | 0.11998 | 0.19031 | 0.18765 | 0.22239 | 0.2334 | 0.22143 | 0.20254 | 0.23695 | 0.24632 | 0.23171 | 0.21613 | 0.17952 | 0.19065 | 0.2051 | 0.22484 | 0.26683 | 0.24286 | 0.26306 | 0.23549
5 | 0.49539 | 0.45522 | 0.41889 | 0.40693 | 0.4111 | 0.40403 | 0.45265 | 0.47163 | 0.51858 | 0.53795 | 0.57071 | 0.60488 | 0.62569 | 0.60913 | 0.58967 | 0.58256 | 0.57197 | 0.58241 | 0.57851 | 0.58211 | 0.6451 | 0.60831 | 0.62098 | 0.56447
6 | 3.0491 | 2.9501 | 2.7315 | 2.8206 | 2.839 | 2.8123 | 3.0869 | 3.6273 | 3.7824 | 3.7772 | 3.765 | 3.9784 | 3.9515 | 3.8328 | 3.6188 | 3.493 | 3.61 | 3.5704 | 3.3158 | 3.3293 | 3.4976 | 3.1724 | 3.1018 | 3.1322
7 | 1.5104 | 1.3926 | 1.3407 | 1.3515 | 1.2763 | 1.3438 | 1.7238 | 1.7667 | 2.0275 | 2.1494 | 2.121 | 2.2186 | 2.1774 | 2.268 | 2.2392 | 2.092 | 2.0765 | 2.0597 | 2.0016 | 1.997 | 2.0441 | 1.706 | 1.7896 | 1.6081
8 | 0.30569 | 0.29322 | 0.27776 | 0.27208 | 0.268 | 0.27759 | 0.441 | 0.47673 | 0.51051 | 0.50735 | 0.52456 | 0.55782 | 0.55922 | 0.53348 | 0.46976 | 0.44974 | 0.41596 | 0.42253 | 0.40417 | 0.41014 | 0.40249 | 0.3486 | 0.33468 | 0.31813
9 | 0.29683 | 0.28197 | 0.26796 | 0.25167 | 0.24432 | 0.23226 | 0.24174 | 0.21828 | 0.18937 | 0.20007 | 0.2164 | 0.24288 | 0.25858 | 0.26809 | 0.26256 | 0.27185 | 0.26136 | 0.27041 | 0.25679 | 0.26708 | 0.28631 | 0.26161 | 0.26625 | 0.29063
10 | 0.67237 | 0.63479 | 0.60395 | 0.60259 | 0.58344 | 0.58268 | 0.6946 | 0.72103 | 0.76836 | 0.80446 | 0.77937 | 0.81029 | 0.85327 | 0.84825 | 0.82959 | 0.77149 | 0.73143 | 0.75524 | 0.74801 | 0.78585 | 0.85775 | 0.77142 | 0.7739 | 0.70528
11 | 0.41836 | 0.40029 | 0.36793 | 0.35293 | 0.32801 | 0.32786 | 0.39469 | 0.33238 | 0.35708 | 0.38378 | 0.39266 | 0.40597 | 0.41302 | 0.42882 | 0.41103 | 0.39078 | 0.36317 | 0.42273 | 0.41057 | 0.40825 | 0.46627 | 0.40287 | 0.47392 | 0.4515
12 | 1.377 | 1.3999 | 1.475 | 1.3468 | 1.3077 | 1.2519 | 1.2912 | 1.3023 | 1.1573 | 0.89699 | 1.2267 | 1.3543 | 1.3621 | 1.4353 | 1.1524 | 1.5209 | 1.3714 | 1.3637 | 1.3532 | 1.4698 | 1.6239 | 1.5973 | 1.6675 | 1.7051
13 | 3.1568 | 3.1278 | 3.0626 | 3.0359 | 2.9882 | 3.0307 | 3.5028 | 3.5763 | 3.8082 | 3.6347 | 3.6451 | 3.677 | 3.8102 | 3.8028 | 3.7253 | 3.696 | 3.7113 | 3.7876 | 3.596 | 3.6242 | 3.6714 | 3.4397 | 3.1546 | 3.1866
14 | 2.2641 | 2.2487 | 2.1546 | 2.1095 | 2.068 | 2.0762 | 2.0846 | 2.407 | 2.5852 | 2.5613 | 2.5069 | 2.5419 | 2.6483 | 2.6278 | 2.4337 | 2.5054 | 2.5037 | 2.4615 | 2.3085 | 2.2665 | 2.2764 | 2.2327 | 2.1727 | 2.1336
15 | 0.60588 | 0.58575 | 0.55196 | 0.5078 | 0.46836 | 0.46847 | 0.51434 | 0.54647 | 0.59243 | 0.63903 | 0.57335 | 0.60531 | 0.61787 | 0.63074 | 0.5551 | 0.5749 | 0.57759 | 0.61061 | 0.60522 | 0.62245 | 0.66541 | 0.59752 | 0.61489 | 0.60306
16 | 0.90034 | 0.85803 | 0.78672 | 0.80849 | 0.775 | 0.7753 | 1.0833 | 1.2814 | 1.3411 | 1.2648 | 1.2293 | 1.3235 | 1.3932 | 1.3161 | 1.2069 | 1.1465 | 1.1493 | 1.1401 | 1.092 | 1.1771 | 1.2441 | 1.1503 | 1.0865 | 0.94105
17 | 0.53023 | 0.49717 | 0.42556 | 0.4099 | 0.34925 | 0.307 | 0.48697 | 0.48015 | 0.56906 | 0.59723 | 0.5666 | 0.51826 | 0.60631 | 0.63029 | 0.59292 | 0.55304 | 0.45937 | 0.48783 | 0.52481 | 0.57532 | 0.68276 | 0.62144 | 0.67313 | 0.60257
18 | 0.78024 | 0.71696 | 0.65974 | 0.64092 | 0.64749 | 0.63635 | 0.71293 | 0.74282 | 0.81676 | 0.84728 | 0.89887 | 0.95269 | 0.98545 | 0.95938 | 0.92873 | 0.91753 | 0.90086 | 0.9173 | 0.91116 | 0.91682 | 1.016 | 0.95808 | 0.97804 | 0.88904
19 | 2.3051 | 2.2303 | 2.065 | 2.1324 | 2.1463 | 2.1261 | 2.3337 | 2.7423 | 2.8595 | 2.8556 | 2.8463 | 3.0077 | 2.9873 | 2.8976 | 2.7358 | 2.6407 | 2.7292 | 2.6993 | 2.5067 | 2.5169 | 2.6442 | 2.3983 | 2.345 | 2.368
20 | 1.2667 | 1.1679 | 1.1244 | 1.1334 | 1.0703 | 1.127 | 1.4456 | 1.4816 | 1.7003 | 1.8025 | 1.7788 | 1.8606 | 1.826 | 1.902 | 1.8779 | 1.7544 | 1.7414 | 1.7273 | 1.6786 | 1.6747 | 1.7143 | 1.4307 | 1.5008 | 1.3486
21 | 0.67689 | 0.64928 | 0.61504 | 0.60247 | 0.59343 | 0.61466 | 0.9765 | 1.0556 | 1.1304 | 1.1234 | 1.1615 | 1.2352 | 1.2383 | 1.1813 | 1.0402 | 0.99586 | 0.92106 | 0.9356 | 0.89495 | 0.90817 | 0.89122 | 0.77191 | 0.74108 | 0.70444
22 | 0.78448 | 0.74519 | 0.70818 | 0.66512 | 0.64569 | 0.61382 | 0.63889 | 0.57689 | 0.50046 | 0.52875 | 0.57192 | 0.64189 | 0.68338 | 0.70853 | 0.69392 | 0.71846 | 0.69073 | 0.71464 | 0.67866 | 0.70587 | 0.75667 | 0.69139 | 0.70367 | 0.7681
23 | 3.6834 | 3.4776 | 3.3086 | 3.3012 | 3.1962 | 3.192 | 3.8052 | 3.95 | 4.2093 | 4.407 | 4.2696 | 4.439 | 4.6744 | 4.6469 | 4.5447 | 4.2264 | 4.007 | 4.1374 | 4.0978 | 4.3051 | 4.699 | 4.226 | 4.2396 | 3.8637
24 | 2.2431 | 2.1462 | 1.9727 | 1.8923 | 1.7587 | 1.7579 | 2.1162 | 1.7821 | 1.9145 | 2.0577 | 2.1053 | 2.1767 | 2.2145 | 2.2992 | 2.2038 | 2.0952 | 1.9472 | 2.2666 | 2.2014 | 2.1889 | 2.5 | 2.1601 | 2.541 | 2.4208
25 | 0.79719 | 0.81045 | 0.85393 | 0.77971 | 0.75707 | 0.72479 | 0.74752 | 0.75395 | 0.67 | 0.51931 | 0.71018 | 0.78408 | 0.78861 | 0.83098 | 0.66717 | 0.88053 | 0.79395 | 0.78949 | 0.7834 | 0.85096 | 0.94014 | 0.92476 | 0.96539 | 0.98719
26 | 2.5885 | 2.5648 | 2.5113 | 2.4894 | 2.4503 | 2.4852 | 2.8723 | 2.9326 | 3.1227 | 2.9805 | 2.989 | 3.0151 | 3.1243 | 3.1183 | 3.0547 | 3.0308 | 3.0433 | 3.1058 | 2.9487 | 2.9719 | 3.0105 | 2.8206 | 2.5868 | 2.613
27 | 2.3585 | 2.3424 | 2.2443 | 2.1974 | 2.1542 | 2.1627 | 2.1715 | 2.5073 | 2.6929 | 2.668 | 2.6114 | 2.6478 | 2.7587 | 2.7373 | 2.5351 | 2.6098 | 2.608 | 2.5641 | 2.4047 | 2.361 | 2.3712 | 2.3257 | 2.2633 | 2.2225
28 | 1.2944 | 1.2514 | 1.1792 | 1.0849 | 1.0006 | 1.0008 | 1.0988 | 1.1675 | 1.2656 | 1.3652 | 1.2249 | 1.2932 | 1.32 | 1.3475 | 1.1859 | 1.2282 | 1.234 | 1.3045 | 1.293 | 1.3298 | 1.4216 | 1.2765 | 1.3136 | 1.2884
29 | 2.7363 | 2.6077 | 2.391 | 2.4572 | 2.3554 | 2.3563 | 3.2925 | 3.8946 | 4.0757 | 3.844 | 3.7362 | 4.0224 | 4.2343 | 3.9998 | 3.668 | 3.4845 | 3.4929 | 3.465 | 3.3189 | 3.5775 | 3.781 | 3.4961 | 3.302 | 2.8601
30 | 0.77706 | 0.72861 | 0.62366 | 0.60071 | 0.51184 | 0.44992 | 0.71367 | 0.70367 | 0.83397 | 0.87525 | 0.83036 | 0.75952 | 0.88855 | 0.92371 | 0.86893 | 0.81049 | 0.67321 | 0.71492 | 0.76912 | 0.84315 | 1.0006 | 0.91072 | 0.98648 | 0.88307
31 | 3.7278 | 3.4255 | 3.1521 | 3.0622 | 3.0936 | 3.0403 | 3.4062 | 3.549 | 3.9023 | 4.0481 | 4.2946 | 4.5517 | 4.7083 | 4.5837 | 4.4373 | 4.3837 | 4.3041 | 4.3826 | 4.3533 | 4.3804 | 4.8544 | 4.5775 | 4.6729 | 4.2477
32 | 1.244 | 1.2037 | 1.1145 | 1.1508 | 1.1583 | 1.1474 | 1.2595 | 1.4799 | 1.5432 | 1.5411 | 1.5361 | 1.6232 | 1.6122 | 1.5638 | 1.4765 | 1.4251 | 1.4729 | 1.4567 | 1.3528 | 1.3583 | 1.427 | 1.2943 | 1.2655 | 1.278

## Pc, Summer, S9
LoadID | 0 | 1 | 2 | 3 | 4 | 5 | 6 | 7 | 8 | 9 | 10 | 11 | 12 | 13 | 14 | 15 | 16 | 17 | 18 | 19 | 20 | 21 | 22 | 23
1 | 2.2428 | 2.2198 | 2.1394 | 2.1003 | 2.0864 | 2.1163 | 2.099 | 2.5657 | 2.7605 | 2.7247 | 2.6794 | 2.7124 | 2.8128 | 2.7588 | 2.5453 | 2.6237 | 2.6539 | 2.566 | 2.4358 | 2.4052 | 2.3979 | 2.3709 | 2.1911 | 2.1186
2 | 1.0947 | 1.0583 | 0.9973 | 0.91751 | 0.84625 | 0.84645 | 0.92932 | 0.98737 | 1.0704 | 1.1546 | 1.0359 | 1.0937 | 1.1164 | 1.1396 | 1.003 | 1.0387 | 1.0436 | 1.1033 | 1.0935 | 1.1247 | 1.2023 | 1.0796 | 1.111 | 1.0896
3 | 1.9596 | 1.8675 | 1.7123 | 1.7597 | 1.6868 | 1.6874 | 2.3579 | 2.789 | 2.9188 | 2.7528 | 2.6756 | 2.8805 | 3.0323 | 2.8644 | 2.6267 | 2.4954 | 2.5014 | 2.4814 | 2.3768 | 2.562 | 2.7077 | 2.5036 | 2.3647 | 2.0482
4 | 0.20722 | 0.1943 | 0.16631 | 0.16019 | 0.13649 | 0.11998 | 0.19031 | 0.18765 | 0.22239 | 0.2334 | 0.22143 | 0.20254 | 0.23695 | 0.24632 | 0.23171 | 0.21613 | 0.17952 | 0.19065 | 0.2051 | 0.22484 | 0.26683 | 0.24286 | 0.26306 | 0.23549
5 | 0.49539 | 0.45522 | 0.41889 | 0.40693 | 0.4111 | 0.40403 | 0.45265 | 0.47163 | 0.51858 | 0.53795 | 0.57071 | 0.60488 | 0.62569 | 0.60913 | 0.58967 | 0.58256 | 0.57197 | 0.58241 | 0.57851 | 0.58211 | 0.6451 | 0.60831 | 0.62098 | 0.56447
6 | 3.0491 | 2.9501 | 2.7315 | 2.8206 | 2.839 | 2.8123 | 3.0869 | 3.6273 | 3.7824 | 3.7772 | 3.765 | 3.9784 | 3.9515 | 3.8328 | 3.6188 | 3.493 | 3.61 | 3.5704 | 3.3158 | 3.3293 | 3.4976 | 3.1724 | 3.1018 | 3.1322
7 | 1.5104 | 1.3926 | 1.3407 | 1.3515 | 1.2763 | 1.3438 | 1.7238 | 1.7667 | 2.0275 | 2.1494 | 2.121 | 2.2186 | 2.1774 | 2.268 | 2.2392 | 2.092 | 2.0765 | 2.0597 | 2.0016 | 1.997 | 2.0441 | 1.706 | 1.7896 | 1.6081
8 | 0.30569 | 0.29322 | 0.27776 | 0.27208 | 0.268 | 0.27759 | 0.441 | 0.47673 | 0.51051 | 0.50735 | 0.52456 | 0.55782 | 0.55922 | 0.53348 | 0.46976 | 0.44974 | 0.41596 | 0.42253 | 0.40417 | 0.41014 | 0.40249 | 0.3486 | 0.33468 | 0.31813
9 | 0.29683 | 0.28197 | 0.26796 | 0.25167 | 0.24432 | 0.23226 | 0.24174 | 0.21828 | 0.18937 | 0.20007 | 0.2164 | 0.24288 | 0.25858 | 0.26809 | 0.26256 | 0.27185 | 0.26136 | 0.27041 | 0.25679 | 0.26708 | 0.28631 | 0.26161 | 0.26625 | 0.29063
10 | 0.67237 | 0.63479 | 0.60395 | 0.60259 | 0.58344 | 0.58268 | 0.6946 | 0.72103 | 0.76836 | 0.80446 | 0.77937 | 0.81029 | 0.85327 | 0.84825 | 0.82959 | 0.77149 | 0.73143 | 0.75524 | 0.74801 | 0.78585 | 0.85775 | 0.77142 | 0.7739 | 0.70528
11 | 0.41836 | 0.40029 | 0.36793 | 0.35293 | 0.32801 | 0.32786 | 0.39469 | 0.33238 | 0.35708 | 0.38378 | 0.39266 | 0.40597 | 0.41302 | 0.42882 | 0.41103 | 0.39078 | 0.36317 | 0.42273 | 0.41057 | 0.40825 | 0.46627 | 0.40287 | 0.47392 | 0.4515
12 | 1.377 | 1.3999 | 1.475 | 1.3468 | 1.3077 | 1.2519 | 1.2912 | 1.3023 | 1.1573 | 0.89699 | 1.2267 | 1.3543 | 1.3621 | 1.4353 | 1.1524 | 1.5209 | 1.3714 | 1.3637 | 1.3532 | 1.4698 | 1.6239 | 1.5973 | 1.6675 | 1.7051
13 | 3.1568 | 3.1278 | 3.0626 | 3.0359 | 2.9882 | 3.0307 | 3.5028 | 3.5763 | 3.8082 | 3.6347 | 3.6451 | 3.677 | 3.8102 | 3.8028 | 3.7253 | 3.696 | 3.7113 | 3.7876 | 3.596 | 3.6242 | 3.6714 | 3.4397 | 3.1546 | 3.1866
14 | 2.2641 | 2.2487 | 2.1546 | 2.1095 | 2.068 | 2.0762 | 2.0846 | 2.407 | 2.5852 | 2.5613 | 2.5069 | 2.5419 | 2.6483 | 2.6278 | 2.4337 | 2.5054 | 2.5037 | 2.4615 | 2.3085 | 2.2665 | 2.2764 | 2.2327 | 2.1727 | 2.1336
15 | 0.60588 | 0.58575 | 0.55196 | 0.5078 | 0.46836 | 0.46847 | 0.51434 | 0.54647 | 0.59243 | 0.63903 | 0.57335 | 0.60531 | 0.61787 | 0.63074 | 0.5551 | 0.5749 | 0.57759 | 0.61061 | 0.60522 | 0.62245 | 0.66541 | 0.59752 | 0.61489 | 0.60306
16 | 0.90034 | 0.85803 | 0.78672 | 0.80849 | 0.775 | 0.7753 | 1.0833 | 1.2814 | 1.3411 | 1.2648 | 1.2293 | 1.3235 | 1.3932 | 1.3161 | 1.2069 | 1.1465 | 1.1493 | 1.1401 | 1.092 | 1.1771 | 1.2441 | 1.1503 | 1.0865 | 0.94105
17 | 0.53023 | 0.49717 | 0.42556 | 0.4099 | 0.34925 | 0.307 | 0.48697 | 0.48015 | 0.56906 | 0.59723 | 0.5666 | 0.51826 | 0.60631 | 0.63029 | 0.59292 | 0.55304 | 0.45937 | 0.48783 | 0.52481 | 0.57532 | 0.68276 | 0.62144 | 0.67313 | 0.60257
18 | 0.78024 | 0.71696 | 0.65974 | 0.64092 | 0.64749 | 0.63635 | 0.71293 | 0.74282 | 0.81676 | 0.84728 | 0.89887 | 0.95269 | 0.98545 | 0.95938 | 0.92873 | 0.91753 | 0.90086 | 0.9173 | 0.91116 | 0.91682 | 1.016 | 0.95808 | 0.97804 | 0.88904
19 | 2.3051 | 2.2303 | 2.065 | 2.1324 | 2.1463 | 2.1261 | 2.3337 | 2.7423 | 2.8595 | 2.8556 | 2.8463 | 3.0077 | 2.9873 | 2.8976 | 2.7358 | 2.6407 | 2.7292 | 2.6993 | 2.5067 | 2.5169 | 2.6442 | 2.3983 | 2.345 | 2.368
20 | 1.2667 | 1.1679 | 1.1244 | 1.1334 | 1.0703 | 1.127 | 1.4456 | 1.4816 | 1.7003 | 1.8025 | 1.7788 | 1.8606 | 1.826 | 1.902 | 1.8779 | 1.7544 | 1.7414 | 1.7273 | 1.6786 | 1.6747 | 1.7143 | 1.4307 | 1.5008 | 1.3486
21 | 0.67689 | 0.64928 | 0.61504 | 0.60247 | 0.59343 | 0.61466 | 0.9765 | 1.0556 | 1.1304 | 1.1234 | 1.1615 | 1.2352 | 1.2383 | 1.1813 | 1.0402 | 0.99586 | 0.92106 | 0.9356 | 0.89495 | 0.90817 | 0.89122 | 0.77191 | 0.74108 | 0.70444
22 | 0.78448 | 0.74519 | 0.70818 | 0.66512 | 0.64569 | 0.61382 | 0.63889 | 0.57689 | 0.50046 | 0.52875 | 0.57192 | 0.64189 | 0.68338 | 0.70853 | 0.69392 | 0.71846 | 0.69073 | 0.71464 | 0.67866 | 0.70587 | 0.75667 | 0.69139 | 0.70367 | 0.7681
23 | 3.6834 | 3.4776 | 3.3086 | 3.3012 | 3.1962 | 3.192 | 3.8052 | 3.95 | 4.2093 | 4.407 | 4.2696 | 4.439 | 4.6744 | 4.6469 | 4.5447 | 4.2264 | 4.007 | 4.1374 | 4.0978 | 4.3051 | 4.699 | 4.226 | 4.2396 | 3.8637
24 | 2.2431 | 2.1462 | 1.9727 | 1.8923 | 1.7587 | 1.7579 | 2.1162 | 1.7821 | 1.9145 | 2.0577 | 2.1053 | 2.1767 | 2.2145 | 2.2992 | 2.2038 | 2.0952 | 1.9472 | 2.2666 | 2.2014 | 2.1889 | 2.5 | 2.1601 | 2.541 | 2.4208
25 | 0.79719 | 0.81045 | 0.85393 | 0.77971 | 0.75707 | 0.72479 | 0.74752 | 0.75395 | 0.67 | 0.51931 | 0.71018 | 0.78408 | 0.78861 | 0.83098 | 0.66717 | 0.88053 | 0.79395 | 0.78949 | 0.7834 | 0.85096 | 0.94014 | 0.92476 | 0.96539 | 0.98719
26 | 2.5885 | 2.5648 | 2.5113 | 2.4894 | 2.4503 | 2.4852 | 2.8723 | 2.9326 | 3.1227 | 2.9805 | 2.989 | 3.0151 | 3.1243 | 3.1183 | 3.0547 | 3.0308 | 3.0433 | 3.1058 | 2.9487 | 2.9719 | 3.0105 | 2.8206 | 2.5868 | 2.613
27 | 2.3585 | 2.3424 | 2.2443 | 2.1974 | 2.1542 | 2.1627 | 2.1715 | 2.5073 | 2.6929 | 2.668 | 2.6114 | 2.6478 | 2.7587 | 2.7373 | 2.5351 | 2.6098 | 2.608 | 2.5641 | 2.4047 | 2.361 | 2.3712 | 2.3257 | 2.2633 | 2.2225
28 | 1.2944 | 1.2514 | 1.1792 | 1.0849 | 1.0006 | 1.0008 | 1.0988 | 1.1675 | 1.2656 | 1.3652 | 1.2249 | 1.2932 | 1.32 | 1.3475 | 1.1859 | 1.2282 | 1.234 | 1.3045 | 1.293 | 1.3298 | 1.4216 | 1.2765 | 1.3136 | 1.2884
29 | 2.7363 | 2.6077 | 2.391 | 2.4572 | 2.3554 | 2.3563 | 3.2925 | 3.8946 | 4.0757 | 3.844 | 3.7362 | 4.0224 | 4.2343 | 3.9998 | 3.668 | 3.4845 | 3.4929 | 3.465 | 3.3189 | 3.5775 | 3.781 | 3.4961 | 3.302 | 2.8601
30 | 0.77706 | 0.72861 | 0.62366 | 0.60071 | 0.51184 | 0.44992 | 0.71367 | 0.70367 | 0.83397 | 0.87525 | 0.83036 | 0.75952 | 0.88855 | 0.92371 | 0.86893 | 0.81049 | 0.67321 | 0.71492 | 0.76912 | 0.84315 | 1.0006 | 0.91072 | 0.98648 | 0.88307
31 | 3.7278 | 3.4255 | 3.1521 | 3.0622 | 3.0936 | 3.0403 | 3.4062 | 3.549 | 3.9023 | 4.0481 | 4.2946 | 4.5517 | 4.7083 | 4.5837 | 4.4373 | 4.3837 | 4.3041 | 4.3826 | 4.3533 | 4.3804 | 4.8544 | 4.5775 | 4.6729 | 4.2477
32 | 1.244 | 1.2037 | 1.1145 | 1.1508 | 1.1583 | 1.1474 | 1.2595 | 1.4799 | 1.5432 | 1.5411 | 1.5361 | 1.6232 | 1.6122 | 1.5638 | 1.4765 | 1.4251 | 1.4729 | 1.4567 | 1.3528 | 1.3583 | 1.427 | 1.2943 | 1.2655 | 1.278

## Qc, Summer, S1
LoadID | 0 | 1 | 2 | 3 | 4 | 5 | 6 | 7 | 8 | 9 | 10 | 11 | 12 | 13 | 14 | 15 | 16 | 17 | 18 | 19 | 20 | 21 | 22 | 23
1 | -0.98717 | -1.0822 | -1.0266 | -1.0247 | -1.0043 | -1.0624 | -1.0893 | -2.0437 | -2.3764 | -2.2916 | -2.232 | -2.2369 | -2.3775 | -2.2994 | -1.6152 | -2.112 | -2.1381 | -2.0078 | -1.5864 | -1.4388 | -1.5086 | -1.5176 | -1.0474 | -1.0343
2 | 0.0025739 | -0.012719 | -0.015104 | -0.02047 | -0.026033 | -0.021119 | -0.024652 | 0.064594 | 0.083034 | 0.10659 | 0.061488 | 0.05531 | 0.038163 | 0.050655 | 0.02167 | 0.019113 | 0.022345 | 0.04051 | 0.076951 | 0.078601 | 0.062468 | 0.047659 | 0.023345 | 0.004289
3 | 0.17512 | 0.41331 | 0.72804 | 0.67296 | 0.68372 | 0.65463 | 0.040585 | -0.78402 | -1.0237 | -1.0354 | -0.86465 | -1.0851 | -0.98013 | -0.85351 | -0.61797 | -0.38581 | -0.47574 | -0.42374 | -0.081845 | -0.34062 | -0.47573 | -0.30954 | 0.29169 | 0.60087
4 | -0.11608 | -0.1171 | -0.12059 | -0.12059 | -0.12331 | -0.12702 | -0.11457 | -0.07778 | -0.058015 | -0.061171 | -0.077093 | -0.084528 | -0.078123 | -0.084706 | -0.080195 | -0.094494 | -0.10578 | -0.094115 | -0.066544 | -0.059458 | -0.059643 | -0.078784 | -0.098218 | -0.1019
5 | -0.040461 | -0.052881 | -0.062086 | -0.061933 | -0.062321 | -0.067375 | -0.060602 | -0.024193 | 0.0075574 | 0.026877 | 0.044337 | 0.047072 | 0.041317 | 0.033757 | 0.022302 | 0.014808 | 0.01237 | 0.010886 | 0.011011 | 0.0030092 | 0.023421 | 0.010683 | 0.0061241 | -0.0098105
6 | -1.0483 | -1.165 | -0.88224 | -1.0395 | -1.0642 | -1.0926 | -1.0584 | -1.957 | -2.2476 | -2.2426 | -1.9599 | -2.3407 | -2.4389 | -2.251 | -1.955 | -1.7193 | -2.0962 | -2.0325 | -1.595 | -1.4793 | -1.7427 | -1.371 | -1.0469 | -1.1658
7 | 0.58114 | 0.60038 | 0.63184 | 0.65299 | 0.61099 | 0.6589 | 0.57146 | 0.26051 | 0.046823 | 0.034873 | -0.079755 | -0.02678 | -0.0068142 | -0.0046543 | 0.067232 | 0.11686 | 0.17233 | 0.21888 | 0.19015 | 0.23437 | 0.16679 | 0.30807 | 0.3869 | 0.41993
8 | -0.33496 | -0.33728 | -0.34043 | -0.34228 | -0.33769 | -0.32965 | -0.28019 | -0.2312 | -0.22685 | -0.22323 | -0.21954 | -0.21712 | -0.22224 | -0.23081 | -0.25375 | -0.26512 | -0.27448 | -0.27537 | -0.28057 | -0.29 | -0.30841 | -0.32151 | -0.32603 | -0.33233
9 | -0.0021232 | 0.019578 | 0.025069 | 0.031799 | 0.03028 | 0.034988 | 0.065829 | 0.021438 | 0.033037 | 0.011339 | 0.00021117 | -0.008886 | -0.03043 | -0.030818 | -0.023604 | -0.05424 | -0.046044 | -0.040008 | -0.033134 | -0.033908 | -0.047925 | -0.043135 | 0.0042445 | 0.0069238
10 | -0.019089 | -0.021331 | -0.021879 | -0.021608 | -0.022332 | -0.022954 | -0.0072571 | 0.006405 | 0.014572 | 0.015408 | 0.0065323 | 0.015876 | 0.017067 | 0.016398 | 0.012978 | 0.0055643 | 0.0027929 | 0.0027837 | 0.0028409 | 0.0056744 | 0.0081408 | 0.0011141 | -0.0084074 | -0.014135
11 | 0.2425 | 0.26079 | 0.27241 | 0.27654 | 0.26935 | 0.27025 | 0.21314 | 0.17694 | 0.14889 | 0.11502 | 0.11562 | 0.12372 | 0.14529 | 0.14954 | 0.16775 | 0.16791 | 0.17042 | 0.13183 | 0.11892 | 0.13547 | 0.11227 | 0.14267 | 0.16335 | 0.18453
12 | 0.3657 | 0.22119 | 0.27956 | 0.22017 | 0.25256 | 0.13553 | 0.45675 | 0.35913 | 0.2663 | 0.31337 | 0.32454 | 0.29553 | -0.14802 | -0.075117 | 0.42026 | 0.14155 | 0.16309 | 0.094923 | -0.0043843 | -0.28847 | -0.64352 | -0.64095 | -0.60828 | -0.63891
13 | -0.27579 | -0.25684 | -0.19307 | -0.17404 | -0.16001 | -0.20091 | -0.66158 | -0.88358 | -1.1335 | -1.0806 | -1.054 | -1.0408 | -1.1249 | -1.0326 | -0.94844 | -0.88122 | -0.87229 | -0.88368 | -0.735 | -0.67361 | -0.71405 | -0.4997 | -0.21931 | -0.23498
14 | -0.016453 | -0.018036 | -0.017109 | -0.017079 | -0.016739 | -0.017706 | -0.018156 | -0.034061 | -0.039606 | -0.038194 | -0.0372 | -0.037282 | -0.039625 | -0.038324 | -0.026919 | -0.0352 | -0.035634 | -0.033463 | -0.02644 | -0.02398 | -0.025144 | -0.025293 | -0.017457 | -0.017239
15 | 0.0032603 | -0.01611 | -0.019132 | -0.025929 | -0.032975 | -0.026751 | -0.031226 | 0.081819 | 0.10518 | 0.13502 | 0.077884 | 0.070059 | 0.04834 | 0.064163 | 0.027449 | 0.02421 | 0.028303 | 0.051313 | 0.097472 | 0.099561 | 0.079126 | 0.060368 | 0.02957 | 0.0054327
16 | -0.053666 | -0.12666 | -0.22311 | -0.20623 | -0.20953 | -0.20061 | -0.012437 | 0.24026 | 0.31373 | 0.31731 | 0.26497 | 0.33253 | 0.30036 | 0.26156 | 0.18938 | 0.11823 | 0.14579 | 0.12986 | 0.025082 | 0.10438 | 0.14579 | 0.09486 | -0.089389 | -0.18414
17 | -0.4179 | -0.42156 | -0.43412 | -0.43413 | -0.44391 | -0.45728 | -0.41245 | -0.28001 | -0.20885 | -0.22021 | -0.27753 | -0.3043 | -0.28124 | -0.30494 | -0.2887 | -0.34018 | -0.38082 | -0.33881 | -0.23956 | -0.21405 | -0.21472 | -0.28362 | -0.35358 | -0.36683
18 | -0.14161 | -0.18508 | -0.2173 | -0.21676 | -0.21812 | -0.23581 | -0.21211 | -0.084675 | 0.026451 | 0.094069 | 0.15518 | 0.16475 | 0.14461 | 0.11815 | 0.078057 | 0.051828 | 0.043295 | 0.038103 | 0.038538 | 0.010532 | 0.081972 | 0.03739 | 0.021434 | -0.034337
19 | -0.49554 | -0.55074 | -0.41706 | -0.49142 | -0.50306 | -0.51652 | -0.50033 | -0.92514 | -1.0625 | -1.0601 | -0.92648 | -1.1065 | -1.1529 | -1.0641 | -0.92419 | -0.81277 | -0.99091 | -0.96083 | -0.75399 | -0.6993 | -0.82381 | -0.64812 | -0.49492 | -0.55113
20 | 0.38038 | 0.39298 | 0.41357 | 0.42741 | 0.39992 | 0.43128 | 0.37405 | 0.17051 | 0.030647 | 0.022826 | -0.052203 | -0.017529 | -0.0044602 | -0.0030464 | 0.044006 | 0.076492 | 0.1128 | 0.14326 | 0.12446 | 0.15341 | 0.10917 | 0.20165 | 0.25324 | 0.27486
21 | 0.13398 | 0.13491 | 0.13617 | 0.13691 | 0.13507 | 0.13186 | 0.11207 | 0.092481 | 0.090739 | 0.089293 | 0.087817 | 0.086846 | 0.088895 | 0.092323 | 0.1015 | 0.10605 | 0.10979 | 0.11015 | 0.11223 | 0.116 | 0.12336 | 0.1286 | 0.13041 | 0.13293
22 | 0.0049656 | -0.045787 | -0.058628 | -0.074369 | -0.070817 | -0.081828 | -0.15396 | -0.050137 | -0.077265 | -0.026518 | -0.00049386 | 0.020782 | 0.071167 | 0.072075 | 0.055203 | 0.12685 | 0.10768 | 0.093567 | 0.07749 | 0.079301 | 0.11208 | 0.10088 | -0.0099266 | -0.016193
23 | 0.063632 | 0.071105 | 0.072929 | 0.072027 | 0.074441 | 0.076514 | 0.02419 | -0.02135 | -0.048572 | -0.051358 | -0.021774 | -0.052919 | -0.056889 | -0.054659 | -0.043259 | -0.018548 | -0.0093097 | -0.009279 | -0.0094696 | -0.018915 | -0.027136 | -0.0037137 | 0.028025 | 0.047118
24 | -1.2669 | -1.3625 | -1.4232 | -1.4448 | -1.4072 | -1.4119 | -1.1136 | -0.92443 | -0.77788 | -0.60093 | -0.60406 | -0.64639 | -0.75906 | -0.78127 | -0.8764 | -0.87723 | -0.89034 | -0.68874 | -0.62128 | -0.70778 | -0.58653 | -0.74537 | -0.85344 | -0.96406
25 | -0.32217 | -0.19485 | -0.24628 | -0.19396 | -0.22249 | -0.1194 | -0.40238 | -0.31638 | -0.2346 | -0.27606 | -0.28591 | -0.26035 | 0.1304 | 0.066175 | -0.37023 | -0.1247 | -0.14367 | -0.083623 | 0.0038624 | 0.25413 | 0.56691 | 0.56465 | 0.53587 | 0.56285
26 | -0.17237 | -0.16053 | -0.12067 | -0.10877 | -0.1 | -0.12557 | -0.41349 | -0.55224 | -0.70841 | -0.67539 | -0.65876 | -0.65051 | -0.70306 | -0.64538 | -0.59278 | -0.55076 | -0.54518 | -0.5523 | -0.45938 | -0.421 | -0.44628 | -0.31232 | -0.13707 | -0.14686
27 | -0.32906 | -0.36072 | -0.34219 | -0.34158 | -0.33478 | -0.35413 | -0.36311 | -0.68122 | -0.79212 | -0.76387 | -0.744 | -0.74564 | -0.7925 | -0.76648 | -0.53838 | -0.70401 | -0.71268 | -0.66927 | -0.5288 | -0.4796 | -0.50288 | -0.50585 | -0.34914 | -0.34478
28 | 0.0018018 | -0.008903 | -0.010573 | -0.014329 | -0.018223 | -0.014783 | -0.017256 | 0.045216 | 0.058124 | 0.074615 | 0.043041 | 0.038717 | 0.026714 | 0.035459 | 0.015169 | 0.013379 | 0.015641 | 0.028357 | 0.053866 | 0.055021 | 0.043727 | 0.033361 | 0.016341 | 0.0030023
29 | 0.88973 | 2.0999 | 3.6989 | 3.4191 | 3.4737 | 3.326 | 0.2062 | -3.9833 | -5.2012 | -5.2607 | -4.393 | -5.513 | -4.9797 | -4.3364 | -3.1397 | -1.9602 | -2.4171 | -2.1529 | -0.41583 | -1.7306 | -2.417 | -1.5727 | 1.482 | 3.0528
30 | -0.29795 | -0.30056 | -0.30951 | -0.30952 | -0.31649 | -0.32603 | -0.29406 | -0.19964 | -0.14891 | -0.15701 | -0.19787 | -0.21696 | -0.20052 | -0.21741 | -0.20583 | -0.24253 | -0.27151 | -0.24156 | -0.1708 | -0.15261 | -0.15308 | -0.20221 | -0.25209 | -0.26154
31 | -0.2866 | -0.37457 | -0.43978 | -0.43869 | -0.44144 | -0.47724 | -0.42927 | -0.17137 | 0.053531 | 0.19038 | 0.31406 | 0.33342 | 0.29267 | 0.23911 | 0.15797 | 0.10489 | 0.08762 | 0.077113 | 0.077993 | 0.021315 | 0.1659 | 0.07567 | 0.043379 | -0.069491
32 | 0.076237 | 0.084729 | 0.064163 | 0.075603 | 0.077395 | 0.079464 | 0.076974 | 0.14233 | 0.16346 | 0.1631 | 0.14254 | 0.17023 | 0.17738 | 0.16371 | 0.14218 | 0.12504 | 0.15245 | 0.14782 | 0.116 | 0.10758 | 0.12674 | 0.099711 | 0.076141 | 0.084789

## Qc, Summer, S2
LoadID | 0 | 1 | 2 | 3 | 4 | 5 | 6 | 7 | 8 | 9 | 10 | 11 | 12 | 13 | 14 | 15 | 16 | 17 | 18 | 19 | 20 | 21 | 22 | 23
1 | -0.98717 | -1.0822 | -1.0266 | -1.0247 | -1.0043 | -1.0624 | -1.0893 | -2.0437 | -2.3764 | -2.2916 | -2.232 | -2.2369 | -2.3775 | -2.2994 | -1.6152 | -2.112 | -2.1381 | -2.0078 | -1.5864 | -1.4388 | -1.5086 | -1.5176 | -1.0474 | -1.0343
2 | 0.0025739 | -0.012719 | -0.015104 | -0.02047 | -0.026033 | -0.021119 | -0.024652 | 0.064594 | 0.083034 | 0.10659 | 0.061488 | 0.05531 | 0.038163 | 0.050655 | 0.02167 | 0.019113 | 0.022345 | 0.04051 | 0.076951 | 0.078601 | 0.062468 | 0.047659 | 0.023345 | 0.004289
3 | 0.17512 | 0.41331 | 0.72804 | 0.67296 | 0.68372 | 0.65463 | 0.040585 | -0.78402 | -1.0237 | -1.0354 | -0.86465 | -1.0851 | -0.98013 | -0.85351 | -0.61797 | -0.38581 | -0.47574 | -0.42374 | -0.081845 | -0.34062 | -0.47573 | -0.30954 | 0.29169 | 0.60087
4 | -0.11608 | -0.1171 | -0.12059 | -0.12059 | -0.12331 | -0.12702 | -0.11457 | -0.07778 | -0.058015 | -0.061171 | -0.077093 | -0.084528 | -0.078123 | -0.084706 | -0.080195 | -0.094494 | -0.10578 | -0.094115 | -0.066544 | -0.059458 | -0.059643 | -0.078784 | -0.098218 | -0.1019
5 | -0.040461 | -0.052881 | -0.062086 | -0.061933 | -0.062321 | -0.067375 | -0.060602 | -0.024193 | 0.0075574 | 0.026877 | 0.044337 | 0.047072 | 0.041317 | 0.033757 | 0.022302 | 0.014808 | 0.01237 | 0.010886 | 0.011011 | 0.0030092 | 0.023421 | 0.010683 | 0.0061241 | -0.0098105
6 | -1.0483 | -1.165 | -0.88224 | -1.0395 | -1.0642 | -1.0926 | -1.0584 | -1.957 | -2.2476 | -2.2426 | -1.9599 | -2.3407 | -2.4389 | -2.251 | -1.955 | -1.7193 | -2.0962 | -2.0325 | -1.595 | -1.4793 | -1.7427 | -1.371 | -1.0469 | -1.1658
7 | 0.58114 | 0.60038 | 0.63184 | 0.65299 | 0.61099 | 0.6589 | 0.57146 | 0.26051 | 0.046823 | 0.034873 | -0.079755 | -0.02678 | -0.0068142 | -0.0046543 | 0.067232 | 0.11686 | 0.17233 | 0.21888 | 0.19015 | 0.23437 | 0.16679 | 0.30807 | 0.3869 | 0.41993
8 | -0.33496 | -0.33728 | -0.34043 | -0.34228 | -0.33769 | -0.32965 | -0.28019 | -0.2312 | -0.22685 | -0.22323 | -0.21954 | -0.21712 | -0.22224 | -0.23081 | -0.25375 | -0.26512 | -0.27448 | -0.27537 | -0.28057 | -0.29 | -0.30841 | -0.32151 | -0.32603 | -0.33233
9 | -0.0021232 | 0.019578 | 0.025069 | 0.031799 | 0.03028 | 0.034988 | 0.065829 | 0.021438 | 0.033037 | 0.011339 | 0.00021117 | -0.008886 | -0.03043 | -0.030818 | -0.023604 | -0.05424 | -0.046044 | -0.040008 | -0.033134 | -0.033908 | -0.047925 | -0.043135 | 0.0042445 | 0.0069238
10 | -0.019089 | -0.021331 | -0.021879 | -0.021608 | -0.022332 | -0.022954 | -0.0072571 | 0.006405 | 0.014572 | 0.015408 | 0.0065323 | 0.015876 | 0.017067 | 0.016398 | 0.012978 | 0.0055643 | 0.0027929 | 0.0027837 | 0.0028409 | 0.0056744 | 0.0081408 | 0.0011141 | -0.0084074 | -0.014135
11 | 0.2425 | 0.26079 | 0.27241 | 0.27654 | 0.26935 | 0.27025 | 0.21314 | 0.17694 | 0.14889 | 0.11502 | 0.11562 | 0.12372 | 0.14529 | 0.14954 | 0.16775 | 0.16791 | 0.17042 | 0.13183 | 0.11892 | 0.13547 | 0.11227 | 0.14267 | 0.16335 | 0.18453
12 | 0.3657 | 0.22119 | 0.27956 | 0.22017 | 0.25256 | 0.13553 | 0.45675 | 0.35913 | 0.2663 | 0.31337 | 0.32454 | 0.29553 | -0.14802 | -0.075117 | 0.42026 | 0.14155 | 0.16309 | 0.094923 | -0.0043843 | -0.28847 | -0.64352 | -0.64095 | -0.60828 | -0.63891
13 | -0.27579 | -0.25684 | -0.19307 | -0.17404 | -0.16001 | -0.20091 | -0.66158 | -0.88358 | -1.1335 | -1.0806 | -1.054 | -1.0408 | -1.1249 | -1.0326 | -0.94844 | -0.88122 | -0.87229 | -0.88368 | -0.735 | -0.67361 | -0.71405 | -0.4997 | -0.21931 | -0.23498
14 | -0.016453 | -0.018036 | -0.017109 | -0.017079 | -0.016739 | -0.017706 | -0.018156 | -0.034061 | -0.039606 | -0.038194 | -0.0372 | -0.037282 | -0.039625 | -0.038324 | -0.026919 | -0.0352 | -0.035634 | -0.033463 | -0.02644 | -0.02398 | -0.025144 | -0.025293 | -0.017457 | -0.017239
15 | 0.0032603 | -0.01611 | -0.019132 | -0.025929 | -0.032975 | -0.026751 | -0.031226 | 0.081819 | 0.10518 | 0.13502 | 0.077884 | 0.070059 | 0.04834 | 0.064163 | 0.027449 | 0.02421 | 0.028303 | 0.051313 | 0.097472 | 0.099561 | 0.079126 | 0.060368 | 0.02957 | 0.0054327
16 | -0.053666 | -0.12666 | -0.22311 | -0.20623 | -0.20953 | -0.20061 | -0.012437 | 0.24026 | 0.31373 | 0.31731 | 0.26497 | 0.33253 | 0.30036 | 0.26156 | 0.18938 | 0.11823 | 0.14579 | 0.12986 | 0.025082 | 0.10438 | 0.14579 | 0.09486 | -0.089389 | -0.18414
17 | -0.4179 | -0.42156 | -0.43412 | -0.43413 | -0.44391 | -0.45728 | -0.41245 | -0.28001 | -0.20885 | -0.22021 | -0.27753 | -0.3043 | -0.28124 | -0.30494 | -0.2887 | -0.34018 | -0.38082 | -0.33881 | -0.23956 | -0.21405 | -0.21472 | -0.28362 | -0.35358 | -0.36683
18 | -0.14161 | -0.18508 | -0.2173 | -0.21676 | -0.21812 | -0.23581 | -0.21211 | -0.084675 | 0.026451 | 0.094069 | 0.15518 | 0.16475 | 0.14461 | 0.11815 | 0.078057 | 0.051828 | 0.043295 | 0.038103 | 0.038538 | 0.010532 | 0.081972 | 0.03739 | 0.021434 | -0.034337
19 | -0.49554 | -0.55074 | -0.41706 | -0.49142 | -0.50306 | -0.51652 | -0.50033 | -0.92514 | -1.0625 | -1.0601 | -0.92648 | -1.1065 | -1.1529 | -1.0641 | -0.92419 | -0.81277 | -0.99091 | -0.96083 | -0.75399 | -0.6993 | -0.82381 | -0.64812 | -0.49492 | -0.55113
20 | 0.38038 | 0.39298 | 0.41357 | 0.42741 | 0.39992 | 0.43128 | 0.37405 | 0.17051 | 0.030647 | 0.022826 | -0.052203 | -0.017529 | -0.0044602 | -0.0030464 | 0.044006 | 0.076492 | 0.1128 | 0.14326 | 0.12446 | 0.15341 | 0.10917 | 0.20165 | 0.25324 | 0.27486
21 | 0.13398 | 0.13491 | 0.13617 | 0.13691 | 0.13507 | 0.13186 | 0.11207 | 0.092481 | 0.090739 | 0.089293 | 0.087817 | 0.086846 | 0.088895 | 0.092323 | 0.1015 | 0.10605 | 0.10979 | 0.11015 | 0.11223 | 0.116 | 0.12336 | 0.1286 | 0.13041 | 0.13293
22 | 0.0049656 | -0.045787 | -0.058628 | -0.074369 | -0.070817 | -0.081828 | -0.15396 | -0.050137 | -0.077265 | -0.026518 | -0.00049386 | 0.020782 | 0.071167 | 0.072075 | 0.055203 | 0.12685 | 0.10768 | 0.093567 | 0.07749 | 0.079301 | 0.11208 | 0.10088 | -0.0099266 | -0.016193
23 | 0.063632 | 0.071105 | 0.072929 | 0.072027 | 0.074441 | 0.076514 | 0.02419 | -0.02135 | -0.048572 | -0.051358 | -0.021774 | -0.052919 | -0.056889 | -0.054659 | -0.043259 | -0.018548 | -0.0093097 | -0.009279 | -0.0094696 | -0.018915 | -0.027136 | -0.0037137 | 0.028025 | 0.047118
24 | -1.2669 | -1.3625 | -1.4232 | -1.4448 | -1.4072 | -1.4119 | -1.1136 | -0.92443 | -0.77788 | -0.60093 | -0.60406 | -0.64639 | -0.75906 | -0.78127 | -0.8764 | -0.87723 | -0.89034 | -0.68874 | -0.62128 | -0.70778 | -0.58653 | -0.74537 | -0.85344 | -0.96406
25 | -0.32217 | -0.19485 | -0.24628 | -0.19396 | -0.22249 | -0.1194 | -0.40238 | -0.31638 | -0.2346 | -0.27606 | -0.28591 | -0.26035 | 0.1304 | 0.066175 | -0.37023 | -0.1247 | -0.14367 | -0.083623 | 0.0038624 | 0.25413 | 0.56691 | 0.56465 | 0.53587 | 0.56285
26 | -0.17237 | -0.16053 | -0.12067 | -0.10877 | -0.1 | -0.12557 | -0.41349 | -0.55224 | -0.70841 | -0.67539 | -0.65876 | -0.65051 | -0.70306 | -0.64538 | -0.59278 | -0.55076 | -0.54518 | -0.5523 | -0.45938 | -0.421 | -0.44628 | -0.31232 | -0.13707 | -0.14686
27 | -0.32906 | -0.36072 | -0.34219 | -0.34158 | -0.33478 | -0.35413 | -0.36311 | -0.68122 | -0.79212 | -0.76387 | -0.744 | -0.74564 | -0.7925 | -0.76648 | -0.53838 | -0.70401 | -0.71268 | -0.66927 | -0.5288 | -0.4796 | -0.50288 | -0.50585 | -0.34914 | -0.34478
28 | 0.0018018 | -0.008903 | -0.010573 | -0.014329 | -0.018223 | -0.014783 | -0.017256 | 0.045216 | 0.058124 | 0.074615 | 0.043041 | 0.038717 | 0.026714 | 0.035459 | 0.015169 | 0.013379 | 0.015641 | 0.028357 | 0.053866 | 0.055021 | 0.043727 | 0.033361 | 0.016341 | 0.0030023
29 | 0.88973 | 2.0999 | 3.6989 | 3.4191 | 3.4737 | 3.326 | 0.2062 | -3.9833 | -5.2012 | -5.2607 | -4.393 | -5.513 | -4.9797 | -4.3364 | -3.1397 | -1.9602 | -2.4171 | -2.1529 | -0.41583 | -1.7306 | -2.417 | -1.5727 | 1.482 | 3.0528
30 | -0.29795 | -0.30056 | -0.30951 | -0.30952 | -0.31649 | -0.32603 | -0.29406 | -0.19964 | -0.14891 | -0.15701 | -0.19787 | -0.21696 | -0.20052 | -0.21741 | -0.20583 | -0.24253 | -0.27151 | -0.24156 | -0.1708 | -0.15261 | -0.15308 | -0.20221 | -0.25209 | -0.26154
31 | -0.2866 | -0.37457 | -0.43978 | -0.43869 | -0.44144 | -0.47724 | -0.42927 | -0.17137 | 0.053531 | 0.19038 | 0.31406 | 0.33342 | 0.29267 | 0.23911 | 0.15797 | 0.10489 | 0.08762 | 0.077113 | 0.077993 | 0.021315 | 0.1659 | 0.07567 | 0.043379 | -0.069491
32 | 0.076237 | 0.084729 | 0.064163 | 0.075603 | 0.077395 | 0.079464 | 0.076974 | 0.14233 | 0.16346 | 0.1631 | 0.14254 | 0.17023 | 0.17738 | 0.16371 | 0.14218 | 0.12504 | 0.15245 | 0.14782 | 0.116 | 0.10758 | 0.12674 | 0.099711 | 0.076141 | 0.084789

## Qc, Summer, S3
LoadID | 0 | 1 | 2 | 3 | 4 | 5 | 6 | 7 | 8 | 9 | 10 | 11 | 12 | 13 | 14 | 15 | 16 | 17 | 18 | 19 | 20 | 21 | 22 | 23
1 | -0.98717 | -1.0822 | -1.0266 | -1.0247 | -1.0043 | -1.0624 | -1.0893 | -2.0437 | -2.3764 | -2.2916 | -2.232 | -2.2369 | -2.3775 | -2.2994 | -1.6152 | -2.112 | -2.1381 | -2.0078 | -1.5864 | -1.4388 | -1.5086 | -1.5176 | -1.0474 | -1.0343
2 | 0.0025739 | -0.012719 | -0.015104 | -0.02047 | -0.026033 | -0.021119 | -0.024652 | 0.064594 | 0.083034 | 0.10659 | 0.061488 | 0.05531 | 0.038163 | 0.050655 | 0.02167 | 0.019113 | 0.022345 | 0.04051 | 0.076951 | 0.078601 | 0.062468 | 0.047659 | 0.023345 | 0.004289
3 | 0.17512 | 0.41331 | 0.72804 | 0.67296 | 0.68372 | 0.65463 | 0.040585 | -0.78402 | -1.0237 | -1.0354 | -0.86465 | -1.0851 | -0.98013 | -0.85351 | -0.61797 | -0.38581 | -0.47574 | -0.42374 | -0.081845 | -0.34062 | -0.47573 | -0.30954 | 0.29169 | 0.60087
4 | -0.11608 | -0.1171 | -0.12059 | -0.12059 | -0.12331 | -0.12702 | -0.11457 | -0.07778 | -0.058015 | -0.061171 | -0.077093 | -0.084528 | -0.078123 | -0.084706 | -0.080195 | -0.094494 | -0.10578 | -0.094115 | -0.066544 | -0.059458 | -0.059643 | -0.078784 | -0.098218 | -0.1019
5 | -0.040461 | -0.052881 | -0.062086 | -0.061933 | -0.062321 | -0.067375 | -0.060602 | -0.024193 | 0.0075574 | 0.026877 | 0.044337 | 0.047072 | 0.041317 | 0.033757 | 0.022302 | 0.014808 | 0.01237 | 0.010886 | 0.011011 | 0.0030092 | 0.023421 | 0.010683 | 0.0061241 | -0.0098105
6 | -1.0483 | -1.165 | -0.88224 | -1.0395 | -1.0642 | -1.0926 | -1.0584 | -1.957 | -2.2476 | -2.2426 | -1.9599 | -2.3407 | -2.4389 | -2.251 | -1.955 | -1.7193 | -2.0962 | -2.0325 | -1.595 | -1.4793 | -1.7427 | -1.371 | -1.0469 | -1.1658
7 | 0.58114 | 0.60038 | 0.63184 | 0.65299 | 0.61099 | 0.6589 | 0.57146 | 0.26051 | 0.046823 | 0.034873 | -0.079755 | -0.02678 | -0.0068142 | -0.0046543 | 0.067232 | 0.11686 | 0.17233 | 0.21888 | 0.19015 | 0.23437 | 0.16679 | 0.30807 | 0.3869 | 0.41993
8 | -0.33496 | -0.33728 | -0.34043 | -0.34228 | -0.33769 | -0.32965 | -0.28019 | -0.2312 | -0.22685 | -0.22323 | -0.21954 | -0.21712 | -0.22224 | -0.23081 | -0.25375 | -0.26512 | -0.27448 | -0.27537 | -0.28057 | -0.29 | -0.30841 | -0.32151 | -0.32603 | -0.33233
9 | -0.0021232 | 0.019578 | 0.025069 | 0.031799 | 0.03028 | 0.034988 | 0.065829 | 0.021438 | 0.033037 | 0.011339 | 0.00021117 | -0.008886 | -0.03043 | -0.030818 | -0.023604 | -0.05424 | -0.046044 | -0.040008 | -0.033134 | -0.033908 | -0.047925 | -0.043135 | 0.0042445 | 0.0069238
10 | -0.019089 | -0.021331 | -0.021879 | -0.021608 | -0.022332 | -0.022954 | -0.0072571 | 0.006405 | 0.014572 | 0.015408 | 0.0065323 | 0.015876 | 0.017067 | 0.016398 | 0.012978 | 0.0055643 | 0.0027929 | 0.0027837 | 0.0028409 | 0.0056744 | 0.0081408 | 0.0011141 | -0.0084074 | -0.014135
11 | 0.2425 | 0.26079 | 0.27241 | 0.27654 | 0.26935 | 0.27025 | 0.21314 | 0.17694 | 0.14889 | 0.11502 | 0.11562 | 0.12372 | 0.14529 | 0.14954 | 0.16775 | 0.16791 | 0.17042 | 0.13183 | 0.11892 | 0.13547 | 0.11227 | 0.14267 | 0.16335 | 0.18453
12 | 0.3657 | 0.22119 | 0.27956 | 0.22017 | 0.25256 | 0.13553 | 0.45675 | 0.35913 | 0.2663 | 0.31337 | 0.32454 | 0.29553 | -0.14802 | -0.075117 | 0.42026 | 0.14155 | 0.16309 | 0.094923 | -0.0043843 | -0.28847 | -0.64352 | -0.64095 | -0.60828 | -0.63891
13 | -0.27579 | -0.25684 | -0.19307 | -0.17404 | -0.16001 | -0.20091 | -0.66158 | -0.88358 | -1.1335 | -1.0806 | -1.054 | -1.0408 | -1.1249 | -1.0326 | -0.94844 | -0.88122 | -0.87229 | -0.88368 | -0.735 | -0.67361 | -0.71405 | -0.4997 | -0.21931 | -0.23498
14 | -0.016453 | -0.018036 | -0.017109 | -0.017079 | -0.016739 | -0.017706 | -0.018156 | -0.034061 | -0.039606 | -0.038194 | -0.0372 | -0.037282 | -0.039625 | -0.038324 | -0.026919 | -0.0352 | -0.035634 | -0.033463 | -0.02644 | -0.02398 | -0.025144 | -0.025293 | -0.017457 | -0.017239
15 | 0.0032603 | -0.01611 | -0.019132 | -0.025929 | -0.032975 | -0.026751 | -0.031226 | 0.081819 | 0.10518 | 0.13502 | 0.077884 | 0.070059 | 0.04834 | 0.064163 | 0.027449 | 0.02421 | 0.028303 | 0.051313 | 0.097472 | 0.099561 | 0.079126 | 0.060368 | 0.02957 | 0.0054327
16 | -0.053666 | -0.12666 | -0.22311 | -0.20623 | -0.20953 | -0.20061 | -0.012437 | 0.24026 | 0.31373 | 0.31731 | 0.26497 | 0.33253 | 0.30036 | 0.26156 | 0.18938 | 0.11823 | 0.14579 | 0.12986 | 0.025082 | 0.10438 | 0.14579 | 0.09486 | -0.089389 | -0.18414
17 | -0.4179 | -0.42156 | -0.43412 | -0.43413 | -0.44391 | -0.45728 | -0.41245 | -0.28001 | -0.20885 | -0.22021 | -0.27753 | -0.3043 | -0.28124 | -0.30494 | -0.2887 | -0.34018 | -0.38082 | -0.33881 | -0.23956 | -0.21405 | -0.21472 | -0.28362 | -0.35358 | -0.36683
18 | -0.14161 | -0.18508 | -0.2173 | -0.21676 | -0.21812 | -0.23581 | -0.21211 | -0.084675 | 0.026451 | 0.094069 | 0.15518 | 0.16475 | 0.14461 | 0.11815 | 0.078057 | 0.051828 | 0.043295 | 0.038103 | 0.038538 | 0.010532 | 0.081972 | 0.03739 | 0.021434 | -0.034337
19 | -0.49554 | -0.55074 | -0.41706 | -0.49142 | -0.50306 | -0.51652 | -0.50033 | -0.92514 | -1.0625 | -1.0601 | -0.92648 | -1.1065 | -1.1529 | -1.0641 | -0.92419 | -0.81277 | -0.99091 | -0.96083 | -0.75399 | -0.6993 | -0.82381 | -0.64812 | -0.49492 | -0.55113
20 | 0.38038 | 0.39298 | 0.41357 | 0.42741 | 0.39992 | 0.43128 | 0.37405 | 0.17051 | 0.030647 | 0.022826 | -0.052203 | -0.017529 | -0.0044602 | -0.0030464 | 0.044006 | 0.076492 | 0.1128 | 0.14326 | 0.12446 | 0.15341 | 0.10917 | 0.20165 | 0.25324 | 0.27486
21 | 0.13398 | 0.13491 | 0.13617 | 0.13691 | 0.13507 | 0.13186 | 0.11207 | 0.092481 | 0.090739 | 0.089293 | 0.087817 | 0.086846 | 0.088895 | 0.092323 | 0.1015 | 0.10605 | 0.10979 | 0.11015 | 0.11223 | 0.116 | 0.12336 | 0.1286 | 0.13041 | 0.13293
22 | 0.0049656 | -0.045787 | -0.058628 | -0.074369 | -0.070817 | -0.081828 | -0.15396 | -0.050137 | -0.077265 | -0.026518 | -0.00049386 | 0.020782 | 0.071167 | 0.072075 | 0.055203 | 0.12685 | 0.10768 | 0.093567 | 0.07749 | 0.079301 | 0.11208 | 0.10088 | -0.0099266 | -0.016193
23 | 0.063632 | 0.071105 | 0.072929 | 0.072027 | 0.074441 | 0.076514 | 0.02419 | -0.02135 | -0.048572 | -0.051358 | -0.021774 | -0.052919 | -0.056889 | -0.054659 | -0.043259 | -0.018548 | -0.0093097 | -0.009279 | -0.0094696 | -0.018915 | -0.027136 | -0.0037137 | 0.028025 | 0.047118
24 | -1.2669 | -1.3625 | -1.4232 | -1.4448 | -1.4072 | -1.4119 | -1.1136 | -0.92443 | -0.77788 | -0.60093 | -0.60406 | -0.64639 | -0.75906 | -0.78127 | -0.8764 | -0.87723 | -0.89034 | -0.68874 | -0.62128 | -0.70778 | -0.58653 | -0.74537 | -0.85344 | -0.96406
25 | -0.32217 | -0.19485 | -0.24628 | -0.19396 | -0.22249 | -0.1194 | -0.40238 | -0.31638 | -0.2346 | -0.27606 | -0.28591 | -0.26035 | 0.1304 | 0.066175 | -0.37023 | -0.1247 | -0.14367 | -0.083623 | 0.0038624 | 0.25413 | 0.56691 | 0.56465 | 0.53587 | 0.56285
26 | -0.17237 | -0.16053 | -0.12067 | -0.10877 | -0.1 | -0.12557 | -0.41349 | -0.55224 | -0.70841 | -0.67539 | -0.65876 | -0.65051 | -0.70306 | -0.64538 | -0.59278 | -0.55076 | -0.54518 | -0.5523 | -0.45938 | -0.421 | -0.44628 | -0.31232 | -0.13707 | -0.14686
27 | -0.32906 | -0.36072 | -0.34219 | -0.34158 | -0.33478 | -0.35413 | -0.36311 | -0.68122 | -0.79212 | -0.76387 | -0.744 | -0.74564 | -0.7925 | -0.76648 | -0.53838 | -0.70401 | -0.71268 | -0.66927 | -0.5288 | -0.4796 | -0.50288 | -0.50585 | -0.34914 | -0.34478
28 | 0.0018018 | -0.008903 | -0.010573 | -0.014329 | -0.018223 | -0.014783 | -0.017256 | 0.045216 | 0.058124 | 0.074615 | 0.043041 | 0.038717 | 0.026714 | 0.035459 | 0.015169 | 0.013379 | 0.015641 | 0.028357 | 0.053866 | 0.055021 | 0.043727 | 0.033361 | 0.016341 | 0.0030023
29 | 0.88973 | 2.0999 | 3.6989 | 3.4191 | 3.4737 | 3.326 | 0.2062 | -3.9833 | -5.2012 | -5.2607 | -4.393 | -5.513 | -4.9797 | -4.3364 | -3.1397 | -1.9602 | -2.4171 | -2.1529 | -0.41583 | -1.7306 | -2.417 | -1.5727 | 1.482 | 3.0528
30 | -0.29795 | -0.30056 | -0.30951 | -0.30952 | -0.31649 | -0.32603 | -0.29406 | -0.19964 | -0.14891 | -0.15701 | -0.19787 | -0.21696 | -0.20052 | -0.21741 | -0.20583 | -0.24253 | -0.27151 | -0.24156 | -0.1708 | -0.15261 | -0.15308 | -0.20221 | -0.25209 | -0.26154
31 | -0.2866 | -0.37457 | -0.43978 | -0.43869 | -0.44144 | -0.47724 | -0.42927 | -0.17137 | 0.053531 | 0.19038 | 0.31406 | 0.33342 | 0.29267 | 0.23911 | 0.15797 | 0.10489 | 0.08762 | 0.077113 | 0.077993 | 0.021315 | 0.1659 | 0.07567 | 0.043379 | -0.069491
32 | 0.076237 | 0.084729 | 0.064163 | 0.075603 | 0.077395 | 0.079464 | 0.076974 | 0.14233 | 0.16346 | 0.1631 | 0.14254 | 0.17023 | 0.17738 | 0.16371 | 0.14218 | 0.12504 | 0.15245 | 0.14782 | 0.116 | 0.10758 | 0.12674 | 0.099711 | 0.076141 | 0.084789

## Qc, Summer, S4
LoadID | 0 | 1 | 2 | 3 | 4 | 5 | 6 | 7 | 8 | 9 | 10 | 11 | 12 | 13 | 14 | 15 | 16 | 17 | 18 | 19 | 20 | 21 | 22 | 23
1 | -1.0168 | -1.1146 | -1.0574 | -1.0555 | -1.0345 | -1.0943 | -1.122 | -2.105 | -2.4477 | -2.3604 | -2.299 | -2.304 | -2.4488 | -2.3684 | -1.6636 | -2.1754 | -2.2022 | -2.068 | -1.634 | -1.482 | -1.5539 | -1.5631 | -1.0789 | -1.0654
2 | 0.0026512 | -0.0131 | -0.015557 | -0.021084 | -0.026814 | -0.021753 | -0.025391 | 0.066532 | 0.085525 | 0.10979 | 0.063332 | 0.056969 | 0.039308 | 0.052175 | 0.02232 | 0.019686 | 0.023015 | 0.041725 | 0.07926 | 0.080959 | 0.064342 | 0.049089 | 0.024045 | 0.0044177
3 | 0.18037 | 0.42571 | 0.74988 | 0.69315 | 0.70423 | 0.67427 | 0.041803 | -0.80754 | -1.0544 | -1.0665 | -0.89059 | -1.1176 | -1.0095 | -0.87911 | -0.63651 | -0.39739 | -0.49001 | -0.43645 | -0.084301 | -0.35084 | -0.49 | -0.31883 | 0.30044 | 0.6189
4 | -0.11957 | -0.12061 | -0.12421 | -0.12421 | -0.12701 | -0.13083 | -0.11801 | -0.080113 | -0.059756 | -0.063006 | -0.079405 | -0.087064 | -0.080467 | -0.087248 | -0.082601 | -0.097328 | -0.10896 | -0.096939 | -0.068541 | -0.061242 | -0.061433 | -0.081148 | -0.10116 | -0.10496
5 | -0.041675 | -0.054467 | -0.063949 | -0.063791 | -0.064191 | -0.069396 | -0.062421 | -0.024919 | 0.0077841 | 0.027683 | 0.045668 | 0.048484 | 0.042557 | 0.03477 | 0.022971 | 0.015252 | 0.012741 | 0.011213 | 0.011341 | 0.0030995 | 0.024123 | 0.011003 | 0.0063079 | -0.010105
6 | -1.0797 | -1.2 | -0.90871 | -1.0707 | -1.0961 | -1.1254 | -1.0901 | -2.0157 | -2.315 | -2.3099 | -2.0187 | -2.4109 | -2.5121 | -2.3185 | -2.0137 | -1.7709 | -2.159 | -2.0935 | -1.6428 | -1.5237 | -1.795 | -1.4122 | -1.0783 | -1.2008
7 | 0.59857 | 0.61839 | 0.65079 | 0.67258 | 0.62932 | 0.67866 | 0.5886 | 0.26832 | 0.048227 | 0.035919 | -0.082148 | -0.027583 | -0.0070187 | -0.0047939 | 0.069249 | 0.12037 | 0.1775 | 0.22544 | 0.19586 | 0.2414 | 0.17179 | 0.31731 | 0.39851 | 0.43253
8 | -0.34501 | -0.3474 | -0.35065 | -0.35255 | -0.34782 | -0.33954 | -0.28859 | -0.23814 | -0.23365 | -0.22993 | -0.22613 | -0.22363 | -0.22891 | -0.23773 | -0.26136 | -0.27308 | -0.28272 | -0.28363 | -0.28899 | -0.2987 | -0.31766 | -0.33116 | -0.33581 | -0.3423
9 | -0.0021869 | 0.020165 | 0.025821 | 0.032753 | 0.031189 | 0.036038 | 0.067804 | 0.022081 | 0.034028 | 0.011679 | 0.0002175 | -0.0091526 | -0.031343 | -0.031743 | -0.024312 | -0.055867 | -0.047425 | -0.041208 | -0.034128 | -0.034925 | -0.049363 | -0.044429 | 0.0043718 | 0.0071315
10 | -0.019662 | -0.021971 | -0.022535 | -0.022256 | -0.023002 | -0.023643 | -0.0074748 | 0.0065972 | 0.015009 | 0.01587 | 0.0067283 | 0.016352 | 0.017579 | 0.01689 | 0.013367 | 0.0057313 | 0.0028767 | 0.0028672 | 0.0029261 | 0.0058446 | 0.008385 | 0.0011475 | -0.0086596 | -0.01456
11 | 0.24977 | 0.26861 | 0.28058 | 0.28484 | 0.27743 | 0.27836 | 0.21954 | 0.18225 | 0.15336 | 0.11847 | 0.11909 | 0.12744 | 0.14965 | 0.15403 | 0.17278 | 0.17294 | 0.17553 | 0.13578 | 0.12249 | 0.13954 | 0.11563 | 0.14695 | 0.16825 | 0.19006
12 | 0.37668 | 0.22782 | 0.28795 | 0.22677 | 0.26014 | 0.1396 | 0.47045 | 0.36991 | 0.27429 | 0.32277 | 0.33428 | 0.30439 | -0.15247 | -0.077371 | 0.43287 | 0.14579 | 0.16798 | 0.097771 | -0.0045159 | -0.29712 | -0.66282 | -0.66018 | -0.62653 | -0.65808
13 | -0.28406 | -0.26455 | -0.19887 | -0.17926 | -0.16481 | -0.20694 | -0.68143 | -0.91009 | -1.1675 | -1.113 | -1.0856 | -1.072 | -1.1586 | -1.0636 | -0.9769 | -0.90765 | -0.89846 | -0.91019 | -0.75705 | -0.69381 | -0.73547 | -0.5147 | -0.22589 | -0.24203
14 | -0.016946 | -0.018577 | -0.017623 | -0.017592 | -0.017241 | -0.018238 | -0.0187 | -0.035083 | -0.040794 | -0.039339 | -0.038316 | -0.0384 | -0.040814 | -0.039474 | -0.027727 | -0.036256 | -0.036703 | -0.034467 | -0.027233 | -0.0247 | -0.025898 | -0.026051 | -0.017981 | -0.017756
15 | 0.0033581 | -0.016594 | -0.019706 | -0.026707 | -0.033965 | -0.027553 | -0.032163 | 0.084274 | 0.10833 | 0.13907 | 0.080221 | 0.072161 | 0.049791 | 0.066088 | 0.028272 | 0.024936 | 0.029152 | 0.052852 | 0.1004 | 0.10255 | 0.081499 | 0.062179 | 0.030457 | 0.0055957
16 | -0.055276 | -0.13046 | -0.2298 | -0.21242 | -0.21581 | -0.20663 | -0.012811 | 0.24747 | 0.32314 | 0.32683 | 0.27292 | 0.3425 | 0.30937 | 0.26941 | 0.19506 | 0.12178 | 0.15016 | 0.13375 | 0.025834 | 0.10752 | 0.15016 | 0.097705 | -0.092071 | -0.18966
17 | -0.43044 | -0.4342 | -0.44714 | -0.44716 | -0.45723 | -0.471 | -0.42482 | -0.28841 | -0.21512 | -0.22682 | -0.28586 | -0.31343 | -0.28968 | -0.31409 | -0.29736 | -0.35038 | -0.39224 | -0.34898 | -0.24675 | -0.22047 | -0.22116 | -0.29213 | -0.36419 | -0.37784
18 | -0.14586 | -0.19064 | -0.22382 | -0.22327 | -0.22467 | -0.24289 | -0.21847 | -0.087215 | 0.027244 | 0.096891 | 0.15984 | 0.16969 | 0.14895 | 0.1217 | 0.080399 | 0.053383 | 0.044594 | 0.039246 | 0.039694 | 0.010848 | 0.084431 | 0.038512 | 0.022077 | -0.035367
19 | -0.51041 | -0.56726 | -0.42957 | -0.50617 | -0.51816 | -0.53201 | -0.51534 | -0.9529 | -1.0944 | -1.0919 | -0.95428 | -1.1397 | -1.1875 | -1.096 | -0.95192 | -0.83715 | -1.0206 | -0.98966 | -0.77661 | -0.72027 | -0.84852 | -0.66756 | -0.50976 | -0.56766
20 | 0.39179 | 0.40477 | 0.42597 | 0.44023 | 0.41192 | 0.44422 | 0.38527 | 0.17563 | 0.031567 | 0.023511 | -0.053769 | -0.018055 | -0.004594 | -0.0031378 | 0.045327 | 0.078787 | 0.11618 | 0.14756 | 0.1282 | 0.15801 | 0.11245 | 0.2077 | 0.26084 | 0.28311
21 | 0.138 | 0.13896 | 0.14026 | 0.14102 | 0.13913 | 0.13582 | 0.11544 | 0.095255 | 0.093462 | 0.091972 | 0.090452 | 0.089452 | 0.091562 | 0.095093 | 0.10455 | 0.10923 | 0.11309 | 0.11345 | 0.1156 | 0.11948 | 0.12706 | 0.13246 | 0.13432 | 0.13692
22 | 0.0051145 | -0.04716 | -0.060387 | -0.0766 | -0.072941 | -0.084282 | -0.15857 | -0.051641 | -0.079583 | -0.027313 | -0.00050867 | 0.021405 | 0.073302 | 0.074238 | 0.05686 | 0.13066 | 0.11091 | 0.096374 | 0.079814 | 0.08168 | 0.11545 | 0.10391 | -0.010224 | -0.016679
23 | 0.065541 | 0.073238 | 0.075117 | 0.074188 | 0.076675 | 0.078809 | 0.024916 | -0.021991 | -0.050029 | -0.052899 | -0.022428 | -0.054507 | -0.058596 | -0.056299 | -0.044557 | -0.019104 | -0.009589 | -0.0095574 | -0.0097537 | -0.019482 | -0.02795 | -0.0038251 | 0.028865 | 0.048532
24 | -1.3049 | -1.4034 | -1.4659 | -1.4881 | -1.4494 | -1.4543 | -1.147 | -0.95217 | -0.80122 | -0.61896 | -0.62218 | -0.66578 | -0.78183 | -0.80471 | -0.9027 | -0.90354 | -0.91705 | -0.70941 | -0.63992 | -0.72901 | -0.60413 | -0.76773 | -0.87904 | -0.99298
25 | -0.33183 | -0.2007 | -0.25367 | -0.19978 | -0.22917 | -0.12298 | -0.41445 | -0.32587 | -0.24164 | -0.28434 | -0.29448 | -0.26816 | 0.13432 | 0.06816 | -0.38134 | -0.12844 | -0.14798 | -0.086131 | 0.0039783 | 0.26175 | 0.58392 | 0.58159 | 0.55194 | 0.57974
26 | -0.17754 | -0.16534 | -0.12429 | -0.11204 | -0.103 | -0.12934 | -0.42589 | -0.56881 | -0.72966 | -0.69565 | -0.67853 | -0.67002 | -0.72415 | -0.66475 | -0.61056 | -0.56728 | -0.56154 | -0.56887 | -0.47316 | -0.43363 | -0.45967 | -0.32168 | -0.14118 | -0.15127
27 | -0.33893 | -0.37154 | -0.35245 | -0.35183 | -0.34482 | -0.36475 | -0.374 | -0.70166 | -0.81589 | -0.78679 | -0.76632 | -0.76801 | -0.81628 | -0.78948 | -0.55454 | -0.72513 | -0.73406 | -0.68934 | -0.54466 | -0.49399 | -0.51796 | -0.52103 | -0.35962 | -0.35512
28 | 0.0018558 | -0.0091701 | -0.01089 | -0.014759 | -0.01877 | -0.015227 | -0.017774 | 0.046572 | 0.059868 | 0.076854 | 0.044332 | 0.039878 | 0.027516 | 0.036522 | 0.015624 | 0.01378 | 0.01611 | 0.029208 | 0.055482 | 0.056671 | 0.045039 | 0.034362 | 0.016831 | 0.0030924
29 | 0.91642 | 2.1629 | 3.8099 | 3.5216 | 3.5779 | 3.4257 | 0.21238 | -4.1028 | -5.3573 | -5.4186 | -4.5248 | -5.6784 | -5.1291 | -4.4665 | -3.2339 | -2.019 | -2.4896 | -2.2175 | -0.4283 | -1.7825 | -2.4895 | -1.6199 | 1.5264 | 3.1444
30 | -0.30688 | -0.30957 | -0.3188 | -0.31881 | -0.32599 | -0.33581 | -0.30288 | -0.20562 | -0.15337 | -0.16172 | -0.20381 | -0.22346 | -0.20653 | -0.22394 | -0.21201 | -0.24981 | -0.27965 | -0.24881 | -0.17592 | -0.15719 | -0.15768 | -0.20828 | -0.25965 | -0.26939
31 | -0.29519 | -0.38581 | -0.45297 | -0.45185 | -0.45469 | -0.49155 | -0.44215 | -0.17651 | 0.055137 | 0.19609 | 0.32348 | 0.34343 | 0.30145 | 0.24629 | 0.16271 | 0.10804 | 0.090249 | 0.079426 | 0.080333 | 0.021954 | 0.17087 | 0.07794 | 0.044681 | -0.071576
32 | 0.078524 | 0.087271 | 0.066088 | 0.077872 | 0.079716 | 0.081848 | 0.079283 | 0.1466 | 0.16836 | 0.16799 | 0.14681 | 0.17534 | 0.1827 | 0.16862 | 0.14645 | 0.12879 | 0.15702 | 0.15226 | 0.11948 | 0.11081 | 0.13054 | 0.1027 | 0.078425 | 0.087332

## Qc, Summer, S5
LoadID | 0 | 1 | 2 | 3 | 4 | 5 | 6 | 7 | 8 | 9 | 10 | 11 | 12 | 13 | 14 | 15 | 16 | 17 | 18 | 19 | 20 | 21 | 22 | 23
1 | -1.0168 | -1.1146 | -1.0574 | -1.0555 | -1.0345 | -1.0943 | -1.122 | -2.105 | -2.4477 | -2.3604 | -2.299 | -2.304 | -2.4488 | -2.3684 | -1.6636 | -2.1754 | -2.2022 | -2.068 | -1.634 | -1.482 | -1.5539 | -1.5631 | -1.0789 | -1.0654
2 | 0.0026512 | -0.0131 | -0.015557 | -0.021084 | -0.026814 | -0.021753 | -0.025391 | 0.066532 | 0.085525 | 0.10979 | 0.063332 | 0.056969 | 0.039308 | 0.052175 | 0.02232 | 0.019686 | 0.023015 | 0.041725 | 0.07926 | 0.080959 | 0.064342 | 0.049089 | 0.024045 | 0.0044177
3 | 0.18037 | 0.42571 | 0.74988 | 0.69315 | 0.70423 | 0.67427 | 0.041803 | -0.80754 | -1.0544 | -1.0665 | -0.89059 | -1.1176 | -1.0095 | -0.87911 | -0.63651 | -0.39739 | -0.49001 | -0.43645 | -0.084301 | -0.35084 | -0.49 | -0.31883 | 0.30044 | 0.6189
4 | -0.11957 | -0.12061 | -0.12421 | -0.12421 | -0.12701 | -0.13083 | -0.11801 | -0.080113 | -0.059756 | -0.063006 | -0.079405 | -0.087064 | -0.080467 | -0.087248 | -0.082601 | -0.097328 | -0.10896 | -0.096939 | -0.068541 | -0.061242 | -0.061433 | -0.081148 | -0.10116 | -0.10496
5 | -0.041675 | -0.054467 | -0.063949 | -0.063791 | -0.064191 | -0.069396 | -0.062421 | -0.024919 | 0.0077841 | 0.027683 | 0.045668 | 0.048484 | 0.042557 | 0.03477 | 0.022971 | 0.015252 | 0.012741 | 0.011213 | 0.011341 | 0.0030995 | 0.024123 | 0.011003 | 0.0063079 | -0.010105
6 | -1.0797 | -1.2 | -0.90871 | -1.0707 | -1.0961 | -1.1254 | -1.0901 | -2.0157 | -2.315 | -2.3099 | -2.0187 | -2.4109 | -2.5121 | -2.3185 | -2.0137 | -1.7709 | -2.159 | -2.0935 | -1.6428 | -1.5237 | -1.795 | -1.4122 | -1.0783 | -1.2008
7 | 0.59857 | 0.61839 | 0.65079 | 0.67258 | 0.62932 | 0.67866 | 0.5886 | 0.26832 | 0.048227 | 0.035919 | -0.082148 | -0.027583 | -0.0070187 | -0.0047939 | 0.069249 | 0.12037 | 0.1775 | 0.22544 | 0.19586 | 0.2414 | 0.17179 | 0.31731 | 0.39851 | 0.43253
8 | -0.34501 | -0.3474 | -0.35065 | -0.35255 | -0.34782 | -0.33954 | -0.28859 | -0.23814 | -0.23365 | -0.22993 | -0.22613 | -0.22363 | -0.22891 | -0.23773 | -0.26136 | -0.27308 | -0.28272 | -0.28363 | -0.28899 | -0.2987 | -0.31766 | -0.33116 | -0.33581 | -0.3423
9 | -0.0021869 | 0.020165 | 0.025821 | 0.032753 | 0.031189 | 0.036038 | 0.067804 | 0.022081 | 0.034028 | 0.011679 | 0.0002175 | -0.0091526 | -0.031343 | -0.031743 | -0.024312 | -0.055867 | -0.047425 | -0.041208 | -0.034128 | -0.034925 | -0.049363 | -0.044429 | 0.0043718 | 0.0071315
10 | -0.019662 | -0.021971 | -0.022535 | -0.022256 | -0.023002 | -0.023643 | -0.0074748 | 0.0065972 | 0.015009 | 0.01587 | 0.0067283 | 0.016352 | 0.017579 | 0.01689 | 0.013367 | 0.0057313 | 0.0028767 | 0.0028672 | 0.0029261 | 0.0058446 | 0.008385 | 0.0011475 | -0.0086596 | -0.01456
11 | 0.24977 | 0.26861 | 0.28058 | 0.28484 | 0.27743 | 0.27836 | 0.21954 | 0.18225 | 0.15336 | 0.11847 | 0.11909 | 0.12744 | 0.14965 | 0.15403 | 0.17278 | 0.17294 | 0.17553 | 0.13578 | 0.12249 | 0.13954 | 0.11563 | 0.14695 | 0.16825 | 0.19006
12 | 0.37668 | 0.22782 | 0.28795 | 0.22677 | 0.26014 | 0.1396 | 0.47045 | 0.36991 | 0.27429 | 0.32277 | 0.33428 | 0.30439 | -0.15247 | -0.077371 | 0.43287 | 0.14579 | 0.16798 | 0.097771 | -0.0045159 | -0.29712 | -0.66282 | -0.66018 | -0.62653 | -0.65808
13 | -0.28406 | -0.26455 | -0.19887 | -0.17926 | -0.16481 | -0.20694 | -0.68143 | -0.91009 | -1.1675 | -1.113 | -1.0856 | -1.072 | -1.1586 | -1.0636 | -0.9769 | -0.90765 | -0.89846 | -0.91019 | -0.75705 | -0.69381 | -0.73547 | -0.5147 | -0.22589 | -0.24203
14 | -0.016946 | -0.018577 | -0.017623 | -0.017592 | -0.017241 | -0.018238 | -0.0187 | -0.035083 | -0.040794 | -0.039339 | -0.038316 | -0.0384 | -0.040814 | -0.039474 | -0.027727 | -0.036256 | -0.036703 | -0.034467 | -0.027233 | -0.0247 | -0.025898 | -0.026051 | -0.017981 | -0.017756
15 | 0.0033581 | -0.016594 | -0.019706 | -0.026707 | -0.033965 | -0.027553 | -0.032163 | 0.084274 | 0.10833 | 0.13907 | 0.080221 | 0.072161 | 0.049791 | 0.066088 | 0.028272 | 0.024936 | 0.029152 | 0.052852 | 0.1004 | 0.10255 | 0.081499 | 0.062179 | 0.030457 | 0.0055957
16 | -0.055276 | -0.13046 | -0.2298 | -0.21242 | -0.21581 | -0.20663 | -0.012811 | 0.24747 | 0.32314 | 0.32683 | 0.27292 | 0.3425 | 0.30937 | 0.26941 | 0.19506 | 0.12178 | 0.15016 | 0.13375 | 0.025834 | 0.10752 | 0.15016 | 0.097705 | -0.092071 | -0.18966
17 | -0.43044 | -0.4342 | -0.44714 | -0.44716 | -0.45723 | -0.471 | -0.42482 | -0.28841 | -0.21512 | -0.22682 | -0.28586 | -0.31343 | -0.28968 | -0.31409 | -0.29736 | -0.35038 | -0.39224 | -0.34898 | -0.24675 | -0.22047 | -0.22116 | -0.29213 | -0.36419 | -0.37784
18 | -0.14586 | -0.19064 | -0.22382 | -0.22327 | -0.22467 | -0.24289 | -0.21847 | -0.087215 | 0.027244 | 0.096891 | 0.15984 | 0.16969 | 0.14895 | 0.1217 | 0.080399 | 0.053383 | 0.044594 | 0.039246 | 0.039694 | 0.010848 | 0.084431 | 0.038512 | 0.022077 | -0.035367
19 | -0.51041 | -0.56726 | -0.42957 | -0.50617 | -0.51816 | -0.53201 | -0.51534 | -0.9529 | -1.0944 | -1.0919 | -0.95428 | -1.1397 | -1.1875 | -1.096 | -0.95192 | -0.83715 | -1.0206 | -0.98966 | -0.77661 | -0.72027 | -0.84852 | -0.66756 | -0.50976 | -0.56766
20 | 0.39179 | 0.40477 | 0.42597 | 0.44023 | 0.41192 | 0.44422 | 0.38527 | 0.17563 | 0.031567 | 0.023511 | -0.053769 | -0.018055 | -0.004594 | -0.0031378 | 0.045327 | 0.078787 | 0.11618 | 0.14756 | 0.1282 | 0.15801 | 0.11245 | 0.2077 | 0.26084 | 0.28311
21 | 0.138 | 0.13896 | 0.14026 | 0.14102 | 0.13913 | 0.13582 | 0.11544 | 0.095255 | 0.093462 | 0.091972 | 0.090452 | 0.089452 | 0.091562 | 0.095093 | 0.10455 | 0.10923 | 0.11309 | 0.11345 | 0.1156 | 0.11948 | 0.12706 | 0.13246 | 0.13432 | 0.13692
22 | 0.0051145 | -0.04716 | -0.060387 | -0.0766 | -0.072941 | -0.084282 | -0.15857 | -0.051641 | -0.079583 | -0.027313 | -0.00050867 | 0.021405 | 0.073302 | 0.074238 | 0.05686 | 0.13066 | 0.11091 | 0.096374 | 0.079814 | 0.08168 | 0.11545 | 0.10391 | -0.010224 | -0.016679
23 | 0.065541 | 0.073238 | 0.075117 | 0.074188 | 0.076675 | 0.078809 | 0.024916 | -0.021991 | -0.050029 | -0.052899 | -0.022428 | -0.054507 | -0.058596 | -0.056299 | -0.044557 | -0.019104 | -0.009589 | -0.0095574 | -0.0097537 | -0.019482 | -0.02795 | -0.0038251 | 0.028865 | 0.048532
24 | -1.3049 | -1.4034 | -1.4659 | -1.4881 | -1.4494 | -1.4543 | -1.147 | -0.95217 | -0.80122 | -0.61896 | -0.62218 | -0.66578 | -0.78183 | -0.80471 | -0.9027 | -0.90354 | -0.91705 | -0.70941 | -0.63992 | -0.72901 | -0.60413 | -0.76773 | -0.87904 | -0.99298
25 | -0.33183 | -0.2007 | -0.25367 | -0.19978 | -0.22917 | -0.12298 | -0.41445 | -0.32587 | -0.24164 | -0.28434 | -0.29448 | -0.26816 | 0.13432 | 0.06816 | -0.38134 | -0.12844 | -0.14798 | -0.086131 | 0.0039783 | 0.26175 | 0.58392 | 0.58159 | 0.55194 | 0.57974
26 | -0.17754 | -0.16534 | -0.12429 | -0.11204 | -0.103 | -0.12934 | -0.42589 | -0.56881 | -0.72966 | -0.69565 | -0.67853 | -0.67002 | -0.72415 | -0.66475 | -0.61056 | -0.56728 | -0.56154 | -0.56887 | -0.47316 | -0.43363 | -0.45967 | -0.32168 | -0.14118 | -0.15127
27 | -0.33893 | -0.37154 | -0.35245 | -0.35183 | -0.34482 | -0.36475 | -0.374 | -0.70166 | -0.81589 | -0.78679 | -0.76632 | -0.76801 | -0.81628 | -0.78948 | -0.55454 | -0.72513 | -0.73406 | -0.68934 | -0.54466 | -0.49399 | -0.51796 | -0.52103 | -0.35962 | -0.35512
28 | 0.0018558 | -0.0091701 | -0.01089 | -0.014759 | -0.01877 | -0.015227 | -0.017774 | 0.046572 | 0.059868 | 0.076854 | 0.044332 | 0.039878 | 0.027516 | 0.036522 | 0.015624 | 0.01378 | 0.01611 | 0.029208 | 0.055482 | 0.056671 | 0.045039 | 0.034362 | 0.016831 | 0.0030924
29 | 0.91642 | 2.1629 | 3.8099 | 3.5216 | 3.5779 | 3.4257 | 0.21238 | -4.1028 | -5.3573 | -5.4186 | -4.5248 | -5.6784 | -5.1291 | -4.4665 | -3.2339 | -2.019 | -2.4896 | -2.2175 | -0.4283 | -1.7825 | -2.4895 | -1.6199 | 1.5264 | 3.1444
30 | -0.30688 | -0.30957 | -0.3188 | -0.31881 | -0.32599 | -0.33581 | -0.30288 | -0.20562 | -0.15337 | -0.16172 | -0.20381 | -0.22346 | -0.20653 | -0.22394 | -0.21201 | -0.24981 | -0.27965 | -0.24881 | -0.17592 | -0.15719 | -0.15768 | -0.20828 | -0.25965 | -0.26939
31 | -0.29519 | -0.38581 | -0.45297 | -0.45185 | -0.45469 | -0.49155 | -0.44215 | -0.17651 | 0.055137 | 0.19609 | 0.32348 | 0.34343 | 0.30145 | 0.24629 | 0.16271 | 0.10804 | 0.090249 | 0.079426 | 0.080333 | 0.021954 | 0.17087 | 0.07794 | 0.044681 | -0.071576
32 | 0.078524 | 0.087271 | 0.066088 | 0.077872 | 0.079716 | 0.081848 | 0.079283 | 0.1466 | 0.16836 | 0.16799 | 0.14681 | 0.17534 | 0.1827 | 0.16862 | 0.14645 | 0.12879 | 0.15702 | 0.15226 | 0.11948 | 0.11081 | 0.13054 | 0.1027 | 0.078425 | 0.087332

## Qc, Summer, S6
LoadID | 0 | 1 | 2 | 3 | 4 | 5 | 6 | 7 | 8 | 9 | 10 | 11 | 12 | 13 | 14 | 15 | 16 | 17 | 18 | 19 | 20 | 21 | 22 | 23
1 | -1.0168 | -1.1146 | -1.0574 | -1.0555 | -1.0345 | -1.0943 | -1.122 | -2.105 | -2.4477 | -2.3604 | -2.299 | -2.304 | -2.4488 | -2.3684 | -1.6636 | -2.1754 | -2.2022 | -2.068 | -1.634 | -1.482 | -1.5539 | -1.5631 | -1.0789 | -1.0654
2 | 0.0026512 | -0.0131 | -0.015557 | -0.021084 | -0.026814 | -0.021753 | -0.025391 | 0.066532 | 0.085525 | 0.10979 | 0.063332 | 0.056969 | 0.039308 | 0.052175 | 0.02232 | 0.019686 | 0.023015 | 0.041725 | 0.07926 | 0.080959 | 0.064342 | 0.049089 | 0.024045 | 0.0044177
3 | 0.18037 | 0.42571 | 0.74988 | 0.69315 | 0.70423 | 0.67427 | 0.041803 | -0.80754 | -1.0544 | -1.0665 | -0.89059 | -1.1176 | -1.0095 | -0.87911 | -0.63651 | -0.39739 | -0.49001 | -0.43645 | -0.084301 | -0.35084 | -0.49 | -0.31883 | 0.30044 | 0.6189
4 | -0.11957 | -0.12061 | -0.12421 | -0.12421 | -0.12701 | -0.13083 | -0.11801 | -0.080113 | -0.059756 | -0.063006 | -0.079405 | -0.087064 | -0.080467 | -0.087248 | -0.082601 | -0.097328 | -0.10896 | -0.096939 | -0.068541 | -0.061242 | -0.061433 | -0.081148 | -0.10116 | -0.10496
5 | -0.041675 | -0.054467 | -0.063949 | -0.063791 | -0.064191 | -0.069396 | -0.062421 | -0.024919 | 0.0077841 | 0.027683 | 0.045668 | 0.048484 | 0.042557 | 0.03477 | 0.022971 | 0.015252 | 0.012741 | 0.011213 | 0.011341 | 0.0030995 | 0.024123 | 0.011003 | 0.0063079 | -0.010105
6 | -1.0797 | -1.2 | -0.90871 | -1.0707 | -1.0961 | -1.1254 | -1.0901 | -2.0157 | -2.315 | -2.3099 | -2.0187 | -2.4109 | -2.5121 | -2.3185 | -2.0137 | -1.7709 | -2.159 | -2.0935 | -1.6428 | -1.5237 | -1.795 | -1.4122 | -1.0783 | -1.2008
7 | 0.59857 | 0.61839 | 0.65079 | 0.67258 | 0.62932 | 0.67866 | 0.5886 | 0.26832 | 0.048227 | 0.035919 | -0.082148 | -0.027583 | -0.0070187 | -0.0047939 | 0.069249 | 0.12037 | 0.1775 | 0.22544 | 0.19586 | 0.2414 | 0.17179 | 0.31731 | 0.39851 | 0.43253
8 | -0.34501 | -0.3474 | -0.35065 | -0.35255 | -0.34782 | -0.33954 | -0.28859 | -0.23814 | -0.23365 | -0.22993 | -0.22613 | -0.22363 | -0.22891 | -0.23773 | -0.26136 | -0.27308 | -0.28272 | -0.28363 | -0.28899 | -0.2987 | -0.31766 | -0.33116 | -0.33581 | -0.3423
9 | -0.0021869 | 0.020165 | 0.025821 | 0.032753 | 0.031189 | 0.036038 | 0.067804 | 0.022081 | 0.034028 | 0.011679 | 0.0002175 | -0.0091526 | -0.031343 | -0.031743 | -0.024312 | -0.055867 | -0.047425 | -0.041208 | -0.034128 | -0.034925 | -0.049363 | -0.044429 | 0.0043718 | 0.0071315
10 | -0.019662 | -0.021971 | -0.022535 | -0.022256 | -0.023002 | -0.023643 | -0.0074748 | 0.0065972 | 0.015009 | 0.01587 | 0.0067283 | 0.016352 | 0.017579 | 0.01689 | 0.013367 | 0.0057313 | 0.0028767 | 0.0028672 | 0.0029261 | 0.0058446 | 0.008385 | 0.0011475 | -0.0086596 | -0.01456
11 | 0.24977 | 0.26861 | 0.28058 | 0.28484 | 0.27743 | 0.27836 | 0.21954 | 0.18225 | 0.15336 | 0.11847 | 0.11909 | 0.12744 | 0.14965 | 0.15403 | 0.17278 | 0.17294 | 0.17553 | 0.13578 | 0.12249 | 0.13954 | 0.11563 | 0.14695 | 0.16825 | 0.19006
12 | 0.37668 | 0.22782 | 0.28795 | 0.22677 | 0.26014 | 0.1396 | 0.47045 | 0.36991 | 0.27429 | 0.32277 | 0.33428 | 0.30439 | -0.15247 | -0.077371 | 0.43287 | 0.14579 | 0.16798 | 0.097771 | -0.0045159 | -0.29712 | -0.66282 | -0.66018 | -0.62653 | -0.65808
13 | -0.28406 | -0.26455 | -0.19887 | -0.17926 | -0.16481 | -0.20694 | -0.68143 | -0.91009 | -1.1675 | -1.113 | -1.0856 | -1.072 | -1.1586 | -1.0636 | -0.9769 | -0.90765 | -0.89846 | -0.91019 | -0.75705 | -0.69381 | -0.73547 | -0.5147 | -0.22589 | -0.24203
14 | -0.016946 | -0.018577 | -0.017623 | -0.017592 | -0.017241 | -0.018238 | -0.0187 | -0.035083 | -0.040794 | -0.039339 | -0.038316 | -0.0384 | -0.040814 | -0.039474 | -0.027727 | -0.036256 | -0.036703 | -0.034467 | -0.027233 | -0.0247 | -0.025898 | -0.026051 | -0.017981 | -0.017756
15 | 0.0033581 | -0.016594 | -0.019706 | -0.026707 | -0.033965 | -0.027553 | -0.032163 | 0.084274 | 0.10833 | 0.13907 | 0.080221 | 0.072161 | 0.049791 | 0.066088 | 0.028272 | 0.024936 | 0.029152 | 0.052852 | 0.1004 | 0.10255 | 0.081499 | 0.062179 | 0.030457 | 0.0055957
16 | -0.055276 | -0.13046 | -0.2298 | -0.21242 | -0.21581 | -0.20663 | -0.012811 | 0.24747 | 0.32314 | 0.32683 | 0.27292 | 0.3425 | 0.30937 | 0.26941 | 0.19506 | 0.12178 | 0.15016 | 0.13375 | 0.025834 | 0.10752 | 0.15016 | 0.097705 | -0.092071 | -0.18966
17 | -0.43044 | -0.4342 | -0.44714 | -0.44716 | -0.45723 | -0.471 | -0.42482 | -0.28841 | -0.21512 | -0.22682 | -0.28586 | -0.31343 | -0.28968 | -0.31409 | -0.29736 | -0.35038 | -0.39224 | -0.34898 | -0.24675 | -0.22047 | -0.22116 | -0.29213 | -0.36419 | -0.37784
18 | -0.14586 | -0.19064 | -0.22382 | -0.22327 | -0.22467 | -0.24289 | -0.21847 | -0.087215 | 0.027244 | 0.096891 | 0.15984 | 0.16969 | 0.14895 | 0.1217 | 0.080399 | 0.053383 | 0.044594 | 0.039246 | 0.039694 | 0.010848 | 0.084431 | 0.038512 | 0.022077 | -0.035367
19 | -0.51041 | -0.56726 | -0.42957 | -0.50617 | -0.51816 | -0.53201 | -0.51534 | -0.9529 | -1.0944 | -1.0919 | -0.95428 | -1.1397 | -1.1875 | -1.096 | -0.95192 | -0.83715 | -1.0206 | -0.98966 | -0.77661 | -0.72027 | -0.84852 | -0.66756 | -0.50976 | -0.56766
20 | 0.39179 | 0.40477 | 0.42597 | 0.44023 | 0.41192 | 0.44422 | 0.38527 | 0.17563 | 0.031567 | 0.023511 | -0.053769 | -0.018055 | -0.004594 | -0.0031378 | 0.045327 | 0.078787 | 0.11618 | 0.14756 | 0.1282 | 0.15801 | 0.11245 | 0.2077 | 0.26084 | 0.28311
21 | 0.138 | 0.13896 | 0.14026 | 0.14102 | 0.13913 | 0.13582 | 0.11544 | 0.095255 | 0.093462 | 0.091972 | 0.090452 | 0.089452 | 0.091562 | 0.095093 | 0.10455 | 0.10923 | 0.11309 | 0.11345 | 0.1156 | 0.11948 | 0.12706 | 0.13246 | 0.13432 | 0.13692
22 | 0.0051145 | -0.04716 | -0.060387 | -0.0766 | -0.072941 | -0.084282 | -0.15857 | -0.051641 | -0.079583 | -0.027313 | -0.00050867 | 0.021405 | 0.073302 | 0.074238 | 0.05686 | 0.13066 | 0.11091 | 0.096374 | 0.079814 | 0.08168 | 0.11545 | 0.10391 | -0.010224 | -0.016679
23 | 0.065541 | 0.073238 | 0.075117 | 0.074188 | 0.076675 | 0.078809 | 0.024916 | -0.021991 | -0.050029 | -0.052899 | -0.022428 | -0.054507 | -0.058596 | -0.056299 | -0.044557 | -0.019104 | -0.009589 | -0.0095574 | -0.0097537 | -0.019482 | -0.02795 | -0.0038251 | 0.028865 | 0.048532
24 | -1.3049 | -1.4034 | -1.4659 | -1.4881 | -1.4494 | -1.4543 | -1.147 | -0.95217 | -0.80122 | -0.61896 | -0.62218 | -0.66578 | -0.78183 | -0.80471 | -0.9027 | -0.90354 | -0.91705 | -0.70941 | -0.63992 | -0.72901 | -0.60413 | -0.76773 | -0.87904 | -0.99298
25 | -0.33183 | -0.2007 | -0.25367 | -0.19978 | -0.22917 | -0.12298 | -0.41445 | -0.32587 | -0.24164 | -0.28434 | -0.29448 | -0.26816 | 0.13432 | 0.06816 | -0.38134 | -0.12844 | -0.14798 | -0.086131 | 0.0039783 | 0.26175 | 0.58392 | 0.58159 | 0.55194 | 0.57974
26 | -0.17754 | -0.16534 | -0.12429 | -0.11204 | -0.103 | -0.12934 | -0.42589 | -0.56881 | -0.72966 | -0.69565 | -0.67853 | -0.67002 | -0.72415 | -0.66475 | -0.61056 | -0.56728 | -0.56154 | -0.56887 | -0.47316 | -0.43363 | -0.45967 | -0.32168 | -0.14118 | -0.15127
27 | -0.33893 | -0.37154 | -0.35245 | -0.35183 | -0.34482 | -0.36475 | -0.374 | -0.70166 | -0.81589 | -0.78679 | -0.76632 | -0.76801 | -0.81628 | -0.78948 | -0.55454 | -0.72513 | -0.73406 | -0.68934 | -0.54466 | -0.49399 | -0.51796 | -0.52103 | -0.35962 | -0.35512
28 | 0.0018558 | -0.0091701 | -0.01089 | -0.014759 | -0.01877 | -0.015227 | -0.017774 | 0.046572 | 0.059868 | 0.076854 | 0.044332 | 0.039878 | 0.027516 | 0.036522 | 0.015624 | 0.01378 | 0.01611 | 0.029208 | 0.055482 | 0.056671 | 0.045039 | 0.034362 | 0.016831 | 0.0030924
29 | 0.91642 | 2.1629 | 3.8099 | 3.5216 | 3.5779 | 3.4257 | 0.21238 | -4.1028 | -5.3573 | -5.4186 | -4.5248 | -5.6784 | -5.1291 | -4.4665 | -3.2339 | -2.019 | -2.4896 | -2.2175 | -0.4283 | -1.7825 | -2.4895 | -1.6199 | 1.5264 | 3.1444
30 | -0.30688 | -0.30957 | -0.3188 | -0.31881 | -0.32599 | -0.33581 | -0.30288 | -0.20562 | -0.15337 | -0.16172 | -0.20381 | -0.22346 | -0.20653 | -0.22394 | -0.21201 | -0.24981 | -0.27965 | -0.24881 | -0.17592 | -0.15719 | -0.15768 | -0.20828 | -0.25965 | -0.26939
31 | -0.29519 | -0.38581 | -0.45297 | -0.45185 | -0.45469 | -0.49155 | -0.44215 | -0.17651 | 0.055137 | 0.19609 | 0.32348 | 0.34343 | 0.30145 | 0.24629 | 0.16271 | 0.10804 | 0.090249 | 0.079426 | 0.080333 | 0.021954 | 0.17087 | 0.07794 | 0.044681 | -0.071576
32 | 0.078524 | 0.087271 | 0.066088 | 0.077872 | 0.079716 | 0.081848 | 0.079283 | 0.1466 | 0.16836 | 0.16799 | 0.14681 | 0.17534 | 0.1827 | 0.16862 | 0.14645 | 0.12879 | 0.15702 | 0.15226 | 0.11948 | 0.11081 | 0.13054 | 0.1027 | 0.078425 | 0.087332

## Qc, Summer, S7
LoadID | 0 | 1 | 2 | 3 | 4 | 5 | 6 | 7 | 8 | 9 | 10 | 11 | 12 | 13 | 14 | 15 | 16 | 17 | 18 | 19 | 20 | 21 | 22 | 23
1 | -0.96742 | -1.0605 | -1.0368 | -1.0145 | -0.98425 | -1.0411 | -1.0675 | -2.0232 | -2.4239 | -2.3374 | -2.2766 | -2.2145 | -2.33 | -2.3224 | -1.6475 | -2.1331 | -2.1594 | -2.048 | -1.5547 | -1.41 | -1.5237 | -1.5024 | -1.037 | -1.0343
2 | 0.0026254 | -0.012973 | -0.015104 | -0.020061 | -0.026554 | -0.021119 | -0.024405 | 0.063948 | 0.082204 | 0.10872 | 0.060873 | 0.054757 | 0.0374 | 0.050149 | 0.021453 | 0.019495 | 0.022345 | 0.040915 | 0.075412 | 0.080173 | 0.062468 | 0.048612 | 0.022878 | 0.0043748
3 | 0.17687 | 0.40504 | 0.72076 | 0.67296 | 0.69739 | 0.65463 | 0.040585 | -0.76834 | -1.034 | -1.0251 | -0.88194 | -1.0959 | -0.97033 | -0.87058 | -0.60561 | -0.39353 | -0.47098 | -0.42374 | -0.082664 | -0.33381 | -0.48048 | -0.30954 | 0.29461 | 0.60688
4 | -0.11492 | -0.11476 | -0.11818 | -0.11939 | -0.12454 | -0.12956 | -0.11571 | -0.079336 | -0.057435 | -0.061171 | -0.077093 | -0.082838 | -0.079685 | -0.083859 | -0.081799 | -0.095439 | -0.1079 | -0.095997 | -0.067875 | -0.058269 | -0.05845 | -0.077997 | -0.098218 | -0.1019
5 | -0.039652 | -0.053939 | -0.063328 | -0.063171 | -0.061698 | -0.068048 | -0.060602 | -0.024677 | 0.0077085 | 0.027414 | 0.043894 | 0.046601 | 0.042144 | 0.033082 | 0.022525 | 0.014956 | 0.012123 | 0.010886 | 0.010901 | 0.0030694 | 0.023889 | 0.01079 | 0.0061854 | -0.0099086
6 | -1.0378 | -1.1417 | -0.89988 | -1.0499 | -1.0748 | -1.0708 | -1.0478 | -1.957 | -2.2476 | -2.2874 | -1.9795 | -2.2938 | -2.4877 | -2.206 | -1.955 | -1.7021 | -2.0962 | -2.0732 | -1.579 | -1.4793 | -1.7775 | -1.3573 | -1.026 | -1.1658
7 | 0.58114 | 0.60038 | 0.62552 | 0.63993 | 0.61099 | 0.66549 | 0.57146 | 0.26572 | 0.046354 | 0.034873 | -0.07816 | -0.026244 | -0.0068824 | -0.0045612 | 0.067904 | 0.11453 | 0.16888 | 0.21669 | 0.18635 | 0.23906 | 0.16846 | 0.30807 | 0.39464 | 0.41153
8 | -0.33831 | -0.34065 | -0.34043 | -0.34228 | -0.33093 | -0.33295 | -0.28299 | -0.23351 | -0.22458 | -0.2277 | -0.21954 | -0.21929 | -0.22224 | -0.23312 | -0.25375 | -0.25982 | -0.26899 | -0.26986 | -0.27777 | -0.29 | -0.30841 | -0.31508 | -0.31951 | -0.33566
9 | -0.0021657 | 0.019969 | 0.024818 | 0.032117 | 0.030583 | 0.034289 | 0.065829 | 0.021009 | 0.033368 | 0.011112 | 0.00021328 | -0.0087083 | -0.030126 | -0.031435 | -0.023604 | -0.05424 | -0.045123 | -0.040808 | -0.032471 | -0.034586 | -0.048884 | -0.042703 | 0.0042869 | 0.0068546
10 | -0.018708 | -0.021758 | -0.02166 | -0.021608 | -0.022109 | -0.023184 | -0.007112 | 0.0065331 | 0.01428 | 0.015716 | 0.0065976 | 0.015876 | 0.016725 | 0.016562 | 0.012848 | 0.0055087 | 0.0028488 | 0.002728 | 0.0027841 | 0.0057879 | 0.0083036 | 0.0011141 | -0.0083233 | -0.014418
11 | 0.24007 | 0.26339 | 0.26968 | 0.27377 | 0.26666 | 0.26755 | 0.21101 | 0.17871 | 0.15038 | 0.11732 | 0.11562 | 0.12372 | 0.14819 | 0.14954 | 0.16943 | 0.16959 | 0.16871 | 0.13183 | 0.11892 | 0.13276 | 0.11114 | 0.14552 | 0.16172 | 0.18453
12 | 0.37302 | 0.2234 | 0.27956 | 0.22237 | 0.25761 | 0.13282 | 0.46132 | 0.36272 | 0.27163 | 0.31023 | 0.32779 | 0.30144 | -0.14951 | -0.073615 | 0.41186 | 0.14296 | 0.15983 | 0.095872 | -0.0043843 | -0.29424 | -0.64995 | -0.64736 | -0.6022 | -0.65169
13 | -0.27855 | -0.25427 | -0.19501 | -0.17404 | -0.16321 | -0.20493 | -0.65497 | -0.89242 | -1.1108 | -1.0698 | -1.054 | -1.0512 | -1.1136 | -1.0429 | -0.96741 | -0.8724 | -0.85484 | -0.88368 | -0.7497 | -0.66013 | -0.70691 | -0.49471 | -0.21931 | -0.23733
14 | -0.016453 | -0.018216 | -0.017109 | -0.017421 | -0.016739 | -0.017883 | -0.017974 | -0.034061 | -0.040398 | -0.03743 | -0.037944 | -0.038028 | -0.039625 | -0.038324 | -0.026919 | -0.0352 | -0.035991 | -0.033463 | -0.026704 | -0.023501 | -0.024641 | -0.025545 | -0.017806 | -0.017584
15 | 0.0032277 | -0.016432 | -0.018941 | -0.026188 | -0.033635 | -0.026216 | -0.03185 | 0.080183 | 0.10518 | 0.13502 | 0.079442 | 0.07076 | 0.047374 | 0.06288 | 0.027998 | 0.023725 | 0.028869 | 0.050799 | 0.098446 | 0.098566 | 0.078334 | 0.059764 | 0.028978 | 0.0054327
16 | -0.054203 | -0.12413 | -0.22088 | -0.20623 | -0.20953 | -0.20061 | -0.012189 | 0.23546 | 0.30745 | 0.31414 | 0.26232 | 0.33918 | 0.30337 | 0.26156 | 0.18748 | 0.11823 | 0.14871 | 0.13115 | 0.025332 | 0.10543 | 0.14724 | 0.093911 | -0.089389 | -0.18046
17 | -0.4179 | -0.42577 | -0.43846 | -0.42545 | -0.44835 | -0.46643 | -0.4042 | -0.27721 | -0.20677 | -0.21801 | -0.27753 | -0.3043 | -0.28687 | -0.29884 | -0.28582 | -0.34358 | -0.37701 | -0.33881 | -0.24435 | -0.21405 | -0.21472 | -0.27795 | -0.35358 | -0.3705
18 | -0.13878 | -0.18879 | -0.2173 | -0.21676 | -0.22249 | -0.23109 | -0.21211 | -0.086369 | 0.026186 | 0.092188 | 0.15363 | 0.1664 | 0.14317 | 0.11815 | 0.079619 | 0.051828 | 0.042862 | 0.037341 | 0.039308 | 0.010321 | 0.083612 | 0.037016 | 0.021434 | -0.035023
19 | -0.49554 | -0.53973 | -0.40872 | -0.50125 | -0.51313 | -0.51135 | -0.49032 | -0.9344 | -1.0731 | -1.0389 | -0.90795 | -1.1176 | -1.1414 | -1.0748 | -0.91495 | -0.8209 | -0.97109 | -0.98005 | -0.76153 | -0.71328 | -0.82381 | -0.64812 | -0.49987 | -0.54561
20 | 0.37277 | 0.39691 | 0.40943 | 0.42741 | 0.40792 | 0.42697 | 0.37405 | 0.17051 | 0.03126 | 0.023054 | -0.051681 | -0.017879 | -0.0044602 | -0.0031074 | 0.043566 | 0.074963 | 0.1128 | 0.1404 | 0.12695 | 0.15648 | 0.10917 | 0.19963 | 0.25578 | 0.27211
21 | 0.13666 | 0.13626 | 0.13481 | 0.13965 | 0.13643 | 0.13054 | 0.10983 | 0.091556 | 0.090739 | 0.091079 | 0.089573 | 0.088583 | 0.089784 | 0.09417 | 0.10049 | 0.10605 | 0.11199 | 0.10794 | 0.11447 | 0.11716 | 0.1209 | 0.12732 | 0.13172 | 0.13559
22 | 0.0048663 | -0.045787 | -0.059801 | -0.075113 | -0.070109 | -0.081009 | -0.15088 | -0.050638 | -0.076492 | -0.026783 | -0.00048398 | 0.021197 | 0.070456 | 0.071355 | 0.054099 | 0.12939 | 0.10984 | 0.091696 | 0.078265 | 0.078508 | 0.10984 | 0.099871 | -0.009728 | -0.016193
23 | 0.064904 | 0.070394 | 0.0722 | 0.072027 | 0.074441 | 0.078044 | 0.024432 | -0.021564 | -0.048572 | -0.052386 | -0.02221 | -0.053977 | -0.057458 | -0.053566 | -0.044124 | -0.018919 | -0.0094959 | -0.0091862 | -0.0092802 | -0.019104 | -0.027136 | -0.0037879 | 0.028585 | 0.048061
24 | -1.2669 | -1.3761 | -1.3947 | -1.4303 | -1.4072 | -1.3837 | -1.1247 | -0.90595 | -0.77788 | -0.58891 | -0.59197 | -0.64639 | -0.76665 | -0.7969 | -0.85888 | -0.87723 | -0.89034 | -0.70252 | -0.63371 | -0.69362 | -0.5748 | -0.73046 | -0.8449 | -0.96406
25 | -0.32217 | -0.1968 | -0.25121 | -0.19784 | -0.22027 | -0.12178 | -0.40238 | -0.31322 | -0.22991 | -0.27882 | -0.28591 | -0.26555 | 0.13171 | 0.067498 | -0.36283 | -0.1222 | -0.14367 | -0.082786 | 0.003901 | 0.25667 | 0.57258 | 0.57029 | 0.54658 | 0.57411
26 | -0.17582 | -0.16213 | -0.12067 | -0.11095 | -0.1 | -0.12306 | -0.42176 | -0.55776 | -0.69424 | -0.6889 | -0.64559 | -0.65701 | -0.71712 | -0.63248 | -0.58092 | -0.54525 | -0.53428 | -0.5523 | -0.45478 | -0.421 | -0.45075 | -0.30607 | -0.1357 | -0.14392
27 | -0.32906 | -0.36072 | -0.34903 | -0.34841 | -0.33813 | -0.35767 | -0.37037 | -0.67441 | -0.7842 | -0.77915 | -0.75144 | -0.73073 | -0.80835 | -0.75115 | -0.533 | -0.70401 | -0.72694 | -0.68265 | -0.5288 | -0.4844 | -0.49282 | -0.51597 | -0.34914 | -0.33789
28 | 0.0017837 | -0.0089921 | -0.010679 | -0.014616 | -0.018041 | -0.015079 | -0.017429 | 0.044311 | 0.058705 | 0.073869 | 0.043041 | 0.037943 | 0.026982 | 0.034749 | 0.015472 | 0.013513 | 0.015954 | 0.02779 | 0.053327 | 0.054471 | 0.043727 | 0.033361 | 0.016014 | 0.0030323
29 | 0.87193 | 2.1419 | 3.6619 | 3.3507 | 3.4042 | 3.3592 | 0.21032 | -3.9833 | -5.2012 | -5.2081 | -4.3051 | -5.4578 | -5.0295 | -4.3364 | -3.1083 | -1.9798 | -2.4171 | -2.1098 | -0.41167 | -1.696 | -2.417 | -1.5884 | 1.482 | 3.0528
30 | -0.30093 | -0.30657 | -0.30642 | -0.30642 | -0.32282 | -0.32929 | -0.29406 | -0.19764 | -0.15039 | -0.15701 | -0.20183 | -0.21262 | -0.20052 | -0.21959 | -0.20995 | -0.23768 | -0.27151 | -0.23915 | -0.17421 | -0.15414 | -0.15155 | -0.20424 | -0.25713 | -0.26416
31 | -0.28946 | -0.37457 | -0.43538 | -0.4343 | -0.44144 | -0.48678 | -0.42497 | -0.16965 | 0.053531 | 0.18657 | 0.30778 | 0.33676 | 0.29559 | 0.23433 | 0.15797 | 0.10594 | 0.086744 | 0.077113 | 0.077213 | 0.021528 | 0.16424 | 0.077184 | 0.042945 | -0.069491
32 | 0.075475 | 0.085577 | 0.06288 | 0.075603 | 0.076621 | 0.079464 | 0.077744 | 0.13948 | 0.16346 | 0.16147 | 0.14396 | 0.17193 | 0.17915 | 0.16535 | 0.14076 | 0.12504 | 0.15245 | 0.14486 | 0.11832 | 0.10758 | 0.12674 | 0.099711 | 0.07538 | 0.084789

## Qc, Summer, S8
LoadID | 0 | 1 | 2 | 3 | 4 | 5 | 6 | 7 | 8 | 9 | 10 | 11 | 12 | 13 | 14 | 15 | 16 | 17 | 18 | 19 | 20 | 21 | 22 | 23
1 | -0.96742 | -1.0605 | -1.0368 | -1.0145 | -0.98425 | -1.0411 | -1.0675 | -2.0232 | -2.4239 | -2.3374 | -2.2766 | -2.2145 | -2.33 | -2.3224 | -1.6475 | -2.1331 | -2.1594 | -2.048 | -1.5547 | -1.41 | -1.5237 | -1.5024 | -1.037 | -1.0343
2 | 0.0026254 | -0.012973 | -0.015104 | -0.020061 | -0.026554 | -0.021119 | -0.024405 | 0.063948 | 0.082204 | 0.10872 | 0.060873 | 0.054757 | 0.0374 | 0.050149 | 0.021453 | 0.019495 | 0.022345 | 0.040915 | 0.075412 | 0.080173 | 0.062468 | 0.048612 | 0.022878 | 0.0043748
3 | 0.17687 | 0.40504 | 0.72076 | 0.67296 | 0.69739 | 0.65463 | 0.040585 | -0.76834 | -1.034 | -1.0251 | -0.88194 | -1.0959 | -0.97033 | -0.87058 | -0.60561 | -0.39353 | -0.47098 | -0.42374 | -0.082664 | -0.33381 | -0.48048 | -0.30954 | 0.29461 | 0.60688
4 | -0.11492 | -0.11476 | -0.11818 | -0.11939 | -0.12454 | -0.12956 | -0.11571 | -0.079336 | -0.057435 | -0.061171 | -0.077093 | -0.082838 | -0.079685 | -0.083859 | -0.081799 | -0.095439 | -0.1079 | -0.095997 | -0.067875 | -0.058269 | -0.05845 | -0.077997 | -0.098218 | -0.1019
5 | -0.039652 | -0.053939 | -0.063328 | -0.063171 | -0.061698 | -0.068048 | -0.060602 | -0.024677 | 0.0077085 | 0.027414 | 0.043894 | 0.046601 | 0.042144 | 0.033082 | 0.022525 | 0.014956 | 0.012123 | 0.010886 | 0.010901 | 0.0030694 | 0.023889 | 0.01079 | 0.0061854 | -0.0099086
6 | -1.0378 | -1.1417 | -0.89988 | -1.0499 | -1.0748 | -1.0708 | -1.0478 | -1.957 | -2.2476 | -2.2874 | -1.9795 | -2.2938 | -2.4877 | -2.206 | -1.955 | -1.7021 | -2.0962 | -2.0732 | -1.579 | -1.4793 | -1.7775 | -1.3573 | -1.026 | -1.1658
7 | 0.58114 | 0.60038 | 0.62552 | 0.63993 | 0.61099 | 0.66549 | 0.57146 | 0.26572 | 0.046354 | 0.034873 | -0.07816 | -0.026244 | -0.0068824 | -0.0045612 | 0.067904 | 0.11453 | 0.16888 | 0.21669 | 0.18635 | 0.23906 | 0.16846 | 0.30807 | 0.39464 | 0.41153
8 | -0.33831 | -0.34065 | -0.34043 | -0.34228 | -0.33093 | -0.33295 | -0.28299 | -0.23351 | -0.22458 | -0.2277 | -0.21954 | -0.21929 | -0.22224 | -0.23312 | -0.25375 | -0.25982 | -0.26899 | -0.26986 | -0.27777 | -0.29 | -0.30841 | -0.31508 | -0.31951 | -0.33566
9 | -0.0021657 | 0.019969 | 0.024818 | 0.032117 | 0.030583 | 0.034289 | 0.065829 | 0.021009 | 0.033368 | 0.011112 | 0.00021328 | -0.0087083 | -0.030126 | -0.031435 | -0.023604 | -0.05424 | -0.045123 | -0.040808 | -0.032471 | -0.034586 | -0.048884 | -0.042703 | 0.0042869 | 0.0068546
10 | -0.018708 | -0.021758 | -0.02166 | -0.021608 | -0.022109 | -0.023184 | -0.007112 | 0.0065331 | 0.01428 | 0.015716 | 0.0065976 | 0.015876 | 0.016725 | 0.016562 | 0.012848 | 0.0055087 | 0.0028488 | 0.002728 | 0.0027841 | 0.0057879 | 0.0083036 | 0.0011141 | -0.0083233 | -0.014418
11 | 0.24007 | 0.26339 | 0.26968 | 0.27377 | 0.26666 | 0.26755 | 0.21101 | 0.17871 | 0.15038 | 0.11732 | 0.11562 | 0.12372 | 0.14819 | 0.14954 | 0.16943 | 0.16959 | 0.16871 | 0.13183 | 0.11892 | 0.13276 | 0.11114 | 0.14552 | 0.16172 | 0.18453
12 | 0.37302 | 0.2234 | 0.27956 | 0.22237 | 0.25761 | 0.13282 | 0.46132 | 0.36272 | 0.27163 | 0.31023 | 0.32779 | 0.30144 | -0.14951 | -0.073615 | 0.41186 | 0.14296 | 0.15983 | 0.095872 | -0.0043843 | -0.29424 | -0.64995 | -0.64736 | -0.6022 | -0.65169
13 | -0.27855 | -0.25427 | -0.19501 | -0.17404 | -0.16321 | -0.20493 | -0.65497 | -0.89242 | -1.1108 | -1.0698 | -1.054 | -1.0512 | -1.1136 | -1.0429 | -0.96741 | -0.8724 | -0.85484 | -0.88368 | -0.7497 | -0.66013 | -0.70691 | -0.49471 | -0.21931 | -0.23733
14 | -0.016453 | -0.018216 | -0.017109 | -0.017421 | -0.016739 | -0.017883 | -0.017974 | -0.034061 | -0.040398 | -0.03743 | -0.037944 | -0.038028 | -0.039625 | -0.038324 | -0.026919 | -0.0352 | -0.035991 | -0.033463 | -0.026704 | -0.023501 | -0.024641 | -0.025545 | -0.017806 | -0.017584
15 | 0.0032277 | -0.016432 | -0.018941 | -0.026188 | -0.033635 | -0.026216 | -0.03185 | 0.080183 | 0.10518 | 0.13502 | 0.079442 | 0.07076 | 0.047374 | 0.06288 | 0.027998 | 0.023725 | 0.028869 | 0.050799 | 0.098446 | 0.098566 | 0.078334 | 0.059764 | 0.028978 | 0.0054327
16 | -0.054203 | -0.12413 | -0.22088 | -0.20623 | -0.20953 | -0.20061 | -0.012189 | 0.23546 | 0.30745 | 0.31414 | 0.26232 | 0.33918 | 0.30337 | 0.26156 | 0.18748 | 0.11823 | 0.14871 | 0.13115 | 0.025332 | 0.10543 | 0.14724 | 0.093911 | -0.089389 | -0.18046
17 | -0.4179 | -0.42577 | -0.43846 | -0.42545 | -0.44835 | -0.46643 | -0.4042 | -0.27721 | -0.20677 | -0.21801 | -0.27753 | -0.3043 | -0.28687 | -0.29884 | -0.28582 | -0.34358 | -0.37701 | -0.33881 | -0.24435 | -0.21405 | -0.21472 | -0.27795 | -0.35358 | -0.3705
18 | -0.13878 | -0.18879 | -0.2173 | -0.21676 | -0.22249 | -0.23109 | -0.21211 | -0.086369 | 0.026186 | 0.092188 | 0.15363 | 0.1664 | 0.14317 | 0.11815 | 0.079619 | 0.051828 | 0.042862 | 0.037341 | 0.039308 | 0.010321 | 0.083612 | 0.037016 | 0.021434 | -0.035023
19 | -0.49554 | -0.53973 | -0.40872 | -0.50125 | -0.51313 | -0.51135 | -0.49032 | -0.9344 | -1.0731 | -1.0389 | -0.90795 | -1.1176 | -1.1414 | -1.0748 | -0.91495 | -0.8209 | -0.97109 | -0.98005 | -0.76153 | -0.71328 | -0.82381 | -0.64812 | -0.49987 | -0.54561
20 | 0.37277 | 0.39691 | 0.40943 | 0.42741 | 0.40792 | 0.42697 | 0.37405 | 0.17051 | 0.03126 | 0.023054 | -0.051681 | -0.017879 | -0.0044602 | -0.0031074 | 0.043566 | 0.074963 | 0.1128 | 0.1404 | 0.12695 | 0.15648 | 0.10917 | 0.19963 | 0.25578 | 0.27211
21 | 0.13666 | 0.13626 | 0.13481 | 0.13965 | 0.13643 | 0.13054 | 0.10983 | 0.091556 | 0.090739 | 0.091079 | 0.089573 | 0.088583 | 0.089784 | 0.09417 | 0.10049 | 0.10605 | 0.11199 | 0.10794 | 0.11447 | 0.11716 | 0.1209 | 0.12732 | 0.13172 | 0.13559
22 | 0.0048663 | -0.045787 | -0.059801 | -0.075113 | -0.070109 | -0.081009 | -0.15088 | -0.050638 | -0.076492 | -0.026783 | -0.00048398 | 0.021197 | 0.070456 | 0.071355 | 0.054099 | 0.12939 | 0.10984 | 0.091696 | 0.078265 | 0.078508 | 0.10984 | 0.099871 | -0.009728 | -0.016193
23 | 0.064904 | 0.070394 | 0.0722 | 0.072027 | 0.074441 | 0.078044 | 0.024432 | -0.021564 | -0.048572 | -0.052386 | -0.02221 | -0.053977 | -0.057458 | -0.053566 | -0.044124 | -0.018919 | -0.0094959 | -0.0091862 | -0.0092802 | -0.019104 | -0.027136 | -0.0037879 | 0.028585 | 0.048061
24 | -1.2669 | -1.3761 | -1.3947 | -1.4303 | -1.4072 | -1.3837 | -1.1247 | -0.90595 | -0.77788 | -0.58891 | -0.59197 | -0.64639 | -0.76665 | -0.7969 | -0.85888 | -0.87723 | -0.89034 | -0.70252 | -0.63371 | -0.69362 | -0.5748 | -0.73046 | -0.8449 | -0.96406
25 | -0.32217 | -0.1968 | -0.25121 | -0.19784 | -0.22027 | -0.12178 | -0.40238 | -0.31322 | -0.22991 | -0.27882 | -0.28591 | -0.26555 | 0.13171 | 0.067498 | -0.36283 | -0.1222 | -0.14367 | -0.082786 | 0.003901 | 0.25667 | 0.57258 | 0.57029 | 0.54658 | 0.57411
26 | -0.17582 | -0.16213 | -0.12067 | -0.11095 | -0.1 | -0.12306 | -0.42176 | -0.55776 | -0.69424 | -0.6889 | -0.64559 | -0.65701 | -0.71712 | -0.63248 | -0.58092 | -0.54525 | -0.53428 | -0.5523 | -0.45478 | -0.421 | -0.45075 | -0.30607 | -0.1357 | -0.14392
27 | -0.32906 | -0.36072 | -0.34903 | -0.34841 | -0.33813 | -0.35767 | -0.37037 | -0.67441 | -0.7842 | -0.77915 | -0.75144 | -0.73073 | -0.80835 | -0.75115 | -0.533 | -0.70401 | -0.72694 | -0.68265 | -0.5288 | -0.4844 | -0.49282 | -0.51597 | -0.34914 | -0.33789
28 | 0.0017837 | -0.0089921 | -0.010679 | -0.014616 | -0.018041 | -0.015079 | -0.017429 | 0.044311 | 0.058705 | 0.073869 | 0.043041 | 0.037943 | 0.026982 | 0.034749 | 0.015472 | 0.013513 | 0.015954 | 0.02779 | 0.053327 | 0.054471 | 0.043727 | 0.033361 | 0.016014 | 0.0030323
29 | 0.87193 | 2.1419 | 3.6619 | 3.3507 | 3.4042 | 3.3592 | 0.21032 | -3.9833 | -5.2012 | -5.2081 | -4.3051 | -5.4578 | -5.0295 | -4.3364 | -3.1083 | -1.9798 | -2.4171 | -2.1098 | -0.41167 | -1.696 | -2.417 | -1.5884 | 1.482 | 3.0528
30 | -0.30093 | -0.30657 | -0.30642 | -0.30642 | -0.32282 | -0.32929 | -0.29406 | -0.19764 | -0.15039 | -0.15701 | -0.20183 | -0.21262 | -0.20052 | -0.21959 | -0.20995 | -0.23768 | -0.27151 | -0.23915 | -0.17421 | -0.15414 | -0.15155 | -0.20424 | -0.25713 | -0.26416
31 | -0.28946 | -0.37457 | -0.43538 | -0.4343 | -0.44144 | -0.48678 | -0.42497 | -0.16965 | 0.053531 | 0.18657 | 0.30778 | 0.33676 | 0.29559 | 0.23433 | 0.15797 | 0.10594 | 0.086744 | 0.077113 | 0.077213 | 0.021528 | 0.16424 | 0.077184 | 0.042945 | -0.069491
32 | 0.075475 | 0.085577 | 0.06288 | 0.075603 | 0.076621 | 0.079464 | 0.077744 | 0.13948 | 0.16346 | 0.16147 | 0.14396 | 0.17193 | 0.17915 | 0.16535 | 0.14076 | 0.12504 | 0.15245 | 0.14486 | 0.11832 | 0.10758 | 0.12674 | 0.099711 | 0.07538 | 0.084789

## Qc, Summer, S9
LoadID | 0 | 1 | 2 | 3 | 4 | 5 | 6 | 7 | 8 | 9 | 10 | 11 | 12 | 13 | 14 | 15 | 16 | 17 | 18 | 19 | 20 | 21 | 22 | 23
1 | -0.96742 | -1.0605 | -1.0368 | -1.0145 | -0.98425 | -1.0411 | -1.0675 | -2.0232 | -2.4239 | -2.3374 | -2.2766 | -2.2145 | -2.33 | -2.3224 | -1.6475 | -2.1331 | -2.1594 | -2.048 | -1.5547 | -1.41 | -1.5237 | -1.5024 | -1.037 | -1.0343
2 | 0.0026254 | -0.012973 | -0.015104 | -0.020061 | -0.026554 | -0.021119 | -0.024405 | 0.063948 | 0.082204 | 0.10872 | 0.060873 | 0.054757 | 0.0374 | 0.050149 | 0.021453 | 0.019495 | 0.022345 | 0.040915 | 0.075412 | 0.080173 | 0.062468 | 0.048612 | 0.022878 | 0.0043748
3 | 0.17687 | 0.40504 | 0.72076 | 0.67296 | 0.69739 | 0.65463 | 0.040585 | -0.76834 | -1.034 | -1.0251 | -0.88194 | -1.0959 | -0.97033 | -0.87058 | -0.60561 | -0.39353 | -0.47098 | -0.42374 | -0.082664 | -0.33381 | -0.48048 | -0.30954 | 0.29461 | 0.60688
4 | -0.11492 | -0.11476 | -0.11818 | -0.11939 | -0.12454 | -0.12956 | -0.11571 | -0.079336 | -0.057435 | -0.061171 | -0.077093 | -0.082838 | -0.079685 | -0.083859 | -0.081799 | -0.095439 | -0.1079 | -0.095997 | -0.067875 | -0.058269 | -0.05845 | -0.077997 | -0.098218 | -0.1019
5 | -0.039652 | -0.053939 | -0.063328 | -0.063171 | -0.061698 | -0.068048 | -0.060602 | -0.024677 | 0.0077085 | 0.027414 | 0.043894 | 0.046601 | 0.042144 | 0.033082 | 0.022525 | 0.014956 | 0.012123 | 0.010886 | 0.010901 | 0.0030694 | 0.023889 | 0.01079 | 0.0061854 | -0.0099086
6 | -1.0378 | -1.1417 | -0.89988 | -1.0499 | -1.0748 | -1.0708 | -1.0478 | -1.957 | -2.2476 | -2.2874 | -1.9795 | -2.2938 | -2.4877 | -2.206 | -1.955 | -1.7021 | -2.0962 | -2.0732 | -1.579 | -1.4793 | -1.7775 | -1.3573 | -1.026 | -1.1658
7 | 0.58114 | 0.60038 | 0.62552 | 0.63993 | 0.61099 | 0.66549 | 0.57146 | 0.26572 | 0.046354 | 0.034873 | -0.07816 | -0.026244 | -0.0068824 | -0.0045612 | 0.067904 | 0.11453 | 0.16888 | 0.21669 | 0.18635 | 0.23906 | 0.16846 | 0.30807 | 0.39464 | 0.41153
8 | -0.33831 | -0.34065 | -0.34043 | -0.34228 | -0.33093 | -0.33295 | -0.28299 | -0.23351 | -0.22458 | -0.2277 | -0.21954 | -0.21929 | -0.22224 | -0.23312 | -0.25375 | -0.25982 | -0.26899 | -0.26986 | -0.27777 | -0.29 | -0.30841 | -0.31508 | -0.31951 | -0.33566
9 | -0.0021657 | 0.019969 | 0.024818 | 0.032117 | 0.030583 | 0.034289 | 0.065829 | 0.021009 | 0.033368 | 0.011112 | 0.00021328 | -0.0087083 | -0.030126 | -0.031435 | -0.023604 | -0.05424 | -0.045123 | -0.040808 | -0.032471 | -0.034586 | -0.048884 | -0.042703 | 0.0042869 | 0.0068546
10 | -0.018708 | -0.021758 | -0.02166 | -0.021608 | -0.022109 | -0.023184 | -0.007112 | 0.0065331 | 0.01428 | 0.015716 | 0.0065976 | 0.015876 | 0.016725 | 0.016562 | 0.012848 | 0.0055087 | 0.0028488 | 0.002728 | 0.0027841 | 0.0057879 | 0.0083036 | 0.0011141 | -0.0083233 | -0.014418
11 | 0.24007 | 0.26339 | 0.26968 | 0.27377 | 0.26666 | 0.26755 | 0.21101 | 0.17871 | 0.15038 | 0.11732 | 0.11562 | 0.12372 | 0.14819 | 0.14954 | 0.16943 | 0.16959 | 0.16871 | 0.13183 | 0.11892 | 0.13276 | 0.11114 | 0.14552 | 0.16172 | 0.18453
12 | 0.37302 | 0.2234 | 0.27956 | 0.22237 | 0.25761 | 0.13282 | 0.46132 | 0.36272 | 0.27163 | 0.31023 | 0.32779 | 0.30144 | -0.14951 | -0.073615 | 0.41186 | 0.14296 | 0.15983 | 0.095872 | -0.0043843 | -0.29424 | -0.64995 | -0.64736 | -0.6022 | -0.65169
13 | -0.27855 | -0.25427 | -0.19501 | -0.17404 | -0.16321 | -0.20493 | -0.65497 | -0.89242 | -1.1108 | -1.0698 | -1.054 | -1.0512 | -1.1136 | -1.0429 | -0.96741 | -0.8724 | -0.85484 | -0.88368 | -0.7497 | -0.66013 | -0.70691 | -0.49471 | -0.21931 | -0.23733
14 | -0.016453 | -0.018216 | -0.017109 | -0.017421 | -0.016739 | -0.017883 | -0.017974 | -0.034061 | -0.040398 | -0.03743 | -0.037944 | -0.038028 | -0.039625 | -0.038324 | -0.026919 | -0.0352 | -0.035991 | -0.033463 | -0.026704 | -0.023501 | -0.024641 | -0.025545 | -0.017806 | -0.017584
15 | 0.0032277 | -0.016432 | -0.018941 | -0.026188 | -0.033635 | -0.026216 | -0.03185 | 0.080183 | 0.10518 | 0.13502 | 0.079442 | 0.07076 | 0.047374 | 0.06288 | 0.027998 | 0.023725 | 0.028869 | 0.050799 | 0.098446 | 0.098566 | 0.078334 | 0.059764 | 0.028978 | 0.0054327
16 | -0.054203 | -0.12413 | -0.22088 | -0.20623 | -0.20953 | -0.20061 | -0.012189 | 0.23546 | 0.30745 | 0.31414 | 0.26232 | 0.33918 | 0.30337 | 0.26156 | 0.18748 | 0.11823 | 0.14871 | 0.13115 | 0.025332 | 0.10543 | 0.14724 | 0.093911 | -0.089389 | -0.18046
17 | -0.4179 | -0.42577 | -0.43846 | -0.42545 | -0.44835 | -0.46643 | -0.4042 | -0.27721 | -0.20677 | -0.21801 | -0.27753 | -0.3043 | -0.28687 | -0.29884 | -0.28582 | -0.34358 | -0.37701 | -0.33881 | -0.24435 | -0.21405 | -0.21472 | -0.27795 | -0.35358 | -0.3705
18 | -0.13878 | -0.18879 | -0.2173 | -0.21676 | -0.22249 | -0.23109 | -0.21211 | -0.086369 | 0.026186 | 0.092188 | 0.15363 | 0.1664 | 0.14317 | 0.11815 | 0.079619 | 0.051828 | 0.042862 | 0.037341 | 0.039308 | 0.010321 | 0.083612 | 0.037016 | 0.021434 | -0.035023
19 | -0.49554 | -0.53973 | -0.40872 | -0.50125 | -0.51313 | -0.51135 | -0.49032 | -0.9344 | -1.0731 | -1.0389 | -0.90795 | -1.1176 | -1.1414 | -1.0748 | -0.91495 | -0.8209 | -0.97109 | -0.98005 | -0.76153 | -0.71328 | -0.82381 | -0.64812 | -0.49987 | -0.54561
20 | 0.37277 | 0.39691 | 0.40943 | 0.42741 | 0.40792 | 0.42697 | 0.37405 | 0.17051 | 0.03126 | 0.023054 | -0.051681 | -0.017879 | -0.0044602 | -0.0031074 | 0.043566 | 0.074963 | 0.1128 | 0.1404 | 0.12695 | 0.15648 | 0.10917 | 0.19963 | 0.25578 | 0.27211
21 | 0.13666 | 0.13626 | 0.13481 | 0.13965 | 0.13643 | 0.13054 | 0.10983 | 0.091556 | 0.090739 | 0.091079 | 0.089573 | 0.088583 | 0.089784 | 0.09417 | 0.10049 | 0.10605 | 0.11199 | 0.10794 | 0.11447 | 0.11716 | 0.1209 | 0.12732 | 0.13172 | 0.13559
22 | 0.0048663 | -0.045787 | -0.059801 | -0.075113 | -0.070109 | -0.081009 | -0.15088 | -0.050638 | -0.076492 | -0.026783 | -0.00048398 | 0.021197 | 0.070456 | 0.071355 | 0.054099 | 0.12939 | 0.10984 | 0.091696 | 0.078265 | 0.078508 | 0.10984 | 0.099871 | -0.009728 | -0.016193
23 | 0.064904 | 0.070394 | 0.0722 | 0.072027 | 0.074441 | 0.078044 | 0.024432 | -0.021564 | -0.048572 | -0.052386 | -0.02221 | -0.053977 | -0.057458 | -0.053566 | -0.044124 | -0.018919 | -0.0094959 | -0.0091862 | -0.0092802 | -0.019104 | -0.027136 | -0.0037879 | 0.028585 | 0.048061
24 | -1.2669 | -1.3761 | -1.3947 | -1.4303 | -1.4072 | -1.3837 | -1.1247 | -0.90595 | -0.77788 | -0.58891 | -0.59197 | -0.64639 | -0.76665 | -0.7969 | -0.85888 | -0.87723 | -0.89034 | -0.70252 | -0.63371 | -0.69362 | -0.5748 | -0.73046 | -0.8449 | -0.96406
25 | -0.32217 | -0.1968 | -0.25121 | -0.19784 | -0.22027 | -0.12178 | -0.40238 | -0.31322 | -0.22991 | -0.27882 | -0.28591 | -0.26555 | 0.13171 | 0.067498 | -0.36283 | -0.1222 | -0.14367 | -0.082786 | 0.003901 | 0.25667 | 0.57258 | 0.57029 | 0.54658 | 0.57411
26 | -0.17582 | -0.16213 | -0.12067 | -0.11095 | -0.1 | -0.12306 | -0.42176 | -0.55776 | -0.69424 | -0.6889 | -0.64559 | -0.65701 | -0.71712 | -0.63248 | -0.58092 | -0.54525 | -0.53428 | -0.5523 | -0.45478 | -0.421 | -0.45075 | -0.30607 | -0.1357 | -0.14392
27 | -0.32906 | -0.36072 | -0.34903 | -0.34841 | -0.33813 | -0.35767 | -0.37037 | -0.67441 | -0.7842 | -0.77915 | -0.75144 | -0.73073 | -0.80835 | -0.75115 | -0.533 | -0.70401 | -0.72694 | -0.68265 | -0.5288 | -0.4844 | -0.49282 | -0.51597 | -0.34914 | -0.33789
28 | 0.0017837 | -0.0089921 | -0.010679 | -0.014616 | -0.018041 | -0.015079 | -0.017429 | 0.044311 | 0.058705 | 0.073869 | 0.043041 | 0.037943 | 0.026982 | 0.034749 | 0.015472 | 0.013513 | 0.015954 | 0.02779 | 0.053327 | 0.054471 | 0.043727 | 0.033361 | 0.016014 | 0.0030323
29 | 0.87193 | 2.1419 | 3.6619 | 3.3507 | 3.4042 | 3.3592 | 0.21032 | -3.9833 | -5.2012 | -5.2081 | -4.3051 | -5.4578 | -5.0295 | -4.3364 | -3.1083 | -1.9798 | -2.4171 | -2.1098 | -0.41167 | -1.696 | -2.417 | -1.5884 | 1.482 | 3.0528
30 | -0.30093 | -0.30657 | -0.30642 | -0.30642 | -0.32282 | -0.32929 | -0.29406 | -0.19764 | -0.15039 | -0.15701 | -0.20183 | -0.21262 | -0.20052 | -0.21959 | -0.20995 | -0.23768 | -0.27151 | -0.23915 | -0.17421 | -0.15414 | -0.15155 | -0.20424 | -0.25713 | -0.26416
31 | -0.28946 | -0.37457 | -0.43538 | -0.4343 | -0.44144 | -0.48678 | -0.42497 | -0.16965 | 0.053531 | 0.18657 | 0.30778 | 0.33676 | 0.29559 | 0.23433 | 0.15797 | 0.10594 | 0.086744 | 0.077113 | 0.077213 | 0.021528 | 0.16424 | 0.077184 | 0.042945 | -0.069491
32 | 0.075475 | 0.085577 | 0.06288 | 0.075603 | 0.076621 | 0.079464 | 0.077744 | 0.13948 | 0.16346 | 0.16147 | 0.14396 | 0.17193 | 0.17915 | 0.16535 | 0.14076 | 0.12504 | 0.15245 | 0.14486 | 0.11832 | 0.10758 | 0.12674 | 0.099711 | 0.07538 | 0.084789

## UpFlex, Summer
LoadID | 0 | 1 | 2 | 3 | 4 | 5 | 6 | 7 | 8 | 9 | 10 | 11 | 12 | 13 | 14 | 15 | 16 | 17 | 18 | 19 | 20 | 21 | 22 | 23
1 | 0.22823 | 0.25125 | 0.32703 | 0.37492 | 0.44082 | 0.51529 | 0.45934 | 0.65667 | 0.60242 | 0.6804 | 0.69927 | 0.64863 | 0.61189 | 0.56333 | 0.51889 | 0.46699 | 0.46213 | 0.36615 | 0.30295 | 0.35949 | 0.36628 | 0.41859 | 0.20325 | 0.19514
2 | 0.35118 | 0.3866 | 0.5032 | 0.5769 | 0.6783 | 0.79288 | 0.70678 | 1.0104 | 0.92695 | 1.0469 | 1.076 | 0.99805 | 0.94152 | 0.8668 | 0.79842 | 0.71857 | 0.71109 | 0.5634 | 0.46615 | 0.55315 | 0.5636 | 0.64409 | 0.31274 | 0.30026
3 | 0.32688 | 0.35985 | 0.46839 | 0.53699 | 0.63137 | 0.73803 | 0.65789 | 0.94052 | 0.86282 | 0.97451 | 1.0015 | 0.92901 | 0.87638 | 0.80684 | 0.74318 | 0.66886 | 0.66189 | 0.52443 | 0.4339 | 0.51488 | 0.52461 | 0.59953 | 0.2911 | 0.27949
4 | 0.15019 | 0.16534 | 0.2152 | 0.24672 | 0.29009 | 0.33909 | 0.30227 | 0.43213 | 0.39643 | 0.44775 | 0.46016 | 0.42684 | 0.40266 | 0.37071 | 0.34146 | 0.30731 | 0.30411 | 0.24095 | 0.19936 | 0.23657 | 0.24104 | 0.27546 | 0.13375 | 0.12841
5 | 0.088346 | 0.097258 | 0.12659 | 0.14513 | 0.17064 | 0.19947 | 0.17781 | 0.25419 | 0.2332 | 0.26338 | 0.27068 | 0.25108 | 0.23686 | 0.21806 | 0.20086 | 0.18077 | 0.17889 | 0.14174 | 0.11727 | 0.13916 | 0.14179 | 0.16203 | 0.078676 | 0.075538
6 | 0.36811 | 0.40524 | 0.52746 | 0.60471 | 0.711 | 0.83111 | 0.74086 | 1.0591 | 0.97165 | 1.0974 | 1.1279 | 1.0462 | 0.98692 | 0.9086 | 0.83692 | 0.75322 | 0.74538 | 0.59057 | 0.48863 | 0.57982 | 0.59078 | 0.67514 | 0.32782 | 0.31474
7 | 0.32394 | 0.35661 | 0.46417 | 0.53215 | 0.62568 | 0.73138 | 0.65196 | 0.93205 | 0.85505 | 0.96573 | 0.99251 | 0.92064 | 0.86849 | 0.79957 | 0.73649 | 0.66283 | 0.65593 | 0.5197 | 0.42999 | 0.51024 | 0.51989 | 0.59412 | 0.28848 | 0.27697
8 | 0.092764 | 0.10212 | 0.13292 | 0.15239 | 0.17917 | 0.20944 | 0.1867 | 0.2669 | 0.24486 | 0.27655 | 0.28422 | 0.26364 | 0.2487 | 0.22897 | 0.2109 | 0.18981 | 0.18783 | 0.14882 | 0.12313 | 0.14611 | 0.14888 | 0.17014 | 0.08261 | 0.079315
9 | 0.092764 | 0.10212 | 0.13292 | 0.15239 | 0.17917 | 0.20944 | 0.1867 | 0.2669 | 0.24486 | 0.27655 | 0.28422 | 0.26364 | 0.2487 | 0.22897 | 0.2109 | 0.18981 | 0.18783 | 0.14882 | 0.12313 | 0.14611 | 0.14888 | 0.17014 | 0.08261 | 0.079315
10 | 0.1524 | 0.16777 | 0.21837 | 0.25035 | 0.29436 | 0.34408 | 0.30672 | 0.43849 | 0.40226 | 0.45433 | 0.46693 | 0.43312 | 0.40858 | 0.37616 | 0.34648 | 0.31183 | 0.30859 | 0.2445 | 0.20229 | 0.24005 | 0.24458 | 0.27951 | 0.13572 | 0.1303
11 | 0.20761 | 0.22856 | 0.29749 | 0.34106 | 0.40101 | 0.46875 | 0.41785 | 0.59736 | 0.54801 | 0.61894 | 0.63611 | 0.59004 | 0.55662 | 0.51245 | 0.47202 | 0.42481 | 0.42039 | 0.33308 | 0.27559 | 0.32702 | 0.3332 | 0.38078 | 0.18489 | 0.17751
12 | 0.16786 | 0.18479 | 0.24052 | 0.27575 | 0.32422 | 0.37899 | 0.33783 | 0.48297 | 0.44307 | 0.50042 | 0.5143 | 0.47706 | 0.45003 | 0.41432 | 0.38164 | 0.34347 | 0.33989 | 0.2693 | 0.22281 | 0.2644 | 0.2694 | 0.30786 | 0.14948 | 0.14352
13 | 0.22087 | 0.24315 | 0.31648 | 0.36283 | 0.4266 | 0.49867 | 0.44452 | 0.63549 | 0.58299 | 0.65845 | 0.67671 | 0.62771 | 0.59215 | 0.54516 | 0.50215 | 0.45193 | 0.44723 | 0.35434 | 0.29318 | 0.34789 | 0.35447 | 0.40509 | 0.19669 | 0.18885
14 | 0.21203 | 0.23342 | 0.30382 | 0.34831 | 0.40954 | 0.47872 | 0.42674 | 0.61007 | 0.55967 | 0.63211 | 0.64964 | 0.6026 | 0.56846 | 0.52335 | 0.48207 | 0.43385 | 0.42934 | 0.34017 | 0.28145 | 0.33398 | 0.34029 | 0.38888 | 0.18882 | 0.18129
15 | 0.19436 | 0.21397 | 0.2785 | 0.31929 | 0.37541 | 0.43883 | 0.39118 | 0.55923 | 0.51303 | 0.57944 | 0.59551 | 0.55238 | 0.52109 | 0.47974 | 0.44189 | 0.3977 | 0.39356 | 0.31182 | 0.25799 | 0.30614 | 0.31193 | 0.35647 | 0.17309 | 0.16618
16 | 0.15019 | 0.16534 | 0.2152 | 0.24672 | 0.29009 | 0.33909 | 0.30227 | 0.43213 | 0.39643 | 0.44775 | 0.46016 | 0.42684 | 0.40266 | 0.37071 | 0.34146 | 0.30731 | 0.30411 | 0.24095 | 0.19936 | 0.23657 | 0.24104 | 0.27546 | 0.13375 | 0.12841
17 | 0.38431 | 0.42307 | 0.55067 | 0.63132 | 0.74229 | 0.86768 | 0.77346 | 1.1057 | 1.0144 | 1.1457 | 1.1775 | 1.0922 | 1.0303 | 0.94858 | 0.87374 | 0.78636 | 0.77817 | 0.61656 | 0.51013 | 0.60533 | 0.61677 | 0.70485 | 0.34224 | 0.32859
18 | 0.13915 | 0.15318 | 0.19938 | 0.22858 | 0.26876 | 0.31416 | 0.28005 | 0.40036 | 0.36728 | 0.41482 | 0.42633 | 0.39546 | 0.37305 | 0.34345 | 0.31636 | 0.28472 | 0.28175 | 0.22324 | 0.1847 | 0.21917 | 0.22331 | 0.2552 | 0.12391 | 0.11897
19 | 0.27829 | 0.30636 | 0.39876 | 0.45716 | 0.53752 | 0.62832 | 0.56009 | 0.80071 | 0.73457 | 0.82965 | 0.85266 | 0.79091 | 0.74611 | 0.6869 | 0.63271 | 0.56943 | 0.5635 | 0.44647 | 0.3694 | 0.43834 | 0.44663 | 0.51041 | 0.24783 | 0.23794
20 | 0.27166 | 0.29907 | 0.38927 | 0.44628 | 0.52472 | 0.61336 | 0.54676 | 0.78165 | 0.71708 | 0.8099 | 0.83236 | 0.77208 | 0.72834 | 0.67055 | 0.61765 | 0.55587 | 0.55009 | 0.43584 | 0.36061 | 0.42791 | 0.43599 | 0.49825 | 0.24193 | 0.23228
21 | 0.20541 | 0.22613 | 0.29432 | 0.33743 | 0.39674 | 0.46376 | 0.4134 | 0.591 | 0.54218 | 0.61236 | 0.62934 | 0.58377 | 0.5507 | 0.507 | 0.467 | 0.42029 | 0.41592 | 0.32954 | 0.27265 | 0.32354 | 0.32965 | 0.37673 | 0.18292 | 0.17563
22 | 0.24516 | 0.26989 | 0.35129 | 0.40274 | 0.47353 | 0.55352 | 0.49341 | 0.70539 | 0.64712 | 0.73088 | 0.75115 | 0.69675 | 0.65729 | 0.60513 | 0.55739 | 0.50164 | 0.49642 | 0.39332 | 0.32542 | 0.38616 | 0.39346 | 0.44964 | 0.21833 | 0.20962
23 | 0.83487 | 0.91909 | 1.1963 | 1.3715 | 1.6126 | 1.885 | 1.6803 | 2.4021 | 2.2037 | 2.4889 | 2.558 | 2.3727 | 2.2383 | 2.0607 | 1.8981 | 1.7083 | 1.6905 | 1.3394 | 1.1082 | 1.315 | 1.3399 | 1.5312 | 0.74349 | 0.71383
24 | 1.1132 | 1.2255 | 1.595 | 1.8287 | 2.1501 | 2.5133 | 2.2404 | 3.2029 | 2.9383 | 3.3186 | 3.4106 | 3.1636 | 2.9844 | 2.7476 | 2.5308 | 2.2777 | 2.254 | 1.7859 | 1.4776 | 1.7534 | 1.7865 | 2.0416 | 0.99132 | 0.95178
25 | 0.097181 | 0.10698 | 0.13925 | 0.15964 | 0.18771 | 0.21941 | 0.19559 | 0.27961 | 0.25651 | 0.28972 | 0.29775 | 0.27619 | 0.26055 | 0.23987 | 0.22095 | 0.19885 | 0.19678 | 0.15591 | 0.129 | 0.15307 | 0.15597 | 0.17824 | 0.086544 | 0.083092
26 | 0.18111 | 0.19938 | 0.25951 | 0.29752 | 0.34981 | 0.40891 | 0.3645 | 0.5211 | 0.47805 | 0.53993 | 0.5549 | 0.51472 | 0.48556 | 0.44703 | 0.41176 | 0.37058 | 0.36673 | 0.29056 | 0.2404 | 0.28527 | 0.29066 | 0.33217 | 0.16129 | 0.15485
27 | 0.22087 | 0.24315 | 0.31648 | 0.36283 | 0.4266 | 0.49867 | 0.44452 | 0.63549 | 0.58299 | 0.65845 | 0.67671 | 0.62771 | 0.59215 | 0.54516 | 0.50215 | 0.45193 | 0.44723 | 0.35434 | 0.29318 | 0.34789 | 0.35447 | 0.40509 | 0.19669 | 0.18885
28 | 0.41523 | 0.45711 | 0.59498 | 0.68212 | 0.80201 | 0.9375 | 0.83569 | 1.1947 | 1.096 | 1.2379 | 1.2722 | 1.1801 | 1.1132 | 1.0249 | 0.94405 | 0.84963 | 0.84079 | 0.66616 | 0.55117 | 0.65404 | 0.6664 | 0.76156 | 0.36978 | 0.35503
29 | 0.45646 | 0.5025 | 0.65405 | 0.74984 | 0.88165 | 1.0306 | 0.91867 | 1.3133 | 1.2048 | 1.3608 | 1.3985 | 1.2973 | 1.2238 | 1.1267 | 1.0378 | 0.93399 | 0.92427 | 0.73231 | 0.6059 | 0.71898 | 0.73257 | 0.83718 | 0.40649 | 0.39028
30 | 0.56321 | 0.62002 | 0.80702 | 0.92521 | 1.0878 | 1.2716 | 1.1335 | 1.6205 | 1.4866 | 1.6791 | 1.7256 | 1.6007 | 1.51 | 1.3902 | 1.2805 | 1.1524 | 1.1404 | 0.90357 | 0.7476 | 0.88712 | 0.90389 | 1.033 | 0.50156 | 0.48156
31 | 0.66481 | 0.73187 | 0.95259 | 1.0921 | 1.2841 | 1.501 | 1.338 | 1.9128 | 1.7548 | 1.9819 | 2.0369 | 1.8894 | 1.7824 | 1.6409 | 1.5115 | 1.3603 | 1.3462 | 1.0666 | 0.88246 | 1.0472 | 1.0669 | 1.2193 | 0.59204 | 0.56842
32 | 0.15019 | 0.16534 | 0.2152 | 0.24672 | 0.29009 | 0.33909 | 0.30227 | 0.43213 | 0.39643 | 0.44775 | 0.46016 | 0.42684 | 0.40266 | 0.37071 | 0.34146 | 0.30731 | 0.30411 | 0.24095 | 0.19936 | 0.23657 | 0.24104 | 0.27546 | 0.13375 | 0.12841

## DownFlex, Summer
LoadID | 0 | 1 | 2 | 3 | 4 | 5 | 6 | 7 | 8 | 9 | 10 | 11 | 12 | 13 | 14 | 15 | 16 | 17 | 18 | 19 | 20 | 21 | 22 | 23
1 | 0.63273 | 0.66961 | 0.7071 | 0.73924 | 0.74763 | 0.78206 | 0.77806 | 0.73545 | 0.66635 | 0.97851 | 0.95556 | 0.8799 | 0.85852 | 0.86205 | 0.82121 | 0.75276 | 0.67653 | 0.65226 | 0.41001 | 0.43846 | 0.47938 | 0.49082 | 0.51189 | 0.56504
2 | 0.97359 | 1.0303 | 1.088 | 1.1375 | 1.1504 | 1.2034 | 1.1972 | 1.1316 | 1.0253 | 1.5056 | 1.4703 | 1.3539 | 1.321 | 1.3264 | 1.2636 | 1.1583 | 1.041 | 1.0036 | 0.63088 | 0.67467 | 0.73763 | 0.75523 | 0.78765 | 0.86943
3 | 0.90623 | 0.95906 | 1.0127 | 1.0588 | 1.0708 | 1.1201 | 1.1144 | 1.0534 | 0.95438 | 1.4015 | 1.3686 | 1.2602 | 1.2296 | 1.2347 | 1.1762 | 1.0781 | 0.96896 | 0.9342 | 0.58723 | 0.62799 | 0.6866 | 0.70298 | 0.73316 | 0.80928
4 | 0.41638 | 0.44065 | 0.46531 | 0.48647 | 0.49199 | 0.51465 | 0.51202 | 0.48397 | 0.4385 | 0.64393 | 0.62882 | 0.57903 | 0.56496 | 0.56728 | 0.54041 | 0.49536 | 0.4452 | 0.42923 | 0.26981 | 0.28854 | 0.31546 | 0.32299 | 0.33686 | 0.37183
5 | 0.24493 | 0.25921 | 0.27371 | 0.28616 | 0.2894 | 0.30273 | 0.30119 | 0.28469 | 0.25794 | 0.37878 | 0.36989 | 0.34061 | 0.33233 | 0.3337 | 0.31789 | 0.29139 | 0.26188 | 0.25249 | 0.15871 | 0.16973 | 0.18557 | 0.19 | 0.19815 | 0.21872
6 | 1.0205 | 1.08 | 1.1405 | 1.1923 | 1.2059 | 1.2614 | 1.2549 | 1.1862 | 1.0748 | 1.5782 | 1.5412 | 1.4192 | 1.3847 | 1.3904 | 1.3245 | 1.2141 | 1.0912 | 1.052 | 0.6613 | 0.7072 | 0.7732 | 0.79165 | 0.82563 | 0.91135
7 | 0.89807 | 0.95042 | 1.0036 | 1.0492 | 1.0612 | 1.11 | 1.1043 | 1.0439 | 0.94579 | 1.3889 | 1.3563 | 1.2489 | 1.2185 | 1.2236 | 1.1656 | 1.0684 | 0.96023 | 0.92578 | 0.58194 | 0.62234 | 0.68041 | 0.69665 | 0.72656 | 0.80199
8 | 0.25717 | 0.27217 | 0.2874 | 0.30046 | 0.30387 | 0.31787 | 0.31625 | 0.29893 | 0.27084 | 0.39772 | 0.38839 | 0.35764 | 0.34895 | 0.35038 | 0.33378 | 0.30596 | 0.27497 | 0.26511 | 0.16665 | 0.17821 | 0.19485 | 0.19949 | 0.20806 | 0.22966
9 | 0.25717 | 0.27217 | 0.2874 | 0.30046 | 0.30387 | 0.31787 | 0.31625 | 0.29893 | 0.27084 | 0.39772 | 0.38839 | 0.35764 | 0.34895 | 0.35038 | 0.33378 | 0.30596 | 0.27497 | 0.26511 | 0.16665 | 0.17821 | 0.19485 | 0.19949 | 0.20806 | 0.22966
10 | 0.4225 | 0.44713 | 0.47216 | 0.49362 | 0.49922 | 0.52222 | 0.51955 | 0.49109 | 0.44495 | 0.6534 | 0.63807 | 0.58754 | 0.57327 | 0.57562 | 0.54835 | 0.50265 | 0.45174 | 0.43554 | 0.27378 | 0.29278 | 0.3201 | 0.32774 | 0.34181 | 0.3773
11 | 0.57558 | 0.60913 | 0.64323 | 0.67247 | 0.6801 | 0.71142 | 0.70779 | 0.66902 | 0.60616 | 0.89013 | 0.86925 | 0.80042 | 0.78097 | 0.78418 | 0.74703 | 0.68477 | 0.61542 | 0.59334 | 0.37297 | 0.39886 | 0.43608 | 0.44649 | 0.46566 | 0.514
12 | 0.46536 | 0.49249 | 0.52006 | 0.5437 | 0.54987 | 0.57519 | 0.57225 | 0.54091 | 0.49009 | 0.71968 | 0.7028 | 0.64715 | 0.63143 | 0.63402 | 0.60398 | 0.55364 | 0.49757 | 0.47972 | 0.30155 | 0.32248 | 0.35258 | 0.36099 | 0.37649 | 0.41557
13 | 0.61232 | 0.64801 | 0.68429 | 0.71539 | 0.72351 | 0.75683 | 0.75296 | 0.71173 | 0.64485 | 0.94695 | 0.92473 | 0.85151 | 0.83082 | 0.83424 | 0.79472 | 0.72848 | 0.6547 | 0.63122 | 0.39678 | 0.42432 | 0.46392 | 0.47499 | 0.49538 | 0.54681
14 | 0.58783 | 0.62209 | 0.65692 | 0.68678 | 0.69457 | 0.72656 | 0.72285 | 0.68326 | 0.61906 | 0.90907 | 0.88774 | 0.81745 | 0.79759 | 0.80087 | 0.76293 | 0.69934 | 0.62851 | 0.60597 | 0.38091 | 0.40735 | 0.44536 | 0.45599 | 0.47557 | 0.52494
15 | 0.53884 | 0.57025 | 0.60217 | 0.62954 | 0.63669 | 0.66601 | 0.66261 | 0.62632 | 0.56747 | 0.83332 | 0.81377 | 0.74933 | 0.73113 | 0.73413 | 0.69935 | 0.64106 | 0.57614 | 0.55547 | 0.34917 | 0.3734 | 0.40825 | 0.41799 | 0.43593 | 0.48119
16 | 0.41638 | 0.44065 | 0.46531 | 0.48647 | 0.49199 | 0.51465 | 0.51202 | 0.48397 | 0.4385 | 0.64393 | 0.62882 | 0.57903 | 0.56496 | 0.56728 | 0.54041 | 0.49536 | 0.4452 | 0.42923 | 0.26981 | 0.28854 | 0.31546 | 0.32299 | 0.33686 | 0.37183
17 | 1.0654 | 1.1275 | 1.1907 | 1.2448 | 1.2589 | 1.3169 | 1.3102 | 1.2384 | 1.122 | 1.6477 | 1.609 | 1.4816 | 1.4456 | 1.4516 | 1.3828 | 1.2675 | 1.1392 | 1.0983 | 0.6904 | 0.73832 | 0.80722 | 0.82648 | 0.86196 | 0.95145
18 | 0.38576 | 0.40825 | 0.4311 | 0.4507 | 0.45581 | 0.47681 | 0.47437 | 0.44839 | 0.40626 | 0.59658 | 0.58258 | 0.53645 | 0.52342 | 0.52557 | 0.50067 | 0.45894 | 0.41246 | 0.39767 | 0.24997 | 0.26732 | 0.29227 | 0.29924 | 0.31209 | 0.34449
19 | 0.77152 | 0.8165 | 0.8622 | 0.90139 | 0.91162 | 0.95361 | 0.94874 | 0.89678 | 0.81252 | 1.1932 | 1.1652 | 1.0729 | 1.0468 | 1.0511 | 1.0013 | 0.91788 | 0.82492 | 0.79533 | 0.49994 | 0.53464 | 0.58454 | 0.59848 | 0.62418 | 0.68898
20 | 0.75315 | 0.79706 | 0.84167 | 0.87993 | 0.88992 | 0.93091 | 0.92615 | 0.87542 | 0.79317 | 1.1647 | 1.1374 | 1.0474 | 1.0219 | 1.0261 | 0.9775 | 0.89602 | 0.80528 | 0.7764 | 0.48804 | 0.52191 | 0.57062 | 0.58424 | 0.60932 | 0.67257
21 | 0.56946 | 0.60265 | 0.63639 | 0.66531 | 0.67287 | 0.70386 | 0.70026 | 0.66191 | 0.59971 | 0.88066 | 0.86 | 0.79191 | 0.77267 | 0.77584 | 0.73909 | 0.67748 | 0.60887 | 0.58703 | 0.36901 | 0.39462 | 0.43144 | 0.44174 | 0.4607 | 0.50853
22 | 0.67968 | 0.71929 | 0.75956 | 0.79408 | 0.8031 | 0.84009 | 0.83579 | 0.79002 | 0.71579 | 1.0511 | 1.0265 | 0.94518 | 0.92221 | 0.926 | 0.88213 | 0.80861 | 0.72672 | 0.70065 | 0.44043 | 0.47099 | 0.51495 | 0.52724 | 0.54987 | 0.60696
23 | 2.3146 | 2.4495 | 2.5866 | 2.7042 | 2.7349 | 2.8608 | 2.8462 | 2.6903 | 2.4375 | 3.5795 | 3.4955 | 3.2187 | 3.1405 | 3.1534 | 3.004 | 2.7536 | 2.4748 | 2.386 | 1.4998 | 1.6039 | 1.7536 | 1.7955 | 1.8725 | 2.0669
24 | 3.0861 | 3.266 | 3.4488 | 3.6056 | 3.6465 | 3.8144 | 3.7949 | 3.5871 | 3.2501 | 4.7726 | 4.6607 | 4.2916 | 4.1874 | 4.2046 | 4.0054 | 3.6715 | 3.2997 | 3.1813 | 1.9998 | 2.1386 | 2.3381 | 2.3939 | 2.4967 | 2.7559
25 | 0.26942 | 0.28513 | 0.30109 | 0.31477 | 0.31835 | 0.33301 | 0.3313 | 0.31316 | 0.28374 | 0.41666 | 0.40688 | 0.37467 | 0.36556 | 0.36707 | 0.34967 | 0.32053 | 0.28807 | 0.27774 | 0.17458 | 0.1867 | 0.20412 | 0.20899 | 0.21797 | 0.2406
26 | 0.5021 | 0.53137 | 0.56111 | 0.58662 | 0.59328 | 0.6206 | 0.61743 | 0.58362 | 0.52878 | 0.7765 | 0.75828 | 0.69824 | 0.68128 | 0.68408 | 0.65167 | 0.59735 | 0.53686 | 0.5176 | 0.32536 | 0.34794 | 0.38041 | 0.38949 | 0.40621 | 0.44838
27 | 0.61232 | 0.64801 | 0.68429 | 0.71539 | 0.72351 | 0.75683 | 0.75296 | 0.71173 | 0.64485 | 0.94695 | 0.92473 | 0.85151 | 0.83082 | 0.83424 | 0.79472 | 0.72848 | 0.6547 | 0.63122 | 0.39678 | 0.42432 | 0.46392 | 0.47499 | 0.49538 | 0.54681
28 | 1.1512 | 1.2183 | 1.2865 | 1.3449 | 1.3602 | 1.4228 | 1.4156 | 1.338 | 1.2123 | 1.7803 | 1.7385 | 1.6008 | 1.5619 | 1.5684 | 1.4941 | 1.3695 | 1.2308 | 1.1867 | 0.74595 | 0.79772 | 0.87217 | 0.89298 | 0.93131 | 1.028
29 | 1.2655 | 1.3392 | 1.4142 | 1.4785 | 1.4953 | 1.5641 | 1.5561 | 1.4709 | 1.3327 | 1.957 | 1.9111 | 1.7598 | 1.717 | 1.7241 | 1.6424 | 1.5055 | 1.3531 | 1.3045 | 0.82001 | 0.87693 | 0.95876 | 0.98164 | 1.0238 | 1.1301
30 | 1.5614 | 1.6524 | 1.7449 | 1.8242 | 1.845 | 1.9299 | 1.9201 | 1.8149 | 1.6444 | 2.4147 | 2.3581 | 2.1714 | 2.1186 | 2.1273 | 2.0265 | 1.8576 | 1.6695 | 1.6096 | 1.0118 | 1.082 | 1.183 | 1.2112 | 1.2632 | 1.3944
31 | 1.8431 | 1.9505 | 2.0597 | 2.1533 | 2.1778 | 2.2781 | 2.2664 | 2.1423 | 1.941 | 2.8503 | 2.7835 | 2.5631 | 2.5008 | 2.5111 | 2.3921 | 2.1927 | 1.9707 | 1.9 | 1.1943 | 1.2772 | 1.3964 | 1.4297 | 1.4911 | 1.6459
32 | 0.41638 | 0.44065 | 0.46531 | 0.48647 | 0.49199 | 0.51465 | 0.51202 | 0.48397 | 0.4385 | 0.64393 | 0.62882 | 0.57903 | 0.56496 | 0.56728 | 0.54041 | 0.49536 | 0.4452 | 0.42923 | 0.26981 | 0.28854 | 0.31546 | 0.32299 | 0.33686 | 0.37183

## Pg, Summer, S1
GenID | 0 | 1 | 2 | 3 | 4 | 5 | 6 | 7 | 8 | 9 | 10 | 11 | 12 | 13 | 14 | 15 | 16 | 17 | 18 | 19 | 20 | 21 | 22 | 23
1 | 0 | 0 | 0 | 0 | 0 | 0 | 0 | 0 | 0 | 0 | 0 | 0 | 0 | 0 | 0 | 0 | 0 | 0 | 0 | 0 | 0 | 0 | 0 | 0
2 | 5.894 | 5.3055 | 5.4673 | 5.3689 | 4.6045 | 4.359 | 4.8052 | 4.3712 | 3.5934 | 2.5975 | 2.6658 | 1.6526 | 1.3547 | 1.4412 | 1.9245 | 2.4343 | 2.8729 | 3.9457 | 3.5889 | 3.1873 | 4.7387 | 5.1009 | 4.9566 | 7.2358
3 | 0 | 0 | 0 | 0 | 0 | 0 | 0 | 0 | 0 | 0 | 0 | 0 | 0 | 0 | 0 | 0 | 0 | 0 | 0 | 0 | 0 | 0 | 0 | 0
4 | 0 | 0 | 0 | 0 | 0 | 0 | 0 | 0 | 0 | 0 | 0 | 0 | 0 | 0 | 0 | 0 | 0 | 0 | 0 | 0 | 0 | 0 | 0 | 0
5 | 0 | 0 | 0.00059273 | 0 | 0 | 0 | 0 | 0.34613 | 7.1972 | 19.0753 | 23.9895 | 24.8006 | 27.1394 | 26.4361 | 22.2227 | 14.2229 | 3.5596 | 0.027822 | 0.0023571 | 0.0017599 | 0 | 0 | 0 | 0
6 | 0 | 0 | 0.00029637 | 0 | 0 | 0 | 0 | 0.17306 | 3.5986 | 9.5376 | 11.9948 | 12.4003 | 13.5697 | 13.218 | 11.1114 | 7.1114 | 1.7798 | 0.013911 | 0.0011785 | 0.00087995 | 0 | 0 | 0 | 0
7 | 0 | 0 | 0 | 0 | 0 | 0 | 0 | 0 | 0 | 0 | 0 | 0 | 0 | 0 | 0 | 0 | 0 | 0 | 0 | 0 | 0 | 0 | 0 | 0

## Pg, Summer, S2
GenID | 0 | 1 | 2 | 3 | 4 | 5 | 6 | 7 | 8 | 9 | 10 | 11 | 12 | 13 | 14 | 15 | 16 | 17 | 18 | 19 | 20 | 21 | 22 | 23
1 | 0 | 0 | 0 | 0 | 0 | 0 | 0 | 0 | 0 | 0 | 0 | 0 | 0 | 0 | 0 | 0 | 0 | 0 | 0 | 0 | 0 | 0 | 0 | 0
2 | 7.7917 | 6.3948 | 5.7895 | 5.0771 | 4.5513 | 3.8876 | 3.643 | 3.3887 | 3.1832 | 3.5536 | 3.3229 | 3.8401 | 4.2259 | 4.062 | 4.6367 | 4.0863 | 3.8579 | 3.9716 | 3.8111 | 3.9987 | 3.7472 | 3.1825 | 3.5746 | 3.4203
3 | 0 | 0 | 0 | 0 | 0 | 0 | 0 | 0 | 0 | 0 | 0 | 0 | 0 | 0 | 0 | 0 | 0 | 0 | 0 | 0 | 0 | 0 | 0 | 0
4 | 0 | 0 | 0 | 0 | 0 | 0 | 0 | 0 | 0 | 0 | 0 | 0 | 0 | 0 | 0 | 0 | 0 | 0 | 0 | 0 | 0 | 0 | 0 | 0
5 | 0 | 0 | 0.00059744 | 0 | 0 | 0 | 0 | 0.36329 | 7.1972 | 18.7795 | 23.4359 | 26.0304 | 26.5131 | 26.0262 | 22.2227 | 14.6854 | 3.5878 | 0.028043 | 0.0024141 | 0.0018472 | 0 | 0 | 0 | 0
6 | 0 | 0 | 0.00029872 | 0 | 0 | 0 | 0 | 0.18164 | 3.5986 | 9.3898 | 11.718 | 13.0152 | 13.2565 | 13.0131 | 11.1114 | 7.3427 | 1.7939 | 0.014021 | 0.0012071 | 0.00092359 | 0 | 0 | 0 | 0
7 | 0 | 0 | 0 | 0 | 0 | 0 | 0 | 0 | 0 | 0 | 0 | 0 | 0 | 0 | 0 | 0 | 0 | 0 | 0 | 0 | 0 | 0 | 0 | 0

## Pg, Summer, S3
GenID | 0 | 1 | 2 | 3 | 4 | 5 | 6 | 7 | 8 | 9 | 10 | 11 | 12 | 13 | 14 | 15 | 16 | 17 | 18 | 19 | 20 | 21 | 22 | 23
1 | 0 | 0 | 0 | 0 | 0 | 0 | 0 | 0 | 0 | 0 | 0 | 0 | 0 | 0 | 0 | 0 | 0 | 0 | 0 | 0 | 0 | 0 | 0 | 0
2 | 6.7303 | 6.2552 | 7.5434 | 7.6659 | 6.8304 | 6.0264 | 4.3933 | 3.7623 | 3.889 | 3.6535 | 3.9956 | 4.1501 | 3.4118 | 3.6119 | 4.6318 | 6.0341 | 5.9074 | 6.3578 | 6.18 | 6.9851 | 7.073 | 6.832 | 6.2835 | 6.113
3 | 0 | 0 | 0 | 0 | 0 | 0 | 0 | 0 | 0 | 0 | 0 | 0 | 0 | 0 | 0 | 0 | 0 | 0 | 0 | 0 | 0 | 0 | 0 | 0
4 | 0 | 0 | 0 | 0 | 0 | 0 | 0 | 0 | 0 | 0 | 0 | 0 | 0 | 0 | 0 | 0 | 0 | 0 | 0 | 0 | 0 | 0 | 0 | 0
5 | 0 | 0 | 0.00058021 | 0 | 0 | 0 | 0 | 0.34584 | 7.0173 | 18.4542 | 23.1199 | 24.7801 | 26.1556 | 25.5754 | 21.6671 | 14.0928 | 3.4843 | 0.027234 | 0.002326 | 0.0017584 | 0 | 0 | 0 | 0
6 | 0 | 0 | 0.0002901 | 0 | 0 | 0 | 0 | 0.17292 | 3.5086 | 9.2271 | 11.56 | 12.39 | 13.0778 | 12.7877 | 10.8336 | 7.0464 | 1.7422 | 0.013617 | 0.001163 | 0.00087922 | 0 | 0 | 0 | 0
7 | 0 | 0 | 0 | 0 | 0 | 0 | 0 | 0 | 0 | 0 | 0 | 0 | 0 | 0 | 0 | 0 | 0 | 0 | 0 | 0 | 0 | 0 | 0 | 0

## Pg, Summer, S4
GenID | 0 | 1 | 2 | 3 | 4 | 5 | 6 | 7 | 8 | 9 | 10 | 11 | 12 | 13 | 14 | 15 | 16 | 17 | 18 | 19 | 20 | 21 | 22 | 23
1 | 0 | 0 | 0 | 0 | 0 | 0 | 0 | 0 | 0 | 0 | 0 | 0 | 0 | 0 | 0 | 0 | 0 | 0 | 0 | 0 | 0 | 0 | 0 | 0
2 | 5.894 | 5.3055 | 5.4673 | 5.3689 | 4.6045 | 4.359 | 4.8052 | 4.3712 | 3.5934 | 2.5975 | 2.6658 | 1.6526 | 1.3547 | 1.4412 | 1.9245 | 2.4343 | 2.8729 | 3.9457 | 3.5889 | 3.1873 | 4.7387 | 5.1009 | 4.9566 | 7.2358
3 | 0 | 0 | 0 | 0 | 0 | 0 | 0 | 0 | 0 | 0 | 0 | 0 | 0 | 0 | 0 | 0 | 0 | 0 | 0 | 0 | 0 | 0 | 0 | 0
4 | 0 | 0 | 0 | 0 | 0 | 0 | 0 | 0 | 0 | 0 | 0 | 0 | 0 | 0 | 0 | 0 | 0 | 0 | 0 | 0 | 0 | 0 | 0 | 0
5 | 0 | 0 | 0.00059273 | 0 | 0 | 0 | 0 | 0.34613 | 7.1972 | 19.0753 | 23.9895 | 24.8006 | 27.1394 | 26.4361 | 22.2227 | 14.2229 | 3.5596 | 0.027822 | 0.0023571 | 0.0017599 | 0 | 0 | 0 | 0
6 | 0 | 0 | 0.00029637 | 0 | 0 | 0 | 0 | 0.17306 | 3.5986 | 9.5376 | 11.9948 | 12.4003 | 13.5697 | 13.218 | 11.1114 | 7.1114 | 1.7798 | 0.013911 | 0.0011785 | 0.00087995 | 0 | 0 | 0 | 0
7 | 0 | 0 | 0 | 0 | 0 | 0 | 0 | 0 | 0 | 0 | 0 | 0 | 0 | 0 | 0 | 0 | 0 | 0 | 0 | 0 | 0 | 0 | 0 | 0

## Pg, Summer, S5
GenID | 0 | 1 | 2 | 3 | 4 | 5 | 6 | 7 | 8 | 9 | 10 | 11 | 12 | 13 | 14 | 15 | 16 | 17 | 18 | 19 | 20 | 21 | 22 | 23
1 | 0 | 0 | 0 | 0 | 0 | 0 | 0 | 0 | 0 | 0 | 0 | 0 | 0 | 0 | 0 | 0 | 0 | 0 | 0 | 0 | 0 | 0 | 0 | 0
2 | 7.7917 | 6.3948 | 5.7895 | 5.0771 | 4.5513 | 3.8876 | 3.643 | 3.3887 | 3.1832 | 3.5536 | 3.3229 | 3.8401 | 4.2259 | 4.062 | 4.6367 | 4.0863 | 3.8579 | 3.9716 | 3.8111 | 3.9987 | 3.7472 | 3.1825 | 3.5746 | 3.4203
3 | 0 | 0 | 0 | 0 | 0 | 0 | 0 | 0 | 0 | 0 | 0 | 0 | 0 | 0 | 0 | 0 | 0 | 0 | 0 | 0 | 0 | 0 | 0 | 0
4 | 0 | 0 | 0 | 0 | 0 | 0 | 0 | 0 | 0 | 0 | 0 | 0 | 0 | 0 | 0 | 0 | 0 | 0 | 0 | 0 | 0 | 0 | 0 | 0
5 | 0 | 0 | 0.00059744 | 0 | 0 | 0 | 0 | 0.36329 | 7.1972 | 18.7795 | 23.4359 | 26.0304 | 26.5131 | 26.0262 | 22.2227 | 14.6854 | 3.5878 | 0.028043 | 0.0024141 | 0.0018472 | 0 | 0 | 0 | 0
6 | 0 | 0 | 0.00029872 | 0 | 0 | 0 | 0 | 0.18164 | 3.5986 | 9.3898 | 11.718 | 13.0152 | 13.2565 | 13.0131 | 11.1114 | 7.3427 | 1.7939 | 0.014021 | 0.0012071 | 0.00092359 | 0 | 0 | 0 | 0
7 | 0 | 0 | 0 | 0 | 0 | 0 | 0 | 0 | 0 | 0 | 0 | 0 | 0 | 0 | 0 | 0 | 0 | 0 | 0 | 0 | 0 | 0 | 0 | 0

## Pg, Summer, S6
GenID | 0 | 1 | 2 | 3 | 4 | 5 | 6 | 7 | 8 | 9 | 10 | 11 | 12 | 13 | 14 | 15 | 16 | 17 | 18 | 19 | 20 | 21 | 22 | 23
1 | 0 | 0 | 0 | 0 | 0 | 0 | 0 | 0 | 0 | 0 | 0 | 0 | 0 | 0 | 0 | 0 | 0 | 0 | 0 | 0 | 0 | 0 | 0 | 0
2 | 6.7303 | 6.2552 | 7.5434 | 7.6659 | 6.8304 | 6.0264 | 4.3933 | 3.7623 | 3.889 | 3.6535 | 3.9956 | 4.1501 | 3.4118 | 3.6119 | 4.6318 | 6.0341 | 5.9074 | 6.3578 | 6.18 | 6.9851 | 7.073 | 6.832 | 6.2835 | 6.113
3 | 0 | 0 | 0 | 0 | 0 | 0 | 0 | 0 | 0 | 0 | 0 | 0 | 0 | 0 | 0 | 0 | 0 | 0 | 0 | 0 | 0 | 0 | 0 | 0
4 | 0 | 0 | 0 | 0 | 0 | 0 | 0 | 0 | 0 | 0 | 0 | 0 | 0 | 0 | 0 | 0 | 0 | 0 | 0 | 0 | 0 | 0 | 0 | 0
5 | 0 | 0 | 0.00058021 | 0 | 0 | 0 | 0 | 0.34584 | 7.0173 | 18.4542 | 23.1199 | 24.7801 | 26.1556 | 25.5754 | 21.6671 | 14.0928 | 3.4843 | 0.027234 | 0.002326 | 0.0017584 | 0 | 0 | 0 | 0
6 | 0 | 0 | 0.0002901 | 0 | 0 | 0 | 0 | 0.17292 | 3.5086 | 9.2271 | 11.56 | 12.39 | 13.0778 | 12.7877 | 10.8336 | 7.0464 | 1.7422 | 0.013617 | 0.001163 | 0.00087922 | 0 | 0 | 0 | 0
7 | 0 | 0 | 0 | 0 | 0 | 0 | 0 | 0 | 0 | 0 | 0 | 0 | 0 | 0 | 0 | 0 | 0 | 0 | 0 | 0 | 0 | 0 | 0 | 0

## Pg, Summer, S7
GenID | 0 | 1 | 2 | 3 | 4 | 5 | 6 | 7 | 8 | 9 | 10 | 11 | 12 | 13 | 14 | 15 | 16 | 17 | 18 | 19 | 20 | 21 | 22 | 23
1 | 0 | 0 | 0 | 0 | 0 | 0 | 0 | 0 | 0 | 0 | 0 | 0 | 0 | 0 | 0 | 0 | 0 | 0 | 0 | 0 | 0 | 0 | 0 | 0
2 | 5.894 | 5.3055 | 5.4673 | 5.3689 | 4.6045 | 4.359 | 4.8052 | 4.3712 | 3.5934 | 2.5975 | 2.6658 | 1.6526 | 1.3547 | 1.4412 | 1.9245 | 2.4343 | 2.8729 | 3.9457 | 3.5889 | 3.1873 | 4.7387 | 5.1009 | 4.9566 | 7.2358
3 | 0 | 0 | 0 | 0 | 0 | 0 | 0 | 0 | 0 | 0 | 0 | 0 | 0 | 0 | 0 | 0 | 0 | 0 | 0 | 0 | 0 | 0 | 0 | 0
4 | 0 | 0 | 0 | 0 | 0 | 0 | 0 | 0 | 0 | 0 | 0 | 0 | 0 | 0 | 0 | 0 | 0 | 0 | 0 | 0 | 0 | 0 | 0 | 0
5 | 0 | 0 | 0.00059273 | 0 | 0 | 0 | 0 | 0.34613 | 7.1972 | 19.0753 | 23.9895 | 24.8006 | 27.1394 | 26.4361 | 22.2227 | 14.2229 | 3.5596 | 0.027822 | 0.0023571 | 0.0017599 | 0 | 0 | 0 | 0
6 | 0 | 0 | 0.00029637 | 0 | 0 | 0 | 0 | 0.17306 | 3.5986 | 9.5376 | 11.9948 | 12.4003 | 13.5697 | 13.218 | 11.1114 | 7.1114 | 1.7798 | 0.013911 | 0.0011785 | 0.00087995 | 0 | 0 | 0 | 0
7 | 0 | 0 | 0 | 0 | 0 | 0 | 0 | 0 | 0 | 0 | 0 | 0 | 0 | 0 | 0 | 0 | 0 | 0 | 0 | 0 | 0 | 0 | 0 | 0

## Pg, Summer, S8
GenID | 0 | 1 | 2 | 3 | 4 | 5 | 6 | 7 | 8 | 9 | 10 | 11 | 12 | 13 | 14 | 15 | 16 | 17 | 18 | 19 | 20 | 21 | 22 | 23
1 | 0 | 0 | 0 | 0 | 0 | 0 | 0 | 0 | 0 | 0 | 0 | 0 | 0 | 0 | 0 | 0 | 0 | 0 | 0 | 0 | 0 | 0 | 0 | 0
2 | 7.7917 | 6.3948 | 5.7895 | 5.0771 | 4.5513 | 3.8876 | 3.643 | 3.3887 | 3.1832 | 3.5536 | 3.3229 | 3.8401 | 4.2259 | 4.062 | 4.6367 | 4.0863 | 3.8579 | 3.9716 | 3.8111 | 3.9987 | 3.7472 | 3.1825 | 3.5746 | 3.4203
3 | 0 | 0 | 0 | 0 | 0 | 0 | 0 | 0 | 0 | 0 | 0 | 0 | 0 | 0 | 0 | 0 | 0 | 0 | 0 | 0 | 0 | 0 | 0 | 0
4 | 0 | 0 | 0 | 0 | 0 | 0 | 0 | 0 | 0 | 0 | 0 | 0 | 0 | 0 | 0 | 0 | 0 | 0 | 0 | 0 | 0 | 0 | 0 | 0
5 | 0 | 0 | 0.00059744 | 0 | 0 | 0 | 0 | 0.36329 | 7.1972 | 18.7795 | 23.4359 | 26.0304 | 26.5131 | 26.0262 | 22.2227 | 14.6854 | 3.5878 | 0.028043 | 0.0024141 | 0.0018472 | 0 | 0 | 0 | 0
6 | 0 | 0 | 0.00029872 | 0 | 0 | 0 | 0 | 0.18164 | 3.5986 | 9.3898 | 11.718 | 13.0152 | 13.2565 | 13.0131 | 11.1114 | 7.3427 | 1.7939 | 0.014021 | 0.0012071 | 0.00092359 | 0 | 0 | 0 | 0
7 | 0 | 0 | 0 | 0 | 0 | 0 | 0 | 0 | 0 | 0 | 0 | 0 | 0 | 0 | 0 | 0 | 0 | 0 | 0 | 0 | 0 | 0 | 0 | 0

## Pg, Summer, S9
GenID | 0 | 1 | 2 | 3 | 4 | 5 | 6 | 7 | 8 | 9 | 10 | 11 | 12 | 13 | 14 | 15 | 16 | 17 | 18 | 19 | 20 | 21 | 22 | 23
1 | 0 | 0 | 0 | 0 | 0 | 0 | 0 | 0 | 0 | 0 | 0 | 0 | 0 | 0 | 0 | 0 | 0 | 0 | 0 | 0 | 0 | 0 | 0 | 0
2 | 6.7303 | 6.2552 | 7.5434 | 7.6659 | 6.8304 | 6.0264 | 4.3933 | 3.7623 | 3.889 | 3.6535 | 3.9956 | 4.1501 | 3.4118 | 3.6119 | 4.6318 | 6.0341 | 5.9074 | 6.3578 | 6.18 | 6.9851 | 7.073 | 6.832 | 6.2835 | 6.113
3 | 0 | 0 | 0 | 0 | 0 | 0 | 0 | 0 | 0 | 0 | 0 | 0 | 0 | 0 | 0 | 0 | 0 | 0 | 0 | 0 | 0 | 0 | 0 | 0
4 | 0 | 0 | 0 | 0 | 0 | 0 | 0 | 0 | 0 | 0 | 0 | 0 | 0 | 0 | 0 | 0 | 0 | 0 | 0 | 0 | 0 | 0 | 0 | 0
5 | 0 | 0 | 0.00058021 | 0 | 0 | 0 | 0 | 0.34584 | 7.0173 | 18.4542 | 23.1199 | 24.7801 | 26.1556 | 25.5754 | 21.6671 | 14.0928 | 3.4843 | 0.027234 | 0.002326 | 0.0017584 | 0 | 0 | 0 | 0
6 | 0 | 0 | 0.0002901 | 0 | 0 | 0 | 0 | 0.17292 | 3.5086 | 9.2271 | 11.56 | 12.39 | 13.0778 | 12.7877 | 10.8336 | 7.0464 | 1.7422 | 0.013617 | 0.001163 | 0.00087922 | 0 | 0 | 0 | 0
7 | 0 | 0 | 0 | 0 | 0 | 0 | 0 | 0 | 0 | 0 | 0 | 0 | 0 | 0 | 0 | 0 | 0 | 0 | 0 | 0 | 0 | 0 | 0 | 0

## Qg, Summer, S1
GenID | 0 | 1 | 2 | 3 | 4 | 5 | 6 | 7 | 8 | 9 | 10 | 11 | 12 | 13 | 14 | 15 | 16 | 17 | 18 | 19 | 20 | 21 | 22 | 23
1 | 0 | 0 | 0 | 0 | 0 | 0 | 0 | 0 | 0 | 0 | 0 | 0 | 0 | 0 | 0 | 0 | 0 | 0 | 0 | 0 | 0 | 0 | 0 | 0
2 | 0 | 0 | 0 | 0 | 0 | 0 | 0 | 0 | 0 | 0 | 0 | 0 | 0 | 0 | 0 | 0 | 0 | 0 | 0 | 0 | 0 | 0 | 0 | 0
3 | 0 | 0 | 0 | 0 | 0 | 0 | 0 | 0 | 0 | 0 | 0 | 0 | 0 | 0 | 0 | 0 | 0 | 0 | 0 | 0 | 0 | 0 | 0 | 0
4 | 0 | 0 | 0 | 0 | 0 | 0 | 0 | 0 | 0 | 0 | 0 | 0 | 0 | 0 | 0 | 0 | 0 | 0 | 0 | 0 | 0 | 0 | 0 | 0
5 | 0 | 0 | 0 | 0 | 0 | 0 | 0 | 0 | 0 | 0 | 0 | 0 | 0 | 0 | 0 | 0 | 0 | 0 | 0 | 0 | 0 | 0 | 0 | 0
6 | 0 | 0 | 0 | 0 | 0 | 0 | 0 | 0 | 0 | 0 | 0 | 0 | 0 | 0 | 0 | 0 | 0 | 0 | 0 | 0 | 0 | 0 | 0 | 0
7 | 0 | 0 | 0 | 0 | 0 | 0 | 0 | 0 | 0 | 0 | 0 | 0 | 0 | 0 | 0 | 0 | 0 | 0 | 0 | 0 | 0 | 0 | 0 | 0

## Qg, Summer, S2
GenID | 0 | 1 | 2 | 3 | 4 | 5 | 6 | 7 | 8 | 9 | 10 | 11 | 12 | 13 | 14 | 15 | 16 | 17 | 18 | 19 | 20 | 21 | 22 | 23
1 | 0 | 0 | 0 | 0 | 0 | 0 | 0 | 0 | 0 | 0 | 0 | 0 | 0 | 0 | 0 | 0 | 0 | 0 | 0 | 0 | 0 | 0 | 0 | 0
2 | 0 | 0 | 0 | 0 | 0 | 0 | 0 | 0 | 0 | 0 | 0 | 0 | 0 | 0 | 0 | 0 | 0 | 0 | 0 | 0 | 0 | 0 | 0 | 0
3 | 0 | 0 | 0 | 0 | 0 | 0 | 0 | 0 | 0 | 0 | 0 | 0 | 0 | 0 | 0 | 0 | 0 | 0 | 0 | 0 | 0 | 0 | 0 | 0
4 | 0 | 0 | 0 | 0 | 0 | 0 | 0 | 0 | 0 | 0 | 0 | 0 | 0 | 0 | 0 | 0 | 0 | 0 | 0 | 0 | 0 | 0 | 0 | 0
5 | 0 | 0 | 0 | 0 | 0 | 0 | 0 | 0 | 0 | 0 | 0 | 0 | 0 | 0 | 0 | 0 | 0 | 0 | 0 | 0 | 0 | 0 | 0 | 0
6 | 0 | 0 | 0 | 0 | 0 | 0 | 0 | 0 | 0 | 0 | 0 | 0 | 0 | 0 | 0 | 0 | 0 | 0 | 0 | 0 | 0 | 0 | 0 | 0
7 | 0 | 0 | 0 | 0 | 0 | 0 | 0 | 0 | 0 | 0 | 0 | 0 | 0 | 0 | 0 | 0 | 0 | 0 | 0 | 0 | 0 | 0 | 0 | 0

## Qg, Summer, S3
GenID | 0 | 1 | 2 | 3 | 4 | 5 | 6 | 7 | 8 | 9 | 10 | 11 | 12 | 13 | 14 | 15 | 16 | 17 | 18 | 19 | 20 | 21 | 22 | 23
1 | 0 | 0 | 0 | 0 | 0 | 0 | 0 | 0 | 0 | 0 | 0 | 0 | 0 | 0 | 0 | 0 | 0 | 0 | 0 | 0 | 0 | 0 | 0 | 0
2 | 0 | 0 | 0 | 0 | 0 | 0 | 0 | 0 | 0 | 0 | 0 | 0 | 0 | 0 | 0 | 0 | 0 | 0 | 0 | 0 | 0 | 0 | 0 | 0
3 | 0 | 0 | 0 | 0 | 0 | 0 | 0 | 0 | 0 | 0 | 0 | 0 | 0 | 0 | 0 | 0 | 0 | 0 | 0 | 0 | 0 | 0 | 0 | 0
4 | 0 | 0 | 0 | 0 | 0 | 0 | 0 | 0 | 0 | 0 | 0 | 0 | 0 | 0 | 0 | 0 | 0 | 0 | 0 | 0 | 0 | 0 | 0 | 0
5 | 0 | 0 | 0 | 0 | 0 | 0 | 0 | 0 | 0 | 0 | 0 | 0 | 0 | 0 | 0 | 0 | 0 | 0 | 0 | 0 | 0 | 0 | 0 | 0
6 | 0 | 0 | 0 | 0 | 0 | 0 | 0 | 0 | 0 | 0 | 0 | 0 | 0 | 0 | 0 | 0 | 0 | 0 | 0 | 0 | 0 | 0 | 0 | 0
7 | 0 | 0 | 0 | 0 | 0 | 0 | 0 | 0 | 0 | 0 | 0 | 0 | 0 | 0 | 0 | 0 | 0 | 0 | 0 | 0 | 0 | 0 | 0 | 0

## Qg, Summer, S4
GenID | 0 | 1 | 2 | 3 | 4 | 5 | 6 | 7 | 8 | 9 | 10 | 11 | 12 | 13 | 14 | 15 | 16 | 17 | 18 | 19 | 20 | 21 | 22 | 23
1 | 0 | 0 | 0 | 0 | 0 | 0 | 0 | 0 | 0 | 0 | 0 | 0 | 0 | 0 | 0 | 0 | 0 | 0 | 0 | 0 | 0 | 0 | 0 | 0
2 | 0 | 0 | 0 | 0 | 0 | 0 | 0 | 0 | 0 | 0 | 0 | 0 | 0 | 0 | 0 | 0 | 0 | 0 | 0 | 0 | 0 | 0 | 0 | 0
3 | 0 | 0 | 0 | 0 | 0 | 0 | 0 | 0 | 0 | 0 | 0 | 0 | 0 | 0 | 0 | 0 | 0 | 0 | 0 | 0 | 0 | 0 | 0 | 0
4 | 0 | 0 | 0 | 0 | 0 | 0 | 0 | 0 | 0 | 0 | 0 | 0 | 0 | 0 | 0 | 0 | 0 | 0 | 0 | 0 | 0 | 0 | 0 | 0
5 | 0 | 0 | 0 | 0 | 0 | 0 | 0 | 0 | 0 | 0 | 0 | 0 | 0 | 0 | 0 | 0 | 0 | 0 | 0 | 0 | 0 | 0 | 0 | 0
6 | 0 | 0 | 0 | 0 | 0 | 0 | 0 | 0 | 0 | 0 | 0 | 0 | 0 | 0 | 0 | 0 | 0 | 0 | 0 | 0 | 0 | 0 | 0 | 0
7 | 0 | 0 | 0 | 0 | 0 | 0 | 0 | 0 | 0 | 0 | 0 | 0 | 0 | 0 | 0 | 0 | 0 | 0 | 0 | 0 | 0 | 0 | 0 | 0

## Qg, Summer, S5
GenID | 0 | 1 | 2 | 3 | 4 | 5 | 6 | 7 | 8 | 9 | 10 | 11 | 12 | 13 | 14 | 15 | 16 | 17 | 18 | 19 | 20 | 21 | 22 | 23
1 | 0 | 0 | 0 | 0 | 0 | 0 | 0 | 0 | 0 | 0 | 0 | 0 | 0 | 0 | 0 | 0 | 0 | 0 | 0 | 0 | 0 | 0 | 0 | 0
2 | 0 | 0 | 0 | 0 | 0 | 0 | 0 | 0 | 0 | 0 | 0 | 0 | 0 | 0 | 0 | 0 | 0 | 0 | 0 | 0 | 0 | 0 | 0 | 0
3 | 0 | 0 | 0 | 0 | 0 | 0 | 0 | 0 | 0 | 0 | 0 | 0 | 0 | 0 | 0 | 0 | 0 | 0 | 0 | 0 | 0 | 0 | 0 | 0
4 | 0 | 0 | 0 | 0 | 0 | 0 | 0 | 0 | 0 | 0 | 0 | 0 | 0 | 0 | 0 | 0 | 0 | 0 | 0 | 0 | 0 | 0 | 0 | 0
5 | 0 | 0 | 0 | 0 | 0 | 0 | 0 | 0 | 0 | 0 | 0 | 0 | 0 | 0 | 0 | 0 | 0 | 0 | 0 | 0 | 0 | 0 | 0 | 0
6 | 0 | 0 | 0 | 0 | 0 | 0 | 0 | 0 | 0 | 0 | 0 | 0 | 0 | 0 | 0 | 0 | 0 | 0 | 0 | 0 | 0 | 0 | 0 | 0
7 | 0 | 0 | 0 | 0 | 0 | 0 | 0 | 0 | 0 | 0 | 0 | 0 | 0 | 0 | 0 | 0 | 0 | 0 | 0 | 0 | 0 | 0 | 0 | 0

## Qg, Summer, S6
GenID | 0 | 1 | 2 | 3 | 4 | 5 | 6 | 7 | 8 | 9 | 10 | 11 | 12 | 13 | 14 | 15 | 16 | 17 | 18 | 19 | 20 | 21 | 22 | 23
1 | 0 | 0 | 0 | 0 | 0 | 0 | 0 | 0 | 0 | 0 | 0 | 0 | 0 | 0 | 0 | 0 | 0 | 0 | 0 | 0 | 0 | 0 | 0 | 0
2 | 0 | 0 | 0 | 0 | 0 | 0 | 0 | 0 | 0 | 0 | 0 | 0 | 0 | 0 | 0 | 0 | 0 | 0 | 0 | 0 | 0 | 0 | 0 | 0
3 | 0 | 0 | 0 | 0 | 0 | 0 | 0 | 0 | 0 | 0 | 0 | 0 | 0 | 0 | 0 | 0 | 0 | 0 | 0 | 0 | 0 | 0 | 0 | 0
4 | 0 | 0 | 0 | 0 | 0 | 0 | 0 | 0 | 0 | 0 | 0 | 0 | 0 | 0 | 0 | 0 | 0 | 0 | 0 | 0 | 0 | 0 | 0 | 0
5 | 0 | 0 | 0 | 0 | 0 | 0 | 0 | 0 | 0 | 0 | 0 | 0 | 0 | 0 | 0 | 0 | 0 | 0 | 0 | 0 | 0 | 0 | 0 | 0
6 | 0 | 0 | 0 | 0 | 0 | 0 | 0 | 0 | 0 | 0 | 0 | 0 | 0 | 0 | 0 | 0 | 0 | 0 | 0 | 0 | 0 | 0 | 0 | 0
7 | 0 | 0 | 0 | 0 | 0 | 0 | 0 | 0 | 0 | 0 | 0 | 0 | 0 | 0 | 0 | 0 | 0 | 0 | 0 | 0 | 0 | 0 | 0 | 0

## Qg, Summer, S7
GenID | 0 | 1 | 2 | 3 | 4 | 5 | 6 | 7 | 8 | 9 | 10 | 11 | 12 | 13 | 14 | 15 | 16 | 17 | 18 | 19 | 20 | 21 | 22 | 23
1 | 0 | 0 | 0 | 0 | 0 | 0 | 0 | 0 | 0 | 0 | 0 | 0 | 0 | 0 | 0 | 0 | 0 | 0 | 0 | 0 | 0 | 0 | 0 | 0
2 | 0 | 0 | 0 | 0 | 0 | 0 | 0 | 0 | 0 | 0 | 0 | 0 | 0 | 0 | 0 | 0 | 0 | 0 | 0 | 0 | 0 | 0 | 0 | 0
3 | 0 | 0 | 0 | 0 | 0 | 0 | 0 | 0 | 0 | 0 | 0 | 0 | 0 | 0 | 0 | 0 | 0 | 0 | 0 | 0 | 0 | 0 | 0 | 0
4 | 0 | 0 | 0 | 0 | 0 | 0 | 0 | 0 | 0 | 0 | 0 | 0 | 0 | 0 | 0 | 0 | 0 | 0 | 0 | 0 | 0 | 0 | 0 | 0
5 | 0 | 0 | 0 | 0 | 0 | 0 | 0 | 0 | 0 | 0 | 0 | 0 | 0 | 0 | 0 | 0 | 0 | 0 | 0 | 0 | 0 | 0 | 0 | 0
6 | 0 | 0 | 0 | 0 | 0 | 0 | 0 | 0 | 0 | 0 | 0 | 0 | 0 | 0 | 0 | 0 | 0 | 0 | 0 | 0 | 0 | 0 | 0 | 0
7 | 0 | 0 | 0 | 0 | 0 | 0 | 0 | 0 | 0 | 0 | 0 | 0 | 0 | 0 | 0 | 0 | 0 | 0 | 0 | 0 | 0 | 0 | 0 | 0

## Qg, Summer, S8
GenID | 0 | 1 | 2 | 3 | 4 | 5 | 6 | 7 | 8 | 9 | 10 | 11 | 12 | 13 | 14 | 15 | 16 | 17 | 18 | 19 | 20 | 21 | 22 | 23
1 | 0 | 0 | 0 | 0 | 0 | 0 | 0 | 0 | 0 | 0 | 0 | 0 | 0 | 0 | 0 | 0 | 0 | 0 | 0 | 0 | 0 | 0 | 0 | 0
2 | 0 | 0 | 0 | 0 | 0 | 0 | 0 | 0 | 0 | 0 | 0 | 0 | 0 | 0 | 0 | 0 | 0 | 0 | 0 | 0 | 0 | 0 | 0 | 0
3 | 0 | 0 | 0 | 0 | 0 | 0 | 0 | 0 | 0 | 0 | 0 | 0 | 0 | 0 | 0 | 0 | 0 | 0 | 0 | 0 | 0 | 0 | 0 | 0
4 | 0 | 0 | 0 | 0 | 0 | 0 | 0 | 0 | 0 | 0 | 0 | 0 | 0 | 0 | 0 | 0 | 0 | 0 | 0 | 0 | 0 | 0 | 0 | 0
5 | 0 | 0 | 0 | 0 | 0 | 0 | 0 | 0 | 0 | 0 | 0 | 0 | 0 | 0 | 0 | 0 | 0 | 0 | 0 | 0 | 0 | 0 | 0 | 0
6 | 0 | 0 | 0 | 0 | 0 | 0 | 0 | 0 | 0 | 0 | 0 | 0 | 0 | 0 | 0 | 0 | 0 | 0 | 0 | 0 | 0 | 0 | 0 | 0
7 | 0 | 0 | 0 | 0 | 0 | 0 | 0 | 0 | 0 | 0 | 0 | 0 | 0 | 0 | 0 | 0 | 0 | 0 | 0 | 0 | 0 | 0 | 0 | 0

## Qg, Summer, S9
GenID | 0 | 1 | 2 | 3 | 4 | 5 | 6 | 7 | 8 | 9 | 10 | 11 | 12 | 13 | 14 | 15 | 16 | 17 | 18 | 19 | 20 | 21 | 22 | 23
1 | 0 | 0 | 0 | 0 | 0 | 0 | 0 | 0 | 0 | 0 | 0 | 0 | 0 | 0 | 0 | 0 | 0 | 0 | 0 | 0 | 0 | 0 | 0 | 0
2 | 0 | 0 | 0 | 0 | 0 | 0 | 0 | 0 | 0 | 0 | 0 | 0 | 0 | 0 | 0 | 0 | 0 | 0 | 0 | 0 | 0 | 0 | 0 | 0
3 | 0 | 0 | 0 | 0 | 0 | 0 | 0 | 0 | 0 | 0 | 0 | 0 | 0 | 0 | 0 | 0 | 0 | 0 | 0 | 0 | 0 | 0 | 0 | 0
4 | 0 | 0 | 0 | 0 | 0 | 0 | 0 | 0 | 0 | 0 | 0 | 0 | 0 | 0 | 0 | 0 | 0 | 0 | 0 | 0 | 0 | 0 | 0 | 0
5 | 0 | 0 | 0 | 0 | 0 | 0 | 0 | 0 | 0 | 0 | 0 | 0 | 0 | 0 | 0 | 0 | 0 | 0 | 0 | 0 | 0 | 0 | 0 | 0
6 | 0 | 0 | 0 | 0 | 0 | 0 | 0 | 0 | 0 | 0 | 0 | 0 | 0 | 0 | 0 | 0 | 0 | 0 | 0 | 0 | 0 | 0 | 0 | 0
7 | 0 | 0 | 0 | 0 | 0 | 0 | 0 | 0 | 0 | 0 | 0 | 0 | 0 | 0 | 0 | 0 | 0 | 0 | 0 | 0 | 0 | 0 | 0 | 0

## GenStatus, Summer
GenID | 0 | 1 | 2 | 3 | 4 | 5 | 6 | 7 | 8 | 9 | 10 | 11 | 12 | 13 | 14 | 15 | 16 | 17 | 18 | 19 | 20 | 21 | 22 | 23
1 | 1 | 1 | 1 | 1 | 1 | 1 | 1 | 1 | 1 | 1 | 1 | 1 | 1 | 1 | 1 | 1 | 1 | 1 | 1 | 1 | 1 | 1 | 1 | 1
2 | 1 | 1 | 1 | 1 | 1 | 1 | 1 | 1 | 1 | 1 | 1 | 1 | 1 | 1 | 1 | 1 | 1 | 1 | 1 | 1 | 1 | 1 | 1 | 1
3 | 1 | 1 | 1 | 1 | 1 | 1 | 1 | 1 | 1 | 1 | 1 | 1 | 1 | 1 | 1 | 1 | 1 | 1 | 1 | 1 | 1 | 1 | 1 | 1
4 | 1 | 1 | 1 | 1 | 1 | 1 | 1 | 1 | 1 | 1 | 1 | 1 | 1 | 1 | 1 | 1 | 1 | 1 | 1 | 1 | 1 | 1 | 1 | 1
5 | 1 | 1 | 1 | 1 | 1 | 1 | 1 | 1 | 1 | 1 | 1 | 1 | 1 | 1 | 1 | 1 | 1 | 1 | 1 | 1 | 1 | 1 | 1 | 1
6 | 1 | 1 | 1 | 1 | 1 | 1 | 1 | 1 | 1 | 1 | 1 | 1 | 1 | 1 | 1 | 1 | 1 | 1 | 1 | 1 | 1 | 1 | 1 | 1
7 | 1 | 1 | 1 | 1 | 1 | 1 | 1 | 1 | 1 | 1 | 1 | 1 | 1 | 1 | 1 | 1 | 1 | 1 | 1 | 1 | 1 | 1 | 1 | 1