## Main
numScenarios | 1 | 100% | 100% | 100% | 100% | 100% | 100% | 100% | 100% | 100%
Year | 2039
Load Scale Factor | 100%
Load Growth (cumul.) | 132.7%
Flex. Load Growth | 175.4%
RES Installed, [MW] | 60
ESS Installed, [MWh] | 0

## RES installed
GenID | NodeID | Pinst, [MW]
2 | 22 | 15
3 | N/A | 0
4 | N/A | 0
5 | 25 | 30
6 | 23 | 15
7 | N/A | 0

## ES installed
ESS ID | Node ID | Pinst, [MW]
1 | N/A | 0
2 | N/A | 0
3 | N/A | 0

## FL Ratio
LoadID | Ratio, [%]
1 | 2.39%
2 | 3.678%
3 | 3.423%
4 | 1.573%
5 | 0.9252%
6 | 3.855%
7 | 3.392%
8 | 0.9715%
9 | 0.9715%
10 | 1.596%
11 | 2.174%
12 | 1.758%
13 | 2.313%
14 | 2.221%
15 | 2.035%
16 | 1.573%
17 | 4.025%
18 | 1.457%
19 | 2.914%
20 | 2.845%
21 | 2.151%
22 | 2.567%
23 | 8.743%
24 | 11.66%
25 | 1.018%
26 | 1.897%
27 | 2.313%
28 | 4.348%
29 | 4.78%
30 | 5.898%
31 | 6.962%
32 | 1.573%

## FL Characterization
Time | 0 | 1 | 2 | 3 | 4 | 5 | 6 | 7 | 8 | 9 | 10 | 11 | 12 | 13 | 14 | 15 | 16 | 17 | 18 | 19 | 20 | 21 | 22 | 23
FL, [MW] | 8.6209 | 8.9085 | 7.977 | 7.5611 | 6.1948 | 5.2577 | 6.4298 | 1.1166 | 0.98196 | 1.4316 | 0.84309 | 1.0535 | 1.6785 | 3.0925 | 3.2994 | 3.2447 | 1.8201 | 3.7076 | 2.1758 | 1.5298 | 2.323 | 1.4358 | 6.5532 | 7.8999
Minimum FL, [MW] | -19.4639 | -20.8134 | -23.4086 | -25.2512 | -26.99 | -29.4554 | -28.1059 | -31.5276 | -28.5951 | -42.0014 | -41.571 | -38.0023 | -36.4283 | -35.1709 | -33.1512 | -30.1677 | -28.2086 | -25.2439 | -16.023 | -17.9322 | -18.9551 | -20.3501 | -16.168 | -17.1802
Maximum FL, [MW] | 18.7512 | 20.0607 | 22.4926 | 24.2027 | 25.7615 | 28.1297 | 26.8181 | 30.264 | 27.7215 | 31.6323 | 31.8813 | 29.844 | 28.8382 | 28.0969 | 26.3312 | 23.973 | 22.3327 | 19.9599 | 15.6226 | 17.4862 | 18.5811 | 20.0155 | 15.5746 | 16.5615

## Pc, Winter, S1
LoadID | 0 | 1 | 2 | 3 | 4 | 5 | 6 | 7 | 8 | 9 | 10 | 11 | 12 | 13 | 14 | 15 | 16 | 17 | 18 | 19 | 20 | 21 | 22 | 23
1 | 1.3387 | 1.2887 | 1.2428 | 1.2803 | 1.2442 | 1.2458 | 1.2573 | 1.632 | 1.6646 | 1.6487 | 1.6437 | 1.6783 | 1.6602 | 1.6308 | 1.4187 | 1.5263 | 1.6594 | 1.6341 | 1.5499 | 1.478 | 1.4676 | 1.4024 | 1.2665 | 1.2391
2 | 1.0166 | 1.0072 | 0.9441 | 0.92342 | 0.87965 | 0.88933 | 1.0755 | 1.0206 | 1.101 | 1.1497 | 1.1257 | 1.1073 | 1.0916 | 1.0931 | 1.0335 | 1.0598 | 1.1131 | 1.3871 | 1.2713 | 1.1566 | 1.1522 | 1.0477 | 1.1515 | 1.0959
3 | 1.8568 | 1.7734 | 1.694 | 1.7095 | 1.6764 | 1.8542 | 2.924 | 3.2084 | 3.3457 | 3.2564 | 3.1184 | 3.3227 | 3.1043 | 3.007 | 2.6221 | 2.6098 | 2.666 | 2.939 | 2.6442 | 2.7228 | 2.6724 | 2.4875 | 2.2499 | 2.057
4 | 0.20599 | 0.18586 | 0.17123 | 0.15969 | 0.14037 | 0.1703 | 0.2768 | 0.23623 | 0.25649 | 0.24825 | 0.23704 | 0.22456 | 0.22902 | 0.23947 | 0.23405 | 0.23734 | 0.26376 | 0.41297 | 0.35305 | 0.29388 | 0.2974 | 0.25481 | 0.27687 | 0.25936
5 | 0.48769 | 0.45346 | 0.41382 | 0.41443 | 0.40947 | 0.44539 | 0.57234 | 0.57834 | 0.59637 | 0.62393 | 0.63567 | 0.64811 | 0.64151 | 0.62429 | 0.62434 | 0.61902 | 0.64639 | 0.75603 | 0.73246 | 0.71091 | 0.71195 | 0.65795 | 0.63422 | 0.59285
6 | 3.2921 | 3.1265 | 3.0198 | 3.0368 | 3.0142 | 3.2104 | 3.6453 | 4.1628 | 4.3577 | 4.5221 | 4.4272 | 4.5027 | 4.5044 | 4.493 | 4.2032 | 4.2107 | 4.0337 | 4.2968 | 4.1083 | 4.0202 | 3.9632 | 3.796 | 3.6101 | 3.4236
7 | 1.4828 | 1.3993 | 1.3584 | 1.3222 | 1.3132 | 1.4461 | 1.8279 | 2.0065 | 2.2683 | 2.3428 | 2.3722 | 2.3793 | 2.3537 | 2.3387 | 2.1522 | 2.1001 | 2.2152 | 2.3246 | 2.2005 | 2.1494 | 2.0293 | 1.6636 | 1.7121 | 1.637
8 | 0.3231 | 0.3133 | 0.29922 | 0.29279 | 0.29256 | 0.33454 | 0.52801 | 0.57084 | 0.59126 | 0.59245 | 0.60804 | 0.60601 | 0.57639 | 0.57653 | 0.51527 | 0.46731 | 0.46513 | 0.5233 | 0.49999 | 0.47831 | 0.47641 | 0.4326 | 0.39421 | 0.36319
9 | 0.34298 | 0.34578 | 0.33673 | 0.33269 | 0.31942 | 0.31031 | 0.3217 | 0.27008 | 0.26877 | 0.27314 | 0.26743 | 0.26947 | 0.27554 | 0.28928 | 0.29129 | 0.29076 | 0.27692 | 0.29525 | 0.28037 | 0.2741 | 0.2818 | 0.27318 | 0.3229 | 0.33598
10 | 0.60246 | 0.57127 | 0.53661 | 0.53405 | 0.51557 | 0.56376 | 0.73023 | 0.75269 | 0.81863 | 0.87984 | 0.85043 | 0.85131 | 0.85897 | 0.84434 | 0.82355 | 0.7786 | 0.79383 | 0.9286 | 0.8841 | 0.84341 | 0.82331 | 0.7646 | 0.7544 | 0.69651
11 | 0.42516 | 0.41134 | 0.38022 | 0.37013 | 0.34685 | 0.378 | 0.49141 | 0.41292 | 0.33273 | 0.24715 | 0.43866 | 0.44648 | 0.44484 | 0.45933 | 0.43855 | 0.44758 | 0.44704 | 0.57226 | 0.51008 | 0.46529 | 0.46867 | 0.44697 | 0.509 | 0.48573
12 | 1.1063 | 1.1068 | 1.0901 | 1.1105 | 1.0819 | 1.0921 | 1.1507 | 1.0258 | 0.85601 | 0.82962 | 1.1102 | 1.0174 | 1.0417 | 1.0891 | 1.1165 | 1.1491 | 1.2398 | 1.3094 | 1.2016 | 1.13 | 1.1613 | 1.1426 | 1.238 | 1.3163
13 | 3.0297 | 2.9361 | 2.9571 | 2.9805 | 2.9951 | 3.0402 | 3.7581 | 3.8149 | 3.8814 | 3.7955 | 3.7308 | 3.8707 | 4.0197 | 3.9256 | 3.8603 | 3.9034 | 3.7468 | 3.9565 | 3.7853 | 3.5551 | 3.6167 | 3.4921 | 3.2052 | 3.1374
14 | 1.4351 | 1.395 | 1.3317 | 1.3573 | 1.2934 | 1.2742 | 1.3109 | 1.541 | 1.5683 | 1.5635 | 1.5458 | 1.5826 | 1.5797 | 1.5838 | 1.3913 | 1.49 | 1.582 | 1.6004 | 1.4882 | 1.4071 | 1.415 | 1.3347 | 1.3222 | 1.3266
15 | 0.56262 | 0.55746 | 0.52252 | 0.51107 | 0.48685 | 0.49221 | 0.59524 | 0.56485 | 0.60935 | 0.6363 | 0.62301 | 0.61287 | 0.60413 | 0.60499 | 0.572 | 0.58655 | 0.61603 | 0.7677 | 0.7036 | 0.64015 | 0.63768 | 0.57985 | 0.63732 | 0.60655
16 | 0.85314 | 0.81478 | 0.77832 | 0.78544 | 0.77022 | 0.85193 | 1.3434 | 1.4741 | 1.5372 | 1.4962 | 1.4328 | 1.5266 | 1.4263 | 1.3816 | 1.2047 | 1.1991 | 1.2249 | 1.3504 | 1.2149 | 1.251 | 1.2278 | 1.1429 | 1.0338 | 0.94511
17 | 0.5271 | 0.47557 | 0.43814 | 0.40862 | 0.35918 | 0.43577 | 0.70828 | 0.60448 | 0.6563 | 0.63522 | 0.60655 | 0.57461 | 0.58601 | 0.61276 | 0.59889 | 0.60731 | 0.67493 | 1.0567 | 0.90339 | 0.75198 | 0.76101 | 0.65201 | 0.70845 | 0.66365
18 | 0.76811 | 0.7142 | 0.65177 | 0.65272 | 0.64491 | 0.70149 | 0.90144 | 0.91089 | 0.93929 | 0.98269 | 1.0012 | 1.0208 | 1.0104 | 0.98326 | 0.98334 | 0.97496 | 1.0181 | 1.1907 | 1.1536 | 1.1197 | 1.1213 | 1.0363 | 0.9989 | 0.93374
19 | 2.4889 | 2.3636 | 2.283 | 2.2958 | 2.2787 | 2.427 | 2.7558 | 3.1471 | 3.2944 | 3.4187 | 3.347 | 3.4041 | 3.4053 | 3.3967 | 3.1776 | 3.1833 | 3.0495 | 3.2484 | 3.1059 | 3.0393 | 2.9962 | 2.8698 | 2.7292 | 2.5883
20 | 1.2435 | 1.1735 | 1.1392 | 1.1089 | 1.1013 | 1.2128 | 1.533 | 1.6827 | 1.9022 | 1.9647 | 1.9894 | 1.9954 | 1.9739 | 1.9613 | 1.8049 | 1.7613 | 1.8577 | 1.9495 | 1.8454 | 1.8025 | 1.7019 | 1.3952 | 1.4358 | 1.3728
21 | 0.71545 | 0.69373 | 0.66256 | 0.64832 | 0.64782 | 0.74077 | 1.1692 | 1.264 | 1.3092 | 1.3119 | 1.3464 | 1.3419 | 1.2763 | 1.2766 | 1.1409 | 1.0348 | 1.0299 | 1.1587 | 1.1071 | 1.0591 | 1.0549 | 0.95789 | 0.8729 | 0.80422
22 | 0.90646 | 0.91384 | 0.88993 | 0.87925 | 0.84417 | 0.82011 | 0.8502 | 0.71379 | 0.71033 | 0.72188 | 0.70677 | 0.71217 | 0.72821 | 0.76452 | 0.76983 | 0.76843 | 0.73185 | 0.78031 | 0.74098 | 0.7244 | 0.74476 | 0.72198 | 0.85337 | 0.88795
23 | 3.3005 | 3.1295 | 2.9397 | 2.9257 | 2.8244 | 3.0884 | 4.0004 | 4.1234 | 4.4847 | 4.82 | 4.6589 | 4.6637 | 4.7056 | 4.6255 | 4.5116 | 4.2653 | 4.3488 | 5.0871 | 4.8433 | 4.6204 | 4.5103 | 4.1887 | 4.1328 | 3.8157
24 | 2.2796 | 2.2055 | 2.0386 | 1.9845 | 1.8597 | 2.0267 | 2.6348 | 2.214 | 1.784 | 1.3251 | 2.352 | 2.3939 | 2.3851 | 2.4628 | 2.3514 | 2.3998 | 2.3969 | 3.0683 | 2.7349 | 2.4947 | 2.5129 | 2.3965 | 2.7291 | 2.6043
25 | 0.64051 | 0.6408 | 0.63109 | 0.64291 | 0.62635 | 0.63227 | 0.66619 | 0.59389 | 0.49558 | 0.4803 | 0.64277 | 0.58902 | 0.60309 | 0.63051 | 0.64641 | 0.66526 | 0.71777 | 0.75806 | 0.69568 | 0.65423 | 0.67232 | 0.66149 | 0.71675 | 0.76209
26 | 2.4844 | 2.4076 | 2.4248 | 2.444 | 2.456 | 2.4929 | 3.0816 | 3.1282 | 3.1827 | 3.1123 | 3.0593 | 3.1739 | 3.2961 | 3.219 | 3.1655 | 3.2008 | 3.0724 | 3.2443 | 3.1039 | 2.9152 | 2.9657 | 2.8636 | 2.6282 | 2.5727
27 | 1.4949 | 1.4532 | 1.3872 | 1.4139 | 1.3473 | 1.3272 | 1.3655 | 1.6052 | 1.6336 | 1.6287 | 1.6102 | 1.6485 | 1.6455 | 1.6498 | 1.4492 | 1.5521 | 1.6479 | 1.6671 | 1.5502 | 1.4657 | 1.474 | 1.3903 | 1.3773 | 1.3819
28 | 1.202 | 1.1909 | 1.1163 | 1.0918 | 1.0401 | 1.0515 | 1.2716 | 1.2067 | 1.3018 | 1.3594 | 1.331 | 1.3093 | 1.2907 | 1.2925 | 1.222 | 1.2531 | 1.3161 | 1.6401 | 1.5031 | 1.3676 | 1.3623 | 1.2388 | 1.3615 | 1.2958
29 | 2.5929 | 2.4763 | 2.3655 | 2.3871 | 2.3409 | 2.5892 | 4.083 | 4.4802 | 4.6719 | 4.5472 | 4.3545 | 4.6397 | 4.3348 | 4.1989 | 3.6615 | 3.6444 | 3.7228 | 4.104 | 3.6924 | 3.8021 | 3.7317 | 3.4735 | 3.1418 | 2.8724
30 | 0.77247 | 0.69696 | 0.6421 | 0.59884 | 0.52638 | 0.63863 | 1.038 | 0.88587 | 0.96182 | 0.93093 | 0.88891 | 0.8421 | 0.85881 | 0.89801 | 0.87768 | 0.89002 | 0.98912 | 1.5486 | 1.3239 | 1.102 | 1.1153 | 0.95553 | 1.0383 | 0.9726
31 | 3.6699 | 3.4123 | 3.114 | 3.1186 | 3.0812 | 3.3515 | 4.3069 | 4.352 | 4.4877 | 4.6951 | 4.7834 | 4.8771 | 4.8273 | 4.6978 | 4.6982 | 4.6582 | 4.8641 | 5.6891 | 5.5117 | 5.3496 | 5.3575 | 4.9511 | 4.7725 | 4.4612
32 | 1.3432 | 1.2756 | 1.2321 | 1.239 | 1.2298 | 1.3098 | 1.4873 | 1.6984 | 1.778 | 1.845 | 1.8063 | 1.8371 | 1.8378 | 1.8331 | 1.7149 | 1.718 | 1.6457 | 1.7531 | 1.6762 | 1.6402 | 1.617 | 1.5488 | 1.4729 | 1.3968

## Pc, Winter, S2
LoadID | 0 | 1 | 2 | 3 | 4 | 5 | 6 | 7 | 8 | 9 | 10 | 11 | 12 | 13 | 14 | 15 | 16 | 17 | 18 | 19 | 20 | 21 | 22 | 23
1 | 1.3387 | 1.2887 | 1.2428 | 1.2803 | 1.2442 | 1.2458 | 1.2573 | 1.632 | 1.6646 | 1.6487 | 1.6437 | 1.6783 | 1.6602 | 1.6308 | 1.4187 | 1.5263 | 1.6594 | 1.6341 | 1.5499 | 1.478 | 1.4676 | 1.4024 | 1.2665 | 1.2391
2 | 1.0166 | 1.0072 | 0.9441 | 0.92342 | 0.87965 | 0.88933 | 1.0755 | 1.0206 | 1.101 | 1.1497 | 1.1257 | 1.1073 | 1.0916 | 1.0931 | 1.0335 | 1.0598 | 1.1131 | 1.3871 | 1.2713 | 1.1566 | 1.1522 | 1.0477 | 1.1515 | 1.0959
3 | 1.8568 | 1.7734 | 1.694 | 1.7095 | 1.6764 | 1.8542 | 2.924 | 3.2084 | 3.3457 | 3.2564 | 3.1184 | 3.3227 | 3.1043 | 3.007 | 2.6221 | 2.6098 | 2.666 | 2.939 | 2.6442 | 2.7228 | 2.6724 | 2.4875 | 2.2499 | 2.057
4 | 0.20599 | 0.18586 | 0.17123 | 0.15969 | 0.14037 | 0.1703 | 0.2768 | 0.23623 | 0.25649 | 0.24825 | 0.23704 | 0.22456 | 0.22902 | 0.23947 | 0.23405 | 0.23734 | 0.26376 | 0.41297 | 0.35305 | 0.29388 | 0.2974 | 0.25481 | 0.27687 | 0.25936
5 | 0.48769 | 0.45346 | 0.41382 | 0.41443 | 0.40947 | 0.44539 | 0.57234 | 0.57834 | 0.59637 | 0.62393 | 0.63567 | 0.64811 | 0.64151 | 0.62429 | 0.62434 | 0.61902 | 0.64639 | 0.75603 | 0.73246 | 0.71091 | 0.71195 | 0.65795 | 0.63422 | 0.59285
6 | 3.2921 | 3.1265 | 3.0198 | 3.0368 | 3.0142 | 3.2104 | 3.6453 | 4.1628 | 4.3577 | 4.5221 | 4.4272 | 4.5027 | 4.5044 | 4.493 | 4.2032 | 4.2107 | 4.0337 | 4.2968 | 4.1083 | 4.0202 | 3.9632 | 3.796 | 3.6101 | 3.4236
7 | 1.4828 | 1.3993 | 1.3584 | 1.3222 | 1.3132 | 1.4461 | 1.8279 | 2.0065 | 2.2683 | 2.3428 | 2.3722 | 2.3793 | 2.3537 | 2.3387 | 2.1522 | 2.1001 | 2.2152 | 2.3246 | 2.2005 | 2.1494 | 2.0293 | 1.6636 | 1.7121 | 1.637
8 | 0.3231 | 0.3133 | 0.29922 | 0.29279 | 0.29256 | 0.33454 | 0.52801 | 0.57084 | 0.59126 | 0.59245 | 0.60804 | 0.60601 | 0.57639 | 0.57653 | 0.51527 | 0.46731 | 0.46513 | 0.5233 | 0.49999 | 0.47831 | 0.47641 | 0.4326 | 0.39421 | 0.36319
9 | 0.34298 | 0.34578 | 0.33673 | 0.33269 | 0.31942 | 0.31031 | 0.3217 | 0.27008 | 0.26877 | 0.27314 | 0.26743 | 0.26947 | 0.27554 | 0.28928 | 0.29129 | 0.29076 | 0.27692 | 0.29525 | 0.28037 | 0.2741 | 0.2818 | 0.27318 | 0.3229 | 0.33598
10 | 0.60246 | 0.57127 | 0.53661 | 0.53405 | 0.51557 | 0.56376 | 0.73023 | 0.75269 | 0.81863 | 0.87984 | 0.85043 | 0.85131 | 0.85897 | 0.84434 | 0.82355 | 0.7786 | 0.79383 | 0.9286 | 0.8841 | 0.84341 | 0.82331 | 0.7646 | 0.7544 | 0.69651
11 | 0.42516 | 0.41134 | 0.38022 | 0.37013 | 0.34685 | 0.378 | 0.49141 | 0.41292 | 0.33273 | 0.24715 | 0.43866 | 0.44648 | 0.44484 | 0.45933 | 0.43855 | 0.44758 | 0.44704 | 0.57226 | 0.51008 | 0.46529 | 0.46867 | 0.44697 | 0.509 | 0.48573
12 | 1.1063 | 1.1068 | 1.0901 | 1.1105 | 1.0819 | 1.0921 | 1.1507 | 1.0258 | 0.85601 | 0.82962 | 1.1102 | 1.0174 | 1.0417 | 1.0891 | 1.1165 | 1.1491 | 1.2398 | 1.3094 | 1.2016 | 1.13 | 1.1613 | 1.1426 | 1.238 | 1.3163
13 | 3.0297 | 2.9361 | 2.9571 | 2.9805 | 2.9951 | 3.0402 | 3.7581 | 3.8149 | 3.8814 | 3.7955 | 3.7308 | 3.8707 | 4.0197 | 3.9256 | 3.8603 | 3.9034 | 3.7468 | 3.9565 | 3.7853 | 3.5551 | 3.6167 | 3.4921 | 3.2052 | 3.1374
14 | 1.4351 | 1.395 | 1.3317 | 1.3573 | 1.2934 | 1.2742 | 1.3109 | 1.541 | 1.5683 | 1.5635 | 1.5458 | 1.5826 | 1.5797 | 1.5838 | 1.3913 | 1.49 | 1.582 | 1.6004 | 1.4882 | 1.4071 | 1.415 | 1.3347 | 1.3222 | 1.3266
15 | 0.56262 | 0.55746 | 0.52252 | 0.51107 | 0.48685 | 0.49221 | 0.59524 | 0.56485 | 0.60935 | 0.6363 | 0.62301 | 0.61287 | 0.60413 | 0.60499 | 0.572 | 0.58655 | 0.61603 | 0.7677 | 0.7036 | 0.64015 | 0.63768 | 0.57985 | 0.63732 | 0.60655
16 | 0.85314 | 0.81478 | 0.77832 | 0.78544 | 0.77022 | 0.85193 | 1.3434 | 1.4741 | 1.5372 | 1.4962 | 1.4328 | 1.5266 | 1.4263 | 1.3816 | 1.2047 | 1.1991 | 1.2249 | 1.3504 | 1.2149 | 1.251 | 1.2278 | 1.1429 | 1.0338 | 0.94511
17 | 0.5271 | 0.47557 | 0.43814 | 0.40862 | 0.35918 | 0.43577 | 0.70828 | 0.60448 | 0.6563 | 0.63522 | 0.60655 | 0.57461 | 0.58601 | 0.61276 | 0.59889 | 0.60731 | 0.67493 | 1.0567 | 0.90339 | 0.75198 | 0.76101 | 0.65201 | 0.70845 | 0.66365
18 | 0.76811 | 0.7142 | 0.65177 | 0.65272 | 0.64491 | 0.70149 | 0.90144 | 0.91089 | 0.93929 | 0.98269 | 1.0012 | 1.0208 | 1.0104 | 0.98326 | 0.98334 | 0.97496 | 1.0181 | 1.1907 | 1.1536 | 1.1197 | 1.1213 | 1.0363 | 0.9989 | 0.93374
19 | 2.4889 | 2.3636 | 2.283 | 2.2958 | 2.2787 | 2.427 | 2.7558 | 3.1471 | 3.2944 | 3.4187 | 3.347 | 3.4041 | 3.4053 | 3.3967 | 3.1776 | 3.1833 | 3.0495 | 3.2484 | 3.1059 | 3.0393 | 2.9962 | 2.8698 | 2.7292 | 2.5883
20 | 1.2435 | 1.1735 | 1.1392 | 1.1089 | 1.1013 | 1.2128 | 1.533 | 1.6827 | 1.9022 | 1.9647 | 1.9894 | 1.9954 | 1.9739 | 1.9613 | 1.8049 | 1.7613 | 1.8577 | 1.9495 | 1.8454 | 1.8025 | 1.7019 | 1.3952 | 1.4358 | 1.3728
21 | 0.71545 | 0.69373 | 0.66256 | 0.64832 | 0.64782 | 0.74077 | 1.1692 | 1.264 | 1.3092 | 1.3119 | 1.3464 | 1.3419 | 1.2763 | 1.2766 | 1.1409 | 1.0348 | 1.0299 | 1.1587 | 1.1071 | 1.0591 | 1.0549 | 0.95789 | 0.8729 | 0.80422
22 | 0.90646 | 0.91384 | 0.88993 | 0.87925 | 0.84417 | 0.82011 | 0.8502 | 0.71379 | 0.71033 | 0.72188 | 0.70677 | 0.71217 | 0.72821 | 0.76452 | 0.76983 | 0.76843 | 0.73185 | 0.78031 | 0.74098 | 0.7244 | 0.74476 | 0.72198 | 0.85337 | 0.88795
23 | 3.3005 | 3.1295 | 2.9397 | 2.9257 | 2.8244 | 3.0884 | 4.0004 | 4.1234 | 4.4847 | 4.82 | 4.6589 | 4.6637 | 4.7056 | 4.6255 | 4.5116 | 4.2653 | 4.3488 | 5.0871 | 4.8433 | 4.6204 | 4.5103 | 4.1887 | 4.1328 | 3.8157
24 | 2.2796 | 2.2055 | 2.0386 | 1.9845 | 1.8597 | 2.0267 | 2.6348 | 2.214 | 1.784 | 1.3251 | 2.352 | 2.3939 | 2.3851 | 2.4628 | 2.3514 | 2.3998 | 2.3969 | 3.0683 | 2.7349 | 2.4947 | 2.5129 | 2.3965 | 2.7291 | 2.6043
25 | 0.64051 | 0.6408 | 0.63109 | 0.64291 | 0.62635 | 0.63227 | 0.66619 | 0.59389 | 0.49558 | 0.4803 | 0.64277 | 0.58902 | 0.60309 | 0.63051 | 0.64641 | 0.66526 | 0.71777 | 0.75806 | 0.69568 | 0.65423 | 0.67232 | 0.66149 | 0.71675 | 0.76209
26 | 2.4844 | 2.4076 | 2.4248 | 2.444 | 2.456 | 2.4929 | 3.0816 | 3.1282 | 3.1827 | 3.1123 | 3.0593 | 3.1739 | 3.2961 | 3.219 | 3.1655 | 3.2008 | 3.0724 | 3.2443 | 3.1039 | 2.9152 | 2.9657 | 2.8636 | 2.6282 | 2.5727
27 | 1.4949 | 1.4532 | 1.3872 | 1.4139 | 1.3473 | 1.3272 | 1.3655 | 1.6052 | 1.6336 | 1.6287 | 1.6102 | 1.6485 | 1.6455 | 1.6498 | 1.4492 | 1.5521 | 1.6479 | 1.6671 | 1.5502 | 1.4657 | 1.474 | 1.3903 | 1.3773 | 1.3819
28 | 1.202 | 1.1909 | 1.1163 | 1.0918 | 1.0401 | 1.0515 | 1.2716 | 1.2067 | 1.3018 | 1.3594 | 1.331 | 1.3093 | 1.2907 | 1.2925 | 1.222 | 1.2531 | 1.3161 | 1.6401 | 1.5031 | 1.3676 | 1.3623 | 1.2388 | 1.3615 | 1.2958
29 | 2.5929 | 2.4763 | 2.3655 | 2.3871 | 2.3409 | 2.5892 | 4.083 | 4.4802 | 4.6719 | 4.5472 | 4.3545 | 4.6397 | 4.3348 | 4.1989 | 3.6615 | 3.6444 | 3.7228 | 4.104 | 3.6924 | 3.8021 | 3.7317 | 3.4735 | 3.1418 | 2.8724
30 | 0.77247 | 0.69696 | 0.6421 | 0.59884 | 0.52638 | 0.63863 | 1.038 | 0.88587 | 0.96182 | 0.93093 | 0.88891 | 0.8421 | 0.85881 | 0.89801 | 0.87768 | 0.89002 | 0.98912 | 1.5486 | 1.3239 | 1.102 | 1.1153 | 0.95553 | 1.0383 | 0.9726
31 | 3.6699 | 3.4123 | 3.114 | 3.1186 | 3.0812 | 3.3515 | 4.3069 | 4.352 | 4.4877 | 4.6951 | 4.7834 | 4.8771 | 4.8273 | 4.6978 | 4.6982 | 4.6582 | 4.8641 | 5.6891 | 5.5117 | 5.3496 | 5.3575 | 4.9511 | 4.7725 | 4.4612
32 | 1.3432 | 1.2756 | 1.2321 | 1.239 | 1.2298 | 1.3098 | 1.4873 | 1.6984 | 1.778 | 1.845 | 1.8063 | 1.8371 | 1.8378 | 1.8331 | 1.7149 | 1.718 | 1.6457 | 1.7531 | 1.6762 | 1.6402 | 1.617 | 1.5488 | 1.4729 | 1.3968

## Pc, Winter, S3
LoadID | 0 | 1 | 2 | 3 | 4 | 5 | 6 | 7 | 8 | 9 | 10 | 11 | 12 | 13 | 14 | 15 | 16 | 17 | 18 | 19 | 20 | 21 | 22 | 23
1 | 1.3387 | 1.2887 | 1.2428 | 1.2803 | 1.2442 | 1.2458 | 1.2573 | 1.632 | 1.6646 | 1.6487 | 1.6437 | 1.6783 | 1.6602 | 1.6308 | 1.4187 | 1.5263 | 1.6594 | 1.6341 | 1.5499 | 1.478 | 1.4676 | 1.4024 | 1.2665 | 1.2391
2 | 1.0166 | 1.0072 | 0.9441 | 0.92342 | 0.87965 | 0.88933 | 1.0755 | 1.0206 | 1.101 | 1.1497 | 1.1257 | 1.1073 | 1.0916 | 1.0931 | 1.0335 | 1.0598 | 1.1131 | 1.3871 | 1.2713 | 1.1566 | 1.1522 | 1.0477 | 1.1515 | 1.0959
3 | 1.8568 | 1.7734 | 1.694 | 1.7095 | 1.6764 | 1.8542 | 2.924 | 3.2084 | 3.3457 | 3.2564 | 3.1184 | 3.3227 | 3.1043 | 3.007 | 2.6221 | 2.6098 | 2.666 | 2.939 | 2.6442 | 2.7228 | 2.6724 | 2.4875 | 2.2499 | 2.057
4 | 0.20599 | 0.18586 | 0.17123 | 0.15969 | 0.14037 | 0.1703 | 0.2768 | 0.23623 | 0.25649 | 0.24825 | 0.23704 | 0.22456 | 0.22902 | 0.23947 | 0.23405 | 0.23734 | 0.26376 | 0.41297 | 0.35305 | 0.29388 | 0.2974 | 0.25481 | 0.27687 | 0.25936
5 | 0.48769 | 0.45346 | 0.41382 | 0.41443 | 0.40947 | 0.44539 | 0.57234 | 0.57834 | 0.59637 | 0.62393 | 0.63567 | 0.64811 | 0.64151 | 0.62429 | 0.62434 | 0.61902 | 0.64639 | 0.75603 | 0.73246 | 0.71091 | 0.71195 | 0.65795 | 0.63422 | 0.59285
6 | 3.2921 | 3.1265 | 3.0198 | 3.0368 | 3.0142 | 3.2104 | 3.6453 | 4.1628 | 4.3577 | 4.5221 | 4.4272 | 4.5027 | 4.5044 | 4.493 | 4.2032 | 4.2107 | 4.0337 | 4.2968 | 4.1083 | 4.0202 | 3.9632 | 3.796 | 3.6101 | 3.4236
7 | 1.4828 | 1.3993 | 1.3584 | 1.3222 | 1.3132 | 1.4461 | 1.8279 | 2.0065 | 2.2683 | 2.3428 | 2.3722 | 2.3793 | 2.3537 | 2.3387 | 2.1522 | 2.1001 | 2.2152 | 2.3246 | 2.2005 | 2.1494 | 2.0293 | 1.6636 | 1.7121 | 1.637
8 | 0.3231 | 0.3133 | 0.29922 | 0.29279 | 0.29256 | 0.33454 | 0.52801 | 0.57084 | 0.59126 | 0.59245 | 0.60804 | 0.60601 | 0.57639 | 0.57653 | 0.51527 | 0.46731 | 0.46513 | 0.5233 | 0.49999 | 0.47831 | 0.47641 | 0.4326 | 0.39421 | 0.36319
9 | 0.34298 | 0.34578 | 0.33673 | 0.33269 | 0.31942 | 0.31031 | 0.3217 | 0.27008 | 0.26877 | 0.27314 | 0.26743 | 0.26947 | 0.27554 | 0.28928 | 0.29129 | 0.29076 | 0.27692 | 0.29525 | 0.28037 | 0.2741 | 0.2818 | 0.27318 | 0.3229 | 0.33598
10 | 0.60246 | 0.57127 | 0.53661 | 0.53405 | 0.51557 | 0.56376 | 0.73023 | 0.75269 | 0.81863 | 0.87984 | 0.85043 | 0.85131 | 0.85897 | 0.84434 | 0.82355 | 0.7786 | 0.79383 | 0.9286 | 0.8841 | 0.84341 | 0.82331 | 0.7646 | 0.7544 | 0.69651
11 | 0.42516 | 0.41134 | 0.38022 | 0.37013 | 0.34685 | 0.378 | 0.49141 | 0.41292 | 0.33273 | 0.24715 | 0.43866 | 0.44648 | 0.44484 | 0.45933 | 0.43855 | 0.44758 | 0.44704 | 0.57226 | 0.51008 | 0.46529 | 0.46867 | 0.44697 | 0.509 | 0.48573
12 | 1.1063 | 1.1068 | 1.0901 | 1.1105 | 1.0819 | 1.0921 | 1.1507 | 1.0258 | 0.85601 | 0.82962 | 1.1102 | 1.0174 | 1.0417 | 1.0891 | 1.1165 | 1.1491 | 1.2398 | 1.3094 | 1.2016 | 1.13 | 1.1613 | 1.1426 | 1.238 | 1.3163
13 | 3.0297 | 2.9361 | 2.9571 | 2.9805 | 2.9951 | 3.0402 | 3.7581 | 3.8149 | 3.8814 | 3.7955 | 3.7308 | 3.8707 | 4.0197 | 3.9256 | 3.8603 | 3.9034 | 3.7468 | 3.9565 | 3.7853 | 3.5551 | 3.6167 | 3.4921 | 3.2052 | 3.1374
14 | 1.4351 | 1.395 | 1.3317 | 1.3573 | 1.2934 | 1.2742 | 1.3109 | 1.541 | 1.5683 | 1.5635 | 1.5458 | 1.5826 | 1.5797 | 1.5838 | 1.3913 | 1.49 | 1.582 | 1.6004 | 1.4882 | 1.4071 | 1.415 | 1.3347 | 1.3222 | 1.3266
15 | 0.56262 | 0.55746 | 0.52252 | 0.51107 | 0.48685 | 0.49221 | 0.59524 | 0.56485 | 0.60935 | 0.6363 | 0.62301 | 0.61287 | 0.60413 | 0.60499 | 0.572 | 0.58655 | 0.61603 | 0.7677 | 0.7036 | 0.64015 | 0.63768 | 0.57985 | 0.63732 | 0.60655
16 | 0.85314 | 0.81478 | 0.77832 | 0.78544 | 0.77022 | 0.85193 | 1.3434 | 1.4741 | 1.5372 | 1.4962 | 1.4328 | 1.5266 | 1.4263 | 1.3816 | 1.2047 | 1.1991 | 1.2249 | 1.3504 | 1.2149 | 1.251 | 1.2278 | 1.1429 | 1.0338 | 0.94511
17 | 0.5271 | 0.47557 | 0.43814 | 0.40862 | 0.35918 | 0.43577 | 0.70828 | 0.60448 | 0.6563 | 0.63522 | 0.60655 | 0.57461 | 0.58601 | 0.61276 | 0.59889 | 0.60731 | 0.67493 | 1.0567 | 0.90339 | 0.75198 | 0.76101 | 0.65201 | 0.70845 | 0.66365
18 | 0.76811 | 0.7142 | 0.65177 | 0.65272 | 0.64491 | 0.70149 | 0.90144 | 0.91089 | 0.93929 | 0.98269 | 1.0012 | 1.0208 | 1.0104 | 0.98326 | 0.98334 | 0.97496 | 1.0181 | 1.1907 | 1.1536 | 1.1197 | 1.1213 | 1.0363 | 0.9989 | 0.93374
19 | 2.4889 | 2.3636 | 2.283 | 2.2958 | 2.2787 | 2.427 | 2.7558 | 3.1471 | 3.2944 | 3.4187 | 3.347 | 3.4041 | 3.4053 | 3.3967 | 3.1776 | 3.1833 | 3.0495 | 3.2484 | 3.1059 | 3.0393 | 2.9962 | 2.8698 | 2.7292 | 2.5883
20 | 1.2435 | 1.1735 | 1.1392 | 1.1089 | 1.1013 | 1.2128 | 1.533 | 1.6827 | 1.9022 | 1.9647 | 1.9894 | 1.9954 | 1.9739 | 1.9613 | 1.8049 | 1.7613 | 1.8577 | 1.9495 | 1.8454 | 1.8025 | 1.7019 | 1.3952 | 1.4358 | 1.3728
21 | 0.71545 | 0.69373 | 0.66256 | 0.64832 | 0.64782 | 0.74077 | 1.1692 | 1.264 | 1.3092 | 1.3119 | 1.3464 | 1.3419 | 1.2763 | 1.2766 | 1.1409 | 1.0348 | 1.0299 | 1.1587 | 1.1071 | 1.0591 | 1.0549 | 0.95789 | 0.8729 | 0.80422
22 | 0.90646 | 0.91384 | 0.88993 | 0.87925 | 0.84417 | 0.82011 | 0.8502 | 0.71379 | 0.71033 | 0.72188 | 0.70677 | 0.71217 | 0.72821 | 0.76452 | 0.76983 | 0.76843 | 0.73185 | 0.78031 | 0.74098 | 0.7244 | 0.74476 | 0.72198 | 0.85337 | 0.88795
23 | 3.3005 | 3.1295 | 2.9397 | 2.9257 | 2.8244 | 3.0884 | 4.0004 | 4.1234 | 4.4847 | 4.82 | 4.6589 | 4.6637 | 4.7056 | 4.6255 | 4.5116 | 4.2653 | 4.3488 | 5.0871 | 4.8433 | 4.6204 | 4.5103 | 4.1887 | 4.1328 | 3.8157
24 | 2.2796 | 2.2055 | 2.0386 | 1.9845 | 1.8597 | 2.0267 | 2.6348 | 2.214 | 1.784 | 1.3251 | 2.352 | 2.3939 | 2.3851 | 2.4628 | 2.3514 | 2.3998 | 2.3969 | 3.0683 | 2.7349 | 2.4947 | 2.5129 | 2.3965 | 2.7291 | 2.6043
25 | 0.64051 | 0.6408 | 0.63109 | 0.64291 | 0.62635 | 0.63227 | 0.66619 | 0.59389 | 0.49558 | 0.4803 | 0.64277 | 0.58902 | 0.60309 | 0.63051 | 0.64641 | 0.66526 | 0.71777 | 0.75806 | 0.69568 | 0.65423 | 0.67232 | 0.66149 | 0.71675 | 0.76209
26 | 2.4844 | 2.4076 | 2.4248 | 2.444 | 2.456 | 2.4929 | 3.0816 | 3.1282 | 3.1827 | 3.1123 | 3.0593 | 3.1739 | 3.2961 | 3.219 | 3.1655 | 3.2008 | 3.0724 | 3.2443 | 3.1039 | 2.9152 | 2.9657 | 2.8636 | 2.6282 | 2.5727
27 | 1.4949 | 1.4532 | 1.3872 | 1.4139 | 1.3473 | 1.3272 | 1.3655 | 1.6052 | 1.6336 | 1.6287 | 1.6102 | 1.6485 | 1.6455 | 1.6498 | 1.4492 | 1.5521 | 1.6479 | 1.6671 | 1.5502 | 1.4657 | 1.474 | 1.3903 | 1.3773 | 1.3819
28 | 1.202 | 1.1909 | 1.1163 | 1.0918 | 1.0401 | 1.0515 | 1.2716 | 1.2067 | 1.3018 | 1.3594 | 1.331 | 1.3093 | 1.2907 | 1.2925 | 1.222 | 1.2531 | 1.3161 | 1.6401 | 1.5031 | 1.3676 | 1.3623 | 1.2388 | 1.3615 | 1.2958
29 | 2.5929 | 2.4763 | 2.3655 | 2.3871 | 2.3409 | 2.5892 | 4.083 | 4.4802 | 4.6719 | 4.5472 | 4.3545 | 4.6397 | 4.3348 | 4.1989 | 3.6615 | 3.6444 | 3.7228 | 4.104 | 3.6924 | 3.8021 | 3.7317 | 3.4735 | 3.1418 | 2.8724
30 | 0.77247 | 0.69696 | 0.6421 | 0.59884 | 0.52638 | 0.63863 | 1.038 | 0.88587 | 0.96182 | 0.93093 | 0.88891 | 0.8421 | 0.85881 | 0.89801 | 0.87768 | 0.89002 | 0.98912 | 1.5486 | 1.3239 | 1.102 | 1.1153 | 0.95553 | 1.0383 | 0.9726
31 | 3.6699 | 3.4123 | 3.114 | 3.1186 | 3.0812 | 3.3515 | 4.3069 | 4.352 | 4.4877 | 4.6951 | 4.7834 | 4.8771 | 4.8273 | 4.6978 | 4.6982 | 4.6582 | 4.8641 | 5.6891 | 5.5117 | 5.3496 | 5.3575 | 4.9511 | 4.7725 | 4.4612
32 | 1.3432 | 1.2756 | 1.2321 | 1.239 | 1.2298 | 1.3098 | 1.4873 | 1.6984 | 1.778 | 1.845 | 1.8063 | 1.8371 | 1.8378 | 1.8331 | 1.7149 | 1.718 | 1.6457 | 1.7531 | 1.6762 | 1.6402 | 1.617 | 1.5488 | 1.4729 | 1.3968

## Pc, Winter, S4
LoadID | 0 | 1 | 2 | 3 | 4 | 5 | 6 | 7 | 8 | 9 | 10 | 11 | 12 | 13 | 14 | 15 | 16 | 17 | 18 | 19 | 20 | 21 | 22 | 23
1 | 1.3789 | 1.3273 | 1.2801 | 1.3187 | 1.2815 | 1.2832 | 1.295 | 1.681 | 1.7146 | 1.6982 | 1.6931 | 1.7286 | 1.71 | 1.6798 | 1.4612 | 1.5721 | 1.7091 | 1.6831 | 1.5964 | 1.5224 | 1.5116 | 1.4444 | 1.3045 | 1.2763
2 | 1.0375 | 1.0276 | 0.96362 | 0.94278 | 0.89921 | 0.9102 | 1.1007 | 1.05 | 1.1329 | 1.1826 | 1.1585 | 1.1394 | 1.1225 | 1.1225 | 1.0609 | 1.088 | 1.1444 | 1.4246 | 1.307 | 1.1896 | 1.1842 | 1.0775 | 1.1788 | 1.1201
3 | 1.9037 | 1.8174 | 1.7366 | 1.753 | 1.7203 | 1.9044 | 3.0051 | 3.3035 | 3.445 | 3.3526 | 3.2111 | 3.4213 | 3.1957 | 3.094 | 2.6974 | 2.6848 | 2.7441 | 3.0234 | 2.7213 | 2.8029 | 2.7502 | 2.5606 | 2.3107 | 2.1106
4 | 0.2081 | 0.18723 | 0.1726 | 0.16091 | 0.14166 | 0.17293 | 0.28207 | 0.24279 | 0.26372 | 0.25502 | 0.24375 | 0.2308 | 0.23509 | 0.24519 | 0.23951 | 0.24293 | 0.27082 | 0.42361 | 0.36261 | 0.30197 | 0.30523 | 0.26177 | 0.28208 | 0.26341
5 | 0.49993 | 0.46459 | 0.42402 | 0.42476 | 0.42003 | 0.45729 | 0.58773 | 0.59538 | 0.61399 | 0.64225 | 0.65451 | 0.66726 | 0.66029 | 0.64217 | 0.64216 | 0.63669 | 0.66527 | 0.77768 | 0.75383 | 0.73182 | 0.73267 | 0.67729 | 0.65143 | 0.60844
6 | 3.3809 | 3.21 | 3.1012 | 3.1192 | 3.0975 | 3.3006 | 3.7472 | 4.2864 | 4.4873 | 4.6561 | 4.5591 | 4.6366 | 4.6376 | 4.6242 | 4.3254 | 4.3332 | 4.1526 | 4.4214 | 4.2291 | 4.139 | 4.0794 | 3.9083 | 3.7108 | 3.5172
7 | 1.5185 | 1.4322 | 1.3911 | 1.3542 | 1.3463 | 1.4842 | 1.8762 | 2.0655 | 2.3353 | 2.4116 | 2.4425 | 2.4496 | 2.4226 | 2.4057 | 2.2134 | 2.1598 | 2.2798 | 2.3905 | 2.2643 | 2.2123 | 2.0878 | 1.7121 | 1.7568 | 1.678
8 | 0.33029 | 0.3201 | 0.30587 | 0.29937 | 0.29953 | 0.34304 | 0.54197 | 0.58764 | 0.60872 | 0.60981 | 0.62604 | 0.62388 | 0.5932 | 0.59292 | 0.52976 | 0.48039 | 0.47855 | 0.53792 | 0.51435 | 0.49221 | 0.49002 | 0.44515 | 0.40413 | 0.37179
9 | 0.35076 | 0.35356 | 0.34451 | 0.34047 | 0.32719 | 0.31809 | 0.32948 | 0.27786 | 0.27655 | 0.28092 | 0.2752 | 0.27725 | 0.28332 | 0.29705 | 0.29906 | 0.29853 | 0.28469 | 0.30303 | 0.28815 | 0.28187 | 0.28958 | 0.28096 | 0.33067 | 0.34376
10 | 0.61641 | 0.58414 | 0.54888 | 0.54646 | 0.52807 | 0.57815 | 0.74906 | 0.77473 | 0.84272 | 0.90555 | 0.87554 | 0.87634 | 0.88393 | 0.86819 | 0.84667 | 0.8004 | 0.81677 | 0.95468 | 0.90958 | 0.86798 | 0.8469 | 0.78685 | 0.77389 | 0.71362
11 | 0.43229 | 0.41787 | 0.38642 | 0.3763 | 0.35321 | 0.38591 | 0.50196 | 0.42458 | 0.34208 | 0.25363 | 0.45127 | 0.45918 | 0.45709 | 0.47109 | 0.44956 | 0.4589 | 0.45926 | 0.58701 | 0.52396 | 0.47825 | 0.48122 | 0.45944 | 0.51999 | 0.49514
12 | 1.135 | 1.1353 | 1.1186 | 1.1398 | 1.1111 | 1.1221 | 1.1818 | 1.056 | 0.88117 | 0.85375 | 1.1431 | 1.0474 | 1.0721 | 1.1201 | 1.1483 | 1.1819 | 1.276 | 1.3467 | 1.2365 | 1.1631 | 1.1949 | 1.1761 | 1.2717 | 1.3517
13 | 3.1146 | 3.018 | 3.0402 | 3.0646 | 3.0807 | 3.1277 | 3.8664 | 3.9286 | 3.9972 | 3.9084 | 3.8422 | 3.9861 | 4.1391 | 4.0413 | 3.9738 | 4.0183 | 3.858 | 4.0726 | 3.8973 | 3.6607 | 3.7236 | 3.5959 | 3.2968 | 3.2261
14 | 1.4725 | 1.431 | 1.3664 | 1.393 | 1.3281 | 1.3089 | 1.3459 | 1.5865 | 1.6147 | 1.6095 | 1.5916 | 1.6294 | 1.6259 | 1.6292 | 1.4308 | 1.5325 | 1.6283 | 1.646 | 1.5314 | 1.4483 | 1.4559 | 1.3738 | 1.3575 | 1.3611
15 | 0.57424 | 0.56874 | 0.53333 | 0.52179 | 0.49767 | 0.50376 | 0.60917 | 0.58112 | 0.62703 | 0.65452 | 0.64119 | 0.63061 | 0.62123 | 0.62125 | 0.58714 | 0.60217 | 0.6334 | 0.78846 | 0.72338 | 0.65842 | 0.65539 | 0.59637 | 0.65244 | 0.61992
16 | 0.87467 | 0.83502 | 0.79791 | 0.80543 | 0.7904 | 0.87501 | 1.3807 | 1.5178 | 1.5829 | 1.5404 | 1.4753 | 1.5719 | 1.4683 | 1.4216 | 1.2393 | 1.2336 | 1.2608 | 1.3891 | 1.2503 | 1.2878 | 1.2636 | 1.1765 | 1.0617 | 0.96973
17 | 0.5325 | 0.47908 | 0.44165 | 0.41175 | 0.36247 | 0.44249 | 0.72176 | 0.62126 | 0.6748 | 0.65255 | 0.62373 | 0.59058 | 0.60156 | 0.62741 | 0.61287 | 0.62161 | 0.69298 | 1.0839 | 0.92786 | 0.77269 | 0.78103 | 0.66983 | 0.7218 | 0.67402
18 | 0.78739 | 0.73173 | 0.66784 | 0.669 | 0.66155 | 0.72023 | 0.92567 | 0.93773 | 0.96704 | 1.0115 | 1.0308 | 1.0509 | 1.04 | 1.0114 | 1.0114 | 1.0028 | 1.0478 | 1.2248 | 1.1873 | 1.1526 | 1.154 | 1.0667 | 1.026 | 0.9583
19 | 2.556 | 2.4267 | 2.3445 | 2.3581 | 2.3417 | 2.4952 | 2.8329 | 3.2406 | 3.3924 | 3.52 | 3.4467 | 3.5053 | 3.506 | 3.4959 | 3.27 | 3.2759 | 3.1394 | 3.3426 | 3.1972 | 3.1291 | 3.084 | 2.9546 | 2.8054 | 2.659
20 | 1.2735 | 1.2011 | 1.1666 | 1.1357 | 1.129 | 1.2447 | 1.5735 | 1.7322 | 1.9585 | 2.0224 | 2.0484 | 2.0544 | 2.0317 | 2.0175 | 1.8562 | 1.8113 | 1.9119 | 2.0048 | 1.8989 | 1.8553 | 1.7509 | 1.4358 | 1.4733 | 1.4073
21 | 0.73135 | 0.70879 | 0.67729 | 0.6629 | 0.66325 | 0.7596 | 1.2001 | 1.3012 | 1.3479 | 1.3503 | 1.3862 | 1.3814 | 1.3135 | 1.3129 | 1.173 | 1.0637 | 1.0597 | 1.1911 | 1.1389 | 1.0899 | 1.0851 | 0.9857 | 0.89486 | 0.82325
22 | 0.92701 | 0.9344 | 0.91048 | 0.8998 | 0.86472 | 0.84066 | 0.87076 | 0.73434 | 0.73089 | 0.74243 | 0.72732 | 0.73272 | 0.74877 | 0.78507 | 0.79038 | 0.78898 | 0.75241 | 0.80087 | 0.76154 | 0.74495 | 0.76532 | 0.74254 | 0.87393 | 0.9085
23 | 3.3769 | 3.2001 | 3.0069 | 2.9936 | 2.8929 | 3.1673 | 4.1035 | 4.2442 | 4.6166 | 4.9609 | 4.7964 | 4.8008 | 4.8424 | 4.7562 | 4.6383 | 4.3848 | 4.4745 | 5.23 | 4.9829 | 4.755 | 4.6395 | 4.3106 | 4.2396 | 3.9094
24 | 2.3178 | 2.2405 | 2.0719 | 2.0176 | 1.8938 | 2.0691 | 2.6913 | 2.2765 | 1.8341 | 1.3599 | 2.4196 | 2.462 | 2.4508 | 2.5258 | 2.4104 | 2.4605 | 2.4624 | 3.1473 | 2.8093 | 2.5642 | 2.5801 | 2.4634 | 2.788 | 2.6548
25 | 0.65709 | 0.6573 | 0.64759 | 0.65989 | 0.64325 | 0.64963 | 0.68421 | 0.61137 | 0.51015 | 0.49428 | 0.6618 | 0.60637 | 0.62067 | 0.64848 | 0.6648 | 0.68423 | 0.73875 | 0.77967 | 0.71588 | 0.67339 | 0.69178 | 0.6809 | 0.73625 | 0.78254
26 | 2.554 | 2.4748 | 2.493 | 2.513 | 2.5262 | 2.5647 | 3.1704 | 3.2214 | 3.2777 | 3.2049 | 3.1506 | 3.2686 | 3.3941 | 3.3138 | 3.2586 | 3.295 | 3.1635 | 3.3395 | 3.1958 | 3.0018 | 3.0533 | 2.9486 | 2.7034 | 2.6454
27 | 1.5338 | 1.4906 | 1.4233 | 1.4511 | 1.3834 | 1.3634 | 1.402 | 1.6526 | 1.682 | 1.6765 | 1.6579 | 1.6972 | 1.6937 | 1.6971 | 1.4904 | 1.5964 | 1.6961 | 1.7146 | 1.5952 | 1.5086 | 1.5166 | 1.431 | 1.414 | 1.4178
28 | 1.2268 | 1.215 | 1.1394 | 1.1147 | 1.0632 | 1.0762 | 1.3014 | 1.2415 | 1.3396 | 1.3983 | 1.3698 | 1.3472 | 1.3272 | 1.3272 | 1.2543 | 1.2864 | 1.3532 | 1.6844 | 1.5454 | 1.4066 | 1.4002 | 1.2741 | 1.3938 | 1.3244
29 | 2.6583 | 2.5378 | 2.425 | 2.4479 | 2.4022 | 2.6593 | 4.1963 | 4.613 | 4.8107 | 4.6816 | 4.4839 | 4.7774 | 4.4625 | 4.3205 | 3.7666 | 3.7491 | 3.8319 | 4.2218 | 3.8001 | 3.914 | 3.8403 | 3.5757 | 3.2267 | 2.9472
30 | 0.78039 | 0.7021 | 0.64725 | 0.60342 | 0.53121 | 0.64848 | 1.0578 | 0.91047 | 0.98894 | 0.95632 | 0.91408 | 0.8655 | 0.8816 | 0.91948 | 0.89818 | 0.91098 | 1.0156 | 1.5885 | 1.3598 | 1.1324 | 1.1446 | 0.98165 | 1.0578 | 0.98779
31 | 3.762 | 3.4961 | 3.1908 | 3.1963 | 3.1607 | 3.4411 | 4.4227 | 4.4802 | 4.6203 | 4.8329 | 4.9252 | 5.0212 | 4.9687 | 4.8323 | 4.8322 | 4.7911 | 5.0062 | 5.8521 | 5.6725 | 5.5069 | 5.5133 | 5.0966 | 4.902 | 4.5785
32 | 1.3794 | 1.3097 | 1.2653 | 1.2726 | 1.2638 | 1.3466 | 1.5289 | 1.7489 | 1.8308 | 1.8997 | 1.8601 | 1.8917 | 1.8921 | 1.8867 | 1.7648 | 1.768 | 1.6943 | 1.8039 | 1.7255 | 1.6887 | 1.6644 | 1.5946 | 1.514 | 1.435

## Pc, Winter, S5
LoadID | 0 | 1 | 2 | 3 | 4 | 5 | 6 | 7 | 8 | 9 | 10 | 11 | 12 | 13 | 14 | 15 | 16 | 17 | 18 | 19 | 20 | 21 | 22 | 23
1 | 1.3789 | 1.3273 | 1.2801 | 1.3187 | 1.2815 | 1.2832 | 1.295 | 1.681 | 1.7146 | 1.6982 | 1.6931 | 1.7286 | 1.71 | 1.6798 | 1.4612 | 1.5721 | 1.7091 | 1.6831 | 1.5964 | 1.5224 | 1.5116 | 1.4444 | 1.3045 | 1.2763
2 | 1.0375 | 1.0276 | 0.96362 | 0.94278 | 0.89921 | 0.9102 | 1.1007 | 1.05 | 1.1329 | 1.1826 | 1.1585 | 1.1394 | 1.1225 | 1.1225 | 1.0609 | 1.088 | 1.1444 | 1.4246 | 1.307 | 1.1896 | 1.1842 | 1.0775 | 1.1788 | 1.1201
3 | 1.9037 | 1.8174 | 1.7366 | 1.753 | 1.7203 | 1.9044 | 3.0051 | 3.3035 | 3.445 | 3.3526 | 3.2111 | 3.4213 | 3.1957 | 3.094 | 2.6974 | 2.6848 | 2.7441 | 3.0234 | 2.7213 | 2.8029 | 2.7502 | 2.5606 | 2.3107 | 2.1106
4 | 0.2081 | 0.18723 | 0.1726 | 0.16091 | 0.14166 | 0.17293 | 0.28207 | 0.24279 | 0.26372 | 0.25502 | 0.24375 | 0.2308 | 0.23509 | 0.24519 | 0.23951 | 0.24293 | 0.27082 | 0.42361 | 0.36261 | 0.30197 | 0.30523 | 0.26177 | 0.28208 | 0.26341
5 | 0.49993 | 0.46459 | 0.42402 | 0.42476 | 0.42003 | 0.45729 | 0.58773 | 0.59538 | 0.61399 | 0.64225 | 0.65451 | 0.66726 | 0.66029 | 0.64217 | 0.64216 | 0.63669 | 0.66527 | 0.77768 | 0.75383 | 0.73182 | 0.73267 | 0.67729 | 0.65143 | 0.60844
6 | 3.3809 | 3.21 | 3.1012 | 3.1192 | 3.0975 | 3.3006 | 3.7472 | 4.2864 | 4.4873 | 4.6561 | 4.5591 | 4.6366 | 4.6376 | 4.6242 | 4.3254 | 4.3332 | 4.1526 | 4.4214 | 4.2291 | 4.139 | 4.0794 | 3.9083 | 3.7108 | 3.5172
7 | 1.5185 | 1.4322 | 1.3911 | 1.3542 | 1.3463 | 1.4842 | 1.8762 | 2.0655 | 2.3353 | 2.4116 | 2.4425 | 2.4496 | 2.4226 | 2.4057 | 2.2134 | 2.1598 | 2.2798 | 2.3905 | 2.2643 | 2.2123 | 2.0878 | 1.7121 | 1.7568 | 1.678
8 | 0.33029 | 0.3201 | 0.30587 | 0.29937 | 0.29953 | 0.34304 | 0.54197 | 0.58764 | 0.60872 | 0.60981 | 0.62604 | 0.62388 | 0.5932 | 0.59292 | 0.52976 | 0.48039 | 0.47855 | 0.53792 | 0.51435 | 0.49221 | 0.49002 | 0.44515 | 0.40413 | 0.37179
9 | 0.35076 | 0.35356 | 0.34451 | 0.34047 | 0.32719 | 0.31809 | 0.32948 | 0.27786 | 0.27655 | 0.28092 | 0.2752 | 0.27725 | 0.28332 | 0.29705 | 0.29906 | 0.29853 | 0.28469 | 0.30303 | 0.28815 | 0.28187 | 0.28958 | 0.28096 | 0.33067 | 0.34376
10 | 0.61641 | 0.58414 | 0.54888 | 0.54646 | 0.52807 | 0.57815 | 0.74906 | 0.77473 | 0.84272 | 0.90555 | 0.87554 | 0.87634 | 0.88393 | 0.86819 | 0.84667 | 0.8004 | 0.81677 | 0.95468 | 0.90958 | 0.86798 | 0.8469 | 0.78685 | 0.77389 | 0.71362
11 | 0.43229 | 0.41787 | 0.38642 | 0.3763 | 0.35321 | 0.38591 | 0.50196 | 0.42458 | 0.34208 | 0.25363 | 0.45127 | 0.45918 | 0.45709 | 0.47109 | 0.44956 | 0.4589 | 0.45926 | 0.58701 | 0.52396 | 0.47825 | 0.48122 | 0.45944 | 0.51999 | 0.49514
12 | 1.135 | 1.1353 | 1.1186 | 1.1398 | 1.1111 | 1.1221 | 1.1818 | 1.056 | 0.88117 | 0.85375 | 1.1431 | 1.0474 | 1.0721 | 1.1201 | 1.1483 | 1.1819 | 1.276 | 1.3467 | 1.2365 | 1.1631 | 1.1949 | 1.1761 | 1.2717 | 1.3517
13 | 3.1146 | 3.018 | 3.0402 | 3.0646 | 3.0807 | 3.1277 | 3.8664 | 3.9286 | 3.9972 | 3.9084 | 3.8422 | 3.9861 | 4.1391 | 4.0413 | 3.9738 | 4.0183 | 3.858 | 4.0726 | 3.8973 | 3.6607 | 3.7236 | 3.5959 | 3.2968 | 3.2261
14 | 1.4725 | 1.431 | 1.3664 | 1.393 | 1.3281 | 1.3089 | 1.3459 | 1.5865 | 1.6147 | 1.6095 | 1.5916 | 1.6294 | 1.6259 | 1.6292 | 1.4308 | 1.5325 | 1.6283 | 1.646 | 1.5314 | 1.4483 | 1.4559 | 1.3738 | 1.3575 | 1.3611
15 | 0.57424 | 0.56874 | 0.53333 | 0.52179 | 0.49767 | 0.50376 | 0.60917 | 0.58112 | 0.62703 | 0.65452 | 0.64119 | 0.63061 | 0.62123 | 0.62125 | 0.58714 | 0.60217 | 0.6334 | 0.78846 | 0.72338 | 0.65842 | 0.65539 | 0.59637 | 0.65244 | 0.61992
16 | 0.87467 | 0.83502 | 0.79791 | 0.80543 | 0.7904 | 0.87501 | 1.3807 | 1.5178 | 1.5829 | 1.5404 | 1.4753 | 1.5719 | 1.4683 | 1.4216 | 1.2393 | 1.2336 | 1.2608 | 1.3891 | 1.2503 | 1.2878 | 1.2636 | 1.1765 | 1.0617 | 0.96973
17 | 0.5325 | 0.47908 | 0.44165 | 0.41175 | 0.36247 | 0.44249 | 0.72176 | 0.62126 | 0.6748 | 0.65255 | 0.62373 | 0.59058 | 0.60156 | 0.62741 | 0.61287 | 0.62161 | 0.69298 | 1.0839 | 0.92786 | 0.77269 | 0.78103 | 0.66983 | 0.7218 | 0.67402
18 | 0.78739 | 0.73173 | 0.66784 | 0.669 | 0.66155 | 0.72023 | 0.92567 | 0.93773 | 0.96704 | 1.0115 | 1.0308 | 1.0509 | 1.04 | 1.0114 | 1.0114 | 1.0028 | 1.0478 | 1.2248 | 1.1873 | 1.1526 | 1.154 | 1.0667 | 1.026 | 0.9583
19 | 2.556 | 2.4267 | 2.3445 | 2.3581 | 2.3417 | 2.4952 | 2.8329 | 3.2406 | 3.3924 | 3.52 | 3.4467 | 3.5053 | 3.506 | 3.4959 | 3.27 | 3.2759 | 3.1394 | 3.3426 | 3.1972 | 3.1291 | 3.084 | 2.9546 | 2.8054 | 2.659
20 | 1.2735 | 1.2011 | 1.1666 | 1.1357 | 1.129 | 1.2447 | 1.5735 | 1.7322 | 1.9585 | 2.0224 | 2.0484 | 2.0544 | 2.0317 | 2.0175 | 1.8562 | 1.8113 | 1.9119 | 2.0048 | 1.8989 | 1.8553 | 1.7509 | 1.4358 | 1.4733 | 1.4073
21 | 0.73135 | 0.70879 | 0.67729 | 0.6629 | 0.66325 | 0.7596 | 1.2001 | 1.3012 | 1.3479 | 1.3503 | 1.3862 | 1.3814 | 1.3135 | 1.3129 | 1.173 | 1.0637 | 1.0597 | 1.1911 | 1.1389 | 1.0899 | 1.0851 | 0.9857 | 0.89486 | 0.82325
22 | 0.92701 | 0.9344 | 0.91048 | 0.8998 | 0.86472 | 0.84066 | 0.87076 | 0.73434 | 0.73089 | 0.74243 | 0.72732 | 0.73272 | 0.74877 | 0.78507 | 0.79038 | 0.78898 | 0.75241 | 0.80087 | 0.76154 | 0.74495 | 0.76532 | 0.74254 | 0.87393 | 0.9085
23 | 3.3769 | 3.2001 | 3.0069 | 2.9936 | 2.8929 | 3.1673 | 4.1035 | 4.2442 | 4.6166 | 4.9609 | 4.7964 | 4.8008 | 4.8424 | 4.7562 | 4.6383 | 4.3848 | 4.4745 | 5.23 | 4.9829 | 4.755 | 4.6395 | 4.3106 | 4.2396 | 3.9094
24 | 2.3178 | 2.2405 | 2.0719 | 2.0176 | 1.8938 | 2.0691 | 2.6913 | 2.2765 | 1.8341 | 1.3599 | 2.4196 | 2.462 | 2.4508 | 2.5258 | 2.4104 | 2.4605 | 2.4624 | 3.1473 | 2.8093 | 2.5642 | 2.5801 | 2.4634 | 2.788 | 2.6548
25 | 0.65709 | 0.6573 | 0.64759 | 0.65989 | 0.64325 | 0.64963 | 0.68421 | 0.61137 | 0.51015 | 0.49428 | 0.6618 | 0.60637 | 0.62067 | 0.64848 | 0.6648 | 0.68423 | 0.73875 | 0.77967 | 0.71588 | 0.67339 | 0.69178 | 0.6809 | 0.73625 | 0.78254
26 | 2.554 | 2.4748 | 2.493 | 2.513 | 2.5262 | 2.5647 | 3.1704 | 3.2214 | 3.2777 | 3.2049 | 3.1506 | 3.2686 | 3.3941 | 3.3138 | 3.2586 | 3.295 | 3.1635 | 3.3395 | 3.1958 | 3.0018 | 3.0533 | 2.9486 | 2.7034 | 2.6454
27 | 1.5338 | 1.4906 | 1.4233 | 1.4511 | 1.3834 | 1.3634 | 1.402 | 1.6526 | 1.682 | 1.6765 | 1.6579 | 1.6972 | 1.6937 | 1.6971 | 1.4904 | 1.5964 | 1.6961 | 1.7146 | 1.5952 | 1.5086 | 1.5166 | 1.431 | 1.414 | 1.4178
28 | 1.2268 | 1.215 | 1.1394 | 1.1147 | 1.0632 | 1.0762 | 1.3014 | 1.2415 | 1.3396 | 1.3983 | 1.3698 | 1.3472 | 1.3272 | 1.3272 | 1.2543 | 1.2864 | 1.3532 | 1.6844 | 1.5454 | 1.4066 | 1.4002 | 1.2741 | 1.3938 | 1.3244
29 | 2.6583 | 2.5378 | 2.425 | 2.4479 | 2.4022 | 2.6593 | 4.1963 | 4.613 | 4.8107 | 4.6816 | 4.4839 | 4.7774 | 4.4625 | 4.3205 | 3.7666 | 3.7491 | 3.8319 | 4.2218 | 3.8001 | 3.914 | 3.8403 | 3.5757 | 3.2267 | 2.9472
30 | 0.78039 | 0.7021 | 0.64725 | 0.60342 | 0.53121 | 0.64848 | 1.0578 | 0.91047 | 0.98894 | 0.95632 | 0.91408 | 0.8655 | 0.8816 | 0.91948 | 0.89818 | 0.91098 | 1.0156 | 1.5885 | 1.3598 | 1.1324 | 1.1446 | 0.98165 | 1.0578 | 0.98779
31 | 3.762 | 3.4961 | 3.1908 | 3.1963 | 3.1607 | 3.4411 | 4.4227 | 4.4802 | 4.6203 | 4.8329 | 4.9252 | 5.0212 | 4.9687 | 4.8323 | 4.8322 | 4.7911 | 5.0062 | 5.8521 | 5.6725 | 5.5069 | 5.5133 | 5.0966 | 4.902 | 4.5785
32 | 1.3794 | 1.3097 | 1.2653 | 1.2726 | 1.2638 | 1.3466 | 1.5289 | 1.7489 | 1.8308 | 1.8997 | 1.8601 | 1.8917 | 1.8921 | 1.8867 | 1.7648 | 1.768 | 1.6943 | 1.8039 | 1.7255 | 1.6887 | 1.6644 | 1.5946 | 1.514 | 1.435

## Pc, Winter, S6
LoadID | 0 | 1 | 2 | 3 | 4 | 5 | 6 | 7 | 8 | 9 | 10 | 11 | 12 | 13 | 14 | 15 | 16 | 17 | 18 | 19 | 20 | 21 | 22 | 23
1 | 1.3789 | 1.3273 | 1.2801 | 1.3187 | 1.2815 | 1.2832 | 1.295 | 1.681 | 1.7146 | 1.6982 | 1.6931 | 1.7286 | 1.71 | 1.6798 | 1.4612 | 1.5721 | 1.7091 | 1.6831 | 1.5964 | 1.5224 | 1.5116 | 1.4444 | 1.3045 | 1.2763
2 | 1.0375 | 1.0276 | 0.96362 | 0.94278 | 0.89921 | 0.9102 | 1.1007 | 1.05 | 1.1329 | 1.1826 | 1.1585 | 1.1394 | 1.1225 | 1.1225 | 1.0609 | 1.088 | 1.1444 | 1.4246 | 1.307 | 1.1896 | 1.1842 | 1.0775 | 1.1788 | 1.1201
3 | 1.9037 | 1.8174 | 1.7366 | 1.753 | 1.7203 | 1.9044 | 3.0051 | 3.3035 | 3.445 | 3.3526 | 3.2111 | 3.4213 | 3.1957 | 3.094 | 2.6974 | 2.6848 | 2.7441 | 3.0234 | 2.7213 | 2.8029 | 2.7502 | 2.5606 | 2.3107 | 2.1106
4 | 0.2081 | 0.18723 | 0.1726 | 0.16091 | 0.14166 | 0.17293 | 0.28207 | 0.24279 | 0.26372 | 0.25502 | 0.24375 | 0.2308 | 0.23509 | 0.24519 | 0.23951 | 0.24293 | 0.27082 | 0.42361 | 0.36261 | 0.30197 | 0.30523 | 0.26177 | 0.28208 | 0.26341
5 | 0.49993 | 0.46459 | 0.42402 | 0.42476 | 0.42003 | 0.45729 | 0.58773 | 0.59538 | 0.61399 | 0.64225 | 0.65451 | 0.66726 | 0.66029 | 0.64217 | 0.64216 | 0.63669 | 0.66527 | 0.77768 | 0.75383 | 0.73182 | 0.73267 | 0.67729 | 0.65143 | 0.60844
6 | 3.3809 | 3.21 | 3.1012 | 3.1192 | 3.0975 | 3.3006 | 3.7472 | 4.2864 | 4.4873 | 4.6561 | 4.5591 | 4.6366 | 4.6376 | 4.6242 | 4.3254 | 4.3332 | 4.1526 | 4.4214 | 4.2291 | 4.139 | 4.0794 | 3.9083 | 3.7108 | 3.5172
7 | 1.5185 | 1.4322 | 1.3911 | 1.3542 | 1.3463 | 1.4842 | 1.8762 | 2.0655 | 2.3353 | 2.4116 | 2.4425 | 2.4496 | 2.4226 | 2.4057 | 2.2134 | 2.1598 | 2.2798 | 2.3905 | 2.2643 | 2.2123 | 2.0878 | 1.7121 | 1.7568 | 1.678
8 | 0.33029 | 0.3201 | 0.30587 | 0.29937 | 0.29953 | 0.34304 | 0.54197 | 0.58764 | 0.60872 | 0.60981 | 0.62604 | 0.62388 | 0.5932 | 0.59292 | 0.52976 | 0.48039 | 0.47855 | 0.53792 | 0.51435 | 0.49221 | 0.49002 | 0.44515 | 0.40413 | 0.37179
9 | 0.35076 | 0.35356 | 0.34451 | 0.34047 | 0.32719 | 0.31809 | 0.32948 | 0.27786 | 0.27655 | 0.28092 | 0.2752 | 0.27725 | 0.28332 | 0.29705 | 0.29906 | 0.29853 | 0.28469 | 0.30303 | 0.28815 | 0.28187 | 0.28958 | 0.28096 | 0.33067 | 0.34376
10 | 0.61641 | 0.58414 | 0.54888 | 0.54646 | 0.52807 | 0.57815 | 0.74906 | 0.77473 | 0.84272 | 0.90555 | 0.87554 | 0.87634 | 0.88393 | 0.86819 | 0.84667 | 0.8004 | 0.81677 | 0.95468 | 0.90958 | 0.86798 | 0.8469 | 0.78685 | 0.77389 | 0.71362
11 | 0.43229 | 0.41787 | 0.38642 | 0.3763 | 0.35321 | 0.38591 | 0.50196 | 0.42458 | 0.34208 | 0.25363 | 0.45127 | 0.45918 | 0.45709 | 0.47109 | 0.44956 | 0.4589 | 0.45926 | 0.58701 | 0.52396 | 0.47825 | 0.48122 | 0.45944 | 0.51999 | 0.49514
12 | 1.135 | 1.1353 | 1.1186 | 1.1398 | 1.1111 | 1.1221 | 1.1818 | 1.056 | 0.88117 | 0.85375 | 1.1431 | 1.0474 | 1.0721 | 1.1201 | 1.1483 | 1.1819 | 1.276 | 1.3467 | 1.2365 | 1.1631 | 1.1949 | 1.1761 | 1.2717 | 1.3517
13 | 3.1146 | 3.018 | 3.0402 | 3.0646 | 3.0807 | 3.1277 | 3.8664 | 3.9286 | 3.9972 | 3.9084 | 3.8422 | 3.9861 | 4.1391 | 4.0413 | 3.9738 | 4.0183 | 3.858 | 4.0726 | 3.8973 | 3.6607 | 3.7236 | 3.5959 | 3.2968 | 3.2261
14 | 1.4725 | 1.431 | 1.3664 | 1.393 | 1.3281 | 1.3089 | 1.3459 | 1.5865 | 1.6147 | 1.6095 | 1.5916 | 1.6294 | 1.6259 | 1.6292 | 1.4308 | 1.5325 | 1.6283 | 1.646 | 1.5314 | 1.4483 | 1.4559 | 1.3738 | 1.3575 | 1.3611
15 | 0.57424 | 0.56874 | 0.53333 | 0.52179 | 0.49767 | 0.50376 | 0.60917 | 0.58112 | 0.62703 | 0.65452 | 0.64119 | 0.63061 | 0.62123 | 0.62125 | 0.58714 | 0.60217 | 0.6334 | 0.78846 | 0.72338 | 0.65842 | 0.65539 | 0.59637 | 0.65244 | 0.61992
16 | 0.87467 | 0.83502 | 0.79791 | 0.80543 | 0.7904 | 0.87501 | 1.3807 | 1.5178 | 1.5829 | 1.5404 | 1.4753 | 1.5719 | 1.4683 | 1.4216 | 1.2393 | 1.2336 | 1.2608 | 1.3891 | 1.2503 | 1.2878 | 1.2636 | 1.1765 | 1.0617 | 0.96973
17 | 0.5325 | 0.47908 | 0.44165 | 0.41175 | 0.36247 | 0.44249 | 0.72176 | 0.62126 | 0.6748 | 0.65255 | 0.62373 | 0.59058 | 0.60156 | 0.62741 | 0.61287 | 0.62161 | 0.69298 | 1.0839 | 0.92786 | 0.77269 | 0.78103 | 0.66983 | 0.7218 | 0.67402
18 | 0.78739 | 0.73173 | 0.66784 | 0.669 | 0.66155 | 0.72023 | 0.92567 | 0.93773 | 0.96704 | 1.0115 | 1.0308 | 1.0509 | 1.04 | 1.0114 | 1.0114 | 1.0028 | 1.0478 | 1.2248 | 1.1873 | 1.1526 | 1.154 | 1.0667 | 1.026 | 0.9583
19 | 2.556 | 2.4267 | 2.3445 | 2.3581 | 2.3417 | 2.4952 | 2.8329 | 3.2406 | 3.3924 | 3.52 | 3.4467 | 3.5053 | 3.506 | 3.4959 | 3.27 | 3.2759 | 3.1394 | 3.3426 | 3.1972 | 3.1291 | 3.084 | 2.9546 | 2.8054 | 2.659
20 | 1.2735 | 1.2011 | 1.1666 | 1.1357 | 1.129 | 1.2447 | 1.5735 | 1.7322 | 1.9585 | 2.0224 | 2.0484 | 2.0544 | 2.0317 | 2.0175 | 1.8562 | 1.8113 | 1.9119 | 2.0048 | 1.8989 | 1.8553 | 1.7509 | 1.4358 | 1.4733 | 1.4073
21 | 0.73135 | 0.70879 | 0.67729 | 0.6629 | 0.66325 | 0.7596 | 1.2001 | 1.3012 | 1.3479 | 1.3503 | 1.3862 | 1.3814 | 1.3135 | 1.3129 | 1.173 | 1.0637 | 1.0597 | 1.1911 | 1.1389 | 1.0899 | 1.0851 | 0.9857 | 0.89486 | 0.82325
22 | 0.92701 | 0.9344 | 0.91048 | 0.8998 | 0.86472 | 0.84066 | 0.87076 | 0.73434 | 0.73089 | 0.74243 | 0.72732 | 0.73272 | 0.74877 | 0.78507 | 0.79038 | 0.78898 | 0.75241 | 0.80087 | 0.76154 | 0.74495 | 0.76532 | 0.74254 | 0.87393 | 0.9085
23 | 3.3769 | 3.2001 | 3.0069 | 2.9936 | 2.8929 | 3.1673 | 4.1035 | 4.2442 | 4.6166 | 4.9609 | 4.7964 | 4.8008 | 4.8424 | 4.7562 | 4.6383 | 4.3848 | 4.4745 | 5.23 | 4.9829 | 4.755 | 4.6395 | 4.3106 | 4.2396 | 3.9094
24 | 2.3178 | 2.2405 | 2.0719 | 2.0176 | 1.8938 | 2.0691 | 2.6913 | 2.2765 | 1.8341 | 1.3599 | 2.4196 | 2.462 | 2.4508 | 2.5258 | 2.4104 | 2.4605 | 2.4624 | 3.1473 | 2.8093 | 2.5642 | 2.5801 | 2.4634 | 2.788 | 2.6548
25 | 0.65709 | 0.6573 | 0.64759 | 0.65989 | 0.64325 | 0.64963 | 0.68421 | 0.61137 | 0.51015 | 0.49428 | 0.6618 | 0.60637 | 0.62067 | 0.64848 | 0.6648 | 0.68423 | 0.73875 | 0.77967 | 0.71588 | 0.67339 | 0.69178 | 0.6809 | 0.73625 | 0.78254
26 | 2.554 | 2.4748 | 2.493 | 2.513 | 2.5262 | 2.5647 | 3.1704 | 3.2214 | 3.2777 | 3.2049 | 3.1506 | 3.2686 | 3.3941 | 3.3138 | 3.2586 | 3.295 | 3.1635 | 3.3395 | 3.1958 | 3.0018 | 3.0533 | 2.9486 | 2.7034 | 2.6454
27 | 1.5338 | 1.4906 | 1.4233 | 1.4511 | 1.3834 | 1.3634 | 1.402 | 1.6526 | 1.682 | 1.6765 | 1.6579 | 1.6972 | 1.6937 | 1.6971 | 1.4904 | 1.5964 | 1.6961 | 1.7146 | 1.5952 | 1.5086 | 1.5166 | 1.431 | 1.414 | 1.4178
28 | 1.2268 | 1.215 | 1.1394 | 1.1147 | 1.0632 | 1.0762 | 1.3014 | 1.2415 | 1.3396 | 1.3983 | 1.3698 | 1.3472 | 1.3272 | 1.3272 | 1.2543 | 1.2864 | 1.3532 | 1.6844 | 1.5454 | 1.4066 | 1.4002 | 1.2741 | 1.3938 | 1.3244
29 | 2.6583 | 2.5378 | 2.425 | 2.4479 | 2.4022 | 2.6593 | 4.1963 | 4.613 | 4.8107 | 4.6816 | 4.4839 | 4.7774 | 4.4625 | 4.3205 | 3.7666 | 3.7491 | 3.8319 | 4.2218 | 3.8001 | 3.914 | 3.8403 | 3.5757 | 3.2267 | 2.9472
30 | 0.78039 | 0.7021 | 0.64725 | 0.60342 | 0.53121 | 0.64848 | 1.0578 | 0.91047 | 0.98894 | 0.95632 | 0.91408 | 0.8655 | 0.8816 | 0.91948 | 0.89818 | 0.91098 | 1.0156 | 1.5885 | 1.3598 | 1.1324 | 1.1446 | 0.98165 | 1.0578 | 0.98779
31 | 3.762 | 3.4961 | 3.1908 | 3.1963 | 3.1607 | 3.4411 | 4.4227 | 4.4802 | 4.6203 | 4.8329 | 4.9252 | 5.0212 | 4.9687 | 4.8323 | 4.8322 | 4.7911 | 5.0062 | 5.8521 | 5.6725 | 5.5069 | 5.5133 | 5.0966 | 4.902 | 4.5785
32 | 1.3794 | 1.3097 | 1.2653 | 1.2726 | 1.2638 | 1.3466 | 1.5289 | 1.7489 | 1.8308 | 1.8997 | 1.8601 | 1.8917 | 1.8921 | 1.8867 | 1.7648 | 1.768 | 1.6943 | 1.8039 | 1.7255 | 1.6887 | 1.6644 | 1.5946 | 1.514 | 1.435

## Pc, Winter, S7
LoadID | 0 | 1 | 2 | 3 | 4 | 5 | 6 | 7 | 8 | 9 | 10 | 11 | 12 | 13 | 14 | 15 | 16 | 17 | 18 | 19 | 20 | 21 | 22 | 23
1 | 1.3119 | 1.3273 | 1.2801 | 1.3187 | 1.2815 | 1.2832 | 1.295 | 1.681 | 1.7146 | 1.6982 | 1.6931 | 1.7286 | 1.71 | 1.6798 | 1.4612 | 1.5721 | 1.7091 | 1.6831 | 1.5964 | 1.5224 | 1.5116 | 1.4444 | 1.3045 | 1.2763
2 | 1.0026 | 1.0276 | 0.96362 | 0.94278 | 0.89921 | 0.9102 | 1.1007 | 1.05 | 1.1329 | 1.1826 | 1.1585 | 1.1394 | 1.1225 | 1.1225 | 1.0609 | 1.088 | 1.1444 | 1.4246 | 1.307 | 1.1896 | 1.1842 | 1.0775 | 1.1788 | 1.1201
3 | 1.8256 | 1.8174 | 1.7366 | 1.753 | 1.7203 | 1.9044 | 3.0051 | 3.3035 | 3.445 | 3.3526 | 3.2111 | 3.4213 | 3.1957 | 3.094 | 2.6974 | 2.6848 | 2.7441 | 3.0234 | 2.7213 | 2.8029 | 2.7502 | 2.5606 | 2.3107 | 2.1106
4 | 0.20458 | 0.18723 | 0.1726 | 0.16091 | 0.14166 | 0.17293 | 0.28207 | 0.24279 | 0.26372 | 0.25502 | 0.24375 | 0.2308 | 0.23509 | 0.24519 | 0.23951 | 0.24293 | 0.27082 | 0.42361 | 0.36261 | 0.30197 | 0.30523 | 0.26177 | 0.28208 | 0.26341
5 | 0.47953 | 0.46459 | 0.42402 | 0.42476 | 0.42003 | 0.45729 | 0.58773 | 0.59538 | 0.61399 | 0.64225 | 0.65451 | 0.66726 | 0.66029 | 0.64217 | 0.64216 | 0.63669 | 0.66527 | 0.77768 | 0.75383 | 0.73182 | 0.73267 | 0.67729 | 0.65143 | 0.60844
6 | 3.2329 | 3.21 | 3.1012 | 3.1192 | 3.0975 | 3.3006 | 3.7472 | 4.2864 | 4.4873 | 4.6561 | 4.5591 | 4.6366 | 4.6376 | 4.6242 | 4.3254 | 4.3332 | 4.1526 | 4.4214 | 4.2291 | 4.139 | 4.0794 | 3.9083 | 3.7108 | 3.5172
7 | 1.459 | 1.4322 | 1.3911 | 1.3542 | 1.3463 | 1.4842 | 1.8762 | 2.0655 | 2.3353 | 2.4116 | 2.4425 | 2.4496 | 2.4226 | 2.4057 | 2.2134 | 2.1598 | 2.2798 | 2.3905 | 2.2643 | 2.2123 | 2.0878 | 1.7121 | 1.7568 | 1.678
8 | 0.31832 | 0.3201 | 0.30587 | 0.29937 | 0.29953 | 0.34304 | 0.54197 | 0.58764 | 0.60872 | 0.60981 | 0.62604 | 0.62388 | 0.5932 | 0.59292 | 0.52976 | 0.48039 | 0.47855 | 0.53792 | 0.51435 | 0.49221 | 0.49002 | 0.44515 | 0.40413 | 0.37179
9 | 0.3378 | 0.35356 | 0.34451 | 0.34047 | 0.32719 | 0.31809 | 0.32948 | 0.27786 | 0.27655 | 0.28092 | 0.2752 | 0.27725 | 0.28332 | 0.29705 | 0.29906 | 0.29853 | 0.28469 | 0.30303 | 0.28815 | 0.28187 | 0.28958 | 0.28096 | 0.33067 | 0.34376
10 | 0.59317 | 0.58414 | 0.54888 | 0.54646 | 0.52807 | 0.57815 | 0.74906 | 0.77473 | 0.84272 | 0.90555 | 0.87554 | 0.87634 | 0.88393 | 0.86819 | 0.84667 | 0.8004 | 0.81677 | 0.95468 | 0.90958 | 0.86798 | 0.8469 | 0.78685 | 0.77389 | 0.71362
11 | 0.42041 | 0.41787 | 0.38642 | 0.3763 | 0.35321 | 0.38591 | 0.50196 | 0.42458 | 0.34208 | 0.25363 | 0.45127 | 0.45918 | 0.45709 | 0.47109 | 0.44956 | 0.4589 | 0.45926 | 0.58701 | 0.52396 | 0.47825 | 0.48122 | 0.45944 | 0.51999 | 0.49514
12 | 1.0872 | 1.1353 | 1.1186 | 1.1398 | 1.1111 | 1.1221 | 1.1818 | 1.056 | 0.88117 | 0.85375 | 1.1431 | 1.0474 | 1.0721 | 1.1201 | 1.1483 | 1.1819 | 1.276 | 1.3467 | 1.2365 | 1.1631 | 1.1949 | 1.1761 | 1.2717 | 1.3517
13 | 2.9731 | 3.018 | 3.0402 | 3.0646 | 3.0807 | 3.1277 | 3.8664 | 3.9286 | 3.9972 | 3.9084 | 3.8422 | 3.9861 | 4.1391 | 4.0413 | 3.9738 | 4.0183 | 3.858 | 4.0726 | 3.8973 | 3.6607 | 3.7236 | 3.5959 | 3.2968 | 3.2261
14 | 1.4103 | 1.431 | 1.3664 | 1.393 | 1.3281 | 1.3089 | 1.3459 | 1.5865 | 1.6147 | 1.6095 | 1.5916 | 1.6294 | 1.6259 | 1.6292 | 1.4308 | 1.5325 | 1.6283 | 1.646 | 1.5314 | 1.4483 | 1.4559 | 1.3738 | 1.3575 | 1.3611
15 | 0.55488 | 0.56874 | 0.53333 | 0.52179 | 0.49767 | 0.50376 | 0.60917 | 0.58112 | 0.62703 | 0.65452 | 0.64119 | 0.63061 | 0.62123 | 0.62125 | 0.58714 | 0.60217 | 0.6334 | 0.78846 | 0.72338 | 0.65842 | 0.65539 | 0.59637 | 0.65244 | 0.61992
16 | 0.83879 | 0.83502 | 0.79791 | 0.80543 | 0.7904 | 0.87501 | 1.3807 | 1.5178 | 1.5829 | 1.5404 | 1.4753 | 1.5719 | 1.4683 | 1.4216 | 1.2393 | 1.2336 | 1.2608 | 1.3891 | 1.2503 | 1.2878 | 1.2636 | 1.1765 | 1.0617 | 0.96973
17 | 0.5235 | 0.47908 | 0.44165 | 0.41175 | 0.36247 | 0.44249 | 0.72176 | 0.62126 | 0.6748 | 0.65255 | 0.62373 | 0.59058 | 0.60156 | 0.62741 | 0.61287 | 0.62161 | 0.69298 | 1.0839 | 0.92786 | 0.77269 | 0.78103 | 0.66983 | 0.7218 | 0.67402
18 | 0.75526 | 0.73173 | 0.66784 | 0.669 | 0.66155 | 0.72023 | 0.92567 | 0.93773 | 0.96704 | 1.0115 | 1.0308 | 1.0509 | 1.04 | 1.0114 | 1.0114 | 1.0028 | 1.0478 | 1.2248 | 1.1873 | 1.1526 | 1.154 | 1.0667 | 1.026 | 0.9583
19 | 2.4441 | 2.4267 | 2.3445 | 2.3581 | 2.3417 | 2.4952 | 2.8329 | 3.2406 | 3.3924 | 3.52 | 3.4467 | 3.5053 | 3.506 | 3.4959 | 3.27 | 3.2759 | 3.1394 | 3.3426 | 3.1972 | 3.1291 | 3.084 | 2.9546 | 2.8054 | 2.659
20 | 1.2236 | 1.2011 | 1.1666 | 1.1357 | 1.129 | 1.2447 | 1.5735 | 1.7322 | 1.9585 | 2.0224 | 2.0484 | 2.0544 | 2.0317 | 2.0175 | 1.8562 | 1.8113 | 1.9119 | 2.0048 | 1.8989 | 1.8553 | 1.7509 | 1.4358 | 1.4733 | 1.4073
21 | 0.70485 | 0.70879 | 0.67729 | 0.6629 | 0.66325 | 0.7596 | 1.2001 | 1.3012 | 1.3479 | 1.3503 | 1.3862 | 1.3814 | 1.3135 | 1.3129 | 1.173 | 1.0637 | 1.0597 | 1.1911 | 1.1389 | 1.0899 | 1.0851 | 0.9857 | 0.89486 | 0.82325
22 | 0.89276 | 0.9344 | 0.91048 | 0.8998 | 0.86472 | 0.84066 | 0.87076 | 0.73434 | 0.73089 | 0.74243 | 0.72732 | 0.73272 | 0.74877 | 0.78507 | 0.79038 | 0.78898 | 0.75241 | 0.80087 | 0.76154 | 0.74495 | 0.76532 | 0.74254 | 0.87393 | 0.9085
23 | 3.2495 | 3.2001 | 3.0069 | 2.9936 | 2.8929 | 3.1673 | 4.1035 | 4.2442 | 4.6166 | 4.9609 | 4.7964 | 4.8008 | 4.8424 | 4.7562 | 4.6383 | 4.3848 | 4.4745 | 5.23 | 4.9829 | 4.755 | 4.6395 | 4.3106 | 4.2396 | 3.9094
24 | 2.2541 | 2.2405 | 2.0719 | 2.0176 | 1.8938 | 2.0691 | 2.6913 | 2.2765 | 1.8341 | 1.3599 | 2.4196 | 2.462 | 2.4508 | 2.5258 | 2.4104 | 2.4605 | 2.4624 | 3.1473 | 2.8093 | 2.5642 | 2.5801 | 2.4634 | 2.788 | 2.6548
25 | 0.62945 | 0.6573 | 0.64759 | 0.65989 | 0.64325 | 0.64963 | 0.68421 | 0.61137 | 0.51015 | 0.49428 | 0.6618 | 0.60637 | 0.62067 | 0.64848 | 0.6648 | 0.68423 | 0.73875 | 0.77967 | 0.71588 | 0.67339 | 0.69178 | 0.6809 | 0.73625 | 0.78254
26 | 2.4379 | 2.4748 | 2.493 | 2.513 | 2.5262 | 2.5647 | 3.1704 | 3.2214 | 3.2777 | 3.2049 | 3.1506 | 3.2686 | 3.3941 | 3.3138 | 3.2586 | 3.295 | 3.1635 | 3.3395 | 3.1958 | 3.0018 | 3.0533 | 2.9486 | 2.7034 | 2.6454
27 | 1.469 | 1.4906 | 1.4233 | 1.4511 | 1.3834 | 1.3634 | 1.402 | 1.6526 | 1.682 | 1.6765 | 1.6579 | 1.6972 | 1.6937 | 1.6971 | 1.4904 | 1.5964 | 1.6961 | 1.7146 | 1.5952 | 1.5086 | 1.5166 | 1.431 | 1.414 | 1.4178
28 | 1.1854 | 1.215 | 1.1394 | 1.1147 | 1.0632 | 1.0762 | 1.3014 | 1.2415 | 1.3396 | 1.3983 | 1.3698 | 1.3472 | 1.3272 | 1.3272 | 1.2543 | 1.2864 | 1.3532 | 1.6844 | 1.5454 | 1.4066 | 1.4002 | 1.2741 | 1.3938 | 1.3244
29 | 2.5493 | 2.5378 | 2.425 | 2.4479 | 2.4022 | 2.6593 | 4.1963 | 4.613 | 4.8107 | 4.6816 | 4.4839 | 4.7774 | 4.4625 | 4.3205 | 3.7666 | 3.7491 | 3.8319 | 4.2218 | 3.8001 | 3.914 | 3.8403 | 3.5757 | 3.2267 | 2.9472
30 | 0.76719 | 0.7021 | 0.64725 | 0.60342 | 0.53121 | 0.64848 | 1.0578 | 0.91047 | 0.98894 | 0.95632 | 0.91408 | 0.8655 | 0.8816 | 0.91948 | 0.89818 | 0.91098 | 1.0156 | 1.5885 | 1.3598 | 1.1324 | 1.1446 | 0.98165 | 1.0578 | 0.98779
31 | 3.6085 | 3.4961 | 3.1908 | 3.1963 | 3.1607 | 3.4411 | 4.4227 | 4.4802 | 4.6203 | 4.8329 | 4.9252 | 5.0212 | 4.9687 | 4.8323 | 4.8322 | 4.7911 | 5.0062 | 5.8521 | 5.6725 | 5.5069 | 5.5133 | 5.0966 | 4.902 | 4.5785
32 | 1.319 | 1.3097 | 1.2653 | 1.2726 | 1.2638 | 1.3466 | 1.5289 | 1.7489 | 1.8308 | 1.8997 | 1.8601 | 1.8917 | 1.8921 | 1.8867 | 1.7648 | 1.768 | 1.6943 | 1.8039 | 1.7255 | 1.6887 | 1.6644 | 1.5946 | 1.514 | 1.435

## Pc, Winter, S8
LoadID | 0 | 1 | 2 | 3 | 4 | 5 | 6 | 7 | 8 | 9 | 10 | 11 | 12 | 13 | 14 | 15 | 16 | 17 | 18 | 19 | 20 | 21 | 22 | 23
1 | 1.3119 | 1.3273 | 1.2801 | 1.3187 | 1.2815 | 1.2832 | 1.295 | 1.681 | 1.7146 | 1.6982 | 1.6931 | 1.7286 | 1.71 | 1.6798 | 1.4612 | 1.5721 | 1.7091 | 1.6831 | 1.5964 | 1.5224 | 1.5116 | 1.4444 | 1.3045 | 1.2763
2 | 1.0026 | 1.0276 | 0.96362 | 0.94278 | 0.89921 | 0.9102 | 1.1007 | 1.05 | 1.1329 | 1.1826 | 1.1585 | 1.1394 | 1.1225 | 1.1225 | 1.0609 | 1.088 | 1.1444 | 1.4246 | 1.307 | 1.1896 | 1.1842 | 1.0775 | 1.1788 | 1.1201
3 | 1.8256 | 1.8174 | 1.7366 | 1.753 | 1.7203 | 1.9044 | 3.0051 | 3.3035 | 3.445 | 3.3526 | 3.2111 | 3.4213 | 3.1957 | 3.094 | 2.6974 | 2.6848 | 2.7441 | 3.0234 | 2.7213 | 2.8029 | 2.7502 | 2.5606 | 2.3107 | 2.1106
4 | 0.20458 | 0.18723 | 0.1726 | 0.16091 | 0.14166 | 0.17293 | 0.28207 | 0.24279 | 0.26372 | 0.25502 | 0.24375 | 0.2308 | 0.23509 | 0.24519 | 0.23951 | 0.24293 | 0.27082 | 0.42361 | 0.36261 | 0.30197 | 0.30523 | 0.26177 | 0.28208 | 0.26341
5 | 0.47953 | 0.46459 | 0.42402 | 0.42476 | 0.42003 | 0.45729 | 0.58773 | 0.59538 | 0.61399 | 0.64225 | 0.65451 | 0.66726 | 0.66029 | 0.64217 | 0.64216 | 0.63669 | 0.66527 | 0.77768 | 0.75383 | 0.73182 | 0.73267 | 0.67729 | 0.65143 | 0.60844
6 | 3.2329 | 3.21 | 3.1012 | 3.1192 | 3.0975 | 3.3006 | 3.7472 | 4.2864 | 4.4873 | 4.6561 | 4.5591 | 4.6366 | 4.6376 | 4.6242 | 4.3254 | 4.3332 | 4.1526 | 4.4214 | 4.2291 | 4.139 | 4.0794 | 3.9083 | 3.7108 | 3.5172
7 | 1.459 | 1.4322 | 1.3911 | 1.3542 | 1.3463 | 1.4842 | 1.8762 | 2.0655 | 2.3353 | 2.4116 | 2.4425 | 2.4496 | 2.4226 | 2.4057 | 2.2134 | 2.1598 | 2.2798 | 2.3905 | 2.2643 | 2.2123 | 2.0878 | 1.7121 | 1.7568 | 1.678
8 | 0.31832 | 0.3201 | 0.30587 | 0.29937 | 0.29953 | 0.34304 | 0.54197 | 0.58764 | 0.60872 | 0.60981 | 0.62604 | 0.62388 | 0.5932 | 0.59292 | 0.52976 | 0.48039 | 0.47855 | 0.53792 | 0.51435 | 0.49221 | 0.49002 | 0.44515 | 0.40413 | 0.37179
9 | 0.3378 | 0.35356 | 0.34451 | 0.34047 | 0.32719 | 0.31809 | 0.32948 | 0.27786 | 0.27655 | 0.28092 | 0.2752 | 0.27725 | 0.28332 | 0.29705 | 0.29906 | 0.29853 | 0.28469 | 0.30303 | 0.28815 | 0.28187 | 0.28958 | 0.28096 | 0.33067 | 0.34376
10 | 0.59317 | 0.58414 | 0.54888 | 0.54646 | 0.52807 | 0.57815 | 0.74906 | 0.77473 | 0.84272 | 0.90555 | 0.87554 | 0.87634 | 0.88393 | 0.86819 | 0.84667 | 0.8004 | 0.81677 | 0.95468 | 0.90958 | 0.86798 | 0.8469 | 0.78685 | 0.77389 | 0.71362
11 | 0.42041 | 0.41787 | 0.38642 | 0.3763 | 0.35321 | 0.38591 | 0.50196 | 0.42458 | 0.34208 | 0.25363 | 0.45127 | 0.45918 | 0.45709 | 0.47109 | 0.44956 | 0.4589 | 0.45926 | 0.58701 | 0.52396 | 0.47825 | 0.48122 | 0.45944 | 0.51999 | 0.49514
12 | 1.0872 | 1.1353 | 1.1186 | 1.1398 | 1.1111 | 1.1221 | 1.1818 | 1.056 | 0.88117 | 0.85375 | 1.1431 | 1.0474 | 1.0721 | 1.1201 | 1.1483 | 1.1819 | 1.276 | 1.3467 | 1.2365 | 1.1631 | 1.1949 | 1.1761 | 1.2717 | 1.3517
13 | 2.9731 | 3.018 | 3.0402 | 3.0646 | 3.0807 | 3.1277 | 3.8664 | 3.9286 | 3.9972 | 3.9084 | 3.8422 | 3.9861 | 4.1391 | 4.0413 | 3.9738 | 4.0183 | 3.858 | 4.0726 | 3.8973 | 3.6607 | 3.7236 | 3.5959 | 3.2968 | 3.2261
14 | 1.4103 | 1.431 | 1.3664 | 1.393 | 1.3281 | 1.3089 | 1.3459 | 1.5865 | 1.6147 | 1.6095 | 1.5916 | 1.6294 | 1.6259 | 1.6292 | 1.4308 | 1.5325 | 1.6283 | 1.646 | 1.5314 | 1.4483 | 1.4559 | 1.3738 | 1.3575 | 1.3611
15 | 0.55488 | 0.56874 | 0.53333 | 0.52179 | 0.49767 | 0.50376 | 0.60917 | 0.58112 | 0.62703 | 0.65452 | 0.64119 | 0.63061 | 0.62123 | 0.62125 | 0.58714 | 0.60217 | 0.6334 | 0.78846 | 0.72338 | 0.65842 | 0.65539 | 0.59637 | 0.65244 | 0.61992
16 | 0.83879 | 0.83502 | 0.79791 | 0.80543 | 0.7904 | 0.87501 | 1.3807 | 1.5178 | 1.5829 | 1.5404 | 1.4753 | 1.5719 | 1.4683 | 1.4216 | 1.2393 | 1.2336 | 1.2608 | 1.3891 | 1.2503 | 1.2878 | 1.2636 | 1.1765 | 1.0617 | 0.96973
17 | 0.5235 | 0.47908 | 0.44165 | 0.41175 | 0.36247 | 0.44249 | 0.72176 | 0.62126 | 0.6748 | 0.65255 | 0.62373 | 0.59058 | 0.60156 | 0.62741 | 0.61287 | 0.62161 | 0.69298 | 1.0839 | 0.92786 | 0.77269 | 0.78103 | 0.66983 | 0.7218 | 0.67402
18 | 0.75526 | 0.73173 | 0.66784 | 0.669 | 0.66155 | 0.72023 | 0.92567 | 0.93773 | 0.96704 | 1.0115 | 1.0308 | 1.0509 | 1.04 | 1.0114 | 1.0114 | 1.0028 | 1.0478 | 1.2248 | 1.1873 | 1.1526 | 1.154 | 1.0667 | 1.026 | 0.9583
19 | 2.4441 | 2.4267 | 2.3445 | 2.3581 | 2.3417 | 2.4952 | 2.8329 | 3.2406 | 3.3924 | 3.52 | 3.4467 | 3.5053 | 3.506 | 3.4959 | 3.27 | 3.2759 | 3.1394 | 3.3426 | 3.1972 | 3.1291 | 3.084 | 2.9546 | 2.8054 | 2.659
20 | 1.2236 | 1.2011 | 1.1666 | 1.1357 | 1.129 | 1.2447 | 1.5735 | 1.7322 | 1.9585 | 2.0224 | 2.0484 | 2.0544 | 2.0317 | 2.0175 | 1.8562 | 1.8113 | 1.9119 | 2.0048 | 1.8989 | 1.8553 | 1.7509 | 1.4358 | 1.4733 | 1.4073
21 | 0.70485 | 0.70879 | 0.67729 | 0.6629 | 0.66325 | 0.7596 | 1.2001 | 1.3012 | 1.3479 | 1.3503 | 1.3862 | 1.3814 | 1.3135 | 1.3129 | 1.173 | 1.0637 | 1.0597 | 1.1911 | 1.1389 | 1.0899 | 1.0851 | 0.9857 | 0.89486 | 0.82325
22 | 0.89276 | 0.9344 | 0.91048 | 0.8998 | 0.86472 | 0.84066 | 0.87076 | 0.73434 | 0.73089 | 0.74243 | 0.72732 | 0.73272 | 0.74877 | 0.78507 | 0.79038 | 0.78898 | 0.75241 | 0.80087 | 0.76154 | 0.74495 | 0.76532 | 0.74254 | 0.87393 | 0.9085
23 | 3.2495 | 3.2001 | 3.0069 | 2.9936 | 2.8929 | 3.1673 | 4.1035 | 4.2442 | 4.6166 | 4.9609 | 4.7964 | 4.8008 | 4.8424 | 4.7562 | 4.6383 | 4.3848 | 4.4745 | 5.23 | 4.9829 | 4.755 | 4.6395 | 4.3106 | 4.2396 | 3.9094
24 | 2.2541 | 2.2405 | 2.0719 | 2.0176 | 1.8938 | 2.0691 | 2.6913 | 2.2765 | 1.8341 | 1.3599 | 2.4196 | 2.462 | 2.4508 | 2.5258 | 2.4104 | 2.4605 | 2.4624 | 3.1473 | 2.8093 | 2.5642 | 2.5801 | 2.4634 | 2.788 | 2.6548
25 | 0.62945 | 0.6573 | 0.64759 | 0.65989 | 0.64325 | 0.64963 | 0.68421 | 0.61137 | 0.51015 | 0.49428 | 0.6618 | 0.60637 | 0.62067 | 0.64848 | 0.6648 | 0.68423 | 0.73875 | 0.77967 | 0.71588 | 0.67339 | 0.69178 | 0.6809 | 0.73625 | 0.78254
26 | 2.4379 | 2.4748 | 2.493 | 2.513 | 2.5262 | 2.5647 | 3.1704 | 3.2214 | 3.2777 | 3.2049 | 3.1506 | 3.2686 | 3.3941 | 3.3138 | 3.2586 | 3.295 | 3.1635 | 3.3395 | 3.1958 | 3.0018 | 3.0533 | 2.9486 | 2.7034 | 2.6454
27 | 1.469 | 1.4906 | 1.4233 | 1.4511 | 1.3834 | 1.3634 | 1.402 | 1.6526 | 1.682 | 1.6765 | 1.6579 | 1.6972 | 1.6937 | 1.6971 | 1.4904 | 1.5964 | 1.6961 | 1.7146 | 1.5952 | 1.5086 | 1.5166 | 1.431 | 1.414 | 1.4178
28 | 1.1854 | 1.215 | 1.1394 | 1.1147 | 1.0632 | 1.0762 | 1.3014 | 1.2415 | 1.3396 | 1.3983 | 1.3698 | 1.3472 | 1.3272 | 1.3272 | 1.2543 | 1.2864 | 1.3532 | 1.6844 | 1.5454 | 1.4066 | 1.4002 | 1.2741 | 1.3938 | 1.3244
29 | 2.5493 | 2.5378 | 2.425 | 2.4479 | 2.4022 | 2.6593 | 4.1963 | 4.613 | 4.8107 | 4.6816 | 4.4839 | 4.7774 | 4.4625 | 4.3205 | 3.7666 | 3.7491 | 3.8319 | 4.2218 | 3.8001 | 3.914 | 3.8403 | 3.5757 | 3.2267 | 2.9472
30 | 0.76719 | 0.7021 | 0.64725 | 0.60342 | 0.53121 | 0.64848 | 1.0578 | 0.91047 | 0.98894 | 0.95632 | 0.91408 | 0.8655 | 0.8816 | 0.91948 | 0.89818 | 0.91098 | 1.0156 | 1.5885 | 1.3598 | 1.1324 | 1.1446 | 0.98165 | 1.0578 | 0.98779
31 | 3.6085 | 3.4961 | 3.1908 | 3.1963 | 3.1607 | 3.4411 | 4.4227 | 4.4802 | 4.6203 | 4.8329 | 4.9252 | 5.0212 | 4.9687 | 4.8323 | 4.8322 | 4.7911 | 5.0062 | 5.8521 | 5.6725 | 5.5069 | 5.5133 | 5.0966 | 4.902 | 4.5785
32 | 1.319 | 1.3097 | 1.2653 | 1.2726 | 1.2638 | 1.3466 | 1.5289 | 1.7489 | 1.8308 | 1.8997 | 1.8601 | 1.8917 | 1.8921 | 1.8867 | 1.7648 | 1.768 | 1.6943 | 1.8039 | 1.7255 | 1.6887 | 1.6644 | 1.5946 | 1.514 | 1.435

## Pc, Winter, S9
LoadID | 0 | 1 | 2 | 3 | 4 | 5 | 6 | 7 | 8 | 9 | 10 | 11 | 12 | 13 | 14 | 15 | 16 | 17 | 18 | 19 | 20 | 21 | 22 | 23
1 | 1.3119 | 1.3273 | 1.2801 | 1.3187 | 1.2815 | 1.2832 | 1.295 | 1.681 | 1.7146 | 1.6982 | 1.6931 | 1.7286 | 1.71 | 1.6798 | 1.4612 | 1.5721 | 1.7091 | 1.6831 | 1.5964 | 1.5224 | 1.5116 | 1.4444 | 1.3045 | 1.2763
2 | 1.0026 | 1.0276 | 0.96362 | 0.94278 | 0.89921 | 0.9102 | 1.1007 | 1.05 | 1.1329 | 1.1826 | 1.1585 | 1.1394 | 1.1225 | 1.1225 | 1.0609 | 1.088 | 1.1444 | 1.4246 | 1.307 | 1.1896 | 1.1842 | 1.0775 | 1.1788 | 1.1201
3 | 1.8256 | 1.8174 | 1.7366 | 1.753 | 1.7203 | 1.9044 | 3.0051 | 3.3035 | 3.445 | 3.3526 | 3.2111 | 3.4213 | 3.1957 | 3.094 | 2.6974 | 2.6848 | 2.7441 | 3.0234 | 2.7213 | 2.8029 | 2.7502 | 2.5606 | 2.3107 | 2.1106
4 | 0.20458 | 0.18723 | 0.1726 | 0.16091 | 0.14166 | 0.17293 | 0.28207 | 0.24279 | 0.26372 | 0.25502 | 0.24375 | 0.2308 | 0.23509 | 0.24519 | 0.23951 | 0.24293 | 0.27082 | 0.42361 | 0.36261 | 0.30197 | 0.30523 | 0.26177 | 0.28208 | 0.26341
5 | 0.47953 | 0.46459 | 0.42402 | 0.42476 | 0.42003 | 0.45729 | 0.58773 | 0.59538 | 0.61399 | 0.64225 | 0.65451 | 0.66726 | 0.66029 | 0.64217 | 0.64216 | 0.63669 | 0.66527 | 0.77768 | 0.75383 | 0.73182 | 0.73267 | 0.67729 | 0.65143 | 0.60844
6 | 3.2329 | 3.21 | 3.1012 | 3.1192 | 3.0975 | 3.3006 | 3.7472 | 4.2864 | 4.4873 | 4.6561 | 4.5591 | 4.6366 | 4.6376 | 4.6242 | 4.3254 | 4.3332 | 4.1526 | 4.4214 | 4.2291 | 4.139 | 4.0794 | 3.9083 | 3.7108 | 3.5172
7 | 1.459 | 1.4322 | 1.3911 | 1.3542 | 1.3463 | 1.4842 | 1.8762 | 2.0655 | 2.3353 | 2.4116 | 2.4425 | 2.4496 | 2.4226 | 2.4057 | 2.2134 | 2.1598 | 2.2798 | 2.3905 | 2.2643 | 2.2123 | 2.0878 | 1.7121 | 1.7568 | 1.678
8 | 0.31832 | 0.3201 | 0.30587 | 0.29937 | 0.29953 | 0.34304 | 0.54197 | 0.58764 | 0.60872 | 0.60981 | 0.62604 | 0.62388 | 0.5932 | 0.59292 | 0.52976 | 0.48039 | 0.47855 | 0.53792 | 0.51435 | 0.49221 | 0.49002 | 0.44515 | 0.40413 | 0.37179
9 | 0.3378 | 0.35356 | 0.34451 | 0.34047 | 0.32719 | 0.31809 | 0.32948 | 0.27786 | 0.27655 | 0.28092 | 0.2752 | 0.27725 | 0.28332 | 0.29705 | 0.29906 | 0.29853 | 0.28469 | 0.30303 | 0.28815 | 0.28187 | 0.28958 | 0.28096 | 0.33067 | 0.34376
10 | 0.59317 | 0.58414 | 0.54888 | 0.54646 | 0.52807 | 0.57815 | 0.74906 | 0.77473 | 0.84272 | 0.90555 | 0.87554 | 0.87634 | 0.88393 | 0.86819 | 0.84667 | 0.8004 | 0.81677 | 0.95468 | 0.90958 | 0.86798 | 0.8469 | 0.78685 | 0.77389 | 0.71362
11 | 0.42041 | 0.41787 | 0.38642 | 0.3763 | 0.35321 | 0.38591 | 0.50196 | 0.42458 | 0.34208 | 0.25363 | 0.45127 | 0.45918 | 0.45709 | 0.47109 | 0.44956 | 0.4589 | 0.45926 | 0.58701 | 0.52396 | 0.47825 | 0.48122 | 0.45944 | 0.51999 | 0.49514
12 | 1.0872 | 1.1353 | 1.1186 | 1.1398 | 1.1111 | 1.1221 | 1.1818 | 1.056 | 0.88117 | 0.85375 | 1.1431 | 1.0474 | 1.0721 | 1.1201 | 1.1483 | 1.1819 | 1.276 | 1.3467 | 1.2365 | 1.1631 | 1.1949 | 1.1761 | 1.2717 | 1.3517
13 | 2.9731 | 3.018 | 3.0402 | 3.0646 | 3.0807 | 3.1277 | 3.8664 | 3.9286 | 3.9972 | 3.9084 | 3.8422 | 3.9861 | 4.1391 | 4.0413 | 3.9738 | 4.0183 | 3.858 | 4.0726 | 3.8973 | 3.6607 | 3.7236 | 3.5959 | 3.2968 | 3.2261
14 | 1.4103 | 1.431 | 1.3664 | 1.393 | 1.3281 | 1.3089 | 1.3459 | 1.5865 | 1.6147 | 1.6095 | 1.5916 | 1.6294 | 1.6259 | 1.6292 | 1.4308 | 1.5325 | 1.6283 | 1.646 | 1.5314 | 1.4483 | 1.4559 | 1.3738 | 1.3575 | 1.3611
15 | 0.55488 | 0.56874 | 0.53333 | 0.52179 | 0.49767 | 0.50376 | 0.60917 | 0.58112 | 0.62703 | 0.65452 | 0.64119 | 0.63061 | 0.62123 | 0.62125 | 0.58714 | 0.60217 | 0.6334 | 0.78846 | 0.72338 | 0.65842 | 0.65539 | 0.59637 | 0.65244 | 0.61992
16 | 0.83879 | 0.83502 | 0.79791 | 0.80543 | 0.7904 | 0.87501 | 1.3807 | 1.5178 | 1.5829 | 1.5404 | 1.4753 | 1.5719 | 1.4683 | 1.4216 | 1.2393 | 1.2336 | 1.2608 | 1.3891 | 1.2503 | 1.2878 | 1.2636 | 1.1765 | 1.0617 | 0.96973
17 | 0.5235 | 0.47908 | 0.44165 | 0.41175 | 0.36247 | 0.44249 | 0.72176 | 0.62126 | 0.6748 | 0.65255 | 0.62373 | 0.59058 | 0.60156 | 0.62741 | 0.61287 | 0.62161 | 0.69298 | 1.0839 | 0.92786 | 0.77269 | 0.78103 | 0.66983 | 0.7218 | 0.67402
18 | 0.75526 | 0.73173 | 0.66784 | 0.669 | 0.66155 | 0.72023 | 0.92567 | 0.93773 | 0.96704 | 1.0115 | 1.0308 | 1.0509 | 1.04 | 1.0114 | 1.0114 | 1.0028 | 1.0478 | 1.2248 | 1.1873 | 1.1526 | 1.154 | 1.0667 | 1.026 | 0.9583
19 | 2.4441 | 2.4267 | 2.3445 | 2.3581 | 2.3417 | 2.4952 | 2.8329 | 3.2406 | 3.3924 | 3.52 | 3.4467 | 3.5053 | 3.506 | 3.4959 | 3.27 | 3.2759 | 3.1394 | 3.3426 | 3.1972 | 3.1291 | 3.084 | 2.9546 | 2.8054 | 2.659
20 | 1.2236 | 1.2011 | 1.1666 | 1.1357 | 1.129 | 1.2447 | 1.5735 | 1.7322 | 1.9585 | 2.0224 | 2.0484 | 2.0544 | 2.0317 | 2.0175 | 1.8562 | 1.8113 | 1.9119 | 2.0048 | 1.8989 | 1.8553 | 1.7509 | 1.4358 | 1.4733 | 1.4073
21 | 0.70485 | 0.70879 | 0.67729 | 0.6629 | 0.66325 | 0.7596 | 1.2001 | 1.3012 | 1.3479 | 1.3503 | 1.3862 | 1.3814 | 1.3135 | 1.3129 | 1.173 | 1.0637 | 1.0597 | 1.1911 | 1.1389 | 1.0899 | 1.0851 | 0.9857 | 0.89486 | 0.82325
22 | 0.89276 | 0.9344 | 0.91048 | 0.8998 | 0.86472 | 0.84066 | 0.87076 | 0.73434 | 0.73089 | 0.74243 | 0.72732 | 0.73272 | 0.74877 | 0.78507 | 0.79038 | 0.78898 | 0.75241 | 0.80087 | 0.76154 | 0.74495 | 0.76532 | 0.74254 | 0.87393 | 0.9085
23 | 3.2495 | 3.2001 | 3.0069 | 2.9936 | 2.8929 | 3.1673 | 4.1035 | 4.2442 | 4.6166 | 4.9609 | 4.7964 | 4.8008 | 4.8424 | 4.7562 | 4.6383 | 4.3848 | 4.4745 | 5.23 | 4.9829 | 4.755 | 4.6395 | 4.3106 | 4.2396 | 3.9094
24 | 2.2541 | 2.2405 | 2.0719 | 2.0176 | 1.8938 | 2.0691 | 2.6913 | 2.2765 | 1.8341 | 1.3599 | 2.4196 | 2.462 | 2.4508 | 2.5258 | 2.4104 | 2.4605 | 2.4624 | 3.1473 | 2.8093 | 2.5642 | 2.5801 | 2.4634 | 2.788 | 2.6548
25 | 0.62945 | 0.6573 | 0.64759 | 0.65989 | 0.64325 | 0.64963 | 0.68421 | 0.61137 | 0.51015 | 0.49428 | 0.6618 | 0.60637 | 0.62067 | 0.64848 | 0.6648 | 0.68423 | 0.73875 | 0.77967 | 0.71588 | 0.67339 | 0.69178 | 0.6809 | 0.73625 | 0.78254
26 | 2.4379 | 2.4748 | 2.493 | 2.513 | 2.5262 | 2.5647 | 3.1704 | 3.2214 | 3.2777 | 3.2049 | 3.1506 | 3.2686 | 3.3941 | 3.3138 | 3.2586 | 3.295 | 3.1635 | 3.3395 | 3.1958 | 3.0018 | 3.0533 | 2.9486 | 2.7034 | 2.6454
27 | 1.469 | 1.4906 | 1.4233 | 1.4511 | 1.3834 | 1.3634 | 1.402 | 1.6526 | 1.682 | 1.6765 | 1.6579 | 1.6972 | 1.6937 | 1.6971 | 1.4904 | 1.5964 | 1.6961 | 1.7146 | 1.5952 | 1.5086 | 1.5166 | 1.431 | 1.414 | 1.4178
28 | 1.1854 | 1.215 | 1.1394 | 1.1147 | 1.0632 | 1.0762 | 1.3014 | 1.2415 | 1.3396 | 1.3983 | 1.3698 | 1.3472 | 1.3272 | 1.3272 | 1.2543 | 1.2864 | 1.3532 | 1.6844 | 1.5454 | 1.4066 | 1.4002 | 1.2741 | 1.3938 | 1.3244
29 | 2.5493 | 2.5378 | 2.425 | 2.4479 | 2.4022 | 2.6593 | 4.1963 | 4.613 | 4.8107 | 4.6816 | 4.4839 | 4.7774 | 4.4625 | 4.3205 | 3.7666 | 3.7491 | 3.8319 | 4.2218 | 3.8001 | 3.914 | 3.8403 | 3.5757 | 3.2267 | 2.9472
30 | 0.76719 | 0.7021 | 0.64725 | 0.60342 | 0.53121 | 0.64848 | 1.0578 | 0.91047 | 0.98894 | 0.95632 | 0.91408 | 0.8655 | 0.8816 | 0.91948 | 0.89818 | 0.91098 | 1.0156 | 1.5885 | 1.3598 | 1.1324 | 1.1446 | 0.98165 | 1.0578 | 0.98779
31 | 3.6085 | 3.4961 | 3.1908 | 3.1963 | 3.1607 | 3.4411 | 4.4227 | 4.4802 | 4.6203 | 4.8329 | 4.9252 | 5.0212 | 4.9687 | 4.8323 | 4.8322 | 4.7911 | 5.0062 | 5.8521 | 5.6725 | 5.5069 | 5.5133 | 5.0966 | 4.902 | 4.5785
32 | 1.319 | 1.3097 | 1.2653 | 1.2726 | 1.2638 | 1.3466 | 1.5289 | 1.7489 | 1.8308 | 1.8997 | 1.8601 | 1.8917 | 1.8921 | 1.8867 | 1.7648 | 1.768 | 1.6943 | 1.8039 | 1.7255 | 1.6887 | 1.6644 | 1.5946 | 1.514 | 1.435

## Qc, Winter, S1
LoadID | 0 | 1 | 2 | 3 | 4 | 5 | 6 | 7 | 8 | 9 | 10 | 11 | 12 | 13 | 14 | 15 | 16 | 17 | 18 | 19 | 20 | 21 | 22 | 23
1 | -0.63433 | -0.44816 | -0.38851 | -0.498 | -0.42879 | -0.35254 | -0.29169 | -1.0193 | -1.066 | -0.91432 | -1.0652 | -0.98982 | -0.99419 | -0.88777 | -0.52681 | -0.82482 | -0.98924 | -0.92302 | -0.6451 | -0.66926 | -0.62335 | -0.38667 | -0.30845 | -0.3197
2 | -0.094982 | -0.094961 | -0.097582 | -0.10205 | -0.10107 | -0.09276 | -0.058817 | -0.011306 | -0.01215 | -0.008052 | -0.007093 | -0.031655 | -0.046245 | -0.059949 | -0.059499 | -0.060505 | -0.047571 | 0.015635 | -0.0022036 | -0.026011 | -0.048216 | -0.063424 | -0.06956 | -0.079643
3 | 1.0536 | 1.1368 | 1.1576 | 1.1422 | 1.1431 | 0.95455 | 0.035545 | -0.49213 | -0.62723 | -0.43695 | -0.25798 | -0.51172 | -0.32267 | -0.097894 | 0.38729 | 0.38746 | 0.31917 | 0.16102 | 0.39244 | 0.2236 | 0.30699 | 0.50918 | 0.80443 | 0.90808
4 | -0.13553 | -0.13688 | -0.13827 | -0.13948 | -0.1401 | -0.12809 | -0.11113 | -0.10146 | -0.10444 | -0.11569 | -0.1234 | -0.13066 | -0.13082 | -0.13322 | -0.13439 | -0.13038 | -0.11038 | -0.065786 | -0.084854 | -0.10293 | -0.1108 | -0.11723 | -0.12392 | -0.12452
5 | -0.10914 | -0.11462 | -0.11949 | -0.11992 | -0.11965 | -0.10086 | -0.076864 | -0.062204 | -0.061102 | -0.051182 | -0.050651 | -0.049584 | -0.059676 | -0.064218 | -0.062492 | -0.077465 | -0.068629 | -0.034406 | -0.040743 | -0.050658 | -0.0547 | -0.071008 | -0.078529 | -0.082152
6 | -0.55496 | -0.43411 | -0.32915 | -0.49036 | -0.40267 | -0.58012 | -0.77372 | -1.507 | -1.7356 | -1.7883 | -1.6974 | -1.8107 | -1.7972 | -1.7764 | -1.494 | -1.4211 | -1.2352 | -1.3512 | -1.1454 | -1.1952 | -1.0106 | -1.0638 | -0.66039 | -0.67819
7 | 0.68555 | 0.67806 | 0.69936 | 0.71202 | 0.75419 | 0.67527 | 0.57368 | 0.29799 | 0.14765 | 0.13705 | 0.10417 | 0.035006 | 0.14213 | 0.14832 | 0.27033 | 0.3863 | 0.34865 | 0.38889 | 0.43733 | 0.41987 | 0.47808 | 0.56359 | 0.63587 | 0.63249
8 | -0.31054 | -0.3171 | -0.31585 | -0.31539 | -0.30889 | -0.29641 | -0.22659 | -0.18026 | -0.16645 | -0.1901 | -0.17951 | -0.16364 | -0.17346 | -0.1878 | -0.22818 | -0.25305 | -0.25238 | -0.24888 | -0.26233 | -0.27125 | -0.27589 | -0.28398 | -0.29638 | -0.30206
9 | 0.021566 | 0.021566 | 0.021566 | 0.021566 | 0.021566 | 0.021566 | 0.021566 | 0.021566 | 0.021566 | 0.021566 | 0.021566 | 0.021566 | 0.021566 | 0.021566 | 0.021566 | 0.021566 | 0.021566 | 0.021566 | 0.021566 | 0.021566 | 0.021566 | 0.021566 | 0.021566 | 0.021566
10 | -0.04927 | -0.050707 | -0.050782 | -0.05064 | -0.050499 | -0.04721 | -0.035388 | -0.028882 | -0.018617 | -0.010751 | -0.013754 | -0.010618 | -0.012662 | -0.018313 | -0.022893 | -0.023612 | -0.02428 | -0.016387 | -0.019857 | -0.024617 | -0.02895 | -0.036834 | -0.046039 | -0.046858
11 | 0.36398 | 0.36748 | 0.37424 | 0.37756 | 0.36911 | 0.29788 | 0.22602 | 0.20194 | 0.14173 | 0.093515 | 0.2132 | 0.20105 | 0.22659 | 0.22613 | 0.25159 | 0.25183 | 0.2145 | 0.14345 | 0.19596 | 0.23019 | 0.24731 | 0.25325 | 0.27347 | 0.29006
12 | 0.043173 | -0.072437 | -0.15324 | -0.13251 | -0.10303 | 0.10379 | 0.0034266 | -0.12374 | -0.26858 | -0.31684 | -0.1539 | 0.00039986 | -0.48748 | -0.55263 | -0.52422 | -0.60184 | -0.33064 | -0.4567 | -0.49039 | -0.43715 | -0.49061 | -0.62978 | -0.5834 | -0.39301
13 | -0.11656 | -0.094268 | -0.13454 | -0.16859 | -0.17605 | -0.21463 | -0.78495 | -0.98263 | -1.0521 | -0.98409 | -0.90147 | -1.0331 | -1.1677 | -1.0356 | -1.0184 | -1.0165 | -0.91607 | -0.94697 | -0.81884 | -0.61816 | -0.67819 | -0.59264 | -0.26068 | -0.18443
14 | -0.010572 | -0.0074694 | -0.0064751 | -0.0083 | -0.0071466 | -0.0058757 | -0.0048615 | -0.016989 | -0.017767 | -0.015239 | -0.017754 | -0.016497 | -0.01657 | -0.014796 | -0.0087801 | -0.013747 | -0.016487 | -0.015384 | -0.010752 | -0.011154 | -0.010389 | -0.0064445 | -0.0051408 | -0.0053283
15 | -0.12031 | -0.12028 | -0.1236 | -0.12927 | -0.12802 | -0.1175 | -0.074502 | -0.014321 | -0.01539 | -0.010199 | -0.0089844 | -0.040097 | -0.058577 | -0.075936 | -0.075365 | -0.076639 | -0.060257 | 0.019805 | -0.0027912 | -0.032948 | -0.061073 | -0.080337 | -0.08811 | -0.10088
16 | -0.32287 | -0.34837 | -0.35476 | -0.35002 | -0.35031 | -0.29252 | -0.010893 | 0.15082 | 0.19222 | 0.1339 | 0.079059 | 0.15682 | 0.098881 | 0.03 | -0.11869 | -0.11874 | -0.097811 | -0.049344 | -0.12026 | -0.068523 | -0.094078 | -0.15604 | -0.24652 | -0.27828
17 | -0.48792 | -0.49276 | -0.49778 | -0.50214 | -0.50438 | -0.46113 | -0.40008 | -0.36527 | -0.37597 | -0.4165 | -0.44424 | -0.47038 | -0.47094 | -0.4796 | -0.48381 | -0.46938 | -0.39736 | -0.23683 | -0.30547 | -0.37054 | -0.3989 | -0.42202 | -0.44611 | -0.44827
18 | -0.38198 | -0.40118 | -0.41822 | -0.41971 | -0.41879 | -0.353 | -0.26903 | -0.21771 | -0.21386 | -0.17914 | -0.17728 | -0.17355 | -0.20887 | -0.22476 | -0.21872 | -0.27113 | -0.2402 | -0.12042 | -0.1426 | -0.1773 | -0.19145 | -0.24853 | -0.27485 | -0.28753
19 | -0.26235 | -0.20522 | -0.1556 | -0.23181 | -0.19035 | -0.27424 | -0.36576 | -0.71242 | -0.82047 | -0.84539 | -0.80241 | -0.85595 | -0.84959 | -0.83973 | -0.70626 | -0.67181 | -0.58389 | -0.63876 | -0.54146 | -0.56502 | -0.47772 | -0.50287 | -0.31219 | -0.3206
20 | 0.44873 | 0.44382 | 0.45776 | 0.46605 | 0.49365 | 0.44199 | 0.3755 | 0.19505 | 0.096641 | 0.089704 | 0.068181 | 0.022913 | 0.09303 | 0.097079 | 0.17694 | 0.25285 | 0.22821 | 0.25455 | 0.28625 | 0.27483 | 0.31293 | 0.3689 | 0.41621 | 0.41399
21 | 0.12422 | 0.12684 | 0.12634 | 0.12616 | 0.12356 | 0.11856 | 0.090635 | 0.072104 | 0.066582 | 0.076041 | 0.071805 | 0.065455 | 0.069383 | 0.075119 | 0.09127 | 0.10122 | 0.10095 | 0.099552 | 0.10493 | 0.1085 | 0.11036 | 0.11359 | 0.11855 | 0.12082
22 | -0.050437 | -0.050437 | -0.050437 | -0.050437 | -0.050437 | -0.050437 | -0.050437 | -0.050437 | -0.050437 | -0.050437 | -0.050437 | -0.050437 | -0.050437 | -0.050437 | -0.050437 | -0.050437 | -0.050437 | -0.050437 | -0.050437 | -0.050437 | -0.050437 | -0.050437 | -0.050437 | -0.050437
23 | 0.16423 | 0.16902 | 0.16927 | 0.1688 | 0.16833 | 0.15737 | 0.11796 | 0.096275 | 0.062057 | 0.035837 | 0.045847 | 0.035395 | 0.042206 | 0.061044 | 0.07631 | 0.078707 | 0.080933 | 0.054624 | 0.06619 | 0.082057 | 0.096499 | 0.12278 | 0.15346 | 0.15619
24 | -1.9016 | -1.9199 | -1.9552 | -1.9726 | -1.9284 | -1.5563 | -1.1808 | -1.055 | -0.74045 | -0.48857 | -1.1139 | -1.0504 | -1.1838 | -1.1814 | -1.3144 | -1.3157 | -1.1207 | -0.74945 | -1.0238 | -1.2026 | -1.292 | -1.3231 | -1.4287 | -1.5154
25 | -0.038034 | 0.063814 | 0.135 | 0.11673 | 0.090764 | -0.091434 | -0.0030187 | 0.10901 | 0.23661 | 0.27912 | 0.13558 | -0.00035226 | 0.42945 | 0.48684 | 0.46182 | 0.5302 | 0.29128 | 0.40233 | 0.43201 | 0.38511 | 0.4322 | 0.55481 | 0.51394 | 0.34623
26 | -0.072849 | -0.058918 | -0.08409 | -0.10537 | -0.11003 | -0.13415 | -0.49059 | -0.61415 | -0.65757 | -0.61506 | -0.56342 | -0.64571 | -0.72982 | -0.64724 | -0.63653 | -0.63533 | -0.57254 | -0.59186 | -0.51178 | -0.38635 | -0.42387 | -0.3704 | -0.16292 | -0.11527
27 | -0.21144 | -0.14939 | -0.1295 | -0.166 | -0.14293 | -0.11751 | -0.097231 | -0.33978 | -0.35533 | -0.30477 | -0.35508 | -0.32994 | -0.3314 | -0.29592 | -0.1756 | -0.27494 | -0.32975 | -0.30767 | -0.21503 | -0.22309 | -0.20778 | -0.12889 | -0.10282 | -0.10657
28 | -0.066488 | -0.066473 | -0.068307 | -0.071436 | -0.07075 | -0.064932 | -0.041172 | -0.0079145 | -0.0085051 | -0.0056364 | -0.0049651 | -0.022159 | -0.032372 | -0.041964 | -0.041649 | -0.042353 | -0.0333 | 0.010945 | -0.0015425 | -0.018208 | -0.033751 | -0.044397 | -0.048692 | -0.05575
29 | 5.3528 | 5.7757 | 5.8816 | 5.8029 | 5.8078 | 4.8497 | 0.18059 | -2.5004 | -3.1868 | -2.22 | -1.3107 | -2.5999 | -1.6393 | -0.49737 | 1.9677 | 1.9685 | 1.6216 | 0.81806 | 1.9938 | 1.136 | 1.5597 | 2.587 | 4.087 | 4.6136
30 | -0.34787 | -0.35132 | -0.3549 | -0.35801 | -0.3596 | -0.32877 | -0.28524 | -0.26042 | -0.26805 | -0.29695 | -0.31673 | -0.33536 | -0.33576 | -0.34193 | -0.34494 | -0.33465 | -0.2833 | -0.16885 | -0.21779 | -0.26418 | -0.2844 | -0.30088 | -0.31806 | -0.3196
31 | -0.77306 | -0.8119 | -0.8464 | -0.84942 | -0.84754 | -0.71441 | -0.54446 | -0.44061 | -0.4328 | -0.36254 | -0.35878 | -0.35122 | -0.4227 | -0.45488 | -0.44265 | -0.54871 | -0.48612 | -0.24371 | -0.28859 | -0.35882 | -0.38746 | -0.50297 | -0.55625 | -0.58191
32 | 0.040361 | 0.031572 | 0.023938 | 0.035663 | 0.029285 | 0.042191 | 0.05627 | 0.1096 | 0.12623 | 0.13006 | 0.12345 | 0.13168 | 0.13071 | 0.12919 | 0.10866 | 0.10336 | 0.08983 | 0.098271 | 0.083301 | 0.086927 | 0.073495 | 0.077365 | 0.048029 | 0.049323

## Qc, Winter, S2
LoadID | 0 | 1 | 2 | 3 | 4 | 5 | 6 | 7 | 8 | 9 | 10 | 11 | 12 | 13 | 14 | 15 | 16 | 17 | 18 | 19 | 20 | 21 | 22 | 23
1 | -0.63433 | -0.44816 | -0.38851 | -0.498 | -0.42879 | -0.35254 | -0.29169 | -1.0193 | -1.066 | -0.91432 | -1.0652 | -0.98982 | -0.99419 | -0.88777 | -0.52681 | -0.82482 | -0.98924 | -0.92302 | -0.6451 | -0.66926 | -0.62335 | -0.38667 | -0.30845 | -0.3197
2 | -0.094982 | -0.094961 | -0.097582 | -0.10205 | -0.10107 | -0.09276 | -0.058817 | -0.011306 | -0.01215 | -0.008052 | -0.007093 | -0.031655 | -0.046245 | -0.059949 | -0.059499 | -0.060505 | -0.047571 | 0.015635 | -0.0022036 | -0.026011 | -0.048216 | -0.063424 | -0.06956 | -0.079643
3 | 1.0536 | 1.1368 | 1.1576 | 1.1422 | 1.1431 | 0.95455 | 0.035545 | -0.49213 | -0.62723 | -0.43695 | -0.25798 | -0.51172 | -0.32267 | -0.097894 | 0.38729 | 0.38746 | 0.31917 | 0.16102 | 0.39244 | 0.2236 | 0.30699 | 0.50918 | 0.80443 | 0.90808
4 | -0.13553 | -0.13688 | -0.13827 | -0.13948 | -0.1401 | -0.12809 | -0.11113 | -0.10146 | -0.10444 | -0.11569 | -0.1234 | -0.13066 | -0.13082 | -0.13322 | -0.13439 | -0.13038 | -0.11038 | -0.065786 | -0.084854 | -0.10293 | -0.1108 | -0.11723 | -0.12392 | -0.12452
5 | -0.10914 | -0.11462 | -0.11949 | -0.11992 | -0.11965 | -0.10086 | -0.076864 | -0.062204 | -0.061102 | -0.051182 | -0.050651 | -0.049584 | -0.059676 | -0.064218 | -0.062492 | -0.077465 | -0.068629 | -0.034406 | -0.040743 | -0.050658 | -0.0547 | -0.071008 | -0.078529 | -0.082152
6 | -0.55496 | -0.43411 | -0.32915 | -0.49036 | -0.40267 | -0.58012 | -0.77372 | -1.507 | -1.7356 | -1.7883 | -1.6974 | -1.8107 | -1.7972 | -1.7764 | -1.494 | -1.4211 | -1.2352 | -1.3512 | -1.1454 | -1.1952 | -1.0106 | -1.0638 | -0.66039 | -0.67819
7 | 0.68555 | 0.67806 | 0.69936 | 0.71202 | 0.75419 | 0.67527 | 0.57368 | 0.29799 | 0.14765 | 0.13705 | 0.10417 | 0.035006 | 0.14213 | 0.14832 | 0.27033 | 0.3863 | 0.34865 | 0.38889 | 0.43733 | 0.41987 | 0.47808 | 0.56359 | 0.63587 | 0.63249
8 | -0.31054 | -0.3171 | -0.31585 | -0.31539 | -0.30889 | -0.29641 | -0.22659 | -0.18026 | -0.16645 | -0.1901 | -0.17951 | -0.16364 | -0.17346 | -0.1878 | -0.22818 | -0.25305 | -0.25238 | -0.24888 | -0.26233 | -0.27125 | -0.27589 | -0.28398 | -0.29638 | -0.30206
9 | 0.021566 | 0.021566 | 0.021566 | 0.021566 | 0.021566 | 0.021566 | 0.021566 | 0.021566 | 0.021566 | 0.021566 | 0.021566 | 0.021566 | 0.021566 | 0.021566 | 0.021566 | 0.021566 | 0.021566 | 0.021566 | 0.021566 | 0.021566 | 0.021566 | 0.021566 | 0.021566 | 0.021566
10 | -0.04927 | -0.050707 | -0.050782 | -0.05064 | -0.050499 | -0.04721 | -0.035388 | -0.028882 | -0.018617 | -0.010751 | -0.013754 | -0.010618 | -0.012662 | -0.018313 | -0.022893 | -0.023612 | -0.02428 | -0.016387 | -0.019857 | -0.024617 | -0.02895 | -0.036834 | -0.046039 | -0.046858
11 | 0.36398 | 0.36748 | 0.37424 | 0.37756 | 0.36911 | 0.29788 | 0.22602 | 0.20194 | 0.14173 | 0.093515 | 0.2132 | 0.20105 | 0.22659 | 0.22613 | 0.25159 | 0.25183 | 0.2145 | 0.14345 | 0.19596 | 0.23019 | 0.24731 | 0.25325 | 0.27347 | 0.29006
12 | 0.043173 | -0.072437 | -0.15324 | -0.13251 | -0.10303 | 0.10379 | 0.0034266 | -0.12374 | -0.26858 | -0.31684 | -0.1539 | 0.00039986 | -0.48748 | -0.55263 | -0.52422 | -0.60184 | -0.33064 | -0.4567 | -0.49039 | -0.43715 | -0.49061 | -0.62978 | -0.5834 | -0.39301
13 | -0.11656 | -0.094268 | -0.13454 | -0.16859 | -0.17605 | -0.21463 | -0.78495 | -0.98263 | -1.0521 | -0.98409 | -0.90147 | -1.0331 | -1.1677 | -1.0356 | -1.0184 | -1.0165 | -0.91607 | -0.94697 | -0.81884 | -0.61816 | -0.67819 | -0.59264 | -0.26068 | -0.18443
14 | -0.010572 | -0.0074694 | -0.0064751 | -0.0083 | -0.0071466 | -0.0058757 | -0.0048615 | -0.016989 | -0.017767 | -0.015239 | -0.017754 | -0.016497 | -0.01657 | -0.014796 | -0.0087801 | -0.013747 | -0.016487 | -0.015384 | -0.010752 | -0.011154 | -0.010389 | -0.0064445 | -0.0051408 | -0.0053283
15 | -0.12031 | -0.12028 | -0.1236 | -0.12927 | -0.12802 | -0.1175 | -0.074502 | -0.014321 | -0.01539 | -0.010199 | -0.0089844 | -0.040097 | -0.058577 | -0.075936 | -0.075365 | -0.076639 | -0.060257 | 0.019805 | -0.0027912 | -0.032948 | -0.061073 | -0.080337 | -0.08811 | -0.10088
16 | -0.32287 | -0.34837 | -0.35476 | -0.35002 | -0.35031 | -0.29252 | -0.010893 | 0.15082 | 0.19222 | 0.1339 | 0.079059 | 0.15682 | 0.098881 | 0.03 | -0.11869 | -0.11874 | -0.097811 | -0.049344 | -0.12026 | -0.068523 | -0.094078 | -0.15604 | -0.24652 | -0.27828
17 | -0.48792 | -0.49276 | -0.49778 | -0.50214 | -0.50438 | -0.46113 | -0.40008 | -0.36527 | -0.37597 | -0.4165 | -0.44424 | -0.47038 | -0.47094 | -0.4796 | -0.48381 | -0.46938 | -0.39736 | -0.23683 | -0.30547 | -0.37054 | -0.3989 | -0.42202 | -0.44611 | -0.44827
18 | -0.38198 | -0.40118 | -0.41822 | -0.41971 | -0.41879 | -0.353 | -0.26903 | -0.21771 | -0.21386 | -0.17914 | -0.17728 | -0.17355 | -0.20887 | -0.22476 | -0.21872 | -0.27113 | -0.2402 | -0.12042 | -0.1426 | -0.1773 | -0.19145 | -0.24853 | -0.27485 | -0.28753
19 | -0.26235 | -0.20522 | -0.1556 | -0.23181 | -0.19035 | -0.27424 | -0.36576 | -0.71242 | -0.82047 | -0.84539 | -0.80241 | -0.85595 | -0.84959 | -0.83973 | -0.70626 | -0.67181 | -0.58389 | -0.63876 | -0.54146 | -0.56502 | -0.47772 | -0.50287 | -0.31219 | -0.3206
20 | 0.44873 | 0.44382 | 0.45776 | 0.46605 | 0.49365 | 0.44199 | 0.3755 | 0.19505 | 0.096641 | 0.089704 | 0.068181 | 0.022913 | 0.09303 | 0.097079 | 0.17694 | 0.25285 | 0.22821 | 0.25455 | 0.28625 | 0.27483 | 0.31293 | 0.3689 | 0.41621 | 0.41399
21 | 0.12422 | 0.12684 | 0.12634 | 0.12616 | 0.12356 | 0.11856 | 0.090635 | 0.072104 | 0.066582 | 0.076041 | 0.071805 | 0.065455 | 0.069383 | 0.075119 | 0.09127 | 0.10122 | 0.10095 | 0.099552 | 0.10493 | 0.1085 | 0.11036 | 0.11359 | 0.11855 | 0.12082
22 | -0.050437 | -0.050437 | -0.050437 | -0.050437 | -0.050437 | -0.050437 | -0.050437 | -0.050437 | -0.050437 | -0.050437 | -0.050437 | -0.050437 | -0.050437 | -0.050437 | -0.050437 | -0.050437 | -0.050437 | -0.050437 | -0.050437 | -0.050437 | -0.050437 | -0.050437 | -0.050437 | -0.050437
23 | 0.16423 | 0.16902 | 0.16927 | 0.1688 | 0.16833 | 0.15737 | 0.11796 | 0.096275 | 0.062057 | 0.035837 | 0.045847 | 0.035395 | 0.042206 | 0.061044 | 0.07631 | 0.078707 | 0.080933 | 0.054624 | 0.06619 | 0.082057 | 0.096499 | 0.12278 | 0.15346 | 0.15619
24 | -1.9016 | -1.9199 | -1.9552 | -1.9726 | -1.9284 | -1.5563 | -1.1808 | -1.055 | -0.74045 | -0.48857 | -1.1139 | -1.0504 | -1.1838 | -1.1814 | -1.3144 | -1.3157 | -1.1207 | -0.74945 | -1.0238 | -1.2026 | -1.292 | -1.3231 | -1.4287 | -1.5154
25 | -0.038034 | 0.063814 | 0.135 | 0.11673 | 0.090764 | -0.091434 | -0.0030187 | 0.10901 | 0.23661 | 0.27912 | 0.13558 | -0.00035226 | 0.42945 | 0.48684 | 0.46182 | 0.5302 | 0.29128 | 0.40233 | 0.43201 | 0.38511 | 0.4322 | 0.55481 | 0.51394 | 0.34623
26 | -0.072849 | -0.058918 | -0.08409 | -0.10537 | -0.11003 | -0.13415 | -0.49059 | -0.61415 | -0.65757 | -0.61506 | -0.56342 | -0.64571 | -0.72982 | -0.64724 | -0.63653 | -0.63533 | -0.57254 | -0.59186 | -0.51178 | -0.38635 | -0.42387 | -0.3704 | -0.16292 | -0.11527
27 | -0.21144 | -0.14939 | -0.1295 | -0.166 | -0.14293 | -0.11751 | -0.097231 | -0.33978 | -0.35533 | -0.30477 | -0.35508 | -0.32994 | -0.3314 | -0.29592 | -0.1756 | -0.27494 | -0.32975 | -0.30767 | -0.21503 | -0.22309 | -0.20778 | -0.12889 | -0.10282 | -0.10657
28 | -0.066488 | -0.066473 | -0.068307 | -0.071436 | -0.07075 | -0.064932 | -0.041172 | -0.0079145 | -0.0085051 | -0.0056364 | -0.0049651 | -0.022159 | -0.032372 | -0.041964 | -0.041649 | -0.042353 | -0.0333 | 0.010945 | -0.0015425 | -0.018208 | -0.033751 | -0.044397 | -0.048692 | -0.05575
29 | 5.3528 | 5.7757 | 5.8816 | 5.8029 | 5.8078 | 4.8497 | 0.18059 | -2.5004 | -3.1868 | -2.22 | -1.3107 | -2.5999 | -1.6393 | -0.49737 | 1.9677 | 1.9685 | 1.6216 | 0.81806 | 1.9938 | 1.136 | 1.5597 | 2.587 | 4.087 | 4.6136
30 | -0.34787 | -0.35132 | -0.3549 | -0.35801 | -0.3596 | -0.32877 | -0.28524 | -0.26042 | -0.26805 | -0.29695 | -0.31673 | -0.33536 | -0.33576 | -0.34193 | -0.34494 | -0.33465 | -0.2833 | -0.16885 | -0.21779 | -0.26418 | -0.2844 | -0.30088 | -0.31806 | -0.3196
31 | -0.77306 | -0.8119 | -0.8464 | -0.84942 | -0.84754 | -0.71441 | -0.54446 | -0.44061 | -0.4328 | -0.36254 | -0.35878 | -0.35122 | -0.4227 | -0.45488 | -0.44265 | -0.54871 | -0.48612 | -0.24371 | -0.28859 | -0.35882 | -0.38746 | -0.50297 | -0.55625 | -0.58191
32 | 0.040361 | 0.031572 | 0.023938 | 0.035663 | 0.029285 | 0.042191 | 0.05627 | 0.1096 | 0.12623 | 0.13006 | 0.12345 | 0.13168 | 0.13071 | 0.12919 | 0.10866 | 0.10336 | 0.08983 | 0.098271 | 0.083301 | 0.086927 | 0.073495 | 0.077365 | 0.048029 | 0.049323

## Qc, Winter, S3
LoadID | 0 | 1 | 2 | 3 | 4 | 5 | 6 | 7 | 8 | 9 | 10 | 11 | 12 | 13 | 14 | 15 | 16 | 17 | 18 | 19 | 20 | 21 | 22 | 23
1 | -0.63433 | -0.44816 | -0.38851 | -0.498 | -0.42879 | -0.35254 | -0.29169 | -1.0193 | -1.066 | -0.91432 | -1.0652 | -0.98982 | -0.99419 | -0.88777 | -0.52681 | -0.82482 | -0.98924 | -0.92302 | -0.6451 | -0.66926 | -0.62335 | -0.38667 | -0.30845 | -0.3197
2 | -0.094982 | -0.094961 | -0.097582 | -0.10205 | -0.10107 | -0.09276 | -0.058817 | -0.011306 | -0.01215 | -0.008052 | -0.007093 | -0.031655 | -0.046245 | -0.059949 | -0.059499 | -0.060505 | -0.047571 | 0.015635 | -0.0022036 | -0.026011 | -0.048216 | -0.063424 | -0.06956 | -0.079643
3 | 1.0536 | 1.1368 | 1.1576 | 1.1422 | 1.1431 | 0.95455 | 0.035545 | -0.49213 | -0.62723 | -0.43695 | -0.25798 | -0.51172 | -0.32267 | -0.097894 | 0.38729 | 0.38746 | 0.31917 | 0.16102 | 0.39244 | 0.2236 | 0.30699 | 0.50918 | 0.80443 | 0.90808
4 | -0.13553 | -0.13688 | -0.13827 | -0.13948 | -0.1401 | -0.12809 | -0.11113 | -0.10146 | -0.10444 | -0.11569 | -0.1234 | -0.13066 | -0.13082 | -0.13322 | -0.13439 | -0.13038 | -0.11038 | -0.065786 | -0.084854 | -0.10293 | -0.1108 | -0.11723 | -0.12392 | -0.12452
5 | -0.10914 | -0.11462 | -0.11949 | -0.11992 | -0.11965 | -0.10086 | -0.076864 | -0.062204 | -0.061102 | -0.051182 | -0.050651 | -0.049584 | -0.059676 | -0.064218 | -0.062492 | -0.077465 | -0.068629 | -0.034406 | -0.040743 | -0.050658 | -0.0547 | -0.071008 | -0.078529 | -0.082152
6 | -0.55496 | -0.43411 | -0.32915 | -0.49036 | -0.40267 | -0.58012 | -0.77372 | -1.507 | -1.7356 | -1.7883 | -1.6974 | -1.8107 | -1.7972 | -1.7764 | -1.494 | -1.4211 | -1.2352 | -1.3512 | -1.1454 | -1.1952 | -1.0106 | -1.0638 | -0.66039 | -0.67819
7 | 0.68555 | 0.67806 | 0.69936 | 0.71202 | 0.75419 | 0.67527 | 0.57368 | 0.29799 | 0.14765 | 0.13705 | 0.10417 | 0.035006 | 0.14213 | 0.14832 | 0.27033 | 0.3863 | 0.34865 | 0.38889 | 0.43733 | 0.41987 | 0.47808 | 0.56359 | 0.63587 | 0.63249
8 | -0.31054 | -0.3171 | -0.31585 | -0.31539 | -0.30889 | -0.29641 | -0.22659 | -0.18026 | -0.16645 | -0.1901 | -0.17951 | -0.16364 | -0.17346 | -0.1878 | -0.22818 | -0.25305 | -0.25238 | -0.24888 | -0.26233 | -0.27125 | -0.27589 | -0.28398 | -0.29638 | -0.30206
9 | 0.021566 | 0.021566 | 0.021566 | 0.021566 | 0.021566 | 0.021566 | 0.021566 | 0.021566 | 0.021566 | 0.021566 | 0.021566 | 0.021566 | 0.021566 | 0.021566 | 0.021566 | 0.021566 | 0.021566 | 0.021566 | 0.021566 | 0.021566 | 0.021566 | 0.021566 | 0.021566 | 0.021566
10 | -0.04927 | -0.050707 | -0.050782 | -0.05064 | -0.050499 | -0.04721 | -0.035388 | -0.028882 | -0.018617 | -0.010751 | -0.013754 | -0.010618 | -0.012662 | -0.018313 | -0.022893 | -0.023612 | -0.02428 | -0.016387 | -0.019857 | -0.024617 | -0.02895 | -0.036834 | -0.046039 | -0.046858
11 | 0.36398 | 0.36748 | 0.37424 | 0.37756 | 0.36911 | 0.29788 | 0.22602 | 0.20194 | 0.14173 | 0.093515 | 0.2132 | 0.20105 | 0.22659 | 0.22613 | 0.25159 | 0.25183 | 0.2145 | 0.14345 | 0.19596 | 0.23019 | 0.24731 | 0.25325 | 0.27347 | 0.29006
12 | 0.043173 | -0.072437 | -0.15324 | -0.13251 | -0.10303 | 0.10379 | 0.0034266 | -0.12374 | -0.26858 | -0.31684 | -0.1539 | 0.00039986 | -0.48748 | -0.55263 | -0.52422 | -0.60184 | -0.33064 | -0.4567 | -0.49039 | -0.43715 | -0.49061 | -0.62978 | -0.5834 | -0.39301
13 | -0.11656 | -0.094268 | -0.13454 | -0.16859 | -0.17605 | -0.21463 | -0.78495 | -0.98263 | -1.0521 | -0.98409 | -0.90147 | -1.0331 | -1.1677 | -1.0356 | -1.0184 | -1.0165 | -0.91607 | -0.94697 | -0.81884 | -0.61816 | -0.67819 | -0.59264 | -0.26068 | -0.18443
14 | -0.010572 | -0.0074694 | -0.0064751 | -0.0083 | -0.0071466 | -0.0058757 | -0.0048615 | -0.016989 | -0.017767 | -0.015239 | -0.017754 | -0.016497 | -0.01657 | -0.014796 | -0.0087801 | -0.013747 | -0.016487 | -0.015384 | -0.010752 | -0.011154 | -0.010389 | -0.0064445 | -0.0051408 | -0.0053283
15 | -0.12031 | -0.12028 | -0.1236 | -0.12927 | -0.12802 | -0.1175 | -0.074502 | -0.014321 | -0.01539 | -0.010199 | -0.0089844 | -0.040097 | -0.058577 | -0.075936 | -0.075365 | -0.076639 | -0.060257 | 0.019805 | -0.0027912 | -0.032948 | -0.061073 | -0.080337 | -0.08811 | -0.10088
16 | -0.32287 | -0.34837 | -0.35476 | -0.35002 | -0.35031 | -0.29252 | -0.010893 | 0.15082 | 0.19222 | 0.1339 | 0.079059 | 0.15682 | 0.098881 | 0.03 | -0.11869 | -0.11874 | -0.097811 | -0.049344 | -0.12026 | -0.068523 | -0.094078 | -0.15604 | -0.24652 | -0.27828
17 | -0.48792 | -0.49276 | -0.49778 | -0.50214 | -0.50438 | -0.46113 | -0.40008 | -0.36527 | -0.37597 | -0.4165 | -0.44424 | -0.47038 | -0.47094 | -0.4796 | -0.48381 | -0.46938 | -0.39736 | -0.23683 | -0.30547 | -0.37054 | -0.3989 | -0.42202 | -0.44611 | -0.44827
18 | -0.38198 | -0.40118 | -0.41822 | -0.41971 | -0.41879 | -0.353 | -0.26903 | -0.21771 | -0.21386 | -0.17914 | -0.17728 | -0.17355 | -0.20887 | -0.22476 | -0.21872 | -0.27113 | -0.2402 | -0.12042 | -0.1426 | -0.1773 | -0.19145 | -0.24853 | -0.27485 | -0.28753
19 | -0.26235 | -0.20522 | -0.1556 | -0.23181 | -0.19035 | -0.27424 | -0.36576 | -0.71242 | -0.82047 | -0.84539 | -0.80241 | -0.85595 | -0.84959 | -0.83973 | -0.70626 | -0.67181 | -0.58389 | -0.63876 | -0.54146 | -0.56502 | -0.47772 | -0.50287 | -0.31219 | -0.3206
20 | 0.44873 | 0.44382 | 0.45776 | 0.46605 | 0.49365 | 0.44199 | 0.3755 | 0.19505 | 0.096641 | 0.089704 | 0.068181 | 0.022913 | 0.09303 | 0.097079 | 0.17694 | 0.25285 | 0.22821 | 0.25455 | 0.28625 | 0.27483 | 0.31293 | 0.3689 | 0.41621 | 0.41399
21 | 0.12422 | 0.12684 | 0.12634 | 0.12616 | 0.12356 | 0.11856 | 0.090635 | 0.072104 | 0.066582 | 0.076041 | 0.071805 | 0.065455 | 0.069383 | 0.075119 | 0.09127 | 0.10122 | 0.10095 | 0.099552 | 0.10493 | 0.1085 | 0.11036 | 0.11359 | 0.11855 | 0.12082
22 | -0.050437 | -0.050437 | -0.050437 | -0.050437 | -0.050437 | -0.050437 | -0.050437 | -0.050437 | -0.050437 | -0.050437 | -0.050437 | -0.050437 | -0.050437 | -0.050437 | -0.050437 | -0.050437 | -0.050437 | -0.050437 | -0.050437 | -0.050437 | -0.050437 | -0.050437 | -0.050437 | -0.050437
23 | 0.16423 | 0.16902 | 0.16927 | 0.1688 | 0.16833 | 0.15737 | 0.11796 | 0.096275 | 0.062057 | 0.035837 | 0.045847 | 0.035395 | 0.042206 | 0.061044 | 0.07631 | 0.078707 | 0.080933 | 0.054624 | 0.06619 | 0.082057 | 0.096499 | 0.12278 | 0.15346 | 0.15619
24 | -1.9016 | -1.9199 | -1.9552 | -1.9726 | -1.9284 | -1.5563 | -1.1808 | -1.055 | -0.74045 | -0.48857 | -1.1139 | -1.0504 | -1.1838 | -1.1814 | -1.3144 | -1.3157 | -1.1207 | -0.74945 | -1.0238 | -1.2026 | -1.292 | -1.3231 | -1.4287 | -1.5154
25 | -0.038034 | 0.063814 | 0.135 | 0.11673 | 0.090764 | -0.091434 | -0.0030187 | 0.10901 | 0.23661 | 0.27912 | 0.13558 | -0.00035226 | 0.42945 | 0.48684 | 0.46182 | 0.5302 | 0.29128 | 0.40233 | 0.43201 | 0.38511 | 0.4322 | 0.55481 | 0.51394 | 0.34623
26 | -0.072849 | -0.058918 | -0.08409 | -0.10537 | -0.11003 | -0.13415 | -0.49059 | -0.61415 | -0.65757 | -0.61506 | -0.56342 | -0.64571 | -0.72982 | -0.64724 | -0.63653 | -0.63533 | -0.57254 | -0.59186 | -0.51178 | -0.38635 | -0.42387 | -0.3704 | -0.16292 | -0.11527
27 | -0.21144 | -0.14939 | -0.1295 | -0.166 | -0.14293 | -0.11751 | -0.097231 | -0.33978 | -0.35533 | -0.30477 | -0.35508 | -0.32994 | -0.3314 | -0.29592 | -0.1756 | -0.27494 | -0.32975 | -0.30767 | -0.21503 | -0.22309 | -0.20778 | -0.12889 | -0.10282 | -0.10657
28 | -0.066488 | -0.066473 | -0.068307 | -0.071436 | -0.07075 | -0.064932 | -0.041172 | -0.0079145 | -0.0085051 | -0.0056364 | -0.0049651 | -0.022159 | -0.032372 | -0.041964 | -0.041649 | -0.042353 | -0.0333 | 0.010945 | -0.0015425 | -0.018208 | -0.033751 | -0.044397 | -0.048692 | -0.05575
29 | 5.3528 | 5.7757 | 5.8816 | 5.8029 | 5.8078 | 4.8497 | 0.18059 | -2.5004 | -3.1868 | -2.22 | -1.3107 | -2.5999 | -1.6393 | -0.49737 | 1.9677 | 1.9685 | 1.6216 | 0.81806 | 1.9938 | 1.136 | 1.5597 | 2.587 | 4.087 | 4.6136
30 | -0.34787 | -0.35132 | -0.3549 | -0.35801 | -0.3596 | -0.32877 | -0.28524 | -0.26042 | -0.26805 | -0.29695 | -0.31673 | -0.33536 | -0.33576 | -0.34193 | -0.34494 | -0.33465 | -0.2833 | -0.16885 | -0.21779 | -0.26418 | -0.2844 | -0.30088 | -0.31806 | -0.3196
31 | -0.77306 | -0.8119 | -0.8464 | -0.84942 | -0.84754 | -0.71441 | -0.54446 | -0.44061 | -0.4328 | -0.36254 | -0.35878 | -0.35122 | -0.4227 | -0.45488 | -0.44265 | -0.54871 | -0.48612 | -0.24371 | -0.28859 | -0.35882 | -0.38746 | -0.50297 | -0.55625 | -0.58191
32 | 0.040361 | 0.031572 | 0.023938 | 0.035663 | 0.029285 | 0.042191 | 0.05627 | 0.1096 | 0.12623 | 0.13006 | 0.12345 | 0.13168 | 0.13071 | 0.12919 | 0.10866 | 0.10336 | 0.08983 | 0.098271 | 0.083301 | 0.086927 | 0.073495 | 0.077365 | 0.048029 | 0.049323

## Qc, Winter, S4
LoadID | 0 | 1 | 2 | 3 | 4 | 5 | 6 | 7 | 8 | 9 | 10 | 11 | 12 | 13 | 14 | 15 | 16 | 17 | 18 | 19 | 20 | 21 | 22 | 23
1 | -0.65336 | -0.46161 | -0.40016 | -0.51294 | -0.44166 | -0.36312 | -0.30044 | -1.0499 | -1.098 | -0.94175 | -1.0972 | -1.0195 | -1.024 | -0.9144 | -0.54261 | -0.84956 | -1.0189 | -0.95072 | -0.66446 | -0.68933 | -0.64205 | -0.39827 | -0.3177 | -0.32929
2 | -0.097832 | -0.09781 | -0.10051 | -0.10511 | -0.1041 | -0.095543 | -0.060582 | -0.011646 | -0.012515 | -0.0082935 | -0.0073058 | -0.032605 | -0.047633 | -0.061748 | -0.061284 | -0.06232 | -0.048998 | 0.016104 | -0.0022697 | -0.026792 | -0.049662 | -0.065326 | -0.071647 | -0.082033
3 | 1.0852 | 1.1709 | 1.1924 | 1.1764 | 1.1774 | 0.98319 | 0.036611 | -0.5069 | -0.64605 | -0.45005 | -0.26572 | -0.52707 | -0.33235 | -0.10083 | 0.39891 | 0.39908 | 0.32875 | 0.16585 | 0.40421 | 0.23031 | 0.3162 | 0.52446 | 0.82857 | 0.93532
4 | -0.1396 | -0.14098 | -0.14242 | -0.14367 | -0.14431 | -0.13193 | -0.11447 | -0.10451 | -0.10757 | -0.11917 | -0.1271 | -0.13458 | -0.13474 | -0.13722 | -0.13842 | -0.1343 | -0.11369 | -0.06776 | -0.087399 | -0.10602 | -0.11413 | -0.12074 | -0.12764 | -0.12825
5 | -0.11241 | -0.11806 | -0.12308 | -0.12352 | -0.12324 | -0.10388 | -0.07917 | -0.06407 | -0.062935 | -0.052717 | -0.05217 | -0.051072 | -0.061466 | -0.066145 | -0.064366 | -0.079789 | -0.070688 | -0.035438 | -0.041965 | -0.052177 | -0.056341 | -0.073138 | -0.080885 | -0.084617
6 | -0.57161 | -0.44714 | -0.33903 | -0.50507 | -0.41475 | -0.59753 | -0.79693 | -1.5522 | -1.7877 | -1.842 | -1.7483 | -1.865 | -1.8511 | -1.8297 | -1.5388 | -1.4638 | -1.2722 | -1.3918 | -1.1797 | -1.2311 | -1.0409 | -1.0957 | -0.6802 | -0.69854
7 | 0.70612 | 0.6984 | 0.72034 | 0.73338 | 0.77681 | 0.69553 | 0.59089 | 0.30693 | 0.15208 | 0.14116 | 0.10729 | 0.036056 | 0.14639 | 0.15276 | 0.27843 | 0.39789 | 0.35911 | 0.40056 | 0.45045 | 0.43247 | 0.49242 | 0.5805 | 0.65495 | 0.65147
8 | -0.31985 | -0.32662 | -0.32532 | -0.32486 | -0.31816 | -0.3053 | -0.23339 | -0.18567 | -0.17145 | -0.19581 | -0.1849 | -0.16855 | -0.17866 | -0.19343 | -0.23502 | -0.26064 | -0.25995 | -0.25635 | -0.2702 | -0.27938 | -0.28417 | -0.2925 | -0.30527 | -0.31112
9 | 0.022213 | 0.022213 | 0.022213 | 0.022213 | 0.022213 | 0.022213 | 0.022213 | 0.022213 | 0.022213 | 0.022213 | 0.022213 | 0.022213 | 0.022213 | 0.022213 | 0.022213 | 0.022213 | 0.022213 | 0.022213 | 0.022213 | 0.022213 | 0.022213 | 0.022213 | 0.022213 | 0.022213
10 | -0.050749 | -0.052228 | -0.052306 | -0.052159 | -0.052014 | -0.048626 | -0.036449 | -0.029749 | -0.019176 | -0.011074 | -0.014167 | -0.010937 | -0.013042 | -0.018863 | -0.02358 | -0.024321 | -0.025008 | -0.016879 | -0.020453 | -0.025356 | -0.029818 | -0.037939 | -0.04742 | -0.048264
11 | 0.3749 | 0.37851 | 0.38546 | 0.38889 | 0.38018 | 0.30681 | 0.2328 | 0.208 | 0.14598 | 0.096321 | 0.2196 | 0.20708 | 0.23339 | 0.23291 | 0.25914 | 0.25939 | 0.22094 | 0.14775 | 0.20184 | 0.2371 | 0.25472 | 0.26085 | 0.28167 | 0.29876
12 | 0.044469 | -0.07461 | -0.15784 | -0.13648 | -0.10612 | 0.1069 | 0.0035294 | -0.12745 | -0.27664 | -0.32634 | -0.15852 | 0.00041186 | -0.50211 | -0.56921 | -0.53995 | -0.6199 | -0.34056 | -0.4704 | -0.5051 | -0.45027 | -0.50532 | -0.64867 | -0.6009 | -0.4048
13 | -0.12005 | -0.097096 | -0.13858 | -0.17365 | -0.18133 | -0.22107 | -0.80849 | -1.0121 | -1.0837 | -1.0136 | -0.92851 | -1.0641 | -1.2027 | -1.0667 | -1.049 | -1.047 | -0.94355 | -0.97538 | -0.84341 | -0.6367 | -0.69853 | -0.61042 | -0.2685 | -0.18996
14 | -0.010889 | -0.0076935 | -0.0066694 | -0.008549 | -0.007361 | -0.006052 | -0.0050074 | -0.017498 | -0.0183 | -0.015696 | -0.018287 | -0.016992 | -0.017067 | -0.01524 | -0.0090435 | -0.014159 | -0.016982 | -0.015845 | -0.011074 | -0.011489 | -0.010701 | -0.0066379 | -0.0052951 | -0.0054881
15 | -0.12392 | -0.12389 | -0.12731 | -0.13314 | -0.13186 | -0.12102 | -0.076737 | -0.014751 | -0.015852 | -0.010505 | -0.009254 | -0.0413 | -0.060335 | -0.078214 | -0.077626 | -0.078939 | -0.062064 | 0.020399 | -0.0028749 | -0.033936 | -0.062905 | -0.082747 | -0.090753 | -0.10391
16 | -0.33255 | -0.35882 | -0.36541 | -0.36052 | -0.36082 | -0.3013 | -0.011219 | 0.15534 | 0.19798 | 0.13792 | 0.081431 | 0.16152 | 0.10185 | 0.0309 | -0.12225 | -0.1223 | -0.10075 | -0.050824 | -0.12387 | -0.070578 | -0.0969 | -0.16072 | -0.25392 | -0.28663
17 | -0.50255 | -0.50754 | -0.51272 | -0.51721 | -0.51951 | -0.47496 | -0.41208 | -0.37623 | -0.38725 | -0.42899 | -0.45757 | -0.48449 | -0.48507 | -0.49398 | -0.49833 | -0.48346 | -0.40928 | -0.24393 | -0.31464 | -0.38166 | -0.41086 | -0.43468 | -0.45949 | -0.46172
18 | -0.39344 | -0.41321 | -0.43077 | -0.43231 | -0.43135 | -0.36359 | -0.2771 | -0.22424 | -0.22027 | -0.18451 | -0.1826 | -0.17875 | -0.21513 | -0.23151 | -0.22528 | -0.27926 | -0.24741 | -0.12403 | -0.14688 | -0.18262 | -0.19719 | -0.25598 | -0.2831 | -0.29616
19 | -0.27022 | -0.21137 | -0.16027 | -0.23876 | -0.19606 | -0.28247 | -0.37673 | -0.73379 | -0.84508 | -0.87075 | -0.82649 | -0.88162 | -0.87507 | -0.86493 | -0.72745 | -0.69197 | -0.60141 | -0.65792 | -0.5577 | -0.58198 | -0.49205 | -0.51796 | -0.32155 | -0.33022
20 | 0.46219 | 0.45714 | 0.4715 | 0.48003 | 0.50846 | 0.45525 | 0.38676 | 0.2009 | 0.09954 | 0.092396 | 0.070226 | 0.023601 | 0.095821 | 0.099992 | 0.18225 | 0.26044 | 0.23506 | 0.26218 | 0.29484 | 0.28307 | 0.32231 | 0.37996 | 0.42869 | 0.42641
21 | 0.12794 | 0.13065 | 0.13013 | 0.12994 | 0.12726 | 0.12212 | 0.093354 | 0.074267 | 0.068579 | 0.078323 | 0.073959 | 0.067418 | 0.071465 | 0.077372 | 0.094008 | 0.10426 | 0.10398 | 0.10254 | 0.10808 | 0.11175 | 0.11367 | 0.117 | 0.12211 | 0.12445
22 | -0.05195 | -0.05195 | -0.05195 | -0.05195 | -0.05195 | -0.05195 | -0.05195 | -0.05195 | -0.05195 | -0.05195 | -0.05195 | -0.05195 | -0.05195 | -0.05195 | -0.05195 | -0.05195 | -0.05195 | -0.05195 | -0.05195 | -0.05195 | -0.05195 | -0.05195 | -0.05195 | -0.05195
23 | 0.16916 | 0.17409 | 0.17435 | 0.17386 | 0.17338 | 0.16209 | 0.1215 | 0.099163 | 0.063918 | 0.036912 | 0.047223 | 0.036457 | 0.043472 | 0.062875 | 0.078599 | 0.081068 | 0.083361 | 0.056262 | 0.068175 | 0.084519 | 0.099394 | 0.12646 | 0.15807 | 0.16088
24 | -1.9587 | -1.9775 | -2.0139 | -2.0317 | -1.9862 | -1.6029 | -1.2162 | -1.0867 | -0.76267 | -0.50323 | -1.1473 | -1.0819 | -1.2193 | -1.2169 | -1.3539 | -1.3552 | -1.1543 | -0.77193 | -1.0545 | -1.2387 | -1.3308 | -1.3628 | -1.4716 | -1.5609
25 | -0.039175 | 0.065728 | 0.13905 | 0.12024 | 0.093487 | -0.094177 | -0.0031092 | 0.11228 | 0.2437 | 0.28749 | 0.13965 | -0.00036283 | 0.44233 | 0.50144 | 0.47567 | 0.5461 | 0.30002 | 0.4144 | 0.44497 | 0.39666 | 0.44517 | 0.57145 | 0.52936 | 0.35661
26 | -0.075034 | -0.060685 | -0.086612 | -0.10853 | -0.11333 | -0.13817 | -0.50531 | -0.63257 | -0.6773 | -0.63351 | -0.58032 | -0.66508 | -0.75172 | -0.66666 | -0.65563 | -0.65439 | -0.58972 | -0.60961 | -0.52713 | -0.39794 | -0.43658 | -0.38151 | -0.16781 | -0.11872
27 | -0.21779 | -0.15387 | -0.13339 | -0.17098 | -0.14722 | -0.12104 | -0.10015 | -0.34997 | -0.36599 | -0.31392 | -0.36573 | -0.33984 | -0.34134 | -0.3048 | -0.18087 | -0.28319 | -0.33964 | -0.31691 | -0.22149 | -0.22978 | -0.21402 | -0.13276 | -0.1059 | -0.10976
28 | -0.068482 | -0.068467 | -0.070356 | -0.073579 | -0.072873 | -0.06688 | -0.042407 | -0.0081519 | -0.0087602 | -0.0058055 | -0.005114 | -0.022824 | -0.033343 | -0.043223 | -0.042898 | -0.043624 | -0.034299 | 0.011273 | -0.0015888 | -0.018754 | -0.034764 | -0.045728 | -0.050153 | -0.057423
29 | 5.5134 | 5.9489 | 6.058 | 5.977 | 5.982 | 4.9952 | 0.18601 | -2.5754 | -3.2824 | -2.2866 | -1.35 | -2.6779 | -1.6885 | -0.51229 | 2.0267 | 2.0276 | 1.6702 | 0.84261 | 2.0537 | 1.1701 | 1.6065 | 2.6646 | 4.2097 | 4.752
30 | -0.3583 | -0.36186 | -0.36555 | -0.36875 | -0.37039 | -0.33863 | -0.2938 | -0.26824 | -0.27609 | -0.30586 | -0.32623 | -0.34543 | -0.34583 | -0.35219 | -0.35529 | -0.34469 | -0.2918 | -0.17392 | -0.22432 | -0.27211 | -0.29293 | -0.30991 | -0.3276 | -0.32919
31 | -0.79625 | -0.83626 | -0.8718 | -0.8749 | -0.87297 | -0.73584 | -0.56079 | -0.45383 | -0.44579 | -0.37341 | -0.36954 | -0.36176 | -0.43538 | -0.46853 | -0.45593 | -0.56517 | -0.50071 | -0.25102 | -0.29725 | -0.36959 | -0.39908 | -0.51806 | -0.57293 | -0.59937
32 | 0.041572 | 0.032519 | 0.024657 | 0.036733 | 0.030163 | 0.043457 | 0.057958 | 0.11289 | 0.13001 | 0.13396 | 0.12715 | 0.13563 | 0.13463 | 0.13307 | 0.11192 | 0.10646 | 0.092525 | 0.10122 | 0.0858 | 0.089535 | 0.0757 | 0.079686 | 0.049469 | 0.050803

## Qc, Winter, S5
LoadID | 0 | 1 | 2 | 3 | 4 | 5 | 6 | 7 | 8 | 9 | 10 | 11 | 12 | 13 | 14 | 15 | 16 | 17 | 18 | 19 | 20 | 21 | 22 | 23
1 | -0.65336 | -0.46161 | -0.40016 | -0.51294 | -0.44166 | -0.36312 | -0.30044 | -1.0499 | -1.098 | -0.94175 | -1.0972 | -1.0195 | -1.024 | -0.9144 | -0.54261 | -0.84956 | -1.0189 | -0.95072 | -0.66446 | -0.68933 | -0.64205 | -0.39827 | -0.3177 | -0.32929
2 | -0.097832 | -0.09781 | -0.10051 | -0.10511 | -0.1041 | -0.095543 | -0.060582 | -0.011646 | -0.012515 | -0.0082935 | -0.0073058 | -0.032605 | -0.047633 | -0.061748 | -0.061284 | -0.06232 | -0.048998 | 0.016104 | -0.0022697 | -0.026792 | -0.049662 | -0.065326 | -0.071647 | -0.082033
3 | 1.0852 | 1.1709 | 1.1924 | 1.1764 | 1.1774 | 0.98319 | 0.036611 | -0.5069 | -0.64605 | -0.45005 | -0.26572 | -0.52707 | -0.33235 | -0.10083 | 0.39891 | 0.39908 | 0.32875 | 0.16585 | 0.40421 | 0.23031 | 0.3162 | 0.52446 | 0.82857 | 0.93532
4 | -0.1396 | -0.14098 | -0.14242 | -0.14367 | -0.14431 | -0.13193 | -0.11447 | -0.10451 | -0.10757 | -0.11917 | -0.1271 | -0.13458 | -0.13474 | -0.13722 | -0.13842 | -0.1343 | -0.11369 | -0.06776 | -0.087399 | -0.10602 | -0.11413 | -0.12074 | -0.12764 | -0.12825
5 | -0.11241 | -0.11806 | -0.12308 | -0.12352 | -0.12324 | -0.10388 | -0.07917 | -0.06407 | -0.062935 | -0.052717 | -0.05217 | -0.051072 | -0.061466 | -0.066145 | -0.064366 | -0.079789 | -0.070688 | -0.035438 | -0.041965 | -0.052177 | -0.056341 | -0.073138 | -0.080885 | -0.084617
6 | -0.57161 | -0.44714 | -0.33903 | -0.50507 | -0.41475 | -0.59753 | -0.79693 | -1.5522 | -1.7877 | -1.842 | -1.7483 | -1.865 | -1.8511 | -1.8297 | -1.5388 | -1.4638 | -1.2722 | -1.3918 | -1.1797 | -1.2311 | -1.0409 | -1.0957 | -0.6802 | -0.69854
7 | 0.70612 | 0.6984 | 0.72034 | 0.73338 | 0.77681 | 0.69553 | 0.59089 | 0.30693 | 0.15208 | 0.14116 | 0.10729 | 0.036056 | 0.14639 | 0.15276 | 0.27843 | 0.39789 | 0.35911 | 0.40056 | 0.45045 | 0.43247 | 0.49242 | 0.5805 | 0.65495 | 0.65147
8 | -0.31985 | -0.32662 | -0.32532 | -0.32486 | -0.31816 | -0.3053 | -0.23339 | -0.18567 | -0.17145 | -0.19581 | -0.1849 | -0.16855 | -0.17866 | -0.19343 | -0.23502 | -0.26064 | -0.25995 | -0.25635 | -0.2702 | -0.27938 | -0.28417 | -0.2925 | -0.30527 | -0.31112
9 | 0.022213 | 0.022213 | 0.022213 | 0.022213 | 0.022213 | 0.022213 | 0.022213 | 0.022213 | 0.022213 | 0.022213 | 0.022213 | 0.022213 | 0.022213 | 0.022213 | 0.022213 | 0.022213 | 0.022213 | 0.022213 | 0.022213 | 0.022213 | 0.022213 | 0.022213 | 0.022213 | 0.022213
10 | -0.050749 | -0.052228 | -0.052306 | -0.052159 | -0.052014 | -0.048626 | -0.036449 | -0.029749 | -0.019176 | -0.011074 | -0.014167 | -0.010937 | -0.013042 | -0.018863 | -0.02358 | -0.024321 | -0.025008 | -0.016879 | -0.020453 | -0.025356 | -0.029818 | -0.037939 | -0.04742 | -0.048264
11 | 0.3749 | 0.37851 | 0.38546 | 0.38889 | 0.38018 | 0.30681 | 0.2328 | 0.208 | 0.14598 | 0.096321 | 0.2196 | 0.20708 | 0.23339 | 0.23291 | 0.25914 | 0.25939 | 0.22094 | 0.14775 | 0.20184 | 0.2371 | 0.25472 | 0.26085 | 0.28167 | 0.29876
12 | 0.044469 | -0.07461 | -0.15784 | -0.13648 | -0.10612 | 0.1069 | 0.0035294 | -0.12745 | -0.27664 | -0.32634 | -0.15852 | 0.00041186 | -0.50211 | -0.56921 | -0.53995 | -0.6199 | -0.34056 | -0.4704 | -0.5051 | -0.45027 | -0.50532 | -0.64867 | -0.6009 | -0.4048
13 | -0.12005 | -0.097096 | -0.13858 | -0.17365 | -0.18133 | -0.22107 | -0.80849 | -1.0121 | -1.0837 | -1.0136 | -0.92851 | -1.0641 | -1.2027 | -1.0667 | -1.049 | -1.047 | -0.94355 | -0.97538 | -0.84341 | -0.6367 | -0.69853 | -0.61042 | -0.2685 | -0.18996
14 | -0.010889 | -0.0076935 | -0.0066694 | -0.008549 | -0.007361 | -0.006052 | -0.0050074 | -0.017498 | -0.0183 | -0.015696 | -0.018287 | -0.016992 | -0.017067 | -0.01524 | -0.0090435 | -0.014159 | -0.016982 | -0.015845 | -0.011074 | -0.011489 | -0.010701 | -0.0066379 | -0.0052951 | -0.0054881
15 | -0.12392 | -0.12389 | -0.12731 | -0.13314 | -0.13186 | -0.12102 | -0.076737 | -0.014751 | -0.015852 | -0.010505 | -0.009254 | -0.0413 | -0.060335 | -0.078214 | -0.077626 | -0.078939 | -0.062064 | 0.020399 | -0.0028749 | -0.033936 | -0.062905 | -0.082747 | -0.090753 | -0.10391
16 | -0.33255 | -0.35882 | -0.36541 | -0.36052 | -0.36082 | -0.3013 | -0.011219 | 0.15534 | 0.19798 | 0.13792 | 0.081431 | 0.16152 | 0.10185 | 0.0309 | -0.12225 | -0.1223 | -0.10075 | -0.050824 | -0.12387 | -0.070578 | -0.0969 | -0.16072 | -0.25392 | -0.28663
17 | -0.50255 | -0.50754 | -0.51272 | -0.51721 | -0.51951 | -0.47496 | -0.41208 | -0.37623 | -0.38725 | -0.42899 | -0.45757 | -0.48449 | -0.48507 | -0.49398 | -0.49833 | -0.48346 | -0.40928 | -0.24393 | -0.31464 | -0.38166 | -0.41086 | -0.43468 | -0.45949 | -0.46172
18 | -0.39344 | -0.41321 | -0.43077 | -0.43231 | -0.43135 | -0.36359 | -0.2771 | -0.22424 | -0.22027 | -0.18451 | -0.1826 | -0.17875 | -0.21513 | -0.23151 | -0.22528 | -0.27926 | -0.24741 | -0.12403 | -0.14688 | -0.18262 | -0.19719 | -0.25598 | -0.2831 | -0.29616
19 | -0.27022 | -0.21137 | -0.16027 | -0.23876 | -0.19606 | -0.28247 | -0.37673 | -0.73379 | -0.84508 | -0.87075 | -0.82649 | -0.88162 | -0.87507 | -0.86493 | -0.72745 | -0.69197 | -0.60141 | -0.65792 | -0.5577 | -0.58198 | -0.49205 | -0.51796 | -0.32155 | -0.33022
20 | 0.46219 | 0.45714 | 0.4715 | 0.48003 | 0.50846 | 0.45525 | 0.38676 | 0.2009 | 0.09954 | 0.092396 | 0.070226 | 0.023601 | 0.095821 | 0.099992 | 0.18225 | 0.26044 | 0.23506 | 0.26218 | 0.29484 | 0.28307 | 0.32231 | 0.37996 | 0.42869 | 0.42641
21 | 0.12794 | 0.13065 | 0.13013 | 0.12994 | 0.12726 | 0.12212 | 0.093354 | 0.074267 | 0.068579 | 0.078323 | 0.073959 | 0.067418 | 0.071465 | 0.077372 | 0.094008 | 0.10426 | 0.10398 | 0.10254 | 0.10808 | 0.11175 | 0.11367 | 0.117 | 0.12211 | 0.12445
22 | -0.05195 | -0.05195 | -0.05195 | -0.05195 | -0.05195 | -0.05195 | -0.05195 | -0.05195 | -0.05195 | -0.05195 | -0.05195 | -0.05195 | -0.05195 | -0.05195 | -0.05195 | -0.05195 | -0.05195 | -0.05195 | -0.05195 | -0.05195 | -0.05195 | -0.05195 | -0.05195 | -0.05195
23 | 0.16916 | 0.17409 | 0.17435 | 0.17386 | 0.17338 | 0.16209 | 0.1215 | 0.099163 | 0.063918 | 0.036912 | 0.047223 | 0.036457 | 0.043472 | 0.062875 | 0.078599 | 0.081068 | 0.083361 | 0.056262 | 0.068175 | 0.084519 | 0.099394 | 0.12646 | 0.15807 | 0.16088
24 | -1.9587 | -1.9775 | -2.0139 | -2.0317 | -1.9862 | -1.6029 | -1.2162 | -1.0867 | -0.76267 | -0.50323 | -1.1473 | -1.0819 | -1.2193 | -1.2169 | -1.3539 | -1.3552 | -1.1543 | -0.77193 | -1.0545 | -1.2387 | -1.3308 | -1.3628 | -1.4716 | -1.5609
25 | -0.039175 | 0.065728 | 0.13905 | 0.12024 | 0.093487 | -0.094177 | -0.0031092 | 0.11228 | 0.2437 | 0.28749 | 0.13965 | -0.00036283 | 0.44233 | 0.50144 | 0.47567 | 0.5461 | 0.30002 | 0.4144 | 0.44497 | 0.39666 | 0.44517 | 0.57145 | 0.52936 | 0.35661
26 | -0.075034 | -0.060685 | -0.086612 | -0.10853 | -0.11333 | -0.13817 | -0.50531 | -0.63257 | -0.6773 | -0.63351 | -0.58032 | -0.66508 | -0.75172 | -0.66666 | -0.65563 | -0.65439 | -0.58972 | -0.60961 | -0.52713 | -0.39794 | -0.43658 | -0.38151 | -0.16781 | -0.11872
27 | -0.21779 | -0.15387 | -0.13339 | -0.17098 | -0.14722 | -0.12104 | -0.10015 | -0.34997 | -0.36599 | -0.31392 | -0.36573 | -0.33984 | -0.34134 | -0.3048 | -0.18087 | -0.28319 | -0.33964 | -0.31691 | -0.22149 | -0.22978 | -0.21402 | -0.13276 | -0.1059 | -0.10976
28 | -0.068482 | -0.068467 | -0.070356 | -0.073579 | -0.072873 | -0.06688 | -0.042407 | -0.0081519 | -0.0087602 | -0.0058055 | -0.005114 | -0.022824 | -0.033343 | -0.043223 | -0.042898 | -0.043624 | -0.034299 | 0.011273 | -0.0015888 | -0.018754 | -0.034764 | -0.045728 | -0.050153 | -0.057423
29 | 5.5134 | 5.9489 | 6.058 | 5.977 | 5.982 | 4.9952 | 0.18601 | -2.5754 | -3.2824 | -2.2866 | -1.35 | -2.6779 | -1.6885 | -0.51229 | 2.0267 | 2.0276 | 1.6702 | 0.84261 | 2.0537 | 1.1701 | 1.6065 | 2.6646 | 4.2097 | 4.752
30 | -0.3583 | -0.36186 | -0.36555 | -0.36875 | -0.37039 | -0.33863 | -0.2938 | -0.26824 | -0.27609 | -0.30586 | -0.32623 | -0.34543 | -0.34583 | -0.35219 | -0.35529 | -0.34469 | -0.2918 | -0.17392 | -0.22432 | -0.27211 | -0.29293 | -0.30991 | -0.3276 | -0.32919
31 | -0.79625 | -0.83626 | -0.8718 | -0.8749 | -0.87297 | -0.73584 | -0.56079 | -0.45383 | -0.44579 | -0.37341 | -0.36954 | -0.36176 | -0.43538 | -0.46853 | -0.45593 | -0.56517 | -0.50071 | -0.25102 | -0.29725 | -0.36959 | -0.39908 | -0.51806 | -0.57293 | -0.59937
32 | 0.041572 | 0.032519 | 0.024657 | 0.036733 | 0.030163 | 0.043457 | 0.057958 | 0.11289 | 0.13001 | 0.13396 | 0.12715 | 0.13563 | 0.13463 | 0.13307 | 0.11192 | 0.10646 | 0.092525 | 0.10122 | 0.0858 | 0.089535 | 0.0757 | 0.079686 | 0.049469 | 0.050803

## Qc, Winter, S6
LoadID | 0 | 1 | 2 | 3 | 4 | 5 | 6 | 7 | 8 | 9 | 10 | 11 | 12 | 13 | 14 | 15 | 16 | 17 | 18 | 19 | 20 | 21 | 22 | 23
1 | -0.65336 | -0.46161 | -0.40016 | -0.51294 | -0.44166 | -0.36312 | -0.30044 | -1.0499 | -1.098 | -0.94175 | -1.0972 | -1.0195 | -1.024 | -0.9144 | -0.54261 | -0.84956 | -1.0189 | -0.95072 | -0.66446 | -0.68933 | -0.64205 | -0.39827 | -0.3177 | -0.32929
2 | -0.097832 | -0.09781 | -0.10051 | -0.10511 | -0.1041 | -0.095543 | -0.060582 | -0.011646 | -0.012515 | -0.0082935 | -0.0073058 | -0.032605 | -0.047633 | -0.061748 | -0.061284 | -0.06232 | -0.048998 | 0.016104 | -0.0022697 | -0.026792 | -0.049662 | -0.065326 | -0.071647 | -0.082033
3 | 1.0852 | 1.1709 | 1.1924 | 1.1764 | 1.1774 | 0.98319 | 0.036611 | -0.5069 | -0.64605 | -0.45005 | -0.26572 | -0.52707 | -0.33235 | -0.10083 | 0.39891 | 0.39908 | 0.32875 | 0.16585 | 0.40421 | 0.23031 | 0.3162 | 0.52446 | 0.82857 | 0.93532
4 | -0.1396 | -0.14098 | -0.14242 | -0.14367 | -0.14431 | -0.13193 | -0.11447 | -0.10451 | -0.10757 | -0.11917 | -0.1271 | -0.13458 | -0.13474 | -0.13722 | -0.13842 | -0.1343 | -0.11369 | -0.06776 | -0.087399 | -0.10602 | -0.11413 | -0.12074 | -0.12764 | -0.12825
5 | -0.11241 | -0.11806 | -0.12308 | -0.12352 | -0.12324 | -0.10388 | -0.07917 | -0.06407 | -0.062935 | -0.052717 | -0.05217 | -0.051072 | -0.061466 | -0.066145 | -0.064366 | -0.079789 | -0.070688 | -0.035438 | -0.041965 | -0.052177 | -0.056341 | -0.073138 | -0.080885 | -0.084617
6 | -0.57161 | -0.44714 | -0.33903 | -0.50507 | -0.41475 | -0.59753 | -0.79693 | -1.5522 | -1.7877 | -1.842 | -1.7483 | -1.865 | -1.8511 | -1.8297 | -1.5388 | -1.4638 | -1.2722 | -1.3918 | -1.1797 | -1.2311 | -1.0409 | -1.0957 | -0.6802 | -0.69854
7 | 0.70612 | 0.6984 | 0.72034 | 0.73338 | 0.77681 | 0.69553 | 0.59089 | 0.30693 | 0.15208 | 0.14116 | 0.10729 | 0.036056 | 0.14639 | 0.15276 | 0.27843 | 0.39789 | 0.35911 | 0.40056 | 0.45045 | 0.43247 | 0.49242 | 0.5805 | 0.65495 | 0.65147
8 | -0.31985 | -0.32662 | -0.32532 | -0.32486 | -0.31816 | -0.3053 | -0.23339 | -0.18567 | -0.17145 | -0.19581 | -0.1849 | -0.16855 | -0.17866 | -0.19343 | -0.23502 | -0.26064 | -0.25995 | -0.25635 | -0.2702 | -0.27938 | -0.28417 | -0.2925 | -0.30527 | -0.31112
9 | 0.022213 | 0.022213 | 0.022213 | 0.022213 | 0.022213 | 0.022213 | 0.022213 | 0.022213 | 0.022213 | 0.022213 | 0.022213 | 0.022213 | 0.022213 | 0.022213 | 0.022213 | 0.022213 | 0.022213 | 0.022213 | 0.022213 | 0.022213 | 0.022213 | 0.022213 | 0.022213 | 0.022213
10 | -0.050749 | -0.052228 | -0.052306 | -0.052159 | -0.052014 | -0.048626 | -0.036449 | -0.029749 | -0.019176 | -0.011074 | -0.014167 | -0.010937 | -0.013042 | -0.018863 | -0.02358 | -0.024321 | -0.025008 | -0.016879 | -0.020453 | -0.025356 | -0.029818 | -0.037939 | -0.04742 | -0.048264
11 | 0.3749 | 0.37851 | 0.38546 | 0.38889 | 0.38018 | 0.30681 | 0.2328 | 0.208 | 0.14598 | 0.096321 | 0.2196 | 0.20708 | 0.23339 | 0.23291 | 0.25914 | 0.25939 | 0.22094 | 0.14775 | 0.20184 | 0.2371 | 0.25472 | 0.26085 | 0.28167 | 0.29876
12 | 0.044469 | -0.07461 | -0.15784 | -0.13648 | -0.10612 | 0.1069 | 0.0035294 | -0.12745 | -0.27664 | -0.32634 | -0.15852 | 0.00041186 | -0.50211 | -0.56921 | -0.53995 | -0.6199 | -0.34056 | -0.4704 | -0.5051 | -0.45027 | -0.50532 | -0.64867 | -0.6009 | -0.4048
13 | -0.12005 | -0.097096 | -0.13858 | -0.17365 | -0.18133 | -0.22107 | -0.80849 | -1.0121 | -1.0837 | -1.0136 | -0.92851 | -1.0641 | -1.2027 | -1.0667 | -1.049 | -1.047 | -0.94355 | -0.97538 | -0.84341 | -0.6367 | -0.69853 | -0.61042 | -0.2685 | -0.18996
14 | -0.010889 | -0.0076935 | -0.0066694 | -0.008549 | -0.007361 | -0.006052 | -0.0050074 | -0.017498 | -0.0183 | -0.015696 | -0.018287 | -0.016992 | -0.017067 | -0.01524 | -0.0090435 | -0.014159 | -0.016982 | -0.015845 | -0.011074 | -0.011489 | -0.010701 | -0.0066379 | -0.0052951 | -0.0054881
15 | -0.12392 | -0.12389 | -0.12731 | -0.13314 | -0.13186 | -0.12102 | -0.076737 | -0.014751 | -0.015852 | -0.010505 | -0.009254 | -0.0413 | -0.060335 | -0.078214 | -0.077626 | -0.078939 | -0.062064 | 0.020399 | -0.0028749 | -0.033936 | -0.062905 | -0.082747 | -0.090753 | -0.10391
16 | -0.33255 | -0.35882 | -0.36541 | -0.36052 | -0.36082 | -0.3013 | -0.011219 | 0.15534 | 0.19798 | 0.13792 | 0.081431 | 0.16152 | 0.10185 | 0.0309 | -0.12225 | -0.1223 | -0.10075 | -0.050824 | -0.12387 | -0.070578 | -0.0969 | -0.16072 | -0.25392 | -0.28663
17 | -0.50255 | -0.50754 | -0.51272 | -0.51721 | -0.51951 | -0.47496 | -0.41208 | -0.37623 | -0.38725 | -0.42899 | -0.45757 | -0.48449 | -0.48507 | -0.49398 | -0.49833 | -0.48346 | -0.40928 | -0.24393 | -0.31464 | -0.38166 | -0.41086 | -0.43468 | -0.45949 | -0.46172
18 | -0.39344 | -0.41321 | -0.43077 | -0.43231 | -0.43135 | -0.36359 | -0.2771 | -0.22424 | -0.22027 | -0.18451 | -0.1826 | -0.17875 | -0.21513 | -0.23151 | -0.22528 | -0.27926 | -0.24741 | -0.12403 | -0.14688 | -0.18262 | -0.19719 | -0.25598 | -0.2831 | -0.29616
19 | -0.27022 | -0.21137 | -0.16027 | -0.23876 | -0.19606 | -0.28247 | -0.37673 | -0.73379 | -0.84508 | -0.87075 | -0.82649 | -0.88162 | -0.87507 | -0.86493 | -0.72745 | -0.69197 | -0.60141 | -0.65792 | -0.5577 | -0.58198 | -0.49205 | -0.51796 | -0.32155 | -0.33022
20 | 0.46219 | 0.45714 | 0.4715 | 0.48003 | 0.50846 | 0.45525 | 0.38676 | 0.2009 | 0.09954 | 0.092396 | 0.070226 | 0.023601 | 0.095821 | 0.099992 | 0.18225 | 0.26044 | 0.23506 | 0.26218 | 0.29484 | 0.28307 | 0.32231 | 0.37996 | 0.42869 | 0.42641
21 | 0.12794 | 0.13065 | 0.13013 | 0.12994 | 0.12726 | 0.12212 | 0.093354 | 0.074267 | 0.068579 | 0.078323 | 0.073959 | 0.067418 | 0.071465 | 0.077372 | 0.094008 | 0.10426 | 0.10398 | 0.10254 | 0.10808 | 0.11175 | 0.11367 | 0.117 | 0.12211 | 0.12445
22 | -0.05195 | -0.05195 | -0.05195 | -0.05195 | -0.05195 | -0.05195 | -0.05195 | -0.05195 | -0.05195 | -0.05195 | -0.05195 | -0.05195 | -0.05195 | -0.05195 | -0.05195 | -0.05195 | -0.05195 | -0.05195 | -0.05195 | -0.05195 | -0.05195 | -0.05195 | -0.05195 | -0.05195
23 | 0.16916 | 0.17409 | 0.17435 | 0.17386 | 0.17338 | 0.16209 | 0.1215 | 0.099163 | 0.063918 | 0.036912 | 0.047223 | 0.036457 | 0.043472 | 0.062875 | 0.078599 | 0.081068 | 0.083361 | 0.056262 | 0.068175 | 0.084519 | 0.099394 | 0.12646 | 0.15807 | 0.16088
24 | -1.9587 | -1.9775 | -2.0139 | -2.0317 | -1.9862 | -1.6029 | -1.2162 | -1.0867 | -0.76267 | -0.50323 | -1.1473 | -1.0819 | -1.2193 | -1.2169 | -1.3539 | -1.3552 | -1.1543 | -0.77193 | -1.0545 | -1.2387 | -1.3308 | -1.3628 | -1.4716 | -1.5609
25 | -0.039175 | 0.065728 | 0.13905 | 0.12024 | 0.093487 | -0.094177 | -0.0031092 | 0.11228 | 0.2437 | 0.28749 | 0.13965 | -0.00036283 | 0.44233 | 0.50144 | 0.47567 | 0.5461 | 0.30002 | 0.4144 | 0.44497 | 0.39666 | 0.44517 | 0.57145 | 0.52936 | 0.35661
26 | -0.075034 | -0.060685 | -0.086612 | -0.10853 | -0.11333 | -0.13817 | -0.50531 | -0.63257 | -0.6773 | -0.63351 | -0.58032 | -0.66508 | -0.75172 | -0.66666 | -0.65563 | -0.65439 | -0.58972 | -0.60961 | -0.52713 | -0.39794 | -0.43658 | -0.38151 | -0.16781 | -0.11872
27 | -0.21779 | -0.15387 | -0.13339 | -0.17098 | -0.14722 | -0.12104 | -0.10015 | -0.34997 | -0.36599 | -0.31392 | -0.36573 | -0.33984 | -0.34134 | -0.3048 | -0.18087 | -0.28319 | -0.33964 | -0.31691 | -0.22149 | -0.22978 | -0.21402 | -0.13276 | -0.1059 | -0.10976
28 | -0.068482 | -0.068467 | -0.070356 | -0.073579 | -0.072873 | -0.06688 | -0.042407 | -0.0081519 | -0.0087602 | -0.0058055 | -0.005114 | -0.022824 | -0.033343 | -0.043223 | -0.042898 | -0.043624 | -0.034299 | 0.011273 | -0.0015888 | -0.018754 | -0.034764 | -0.045728 | -0.050153 | -0.057423
29 | 5.5134 | 5.9489 | 6.058 | 5.977 | 5.982 | 4.9952 | 0.18601 | -2.5754 | -3.2824 | -2.2866 | -1.35 | -2.6779 | -1.6885 | -0.51229 | 2.0267 | 2.0276 | 1.6702 | 0.84261 | 2.0537 | 1.1701 | 1.6065 | 2.6646 | 4.2097 | 4.752
30 | -0.3583 | -0.36186 | -0.36555 | -0.36875 | -0.37039 | -0.33863 | -0.2938 | -0.26824 | -0.27609 | -0.30586 | -0.32623 | -0.34543 | -0.34583 | -0.35219 | -0.35529 | -0.34469 | -0.2918 | -0.17392 | -0.22432 | -0.27211 | -0.29293 | -0.30991 | -0.3276 | -0.32919
31 | -0.79625 | -0.83626 | -0.8718 | -0.8749 | -0.87297 | -0.73584 | -0.56079 | -0.45383 | -0.44579 | -0.37341 | -0.36954 | -0.36176 | -0.43538 | -0.46853 | -0.45593 | -0.56517 | -0.50071 | -0.25102 | -0.29725 | -0.36959 | -0.39908 | -0.51806 | -0.57293 | -0.59937
32 | 0.041572 | 0.032519 | 0.024657 | 0.036733 | 0.030163 | 0.043457 | 0.057958 | 0.11289 | 0.13001 | 0.13396 | 0.12715 | 0.13563 | 0.13463 | 0.13307 | 0.11192 | 0.10646 | 0.092525 | 0.10122 | 0.0858 | 0.089535 | 0.0757 | 0.079686 | 0.049469 | 0.050803

## Qc, Winter, S7
LoadID | 0 | 1 | 2 | 3 | 4 | 5 | 6 | 7 | 8 | 9 | 10 | 11 | 12 | 13 | 14 | 15 | 16 | 17 | 18 | 19 | 20 | 21 | 22 | 23
1 | -0.62164 | -0.4392 | -0.38074 | -0.48804 | -0.42022 | -0.34549 | -0.28586 | -0.99894 | -1.0447 | -0.89603 | -1.0439 | -0.97003 | -0.9743 | -0.87001 | -0.51627 | -0.80832 | -0.96946 | -0.90456 | -0.6322 | -0.65587 | -0.61089 | -0.37894 | -0.30228 | -0.3133
2 | -0.093083 | -0.093062 | -0.09563 | -0.10001 | -0.09905 | -0.090905 | -0.057641 | -0.01108 | -0.011907 | -0.0078909 | -0.0069511 | -0.031022 | -0.04532 | -0.05875 | -0.058309 | -0.059295 | -0.04662 | 0.015323 | -0.0021595 | -0.025491 | -0.047251 | -0.062155 | -0.068169 | -0.07805
3 | 1.0325 | 1.1141 | 1.1345 | 1.1193 | 1.1203 | 0.93546 | 0.034834 | -0.48229 | -0.61469 | -0.42821 | -0.25282 | -0.50149 | -0.31621 | -0.095937 | 0.37955 | 0.37971 | 0.31279 | 0.1578 | 0.38459 | 0.21913 | 0.30085 | 0.499 | 0.78835 | 0.88991
4 | -0.13282 | -0.13414 | -0.13551 | -0.13669 | -0.1373 | -0.12553 | -0.10891 | -0.099434 | -0.10235 | -0.11338 | -0.12093 | -0.12805 | -0.1282 | -0.13056 | -0.1317 | -0.12778 | -0.10817 | -0.06447 | -0.083157 | -0.10087 | -0.10859 | -0.11488 | -0.12144 | -0.12203
5 | -0.10695 | -0.11233 | -0.1171 | -0.11752 | -0.11726 | -0.098841 | -0.075327 | -0.06096 | -0.059879 | -0.050158 | -0.049638 | -0.048593 | -0.058482 | -0.062934 | -0.061242 | -0.075915 | -0.067257 | -0.033718 | -0.039928 | -0.049644 | -0.053606 | -0.069588 | -0.076958 | -0.080509
6 | -0.54386 | -0.42543 | -0.32257 | -0.48056 | -0.39461 | -0.56852 | -0.75824 | -1.4769 | -1.7009 | -1.7526 | -1.6635 | -1.7744 | -1.7613 | -1.7408 | -1.4641 | -1.3927 | -1.2105 | -1.3242 | -1.1225 | -1.1713 | -0.99034 | -1.0425 | -0.64718 | -0.66463
7 | 0.67184 | 0.6645 | 0.68538 | 0.69778 | 0.7391 | 0.66176 | 0.5622 | 0.29203 | 0.14469 | 0.13431 | 0.10208 | 0.034306 | 0.13929 | 0.14535 | 0.26492 | 0.37858 | 0.34168 | 0.38111 | 0.42858 | 0.41148 | 0.46852 | 0.55232 | 0.62316 | 0.61984
8 | -0.30433 | -0.31076 | -0.30953 | -0.30909 | -0.30271 | -0.29048 | -0.22206 | -0.17666 | -0.16313 | -0.1863 | -0.17592 | -0.16036 | -0.16999 | -0.18404 | -0.22361 | -0.24799 | -0.24733 | -0.2439 | -0.25709 | -0.26582 | -0.27037 | -0.2783 | -0.29045 | -0.29602
9 | 0.021135 | 0.021135 | 0.021135 | 0.021135 | 0.021135 | 0.021135 | 0.021135 | 0.021135 | 0.021135 | 0.021135 | 0.021135 | 0.021135 | 0.021135 | 0.021135 | 0.021135 | 0.021135 | 0.021135 | 0.021135 | 0.021135 | 0.021135 | 0.021135 | 0.021135 | 0.021135 | 0.021135
10 | -0.048285 | -0.049693 | -0.049767 | -0.049627 | -0.049489 | -0.046266 | -0.03468 | -0.028305 | -0.018245 | -0.010536 | -0.013479 | -0.010406 | -0.012409 | -0.017947 | -0.022435 | -0.02314 | -0.023794 | -0.016059 | -0.01946 | -0.024125 | -0.028371 | -0.036097 | -0.045118 | -0.045921
11 | 0.3567 | 0.36013 | 0.36675 | 0.37001 | 0.36173 | 0.29192 | 0.2215 | 0.1979 | 0.13889 | 0.091645 | 0.20894 | 0.19703 | 0.22206 | 0.22161 | 0.24656 | 0.24679 | 0.21021 | 0.14058 | 0.19204 | 0.22559 | 0.24236 | 0.24819 | 0.268 | 0.28426
12 | 0.04231 | -0.070988 | -0.15018 | -0.12986 | -0.10097 | 0.10171 | 0.0033581 | -0.12127 | -0.26321 | -0.3105 | -0.15083 | 0.00039186 | -0.47773 | -0.54158 | -0.51374 | -0.58981 | -0.32403 | -0.44756 | -0.48058 | -0.42841 | -0.48079 | -0.61718 | -0.57173 | -0.38515
13 | -0.11423 | -0.092383 | -0.13185 | -0.16522 | -0.17253 | -0.21034 | -0.76925 | -0.96298 | -1.0311 | -0.96441 | -0.88344 | -1.0125 | -1.1444 | -1.0149 | -0.99808 | -0.9962 | -0.89775 | -0.92803 | -0.80247 | -0.60579 | -0.66462 | -0.58079 | -0.25546 | -0.18074
14 | -0.010361 | -0.00732 | -0.0063456 | -0.008134 | -0.0070036 | -0.0057582 | -0.0047643 | -0.016649 | -0.017411 | -0.014934 | -0.017399 | -0.016167 | -0.016238 | -0.0145 | -0.0086045 | -0.013472 | -0.016158 | -0.015076 | -0.010537 | -0.010931 | -0.010181 | -0.0063156 | -0.005038 | -0.0052217
15 | -0.1179 | -0.11788 | -0.12113 | -0.12668 | -0.12546 | -0.11515 | -0.073012 | -0.014035 | -0.015082 | -0.0099952 | -0.0088047 | -0.039295 | -0.057406 | -0.074417 | -0.073858 | -0.075107 | -0.059052 | 0.019409 | -0.0027353 | -0.032289 | -0.059852 | -0.07873 | -0.086348 | -0.098864
16 | -0.31641 | -0.34141 | -0.34767 | -0.34302 | -0.3433 | -0.28667 | -0.010675 | 0.1478 | 0.18837 | 0.13122 | 0.077478 | 0.15368 | 0.096904 | 0.0294 | -0.11631 | -0.11636 | -0.095855 | -0.048357 | -0.11786 | -0.067152 | -0.092196 | -0.15292 | -0.24159 | -0.27272
17 | -0.47816 | -0.4829 | -0.48783 | -0.4921 | -0.49429 | -0.4519 | -0.39208 | -0.35796 | -0.36845 | -0.40817 | -0.43536 | -0.46097 | -0.46152 | -0.47001 | -0.47414 | -0.45999 | -0.38941 | -0.23209 | -0.29936 | -0.36313 | -0.39092 | -0.41358 | -0.43719 | -0.4393
18 | -0.37434 | -0.39315 | -0.40986 | -0.41132 | -0.41041 | -0.34594 | -0.26364 | -0.21336 | -0.20958 | -0.17555 | -0.17373 | -0.17007 | -0.20469 | -0.22027 | -0.21435 | -0.2657 | -0.2354 | -0.11801 | -0.13975 | -0.17376 | -0.18762 | -0.24356 | -0.26935 | -0.28178
19 | -0.2571 | -0.20111 | -0.15249 | -0.22717 | -0.18655 | -0.26876 | -0.35844 | -0.69817 | -0.80406 | -0.82848 | -0.78637 | -0.83883 | -0.83259 | -0.82294 | -0.69214 | -0.65838 | -0.57222 | -0.62599 | -0.53063 | -0.55372 | -0.46816 | -0.49281 | -0.30594 | -0.31419
20 | 0.43975 | 0.43494 | 0.44861 | 0.45673 | 0.48378 | 0.43315 | 0.36799 | 0.19115 | 0.094708 | 0.08791 | 0.066817 | 0.022455 | 0.09117 | 0.095138 | 0.1734 | 0.2478 | 0.22365 | 0.24946 | 0.28053 | 0.26933 | 0.30667 | 0.36152 | 0.40788 | 0.40571
21 | 0.12173 | 0.1243 | 0.12381 | 0.12363 | 0.12109 | 0.11619 | 0.088823 | 0.070662 | 0.06525 | 0.074521 | 0.070368 | 0.064145 | 0.067996 | 0.073617 | 0.089445 | 0.099195 | 0.098933 | 0.097561 | 0.10283 | 0.10633 | 0.10815 | 0.11132 | 0.11618 | 0.11841
22 | -0.049428 | -0.049428 | -0.049428 | -0.049428 | -0.049428 | -0.049428 | -0.049428 | -0.049428 | -0.049428 | -0.049428 | -0.049428 | -0.049428 | -0.049428 | -0.049428 | -0.049428 | -0.049428 | -0.049428 | -0.049428 | -0.049428 | -0.049428 | -0.049428 | -0.049428 | -0.049428 | -0.049428
23 | 0.16095 | 0.16564 | 0.16589 | 0.16542 | 0.16496 | 0.15422 | 0.1156 | 0.094349 | 0.060816 | 0.03512 | 0.04493 | 0.034687 | 0.041362 | 0.059823 | 0.074783 | 0.077133 | 0.079315 | 0.053531 | 0.064866 | 0.080416 | 0.094569 | 0.12032 | 0.15039 | 0.15307
24 | -1.8636 | -1.8815 | -1.9161 | -1.9331 | -1.8898 | -1.5251 | -1.1572 | -1.0339 | -0.72564 | -0.4788 | -1.0916 | -1.0294 | -1.1602 | -1.1578 | -1.2882 | -1.2894 | -1.0983 | -0.73446 | -1.0033 | -1.1786 | -1.2662 | -1.2967 | -1.4002 | -1.4851
25 | -0.037273 | 0.062537 | 0.1323 | 0.1144 | 0.088949 | -0.089606 | -0.0029583 | 0.10683 | 0.23187 | 0.27354 | 0.13287 | -0.00034521 | 0.42086 | 0.4771 | 0.45258 | 0.51959 | 0.28545 | 0.39428 | 0.42337 | 0.37741 | 0.42356 | 0.54371 | 0.50367 | 0.3393
26 | -0.071392 | -0.057739 | -0.082408 | -0.10326 | -0.10783 | -0.13146 | -0.48078 | -0.60186 | -0.64442 | -0.60276 | -0.55215 | -0.63279 | -0.71523 | -0.6343 | -0.6238 | -0.62262 | -0.56109 | -0.58002 | -0.50154 | -0.37862 | -0.41539 | -0.36299 | -0.15966 | -0.11296
27 | -0.20721 | -0.1464 | -0.12691 | -0.16268 | -0.14007 | -0.11516 | -0.095286 | -0.33298 | -0.34823 | -0.29868 | -0.34798 | -0.32334 | -0.32477 | -0.29 | -0.17209 | -0.26944 | -0.32315 | -0.30152 | -0.21073 | -0.21862 | -0.20363 | -0.12631 | -0.10076 | -0.10443
28 | -0.065158 | -0.065143 | -0.066941 | -0.070008 | -0.069335 | -0.063634 | -0.040349 | -0.0077562 | -0.008335 | -0.0055237 | -0.0048658 | -0.021716 | -0.031724 | -0.041125 | -0.040816 | -0.041506 | -0.032634 | 0.010726 | -0.0015116 | -0.017844 | -0.033076 | -0.043509 | -0.047718 | -0.054635
29 | 5.2457 | 5.6601 | 5.764 | 5.6869 | 5.6916 | 4.7527 | 0.17698 | -2.4504 | -3.123 | -2.1756 | -1.2845 | -2.5479 | -1.6066 | -0.48742 | 1.9283 | 1.9292 | 1.5892 | 0.8017 | 1.954 | 1.1133 | 1.5285 | 2.5352 | 4.0053 | 4.5213
30 | -0.34091 | -0.34429 | -0.3478 | -0.35085 | -0.35241 | -0.32219 | -0.27954 | -0.25521 | -0.26269 | -0.29101 | -0.31039 | -0.32866 | -0.32905 | -0.3351 | -0.33804 | -0.32796 | -0.27764 | -0.16547 | -0.21344 | -0.2589 | -0.27871 | -0.29487 | -0.3117 | -0.31321
31 | -0.7576 | -0.79567 | -0.82948 | -0.83243 | -0.83059 | -0.70012 | -0.53357 | -0.4318 | -0.42415 | -0.35529 | -0.3516 | -0.3442 | -0.41425 | -0.44578 | -0.4338 | -0.53773 | -0.4764 | -0.23884 | -0.28282 | -0.35165 | -0.37971 | -0.49291 | -0.54512 | -0.57027
32 | 0.039554 | 0.03094 | 0.02346 | 0.03495 | 0.028699 | 0.041347 | 0.055145 | 0.10741 | 0.1237 | 0.12746 | 0.12098 | 0.12905 | 0.12809 | 0.12661 | 0.10648 | 0.10129 | 0.088033 | 0.096305 | 0.081635 | 0.085188 | 0.072025 | 0.075818 | 0.047068 | 0.048336

## Qc, Winter, S8
LoadID | 0 | 1 | 2 | 3 | 4 | 5 | 6 | 7 | 8 | 9 | 10 | 11 | 12 | 13 | 14 | 15 | 16 | 17 | 18 | 19 | 20 | 21 | 22 | 23
1 | -0.62164 | -0.4392 | -0.38074 | -0.48804 | -0.42022 | -0.34549 | -0.28586 | -0.99894 | -1.0447 | -0.89603 | -1.0439 | -0.97003 | -0.9743 | -0.87001 | -0.51627 | -0.80832 | -0.96946 | -0.90456 | -0.6322 | -0.65587 | -0.61089 | -0.37894 | -0.30228 | -0.3133
2 | -0.093083 | -0.093062 | -0.09563 | -0.10001 | -0.09905 | -0.090905 | -0.057641 | -0.01108 | -0.011907 | -0.0078909 | -0.0069511 | -0.031022 | -0.04532 | -0.05875 | -0.058309 | -0.059295 | -0.04662 | 0.015323 | -0.0021595 | -0.025491 | -0.047251 | -0.062155 | -0.068169 | -0.07805
3 | 1.0325 | 1.1141 | 1.1345 | 1.1193 | 1.1203 | 0.93546 | 0.034834 | -0.48229 | -0.61469 | -0.42821 | -0.25282 | -0.50149 | -0.31621 | -0.095937 | 0.37955 | 0.37971 | 0.31279 | 0.1578 | 0.38459 | 0.21913 | 0.30085 | 0.499 | 0.78835 | 0.88991
4 | -0.13282 | -0.13414 | -0.13551 | -0.13669 | -0.1373 | -0.12553 | -0.10891 | -0.099434 | -0.10235 | -0.11338 | -0.12093 | -0.12805 | -0.1282 | -0.13056 | -0.1317 | -0.12778 | -0.10817 | -0.06447 | -0.083157 | -0.10087 | -0.10859 | -0.11488 | -0.12144 | -0.12203
5 | -0.10695 | -0.11233 | -0.1171 | -0.11752 | -0.11726 | -0.098841 | -0.075327 | -0.06096 | -0.059879 | -0.050158 | -0.049638 | -0.048593 | -0.058482 | -0.062934 | -0.061242 | -0.075915 | -0.067257 | -0.033718 | -0.039928 | -0.049644 | -0.053606 | -0.069588 | -0.076958 | -0.080509
6 | -0.54386 | -0.42543 | -0.32257 | -0.48056 | -0.39461 | -0.56852 | -0.75824 | -1.4769 | -1.7009 | -1.7526 | -1.6635 | -1.7744 | -1.7613 | -1.7408 | -1.4641 | -1.3927 | -1.2105 | -1.3242 | -1.1225 | -1.1713 | -0.99034 | -1.0425 | -0.64718 | -0.66463
7 | 0.67184 | 0.6645 | 0.68538 | 0.69778 | 0.7391 | 0.66176 | 0.5622 | 0.29203 | 0.14469 | 0.13431 | 0.10208 | 0.034306 | 0.13929 | 0.14535 | 0.26492 | 0.37858 | 0.34168 | 0.38111 | 0.42858 | 0.41148 | 0.46852 | 0.55232 | 0.62316 | 0.61984
8 | -0.30433 | -0.31076 | -0.30953 | -0.30909 | -0.30271 | -0.29048 | -0.22206 | -0.17666 | -0.16313 | -0.1863 | -0.17592 | -0.16036 | -0.16999 | -0.18404 | -0.22361 | -0.24799 | -0.24733 | -0.2439 | -0.25709 | -0.26582 | -0.27037 | -0.2783 | -0.29045 | -0.29602
9 | 0.021135 | 0.021135 | 0.021135 | 0.021135 | 0.021135 | 0.021135 | 0.021135 | 0.021135 | 0.021135 | 0.021135 | 0.021135 | 0.021135 | 0.021135 | 0.021135 | 0.021135 | 0.021135 | 0.021135 | 0.021135 | 0.021135 | 0.021135 | 0.021135 | 0.021135 | 0.021135 | 0.021135
10 | -0.048285 | -0.049693 | -0.049767 | -0.049627 | -0.049489 | -0.046266 | -0.03468 | -0.028305 | -0.018245 | -0.010536 | -0.013479 | -0.010406 | -0.012409 | -0.017947 | -0.022435 | -0.02314 | -0.023794 | -0.016059 | -0.01946 | -0.024125 | -0.028371 | -0.036097 | -0.045118 | -0.045921
11 | 0.3567 | 0.36013 | 0.36675 | 0.37001 | 0.36173 | 0.29192 | 0.2215 | 0.1979 | 0.13889 | 0.091645 | 0.20894 | 0.19703 | 0.22206 | 0.22161 | 0.24656 | 0.24679 | 0.21021 | 0.14058 | 0.19204 | 0.22559 | 0.24236 | 0.24819 | 0.268 | 0.28426
12 | 0.04231 | -0.070988 | -0.15018 | -0.12986 | -0.10097 | 0.10171 | 0.0033581 | -0.12127 | -0.26321 | -0.3105 | -0.15083 | 0.00039186 | -0.47773 | -0.54158 | -0.51374 | -0.58981 | -0.32403 | -0.44756 | -0.48058 | -0.42841 | -0.48079 | -0.61718 | -0.57173 | -0.38515
13 | -0.11423 | -0.092383 | -0.13185 | -0.16522 | -0.17253 | -0.21034 | -0.76925 | -0.96298 | -1.0311 | -0.96441 | -0.88344 | -1.0125 | -1.1444 | -1.0149 | -0.99808 | -0.9962 | -0.89775 | -0.92803 | -0.80247 | -0.60579 | -0.66462 | -0.58079 | -0.25546 | -0.18074
14 | -0.010361 | -0.00732 | -0.0063456 | -0.008134 | -0.0070036 | -0.0057582 | -0.0047643 | -0.016649 | -0.017411 | -0.014934 | -0.017399 | -0.016167 | -0.016238 | -0.0145 | -0.0086045 | -0.013472 | -0.016158 | -0.015076 | -0.010537 | -0.010931 | -0.010181 | -0.0063156 | -0.005038 | -0.0052217
15 | -0.1179 | -0.11788 | -0.12113 | -0.12668 | -0.12546 | -0.11515 | -0.073012 | -0.014035 | -0.015082 | -0.0099952 | -0.0088047 | -0.039295 | -0.057406 | -0.074417 | -0.073858 | -0.075107 | -0.059052 | 0.019409 | -0.0027353 | -0.032289 | -0.059852 | -0.07873 | -0.086348 | -0.098864
16 | -0.31641 | -0.34141 | -0.34767 | -0.34302 | -0.3433 | -0.28667 | -0.010675 | 0.1478 | 0.18837 | 0.13122 | 0.077478 | 0.15368 | 0.096904 | 0.0294 | -0.11631 | -0.11636 | -0.095855 | -0.048357 | -0.11786 | -0.067152 | -0.092196 | -0.15292 | -0.24159 | -0.27272
17 | -0.47816 | -0.4829 | -0.48783 | -0.4921 | -0.49429 | -0.4519 | -0.39208 | -0.35796 | -0.36845 | -0.40817 | -0.43536 | -0.46097 | -0.46152 | -0.47001 | -0.47414 | -0.45999 | -0.38941 | -0.23209 | -0.29936 | -0.36313 | -0.39092 | -0.41358 | -0.43719 | -0.4393
18 | -0.37434 | -0.39315 | -0.40986 | -0.41132 | -0.41041 | -0.34594 | -0.26364 | -0.21336 | -0.20958 | -0.17555 | -0.17373 | -0.17007 | -0.20469 | -0.22027 | -0.21435 | -0.2657 | -0.2354 | -0.11801 | -0.13975 | -0.17376 | -0.18762 | -0.24356 | -0.26935 | -0.28178
19 | -0.2571 | -0.20111 | -0.15249 | -0.22717 | -0.18655 | -0.26876 | -0.35844 | -0.69817 | -0.80406 | -0.82848 | -0.78637 | -0.83883 | -0.83259 | -0.82294 | -0.69214 | -0.65838 | -0.57222 | -0.62599 | -0.53063 | -0.55372 | -0.46816 | -0.49281 | -0.30594 | -0.31419
20 | 0.43975 | 0.43494 | 0.44861 | 0.45673 | 0.48378 | 0.43315 | 0.36799 | 0.19115 | 0.094708 | 0.08791 | 0.066817 | 0.022455 | 0.09117 | 0.095138 | 0.1734 | 0.2478 | 0.22365 | 0.24946 | 0.28053 | 0.26933 | 0.30667 | 0.36152 | 0.40788 | 0.40571
21 | 0.12173 | 0.1243 | 0.12381 | 0.12363 | 0.12109 | 0.11619 | 0.088823 | 0.070662 | 0.06525 | 0.074521 | 0.070368 | 0.064145 | 0.067996 | 0.073617 | 0.089445 | 0.099195 | 0.098933 | 0.097561 | 0.10283 | 0.10633 | 0.10815 | 0.11132 | 0.11618 | 0.11841
22 | -0.049428 | -0.049428 | -0.049428 | -0.049428 | -0.049428 | -0.049428 | -0.049428 | -0.049428 | -0.049428 | -0.049428 | -0.049428 | -0.049428 | -0.049428 | -0.049428 | -0.049428 | -0.049428 | -0.049428 | -0.049428 | -0.049428 | -0.049428 | -0.049428 | -0.049428 | -0.049428 | -0.049428
23 | 0.16095 | 0.16564 | 0.16589 | 0.16542 | 0.16496 | 0.15422 | 0.1156 | 0.094349 | 0.060816 | 0.03512 | 0.04493 | 0.034687 | 0.041362 | 0.059823 | 0.074783 | 0.077133 | 0.079315 | 0.053531 | 0.064866 | 0.080416 | 0.094569 | 0.12032 | 0.15039 | 0.15307
24 | -1.8636 | -1.8815 | -1.9161 | -1.9331 | -1.8898 | -1.5251 | -1.1572 | -1.0339 | -0.72564 | -0.4788 | -1.0916 | -1.0294 | -1.1602 | -1.1578 | -1.2882 | -1.2894 | -1.0983 | -0.73446 | -1.0033 | -1.1786 | -1.2662 | -1.2967 | -1.4002 | -1.4851
25 | -0.037273 | 0.062537 | 0.1323 | 0.1144 | 0.088949 | -0.089606 | -0.0029583 | 0.10683 | 0.23187 | 0.27354 | 0.13287 | -0.00034521 | 0.42086 | 0.4771 | 0.45258 | 0.51959 | 0.28545 | 0.39428 | 0.42337 | 0.37741 | 0.42356 | 0.54371 | 0.50367 | 0.3393
26 | -0.071392 | -0.057739 | -0.082408 | -0.10326 | -0.10783 | -0.13146 | -0.48078 | -0.60186 | -0.64442 | -0.60276 | -0.55215 | -0.63279 | -0.71523 | -0.6343 | -0.6238 | -0.62262 | -0.56109 | -0.58002 | -0.50154 | -0.37862 | -0.41539 | -0.36299 | -0.15966 | -0.11296
27 | -0.20721 | -0.1464 | -0.12691 | -0.16268 | -0.14007 | -0.11516 | -0.095286 | -0.33298 | -0.34823 | -0.29868 | -0.34798 | -0.32334 | -0.32477 | -0.29 | -0.17209 | -0.26944 | -0.32315 | -0.30152 | -0.21073 | -0.21862 | -0.20363 | -0.12631 | -0.10076 | -0.10443
28 | -0.065158 | -0.065143 | -0.066941 | -0.070008 | -0.069335 | -0.063634 | -0.040349 | -0.0077562 | -0.008335 | -0.0055237 | -0.0048658 | -0.021716 | -0.031724 | -0.041125 | -0.040816 | -0.041506 | -0.032634 | 0.010726 | -0.0015116 | -0.017844 | -0.033076 | -0.043509 | -0.047718 | -0.054635
29 | 5.2457 | 5.6601 | 5.764 | 5.6869 | 5.6916 | 4.7527 | 0.17698 | -2.4504 | -3.123 | -2.1756 | -1.2845 | -2.5479 | -1.6066 | -0.48742 | 1.9283 | 1.9292 | 1.5892 | 0.8017 | 1.954 | 1.1133 | 1.5285 | 2.5352 | 4.0053 | 4.5213
30 | -0.34091 | -0.34429 | -0.3478 | -0.35085 | -0.35241 | -0.32219 | -0.27954 | -0.25521 | -0.26269 | -0.29101 | -0.31039 | -0.32866 | -0.32905 | -0.3351 | -0.33804 | -0.32796 | -0.27764 | -0.16547 | -0.21344 | -0.2589 | -0.27871 | -0.29487 | -0.3117 | -0.31321
31 | -0.7576 | -0.79567 | -0.82948 | -0.83243 | -0.83059 | -0.70012 | -0.53357 | -0.4318 | -0.42415 | -0.35529 | -0.3516 | -0.3442 | -0.41425 | -0.44578 | -0.4338 | -0.53773 | -0.4764 | -0.23884 | -0.28282 | -0.35165 | -0.37971 | -0.49291 | -0.54512 | -0.57027
32 | 0.039554 | 0.03094 | 0.02346 | 0.03495 | 0.028699 | 0.041347 | 0.055145 | 0.10741 | 0.1237 | 0.12746 | 0.12098 | 0.12905 | 0.12809 | 0.12661 | 0.10648 | 0.10129 | 0.088033 | 0.096305 | 0.081635 | 0.085188 | 0.072025 | 0.075818 | 0.047068 | 0.048336

## Qc, Winter, S9
LoadID | 0 | 1 | 2 | 3 | 4 | 5 | 6 | 7 | 8 | 9 | 10 | 11 | 12 | 13 | 14 | 15 | 16 | 17 | 18 | 19 | 20 | 21 | 22 | 23
1 | -0.62164 | -0.4392 | -0.38074 | -0.48804 | -0.42022 | -0.34549 | -0.28586 | -0.99894 | -1.0447 | -0.89603 | -1.0439 | -0.97003 | -0.9743 | -0.87001 | -0.51627 | -0.80832 | -0.96946 | -0.90456 | -0.6322 | -0.65587 | -0.61089 | -0.37894 | -0.30228 | -0.3133
2 | -0.093083 | -0.093062 | -0.09563 | -0.10001 | -0.09905 | -0.090905 | -0.057641 | -0.01108 | -0.011907 | -0.0078909 | -0.0069511 | -0.031022 | -0.04532 | -0.05875 | -0.058309 | -0.059295 | -0.04662 | 0.015323 | -0.0021595 | -0.025491 | -0.047251 | -0.062155 | -0.068169 | -0.07805
3 | 1.0325 | 1.1141 | 1.1345 | 1.1193 | 1.1203 | 0.93546 | 0.034834 | -0.48229 | -0.61469 | -0.42821 | -0.25282 | -0.50149 | -0.31621 | -0.095937 | 0.37955 | 0.37971 | 0.31279 | 0.1578 | 0.38459 | 0.21913 | 0.30085 | 0.499 | 0.78835 | 0.88991
4 | -0.13282 | -0.13414 | -0.13551 | -0.13669 | -0.1373 | -0.12553 | -0.10891 | -0.099434 | -0.10235 | -0.11338 | -0.12093 | -0.12805 | -0.1282 | -0.13056 | -0.1317 | -0.12778 | -0.10817 | -0.06447 | -0.083157 | -0.10087 | -0.10859 | -0.11488 | -0.12144 | -0.12203
5 | -0.10695 | -0.11233 | -0.1171 | -0.11752 | -0.11726 | -0.098841 | -0.075327 | -0.06096 | -0.059879 | -0.050158 | -0.049638 | -0.048593 | -0.058482 | -0.062934 | -0.061242 | -0.075915 | -0.067257 | -0.033718 | -0.039928 | -0.049644 | -0.053606 | -0.069588 | -0.076958 | -0.080509
6 | -0.54386 | -0.42543 | -0.32257 | -0.48056 | -0.39461 | -0.56852 | -0.75824 | -1.4769 | -1.7009 | -1.7526 | -1.6635 | -1.7744 | -1.7613 | -1.7408 | -1.4641 | -1.3927 | -1.2105 | -1.3242 | -1.1225 | -1.1713 | -0.99034 | -1.0425 | -0.64718 | -0.66463
7 | 0.67184 | 0.6645 | 0.68538 | 0.69778 | 0.7391 | 0.66176 | 0.5622 | 0.29203 | 0.14469 | 0.13431 | 0.10208 | 0.034306 | 0.13929 | 0.14535 | 0.26492 | 0.37858 | 0.34168 | 0.38111 | 0.42858 | 0.41148 | 0.46852 | 0.55232 | 0.62316 | 0.61984
8 | -0.30433 | -0.31076 | -0.30953 | -0.30909 | -0.30271 | -0.29048 | -0.22206 | -0.17666 | -0.16313 | -0.1863 | -0.17592 | -0.16036 | -0.16999 | -0.18404 | -0.22361 | -0.24799 | -0.24733 | -0.2439 | -0.25709 | -0.26582 | -0.27037 | -0.2783 | -0.29045 | -0.29602
9 | 0.021135 | 0.021135 | 0.021135 | 0.021135 | 0.021135 | 0.021135 | 0.021135 | 0.021135 | 0.021135 | 0.021135 | 0.021135 | 0.021135 | 0.021135 | 0.021135 | 0.021135 | 0.021135 | 0.021135 | 0.021135 | 0.021135 | 0.021135 | 0.021135 | 0.021135 | 0.021135 | 0.021135
10 | -0.048285 | -0.049693 | -0.049767 | -0.049627 | -0.049489 | -0.046266 | -0.03468 | -0.028305 | -0.018245 | -0.010536 | -0.013479 | -0.010406 | -0.012409 | -0.017947 | -0.022435 | -0.02314 | -0.023794 | -0.016059 | -0.01946 | -0.024125 | -0.028371 | -0.036097 | -0.045118 | -0.045921
11 | 0.3567 | 0.36013 | 0.36675 | 0.37001 | 0.36173 | 0.29192 | 0.2215 | 0.1979 | 0.13889 | 0.091645 | 0.20894 | 0.19703 | 0.22206 | 0.22161 | 0.24656 | 0.24679 | 0.21021 | 0.14058 | 0.19204 | 0.22559 | 0.24236 | 0.24819 | 0.268 | 0.28426
12 | 0.04231 | -0.070988 | -0.15018 | -0.12986 | -0.10097 | 0.10171 | 0.0033581 | -0.12127 | -0.26321 | -0.3105 | -0.15083 | 0.00039186 | -0.47773 | -0.54158 | -0.51374 | -0.58981 | -0.32403 | -0.44756 | -0.48058 | -0.42841 | -0.48079 | -0.61718 | -0.57173 | -0.38515
13 | -0.11423 | -0.092383 | -0.13185 | -0.16522 | -0.17253 | -0.21034 | -0.76925 | -0.96298 | -1.0311 | -0.96441 | -0.88344 | -1.0125 | -1.1444 | -1.0149 | -0.99808 | -0.9962 | -0.89775 | -0.92803 | -0.80247 | -0.60579 | -0.66462 | -0.58079 | -0.25546 | -0.18074
14 | -0.010361 | -0.00732 | -0.0063456 | -0.008134 | -0.0070036 | -0.0057582 | -0.0047643 | -0.016649 | -0.017411 | -0.014934 | -0.017399 | -0.016167 | -0.016238 | -0.0145 | -0.0086045 | -0.013472 | -0.016158 | -0.015076 | -0.010537 | -0.010931 | -0.010181 | -0.0063156 | -0.005038 | -0.0052217
15 | -0.1179 | -0.11788 | -0.12113 | -0.12668 | -0.12546 | -0.11515 | -0.073012 | -0.014035 | -0.015082 | -0.0099952 | -0.0088047 | -0.039295 | -0.057406 | -0.074417 | -0.073858 | -0.075107 | -0.059052 | 0.019409 | -0.0027353 | -0.032289 | -0.059852 | -0.07873 | -0.086348 | -0.098864
16 | -0.31641 | -0.34141 | -0.34767 | -0.34302 | -0.3433 | -0.28667 | -0.010675 | 0.1478 | 0.18837 | 0.13122 | 0.077478 | 0.15368 | 0.096904 | 0.0294 | -0.11631 | -0.11636 | -0.095855 | -0.048357 | -0.11786 | -0.067152 | -0.092196 | -0.15292 | -0.24159 | -0.27272
17 | -0.47816 | -0.4829 | -0.48783 | -0.4921 | -0.49429 | -0.4519 | -0.39208 | -0.35796 | -0.36845 | -0.40817 | -0.43536 | -0.46097 | -0.46152 | -0.47001 | -0.47414 | -0.45999 | -0.38941 | -0.23209 | -0.29936 | -0.36313 | -0.39092 | -0.41358 | -0.43719 | -0.4393
18 | -0.37434 | -0.39315 | -0.40986 | -0.41132 | -0.41041 | -0.34594 | -0.26364 | -0.21336 | -0.20958 | -0.17555 | -0.17373 | -0.17007 | -0.20469 | -0.22027 | -0.21435 | -0.2657 | -0.2354 | -0.11801 | -0.13975 | -0.17376 | -0.18762 | -0.24356 | -0.26935 | -0.28178
19 | -0.2571 | -0.20111 | -0.15249 | -0.22717 | -0.18655 | -0.26876 | -0.35844 | -0.69817 | -0.80406 | -0.82848 | -0.78637 | -0.83883 | -0.83259 | -0.82294 | -0.69214 | -0.65838 | -0.57222 | -0.62599 | -0.53063 | -0.55372 | -0.46816 | -0.49281 | -0.30594 | -0.31419
20 | 0.43975 | 0.43494 | 0.44861 | 0.45673 | 0.48378 | 0.43315 | 0.36799 | 0.19115 | 0.094708 | 0.08791 | 0.066817 | 0.022455 | 0.09117 | 0.095138 | 0.1734 | 0.2478 | 0.22365 | 0.24946 | 0.28053 | 0.26933 | 0.30667 | 0.36152 | 0.40788 | 0.40571
21 | 0.12173 | 0.1243 | 0.12381 | 0.12363 | 0.12109 | 0.11619 | 0.088823 | 0.070662 | 0.06525 | 0.074521 | 0.070368 | 0.064145 | 0.067996 | 0.073617 | 0.089445 | 0.099195 | 0.098933 | 0.097561 | 0.10283 | 0.10633 | 0.10815 | 0.11132 | 0.11618 | 0.11841
22 | -0.049428 | -0.049428 | -0.049428 | -0.049428 | -0.049428 | -0.049428 | -0.049428 | -0.049428 | -0.049428 | -0.049428 | -0.049428 | -0.049428 | -0.049428 | -0.049428 | -0.049428 | -0.049428 | -0.049428 | -0.049428 | -0.049428 | -0.049428 | -0.049428 | -0.049428 | -0.049428 | -0.049428
23 | 0.16095 | 0.16564 | 0.16589 | 0.16542 | 0.16496 | 0.15422 | 0.1156 | 0.094349 | 0.060816 | 0.03512 | 0.04493 | 0.034687 | 0.041362 | 0.059823 | 0.074783 | 0.077133 | 0.079315 | 0.053531 | 0.064866 | 0.080416 | 0.094569 | 0.12032 | 0.15039 | 0.15307
24 | -1.8636 | -1.8815 | -1.9161 | -1.9331 | -1.8898 | -1.5251 | -1.1572 | -1.0339 | -0.72564 | -0.4788 | -1.0916 | -1.0294 | -1.1602 | -1.1578 | -1.2882 | -1.2894 | -1.0983 | -0.73446 | -1.0033 | -1.1786 | -1.2662 | -1.2967 | -1.4002 | -1.4851
25 | -0.037273 | 0.062537 | 0.1323 | 0.1144 | 0.088949 | -0.089606 | -0.0029583 | 0.10683 | 0.23187 | 0.27354 | 0.13287 | -0.00034521 | 0.42086 | 0.4771 | 0.45258 | 0.51959 | 0.28545 | 0.39428 | 0.42337 | 0.37741 | 0.42356 | 0.54371 | 0.50367 | 0.3393
26 | -0.071392 | -0.057739 | -0.082408 | -0.10326 | -0.10783 | -0.13146 | -0.48078 | -0.60186 | -0.64442 | -0.60276 | -0.55215 | -0.63279 | -0.71523 | -0.6343 | -0.6238 | -0.62262 | -0.56109 | -0.58002 | -0.50154 | -0.37862 | -0.41539 | -0.36299 | -0.15966 | -0.11296
27 | -0.20721 | -0.1464 | -0.12691 | -0.16268 | -0.14007 | -0.11516 | -0.095286 | -0.33298 | -0.34823 | -0.29868 | -0.34798 | -0.32334 | -0.32477 | -0.29 | -0.17209 | -0.26944 | -0.32315 | -0.30152 | -0.21073 | -0.21862 | -0.20363 | -0.12631 | -0.10076 | -0.10443
28 | -0.065158 | -0.065143 | -0.066941 | -0.070008 | -0.069335 | -0.063634 | -0.040349 | -0.0077562 | -0.008335 | -0.0055237 | -0.0048658 | -0.021716 | -0.031724 | -0.041125 | -0.040816 | -0.041506 | -0.032634 | 0.010726 | -0.0015116 | -0.017844 | -0.033076 | -0.043509 | -0.047718 | -0.054635
29 | 5.2457 | 5.6601 | 5.764 | 5.6869 | 5.6916 | 4.7527 | 0.17698 | -2.4504 | -3.123 | -2.1756 | -1.2845 | -2.5479 | -1.6066 | -0.48742 | 1.9283 | 1.9292 | 1.5892 | 0.8017 | 1.954 | 1.1133 | 1.5285 | 2.5352 | 4.0053 | 4.5213
30 | -0.34091 | -0.34429 | -0.3478 | -0.35085 | -0.35241 | -0.32219 | -0.27954 | -0.25521 | -0.26269 | -0.29101 | -0.31039 | -0.32866 | -0.32905 | -0.3351 | -0.33804 | -0.32796 | -0.27764 | -0.16547 | -0.21344 | -0.2589 | -0.27871 | -0.29487 | -0.3117 | -0.31321
31 | -0.7576 | -0.79567 | -0.82948 | -0.83243 | -0.83059 | -0.70012 | -0.53357 | -0.4318 | -0.42415 | -0.35529 | -0.3516 | -0.3442 | -0.41425 | -0.44578 | -0.4338 | -0.53773 | -0.4764 | -0.23884 | -0.28282 | -0.35165 | -0.37971 | -0.49291 | -0.54512 | -0.57027
32 | 0.039554 | 0.03094 | 0.02346 | 0.03495 | 0.028699 | 0.041347 | 0.055145 | 0.10741 | 0.1237 | 0.12746 | 0.12098 | 0.12905 | 0.12809 | 0.12661 | 0.10648 | 0.10129 | 0.088033 | 0.096305 | 0.081635 | 0.085188 | 0.072025 | 0.075818 | 0.047068 | 0.048336

## UpFlex, Winter
LoadID | 0 | 1 | 2 | 3 | 4 | 5 | 6 | 7 | 8 | 9 | 10 | 11 | 12 | 13 | 14 | 15 | 16 | 17 | 18 | 19 | 20 | 21 | 22 | 23
1 | 0.24213 | 0.26655 | 0.34694 | 0.39775 | 0.46767 | 0.54667 | 0.48731 | 0.69666 | 0.63911 | 0.72184 | 0.74185 | 0.68813 | 0.64915 | 0.59764 | 0.55049 | 0.49543 | 0.49028 | 0.38845 | 0.3214 | 0.38138 | 0.38859 | 0.44408 | 0.21562 | 0.20702
2 | 0.37256 | 0.41014 | 0.53384 | 0.61203 | 0.71961 | 0.84117 | 0.74983 | 1.072 | 0.9834 | 1.1107 | 1.1415 | 1.0588 | 0.99886 | 0.91959 | 0.84705 | 0.76233 | 0.75439 | 0.59772 | 0.49454 | 0.58683 | 0.59793 | 0.68331 | 0.33178 | 0.31855
3 | 0.34679 | 0.38177 | 0.49691 | 0.56969 | 0.66982 | 0.78297 | 0.69795 | 0.9978 | 0.91537 | 1.0339 | 1.0625 | 0.98558 | 0.92975 | 0.85597 | 0.78844 | 0.70959 | 0.7022 | 0.55636 | 0.46032 | 0.54624 | 0.55656 | 0.63604 | 0.30883 | 0.29651
4 | 0.15934 | 0.17541 | 0.22831 | 0.26175 | 0.30776 | 0.35975 | 0.32068 | 0.45845 | 0.42057 | 0.47501 | 0.48819 | 0.45283 | 0.42718 | 0.39328 | 0.36226 | 0.32603 | 0.32263 | 0.25563 | 0.2115 | 0.25097 | 0.25572 | 0.29223 | 0.14189 | 0.13624
5 | 0.093727 | 0.10318 | 0.1343 | 0.15397 | 0.18103 | 0.21161 | 0.18864 | 0.26968 | 0.2474 | 0.27942 | 0.28717 | 0.26637 | 0.25128 | 0.23134 | 0.21309 | 0.19178 | 0.18978 | 0.15037 | 0.12441 | 0.14763 | 0.15042 | 0.1719 | 0.083467 | 0.080138
6 | 0.39053 | 0.42992 | 0.55958 | 0.64154 | 0.75431 | 0.88173 | 0.78598 | 1.1236 | 1.0308 | 1.1643 | 1.1965 | 1.1099 | 1.047 | 0.96393 | 0.88789 | 0.79909 | 0.79077 | 0.62654 | 0.51838 | 0.61513 | 0.62676 | 0.71626 | 0.34778 | 0.33391
7 | 0.34366 | 0.37833 | 0.49243 | 0.56456 | 0.66379 | 0.77592 | 0.69166 | 0.98881 | 0.90712 | 1.0245 | 1.053 | 0.9767 | 0.92138 | 0.84826 | 0.78134 | 0.7032 | 0.69588 | 0.55135 | 0.45618 | 0.54131 | 0.55155 | 0.63031 | 0.30605 | 0.29384
8 | 0.098413 | 0.10834 | 0.14102 | 0.16167 | 0.19008 | 0.2222 | 0.19807 | 0.28316 | 0.25977 | 0.29339 | 0.30153 | 0.27969 | 0.26385 | 0.24291 | 0.22375 | 0.20137 | 0.19927 | 0.15789 | 0.13063 | 0.15501 | 0.15794 | 0.1805 | 0.087641 | 0.084145
9 | 0.098413 | 0.10834 | 0.14102 | 0.16167 | 0.19008 | 0.2222 | 0.19807 | 0.28316 | 0.25977 | 0.29339 | 0.30153 | 0.27969 | 0.26385 | 0.24291 | 0.22375 | 0.20137 | 0.19927 | 0.15789 | 0.13063 | 0.15501 | 0.15794 | 0.1805 | 0.087641 | 0.084145
10 | 0.16168 | 0.17799 | 0.23167 | 0.2656 | 0.31228 | 0.36504 | 0.3254 | 0.46519 | 0.42676 | 0.482 | 0.49537 | 0.45949 | 0.43347 | 0.39907 | 0.36759 | 0.33082 | 0.32738 | 0.25939 | 0.21461 | 0.25466 | 0.25948 | 0.29653 | 0.14398 | 0.13824
11 | 0.22026 | 0.24248 | 0.31561 | 0.36183 | 0.42543 | 0.49729 | 0.44329 | 0.63374 | 0.58138 | 0.65664 | 0.67485 | 0.62598 | 0.59052 | 0.54366 | 0.50077 | 0.45069 | 0.44599 | 0.35337 | 0.29237 | 0.34693 | 0.35349 | 0.40397 | 0.19615 | 0.18833
12 | 0.17808 | 0.19604 | 0.25517 | 0.29254 | 0.34396 | 0.40207 | 0.35841 | 0.51238 | 0.47005 | 0.5309 | 0.54562 | 0.50611 | 0.47744 | 0.43955 | 0.40488 | 0.36438 | 0.36059 | 0.2857 | 0.23638 | 0.2805 | 0.2858 | 0.32661 | 0.15859 | 0.15226
13 | 0.23432 | 0.25795 | 0.33575 | 0.38492 | 0.45258 | 0.52904 | 0.47159 | 0.67419 | 0.61849 | 0.69855 | 0.71792 | 0.66593 | 0.62821 | 0.57836 | 0.53273 | 0.47945 | 0.47446 | 0.37592 | 0.31103 | 0.36908 | 0.37605 | 0.42975 | 0.20867 | 0.20035
14 | 0.22494 | 0.24763 | 0.32232 | 0.36953 | 0.43448 | 0.50788 | 0.45273 | 0.64722 | 0.59375 | 0.67061 | 0.68921 | 0.6393 | 0.60308 | 0.55523 | 0.51142 | 0.46027 | 0.45548 | 0.36088 | 0.29859 | 0.35432 | 0.36101 | 0.41256 | 0.20032 | 0.19233
15 | 0.2062 | 0.227 | 0.29546 | 0.33873 | 0.39827 | 0.46555 | 0.415 | 0.59329 | 0.54427 | 0.61473 | 0.63177 | 0.58602 | 0.55283 | 0.50896 | 0.4688 | 0.42192 | 0.41753 | 0.33081 | 0.27371 | 0.32479 | 0.33093 | 0.37818 | 0.18363 | 0.1763
16 | 0.15934 | 0.17541 | 0.22831 | 0.26175 | 0.30776 | 0.35975 | 0.32068 | 0.45845 | 0.42057 | 0.47501 | 0.48819 | 0.45283 | 0.42718 | 0.39328 | 0.36226 | 0.32603 | 0.32263 | 0.25563 | 0.2115 | 0.25097 | 0.25572 | 0.29223 | 0.14189 | 0.13624
17 | 0.40771 | 0.44884 | 0.58421 | 0.66977 | 0.78749 | 0.92052 | 0.82056 | 1.1731 | 1.0762 | 1.2155 | 1.2492 | 1.1587 | 1.0931 | 1.0063 | 0.92695 | 0.83425 | 0.82556 | 0.6541 | 0.54119 | 0.6422 | 0.65433 | 0.74777 | 0.36308 | 0.3486
18 | 0.14762 | 0.16251 | 0.21152 | 0.2425 | 0.28513 | 0.33329 | 0.2971 | 0.42474 | 0.38965 | 0.44009 | 0.45229 | 0.41954 | 0.39577 | 0.36437 | 0.33562 | 0.30206 | 0.29891 | 0.23683 | 0.19595 | 0.23252 | 0.23691 | 0.27075 | 0.13146 | 0.12622
19 | 0.29524 | 0.32502 | 0.42305 | 0.485 | 0.57025 | 0.66659 | 0.5942 | 0.84948 | 0.7793 | 0.88017 | 0.90458 | 0.83908 | 0.79155 | 0.72873 | 0.67124 | 0.60411 | 0.59782 | 0.47366 | 0.3919 | 0.46504 | 0.47383 | 0.54149 | 0.26292 | 0.25244
20 | 0.28821 | 0.31728 | 0.41297 | 0.47346 | 0.55668 | 0.65072 | 0.58005 | 0.82925 | 0.76075 | 0.85922 | 0.88305 | 0.8191 | 0.7727 | 0.71138 | 0.65526 | 0.58973 | 0.58359 | 0.46238 | 0.38257 | 0.45397 | 0.46255 | 0.5286 | 0.25666 | 0.24643
21 | 0.21791 | 0.2399 | 0.31225 | 0.35798 | 0.4209 | 0.492 | 0.43858 | 0.627 | 0.5752 | 0.64965 | 0.66767 | 0.61932 | 0.58424 | 0.53787 | 0.49544 | 0.44589 | 0.44125 | 0.34961 | 0.28926 | 0.34324 | 0.34973 | 0.39967 | 0.19406 | 0.18632
22 | 0.26009 | 0.28633 | 0.37268 | 0.42727 | 0.50237 | 0.58723 | 0.52346 | 0.74835 | 0.68653 | 0.77539 | 0.7969 | 0.73919 | 0.69732 | 0.64198 | 0.59133 | 0.53219 | 0.52665 | 0.41727 | 0.34524 | 0.40968 | 0.41742 | 0.47703 | 0.23162 | 0.22238
23 | 0.88572 | 0.97506 | 1.2691 | 1.455 | 1.7108 | 1.9998 | 1.7826 | 2.5484 | 2.3379 | 2.6405 | 2.7138 | 2.5172 | 2.3746 | 2.1862 | 2.0137 | 1.8123 | 1.7935 | 1.421 | 1.1757 | 1.3951 | 1.4215 | 1.6245 | 0.78877 | 0.75731
24 | 1.181 | 1.3001 | 1.6922 | 1.94 | 2.281 | 2.6663 | 2.3768 | 3.3979 | 3.1172 | 3.5207 | 3.6183 | 3.3563 | 3.1662 | 2.9149 | 2.685 | 2.4164 | 2.3913 | 1.8946 | 1.5676 | 1.8602 | 1.8953 | 2.166 | 1.0517 | 1.0097
25 | 0.1031 | 0.1135 | 0.14773 | 0.16937 | 0.19914 | 0.23278 | 0.2075 | 0.29664 | 0.27214 | 0.30736 | 0.31589 | 0.29301 | 0.27641 | 0.25448 | 0.2344 | 0.21096 | 0.20876 | 0.16541 | 0.13685 | 0.16239 | 0.16546 | 0.18909 | 0.091814 | 0.088152
26 | 0.19214 | 0.21152 | 0.27532 | 0.31564 | 0.37112 | 0.43381 | 0.3867 | 0.55283 | 0.50716 | 0.57281 | 0.5887 | 0.54607 | 0.51513 | 0.47426 | 0.43684 | 0.39315 | 0.38906 | 0.30826 | 0.25504 | 0.30264 | 0.30836 | 0.3524 | 0.17111 | 0.16428
27 | 0.23432 | 0.25795 | 0.33575 | 0.38492 | 0.45258 | 0.52904 | 0.47159 | 0.67419 | 0.61849 | 0.69855 | 0.71792 | 0.66593 | 0.62821 | 0.57836 | 0.53273 | 0.47945 | 0.47446 | 0.37592 | 0.31103 | 0.36908 | 0.37605 | 0.42975 | 0.20867 | 0.20035
28 | 0.44052 | 0.48495 | 0.63121 | 0.72366 | 0.85086 | 0.99459 | 0.88659 | 1.2675 | 1.1628 | 1.3133 | 1.3497 | 1.252 | 1.181 | 1.0873 | 1.0015 | 0.90137 | 0.89199 | 0.70673 | 0.58474 | 0.69387 | 0.70698 | 0.80794 | 0.3923 | 0.37665
29 | 0.48425 | 0.5331 | 0.69388 | 0.79551 | 0.93534 | 1.0933 | 0.97462 | 1.3933 | 1.2782 | 1.4437 | 1.4837 | 1.3763 | 1.2983 | 1.1953 | 1.101 | 0.99087 | 0.98056 | 0.7769 | 0.6428 | 0.76276 | 0.77718 | 0.88816 | 0.43125 | 0.41405
30 | 0.59751 | 0.65778 | 0.85616 | 0.98156 | 1.1541 | 1.349 | 1.2026 | 1.7192 | 1.5772 | 1.7813 | 1.8307 | 1.6981 | 1.6019 | 1.4748 | 1.3585 | 1.2226 | 1.2099 | 0.9586 | 0.79313 | 0.94115 | 0.95894 | 1.0959 | 0.5321 | 0.51088
31 | 0.70529 | 0.77644 | 1.0106 | 1.1586 | 1.3623 | 1.5924 | 1.4195 | 2.0293 | 1.8617 | 2.1026 | 2.161 | 2.0045 | 1.8909 | 1.7409 | 1.6035 | 1.4432 | 1.4281 | 1.1315 | 0.9362 | 1.1109 | 1.1319 | 1.2936 | 0.62809 | 0.60304
32 | 0.15934 | 0.17541 | 0.22831 | 0.26175 | 0.30776 | 0.35975 | 0.32068 | 0.45845 | 0.42057 | 0.47501 | 0.48819 | 0.45283 | 0.42718 | 0.39328 | 0.36226 | 0.32603 | 0.32263 | 0.25563 | 0.2115 | 0.25097 | 0.25572 | 0.29223 | 0.14189 | 0.13624

## DownFlex, Winter
LoadID | 0 | 1 | 2 | 3 | 4 | 5 | 6 | 7 | 8 | 9 | 10 | 11 | 12 | 13 | 14 | 15 | 16 | 17 | 18 | 19 | 20 | 21 | 22 | 23
1 | 0.67126 | 0.71039 | 0.75016 | 0.78426 | 0.79316 | 0.82969 | 0.82545 | 0.78024 | 0.70693 | 1.0381 | 1.0138 | 0.93348 | 0.9108 | 0.91455 | 0.87122 | 0.7986 | 0.71773 | 0.69198 | 0.43498 | 0.46517 | 0.50858 | 0.52071 | 0.54307 | 0.59945
2 | 1.0329 | 1.0931 | 1.1543 | 1.2067 | 1.2204 | 1.2767 | 1.2701 | 1.2006 | 1.0878 | 1.5973 | 1.5599 | 1.4364 | 1.4015 | 1.4072 | 1.3406 | 1.2288 | 1.1044 | 1.0648 | 0.6693 | 0.71576 | 0.78255 | 0.80122 | 0.83562 | 0.92237
3 | 0.96142 | 1.0175 | 1.0744 | 1.1233 | 1.136 | 1.1883 | 1.1823 | 1.1175 | 1.0125 | 1.4868 | 1.452 | 1.337 | 1.3045 | 1.3099 | 1.2478 | 1.1438 | 1.028 | 0.99109 | 0.623 | 0.66624 | 0.72841 | 0.74579 | 0.77781 | 0.85856
4 | 0.44174 | 0.46748 | 0.49365 | 0.51609 | 0.52195 | 0.54599 | 0.5432 | 0.51345 | 0.46521 | 0.68314 | 0.66711 | 0.61429 | 0.59937 | 0.60183 | 0.57332 | 0.52553 | 0.47231 | 0.45537 | 0.28624 | 0.30611 | 0.33468 | 0.34266 | 0.35737 | 0.39447
5 | 0.25984 | 0.27499 | 0.29038 | 0.30358 | 0.30703 | 0.32117 | 0.31953 | 0.30203 | 0.27365 | 0.40185 | 0.39242 | 0.36135 | 0.35257 | 0.35402 | 0.33725 | 0.30914 | 0.27783 | 0.26786 | 0.16838 | 0.18006 | 0.19687 | 0.20157 | 0.21022 | 0.23204
6 | 1.0827 | 1.1458 | 1.2099 | 1.2649 | 1.2793 | 1.3382 | 1.3314 | 1.2585 | 1.1402 | 1.6744 | 1.6351 | 1.5056 | 1.469 | 1.4751 | 1.4052 | 1.2881 | 1.1576 | 1.1161 | 0.70157 | 0.75027 | 0.82028 | 0.83986 | 0.87591 | 0.96685
7 | 0.95276 | 1.0083 | 1.0647 | 1.1131 | 1.1258 | 1.1776 | 1.1716 | 1.1074 | 1.0034 | 1.4734 | 1.4389 | 1.3249 | 1.2928 | 1.2981 | 1.2366 | 1.1335 | 1.0187 | 0.98216 | 0.61738 | 0.66024 | 0.72185 | 0.73907 | 0.77081 | 0.85083
8 | 0.27284 | 0.28874 | 0.3049 | 0.31876 | 0.32238 | 0.33723 | 0.3355 | 0.31713 | 0.28733 | 0.42194 | 0.41204 | 0.37942 | 0.3702 | 0.37172 | 0.35411 | 0.32459 | 0.29172 | 0.28126 | 0.1768 | 0.18907 | 0.20671 | 0.21164 | 0.22073 | 0.24365
9 | 0.27284 | 0.28874 | 0.3049 | 0.31876 | 0.32238 | 0.33723 | 0.3355 | 0.31713 | 0.28733 | 0.42194 | 0.41204 | 0.37942 | 0.3702 | 0.37172 | 0.35411 | 0.32459 | 0.29172 | 0.28126 | 0.1768 | 0.18907 | 0.20671 | 0.21164 | 0.22073 | 0.24365
10 | 0.44823 | 0.47436 | 0.50091 | 0.52368 | 0.52963 | 0.55402 | 0.55119 | 0.521 | 0.47205 | 0.69319 | 0.67692 | 0.62333 | 0.60818 | 0.61068 | 0.58175 | 0.53326 | 0.47926 | 0.46206 | 0.29045 | 0.31061 | 0.3396 | 0.3477 | 0.36263 | 0.40028
11 | 0.61063 | 0.64623 | 0.6824 | 0.71342 | 0.72152 | 0.75475 | 0.75089 | 0.70977 | 0.64308 | 0.94434 | 0.92219 | 0.84917 | 0.82854 | 0.83194 | 0.79253 | 0.72647 | 0.6529 | 0.62948 | 0.39569 | 0.42315 | 0.46264 | 0.47368 | 0.49402 | 0.5453
12 | 0.4937 | 0.52248 | 0.55173 | 0.57681 | 0.58336 | 0.61022 | 0.6071 | 0.57385 | 0.51994 | 0.76351 | 0.7456 | 0.68656 | 0.66988 | 0.67263 | 0.64077 | 0.58736 | 0.52788 | 0.50894 | 0.31992 | 0.34212 | 0.37405 | 0.38298 | 0.39942 | 0.44088
13 | 0.64961 | 0.68748 | 0.72596 | 0.75896 | 0.76757 | 0.80292 | 0.79882 | 0.75507 | 0.68413 | 1.0046 | 0.98105 | 0.90337 | 0.88142 | 0.88504 | 0.84311 | 0.77284 | 0.69457 | 0.66966 | 0.42094 | 0.45016 | 0.49217 | 0.50391 | 0.52555 | 0.58011
14 | 0.62363 | 0.65998 | 0.69692 | 0.7286 | 0.73687 | 0.77081 | 0.76687 | 0.72487 | 0.65676 | 0.96443 | 0.94181 | 0.86724 | 0.84616 | 0.84964 | 0.80939 | 0.74193 | 0.66679 | 0.64287 | 0.40411 | 0.43215 | 0.47248 | 0.48376 | 0.50453 | 0.5569
15 | 0.57166 | 0.60498 | 0.63884 | 0.66788 | 0.67546 | 0.70657 | 0.70296 | 0.66446 | 0.60203 | 0.88406 | 0.86332 | 0.79497 | 0.77565 | 0.77884 | 0.74194 | 0.6801 | 0.61122 | 0.5893 | 0.37043 | 0.39614 | 0.43311 | 0.44344 | 0.46248 | 0.5105
16 | 0.44174 | 0.46748 | 0.49365 | 0.51609 | 0.52195 | 0.54599 | 0.5432 | 0.51345 | 0.46521 | 0.68314 | 0.66711 | 0.61429 | 0.59937 | 0.60183 | 0.57332 | 0.52553 | 0.47231 | 0.45537 | 0.28624 | 0.30611 | 0.33468 | 0.34266 | 0.35737 | 0.39447
17 | 1.1303 | 1.1962 | 1.2632 | 1.3206 | 1.3356 | 1.3971 | 1.3899 | 1.3138 | 1.1904 | 1.748 | 1.707 | 1.5719 | 1.5337 | 1.54 | 1.467 | 1.3447 | 1.2086 | 1.1652 | 0.73244 | 0.78328 | 0.85638 | 0.87681 | 0.91446 | 1.0094
18 | 0.40926 | 0.43311 | 0.45735 | 0.47814 | 0.48357 | 0.50584 | 0.50326 | 0.47569 | 0.431 | 0.63291 | 0.61806 | 0.56912 | 0.5553 | 0.55758 | 0.53116 | 0.48689 | 0.43758 | 0.42188 | 0.26519 | 0.2836 | 0.31007 | 0.31747 | 0.3311 | 0.36547
19 | 0.81851 | 0.86622 | 0.91471 | 0.95629 | 0.96714 | 1.0117 | 1.0065 | 0.95139 | 0.862 | 1.2658 | 1.2361 | 1.1382 | 1.1106 | 1.1152 | 1.0623 | 0.97378 | 0.87516 | 0.84377 | 0.53039 | 0.5672 | 0.62013 | 0.63493 | 0.66219 | 0.73094
20 | 0.79902 | 0.8456 | 0.89293 | 0.93352 | 0.94412 | 0.9876 | 0.98255 | 0.92874 | 0.84147 | 1.2357 | 1.2067 | 1.1111 | 1.0841 | 1.0886 | 1.037 | 0.95059 | 0.85433 | 0.82368 | 0.51776 | 0.5537 | 0.60537 | 0.61982 | 0.64643 | 0.71353
21 | 0.60414 | 0.63935 | 0.67514 | 0.70583 | 0.71384 | 0.74672 | 0.7429 | 0.70222 | 0.63624 | 0.9343 | 0.91238 | 0.84014 | 0.81972 | 0.82309 | 0.7841 | 0.71874 | 0.64595 | 0.62278 | 0.39148 | 0.41865 | 0.45772 | 0.46864 | 0.48876 | 0.5395
22 | 0.72107 | 0.7631 | 0.80582 | 0.84244 | 0.85201 | 0.89125 | 0.88669 | 0.83813 | 0.75938 | 1.1151 | 1.089 | 1.0027 | 0.97838 | 0.9824 | 0.93586 | 0.85785 | 0.77098 | 0.74332 | 0.46725 | 0.49968 | 0.54631 | 0.55935 | 0.58336 | 0.64392
23 | 2.4555 | 2.5987 | 2.7441 | 2.8689 | 2.9014 | 3.0351 | 3.0195 | 2.8542 | 2.586 | 3.7975 | 3.7084 | 3.4147 | 3.3318 | 3.3455 | 3.187 | 2.9213 | 2.6255 | 2.5313 | 1.5912 | 1.7016 | 1.8604 | 1.9048 | 1.9866 | 2.1928
24 | 3.274 | 3.4649 | 3.6588 | 3.8252 | 3.8686 | 4.0467 | 4.0261 | 3.8056 | 3.448 | 5.0633 | 4.9445 | 4.553 | 4.4424 | 4.4606 | 4.2493 | 3.8951 | 3.5006 | 3.3751 | 2.1216 | 2.2688 | 2.4805 | 2.5397 | 2.6488 | 2.9237
25 | 0.28583 | 0.30249 | 0.31942 | 0.33394 | 0.33773 | 0.35329 | 0.35148 | 0.33223 | 0.30102 | 0.44203 | 0.43166 | 0.39748 | 0.38783 | 0.38942 | 0.37097 | 0.34005 | 0.30561 | 0.29465 | 0.18522 | 0.19807 | 0.21655 | 0.22172 | 0.23124 | 0.25525
26 | 0.53268 | 0.56373 | 0.59529 | 0.62235 | 0.62941 | 0.6584 | 0.65503 | 0.61916 | 0.56098 | 0.82379 | 0.80446 | 0.74076 | 0.72277 | 0.72574 | 0.69135 | 0.63373 | 0.56955 | 0.54912 | 0.34517 | 0.36913 | 0.40358 | 0.41321 | 0.43095 | 0.47569
27 | 0.64961 | 0.68748 | 0.72596 | 0.75896 | 0.76757 | 0.80292 | 0.79882 | 0.75507 | 0.68413 | 1.0046 | 0.98105 | 0.90337 | 0.88142 | 0.88504 | 0.84311 | 0.77284 | 0.69457 | 0.66966 | 0.42094 | 0.45016 | 0.49217 | 0.50391 | 0.52555 | 0.58011
28 | 1.2213 | 1.2925 | 1.3648 | 1.4268 | 1.443 | 1.5095 | 1.5018 | 1.4195 | 1.2862 | 1.8887 | 1.8444 | 1.6983 | 1.6571 | 1.6639 | 1.5851 | 1.4529 | 1.3058 | 1.259 | 0.79137 | 0.8463 | 0.92528 | 0.94736 | 0.98803 | 1.0906
29 | 1.3425 | 1.4208 | 1.5003 | 1.5685 | 1.5863 | 1.6594 | 1.6509 | 1.5605 | 1.4139 | 2.0762 | 2.0275 | 1.867 | 1.8216 | 1.8291 | 1.7424 | 1.5972 | 1.4355 | 1.384 | 0.86995 | 0.93033 | 1.0172 | 1.0414 | 1.0861 | 1.1989
30 | 1.6565 | 1.7531 | 1.8512 | 1.9353 | 1.9573 | 2.0475 | 2.037 | 1.9254 | 1.7445 | 2.5618 | 2.5017 | 2.3036 | 2.2476 | 2.2569 | 2.1499 | 1.9707 | 1.7712 | 1.7076 | 1.0734 | 1.1479 | 1.255 | 1.285 | 1.3401 | 1.4793
31 | 1.9553 | 2.0693 | 2.1851 | 2.2845 | 2.3104 | 2.4168 | 2.4044 | 2.2728 | 2.0592 | 3.0239 | 2.953 | 2.7191 | 2.6531 | 2.664 | 2.5378 | 2.3262 | 2.0907 | 2.0157 | 1.267 | 1.355 | 1.4814 | 1.5168 | 1.5819 | 1.7461
32 | 0.44174 | 0.46748 | 0.49365 | 0.51609 | 0.52195 | 0.54599 | 0.5432 | 0.51345 | 0.46521 | 0.68314 | 0.66711 | 0.61429 | 0.59937 | 0.60183 | 0.57332 | 0.52553 | 0.47231 | 0.45537 | 0.28624 | 0.30611 | 0.33468 | 0.34266 | 0.35737 | 0.39447

## Pg, Winter, S1
GenID | 0 | 1 | 2 | 3 | 4 | 5 | 6 | 7 | 8 | 9 | 10 | 11 | 12 | 13 | 14 | 15 | 16 | 17 | 18 | 19 | 20 | 21 | 22 | 23
1 | 0 | 0 | 0 | 0 | 0 | 0 | 0 | 0 | 0 | 0 | 0 | 0 | 0 | 0 | 0 | 0 | 0 | 0 | 0 | 0 | 0 | 0 | 0 | 0
2 | 7.6546 | 7.074 | 7.4895 | 7.4569 | 6.1393 | 6.2271 | 6.2405 | 5.6041 | 5.0611 | 3.6585 | 3.3744 | 2.2639 | 1.8815 | 1.8015 | 2.4993 | 3.381 | 3.7801 | 5.1916 | 4.7222 | 4.4892 | 5.9234 | 7.0846 | 6.6981 | 9.5208
3 | 0 | 0 | 0 | 0 | 0 | 0 | 0 | 0 | 0 | 0 | 0 | 0 | 0 | 0 | 0 | 0 | 0 | 0 | 0 | 0 | 0 | 0 | 0 | 0
4 | 0 | 0 | 0 | 0 | 0 | 0 | 0 | 0 | 0 | 0 | 0 | 0 | 0 | 0 | 0 | 0 | 0 | 0 | 0 | 0 | 0 | 0 | 0 | 0
5 | 0 | 0 | 0.00043314 | 0 | 0 | 0 | 0 | 0.26338 | 5.218 | 13.6152 | 16.991 | 18.872 | 19.222 | 18.869 | 16.1115 | 10.6469 | 2.6012 | 0.020331 | 0.0017502 | 0.0013392 | 0 | 0 | 0 | 0
6 | 0 | 0 | 0.00021657 | 0 | 0 | 0 | 0 | 0.13169 | 2.609 | 6.8076 | 8.4955 | 9.436 | 9.611 | 9.4345 | 8.0557 | 5.3235 | 1.3006 | 0.010166 | 0.00087512 | 0.0006696 | 0 | 0 | 0 | 0
7 | 0 | 0 | 0 | 0 | 0 | 0 | 0 | 0 | 0 | 0 | 0 | 0 | 0 | 0 | 0 | 0 | 0 | 0 | 0 | 0 | 0 | 0 | 0 | 0

## Pg, Winter, S2
GenID | 0 | 1 | 2 | 3 | 4 | 5 | 6 | 7 | 8 | 9 | 10 | 11 | 12 | 13 | 14 | 15 | 16 | 17 | 18 | 19 | 20 | 21 | 22 | 23
1 | 0 | 0 | 0 | 0 | 0 | 0 | 0 | 0 | 0 | 0 | 0 | 0 | 0 | 0 | 0 | 0 | 0 | 0 | 0 | 0 | 0 | 0 | 0 | 0
2 | 10.3889 | 9.1355 | 7.5188 | 6.5091 | 6.0684 | 4.8595 | 4.7312 | 4.2895 | 4.4211 | 4.6758 | 4.6802 | 5.4858 | 5.4882 | 5.5643 | 6.2658 | 5.1725 | 5.3582 | 5.6737 | 4.9494 | 5.1265 | 4.8041 | 4.3596 | 4.4683 | 4.8862
3 | 0 | 0 | 0 | 0 | 0 | 0 | 0 | 0 | 0 | 0 | 0 | 0 | 0 | 0 | 0 | 0 | 0 | 0 | 0 | 0 | 0 | 0 | 0 | 0
4 | 0 | 0 | 0 | 0 | 0 | 0 | 0 | 0 | 0 | 0 | 0 | 0 | 0 | 0 | 0 | 0 | 0 | 0 | 0 | 0 | 0 | 0 | 0 | 0
5 | 0 | 0 | 0.0004464 | 0 | 0 | 0 | 0 | 0.26068 | 5.4204 | 14.3662 | 18.0672 | 18.6781 | 20.4395 | 19.9098 | 16.7366 | 10.7117 | 2.6808 | 0.020954 | 0.0017752 | 0.0013254 | 0 | 0 | 0 | 0
6 | 0 | 0 | 0.0002232 | 0 | 0 | 0 | 0 | 0.13034 | 2.7102 | 7.1831 | 9.0336 | 9.339 | 10.2197 | 9.9549 | 8.3683 | 5.3558 | 1.3404 | 0.010477 | 0.0008876 | 0.00066272 | 0 | 0 | 0 | 0
7 | 0 | 0 | 0 | 0 | 0 | 0 | 0 | 0 | 0 | 0 | 0 | 0 | 0 | 0 | 0 | 0 | 0 | 0 | 0 | 0 | 0 | 0 | 0 | 0

## Pg, Winter, S3
GenID | 0 | 1 | 2 | 3 | 4 | 5 | 6 | 7 | 8 | 9 | 10 | 11 | 12 | 13 | 14 | 15 | 16 | 17 | 18 | 19 | 20 | 21 | 22 | 23
1 | 0 | 0 | 0 | 0 | 0 | 0 | 0 | 0 | 0 | 0 | 0 | 0 | 0 | 0 | 0 | 0 | 0 | 0 | 0 | 0 | 0 | 0 | 0 | 0
2 | 9.4792 | 8.8101 | 9.5487 | 10.6471 | 9.1072 | 7.7262 | 5.5611 | 4.9504 | 5.0507 | 4.9372 | 4.9945 | 5.2533 | 4.8053 | 4.6307 | 6.3449 | 8.2658 | 8.4392 | 8.5916 | 8.8285 | 9.3135 | 9.1858 | 8.9895 | 8.6076 | 7.9389
3 | 0 | 0 | 0 | 0 | 0 | 0 | 0 | 0 | 0 | 0 | 0 | 0 | 0 | 0 | 0 | 0 | 0 | 0 | 0 | 0 | 0 | 0 | 0 | 0
4 | 0 | 0 | 0 | 0 | 0 | 0 | 0 | 0 | 0 | 0 | 0 | 0 | 0 | 0 | 0 | 0 | 0 | 0 | 0 | 0 | 0 | 0 | 0 | 0
5 | 0 | 0 | 0.00042973 | 0 | 0 | 0 | 0 | 0.25094 | 5.218 | 13.8296 | 17.3924 | 17.9804 | 19.676 | 19.1662 | 16.1115 | 10.3116 | 2.5807 | 0.020171 | 0.0017089 | 0.0012759 | 0 | 0 | 0 | 0
6 | 0 | 0 | 0.00021487 | 0 | 0 | 0 | 0 | 0.12547 | 2.609 | 6.9148 | 8.6962 | 8.9902 | 9.838 | 9.5831 | 8.0557 | 5.1558 | 1.2903 | 0.010086 | 0.00085445 | 0.00063797 | 0 | 0 | 0 | 0
7 | 0 | 0 | 0 | 0 | 0 | 0 | 0 | 0 | 0 | 0 | 0 | 0 | 0 | 0 | 0 | 0 | 0 | 0 | 0 | 0 | 0 | 0 | 0 | 0

## Pg, Winter, S4
GenID | 0 | 1 | 2 | 3 | 4 | 5 | 6 | 7 | 8 | 9 | 10 | 11 | 12 | 13 | 14 | 15 | 16 | 17 | 18 | 19 | 20 | 21 | 22 | 23
1 | 0 | 0 | 0 | 0 | 0 | 0 | 0 | 0 | 0 | 0 | 0 | 0 | 0 | 0 | 0 | 0 | 0 | 0 | 0 | 0 | 0 | 0 | 0 | 0
2 | 7.6546 | 7.074 | 7.4895 | 7.4569 | 6.1393 | 6.2271 | 6.2405 | 5.6041 | 5.0611 | 3.6585 | 3.3744 | 2.2639 | 1.8815 | 1.8015 | 2.4993 | 3.381 | 3.7801 | 5.1916 | 4.7222 | 4.4892 | 5.9234 | 7.0846 | 6.6981 | 9.5208
3 | 0 | 0 | 0 | 0 | 0 | 0 | 0 | 0 | 0 | 0 | 0 | 0 | 0 | 0 | 0 | 0 | 0 | 0 | 0 | 0 | 0 | 0 | 0 | 0
4 | 0 | 0 | 0 | 0 | 0 | 0 | 0 | 0 | 0 | 0 | 0 | 0 | 0 | 0 | 0 | 0 | 0 | 0 | 0 | 0 | 0 | 0 | 0 | 0
5 | 0 | 0 | 0.00043314 | 0 | 0 | 0 | 0 | 0.26338 | 5.218 | 13.6152 | 16.991 | 18.872 | 19.222 | 18.869 | 16.1115 | 10.6469 | 2.6012 | 0.020331 | 0.0017502 | 0.0013392 | 0 | 0 | 0 | 0
6 | 0 | 0 | 0.00021657 | 0 | 0 | 0 | 0 | 0.13169 | 2.609 | 6.8076 | 8.4955 | 9.436 | 9.611 | 9.4345 | 8.0557 | 5.3235 | 1.3006 | 0.010166 | 0.00087512 | 0.0006696 | 0 | 0 | 0 | 0
7 | 0 | 0 | 0 | 0 | 0 | 0 | 0 | 0 | 0 | 0 | 0 | 0 | 0 | 0 | 0 | 0 | 0 | 0 | 0 | 0 | 0 | 0 | 0 | 0

## Pg, Winter, S5
GenID | 0 | 1 | 2 | 3 | 4 | 5 | 6 | 7 | 8 | 9 | 10 | 11 | 12 | 13 | 14 | 15 | 16 | 17 | 18 | 19 | 20 | 21 | 22 | 23
1 | 0 | 0 | 0 | 0 | 0 | 0 | 0 | 0 | 0 | 0 | 0 | 0 | 0 | 0 | 0 | 0 | 0 | 0 | 0 | 0 | 0 | 0 | 0 | 0
2 | 10.3889 | 9.1355 | 7.5188 | 6.5091 | 6.0684 | 4.8595 | 4.7312 | 4.2895 | 4.4211 | 4.6758 | 4.6802 | 5.4858 | 5.4882 | 5.5643 | 6.2658 | 5.1725 | 5.3582 | 5.6737 | 4.9494 | 5.1265 | 4.8041 | 4.3596 | 4.4683 | 4.8862
3 | 0 | 0 | 0 | 0 | 0 | 0 | 0 | 0 | 0 | 0 | 0 | 0 | 0 | 0 | 0 | 0 | 0 | 0 | 0 | 0 | 0 | 0 | 0 | 0
4 | 0 | 0 | 0 | 0 | 0 | 0 | 0 | 0 | 0 | 0 | 0 | 0 | 0 | 0 | 0 | 0 | 0 | 0 | 0 | 0 | 0 | 0 | 0 | 0
5 | 0 | 0 | 0.0004464 | 0 | 0 | 0 | 0 | 0.26068 | 5.4204 | 14.3662 | 18.0672 | 18.6781 | 20.4395 | 19.9098 | 16.7366 | 10.7117 | 2.6808 | 0.020954 | 0.0017752 | 0.0013254 | 0 | 0 | 0 | 0
6 | 0 | 0 | 0.0002232 | 0 | 0 | 0 | 0 | 0.13034 | 2.7102 | 7.1831 | 9.0336 | 9.339 | 10.2197 | 9.9549 | 8.3683 | 5.3558 | 1.3404 | 0.010477 | 0.0008876 | 0.00066272 | 0 | 0 | 0 | 0
7 | 0 | 0 | 0 | 0 | 0 | 0 | 0 | 0 | 0 | 0 | 0 | 0 | 0 | 0 | 0 | 0 | 0 | 0 | 0 | 0 | 0 | 0 | 0 | 0

## Pg, Winter, S6
GenID | 0 | 1 | 2 | 3 | 4 | 5 | 6 | 7 | 8 | 9 | 10 | 11 | 12 | 13 | 14 | 15 | 16 | 17 | 18 | 19 | 20 | 21 | 22 | 23
1 | 0 | 0 | 0 | 0 | 0 | 0 | 0 | 0 | 0 | 0 | 0 | 0 | 0 | 0 | 0 | 0 | 0 | 0 | 0 | 0 | 0 | 0 | 0 | 0
2 | 9.4792 | 8.8101 | 9.5487 | 10.6471 | 9.1072 | 7.7262 | 5.5611 | 4.9504 | 5.0507 | 4.9372 | 4.9945 | 5.2533 | 4.8053 | 4.6307 | 6.3449 | 8.2658 | 8.4392 | 8.5916 | 8.8285 | 9.3135 | 9.1858 | 8.9895 | 8.6076 | 7.9389
3 | 0 | 0 | 0 | 0 | 0 | 0 | 0 | 0 | 0 | 0 | 0 | 0 | 0 | 0 | 0 | 0 | 0 | 0 | 0 | 0 | 0 | 0 | 0 | 0
4 | 0 | 0 | 0 | 0 | 0 | 0 | 0 | 0 | 0 | 0 | 0 | 0 | 0 | 0 | 0 | 0 | 0 | 0 | 0 | 0 | 0 | 0 | 0 | 0
5 | 0 | 0 | 0.00042973 | 0 | 0 | 0 | 0 | 0.25094 | 5.218 | 13.8296 | 17.3924 | 17.9804 | 19.676 | 19.1662 | 16.1115 | 10.3116 | 2.5807 | 0.020171 | 0.0017089 | 0.0012759 | 0 | 0 | 0 | 0
6 | 0 | 0 | 0.00021487 | 0 | 0 | 0 | 0 | 0.12547 | 2.609 | 6.9148 | 8.6962 | 8.9902 | 9.838 | 9.5831 | 8.0557 | 5.1558 | 1.2903 | 0.010086 | 0.00085445 | 0.00063797 | 0 | 0 | 0 | 0
7 | 0 | 0 | 0 | 0 | 0 | 0 | 0 | 0 | 0 | 0 | 0 | 0 | 0 | 0 | 0 | 0 | 0 | 0 | 0 | 0 | 0 | 0 | 0 | 0

## Pg, Winter, S7
GenID | 0 | 1 | 2 | 3 | 4 | 5 | 6 | 7 | 8 | 9 | 10 | 11 | 12 | 13 | 14 | 15 | 16 | 17 | 18 | 19 | 20 | 21 | 22 | 23
1 | 0 | 0 | 0 | 0 | 0 | 0 | 0 | 0 | 0 | 0 | 0 | 0 | 0 | 0 | 0 | 0 | 0 | 0 | 0 | 0 | 0 | 0 | 0 | 0
2 | 7.6546 | 7.074 | 7.4895 | 7.4569 | 6.1393 | 6.2271 | 6.2405 | 5.6041 | 5.0611 | 3.6585 | 3.3744 | 2.2639 | 1.8815 | 1.8015 | 2.4993 | 3.381 | 3.7801 | 5.1916 | 4.7222 | 4.4892 | 5.9234 | 7.0846 | 6.6981 | 9.5208
3 | 0 | 0 | 0 | 0 | 0 | 0 | 0 | 0 | 0 | 0 | 0 | 0 | 0 | 0 | 0 | 0 | 0 | 0 | 0 | 0 | 0 | 0 | 0 | 0
4 | 0 | 0 | 0 | 0 | 0 | 0 | 0 | 0 | 0 | 0 | 0 | 0 | 0 | 0 | 0 | 0 | 0 | 0 | 0 | 0 | 0 | 0 | 0 | 0
5 | 0 | 0 | 0.00043314 | 0 | 0 | 0 | 0 | 0.26338 | 5.218 | 13.6152 | 16.991 | 18.872 | 19.222 | 18.869 | 16.1115 | 10.6469 | 2.6012 | 0.020331 | 0.0017502 | 0.0013392 | 0 | 0 | 0 | 0
6 | 0 | 0 | 0.00021657 | 0 | 0 | 0 | 0 | 0.13169 | 2.609 | 6.8076 | 8.4955 | 9.436 | 9.611 | 9.4345 | 8.0557 | 5.3235 | 1.3006 | 0.010166 | 0.00087512 | 0.0006696 | 0 | 0 | 0 | 0
7 | 0 | 0 | 0 | 0 | 0 | 0 | 0 | 0 | 0 | 0 | 0 | 0 | 0 | 0 | 0 | 0 | 0 | 0 | 0 | 0 | 0 | 0 | 0 | 0

## Pg, Winter, S8
GenID | 0 | 1 | 2 | 3 | 4 | 5 | 6 | 7 | 8 | 9 | 10 | 11 | 12 | 13 | 14 | 15 | 16 | 17 | 18 | 19 | 20 | 21 | 22 | 23
1 | 0 | 0 | 0 | 0 | 0 | 0 | 0 | 0 | 0 | 0 | 0 | 0 | 0 | 0 | 0 | 0 | 0 | 0 | 0 | 0 | 0 | 0 | 0 | 0
2 | 10.3889 | 9.1355 | 7.5188 | 6.5091 | 6.0684 | 4.8595 | 4.7312 | 4.2895 | 4.4211 | 4.6758 | 4.6802 | 5.4858 | 5.4882 | 5.5643 | 6.2658 | 5.1725 | 5.3582 | 5.6737 | 4.9494 | 5.1265 | 4.8041 | 4.3596 | 4.4683 | 4.8862
3 | 0 | 0 | 0 | 0 | 0 | 0 | 0 | 0 | 0 | 0 | 0 | 0 | 0 | 0 | 0 | 0 | 0 | 0 | 0 | 0 | 0 | 0 | 0 | 0
4 | 0 | 0 | 0 | 0 | 0 | 0 | 0 | 0 | 0 | 0 | 0 | 0 | 0 | 0 | 0 | 0 | 0 | 0 | 0 | 0 | 0 | 0 | 0 | 0
5 | 0 | 0 | 0.0004464 | 0 | 0 | 0 | 0 | 0.26068 | 5.4204 | 14.3662 | 18.0672 | 18.6781 | 20.4395 | 19.9098 | 16.7366 | 10.7117 | 2.6808 | 0.020954 | 0.0017752 | 0.0013254 | 0 | 0 | 0 | 0
6 | 0 | 0 | 0.0002232 | 0 | 0 | 0 | 0 | 0.13034 | 2.7102 | 7.1831 | 9.0336 | 9.339 | 10.2197 | 9.9549 | 8.3683 | 5.3558 | 1.3404 | 0.010477 | 0.0008876 | 0.00066272 | 0 | 0 | 0 | 0
7 | 0 | 0 | 0 | 0 | 0 | 0 | 0 | 0 | 0 | 0 | 0 | 0 | 0 | 0 | 0 | 0 | 0 | 0 | 0 | 0 | 0 | 0 | 0 | 0

## Pg, Winter, S9
GenID | 0 | 1 | 2 | 3 | 4 | 5 | 6 | 7 | 8 | 9 | 10 | 11 | 12 | 13 | 14 | 15 | 16 | 17 | 18 | 19 | 20 | 21 | 22 | 23
1 | 0 | 0 | 0 | 0 | 0 | 0 | 0 | 0 | 0 | 0 | 0 | 0 | 0 | 0 | 0 | 0 | 0 | 0 | 0 | 0 | 0 | 0 | 0 | 0
2 | 9.4792 | 8.8101 | 9.5487 | 10.6471 | 9.1072 | 7.7262 | 5.5611 | 4.9504 | 5.0507 | 4.9372 | 4.9945 | 5.2533 | 4.8053 | 4.6307 | 6.3449 | 8.2658 | 8.4392 | 8.5916 | 8.8285 | 9.3135 | 9.1858 | 8.9895 | 8.6076 | 7.9389
3 | 0 | 0 | 0 | 0 | 0 | 0 | 0 | 0 | 0 | 0 | 0 | 0 | 0 | 0 | 0 | 0 | 0 | 0 | 0 | 0 | 0 | 0 | 0 | 0
4 | 0 | 0 | 0 | 0 | 0 | 0 | 0 | 0 | 0 | 0 | 0 | 0 | 0 | 0 | 0 | 0 | 0 | 0 | 0 | 0 | 0 | 0 | 0 | 0
5 | 0 | 0 | 0.00042973 | 0 | 0 | 0 | 0 | 0.25094 | 5.218 | 13.8296 | 17.3924 | 17.9804 | 19.676 | 19.1662 | 16.1115 | 10.3116 | 2.5807 | 0.020171 | 0.0017089 | 0.0012759 | 0 | 0 | 0 | 0
6 | 0 | 0 | 0.00021487 | 0 | 0 | 0 | 0 | 0.12547 | 2.609 | 6.9148 | 8.6962 | 8.9902 | 9.838 | 9.5831 | 8.0557 | 5.1558 | 1.2903 | 0.010086 | 0.00085445 | 0.00063797 | 0 | 0 | 0 | 0
7 | 0 | 0 | 0 | 0 | 0 | 0 | 0 | 0 | 0 | 0 | 0 | 0 | 0 | 0 | 0 | 0 | 0 | 0 | 0 | 0 | 0 | 0 | 0 | 0

## Qg, Winter, S1
GenID | 0 | 1 | 2 | 3 | 4 | 5 | 6 | 7 | 8 | 9 | 10 | 11 | 12 | 13 | 14 | 15 | 16 | 17 | 18 | 19 | 20 | 21 | 22 | 23
1 | 0 | 0 | 0 | 0 | 0 | 0 | 0 | 0 | 0 | 0 | 0 | 0 | 0 | 0 | 0 | 0 | 0 | 0 | 0 | 0 | 0 | 0 | 0 | 0
2 | 0 | 0 | 0 | 0 | 0 | 0 | 0 | 0 | 0 | 0 | 0 | 0 | 0 | 0 | 0 | 0 | 0 | 0 | 0 | 0 | 0 | 0 | 0 | 0
3 | 0 | 0 | 0 | 0 | 0 | 0 | 0 | 0 | 0 | 0 | 0 | 0 | 0 | 0 | 0 | 0 | 0 | 0 | 0 | 0 | 0 | 0 | 0 | 0
4 | 0 | 0 | 0 | 0 | 0 | 0 | 0 | 0 | 0 | 0 | 0 | 0 | 0 | 0 | 0 | 0 | 0 | 0 | 0 | 0 | 0 | 0 | 0 | 0
5 | 0 | 0 | 0 | 0 | 0 | 0 | 0 | 0 | 0 | 0 | 0 | 0 | 0 | 0 | 0 | 0 | 0 | 0 | 0 | 0 | 0 | 0 | 0 | 0
6 | 0 | 0 | 0 | 0 | 0 | 0 | 0 | 0 | 0 | 0 | 0 | 0 | 0 | 0 | 0 | 0 | 0 | 0 | 0 | 0 | 0 | 0 | 0 | 0
7 | 0 | 0 | 0 | 0 | 0 | 0 | 0 | 0 | 0 | 0 | 0 | 0 | 0 | 0 | 0 | 0 | 0 | 0 | 0 | 0 | 0 | 0 | 0 | 0

## Qg, Winter, S2
GenID | 0 | 1 | 2 | 3 | 4 | 5 | 6 | 7 | 8 | 9 | 10 | 11 | 12 | 13 | 14 | 15 | 16 | 17 | 18 | 19 | 20 | 21 | 22 | 23
1 | 0 | 0 | 0 | 0 | 0 | 0 | 0 | 0 | 0 | 0 | 0 | 0 | 0 | 0 | 0 | 0 | 0 | 0 | 0 | 0 | 0 | 0 | 0 | 0
2 | 0 | 0 | 0 | 0 | 0 | 0 | 0 | 0 | 0 | 0 | 0 | 0 | 0 | 0 | 0 | 0 | 0 | 0 | 0 | 0 | 0 | 0 | 0 | 0
3 | 0 | 0 | 0 | 0 | 0 | 0 | 0 | 0 | 0 | 0 | 0 | 0 | 0 | 0 | 0 | 0 | 0 | 0 | 0 | 0 | 0 | 0 | 0 | 0
4 | 0 | 0 | 0 | 0 | 0 | 0 | 0 | 0 | 0 | 0 | 0 | 0 | 0 | 0 | 0 | 0 | 0 | 0 | 0 | 0 | 0 | 0 | 0 | 0
5 | 0 | 0 | 0 | 0 | 0 | 0 | 0 | 0 | 0 | 0 | 0 | 0 | 0 | 0 | 0 | 0 | 0 | 0 | 0 | 0 | 0 | 0 | 0 | 0
6 | 0 | 0 | 0 | 0 | 0 | 0 | 0 | 0 | 0 | 0 | 0 | 0 | 0 | 0 | 0 | 0 | 0 | 0 | 0 | 0 | 0 | 0 | 0 | 0
7 | 0 | 0 | 0 | 0 | 0 | 0 | 0 | 0 | 0 | 0 | 0 | 0 | 0 | 0 | 0 | 0 | 0 | 0 | 0 | 0 | 0 | 0 | 0 | 0

## Qg, Winter, S3
GenID | 0 | 1 | 2 | 3 | 4 | 5 | 6 | 7 | 8 | 9 | 10 | 11 | 12 | 13 | 14 | 15 | 16 | 17 | 18 | 19 | 20 | 21 | 22 | 23
1 | 0 | 0 | 0 | 0 | 0 | 0 | 0 | 0 | 0 | 0 | 0 | 0 | 0 | 0 | 0 | 0 | 0 | 0 | 0 | 0 | 0 | 0 | 0 | 0
2 | 0 | 0 | 0 | 0 | 0 | 0 | 0 | 0 | 0 | 0 | 0 | 0 | 0 | 0 | 0 | 0 | 0 | 0 | 0 | 0 | 0 | 0 | 0 | 0
3 | 0 | 0 | 0 | 0 | 0 | 0 | 0 | 0 | 0 | 0 | 0 | 0 | 0 | 0 | 0 | 0 | 0 | 0 | 0 | 0 | 0 | 0 | 0 | 0
4 | 0 | 0 | 0 | 0 | 0 | 0 | 0 | 0 | 0 | 0 | 0 | 0 | 0 | 0 | 0 | 0 | 0 | 0 | 0 | 0 | 0 | 0 | 0 | 0
5 | 0 | 0 | 0 | 0 | 0 | 0 | 0 | 0 | 0 | 0 | 0 | 0 | 0 | 0 | 0 | 0 | 0 | 0 | 0 | 0 | 0 | 0 | 0 | 0
6 | 0 | 0 | 0 | 0 | 0 | 0 | 0 | 0 | 0 | 0 | 0 | 0 | 0 | 0 | 0 | 0 | 0 | 0 | 0 | 0 | 0 | 0 | 0 | 0
7 | 0 | 0 | 0 | 0 | 0 | 0 | 0 | 0 | 0 | 0 | 0 | 0 | 0 | 0 | 0 | 0 | 0 | 0 | 0 | 0 | 0 | 0 | 0 | 0

## Qg, Winter, S4
GenID | 0 | 1 | 2 | 3 | 4 | 5 | 6 | 7 | 8 | 9 | 10 | 11 | 12 | 13 | 14 | 15 | 16 | 17 | 18 | 19 | 20 | 21 | 22 | 23
1 | 0 | 0 | 0 | 0 | 0 | 0 | 0 | 0 | 0 | 0 | 0 | 0 | 0 | 0 | 0 | 0 | 0 | 0 | 0 | 0 | 0 | 0 | 0 | 0
2 | 0 | 0 | 0 | 0 | 0 | 0 | 0 | 0 | 0 | 0 | 0 | 0 | 0 | 0 | 0 | 0 | 0 | 0 | 0 | 0 | 0 | 0 | 0 | 0
3 | 0 | 0 | 0 | 0 | 0 | 0 | 0 | 0 | 0 | 0 | 0 | 0 | 0 | 0 | 0 | 0 | 0 | 0 | 0 | 0 | 0 | 0 | 0 | 0
4 | 0 | 0 | 0 | 0 | 0 | 0 | 0 | 0 | 0 | 0 | 0 | 0 | 0 | 0 | 0 | 0 | 0 | 0 | 0 | 0 | 0 | 0 | 0 | 0
5 | 0 | 0 | 0 | 0 | 0 | 0 | 0 | 0 | 0 | 0 | 0 | 0 | 0 | 0 | 0 | 0 | 0 | 0 | 0 | 0 | 0 | 0 | 0 | 0
6 | 0 | 0 | 0 | 0 | 0 | 0 | 0 | 0 | 0 | 0 | 0 | 0 | 0 | 0 | 0 | 0 | 0 | 0 | 0 | 0 | 0 | 0 | 0 | 0
7 | 0 | 0 | 0 | 0 | 0 | 0 | 0 | 0 | 0 | 0 | 0 | 0 | 0 | 0 | 0 | 0 | 0 | 0 | 0 | 0 | 0 | 0 | 0 | 0

## Qg, Winter, S5
GenID | 0 | 1 | 2 | 3 | 4 | 5 | 6 | 7 | 8 | 9 | 10 | 11 | 12 | 13 | 14 | 15 | 16 | 17 | 18 | 19 | 20 | 21 | 22 | 23
1 | 0 | 0 | 0 | 0 | 0 | 0 | 0 | 0 | 0 | 0 | 0 | 0 | 0 | 0 | 0 | 0 | 0 | 0 | 0 | 0 | 0 | 0 | 0 | 0
2 | 0 | 0 | 0 | 0 | 0 | 0 | 0 | 0 | 0 | 0 | 0 | 0 | 0 | 0 | 0 | 0 | 0 | 0 | 0 | 0 | 0 | 0 | 0 | 0
3 | 0 | 0 | 0 | 0 | 0 | 0 | 0 | 0 | 0 | 0 | 0 | 0 | 0 | 0 | 0 | 0 | 0 | 0 | 0 | 0 | 0 | 0 | 0 | 0
4 | 0 | 0 | 0 | 0 | 0 | 0 | 0 | 0 | 0 | 0 | 0 | 0 | 0 | 0 | 0 | 0 | 0 | 0 | 0 | 0 | 0 | 0 | 0 | 0
5 | 0 | 0 | 0 | 0 | 0 | 0 | 0 | 0 | 0 | 0 | 0 | 0 | 0 | 0 | 0 | 0 | 0 | 0 | 0 | 0 | 0 | 0 | 0 | 0
6 | 0 | 0 | 0 | 0 | 0 | 0 | 0 | 0 | 0 | 0 | 0 | 0 | 0 | 0 | 0 | 0 | 0 | 0 | 0 | 0 | 0 | 0 | 0 | 0
7 | 0 | 0 | 0 | 0 | 0 | 0 | 0 | 0 | 0 | 0 | 0 | 0 | 0 | 0 | 0 | 0 | 0 | 0 | 0 | 0 | 0 | 0 | 0 | 0

## Qg, Winter, S6
GenID | 0 | 1 | 2 | 3 | 4 | 5 | 6 | 7 | 8 | 9 | 10 | 11 | 12 | 13 | 14 | 15 | 16 | 17 | 18 | 19 | 20 | 21 | 22 | 23
1 | 0 | 0 | 0 | 0 | 0 | 0 | 0 | 0 | 0 | 0 | 0 | 0 | 0 | 0 | 0 | 0 | 0 | 0 | 0 | 0 | 0 | 0 | 0 | 0
2 | 0 | 0 | 0 | 0 | 0 | 0 | 0 | 0 | 0 | 0 | 0 | 0 | 0 | 0 | 0 | 0 | 0 | 0 | 0 | 0 | 0 | 0 | 0 | 0
3 | 0 | 0 | 0 | 0 | 0 | 0 | 0 | 0 | 0 | 0 | 0 | 0 | 0 | 0 | 0 | 0 | 0 | 0 | 0 | 0 | 0 | 0 | 0 | 0
4 | 0 | 0 | 0 | 0 | 0 | 0 | 0 | 0 | 0 | 0 | 0 | 0 | 0 | 0 | 0 | 0 | 0 | 0 | 0 | 0 | 0 | 0 | 0 | 0
5 | 0 | 0 | 0 | 0 | 0 | 0 | 0 | 0 | 0 | 0 | 0 | 0 | 0 | 0 | 0 | 0 | 0 | 0 | 0 | 0 | 0 | 0 | 0 | 0
6 | 0 | 0 | 0 | 0 | 0 | 0 | 0 | 0 | 0 | 0 | 0 | 0 | 0 | 0 | 0 | 0 | 0 | 0 | 0 | 0 | 0 | 0 | 0 | 0
7 | 0 | 0 | 0 | 0 | 0 | 0 | 0 | 0 | 0 | 0 | 0 | 0 | 0 | 0 | 0 | 0 | 0 | 0 | 0 | 0 | 0 | 0 | 0 | 0

## Qg, Winter, S7
GenID | 0 | 1 | 2 | 3 | 4 | 5 | 6 | 7 | 8 | 9 | 10 | 11 | 12 | 13 | 14 | 15 | 16 | 17 | 18 | 19 | 20 | 21 | 22 | 23
1 | 0 | 0 | 0 | 0 | 0 | 0 | 0 | 0 | 0 | 0 | 0 | 0 | 0 | 0 | 0 | 0 | 0 | 0 | 0 | 0 | 0 | 0 | 0 | 0
2 | 0 | 0 | 0 | 0 | 0 | 0 | 0 | 0 | 0 | 0 | 0 | 0 | 0 | 0 | 0 | 0 | 0 | 0 | 0 | 0 | 0 | 0 | 0 | 0
3 | 0 | 0 | 0 | 0 | 0 | 0 | 0 | 0 | 0 | 0 | 0 | 0 | 0 | 0 | 0 | 0 | 0 | 0 | 0 | 0 | 0 | 0 | 0 | 0
4 | 0 | 0 | 0 | 0 | 0 | 0 | 0 | 0 | 0 | 0 | 0 | 0 | 0 | 0 | 0 | 0 | 0 | 0 | 0 | 0 | 0 | 0 | 0 | 0
5 | 0 | 0 | 0 | 0 | 0 | 0 | 0 | 0 | 0 | 0 | 0 | 0 | 0 | 0 | 0 | 0 | 0 | 0 | 0 | 0 | 0 | 0 | 0 | 0
6 | 0 | 0 | 0 | 0 | 0 | 0 | 0 | 0 | 0 | 0 | 0 | 0 | 0 | 0 | 0 | 0 | 0 | 0 | 0 | 0 | 0 | 0 | 0 | 0
7 | 0 | 0 | 0 | 0 | 0 | 0 | 0 | 0 | 0 | 0 | 0 | 0 | 0 | 0 | 0 | 0 | 0 | 0 | 0 | 0 | 0 | 0 | 0 | 0

## Qg, Winter, S8
GenID | 0 | 1 | 2 | 3 | 4 | 5 | 6 | 7 | 8 | 9 | 10 | 11 | 12 | 13 | 14 | 15 | 16 | 17 | 18 | 19 | 20 | 21 | 22 | 23
1 | 0 | 0 | 0 | 0 | 0 | 0 | 0 | 0 | 0 | 0 | 0 | 0 | 0 | 0 | 0 | 0 | 0 | 0 | 0 | 0 | 0 | 0 | 0 | 0
2 | 0 | 0 | 0 | 0 | 0 | 0 | 0 | 0 | 0 | 0 | 0 | 0 | 0 | 0 | 0 | 0 | 0 | 0 | 0 | 0 | 0 | 0 | 0 | 0
3 | 0 | 0 | 0 | 0 | 0 | 0 | 0 | 0 | 0 | 0 | 0 | 0 | 0 | 0 | 0 | 0 | 0 | 0 | 0 | 0 | 0 | 0 | 0 | 0
4 | 0 | 0 | 0 | 0 | 0 | 0 | 0 | 0 | 0 | 0 | 0 | 0 | 0 | 0 | 0 | 0 | 0 | 0 | 0 | 0 | 0 | 0 | 0 | 0
5 | 0 | 0 | 0 | 0 | 0 | 0 | 0 | 0 | 0 | 0 | 0 | 0 | 0 | 0 | 0 | 0 | 0 | 0 | 0 | 0 | 0 | 0 | 0 | 0
6 | 0 | 0 | 0 | 0 | 0 | 0 | 0 | 0 | 0 | 0 | 0 | 0 | 0 | 0 | 0 | 0 | 0 | 0 | 0 | 0 | 0 | 0 | 0 | 0
7 | 0 | 0 | 0 | 0 | 0 | 0 | 0 | 0 | 0 | 0 | 0 | 0 | 0 | 0 | 0 | 0 | 0 | 0 | 0 | 0 | 0 | 0 | 0 | 0

## Qg, Winter, S9
GenID | 0 | 1 | 2 | 3 | 4 | 5 | 6 | 7 | 8 | 9 | 10 | 11 | 12 | 13 | 14 | 15 | 16 | 17 | 18 | 19 | 20 | 21 | 22 | 23
1 | 0 | 0 | 0 | 0 | 0 | 0 | 0 | 0 | 0 | 0 | 0 | 0 | 0 | 0 | 0 | 0 | 0 | 0 | 0 | 0 | 0 | 0 | 0 | 0
2 | 0 | 0 | 0 | 0 | 0 | 0 | 0 | 0 | 0 | 0 | 0 | 0 | 0 | 0 | 0 | 0 | 0 | 0 | 0 | 0 | 0 | 0 | 0 | 0
3 | 0 | 0 | 0 | 0 | 0 | 0 | 0 | 0 | 0 | 0 | 0 | 0 | 0 | 0 | 0 | 0 | 0 | 0 | 0 | 0 | 0 | 0 | 0 | 0
4 | 0 | 0 | 0 | 0 | 0 | 0 | 0 | 0 | 0 | 0 | 0 | 0 | 0 | 0 | 0 | 0 | 0 | 0 | 0 | 0 | 0 | 0 | 0 | 0
5 | 0 | 0 | 0 | 0 | 0 | 0 | 0 | 0 | 0 | 0 | 0 | 0 | 0 | 0 | 0 | 0 | 0 | 0 | 0 | 0 | 0 | 0 | 0 | 0
6 | 0 | 0 | 0 | 0 | 0 | 0 | 0 | 0 | 0 | 0 | 0 | 0 | 0 | 0 | 0 | 0 | 0 | 0 | 0 | 0 | 0 | 0 | 0 | 0
7 | 0 | 0 | 0 | 0 | 0 | 0 | 0 | 0 | 0 | 0 | 0 | 0 | 0 | 0 | 0 | 0 | 0 | 0 | 0 | 0 | 0 | 0 | 0 | 0

## GenStatus, Winter
GenID | 0 | 1 | 2 | 3 | 4 | 5 | 6 | 7 | 8 | 9 | 10 | 11 | 12 | 13 | 14 | 15 | 16 | 17 | 18 | 19 | 20 | 21 | 22 | 23
1 | 1 | 1 | 1 | 1 | 1 | 1 | 1 | 1 | 1 | 1 | 1 | 1 | 1 | 1 | 1 | 1 | 1 | 1 | 1 | 1 | 1 | 1 | 1 | 1
2 | 1 | 1 | 1 | 1 | 1 | 1 | 1 | 1 | 1 | 1 | 1 | 1 | 1 | 1 | 1 | 1 | 1 | 1 | 1 | 1 | 1 | 1 | 1 | 1
3 | 1 | 1 | 1 | 1 | 1 | 1 | 1 | 1 | 1 | 1 | 1 | 1 | 1 | 1 | 1 | 1 | 1 | 1 | 1 | 1 | 1 | 1 | 1 | 1
4 | 1 | 1 | 1 | 1 | 1 | 1 | 1 | 1 | 1 | 1 | 1 | 1 | 1 | 1 | 1 | 1 | 1 | 1 | 1 | 1 | 1 | 1 | 1 | 1
5 | 1 | 1 | 1 | 1 | 1 | 1 | 1 | 1 | 1 | 1 | 1 | 1 | 1 | 1 | 1 | 1 | 1 | 1 | 1 | 1 | 1 | 1 | 1 | 1
6 | 1 | 1 | 1 | 1 | 1 | 1 | 1 | 1 | 1 | 1 | 1 | 1 | 1 | 1 | 1 | 1 | 1 | 1 | 1 | 1 | 1 | 1 | 1 | 1
7 | 1 | 1 | 1 | 1 | 1 | 1 | 1 | 1 | 1 | 1 | 1 | 1 | 1 | 1 | 1 | 1 | 1 | 1 | 1 | 1 | 1 | 1 | 1 | 1

## Pc, Summer, S1
LoadID | 0 | 1 | 2 | 3 | 4 | 5 | 6 | 7 | 8 | 9 | 10 | 11 | 12 | 13 | 14 | 15 | 16 | 17 | 18 | 19 | 20 | 21 | 22 | 23
1 | 2.3578 | 2.3336 | 2.2491 | 2.208 | 2.1934 | 2.2248 | 2.2066 | 2.6972 | 2.902 | 2.8643 | 2.8168 | 2.8514 | 2.957 | 2.9002 | 2.6758 | 2.7582 | 2.7899 | 2.6975 | 2.5607 | 2.5285 | 2.5208 | 2.4924 | 2.3034 | 2.2272
2 | 1.1537 | 1.1156 | 1.0511 | 0.96706 | 0.89169 | 0.89159 | 0.9791 | 1.0383 | 1.1256 | 1.2143 | 1.0893 | 1.1501 | 1.1742 | 1.1991 | 1.0555 | 1.0931 | 1.0977 | 1.1611 | 1.1503 | 1.1828 | 1.2647 | 1.1354 | 1.1701 | 1.1481
3 | 2.0627 | 1.966 | 1.8025 | 1.8522 | 1.7751 | 1.7755 | 2.4807 | 2.9323 | 3.0686 | 2.8943 | 2.813 | 3.0285 | 3.1883 | 3.0122 | 2.7624 | 2.6243 | 2.6302 | 2.6097 | 2.4993 | 2.6938 | 2.8472 | 2.6324 | 2.4879 | 2.1556
4 | 0.21907 | 0.20553 | 0.17597 | 0.16948 | 0.14437 | 0.12688 | 0.20099 | 0.19742 | 0.23393 | 0.24557 | 0.2329 | 0.21307 | 0.24933 | 0.25939 | 0.24406 | 0.22767 | 0.18898 | 0.20095 | 0.21592 | 0.23658 | 0.28083 | 0.25551 | 0.27748 | 0.24868
5 | 0.52151 | 0.47929 | 0.44102 | 0.42843 | 0.43269 | 0.42518 | 0.47639 | 0.4959 | 0.54524 | 0.56565 | 0.60003 | 0.63597 | 0.65789 | 0.64061 | 0.62017 | 0.61269 | 0.60144 | 0.61257 | 0.60834 | 0.61207 | 0.67836 | 0.6396 | 0.65336 | 0.59407
6 | 3.2084 | 3.1044 | 2.8743 | 2.9678 | 2.9866 | 2.9583 | 3.2474 | 3.8136 | 3.9765 | 3.9713 | 3.9583 | 4.1827 | 4.1546 | 4.0303 | 3.8054 | 3.6731 | 3.7957 | 3.7547 | 3.4865 | 3.5004 | 3.6777 | 3.3355 | 3.2631 | 3.2955
7 | 1.5905 | 1.4667 | 1.4119 | 1.4231 | 1.3436 | 1.4143 | 1.8141 | 1.8576 | 2.1317 | 2.2599 | 2.23 | 2.3326 | 2.2895 | 2.3852 | 2.355 | 2.2002 | 2.1835 | 2.1664 | 2.1049 | 2.0998 | 2.1496 | 1.7939 | 1.8834 | 1.6929
8 | 0.32212 | 0.30904 | 0.2927 | 0.2867 | 0.28228 | 0.29228 | 0.46417 | 0.50127 | 0.53676 | 0.53348 | 0.55152 | 0.5865 | 0.58803 | 0.5611 | 0.49412 | 0.47308 | 0.43744 | 0.44451 | 0.42508 | 0.4313 | 0.42332 | 0.3666 | 0.35241 | 0.33514
9 | 0.31281 | 0.2972 | 0.2824 | 0.26523 | 0.25738 | 0.24462 | 0.2547 | 0.22957 | 0.19916 | 0.21045 | 0.22757 | 0.25542 | 0.27198 | 0.28211 | 0.27631 | 0.28607 | 0.27491 | 0.28459 | 0.27014 | 0.28091 | 0.30118 | 0.27514 | 0.28048 | 0.30623
10 | 0.70808 | 0.66862 | 0.63606 | 0.63457 | 0.61424 | 0.6133 | 0.73113 | 0.75814 | 0.80788 | 0.8459 | 0.81943 | 0.85197 | 0.89724 | 0.89217 | 0.87259 | 0.8115 | 0.76918 | 0.79449 | 0.78667 | 0.82635 | 0.90205 | 0.81116 | 0.81452 | 0.74257
11 | 0.44151 | 0.42257 | 0.38836 | 0.37252 | 0.34604 | 0.3457 | 0.41618 | 0.34964 | 0.37557 | 0.40373 | 0.41295 | 0.42698 | 0.43452 | 0.45141 | 0.43274 | 0.41145 | 0.38214 | 0.44513 | 0.43204 | 0.42948 | 0.49062 | 0.4238 | 0.4995 | 0.4762
12 | 1.4489 | 1.473 | 1.5518 | 1.417 | 1.3757 | 1.3169 | 1.3584 | 1.3692 | 1.2167 | 0.94319 | 1.2897 | 1.4239 | 1.4322 | 1.5094 | 1.212 | 1.5994 | 1.4419 | 1.4342 | 1.4228 | 1.5454 | 1.7075 | 1.6794 | 1.754 | 1.7938
13 | 3.3204 | 3.29 | 3.2212 | 3.193 | 3.1427 | 3.1871 | 3.6837 | 3.7598 | 4.0036 | 3.8213 | 3.8321 | 3.8657 | 4.0058 | 3.9983 | 3.9169 | 3.8861 | 3.9019 | 3.9825 | 3.7808 | 3.8103 | 3.86 | 3.6163 | 3.3177 | 3.3516
14 | 2.3819 | 2.3658 | 2.2666 | 2.2192 | 2.1753 | 2.1836 | 2.1927 | 2.5306 | 2.7179 | 2.6928 | 2.6356 | 2.6724 | 2.7844 | 2.7631 | 2.5591 | 2.6345 | 2.6324 | 2.5884 | 2.4273 | 2.383 | 2.3935 | 2.3474 | 2.2854 | 2.2446
15 | 0.63853 | 0.61742 | 0.58173 | 0.53523 | 0.49351 | 0.49346 | 0.54189 | 0.57468 | 0.62297 | 0.67204 | 0.60289 | 0.63652 | 0.64985 | 0.66363 | 0.58416 | 0.60497 | 0.60753 | 0.64259 | 0.63664 | 0.65464 | 0.69994 | 0.6284 | 0.64762 | 0.63543
16 | 0.94772 | 0.90328 | 0.82818 | 0.85101 | 0.81561 | 0.81579 | 1.1398 | 1.3473 | 1.4099 | 1.3298 | 1.2925 | 1.3915 | 1.4649 | 1.384 | 1.2692 | 1.2058 | 1.2084 | 1.1991 | 1.1483 | 1.2377 | 1.3082 | 1.2095 | 1.1431 | 0.99041
17 | 0.56056 | 0.52591 | 0.45029 | 0.43367 | 0.36942 | 0.32466 | 0.51429 | 0.50517 | 0.59859 | 0.62836 | 0.59595 | 0.54521 | 0.63799 | 0.66373 | 0.62451 | 0.58257 | 0.48358 | 0.51419 | 0.5525 | 0.60537 | 0.7186 | 0.65381 | 0.71002 | 0.63634
18 | 0.82137 | 0.75489 | 0.69461 | 0.67477 | 0.68149 | 0.66966 | 0.75032 | 0.78104 | 0.85875 | 0.89089 | 0.94505 | 1.0017 | 1.0362 | 1.009 | 0.97676 | 0.96498 | 0.94727 | 0.9648 | 0.95814 | 0.96401 | 1.0684 | 1.0074 | 1.029 | 0.93565
19 | 2.4256 | 2.347 | 2.173 | 2.2437 | 2.2579 | 2.2364 | 2.455 | 2.8831 | 3.0063 | 3.0023 | 2.9924 | 3.1621 | 3.1408 | 3.0469 | 2.8769 | 2.7769 | 2.8695 | 2.8386 | 2.6358 | 2.6463 | 2.7803 | 2.5216 | 2.4669 | 2.4914
20 | 1.3339 | 1.23 | 1.1841 | 1.1935 | 1.1268 | 1.1861 | 1.5214 | 1.5578 | 1.7877 | 1.8953 | 1.8702 | 1.9562 | 1.92 | 2.0003 | 1.975 | 1.8452 | 1.8312 | 1.8168 | 1.7652 | 1.761 | 1.8027 | 1.5044 | 1.5795 | 1.4197
21 | 0.71327 | 0.6843 | 0.64812 | 0.63483 | 0.62505 | 0.64719 | 1.0278 | 1.1099 | 1.1885 | 1.1813 | 1.2212 | 1.2987 | 1.3021 | 1.2424 | 1.0941 | 1.0475 | 0.96862 | 0.98428 | 0.94124 | 0.95502 | 0.93735 | 0.81175 | 0.78035 | 0.74209
22 | 0.8267 | 0.78547 | 0.74633 | 0.70097 | 0.68023 | 0.6465 | 0.67313 | 0.60672 | 0.52634 | 0.55618 | 0.60143 | 0.67503 | 0.71879 | 0.74557 | 0.73025 | 0.75604 | 0.72656 | 0.75213 | 0.71395 | 0.7424 | 0.79599 | 0.72716 | 0.74126 | 0.80931
23 | 3.8791 | 3.6629 | 3.4845 | 3.4763 | 3.365 | 3.3598 | 4.0053 | 4.1533 | 4.4258 | 4.634 | 4.4891 | 4.6673 | 4.9153 | 4.8875 | 4.7803 | 4.4456 | 4.2138 | 4.3524 | 4.3096 | 4.5269 | 4.9416 | 4.4438 | 4.4621 | 4.068
24 | 2.3672 | 2.2657 | 2.0823 | 1.9973 | 1.8554 | 1.8535 | 2.2315 | 1.8746 | 2.0137 | 2.1647 | 2.2141 | 2.2893 | 2.3298 | 2.4203 | 2.3202 | 2.2061 | 2.0489 | 2.3867 | 2.3165 | 2.3027 | 2.6306 | 2.2723 | 2.6782 | 2.5532
25 | 0.83884 | 0.85281 | 0.89843 | 0.82037 | 0.79644 | 0.76243 | 0.78643 | 0.7927 | 0.70443 | 0.54606 | 0.74665 | 0.82436 | 0.82918 | 0.87385 | 0.70167 | 0.92596 | 0.83481 | 0.8303 | 0.82375 | 0.89471 | 0.98854 | 0.97228 | 1.0155 | 1.0385
26 | 2.7227 | 2.6978 | 2.6414 | 2.6183 | 2.577 | 2.6134 | 3.0206 | 3.0831 | 3.2829 | 3.1335 | 3.1423 | 3.1698 | 3.2847 | 3.2786 | 3.2119 | 3.1866 | 3.1995 | 3.2656 | 3.1002 | 3.1244 | 3.1652 | 2.9654 | 2.7205 | 2.7483
27 | 2.4811 | 2.4643 | 2.361 | 2.3117 | 2.2659 | 2.2746 | 2.2841 | 2.636 | 2.8311 | 2.805 | 2.7454 | 2.7838 | 2.9004 | 2.8782 | 2.6658 | 2.7443 | 2.742 | 2.6963 | 2.5284 | 2.4823 | 2.4932 | 2.4452 | 2.3806 | 2.3381
28 | 1.3641 | 1.319 | 1.2428 | 1.1434 | 1.0543 | 1.0542 | 1.1577 | 1.2277 | 1.3309 | 1.4357 | 1.288 | 1.3598 | 1.3883 | 1.4178 | 1.248 | 1.2924 | 1.2979 | 1.3728 | 1.3601 | 1.3985 | 1.4953 | 1.3425 | 1.3835 | 1.3575
29 | 2.8803 | 2.7453 | 2.517 | 2.5864 | 2.4788 | 2.4793 | 3.4641 | 4.0946 | 4.2851 | 4.0416 | 3.9281 | 4.229 | 4.4521 | 4.2062 | 3.8574 | 3.6645 | 3.6727 | 3.6442 | 3.49 | 3.7615 | 3.9758 | 3.6759 | 3.4741 | 3.0101
30 | 0.82151 | 0.77073 | 0.6599 | 0.63555 | 0.54139 | 0.4758 | 0.75369 | 0.74033 | 0.87724 | 0.92087 | 0.87337 | 0.79901 | 0.93499 | 0.9727 | 0.91523 | 0.85377 | 0.70869 | 0.75355 | 0.8097 | 0.88718 | 1.0531 | 0.95817 | 1.0405 | 0.93257
31 | 3.9243 | 3.6067 | 3.3187 | 3.2239 | 3.256 | 3.1995 | 3.5848 | 3.7316 | 4.1029 | 4.2565 | 4.5152 | 4.7857 | 4.9506 | 4.8206 | 4.6667 | 4.6105 | 4.5258 | 4.6096 | 4.5778 | 4.6058 | 5.1046 | 4.813 | 4.9165 | 4.4703
32 | 1.309 | 1.2666 | 1.1727 | 1.2109 | 1.2185 | 1.207 | 1.3249 | 1.556 | 1.6224 | 1.6203 | 1.615 | 1.7065 | 1.6951 | 1.6444 | 1.5526 | 1.4986 | 1.5486 | 1.5319 | 1.4225 | 1.4282 | 1.5005 | 1.3609 | 1.3313 | 1.3446

## Pc, Summer, S2
LoadID | 0 | 1 | 2 | 3 | 4 | 5 | 6 | 7 | 8 | 9 | 10 | 11 | 12 | 13 | 14 | 15 | 16 | 17 | 18 | 19 | 20 | 21 | 22 | 23
1 | 2.3578 | 2.3336 | 2.2491 | 2.208 | 2.1934 | 2.2248 | 2.2066 | 2.6972 | 2.902 | 2.8643 | 2.8168 | 2.8514 | 2.957 | 2.9002 | 2.6758 | 2.7582 | 2.7899 | 2.6975 | 2.5607 | 2.5285 | 2.5208 | 2.4924 | 2.3034 | 2.2272
2 | 1.1537 | 1.1156 | 1.0511 | 0.96706 | 0.89169 | 0.89159 | 0.9791 | 1.0383 | 1.1256 | 1.2143 | 1.0893 | 1.1501 | 1.1742 | 1.1991 | 1.0555 | 1.0931 | 1.0977 | 1.1611 | 1.1503 | 1.1828 | 1.2647 | 1.1354 | 1.1701 | 1.1481
3 | 2.0627 | 1.966 | 1.8025 | 1.8522 | 1.7751 | 1.7755 | 2.4807 | 2.9323 | 3.0686 | 2.8943 | 2.813 | 3.0285 | 3.1883 | 3.0122 | 2.7624 | 2.6243 | 2.6302 | 2.6097 | 2.4993 | 2.6938 | 2.8472 | 2.6324 | 2.4879 | 2.1556
4 | 0.21907 | 0.20553 | 0.17597 | 0.16948 | 0.14437 | 0.12688 | 0.20099 | 0.19742 | 0.23393 | 0.24557 | 0.2329 | 0.21307 | 0.24933 | 0.25939 | 0.24406 | 0.22767 | 0.18898 | 0.20095 | 0.21592 | 0.23658 | 0.28083 | 0.25551 | 0.27748 | 0.24868
5 | 0.52151 | 0.47929 | 0.44102 | 0.42843 | 0.43269 | 0.42518 | 0.47639 | 0.4959 | 0.54524 | 0.56565 | 0.60003 | 0.63597 | 0.65789 | 0.64061 | 0.62017 | 0.61269 | 0.60144 | 0.61257 | 0.60834 | 0.61207 | 0.67836 | 0.6396 | 0.65336 | 0.59407
6 | 3.2084 | 3.1044 | 2.8743 | 2.9678 | 2.9866 | 2.9583 | 3.2474 | 3.8136 | 3.9765 | 3.9713 | 3.9583 | 4.1827 | 4.1546 | 4.0303 | 3.8054 | 3.6731 | 3.7957 | 3.7547 | 3.4865 | 3.5004 | 3.6777 | 3.3355 | 3.2631 | 3.2955
7 | 1.5905 | 1.4667 | 1.4119 | 1.4231 | 1.3436 | 1.4143 | 1.8141 | 1.8576 | 2.1317 | 2.2599 | 2.23 | 2.3326 | 2.2895 | 2.3852 | 2.355 | 2.2002 | 2.1835 | 2.1664 | 2.1049 | 2.0998 | 2.1496 | 1.7939 | 1.8834 | 1.6929
8 | 0.32212 | 0.30904 | 0.2927 | 0.2867 | 0.28228 | 0.29228 | 0.46417 | 0.50127 | 0.53676 | 0.53348 | 0.55152 | 0.5865 | 0.58803 | 0.5611 | 0.49412 | 0.47308 | 0.43744 | 0.44451 | 0.42508 | 0.4313 | 0.42332 | 0.3666 | 0.35241 | 0.33514
9 | 0.31281 | 0.2972 | 0.2824 | 0.26523 | 0.25738 | 0.24462 | 0.2547 | 0.22957 | 0.19916 | 0.21045 | 0.22757 | 0.25542 | 0.27198 | 0.28211 | 0.27631 | 0.28607 | 0.27491 | 0.28459 | 0.27014 | 0.28091 | 0.30118 | 0.27514 | 0.28048 | 0.30623
10 | 0.70808 | 0.66862 | 0.63606 | 0.63457 | 0.61424 | 0.6133 | 0.73113 | 0.75814 | 0.80788 | 0.8459 | 0.81943 | 0.85197 | 0.89724 | 0.89217 | 0.87259 | 0.8115 | 0.76918 | 0.79449 | 0.78667 | 0.82635 | 0.90205 | 0.81116 | 0.81452 | 0.74257
11 | 0.44151 | 0.42257 | 0.38836 | 0.37252 | 0.34604 | 0.3457 | 0.41618 | 0.34964 | 0.37557 | 0.40373 | 0.41295 | 0.42698 | 0.43452 | 0.45141 | 0.43274 | 0.41145 | 0.38214 | 0.44513 | 0.43204 | 0.42948 | 0.49062 | 0.4238 | 0.4995 | 0.4762
12 | 1.4489 | 1.473 | 1.5518 | 1.417 | 1.3757 | 1.3169 | 1.3584 | 1.3692 | 1.2167 | 0.94319 | 1.2897 | 1.4239 | 1.4322 | 1.5094 | 1.212 | 1.5994 | 1.4419 | 1.4342 | 1.4228 | 1.5454 | 1.7075 | 1.6794 | 1.754 | 1.7938
13 | 3.3204 | 3.29 | 3.2212 | 3.193 | 3.1427 | 3.1871 | 3.6837 | 3.7598 | 4.0036 | 3.8213 | 3.8321 | 3.8657 | 4.0058 | 3.9983 | 3.9169 | 3.8861 | 3.9019 | 3.9825 | 3.7808 | 3.8103 | 3.86 | 3.6163 | 3.3177 | 3.3516
14 | 2.3819 | 2.3658 | 2.2666 | 2.2192 | 2.1753 | 2.1836 | 2.1927 | 2.5306 | 2.7179 | 2.6928 | 2.6356 | 2.6724 | 2.7844 | 2.7631 | 2.5591 | 2.6345 | 2.6324 | 2.5884 | 2.4273 | 2.383 | 2.3935 | 2.3474 | 2.2854 | 2.2446
15 | 0.63853 | 0.61742 | 0.58173 | 0.53523 | 0.49351 | 0.49346 | 0.54189 | 0.57468 | 0.62297 | 0.67204 | 0.60289 | 0.63652 | 0.64985 | 0.66363 | 0.58416 | 0.60497 | 0.60753 | 0.64259 | 0.63664 | 0.65464 | 0.69994 | 0.6284 | 0.64762 | 0.63543
16 | 0.94772 | 0.90328 | 0.82818 | 0.85101 | 0.81561 | 0.81579 | 1.1398 | 1.3473 | 1.4099 | 1.3298 | 1.2925 | 1.3915 | 1.4649 | 1.384 | 1.2692 | 1.2058 | 1.2084 | 1.1991 | 1.1483 | 1.2377 | 1.3082 | 1.2095 | 1.1431 | 0.99041
17 | 0.56056 | 0.52591 | 0.45029 | 0.43367 | 0.36942 | 0.32466 | 0.51429 | 0.50517 | 0.59859 | 0.62836 | 0.59595 | 0.54521 | 0.63799 | 0.66373 | 0.62451 | 0.58257 | 0.48358 | 0.51419 | 0.5525 | 0.60537 | 0.7186 | 0.65381 | 0.71002 | 0.63634
18 | 0.82137 | 0.75489 | 0.69461 | 0.67477 | 0.68149 | 0.66966 | 0.75032 | 0.78104 | 0.85875 | 0.89089 | 0.94505 | 1.0017 | 1.0362 | 1.009 | 0.97676 | 0.96498 | 0.94727 | 0.9648 | 0.95814 | 0.96401 | 1.0684 | 1.0074 | 1.029 | 0.93565
19 | 2.4256 | 2.347 | 2.173 | 2.2437 | 2.2579 | 2.2364 | 2.455 | 2.8831 | 3.0063 | 3.0023 | 2.9924 | 3.1621 | 3.1408 | 3.0469 | 2.8769 | 2.7769 | 2.8695 | 2.8386 | 2.6358 | 2.6463 | 2.7803 | 2.5216 | 2.4669 | 2.4914
20 | 1.3339 | 1.23 | 1.1841 | 1.1935 | 1.1268 | 1.1861 | 1.5214 | 1.5578 | 1.7877 | 1.8953 | 1.8702 | 1.9562 | 1.92 | 2.0003 | 1.975 | 1.8452 | 1.8312 | 1.8168 | 1.7652 | 1.761 | 1.8027 | 1.5044 | 1.5795 | 1.4197
21 | 0.71327 | 0.6843 | 0.64812 | 0.63483 | 0.62505 | 0.64719 | 1.0278 | 1.1099 | 1.1885 | 1.1813 | 1.2212 | 1.2987 | 1.3021 | 1.2424 | 1.0941 | 1.0475 | 0.96862 | 0.98428 | 0.94124 | 0.95502 | 0.93735 | 0.81175 | 0.78035 | 0.74209
22 | 0.8267 | 0.78547 | 0.74633 | 0.70097 | 0.68023 | 0.6465 | 0.67313 | 0.60672 | 0.52634 | 0.55618 | 0.60143 | 0.67503 | 0.71879 | 0.74557 | 0.73025 | 0.75604 | 0.72656 | 0.75213 | 0.71395 | 0.7424 | 0.79599 | 0.72716 | 0.74126 | 0.80931
23 | 3.8791 | 3.6629 | 3.4845 | 3.4763 | 3.365 | 3.3598 | 4.0053 | 4.1533 | 4.4258 | 4.634 | 4.4891 | 4.6673 | 4.9153 | 4.8875 | 4.7803 | 4.4456 | 4.2138 | 4.3524 | 4.3096 | 4.5269 | 4.9416 | 4.4438 | 4.4621 | 4.068
24 | 2.3672 | 2.2657 | 2.0823 | 1.9973 | 1.8554 | 1.8535 | 2.2315 | 1.8746 | 2.0137 | 2.1647 | 2.2141 | 2.2893 | 2.3298 | 2.4203 | 2.3202 | 2.2061 | 2.0489 | 2.3867 | 2.3165 | 2.3027 | 2.6306 | 2.2723 | 2.6782 | 2.5532
25 | 0.83884 | 0.85281 | 0.89843 | 0.82037 | 0.79644 | 0.76243 | 0.78643 | 0.7927 | 0.70443 | 0.54606 | 0.74665 | 0.82436 | 0.82918 | 0.87385 | 0.70167 | 0.92596 | 0.83481 | 0.8303 | 0.82375 | 0.89471 | 0.98854 | 0.97228 | 1.0155 | 1.0385
26 | 2.7227 | 2.6978 | 2.6414 | 2.6183 | 2.577 | 2.6134 | 3.0206 | 3.0831 | 3.2829 | 3.1335 | 3.1423 | 3.1698 | 3.2847 | 3.2786 | 3.2119 | 3.1866 | 3.1995 | 3.2656 | 3.1002 | 3.1244 | 3.1652 | 2.9654 | 2.7205 | 2.7483
27 | 2.4811 | 2.4643 | 2.361 | 2.3117 | 2.2659 | 2.2746 | 2.2841 | 2.636 | 2.8311 | 2.805 | 2.7454 | 2.7838 | 2.9004 | 2.8782 | 2.6658 | 2.7443 | 2.742 | 2.6963 | 2.5284 | 2.4823 | 2.4932 | 2.4452 | 2.3806 | 2.3381
28 | 1.3641 | 1.319 | 1.2428 | 1.1434 | 1.0543 | 1.0542 | 1.1577 | 1.2277 | 1.3309 | 1.4357 | 1.288 | 1.3598 | 1.3883 | 1.4178 | 1.248 | 1.2924 | 1.2979 | 1.3728 | 1.3601 | 1.3985 | 1.4953 | 1.3425 | 1.3835 | 1.3575
29 | 2.8803 | 2.7453 | 2.517 | 2.5864 | 2.4788 | 2.4793 | 3.4641 | 4.0946 | 4.2851 | 4.0416 | 3.9281 | 4.229 | 4.4521 | 4.2062 | 3.8574 | 3.6645 | 3.6727 | 3.6442 | 3.49 | 3.7615 | 3.9758 | 3.6759 | 3.4741 | 3.0101
30 | 0.82151 | 0.77073 | 0.6599 | 0.63555 | 0.54139 | 0.4758 | 0.75369 | 0.74033 | 0.87724 | 0.92087 | 0.87337 | 0.79901 | 0.93499 | 0.9727 | 0.91523 | 0.85377 | 0.70869 | 0.75355 | 0.8097 | 0.88718 | 1.0531 | 0.95817 | 1.0405 | 0.93257
31 | 3.9243 | 3.6067 | 3.3187 | 3.2239 | 3.256 | 3.1995 | 3.5848 | 3.7316 | 4.1029 | 4.2565 | 4.5152 | 4.7857 | 4.9506 | 4.8206 | 4.6667 | 4.6105 | 4.5258 | 4.6096 | 4.5778 | 4.6058 | 5.1046 | 4.813 | 4.9165 | 4.4703
32 | 1.309 | 1.2666 | 1.1727 | 1.2109 | 1.2185 | 1.207 | 1.3249 | 1.556 | 1.6224 | 1.6203 | 1.615 | 1.7065 | 1.6951 | 1.6444 | 1.5526 | 1.4986 | 1.5486 | 1.5319 | 1.4225 | 1.4282 | 1.5005 | 1.3609 | 1.3313 | 1.3446

## Pc, Summer, S3
LoadID | 0 | 1 | 2 | 3 | 4 | 5 | 6 | 7 | 8 | 9 | 10 | 11 | 12 | 13 | 14 | 15 | 16 | 17 | 18 | 19 | 20 | 21 | 22 | 23
1 | 2.3578 | 2.3336 | 2.2491 | 2.208 | 2.1934 | 2.2248 | 2.2066 | 2.6972 | 2.902 | 2.8643 | 2.8168 | 2.8514 | 2.957 | 2.9002 | 2.6758 | 2.7582 | 2.7899 | 2.6975 | 2.5607 | 2.5285 | 2.5208 | 2.4924 | 2.3034 | 2.2272
2 | 1.1537 | 1.1156 | 1.0511 | 0.96706 | 0.89169 | 0.89159 | 0.9791 | 1.0383 | 1.1256 | 1.2143 | 1.0893 | 1.1501 | 1.1742 | 1.1991 | 1.0555 | 1.0931 | 1.0977 | 1.1611 | 1.1503 | 1.1828 | 1.2647 | 1.1354 | 1.1701 | 1.1481
3 | 2.0627 | 1.966 | 1.8025 | 1.8522 | 1.7751 | 1.7755 | 2.4807 | 2.9323 | 3.0686 | 2.8943 | 2.813 | 3.0285 | 3.1883 | 3.0122 | 2.7624 | 2.6243 | 2.6302 | 2.6097 | 2.4993 | 2.6938 | 2.8472 | 2.6324 | 2.4879 | 2.1556
4 | 0.21907 | 0.20553 | 0.17597 | 0.16948 | 0.14437 | 0.12688 | 0.20099 | 0.19742 | 0.23393 | 0.24557 | 0.2329 | 0.21307 | 0.24933 | 0.25939 | 0.24406 | 0.22767 | 0.18898 | 0.20095 | 0.21592 | 0.23658 | 0.28083 | 0.25551 | 0.27748 | 0.24868
5 | 0.52151 | 0.47929 | 0.44102 | 0.42843 | 0.43269 | 0.42518 | 0.47639 | 0.4959 | 0.54524 | 0.56565 | 0.60003 | 0.63597 | 0.65789 | 0.64061 | 0.62017 | 0.61269 | 0.60144 | 0.61257 | 0.60834 | 0.61207 | 0.67836 | 0.6396 | 0.65336 | 0.59407
6 | 3.2084 | 3.1044 | 2.8743 | 2.9678 | 2.9866 | 2.9583 | 3.2474 | 3.8136 | 3.9765 | 3.9713 | 3.9583 | 4.1827 | 4.1546 | 4.0303 | 3.8054 | 3.6731 | 3.7957 | 3.7547 | 3.4865 | 3.5004 | 3.6777 | 3.3355 | 3.2631 | 3.2955
7 | 1.5905 | 1.4667 | 1.4119 | 1.4231 | 1.3436 | 1.4143 | 1.8141 | 1.8576 | 2.1317 | 2.2599 | 2.23 | 2.3326 | 2.2895 | 2.3852 | 2.355 | 2.2002 | 2.1835 | 2.1664 | 2.1049 | 2.0998 | 2.1496 | 1.7939 | 1.8834 | 1.6929
8 | 0.32212 | 0.30904 | 0.2927 | 0.2867 | 0.28228 | 0.29228 | 0.46417 | 0.50127 | 0.53676 | 0.53348 | 0.55152 | 0.5865 | 0.58803 | 0.5611 | 0.49412 | 0.47308 | 0.43744 | 0.44451 | 0.42508 | 0.4313 | 0.42332 | 0.3666 | 0.35241 | 0.33514
9 | 0.31281 | 0.2972 | 0.2824 | 0.26523 | 0.25738 | 0.24462 | 0.2547 | 0.22957 | 0.19916 | 0.21045 | 0.22757 | 0.25542 | 0.27198 | 0.28211 | 0.27631 | 0.28607 | 0.27491 | 0.28459 | 0.27014 | 0.28091 | 0.30118 | 0.27514 | 0.28048 | 0.30623
10 | 0.70808 | 0.66862 | 0.63606 | 0.63457 | 0.61424 | 0.6133 | 0.73113 | 0.75814 | 0.80788 | 0.8459 | 0.81943 | 0.85197 | 0.89724 | 0.89217 | 0.87259 | 0.8115 | 0.76918 | 0.79449 | 0.78667 | 0.82635 | 0.90205 | 0.81116 | 0.81452 | 0.74257
11 | 0.44151 | 0.42257 | 0.38836 | 0.37252 | 0.34604 | 0.3457 | 0.41618 | 0.34964 | 0.37557 | 0.40373 | 0.41295 | 0.42698 | 0.43452 | 0.45141 | 0.43274 | 0.41145 | 0.38214 | 0.44513 | 0.43204 | 0.42948 | 0.49062 | 0.4238 | 0.4995 | 0.4762
12 | 1.4489 | 1.473 | 1.5518 | 1.417 | 1.3757 | 1.3169 | 1.3584 | 1.3692 | 1.2167 | 0.94319 | 1.2897 | 1.4239 | 1.4322 | 1.5094 | 1.212 | 1.5994 | 1.4419 | 1.4342 | 1.4228 | 1.5454 | 1.7075 | 1.6794 | 1.754 | 1.7938
13 | 3.3204 | 3.29 | 3.2212 | 3.193 | 3.1427 | 3.1871 | 3.6837 | 3.7598 | 4.0036 | 3.8213 | 3.8321 | 3.8657 | 4.0058 | 3.9983 | 3.9169 | 3.8861 | 3.9019 | 3.9825 | 3.7808 | 3.8103 | 3.86 | 3.6163 | 3.3177 | 3.3516
14 | 2.3819 | 2.3658 | 2.2666 | 2.2192 | 2.1753 | 2.1836 | 2.1927 | 2.5306 | 2.7179 | 2.6928 | 2.6356 | 2.6724 | 2.7844 | 2.7631 | 2.5591 | 2.6345 | 2.6324 | 2.5884 | 2.4273 | 2.383 | 2.3935 | 2.3474 | 2.2854 | 2.2446
15 | 0.63853 | 0.61742 | 0.58173 | 0.53523 | 0.49351 | 0.49346 | 0.54189 | 0.57468 | 0.62297 | 0.67204 | 0.60289 | 0.63652 | 0.64985 | 0.66363 | 0.58416 | 0.60497 | 0.60753 | 0.64259 | 0.63664 | 0.65464 | 0.69994 | 0.6284 | 0.64762 | 0.63543
16 | 0.94772 | 0.90328 | 0.82818 | 0.85101 | 0.81561 | 0.81579 | 1.1398 | 1.3473 | 1.4099 | 1.3298 | 1.2925 | 1.3915 | 1.4649 | 1.384 | 1.2692 | 1.2058 | 1.2084 | 1.1991 | 1.1483 | 1.2377 | 1.3082 | 1.2095 | 1.1431 | 0.99041
17 | 0.56056 | 0.52591 | 0.45029 | 0.43367 | 0.36942 | 0.32466 | 0.51429 | 0.50517 | 0.59859 | 0.62836 | 0.59595 | 0.54521 | 0.63799 | 0.66373 | 0.62451 | 0.58257 | 0.48358 | 0.51419 | 0.5525 | 0.60537 | 0.7186 | 0.65381 | 0.71002 | 0.63634
18 | 0.82137 | 0.75489 | 0.69461 | 0.67477 | 0.68149 | 0.66966 | 0.75032 | 0.78104 | 0.85875 | 0.89089 | 0.94505 | 1.0017 | 1.0362 | 1.009 | 0.97676 | 0.96498 | 0.94727 | 0.9648 | 0.95814 | 0.96401 | 1.0684 | 1.0074 | 1.029 | 0.93565
19 | 2.4256 | 2.347 | 2.173 | 2.2437 | 2.2579 | 2.2364 | 2.455 | 2.8831 | 3.0063 | 3.0023 | 2.9924 | 3.1621 | 3.1408 | 3.0469 | 2.8769 | 2.7769 | 2.8695 | 2.8386 | 2.6358 | 2.6463 | 2.7803 | 2.5216 | 2.4669 | 2.4914
20 | 1.3339 | 1.23 | 1.1841 | 1.1935 | 1.1268 | 1.1861 | 1.5214 | 1.5578 | 1.7877 | 1.8953 | 1.8702 | 1.9562 | 1.92 | 2.0003 | 1.975 | 1.8452 | 1.8312 | 1.8168 | 1.7652 | 1.761 | 1.8027 | 1.5044 | 1.5795 | 1.4197
21 | 0.71327 | 0.6843 | 0.64812 | 0.63483 | 0.62505 | 0.64719 | 1.0278 | 1.1099 | 1.1885 | 1.1813 | 1.2212 | 1.2987 | 1.3021 | 1.2424 | 1.0941 | 1.0475 | 0.96862 | 0.98428 | 0.94124 | 0.95502 | 0.93735 | 0.81175 | 0.78035 | 0.74209
22 | 0.8267 | 0.78547 | 0.74633 | 0.70097 | 0.68023 | 0.6465 | 0.67313 | 0.60672 | 0.52634 | 0.55618 | 0.60143 | 0.67503 | 0.71879 | 0.74557 | 0.73025 | 0.75604 | 0.72656 | 0.75213 | 0.71395 | 0.7424 | 0.79599 | 0.72716 | 0.74126 | 0.80931
23 | 3.8791 | 3.6629 | 3.4845 | 3.4763 | 3.365 | 3.3598 | 4.0053 | 4.1533 | 4.4258 | 4.634 | 4.4891 | 4.6673 | 4.9153 | 4.8875 | 4.7803 | 4.4456 | 4.2138 | 4.3524 | 4.3096 | 4.5269 | 4.9416 | 4.4438 | 4.4621 | 4.068
24 | 2.3672 | 2.2657 | 2.0823 | 1.9973 | 1.8554 | 1.8535 | 2.2315 | 1.8746 | 2.0137 | 2.1647 | 2.2141 | 2.2893 | 2.3298 | 2.4203 | 2.3202 | 2.2061 | 2.0489 | 2.3867 | 2.3165 | 2.3027 | 2.6306 | 2.2723 | 2.6782 | 2.5532
25 | 0.83884 | 0.85281 | 0.89843 | 0.82037 | 0.79644 | 0.76243 | 0.78643 | 0.7927 | 0.70443 | 0.54606 | 0.74665 | 0.82436 | 0.82918 | 0.87385 | 0.70167 | 0.92596 | 0.83481 | 0.8303 | 0.82375 | 0.89471 | 0.98854 | 0.97228 | 1.0155 | 1.0385
26 | 2.7227 | 2.6978 | 2.6414 | 2.6183 | 2.577 | 2.6134 | 3.0206 | 3.0831 | 3.2829 | 3.1335 | 3.1423 | 3.1698 | 3.2847 | 3.2786 | 3.2119 | 3.1866 | 3.1995 | 3.2656 | 3.1002 | 3.1244 | 3.1652 | 2.9654 | 2.7205 | 2.7483
27 | 2.4811 | 2.4643 | 2.361 | 2.3117 | 2.2659 | 2.2746 | 2.2841 | 2.636 | 2.8311 | 2.805 | 2.7454 | 2.7838 | 2.9004 | 2.8782 | 2.6658 | 2.7443 | 2.742 | 2.6963 | 2.5284 | 2.4823 | 2.4932 | 2.4452 | 2.3806 | 2.3381
28 | 1.3641 | 1.319 | 1.2428 | 1.1434 | 1.0543 | 1.0542 | 1.1577 | 1.2277 | 1.3309 | 1.4357 | 1.288 | 1.3598 | 1.3883 | 1.4178 | 1.248 | 1.2924 | 1.2979 | 1.3728 | 1.3601 | 1.3985 | 1.4953 | 1.3425 | 1.3835 | 1.3575
29 | 2.8803 | 2.7453 | 2.517 | 2.5864 | 2.4788 | 2.4793 | 3.4641 | 4.0946 | 4.2851 | 4.0416 | 3.9281 | 4.229 | 4.4521 | 4.2062 | 3.8574 | 3.6645 | 3.6727 | 3.6442 | 3.49 | 3.7615 | 3.9758 | 3.6759 | 3.4741 | 3.0101
30 | 0.82151 | 0.77073 | 0.6599 | 0.63555 | 0.54139 | 0.4758 | 0.75369 | 0.74033 | 0.87724 | 0.92087 | 0.87337 | 0.79901 | 0.93499 | 0.9727 | 0.91523 | 0.85377 | 0.70869 | 0.75355 | 0.8097 | 0.88718 | 1.0531 | 0.95817 | 1.0405 | 0.93257
31 | 3.9243 | 3.6067 | 3.3187 | 3.2239 | 3.256 | 3.1995 | 3.5848 | 3.7316 | 4.1029 | 4.2565 | 4.5152 | 4.7857 | 4.9506 | 4.8206 | 4.6667 | 4.6105 | 4.5258 | 4.6096 | 4.5778 | 4.6058 | 5.1046 | 4.813 | 4.9165 | 4.4703
32 | 1.309 | 1.2666 | 1.1727 | 1.2109 | 1.2185 | 1.207 | 1.3249 | 1.556 | 1.6224 | 1.6203 | 1.615 | 1.7065 | 1.6951 | 1.6444 | 1.5526 | 1.4986 | 1.5486 | 1.5319 | 1.4225 | 1.4282 | 1.5005 | 1.3609 | 1.3313 | 1.3446

## Pc, Summer, S4
LoadID | 0 | 1 | 2 | 3 | 4 | 5 | 6 | 7 | 8 | 9 | 10 | 11 | 12 | 13 | 14 | 15 | 16 | 17 | 18 | 19 | 20 | 21 | 22 | 23
1 | 2.4285 | 2.4036 | 2.3165 | 2.2742 | 2.2592 | 2.2915 | 2.2728 | 2.7781 | 2.9891 | 2.9502 | 2.9013 | 2.9369 | 3.0457 | 2.9872 | 2.756 | 2.8409 | 2.8736 | 2.7785 | 2.6375 | 2.6043 | 2.5964 | 2.5672 | 2.3725 | 2.294
2 | 1.1788 | 1.1392 | 1.0738 | 0.98773 | 0.91161 | 0.91253 | 1.0014 | 1.0683 | 1.1583 | 1.2491 | 1.1211 | 1.1834 | 1.2075 | 1.2316 | 1.0835 | 1.1223 | 1.1286 | 1.1918 | 1.1824 | 1.2166 | 1.3001 | 1.1679 | 1.198 | 1.1738
3 | 2.1157 | 2.0158 | 1.8484 | 1.9 | 1.822 | 1.8234 | 2.5485 | 3.0191 | 3.1597 | 2.9797 | 2.8965 | 3.1183 | 3.2822 | 3.0994 | 2.8419 | 2.6997 | 2.7072 | 2.6842 | 2.572 | 2.773 | 2.9302 | 2.7099 | 2.5558 | 2.2122
4 | 0.22157 | 0.20749 | 0.17749 | 0.171 | 0.14578 | 0.12821 | 0.20398 | 0.20282 | 0.24049 | 0.25226 | 0.23949 | 0.21896 | 0.25602 | 0.26571 | 0.24983 | 0.23297 | 0.19379 | 0.20523 | 0.22137 | 0.24296 | 0.28816 | 0.2625 | 0.28271 | 0.25242
5 | 0.53476 | 0.4912 | 0.45204 | 0.43918 | 0.44395 | 0.43648 | 0.4889 | 0.51047 | 0.56132 | 0.58222 | 0.6178 | 0.65476 | 0.67716 | 0.65897 | 0.63786 | 0.63017 | 0.61898 | 0.62992 | 0.62599 | 0.63001 | 0.69806 | 0.65839 | 0.67114 | 0.6097
6 | 3.2947 | 3.1873 | 2.9513 | 3.0481 | 3.0691 | 3.0409 | 3.3373 | 3.9267 | 4.0947 | 4.0888 | 4.076 | 4.307 | 4.2772 | 4.1476 | 3.9158 | 3.7796 | 3.9074 | 3.8631 | 3.5885 | 3.6037 | 3.7853 | 3.4339 | 3.3534 | 3.3853
7 | 1.6294 | 1.5016 | 1.4461 | 1.4581 | 1.3776 | 1.4514 | 1.862 | 1.9122 | 2.1947 | 2.3263 | 2.296 | 2.4015 | 2.3565 | 2.4536 | 2.4223 | 2.2629 | 2.2472 | 2.2276 | 2.1658 | 2.1612 | 2.2117 | 1.8463 | 1.9332 | 1.7357
8 | 0.32927 | 0.31571 | 0.29916 | 0.29309 | 0.28894 | 0.29952 | 0.47622 | 0.51598 | 0.55258 | 0.54906 | 0.56782 | 0.60378 | 0.60518 | 0.57703 | 0.50798 | 0.48633 | 0.45003 | 0.45677 | 0.43719 | 0.44379 | 0.43534 | 0.37718 | 0.36108 | 0.34289
9 | 0.31968 | 0.30352 | 0.28854 | 0.27099 | 0.2633 | 0.25043 | 0.26047 | 0.23613 | 0.20485 | 0.21634 | 0.23415 | 0.26277 | 0.27965 | 0.28967 | 0.28364 | 0.29371 | 0.28263 | 0.29205 | 0.27761 | 0.28889 | 0.30954 | 0.28298 | 0.28698 | 0.31311
10 | 0.7252 | 0.68441 | 0.65133 | 0.64999 | 0.6297 | 0.62918 | 0.74999 | 0.78035 | 0.83164 | 0.87059 | 0.84361 | 0.87702 | 0.92336 | 0.91745 | 0.89719 | 0.83429 | 0.79138 | 0.81655 | 0.80922 | 0.85041 | 0.928 | 0.83481 | 0.83581 | 0.76106
11 | 0.44913 | 0.42943 | 0.39481 | 0.37876 | 0.35239 | 0.35264 | 0.42448 | 0.3594 | 0.3862 | 0.41491 | 0.42479 | 0.4391 | 0.44646 | 0.46293 | 0.44357 | 0.42168 | 0.39242 | 0.45607 | 0.44358 | 0.44136 | 0.50383 | 0.43558 | 0.51021 | 0.48533
12 | 1.4878 | 1.5125 | 1.5942 | 1.4555 | 1.4137 | 1.3537 | 1.3957 | 1.4097 | 1.2527 | 0.97073 | 1.3279 | 1.4661 | 1.4743 | 1.553 | 1.2466 | 1.6457 | 1.4842 | 1.4752 | 1.4644 | 1.591 | 1.7575 | 1.729 | 1.8032 | 1.8434
13 | 3.414 | 3.3825 | 3.3124 | 3.2836 | 3.2326 | 3.2791 | 3.7897 | 3.8719 | 4.123 | 3.9349 | 3.9465 | 3.9809 | 4.1248 | 4.1161 | 4.0321 | 4.0005 | 4.0177 | 4.0994 | 3.8927 | 3.9235 | 3.9742 | 3.7238 | 3.4126 | 3.4466
14 | 2.4476 | 2.4308 | 2.3293 | 2.2807 | 2.2364 | 2.2456 | 2.2542 | 2.6058 | 2.7987 | 2.7726 | 2.7141 | 2.7519 | 2.8668 | 2.8439 | 2.6337 | 2.7114 | 2.7101 | 2.6636 | 2.4986 | 2.4535 | 2.4638 | 2.4169 | 2.3496 | 2.3066
15 | 0.65242 | 0.6305 | 0.59431 | 0.54667 | 0.50454 | 0.50505 | 0.55422 | 0.59124 | 0.64106 | 0.69133 | 0.62046 | 0.65497 | 0.66832 | 0.68166 | 0.59967 | 0.62113 | 0.62465 | 0.65961 | 0.65441 | 0.67334 | 0.71952 | 0.64638 | 0.66304 | 0.64967
16 | 0.97208 | 0.92618 | 0.84926 | 0.87297 | 0.83715 | 0.83778 | 1.1709 | 1.3872 | 1.4518 | 1.369 | 1.3308 | 1.4327 | 1.508 | 1.424 | 1.3057 | 1.2404 | 1.2438 | 1.2333 | 1.1817 | 1.2741 | 1.3463 | 1.2451 | 1.1743 | 1.0164
17 | 0.56697 | 0.53093 | 0.45416 | 0.43755 | 0.37302 | 0.32805 | 0.52195 | 0.51898 | 0.61536 | 0.64548 | 0.61281 | 0.56029 | 0.65511 | 0.67991 | 0.63926 | 0.59613 | 0.49589 | 0.52514 | 0.56645 | 0.62168 | 0.73736 | 0.67169 | 0.72341 | 0.64589
18 | 0.84224 | 0.77364 | 0.71197 | 0.69171 | 0.69923 | 0.68745 | 0.77001 | 0.80398 | 0.88408 | 0.91699 | 0.97304 | 1.0312 | 1.0665 | 1.0379 | 1.0046 | 0.99251 | 0.97489 | 0.99212 | 0.98594 | 0.99226 | 1.0994 | 1.037 | 1.057 | 0.96027
19 | 2.4908 | 2.4096 | 2.2312 | 2.3044 | 2.3202 | 2.2989 | 2.523 | 2.9686 | 3.0956 | 3.0911 | 3.0815 | 3.2561 | 3.2336 | 3.1356 | 2.9603 | 2.8574 | 2.954 | 2.9205 | 2.7129 | 2.7244 | 2.8617 | 2.596 | 2.5352 | 2.5593
20 | 1.3665 | 1.2593 | 1.2128 | 1.2228 | 1.1553 | 1.2172 | 1.5615 | 1.6036 | 1.8405 | 1.9509 | 1.9255 | 2.014 | 1.9762 | 2.0577 | 2.0314 | 1.8977 | 1.8845 | 1.8682 | 1.8163 | 1.8125 | 1.8548 | 1.5483 | 1.6213 | 1.4556
21 | 0.7291 | 0.69908 | 0.66242 | 0.64899 | 0.6398 | 0.66321 | 1.0545 | 1.1425 | 1.2236 | 1.2158 | 1.2573 | 1.337 | 1.34 | 1.2777 | 1.1248 | 1.0769 | 0.99651 | 1.0114 | 0.96807 | 0.98268 | 0.96398 | 0.83518 | 0.79953 | 0.75925
22 | 0.84486 | 0.80217 | 0.76258 | 0.71618 | 0.69587 | 0.66185 | 0.68837 | 0.62406 | 0.54138 | 0.57176 | 0.61882 | 0.69447 | 0.73906 | 0.76555 | 0.74962 | 0.77622 | 0.74695 | 0.77184 | 0.73369 | 0.76349 | 0.81808 | 0.74787 | 0.75845 | 0.82751
23 | 3.9728 | 3.7494 | 3.5681 | 3.5608 | 3.4497 | 3.4468 | 4.1086 | 4.275 | 4.556 | 4.7693 | 4.6215 | 4.8046 | 5.0584 | 5.0261 | 4.915 | 4.5704 | 4.3354 | 4.4733 | 4.4331 | 4.6587 | 5.0838 | 4.5733 | 4.5788 | 4.1693
24 | 2.4081 | 2.3025 | 2.1168 | 2.0308 | 1.8894 | 1.8908 | 2.2759 | 1.927 | 2.0707 | 2.2246 | 2.2776 | 2.3543 | 2.3938 | 2.4821 | 2.3783 | 2.2609 | 2.104 | 2.4453 | 2.3784 | 2.3665 | 2.7014 | 2.3354 | 2.7356 | 2.6022
25 | 0.86137 | 0.87568 | 0.92295 | 0.84267 | 0.81845 | 0.78369 | 0.80806 | 0.81614 | 0.72526 | 0.562 | 0.76879 | 0.84877 | 0.85354 | 0.89912 | 0.72171 | 0.95275 | 0.85929 | 0.85408 | 0.8478 | 0.92109 | 1.0175 | 1.001 | 1.0439 | 1.0673
26 | 2.7995 | 2.7736 | 2.7161 | 2.6925 | 2.6508 | 2.6888 | 3.1076 | 3.1749 | 3.3809 | 3.2266 | 3.2361 | 3.2643 | 3.3823 | 3.3752 | 3.3063 | 3.2804 | 3.2945 | 3.3615 | 3.192 | 3.2173 | 3.2589 | 3.0535 | 2.7984 | 2.8262
27 | 2.5496 | 2.5321 | 2.4263 | 2.3758 | 2.3296 | 2.3392 | 2.3482 | 2.7143 | 2.9154 | 2.8882 | 2.8272 | 2.8666 | 2.9862 | 2.9624 | 2.7434 | 2.8244 | 2.823 | 2.7746 | 2.6027 | 2.5557 | 2.5664 | 2.5176 | 2.4475 | 2.4027
28 | 1.3938 | 1.347 | 1.2697 | 1.1679 | 1.0779 | 1.079 | 1.184 | 1.2631 | 1.3695 | 1.4769 | 1.3255 | 1.3993 | 1.4278 | 1.4563 | 1.2811 | 1.327 | 1.3345 | 1.4092 | 1.398 | 1.4385 | 1.5372 | 1.3809 | 1.4165 | 1.3879
29 | 2.9544 | 2.8148 | 2.5811 | 2.6532 | 2.5443 | 2.5462 | 3.5588 | 4.2159 | 4.4122 | 4.1608 | 4.0447 | 4.3543 | 4.5832 | 4.3279 | 3.9684 | 3.7698 | 3.7803 | 3.7482 | 3.5915 | 3.8722 | 4.0918 | 3.7841 | 3.5689 | 3.089
30 | 0.8309 | 0.77809 | 0.66559 | 0.64124 | 0.54667 | 0.48077 | 0.76493 | 0.76057 | 0.90182 | 0.94596 | 0.89808 | 0.82112 | 0.96007 | 0.99641 | 0.93685 | 0.87364 | 0.72673 | 0.7696 | 0.83014 | 0.91109 | 1.0806 | 0.98437 | 1.0602 | 0.94656
31 | 4.0241 | 3.6963 | 3.4016 | 3.3048 | 3.3408 | 3.2845 | 3.679 | 3.8413 | 4.2239 | 4.3812 | 4.6489 | 4.927 | 5.0957 | 4.9587 | 4.7999 | 4.742 | 4.6578 | 4.7401 | 4.7106 | 4.7408 | 5.2529 | 4.9544 | 5.0503 | 4.588
32 | 1.3442 | 1.3004 | 1.2041 | 1.2436 | 1.2522 | 1.2407 | 1.3616 | 1.6021 | 1.6706 | 1.6682 | 1.663 | 1.7572 | 1.7451 | 1.6922 | 1.5976 | 1.5421 | 1.5942 | 1.5761 | 1.4641 | 1.4703 | 1.5444 | 1.401 | 1.3682 | 1.3812

## Pc, Summer, S5
LoadID | 0 | 1 | 2 | 3 | 4 | 5 | 6 | 7 | 8 | 9 | 10 | 11 | 12 | 13 | 14 | 15 | 16 | 17 | 18 | 19 | 20 | 21 | 22 | 23
1 | 2.4285 | 2.4036 | 2.3165 | 2.2742 | 2.2592 | 2.2915 | 2.2728 | 2.7781 | 2.9891 | 2.9502 | 2.9013 | 2.9369 | 3.0457 | 2.9872 | 2.756 | 2.8409 | 2.8736 | 2.7785 | 2.6375 | 2.6043 | 2.5964 | 2.5672 | 2.3725 | 2.294
2 | 1.1788 | 1.1392 | 1.0738 | 0.98773 | 0.91161 | 0.91253 | 1.0014 | 1.0683 | 1.1583 | 1.2491 | 1.1211 | 1.1834 | 1.2075 | 1.2316 | 1.0835 | 1.1223 | 1.1286 | 1.1918 | 1.1824 | 1.2166 | 1.3001 | 1.1679 | 1.198 | 1.1738
3 | 2.1157 | 2.0158 | 1.8484 | 1.9 | 1.822 | 1.8234 | 2.5485 | 3.0191 | 3.1597 | 2.9797 | 2.8965 | 3.1183 | 3.2822 | 3.0994 | 2.8419 | 2.6997 | 2.7072 | 2.6842 | 2.572 | 2.773 | 2.9302 | 2.7099 | 2.5558 | 2.2122
4 | 0.22157 | 0.20749 | 0.17749 | 0.171 | 0.14578 | 0.12821 | 0.20398 | 0.20282 | 0.24049 | 0.25226 | 0.23949 | 0.21896 | 0.25602 | 0.26571 | 0.24983 | 0.23297 | 0.19379 | 0.20523 | 0.22137 | 0.24296 | 0.28816 | 0.2625 | 0.28271 | 0.25242
5 | 0.53476 | 0.4912 | 0.45204 | 0.43918 | 0.44395 | 0.43648 | 0.4889 | 0.51047 | 0.56132 | 0.58222 | 0.6178 | 0.65476 | 0.67716 | 0.65897 | 0.63786 | 0.63017 | 0.61898 | 0.62992 | 0.62599 | 0.63001 | 0.69806 | 0.65839 | 0.67114 | 0.6097
6 | 3.2947 | 3.1873 | 2.9513 | 3.0481 | 3.0691 | 3.0409 | 3.3373 | 3.9267 | 4.0947 | 4.0888 | 4.076 | 4.307 | 4.2772 | 4.1476 | 3.9158 | 3.7796 | 3.9074 | 3.8631 | 3.5885 | 3.6037 | 3.7853 | 3.4339 | 3.3534 | 3.3853
7 | 1.6294 | 1.5016 | 1.4461 | 1.4581 | 1.3776 | 1.4514 | 1.862 | 1.9122 | 2.1947 | 2.3263 | 2.296 | 2.4015 | 2.3565 | 2.4536 | 2.4223 | 2.2629 | 2.2472 | 2.2276 | 2.1658 | 2.1612 | 2.2117 | 1.8463 | 1.9332 | 1.7357
8 | 0.32927 | 0.31571 | 0.29916 | 0.29309 | 0.28894 | 0.29952 | 0.47622 | 0.51598 | 0.55258 | 0.54906 | 0.56782 | 0.60378 | 0.60518 | 0.57703 | 0.50798 | 0.48633 | 0.45003 | 0.45677 | 0.43719 | 0.44379 | 0.43534 | 0.37718 | 0.36108 | 0.34289
9 | 0.31968 | 0.30352 | 0.28854 | 0.27099 | 0.2633 | 0.25043 | 0.26047 | 0.23613 | 0.20485 | 0.21634 | 0.23415 | 0.26277 | 0.27965 | 0.28967 | 0.28364 | 0.29371 | 0.28263 | 0.29205 | 0.27761 | 0.28889 | 0.30954 | 0.28298 | 0.28698 | 0.31311
10 | 0.7252 | 0.68441 | 0.65133 | 0.64999 | 0.6297 | 0.62918 | 0.74999 | 0.78035 | 0.83164 | 0.87059 | 0.84361 | 0.87702 | 0.92336 | 0.91745 | 0.89719 | 0.83429 | 0.79138 | 0.81655 | 0.80922 | 0.85041 | 0.928 | 0.83481 | 0.83581 | 0.76106
11 | 0.44913 | 0.42943 | 0.39481 | 0.37876 | 0.35239 | 0.35264 | 0.42448 | 0.3594 | 0.3862 | 0.41491 | 0.42479 | 0.4391 | 0.44646 | 0.46293 | 0.44357 | 0.42168 | 0.39242 | 0.45607 | 0.44358 | 0.44136 | 0.50383 | 0.43558 | 0.51021 | 0.48533
12 | 1.4878 | 1.5125 | 1.5942 | 1.4555 | 1.4137 | 1.3537 | 1.3957 | 1.4097 | 1.2527 | 0.97073 | 1.3279 | 1.4661 | 1.4743 | 1.553 | 1.2466 | 1.6457 | 1.4842 | 1.4752 | 1.4644 | 1.591 | 1.7575 | 1.729 | 1.8032 | 1.8434
13 | 3.414 | 3.3825 | 3.3124 | 3.2836 | 3.2326 | 3.2791 | 3.7897 | 3.8719 | 4.123 | 3.9349 | 3.9465 | 3.9809 | 4.1248 | 4.1161 | 4.0321 | 4.0005 | 4.0177 | 4.0994 | 3.8927 | 3.9235 | 3.9742 | 3.7238 | 3.4126 | 3.4466
14 | 2.4476 | 2.4308 | 2.3293 | 2.2807 | 2.2364 | 2.2456 | 2.2542 | 2.6058 | 2.7987 | 2.7726 | 2.7141 | 2.7519 | 2.8668 | 2.8439 | 2.6337 | 2.7114 | 2.7101 | 2.6636 | 2.4986 | 2.4535 | 2.4638 | 2.4169 | 2.3496 | 2.3066
15 | 0.65242 | 0.6305 | 0.59431 | 0.54667 | 0.50454 | 0.50505 | 0.55422 | 0.59124 | 0.64106 | 0.69133 | 0.62046 | 0.65497 | 0.66832 | 0.68166 | 0.59967 | 0.62113 | 0.62465 | 0.65961 | 0.65441 | 0.67334 | 0.71952 | 0.64638 | 0.66304 | 0.64967
16 | 0.97208 | 0.92618 | 0.84926 | 0.87297 | 0.83715 | 0.83778 | 1.1709 | 1.3872 | 1.4518 | 1.369 | 1.3308 | 1.4327 | 1.508 | 1.424 | 1.3057 | 1.2404 | 1.2438 | 1.2333 | 1.1817 | 1.2741 | 1.3463 | 1.2451 | 1.1743 | 1.0164
17 | 0.56697 | 0.53093 | 0.45416 | 0.43755 | 0.37302 | 0.32805 | 0.52195 | 0.51898 | 0.61536 | 0.64548 | 0.61281 | 0.56029 | 0.65511 | 0.67991 | 0.63926 | 0.59613 | 0.49589 | 0.52514 | 0.56645 | 0.62168 | 0.73736 | 0.67169 | 0.72341 | 0.64589
18 | 0.84224 | 0.77364 | 0.71197 | 0.69171 | 0.69923 | 0.68745 | 0.77001 | 0.80398 | 0.88408 | 0.91699 | 0.97304 | 1.0312 | 1.0665 | 1.0379 | 1.0046 | 0.99251 | 0.97489 | 0.99212 | 0.98594 | 0.99226 | 1.0994 | 1.037 | 1.057 | 0.96027
19 | 2.4908 | 2.4096 | 2.2312 | 2.3044 | 2.3202 | 2.2989 | 2.523 | 2.9686 | 3.0956 | 3.0911 | 3.0815 | 3.2561 | 3.2336 | 3.1356 | 2.9603 | 2.8574 | 2.954 | 2.9205 | 2.7129 | 2.7244 | 2.8617 | 2.596 | 2.5352 | 2.5593
20 | 1.3665 | 1.2593 | 1.2128 | 1.2228 | 1.1553 | 1.2172 | 1.5615 | 1.6036 | 1.8405 | 1.9509 | 1.9255 | 2.014 | 1.9762 | 2.0577 | 2.0314 | 1.8977 | 1.8845 | 1.8682 | 1.8163 | 1.8125 | 1.8548 | 1.5483 | 1.6213 | 1.4556
21 | 0.7291 | 0.69908 | 0.66242 | 0.64899 | 0.6398 | 0.66321 | 1.0545 | 1.1425 | 1.2236 | 1.2158 | 1.2573 | 1.337 | 1.34 | 1.2777 | 1.1248 | 1.0769 | 0.99651 | 1.0114 | 0.96807 | 0.98268 | 0.96398 | 0.83518 | 0.79953 | 0.75925
22 | 0.84486 | 0.80217 | 0.76258 | 0.71618 | 0.69587 | 0.66185 | 0.68837 | 0.62406 | 0.54138 | 0.57176 | 0.61882 | 0.69447 | 0.73906 | 0.76555 | 0.74962 | 0.77622 | 0.74695 | 0.77184 | 0.73369 | 0.76349 | 0.81808 | 0.74787 | 0.75845 | 0.82751
23 | 3.9728 | 3.7494 | 3.5681 | 3.5608 | 3.4497 | 3.4468 | 4.1086 | 4.275 | 4.556 | 4.7693 | 4.6215 | 4.8046 | 5.0584 | 5.0261 | 4.915 | 4.5704 | 4.3354 | 4.4733 | 4.4331 | 4.6587 | 5.0838 | 4.5733 | 4.5788 | 4.1693
24 | 2.4081 | 2.3025 | 2.1168 | 2.0308 | 1.8894 | 1.8908 | 2.2759 | 1.927 | 2.0707 | 2.2246 | 2.2776 | 2.3543 | 2.3938 | 2.4821 | 2.3783 | 2.2609 | 2.104 | 2.4453 | 2.3784 | 2.3665 | 2.7014 | 2.3354 | 2.7356 | 2.6022
25 | 0.86137 | 0.87568 | 0.92295 | 0.84267 | 0.81845 | 0.78369 | 0.80806 | 0.81614 | 0.72526 | 0.562 | 0.76879 | 0.84877 | 0.85354 | 0.89912 | 0.72171 | 0.95275 | 0.85929 | 0.85408 | 0.8478 | 0.92109 | 1.0175 | 1.001 | 1.0439 | 1.0673
26 | 2.7995 | 2.7736 | 2.7161 | 2.6925 | 2.6508 | 2.6888 | 3.1076 | 3.1749 | 3.3809 | 3.2266 | 3.2361 | 3.2643 | 3.3823 | 3.3752 | 3.3063 | 3.2804 | 3.2945 | 3.3615 | 3.192 | 3.2173 | 3.2589 | 3.0535 | 2.7984 | 2.8262
27 | 2.5496 | 2.5321 | 2.4263 | 2.3758 | 2.3296 | 2.3392 | 2.3482 | 2.7143 | 2.9154 | 2.8882 | 2.8272 | 2.8666 | 2.9862 | 2.9624 | 2.7434 | 2.8244 | 2.823 | 2.7746 | 2.6027 | 2.5557 | 2.5664 | 2.5176 | 2.4475 | 2.4027
28 | 1.3938 | 1.347 | 1.2697 | 1.1679 | 1.0779 | 1.079 | 1.184 | 1.2631 | 1.3695 | 1.4769 | 1.3255 | 1.3993 | 1.4278 | 1.4563 | 1.2811 | 1.327 | 1.3345 | 1.4092 | 1.398 | 1.4385 | 1.5372 | 1.3809 | 1.4165 | 1.3879
29 | 2.9544 | 2.8148 | 2.5811 | 2.6532 | 2.5443 | 2.5462 | 3.5588 | 4.2159 | 4.4122 | 4.1608 | 4.0447 | 4.3543 | 4.5832 | 4.3279 | 3.9684 | 3.7698 | 3.7803 | 3.7482 | 3.5915 | 3.8722 | 4.0918 | 3.7841 | 3.5689 | 3.089
30 | 0.8309 | 0.77809 | 0.66559 | 0.64124 | 0.54667 | 0.48077 | 0.76493 | 0.76057 | 0.90182 | 0.94596 | 0.89808 | 0.82112 | 0.96007 | 0.99641 | 0.93685 | 0.87364 | 0.72673 | 0.7696 | 0.83014 | 0.91109 | 1.0806 | 0.98437 | 1.0602 | 0.94656
31 | 4.0241 | 3.6963 | 3.4016 | 3.3048 | 3.3408 | 3.2845 | 3.679 | 3.8413 | 4.2239 | 4.3812 | 4.6489 | 4.927 | 5.0957 | 4.9587 | 4.7999 | 4.742 | 4.6578 | 4.7401 | 4.7106 | 4.7408 | 5.2529 | 4.9544 | 5.0503 | 4.588
32 | 1.3442 | 1.3004 | 1.2041 | 1.2436 | 1.2522 | 1.2407 | 1.3616 | 1.6021 | 1.6706 | 1.6682 | 1.663 | 1.7572 | 1.7451 | 1.6922 | 1.5976 | 1.5421 | 1.5942 | 1.5761 | 1.4641 | 1.4703 | 1.5444 | 1.401 | 1.3682 | 1.3812

## Pc, Summer, S6
LoadID | 0 | 1 | 2 | 3 | 4 | 5 | 6 | 7 | 8 | 9 | 10 | 11 | 12 | 13 | 14 | 15 | 16 | 17 | 18 | 19 | 20 | 21 | 22 | 23
1 | 2.4285 | 2.4036 | 2.3165 | 2.2742 | 2.2592 | 2.2915 | 2.2728 | 2.7781 | 2.9891 | 2.9502 | 2.9013 | 2.9369 | 3.0457 | 2.9872 | 2.756 | 2.8409 | 2.8736 | 2.7785 | 2.6375 | 2.6043 | 2.5964 | 2.5672 | 2.3725 | 2.294
2 | 1.1788 | 1.1392 | 1.0738 | 0.98773 | 0.91161 | 0.91253 | 1.0014 | 1.0683 | 1.1583 | 1.2491 | 1.1211 | 1.1834 | 1.2075 | 1.2316 | 1.0835 | 1.1223 | 1.1286 | 1.1918 | 1.1824 | 1.2166 | 1.3001 | 1.1679 | 1.198 | 1.1738
3 | 2.1157 | 2.0158 | 1.8484 | 1.9 | 1.822 | 1.8234 | 2.5485 | 3.0191 | 3.1597 | 2.9797 | 2.8965 | 3.1183 | 3.2822 | 3.0994 | 2.8419 | 2.6997 | 2.7072 | 2.6842 | 2.572 | 2.773 | 2.9302 | 2.7099 | 2.5558 | 2.2122
4 | 0.22157 | 0.20749 | 0.17749 | 0.171 | 0.14578 | 0.12821 | 0.20398 | 0.20282 | 0.24049 | 0.25226 | 0.23949 | 0.21896 | 0.25602 | 0.26571 | 0.24983 | 0.23297 | 0.19379 | 0.20523 | 0.22137 | 0.24296 | 0.28816 | 0.2625 | 0.28271 | 0.25242
5 | 0.53476 | 0.4912 | 0.45204 | 0.43918 | 0.44395 | 0.43648 | 0.4889 | 0.51047 | 0.56132 | 0.58222 | 0.6178 | 0.65476 | 0.67716 | 0.65897 | 0.63786 | 0.63017 | 0.61898 | 0.62992 | 0.62599 | 0.63001 | 0.69806 | 0.65839 | 0.67114 | 0.6097
6 | 3.2947 | 3.1873 | 2.9513 | 3.0481 | 3.0691 | 3.0409 | 3.3373 | 3.9267 | 4.0947 | 4.0888 | 4.076 | 4.307 | 4.2772 | 4.1476 | 3.9158 | 3.7796 | 3.9074 | 3.8631 | 3.5885 | 3.6037 | 3.7853 | 3.4339 | 3.3534 | 3.3853
7 | 1.6294 | 1.5016 | 1.4461 | 1.4581 | 1.3776 | 1.4514 | 1.862 | 1.9122 | 2.1947 | 2.3263 | 2.296 | 2.4015 | 2.3565 | 2.4536 | 2.4223 | 2.2629 | 2.2472 | 2.2276 | 2.1658 | 2.1612 | 2.2117 | 1.8463 | 1.9332 | 1.7357
8 | 0.32927 | 0.31571 | 0.29916 | 0.29309 | 0.28894 | 0.29952 | 0.47622 | 0.51598 | 0.55258 | 0.54906 | 0.56782 | 0.60378 | 0.60518 | 0.57703 | 0.50798 | 0.48633 | 0.45003 | 0.45677 | 0.43719 | 0.44379 | 0.43534 | 0.37718 | 0.36108 | 0.34289
9 | 0.31968 | 0.30352 | 0.28854 | 0.27099 | 0.2633 | 0.25043 | 0.26047 | 0.23613 | 0.20485 | 0.21634 | 0.23415 | 0.26277 | 0.27965 | 0.28967 | 0.28364 | 0.29371 | 0.28263 | 0.29205 | 0.27761 | 0.28889 | 0.30954 | 0.28298 | 0.28698 | 0.31311
10 | 0.7252 | 0.68441 | 0.65133 | 0.64999 | 0.6297 | 0.62918 | 0.74999 | 0.78035 | 0.83164 | 0.87059 | 0.84361 | 0.87702 | 0.92336 | 0.91745 | 0.89719 | 0.83429 | 0.79138 | 0.81655 | 0.80922 | 0.85041 | 0.928 | 0.83481 | 0.83581 | 0.76106
11 | 0.44913 | 0.42943 | 0.39481 | 0.37876 | 0.35239 | 0.35264 | 0.42448 | 0.3594 | 0.3862 | 0.41491 | 0.42479 | 0.4391 | 0.44646 | 0.46293 | 0.44357 | 0.42168 | 0.39242 | 0.45607 | 0.44358 | 0.44136 | 0.50383 | 0.43558 | 0.51021 | 0.48533
12 | 1.4878 | 1.5125 | 1.5942 | 1.4555 | 1.4137 | 1.3537 | 1.3957 | 1.4097 | 1.2527 | 0.97073 | 1.3279 | 1.4661 | 1.4743 | 1.553 | 1.2466 | 1.6457 | 1.4842 | 1.4752 | 1.4644 | 1.591 | 1.7575 | 1.729 | 1.8032 | 1.8434
13 | 3.414 | 3.3825 | 3.3124 | 3.2836 | 3.2326 | 3.2791 | 3.7897 | 3.8719 | 4.123 | 3.9349 | 3.9465 | 3.9809 | 4.1248 | 4.1161 | 4.0321 | 4.0005 | 4.0177 | 4.0994 | 3.8927 | 3.9235 | 3.9742 | 3.7238 | 3.4126 | 3.4466
14 | 2.4476 | 2.4308 | 2.3293 | 2.2807 | 2.2364 | 2.2456 | 2.2542 | 2.6058 | 2.7987 | 2.7726 | 2.7141 | 2.7519 | 2.8668 | 2.8439 | 2.6337 | 2.7114 | 2.7101 | 2.6636 | 2.4986 | 2.4535 | 2.4638 | 2.4169 | 2.3496 | 2.3066
15 | 0.65242 | 0.6305 | 0.59431 | 0.54667 | 0.50454 | 0.50505 | 0.55422 | 0.59124 | 0.64106 | 0.69133 | 0.62046 | 0.65497 | 0.66832 | 0.68166 | 0.59967 | 0.62113 | 0.62465 | 0.65961 | 0.65441 | 0.67334 | 0.71952 | 0.64638 | 0.66304 | 0.64967
16 | 0.97208 | 0.92618 | 0.84926 | 0.87297 | 0.83715 | 0.83778 | 1.1709 | 1.3872 | 1.4518 | 1.369 | 1.3308 | 1.4327 | 1.508 | 1.424 | 1.3057 | 1.2404 | 1.2438 | 1.2333 | 1.1817 | 1.2741 | 1.3463 | 1.2451 | 1.1743 | 1.0164
17 | 0.56697 | 0.53093 | 0.45416 | 0.43755 | 0.37302 | 0.32805 | 0.52195 | 0.51898 | 0.61536 | 0.64548 | 0.61281 | 0.56029 | 0.65511 | 0.67991 | 0.63926 | 0.59613 | 0.49589 | 0.52514 | 0.56645 | 0.62168 | 0.73736 | 0.67169 | 0.72341 | 0.64589
18 | 0.84224 | 0.77364 | 0.71197 | 0.69171 | 0.69923 | 0.68745 | 0.77001 | 0.80398 | 0.88408 | 0.91699 | 0.97304 | 1.0312 | 1.0665 | 1.0379 | 1.0046 | 0.99251 | 0.97489 | 0.99212 | 0.98594 | 0.99226 | 1.0994 | 1.037 | 1.057 | 0.96027
19 | 2.4908 | 2.4096 | 2.2312 | 2.3044 | 2.3202 | 2.2989 | 2.523 | 2.9686 | 3.0956 | 3.0911 | 3.0815 | 3.2561 | 3.2336 | 3.1356 | 2.9603 | 2.8574 | 2.954 | 2.9205 | 2.7129 | 2.7244 | 2.8617 | 2.596 | 2.5352 | 2.5593
20 | 1.3665 | 1.2593 | 1.2128 | 1.2228 | 1.1553 | 1.2172 | 1.5615 | 1.6036 | 1.8405 | 1.9509 | 1.9255 | 2.014 | 1.9762 | 2.0577 | 2.0314 | 1.8977 | 1.8845 | 1.8682 | 1.8163 | 1.8125 | 1.8548 | 1.5483 | 1.6213 | 1.4556
21 | 0.7291 | 0.69908 | 0.66242 | 0.64899 | 0.6398 | 0.66321 | 1.0545 | 1.1425 | 1.2236 | 1.2158 | 1.2573 | 1.337 | 1.34 | 1.2777 | 1.1248 | 1.0769 | 0.99651 | 1.0114 | 0.96807 | 0.98268 | 0.96398 | 0.83518 | 0.79953 | 0.75925
22 | 0.84486 | 0.80217 | 0.76258 | 0.71618 | 0.69587 | 0.66185 | 0.68837 | 0.62406 | 0.54138 | 0.57176 | 0.61882 | 0.69447 | 0.73906 | 0.76555 | 0.74962 | 0.77622 | 0.74695 | 0.77184 | 0.73369 | 0.76349 | 0.81808 | 0.74787 | 0.75845 | 0.82751
23 | 3.9728 | 3.7494 | 3.5681 | 3.5608 | 3.4497 | 3.4468 | 4.1086 | 4.275 | 4.556 | 4.7693 | 4.6215 | 4.8046 | 5.0584 | 5.0261 | 4.915 | 4.5704 | 4.3354 | 4.4733 | 4.4331 | 4.6587 | 5.0838 | 4.5733 | 4.5788 | 4.1693
24 | 2.4081 | 2.3025 | 2.1168 | 2.0308 | 1.8894 | 1.8908 | 2.2759 | 1.927 | 2.0707 | 2.2246 | 2.2776 | 2.3543 | 2.3938 | 2.4821 | 2.3783 | 2.2609 | 2.104 | 2.4453 | 2.3784 | 2.3665 | 2.7014 | 2.3354 | 2.7356 | 2.6022
25 | 0.86137 | 0.87568 | 0.92295 | 0.84267 | 0.81845 | 0.78369 | 0.80806 | 0.81614 | 0.72526 | 0.562 | 0.76879 | 0.84877 | 0.85354 | 0.89912 | 0.72171 | 0.95275 | 0.85929 | 0.85408 | 0.8478 | 0.92109 | 1.0175 | 1.001 | 1.0439 | 1.0673
26 | 2.7995 | 2.7736 | 2.7161 | 2.6925 | 2.6508 | 2.6888 | 3.1076 | 3.1749 | 3.3809 | 3.2266 | 3.2361 | 3.2643 | 3.3823 | 3.3752 | 3.3063 | 3.2804 | 3.2945 | 3.3615 | 3.192 | 3.2173 | 3.2589 | 3.0535 | 2.7984 | 2.8262
27 | 2.5496 | 2.5321 | 2.4263 | 2.3758 | 2.3296 | 2.3392 | 2.3482 | 2.7143 | 2.9154 | 2.8882 | 2.8272 | 2.8666 | 2.9862 | 2.9624 | 2.7434 | 2.8244 | 2.823 | 2.7746 | 2.6027 | 2.5557 | 2.5664 | 2.5176 | 2.4475 | 2.4027
28 | 1.3938 | 1.347 | 1.2697 | 1.1679 | 1.0779 | 1.079 | 1.184 | 1.2631 | 1.3695 | 1.4769 | 1.3255 | 1.3993 | 1.4278 | 1.4563 | 1.2811 | 1.327 | 1.3345 | 1.4092 | 1.398 | 1.4385 | 1.5372 | 1.3809 | 1.4165 | 1.3879
29 | 2.9544 | 2.8148 | 2.5811 | 2.6532 | 2.5443 | 2.5462 | 3.5588 | 4.2159 | 4.4122 | 4.1608 | 4.0447 | 4.3543 | 4.5832 | 4.3279 | 3.9684 | 3.7698 | 3.7803 | 3.7482 | 3.5915 | 3.8722 | 4.0918 | 3.7841 | 3.5689 | 3.089
30 | 0.8309 | 0.77809 | 0.66559 | 0.64124 | 0.54667 | 0.48077 | 0.76493 | 0.76057 | 0.90182 | 0.94596 | 0.89808 | 0.82112 | 0.96007 | 0.99641 | 0.93685 | 0.87364 | 0.72673 | 0.7696 | 0.83014 | 0.91109 | 1.0806 | 0.98437 | 1.0602 | 0.94656
31 | 4.0241 | 3.6963 | 3.4016 | 3.3048 | 3.3408 | 3.2845 | 3.679 | 3.8413 | 4.2239 | 4.3812 | 4.6489 | 4.927 | 5.0957 | 4.9587 | 4.7999 | 4.742 | 4.6578 | 4.7401 | 4.7106 | 4.7408 | 5.2529 | 4.9544 | 5.0503 | 4.588
32 | 1.3442 | 1.3004 | 1.2041 | 1.2436 | 1.2522 | 1.2407 | 1.3616 | 1.6021 | 1.6706 | 1.6682 | 1.663 | 1.7572 | 1.7451 | 1.6922 | 1.5976 | 1.5421 | 1.5942 | 1.5761 | 1.4641 | 1.4703 | 1.5444 | 1.401 | 1.3682 | 1.3812

## Pc, Summer, S7
LoadID | 0 | 1 | 2 | 3 | 4 | 5 | 6 | 7 | 8 | 9 | 10 | 11 | 12 | 13 | 14 | 15 | 16 | 17 | 18 | 19 | 20 | 21 | 22 | 23
1 | 2.3106 | 2.2869 | 2.2041 | 2.1638 | 2.1495 | 2.1803 | 2.1624 | 2.6433 | 2.844 | 2.807 | 2.7604 | 2.7944 | 2.8978 | 2.8422 | 2.6222 | 2.703 | 2.7341 | 2.6436 | 2.5095 | 2.4779 | 2.4704 | 2.4426 | 2.2573 | 2.1827
2 | 1.137 | 1.0998 | 1.0359 | 0.95328 | 0.87841 | 0.87762 | 0.96424 | 1.0184 | 1.1038 | 1.191 | 1.0681 | 1.1279 | 1.1519 | 1.1774 | 1.0368 | 1.0736 | 1.0771 | 1.1406 | 1.1289 | 1.1603 | 1.2411 | 1.1138 | 1.1515 | 1.131
3 | 2.0273 | 1.9327 | 1.7719 | 1.8203 | 1.7439 | 1.7436 | 2.4355 | 2.8744 | 3.0079 | 2.8374 | 2.7573 | 2.9686 | 3.1256 | 2.954 | 2.7094 | 2.574 | 2.5788 | 2.5601 | 2.4508 | 2.6409 | 2.7918 | 2.5807 | 2.4426 | 2.1179
4 | 0.2174 | 0.20422 | 0.17496 | 0.16847 | 0.14343 | 0.126 | 0.19899 | 0.19383 | 0.22956 | 0.2411 | 0.22851 | 0.20914 | 0.24487 | 0.25517 | 0.24022 | 0.22414 | 0.18578 | 0.19809 | 0.21229 | 0.23233 | 0.27595 | 0.25085 | 0.27399 | 0.2462
5 | 0.51267 | 0.47136 | 0.43368 | 0.42126 | 0.42519 | 0.41765 | 0.46805 | 0.48619 | 0.53451 | 0.5546 | 0.58819 | 0.62345 | 0.64505 | 0.62837 | 0.60837 | 0.60103 | 0.58975 | 0.60101 | 0.59658 | 0.60011 | 0.66522 | 0.62708 | 0.6415 | 0.58365
6 | 3.1509 | 3.0492 | 2.823 | 2.9143 | 2.9317 | 2.9031 | 3.1874 | 3.7382 | 3.8978 | 3.893 | 3.8797 | 4.0999 | 4.0728 | 3.9521 | 3.7319 | 3.6022 | 3.7212 | 3.6825 | 3.4184 | 3.4316 | 3.6059 | 3.2699 | 3.2029 | 3.2357
7 | 1.5645 | 1.4434 | 1.3891 | 1.3998 | 1.3209 | 1.3896 | 1.7822 | 1.8212 | 2.0897 | 2.2157 | 2.186 | 2.2867 | 2.2448 | 2.3396 | 2.3101 | 2.1584 | 2.1411 | 2.1256 | 2.0643 | 2.0588 | 2.1082 | 1.759 | 1.8501 | 1.6644
8 | 0.31735 | 0.30459 | 0.2884 | 0.28243 | 0.27784 | 0.28746 | 0.45614 | 0.49146 | 0.52622 | 0.52309 | 0.54065 | 0.57497 | 0.5766 | 0.55047 | 0.48488 | 0.46425 | 0.42905 | 0.43634 | 0.417 | 0.42297 | 0.41531 | 0.35954 | 0.34664 | 0.32997
9 | 0.30822 | 0.29299 | 0.2783 | 0.2614 | 0.25344 | 0.24075 | 0.25085 | 0.22519 | 0.19536 | 0.20652 | 0.22318 | 0.25051 | 0.26686 | 0.27706 | 0.27143 | 0.28098 | 0.26977 | 0.27962 | 0.26516 | 0.27559 | 0.29561 | 0.26992 | 0.27614 | 0.30164
10 | 0.69667 | 0.65809 | 0.62589 | 0.62429 | 0.60393 | 0.60271 | 0.71856 | 0.74334 | 0.79203 | 0.82943 | 0.80331 | 0.83526 | 0.87983 | 0.87531 | 0.85619 | 0.7963 | 0.75438 | 0.77978 | 0.77163 | 0.81031 | 0.88475 | 0.7954 | 0.80032 | 0.73024
11 | 0.43642 | 0.41799 | 0.38406 | 0.36835 | 0.34182 | 0.34107 | 0.41066 | 0.34313 | 0.36849 | 0.39628 | 0.40506 | 0.4189 | 0.42656 | 0.44372 | 0.42552 | 0.40463 | 0.37529 | 0.43784 | 0.42435 | 0.42155 | 0.48182 | 0.41595 | 0.49236 | 0.47011
12 | 1.423 | 1.4467 | 1.5236 | 1.3913 | 1.3503 | 1.2924 | 1.3335 | 1.3422 | 1.1927 | 0.92483 | 1.2642 | 1.3958 | 1.4042 | 1.4803 | 1.1889 | 1.5685 | 1.4137 | 1.4068 | 1.3952 | 1.515 | 1.6741 | 1.6463 | 1.7212 | 1.7607
13 | 3.2579 | 3.2283 | 3.1605 | 3.1327 | 3.0827 | 3.1258 | 3.613 | 3.6852 | 3.9239 | 3.7455 | 3.7559 | 3.7888 | 3.9265 | 3.9198 | 3.8401 | 3.8099 | 3.8247 | 3.9046 | 3.7062 | 3.7348 | 3.7839 | 3.5446 | 3.2543 | 3.2882
14 | 2.3381 | 2.3224 | 2.2248 | 2.1782 | 2.1345 | 2.1423 | 2.1517 | 2.4805 | 2.6639 | 2.6396 | 2.5832 | 2.6194 | 2.7294 | 2.7092 | 2.5094 | 2.5833 | 2.5805 | 2.5383 | 2.3797 | 2.336 | 2.3467 | 2.3011 | 2.2426 | 2.2032
15 | 0.62927 | 0.6087 | 0.57334 | 0.5276 | 0.48617 | 0.48573 | 0.53367 | 0.56364 | 0.61091 | 0.65918 | 0.59118 | 0.62422 | 0.63753 | 0.65162 | 0.57382 | 0.59419 | 0.59612 | 0.63125 | 0.62479 | 0.64217 | 0.68689 | 0.61642 | 0.63733 | 0.62594
16 | 0.93147 | 0.88802 | 0.81412 | 0.83637 | 0.80125 | 0.80112 | 1.119 | 1.3207 | 1.382 | 1.3037 | 1.2669 | 1.364 | 1.4361 | 1.3573 | 1.2449 | 1.1827 | 1.1849 | 1.1763 | 1.126 | 1.2134 | 1.2827 | 1.1857 | 1.1223 | 0.97309
17 | 0.55629 | 0.52256 | 0.4477 | 0.43108 | 0.36702 | 0.3224 | 0.50918 | 0.49596 | 0.58741 | 0.61694 | 0.58471 | 0.53515 | 0.62658 | 0.65294 | 0.61468 | 0.57353 | 0.47537 | 0.50689 | 0.5432 | 0.59449 | 0.7061 | 0.64189 | 0.7011 | 0.62997
18 | 0.80746 | 0.74239 | 0.68305 | 0.66348 | 0.66967 | 0.6578 | 0.73718 | 0.76575 | 0.84186 | 0.87349 | 0.9264 | 0.98193 | 1.0159 | 0.98968 | 0.95819 | 0.94663 | 0.92885 | 0.94659 | 0.93961 | 0.94517 | 1.0477 | 0.98765 | 1.0104 | 0.91924
19 | 2.3821 | 2.3052 | 2.1342 | 2.2032 | 2.2163 | 2.1948 | 2.4097 | 2.8261 | 2.9467 | 2.9431 | 2.9331 | 3.0995 | 3.079 | 2.9878 | 2.8213 | 2.7233 | 2.8132 | 2.784 | 2.5843 | 2.5943 | 2.7261 | 2.472 | 2.4214 | 2.4462
20 | 1.3121 | 1.2105 | 1.1649 | 1.1739 | 1.1078 | 1.1654 | 1.4946 | 1.5273 | 1.7525 | 1.8582 | 1.8332 | 1.9177 | 1.8826 | 1.962 | 1.9374 | 1.8101 | 1.7956 | 1.7826 | 1.7312 | 1.7266 | 1.768 | 1.4752 | 1.5516 | 1.3958
21 | 0.70271 | 0.67445 | 0.63859 | 0.62539 | 0.61521 | 0.63651 | 1.01 | 1.0882 | 1.1652 | 1.1583 | 1.1972 | 1.2732 | 1.2767 | 1.2189 | 1.0737 | 1.028 | 0.95003 | 0.96618 | 0.92335 | 0.93658 | 0.91961 | 0.79613 | 0.76756 | 0.73064
22 | 0.81459 | 0.77433 | 0.7355 | 0.69084 | 0.66981 | 0.63627 | 0.66297 | 0.59516 | 0.51632 | 0.54579 | 0.58983 | 0.66207 | 0.70528 | 0.73224 | 0.71734 | 0.74259 | 0.71296 | 0.73899 | 0.70079 | 0.72834 | 0.78126 | 0.71336 | 0.7298 | 0.79718
23 | 3.8166 | 3.6052 | 3.4288 | 3.42 | 3.3085 | 3.3018 | 3.9365 | 4.0722 | 4.339 | 4.5439 | 4.4008 | 4.5758 | 4.82 | 4.7952 | 4.6904 | 4.3624 | 4.1327 | 4.2718 | 4.2272 | 4.4391 | 4.8469 | 4.3574 | 4.3843 | 4.0004
24 | 2.34 | 2.2411 | 2.0592 | 1.975 | 1.8327 | 1.8287 | 2.2018 | 1.8398 | 1.9757 | 2.1247 | 2.1718 | 2.246 | 2.2871 | 2.3791 | 2.2815 | 2.1695 | 2.0122 | 2.3476 | 2.2752 | 2.2602 | 2.5834 | 2.2302 | 2.6399 | 2.5206
25 | 0.82382 | 0.83757 | 0.88209 | 0.8055 | 0.78178 | 0.74825 | 0.77201 | 0.77707 | 0.69054 | 0.53543 | 0.73189 | 0.80809 | 0.81294 | 0.857 | 0.68831 | 0.9081 | 0.81848 | 0.81445 | 0.80772 | 0.87713 | 0.96924 | 0.95313 | 0.9965 | 1.0194
26 | 2.6715 | 2.6472 | 2.5916 | 2.5688 | 2.5278 | 2.5632 | 2.9627 | 3.0218 | 3.2176 | 3.0713 | 3.0798 | 3.1068 | 3.2197 | 3.2142 | 3.1489 | 3.1241 | 3.1362 | 3.2017 | 3.0391 | 3.0625 | 3.1028 | 2.9066 | 2.6686 | 2.6963
27 | 2.4355 | 2.4192 | 2.3175 | 2.2689 | 2.2234 | 2.2316 | 2.2414 | 2.5838 | 2.7749 | 2.7496 | 2.6909 | 2.7286 | 2.8432 | 2.8221 | 2.614 | 2.6909 | 2.688 | 2.6441 | 2.4788 | 2.4334 | 2.4444 | 2.397 | 2.3361 | 2.295
28 | 1.3444 | 1.3004 | 1.2249 | 1.1271 | 1.0386 | 1.0377 | 1.1401 | 1.2042 | 1.3051 | 1.4083 | 1.263 | 1.3336 | 1.362 | 1.3921 | 1.2259 | 1.2694 | 1.2735 | 1.3486 | 1.3348 | 1.3719 | 1.4675 | 1.3169 | 1.3616 | 1.3372
29 | 2.831 | 2.6989 | 2.4743 | 2.5419 | 2.4352 | 2.4348 | 3.4009 | 4.0138 | 4.2003 | 3.9621 | 3.8503 | 4.1454 | 4.3646 | 4.125 | 3.7834 | 3.5944 | 3.601 | 3.5749 | 3.4223 | 3.6878 | 3.8985 | 3.6037 | 3.4109 | 2.9574
30 | 0.81525 | 0.76582 | 0.65612 | 0.63176 | 0.53787 | 0.47249 | 0.7462 | 0.72684 | 0.86086 | 0.90414 | 0.8569 | 0.78427 | 0.91827 | 0.9569 | 0.90082 | 0.84053 | 0.69666 | 0.74285 | 0.79608 | 0.87124 | 1.0348 | 0.9407 | 1.0275 | 0.92323
31 | 3.8578 | 3.547 | 3.2634 | 3.1699 | 3.1995 | 3.1428 | 3.5221 | 3.6586 | 4.0222 | 4.1733 | 4.4261 | 4.6914 | 4.854 | 4.7285 | 4.578 | 4.5228 | 4.4379 | 4.5226 | 4.4893 | 4.5158 | 5.0058 | 4.7188 | 4.8273 | 4.3919
32 | 1.2856 | 1.2441 | 1.1518 | 1.189 | 1.1961 | 1.1845 | 1.3004 | 1.5252 | 1.5903 | 1.5883 | 1.5829 | 1.6727 | 1.6617 | 1.6124 | 1.5226 | 1.4697 | 1.5182 | 1.5025 | 1.3947 | 1.4001 | 1.4712 | 1.3341 | 1.3068 | 1.3202

## Pc, Summer, S8
LoadID | 0 | 1 | 2 | 3 | 4 | 5 | 6 | 7 | 8 | 9 | 10 | 11 | 12 | 13 | 14 | 15 | 16 | 17 | 18 | 19 | 20 | 21 | 22 | 23
1 | 2.3106 | 2.2869 | 2.2041 | 2.1638 | 2.1495 | 2.1803 | 2.1624 | 2.6433 | 2.844 | 2.807 | 2.7604 | 2.7944 | 2.8978 | 2.8422 | 2.6222 | 2.703 | 2.7341 | 2.6436 | 2.5095 | 2.4779 | 2.4704 | 2.4426 | 2.2573 | 2.1827
2 | 1.137 | 1.0998 | 1.0359 | 0.95328 | 0.87841 | 0.87762 | 0.96424 | 1.0184 | 1.1038 | 1.191 | 1.0681 | 1.1279 | 1.1519 | 1.1774 | 1.0368 | 1.0736 | 1.0771 | 1.1406 | 1.1289 | 1.1603 | 1.2411 | 1.1138 | 1.1515 | 1.131
3 | 2.0273 | 1.9327 | 1.7719 | 1.8203 | 1.7439 | 1.7436 | 2.4355 | 2.8744 | 3.0079 | 2.8374 | 2.7573 | 2.9686 | 3.1256 | 2.954 | 2.7094 | 2.574 | 2.5788 | 2.5601 | 2.4508 | 2.6409 | 2.7918 | 2.5807 | 2.4426 | 2.1179
4 | 0.2174 | 0.20422 | 0.17496 | 0.16847 | 0.14343 | 0.126 | 0.19899 | 0.19383 | 0.22956 | 0.2411 | 0.22851 | 0.20914 | 0.24487 | 0.25517 | 0.24022 | 0.22414 | 0.18578 | 0.19809 | 0.21229 | 0.23233 | 0.27595 | 0.25085 | 0.27399 | 0.2462
5 | 0.51267 | 0.47136 | 0.43368 | 0.42126 | 0.42519 | 0.41765 | 0.46805 | 0.48619 | 0.53451 | 0.5546 | 0.58819 | 0.62345 | 0.64505 | 0.62837 | 0.60837 | 0.60103 | 0.58975 | 0.60101 | 0.59658 | 0.60011 | 0.66522 | 0.62708 | 0.6415 | 0.58365
6 | 3.1509 | 3.0492 | 2.823 | 2.9143 | 2.9317 | 2.9031 | 3.1874 | 3.7382 | 3.8978 | 3.893 | 3.8797 | 4.0999 | 4.0728 | 3.9521 | 3.7319 | 3.6022 | 3.7212 | 3.6825 | 3.4184 | 3.4316 | 3.6059 | 3.2699 | 3.2029 | 3.2357
7 | 1.5645 | 1.4434 | 1.3891 | 1.3998 | 1.3209 | 1.3896 | 1.7822 | 1.8212 | 2.0897 | 2.2157 | 2.186 | 2.2867 | 2.2448 | 2.3396 | 2.3101 | 2.1584 | 2.1411 | 2.1256 | 2.0643 | 2.0588 | 2.1082 | 1.759 | 1.8501 | 1.6644
8 | 0.31735 | 0.30459 | 0.2884 | 0.28243 | 0.27784 | 0.28746 | 0.45614 | 0.49146 | 0.52622 | 0.52309 | 0.54065 | 0.57497 | 0.5766 | 0.55047 | 0.48488 | 0.46425 | 0.42905 | 0.43634 | 0.417 | 0.42297 | 0.41531 | 0.35954 | 0.34664 | 0.32997
9 | 0.30822 | 0.29299 | 0.2783 | 0.2614 | 0.25344 | 0.24075 | 0.25085 | 0.22519 | 0.19536 | 0.20652 | 0.22318 | 0.25051 | 0.26686 | 0.27706 | 0.27143 | 0.28098 | 0.26977 | 0.27962 | 0.26516 | 0.27559 | 0.29561 | 0.26992 | 0.27614 | 0.30164
10 | 0.69667 | 0.65809 | 0.62589 | 0.62429 | 0.60393 | 0.60271 | 0.71856 | 0.74334 | 0.79203 | 0.82943 | 0.80331 | 0.83526 | 0.87983 | 0.87531 | 0.85619 | 0.7963 | 0.75438 | 0.77978 | 0.77163 | 0.81031 | 0.88475 | 0.7954 | 0.80032 | 0.73024
11 | 0.43642 | 0.41799 | 0.38406 | 0.36835 | 0.34182 | 0.34107 | 0.41066 | 0.34313 | 0.36849 | 0.39628 | 0.40506 | 0.4189 | 0.42656 | 0.44372 | 0.42552 | 0.40463 | 0.37529 | 0.43784 | 0.42435 | 0.42155 | 0.48182 | 0.41595 | 0.49236 | 0.47011
12 | 1.423 | 1.4467 | 1.5236 | 1.3913 | 1.3503 | 1.2924 | 1.3335 | 1.3422 | 1.1927 | 0.92483 | 1.2642 | 1.3958 | 1.4042 | 1.4803 | 1.1889 | 1.5685 | 1.4137 | 1.4068 | 1.3952 | 1.515 | 1.6741 | 1.6463 | 1.7212 | 1.7607
13 | 3.2579 | 3.2283 | 3.1605 | 3.1327 | 3.0827 | 3.1258 | 3.613 | 3.6852 | 3.9239 | 3.7455 | 3.7559 | 3.7888 | 3.9265 | 3.9198 | 3.8401 | 3.8099 | 3.8247 | 3.9046 | 3.7062 | 3.7348 | 3.7839 | 3.5446 | 3.2543 | 3.2882
14 | 2.3381 | 2.3224 | 2.2248 | 2.1782 | 2.1345 | 2.1423 | 2.1517 | 2.4805 | 2.6639 | 2.6396 | 2.5832 | 2.6194 | 2.7294 | 2.7092 | 2.5094 | 2.5833 | 2.5805 | 2.5383 | 2.3797 | 2.336 | 2.3467 | 2.3011 | 2.2426 | 2.2032
15 | 0.62927 | 0.6087 | 0.57334 | 0.5276 | 0.48617 | 0.48573 | 0.53367 | 0.56364 | 0.61091 | 0.65918 | 0.59118 | 0.62422 | 0.63753 | 0.65162 | 0.57382 | 0.59419 | 0.59612 | 0.63125 | 0.62479 | 0.64217 | 0.68689 | 0.61642 | 0.63733 | 0.62594
16 | 0.93147 | 0.88802 | 0.81412 | 0.83637 | 0.80125 | 0.80112 | 1.119 | 1.3207 | 1.382 | 1.3037 | 1.2669 | 1.364 | 1.4361 | 1.3573 | 1.2449 | 1.1827 | 1.1849 | 1.1763 | 1.126 | 1.2134 | 1.2827 | 1.1857 | 1.1223 | 0.97309
17 | 0.55629 | 0.52256 | 0.4477 | 0.43108 | 0.36702 | 0.3224 | 0.50918 | 0.49596 | 0.58741 | 0.61694 | 0.58471 | 0.53515 | 0.62658 | 0.65294 | 0.61468 | 0.57353 | 0.47537 | 0.50689 | 0.5432 | 0.59449 | 0.7061 | 0.64189 | 0.7011 | 0.62997
18 | 0.80746 | 0.74239 | 0.68305 | 0.66348 | 0.66967 | 0.6578 | 0.73718 | 0.76575 | 0.84186 | 0.87349 | 0.9264 | 0.98193 | 1.0159 | 0.98968 | 0.95819 | 0.94663 | 0.92885 | 0.94659 | 0.93961 | 0.94517 | 1.0477 | 0.98765 | 1.0104 | 0.91924
19 | 2.3821 | 2.3052 | 2.1342 | 2.2032 | 2.2163 | 2.1948 | 2.4097 | 2.8261 | 2.9467 | 2.9431 | 2.9331 | 3.0995 | 3.079 | 2.9878 | 2.8213 | 2.7233 | 2.8132 | 2.784 | 2.5843 | 2.5943 | 2.7261 | 2.472 | 2.4214 | 2.4462
20 | 1.3121 | 1.2105 | 1.1649 | 1.1739 | 1.1078 | 1.1654 | 1.4946 | 1.5273 | 1.7525 | 1.8582 | 1.8332 | 1.9177 | 1.8826 | 1.962 | 1.9374 | 1.8101 | 1.7956 | 1.7826 | 1.7312 | 1.7266 | 1.768 | 1.4752 | 1.5516 | 1.3958
21 | 0.70271 | 0.67445 | 0.63859 | 0.62539 | 0.61521 | 0.63651 | 1.01 | 1.0882 | 1.1652 | 1.1583 | 1.1972 | 1.2732 | 1.2767 | 1.2189 | 1.0737 | 1.028 | 0.95003 | 0.96618 | 0.92335 | 0.93658 | 0.91961 | 0.79613 | 0.76756 | 0.73064
22 | 0.81459 | 0.77433 | 0.7355 | 0.69084 | 0.66981 | 0.63627 | 0.66297 | 0.59516 | 0.51632 | 0.54579 | 0.58983 | 0.66207 | 0.70528 | 0.73224 | 0.71734 | 0.74259 | 0.71296 | 0.73899 | 0.70079 | 0.72834 | 0.78126 | 0.71336 | 0.7298 | 0.79718
23 | 3.8166 | 3.6052 | 3.4288 | 3.42 | 3.3085 | 3.3018 | 3.9365 | 4.0722 | 4.339 | 4.5439 | 4.4008 | 4.5758 | 4.82 | 4.7952 | 4.6904 | 4.3624 | 4.1327 | 4.2718 | 4.2272 | 4.4391 | 4.8469 | 4.3574 | 4.3843 | 4.0004
24 | 2.34 | 2.2411 | 2.0592 | 1.975 | 1.8327 | 1.8287 | 2.2018 | 1.8398 | 1.9757 | 2.1247 | 2.1718 | 2.246 | 2.2871 | 2.3791 | 2.2815 | 2.1695 | 2.0122 | 2.3476 | 2.2752 | 2.2602 | 2.5834 | 2.2302 | 2.6399 | 2.5206
25 | 0.82382 | 0.83757 | 0.88209 | 0.8055 | 0.78178 | 0.74825 | 0.77201 | 0.77707 | 0.69054 | 0.53543 | 0.73189 | 0.80809 | 0.81294 | 0.857 | 0.68831 | 0.9081 | 0.81848 | 0.81445 | 0.80772 | 0.87713 | 0.96924 | 0.95313 | 0.9965 | 1.0194
26 | 2.6715 | 2.6472 | 2.5916 | 2.5688 | 2.5278 | 2.5632 | 2.9627 | 3.0218 | 3.2176 | 3.0713 | 3.0798 | 3.1068 | 3.2197 | 3.2142 | 3.1489 | 3.1241 | 3.1362 | 3.2017 | 3.0391 | 3.0625 | 3.1028 | 2.9066 | 2.6686 | 2.6963
27 | 2.4355 | 2.4192 | 2.3175 | 2.2689 | 2.2234 | 2.2316 | 2.2414 | 2.5838 | 2.7749 | 2.7496 | 2.6909 | 2.7286 | 2.8432 | 2.8221 | 2.614 | 2.6909 | 2.688 | 2.6441 | 2.4788 | 2.4334 | 2.4444 | 2.397 | 2.3361 | 2.295
28 | 1.3444 | 1.3004 | 1.2249 | 1.1271 | 1.0386 | 1.0377 | 1.1401 | 1.2042 | 1.3051 | 1.4083 | 1.263 | 1.3336 | 1.362 | 1.3921 | 1.2259 | 1.2694 | 1.2735 | 1.3486 | 1.3348 | 1.3719 | 1.4675 | 1.3169 | 1.3616 | 1.3372
29 | 2.831 | 2.6989 | 2.4743 | 2.5419 | 2.4352 | 2.4348 | 3.4009 | 4.0138 | 4.2003 | 3.9621 | 3.8503 | 4.1454 | 4.3646 | 4.125 | 3.7834 | 3.5944 | 3.601 | 3.5749 | 3.4223 | 3.6878 | 3.8985 | 3.6037 | 3.4109 | 2.9574
30 | 0.81525 | 0.76582 | 0.65612 | 0.63176 | 0.53787 | 0.47249 | 0.7462 | 0.72684 | 0.86086 | 0.90414 | 0.8569 | 0.78427 | 0.91827 | 0.9569 | 0.90082 | 0.84053 | 0.69666 | 0.74285 | 0.79608 | 0.87124 | 1.0348 | 0.9407 | 1.0275 | 0.92323
31 | 3.8578 | 3.547 | 3.2634 | 3.1699 | 3.1995 | 3.1428 | 3.5221 | 3.6586 | 4.0222 | 4.1733 | 4.4261 | 4.6914 | 4.854 | 4.7285 | 4.578 | 4.5228 | 4.4379 | 4.5226 | 4.4893 | 4.5158 | 5.0058 | 4.7188 | 4.8273 | 4.3919
32 | 1.2856 | 1.2441 | 1.1518 | 1.189 | 1.1961 | 1.1845 | 1.3004 | 1.5252 | 1.5903 | 1.5883 | 1.5829 | 1.6727 | 1.6617 | 1.6124 | 1.5226 | 1.4697 | 1.5182 | 1.5025 | 1.3947 | 1.4001 | 1.4712 | 1.3341 | 1.3068 | 1.3202

## Pc, Summer, S9
LoadID | 0 | 1 | 2 | 3 | 4 | 5 | 6 | 7 | 8 | 9 | 10 | 11 | 12 | 13 | 14 | 15 | 16 | 17 | 18 | 19 | 20 | 21 | 22 | 23
1 | 2.3106 | 2.2869 | 2.2041 | 2.1638 | 2.1495 | 2.1803 | 2.1624 | 2.6433 | 2.844 | 2.807 | 2.7604 | 2.7944 | 2.8978 | 2.8422 | 2.6222 | 2.703 | 2.7341 | 2.6436 | 2.5095 | 2.4779 | 2.4704 | 2.4426 | 2.2573 | 2.1827
2 | 1.137 | 1.0998 | 1.0359 | 0.95328 | 0.87841 | 0.87762 | 0.96424 | 1.0184 | 1.1038 | 1.191 | 1.0681 | 1.1279 | 1.1519 | 1.1774 | 1.0368 | 1.0736 | 1.0771 | 1.1406 | 1.1289 | 1.1603 | 1.2411 | 1.1138 | 1.1515 | 1.131
3 | 2.0273 | 1.9327 | 1.7719 | 1.8203 | 1.7439 | 1.7436 | 2.4355 | 2.8744 | 3.0079 | 2.8374 | 2.7573 | 2.9686 | 3.1256 | 2.954 | 2.7094 | 2.574 | 2.5788 | 2.5601 | 2.4508 | 2.6409 | 2.7918 | 2.5807 | 2.4426 | 2.1179
4 | 0.2174 | 0.20422 | 0.17496 | 0.16847 | 0.14343 | 0.126 | 0.19899 | 0.19383 | 0.22956 | 0.2411 | 0.22851 | 0.20914 | 0.24487 | 0.25517 | 0.24022 | 0.22414 | 0.18578 | 0.19809 | 0.21229 | 0.23233 | 0.27595 | 0.25085 | 0.27399 | 0.2462
5 | 0.51267 | 0.47136 | 0.43368 | 0.42126 | 0.42519 | 0.41765 | 0.46805 | 0.48619 | 0.53451 | 0.5546 | 0.58819 | 0.62345 | 0.64505 | 0.62837 | 0.60837 | 0.60103 | 0.58975 | 0.60101 | 0.59658 | 0.60011 | 0.66522 | 0.62708 | 0.6415 | 0.58365
6 | 3.1509 | 3.0492 | 2.823 | 2.9143 | 2.9317 | 2.9031 | 3.1874 | 3.7382 | 3.8978 | 3.893 | 3.8797 | 4.0999 | 4.0728 | 3.9521 | 3.7319 | 3.6022 | 3.7212 | 3.6825 | 3.4184 | 3.4316 | 3.6059 | 3.2699 | 3.2029 | 3.2357
7 | 1.5645 | 1.4434 | 1.3891 | 1.3998 | 1.3209 | 1.3896 | 1.7822 | 1.8212 | 2.0897 | 2.2157 | 2.186 | 2.2867 | 2.2448 | 2.3396 | 2.3101 | 2.1584 | 2.1411 | 2.1256 | 2.0643 | 2.0588 | 2.1082 | 1.759 | 1.8501 | 1.6644
8 | 0.31735 | 0.30459 | 0.2884 | 0.28243 | 0.27784 | 0.28746 | 0.45614 | 0.49146 | 0.52622 | 0.52309 | 0.54065 | 0.57497 | 0.5766 | 0.55047 | 0.48488 | 0.46425 | 0.42905 | 0.43634 | 0.417 | 0.42297 | 0.41531 | 0.35954 | 0.34664 | 0.32997
9 | 0.30822 | 0.29299 | 0.2783 | 0.2614 | 0.25344 | 0.24075 | 0.25085 | 0.22519 | 0.19536 | 0.20652 | 0.22318 | 0.25051 | 0.26686 | 0.27706 | 0.27143 | 0.28098 | 0.26977 | 0.27962 | 0.26516 | 0.27559 | 0.29561 | 0.26992 | 0.27614 | 0.30164
10 | 0.69667 | 0.65809 | 0.62589 | 0.62429 | 0.60393 | 0.60271 | 0.71856 | 0.74334 | 0.79203 | 0.82943 | 0.80331 | 0.83526 | 0.87983 | 0.87531 | 0.85619 | 0.7963 | 0.75438 | 0.77978 | 0.77163 | 0.81031 | 0.88475 | 0.7954 | 0.80032 | 0.73024
11 | 0.43642 | 0.41799 | 0.38406 | 0.36835 | 0.34182 | 0.34107 | 0.41066 | 0.34313 | 0.36849 | 0.39628 | 0.40506 | 0.4189 | 0.42656 | 0.44372 | 0.42552 | 0.40463 | 0.37529 | 0.43784 | 0.42435 | 0.42155 | 0.48182 | 0.41595 | 0.49236 | 0.47011
12 | 1.423 | 1.4467 | 1.5236 | 1.3913 | 1.3503 | 1.2924 | 1.3335 | 1.3422 | 1.1927 | 0.92483 | 1.2642 | 1.3958 | 1.4042 | 1.4803 | 1.1889 | 1.5685 | 1.4137 | 1.4068 | 1.3952 | 1.515 | 1.6741 | 1.6463 | 1.7212 | 1.7607
13 | 3.2579 | 3.2283 | 3.1605 | 3.1327 | 3.0827 | 3.1258 | 3.613 | 3.6852 | 3.9239 | 3.7455 | 3.7559 | 3.7888 | 3.9265 | 3.9198 | 3.8401 | 3.8099 | 3.8247 | 3.9046 | 3.7062 | 3.7348 | 3.7839 | 3.5446 | 3.2543 | 3.2882
14 | 2.3381 | 2.3224 | 2.2248 | 2.1782 | 2.1345 | 2.1423 | 2.1517 | 2.4805 | 2.6639 | 2.6396 | 2.5832 | 2.6194 | 2.7294 | 2.7092 | 2.5094 | 2.5833 | 2.5805 | 2.5383 | 2.3797 | 2.336 | 2.3467 | 2.3011 | 2.2426 | 2.2032
15 | 0.62927 | 0.6087 | 0.57334 | 0.5276 | 0.48617 | 0.48573 | 0.53367 | 0.56364 | 0.61091 | 0.65918 | 0.59118 | 0.62422 | 0.63753 | 0.65162 | 0.57382 | 0.59419 | 0.59612 | 0.63125 | 0.62479 | 0.64217 | 0.68689 | 0.61642 | 0.63733 | 0.62594
16 | 0.93147 | 0.88802 | 0.81412 | 0.83637 | 0.80125 | 0.80112 | 1.119 | 1.3207 | 1.382 | 1.3037 | 1.2669 | 1.364 | 1.4361 | 1.3573 | 1.2449 | 1.1827 | 1.1849 | 1.1763 | 1.126 | 1.2134 | 1.2827 | 1.1857 | 1.1223 | 0.97309
17 | 0.55629 | 0.52256 | 0.4477 | 0.43108 | 0.36702 | 0.3224 | 0.50918 | 0.49596 | 0.58741 | 0.61694 | 0.58471 | 0.53515 | 0.62658 | 0.65294 | 0.61468 | 0.57353 | 0.47537 | 0.50689 | 0.5432 | 0.59449 | 0.7061 | 0.64189 | 0.7011 | 0.62997
18 | 0.80746 | 0.74239 | 0.68305 | 0.66348 | 0.66967 | 0.6578 | 0.73718 | 0.76575 | 0.84186 | 0.87349 | 0.9264 | 0.98193 | 1.0159 | 0.98968 | 0.95819 | 0.94663 | 0.92885 | 0.94659 | 0.93961 | 0.94517 | 1.0477 | 0.98765 | 1.0104 | 0.91924
19 | 2.3821 | 2.3052 | 2.1342 | 2.2032 | 2.2163 | 2.1948 | 2.4097 | 2.8261 | 2.9467 | 2.9431 | 2.9331 | 3.0995 | 3.079 | 2.9878 | 2.8213 | 2.7233 | 2.8132 | 2.784 | 2.5843 | 2.5943 | 2.7261 | 2.472 | 2.4214 | 2.4462
20 | 1.3121 | 1.2105 | 1.1649 | 1.1739 | 1.1078 | 1.1654 | 1.4946 | 1.5273 | 1.7525 | 1.8582 | 1.8332 | 1.9177 | 1.8826 | 1.962 | 1.9374 | 1.8101 | 1.7956 | 1.7826 | 1.7312 | 1.7266 | 1.768 | 1.4752 | 1.5516 | 1.3958
21 | 0.70271 | 0.67445 | 0.63859 | 0.62539 | 0.61521 | 0.63651 | 1.01 | 1.0882 | 1.1652 | 1.1583 | 1.1972 | 1.2732 | 1.2767 | 1.2189 | 1.0737 | 1.028 | 0.95003 | 0.96618 | 0.92335 | 0.93658 | 0.91961 | 0.79613 | 0.76756 | 0.73064
22 | 0.81459 | 0.77433 | 0.7355 | 0.69084 | 0.66981 | 0.63627 | 0.66297 | 0.59516 | 0.51632 | 0.54579 | 0.58983 | 0.66207 | 0.70528 | 0.73224 | 0.71734 | 0.74259 | 0.71296 | 0.73899 | 0.70079 | 0.72834 | 0.78126 | 0.71336 | 0.7298 | 0.79718
23 | 3.8166 | 3.6052 | 3.4288 | 3.42 | 3.3085 | 3.3018 | 3.9365 | 4.0722 | 4.339 | 4.5439 | 4.4008 | 4.5758 | 4.82 | 4.7952 | 4.6904 | 4.3624 | 4.1327 | 4.2718 | 4.2272 | 4.4391 | 4.8469 | 4.3574 | 4.3843 | 4.0004
24 | 2.34 | 2.2411 | 2.0592 | 1.975 | 1.8327 | 1.8287 | 2.2018 | 1.8398 | 1.9757 | 2.1247 | 2.1718 | 2.246 | 2.2871 | 2.3791 | 2.2815 | 2.1695 | 2.0122 | 2.3476 | 2.2752 | 2.2602 | 2.5834 | 2.2302 | 2.6399 | 2.5206
25 | 0.82382 | 0.83757 | 0.88209 | 0.8055 | 0.78178 | 0.74825 | 0.77201 | 0.77707 | 0.69054 | 0.53543 | 0.73189 | 0.80809 | 0.81294 | 0.857 | 0.68831 | 0.9081 | 0.81848 | 0.81445 | 0.80772 | 0.87713 | 0.96924 | 0.95313 | 0.9965 | 1.0194
26 | 2.6715 | 2.6472 | 2.5916 | 2.5688 | 2.5278 | 2.5632 | 2.9627 | 3.0218 | 3.2176 | 3.0713 | 3.0798 | 3.1068 | 3.2197 | 3.2142 | 3.1489 | 3.1241 | 3.1362 | 3.2017 | 3.0391 | 3.0625 | 3.1028 | 2.9066 | 2.6686 | 2.6963
27 | 2.4355 | 2.4192 | 2.3175 | 2.2689 | 2.2234 | 2.2316 | 2.2414 | 2.5838 | 2.7749 | 2.7496 | 2.6909 | 2.7286 | 2.8432 | 2.8221 | 2.614 | 2.6909 | 2.688 | 2.6441 | 2.4788 | 2.4334 | 2.4444 | 2.397 | 2.3361 | 2.295
28 | 1.3444 | 1.3004 | 1.2249 | 1.1271 | 1.0386 | 1.0377 | 1.1401 | 1.2042 | 1.3051 | 1.4083 | 1.263 | 1.3336 | 1.362 | 1.3921 | 1.2259 | 1.2694 | 1.2735 | 1.3486 | 1.3348 | 1.3719 | 1.4675 | 1.3169 | 1.3616 | 1.3372
29 | 2.831 | 2.6989 | 2.4743 | 2.5419 | 2.4352 | 2.4348 | 3.4009 | 4.0138 | 4.2003 | 3.9621 | 3.8503 | 4.1454 | 4.3646 | 4.125 | 3.7834 | 3.5944 | 3.601 | 3.5749 | 3.4223 | 3.6878 | 3.8985 | 3.6037 | 3.4109 | 2.9574
30 | 0.81525 | 0.76582 | 0.65612 | 0.63176 | 0.53787 | 0.47249 | 0.7462 | 0.72684 | 0.86086 | 0.90414 | 0.8569 | 0.78427 | 0.91827 | 0.9569 | 0.90082 | 0.84053 | 0.69666 | 0.74285 | 0.79608 | 0.87124 | 1.0348 | 0.9407 | 1.0275 | 0.92323
31 | 3.8578 | 3.547 | 3.2634 | 3.1699 | 3.1995 | 3.1428 | 3.5221 | 3.6586 | 4.0222 | 4.1733 | 4.4261 | 4.6914 | 4.854 | 4.7285 | 4.578 | 4.5228 | 4.4379 | 4.5226 | 4.4893 | 4.5158 | 5.0058 | 4.7188 | 4.8273 | 4.3919
32 | 1.2856 | 1.2441 | 1.1518 | 1.189 | 1.1961 | 1.1845 | 1.3004 | 1.5252 | 1.5903 | 1.5883 | 1.5829 | 1.6727 | 1.6617 | 1.6124 | 1.5226 | 1.4697 | 1.5182 | 1.5025 | 1.3947 | 1.4001 | 1.4712 | 1.3341 | 1.3068 | 1.3202

## Qc, Summer, S1
LoadID | 0 | 1 | 2 | 3 | 4 | 5 | 6 | 7 | 8 | 9 | 10 | 11 | 12 | 13 | 14 | 15 | 16 | 17 | 18 | 19 | 20 | 21 | 22 | 23
1 | -1.017 | -1.1149 | -1.0576 | -1.0557 | -1.0347 | -1.0945 | -1.1223 | -2.1054 | -2.4482 | -2.3609 | -2.2995 | -2.3045 | -2.4494 | -2.3689 | -1.664 | -2.1759 | -2.2027 | -2.0685 | -1.6343 | -1.4823 | -1.5542 | -1.5634 | -1.0791 | -1.0656
2 | 0.0026517 | -0.013103 | -0.015561 | -0.021089 | -0.02682 | -0.021757 | -0.025397 | 0.066546 | 0.085544 | 0.10981 | 0.063346 | 0.056982 | 0.039317 | 0.052186 | 0.022325 | 0.019691 | 0.02302 | 0.041734 | 0.079277 | 0.080977 | 0.064356 | 0.0491 | 0.02405 | 0.0044186
3 | 0.18041 | 0.4258 | 0.75004 | 0.6933 | 0.70438 | 0.67442 | 0.041812 | -0.80771 | -1.0547 | -1.0667 | -0.89078 | -1.1179 | -1.0098 | -0.8793 | -0.63664 | -0.39747 | -0.49012 | -0.43655 | -0.084319 | -0.35092 | -0.4901 | -0.3189 | 0.30051 | 0.61903
4 | -0.11959 | -0.12064 | -0.12423 | -0.12424 | -0.12704 | -0.13086 | -0.11803 | -0.080131 | -0.059769 | -0.06302 | -0.079423 | -0.087083 | -0.080484 | -0.087267 | -0.082619 | -0.09735 | -0.10898 | -0.09696 | -0.068556 | -0.061256 | -0.061446 | -0.081166 | -0.10119 | -0.10498
5 | -0.041684 | -0.054479 | -0.063962 | -0.063804 | -0.064205 | -0.069411 | -0.062434 | -0.024924 | 0.0077858 | 0.027689 | 0.045678 | 0.048494 | 0.042566 | 0.034778 | 0.022976 | 0.015256 | 0.012744 | 0.011216 | 0.011344 | 0.0031001 | 0.024129 | 0.011006 | 0.0063092 | -0.010107
6 | -1.0799 | -1.2002 | -0.90891 | -1.071 | -1.0963 | -1.1257 | -1.0904 | -2.0162 | -2.3155 | -2.3104 | -2.0191 | -2.4114 | -2.5126 | -2.319 | -2.0141 | -1.7713 | -2.1595 | -2.094 | -1.6432 | -1.524 | -1.7953 | -1.4125 | -1.0786 | -1.2011
7 | 0.5987 | 0.61853 | 0.65093 | 0.67272 | 0.62945 | 0.67881 | 0.58873 | 0.26838 | 0.048238 | 0.035927 | -0.082166 | -0.027589 | -0.0070202 | -0.004795 | 0.069264 | 0.1204 | 0.17754 | 0.22549 | 0.1959 | 0.24146 | 0.17183 | 0.31738 | 0.3986 | 0.43262
8 | -0.34508 | -0.34747 | -0.35072 | -0.35262 | -0.34789 | -0.33961 | -0.28866 | -0.23819 | -0.23371 | -0.22998 | -0.22618 | -0.22368 | -0.22896 | -0.23778 | -0.26142 | -0.27314 | -0.28278 | -0.28369 | -0.28905 | -0.29877 | -0.31773 | -0.33123 | -0.33588 | -0.34238
9 | -0.0021874 | 0.02017 | 0.025826 | 0.03276 | 0.031195 | 0.036046 | 0.067819 | 0.022086 | 0.034036 | 0.011681 | 0.00021755 | -0.0091546 | -0.03135 | -0.03175 | -0.024318 | -0.055879 | -0.047436 | -0.041217 | -0.034135 | -0.034933 | -0.049374 | -0.044438 | 0.0043727 | 0.0071331
10 | -0.019666 | -0.021976 | -0.02254 | -0.022261 | -0.023007 | -0.023648 | -0.0074764 | 0.0065986 | 0.015012 | 0.015873 | 0.0067297 | 0.016356 | 0.017583 | 0.016893 | 0.01337 | 0.0057325 | 0.0028773 | 0.0028678 | 0.0029267 | 0.0058459 | 0.0083869 | 0.0011478 | -0.0086615 | -0.014563
11 | 0.24983 | 0.26867 | 0.28064 | 0.2849 | 0.27749 | 0.27842 | 0.21958 | 0.18229 | 0.15339 | 0.1185 | 0.11911 | 0.12746 | 0.14968 | 0.15406 | 0.17282 | 0.17298 | 0.17557 | 0.13581 | 0.12251 | 0.13957 | 0.11566 | 0.14698 | 0.16829 | 0.1901
12 | 0.37676 | 0.22787 | 0.28801 | 0.22682 | 0.26019 | 0.13963 | 0.47056 | 0.36999 | 0.27435 | 0.32284 | 0.33435 | 0.30446 | -0.1525 | -0.077388 | 0.43297 | 0.14582 | 0.16802 | 0.097792 | -0.0045168 | -0.29719 | -0.66297 | -0.66032 | -0.62667 | -0.65823
13 | -0.28413 | -0.26461 | -0.19891 | -0.1793 | -0.16484 | -0.20698 | -0.68158 | -0.91029 | -1.1677 | -1.1133 | -1.0859 | -1.0723 | -1.1589 | -1.0638 | -0.97711 | -0.90785 | -0.89865 | -0.91039 | -0.75722 | -0.69397 | -0.73563 | -0.51481 | -0.22594 | -0.24208
14 | -0.01695 | -0.018581 | -0.017627 | -0.017595 | -0.017245 | -0.018242 | -0.018704 | -0.035091 | -0.040803 | -0.039348 | -0.038324 | -0.038409 | -0.040823 | -0.039482 | -0.027733 | -0.036264 | -0.036711 | -0.034475 | -0.027239 | -0.024705 | -0.025904 | -0.026057 | -0.017985 | -0.01776
15 | 0.0033589 | -0.016597 | -0.01971 | -0.026713 | -0.033972 | -0.027559 | -0.03217 | 0.084292 | 0.10836 | 0.1391 | 0.080238 | 0.072177 | 0.049801 | 0.066102 | 0.028278 | 0.024941 | 0.029159 | 0.052863 | 0.10042 | 0.10257 | 0.081517 | 0.062193 | 0.030464 | 0.0055969
16 | -0.055288 | -0.13049 | -0.22985 | -0.21246 | -0.21586 | -0.20668 | -0.012813 | 0.24753 | 0.32321 | 0.3269 | 0.27298 | 0.34258 | 0.30944 | 0.26946 | 0.1951 | 0.12181 | 0.1502 | 0.13378 | 0.02584 | 0.10754 | 0.15019 | 0.097727 | -0.092091 | -0.1897
17 | -0.43053 | -0.4343 | -0.44724 | -0.44725 | -0.45733 | -0.4711 | -0.42491 | -0.28847 | -0.21517 | -0.22687 | -0.28592 | -0.3135 | -0.28974 | -0.31416 | -0.29743 | -0.35046 | -0.39233 | -0.34906 | -0.2468 | -0.22052 | -0.22121 | -0.2922 | -0.36427 | -0.37792
18 | -0.14589 | -0.19068 | -0.22387 | -0.22332 | -0.22472 | -0.24294 | -0.21852 | -0.087234 | 0.02725 | 0.096912 | 0.15987 | 0.16973 | 0.14898 | 0.12172 | 0.080417 | 0.053395 | 0.044603 | 0.039254 | 0.039702 | 0.01085 | 0.08445 | 0.03852 | 0.022082 | -0.035374
19 | -0.51052 | -0.56739 | -0.42966 | -0.50628 | -0.51827 | -0.53213 | -0.51545 | -0.95311 | -1.0946 | -1.0922 | -0.95448 | -1.1399 | -1.1878 | -1.0963 | -0.95213 | -0.83734 | -1.0209 | -0.98987 | -0.77678 | -0.72043 | -0.84871 | -0.66771 | -0.50988 | -0.56778
20 | 0.39188 | 0.40486 | 0.42607 | 0.44033 | 0.41201 | 0.44431 | 0.38535 | 0.17567 | 0.031574 | 0.023516 | -0.053781 | -0.018059 | -0.004595 | -0.0031385 | 0.045336 | 0.078804 | 0.11621 | 0.14759 | 0.12823 | 0.15804 | 0.11247 | 0.20774 | 0.2609 | 0.28317
21 | 0.13803 | 0.13899 | 0.14029 | 0.14105 | 0.13916 | 0.13585 | 0.11546 | 0.095276 | 0.093482 | 0.091992 | 0.090471 | 0.089471 | 0.091582 | 0.095114 | 0.10457 | 0.10925 | 0.11311 | 0.11348 | 0.11562 | 0.11951 | 0.12709 | 0.13249 | 0.13435 | 0.13695
22 | 0.0051157 | -0.047171 | -0.0604 | -0.076617 | -0.072957 | -0.084301 | -0.15861 | -0.051652 | -0.0796 | -0.027319 | -0.00050879 | 0.02141 | 0.073318 | 0.074254 | 0.056872 | 0.13069 | 0.11094 | 0.096395 | 0.079832 | 0.081697 | 0.11547 | 0.10393 | -0.010227 | -0.016682
23 | 0.065555 | 0.073254 | 0.075133 | 0.074204 | 0.076691 | 0.078826 | 0.024921 | -0.021995 | -0.05004 | -0.052911 | -0.022432 | -0.054519 | -0.058609 | -0.056311 | -0.044566 | -0.019108 | -0.0095911 | -0.0095595 | -0.0097558 | -0.019486 | -0.027956 | -0.0038259 | 0.028872 | 0.048542
24 | -1.3052 | -1.4037 | -1.4662 | -1.4884 | -1.4497 | -1.4546 | -1.1472 | -0.95238 | -0.80139 | -0.6191 | -0.62231 | -0.66593 | -0.782 | -0.80489 | -0.90289 | -0.90374 | -0.91725 | -0.70956 | -0.64006 | -0.72917 | -0.60426 | -0.76789 | -0.87923 | -0.9932
25 | -0.33191 | -0.20074 | -0.25372 | -0.19982 | -0.22922 | -0.123 | -0.41454 | -0.32594 | -0.24169 | -0.2844 | -0.29455 | -0.26821 | 0.13434 | 0.068175 | -0.38142 | -0.12846 | -0.14801 | -0.08615 | 0.0039791 | 0.26181 | 0.58404 | 0.58171 | 0.55206 | 0.57987
26 | -0.17758 | -0.16538 | -0.12432 | -0.11206 | -0.10303 | -0.12936 | -0.42599 | -0.56893 | -0.72982 | -0.6958 | -0.67868 | -0.67017 | -0.72431 | -0.66489 | -0.61069 | -0.56741 | -0.56166 | -0.56899 | -0.47326 | -0.43373 | -0.45977 | -0.32176 | -0.14121 | -0.1513
27 | -0.339 | -0.37162 | -0.35253 | -0.35191 | -0.3449 | -0.36483 | -0.37409 | -0.70181 | -0.81607 | -0.78696 | -0.76649 | -0.76818 | -0.81646 | -0.78965 | -0.55466 | -0.72529 | -0.73422 | -0.68949 | -0.54478 | -0.4941 | -0.51808 | -0.52114 | -0.3597 | -0.3552
28 | 0.0018562 | -0.0091721 | -0.010892 | -0.014762 | -0.018774 | -0.01523 | -0.017778 | 0.046582 | 0.059881 | 0.07687 | 0.044342 | 0.039887 | 0.027522 | 0.03653 | 0.015628 | 0.013783 | 0.016114 | 0.029214 | 0.055494 | 0.056684 | 0.045049 | 0.03437 | 0.016835 | 0.003093
29 | 0.91662 | 2.1634 | 3.8107 | 3.5224 | 3.5787 | 3.4265 | 0.21243 | -4.1037 | -5.3584 | -5.4197 | -4.5258 | -5.6796 | -5.1302 | -4.4674 | -3.2346 | -2.0194 | -2.4901 | -2.218 | -0.4284 | -1.7829 | -2.49 | -1.6202 | 1.5268 | 3.1451
30 | -0.30695 | -0.30964 | -0.31887 | -0.31887 | -0.32606 | -0.33588 | -0.30295 | -0.20567 | -0.15341 | -0.16175 | -0.20385 | -0.22351 | -0.20658 | -0.22398 | -0.21206 | -0.24986 | -0.27971 | -0.24886 | -0.17596 | -0.15722 | -0.15771 | -0.20833 | -0.25971 | -0.26944
31 | -0.29526 | -0.3859 | -0.45307 | -0.45195 | -0.45479 | -0.49166 | -0.44224 | -0.17655 | 0.055149 | 0.19613 | 0.32355 | 0.3435 | 0.30151 | 0.24634 | 0.16275 | 0.10806 | 0.090269 | 0.079443 | 0.08035 | 0.021959 | 0.17091 | 0.077957 | 0.04469 | -0.071591
32 | 0.078542 | 0.08729 | 0.066102 | 0.077889 | 0.079734 | 0.081866 | 0.0793 | 0.14663 | 0.1684 | 0.16803 | 0.14684 | 0.17538 | 0.18274 | 0.16866 | 0.14648 | 0.12882 | 0.15706 | 0.15229 | 0.1195 | 0.11084 | 0.13057 | 0.10272 | 0.078442 | 0.087351

## Qc, Summer, S2
LoadID | 0 | 1 | 2 | 3 | 4 | 5 | 6 | 7 | 8 | 9 | 10 | 11 | 12 | 13 | 14 | 15 | 16 | 17 | 18 | 19 | 20 | 21 | 22 | 23
1 | -1.017 | -1.1149 | -1.0576 | -1.0557 | -1.0347 | -1.0945 | -1.1223 | -2.1054 | -2.4482 | -2.3609 | -2.2995 | -2.3045 | -2.4494 | -2.3689 | -1.664 | -2.1759 | -2.2027 | -2.0685 | -1.6343 | -1.4823 | -1.5542 | -1.5634 | -1.0791 | -1.0656
2 | 0.0026517 | -0.013103 | -0.015561 | -0.021089 | -0.02682 | -0.021757 | -0.025397 | 0.066546 | 0.085544 | 0.10981 | 0.063346 | 0.056982 | 0.039317 | 0.052186 | 0.022325 | 0.019691 | 0.02302 | 0.041734 | 0.079277 | 0.080977 | 0.064356 | 0.0491 | 0.02405 | 0.0044186
3 | 0.18041 | 0.4258 | 0.75004 | 0.6933 | 0.70438 | 0.67442 | 0.041812 | -0.80771 | -1.0547 | -1.0667 | -0.89078 | -1.1179 | -1.0098 | -0.8793 | -0.63664 | -0.39747 | -0.49012 | -0.43655 | -0.084319 | -0.35092 | -0.4901 | -0.3189 | 0.30051 | 0.61903
4 | -0.11959 | -0.12064 | -0.12423 | -0.12424 | -0.12704 | -0.13086 | -0.11803 | -0.080131 | -0.059769 | -0.06302 | -0.079423 | -0.087083 | -0.080484 | -0.087267 | -0.082619 | -0.09735 | -0.10898 | -0.09696 | -0.068556 | -0.061256 | -0.061446 | -0.081166 | -0.10119 | -0.10498
5 | -0.041684 | -0.054479 | -0.063962 | -0.063804 | -0.064205 | -0.069411 | -0.062434 | -0.024924 | 0.0077858 | 0.027689 | 0.045678 | 0.048494 | 0.042566 | 0.034778 | 0.022976 | 0.015256 | 0.012744 | 0.011216 | 0.011344 | 0.0031001 | 0.024129 | 0.011006 | 0.0063092 | -0.010107
6 | -1.0799 | -1.2002 | -0.90891 | -1.071 | -1.0963 | -1.1257 | -1.0904 | -2.0162 | -2.3155 | -2.3104 | -2.0191 | -2.4114 | -2.5126 | -2.319 | -2.0141 | -1.7713 | -2.1595 | -2.094 | -1.6432 | -1.524 | -1.7953 | -1.4125 | -1.0786 | -1.2011
7 | 0.5987 | 0.61853 | 0.65093 | 0.67272 | 0.62945 | 0.67881 | 0.58873 | 0.26838 | 0.048238 | 0.035927 | -0.082166 | -0.027589 | -0.0070202 | -0.004795 | 0.069264 | 0.1204 | 0.17754 | 0.22549 | 0.1959 | 0.24146 | 0.17183 | 0.31738 | 0.3986 | 0.43262
8 | -0.34508 | -0.34747 | -0.35072 | -0.35262 | -0.34789 | -0.33961 | -0.28866 | -0.23819 | -0.23371 | -0.22998 | -0.22618 | -0.22368 | -0.22896 | -0.23778 | -0.26142 | -0.27314 | -0.28278 | -0.28369 | -0.28905 | -0.29877 | -0.31773 | -0.33123 | -0.33588 | -0.34238
9 | -0.0021874 | 0.02017 | 0.025826 | 0.03276 | 0.031195 | 0.036046 | 0.067819 | 0.022086 | 0.034036 | 0.011681 | 0.00021755 | -0.0091546 | -0.03135 | -0.03175 | -0.024318 | -0.055879 | -0.047436 | -0.041217 | -0.034135 | -0.034933 | -0.049374 | -0.044438 | 0.0043727 | 0.0071331
10 | -0.019666 | -0.021976 | -0.02254 | -0.022261 | -0.023007 | -0.023648 | -0.0074764 | 0.0065986 | 0.015012 | 0.015873 | 0.0067297 | 0.016356 | 0.017583 | 0.016893 | 0.01337 | 0.0057325 | 0.0028773 | 0.0028678 | 0.0029267 | 0.0058459 | 0.0083869 | 0.0011478 | -0.0086615 | -0.014563
11 | 0.24983 | 0.26867 | 0.28064 | 0.2849 | 0.27749 | 0.27842 | 0.21958 | 0.18229 | 0.15339 | 0.1185 | 0.11911 | 0.12746 | 0.14968 | 0.15406 | 0.17282 | 0.17298 | 0.17557 | 0.13581 | 0.12251 | 0.13957 | 0.11566 | 0.14698 | 0.16829 | 0.1901
12 | 0.37676 | 0.22787 | 0.28801 | 0.22682 | 0.26019 | 0.13963 | 0.47056 | 0.36999 | 0.27435 | 0.32284 | 0.33435 | 0.30446 | -0.1525 | -0.077388 | 0.43297 | 0.14582 | 0.16802 | 0.097792 | -0.0045168 | -0.29719 | -0.66297 | -0.66032 | -0.62667 | -0.65823
13 | -0.28413 | -0.26461 | -0.19891 | -0.1793 | -0.16484 | -0.20698 | -0.68158 | -0.91029 | -1.1677 | -1.1133 | -1.0859 | -1.0723 | -1.1589 | -1.0638 | -0.97711 | -0.90785 | -0.89865 | -0.91039 | -0.75722 | -0.69397 | -0.73563 | -0.51481 | -0.22594 | -0.24208
14 | -0.01695 | -0.018581 | -0.017627 | -0.017595 | -0.017245 | -0.018242 | -0.018704 | -0.035091 | -0.040803 | -0.039348 | -0.038324 | -0.038409 | -0.040823 | -0.039482 | -0.027733 | -0.036264 | -0.036711 | -0.034475 | -0.027239 | -0.024705 | -0.025904 | -0.026057 | -0.017985 | -0.01776
15 | 0.0033589 | -0.016597 | -0.01971 | -0.026713 | -0.033972 | -0.027559 | -0.03217 | 0.084292 | 0.10836 | 0.1391 | 0.080238 | 0.072177 | 0.049801 | 0.066102 | 0.028278 | 0.024941 | 0.029159 | 0.052863 | 0.10042 | 0.10257 | 0.081517 | 0.062193 | 0.030464 | 0.0055969
16 | -0.055288 | -0.13049 | -0.22985 | -0.21246 | -0.21586 | -0.20668 | -0.012813 | 0.24753 | 0.32321 | 0.3269 | 0.27298 | 0.34258 | 0.30944 | 0.26946 | 0.1951 | 0.12181 | 0.1502 | 0.13378 | 0.02584 | 0.10754 | 0.15019 | 0.097727 | -0.092091 | -0.1897
17 | -0.43053 | -0.4343 | -0.44724 | -0.44725 | -0.45733 | -0.4711 | -0.42491 | -0.28847 | -0.21517 | -0.22687 | -0.28592 | -0.3135 | -0.28974 | -0.31416 | -0.29743 | -0.35046 | -0.39233 | -0.34906 | -0.2468 | -0.22052 | -0.22121 | -0.2922 | -0.36427 | -0.37792
18 | -0.14589 | -0.19068 | -0.22387 | -0.22332 | -0.22472 | -0.24294 | -0.21852 | -0.087234 | 0.02725 | 0.096912 | 0.15987 | 0.16973 | 0.14898 | 0.12172 | 0.080417 | 0.053395 | 0.044603 | 0.039254 | 0.039702 | 0.01085 | 0.08445 | 0.03852 | 0.022082 | -0.035374
19 | -0.51052 | -0.56739 | -0.42966 | -0.50628 | -0.51827 | -0.53213 | -0.51545 | -0.95311 | -1.0946 | -1.0922 | -0.95448 | -1.1399 | -1.1878 | -1.0963 | -0.95213 | -0.83734 | -1.0209 | -0.98987 | -0.77678 | -0.72043 | -0.84871 | -0.66771 | -0.50988 | -0.56778
20 | 0.39188 | 0.40486 | 0.42607 | 0.44033 | 0.41201 | 0.44431 | 0.38535 | 0.17567 | 0.031574 | 0.023516 | -0.053781 | -0.018059 | -0.004595 | -0.0031385 | 0.045336 | 0.078804 | 0.11621 | 0.14759 | 0.12823 | 0.15804 | 0.11247 | 0.20774 | 0.2609 | 0.28317
21 | 0.13803 | 0.13899 | 0.14029 | 0.14105 | 0.13916 | 0.13585 | 0.11546 | 0.095276 | 0.093482 | 0.091992 | 0.090471 | 0.089471 | 0.091582 | 0.095114 | 0.10457 | 0.10925 | 0.11311 | 0.11348 | 0.11562 | 0.11951 | 0.12709 | 0.13249 | 0.13435 | 0.13695
22 | 0.0051157 | -0.047171 | -0.0604 | -0.076617 | -0.072957 | -0.084301 | -0.15861 | -0.051652 | -0.0796 | -0.027319 | -0.00050879 | 0.02141 | 0.073318 | 0.074254 | 0.056872 | 0.13069 | 0.11094 | 0.096395 | 0.079832 | 0.081697 | 0.11547 | 0.10393 | -0.010227 | -0.016682
23 | 0.065555 | 0.073254 | 0.075133 | 0.074204 | 0.076691 | 0.078826 | 0.024921 | -0.021995 | -0.05004 | -0.052911 | -0.022432 | -0.054519 | -0.058609 | -0.056311 | -0.044566 | -0.019108 | -0.0095911 | -0.0095595 | -0.0097558 | -0.019486 | -0.027956 | -0.0038259 | 0.028872 | 0.048542
24 | -1.3052 | -1.4037 | -1.4662 | -1.4884 | -1.4497 | -1.4546 | -1.1472 | -0.95238 | -0.80139 | -0.6191 | -0.62231 | -0.66593 | -0.782 | -0.80489 | -0.90289 | -0.90374 | -0.91725 | -0.70956 | -0.64006 | -0.72917 | -0.60426 | -0.76789 | -0.87923 | -0.9932
25 | -0.33191 | -0.20074 | -0.25372 | -0.19982 | -0.22922 | -0.123 | -0.41454 | -0.32594 | -0.24169 | -0.2844 | -0.29455 | -0.26821 | 0.13434 | 0.068175 | -0.38142 | -0.12846 | -0.14801 | -0.08615 | 0.0039791 | 0.26181 | 0.58404 | 0.58171 | 0.55206 | 0.57987
26 | -0.17758 | -0.16538 | -0.12432 | -0.11206 | -0.10303 | -0.12936 | -0.42599 | -0.56893 | -0.72982 | -0.6958 | -0.67868 | -0.67017 | -0.72431 | -0.66489 | -0.61069 | -0.56741 | -0.56166 | -0.56899 | -0.47326 | -0.43373 | -0.45977 | -0.32176 | -0.14121 | -0.1513
27 | -0.339 | -0.37162 | -0.35253 | -0.35191 | -0.3449 | -0.36483 | -0.37409 | -0.70181 | -0.81607 | -0.78696 | -0.76649 | -0.76818 | -0.81646 | -0.78965 | -0.55466 | -0.72529 | -0.73422 | -0.68949 | -0.54478 | -0.4941 | -0.51808 | -0.52114 | -0.3597 | -0.3552
28 | 0.0018562 | -0.0091721 | -0.010892 | -0.014762 | -0.018774 | -0.01523 | -0.017778 | 0.046582 | 0.059881 | 0.07687 | 0.044342 | 0.039887 | 0.027522 | 0.03653 | 0.015628 | 0.013783 | 0.016114 | 0.029214 | 0.055494 | 0.056684 | 0.045049 | 0.03437 | 0.016835 | 0.003093
29 | 0.91662 | 2.1634 | 3.8107 | 3.5224 | 3.5787 | 3.4265 | 0.21243 | -4.1037 | -5.3584 | -5.4197 | -4.5258 | -5.6796 | -5.1302 | -4.4674 | -3.2346 | -2.0194 | -2.4901 | -2.218 | -0.4284 | -1.7829 | -2.49 | -1.6202 | 1.5268 | 3.1451
30 | -0.30695 | -0.30964 | -0.31887 | -0.31887 | -0.32606 | -0.33588 | -0.30295 | -0.20567 | -0.15341 | -0.16175 | -0.20385 | -0.22351 | -0.20658 | -0.22398 | -0.21206 | -0.24986 | -0.27971 | -0.24886 | -0.17596 | -0.15722 | -0.15771 | -0.20833 | -0.25971 | -0.26944
31 | -0.29526 | -0.3859 | -0.45307 | -0.45195 | -0.45479 | -0.49166 | -0.44224 | -0.17655 | 0.055149 | 0.19613 | 0.32355 | 0.3435 | 0.30151 | 0.24634 | 0.16275 | 0.10806 | 0.090269 | 0.079443 | 0.08035 | 0.021959 | 0.17091 | 0.077957 | 0.04469 | -0.071591
32 | 0.078542 | 0.08729 | 0.066102 | 0.077889 | 0.079734 | 0.081866 | 0.0793 | 0.14663 | 0.1684 | 0.16803 | 0.14684 | 0.17538 | 0.18274 | 0.16866 | 0.14648 | 0.12882 | 0.15706 | 0.15229 | 0.1195 | 0.11084 | 0.13057 | 0.10272 | 0.078442 | 0.087351

## Qc, Summer, S3
LoadID | 0 | 1 | 2 | 3 | 4 | 5 | 6 | 7 | 8 | 9 | 10 | 11 | 12 | 13 | 14 | 15 | 16 | 17 | 18 | 19 | 20 | 21 | 22 | 23
1 | -1.017 | -1.1149 | -1.0576 | -1.0557 | -1.0347 | -1.0945 | -1.1223 | -2.1054 | -2.4482 | -2.3609 | -2.2995 | -2.3045 | -2.4494 | -2.3689 | -1.664 | -2.1759 | -2.2027 | -2.0685 | -1.6343 | -1.4823 | -1.5542 | -1.5634 | -1.0791 | -1.0656
2 | 0.0026517 | -0.013103 | -0.015561 | -0.021089 | -0.02682 | -0.021757 | -0.025397 | 0.066546 | 0.085544 | 0.10981 | 0.063346 | 0.056982 | 0.039317 | 0.052186 | 0.022325 | 0.019691 | 0.02302 | 0.041734 | 0.079277 | 0.080977 | 0.064356 | 0.0491 | 0.02405 | 0.0044186
3 | 0.18041 | 0.4258 | 0.75004 | 0.6933 | 0.70438 | 0.67442 | 0.041812 | -0.80771 | -1.0547 | -1.0667 | -0.89078 | -1.1179 | -1.0098 | -0.8793 | -0.63664 | -0.39747 | -0.49012 | -0.43655 | -0.084319 | -0.35092 | -0.4901 | -0.3189 | 0.30051 | 0.61903
4 | -0.11959 | -0.12064 | -0.12423 | -0.12424 | -0.12704 | -0.13086 | -0.11803 | -0.080131 | -0.059769 | -0.06302 | -0.079423 | -0.087083 | -0.080484 | -0.087267 | -0.082619 | -0.09735 | -0.10898 | -0.09696 | -0.068556 | -0.061256 | -0.061446 | -0.081166 | -0.10119 | -0.10498
5 | -0.041684 | -0.054479 | -0.063962 | -0.063804 | -0.064205 | -0.069411 | -0.062434 | -0.024924 | 0.0077858 | 0.027689 | 0.045678 | 0.048494 | 0.042566 | 0.034778 | 0.022976 | 0.015256 | 0.012744 | 0.011216 | 0.011344 | 0.0031001 | 0.024129 | 0.011006 | 0.0063092 | -0.010107
6 | -1.0799 | -1.2002 | -0.90891 | -1.071 | -1.0963 | -1.1257 | -1.0904 | -2.0162 | -2.3155 | -2.3104 | -2.0191 | -2.4114 | -2.5126 | -2.319 | -2.0141 | -1.7713 | -2.1595 | -2.094 | -1.6432 | -1.524 | -1.7953 | -1.4125 | -1.0786 | -1.2011
7 | 0.5987 | 0.61853 | 0.65093 | 0.67272 | 0.62945 | 0.67881 | 0.58873 | 0.26838 | 0.048238 | 0.035927 | -0.082166 | -0.027589 | -0.0070202 | -0.004795 | 0.069264 | 0.1204 | 0.17754 | 0.22549 | 0.1959 | 0.24146 | 0.17183 | 0.31738 | 0.3986 | 0.43262
8 | -0.34508 | -0.34747 | -0.35072 | -0.35262 | -0.34789 | -0.33961 | -0.28866 | -0.23819 | -0.23371 | -0.22998 | -0.22618 | -0.22368 | -0.22896 | -0.23778 | -0.26142 | -0.27314 | -0.28278 | -0.28369 | -0.28905 | -0.29877 | -0.31773 | -0.33123 | -0.33588 | -0.34238
9 | -0.0021874 | 0.02017 | 0.025826 | 0.03276 | 0.031195 | 0.036046 | 0.067819 | 0.022086 | 0.034036 | 0.011681 | 0.00021755 | -0.0091546 | -0.03135 | -0.03175 | -0.024318 | -0.055879 | -0.047436 | -0.041217 | -0.034135 | -0.034933 | -0.049374 | -0.044438 | 0.0043727 | 0.0071331
10 | -0.019666 | -0.021976 | -0.02254 | -0.022261 | -0.023007 | -0.023648 | -0.0074764 | 0.0065986 | 0.015012 | 0.015873 | 0.0067297 | 0.016356 | 0.017583 | 0.016893 | 0.01337 | 0.0057325 | 0.0028773 | 0.0028678 | 0.0029267 | 0.0058459 | 0.0083869 | 0.0011478 | -0.0086615 | -0.014563
11 | 0.24983 | 0.26867 | 0.28064 | 0.2849 | 0.27749 | 0.27842 | 0.21958 | 0.18229 | 0.15339 | 0.1185 | 0.11911 | 0.12746 | 0.14968 | 0.15406 | 0.17282 | 0.17298 | 0.17557 | 0.13581 | 0.12251 | 0.13957 | 0.11566 | 0.14698 | 0.16829 | 0.1901
12 | 0.37676 | 0.22787 | 0.28801 | 0.22682 | 0.26019 | 0.13963 | 0.47056 | 0.36999 | 0.27435 | 0.32284 | 0.33435 | 0.30446 | -0.1525 | -0.077388 | 0.43297 | 0.14582 | 0.16802 | 0.097792 | -0.0045168 | -0.29719 | -0.66297 | -0.66032 | -0.62667 | -0.65823
13 | -0.28413 | -0.26461 | -0.19891 | -0.1793 | -0.16484 | -0.20698 | -0.68158 | -0.91029 | -1.1677 | -1.1133 | -1.0859 | -1.0723 | -1.1589 | -1.0638 | -0.97711 | -0.90785 | -0.89865 | -0.91039 | -0.75722 | -0.69397 | -0.73563 | -0.51481 | -0.22594 | -0.24208
14 | -0.01695 | -0.018581 | -0.017627 | -0.017595 | -0.017245 | -0.018242 | -0.018704 | -0.035091 | -0.040803 | -0.039348 | -0.038324 | -0.038409 | -0.040823 | -0.039482 | -0.027733 | -0.036264 | -0.036711 | -0.034475 | -0.027239 | -0.024705 | -0.025904 | -0.026057 | -0.017985 | -0.01776
15 | 0.0033589 | -0.016597 | -0.01971 | -0.026713 | -0.033972 | -0.027559 | -0.03217 | 0.084292 | 0.10836 | 0.1391 | 0.080238 | 0.072177 | 0.049801 | 0.066102 | 0.028278 | 0.024941 | 0.029159 | 0.052863 | 0.10042 | 0.10257 | 0.081517 | 0.062193 | 0.030464 | 0.0055969
16 | -0.055288 | -0.13049 | -0.22985 | -0.21246 | -0.21586 | -0.20668 | -0.012813 | 0.24753 | 0.32321 | 0.3269 | 0.27298 | 0.34258 | 0.30944 | 0.26946 | 0.1951 | 0.12181 | 0.1502 | 0.13378 | 0.02584 | 0.10754 | 0.15019 | 0.097727 | -0.092091 | -0.1897
17 | -0.43053 | -0.4343 | -0.44724 | -0.44725 | -0.45733 | -0.4711 | -0.42491 | -0.28847 | -0.21517 | -0.22687 | -0.28592 | -0.3135 | -0.28974 | -0.31416 | -0.29743 | -0.35046 | -0.39233 | -0.34906 | -0.2468 | -0.22052 | -0.22121 | -0.2922 | -0.36427 | -0.37792
18 | -0.14589 | -0.19068 | -0.22387 | -0.22332 | -0.22472 | -0.24294 | -0.21852 | -0.087234 | 0.02725 | 0.096912 | 0.15987 | 0.16973 | 0.14898 | 0.12172 | 0.080417 | 0.053395 | 0.044603 | 0.039254 | 0.039702 | 0.01085 | 0.08445 | 0.03852 | 0.022082 | -0.035374
19 | -0.51052 | -0.56739 | -0.42966 | -0.50628 | -0.51827 | -0.53213 | -0.51545 | -0.95311 | -1.0946 | -1.0922 | -0.95448 | -1.1399 | -1.1878 | -1.0963 | -0.95213 | -0.83734 | -1.0209 | -0.98987 | -0.77678 | -0.72043 | -0.84871 | -0.66771 | -0.50988 | -0.56778
20 | 0.39188 | 0.40486 | 0.42607 | 0.44033 | 0.41201 | 0.44431 | 0.38535 | 0.17567 | 0.031574 | 0.023516 | -0.053781 | -0.018059 | -0.004595 | -0.0031385 | 0.045336 | 0.078804 | 0.11621 | 0.14759 | 0.12823 | 0.15804 | 0.11247 | 0.20774 | 0.2609 | 0.28317
21 | 0.13803 | 0.13899 | 0.14029 | 0.14105 | 0.13916 | 0.13585 | 0.11546 | 0.095276 | 0.093482 | 0.091992 | 0.090471 | 0.089471 | 0.091582 | 0.095114 | 0.10457 | 0.10925 | 0.11311 | 0.11348 | 0.11562 | 0.11951 | 0.12709 | 0.13249 | 0.13435 | 0.13695
22 | 0.0051157 | -0.047171 | -0.0604 | -0.076617 | -0.072957 | -0.084301 | -0.15861 | -0.051652 | -0.0796 | -0.027319 | -0.00050879 | 0.02141 | 0.073318 | 0.074254 | 0.056872 | 0.13069 | 0.11094 | 0.096395 | 0.079832 | 0.081697 | 0.11547 | 0.10393 | -0.010227 | -0.016682
23 | 0.065555 | 0.073254 | 0.075133 | 0.074204 | 0.076691 | 0.078826 | 0.024921 | -0.021995 | -0.05004 | -0.052911 | -0.022432 | -0.054519 | -0.058609 | -0.056311 | -0.044566 | -0.019108 | -0.0095911 | -0.0095595 | -0.0097558 | -0.019486 | -0.027956 | -0.0038259 | 0.028872 | 0.048542
24 | -1.3052 | -1.4037 | -1.4662 | -1.4884 | -1.4497 | -1.4546 | -1.1472 | -0.95238 | -0.80139 | -0.6191 | -0.62231 | -0.66593 | -0.782 | -0.80489 | -0.90289 | -0.90374 | -0.91725 | -0.70956 | -0.64006 | -0.72917 | -0.60426 | -0.76789 | -0.87923 | -0.9932
25 | -0.33191 | -0.20074 | -0.25372 | -0.19982 | -0.22922 | -0.123 | -0.41454 | -0.32594 | -0.24169 | -0.2844 | -0.29455 | -0.26821 | 0.13434 | 0.068175 | -0.38142 | -0.12846 | -0.14801 | -0.08615 | 0.0039791 | 0.26181 | 0.58404 | 0.58171 | 0.55206 | 0.57987
26 | -0.17758 | -0.16538 | -0.12432 | -0.11206 | -0.10303 | -0.12936 | -0.42599 | -0.56893 | -0.72982 | -0.6958 | -0.67868 | -0.67017 | -0.72431 | -0.66489 | -0.61069 | -0.56741 | -0.56166 | -0.56899 | -0.47326 | -0.43373 | -0.45977 | -0.32176 | -0.14121 | -0.1513
27 | -0.339 | -0.37162 | -0.35253 | -0.35191 | -0.3449 | -0.36483 | -0.37409 | -0.70181 | -0.81607 | -0.78696 | -0.76649 | -0.76818 | -0.81646 | -0.78965 | -0.55466 | -0.72529 | -0.73422 | -0.68949 | -0.54478 | -0.4941 | -0.51808 | -0.52114 | -0.3597 | -0.3552
28 | 0.0018562 | -0.0091721 | -0.010892 | -0.014762 | -0.018774 | -0.01523 | -0.017778 | 0.046582 | 0.059881 | 0.07687 | 0.044342 | 0.039887 | 0.027522 | 0.03653 | 0.015628 | 0.013783 | 0.016114 | 0.029214 | 0.055494 | 0.056684 | 0.045049 | 0.03437 | 0.016835 | 0.003093
29 | 0.91662 | 2.1634 | 3.8107 | 3.5224 | 3.5787 | 3.4265 | 0.21243 | -4.1037 | -5.3584 | -5.4197 | -4.5258 | -5.6796 | -5.1302 | -4.4674 | -3.2346 | -2.0194 | -2.4901 | -2.218 | -0.4284 | -1.7829 | -2.49 | -1.6202 | 1.5268 | 3.1451
30 | -0.30695 | -0.30964 | -0.31887 | -0.31887 | -0.32606 | -0.33588 | -0.30295 | -0.20567 | -0.15341 | -0.16175 | -0.20385 | -0.22351 | -0.20658 | -0.22398 | -0.21206 | -0.24986 | -0.27971 | -0.24886 | -0.17596 | -0.15722 | -0.15771 | -0.20833 | -0.25971 | -0.26944
31 | -0.29526 | -0.3859 | -0.45307 | -0.45195 | -0.45479 | -0.49166 | -0.44224 | -0.17655 | 0.055149 | 0.19613 | 0.32355 | 0.3435 | 0.30151 | 0.24634 | 0.16275 | 0.10806 | 0.090269 | 0.079443 | 0.08035 | 0.021959 | 0.17091 | 0.077957 | 0.04469 | -0.071591
32 | 0.078542 | 0.08729 | 0.066102 | 0.077889 | 0.079734 | 0.081866 | 0.0793 | 0.14663 | 0.1684 | 0.16803 | 0.14684 | 0.17538 | 0.18274 | 0.16866 | 0.14648 | 0.12882 | 0.15706 | 0.15229 | 0.1195 | 0.11084 | 0.13057 | 0.10272 | 0.078442 | 0.087351

## Qc, Summer, S4
LoadID | 0 | 1 | 2 | 3 | 4 | 5 | 6 | 7 | 8 | 9 | 10 | 11 | 12 | 13 | 14 | 15 | 16 | 17 | 18 | 19 | 20 | 21 | 22 | 23
1 | -1.0475 | -1.1483 | -1.0893 | -1.0874 | -1.0657 | -1.1273 | -1.1559 | -2.1686 | -2.5216 | -2.4317 | -2.3684 | -2.3737 | -2.5229 | -2.44 | -1.7139 | -2.2411 | -2.2688 | -2.1305 | -1.6834 | -1.5268 | -1.6009 | -1.6103 | -1.1115 | -1.0976
2 | 0.0027313 | -0.013496 | -0.016028 | -0.021722 | -0.027625 | -0.02241 | -0.026159 | 0.068543 | 0.08811 | 0.11311 | 0.065246 | 0.058691 | 0.040496 | 0.053752 | 0.022995 | 0.020281 | 0.023711 | 0.042986 | 0.081655 | 0.083406 | 0.066286 | 0.050573 | 0.024772 | 0.0045512
3 | 0.18583 | 0.43858 | 0.77255 | 0.7141 | 0.72551 | 0.69465 | 0.043066 | -0.83195 | -1.0863 | -1.0987 | -0.91751 | -1.1514 | -1.04 | -0.90568 | -0.65574 | -0.4094 | -0.50482 | -0.44965 | -0.086849 | -0.36144 | -0.50481 | -0.32846 | 0.30952 | 0.6376
4 | -0.12318 | -0.12426 | -0.12796 | -0.12796 | -0.13085 | -0.13479 | -0.12157 | -0.082535 | -0.061562 | -0.06491 | -0.081805 | -0.089696 | -0.082899 | -0.089885 | -0.085097 | -0.10027 | -0.11225 | -0.099869 | -0.070612 | -0.063093 | -0.063289 | -0.083601 | -0.10422 | -0.10813
5 | -0.042934 | -0.056114 | -0.065881 | -0.065719 | -0.066131 | -0.071493 | -0.064307 | -0.025672 | 0.0080194 | 0.02852 | 0.047048 | 0.049949 | 0.043843 | 0.035821 | 0.023666 | 0.015713 | 0.013126 | 0.011552 | 0.011684 | 0.0031931 | 0.024852 | 0.011336 | 0.0064985 | -0.01041
6 | -1.1123 | -1.2362 | -0.93617 | -1.1031 | -1.1292 | -1.1594 | -1.1231 | -2.0767 | -2.385 | -2.3797 | -2.0797 | -2.4837 | -2.588 | -2.3886 | -2.0745 | -1.8244 | -2.2243 | -2.1568 | -1.6925 | -1.5697 | -1.8492 | -1.4548 | -1.1109 | -1.2371
7 | 0.61666 | 0.63709 | 0.67046 | 0.6929 | 0.64834 | 0.69918 | 0.60639 | 0.27643 | 0.049685 | 0.037004 | -0.084631 | -0.028417 | -0.0072308 | -0.0049388 | 0.071342 | 0.12401 | 0.18287 | 0.23226 | 0.20178 | 0.2487 | 0.17699 | 0.3269 | 0.41055 | 0.4456
8 | -0.35544 | -0.3579 | -0.36124 | -0.3632 | -0.35833 | -0.3498 | -0.29731 | -0.24534 | -0.24072 | -0.23688 | -0.23296 | -0.23039 | -0.23582 | -0.24492 | -0.26926 | -0.28133 | -0.29126 | -0.2922 | -0.29773 | -0.30773 | -0.32726 | -0.34117 | -0.34596 | -0.35265
9 | -0.002253 | 0.020775 | 0.026601 | 0.033743 | 0.032131 | 0.037127 | 0.069853 | 0.022748 | 0.035057 | 0.012032 | 0.00022408 | -0.0094292 | -0.03229 | -0.032702 | -0.025047 | -0.057555 | -0.048859 | -0.042454 | -0.035159 | -0.035981 | -0.050855 | -0.045771 | 0.0045039 | 0.0073471
10 | -0.020256 | -0.022635 | -0.023216 | -0.022929 | -0.023698 | -0.024357 | -0.0077007 | 0.0067966 | 0.015462 | 0.016349 | 0.0069316 | 0.016846 | 0.01811 | 0.0174 | 0.013771 | 0.0059045 | 0.0029636 | 0.0029539 | 0.0030145 | 0.0060213 | 0.0086385 | 0.0011822 | -0.0089214 | -0.015
11 | 0.25732 | 0.27673 | 0.28906 | 0.29344 | 0.28582 | 0.28677 | 0.22617 | 0.18776 | 0.15799 | 0.12205 | 0.12269 | 0.13129 | 0.15417 | 0.15868 | 0.178 | 0.17817 | 0.18083 | 0.13989 | 0.12619 | 0.14375 | 0.11913 | 0.15139 | 0.17334 | 0.19581
12 | 0.38806 | 0.23471 | 0.29665 | 0.23363 | 0.268 | 0.14381 | 0.48467 | 0.38109 | 0.28258 | 0.33252 | 0.34438 | 0.31359 | -0.15707 | -0.079709 | 0.44595 | 0.1502 | 0.17306 | 0.10073 | -0.0046524 | -0.30611 | -0.68286 | -0.68013 | -0.64547 | -0.67797
13 | -0.29265 | -0.27254 | -0.20488 | -0.18467 | -0.16979 | -0.21319 | -0.70202 | -0.9376 | -1.2027 | -1.1467 | -1.1185 | -1.1044 | -1.1937 | -1.0957 | -1.0064 | -0.93509 | -0.92561 | -0.9377 | -0.77994 | -0.71478 | -0.7577 | -0.53025 | -0.23272 | -0.24934
14 | -0.017459 | -0.019139 | -0.018155 | -0.018123 | -0.017762 | -0.018789 | -0.019265 | -0.036143 | -0.042027 | -0.040528 | -0.039474 | -0.039561 | -0.042048 | -0.040667 | -0.028565 | -0.037352 | -0.037813 | -0.035509 | -0.028056 | -0.025446 | -0.026681 | -0.026839 | -0.018524 | -0.018293
15 | 0.0034596 | -0.017095 | -0.020302 | -0.027514 | -0.034991 | -0.028386 | -0.033135 | 0.086821 | 0.11161 | 0.14327 | 0.082645 | 0.074342 | 0.051295 | 0.068086 | 0.029127 | 0.02569 | 0.030033 | 0.054449 | 0.10343 | 0.10565 | 0.083963 | 0.064059 | 0.031377 | 0.0057648
16 | -0.056947 | -0.1344 | -0.23675 | -0.21884 | -0.22233 | -0.21288 | -0.013198 | 0.25495 | 0.3329 | 0.33671 | 0.28117 | 0.35286 | 0.31872 | 0.27755 | 0.20095 | 0.12546 | 0.1547 | 0.13779 | 0.026615 | 0.11077 | 0.1547 | 0.10066 | -0.094854 | -0.19539
17 | -0.44345 | -0.44733 | -0.46066 | -0.46067 | -0.47105 | -0.48524 | -0.43766 | -0.29713 | -0.22162 | -0.23368 | -0.2945 | -0.3229 | -0.29844 | -0.32358 | -0.30635 | -0.36097 | -0.4041 | -0.35953 | -0.2542 | -0.22714 | -0.22784 | -0.30096 | -0.3752 | -0.38926
18 | -0.15027 | -0.1964 | -0.23058 | -0.23002 | -0.23146 | -0.25023 | -0.22508 | -0.089851 | 0.028068 | 0.09982 | 0.16467 | 0.17482 | 0.15345 | 0.12537 | 0.082829 | 0.054997 | 0.045941 | 0.040432 | 0.040893 | 0.011176 | 0.086983 | 0.039676 | 0.022745 | -0.036436
19 | -0.52584 | -0.58441 | -0.44255 | -0.52146 | -0.53382 | -0.54809 | -0.53092 | -0.9817 | -1.1274 | -1.1249 | -0.98312 | -1.1741 | -1.2234 | -1.1292 | -0.98069 | -0.86246 | -1.0515 | -1.0196 | -0.80008 | -0.74204 | -0.87417 | -0.68774 | -0.52517 | -0.58482
20 | 0.40363 | 0.417 | 0.43885 | 0.45354 | 0.42437 | 0.45764 | 0.39691 | 0.18094 | 0.032521 | 0.024221 | -0.055395 | -0.0186 | -0.0047329 | -0.0032327 | 0.046697 | 0.081169 | 0.11969 | 0.15202 | 0.13207 | 0.16279 | 0.11585 | 0.21397 | 0.26873 | 0.29166
21 | 0.14217 | 0.14316 | 0.1445 | 0.14528 | 0.14333 | 0.13992 | 0.11893 | 0.098134 | 0.096287 | 0.094752 | 0.093186 | 0.092155 | 0.09433 | 0.097967 | 0.10771 | 0.11253 | 0.1165 | 0.11688 | 0.11909 | 0.12309 | 0.1309 | 0.13647 | 0.13838 | 0.14106
22 | 0.0052691 | -0.048586 | -0.062212 | -0.078915 | -0.075146 | -0.08683 | -0.16337 | -0.053202 | -0.081988 | -0.028139 | -0.00052405 | 0.022052 | 0.075518 | 0.076482 | 0.058578 | 0.13461 | 0.11427 | 0.099287 | 0.082227 | 0.084148 | 0.11894 | 0.10705 | -0.010533 | -0.017183
23 | 0.067522 | 0.075451 | 0.077387 | 0.07643 | 0.078992 | 0.081191 | 0.025669 | -0.022655 | -0.051541 | -0.054498 | -0.023105 | -0.056154 | -0.060367 | -0.058 | -0.045903 | -0.019682 | -0.0098788 | -0.0098462 | -0.010048 | -0.020071 | -0.028795 | -0.0039407 | 0.029738 | 0.049999
24 | -1.3444 | -1.4458 | -1.5102 | -1.5331 | -1.4932 | -1.4982 | -1.1816 | -0.98095 | -0.82544 | -0.63767 | -0.64098 | -0.68591 | -0.80546 | -0.82903 | -0.92998 | -0.93085 | -0.94477 | -0.73085 | -0.65926 | -0.75104 | -0.62239 | -0.79093 | -0.90561 | -1.023
25 | -0.34186 | -0.20677 | -0.26134 | -0.20581 | -0.2361 | -0.12669 | -0.42697 | -0.33572 | -0.24894 | -0.29294 | -0.30338 | -0.27626 | 0.13837 | 0.07022 | -0.39286 | -0.13232 | -0.15245 | -0.088735 | 0.0040985 | 0.26966 | 0.60157 | 0.59916 | 0.56862 | 0.59726
26 | -0.18291 | -0.17034 | -0.12805 | -0.11542 | -0.10612 | -0.13324 | -0.43877 | -0.586 | -0.75172 | -0.71668 | -0.69904 | -0.69028 | -0.74604 | -0.68484 | -0.62902 | -0.58443 | -0.57851 | -0.58606 | -0.48746 | -0.44674 | -0.47356 | -0.33141 | -0.14545 | -0.15584
27 | -0.34917 | -0.38277 | -0.36311 | -0.36246 | -0.35524 | -0.37578 | -0.38531 | -0.72287 | -0.84055 | -0.81057 | -0.78948 | -0.79122 | -0.84095 | -0.81334 | -0.5713 | -0.74704 | -0.75625 | -0.71018 | -0.56112 | -0.50892 | -0.53362 | -0.53677 | -0.37049 | -0.36586
28 | 0.0019119 | -0.0094473 | -0.011219 | -0.015205 | -0.019337 | -0.015687 | -0.018311 | 0.04798 | 0.061677 | 0.079177 | 0.045672 | 0.041084 | 0.028347 | 0.037626 | 0.016096 | 0.014197 | 0.016597 | 0.03009 | 0.057159 | 0.058384 | 0.0464 | 0.035401 | 0.01734 | 0.0031858
29 | 0.94412 | 2.2283 | 3.925 | 3.6281 | 3.6861 | 3.5293 | 0.2188 | -4.2268 | -5.5192 | -5.5823 | -4.6615 | -5.85 | -5.2841 | -4.6015 | -3.3316 | -2.08 | -2.5648 | -2.2845 | -0.44125 | -1.8364 | -2.5647 | -1.6688 | 1.5726 | 3.2394
30 | -0.31616 | -0.31893 | -0.32843 | -0.32844 | -0.33584 | -0.34596 | -0.31204 | -0.21184 | -0.15801 | -0.1666 | -0.20997 | -0.23022 | -0.21277 | -0.2307 | -0.21842 | -0.25736 | -0.28811 | -0.25633 | -0.18124 | -0.16194 | -0.16244 | -0.21458 | -0.2675 | -0.27753
31 | -0.30412 | -0.39747 | -0.46666 | -0.46551 | -0.46843 | -0.50641 | -0.45551 | -0.18184 | 0.056804 | 0.20202 | 0.33326 | 0.35381 | 0.31056 | 0.25373 | 0.16763 | 0.1113 | 0.092977 | 0.081827 | 0.082761 | 0.022618 | 0.17604 | 0.080296 | 0.046031 | -0.073739
32 | 0.080898 | 0.089909 | 0.068085 | 0.080225 | 0.082126 | 0.084322 | 0.081679 | 0.15103 | 0.17345 | 0.17307 | 0.15125 | 0.18064 | 0.18822 | 0.17372 | 0.15088 | 0.13269 | 0.16177 | 0.15686 | 0.12309 | 0.11416 | 0.13449 | 0.10581 | 0.080796 | 0.089972

## Qc, Summer, S5
LoadID | 0 | 1 | 2 | 3 | 4 | 5 | 6 | 7 | 8 | 9 | 10 | 11 | 12 | 13 | 14 | 15 | 16 | 17 | 18 | 19 | 20 | 21 | 22 | 23
1 | -1.0475 | -1.1483 | -1.0893 | -1.0874 | -1.0657 | -1.1273 | -1.1559 | -2.1686 | -2.5216 | -2.4317 | -2.3684 | -2.3737 | -2.5229 | -2.44 | -1.7139 | -2.2411 | -2.2688 | -2.1305 | -1.6834 | -1.5268 | -1.6009 | -1.6103 | -1.1115 | -1.0976
2 | 0.0027313 | -0.013496 | -0.016028 | -0.021722 | -0.027625 | -0.02241 | -0.026159 | 0.068543 | 0.08811 | 0.11311 | 0.065246 | 0.058691 | 0.040496 | 0.053752 | 0.022995 | 0.020281 | 0.023711 | 0.042986 | 0.081655 | 0.083406 | 0.066286 | 0.050573 | 0.024772 | 0.0045512
3 | 0.18583 | 0.43858 | 0.77255 | 0.7141 | 0.72551 | 0.69465 | 0.043066 | -0.83195 | -1.0863 | -1.0987 | -0.91751 | -1.1514 | -1.04 | -0.90568 | -0.65574 | -0.4094 | -0.50482 | -0.44965 | -0.086849 | -0.36144 | -0.50481 | -0.32846 | 0.30952 | 0.6376
4 | -0.12318 | -0.12426 | -0.12796 | -0.12796 | -0.13085 | -0.13479 | -0.12157 | -0.082535 | -0.061562 | -0.06491 | -0.081805 | -0.089696 | -0.082899 | -0.089885 | -0.085097 | -0.10027 | -0.11225 | -0.099869 | -0.070612 | -0.063093 | -0.063289 | -0.083601 | -0.10422 | -0.10813
5 | -0.042934 | -0.056114 | -0.065881 | -0.065719 | -0.066131 | -0.071493 | -0.064307 | -0.025672 | 0.0080194 | 0.02852 | 0.047048 | 0.049949 | 0.043843 | 0.035821 | 0.023666 | 0.015713 | 0.013126 | 0.011552 | 0.011684 | 0.0031931 | 0.024852 | 0.011336 | 0.0064985 | -0.01041
6 | -1.1123 | -1.2362 | -0.93617 | -1.1031 | -1.1292 | -1.1594 | -1.1231 | -2.0767 | -2.385 | -2.3797 | -2.0797 | -2.4837 | -2.588 | -2.3886 | -2.0745 | -1.8244 | -2.2243 | -2.1568 | -1.6925 | -1.5697 | -1.8492 | -1.4548 | -1.1109 | -1.2371
7 | 0.61666 | 0.63709 | 0.67046 | 0.6929 | 0.64834 | 0.69918 | 0.60639 | 0.27643 | 0.049685 | 0.037004 | -0.084631 | -0.028417 | -0.0072308 | -0.0049388 | 0.071342 | 0.12401 | 0.18287 | 0.23226 | 0.20178 | 0.2487 | 0.17699 | 0.3269 | 0.41055 | 0.4456
8 | -0.35544 | -0.3579 | -0.36124 | -0.3632 | -0.35833 | -0.3498 | -0.29731 | -0.24534 | -0.24072 | -0.23688 | -0.23296 | -0.23039 | -0.23582 | -0.24492 | -0.26926 | -0.28133 | -0.29126 | -0.2922 | -0.29773 | -0.30773 | -0.32726 | -0.34117 | -0.34596 | -0.35265
9 | -0.002253 | 0.020775 | 0.026601 | 0.033743 | 0.032131 | 0.037127 | 0.069853 | 0.022748 | 0.035057 | 0.012032 | 0.00022408 | -0.0094292 | -0.03229 | -0.032702 | -0.025047 | -0.057555 | -0.048859 | -0.042454 | -0.035159 | -0.035981 | -0.050855 | -0.045771 | 0.0045039 | 0.0073471
10 | -0.020256 | -0.022635 | -0.023216 | -0.022929 | -0.023698 | -0.024357 | -0.0077007 | 0.0067966 | 0.015462 | 0.016349 | 0.0069316 | 0.016846 | 0.01811 | 0.0174 | 0.013771 | 0.0059045 | 0.0029636 | 0.0029539 | 0.0030145 | 0.0060213 | 0.0086385 | 0.0011822 | -0.0089214 | -0.015
11 | 0.25732 | 0.27673 | 0.28906 | 0.29344 | 0.28582 | 0.28677 | 0.22617 | 0.18776 | 0.15799 | 0.12205 | 0.12269 | 0.13129 | 0.15417 | 0.15868 | 0.178 | 0.17817 | 0.18083 | 0.13989 | 0.12619 | 0.14375 | 0.11913 | 0.15139 | 0.17334 | 0.19581
12 | 0.38806 | 0.23471 | 0.29665 | 0.23363 | 0.268 | 0.14381 | 0.48467 | 0.38109 | 0.28258 | 0.33252 | 0.34438 | 0.31359 | -0.15707 | -0.079709 | 0.44595 | 0.1502 | 0.17306 | 0.10073 | -0.0046524 | -0.30611 | -0.68286 | -0.68013 | -0.64547 | -0.67797
13 | -0.29265 | -0.27254 | -0.20488 | -0.18467 | -0.16979 | -0.21319 | -0.70202 | -0.9376 | -1.2027 | -1.1467 | -1.1185 | -1.1044 | -1.1937 | -1.0957 | -1.0064 | -0.93509 | -0.92561 | -0.9377 | -0.77994 | -0.71478 | -0.7577 | -0.53025 | -0.23272 | -0.24934
14 | -0.017459 | -0.019139 | -0.018155 | -0.018123 | -0.017762 | -0.018789 | -0.019265 | -0.036143 | -0.042027 | -0.040528 | -0.039474 | -0.039561 | -0.042048 | -0.040667 | -0.028565 | -0.037352 | -0.037813 | -0.035509 | -0.028056 | -0.025446 | -0.026681 | -0.026839 | -0.018524 | -0.018293
15 | 0.0034596 | -0.017095 | -0.020302 | -0.027514 | -0.034991 | -0.028386 | -0.033135 | 0.086821 | 0.11161 | 0.14327 | 0.082645 | 0.074342 | 0.051295 | 0.068086 | 0.029127 | 0.02569 | 0.030033 | 0.054449 | 0.10343 | 0.10565 | 0.083963 | 0.064059 | 0.031377 | 0.0057648
16 | -0.056947 | -0.1344 | -0.23675 | -0.21884 | -0.22233 | -0.21288 | -0.013198 | 0.25495 | 0.3329 | 0.33671 | 0.28117 | 0.35286 | 0.31872 | 0.27755 | 0.20095 | 0.12546 | 0.1547 | 0.13779 | 0.026615 | 0.11077 | 0.1547 | 0.10066 | -0.094854 | -0.19539
17 | -0.44345 | -0.44733 | -0.46066 | -0.46067 | -0.47105 | -0.48524 | -0.43766 | -0.29713 | -0.22162 | -0.23368 | -0.2945 | -0.3229 | -0.29844 | -0.32358 | -0.30635 | -0.36097 | -0.4041 | -0.35953 | -0.2542 | -0.22714 | -0.22784 | -0.30096 | -0.3752 | -0.38926
18 | -0.15027 | -0.1964 | -0.23058 | -0.23002 | -0.23146 | -0.25023 | -0.22508 | -0.089851 | 0.028068 | 0.09982 | 0.16467 | 0.17482 | 0.15345 | 0.12537 | 0.082829 | 0.054997 | 0.045941 | 0.040432 | 0.040893 | 0.011176 | 0.086983 | 0.039676 | 0.022745 | -0.036436
19 | -0.52584 | -0.58441 | -0.44255 | -0.52146 | -0.53382 | -0.54809 | -0.53092 | -0.9817 | -1.1274 | -1.1249 | -0.98312 | -1.1741 | -1.2234 | -1.1292 | -0.98069 | -0.86246 | -1.0515 | -1.0196 | -0.80008 | -0.74204 | -0.87417 | -0.68774 | -0.52517 | -0.58482
20 | 0.40363 | 0.417 | 0.43885 | 0.45354 | 0.42437 | 0.45764 | 0.39691 | 0.18094 | 0.032521 | 0.024221 | -0.055395 | -0.0186 | -0.0047329 | -0.0032327 | 0.046697 | 0.081169 | 0.11969 | 0.15202 | 0.13207 | 0.16279 | 0.11585 | 0.21397 | 0.26873 | 0.29166
21 | 0.14217 | 0.14316 | 0.1445 | 0.14528 | 0.14333 | 0.13992 | 0.11893 | 0.098134 | 0.096287 | 0.094752 | 0.093186 | 0.092155 | 0.09433 | 0.097967 | 0.10771 | 0.11253 | 0.1165 | 0.11688 | 0.11909 | 0.12309 | 0.1309 | 0.13647 | 0.13838 | 0.14106
22 | 0.0052691 | -0.048586 | -0.062212 | -0.078915 | -0.075146 | -0.08683 | -0.16337 | -0.053202 | -0.081988 | -0.028139 | -0.00052405 | 0.022052 | 0.075518 | 0.076482 | 0.058578 | 0.13461 | 0.11427 | 0.099287 | 0.082227 | 0.084148 | 0.11894 | 0.10705 | -0.010533 | -0.017183
23 | 0.067522 | 0.075451 | 0.077387 | 0.07643 | 0.078992 | 0.081191 | 0.025669 | -0.022655 | -0.051541 | -0.054498 | -0.023105 | -0.056154 | -0.060367 | -0.058 | -0.045903 | -0.019682 | -0.0098788 | -0.0098462 | -0.010048 | -0.020071 | -0.028795 | -0.0039407 | 0.029738 | 0.049999
24 | -1.3444 | -1.4458 | -1.5102 | -1.5331 | -1.4932 | -1.4982 | -1.1816 | -0.98095 | -0.82544 | -0.63767 | -0.64098 | -0.68591 | -0.80546 | -0.82903 | -0.92998 | -0.93085 | -0.94477 | -0.73085 | -0.65926 | -0.75104 | -0.62239 | -0.79093 | -0.90561 | -1.023
25 | -0.34186 | -0.20677 | -0.26134 | -0.20581 | -0.2361 | -0.12669 | -0.42697 | -0.33572 | -0.24894 | -0.29294 | -0.30338 | -0.27626 | 0.13837 | 0.07022 | -0.39286 | -0.13232 | -0.15245 | -0.088735 | 0.0040985 | 0.26966 | 0.60157 | 0.59916 | 0.56862 | 0.59726
26 | -0.18291 | -0.17034 | -0.12805 | -0.11542 | -0.10612 | -0.13324 | -0.43877 | -0.586 | -0.75172 | -0.71668 | -0.69904 | -0.69028 | -0.74604 | -0.68484 | -0.62902 | -0.58443 | -0.57851 | -0.58606 | -0.48746 | -0.44674 | -0.47356 | -0.33141 | -0.14545 | -0.15584
27 | -0.34917 | -0.38277 | -0.36311 | -0.36246 | -0.35524 | -0.37578 | -0.38531 | -0.72287 | -0.84055 | -0.81057 | -0.78948 | -0.79122 | -0.84095 | -0.81334 | -0.5713 | -0.74704 | -0.75625 | -0.71018 | -0.56112 | -0.50892 | -0.53362 | -0.53677 | -0.37049 | -0.36586
28 | 0.0019119 | -0.0094473 | -0.011219 | -0.015205 | -0.019337 | -0.015687 | -0.018311 | 0.04798 | 0.061677 | 0.079177 | 0.045672 | 0.041084 | 0.028347 | 0.037626 | 0.016096 | 0.014197 | 0.016597 | 0.03009 | 0.057159 | 0.058384 | 0.0464 | 0.035401 | 0.01734 | 0.0031858
29 | 0.94412 | 2.2283 | 3.925 | 3.6281 | 3.6861 | 3.5293 | 0.2188 | -4.2268 | -5.5192 | -5.5823 | -4.6615 | -5.85 | -5.2841 | -4.6015 | -3.3316 | -2.08 | -2.5648 | -2.2845 | -0.44125 | -1.8364 | -2.5647 | -1.6688 | 1.5726 | 3.2394
30 | -0.31616 | -0.31893 | -0.32843 | -0.32844 | -0.33584 | -0.34596 | -0.31204 | -0.21184 | -0.15801 | -0.1666 | -0.20997 | -0.23022 | -0.21277 | -0.2307 | -0.21842 | -0.25736 | -0.28811 | -0.25633 | -0.18124 | -0.16194 | -0.16244 | -0.21458 | -0.2675 | -0.27753
31 | -0.30412 | -0.39747 | -0.46666 | -0.46551 | -0.46843 | -0.50641 | -0.45551 | -0.18184 | 0.056804 | 0.20202 | 0.33326 | 0.35381 | 0.31056 | 0.25373 | 0.16763 | 0.1113 | 0.092977 | 0.081827 | 0.082761 | 0.022618 | 0.17604 | 0.080296 | 0.046031 | -0.073739
32 | 0.080898 | 0.089909 | 0.068085 | 0.080225 | 0.082126 | 0.084322 | 0.081679 | 0.15103 | 0.17345 | 0.17307 | 0.15125 | 0.18064 | 0.18822 | 0.17372 | 0.15088 | 0.13269 | 0.16177 | 0.15686 | 0.12309 | 0.11416 | 0.13449 | 0.10581 | 0.080796 | 0.089972

## Qc, Summer, S6
LoadID | 0 | 1 | 2 | 3 | 4 | 5 | 6 | 7 | 8 | 9 | 10 | 11 | 12 | 13 | 14 | 15 | 16 | 17 | 18 | 19 | 20 | 21 | 22 | 23
1 | -1.0475 | -1.1483 | -1.0893 | -1.0874 | -1.0657 | -1.1273 | -1.1559 | -2.1686 | -2.5216 | -2.4317 | -2.3684 | -2.3737 | -2.5229 | -2.44 | -1.7139 | -2.2411 | -2.2688 | -2.1305 | -1.6834 | -1.5268 | -1.6009 | -1.6103 | -1.1115 | -1.0976
2 | 0.0027313 | -0.013496 | -0.016028 | -0.021722 | -0.027625 | -0.02241 | -0.026159 | 0.068543 | 0.08811 | 0.11311 | 0.065246 | 0.058691 | 0.040496 | 0.053752 | 0.022995 | 0.020281 | 0.023711 | 0.042986 | 0.081655 | 0.083406 | 0.066286 | 0.050573 | 0.024772 | 0.0045512
3 | 0.18583 | 0.43858 | 0.77255 | 0.7141 | 0.72551 | 0.69465 | 0.043066 | -0.83195 | -1.0863 | -1.0987 | -0.91751 | -1.1514 | -1.04 | -0.90568 | -0.65574 | -0.4094 | -0.50482 | -0.44965 | -0.086849 | -0.36144 | -0.50481 | -0.32846 | 0.30952 | 0.6376
4 | -0.12318 | -0.12426 | -0.12796 | -0.12796 | -0.13085 | -0.13479 | -0.12157 | -0.082535 | -0.061562 | -0.06491 | -0.081805 | -0.089696 | -0.082899 | -0.089885 | -0.085097 | -0.10027 | -0.11225 | -0.099869 | -0.070612 | -0.063093 | -0.063289 | -0.083601 | -0.10422 | -0.10813
5 | -0.042934 | -0.056114 | -0.065881 | -0.065719 | -0.066131 | -0.071493 | -0.064307 | -0.025672 | 0.0080194 | 0.02852 | 0.047048 | 0.049949 | 0.043843 | 0.035821 | 0.023666 | 0.015713 | 0.013126 | 0.011552 | 0.011684 | 0.0031931 | 0.024852 | 0.011336 | 0.0064985 | -0.01041
6 | -1.1123 | -1.2362 | -0.93617 | -1.1031 | -1.1292 | -1.1594 | -1.1231 | -2.0767 | -2.385 | -2.3797 | -2.0797 | -2.4837 | -2.588 | -2.3886 | -2.0745 | -1.8244 | -2.2243 | -2.1568 | -1.6925 | -1.5697 | -1.8492 | -1.4548 | -1.1109 | -1.2371
7 | 0.61666 | 0.63709 | 0.67046 | 0.6929 | 0.64834 | 0.69918 | 0.60639 | 0.27643 | 0.049685 | 0.037004 | -0.084631 | -0.028417 | -0.0072308 | -0.0049388 | 0.071342 | 0.12401 | 0.18287 | 0.23226 | 0.20178 | 0.2487 | 0.17699 | 0.3269 | 0.41055 | 0.4456
8 | -0.35544 | -0.3579 | -0.36124 | -0.3632 | -0.35833 | -0.3498 | -0.29731 | -0.24534 | -0.24072 | -0.23688 | -0.23296 | -0.23039 | -0.23582 | -0.24492 | -0.26926 | -0.28133 | -0.29126 | -0.2922 | -0.29773 | -0.30773 | -0.32726 | -0.34117 | -0.34596 | -0.35265
9 | -0.002253 | 0.020775 | 0.026601 | 0.033743 | 0.032131 | 0.037127 | 0.069853 | 0.022748 | 0.035057 | 0.012032 | 0.00022408 | -0.0094292 | -0.03229 | -0.032702 | -0.025047 | -0.057555 | -0.048859 | -0.042454 | -0.035159 | -0.035981 | -0.050855 | -0.045771 | 0.0045039 | 0.0073471
10 | -0.020256 | -0.022635 | -0.023216 | -0.022929 | -0.023698 | -0.024357 | -0.0077007 | 0.0067966 | 0.015462 | 0.016349 | 0.0069316 | 0.016846 | 0.01811 | 0.0174 | 0.013771 | 0.0059045 | 0.0029636 | 0.0029539 | 0.0030145 | 0.0060213 | 0.0086385 | 0.0011822 | -0.0089214 | -0.015
11 | 0.25732 | 0.27673 | 0.28906 | 0.29344 | 0.28582 | 0.28677 | 0.22617 | 0.18776 | 0.15799 | 0.12205 | 0.12269 | 0.13129 | 0.15417 | 0.15868 | 0.178 | 0.17817 | 0.18083 | 0.13989 | 0.12619 | 0.14375 | 0.11913 | 0.15139 | 0.17334 | 0.19581
12 | 0.38806 | 0.23471 | 0.29665 | 0.23363 | 0.268 | 0.14381 | 0.48467 | 0.38109 | 0.28258 | 0.33252 | 0.34438 | 0.31359 | -0.15707 | -0.079709 | 0.44595 | 0.1502 | 0.17306 | 0.10073 | -0.0046524 | -0.30611 | -0.68286 | -0.68013 | -0.64547 | -0.67797
13 | -0.29265 | -0.27254 | -0.20488 | -0.18467 | -0.16979 | -0.21319 | -0.70202 | -0.9376 | -1.2027 | -1.1467 | -1.1185 | -1.1044 | -1.1937 | -1.0957 | -1.0064 | -0.93509 | -0.92561 | -0.9377 | -0.77994 | -0.71478 | -0.7577 | -0.53025 | -0.23272 | -0.24934
14 | -0.017459 | -0.019139 | -0.018155 | -0.018123 | -0.017762 | -0.018789 | -0.019265 | -0.036143 | -0.042027 | -0.040528 | -0.039474 | -0.039561 | -0.042048 | -0.040667 | -0.028565 | -0.037352 | -0.037813 | -0.035509 | -0.028056 | -0.025446 | -0.026681 | -0.026839 | -0.018524 | -0.018293
15 | 0.0034596 | -0.017095 | -0.020302 | -0.027514 | -0.034991 | -0.028386 | -0.033135 | 0.086821 | 0.11161 | 0.14327 | 0.082645 | 0.074342 | 0.051295 | 0.068086 | 0.029127 | 0.02569 | 0.030033 | 0.054449 | 0.10343 | 0.10565 | 0.083963 | 0.064059 | 0.031377 | 0.0057648
16 | -0.056947 | -0.1344 | -0.23675 | -0.21884 | -0.22233 | -0.21288 | -0.013198 | 0.25495 | 0.3329 | 0.33671 | 0.28117 | 0.35286 | 0.31872 | 0.27755 | 0.20095 | 0.12546 | 0.1547 | 0.13779 | 0.026615 | 0.11077 | 0.1547 | 0.10066 | -0.094854 | -0.19539
17 | -0.44345 | -0.44733 | -0.46066 | -0.46067 | -0.47105 | -0.48524 | -0.43766 | -0.29713 | -0.22162 | -0.23368 | -0.2945 | -0.3229 | -0.29844 | -0.32358 | -0.30635 | -0.36097 | -0.4041 | -0.35953 | -0.2542 | -0.22714 | -0.22784 | -0.30096 | -0.3752 | -0.38926
18 | -0.15027 | -0.1964 | -0.23058 | -0.23002 | -0.23146 | -0.25023 | -0.22508 | -0.089851 | 0.028068 | 0.09982 | 0.16467 | 0.17482 | 0.15345 | 0.12537 | 0.082829 | 0.054997 | 0.045941 | 0.040432 | 0.040893 | 0.011176 | 0.086983 | 0.039676 | 0.022745 | -0.036436
19 | -0.52584 | -0.58441 | -0.44255 | -0.52146 | -0.53382 | -0.54809 | -0.53092 | -0.9817 | -1.1274 | -1.1249 | -0.98312 | -1.1741 | -1.2234 | -1.1292 | -0.98069 | -0.86246 | -1.0515 | -1.0196 | -0.80008 | -0.74204 | -0.87417 | -0.68774 | -0.52517 | -0.58482
20 | 0.40363 | 0.417 | 0.43885 | 0.45354 | 0.42437 | 0.45764 | 0.39691 | 0.18094 | 0.032521 | 0.024221 | -0.055395 | -0.0186 | -0.0047329 | -0.0032327 | 0.046697 | 0.081169 | 0.11969 | 0.15202 | 0.13207 | 0.16279 | 0.11585 | 0.21397 | 0.26873 | 0.29166
21 | 0.14217 | 0.14316 | 0.1445 | 0.14528 | 0.14333 | 0.13992 | 0.11893 | 0.098134 | 0.096287 | 0.094752 | 0.093186 | 0.092155 | 0.09433 | 0.097967 | 0.10771 | 0.11253 | 0.1165 | 0.11688 | 0.11909 | 0.12309 | 0.1309 | 0.13647 | 0.13838 | 0.14106
22 | 0.0052691 | -0.048586 | -0.062212 | -0.078915 | -0.075146 | -0.08683 | -0.16337 | -0.053202 | -0.081988 | -0.028139 | -0.00052405 | 0.022052 | 0.075518 | 0.076482 | 0.058578 | 0.13461 | 0.11427 | 0.099287 | 0.082227 | 0.084148 | 0.11894 | 0.10705 | -0.010533 | -0.017183
23 | 0.067522 | 0.075451 | 0.077387 | 0.07643 | 0.078992 | 0.081191 | 0.025669 | -0.022655 | -0.051541 | -0.054498 | -0.023105 | -0.056154 | -0.060367 | -0.058 | -0.045903 | -0.019682 | -0.0098788 | -0.0098462 | -0.010048 | -0.020071 | -0.028795 | -0.0039407 | 0.029738 | 0.049999
24 | -1.3444 | -1.4458 | -1.5102 | -1.5331 | -1.4932 | -1.4982 | -1.1816 | -0.98095 | -0.82544 | -0.63767 | -0.64098 | -0.68591 | -0.80546 | -0.82903 | -0.92998 | -0.93085 | -0.94477 | -0.73085 | -0.65926 | -0.75104 | -0.62239 | -0.79093 | -0.90561 | -1.023
25 | -0.34186 | -0.20677 | -0.26134 | -0.20581 | -0.2361 | -0.12669 | -0.42697 | -0.33572 | -0.24894 | -0.29294 | -0.30338 | -0.27626 | 0.13837 | 0.07022 | -0.39286 | -0.13232 | -0.15245 | -0.088735 | 0.0040985 | 0.26966 | 0.60157 | 0.59916 | 0.56862 | 0.59726
26 | -0.18291 | -0.17034 | -0.12805 | -0.11542 | -0.10612 | -0.13324 | -0.43877 | -0.586 | -0.75172 | -0.71668 | -0.69904 | -0.69028 | -0.74604 | -0.68484 | -0.62902 | -0.58443 | -0.57851 | -0.58606 | -0.48746 | -0.44674 | -0.47356 | -0.33141 | -0.14545 | -0.15584
27 | -0.34917 | -0.38277 | -0.36311 | -0.36246 | -0.35524 | -0.37578 | -0.38531 | -0.72287 | -0.84055 | -0.81057 | -0.78948 | -0.79122 | -0.84095 | -0.81334 | -0.5713 | -0.74704 | -0.75625 | -0.71018 | -0.56112 | -0.50892 | -0.53362 | -0.53677 | -0.37049 | -0.36586
28 | 0.0019119 | -0.0094473 | -0.011219 | -0.015205 | -0.019337 | -0.015687 | -0.018311 | 0.04798 | 0.061677 | 0.079177 | 0.045672 | 0.041084 | 0.028347 | 0.037626 | 0.016096 | 0.014197 | 0.016597 | 0.03009 | 0.057159 | 0.058384 | 0.0464 | 0.035401 | 0.01734 | 0.0031858
29 | 0.94412 | 2.2283 | 3.925 | 3.6281 | 3.6861 | 3.5293 | 0.2188 | -4.2268 | -5.5192 | -5.5823 | -4.6615 | -5.85 | -5.2841 | -4.6015 | -3.3316 | -2.08 | -2.5648 | -2.2845 | -0.44125 | -1.8364 | -2.5647 | -1.6688 | 1.5726 | 3.2394
30 | -0.31616 | -0.31893 | -0.32843 | -0.32844 | -0.33584 | -0.34596 | -0.31204 | -0.21184 | -0.15801 | -0.1666 | -0.20997 | -0.23022 | -0.21277 | -0.2307 | -0.21842 | -0.25736 | -0.28811 | -0.25633 | -0.18124 | -0.16194 | -0.16244 | -0.21458 | -0.2675 | -0.27753
31 | -0.30412 | -0.39747 | -0.46666 | -0.46551 | -0.46843 | -0.50641 | -0.45551 | -0.18184 | 0.056804 | 0.20202 | 0.33326 | 0.35381 | 0.31056 | 0.25373 | 0.16763 | 0.1113 | 0.092977 | 0.081827 | 0.082761 | 0.022618 | 0.17604 | 0.080296 | 0.046031 | -0.073739
32 | 0.080898 | 0.089909 | 0.068085 | 0.080225 | 0.082126 | 0.084322 | 0.081679 | 0.15103 | 0.17345 | 0.17307 | 0.15125 | 0.18064 | 0.18822 | 0.17372 | 0.15088 | 0.13269 | 0.16177 | 0.15686 | 0.12309 | 0.11416 | 0.13449 | 0.10581 | 0.080796 | 0.089972

## Qc, Summer, S7
LoadID | 0 | 1 | 2 | 3 | 4 | 5 | 6 | 7 | 8 | 9 | 10 | 11 | 12 | 13 | 14 | 15 | 16 | 17 | 18 | 19 | 20 | 21 | 22 | 23
1 | -0.99666 | -1.0926 | -1.0682 | -1.0452 | -1.014 | -1.0726 | -1.0998 | -2.0844 | -2.4972 | -2.4081 | -2.3454 | -2.2815 | -2.4004 | -2.3926 | -1.6972 | -2.1976 | -2.2247 | -2.1099 | -1.6016 | -1.4527 | -1.5698 | -1.5478 | -1.0683 | -1.0656
2 | 0.0027048 | -0.013365 | -0.015561 | -0.020667 | -0.027357 | -0.021757 | -0.025143 | 0.065881 | 0.084689 | 0.11201 | 0.062713 | 0.056412 | 0.038531 | 0.051664 | 0.022102 | 0.020084 | 0.02302 | 0.042152 | 0.077692 | 0.082596 | 0.064356 | 0.050082 | 0.023569 | 0.004507
3 | 0.18222 | 0.41729 | 0.74254 | 0.6933 | 0.71847 | 0.67442 | 0.041812 | -0.79156 | -1.0652 | -1.0561 | -0.9086 | -1.1291 | -0.99966 | -0.89689 | -0.62391 | -0.40542 | -0.48522 | -0.43655 | -0.085162 | -0.3439 | -0.495 | -0.3189 | 0.30351 | 0.62522
4 | -0.1184 | -0.11823 | -0.12175 | -0.12299 | -0.12831 | -0.13348 | -0.11921 | -0.081734 | -0.059171 | -0.06302 | -0.079423 | -0.085341 | -0.082094 | -0.086394 | -0.084271 | -0.098323 | -0.11116 | -0.098899 | -0.069927 | -0.06003 | -0.060217 | -0.080354 | -0.10119 | -0.10498
5 | -0.04085 | -0.055569 | -0.065242 | -0.065081 | -0.063563 | -0.070105 | -0.062434 | -0.025423 | 0.0079415 | 0.028243 | 0.045221 | 0.048009 | 0.043418 | 0.034082 | 0.023206 | 0.015408 | 0.012489 | 0.011216 | 0.01123 | 0.0031621 | 0.024611 | 0.011116 | 0.0063723 | -0.010208
6 | -1.0691 | -1.1762 | -0.92708 | -1.0817 | -1.1073 | -1.1031 | -1.0795 | -2.0162 | -2.3155 | -2.3566 | -2.0393 | -2.3632 | -2.5629 | -2.2727 | -2.0141 | -1.7536 | -2.1595 | -2.1358 | -1.6268 | -1.524 | -1.8313 | -1.3983 | -1.057 | -1.2011
7 | 0.5987 | 0.61853 | 0.64443 | 0.65927 | 0.62945 | 0.6856 | 0.58873 | 0.27375 | 0.047755 | 0.035927 | -0.080522 | -0.027038 | -0.0070904 | -0.0046991 | 0.069957 | 0.11799 | 0.17399 | 0.22324 | 0.19198 | 0.24629 | 0.17355 | 0.31738 | 0.40657 | 0.42397
8 | -0.34853 | -0.35095 | -0.35072 | -0.35262 | -0.34094 | -0.34301 | -0.29154 | -0.24057 | -0.23137 | -0.23458 | -0.22618 | -0.22592 | -0.22896 | -0.24016 | -0.26142 | -0.26767 | -0.27712 | -0.27802 | -0.28616 | -0.29877 | -0.31773 | -0.3246 | -0.32916 | -0.3458
9 | -0.0022311 | 0.020573 | 0.025568 | 0.033088 | 0.031507 | 0.035325 | 0.067819 | 0.021644 | 0.034376 | 0.011448 | 0.00021972 | -0.0089715 | -0.031036 | -0.032385 | -0.024318 | -0.055879 | -0.046487 | -0.042042 | -0.033452 | -0.035631 | -0.050361 | -0.043994 | 0.0044165 | 0.0070617
10 | -0.019273 | -0.022416 | -0.022315 | -0.022261 | -0.022777 | -0.023884 | -0.0073269 | 0.0067306 | 0.014712 | 0.016191 | 0.006797 | 0.016356 | 0.017231 | 0.017062 | 0.013236 | 0.0056752 | 0.0029349 | 0.0028105 | 0.0028682 | 0.0059628 | 0.0085546 | 0.0011478 | -0.0085749 | -0.014854
11 | 0.24733 | 0.27136 | 0.27783 | 0.28205 | 0.27472 | 0.27564 | 0.21739 | 0.18411 | 0.15493 | 0.12087 | 0.11911 | 0.12746 | 0.15267 | 0.15406 | 0.17455 | 0.17471 | 0.17381 | 0.13581 | 0.12251 | 0.13678 | 0.1145 | 0.14992 | 0.16661 | 0.1901
12 | 0.38429 | 0.23015 | 0.28801 | 0.22909 | 0.2654 | 0.13683 | 0.47526 | 0.37369 | 0.27984 | 0.31961 | 0.33769 | 0.31055 | -0.15402 | -0.07584 | 0.42431 | 0.14728 | 0.16466 | 0.09877 | -0.0045168 | -0.30313 | -0.6696 | -0.66693 | -0.6204 | -0.67139
13 | -0.28697 | -0.26196 | -0.2009 | -0.1793 | -0.16814 | -0.21112 | -0.67476 | -0.91939 | -1.1444 | -1.1022 | -1.0859 | -1.083 | -1.1473 | -1.0745 | -0.99665 | -0.89877 | -0.88068 | -0.91039 | -0.77236 | -0.68009 | -0.72828 | -0.50966 | -0.22594 | -0.2445
14 | -0.01695 | -0.018767 | -0.017627 | -0.017947 | -0.017245 | -0.018424 | -0.018517 | -0.035091 | -0.041619 | -0.038561 | -0.039091 | -0.039177 | -0.040823 | -0.039482 | -0.027733 | -0.036264 | -0.037078 | -0.034475 | -0.027511 | -0.024211 | -0.025386 | -0.026318 | -0.018344 | -0.018115
15 | 0.0033253 | -0.016929 | -0.019513 | -0.02698 | -0.034652 | -0.027008 | -0.032813 | 0.082606 | 0.10836 | 0.1391 | 0.081843 | 0.072899 | 0.048805 | 0.06478 | 0.028844 | 0.024443 | 0.029742 | 0.052335 | 0.10142 | 0.10155 | 0.080702 | 0.061571 | 0.029854 | 0.0055969
16 | -0.055841 | -0.12788 | -0.22755 | -0.21246 | -0.21586 | -0.20668 | -0.012557 | 0.24257 | 0.31674 | 0.32364 | 0.27025 | 0.34943 | 0.31254 | 0.26946 | 0.19315 | 0.12181 | 0.1532 | 0.13512 | 0.026098 | 0.10861 | 0.1517 | 0.096749 | -0.092091 | -0.18591
17 | -0.43053 | -0.43864 | -0.45171 | -0.43831 | -0.4619 | -0.48053 | -0.41641 | -0.28559 | -0.21302 | -0.2246 | -0.28592 | -0.3135 | -0.29554 | -0.30788 | -0.29445 | -0.35396 | -0.3884 | -0.34906 | -0.25174 | -0.22052 | -0.22121 | -0.28635 | -0.36427 | -0.3817
18 | -0.14297 | -0.19449 | -0.22387 | -0.22332 | -0.22921 | -0.23808 | -0.21852 | -0.088979 | 0.026978 | 0.094974 | 0.15827 | 0.17143 | 0.14749 | 0.12172 | 0.082025 | 0.053395 | 0.044157 | 0.038469 | 0.040496 | 0.010633 | 0.086139 | 0.038135 | 0.022082 | -0.036082
19 | -0.51052 | -0.55604 | -0.42107 | -0.5164 | -0.52864 | -0.52681 | -0.50514 | -0.96264 | -1.1056 | -1.0703 | -0.93539 | -1.1513 | -1.1759 | -1.1072 | -0.9426 | -0.84571 | -1.0004 | -1.0097 | -0.78455 | -0.73484 | -0.84871 | -0.66771 | -0.51497 | -0.56211
20 | 0.38404 | 0.4089 | 0.42181 | 0.44033 | 0.42025 | 0.43987 | 0.38535 | 0.17567 | 0.032205 | 0.023751 | -0.053243 | -0.01842 | -0.004595 | -0.0032013 | 0.044883 | 0.077228 | 0.11621 | 0.14464 | 0.13079 | 0.16121 | 0.11247 | 0.20566 | 0.26351 | 0.28034
21 | 0.14079 | 0.14038 | 0.13889 | 0.14387 | 0.14055 | 0.13449 | 0.11315 | 0.094323 | 0.093482 | 0.093832 | 0.092281 | 0.091261 | 0.092498 | 0.097016 | 0.10352 | 0.10925 | 0.11537 | 0.11121 | 0.11793 | 0.1207 | 0.12455 | 0.13117 | 0.1357 | 0.13969
22 | 0.0050133 | -0.047171 | -0.061608 | -0.077383 | -0.072228 | -0.083458 | -0.15544 | -0.052169 | -0.078804 | -0.027592 | -0.00049861 | 0.021838 | 0.072585 | 0.073511 | 0.055734 | 0.1333 | 0.11316 | 0.094468 | 0.08063 | 0.08088 | 0.11316 | 0.10289 | -0.010022 | -0.016682
23 | 0.066866 | 0.072521 | 0.074382 | 0.074204 | 0.076691 | 0.080403 | 0.025171 | -0.022215 | -0.05004 | -0.053969 | -0.022881 | -0.055609 | -0.059195 | -0.055185 | -0.045458 | -0.019491 | -0.0097829 | -0.0094639 | -0.0095607 | -0.019681 | -0.027956 | -0.0039024 | 0.029449 | 0.049513
24 | -1.3052 | -1.4177 | -1.4369 | -1.4736 | -1.4497 | -1.4255 | -1.1587 | -0.93333 | -0.80139 | -0.60671 | -0.60987 | -0.66593 | -0.78982 | -0.82098 | -0.88484 | -0.90374 | -0.91725 | -0.72375 | -0.65286 | -0.71459 | -0.59218 | -0.75254 | -0.87044 | -0.9932
25 | -0.33191 | -0.20275 | -0.2588 | -0.20382 | -0.22693 | -0.12546 | -0.41454 | -0.32268 | -0.23686 | -0.28725 | -0.29455 | -0.27358 | 0.13569 | 0.069538 | -0.37379 | -0.12589 | -0.14801 | -0.085289 | 0.0040189 | 0.26443 | 0.58988 | 0.58753 | 0.5631 | 0.59146
26 | -0.18113 | -0.16703 | -0.12432 | -0.1143 | -0.10303 | -0.12678 | -0.43451 | -0.57462 | -0.71523 | -0.70972 | -0.6651 | -0.67687 | -0.7388 | -0.65159 | -0.59848 | -0.56173 | -0.55043 | -0.56899 | -0.46853 | -0.43373 | -0.46437 | -0.31532 | -0.1398 | -0.14827
27 | -0.339 | -0.37162 | -0.35958 | -0.35895 | -0.34835 | -0.36848 | -0.38157 | -0.69479 | -0.8079 | -0.8027 | -0.77415 | -0.75281 | -0.83279 | -0.77386 | -0.54911 | -0.72529 | -0.74891 | -0.70328 | -0.54478 | -0.49904 | -0.50772 | -0.53156 | -0.3597 | -0.3481
28 | 0.0018377 | -0.0092638 | -0.011001 | -0.015058 | -0.018586 | -0.015535 | -0.017956 | 0.045651 | 0.06048 | 0.076102 | 0.044342 | 0.039089 | 0.027797 | 0.0358 | 0.01594 | 0.013921 | 0.016436 | 0.02863 | 0.054939 | 0.056117 | 0.045049 | 0.03437 | 0.016498 | 0.003124
29 | 0.89829 | 2.2066 | 3.7726 | 3.4519 | 3.5071 | 3.4608 | 0.21668 | -4.1037 | -5.3584 | -5.3655 | -4.4352 | -5.6228 | -5.1815 | -4.4674 | -3.2022 | -2.0396 | -2.4901 | -2.1736 | -0.42411 | -1.7472 | -2.49 | -1.6364 | 1.5268 | 3.1451
30 | -0.31002 | -0.31583 | -0.31568 | -0.31569 | -0.33258 | -0.33924 | -0.30295 | -0.20361 | -0.15494 | -0.16175 | -0.20793 | -0.21904 | -0.20658 | -0.22622 | -0.2163 | -0.24487 | -0.27971 | -0.24637 | -0.17948 | -0.15879 | -0.15613 | -0.21041 | -0.26491 | -0.27214
31 | -0.29821 | -0.3859 | -0.44854 | -0.44743 | -0.45479 | -0.50149 | -0.43782 | -0.17478 | 0.055149 | 0.19221 | 0.31708 | 0.34694 | 0.30453 | 0.24141 | 0.16275 | 0.10914 | 0.089366 | 0.079443 | 0.079547 | 0.022179 | 0.1692 | 0.079517 | 0.044243 | -0.071591
32 | 0.077756 | 0.088163 | 0.06478 | 0.077889 | 0.078936 | 0.081866 | 0.080093 | 0.1437 | 0.1684 | 0.16635 | 0.14831 | 0.17713 | 0.18456 | 0.17034 | 0.14502 | 0.12882 | 0.15706 | 0.14924 | 0.12189 | 0.11084 | 0.13057 | 0.10272 | 0.077658 | 0.087351

## Qc, Summer, S8
LoadID | 0 | 1 | 2 | 3 | 4 | 5 | 6 | 7 | 8 | 9 | 10 | 11 | 12 | 13 | 14 | 15 | 16 | 17 | 18 | 19 | 20 | 21 | 22 | 23
1 | -0.99666 | -1.0926 | -1.0682 | -1.0452 | -1.014 | -1.0726 | -1.0998 | -2.0844 | -2.4972 | -2.4081 | -2.3454 | -2.2815 | -2.4004 | -2.3926 | -1.6972 | -2.1976 | -2.2247 | -2.1099 | -1.6016 | -1.4527 | -1.5698 | -1.5478 | -1.0683 | -1.0656
2 | 0.0027048 | -0.013365 | -0.015561 | -0.020667 | -0.027357 | -0.021757 | -0.025143 | 0.065881 | 0.084689 | 0.11201 | 0.062713 | 0.056412 | 0.038531 | 0.051664 | 0.022102 | 0.020084 | 0.02302 | 0.042152 | 0.077692 | 0.082596 | 0.064356 | 0.050082 | 0.023569 | 0.004507
3 | 0.18222 | 0.41729 | 0.74254 | 0.6933 | 0.71847 | 0.67442 | 0.041812 | -0.79156 | -1.0652 | -1.0561 | -0.9086 | -1.1291 | -0.99966 | -0.89689 | -0.62391 | -0.40542 | -0.48522 | -0.43655 | -0.085162 | -0.3439 | -0.495 | -0.3189 | 0.30351 | 0.62522
4 | -0.1184 | -0.11823 | -0.12175 | -0.12299 | -0.12831 | -0.13348 | -0.11921 | -0.081734 | -0.059171 | -0.06302 | -0.079423 | -0.085341 | -0.082094 | -0.086394 | -0.084271 | -0.098323 | -0.11116 | -0.098899 | -0.069927 | -0.06003 | -0.060217 | -0.080354 | -0.10119 | -0.10498
5 | -0.04085 | -0.055569 | -0.065242 | -0.065081 | -0.063563 | -0.070105 | -0.062434 | -0.025423 | 0.0079415 | 0.028243 | 0.045221 | 0.048009 | 0.043418 | 0.034082 | 0.023206 | 0.015408 | 0.012489 | 0.011216 | 0.01123 | 0.0031621 | 0.024611 | 0.011116 | 0.0063723 | -0.010208
6 | -1.0691 | -1.1762 | -0.92708 | -1.0817 | -1.1073 | -1.1031 | -1.0795 | -2.0162 | -2.3155 | -2.3566 | -2.0393 | -2.3632 | -2.5629 | -2.2727 | -2.0141 | -1.7536 | -2.1595 | -2.1358 | -1.6268 | -1.524 | -1.8313 | -1.3983 | -1.057 | -1.2011
7 | 0.5987 | 0.61853 | 0.64443 | 0.65927 | 0.62945 | 0.6856 | 0.58873 | 0.27375 | 0.047755 | 0.035927 | -0.080522 | -0.027038 | -0.0070904 | -0.0046991 | 0.069957 | 0.11799 | 0.17399 | 0.22324 | 0.19198 | 0.24629 | 0.17355 | 0.31738 | 0.40657 | 0.42397
8 | -0.34853 | -0.35095 | -0.35072 | -0.35262 | -0.34094 | -0.34301 | -0.29154 | -0.24057 | -0.23137 | -0.23458 | -0.22618 | -0.22592 | -0.22896 | -0.24016 | -0.26142 | -0.26767 | -0.27712 | -0.27802 | -0.28616 | -0.29877 | -0.31773 | -0.3246 | -0.32916 | -0.3458
9 | -0.0022311 | 0.020573 | 0.025568 | 0.033088 | 0.031507 | 0.035325 | 0.067819 | 0.021644 | 0.034376 | 0.011448 | 0.00021972 | -0.0089715 | -0.031036 | -0.032385 | -0.024318 | -0.055879 | -0.046487 | -0.042042 | -0.033452 | -0.035631 | -0.050361 | -0.043994 | 0.0044165 | 0.0070617
10 | -0.019273 | -0.022416 | -0.022315 | -0.022261 | -0.022777 | -0.023884 | -0.0073269 | 0.0067306 | 0.014712 | 0.016191 | 0.006797 | 0.016356 | 0.017231 | 0.017062 | 0.013236 | 0.0056752 | 0.0029349 | 0.0028105 | 0.0028682 | 0.0059628 | 0.0085546 | 0.0011478 | -0.0085749 | -0.014854
11 | 0.24733 | 0.27136 | 0.27783 | 0.28205 | 0.27472 | 0.27564 | 0.21739 | 0.18411 | 0.15493 | 0.12087 | 0.11911 | 0.12746 | 0.15267 | 0.15406 | 0.17455 | 0.17471 | 0.17381 | 0.13581 | 0.12251 | 0.13678 | 0.1145 | 0.14992 | 0.16661 | 0.1901
12 | 0.38429 | 0.23015 | 0.28801 | 0.22909 | 0.2654 | 0.13683 | 0.47526 | 0.37369 | 0.27984 | 0.31961 | 0.33769 | 0.31055 | -0.15402 | -0.07584 | 0.42431 | 0.14728 | 0.16466 | 0.09877 | -0.0045168 | -0.30313 | -0.6696 | -0.66693 | -0.6204 | -0.67139
13 | -0.28697 | -0.26196 | -0.2009 | -0.1793 | -0.16814 | -0.21112 | -0.67476 | -0.91939 | -1.1444 | -1.1022 | -1.0859 | -1.083 | -1.1473 | -1.0745 | -0.99665 | -0.89877 | -0.88068 | -0.91039 | -0.77236 | -0.68009 | -0.72828 | -0.50966 | -0.22594 | -0.2445
14 | -0.01695 | -0.018767 | -0.017627 | -0.017947 | -0.017245 | -0.018424 | -0.018517 | -0.035091 | -0.041619 | -0.038561 | -0.039091 | -0.039177 | -0.040823 | -0.039482 | -0.027733 | -0.036264 | -0.037078 | -0.034475 | -0.027511 | -0.024211 | -0.025386 | -0.026318 | -0.018344 | -0.018115
15 | 0.0033253 | -0.016929 | -0.019513 | -0.02698 | -0.034652 | -0.027008 | -0.032813 | 0.082606 | 0.10836 | 0.1391 | 0.081843 | 0.072899 | 0.048805 | 0.06478 | 0.028844 | 0.024443 | 0.029742 | 0.052335 | 0.10142 | 0.10155 | 0.080702 | 0.061571 | 0.029854 | 0.0055969
16 | -0.055841 | -0.12788 | -0.22755 | -0.21246 | -0.21586 | -0.20668 | -0.012557 | 0.24257 | 0.31674 | 0.32364 | 0.27025 | 0.34943 | 0.31254 | 0.26946 | 0.19315 | 0.12181 | 0.1532 | 0.13512 | 0.026098 | 0.10861 | 0.1517 | 0.096749 | -0.092091 | -0.18591
17 | -0.43053 | -0.43864 | -0.45171 | -0.43831 | -0.4619 | -0.48053 | -0.41641 | -0.28559 | -0.21302 | -0.2246 | -0.28592 | -0.3135 | -0.29554 | -0.30788 | -0.29445 | -0.35396 | -0.3884 | -0.34906 | -0.25174 | -0.22052 | -0.22121 | -0.28635 | -0.36427 | -0.3817
18 | -0.14297 | -0.19449 | -0.22387 | -0.22332 | -0.22921 | -0.23808 | -0.21852 | -0.088979 | 0.026978 | 0.094974 | 0.15827 | 0.17143 | 0.14749 | 0.12172 | 0.082025 | 0.053395 | 0.044157 | 0.038469 | 0.040496 | 0.010633 | 0.086139 | 0.038135 | 0.022082 | -0.036082
19 | -0.51052 | -0.55604 | -0.42107 | -0.5164 | -0.52864 | -0.52681 | -0.50514 | -0.96264 | -1.1056 | -1.0703 | -0.93539 | -1.1513 | -1.1759 | -1.1072 | -0.9426 | -0.84571 | -1.0004 | -1.0097 | -0.78455 | -0.73484 | -0.84871 | -0.66771 | -0.51497 | -0.56211
20 | 0.38404 | 0.4089 | 0.42181 | 0.44033 | 0.42025 | 0.43987 | 0.38535 | 0.17567 | 0.032205 | 0.023751 | -0.053243 | -0.01842 | -0.004595 | -0.0032013 | 0.044883 | 0.077228 | 0.11621 | 0.14464 | 0.13079 | 0.16121 | 0.11247 | 0.20566 | 0.26351 | 0.28034
21 | 0.14079 | 0.14038 | 0.13889 | 0.14387 | 0.14055 | 0.13449 | 0.11315 | 0.094323 | 0.093482 | 0.093832 | 0.092281 | 0.091261 | 0.092498 | 0.097016 | 0.10352 | 0.10925 | 0.11537 | 0.11121 | 0.11793 | 0.1207 | 0.12455 | 0.13117 | 0.1357 | 0.13969
22 | 0.0050133 | -0.047171 | -0.061608 | -0.077383 | -0.072228 | -0.083458 | -0.15544 | -0.052169 | -0.078804 | -0.027592 | -0.00049861 | 0.021838 | 0.072585 | 0.073511 | 0.055734 | 0.1333 | 0.11316 | 0.094468 | 0.08063 | 0.08088 | 0.11316 | 0.10289 | -0.010022 | -0.016682
23 | 0.066866 | 0.072521 | 0.074382 | 0.074204 | 0.076691 | 0.080403 | 0.025171 | -0.022215 | -0.05004 | -0.053969 | -0.022881 | -0.055609 | -0.059195 | -0.055185 | -0.045458 | -0.019491 | -0.0097829 | -0.0094639 | -0.0095607 | -0.019681 | -0.027956 | -0.0039024 | 0.029449 | 0.049513
24 | -1.3052 | -1.4177 | -1.4369 | -1.4736 | -1.4497 | -1.4255 | -1.1587 | -0.93333 | -0.80139 | -0.60671 | -0.60987 | -0.66593 | -0.78982 | -0.82098 | -0.88484 | -0.90374 | -0.91725 | -0.72375 | -0.65286 | -0.71459 | -0.59218 | -0.75254 | -0.87044 | -0.9932
25 | -0.33191 | -0.20275 | -0.2588 | -0.20382 | -0.22693 | -0.12546 | -0.41454 | -0.32268 | -0.23686 | -0.28725 | -0.29455 | -0.27358 | 0.13569 | 0.069538 | -0.37379 | -0.12589 | -0.14801 | -0.085289 | 0.0040189 | 0.26443 | 0.58988 | 0.58753 | 0.5631 | 0.59146
26 | -0.18113 | -0.16703 | -0.12432 | -0.1143 | -0.10303 | -0.12678 | -0.43451 | -0.57462 | -0.71523 | -0.70972 | -0.6651 | -0.67687 | -0.7388 | -0.65159 | -0.59848 | -0.56173 | -0.55043 | -0.56899 | -0.46853 | -0.43373 | -0.46437 | -0.31532 | -0.1398 | -0.14827
27 | -0.339 | -0.37162 | -0.35958 | -0.35895 | -0.34835 | -0.36848 | -0.38157 | -0.69479 | -0.8079 | -0.8027 | -0.77415 | -0.75281 | -0.83279 | -0.77386 | -0.54911 | -0.72529 | -0.74891 | -0.70328 | -0.54478 | -0.49904 | -0.50772 | -0.53156 | -0.3597 | -0.3481
28 | 0.0018377 | -0.0092638 | -0.011001 | -0.015058 | -0.018586 | -0.015535 | -0.017956 | 0.045651 | 0.06048 | 0.076102 | 0.044342 | 0.039089 | 0.027797 | 0.0358 | 0.01594 | 0.013921 | 0.016436 | 0.02863 | 0.054939 | 0.056117 | 0.045049 | 0.03437 | 0.016498 | 0.003124
29 | 0.89829 | 2.2066 | 3.7726 | 3.4519 | 3.5071 | 3.4608 | 0.21668 | -4.1037 | -5.3584 | -5.3655 | -4.4352 | -5.6228 | -5.1815 | -4.4674 | -3.2022 | -2.0396 | -2.4901 | -2.1736 | -0.42411 | -1.7472 | -2.49 | -1.6364 | 1.5268 | 3.1451
30 | -0.31002 | -0.31583 | -0.31568 | -0.31569 | -0.33258 | -0.33924 | -0.30295 | -0.20361 | -0.15494 | -0.16175 | -0.20793 | -0.21904 | -0.20658 | -0.22622 | -0.2163 | -0.24487 | -0.27971 | -0.24637 | -0.17948 | -0.15879 | -0.15613 | -0.21041 | -0.26491 | -0.27214
31 | -0.29821 | -0.3859 | -0.44854 | -0.44743 | -0.45479 | -0.50149 | -0.43782 | -0.17478 | 0.055149 | 0.19221 | 0.31708 | 0.34694 | 0.30453 | 0.24141 | 0.16275 | 0.10914 | 0.089366 | 0.079443 | 0.079547 | 0.022179 | 0.1692 | 0.079517 | 0.044243 | -0.071591
32 | 0.077756 | 0.088163 | 0.06478 | 0.077889 | 0.078936 | 0.081866 | 0.080093 | 0.1437 | 0.1684 | 0.16635 | 0.14831 | 0.17713 | 0.18456 | 0.17034 | 0.14502 | 0.12882 | 0.15706 | 0.14924 | 0.12189 | 0.11084 | 0.13057 | 0.10272 | 0.077658 | 0.087351

## Qc, Summer, S9
LoadID | 0 | 1 | 2 | 3 | 4 | 5 | 6 | 7 | 8 | 9 | 10 | 11 | 12 | 13 | 14 | 15 | 16 | 17 | 18 | 19 | 20 | 21 | 22 | 23
1 | -0.99666 | -1.0926 | -1.0682 | -1.0452 | -1.014 | -1.0726 | -1.0998 | -2.0844 | -2.4972 | -2.4081 | -2.3454 | -2.2815 | -2.4004 | -2.3926 | -1.6972 | -2.1976 | -2.2247 | -2.1099 | -1.6016 | -1.4527 | -1.5698 | -1.5478 | -1.0683 | -1.0656
2 | 0.0027048 | -0.013365 | -0.015561 | -0.020667 | -0.027357 | -0.021757 | -0.025143 | 0.065881 | 0.084689 | 0.11201 | 0.062713 | 0.056412 | 0.038531 | 0.051664 | 0.022102 | 0.020084 | 0.02302 | 0.042152 | 0.077692 | 0.082596 | 0.064356 | 0.050082 | 0.023569 | 0.004507
3 | 0.18222 | 0.41729 | 0.74254 | 0.6933 | 0.71847 | 0.67442 | 0.041812 | -0.79156 | -1.0652 | -1.0561 | -0.9086 | -1.1291 | -0.99966 | -0.89689 | -0.62391 | -0.40542 | -0.48522 | -0.43655 | -0.085162 | -0.3439 | -0.495 | -0.3189 | 0.30351 | 0.62522
4 | -0.1184 | -0.11823 | -0.12175 | -0.12299 | -0.12831 | -0.13348 | -0.11921 | -0.081734 | -0.059171 | -0.06302 | -0.079423 | -0.085341 | -0.082094 | -0.086394 | -0.084271 | -0.098323 | -0.11116 | -0.098899 | -0.069927 | -0.06003 | -0.060217 | -0.080354 | -0.10119 | -0.10498
5 | -0.04085 | -0.055569 | -0.065242 | -0.065081 | -0.063563 | -0.070105 | -0.062434 | -0.025423 | 0.0079415 | 0.028243 | 0.045221 | 0.048009 | 0.043418 | 0.034082 | 0.023206 | 0.015408 | 0.012489 | 0.011216 | 0.01123 | 0.0031621 | 0.024611 | 0.011116 | 0.0063723 | -0.010208
6 | -1.0691 | -1.1762 | -0.92708 | -1.0817 | -1.1073 | -1.1031 | -1.0795 | -2.0162 | -2.3155 | -2.3566 | -2.0393 | -2.3632 | -2.5629 | -2.2727 | -2.0141 | -1.7536 | -2.1595 | -2.1358 | -1.6268 | -1.524 | -1.8313 | -1.3983 | -1.057 | -1.2011
7 | 0.5987 | 0.61853 | 0.64443 | 0.65927 | 0.62945 | 0.6856 | 0.58873 | 0.27375 | 0.047755 | 0.035927 | -0.080522 | -0.027038 | -0.0070904 | -0.0046991 | 0.069957 | 0.11799 | 0.17399 | 0.22324 | 0.19198 | 0.24629 | 0.17355 | 0.31738 | 0.40657 | 0.42397
8 | -0.34853 | -0.35095 | -0.35072 | -0.35262 | -0.34094 | -0.34301 | -0.29154 | -0.24057 | -0.23137 | -0.23458 | -0.22618 | -0.22592 | -0.22896 | -0.24016 | -0.26142 | -0.26767 | -0.27712 | -0.27802 | -0.28616 | -0.29877 | -0.31773 | -0.3246 | -0.32916 | -0.3458
9 | -0.0022311 | 0.020573 | 0.025568 | 0.033088 | 0.031507 | 0.035325 | 0.067819 | 0.021644 | 0.034376 | 0.011448 | 0.00021972 | -0.0089715 | -0.031036 | -0.032385 | -0.024318 | -0.055879 | -0.046487 | -0.042042 | -0.033452 | -0.035631 | -0.050361 | -0.043994 | 0.0044165 | 0.0070617
10 | -0.019273 | -0.022416 | -0.022315 | -0.022261 | -0.022777 | -0.023884 | -0.0073269 | 0.0067306 | 0.014712 | 0.016191 | 0.006797 | 0.016356 | 0.017231 | 0.017062 | 0.013236 | 0.0056752 | 0.0029349 | 0.0028105 | 0.0028682 | 0.0059628 | 0.0085546 | 0.0011478 | -0.0085749 | -0.014854
11 | 0.24733 | 0.27136 | 0.27783 | 0.28205 | 0.27472 | 0.27564 | 0.21739 | 0.18411 | 0.15493 | 0.12087 | 0.11911 | 0.12746 | 0.15267 | 0.15406 | 0.17455 | 0.17471 | 0.17381 | 0.13581 | 0.12251 | 0.13678 | 0.1145 | 0.14992 | 0.16661 | 0.1901
12 | 0.38429 | 0.23015 | 0.28801 | 0.22909 | 0.2654 | 0.13683 | 0.47526 | 0.37369 | 0.27984 | 0.31961 | 0.33769 | 0.31055 | -0.15402 | -0.07584 | 0.42431 | 0.14728 | 0.16466 | 0.09877 | -0.0045168 | -0.30313 | -0.6696 | -0.66693 | -0.6204 | -0.67139
13 | -0.28697 | -0.26196 | -0.2009 | -0.1793 | -0.16814 | -0.21112 | -0.67476 | -0.91939 | -1.1444 | -1.1022 | -1.0859 | -1.083 | -1.1473 | -1.0745 | -0.99665 | -0.89877 | -0.88068 | -0.91039 | -0.77236 | -0.68009 | -0.72828 | -0.50966 | -0.22594 | -0.2445
14 | -0.01695 | -0.018767 | -0.017627 | -0.017947 | -0.017245 | -0.018424 | -0.018517 | -0.035091 | -0.041619 | -0.038561 | -0.039091 | -0.039177 | -0.040823 | -0.039482 | -0.027733 | -0.036264 | -0.037078 | -0.034475 | -0.027511 | -0.024211 | -0.025386 | -0.026318 | -0.018344 | -0.018115
15 | 0.0033253 | -0.016929 | -0.019513 | -0.02698 | -0.034652 | -0.027008 | -0.032813 | 0.082606 | 0.10836 | 0.1391 | 0.081843 | 0.072899 | 0.048805 | 0.06478 | 0.028844 | 0.024443 | 0.029742 | 0.052335 | 0.10142 | 0.10155 | 0.080702 | 0.061571 | 0.029854 | 0.0055969
16 | -0.055841 | -0.12788 | -0.22755 | -0.21246 | -0.21586 | -0.20668 | -0.012557 | 0.24257 | 0.31674 | 0.32364 | 0.27025 | 0.34943 | 0.31254 | 0.26946 | 0.19315 | 0.12181 | 0.1532 | 0.13512 | 0.026098 | 0.10861 | 0.1517 | 0.096749 | -0.092091 | -0.18591
17 | -0.43053 | -0.43864 | -0.45171 | -0.43831 | -0.4619 | -0.48053 | -0.41641 | -0.28559 | -0.21302 | -0.2246 | -0.28592 | -0.3135 | -0.29554 | -0.30788 | -0.29445 | -0.35396 | -0.3884 | -0.34906 | -0.25174 | -0.22052 | -0.22121 | -0.28635 | -0.36427 | -0.3817
18 | -0.14297 | -0.19449 | -0.22387 | -0.22332 | -0.22921 | -0.23808 | -0.21852 | -0.088979 | 0.026978 | 0.094974 | 0.15827 | 0.17143 | 0.14749 | 0.12172 | 0.082025 | 0.053395 | 0.044157 | 0.038469 | 0.040496 | 0.010633 | 0.086139 | 0.038135 | 0.022082 | -0.036082
19 | -0.51052 | -0.55604 | -0.42107 | -0.5164 | -0.52864 | -0.52681 | -0.50514 | -0.96264 | -1.1056 | -1.0703 | -0.93539 | -1.1513 | -1.1759 | -1.1072 | -0.9426 | -0.84571 | -1.0004 | -1.0097 | -0.78455 | -0.73484 | -0.84871 | -0.66771 | -0.51497 | -0.56211
20 | 0.38404 | 0.4089 | 0.42181 | 0.44033 | 0.42025 | 0.43987 | 0.38535 | 0.17567 | 0.032205 | 0.023751 | -0.053243 | -0.01842 | -0.004595 | -0.0032013 | 0.044883 | 0.077228 | 0.11621 | 0.14464 | 0.13079 | 0.16121 | 0.11247 | 0.20566 | 0.26351 | 0.28034
21 | 0.14079 | 0.14038 | 0.13889 | 0.14387 | 0.14055 | 0.13449 | 0.11315 | 0.094323 | 0.093482 | 0.093832 | 0.092281 | 0.091261 | 0.092498 | 0.097016 | 0.10352 | 0.10925 | 0.11537 | 0.11121 | 0.11793 | 0.1207 | 0.12455 | 0.13117 | 0.1357 | 0.13969
22 | 0.0050133 | -0.047171 | -0.061608 | -0.077383 | -0.072228 | -0.083458 | -0.15544 | -0.052169 | -0.078804 | -0.027592 | -0.00049861 | 0.021838 | 0.072585 | 0.073511 | 0.055734 | 0.1333 | 0.11316 | 0.094468 | 0.08063 | 0.08088 | 0.11316 | 0.10289 | -0.010022 | -0.016682
23 | 0.066866 | 0.072521 | 0.074382 | 0.074204 | 0.076691 | 0.080403 | 0.025171 | -0.022215 | -0.05004 | -0.053969 | -0.022881 | -0.055609 | -0.059195 | -0.055185 | -0.045458 | -0.019491 | -0.0097829 | -0.0094639 | -0.0095607 | -0.019681 | -0.027956 | -0.0039024 | 0.029449 | 0.049513
24 | -1.3052 | -1.4177 | -1.4369 | -1.4736 | -1.4497 | -1.4255 | -1.1587 | -0.93333 | -0.80139 | -0.60671 | -0.60987 | -0.66593 | -0.78982 | -0.82098 | -0.88484 | -0.90374 | -0.91725 | -0.72375 | -0.65286 | -0.71459 | -0.59218 | -0.75254 | -0.87044 | -0.9932
25 | -0.33191 | -0.20275 | -0.2588 | -0.20382 | -0.22693 | -0.12546 | -0.41454 | -0.32268 | -0.23686 | -0.28725 | -0.29455 | -0.27358 | 0.13569 | 0.069538 | -0.37379 | -0.12589 | -0.14801 | -0.085289 | 0.0040189 | 0.26443 | 0.58988 | 0.58753 | 0.5631 | 0.59146
26 | -0.18113 | -0.16703 | -0.12432 | -0.1143 | -0.10303 | -0.12678 | -0.43451 | -0.57462 | -0.71523 | -0.70972 | -0.6651 | -0.67687 | -0.7388 | -0.65159 | -0.59848 | -0.56173 | -0.55043 | -0.56899 | -0.46853 | -0.43373 | -0.46437 | -0.31532 | -0.1398 | -0.14827
27 | -0.339 | -0.37162 | -0.35958 | -0.35895 | -0.34835 | -0.36848 | -0.38157 | -0.69479 | -0.8079 | -0.8027 | -0.77415 | -0.75281 | -0.83279 | -0.77386 | -0.54911 | -0.72529 | -0.74891 | -0.70328 | -0.54478 | -0.49904 | -0.50772 | -0.53156 | -0.3597 | -0.3481
28 | 0.0018377 | -0.0092638 | -0.011001 | -0.015058 | -0.018586 | -0.015535 | -0.017956 | 0.045651 | 0.06048 | 0.076102 | 0.044342 | 0.039089 | 0.027797 | 0.0358 | 0.01594 | 0.013921 | 0.016436 | 0.02863 | 0.054939 | 0.056117 | 0.045049 | 0.03437 | 0.016498 | 0.003124
29 | 0.89829 | 2.2066 | 3.7726 | 3.4519 | 3.5071 | 3.4608 | 0.21668 | -4.1037 | -5.3584 | -5.3655 | -4.4352 | -5.6228 | -5.1815 | -4.4674 | -3.2022 | -2.0396 | -2.4901 | -2.1736 | -0.42411 | -1.7472 | -2.49 | -1.6364 | 1.5268 | 3.1451
30 | -0.31002 | -0.31583 | -0.31568 | -0.31569 | -0.33258 | -0.33924 | -0.30295 | -0.20361 | -0.15494 | -0.16175 | -0.20793 | -0.21904 | -0.20658 | -0.22622 | -0.2163 | -0.24487 | -0.27971 | -0.24637 | -0.17948 | -0.15879 | -0.15613 | -0.21041 | -0.26491 | -0.27214
31 | -0.29821 | -0.3859 | -0.44854 | -0.44743 | -0.45479 | -0.50149 | -0.43782 | -0.17478 | 0.055149 | 0.19221 | 0.31708 | 0.34694 | 0.30453 | 0.24141 | 0.16275 | 0.10914 | 0.089366 | 0.079443 | 0.079547 | 0.022179 | 0.1692 | 0.079517 | 0.044243 | -0.071591
32 | 0.077756 | 0.088163 | 0.06478 | 0.077889 | 0.078936 | 0.081866 | 0.080093 | 0.1437 | 0.1684 | 0.16635 | 0.14831 | 0.17713 | 0.18456 | 0.17034 | 0.14502 | 0.12882 | 0.15706 | 0.14924 | 0.12189 | 0.11084 | 0.13057 | 0.10272 | 0.077658 | 0.087351

## UpFlex, Summer
LoadID | 0 | 1 | 2 | 3 | 4 | 5 | 6 | 7 | 8 | 9 | 10 | 11 | 12 | 13 | 14 | 15 | 16 | 17 | 18 | 19 | 20 | 21 | 22 | 23
1 | 0.24213 | 0.26655 | 0.34694 | 0.39775 | 0.46767 | 0.54667 | 0.48731 | 0.69666 | 0.63911 | 0.72184 | 0.74185 | 0.68813 | 0.64915 | 0.59764 | 0.55049 | 0.49543 | 0.49028 | 0.38845 | 0.3214 | 0.38138 | 0.38859 | 0.44408 | 0.21562 | 0.20702
2 | 0.37256 | 0.41014 | 0.53384 | 0.61203 | 0.71961 | 0.84117 | 0.74983 | 1.072 | 0.9834 | 1.1107 | 1.1415 | 1.0588 | 0.99886 | 0.91959 | 0.84705 | 0.76233 | 0.75439 | 0.59772 | 0.49454 | 0.58683 | 0.59793 | 0.68331 | 0.33178 | 0.31855
3 | 0.34679 | 0.38177 | 0.49691 | 0.56969 | 0.66982 | 0.78297 | 0.69795 | 0.9978 | 0.91537 | 1.0339 | 1.0625 | 0.98558 | 0.92975 | 0.85597 | 0.78844 | 0.70959 | 0.7022 | 0.55636 | 0.46032 | 0.54624 | 0.55656 | 0.63604 | 0.30883 | 0.29651
4 | 0.15934 | 0.17541 | 0.22831 | 0.26175 | 0.30776 | 0.35975 | 0.32068 | 0.45845 | 0.42057 | 0.47501 | 0.48819 | 0.45283 | 0.42718 | 0.39328 | 0.36226 | 0.32603 | 0.32263 | 0.25563 | 0.2115 | 0.25097 | 0.25572 | 0.29223 | 0.14189 | 0.13624
5 | 0.093727 | 0.10318 | 0.1343 | 0.15397 | 0.18103 | 0.21161 | 0.18864 | 0.26968 | 0.2474 | 0.27942 | 0.28717 | 0.26637 | 0.25128 | 0.23134 | 0.21309 | 0.19178 | 0.18978 | 0.15037 | 0.12441 | 0.14763 | 0.15042 | 0.1719 | 0.083467 | 0.080138
6 | 0.39053 | 0.42992 | 0.55958 | 0.64154 | 0.75431 | 0.88173 | 0.78598 | 1.1236 | 1.0308 | 1.1643 | 1.1965 | 1.1099 | 1.047 | 0.96393 | 0.88789 | 0.79909 | 0.79077 | 0.62654 | 0.51838 | 0.61513 | 0.62676 | 0.71626 | 0.34778 | 0.33391
7 | 0.34366 | 0.37833 | 0.49243 | 0.56456 | 0.66379 | 0.77592 | 0.69166 | 0.98881 | 0.90712 | 1.0245 | 1.053 | 0.9767 | 0.92138 | 0.84826 | 0.78134 | 0.7032 | 0.69588 | 0.55135 | 0.45618 | 0.54131 | 0.55155 | 0.63031 | 0.30605 | 0.29384
8 | 0.098413 | 0.10834 | 0.14102 | 0.16167 | 0.19008 | 0.2222 | 0.19807 | 0.28316 | 0.25977 | 0.29339 | 0.30153 | 0.27969 | 0.26385 | 0.24291 | 0.22375 | 0.20137 | 0.19927 | 0.15789 | 0.13063 | 0.15501 | 0.15794 | 0.1805 | 0.087641 | 0.084145
9 | 0.098413 | 0.10834 | 0.14102 | 0.16167 | 0.19008 | 0.2222 | 0.19807 | 0.28316 | 0.25977 | 0.29339 | 0.30153 | 0.27969 | 0.26385 | 0.24291 | 0.22375 | 0.20137 | 0.19927 | 0.15789 | 0.13063 | 0.15501 | 0.15794 | 0.1805 | 0.087641 | 0.084145
10 | 0.16168 | 0.17799 | 0.23167 | 0.2656 | 0.31228 | 0.36504 | 0.3254 | 0.46519 | 0.42676 | 0.482 | 0.49537 | 0.45949 | 0.43347 | 0.39907 | 0.36759 | 0.33082 | 0.32738 | 0.25939 | 0.21461 | 0.25466 | 0.25948 | 0.29653 | 0.14398 | 0.13824
11 | 0.22026 | 0.24248 | 0.31561 | 0.36183 | 0.42543 | 0.49729 | 0.44329 | 0.63374 | 0.58138 | 0.65664 | 0.67485 | 0.62598 | 0.59052 | 0.54366 | 0.50077 | 0.45069 | 0.44599 | 0.35337 | 0.29237 | 0.34693 | 0.35349 | 0.40397 | 0.19615 | 0.18833
12 | 0.17808 | 0.19604 | 0.25517 | 0.29254 | 0.34396 | 0.40207 | 0.35841 | 0.51238 | 0.47005 | 0.5309 | 0.54562 | 0.50611 | 0.47744 | 0.43955 | 0.40488 | 0.36438 | 0.36059 | 0.2857 | 0.23638 | 0.2805 | 0.2858 | 0.32661 | 0.15859 | 0.15226
13 | 0.23432 | 0.25795 | 0.33575 | 0.38492 | 0.45258 | 0.52904 | 0.47159 | 0.67419 | 0.61849 | 0.69855 | 0.71792 | 0.66593 | 0.62821 | 0.57836 | 0.53273 | 0.47945 | 0.47446 | 0.37592 | 0.31103 | 0.36908 | 0.37605 | 0.42975 | 0.20867 | 0.20035
14 | 0.22494 | 0.24763 | 0.32232 | 0.36953 | 0.43448 | 0.50788 | 0.45273 | 0.64722 | 0.59375 | 0.67061 | 0.68921 | 0.6393 | 0.60308 | 0.55523 | 0.51142 | 0.46027 | 0.45548 | 0.36088 | 0.29859 | 0.35432 | 0.36101 | 0.41256 | 0.20032 | 0.19233
15 | 0.2062 | 0.227 | 0.29546 | 0.33873 | 0.39827 | 0.46555 | 0.415 | 0.59329 | 0.54427 | 0.61473 | 0.63177 | 0.58602 | 0.55283 | 0.50896 | 0.4688 | 0.42192 | 0.41753 | 0.33081 | 0.27371 | 0.32479 | 0.33093 | 0.37818 | 0.18363 | 0.1763
16 | 0.15934 | 0.17541 | 0.22831 | 0.26175 | 0.30776 | 0.35975 | 0.32068 | 0.45845 | 0.42057 | 0.47501 | 0.48819 | 0.45283 | 0.42718 | 0.39328 | 0.36226 | 0.32603 | 0.32263 | 0.25563 | 0.2115 | 0.25097 | 0.25572 | 0.29223 | 0.14189 | 0.13624
17 | 0.40771 | 0.44884 | 0.58421 | 0.66977 | 0.78749 | 0.92052 | 0.82056 | 1.1731 | 1.0762 | 1.2155 | 1.2492 | 1.1587 | 1.0931 | 1.0063 | 0.92695 | 0.83425 | 0.82556 | 0.6541 | 0.54119 | 0.6422 | 0.65433 | 0.74777 | 0.36308 | 0.3486
18 | 0.14762 | 0.16251 | 0.21152 | 0.2425 | 0.28513 | 0.33329 | 0.2971 | 0.42474 | 0.38965 | 0.44009 | 0.45229 | 0.41954 | 0.39577 | 0.36437 | 0.33562 | 0.30206 | 0.29891 | 0.23683 | 0.19595 | 0.23252 | 0.23691 | 0.27075 | 0.13146 | 0.12622
19 | 0.29524 | 0.32502 | 0.42305 | 0.485 | 0.57025 | 0.66659 | 0.5942 | 0.84948 | 0.7793 | 0.88017 | 0.90458 | 0.83908 | 0.79155 | 0.72873 | 0.67124 | 0.60411 | 0.59782 | 0.47366 | 0.3919 | 0.46504 | 0.47383 | 0.54149 | 0.26292 | 0.25244
20 | 0.28821 | 0.31728 | 0.41297 | 0.47346 | 0.55668 | 0.65072 | 0.58005 | 0.82925 | 0.76075 | 0.85922 | 0.88305 | 0.8191 | 0.7727 | 0.71138 | 0.65526 | 0.58973 | 0.58359 | 0.46238 | 0.38257 | 0.45397 | 0.46255 | 0.5286 | 0.25666 | 0.24643
21 | 0.21791 | 0.2399 | 0.31225 | 0.35798 | 0.4209 | 0.492 | 0.43858 | 0.627 | 0.5752 | 0.64965 | 0.66767 | 0.61932 | 0.58424 | 0.53787 | 0.49544 | 0.44589 | 0.44125 | 0.34961 | 0.28926 | 0.34324 | 0.34973 | 0.39967 | 0.19406 | 0.18632
22 | 0.26009 | 0.28633 | 0.37268 | 0.42727 | 0.50237 | 0.58723 | 0.52346 | 0.74835 | 0.68653 | 0.77539 | 0.7969 | 0.73919 | 0.69732 | 0.64198 | 0.59133 | 0.53219 | 0.52665 | 0.41727 | 0.34524 | 0.40968 | 0.41742 | 0.47703 | 0.23162 | 0.22238
23 | 0.88572 | 0.97506 | 1.2691 | 1.455 | 1.7108 | 1.9998 | 1.7826 | 2.5484 | 2.3379 | 2.6405 | 2.7138 | 2.5172 | 2.3746 | 2.1862 | 2.0137 | 1.8123 | 1.7935 | 1.421 | 1.1757 | 1.3951 | 1.4215 | 1.6245 | 0.78877 | 0.75731
24 | 1.181 | 1.3001 | 1.6922 | 1.94 | 2.281 | 2.6663 | 2.3768 | 3.3979 | 3.1172 | 3.5207 | 3.6183 | 3.3563 | 3.1662 | 2.9149 | 2.685 | 2.4164 | 2.3913 | 1.8946 | 1.5676 | 1.8602 | 1.8953 | 2.166 | 1.0517 | 1.0097
25 | 0.1031 | 0.1135 | 0.14773 | 0.16937 | 0.19914 | 0.23278 | 0.2075 | 0.29664 | 0.27214 | 0.30736 | 0.31589 | 0.29301 | 0.27641 | 0.25448 | 0.2344 | 0.21096 | 0.20876 | 0.16541 | 0.13685 | 0.16239 | 0.16546 | 0.18909 | 0.091814 | 0.088152
26 | 0.19214 | 0.21152 | 0.27532 | 0.31564 | 0.37112 | 0.43381 | 0.3867 | 0.55283 | 0.50716 | 0.57281 | 0.5887 | 0.54607 | 0.51513 | 0.47426 | 0.43684 | 0.39315 | 0.38906 | 0.30826 | 0.25504 | 0.30264 | 0.30836 | 0.3524 | 0.17111 | 0.16428
27 | 0.23432 | 0.25795 | 0.33575 | 0.38492 | 0.45258 | 0.52904 | 0.47159 | 0.67419 | 0.61849 | 0.69855 | 0.71792 | 0.66593 | 0.62821 | 0.57836 | 0.53273 | 0.47945 | 0.47446 | 0.37592 | 0.31103 | 0.36908 | 0.37605 | 0.42975 | 0.20867 | 0.20035
28 | 0.44052 | 0.48495 | 0.63121 | 0.72366 | 0.85086 | 0.99459 | 0.88659 | 1.2675 | 1.1628 | 1.3133 | 1.3497 | 1.252 | 1.181 | 1.0873 | 1.0015 | 0.90137 | 0.89199 | 0.70673 | 0.58474 | 0.69387 | 0.70698 | 0.80794 | 0.3923 | 0.37665
29 | 0.48425 | 0.5331 | 0.69388 | 0.79551 | 0.93534 | 1.0933 | 0.97462 | 1.3933 | 1.2782 | 1.4437 | 1.4837 | 1.3763 | 1.2983 | 1.1953 | 1.101 | 0.99087 | 0.98056 | 0.7769 | 0.6428 | 0.76276 | 0.77718 | 0.88816 | 0.43125 | 0.41405
30 | 0.59751 | 0.65778 | 0.85616 | 0.98156 | 1.1541 | 1.349 | 1.2026 | 1.7192 | 1.5772 | 1.7813 | 1.8307 | 1.6981 | 1.6019 | 1.4748 | 1.3585 | 1.2226 | 1.2099 | 0.9586 | 0.79313 | 0.94115 | 0.95894 | 1.0959 | 0.5321 | 0.51088
31 | 0.70529 | 0.77644 | 1.0106 | 1.1586 | 1.3623 | 1.5924 | 1.4195 | 2.0293 | 1.8617 | 2.1026 | 2.161 | 2.0045 | 1.8909 | 1.7409 | 1.6035 | 1.4432 | 1.4281 | 1.1315 | 0.9362 | 1.1109 | 1.1319 | 1.2936 | 0.62809 | 0.60304
32 | 0.15934 | 0.17541 | 0.22831 | 0.26175 | 0.30776 | 0.35975 | 0.32068 | 0.45845 | 0.42057 | 0.47501 | 0.48819 | 0.45283 | 0.42718 | 0.39328 | 0.36226 | 0.32603 | 0.32263 | 0.25563 | 0.2115 | 0.25097 | 0.25572 | 0.29223 | 0.14189 | 0.13624

## DownFlex, Summer
LoadID | 0 | 1 | 2 | 3 | 4 | 5 | 6 | 7 | 8 | 9 | 10 | 11 | 12 | 13 | 14 | 15 | 16 | 17 | 18 | 19 | 20 | 21 | 22 | 23
1 | 0.67126 | 0.71039 | 0.75016 | 0.78426 | 0.79316 | 0.82969 | 0.82545 | 0.78024 | 0.70693 | 1.0381 | 1.0138 | 0.93348 | 0.9108 | 0.91455 | 0.87122 | 0.7986 | 0.71773 | 0.69198 | 0.43498 | 0.46517 | 0.50858 | 0.52071 | 0.54307 | 0.59945
2 | 1.0329 | 1.0931 | 1.1543 | 1.2067 | 1.2204 | 1.2767 | 1.2701 | 1.2006 | 1.0878 | 1.5973 | 1.5599 | 1.4364 | 1.4015 | 1.4072 | 1.3406 | 1.2288 | 1.1044 | 1.0648 | 0.6693 | 0.71576 | 0.78255 | 0.80122 | 0.83562 | 0.92237
3 | 0.96142 | 1.0175 | 1.0744 | 1.1233 | 1.136 | 1.1883 | 1.1823 | 1.1175 | 1.0125 | 1.4868 | 1.452 | 1.337 | 1.3045 | 1.3099 | 1.2478 | 1.1438 | 1.028 | 0.99109 | 0.623 | 0.66624 | 0.72841 | 0.74579 | 0.77781 | 0.85856
4 | 0.44174 | 0.46748 | 0.49365 | 0.51609 | 0.52195 | 0.54599 | 0.5432 | 0.51345 | 0.46521 | 0.68314 | 0.66711 | 0.61429 | 0.59937 | 0.60183 | 0.57332 | 0.52553 | 0.47231 | 0.45537 | 0.28624 | 0.30611 | 0.33468 | 0.34266 | 0.35737 | 0.39447
5 | 0.25984 | 0.27499 | 0.29038 | 0.30358 | 0.30703 | 0.32117 | 0.31953 | 0.30203 | 0.27365 | 0.40185 | 0.39242 | 0.36135 | 0.35257 | 0.35402 | 0.33725 | 0.30914 | 0.27783 | 0.26786 | 0.16838 | 0.18006 | 0.19687 | 0.20157 | 0.21022 | 0.23204
6 | 1.0827 | 1.1458 | 1.2099 | 1.2649 | 1.2793 | 1.3382 | 1.3314 | 1.2585 | 1.1402 | 1.6744 | 1.6351 | 1.5056 | 1.469 | 1.4751 | 1.4052 | 1.2881 | 1.1576 | 1.1161 | 0.70157 | 0.75027 | 0.82028 | 0.83986 | 0.87591 | 0.96685
7 | 0.95276 | 1.0083 | 1.0647 | 1.1131 | 1.1258 | 1.1776 | 1.1716 | 1.1074 | 1.0034 | 1.4734 | 1.4389 | 1.3249 | 1.2928 | 1.2981 | 1.2366 | 1.1335 | 1.0187 | 0.98216 | 0.61738 | 0.66024 | 0.72185 | 0.73907 | 0.77081 | 0.85083
8 | 0.27284 | 0.28874 | 0.3049 | 0.31876 | 0.32238 | 0.33723 | 0.3355 | 0.31713 | 0.28733 | 0.42194 | 0.41204 | 0.37942 | 0.3702 | 0.37172 | 0.35411 | 0.32459 | 0.29172 | 0.28126 | 0.1768 | 0.18907 | 0.20671 | 0.21164 | 0.22073 | 0.24365
9 | 0.27284 | 0.28874 | 0.3049 | 0.31876 | 0.32238 | 0.33723 | 0.3355 | 0.31713 | 0.28733 | 0.42194 | 0.41204 | 0.37942 | 0.3702 | 0.37172 | 0.35411 | 0.32459 | 0.29172 | 0.28126 | 0.1768 | 0.18907 | 0.20671 | 0.21164 | 0.22073 | 0.24365
10 | 0.44823 | 0.47436 | 0.50091 | 0.52368 | 0.52963 | 0.55402 | 0.55119 | 0.521 | 0.47205 | 0.69319 | 0.67692 | 0.62333 | 0.60818 | 0.61068 | 0.58175 | 0.53326 | 0.47926 | 0.46206 | 0.29045 | 0.31061 | 0.3396 | 0.3477 | 0.36263 | 0.40028
11 | 0.61063 | 0.64623 | 0.6824 | 0.71342 | 0.72152 | 0.75475 | 0.75089 | 0.70977 | 0.64308 | 0.94434 | 0.92219 | 0.84917 | 0.82854 | 0.83194 | 0.79253 | 0.72647 | 0.6529 | 0.62948 | 0.39569 | 0.42315 | 0.46264 | 0.47368 | 0.49402 | 0.5453
12 | 0.4937 | 0.52248 | 0.55173 | 0.57681 | 0.58336 | 0.61022 | 0.6071 | 0.57385 | 0.51994 | 0.76351 | 0.7456 | 0.68656 | 0.66988 | 0.67263 | 0.64077 | 0.58736 | 0.52788 | 0.50894 | 0.31992 | 0.34212 | 0.37405 | 0.38298 | 0.39942 | 0.44088
13 | 0.64961 | 0.68748 | 0.72596 | 0.75896 | 0.76757 | 0.80292 | 0.79882 | 0.75507 | 0.68413 | 1.0046 | 0.98105 | 0.90337 | 0.88142 | 0.88504 | 0.84311 | 0.77284 | 0.69457 | 0.66966 | 0.42094 | 0.45016 | 0.49217 | 0.50391 | 0.52555 | 0.58011
14 | 0.62363 | 0.65998 | 0.69692 | 0.7286 | 0.73687 | 0.77081 | 0.76687 | 0.72487 | 0.65676 | 0.96443 | 0.94181 | 0.86724 | 0.84616 | 0.84964 | 0.80939 | 0.74193 | 0.66679 | 0.64287 | 0.40411 | 0.43215 | 0.47248 | 0.48376 | 0.50453 | 0.5569
15 | 0.57166 | 0.60498 | 0.63884 | 0.66788 | 0.67546 | 0.70657 | 0.70296 | 0.66446 | 0.60203 | 0.88406 | 0.86332 | 0.79497 | 0.77565 | 0.77884 | 0.74194 | 0.6801 | 0.61122 | 0.5893 | 0.37043 | 0.39614 | 0.43311 | 0.44344 | 0.46248 | 0.5105
16 | 0.44174 | 0.46748 | 0.49365 | 0.51609 | 0.52195 | 0.54599 | 0.5432 | 0.51345 | 0.46521 | 0.68314 | 0.66711 | 0.61429 | 0.59937 | 0.60183 | 0.57332 | 0.52553 | 0.47231 | 0.45537 | 0.28624 | 0.30611 | 0.33468 | 0.34266 | 0.35737 | 0.39447
17 | 1.1303 | 1.1962 | 1.2632 | 1.3206 | 1.3356 | 1.3971 | 1.3899 | 1.3138 | 1.1904 | 1.748 | 1.707 | 1.5719 | 1.5337 | 1.54 | 1.467 | 1.3447 | 1.2086 | 1.1652 | 0.73244 | 0.78328 | 0.85638 | 0.87681 | 0.91446 | 1.0094
18 | 0.40926 | 0.43311 | 0.45735 | 0.47814 | 0.48357 | 0.50584 | 0.50326 | 0.47569 | 0.431 | 0.63291 | 0.61806 | 0.56912 | 0.5553 | 0.55758 | 0.53116 | 0.48689 | 0.43758 | 0.42188 | 0.26519 | 0.2836 | 0.31007 | 0.31747 | 0.3311 | 0.36547
19 | 0.81851 | 0.86622 | 0.91471 | 0.95629 | 0.96714 | 1.0117 | 1.0065 | 0.95139 | 0.862 | 1.2658 | 1.2361 | 1.1382 | 1.1106 | 1.1152 | 1.0623 | 0.97378 | 0.87516 | 0.84377 | 0.53039 | 0.5672 | 0.62013 | 0.63493 | 0.66219 | 0.73094
20 | 0.79902 | 0.8456 | 0.89293 | 0.93352 | 0.94412 | 0.9876 | 0.98255 | 0.92874 | 0.84147 | 1.2357 | 1.2067 | 1.1111 | 1.0841 | 1.0886 | 1.037 | 0.95059 | 0.85433 | 0.82368 | 0.51776 | 0.5537 | 0.60537 | 0.61982 | 0.64643 | 0.71353
21 | 0.60414 | 0.63935 | 0.67514 | 0.70583 | 0.71384 | 0.74672 | 0.7429 | 0.70222 | 0.63624 | 0.9343 | 0.91238 | 0.84014 | 0.81972 | 0.82309 | 0.7841 | 0.71874 | 0.64595 | 0.62278 | 0.39148 | 0.41865 | 0.45772 | 0.46864 | 0.48876 | 0.5395
22 | 0.72107 | 0.7631 | 0.80582 | 0.84244 | 0.85201 | 0.89125 | 0.88669 | 0.83813 | 0.75938 | 1.1151 | 1.089 | 1.0027 | 0.97838 | 0.9824 | 0.93586 | 0.85785 | 0.77098 | 0.74332 | 0.46725 | 0.49968 | 0.54631 | 0.55935 | 0.58336 | 0.64392
23 | 2.4555 | 2.5987 | 2.7441 | 2.8689 | 2.9014 | 3.0351 | 3.0195 | 2.8542 | 2.586 | 3.7975 | 3.7084 | 3.4147 | 3.3318 | 3.3455 | 3.187 | 2.9213 | 2.6255 | 2.5313 | 1.5912 | 1.7016 | 1.8604 | 1.9048 | 1.9866 | 2.1928
24 | 3.274 | 3.4649 | 3.6588 | 3.8252 | 3.8686 | 4.0467 | 4.0261 | 3.8056 | 3.448 | 5.0633 | 4.9445 | 4.553 | 4.4424 | 4.4606 | 4.2493 | 3.8951 | 3.5006 | 3.3751 | 2.1216 | 2.2688 | 2.4805 | 2.5397 | 2.6488 | 2.9237
25 | 0.28583 | 0.30249 | 0.31942 | 0.33394 | 0.33773 | 0.35329 | 0.35148 | 0.33223 | 0.30102 | 0.44203 | 0.43166 | 0.39748 | 0.38783 | 0.38942 | 0.37097 | 0.34005 | 0.30561 | 0.29465 | 0.18522 | 0.19807 | 0.21655 | 0.22172 | 0.23124 | 0.25525
26 | 0.53268 | 0.56373 | 0.59529 | 0.62235 | 0.62941 | 0.6584 | 0.65503 | 0.61916 | 0.56098 | 0.82379 | 0.80446 | 0.74076 | 0.72277 | 0.72574 | 0.69135 | 0.63373 | 0.56955 | 0.54912 | 0.34517 | 0.36913 | 0.40358 | 0.41321 | 0.43095 | 0.47569
27 | 0.64961 | 0.68748 | 0.72596 | 0.75896 | 0.76757 | 0.80292 | 0.79882 | 0.75507 | 0.68413 | 1.0046 | 0.98105 | 0.90337 | 0.88142 | 0.88504 | 0.84311 | 0.77284 | 0.69457 | 0.66966 | 0.42094 | 0.45016 | 0.49217 | 0.50391 | 0.52555 | 0.58011
28 | 1.2213 | 1.2925 | 1.3648 | 1.4268 | 1.443 | 1.5095 | 1.5018 | 1.4195 | 1.2862 | 1.8887 | 1.8444 | 1.6983 | 1.6571 | 1.6639 | 1.5851 | 1.4529 | 1.3058 | 1.259 | 0.79137 | 0.8463 | 0.92528 | 0.94736 | 0.98803 | 1.0906
29 | 1.3425 | 1.4208 | 1.5003 | 1.5685 | 1.5863 | 1.6594 | 1.6509 | 1.5605 | 1.4139 | 2.0762 | 2.0275 | 1.867 | 1.8216 | 1.8291 | 1.7424 | 1.5972 | 1.4355 | 1.384 | 0.86995 | 0.93033 | 1.0172 | 1.0414 | 1.0861 | 1.1989
30 | 1.6565 | 1.7531 | 1.8512 | 1.9353 | 1.9573 | 2.0475 | 2.037 | 1.9254 | 1.7445 | 2.5618 | 2.5017 | 2.3036 | 2.2476 | 2.2569 | 2.1499 | 1.9707 | 1.7712 | 1.7076 | 1.0734 | 1.1479 | 1.255 | 1.285 | 1.3401 | 1.4793
31 | 1.9553 | 2.0693 | 2.1851 | 2.2845 | 2.3104 | 2.4168 | 2.4044 | 2.2728 | 2.0592 | 3.0239 | 2.953 | 2.7191 | 2.6531 | 2.664 | 2.5378 | 2.3262 | 2.0907 | 2.0157 | 1.267 | 1.355 | 1.4814 | 1.5168 | 1.5819 | 1.7461
32 | 0.44174 | 0.46748 | 0.49365 | 0.51609 | 0.52195 | 0.54599 | 0.5432 | 0.51345 | 0.46521 | 0.68314 | 0.66711 | 0.61429 | 0.59937 | 0.60183 | 0.57332 | 0.52553 | 0.47231 | 0.45537 | 0.28624 | 0.30611 | 0.33468 | 0.34266 | 0.35737 | 0.39447

## Pg, Summer, S1
GenID | 0 | 1 | 2 | 3 | 4 | 5 | 6 | 7 | 8 | 9 | 10 | 11 | 12 | 13 | 14 | 15 | 16 | 17 | 18 | 19 | 20 | 21 | 22 | 23
1 | 0 | 0 | 0 | 0 | 0 | 0 | 0 | 0 | 0 | 0 | 0 | 0 | 0 | 0 | 0 | 0 | 0 | 0 | 0 | 0 | 0 | 0 | 0 | 0
2 | 5.894 | 5.3055 | 5.4673 | 5.3689 | 4.6045 | 4.359 | 4.8052 | 4.3712 | 3.5934 | 2.5975 | 2.6658 | 1.6526 | 1.3547 | 1.4412 | 1.9245 | 2.4343 | 2.8729 | 3.9457 | 3.5889 | 3.1873 | 4.7387 | 5.1009 | 4.9566 | 7.2358
3 | 0 | 0 | 0 | 0 | 0 | 0 | 0 | 0 | 0 | 0 | 0 | 0 | 0 | 0 | 0 | 0 | 0 | 0 | 0 | 0 | 0 | 0 | 0 | 0
4 | 0 | 0 | 0 | 0 | 0 | 0 | 0 | 0 | 0 | 0 | 0 | 0 | 0 | 0 | 0 | 0 | 0 | 0 | 0 | 0 | 0 | 0 | 0 | 0
5 | 0 | 0 | 0.00059273 | 0 | 0 | 0 | 0 | 0.34613 | 7.1972 | 19.0753 | 23.9895 | 24.8006 | 27.1394 | 26.4361 | 22.2227 | 14.2229 | 3.5596 | 0.027822 | 0.0023571 | 0.0017599 | 0 | 0 | 0 | 0
6 | 0 | 0 | 0.00029637 | 0 | 0 | 0 | 0 | 0.17306 | 3.5986 | 9.5376 | 11.9948 | 12.4003 | 13.5697 | 13.218 | 11.1114 | 7.1114 | 1.7798 | 0.013911 | 0.0011785 | 0.00087995 | 0 | 0 | 0 | 0
7 | 0 | 0 | 0 | 0 | 0 | 0 | 0 | 0 | 0 | 0 | 0 | 0 | 0 | 0 | 0 | 0 | 0 | 0 | 0 | 0 | 0 | 0 | 0 | 0

## Pg, Summer, S2
GenID | 0 | 1 | 2 | 3 | 4 | 5 | 6 | 7 | 8 | 9 | 10 | 11 | 12 | 13 | 14 | 15 | 16 | 17 | 18 | 19 | 20 | 21 | 22 | 23
1 | 0 | 0 | 0 | 0 | 0 | 0 | 0 | 0 | 0 | 0 | 0 | 0 | 0 | 0 | 0 | 0 | 0 | 0 | 0 | 0 | 0 | 0 | 0 | 0
2 | 7.7917 | 6.3948 | 5.7895 | 5.0771 | 4.5513 | 3.8876 | 3.643 | 3.3887 | 3.1832 | 3.5536 | 3.3229 | 3.8401 | 4.2259 | 4.062 | 4.6367 | 4.0863 | 3.8579 | 3.9716 | 3.8111 | 3.9987 | 3.7472 | 3.1825 | 3.5746 | 3.4203
3 | 0 | 0 | 0 | 0 | 0 | 0 | 0 | 0 | 0 | 0 | 0 | 0 | 0 | 0 | 0 | 0 | 0 | 0 | 0 | 0 | 0 | 0 | 0 | 0
4 | 0 | 0 | 0 | 0 | 0 | 0 | 0 | 0 | 0 | 0 | 0 | 0 | 0 | 0 | 0 | 0 | 0 | 0 | 0 | 0 | 0 | 0 | 0 | 0
5 | 0 | 0 | 0.00059744 | 0 | 0 | 0 | 0 | 0.36329 | 7.1972 | 18.7795 | 23.4359 | 26.0304 | 26.5131 | 26.0262 | 22.2227 | 14.6854 | 3.5878 | 0.028043 | 0.0024141 | 0.0018472 | 0 | 0 | 0 | 0
6 | 0 | 0 | 0.00029872 | 0 | 0 | 0 | 0 | 0.18164 | 3.5986 | 9.3898 | 11.718 | 13.0152 | 13.2565 | 13.0131 | 11.1114 | 7.3427 | 1.7939 | 0.014021 | 0.0012071 | 0.00092359 | 0 | 0 | 0 | 0
7 | 0 | 0 | 0 | 0 | 0 | 0 | 0 | 0 | 0 | 0 | 0 | 0 | 0 | 0 | 0 | 0 | 0 | 0 | 0 | 0 | 0 | 0 | 0 | 0

## Pg, Summer, S3
GenID | 0 | 1 | 2 | 3 | 4 | 5 | 6 | 7 | 8 | 9 | 10 | 11 | 12 | 13 | 14 | 15 | 16 | 17 | 18 | 19 | 20 | 21 | 22 | 23
1 | 0 | 0 | 0 | 0 | 0 | 0 | 0 | 0 | 0 | 0 | 0 | 0 | 0 | 0 | 0 | 0 | 0 | 0 | 0 | 0 | 0 | 0 | 0 | 0
2 | 6.7303 | 6.2552 | 7.5434 | 7.6659 | 6.8304 | 6.0264 | 4.3933 | 3.7623 | 3.889 | 3.6535 | 3.9956 | 4.1501 | 3.4118 | 3.6119 | 4.6318 | 6.0341 | 5.9074 | 6.3578 | 6.18 | 6.9851 | 7.073 | 6.832 | 6.2835 | 6.113
3 | 0 | 0 | 0 | 0 | 0 | 0 | 0 | 0 | 0 | 0 | 0 | 0 | 0 | 0 | 0 | 0 | 0 | 0 | 0 | 0 | 0 | 0 | 0 | 0
4 | 0 | 0 | 0 | 0 | 0 | 0 | 0 | 0 | 0 | 0 | 0 | 0 | 0 | 0 | 0 | 0 | 0 | 0 | 0 | 0 | 0 | 0 | 0 | 0
5 | 0 | 0 | 0.00058021 | 0 | 0 | 0 | 0 | 0.34584 | 7.0173 | 18.4542 | 23.1199 | 24.7801 | 26.1556 | 25.5754 | 21.6671 | 14.0928 | 3.4843 | 0.027234 | 0.002326 | 0.0017584 | 0 | 0 | 0 | 0
6 | 0 | 0 | 0.0002901 | 0 | 0 | 0 | 0 | 0.17292 | 3.5086 | 9.2271 | 11.56 | 12.39 | 13.0778 | 12.7877 | 10.8336 | 7.0464 | 1.7422 | 0.013617 | 0.001163 | 0.00087922 | 0 | 0 | 0 | 0
7 | 0 | 0 | 0 | 0 | 0 | 0 | 0 | 0 | 0 | 0 | 0 | 0 | 0 | 0 | 0 | 0 | 0 | 0 | 0 | 0 | 0 | 0 | 0 | 0

## Pg, Summer, S4
GenID | 0 | 1 | 2 | 3 | 4 | 5 | 6 | 7 | 8 | 9 | 10 | 11 | 12 | 13 | 14 | 15 | 16 | 17 | 18 | 19 | 20 | 21 | 22 | 23
1 | 0 | 0 | 0 | 0 | 0 | 0 | 0 | 0 | 0 | 0 | 0 | 0 | 0 | 0 | 0 | 0 | 0 | 0 | 0 | 0 | 0 | 0 | 0 | 0
2 | 5.894 | 5.3055 | 5.4673 | 5.3689 | 4.6045 | 4.359 | 4.8052 | 4.3712 | 3.5934 | 2.5975 | 2.6658 | 1.6526 | 1.3547 | 1.4412 | 1.9245 | 2.4343 | 2.8729 | 3.9457 | 3.5889 | 3.1873 | 4.7387 | 5.1009 | 4.9566 | 7.2358
3 | 0 | 0 | 0 | 0 | 0 | 0 | 0 | 0 | 0 | 0 | 0 | 0 | 0 | 0 | 0 | 0 | 0 | 0 | 0 | 0 | 0 | 0 | 0 | 0
4 | 0 | 0 | 0 | 0 | 0 | 0 | 0 | 0 | 0 | 0 | 0 | 0 | 0 | 0 | 0 | 0 | 0 | 0 | 0 | 0 | 0 | 0 | 0 | 0
5 | 0 | 0 | 0.00059273 | 0 | 0 | 0 | 0 | 0.34613 | 7.1972 | 19.0753 | 23.9895 | 24.8006 | 27.1394 | 26.4361 | 22.2227 | 14.2229 | 3.5596 | 0.027822 | 0.0023571 | 0.0017599 | 0 | 0 | 0 | 0
6 | 0 | 0 | 0.00029637 | 0 | 0 | 0 | 0 | 0.17306 | 3.5986 | 9.5376 | 11.9948 | 12.4003 | 13.5697 | 13.218 | 11.1114 | 7.1114 | 1.7798 | 0.013911 | 0.0011785 | 0.00087995 | 0 | 0 | 0 | 0
7 | 0 | 0 | 0 | 0 | 0 | 0 | 0 | 0 | 0 | 0 | 0 | 0 | 0 | 0 | 0 | 0 | 0 | 0 | 0 | 0 | 0 | 0 | 0 | 0

## Pg, Summer, S5
GenID | 0 | 1 | 2 | 3 | 4 | 5 | 6 | 7 | 8 | 9 | 10 | 11 | 12 | 13 | 14 | 15 | 16 | 17 | 18 | 19 | 20 | 21 | 22 | 23
1 | 0 | 0 | 0 | 0 | 0 | 0 | 0 | 0 | 0 | 0 | 0 | 0 | 0 | 0 | 0 | 0 | 0 | 0 | 0 | 0 | 0 | 0 | 0 | 0
2 | 7.7917 | 6.3948 | 5.7895 | 5.0771 | 4.5513 | 3.8876 | 3.643 | 3.3887 | 3.1832 | 3.5536 | 3.3229 | 3.8401 | 4.2259 | 4.062 | 4.6367 | 4.0863 | 3.8579 | 3.9716 | 3.8111 | 3.9987 | 3.7472 | 3.1825 | 3.5746 | 3.4203
3 | 0 | 0 | 0 | 0 | 0 | 0 | 0 | 0 | 0 | 0 | 0 | 0 | 0 | 0 | 0 | 0 | 0 | 0 | 0 | 0 | 0 | 0 | 0 | 0
4 | 0 | 0 | 0 | 0 | 0 | 0 | 0 | 0 | 0 | 0 | 0 | 0 | 0 | 0 | 0 | 0 | 0 | 0 | 0 | 0 | 0 | 0 | 0 | 0
5 | 0 | 0 | 0.00059744 | 0 | 0 | 0 | 0 | 0.36329 | 7.1972 | 18.7795 | 23.4359 | 26.0304 | 26.5131 | 26.0262 | 22.2227 | 14.6854 | 3.5878 | 0.028043 | 0.0024141 | 0.0018472 | 0 | 0 | 0 | 0
6 | 0 | 0 | 0.00029872 | 0 | 0 | 0 | 0 | 0.18164 | 3.5986 | 9.3898 | 11.718 | 13.0152 | 13.2565 | 13.0131 | 11.1114 | 7.3427 | 1.7939 | 0.014021 | 0.0012071 | 0.00092359 | 0 | 0 | 0 | 0
7 | 0 | 0 | 0 | 0 | 0 | 0 | 0 | 0 | 0 | 0 | 0 | 0 | 0 | 0 | 0 | 0 | 0 | 0 | 0 | 0 | 0 | 0 | 0 | 0

## Pg, Summer, S6
GenID | 0 | 1 | 2 | 3 | 4 | 5 | 6 | 7 | 8 | 9 | 10 | 11 | 12 | 13 | 14 | 15 | 16 | 17 | 18 | 19 | 20 | 21 | 22 | 23
1 | 0 | 0 | 0 | 0 | 0 | 0 | 0 | 0 | 0 | 0 | 0 | 0 | 0 | 0 | 0 | 0 | 0 | 0 | 0 | 0 | 0 | 0 | 0 | 0
2 | 6.7303 | 6.2552 | 7.5434 | 7.6659 | 6.8304 | 6.0264 | 4.3933 | 3.7623 | 3.889 | 3.6535 | 3.9956 | 4.1501 | 3.4118 | 3.6119 | 4.6318 | 6.0341 | 5.9074 | 6.3578 | 6.18 | 6.9851 | 7.073 | 6.832 | 6.2835 | 6.113
3 | 0 | 0 | 0 | 0 | 0 | 0 | 0 | 0 | 0 | 0 | 0 | 0 | 0 | 0 | 0 | 0 | 0 | 0 | 0 | 0 | 0 | 0 | 0 | 0
4 | 0 | 0 | 0 | 0 | 0 | 0 | 0 | 0 | 0 | 0 | 0 | 0 | 0 | 0 | 0 | 0 | 0 | 0 | 0 | 0 | 0 | 0 | 0 | 0
5 | 0 | 0 | 0.00058021 | 0 | 0 | 0 | 0 | 0.34584 | 7.0173 | 18.4542 | 23.1199 | 24.7801 | 26.1556 | 25.5754 | 21.6671 | 14.0928 | 3.4843 | 0.027234 | 0.002326 | 0.0017584 | 0 | 0 | 0 | 0
6 | 0 | 0 | 0.0002901 | 0 | 0 | 0 | 0 | 0.17292 | 3.5086 | 9.2271 | 11.56 | 12.39 | 13.0778 | 12.7877 | 10.8336 | 7.0464 | 1.7422 | 0.013617 | 0.001163 | 0.00087922 | 0 | 0 | 0 | 0
7 | 0 | 0 | 0 | 0 | 0 | 0 | 0 | 0 | 0 | 0 | 0 | 0 | 0 | 0 | 0 | 0 | 0 | 0 | 0 | 0 | 0 | 0 | 0 | 0

## Pg, Summer, S7
GenID | 0 | 1 | 2 | 3 | 4 | 5 | 6 | 7 | 8 | 9 | 10 | 11 | 12 | 13 | 14 | 15 | 16 | 17 | 18 | 19 | 20 | 21 | 22 | 23
1 | 0 | 0 | 0 | 0 | 0 | 0 | 0 | 0 | 0 | 0 | 0 | 0 | 0 | 0 | 0 | 0 | 0 | 0 | 0 | 0 | 0 | 0 | 0 | 0
2 | 5.894 | 5.3055 | 5.4673 | 5.3689 | 4.6045 | 4.359 | 4.8052 | 4.3712 | 3.5934 | 2.5975 | 2.6658 | 1.6526 | 1.3547 | 1.4412 | 1.9245 | 2.4343 | 2.8729 | 3.9457 | 3.5889 | 3.1873 | 4.7387 | 5.1009 | 4.9566 | 7.2358
3 | 0 | 0 | 0 | 0 | 0 | 0 | 0 | 0 | 0 | 0 | 0 | 0 | 0 | 0 | 0 | 0 | 0 | 0 | 0 | 0 | 0 | 0 | 0 | 0
4 | 0 | 0 | 0 | 0 | 0 | 0 | 0 | 0 | 0 | 0 | 0 | 0 | 0 | 0 | 0 | 0 | 0 | 0 | 0 | 0 | 0 | 0 | 0 | 0
5 | 0 | 0 | 0.00059273 | 0 | 0 | 0 | 0 | 0.34613 | 7.1972 | 19.0753 | 23.9895 | 24.8006 | 27.1394 | 26.4361 | 22.2227 | 14.2229 | 3.5596 | 0.027822 | 0.0023571 | 0.0017599 | 0 | 0 | 0 | 0
6 | 0 | 0 | 0.00029637 | 0 | 0 | 0 | 0 | 0.17306 | 3.5986 | 9.5376 | 11.9948 | 12.4003 | 13.5697 | 13.218 | 11.1114 | 7.1114 | 1.7798 | 0.013911 | 0.0011785 | 0.00087995 | 0 | 0 | 0 | 0
7 | 0 | 0 | 0 | 0 | 0 | 0 | 0 | 0 | 0 | 0 | 0 | 0 | 0 | 0 | 0 | 0 | 0 | 0 | 0 | 0 | 0 | 0 | 0 | 0

## Pg, Summer, S8
GenID | 0 | 1 | 2 | 3 | 4 | 5 | 6 | 7 | 8 | 9 | 10 | 11 | 12 | 13 | 14 | 15 | 16 | 17 | 18 | 19 | 20 | 21 | 22 | 23
1 | 0 | 0 | 0 | 0 | 0 | 0 | 0 | 0 | 0 | 0 | 0 | 0 | 0 | 0 | 0 | 0 | 0 | 0 | 0 | 0 | 0 | 0 | 0 | 0
2 | 7.7917 | 6.3948 | 5.7895 | 5.0771 | 4.5513 | 3.8876 | 3.643 | 3.3887 | 3.1832 | 3.5536 | 3.3229 | 3.8401 | 4.2259 | 4.062 | 4.6367 | 4.0863 | 3.8579 | 3.9716 | 3.8111 | 3.9987 | 3.7472 | 3.1825 | 3.5746 | 3.4203
3 | 0 | 0 | 0 | 0 | 0 | 0 | 0 | 0 | 0 | 0 | 0 | 0 | 0 | 0 | 0 | 0 | 0 | 0 | 0 | 0 | 0 | 0 | 0 | 0
4 | 0 | 0 | 0 | 0 | 0 | 0 | 0 | 0 | 0 | 0 | 0 | 0 | 0 | 0 | 0 | 0 | 0 | 0 | 0 | 0 | 0 | 0 | 0 | 0
5 | 0 | 0 | 0.00059744 | 0 | 0 | 0 | 0 | 0.36329 | 7.1972 | 18.7795 | 23.4359 | 26.0304 | 26.5131 | 26.0262 | 22.2227 | 14.6854 | 3.5878 | 0.028043 | 0.0024141 | 0.0018472 | 0 | 0 | 0 | 0
6 | 0 | 0 | 0.00029872 | 0 | 0 | 0 | 0 | 0.18164 | 3.5986 | 9.3898 | 11.718 | 13.0152 | 13.2565 | 13.0131 | 11.1114 | 7.3427 | 1.7939 | 0.014021 | 0.0012071 | 0.00092359 | 0 | 0 | 0 | 0
7 | 0 | 0 | 0 | 0 | 0 | 0 | 0 | 0 | 0 | 0 | 0 | 0 | 0 | 0 | 0 | 0 | 0 | 0 | 0 | 0 | 0 | 0 | 0 | 0

## Pg, Summer, S9
GenID | 0 | 1 | 2 | 3 | 4 | 5 | 6 | 7 | 8 | 9 | 10 | 11 | 12 | 13 | 14 | 15 | 16 | 17 | 18 | 19 | 20 | 21 | 22 | 23
1 | 0 | 0 | 0 | 0 | 0 | 0 | 0 | 0 | 0 | 0 | 0 | 0 | 0 | 0 | 0 | 0 | 0 | 0 | 0 | 0 | 0 | 0 | 0 | 0
2 | 6.7303 | 6.2552 | 7.5434 | 7.6659 | 6.8304 | 6.0264 | 4.3933 | 3.7623 | 3.889 | 3.6535 | 3.9956 | 4.1501 | 3.4118 | 3.6119 | 4.6318 | 6.0341 | 5.9074 | 6.3578 | 6.18 | 6.9851 | 7.073 | 6.832 | 6.2835 | 6.113
3 | 0 | 0 | 0 | 0 | 0 | 0 | 0 | 0 | 0 | 0 | 0 | 0 | 0 | 0 | 0 | 0 | 0 | 0 | 0 | 0 | 0 | 0 | 0 | 0
4 | 0 | 0 | 0 | 0 | 0 | 0 | 0 | 0 | 0 | 0 | 0 | 0 | 0 | 0 | 0 | 0 | 0 | 0 | 0 | 0 | 0 | 0 | 0 | 0
5 | 0 | 0 | 0.00058021 | 0 | 0 | 0 | 0 | 0.34584 | 7.0173 | 18.4542 | 23.1199 | 24.7801 | 26.1556 | 25.5754 | 21.6671 | 14.0928 | 3.4843 | 0.027234 | 0.002326 | 0.0017584 | 0 | 0 | 0 | 0
6 | 0 | 0 | 0.0002901 | 0 | 0 | 0 | 0 | 0.17292 | 3.5086 | 9.2271 | 11.56 | 12.39 | 13.0778 | 12.7877 | 10.8336 | 7.0464 | 1.7422 | 0.013617 | 0.001163 | 0.00087922 | 0 | 0 | 0 | 0
7 | 0 | 0 | 0 | 0 | 0 | 0 | 0 | 0 | 0 | 0 | 0 | 0 | 0 | 0 | 0 | 0 | 0 | 0 | 0 | 0 | 0 | 0 | 0 | 0

## Qg, Summer, S1
GenID | 0 | 1 | 2 | 3 | 4 | 5 | 6 | 7 | 8 | 9 | 10 | 11 | 12 | 13 | 14 | 15 | 16 | 17 | 18 | 19 | 20 | 21 | 22 | 23
1 | 0 | 0 | 0 | 0 | 0 | 0 | 0 | 0 | 0 | 0 | 0 | 0 | 0 | 0 | 0 | 0 | 0 | 0 | 0 | 0 | 0 | 0 | 0 | 0
2 | 0 | 0 | 0 | 0 | 0 | 0 | 0 | 0 | 0 | 0 | 0 | 0 | 0 | 0 | 0 | 0 | 0 | 0 | 0 | 0 | 0 | 0 | 0 | 0
3 | 0 | 0 | 0 | 0 | 0 | 0 | 0 | 0 | 0 | 0 | 0 | 0 | 0 | 0 | 0 | 0 | 0 | 0 | 0 | 0 | 0 | 0 | 0 | 0
4 | 0 | 0 | 0 | 0 | 0 | 0 | 0 | 0 | 0 | 0 | 0 | 0 | 0 | 0 | 0 | 0 | 0 | 0 | 0 | 0 | 0 | 0 | 0 | 0
5 | 0 | 0 | 0 | 0 | 0 | 0 | 0 | 0 | 0 | 0 | 0 | 0 | 0 | 0 | 0 | 0 | 0 | 0 | 0 | 0 | 0 | 0 | 0 | 0
6 | 0 | 0 | 0 | 0 | 0 | 0 | 0 | 0 | 0 | 0 | 0 | 0 | 0 | 0 | 0 | 0 | 0 | 0 | 0 | 0 | 0 | 0 | 0 | 0
7 | 0 | 0 | 0 | 0 | 0 | 0 | 0 | 0 | 0 | 0 | 0 | 0 | 0 | 0 | 0 | 0 | 0 | 0 | 0 | 0 | 0 | 0 | 0 | 0

## Qg, Summer, S2
GenID | 0 | 1 | 2 | 3 | 4 | 5 | 6 | 7 | 8 | 9 | 10 | 11 | 12 | 13 | 14 | 15 | 16 | 17 | 18 | 19 | 20 | 21 | 22 | 23
1 | 0 | 0 | 0 | 0 | 0 | 0 | 0 | 0 | 0 | 0 | 0 | 0 | 0 | 0 | 0 | 0 | 0 | 0 | 0 | 0 | 0 | 0 | 0 | 0
2 | 0 | 0 | 0 | 0 | 0 | 0 | 0 | 0 | 0 | 0 | 0 | 0 | 0 | 0 | 0 | 0 | 0 | 0 | 0 | 0 | 0 | 0 | 0 | 0
3 | 0 | 0 | 0 | 0 | 0 | 0 | 0 | 0 | 0 | 0 | 0 | 0 | 0 | 0 | 0 | 0 | 0 | 0 | 0 | 0 | 0 | 0 | 0 | 0
4 | 0 | 0 | 0 | 0 | 0 | 0 | 0 | 0 | 0 | 0 | 0 | 0 | 0 | 0 | 0 | 0 | 0 | 0 | 0 | 0 | 0 | 0 | 0 | 0
5 | 0 | 0 | 0 | 0 | 0 | 0 | 0 | 0 | 0 | 0 | 0 | 0 | 0 | 0 | 0 | 0 | 0 | 0 | 0 | 0 | 0 | 0 | 0 | 0
6 | 0 | 0 | 0 | 0 | 0 | 0 | 0 | 0 | 0 | 0 | 0 | 0 | 0 | 0 | 0 | 0 | 0 | 0 | 0 | 0 | 0 | 0 | 0 | 0
7 | 0 | 0 | 0 | 0 | 0 | 0 | 0 | 0 | 0 | 0 | 0 | 0 | 0 | 0 | 0 | 0 | 0 | 0 | 0 | 0 | 0 | 0 | 0 | 0

## Qg, Summer, S3
GenID | 0 | 1 | 2 | 3 | 4 | 5 | 6 | 7 | 8 | 9 | 10 | 11 | 12 | 13 | 14 | 15 | 16 | 17 | 18 | 19 | 20 | 21 | 22 | 23
1 | 0 | 0 | 0 | 0 | 0 | 0 | 0 | 0 | 0 | 0 | 0 | 0 | 0 | 0 | 0 | 0 | 0 | 0 | 0 | 0 | 0 | 0 | 0 | 0
2 | 0 | 0 | 0 | 0 | 0 | 0 | 0 | 0 | 0 | 0 | 0 | 0 | 0 | 0 | 0 | 0 | 0 | 0 | 0 | 0 | 0 | 0 | 0 | 0
3 | 0 | 0 | 0 | 0 | 0 | 0 | 0 | 0 | 0 | 0 | 0 | 0 | 0 | 0 | 0 | 0 | 0 | 0 | 0 | 0 | 0 | 0 | 0 | 0
4 | 0 | 0 | 0 | 0 | 0 | 0 | 0 | 0 | 0 | 0 | 0 | 0 | 0 | 0 | 0 | 0 | 0 | 0 | 0 | 0 | 0 | 0 | 0 | 0
5 | 0 | 0 | 0 | 0 | 0 | 0 | 0 | 0 | 0 | 0 | 0 | 0 | 0 | 0 | 0 | 0 | 0 | 0 | 0 | 0 | 0 | 0 | 0 | 0
6 | 0 | 0 | 0 | 0 | 0 | 0 | 0 | 0 | 0 | 0 | 0 | 0 | 0 | 0 | 0 | 0 | 0 | 0 | 0 | 0 | 0 | 0 | 0 | 0
7 | 0 | 0 | 0 | 0 | 0 | 0 | 0 | 0 | 0 | 0 | 0 | 0 | 0 | 0 | 0 | 0 | 0 | 0 | 0 | 0 | 0 | 0 | 0 | 0

## Qg, Summer, S4
GenID | 0 | 1 | 2 | 3 | 4 | 5 | 6 | 7 | 8 | 9 | 10 | 11 | 12 | 13 | 14 | 15 | 16 | 17 | 18 | 19 | 20 | 21 | 22 | 23
1 | 0 | 0 | 0 | 0 | 0 | 0 | 0 | 0 | 0 | 0 | 0 | 0 | 0 | 0 | 0 | 0 | 0 | 0 | 0 | 0 | 0 | 0 | 0 | 0
2 | 0 | 0 | 0 | 0 | 0 | 0 | 0 | 0 | 0 | 0 | 0 | 0 | 0 | 0 | 0 | 0 | 0 | 0 | 0 | 0 | 0 | 0 | 0 | 0
3 | 0 | 0 | 0 | 0 | 0 | 0 | 0 | 0 | 0 | 0 | 0 | 0 | 0 | 0 | 0 | 0 | 0 | 0 | 0 | 0 | 0 | 0 | 0 | 0
4 | 0 | 0 | 0 | 0 | 0 | 0 | 0 | 0 | 0 | 0 | 0 | 0 | 0 | 0 | 0 | 0 | 0 | 0 | 0 | 0 | 0 | 0 | 0 | 0
5 | 0 | 0 | 0 | 0 | 0 | 0 | 0 | 0 | 0 | 0 | 0 | 0 | 0 | 0 | 0 | 0 | 0 | 0 | 0 | 0 | 0 | 0 | 0 | 0
6 | 0 | 0 | 0 | 0 | 0 | 0 | 0 | 0 | 0 | 0 | 0 | 0 | 0 | 0 | 0 | 0 | 0 | 0 | 0 | 0 | 0 | 0 | 0 | 0
7 | 0 | 0 | 0 | 0 | 0 | 0 | 0 | 0 | 0 | 0 | 0 | 0 | 0 | 0 | 0 | 0 | 0 | 0 | 0 | 0 | 0 | 0 | 0 | 0

## Qg, Summer, S5
GenID | 0 | 1 | 2 | 3 | 4 | 5 | 6 | 7 | 8 | 9 | 10 | 11 | 12 | 13 | 14 | 15 | 16 | 17 | 18 | 19 | 20 | 21 | 22 | 23
1 | 0 | 0 | 0 | 0 | 0 | 0 | 0 | 0 | 0 | 0 | 0 | 0 | 0 | 0 | 0 | 0 | 0 | 0 | 0 | 0 | 0 | 0 | 0 | 0
2 | 0 | 0 | 0 | 0 | 0 | 0 | 0 | 0 | 0 | 0 | 0 | 0 | 0 | 0 | 0 | 0 | 0 | 0 | 0 | 0 | 0 | 0 | 0 | 0
3 | 0 | 0 | 0 | 0 | 0 | 0 | 0 | 0 | 0 | 0 | 0 | 0 | 0 | 0 | 0 | 0 | 0 | 0 | 0 | 0 | 0 | 0 | 0 | 0
4 | 0 | 0 | 0 | 0 | 0 | 0 | 0 | 0 | 0 | 0 | 0 | 0 | 0 | 0 | 0 | 0 | 0 | 0 | 0 | 0 | 0 | 0 | 0 | 0
5 | 0 | 0 | 0 | 0 | 0 | 0 | 0 | 0 | 0 | 0 | 0 | 0 | 0 | 0 | 0 | 0 | 0 | 0 | 0 | 0 | 0 | 0 | 0 | 0
6 | 0 | 0 | 0 | 0 | 0 | 0 | 0 | 0 | 0 | 0 | 0 | 0 | 0 | 0 | 0 | 0 | 0 | 0 | 0 | 0 | 0 | 0 | 0 | 0
7 | 0 | 0 | 0 | 0 | 0 | 0 | 0 | 0 | 0 | 0 | 0 | 0 | 0 | 0 | 0 | 0 | 0 | 0 | 0 | 0 | 0 | 0 | 0 | 0

## Qg, Summer, S6
GenID | 0 | 1 | 2 | 3 | 4 | 5 | 6 | 7 | 8 | 9 | 10 | 11 | 12 | 13 | 14 | 15 | 16 | 17 | 18 | 19 | 20 | 21 | 22 | 23
1 | 0 | 0 | 0 | 0 | 0 | 0 | 0 | 0 | 0 | 0 | 0 | 0 | 0 | 0 | 0 | 0 | 0 | 0 | 0 | 0 | 0 | 0 | 0 | 0
2 | 0 | 0 | 0 | 0 | 0 | 0 | 0 | 0 | 0 | 0 | 0 | 0 | 0 | 0 | 0 | 0 | 0 | 0 | 0 | 0 | 0 | 0 | 0 | 0
3 | 0 | 0 | 0 | 0 | 0 | 0 | 0 | 0 | 0 | 0 | 0 | 0 | 0 | 0 | 0 | 0 | 0 | 0 | 0 | 0 | 0 | 0 | 0 | 0
4 | 0 | 0 | 0 | 0 | 0 | 0 | 0 | 0 | 0 | 0 | 0 | 0 | 0 | 0 | 0 | 0 | 0 | 0 | 0 | 0 | 0 | 0 | 0 | 0
5 | 0 | 0 | 0 | 0 | 0 | 0 | 0 | 0 | 0 | 0 | 0 | 0 | 0 | 0 | 0 | 0 | 0 | 0 | 0 | 0 | 0 | 0 | 0 | 0
6 | 0 | 0 | 0 | 0 | 0 | 0 | 0 | 0 | 0 | 0 | 0 | 0 | 0 | 0 | 0 | 0 | 0 | 0 | 0 | 0 | 0 | 0 | 0 | 0
7 | 0 | 0 | 0 | 0 | 0 | 0 | 0 | 0 | 0 | 0 | 0 | 0 | 0 | 0 | 0 | 0 | 0 | 0 | 0 | 0 | 0 | 0 | 0 | 0

## Qg, Summer, S7
GenID | 0 | 1 | 2 | 3 | 4 | 5 | 6 | 7 | 8 | 9 | 10 | 11 | 12 | 13 | 14 | 15 | 16 | 17 | 18 | 19 | 20 | 21 | 22 | 23
1 | 0 | 0 | 0 | 0 | 0 | 0 | 0 | 0 | 0 | 0 | 0 | 0 | 0 | 0 | 0 | 0 | 0 | 0 | 0 | 0 | 0 | 0 | 0 | 0
2 | 0 | 0 | 0 | 0 | 0 | 0 | 0 | 0 | 0 | 0 | 0 | 0 | 0 | 0 | 0 | 0 | 0 | 0 | 0 | 0 | 0 | 0 | 0 | 0
3 | 0 | 0 | 0 | 0 | 0 | 0 | 0 | 0 | 0 | 0 | 0 | 0 | 0 | 0 | 0 | 0 | 0 | 0 | 0 | 0 | 0 | 0 | 0 | 0
4 | 0 | 0 | 0 | 0 | 0 | 0 | 0 | 0 | 0 | 0 | 0 | 0 | 0 | 0 | 0 | 0 | 0 | 0 | 0 | 0 | 0 | 0 | 0 | 0
5 | 0 | 0 | 0 | 0 | 0 | 0 | 0 | 0 | 0 | 0 | 0 | 0 | 0 | 0 | 0 | 0 | 0 | 0 | 0 | 0 | 0 | 0 | 0 | 0
6 | 0 | 0 | 0 | 0 | 0 | 0 | 0 | 0 | 0 | 0 | 0 | 0 | 0 | 0 | 0 | 0 | 0 | 0 | 0 | 0 | 0 | 0 | 0 | 0
7 | 0 | 0 | 0 | 0 | 0 | 0 | 0 | 0 | 0 | 0 | 0 | 0 | 0 | 0 | 0 | 0 | 0 | 0 | 0 | 0 | 0 | 0 | 0 | 0

## Qg, Summer, S8
GenID | 0 | 1 | 2 | 3 | 4 | 5 | 6 | 7 | 8 | 9 | 10 | 11 | 12 | 13 | 14 | 15 | 16 | 17 | 18 | 19 | 20 | 21 | 22 | 23
1 | 0 | 0 | 0 | 0 | 0 | 0 | 0 | 0 | 0 | 0 | 0 | 0 | 0 | 0 | 0 | 0 | 0 | 0 | 0 | 0 | 0 | 0 | 0 | 0
2 | 0 | 0 | 0 | 0 | 0 | 0 | 0 | 0 | 0 | 0 | 0 | 0 | 0 | 0 | 0 | 0 | 0 | 0 | 0 | 0 | 0 | 0 | 0 | 0
3 | 0 | 0 | 0 | 0 | 0 | 0 | 0 | 0 | 0 | 0 | 0 | 0 | 0 | 0 | 0 | 0 | 0 | 0 | 0 | 0 | 0 | 0 | 0 | 0
4 | 0 | 0 | 0 | 0 | 0 | 0 | 0 | 0 | 0 | 0 | 0 | 0 | 0 | 0 | 0 | 0 | 0 | 0 | 0 | 0 | 0 | 0 | 0 | 0
5 | 0 | 0 | 0 | 0 | 0 | 0 | 0 | 0 | 0 | 0 | 0 | 0 | 0 | 0 | 0 | 0 | 0 | 0 | 0 | 0 | 0 | 0 | 0 | 0
6 | 0 | 0 | 0 | 0 | 0 | 0 | 0 | 0 | 0 | 0 | 0 | 0 | 0 | 0 | 0 | 0 | 0 | 0 | 0 | 0 | 0 | 0 | 0 | 0
7 | 0 | 0 | 0 | 0 | 0 | 0 | 0 | 0 | 0 | 0 | 0 | 0 | 0 | 0 | 0 | 0 | 0 | 0 | 0 | 0 | 0 | 0 | 0 | 0

## Qg, Summer, S9
GenID | 0 | 1 | 2 | 3 | 4 | 5 | 6 | 7 | 8 | 9 | 10 | 11 | 12 | 13 | 14 | 15 | 16 | 17 | 18 | 19 | 20 | 21 | 22 | 23
1 | 0 | 0 | 0 | 0 | 0 | 0 | 0 | 0 | 0 | 0 | 0 | 0 | 0 | 0 | 0 | 0 | 0 | 0 | 0 | 0 | 0 | 0 | 0 | 0
2 | 0 | 0 | 0 | 0 | 0 | 0 | 0 | 0 | 0 | 0 | 0 | 0 | 0 | 0 | 0 | 0 | 0 | 0 | 0 | 0 | 0 | 0 | 0 | 0
3 | 0 | 0 | 0 | 0 | 0 | 0 | 0 | 0 | 0 | 0 | 0 | 0 | 0 | 0 | 0 | 0 | 0 | 0 | 0 | 0 | 0 | 0 | 0 | 0
4 | 0 | 0 | 0 | 0 | 0 | 0 | 0 | 0 | 0 | 0 | 0 | 0 | 0 | 0 | 0 | 0 | 0 | 0 | 0 | 0 | 0 | 0 | 0 | 0
5 | 0 | 0 | 0 | 0 | 0 | 0 | 0 | 0 | 0 | 0 | 0 | 0 | 0 | 0 | 0 | 0 | 0 | 0 | 0 | 0 | 0 | 0 | 0 | 0
6 | 0 | 0 | 0 | 0 | 0 | 0 | 0 | 0 | 0 | 0 | 0 | 0 | 0 | 0 | 0 | 0 | 0 | 0 | 0 | 0 | 0 | 0 | 0 | 0
7 | 0 | 0 | 0 | 0 | 0 | 0 | 0 | 0 | 0 | 0 | 0 | 0 | 0 | 0 | 0 | 0 | 0 | 0 | 0 | 0 | 0 | 0 | 0 | 0

## GenStatus, Summer
GenID | 0 | 1 | 2 | 3 | 4 | 5 | 6 | 7 | 8 | 9 | 10 | 11 | 12 | 13 | 14 | 15 | 16 | 17 | 18 | 19 | 20 | 21 | 22 | 23
1 | 1 | 1 | 1 | 1 | 1 | 1 | 1 | 1 | 1 | 1 | 1 | 1 | 1 | 1 | 1 | 1 | 1 | 1 | 1 | 1 | 1 | 1 | 1 | 1
2 | 1 | 1 | 1 | 1 | 1 | 1 | 1 | 1 | 1 | 1 | 1 | 1 | 1 | 1 | 1 | 1 | 1 | 1 | 1 | 1 | 1 | 1 | 1 | 1
3 | 1 | 1 | 1 | 1 | 1 | 1 | 1 | 1 | 1 | 1 | 1 | 1 | 1 | 1 | 1 | 1 | 1 | 1 | 1 | 1 | 1 | 1 | 1 | 1
4 | 1 | 1 | 1 | 1 | 1 | 1 | 1 | 1 | 1 | 1 | 1 | 1 | 1 | 1 | 1 | 1 | 1 | 1 | 1 | 1 | 1 | 1 | 1 | 1
5 | 1 | 1 | 1 | 1 | 1 | 1 | 1 | 1 | 1 | 1 | 1 | 1 | 1 | 1 | 1 | 1 | 1 | 1 | 1 | 1 | 1 | 1 | 1 | 1
6 | 1 | 1 | 1 | 1 | 1 | 1 | 1 | 1 | 1 | 1 | 1 | 1 | 1 | 1 | 1 | 1 | 1 | 1 | 1 | 1 | 1 | 1 | 1 | 1
7 | 1 | 1 | 1 | 1 | 1 | 1 | 1 | 1 | 1 | 1 | 1 | 1 | 1 | 1 | 1 | 1 | 1 | 1 | 1 | 1 | 1 | 1 | 1 | 1