## Main
numScenarios | 1 | 100% | 100% | 100% | 100% | 100% | 100% | 100% | 100% | 100%
Year | 2043
Load Scale Factor | 100%
Load Growth (cumul.) | 140.8%
Flex. Load Growth | 197.4%
RES Installed, [MW] | 75
ESS Installed, [MWh] | 0

## RES installed
GenID | NodeID | Pinst, [MW]
2 | 22 | 30
3 | N/A | 0
4 | N/A | 0
5 | 25 | 30
6 | 23 | 15
7 | N/A | 0

## ES installed
ESS ID | Node ID | Pinst, [MW]
1 | N/A | 0
2 | N/A | 0
3 | N/A | 0

## FL Ratio
LoadID | Ratio, [%]
1 | 2.39%
2 | 3.678%
3 | 3.423%
4 | 1.573%
5 | 0.9252%
6 | 3.855%
7 | 3.392%
8 | 0.9715%
9 | 0.9715%
10 | 1.596%
11 | 2.174%
12 | 1.758%
13 | 2.313%
14 | 2.221%
15 | 2.035%
16 | 1.573%
17 | 4.025%
18 | 1.457%
19 | 2.914%
20 | 2.845%
21 | 2.151%
22 | 2.567%
23 | 8.743%
24 | 11.66%
25 | 1.018%
26 | 1.897%
27 | 2.313%
28 | 4.348%
29 | 4.78%
30 | 5.898%
31 | 6.962%
32 | 1.573%

## FL Characterization
Time | 0 | 1 | 2 | 3 | 4 | 5 | 6 | 7 | 8 | 9 | 10 | 11 | 12 | 13 | 14 | 15 | 16 | 17 | 18 | 19 | 20 | 21 | 22 | 23
FL, [MW] | 9.7029 | 10.0266 | 8.9782 | 8.5101 | 6.9723 | 5.9176 | 7.2367 | 1.2568 | 1.1052 | 1.6112 | 0.9489 | 1.1857 | 1.8891 | 3.4806 | 3.7135 | 3.6519 | 2.0486 | 4.173 | 2.4488 | 1.7218 | 2.6146 | 1.616 | 7.3757 | 8.8914
Minimum FL, [MW] | -21.9068 | -23.4257 | -26.3466 | -28.4204 | -30.3774 | -33.1523 | -31.6334 | -35.4846 | -32.184 | -47.273 | -46.7885 | -42.7719 | -41.0004 | -39.5852 | -37.312 | -33.9541 | -31.749 | -28.4122 | -18.0341 | -20.1828 | -21.3342 | -22.9043 | -18.1973 | -19.3364
Maximum FL, [MW] | 21.1047 | 22.5785 | 25.3157 | 27.2403 | 28.9947 | 31.6603 | 30.184 | 34.0624 | 31.2007 | 35.6024 | 35.8827 | 33.5897 | 32.4576 | 31.6233 | 29.636 | 26.9818 | 25.1357 | 22.4651 | 17.5834 | 19.6809 | 20.9132 | 22.5276 | 17.5294 | 18.6401

## Pc, Winter, S1
LoadID | 0 | 1 | 2 | 3 | 4 | 5 | 6 | 7 | 8 | 9 | 10 | 11 | 12 | 13 | 14 | 15 | 16 | 17 | 18 | 19 | 20 | 21 | 22 | 23
1 | 1.4209 | 1.3678 | 1.319 | 1.3589 | 1.3205 | 1.3223 | 1.3345 | 1.7321 | 1.7668 | 1.7499 | 1.7446 | 1.7813 | 1.7621 | 1.7309 | 1.5057 | 1.6199 | 1.7612 | 1.7344 | 1.645 | 1.5687 | 1.5576 | 1.4884 | 1.3443 | 1.3151
2 | 1.0993 | 1.09 | 1.0209 | 0.99792 | 0.94824 | 0.9563 | 1.1567 | 1.0858 | 1.1709 | 1.2236 | 1.1967 | 1.1778 | 1.1625 | 1.1675 | 1.1047 | 1.1325 | 1.1857 | 1.481 | 1.3544 | 1.2312 | 1.2284 | 1.1154 | 1.2376 | 1.1818
3 | 1.9897 | 1.9017 | 1.8155 | 1.831 | 1.7928 | 1.9795 | 3.1175 | 3.4077 | 3.5531 | 3.4594 | 3.3116 | 3.5289 | 3.2985 | 3.1983 | 2.7902 | 2.7771 | 2.8336 | 3.1275 | 2.8113 | 2.8932 | 2.8415 | 2.6433 | 2.4024 | 2.2006
4 | 0.22733 | 0.20625 | 0.18978 | 0.17712 | 0.15523 | 0.18606 | 0.30027 | 0.25186 | 0.27321 | 0.26492 | 0.25244 | 0.2394 | 0.24476 | 0.25728 | 0.25174 | 0.25518 | 0.28179 | 0.44205 | 0.37691 | 0.31345 | 0.318 | 0.27189 | 0.30047 | 0.28324
5 | 0.52273 | 0.48657 | 0.44395 | 0.44434 | 0.43827 | 0.47584 | 0.61128 | 0.61449 | 0.63355 | 0.66306 | 0.67518 | 0.68851 | 0.68187 | 0.66444 | 0.66461 | 0.65894 | 0.68713 | 0.80462 | 0.77869 | 0.75545 | 0.75702 | 0.69917 | 0.67703 | 0.63392
6 | 3.5155 | 3.3404 | 3.2249 | 3.2419 | 3.2145 | 3.4204 | 3.8849 | 4.4211 | 4.6276 | 4.8031 | 4.701 | 4.7816 | 4.785 | 4.7763 | 4.4692 | 4.4771 | 4.2857 | 4.5696 | 4.3658 | 4.2707 | 4.2121 | 4.0325 | 3.8478 | 3.6533
7 | 1.5926 | 1.5046 | 1.4591 | 1.4198 | 1.4072 | 1.5463 | 1.9541 | 2.132 | 2.4096 | 2.4896 | 2.5196 | 2.5276 | 2.5018 | 2.489 | 2.2914 | 2.2361 | 2.3551 | 2.4753 | 2.3403 | 2.2846 | 2.1589 | 1.7689 | 1.8314 | 1.7546
8 | 0.3483 | 0.33807 | 0.32255 | 0.31547 | 0.31438 | 0.35835 | 0.56442 | 0.60656 | 0.62816 | 0.6297 | 0.64588 | 0.64385 | 0.61281 | 0.61383 | 0.54894 | 0.49801 | 0.4948 | 0.55773 | 0.53202 | 0.50861 | 0.50709 | 0.46004 | 0.42249 | 0.3904
9 | 0.3694 | 0.37255 | 0.36236 | 0.35782 | 0.34288 | 0.33263 | 0.34545 | 0.28735 | 0.28588 | 0.2908 | 0.28436 | 0.28666 | 0.29349 | 0.30896 | 0.31122 | 0.31062 | 0.29504 | 0.31568 | 0.29893 | 0.29187 | 0.30054 | 0.29084 | 0.3468 | 0.36152
10 | 0.64826 | 0.61544 | 0.5777 | 0.57457 | 0.55355 | 0.60373 | 0.78162 | 0.80002 | 0.86987 | 0.9353 | 0.90348 | 0.90463 | 0.91339 | 0.89932 | 0.87746 | 0.82969 | 0.84441 | 0.98937 | 0.94058 | 0.89673 | 0.87621 | 0.81299 | 0.8074 | 0.74734
11 | 0.46327 | 0.44901 | 0.41468 | 0.40339 | 0.37677 | 0.40853 | 0.53053 | 0.43982 | 0.35452 | 0.26431 | 0.46675 | 0.47534 | 0.47448 | 0.49183 | 0.47007 | 0.47958 | 0.47701 | 0.61254 | 0.54442 | 0.49598 | 0.50067 | 0.4764 | 0.54937 | 0.52655
12 | 1.1839 | 1.1848 | 1.1659 | 1.1872 | 1.1552 | 1.165 | 1.2285 | 1.09 | 0.90965 | 0.88214 | 1.1793 | 1.081 | 1.1075 | 1.1594 | 1.1888 | 1.2233 | 1.3179 | 1.3939 | 1.2778 | 1.2011 | 1.2352 | 1.2143 | 1.3214 | 1.406
13 | 3.2284 | 3.1295 | 3.1504 | 3.1746 | 3.1881 | 3.2345 | 3.9982 | 4.0507 | 4.121 | 4.0305 | 3.961 | 4.1097 | 4.2688 | 4.1711 | 4.1021 | 4.1478 | 3.9794 | 4.2047 | 4.0208 | 3.7756 | 3.8421 | 3.7086 | 3.4116 | 3.3417
14 | 1.5355 | 1.4933 | 1.4248 | 1.4514 | 1.3816 | 1.3598 | 1.4005 | 1.6371 | 1.6659 | 1.6615 | 1.6419 | 1.6812 | 1.679 | 1.6854 | 1.4813 | 1.5861 | 1.6817 | 1.7039 | 1.5826 | 1.4956 | 1.5051 | 1.4187 | 1.4126 | 1.4192
15 | 0.6084 | 0.6033 | 0.565 | 0.55231 | 0.52481 | 0.52927 | 0.64016 | 0.60097 | 0.64803 | 0.67722 | 0.66234 | 0.65185 | 0.6434 | 0.64615 | 0.6114 | 0.62678 | 0.65621 | 0.81965 | 0.74961 | 0.68143 | 0.67984 | 0.6173 | 0.68498 | 0.65409
16 | 0.91419 | 0.87377 | 0.83413 | 0.84126 | 0.82373 | 0.90951 | 1.4324 | 1.5657 | 1.6325 | 1.5894 | 1.5215 | 1.6214 | 1.5155 | 1.4695 | 1.282 | 1.276 | 1.3019 | 1.437 | 1.2917 | 1.3293 | 1.3055 | 1.2145 | 1.1038 | 1.0111
17 | 0.5817 | 0.52775 | 0.48562 | 0.45321 | 0.39721 | 0.47608 | 0.76834 | 0.64445 | 0.69911 | 0.6779 | 0.64594 | 0.61259 | 0.6263 | 0.65834 | 0.64416 | 0.65295 | 0.72104 | 1.1311 | 0.96444 | 0.80207 | 0.8137 | 0.69572 | 0.76885 | 0.72477
18 | 0.82331 | 0.76635 | 0.69922 | 0.69984 | 0.69027 | 0.74945 | 0.96276 | 0.96783 | 0.99784 | 1.0443 | 1.0634 | 1.0844 | 1.0739 | 1.0465 | 1.0468 | 1.0378 | 1.0822 | 1.2673 | 1.2264 | 1.1898 | 1.1923 | 1.1012 | 1.0663 | 0.99842
19 | 2.6577 | 2.5253 | 2.438 | 2.4509 | 2.4301 | 2.5858 | 2.937 | 3.3423 | 3.4984 | 3.6311 | 3.554 | 3.6149 | 3.6174 | 3.6109 | 3.3787 | 3.3847 | 3.24 | 3.4546 | 3.3006 | 3.2286 | 3.1844 | 3.0486 | 2.9089 | 2.7619
20 | 1.3356 | 1.2618 | 1.2237 | 1.1907 | 1.1802 | 1.2968 | 1.6388 | 1.788 | 2.0208 | 2.0879 | 2.113 | 2.1198 | 2.0981 | 2.0873 | 1.9217 | 1.8753 | 1.9751 | 2.0759 | 1.9626 | 1.9159 | 1.8105 | 1.4834 | 1.5359 | 1.4715
21 | 0.77124 | 0.74859 | 0.71422 | 0.69854 | 0.69612 | 0.79348 | 1.2498 | 1.3431 | 1.3909 | 1.3943 | 1.4302 | 1.4257 | 1.3569 | 1.3592 | 1.2155 | 1.1027 | 1.0956 | 1.235 | 1.1781 | 1.1262 | 1.1228 | 1.0187 | 0.93551 | 0.86447
22 | 0.97628 | 0.98459 | 0.95767 | 0.94566 | 0.90617 | 0.87909 | 0.91296 | 0.75943 | 0.75554 | 0.76853 | 0.75152 | 0.75761 | 0.77566 | 0.81653 | 0.8225 | 0.82092 | 0.77976 | 0.8343 | 0.79003 | 0.77137 | 0.79429 | 0.76865 | 0.91653 | 0.95545
23 | 3.5513 | 3.3716 | 3.1648 | 3.1476 | 3.0325 | 3.3074 | 4.2819 | 4.3827 | 4.7654 | 5.1238 | 4.9495 | 4.9558 | 5.0038 | 4.9267 | 4.807 | 4.5453 | 4.6259 | 5.42 | 5.1527 | 4.9125 | 4.8001 | 4.4538 | 4.4231 | 4.0941
24 | 2.4839 | 2.4074 | 2.2234 | 2.1628 | 2.0201 | 2.1904 | 2.8445 | 2.3582 | 1.9008 | 1.4171 | 2.5026 | 2.5486 | 2.544 | 2.637 | 2.5204 | 2.5713 | 2.5576 | 3.2843 | 2.919 | 2.6593 | 2.6845 | 2.5543 | 2.9456 | 2.8232
25 | 0.68544 | 0.68594 | 0.67502 | 0.6873 | 0.66883 | 0.6745 | 0.71126 | 0.63107 | 0.52664 | 0.51071 | 0.68277 | 0.62585 | 0.64119 | 0.67121 | 0.68823 | 0.70821 | 0.76301 | 0.807 | 0.73979 | 0.69538 | 0.71509 | 0.70302 | 0.76501 | 0.81401
26 | 2.6473 | 2.5662 | 2.5833 | 2.6032 | 2.6143 | 2.6523 | 3.2785 | 3.3216 | 3.3792 | 3.305 | 3.248 | 3.37 | 3.5004 | 3.4203 | 3.3637 | 3.4012 | 3.2631 | 3.4479 | 3.2971 | 3.096 | 3.1505 | 3.041 | 2.7975 | 2.7402
27 | 1.5995 | 1.5556 | 1.4842 | 1.5119 | 1.4392 | 1.4165 | 1.4588 | 1.7053 | 1.7353 | 1.7307 | 1.7103 | 1.7512 | 1.749 | 1.7556 | 1.543 | 1.6521 | 1.7518 | 1.7749 | 1.6486 | 1.5579 | 1.5679 | 1.4778 | 1.4715 | 1.4784
28 | 1.2998 | 1.2889 | 1.207 | 1.1799 | 1.1212 | 1.1307 | 1.3676 | 1.2839 | 1.3844 | 1.4468 | 1.415 | 1.3926 | 1.3745 | 1.3804 | 1.3062 | 1.339 | 1.4019 | 1.7511 | 1.6014 | 1.4558 | 1.4524 | 1.3188 | 1.4634 | 1.3974
29 | 2.7784 | 2.6556 | 2.5351 | 2.5568 | 2.5035 | 2.7642 | 4.3533 | 4.7585 | 4.9616 | 4.8306 | 4.6243 | 4.9277 | 4.606 | 4.4661 | 3.8963 | 3.878 | 3.9569 | 4.3672 | 3.9257 | 4.0401 | 3.9678 | 3.6911 | 3.3547 | 3.0729
30 | 0.85249 | 0.77343 | 0.71168 | 0.66419 | 0.58212 | 0.69771 | 1.126 | 0.94446 | 1.0246 | 0.99347 | 0.94664 | 0.89776 | 0.91786 | 0.96481 | 0.94403 | 0.95691 | 1.0567 | 1.6577 | 1.4134 | 1.1755 | 1.1925 | 1.0196 | 1.1268 | 1.0622
31 | 3.9336 | 3.6615 | 3.3407 | 3.3437 | 3.298 | 3.5807 | 4.5999 | 4.6241 | 4.7675 | 4.9896 | 5.0807 | 5.181 | 5.1311 | 4.9999 | 5.0012 | 4.9585 | 5.1707 | 6.0548 | 5.8597 | 5.6847 | 5.6966 | 5.2613 | 5.0946 | 4.7702
32 | 1.4343 | 1.3629 | 1.3157 | 1.3227 | 1.3115 | 1.3955 | 1.585 | 1.8038 | 1.888 | 1.9597 | 1.918 | 1.9509 | 1.9523 | 1.9487 | 1.8234 | 1.8266 | 1.7486 | 1.8644 | 1.7813 | 1.7424 | 1.7185 | 1.6453 | 1.5699 | 1.4905

## Pc, Winter, S2
LoadID | 0 | 1 | 2 | 3 | 4 | 5 | 6 | 7 | 8 | 9 | 10 | 11 | 12 | 13 | 14 | 15 | 16 | 17 | 18 | 19 | 20 | 21 | 22 | 23
1 | 1.4209 | 1.3678 | 1.319 | 1.3589 | 1.3205 | 1.3223 | 1.3345 | 1.7321 | 1.7668 | 1.7499 | 1.7446 | 1.7813 | 1.7621 | 1.7309 | 1.5057 | 1.6199 | 1.7612 | 1.7344 | 1.645 | 1.5687 | 1.5576 | 1.4884 | 1.3443 | 1.3151
2 | 1.0993 | 1.09 | 1.0209 | 0.99792 | 0.94824 | 0.9563 | 1.1567 | 1.0858 | 1.1709 | 1.2236 | 1.1967 | 1.1778 | 1.1625 | 1.1675 | 1.1047 | 1.1325 | 1.1857 | 1.481 | 1.3544 | 1.2312 | 1.2284 | 1.1154 | 1.2376 | 1.1818
3 | 1.9897 | 1.9017 | 1.8155 | 1.831 | 1.7928 | 1.9795 | 3.1175 | 3.4077 | 3.5531 | 3.4594 | 3.3116 | 3.5289 | 3.2985 | 3.1983 | 2.7902 | 2.7771 | 2.8336 | 3.1275 | 2.8113 | 2.8932 | 2.8415 | 2.6433 | 2.4024 | 2.2006
4 | 0.22733 | 0.20625 | 0.18978 | 0.17712 | 0.15523 | 0.18606 | 0.30027 | 0.25186 | 0.27321 | 0.26492 | 0.25244 | 0.2394 | 0.24476 | 0.25728 | 0.25174 | 0.25518 | 0.28179 | 0.44205 | 0.37691 | 0.31345 | 0.318 | 0.27189 | 0.30047 | 0.28324
5 | 0.52273 | 0.48657 | 0.44395 | 0.44434 | 0.43827 | 0.47584 | 0.61128 | 0.61449 | 0.63355 | 0.66306 | 0.67518 | 0.68851 | 0.68187 | 0.66444 | 0.66461 | 0.65894 | 0.68713 | 0.80462 | 0.77869 | 0.75545 | 0.75702 | 0.69917 | 0.67703 | 0.63392
6 | 3.5155 | 3.3404 | 3.2249 | 3.2419 | 3.2145 | 3.4204 | 3.8849 | 4.4211 | 4.6276 | 4.8031 | 4.701 | 4.7816 | 4.785 | 4.7763 | 4.4692 | 4.4771 | 4.2857 | 4.5696 | 4.3658 | 4.2707 | 4.2121 | 4.0325 | 3.8478 | 3.6533
7 | 1.5926 | 1.5046 | 1.4591 | 1.4198 | 1.4072 | 1.5463 | 1.9541 | 2.132 | 2.4096 | 2.4896 | 2.5196 | 2.5276 | 2.5018 | 2.489 | 2.2914 | 2.2361 | 2.3551 | 2.4753 | 2.3403 | 2.2846 | 2.1589 | 1.7689 | 1.8314 | 1.7546
8 | 0.3483 | 0.33807 | 0.32255 | 0.31547 | 0.31438 | 0.35835 | 0.56442 | 0.60656 | 0.62816 | 0.6297 | 0.64588 | 0.64385 | 0.61281 | 0.61383 | 0.54894 | 0.49801 | 0.4948 | 0.55773 | 0.53202 | 0.50861 | 0.50709 | 0.46004 | 0.42249 | 0.3904
9 | 0.3694 | 0.37255 | 0.36236 | 0.35782 | 0.34288 | 0.33263 | 0.34545 | 0.28735 | 0.28588 | 0.2908 | 0.28436 | 0.28666 | 0.29349 | 0.30896 | 0.31122 | 0.31062 | 0.29504 | 0.31568 | 0.29893 | 0.29187 | 0.30054 | 0.29084 | 0.3468 | 0.36152
10 | 0.64826 | 0.61544 | 0.5777 | 0.57457 | 0.55355 | 0.60373 | 0.78162 | 0.80002 | 0.86987 | 0.9353 | 0.90348 | 0.90463 | 0.91339 | 0.89932 | 0.87746 | 0.82969 | 0.84441 | 0.98937 | 0.94058 | 0.89673 | 0.87621 | 0.81299 | 0.8074 | 0.74734
11 | 0.46327 | 0.44901 | 0.41468 | 0.40339 | 0.37677 | 0.40853 | 0.53053 | 0.43982 | 0.35452 | 0.26431 | 0.46675 | 0.47534 | 0.47448 | 0.49183 | 0.47007 | 0.47958 | 0.47701 | 0.61254 | 0.54442 | 0.49598 | 0.50067 | 0.4764 | 0.54937 | 0.52655
12 | 1.1839 | 1.1848 | 1.1659 | 1.1872 | 1.1552 | 1.165 | 1.2285 | 1.09 | 0.90965 | 0.88214 | 1.1793 | 1.081 | 1.1075 | 1.1594 | 1.1888 | 1.2233 | 1.3179 | 1.3939 | 1.2778 | 1.2011 | 1.2352 | 1.2143 | 1.3214 | 1.406
13 | 3.2284 | 3.1295 | 3.1504 | 3.1746 | 3.1881 | 3.2345 | 3.9982 | 4.0507 | 4.121 | 4.0305 | 3.961 | 4.1097 | 4.2688 | 4.1711 | 4.1021 | 4.1478 | 3.9794 | 4.2047 | 4.0208 | 3.7756 | 3.8421 | 3.7086 | 3.4116 | 3.3417
14 | 1.5355 | 1.4933 | 1.4248 | 1.4514 | 1.3816 | 1.3598 | 1.4005 | 1.6371 | 1.6659 | 1.6615 | 1.6419 | 1.6812 | 1.679 | 1.6854 | 1.4813 | 1.5861 | 1.6817 | 1.7039 | 1.5826 | 1.4956 | 1.5051 | 1.4187 | 1.4126 | 1.4192
15 | 0.6084 | 0.6033 | 0.565 | 0.55231 | 0.52481 | 0.52927 | 0.64016 | 0.60097 | 0.64803 | 0.67722 | 0.66234 | 0.65185 | 0.6434 | 0.64615 | 0.6114 | 0.62678 | 0.65621 | 0.81965 | 0.74961 | 0.68143 | 0.67984 | 0.6173 | 0.68498 | 0.65409
16 | 0.91419 | 0.87377 | 0.83413 | 0.84126 | 0.82373 | 0.90951 | 1.4324 | 1.5657 | 1.6325 | 1.5894 | 1.5215 | 1.6214 | 1.5155 | 1.4695 | 1.282 | 1.276 | 1.3019 | 1.437 | 1.2917 | 1.3293 | 1.3055 | 1.2145 | 1.1038 | 1.0111
17 | 0.5817 | 0.52775 | 0.48562 | 0.45321 | 0.39721 | 0.47608 | 0.76834 | 0.64445 | 0.69911 | 0.6779 | 0.64594 | 0.61259 | 0.6263 | 0.65834 | 0.64416 | 0.65295 | 0.72104 | 1.1311 | 0.96444 | 0.80207 | 0.8137 | 0.69572 | 0.76885 | 0.72477
18 | 0.82331 | 0.76635 | 0.69922 | 0.69984 | 0.69027 | 0.74945 | 0.96276 | 0.96783 | 0.99784 | 1.0443 | 1.0634 | 1.0844 | 1.0739 | 1.0465 | 1.0468 | 1.0378 | 1.0822 | 1.2673 | 1.2264 | 1.1898 | 1.1923 | 1.1012 | 1.0663 | 0.99842
19 | 2.6577 | 2.5253 | 2.438 | 2.4509 | 2.4301 | 2.5858 | 2.937 | 3.3423 | 3.4984 | 3.6311 | 3.554 | 3.6149 | 3.6174 | 3.6109 | 3.3787 | 3.3847 | 3.24 | 3.4546 | 3.3006 | 3.2286 | 3.1844 | 3.0486 | 2.9089 | 2.7619
20 | 1.3356 | 1.2618 | 1.2237 | 1.1907 | 1.1802 | 1.2968 | 1.6388 | 1.788 | 2.0208 | 2.0879 | 2.113 | 2.1198 | 2.0981 | 2.0873 | 1.9217 | 1.8753 | 1.9751 | 2.0759 | 1.9626 | 1.9159 | 1.8105 | 1.4834 | 1.5359 | 1.4715
21 | 0.77124 | 0.74859 | 0.71422 | 0.69854 | 0.69612 | 0.79348 | 1.2498 | 1.3431 | 1.3909 | 1.3943 | 1.4302 | 1.4257 | 1.3569 | 1.3592 | 1.2155 | 1.1027 | 1.0956 | 1.235 | 1.1781 | 1.1262 | 1.1228 | 1.0187 | 0.93551 | 0.86447
22 | 0.97628 | 0.98459 | 0.95767 | 0.94566 | 0.90617 | 0.87909 | 0.91296 | 0.75943 | 0.75554 | 0.76853 | 0.75152 | 0.75761 | 0.77566 | 0.81653 | 0.8225 | 0.82092 | 0.77976 | 0.8343 | 0.79003 | 0.77137 | 0.79429 | 0.76865 | 0.91653 | 0.95545
23 | 3.5513 | 3.3716 | 3.1648 | 3.1476 | 3.0325 | 3.3074 | 4.2819 | 4.3827 | 4.7654 | 5.1238 | 4.9495 | 4.9558 | 5.0038 | 4.9267 | 4.807 | 4.5453 | 4.6259 | 5.42 | 5.1527 | 4.9125 | 4.8001 | 4.4538 | 4.4231 | 4.0941
24 | 2.4839 | 2.4074 | 2.2234 | 2.1628 | 2.0201 | 2.1904 | 2.8445 | 2.3582 | 1.9008 | 1.4171 | 2.5026 | 2.5486 | 2.544 | 2.637 | 2.5204 | 2.5713 | 2.5576 | 3.2843 | 2.919 | 2.6593 | 2.6845 | 2.5543 | 2.9456 | 2.8232
25 | 0.68544 | 0.68594 | 0.67502 | 0.6873 | 0.66883 | 0.6745 | 0.71126 | 0.63107 | 0.52664 | 0.51071 | 0.68277 | 0.62585 | 0.64119 | 0.67121 | 0.68823 | 0.70821 | 0.76301 | 0.807 | 0.73979 | 0.69538 | 0.71509 | 0.70302 | 0.76501 | 0.81401
26 | 2.6473 | 2.5662 | 2.5833 | 2.6032 | 2.6143 | 2.6523 | 3.2785 | 3.3216 | 3.3792 | 3.305 | 3.248 | 3.37 | 3.5004 | 3.4203 | 3.3637 | 3.4012 | 3.2631 | 3.4479 | 3.2971 | 3.096 | 3.1505 | 3.041 | 2.7975 | 2.7402
27 | 1.5995 | 1.5556 | 1.4842 | 1.5119 | 1.4392 | 1.4165 | 1.4588 | 1.7053 | 1.7353 | 1.7307 | 1.7103 | 1.7512 | 1.749 | 1.7556 | 1.543 | 1.6521 | 1.7518 | 1.7749 | 1.6486 | 1.5579 | 1.5679 | 1.4778 | 1.4715 | 1.4784
28 | 1.2998 | 1.2889 | 1.207 | 1.1799 | 1.1212 | 1.1307 | 1.3676 | 1.2839 | 1.3844 | 1.4468 | 1.415 | 1.3926 | 1.3745 | 1.3804 | 1.3062 | 1.339 | 1.4019 | 1.7511 | 1.6014 | 1.4558 | 1.4524 | 1.3188 | 1.4634 | 1.3974
29 | 2.7784 | 2.6556 | 2.5351 | 2.5568 | 2.5035 | 2.7642 | 4.3533 | 4.7585 | 4.9616 | 4.8306 | 4.6243 | 4.9277 | 4.606 | 4.4661 | 3.8963 | 3.878 | 3.9569 | 4.3672 | 3.9257 | 4.0401 | 3.9678 | 3.6911 | 3.3547 | 3.0729
30 | 0.85249 | 0.77343 | 0.71168 | 0.66419 | 0.58212 | 0.69771 | 1.126 | 0.94446 | 1.0246 | 0.99347 | 0.94664 | 0.89776 | 0.91786 | 0.96481 | 0.94403 | 0.95691 | 1.0567 | 1.6577 | 1.4134 | 1.1755 | 1.1925 | 1.0196 | 1.1268 | 1.0622
31 | 3.9336 | 3.6615 | 3.3407 | 3.3437 | 3.298 | 3.5807 | 4.5999 | 4.6241 | 4.7675 | 4.9896 | 5.0807 | 5.181 | 5.1311 | 4.9999 | 5.0012 | 4.9585 | 5.1707 | 6.0548 | 5.8597 | 5.6847 | 5.6966 | 5.2613 | 5.0946 | 4.7702
32 | 1.4343 | 1.3629 | 1.3157 | 1.3227 | 1.3115 | 1.3955 | 1.585 | 1.8038 | 1.888 | 1.9597 | 1.918 | 1.9509 | 1.9523 | 1.9487 | 1.8234 | 1.8266 | 1.7486 | 1.8644 | 1.7813 | 1.7424 | 1.7185 | 1.6453 | 1.5699 | 1.4905

## Pc, Winter, S3
LoadID | 0 | 1 | 2 | 3 | 4 | 5 | 6 | 7 | 8 | 9 | 10 | 11 | 12 | 13 | 14 | 15 | 16 | 17 | 18 | 19 | 20 | 21 | 22 | 23
1 | 1.4209 | 1.3678 | 1.319 | 1.3589 | 1.3205 | 1.3223 | 1.3345 | 1.7321 | 1.7668 | 1.7499 | 1.7446 | 1.7813 | 1.7621 | 1.7309 | 1.5057 | 1.6199 | 1.7612 | 1.7344 | 1.645 | 1.5687 | 1.5576 | 1.4884 | 1.3443 | 1.3151
2 | 1.0993 | 1.09 | 1.0209 | 0.99792 | 0.94824 | 0.9563 | 1.1567 | 1.0858 | 1.1709 | 1.2236 | 1.1967 | 1.1778 | 1.1625 | 1.1675 | 1.1047 | 1.1325 | 1.1857 | 1.481 | 1.3544 | 1.2312 | 1.2284 | 1.1154 | 1.2376 | 1.1818
3 | 1.9897 | 1.9017 | 1.8155 | 1.831 | 1.7928 | 1.9795 | 3.1175 | 3.4077 | 3.5531 | 3.4594 | 3.3116 | 3.5289 | 3.2985 | 3.1983 | 2.7902 | 2.7771 | 2.8336 | 3.1275 | 2.8113 | 2.8932 | 2.8415 | 2.6433 | 2.4024 | 2.2006
4 | 0.22733 | 0.20625 | 0.18978 | 0.17712 | 0.15523 | 0.18606 | 0.30027 | 0.25186 | 0.27321 | 0.26492 | 0.25244 | 0.2394 | 0.24476 | 0.25728 | 0.25174 | 0.25518 | 0.28179 | 0.44205 | 0.37691 | 0.31345 | 0.318 | 0.27189 | 0.30047 | 0.28324
5 | 0.52273 | 0.48657 | 0.44395 | 0.44434 | 0.43827 | 0.47584 | 0.61128 | 0.61449 | 0.63355 | 0.66306 | 0.67518 | 0.68851 | 0.68187 | 0.66444 | 0.66461 | 0.65894 | 0.68713 | 0.80462 | 0.77869 | 0.75545 | 0.75702 | 0.69917 | 0.67703 | 0.63392
6 | 3.5155 | 3.3404 | 3.2249 | 3.2419 | 3.2145 | 3.4204 | 3.8849 | 4.4211 | 4.6276 | 4.8031 | 4.701 | 4.7816 | 4.785 | 4.7763 | 4.4692 | 4.4771 | 4.2857 | 4.5696 | 4.3658 | 4.2707 | 4.2121 | 4.0325 | 3.8478 | 3.6533
7 | 1.5926 | 1.5046 | 1.4591 | 1.4198 | 1.4072 | 1.5463 | 1.9541 | 2.132 | 2.4096 | 2.4896 | 2.5196 | 2.5276 | 2.5018 | 2.489 | 2.2914 | 2.2361 | 2.3551 | 2.4753 | 2.3403 | 2.2846 | 2.1589 | 1.7689 | 1.8314 | 1.7546
8 | 0.3483 | 0.33807 | 0.32255 | 0.31547 | 0.31438 | 0.35835 | 0.56442 | 0.60656 | 0.62816 | 0.6297 | 0.64588 | 0.64385 | 0.61281 | 0.61383 | 0.54894 | 0.49801 | 0.4948 | 0.55773 | 0.53202 | 0.50861 | 0.50709 | 0.46004 | 0.42249 | 0.3904
9 | 0.3694 | 0.37255 | 0.36236 | 0.35782 | 0.34288 | 0.33263 | 0.34545 | 0.28735 | 0.28588 | 0.2908 | 0.28436 | 0.28666 | 0.29349 | 0.30896 | 0.31122 | 0.31062 | 0.29504 | 0.31568 | 0.29893 | 0.29187 | 0.30054 | 0.29084 | 0.3468 | 0.36152
10 | 0.64826 | 0.61544 | 0.5777 | 0.57457 | 0.55355 | 0.60373 | 0.78162 | 0.80002 | 0.86987 | 0.9353 | 0.90348 | 0.90463 | 0.91339 | 0.89932 | 0.87746 | 0.82969 | 0.84441 | 0.98937 | 0.94058 | 0.89673 | 0.87621 | 0.81299 | 0.8074 | 0.74734
11 | 0.46327 | 0.44901 | 0.41468 | 0.40339 | 0.37677 | 0.40853 | 0.53053 | 0.43982 | 0.35452 | 0.26431 | 0.46675 | 0.47534 | 0.47448 | 0.49183 | 0.47007 | 0.47958 | 0.47701 | 0.61254 | 0.54442 | 0.49598 | 0.50067 | 0.4764 | 0.54937 | 0.52655
12 | 1.1839 | 1.1848 | 1.1659 | 1.1872 | 1.1552 | 1.165 | 1.2285 | 1.09 | 0.90965 | 0.88214 | 1.1793 | 1.081 | 1.1075 | 1.1594 | 1.1888 | 1.2233 | 1.3179 | 1.3939 | 1.2778 | 1.2011 | 1.2352 | 1.2143 | 1.3214 | 1.406
13 | 3.2284 | 3.1295 | 3.1504 | 3.1746 | 3.1881 | 3.2345 | 3.9982 | 4.0507 | 4.121 | 4.0305 | 3.961 | 4.1097 | 4.2688 | 4.1711 | 4.1021 | 4.1478 | 3.9794 | 4.2047 | 4.0208 | 3.7756 | 3.8421 | 3.7086 | 3.4116 | 3.3417
14 | 1.5355 | 1.4933 | 1.4248 | 1.4514 | 1.3816 | 1.3598 | 1.4005 | 1.6371 | 1.6659 | 1.6615 | 1.6419 | 1.6812 | 1.679 | 1.6854 | 1.4813 | 1.5861 | 1.6817 | 1.7039 | 1.5826 | 1.4956 | 1.5051 | 1.4187 | 1.4126 | 1.4192
15 | 0.6084 | 0.6033 | 0.565 | 0.55231 | 0.52481 | 0.52927 | 0.64016 | 0.60097 | 0.64803 | 0.67722 | 0.66234 | 0.65185 | 0.6434 | 0.64615 | 0.6114 | 0.62678 | 0.65621 | 0.81965 | 0.74961 | 0.68143 | 0.67984 | 0.6173 | 0.68498 | 0.65409
16 | 0.91419 | 0.87377 | 0.83413 | 0.84126 | 0.82373 | 0.90951 | 1.4324 | 1.5657 | 1.6325 | 1.5894 | 1.5215 | 1.6214 | 1.5155 | 1.4695 | 1.282 | 1.276 | 1.3019 | 1.437 | 1.2917 | 1.3293 | 1.3055 | 1.2145 | 1.1038 | 1.0111
17 | 0.5817 | 0.52775 | 0.48562 | 0.45321 | 0.39721 | 0.47608 | 0.76834 | 0.64445 | 0.69911 | 0.6779 | 0.64594 | 0.61259 | 0.6263 | 0.65834 | 0.64416 | 0.65295 | 0.72104 | 1.1311 | 0.96444 | 0.80207 | 0.8137 | 0.69572 | 0.76885 | 0.72477
18 | 0.82331 | 0.76635 | 0.69922 | 0.69984 | 0.69027 | 0.74945 | 0.96276 | 0.96783 | 0.99784 | 1.0443 | 1.0634 | 1.0844 | 1.0739 | 1.0465 | 1.0468 | 1.0378 | 1.0822 | 1.2673 | 1.2264 | 1.1898 | 1.1923 | 1.1012 | 1.0663 | 0.99842
19 | 2.6577 | 2.5253 | 2.438 | 2.4509 | 2.4301 | 2.5858 | 2.937 | 3.3423 | 3.4984 | 3.6311 | 3.554 | 3.6149 | 3.6174 | 3.6109 | 3.3787 | 3.3847 | 3.24 | 3.4546 | 3.3006 | 3.2286 | 3.1844 | 3.0486 | 2.9089 | 2.7619
20 | 1.3356 | 1.2618 | 1.2237 | 1.1907 | 1.1802 | 1.2968 | 1.6388 | 1.788 | 2.0208 | 2.0879 | 2.113 | 2.1198 | 2.0981 | 2.0873 | 1.9217 | 1.8753 | 1.9751 | 2.0759 | 1.9626 | 1.9159 | 1.8105 | 1.4834 | 1.5359 | 1.4715
21 | 0.77124 | 0.74859 | 0.71422 | 0.69854 | 0.69612 | 0.79348 | 1.2498 | 1.3431 | 1.3909 | 1.3943 | 1.4302 | 1.4257 | 1.3569 | 1.3592 | 1.2155 | 1.1027 | 1.0956 | 1.235 | 1.1781 | 1.1262 | 1.1228 | 1.0187 | 0.93551 | 0.86447
22 | 0.97628 | 0.98459 | 0.95767 | 0.94566 | 0.90617 | 0.87909 | 0.91296 | 0.75943 | 0.75554 | 0.76853 | 0.75152 | 0.75761 | 0.77566 | 0.81653 | 0.8225 | 0.82092 | 0.77976 | 0.8343 | 0.79003 | 0.77137 | 0.79429 | 0.76865 | 0.91653 | 0.95545
23 | 3.5513 | 3.3716 | 3.1648 | 3.1476 | 3.0325 | 3.3074 | 4.2819 | 4.3827 | 4.7654 | 5.1238 | 4.9495 | 4.9558 | 5.0038 | 4.9267 | 4.807 | 4.5453 | 4.6259 | 5.42 | 5.1527 | 4.9125 | 4.8001 | 4.4538 | 4.4231 | 4.0941
24 | 2.4839 | 2.4074 | 2.2234 | 2.1628 | 2.0201 | 2.1904 | 2.8445 | 2.3582 | 1.9008 | 1.4171 | 2.5026 | 2.5486 | 2.544 | 2.637 | 2.5204 | 2.5713 | 2.5576 | 3.2843 | 2.919 | 2.6593 | 2.6845 | 2.5543 | 2.9456 | 2.8232
25 | 0.68544 | 0.68594 | 0.67502 | 0.6873 | 0.66883 | 0.6745 | 0.71126 | 0.63107 | 0.52664 | 0.51071 | 0.68277 | 0.62585 | 0.64119 | 0.67121 | 0.68823 | 0.70821 | 0.76301 | 0.807 | 0.73979 | 0.69538 | 0.71509 | 0.70302 | 0.76501 | 0.81401
26 | 2.6473 | 2.5662 | 2.5833 | 2.6032 | 2.6143 | 2.6523 | 3.2785 | 3.3216 | 3.3792 | 3.305 | 3.248 | 3.37 | 3.5004 | 3.4203 | 3.3637 | 3.4012 | 3.2631 | 3.4479 | 3.2971 | 3.096 | 3.1505 | 3.041 | 2.7975 | 2.7402
27 | 1.5995 | 1.5556 | 1.4842 | 1.5119 | 1.4392 | 1.4165 | 1.4588 | 1.7053 | 1.7353 | 1.7307 | 1.7103 | 1.7512 | 1.749 | 1.7556 | 1.543 | 1.6521 | 1.7518 | 1.7749 | 1.6486 | 1.5579 | 1.5679 | 1.4778 | 1.4715 | 1.4784
28 | 1.2998 | 1.2889 | 1.207 | 1.1799 | 1.1212 | 1.1307 | 1.3676 | 1.2839 | 1.3844 | 1.4468 | 1.415 | 1.3926 | 1.3745 | 1.3804 | 1.3062 | 1.339 | 1.4019 | 1.7511 | 1.6014 | 1.4558 | 1.4524 | 1.3188 | 1.4634 | 1.3974
29 | 2.7784 | 2.6556 | 2.5351 | 2.5568 | 2.5035 | 2.7642 | 4.3533 | 4.7585 | 4.9616 | 4.8306 | 4.6243 | 4.9277 | 4.606 | 4.4661 | 3.8963 | 3.878 | 3.9569 | 4.3672 | 3.9257 | 4.0401 | 3.9678 | 3.6911 | 3.3547 | 3.0729
30 | 0.85249 | 0.77343 | 0.71168 | 0.66419 | 0.58212 | 0.69771 | 1.126 | 0.94446 | 1.0246 | 0.99347 | 0.94664 | 0.89776 | 0.91786 | 0.96481 | 0.94403 | 0.95691 | 1.0567 | 1.6577 | 1.4134 | 1.1755 | 1.1925 | 1.0196 | 1.1268 | 1.0622
31 | 3.9336 | 3.6615 | 3.3407 | 3.3437 | 3.298 | 3.5807 | 4.5999 | 4.6241 | 4.7675 | 4.9896 | 5.0807 | 5.181 | 5.1311 | 4.9999 | 5.0012 | 4.9585 | 5.1707 | 6.0548 | 5.8597 | 5.6847 | 5.6966 | 5.2613 | 5.0946 | 4.7702
32 | 1.4343 | 1.3629 | 1.3157 | 1.3227 | 1.3115 | 1.3955 | 1.585 | 1.8038 | 1.888 | 1.9597 | 1.918 | 1.9509 | 1.9523 | 1.9487 | 1.8234 | 1.8266 | 1.7486 | 1.8644 | 1.7813 | 1.7424 | 1.7185 | 1.6453 | 1.5699 | 1.4905

## Pc, Winter, S4
LoadID | 0 | 1 | 2 | 3 | 4 | 5 | 6 | 7 | 8 | 9 | 10 | 11 | 12 | 13 | 14 | 15 | 16 | 17 | 18 | 19 | 20 | 21 | 22 | 23
1 | 1.4635 | 1.4088 | 1.3586 | 1.3996 | 1.3601 | 1.3619 | 1.3745 | 1.7841 | 1.8198 | 1.8024 | 1.7969 | 1.8347 | 1.815 | 1.7828 | 1.5509 | 1.6685 | 1.814 | 1.7864 | 1.6943 | 1.6158 | 1.6044 | 1.5331 | 1.3846 | 1.3546
2 | 1.1215 | 1.1117 | 1.0416 | 1.0185 | 0.969 | 0.97846 | 1.1834 | 1.117 | 1.2048 | 1.2585 | 1.2316 | 1.2118 | 1.1953 | 1.1987 | 1.1337 | 1.1624 | 1.219 | 1.5208 | 1.3923 | 1.2662 | 1.2623 | 1.147 | 1.2666 | 1.2075
3 | 2.0394 | 1.9485 | 1.8607 | 1.8772 | 1.8395 | 2.0328 | 3.2036 | 3.5086 | 3.6586 | 3.5615 | 3.4099 | 3.6335 | 3.3955 | 3.2907 | 2.8701 | 2.8567 | 2.9165 | 3.217 | 2.8931 | 2.9783 | 2.924 | 2.7209 | 2.4669 | 2.2575
4 | 0.22957 | 0.2077 | 0.19124 | 0.17842 | 0.1566 | 0.18885 | 0.30586 | 0.25882 | 0.28089 | 0.27211 | 0.25956 | 0.24603 | 0.25121 | 0.26336 | 0.25754 | 0.26111 | 0.28927 | 0.45334 | 0.38706 | 0.32204 | 0.3263 | 0.27929 | 0.306 | 0.28755
5 | 0.53572 | 0.49839 | 0.45478 | 0.45531 | 0.44948 | 0.48847 | 0.62761 | 0.63258 | 0.65225 | 0.68251 | 0.69517 | 0.70884 | 0.7018 | 0.68341 | 0.68352 | 0.67769 | 0.70718 | 0.8276 | 0.80138 | 0.77763 | 0.77901 | 0.7197 | 0.69529 | 0.65047
6 | 3.6097 | 3.429 | 3.3112 | 3.3293 | 3.3029 | 3.5161 | 3.9931 | 4.5522 | 4.7651 | 4.9453 | 4.8409 | 4.9237 | 4.9263 | 4.9156 | 4.599 | 4.6072 | 4.4119 | 4.7019 | 4.494 | 4.3968 | 4.3355 | 4.1516 | 3.9547 | 3.7526
7 | 1.6305 | 1.5395 | 1.4938 | 1.4538 | 1.4424 | 1.5867 | 2.0053 | 2.1947 | 2.4807 | 2.5627 | 2.5942 | 2.6022 | 2.5749 | 2.5601 | 2.3564 | 2.2994 | 2.4236 | 2.5453 | 2.408 | 2.3514 | 2.221 | 1.8203 | 1.8789 | 1.7982
8 | 0.35592 | 0.34529 | 0.32961 | 0.32245 | 0.32177 | 0.36737 | 0.57924 | 0.62439 | 0.64668 | 0.64812 | 0.66498 | 0.66282 | 0.63064 | 0.63123 | 0.56433 | 0.51189 | 0.50905 | 0.57324 | 0.54727 | 0.52337 | 0.52154 | 0.47337 | 0.43301 | 0.39953
9 | 0.37766 | 0.3808 | 0.37062 | 0.36607 | 0.35113 | 0.34088 | 0.3537 | 0.29561 | 0.29413 | 0.29905 | 0.29261 | 0.29492 | 0.30175 | 0.31721 | 0.31947 | 0.31887 | 0.3033 | 0.32394 | 0.30719 | 0.30012 | 0.3088 | 0.2991 | 0.35505 | 0.36977
10 | 0.66306 | 0.6291 | 0.59073 | 0.58773 | 0.56682 | 0.61901 | 0.8016 | 0.82342 | 0.89543 | 0.96259 | 0.93012 | 0.9312 | 0.93989 | 0.92463 | 0.90201 | 0.85284 | 0.86876 | 1.0171 | 0.96763 | 0.9228 | 0.90124 | 0.83661 | 0.82809 | 0.7655
11 | 0.47084 | 0.45594 | 0.42126 | 0.40994 | 0.38353 | 0.41692 | 0.54173 | 0.45219 | 0.36444 | 0.27119 | 0.48014 | 0.48883 | 0.48748 | 0.50431 | 0.48175 | 0.49158 | 0.48998 | 0.6282 | 0.55915 | 0.50973 | 0.51399 | 0.48964 | 0.56104 | 0.53655
12 | 1.2143 | 1.2151 | 1.1962 | 1.2183 | 1.1862 | 1.1969 | 1.2616 | 1.1221 | 0.93635 | 0.90775 | 1.2142 | 1.1128 | 1.1397 | 1.1923 | 1.2225 | 1.258 | 1.3564 | 1.4335 | 1.3149 | 1.2362 | 1.2708 | 1.2499 | 1.3571 | 1.4435
13 | 3.3185 | 3.2164 | 3.2386 | 3.2639 | 3.2789 | 3.3274 | 4.1132 | 4.1713 | 4.2439 | 4.1503 | 4.0792 | 4.2322 | 4.3956 | 4.2938 | 4.2226 | 4.2697 | 4.0974 | 4.328 | 4.1397 | 3.8876 | 3.9555 | 3.8187 | 3.5088 | 3.4357
14 | 1.5751 | 1.5315 | 1.4616 | 1.4893 | 1.4184 | 1.3967 | 1.4377 | 1.6854 | 1.7152 | 1.7103 | 1.6905 | 1.7308 | 1.7281 | 1.7336 | 1.5233 | 1.6312 | 1.7308 | 1.7523 | 1.6285 | 1.5393 | 1.5486 | 1.4601 | 1.4501 | 1.4559
15 | 0.62073 | 0.61527 | 0.57647 | 0.56368 | 0.5363 | 0.54154 | 0.65494 | 0.61823 | 0.66679 | 0.69655 | 0.68163 | 0.67068 | 0.66155 | 0.66341 | 0.62748 | 0.64335 | 0.67465 | 0.84169 | 0.77061 | 0.70082 | 0.69864 | 0.63484 | 0.70103 | 0.66828
16 | 0.93704 | 0.89525 | 0.85492 | 0.86249 | 0.84515 | 0.934 | 1.4719 | 1.6121 | 1.681 | 1.6364 | 1.5667 | 1.6695 | 1.5601 | 1.5119 | 1.3187 | 1.3125 | 1.34 | 1.4781 | 1.3293 | 1.3684 | 1.3435 | 1.2502 | 1.1334 | 1.0372
17 | 0.58743 | 0.53148 | 0.48935 | 0.45653 | 0.40071 | 0.48322 | 0.78265 | 0.66227 | 0.71875 | 0.69629 | 0.66418 | 0.62953 | 0.64281 | 0.67389 | 0.659 | 0.66813 | 0.7402 | 1.16 | 0.99042 | 0.82406 | 0.83496 | 0.71464 | 0.78301 | 0.73578
18 | 0.84376 | 0.78496 | 0.71627 | 0.71712 | 0.70793 | 0.76934 | 0.98848 | 0.99631 | 1.0273 | 1.075 | 1.0949 | 1.1164 | 1.1053 | 1.0764 | 1.0765 | 1.0674 | 1.1138 | 1.3035 | 1.2622 | 1.2248 | 1.2269 | 1.1335 | 1.0951 | 1.0245
19 | 2.7289 | 2.5923 | 2.5033 | 2.5169 | 2.497 | 2.6582 | 3.0188 | 3.4415 | 3.6024 | 3.7387 | 3.6597 | 3.7223 | 3.7243 | 3.7162 | 3.4769 | 3.483 | 3.3354 | 3.5546 | 3.3974 | 3.324 | 3.2776 | 3.1386 | 2.9898 | 2.837
20 | 1.3674 | 1.2911 | 1.2527 | 1.2192 | 1.2096 | 1.3306 | 1.6817 | 1.8406 | 2.0804 | 2.1492 | 2.1756 | 2.1823 | 2.1594 | 2.147 | 1.9761 | 1.9284 | 2.0326 | 2.1346 | 2.0194 | 1.9719 | 1.8626 | 1.5266 | 1.5757 | 1.508
21 | 0.78812 | 0.76457 | 0.72985 | 0.71401 | 0.7125 | 0.81347 | 1.2826 | 1.3826 | 1.4319 | 1.4351 | 1.4725 | 1.4677 | 1.3964 | 1.3977 | 1.2496 | 1.1335 | 1.1272 | 1.2693 | 1.2118 | 1.1589 | 1.1548 | 1.0482 | 0.95881 | 0.88466
22 | 0.9981 | 1.0064 | 0.97949 | 0.96747 | 0.92799 | 0.90091 | 0.93478 | 0.78124 | 0.77735 | 0.79034 | 0.77334 | 0.77942 | 0.79748 | 0.83834 | 0.84432 | 0.84274 | 0.80157 | 0.85612 | 0.81185 | 0.79318 | 0.81611 | 0.79047 | 0.93834 | 0.97726
23 | 3.6324 | 3.4464 | 3.2362 | 3.2197 | 3.1052 | 3.3911 | 4.3914 | 4.5109 | 4.9054 | 5.2733 | 5.0955 | 5.1013 | 5.149 | 5.0654 | 4.9414 | 4.6721 | 4.7593 | 5.5717 | 5.3009 | 5.0554 | 4.9372 | 4.5832 | 4.5365 | 4.1936
24 | 2.5245 | 2.4446 | 2.2587 | 2.198 | 2.0564 | 2.2354 | 2.9046 | 2.4245 | 1.954 | 1.454 | 2.5743 | 2.621 | 2.6137 | 2.704 | 2.583 | 2.6357 | 2.6271 | 3.3682 | 2.998 | 2.733 | 2.7558 | 2.6253 | 3.0081 | 2.8768
25 | 0.70304 | 0.70345 | 0.69253 | 0.70532 | 0.68676 | 0.69293 | 0.73039 | 0.64961 | 0.5421 | 0.52554 | 0.70296 | 0.64426 | 0.65985 | 0.69029 | 0.70775 | 0.72834 | 0.78527 | 0.82993 | 0.76123 | 0.71571 | 0.73574 | 0.72362 | 0.78571 | 0.83572
26 | 2.7212 | 2.6375 | 2.6557 | 2.6764 | 2.6887 | 2.7285 | 3.3728 | 3.4205 | 3.48 | 3.4033 | 3.3449 | 3.4704 | 3.6044 | 3.5209 | 3.4625 | 3.5011 | 3.3599 | 3.549 | 3.3946 | 3.1879 | 3.2435 | 3.1313 | 2.8772 | 2.8173
27 | 1.6407 | 1.5953 | 1.5225 | 1.5513 | 1.4775 | 1.4549 | 1.4976 | 1.7556 | 1.7866 | 1.7815 | 1.7609 | 1.803 | 1.8001 | 1.8058 | 1.5868 | 1.6992 | 1.8029 | 1.8253 | 1.6963 | 1.6035 | 1.6131 | 1.521 | 1.5105 | 1.5165
28 | 1.3261 | 1.3144 | 1.2315 | 1.2042 | 1.1457 | 1.1569 | 1.3992 | 1.3208 | 1.4245 | 1.4881 | 1.4562 | 1.4328 | 1.4133 | 1.4173 | 1.3405 | 1.3744 | 1.4413 | 1.7981 | 1.6463 | 1.4972 | 1.4925 | 1.3562 | 1.4977 | 1.4277
29 | 2.8479 | 2.7209 | 2.5983 | 2.6213 | 2.5686 | 2.8386 | 4.4735 | 4.8995 | 5.1089 | 4.9733 | 4.7616 | 5.0738 | 4.7414 | 4.5951 | 4.0078 | 3.9891 | 4.0726 | 4.4922 | 4.0399 | 4.1588 | 4.0831 | 3.7995 | 3.4447 | 3.1523
30 | 0.8609 | 0.77889 | 0.71715 | 0.66906 | 0.58725 | 0.70817 | 1.147 | 0.97057 | 1.0533 | 1.0204 | 0.97336 | 0.92259 | 0.94205 | 0.9876 | 0.96578 | 0.97915 | 1.0848 | 1.7 | 1.4515 | 1.2077 | 1.2236 | 1.0473 | 1.1475 | 1.0783
31 | 4.0313 | 3.7504 | 3.4222 | 3.4262 | 3.3823 | 3.6757 | 4.7228 | 4.7602 | 4.9082 | 5.1359 | 5.2311 | 5.334 | 5.2811 | 5.1426 | 5.1435 | 5.0996 | 5.3215 | 6.2277 | 6.0304 | 5.8517 | 5.862 | 5.4158 | 5.2321 | 4.8948
32 | 1.4728 | 1.399 | 1.351 | 1.3583 | 1.3476 | 1.4346 | 1.6292 | 1.8573 | 1.9442 | 2.0177 | 1.9751 | 2.0089 | 2.0099 | 2.0056 | 1.8764 | 1.8797 | 1.8001 | 1.9184 | 1.8335 | 1.7939 | 1.7689 | 1.6939 | 1.6135 | 1.5311

## Pc, Winter, S5
LoadID | 0 | 1 | 2 | 3 | 4 | 5 | 6 | 7 | 8 | 9 | 10 | 11 | 12 | 13 | 14 | 15 | 16 | 17 | 18 | 19 | 20 | 21 | 22 | 23
1 | 1.4635 | 1.4088 | 1.3586 | 1.3996 | 1.3601 | 1.3619 | 1.3745 | 1.7841 | 1.8198 | 1.8024 | 1.7969 | 1.8347 | 1.815 | 1.7828 | 1.5509 | 1.6685 | 1.814 | 1.7864 | 1.6943 | 1.6158 | 1.6044 | 1.5331 | 1.3846 | 1.3546
2 | 1.1215 | 1.1117 | 1.0416 | 1.0185 | 0.969 | 0.97846 | 1.1834 | 1.117 | 1.2048 | 1.2585 | 1.2316 | 1.2118 | 1.1953 | 1.1987 | 1.1337 | 1.1624 | 1.219 | 1.5208 | 1.3923 | 1.2662 | 1.2623 | 1.147 | 1.2666 | 1.2075
3 | 2.0394 | 1.9485 | 1.8607 | 1.8772 | 1.8395 | 2.0328 | 3.2036 | 3.5086 | 3.6586 | 3.5615 | 3.4099 | 3.6335 | 3.3955 | 3.2907 | 2.8701 | 2.8567 | 2.9165 | 3.217 | 2.8931 | 2.9783 | 2.924 | 2.7209 | 2.4669 | 2.2575
4 | 0.22957 | 0.2077 | 0.19124 | 0.17842 | 0.1566 | 0.18885 | 0.30586 | 0.25882 | 0.28089 | 0.27211 | 0.25956 | 0.24603 | 0.25121 | 0.26336 | 0.25754 | 0.26111 | 0.28927 | 0.45334 | 0.38706 | 0.32204 | 0.3263 | 0.27929 | 0.306 | 0.28755
5 | 0.53572 | 0.49839 | 0.45478 | 0.45531 | 0.44948 | 0.48847 | 0.62761 | 0.63258 | 0.65225 | 0.68251 | 0.69517 | 0.70884 | 0.7018 | 0.68341 | 0.68352 | 0.67769 | 0.70718 | 0.8276 | 0.80138 | 0.77763 | 0.77901 | 0.7197 | 0.69529 | 0.65047
6 | 3.6097 | 3.429 | 3.3112 | 3.3293 | 3.3029 | 3.5161 | 3.9931 | 4.5522 | 4.7651 | 4.9453 | 4.8409 | 4.9237 | 4.9263 | 4.9156 | 4.599 | 4.6072 | 4.4119 | 4.7019 | 4.494 | 4.3968 | 4.3355 | 4.1516 | 3.9547 | 3.7526
7 | 1.6305 | 1.5395 | 1.4938 | 1.4538 | 1.4424 | 1.5867 | 2.0053 | 2.1947 | 2.4807 | 2.5627 | 2.5942 | 2.6022 | 2.5749 | 2.5601 | 2.3564 | 2.2994 | 2.4236 | 2.5453 | 2.408 | 2.3514 | 2.221 | 1.8203 | 1.8789 | 1.7982
8 | 0.35592 | 0.34529 | 0.32961 | 0.32245 | 0.32177 | 0.36737 | 0.57924 | 0.62439 | 0.64668 | 0.64812 | 0.66498 | 0.66282 | 0.63064 | 0.63123 | 0.56433 | 0.51189 | 0.50905 | 0.57324 | 0.54727 | 0.52337 | 0.52154 | 0.47337 | 0.43301 | 0.39953
9 | 0.37766 | 0.3808 | 0.37062 | 0.36607 | 0.35113 | 0.34088 | 0.3537 | 0.29561 | 0.29413 | 0.29905 | 0.29261 | 0.29492 | 0.30175 | 0.31721 | 0.31947 | 0.31887 | 0.3033 | 0.32394 | 0.30719 | 0.30012 | 0.3088 | 0.2991 | 0.35505 | 0.36977
10 | 0.66306 | 0.6291 | 0.59073 | 0.58773 | 0.56682 | 0.61901 | 0.8016 | 0.82342 | 0.89543 | 0.96259 | 0.93012 | 0.9312 | 0.93989 | 0.92463 | 0.90201 | 0.85284 | 0.86876 | 1.0171 | 0.96763 | 0.9228 | 0.90124 | 0.83661 | 0.82809 | 0.7655
11 | 0.47084 | 0.45594 | 0.42126 | 0.40994 | 0.38353 | 0.41692 | 0.54173 | 0.45219 | 0.36444 | 0.27119 | 0.48014 | 0.48883 | 0.48748 | 0.50431 | 0.48175 | 0.49158 | 0.48998 | 0.6282 | 0.55915 | 0.50973 | 0.51399 | 0.48964 | 0.56104 | 0.53655
12 | 1.2143 | 1.2151 | 1.1962 | 1.2183 | 1.1862 | 1.1969 | 1.2616 | 1.1221 | 0.93635 | 0.90775 | 1.2142 | 1.1128 | 1.1397 | 1.1923 | 1.2225 | 1.258 | 1.3564 | 1.4335 | 1.3149 | 1.2362 | 1.2708 | 1.2499 | 1.3571 | 1.4435
13 | 3.3185 | 3.2164 | 3.2386 | 3.2639 | 3.2789 | 3.3274 | 4.1132 | 4.1713 | 4.2439 | 4.1503 | 4.0792 | 4.2322 | 4.3956 | 4.2938 | 4.2226 | 4.2697 | 4.0974 | 4.328 | 4.1397 | 3.8876 | 3.9555 | 3.8187 | 3.5088 | 3.4357
14 | 1.5751 | 1.5315 | 1.4616 | 1.4893 | 1.4184 | 1.3967 | 1.4377 | 1.6854 | 1.7152 | 1.7103 | 1.6905 | 1.7308 | 1.7281 | 1.7336 | 1.5233 | 1.6312 | 1.7308 | 1.7523 | 1.6285 | 1.5393 | 1.5486 | 1.4601 | 1.4501 | 1.4559
15 | 0.62073 | 0.61527 | 0.57647 | 0.56368 | 0.5363 | 0.54154 | 0.65494 | 0.61823 | 0.66679 | 0.69655 | 0.68163 | 0.67068 | 0.66155 | 0.66341 | 0.62748 | 0.64335 | 0.67465 | 0.84169 | 0.77061 | 0.70082 | 0.69864 | 0.63484 | 0.70103 | 0.66828
16 | 0.93704 | 0.89525 | 0.85492 | 0.86249 | 0.84515 | 0.934 | 1.4719 | 1.6121 | 1.681 | 1.6364 | 1.5667 | 1.6695 | 1.5601 | 1.5119 | 1.3187 | 1.3125 | 1.34 | 1.4781 | 1.3293 | 1.3684 | 1.3435 | 1.2502 | 1.1334 | 1.0372
17 | 0.58743 | 0.53148 | 0.48935 | 0.45653 | 0.40071 | 0.48322 | 0.78265 | 0.66227 | 0.71875 | 0.69629 | 0.66418 | 0.62953 | 0.64281 | 0.67389 | 0.659 | 0.66813 | 0.7402 | 1.16 | 0.99042 | 0.82406 | 0.83496 | 0.71464 | 0.78301 | 0.73578
18 | 0.84376 | 0.78496 | 0.71627 | 0.71712 | 0.70793 | 0.76934 | 0.98848 | 0.99631 | 1.0273 | 1.075 | 1.0949 | 1.1164 | 1.1053 | 1.0764 | 1.0765 | 1.0674 | 1.1138 | 1.3035 | 1.2622 | 1.2248 | 1.2269 | 1.1335 | 1.0951 | 1.0245
19 | 2.7289 | 2.5923 | 2.5033 | 2.5169 | 2.497 | 2.6582 | 3.0188 | 3.4415 | 3.6024 | 3.7387 | 3.6597 | 3.7223 | 3.7243 | 3.7162 | 3.4769 | 3.483 | 3.3354 | 3.5546 | 3.3974 | 3.324 | 3.2776 | 3.1386 | 2.9898 | 2.837
20 | 1.3674 | 1.2911 | 1.2527 | 1.2192 | 1.2096 | 1.3306 | 1.6817 | 1.8406 | 2.0804 | 2.1492 | 2.1756 | 2.1823 | 2.1594 | 2.147 | 1.9761 | 1.9284 | 2.0326 | 2.1346 | 2.0194 | 1.9719 | 1.8626 | 1.5266 | 1.5757 | 1.508
21 | 0.78812 | 0.76457 | 0.72985 | 0.71401 | 0.7125 | 0.81347 | 1.2826 | 1.3826 | 1.4319 | 1.4351 | 1.4725 | 1.4677 | 1.3964 | 1.3977 | 1.2496 | 1.1335 | 1.1272 | 1.2693 | 1.2118 | 1.1589 | 1.1548 | 1.0482 | 0.95881 | 0.88466
22 | 0.9981 | 1.0064 | 0.97949 | 0.96747 | 0.92799 | 0.90091 | 0.93478 | 0.78124 | 0.77735 | 0.79034 | 0.77334 | 0.77942 | 0.79748 | 0.83834 | 0.84432 | 0.84274 | 0.80157 | 0.85612 | 0.81185 | 0.79318 | 0.81611 | 0.79047 | 0.93834 | 0.97726
23 | 3.6324 | 3.4464 | 3.2362 | 3.2197 | 3.1052 | 3.3911 | 4.3914 | 4.5109 | 4.9054 | 5.2733 | 5.0955 | 5.1013 | 5.149 | 5.0654 | 4.9414 | 4.6721 | 4.7593 | 5.5717 | 5.3009 | 5.0554 | 4.9372 | 4.5832 | 4.5365 | 4.1936
24 | 2.5245 | 2.4446 | 2.2587 | 2.198 | 2.0564 | 2.2354 | 2.9046 | 2.4245 | 1.954 | 1.454 | 2.5743 | 2.621 | 2.6137 | 2.704 | 2.583 | 2.6357 | 2.6271 | 3.3682 | 2.998 | 2.733 | 2.7558 | 2.6253 | 3.0081 | 2.8768
25 | 0.70304 | 0.70345 | 0.69253 | 0.70532 | 0.68676 | 0.69293 | 0.73039 | 0.64961 | 0.5421 | 0.52554 | 0.70296 | 0.64426 | 0.65985 | 0.69029 | 0.70775 | 0.72834 | 0.78527 | 0.82993 | 0.76123 | 0.71571 | 0.73574 | 0.72362 | 0.78571 | 0.83572
26 | 2.7212 | 2.6375 | 2.6557 | 2.6764 | 2.6887 | 2.7285 | 3.3728 | 3.4205 | 3.48 | 3.4033 | 3.3449 | 3.4704 | 3.6044 | 3.5209 | 3.4625 | 3.5011 | 3.3599 | 3.549 | 3.3946 | 3.1879 | 3.2435 | 3.1313 | 2.8772 | 2.8173
27 | 1.6407 | 1.5953 | 1.5225 | 1.5513 | 1.4775 | 1.4549 | 1.4976 | 1.7556 | 1.7866 | 1.7815 | 1.7609 | 1.803 | 1.8001 | 1.8058 | 1.5868 | 1.6992 | 1.8029 | 1.8253 | 1.6963 | 1.6035 | 1.6131 | 1.521 | 1.5105 | 1.5165
28 | 1.3261 | 1.3144 | 1.2315 | 1.2042 | 1.1457 | 1.1569 | 1.3992 | 1.3208 | 1.4245 | 1.4881 | 1.4562 | 1.4328 | 1.4133 | 1.4173 | 1.3405 | 1.3744 | 1.4413 | 1.7981 | 1.6463 | 1.4972 | 1.4925 | 1.3562 | 1.4977 | 1.4277
29 | 2.8479 | 2.7209 | 2.5983 | 2.6213 | 2.5686 | 2.8386 | 4.4735 | 4.8995 | 5.1089 | 4.9733 | 4.7616 | 5.0738 | 4.7414 | 4.5951 | 4.0078 | 3.9891 | 4.0726 | 4.4922 | 4.0399 | 4.1588 | 4.0831 | 3.7995 | 3.4447 | 3.1523
30 | 0.8609 | 0.77889 | 0.71715 | 0.66906 | 0.58725 | 0.70817 | 1.147 | 0.97057 | 1.0533 | 1.0204 | 0.97336 | 0.92259 | 0.94205 | 0.9876 | 0.96578 | 0.97915 | 1.0848 | 1.7 | 1.4515 | 1.2077 | 1.2236 | 1.0473 | 1.1475 | 1.0783
31 | 4.0313 | 3.7504 | 3.4222 | 3.4262 | 3.3823 | 3.6757 | 4.7228 | 4.7602 | 4.9082 | 5.1359 | 5.2311 | 5.334 | 5.2811 | 5.1426 | 5.1435 | 5.0996 | 5.3215 | 6.2277 | 6.0304 | 5.8517 | 5.862 | 5.4158 | 5.2321 | 4.8948
32 | 1.4728 | 1.399 | 1.351 | 1.3583 | 1.3476 | 1.4346 | 1.6292 | 1.8573 | 1.9442 | 2.0177 | 1.9751 | 2.0089 | 2.0099 | 2.0056 | 1.8764 | 1.8797 | 1.8001 | 1.9184 | 1.8335 | 1.7939 | 1.7689 | 1.6939 | 1.6135 | 1.5311

## Pc, Winter, S6
LoadID | 0 | 1 | 2 | 3 | 4 | 5 | 6 | 7 | 8 | 9 | 10 | 11 | 12 | 13 | 14 | 15 | 16 | 17 | 18 | 19 | 20 | 21 | 22 | 23
1 | 1.4635 | 1.4088 | 1.3586 | 1.3996 | 1.3601 | 1.3619 | 1.3745 | 1.7841 | 1.8198 | 1.8024 | 1.7969 | 1.8347 | 1.815 | 1.7828 | 1.5509 | 1.6685 | 1.814 | 1.7864 | 1.6943 | 1.6158 | 1.6044 | 1.5331 | 1.3846 | 1.3546
2 | 1.1215 | 1.1117 | 1.0416 | 1.0185 | 0.969 | 0.97846 | 1.1834 | 1.117 | 1.2048 | 1.2585 | 1.2316 | 1.2118 | 1.1953 | 1.1987 | 1.1337 | 1.1624 | 1.219 | 1.5208 | 1.3923 | 1.2662 | 1.2623 | 1.147 | 1.2666 | 1.2075
3 | 2.0394 | 1.9485 | 1.8607 | 1.8772 | 1.8395 | 2.0328 | 3.2036 | 3.5086 | 3.6586 | 3.5615 | 3.4099 | 3.6335 | 3.3955 | 3.2907 | 2.8701 | 2.8567 | 2.9165 | 3.217 | 2.8931 | 2.9783 | 2.924 | 2.7209 | 2.4669 | 2.2575
4 | 0.22957 | 0.2077 | 0.19124 | 0.17842 | 0.1566 | 0.18885 | 0.30586 | 0.25882 | 0.28089 | 0.27211 | 0.25956 | 0.24603 | 0.25121 | 0.26336 | 0.25754 | 0.26111 | 0.28927 | 0.45334 | 0.38706 | 0.32204 | 0.3263 | 0.27929 | 0.306 | 0.28755
5 | 0.53572 | 0.49839 | 0.45478 | 0.45531 | 0.44948 | 0.48847 | 0.62761 | 0.63258 | 0.65225 | 0.68251 | 0.69517 | 0.70884 | 0.7018 | 0.68341 | 0.68352 | 0.67769 | 0.70718 | 0.8276 | 0.80138 | 0.77763 | 0.77901 | 0.7197 | 0.69529 | 0.65047
6 | 3.6097 | 3.429 | 3.3112 | 3.3293 | 3.3029 | 3.5161 | 3.9931 | 4.5522 | 4.7651 | 4.9453 | 4.8409 | 4.9237 | 4.9263 | 4.9156 | 4.599 | 4.6072 | 4.4119 | 4.7019 | 4.494 | 4.3968 | 4.3355 | 4.1516 | 3.9547 | 3.7526
7 | 1.6305 | 1.5395 | 1.4938 | 1.4538 | 1.4424 | 1.5867 | 2.0053 | 2.1947 | 2.4807 | 2.5627 | 2.5942 | 2.6022 | 2.5749 | 2.5601 | 2.3564 | 2.2994 | 2.4236 | 2.5453 | 2.408 | 2.3514 | 2.221 | 1.8203 | 1.8789 | 1.7982
8 | 0.35592 | 0.34529 | 0.32961 | 0.32245 | 0.32177 | 0.36737 | 0.57924 | 0.62439 | 0.64668 | 0.64812 | 0.66498 | 0.66282 | 0.63064 | 0.63123 | 0.56433 | 0.51189 | 0.50905 | 0.57324 | 0.54727 | 0.52337 | 0.52154 | 0.47337 | 0.43301 | 0.39953
9 | 0.37766 | 0.3808 | 0.37062 | 0.36607 | 0.35113 | 0.34088 | 0.3537 | 0.29561 | 0.29413 | 0.29905 | 0.29261 | 0.29492 | 0.30175 | 0.31721 | 0.31947 | 0.31887 | 0.3033 | 0.32394 | 0.30719 | 0.30012 | 0.3088 | 0.2991 | 0.35505 | 0.36977
10 | 0.66306 | 0.6291 | 0.59073 | 0.58773 | 0.56682 | 0.61901 | 0.8016 | 0.82342 | 0.89543 | 0.96259 | 0.93012 | 0.9312 | 0.93989 | 0.92463 | 0.90201 | 0.85284 | 0.86876 | 1.0171 | 0.96763 | 0.9228 | 0.90124 | 0.83661 | 0.82809 | 0.7655
11 | 0.47084 | 0.45594 | 0.42126 | 0.40994 | 0.38353 | 0.41692 | 0.54173 | 0.45219 | 0.36444 | 0.27119 | 0.48014 | 0.48883 | 0.48748 | 0.50431 | 0.48175 | 0.49158 | 0.48998 | 0.6282 | 0.55915 | 0.50973 | 0.51399 | 0.48964 | 0.56104 | 0.53655
12 | 1.2143 | 1.2151 | 1.1962 | 1.2183 | 1.1862 | 1.1969 | 1.2616 | 1.1221 | 0.93635 | 0.90775 | 1.2142 | 1.1128 | 1.1397 | 1.1923 | 1.2225 | 1.258 | 1.3564 | 1.4335 | 1.3149 | 1.2362 | 1.2708 | 1.2499 | 1.3571 | 1.4435
13 | 3.3185 | 3.2164 | 3.2386 | 3.2639 | 3.2789 | 3.3274 | 4.1132 | 4.1713 | 4.2439 | 4.1503 | 4.0792 | 4.2322 | 4.3956 | 4.2938 | 4.2226 | 4.2697 | 4.0974 | 4.328 | 4.1397 | 3.8876 | 3.9555 | 3.8187 | 3.5088 | 3.4357
14 | 1.5751 | 1.5315 | 1.4616 | 1.4893 | 1.4184 | 1.3967 | 1.4377 | 1.6854 | 1.7152 | 1.7103 | 1.6905 | 1.7308 | 1.7281 | 1.7336 | 1.5233 | 1.6312 | 1.7308 | 1.7523 | 1.6285 | 1.5393 | 1.5486 | 1.4601 | 1.4501 | 1.4559
15 | 0.62073 | 0.61527 | 0.57647 | 0.56368 | 0.5363 | 0.54154 | 0.65494 | 0.61823 | 0.66679 | 0.69655 | 0.68163 | 0.67068 | 0.66155 | 0.66341 | 0.62748 | 0.64335 | 0.67465 | 0.84169 | 0.77061 | 0.70082 | 0.69864 | 0.63484 | 0.70103 | 0.66828
16 | 0.93704 | 0.89525 | 0.85492 | 0.86249 | 0.84515 | 0.934 | 1.4719 | 1.6121 | 1.681 | 1.6364 | 1.5667 | 1.6695 | 1.5601 | 1.5119 | 1.3187 | 1.3125 | 1.34 | 1.4781 | 1.3293 | 1.3684 | 1.3435 | 1.2502 | 1.1334 | 1.0372
17 | 0.58743 | 0.53148 | 0.48935 | 0.45653 | 0.40071 | 0.48322 | 0.78265 | 0.66227 | 0.71875 | 0.69629 | 0.66418 | 0.62953 | 0.64281 | 0.67389 | 0.659 | 0.66813 | 0.7402 | 1.16 | 0.99042 | 0.82406 | 0.83496 | 0.71464 | 0.78301 | 0.73578
18 | 0.84376 | 0.78496 | 0.71627 | 0.71712 | 0.70793 | 0.76934 | 0.98848 | 0.99631 | 1.0273 | 1.075 | 1.0949 | 1.1164 | 1.1053 | 1.0764 | 1.0765 | 1.0674 | 1.1138 | 1.3035 | 1.2622 | 1.2248 | 1.2269 | 1.1335 | 1.0951 | 1.0245
19 | 2.7289 | 2.5923 | 2.5033 | 2.5169 | 2.497 | 2.6582 | 3.0188 | 3.4415 | 3.6024 | 3.7387 | 3.6597 | 3.7223 | 3.7243 | 3.7162 | 3.4769 | 3.483 | 3.3354 | 3.5546 | 3.3974 | 3.324 | 3.2776 | 3.1386 | 2.9898 | 2.837
20 | 1.3674 | 1.2911 | 1.2527 | 1.2192 | 1.2096 | 1.3306 | 1.6817 | 1.8406 | 2.0804 | 2.1492 | 2.1756 | 2.1823 | 2.1594 | 2.147 | 1.9761 | 1.9284 | 2.0326 | 2.1346 | 2.0194 | 1.9719 | 1.8626 | 1.5266 | 1.5757 | 1.508
21 | 0.78812 | 0.76457 | 0.72985 | 0.71401 | 0.7125 | 0.81347 | 1.2826 | 1.3826 | 1.4319 | 1.4351 | 1.4725 | 1.4677 | 1.3964 | 1.3977 | 1.2496 | 1.1335 | 1.1272 | 1.2693 | 1.2118 | 1.1589 | 1.1548 | 1.0482 | 0.95881 | 0.88466
22 | 0.9981 | 1.0064 | 0.97949 | 0.96747 | 0.92799 | 0.90091 | 0.93478 | 0.78124 | 0.77735 | 0.79034 | 0.77334 | 0.77942 | 0.79748 | 0.83834 | 0.84432 | 0.84274 | 0.80157 | 0.85612 | 0.81185 | 0.79318 | 0.81611 | 0.79047 | 0.93834 | 0.97726
23 | 3.6324 | 3.4464 | 3.2362 | 3.2197 | 3.1052 | 3.3911 | 4.3914 | 4.5109 | 4.9054 | 5.2733 | 5.0955 | 5.1013 | 5.149 | 5.0654 | 4.9414 | 4.6721 | 4.7593 | 5.5717 | 5.3009 | 5.0554 | 4.9372 | 4.5832 | 4.5365 | 4.1936
24 | 2.5245 | 2.4446 | 2.2587 | 2.198 | 2.0564 | 2.2354 | 2.9046 | 2.4245 | 1.954 | 1.454 | 2.5743 | 2.621 | 2.6137 | 2.704 | 2.583 | 2.6357 | 2.6271 | 3.3682 | 2.998 | 2.733 | 2.7558 | 2.6253 | 3.0081 | 2.8768
25 | 0.70304 | 0.70345 | 0.69253 | 0.70532 | 0.68676 | 0.69293 | 0.73039 | 0.64961 | 0.5421 | 0.52554 | 0.70296 | 0.64426 | 0.65985 | 0.69029 | 0.70775 | 0.72834 | 0.78527 | 0.82993 | 0.76123 | 0.71571 | 0.73574 | 0.72362 | 0.78571 | 0.83572
26 | 2.7212 | 2.6375 | 2.6557 | 2.6764 | 2.6887 | 2.7285 | 3.3728 | 3.4205 | 3.48 | 3.4033 | 3.3449 | 3.4704 | 3.6044 | 3.5209 | 3.4625 | 3.5011 | 3.3599 | 3.549 | 3.3946 | 3.1879 | 3.2435 | 3.1313 | 2.8772 | 2.8173
27 | 1.6407 | 1.5953 | 1.5225 | 1.5513 | 1.4775 | 1.4549 | 1.4976 | 1.7556 | 1.7866 | 1.7815 | 1.7609 | 1.803 | 1.8001 | 1.8058 | 1.5868 | 1.6992 | 1.8029 | 1.8253 | 1.6963 | 1.6035 | 1.6131 | 1.521 | 1.5105 | 1.5165
28 | 1.3261 | 1.3144 | 1.2315 | 1.2042 | 1.1457 | 1.1569 | 1.3992 | 1.3208 | 1.4245 | 1.4881 | 1.4562 | 1.4328 | 1.4133 | 1.4173 | 1.3405 | 1.3744 | 1.4413 | 1.7981 | 1.6463 | 1.4972 | 1.4925 | 1.3562 | 1.4977 | 1.4277
29 | 2.8479 | 2.7209 | 2.5983 | 2.6213 | 2.5686 | 2.8386 | 4.4735 | 4.8995 | 5.1089 | 4.9733 | 4.7616 | 5.0738 | 4.7414 | 4.5951 | 4.0078 | 3.9891 | 4.0726 | 4.4922 | 4.0399 | 4.1588 | 4.0831 | 3.7995 | 3.4447 | 3.1523
30 | 0.8609 | 0.77889 | 0.71715 | 0.66906 | 0.58725 | 0.70817 | 1.147 | 0.97057 | 1.0533 | 1.0204 | 0.97336 | 0.92259 | 0.94205 | 0.9876 | 0.96578 | 0.97915 | 1.0848 | 1.7 | 1.4515 | 1.2077 | 1.2236 | 1.0473 | 1.1475 | 1.0783
31 | 4.0313 | 3.7504 | 3.4222 | 3.4262 | 3.3823 | 3.6757 | 4.7228 | 4.7602 | 4.9082 | 5.1359 | 5.2311 | 5.334 | 5.2811 | 5.1426 | 5.1435 | 5.0996 | 5.3215 | 6.2277 | 6.0304 | 5.8517 | 5.862 | 5.4158 | 5.2321 | 4.8948
32 | 1.4728 | 1.399 | 1.351 | 1.3583 | 1.3476 | 1.4346 | 1.6292 | 1.8573 | 1.9442 | 2.0177 | 1.9751 | 2.0089 | 2.0099 | 2.0056 | 1.8764 | 1.8797 | 1.8001 | 1.9184 | 1.8335 | 1.7939 | 1.7689 | 1.6939 | 1.6135 | 1.5311

## Pc, Winter, S7
LoadID | 0 | 1 | 2 | 3 | 4 | 5 | 6 | 7 | 8 | 9 | 10 | 11 | 12 | 13 | 14 | 15 | 16 | 17 | 18 | 19 | 20 | 21 | 22 | 23
1 | 1.3924 | 1.4088 | 1.3586 | 1.3996 | 1.3601 | 1.3619 | 1.3745 | 1.7841 | 1.8198 | 1.8024 | 1.7969 | 1.8347 | 1.815 | 1.7828 | 1.5509 | 1.6685 | 1.814 | 1.7864 | 1.6943 | 1.6158 | 1.6044 | 1.5331 | 1.3846 | 1.3546
2 | 1.0844 | 1.1117 | 1.0416 | 1.0185 | 0.969 | 0.97846 | 1.1834 | 1.117 | 1.2048 | 1.2585 | 1.2316 | 1.2118 | 1.1953 | 1.1987 | 1.1337 | 1.1624 | 1.219 | 1.5208 | 1.3923 | 1.2662 | 1.2623 | 1.147 | 1.2666 | 1.2075
3 | 1.9566 | 1.9485 | 1.8607 | 1.8772 | 1.8395 | 2.0328 | 3.2036 | 3.5086 | 3.6586 | 3.5615 | 3.4099 | 3.6335 | 3.3955 | 3.2907 | 2.8701 | 2.8567 | 2.9165 | 3.217 | 2.8931 | 2.9783 | 2.924 | 2.7209 | 2.4669 | 2.2575
4 | 0.22584 | 0.2077 | 0.19124 | 0.17842 | 0.1566 | 0.18885 | 0.30586 | 0.25882 | 0.28089 | 0.27211 | 0.25956 | 0.24603 | 0.25121 | 0.26336 | 0.25754 | 0.26111 | 0.28927 | 0.45334 | 0.38706 | 0.32204 | 0.3263 | 0.27929 | 0.306 | 0.28755
5 | 0.51407 | 0.49839 | 0.45478 | 0.45531 | 0.44948 | 0.48847 | 0.62761 | 0.63258 | 0.65225 | 0.68251 | 0.69517 | 0.70884 | 0.7018 | 0.68341 | 0.68352 | 0.67769 | 0.70718 | 0.8276 | 0.80138 | 0.77763 | 0.77901 | 0.7197 | 0.69529 | 0.65047
6 | 3.4526 | 3.429 | 3.3112 | 3.3293 | 3.3029 | 3.5161 | 3.9931 | 4.5522 | 4.7651 | 4.9453 | 4.8409 | 4.9237 | 4.9263 | 4.9156 | 4.599 | 4.6072 | 4.4119 | 4.7019 | 4.494 | 4.3968 | 4.3355 | 4.1516 | 3.9547 | 3.7526
7 | 1.5673 | 1.5395 | 1.4938 | 1.4538 | 1.4424 | 1.5867 | 2.0053 | 2.1947 | 2.4807 | 2.5627 | 2.5942 | 2.6022 | 2.5749 | 2.5601 | 2.3564 | 2.2994 | 2.4236 | 2.5453 | 2.408 | 2.3514 | 2.221 | 1.8203 | 1.8789 | 1.7982
8 | 0.34322 | 0.34529 | 0.32961 | 0.32245 | 0.32177 | 0.36737 | 0.57924 | 0.62439 | 0.64668 | 0.64812 | 0.66498 | 0.66282 | 0.63064 | 0.63123 | 0.56433 | 0.51189 | 0.50905 | 0.57324 | 0.54727 | 0.52337 | 0.52154 | 0.47337 | 0.43301 | 0.39953
9 | 0.3639 | 0.3808 | 0.37062 | 0.36607 | 0.35113 | 0.34088 | 0.3537 | 0.29561 | 0.29413 | 0.29905 | 0.29261 | 0.29492 | 0.30175 | 0.31721 | 0.31947 | 0.31887 | 0.3033 | 0.32394 | 0.30719 | 0.30012 | 0.3088 | 0.2991 | 0.35505 | 0.36977
10 | 0.63839 | 0.6291 | 0.59073 | 0.58773 | 0.56682 | 0.61901 | 0.8016 | 0.82342 | 0.89543 | 0.96259 | 0.93012 | 0.9312 | 0.93989 | 0.92463 | 0.90201 | 0.85284 | 0.86876 | 1.0171 | 0.96763 | 0.9228 | 0.90124 | 0.83661 | 0.82809 | 0.7655
11 | 0.45823 | 0.45594 | 0.42126 | 0.40994 | 0.38353 | 0.41692 | 0.54173 | 0.45219 | 0.36444 | 0.27119 | 0.48014 | 0.48883 | 0.48748 | 0.50431 | 0.48175 | 0.49158 | 0.48998 | 0.6282 | 0.55915 | 0.50973 | 0.51399 | 0.48964 | 0.56104 | 0.53655
12 | 1.1637 | 1.2151 | 1.1962 | 1.2183 | 1.1862 | 1.1969 | 1.2616 | 1.1221 | 0.93635 | 0.90775 | 1.2142 | 1.1128 | 1.1397 | 1.1923 | 1.2225 | 1.258 | 1.3564 | 1.4335 | 1.3149 | 1.2362 | 1.2708 | 1.2499 | 1.3571 | 1.4435
13 | 3.1683 | 3.2164 | 3.2386 | 3.2639 | 3.2789 | 3.3274 | 4.1132 | 4.1713 | 4.2439 | 4.1503 | 4.0792 | 4.2322 | 4.3956 | 4.2938 | 4.2226 | 4.2697 | 4.0974 | 4.328 | 4.1397 | 3.8876 | 3.9555 | 3.8187 | 3.5088 | 3.4357
14 | 1.5091 | 1.5315 | 1.4616 | 1.4893 | 1.4184 | 1.3967 | 1.4377 | 1.6854 | 1.7152 | 1.7103 | 1.6905 | 1.7308 | 1.7281 | 1.7336 | 1.5233 | 1.6312 | 1.7308 | 1.7523 | 1.6285 | 1.5393 | 1.5486 | 1.4601 | 1.4501 | 1.4559
15 | 0.60019 | 0.61527 | 0.57647 | 0.56368 | 0.5363 | 0.54154 | 0.65494 | 0.61823 | 0.66679 | 0.69655 | 0.68163 | 0.67068 | 0.66155 | 0.66341 | 0.62748 | 0.64335 | 0.67465 | 0.84169 | 0.77061 | 0.70082 | 0.69864 | 0.63484 | 0.70103 | 0.66828
16 | 0.89896 | 0.89525 | 0.85492 | 0.86249 | 0.84515 | 0.934 | 1.4719 | 1.6121 | 1.681 | 1.6364 | 1.5667 | 1.6695 | 1.5601 | 1.5119 | 1.3187 | 1.3125 | 1.34 | 1.4781 | 1.3293 | 1.3684 | 1.3435 | 1.2502 | 1.1334 | 1.0372
17 | 0.57788 | 0.53148 | 0.48935 | 0.45653 | 0.40071 | 0.48322 | 0.78265 | 0.66227 | 0.71875 | 0.69629 | 0.66418 | 0.62953 | 0.64281 | 0.67389 | 0.659 | 0.66813 | 0.7402 | 1.16 | 0.99042 | 0.82406 | 0.83496 | 0.71464 | 0.78301 | 0.73578
18 | 0.80967 | 0.78496 | 0.71627 | 0.71712 | 0.70793 | 0.76934 | 0.98848 | 0.99631 | 1.0273 | 1.075 | 1.0949 | 1.1164 | 1.1053 | 1.0764 | 1.0765 | 1.0674 | 1.1138 | 1.3035 | 1.2622 | 1.2248 | 1.2269 | 1.1335 | 1.0951 | 1.0245
19 | 2.6102 | 2.5923 | 2.5033 | 2.5169 | 2.497 | 2.6582 | 3.0188 | 3.4415 | 3.6024 | 3.7387 | 3.6597 | 3.7223 | 3.7243 | 3.7162 | 3.4769 | 3.483 | 3.3354 | 3.5546 | 3.3974 | 3.324 | 3.2776 | 3.1386 | 2.9898 | 2.837
20 | 1.3144 | 1.2911 | 1.2527 | 1.2192 | 1.2096 | 1.3306 | 1.6817 | 1.8406 | 2.0804 | 2.1492 | 2.1756 | 2.1823 | 2.1594 | 2.147 | 1.9761 | 1.9284 | 2.0326 | 2.1346 | 2.0194 | 1.9719 | 1.8626 | 1.5266 | 1.5757 | 1.508
21 | 0.75999 | 0.76457 | 0.72985 | 0.71401 | 0.7125 | 0.81347 | 1.2826 | 1.3826 | 1.4319 | 1.4351 | 1.4725 | 1.4677 | 1.3964 | 1.3977 | 1.2496 | 1.1335 | 1.1272 | 1.2693 | 1.2118 | 1.1589 | 1.1548 | 1.0482 | 0.95881 | 0.88466
22 | 0.96174 | 1.0064 | 0.97949 | 0.96747 | 0.92799 | 0.90091 | 0.93478 | 0.78124 | 0.77735 | 0.79034 | 0.77334 | 0.77942 | 0.79748 | 0.83834 | 0.84432 | 0.84274 | 0.80157 | 0.85612 | 0.81185 | 0.79318 | 0.81611 | 0.79047 | 0.93834 | 0.97726
23 | 3.4973 | 3.4464 | 3.2362 | 3.2197 | 3.1052 | 3.3911 | 4.3914 | 4.5109 | 4.9054 | 5.2733 | 5.0955 | 5.1013 | 5.149 | 5.0654 | 4.9414 | 4.6721 | 4.7593 | 5.5717 | 5.3009 | 5.0554 | 4.9372 | 4.5832 | 4.5365 | 4.1936
24 | 2.4569 | 2.4446 | 2.2587 | 2.198 | 2.0564 | 2.2354 | 2.9046 | 2.4245 | 1.954 | 1.454 | 2.5743 | 2.621 | 2.6137 | 2.704 | 2.583 | 2.6357 | 2.6271 | 3.3682 | 2.998 | 2.733 | 2.7558 | 2.6253 | 3.0081 | 2.8768
25 | 0.6737 | 0.70345 | 0.69253 | 0.70532 | 0.68676 | 0.69293 | 0.73039 | 0.64961 | 0.5421 | 0.52554 | 0.70296 | 0.64426 | 0.65985 | 0.69029 | 0.70775 | 0.72834 | 0.78527 | 0.82993 | 0.76123 | 0.71571 | 0.73574 | 0.72362 | 0.78571 | 0.83572
26 | 2.598 | 2.6375 | 2.6557 | 2.6764 | 2.6887 | 2.7285 | 3.3728 | 3.4205 | 3.48 | 3.4033 | 3.3449 | 3.4704 | 3.6044 | 3.5209 | 3.4625 | 3.5011 | 3.3599 | 3.549 | 3.3946 | 3.1879 | 3.2435 | 3.1313 | 2.8772 | 2.8173
27 | 1.572 | 1.5953 | 1.5225 | 1.5513 | 1.4775 | 1.4549 | 1.4976 | 1.7556 | 1.7866 | 1.7815 | 1.7609 | 1.803 | 1.8001 | 1.8058 | 1.5868 | 1.6992 | 1.8029 | 1.8253 | 1.6963 | 1.6035 | 1.6131 | 1.521 | 1.5105 | 1.5165
28 | 1.2822 | 1.3144 | 1.2315 | 1.2042 | 1.1457 | 1.1569 | 1.3992 | 1.3208 | 1.4245 | 1.4881 | 1.4562 | 1.4328 | 1.4133 | 1.4173 | 1.3405 | 1.3744 | 1.4413 | 1.7981 | 1.6463 | 1.4972 | 1.4925 | 1.3562 | 1.4977 | 1.4277
29 | 2.7321 | 2.7209 | 2.5983 | 2.6213 | 2.5686 | 2.8386 | 4.4735 | 4.8995 | 5.1089 | 4.9733 | 4.7616 | 5.0738 | 4.7414 | 4.5951 | 4.0078 | 3.9891 | 4.0726 | 4.4922 | 4.0399 | 4.1588 | 4.0831 | 3.7995 | 3.4447 | 3.1523
30 | 0.84689 | 0.77889 | 0.71715 | 0.66906 | 0.58725 | 0.70817 | 1.147 | 0.97057 | 1.0533 | 1.0204 | 0.97336 | 0.92259 | 0.94205 | 0.9876 | 0.96578 | 0.97915 | 1.0848 | 1.7 | 1.4515 | 1.2077 | 1.2236 | 1.0473 | 1.1475 | 1.0783
31 | 3.8684 | 3.7504 | 3.4222 | 3.4262 | 3.3823 | 3.6757 | 4.7228 | 4.7602 | 4.9082 | 5.1359 | 5.2311 | 5.334 | 5.2811 | 5.1426 | 5.1435 | 5.0996 | 5.3215 | 6.2277 | 6.0304 | 5.8517 | 5.862 | 5.4158 | 5.2321 | 4.8948
32 | 1.4087 | 1.399 | 1.351 | 1.3583 | 1.3476 | 1.4346 | 1.6292 | 1.8573 | 1.9442 | 2.0177 | 1.9751 | 2.0089 | 2.0099 | 2.0056 | 1.8764 | 1.8797 | 1.8001 | 1.9184 | 1.8335 | 1.7939 | 1.7689 | 1.6939 | 1.6135 | 1.5311

## Pc, Winter, S8
LoadID | 0 | 1 | 2 | 3 | 4 | 5 | 6 | 7 | 8 | 9 | 10 | 11 | 12 | 13 | 14 | 15 | 16 | 17 | 18 | 19 | 20 | 21 | 22 | 23
1 | 1.3924 | 1.4088 | 1.3586 | 1.3996 | 1.3601 | 1.3619 | 1.3745 | 1.7841 | 1.8198 | 1.8024 | 1.7969 | 1.8347 | 1.815 | 1.7828 | 1.5509 | 1.6685 | 1.814 | 1.7864 | 1.6943 | 1.6158 | 1.6044 | 1.5331 | 1.3846 | 1.3546
2 | 1.0844 | 1.1117 | 1.0416 | 1.0185 | 0.969 | 0.97846 | 1.1834 | 1.117 | 1.2048 | 1.2585 | 1.2316 | 1.2118 | 1.1953 | 1.1987 | 1.1337 | 1.1624 | 1.219 | 1.5208 | 1.3923 | 1.2662 | 1.2623 | 1.147 | 1.2666 | 1.2075
3 | 1.9566 | 1.9485 | 1.8607 | 1.8772 | 1.8395 | 2.0328 | 3.2036 | 3.5086 | 3.6586 | 3.5615 | 3.4099 | 3.6335 | 3.3955 | 3.2907 | 2.8701 | 2.8567 | 2.9165 | 3.217 | 2.8931 | 2.9783 | 2.924 | 2.7209 | 2.4669 | 2.2575
4 | 0.22584 | 0.2077 | 0.19124 | 0.17842 | 0.1566 | 0.18885 | 0.30586 | 0.25882 | 0.28089 | 0.27211 | 0.25956 | 0.24603 | 0.25121 | 0.26336 | 0.25754 | 0.26111 | 0.28927 | 0.45334 | 0.38706 | 0.32204 | 0.3263 | 0.27929 | 0.306 | 0.28755
5 | 0.51407 | 0.49839 | 0.45478 | 0.45531 | 0.44948 | 0.48847 | 0.62761 | 0.63258 | 0.65225 | 0.68251 | 0.69517 | 0.70884 | 0.7018 | 0.68341 | 0.68352 | 0.67769 | 0.70718 | 0.8276 | 0.80138 | 0.77763 | 0.77901 | 0.7197 | 0.69529 | 0.65047
6 | 3.4526 | 3.429 | 3.3112 | 3.3293 | 3.3029 | 3.5161 | 3.9931 | 4.5522 | 4.7651 | 4.9453 | 4.8409 | 4.9237 | 4.9263 | 4.9156 | 4.599 | 4.6072 | 4.4119 | 4.7019 | 4.494 | 4.3968 | 4.3355 | 4.1516 | 3.9547 | 3.7526
7 | 1.5673 | 1.5395 | 1.4938 | 1.4538 | 1.4424 | 1.5867 | 2.0053 | 2.1947 | 2.4807 | 2.5627 | 2.5942 | 2.6022 | 2.5749 | 2.5601 | 2.3564 | 2.2994 | 2.4236 | 2.5453 | 2.408 | 2.3514 | 2.221 | 1.8203 | 1.8789 | 1.7982
8 | 0.34322 | 0.34529 | 0.32961 | 0.32245 | 0.32177 | 0.36737 | 0.57924 | 0.62439 | 0.64668 | 0.64812 | 0.66498 | 0.66282 | 0.63064 | 0.63123 | 0.56433 | 0.51189 | 0.50905 | 0.57324 | 0.54727 | 0.52337 | 0.52154 | 0.47337 | 0.43301 | 0.39953
9 | 0.3639 | 0.3808 | 0.37062 | 0.36607 | 0.35113 | 0.34088 | 0.3537 | 0.29561 | 0.29413 | 0.29905 | 0.29261 | 0.29492 | 0.30175 | 0.31721 | 0.31947 | 0.31887 | 0.3033 | 0.32394 | 0.30719 | 0.30012 | 0.3088 | 0.2991 | 0.35505 | 0.36977
10 | 0.63839 | 0.6291 | 0.59073 | 0.58773 | 0.56682 | 0.61901 | 0.8016 | 0.82342 | 0.89543 | 0.96259 | 0.93012 | 0.9312 | 0.93989 | 0.92463 | 0.90201 | 0.85284 | 0.86876 | 1.0171 | 0.96763 | 0.9228 | 0.90124 | 0.83661 | 0.82809 | 0.7655
11 | 0.45823 | 0.45594 | 0.42126 | 0.40994 | 0.38353 | 0.41692 | 0.54173 | 0.45219 | 0.36444 | 0.27119 | 0.48014 | 0.48883 | 0.48748 | 0.50431 | 0.48175 | 0.49158 | 0.48998 | 0.6282 | 0.55915 | 0.50973 | 0.51399 | 0.48964 | 0.56104 | 0.53655
12 | 1.1637 | 1.2151 | 1.1962 | 1.2183 | 1.1862 | 1.1969 | 1.2616 | 1.1221 | 0.93635 | 0.90775 | 1.2142 | 1.1128 | 1.1397 | 1.1923 | 1.2225 | 1.258 | 1.3564 | 1.4335 | 1.3149 | 1.2362 | 1.2708 | 1.2499 | 1.3571 | 1.4435
13 | 3.1683 | 3.2164 | 3.2386 | 3.2639 | 3.2789 | 3.3274 | 4.1132 | 4.1713 | 4.2439 | 4.1503 | 4.0792 | 4.2322 | 4.3956 | 4.2938 | 4.2226 | 4.2697 | 4.0974 | 4.328 | 4.1397 | 3.8876 | 3.9555 | 3.8187 | 3.5088 | 3.4357
14 | 1.5091 | 1.5315 | 1.4616 | 1.4893 | 1.4184 | 1.3967 | 1.4377 | 1.6854 | 1.7152 | 1.7103 | 1.6905 | 1.7308 | 1.7281 | 1.7336 | 1.5233 | 1.6312 | 1.7308 | 1.7523 | 1.6285 | 1.5393 | 1.5486 | 1.4601 | 1.4501 | 1.4559
15 | 0.60019 | 0.61527 | 0.57647 | 0.56368 | 0.5363 | 0.54154 | 0.65494 | 0.61823 | 0.66679 | 0.69655 | 0.68163 | 0.67068 | 0.66155 | 0.66341 | 0.62748 | 0.64335 | 0.67465 | 0.84169 | 0.77061 | 0.70082 | 0.69864 | 0.63484 | 0.70103 | 0.66828
16 | 0.89896 | 0.89525 | 0.85492 | 0.86249 | 0.84515 | 0.934 | 1.4719 | 1.6121 | 1.681 | 1.6364 | 1.5667 | 1.6695 | 1.5601 | 1.5119 | 1.3187 | 1.3125 | 1.34 | 1.4781 | 1.3293 | 1.3684 | 1.3435 | 1.2502 | 1.1334 | 1.0372
17 | 0.57788 | 0.53148 | 0.48935 | 0.45653 | 0.40071 | 0.48322 | 0.78265 | 0.66227 | 0.71875 | 0.69629 | 0.66418 | 0.62953 | 0.64281 | 0.67389 | 0.659 | 0.66813 | 0.7402 | 1.16 | 0.99042 | 0.82406 | 0.83496 | 0.71464 | 0.78301 | 0.73578
18 | 0.80967 | 0.78496 | 0.71627 | 0.71712 | 0.70793 | 0.76934 | 0.98848 | 0.99631 | 1.0273 | 1.075 | 1.0949 | 1.1164 | 1.1053 | 1.0764 | 1.0765 | 1.0674 | 1.1138 | 1.3035 | 1.2622 | 1.2248 | 1.2269 | 1.1335 | 1.0951 | 1.0245
19 | 2.6102 | 2.5923 | 2.5033 | 2.5169 | 2.497 | 2.6582 | 3.0188 | 3.4415 | 3.6024 | 3.7387 | 3.6597 | 3.7223 | 3.7243 | 3.7162 | 3.4769 | 3.483 | 3.3354 | 3.5546 | 3.3974 | 3.324 | 3.2776 | 3.1386 | 2.9898 | 2.837
20 | 1.3144 | 1.2911 | 1.2527 | 1.2192 | 1.2096 | 1.3306 | 1.6817 | 1.8406 | 2.0804 | 2.1492 | 2.1756 | 2.1823 | 2.1594 | 2.147 | 1.9761 | 1.9284 | 2.0326 | 2.1346 | 2.0194 | 1.9719 | 1.8626 | 1.5266 | 1.5757 | 1.508
21 | 0.75999 | 0.76457 | 0.72985 | 0.71401 | 0.7125 | 0.81347 | 1.2826 | 1.3826 | 1.4319 | 1.4351 | 1.4725 | 1.4677 | 1.3964 | 1.3977 | 1.2496 | 1.1335 | 1.1272 | 1.2693 | 1.2118 | 1.1589 | 1.1548 | 1.0482 | 0.95881 | 0.88466
22 | 0.96174 | 1.0064 | 0.97949 | 0.96747 | 0.92799 | 0.90091 | 0.93478 | 0.78124 | 0.77735 | 0.79034 | 0.77334 | 0.77942 | 0.79748 | 0.83834 | 0.84432 | 0.84274 | 0.80157 | 0.85612 | 0.81185 | 0.79318 | 0.81611 | 0.79047 | 0.93834 | 0.97726
23 | 3.4973 | 3.4464 | 3.2362 | 3.2197 | 3.1052 | 3.3911 | 4.3914 | 4.5109 | 4.9054 | 5.2733 | 5.0955 | 5.1013 | 5.149 | 5.0654 | 4.9414 | 4.6721 | 4.7593 | 5.5717 | 5.3009 | 5.0554 | 4.9372 | 4.5832 | 4.5365 | 4.1936
24 | 2.4569 | 2.4446 | 2.2587 | 2.198 | 2.0564 | 2.2354 | 2.9046 | 2.4245 | 1.954 | 1.454 | 2.5743 | 2.621 | 2.6137 | 2.704 | 2.583 | 2.6357 | 2.6271 | 3.3682 | 2.998 | 2.733 | 2.7558 | 2.6253 | 3.0081 | 2.8768
25 | 0.6737 | 0.70345 | 0.69253 | 0.70532 | 0.68676 | 0.69293 | 0.73039 | 0.64961 | 0.5421 | 0.52554 | 0.70296 | 0.64426 | 0.65985 | 0.69029 | 0.70775 | 0.72834 | 0.78527 | 0.82993 | 0.76123 | 0.71571 | 0.73574 | 0.72362 | 0.78571 | 0.83572
26 | 2.598 | 2.6375 | 2.6557 | 2.6764 | 2.6887 | 2.7285 | 3.3728 | 3.4205 | 3.48 | 3.4033 | 3.3449 | 3.4704 | 3.6044 | 3.5209 | 3.4625 | 3.5011 | 3.3599 | 3.549 | 3.3946 | 3.1879 | 3.2435 | 3.1313 | 2.8772 | 2.8173
27 | 1.572 | 1.5953 | 1.5225 | 1.5513 | 1.4775 | 1.4549 | 1.4976 | 1.7556 | 1.7866 | 1.7815 | 1.7609 | 1.803 | 1.8001 | 1.8058 | 1.5868 | 1.6992 | 1.8029 | 1.8253 | 1.6963 | 1.6035 | 1.6131 | 1.521 | 1.5105 | 1.5165
28 | 1.2822 | 1.3144 | 1.2315 | 1.2042 | 1.1457 | 1.1569 | 1.3992 | 1.3208 | 1.4245 | 1.4881 | 1.4562 | 1.4328 | 1.4133 | 1.4173 | 1.3405 | 1.3744 | 1.4413 | 1.7981 | 1.6463 | 1.4972 | 1.4925 | 1.3562 | 1.4977 | 1.4277
29 | 2.7321 | 2.7209 | 2.5983 | 2.6213 | 2.5686 | 2.8386 | 4.4735 | 4.8995 | 5.1089 | 4.9733 | 4.7616 | 5.0738 | 4.7414 | 4.5951 | 4.0078 | 3.9891 | 4.0726 | 4.4922 | 4.0399 | 4.1588 | 4.0831 | 3.7995 | 3.4447 | 3.1523
30 | 0.84689 | 0.77889 | 0.71715 | 0.66906 | 0.58725 | 0.70817 | 1.147 | 0.97057 | 1.0533 | 1.0204 | 0.97336 | 0.92259 | 0.94205 | 0.9876 | 0.96578 | 0.97915 | 1.0848 | 1.7 | 1.4515 | 1.2077 | 1.2236 | 1.0473 | 1.1475 | 1.0783
31 | 3.8684 | 3.7504 | 3.4222 | 3.4262 | 3.3823 | 3.6757 | 4.7228 | 4.7602 | 4.9082 | 5.1359 | 5.2311 | 5.334 | 5.2811 | 5.1426 | 5.1435 | 5.0996 | 5.3215 | 6.2277 | 6.0304 | 5.8517 | 5.862 | 5.4158 | 5.2321 | 4.8948
32 | 1.4087 | 1.399 | 1.351 | 1.3583 | 1.3476 | 1.4346 | 1.6292 | 1.8573 | 1.9442 | 2.0177 | 1.9751 | 2.0089 | 2.0099 | 2.0056 | 1.8764 | 1.8797 | 1.8001 | 1.9184 | 1.8335 | 1.7939 | 1.7689 | 1.6939 | 1.6135 | 1.5311

## Pc, Winter, S9
LoadID | 0 | 1 | 2 | 3 | 4 | 5 | 6 | 7 | 8 | 9 | 10 | 11 | 12 | 13 | 14 | 15 | 16 | 17 | 18 | 19 | 20 | 21 | 22 | 23
1 | 1.3924 | 1.4088 | 1.3586 | 1.3996 | 1.3601 | 1.3619 | 1.3745 | 1.7841 | 1.8198 | 1.8024 | 1.7969 | 1.8347 | 1.815 | 1.7828 | 1.5509 | 1.6685 | 1.814 | 1.7864 | 1.6943 | 1.6158 | 1.6044 | 1.5331 | 1.3846 | 1.3546
2 | 1.0844 | 1.1117 | 1.0416 | 1.0185 | 0.969 | 0.97846 | 1.1834 | 1.117 | 1.2048 | 1.2585 | 1.2316 | 1.2118 | 1.1953 | 1.1987 | 1.1337 | 1.1624 | 1.219 | 1.5208 | 1.3923 | 1.2662 | 1.2623 | 1.147 | 1.2666 | 1.2075
3 | 1.9566 | 1.9485 | 1.8607 | 1.8772 | 1.8395 | 2.0328 | 3.2036 | 3.5086 | 3.6586 | 3.5615 | 3.4099 | 3.6335 | 3.3955 | 3.2907 | 2.8701 | 2.8567 | 2.9165 | 3.217 | 2.8931 | 2.9783 | 2.924 | 2.7209 | 2.4669 | 2.2575
4 | 0.22584 | 0.2077 | 0.19124 | 0.17842 | 0.1566 | 0.18885 | 0.30586 | 0.25882 | 0.28089 | 0.27211 | 0.25956 | 0.24603 | 0.25121 | 0.26336 | 0.25754 | 0.26111 | 0.28927 | 0.45334 | 0.38706 | 0.32204 | 0.3263 | 0.27929 | 0.306 | 0.28755
5 | 0.51407 | 0.49839 | 0.45478 | 0.45531 | 0.44948 | 0.48847 | 0.62761 | 0.63258 | 0.65225 | 0.68251 | 0.69517 | 0.70884 | 0.7018 | 0.68341 | 0.68352 | 0.67769 | 0.70718 | 0.8276 | 0.80138 | 0.77763 | 0.77901 | 0.7197 | 0.69529 | 0.65047
6 | 3.4526 | 3.429 | 3.3112 | 3.3293 | 3.3029 | 3.5161 | 3.9931 | 4.5522 | 4.7651 | 4.9453 | 4.8409 | 4.9237 | 4.9263 | 4.9156 | 4.599 | 4.6072 | 4.4119 | 4.7019 | 4.494 | 4.3968 | 4.3355 | 4.1516 | 3.9547 | 3.7526
7 | 1.5673 | 1.5395 | 1.4938 | 1.4538 | 1.4424 | 1.5867 | 2.0053 | 2.1947 | 2.4807 | 2.5627 | 2.5942 | 2.6022 | 2.5749 | 2.5601 | 2.3564 | 2.2994 | 2.4236 | 2.5453 | 2.408 | 2.3514 | 2.221 | 1.8203 | 1.8789 | 1.7982
8 | 0.34322 | 0.34529 | 0.32961 | 0.32245 | 0.32177 | 0.36737 | 0.57924 | 0.62439 | 0.64668 | 0.64812 | 0.66498 | 0.66282 | 0.63064 | 0.63123 | 0.56433 | 0.51189 | 0.50905 | 0.57324 | 0.54727 | 0.52337 | 0.52154 | 0.47337 | 0.43301 | 0.39953
9 | 0.3639 | 0.3808 | 0.37062 | 0.36607 | 0.35113 | 0.34088 | 0.3537 | 0.29561 | 0.29413 | 0.29905 | 0.29261 | 0.29492 | 0.30175 | 0.31721 | 0.31947 | 0.31887 | 0.3033 | 0.32394 | 0.30719 | 0.30012 | 0.3088 | 0.2991 | 0.35505 | 0.36977
10 | 0.63839 | 0.6291 | 0.59073 | 0.58773 | 0.56682 | 0.61901 | 0.8016 | 0.82342 | 0.89543 | 0.96259 | 0.93012 | 0.9312 | 0.93989 | 0.92463 | 0.90201 | 0.85284 | 0.86876 | 1.0171 | 0.96763 | 0.9228 | 0.90124 | 0.83661 | 0.82809 | 0.7655
11 | 0.45823 | 0.45594 | 0.42126 | 0.40994 | 0.38353 | 0.41692 | 0.54173 | 0.45219 | 0.36444 | 0.27119 | 0.48014 | 0.48883 | 0.48748 | 0.50431 | 0.48175 | 0.49158 | 0.48998 | 0.6282 | 0.55915 | 0.50973 | 0.51399 | 0.48964 | 0.56104 | 0.53655
12 | 1.1637 | 1.2151 | 1.1962 | 1.2183 | 1.1862 | 1.1969 | 1.2616 | 1.1221 | 0.93635 | 0.90775 | 1.2142 | 1.1128 | 1.1397 | 1.1923 | 1.2225 | 1.258 | 1.3564 | 1.4335 | 1.3149 | 1.2362 | 1.2708 | 1.2499 | 1.3571 | 1.4435
13 | 3.1683 | 3.2164 | 3.2386 | 3.2639 | 3.2789 | 3.3274 | 4.1132 | 4.1713 | 4.2439 | 4.1503 | 4.0792 | 4.2322 | 4.3956 | 4.2938 | 4.2226 | 4.2697 | 4.0974 | 4.328 | 4.1397 | 3.8876 | 3.9555 | 3.8187 | 3.5088 | 3.4357
14 | 1.5091 | 1.5315 | 1.4616 | 1.4893 | 1.4184 | 1.3967 | 1.4377 | 1.6854 | 1.7152 | 1.7103 | 1.6905 | 1.7308 | 1.7281 | 1.7336 | 1.5233 | 1.6312 | 1.7308 | 1.7523 | 1.6285 | 1.5393 | 1.5486 | 1.4601 | 1.4501 | 1.4559
15 | 0.60019 | 0.61527 | 0.57647 | 0.56368 | 0.5363 | 0.54154 | 0.65494 | 0.61823 | 0.66679 | 0.69655 | 0.68163 | 0.67068 | 0.66155 | 0.66341 | 0.62748 | 0.64335 | 0.67465 | 0.84169 | 0.77061 | 0.70082 | 0.69864 | 0.63484 | 0.70103 | 0.66828
16 | 0.89896 | 0.89525 | 0.85492 | 0.86249 | 0.84515 | 0.934 | 1.4719 | 1.6121 | 1.681 | 1.6364 | 1.5667 | 1.6695 | 1.5601 | 1.5119 | 1.3187 | 1.3125 | 1.34 | 1.4781 | 1.3293 | 1.3684 | 1.3435 | 1.2502 | 1.1334 | 1.0372
17 | 0.57788 | 0.53148 | 0.48935 | 0.45653 | 0.40071 | 0.48322 | 0.78265 | 0.66227 | 0.71875 | 0.69629 | 0.66418 | 0.62953 | 0.64281 | 0.67389 | 0.659 | 0.66813 | 0.7402 | 1.16 | 0.99042 | 0.82406 | 0.83496 | 0.71464 | 0.78301 | 0.73578
18 | 0.80967 | 0.78496 | 0.71627 | 0.71712 | 0.70793 | 0.76934 | 0.98848 | 0.99631 | 1.0273 | 1.075 | 1.0949 | 1.1164 | 1.1053 | 1.0764 | 1.0765 | 1.0674 | 1.1138 | 1.3035 | 1.2622 | 1.2248 | 1.2269 | 1.1335 | 1.0951 | 1.0245
19 | 2.6102 | 2.5923 | 2.5033 | 2.5169 | 2.497 | 2.6582 | 3.0188 | 3.4415 | 3.6024 | 3.7387 | 3.6597 | 3.7223 | 3.7243 | 3.7162 | 3.4769 | 3.483 | 3.3354 | 3.5546 | 3.3974 | 3.324 | 3.2776 | 3.1386 | 2.9898 | 2.837
20 | 1.3144 | 1.2911 | 1.2527 | 1.2192 | 1.2096 | 1.3306 | 1.6817 | 1.8406 | 2.0804 | 2.1492 | 2.1756 | 2.1823 | 2.1594 | 2.147 | 1.9761 | 1.9284 | 2.0326 | 2.1346 | 2.0194 | 1.9719 | 1.8626 | 1.5266 | 1.5757 | 1.508
21 | 0.75999 | 0.76457 | 0.72985 | 0.71401 | 0.7125 | 0.81347 | 1.2826 | 1.3826 | 1.4319 | 1.4351 | 1.4725 | 1.4677 | 1.3964 | 1.3977 | 1.2496 | 1.1335 | 1.1272 | 1.2693 | 1.2118 | 1.1589 | 1.1548 | 1.0482 | 0.95881 | 0.88466
22 | 0.96174 | 1.0064 | 0.97949 | 0.96747 | 0.92799 | 0.90091 | 0.93478 | 0.78124 | 0.77735 | 0.79034 | 0.77334 | 0.77942 | 0.79748 | 0.83834 | 0.84432 | 0.84274 | 0.80157 | 0.85612 | 0.81185 | 0.79318 | 0.81611 | 0.79047 | 0.93834 | 0.97726
23 | 3.4973 | 3.4464 | 3.2362 | 3.2197 | 3.1052 | 3.3911 | 4.3914 | 4.5109 | 4.9054 | 5.2733 | 5.0955 | 5.1013 | 5.149 | 5.0654 | 4.9414 | 4.6721 | 4.7593 | 5.5717 | 5.3009 | 5.0554 | 4.9372 | 4.5832 | 4.5365 | 4.1936
24 | 2.4569 | 2.4446 | 2.2587 | 2.198 | 2.0564 | 2.2354 | 2.9046 | 2.4245 | 1.954 | 1.454 | 2.5743 | 2.621 | 2.6137 | 2.704 | 2.583 | 2.6357 | 2.6271 | 3.3682 | 2.998 | 2.733 | 2.7558 | 2.6253 | 3.0081 | 2.8768
25 | 0.6737 | 0.70345 | 0.69253 | 0.70532 | 0.68676 | 0.69293 | 0.73039 | 0.64961 | 0.5421 | 0.52554 | 0.70296 | 0.64426 | 0.65985 | 0.69029 | 0.70775 | 0.72834 | 0.78527 | 0.82993 | 0.76123 | 0.71571 | 0.73574 | 0.72362 | 0.78571 | 0.83572
26 | 2.598 | 2.6375 | 2.6557 | 2.6764 | 2.6887 | 2.7285 | 3.3728 | 3.4205 | 3.48 | 3.4033 | 3.3449 | 3.4704 | 3.6044 | 3.5209 | 3.4625 | 3.5011 | 3.3599 | 3.549 | 3.3946 | 3.1879 | 3.2435 | 3.1313 | 2.8772 | 2.8173
27 | 1.572 | 1.5953 | 1.5225 | 1.5513 | 1.4775 | 1.4549 | 1.4976 | 1.7556 | 1.7866 | 1.7815 | 1.7609 | 1.803 | 1.8001 | 1.8058 | 1.5868 | 1.6992 | 1.8029 | 1.8253 | 1.6963 | 1.6035 | 1.6131 | 1.521 | 1.5105 | 1.5165
28 | 1.2822 | 1.3144 | 1.2315 | 1.2042 | 1.1457 | 1.1569 | 1.3992 | 1.3208 | 1.4245 | 1.4881 | 1.4562 | 1.4328 | 1.4133 | 1.4173 | 1.3405 | 1.3744 | 1.4413 | 1.7981 | 1.6463 | 1.4972 | 1.4925 | 1.3562 | 1.4977 | 1.4277
29 | 2.7321 | 2.7209 | 2.5983 | 2.6213 | 2.5686 | 2.8386 | 4.4735 | 4.8995 | 5.1089 | 4.9733 | 4.7616 | 5.0738 | 4.7414 | 4.5951 | 4.0078 | 3.9891 | 4.0726 | 4.4922 | 4.0399 | 4.1588 | 4.0831 | 3.7995 | 3.4447 | 3.1523
30 | 0.84689 | 0.77889 | 0.71715 | 0.66906 | 0.58725 | 0.70817 | 1.147 | 0.97057 | 1.0533 | 1.0204 | 0.97336 | 0.92259 | 0.94205 | 0.9876 | 0.96578 | 0.97915 | 1.0848 | 1.7 | 1.4515 | 1.2077 | 1.2236 | 1.0473 | 1.1475 | 1.0783
31 | 3.8684 | 3.7504 | 3.4222 | 3.4262 | 3.3823 | 3.6757 | 4.7228 | 4.7602 | 4.9082 | 5.1359 | 5.2311 | 5.334 | 5.2811 | 5.1426 | 5.1435 | 5.0996 | 5.3215 | 6.2277 | 6.0304 | 5.8517 | 5.862 | 5.4158 | 5.2321 | 4.8948
32 | 1.4087 | 1.399 | 1.351 | 1.3583 | 1.3476 | 1.4346 | 1.6292 | 1.8573 | 1.9442 | 2.0177 | 1.9751 | 2.0089 | 2.0099 | 2.0056 | 1.8764 | 1.8797 | 1.8001 | 1.9184 | 1.8335 | 1.7939 | 1.7689 | 1.6939 | 1.6135 | 1.5311

## Qc, Winter, S1
LoadID | 0 | 1 | 2 | 3 | 4 | 5 | 6 | 7 | 8 | 9 | 10 | 11 | 12 | 13 | 14 | 15 | 16 | 17 | 18 | 19 | 20 | 21 | 22 | 23
1 | -0.67325 | -0.47566 | -0.41235 | -0.52856 | -0.45511 | -0.37417 | -0.30959 | -1.0819 | -1.1314 | -0.97042 | -1.1306 | -1.0506 | -1.0552 | -0.94225 | -0.55913 | -0.87543 | -1.0499 | -0.97966 | -0.68469 | -0.71032 | -0.6616 | -0.4104 | -0.32738 | -0.33931
2 | -0.10081 | -0.10079 | -0.10357 | -0.10831 | -0.10727 | -0.098452 | -0.062427 | -0.012 | -0.012896 | -0.0085461 | -0.0075282 | -0.033598 | -0.049083 | -0.063628 | -0.06315 | -0.064218 | -0.05049 | 0.016595 | -0.0023388 | -0.027608 | -0.051174 | -0.067316 | -0.073829 | -0.08453
3 | 1.1182 | 1.2066 | 1.2287 | 1.2123 | 1.2133 | 1.0131 | 0.037726 | -0.52233 | -0.66572 | -0.46376 | -0.27381 | -0.54312 | -0.34247 | -0.1039 | 0.41106 | 0.41123 | 0.33876 | 0.1709 | 0.41652 | 0.23732 | 0.32583 | 0.54042 | 0.8538 | 0.9638
4 | -0.14385 | -0.14528 | -0.14676 | -0.14804 | -0.1487 | -0.13595 | -0.11795 | -0.10769 | -0.11084 | -0.12279 | -0.13097 | -0.13868 | -0.13884 | -0.1414 | -0.14264 | -0.13838 | -0.11715 | -0.069823 | -0.090061 | -0.10924 | -0.1176 | -0.12442 | -0.13152 | -0.13216
5 | -0.11583 | -0.12166 | -0.12682 | -0.12728 | -0.127 | -0.10705 | -0.081581 | -0.066021 | -0.064851 | -0.054323 | -0.053759 | -0.052627 | -0.063338 | -0.068159 | -0.066326 | -0.082218 | -0.072841 | -0.036517 | -0.043243 | -0.053766 | -0.058057 | -0.075365 | -0.083348 | -0.087193
6 | -0.58902 | -0.46075 | -0.34935 | -0.52045 | -0.42738 | -0.61572 | -0.82119 | -1.5995 | -1.8421 | -1.8981 | -1.8016 | -1.9218 | -1.9075 | -1.8854 | -1.5857 | -1.5084 | -1.311 | -1.4341 | -1.2157 | -1.2686 | -1.0726 | -1.129 | -0.70092 | -0.71981
7 | 0.72762 | 0.71967 | 0.74228 | 0.75571 | 0.80047 | 0.71671 | 0.60888 | 0.31627 | 0.15671 | 0.14546 | 0.11056 | 0.037154 | 0.15085 | 0.15742 | 0.28691 | 0.41001 | 0.37005 | 0.41276 | 0.46416 | 0.44564 | 0.50742 | 0.59818 | 0.67489 | 0.6713
8 | -0.32959 | -0.33656 | -0.33523 | -0.33475 | -0.32785 | -0.3146 | -0.24049 | -0.19132 | -0.17667 | -0.20177 | -0.19053 | -0.17368 | -0.1841 | -0.19932 | -0.24218 | -0.26858 | -0.26787 | -0.26415 | -0.27843 | -0.28789 | -0.29282 | -0.30141 | -0.31457 | -0.32059
9 | 0.022889 | 0.022889 | 0.022889 | 0.022889 | 0.022889 | 0.022889 | 0.022889 | 0.022889 | 0.022889 | 0.022889 | 0.022889 | 0.022889 | 0.022889 | 0.022889 | 0.022889 | 0.022889 | 0.022889 | 0.022889 | 0.022889 | 0.022889 | 0.022889 | 0.022889 | 0.022889 | 0.022889
10 | -0.052294 | -0.053819 | -0.053899 | -0.053747 | -0.053597 | -0.050107 | -0.037559 | -0.030655 | -0.019759 | -0.011411 | -0.014598 | -0.01127 | -0.013439 | -0.019437 | -0.024298 | -0.025061 | -0.02577 | -0.017393 | -0.021075 | -0.026128 | -0.030726 | -0.039094 | -0.048864 | -0.049733
11 | 0.38631 | 0.39003 | 0.3972 | 0.40073 | 0.39176 | 0.31615 | 0.23988 | 0.21433 | 0.15042 | 0.099254 | 0.22628 | 0.21338 | 0.2405 | 0.24001 | 0.26703 | 0.26728 | 0.22767 | 0.15225 | 0.20799 | 0.24432 | 0.26248 | 0.2688 | 0.29025 | 0.30786
12 | 0.045823 | -0.076882 | -0.16265 | -0.14064 | -0.10935 | 0.11016 | 0.0036369 | -0.13134 | -0.28506 | -0.33628 | -0.16335 | 0.0004244 | -0.5174 | -0.58654 | -0.55639 | -0.63878 | -0.35093 | -0.48472 | -0.52048 | -0.46398 | -0.52071 | -0.66843 | -0.6192 | -0.41713
13 | -0.12371 | -0.10005 | -0.1428 | -0.17894 | -0.18685 | -0.2278 | -0.83311 | -1.0429 | -1.1167 | -1.0445 | -0.95679 | -1.0965 | -1.2394 | -1.0991 | -1.0809 | -1.0789 | -0.97229 | -1.0051 | -0.86909 | -0.65609 | -0.7198 | -0.629 | -0.27667 | -0.19574
14 | -0.011221 | -0.0079277 | -0.0068725 | -0.0088093 | -0.0075851 | -0.0062362 | -0.0051599 | -0.018031 | -0.018857 | -0.016174 | -0.018844 | -0.017509 | -0.017587 | -0.015704 | -0.0093189 | -0.014591 | -0.017499 | -0.016328 | -0.011411 | -0.011839 | -0.011027 | -0.00684 | -0.0054563 | -0.0056552
15 | -0.12769 | -0.12767 | -0.13119 | -0.1372 | -0.13588 | -0.12471 | -0.079074 | -0.0152 | -0.016335 | -0.010825 | -0.0095357 | -0.042557 | -0.062172 | -0.080595 | -0.079989 | -0.081342 | -0.063954 | 0.02102 | -0.0029624 | -0.03497 | -0.064821 | -0.085266 | -0.093516 | -0.10707
16 | -0.34268 | -0.36975 | -0.37653 | -0.3715 | -0.37181 | -0.31047 | -0.011561 | 0.16007 | 0.20401 | 0.14212 | 0.083911 | 0.16644 | 0.10495 | 0.031841 | -0.12597 | -0.12602 | -0.10381 | -0.052371 | -0.12764 | -0.072727 | -0.099851 | -0.16561 | -0.26165 | -0.29536
17 | -0.51786 | -0.52299 | -0.52833 | -0.53296 | -0.53533 | -0.48942 | -0.42463 | -0.38768 | -0.39904 | -0.44206 | -0.4715 | -0.49925 | -0.49984 | -0.50903 | -0.5135 | -0.49818 | -0.42174 | -0.25136 | -0.32422 | -0.39328 | -0.42338 | -0.44791 | -0.47348 | -0.47578
18 | -0.40542 | -0.42579 | -0.44389 | -0.44547 | -0.44448 | -0.37466 | -0.28553 | -0.23107 | -0.22698 | -0.19013 | -0.18816 | -0.18419 | -0.22168 | -0.23856 | -0.23214 | -0.28776 | -0.25494 | -0.12781 | -0.15135 | -0.18818 | -0.2032 | -0.26378 | -0.29172 | -0.30518
19 | -0.27844 | -0.21781 | -0.16515 | -0.24603 | -0.20203 | -0.29107 | -0.3882 | -0.75613 | -0.87082 | -0.89727 | -0.85165 | -0.90847 | -0.90172 | -0.89126 | -0.7496 | -0.71304 | -0.61972 | -0.67796 | -0.57468 | -0.5997 | -0.50703 | -0.53373 | -0.33134 | -0.34027
20 | 0.47626 | 0.47105 | 0.48585 | 0.49465 | 0.52394 | 0.46912 | 0.39854 | 0.20702 | 0.10257 | 0.095209 | 0.072365 | 0.024319 | 0.098739 | 0.10304 | 0.1878 | 0.26837 | 0.24221 | 0.27017 | 0.30382 | 0.29169 | 0.33213 | 0.39153 | 0.44175 | 0.4394
21 | 0.13184 | 0.13462 | 0.13409 | 0.1339 | 0.13114 | 0.12584 | 0.096197 | 0.076529 | 0.070668 | 0.080708 | 0.076211 | 0.069471 | 0.073641 | 0.079728 | 0.096871 | 0.10743 | 0.10715 | 0.10566 | 0.11137 | 0.11516 | 0.11713 | 0.12056 | 0.12583 | 0.12824
22 | -0.053532 | -0.053532 | -0.053532 | -0.053532 | -0.053532 | -0.053532 | -0.053532 | -0.053532 | -0.053532 | -0.053532 | -0.053532 | -0.053532 | -0.053532 | -0.053532 | -0.053532 | -0.053532 | -0.053532 | -0.053532 | -0.053532 | -0.053532 | -0.053532 | -0.053532 | -0.053532 | -0.053532
23 | 0.17431 | 0.1794 | 0.17966 | 0.17916 | 0.17866 | 0.16702 | 0.1252 | 0.10218 | 0.065865 | 0.038036 | 0.048661 | 0.037567 | 0.044796 | 0.06479 | 0.080992 | 0.083537 | 0.0859 | 0.057975 | 0.070251 | 0.087092 | 0.10242 | 0.13031 | 0.16288 | 0.16578
24 | -2.0183 | -2.0377 | -2.0752 | -2.0936 | -2.0467 | -1.6517 | -1.2533 | -1.1198 | -0.78589 | -0.51855 | -1.1822 | -1.1148 | -1.2565 | -1.2539 | -1.3951 | -1.3964 | -1.1894 | -0.79543 | -1.0866 | -1.2764 | -1.3713 | -1.4043 | -1.5164 | -1.6084
25 | -0.040368 | 0.06773 | 0.14328 | 0.1239 | 0.096334 | -0.097045 | -0.0032039 | 0.1157 | 0.25112 | 0.29625 | 0.1439 | -0.00037387 | 0.4558 | 0.51671 | 0.49015 | 0.56273 | 0.30915 | 0.42702 | 0.45852 | 0.40874 | 0.45872 | 0.58885 | 0.54548 | 0.36747
26 | -0.077319 | -0.062533 | -0.08925 | -0.11184 | -0.11678 | -0.14238 | -0.5207 | -0.65183 | -0.69792 | -0.6528 | -0.59799 | -0.68533 | -0.77461 | -0.68696 | -0.67559 | -0.67432 | -0.60768 | -0.62817 | -0.54318 | -0.41006 | -0.44988 | -0.39313 | -0.17292 | -0.12234
27 | -0.22442 | -0.15855 | -0.13745 | -0.17619 | -0.1517 | -0.12472 | -0.1032 | -0.36063 | -0.37714 | -0.32347 | -0.37687 | -0.35019 | -0.35173 | -0.31408 | -0.18638 | -0.29181 | -0.34998 | -0.32655 | -0.22823 | -0.23677 | -0.22053 | -0.1368 | -0.10913 | -0.1131
28 | -0.070567 | -0.070552 | -0.072499 | -0.07582 | -0.075092 | -0.068917 | -0.043699 | -0.0084001 | -0.009027 | -0.0059823 | -0.0052697 | -0.023519 | -0.034358 | -0.04454 | -0.044205 | -0.044952 | -0.035343 | 0.011616 | -0.0016371 | -0.019325 | -0.035822 | -0.047121 | -0.05168 | -0.059171
29 | 5.6812 | 6.1301 | 6.2425 | 6.159 | 6.1641 | 5.1473 | 0.19167 | -2.6538 | -3.3823 | -2.3562 | -1.3912 | -2.7594 | -1.7399 | -0.52789 | 2.0884 | 2.0893 | 1.7211 | 0.86826 | 2.1162 | 1.2057 | 1.6554 | 2.7457 | 4.3378 | 4.8967
30 | -0.36921 | -0.37287 | -0.37668 | -0.37998 | -0.38167 | -0.34894 | -0.30274 | -0.2764 | -0.2845 | -0.31517 | -0.33616 | -0.35594 | -0.35636 | -0.36292 | -0.36611 | -0.35519 | -0.30069 | -0.17921 | -0.23116 | -0.28039 | -0.30185 | -0.31935 | -0.33758 | -0.33921
31 | -0.8205 | -0.86173 | -0.89834 | -0.90155 | -0.89955 | -0.75825 | -0.57787 | -0.46765 | -0.45936 | -0.38479 | -0.38079 | -0.37278 | -0.44864 | -0.48279 | -0.46981 | -0.58238 | -0.51595 | -0.25867 | -0.3063 | -0.38084 | -0.41124 | -0.53384 | -0.59038 | -0.61762
32 | 0.042837 | 0.033509 | 0.025407 | 0.037851 | 0.031082 | 0.04478 | 0.059723 | 0.11633 | 0.13397 | 0.13804 | 0.13102 | 0.13976 | 0.13873 | 0.13712 | 0.11532 | 0.1097 | 0.095342 | 0.1043 | 0.088412 | 0.092261 | 0.078005 | 0.082112 | 0.050976 | 0.05235

## Qc, Winter, S2
LoadID | 0 | 1 | 2 | 3 | 4 | 5 | 6 | 7 | 8 | 9 | 10 | 11 | 12 | 13 | 14 | 15 | 16 | 17 | 18 | 19 | 20 | 21 | 22 | 23
1 | -0.67325 | -0.47566 | -0.41235 | -0.52856 | -0.45511 | -0.37417 | -0.30959 | -1.0819 | -1.1314 | -0.97042 | -1.1306 | -1.0506 | -1.0552 | -0.94225 | -0.55913 | -0.87543 | -1.0499 | -0.97966 | -0.68469 | -0.71032 | -0.6616 | -0.4104 | -0.32738 | -0.33931
2 | -0.10081 | -0.10079 | -0.10357 | -0.10831 | -0.10727 | -0.098452 | -0.062427 | -0.012 | -0.012896 | -0.0085461 | -0.0075282 | -0.033598 | -0.049083 | -0.063628 | -0.06315 | -0.064218 | -0.05049 | 0.016595 | -0.0023388 | -0.027608 | -0.051174 | -0.067316 | -0.073829 | -0.08453
3 | 1.1182 | 1.2066 | 1.2287 | 1.2123 | 1.2133 | 1.0131 | 0.037726 | -0.52233 | -0.66572 | -0.46376 | -0.27381 | -0.54312 | -0.34247 | -0.1039 | 0.41106 | 0.41123 | 0.33876 | 0.1709 | 0.41652 | 0.23732 | 0.32583 | 0.54042 | 0.8538 | 0.9638
4 | -0.14385 | -0.14528 | -0.14676 | -0.14804 | -0.1487 | -0.13595 | -0.11795 | -0.10769 | -0.11084 | -0.12279 | -0.13097 | -0.13868 | -0.13884 | -0.1414 | -0.14264 | -0.13838 | -0.11715 | -0.069823 | -0.090061 | -0.10924 | -0.1176 | -0.12442 | -0.13152 | -0.13216
5 | -0.11583 | -0.12166 | -0.12682 | -0.12728 | -0.127 | -0.10705 | -0.081581 | -0.066021 | -0.064851 | -0.054323 | -0.053759 | -0.052627 | -0.063338 | -0.068159 | -0.066326 | -0.082218 | -0.072841 | -0.036517 | -0.043243 | -0.053766 | -0.058057 | -0.075365 | -0.083348 | -0.087193
6 | -0.58902 | -0.46075 | -0.34935 | -0.52045 | -0.42738 | -0.61572 | -0.82119 | -1.5995 | -1.8421 | -1.8981 | -1.8016 | -1.9218 | -1.9075 | -1.8854 | -1.5857 | -1.5084 | -1.311 | -1.4341 | -1.2157 | -1.2686 | -1.0726 | -1.129 | -0.70092 | -0.71981
7 | 0.72762 | 0.71967 | 0.74228 | 0.75571 | 0.80047 | 0.71671 | 0.60888 | 0.31627 | 0.15671 | 0.14546 | 0.11056 | 0.037154 | 0.15085 | 0.15742 | 0.28691 | 0.41001 | 0.37005 | 0.41276 | 0.46416 | 0.44564 | 0.50742 | 0.59818 | 0.67489 | 0.6713
8 | -0.32959 | -0.33656 | -0.33523 | -0.33475 | -0.32785 | -0.3146 | -0.24049 | -0.19132 | -0.17667 | -0.20177 | -0.19053 | -0.17368 | -0.1841 | -0.19932 | -0.24218 | -0.26858 | -0.26787 | -0.26415 | -0.27843 | -0.28789 | -0.29282 | -0.30141 | -0.31457 | -0.32059
9 | 0.022889 | 0.022889 | 0.022889 | 0.022889 | 0.022889 | 0.022889 | 0.022889 | 0.022889 | 0.022889 | 0.022889 | 0.022889 | 0.022889 | 0.022889 | 0.022889 | 0.022889 | 0.022889 | 0.022889 | 0.022889 | 0.022889 | 0.022889 | 0.022889 | 0.022889 | 0.022889 | 0.022889
10 | -0.052294 | -0.053819 | -0.053899 | -0.053747 | -0.053597 | -0.050107 | -0.037559 | -0.030655 | -0.019759 | -0.011411 | -0.014598 | -0.01127 | -0.013439 | -0.019437 | -0.024298 | -0.025061 | -0.02577 | -0.017393 | -0.021075 | -0.026128 | -0.030726 | -0.039094 | -0.048864 | -0.049733
11 | 0.38631 | 0.39003 | 0.3972 | 0.40073 | 0.39176 | 0.31615 | 0.23988 | 0.21433 | 0.15042 | 0.099254 | 0.22628 | 0.21338 | 0.2405 | 0.24001 | 0.26703 | 0.26728 | 0.22767 | 0.15225 | 0.20799 | 0.24432 | 0.26248 | 0.2688 | 0.29025 | 0.30786
12 | 0.045823 | -0.076882 | -0.16265 | -0.14064 | -0.10935 | 0.11016 | 0.0036369 | -0.13134 | -0.28506 | -0.33628 | -0.16335 | 0.0004244 | -0.5174 | -0.58654 | -0.55639 | -0.63878 | -0.35093 | -0.48472 | -0.52048 | -0.46398 | -0.52071 | -0.66843 | -0.6192 | -0.41713
13 | -0.12371 | -0.10005 | -0.1428 | -0.17894 | -0.18685 | -0.2278 | -0.83311 | -1.0429 | -1.1167 | -1.0445 | -0.95679 | -1.0965 | -1.2394 | -1.0991 | -1.0809 | -1.0789 | -0.97229 | -1.0051 | -0.86909 | -0.65609 | -0.7198 | -0.629 | -0.27667 | -0.19574
14 | -0.011221 | -0.0079277 | -0.0068725 | -0.0088093 | -0.0075851 | -0.0062362 | -0.0051599 | -0.018031 | -0.018857 | -0.016174 | -0.018844 | -0.017509 | -0.017587 | -0.015704 | -0.0093189 | -0.014591 | -0.017499 | -0.016328 | -0.011411 | -0.011839 | -0.011027 | -0.00684 | -0.0054563 | -0.0056552
15 | -0.12769 | -0.12767 | -0.13119 | -0.1372 | -0.13588 | -0.12471 | -0.079074 | -0.0152 | -0.016335 | -0.010825 | -0.0095357 | -0.042557 | -0.062172 | -0.080595 | -0.079989 | -0.081342 | -0.063954 | 0.02102 | -0.0029624 | -0.03497 | -0.064821 | -0.085266 | -0.093516 | -0.10707
16 | -0.34268 | -0.36975 | -0.37653 | -0.3715 | -0.37181 | -0.31047 | -0.011561 | 0.16007 | 0.20401 | 0.14212 | 0.083911 | 0.16644 | 0.10495 | 0.031841 | -0.12597 | -0.12602 | -0.10381 | -0.052371 | -0.12764 | -0.072727 | -0.099851 | -0.16561 | -0.26165 | -0.29536
17 | -0.51786 | -0.52299 | -0.52833 | -0.53296 | -0.53533 | -0.48942 | -0.42463 | -0.38768 | -0.39904 | -0.44206 | -0.4715 | -0.49925 | -0.49984 | -0.50903 | -0.5135 | -0.49818 | -0.42174 | -0.25136 | -0.32422 | -0.39328 | -0.42338 | -0.44791 | -0.47348 | -0.47578
18 | -0.40542 | -0.42579 | -0.44389 | -0.44547 | -0.44448 | -0.37466 | -0.28553 | -0.23107 | -0.22698 | -0.19013 | -0.18816 | -0.18419 | -0.22168 | -0.23856 | -0.23214 | -0.28776 | -0.25494 | -0.12781 | -0.15135 | -0.18818 | -0.2032 | -0.26378 | -0.29172 | -0.30518
19 | -0.27844 | -0.21781 | -0.16515 | -0.24603 | -0.20203 | -0.29107 | -0.3882 | -0.75613 | -0.87082 | -0.89727 | -0.85165 | -0.90847 | -0.90172 | -0.89126 | -0.7496 | -0.71304 | -0.61972 | -0.67796 | -0.57468 | -0.5997 | -0.50703 | -0.53373 | -0.33134 | -0.34027
20 | 0.47626 | 0.47105 | 0.48585 | 0.49465 | 0.52394 | 0.46912 | 0.39854 | 0.20702 | 0.10257 | 0.095209 | 0.072365 | 0.024319 | 0.098739 | 0.10304 | 0.1878 | 0.26837 | 0.24221 | 0.27017 | 0.30382 | 0.29169 | 0.33213 | 0.39153 | 0.44175 | 0.4394
21 | 0.13184 | 0.13462 | 0.13409 | 0.1339 | 0.13114 | 0.12584 | 0.096197 | 0.076529 | 0.070668 | 0.080708 | 0.076211 | 0.069471 | 0.073641 | 0.079728 | 0.096871 | 0.10743 | 0.10715 | 0.10566 | 0.11137 | 0.11516 | 0.11713 | 0.12056 | 0.12583 | 0.12824
22 | -0.053532 | -0.053532 | -0.053532 | -0.053532 | -0.053532 | -0.053532 | -0.053532 | -0.053532 | -0.053532 | -0.053532 | -0.053532 | -0.053532 | -0.053532 | -0.053532 | -0.053532 | -0.053532 | -0.053532 | -0.053532 | -0.053532 | -0.053532 | -0.053532 | -0.053532 | -0.053532 | -0.053532
23 | 0.17431 | 0.1794 | 0.17966 | 0.17916 | 0.17866 | 0.16702 | 0.1252 | 0.10218 | 0.065865 | 0.038036 | 0.048661 | 0.037567 | 0.044796 | 0.06479 | 0.080992 | 0.083537 | 0.0859 | 0.057975 | 0.070251 | 0.087092 | 0.10242 | 0.13031 | 0.16288 | 0.16578
24 | -2.0183 | -2.0377 | -2.0752 | -2.0936 | -2.0467 | -1.6517 | -1.2533 | -1.1198 | -0.78589 | -0.51855 | -1.1822 | -1.1148 | -1.2565 | -1.2539 | -1.3951 | -1.3964 | -1.1894 | -0.79543 | -1.0866 | -1.2764 | -1.3713 | -1.4043 | -1.5164 | -1.6084
25 | -0.040368 | 0.06773 | 0.14328 | 0.1239 | 0.096334 | -0.097045 | -0.0032039 | 0.1157 | 0.25112 | 0.29625 | 0.1439 | -0.00037387 | 0.4558 | 0.51671 | 0.49015 | 0.56273 | 0.30915 | 0.42702 | 0.45852 | 0.40874 | 0.45872 | 0.58885 | 0.54548 | 0.36747
26 | -0.077319 | -0.062533 | -0.08925 | -0.11184 | -0.11678 | -0.14238 | -0.5207 | -0.65183 | -0.69792 | -0.6528 | -0.59799 | -0.68533 | -0.77461 | -0.68696 | -0.67559 | -0.67432 | -0.60768 | -0.62817 | -0.54318 | -0.41006 | -0.44988 | -0.39313 | -0.17292 | -0.12234
27 | -0.22442 | -0.15855 | -0.13745 | -0.17619 | -0.1517 | -0.12472 | -0.1032 | -0.36063 | -0.37714 | -0.32347 | -0.37687 | -0.35019 | -0.35173 | -0.31408 | -0.18638 | -0.29181 | -0.34998 | -0.32655 | -0.22823 | -0.23677 | -0.22053 | -0.1368 | -0.10913 | -0.1131
28 | -0.070567 | -0.070552 | -0.072499 | -0.07582 | -0.075092 | -0.068917 | -0.043699 | -0.0084001 | -0.009027 | -0.0059823 | -0.0052697 | -0.023519 | -0.034358 | -0.04454 | -0.044205 | -0.044952 | -0.035343 | 0.011616 | -0.0016371 | -0.019325 | -0.035822 | -0.047121 | -0.05168 | -0.059171
29 | 5.6812 | 6.1301 | 6.2425 | 6.159 | 6.1641 | 5.1473 | 0.19167 | -2.6538 | -3.3823 | -2.3562 | -1.3912 | -2.7594 | -1.7399 | -0.52789 | 2.0884 | 2.0893 | 1.7211 | 0.86826 | 2.1162 | 1.2057 | 1.6554 | 2.7457 | 4.3378 | 4.8967
30 | -0.36921 | -0.37287 | -0.37668 | -0.37998 | -0.38167 | -0.34894 | -0.30274 | -0.2764 | -0.2845 | -0.31517 | -0.33616 | -0.35594 | -0.35636 | -0.36292 | -0.36611 | -0.35519 | -0.30069 | -0.17921 | -0.23116 | -0.28039 | -0.30185 | -0.31935 | -0.33758 | -0.33921
31 | -0.8205 | -0.86173 | -0.89834 | -0.90155 | -0.89955 | -0.75825 | -0.57787 | -0.46765 | -0.45936 | -0.38479 | -0.38079 | -0.37278 | -0.44864 | -0.48279 | -0.46981 | -0.58238 | -0.51595 | -0.25867 | -0.3063 | -0.38084 | -0.41124 | -0.53384 | -0.59038 | -0.61762
32 | 0.042837 | 0.033509 | 0.025407 | 0.037851 | 0.031082 | 0.04478 | 0.059723 | 0.11633 | 0.13397 | 0.13804 | 0.13102 | 0.13976 | 0.13873 | 0.13712 | 0.11532 | 0.1097 | 0.095342 | 0.1043 | 0.088412 | 0.092261 | 0.078005 | 0.082112 | 0.050976 | 0.05235

## Qc, Winter, S3
LoadID | 0 | 1 | 2 | 3 | 4 | 5 | 6 | 7 | 8 | 9 | 10 | 11 | 12 | 13 | 14 | 15 | 16 | 17 | 18 | 19 | 20 | 21 | 22 | 23
1 | -0.67325 | -0.47566 | -0.41235 | -0.52856 | -0.45511 | -0.37417 | -0.30959 | -1.0819 | -1.1314 | -0.97042 | -1.1306 | -1.0506 | -1.0552 | -0.94225 | -0.55913 | -0.87543 | -1.0499 | -0.97966 | -0.68469 | -0.71032 | -0.6616 | -0.4104 | -0.32738 | -0.33931
2 | -0.10081 | -0.10079 | -0.10357 | -0.10831 | -0.10727 | -0.098452 | -0.062427 | -0.012 | -0.012896 | -0.0085461 | -0.0075282 | -0.033598 | -0.049083 | -0.063628 | -0.06315 | -0.064218 | -0.05049 | 0.016595 | -0.0023388 | -0.027608 | -0.051174 | -0.067316 | -0.073829 | -0.08453
3 | 1.1182 | 1.2066 | 1.2287 | 1.2123 | 1.2133 | 1.0131 | 0.037726 | -0.52233 | -0.66572 | -0.46376 | -0.27381 | -0.54312 | -0.34247 | -0.1039 | 0.41106 | 0.41123 | 0.33876 | 0.1709 | 0.41652 | 0.23732 | 0.32583 | 0.54042 | 0.8538 | 0.9638
4 | -0.14385 | -0.14528 | -0.14676 | -0.14804 | -0.1487 | -0.13595 | -0.11795 | -0.10769 | -0.11084 | -0.12279 | -0.13097 | -0.13868 | -0.13884 | -0.1414 | -0.14264 | -0.13838 | -0.11715 | -0.069823 | -0.090061 | -0.10924 | -0.1176 | -0.12442 | -0.13152 | -0.13216
5 | -0.11583 | -0.12166 | -0.12682 | -0.12728 | -0.127 | -0.10705 | -0.081581 | -0.066021 | -0.064851 | -0.054323 | -0.053759 | -0.052627 | -0.063338 | -0.068159 | -0.066326 | -0.082218 | -0.072841 | -0.036517 | -0.043243 | -0.053766 | -0.058057 | -0.075365 | -0.083348 | -0.087193
6 | -0.58902 | -0.46075 | -0.34935 | -0.52045 | -0.42738 | -0.61572 | -0.82119 | -1.5995 | -1.8421 | -1.8981 | -1.8016 | -1.9218 | -1.9075 | -1.8854 | -1.5857 | -1.5084 | -1.311 | -1.4341 | -1.2157 | -1.2686 | -1.0726 | -1.129 | -0.70092 | -0.71981
7 | 0.72762 | 0.71967 | 0.74228 | 0.75571 | 0.80047 | 0.71671 | 0.60888 | 0.31627 | 0.15671 | 0.14546 | 0.11056 | 0.037154 | 0.15085 | 0.15742 | 0.28691 | 0.41001 | 0.37005 | 0.41276 | 0.46416 | 0.44564 | 0.50742 | 0.59818 | 0.67489 | 0.6713
8 | -0.32959 | -0.33656 | -0.33523 | -0.33475 | -0.32785 | -0.3146 | -0.24049 | -0.19132 | -0.17667 | -0.20177 | -0.19053 | -0.17368 | -0.1841 | -0.19932 | -0.24218 | -0.26858 | -0.26787 | -0.26415 | -0.27843 | -0.28789 | -0.29282 | -0.30141 | -0.31457 | -0.32059
9 | 0.022889 | 0.022889 | 0.022889 | 0.022889 | 0.022889 | 0.022889 | 0.022889 | 0.022889 | 0.022889 | 0.022889 | 0.022889 | 0.022889 | 0.022889 | 0.022889 | 0.022889 | 0.022889 | 0.022889 | 0.022889 | 0.022889 | 0.022889 | 0.022889 | 0.022889 | 0.022889 | 0.022889
10 | -0.052294 | -0.053819 | -0.053899 | -0.053747 | -0.053597 | -0.050107 | -0.037559 | -0.030655 | -0.019759 | -0.011411 | -0.014598 | -0.01127 | -0.013439 | -0.019437 | -0.024298 | -0.025061 | -0.02577 | -0.017393 | -0.021075 | -0.026128 | -0.030726 | -0.039094 | -0.048864 | -0.049733
11 | 0.38631 | 0.39003 | 0.3972 | 0.40073 | 0.39176 | 0.31615 | 0.23988 | 0.21433 | 0.15042 | 0.099254 | 0.22628 | 0.21338 | 0.2405 | 0.24001 | 0.26703 | 0.26728 | 0.22767 | 0.15225 | 0.20799 | 0.24432 | 0.26248 | 0.2688 | 0.29025 | 0.30786
12 | 0.045823 | -0.076882 | -0.16265 | -0.14064 | -0.10935 | 0.11016 | 0.0036369 | -0.13134 | -0.28506 | -0.33628 | -0.16335 | 0.0004244 | -0.5174 | -0.58654 | -0.55639 | -0.63878 | -0.35093 | -0.48472 | -0.52048 | -0.46398 | -0.52071 | -0.66843 | -0.6192 | -0.41713
13 | -0.12371 | -0.10005 | -0.1428 | -0.17894 | -0.18685 | -0.2278 | -0.83311 | -1.0429 | -1.1167 | -1.0445 | -0.95679 | -1.0965 | -1.2394 | -1.0991 | -1.0809 | -1.0789 | -0.97229 | -1.0051 | -0.86909 | -0.65609 | -0.7198 | -0.629 | -0.27667 | -0.19574
14 | -0.011221 | -0.0079277 | -0.0068725 | -0.0088093 | -0.0075851 | -0.0062362 | -0.0051599 | -0.018031 | -0.018857 | -0.016174 | -0.018844 | -0.017509 | -0.017587 | -0.015704 | -0.0093189 | -0.014591 | -0.017499 | -0.016328 | -0.011411 | -0.011839 | -0.011027 | -0.00684 | -0.0054563 | -0.0056552
15 | -0.12769 | -0.12767 | -0.13119 | -0.1372 | -0.13588 | -0.12471 | -0.079074 | -0.0152 | -0.016335 | -0.010825 | -0.0095357 | -0.042557 | -0.062172 | -0.080595 | -0.079989 | -0.081342 | -0.063954 | 0.02102 | -0.0029624 | -0.03497 | -0.064821 | -0.085266 | -0.093516 | -0.10707
16 | -0.34268 | -0.36975 | -0.37653 | -0.3715 | -0.37181 | -0.31047 | -0.011561 | 0.16007 | 0.20401 | 0.14212 | 0.083911 | 0.16644 | 0.10495 | 0.031841 | -0.12597 | -0.12602 | -0.10381 | -0.052371 | -0.12764 | -0.072727 | -0.099851 | -0.16561 | -0.26165 | -0.29536
17 | -0.51786 | -0.52299 | -0.52833 | -0.53296 | -0.53533 | -0.48942 | -0.42463 | -0.38768 | -0.39904 | -0.44206 | -0.4715 | -0.49925 | -0.49984 | -0.50903 | -0.5135 | -0.49818 | -0.42174 | -0.25136 | -0.32422 | -0.39328 | -0.42338 | -0.44791 | -0.47348 | -0.47578
18 | -0.40542 | -0.42579 | -0.44389 | -0.44547 | -0.44448 | -0.37466 | -0.28553 | -0.23107 | -0.22698 | -0.19013 | -0.18816 | -0.18419 | -0.22168 | -0.23856 | -0.23214 | -0.28776 | -0.25494 | -0.12781 | -0.15135 | -0.18818 | -0.2032 | -0.26378 | -0.29172 | -0.30518
19 | -0.27844 | -0.21781 | -0.16515 | -0.24603 | -0.20203 | -0.29107 | -0.3882 | -0.75613 | -0.87082 | -0.89727 | -0.85165 | -0.90847 | -0.90172 | -0.89126 | -0.7496 | -0.71304 | -0.61972 | -0.67796 | -0.57468 | -0.5997 | -0.50703 | -0.53373 | -0.33134 | -0.34027
20 | 0.47626 | 0.47105 | 0.48585 | 0.49465 | 0.52394 | 0.46912 | 0.39854 | 0.20702 | 0.10257 | 0.095209 | 0.072365 | 0.024319 | 0.098739 | 0.10304 | 0.1878 | 0.26837 | 0.24221 | 0.27017 | 0.30382 | 0.29169 | 0.33213 | 0.39153 | 0.44175 | 0.4394
21 | 0.13184 | 0.13462 | 0.13409 | 0.1339 | 0.13114 | 0.12584 | 0.096197 | 0.076529 | 0.070668 | 0.080708 | 0.076211 | 0.069471 | 0.073641 | 0.079728 | 0.096871 | 0.10743 | 0.10715 | 0.10566 | 0.11137 | 0.11516 | 0.11713 | 0.12056 | 0.12583 | 0.12824
22 | -0.053532 | -0.053532 | -0.053532 | -0.053532 | -0.053532 | -0.053532 | -0.053532 | -0.053532 | -0.053532 | -0.053532 | -0.053532 | -0.053532 | -0.053532 | -0.053532 | -0.053532 | -0.053532 | -0.053532 | -0.053532 | -0.053532 | -0.053532 | -0.053532 | -0.053532 | -0.053532 | -0.053532
23 | 0.17431 | 0.1794 | 0.17966 | 0.17916 | 0.17866 | 0.16702 | 0.1252 | 0.10218 | 0.065865 | 0.038036 | 0.048661 | 0.037567 | 0.044796 | 0.06479 | 0.080992 | 0.083537 | 0.0859 | 0.057975 | 0.070251 | 0.087092 | 0.10242 | 0.13031 | 0.16288 | 0.16578
24 | -2.0183 | -2.0377 | -2.0752 | -2.0936 | -2.0467 | -1.6517 | -1.2533 | -1.1198 | -0.78589 | -0.51855 | -1.1822 | -1.1148 | -1.2565 | -1.2539 | -1.3951 | -1.3964 | -1.1894 | -0.79543 | -1.0866 | -1.2764 | -1.3713 | -1.4043 | -1.5164 | -1.6084
25 | -0.040368 | 0.06773 | 0.14328 | 0.1239 | 0.096334 | -0.097045 | -0.0032039 | 0.1157 | 0.25112 | 0.29625 | 0.1439 | -0.00037387 | 0.4558 | 0.51671 | 0.49015 | 0.56273 | 0.30915 | 0.42702 | 0.45852 | 0.40874 | 0.45872 | 0.58885 | 0.54548 | 0.36747
26 | -0.077319 | -0.062533 | -0.08925 | -0.11184 | -0.11678 | -0.14238 | -0.5207 | -0.65183 | -0.69792 | -0.6528 | -0.59799 | -0.68533 | -0.77461 | -0.68696 | -0.67559 | -0.67432 | -0.60768 | -0.62817 | -0.54318 | -0.41006 | -0.44988 | -0.39313 | -0.17292 | -0.12234
27 | -0.22442 | -0.15855 | -0.13745 | -0.17619 | -0.1517 | -0.12472 | -0.1032 | -0.36063 | -0.37714 | -0.32347 | -0.37687 | -0.35019 | -0.35173 | -0.31408 | -0.18638 | -0.29181 | -0.34998 | -0.32655 | -0.22823 | -0.23677 | -0.22053 | -0.1368 | -0.10913 | -0.1131
28 | -0.070567 | -0.070552 | -0.072499 | -0.07582 | -0.075092 | -0.068917 | -0.043699 | -0.0084001 | -0.009027 | -0.0059823 | -0.0052697 | -0.023519 | -0.034358 | -0.04454 | -0.044205 | -0.044952 | -0.035343 | 0.011616 | -0.0016371 | -0.019325 | -0.035822 | -0.047121 | -0.05168 | -0.059171
29 | 5.6812 | 6.1301 | 6.2425 | 6.159 | 6.1641 | 5.1473 | 0.19167 | -2.6538 | -3.3823 | -2.3562 | -1.3912 | -2.7594 | -1.7399 | -0.52789 | 2.0884 | 2.0893 | 1.7211 | 0.86826 | 2.1162 | 1.2057 | 1.6554 | 2.7457 | 4.3378 | 4.8967
30 | -0.36921 | -0.37287 | -0.37668 | -0.37998 | -0.38167 | -0.34894 | -0.30274 | -0.2764 | -0.2845 | -0.31517 | -0.33616 | -0.35594 | -0.35636 | -0.36292 | -0.36611 | -0.35519 | -0.30069 | -0.17921 | -0.23116 | -0.28039 | -0.30185 | -0.31935 | -0.33758 | -0.33921
31 | -0.8205 | -0.86173 | -0.89834 | -0.90155 | -0.89955 | -0.75825 | -0.57787 | -0.46765 | -0.45936 | -0.38479 | -0.38079 | -0.37278 | -0.44864 | -0.48279 | -0.46981 | -0.58238 | -0.51595 | -0.25867 | -0.3063 | -0.38084 | -0.41124 | -0.53384 | -0.59038 | -0.61762
32 | 0.042837 | 0.033509 | 0.025407 | 0.037851 | 0.031082 | 0.04478 | 0.059723 | 0.11633 | 0.13397 | 0.13804 | 0.13102 | 0.13976 | 0.13873 | 0.13712 | 0.11532 | 0.1097 | 0.095342 | 0.1043 | 0.088412 | 0.092261 | 0.078005 | 0.082112 | 0.050976 | 0.05235

## Qc, Winter, S4
LoadID | 0 | 1 | 2 | 3 | 4 | 5 | 6 | 7 | 8 | 9 | 10 | 11 | 12 | 13 | 14 | 15 | 16 | 17 | 18 | 19 | 20 | 21 | 22 | 23
1 | -0.69345 | -0.48993 | -0.42472 | -0.54442 | -0.46876 | -0.3854 | -0.31888 | -1.1143 | -1.1654 | -0.99954 | -1.1645 | -1.0821 | -1.0868 | -0.97051 | -0.57591 | -0.90169 | -1.0814 | -1.0091 | -0.70523 | -0.73163 | -0.68145 | -0.42271 | -0.3372 | -0.34949
2 | -0.10384 | -0.10381 | -0.10668 | -0.11156 | -0.11049 | -0.10141 | -0.064299 | -0.01236 | -0.013283 | -0.0088025 | -0.0077541 | -0.034606 | -0.050555 | -0.065537 | -0.065044 | -0.066144 | -0.052005 | 0.017093 | -0.0024089 | -0.028436 | -0.05271 | -0.069335 | -0.076044 | -0.087066
3 | 1.1518 | 1.2428 | 1.2655 | 1.2486 | 1.2497 | 1.0435 | 0.038858 | -0.538 | -0.6857 | -0.47767 | -0.28203 | -0.55941 | -0.35274 | -0.10702 | 0.42339 | 0.42357 | 0.34892 | 0.17602 | 0.42901 | 0.24444 | 0.3356 | 0.55664 | 0.87941 | 0.99271
4 | -0.14816 | -0.14963 | -0.15116 | -0.15248 | -0.15316 | -0.14003 | -0.12149 | -0.11092 | -0.11417 | -0.12648 | -0.1349 | -0.14284 | -0.14301 | -0.14564 | -0.14692 | -0.14254 | -0.12067 | -0.071918 | -0.092762 | -0.11252 | -0.12113 | -0.12815 | -0.13547 | -0.13613
5 | -0.11931 | -0.1253 | -0.13063 | -0.1311 | -0.13081 | -0.11026 | -0.084029 | -0.068001 | -0.066796 | -0.055952 | -0.055372 | -0.054206 | -0.065238 | -0.070204 | -0.068316 | -0.084685 | -0.075026 | -0.037613 | -0.04454 | -0.055379 | -0.059799 | -0.077626 | -0.085848 | -0.089809
6 | -0.60669 | -0.47457 | -0.35983 | -0.53607 | -0.4402 | -0.63419 | -0.84583 | -1.6475 | -1.8974 | -1.955 | -1.8556 | -1.9794 | -1.9647 | -1.9419 | -1.6333 | -1.5536 | -1.3503 | -1.4772 | -1.2521 | -1.3066 | -1.1047 | -1.1629 | -0.72194 | -0.7414
7 | 0.74945 | 0.74126 | 0.76455 | 0.77838 | 0.82448 | 0.73821 | 0.62714 | 0.32576 | 0.16141 | 0.14982 | 0.11387 | 0.038269 | 0.15538 | 0.16214 | 0.29552 | 0.42231 | 0.38115 | 0.42514 | 0.47809 | 0.45901 | 0.52264 | 0.61612 | 0.69514 | 0.69144
8 | -0.33948 | -0.34666 | -0.34529 | -0.34479 | -0.33768 | -0.32404 | -0.24771 | -0.19706 | -0.18197 | -0.20782 | -0.19624 | -0.17889 | -0.18963 | -0.2053 | -0.24944 | -0.27663 | -0.2759 | -0.27208 | -0.28678 | -0.29653 | -0.30161 | -0.31045 | -0.324 | -0.33021
9 | 0.023576 | 0.023576 | 0.023576 | 0.023576 | 0.023576 | 0.023576 | 0.023576 | 0.023576 | 0.023576 | 0.023576 | 0.023576 | 0.023576 | 0.023576 | 0.023576 | 0.023576 | 0.023576 | 0.023576 | 0.023576 | 0.023576 | 0.023576 | 0.023576 | 0.023576 | 0.023576 | 0.023576
10 | -0.053863 | -0.055433 | -0.055515 | -0.055359 | -0.055205 | -0.05161 | -0.038686 | -0.031574 | -0.020352 | -0.011753 | -0.015036 | -0.011608 | -0.013842 | -0.02002 | -0.025027 | -0.025813 | -0.026543 | -0.017914 | -0.021708 | -0.026911 | -0.031648 | -0.040267 | -0.05033 | -0.051225
11 | 0.3979 | 0.40174 | 0.40912 | 0.41275 | 0.40351 | 0.32564 | 0.24708 | 0.22076 | 0.15494 | 0.10223 | 0.23307 | 0.21979 | 0.24771 | 0.24721 | 0.27504 | 0.2753 | 0.2345 | 0.15682 | 0.21423 | 0.25165 | 0.27035 | 0.27686 | 0.29896 | 0.31709
12 | 0.047197 | -0.079189 | -0.16752 | -0.14486 | -0.11263 | 0.11346 | 0.003746 | -0.13528 | -0.29361 | -0.34637 | -0.16825 | 0.00043713 | -0.53292 | -0.60414 | -0.57308 | -0.65794 | -0.36146 | -0.49926 | -0.5361 | -0.4779 | -0.53633 | -0.68848 | -0.63777 | -0.42964
13 | -0.12742 | -0.10305 | -0.14708 | -0.18431 | -0.19246 | -0.23464 | -0.85811 | -1.0742 | -1.1502 | -1.0758 | -0.98549 | -1.1294 | -1.2766 | -1.1321 | -1.1134 | -1.1113 | -1.0015 | -1.0352 | -0.89516 | -0.67577 | -0.7414 | -0.64788 | -0.28497 | -0.20161
14 | -0.011557 | -0.0081656 | -0.0070787 | -0.0090736 | -0.0078126 | -0.0064233 | -0.0053147 | -0.018572 | -0.019423 | -0.016659 | -0.019409 | -0.018035 | -0.018114 | -0.016175 | -0.0095985 | -0.015028 | -0.018024 | -0.016818 | -0.011754 | -0.012194 | -0.011358 | -0.0070452 | -0.00562 | -0.0058249
15 | -0.13152 | -0.1315 | -0.13512 | -0.14131 | -0.13996 | -0.12845 | -0.081446 | -0.015656 | -0.016825 | -0.01115 | -0.0098218 | -0.043834 | -0.064037 | -0.083013 | -0.082389 | -0.083782 | -0.065873 | 0.021651 | -0.0030513 | -0.036019 | -0.066765 | -0.087824 | -0.096322 | -0.11028
16 | -0.35296 | -0.38084 | -0.38783 | -0.38264 | -0.38296 | -0.31979 | -0.011908 | 0.16487 | 0.21013 | 0.14638 | 0.086428 | 0.17143 | 0.1081 | 0.032796 | -0.12975 | -0.1298 | -0.10693 | -0.053943 | -0.13147 | -0.074909 | -0.10285 | -0.17058 | -0.2695 | -0.30422
17 | -0.53339 | -0.53868 | -0.54418 | -0.54894 | -0.55139 | -0.50411 | -0.43737 | -0.39931 | -0.41101 | -0.45532 | -0.48565 | -0.51422 | -0.51483 | -0.5243 | -0.52891 | -0.51313 | -0.4344 | -0.2589 | -0.33394 | -0.40508 | -0.43608 | -0.46135 | -0.48769 | -0.49005
18 | -0.41758 | -0.43857 | -0.4572 | -0.45883 | -0.45782 | -0.3859 | -0.2941 | -0.238 | -0.23379 | -0.19583 | -0.1938 | -0.18972 | -0.22833 | -0.24571 | -0.23911 | -0.2964 | -0.26259 | -0.13165 | -0.15589 | -0.19383 | -0.2093 | -0.27169 | -0.30047 | -0.31433
19 | -0.2868 | -0.22434 | -0.1701 | -0.25341 | -0.20809 | -0.2998 | -0.39985 | -0.77882 | -0.89694 | -0.92419 | -0.8772 | -0.93572 | -0.92877 | -0.918 | -0.77209 | -0.73443 | -0.63832 | -0.6983 | -0.59192 | -0.61769 | -0.52224 | -0.54974 | -0.34128 | -0.35048
20 | 0.49055 | 0.48519 | 0.50043 | 0.50949 | 0.53966 | 0.48319 | 0.41049 | 0.21323 | 0.10565 | 0.098065 | 0.074536 | 0.025049 | 0.1017 | 0.10613 | 0.19343 | 0.27642 | 0.24948 | 0.27827 | 0.31293 | 0.30044 | 0.34209 | 0.40328 | 0.455 | 0.45258
21 | 0.13579 | 0.13866 | 0.13811 | 0.13792 | 0.13507 | 0.12961 | 0.099083 | 0.078825 | 0.072788 | 0.083129 | 0.078497 | 0.071555 | 0.07585 | 0.08212 | 0.099777 | 0.11065 | 0.11036 | 0.10883 | 0.11471 | 0.11861 | 0.12064 | 0.12418 | 0.1296 | 0.13208
22 | -0.055138 | -0.055138 | -0.055138 | -0.055138 | -0.055138 | -0.055138 | -0.055138 | -0.055138 | -0.055138 | -0.055138 | -0.055138 | -0.055138 | -0.055138 | -0.055138 | -0.055138 | -0.055138 | -0.055138 | -0.055138 | -0.055138 | -0.055138 | -0.055138 | -0.055138 | -0.055138 | -0.055138
23 | 0.17954 | 0.18478 | 0.18505 | 0.18453 | 0.18402 | 0.17203 | 0.12895 | 0.10525 | 0.067841 | 0.039177 | 0.050121 | 0.038694 | 0.04614 | 0.066734 | 0.083422 | 0.086043 | 0.088477 | 0.059715 | 0.072359 | 0.089705 | 0.10549 | 0.13422 | 0.16777 | 0.17075
24 | -2.0788 | -2.0989 | -2.1374 | -2.1564 | -2.1081 | -1.7013 | -1.2909 | -1.1534 | -0.80947 | -0.53411 | -1.2177 | -1.1483 | -1.2942 | -1.2915 | -1.437 | -1.4383 | -1.2251 | -0.8193 | -1.1192 | -1.3147 | -1.4125 | -1.4464 | -1.5619 | -1.6567
25 | -0.041579 | 0.069761 | 0.14758 | 0.12761 | 0.099224 | -0.099957 | -0.0033 | 0.11917 | 0.25866 | 0.30513 | 0.14822 | -0.00038509 | 0.46948 | 0.53222 | 0.50486 | 0.57961 | 0.31843 | 0.43983 | 0.47228 | 0.42101 | 0.47248 | 0.60652 | 0.56185 | 0.3785
26 | -0.079639 | -0.064409 | -0.091927 | -0.11519 | -0.12029 | -0.14665 | -0.53632 | -0.67139 | -0.71886 | -0.67238 | -0.61593 | -0.70589 | -0.79785 | -0.70757 | -0.69586 | -0.69455 | -0.62591 | -0.64702 | -0.55948 | -0.42236 | -0.46337 | -0.40492 | -0.17811 | -0.12601
27 | -0.23115 | -0.16331 | -0.14157 | -0.18147 | -0.15625 | -0.12847 | -0.10629 | -0.37144 | -0.38845 | -0.33318 | -0.38818 | -0.36069 | -0.36228 | -0.3235 | -0.19197 | -0.30056 | -0.36048 | -0.33635 | -0.23508 | -0.24388 | -0.22715 | -0.1409 | -0.1124 | -0.1165
28 | -0.072685 | -0.072668 | -0.074674 | -0.078094 | -0.077344 | -0.070984 | -0.04501 | -0.0086521 | -0.0092978 | -0.0061617 | -0.0054278 | -0.024224 | -0.035389 | -0.045876 | -0.045531 | -0.046301 | -0.036403 | 0.011965 | -0.0016863 | -0.019905 | -0.036897 | -0.048535 | -0.053231 | -0.060946
29 | 5.8517 | 6.314 | 6.4298 | 6.3438 | 6.3491 | 5.3017 | 0.19742 | -2.7334 | -3.4838 | -2.4269 | -1.4329 | -2.8422 | -1.7921 | -0.54372 | 2.1511 | 2.152 | 1.7727 | 0.89431 | 2.1797 | 1.2419 | 1.7051 | 2.8281 | 4.468 | 5.0436
30 | -0.38029 | -0.38406 | -0.38798 | -0.39138 | -0.39312 | -0.35941 | -0.31183 | -0.2847 | -0.29303 | -0.32463 | -0.34625 | -0.36662 | -0.36706 | -0.3738 | -0.37709 | -0.36584 | -0.30971 | -0.18459 | -0.23809 | -0.28881 | -0.31091 | -0.32893 | -0.3477 | -0.34939
31 | -0.84511 | -0.88758 | -0.92529 | -0.92859 | -0.92654 | -0.781 | -0.5952 | -0.48168 | -0.47314 | -0.39633 | -0.39222 | -0.38396 | -0.4621 | -0.49728 | -0.48391 | -0.59985 | -0.53143 | -0.26642 | -0.31549 | -0.39227 | -0.42357 | -0.54985 | -0.60809 | -0.63615
32 | 0.044123 | 0.034514 | 0.02617 | 0.038987 | 0.032014 | 0.046123 | 0.061515 | 0.11982 | 0.13799 | 0.14218 | 0.13495 | 0.14396 | 0.14289 | 0.14123 | 0.11878 | 0.11299 | 0.098202 | 0.10743 | 0.091065 | 0.095029 | 0.080345 | 0.084576 | 0.052505 | 0.05392

## Qc, Winter, S5
LoadID | 0 | 1 | 2 | 3 | 4 | 5 | 6 | 7 | 8 | 9 | 10 | 11 | 12 | 13 | 14 | 15 | 16 | 17 | 18 | 19 | 20 | 21 | 22 | 23
1 | -0.69345 | -0.48993 | -0.42472 | -0.54442 | -0.46876 | -0.3854 | -0.31888 | -1.1143 | -1.1654 | -0.99954 | -1.1645 | -1.0821 | -1.0868 | -0.97051 | -0.57591 | -0.90169 | -1.0814 | -1.0091 | -0.70523 | -0.73163 | -0.68145 | -0.42271 | -0.3372 | -0.34949
2 | -0.10384 | -0.10381 | -0.10668 | -0.11156 | -0.11049 | -0.10141 | -0.064299 | -0.01236 | -0.013283 | -0.0088025 | -0.0077541 | -0.034606 | -0.050555 | -0.065537 | -0.065044 | -0.066144 | -0.052005 | 0.017093 | -0.0024089 | -0.028436 | -0.05271 | -0.069335 | -0.076044 | -0.087066
3 | 1.1518 | 1.2428 | 1.2655 | 1.2486 | 1.2497 | 1.0435 | 0.038858 | -0.538 | -0.6857 | -0.47767 | -0.28203 | -0.55941 | -0.35274 | -0.10702 | 0.42339 | 0.42357 | 0.34892 | 0.17602 | 0.42901 | 0.24444 | 0.3356 | 0.55664 | 0.87941 | 0.99271
4 | -0.14816 | -0.14963 | -0.15116 | -0.15248 | -0.15316 | -0.14003 | -0.12149 | -0.11092 | -0.11417 | -0.12648 | -0.1349 | -0.14284 | -0.14301 | -0.14564 | -0.14692 | -0.14254 | -0.12067 | -0.071918 | -0.092762 | -0.11252 | -0.12113 | -0.12815 | -0.13547 | -0.13613
5 | -0.11931 | -0.1253 | -0.13063 | -0.1311 | -0.13081 | -0.11026 | -0.084029 | -0.068001 | -0.066796 | -0.055952 | -0.055372 | -0.054206 | -0.065238 | -0.070204 | -0.068316 | -0.084685 | -0.075026 | -0.037613 | -0.04454 | -0.055379 | -0.059799 | -0.077626 | -0.085848 | -0.089809
6 | -0.60669 | -0.47457 | -0.35983 | -0.53607 | -0.4402 | -0.63419 | -0.84583 | -1.6475 | -1.8974 | -1.955 | -1.8556 | -1.9794 | -1.9647 | -1.9419 | -1.6333 | -1.5536 | -1.3503 | -1.4772 | -1.2521 | -1.3066 | -1.1047 | -1.1629 | -0.72194 | -0.7414
7 | 0.74945 | 0.74126 | 0.76455 | 0.77838 | 0.82448 | 0.73821 | 0.62714 | 0.32576 | 0.16141 | 0.14982 | 0.11387 | 0.038269 | 0.15538 | 0.16214 | 0.29552 | 0.42231 | 0.38115 | 0.42514 | 0.47809 | 0.45901 | 0.52264 | 0.61612 | 0.69514 | 0.69144
8 | -0.33948 | -0.34666 | -0.34529 | -0.34479 | -0.33768 | -0.32404 | -0.24771 | -0.19706 | -0.18197 | -0.20782 | -0.19624 | -0.17889 | -0.18963 | -0.2053 | -0.24944 | -0.27663 | -0.2759 | -0.27208 | -0.28678 | -0.29653 | -0.30161 | -0.31045 | -0.324 | -0.33021
9 | 0.023576 | 0.023576 | 0.023576 | 0.023576 | 0.023576 | 0.023576 | 0.023576 | 0.023576 | 0.023576 | 0.023576 | 0.023576 | 0.023576 | 0.023576 | 0.023576 | 0.023576 | 0.023576 | 0.023576 | 0.023576 | 0.023576 | 0.023576 | 0.023576 | 0.023576 | 0.023576 | 0.023576
10 | -0.053863 | -0.055433 | -0.055515 | -0.055359 | -0.055205 | -0.05161 | -0.038686 | -0.031574 | -0.020352 | -0.011753 | -0.015036 | -0.011608 | -0.013842 | -0.02002 | -0.025027 | -0.025813 | -0.026543 | -0.017914 | -0.021708 | -0.026911 | -0.031648 | -0.040267 | -0.05033 | -0.051225
11 | 0.3979 | 0.40174 | 0.40912 | 0.41275 | 0.40351 | 0.32564 | 0.24708 | 0.22076 | 0.15494 | 0.10223 | 0.23307 | 0.21979 | 0.24771 | 0.24721 | 0.27504 | 0.2753 | 0.2345 | 0.15682 | 0.21423 | 0.25165 | 0.27035 | 0.27686 | 0.29896 | 0.31709
12 | 0.047197 | -0.079189 | -0.16752 | -0.14486 | -0.11263 | 0.11346 | 0.003746 | -0.13528 | -0.29361 | -0.34637 | -0.16825 | 0.00043713 | -0.53292 | -0.60414 | -0.57308 | -0.65794 | -0.36146 | -0.49926 | -0.5361 | -0.4779 | -0.53633 | -0.68848 | -0.63777 | -0.42964
13 | -0.12742 | -0.10305 | -0.14708 | -0.18431 | -0.19246 | -0.23464 | -0.85811 | -1.0742 | -1.1502 | -1.0758 | -0.98549 | -1.1294 | -1.2766 | -1.1321 | -1.1134 | -1.1113 | -1.0015 | -1.0352 | -0.89516 | -0.67577 | -0.7414 | -0.64788 | -0.28497 | -0.20161
14 | -0.011557 | -0.0081656 | -0.0070787 | -0.0090736 | -0.0078126 | -0.0064233 | -0.0053147 | -0.018572 | -0.019423 | -0.016659 | -0.019409 | -0.018035 | -0.018114 | -0.016175 | -0.0095985 | -0.015028 | -0.018024 | -0.016818 | -0.011754 | -0.012194 | -0.011358 | -0.0070452 | -0.00562 | -0.0058249
15 | -0.13152 | -0.1315 | -0.13512 | -0.14131 | -0.13996 | -0.12845 | -0.081446 | -0.015656 | -0.016825 | -0.01115 | -0.0098218 | -0.043834 | -0.064037 | -0.083013 | -0.082389 | -0.083782 | -0.065873 | 0.021651 | -0.0030513 | -0.036019 | -0.066765 | -0.087824 | -0.096322 | -0.11028
16 | -0.35296 | -0.38084 | -0.38783 | -0.38264 | -0.38296 | -0.31979 | -0.011908 | 0.16487 | 0.21013 | 0.14638 | 0.086428 | 0.17143 | 0.1081 | 0.032796 | -0.12975 | -0.1298 | -0.10693 | -0.053943 | -0.13147 | -0.074909 | -0.10285 | -0.17058 | -0.2695 | -0.30422
17 | -0.53339 | -0.53868 | -0.54418 | -0.54894 | -0.55139 | -0.50411 | -0.43737 | -0.39931 | -0.41101 | -0.45532 | -0.48565 | -0.51422 | -0.51483 | -0.5243 | -0.52891 | -0.51313 | -0.4344 | -0.2589 | -0.33394 | -0.40508 | -0.43608 | -0.46135 | -0.48769 | -0.49005
18 | -0.41758 | -0.43857 | -0.4572 | -0.45883 | -0.45782 | -0.3859 | -0.2941 | -0.238 | -0.23379 | -0.19583 | -0.1938 | -0.18972 | -0.22833 | -0.24571 | -0.23911 | -0.2964 | -0.26259 | -0.13165 | -0.15589 | -0.19383 | -0.2093 | -0.27169 | -0.30047 | -0.31433
19 | -0.2868 | -0.22434 | -0.1701 | -0.25341 | -0.20809 | -0.2998 | -0.39985 | -0.77882 | -0.89694 | -0.92419 | -0.8772 | -0.93572 | -0.92877 | -0.918 | -0.77209 | -0.73443 | -0.63832 | -0.6983 | -0.59192 | -0.61769 | -0.52224 | -0.54974 | -0.34128 | -0.35048
20 | 0.49055 | 0.48519 | 0.50043 | 0.50949 | 0.53966 | 0.48319 | 0.41049 | 0.21323 | 0.10565 | 0.098065 | 0.074536 | 0.025049 | 0.1017 | 0.10613 | 0.19343 | 0.27642 | 0.24948 | 0.27827 | 0.31293 | 0.30044 | 0.34209 | 0.40328 | 0.455 | 0.45258
21 | 0.13579 | 0.13866 | 0.13811 | 0.13792 | 0.13507 | 0.12961 | 0.099083 | 0.078825 | 0.072788 | 0.083129 | 0.078497 | 0.071555 | 0.07585 | 0.08212 | 0.099777 | 0.11065 | 0.11036 | 0.10883 | 0.11471 | 0.11861 | 0.12064 | 0.12418 | 0.1296 | 0.13208
22 | -0.055138 | -0.055138 | -0.055138 | -0.055138 | -0.055138 | -0.055138 | -0.055138 | -0.055138 | -0.055138 | -0.055138 | -0.055138 | -0.055138 | -0.055138 | -0.055138 | -0.055138 | -0.055138 | -0.055138 | -0.055138 | -0.055138 | -0.055138 | -0.055138 | -0.055138 | -0.055138 | -0.055138
23 | 0.17954 | 0.18478 | 0.18505 | 0.18453 | 0.18402 | 0.17203 | 0.12895 | 0.10525 | 0.067841 | 0.039177 | 0.050121 | 0.038694 | 0.04614 | 0.066734 | 0.083422 | 0.086043 | 0.088477 | 0.059715 | 0.072359 | 0.089705 | 0.10549 | 0.13422 | 0.16777 | 0.17075
24 | -2.0788 | -2.0989 | -2.1374 | -2.1564 | -2.1081 | -1.7013 | -1.2909 | -1.1534 | -0.80947 | -0.53411 | -1.2177 | -1.1483 | -1.2942 | -1.2915 | -1.437 | -1.4383 | -1.2251 | -0.8193 | -1.1192 | -1.3147 | -1.4125 | -1.4464 | -1.5619 | -1.6567
25 | -0.041579 | 0.069761 | 0.14758 | 0.12761 | 0.099224 | -0.099957 | -0.0033 | 0.11917 | 0.25866 | 0.30513 | 0.14822 | -0.00038509 | 0.46948 | 0.53222 | 0.50486 | 0.57961 | 0.31843 | 0.43983 | 0.47228 | 0.42101 | 0.47248 | 0.60652 | 0.56185 | 0.3785
26 | -0.079639 | -0.064409 | -0.091927 | -0.11519 | -0.12029 | -0.14665 | -0.53632 | -0.67139 | -0.71886 | -0.67238 | -0.61593 | -0.70589 | -0.79785 | -0.70757 | -0.69586 | -0.69455 | -0.62591 | -0.64702 | -0.55948 | -0.42236 | -0.46337 | -0.40492 | -0.17811 | -0.12601
27 | -0.23115 | -0.16331 | -0.14157 | -0.18147 | -0.15625 | -0.12847 | -0.10629 | -0.37144 | -0.38845 | -0.33318 | -0.38818 | -0.36069 | -0.36228 | -0.3235 | -0.19197 | -0.30056 | -0.36048 | -0.33635 | -0.23508 | -0.24388 | -0.22715 | -0.1409 | -0.1124 | -0.1165
28 | -0.072685 | -0.072668 | -0.074674 | -0.078094 | -0.077344 | -0.070984 | -0.04501 | -0.0086521 | -0.0092978 | -0.0061617 | -0.0054278 | -0.024224 | -0.035389 | -0.045876 | -0.045531 | -0.046301 | -0.036403 | 0.011965 | -0.0016863 | -0.019905 | -0.036897 | -0.048535 | -0.053231 | -0.060946
29 | 5.8517 | 6.314 | 6.4298 | 6.3438 | 6.3491 | 5.3017 | 0.19742 | -2.7334 | -3.4838 | -2.4269 | -1.4329 | -2.8422 | -1.7921 | -0.54372 | 2.1511 | 2.152 | 1.7727 | 0.89431 | 2.1797 | 1.2419 | 1.7051 | 2.8281 | 4.468 | 5.0436
30 | -0.38029 | -0.38406 | -0.38798 | -0.39138 | -0.39312 | -0.35941 | -0.31183 | -0.2847 | -0.29303 | -0.32463 | -0.34625 | -0.36662 | -0.36706 | -0.3738 | -0.37709 | -0.36584 | -0.30971 | -0.18459 | -0.23809 | -0.28881 | -0.31091 | -0.32893 | -0.3477 | -0.34939
31 | -0.84511 | -0.88758 | -0.92529 | -0.92859 | -0.92654 | -0.781 | -0.5952 | -0.48168 | -0.47314 | -0.39633 | -0.39222 | -0.38396 | -0.4621 | -0.49728 | -0.48391 | -0.59985 | -0.53143 | -0.26642 | -0.31549 | -0.39227 | -0.42357 | -0.54985 | -0.60809 | -0.63615
32 | 0.044123 | 0.034514 | 0.02617 | 0.038987 | 0.032014 | 0.046123 | 0.061515 | 0.11982 | 0.13799 | 0.14218 | 0.13495 | 0.14396 | 0.14289 | 0.14123 | 0.11878 | 0.11299 | 0.098202 | 0.10743 | 0.091065 | 0.095029 | 0.080345 | 0.084576 | 0.052505 | 0.05392

## Qc, Winter, S6
LoadID | 0 | 1 | 2 | 3 | 4 | 5 | 6 | 7 | 8 | 9 | 10 | 11 | 12 | 13 | 14 | 15 | 16 | 17 | 18 | 19 | 20 | 21 | 22 | 23
1 | -0.69345 | -0.48993 | -0.42472 | -0.54442 | -0.46876 | -0.3854 | -0.31888 | -1.1143 | -1.1654 | -0.99954 | -1.1645 | -1.0821 | -1.0868 | -0.97051 | -0.57591 | -0.90169 | -1.0814 | -1.0091 | -0.70523 | -0.73163 | -0.68145 | -0.42271 | -0.3372 | -0.34949
2 | -0.10384 | -0.10381 | -0.10668 | -0.11156 | -0.11049 | -0.10141 | -0.064299 | -0.01236 | -0.013283 | -0.0088025 | -0.0077541 | -0.034606 | -0.050555 | -0.065537 | -0.065044 | -0.066144 | -0.052005 | 0.017093 | -0.0024089 | -0.028436 | -0.05271 | -0.069335 | -0.076044 | -0.087066
3 | 1.1518 | 1.2428 | 1.2655 | 1.2486 | 1.2497 | 1.0435 | 0.038858 | -0.538 | -0.6857 | -0.47767 | -0.28203 | -0.55941 | -0.35274 | -0.10702 | 0.42339 | 0.42357 | 0.34892 | 0.17602 | 0.42901 | 0.24444 | 0.3356 | 0.55664 | 0.87941 | 0.99271
4 | -0.14816 | -0.14963 | -0.15116 | -0.15248 | -0.15316 | -0.14003 | -0.12149 | -0.11092 | -0.11417 | -0.12648 | -0.1349 | -0.14284 | -0.14301 | -0.14564 | -0.14692 | -0.14254 | -0.12067 | -0.071918 | -0.092762 | -0.11252 | -0.12113 | -0.12815 | -0.13547 | -0.13613
5 | -0.11931 | -0.1253 | -0.13063 | -0.1311 | -0.13081 | -0.11026 | -0.084029 | -0.068001 | -0.066796 | -0.055952 | -0.055372 | -0.054206 | -0.065238 | -0.070204 | -0.068316 | -0.084685 | -0.075026 | -0.037613 | -0.04454 | -0.055379 | -0.059799 | -0.077626 | -0.085848 | -0.089809
6 | -0.60669 | -0.47457 | -0.35983 | -0.53607 | -0.4402 | -0.63419 | -0.84583 | -1.6475 | -1.8974 | -1.955 | -1.8556 | -1.9794 | -1.9647 | -1.9419 | -1.6333 | -1.5536 | -1.3503 | -1.4772 | -1.2521 | -1.3066 | -1.1047 | -1.1629 | -0.72194 | -0.7414
7 | 0.74945 | 0.74126 | 0.76455 | 0.77838 | 0.82448 | 0.73821 | 0.62714 | 0.32576 | 0.16141 | 0.14982 | 0.11387 | 0.038269 | 0.15538 | 0.16214 | 0.29552 | 0.42231 | 0.38115 | 0.42514 | 0.47809 | 0.45901 | 0.52264 | 0.61612 | 0.69514 | 0.69144
8 | -0.33948 | -0.34666 | -0.34529 | -0.34479 | -0.33768 | -0.32404 | -0.24771 | -0.19706 | -0.18197 | -0.20782 | -0.19624 | -0.17889 | -0.18963 | -0.2053 | -0.24944 | -0.27663 | -0.2759 | -0.27208 | -0.28678 | -0.29653 | -0.30161 | -0.31045 | -0.324 | -0.33021
9 | 0.023576 | 0.023576 | 0.023576 | 0.023576 | 0.023576 | 0.023576 | 0.023576 | 0.023576 | 0.023576 | 0.023576 | 0.023576 | 0.023576 | 0.023576 | 0.023576 | 0.023576 | 0.023576 | 0.023576 | 0.023576 | 0.023576 | 0.023576 | 0.023576 | 0.023576 | 0.023576 | 0.023576
10 | -0.053863 | -0.055433 | -0.055515 | -0.055359 | -0.055205 | -0.05161 | -0.038686 | -0.031574 | -0.020352 | -0.011753 | -0.015036 | -0.011608 | -0.013842 | -0.02002 | -0.025027 | -0.025813 | -0.026543 | -0.017914 | -0.021708 | -0.026911 | -0.031648 | -0.040267 | -0.05033 | -0.051225
11 | 0.3979 | 0.40174 | 0.40912 | 0.41275 | 0.40351 | 0.32564 | 0.24708 | 0.22076 | 0.15494 | 0.10223 | 0.23307 | 0.21979 | 0.24771 | 0.24721 | 0.27504 | 0.2753 | 0.2345 | 0.15682 | 0.21423 | 0.25165 | 0.27035 | 0.27686 | 0.29896 | 0.31709
12 | 0.047197 | -0.079189 | -0.16752 | -0.14486 | -0.11263 | 0.11346 | 0.003746 | -0.13528 | -0.29361 | -0.34637 | -0.16825 | 0.00043713 | -0.53292 | -0.60414 | -0.57308 | -0.65794 | -0.36146 | -0.49926 | -0.5361 | -0.4779 | -0.53633 | -0.68848 | -0.63777 | -0.42964
13 | -0.12742 | -0.10305 | -0.14708 | -0.18431 | -0.19246 | -0.23464 | -0.85811 | -1.0742 | -1.1502 | -1.0758 | -0.98549 | -1.1294 | -1.2766 | -1.1321 | -1.1134 | -1.1113 | -1.0015 | -1.0352 | -0.89516 | -0.67577 | -0.7414 | -0.64788 | -0.28497 | -0.20161
14 | -0.011557 | -0.0081656 | -0.0070787 | -0.0090736 | -0.0078126 | -0.0064233 | -0.0053147 | -0.018572 | -0.019423 | -0.016659 | -0.019409 | -0.018035 | -0.018114 | -0.016175 | -0.0095985 | -0.015028 | -0.018024 | -0.016818 | -0.011754 | -0.012194 | -0.011358 | -0.0070452 | -0.00562 | -0.0058249
15 | -0.13152 | -0.1315 | -0.13512 | -0.14131 | -0.13996 | -0.12845 | -0.081446 | -0.015656 | -0.016825 | -0.01115 | -0.0098218 | -0.043834 | -0.064037 | -0.083013 | -0.082389 | -0.083782 | -0.065873 | 0.021651 | -0.0030513 | -0.036019 | -0.066765 | -0.087824 | -0.096322 | -0.11028
16 | -0.35296 | -0.38084 | -0.38783 | -0.38264 | -0.38296 | -0.31979 | -0.011908 | 0.16487 | 0.21013 | 0.14638 | 0.086428 | 0.17143 | 0.1081 | 0.032796 | -0.12975 | -0.1298 | -0.10693 | -0.053943 | -0.13147 | -0.074909 | -0.10285 | -0.17058 | -0.2695 | -0.30422
17 | -0.53339 | -0.53868 | -0.54418 | -0.54894 | -0.55139 | -0.50411 | -0.43737 | -0.39931 | -0.41101 | -0.45532 | -0.48565 | -0.51422 | -0.51483 | -0.5243 | -0.52891 | -0.51313 | -0.4344 | -0.2589 | -0.33394 | -0.40508 | -0.43608 | -0.46135 | -0.48769 | -0.49005
18 | -0.41758 | -0.43857 | -0.4572 | -0.45883 | -0.45782 | -0.3859 | -0.2941 | -0.238 | -0.23379 | -0.19583 | -0.1938 | -0.18972 | -0.22833 | -0.24571 | -0.23911 | -0.2964 | -0.26259 | -0.13165 | -0.15589 | -0.19383 | -0.2093 | -0.27169 | -0.30047 | -0.31433
19 | -0.2868 | -0.22434 | -0.1701 | -0.25341 | -0.20809 | -0.2998 | -0.39985 | -0.77882 | -0.89694 | -0.92419 | -0.8772 | -0.93572 | -0.92877 | -0.918 | -0.77209 | -0.73443 | -0.63832 | -0.6983 | -0.59192 | -0.61769 | -0.52224 | -0.54974 | -0.34128 | -0.35048
20 | 0.49055 | 0.48519 | 0.50043 | 0.50949 | 0.53966 | 0.48319 | 0.41049 | 0.21323 | 0.10565 | 0.098065 | 0.074536 | 0.025049 | 0.1017 | 0.10613 | 0.19343 | 0.27642 | 0.24948 | 0.27827 | 0.31293 | 0.30044 | 0.34209 | 0.40328 | 0.455 | 0.45258
21 | 0.13579 | 0.13866 | 0.13811 | 0.13792 | 0.13507 | 0.12961 | 0.099083 | 0.078825 | 0.072788 | 0.083129 | 0.078497 | 0.071555 | 0.07585 | 0.08212 | 0.099777 | 0.11065 | 0.11036 | 0.10883 | 0.11471 | 0.11861 | 0.12064 | 0.12418 | 0.1296 | 0.13208
22 | -0.055138 | -0.055138 | -0.055138 | -0.055138 | -0.055138 | -0.055138 | -0.055138 | -0.055138 | -0.055138 | -0.055138 | -0.055138 | -0.055138 | -0.055138 | -0.055138 | -0.055138 | -0.055138 | -0.055138 | -0.055138 | -0.055138 | -0.055138 | -0.055138 | -0.055138 | -0.055138 | -0.055138
23 | 0.17954 | 0.18478 | 0.18505 | 0.18453 | 0.18402 | 0.17203 | 0.12895 | 0.10525 | 0.067841 | 0.039177 | 0.050121 | 0.038694 | 0.04614 | 0.066734 | 0.083422 | 0.086043 | 0.088477 | 0.059715 | 0.072359 | 0.089705 | 0.10549 | 0.13422 | 0.16777 | 0.17075
24 | -2.0788 | -2.0989 | -2.1374 | -2.1564 | -2.1081 | -1.7013 | -1.2909 | -1.1534 | -0.80947 | -0.53411 | -1.2177 | -1.1483 | -1.2942 | -1.2915 | -1.437 | -1.4383 | -1.2251 | -0.8193 | -1.1192 | -1.3147 | -1.4125 | -1.4464 | -1.5619 | -1.6567
25 | -0.041579 | 0.069761 | 0.14758 | 0.12761 | 0.099224 | -0.099957 | -0.0033 | 0.11917 | 0.25866 | 0.30513 | 0.14822 | -0.00038509 | 0.46948 | 0.53222 | 0.50486 | 0.57961 | 0.31843 | 0.43983 | 0.47228 | 0.42101 | 0.47248 | 0.60652 | 0.56185 | 0.3785
26 | -0.079639 | -0.064409 | -0.091927 | -0.11519 | -0.12029 | -0.14665 | -0.53632 | -0.67139 | -0.71886 | -0.67238 | -0.61593 | -0.70589 | -0.79785 | -0.70757 | -0.69586 | -0.69455 | -0.62591 | -0.64702 | -0.55948 | -0.42236 | -0.46337 | -0.40492 | -0.17811 | -0.12601
27 | -0.23115 | -0.16331 | -0.14157 | -0.18147 | -0.15625 | -0.12847 | -0.10629 | -0.37144 | -0.38845 | -0.33318 | -0.38818 | -0.36069 | -0.36228 | -0.3235 | -0.19197 | -0.30056 | -0.36048 | -0.33635 | -0.23508 | -0.24388 | -0.22715 | -0.1409 | -0.1124 | -0.1165
28 | -0.072685 | -0.072668 | -0.074674 | -0.078094 | -0.077344 | -0.070984 | -0.04501 | -0.0086521 | -0.0092978 | -0.0061617 | -0.0054278 | -0.024224 | -0.035389 | -0.045876 | -0.045531 | -0.046301 | -0.036403 | 0.011965 | -0.0016863 | -0.019905 | -0.036897 | -0.048535 | -0.053231 | -0.060946
29 | 5.8517 | 6.314 | 6.4298 | 6.3438 | 6.3491 | 5.3017 | 0.19742 | -2.7334 | -3.4838 | -2.4269 | -1.4329 | -2.8422 | -1.7921 | -0.54372 | 2.1511 | 2.152 | 1.7727 | 0.89431 | 2.1797 | 1.2419 | 1.7051 | 2.8281 | 4.468 | 5.0436
30 | -0.38029 | -0.38406 | -0.38798 | -0.39138 | -0.39312 | -0.35941 | -0.31183 | -0.2847 | -0.29303 | -0.32463 | -0.34625 | -0.36662 | -0.36706 | -0.3738 | -0.37709 | -0.36584 | -0.30971 | -0.18459 | -0.23809 | -0.28881 | -0.31091 | -0.32893 | -0.3477 | -0.34939
31 | -0.84511 | -0.88758 | -0.92529 | -0.92859 | -0.92654 | -0.781 | -0.5952 | -0.48168 | -0.47314 | -0.39633 | -0.39222 | -0.38396 | -0.4621 | -0.49728 | -0.48391 | -0.59985 | -0.53143 | -0.26642 | -0.31549 | -0.39227 | -0.42357 | -0.54985 | -0.60809 | -0.63615
32 | 0.044123 | 0.034514 | 0.02617 | 0.038987 | 0.032014 | 0.046123 | 0.061515 | 0.11982 | 0.13799 | 0.14218 | 0.13495 | 0.14396 | 0.14289 | 0.14123 | 0.11878 | 0.11299 | 0.098202 | 0.10743 | 0.091065 | 0.095029 | 0.080345 | 0.084576 | 0.052505 | 0.05392

## Qc, Winter, S7
LoadID | 0 | 1 | 2 | 3 | 4 | 5 | 6 | 7 | 8 | 9 | 10 | 11 | 12 | 13 | 14 | 15 | 16 | 17 | 18 | 19 | 20 | 21 | 22 | 23
1 | -0.65979 | -0.46615 | -0.4041 | -0.51799 | -0.446 | -0.36669 | -0.3034 | -1.0602 | -1.1088 | -0.95101 | -1.108 | -1.0296 | -1.0341 | -0.9234 | -0.54795 | -0.85792 | -1.0289 | -0.96007 | -0.67099 | -0.69612 | -0.64837 | -0.40219 | -0.32083 | -0.33253
2 | -0.098794 | -0.098773 | -0.1015 | -0.10615 | -0.10513 | -0.096483 | -0.061178 | -0.01176 | -0.012638 | -0.0083752 | -0.0073776 | -0.032926 | -0.048101 | -0.062355 | -0.061887 | -0.062933 | -0.04948 | 0.016263 | -0.002292 | -0.027055 | -0.050151 | -0.065969 | -0.072352 | -0.08284
3 | 1.0958 | 1.1824 | 1.2041 | 1.188 | 1.189 | 0.99286 | 0.036971 | -0.51189 | -0.65241 | -0.45448 | -0.26834 | -0.53226 | -0.33562 | -0.10182 | 0.40284 | 0.40301 | 0.33198 | 0.16748 | 0.40819 | 0.23257 | 0.31931 | 0.52962 | 0.83672 | 0.94452
4 | -0.14097 | -0.14237 | -0.14382 | -0.14508 | -0.14573 | -0.13323 | -0.11559 | -0.10554 | -0.10863 | -0.12034 | -0.12835 | -0.13591 | -0.13607 | -0.13857 | -0.13979 | -0.13562 | -0.11481 | -0.068426 | -0.088259 | -0.10706 | -0.11525 | -0.12193 | -0.12889 | -0.12952
5 | -0.11352 | -0.11922 | -0.12429 | -0.12473 | -0.12446 | -0.10491 | -0.079949 | -0.0647 | -0.063554 | -0.053236 | -0.052684 | -0.051575 | -0.062071 | -0.066796 | -0.065 | -0.080574 | -0.071384 | -0.035787 | -0.042378 | -0.052691 | -0.056896 | -0.073858 | -0.081681 | -0.085449
6 | -0.57724 | -0.45154 | -0.34236 | -0.51004 | -0.41883 | -0.60341 | -0.80477 | -1.5675 | -1.8053 | -1.8601 | -1.7655 | -1.8833 | -1.8693 | -1.8477 | -1.554 | -1.4782 | -1.2847 | -1.4055 | -1.1914 | -1.2432 | -1.0511 | -1.1065 | -0.6869 | -0.70541
7 | 0.71307 | 0.70527 | 0.72743 | 0.7406 | 0.78446 | 0.70237 | 0.5967 | 0.30995 | 0.15357 | 0.14255 | 0.10835 | 0.036411 | 0.14783 | 0.15427 | 0.28117 | 0.40181 | 0.36265 | 0.4045 | 0.45488 | 0.43672 | 0.49727 | 0.58621 | 0.66139 | 0.65788
8 | -0.323 | -0.32983 | -0.32852 | -0.32805 | -0.32129 | -0.30831 | -0.23568 | -0.1875 | -0.17314 | -0.19773 | -0.18672 | -0.1702 | -0.18042 | -0.19533 | -0.23733 | -0.26321 | -0.26251 | -0.25887 | -0.27286 | -0.28213 | -0.28696 | -0.29538 | -0.30827 | -0.31418
9 | 0.022432 | 0.022432 | 0.022432 | 0.022432 | 0.022432 | 0.022432 | 0.022432 | 0.022432 | 0.022432 | 0.022432 | 0.022432 | 0.022432 | 0.022432 | 0.022432 | 0.022432 | 0.022432 | 0.022432 | 0.022432 | 0.022432 | 0.022432 | 0.022432 | 0.022432 | 0.022432 | 0.022432
10 | -0.051248 | -0.052742 | -0.052821 | -0.052672 | -0.052526 | -0.049105 | -0.036808 | -0.030042 | -0.019364 | -0.011183 | -0.014306 | -0.011045 | -0.01317 | -0.019048 | -0.023812 | -0.02456 | -0.025254 | -0.017045 | -0.020654 | -0.025605 | -0.030112 | -0.038312 | -0.047887 | -0.048739
11 | 0.37859 | 0.38223 | 0.38926 | 0.39272 | 0.38392 | 0.30983 | 0.23509 | 0.21005 | 0.14742 | 0.097269 | 0.22176 | 0.20912 | 0.23569 | 0.23521 | 0.26169 | 0.26194 | 0.22311 | 0.14921 | 0.20383 | 0.23943 | 0.25723 | 0.26342 | 0.28444 | 0.3017
12 | 0.044906 | -0.075345 | -0.15939 | -0.13783 | -0.10716 | 0.10796 | 0.0035641 | -0.12871 | -0.27936 | -0.32956 | -0.16008 | 0.00041591 | -0.50705 | -0.57481 | -0.54526 | -0.626 | -0.34391 | -0.47503 | -0.51007 | -0.4547 | -0.5103 | -0.65506 | -0.60681 | -0.40879
13 | -0.12124 | -0.098052 | -0.13994 | -0.17536 | -0.18311 | -0.22325 | -0.81645 | -1.0221 | -1.0943 | -1.0236 | -0.93765 | -1.0746 | -1.2146 | -1.0772 | -1.0593 | -1.0573 | -0.95284 | -0.98498 | -0.85171 | -0.64297 | -0.70541 | -0.61642 | -0.27114 | -0.19183
14 | -0.010996 | -0.0077692 | -0.006735 | -0.0086331 | -0.0074334 | -0.0061115 | -0.0050567 | -0.017671 | -0.01848 | -0.01585 | -0.018467 | -0.017159 | -0.017235 | -0.01539 | -0.0091325 | -0.014299 | -0.017149 | -0.016001 | -0.011183 | -0.011602 | -0.010806 | -0.0067032 | -0.0053472 | -0.0055421
15 | -0.12514 | -0.12511 | -0.12856 | -0.13445 | -0.13316 | -0.12221 | -0.077492 | -0.014896 | -0.016008 | -0.010609 | -0.009345 | -0.041706 | -0.060928 | -0.078983 | -0.07839 | -0.079715 | -0.062675 | 0.0206 | -0.0029032 | -0.03427 | -0.063524 | -0.083561 | -0.091646 | -0.10493
16 | -0.33582 | -0.36236 | -0.369 | -0.36407 | -0.36437 | -0.30426 | -0.01133 | 0.15687 | 0.19993 | 0.13928 | 0.082232 | 0.16311 | 0.10285 | 0.031204 | -0.12345 | -0.1235 | -0.10174 | -0.051324 | -0.12509 | -0.071273 | -0.097854 | -0.1623 | -0.25641 | -0.28945
17 | -0.5075 | -0.51253 | -0.51776 | -0.5223 | -0.52462 | -0.47964 | -0.41613 | -0.37993 | -0.39106 | -0.43322 | -0.46207 | -0.48926 | -0.48984 | -0.49885 | -0.50323 | -0.48822 | -0.41331 | -0.24633 | -0.31773 | -0.38541 | -0.41491 | -0.43896 | -0.46401 | -0.46626
18 | -0.39731 | -0.41728 | -0.43501 | -0.43656 | -0.43559 | -0.36717 | -0.27982 | -0.22645 | -0.22244 | -0.18633 | -0.18439 | -0.18051 | -0.21725 | -0.23379 | -0.2275 | -0.28201 | -0.24984 | -0.12525 | -0.14832 | -0.18442 | -0.19914 | -0.2585 | -0.28588 | -0.29907
19 | -0.27287 | -0.21345 | -0.16184 | -0.24111 | -0.19799 | -0.28525 | -0.38044 | -0.74101 | -0.8534 | -0.87932 | -0.83462 | -0.8903 | -0.88368 | -0.87344 | -0.73461 | -0.69878 | -0.60733 | -0.6644 | -0.56319 | -0.5877 | -0.49689 | -0.52306 | -0.32472 | -0.33347
20 | 0.46674 | 0.46163 | 0.47614 | 0.48475 | 0.51346 | 0.45973 | 0.39057 | 0.20288 | 0.10052 | 0.093305 | 0.070918 | 0.023833 | 0.096764 | 0.10098 | 0.18404 | 0.263 | 0.23737 | 0.26476 | 0.29774 | 0.28586 | 0.32549 | 0.3837 | 0.43291 | 0.43061
21 | 0.1292 | 0.13193 | 0.13141 | 0.13122 | 0.12852 | 0.12332 | 0.094273 | 0.074998 | 0.069254 | 0.079093 | 0.074687 | 0.068082 | 0.072168 | 0.078134 | 0.094934 | 0.10528 | 0.105 | 0.10355 | 0.10914 | 0.11285 | 0.11479 | 0.11815 | 0.12331 | 0.12567
22 | -0.052461 | -0.052461 | -0.052461 | -0.052461 | -0.052461 | -0.052461 | -0.052461 | -0.052461 | -0.052461 | -0.052461 | -0.052461 | -0.052461 | -0.052461 | -0.052461 | -0.052461 | -0.052461 | -0.052461 | -0.052461 | -0.052461 | -0.052461 | -0.052461 | -0.052461 | -0.052461 | -0.052461
23 | 0.17083 | 0.17581 | 0.17607 | 0.17557 | 0.17509 | 0.16368 | 0.12269 | 0.10014 | 0.064547 | 0.037276 | 0.047688 | 0.036815 | 0.0439 | 0.063494 | 0.079372 | 0.081866 | 0.084182 | 0.056816 | 0.068846 | 0.08535 | 0.10037 | 0.12771 | 0.15962 | 0.16246
24 | -1.9779 | -1.997 | -2.0337 | -2.0517 | -2.0058 | -1.6187 | -1.2282 | -1.0974 | -0.77017 | -0.50818 | -1.1586 | -1.0925 | -1.2313 | -1.2288 | -1.3672 | -1.3685 | -1.1657 | -0.77953 | -1.0649 | -1.2509 | -1.3439 | -1.3762 | -1.4861 | -1.5762
25 | -0.03956 | 0.066375 | 0.14042 | 0.12142 | 0.094407 | -0.095104 | -0.0031398 | 0.11339 | 0.2461 | 0.29032 | 0.14102 | -0.0003664 | 0.44669 | 0.50638 | 0.48035 | 0.55148 | 0.30297 | 0.41848 | 0.44935 | 0.40057 | 0.44955 | 0.57707 | 0.53457 | 0.36012
26 | -0.075773 | -0.061282 | -0.087465 | -0.1096 | -0.11445 | -0.13953 | -0.51028 | -0.6388 | -0.68396 | -0.63974 | -0.58603 | -0.67162 | -0.75912 | -0.67322 | -0.66208 | -0.66083 | -0.59552 | -0.61561 | -0.53232 | -0.40185 | -0.44088 | -0.38527 | -0.16946 | -0.11989
27 | -0.21993 | -0.15538 | -0.1347 | -0.17266 | -0.14867 | -0.12223 | -0.10113 | -0.35341 | -0.3696 | -0.317 | -0.36933 | -0.34318 | -0.3447 | -0.3078 | -0.18265 | -0.28597 | -0.34298 | -0.32002 | -0.22366 | -0.23204 | -0.21612 | -0.13406 | -0.10694 | -0.11084
28 | -0.069156 | -0.069141 | -0.071049 | -0.074303 | -0.07359 | -0.067538 | -0.042825 | -0.0082321 | -0.0088465 | -0.0058626 | -0.0051644 | -0.023048 | -0.033671 | -0.043649 | -0.043321 | -0.044053 | -0.034636 | 0.011384 | -0.0016044 | -0.018939 | -0.035106 | -0.046179 | -0.050647 | -0.057988
29 | 5.5676 | 6.0075 | 6.1177 | 6.0358 | 6.0409 | 5.0444 | 0.18784 | -2.6007 | -3.3147 | -2.3091 | -1.3633 | -2.7042 | -1.7051 | -0.51733 | 2.0467 | 2.0475 | 1.6867 | 0.8509 | 2.0739 | 1.1816 | 1.6223 | 2.6908 | 4.2511 | 4.7988
30 | -0.36183 | -0.36542 | -0.36915 | -0.37238 | -0.37404 | -0.34196 | -0.29669 | -0.27088 | -0.27881 | -0.30887 | -0.32944 | -0.34882 | -0.34924 | -0.35566 | -0.35879 | -0.34808 | -0.29467 | -0.17563 | -0.22653 | -0.27479 | -0.29581 | -0.31296 | -0.33083 | -0.33243
31 | -0.80409 | -0.84449 | -0.88037 | -0.88351 | -0.88156 | -0.74308 | -0.56631 | -0.45829 | -0.45017 | -0.37709 | -0.37318 | -0.36532 | -0.43967 | -0.47314 | -0.46041 | -0.57073 | -0.50564 | -0.25349 | -0.30018 | -0.37323 | -0.40301 | -0.52316 | -0.57857 | -0.60527
32 | 0.041981 | 0.032839 | 0.024899 | 0.037094 | 0.03046 | 0.043884 | 0.058529 | 0.114 | 0.13129 | 0.13528 | 0.1284 | 0.13697 | 0.13595 | 0.13438 | 0.11302 | 0.1075 | 0.093435 | 0.10222 | 0.086644 | 0.090416 | 0.076445 | 0.08047 | 0.049956 | 0.051303

## Qc, Winter, S8
LoadID | 0 | 1 | 2 | 3 | 4 | 5 | 6 | 7 | 8 | 9 | 10 | 11 | 12 | 13 | 14 | 15 | 16 | 17 | 18 | 19 | 20 | 21 | 22 | 23
1 | -0.65979 | -0.46615 | -0.4041 | -0.51799 | -0.446 | -0.36669 | -0.3034 | -1.0602 | -1.1088 | -0.95101 | -1.108 | -1.0296 | -1.0341 | -0.9234 | -0.54795 | -0.85792 | -1.0289 | -0.96007 | -0.67099 | -0.69612 | -0.64837 | -0.40219 | -0.32083 | -0.33253
2 | -0.098794 | -0.098773 | -0.1015 | -0.10615 | -0.10513 | -0.096483 | -0.061178 | -0.01176 | -0.012638 | -0.0083752 | -0.0073776 | -0.032926 | -0.048101 | -0.062355 | -0.061887 | -0.062933 | -0.04948 | 0.016263 | -0.002292 | -0.027055 | -0.050151 | -0.065969 | -0.072352 | -0.08284
3 | 1.0958 | 1.1824 | 1.2041 | 1.188 | 1.189 | 0.99286 | 0.036971 | -0.51189 | -0.65241 | -0.45448 | -0.26834 | -0.53226 | -0.33562 | -0.10182 | 0.40284 | 0.40301 | 0.33198 | 0.16748 | 0.40819 | 0.23257 | 0.31931 | 0.52962 | 0.83672 | 0.94452
4 | -0.14097 | -0.14237 | -0.14382 | -0.14508 | -0.14573 | -0.13323 | -0.11559 | -0.10554 | -0.10863 | -0.12034 | -0.12835 | -0.13591 | -0.13607 | -0.13857 | -0.13979 | -0.13562 | -0.11481 | -0.068426 | -0.088259 | -0.10706 | -0.11525 | -0.12193 | -0.12889 | -0.12952
5 | -0.11352 | -0.11922 | -0.12429 | -0.12473 | -0.12446 | -0.10491 | -0.079949 | -0.0647 | -0.063554 | -0.053236 | -0.052684 | -0.051575 | -0.062071 | -0.066796 | -0.065 | -0.080574 | -0.071384 | -0.035787 | -0.042378 | -0.052691 | -0.056896 | -0.073858 | -0.081681 | -0.085449
6 | -0.57724 | -0.45154 | -0.34236 | -0.51004 | -0.41883 | -0.60341 | -0.80477 | -1.5675 | -1.8053 | -1.8601 | -1.7655 | -1.8833 | -1.8693 | -1.8477 | -1.554 | -1.4782 | -1.2847 | -1.4055 | -1.1914 | -1.2432 | -1.0511 | -1.1065 | -0.6869 | -0.70541
7 | 0.71307 | 0.70527 | 0.72743 | 0.7406 | 0.78446 | 0.70237 | 0.5967 | 0.30995 | 0.15357 | 0.14255 | 0.10835 | 0.036411 | 0.14783 | 0.15427 | 0.28117 | 0.40181 | 0.36265 | 0.4045 | 0.45488 | 0.43672 | 0.49727 | 0.58621 | 0.66139 | 0.65788
8 | -0.323 | -0.32983 | -0.32852 | -0.32805 | -0.32129 | -0.30831 | -0.23568 | -0.1875 | -0.17314 | -0.19773 | -0.18672 | -0.1702 | -0.18042 | -0.19533 | -0.23733 | -0.26321 | -0.26251 | -0.25887 | -0.27286 | -0.28213 | -0.28696 | -0.29538 | -0.30827 | -0.31418
9 | 0.022432 | 0.022432 | 0.022432 | 0.022432 | 0.022432 | 0.022432 | 0.022432 | 0.022432 | 0.022432 | 0.022432 | 0.022432 | 0.022432 | 0.022432 | 0.022432 | 0.022432 | 0.022432 | 0.022432 | 0.022432 | 0.022432 | 0.022432 | 0.022432 | 0.022432 | 0.022432 | 0.022432
10 | -0.051248 | -0.052742 | -0.052821 | -0.052672 | -0.052526 | -0.049105 | -0.036808 | -0.030042 | -0.019364 | -0.011183 | -0.014306 | -0.011045 | -0.01317 | -0.019048 | -0.023812 | -0.02456 | -0.025254 | -0.017045 | -0.020654 | -0.025605 | -0.030112 | -0.038312 | -0.047887 | -0.048739
11 | 0.37859 | 0.38223 | 0.38926 | 0.39272 | 0.38392 | 0.30983 | 0.23509 | 0.21005 | 0.14742 | 0.097269 | 0.22176 | 0.20912 | 0.23569 | 0.23521 | 0.26169 | 0.26194 | 0.22311 | 0.14921 | 0.20383 | 0.23943 | 0.25723 | 0.26342 | 0.28444 | 0.3017
12 | 0.044906 | -0.075345 | -0.15939 | -0.13783 | -0.10716 | 0.10796 | 0.0035641 | -0.12871 | -0.27936 | -0.32956 | -0.16008 | 0.00041591 | -0.50705 | -0.57481 | -0.54526 | -0.626 | -0.34391 | -0.47503 | -0.51007 | -0.4547 | -0.5103 | -0.65506 | -0.60681 | -0.40879
13 | -0.12124 | -0.098052 | -0.13994 | -0.17536 | -0.18311 | -0.22325 | -0.81645 | -1.0221 | -1.0943 | -1.0236 | -0.93765 | -1.0746 | -1.2146 | -1.0772 | -1.0593 | -1.0573 | -0.95284 | -0.98498 | -0.85171 | -0.64297 | -0.70541 | -0.61642 | -0.27114 | -0.19183
14 | -0.010996 | -0.0077692 | -0.006735 | -0.0086331 | -0.0074334 | -0.0061115 | -0.0050567 | -0.017671 | -0.01848 | -0.01585 | -0.018467 | -0.017159 | -0.017235 | -0.01539 | -0.0091325 | -0.014299 | -0.017149 | -0.016001 | -0.011183 | -0.011602 | -0.010806 | -0.0067032 | -0.0053472 | -0.0055421
15 | -0.12514 | -0.12511 | -0.12856 | -0.13445 | -0.13316 | -0.12221 | -0.077492 | -0.014896 | -0.016008 | -0.010609 | -0.009345 | -0.041706 | -0.060928 | -0.078983 | -0.07839 | -0.079715 | -0.062675 | 0.0206 | -0.0029032 | -0.03427 | -0.063524 | -0.083561 | -0.091646 | -0.10493
16 | -0.33582 | -0.36236 | -0.369 | -0.36407 | -0.36437 | -0.30426 | -0.01133 | 0.15687 | 0.19993 | 0.13928 | 0.082232 | 0.16311 | 0.10285 | 0.031204 | -0.12345 | -0.1235 | -0.10174 | -0.051324 | -0.12509 | -0.071273 | -0.097854 | -0.1623 | -0.25641 | -0.28945
17 | -0.5075 | -0.51253 | -0.51776 | -0.5223 | -0.52462 | -0.47964 | -0.41613 | -0.37993 | -0.39106 | -0.43322 | -0.46207 | -0.48926 | -0.48984 | -0.49885 | -0.50323 | -0.48822 | -0.41331 | -0.24633 | -0.31773 | -0.38541 | -0.41491 | -0.43896 | -0.46401 | -0.46626
18 | -0.39731 | -0.41728 | -0.43501 | -0.43656 | -0.43559 | -0.36717 | -0.27982 | -0.22645 | -0.22244 | -0.18633 | -0.18439 | -0.18051 | -0.21725 | -0.23379 | -0.2275 | -0.28201 | -0.24984 | -0.12525 | -0.14832 | -0.18442 | -0.19914 | -0.2585 | -0.28588 | -0.29907
19 | -0.27287 | -0.21345 | -0.16184 | -0.24111 | -0.19799 | -0.28525 | -0.38044 | -0.74101 | -0.8534 | -0.87932 | -0.83462 | -0.8903 | -0.88368 | -0.87344 | -0.73461 | -0.69878 | -0.60733 | -0.6644 | -0.56319 | -0.5877 | -0.49689 | -0.52306 | -0.32472 | -0.33347
20 | 0.46674 | 0.46163 | 0.47614 | 0.48475 | 0.51346 | 0.45973 | 0.39057 | 0.20288 | 0.10052 | 0.093305 | 0.070918 | 0.023833 | 0.096764 | 0.10098 | 0.18404 | 0.263 | 0.23737 | 0.26476 | 0.29774 | 0.28586 | 0.32549 | 0.3837 | 0.43291 | 0.43061
21 | 0.1292 | 0.13193 | 0.13141 | 0.13122 | 0.12852 | 0.12332 | 0.094273 | 0.074998 | 0.069254 | 0.079093 | 0.074687 | 0.068082 | 0.072168 | 0.078134 | 0.094934 | 0.10528 | 0.105 | 0.10355 | 0.10914 | 0.11285 | 0.11479 | 0.11815 | 0.12331 | 0.12567
22 | -0.052461 | -0.052461 | -0.052461 | -0.052461 | -0.052461 | -0.052461 | -0.052461 | -0.052461 | -0.052461 | -0.052461 | -0.052461 | -0.052461 | -0.052461 | -0.052461 | -0.052461 | -0.052461 | -0.052461 | -0.052461 | -0.052461 | -0.052461 | -0.052461 | -0.052461 | -0.052461 | -0.052461
23 | 0.17083 | 0.17581 | 0.17607 | 0.17557 | 0.17509 | 0.16368 | 0.12269 | 0.10014 | 0.064547 | 0.037276 | 0.047688 | 0.036815 | 0.0439 | 0.063494 | 0.079372 | 0.081866 | 0.084182 | 0.056816 | 0.068846 | 0.08535 | 0.10037 | 0.12771 | 0.15962 | 0.16246
24 | -1.9779 | -1.997 | -2.0337 | -2.0517 | -2.0058 | -1.6187 | -1.2282 | -1.0974 | -0.77017 | -0.50818 | -1.1586 | -1.0925 | -1.2313 | -1.2288 | -1.3672 | -1.3685 | -1.1657 | -0.77953 | -1.0649 | -1.2509 | -1.3439 | -1.3762 | -1.4861 | -1.5762
25 | -0.03956 | 0.066375 | 0.14042 | 0.12142 | 0.094407 | -0.095104 | -0.0031398 | 0.11339 | 0.2461 | 0.29032 | 0.14102 | -0.0003664 | 0.44669 | 0.50638 | 0.48035 | 0.55148 | 0.30297 | 0.41848 | 0.44935 | 0.40057 | 0.44955 | 0.57707 | 0.53457 | 0.36012
26 | -0.075773 | -0.061282 | -0.087465 | -0.1096 | -0.11445 | -0.13953 | -0.51028 | -0.6388 | -0.68396 | -0.63974 | -0.58603 | -0.67162 | -0.75912 | -0.67322 | -0.66208 | -0.66083 | -0.59552 | -0.61561 | -0.53232 | -0.40185 | -0.44088 | -0.38527 | -0.16946 | -0.11989
27 | -0.21993 | -0.15538 | -0.1347 | -0.17266 | -0.14867 | -0.12223 | -0.10113 | -0.35341 | -0.3696 | -0.317 | -0.36933 | -0.34318 | -0.3447 | -0.3078 | -0.18265 | -0.28597 | -0.34298 | -0.32002 | -0.22366 | -0.23204 | -0.21612 | -0.13406 | -0.10694 | -0.11084
28 | -0.069156 | -0.069141 | -0.071049 | -0.074303 | -0.07359 | -0.067538 | -0.042825 | -0.0082321 | -0.0088465 | -0.0058626 | -0.0051644 | -0.023048 | -0.033671 | -0.043649 | -0.043321 | -0.044053 | -0.034636 | 0.011384 | -0.0016044 | -0.018939 | -0.035106 | -0.046179 | -0.050647 | -0.057988
29 | 5.5676 | 6.0075 | 6.1177 | 6.0358 | 6.0409 | 5.0444 | 0.18784 | -2.6007 | -3.3147 | -2.3091 | -1.3633 | -2.7042 | -1.7051 | -0.51733 | 2.0467 | 2.0475 | 1.6867 | 0.8509 | 2.0739 | 1.1816 | 1.6223 | 2.6908 | 4.2511 | 4.7988
30 | -0.36183 | -0.36542 | -0.36915 | -0.37238 | -0.37404 | -0.34196 | -0.29669 | -0.27088 | -0.27881 | -0.30887 | -0.32944 | -0.34882 | -0.34924 | -0.35566 | -0.35879 | -0.34808 | -0.29467 | -0.17563 | -0.22653 | -0.27479 | -0.29581 | -0.31296 | -0.33083 | -0.33243
31 | -0.80409 | -0.84449 | -0.88037 | -0.88351 | -0.88156 | -0.74308 | -0.56631 | -0.45829 | -0.45017 | -0.37709 | -0.37318 | -0.36532 | -0.43967 | -0.47314 | -0.46041 | -0.57073 | -0.50564 | -0.25349 | -0.30018 | -0.37323 | -0.40301 | -0.52316 | -0.57857 | -0.60527
32 | 0.041981 | 0.032839 | 0.024899 | 0.037094 | 0.03046 | 0.043884 | 0.058529 | 0.114 | 0.13129 | 0.13528 | 0.1284 | 0.13697 | 0.13595 | 0.13438 | 0.11302 | 0.1075 | 0.093435 | 0.10222 | 0.086644 | 0.090416 | 0.076445 | 0.08047 | 0.049956 | 0.051303

## Qc, Winter, S9
LoadID | 0 | 1 | 2 | 3 | 4 | 5 | 6 | 7 | 8 | 9 | 10 | 11 | 12 | 13 | 14 | 15 | 16 | 17 | 18 | 19 | 20 | 21 | 22 | 23
1 | -0.65979 | -0.46615 | -0.4041 | -0.51799 | -0.446 | -0.36669 | -0.3034 | -1.0602 | -1.1088 | -0.95101 | -1.108 | -1.0296 | -1.0341 | -0.9234 | -0.54795 | -0.85792 | -1.0289 | -0.96007 | -0.67099 | -0.69612 | -0.64837 | -0.40219 | -0.32083 | -0.33253
2 | -0.098794 | -0.098773 | -0.1015 | -0.10615 | -0.10513 | -0.096483 | -0.061178 | -0.01176 | -0.012638 | -0.0083752 | -0.0073776 | -0.032926 | -0.048101 | -0.062355 | -0.061887 | -0.062933 | -0.04948 | 0.016263 | -0.002292 | -0.027055 | -0.050151 | -0.065969 | -0.072352 | -0.08284
3 | 1.0958 | 1.1824 | 1.2041 | 1.188 | 1.189 | 0.99286 | 0.036971 | -0.51189 | -0.65241 | -0.45448 | -0.26834 | -0.53226 | -0.33562 | -0.10182 | 0.40284 | 0.40301 | 0.33198 | 0.16748 | 0.40819 | 0.23257 | 0.31931 | 0.52962 | 0.83672 | 0.94452
4 | -0.14097 | -0.14237 | -0.14382 | -0.14508 | -0.14573 | -0.13323 | -0.11559 | -0.10554 | -0.10863 | -0.12034 | -0.12835 | -0.13591 | -0.13607 | -0.13857 | -0.13979 | -0.13562 | -0.11481 | -0.068426 | -0.088259 | -0.10706 | -0.11525 | -0.12193 | -0.12889 | -0.12952
5 | -0.11352 | -0.11922 | -0.12429 | -0.12473 | -0.12446 | -0.10491 | -0.079949 | -0.0647 | -0.063554 | -0.053236 | -0.052684 | -0.051575 | -0.062071 | -0.066796 | -0.065 | -0.080574 | -0.071384 | -0.035787 | -0.042378 | -0.052691 | -0.056896 | -0.073858 | -0.081681 | -0.085449
6 | -0.57724 | -0.45154 | -0.34236 | -0.51004 | -0.41883 | -0.60341 | -0.80477 | -1.5675 | -1.8053 | -1.8601 | -1.7655 | -1.8833 | -1.8693 | -1.8477 | -1.554 | -1.4782 | -1.2847 | -1.4055 | -1.1914 | -1.2432 | -1.0511 | -1.1065 | -0.6869 | -0.70541
7 | 0.71307 | 0.70527 | 0.72743 | 0.7406 | 0.78446 | 0.70237 | 0.5967 | 0.30995 | 0.15357 | 0.14255 | 0.10835 | 0.036411 | 0.14783 | 0.15427 | 0.28117 | 0.40181 | 0.36265 | 0.4045 | 0.45488 | 0.43672 | 0.49727 | 0.58621 | 0.66139 | 0.65788
8 | -0.323 | -0.32983 | -0.32852 | -0.32805 | -0.32129 | -0.30831 | -0.23568 | -0.1875 | -0.17314 | -0.19773 | -0.18672 | -0.1702 | -0.18042 | -0.19533 | -0.23733 | -0.26321 | -0.26251 | -0.25887 | -0.27286 | -0.28213 | -0.28696 | -0.29538 | -0.30827 | -0.31418
9 | 0.022432 | 0.022432 | 0.022432 | 0.022432 | 0.022432 | 0.022432 | 0.022432 | 0.022432 | 0.022432 | 0.022432 | 0.022432 | 0.022432 | 0.022432 | 0.022432 | 0.022432 | 0.022432 | 0.022432 | 0.022432 | 0.022432 | 0.022432 | 0.022432 | 0.022432 | 0.022432 | 0.022432
10 | -0.051248 | -0.052742 | -0.052821 | -0.052672 | -0.052526 | -0.049105 | -0.036808 | -0.030042 | -0.019364 | -0.011183 | -0.014306 | -0.011045 | -0.01317 | -0.019048 | -0.023812 | -0.02456 | -0.025254 | -0.017045 | -0.020654 | -0.025605 | -0.030112 | -0.038312 | -0.047887 | -0.048739
11 | 0.37859 | 0.38223 | 0.38926 | 0.39272 | 0.38392 | 0.30983 | 0.23509 | 0.21005 | 0.14742 | 0.097269 | 0.22176 | 0.20912 | 0.23569 | 0.23521 | 0.26169 | 0.26194 | 0.22311 | 0.14921 | 0.20383 | 0.23943 | 0.25723 | 0.26342 | 0.28444 | 0.3017
12 | 0.044906 | -0.075345 | -0.15939 | -0.13783 | -0.10716 | 0.10796 | 0.0035641 | -0.12871 | -0.27936 | -0.32956 | -0.16008 | 0.00041591 | -0.50705 | -0.57481 | -0.54526 | -0.626 | -0.34391 | -0.47503 | -0.51007 | -0.4547 | -0.5103 | -0.65506 | -0.60681 | -0.40879
13 | -0.12124 | -0.098052 | -0.13994 | -0.17536 | -0.18311 | -0.22325 | -0.81645 | -1.0221 | -1.0943 | -1.0236 | -0.93765 | -1.0746 | -1.2146 | -1.0772 | -1.0593 | -1.0573 | -0.95284 | -0.98498 | -0.85171 | -0.64297 | -0.70541 | -0.61642 | -0.27114 | -0.19183
14 | -0.010996 | -0.0077692 | -0.006735 | -0.0086331 | -0.0074334 | -0.0061115 | -0.0050567 | -0.017671 | -0.01848 | -0.01585 | -0.018467 | -0.017159 | -0.017235 | -0.01539 | -0.0091325 | -0.014299 | -0.017149 | -0.016001 | -0.011183 | -0.011602 | -0.010806 | -0.0067032 | -0.0053472 | -0.0055421
15 | -0.12514 | -0.12511 | -0.12856 | -0.13445 | -0.13316 | -0.12221 | -0.077492 | -0.014896 | -0.016008 | -0.010609 | -0.009345 | -0.041706 | -0.060928 | -0.078983 | -0.07839 | -0.079715 | -0.062675 | 0.0206 | -0.0029032 | -0.03427 | -0.063524 | -0.083561 | -0.091646 | -0.10493
16 | -0.33582 | -0.36236 | -0.369 | -0.36407 | -0.36437 | -0.30426 | -0.01133 | 0.15687 | 0.19993 | 0.13928 | 0.082232 | 0.16311 | 0.10285 | 0.031204 | -0.12345 | -0.1235 | -0.10174 | -0.051324 | -0.12509 | -0.071273 | -0.097854 | -0.1623 | -0.25641 | -0.28945
17 | -0.5075 | -0.51253 | -0.51776 | -0.5223 | -0.52462 | -0.47964 | -0.41613 | -0.37993 | -0.39106 | -0.43322 | -0.46207 | -0.48926 | -0.48984 | -0.49885 | -0.50323 | -0.48822 | -0.41331 | -0.24633 | -0.31773 | -0.38541 | -0.41491 | -0.43896 | -0.46401 | -0.46626
18 | -0.39731 | -0.41728 | -0.43501 | -0.43656 | -0.43559 | -0.36717 | -0.27982 | -0.22645 | -0.22244 | -0.18633 | -0.18439 | -0.18051 | -0.21725 | -0.23379 | -0.2275 | -0.28201 | -0.24984 | -0.12525 | -0.14832 | -0.18442 | -0.19914 | -0.2585 | -0.28588 | -0.29907
19 | -0.27287 | -0.21345 | -0.16184 | -0.24111 | -0.19799 | -0.28525 | -0.38044 | -0.74101 | -0.8534 | -0.87932 | -0.83462 | -0.8903 | -0.88368 | -0.87344 | -0.73461 | -0.69878 | -0.60733 | -0.6644 | -0.56319 | -0.5877 | -0.49689 | -0.52306 | -0.32472 | -0.33347
20 | 0.46674 | 0.46163 | 0.47614 | 0.48475 | 0.51346 | 0.45973 | 0.39057 | 0.20288 | 0.10052 | 0.093305 | 0.070918 | 0.023833 | 0.096764 | 0.10098 | 0.18404 | 0.263 | 0.23737 | 0.26476 | 0.29774 | 0.28586 | 0.32549 | 0.3837 | 0.43291 | 0.43061
21 | 0.1292 | 0.13193 | 0.13141 | 0.13122 | 0.12852 | 0.12332 | 0.094273 | 0.074998 | 0.069254 | 0.079093 | 0.074687 | 0.068082 | 0.072168 | 0.078134 | 0.094934 | 0.10528 | 0.105 | 0.10355 | 0.10914 | 0.11285 | 0.11479 | 0.11815 | 0.12331 | 0.12567
22 | -0.052461 | -0.052461 | -0.052461 | -0.052461 | -0.052461 | -0.052461 | -0.052461 | -0.052461 | -0.052461 | -0.052461 | -0.052461 | -0.052461 | -0.052461 | -0.052461 | -0.052461 | -0.052461 | -0.052461 | -0.052461 | -0.052461 | -0.052461 | -0.052461 | -0.052461 | -0.052461 | -0.052461
23 | 0.17083 | 0.17581 | 0.17607 | 0.17557 | 0.17509 | 0.16368 | 0.12269 | 0.10014 | 0.064547 | 0.037276 | 0.047688 | 0.036815 | 0.0439 | 0.063494 | 0.079372 | 0.081866 | 0.084182 | 0.056816 | 0.068846 | 0.08535 | 0.10037 | 0.12771 | 0.15962 | 0.16246
24 | -1.9779 | -1.997 | -2.0337 | -2.0517 | -2.0058 | -1.6187 | -1.2282 | -1.0974 | -0.77017 | -0.50818 | -1.1586 | -1.0925 | -1.2313 | -1.2288 | -1.3672 | -1.3685 | -1.1657 | -0.77953 | -1.0649 | -1.2509 | -1.3439 | -1.3762 | -1.4861 | -1.5762
25 | -0.03956 | 0.066375 | 0.14042 | 0.12142 | 0.094407 | -0.095104 | -0.0031398 | 0.11339 | 0.2461 | 0.29032 | 0.14102 | -0.0003664 | 0.44669 | 0.50638 | 0.48035 | 0.55148 | 0.30297 | 0.41848 | 0.44935 | 0.40057 | 0.44955 | 0.57707 | 0.53457 | 0.36012
26 | -0.075773 | -0.061282 | -0.087465 | -0.1096 | -0.11445 | -0.13953 | -0.51028 | -0.6388 | -0.68396 | -0.63974 | -0.58603 | -0.67162 | -0.75912 | -0.67322 | -0.66208 | -0.66083 | -0.59552 | -0.61561 | -0.53232 | -0.40185 | -0.44088 | -0.38527 | -0.16946 | -0.11989
27 | -0.21993 | -0.15538 | -0.1347 | -0.17266 | -0.14867 | -0.12223 | -0.10113 | -0.35341 | -0.3696 | -0.317 | -0.36933 | -0.34318 | -0.3447 | -0.3078 | -0.18265 | -0.28597 | -0.34298 | -0.32002 | -0.22366 | -0.23204 | -0.21612 | -0.13406 | -0.10694 | -0.11084
28 | -0.069156 | -0.069141 | -0.071049 | -0.074303 | -0.07359 | -0.067538 | -0.042825 | -0.0082321 | -0.0088465 | -0.0058626 | -0.0051644 | -0.023048 | -0.033671 | -0.043649 | -0.043321 | -0.044053 | -0.034636 | 0.011384 | -0.0016044 | -0.018939 | -0.035106 | -0.046179 | -0.050647 | -0.057988
29 | 5.5676 | 6.0075 | 6.1177 | 6.0358 | 6.0409 | 5.0444 | 0.18784 | -2.6007 | -3.3147 | -2.3091 | -1.3633 | -2.7042 | -1.7051 | -0.51733 | 2.0467 | 2.0475 | 1.6867 | 0.8509 | 2.0739 | 1.1816 | 1.6223 | 2.6908 | 4.2511 | 4.7988
30 | -0.36183 | -0.36542 | -0.36915 | -0.37238 | -0.37404 | -0.34196 | -0.29669 | -0.27088 | -0.27881 | -0.30887 | -0.32944 | -0.34882 | -0.34924 | -0.35566 | -0.35879 | -0.34808 | -0.29467 | -0.17563 | -0.22653 | -0.27479 | -0.29581 | -0.31296 | -0.33083 | -0.33243
31 | -0.80409 | -0.84449 | -0.88037 | -0.88351 | -0.88156 | -0.74308 | -0.56631 | -0.45829 | -0.45017 | -0.37709 | -0.37318 | -0.36532 | -0.43967 | -0.47314 | -0.46041 | -0.57073 | -0.50564 | -0.25349 | -0.30018 | -0.37323 | -0.40301 | -0.52316 | -0.57857 | -0.60527
32 | 0.041981 | 0.032839 | 0.024899 | 0.037094 | 0.03046 | 0.043884 | 0.058529 | 0.114 | 0.13129 | 0.13528 | 0.1284 | 0.13697 | 0.13595 | 0.13438 | 0.11302 | 0.1075 | 0.093435 | 0.10222 | 0.086644 | 0.090416 | 0.076445 | 0.08047 | 0.049956 | 0.051303

## UpFlex, Winter
LoadID | 0 | 1 | 2 | 3 | 4 | 5 | 6 | 7 | 8 | 9 | 10 | 11 | 12 | 13 | 14 | 15 | 16 | 17 | 18 | 19 | 20 | 21 | 22 | 23
1 | 0.27252 | 0.30001 | 0.39049 | 0.44768 | 0.52637 | 0.61528 | 0.54847 | 0.7841 | 0.71932 | 0.81243 | 0.83496 | 0.7745 | 0.73063 | 0.67265 | 0.61958 | 0.55762 | 0.55181 | 0.43721 | 0.36174 | 0.42925 | 0.43736 | 0.49982 | 0.24269 | 0.23301
2 | 0.41932 | 0.46162 | 0.60084 | 0.68884 | 0.80992 | 0.94674 | 0.84394 | 1.2065 | 1.1068 | 1.2501 | 1.2848 | 1.1917 | 1.1242 | 1.035 | 0.95336 | 0.85801 | 0.84908 | 0.67273 | 0.55661 | 0.66049 | 0.67297 | 0.76907 | 0.37342 | 0.35853
3 | 0.39031 | 0.42969 | 0.55928 | 0.64119 | 0.75389 | 0.88124 | 0.78555 | 1.123 | 1.0303 | 1.1636 | 1.1959 | 1.1093 | 1.0464 | 0.96341 | 0.8874 | 0.79865 | 0.79034 | 0.62619 | 0.5181 | 0.61479 | 0.62641 | 0.71587 | 0.34759 | 0.33373
4 | 0.17933 | 0.19742 | 0.25696 | 0.2946 | 0.34638 | 0.4049 | 0.36093 | 0.51599 | 0.47336 | 0.53463 | 0.54946 | 0.50967 | 0.4808 | 0.44265 | 0.40772 | 0.36695 | 0.36313 | 0.28771 | 0.23805 | 0.28247 | 0.28781 | 0.32891 | 0.1597 | 0.15333
5 | 0.10549 | 0.11613 | 0.15116 | 0.17329 | 0.20375 | 0.23817 | 0.21231 | 0.30352 | 0.27845 | 0.31449 | 0.32321 | 0.29981 | 0.28282 | 0.26038 | 0.23984 | 0.21585 | 0.2136 | 0.16924 | 0.14003 | 0.16616 | 0.1693 | 0.19348 | 0.093943 | 0.090196
6 | 0.43954 | 0.48388 | 0.62982 | 0.72206 | 0.84898 | 0.99239 | 0.88463 | 1.2647 | 1.1602 | 1.3104 | 1.3467 | 1.2492 | 1.1784 | 1.0849 | 0.99933 | 0.89938 | 0.89002 | 0.70517 | 0.58345 | 0.69233 | 0.70542 | 0.80615 | 0.39143 | 0.37582
7 | 0.3868 | 0.42581 | 0.55424 | 0.63541 | 0.7471 | 0.87331 | 0.77847 | 1.1129 | 1.021 | 1.1531 | 1.1851 | 1.0993 | 1.037 | 0.95473 | 0.87941 | 0.79145 | 0.78322 | 0.62055 | 0.51343 | 0.60925 | 0.62077 | 0.70942 | 0.34446 | 0.33072
8 | 0.11076 | 0.12194 | 0.15871 | 0.18196 | 0.21394 | 0.25008 | 0.22293 | 0.3187 | 0.29237 | 0.33021 | 0.33937 | 0.3148 | 0.29696 | 0.2734 | 0.25183 | 0.22664 | 0.22428 | 0.1777 | 0.14703 | 0.17447 | 0.17777 | 0.20315 | 0.09864 | 0.094706
9 | 0.11076 | 0.12194 | 0.15871 | 0.18196 | 0.21394 | 0.25008 | 0.22293 | 0.3187 | 0.29237 | 0.33021 | 0.33937 | 0.3148 | 0.29696 | 0.2734 | 0.25183 | 0.22664 | 0.22428 | 0.1777 | 0.14703 | 0.17447 | 0.17777 | 0.20315 | 0.09864 | 0.094706
10 | 0.18197 | 0.20033 | 0.26074 | 0.29893 | 0.35148 | 0.41085 | 0.36624 | 0.52358 | 0.48032 | 0.5425 | 0.55754 | 0.51716 | 0.48787 | 0.44916 | 0.41372 | 0.37234 | 0.36847 | 0.29194 | 0.24155 | 0.28663 | 0.29204 | 0.33375 | 0.16205 | 0.15559
11 | 0.2479 | 0.27291 | 0.35522 | 0.40724 | 0.47882 | 0.55971 | 0.49893 | 0.71328 | 0.65435 | 0.73905 | 0.75955 | 0.70454 | 0.66463 | 0.61189 | 0.56362 | 0.50725 | 0.50197 | 0.39772 | 0.32906 | 0.39048 | 0.39786 | 0.45467 | 0.22077 | 0.21196
12 | 0.20043 | 0.22065 | 0.2872 | 0.32926 | 0.38713 | 0.45253 | 0.40339 | 0.57669 | 0.52905 | 0.59753 | 0.6141 | 0.56963 | 0.53736 | 0.49472 | 0.45569 | 0.41012 | 0.40585 | 0.32156 | 0.26605 | 0.3157 | 0.32167 | 0.36761 | 0.17849 | 0.17137
13 | 0.26373 | 0.29033 | 0.37789 | 0.43324 | 0.50939 | 0.59544 | 0.53078 | 0.7588 | 0.69612 | 0.78623 | 0.80803 | 0.74951 | 0.70706 | 0.65095 | 0.5996 | 0.53963 | 0.53401 | 0.4231 | 0.35007 | 0.4154 | 0.42325 | 0.48369 | 0.23486 | 0.22549
14 | 0.25318 | 0.27871 | 0.36277 | 0.41591 | 0.48901 | 0.57162 | 0.50955 | 0.72845 | 0.66827 | 0.75478 | 0.77571 | 0.71953 | 0.67878 | 0.62491 | 0.57561 | 0.51804 | 0.51265 | 0.40618 | 0.33606 | 0.39878 | 0.40632 | 0.46435 | 0.22546 | 0.21647
15 | 0.23208 | 0.25549 | 0.33254 | 0.38125 | 0.44826 | 0.52398 | 0.46708 | 0.66775 | 0.61258 | 0.69188 | 0.71107 | 0.65957 | 0.62221 | 0.57284 | 0.52764 | 0.47487 | 0.46993 | 0.37233 | 0.30806 | 0.36555 | 0.37246 | 0.42565 | 0.20668 | 0.19843
16 | 0.17933 | 0.19742 | 0.25696 | 0.2946 | 0.34638 | 0.4049 | 0.36093 | 0.51599 | 0.47336 | 0.53463 | 0.54946 | 0.50967 | 0.4808 | 0.44265 | 0.40772 | 0.36695 | 0.36313 | 0.28771 | 0.23805 | 0.28247 | 0.28781 | 0.32891 | 0.1597 | 0.15333
17 | 0.45888 | 0.50517 | 0.65753 | 0.75383 | 0.88633 | 1.0361 | 0.92355 | 1.3203 | 1.2112 | 1.368 | 1.406 | 1.3042 | 1.2303 | 1.1327 | 1.0433 | 0.93895 | 0.92918 | 0.7362 | 0.60912 | 0.7228 | 0.73646 | 0.84163 | 0.40865 | 0.39235
18 | 0.16615 | 0.18291 | 0.23807 | 0.27294 | 0.32091 | 0.37512 | 0.33439 | 0.47805 | 0.43855 | 0.49532 | 0.50906 | 0.47219 | 0.44545 | 0.4101 | 0.37775 | 0.33997 | 0.33643 | 0.26655 | 0.22054 | 0.2617 | 0.26665 | 0.30473 | 0.14796 | 0.14206
19 | 0.33229 | 0.36581 | 0.47614 | 0.54588 | 0.64183 | 0.75025 | 0.66878 | 0.95609 | 0.87711 | 0.99064 | 1.0181 | 0.94439 | 0.89089 | 0.8202 | 0.75549 | 0.67993 | 0.67285 | 0.53311 | 0.44108 | 0.52341 | 0.5333 | 0.60945 | 0.29592 | 0.28412
20 | 0.32438 | 0.3571 | 0.4648 | 0.53288 | 0.62654 | 0.73239 | 0.65286 | 0.93333 | 0.85623 | 0.96706 | 0.99388 | 0.9219 | 0.86968 | 0.80067 | 0.7375 | 0.66374 | 0.65683 | 0.52042 | 0.43058 | 0.51094 | 0.5206 | 0.59494 | 0.28888 | 0.27735
21 | 0.24526 | 0.27001 | 0.35144 | 0.40291 | 0.47373 | 0.55376 | 0.49362 | 0.70569 | 0.64739 | 0.73119 | 0.75147 | 0.69705 | 0.65756 | 0.60538 | 0.55762 | 0.50185 | 0.49663 | 0.39349 | 0.32556 | 0.38632 | 0.39362 | 0.44983 | 0.21842 | 0.20971
22 | 0.29274 | 0.32226 | 0.41946 | 0.48089 | 0.56542 | 0.66093 | 0.58916 | 0.84227 | 0.77269 | 0.87271 | 0.89691 | 0.83196 | 0.78483 | 0.72255 | 0.66555 | 0.59899 | 0.59275 | 0.46964 | 0.38857 | 0.46109 | 0.46981 | 0.5369 | 0.26069 | 0.2503
23 | 0.99688 | 1.0974 | 1.4284 | 1.6376 | 1.9255 | 2.2507 | 2.0063 | 2.8683 | 2.6313 | 2.9719 | 3.0544 | 2.8332 | 2.6727 | 2.4606 | 2.2665 | 2.0398 | 2.0186 | 1.5993 | 1.3233 | 1.5702 | 1.5999 | 1.8284 | 0.88776 | 0.85236
24 | 1.3292 | 1.4633 | 1.9046 | 2.1835 | 2.5673 | 3.001 | 2.6751 | 3.8244 | 3.5084 | 3.9626 | 4.0725 | 3.7776 | 3.5636 | 3.2808 | 3.022 | 2.7197 | 2.6914 | 2.1324 | 1.7643 | 2.0936 | 2.1332 | 2.4378 | 1.1837 | 1.1365
25 | 0.11604 | 0.12774 | 0.16627 | 0.19062 | 0.22413 | 0.26199 | 0.23354 | 0.33387 | 0.30629 | 0.34594 | 0.35553 | 0.32979 | 0.31111 | 0.28642 | 0.26382 | 0.23744 | 0.23497 | 0.18617 | 0.15403 | 0.18278 | 0.18623 | 0.21282 | 0.10334 | 0.099216
26 | 0.21625 | 0.23807 | 0.30987 | 0.35525 | 0.4177 | 0.48826 | 0.43524 | 0.62222 | 0.57082 | 0.64471 | 0.66258 | 0.6146 | 0.57979 | 0.53378 | 0.49167 | 0.4425 | 0.43789 | 0.34694 | 0.28706 | 0.34063 | 0.34707 | 0.39663 | 0.19258 | 0.1849
27 | 0.26373 | 0.29033 | 0.37789 | 0.43324 | 0.50939 | 0.59544 | 0.53078 | 0.7588 | 0.69612 | 0.78623 | 0.80803 | 0.74951 | 0.70706 | 0.65095 | 0.5996 | 0.53963 | 0.53401 | 0.4231 | 0.35007 | 0.4154 | 0.42325 | 0.48369 | 0.23486 | 0.22549
28 | 0.4958 | 0.54582 | 0.71043 | 0.81448 | 0.95765 | 1.1194 | 0.99786 | 1.4266 | 1.3087 | 1.4781 | 1.5191 | 1.4091 | 1.3293 | 1.2238 | 1.1272 | 1.0145 | 1.0039 | 0.79543 | 0.65813 | 0.78095 | 0.79571 | 0.90934 | 0.44153 | 0.42392
29 | 0.54503 | 0.60001 | 0.78097 | 0.89535 | 1.0527 | 1.2306 | 1.0969 | 1.5682 | 1.4386 | 1.6249 | 1.6699 | 1.549 | 1.4613 | 1.3453 | 1.2392 | 1.1152 | 1.1036 | 0.87441 | 0.72347 | 0.8585 | 0.87472 | 0.99963 | 0.48537 | 0.46601
30 | 0.6725 | 0.74034 | 0.96362 | 1.1047 | 1.2989 | 1.5184 | 1.3535 | 1.935 | 1.7751 | 2.0049 | 2.0605 | 1.9113 | 1.803 | 1.6599 | 1.529 | 1.3761 | 1.3617 | 1.0789 | 0.89267 | 1.0593 | 1.0793 | 1.2334 | 0.59889 | 0.575
31 | 0.79381 | 0.87389 | 1.1374 | 1.304 | 1.5333 | 1.7923 | 1.5976 | 2.284 | 2.0953 | 2.3665 | 2.4322 | 2.256 | 2.1282 | 1.9594 | 1.8048 | 1.6243 | 1.6074 | 1.2735 | 1.0537 | 1.2504 | 1.274 | 1.4559 | 0.70692 | 0.67873
32 | 0.17933 | 0.19742 | 0.25696 | 0.2946 | 0.34638 | 0.4049 | 0.36093 | 0.51599 | 0.47336 | 0.53463 | 0.54946 | 0.50967 | 0.4808 | 0.44265 | 0.40772 | 0.36695 | 0.36313 | 0.28771 | 0.23805 | 0.28247 | 0.28781 | 0.32891 | 0.1597 | 0.15333

## DownFlex, Winter
LoadID | 0 | 1 | 2 | 3 | 4 | 5 | 6 | 7 | 8 | 9 | 10 | 11 | 12 | 13 | 14 | 15 | 16 | 17 | 18 | 19 | 20 | 21 | 22 | 23
1 | 0.75551 | 0.79955 | 0.84431 | 0.88269 | 0.89271 | 0.93382 | 0.92905 | 0.87817 | 0.79566 | 1.1684 | 1.141 | 1.0506 | 1.0251 | 1.0293 | 0.98056 | 0.89883 | 0.80781 | 0.77883 | 0.48957 | 0.52355 | 0.57241 | 0.58607 | 0.61123 | 0.67468
2 | 1.1625 | 1.2303 | 1.2991 | 1.3582 | 1.3736 | 1.4369 | 1.4295 | 1.3512 | 1.2243 | 1.7978 | 1.7556 | 1.6166 | 1.5774 | 1.5838 | 1.5088 | 1.383 | 1.243 | 1.1984 | 0.7533 | 0.80559 | 0.88077 | 0.90178 | 0.9405 | 1.0381
3 | 1.0821 | 1.1452 | 1.2093 | 1.2642 | 1.2786 | 1.3375 | 1.3306 | 1.2578 | 1.1396 | 1.6734 | 1.6342 | 1.5048 | 1.4682 | 1.4743 | 1.4044 | 1.2874 | 1.157 | 1.1155 | 0.70119 | 0.74986 | 0.81983 | 0.8394 | 0.87543 | 0.96632
4 | 0.49718 | 0.52616 | 0.55561 | 0.58087 | 0.58746 | 0.61452 | 0.61137 | 0.57789 | 0.52359 | 0.76888 | 0.75084 | 0.69139 | 0.67459 | 0.67736 | 0.64527 | 0.59149 | 0.53159 | 0.51252 | 0.32217 | 0.34453 | 0.37668 | 0.38567 | 0.40223 | 0.44398
5 | 0.29246 | 0.3095 | 0.32683 | 0.34169 | 0.34556 | 0.36148 | 0.35963 | 0.33994 | 0.308 | 0.45228 | 0.44167 | 0.4067 | 0.39682 | 0.39845 | 0.37957 | 0.34794 | 0.3127 | 0.30148 | 0.18951 | 0.20266 | 0.22158 | 0.22686 | 0.2366 | 0.26117
6 | 1.2186 | 1.2896 | 1.3618 | 1.4237 | 1.4399 | 1.5062 | 1.4985 | 1.4164 | 1.2833 | 1.8845 | 1.8403 | 1.6946 | 1.6534 | 1.6602 | 1.5816 | 1.4497 | 1.3029 | 1.2562 | 0.78963 | 0.84443 | 0.92324 | 0.94527 | 0.98585 | 1.0882
7 | 1.0723 | 1.1349 | 1.1984 | 1.2528 | 1.2671 | 1.3254 | 1.3186 | 1.2464 | 1.1293 | 1.6584 | 1.6195 | 1.4912 | 1.455 | 1.461 | 1.3918 | 1.2758 | 1.1466 | 1.1054 | 0.69487 | 0.7431 | 0.81245 | 0.83184 | 0.86755 | 0.95761
8 | 0.30708 | 0.32498 | 0.34317 | 0.35877 | 0.36284 | 0.37955 | 0.37761 | 0.35693 | 0.3234 | 0.4749 | 0.46376 | 0.42704 | 0.41666 | 0.41837 | 0.39855 | 0.36533 | 0.32833 | 0.31656 | 0.19899 | 0.2128 | 0.23266 | 0.23821 | 0.24843 | 0.27423
9 | 0.30708 | 0.32498 | 0.34317 | 0.35877 | 0.36284 | 0.37955 | 0.37761 | 0.35693 | 0.3234 | 0.4749 | 0.46376 | 0.42704 | 0.41666 | 0.41837 | 0.39855 | 0.36533 | 0.32833 | 0.31656 | 0.19899 | 0.2128 | 0.23266 | 0.23821 | 0.24843 | 0.27423
10 | 0.50449 | 0.5339 | 0.56378 | 0.58941 | 0.5961 | 0.62355 | 0.62036 | 0.58639 | 0.53129 | 0.78019 | 0.76188 | 0.70156 | 0.68451 | 0.68733 | 0.65476 | 0.60019 | 0.53941 | 0.52006 | 0.32691 | 0.3496 | 0.38222 | 0.39134 | 0.40814 | 0.45051
11 | 0.68727 | 0.72734 | 0.76805 | 0.80296 | 0.81208 | 0.84948 | 0.84513 | 0.79885 | 0.72379 | 1.0629 | 1.0379 | 0.95575 | 0.93252 | 0.93636 | 0.892 | 0.81765 | 0.73484 | 0.70848 | 0.44535 | 0.47626 | 0.52071 | 0.53313 | 0.55602 | 0.61374
12 | 0.55567 | 0.58806 | 0.62098 | 0.6492 | 0.65657 | 0.68681 | 0.6833 | 0.64588 | 0.58519 | 0.85934 | 0.83918 | 0.77273 | 0.75396 | 0.75705 | 0.72119 | 0.66108 | 0.59413 | 0.57282 | 0.36007 | 0.38506 | 0.421 | 0.43104 | 0.44955 | 0.49622
13 | 0.73114 | 0.77376 | 0.81707 | 0.85421 | 0.86391 | 0.9037 | 0.89908 | 0.84984 | 0.76999 | 1.1307 | 1.1042 | 1.0168 | 0.99205 | 0.99612 | 0.94893 | 0.86984 | 0.78175 | 0.7537 | 0.47378 | 0.50666 | 0.55394 | 0.56716 | 0.59151 | 0.65292
14 | 0.7019 | 0.74281 | 0.78439 | 0.82005 | 0.82935 | 0.86755 | 0.86312 | 0.81585 | 0.73919 | 1.0855 | 1.06 | 0.97608 | 0.95237 | 0.95628 | 0.91097 | 0.83504 | 0.75048 | 0.72356 | 0.45482 | 0.48639 | 0.53178 | 0.54447 | 0.56785 | 0.6268
15 | 0.64341 | 0.68091 | 0.71903 | 0.75171 | 0.76024 | 0.79525 | 0.79119 | 0.74786 | 0.67759 | 0.99502 | 0.97168 | 0.89474 | 0.873 | 0.87659 | 0.83506 | 0.76546 | 0.68794 | 0.66326 | 0.41692 | 0.44586 | 0.48747 | 0.4991 | 0.52053 | 0.57457
16 | 0.49718 | 0.52616 | 0.55561 | 0.58087 | 0.58746 | 0.61452 | 0.61137 | 0.57789 | 0.52359 | 0.76888 | 0.75084 | 0.69139 | 0.67459 | 0.67736 | 0.64527 | 0.59149 | 0.53159 | 0.51252 | 0.32217 | 0.34453 | 0.37668 | 0.38567 | 0.40223 | 0.44398
17 | 1.2722 | 1.3463 | 1.4217 | 1.4863 | 1.5032 | 1.5724 | 1.5644 | 1.4787 | 1.3398 | 1.9674 | 1.9213 | 1.7691 | 1.7262 | 1.7333 | 1.6511 | 1.5135 | 1.3602 | 1.3114 | 0.82437 | 0.88159 | 0.96386 | 0.98686 | 1.0292 | 1.1361
18 | 0.46062 | 0.48747 | 0.51476 | 0.53816 | 0.54426 | 0.56933 | 0.56642 | 0.5354 | 0.48509 | 0.71235 | 0.69563 | 0.64055 | 0.62499 | 0.62756 | 0.59783 | 0.548 | 0.4925 | 0.47483 | 0.29848 | 0.3192 | 0.34898 | 0.35731 | 0.37265 | 0.41134
19 | 0.92124 | 0.97494 | 1.0295 | 1.0763 | 1.0885 | 1.1387 | 1.1328 | 1.0708 | 0.97019 | 1.4247 | 1.3913 | 1.2811 | 1.25 | 1.2551 | 1.1957 | 1.096 | 0.985 | 0.94967 | 0.59696 | 0.63839 | 0.69797 | 0.71462 | 0.7453 | 0.82268
20 | 0.89931 | 0.95173 | 1.005 | 1.0507 | 1.0626 | 1.1115 | 1.1059 | 1.0453 | 0.94709 | 1.3908 | 1.3581 | 1.2506 | 1.2202 | 1.2252 | 1.1672 | 1.0699 | 0.96155 | 0.92706 | 0.58274 | 0.62319 | 0.68135 | 0.69761 | 0.72756 | 0.80309
21 | 0.67996 | 0.7196 | 0.75988 | 0.79442 | 0.80344 | 0.84044 | 0.83614 | 0.79035 | 0.71609 | 1.0516 | 1.0269 | 0.94558 | 0.9226 | 0.9264 | 0.88251 | 0.80895 | 0.72703 | 0.70095 | 0.44061 | 0.47119 | 0.51517 | 0.52746 | 0.5501 | 0.60721
22 | 0.81157 | 0.85888 | 0.90695 | 0.94818 | 0.95894 | 1.0031 | 0.99798 | 0.94332 | 0.85469 | 1.2551 | 1.2256 | 1.1286 | 1.1012 | 1.1057 | 1.0533 | 0.96552 | 0.86774 | 0.83661 | 0.52589 | 0.56239 | 0.61488 | 0.62955 | 0.65658 | 0.72474
23 | 2.7637 | 2.9248 | 3.0885 | 3.2289 | 3.2656 | 3.416 | 3.3985 | 3.2124 | 2.9106 | 4.2741 | 4.1738 | 3.8433 | 3.7499 | 3.7654 | 3.587 | 3.288 | 2.955 | 2.849 | 1.7909 | 1.9152 | 2.0939 | 2.1439 | 2.2359 | 2.468
24 | 3.685 | 3.8998 | 4.1181 | 4.3052 | 4.3541 | 4.5546 | 4.5314 | 4.2832 | 3.8807 | 5.6988 | 5.5651 | 5.1244 | 4.9999 | 5.0205 | 4.7826 | 4.384 | 3.94 | 3.7987 | 2.3878 | 2.5536 | 2.7919 | 2.8585 | 2.9812 | 3.2907
25 | 0.3217 | 0.34046 | 0.35951 | 0.37585 | 0.38012 | 0.39763 | 0.39559 | 0.37393 | 0.3388 | 0.49751 | 0.48584 | 0.44737 | 0.4365 | 0.43829 | 0.41753 | 0.38273 | 0.34397 | 0.33163 | 0.20846 | 0.22293 | 0.24373 | 0.24955 | 0.26026 | 0.28728
26 | 0.59954 | 0.63448 | 0.67 | 0.70046 | 0.70841 | 0.74103 | 0.73724 | 0.69687 | 0.63139 | 0.92718 | 0.90543 | 0.83374 | 0.81348 | 0.81682 | 0.77812 | 0.71327 | 0.64103 | 0.61804 | 0.3885 | 0.41546 | 0.45423 | 0.46507 | 0.48504 | 0.53539
27 | 0.73114 | 0.77376 | 0.81707 | 0.85421 | 0.86391 | 0.9037 | 0.89908 | 0.84984 | 0.76999 | 1.1307 | 1.1042 | 1.0168 | 0.99205 | 0.99612 | 0.94893 | 0.86984 | 0.78175 | 0.7537 | 0.47378 | 0.50666 | 0.55394 | 0.56716 | 0.59151 | 0.65292
28 | 1.3745 | 1.4547 | 1.5361 | 1.6059 | 1.6242 | 1.699 | 1.6903 | 1.5977 | 1.4476 | 2.1257 | 2.0759 | 1.9115 | 1.865 | 1.8727 | 1.784 | 1.6353 | 1.4697 | 1.417 | 0.8907 | 0.95252 | 1.0414 | 1.0663 | 1.112 | 1.2275
29 | 1.511 | 1.5991 | 1.6886 | 1.7654 | 1.7854 | 1.8676 | 1.8581 | 1.7563 | 1.5913 | 2.3368 | 2.282 | 2.1013 | 2.0502 | 2.0587 | 1.9611 | 1.7977 | 1.6156 | 1.5577 | 0.97914 | 1.0471 | 1.1448 | 1.1721 | 1.2225 | 1.3494
30 | 1.8644 | 1.9731 | 2.0835 | 2.1782 | 2.203 | 2.3044 | 2.2927 | 2.1671 | 1.9635 | 2.8833 | 2.8157 | 2.5927 | 2.5297 | 2.5401 | 2.4198 | 2.2181 | 1.9935 | 1.9219 | 1.2081 | 1.292 | 1.4126 | 1.4463 | 1.5084 | 1.6649
31 | 2.2007 | 2.329 | 2.4594 | 2.5712 | 2.6004 | 2.7201 | 2.7062 | 2.558 | 2.3177 | 3.4034 | 3.3236 | 3.0604 | 2.9861 | 2.9983 | 2.8563 | 2.6182 | 2.3531 | 2.2687 | 1.4261 | 1.525 | 1.6674 | 1.7072 | 1.7804 | 1.9653
32 | 0.49718 | 0.52616 | 0.55561 | 0.58087 | 0.58746 | 0.61452 | 0.61137 | 0.57789 | 0.52359 | 0.76888 | 0.75084 | 0.69139 | 0.67459 | 0.67736 | 0.64527 | 0.59149 | 0.53159 | 0.51252 | 0.32217 | 0.34453 | 0.37668 | 0.38567 | 0.40223 | 0.44398

## Pg, Winter, S1
GenID | 0 | 1 | 2 | 3 | 4 | 5 | 6 | 7 | 8 | 9 | 10 | 11 | 12 | 13 | 14 | 15 | 16 | 17 | 18 | 19 | 20 | 21 | 22 | 23
1 | 0 | 0 | 0 | 0 | 0 | 0 | 0 | 0 | 0 | 0 | 0 | 0 | 0 | 0 | 0 | 0 | 0 | 0 | 0 | 0 | 0 | 0 | 0 | 0
2 | 15.3092 | 14.1479 | 14.979 | 14.9137 | 12.2786 | 12.4542 | 12.4809 | 11.2082 | 10.1222 | 7.3169 | 6.7488 | 4.5277 | 3.7631 | 3.6031 | 4.9986 | 6.762 | 7.5603 | 10.3833 | 9.4444 | 8.9784 | 11.8468 | 14.1692 | 13.3961 | 19.0416
3 | 0 | 0 | 0 | 0 | 0 | 0 | 0 | 0 | 0 | 0 | 0 | 0 | 0 | 0 | 0 | 0 | 0 | 0 | 0 | 0 | 0 | 0 | 0 | 0
4 | 0 | 0 | 0 | 0 | 0 | 0 | 0 | 0 | 0 | 0 | 0 | 0 | 0 | 0 | 0 | 0 | 0 | 0 | 0 | 0 | 0 | 0 | 0 | 0
5 | 0 | 0 | 0.00043314 | 0 | 0 | 0 | 0 | 0.26338 | 5.218 | 13.6152 | 16.991 | 18.872 | 19.222 | 18.869 | 16.1115 | 10.6469 | 2.6012 | 0.020331 | 0.0017502 | 0.0013392 | 0 | 0 | 0 | 0
6 | 0 | 0 | 0.00021657 | 0 | 0 | 0 | 0 | 0.13169 | 2.609 | 6.8076 | 8.4955 | 9.436 | 9.611 | 9.4345 | 8.0557 | 5.3235 | 1.3006 | 0.010166 | 0.00087512 | 0.0006696 | 0 | 0 | 0 | 0
7 | 0 | 0 | 0 | 0 | 0 | 0 | 0 | 0 | 0 | 0 | 0 | 0 | 0 | 0 | 0 | 0 | 0 | 0 | 0 | 0 | 0 | 0 | 0 | 0

## Pg, Winter, S2
GenID | 0 | 1 | 2 | 3 | 4 | 5 | 6 | 7 | 8 | 9 | 10 | 11 | 12 | 13 | 14 | 15 | 16 | 17 | 18 | 19 | 20 | 21 | 22 | 23
1 | 0 | 0 | 0 | 0 | 0 | 0 | 0 | 0 | 0 | 0 | 0 | 0 | 0 | 0 | 0 | 0 | 0 | 0 | 0 | 0 | 0 | 0 | 0 | 0
2 | 20.7778 | 18.271 | 15.0375 | 13.0183 | 12.1369 | 9.719 | 9.4625 | 8.5789 | 8.8422 | 9.3517 | 9.3603 | 10.9716 | 10.9764 | 11.1287 | 12.5316 | 10.345 | 10.7164 | 11.3474 | 9.8989 | 10.2531 | 9.6081 | 8.7191 | 8.9365 | 9.7724
3 | 0 | 0 | 0 | 0 | 0 | 0 | 0 | 0 | 0 | 0 | 0 | 0 | 0 | 0 | 0 | 0 | 0 | 0 | 0 | 0 | 0 | 0 | 0 | 0
4 | 0 | 0 | 0 | 0 | 0 | 0 | 0 | 0 | 0 | 0 | 0 | 0 | 0 | 0 | 0 | 0 | 0 | 0 | 0 | 0 | 0 | 0 | 0 | 0
5 | 0 | 0 | 0.0004464 | 0 | 0 | 0 | 0 | 0.26068 | 5.4204 | 14.3662 | 18.0672 | 18.6781 | 20.4395 | 19.9098 | 16.7366 | 10.7117 | 2.6808 | 0.020954 | 0.0017752 | 0.0013254 | 0 | 0 | 0 | 0
6 | 0 | 0 | 0.0002232 | 0 | 0 | 0 | 0 | 0.13034 | 2.7102 | 7.1831 | 9.0336 | 9.339 | 10.2197 | 9.9549 | 8.3683 | 5.3558 | 1.3404 | 0.010477 | 0.0008876 | 0.00066272 | 0 | 0 | 0 | 0
7 | 0 | 0 | 0 | 0 | 0 | 0 | 0 | 0 | 0 | 0 | 0 | 0 | 0 | 0 | 0 | 0 | 0 | 0 | 0 | 0 | 0 | 0 | 0 | 0

## Pg, Winter, S3
GenID | 0 | 1 | 2 | 3 | 4 | 5 | 6 | 7 | 8 | 9 | 10 | 11 | 12 | 13 | 14 | 15 | 16 | 17 | 18 | 19 | 20 | 21 | 22 | 23
1 | 0 | 0 | 0 | 0 | 0 | 0 | 0 | 0 | 0 | 0 | 0 | 0 | 0 | 0 | 0 | 0 | 0 | 0 | 0 | 0 | 0 | 0 | 0 | 0
2 | 18.9585 | 17.6203 | 19.0973 | 21.2942 | 18.2143 | 15.4524 | 11.1222 | 9.9007 | 10.1013 | 9.8744 | 9.9889 | 10.5066 | 9.6107 | 9.2613 | 12.6899 | 16.5317 | 16.8784 | 17.1832 | 17.6571 | 18.627 | 18.3716 | 17.979 | 17.2151 | 15.8778
3 | 0 | 0 | 0 | 0 | 0 | 0 | 0 | 0 | 0 | 0 | 0 | 0 | 0 | 0 | 0 | 0 | 0 | 0 | 0 | 0 | 0 | 0 | 0 | 0
4 | 0 | 0 | 0 | 0 | 0 | 0 | 0 | 0 | 0 | 0 | 0 | 0 | 0 | 0 | 0 | 0 | 0 | 0 | 0 | 0 | 0 | 0 | 0 | 0
5 | 0 | 0 | 0.00042973 | 0 | 0 | 0 | 0 | 0.25094 | 5.218 | 13.8296 | 17.3924 | 17.9804 | 19.676 | 19.1662 | 16.1115 | 10.3116 | 2.5807 | 0.020171 | 0.0017089 | 0.0012759 | 0 | 0 | 0 | 0
6 | 0 | 0 | 0.00021487 | 0 | 0 | 0 | 0 | 0.12547 | 2.609 | 6.9148 | 8.6962 | 8.9902 | 9.838 | 9.5831 | 8.0557 | 5.1558 | 1.2903 | 0.010086 | 0.00085445 | 0.00063797 | 0 | 0 | 0 | 0
7 | 0 | 0 | 0 | 0 | 0 | 0 | 0 | 0 | 0 | 0 | 0 | 0 | 0 | 0 | 0 | 0 | 0 | 0 | 0 | 0 | 0 | 0 | 0 | 0

## Pg, Winter, S4
GenID | 0 | 1 | 2 | 3 | 4 | 5 | 6 | 7 | 8 | 9 | 10 | 11 | 12 | 13 | 14 | 15 | 16 | 17 | 18 | 19 | 20 | 21 | 22 | 23
1 | 0 | 0 | 0 | 0 | 0 | 0 | 0 | 0 | 0 | 0 | 0 | 0 | 0 | 0 | 0 | 0 | 0 | 0 | 0 | 0 | 0 | 0 | 0 | 0
2 | 15.3092 | 14.1479 | 14.979 | 14.9137 | 12.2786 | 12.4542 | 12.4809 | 11.2082 | 10.1222 | 7.3169 | 6.7488 | 4.5277 | 3.7631 | 3.6031 | 4.9986 | 6.762 | 7.5603 | 10.3833 | 9.4444 | 8.9784 | 11.8468 | 14.1692 | 13.3961 | 19.0416
3 | 0 | 0 | 0 | 0 | 0 | 0 | 0 | 0 | 0 | 0 | 0 | 0 | 0 | 0 | 0 | 0 | 0 | 0 | 0 | 0 | 0 | 0 | 0 | 0
4 | 0 | 0 | 0 | 0 | 0 | 0 | 0 | 0 | 0 | 0 | 0 | 0 | 0 | 0 | 0 | 0 | 0 | 0 | 0 | 0 | 0 | 0 | 0 | 0
5 | 0 | 0 | 0.00043314 | 0 | 0 | 0 | 0 | 0.26338 | 5.218 | 13.6152 | 16.991 | 18.872 | 19.222 | 18.869 | 16.1115 | 10.6469 | 2.6012 | 0.020331 | 0.0017502 | 0.0013392 | 0 | 0 | 0 | 0
6 | 0 | 0 | 0.00021657 | 0 | 0 | 0 | 0 | 0.13169 | 2.609 | 6.8076 | 8.4955 | 9.436 | 9.611 | 9.4345 | 8.0557 | 5.3235 | 1.3006 | 0.010166 | 0.00087512 | 0.0006696 | 0 | 0 | 0 | 0
7 | 0 | 0 | 0 | 0 | 0 | 0 | 0 | 0 | 0 | 0 | 0 | 0 | 0 | 0 | 0 | 0 | 0 | 0 | 0 | 0 | 0 | 0 | 0 | 0

## Pg, Winter, S5
GenID | 0 | 1 | 2 | 3 | 4 | 5 | 6 | 7 | 8 | 9 | 10 | 11 | 12 | 13 | 14 | 15 | 16 | 17 | 18 | 19 | 20 | 21 | 22 | 23
1 | 0 | 0 | 0 | 0 | 0 | 0 | 0 | 0 | 0 | 0 | 0 | 0 | 0 | 0 | 0 | 0 | 0 | 0 | 0 | 0 | 0 | 0 | 0 | 0
2 | 20.7778 | 18.271 | 15.0375 | 13.0183 | 12.1369 | 9.719 | 9.4625 | 8.5789 | 8.8422 | 9.3517 | 9.3603 | 10.9716 | 10.9764 | 11.1287 | 12.5316 | 10.345 | 10.7164 | 11.3474 | 9.8989 | 10.2531 | 9.6081 | 8.7191 | 8.9365 | 9.7724
3 | 0 | 0 | 0 | 0 | 0 | 0 | 0 | 0 | 0 | 0 | 0 | 0 | 0 | 0 | 0 | 0 | 0 | 0 | 0 | 0 | 0 | 0 | 0 | 0
4 | 0 | 0 | 0 | 0 | 0 | 0 | 0 | 0 | 0 | 0 | 0 | 0 | 0 | 0 | 0 | 0 | 0 | 0 | 0 | 0 | 0 | 0 | 0 | 0
5 | 0 | 0 | 0.0004464 | 0 | 0 | 0 | 0 | 0.26068 | 5.4204 | 14.3662 | 18.0672 | 18.6781 | 20.4395 | 19.9098 | 16.7366 | 10.7117 | 2.6808 | 0.020954 | 0.0017752 | 0.0013254 | 0 | 0 | 0 | 0
6 | 0 | 0 | 0.0002232 | 0 | 0 | 0 | 0 | 0.13034 | 2.7102 | 7.1831 | 9.0336 | 9.339 | 10.2197 | 9.9549 | 8.3683 | 5.3558 | 1.3404 | 0.010477 | 0.0008876 | 0.00066272 | 0 | 0 | 0 | 0
7 | 0 | 0 | 0 | 0 | 0 | 0 | 0 | 0 | 0 | 0 | 0 | 0 | 0 | 0 | 0 | 0 | 0 | 0 | 0 | 0 | 0 | 0 | 0 | 0

## Pg, Winter, S6
GenID | 0 | 1 | 2 | 3 | 4 | 5 | 6 | 7 | 8 | 9 | 10 | 11 | 12 | 13 | 14 | 15 | 16 | 17 | 18 | 19 | 20 | 21 | 22 | 23
1 | 0 | 0 | 0 | 0 | 0 | 0 | 0 | 0 | 0 | 0 | 0 | 0 | 0 | 0 | 0 | 0 | 0 | 0 | 0 | 0 | 0 | 0 | 0 | 0
2 | 18.9585 | 17.6203 | 19.0973 | 21.2942 | 18.2143 | 15.4524 | 11.1222 | 9.9007 | 10.1013 | 9.8744 | 9.9889 | 10.5066 | 9.6107 | 9.2613 | 12.6899 | 16.5317 | 16.8784 | 17.1832 | 17.6571 | 18.627 | 18.3716 | 17.979 | 17.2151 | 15.8778
3 | 0 | 0 | 0 | 0 | 0 | 0 | 0 | 0 | 0 | 0 | 0 | 0 | 0 | 0 | 0 | 0 | 0 | 0 | 0 | 0 | 0 | 0 | 0 | 0
4 | 0 | 0 | 0 | 0 | 0 | 0 | 0 | 0 | 0 | 0 | 0 | 0 | 0 | 0 | 0 | 0 | 0 | 0 | 0 | 0 | 0 | 0 | 0 | 0
5 | 0 | 0 | 0.00042973 | 0 | 0 | 0 | 0 | 0.25094 | 5.218 | 13.8296 | 17.3924 | 17.9804 | 19.676 | 19.1662 | 16.1115 | 10.3116 | 2.5807 | 0.020171 | 0.0017089 | 0.0012759 | 0 | 0 | 0 | 0
6 | 0 | 0 | 0.00021487 | 0 | 0 | 0 | 0 | 0.12547 | 2.609 | 6.9148 | 8.6962 | 8.9902 | 9.838 | 9.5831 | 8.0557 | 5.1558 | 1.2903 | 0.010086 | 0.00085445 | 0.00063797 | 0 | 0 | 0 | 0
7 | 0 | 0 | 0 | 0 | 0 | 0 | 0 | 0 | 0 | 0 | 0 | 0 | 0 | 0 | 0 | 0 | 0 | 0 | 0 | 0 | 0 | 0 | 0 | 0

## Pg, Winter, S7
GenID | 0 | 1 | 2 | 3 | 4 | 5 | 6 | 7 | 8 | 9 | 10 | 11 | 12 | 13 | 14 | 15 | 16 | 17 | 18 | 19 | 20 | 21 | 22 | 23
1 | 0 | 0 | 0 | 0 | 0 | 0 | 0 | 0 | 0 | 0 | 0 | 0 | 0 | 0 | 0 | 0 | 0 | 0 | 0 | 0 | 0 | 0 | 0 | 0
2 | 15.3092 | 14.1479 | 14.979 | 14.9137 | 12.2786 | 12.4542 | 12.4809 | 11.2082 | 10.1222 | 7.3169 | 6.7488 | 4.5277 | 3.7631 | 3.6031 | 4.9986 | 6.762 | 7.5603 | 10.3833 | 9.4444 | 8.9784 | 11.8468 | 14.1692 | 13.3961 | 19.0416
3 | 0 | 0 | 0 | 0 | 0 | 0 | 0 | 0 | 0 | 0 | 0 | 0 | 0 | 0 | 0 | 0 | 0 | 0 | 0 | 0 | 0 | 0 | 0 | 0
4 | 0 | 0 | 0 | 0 | 0 | 0 | 0 | 0 | 0 | 0 | 0 | 0 | 0 | 0 | 0 | 0 | 0 | 0 | 0 | 0 | 0 | 0 | 0 | 0
5 | 0 | 0 | 0.00043314 | 0 | 0 | 0 | 0 | 0.26338 | 5.218 | 13.6152 | 16.991 | 18.872 | 19.222 | 18.869 | 16.1115 | 10.6469 | 2.6012 | 0.020331 | 0.0017502 | 0.0013392 | 0 | 0 | 0 | 0
6 | 0 | 0 | 0.00021657 | 0 | 0 | 0 | 0 | 0.13169 | 2.609 | 6.8076 | 8.4955 | 9.436 | 9.611 | 9.4345 | 8.0557 | 5.3235 | 1.3006 | 0.010166 | 0.00087512 | 0.0006696 | 0 | 0 | 0 | 0
7 | 0 | 0 | 0 | 0 | 0 | 0 | 0 | 0 | 0 | 0 | 0 | 0 | 0 | 0 | 0 | 0 | 0 | 0 | 0 | 0 | 0 | 0 | 0 | 0

## Pg, Winter, S8
GenID | 0 | 1 | 2 | 3 | 4 | 5 | 6 | 7 | 8 | 9 | 10 | 11 | 12 | 13 | 14 | 15 | 16 | 17 | 18 | 19 | 20 | 21 | 22 | 23
1 | 0 | 0 | 0 | 0 | 0 | 0 | 0 | 0 | 0 | 0 | 0 | 0 | 0 | 0 | 0 | 0 | 0 | 0 | 0 | 0 | 0 | 0 | 0 | 0
2 | 20.7778 | 18.271 | 15.0375 | 13.0183 | 12.1369 | 9.719 | 9.4625 | 8.5789 | 8.8422 | 9.3517 | 9.3603 | 10.9716 | 10.9764 | 11.1287 | 12.5316 | 10.345 | 10.7164 | 11.3474 | 9.8989 | 10.2531 | 9.6081 | 8.7191 | 8.9365 | 9.7724
3 | 0 | 0 | 0 | 0 | 0 | 0 | 0 | 0 | 0 | 0 | 0 | 0 | 0 | 0 | 0 | 0 | 0 | 0 | 0 | 0 | 0 | 0 | 0 | 0
4 | 0 | 0 | 0 | 0 | 0 | 0 | 0 | 0 | 0 | 0 | 0 | 0 | 0 | 0 | 0 | 0 | 0 | 0 | 0 | 0 | 0 | 0 | 0 | 0
5 | 0 | 0 | 0.0004464 | 0 | 0 | 0 | 0 | 0.26068 | 5.4204 | 14.3662 | 18.0672 | 18.6781 | 20.4395 | 19.9098 | 16.7366 | 10.7117 | 2.6808 | 0.020954 | 0.0017752 | 0.0013254 | 0 | 0 | 0 | 0
6 | 0 | 0 | 0.0002232 | 0 | 0 | 0 | 0 | 0.13034 | 2.7102 | 7.1831 | 9.0336 | 9.339 | 10.2197 | 9.9549 | 8.3683 | 5.3558 | 1.3404 | 0.010477 | 0.0008876 | 0.00066272 | 0 | 0 | 0 | 0
7 | 0 | 0 | 0 | 0 | 0 | 0 | 0 | 0 | 0 | 0 | 0 | 0 | 0 | 0 | 0 | 0 | 0 | 0 | 0 | 0 | 0 | 0 | 0 | 0

## Pg, Winter, S9
GenID | 0 | 1 | 2 | 3 | 4 | 5 | 6 | 7 | 8 | 9 | 10 | 11 | 12 | 13 | 14 | 15 | 16 | 17 | 18 | 19 | 20 | 21 | 22 | 23
1 | 0 | 0 | 0 | 0 | 0 | 0 | 0 | 0 | 0 | 0 | 0 | 0 | 0 | 0 | 0 | 0 | 0 | 0 | 0 | 0 | 0 | 0 | 0 | 0
2 | 18.9585 | 17.6203 | 19.0973 | 21.2942 | 18.2143 | 15.4524 | 11.1222 | 9.9007 | 10.1013 | 9.8744 | 9.9889 | 10.5066 | 9.6107 | 9.2613 | 12.6899 | 16.5317 | 16.8784 | 17.1832 | 17.6571 | 18.627 | 18.3716 | 17.979 | 17.2151 | 15.8778
3 | 0 | 0 | 0 | 0 | 0 | 0 | 0 | 0 | 0 | 0 | 0 | 0 | 0 | 0 | 0 | 0 | 0 | 0 | 0 | 0 | 0 | 0 | 0 | 0
4 | 0 | 0 | 0 | 0 | 0 | 0 | 0 | 0 | 0 | 0 | 0 | 0 | 0 | 0 | 0 | 0 | 0 | 0 | 0 | 0 | 0 | 0 | 0 | 0
5 | 0 | 0 | 0.00042973 | 0 | 0 | 0 | 0 | 0.25094 | 5.218 | 13.8296 | 17.3924 | 17.9804 | 19.676 | 19.1662 | 16.1115 | 10.3116 | 2.5807 | 0.020171 | 0.0017089 | 0.0012759 | 0 | 0 | 0 | 0
6 | 0 | 0 | 0.00021487 | 0 | 0 | 0 | 0 | 0.12547 | 2.609 | 6.9148 | 8.6962 | 8.9902 | 9.838 | 9.5831 | 8.0557 | 5.1558 | 1.2903 | 0.010086 | 0.00085445 | 0.00063797 | 0 | 0 | 0 | 0
7 | 0 | 0 | 0 | 0 | 0 | 0 | 0 | 0 | 0 | 0 | 0 | 0 | 0 | 0 | 0 | 0 | 0 | 0 | 0 | 0 | 0 | 0 | 0 | 0

## Qg, Winter, S1
GenID | 0 | 1 | 2 | 3 | 4 | 5 | 6 | 7 | 8 | 9 | 10 | 11 | 12 | 13 | 14 | 15 | 16 | 17 | 18 | 19 | 20 | 21 | 22 | 23
1 | 0 | 0 | 0 | 0 | 0 | 0 | 0 | 0 | 0 | 0 | 0 | 0 | 0 | 0 | 0 | 0 | 0 | 0 | 0 | 0 | 0 | 0 | 0 | 0
2 | 0 | 0 | 0 | 0 | 0 | 0 | 0 | 0 | 0 | 0 | 0 | 0 | 0 | 0 | 0 | 0 | 0 | 0 | 0 | 0 | 0 | 0 | 0 | 0
3 | 0 | 0 | 0 | 0 | 0 | 0 | 0 | 0 | 0 | 0 | 0 | 0 | 0 | 0 | 0 | 0 | 0 | 0 | 0 | 0 | 0 | 0 | 0 | 0
4 | 0 | 0 | 0 | 0 | 0 | 0 | 0 | 0 | 0 | 0 | 0 | 0 | 0 | 0 | 0 | 0 | 0 | 0 | 0 | 0 | 0 | 0 | 0 | 0
5 | 0 | 0 | 0 | 0 | 0 | 0 | 0 | 0 | 0 | 0 | 0 | 0 | 0 | 0 | 0 | 0 | 0 | 0 | 0 | 0 | 0 | 0 | 0 | 0
6 | 0 | 0 | 0 | 0 | 0 | 0 | 0 | 0 | 0 | 0 | 0 | 0 | 0 | 0 | 0 | 0 | 0 | 0 | 0 | 0 | 0 | 0 | 0 | 0
7 | 0 | 0 | 0 | 0 | 0 | 0 | 0 | 0 | 0 | 0 | 0 | 0 | 0 | 0 | 0 | 0 | 0 | 0 | 0 | 0 | 0 | 0 | 0 | 0

## Qg, Winter, S2
GenID | 0 | 1 | 2 | 3 | 4 | 5 | 6 | 7 | 8 | 9 | 10 | 11 | 12 | 13 | 14 | 15 | 16 | 17 | 18 | 19 | 20 | 21 | 22 | 23
1 | 0 | 0 | 0 | 0 | 0 | 0 | 0 | 0 | 0 | 0 | 0 | 0 | 0 | 0 | 0 | 0 | 0 | 0 | 0 | 0 | 0 | 0 | 0 | 0
2 | 0 | 0 | 0 | 0 | 0 | 0 | 0 | 0 | 0 | 0 | 0 | 0 | 0 | 0 | 0 | 0 | 0 | 0 | 0 | 0 | 0 | 0 | 0 | 0
3 | 0 | 0 | 0 | 0 | 0 | 0 | 0 | 0 | 0 | 0 | 0 | 0 | 0 | 0 | 0 | 0 | 0 | 0 | 0 | 0 | 0 | 0 | 0 | 0
4 | 0 | 0 | 0 | 0 | 0 | 0 | 0 | 0 | 0 | 0 | 0 | 0 | 0 | 0 | 0 | 0 | 0 | 0 | 0 | 0 | 0 | 0 | 0 | 0
5 | 0 | 0 | 0 | 0 | 0 | 0 | 0 | 0 | 0 | 0 | 0 | 0 | 0 | 0 | 0 | 0 | 0 | 0 | 0 | 0 | 0 | 0 | 0 | 0
6 | 0 | 0 | 0 | 0 | 0 | 0 | 0 | 0 | 0 | 0 | 0 | 0 | 0 | 0 | 0 | 0 | 0 | 0 | 0 | 0 | 0 | 0 | 0 | 0
7 | 0 | 0 | 0 | 0 | 0 | 0 | 0 | 0 | 0 | 0 | 0 | 0 | 0 | 0 | 0 | 0 | 0 | 0 | 0 | 0 | 0 | 0 | 0 | 0

## Qg, Winter, S3
GenID | 0 | 1 | 2 | 3 | 4 | 5 | 6 | 7 | 8 | 9 | 10 | 11 | 12 | 13 | 14 | 15 | 16 | 17 | 18 | 19 | 20 | 21 | 22 | 23
1 | 0 | 0 | 0 | 0 | 0 | 0 | 0 | 0 | 0 | 0 | 0 | 0 | 0 | 0 | 0 | 0 | 0 | 0 | 0 | 0 | 0 | 0 | 0 | 0
2 | 0 | 0 | 0 | 0 | 0 | 0 | 0 | 0 | 0 | 0 | 0 | 0 | 0 | 0 | 0 | 0 | 0 | 0 | 0 | 0 | 0 | 0 | 0 | 0
3 | 0 | 0 | 0 | 0 | 0 | 0 | 0 | 0 | 0 | 0 | 0 | 0 | 0 | 0 | 0 | 0 | 0 | 0 | 0 | 0 | 0 | 0 | 0 | 0
4 | 0 | 0 | 0 | 0 | 0 | 0 | 0 | 0 | 0 | 0 | 0 | 0 | 0 | 0 | 0 | 0 | 0 | 0 | 0 | 0 | 0 | 0 | 0 | 0
5 | 0 | 0 | 0 | 0 | 0 | 0 | 0 | 0 | 0 | 0 | 0 | 0 | 0 | 0 | 0 | 0 | 0 | 0 | 0 | 0 | 0 | 0 | 0 | 0
6 | 0 | 0 | 0 | 0 | 0 | 0 | 0 | 0 | 0 | 0 | 0 | 0 | 0 | 0 | 0 | 0 | 0 | 0 | 0 | 0 | 0 | 0 | 0 | 0
7 | 0 | 0 | 0 | 0 | 0 | 0 | 0 | 0 | 0 | 0 | 0 | 0 | 0 | 0 | 0 | 0 | 0 | 0 | 0 | 0 | 0 | 0 | 0 | 0

## Qg, Winter, S4
GenID | 0 | 1 | 2 | 3 | 4 | 5 | 6 | 7 | 8 | 9 | 10 | 11 | 12 | 13 | 14 | 15 | 16 | 17 | 18 | 19 | 20 | 21 | 22 | 23
1 | 0 | 0 | 0 | 0 | 0 | 0 | 0 | 0 | 0 | 0 | 0 | 0 | 0 | 0 | 0 | 0 | 0 | 0 | 0 | 0 | 0 | 0 | 0 | 0
2 | 0 | 0 | 0 | 0 | 0 | 0 | 0 | 0 | 0 | 0 | 0 | 0 | 0 | 0 | 0 | 0 | 0 | 0 | 0 | 0 | 0 | 0 | 0 | 0
3 | 0 | 0 | 0 | 0 | 0 | 0 | 0 | 0 | 0 | 0 | 0 | 0 | 0 | 0 | 0 | 0 | 0 | 0 | 0 | 0 | 0 | 0 | 0 | 0
4 | 0 | 0 | 0 | 0 | 0 | 0 | 0 | 0 | 0 | 0 | 0 | 0 | 0 | 0 | 0 | 0 | 0 | 0 | 0 | 0 | 0 | 0 | 0 | 0
5 | 0 | 0 | 0 | 0 | 0 | 0 | 0 | 0 | 0 | 0 | 0 | 0 | 0 | 0 | 0 | 0 | 0 | 0 | 0 | 0 | 0 | 0 | 0 | 0
6 | 0 | 0 | 0 | 0 | 0 | 0 | 0 | 0 | 0 | 0 | 0 | 0 | 0 | 0 | 0 | 0 | 0 | 0 | 0 | 0 | 0 | 0 | 0 | 0
7 | 0 | 0 | 0 | 0 | 0 | 0 | 0 | 0 | 0 | 0 | 0 | 0 | 0 | 0 | 0 | 0 | 0 | 0 | 0 | 0 | 0 | 0 | 0 | 0

## Qg, Winter, S5
GenID | 0 | 1 | 2 | 3 | 4 | 5 | 6 | 7 | 8 | 9 | 10 | 11 | 12 | 13 | 14 | 15 | 16 | 17 | 18 | 19 | 20 | 21 | 22 | 23
1 | 0 | 0 | 0 | 0 | 0 | 0 | 0 | 0 | 0 | 0 | 0 | 0 | 0 | 0 | 0 | 0 | 0 | 0 | 0 | 0 | 0 | 0 | 0 | 0
2 | 0 | 0 | 0 | 0 | 0 | 0 | 0 | 0 | 0 | 0 | 0 | 0 | 0 | 0 | 0 | 0 | 0 | 0 | 0 | 0 | 0 | 0 | 0 | 0
3 | 0 | 0 | 0 | 0 | 0 | 0 | 0 | 0 | 0 | 0 | 0 | 0 | 0 | 0 | 0 | 0 | 0 | 0 | 0 | 0 | 0 | 0 | 0 | 0
4 | 0 | 0 | 0 | 0 | 0 | 0 | 0 | 0 | 0 | 0 | 0 | 0 | 0 | 0 | 0 | 0 | 0 | 0 | 0 | 0 | 0 | 0 | 0 | 0
5 | 0 | 0 | 0 | 0 | 0 | 0 | 0 | 0 | 0 | 0 | 0 | 0 | 0 | 0 | 0 | 0 | 0 | 0 | 0 | 0 | 0 | 0 | 0 | 0
6 | 0 | 0 | 0 | 0 | 0 | 0 | 0 | 0 | 0 | 0 | 0 | 0 | 0 | 0 | 0 | 0 | 0 | 0 | 0 | 0 | 0 | 0 | 0 | 0
7 | 0 | 0 | 0 | 0 | 0 | 0 | 0 | 0 | 0 | 0 | 0 | 0 | 0 | 0 | 0 | 0 | 0 | 0 | 0 | 0 | 0 | 0 | 0 | 0

## Qg, Winter, S6
GenID | 0 | 1 | 2 | 3 | 4 | 5 | 6 | 7 | 8 | 9 | 10 | 11 | 12 | 13 | 14 | 15 | 16 | 17 | 18 | 19 | 20 | 21 | 22 | 23
1 | 0 | 0 | 0 | 0 | 0 | 0 | 0 | 0 | 0 | 0 | 0 | 0 | 0 | 0 | 0 | 0 | 0 | 0 | 0 | 0 | 0 | 0 | 0 | 0
2 | 0 | 0 | 0 | 0 | 0 | 0 | 0 | 0 | 0 | 0 | 0 | 0 | 0 | 0 | 0 | 0 | 0 | 0 | 0 | 0 | 0 | 0 | 0 | 0
3 | 0 | 0 | 0 | 0 | 0 | 0 | 0 | 0 | 0 | 0 | 0 | 0 | 0 | 0 | 0 | 0 | 0 | 0 | 0 | 0 | 0 | 0 | 0 | 0
4 | 0 | 0 | 0 | 0 | 0 | 0 | 0 | 0 | 0 | 0 | 0 | 0 | 0 | 0 | 0 | 0 | 0 | 0 | 0 | 0 | 0 | 0 | 0 | 0
5 | 0 | 0 | 0 | 0 | 0 | 0 | 0 | 0 | 0 | 0 | 0 | 0 | 0 | 0 | 0 | 0 | 0 | 0 | 0 | 0 | 0 | 0 | 0 | 0
6 | 0 | 0 | 0 | 0 | 0 | 0 | 0 | 0 | 0 | 0 | 0 | 0 | 0 | 0 | 0 | 0 | 0 | 0 | 0 | 0 | 0 | 0 | 0 | 0
7 | 0 | 0 | 0 | 0 | 0 | 0 | 0 | 0 | 0 | 0 | 0 | 0 | 0 | 0 | 0 | 0 | 0 | 0 | 0 | 0 | 0 | 0 | 0 | 0

## Qg, Winter, S7
GenID | 0 | 1 | 2 | 3 | 4 | 5 | 6 | 7 | 8 | 9 | 10 | 11 | 12 | 13 | 14 | 15 | 16 | 17 | 18 | 19 | 20 | 21 | 22 | 23
1 | 0 | 0 | 0 | 0 | 0 | 0 | 0 | 0 | 0 | 0 | 0 | 0 | 0 | 0 | 0 | 0 | 0 | 0 | 0 | 0 | 0 | 0 | 0 | 0
2 | 0 | 0 | 0 | 0 | 0 | 0 | 0 | 0 | 0 | 0 | 0 | 0 | 0 | 0 | 0 | 0 | 0 | 0 | 0 | 0 | 0 | 0 | 0 | 0
3 | 0 | 0 | 0 | 0 | 0 | 0 | 0 | 0 | 0 | 0 | 0 | 0 | 0 | 0 | 0 | 0 | 0 | 0 | 0 | 0 | 0 | 0 | 0 | 0
4 | 0 | 0 | 0 | 0 | 0 | 0 | 0 | 0 | 0 | 0 | 0 | 0 | 0 | 0 | 0 | 0 | 0 | 0 | 0 | 0 | 0 | 0 | 0 | 0
5 | 0 | 0 | 0 | 0 | 0 | 0 | 0 | 0 | 0 | 0 | 0 | 0 | 0 | 0 | 0 | 0 | 0 | 0 | 0 | 0 | 0 | 0 | 0 | 0
6 | 0 | 0 | 0 | 0 | 0 | 0 | 0 | 0 | 0 | 0 | 0 | 0 | 0 | 0 | 0 | 0 | 0 | 0 | 0 | 0 | 0 | 0 | 0 | 0
7 | 0 | 0 | 0 | 0 | 0 | 0 | 0 | 0 | 0 | 0 | 0 | 0 | 0 | 0 | 0 | 0 | 0 | 0 | 0 | 0 | 0 | 0 | 0 | 0

## Qg, Winter, S8
GenID | 0 | 1 | 2 | 3 | 4 | 5 | 6 | 7 | 8 | 9 | 10 | 11 | 12 | 13 | 14 | 15 | 16 | 17 | 18 | 19 | 20 | 21 | 22 | 23
1 | 0 | 0 | 0 | 0 | 0 | 0 | 0 | 0 | 0 | 0 | 0 | 0 | 0 | 0 | 0 | 0 | 0 | 0 | 0 | 0 | 0 | 0 | 0 | 0
2 | 0 | 0 | 0 | 0 | 0 | 0 | 0 | 0 | 0 | 0 | 0 | 0 | 0 | 0 | 0 | 0 | 0 | 0 | 0 | 0 | 0 | 0 | 0 | 0
3 | 0 | 0 | 0 | 0 | 0 | 0 | 0 | 0 | 0 | 0 | 0 | 0 | 0 | 0 | 0 | 0 | 0 | 0 | 0 | 0 | 0 | 0 | 0 | 0
4 | 0 | 0 | 0 | 0 | 0 | 0 | 0 | 0 | 0 | 0 | 0 | 0 | 0 | 0 | 0 | 0 | 0 | 0 | 0 | 0 | 0 | 0 | 0 | 0
5 | 0 | 0 | 0 | 0 | 0 | 0 | 0 | 0 | 0 | 0 | 0 | 0 | 0 | 0 | 0 | 0 | 0 | 0 | 0 | 0 | 0 | 0 | 0 | 0
6 | 0 | 0 | 0 | 0 | 0 | 0 | 0 | 0 | 0 | 0 | 0 | 0 | 0 | 0 | 0 | 0 | 0 | 0 | 0 | 0 | 0 | 0 | 0 | 0
7 | 0 | 0 | 0 | 0 | 0 | 0 | 0 | 0 | 0 | 0 | 0 | 0 | 0 | 0 | 0 | 0 | 0 | 0 | 0 | 0 | 0 | 0 | 0 | 0

## Qg, Winter, S9
GenID | 0 | 1 | 2 | 3 | 4 | 5 | 6 | 7 | 8 | 9 | 10 | 11 | 12 | 13 | 14 | 15 | 16 | 17 | 18 | 19 | 20 | 21 | 22 | 23
1 | 0 | 0 | 0 | 0 | 0 | 0 | 0 | 0 | 0 | 0 | 0 | 0 | 0 | 0 | 0 | 0 | 0 | 0 | 0 | 0 | 0 | 0 | 0 | 0
2 | 0 | 0 | 0 | 0 | 0 | 0 | 0 | 0 | 0 | 0 | 0 | 0 | 0 | 0 | 0 | 0 | 0 | 0 | 0 | 0 | 0 | 0 | 0 | 0
3 | 0 | 0 | 0 | 0 | 0 | 0 | 0 | 0 | 0 | 0 | 0 | 0 | 0 | 0 | 0 | 0 | 0 | 0 | 0 | 0 | 0 | 0 | 0 | 0
4 | 0 | 0 | 0 | 0 | 0 | 0 | 0 | 0 | 0 | 0 | 0 | 0 | 0 | 0 | 0 | 0 | 0 | 0 | 0 | 0 | 0 | 0 | 0 | 0
5 | 0 | 0 | 0 | 0 | 0 | 0 | 0 | 0 | 0 | 0 | 0 | 0 | 0 | 0 | 0 | 0 | 0 | 0 | 0 | 0 | 0 | 0 | 0 | 0
6 | 0 | 0 | 0 | 0 | 0 | 0 | 0 | 0 | 0 | 0 | 0 | 0 | 0 | 0 | 0 | 0 | 0 | 0 | 0 | 0 | 0 | 0 | 0 | 0
7 | 0 | 0 | 0 | 0 | 0 | 0 | 0 | 0 | 0 | 0 | 0 | 0 | 0 | 0 | 0 | 0 | 0 | 0 | 0 | 0 | 0 | 0 | 0 | 0

## GenStatus, Winter
GenID | 0 | 1 | 2 | 3 | 4 | 5 | 6 | 7 | 8 | 9 | 10 | 11 | 12 | 13 | 14 | 15 | 16 | 17 | 18 | 19 | 20 | 21 | 22 | 23
1 | 1 | 1 | 1 | 1 | 1 | 1 | 1 | 1 | 1 | 1 | 1 | 1 | 1 | 1 | 1 | 1 | 1 | 1 | 1 | 1 | 1 | 1 | 1 | 1
2 | 1 | 1 | 1 | 1 | 1 | 1 | 1 | 1 | 1 | 1 | 1 | 1 | 1 | 1 | 1 | 1 | 1 | 1 | 1 | 1 | 1 | 1 | 1 | 1
3 | 1 | 1 | 1 | 1 | 1 | 1 | 1 | 1 | 1 | 1 | 1 | 1 | 1 | 1 | 1 | 1 | 1 | 1 | 1 | 1 | 1 | 1 | 1 | 1
4 | 1 | 1 | 1 | 1 | 1 | 1 | 1 | 1 | 1 | 1 | 1 | 1 | 1 | 1 | 1 | 1 | 1 | 1 | 1 | 1 | 1 | 1 | 1 | 1
5 | 1 | 1 | 1 | 1 | 1 | 1 | 1 | 1 | 1 | 1 | 1 | 1 | 1 | 1 | 1 | 1 | 1 | 1 | 1 | 1 | 1 | 1 | 1 | 1
6 | 1 | 1 | 1 | 1 | 1 | 1 | 1 | 1 | 1 | 1 | 1 | 1 | 1 | 1 | 1 | 1 | 1 | 1 | 1 | 1 | 1 | 1 | 1 | 1
7 | 1 | 1 | 1 | 1 | 1 | 1 | 1 | 1 | 1 | 1 | 1 | 1 | 1 | 1 | 1 | 1 | 1 | 1 | 1 | 1 | 1 | 1 | 1 | 1

## Pc, Summer, S1
LoadID | 0 | 1 | 2 | 3 | 4 | 5 | 6 | 7 | 8 | 9 | 10 | 11 | 12 | 13 | 14 | 15 | 16 | 17 | 18 | 19 | 20 | 21 | 22 | 23
1 | 2.5025 | 2.4768 | 2.3871 | 2.3435 | 2.328 | 2.3613 | 2.342 | 2.8627 | 3.0801 | 3.0401 | 2.9896 | 3.0264 | 3.1384 | 3.0782 | 2.84 | 2.9275 | 2.9611 | 2.8631 | 2.7178 | 2.6836 | 2.6755 | 2.6454 | 2.4447 | 2.3639
2 | 1.2448 | 1.205 | 1.1344 | 1.0442 | 0.96102 | 0.9587 | 1.0543 | 1.1047 | 1.197 | 1.2921 | 1.1581 | 1.2231 | 1.2502 | 1.2799 | 1.128 | 1.1678 | 1.1694 | 1.241 | 1.226 | 1.259 | 1.3478 | 1.2085 | 1.2574 | 1.2372
3 | 2.2082 | 2.1062 | 1.9306 | 1.9825 | 1.8977 | 1.896 | 2.6471 | 3.1147 | 3.2591 | 3.075 | 2.9875 | 3.2166 | 3.3876 | 3.2038 | 2.9392 | 2.7924 | 2.7955 | 2.778 | 2.6574 | 2.8624 | 3.027 | 2.7971 | 2.655 | 2.3052
4 | 0.24121 | 0.22713 | 0.19482 | 0.18751 | 0.15948 | 0.13997 | 0.21981 | 0.21066 | 0.24928 | 0.26208 | 0.24804 | 0.22721 | 0.26632 | 0.27842 | 0.26237 | 0.24492 | 0.20242 | 0.21702 | 0.23137 | 0.25264 | 0.30041 | 0.27264 | 0.30112 | 0.27191
5 | 0.55862 | 0.51399 | 0.47282 | 0.4592 | 0.46292 | 0.45439 | 0.50944 | 0.52699 | 0.57928 | 0.6012 | 0.63735 | 0.67562 | 0.69926 | 0.68175 | 0.66018 | 0.65221 | 0.63943 | 0.65236 | 0.64697 | 0.65054 | 0.72136 | 0.6797 | 0.69734 | 0.63521
6 | 3.4266 | 3.317 | 3.0704 | 3.1686 | 3.1852 | 3.1528 | 3.4625 | 4.0504 | 4.223 | 4.2185 | 4.2032 | 4.442 | 4.4136 | 4.2852 | 4.0471 | 3.9066 | 4.0331 | 3.9943 | 3.7058 | 3.719 | 3.9091 | 3.5437 | 3.4795 | 3.5173
7 | 1.7069 | 1.5761 | 1.5159 | 1.5269 | 1.4395 | 1.5126 | 1.9394 | 1.974 | 2.2647 | 2.4017 | 2.3687 | 2.4781 | 2.4336 | 2.5383 | 2.5067 | 2.3423 | 2.3214 | 2.3074 | 2.2388 | 2.232 | 2.2865 | 1.9071 | 2.0132 | 1.814
8 | 0.34726 | 0.33355 | 0.31563 | 0.309 | 0.30346 | 0.31349 | 0.49666 | 0.53272 | 0.57031 | 0.5671 | 0.58589 | 0.62314 | 0.62516 | 0.59745 | 0.5265 | 0.50413 | 0.46542 | 0.4741 | 0.45252 | 0.45872 | 0.45075 | 0.38999 | 0.37812 | 0.36062
9 | 0.33737 | 0.32099 | 0.3047 | 0.28622 | 0.27704 | 0.26291 | 0.27433 | 0.24435 | 0.21199 | 0.22425 | 0.24206 | 0.27175 | 0.28971 | 0.30134 | 0.29532 | 0.30565 | 0.29292 | 0.30436 | 0.28808 | 0.2991 | 0.32111 | 0.29292 | 0.30177 | 0.32994
10 | 0.76036 | 0.71877 | 0.68326 | 0.68125 | 0.65827 | 0.65632 | 0.78258 | 0.80581 | 0.85846 | 0.89927 | 0.87058 | 0.90533 | 0.95402 | 0.95008 | 0.92951 | 0.86462 | 0.81824 | 0.84703 | 0.83717 | 0.87862 | 0.95978 | 0.86241 | 0.87121 | 0.79622
11 | 0.48062 | 0.46092 | 0.42332 | 0.40592 | 0.37592 | 0.37425 | 0.45069 | 0.37265 | 0.39999 | 0.4305 | 0.43947 | 0.45465 | 0.46352 | 0.48342 | 0.4639 | 0.44122 | 0.40813 | 0.47762 | 0.46159 | 0.45797 | 0.52397 | 0.45181 | 0.53929 | 0.51644
12 | 1.5475 | 1.5735 | 1.6561 | 1.5125 | 1.4671 | 1.4037 | 1.449 | 1.4545 | 1.2925 | 1.0027 | 1.3698 | 1.5125 | 1.522 | 1.6055 | 1.2901 | 1.7012 | 1.5325 | 1.5263 | 1.5126 | 1.642 | 1.8149 | 1.7841 | 1.869 | 1.9128
13 | 3.5369 | 3.5051 | 3.4308 | 3.4002 | 3.3447 | 3.3905 | 3.9193 | 3.9922 | 4.2507 | 4.0579 | 4.0685 | 4.1044 | 4.2541 | 4.2483 | 4.1621 | 4.1294 | 4.144 | 4.2324 | 4.016 | 4.0464 | 4.1003 | 3.8403 | 3.531 | 3.5689
14 | 2.5403 | 2.5236 | 2.417 | 2.3661 | 2.3176 | 2.3251 | 2.3365 | 2.6875 | 2.886 | 2.8601 | 2.7985 | 2.8379 | 2.9576 | 2.937 | 2.7209 | 2.8008 | 2.7965 | 2.7525 | 2.5793 | 2.5314 | 2.5437 | 2.4935 | 2.435 | 2.3936
15 | 0.68897 | 0.66694 | 0.62784 | 0.57794 | 0.53189 | 0.5306 | 0.58354 | 0.61141 | 0.66248 | 0.71515 | 0.64099 | 0.67696 | 0.69191 | 0.7084 | 0.62431 | 0.64633 | 0.64719 | 0.68687 | 0.67854 | 0.69681 | 0.74593 | 0.66884 | 0.69591 | 0.68473
16 | 1.0146 | 0.9677 | 0.88704 | 0.91086 | 0.87191 | 0.87115 | 1.2162 | 1.4311 | 1.4974 | 1.4129 | 1.3726 | 1.4779 | 1.5565 | 1.472 | 1.3504 | 1.283 | 1.2844 | 1.2764 | 1.221 | 1.3152 | 1.3908 | 1.2851 | 1.2198 | 1.0592
17 | 0.61721 | 0.58118 | 0.49851 | 0.4798 | 0.40808 | 0.35816 | 0.56244 | 0.53905 | 0.63786 | 0.67061 | 0.63469 | 0.58138 | 0.68148 | 0.71244 | 0.67135 | 0.6267 | 0.51795 | 0.55531 | 0.59202 | 0.64647 | 0.7687 | 0.69764 | 0.77051 | 0.69578
18 | 0.87983 | 0.80954 | 0.74469 | 0.72324 | 0.7291 | 0.71567 | 0.80237 | 0.83001 | 0.91236 | 0.9469 | 1.0038 | 1.0641 | 1.1013 | 1.0738 | 1.0398 | 1.0272 | 1.0071 | 1.0275 | 1.019 | 1.0246 | 1.1361 | 1.0705 | 1.0983 | 1.0005
19 | 2.5905 | 2.5076 | 2.3212 | 2.3955 | 2.408 | 2.3835 | 2.6177 | 3.0621 | 3.1926 | 3.1892 | 3.1776 | 3.3581 | 3.3367 | 3.2396 | 3.0596 | 2.9534 | 3.049 | 3.0197 | 2.8016 | 2.8116 | 2.9553 | 2.679 | 2.6305 | 2.6591
20 | 1.4314 | 1.3218 | 1.2713 | 1.2805 | 1.2072 | 1.2685 | 1.6265 | 1.6555 | 1.8992 | 2.0142 | 1.9865 | 2.0782 | 2.0409 | 2.1287 | 2.1022 | 1.9643 | 1.9469 | 1.9351 | 1.8775 | 1.8718 | 1.9176 | 1.5994 | 1.6883 | 1.5213
21 | 0.76893 | 0.73858 | 0.6989 | 0.68422 | 0.67195 | 0.69416 | 1.0997 | 1.1796 | 1.2628 | 1.2557 | 1.2973 | 1.3798 | 1.3843 | 1.3229 | 1.1658 | 1.1163 | 1.0306 | 1.0498 | 1.002 | 1.0157 | 0.99808 | 0.86354 | 0.83727 | 0.79852
22 | 0.89163 | 0.84834 | 0.80527 | 0.75644 | 0.73218 | 0.69483 | 0.72503 | 0.64579 | 0.56026 | 0.59267 | 0.63972 | 0.71819 | 0.76566 | 0.79641 | 0.7805 | 0.80778 | 0.77414 | 0.80439 | 0.76134 | 0.79047 | 0.84866 | 0.77415 | 0.79754 | 0.87198
23 | 4.1654 | 3.9376 | 3.7431 | 3.7321 | 3.6062 | 3.5955 | 4.2872 | 4.4144 | 4.7028 | 4.9264 | 4.7693 | 4.9596 | 5.2264 | 5.2048 | 5.0921 | 4.7366 | 4.4825 | 4.6403 | 4.5862 | 4.8133 | 5.2579 | 4.7245 | 4.7727 | 4.3619
24 | 2.577 | 2.4713 | 2.2697 | 2.1764 | 2.0156 | 2.0066 | 2.4165 | 1.998 | 2.1446 | 2.3082 | 2.3563 | 2.4377 | 2.4853 | 2.5919 | 2.4873 | 2.3657 | 2.1883 | 2.5608 | 2.4749 | 2.4555 | 2.8094 | 2.4225 | 2.8915 | 2.769
25 | 0.89594 | 0.91096 | 0.95877 | 0.87564 | 0.84936 | 0.81264 | 0.83888 | 0.84207 | 0.74829 | 0.5805 | 0.79302 | 0.87564 | 0.88115 | 0.92949 | 0.74688 | 0.9849 | 0.88722 | 0.88367 | 0.87572 | 0.95061 | 1.0507 | 1.0329 | 1.0821 | 1.1074
26 | 2.9003 | 2.8742 | 2.8132 | 2.7882 | 2.7426 | 2.7802 | 3.2138 | 3.2736 | 3.4856 | 3.3275 | 3.3362 | 3.3656 | 3.4884 | 3.4836 | 3.413 | 3.3861 | 3.3981 | 3.4705 | 3.2931 | 3.318 | 3.3623 | 3.1491 | 2.8954 | 2.9265
27 | 2.6462 | 2.6288 | 2.5177 | 2.4647 | 2.4141 | 2.422 | 2.4338 | 2.7995 | 3.0063 | 2.9793 | 2.9151 | 2.9562 | 3.0809 | 3.0594 | 2.8342 | 2.9175 | 2.913 | 2.8672 | 2.6868 | 2.6369 | 2.6497 | 2.5974 | 2.5365 | 2.4933
28 | 1.4719 | 1.4248 | 1.3413 | 1.2347 | 1.1363 | 1.1336 | 1.2466 | 1.3062 | 1.4153 | 1.5278 | 1.3694 | 1.4462 | 1.4782 | 1.5134 | 1.3338 | 1.3808 | 1.3826 | 1.4674 | 1.4496 | 1.4886 | 1.5936 | 1.4289 | 1.4867 | 1.4628
29 | 3.0835 | 2.941 | 2.6959 | 2.7683 | 2.6499 | 2.6476 | 3.6963 | 4.3493 | 4.551 | 4.294 | 4.1717 | 4.4917 | 4.7304 | 4.4738 | 4.1042 | 3.8994 | 3.9037 | 3.8792 | 3.7108 | 3.9971 | 4.2269 | 3.9058 | 3.7074 | 3.219
30 | 0.90454 | 0.85173 | 0.73058 | 0.70316 | 0.59805 | 0.52489 | 0.82427 | 0.78999 | 0.93479 | 0.9828 | 0.93016 | 0.85203 | 0.99871 | 1.0441 | 0.98388 | 0.91844 | 0.75906 | 0.81382 | 0.86762 | 0.94741 | 1.1265 | 1.0224 | 1.1292 | 1.0197
31 | 4.2036 | 3.8678 | 3.558 | 3.4555 | 3.4835 | 3.4193 | 3.8335 | 3.9656 | 4.3591 | 4.5241 | 4.7961 | 5.084 | 5.2619 | 5.1302 | 4.9679 | 4.9079 | 4.8117 | 4.909 | 4.8684 | 4.8953 | 5.4282 | 5.1148 | 5.2475 | 4.7799
32 | 1.3981 | 1.3533 | 1.2527 | 1.2928 | 1.2996 | 1.2863 | 1.4127 | 1.6526 | 1.723 | 1.7212 | 1.7149 | 1.8123 | 1.8008 | 1.7484 | 1.6512 | 1.5939 | 1.6455 | 1.6297 | 1.512 | 1.5174 | 1.5949 | 1.4458 | 1.4196 | 1.4351

## Pc, Summer, S2
LoadID | 0 | 1 | 2 | 3 | 4 | 5 | 6 | 7 | 8 | 9 | 10 | 11 | 12 | 13 | 14 | 15 | 16 | 17 | 18 | 19 | 20 | 21 | 22 | 23
1 | 2.5025 | 2.4768 | 2.3871 | 2.3435 | 2.328 | 2.3613 | 2.342 | 2.8627 | 3.0801 | 3.0401 | 2.9896 | 3.0264 | 3.1384 | 3.0782 | 2.84 | 2.9275 | 2.9611 | 2.8631 | 2.7178 | 2.6836 | 2.6755 | 2.6454 | 2.4447 | 2.3639
2 | 1.2448 | 1.205 | 1.1344 | 1.0442 | 0.96102 | 0.9587 | 1.0543 | 1.1047 | 1.197 | 1.2921 | 1.1581 | 1.2231 | 1.2502 | 1.2799 | 1.128 | 1.1678 | 1.1694 | 1.241 | 1.226 | 1.259 | 1.3478 | 1.2085 | 1.2574 | 1.2372
3 | 2.2082 | 2.1062 | 1.9306 | 1.9825 | 1.8977 | 1.896 | 2.6471 | 3.1147 | 3.2591 | 3.075 | 2.9875 | 3.2166 | 3.3876 | 3.2038 | 2.9392 | 2.7924 | 2.7955 | 2.778 | 2.6574 | 2.8624 | 3.027 | 2.7971 | 2.655 | 2.3052
4 | 0.24121 | 0.22713 | 0.19482 | 0.18751 | 0.15948 | 0.13997 | 0.21981 | 0.21066 | 0.24928 | 0.26208 | 0.24804 | 0.22721 | 0.26632 | 0.27842 | 0.26237 | 0.24492 | 0.20242 | 0.21702 | 0.23137 | 0.25264 | 0.30041 | 0.27264 | 0.30112 | 0.27191
5 | 0.55862 | 0.51399 | 0.47282 | 0.4592 | 0.46292 | 0.45439 | 0.50944 | 0.52699 | 0.57928 | 0.6012 | 0.63735 | 0.67562 | 0.69926 | 0.68175 | 0.66018 | 0.65221 | 0.63943 | 0.65236 | 0.64697 | 0.65054 | 0.72136 | 0.6797 | 0.69734 | 0.63521
6 | 3.4266 | 3.317 | 3.0704 | 3.1686 | 3.1852 | 3.1528 | 3.4625 | 4.0504 | 4.223 | 4.2185 | 4.2032 | 4.442 | 4.4136 | 4.2852 | 4.0471 | 3.9066 | 4.0331 | 3.9943 | 3.7058 | 3.719 | 3.9091 | 3.5437 | 3.4795 | 3.5173
7 | 1.7069 | 1.5761 | 1.5159 | 1.5269 | 1.4395 | 1.5126 | 1.9394 | 1.974 | 2.2647 | 2.4017 | 2.3687 | 2.4781 | 2.4336 | 2.5383 | 2.5067 | 2.3423 | 2.3214 | 2.3074 | 2.2388 | 2.232 | 2.2865 | 1.9071 | 2.0132 | 1.814
8 | 0.34726 | 0.33355 | 0.31563 | 0.309 | 0.30346 | 0.31349 | 0.49666 | 0.53272 | 0.57031 | 0.5671 | 0.58589 | 0.62314 | 0.62516 | 0.59745 | 0.5265 | 0.50413 | 0.46542 | 0.4741 | 0.45252 | 0.45872 | 0.45075 | 0.38999 | 0.37812 | 0.36062
9 | 0.33737 | 0.32099 | 0.3047 | 0.28622 | 0.27704 | 0.26291 | 0.27433 | 0.24435 | 0.21199 | 0.22425 | 0.24206 | 0.27175 | 0.28971 | 0.30134 | 0.29532 | 0.30565 | 0.29292 | 0.30436 | 0.28808 | 0.2991 | 0.32111 | 0.29292 | 0.30177 | 0.32994
10 | 0.76036 | 0.71877 | 0.68326 | 0.68125 | 0.65827 | 0.65632 | 0.78258 | 0.80581 | 0.85846 | 0.89927 | 0.87058 | 0.90533 | 0.95402 | 0.95008 | 0.92951 | 0.86462 | 0.81824 | 0.84703 | 0.83717 | 0.87862 | 0.95978 | 0.86241 | 0.87121 | 0.79622
11 | 0.48062 | 0.46092 | 0.42332 | 0.40592 | 0.37592 | 0.37425 | 0.45069 | 0.37265 | 0.39999 | 0.4305 | 0.43947 | 0.45465 | 0.46352 | 0.48342 | 0.4639 | 0.44122 | 0.40813 | 0.47762 | 0.46159 | 0.45797 | 0.52397 | 0.45181 | 0.53929 | 0.51644
12 | 1.5475 | 1.5735 | 1.6561 | 1.5125 | 1.4671 | 1.4037 | 1.449 | 1.4545 | 1.2925 | 1.0027 | 1.3698 | 1.5125 | 1.522 | 1.6055 | 1.2901 | 1.7012 | 1.5325 | 1.5263 | 1.5126 | 1.642 | 1.8149 | 1.7841 | 1.869 | 1.9128
13 | 3.5369 | 3.5051 | 3.4308 | 3.4002 | 3.3447 | 3.3905 | 3.9193 | 3.9922 | 4.2507 | 4.0579 | 4.0685 | 4.1044 | 4.2541 | 4.2483 | 4.1621 | 4.1294 | 4.144 | 4.2324 | 4.016 | 4.0464 | 4.1003 | 3.8403 | 3.531 | 3.5689
14 | 2.5403 | 2.5236 | 2.417 | 2.3661 | 2.3176 | 2.3251 | 2.3365 | 2.6875 | 2.886 | 2.8601 | 2.7985 | 2.8379 | 2.9576 | 2.937 | 2.7209 | 2.8008 | 2.7965 | 2.7525 | 2.5793 | 2.5314 | 2.5437 | 2.4935 | 2.435 | 2.3936
15 | 0.68897 | 0.66694 | 0.62784 | 0.57794 | 0.53189 | 0.5306 | 0.58354 | 0.61141 | 0.66248 | 0.71515 | 0.64099 | 0.67696 | 0.69191 | 0.7084 | 0.62431 | 0.64633 | 0.64719 | 0.68687 | 0.67854 | 0.69681 | 0.74593 | 0.66884 | 0.69591 | 0.68473
16 | 1.0146 | 0.9677 | 0.88704 | 0.91086 | 0.87191 | 0.87115 | 1.2162 | 1.4311 | 1.4974 | 1.4129 | 1.3726 | 1.4779 | 1.5565 | 1.472 | 1.3504 | 1.283 | 1.2844 | 1.2764 | 1.221 | 1.3152 | 1.3908 | 1.2851 | 1.2198 | 1.0592
17 | 0.61721 | 0.58118 | 0.49851 | 0.4798 | 0.40808 | 0.35816 | 0.56244 | 0.53905 | 0.63786 | 0.67061 | 0.63469 | 0.58138 | 0.68148 | 0.71244 | 0.67135 | 0.6267 | 0.51795 | 0.55531 | 0.59202 | 0.64647 | 0.7687 | 0.69764 | 0.77051 | 0.69578
18 | 0.87983 | 0.80954 | 0.74469 | 0.72324 | 0.7291 | 0.71567 | 0.80237 | 0.83001 | 0.91236 | 0.9469 | 1.0038 | 1.0641 | 1.1013 | 1.0738 | 1.0398 | 1.0272 | 1.0071 | 1.0275 | 1.019 | 1.0246 | 1.1361 | 1.0705 | 1.0983 | 1.0005
19 | 2.5905 | 2.5076 | 2.3212 | 2.3955 | 2.408 | 2.3835 | 2.6177 | 3.0621 | 3.1926 | 3.1892 | 3.1776 | 3.3581 | 3.3367 | 3.2396 | 3.0596 | 2.9534 | 3.049 | 3.0197 | 2.8016 | 2.8116 | 2.9553 | 2.679 | 2.6305 | 2.6591
20 | 1.4314 | 1.3218 | 1.2713 | 1.2805 | 1.2072 | 1.2685 | 1.6265 | 1.6555 | 1.8992 | 2.0142 | 1.9865 | 2.0782 | 2.0409 | 2.1287 | 2.1022 | 1.9643 | 1.9469 | 1.9351 | 1.8775 | 1.8718 | 1.9176 | 1.5994 | 1.6883 | 1.5213
21 | 0.76893 | 0.73858 | 0.6989 | 0.68422 | 0.67195 | 0.69416 | 1.0997 | 1.1796 | 1.2628 | 1.2557 | 1.2973 | 1.3798 | 1.3843 | 1.3229 | 1.1658 | 1.1163 | 1.0306 | 1.0498 | 1.002 | 1.0157 | 0.99808 | 0.86354 | 0.83727 | 0.79852
22 | 0.89163 | 0.84834 | 0.80527 | 0.75644 | 0.73218 | 0.69483 | 0.72503 | 0.64579 | 0.56026 | 0.59267 | 0.63972 | 0.71819 | 0.76566 | 0.79641 | 0.7805 | 0.80778 | 0.77414 | 0.80439 | 0.76134 | 0.79047 | 0.84866 | 0.77415 | 0.79754 | 0.87198
23 | 4.1654 | 3.9376 | 3.7431 | 3.7321 | 3.6062 | 3.5955 | 4.2872 | 4.4144 | 4.7028 | 4.9264 | 4.7693 | 4.9596 | 5.2264 | 5.2048 | 5.0921 | 4.7366 | 4.4825 | 4.6403 | 4.5862 | 4.8133 | 5.2579 | 4.7245 | 4.7727 | 4.3619
24 | 2.577 | 2.4713 | 2.2697 | 2.1764 | 2.0156 | 2.0066 | 2.4165 | 1.998 | 2.1446 | 2.3082 | 2.3563 | 2.4377 | 2.4853 | 2.5919 | 2.4873 | 2.3657 | 2.1883 | 2.5608 | 2.4749 | 2.4555 | 2.8094 | 2.4225 | 2.8915 | 2.769
25 | 0.89594 | 0.91096 | 0.95877 | 0.87564 | 0.84936 | 0.81264 | 0.83888 | 0.84207 | 0.74829 | 0.5805 | 0.79302 | 0.87564 | 0.88115 | 0.92949 | 0.74688 | 0.9849 | 0.88722 | 0.88367 | 0.87572 | 0.95061 | 1.0507 | 1.0329 | 1.0821 | 1.1074
26 | 2.9003 | 2.8742 | 2.8132 | 2.7882 | 2.7426 | 2.7802 | 3.2138 | 3.2736 | 3.4856 | 3.3275 | 3.3362 | 3.3656 | 3.4884 | 3.4836 | 3.413 | 3.3861 | 3.3981 | 3.4705 | 3.2931 | 3.318 | 3.3623 | 3.1491 | 2.8954 | 2.9265
27 | 2.6462 | 2.6288 | 2.5177 | 2.4647 | 2.4141 | 2.422 | 2.4338 | 2.7995 | 3.0063 | 2.9793 | 2.9151 | 2.9562 | 3.0809 | 3.0594 | 2.8342 | 2.9175 | 2.913 | 2.8672 | 2.6868 | 2.6369 | 2.6497 | 2.5974 | 2.5365 | 2.4933
28 | 1.4719 | 1.4248 | 1.3413 | 1.2347 | 1.1363 | 1.1336 | 1.2466 | 1.3062 | 1.4153 | 1.5278 | 1.3694 | 1.4462 | 1.4782 | 1.5134 | 1.3338 | 1.3808 | 1.3826 | 1.4674 | 1.4496 | 1.4886 | 1.5936 | 1.4289 | 1.4867 | 1.4628
29 | 3.0835 | 2.941 | 2.6959 | 2.7683 | 2.6499 | 2.6476 | 3.6963 | 4.3493 | 4.551 | 4.294 | 4.1717 | 4.4917 | 4.7304 | 4.4738 | 4.1042 | 3.8994 | 3.9037 | 3.8792 | 3.7108 | 3.9971 | 4.2269 | 3.9058 | 3.7074 | 3.219
30 | 0.90454 | 0.85173 | 0.73058 | 0.70316 | 0.59805 | 0.52489 | 0.82427 | 0.78999 | 0.93479 | 0.9828 | 0.93016 | 0.85203 | 0.99871 | 1.0441 | 0.98388 | 0.91844 | 0.75906 | 0.81382 | 0.86762 | 0.94741 | 1.1265 | 1.0224 | 1.1292 | 1.0197
31 | 4.2036 | 3.8678 | 3.558 | 3.4555 | 3.4835 | 3.4193 | 3.8335 | 3.9656 | 4.3591 | 4.5241 | 4.7961 | 5.084 | 5.2619 | 5.1302 | 4.9679 | 4.9079 | 4.8117 | 4.909 | 4.8684 | 4.8953 | 5.4282 | 5.1148 | 5.2475 | 4.7799
32 | 1.3981 | 1.3533 | 1.2527 | 1.2928 | 1.2996 | 1.2863 | 1.4127 | 1.6526 | 1.723 | 1.7212 | 1.7149 | 1.8123 | 1.8008 | 1.7484 | 1.6512 | 1.5939 | 1.6455 | 1.6297 | 1.512 | 1.5174 | 1.5949 | 1.4458 | 1.4196 | 1.4351

## Pc, Summer, S3
LoadID | 0 | 1 | 2 | 3 | 4 | 5 | 6 | 7 | 8 | 9 | 10 | 11 | 12 | 13 | 14 | 15 | 16 | 17 | 18 | 19 | 20 | 21 | 22 | 23
1 | 2.5025 | 2.4768 | 2.3871 | 2.3435 | 2.328 | 2.3613 | 2.342 | 2.8627 | 3.0801 | 3.0401 | 2.9896 | 3.0264 | 3.1384 | 3.0782 | 2.84 | 2.9275 | 2.9611 | 2.8631 | 2.7178 | 2.6836 | 2.6755 | 2.6454 | 2.4447 | 2.3639
2 | 1.2448 | 1.205 | 1.1344 | 1.0442 | 0.96102 | 0.9587 | 1.0543 | 1.1047 | 1.197 | 1.2921 | 1.1581 | 1.2231 | 1.2502 | 1.2799 | 1.128 | 1.1678 | 1.1694 | 1.241 | 1.226 | 1.259 | 1.3478 | 1.2085 | 1.2574 | 1.2372
3 | 2.2082 | 2.1062 | 1.9306 | 1.9825 | 1.8977 | 1.896 | 2.6471 | 3.1147 | 3.2591 | 3.075 | 2.9875 | 3.2166 | 3.3876 | 3.2038 | 2.9392 | 2.7924 | 2.7955 | 2.778 | 2.6574 | 2.8624 | 3.027 | 2.7971 | 2.655 | 2.3052
4 | 0.24121 | 0.22713 | 0.19482 | 0.18751 | 0.15948 | 0.13997 | 0.21981 | 0.21066 | 0.24928 | 0.26208 | 0.24804 | 0.22721 | 0.26632 | 0.27842 | 0.26237 | 0.24492 | 0.20242 | 0.21702 | 0.23137 | 0.25264 | 0.30041 | 0.27264 | 0.30112 | 0.27191
5 | 0.55862 | 0.51399 | 0.47282 | 0.4592 | 0.46292 | 0.45439 | 0.50944 | 0.52699 | 0.57928 | 0.6012 | 0.63735 | 0.67562 | 0.69926 | 0.68175 | 0.66018 | 0.65221 | 0.63943 | 0.65236 | 0.64697 | 0.65054 | 0.72136 | 0.6797 | 0.69734 | 0.63521
6 | 3.4266 | 3.317 | 3.0704 | 3.1686 | 3.1852 | 3.1528 | 3.4625 | 4.0504 | 4.223 | 4.2185 | 4.2032 | 4.442 | 4.4136 | 4.2852 | 4.0471 | 3.9066 | 4.0331 | 3.9943 | 3.7058 | 3.719 | 3.9091 | 3.5437 | 3.4795 | 3.5173
7 | 1.7069 | 1.5761 | 1.5159 | 1.5269 | 1.4395 | 1.5126 | 1.9394 | 1.974 | 2.2647 | 2.4017 | 2.3687 | 2.4781 | 2.4336 | 2.5383 | 2.5067 | 2.3423 | 2.3214 | 2.3074 | 2.2388 | 2.232 | 2.2865 | 1.9071 | 2.0132 | 1.814
8 | 0.34726 | 0.33355 | 0.31563 | 0.309 | 0.30346 | 0.31349 | 0.49666 | 0.53272 | 0.57031 | 0.5671 | 0.58589 | 0.62314 | 0.62516 | 0.59745 | 0.5265 | 0.50413 | 0.46542 | 0.4741 | 0.45252 | 0.45872 | 0.45075 | 0.38999 | 0.37812 | 0.36062
9 | 0.33737 | 0.32099 | 0.3047 | 0.28622 | 0.27704 | 0.26291 | 0.27433 | 0.24435 | 0.21199 | 0.22425 | 0.24206 | 0.27175 | 0.28971 | 0.30134 | 0.29532 | 0.30565 | 0.29292 | 0.30436 | 0.28808 | 0.2991 | 0.32111 | 0.29292 | 0.30177 | 0.32994
10 | 0.76036 | 0.71877 | 0.68326 | 0.68125 | 0.65827 | 0.65632 | 0.78258 | 0.80581 | 0.85846 | 0.89927 | 0.87058 | 0.90533 | 0.95402 | 0.95008 | 0.92951 | 0.86462 | 0.81824 | 0.84703 | 0.83717 | 0.87862 | 0.95978 | 0.86241 | 0.87121 | 0.79622
11 | 0.48062 | 0.46092 | 0.42332 | 0.40592 | 0.37592 | 0.37425 | 0.45069 | 0.37265 | 0.39999 | 0.4305 | 0.43947 | 0.45465 | 0.46352 | 0.48342 | 0.4639 | 0.44122 | 0.40813 | 0.47762 | 0.46159 | 0.45797 | 0.52397 | 0.45181 | 0.53929 | 0.51644
12 | 1.5475 | 1.5735 | 1.6561 | 1.5125 | 1.4671 | 1.4037 | 1.449 | 1.4545 | 1.2925 | 1.0027 | 1.3698 | 1.5125 | 1.522 | 1.6055 | 1.2901 | 1.7012 | 1.5325 | 1.5263 | 1.5126 | 1.642 | 1.8149 | 1.7841 | 1.869 | 1.9128
13 | 3.5369 | 3.5051 | 3.4308 | 3.4002 | 3.3447 | 3.3905 | 3.9193 | 3.9922 | 4.2507 | 4.0579 | 4.0685 | 4.1044 | 4.2541 | 4.2483 | 4.1621 | 4.1294 | 4.144 | 4.2324 | 4.016 | 4.0464 | 4.1003 | 3.8403 | 3.531 | 3.5689
14 | 2.5403 | 2.5236 | 2.417 | 2.3661 | 2.3176 | 2.3251 | 2.3365 | 2.6875 | 2.886 | 2.8601 | 2.7985 | 2.8379 | 2.9576 | 2.937 | 2.7209 | 2.8008 | 2.7965 | 2.7525 | 2.5793 | 2.5314 | 2.5437 | 2.4935 | 2.435 | 2.3936
15 | 0.68897 | 0.66694 | 0.62784 | 0.57794 | 0.53189 | 0.5306 | 0.58354 | 0.61141 | 0.66248 | 0.71515 | 0.64099 | 0.67696 | 0.69191 | 0.7084 | 0.62431 | 0.64633 | 0.64719 | 0.68687 | 0.67854 | 0.69681 | 0.74593 | 0.66884 | 0.69591 | 0.68473
16 | 1.0146 | 0.9677 | 0.88704 | 0.91086 | 0.87191 | 0.87115 | 1.2162 | 1.4311 | 1.4974 | 1.4129 | 1.3726 | 1.4779 | 1.5565 | 1.472 | 1.3504 | 1.283 | 1.2844 | 1.2764 | 1.221 | 1.3152 | 1.3908 | 1.2851 | 1.2198 | 1.0592
17 | 0.61721 | 0.58118 | 0.49851 | 0.4798 | 0.40808 | 0.35816 | 0.56244 | 0.53905 | 0.63786 | 0.67061 | 0.63469 | 0.58138 | 0.68148 | 0.71244 | 0.67135 | 0.6267 | 0.51795 | 0.55531 | 0.59202 | 0.64647 | 0.7687 | 0.69764 | 0.77051 | 0.69578
18 | 0.87983 | 0.80954 | 0.74469 | 0.72324 | 0.7291 | 0.71567 | 0.80237 | 0.83001 | 0.91236 | 0.9469 | 1.0038 | 1.0641 | 1.1013 | 1.0738 | 1.0398 | 1.0272 | 1.0071 | 1.0275 | 1.019 | 1.0246 | 1.1361 | 1.0705 | 1.0983 | 1.0005
19 | 2.5905 | 2.5076 | 2.3212 | 2.3955 | 2.408 | 2.3835 | 2.6177 | 3.0621 | 3.1926 | 3.1892 | 3.1776 | 3.3581 | 3.3367 | 3.2396 | 3.0596 | 2.9534 | 3.049 | 3.0197 | 2.8016 | 2.8116 | 2.9553 | 2.679 | 2.6305 | 2.6591
20 | 1.4314 | 1.3218 | 1.2713 | 1.2805 | 1.2072 | 1.2685 | 1.6265 | 1.6555 | 1.8992 | 2.0142 | 1.9865 | 2.0782 | 2.0409 | 2.1287 | 2.1022 | 1.9643 | 1.9469 | 1.9351 | 1.8775 | 1.8718 | 1.9176 | 1.5994 | 1.6883 | 1.5213
21 | 0.76893 | 0.73858 | 0.6989 | 0.68422 | 0.67195 | 0.69416 | 1.0997 | 1.1796 | 1.2628 | 1.2557 | 1.2973 | 1.3798 | 1.3843 | 1.3229 | 1.1658 | 1.1163 | 1.0306 | 1.0498 | 1.002 | 1.0157 | 0.99808 | 0.86354 | 0.83727 | 0.79852
22 | 0.89163 | 0.84834 | 0.80527 | 0.75644 | 0.73218 | 0.69483 | 0.72503 | 0.64579 | 0.56026 | 0.59267 | 0.63972 | 0.71819 | 0.76566 | 0.79641 | 0.7805 | 0.80778 | 0.77414 | 0.80439 | 0.76134 | 0.79047 | 0.84866 | 0.77415 | 0.79754 | 0.87198
23 | 4.1654 | 3.9376 | 3.7431 | 3.7321 | 3.6062 | 3.5955 | 4.2872 | 4.4144 | 4.7028 | 4.9264 | 4.7693 | 4.9596 | 5.2264 | 5.2048 | 5.0921 | 4.7366 | 4.4825 | 4.6403 | 4.5862 | 4.8133 | 5.2579 | 4.7245 | 4.7727 | 4.3619
24 | 2.577 | 2.4713 | 2.2697 | 2.1764 | 2.0156 | 2.0066 | 2.4165 | 1.998 | 2.1446 | 2.3082 | 2.3563 | 2.4377 | 2.4853 | 2.5919 | 2.4873 | 2.3657 | 2.1883 | 2.5608 | 2.4749 | 2.4555 | 2.8094 | 2.4225 | 2.8915 | 2.769
25 | 0.89594 | 0.91096 | 0.95877 | 0.87564 | 0.84936 | 0.81264 | 0.83888 | 0.84207 | 0.74829 | 0.5805 | 0.79302 | 0.87564 | 0.88115 | 0.92949 | 0.74688 | 0.9849 | 0.88722 | 0.88367 | 0.87572 | 0.95061 | 1.0507 | 1.0329 | 1.0821 | 1.1074
26 | 2.9003 | 2.8742 | 2.8132 | 2.7882 | 2.7426 | 2.7802 | 3.2138 | 3.2736 | 3.4856 | 3.3275 | 3.3362 | 3.3656 | 3.4884 | 3.4836 | 3.413 | 3.3861 | 3.3981 | 3.4705 | 3.2931 | 3.318 | 3.3623 | 3.1491 | 2.8954 | 2.9265
27 | 2.6462 | 2.6288 | 2.5177 | 2.4647 | 2.4141 | 2.422 | 2.4338 | 2.7995 | 3.0063 | 2.9793 | 2.9151 | 2.9562 | 3.0809 | 3.0594 | 2.8342 | 2.9175 | 2.913 | 2.8672 | 2.6868 | 2.6369 | 2.6497 | 2.5974 | 2.5365 | 2.4933
28 | 1.4719 | 1.4248 | 1.3413 | 1.2347 | 1.1363 | 1.1336 | 1.2466 | 1.3062 | 1.4153 | 1.5278 | 1.3694 | 1.4462 | 1.4782 | 1.5134 | 1.3338 | 1.3808 | 1.3826 | 1.4674 | 1.4496 | 1.4886 | 1.5936 | 1.4289 | 1.4867 | 1.4628
29 | 3.0835 | 2.941 | 2.6959 | 2.7683 | 2.6499 | 2.6476 | 3.6963 | 4.3493 | 4.551 | 4.294 | 4.1717 | 4.4917 | 4.7304 | 4.4738 | 4.1042 | 3.8994 | 3.9037 | 3.8792 | 3.7108 | 3.9971 | 4.2269 | 3.9058 | 3.7074 | 3.219
30 | 0.90454 | 0.85173 | 0.73058 | 0.70316 | 0.59805 | 0.52489 | 0.82427 | 0.78999 | 0.93479 | 0.9828 | 0.93016 | 0.85203 | 0.99871 | 1.0441 | 0.98388 | 0.91844 | 0.75906 | 0.81382 | 0.86762 | 0.94741 | 1.1265 | 1.0224 | 1.1292 | 1.0197
31 | 4.2036 | 3.8678 | 3.558 | 3.4555 | 3.4835 | 3.4193 | 3.8335 | 3.9656 | 4.3591 | 4.5241 | 4.7961 | 5.084 | 5.2619 | 5.1302 | 4.9679 | 4.9079 | 4.8117 | 4.909 | 4.8684 | 4.8953 | 5.4282 | 5.1148 | 5.2475 | 4.7799
32 | 1.3981 | 1.3533 | 1.2527 | 1.2928 | 1.2996 | 1.2863 | 1.4127 | 1.6526 | 1.723 | 1.7212 | 1.7149 | 1.8123 | 1.8008 | 1.7484 | 1.6512 | 1.5939 | 1.6455 | 1.6297 | 1.512 | 1.5174 | 1.5949 | 1.4458 | 1.4196 | 1.4351

## Pc, Summer, S4
LoadID | 0 | 1 | 2 | 3 | 4 | 5 | 6 | 7 | 8 | 9 | 10 | 11 | 12 | 13 | 14 | 15 | 16 | 17 | 18 | 19 | 20 | 21 | 22 | 23
1 | 2.5775 | 2.5511 | 2.4587 | 2.4138 | 2.3978 | 2.4321 | 2.4122 | 2.9486 | 3.1725 | 3.1313 | 3.0793 | 3.1171 | 3.2326 | 3.1706 | 2.9252 | 3.0153 | 3.05 | 2.949 | 2.7993 | 2.7642 | 2.7558 | 2.7247 | 2.5181 | 2.4348
2 | 1.2715 | 1.2301 | 1.1585 | 1.0662 | 0.98216 | 0.98093 | 1.078 | 1.1365 | 1.2317 | 1.3291 | 1.1918 | 1.2585 | 1.2856 | 1.3145 | 1.1578 | 1.1988 | 1.2022 | 1.2737 | 1.2601 | 1.2949 | 1.3853 | 1.2429 | 1.287 | 1.2645
3 | 2.2645 | 2.1591 | 1.9793 | 2.0332 | 1.9475 | 1.9468 | 2.719 | 3.2068 | 3.3557 | 3.1656 | 3.0761 | 3.3119 | 3.4873 | 3.2963 | 3.0235 | 2.8725 | 2.8773 | 2.8571 | 2.7346 | 2.9465 | 3.1151 | 2.8793 | 2.727 | 2.3652
4 | 0.24387 | 0.22921 | 0.19643 | 0.18912 | 0.16097 | 0.14138 | 0.22298 | 0.21639 | 0.25623 | 0.26918 | 0.25504 | 0.23346 | 0.27342 | 0.28514 | 0.26849 | 0.25054 | 0.20752 | 0.22156 | 0.23715 | 0.25941 | 0.30819 | 0.28006 | 0.30667 | 0.27588
5 | 0.57269 | 0.52663 | 0.48451 | 0.47062 | 0.47487 | 0.46638 | 0.52271 | 0.54245 | 0.59635 | 0.61879 | 0.65621 | 0.69556 | 0.71971 | 0.70124 | 0.67895 | 0.67076 | 0.65804 | 0.67077 | 0.6657 | 0.66957 | 0.74228 | 0.69965 | 0.71621 | 0.6518
6 | 3.5182 | 3.4049 | 3.1521 | 3.2539 | 3.2727 | 3.2405 | 3.558 | 4.1704 | 4.3484 | 4.3432 | 4.3282 | 4.5739 | 4.5439 | 4.4098 | 4.1642 | 4.0195 | 4.1517 | 4.1093 | 3.8141 | 3.8286 | 4.0233 | 3.6481 | 3.5754 | 3.6125
7 | 1.7482 | 1.6132 | 1.5522 | 1.5641 | 1.4756 | 1.5519 | 1.9902 | 2.032 | 2.3315 | 2.4722 | 2.4388 | 2.5512 | 2.5047 | 2.6109 | 2.5781 | 2.4088 | 2.389 | 2.3724 | 2.3034 | 2.2972 | 2.3525 | 1.9627 | 2.0661 | 1.8594
8 | 0.35485 | 0.34064 | 0.32249 | 0.31579 | 0.31053 | 0.32117 | 0.50945 | 0.54834 | 0.5871 | 0.58365 | 0.60319 | 0.64149 | 0.64336 | 0.61436 | 0.54121 | 0.51819 | 0.47878 | 0.48711 | 0.46538 | 0.47198 | 0.46351 | 0.40122 | 0.38732 | 0.36885
9 | 0.34467 | 0.3277 | 0.31122 | 0.29233 | 0.28332 | 0.26907 | 0.28046 | 0.25132 | 0.21803 | 0.23051 | 0.24904 | 0.27955 | 0.29785 | 0.30937 | 0.3031 | 0.31375 | 0.30111 | 0.31228 | 0.296 | 0.30757 | 0.32999 | 0.30124 | 0.30868 | 0.33725
10 | 0.77852 | 0.73553 | 0.69946 | 0.69761 | 0.67468 | 0.67317 | 0.80259 | 0.82938 | 0.88368 | 0.92547 | 0.89624 | 0.93192 | 0.98173 | 0.97692 | 0.95562 | 0.88881 | 0.84181 | 0.87045 | 0.86111 | 0.90416 | 0.98732 | 0.88751 | 0.89381 | 0.81585
11 | 0.48871 | 0.46821 | 0.43016 | 0.41255 | 0.38265 | 0.38161 | 0.45949 | 0.38301 | 0.41127 | 0.44236 | 0.45203 | 0.46752 | 0.4762 | 0.49565 | 0.47539 | 0.45208 | 0.41904 | 0.48922 | 0.47384 | 0.47058 | 0.53798 | 0.46431 | 0.55066 | 0.52613
12 | 1.5888 | 1.6154 | 1.701 | 1.5534 | 1.5074 | 1.4426 | 1.4886 | 1.4975 | 1.3307 | 1.0319 | 1.4104 | 1.5572 | 1.5667 | 1.6518 | 1.3268 | 1.7503 | 1.5774 | 1.5699 | 1.5567 | 1.6903 | 1.8679 | 1.8367 | 1.9212 | 1.9655
13 | 3.6363 | 3.6033 | 3.5274 | 3.4963 | 3.4402 | 3.4881 | 4.0318 | 4.1111 | 4.3774 | 4.1785 | 4.1899 | 4.2267 | 4.3804 | 4.3733 | 4.2844 | 4.2508 | 4.2669 | 4.3564 | 4.1348 | 4.1666 | 4.2215 | 3.9544 | 3.6318 | 3.6698
14 | 2.6101 | 2.5927 | 2.4836 | 2.4315 | 2.3824 | 2.3909 | 2.4017 | 2.7673 | 2.9719 | 2.9448 | 2.8818 | 2.9223 | 3.0451 | 3.0228 | 2.8 | 2.8824 | 2.879 | 2.8323 | 2.6551 | 2.6062 | 2.6183 | 2.5672 | 2.5031 | 2.4594
15 | 0.70371 | 0.68083 | 0.64119 | 0.59008 | 0.54359 | 0.54291 | 0.59662 | 0.62898 | 0.68168 | 0.73562 | 0.65964 | 0.69654 | 0.71152 | 0.72752 | 0.64077 | 0.66348 | 0.66535 | 0.70492 | 0.6974 | 0.71666 | 0.76671 | 0.68792 | 0.71229 | 0.69985
16 | 1.0404 | 0.992 | 0.90942 | 0.93417 | 0.89478 | 0.89449 | 1.2493 | 1.4734 | 1.5418 | 1.4545 | 1.4134 | 1.5217 | 1.6023 | 1.5145 | 1.3892 | 1.3198 | 1.322 | 1.3127 | 1.2564 | 1.3538 | 1.4313 | 1.3229 | 1.253 | 1.0867
17 | 0.62401 | 0.58651 | 0.50263 | 0.48392 | 0.4119 | 0.36176 | 0.57058 | 0.5537 | 0.65566 | 0.68879 | 0.65259 | 0.59739 | 0.69964 | 0.72961 | 0.68701 | 0.64109 | 0.53101 | 0.56693 | 0.60683 | 0.66378 | 0.7886 | 0.71661 | 0.78472 | 0.70592
18 | 0.90198 | 0.82944 | 0.76311 | 0.74122 | 0.74793 | 0.73455 | 0.82327 | 0.85436 | 0.93925 | 0.9746 | 1.0335 | 1.0955 | 1.1335 | 1.1045 | 1.0694 | 1.0564 | 1.0364 | 1.0565 | 1.0485 | 1.0546 | 1.1691 | 1.1019 | 1.128 | 1.0266
19 | 2.6598 | 2.5741 | 2.383 | 2.4599 | 2.4742 | 2.4498 | 2.6899 | 3.1529 | 3.2874 | 3.2835 | 3.2721 | 3.4578 | 3.4352 | 3.3338 | 3.1481 | 3.0388 | 3.1387 | 3.1066 | 2.8835 | 2.8944 | 3.0417 | 2.758 | 2.703 | 2.7311
20 | 1.4661 | 1.3529 | 1.3017 | 1.3117 | 1.2375 | 1.3015 | 1.6691 | 1.7041 | 1.9553 | 2.0732 | 2.0452 | 2.1395 | 2.1005 | 2.1896 | 2.1621 | 2.0201 | 2.0035 | 1.9896 | 1.9318 | 1.9265 | 1.9729 | 1.646 | 1.7327 | 1.5593
21 | 0.78574 | 0.75427 | 0.71407 | 0.69925 | 0.68761 | 0.71117 | 1.1281 | 1.2142 | 1.3 | 1.2924 | 1.3356 | 1.4204 | 1.4246 | 1.3604 | 1.1984 | 1.1474 | 1.0602 | 1.0786 | 1.0305 | 1.0451 | 1.0263 | 0.88841 | 0.85763 | 0.81674
22 | 0.9109 | 0.86606 | 0.82251 | 0.77258 | 0.74877 | 0.71112 | 0.7412 | 0.66419 | 0.57621 | 0.6092 | 0.65818 | 0.73882 | 0.78718 | 0.81762 | 0.80105 | 0.8292 | 0.79578 | 0.82531 | 0.7823 | 0.81286 | 0.8721 | 0.79613 | 0.81579 | 0.8913
23 | 4.265 | 4.0294 | 3.8318 | 3.8217 | 3.6961 | 3.6878 | 4.3968 | 4.5436 | 4.841 | 5.07 | 4.9098 | 5.1053 | 5.3782 | 5.3518 | 5.2351 | 4.8691 | 4.6116 | 4.7685 | 4.7174 | 4.9532 | 5.4088 | 4.862 | 4.8965 | 4.4695
24 | 2.6203 | 2.5104 | 2.3064 | 2.212 | 2.0516 | 2.0461 | 2.4637 | 2.0536 | 2.2051 | 2.3718 | 2.4237 | 2.5067 | 2.5532 | 2.6575 | 2.5489 | 2.4239 | 2.2468 | 2.6231 | 2.5406 | 2.5231 | 2.8845 | 2.4895 | 2.9525 | 2.821
25 | 0.91986 | 0.93523 | 0.98479 | 0.89931 | 0.87271 | 0.83522 | 0.86184 | 0.86695 | 0.7704 | 0.59742 | 0.81652 | 0.90154 | 0.90701 | 0.95631 | 0.76816 | 1.0133 | 0.91321 | 0.90891 | 0.90125 | 0.97861 | 1.0814 | 1.0634 | 1.1123 | 1.1379
26 | 2.9817 | 2.9547 | 2.8925 | 2.867 | 2.821 | 2.8602 | 3.3061 | 3.3711 | 3.5895 | 3.4264 | 3.4357 | 3.4659 | 3.5919 | 3.5861 | 3.5132 | 3.4856 | 3.4989 | 3.5723 | 3.3905 | 3.4166 | 3.4617 | 3.2426 | 2.9781 | 3.0093
27 | 2.7188 | 2.7007 | 2.587 | 2.5328 | 2.4817 | 2.4906 | 2.5018 | 2.8826 | 3.0957 | 3.0675 | 3.0019 | 3.044 | 3.172 | 3.1488 | 2.9167 | 3.0025 | 2.999 | 2.9504 | 2.7657 | 2.7148 | 2.7274 | 2.6742 | 2.6074 | 2.5619
28 | 1.5034 | 1.4545 | 1.3698 | 1.2606 | 1.1613 | 1.1598 | 1.2746 | 1.3437 | 1.4563 | 1.5716 | 1.4092 | 1.4881 | 1.5201 | 1.5543 | 1.3689 | 1.4174 | 1.4214 | 1.506 | 1.4899 | 1.531 | 1.638 | 1.4696 | 1.5217 | 1.4951
29 | 3.1621 | 3.0149 | 2.7639 | 2.8391 | 2.7194 | 2.7186 | 3.7969 | 4.478 | 4.686 | 4.4205 | 4.2955 | 4.6247 | 4.8696 | 4.603 | 4.222 | 4.0111 | 4.0179 | 3.9896 | 3.8186 | 4.1145 | 4.35 | 4.0207 | 3.808 | 3.3028
30 | 0.9145 | 0.85954 | 0.73661 | 0.7092 | 0.60365 | 0.53016 | 0.83619 | 0.81146 | 0.96088 | 1.0094 | 0.95638 | 0.87549 | 1.0253 | 1.0693 | 1.0068 | 0.93953 | 0.77821 | 0.83085 | 0.88932 | 0.97278 | 1.1557 | 1.0502 | 1.15 | 1.0345
31 | 4.3095 | 3.9629 | 3.646 | 3.5414 | 3.5734 | 3.5095 | 3.9334 | 4.082 | 4.4875 | 4.6564 | 4.938 | 5.2341 | 5.4158 | 5.2768 | 5.1091 | 5.0475 | 4.9518 | 5.0476 | 5.0094 | 5.0385 | 5.5856 | 5.2648 | 5.3895 | 4.9048
32 | 1.4354 | 1.3892 | 1.2861 | 1.3276 | 1.3353 | 1.3221 | 1.4517 | 1.7015 | 1.7741 | 1.772 | 1.7659 | 1.8661 | 1.8539 | 1.7992 | 1.699 | 1.64 | 1.6939 | 1.6766 | 1.5562 | 1.5621 | 1.6415 | 1.4884 | 1.4588 | 1.4739

## Pc, Summer, S5
LoadID | 0 | 1 | 2 | 3 | 4 | 5 | 6 | 7 | 8 | 9 | 10 | 11 | 12 | 13 | 14 | 15 | 16 | 17 | 18 | 19 | 20 | 21 | 22 | 23
1 | 2.5775 | 2.5511 | 2.4587 | 2.4138 | 2.3978 | 2.4321 | 2.4122 | 2.9486 | 3.1725 | 3.1313 | 3.0793 | 3.1171 | 3.2326 | 3.1706 | 2.9252 | 3.0153 | 3.05 | 2.949 | 2.7993 | 2.7642 | 2.7558 | 2.7247 | 2.5181 | 2.4348
2 | 1.2715 | 1.2301 | 1.1585 | 1.0662 | 0.98216 | 0.98093 | 1.078 | 1.1365 | 1.2317 | 1.3291 | 1.1918 | 1.2585 | 1.2856 | 1.3145 | 1.1578 | 1.1988 | 1.2022 | 1.2737 | 1.2601 | 1.2949 | 1.3853 | 1.2429 | 1.287 | 1.2645
3 | 2.2645 | 2.1591 | 1.9793 | 2.0332 | 1.9475 | 1.9468 | 2.719 | 3.2068 | 3.3557 | 3.1656 | 3.0761 | 3.3119 | 3.4873 | 3.2963 | 3.0235 | 2.8725 | 2.8773 | 2.8571 | 2.7346 | 2.9465 | 3.1151 | 2.8793 | 2.727 | 2.3652
4 | 0.24387 | 0.22921 | 0.19643 | 0.18912 | 0.16097 | 0.14138 | 0.22298 | 0.21639 | 0.25623 | 0.26918 | 0.25504 | 0.23346 | 0.27342 | 0.28514 | 0.26849 | 0.25054 | 0.20752 | 0.22156 | 0.23715 | 0.25941 | 0.30819 | 0.28006 | 0.30667 | 0.27588
5 | 0.57269 | 0.52663 | 0.48451 | 0.47062 | 0.47487 | 0.46638 | 0.52271 | 0.54245 | 0.59635 | 0.61879 | 0.65621 | 0.69556 | 0.71971 | 0.70124 | 0.67895 | 0.67076 | 0.65804 | 0.67077 | 0.6657 | 0.66957 | 0.74228 | 0.69965 | 0.71621 | 0.6518
6 | 3.5182 | 3.4049 | 3.1521 | 3.2539 | 3.2727 | 3.2405 | 3.558 | 4.1704 | 4.3484 | 4.3432 | 4.3282 | 4.5739 | 4.5439 | 4.4098 | 4.1642 | 4.0195 | 4.1517 | 4.1093 | 3.8141 | 3.8286 | 4.0233 | 3.6481 | 3.5754 | 3.6125
7 | 1.7482 | 1.6132 | 1.5522 | 1.5641 | 1.4756 | 1.5519 | 1.9902 | 2.032 | 2.3315 | 2.4722 | 2.4388 | 2.5512 | 2.5047 | 2.6109 | 2.5781 | 2.4088 | 2.389 | 2.3724 | 2.3034 | 2.2972 | 2.3525 | 1.9627 | 2.0661 | 1.8594
8 | 0.35485 | 0.34064 | 0.32249 | 0.31579 | 0.31053 | 0.32117 | 0.50945 | 0.54834 | 0.5871 | 0.58365 | 0.60319 | 0.64149 | 0.64336 | 0.61436 | 0.54121 | 0.51819 | 0.47878 | 0.48711 | 0.46538 | 0.47198 | 0.46351 | 0.40122 | 0.38732 | 0.36885
9 | 0.34467 | 0.3277 | 0.31122 | 0.29233 | 0.28332 | 0.26907 | 0.28046 | 0.25132 | 0.21803 | 0.23051 | 0.24904 | 0.27955 | 0.29785 | 0.30937 | 0.3031 | 0.31375 | 0.30111 | 0.31228 | 0.296 | 0.30757 | 0.32999 | 0.30124 | 0.30868 | 0.33725
10 | 0.77852 | 0.73553 | 0.69946 | 0.69761 | 0.67468 | 0.67317 | 0.80259 | 0.82938 | 0.88368 | 0.92547 | 0.89624 | 0.93192 | 0.98173 | 0.97692 | 0.95562 | 0.88881 | 0.84181 | 0.87045 | 0.86111 | 0.90416 | 0.98732 | 0.88751 | 0.89381 | 0.81585
11 | 0.48871 | 0.46821 | 0.43016 | 0.41255 | 0.38265 | 0.38161 | 0.45949 | 0.38301 | 0.41127 | 0.44236 | 0.45203 | 0.46752 | 0.4762 | 0.49565 | 0.47539 | 0.45208 | 0.41904 | 0.48922 | 0.47384 | 0.47058 | 0.53798 | 0.46431 | 0.55066 | 0.52613
12 | 1.5888 | 1.6154 | 1.701 | 1.5534 | 1.5074 | 1.4426 | 1.4886 | 1.4975 | 1.3307 | 1.0319 | 1.4104 | 1.5572 | 1.5667 | 1.6518 | 1.3268 | 1.7503 | 1.5774 | 1.5699 | 1.5567 | 1.6903 | 1.8679 | 1.8367 | 1.9212 | 1.9655
13 | 3.6363 | 3.6033 | 3.5274 | 3.4963 | 3.4402 | 3.4881 | 4.0318 | 4.1111 | 4.3774 | 4.1785 | 4.1899 | 4.2267 | 4.3804 | 4.3733 | 4.2844 | 4.2508 | 4.2669 | 4.3564 | 4.1348 | 4.1666 | 4.2215 | 3.9544 | 3.6318 | 3.6698
14 | 2.6101 | 2.5927 | 2.4836 | 2.4315 | 2.3824 | 2.3909 | 2.4017 | 2.7673 | 2.9719 | 2.9448 | 2.8818 | 2.9223 | 3.0451 | 3.0228 | 2.8 | 2.8824 | 2.879 | 2.8323 | 2.6551 | 2.6062 | 2.6183 | 2.5672 | 2.5031 | 2.4594
15 | 0.70371 | 0.68083 | 0.64119 | 0.59008 | 0.54359 | 0.54291 | 0.59662 | 0.62898 | 0.68168 | 0.73562 | 0.65964 | 0.69654 | 0.71152 | 0.72752 | 0.64077 | 0.66348 | 0.66535 | 0.70492 | 0.6974 | 0.71666 | 0.76671 | 0.68792 | 0.71229 | 0.69985
16 | 1.0404 | 0.992 | 0.90942 | 0.93417 | 0.89478 | 0.89449 | 1.2493 | 1.4734 | 1.5418 | 1.4545 | 1.4134 | 1.5217 | 1.6023 | 1.5145 | 1.3892 | 1.3198 | 1.322 | 1.3127 | 1.2564 | 1.3538 | 1.4313 | 1.3229 | 1.253 | 1.0867
17 | 0.62401 | 0.58651 | 0.50263 | 0.48392 | 0.4119 | 0.36176 | 0.57058 | 0.5537 | 0.65566 | 0.68879 | 0.65259 | 0.59739 | 0.69964 | 0.72961 | 0.68701 | 0.64109 | 0.53101 | 0.56693 | 0.60683 | 0.66378 | 0.7886 | 0.71661 | 0.78472 | 0.70592
18 | 0.90198 | 0.82944 | 0.76311 | 0.74122 | 0.74793 | 0.73455 | 0.82327 | 0.85436 | 0.93925 | 0.9746 | 1.0335 | 1.0955 | 1.1335 | 1.1045 | 1.0694 | 1.0564 | 1.0364 | 1.0565 | 1.0485 | 1.0546 | 1.1691 | 1.1019 | 1.128 | 1.0266
19 | 2.6598 | 2.5741 | 2.383 | 2.4599 | 2.4742 | 2.4498 | 2.6899 | 3.1529 | 3.2874 | 3.2835 | 3.2721 | 3.4578 | 3.4352 | 3.3338 | 3.1481 | 3.0388 | 3.1387 | 3.1066 | 2.8835 | 2.8944 | 3.0417 | 2.758 | 2.703 | 2.7311
20 | 1.4661 | 1.3529 | 1.3017 | 1.3117 | 1.2375 | 1.3015 | 1.6691 | 1.7041 | 1.9553 | 2.0732 | 2.0452 | 2.1395 | 2.1005 | 2.1896 | 2.1621 | 2.0201 | 2.0035 | 1.9896 | 1.9318 | 1.9265 | 1.9729 | 1.646 | 1.7327 | 1.5593
21 | 0.78574 | 0.75427 | 0.71407 | 0.69925 | 0.68761 | 0.71117 | 1.1281 | 1.2142 | 1.3 | 1.2924 | 1.3356 | 1.4204 | 1.4246 | 1.3604 | 1.1984 | 1.1474 | 1.0602 | 1.0786 | 1.0305 | 1.0451 | 1.0263 | 0.88841 | 0.85763 | 0.81674
22 | 0.9109 | 0.86606 | 0.82251 | 0.77258 | 0.74877 | 0.71112 | 0.7412 | 0.66419 | 0.57621 | 0.6092 | 0.65818 | 0.73882 | 0.78718 | 0.81762 | 0.80105 | 0.8292 | 0.79578 | 0.82531 | 0.7823 | 0.81286 | 0.8721 | 0.79613 | 0.81579 | 0.8913
23 | 4.265 | 4.0294 | 3.8318 | 3.8217 | 3.6961 | 3.6878 | 4.3968 | 4.5436 | 4.841 | 5.07 | 4.9098 | 5.1053 | 5.3782 | 5.3518 | 5.2351 | 4.8691 | 4.6116 | 4.7685 | 4.7174 | 4.9532 | 5.4088 | 4.862 | 4.8965 | 4.4695
24 | 2.6203 | 2.5104 | 2.3064 | 2.212 | 2.0516 | 2.0461 | 2.4637 | 2.0536 | 2.2051 | 2.3718 | 2.4237 | 2.5067 | 2.5532 | 2.6575 | 2.5489 | 2.4239 | 2.2468 | 2.6231 | 2.5406 | 2.5231 | 2.8845 | 2.4895 | 2.9525 | 2.821
25 | 0.91986 | 0.93523 | 0.98479 | 0.89931 | 0.87271 | 0.83522 | 0.86184 | 0.86695 | 0.7704 | 0.59742 | 0.81652 | 0.90154 | 0.90701 | 0.95631 | 0.76816 | 1.0133 | 0.91321 | 0.90891 | 0.90125 | 0.97861 | 1.0814 | 1.0634 | 1.1123 | 1.1379
26 | 2.9817 | 2.9547 | 2.8925 | 2.867 | 2.821 | 2.8602 | 3.3061 | 3.3711 | 3.5895 | 3.4264 | 3.4357 | 3.4659 | 3.5919 | 3.5861 | 3.5132 | 3.4856 | 3.4989 | 3.5723 | 3.3905 | 3.4166 | 3.4617 | 3.2426 | 2.9781 | 3.0093
27 | 2.7188 | 2.7007 | 2.587 | 2.5328 | 2.4817 | 2.4906 | 2.5018 | 2.8826 | 3.0957 | 3.0675 | 3.0019 | 3.044 | 3.172 | 3.1488 | 2.9167 | 3.0025 | 2.999 | 2.9504 | 2.7657 | 2.7148 | 2.7274 | 2.6742 | 2.6074 | 2.5619
28 | 1.5034 | 1.4545 | 1.3698 | 1.2606 | 1.1613 | 1.1598 | 1.2746 | 1.3437 | 1.4563 | 1.5716 | 1.4092 | 1.4881 | 1.5201 | 1.5543 | 1.3689 | 1.4174 | 1.4214 | 1.506 | 1.4899 | 1.531 | 1.638 | 1.4696 | 1.5217 | 1.4951
29 | 3.1621 | 3.0149 | 2.7639 | 2.8391 | 2.7194 | 2.7186 | 3.7969 | 4.478 | 4.686 | 4.4205 | 4.2955 | 4.6247 | 4.8696 | 4.603 | 4.222 | 4.0111 | 4.0179 | 3.9896 | 3.8186 | 4.1145 | 4.35 | 4.0207 | 3.808 | 3.3028
30 | 0.9145 | 0.85954 | 0.73661 | 0.7092 | 0.60365 | 0.53016 | 0.83619 | 0.81146 | 0.96088 | 1.0094 | 0.95638 | 0.87549 | 1.0253 | 1.0693 | 1.0068 | 0.93953 | 0.77821 | 0.83085 | 0.88932 | 0.97278 | 1.1557 | 1.0502 | 1.15 | 1.0345
31 | 4.3095 | 3.9629 | 3.646 | 3.5414 | 3.5734 | 3.5095 | 3.9334 | 4.082 | 4.4875 | 4.6564 | 4.938 | 5.2341 | 5.4158 | 5.2768 | 5.1091 | 5.0475 | 4.9518 | 5.0476 | 5.0094 | 5.0385 | 5.5856 | 5.2648 | 5.3895 | 4.9048
32 | 1.4354 | 1.3892 | 1.2861 | 1.3276 | 1.3353 | 1.3221 | 1.4517 | 1.7015 | 1.7741 | 1.772 | 1.7659 | 1.8661 | 1.8539 | 1.7992 | 1.699 | 1.64 | 1.6939 | 1.6766 | 1.5562 | 1.5621 | 1.6415 | 1.4884 | 1.4588 | 1.4739

## Pc, Summer, S6
LoadID | 0 | 1 | 2 | 3 | 4 | 5 | 6 | 7 | 8 | 9 | 10 | 11 | 12 | 13 | 14 | 15 | 16 | 17 | 18 | 19 | 20 | 21 | 22 | 23
1 | 2.5775 | 2.5511 | 2.4587 | 2.4138 | 2.3978 | 2.4321 | 2.4122 | 2.9486 | 3.1725 | 3.1313 | 3.0793 | 3.1171 | 3.2326 | 3.1706 | 2.9252 | 3.0153 | 3.05 | 2.949 | 2.7993 | 2.7642 | 2.7558 | 2.7247 | 2.5181 | 2.4348
2 | 1.2715 | 1.2301 | 1.1585 | 1.0662 | 0.98216 | 0.98093 | 1.078 | 1.1365 | 1.2317 | 1.3291 | 1.1918 | 1.2585 | 1.2856 | 1.3145 | 1.1578 | 1.1988 | 1.2022 | 1.2737 | 1.2601 | 1.2949 | 1.3853 | 1.2429 | 1.287 | 1.2645
3 | 2.2645 | 2.1591 | 1.9793 | 2.0332 | 1.9475 | 1.9468 | 2.719 | 3.2068 | 3.3557 | 3.1656 | 3.0761 | 3.3119 | 3.4873 | 3.2963 | 3.0235 | 2.8725 | 2.8773 | 2.8571 | 2.7346 | 2.9465 | 3.1151 | 2.8793 | 2.727 | 2.3652
4 | 0.24387 | 0.22921 | 0.19643 | 0.18912 | 0.16097 | 0.14138 | 0.22298 | 0.21639 | 0.25623 | 0.26918 | 0.25504 | 0.23346 | 0.27342 | 0.28514 | 0.26849 | 0.25054 | 0.20752 | 0.22156 | 0.23715 | 0.25941 | 0.30819 | 0.28006 | 0.30667 | 0.27588
5 | 0.57269 | 0.52663 | 0.48451 | 0.47062 | 0.47487 | 0.46638 | 0.52271 | 0.54245 | 0.59635 | 0.61879 | 0.65621 | 0.69556 | 0.71971 | 0.70124 | 0.67895 | 0.67076 | 0.65804 | 0.67077 | 0.6657 | 0.66957 | 0.74228 | 0.69965 | 0.71621 | 0.6518
6 | 3.5182 | 3.4049 | 3.1521 | 3.2539 | 3.2727 | 3.2405 | 3.558 | 4.1704 | 4.3484 | 4.3432 | 4.3282 | 4.5739 | 4.5439 | 4.4098 | 4.1642 | 4.0195 | 4.1517 | 4.1093 | 3.8141 | 3.8286 | 4.0233 | 3.6481 | 3.5754 | 3.6125
7 | 1.7482 | 1.6132 | 1.5522 | 1.5641 | 1.4756 | 1.5519 | 1.9902 | 2.032 | 2.3315 | 2.4722 | 2.4388 | 2.5512 | 2.5047 | 2.6109 | 2.5781 | 2.4088 | 2.389 | 2.3724 | 2.3034 | 2.2972 | 2.3525 | 1.9627 | 2.0661 | 1.8594
8 | 0.35485 | 0.34064 | 0.32249 | 0.31579 | 0.31053 | 0.32117 | 0.50945 | 0.54834 | 0.5871 | 0.58365 | 0.60319 | 0.64149 | 0.64336 | 0.61436 | 0.54121 | 0.51819 | 0.47878 | 0.48711 | 0.46538 | 0.47198 | 0.46351 | 0.40122 | 0.38732 | 0.36885
9 | 0.34467 | 0.3277 | 0.31122 | 0.29233 | 0.28332 | 0.26907 | 0.28046 | 0.25132 | 0.21803 | 0.23051 | 0.24904 | 0.27955 | 0.29785 | 0.30937 | 0.3031 | 0.31375 | 0.30111 | 0.31228 | 0.296 | 0.30757 | 0.32999 | 0.30124 | 0.30868 | 0.33725
10 | 0.77852 | 0.73553 | 0.69946 | 0.69761 | 0.67468 | 0.67317 | 0.80259 | 0.82938 | 0.88368 | 0.92547 | 0.89624 | 0.93192 | 0.98173 | 0.97692 | 0.95562 | 0.88881 | 0.84181 | 0.87045 | 0.86111 | 0.90416 | 0.98732 | 0.88751 | 0.89381 | 0.81585
11 | 0.48871 | 0.46821 | 0.43016 | 0.41255 | 0.38265 | 0.38161 | 0.45949 | 0.38301 | 0.41127 | 0.44236 | 0.45203 | 0.46752 | 0.4762 | 0.49565 | 0.47539 | 0.45208 | 0.41904 | 0.48922 | 0.47384 | 0.47058 | 0.53798 | 0.46431 | 0.55066 | 0.52613
12 | 1.5888 | 1.6154 | 1.701 | 1.5534 | 1.5074 | 1.4426 | 1.4886 | 1.4975 | 1.3307 | 1.0319 | 1.4104 | 1.5572 | 1.5667 | 1.6518 | 1.3268 | 1.7503 | 1.5774 | 1.5699 | 1.5567 | 1.6903 | 1.8679 | 1.8367 | 1.9212 | 1.9655
13 | 3.6363 | 3.6033 | 3.5274 | 3.4963 | 3.4402 | 3.4881 | 4.0318 | 4.1111 | 4.3774 | 4.1785 | 4.1899 | 4.2267 | 4.3804 | 4.3733 | 4.2844 | 4.2508 | 4.2669 | 4.3564 | 4.1348 | 4.1666 | 4.2215 | 3.9544 | 3.6318 | 3.6698
14 | 2.6101 | 2.5927 | 2.4836 | 2.4315 | 2.3824 | 2.3909 | 2.4017 | 2.7673 | 2.9719 | 2.9448 | 2.8818 | 2.9223 | 3.0451 | 3.0228 | 2.8 | 2.8824 | 2.879 | 2.8323 | 2.6551 | 2.6062 | 2.6183 | 2.5672 | 2.5031 | 2.4594
15 | 0.70371 | 0.68083 | 0.64119 | 0.59008 | 0.54359 | 0.54291 | 0.59662 | 0.62898 | 0.68168 | 0.73562 | 0.65964 | 0.69654 | 0.71152 | 0.72752 | 0.64077 | 0.66348 | 0.66535 | 0.70492 | 0.6974 | 0.71666 | 0.76671 | 0.68792 | 0.71229 | 0.69985
16 | 1.0404 | 0.992 | 0.90942 | 0.93417 | 0.89478 | 0.89449 | 1.2493 | 1.4734 | 1.5418 | 1.4545 | 1.4134 | 1.5217 | 1.6023 | 1.5145 | 1.3892 | 1.3198 | 1.322 | 1.3127 | 1.2564 | 1.3538 | 1.4313 | 1.3229 | 1.253 | 1.0867
17 | 0.62401 | 0.58651 | 0.50263 | 0.48392 | 0.4119 | 0.36176 | 0.57058 | 0.5537 | 0.65566 | 0.68879 | 0.65259 | 0.59739 | 0.69964 | 0.72961 | 0.68701 | 0.64109 | 0.53101 | 0.56693 | 0.60683 | 0.66378 | 0.7886 | 0.71661 | 0.78472 | 0.70592
18 | 0.90198 | 0.82944 | 0.76311 | 0.74122 | 0.74793 | 0.73455 | 0.82327 | 0.85436 | 0.93925 | 0.9746 | 1.0335 | 1.0955 | 1.1335 | 1.1045 | 1.0694 | 1.0564 | 1.0364 | 1.0565 | 1.0485 | 1.0546 | 1.1691 | 1.1019 | 1.128 | 1.0266
19 | 2.6598 | 2.5741 | 2.383 | 2.4599 | 2.4742 | 2.4498 | 2.6899 | 3.1529 | 3.2874 | 3.2835 | 3.2721 | 3.4578 | 3.4352 | 3.3338 | 3.1481 | 3.0388 | 3.1387 | 3.1066 | 2.8835 | 2.8944 | 3.0417 | 2.758 | 2.703 | 2.7311
20 | 1.4661 | 1.3529 | 1.3017 | 1.3117 | 1.2375 | 1.3015 | 1.6691 | 1.7041 | 1.9553 | 2.0732 | 2.0452 | 2.1395 | 2.1005 | 2.1896 | 2.1621 | 2.0201 | 2.0035 | 1.9896 | 1.9318 | 1.9265 | 1.9729 | 1.646 | 1.7327 | 1.5593
21 | 0.78574 | 0.75427 | 0.71407 | 0.69925 | 0.68761 | 0.71117 | 1.1281 | 1.2142 | 1.3 | 1.2924 | 1.3356 | 1.4204 | 1.4246 | 1.3604 | 1.1984 | 1.1474 | 1.0602 | 1.0786 | 1.0305 | 1.0451 | 1.0263 | 0.88841 | 0.85763 | 0.81674
22 | 0.9109 | 0.86606 | 0.82251 | 0.77258 | 0.74877 | 0.71112 | 0.7412 | 0.66419 | 0.57621 | 0.6092 | 0.65818 | 0.73882 | 0.78718 | 0.81762 | 0.80105 | 0.8292 | 0.79578 | 0.82531 | 0.7823 | 0.81286 | 0.8721 | 0.79613 | 0.81579 | 0.8913
23 | 4.265 | 4.0294 | 3.8318 | 3.8217 | 3.6961 | 3.6878 | 4.3968 | 4.5436 | 4.841 | 5.07 | 4.9098 | 5.1053 | 5.3782 | 5.3518 | 5.2351 | 4.8691 | 4.6116 | 4.7685 | 4.7174 | 4.9532 | 5.4088 | 4.862 | 4.8965 | 4.4695
24 | 2.6203 | 2.5104 | 2.3064 | 2.212 | 2.0516 | 2.0461 | 2.4637 | 2.0536 | 2.2051 | 2.3718 | 2.4237 | 2.5067 | 2.5532 | 2.6575 | 2.5489 | 2.4239 | 2.2468 | 2.6231 | 2.5406 | 2.5231 | 2.8845 | 2.4895 | 2.9525 | 2.821
25 | 0.91986 | 0.93523 | 0.98479 | 0.89931 | 0.87271 | 0.83522 | 0.86184 | 0.86695 | 0.7704 | 0.59742 | 0.81652 | 0.90154 | 0.90701 | 0.95631 | 0.76816 | 1.0133 | 0.91321 | 0.90891 | 0.90125 | 0.97861 | 1.0814 | 1.0634 | 1.1123 | 1.1379
26 | 2.9817 | 2.9547 | 2.8925 | 2.867 | 2.821 | 2.8602 | 3.3061 | 3.3711 | 3.5895 | 3.4264 | 3.4357 | 3.4659 | 3.5919 | 3.5861 | 3.5132 | 3.4856 | 3.4989 | 3.5723 | 3.3905 | 3.4166 | 3.4617 | 3.2426 | 2.9781 | 3.0093
27 | 2.7188 | 2.7007 | 2.587 | 2.5328 | 2.4817 | 2.4906 | 2.5018 | 2.8826 | 3.0957 | 3.0675 | 3.0019 | 3.044 | 3.172 | 3.1488 | 2.9167 | 3.0025 | 2.999 | 2.9504 | 2.7657 | 2.7148 | 2.7274 | 2.6742 | 2.6074 | 2.5619
28 | 1.5034 | 1.4545 | 1.3698 | 1.2606 | 1.1613 | 1.1598 | 1.2746 | 1.3437 | 1.4563 | 1.5716 | 1.4092 | 1.4881 | 1.5201 | 1.5543 | 1.3689 | 1.4174 | 1.4214 | 1.506 | 1.4899 | 1.531 | 1.638 | 1.4696 | 1.5217 | 1.4951
29 | 3.1621 | 3.0149 | 2.7639 | 2.8391 | 2.7194 | 2.7186 | 3.7969 | 4.478 | 4.686 | 4.4205 | 4.2955 | 4.6247 | 4.8696 | 4.603 | 4.222 | 4.0111 | 4.0179 | 3.9896 | 3.8186 | 4.1145 | 4.35 | 4.0207 | 3.808 | 3.3028
30 | 0.9145 | 0.85954 | 0.73661 | 0.7092 | 0.60365 | 0.53016 | 0.83619 | 0.81146 | 0.96088 | 1.0094 | 0.95638 | 0.87549 | 1.0253 | 1.0693 | 1.0068 | 0.93953 | 0.77821 | 0.83085 | 0.88932 | 0.97278 | 1.1557 | 1.0502 | 1.15 | 1.0345
31 | 4.3095 | 3.9629 | 3.646 | 3.5414 | 3.5734 | 3.5095 | 3.9334 | 4.082 | 4.4875 | 4.6564 | 4.938 | 5.2341 | 5.4158 | 5.2768 | 5.1091 | 5.0475 | 4.9518 | 5.0476 | 5.0094 | 5.0385 | 5.5856 | 5.2648 | 5.3895 | 4.9048
32 | 1.4354 | 1.3892 | 1.2861 | 1.3276 | 1.3353 | 1.3221 | 1.4517 | 1.7015 | 1.7741 | 1.772 | 1.7659 | 1.8661 | 1.8539 | 1.7992 | 1.699 | 1.64 | 1.6939 | 1.6766 | 1.5562 | 1.5621 | 1.6415 | 1.4884 | 1.4588 | 1.4739

## Pc, Summer, S7
LoadID | 0 | 1 | 2 | 3 | 4 | 5 | 6 | 7 | 8 | 9 | 10 | 11 | 12 | 13 | 14 | 15 | 16 | 17 | 18 | 19 | 20 | 21 | 22 | 23
1 | 2.4524 | 2.4272 | 2.3393 | 2.2966 | 2.2814 | 2.3141 | 2.2951 | 2.8055 | 3.0185 | 2.9793 | 2.9298 | 2.9658 | 3.0756 | 3.0166 | 2.7832 | 2.8689 | 2.9019 | 2.8058 | 2.6635 | 2.63 | 2.622 | 2.5925 | 2.3958 | 2.3166
2 | 1.2271 | 1.1883 | 1.1183 | 1.0296 | 0.94693 | 0.94388 | 1.0386 | 1.0835 | 1.1739 | 1.2675 | 1.1357 | 1.1995 | 1.2265 | 1.2569 | 1.1082 | 1.1471 | 1.1475 | 1.2193 | 1.2033 | 1.2351 | 1.3227 | 1.1855 | 1.2377 | 1.219
3 | 2.1707 | 2.0709 | 1.8982 | 1.9486 | 1.8645 | 1.8622 | 2.5991 | 3.0532 | 3.1947 | 3.0146 | 2.9284 | 3.1531 | 3.3211 | 3.1421 | 2.8829 | 2.7391 | 2.741 | 2.7253 | 2.6059 | 2.8063 | 2.9683 | 2.7422 | 2.6069 | 2.2652
4 | 0.23944 | 0.22574 | 0.19375 | 0.18644 | 0.15848 | 0.13903 | 0.21769 | 0.20685 | 0.24464 | 0.25734 | 0.24338 | 0.22304 | 0.26159 | 0.27395 | 0.25829 | 0.24117 | 0.19901 | 0.21399 | 0.22751 | 0.24813 | 0.29522 | 0.2677 | 0.29742 | 0.26927
5 | 0.54925 | 0.50557 | 0.46503 | 0.45159 | 0.45495 | 0.4464 | 0.50059 | 0.51668 | 0.5679 | 0.58948 | 0.62478 | 0.66233 | 0.68562 | 0.66876 | 0.64766 | 0.63984 | 0.62702 | 0.64009 | 0.63448 | 0.63784 | 0.70742 | 0.66641 | 0.68476 | 0.62415
6 | 3.3656 | 3.2584 | 3.0159 | 3.1118 | 3.1269 | 3.0943 | 3.3989 | 3.9703 | 4.1394 | 4.1354 | 4.1199 | 4.354 | 4.3268 | 4.2022 | 3.969 | 3.8313 | 3.954 | 3.9176 | 3.6336 | 3.646 | 3.8329 | 3.4741 | 3.4156 | 3.4538
7 | 1.6793 | 1.5514 | 1.4917 | 1.5022 | 1.4155 | 1.4863 | 1.9055 | 1.9354 | 2.2201 | 2.3548 | 2.322 | 2.4293 | 2.3862 | 2.4898 | 2.4591 | 2.2979 | 2.2764 | 2.2641 | 2.1957 | 2.1885 | 2.2426 | 1.8701 | 1.9779 | 1.7837
8 | 0.3422 | 0.32883 | 0.31106 | 0.30447 | 0.29875 | 0.30837 | 0.48813 | 0.52231 | 0.55912 | 0.55608 | 0.57436 | 0.61091 | 0.61302 | 0.58618 | 0.51669 | 0.49476 | 0.45651 | 0.46543 | 0.44394 | 0.44988 | 0.44224 | 0.3825 | 0.37199 | 0.35514
9 | 0.33251 | 0.31652 | 0.30035 | 0.28215 | 0.27285 | 0.2588 | 0.27025 | 0.23971 | 0.20796 | 0.22008 | 0.2374 | 0.26654 | 0.28428 | 0.29599 | 0.29014 | 0.30024 | 0.28746 | 0.29909 | 0.28279 | 0.29345 | 0.3152 | 0.28738 | 0.29717 | 0.32507
10 | 0.74825 | 0.70759 | 0.67246 | 0.67034 | 0.64733 | 0.64508 | 0.76924 | 0.79009 | 0.84164 | 0.8818 | 0.85347 | 0.8876 | 0.93554 | 0.93219 | 0.91211 | 0.84849 | 0.80253 | 0.83143 | 0.8212 | 0.8616 | 0.94142 | 0.84568 | 0.85614 | 0.78314
11 | 0.47523 | 0.45606 | 0.41876 | 0.4015 | 0.37143 | 0.36933 | 0.44482 | 0.36574 | 0.39247 | 0.42259 | 0.43109 | 0.44607 | 0.45508 | 0.47526 | 0.45624 | 0.43398 | 0.40086 | 0.46988 | 0.45342 | 0.44956 | 0.51463 | 0.44347 | 0.53171 | 0.50998
12 | 1.52 | 1.5455 | 1.6261 | 1.4852 | 1.4402 | 1.3777 | 1.4225 | 1.4258 | 1.267 | 0.9832 | 1.3427 | 1.4826 | 1.4922 | 1.5746 | 1.2656 | 1.6685 | 1.5025 | 1.4973 | 1.4832 | 1.6097 | 1.7795 | 1.749 | 1.8342 | 1.8777
13 | 3.4706 | 3.4396 | 3.3663 | 3.3361 | 3.281 | 3.3254 | 3.8442 | 3.913 | 4.1662 | 3.9775 | 3.9876 | 4.0229 | 4.1699 | 4.1649 | 4.0806 | 4.0485 | 4.0621 | 4.1497 | 3.9368 | 3.9662 | 4.0195 | 3.7643 | 3.4638 | 3.5017
14 | 2.4938 | 2.4776 | 2.3727 | 2.3226 | 2.2743 | 2.2812 | 2.2929 | 2.6343 | 2.8288 | 2.8036 | 2.743 | 2.7817 | 2.8993 | 2.8798 | 2.6681 | 2.7464 | 2.7415 | 2.6993 | 2.5288 | 2.4816 | 2.494 | 2.4444 | 2.3896 | 2.3496
15 | 0.67914 | 0.65768 | 0.61894 | 0.56985 | 0.52409 | 0.5224 | 0.57481 | 0.59969 | 0.64968 | 0.7015 | 0.62855 | 0.6639 | 0.67884 | 0.69564 | 0.61334 | 0.63489 | 0.63508 | 0.67483 | 0.66597 | 0.68357 | 0.73207 | 0.65612 | 0.685 | 0.67466
16 | 0.99733 | 0.9515 | 0.87213 | 0.89532 | 0.85666 | 0.85559 | 1.1942 | 1.4028 | 1.4678 | 1.3851 | 1.3455 | 1.4487 | 1.5259 | 1.4437 | 1.3246 | 1.2585 | 1.2594 | 1.2522 | 1.1973 | 1.2894 | 1.3638 | 1.2599 | 1.1978 | 1.0408
17 | 0.61268 | 0.57763 | 0.49577 | 0.47706 | 0.40553 | 0.35576 | 0.55702 | 0.52928 | 0.62599 | 0.6585 | 0.62276 | 0.57071 | 0.66937 | 0.70099 | 0.66091 | 0.61711 | 0.50924 | 0.54757 | 0.58215 | 0.63492 | 0.75543 | 0.68498 | 0.76104 | 0.68902
18 | 0.86506 | 0.79627 | 0.73242 | 0.71126 | 0.71655 | 0.70308 | 0.78843 | 0.81378 | 0.89444 | 0.92843 | 0.98403 | 1.0432 | 1.0799 | 1.0533 | 1.0201 | 1.0077 | 0.98755 | 1.0081 | 0.99931 | 1.0046 | 1.1142 | 1.0496 | 1.0785 | 0.98304
19 | 2.5444 | 2.4633 | 2.28 | 2.3525 | 2.3639 | 2.3393 | 2.5695 | 3.0016 | 3.1294 | 3.1264 | 3.1146 | 3.2917 | 3.2711 | 3.1769 | 3.0006 | 2.8964 | 2.9892 | 2.9617 | 2.747 | 2.7564 | 2.8977 | 2.6264 | 2.5822 | 2.6111
20 | 1.4083 | 1.301 | 1.251 | 1.2598 | 1.1871 | 1.2465 | 1.598 | 1.6231 | 1.8619 | 1.9748 | 1.9473 | 2.0373 | 2.0012 | 2.0881 | 2.0623 | 1.9271 | 1.9091 | 1.8987 | 1.8414 | 1.8354 | 1.8807 | 1.5683 | 1.6588 | 1.4959
21 | 0.75773 | 0.72812 | 0.68879 | 0.67419 | 0.66151 | 0.68282 | 1.0809 | 1.1565 | 1.2381 | 1.2313 | 1.2718 | 1.3527 | 1.3574 | 1.298 | 1.1441 | 1.0955 | 1.0108 | 1.0306 | 0.98301 | 0.99616 | 0.97924 | 0.84697 | 0.8237 | 0.78638
22 | 0.87878 | 0.83652 | 0.79377 | 0.74568 | 0.72111 | 0.68398 | 0.71424 | 0.63352 | 0.54962 | 0.58164 | 0.62741 | 0.70443 | 0.75132 | 0.78227 | 0.76679 | 0.7935 | 0.75971 | 0.79045 | 0.74738 | 0.77555 | 0.83303 | 0.75949 | 0.78538 | 0.85911
23 | 4.0991 | 3.8764 | 3.6839 | 3.6723 | 3.5462 | 3.5339 | 4.2141 | 4.3283 | 4.6107 | 4.8307 | 4.6755 | 4.8625 | 5.1251 | 5.1068 | 4.9968 | 4.6482 | 4.3965 | 4.5548 | 4.4988 | 4.7201 | 5.1573 | 4.6328 | 4.6901 | 4.2902
24 | 2.548 | 2.4453 | 2.2452 | 2.1527 | 1.9915 | 1.9803 | 2.385 | 1.961 | 2.1043 | 2.2658 | 2.3114 | 2.3917 | 2.44 | 2.5482 | 2.4462 | 2.3269 | 2.1493 | 2.5194 | 2.4311 | 2.4104 | 2.7593 | 2.3778 | 2.8509 | 2.7343
25 | 0.88 | 0.89478 | 0.94142 | 0.85986 | 0.83379 | 0.79759 | 0.82358 | 0.82548 | 0.73355 | 0.56922 | 0.77735 | 0.85837 | 0.86392 | 0.91161 | 0.7327 | 0.96595 | 0.86989 | 0.86685 | 0.85871 | 0.93195 | 1.0302 | 1.0126 | 1.0619 | 1.0871
26 | 2.8459 | 2.8205 | 2.7604 | 2.7356 | 2.6904 | 2.7268 | 3.1523 | 3.2086 | 3.4163 | 3.2615 | 3.2698 | 3.2988 | 3.4193 | 3.4152 | 3.3461 | 3.3198 | 3.3309 | 3.4027 | 3.2282 | 3.2523 | 3.296 | 3.0867 | 2.8403 | 2.8714
27 | 2.5977 | 2.5808 | 2.4715 | 2.4194 | 2.3691 | 2.3763 | 2.3885 | 2.744 | 2.9467 | 2.9204 | 2.8572 | 2.8976 | 3.0201 | 2.9998 | 2.7793 | 2.8608 | 2.8557 | 2.8118 | 2.6342 | 2.585 | 2.5979 | 2.5462 | 2.4891 | 2.4475
28 | 1.4509 | 1.405 | 1.3223 | 1.2174 | 1.1196 | 1.116 | 1.228 | 1.2812 | 1.388 | 1.4987 | 1.3428 | 1.4183 | 1.4503 | 1.4861 | 1.3103 | 1.3563 | 1.3568 | 1.4417 | 1.4228 | 1.4604 | 1.564 | 1.4017 | 1.4634 | 1.4413
29 | 3.0311 | 2.8918 | 2.6506 | 2.7211 | 2.6036 | 2.6003 | 3.6293 | 4.2635 | 4.461 | 4.2096 | 4.0892 | 4.403 | 4.6376 | 4.3876 | 4.0257 | 3.8249 | 3.8276 | 3.8056 | 3.6389 | 3.9188 | 4.1449 | 3.8293 | 3.6403 | 3.1631
30 | 0.89789 | 0.84652 | 0.72656 | 0.69914 | 0.59431 | 0.52137 | 0.81632 | 0.77567 | 0.9174 | 0.96504 | 0.91267 | 0.83639 | 0.98097 | 1.0273 | 0.96858 | 0.90438 | 0.7463 | 0.80247 | 0.85316 | 0.93049 | 1.1071 | 1.0039 | 1.1153 | 1.0098
31 | 4.1331 | 3.8044 | 3.4993 | 3.3982 | 3.4235 | 3.3592 | 3.7669 | 3.8881 | 4.2734 | 4.4358 | 4.7015 | 4.984 | 5.1593 | 5.0324 | 4.8737 | 4.8148 | 4.7183 | 4.8167 | 4.7745 | 4.7998 | 5.3233 | 5.0147 | 5.1528 | 4.6967
32 | 1.3732 | 1.3294 | 1.2305 | 1.2696 | 1.2758 | 1.2625 | 1.3867 | 1.6199 | 1.6889 | 1.6872 | 1.6809 | 1.7764 | 1.7653 | 1.7145 | 1.6194 | 1.5632 | 1.6132 | 1.5984 | 1.4825 | 1.4876 | 1.5638 | 1.4174 | 1.3936 | 1.4092

## Pc, Summer, S8
LoadID | 0 | 1 | 2 | 3 | 4 | 5 | 6 | 7 | 8 | 9 | 10 | 11 | 12 | 13 | 14 | 15 | 16 | 17 | 18 | 19 | 20 | 21 | 22 | 23
1 | 2.4524 | 2.4272 | 2.3393 | 2.2966 | 2.2814 | 2.3141 | 2.2951 | 2.8055 | 3.0185 | 2.9793 | 2.9298 | 2.9658 | 3.0756 | 3.0166 | 2.7832 | 2.8689 | 2.9019 | 2.8058 | 2.6635 | 2.63 | 2.622 | 2.5925 | 2.3958 | 2.3166
2 | 1.2271 | 1.1883 | 1.1183 | 1.0296 | 0.94693 | 0.94388 | 1.0386 | 1.0835 | 1.1739 | 1.2675 | 1.1357 | 1.1995 | 1.2265 | 1.2569 | 1.1082 | 1.1471 | 1.1475 | 1.2193 | 1.2033 | 1.2351 | 1.3227 | 1.1855 | 1.2377 | 1.219
3 | 2.1707 | 2.0709 | 1.8982 | 1.9486 | 1.8645 | 1.8622 | 2.5991 | 3.0532 | 3.1947 | 3.0146 | 2.9284 | 3.1531 | 3.3211 | 3.1421 | 2.8829 | 2.7391 | 2.741 | 2.7253 | 2.6059 | 2.8063 | 2.9683 | 2.7422 | 2.6069 | 2.2652
4 | 0.23944 | 0.22574 | 0.19375 | 0.18644 | 0.15848 | 0.13903 | 0.21769 | 0.20685 | 0.24464 | 0.25734 | 0.24338 | 0.22304 | 0.26159 | 0.27395 | 0.25829 | 0.24117 | 0.19901 | 0.21399 | 0.22751 | 0.24813 | 0.29522 | 0.2677 | 0.29742 | 0.26927
5 | 0.54925 | 0.50557 | 0.46503 | 0.45159 | 0.45495 | 0.4464 | 0.50059 | 0.51668 | 0.5679 | 0.58948 | 0.62478 | 0.66233 | 0.68562 | 0.66876 | 0.64766 | 0.63984 | 0.62702 | 0.64009 | 0.63448 | 0.63784 | 0.70742 | 0.66641 | 0.68476 | 0.62415
6 | 3.3656 | 3.2584 | 3.0159 | 3.1118 | 3.1269 | 3.0943 | 3.3989 | 3.9703 | 4.1394 | 4.1354 | 4.1199 | 4.354 | 4.3268 | 4.2022 | 3.969 | 3.8313 | 3.954 | 3.9176 | 3.6336 | 3.646 | 3.8329 | 3.4741 | 3.4156 | 3.4538
7 | 1.6793 | 1.5514 | 1.4917 | 1.5022 | 1.4155 | 1.4863 | 1.9055 | 1.9354 | 2.2201 | 2.3548 | 2.322 | 2.4293 | 2.3862 | 2.4898 | 2.4591 | 2.2979 | 2.2764 | 2.2641 | 2.1957 | 2.1885 | 2.2426 | 1.8701 | 1.9779 | 1.7837
8 | 0.3422 | 0.32883 | 0.31106 | 0.30447 | 0.29875 | 0.30837 | 0.48813 | 0.52231 | 0.55912 | 0.55608 | 0.57436 | 0.61091 | 0.61302 | 0.58618 | 0.51669 | 0.49476 | 0.45651 | 0.46543 | 0.44394 | 0.44988 | 0.44224 | 0.3825 | 0.37199 | 0.35514
9 | 0.33251 | 0.31652 | 0.30035 | 0.28215 | 0.27285 | 0.2588 | 0.27025 | 0.23971 | 0.20796 | 0.22008 | 0.2374 | 0.26654 | 0.28428 | 0.29599 | 0.29014 | 0.30024 | 0.28746 | 0.29909 | 0.28279 | 0.29345 | 0.3152 | 0.28738 | 0.29717 | 0.32507
10 | 0.74825 | 0.70759 | 0.67246 | 0.67034 | 0.64733 | 0.64508 | 0.76924 | 0.79009 | 0.84164 | 0.8818 | 0.85347 | 0.8876 | 0.93554 | 0.93219 | 0.91211 | 0.84849 | 0.80253 | 0.83143 | 0.8212 | 0.8616 | 0.94142 | 0.84568 | 0.85614 | 0.78314
11 | 0.47523 | 0.45606 | 0.41876 | 0.4015 | 0.37143 | 0.36933 | 0.44482 | 0.36574 | 0.39247 | 0.42259 | 0.43109 | 0.44607 | 0.45508 | 0.47526 | 0.45624 | 0.43398 | 0.40086 | 0.46988 | 0.45342 | 0.44956 | 0.51463 | 0.44347 | 0.53171 | 0.50998
12 | 1.52 | 1.5455 | 1.6261 | 1.4852 | 1.4402 | 1.3777 | 1.4225 | 1.4258 | 1.267 | 0.9832 | 1.3427 | 1.4826 | 1.4922 | 1.5746 | 1.2656 | 1.6685 | 1.5025 | 1.4973 | 1.4832 | 1.6097 | 1.7795 | 1.749 | 1.8342 | 1.8777
13 | 3.4706 | 3.4396 | 3.3663 | 3.3361 | 3.281 | 3.3254 | 3.8442 | 3.913 | 4.1662 | 3.9775 | 3.9876 | 4.0229 | 4.1699 | 4.1649 | 4.0806 | 4.0485 | 4.0621 | 4.1497 | 3.9368 | 3.9662 | 4.0195 | 3.7643 | 3.4638 | 3.5017
14 | 2.4938 | 2.4776 | 2.3727 | 2.3226 | 2.2743 | 2.2812 | 2.2929 | 2.6343 | 2.8288 | 2.8036 | 2.743 | 2.7817 | 2.8993 | 2.8798 | 2.6681 | 2.7464 | 2.7415 | 2.6993 | 2.5288 | 2.4816 | 2.494 | 2.4444 | 2.3896 | 2.3496
15 | 0.67914 | 0.65768 | 0.61894 | 0.56985 | 0.52409 | 0.5224 | 0.57481 | 0.59969 | 0.64968 | 0.7015 | 0.62855 | 0.6639 | 0.67884 | 0.69564 | 0.61334 | 0.63489 | 0.63508 | 0.67483 | 0.66597 | 0.68357 | 0.73207 | 0.65612 | 0.685 | 0.67466
16 | 0.99733 | 0.9515 | 0.87213 | 0.89532 | 0.85666 | 0.85559 | 1.1942 | 1.4028 | 1.4678 | 1.3851 | 1.3455 | 1.4487 | 1.5259 | 1.4437 | 1.3246 | 1.2585 | 1.2594 | 1.2522 | 1.1973 | 1.2894 | 1.3638 | 1.2599 | 1.1978 | 1.0408
17 | 0.61268 | 0.57763 | 0.49577 | 0.47706 | 0.40553 | 0.35576 | 0.55702 | 0.52928 | 0.62599 | 0.6585 | 0.62276 | 0.57071 | 0.66937 | 0.70099 | 0.66091 | 0.61711 | 0.50924 | 0.54757 | 0.58215 | 0.63492 | 0.75543 | 0.68498 | 0.76104 | 0.68902
18 | 0.86506 | 0.79627 | 0.73242 | 0.71126 | 0.71655 | 0.70308 | 0.78843 | 0.81378 | 0.89444 | 0.92843 | 0.98403 | 1.0432 | 1.0799 | 1.0533 | 1.0201 | 1.0077 | 0.98755 | 1.0081 | 0.99931 | 1.0046 | 1.1142 | 1.0496 | 1.0785 | 0.98304
19 | 2.5444 | 2.4633 | 2.28 | 2.3525 | 2.3639 | 2.3393 | 2.5695 | 3.0016 | 3.1294 | 3.1264 | 3.1146 | 3.2917 | 3.2711 | 3.1769 | 3.0006 | 2.8964 | 2.9892 | 2.9617 | 2.747 | 2.7564 | 2.8977 | 2.6264 | 2.5822 | 2.6111
20 | 1.4083 | 1.301 | 1.251 | 1.2598 | 1.1871 | 1.2465 | 1.598 | 1.6231 | 1.8619 | 1.9748 | 1.9473 | 2.0373 | 2.0012 | 2.0881 | 2.0623 | 1.9271 | 1.9091 | 1.8987 | 1.8414 | 1.8354 | 1.8807 | 1.5683 | 1.6588 | 1.4959
21 | 0.75773 | 0.72812 | 0.68879 | 0.67419 | 0.66151 | 0.68282 | 1.0809 | 1.1565 | 1.2381 | 1.2313 | 1.2718 | 1.3527 | 1.3574 | 1.298 | 1.1441 | 1.0955 | 1.0108 | 1.0306 | 0.98301 | 0.99616 | 0.97924 | 0.84697 | 0.8237 | 0.78638
22 | 0.87878 | 0.83652 | 0.79377 | 0.74568 | 0.72111 | 0.68398 | 0.71424 | 0.63352 | 0.54962 | 0.58164 | 0.62741 | 0.70443 | 0.75132 | 0.78227 | 0.76679 | 0.7935 | 0.75971 | 0.79045 | 0.74738 | 0.77555 | 0.83303 | 0.75949 | 0.78538 | 0.85911
23 | 4.0991 | 3.8764 | 3.6839 | 3.6723 | 3.5462 | 3.5339 | 4.2141 | 4.3283 | 4.6107 | 4.8307 | 4.6755 | 4.8625 | 5.1251 | 5.1068 | 4.9968 | 4.6482 | 4.3965 | 4.5548 | 4.4988 | 4.7201 | 5.1573 | 4.6328 | 4.6901 | 4.2902
24 | 2.548 | 2.4453 | 2.2452 | 2.1527 | 1.9915 | 1.9803 | 2.385 | 1.961 | 2.1043 | 2.2658 | 2.3114 | 2.3917 | 2.44 | 2.5482 | 2.4462 | 2.3269 | 2.1493 | 2.5194 | 2.4311 | 2.4104 | 2.7593 | 2.3778 | 2.8509 | 2.7343
25 | 0.88 | 0.89478 | 0.94142 | 0.85986 | 0.83379 | 0.79759 | 0.82358 | 0.82548 | 0.73355 | 0.56922 | 0.77735 | 0.85837 | 0.86392 | 0.91161 | 0.7327 | 0.96595 | 0.86989 | 0.86685 | 0.85871 | 0.93195 | 1.0302 | 1.0126 | 1.0619 | 1.0871
26 | 2.8459 | 2.8205 | 2.7604 | 2.7356 | 2.6904 | 2.7268 | 3.1523 | 3.2086 | 3.4163 | 3.2615 | 3.2698 | 3.2988 | 3.4193 | 3.4152 | 3.3461 | 3.3198 | 3.3309 | 3.4027 | 3.2282 | 3.2523 | 3.296 | 3.0867 | 2.8403 | 2.8714
27 | 2.5977 | 2.5808 | 2.4715 | 2.4194 | 2.3691 | 2.3763 | 2.3885 | 2.744 | 2.9467 | 2.9204 | 2.8572 | 2.8976 | 3.0201 | 2.9998 | 2.7793 | 2.8608 | 2.8557 | 2.8118 | 2.6342 | 2.585 | 2.5979 | 2.5462 | 2.4891 | 2.4475
28 | 1.4509 | 1.405 | 1.3223 | 1.2174 | 1.1196 | 1.116 | 1.228 | 1.2812 | 1.388 | 1.4987 | 1.3428 | 1.4183 | 1.4503 | 1.4861 | 1.3103 | 1.3563 | 1.3568 | 1.4417 | 1.4228 | 1.4604 | 1.564 | 1.4017 | 1.4634 | 1.4413
29 | 3.0311 | 2.8918 | 2.6506 | 2.7211 | 2.6036 | 2.6003 | 3.6293 | 4.2635 | 4.461 | 4.2096 | 4.0892 | 4.403 | 4.6376 | 4.3876 | 4.0257 | 3.8249 | 3.8276 | 3.8056 | 3.6389 | 3.9188 | 4.1449 | 3.8293 | 3.6403 | 3.1631
30 | 0.89789 | 0.84652 | 0.72656 | 0.69914 | 0.59431 | 0.52137 | 0.81632 | 0.77567 | 0.9174 | 0.96504 | 0.91267 | 0.83639 | 0.98097 | 1.0273 | 0.96858 | 0.90438 | 0.7463 | 0.80247 | 0.85316 | 0.93049 | 1.1071 | 1.0039 | 1.1153 | 1.0098
31 | 4.1331 | 3.8044 | 3.4993 | 3.3982 | 3.4235 | 3.3592 | 3.7669 | 3.8881 | 4.2734 | 4.4358 | 4.7015 | 4.984 | 5.1593 | 5.0324 | 4.8737 | 4.8148 | 4.7183 | 4.8167 | 4.7745 | 4.7998 | 5.3233 | 5.0147 | 5.1528 | 4.6967
32 | 1.3732 | 1.3294 | 1.2305 | 1.2696 | 1.2758 | 1.2625 | 1.3867 | 1.6199 | 1.6889 | 1.6872 | 1.6809 | 1.7764 | 1.7653 | 1.7145 | 1.6194 | 1.5632 | 1.6132 | 1.5984 | 1.4825 | 1.4876 | 1.5638 | 1.4174 | 1.3936 | 1.4092

## Pc, Summer, S9
LoadID | 0 | 1 | 2 | 3 | 4 | 5 | 6 | 7 | 8 | 9 | 10 | 11 | 12 | 13 | 14 | 15 | 16 | 17 | 18 | 19 | 20 | 21 | 22 | 23
1 | 2.4524 | 2.4272 | 2.3393 | 2.2966 | 2.2814 | 2.3141 | 2.2951 | 2.8055 | 3.0185 | 2.9793 | 2.9298 | 2.9658 | 3.0756 | 3.0166 | 2.7832 | 2.8689 | 2.9019 | 2.8058 | 2.6635 | 2.63 | 2.622 | 2.5925 | 2.3958 | 2.3166
2 | 1.2271 | 1.1883 | 1.1183 | 1.0296 | 0.94693 | 0.94388 | 1.0386 | 1.0835 | 1.1739 | 1.2675 | 1.1357 | 1.1995 | 1.2265 | 1.2569 | 1.1082 | 1.1471 | 1.1475 | 1.2193 | 1.2033 | 1.2351 | 1.3227 | 1.1855 | 1.2377 | 1.219
3 | 2.1707 | 2.0709 | 1.8982 | 1.9486 | 1.8645 | 1.8622 | 2.5991 | 3.0532 | 3.1947 | 3.0146 | 2.9284 | 3.1531 | 3.3211 | 3.1421 | 2.8829 | 2.7391 | 2.741 | 2.7253 | 2.6059 | 2.8063 | 2.9683 | 2.7422 | 2.6069 | 2.2652
4 | 0.23944 | 0.22574 | 0.19375 | 0.18644 | 0.15848 | 0.13903 | 0.21769 | 0.20685 | 0.24464 | 0.25734 | 0.24338 | 0.22304 | 0.26159 | 0.27395 | 0.25829 | 0.24117 | 0.19901 | 0.21399 | 0.22751 | 0.24813 | 0.29522 | 0.2677 | 0.29742 | 0.26927
5 | 0.54925 | 0.50557 | 0.46503 | 0.45159 | 0.45495 | 0.4464 | 0.50059 | 0.51668 | 0.5679 | 0.58948 | 0.62478 | 0.66233 | 0.68562 | 0.66876 | 0.64766 | 0.63984 | 0.62702 | 0.64009 | 0.63448 | 0.63784 | 0.70742 | 0.66641 | 0.68476 | 0.62415
6 | 3.3656 | 3.2584 | 3.0159 | 3.1118 | 3.1269 | 3.0943 | 3.3989 | 3.9703 | 4.1394 | 4.1354 | 4.1199 | 4.354 | 4.3268 | 4.2022 | 3.969 | 3.8313 | 3.954 | 3.9176 | 3.6336 | 3.646 | 3.8329 | 3.4741 | 3.4156 | 3.4538
7 | 1.6793 | 1.5514 | 1.4917 | 1.5022 | 1.4155 | 1.4863 | 1.9055 | 1.9354 | 2.2201 | 2.3548 | 2.322 | 2.4293 | 2.3862 | 2.4898 | 2.4591 | 2.2979 | 2.2764 | 2.2641 | 2.1957 | 2.1885 | 2.2426 | 1.8701 | 1.9779 | 1.7837
8 | 0.3422 | 0.32883 | 0.31106 | 0.30447 | 0.29875 | 0.30837 | 0.48813 | 0.52231 | 0.55912 | 0.55608 | 0.57436 | 0.61091 | 0.61302 | 0.58618 | 0.51669 | 0.49476 | 0.45651 | 0.46543 | 0.44394 | 0.44988 | 0.44224 | 0.3825 | 0.37199 | 0.35514
9 | 0.33251 | 0.31652 | 0.30035 | 0.28215 | 0.27285 | 0.2588 | 0.27025 | 0.23971 | 0.20796 | 0.22008 | 0.2374 | 0.26654 | 0.28428 | 0.29599 | 0.29014 | 0.30024 | 0.28746 | 0.29909 | 0.28279 | 0.29345 | 0.3152 | 0.28738 | 0.29717 | 0.32507
10 | 0.74825 | 0.70759 | 0.67246 | 0.67034 | 0.64733 | 0.64508 | 0.76924 | 0.79009 | 0.84164 | 0.8818 | 0.85347 | 0.8876 | 0.93554 | 0.93219 | 0.91211 | 0.84849 | 0.80253 | 0.83143 | 0.8212 | 0.8616 | 0.94142 | 0.84568 | 0.85614 | 0.78314
11 | 0.47523 | 0.45606 | 0.41876 | 0.4015 | 0.37143 | 0.36933 | 0.44482 | 0.36574 | 0.39247 | 0.42259 | 0.43109 | 0.44607 | 0.45508 | 0.47526 | 0.45624 | 0.43398 | 0.40086 | 0.46988 | 0.45342 | 0.44956 | 0.51463 | 0.44347 | 0.53171 | 0.50998
12 | 1.52 | 1.5455 | 1.6261 | 1.4852 | 1.4402 | 1.3777 | 1.4225 | 1.4258 | 1.267 | 0.9832 | 1.3427 | 1.4826 | 1.4922 | 1.5746 | 1.2656 | 1.6685 | 1.5025 | 1.4973 | 1.4832 | 1.6097 | 1.7795 | 1.749 | 1.8342 | 1.8777
13 | 3.4706 | 3.4396 | 3.3663 | 3.3361 | 3.281 | 3.3254 | 3.8442 | 3.913 | 4.1662 | 3.9775 | 3.9876 | 4.0229 | 4.1699 | 4.1649 | 4.0806 | 4.0485 | 4.0621 | 4.1497 | 3.9368 | 3.9662 | 4.0195 | 3.7643 | 3.4638 | 3.5017
14 | 2.4938 | 2.4776 | 2.3727 | 2.3226 | 2.2743 | 2.2812 | 2.2929 | 2.6343 | 2.8288 | 2.8036 | 2.743 | 2.7817 | 2.8993 | 2.8798 | 2.6681 | 2.7464 | 2.7415 | 2.6993 | 2.5288 | 2.4816 | 2.494 | 2.4444 | 2.3896 | 2.3496
15 | 0.67914 | 0.65768 | 0.61894 | 0.56985 | 0.52409 | 0.5224 | 0.57481 | 0.59969 | 0.64968 | 0.7015 | 0.62855 | 0.6639 | 0.67884 | 0.69564 | 0.61334 | 0.63489 | 0.63508 | 0.67483 | 0.66597 | 0.68357 | 0.73207 | 0.65612 | 0.685 | 0.67466
16 | 0.99733 | 0.9515 | 0.87213 | 0.89532 | 0.85666 | 0.85559 | 1.1942 | 1.4028 | 1.4678 | 1.3851 | 1.3455 | 1.4487 | 1.5259 | 1.4437 | 1.3246 | 1.2585 | 1.2594 | 1.2522 | 1.1973 | 1.2894 | 1.3638 | 1.2599 | 1.1978 | 1.0408
17 | 0.61268 | 0.57763 | 0.49577 | 0.47706 | 0.40553 | 0.35576 | 0.55702 | 0.52928 | 0.62599 | 0.6585 | 0.62276 | 0.57071 | 0.66937 | 0.70099 | 0.66091 | 0.61711 | 0.50924 | 0.54757 | 0.58215 | 0.63492 | 0.75543 | 0.68498 | 0.76104 | 0.68902
18 | 0.86506 | 0.79627 | 0.73242 | 0.71126 | 0.71655 | 0.70308 | 0.78843 | 0.81378 | 0.89444 | 0.92843 | 0.98403 | 1.0432 | 1.0799 | 1.0533 | 1.0201 | 1.0077 | 0.98755 | 1.0081 | 0.99931 | 1.0046 | 1.1142 | 1.0496 | 1.0785 | 0.98304
19 | 2.5444 | 2.4633 | 2.28 | 2.3525 | 2.3639 | 2.3393 | 2.5695 | 3.0016 | 3.1294 | 3.1264 | 3.1146 | 3.2917 | 3.2711 | 3.1769 | 3.0006 | 2.8964 | 2.9892 | 2.9617 | 2.747 | 2.7564 | 2.8977 | 2.6264 | 2.5822 | 2.6111
20 | 1.4083 | 1.301 | 1.251 | 1.2598 | 1.1871 | 1.2465 | 1.598 | 1.6231 | 1.8619 | 1.9748 | 1.9473 | 2.0373 | 2.0012 | 2.0881 | 2.0623 | 1.9271 | 1.9091 | 1.8987 | 1.8414 | 1.8354 | 1.8807 | 1.5683 | 1.6588 | 1.4959
21 | 0.75773 | 0.72812 | 0.68879 | 0.67419 | 0.66151 | 0.68282 | 1.0809 | 1.1565 | 1.2381 | 1.2313 | 1.2718 | 1.3527 | 1.3574 | 1.298 | 1.1441 | 1.0955 | 1.0108 | 1.0306 | 0.98301 | 0.99616 | 0.97924 | 0.84697 | 0.8237 | 0.78638
22 | 0.87878 | 0.83652 | 0.79377 | 0.74568 | 0.72111 | 0.68398 | 0.71424 | 0.63352 | 0.54962 | 0.58164 | 0.62741 | 0.70443 | 0.75132 | 0.78227 | 0.76679 | 0.7935 | 0.75971 | 0.79045 | 0.74738 | 0.77555 | 0.83303 | 0.75949 | 0.78538 | 0.85911
23 | 4.0991 | 3.8764 | 3.6839 | 3.6723 | 3.5462 | 3.5339 | 4.2141 | 4.3283 | 4.6107 | 4.8307 | 4.6755 | 4.8625 | 5.1251 | 5.1068 | 4.9968 | 4.6482 | 4.3965 | 4.5548 | 4.4988 | 4.7201 | 5.1573 | 4.6328 | 4.6901 | 4.2902
24 | 2.548 | 2.4453 | 2.2452 | 2.1527 | 1.9915 | 1.9803 | 2.385 | 1.961 | 2.1043 | 2.2658 | 2.3114 | 2.3917 | 2.44 | 2.5482 | 2.4462 | 2.3269 | 2.1493 | 2.5194 | 2.4311 | 2.4104 | 2.7593 | 2.3778 | 2.8509 | 2.7343
25 | 0.88 | 0.89478 | 0.94142 | 0.85986 | 0.83379 | 0.79759 | 0.82358 | 0.82548 | 0.73355 | 0.56922 | 0.77735 | 0.85837 | 0.86392 | 0.91161 | 0.7327 | 0.96595 | 0.86989 | 0.86685 | 0.85871 | 0.93195 | 1.0302 | 1.0126 | 1.0619 | 1.0871
26 | 2.8459 | 2.8205 | 2.7604 | 2.7356 | 2.6904 | 2.7268 | 3.1523 | 3.2086 | 3.4163 | 3.2615 | 3.2698 | 3.2988 | 3.4193 | 3.4152 | 3.3461 | 3.3198 | 3.3309 | 3.4027 | 3.2282 | 3.2523 | 3.296 | 3.0867 | 2.8403 | 2.8714
27 | 2.5977 | 2.5808 | 2.4715 | 2.4194 | 2.3691 | 2.3763 | 2.3885 | 2.744 | 2.9467 | 2.9204 | 2.8572 | 2.8976 | 3.0201 | 2.9998 | 2.7793 | 2.8608 | 2.8557 | 2.8118 | 2.6342 | 2.585 | 2.5979 | 2.5462 | 2.4891 | 2.4475
28 | 1.4509 | 1.405 | 1.3223 | 1.2174 | 1.1196 | 1.116 | 1.228 | 1.2812 | 1.388 | 1.4987 | 1.3428 | 1.4183 | 1.4503 | 1.4861 | 1.3103 | 1.3563 | 1.3568 | 1.4417 | 1.4228 | 1.4604 | 1.564 | 1.4017 | 1.4634 | 1.4413
29 | 3.0311 | 2.8918 | 2.6506 | 2.7211 | 2.6036 | 2.6003 | 3.6293 | 4.2635 | 4.461 | 4.2096 | 4.0892 | 4.403 | 4.6376 | 4.3876 | 4.0257 | 3.8249 | 3.8276 | 3.8056 | 3.6389 | 3.9188 | 4.1449 | 3.8293 | 3.6403 | 3.1631
30 | 0.89789 | 0.84652 | 0.72656 | 0.69914 | 0.59431 | 0.52137 | 0.81632 | 0.77567 | 0.9174 | 0.96504 | 0.91267 | 0.83639 | 0.98097 | 1.0273 | 0.96858 | 0.90438 | 0.7463 | 0.80247 | 0.85316 | 0.93049 | 1.1071 | 1.0039 | 1.1153 | 1.0098
31 | 4.1331 | 3.8044 | 3.4993 | 3.3982 | 3.4235 | 3.3592 | 3.7669 | 3.8881 | 4.2734 | 4.4358 | 4.7015 | 4.984 | 5.1593 | 5.0324 | 4.8737 | 4.8148 | 4.7183 | 4.8167 | 4.7745 | 4.7998 | 5.3233 | 5.0147 | 5.1528 | 4.6967
32 | 1.3732 | 1.3294 | 1.2305 | 1.2696 | 1.2758 | 1.2625 | 1.3867 | 1.6199 | 1.6889 | 1.6872 | 1.6809 | 1.7764 | 1.7653 | 1.7145 | 1.6194 | 1.5632 | 1.6132 | 1.5984 | 1.4825 | 1.4876 | 1.5638 | 1.4174 | 1.3936 | 1.4092

## Qc, Summer, S1
LoadID | 0 | 1 | 2 | 3 | 4 | 5 | 6 | 7 | 8 | 9 | 10 | 11 | 12 | 13 | 14 | 15 | 16 | 17 | 18 | 19 | 20 | 21 | 22 | 23
1 | -1.0794 | -1.1833 | -1.1225 | -1.1205 | -1.0982 | -1.1617 | -1.1911 | -2.2346 | -2.5984 | -2.5057 | -2.4406 | -2.4459 | -2.5997 | -2.5143 | -1.7661 | -2.3094 | -2.3378 | -2.1954 | -1.7346 | -1.5733 | -1.6496 | -1.6594 | -1.1453 | -1.131
2 | 0.0028145 | -0.013907 | -0.016516 | -0.022383 | -0.028466 | -0.023092 | -0.026955 | 0.07063 | 0.090793 | 0.11655 | 0.067233 | 0.060478 | 0.04173 | 0.055388 | 0.023695 | 0.020899 | 0.024433 | 0.044295 | 0.084142 | 0.085946 | 0.068305 | 0.052112 | 0.025526 | 0.0046898
3 | 0.19148 | 0.45193 | 0.79607 | 0.73584 | 0.7476 | 0.7158 | 0.044378 | -0.85728 | -1.1194 | -1.1322 | -0.94545 | -1.1865 | -1.0717 | -0.93326 | -0.67571 | -0.42186 | -0.52019 | -0.46334 | -0.089493 | -0.37245 | -0.52018 | -0.33847 | 0.31895 | 0.65702
4 | -0.12693 | -0.12804 | -0.13186 | -0.13186 | -0.13483 | -0.13889 | -0.12527 | -0.085048 | -0.063436 | -0.066887 | -0.084296 | -0.092427 | -0.085423 | -0.092622 | -0.087689 | -0.10332 | -0.11567 | -0.10291 | -0.072762 | -0.065014 | -0.065217 | -0.086146 | -0.1074 | -0.11142
5 | -0.044242 | -0.057822 | -0.067887 | -0.06772 | -0.068145 | -0.07367 | -0.066265 | -0.026454 | 0.0082635 | 0.029388 | 0.048481 | 0.05147 | 0.045178 | 0.036912 | 0.024386 | 0.016192 | 0.013526 | 0.011904 | 0.01204 | 0.0032904 | 0.025609 | 0.011681 | 0.0066964 | -0.010727
6 | -1.1462 | -1.2739 | -0.96468 | -1.1367 | -1.1636 | -1.1947 | -1.1573 | -2.1399 | -2.4576 | -2.4521 | -2.143 | -2.5594 | -2.6668 | -2.4614 | -2.1377 | -1.88 | -2.292 | -2.2225 | -1.744 | -1.6175 | -1.9055 | -1.4991 | -1.1448 | -1.2748
7 | 0.63544 | 0.65648 | 0.69088 | 0.714 | 0.66808 | 0.72047 | 0.62486 | 0.28485 | 0.051198 | 0.038131 | -0.087208 | -0.029282 | -0.007451 | -0.0050892 | 0.073514 | 0.12778 | 0.18843 | 0.23933 | 0.20792 | 0.25627 | 0.18237 | 0.33686 | 0.42305 | 0.45917
8 | -0.36626 | -0.3688 | -0.37224 | -0.37426 | -0.36924 | -0.36045 | -0.30637 | -0.25281 | -0.24805 | -0.24409 | -0.24006 | -0.2374 | -0.24301 | -0.25238 | -0.27746 | -0.2899 | -0.30013 | -0.3011 | -0.30679 | -0.3171 | -0.33723 | -0.35155 | -0.35649 | -0.36339
9 | -0.0023216 | 0.021407 | 0.027411 | 0.034771 | 0.03311 | 0.038258 | 0.07198 | 0.023441 | 0.036124 | 0.012398 | 0.0002309 | -0.0097164 | -0.033274 | -0.033698 | -0.02581 | -0.059308 | -0.050346 | -0.043747 | -0.03623 | -0.037076 | -0.052404 | -0.047165 | 0.0046411 | 0.0075708
10 | -0.020873 | -0.023325 | -0.023923 | -0.023627 | -0.024419 | -0.025099 | -0.0079352 | 0.0070036 | 0.015933 | 0.016847 | 0.0071427 | 0.017359 | 0.018662 | 0.01793 | 0.01419 | 0.0060843 | 0.0030539 | 0.0030438 | 0.0031063 | 0.0062046 | 0.0089015 | 0.0012182 | -0.009193 | -0.015456
11 | 0.26516 | 0.28516 | 0.29786 | 0.30238 | 0.29452 | 0.2955 | 0.23306 | 0.19348 | 0.1628 | 0.12577 | 0.12642 | 0.13528 | 0.15887 | 0.16351 | 0.18342 | 0.1836 | 0.18634 | 0.14415 | 0.13003 | 0.14813 | 0.12276 | 0.156 | 0.17862 | 0.20177
12 | 0.39988 | 0.24185 | 0.30569 | 0.24074 | 0.27616 | 0.14819 | 0.49943 | 0.39269 | 0.29119 | 0.34265 | 0.35487 | 0.32314 | -0.16186 | -0.082136 | 0.45953 | 0.15477 | 0.17833 | 0.10379 | -0.004794 | -0.31543 | -0.70365 | -0.70084 | -0.66512 | -0.69862
13 | -0.30156 | -0.28084 | -0.21112 | -0.1903 | -0.17496 | -0.21968 | -0.7234 | -0.96615 | -1.2394 | -1.1816 | -1.1525 | -1.1381 | -1.23 | -1.1291 | -1.0371 | -0.96356 | -0.9538 | -0.96625 | -0.80369 | -0.73655 | -0.78078 | -0.5464 | -0.2398 | -0.25694
14 | -0.01799 | -0.019721 | -0.018708 | -0.018675 | -0.018303 | -0.019361 | -0.019852 | -0.037244 | -0.043307 | -0.041762 | -0.040676 | -0.040766 | -0.043328 | -0.041905 | -0.029435 | -0.03849 | -0.038964 | -0.03659 | -0.02891 | -0.026221 | -0.027493 | -0.027656 | -0.019088 | -0.01885
15 | 0.003565 | -0.017616 | -0.02092 | -0.028352 | -0.036057 | -0.02925 | -0.034144 | 0.089464 | 0.115 | 0.14763 | 0.085162 | 0.076606 | 0.052857 | 0.070159 | 0.030014 | 0.026472 | 0.030948 | 0.056107 | 0.10658 | 0.10886 | 0.086519 | 0.066009 | 0.032333 | 0.0059404
16 | -0.058681 | -0.1385 | -0.24396 | -0.2255 | -0.2291 | -0.21936 | -0.0136 | 0.26271 | 0.34304 | 0.34696 | 0.28973 | 0.3636 | 0.32843 | 0.286 | 0.20707 | 0.12928 | 0.15941 | 0.14199 | 0.027425 | 0.11414 | 0.15941 | 0.10372 | -0.097742 | -0.20134
17 | -0.45695 | -0.46095 | -0.47469 | -0.4747 | -0.48539 | -0.50001 | -0.45099 | -0.30617 | -0.22837 | -0.24079 | -0.30347 | -0.33274 | -0.30752 | -0.33344 | -0.31568 | -0.37196 | -0.4164 | -0.37047 | -0.26194 | -0.23405 | -0.23478 | -0.31013 | -0.38662 | -0.40111
18 | -0.15485 | -0.20238 | -0.23761 | -0.23702 | -0.23851 | -0.25785 | -0.23193 | -0.092587 | 0.028922 | 0.10286 | 0.16968 | 0.18015 | 0.15812 | 0.12919 | 0.085351 | 0.056671 | 0.04734 | 0.041663 | 0.042139 | 0.011516 | 0.089632 | 0.040884 | 0.023437 | -0.037545
19 | -0.54185 | -0.6022 | -0.45603 | -0.53734 | -0.55007 | -0.56478 | -0.54708 | -1.0116 | -1.1618 | -1.1592 | -1.0131 | -1.2099 | -1.2607 | -1.1635 | -1.0106 | -0.88872 | -1.0835 | -1.0506 | -0.82445 | -0.76464 | -0.90079 | -0.70868 | -0.54116 | -0.60262
20 | 0.41592 | 0.4297 | 0.45221 | 0.46735 | 0.43729 | 0.47158 | 0.409 | 0.18645 | 0.033511 | 0.024959 | -0.057081 | -0.019167 | -0.004877 | -0.0033311 | 0.048118 | 0.08364 | 0.12334 | 0.15665 | 0.13609 | 0.16774 | 0.11937 | 0.22049 | 0.27691 | 0.30055
21 | 0.1465 | 0.14752 | 0.1489 | 0.1497 | 0.1477 | 0.14418 | 0.12255 | 0.10112 | 0.099218 | 0.097637 | 0.096023 | 0.094962 | 0.097202 | 0.10095 | 0.11099 | 0.11596 | 0.12005 | 0.12044 | 0.12272 | 0.12684 | 0.13489 | 0.14062 | 0.1426 | 0.14535
22 | 0.0054296 | -0.050065 | -0.064106 | -0.081318 | -0.077434 | -0.089474 | -0.16834 | -0.054822 | -0.084485 | -0.028995 | -0.00054001 | 0.022724 | 0.077817 | 0.07881 | 0.060362 | 0.1387 | 0.11775 | 0.10231 | 0.084731 | 0.086711 | 0.12256 | 0.11031 | -0.010854 | -0.017706
23 | 0.069578 | 0.077749 | 0.079744 | 0.078757 | 0.081397 | 0.083664 | 0.026451 | -0.023345 | -0.053111 | -0.056158 | -0.023809 | -0.057864 | -0.062205 | -0.059766 | -0.047301 | -0.020281 | -0.01018 | -0.010146 | -0.010354 | -0.020682 | -0.029672 | -0.0040607 | 0.030643 | 0.051521
24 | -1.3853 | -1.4898 | -1.5562 | -1.5798 | -1.5387 | -1.5439 | -1.2176 | -1.0108 | -0.85057 | -0.65709 | -0.6605 | -0.70679 | -0.82999 | -0.85428 | -0.9583 | -0.9592 | -0.97354 | -0.7531 | -0.67934 | -0.77391 | -0.64134 | -0.81502 | -0.93319 | -1.0541
25 | -0.35227 | -0.21306 | -0.26929 | -0.21208 | -0.24328 | -0.13055 | -0.43998 | -0.34594 | -0.25652 | -0.30186 | -0.31262 | -0.28467 | 0.14259 | 0.072358 | -0.40483 | -0.13635 | -0.1571 | -0.091437 | 0.0042233 | 0.27788 | 0.61988 | 0.61741 | 0.58594 | 0.61545
26 | -0.18848 | -0.17553 | -0.13195 | -0.11894 | -0.10935 | -0.1373 | -0.45213 | -0.60384 | -0.77461 | -0.7385 | -0.72032 | -0.7113 | -0.76876 | -0.70569 | -0.64817 | -0.60223 | -0.59612 | -0.60391 | -0.5023 | -0.46034 | -0.48798 | -0.3415 | -0.14988 | -0.16058
27 | -0.3598 | -0.39443 | -0.37416 | -0.3735 | -0.36606 | -0.38722 | -0.39704 | -0.74488 | -0.86614 | -0.83525 | -0.81352 | -0.81531 | -0.86656 | -0.8381 | -0.58869 | -0.76979 | -0.77928 | -0.7318 | -0.57821 | -0.52442 | -0.54987 | -0.55312 | -0.38177 | -0.377
28 | 0.0019701 | -0.009735 | -0.011561 | -0.015668 | -0.019926 | -0.016165 | -0.018869 | 0.049441 | 0.063555 | 0.081587 | 0.047063 | 0.042335 | 0.029211 | 0.038772 | 0.016587 | 0.014629 | 0.017103 | 0.031007 | 0.058899 | 0.060162 | 0.047813 | 0.036479 | 0.017868 | 0.0032828
29 | 0.97287 | 2.2961 | 4.0445 | 3.7385 | 3.7983 | 3.6367 | 0.22547 | -4.3555 | -5.6873 | -5.7523 | -4.8035 | -6.0281 | -5.445 | -4.7416 | -3.433 | -2.1433 | -2.6429 | -2.3541 | -0.45468 | -1.8923 | -2.6428 | -1.7196 | 1.6205 | 3.3381
30 | -0.32579 | -0.32864 | -0.33843 | -0.33844 | -0.34606 | -0.35649 | -0.32154 | -0.21829 | -0.16282 | -0.17168 | -0.21636 | -0.23723 | -0.21925 | -0.23773 | -0.22507 | -0.2652 | -0.29688 | -0.26413 | -0.18676 | -0.16687 | -0.16739 | -0.22111 | -0.27565 | -0.28598
31 | -0.31338 | -0.40958 | -0.48087 | -0.47968 | -0.48269 | -0.52183 | -0.46938 | -0.18738 | 0.058533 | 0.20817 | 0.3434 | 0.36458 | 0.32001 | 0.26146 | 0.17274 | 0.11469 | 0.095808 | 0.084318 | 0.085281 | 0.023307 | 0.1814 | 0.082741 | 0.047433 | -0.075984
32 | 0.083361 | 0.092647 | 0.070158 | 0.082668 | 0.084627 | 0.08689 | 0.084166 | 0.15563 | 0.17874 | 0.17834 | 0.15585 | 0.18614 | 0.19395 | 0.17901 | 0.15547 | 0.13673 | 0.16669 | 0.16163 | 0.12684 | 0.11764 | 0.13858 | 0.10903 | 0.083256 | 0.092712

## Qc, Summer, S2
LoadID | 0 | 1 | 2 | 3 | 4 | 5 | 6 | 7 | 8 | 9 | 10 | 11 | 12 | 13 | 14 | 15 | 16 | 17 | 18 | 19 | 20 | 21 | 22 | 23
1 | -1.0794 | -1.1833 | -1.1225 | -1.1205 | -1.0982 | -1.1617 | -1.1911 | -2.2346 | -2.5984 | -2.5057 | -2.4406 | -2.4459 | -2.5997 | -2.5143 | -1.7661 | -2.3094 | -2.3378 | -2.1954 | -1.7346 | -1.5733 | -1.6496 | -1.6594 | -1.1453 | -1.131
2 | 0.0028145 | -0.013907 | -0.016516 | -0.022383 | -0.028466 | -0.023092 | -0.026955 | 0.07063 | 0.090793 | 0.11655 | 0.067233 | 0.060478 | 0.04173 | 0.055388 | 0.023695 | 0.020899 | 0.024433 | 0.044295 | 0.084142 | 0.085946 | 0.068305 | 0.052112 | 0.025526 | 0.0046898
3 | 0.19148 | 0.45193 | 0.79607 | 0.73584 | 0.7476 | 0.7158 | 0.044378 | -0.85728 | -1.1194 | -1.1322 | -0.94545 | -1.1865 | -1.0717 | -0.93326 | -0.67571 | -0.42186 | -0.52019 | -0.46334 | -0.089493 | -0.37245 | -0.52018 | -0.33847 | 0.31895 | 0.65702
4 | -0.12693 | -0.12804 | -0.13186 | -0.13186 | -0.13483 | -0.13889 | -0.12527 | -0.085048 | -0.063436 | -0.066887 | -0.084296 | -0.092427 | -0.085423 | -0.092622 | -0.087689 | -0.10332 | -0.11567 | -0.10291 | -0.072762 | -0.065014 | -0.065217 | -0.086146 | -0.1074 | -0.11142
5 | -0.044242 | -0.057822 | -0.067887 | -0.06772 | -0.068145 | -0.07367 | -0.066265 | -0.026454 | 0.0082635 | 0.029388 | 0.048481 | 0.05147 | 0.045178 | 0.036912 | 0.024386 | 0.016192 | 0.013526 | 0.011904 | 0.01204 | 0.0032904 | 0.025609 | 0.011681 | 0.0066964 | -0.010727
6 | -1.1462 | -1.2739 | -0.96468 | -1.1367 | -1.1636 | -1.1947 | -1.1573 | -2.1399 | -2.4576 | -2.4521 | -2.143 | -2.5594 | -2.6668 | -2.4614 | -2.1377 | -1.88 | -2.292 | -2.2225 | -1.744 | -1.6175 | -1.9055 | -1.4991 | -1.1448 | -1.2748
7 | 0.63544 | 0.65648 | 0.69088 | 0.714 | 0.66808 | 0.72047 | 0.62486 | 0.28485 | 0.051198 | 0.038131 | -0.087208 | -0.029282 | -0.007451 | -0.0050892 | 0.073514 | 0.12778 | 0.18843 | 0.23933 | 0.20792 | 0.25627 | 0.18237 | 0.33686 | 0.42305 | 0.45917
8 | -0.36626 | -0.3688 | -0.37224 | -0.37426 | -0.36924 | -0.36045 | -0.30637 | -0.25281 | -0.24805 | -0.24409 | -0.24006 | -0.2374 | -0.24301 | -0.25238 | -0.27746 | -0.2899 | -0.30013 | -0.3011 | -0.30679 | -0.3171 | -0.33723 | -0.35155 | -0.35649 | -0.36339
9 | -0.0023216 | 0.021407 | 0.027411 | 0.034771 | 0.03311 | 0.038258 | 0.07198 | 0.023441 | 0.036124 | 0.012398 | 0.0002309 | -0.0097164 | -0.033274 | -0.033698 | -0.02581 | -0.059308 | -0.050346 | -0.043747 | -0.03623 | -0.037076 | -0.052404 | -0.047165 | 0.0046411 | 0.0075708
10 | -0.020873 | -0.023325 | -0.023923 | -0.023627 | -0.024419 | -0.025099 | -0.0079352 | 0.0070036 | 0.015933 | 0.016847 | 0.0071427 | 0.017359 | 0.018662 | 0.01793 | 0.01419 | 0.0060843 | 0.0030539 | 0.0030438 | 0.0031063 | 0.0062046 | 0.0089015 | 0.0012182 | -0.009193 | -0.015456
11 | 0.26516 | 0.28516 | 0.29786 | 0.30238 | 0.29452 | 0.2955 | 0.23306 | 0.19348 | 0.1628 | 0.12577 | 0.12642 | 0.13528 | 0.15887 | 0.16351 | 0.18342 | 0.1836 | 0.18634 | 0.14415 | 0.13003 | 0.14813 | 0.12276 | 0.156 | 0.17862 | 0.20177
12 | 0.39988 | 0.24185 | 0.30569 | 0.24074 | 0.27616 | 0.14819 | 0.49943 | 0.39269 | 0.29119 | 0.34265 | 0.35487 | 0.32314 | -0.16186 | -0.082136 | 0.45953 | 0.15477 | 0.17833 | 0.10379 | -0.004794 | -0.31543 | -0.70365 | -0.70084 | -0.66512 | -0.69862
13 | -0.30156 | -0.28084 | -0.21112 | -0.1903 | -0.17496 | -0.21968 | -0.7234 | -0.96615 | -1.2394 | -1.1816 | -1.1525 | -1.1381 | -1.23 | -1.1291 | -1.0371 | -0.96356 | -0.9538 | -0.96625 | -0.80369 | -0.73655 | -0.78078 | -0.5464 | -0.2398 | -0.25694
14 | -0.01799 | -0.019721 | -0.018708 | -0.018675 | -0.018303 | -0.019361 | -0.019852 | -0.037244 | -0.043307 | -0.041762 | -0.040676 | -0.040766 | -0.043328 | -0.041905 | -0.029435 | -0.03849 | -0.038964 | -0.03659 | -0.02891 | -0.026221 | -0.027493 | -0.027656 | -0.019088 | -0.01885
15 | 0.003565 | -0.017616 | -0.02092 | -0.028352 | -0.036057 | -0.02925 | -0.034144 | 0.089464 | 0.115 | 0.14763 | 0.085162 | 0.076606 | 0.052857 | 0.070159 | 0.030014 | 0.026472 | 0.030948 | 0.056107 | 0.10658 | 0.10886 | 0.086519 | 0.066009 | 0.032333 | 0.0059404
16 | -0.058681 | -0.1385 | -0.24396 | -0.2255 | -0.2291 | -0.21936 | -0.0136 | 0.26271 | 0.34304 | 0.34696 | 0.28973 | 0.3636 | 0.32843 | 0.286 | 0.20707 | 0.12928 | 0.15941 | 0.14199 | 0.027425 | 0.11414 | 0.15941 | 0.10372 | -0.097742 | -0.20134
17 | -0.45695 | -0.46095 | -0.47469 | -0.4747 | -0.48539 | -0.50001 | -0.45099 | -0.30617 | -0.22837 | -0.24079 | -0.30347 | -0.33274 | -0.30752 | -0.33344 | -0.31568 | -0.37196 | -0.4164 | -0.37047 | -0.26194 | -0.23405 | -0.23478 | -0.31013 | -0.38662 | -0.40111
18 | -0.15485 | -0.20238 | -0.23761 | -0.23702 | -0.23851 | -0.25785 | -0.23193 | -0.092587 | 0.028922 | 0.10286 | 0.16968 | 0.18015 | 0.15812 | 0.12919 | 0.085351 | 0.056671 | 0.04734 | 0.041663 | 0.042139 | 0.011516 | 0.089632 | 0.040884 | 0.023437 | -0.037545
19 | -0.54185 | -0.6022 | -0.45603 | -0.53734 | -0.55007 | -0.56478 | -0.54708 | -1.0116 | -1.1618 | -1.1592 | -1.0131 | -1.2099 | -1.2607 | -1.1635 | -1.0106 | -0.88872 | -1.0835 | -1.0506 | -0.82445 | -0.76464 | -0.90079 | -0.70868 | -0.54116 | -0.60262
20 | 0.41592 | 0.4297 | 0.45221 | 0.46735 | 0.43729 | 0.47158 | 0.409 | 0.18645 | 0.033511 | 0.024959 | -0.057081 | -0.019167 | -0.004877 | -0.0033311 | 0.048118 | 0.08364 | 0.12334 | 0.15665 | 0.13609 | 0.16774 | 0.11937 | 0.22049 | 0.27691 | 0.30055
21 | 0.1465 | 0.14752 | 0.1489 | 0.1497 | 0.1477 | 0.14418 | 0.12255 | 0.10112 | 0.099218 | 0.097637 | 0.096023 | 0.094962 | 0.097202 | 0.10095 | 0.11099 | 0.11596 | 0.12005 | 0.12044 | 0.12272 | 0.12684 | 0.13489 | 0.14062 | 0.1426 | 0.14535
22 | 0.0054296 | -0.050065 | -0.064106 | -0.081318 | -0.077434 | -0.089474 | -0.16834 | -0.054822 | -0.084485 | -0.028995 | -0.00054001 | 0.022724 | 0.077817 | 0.07881 | 0.060362 | 0.1387 | 0.11775 | 0.10231 | 0.084731 | 0.086711 | 0.12256 | 0.11031 | -0.010854 | -0.017706
23 | 0.069578 | 0.077749 | 0.079744 | 0.078757 | 0.081397 | 0.083664 | 0.026451 | -0.023345 | -0.053111 | -0.056158 | -0.023809 | -0.057864 | -0.062205 | -0.059766 | -0.047301 | -0.020281 | -0.01018 | -0.010146 | -0.010354 | -0.020682 | -0.029672 | -0.0040607 | 0.030643 | 0.051521
24 | -1.3853 | -1.4898 | -1.5562 | -1.5798 | -1.5387 | -1.5439 | -1.2176 | -1.0108 | -0.85057 | -0.65709 | -0.6605 | -0.70679 | -0.82999 | -0.85428 | -0.9583 | -0.9592 | -0.97354 | -0.7531 | -0.67934 | -0.77391 | -0.64134 | -0.81502 | -0.93319 | -1.0541
25 | -0.35227 | -0.21306 | -0.26929 | -0.21208 | -0.24328 | -0.13055 | -0.43998 | -0.34594 | -0.25652 | -0.30186 | -0.31262 | -0.28467 | 0.14259 | 0.072358 | -0.40483 | -0.13635 | -0.1571 | -0.091437 | 0.0042233 | 0.27788 | 0.61988 | 0.61741 | 0.58594 | 0.61545
26 | -0.18848 | -0.17553 | -0.13195 | -0.11894 | -0.10935 | -0.1373 | -0.45213 | -0.60384 | -0.77461 | -0.7385 | -0.72032 | -0.7113 | -0.76876 | -0.70569 | -0.64817 | -0.60223 | -0.59612 | -0.60391 | -0.5023 | -0.46034 | -0.48798 | -0.3415 | -0.14988 | -0.16058
27 | -0.3598 | -0.39443 | -0.37416 | -0.3735 | -0.36606 | -0.38722 | -0.39704 | -0.74488 | -0.86614 | -0.83525 | -0.81352 | -0.81531 | -0.86656 | -0.8381 | -0.58869 | -0.76979 | -0.77928 | -0.7318 | -0.57821 | -0.52442 | -0.54987 | -0.55312 | -0.38177 | -0.377
28 | 0.0019701 | -0.009735 | -0.011561 | -0.015668 | -0.019926 | -0.016165 | -0.018869 | 0.049441 | 0.063555 | 0.081587 | 0.047063 | 0.042335 | 0.029211 | 0.038772 | 0.016587 | 0.014629 | 0.017103 | 0.031007 | 0.058899 | 0.060162 | 0.047813 | 0.036479 | 0.017868 | 0.0032828
29 | 0.97287 | 2.2961 | 4.0445 | 3.7385 | 3.7983 | 3.6367 | 0.22547 | -4.3555 | -5.6873 | -5.7523 | -4.8035 | -6.0281 | -5.445 | -4.7416 | -3.433 | -2.1433 | -2.6429 | -2.3541 | -0.45468 | -1.8923 | -2.6428 | -1.7196 | 1.6205 | 3.3381
30 | -0.32579 | -0.32864 | -0.33843 | -0.33844 | -0.34606 | -0.35649 | -0.32154 | -0.21829 | -0.16282 | -0.17168 | -0.21636 | -0.23723 | -0.21925 | -0.23773 | -0.22507 | -0.2652 | -0.29688 | -0.26413 | -0.18676 | -0.16687 | -0.16739 | -0.22111 | -0.27565 | -0.28598
31 | -0.31338 | -0.40958 | -0.48087 | -0.47968 | -0.48269 | -0.52183 | -0.46938 | -0.18738 | 0.058533 | 0.20817 | 0.3434 | 0.36458 | 0.32001 | 0.26146 | 0.17274 | 0.11469 | 0.095808 | 0.084318 | 0.085281 | 0.023307 | 0.1814 | 0.082741 | 0.047433 | -0.075984
32 | 0.083361 | 0.092647 | 0.070158 | 0.082668 | 0.084627 | 0.08689 | 0.084166 | 0.15563 | 0.17874 | 0.17834 | 0.15585 | 0.18614 | 0.19395 | 0.17901 | 0.15547 | 0.13673 | 0.16669 | 0.16163 | 0.12684 | 0.11764 | 0.13858 | 0.10903 | 0.083256 | 0.092712

## Qc, Summer, S3
LoadID | 0 | 1 | 2 | 3 | 4 | 5 | 6 | 7 | 8 | 9 | 10 | 11 | 12 | 13 | 14 | 15 | 16 | 17 | 18 | 19 | 20 | 21 | 22 | 23
1 | -1.0794 | -1.1833 | -1.1225 | -1.1205 | -1.0982 | -1.1617 | -1.1911 | -2.2346 | -2.5984 | -2.5057 | -2.4406 | -2.4459 | -2.5997 | -2.5143 | -1.7661 | -2.3094 | -2.3378 | -2.1954 | -1.7346 | -1.5733 | -1.6496 | -1.6594 | -1.1453 | -1.131
2 | 0.0028145 | -0.013907 | -0.016516 | -0.022383 | -0.028466 | -0.023092 | -0.026955 | 0.07063 | 0.090793 | 0.11655 | 0.067233 | 0.060478 | 0.04173 | 0.055388 | 0.023695 | 0.020899 | 0.024433 | 0.044295 | 0.084142 | 0.085946 | 0.068305 | 0.052112 | 0.025526 | 0.0046898
3 | 0.19148 | 0.45193 | 0.79607 | 0.73584 | 0.7476 | 0.7158 | 0.044378 | -0.85728 | -1.1194 | -1.1322 | -0.94545 | -1.1865 | -1.0717 | -0.93326 | -0.67571 | -0.42186 | -0.52019 | -0.46334 | -0.089493 | -0.37245 | -0.52018 | -0.33847 | 0.31895 | 0.65702
4 | -0.12693 | -0.12804 | -0.13186 | -0.13186 | -0.13483 | -0.13889 | -0.12527 | -0.085048 | -0.063436 | -0.066887 | -0.084296 | -0.092427 | -0.085423 | -0.092622 | -0.087689 | -0.10332 | -0.11567 | -0.10291 | -0.072762 | -0.065014 | -0.065217 | -0.086146 | -0.1074 | -0.11142
5 | -0.044242 | -0.057822 | -0.067887 | -0.06772 | -0.068145 | -0.07367 | -0.066265 | -0.026454 | 0.0082635 | 0.029388 | 0.048481 | 0.05147 | 0.045178 | 0.036912 | 0.024386 | 0.016192 | 0.013526 | 0.011904 | 0.01204 | 0.0032904 | 0.025609 | 0.011681 | 0.0066964 | -0.010727
6 | -1.1462 | -1.2739 | -0.96468 | -1.1367 | -1.1636 | -1.1947 | -1.1573 | -2.1399 | -2.4576 | -2.4521 | -2.143 | -2.5594 | -2.6668 | -2.4614 | -2.1377 | -1.88 | -2.292 | -2.2225 | -1.744 | -1.6175 | -1.9055 | -1.4991 | -1.1448 | -1.2748
7 | 0.63544 | 0.65648 | 0.69088 | 0.714 | 0.66808 | 0.72047 | 0.62486 | 0.28485 | 0.051198 | 0.038131 | -0.087208 | -0.029282 | -0.007451 | -0.0050892 | 0.073514 | 0.12778 | 0.18843 | 0.23933 | 0.20792 | 0.25627 | 0.18237 | 0.33686 | 0.42305 | 0.45917
8 | -0.36626 | -0.3688 | -0.37224 | -0.37426 | -0.36924 | -0.36045 | -0.30637 | -0.25281 | -0.24805 | -0.24409 | -0.24006 | -0.2374 | -0.24301 | -0.25238 | -0.27746 | -0.2899 | -0.30013 | -0.3011 | -0.30679 | -0.3171 | -0.33723 | -0.35155 | -0.35649 | -0.36339
9 | -0.0023216 | 0.021407 | 0.027411 | 0.034771 | 0.03311 | 0.038258 | 0.07198 | 0.023441 | 0.036124 | 0.012398 | 0.0002309 | -0.0097164 | -0.033274 | -0.033698 | -0.02581 | -0.059308 | -0.050346 | -0.043747 | -0.03623 | -0.037076 | -0.052404 | -0.047165 | 0.0046411 | 0.0075708
10 | -0.020873 | -0.023325 | -0.023923 | -0.023627 | -0.024419 | -0.025099 | -0.0079352 | 0.0070036 | 0.015933 | 0.016847 | 0.0071427 | 0.017359 | 0.018662 | 0.01793 | 0.01419 | 0.0060843 | 0.0030539 | 0.0030438 | 0.0031063 | 0.0062046 | 0.0089015 | 0.0012182 | -0.009193 | -0.015456
11 | 0.26516 | 0.28516 | 0.29786 | 0.30238 | 0.29452 | 0.2955 | 0.23306 | 0.19348 | 0.1628 | 0.12577 | 0.12642 | 0.13528 | 0.15887 | 0.16351 | 0.18342 | 0.1836 | 0.18634 | 0.14415 | 0.13003 | 0.14813 | 0.12276 | 0.156 | 0.17862 | 0.20177
12 | 0.39988 | 0.24185 | 0.30569 | 0.24074 | 0.27616 | 0.14819 | 0.49943 | 0.39269 | 0.29119 | 0.34265 | 0.35487 | 0.32314 | -0.16186 | -0.082136 | 0.45953 | 0.15477 | 0.17833 | 0.10379 | -0.004794 | -0.31543 | -0.70365 | -0.70084 | -0.66512 | -0.69862
13 | -0.30156 | -0.28084 | -0.21112 | -0.1903 | -0.17496 | -0.21968 | -0.7234 | -0.96615 | -1.2394 | -1.1816 | -1.1525 | -1.1381 | -1.23 | -1.1291 | -1.0371 | -0.96356 | -0.9538 | -0.96625 | -0.80369 | -0.73655 | -0.78078 | -0.5464 | -0.2398 | -0.25694
14 | -0.01799 | -0.019721 | -0.018708 | -0.018675 | -0.018303 | -0.019361 | -0.019852 | -0.037244 | -0.043307 | -0.041762 | -0.040676 | -0.040766 | -0.043328 | -0.041905 | -0.029435 | -0.03849 | -0.038964 | -0.03659 | -0.02891 | -0.026221 | -0.027493 | -0.027656 | -0.019088 | -0.01885
15 | 0.003565 | -0.017616 | -0.02092 | -0.028352 | -0.036057 | -0.02925 | -0.034144 | 0.089464 | 0.115 | 0.14763 | 0.085162 | 0.076606 | 0.052857 | 0.070159 | 0.030014 | 0.026472 | 0.030948 | 0.056107 | 0.10658 | 0.10886 | 0.086519 | 0.066009 | 0.032333 | 0.0059404
16 | -0.058681 | -0.1385 | -0.24396 | -0.2255 | -0.2291 | -0.21936 | -0.0136 | 0.26271 | 0.34304 | 0.34696 | 0.28973 | 0.3636 | 0.32843 | 0.286 | 0.20707 | 0.12928 | 0.15941 | 0.14199 | 0.027425 | 0.11414 | 0.15941 | 0.10372 | -0.097742 | -0.20134
17 | -0.45695 | -0.46095 | -0.47469 | -0.4747 | -0.48539 | -0.50001 | -0.45099 | -0.30617 | -0.22837 | -0.24079 | -0.30347 | -0.33274 | -0.30752 | -0.33344 | -0.31568 | -0.37196 | -0.4164 | -0.37047 | -0.26194 | -0.23405 | -0.23478 | -0.31013 | -0.38662 | -0.40111
18 | -0.15485 | -0.20238 | -0.23761 | -0.23702 | -0.23851 | -0.25785 | -0.23193 | -0.092587 | 0.028922 | 0.10286 | 0.16968 | 0.18015 | 0.15812 | 0.12919 | 0.085351 | 0.056671 | 0.04734 | 0.041663 | 0.042139 | 0.011516 | 0.089632 | 0.040884 | 0.023437 | -0.037545
19 | -0.54185 | -0.6022 | -0.45603 | -0.53734 | -0.55007 | -0.56478 | -0.54708 | -1.0116 | -1.1618 | -1.1592 | -1.0131 | -1.2099 | -1.2607 | -1.1635 | -1.0106 | -0.88872 | -1.0835 | -1.0506 | -0.82445 | -0.76464 | -0.90079 | -0.70868 | -0.54116 | -0.60262
20 | 0.41592 | 0.4297 | 0.45221 | 0.46735 | 0.43729 | 0.47158 | 0.409 | 0.18645 | 0.033511 | 0.024959 | -0.057081 | -0.019167 | -0.004877 | -0.0033311 | 0.048118 | 0.08364 | 0.12334 | 0.15665 | 0.13609 | 0.16774 | 0.11937 | 0.22049 | 0.27691 | 0.30055
21 | 0.1465 | 0.14752 | 0.1489 | 0.1497 | 0.1477 | 0.14418 | 0.12255 | 0.10112 | 0.099218 | 0.097637 | 0.096023 | 0.094962 | 0.097202 | 0.10095 | 0.11099 | 0.11596 | 0.12005 | 0.12044 | 0.12272 | 0.12684 | 0.13489 | 0.14062 | 0.1426 | 0.14535
22 | 0.0054296 | -0.050065 | -0.064106 | -0.081318 | -0.077434 | -0.089474 | -0.16834 | -0.054822 | -0.084485 | -0.028995 | -0.00054001 | 0.022724 | 0.077817 | 0.07881 | 0.060362 | 0.1387 | 0.11775 | 0.10231 | 0.084731 | 0.086711 | 0.12256 | 0.11031 | -0.010854 | -0.017706
23 | 0.069578 | 0.077749 | 0.079744 | 0.078757 | 0.081397 | 0.083664 | 0.026451 | -0.023345 | -0.053111 | -0.056158 | -0.023809 | -0.057864 | -0.062205 | -0.059766 | -0.047301 | -0.020281 | -0.01018 | -0.010146 | -0.010354 | -0.020682 | -0.029672 | -0.0040607 | 0.030643 | 0.051521
24 | -1.3853 | -1.4898 | -1.5562 | -1.5798 | -1.5387 | -1.5439 | -1.2176 | -1.0108 | -0.85057 | -0.65709 | -0.6605 | -0.70679 | -0.82999 | -0.85428 | -0.9583 | -0.9592 | -0.97354 | -0.7531 | -0.67934 | -0.77391 | -0.64134 | -0.81502 | -0.93319 | -1.0541
25 | -0.35227 | -0.21306 | -0.26929 | -0.21208 | -0.24328 | -0.13055 | -0.43998 | -0.34594 | -0.25652 | -0.30186 | -0.31262 | -0.28467 | 0.14259 | 0.072358 | -0.40483 | -0.13635 | -0.1571 | -0.091437 | 0.0042233 | 0.27788 | 0.61988 | 0.61741 | 0.58594 | 0.61545
26 | -0.18848 | -0.17553 | -0.13195 | -0.11894 | -0.10935 | -0.1373 | -0.45213 | -0.60384 | -0.77461 | -0.7385 | -0.72032 | -0.7113 | -0.76876 | -0.70569 | -0.64817 | -0.60223 | -0.59612 | -0.60391 | -0.5023 | -0.46034 | -0.48798 | -0.3415 | -0.14988 | -0.16058
27 | -0.3598 | -0.39443 | -0.37416 | -0.3735 | -0.36606 | -0.38722 | -0.39704 | -0.74488 | -0.86614 | -0.83525 | -0.81352 | -0.81531 | -0.86656 | -0.8381 | -0.58869 | -0.76979 | -0.77928 | -0.7318 | -0.57821 | -0.52442 | -0.54987 | -0.55312 | -0.38177 | -0.377
28 | 0.0019701 | -0.009735 | -0.011561 | -0.015668 | -0.019926 | -0.016165 | -0.018869 | 0.049441 | 0.063555 | 0.081587 | 0.047063 | 0.042335 | 0.029211 | 0.038772 | 0.016587 | 0.014629 | 0.017103 | 0.031007 | 0.058899 | 0.060162 | 0.047813 | 0.036479 | 0.017868 | 0.0032828
29 | 0.97287 | 2.2961 | 4.0445 | 3.7385 | 3.7983 | 3.6367 | 0.22547 | -4.3555 | -5.6873 | -5.7523 | -4.8035 | -6.0281 | -5.445 | -4.7416 | -3.433 | -2.1433 | -2.6429 | -2.3541 | -0.45468 | -1.8923 | -2.6428 | -1.7196 | 1.6205 | 3.3381
30 | -0.32579 | -0.32864 | -0.33843 | -0.33844 | -0.34606 | -0.35649 | -0.32154 | -0.21829 | -0.16282 | -0.17168 | -0.21636 | -0.23723 | -0.21925 | -0.23773 | -0.22507 | -0.2652 | -0.29688 | -0.26413 | -0.18676 | -0.16687 | -0.16739 | -0.22111 | -0.27565 | -0.28598
31 | -0.31338 | -0.40958 | -0.48087 | -0.47968 | -0.48269 | -0.52183 | -0.46938 | -0.18738 | 0.058533 | 0.20817 | 0.3434 | 0.36458 | 0.32001 | 0.26146 | 0.17274 | 0.11469 | 0.095808 | 0.084318 | 0.085281 | 0.023307 | 0.1814 | 0.082741 | 0.047433 | -0.075984
32 | 0.083361 | 0.092647 | 0.070158 | 0.082668 | 0.084627 | 0.08689 | 0.084166 | 0.15563 | 0.17874 | 0.17834 | 0.15585 | 0.18614 | 0.19395 | 0.17901 | 0.15547 | 0.13673 | 0.16669 | 0.16163 | 0.12684 | 0.11764 | 0.13858 | 0.10903 | 0.083256 | 0.092712

## Qc, Summer, S4
LoadID | 0 | 1 | 2 | 3 | 4 | 5 | 6 | 7 | 8 | 9 | 10 | 11 | 12 | 13 | 14 | 15 | 16 | 17 | 18 | 19 | 20 | 21 | 22 | 23
1 | -1.1118 | -1.2188 | -1.1562 | -1.1541 | -1.1311 | -1.1965 | -1.2269 | -2.3017 | -2.6764 | -2.5809 | -2.5138 | -2.5193 | -2.6777 | -2.5897 | -1.8191 | -2.3787 | -2.408 | -2.2613 | -1.7867 | -1.6205 | -1.6991 | -1.7091 | -1.1797 | -1.1649
2 | 0.0028989 | -0.014324 | -0.017011 | -0.023055 | -0.02932 | -0.023785 | -0.027764 | 0.072749 | 0.093517 | 0.12005 | 0.06925 | 0.062293 | 0.042981 | 0.05705 | 0.024406 | 0.021526 | 0.025165 | 0.045624 | 0.086666 | 0.088524 | 0.070354 | 0.053676 | 0.026292 | 0.0048305
3 | 0.19723 | 0.46549 | 0.81995 | 0.75792 | 0.77003 | 0.73728 | 0.045709 | -0.883 | -1.153 | -1.1662 | -0.97381 | -1.2221 | -1.1039 | -0.96126 | -0.69598 | -0.43452 | -0.5358 | -0.47724 | -0.092178 | -0.38362 | -0.53578 | -0.34862 | 0.32852 | 0.67673
4 | -0.13074 | -0.13188 | -0.13581 | -0.13582 | -0.13888 | -0.14306 | -0.12903 | -0.0876 | -0.065339 | -0.068893 | -0.086825 | -0.0952 | -0.087986 | -0.0954 | -0.090319 | -0.10642 | -0.11914 | -0.106 | -0.074945 | -0.066965 | -0.067173 | -0.088731 | -0.11062 | -0.11476
5 | -0.045569 | -0.059557 | -0.069924 | -0.069751 | -0.070189 | -0.07588 | -0.068253 | -0.027247 | 0.0085115 | 0.03027 | 0.049935 | 0.053014 | 0.046534 | 0.038019 | 0.025118 | 0.016678 | 0.013932 | 0.012261 | 0.012401 | 0.0033891 | 0.026377 | 0.012032 | 0.0068973 | -0.011049
6 | -1.1806 | -1.3121 | -0.99362 | -1.1708 | -1.1985 | -1.2306 | -1.192 | -2.2041 | -2.5313 | -2.5257 | -2.2073 | -2.6362 | -2.7468 | -2.5352 | -2.2018 | -1.9364 | -2.3608 | -2.2891 | -1.7963 | -1.666 | -1.9627 | -1.5441 | -1.1791 | -1.313
7 | 0.6545 | 0.67618 | 0.7116 | 0.73542 | 0.68812 | 0.74208 | 0.6436 | 0.2934 | 0.052734 | 0.039275 | -0.089824 | -0.030161 | -0.0076745 | -0.0052419 | 0.07572 | 0.13162 | 0.19409 | 0.24651 | 0.21416 | 0.26396 | 0.18785 | 0.34696 | 0.43575 | 0.47294
8 | -0.37725 | -0.37986 | -0.38341 | -0.38549 | -0.38032 | -0.37127 | -0.31556 | -0.26039 | -0.25549 | -0.25142 | -0.24726 | -0.24453 | -0.2503 | -0.25995 | -0.28579 | -0.29859 | -0.30913 | -0.31013 | -0.316 | -0.32662 | -0.34734 | -0.3621 | -0.36719 | -0.37429
9 | -0.0023913 | 0.022049 | 0.028233 | 0.035814 | 0.034103 | 0.039405 | 0.07414 | 0.024144 | 0.037208 | 0.01277 | 0.00023783 | -0.010008 | -0.034272 | -0.034709 | -0.026584 | -0.061087 | -0.051857 | -0.045059 | -0.037317 | -0.038189 | -0.053976 | -0.04858 | 0.0047803 | 0.0077979
10 | -0.021499 | -0.024024 | -0.024641 | -0.024336 | -0.025152 | -0.025852 | -0.0081733 | 0.0072137 | 0.016411 | 0.017353 | 0.007357 | 0.01788 | 0.019221 | 0.018468 | 0.014616 | 0.0062668 | 0.0031455 | 0.0031351 | 0.0031995 | 0.0063908 | 0.0091685 | 0.0012548 | -0.0094688 | -0.01592
11 | 0.27311 | 0.29371 | 0.3068 | 0.31145 | 0.30335 | 0.30437 | 0.24005 | 0.19928 | 0.16769 | 0.12954 | 0.13022 | 0.13934 | 0.16363 | 0.16842 | 0.18893 | 0.1891 | 0.19193 | 0.14847 | 0.13393 | 0.15258 | 0.12644 | 0.16068 | 0.18398 | 0.20782
12 | 0.41187 | 0.24911 | 0.31486 | 0.24796 | 0.28445 | 0.15264 | 0.51441 | 0.40447 | 0.29992 | 0.35293 | 0.36551 | 0.33284 | -0.16671 | -0.0846 | 0.47332 | 0.15942 | 0.18368 | 0.10691 | -0.0049378 | -0.32489 | -0.72476 | -0.72187 | -0.68507 | -0.71958
13 | -0.31061 | -0.28927 | -0.21745 | -0.19601 | -0.18021 | -0.22627 | -0.7451 | -0.99513 | -1.2766 | -1.217 | -1.1871 | -1.1722 | -1.2669 | -1.163 | -1.0682 | -0.99247 | -0.98241 | -0.99524 | -0.8278 | -0.75865 | -0.8042 | -0.56279 | -0.247 | -0.26464
14 | -0.01853 | -0.020313 | -0.019269 | -0.019235 | -0.018852 | -0.019942 | -0.020448 | -0.038361 | -0.044606 | -0.043015 | -0.041896 | -0.041989 | -0.044628 | -0.043162 | -0.030318 | -0.039644 | -0.040133 | -0.037688 | -0.029778 | -0.027008 | -0.028318 | -0.028486 | -0.019661 | -0.019415
15 | 0.0036719 | -0.018144 | -0.021547 | -0.029202 | -0.037138 | -0.030128 | -0.035168 | 0.092148 | 0.11846 | 0.15206 | 0.087717 | 0.078904 | 0.054443 | 0.072263 | 0.030914 | 0.027266 | 0.031876 | 0.057791 | 0.10978 | 0.11213 | 0.089115 | 0.067989 | 0.033303 | 0.0061186
16 | -0.060441 | -0.14265 | -0.25128 | -0.23226 | -0.23598 | -0.22594 | -0.014008 | 0.2706 | 0.35333 | 0.35737 | 0.29843 | 0.37451 | 0.33828 | 0.29458 | 0.21328 | 0.13316 | 0.1642 | 0.14625 | 0.028248 | 0.11756 | 0.16419 | 0.10684 | -0.10067 | -0.20738
17 | -0.47066 | -0.47478 | -0.48893 | -0.48894 | -0.49995 | -0.51501 | -0.46452 | -0.31536 | -0.23522 | -0.24802 | -0.31257 | -0.34272 | -0.31675 | -0.34344 | -0.32515 | -0.38312 | -0.42889 | -0.38159 | -0.2698 | -0.24107 | -0.24182 | -0.31943 | -0.39822 | -0.41315
18 | -0.15949 | -0.20845 | -0.24473 | -0.24413 | -0.24566 | -0.26558 | -0.23889 | -0.095365 | 0.02979 | 0.10594 | 0.17477 | 0.18555 | 0.16287 | 0.13307 | 0.087912 | 0.058371 | 0.048761 | 0.042913 | 0.043403 | 0.011862 | 0.092321 | 0.04211 | 0.02414 | -0.038672
19 | -0.5581 | -0.62027 | -0.46971 | -0.55346 | -0.56657 | -0.58173 | -0.56349 | -1.0419 | -1.1966 | -1.194 | -1.0434 | -1.2462 | -1.2985 | -1.1985 | -1.0409 | -0.91538 | -1.116 | -1.0821 | -0.84918 | -0.78758 | -0.92781 | -0.72994 | -0.5574 | -0.6207
20 | 0.4284 | 0.44259 | 0.46578 | 0.48137 | 0.45041 | 0.48573 | 0.42127 | 0.19204 | 0.034517 | 0.025707 | -0.058794 | -0.019742 | -0.0050233 | -0.003431 | 0.049562 | 0.086149 | 0.12704 | 0.16135 | 0.14018 | 0.17277 | 0.12295 | 0.2271 | 0.28522 | 0.30956
21 | 0.1509 | 0.15194 | 0.15336 | 0.1542 | 0.15213 | 0.14851 | 0.12622 | 0.10416 | 0.1022 | 0.10057 | 0.098904 | 0.09781 | 0.10012 | 0.10398 | 0.11431 | 0.11944 | 0.12365 | 0.12405 | 0.1264 | 0.13065 | 0.13894 | 0.14484 | 0.14688 | 0.14972
22 | 0.0055925 | -0.051567 | -0.06603 | -0.083758 | -0.079757 | -0.092158 | -0.17339 | -0.056466 | -0.087019 | -0.029865 | -0.00055621 | 0.023405 | 0.080152 | 0.081175 | 0.062173 | 0.14287 | 0.12128 | 0.10538 | 0.087273 | 0.089312 | 0.12623 | 0.11361 | -0.01118 | -0.018237
23 | 0.071665 | 0.080081 | 0.082136 | 0.08112 | 0.083839 | 0.086173 | 0.027244 | -0.024046 | -0.054704 | -0.057842 | -0.024523 | -0.0596 | -0.064071 | -0.061559 | -0.04872 | -0.020889 | -0.010485 | -0.01045 | -0.010665 | -0.021303 | -0.030562 | -0.0041825 | 0.031563 | 0.053067
24 | -1.4269 | -1.5345 | -1.6029 | -1.6272 | -1.5849 | -1.5902 | -1.2541 | -1.0411 | -0.87609 | -0.6768 | -0.68032 | -0.728 | -0.85489 | -0.87991 | -0.98705 | -0.98797 | -1.0027 | -0.7757 | -0.69972 | -0.79713 | -0.66058 | -0.83947 | -0.96118 | -1.0858
25 | -0.36284 | -0.21945 | -0.27737 | -0.21844 | -0.25058 | -0.13447 | -0.45318 | -0.35632 | -0.26422 | -0.31091 | -0.322 | -0.29321 | 0.14687 | 0.074529 | -0.41697 | -0.14044 | -0.16181 | -0.09418 | 0.00435 | 0.28621 | 0.63848 | 0.63593 | 0.60352 | 0.63391
26 | -0.19413 | -0.18079 | -0.13591 | -0.1225 | -0.11263 | -0.14142 | -0.46569 | -0.62196 | -0.79785 | -0.76066 | -0.74193 | -0.73263 | -0.79182 | -0.72686 | -0.66761 | -0.62029 | -0.61401 | -0.62202 | -0.51737 | -0.47415 | -0.50262 | -0.35174 | -0.15437 | -0.1654
27 | -0.3706 | -0.40626 | -0.38539 | -0.38471 | -0.37704 | -0.39883 | -0.40895 | -0.76722 | -0.89213 | -0.86031 | -0.83793 | -0.83977 | -0.89256 | -0.86325 | -0.60635 | -0.79289 | -0.80266 | -0.75376 | -0.59555 | -0.54015 | -0.56636 | -0.56971 | -0.39322 | -0.38831
28 | 0.0020292 | -0.010027 | -0.011908 | -0.016138 | -0.020524 | -0.01665 | -0.019435 | 0.050924 | 0.065462 | 0.084035 | 0.048475 | 0.043605 | 0.030087 | 0.039935 | 0.017084 | 0.015068 | 0.017616 | 0.031937 | 0.060666 | 0.061967 | 0.049248 | 0.037573 | 0.018404 | 0.0033813
29 | 1.0021 | 2.365 | 4.1659 | 3.8507 | 3.9123 | 3.7459 | 0.23223 | -4.4862 | -5.8579 | -5.9249 | -4.9476 | -6.209 | -5.6084 | -4.8838 | -3.536 | -2.2076 | -2.7222 | -2.4247 | -0.46832 | -1.9491 | -2.7221 | -1.7712 | 1.6691 | 3.4382
30 | -0.33556 | -0.3385 | -0.34859 | -0.3486 | -0.35645 | -0.36719 | -0.33118 | -0.22484 | -0.1677 | -0.17683 | -0.22285 | -0.24435 | -0.22583 | -0.24486 | -0.23182 | -0.27315 | -0.30579 | -0.27206 | -0.19236 | -0.17188 | -0.17241 | -0.22774 | -0.28392 | -0.29456
31 | -0.32278 | -0.42186 | -0.4953 | -0.49407 | -0.49717 | -0.53749 | -0.48346 | -0.193 | 0.060289 | 0.21441 | 0.35371 | 0.37552 | 0.32961 | 0.2693 | 0.17792 | 0.11813 | 0.098682 | 0.086848 | 0.087839 | 0.024006 | 0.18684 | 0.085223 | 0.048856 | -0.078264
32 | 0.085862 | 0.095426 | 0.072263 | 0.085148 | 0.087165 | 0.089496 | 0.086691 | 0.1603 | 0.1841 | 0.18369 | 0.16053 | 0.19172 | 0.19977 | 0.18438 | 0.16013 | 0.14083 | 0.17169 | 0.16648 | 0.13064 | 0.12117 | 0.14274 | 0.1123 | 0.085754 | 0.095493

## Qc, Summer, S5
LoadID | 0 | 1 | 2 | 3 | 4 | 5 | 6 | 7 | 8 | 9 | 10 | 11 | 12 | 13 | 14 | 15 | 16 | 17 | 18 | 19 | 20 | 21 | 22 | 23
1 | -1.1118 | -1.2188 | -1.1562 | -1.1541 | -1.1311 | -1.1965 | -1.2269 | -2.3017 | -2.6764 | -2.5809 | -2.5138 | -2.5193 | -2.6777 | -2.5897 | -1.8191 | -2.3787 | -2.408 | -2.2613 | -1.7867 | -1.6205 | -1.6991 | -1.7091 | -1.1797 | -1.1649
2 | 0.0028989 | -0.014324 | -0.017011 | -0.023055 | -0.02932 | -0.023785 | -0.027764 | 0.072749 | 0.093517 | 0.12005 | 0.06925 | 0.062293 | 0.042981 | 0.05705 | 0.024406 | 0.021526 | 0.025165 | 0.045624 | 0.086666 | 0.088524 | 0.070354 | 0.053676 | 0.026292 | 0.0048305
3 | 0.19723 | 0.46549 | 0.81995 | 0.75792 | 0.77003 | 0.73728 | 0.045709 | -0.883 | -1.153 | -1.1662 | -0.97381 | -1.2221 | -1.1039 | -0.96126 | -0.69598 | -0.43452 | -0.5358 | -0.47724 | -0.092178 | -0.38362 | -0.53578 | -0.34862 | 0.32852 | 0.67673
4 | -0.13074 | -0.13188 | -0.13581 | -0.13582 | -0.13888 | -0.14306 | -0.12903 | -0.0876 | -0.065339 | -0.068893 | -0.086825 | -0.0952 | -0.087986 | -0.0954 | -0.090319 | -0.10642 | -0.11914 | -0.106 | -0.074945 | -0.066965 | -0.067173 | -0.088731 | -0.11062 | -0.11476
5 | -0.045569 | -0.059557 | -0.069924 | -0.069751 | -0.070189 | -0.07588 | -0.068253 | -0.027247 | 0.0085115 | 0.03027 | 0.049935 | 0.053014 | 0.046534 | 0.038019 | 0.025118 | 0.016678 | 0.013932 | 0.012261 | 0.012401 | 0.0033891 | 0.026377 | 0.012032 | 0.0068973 | -0.011049
6 | -1.1806 | -1.3121 | -0.99362 | -1.1708 | -1.1985 | -1.2306 | -1.192 | -2.2041 | -2.5313 | -2.5257 | -2.2073 | -2.6362 | -2.7468 | -2.5352 | -2.2018 | -1.9364 | -2.3608 | -2.2891 | -1.7963 | -1.666 | -1.9627 | -1.5441 | -1.1791 | -1.313
7 | 0.6545 | 0.67618 | 0.7116 | 0.73542 | 0.68812 | 0.74208 | 0.6436 | 0.2934 | 0.052734 | 0.039275 | -0.089824 | -0.030161 | -0.0076745 | -0.0052419 | 0.07572 | 0.13162 | 0.19409 | 0.24651 | 0.21416 | 0.26396 | 0.18785 | 0.34696 | 0.43575 | 0.47294
8 | -0.37725 | -0.37986 | -0.38341 | -0.38549 | -0.38032 | -0.37127 | -0.31556 | -0.26039 | -0.25549 | -0.25142 | -0.24726 | -0.24453 | -0.2503 | -0.25995 | -0.28579 | -0.29859 | -0.30913 | -0.31013 | -0.316 | -0.32662 | -0.34734 | -0.3621 | -0.36719 | -0.37429
9 | -0.0023913 | 0.022049 | 0.028233 | 0.035814 | 0.034103 | 0.039405 | 0.07414 | 0.024144 | 0.037208 | 0.01277 | 0.00023783 | -0.010008 | -0.034272 | -0.034709 | -0.026584 | -0.061087 | -0.051857 | -0.045059 | -0.037317 | -0.038189 | -0.053976 | -0.04858 | 0.0047803 | 0.0077979
10 | -0.021499 | -0.024024 | -0.024641 | -0.024336 | -0.025152 | -0.025852 | -0.0081733 | 0.0072137 | 0.016411 | 0.017353 | 0.007357 | 0.01788 | 0.019221 | 0.018468 | 0.014616 | 0.0062668 | 0.0031455 | 0.0031351 | 0.0031995 | 0.0063908 | 0.0091685 | 0.0012548 | -0.0094688 | -0.01592
11 | 0.27311 | 0.29371 | 0.3068 | 0.31145 | 0.30335 | 0.30437 | 0.24005 | 0.19928 | 0.16769 | 0.12954 | 0.13022 | 0.13934 | 0.16363 | 0.16842 | 0.18893 | 0.1891 | 0.19193 | 0.14847 | 0.13393 | 0.15258 | 0.12644 | 0.16068 | 0.18398 | 0.20782
12 | 0.41187 | 0.24911 | 0.31486 | 0.24796 | 0.28445 | 0.15264 | 0.51441 | 0.40447 | 0.29992 | 0.35293 | 0.36551 | 0.33284 | -0.16671 | -0.0846 | 0.47332 | 0.15942 | 0.18368 | 0.10691 | -0.0049378 | -0.32489 | -0.72476 | -0.72187 | -0.68507 | -0.71958
13 | -0.31061 | -0.28927 | -0.21745 | -0.19601 | -0.18021 | -0.22627 | -0.7451 | -0.99513 | -1.2766 | -1.217 | -1.1871 | -1.1722 | -1.2669 | -1.163 | -1.0682 | -0.99247 | -0.98241 | -0.99524 | -0.8278 | -0.75865 | -0.8042 | -0.56279 | -0.247 | -0.26464
14 | -0.01853 | -0.020313 | -0.019269 | -0.019235 | -0.018852 | -0.019942 | -0.020448 | -0.038361 | -0.044606 | -0.043015 | -0.041896 | -0.041989 | -0.044628 | -0.043162 | -0.030318 | -0.039644 | -0.040133 | -0.037688 | -0.029778 | -0.027008 | -0.028318 | -0.028486 | -0.019661 | -0.019415
15 | 0.0036719 | -0.018144 | -0.021547 | -0.029202 | -0.037138 | -0.030128 | -0.035168 | 0.092148 | 0.11846 | 0.15206 | 0.087717 | 0.078904 | 0.054443 | 0.072263 | 0.030914 | 0.027266 | 0.031876 | 0.057791 | 0.10978 | 0.11213 | 0.089115 | 0.067989 | 0.033303 | 0.0061186
16 | -0.060441 | -0.14265 | -0.25128 | -0.23226 | -0.23598 | -0.22594 | -0.014008 | 0.2706 | 0.35333 | 0.35737 | 0.29843 | 0.37451 | 0.33828 | 0.29458 | 0.21328 | 0.13316 | 0.1642 | 0.14625 | 0.028248 | 0.11756 | 0.16419 | 0.10684 | -0.10067 | -0.20738
17 | -0.47066 | -0.47478 | -0.48893 | -0.48894 | -0.49995 | -0.51501 | -0.46452 | -0.31536 | -0.23522 | -0.24802 | -0.31257 | -0.34272 | -0.31675 | -0.34344 | -0.32515 | -0.38312 | -0.42889 | -0.38159 | -0.2698 | -0.24107 | -0.24182 | -0.31943 | -0.39822 | -0.41315
18 | -0.15949 | -0.20845 | -0.24473 | -0.24413 | -0.24566 | -0.26558 | -0.23889 | -0.095365 | 0.02979 | 0.10594 | 0.17477 | 0.18555 | 0.16287 | 0.13307 | 0.087912 | 0.058371 | 0.048761 | 0.042913 | 0.043403 | 0.011862 | 0.092321 | 0.04211 | 0.02414 | -0.038672
19 | -0.5581 | -0.62027 | -0.46971 | -0.55346 | -0.56657 | -0.58173 | -0.56349 | -1.0419 | -1.1966 | -1.194 | -1.0434 | -1.2462 | -1.2985 | -1.1985 | -1.0409 | -0.91538 | -1.116 | -1.0821 | -0.84918 | -0.78758 | -0.92781 | -0.72994 | -0.5574 | -0.6207
20 | 0.4284 | 0.44259 | 0.46578 | 0.48137 | 0.45041 | 0.48573 | 0.42127 | 0.19204 | 0.034517 | 0.025707 | -0.058794 | -0.019742 | -0.0050233 | -0.003431 | 0.049562 | 0.086149 | 0.12704 | 0.16135 | 0.14018 | 0.17277 | 0.12295 | 0.2271 | 0.28522 | 0.30956
21 | 0.1509 | 0.15194 | 0.15336 | 0.1542 | 0.15213 | 0.14851 | 0.12622 | 0.10416 | 0.1022 | 0.10057 | 0.098904 | 0.09781 | 0.10012 | 0.10398 | 0.11431 | 0.11944 | 0.12365 | 0.12405 | 0.1264 | 0.13065 | 0.13894 | 0.14484 | 0.14688 | 0.14972
22 | 0.0055925 | -0.051567 | -0.06603 | -0.083758 | -0.079757 | -0.092158 | -0.17339 | -0.056466 | -0.087019 | -0.029865 | -0.00055621 | 0.023405 | 0.080152 | 0.081175 | 0.062173 | 0.14287 | 0.12128 | 0.10538 | 0.087273 | 0.089312 | 0.12623 | 0.11361 | -0.01118 | -0.018237
23 | 0.071665 | 0.080081 | 0.082136 | 0.08112 | 0.083839 | 0.086173 | 0.027244 | -0.024046 | -0.054704 | -0.057842 | -0.024523 | -0.0596 | -0.064071 | -0.061559 | -0.04872 | -0.020889 | -0.010485 | -0.01045 | -0.010665 | -0.021303 | -0.030562 | -0.0041825 | 0.031563 | 0.053067
24 | -1.4269 | -1.5345 | -1.6029 | -1.6272 | -1.5849 | -1.5902 | -1.2541 | -1.0411 | -0.87609 | -0.6768 | -0.68032 | -0.728 | -0.85489 | -0.87991 | -0.98705 | -0.98797 | -1.0027 | -0.7757 | -0.69972 | -0.79713 | -0.66058 | -0.83947 | -0.96118 | -1.0858
25 | -0.36284 | -0.21945 | -0.27737 | -0.21844 | -0.25058 | -0.13447 | -0.45318 | -0.35632 | -0.26422 | -0.31091 | -0.322 | -0.29321 | 0.14687 | 0.074529 | -0.41697 | -0.14044 | -0.16181 | -0.09418 | 0.00435 | 0.28621 | 0.63848 | 0.63593 | 0.60352 | 0.63391
26 | -0.19413 | -0.18079 | -0.13591 | -0.1225 | -0.11263 | -0.14142 | -0.46569 | -0.62196 | -0.79785 | -0.76066 | -0.74193 | -0.73263 | -0.79182 | -0.72686 | -0.66761 | -0.62029 | -0.61401 | -0.62202 | -0.51737 | -0.47415 | -0.50262 | -0.35174 | -0.15437 | -0.1654
27 | -0.3706 | -0.40626 | -0.38539 | -0.38471 | -0.37704 | -0.39883 | -0.40895 | -0.76722 | -0.89213 | -0.86031 | -0.83793 | -0.83977 | -0.89256 | -0.86325 | -0.60635 | -0.79289 | -0.80266 | -0.75376 | -0.59555 | -0.54015 | -0.56636 | -0.56971 | -0.39322 | -0.38831
28 | 0.0020292 | -0.010027 | -0.011908 | -0.016138 | -0.020524 | -0.01665 | -0.019435 | 0.050924 | 0.065462 | 0.084035 | 0.048475 | 0.043605 | 0.030087 | 0.039935 | 0.017084 | 0.015068 | 0.017616 | 0.031937 | 0.060666 | 0.061967 | 0.049248 | 0.037573 | 0.018404 | 0.0033813
29 | 1.0021 | 2.365 | 4.1659 | 3.8507 | 3.9123 | 3.7459 | 0.23223 | -4.4862 | -5.8579 | -5.9249 | -4.9476 | -6.209 | -5.6084 | -4.8838 | -3.536 | -2.2076 | -2.7222 | -2.4247 | -0.46832 | -1.9491 | -2.7221 | -1.7712 | 1.6691 | 3.4382
30 | -0.33556 | -0.3385 | -0.34859 | -0.3486 | -0.35645 | -0.36719 | -0.33118 | -0.22484 | -0.1677 | -0.17683 | -0.22285 | -0.24435 | -0.22583 | -0.24486 | -0.23182 | -0.27315 | -0.30579 | -0.27206 | -0.19236 | -0.17188 | -0.17241 | -0.22774 | -0.28392 | -0.29456
31 | -0.32278 | -0.42186 | -0.4953 | -0.49407 | -0.49717 | -0.53749 | -0.48346 | -0.193 | 0.060289 | 0.21441 | 0.35371 | 0.37552 | 0.32961 | 0.2693 | 0.17792 | 0.11813 | 0.098682 | 0.086848 | 0.087839 | 0.024006 | 0.18684 | 0.085223 | 0.048856 | -0.078264
32 | 0.085862 | 0.095426 | 0.072263 | 0.085148 | 0.087165 | 0.089496 | 0.086691 | 0.1603 | 0.1841 | 0.18369 | 0.16053 | 0.19172 | 0.19977 | 0.18438 | 0.16013 | 0.14083 | 0.17169 | 0.16648 | 0.13064 | 0.12117 | 0.14274 | 0.1123 | 0.085754 | 0.095493

## Qc, Summer, S6
LoadID | 0 | 1 | 2 | 3 | 4 | 5 | 6 | 7 | 8 | 9 | 10 | 11 | 12 | 13 | 14 | 15 | 16 | 17 | 18 | 19 | 20 | 21 | 22 | 23
1 | -1.1118 | -1.2188 | -1.1562 | -1.1541 | -1.1311 | -1.1965 | -1.2269 | -2.3017 | -2.6764 | -2.5809 | -2.5138 | -2.5193 | -2.6777 | -2.5897 | -1.8191 | -2.3787 | -2.408 | -2.2613 | -1.7867 | -1.6205 | -1.6991 | -1.7091 | -1.1797 | -1.1649
2 | 0.0028989 | -0.014324 | -0.017011 | -0.023055 | -0.02932 | -0.023785 | -0.027764 | 0.072749 | 0.093517 | 0.12005 | 0.06925 | 0.062293 | 0.042981 | 0.05705 | 0.024406 | 0.021526 | 0.025165 | 0.045624 | 0.086666 | 0.088524 | 0.070354 | 0.053676 | 0.026292 | 0.0048305
3 | 0.19723 | 0.46549 | 0.81995 | 0.75792 | 0.77003 | 0.73728 | 0.045709 | -0.883 | -1.153 | -1.1662 | -0.97381 | -1.2221 | -1.1039 | -0.96126 | -0.69598 | -0.43452 | -0.5358 | -0.47724 | -0.092178 | -0.38362 | -0.53578 | -0.34862 | 0.32852 | 0.67673
4 | -0.13074 | -0.13188 | -0.13581 | -0.13582 | -0.13888 | -0.14306 | -0.12903 | -0.0876 | -0.065339 | -0.068893 | -0.086825 | -0.0952 | -0.087986 | -0.0954 | -0.090319 | -0.10642 | -0.11914 | -0.106 | -0.074945 | -0.066965 | -0.067173 | -0.088731 | -0.11062 | -0.11476
5 | -0.045569 | -0.059557 | -0.069924 | -0.069751 | -0.070189 | -0.07588 | -0.068253 | -0.027247 | 0.0085115 | 0.03027 | 0.049935 | 0.053014 | 0.046534 | 0.038019 | 0.025118 | 0.016678 | 0.013932 | 0.012261 | 0.012401 | 0.0033891 | 0.026377 | 0.012032 | 0.0068973 | -0.011049
6 | -1.1806 | -1.3121 | -0.99362 | -1.1708 | -1.1985 | -1.2306 | -1.192 | -2.2041 | -2.5313 | -2.5257 | -2.2073 | -2.6362 | -2.7468 | -2.5352 | -2.2018 | -1.9364 | -2.3608 | -2.2891 | -1.7963 | -1.666 | -1.9627 | -1.5441 | -1.1791 | -1.313
7 | 0.6545 | 0.67618 | 0.7116 | 0.73542 | 0.68812 | 0.74208 | 0.6436 | 0.2934 | 0.052734 | 0.039275 | -0.089824 | -0.030161 | -0.0076745 | -0.0052419 | 0.07572 | 0.13162 | 0.19409 | 0.24651 | 0.21416 | 0.26396 | 0.18785 | 0.34696 | 0.43575 | 0.47294
8 | -0.37725 | -0.37986 | -0.38341 | -0.38549 | -0.38032 | -0.37127 | -0.31556 | -0.26039 | -0.25549 | -0.25142 | -0.24726 | -0.24453 | -0.2503 | -0.25995 | -0.28579 | -0.29859 | -0.30913 | -0.31013 | -0.316 | -0.32662 | -0.34734 | -0.3621 | -0.36719 | -0.37429
9 | -0.0023913 | 0.022049 | 0.028233 | 0.035814 | 0.034103 | 0.039405 | 0.07414 | 0.024144 | 0.037208 | 0.01277 | 0.00023783 | -0.010008 | -0.034272 | -0.034709 | -0.026584 | -0.061087 | -0.051857 | -0.045059 | -0.037317 | -0.038189 | -0.053976 | -0.04858 | 0.0047803 | 0.0077979
10 | -0.021499 | -0.024024 | -0.024641 | -0.024336 | -0.025152 | -0.025852 | -0.0081733 | 0.0072137 | 0.016411 | 0.017353 | 0.007357 | 0.01788 | 0.019221 | 0.018468 | 0.014616 | 0.0062668 | 0.0031455 | 0.0031351 | 0.0031995 | 0.0063908 | 0.0091685 | 0.0012548 | -0.0094688 | -0.01592
11 | 0.27311 | 0.29371 | 0.3068 | 0.31145 | 0.30335 | 0.30437 | 0.24005 | 0.19928 | 0.16769 | 0.12954 | 0.13022 | 0.13934 | 0.16363 | 0.16842 | 0.18893 | 0.1891 | 0.19193 | 0.14847 | 0.13393 | 0.15258 | 0.12644 | 0.16068 | 0.18398 | 0.20782
12 | 0.41187 | 0.24911 | 0.31486 | 0.24796 | 0.28445 | 0.15264 | 0.51441 | 0.40447 | 0.29992 | 0.35293 | 0.36551 | 0.33284 | -0.16671 | -0.0846 | 0.47332 | 0.15942 | 0.18368 | 0.10691 | -0.0049378 | -0.32489 | -0.72476 | -0.72187 | -0.68507 | -0.71958
13 | -0.31061 | -0.28927 | -0.21745 | -0.19601 | -0.18021 | -0.22627 | -0.7451 | -0.99513 | -1.2766 | -1.217 | -1.1871 | -1.1722 | -1.2669 | -1.163 | -1.0682 | -0.99247 | -0.98241 | -0.99524 | -0.8278 | -0.75865 | -0.8042 | -0.56279 | -0.247 | -0.26464
14 | -0.01853 | -0.020313 | -0.019269 | -0.019235 | -0.018852 | -0.019942 | -0.020448 | -0.038361 | -0.044606 | -0.043015 | -0.041896 | -0.041989 | -0.044628 | -0.043162 | -0.030318 | -0.039644 | -0.040133 | -0.037688 | -0.029778 | -0.027008 | -0.028318 | -0.028486 | -0.019661 | -0.019415
15 | 0.0036719 | -0.018144 | -0.021547 | -0.029202 | -0.037138 | -0.030128 | -0.035168 | 0.092148 | 0.11846 | 0.15206 | 0.087717 | 0.078904 | 0.054443 | 0.072263 | 0.030914 | 0.027266 | 0.031876 | 0.057791 | 0.10978 | 0.11213 | 0.089115 | 0.067989 | 0.033303 | 0.0061186
16 | -0.060441 | -0.14265 | -0.25128 | -0.23226 | -0.23598 | -0.22594 | -0.014008 | 0.2706 | 0.35333 | 0.35737 | 0.29843 | 0.37451 | 0.33828 | 0.29458 | 0.21328 | 0.13316 | 0.1642 | 0.14625 | 0.028248 | 0.11756 | 0.16419 | 0.10684 | -0.10067 | -0.20738
17 | -0.47066 | -0.47478 | -0.48893 | -0.48894 | -0.49995 | -0.51501 | -0.46452 | -0.31536 | -0.23522 | -0.24802 | -0.31257 | -0.34272 | -0.31675 | -0.34344 | -0.32515 | -0.38312 | -0.42889 | -0.38159 | -0.2698 | -0.24107 | -0.24182 | -0.31943 | -0.39822 | -0.41315
18 | -0.15949 | -0.20845 | -0.24473 | -0.24413 | -0.24566 | -0.26558 | -0.23889 | -0.095365 | 0.02979 | 0.10594 | 0.17477 | 0.18555 | 0.16287 | 0.13307 | 0.087912 | 0.058371 | 0.048761 | 0.042913 | 0.043403 | 0.011862 | 0.092321 | 0.04211 | 0.02414 | -0.038672
19 | -0.5581 | -0.62027 | -0.46971 | -0.55346 | -0.56657 | -0.58173 | -0.56349 | -1.0419 | -1.1966 | -1.194 | -1.0434 | -1.2462 | -1.2985 | -1.1985 | -1.0409 | -0.91538 | -1.116 | -1.0821 | -0.84918 | -0.78758 | -0.92781 | -0.72994 | -0.5574 | -0.6207
20 | 0.4284 | 0.44259 | 0.46578 | 0.48137 | 0.45041 | 0.48573 | 0.42127 | 0.19204 | 0.034517 | 0.025707 | -0.058794 | -0.019742 | -0.0050233 | -0.003431 | 0.049562 | 0.086149 | 0.12704 | 0.16135 | 0.14018 | 0.17277 | 0.12295 | 0.2271 | 0.28522 | 0.30956
21 | 0.1509 | 0.15194 | 0.15336 | 0.1542 | 0.15213 | 0.14851 | 0.12622 | 0.10416 | 0.1022 | 0.10057 | 0.098904 | 0.09781 | 0.10012 | 0.10398 | 0.11431 | 0.11944 | 0.12365 | 0.12405 | 0.1264 | 0.13065 | 0.13894 | 0.14484 | 0.14688 | 0.14972
22 | 0.0055925 | -0.051567 | -0.06603 | -0.083758 | -0.079757 | -0.092158 | -0.17339 | -0.056466 | -0.087019 | -0.029865 | -0.00055621 | 0.023405 | 0.080152 | 0.081175 | 0.062173 | 0.14287 | 0.12128 | 0.10538 | 0.087273 | 0.089312 | 0.12623 | 0.11361 | -0.01118 | -0.018237
23 | 0.071665 | 0.080081 | 0.082136 | 0.08112 | 0.083839 | 0.086173 | 0.027244 | -0.024046 | -0.054704 | -0.057842 | -0.024523 | -0.0596 | -0.064071 | -0.061559 | -0.04872 | -0.020889 | -0.010485 | -0.01045 | -0.010665 | -0.021303 | -0.030562 | -0.0041825 | 0.031563 | 0.053067
24 | -1.4269 | -1.5345 | -1.6029 | -1.6272 | -1.5849 | -1.5902 | -1.2541 | -1.0411 | -0.87609 | -0.6768 | -0.68032 | -0.728 | -0.85489 | -0.87991 | -0.98705 | -0.98797 | -1.0027 | -0.7757 | -0.69972 | -0.79713 | -0.66058 | -0.83947 | -0.96118 | -1.0858
25 | -0.36284 | -0.21945 | -0.27737 | -0.21844 | -0.25058 | -0.13447 | -0.45318 | -0.35632 | -0.26422 | -0.31091 | -0.322 | -0.29321 | 0.14687 | 0.074529 | -0.41697 | -0.14044 | -0.16181 | -0.09418 | 0.00435 | 0.28621 | 0.63848 | 0.63593 | 0.60352 | 0.63391
26 | -0.19413 | -0.18079 | -0.13591 | -0.1225 | -0.11263 | -0.14142 | -0.46569 | -0.62196 | -0.79785 | -0.76066 | -0.74193 | -0.73263 | -0.79182 | -0.72686 | -0.66761 | -0.62029 | -0.61401 | -0.62202 | -0.51737 | -0.47415 | -0.50262 | -0.35174 | -0.15437 | -0.1654
27 | -0.3706 | -0.40626 | -0.38539 | -0.38471 | -0.37704 | -0.39883 | -0.40895 | -0.76722 | -0.89213 | -0.86031 | -0.83793 | -0.83977 | -0.89256 | -0.86325 | -0.60635 | -0.79289 | -0.80266 | -0.75376 | -0.59555 | -0.54015 | -0.56636 | -0.56971 | -0.39322 | -0.38831
28 | 0.0020292 | -0.010027 | -0.011908 | -0.016138 | -0.020524 | -0.01665 | -0.019435 | 0.050924 | 0.065462 | 0.084035 | 0.048475 | 0.043605 | 0.030087 | 0.039935 | 0.017084 | 0.015068 | 0.017616 | 0.031937 | 0.060666 | 0.061967 | 0.049248 | 0.037573 | 0.018404 | 0.0033813
29 | 1.0021 | 2.365 | 4.1659 | 3.8507 | 3.9123 | 3.7459 | 0.23223 | -4.4862 | -5.8579 | -5.9249 | -4.9476 | -6.209 | -5.6084 | -4.8838 | -3.536 | -2.2076 | -2.7222 | -2.4247 | -0.46832 | -1.9491 | -2.7221 | -1.7712 | 1.6691 | 3.4382
30 | -0.33556 | -0.3385 | -0.34859 | -0.3486 | -0.35645 | -0.36719 | -0.33118 | -0.22484 | -0.1677 | -0.17683 | -0.22285 | -0.24435 | -0.22583 | -0.24486 | -0.23182 | -0.27315 | -0.30579 | -0.27206 | -0.19236 | -0.17188 | -0.17241 | -0.22774 | -0.28392 | -0.29456
31 | -0.32278 | -0.42186 | -0.4953 | -0.49407 | -0.49717 | -0.53749 | -0.48346 | -0.193 | 0.060289 | 0.21441 | 0.35371 | 0.37552 | 0.32961 | 0.2693 | 0.17792 | 0.11813 | 0.098682 | 0.086848 | 0.087839 | 0.024006 | 0.18684 | 0.085223 | 0.048856 | -0.078264
32 | 0.085862 | 0.095426 | 0.072263 | 0.085148 | 0.087165 | 0.089496 | 0.086691 | 0.1603 | 0.1841 | 0.18369 | 0.16053 | 0.19172 | 0.19977 | 0.18438 | 0.16013 | 0.14083 | 0.17169 | 0.16648 | 0.13064 | 0.12117 | 0.14274 | 0.1123 | 0.085754 | 0.095493

## Qc, Summer, S7
LoadID | 0 | 1 | 2 | 3 | 4 | 5 | 6 | 7 | 8 | 9 | 10 | 11 | 12 | 13 | 14 | 15 | 16 | 17 | 18 | 19 | 20 | 21 | 22 | 23
1 | -1.0578 | -1.1596 | -1.1337 | -1.1093 | -1.0762 | -1.1384 | -1.1673 | -2.2123 | -2.6504 | -2.5559 | -2.4894 | -2.4215 | -2.5477 | -2.5395 | -1.8014 | -2.3325 | -2.3612 | -2.2393 | -1.6999 | -1.5418 | -1.6661 | -1.6428 | -1.1339 | -1.131
2 | 0.0028707 | -0.014185 | -0.016516 | -0.021935 | -0.029035 | -0.023092 | -0.026686 | 0.069924 | 0.089885 | 0.11888 | 0.066561 | 0.059873 | 0.040895 | 0.054835 | 0.023458 | 0.021317 | 0.024433 | 0.044738 | 0.082459 | 0.087665 | 0.068305 | 0.053155 | 0.025015 | 0.0047836
3 | 0.1934 | 0.44289 | 0.78811 | 0.73584 | 0.76256 | 0.7158 | 0.044378 | -0.84013 | -1.1306 | -1.1209 | -0.96435 | -1.1984 | -1.061 | -0.95193 | -0.6622 | -0.4303 | -0.51499 | -0.46334 | -0.090388 | -0.365 | -0.52538 | -0.33847 | 0.32214 | 0.66359
4 | -0.12566 | -0.12548 | -0.12922 | -0.13054 | -0.13618 | -0.14167 | -0.12653 | -0.086749 | -0.062802 | -0.066887 | -0.084296 | -0.090578 | -0.087131 | -0.091695 | -0.089442 | -0.10436 | -0.11798 | -0.10497 | -0.074218 | -0.063714 | -0.063912 | -0.085285 | -0.1074 | -0.11142
5 | -0.043357 | -0.058979 | -0.069245 | -0.069074 | -0.067463 | -0.074407 | -0.066265 | -0.026983 | 0.0084288 | 0.029976 | 0.047996 | 0.050956 | 0.046082 | 0.036174 | 0.02463 | 0.016354 | 0.013255 | 0.011904 | 0.011919 | 0.0033562 | 0.026121 | 0.011798 | 0.0067634 | -0.010834
6 | -1.1348 | -1.2484 | -0.98397 | -1.1481 | -1.1753 | -1.1708 | -1.1457 | -2.1399 | -2.4576 | -2.5012 | -2.1644 | -2.5082 | -2.7201 | -2.4121 | -2.1377 | -1.8612 | -2.292 | -2.2669 | -1.7266 | -1.6175 | -1.9436 | -1.4841 | -1.1219 | -1.2748
7 | 0.63544 | 0.65648 | 0.68397 | 0.69972 | 0.66808 | 0.72767 | 0.62486 | 0.29055 | 0.050686 | 0.038131 | -0.085463 | -0.028697 | -0.0075255 | -0.0049874 | 0.074249 | 0.12523 | 0.18467 | 0.23694 | 0.20376 | 0.2614 | 0.1842 | 0.33686 | 0.43152 | 0.44998
8 | -0.36992 | -0.37249 | -0.37224 | -0.37426 | -0.36186 | -0.36406 | -0.30943 | -0.25533 | -0.24557 | -0.24897 | -0.24006 | -0.23978 | -0.24301 | -0.2549 | -0.27746 | -0.2841 | -0.29413 | -0.29508 | -0.30372 | -0.3171 | -0.33723 | -0.34452 | -0.34936 | -0.36702
9 | -0.002368 | 0.021835 | 0.027137 | 0.035118 | 0.033441 | 0.037493 | 0.07198 | 0.022972 | 0.036486 | 0.01215 | 0.00023321 | -0.009522 | -0.032941 | -0.034372 | -0.02581 | -0.059308 | -0.049339 | -0.044622 | -0.035505 | -0.037818 | -0.053452 | -0.046694 | 0.0046875 | 0.0074951
10 | -0.020456 | -0.023791 | -0.023684 | -0.023627 | -0.024175 | -0.02535 | -0.0077765 | 0.0071436 | 0.015615 | 0.017184 | 0.0072141 | 0.017359 | 0.018288 | 0.018109 | 0.014048 | 0.0060234 | 0.003115 | 0.0029829 | 0.0030442 | 0.0063287 | 0.0090795 | 0.0012182 | -0.0091011 | -0.015765
11 | 0.26251 | 0.28801 | 0.29488 | 0.29936 | 0.29157 | 0.29255 | 0.23073 | 0.19541 | 0.16443 | 0.12829 | 0.12642 | 0.13528 | 0.16204 | 0.16351 | 0.18526 | 0.18543 | 0.18448 | 0.14415 | 0.13003 | 0.14517 | 0.12153 | 0.15912 | 0.17683 | 0.20177
12 | 0.40787 | 0.24427 | 0.30569 | 0.24315 | 0.28168 | 0.14523 | 0.50443 | 0.39662 | 0.29701 | 0.33922 | 0.35842 | 0.32961 | -0.16348 | -0.080494 | 0.45034 | 0.15632 | 0.17476 | 0.10483 | -0.004794 | -0.32173 | -0.71069 | -0.70785 | -0.65847 | -0.71259
13 | -0.30458 | -0.27803 | -0.21323 | -0.1903 | -0.17846 | -0.22408 | -0.71617 | -0.97581 | -1.2146 | -1.1698 | -1.1525 | -1.1495 | -1.2177 | -1.1404 | -1.0578 | -0.95393 | -0.93472 | -0.96625 | -0.81976 | -0.72182 | -0.77297 | -0.54093 | -0.2398 | -0.2595
14 | -0.01799 | -0.019919 | -0.018708 | -0.019049 | -0.018303 | -0.019555 | -0.019654 | -0.037244 | -0.044173 | -0.040927 | -0.041489 | -0.041581 | -0.043328 | -0.041905 | -0.029435 | -0.03849 | -0.039354 | -0.03659 | -0.029199 | -0.025697 | -0.026944 | -0.027933 | -0.01947 | -0.019227
15 | 0.0035293 | -0.017968 | -0.020711 | -0.028635 | -0.036778 | -0.028665 | -0.034826 | 0.087675 | 0.115 | 0.14763 | 0.086865 | 0.077372 | 0.0518 | 0.068756 | 0.030614 | 0.025942 | 0.031567 | 0.055546 | 0.10765 | 0.10778 | 0.085654 | 0.065349 | 0.031686 | 0.0059404
16 | -0.059268 | -0.13573 | -0.24152 | -0.2255 | -0.2291 | -0.21936 | -0.013328 | 0.25746 | 0.33618 | 0.3435 | 0.28684 | 0.37087 | 0.33171 | 0.286 | 0.205 | 0.12928 | 0.1626 | 0.14341 | 0.0277 | 0.11528 | 0.161 | 0.10269 | -0.097742 | -0.19732
17 | -0.45695 | -0.46556 | -0.47943 | -0.4652 | -0.49024 | -0.51001 | -0.44197 | -0.30311 | -0.22609 | -0.23838 | -0.30347 | -0.33274 | -0.31367 | -0.32677 | -0.31252 | -0.37568 | -0.41224 | -0.37047 | -0.26718 | -0.23405 | -0.23478 | -0.30392 | -0.38662 | -0.40512
18 | -0.15175 | -0.20643 | -0.23761 | -0.23702 | -0.24328 | -0.25269 | -0.23193 | -0.094439 | 0.028633 | 0.1008 | 0.16798 | 0.18195 | 0.15654 | 0.12919 | 0.087058 | 0.056671 | 0.046867 | 0.04083 | 0.042981 | 0.011286 | 0.091425 | 0.040475 | 0.023437 | -0.038296
19 | -0.54185 | -0.59016 | -0.44691 | -0.54809 | -0.56107 | -0.55913 | -0.53614 | -1.0217 | -1.1734 | -1.136 | -0.99279 | -1.222 | -1.2481 | -1.1752 | -1.0004 | -0.8976 | -1.0618 | -1.0716 | -0.83269 | -0.77993 | -0.90079 | -0.70868 | -0.54657 | -0.5966
20 | 0.40761 | 0.434 | 0.44769 | 0.46735 | 0.44603 | 0.46686 | 0.409 | 0.18645 | 0.034182 | 0.025208 | -0.056511 | -0.01955 | -0.004877 | -0.0033977 | 0.047637 | 0.081967 | 0.12334 | 0.15352 | 0.13882 | 0.1711 | 0.11937 | 0.21828 | 0.27968 | 0.29754
21 | 0.14943 | 0.14899 | 0.14741 | 0.1527 | 0.14917 | 0.14274 | 0.1201 | 0.10011 | 0.099218 | 0.09959 | 0.097944 | 0.096861 | 0.098174 | 0.10297 | 0.10988 | 0.11596 | 0.12245 | 0.11803 | 0.12517 | 0.12811 | 0.13219 | 0.13922 | 0.14402 | 0.14826
22 | 0.005321 | -0.050065 | -0.065389 | -0.082131 | -0.07666 | -0.088579 | -0.16497 | -0.05537 | -0.08364 | -0.029285 | -0.00052921 | 0.023178 | 0.077039 | 0.078022 | 0.059155 | 0.14148 | 0.1201 | 0.10026 | 0.085578 | 0.085844 | 0.12011 | 0.1092 | -0.010637 | -0.017706
23 | 0.070969 | 0.076971 | 0.078946 | 0.078757 | 0.081397 | 0.085337 | 0.026715 | -0.023579 | -0.053111 | -0.057281 | -0.024285 | -0.059021 | -0.062827 | -0.058571 | -0.048247 | -0.020687 | -0.010383 | -0.010045 | -0.010147 | -0.020889 | -0.029672 | -0.0041419 | 0.031256 | 0.052552
24 | -1.3853 | -1.5047 | -1.525 | -1.564 | -1.5387 | -1.513 | -1.2298 | -0.9906 | -0.85057 | -0.64394 | -0.64729 | -0.70679 | -0.83829 | -0.87136 | -0.93913 | -0.9592 | -0.97354 | -0.76816 | -0.69292 | -0.75844 | -0.62852 | -0.79872 | -0.92385 | -1.0541
25 | -0.35227 | -0.21519 | -0.27468 | -0.21632 | -0.24085 | -0.13316 | -0.43998 | -0.34248 | -0.25139 | -0.30488 | -0.31262 | -0.29037 | 0.14401 | 0.073805 | -0.39673 | -0.13362 | -0.1571 | -0.090522 | 0.0042655 | 0.28065 | 0.62608 | 0.62358 | 0.59766 | 0.62776
26 | -0.19225 | -0.17728 | -0.13195 | -0.12132 | -0.10935 | -0.13456 | -0.46117 | -0.60988 | -0.75912 | -0.75327 | -0.70592 | -0.71841 | -0.78413 | -0.69158 | -0.63521 | -0.5962 | -0.5842 | -0.60391 | -0.49728 | -0.46034 | -0.49286 | -0.33467 | -0.14838 | -0.15737
27 | -0.3598 | -0.39443 | -0.38165 | -0.38097 | -0.36972 | -0.39109 | -0.40498 | -0.73743 | -0.85748 | -0.85195 | -0.82165 | -0.79901 | -0.88389 | -0.82134 | -0.58281 | -0.76979 | -0.79486 | -0.74644 | -0.57821 | -0.52966 | -0.53887 | -0.56418 | -0.38177 | -0.36946
28 | 0.0019504 | -0.0098323 | -0.011677 | -0.015982 | -0.019727 | -0.016488 | -0.019058 | 0.048452 | 0.064191 | 0.080772 | 0.047063 | 0.041488 | 0.029503 | 0.037996 | 0.016918 | 0.014775 | 0.017445 | 0.030387 | 0.05831 | 0.059561 | 0.047813 | 0.036479 | 0.017511 | 0.0033157
29 | 0.95341 | 2.342 | 4.0041 | 3.6638 | 3.7223 | 3.6731 | 0.22998 | -4.3555 | -5.6873 | -5.6948 | -4.7074 | -5.9678 | -5.4995 | -4.7416 | -3.3987 | -2.1648 | -2.6429 | -2.307 | -0.45014 | -1.8544 | -2.6428 | -1.7368 | 1.6205 | 3.3381
30 | -0.32905 | -0.33521 | -0.33505 | -0.33506 | -0.35299 | -0.36006 | -0.32154 | -0.21611 | -0.16445 | -0.17168 | -0.22069 | -0.23248 | -0.21925 | -0.24011 | -0.22957 | -0.25989 | -0.29688 | -0.26149 | -0.19049 | -0.16854 | -0.16572 | -0.22332 | -0.28116 | -0.28884
31 | -0.31651 | -0.40958 | -0.47606 | -0.47488 | -0.48269 | -0.53227 | -0.46469 | -0.18551 | 0.058533 | 0.204 | 0.33654 | 0.36823 | 0.32321 | 0.25623 | 0.17274 | 0.11584 | 0.09485 | 0.084318 | 0.084428 | 0.02354 | 0.17958 | 0.084396 | 0.046958 | -0.075984
32 | 0.082528 | 0.093573 | 0.068755 | 0.082668 | 0.08378 | 0.08689 | 0.085008 | 0.15252 | 0.17874 | 0.17655 | 0.15741 | 0.188 | 0.19589 | 0.1808 | 0.15391 | 0.13673 | 0.16669 | 0.1584 | 0.12937 | 0.11764 | 0.13858 | 0.10903 | 0.082423 | 0.092712

## Qc, Summer, S8
LoadID | 0 | 1 | 2 | 3 | 4 | 5 | 6 | 7 | 8 | 9 | 10 | 11 | 12 | 13 | 14 | 15 | 16 | 17 | 18 | 19 | 20 | 21 | 22 | 23
1 | -1.0578 | -1.1596 | -1.1337 | -1.1093 | -1.0762 | -1.1384 | -1.1673 | -2.2123 | -2.6504 | -2.5559 | -2.4894 | -2.4215 | -2.5477 | -2.5395 | -1.8014 | -2.3325 | -2.3612 | -2.2393 | -1.6999 | -1.5418 | -1.6661 | -1.6428 | -1.1339 | -1.131
2 | 0.0028707 | -0.014185 | -0.016516 | -0.021935 | -0.029035 | -0.023092 | -0.026686 | 0.069924 | 0.089885 | 0.11888 | 0.066561 | 0.059873 | 0.040895 | 0.054835 | 0.023458 | 0.021317 | 0.024433 | 0.044738 | 0.082459 | 0.087665 | 0.068305 | 0.053155 | 0.025015 | 0.0047836
3 | 0.1934 | 0.44289 | 0.78811 | 0.73584 | 0.76256 | 0.7158 | 0.044378 | -0.84013 | -1.1306 | -1.1209 | -0.96435 | -1.1984 | -1.061 | -0.95193 | -0.6622 | -0.4303 | -0.51499 | -0.46334 | -0.090388 | -0.365 | -0.52538 | -0.33847 | 0.32214 | 0.66359
4 | -0.12566 | -0.12548 | -0.12922 | -0.13054 | -0.13618 | -0.14167 | -0.12653 | -0.086749 | -0.062802 | -0.066887 | -0.084296 | -0.090578 | -0.087131 | -0.091695 | -0.089442 | -0.10436 | -0.11798 | -0.10497 | -0.074218 | -0.063714 | -0.063912 | -0.085285 | -0.1074 | -0.11142
5 | -0.043357 | -0.058979 | -0.069245 | -0.069074 | -0.067463 | -0.074407 | -0.066265 | -0.026983 | 0.0084288 | 0.029976 | 0.047996 | 0.050956 | 0.046082 | 0.036174 | 0.02463 | 0.016354 | 0.013255 | 0.011904 | 0.011919 | 0.0033562 | 0.026121 | 0.011798 | 0.0067634 | -0.010834
6 | -1.1348 | -1.2484 | -0.98397 | -1.1481 | -1.1753 | -1.1708 | -1.1457 | -2.1399 | -2.4576 | -2.5012 | -2.1644 | -2.5082 | -2.7201 | -2.4121 | -2.1377 | -1.8612 | -2.292 | -2.2669 | -1.7266 | -1.6175 | -1.9436 | -1.4841 | -1.1219 | -1.2748
7 | 0.63544 | 0.65648 | 0.68397 | 0.69972 | 0.66808 | 0.72767 | 0.62486 | 0.29055 | 0.050686 | 0.038131 | -0.085463 | -0.028697 | -0.0075255 | -0.0049874 | 0.074249 | 0.12523 | 0.18467 | 0.23694 | 0.20376 | 0.2614 | 0.1842 | 0.33686 | 0.43152 | 0.44998
8 | -0.36992 | -0.37249 | -0.37224 | -0.37426 | -0.36186 | -0.36406 | -0.30943 | -0.25533 | -0.24557 | -0.24897 | -0.24006 | -0.23978 | -0.24301 | -0.2549 | -0.27746 | -0.2841 | -0.29413 | -0.29508 | -0.30372 | -0.3171 | -0.33723 | -0.34452 | -0.34936 | -0.36702
9 | -0.002368 | 0.021835 | 0.027137 | 0.035118 | 0.033441 | 0.037493 | 0.07198 | 0.022972 | 0.036486 | 0.01215 | 0.00023321 | -0.009522 | -0.032941 | -0.034372 | -0.02581 | -0.059308 | -0.049339 | -0.044622 | -0.035505 | -0.037818 | -0.053452 | -0.046694 | 0.0046875 | 0.0074951
10 | -0.020456 | -0.023791 | -0.023684 | -0.023627 | -0.024175 | -0.02535 | -0.0077765 | 0.0071436 | 0.015615 | 0.017184 | 0.0072141 | 0.017359 | 0.018288 | 0.018109 | 0.014048 | 0.0060234 | 0.003115 | 0.0029829 | 0.0030442 | 0.0063287 | 0.0090795 | 0.0012182 | -0.0091011 | -0.015765
11 | 0.26251 | 0.28801 | 0.29488 | 0.29936 | 0.29157 | 0.29255 | 0.23073 | 0.19541 | 0.16443 | 0.12829 | 0.12642 | 0.13528 | 0.16204 | 0.16351 | 0.18526 | 0.18543 | 0.18448 | 0.14415 | 0.13003 | 0.14517 | 0.12153 | 0.15912 | 0.17683 | 0.20177
12 | 0.40787 | 0.24427 | 0.30569 | 0.24315 | 0.28168 | 0.14523 | 0.50443 | 0.39662 | 0.29701 | 0.33922 | 0.35842 | 0.32961 | -0.16348 | -0.080494 | 0.45034 | 0.15632 | 0.17476 | 0.10483 | -0.004794 | -0.32173 | -0.71069 | -0.70785 | -0.65847 | -0.71259
13 | -0.30458 | -0.27803 | -0.21323 | -0.1903 | -0.17846 | -0.22408 | -0.71617 | -0.97581 | -1.2146 | -1.1698 | -1.1525 | -1.1495 | -1.2177 | -1.1404 | -1.0578 | -0.95393 | -0.93472 | -0.96625 | -0.81976 | -0.72182 | -0.77297 | -0.54093 | -0.2398 | -0.2595
14 | -0.01799 | -0.019919 | -0.018708 | -0.019049 | -0.018303 | -0.019555 | -0.019654 | -0.037244 | -0.044173 | -0.040927 | -0.041489 | -0.041581 | -0.043328 | -0.041905 | -0.029435 | -0.03849 | -0.039354 | -0.03659 | -0.029199 | -0.025697 | -0.026944 | -0.027933 | -0.01947 | -0.019227
15 | 0.0035293 | -0.017968 | -0.020711 | -0.028635 | -0.036778 | -0.028665 | -0.034826 | 0.087675 | 0.115 | 0.14763 | 0.086865 | 0.077372 | 0.0518 | 0.068756 | 0.030614 | 0.025942 | 0.031567 | 0.055546 | 0.10765 | 0.10778 | 0.085654 | 0.065349 | 0.031686 | 0.0059404
16 | -0.059268 | -0.13573 | -0.24152 | -0.2255 | -0.2291 | -0.21936 | -0.013328 | 0.25746 | 0.33618 | 0.3435 | 0.28684 | 0.37087 | 0.33171 | 0.286 | 0.205 | 0.12928 | 0.1626 | 0.14341 | 0.0277 | 0.11528 | 0.161 | 0.10269 | -0.097742 | -0.19732
17 | -0.45695 | -0.46556 | -0.47943 | -0.4652 | -0.49024 | -0.51001 | -0.44197 | -0.30311 | -0.22609 | -0.23838 | -0.30347 | -0.33274 | -0.31367 | -0.32677 | -0.31252 | -0.37568 | -0.41224 | -0.37047 | -0.26718 | -0.23405 | -0.23478 | -0.30392 | -0.38662 | -0.40512
18 | -0.15175 | -0.20643 | -0.23761 | -0.23702 | -0.24328 | -0.25269 | -0.23193 | -0.094439 | 0.028633 | 0.1008 | 0.16798 | 0.18195 | 0.15654 | 0.12919 | 0.087058 | 0.056671 | 0.046867 | 0.04083 | 0.042981 | 0.011286 | 0.091425 | 0.040475 | 0.023437 | -0.038296
19 | -0.54185 | -0.59016 | -0.44691 | -0.54809 | -0.56107 | -0.55913 | -0.53614 | -1.0217 | -1.1734 | -1.136 | -0.99279 | -1.222 | -1.2481 | -1.1752 | -1.0004 | -0.8976 | -1.0618 | -1.0716 | -0.83269 | -0.77993 | -0.90079 | -0.70868 | -0.54657 | -0.5966
20 | 0.40761 | 0.434 | 0.44769 | 0.46735 | 0.44603 | 0.46686 | 0.409 | 0.18645 | 0.034182 | 0.025208 | -0.056511 | -0.01955 | -0.004877 | -0.0033977 | 0.047637 | 0.081967 | 0.12334 | 0.15352 | 0.13882 | 0.1711 | 0.11937 | 0.21828 | 0.27968 | 0.29754
21 | 0.14943 | 0.14899 | 0.14741 | 0.1527 | 0.14917 | 0.14274 | 0.1201 | 0.10011 | 0.099218 | 0.09959 | 0.097944 | 0.096861 | 0.098174 | 0.10297 | 0.10988 | 0.11596 | 0.12245 | 0.11803 | 0.12517 | 0.12811 | 0.13219 | 0.13922 | 0.14402 | 0.14826
22 | 0.005321 | -0.050065 | -0.065389 | -0.082131 | -0.07666 | -0.088579 | -0.16497 | -0.05537 | -0.08364 | -0.029285 | -0.00052921 | 0.023178 | 0.077039 | 0.078022 | 0.059155 | 0.14148 | 0.1201 | 0.10026 | 0.085578 | 0.085844 | 0.12011 | 0.1092 | -0.010637 | -0.017706
23 | 0.070969 | 0.076971 | 0.078946 | 0.078757 | 0.081397 | 0.085337 | 0.026715 | -0.023579 | -0.053111 | -0.057281 | -0.024285 | -0.059021 | -0.062827 | -0.058571 | -0.048247 | -0.020687 | -0.010383 | -0.010045 | -0.010147 | -0.020889 | -0.029672 | -0.0041419 | 0.031256 | 0.052552
24 | -1.3853 | -1.5047 | -1.525 | -1.564 | -1.5387 | -1.513 | -1.2298 | -0.9906 | -0.85057 | -0.64394 | -0.64729 | -0.70679 | -0.83829 | -0.87136 | -0.93913 | -0.9592 | -0.97354 | -0.76816 | -0.69292 | -0.75844 | -0.62852 | -0.79872 | -0.92385 | -1.0541
25 | -0.35227 | -0.21519 | -0.27468 | -0.21632 | -0.24085 | -0.13316 | -0.43998 | -0.34248 | -0.25139 | -0.30488 | -0.31262 | -0.29037 | 0.14401 | 0.073805 | -0.39673 | -0.13362 | -0.1571 | -0.090522 | 0.0042655 | 0.28065 | 0.62608 | 0.62358 | 0.59766 | 0.62776
26 | -0.19225 | -0.17728 | -0.13195 | -0.12132 | -0.10935 | -0.13456 | -0.46117 | -0.60988 | -0.75912 | -0.75327 | -0.70592 | -0.71841 | -0.78413 | -0.69158 | -0.63521 | -0.5962 | -0.5842 | -0.60391 | -0.49728 | -0.46034 | -0.49286 | -0.33467 | -0.14838 | -0.15737
27 | -0.3598 | -0.39443 | -0.38165 | -0.38097 | -0.36972 | -0.39109 | -0.40498 | -0.73743 | -0.85748 | -0.85195 | -0.82165 | -0.79901 | -0.88389 | -0.82134 | -0.58281 | -0.76979 | -0.79486 | -0.74644 | -0.57821 | -0.52966 | -0.53887 | -0.56418 | -0.38177 | -0.36946
28 | 0.0019504 | -0.0098323 | -0.011677 | -0.015982 | -0.019727 | -0.016488 | -0.019058 | 0.048452 | 0.064191 | 0.080772 | 0.047063 | 0.041488 | 0.029503 | 0.037996 | 0.016918 | 0.014775 | 0.017445 | 0.030387 | 0.05831 | 0.059561 | 0.047813 | 0.036479 | 0.017511 | 0.0033157
29 | 0.95341 | 2.342 | 4.0041 | 3.6638 | 3.7223 | 3.6731 | 0.22998 | -4.3555 | -5.6873 | -5.6948 | -4.7074 | -5.9678 | -5.4995 | -4.7416 | -3.3987 | -2.1648 | -2.6429 | -2.307 | -0.45014 | -1.8544 | -2.6428 | -1.7368 | 1.6205 | 3.3381
30 | -0.32905 | -0.33521 | -0.33505 | -0.33506 | -0.35299 | -0.36006 | -0.32154 | -0.21611 | -0.16445 | -0.17168 | -0.22069 | -0.23248 | -0.21925 | -0.24011 | -0.22957 | -0.25989 | -0.29688 | -0.26149 | -0.19049 | -0.16854 | -0.16572 | -0.22332 | -0.28116 | -0.28884
31 | -0.31651 | -0.40958 | -0.47606 | -0.47488 | -0.48269 | -0.53227 | -0.46469 | -0.18551 | 0.058533 | 0.204 | 0.33654 | 0.36823 | 0.32321 | 0.25623 | 0.17274 | 0.11584 | 0.09485 | 0.084318 | 0.084428 | 0.02354 | 0.17958 | 0.084396 | 0.046958 | -0.075984
32 | 0.082528 | 0.093573 | 0.068755 | 0.082668 | 0.08378 | 0.08689 | 0.085008 | 0.15252 | 0.17874 | 0.17655 | 0.15741 | 0.188 | 0.19589 | 0.1808 | 0.15391 | 0.13673 | 0.16669 | 0.1584 | 0.12937 | 0.11764 | 0.13858 | 0.10903 | 0.082423 | 0.092712

## Qc, Summer, S9
LoadID | 0 | 1 | 2 | 3 | 4 | 5 | 6 | 7 | 8 | 9 | 10 | 11 | 12 | 13 | 14 | 15 | 16 | 17 | 18 | 19 | 20 | 21 | 22 | 23
1 | -1.0578 | -1.1596 | -1.1337 | -1.1093 | -1.0762 | -1.1384 | -1.1673 | -2.2123 | -2.6504 | -2.5559 | -2.4894 | -2.4215 | -2.5477 | -2.5395 | -1.8014 | -2.3325 | -2.3612 | -2.2393 | -1.6999 | -1.5418 | -1.6661 | -1.6428 | -1.1339 | -1.131
2 | 0.0028707 | -0.014185 | -0.016516 | -0.021935 | -0.029035 | -0.023092 | -0.026686 | 0.069924 | 0.089885 | 0.11888 | 0.066561 | 0.059873 | 0.040895 | 0.054835 | 0.023458 | 0.021317 | 0.024433 | 0.044738 | 0.082459 | 0.087665 | 0.068305 | 0.053155 | 0.025015 | 0.0047836
3 | 0.1934 | 0.44289 | 0.78811 | 0.73584 | 0.76256 | 0.7158 | 0.044378 | -0.84013 | -1.1306 | -1.1209 | -0.96435 | -1.1984 | -1.061 | -0.95193 | -0.6622 | -0.4303 | -0.51499 | -0.46334 | -0.090388 | -0.365 | -0.52538 | -0.33847 | 0.32214 | 0.66359
4 | -0.12566 | -0.12548 | -0.12922 | -0.13054 | -0.13618 | -0.14167 | -0.12653 | -0.086749 | -0.062802 | -0.066887 | -0.084296 | -0.090578 | -0.087131 | -0.091695 | -0.089442 | -0.10436 | -0.11798 | -0.10497 | -0.074218 | -0.063714 | -0.063912 | -0.085285 | -0.1074 | -0.11142
5 | -0.043357 | -0.058979 | -0.069245 | -0.069074 | -0.067463 | -0.074407 | -0.066265 | -0.026983 | 0.0084288 | 0.029976 | 0.047996 | 0.050956 | 0.046082 | 0.036174 | 0.02463 | 0.016354 | 0.013255 | 0.011904 | 0.011919 | 0.0033562 | 0.026121 | 0.011798 | 0.0067634 | -0.010834
6 | -1.1348 | -1.2484 | -0.98397 | -1.1481 | -1.1753 | -1.1708 | -1.1457 | -2.1399 | -2.4576 | -2.5012 | -2.1644 | -2.5082 | -2.7201 | -2.4121 | -2.1377 | -1.8612 | -2.292 | -2.2669 | -1.7266 | -1.6175 | -1.9436 | -1.4841 | -1.1219 | -1.2748
7 | 0.63544 | 0.65648 | 0.68397 | 0.69972 | 0.66808 | 0.72767 | 0.62486 | 0.29055 | 0.050686 | 0.038131 | -0.085463 | -0.028697 | -0.0075255 | -0.0049874 | 0.074249 | 0.12523 | 0.18467 | 0.23694 | 0.20376 | 0.2614 | 0.1842 | 0.33686 | 0.43152 | 0.44998
8 | -0.36992 | -0.37249 | -0.37224 | -0.37426 | -0.36186 | -0.36406 | -0.30943 | -0.25533 | -0.24557 | -0.24897 | -0.24006 | -0.23978 | -0.24301 | -0.2549 | -0.27746 | -0.2841 | -0.29413 | -0.29508 | -0.30372 | -0.3171 | -0.33723 | -0.34452 | -0.34936 | -0.36702
9 | -0.002368 | 0.021835 | 0.027137 | 0.035118 | 0.033441 | 0.037493 | 0.07198 | 0.022972 | 0.036486 | 0.01215 | 0.00023321 | -0.009522 | -0.032941 | -0.034372 | -0.02581 | -0.059308 | -0.049339 | -0.044622 | -0.035505 | -0.037818 | -0.053452 | -0.046694 | 0.0046875 | 0.0074951
10 | -0.020456 | -0.023791 | -0.023684 | -0.023627 | -0.024175 | -0.02535 | -0.0077765 | 0.0071436 | 0.015615 | 0.017184 | 0.0072141 | 0.017359 | 0.018288 | 0.018109 | 0.014048 | 0.0060234 | 0.003115 | 0.0029829 | 0.0030442 | 0.0063287 | 0.0090795 | 0.0012182 | -0.0091011 | -0.015765
11 | 0.26251 | 0.28801 | 0.29488 | 0.29936 | 0.29157 | 0.29255 | 0.23073 | 0.19541 | 0.16443 | 0.12829 | 0.12642 | 0.13528 | 0.16204 | 0.16351 | 0.18526 | 0.18543 | 0.18448 | 0.14415 | 0.13003 | 0.14517 | 0.12153 | 0.15912 | 0.17683 | 0.20177
12 | 0.40787 | 0.24427 | 0.30569 | 0.24315 | 0.28168 | 0.14523 | 0.50443 | 0.39662 | 0.29701 | 0.33922 | 0.35842 | 0.32961 | -0.16348 | -0.080494 | 0.45034 | 0.15632 | 0.17476 | 0.10483 | -0.004794 | -0.32173 | -0.71069 | -0.70785 | -0.65847 | -0.71259
13 | -0.30458 | -0.27803 | -0.21323 | -0.1903 | -0.17846 | -0.22408 | -0.71617 | -0.97581 | -1.2146 | -1.1698 | -1.1525 | -1.1495 | -1.2177 | -1.1404 | -1.0578 | -0.95393 | -0.93472 | -0.96625 | -0.81976 | -0.72182 | -0.77297 | -0.54093 | -0.2398 | -0.2595
14 | -0.01799 | -0.019919 | -0.018708 | -0.019049 | -0.018303 | -0.019555 | -0.019654 | -0.037244 | -0.044173 | -0.040927 | -0.041489 | -0.041581 | -0.043328 | -0.041905 | -0.029435 | -0.03849 | -0.039354 | -0.03659 | -0.029199 | -0.025697 | -0.026944 | -0.027933 | -0.01947 | -0.019227
15 | 0.0035293 | -0.017968 | -0.020711 | -0.028635 | -0.036778 | -0.028665 | -0.034826 | 0.087675 | 0.115 | 0.14763 | 0.086865 | 0.077372 | 0.0518 | 0.068756 | 0.030614 | 0.025942 | 0.031567 | 0.055546 | 0.10765 | 0.10778 | 0.085654 | 0.065349 | 0.031686 | 0.0059404
16 | -0.059268 | -0.13573 | -0.24152 | -0.2255 | -0.2291 | -0.21936 | -0.013328 | 0.25746 | 0.33618 | 0.3435 | 0.28684 | 0.37087 | 0.33171 | 0.286 | 0.205 | 0.12928 | 0.1626 | 0.14341 | 0.0277 | 0.11528 | 0.161 | 0.10269 | -0.097742 | -0.19732
17 | -0.45695 | -0.46556 | -0.47943 | -0.4652 | -0.49024 | -0.51001 | -0.44197 | -0.30311 | -0.22609 | -0.23838 | -0.30347 | -0.33274 | -0.31367 | -0.32677 | -0.31252 | -0.37568 | -0.41224 | -0.37047 | -0.26718 | -0.23405 | -0.23478 | -0.30392 | -0.38662 | -0.40512
18 | -0.15175 | -0.20643 | -0.23761 | -0.23702 | -0.24328 | -0.25269 | -0.23193 | -0.094439 | 0.028633 | 0.1008 | 0.16798 | 0.18195 | 0.15654 | 0.12919 | 0.087058 | 0.056671 | 0.046867 | 0.04083 | 0.042981 | 0.011286 | 0.091425 | 0.040475 | 0.023437 | -0.038296
19 | -0.54185 | -0.59016 | -0.44691 | -0.54809 | -0.56107 | -0.55913 | -0.53614 | -1.0217 | -1.1734 | -1.136 | -0.99279 | -1.222 | -1.2481 | -1.1752 | -1.0004 | -0.8976 | -1.0618 | -1.0716 | -0.83269 | -0.77993 | -0.90079 | -0.70868 | -0.54657 | -0.5966
20 | 0.40761 | 0.434 | 0.44769 | 0.46735 | 0.44603 | 0.46686 | 0.409 | 0.18645 | 0.034182 | 0.025208 | -0.056511 | -0.01955 | -0.004877 | -0.0033977 | 0.047637 | 0.081967 | 0.12334 | 0.15352 | 0.13882 | 0.1711 | 0.11937 | 0.21828 | 0.27968 | 0.29754
21 | 0.14943 | 0.14899 | 0.14741 | 0.1527 | 0.14917 | 0.14274 | 0.1201 | 0.10011 | 0.099218 | 0.09959 | 0.097944 | 0.096861 | 0.098174 | 0.10297 | 0.10988 | 0.11596 | 0.12245 | 0.11803 | 0.12517 | 0.12811 | 0.13219 | 0.13922 | 0.14402 | 0.14826
22 | 0.005321 | -0.050065 | -0.065389 | -0.082131 | -0.07666 | -0.088579 | -0.16497 | -0.05537 | -0.08364 | -0.029285 | -0.00052921 | 0.023178 | 0.077039 | 0.078022 | 0.059155 | 0.14148 | 0.1201 | 0.10026 | 0.085578 | 0.085844 | 0.12011 | 0.1092 | -0.010637 | -0.017706
23 | 0.070969 | 0.076971 | 0.078946 | 0.078757 | 0.081397 | 0.085337 | 0.026715 | -0.023579 | -0.053111 | -0.057281 | -0.024285 | -0.059021 | -0.062827 | -0.058571 | -0.048247 | -0.020687 | -0.010383 | -0.010045 | -0.010147 | -0.020889 | -0.029672 | -0.0041419 | 0.031256 | 0.052552
24 | -1.3853 | -1.5047 | -1.525 | -1.564 | -1.5387 | -1.513 | -1.2298 | -0.9906 | -0.85057 | -0.64394 | -0.64729 | -0.70679 | -0.83829 | -0.87136 | -0.93913 | -0.9592 | -0.97354 | -0.76816 | -0.69292 | -0.75844 | -0.62852 | -0.79872 | -0.92385 | -1.0541
25 | -0.35227 | -0.21519 | -0.27468 | -0.21632 | -0.24085 | -0.13316 | -0.43998 | -0.34248 | -0.25139 | -0.30488 | -0.31262 | -0.29037 | 0.14401 | 0.073805 | -0.39673 | -0.13362 | -0.1571 | -0.090522 | 0.0042655 | 0.28065 | 0.62608 | 0.62358 | 0.59766 | 0.62776
26 | -0.19225 | -0.17728 | -0.13195 | -0.12132 | -0.10935 | -0.13456 | -0.46117 | -0.60988 | -0.75912 | -0.75327 | -0.70592 | -0.71841 | -0.78413 | -0.69158 | -0.63521 | -0.5962 | -0.5842 | -0.60391 | -0.49728 | -0.46034 | -0.49286 | -0.33467 | -0.14838 | -0.15737
27 | -0.3598 | -0.39443 | -0.38165 | -0.38097 | -0.36972 | -0.39109 | -0.40498 | -0.73743 | -0.85748 | -0.85195 | -0.82165 | -0.79901 | -0.88389 | -0.82134 | -0.58281 | -0.76979 | -0.79486 | -0.74644 | -0.57821 | -0.52966 | -0.53887 | -0.56418 | -0.38177 | -0.36946
28 | 0.0019504 | -0.0098323 | -0.011677 | -0.015982 | -0.019727 | -0.016488 | -0.019058 | 0.048452 | 0.064191 | 0.080772 | 0.047063 | 0.041488 | 0.029503 | 0.037996 | 0.016918 | 0.014775 | 0.017445 | 0.030387 | 0.05831 | 0.059561 | 0.047813 | 0.036479 | 0.017511 | 0.0033157
29 | 0.95341 | 2.342 | 4.0041 | 3.6638 | 3.7223 | 3.6731 | 0.22998 | -4.3555 | -5.6873 | -5.6948 | -4.7074 | -5.9678 | -5.4995 | -4.7416 | -3.3987 | -2.1648 | -2.6429 | -2.307 | -0.45014 | -1.8544 | -2.6428 | -1.7368 | 1.6205 | 3.3381
30 | -0.32905 | -0.33521 | -0.33505 | -0.33506 | -0.35299 | -0.36006 | -0.32154 | -0.21611 | -0.16445 | -0.17168 | -0.22069 | -0.23248 | -0.21925 | -0.24011 | -0.22957 | -0.25989 | -0.29688 | -0.26149 | -0.19049 | -0.16854 | -0.16572 | -0.22332 | -0.28116 | -0.28884
31 | -0.31651 | -0.40958 | -0.47606 | -0.47488 | -0.48269 | -0.53227 | -0.46469 | -0.18551 | 0.058533 | 0.204 | 0.33654 | 0.36823 | 0.32321 | 0.25623 | 0.17274 | 0.11584 | 0.09485 | 0.084318 | 0.084428 | 0.02354 | 0.17958 | 0.084396 | 0.046958 | -0.075984
32 | 0.082528 | 0.093573 | 0.068755 | 0.082668 | 0.08378 | 0.08689 | 0.085008 | 0.15252 | 0.17874 | 0.17655 | 0.15741 | 0.188 | 0.19589 | 0.1808 | 0.15391 | 0.13673 | 0.16669 | 0.1584 | 0.12937 | 0.11764 | 0.13858 | 0.10903 | 0.082423 | 0.092712

## UpFlex, Summer
LoadID | 0 | 1 | 2 | 3 | 4 | 5 | 6 | 7 | 8 | 9 | 10 | 11 | 12 | 13 | 14 | 15 | 16 | 17 | 18 | 19 | 20 | 21 | 22 | 23
1 | 0.27252 | 0.30001 | 0.39049 | 0.44768 | 0.52637 | 0.61528 | 0.54847 | 0.7841 | 0.71932 | 0.81243 | 0.83496 | 0.7745 | 0.73063 | 0.67265 | 0.61958 | 0.55762 | 0.55181 | 0.43721 | 0.36174 | 0.42925 | 0.43736 | 0.49982 | 0.24269 | 0.23301
2 | 0.41932 | 0.46162 | 0.60084 | 0.68884 | 0.80992 | 0.94674 | 0.84394 | 1.2065 | 1.1068 | 1.2501 | 1.2848 | 1.1917 | 1.1242 | 1.035 | 0.95336 | 0.85801 | 0.84908 | 0.67273 | 0.55661 | 0.66049 | 0.67297 | 0.76907 | 0.37342 | 0.35853
3 | 0.39031 | 0.42969 | 0.55928 | 0.64119 | 0.75389 | 0.88124 | 0.78555 | 1.123 | 1.0303 | 1.1636 | 1.1959 | 1.1093 | 1.0464 | 0.96341 | 0.8874 | 0.79865 | 0.79034 | 0.62619 | 0.5181 | 0.61479 | 0.62641 | 0.71587 | 0.34759 | 0.33373
4 | 0.17933 | 0.19742 | 0.25696 | 0.2946 | 0.34638 | 0.4049 | 0.36093 | 0.51599 | 0.47336 | 0.53463 | 0.54946 | 0.50967 | 0.4808 | 0.44265 | 0.40772 | 0.36695 | 0.36313 | 0.28771 | 0.23805 | 0.28247 | 0.28781 | 0.32891 | 0.1597 | 0.15333
5 | 0.10549 | 0.11613 | 0.15116 | 0.17329 | 0.20375 | 0.23817 | 0.21231 | 0.30352 | 0.27845 | 0.31449 | 0.32321 | 0.29981 | 0.28282 | 0.26038 | 0.23984 | 0.21585 | 0.2136 | 0.16924 | 0.14003 | 0.16616 | 0.1693 | 0.19348 | 0.093943 | 0.090196
6 | 0.43954 | 0.48388 | 0.62982 | 0.72206 | 0.84898 | 0.99239 | 0.88463 | 1.2647 | 1.1602 | 1.3104 | 1.3467 | 1.2492 | 1.1784 | 1.0849 | 0.99933 | 0.89938 | 0.89002 | 0.70517 | 0.58345 | 0.69233 | 0.70542 | 0.80615 | 0.39143 | 0.37582
7 | 0.3868 | 0.42581 | 0.55424 | 0.63541 | 0.7471 | 0.87331 | 0.77847 | 1.1129 | 1.021 | 1.1531 | 1.1851 | 1.0993 | 1.037 | 0.95473 | 0.87941 | 0.79145 | 0.78322 | 0.62055 | 0.51343 | 0.60925 | 0.62077 | 0.70942 | 0.34446 | 0.33072
8 | 0.11076 | 0.12194 | 0.15871 | 0.18196 | 0.21394 | 0.25008 | 0.22293 | 0.3187 | 0.29237 | 0.33021 | 0.33937 | 0.3148 | 0.29696 | 0.2734 | 0.25183 | 0.22664 | 0.22428 | 0.1777 | 0.14703 | 0.17447 | 0.17777 | 0.20315 | 0.09864 | 0.094706
9 | 0.11076 | 0.12194 | 0.15871 | 0.18196 | 0.21394 | 0.25008 | 0.22293 | 0.3187 | 0.29237 | 0.33021 | 0.33937 | 0.3148 | 0.29696 | 0.2734 | 0.25183 | 0.22664 | 0.22428 | 0.1777 | 0.14703 | 0.17447 | 0.17777 | 0.20315 | 0.09864 | 0.094706
10 | 0.18197 | 0.20033 | 0.26074 | 0.29893 | 0.35148 | 0.41085 | 0.36624 | 0.52358 | 0.48032 | 0.5425 | 0.55754 | 0.51716 | 0.48787 | 0.44916 | 0.41372 | 0.37234 | 0.36847 | 0.29194 | 0.24155 | 0.28663 | 0.29204 | 0.33375 | 0.16205 | 0.15559
11 | 0.2479 | 0.27291 | 0.35522 | 0.40724 | 0.47882 | 0.55971 | 0.49893 | 0.71328 | 0.65435 | 0.73905 | 0.75955 | 0.70454 | 0.66463 | 0.61189 | 0.56362 | 0.50725 | 0.50197 | 0.39772 | 0.32906 | 0.39048 | 0.39786 | 0.45467 | 0.22077 | 0.21196
12 | 0.20043 | 0.22065 | 0.2872 | 0.32926 | 0.38713 | 0.45253 | 0.40339 | 0.57669 | 0.52905 | 0.59753 | 0.6141 | 0.56963 | 0.53736 | 0.49472 | 0.45569 | 0.41012 | 0.40585 | 0.32156 | 0.26605 | 0.3157 | 0.32167 | 0.36761 | 0.17849 | 0.17137
13 | 0.26373 | 0.29033 | 0.37789 | 0.43324 | 0.50939 | 0.59544 | 0.53078 | 0.7588 | 0.69612 | 0.78623 | 0.80803 | 0.74951 | 0.70706 | 0.65095 | 0.5996 | 0.53963 | 0.53401 | 0.4231 | 0.35007 | 0.4154 | 0.42325 | 0.48369 | 0.23486 | 0.22549
14 | 0.25318 | 0.27871 | 0.36277 | 0.41591 | 0.48901 | 0.57162 | 0.50955 | 0.72845 | 0.66827 | 0.75478 | 0.77571 | 0.71953 | 0.67878 | 0.62491 | 0.57561 | 0.51804 | 0.51265 | 0.40618 | 0.33606 | 0.39878 | 0.40632 | 0.46435 | 0.22546 | 0.21647
15 | 0.23208 | 0.25549 | 0.33254 | 0.38125 | 0.44826 | 0.52398 | 0.46708 | 0.66775 | 0.61258 | 0.69188 | 0.71107 | 0.65957 | 0.62221 | 0.57284 | 0.52764 | 0.47487 | 0.46993 | 0.37233 | 0.30806 | 0.36555 | 0.37246 | 0.42565 | 0.20668 | 0.19843
16 | 0.17933 | 0.19742 | 0.25696 | 0.2946 | 0.34638 | 0.4049 | 0.36093 | 0.51599 | 0.47336 | 0.53463 | 0.54946 | 0.50967 | 0.4808 | 0.44265 | 0.40772 | 0.36695 | 0.36313 | 0.28771 | 0.23805 | 0.28247 | 0.28781 | 0.32891 | 0.1597 | 0.15333
17 | 0.45888 | 0.50517 | 0.65753 | 0.75383 | 0.88633 | 1.0361 | 0.92355 | 1.3203 | 1.2112 | 1.368 | 1.406 | 1.3042 | 1.2303 | 1.1327 | 1.0433 | 0.93895 | 0.92918 | 0.7362 | 0.60912 | 0.7228 | 0.73646 | 0.84163 | 0.40865 | 0.39235
18 | 0.16615 | 0.18291 | 0.23807 | 0.27294 | 0.32091 | 0.37512 | 0.33439 | 0.47805 | 0.43855 | 0.49532 | 0.50906 | 0.47219 | 0.44545 | 0.4101 | 0.37775 | 0.33997 | 0.33643 | 0.26655 | 0.22054 | 0.2617 | 0.26665 | 0.30473 | 0.14796 | 0.14206
19 | 0.33229 | 0.36581 | 0.47614 | 0.54588 | 0.64183 | 0.75025 | 0.66878 | 0.95609 | 0.87711 | 0.99064 | 1.0181 | 0.94439 | 0.89089 | 0.8202 | 0.75549 | 0.67993 | 0.67285 | 0.53311 | 0.44108 | 0.52341 | 0.5333 | 0.60945 | 0.29592 | 0.28412
20 | 0.32438 | 0.3571 | 0.4648 | 0.53288 | 0.62654 | 0.73239 | 0.65286 | 0.93333 | 0.85623 | 0.96706 | 0.99388 | 0.9219 | 0.86968 | 0.80067 | 0.7375 | 0.66374 | 0.65683 | 0.52042 | 0.43058 | 0.51094 | 0.5206 | 0.59494 | 0.28888 | 0.27735
21 | 0.24526 | 0.27001 | 0.35144 | 0.40291 | 0.47373 | 0.55376 | 0.49362 | 0.70569 | 0.64739 | 0.73119 | 0.75147 | 0.69705 | 0.65756 | 0.60538 | 0.55762 | 0.50185 | 0.49663 | 0.39349 | 0.32556 | 0.38632 | 0.39362 | 0.44983 | 0.21842 | 0.20971
22 | 0.29274 | 0.32226 | 0.41946 | 0.48089 | 0.56542 | 0.66093 | 0.58916 | 0.84227 | 0.77269 | 0.87271 | 0.89691 | 0.83196 | 0.78483 | 0.72255 | 0.66555 | 0.59899 | 0.59275 | 0.46964 | 0.38857 | 0.46109 | 0.46981 | 0.5369 | 0.26069 | 0.2503
23 | 0.99688 | 1.0974 | 1.4284 | 1.6376 | 1.9255 | 2.2507 | 2.0063 | 2.8683 | 2.6313 | 2.9719 | 3.0544 | 2.8332 | 2.6727 | 2.4606 | 2.2665 | 2.0398 | 2.0186 | 1.5993 | 1.3233 | 1.5702 | 1.5999 | 1.8284 | 0.88776 | 0.85236
24 | 1.3292 | 1.4633 | 1.9046 | 2.1835 | 2.5673 | 3.001 | 2.6751 | 3.8244 | 3.5084 | 3.9626 | 4.0725 | 3.7776 | 3.5636 | 3.2808 | 3.022 | 2.7197 | 2.6914 | 2.1324 | 1.7643 | 2.0936 | 2.1332 | 2.4378 | 1.1837 | 1.1365
25 | 0.11604 | 0.12774 | 0.16627 | 0.19062 | 0.22413 | 0.26199 | 0.23354 | 0.33387 | 0.30629 | 0.34594 | 0.35553 | 0.32979 | 0.31111 | 0.28642 | 0.26382 | 0.23744 | 0.23497 | 0.18617 | 0.15403 | 0.18278 | 0.18623 | 0.21282 | 0.10334 | 0.099216
26 | 0.21625 | 0.23807 | 0.30987 | 0.35525 | 0.4177 | 0.48826 | 0.43524 | 0.62222 | 0.57082 | 0.64471 | 0.66258 | 0.6146 | 0.57979 | 0.53378 | 0.49167 | 0.4425 | 0.43789 | 0.34694 | 0.28706 | 0.34063 | 0.34707 | 0.39663 | 0.19258 | 0.1849
27 | 0.26373 | 0.29033 | 0.37789 | 0.43324 | 0.50939 | 0.59544 | 0.53078 | 0.7588 | 0.69612 | 0.78623 | 0.80803 | 0.74951 | 0.70706 | 0.65095 | 0.5996 | 0.53963 | 0.53401 | 0.4231 | 0.35007 | 0.4154 | 0.42325 | 0.48369 | 0.23486 | 0.22549
28 | 0.4958 | 0.54582 | 0.71043 | 0.81448 | 0.95765 | 1.1194 | 0.99786 | 1.4266 | 1.3087 | 1.4781 | 1.5191 | 1.4091 | 1.3293 | 1.2238 | 1.1272 | 1.0145 | 1.0039 | 0.79543 | 0.65813 | 0.78095 | 0.79571 | 0.90934 | 0.44153 | 0.42392
29 | 0.54503 | 0.60001 | 0.78097 | 0.89535 | 1.0527 | 1.2306 | 1.0969 | 1.5682 | 1.4386 | 1.6249 | 1.6699 | 1.549 | 1.4613 | 1.3453 | 1.2392 | 1.1152 | 1.1036 | 0.87441 | 0.72347 | 0.8585 | 0.87472 | 0.99963 | 0.48537 | 0.46601
30 | 0.6725 | 0.74034 | 0.96362 | 1.1047 | 1.2989 | 1.5184 | 1.3535 | 1.935 | 1.7751 | 2.0049 | 2.0605 | 1.9113 | 1.803 | 1.6599 | 1.529 | 1.3761 | 1.3617 | 1.0789 | 0.89267 | 1.0593 | 1.0793 | 1.2334 | 0.59889 | 0.575
31 | 0.79381 | 0.87389 | 1.1374 | 1.304 | 1.5333 | 1.7923 | 1.5976 | 2.284 | 2.0953 | 2.3665 | 2.4322 | 2.256 | 2.1282 | 1.9594 | 1.8048 | 1.6243 | 1.6074 | 1.2735 | 1.0537 | 1.2504 | 1.274 | 1.4559 | 0.70692 | 0.67873
32 | 0.17933 | 0.19742 | 0.25696 | 0.2946 | 0.34638 | 0.4049 | 0.36093 | 0.51599 | 0.47336 | 0.53463 | 0.54946 | 0.50967 | 0.4808 | 0.44265 | 0.40772 | 0.36695 | 0.36313 | 0.28771 | 0.23805 | 0.28247 | 0.28781 | 0.32891 | 0.1597 | 0.15333

## DownFlex, Summer
LoadID | 0 | 1 | 2 | 3 | 4 | 5 | 6 | 7 | 8 | 9 | 10 | 11 | 12 | 13 | 14 | 15 | 16 | 17 | 18 | 19 | 20 | 21 | 22 | 23
1 | 0.75551 | 0.79955 | 0.84431 | 0.88269 | 0.89271 | 0.93382 | 0.92905 | 0.87817 | 0.79566 | 1.1684 | 1.141 | 1.0506 | 1.0251 | 1.0293 | 0.98056 | 0.89883 | 0.80781 | 0.77883 | 0.48957 | 0.52355 | 0.57241 | 0.58607 | 0.61123 | 0.67468
2 | 1.1625 | 1.2303 | 1.2991 | 1.3582 | 1.3736 | 1.4369 | 1.4295 | 1.3512 | 1.2243 | 1.7978 | 1.7556 | 1.6166 | 1.5774 | 1.5838 | 1.5088 | 1.383 | 1.243 | 1.1984 | 0.7533 | 0.80559 | 0.88077 | 0.90178 | 0.9405 | 1.0381
3 | 1.0821 | 1.1452 | 1.2093 | 1.2642 | 1.2786 | 1.3375 | 1.3306 | 1.2578 | 1.1396 | 1.6734 | 1.6342 | 1.5048 | 1.4682 | 1.4743 | 1.4044 | 1.2874 | 1.157 | 1.1155 | 0.70119 | 0.74986 | 0.81983 | 0.8394 | 0.87543 | 0.96632
4 | 0.49718 | 0.52616 | 0.55561 | 0.58087 | 0.58746 | 0.61452 | 0.61137 | 0.57789 | 0.52359 | 0.76888 | 0.75084 | 0.69139 | 0.67459 | 0.67736 | 0.64527 | 0.59149 | 0.53159 | 0.51252 | 0.32217 | 0.34453 | 0.37668 | 0.38567 | 0.40223 | 0.44398
5 | 0.29246 | 0.3095 | 0.32683 | 0.34169 | 0.34556 | 0.36148 | 0.35963 | 0.33994 | 0.308 | 0.45228 | 0.44167 | 0.4067 | 0.39682 | 0.39845 | 0.37957 | 0.34794 | 0.3127 | 0.30148 | 0.18951 | 0.20266 | 0.22158 | 0.22686 | 0.2366 | 0.26117
6 | 1.2186 | 1.2896 | 1.3618 | 1.4237 | 1.4399 | 1.5062 | 1.4985 | 1.4164 | 1.2833 | 1.8845 | 1.8403 | 1.6946 | 1.6534 | 1.6602 | 1.5816 | 1.4497 | 1.3029 | 1.2562 | 0.78963 | 0.84443 | 0.92324 | 0.94527 | 0.98585 | 1.0882
7 | 1.0723 | 1.1349 | 1.1984 | 1.2528 | 1.2671 | 1.3254 | 1.3186 | 1.2464 | 1.1293 | 1.6584 | 1.6195 | 1.4912 | 1.455 | 1.461 | 1.3918 | 1.2758 | 1.1466 | 1.1054 | 0.69487 | 0.7431 | 0.81245 | 0.83184 | 0.86755 | 0.95761
8 | 0.30708 | 0.32498 | 0.34317 | 0.35877 | 0.36284 | 0.37955 | 0.37761 | 0.35693 | 0.3234 | 0.4749 | 0.46376 | 0.42704 | 0.41666 | 0.41837 | 0.39855 | 0.36533 | 0.32833 | 0.31656 | 0.19899 | 0.2128 | 0.23266 | 0.23821 | 0.24843 | 0.27423
9 | 0.30708 | 0.32498 | 0.34317 | 0.35877 | 0.36284 | 0.37955 | 0.37761 | 0.35693 | 0.3234 | 0.4749 | 0.46376 | 0.42704 | 0.41666 | 0.41837 | 0.39855 | 0.36533 | 0.32833 | 0.31656 | 0.19899 | 0.2128 | 0.23266 | 0.23821 | 0.24843 | 0.27423
10 | 0.50449 | 0.5339 | 0.56378 | 0.58941 | 0.5961 | 0.62355 | 0.62036 | 0.58639 | 0.53129 | 0.78019 | 0.76188 | 0.70156 | 0.68451 | 0.68733 | 0.65476 | 0.60019 | 0.53941 | 0.52006 | 0.32691 | 0.3496 | 0.38222 | 0.39134 | 0.40814 | 0.45051
11 | 0.68727 | 0.72734 | 0.76805 | 0.80296 | 0.81208 | 0.84948 | 0.84513 | 0.79885 | 0.72379 | 1.0629 | 1.0379 | 0.95575 | 0.93252 | 0.93636 | 0.892 | 0.81765 | 0.73484 | 0.70848 | 0.44535 | 0.47626 | 0.52071 | 0.53313 | 0.55602 | 0.61374
12 | 0.55567 | 0.58806 | 0.62098 | 0.6492 | 0.65657 | 0.68681 | 0.6833 | 0.64588 | 0.58519 | 0.85934 | 0.83918 | 0.77273 | 0.75396 | 0.75705 | 0.72119 | 0.66108 | 0.59413 | 0.57282 | 0.36007 | 0.38506 | 0.421 | 0.43104 | 0.44955 | 0.49622
13 | 0.73114 | 0.77376 | 0.81707 | 0.85421 | 0.86391 | 0.9037 | 0.89908 | 0.84984 | 0.76999 | 1.1307 | 1.1042 | 1.0168 | 0.99205 | 0.99612 | 0.94893 | 0.86984 | 0.78175 | 0.7537 | 0.47378 | 0.50666 | 0.55394 | 0.56716 | 0.59151 | 0.65292
14 | 0.7019 | 0.74281 | 0.78439 | 0.82005 | 0.82935 | 0.86755 | 0.86312 | 0.81585 | 0.73919 | 1.0855 | 1.06 | 0.97608 | 0.95237 | 0.95628 | 0.91097 | 0.83504 | 0.75048 | 0.72356 | 0.45482 | 0.48639 | 0.53178 | 0.54447 | 0.56785 | 0.6268
15 | 0.64341 | 0.68091 | 0.71903 | 0.75171 | 0.76024 | 0.79525 | 0.79119 | 0.74786 | 0.67759 | 0.99502 | 0.97168 | 0.89474 | 0.873 | 0.87659 | 0.83506 | 0.76546 | 0.68794 | 0.66326 | 0.41692 | 0.44586 | 0.48747 | 0.4991 | 0.52053 | 0.57457
16 | 0.49718 | 0.52616 | 0.55561 | 0.58087 | 0.58746 | 0.61452 | 0.61137 | 0.57789 | 0.52359 | 0.76888 | 0.75084 | 0.69139 | 0.67459 | 0.67736 | 0.64527 | 0.59149 | 0.53159 | 0.51252 | 0.32217 | 0.34453 | 0.37668 | 0.38567 | 0.40223 | 0.44398
17 | 1.2722 | 1.3463 | 1.4217 | 1.4863 | 1.5032 | 1.5724 | 1.5644 | 1.4787 | 1.3398 | 1.9674 | 1.9213 | 1.7691 | 1.7262 | 1.7333 | 1.6511 | 1.5135 | 1.3602 | 1.3114 | 0.82437 | 0.88159 | 0.96386 | 0.98686 | 1.0292 | 1.1361
18 | 0.46062 | 0.48747 | 0.51476 | 0.53816 | 0.54426 | 0.56933 | 0.56642 | 0.5354 | 0.48509 | 0.71235 | 0.69563 | 0.64055 | 0.62499 | 0.62756 | 0.59783 | 0.548 | 0.4925 | 0.47483 | 0.29848 | 0.3192 | 0.34898 | 0.35731 | 0.37265 | 0.41134
19 | 0.92124 | 0.97494 | 1.0295 | 1.0763 | 1.0885 | 1.1387 | 1.1328 | 1.0708 | 0.97019 | 1.4247 | 1.3913 | 1.2811 | 1.25 | 1.2551 | 1.1957 | 1.096 | 0.985 | 0.94967 | 0.59696 | 0.63839 | 0.69797 | 0.71462 | 0.7453 | 0.82268
20 | 0.89931 | 0.95173 | 1.005 | 1.0507 | 1.0626 | 1.1115 | 1.1059 | 1.0453 | 0.94709 | 1.3908 | 1.3581 | 1.2506 | 1.2202 | 1.2252 | 1.1672 | 1.0699 | 0.96155 | 0.92706 | 0.58274 | 0.62319 | 0.68135 | 0.69761 | 0.72756 | 0.80309
21 | 0.67996 | 0.7196 | 0.75988 | 0.79442 | 0.80344 | 0.84044 | 0.83614 | 0.79035 | 0.71609 | 1.0516 | 1.0269 | 0.94558 | 0.9226 | 0.9264 | 0.88251 | 0.80895 | 0.72703 | 0.70095 | 0.44061 | 0.47119 | 0.51517 | 0.52746 | 0.5501 | 0.60721
22 | 0.81157 | 0.85888 | 0.90695 | 0.94818 | 0.95894 | 1.0031 | 0.99798 | 0.94332 | 0.85469 | 1.2551 | 1.2256 | 1.1286 | 1.1012 | 1.1057 | 1.0533 | 0.96552 | 0.86774 | 0.83661 | 0.52589 | 0.56239 | 0.61488 | 0.62955 | 0.65658 | 0.72474
23 | 2.7637 | 2.9248 | 3.0885 | 3.2289 | 3.2656 | 3.416 | 3.3985 | 3.2124 | 2.9106 | 4.2741 | 4.1738 | 3.8433 | 3.7499 | 3.7654 | 3.587 | 3.288 | 2.955 | 2.849 | 1.7909 | 1.9152 | 2.0939 | 2.1439 | 2.2359 | 2.468
24 | 3.685 | 3.8998 | 4.1181 | 4.3052 | 4.3541 | 4.5546 | 4.5314 | 4.2832 | 3.8807 | 5.6988 | 5.5651 | 5.1244 | 4.9999 | 5.0205 | 4.7826 | 4.384 | 3.94 | 3.7987 | 2.3878 | 2.5536 | 2.7919 | 2.8585 | 2.9812 | 3.2907
25 | 0.3217 | 0.34046 | 0.35951 | 0.37585 | 0.38012 | 0.39763 | 0.39559 | 0.37393 | 0.3388 | 0.49751 | 0.48584 | 0.44737 | 0.4365 | 0.43829 | 0.41753 | 0.38273 | 0.34397 | 0.33163 | 0.20846 | 0.22293 | 0.24373 | 0.24955 | 0.26026 | 0.28728
26 | 0.59954 | 0.63448 | 0.67 | 0.70046 | 0.70841 | 0.74103 | 0.73724 | 0.69687 | 0.63139 | 0.92718 | 0.90543 | 0.83374 | 0.81348 | 0.81682 | 0.77812 | 0.71327 | 0.64103 | 0.61804 | 0.3885 | 0.41546 | 0.45423 | 0.46507 | 0.48504 | 0.53539
27 | 0.73114 | 0.77376 | 0.81707 | 0.85421 | 0.86391 | 0.9037 | 0.89908 | 0.84984 | 0.76999 | 1.1307 | 1.1042 | 1.0168 | 0.99205 | 0.99612 | 0.94893 | 0.86984 | 0.78175 | 0.7537 | 0.47378 | 0.50666 | 0.55394 | 0.56716 | 0.59151 | 0.65292
28 | 1.3745 | 1.4547 | 1.5361 | 1.6059 | 1.6242 | 1.699 | 1.6903 | 1.5977 | 1.4476 | 2.1257 | 2.0759 | 1.9115 | 1.865 | 1.8727 | 1.784 | 1.6353 | 1.4697 | 1.417 | 0.8907 | 0.95252 | 1.0414 | 1.0663 | 1.112 | 1.2275
29 | 1.511 | 1.5991 | 1.6886 | 1.7654 | 1.7854 | 1.8676 | 1.8581 | 1.7563 | 1.5913 | 2.3368 | 2.282 | 2.1013 | 2.0502 | 2.0587 | 1.9611 | 1.7977 | 1.6156 | 1.5577 | 0.97914 | 1.0471 | 1.1448 | 1.1721 | 1.2225 | 1.3494
30 | 1.8644 | 1.9731 | 2.0835 | 2.1782 | 2.203 | 2.3044 | 2.2927 | 2.1671 | 1.9635 | 2.8833 | 2.8157 | 2.5927 | 2.5297 | 2.5401 | 2.4198 | 2.2181 | 1.9935 | 1.9219 | 1.2081 | 1.292 | 1.4126 | 1.4463 | 1.5084 | 1.6649
31 | 2.2007 | 2.329 | 2.4594 | 2.5712 | 2.6004 | 2.7201 | 2.7062 | 2.558 | 2.3177 | 3.4034 | 3.3236 | 3.0604 | 2.9861 | 2.9983 | 2.8563 | 2.6182 | 2.3531 | 2.2687 | 1.4261 | 1.525 | 1.6674 | 1.7072 | 1.7804 | 1.9653
32 | 0.49718 | 0.52616 | 0.55561 | 0.58087 | 0.58746 | 0.61452 | 0.61137 | 0.57789 | 0.52359 | 0.76888 | 0.75084 | 0.69139 | 0.67459 | 0.67736 | 0.64527 | 0.59149 | 0.53159 | 0.51252 | 0.32217 | 0.34453 | 0.37668 | 0.38567 | 0.40223 | 0.44398

## Pg, Summer, S1
GenID | 0 | 1 | 2 | 3 | 4 | 5 | 6 | 7 | 8 | 9 | 10 | 11 | 12 | 13 | 14 | 15 | 16 | 17 | 18 | 19 | 20 | 21 | 22 | 23
1 | 0 | 0 | 0 | 0 | 0 | 0 | 0 | 0 | 0 | 0 | 0 | 0 | 0 | 0 | 0 | 0 | 0 | 0 | 0 | 0 | 0 | 0 | 0 | 0
2 | 11.7881 | 10.6109 | 10.9346 | 10.7379 | 9.209 | 8.7179 | 9.6103 | 8.7424 | 7.1868 | 5.195 | 5.3315 | 3.3052 | 2.7094 | 2.8825 | 3.8489 | 4.8686 | 5.7458 | 7.8913 | 7.1778 | 6.3747 | 9.4774 | 10.2018 | 9.9131 | 14.4716
3 | 0 | 0 | 0 | 0 | 0 | 0 | 0 | 0 | 0 | 0 | 0 | 0 | 0 | 0 | 0 | 0 | 0 | 0 | 0 | 0 | 0 | 0 | 0 | 0
4 | 0 | 0 | 0 | 0 | 0 | 0 | 0 | 0 | 0 | 0 | 0 | 0 | 0 | 0 | 0 | 0 | 0 | 0 | 0 | 0 | 0 | 0 | 0 | 0
5 | 0 | 0 | 0.00059273 | 0 | 0 | 0 | 0 | 0.34613 | 7.1972 | 19.0753 | 23.9895 | 24.8006 | 27.1394 | 26.4361 | 22.2227 | 14.2229 | 3.5596 | 0.027822 | 0.0023571 | 0.0017599 | 0 | 0 | 0 | 0
6 | 0 | 0 | 0.00029637 | 0 | 0 | 0 | 0 | 0.17306 | 3.5986 | 9.5376 | 11.9948 | 12.4003 | 13.5697 | 13.218 | 11.1114 | 7.1114 | 1.7798 | 0.013911 | 0.0011785 | 0.00087995 | 0 | 0 | 0 | 0
7 | 0 | 0 | 0 | 0 | 0 | 0 | 0 | 0 | 0 | 0 | 0 | 0 | 0 | 0 | 0 | 0 | 0 | 0 | 0 | 0 | 0 | 0 | 0 | 0

## Pg, Summer, S2
GenID | 0 | 1 | 2 | 3 | 4 | 5 | 6 | 7 | 8 | 9 | 10 | 11 | 12 | 13 | 14 | 15 | 16 | 17 | 18 | 19 | 20 | 21 | 22 | 23
1 | 0 | 0 | 0 | 0 | 0 | 0 | 0 | 0 | 0 | 0 | 0 | 0 | 0 | 0 | 0 | 0 | 0 | 0 | 0 | 0 | 0 | 0 | 0 | 0
2 | 15.5834 | 12.7897 | 11.5789 | 10.1542 | 9.1026 | 7.7752 | 7.2861 | 6.7773 | 6.3664 | 7.1073 | 6.6458 | 7.6801 | 8.4518 | 8.1239 | 9.2734 | 8.1725 | 7.7158 | 7.9432 | 7.6221 | 7.9974 | 7.4943 | 6.365 | 7.1492 | 6.8407
3 | 0 | 0 | 0 | 0 | 0 | 0 | 0 | 0 | 0 | 0 | 0 | 0 | 0 | 0 | 0 | 0 | 0 | 0 | 0 | 0 | 0 | 0 | 0 | 0
4 | 0 | 0 | 0 | 0 | 0 | 0 | 0 | 0 | 0 | 0 | 0 | 0 | 0 | 0 | 0 | 0 | 0 | 0 | 0 | 0 | 0 | 0 | 0 | 0
5 | 0 | 0 | 0.00059744 | 0 | 0 | 0 | 0 | 0.36329 | 7.1972 | 18.7795 | 23.4359 | 26.0304 | 26.5131 | 26.0262 | 22.2227 | 14.6854 | 3.5878 | 0.028043 | 0.0024141 | 0.0018472 | 0 | 0 | 0 | 0
6 | 0 | 0 | 0.00029872 | 0 | 0 | 0 | 0 | 0.18164 | 3.5986 | 9.3898 | 11.718 | 13.0152 | 13.2565 | 13.0131 | 11.1114 | 7.3427 | 1.7939 | 0.014021 | 0.0012071 | 0.00092359 | 0 | 0 | 0 | 0
7 | 0 | 0 | 0 | 0 | 0 | 0 | 0 | 0 | 0 | 0 | 0 | 0 | 0 | 0 | 0 | 0 | 0 | 0 | 0 | 0 | 0 | 0 | 0 | 0

## Pg, Summer, S3
GenID | 0 | 1 | 2 | 3 | 4 | 5 | 6 | 7 | 8 | 9 | 10 | 11 | 12 | 13 | 14 | 15 | 16 | 17 | 18 | 19 | 20 | 21 | 22 | 23
1 | 0 | 0 | 0 | 0 | 0 | 0 | 0 | 0 | 0 | 0 | 0 | 0 | 0 | 0 | 0 | 0 | 0 | 0 | 0 | 0 | 0 | 0 | 0 | 0
2 | 13.4605 | 12.5104 | 15.0869 | 15.3318 | 13.6607 | 12.0528 | 8.7865 | 7.5245 | 7.778 | 7.307 | 7.9912 | 8.3002 | 6.8236 | 7.2238 | 9.2636 | 12.0681 | 11.8148 | 12.7156 | 12.3599 | 13.9702 | 14.1461 | 13.664 | 12.567 | 12.2259
3 | 0 | 0 | 0 | 0 | 0 | 0 | 0 | 0 | 0 | 0 | 0 | 0 | 0 | 0 | 0 | 0 | 0 | 0 | 0 | 0 | 0 | 0 | 0 | 0
4 | 0 | 0 | 0 | 0 | 0 | 0 | 0 | 0 | 0 | 0 | 0 | 0 | 0 | 0 | 0 | 0 | 0 | 0 | 0 | 0 | 0 | 0 | 0 | 0
5 | 0 | 0 | 0.00058021 | 0 | 0 | 0 | 0 | 0.34584 | 7.0173 | 18.4542 | 23.1199 | 24.7801 | 26.1556 | 25.5754 | 21.6671 | 14.0928 | 3.4843 | 0.027234 | 0.002326 | 0.0017584 | 0 | 0 | 0 | 0
6 | 0 | 0 | 0.0002901 | 0 | 0 | 0 | 0 | 0.17292 | 3.5086 | 9.2271 | 11.56 | 12.39 | 13.0778 | 12.7877 | 10.8336 | 7.0464 | 1.7422 | 0.013617 | 0.001163 | 0.00087922 | 0 | 0 | 0 | 0
7 | 0 | 0 | 0 | 0 | 0 | 0 | 0 | 0 | 0 | 0 | 0 | 0 | 0 | 0 | 0 | 0 | 0 | 0 | 0 | 0 | 0 | 0 | 0 | 0

## Pg, Summer, S4
GenID | 0 | 1 | 2 | 3 | 4 | 5 | 6 | 7 | 8 | 9 | 10 | 11 | 12 | 13 | 14 | 15 | 16 | 17 | 18 | 19 | 20 | 21 | 22 | 23
1 | 0 | 0 | 0 | 0 | 0 | 0 | 0 | 0 | 0 | 0 | 0 | 0 | 0 | 0 | 0 | 0 | 0 | 0 | 0 | 0 | 0 | 0 | 0 | 0
2 | 11.7881 | 10.6109 | 10.9346 | 10.7379 | 9.209 | 8.7179 | 9.6103 | 8.7424 | 7.1868 | 5.195 | 5.3315 | 3.3052 | 2.7094 | 2.8825 | 3.8489 | 4.8686 | 5.7458 | 7.8913 | 7.1778 | 6.3747 | 9.4774 | 10.2018 | 9.9131 | 14.4716
3 | 0 | 0 | 0 | 0 | 0 | 0 | 0 | 0 | 0 | 0 | 0 | 0 | 0 | 0 | 0 | 0 | 0 | 0 | 0 | 0 | 0 | 0 | 0 | 0
4 | 0 | 0 | 0 | 0 | 0 | 0 | 0 | 0 | 0 | 0 | 0 | 0 | 0 | 0 | 0 | 0 | 0 | 0 | 0 | 0 | 0 | 0 | 0 | 0
5 | 0 | 0 | 0.00059273 | 0 | 0 | 0 | 0 | 0.34613 | 7.1972 | 19.0753 | 23.9895 | 24.8006 | 27.1394 | 26.4361 | 22.2227 | 14.2229 | 3.5596 | 0.027822 | 0.0023571 | 0.0017599 | 0 | 0 | 0 | 0
6 | 0 | 0 | 0.00029637 | 0 | 0 | 0 | 0 | 0.17306 | 3.5986 | 9.5376 | 11.9948 | 12.4003 | 13.5697 | 13.218 | 11.1114 | 7.1114 | 1.7798 | 0.013911 | 0.0011785 | 0.00087995 | 0 | 0 | 0 | 0
7 | 0 | 0 | 0 | 0 | 0 | 0 | 0 | 0 | 0 | 0 | 0 | 0 | 0 | 0 | 0 | 0 | 0 | 0 | 0 | 0 | 0 | 0 | 0 | 0

## Pg, Summer, S5
GenID | 0 | 1 | 2 | 3 | 4 | 5 | 6 | 7 | 8 | 9 | 10 | 11 | 12 | 13 | 14 | 15 | 16 | 17 | 18 | 19 | 20 | 21 | 22 | 23
1 | 0 | 0 | 0 | 0 | 0 | 0 | 0 | 0 | 0 | 0 | 0 | 0 | 0 | 0 | 0 | 0 | 0 | 0 | 0 | 0 | 0 | 0 | 0 | 0
2 | 15.5834 | 12.7897 | 11.5789 | 10.1542 | 9.1026 | 7.7752 | 7.2861 | 6.7773 | 6.3664 | 7.1073 | 6.6458 | 7.6801 | 8.4518 | 8.1239 | 9.2734 | 8.1725 | 7.7158 | 7.9432 | 7.6221 | 7.9974 | 7.4943 | 6.365 | 7.1492 | 6.8407
3 | 0 | 0 | 0 | 0 | 0 | 0 | 0 | 0 | 0 | 0 | 0 | 0 | 0 | 0 | 0 | 0 | 0 | 0 | 0 | 0 | 0 | 0 | 0 | 0
4 | 0 | 0 | 0 | 0 | 0 | 0 | 0 | 0 | 0 | 0 | 0 | 0 | 0 | 0 | 0 | 0 | 0 | 0 | 0 | 0 | 0 | 0 | 0 | 0
5 | 0 | 0 | 0.00059744 | 0 | 0 | 0 | 0 | 0.36329 | 7.1972 | 18.7795 | 23.4359 | 26.0304 | 26.5131 | 26.0262 | 22.2227 | 14.6854 | 3.5878 | 0.028043 | 0.0024141 | 0.0018472 | 0 | 0 | 0 | 0
6 | 0 | 0 | 0.00029872 | 0 | 0 | 0 | 0 | 0.18164 | 3.5986 | 9.3898 | 11.718 | 13.0152 | 13.2565 | 13.0131 | 11.1114 | 7.3427 | 1.7939 | 0.014021 | 0.0012071 | 0.00092359 | 0 | 0 | 0 | 0
7 | 0 | 0 | 0 | 0 | 0 | 0 | 0 | 0 | 0 | 0 | 0 | 0 | 0 | 0 | 0 | 0 | 0 | 0 | 0 | 0 | 0 | 0 | 0 | 0

## Pg, Summer, S6
GenID | 0 | 1 | 2 | 3 | 4 | 5 | 6 | 7 | 8 | 9 | 10 | 11 | 12 | 13 | 14 | 15 | 16 | 17 | 18 | 19 | 20 | 21 | 22 | 23
1 | 0 | 0 | 0 | 0 | 0 | 0 | 0 | 0 | 0 | 0 | 0 | 0 | 0 | 0 | 0 | 0 | 0 | 0 | 0 | 0 | 0 | 0 | 0 | 0
2 | 13.4605 | 12.5104 | 15.0869 | 15.3318 | 13.6607 | 12.0528 | 8.7865 | 7.5245 | 7.778 | 7.307 | 7.9912 | 8.3002 | 6.8236 | 7.2238 | 9.2636 | 12.0681 | 11.8148 | 12.7156 | 12.3599 | 13.9702 | 14.1461 | 13.664 | 12.567 | 12.2259
3 | 0 | 0 | 0 | 0 | 0 | 0 | 0 | 0 | 0 | 0 | 0 | 0 | 0 | 0 | 0 | 0 | 0 | 0 | 0 | 0 | 0 | 0 | 0 | 0
4 | 0 | 0 | 0 | 0 | 0 | 0 | 0 | 0 | 0 | 0 | 0 | 0 | 0 | 0 | 0 | 0 | 0 | 0 | 0 | 0 | 0 | 0 | 0 | 0
5 | 0 | 0 | 0.00058021 | 0 | 0 | 0 | 0 | 0.34584 | 7.0173 | 18.4542 | 23.1199 | 24.7801 | 26.1556 | 25.5754 | 21.6671 | 14.0928 | 3.4843 | 0.027234 | 0.002326 | 0.0017584 | 0 | 0 | 0 | 0
6 | 0 | 0 | 0.0002901 | 0 | 0 | 0 | 0 | 0.17292 | 3.5086 | 9.2271 | 11.56 | 12.39 | 13.0778 | 12.7877 | 10.8336 | 7.0464 | 1.7422 | 0.013617 | 0.001163 | 0.00087922 | 0 | 0 | 0 | 0
7 | 0 | 0 | 0 | 0 | 0 | 0 | 0 | 0 | 0 | 0 | 0 | 0 | 0 | 0 | 0 | 0 | 0 | 0 | 0 | 0 | 0 | 0 | 0 | 0

## Pg, Summer, S7
GenID | 0 | 1 | 2 | 3 | 4 | 5 | 6 | 7 | 8 | 9 | 10 | 11 | 12 | 13 | 14 | 15 | 16 | 17 | 18 | 19 | 20 | 21 | 22 | 23
1 | 0 | 0 | 0 | 0 | 0 | 0 | 0 | 0 | 0 | 0 | 0 | 0 | 0 | 0 | 0 | 0 | 0 | 0 | 0 | 0 | 0 | 0 | 0 | 0
2 | 11.7881 | 10.6109 | 10.9346 | 10.7379 | 9.209 | 8.7179 | 9.6103 | 8.7424 | 7.1868 | 5.195 | 5.3315 | 3.3052 | 2.7094 | 2.8825 | 3.8489 | 4.8686 | 5.7458 | 7.8913 | 7.1778 | 6.3747 | 9.4774 | 10.2018 | 9.9131 | 14.4716
3 | 0 | 0 | 0 | 0 | 0 | 0 | 0 | 0 | 0 | 0 | 0 | 0 | 0 | 0 | 0 | 0 | 0 | 0 | 0 | 0 | 0 | 0 | 0 | 0
4 | 0 | 0 | 0 | 0 | 0 | 0 | 0 | 0 | 0 | 0 | 0 | 0 | 0 | 0 | 0 | 0 | 0 | 0 | 0 | 0 | 0 | 0 | 0 | 0
5 | 0 | 0 | 0.00059273 | 0 | 0 | 0 | 0 | 0.34613 | 7.1972 | 19.0753 | 23.9895 | 24.8006 | 27.1394 | 26.4361 | 22.2227 | 14.2229 | 3.5596 | 0.027822 | 0.0023571 | 0.0017599 | 0 | 0 | 0 | 0
6 | 0 | 0 | 0.00029637 | 0 | 0 | 0 | 0 | 0.17306 | 3.5986 | 9.5376 | 11.9948 | 12.4003 | 13.5697 | 13.218 | 11.1114 | 7.1114 | 1.7798 | 0.013911 | 0.0011785 | 0.00087995 | 0 | 0 | 0 | 0
7 | 0 | 0 | 0 | 0 | 0 | 0 | 0 | 0 | 0 | 0 | 0 | 0 | 0 | 0 | 0 | 0 | 0 | 0 | 0 | 0 | 0 | 0 | 0 | 0

## Pg, Summer, S8
GenID | 0 | 1 | 2 | 3 | 4 | 5 | 6 | 7 | 8 | 9 | 10 | 11 | 12 | 13 | 14 | 15 | 16 | 17 | 18 | 19 | 20 | 21 | 22 | 23
1 | 0 | 0 | 0 | 0 | 0 | 0 | 0 | 0 | 0 | 0 | 0 | 0 | 0 | 0 | 0 | 0 | 0 | 0 | 0 | 0 | 0 | 0 | 0 | 0
2 | 15.5834 | 12.7897 | 11.5789 | 10.1542 | 9.1026 | 7.7752 | 7.2861 | 6.7773 | 6.3664 | 7.1073 | 6.6458 | 7.6801 | 8.4518 | 8.1239 | 9.2734 | 8.1725 | 7.7158 | 7.9432 | 7.6221 | 7.9974 | 7.4943 | 6.365 | 7.1492 | 6.8407
3 | 0 | 0 | 0 | 0 | 0 | 0 | 0 | 0 | 0 | 0 | 0 | 0 | 0 | 0 | 0 | 0 | 0 | 0 | 0 | 0 | 0 | 0 | 0 | 0
4 | 0 | 0 | 0 | 0 | 0 | 0 | 0 | 0 | 0 | 0 | 0 | 0 | 0 | 0 | 0 | 0 | 0 | 0 | 0 | 0 | 0 | 0 | 0 | 0
5 | 0 | 0 | 0.00059744 | 0 | 0 | 0 | 0 | 0.36329 | 7.1972 | 18.7795 | 23.4359 | 26.0304 | 26.5131 | 26.0262 | 22.2227 | 14.6854 | 3.5878 | 0.028043 | 0.0024141 | 0.0018472 | 0 | 0 | 0 | 0
6 | 0 | 0 | 0.00029872 | 0 | 0 | 0 | 0 | 0.18164 | 3.5986 | 9.3898 | 11.718 | 13.0152 | 13.2565 | 13.0131 | 11.1114 | 7.3427 | 1.7939 | 0.014021 | 0.0012071 | 0.00092359 | 0 | 0 | 0 | 0
7 | 0 | 0 | 0 | 0 | 0 | 0 | 0 | 0 | 0 | 0 | 0 | 0 | 0 | 0 | 0 | 0 | 0 | 0 | 0 | 0 | 0 | 0 | 0 | 0

## Pg, Summer, S9
GenID | 0 | 1 | 2 | 3 | 4 | 5 | 6 | 7 | 8 | 9 | 10 | 11 | 12 | 13 | 14 | 15 | 16 | 17 | 18 | 19 | 20 | 21 | 22 | 23
1 | 0 | 0 | 0 | 0 | 0 | 0 | 0 | 0 | 0 | 0 | 0 | 0 | 0 | 0 | 0 | 0 | 0 | 0 | 0 | 0 | 0 | 0 | 0 | 0
2 | 13.4605 | 12.5104 | 15.0869 | 15.3318 | 13.6607 | 12.0528 | 8.7865 | 7.5245 | 7.778 | 7.307 | 7.9912 | 8.3002 | 6.8236 | 7.2238 | 9.2636 | 12.0681 | 11.8148 | 12.7156 | 12.3599 | 13.9702 | 14.1461 | 13.664 | 12.567 | 12.2259
3 | 0 | 0 | 0 | 0 | 0 | 0 | 0 | 0 | 0 | 0 | 0 | 0 | 0 | 0 | 0 | 0 | 0 | 0 | 0 | 0 | 0 | 0 | 0 | 0
4 | 0 | 0 | 0 | 0 | 0 | 0 | 0 | 0 | 0 | 0 | 0 | 0 | 0 | 0 | 0 | 0 | 0 | 0 | 0 | 0 | 0 | 0 | 0 | 0
5 | 0 | 0 | 0.00058021 | 0 | 0 | 0 | 0 | 0.34584 | 7.0173 | 18.4542 | 23.1199 | 24.7801 | 26.1556 | 25.5754 | 21.6671 | 14.0928 | 3.4843 | 0.027234 | 0.002326 | 0.0017584 | 0 | 0 | 0 | 0
6 | 0 | 0 | 0.0002901 | 0 | 0 | 0 | 0 | 0.17292 | 3.5086 | 9.2271 | 11.56 | 12.39 | 13.0778 | 12.7877 | 10.8336 | 7.0464 | 1.7422 | 0.013617 | 0.001163 | 0.00087922 | 0 | 0 | 0 | 0
7 | 0 | 0 | 0 | 0 | 0 | 0 | 0 | 0 | 0 | 0 | 0 | 0 | 0 | 0 | 0 | 0 | 0 | 0 | 0 | 0 | 0 | 0 | 0 | 0

## Qg, Summer, S1
GenID | 0 | 1 | 2 | 3 | 4 | 5 | 6 | 7 | 8 | 9 | 10 | 11 | 12 | 13 | 14 | 15 | 16 | 17 | 18 | 19 | 20 | 21 | 22 | 23
1 | 0 | 0 | 0 | 0 | 0 | 0 | 0 | 0 | 0 | 0 | 0 | 0 | 0 | 0 | 0 | 0 | 0 | 0 | 0 | 0 | 0 | 0 | 0 | 0
2 | 0 | 0 | 0 | 0 | 0 | 0 | 0 | 0 | 0 | 0 | 0 | 0 | 0 | 0 | 0 | 0 | 0 | 0 | 0 | 0 | 0 | 0 | 0 | 0
3 | 0 | 0 | 0 | 0 | 0 | 0 | 0 | 0 | 0 | 0 | 0 | 0 | 0 | 0 | 0 | 0 | 0 | 0 | 0 | 0 | 0 | 0 | 0 | 0
4 | 0 | 0 | 0 | 0 | 0 | 0 | 0 | 0 | 0 | 0 | 0 | 0 | 0 | 0 | 0 | 0 | 0 | 0 | 0 | 0 | 0 | 0 | 0 | 0
5 | 0 | 0 | 0 | 0 | 0 | 0 | 0 | 0 | 0 | 0 | 0 | 0 | 0 | 0 | 0 | 0 | 0 | 0 | 0 | 0 | 0 | 0 | 0 | 0
6 | 0 | 0 | 0 | 0 | 0 | 0 | 0 | 0 | 0 | 0 | 0 | 0 | 0 | 0 | 0 | 0 | 0 | 0 | 0 | 0 | 0 | 0 | 0 | 0
7 | 0 | 0 | 0 | 0 | 0 | 0 | 0 | 0 | 0 | 0 | 0 | 0 | 0 | 0 | 0 | 0 | 0 | 0 | 0 | 0 | 0 | 0 | 0 | 0

## Qg, Summer, S2
GenID | 0 | 1 | 2 | 3 | 4 | 5 | 6 | 7 | 8 | 9 | 10 | 11 | 12 | 13 | 14 | 15 | 16 | 17 | 18 | 19 | 20 | 21 | 22 | 23
1 | 0 | 0 | 0 | 0 | 0 | 0 | 0 | 0 | 0 | 0 | 0 | 0 | 0 | 0 | 0 | 0 | 0 | 0 | 0 | 0 | 0 | 0 | 0 | 0
2 | 0 | 0 | 0 | 0 | 0 | 0 | 0 | 0 | 0 | 0 | 0 | 0 | 0 | 0 | 0 | 0 | 0 | 0 | 0 | 0 | 0 | 0 | 0 | 0
3 | 0 | 0 | 0 | 0 | 0 | 0 | 0 | 0 | 0 | 0 | 0 | 0 | 0 | 0 | 0 | 0 | 0 | 0 | 0 | 0 | 0 | 0 | 0 | 0
4 | 0 | 0 | 0 | 0 | 0 | 0 | 0 | 0 | 0 | 0 | 0 | 0 | 0 | 0 | 0 | 0 | 0 | 0 | 0 | 0 | 0 | 0 | 0 | 0
5 | 0 | 0 | 0 | 0 | 0 | 0 | 0 | 0 | 0 | 0 | 0 | 0 | 0 | 0 | 0 | 0 | 0 | 0 | 0 | 0 | 0 | 0 | 0 | 0
6 | 0 | 0 | 0 | 0 | 0 | 0 | 0 | 0 | 0 | 0 | 0 | 0 | 0 | 0 | 0 | 0 | 0 | 0 | 0 | 0 | 0 | 0 | 0 | 0
7 | 0 | 0 | 0 | 0 | 0 | 0 | 0 | 0 | 0 | 0 | 0 | 0 | 0 | 0 | 0 | 0 | 0 | 0 | 0 | 0 | 0 | 0 | 0 | 0

## Qg, Summer, S3
GenID | 0 | 1 | 2 | 3 | 4 | 5 | 6 | 7 | 8 | 9 | 10 | 11 | 12 | 13 | 14 | 15 | 16 | 17 | 18 | 19 | 20 | 21 | 22 | 23
1 | 0 | 0 | 0 | 0 | 0 | 0 | 0 | 0 | 0 | 0 | 0 | 0 | 0 | 0 | 0 | 0 | 0 | 0 | 0 | 0 | 0 | 0 | 0 | 0
2 | 0 | 0 | 0 | 0 | 0 | 0 | 0 | 0 | 0 | 0 | 0 | 0 | 0 | 0 | 0 | 0 | 0 | 0 | 0 | 0 | 0 | 0 | 0 | 0
3 | 0 | 0 | 0 | 0 | 0 | 0 | 0 | 0 | 0 | 0 | 0 | 0 | 0 | 0 | 0 | 0 | 0 | 0 | 0 | 0 | 0 | 0 | 0 | 0
4 | 0 | 0 | 0 | 0 | 0 | 0 | 0 | 0 | 0 | 0 | 0 | 0 | 0 | 0 | 0 | 0 | 0 | 0 | 0 | 0 | 0 | 0 | 0 | 0
5 | 0 | 0 | 0 | 0 | 0 | 0 | 0 | 0 | 0 | 0 | 0 | 0 | 0 | 0 | 0 | 0 | 0 | 0 | 0 | 0 | 0 | 0 | 0 | 0
6 | 0 | 0 | 0 | 0 | 0 | 0 | 0 | 0 | 0 | 0 | 0 | 0 | 0 | 0 | 0 | 0 | 0 | 0 | 0 | 0 | 0 | 0 | 0 | 0
7 | 0 | 0 | 0 | 0 | 0 | 0 | 0 | 0 | 0 | 0 | 0 | 0 | 0 | 0 | 0 | 0 | 0 | 0 | 0 | 0 | 0 | 0 | 0 | 0

## Qg, Summer, S4
GenID | 0 | 1 | 2 | 3 | 4 | 5 | 6 | 7 | 8 | 9 | 10 | 11 | 12 | 13 | 14 | 15 | 16 | 17 | 18 | 19 | 20 | 21 | 22 | 23
1 | 0 | 0 | 0 | 0 | 0 | 0 | 0 | 0 | 0 | 0 | 0 | 0 | 0 | 0 | 0 | 0 | 0 | 0 | 0 | 0 | 0 | 0 | 0 | 0
2 | 0 | 0 | 0 | 0 | 0 | 0 | 0 | 0 | 0 | 0 | 0 | 0 | 0 | 0 | 0 | 0 | 0 | 0 | 0 | 0 | 0 | 0 | 0 | 0
3 | 0 | 0 | 0 | 0 | 0 | 0 | 0 | 0 | 0 | 0 | 0 | 0 | 0 | 0 | 0 | 0 | 0 | 0 | 0 | 0 | 0 | 0 | 0 | 0
4 | 0 | 0 | 0 | 0 | 0 | 0 | 0 | 0 | 0 | 0 | 0 | 0 | 0 | 0 | 0 | 0 | 0 | 0 | 0 | 0 | 0 | 0 | 0 | 0
5 | 0 | 0 | 0 | 0 | 0 | 0 | 0 | 0 | 0 | 0 | 0 | 0 | 0 | 0 | 0 | 0 | 0 | 0 | 0 | 0 | 0 | 0 | 0 | 0
6 | 0 | 0 | 0 | 0 | 0 | 0 | 0 | 0 | 0 | 0 | 0 | 0 | 0 | 0 | 0 | 0 | 0 | 0 | 0 | 0 | 0 | 0 | 0 | 0
7 | 0 | 0 | 0 | 0 | 0 | 0 | 0 | 0 | 0 | 0 | 0 | 0 | 0 | 0 | 0 | 0 | 0 | 0 | 0 | 0 | 0 | 0 | 0 | 0

## Qg, Summer, S5
GenID | 0 | 1 | 2 | 3 | 4 | 5 | 6 | 7 | 8 | 9 | 10 | 11 | 12 | 13 | 14 | 15 | 16 | 17 | 18 | 19 | 20 | 21 | 22 | 23
1 | 0 | 0 | 0 | 0 | 0 | 0 | 0 | 0 | 0 | 0 | 0 | 0 | 0 | 0 | 0 | 0 | 0 | 0 | 0 | 0 | 0 | 0 | 0 | 0
2 | 0 | 0 | 0 | 0 | 0 | 0 | 0 | 0 | 0 | 0 | 0 | 0 | 0 | 0 | 0 | 0 | 0 | 0 | 0 | 0 | 0 | 0 | 0 | 0
3 | 0 | 0 | 0 | 0 | 0 | 0 | 0 | 0 | 0 | 0 | 0 | 0 | 0 | 0 | 0 | 0 | 0 | 0 | 0 | 0 | 0 | 0 | 0 | 0
4 | 0 | 0 | 0 | 0 | 0 | 0 | 0 | 0 | 0 | 0 | 0 | 0 | 0 | 0 | 0 | 0 | 0 | 0 | 0 | 0 | 0 | 0 | 0 | 0
5 | 0 | 0 | 0 | 0 | 0 | 0 | 0 | 0 | 0 | 0 | 0 | 0 | 0 | 0 | 0 | 0 | 0 | 0 | 0 | 0 | 0 | 0 | 0 | 0
6 | 0 | 0 | 0 | 0 | 0 | 0 | 0 | 0 | 0 | 0 | 0 | 0 | 0 | 0 | 0 | 0 | 0 | 0 | 0 | 0 | 0 | 0 | 0 | 0
7 | 0 | 0 | 0 | 0 | 0 | 0 | 0 | 0 | 0 | 0 | 0 | 0 | 0 | 0 | 0 | 0 | 0 | 0 | 0 | 0 | 0 | 0 | 0 | 0

## Qg, Summer, S6
GenID | 0 | 1 | 2 | 3 | 4 | 5 | 6 | 7 | 8 | 9 | 10 | 11 | 12 | 13 | 14 | 15 | 16 | 17 | 18 | 19 | 20 | 21 | 22 | 23
1 | 0 | 0 | 0 | 0 | 0 | 0 | 0 | 0 | 0 | 0 | 0 | 0 | 0 | 0 | 0 | 0 | 0 | 0 | 0 | 0 | 0 | 0 | 0 | 0
2 | 0 | 0 | 0 | 0 | 0 | 0 | 0 | 0 | 0 | 0 | 0 | 0 | 0 | 0 | 0 | 0 | 0 | 0 | 0 | 0 | 0 | 0 | 0 | 0
3 | 0 | 0 | 0 | 0 | 0 | 0 | 0 | 0 | 0 | 0 | 0 | 0 | 0 | 0 | 0 | 0 | 0 | 0 | 0 | 0 | 0 | 0 | 0 | 0
4 | 0 | 0 | 0 | 0 | 0 | 0 | 0 | 0 | 0 | 0 | 0 | 0 | 0 | 0 | 0 | 0 | 0 | 0 | 0 | 0 | 0 | 0 | 0 | 0
5 | 0 | 0 | 0 | 0 | 0 | 0 | 0 | 0 | 0 | 0 | 0 | 0 | 0 | 0 | 0 | 0 | 0 | 0 | 0 | 0 | 0 | 0 | 0 | 0
6 | 0 | 0 | 0 | 0 | 0 | 0 | 0 | 0 | 0 | 0 | 0 | 0 | 0 | 0 | 0 | 0 | 0 | 0 | 0 | 0 | 0 | 0 | 0 | 0
7 | 0 | 0 | 0 | 0 | 0 | 0 | 0 | 0 | 0 | 0 | 0 | 0 | 0 | 0 | 0 | 0 | 0 | 0 | 0 | 0 | 0 | 0 | 0 | 0

## Qg, Summer, S7
GenID | 0 | 1 | 2 | 3 | 4 | 5 | 6 | 7 | 8 | 9 | 10 | 11 | 12 | 13 | 14 | 15 | 16 | 17 | 18 | 19 | 20 | 21 | 22 | 23
1 | 0 | 0 | 0 | 0 | 0 | 0 | 0 | 0 | 0 | 0 | 0 | 0 | 0 | 0 | 0 | 0 | 0 | 0 | 0 | 0 | 0 | 0 | 0 | 0
2 | 0 | 0 | 0 | 0 | 0 | 0 | 0 | 0 | 0 | 0 | 0 | 0 | 0 | 0 | 0 | 0 | 0 | 0 | 0 | 0 | 0 | 0 | 0 | 0
3 | 0 | 0 | 0 | 0 | 0 | 0 | 0 | 0 | 0 | 0 | 0 | 0 | 0 | 0 | 0 | 0 | 0 | 0 | 0 | 0 | 0 | 0 | 0 | 0
4 | 0 | 0 | 0 | 0 | 0 | 0 | 0 | 0 | 0 | 0 | 0 | 0 | 0 | 0 | 0 | 0 | 0 | 0 | 0 | 0 | 0 | 0 | 0 | 0
5 | 0 | 0 | 0 | 0 | 0 | 0 | 0 | 0 | 0 | 0 | 0 | 0 | 0 | 0 | 0 | 0 | 0 | 0 | 0 | 0 | 0 | 0 | 0 | 0
6 | 0 | 0 | 0 | 0 | 0 | 0 | 0 | 0 | 0 | 0 | 0 | 0 | 0 | 0 | 0 | 0 | 0 | 0 | 0 | 0 | 0 | 0 | 0 | 0
7 | 0 | 0 | 0 | 0 | 0 | 0 | 0 | 0 | 0 | 0 | 0 | 0 | 0 | 0 | 0 | 0 | 0 | 0 | 0 | 0 | 0 | 0 | 0 | 0

## Qg, Summer, S8
GenID | 0 | 1 | 2 | 3 | 4 | 5 | 6 | 7 | 8 | 9 | 10 | 11 | 12 | 13 | 14 | 15 | 16 | 17 | 18 | 19 | 20 | 21 | 22 | 23
1 | 0 | 0 | 0 | 0 | 0 | 0 | 0 | 0 | 0 | 0 | 0 | 0 | 0 | 0 | 0 | 0 | 0 | 0 | 0 | 0 | 0 | 0 | 0 | 0
2 | 0 | 0 | 0 | 0 | 0 | 0 | 0 | 0 | 0 | 0 | 0 | 0 | 0 | 0 | 0 | 0 | 0 | 0 | 0 | 0 | 0 | 0 | 0 | 0
3 | 0 | 0 | 0 | 0 | 0 | 0 | 0 | 0 | 0 | 0 | 0 | 0 | 0 | 0 | 0 | 0 | 0 | 0 | 0 | 0 | 0 | 0 | 0 | 0
4 | 0 | 0 | 0 | 0 | 0 | 0 | 0 | 0 | 0 | 0 | 0 | 0 | 0 | 0 | 0 | 0 | 0 | 0 | 0 | 0 | 0 | 0 | 0 | 0
5 | 0 | 0 | 0 | 0 | 0 | 0 | 0 | 0 | 0 | 0 | 0 | 0 | 0 | 0 | 0 | 0 | 0 | 0 | 0 | 0 | 0 | 0 | 0 | 0
6 | 0 | 0 | 0 | 0 | 0 | 0 | 0 | 0 | 0 | 0 | 0 | 0 | 0 | 0 | 0 | 0 | 0 | 0 | 0 | 0 | 0 | 0 | 0 | 0
7 | 0 | 0 | 0 | 0 | 0 | 0 | 0 | 0 | 0 | 0 | 0 | 0 | 0 | 0 | 0 | 0 | 0 | 0 | 0 | 0 | 0 | 0 | 0 | 0

## Qg, Summer, S9
GenID | 0 | 1 | 2 | 3 | 4 | 5 | 6 | 7 | 8 | 9 | 10 | 11 | 12 | 13 | 14 | 15 | 16 | 17 | 18 | 19 | 20 | 21 | 22 | 23
1 | 0 | 0 | 0 | 0 | 0 | 0 | 0 | 0 | 0 | 0 | 0 | 0 | 0 | 0 | 0 | 0 | 0 | 0 | 0 | 0 | 0 | 0 | 0 | 0
2 | 0 | 0 | 0 | 0 | 0 | 0 | 0 | 0 | 0 | 0 | 0 | 0 | 0 | 0 | 0 | 0 | 0 | 0 | 0 | 0 | 0 | 0 | 0 | 0
3 | 0 | 0 | 0 | 0 | 0 | 0 | 0 | 0 | 0 | 0 | 0 | 0 | 0 | 0 | 0 | 0 | 0 | 0 | 0 | 0 | 0 | 0 | 0 | 0
4 | 0 | 0 | 0 | 0 | 0 | 0 | 0 | 0 | 0 | 0 | 0 | 0 | 0 | 0 | 0 | 0 | 0 | 0 | 0 | 0 | 0 | 0 | 0 | 0
5 | 0 | 0 | 0 | 0 | 0 | 0 | 0 | 0 | 0 | 0 | 0 | 0 | 0 | 0 | 0 | 0 | 0 | 0 | 0 | 0 | 0 | 0 | 0 | 0
6 | 0 | 0 | 0 | 0 | 0 | 0 | 0 | 0 | 0 | 0 | 0 | 0 | 0 | 0 | 0 | 0 | 0 | 0 | 0 | 0 | 0 | 0 | 0 | 0
7 | 0 | 0 | 0 | 0 | 0 | 0 | 0 | 0 | 0 | 0 | 0 | 0 | 0 | 0 | 0 | 0 | 0 | 0 | 0 | 0 | 0 | 0 | 0 | 0

## GenStatus, Summer
GenID | 0 | 1 | 2 | 3 | 4 | 5 | 6 | 7 | 8 | 9 | 10 | 11 | 12 | 13 | 14 | 15 | 16 | 17 | 18 | 19 | 20 | 21 | 22 | 23
1 | 1 | 1 | 1 | 1 | 1 | 1 | 1 | 1 | 1 | 1 | 1 | 1 | 1 | 1 | 1 | 1 | 1 | 1 | 1 | 1 | 1 | 1 | 1 | 1
2 | 1 | 1 | 1 | 1 | 1 | 1 | 1 | 1 | 1 | 1 | 1 | 1 | 1 | 1 | 1 | 1 | 1 | 1 | 1 | 1 | 1 | 1 | 1 | 1
3 | 1 | 1 | 1 | 1 | 1 | 1 | 1 | 1 | 1 | 1 | 1 | 1 | 1 | 1 | 1 | 1 | 1 | 1 | 1 | 1 | 1 | 1 | 1 | 1
4 | 1 | 1 | 1 | 1 | 1 | 1 | 1 | 1 | 1 | 1 | 1 | 1 | 1 | 1 | 1 | 1 | 1 | 1 | 1 | 1 | 1 | 1 | 1 | 1
5 | 1 | 1 | 1 | 1 | 1 | 1 | 1 | 1 | 1 | 1 | 1 | 1 | 1 | 1 | 1 | 1 | 1 | 1 | 1 | 1 | 1 | 1 | 1 | 1
6 | 1 | 1 | 1 | 1 | 1 | 1 | 1 | 1 | 1 | 1 | 1 | 1 | 1 | 1 | 1 | 1 | 1 | 1 | 1 | 1 | 1 | 1 | 1 | 1
7 | 1 | 1 | 1 | 1 | 1 | 1 | 1 | 1 | 1 | 1 | 1 | 1 | 1 | 1 | 1 | 1 | 1 | 1 | 1 | 1 | 1 | 1 | 1 | 1