## Main
numScenarios | 1 | 100% | 100% | 100% | 100% | 100% | 100% | 100% | 100% | 100%
Year | 2047
Load Scale Factor | 100%
Load Growth (cumul.) | 149.5%
Flex. Load Growth | 222.1%
RES Installed, [MW] | 100
ESS Installed, [MWh] | 0

## RES installed
GenID | NodeID | Pinst, [MW]
2 | 22 | 30
3 | N/A | 0
4 | N/A | 0
5 | 25 | 30
6 | 23 | 15
7 | 18 | 25

## ES installed
ESS ID | Node ID | Pinst, [MW]
1 | N/A | 0
2 | N/A | 0
3 | N/A | 0

## FL Ratio
LoadID | Ratio, [%]
1 | 2.39%
2 | 3.678%
3 | 3.423%
4 | 1.573%
5 | 0.9252%
6 | 3.855%
7 | 3.392%
8 | 0.9715%
9 | 0.9715%
10 | 1.596%
11 | 2.174%
12 | 1.758%
13 | 2.313%
14 | 2.221%
15 | 2.035%
16 | 1.573%
17 | 4.025%
18 | 1.457%
19 | 2.914%
20 | 2.845%
21 | 2.151%
22 | 2.567%
23 | 8.743%
24 | 11.66%
25 | 1.018%
26 | 1.897%
27 | 2.313%
28 | 4.348%
29 | 4.78%
30 | 5.898%
31 | 6.962%
32 | 1.573%

## FL Characterization
Time | 0 | 1 | 2 | 3 | 4 | 5 | 6 | 7 | 8 | 9 | 10 | 11 | 12 | 13 | 14 | 15 | 16 | 17 | 18 | 19 | 20 | 21 | 22 | 23
FL, [MW] | 10.9207 | 11.285 | 10.1051 | 9.5782 | 7.8474 | 6.6603 | 8.145 | 1.4145 | 1.2439 | 1.8135 | 1.068 | 1.3346 | 2.1262 | 3.9175 | 4.1796 | 4.1103 | 2.3057 | 4.6967 | 2.7562 | 1.9379 | 2.9428 | 1.8188 | 8.3014 | 10.0074
Minimum FL, [MW] | -24.6563 | -26.3658 | -29.6533 | -31.9875 | -34.1901 | -37.3132 | -35.6037 | -39.9382 | -36.2234 | -53.2062 | -52.6609 | -48.1401 | -46.1463 | -44.5535 | -41.995 | -38.2156 | -35.7338 | -31.9782 | -20.2975 | -22.716 | -24.0118 | -25.7789 | -20.4812 | -21.7633
Maximum FL, [MW] | 23.7535 | 25.4123 | 28.493 | 30.6592 | 32.6338 | 35.6339 | 33.9724 | 38.3376 | 35.1167 | 40.0708 | 40.3863 | 37.8055 | 36.5313 | 35.5923 | 33.3556 | 30.3683 | 28.2904 | 25.2847 | 19.7903 | 22.151 | 23.538 | 25.355 | 19.7295 | 20.9796

## Pc, Winter, S1
LoadID | 0 | 1 | 2 | 3 | 4 | 5 | 6 | 7 | 8 | 9 | 10 | 11 | 12 | 13 | 14 | 15 | 16 | 17 | 18 | 19 | 20 | 21 | 22 | 23
1 | 1.5081 | 1.4517 | 1.4 | 1.4422 | 1.4015 | 1.4034 | 1.4164 | 1.8384 | 1.8752 | 1.8573 | 1.8517 | 1.8906 | 1.8702 | 1.8371 | 1.5981 | 1.7193 | 1.8693 | 1.8408 | 1.7459 | 1.665 | 1.6532 | 1.5797 | 1.4267 | 1.3958
2 | 1.1896 | 1.1806 | 1.1047 | 1.0792 | 1.0229 | 1.0289 | 1.2447 | 1.1554 | 1.2453 | 1.3025 | 1.2724 | 1.2528 | 1.2383 | 1.2473 | 1.1812 | 1.2106 | 1.2632 | 1.5817 | 1.4433 | 1.3108 | 1.3099 | 1.1876 | 1.331 | 1.2753
3 | 2.1331 | 2.0404 | 1.9466 | 1.962 | 1.9182 | 2.114 | 3.3247 | 3.6196 | 3.7736 | 3.6752 | 3.5169 | 3.748 | 3.505 | 3.4022 | 2.9696 | 2.9556 | 3.012 | 3.3286 | 2.9892 | 3.0746 | 3.0216 | 2.809 | 2.566 | 2.3551
4 | 0.25107 | 0.22902 | 0.21049 | 0.19657 | 0.17179 | 0.20344 | 0.326 | 0.26858 | 0.2911 | 0.28281 | 0.26889 | 0.25529 | 0.26169 | 0.27658 | 0.27093 | 0.27452 | 0.30114 | 0.47338 | 0.40251 | 0.33443 | 0.34015 | 0.29021 | 0.32635 | 0.3096
5 | 0.56057 | 0.52238 | 0.47652 | 0.47666 | 0.4693 | 0.50855 | 0.65308 | 0.65295 | 0.67308 | 0.70471 | 0.71717 | 0.73146 | 0.72483 | 0.70728 | 0.7076 | 0.70154 | 0.73051 | 0.85647 | 0.82793 | 0.80282 | 0.80503 | 0.74304 | 0.72295 | 0.6781
6 | 3.7552 | 3.5701 | 3.4449 | 3.4618 | 3.429 | 3.6449 | 4.1412 | 4.6955 | 4.9143 | 5.1018 | 4.9918 | 5.078 | 5.0833 | 5.078 | 4.7527 | 4.7608 | 4.5538 | 4.8603 | 4.6398 | 4.537 | 4.4771 | 4.284 | 4.1022 | 3.8994
7 | 1.7114 | 1.6187 | 1.5682 | 1.5255 | 1.5088 | 1.6541 | 2.0897 | 2.2656 | 2.5598 | 2.6459 | 2.6763 | 2.6853 | 2.6594 | 2.6493 | 2.4401 | 2.3812 | 2.5041 | 2.6362 | 2.4892 | 2.4285 | 2.2971 | 1.8809 | 1.9599 | 1.8816
8 | 0.37572 | 0.36507 | 0.34794 | 0.34013 | 0.33801 | 0.38402 | 0.60356 | 0.64457 | 0.66739 | 0.66934 | 0.68611 | 0.6841 | 0.65159 | 0.65367 | 0.58494 | 0.53084 | 0.52644 | 0.59455 | 0.5662 | 0.5409 | 0.53984 | 0.48927 | 0.45301 | 0.4199
9 | 0.39812 | 0.40166 | 0.39019 | 0.38508 | 0.36826 | 0.35673 | 0.37115 | 0.30577 | 0.30411 | 0.30964 | 0.3024 | 0.30499 | 0.31268 | 0.33008 | 0.33263 | 0.33196 | 0.31443 | 0.33765 | 0.3188 | 0.31085 | 0.32061 | 0.3097 | 0.37267 | 0.38924
10 | 0.69797 | 0.66347 | 0.62234 | 0.61854 | 0.59466 | 0.64684 | 0.83699 | 0.8504 | 0.92438 | 0.99434 | 0.95989 | 0.96135 | 0.97138 | 0.95806 | 0.93511 | 0.88435 | 0.89832 | 1.0544 | 1.0008 | 0.95351 | 0.93265 | 0.86454 | 0.86449 | 0.8023
11 | 0.50523 | 0.49054 | 0.45265 | 0.44001 | 0.40962 | 0.44185 | 0.57318 | 0.46856 | 0.37782 | 0.28277 | 0.49672 | 0.50617 | 0.50623 | 0.52686 | 0.50409 | 0.5141 | 0.50914 | 0.65595 | 0.58124 | 0.52881 | 0.53504 | 0.50789 | 0.59337 | 0.57126
12 | 1.2675 | 1.2688 | 1.2476 | 1.2696 | 1.234 | 1.2432 | 1.3121 | 1.1583 | 0.96671 | 0.93809 | 1.2528 | 1.1487 | 1.1776 | 1.2344 | 1.2659 | 1.3024 | 1.4011 | 1.4841 | 1.359 | 1.2768 | 1.3139 | 1.2906 | 1.4108 | 1.5023
13 | 3.4409 | 3.3364 | 3.357 | 3.382 | 3.3941 | 3.4418 | 4.2543 | 4.3011 | 4.3756 | 4.2802 | 4.2055 | 4.3637 | 4.5336 | 4.4322 | 4.3593 | 4.4077 | 4.2267 | 4.469 | 4.2712 | 4.0098 | 4.0817 | 3.9385 | 3.6319 | 3.5599
14 | 1.6435 | 1.5993 | 1.525 | 1.5526 | 1.4763 | 1.4517 | 1.4967 | 1.7394 | 1.7697 | 1.7658 | 1.744 | 1.786 | 1.7847 | 1.7937 | 1.5775 | 1.6886 | 1.7878 | 1.8144 | 1.6832 | 1.5898 | 1.6012 | 1.508 | 1.5098 | 1.519
15 | 0.65841 | 0.65341 | 0.61139 | 0.59731 | 0.56612 | 0.56948 | 0.68889 | 0.63949 | 0.68923 | 0.72088 | 0.70423 | 0.6934 | 0.68535 | 0.69035 | 0.65377 | 0.67001 | 0.69915 | 0.87539 | 0.79881 | 0.72549 | 0.72497 | 0.65729 | 0.73665 | 0.70583
16 | 0.98008 | 0.9375 | 0.89438 | 0.90147 | 0.88131 | 0.97129 | 1.5276 | 1.663 | 1.7338 | 1.6886 | 1.6159 | 1.7221 | 1.6104 | 1.5632 | 1.3644 | 1.358 | 1.3839 | 1.5293 | 1.3734 | 1.4126 | 1.3883 | 1.2906 | 1.179 | 1.0821
17 | 0.64244 | 0.58602 | 0.5386 | 0.50299 | 0.43959 | 0.52058 | 0.83417 | 0.68724 | 0.74486 | 0.72365 | 0.68803 | 0.65324 | 0.66961 | 0.70773 | 0.69327 | 0.70244 | 0.77058 | 1.2113 | 1.0299 | 0.85573 | 0.87038 | 0.74259 | 0.83507 | 0.7922
18 | 0.8829 | 0.82275 | 0.75052 | 0.75074 | 0.73915 | 0.80097 | 1.0286 | 1.0284 | 1.0601 | 1.1099 | 1.1295 | 1.1521 | 1.1416 | 1.114 | 1.1145 | 1.1049 | 1.1506 | 1.3489 | 1.304 | 1.2644 | 1.2679 | 1.1703 | 1.1386 | 1.068
19 | 2.8389 | 2.699 | 2.6044 | 2.6172 | 2.5923 | 2.7555 | 3.1307 | 3.5498 | 3.7152 | 3.857 | 3.7738 | 3.839 | 3.843 | 3.839 | 3.593 | 3.5992 | 3.4426 | 3.6744 | 3.5077 | 3.43 | 3.3847 | 3.2387 | 3.1012 | 2.948
20 | 1.4353 | 1.3575 | 1.3152 | 1.2793 | 1.2653 | 1.3872 | 1.7525 | 1.9 | 2.1468 | 2.219 | 2.2444 | 2.252 | 2.2303 | 2.2218 | 2.0464 | 1.997 | 2.1 | 2.2108 | 2.0875 | 2.0366 | 1.9264 | 1.5774 | 1.6436 | 1.578
21 | 0.83196 | 0.80836 | 0.77044 | 0.75315 | 0.74845 | 0.85034 | 1.3365 | 1.4273 | 1.4778 | 1.4821 | 1.5192 | 1.5148 | 1.4428 | 1.4474 | 1.2952 | 1.1754 | 1.1657 | 1.3165 | 1.2537 | 1.1977 | 1.1954 | 1.0834 | 1.0031 | 0.92978
22 | 1.0522 | 1.0615 | 1.0312 | 1.0177 | 0.97326 | 0.94278 | 0.9809 | 0.8081 | 0.80372 | 0.81834 | 0.7992 | 0.80605 | 0.82637 | 0.87236 | 0.87909 | 0.87731 | 0.83098 | 0.89237 | 0.84255 | 0.82154 | 0.84734 | 0.81848 | 0.98492 | 1.0287
23 | 3.8237 | 3.6347 | 3.4093 | 3.3885 | 3.2577 | 3.5436 | 4.5853 | 4.6587 | 5.064 | 5.4473 | 5.2585 | 5.2665 | 5.3215 | 5.2485 | 5.1228 | 4.8447 | 4.9212 | 5.776 | 5.4827 | 5.2236 | 5.1093 | 4.7361 | 4.7359 | 4.3952
24 | 2.7089 | 2.6301 | 2.427 | 2.3592 | 2.1962 | 2.3691 | 3.0732 | 2.5123 | 2.0257 | 1.5161 | 2.6632 | 2.7139 | 2.7142 | 2.8249 | 2.7028 | 2.7564 | 2.7298 | 3.517 | 3.1164 | 2.8353 | 2.8687 | 2.7231 | 3.1815 | 3.0629
25 | 0.73383 | 0.73457 | 0.72231 | 0.73503 | 0.71442 | 0.71975 | 0.75963 | 0.67061 | 0.55967 | 0.5431 | 0.72528 | 0.66503 | 0.68177 | 0.71467 | 0.73289 | 0.75405 | 0.81117 | 0.85924 | 0.78678 | 0.73917 | 0.76068 | 0.74722 | 0.81677 | 0.86977
26 | 2.8216 | 2.7359 | 2.7527 | 2.7732 | 2.7832 | 2.8222 | 3.4885 | 3.5269 | 3.588 | 3.5098 | 3.4485 | 3.5782 | 3.7175 | 3.6344 | 3.5747 | 3.6143 | 3.4659 | 3.6645 | 3.5024 | 3.288 | 3.347 | 3.2296 | 2.9781 | 2.9191
27 | 1.712 | 1.6659 | 1.5886 | 1.6173 | 1.5378 | 1.5122 | 1.5591 | 1.8119 | 1.8435 | 1.8393 | 1.8166 | 1.8605 | 1.8591 | 1.8685 | 1.6432 | 1.7589 | 1.8623 | 1.89 | 1.7534 | 1.6561 | 1.6679 | 1.5708 | 1.5727 | 1.5823
28 | 1.4066 | 1.3959 | 1.3062 | 1.2761 | 1.2094 | 1.2166 | 1.4717 | 1.3662 | 1.4725 | 1.5401 | 1.5045 | 1.4814 | 1.4641 | 1.4748 | 1.3967 | 1.4314 | 1.4936 | 1.8702 | 1.7065 | 1.5499 | 1.5488 | 1.4042 | 1.5737 | 1.5079
29 | 2.9787 | 2.8493 | 2.7182 | 2.7398 | 2.6785 | 2.952 | 4.6426 | 5.0544 | 5.2694 | 5.132 | 4.9109 | 5.2337 | 4.8944 | 4.7508 | 4.1467 | 4.1271 | 4.206 | 4.648 | 4.1741 | 4.2933 | 4.2193 | 3.9225 | 3.5832 | 3.2887
30 | 0.94151 | 0.85883 | 0.78932 | 0.73715 | 0.64422 | 0.76291 | 1.2225 | 1.0072 | 1.0916 | 1.0605 | 1.0083 | 0.95734 | 0.98133 | 1.0372 | 1.016 | 1.0294 | 1.1293 | 1.7752 | 1.5094 | 1.2541 | 1.2756 | 1.0883 | 1.2238 | 1.161
31 | 4.2183 | 3.9309 | 3.5858 | 3.5869 | 3.5315 | 3.8268 | 4.9145 | 4.9134 | 5.065 | 5.3029 | 5.3967 | 5.5043 | 5.4544 | 5.3223 | 5.3247 | 5.2791 | 5.4971 | 6.445 | 6.2302 | 6.0412 | 6.0578 | 5.5914 | 5.4402 | 5.1027
32 | 1.5321 | 1.4566 | 1.4055 | 1.4124 | 1.399 | 1.4871 | 1.6896 | 1.9157 | 2.005 | 2.0815 | 2.0367 | 2.0718 | 2.074 | 2.0718 | 1.9391 | 1.9424 | 1.8579 | 1.983 | 1.893 | 1.8511 | 1.8266 | 1.7479 | 1.6737 | 1.591

## Pc, Winter, S2
LoadID | 0 | 1 | 2 | 3 | 4 | 5 | 6 | 7 | 8 | 9 | 10 | 11 | 12 | 13 | 14 | 15 | 16 | 17 | 18 | 19 | 20 | 21 | 22 | 23
1 | 1.5081 | 1.4517 | 1.4 | 1.4422 | 1.4015 | 1.4034 | 1.4164 | 1.8384 | 1.8752 | 1.8573 | 1.8517 | 1.8906 | 1.8702 | 1.8371 | 1.5981 | 1.7193 | 1.8693 | 1.8408 | 1.7459 | 1.665 | 1.6532 | 1.5797 | 1.4267 | 1.3958
2 | 1.1896 | 1.1806 | 1.1047 | 1.0792 | 1.0229 | 1.0289 | 1.2447 | 1.1554 | 1.2453 | 1.3025 | 1.2724 | 1.2528 | 1.2383 | 1.2473 | 1.1812 | 1.2106 | 1.2632 | 1.5817 | 1.4433 | 1.3108 | 1.3099 | 1.1876 | 1.331 | 1.2753
3 | 2.1331 | 2.0404 | 1.9466 | 1.962 | 1.9182 | 2.114 | 3.3247 | 3.6196 | 3.7736 | 3.6752 | 3.5169 | 3.748 | 3.505 | 3.4022 | 2.9696 | 2.9556 | 3.012 | 3.3286 | 2.9892 | 3.0746 | 3.0216 | 2.809 | 2.566 | 2.3551
4 | 0.25107 | 0.22902 | 0.21049 | 0.19657 | 0.17179 | 0.20344 | 0.326 | 0.26858 | 0.2911 | 0.28281 | 0.26889 | 0.25529 | 0.26169 | 0.27658 | 0.27093 | 0.27452 | 0.30114 | 0.47338 | 0.40251 | 0.33443 | 0.34015 | 0.29021 | 0.32635 | 0.3096
5 | 0.56057 | 0.52238 | 0.47652 | 0.47666 | 0.4693 | 0.50855 | 0.65308 | 0.65295 | 0.67308 | 0.70471 | 0.71717 | 0.73146 | 0.72483 | 0.70728 | 0.7076 | 0.70154 | 0.73051 | 0.85647 | 0.82793 | 0.80282 | 0.80503 | 0.74304 | 0.72295 | 0.6781
6 | 3.7552 | 3.5701 | 3.4449 | 3.4618 | 3.429 | 3.6449 | 4.1412 | 4.6955 | 4.9143 | 5.1018 | 4.9918 | 5.078 | 5.0833 | 5.078 | 4.7527 | 4.7608 | 4.5538 | 4.8603 | 4.6398 | 4.537 | 4.4771 | 4.284 | 4.1022 | 3.8994
7 | 1.7114 | 1.6187 | 1.5682 | 1.5255 | 1.5088 | 1.6541 | 2.0897 | 2.2656 | 2.5598 | 2.6459 | 2.6763 | 2.6853 | 2.6594 | 2.6493 | 2.4401 | 2.3812 | 2.5041 | 2.6362 | 2.4892 | 2.4285 | 2.2971 | 1.8809 | 1.9599 | 1.8816
8 | 0.37572 | 0.36507 | 0.34794 | 0.34013 | 0.33801 | 0.38402 | 0.60356 | 0.64457 | 0.66739 | 0.66934 | 0.68611 | 0.6841 | 0.65159 | 0.65367 | 0.58494 | 0.53084 | 0.52644 | 0.59455 | 0.5662 | 0.5409 | 0.53984 | 0.48927 | 0.45301 | 0.4199
9 | 0.39812 | 0.40166 | 0.39019 | 0.38508 | 0.36826 | 0.35673 | 0.37115 | 0.30577 | 0.30411 | 0.30964 | 0.3024 | 0.30499 | 0.31268 | 0.33008 | 0.33263 | 0.33196 | 0.31443 | 0.33765 | 0.3188 | 0.31085 | 0.32061 | 0.3097 | 0.37267 | 0.38924
10 | 0.69797 | 0.66347 | 0.62234 | 0.61854 | 0.59466 | 0.64684 | 0.83699 | 0.8504 | 0.92438 | 0.99434 | 0.95989 | 0.96135 | 0.97138 | 0.95806 | 0.93511 | 0.88435 | 0.89832 | 1.0544 | 1.0008 | 0.95351 | 0.93265 | 0.86454 | 0.86449 | 0.8023
11 | 0.50523 | 0.49054 | 0.45265 | 0.44001 | 0.40962 | 0.44185 | 0.57318 | 0.46856 | 0.37782 | 0.28277 | 0.49672 | 0.50617 | 0.50623 | 0.52686 | 0.50409 | 0.5141 | 0.50914 | 0.65595 | 0.58124 | 0.52881 | 0.53504 | 0.50789 | 0.59337 | 0.57126
12 | 1.2675 | 1.2688 | 1.2476 | 1.2696 | 1.234 | 1.2432 | 1.3121 | 1.1583 | 0.96671 | 0.93809 | 1.2528 | 1.1487 | 1.1776 | 1.2344 | 1.2659 | 1.3024 | 1.4011 | 1.4841 | 1.359 | 1.2768 | 1.3139 | 1.2906 | 1.4108 | 1.5023
13 | 3.4409 | 3.3364 | 3.357 | 3.382 | 3.3941 | 3.4418 | 4.2543 | 4.3011 | 4.3756 | 4.2802 | 4.2055 | 4.3637 | 4.5336 | 4.4322 | 4.3593 | 4.4077 | 4.2267 | 4.469 | 4.2712 | 4.0098 | 4.0817 | 3.9385 | 3.6319 | 3.5599
14 | 1.6435 | 1.5993 | 1.525 | 1.5526 | 1.4763 | 1.4517 | 1.4967 | 1.7394 | 1.7697 | 1.7658 | 1.744 | 1.786 | 1.7847 | 1.7937 | 1.5775 | 1.6886 | 1.7878 | 1.8144 | 1.6832 | 1.5898 | 1.6012 | 1.508 | 1.5098 | 1.519
15 | 0.65841 | 0.65341 | 0.61139 | 0.59731 | 0.56612 | 0.56948 | 0.68889 | 0.63949 | 0.68923 | 0.72088 | 0.70423 | 0.6934 | 0.68535 | 0.69035 | 0.65377 | 0.67001 | 0.69915 | 0.87539 | 0.79881 | 0.72549 | 0.72497 | 0.65729 | 0.73665 | 0.70583
16 | 0.98008 | 0.9375 | 0.89438 | 0.90147 | 0.88131 | 0.97129 | 1.5276 | 1.663 | 1.7338 | 1.6886 | 1.6159 | 1.7221 | 1.6104 | 1.5632 | 1.3644 | 1.358 | 1.3839 | 1.5293 | 1.3734 | 1.4126 | 1.3883 | 1.2906 | 1.179 | 1.0821
17 | 0.64244 | 0.58602 | 0.5386 | 0.50299 | 0.43959 | 0.52058 | 0.83417 | 0.68724 | 0.74486 | 0.72365 | 0.68803 | 0.65324 | 0.66961 | 0.70773 | 0.69327 | 0.70244 | 0.77058 | 1.2113 | 1.0299 | 0.85573 | 0.87038 | 0.74259 | 0.83507 | 0.7922
18 | 0.8829 | 0.82275 | 0.75052 | 0.75074 | 0.73915 | 0.80097 | 1.0286 | 1.0284 | 1.0601 | 1.1099 | 1.1295 | 1.1521 | 1.1416 | 1.114 | 1.1145 | 1.1049 | 1.1506 | 1.3489 | 1.304 | 1.2644 | 1.2679 | 1.1703 | 1.1386 | 1.068
19 | 2.8389 | 2.699 | 2.6044 | 2.6172 | 2.5923 | 2.7555 | 3.1307 | 3.5498 | 3.7152 | 3.857 | 3.7738 | 3.839 | 3.843 | 3.839 | 3.593 | 3.5992 | 3.4426 | 3.6744 | 3.5077 | 3.43 | 3.3847 | 3.2387 | 3.1012 | 2.948
20 | 1.4353 | 1.3575 | 1.3152 | 1.2793 | 1.2653 | 1.3872 | 1.7525 | 1.9 | 2.1468 | 2.219 | 2.2444 | 2.252 | 2.2303 | 2.2218 | 2.0464 | 1.997 | 2.1 | 2.2108 | 2.0875 | 2.0366 | 1.9264 | 1.5774 | 1.6436 | 1.578
21 | 0.83196 | 0.80836 | 0.77044 | 0.75315 | 0.74845 | 0.85034 | 1.3365 | 1.4273 | 1.4778 | 1.4821 | 1.5192 | 1.5148 | 1.4428 | 1.4474 | 1.2952 | 1.1754 | 1.1657 | 1.3165 | 1.2537 | 1.1977 | 1.1954 | 1.0834 | 1.0031 | 0.92978
22 | 1.0522 | 1.0615 | 1.0312 | 1.0177 | 0.97326 | 0.94278 | 0.9809 | 0.8081 | 0.80372 | 0.81834 | 0.7992 | 0.80605 | 0.82637 | 0.87236 | 0.87909 | 0.87731 | 0.83098 | 0.89237 | 0.84255 | 0.82154 | 0.84734 | 0.81848 | 0.98492 | 1.0287
23 | 3.8237 | 3.6347 | 3.4093 | 3.3885 | 3.2577 | 3.5436 | 4.5853 | 4.6587 | 5.064 | 5.4473 | 5.2585 | 5.2665 | 5.3215 | 5.2485 | 5.1228 | 4.8447 | 4.9212 | 5.776 | 5.4827 | 5.2236 | 5.1093 | 4.7361 | 4.7359 | 4.3952
24 | 2.7089 | 2.6301 | 2.427 | 2.3592 | 2.1962 | 2.3691 | 3.0732 | 2.5123 | 2.0257 | 1.5161 | 2.6632 | 2.7139 | 2.7142 | 2.8249 | 2.7028 | 2.7564 | 2.7298 | 3.517 | 3.1164 | 2.8353 | 2.8687 | 2.7231 | 3.1815 | 3.0629
25 | 0.73383 | 0.73457 | 0.72231 | 0.73503 | 0.71442 | 0.71975 | 0.75963 | 0.67061 | 0.55967 | 0.5431 | 0.72528 | 0.66503 | 0.68177 | 0.71467 | 0.73289 | 0.75405 | 0.81117 | 0.85924 | 0.78678 | 0.73917 | 0.76068 | 0.74722 | 0.81677 | 0.86977
26 | 2.8216 | 2.7359 | 2.7527 | 2.7732 | 2.7832 | 2.8222 | 3.4885 | 3.5269 | 3.588 | 3.5098 | 3.4485 | 3.5782 | 3.7175 | 3.6344 | 3.5747 | 3.6143 | 3.4659 | 3.6645 | 3.5024 | 3.288 | 3.347 | 3.2296 | 2.9781 | 2.9191
27 | 1.712 | 1.6659 | 1.5886 | 1.6173 | 1.5378 | 1.5122 | 1.5591 | 1.8119 | 1.8435 | 1.8393 | 1.8166 | 1.8605 | 1.8591 | 1.8685 | 1.6432 | 1.7589 | 1.8623 | 1.89 | 1.7534 | 1.6561 | 1.6679 | 1.5708 | 1.5727 | 1.5823
28 | 1.4066 | 1.3959 | 1.3062 | 1.2761 | 1.2094 | 1.2166 | 1.4717 | 1.3662 | 1.4725 | 1.5401 | 1.5045 | 1.4814 | 1.4641 | 1.4748 | 1.3967 | 1.4314 | 1.4936 | 1.8702 | 1.7065 | 1.5499 | 1.5488 | 1.4042 | 1.5737 | 1.5079
29 | 2.9787 | 2.8493 | 2.7182 | 2.7398 | 2.6785 | 2.952 | 4.6426 | 5.0544 | 5.2694 | 5.132 | 4.9109 | 5.2337 | 4.8944 | 4.7508 | 4.1467 | 4.1271 | 4.206 | 4.648 | 4.1741 | 4.2933 | 4.2193 | 3.9225 | 3.5832 | 3.2887
30 | 0.94151 | 0.85883 | 0.78932 | 0.73715 | 0.64422 | 0.76291 | 1.2225 | 1.0072 | 1.0916 | 1.0605 | 1.0083 | 0.95734 | 0.98133 | 1.0372 | 1.016 | 1.0294 | 1.1293 | 1.7752 | 1.5094 | 1.2541 | 1.2756 | 1.0883 | 1.2238 | 1.161
31 | 4.2183 | 3.9309 | 3.5858 | 3.5869 | 3.5315 | 3.8268 | 4.9145 | 4.9134 | 5.065 | 5.3029 | 5.3967 | 5.5043 | 5.4544 | 5.3223 | 5.3247 | 5.2791 | 5.4971 | 6.445 | 6.2302 | 6.0412 | 6.0578 | 5.5914 | 5.4402 | 5.1027
32 | 1.5321 | 1.4566 | 1.4055 | 1.4124 | 1.399 | 1.4871 | 1.6896 | 1.9157 | 2.005 | 2.0815 | 2.0367 | 2.0718 | 2.074 | 2.0718 | 1.9391 | 1.9424 | 1.8579 | 1.983 | 1.893 | 1.8511 | 1.8266 | 1.7479 | 1.6737 | 1.591

## Pc, Winter, S3
LoadID | 0 | 1 | 2 | 3 | 4 | 5 | 6 | 7 | 8 | 9 | 10 | 11 | 12 | 13 | 14 | 15 | 16 | 17 | 18 | 19 | 20 | 21 | 22 | 23
1 | 1.5081 | 1.4517 | 1.4 | 1.4422 | 1.4015 | 1.4034 | 1.4164 | 1.8384 | 1.8752 | 1.8573 | 1.8517 | 1.8906 | 1.8702 | 1.8371 | 1.5981 | 1.7193 | 1.8693 | 1.8408 | 1.7459 | 1.665 | 1.6532 | 1.5797 | 1.4267 | 1.3958
2 | 1.1896 | 1.1806 | 1.1047 | 1.0792 | 1.0229 | 1.0289 | 1.2447 | 1.1554 | 1.2453 | 1.3025 | 1.2724 | 1.2528 | 1.2383 | 1.2473 | 1.1812 | 1.2106 | 1.2632 | 1.5817 | 1.4433 | 1.3108 | 1.3099 | 1.1876 | 1.331 | 1.2753
3 | 2.1331 | 2.0404 | 1.9466 | 1.962 | 1.9182 | 2.114 | 3.3247 | 3.6196 | 3.7736 | 3.6752 | 3.5169 | 3.748 | 3.505 | 3.4022 | 2.9696 | 2.9556 | 3.012 | 3.3286 | 2.9892 | 3.0746 | 3.0216 | 2.809 | 2.566 | 2.3551
4 | 0.25107 | 0.22902 | 0.21049 | 0.19657 | 0.17179 | 0.20344 | 0.326 | 0.26858 | 0.2911 | 0.28281 | 0.26889 | 0.25529 | 0.26169 | 0.27658 | 0.27093 | 0.27452 | 0.30114 | 0.47338 | 0.40251 | 0.33443 | 0.34015 | 0.29021 | 0.32635 | 0.3096
5 | 0.56057 | 0.52238 | 0.47652 | 0.47666 | 0.4693 | 0.50855 | 0.65308 | 0.65295 | 0.67308 | 0.70471 | 0.71717 | 0.73146 | 0.72483 | 0.70728 | 0.7076 | 0.70154 | 0.73051 | 0.85647 | 0.82793 | 0.80282 | 0.80503 | 0.74304 | 0.72295 | 0.6781
6 | 3.7552 | 3.5701 | 3.4449 | 3.4618 | 3.429 | 3.6449 | 4.1412 | 4.6955 | 4.9143 | 5.1018 | 4.9918 | 5.078 | 5.0833 | 5.078 | 4.7527 | 4.7608 | 4.5538 | 4.8603 | 4.6398 | 4.537 | 4.4771 | 4.284 | 4.1022 | 3.8994
7 | 1.7114 | 1.6187 | 1.5682 | 1.5255 | 1.5088 | 1.6541 | 2.0897 | 2.2656 | 2.5598 | 2.6459 | 2.6763 | 2.6853 | 2.6594 | 2.6493 | 2.4401 | 2.3812 | 2.5041 | 2.6362 | 2.4892 | 2.4285 | 2.2971 | 1.8809 | 1.9599 | 1.8816
8 | 0.37572 | 0.36507 | 0.34794 | 0.34013 | 0.33801 | 0.38402 | 0.60356 | 0.64457 | 0.66739 | 0.66934 | 0.68611 | 0.6841 | 0.65159 | 0.65367 | 0.58494 | 0.53084 | 0.52644 | 0.59455 | 0.5662 | 0.5409 | 0.53984 | 0.48927 | 0.45301 | 0.4199
9 | 0.39812 | 0.40166 | 0.39019 | 0.38508 | 0.36826 | 0.35673 | 0.37115 | 0.30577 | 0.30411 | 0.30964 | 0.3024 | 0.30499 | 0.31268 | 0.33008 | 0.33263 | 0.33196 | 0.31443 | 0.33765 | 0.3188 | 0.31085 | 0.32061 | 0.3097 | 0.37267 | 0.38924
10 | 0.69797 | 0.66347 | 0.62234 | 0.61854 | 0.59466 | 0.64684 | 0.83699 | 0.8504 | 0.92438 | 0.99434 | 0.95989 | 0.96135 | 0.97138 | 0.95806 | 0.93511 | 0.88435 | 0.89832 | 1.0544 | 1.0008 | 0.95351 | 0.93265 | 0.86454 | 0.86449 | 0.8023
11 | 0.50523 | 0.49054 | 0.45265 | 0.44001 | 0.40962 | 0.44185 | 0.57318 | 0.46856 | 0.37782 | 0.28277 | 0.49672 | 0.50617 | 0.50623 | 0.52686 | 0.50409 | 0.5141 | 0.50914 | 0.65595 | 0.58124 | 0.52881 | 0.53504 | 0.50789 | 0.59337 | 0.57126
12 | 1.2675 | 1.2688 | 1.2476 | 1.2696 | 1.234 | 1.2432 | 1.3121 | 1.1583 | 0.96671 | 0.93809 | 1.2528 | 1.1487 | 1.1776 | 1.2344 | 1.2659 | 1.3024 | 1.4011 | 1.4841 | 1.359 | 1.2768 | 1.3139 | 1.2906 | 1.4108 | 1.5023
13 | 3.4409 | 3.3364 | 3.357 | 3.382 | 3.3941 | 3.4418 | 4.2543 | 4.3011 | 4.3756 | 4.2802 | 4.2055 | 4.3637 | 4.5336 | 4.4322 | 4.3593 | 4.4077 | 4.2267 | 4.469 | 4.2712 | 4.0098 | 4.0817 | 3.9385 | 3.6319 | 3.5599
14 | 1.6435 | 1.5993 | 1.525 | 1.5526 | 1.4763 | 1.4517 | 1.4967 | 1.7394 | 1.7697 | 1.7658 | 1.744 | 1.786 | 1.7847 | 1.7937 | 1.5775 | 1.6886 | 1.7878 | 1.8144 | 1.6832 | 1.5898 | 1.6012 | 1.508 | 1.5098 | 1.519
15 | 0.65841 | 0.65341 | 0.61139 | 0.59731 | 0.56612 | 0.56948 | 0.68889 | 0.63949 | 0.68923 | 0.72088 | 0.70423 | 0.6934 | 0.68535 | 0.69035 | 0.65377 | 0.67001 | 0.69915 | 0.87539 | 0.79881 | 0.72549 | 0.72497 | 0.65729 | 0.73665 | 0.70583
16 | 0.98008 | 0.9375 | 0.89438 | 0.90147 | 0.88131 | 0.97129 | 1.5276 | 1.663 | 1.7338 | 1.6886 | 1.6159 | 1.7221 | 1.6104 | 1.5632 | 1.3644 | 1.358 | 1.3839 | 1.5293 | 1.3734 | 1.4126 | 1.3883 | 1.2906 | 1.179 | 1.0821
17 | 0.64244 | 0.58602 | 0.5386 | 0.50299 | 0.43959 | 0.52058 | 0.83417 | 0.68724 | 0.74486 | 0.72365 | 0.68803 | 0.65324 | 0.66961 | 0.70773 | 0.69327 | 0.70244 | 0.77058 | 1.2113 | 1.0299 | 0.85573 | 0.87038 | 0.74259 | 0.83507 | 0.7922
18 | 0.8829 | 0.82275 | 0.75052 | 0.75074 | 0.73915 | 0.80097 | 1.0286 | 1.0284 | 1.0601 | 1.1099 | 1.1295 | 1.1521 | 1.1416 | 1.114 | 1.1145 | 1.1049 | 1.1506 | 1.3489 | 1.304 | 1.2644 | 1.2679 | 1.1703 | 1.1386 | 1.068
19 | 2.8389 | 2.699 | 2.6044 | 2.6172 | 2.5923 | 2.7555 | 3.1307 | 3.5498 | 3.7152 | 3.857 | 3.7738 | 3.839 | 3.843 | 3.839 | 3.593 | 3.5992 | 3.4426 | 3.6744 | 3.5077 | 3.43 | 3.3847 | 3.2387 | 3.1012 | 2.948
20 | 1.4353 | 1.3575 | 1.3152 | 1.2793 | 1.2653 | 1.3872 | 1.7525 | 1.9 | 2.1468 | 2.219 | 2.2444 | 2.252 | 2.2303 | 2.2218 | 2.0464 | 1.997 | 2.1 | 2.2108 | 2.0875 | 2.0366 | 1.9264 | 1.5774 | 1.6436 | 1.578
21 | 0.83196 | 0.80836 | 0.77044 | 0.75315 | 0.74845 | 0.85034 | 1.3365 | 1.4273 | 1.4778 | 1.4821 | 1.5192 | 1.5148 | 1.4428 | 1.4474 | 1.2952 | 1.1754 | 1.1657 | 1.3165 | 1.2537 | 1.1977 | 1.1954 | 1.0834 | 1.0031 | 0.92978
22 | 1.0522 | 1.0615 | 1.0312 | 1.0177 | 0.97326 | 0.94278 | 0.9809 | 0.8081 | 0.80372 | 0.81834 | 0.7992 | 0.80605 | 0.82637 | 0.87236 | 0.87909 | 0.87731 | 0.83098 | 0.89237 | 0.84255 | 0.82154 | 0.84734 | 0.81848 | 0.98492 | 1.0287
23 | 3.8237 | 3.6347 | 3.4093 | 3.3885 | 3.2577 | 3.5436 | 4.5853 | 4.6587 | 5.064 | 5.4473 | 5.2585 | 5.2665 | 5.3215 | 5.2485 | 5.1228 | 4.8447 | 4.9212 | 5.776 | 5.4827 | 5.2236 | 5.1093 | 4.7361 | 4.7359 | 4.3952
24 | 2.7089 | 2.6301 | 2.427 | 2.3592 | 2.1962 | 2.3691 | 3.0732 | 2.5123 | 2.0257 | 1.5161 | 2.6632 | 2.7139 | 2.7142 | 2.8249 | 2.7028 | 2.7564 | 2.7298 | 3.517 | 3.1164 | 2.8353 | 2.8687 | 2.7231 | 3.1815 | 3.0629
25 | 0.73383 | 0.73457 | 0.72231 | 0.73503 | 0.71442 | 0.71975 | 0.75963 | 0.67061 | 0.55967 | 0.5431 | 0.72528 | 0.66503 | 0.68177 | 0.71467 | 0.73289 | 0.75405 | 0.81117 | 0.85924 | 0.78678 | 0.73917 | 0.76068 | 0.74722 | 0.81677 | 0.86977
26 | 2.8216 | 2.7359 | 2.7527 | 2.7732 | 2.7832 | 2.8222 | 3.4885 | 3.5269 | 3.588 | 3.5098 | 3.4485 | 3.5782 | 3.7175 | 3.6344 | 3.5747 | 3.6143 | 3.4659 | 3.6645 | 3.5024 | 3.288 | 3.347 | 3.2296 | 2.9781 | 2.9191
27 | 1.712 | 1.6659 | 1.5886 | 1.6173 | 1.5378 | 1.5122 | 1.5591 | 1.8119 | 1.8435 | 1.8393 | 1.8166 | 1.8605 | 1.8591 | 1.8685 | 1.6432 | 1.7589 | 1.8623 | 1.89 | 1.7534 | 1.6561 | 1.6679 | 1.5708 | 1.5727 | 1.5823
28 | 1.4066 | 1.3959 | 1.3062 | 1.2761 | 1.2094 | 1.2166 | 1.4717 | 1.3662 | 1.4725 | 1.5401 | 1.5045 | 1.4814 | 1.4641 | 1.4748 | 1.3967 | 1.4314 | 1.4936 | 1.8702 | 1.7065 | 1.5499 | 1.5488 | 1.4042 | 1.5737 | 1.5079
29 | 2.9787 | 2.8493 | 2.7182 | 2.7398 | 2.6785 | 2.952 | 4.6426 | 5.0544 | 5.2694 | 5.132 | 4.9109 | 5.2337 | 4.8944 | 4.7508 | 4.1467 | 4.1271 | 4.206 | 4.648 | 4.1741 | 4.2933 | 4.2193 | 3.9225 | 3.5832 | 3.2887
30 | 0.94151 | 0.85883 | 0.78932 | 0.73715 | 0.64422 | 0.76291 | 1.2225 | 1.0072 | 1.0916 | 1.0605 | 1.0083 | 0.95734 | 0.98133 | 1.0372 | 1.016 | 1.0294 | 1.1293 | 1.7752 | 1.5094 | 1.2541 | 1.2756 | 1.0883 | 1.2238 | 1.161
31 | 4.2183 | 3.9309 | 3.5858 | 3.5869 | 3.5315 | 3.8268 | 4.9145 | 4.9134 | 5.065 | 5.3029 | 5.3967 | 5.5043 | 5.4544 | 5.3223 | 5.3247 | 5.2791 | 5.4971 | 6.445 | 6.2302 | 6.0412 | 6.0578 | 5.5914 | 5.4402 | 5.1027
32 | 1.5321 | 1.4566 | 1.4055 | 1.4124 | 1.399 | 1.4871 | 1.6896 | 1.9157 | 2.005 | 2.0815 | 2.0367 | 2.0718 | 2.074 | 2.0718 | 1.9391 | 1.9424 | 1.8579 | 1.983 | 1.893 | 1.8511 | 1.8266 | 1.7479 | 1.6737 | 1.591

## Pc, Winter, S4
LoadID | 0 | 1 | 2 | 3 | 4 | 5 | 6 | 7 | 8 | 9 | 10 | 11 | 12 | 13 | 14 | 15 | 16 | 17 | 18 | 19 | 20 | 21 | 22 | 23
1 | 1.5533 | 1.4952 | 1.442 | 1.4855 | 1.4436 | 1.4455 | 1.4589 | 1.8936 | 1.9314 | 1.913 | 1.9072 | 1.9473 | 1.9263 | 1.8922 | 1.6461 | 1.7709 | 1.9253 | 1.896 | 1.7983 | 1.7149 | 1.7028 | 1.6271 | 1.4695 | 1.4377
2 | 1.2133 | 1.2036 | 1.1267 | 1.101 | 1.0449 | 1.0525 | 1.2731 | 1.1885 | 1.2813 | 1.3396 | 1.3094 | 1.289 | 1.2731 | 1.2804 | 1.2121 | 1.2424 | 1.2986 | 1.6239 | 1.4836 | 1.348 | 1.3459 | 1.2212 | 1.3618 | 1.3025
3 | 2.1859 | 2.0901 | 1.9946 | 2.0111 | 1.9676 | 2.1706 | 3.4161 | 3.7267 | 3.8855 | 3.7836 | 3.6213 | 3.8591 | 3.608 | 3.5002 | 3.0544 | 3.04 | 3.1 | 3.4236 | 3.076 | 3.1648 | 3.1092 | 2.8914 | 2.6345 | 2.4155
4 | 0.25345 | 0.23057 | 0.21203 | 0.19795 | 0.17324 | 0.2064 | 0.33193 | 0.27597 | 0.29924 | 0.29044 | 0.27645 | 0.26232 | 0.26854 | 0.28303 | 0.27709 | 0.28081 | 0.30909 | 0.48537 | 0.41328 | 0.34354 | 0.34897 | 0.29805 | 0.33222 | 0.31416
5 | 0.57436 | 0.53492 | 0.48801 | 0.4883 | 0.4812 | 0.52196 | 0.67042 | 0.67214 | 0.69293 | 0.72535 | 0.73839 | 0.75304 | 0.74599 | 0.72741 | 0.72767 | 0.72144 | 0.75179 | 0.88086 | 0.852 | 0.82637 | 0.82836 | 0.76482 | 0.74234 | 0.69566
6 | 3.8552 | 3.6642 | 3.5366 | 3.5546 | 3.5228 | 3.7465 | 4.256 | 4.8347 | 5.0602 | 5.2528 | 5.1403 | 5.2288 | 5.2333 | 5.2259 | 4.8904 | 4.8989 | 4.6877 | 5.0007 | 4.7758 | 4.6709 | 4.608 | 4.4104 | 4.2156 | 4.0048
7 | 1.7516 | 1.6558 | 1.605 | 1.5615 | 1.546 | 1.6969 | 2.1441 | 2.3321 | 2.6354 | 2.7234 | 2.7555 | 2.7645 | 2.737 | 2.7248 | 2.509 | 2.4485 | 2.5768 | 2.7105 | 2.5611 | 2.4994 | 2.363 | 1.9355 | 2.0102 | 1.9279
8 | 0.38381 | 0.37273 | 0.35543 | 0.34754 | 0.34586 | 0.3936 | 0.61929 | 0.66349 | 0.68705 | 0.68889 | 0.70638 | 0.70423 | 0.67052 | 0.67214 | 0.60127 | 0.54557 | 0.54157 | 0.61102 | 0.58238 | 0.55656 | 0.55517 | 0.50342 | 0.46418 | 0.42958
9 | 0.40688 | 0.41042 | 0.39896 | 0.39384 | 0.37702 | 0.36549 | 0.37991 | 0.31453 | 0.31287 | 0.3184 | 0.31116 | 0.31375 | 0.32144 | 0.33884 | 0.34139 | 0.34072 | 0.32319 | 0.34641 | 0.32756 | 0.31961 | 0.32938 | 0.31846 | 0.38143 | 0.39801
10 | 0.71368 | 0.67797 | 0.63617 | 0.63251 | 0.60874 | 0.66305 | 0.8582 | 0.87523 | 0.95151 | 1.0233 | 0.98817 | 0.98955 | 0.9995 | 0.98493 | 0.96116 | 0.90891 | 0.92417 | 1.0837 | 1.0295 | 0.98119 | 0.95922 | 0.8896 | 0.88646 | 0.82158
11 | 0.51327 | 0.4979 | 0.45963 | 0.44696 | 0.41679 | 0.45076 | 0.58506 | 0.4817 | 0.38834 | 0.29007 | 0.51092 | 0.52048 | 0.52003 | 0.54011 | 0.51649 | 0.52684 | 0.52291 | 0.67257 | 0.59688 | 0.54341 | 0.54917 | 0.52194 | 0.60575 | 0.58187
12 | 1.2998 | 1.3009 | 1.2797 | 1.3026 | 1.2669 | 1.277 | 1.3472 | 1.1923 | 0.99506 | 0.96527 | 1.2898 | 1.1824 | 1.2118 | 1.2694 | 1.3017 | 1.3394 | 1.4419 | 1.5262 | 1.3983 | 1.314 | 1.3518 | 1.3284 | 1.4487 | 1.5421
13 | 3.5366 | 3.4287 | 3.4507 | 3.4768 | 3.4905 | 3.5404 | 4.3763 | 4.4292 | 4.506 | 4.4074 | 4.3309 | 4.4937 | 4.6681 | 4.5625 | 4.4872 | 4.5371 | 4.3519 | 4.5998 | 4.3974 | 4.1288 | 4.2021 | 4.0554 | 3.7351 | 3.6598
14 | 1.6856 | 1.6397 | 1.564 | 1.5928 | 1.5154 | 1.4908 | 1.5362 | 1.7906 | 1.822 | 1.8175 | 1.7956 | 1.8387 | 1.8368 | 1.8449 | 1.6221 | 1.7365 | 1.8399 | 1.8657 | 1.7319 | 1.6362 | 1.6473 | 1.552 | 1.5496 | 1.5579
15 | 0.67149 | 0.66612 | 0.62357 | 0.60938 | 0.57831 | 0.5825 | 0.70458 | 0.65781 | 0.70915 | 0.7414 | 0.7247 | 0.71339 | 0.70461 | 0.70867 | 0.67083 | 0.6876 | 0.71872 | 0.89878 | 0.82109 | 0.74607 | 0.74493 | 0.6759 | 0.75368 | 0.7209
16 | 1.0043 | 0.9603 | 0.91644 | 0.924 | 0.90405 | 0.99729 | 1.5695 | 1.7123 | 1.7852 | 1.7384 | 1.6638 | 1.7731 | 1.6577 | 1.6082 | 1.4034 | 1.3968 | 1.4243 | 1.573 | 1.4133 | 1.4541 | 1.4285 | 1.3285 | 1.2104 | 1.1098
17 | 0.64853 | 0.58998 | 0.54255 | 0.50652 | 0.4433 | 0.52815 | 0.84936 | 0.70615 | 0.76571 | 0.74317 | 0.70738 | 0.67123 | 0.68713 | 0.72423 | 0.70902 | 0.71855 | 0.79091 | 1.242 | 1.0575 | 0.87907 | 0.89294 | 0.76267 | 0.85009 | 0.80388
18 | 0.90461 | 0.8425 | 0.76862 | 0.76908 | 0.75789 | 0.82208 | 1.0559 | 1.0586 | 1.0914 | 1.1424 | 1.163 | 1.186 | 1.1749 | 1.1457 | 1.1461 | 1.1363 | 1.1841 | 1.3874 | 1.3419 | 1.3015 | 1.3047 | 1.2046 | 1.1692 | 1.0957
19 | 2.9145 | 2.7701 | 2.6737 | 2.6873 | 2.6632 | 2.8324 | 3.2175 | 3.655 | 3.8255 | 3.9711 | 3.8861 | 3.953 | 3.9564 | 3.9507 | 3.6972 | 3.7036 | 3.5439 | 3.7805 | 3.6105 | 3.5312 | 3.4836 | 3.3343 | 3.187 | 3.0277
20 | 1.469 | 1.3886 | 1.346 | 1.3095 | 1.2966 | 1.4231 | 1.7982 | 1.9558 | 2.2101 | 2.284 | 2.3108 | 2.3184 | 2.2953 | 2.2851 | 2.1042 | 2.0534 | 2.161 | 2.2732 | 2.1478 | 2.0961 | 1.9817 | 1.6232 | 1.6858 | 1.6168
21 | 0.84987 | 0.82533 | 0.78703 | 0.76956 | 0.76584 | 0.87155 | 1.3713 | 1.4692 | 1.5213 | 1.5254 | 1.5641 | 1.5594 | 1.4847 | 1.4883 | 1.3314 | 1.2081 | 1.1992 | 1.353 | 1.2896 | 1.2324 | 1.2293 | 1.1147 | 1.0278 | 0.95122
22 | 1.0753 | 1.0847 | 1.0544 | 1.0409 | 0.99642 | 0.96594 | 1.0041 | 0.83125 | 0.82687 | 0.8415 | 0.82236 | 0.8292 | 0.84953 | 0.89552 | 0.90225 | 0.90047 | 0.85413 | 0.91552 | 0.8657 | 0.84469 | 0.87049 | 0.84163 | 1.0081 | 1.0519
23 | 3.9097 | 3.7141 | 3.4851 | 3.465 | 3.3348 | 3.6324 | 4.7014 | 4.7947 | 5.2126 | 5.6059 | 5.4135 | 5.421 | 5.4755 | 5.3957 | 5.2655 | 4.9792 | 5.0628 | 5.937 | 5.6399 | 5.3752 | 5.2549 | 4.8735 | 4.8562 | 4.5008
24 | 2.752 | 2.6696 | 2.4644 | 2.3965 | 2.2347 | 2.4168 | 3.1369 | 2.5827 | 2.0822 | 1.5553 | 2.7394 | 2.7907 | 2.7882 | 2.8959 | 2.7692 | 2.8248 | 2.8037 | 3.6061 | 3.2003 | 2.9136 | 2.9445 | 2.7985 | 3.2479 | 3.1198
25 | 0.75251 | 0.75317 | 0.74089 | 0.75416 | 0.73346 | 0.73931 | 0.77994 | 0.6903 | 0.57608 | 0.55884 | 0.74672 | 0.68457 | 0.70157 | 0.73492 | 0.7536 | 0.77541 | 0.8348 | 0.88358 | 0.80954 | 0.76075 | 0.7826 | 0.76908 | 0.83874 | 0.89281
26 | 2.9 | 2.8115 | 2.8296 | 2.851 | 2.8622 | 2.9031 | 3.5886 | 3.6319 | 3.6949 | 3.6141 | 3.5514 | 3.6848 | 3.8279 | 3.7412 | 3.6795 | 3.7204 | 3.5685 | 3.7718 | 3.6059 | 3.3856 | 3.4457 | 3.3254 | 3.0627 | 3.001
27 | 1.7558 | 1.708 | 1.6292 | 1.6591 | 1.5785 | 1.5529 | 1.6002 | 1.8652 | 1.8979 | 1.8933 | 1.8704 | 1.9153 | 1.9134 | 1.9218 | 1.6896 | 1.8089 | 1.9166 | 1.9435 | 1.804 | 1.7044 | 1.7159 | 1.6167 | 1.6142 | 1.6228
28 | 1.4345 | 1.4231 | 1.3322 | 1.3019 | 1.2355 | 1.2444 | 1.5052 | 1.4053 | 1.515 | 1.5839 | 1.5482 | 1.5241 | 1.5053 | 1.514 | 1.4331 | 1.469 | 1.5354 | 1.9201 | 1.7541 | 1.5939 | 1.5914 | 1.444 | 1.6101 | 1.5401
29 | 3.0524 | 2.9186 | 2.7853 | 2.8082 | 2.7476 | 3.031 | 4.7702 | 5.204 | 5.4257 | 5.2834 | 5.0567 | 5.3888 | 5.0382 | 4.8877 | 4.2652 | 4.245 | 4.3288 | 4.7807 | 4.2953 | 4.4193 | 4.3417 | 4.0376 | 3.6787 | 3.373
30 | 0.95043 | 0.86462 | 0.79512 | 0.74231 | 0.64966 | 0.77401 | 1.2448 | 1.0349 | 1.1222 | 1.0891 | 1.0367 | 0.98369 | 1.007 | 1.0614 | 1.0391 | 1.0531 | 1.1591 | 1.8201 | 1.5498 | 1.2883 | 1.3086 | 1.1177 | 1.2458 | 1.1781
31 | 4.322 | 4.0253 | 3.6723 | 3.6745 | 3.621 | 3.9277 | 5.0449 | 5.0579 | 5.2143 | 5.4582 | 5.5564 | 5.6666 | 5.6136 | 5.4737 | 5.4757 | 5.4289 | 5.6572 | 6.6285 | 6.4113 | 6.2184 | 6.2334 | 5.7553 | 5.5861 | 5.2348
32 | 1.5729 | 1.495 | 1.4429 | 1.4503 | 1.4373 | 1.5286 | 1.7364 | 1.9726 | 2.0646 | 2.1431 | 2.0973 | 2.1333 | 2.1352 | 2.1321 | 1.9953 | 1.9988 | 1.9126 | 2.0403 | 1.9485 | 1.9057 | 1.88 | 1.7994 | 1.72 | 1.634

## Pc, Winter, S5
LoadID | 0 | 1 | 2 | 3 | 4 | 5 | 6 | 7 | 8 | 9 | 10 | 11 | 12 | 13 | 14 | 15 | 16 | 17 | 18 | 19 | 20 | 21 | 22 | 23
1 | 1.5533 | 1.4952 | 1.442 | 1.4855 | 1.4436 | 1.4455 | 1.4589 | 1.8936 | 1.9314 | 1.913 | 1.9072 | 1.9473 | 1.9263 | 1.8922 | 1.6461 | 1.7709 | 1.9253 | 1.896 | 1.7983 | 1.7149 | 1.7028 | 1.6271 | 1.4695 | 1.4377
2 | 1.2133 | 1.2036 | 1.1267 | 1.101 | 1.0449 | 1.0525 | 1.2731 | 1.1885 | 1.2813 | 1.3396 | 1.3094 | 1.289 | 1.2731 | 1.2804 | 1.2121 | 1.2424 | 1.2986 | 1.6239 | 1.4836 | 1.348 | 1.3459 | 1.2212 | 1.3618 | 1.3025
3 | 2.1859 | 2.0901 | 1.9946 | 2.0111 | 1.9676 | 2.1706 | 3.4161 | 3.7267 | 3.8855 | 3.7836 | 3.6213 | 3.8591 | 3.608 | 3.5002 | 3.0544 | 3.04 | 3.1 | 3.4236 | 3.076 | 3.1648 | 3.1092 | 2.8914 | 2.6345 | 2.4155
4 | 0.25345 | 0.23057 | 0.21203 | 0.19795 | 0.17324 | 0.2064 | 0.33193 | 0.27597 | 0.29924 | 0.29044 | 0.27645 | 0.26232 | 0.26854 | 0.28303 | 0.27709 | 0.28081 | 0.30909 | 0.48537 | 0.41328 | 0.34354 | 0.34897 | 0.29805 | 0.33222 | 0.31416
5 | 0.57436 | 0.53492 | 0.48801 | 0.4883 | 0.4812 | 0.52196 | 0.67042 | 0.67214 | 0.69293 | 0.72535 | 0.73839 | 0.75304 | 0.74599 | 0.72741 | 0.72767 | 0.72144 | 0.75179 | 0.88086 | 0.852 | 0.82637 | 0.82836 | 0.76482 | 0.74234 | 0.69566
6 | 3.8552 | 3.6642 | 3.5366 | 3.5546 | 3.5228 | 3.7465 | 4.256 | 4.8347 | 5.0602 | 5.2528 | 5.1403 | 5.2288 | 5.2333 | 5.2259 | 4.8904 | 4.8989 | 4.6877 | 5.0007 | 4.7758 | 4.6709 | 4.608 | 4.4104 | 4.2156 | 4.0048
7 | 1.7516 | 1.6558 | 1.605 | 1.5615 | 1.546 | 1.6969 | 2.1441 | 2.3321 | 2.6354 | 2.7234 | 2.7555 | 2.7645 | 2.737 | 2.7248 | 2.509 | 2.4485 | 2.5768 | 2.7105 | 2.5611 | 2.4994 | 2.363 | 1.9355 | 2.0102 | 1.9279
8 | 0.38381 | 0.37273 | 0.35543 | 0.34754 | 0.34586 | 0.3936 | 0.61929 | 0.66349 | 0.68705 | 0.68889 | 0.70638 | 0.70423 | 0.67052 | 0.67214 | 0.60127 | 0.54557 | 0.54157 | 0.61102 | 0.58238 | 0.55656 | 0.55517 | 0.50342 | 0.46418 | 0.42958
9 | 0.40688 | 0.41042 | 0.39896 | 0.39384 | 0.37702 | 0.36549 | 0.37991 | 0.31453 | 0.31287 | 0.3184 | 0.31116 | 0.31375 | 0.32144 | 0.33884 | 0.34139 | 0.34072 | 0.32319 | 0.34641 | 0.32756 | 0.31961 | 0.32938 | 0.31846 | 0.38143 | 0.39801
10 | 0.71368 | 0.67797 | 0.63617 | 0.63251 | 0.60874 | 0.66305 | 0.8582 | 0.87523 | 0.95151 | 1.0233 | 0.98817 | 0.98955 | 0.9995 | 0.98493 | 0.96116 | 0.90891 | 0.92417 | 1.0837 | 1.0295 | 0.98119 | 0.95922 | 0.8896 | 0.88646 | 0.82158
11 | 0.51327 | 0.4979 | 0.45963 | 0.44696 | 0.41679 | 0.45076 | 0.58506 | 0.4817 | 0.38834 | 0.29007 | 0.51092 | 0.52048 | 0.52003 | 0.54011 | 0.51649 | 0.52684 | 0.52291 | 0.67257 | 0.59688 | 0.54341 | 0.54917 | 0.52194 | 0.60575 | 0.58187
12 | 1.2998 | 1.3009 | 1.2797 | 1.3026 | 1.2669 | 1.277 | 1.3472 | 1.1923 | 0.99506 | 0.96527 | 1.2898 | 1.1824 | 1.2118 | 1.2694 | 1.3017 | 1.3394 | 1.4419 | 1.5262 | 1.3983 | 1.314 | 1.3518 | 1.3284 | 1.4487 | 1.5421
13 | 3.5366 | 3.4287 | 3.4507 | 3.4768 | 3.4905 | 3.5404 | 4.3763 | 4.4292 | 4.506 | 4.4074 | 4.3309 | 4.4937 | 4.6681 | 4.5625 | 4.4872 | 4.5371 | 4.3519 | 4.5998 | 4.3974 | 4.1288 | 4.2021 | 4.0554 | 3.7351 | 3.6598
14 | 1.6856 | 1.6397 | 1.564 | 1.5928 | 1.5154 | 1.4908 | 1.5362 | 1.7906 | 1.822 | 1.8175 | 1.7956 | 1.8387 | 1.8368 | 1.8449 | 1.6221 | 1.7365 | 1.8399 | 1.8657 | 1.7319 | 1.6362 | 1.6473 | 1.552 | 1.5496 | 1.5579
15 | 0.67149 | 0.66612 | 0.62357 | 0.60938 | 0.57831 | 0.5825 | 0.70458 | 0.65781 | 0.70915 | 0.7414 | 0.7247 | 0.71339 | 0.70461 | 0.70867 | 0.67083 | 0.6876 | 0.71872 | 0.89878 | 0.82109 | 0.74607 | 0.74493 | 0.6759 | 0.75368 | 0.7209
16 | 1.0043 | 0.9603 | 0.91644 | 0.924 | 0.90405 | 0.99729 | 1.5695 | 1.7123 | 1.7852 | 1.7384 | 1.6638 | 1.7731 | 1.6577 | 1.6082 | 1.4034 | 1.3968 | 1.4243 | 1.573 | 1.4133 | 1.4541 | 1.4285 | 1.3285 | 1.2104 | 1.1098
17 | 0.64853 | 0.58998 | 0.54255 | 0.50652 | 0.4433 | 0.52815 | 0.84936 | 0.70615 | 0.76571 | 0.74317 | 0.70738 | 0.67123 | 0.68713 | 0.72423 | 0.70902 | 0.71855 | 0.79091 | 1.242 | 1.0575 | 0.87907 | 0.89294 | 0.76267 | 0.85009 | 0.80388
18 | 0.90461 | 0.8425 | 0.76862 | 0.76908 | 0.75789 | 0.82208 | 1.0559 | 1.0586 | 1.0914 | 1.1424 | 1.163 | 1.186 | 1.1749 | 1.1457 | 1.1461 | 1.1363 | 1.1841 | 1.3874 | 1.3419 | 1.3015 | 1.3047 | 1.2046 | 1.1692 | 1.0957
19 | 2.9145 | 2.7701 | 2.6737 | 2.6873 | 2.6632 | 2.8324 | 3.2175 | 3.655 | 3.8255 | 3.9711 | 3.8861 | 3.953 | 3.9564 | 3.9507 | 3.6972 | 3.7036 | 3.5439 | 3.7805 | 3.6105 | 3.5312 | 3.4836 | 3.3343 | 3.187 | 3.0277
20 | 1.469 | 1.3886 | 1.346 | 1.3095 | 1.2966 | 1.4231 | 1.7982 | 1.9558 | 2.2101 | 2.284 | 2.3108 | 2.3184 | 2.2953 | 2.2851 | 2.1042 | 2.0534 | 2.161 | 2.2732 | 2.1478 | 2.0961 | 1.9817 | 1.6232 | 1.6858 | 1.6168
21 | 0.84987 | 0.82533 | 0.78703 | 0.76956 | 0.76584 | 0.87155 | 1.3713 | 1.4692 | 1.5213 | 1.5254 | 1.5641 | 1.5594 | 1.4847 | 1.4883 | 1.3314 | 1.2081 | 1.1992 | 1.353 | 1.2896 | 1.2324 | 1.2293 | 1.1147 | 1.0278 | 0.95122
22 | 1.0753 | 1.0847 | 1.0544 | 1.0409 | 0.99642 | 0.96594 | 1.0041 | 0.83125 | 0.82687 | 0.8415 | 0.82236 | 0.8292 | 0.84953 | 0.89552 | 0.90225 | 0.90047 | 0.85413 | 0.91552 | 0.8657 | 0.84469 | 0.87049 | 0.84163 | 1.0081 | 1.0519
23 | 3.9097 | 3.7141 | 3.4851 | 3.465 | 3.3348 | 3.6324 | 4.7014 | 4.7947 | 5.2126 | 5.6059 | 5.4135 | 5.421 | 5.4755 | 5.3957 | 5.2655 | 4.9792 | 5.0628 | 5.937 | 5.6399 | 5.3752 | 5.2549 | 4.8735 | 4.8562 | 4.5008
24 | 2.752 | 2.6696 | 2.4644 | 2.3965 | 2.2347 | 2.4168 | 3.1369 | 2.5827 | 2.0822 | 1.5553 | 2.7394 | 2.7907 | 2.7882 | 2.8959 | 2.7692 | 2.8248 | 2.8037 | 3.6061 | 3.2003 | 2.9136 | 2.9445 | 2.7985 | 3.2479 | 3.1198
25 | 0.75251 | 0.75317 | 0.74089 | 0.75416 | 0.73346 | 0.73931 | 0.77994 | 0.6903 | 0.57608 | 0.55884 | 0.74672 | 0.68457 | 0.70157 | 0.73492 | 0.7536 | 0.77541 | 0.8348 | 0.88358 | 0.80954 | 0.76075 | 0.7826 | 0.76908 | 0.83874 | 0.89281
26 | 2.9 | 2.8115 | 2.8296 | 2.851 | 2.8622 | 2.9031 | 3.5886 | 3.6319 | 3.6949 | 3.6141 | 3.5514 | 3.6848 | 3.8279 | 3.7412 | 3.6795 | 3.7204 | 3.5685 | 3.7718 | 3.6059 | 3.3856 | 3.4457 | 3.3254 | 3.0627 | 3.001
27 | 1.7558 | 1.708 | 1.6292 | 1.6591 | 1.5785 | 1.5529 | 1.6002 | 1.8652 | 1.8979 | 1.8933 | 1.8704 | 1.9153 | 1.9134 | 1.9218 | 1.6896 | 1.8089 | 1.9166 | 1.9435 | 1.804 | 1.7044 | 1.7159 | 1.6167 | 1.6142 | 1.6228
28 | 1.4345 | 1.4231 | 1.3322 | 1.3019 | 1.2355 | 1.2444 | 1.5052 | 1.4053 | 1.515 | 1.5839 | 1.5482 | 1.5241 | 1.5053 | 1.514 | 1.4331 | 1.469 | 1.5354 | 1.9201 | 1.7541 | 1.5939 | 1.5914 | 1.444 | 1.6101 | 1.5401
29 | 3.0524 | 2.9186 | 2.7853 | 2.8082 | 2.7476 | 3.031 | 4.7702 | 5.204 | 5.4257 | 5.2834 | 5.0567 | 5.3888 | 5.0382 | 4.8877 | 4.2652 | 4.245 | 4.3288 | 4.7807 | 4.2953 | 4.4193 | 4.3417 | 4.0376 | 3.6787 | 3.373
30 | 0.95043 | 0.86462 | 0.79512 | 0.74231 | 0.64966 | 0.77401 | 1.2448 | 1.0349 | 1.1222 | 1.0891 | 1.0367 | 0.98369 | 1.007 | 1.0614 | 1.0391 | 1.0531 | 1.1591 | 1.8201 | 1.5498 | 1.2883 | 1.3086 | 1.1177 | 1.2458 | 1.1781
31 | 4.322 | 4.0253 | 3.6723 | 3.6745 | 3.621 | 3.9277 | 5.0449 | 5.0579 | 5.2143 | 5.4582 | 5.5564 | 5.6666 | 5.6136 | 5.4737 | 5.4757 | 5.4289 | 5.6572 | 6.6285 | 6.4113 | 6.2184 | 6.2334 | 5.7553 | 5.5861 | 5.2348
32 | 1.5729 | 1.495 | 1.4429 | 1.4503 | 1.4373 | 1.5286 | 1.7364 | 1.9726 | 2.0646 | 2.1431 | 2.0973 | 2.1333 | 2.1352 | 2.1321 | 1.9953 | 1.9988 | 1.9126 | 2.0403 | 1.9485 | 1.9057 | 1.88 | 1.7994 | 1.72 | 1.634

## Pc, Winter, S6
LoadID | 0 | 1 | 2 | 3 | 4 | 5 | 6 | 7 | 8 | 9 | 10 | 11 | 12 | 13 | 14 | 15 | 16 | 17 | 18 | 19 | 20 | 21 | 22 | 23
1 | 1.5533 | 1.4952 | 1.442 | 1.4855 | 1.4436 | 1.4455 | 1.4589 | 1.8936 | 1.9314 | 1.913 | 1.9072 | 1.9473 | 1.9263 | 1.8922 | 1.6461 | 1.7709 | 1.9253 | 1.896 | 1.7983 | 1.7149 | 1.7028 | 1.6271 | 1.4695 | 1.4377
2 | 1.2133 | 1.2036 | 1.1267 | 1.101 | 1.0449 | 1.0525 | 1.2731 | 1.1885 | 1.2813 | 1.3396 | 1.3094 | 1.289 | 1.2731 | 1.2804 | 1.2121 | 1.2424 | 1.2986 | 1.6239 | 1.4836 | 1.348 | 1.3459 | 1.2212 | 1.3618 | 1.3025
3 | 2.1859 | 2.0901 | 1.9946 | 2.0111 | 1.9676 | 2.1706 | 3.4161 | 3.7267 | 3.8855 | 3.7836 | 3.6213 | 3.8591 | 3.608 | 3.5002 | 3.0544 | 3.04 | 3.1 | 3.4236 | 3.076 | 3.1648 | 3.1092 | 2.8914 | 2.6345 | 2.4155
4 | 0.25345 | 0.23057 | 0.21203 | 0.19795 | 0.17324 | 0.2064 | 0.33193 | 0.27597 | 0.29924 | 0.29044 | 0.27645 | 0.26232 | 0.26854 | 0.28303 | 0.27709 | 0.28081 | 0.30909 | 0.48537 | 0.41328 | 0.34354 | 0.34897 | 0.29805 | 0.33222 | 0.31416
5 | 0.57436 | 0.53492 | 0.48801 | 0.4883 | 0.4812 | 0.52196 | 0.67042 | 0.67214 | 0.69293 | 0.72535 | 0.73839 | 0.75304 | 0.74599 | 0.72741 | 0.72767 | 0.72144 | 0.75179 | 0.88086 | 0.852 | 0.82637 | 0.82836 | 0.76482 | 0.74234 | 0.69566
6 | 3.8552 | 3.6642 | 3.5366 | 3.5546 | 3.5228 | 3.7465 | 4.256 | 4.8347 | 5.0602 | 5.2528 | 5.1403 | 5.2288 | 5.2333 | 5.2259 | 4.8904 | 4.8989 | 4.6877 | 5.0007 | 4.7758 | 4.6709 | 4.608 | 4.4104 | 4.2156 | 4.0048
7 | 1.7516 | 1.6558 | 1.605 | 1.5615 | 1.546 | 1.6969 | 2.1441 | 2.3321 | 2.6354 | 2.7234 | 2.7555 | 2.7645 | 2.737 | 2.7248 | 2.509 | 2.4485 | 2.5768 | 2.7105 | 2.5611 | 2.4994 | 2.363 | 1.9355 | 2.0102 | 1.9279
8 | 0.38381 | 0.37273 | 0.35543 | 0.34754 | 0.34586 | 0.3936 | 0.61929 | 0.66349 | 0.68705 | 0.68889 | 0.70638 | 0.70423 | 0.67052 | 0.67214 | 0.60127 | 0.54557 | 0.54157 | 0.61102 | 0.58238 | 0.55656 | 0.55517 | 0.50342 | 0.46418 | 0.42958
9 | 0.40688 | 0.41042 | 0.39896 | 0.39384 | 0.37702 | 0.36549 | 0.37991 | 0.31453 | 0.31287 | 0.3184 | 0.31116 | 0.31375 | 0.32144 | 0.33884 | 0.34139 | 0.34072 | 0.32319 | 0.34641 | 0.32756 | 0.31961 | 0.32938 | 0.31846 | 0.38143 | 0.39801
10 | 0.71368 | 0.67797 | 0.63617 | 0.63251 | 0.60874 | 0.66305 | 0.8582 | 0.87523 | 0.95151 | 1.0233 | 0.98817 | 0.98955 | 0.9995 | 0.98493 | 0.96116 | 0.90891 | 0.92417 | 1.0837 | 1.0295 | 0.98119 | 0.95922 | 0.8896 | 0.88646 | 0.82158
11 | 0.51327 | 0.4979 | 0.45963 | 0.44696 | 0.41679 | 0.45076 | 0.58506 | 0.4817 | 0.38834 | 0.29007 | 0.51092 | 0.52048 | 0.52003 | 0.54011 | 0.51649 | 0.52684 | 0.52291 | 0.67257 | 0.59688 | 0.54341 | 0.54917 | 0.52194 | 0.60575 | 0.58187
12 | 1.2998 | 1.3009 | 1.2797 | 1.3026 | 1.2669 | 1.277 | 1.3472 | 1.1923 | 0.99506 | 0.96527 | 1.2898 | 1.1824 | 1.2118 | 1.2694 | 1.3017 | 1.3394 | 1.4419 | 1.5262 | 1.3983 | 1.314 | 1.3518 | 1.3284 | 1.4487 | 1.5421
13 | 3.5366 | 3.4287 | 3.4507 | 3.4768 | 3.4905 | 3.5404 | 4.3763 | 4.4292 | 4.506 | 4.4074 | 4.3309 | 4.4937 | 4.6681 | 4.5625 | 4.4872 | 4.5371 | 4.3519 | 4.5998 | 4.3974 | 4.1288 | 4.2021 | 4.0554 | 3.7351 | 3.6598
14 | 1.6856 | 1.6397 | 1.564 | 1.5928 | 1.5154 | 1.4908 | 1.5362 | 1.7906 | 1.822 | 1.8175 | 1.7956 | 1.8387 | 1.8368 | 1.8449 | 1.6221 | 1.7365 | 1.8399 | 1.8657 | 1.7319 | 1.6362 | 1.6473 | 1.552 | 1.5496 | 1.5579
15 | 0.67149 | 0.66612 | 0.62357 | 0.60938 | 0.57831 | 0.5825 | 0.70458 | 0.65781 | 0.70915 | 0.7414 | 0.7247 | 0.71339 | 0.70461 | 0.70867 | 0.67083 | 0.6876 | 0.71872 | 0.89878 | 0.82109 | 0.74607 | 0.74493 | 0.6759 | 0.75368 | 0.7209
16 | 1.0043 | 0.9603 | 0.91644 | 0.924 | 0.90405 | 0.99729 | 1.5695 | 1.7123 | 1.7852 | 1.7384 | 1.6638 | 1.7731 | 1.6577 | 1.6082 | 1.4034 | 1.3968 | 1.4243 | 1.573 | 1.4133 | 1.4541 | 1.4285 | 1.3285 | 1.2104 | 1.1098
17 | 0.64853 | 0.58998 | 0.54255 | 0.50652 | 0.4433 | 0.52815 | 0.84936 | 0.70615 | 0.76571 | 0.74317 | 0.70738 | 0.67123 | 0.68713 | 0.72423 | 0.70902 | 0.71855 | 0.79091 | 1.242 | 1.0575 | 0.87907 | 0.89294 | 0.76267 | 0.85009 | 0.80388
18 | 0.90461 | 0.8425 | 0.76862 | 0.76908 | 0.75789 | 0.82208 | 1.0559 | 1.0586 | 1.0914 | 1.1424 | 1.163 | 1.186 | 1.1749 | 1.1457 | 1.1461 | 1.1363 | 1.1841 | 1.3874 | 1.3419 | 1.3015 | 1.3047 | 1.2046 | 1.1692 | 1.0957
19 | 2.9145 | 2.7701 | 2.6737 | 2.6873 | 2.6632 | 2.8324 | 3.2175 | 3.655 | 3.8255 | 3.9711 | 3.8861 | 3.953 | 3.9564 | 3.9507 | 3.6972 | 3.7036 | 3.5439 | 3.7805 | 3.6105 | 3.5312 | 3.4836 | 3.3343 | 3.187 | 3.0277
20 | 1.469 | 1.3886 | 1.346 | 1.3095 | 1.2966 | 1.4231 | 1.7982 | 1.9558 | 2.2101 | 2.284 | 2.3108 | 2.3184 | 2.2953 | 2.2851 | 2.1042 | 2.0534 | 2.161 | 2.2732 | 2.1478 | 2.0961 | 1.9817 | 1.6232 | 1.6858 | 1.6168
21 | 0.84987 | 0.82533 | 0.78703 | 0.76956 | 0.76584 | 0.87155 | 1.3713 | 1.4692 | 1.5213 | 1.5254 | 1.5641 | 1.5594 | 1.4847 | 1.4883 | 1.3314 | 1.2081 | 1.1992 | 1.353 | 1.2896 | 1.2324 | 1.2293 | 1.1147 | 1.0278 | 0.95122
22 | 1.0753 | 1.0847 | 1.0544 | 1.0409 | 0.99642 | 0.96594 | 1.0041 | 0.83125 | 0.82687 | 0.8415 | 0.82236 | 0.8292 | 0.84953 | 0.89552 | 0.90225 | 0.90047 | 0.85413 | 0.91552 | 0.8657 | 0.84469 | 0.87049 | 0.84163 | 1.0081 | 1.0519
23 | 3.9097 | 3.7141 | 3.4851 | 3.465 | 3.3348 | 3.6324 | 4.7014 | 4.7947 | 5.2126 | 5.6059 | 5.4135 | 5.421 | 5.4755 | 5.3957 | 5.2655 | 4.9792 | 5.0628 | 5.937 | 5.6399 | 5.3752 | 5.2549 | 4.8735 | 4.8562 | 4.5008
24 | 2.752 | 2.6696 | 2.4644 | 2.3965 | 2.2347 | 2.4168 | 3.1369 | 2.5827 | 2.0822 | 1.5553 | 2.7394 | 2.7907 | 2.7882 | 2.8959 | 2.7692 | 2.8248 | 2.8037 | 3.6061 | 3.2003 | 2.9136 | 2.9445 | 2.7985 | 3.2479 | 3.1198
25 | 0.75251 | 0.75317 | 0.74089 | 0.75416 | 0.73346 | 0.73931 | 0.77994 | 0.6903 | 0.57608 | 0.55884 | 0.74672 | 0.68457 | 0.70157 | 0.73492 | 0.7536 | 0.77541 | 0.8348 | 0.88358 | 0.80954 | 0.76075 | 0.7826 | 0.76908 | 0.83874 | 0.89281
26 | 2.9 | 2.8115 | 2.8296 | 2.851 | 2.8622 | 2.9031 | 3.5886 | 3.6319 | 3.6949 | 3.6141 | 3.5514 | 3.6848 | 3.8279 | 3.7412 | 3.6795 | 3.7204 | 3.5685 | 3.7718 | 3.6059 | 3.3856 | 3.4457 | 3.3254 | 3.0627 | 3.001
27 | 1.7558 | 1.708 | 1.6292 | 1.6591 | 1.5785 | 1.5529 | 1.6002 | 1.8652 | 1.8979 | 1.8933 | 1.8704 | 1.9153 | 1.9134 | 1.9218 | 1.6896 | 1.8089 | 1.9166 | 1.9435 | 1.804 | 1.7044 | 1.7159 | 1.6167 | 1.6142 | 1.6228
28 | 1.4345 | 1.4231 | 1.3322 | 1.3019 | 1.2355 | 1.2444 | 1.5052 | 1.4053 | 1.515 | 1.5839 | 1.5482 | 1.5241 | 1.5053 | 1.514 | 1.4331 | 1.469 | 1.5354 | 1.9201 | 1.7541 | 1.5939 | 1.5914 | 1.444 | 1.6101 | 1.5401
29 | 3.0524 | 2.9186 | 2.7853 | 2.8082 | 2.7476 | 3.031 | 4.7702 | 5.204 | 5.4257 | 5.2834 | 5.0567 | 5.3888 | 5.0382 | 4.8877 | 4.2652 | 4.245 | 4.3288 | 4.7807 | 4.2953 | 4.4193 | 4.3417 | 4.0376 | 3.6787 | 3.373
30 | 0.95043 | 0.86462 | 0.79512 | 0.74231 | 0.64966 | 0.77401 | 1.2448 | 1.0349 | 1.1222 | 1.0891 | 1.0367 | 0.98369 | 1.007 | 1.0614 | 1.0391 | 1.0531 | 1.1591 | 1.8201 | 1.5498 | 1.2883 | 1.3086 | 1.1177 | 1.2458 | 1.1781
31 | 4.322 | 4.0253 | 3.6723 | 3.6745 | 3.621 | 3.9277 | 5.0449 | 5.0579 | 5.2143 | 5.4582 | 5.5564 | 5.6666 | 5.6136 | 5.4737 | 5.4757 | 5.4289 | 5.6572 | 6.6285 | 6.4113 | 6.2184 | 6.2334 | 5.7553 | 5.5861 | 5.2348
32 | 1.5729 | 1.495 | 1.4429 | 1.4503 | 1.4373 | 1.5286 | 1.7364 | 1.9726 | 2.0646 | 2.1431 | 2.0973 | 2.1333 | 2.1352 | 2.1321 | 1.9953 | 1.9988 | 1.9126 | 2.0403 | 1.9485 | 1.9057 | 1.88 | 1.7994 | 1.72 | 1.634

## Pc, Winter, S7
LoadID | 0 | 1 | 2 | 3 | 4 | 5 | 6 | 7 | 8 | 9 | 10 | 11 | 12 | 13 | 14 | 15 | 16 | 17 | 18 | 19 | 20 | 21 | 22 | 23
1 | 1.4779 | 1.4952 | 1.442 | 1.4855 | 1.4436 | 1.4455 | 1.4589 | 1.8936 | 1.9314 | 1.913 | 1.9072 | 1.9473 | 1.9263 | 1.8922 | 1.6461 | 1.7709 | 1.9253 | 1.896 | 1.7983 | 1.7149 | 1.7028 | 1.6271 | 1.4695 | 1.4377
2 | 1.1739 | 1.2036 | 1.1267 | 1.101 | 1.0449 | 1.0525 | 1.2731 | 1.1885 | 1.2813 | 1.3396 | 1.3094 | 1.289 | 1.2731 | 1.2804 | 1.2121 | 1.2424 | 1.2986 | 1.6239 | 1.4836 | 1.348 | 1.3459 | 1.2212 | 1.3618 | 1.3025
3 | 2.0979 | 2.0901 | 1.9946 | 2.0111 | 1.9676 | 2.1706 | 3.4161 | 3.7267 | 3.8855 | 3.7836 | 3.6213 | 3.8591 | 3.608 | 3.5002 | 3.0544 | 3.04 | 3.1 | 3.4236 | 3.076 | 3.1648 | 3.1092 | 2.8914 | 2.6345 | 2.4155
4 | 0.24948 | 0.23057 | 0.21203 | 0.19795 | 0.17324 | 0.2064 | 0.33193 | 0.27597 | 0.29924 | 0.29044 | 0.27645 | 0.26232 | 0.26854 | 0.28303 | 0.27709 | 0.28081 | 0.30909 | 0.48537 | 0.41328 | 0.34354 | 0.34897 | 0.29805 | 0.33222 | 0.31416
5 | 0.55138 | 0.53492 | 0.48801 | 0.4883 | 0.4812 | 0.52196 | 0.67042 | 0.67214 | 0.69293 | 0.72535 | 0.73839 | 0.75304 | 0.74599 | 0.72741 | 0.72767 | 0.72144 | 0.75179 | 0.88086 | 0.852 | 0.82637 | 0.82836 | 0.76482 | 0.74234 | 0.69566
6 | 3.6885 | 3.6642 | 3.5366 | 3.5546 | 3.5228 | 3.7465 | 4.256 | 4.8347 | 5.0602 | 5.2528 | 5.1403 | 5.2288 | 5.2333 | 5.2259 | 4.8904 | 4.8989 | 4.6877 | 5.0007 | 4.7758 | 4.6709 | 4.608 | 4.4104 | 4.2156 | 4.0048
7 | 1.6846 | 1.6558 | 1.605 | 1.5615 | 1.546 | 1.6969 | 2.1441 | 2.3321 | 2.6354 | 2.7234 | 2.7555 | 2.7645 | 2.737 | 2.7248 | 2.509 | 2.4485 | 2.5768 | 2.7105 | 2.5611 | 2.4994 | 2.363 | 1.9355 | 2.0102 | 1.9279
8 | 0.37033 | 0.37273 | 0.35543 | 0.34754 | 0.34586 | 0.3936 | 0.61929 | 0.66349 | 0.68705 | 0.68889 | 0.70638 | 0.70423 | 0.67052 | 0.67214 | 0.60127 | 0.54557 | 0.54157 | 0.61102 | 0.58238 | 0.55656 | 0.55517 | 0.50342 | 0.46418 | 0.42958
9 | 0.39228 | 0.41042 | 0.39896 | 0.39384 | 0.37702 | 0.36549 | 0.37991 | 0.31453 | 0.31287 | 0.3184 | 0.31116 | 0.31375 | 0.32144 | 0.33884 | 0.34139 | 0.34072 | 0.32319 | 0.34641 | 0.32756 | 0.31961 | 0.32938 | 0.31846 | 0.38143 | 0.39801
10 | 0.6875 | 0.67797 | 0.63617 | 0.63251 | 0.60874 | 0.66305 | 0.8582 | 0.87523 | 0.95151 | 1.0233 | 0.98817 | 0.98955 | 0.9995 | 0.98493 | 0.96116 | 0.90891 | 0.92417 | 1.0837 | 1.0295 | 0.98119 | 0.95922 | 0.8896 | 0.88646 | 0.82158
11 | 0.49988 | 0.4979 | 0.45963 | 0.44696 | 0.41679 | 0.45076 | 0.58506 | 0.4817 | 0.38834 | 0.29007 | 0.51092 | 0.52048 | 0.52003 | 0.54011 | 0.51649 | 0.52684 | 0.52291 | 0.67257 | 0.59688 | 0.54341 | 0.54917 | 0.52194 | 0.60575 | 0.58187
12 | 1.246 | 1.3009 | 1.2797 | 1.3026 | 1.2669 | 1.277 | 1.3472 | 1.1923 | 0.99506 | 0.96527 | 1.2898 | 1.1824 | 1.2118 | 1.2694 | 1.3017 | 1.3394 | 1.4419 | 1.5262 | 1.3983 | 1.314 | 1.3518 | 1.3284 | 1.4487 | 1.5421
13 | 3.3771 | 3.4287 | 3.4507 | 3.4768 | 3.4905 | 3.5404 | 4.3763 | 4.4292 | 4.506 | 4.4074 | 4.3309 | 4.4937 | 4.6681 | 4.5625 | 4.4872 | 4.5371 | 4.3519 | 4.5998 | 4.3974 | 4.1288 | 4.2021 | 4.0554 | 3.7351 | 3.6598
14 | 1.6155 | 1.6397 | 1.564 | 1.5928 | 1.5154 | 1.4908 | 1.5362 | 1.7906 | 1.822 | 1.8175 | 1.7956 | 1.8387 | 1.8368 | 1.8449 | 1.6221 | 1.7365 | 1.8399 | 1.8657 | 1.7319 | 1.6362 | 1.6473 | 1.552 | 1.5496 | 1.5579
15 | 0.64968 | 0.66612 | 0.62357 | 0.60938 | 0.57831 | 0.5825 | 0.70458 | 0.65781 | 0.70915 | 0.7414 | 0.7247 | 0.71339 | 0.70461 | 0.70867 | 0.67083 | 0.6876 | 0.71872 | 0.89878 | 0.82109 | 0.74607 | 0.74493 | 0.6759 | 0.75368 | 0.7209
16 | 0.96391 | 0.9603 | 0.91644 | 0.924 | 0.90405 | 0.99729 | 1.5695 | 1.7123 | 1.7852 | 1.7384 | 1.6638 | 1.7731 | 1.6577 | 1.6082 | 1.4034 | 1.3968 | 1.4243 | 1.573 | 1.4133 | 1.4541 | 1.4285 | 1.3285 | 1.2104 | 1.1098
17 | 0.63839 | 0.58998 | 0.54255 | 0.50652 | 0.4433 | 0.52815 | 0.84936 | 0.70615 | 0.76571 | 0.74317 | 0.70738 | 0.67123 | 0.68713 | 0.72423 | 0.70902 | 0.71855 | 0.79091 | 1.242 | 1.0575 | 0.87907 | 0.89294 | 0.76267 | 0.85009 | 0.80388
18 | 0.86842 | 0.8425 | 0.76862 | 0.76908 | 0.75789 | 0.82208 | 1.0559 | 1.0586 | 1.0914 | 1.1424 | 1.163 | 1.186 | 1.1749 | 1.1457 | 1.1461 | 1.1363 | 1.1841 | 1.3874 | 1.3419 | 1.3015 | 1.3047 | 1.2046 | 1.1692 | 1.0957
19 | 2.7885 | 2.7701 | 2.6737 | 2.6873 | 2.6632 | 2.8324 | 3.2175 | 3.655 | 3.8255 | 3.9711 | 3.8861 | 3.953 | 3.9564 | 3.9507 | 3.6972 | 3.7036 | 3.5439 | 3.7805 | 3.6105 | 3.5312 | 3.4836 | 3.3343 | 3.187 | 3.0277
20 | 1.4128 | 1.3886 | 1.346 | 1.3095 | 1.2966 | 1.4231 | 1.7982 | 1.9558 | 2.2101 | 2.284 | 2.3108 | 2.3184 | 2.2953 | 2.2851 | 2.1042 | 2.0534 | 2.161 | 2.2732 | 2.1478 | 2.0961 | 1.9817 | 1.6232 | 1.6858 | 1.6168
21 | 0.82002 | 0.82533 | 0.78703 | 0.76956 | 0.76584 | 0.87155 | 1.3713 | 1.4692 | 1.5213 | 1.5254 | 1.5641 | 1.5594 | 1.4847 | 1.4883 | 1.3314 | 1.2081 | 1.1992 | 1.353 | 1.2896 | 1.2324 | 1.2293 | 1.1147 | 1.0278 | 0.95122
22 | 1.0367 | 1.0847 | 1.0544 | 1.0409 | 0.99642 | 0.96594 | 1.0041 | 0.83125 | 0.82687 | 0.8415 | 0.82236 | 0.8292 | 0.84953 | 0.89552 | 0.90225 | 0.90047 | 0.85413 | 0.91552 | 0.8657 | 0.84469 | 0.87049 | 0.84163 | 1.0081 | 1.0519
23 | 3.7663 | 3.7141 | 3.4851 | 3.465 | 3.3348 | 3.6324 | 4.7014 | 4.7947 | 5.2126 | 5.6059 | 5.4135 | 5.421 | 5.4755 | 5.3957 | 5.2655 | 4.9792 | 5.0628 | 5.937 | 5.6399 | 5.3752 | 5.2549 | 4.8735 | 4.8562 | 4.5008
24 | 2.6802 | 2.6696 | 2.4644 | 2.3965 | 2.2347 | 2.4168 | 3.1369 | 2.5827 | 2.0822 | 1.5553 | 2.7394 | 2.7907 | 2.7882 | 2.8959 | 2.7692 | 2.8248 | 2.8037 | 3.6061 | 3.2003 | 2.9136 | 2.9445 | 2.7985 | 3.2479 | 3.1198
25 | 0.72138 | 0.75317 | 0.74089 | 0.75416 | 0.73346 | 0.73931 | 0.77994 | 0.6903 | 0.57608 | 0.55884 | 0.74672 | 0.68457 | 0.70157 | 0.73492 | 0.7536 | 0.77541 | 0.8348 | 0.88358 | 0.80954 | 0.76075 | 0.7826 | 0.76908 | 0.83874 | 0.89281
26 | 2.7693 | 2.8115 | 2.8296 | 2.851 | 2.8622 | 2.9031 | 3.5886 | 3.6319 | 3.6949 | 3.6141 | 3.5514 | 3.6848 | 3.8279 | 3.7412 | 3.6795 | 3.7204 | 3.5685 | 3.7718 | 3.6059 | 3.3856 | 3.4457 | 3.3254 | 3.0627 | 3.001
27 | 1.6828 | 1.708 | 1.6292 | 1.6591 | 1.5785 | 1.5529 | 1.6002 | 1.8652 | 1.8979 | 1.8933 | 1.8704 | 1.9153 | 1.9134 | 1.9218 | 1.6896 | 1.8089 | 1.9166 | 1.9435 | 1.804 | 1.7044 | 1.7159 | 1.6167 | 1.6142 | 1.6228
28 | 1.388 | 1.4231 | 1.3322 | 1.3019 | 1.2355 | 1.2444 | 1.5052 | 1.4053 | 1.515 | 1.5839 | 1.5482 | 1.5241 | 1.5053 | 1.514 | 1.4331 | 1.469 | 1.5354 | 1.9201 | 1.7541 | 1.5939 | 1.5914 | 1.444 | 1.6101 | 1.5401
29 | 2.9295 | 2.9186 | 2.7853 | 2.8082 | 2.7476 | 3.031 | 4.7702 | 5.204 | 5.4257 | 5.2834 | 5.0567 | 5.3888 | 5.0382 | 4.8877 | 4.2652 | 4.245 | 4.3288 | 4.7807 | 4.2953 | 4.4193 | 4.3417 | 4.0376 | 3.6787 | 3.373
30 | 0.93556 | 0.86462 | 0.79512 | 0.74231 | 0.64966 | 0.77401 | 1.2448 | 1.0349 | 1.1222 | 1.0891 | 1.0367 | 0.98369 | 1.007 | 1.0614 | 1.0391 | 1.0531 | 1.1591 | 1.8201 | 1.5498 | 1.2883 | 1.3086 | 1.1177 | 1.2458 | 1.1781
31 | 4.1491 | 4.0253 | 3.6723 | 3.6745 | 3.621 | 3.9277 | 5.0449 | 5.0579 | 5.2143 | 5.4582 | 5.5564 | 5.6666 | 5.6136 | 5.4737 | 5.4757 | 5.4289 | 5.6572 | 6.6285 | 6.4113 | 6.2184 | 6.2334 | 5.7553 | 5.5861 | 5.2348
32 | 1.5049 | 1.495 | 1.4429 | 1.4503 | 1.4373 | 1.5286 | 1.7364 | 1.9726 | 2.0646 | 2.1431 | 2.0973 | 2.1333 | 2.1352 | 2.1321 | 1.9953 | 1.9988 | 1.9126 | 2.0403 | 1.9485 | 1.9057 | 1.88 | 1.7994 | 1.72 | 1.634

## Pc, Winter, S8
LoadID | 0 | 1 | 2 | 3 | 4 | 5 | 6 | 7 | 8 | 9 | 10 | 11 | 12 | 13 | 14 | 15 | 16 | 17 | 18 | 19 | 20 | 21 | 22 | 23
1 | 1.4779 | 1.4952 | 1.442 | 1.4855 | 1.4436 | 1.4455 | 1.4589 | 1.8936 | 1.9314 | 1.913 | 1.9072 | 1.9473 | 1.9263 | 1.8922 | 1.6461 | 1.7709 | 1.9253 | 1.896 | 1.7983 | 1.7149 | 1.7028 | 1.6271 | 1.4695 | 1.4377
2 | 1.1739 | 1.2036 | 1.1267 | 1.101 | 1.0449 | 1.0525 | 1.2731 | 1.1885 | 1.2813 | 1.3396 | 1.3094 | 1.289 | 1.2731 | 1.2804 | 1.2121 | 1.2424 | 1.2986 | 1.6239 | 1.4836 | 1.348 | 1.3459 | 1.2212 | 1.3618 | 1.3025
3 | 2.0979 | 2.0901 | 1.9946 | 2.0111 | 1.9676 | 2.1706 | 3.4161 | 3.7267 | 3.8855 | 3.7836 | 3.6213 | 3.8591 | 3.608 | 3.5002 | 3.0544 | 3.04 | 3.1 | 3.4236 | 3.076 | 3.1648 | 3.1092 | 2.8914 | 2.6345 | 2.4155
4 | 0.24948 | 0.23057 | 0.21203 | 0.19795 | 0.17324 | 0.2064 | 0.33193 | 0.27597 | 0.29924 | 0.29044 | 0.27645 | 0.26232 | 0.26854 | 0.28303 | 0.27709 | 0.28081 | 0.30909 | 0.48537 | 0.41328 | 0.34354 | 0.34897 | 0.29805 | 0.33222 | 0.31416
5 | 0.55138 | 0.53492 | 0.48801 | 0.4883 | 0.4812 | 0.52196 | 0.67042 | 0.67214 | 0.69293 | 0.72535 | 0.73839 | 0.75304 | 0.74599 | 0.72741 | 0.72767 | 0.72144 | 0.75179 | 0.88086 | 0.852 | 0.82637 | 0.82836 | 0.76482 | 0.74234 | 0.69566
6 | 3.6885 | 3.6642 | 3.5366 | 3.5546 | 3.5228 | 3.7465 | 4.256 | 4.8347 | 5.0602 | 5.2528 | 5.1403 | 5.2288 | 5.2333 | 5.2259 | 4.8904 | 4.8989 | 4.6877 | 5.0007 | 4.7758 | 4.6709 | 4.608 | 4.4104 | 4.2156 | 4.0048
7 | 1.6846 | 1.6558 | 1.605 | 1.5615 | 1.546 | 1.6969 | 2.1441 | 2.3321 | 2.6354 | 2.7234 | 2.7555 | 2.7645 | 2.737 | 2.7248 | 2.509 | 2.4485 | 2.5768 | 2.7105 | 2.5611 | 2.4994 | 2.363 | 1.9355 | 2.0102 | 1.9279
8 | 0.37033 | 0.37273 | 0.35543 | 0.34754 | 0.34586 | 0.3936 | 0.61929 | 0.66349 | 0.68705 | 0.68889 | 0.70638 | 0.70423 | 0.67052 | 0.67214 | 0.60127 | 0.54557 | 0.54157 | 0.61102 | 0.58238 | 0.55656 | 0.55517 | 0.50342 | 0.46418 | 0.42958
9 | 0.39228 | 0.41042 | 0.39896 | 0.39384 | 0.37702 | 0.36549 | 0.37991 | 0.31453 | 0.31287 | 0.3184 | 0.31116 | 0.31375 | 0.32144 | 0.33884 | 0.34139 | 0.34072 | 0.32319 | 0.34641 | 0.32756 | 0.31961 | 0.32938 | 0.31846 | 0.38143 | 0.39801
10 | 0.6875 | 0.67797 | 0.63617 | 0.63251 | 0.60874 | 0.66305 | 0.8582 | 0.87523 | 0.95151 | 1.0233 | 0.98817 | 0.98955 | 0.9995 | 0.98493 | 0.96116 | 0.90891 | 0.92417 | 1.0837 | 1.0295 | 0.98119 | 0.95922 | 0.8896 | 0.88646 | 0.82158
11 | 0.49988 | 0.4979 | 0.45963 | 0.44696 | 0.41679 | 0.45076 | 0.58506 | 0.4817 | 0.38834 | 0.29007 | 0.51092 | 0.52048 | 0.52003 | 0.54011 | 0.51649 | 0.52684 | 0.52291 | 0.67257 | 0.59688 | 0.54341 | 0.54917 | 0.52194 | 0.60575 | 0.58187
12 | 1.246 | 1.3009 | 1.2797 | 1.3026 | 1.2669 | 1.277 | 1.3472 | 1.1923 | 0.99506 | 0.96527 | 1.2898 | 1.1824 | 1.2118 | 1.2694 | 1.3017 | 1.3394 | 1.4419 | 1.5262 | 1.3983 | 1.314 | 1.3518 | 1.3284 | 1.4487 | 1.5421
13 | 3.3771 | 3.4287 | 3.4507 | 3.4768 | 3.4905 | 3.5404 | 4.3763 | 4.4292 | 4.506 | 4.4074 | 4.3309 | 4.4937 | 4.6681 | 4.5625 | 4.4872 | 4.5371 | 4.3519 | 4.5998 | 4.3974 | 4.1288 | 4.2021 | 4.0554 | 3.7351 | 3.6598
14 | 1.6155 | 1.6397 | 1.564 | 1.5928 | 1.5154 | 1.4908 | 1.5362 | 1.7906 | 1.822 | 1.8175 | 1.7956 | 1.8387 | 1.8368 | 1.8449 | 1.6221 | 1.7365 | 1.8399 | 1.8657 | 1.7319 | 1.6362 | 1.6473 | 1.552 | 1.5496 | 1.5579
15 | 0.64968 | 0.66612 | 0.62357 | 0.60938 | 0.57831 | 0.5825 | 0.70458 | 0.65781 | 0.70915 | 0.7414 | 0.7247 | 0.71339 | 0.70461 | 0.70867 | 0.67083 | 0.6876 | 0.71872 | 0.89878 | 0.82109 | 0.74607 | 0.74493 | 0.6759 | 0.75368 | 0.7209
16 | 0.96391 | 0.9603 | 0.91644 | 0.924 | 0.90405 | 0.99729 | 1.5695 | 1.7123 | 1.7852 | 1.7384 | 1.6638 | 1.7731 | 1.6577 | 1.6082 | 1.4034 | 1.3968 | 1.4243 | 1.573 | 1.4133 | 1.4541 | 1.4285 | 1.3285 | 1.2104 | 1.1098
17 | 0.63839 | 0.58998 | 0.54255 | 0.50652 | 0.4433 | 0.52815 | 0.84936 | 0.70615 | 0.76571 | 0.74317 | 0.70738 | 0.67123 | 0.68713 | 0.72423 | 0.70902 | 0.71855 | 0.79091 | 1.242 | 1.0575 | 0.87907 | 0.89294 | 0.76267 | 0.85009 | 0.80388
18 | 0.86842 | 0.8425 | 0.76862 | 0.76908 | 0.75789 | 0.82208 | 1.0559 | 1.0586 | 1.0914 | 1.1424 | 1.163 | 1.186 | 1.1749 | 1.1457 | 1.1461 | 1.1363 | 1.1841 | 1.3874 | 1.3419 | 1.3015 | 1.3047 | 1.2046 | 1.1692 | 1.0957
19 | 2.7885 | 2.7701 | 2.6737 | 2.6873 | 2.6632 | 2.8324 | 3.2175 | 3.655 | 3.8255 | 3.9711 | 3.8861 | 3.953 | 3.9564 | 3.9507 | 3.6972 | 3.7036 | 3.5439 | 3.7805 | 3.6105 | 3.5312 | 3.4836 | 3.3343 | 3.187 | 3.0277
20 | 1.4128 | 1.3886 | 1.346 | 1.3095 | 1.2966 | 1.4231 | 1.7982 | 1.9558 | 2.2101 | 2.284 | 2.3108 | 2.3184 | 2.2953 | 2.2851 | 2.1042 | 2.0534 | 2.161 | 2.2732 | 2.1478 | 2.0961 | 1.9817 | 1.6232 | 1.6858 | 1.6168
21 | 0.82002 | 0.82533 | 0.78703 | 0.76956 | 0.76584 | 0.87155 | 1.3713 | 1.4692 | 1.5213 | 1.5254 | 1.5641 | 1.5594 | 1.4847 | 1.4883 | 1.3314 | 1.2081 | 1.1992 | 1.353 | 1.2896 | 1.2324 | 1.2293 | 1.1147 | 1.0278 | 0.95122
22 | 1.0367 | 1.0847 | 1.0544 | 1.0409 | 0.99642 | 0.96594 | 1.0041 | 0.83125 | 0.82687 | 0.8415 | 0.82236 | 0.8292 | 0.84953 | 0.89552 | 0.90225 | 0.90047 | 0.85413 | 0.91552 | 0.8657 | 0.84469 | 0.87049 | 0.84163 | 1.0081 | 1.0519
23 | 3.7663 | 3.7141 | 3.4851 | 3.465 | 3.3348 | 3.6324 | 4.7014 | 4.7947 | 5.2126 | 5.6059 | 5.4135 | 5.421 | 5.4755 | 5.3957 | 5.2655 | 4.9792 | 5.0628 | 5.937 | 5.6399 | 5.3752 | 5.2549 | 4.8735 | 4.8562 | 4.5008
24 | 2.6802 | 2.6696 | 2.4644 | 2.3965 | 2.2347 | 2.4168 | 3.1369 | 2.5827 | 2.0822 | 1.5553 | 2.7394 | 2.7907 | 2.7882 | 2.8959 | 2.7692 | 2.8248 | 2.8037 | 3.6061 | 3.2003 | 2.9136 | 2.9445 | 2.7985 | 3.2479 | 3.1198
25 | 0.72138 | 0.75317 | 0.74089 | 0.75416 | 0.73346 | 0.73931 | 0.77994 | 0.6903 | 0.57608 | 0.55884 | 0.74672 | 0.68457 | 0.70157 | 0.73492 | 0.7536 | 0.77541 | 0.8348 | 0.88358 | 0.80954 | 0.76075 | 0.7826 | 0.76908 | 0.83874 | 0.89281
26 | 2.7693 | 2.8115 | 2.8296 | 2.851 | 2.8622 | 2.9031 | 3.5886 | 3.6319 | 3.6949 | 3.6141 | 3.5514 | 3.6848 | 3.8279 | 3.7412 | 3.6795 | 3.7204 | 3.5685 | 3.7718 | 3.6059 | 3.3856 | 3.4457 | 3.3254 | 3.0627 | 3.001
27 | 1.6828 | 1.708 | 1.6292 | 1.6591 | 1.5785 | 1.5529 | 1.6002 | 1.8652 | 1.8979 | 1.8933 | 1.8704 | 1.9153 | 1.9134 | 1.9218 | 1.6896 | 1.8089 | 1.9166 | 1.9435 | 1.804 | 1.7044 | 1.7159 | 1.6167 | 1.6142 | 1.6228
28 | 1.388 | 1.4231 | 1.3322 | 1.3019 | 1.2355 | 1.2444 | 1.5052 | 1.4053 | 1.515 | 1.5839 | 1.5482 | 1.5241 | 1.5053 | 1.514 | 1.4331 | 1.469 | 1.5354 | 1.9201 | 1.7541 | 1.5939 | 1.5914 | 1.444 | 1.6101 | 1.5401
29 | 2.9295 | 2.9186 | 2.7853 | 2.8082 | 2.7476 | 3.031 | 4.7702 | 5.204 | 5.4257 | 5.2834 | 5.0567 | 5.3888 | 5.0382 | 4.8877 | 4.2652 | 4.245 | 4.3288 | 4.7807 | 4.2953 | 4.4193 | 4.3417 | 4.0376 | 3.6787 | 3.373
30 | 0.93556 | 0.86462 | 0.79512 | 0.74231 | 0.64966 | 0.77401 | 1.2448 | 1.0349 | 1.1222 | 1.0891 | 1.0367 | 0.98369 | 1.007 | 1.0614 | 1.0391 | 1.0531 | 1.1591 | 1.8201 | 1.5498 | 1.2883 | 1.3086 | 1.1177 | 1.2458 | 1.1781
31 | 4.1491 | 4.0253 | 3.6723 | 3.6745 | 3.621 | 3.9277 | 5.0449 | 5.0579 | 5.2143 | 5.4582 | 5.5564 | 5.6666 | 5.6136 | 5.4737 | 5.4757 | 5.4289 | 5.6572 | 6.6285 | 6.4113 | 6.2184 | 6.2334 | 5.7553 | 5.5861 | 5.2348
32 | 1.5049 | 1.495 | 1.4429 | 1.4503 | 1.4373 | 1.5286 | 1.7364 | 1.9726 | 2.0646 | 2.1431 | 2.0973 | 2.1333 | 2.1352 | 2.1321 | 1.9953 | 1.9988 | 1.9126 | 2.0403 | 1.9485 | 1.9057 | 1.88 | 1.7994 | 1.72 | 1.634

## Pc, Winter, S9
LoadID | 0 | 1 | 2 | 3 | 4 | 5 | 6 | 7 | 8 | 9 | 10 | 11 | 12 | 13 | 14 | 15 | 16 | 17 | 18 | 19 | 20 | 21 | 22 | 23
1 | 1.4779 | 1.4952 | 1.442 | 1.4855 | 1.4436 | 1.4455 | 1.4589 | 1.8936 | 1.9314 | 1.913 | 1.9072 | 1.9473 | 1.9263 | 1.8922 | 1.6461 | 1.7709 | 1.9253 | 1.896 | 1.7983 | 1.7149 | 1.7028 | 1.6271 | 1.4695 | 1.4377
2 | 1.1739 | 1.2036 | 1.1267 | 1.101 | 1.0449 | 1.0525 | 1.2731 | 1.1885 | 1.2813 | 1.3396 | 1.3094 | 1.289 | 1.2731 | 1.2804 | 1.2121 | 1.2424 | 1.2986 | 1.6239 | 1.4836 | 1.348 | 1.3459 | 1.2212 | 1.3618 | 1.3025
3 | 2.0979 | 2.0901 | 1.9946 | 2.0111 | 1.9676 | 2.1706 | 3.4161 | 3.7267 | 3.8855 | 3.7836 | 3.6213 | 3.8591 | 3.608 | 3.5002 | 3.0544 | 3.04 | 3.1 | 3.4236 | 3.076 | 3.1648 | 3.1092 | 2.8914 | 2.6345 | 2.4155
4 | 0.24948 | 0.23057 | 0.21203 | 0.19795 | 0.17324 | 0.2064 | 0.33193 | 0.27597 | 0.29924 | 0.29044 | 0.27645 | 0.26232 | 0.26854 | 0.28303 | 0.27709 | 0.28081 | 0.30909 | 0.48537 | 0.41328 | 0.34354 | 0.34897 | 0.29805 | 0.33222 | 0.31416
5 | 0.55138 | 0.53492 | 0.48801 | 0.4883 | 0.4812 | 0.52196 | 0.67042 | 0.67214 | 0.69293 | 0.72535 | 0.73839 | 0.75304 | 0.74599 | 0.72741 | 0.72767 | 0.72144 | 0.75179 | 0.88086 | 0.852 | 0.82637 | 0.82836 | 0.76482 | 0.74234 | 0.69566
6 | 3.6885 | 3.6642 | 3.5366 | 3.5546 | 3.5228 | 3.7465 | 4.256 | 4.8347 | 5.0602 | 5.2528 | 5.1403 | 5.2288 | 5.2333 | 5.2259 | 4.8904 | 4.8989 | 4.6877 | 5.0007 | 4.7758 | 4.6709 | 4.608 | 4.4104 | 4.2156 | 4.0048
7 | 1.6846 | 1.6558 | 1.605 | 1.5615 | 1.546 | 1.6969 | 2.1441 | 2.3321 | 2.6354 | 2.7234 | 2.7555 | 2.7645 | 2.737 | 2.7248 | 2.509 | 2.4485 | 2.5768 | 2.7105 | 2.5611 | 2.4994 | 2.363 | 1.9355 | 2.0102 | 1.9279
8 | 0.37033 | 0.37273 | 0.35543 | 0.34754 | 0.34586 | 0.3936 | 0.61929 | 0.66349 | 0.68705 | 0.68889 | 0.70638 | 0.70423 | 0.67052 | 0.67214 | 0.60127 | 0.54557 | 0.54157 | 0.61102 | 0.58238 | 0.55656 | 0.55517 | 0.50342 | 0.46418 | 0.42958
9 | 0.39228 | 0.41042 | 0.39896 | 0.39384 | 0.37702 | 0.36549 | 0.37991 | 0.31453 | 0.31287 | 0.3184 | 0.31116 | 0.31375 | 0.32144 | 0.33884 | 0.34139 | 0.34072 | 0.32319 | 0.34641 | 0.32756 | 0.31961 | 0.32938 | 0.31846 | 0.38143 | 0.39801
10 | 0.6875 | 0.67797 | 0.63617 | 0.63251 | 0.60874 | 0.66305 | 0.8582 | 0.87523 | 0.95151 | 1.0233 | 0.98817 | 0.98955 | 0.9995 | 0.98493 | 0.96116 | 0.90891 | 0.92417 | 1.0837 | 1.0295 | 0.98119 | 0.95922 | 0.8896 | 0.88646 | 0.82158
11 | 0.49988 | 0.4979 | 0.45963 | 0.44696 | 0.41679 | 0.45076 | 0.58506 | 0.4817 | 0.38834 | 0.29007 | 0.51092 | 0.52048 | 0.52003 | 0.54011 | 0.51649 | 0.52684 | 0.52291 | 0.67257 | 0.59688 | 0.54341 | 0.54917 | 0.52194 | 0.60575 | 0.58187
12 | 1.246 | 1.3009 | 1.2797 | 1.3026 | 1.2669 | 1.277 | 1.3472 | 1.1923 | 0.99506 | 0.96527 | 1.2898 | 1.1824 | 1.2118 | 1.2694 | 1.3017 | 1.3394 | 1.4419 | 1.5262 | 1.3983 | 1.314 | 1.3518 | 1.3284 | 1.4487 | 1.5421
13 | 3.3771 | 3.4287 | 3.4507 | 3.4768 | 3.4905 | 3.5404 | 4.3763 | 4.4292 | 4.506 | 4.4074 | 4.3309 | 4.4937 | 4.6681 | 4.5625 | 4.4872 | 4.5371 | 4.3519 | 4.5998 | 4.3974 | 4.1288 | 4.2021 | 4.0554 | 3.7351 | 3.6598
14 | 1.6155 | 1.6397 | 1.564 | 1.5928 | 1.5154 | 1.4908 | 1.5362 | 1.7906 | 1.822 | 1.8175 | 1.7956 | 1.8387 | 1.8368 | 1.8449 | 1.6221 | 1.7365 | 1.8399 | 1.8657 | 1.7319 | 1.6362 | 1.6473 | 1.552 | 1.5496 | 1.5579
15 | 0.64968 | 0.66612 | 0.62357 | 0.60938 | 0.57831 | 0.5825 | 0.70458 | 0.65781 | 0.70915 | 0.7414 | 0.7247 | 0.71339 | 0.70461 | 0.70867 | 0.67083 | 0.6876 | 0.71872 | 0.89878 | 0.82109 | 0.74607 | 0.74493 | 0.6759 | 0.75368 | 0.7209
16 | 0.96391 | 0.9603 | 0.91644 | 0.924 | 0.90405 | 0.99729 | 1.5695 | 1.7123 | 1.7852 | 1.7384 | 1.6638 | 1.7731 | 1.6577 | 1.6082 | 1.4034 | 1.3968 | 1.4243 | 1.573 | 1.4133 | 1.4541 | 1.4285 | 1.3285 | 1.2104 | 1.1098
17 | 0.63839 | 0.58998 | 0.54255 | 0.50652 | 0.4433 | 0.52815 | 0.84936 | 0.70615 | 0.76571 | 0.74317 | 0.70738 | 0.67123 | 0.68713 | 0.72423 | 0.70902 | 0.71855 | 0.79091 | 1.242 | 1.0575 | 0.87907 | 0.89294 | 0.76267 | 0.85009 | 0.80388
18 | 0.86842 | 0.8425 | 0.76862 | 0.76908 | 0.75789 | 0.82208 | 1.0559 | 1.0586 | 1.0914 | 1.1424 | 1.163 | 1.186 | 1.1749 | 1.1457 | 1.1461 | 1.1363 | 1.1841 | 1.3874 | 1.3419 | 1.3015 | 1.3047 | 1.2046 | 1.1692 | 1.0957
19 | 2.7885 | 2.7701 | 2.6737 | 2.6873 | 2.6632 | 2.8324 | 3.2175 | 3.655 | 3.8255 | 3.9711 | 3.8861 | 3.953 | 3.9564 | 3.9507 | 3.6972 | 3.7036 | 3.5439 | 3.7805 | 3.6105 | 3.5312 | 3.4836 | 3.3343 | 3.187 | 3.0277
20 | 1.4128 | 1.3886 | 1.346 | 1.3095 | 1.2966 | 1.4231 | 1.7982 | 1.9558 | 2.2101 | 2.284 | 2.3108 | 2.3184 | 2.2953 | 2.2851 | 2.1042 | 2.0534 | 2.161 | 2.2732 | 2.1478 | 2.0961 | 1.9817 | 1.6232 | 1.6858 | 1.6168
21 | 0.82002 | 0.82533 | 0.78703 | 0.76956 | 0.76584 | 0.87155 | 1.3713 | 1.4692 | 1.5213 | 1.5254 | 1.5641 | 1.5594 | 1.4847 | 1.4883 | 1.3314 | 1.2081 | 1.1992 | 1.353 | 1.2896 | 1.2324 | 1.2293 | 1.1147 | 1.0278 | 0.95122
22 | 1.0367 | 1.0847 | 1.0544 | 1.0409 | 0.99642 | 0.96594 | 1.0041 | 0.83125 | 0.82687 | 0.8415 | 0.82236 | 0.8292 | 0.84953 | 0.89552 | 0.90225 | 0.90047 | 0.85413 | 0.91552 | 0.8657 | 0.84469 | 0.87049 | 0.84163 | 1.0081 | 1.0519
23 | 3.7663 | 3.7141 | 3.4851 | 3.465 | 3.3348 | 3.6324 | 4.7014 | 4.7947 | 5.2126 | 5.6059 | 5.4135 | 5.421 | 5.4755 | 5.3957 | 5.2655 | 4.9792 | 5.0628 | 5.937 | 5.6399 | 5.3752 | 5.2549 | 4.8735 | 4.8562 | 4.5008
24 | 2.6802 | 2.6696 | 2.4644 | 2.3965 | 2.2347 | 2.4168 | 3.1369 | 2.5827 | 2.0822 | 1.5553 | 2.7394 | 2.7907 | 2.7882 | 2.8959 | 2.7692 | 2.8248 | 2.8037 | 3.6061 | 3.2003 | 2.9136 | 2.9445 | 2.7985 | 3.2479 | 3.1198
25 | 0.72138 | 0.75317 | 0.74089 | 0.75416 | 0.73346 | 0.73931 | 0.77994 | 0.6903 | 0.57608 | 0.55884 | 0.74672 | 0.68457 | 0.70157 | 0.73492 | 0.7536 | 0.77541 | 0.8348 | 0.88358 | 0.80954 | 0.76075 | 0.7826 | 0.76908 | 0.83874 | 0.89281
26 | 2.7693 | 2.8115 | 2.8296 | 2.851 | 2.8622 | 2.9031 | 3.5886 | 3.6319 | 3.6949 | 3.6141 | 3.5514 | 3.6848 | 3.8279 | 3.7412 | 3.6795 | 3.7204 | 3.5685 | 3.7718 | 3.6059 | 3.3856 | 3.4457 | 3.3254 | 3.0627 | 3.001
27 | 1.6828 | 1.708 | 1.6292 | 1.6591 | 1.5785 | 1.5529 | 1.6002 | 1.8652 | 1.8979 | 1.8933 | 1.8704 | 1.9153 | 1.9134 | 1.9218 | 1.6896 | 1.8089 | 1.9166 | 1.9435 | 1.804 | 1.7044 | 1.7159 | 1.6167 | 1.6142 | 1.6228
28 | 1.388 | 1.4231 | 1.3322 | 1.3019 | 1.2355 | 1.2444 | 1.5052 | 1.4053 | 1.515 | 1.5839 | 1.5482 | 1.5241 | 1.5053 | 1.514 | 1.4331 | 1.469 | 1.5354 | 1.9201 | 1.7541 | 1.5939 | 1.5914 | 1.444 | 1.6101 | 1.5401
29 | 2.9295 | 2.9186 | 2.7853 | 2.8082 | 2.7476 | 3.031 | 4.7702 | 5.204 | 5.4257 | 5.2834 | 5.0567 | 5.3888 | 5.0382 | 4.8877 | 4.2652 | 4.245 | 4.3288 | 4.7807 | 4.2953 | 4.4193 | 4.3417 | 4.0376 | 3.6787 | 3.373
30 | 0.93556 | 0.86462 | 0.79512 | 0.74231 | 0.64966 | 0.77401 | 1.2448 | 1.0349 | 1.1222 | 1.0891 | 1.0367 | 0.98369 | 1.007 | 1.0614 | 1.0391 | 1.0531 | 1.1591 | 1.8201 | 1.5498 | 1.2883 | 1.3086 | 1.1177 | 1.2458 | 1.1781
31 | 4.1491 | 4.0253 | 3.6723 | 3.6745 | 3.621 | 3.9277 | 5.0449 | 5.0579 | 5.2143 | 5.4582 | 5.5564 | 5.6666 | 5.6136 | 5.4737 | 5.4757 | 5.4289 | 5.6572 | 6.6285 | 6.4113 | 6.2184 | 6.2334 | 5.7553 | 5.5861 | 5.2348
32 | 1.5049 | 1.495 | 1.4429 | 1.4503 | 1.4373 | 1.5286 | 1.7364 | 1.9726 | 2.0646 | 2.1431 | 2.0973 | 2.1333 | 2.1352 | 2.1321 | 1.9953 | 1.9988 | 1.9126 | 2.0403 | 1.9485 | 1.9057 | 1.88 | 1.7994 | 1.72 | 1.634

## Qc, Winter, S1
LoadID | 0 | 1 | 2 | 3 | 4 | 5 | 6 | 7 | 8 | 9 | 10 | 11 | 12 | 13 | 14 | 15 | 16 | 17 | 18 | 19 | 20 | 21 | 22 | 23
1 | -0.71456 | -0.50485 | -0.43765 | -0.56099 | -0.48303 | -0.39714 | -0.32859 | -1.1483 | -1.2008 | -1.03 | -1.2 | -1.115 | -1.1199 | -1.0001 | -0.59344 | -0.92915 | -1.1144 | -1.0398 | -0.7267 | -0.75391 | -0.7022 | -0.43558 | -0.34747 | -0.36013
2 | -0.107 | -0.10697 | -0.10992 | -0.11496 | -0.11386 | -0.10449 | -0.066257 | -0.012737 | -0.013687 | -0.0090705 | -0.0079902 | -0.03566 | -0.052095 | -0.067532 | -0.067025 | -0.068158 | -0.053588 | 0.017613 | -0.0024823 | -0.029302 | -0.054315 | -0.071446 | -0.078359 | -0.089718
3 | 1.1868 | 1.2806 | 1.3041 | 1.2866 | 1.2877 | 1.0753 | 0.040041 | -0.55439 | -0.70657 | -0.49222 | -0.29062 | -0.57645 | -0.36348 | -0.11028 | 0.43628 | 0.43647 | 0.35954 | 0.18138 | 0.44208 | 0.25188 | 0.34582 | 0.57359 | 0.90619 | 1.0229
4 | -0.15268 | -0.15419 | -0.15576 | -0.15713 | -0.15783 | -0.14429 | -0.12519 | -0.1143 | -0.11765 | -0.13033 | -0.13901 | -0.14719 | -0.14736 | -0.15007 | -0.15139 | -0.14688 | -0.12434 | -0.074107 | -0.095587 | -0.11595 | -0.12482 | -0.13206 | -0.13959 | -0.14027
5 | -0.12294 | -0.12912 | -0.13461 | -0.13509 | -0.13479 | -0.11362 | -0.086587 | -0.070072 | -0.06883 | -0.057656 | -0.057058 | -0.055857 | -0.067224 | -0.072342 | -0.070396 | -0.087263 | -0.07731 | -0.038758 | -0.045896 | -0.057065 | -0.06162 | -0.07999 | -0.088462 | -0.092544
6 | -0.62516 | -0.48902 | -0.37079 | -0.55239 | -0.4536 | -0.65351 | -0.87158 | -1.6977 | -1.9551 | -2.0145 | -1.9121 | -2.0397 | -2.0245 | -2.0011 | -1.683 | -1.6009 | -1.3914 | -1.5221 | -1.2903 | -1.3464 | -1.1384 | -1.1983 | -0.74393 | -0.76398
7 | 0.77227 | 0.76383 | 0.78783 | 0.80208 | 0.84959 | 0.76069 | 0.64624 | 0.33568 | 0.16632 | 0.15438 | 0.11734 | 0.039434 | 0.16011 | 0.16708 | 0.30452 | 0.43517 | 0.39276 | 0.43808 | 0.49265 | 0.47298 | 0.53855 | 0.63488 | 0.71631 | 0.7125
8 | -0.34982 | -0.35721 | -0.3558 | -0.35529 | -0.34796 | -0.3339 | -0.25525 | -0.20306 | -0.18751 | -0.21415 | -0.20222 | -0.18434 | -0.1954 | -0.21155 | -0.25704 | -0.28506 | -0.2843 | -0.28036 | -0.29552 | -0.30556 | -0.31079 | -0.3199 | -0.33387 | -0.34027
9 | 0.024294 | 0.024294 | 0.024294 | 0.024294 | 0.024294 | 0.024294 | 0.024294 | 0.024294 | 0.024294 | 0.024294 | 0.024294 | 0.024294 | 0.024294 | 0.024294 | 0.024294 | 0.024294 | 0.024294 | 0.024294 | 0.024294 | 0.024294 | 0.024294 | 0.024294 | 0.024294 | 0.024294
10 | -0.055503 | -0.057121 | -0.057206 | -0.057045 | -0.056886 | -0.053181 | -0.039864 | -0.032536 | -0.020972 | -0.012111 | -0.015494 | -0.011962 | -0.014264 | -0.02063 | -0.025789 | -0.026599 | -0.027351 | -0.01846 | -0.022369 | -0.027731 | -0.032612 | -0.041493 | -0.051862 | -0.052785
11 | 0.41002 | 0.41397 | 0.42158 | 0.42532 | 0.4158 | 0.33556 | 0.2546 | 0.22749 | 0.15965 | 0.10534 | 0.24017 | 0.22648 | 0.25525 | 0.25473 | 0.28342 | 0.28369 | 0.24164 | 0.16159 | 0.22075 | 0.25931 | 0.27859 | 0.28529 | 0.30806 | 0.32675
12 | 0.048634 | -0.0816 | -0.17263 | -0.14927 | -0.11606 | 0.11692 | 0.00386 | -0.13939 | -0.30255 | -0.35692 | -0.17337 | 0.00045044 | -0.54915 | -0.62253 | -0.59053 | -0.67797 | -0.37246 | -0.51446 | -0.55242 | -0.49245 | -0.55266 | -0.70944 | -0.65719 | -0.44273
13 | -0.1313 | -0.10619 | -0.15156 | -0.18992 | -0.19832 | -0.24178 | -0.88424 | -1.1069 | -1.1852 | -1.1086 | -1.0155 | -1.1638 | -1.3154 | -1.1666 | -1.1473 | -1.1451 | -1.0319 | -1.0668 | -0.92242 | -0.69635 | -0.76397 | -0.6676 | -0.29365 | -0.20775
14 | -0.011909 | -0.0084142 | -0.0072942 | -0.0093499 | -0.0080505 | -0.0066189 | -0.0054765 | -0.019138 | -0.020014 | -0.017166 | -0.02 | -0.018584 | -0.018666 | -0.016668 | -0.0098907 | -0.015486 | -0.018573 | -0.01733 | -0.012112 | -0.012565 | -0.011703 | -0.0072597 | -0.0057911 | -0.0060022
15 | -0.13553 | -0.1355 | -0.13924 | -0.14562 | -0.14422 | -0.13236 | -0.083926 | -0.016133 | -0.017337 | -0.011489 | -0.010121 | -0.045169 | -0.065987 | -0.085541 | -0.084898 | -0.086334 | -0.067879 | 0.02231 | -0.0031442 | -0.037115 | -0.068798 | -0.090499 | -0.099255 | -0.11364
16 | -0.36371 | -0.39244 | -0.39964 | -0.39429 | -0.39462 | -0.32953 | -0.012271 | 0.16989 | 0.21653 | 0.15084 | 0.08906 | 0.17665 | 0.11139 | 0.033795 | -0.1337 | -0.13376 | -0.11018 | -0.055585 | -0.13548 | -0.07719 | -0.10598 | -0.17578 | -0.2777 | -0.31348
17 | -0.54963 | -0.55509 | -0.56075 | -0.56566 | -0.56818 | -0.51946 | -0.45068 | -0.41147 | -0.42352 | -0.46918 | -0.50044 | -0.52988 | -0.53051 | -0.54026 | -0.54501 | -0.52875 | -0.44762 | -0.26679 | -0.34411 | -0.41741 | -0.44936 | -0.4754 | -0.50254 | -0.50497
18 | -0.4303 | -0.45192 | -0.47112 | -0.47281 | -0.47176 | -0.39766 | -0.30306 | -0.24525 | -0.24091 | -0.2018 | -0.1997 | -0.1955 | -0.23529 | -0.2532 | -0.24639 | -0.30542 | -0.27059 | -0.13565 | -0.16064 | -0.19973 | -0.21567 | -0.27996 | -0.30962 | -0.3239
19 | -0.29553 | -0.23117 | -0.17528 | -0.26113 | -0.21443 | -0.30893 | -0.41202 | -0.80253 | -0.92425 | -0.95233 | -0.90391 | -0.96422 | -0.95705 | -0.94595 | -0.7956 | -0.75679 | -0.65775 | -0.71956 | -0.60995 | -0.6365 | -0.53814 | -0.56648 | -0.35167 | -0.36115
20 | 0.50549 | 0.49996 | 0.51567 | 0.525 | 0.55609 | 0.4979 | 0.42299 | 0.21972 | 0.10887 | 0.10105 | 0.076805 | 0.025812 | 0.1048 | 0.10936 | 0.19932 | 0.28484 | 0.25708 | 0.28675 | 0.32246 | 0.30959 | 0.35251 | 0.41556 | 0.46885 | 0.46636
21 | 0.13993 | 0.14289 | 0.14232 | 0.14212 | 0.13919 | 0.13356 | 0.1021 | 0.081225 | 0.075004 | 0.08566 | 0.080887 | 0.073734 | 0.07816 | 0.084621 | 0.10282 | 0.11402 | 0.11372 | 0.11214 | 0.11821 | 0.12222 | 0.12432 | 0.12796 | 0.13355 | 0.13611
22 | -0.056817 | -0.056817 | -0.056817 | -0.056817 | -0.056817 | -0.056817 | -0.056817 | -0.056817 | -0.056817 | -0.056817 | -0.056817 | -0.056817 | -0.056817 | -0.056817 | -0.056817 | -0.056817 | -0.056817 | -0.056817 | -0.056817 | -0.056817 | -0.056817 | -0.056817 | -0.056817 | -0.056817
23 | 0.18501 | 0.1904 | 0.19069 | 0.19015 | 0.18962 | 0.17727 | 0.13288 | 0.10845 | 0.069906 | 0.04037 | 0.051647 | 0.039872 | 0.047545 | 0.068766 | 0.085962 | 0.088663 | 0.091171 | 0.061533 | 0.074562 | 0.092436 | 0.10871 | 0.13831 | 0.17287 | 0.17595
24 | -2.1421 | -2.1628 | -2.2025 | -2.2221 | -2.1723 | -1.7531 | -1.3302 | -1.1885 | -0.83411 | -0.55037 | -1.2548 | -1.1832 | -1.3336 | -1.3308 | -1.4807 | -1.4821 | -1.2624 | -0.84424 | -1.1533 | -1.3548 | -1.4555 | -1.4905 | -1.6094 | -1.7071
25 | -0.042845 | 0.071886 | 0.15207 | 0.1315 | 0.10224 | -0.103 | -0.0034005 | 0.1228 | 0.26653 | 0.31443 | 0.15273 | -0.00039682 | 0.48377 | 0.54842 | 0.52023 | 0.59726 | 0.32812 | 0.45322 | 0.48666 | 0.43383 | 0.48687 | 0.62499 | 0.57895 | 0.39002
26 | -0.082064 | -0.06637 | -0.094726 | -0.1187 | -0.12395 | -0.15111 | -0.55265 | -0.69183 | -0.74075 | -0.69286 | -0.63469 | -0.72738 | -0.82214 | -0.72912 | -0.71705 | -0.71569 | -0.64497 | -0.66672 | -0.57651 | -0.43522 | -0.47748 | -0.41725 | -0.18353 | -0.12985
27 | -0.23819 | -0.16828 | -0.14588 | -0.187 | -0.16101 | -0.13238 | -0.10953 | -0.38276 | -0.40028 | -0.34332 | -0.4 | -0.37168 | -0.37331 | -0.33336 | -0.19781 | -0.30972 | -0.37146 | -0.34659 | -0.24223 | -0.2513 | -0.23407 | -0.14519 | -0.11582 | -0.12004
28 | -0.074898 | -0.074881 | -0.076947 | -0.080472 | -0.0797 | -0.073146 | -0.04638 | -0.0089156 | -0.0095809 | -0.0063493 | -0.0055931 | -0.024962 | -0.036466 | -0.047273 | -0.046917 | -0.047711 | -0.037512 | 0.012329 | -0.0017376 | -0.020511 | -0.03802 | -0.050012 | -0.054851 | -0.062802
29 | 6.0299 | 6.5062 | 6.6256 | 6.537 | 6.5424 | 5.4632 | 0.20343 | -2.8166 | -3.5899 | -2.5008 | -1.4765 | -2.9287 | -1.8467 | -0.56028 | 2.2166 | 2.2175 | 1.8267 | 0.92154 | 2.246 | 1.2797 | 1.757 | 2.9142 | 4.604 | 5.1972
30 | -0.39187 | -0.39576 | -0.39979 | -0.40329 | -0.40509 | -0.37035 | -0.32132 | -0.29336 | -0.30196 | -0.33451 | -0.35679 | -0.37779 | -0.37823 | -0.38519 | -0.38857 | -0.37698 | -0.31914 | -0.19021 | -0.24534 | -0.2976 | -0.32037 | -0.33894 | -0.35829 | -0.36003
31 | -0.87084 | -0.9146 | -0.95347 | -0.95687 | -0.95475 | -0.80478 | -0.61333 | -0.49634 | -0.48755 | -0.4084 | -0.40416 | -0.39565 | -0.47617 | -0.51242 | -0.49864 | -0.61811 | -0.54762 | -0.27454 | -0.3251 | -0.40421 | -0.43647 | -0.56659 | -0.62661 | -0.65552
32 | 0.045466 | 0.035565 | 0.026966 | 0.040174 | 0.032989 | 0.047528 | 0.063388 | 0.12347 | 0.14219 | 0.14651 | 0.13906 | 0.14834 | 0.14724 | 0.14553 | 0.1224 | 0.11643 | 0.10119 | 0.1107 | 0.093838 | 0.097922 | 0.082791 | 0.087151 | 0.054104 | 0.055562

## Qc, Winter, S2
LoadID | 0 | 1 | 2 | 3 | 4 | 5 | 6 | 7 | 8 | 9 | 10 | 11 | 12 | 13 | 14 | 15 | 16 | 17 | 18 | 19 | 20 | 21 | 22 | 23
1 | -0.71456 | -0.50485 | -0.43765 | -0.56099 | -0.48303 | -0.39714 | -0.32859 | -1.1483 | -1.2008 | -1.03 | -1.2 | -1.115 | -1.1199 | -1.0001 | -0.59344 | -0.92915 | -1.1144 | -1.0398 | -0.7267 | -0.75391 | -0.7022 | -0.43558 | -0.34747 | -0.36013
2 | -0.107 | -0.10697 | -0.10992 | -0.11496 | -0.11386 | -0.10449 | -0.066257 | -0.012737 | -0.013687 | -0.0090705 | -0.0079902 | -0.03566 | -0.052095 | -0.067532 | -0.067025 | -0.068158 | -0.053588 | 0.017613 | -0.0024823 | -0.029302 | -0.054315 | -0.071446 | -0.078359 | -0.089718
3 | 1.1868 | 1.2806 | 1.3041 | 1.2866 | 1.2877 | 1.0753 | 0.040041 | -0.55439 | -0.70657 | -0.49222 | -0.29062 | -0.57645 | -0.36348 | -0.11028 | 0.43628 | 0.43647 | 0.35954 | 0.18138 | 0.44208 | 0.25188 | 0.34582 | 0.57359 | 0.90619 | 1.0229
4 | -0.15268 | -0.15419 | -0.15576 | -0.15713 | -0.15783 | -0.14429 | -0.12519 | -0.1143 | -0.11765 | -0.13033 | -0.13901 | -0.14719 | -0.14736 | -0.15007 | -0.15139 | -0.14688 | -0.12434 | -0.074107 | -0.095587 | -0.11595 | -0.12482 | -0.13206 | -0.13959 | -0.14027
5 | -0.12294 | -0.12912 | -0.13461 | -0.13509 | -0.13479 | -0.11362 | -0.086587 | -0.070072 | -0.06883 | -0.057656 | -0.057058 | -0.055857 | -0.067224 | -0.072342 | -0.070396 | -0.087263 | -0.07731 | -0.038758 | -0.045896 | -0.057065 | -0.06162 | -0.07999 | -0.088462 | -0.092544
6 | -0.62516 | -0.48902 | -0.37079 | -0.55239 | -0.4536 | -0.65351 | -0.87158 | -1.6977 | -1.9551 | -2.0145 | -1.9121 | -2.0397 | -2.0245 | -2.0011 | -1.683 | -1.6009 | -1.3914 | -1.5221 | -1.2903 | -1.3464 | -1.1384 | -1.1983 | -0.74393 | -0.76398
7 | 0.77227 | 0.76383 | 0.78783 | 0.80208 | 0.84959 | 0.76069 | 0.64624 | 0.33568 | 0.16632 | 0.15438 | 0.11734 | 0.039434 | 0.16011 | 0.16708 | 0.30452 | 0.43517 | 0.39276 | 0.43808 | 0.49265 | 0.47298 | 0.53855 | 0.63488 | 0.71631 | 0.7125
8 | -0.34982 | -0.35721 | -0.3558 | -0.35529 | -0.34796 | -0.3339 | -0.25525 | -0.20306 | -0.18751 | -0.21415 | -0.20222 | -0.18434 | -0.1954 | -0.21155 | -0.25704 | -0.28506 | -0.2843 | -0.28036 | -0.29552 | -0.30556 | -0.31079 | -0.3199 | -0.33387 | -0.34027
9 | 0.024294 | 0.024294 | 0.024294 | 0.024294 | 0.024294 | 0.024294 | 0.024294 | 0.024294 | 0.024294 | 0.024294 | 0.024294 | 0.024294 | 0.024294 | 0.024294 | 0.024294 | 0.024294 | 0.024294 | 0.024294 | 0.024294 | 0.024294 | 0.024294 | 0.024294 | 0.024294 | 0.024294
10 | -0.055503 | -0.057121 | -0.057206 | -0.057045 | -0.056886 | -0.053181 | -0.039864 | -0.032536 | -0.020972 | -0.012111 | -0.015494 | -0.011962 | -0.014264 | -0.02063 | -0.025789 | -0.026599 | -0.027351 | -0.01846 | -0.022369 | -0.027731 | -0.032612 | -0.041493 | -0.051862 | -0.052785
11 | 0.41002 | 0.41397 | 0.42158 | 0.42532 | 0.4158 | 0.33556 | 0.2546 | 0.22749 | 0.15965 | 0.10534 | 0.24017 | 0.22648 | 0.25525 | 0.25473 | 0.28342 | 0.28369 | 0.24164 | 0.16159 | 0.22075 | 0.25931 | 0.27859 | 0.28529 | 0.30806 | 0.32675
12 | 0.048634 | -0.0816 | -0.17263 | -0.14927 | -0.11606 | 0.11692 | 0.00386 | -0.13939 | -0.30255 | -0.35692 | -0.17337 | 0.00045044 | -0.54915 | -0.62253 | -0.59053 | -0.67797 | -0.37246 | -0.51446 | -0.55242 | -0.49245 | -0.55266 | -0.70944 | -0.65719 | -0.44273
13 | -0.1313 | -0.10619 | -0.15156 | -0.18992 | -0.19832 | -0.24178 | -0.88424 | -1.1069 | -1.1852 | -1.1086 | -1.0155 | -1.1638 | -1.3154 | -1.1666 | -1.1473 | -1.1451 | -1.0319 | -1.0668 | -0.92242 | -0.69635 | -0.76397 | -0.6676 | -0.29365 | -0.20775
14 | -0.011909 | -0.0084142 | -0.0072942 | -0.0093499 | -0.0080505 | -0.0066189 | -0.0054765 | -0.019138 | -0.020014 | -0.017166 | -0.02 | -0.018584 | -0.018666 | -0.016668 | -0.0098907 | -0.015486 | -0.018573 | -0.01733 | -0.012112 | -0.012565 | -0.011703 | -0.0072597 | -0.0057911 | -0.0060022
15 | -0.13553 | -0.1355 | -0.13924 | -0.14562 | -0.14422 | -0.13236 | -0.083926 | -0.016133 | -0.017337 | -0.011489 | -0.010121 | -0.045169 | -0.065987 | -0.085541 | -0.084898 | -0.086334 | -0.067879 | 0.02231 | -0.0031442 | -0.037115 | -0.068798 | -0.090499 | -0.099255 | -0.11364
16 | -0.36371 | -0.39244 | -0.39964 | -0.39429 | -0.39462 | -0.32953 | -0.012271 | 0.16989 | 0.21653 | 0.15084 | 0.08906 | 0.17665 | 0.11139 | 0.033795 | -0.1337 | -0.13376 | -0.11018 | -0.055585 | -0.13548 | -0.07719 | -0.10598 | -0.17578 | -0.2777 | -0.31348
17 | -0.54963 | -0.55509 | -0.56075 | -0.56566 | -0.56818 | -0.51946 | -0.45068 | -0.41147 | -0.42352 | -0.46918 | -0.50044 | -0.52988 | -0.53051 | -0.54026 | -0.54501 | -0.52875 | -0.44762 | -0.26679 | -0.34411 | -0.41741 | -0.44936 | -0.4754 | -0.50254 | -0.50497
18 | -0.4303 | -0.45192 | -0.47112 | -0.47281 | -0.47176 | -0.39766 | -0.30306 | -0.24525 | -0.24091 | -0.2018 | -0.1997 | -0.1955 | -0.23529 | -0.2532 | -0.24639 | -0.30542 | -0.27059 | -0.13565 | -0.16064 | -0.19973 | -0.21567 | -0.27996 | -0.30962 | -0.3239
19 | -0.29553 | -0.23117 | -0.17528 | -0.26113 | -0.21443 | -0.30893 | -0.41202 | -0.80253 | -0.92425 | -0.95233 | -0.90391 | -0.96422 | -0.95705 | -0.94595 | -0.7956 | -0.75679 | -0.65775 | -0.71956 | -0.60995 | -0.6365 | -0.53814 | -0.56648 | -0.35167 | -0.36115
20 | 0.50549 | 0.49996 | 0.51567 | 0.525 | 0.55609 | 0.4979 | 0.42299 | 0.21972 | 0.10887 | 0.10105 | 0.076805 | 0.025812 | 0.1048 | 0.10936 | 0.19932 | 0.28484 | 0.25708 | 0.28675 | 0.32246 | 0.30959 | 0.35251 | 0.41556 | 0.46885 | 0.46636
21 | 0.13993 | 0.14289 | 0.14232 | 0.14212 | 0.13919 | 0.13356 | 0.1021 | 0.081225 | 0.075004 | 0.08566 | 0.080887 | 0.073734 | 0.07816 | 0.084621 | 0.10282 | 0.11402 | 0.11372 | 0.11214 | 0.11821 | 0.12222 | 0.12432 | 0.12796 | 0.13355 | 0.13611
22 | -0.056817 | -0.056817 | -0.056817 | -0.056817 | -0.056817 | -0.056817 | -0.056817 | -0.056817 | -0.056817 | -0.056817 | -0.056817 | -0.056817 | -0.056817 | -0.056817 | -0.056817 | -0.056817 | -0.056817 | -0.056817 | -0.056817 | -0.056817 | -0.056817 | -0.056817 | -0.056817 | -0.056817
23 | 0.18501 | 0.1904 | 0.19069 | 0.19015 | 0.18962 | 0.17727 | 0.13288 | 0.10845 | 0.069906 | 0.04037 | 0.051647 | 0.039872 | 0.047545 | 0.068766 | 0.085962 | 0.088663 | 0.091171 | 0.061533 | 0.074562 | 0.092436 | 0.10871 | 0.13831 | 0.17287 | 0.17595
24 | -2.1421 | -2.1628 | -2.2025 | -2.2221 | -2.1723 | -1.7531 | -1.3302 | -1.1885 | -0.83411 | -0.55037 | -1.2548 | -1.1832 | -1.3336 | -1.3308 | -1.4807 | -1.4821 | -1.2624 | -0.84424 | -1.1533 | -1.3548 | -1.4555 | -1.4905 | -1.6094 | -1.7071
25 | -0.042845 | 0.071886 | 0.15207 | 0.1315 | 0.10224 | -0.103 | -0.0034005 | 0.1228 | 0.26653 | 0.31443 | 0.15273 | -0.00039682 | 0.48377 | 0.54842 | 0.52023 | 0.59726 | 0.32812 | 0.45322 | 0.48666 | 0.43383 | 0.48687 | 0.62499 | 0.57895 | 0.39002
26 | -0.082064 | -0.06637 | -0.094726 | -0.1187 | -0.12395 | -0.15111 | -0.55265 | -0.69183 | -0.74075 | -0.69286 | -0.63469 | -0.72738 | -0.82214 | -0.72912 | -0.71705 | -0.71569 | -0.64497 | -0.66672 | -0.57651 | -0.43522 | -0.47748 | -0.41725 | -0.18353 | -0.12985
27 | -0.23819 | -0.16828 | -0.14588 | -0.187 | -0.16101 | -0.13238 | -0.10953 | -0.38276 | -0.40028 | -0.34332 | -0.4 | -0.37168 | -0.37331 | -0.33336 | -0.19781 | -0.30972 | -0.37146 | -0.34659 | -0.24223 | -0.2513 | -0.23407 | -0.14519 | -0.11582 | -0.12004
28 | -0.074898 | -0.074881 | -0.076947 | -0.080472 | -0.0797 | -0.073146 | -0.04638 | -0.0089156 | -0.0095809 | -0.0063493 | -0.0055931 | -0.024962 | -0.036466 | -0.047273 | -0.046917 | -0.047711 | -0.037512 | 0.012329 | -0.0017376 | -0.020511 | -0.03802 | -0.050012 | -0.054851 | -0.062802
29 | 6.0299 | 6.5062 | 6.6256 | 6.537 | 6.5424 | 5.4632 | 0.20343 | -2.8166 | -3.5899 | -2.5008 | -1.4765 | -2.9287 | -1.8467 | -0.56028 | 2.2166 | 2.2175 | 1.8267 | 0.92154 | 2.246 | 1.2797 | 1.757 | 2.9142 | 4.604 | 5.1972
30 | -0.39187 | -0.39576 | -0.39979 | -0.40329 | -0.40509 | -0.37035 | -0.32132 | -0.29336 | -0.30196 | -0.33451 | -0.35679 | -0.37779 | -0.37823 | -0.38519 | -0.38857 | -0.37698 | -0.31914 | -0.19021 | -0.24534 | -0.2976 | -0.32037 | -0.33894 | -0.35829 | -0.36003
31 | -0.87084 | -0.9146 | -0.95347 | -0.95687 | -0.95475 | -0.80478 | -0.61333 | -0.49634 | -0.48755 | -0.4084 | -0.40416 | -0.39565 | -0.47617 | -0.51242 | -0.49864 | -0.61811 | -0.54762 | -0.27454 | -0.3251 | -0.40421 | -0.43647 | -0.56659 | -0.62661 | -0.65552
32 | 0.045466 | 0.035565 | 0.026966 | 0.040174 | 0.032989 | 0.047528 | 0.063388 | 0.12347 | 0.14219 | 0.14651 | 0.13906 | 0.14834 | 0.14724 | 0.14553 | 0.1224 | 0.11643 | 0.10119 | 0.1107 | 0.093838 | 0.097922 | 0.082791 | 0.087151 | 0.054104 | 0.055562

## Qc, Winter, S3
LoadID | 0 | 1 | 2 | 3 | 4 | 5 | 6 | 7 | 8 | 9 | 10 | 11 | 12 | 13 | 14 | 15 | 16 | 17 | 18 | 19 | 20 | 21 | 22 | 23
1 | -0.71456 | -0.50485 | -0.43765 | -0.56099 | -0.48303 | -0.39714 | -0.32859 | -1.1483 | -1.2008 | -1.03 | -1.2 | -1.115 | -1.1199 | -1.0001 | -0.59344 | -0.92915 | -1.1144 | -1.0398 | -0.7267 | -0.75391 | -0.7022 | -0.43558 | -0.34747 | -0.36013
2 | -0.107 | -0.10697 | -0.10992 | -0.11496 | -0.11386 | -0.10449 | -0.066257 | -0.012737 | -0.013687 | -0.0090705 | -0.0079902 | -0.03566 | -0.052095 | -0.067532 | -0.067025 | -0.068158 | -0.053588 | 0.017613 | -0.0024823 | -0.029302 | -0.054315 | -0.071446 | -0.078359 | -0.089718
3 | 1.1868 | 1.2806 | 1.3041 | 1.2866 | 1.2877 | 1.0753 | 0.040041 | -0.55439 | -0.70657 | -0.49222 | -0.29062 | -0.57645 | -0.36348 | -0.11028 | 0.43628 | 0.43647 | 0.35954 | 0.18138 | 0.44208 | 0.25188 | 0.34582 | 0.57359 | 0.90619 | 1.0229
4 | -0.15268 | -0.15419 | -0.15576 | -0.15713 | -0.15783 | -0.14429 | -0.12519 | -0.1143 | -0.11765 | -0.13033 | -0.13901 | -0.14719 | -0.14736 | -0.15007 | -0.15139 | -0.14688 | -0.12434 | -0.074107 | -0.095587 | -0.11595 | -0.12482 | -0.13206 | -0.13959 | -0.14027
5 | -0.12294 | -0.12912 | -0.13461 | -0.13509 | -0.13479 | -0.11362 | -0.086587 | -0.070072 | -0.06883 | -0.057656 | -0.057058 | -0.055857 | -0.067224 | -0.072342 | -0.070396 | -0.087263 | -0.07731 | -0.038758 | -0.045896 | -0.057065 | -0.06162 | -0.07999 | -0.088462 | -0.092544
6 | -0.62516 | -0.48902 | -0.37079 | -0.55239 | -0.4536 | -0.65351 | -0.87158 | -1.6977 | -1.9551 | -2.0145 | -1.9121 | -2.0397 | -2.0245 | -2.0011 | -1.683 | -1.6009 | -1.3914 | -1.5221 | -1.2903 | -1.3464 | -1.1384 | -1.1983 | -0.74393 | -0.76398
7 | 0.77227 | 0.76383 | 0.78783 | 0.80208 | 0.84959 | 0.76069 | 0.64624 | 0.33568 | 0.16632 | 0.15438 | 0.11734 | 0.039434 | 0.16011 | 0.16708 | 0.30452 | 0.43517 | 0.39276 | 0.43808 | 0.49265 | 0.47298 | 0.53855 | 0.63488 | 0.71631 | 0.7125
8 | -0.34982 | -0.35721 | -0.3558 | -0.35529 | -0.34796 | -0.3339 | -0.25525 | -0.20306 | -0.18751 | -0.21415 | -0.20222 | -0.18434 | -0.1954 | -0.21155 | -0.25704 | -0.28506 | -0.2843 | -0.28036 | -0.29552 | -0.30556 | -0.31079 | -0.3199 | -0.33387 | -0.34027
9 | 0.024294 | 0.024294 | 0.024294 | 0.024294 | 0.024294 | 0.024294 | 0.024294 | 0.024294 | 0.024294 | 0.024294 | 0.024294 | 0.024294 | 0.024294 | 0.024294 | 0.024294 | 0.024294 | 0.024294 | 0.024294 | 0.024294 | 0.024294 | 0.024294 | 0.024294 | 0.024294 | 0.024294
10 | -0.055503 | -0.057121 | -0.057206 | -0.057045 | -0.056886 | -0.053181 | -0.039864 | -0.032536 | -0.020972 | -0.012111 | -0.015494 | -0.011962 | -0.014264 | -0.02063 | -0.025789 | -0.026599 | -0.027351 | -0.01846 | -0.022369 | -0.027731 | -0.032612 | -0.041493 | -0.051862 | -0.052785
11 | 0.41002 | 0.41397 | 0.42158 | 0.42532 | 0.4158 | 0.33556 | 0.2546 | 0.22749 | 0.15965 | 0.10534 | 0.24017 | 0.22648 | 0.25525 | 0.25473 | 0.28342 | 0.28369 | 0.24164 | 0.16159 | 0.22075 | 0.25931 | 0.27859 | 0.28529 | 0.30806 | 0.32675
12 | 0.048634 | -0.0816 | -0.17263 | -0.14927 | -0.11606 | 0.11692 | 0.00386 | -0.13939 | -0.30255 | -0.35692 | -0.17337 | 0.00045044 | -0.54915 | -0.62253 | -0.59053 | -0.67797 | -0.37246 | -0.51446 | -0.55242 | -0.49245 | -0.55266 | -0.70944 | -0.65719 | -0.44273
13 | -0.1313 | -0.10619 | -0.15156 | -0.18992 | -0.19832 | -0.24178 | -0.88424 | -1.1069 | -1.1852 | -1.1086 | -1.0155 | -1.1638 | -1.3154 | -1.1666 | -1.1473 | -1.1451 | -1.0319 | -1.0668 | -0.92242 | -0.69635 | -0.76397 | -0.6676 | -0.29365 | -0.20775
14 | -0.011909 | -0.0084142 | -0.0072942 | -0.0093499 | -0.0080505 | -0.0066189 | -0.0054765 | -0.019138 | -0.020014 | -0.017166 | -0.02 | -0.018584 | -0.018666 | -0.016668 | -0.0098907 | -0.015486 | -0.018573 | -0.01733 | -0.012112 | -0.012565 | -0.011703 | -0.0072597 | -0.0057911 | -0.0060022
15 | -0.13553 | -0.1355 | -0.13924 | -0.14562 | -0.14422 | -0.13236 | -0.083926 | -0.016133 | -0.017337 | -0.011489 | -0.010121 | -0.045169 | -0.065987 | -0.085541 | -0.084898 | -0.086334 | -0.067879 | 0.02231 | -0.0031442 | -0.037115 | -0.068798 | -0.090499 | -0.099255 | -0.11364
16 | -0.36371 | -0.39244 | -0.39964 | -0.39429 | -0.39462 | -0.32953 | -0.012271 | 0.16989 | 0.21653 | 0.15084 | 0.08906 | 0.17665 | 0.11139 | 0.033795 | -0.1337 | -0.13376 | -0.11018 | -0.055585 | -0.13548 | -0.07719 | -0.10598 | -0.17578 | -0.2777 | -0.31348
17 | -0.54963 | -0.55509 | -0.56075 | -0.56566 | -0.56818 | -0.51946 | -0.45068 | -0.41147 | -0.42352 | -0.46918 | -0.50044 | -0.52988 | -0.53051 | -0.54026 | -0.54501 | -0.52875 | -0.44762 | -0.26679 | -0.34411 | -0.41741 | -0.44936 | -0.4754 | -0.50254 | -0.50497
18 | -0.4303 | -0.45192 | -0.47112 | -0.47281 | -0.47176 | -0.39766 | -0.30306 | -0.24525 | -0.24091 | -0.2018 | -0.1997 | -0.1955 | -0.23529 | -0.2532 | -0.24639 | -0.30542 | -0.27059 | -0.13565 | -0.16064 | -0.19973 | -0.21567 | -0.27996 | -0.30962 | -0.3239
19 | -0.29553 | -0.23117 | -0.17528 | -0.26113 | -0.21443 | -0.30893 | -0.41202 | -0.80253 | -0.92425 | -0.95233 | -0.90391 | -0.96422 | -0.95705 | -0.94595 | -0.7956 | -0.75679 | -0.65775 | -0.71956 | -0.60995 | -0.6365 | -0.53814 | -0.56648 | -0.35167 | -0.36115
20 | 0.50549 | 0.49996 | 0.51567 | 0.525 | 0.55609 | 0.4979 | 0.42299 | 0.21972 | 0.10887 | 0.10105 | 0.076805 | 0.025812 | 0.1048 | 0.10936 | 0.19932 | 0.28484 | 0.25708 | 0.28675 | 0.32246 | 0.30959 | 0.35251 | 0.41556 | 0.46885 | 0.46636
21 | 0.13993 | 0.14289 | 0.14232 | 0.14212 | 0.13919 | 0.13356 | 0.1021 | 0.081225 | 0.075004 | 0.08566 | 0.080887 | 0.073734 | 0.07816 | 0.084621 | 0.10282 | 0.11402 | 0.11372 | 0.11214 | 0.11821 | 0.12222 | 0.12432 | 0.12796 | 0.13355 | 0.13611
22 | -0.056817 | -0.056817 | -0.056817 | -0.056817 | -0.056817 | -0.056817 | -0.056817 | -0.056817 | -0.056817 | -0.056817 | -0.056817 | -0.056817 | -0.056817 | -0.056817 | -0.056817 | -0.056817 | -0.056817 | -0.056817 | -0.056817 | -0.056817 | -0.056817 | -0.056817 | -0.056817 | -0.056817
23 | 0.18501 | 0.1904 | 0.19069 | 0.19015 | 0.18962 | 0.17727 | 0.13288 | 0.10845 | 0.069906 | 0.04037 | 0.051647 | 0.039872 | 0.047545 | 0.068766 | 0.085962 | 0.088663 | 0.091171 | 0.061533 | 0.074562 | 0.092436 | 0.10871 | 0.13831 | 0.17287 | 0.17595
24 | -2.1421 | -2.1628 | -2.2025 | -2.2221 | -2.1723 | -1.7531 | -1.3302 | -1.1885 | -0.83411 | -0.55037 | -1.2548 | -1.1832 | -1.3336 | -1.3308 | -1.4807 | -1.4821 | -1.2624 | -0.84424 | -1.1533 | -1.3548 | -1.4555 | -1.4905 | -1.6094 | -1.7071
25 | -0.042845 | 0.071886 | 0.15207 | 0.1315 | 0.10224 | -0.103 | -0.0034005 | 0.1228 | 0.26653 | 0.31443 | 0.15273 | -0.00039682 | 0.48377 | 0.54842 | 0.52023 | 0.59726 | 0.32812 | 0.45322 | 0.48666 | 0.43383 | 0.48687 | 0.62499 | 0.57895 | 0.39002
26 | -0.082064 | -0.06637 | -0.094726 | -0.1187 | -0.12395 | -0.15111 | -0.55265 | -0.69183 | -0.74075 | -0.69286 | -0.63469 | -0.72738 | -0.82214 | -0.72912 | -0.71705 | -0.71569 | -0.64497 | -0.66672 | -0.57651 | -0.43522 | -0.47748 | -0.41725 | -0.18353 | -0.12985
27 | -0.23819 | -0.16828 | -0.14588 | -0.187 | -0.16101 | -0.13238 | -0.10953 | -0.38276 | -0.40028 | -0.34332 | -0.4 | -0.37168 | -0.37331 | -0.33336 | -0.19781 | -0.30972 | -0.37146 | -0.34659 | -0.24223 | -0.2513 | -0.23407 | -0.14519 | -0.11582 | -0.12004
28 | -0.074898 | -0.074881 | -0.076947 | -0.080472 | -0.0797 | -0.073146 | -0.04638 | -0.0089156 | -0.0095809 | -0.0063493 | -0.0055931 | -0.024962 | -0.036466 | -0.047273 | -0.046917 | -0.047711 | -0.037512 | 0.012329 | -0.0017376 | -0.020511 | -0.03802 | -0.050012 | -0.054851 | -0.062802
29 | 6.0299 | 6.5062 | 6.6256 | 6.537 | 6.5424 | 5.4632 | 0.20343 | -2.8166 | -3.5899 | -2.5008 | -1.4765 | -2.9287 | -1.8467 | -0.56028 | 2.2166 | 2.2175 | 1.8267 | 0.92154 | 2.246 | 1.2797 | 1.757 | 2.9142 | 4.604 | 5.1972
30 | -0.39187 | -0.39576 | -0.39979 | -0.40329 | -0.40509 | -0.37035 | -0.32132 | -0.29336 | -0.30196 | -0.33451 | -0.35679 | -0.37779 | -0.37823 | -0.38519 | -0.38857 | -0.37698 | -0.31914 | -0.19021 | -0.24534 | -0.2976 | -0.32037 | -0.33894 | -0.35829 | -0.36003
31 | -0.87084 | -0.9146 | -0.95347 | -0.95687 | -0.95475 | -0.80478 | -0.61333 | -0.49634 | -0.48755 | -0.4084 | -0.40416 | -0.39565 | -0.47617 | -0.51242 | -0.49864 | -0.61811 | -0.54762 | -0.27454 | -0.3251 | -0.40421 | -0.43647 | -0.56659 | -0.62661 | -0.65552
32 | 0.045466 | 0.035565 | 0.026966 | 0.040174 | 0.032989 | 0.047528 | 0.063388 | 0.12347 | 0.14219 | 0.14651 | 0.13906 | 0.14834 | 0.14724 | 0.14553 | 0.1224 | 0.11643 | 0.10119 | 0.1107 | 0.093838 | 0.097922 | 0.082791 | 0.087151 | 0.054104 | 0.055562

## Qc, Winter, S4
LoadID | 0 | 1 | 2 | 3 | 4 | 5 | 6 | 7 | 8 | 9 | 10 | 11 | 12 | 13 | 14 | 15 | 16 | 17 | 18 | 19 | 20 | 21 | 22 | 23
1 | -0.736 | -0.52 | -0.45078 | -0.57782 | -0.49752 | -0.40905 | -0.33845 | -1.1827 | -1.2369 | -1.0609 | -1.236 | -1.1485 | -1.1535 | -1.0301 | -0.61125 | -0.95703 | -1.1478 | -1.071 | -0.7485 | -0.77653 | -0.72327 | -0.44865 | -0.35789 | -0.37094
2 | -0.11021 | -0.11018 | -0.11322 | -0.11841 | -0.11727 | -0.10763 | -0.068245 | -0.013119 | -0.014098 | -0.0093426 | -0.0082299 | -0.036729 | -0.053658 | -0.069558 | -0.069035 | -0.070203 | -0.055196 | 0.018141 | -0.0025568 | -0.030181 | -0.055944 | -0.07359 | -0.08071 | -0.092409
3 | 1.2224 | 1.319 | 1.3432 | 1.3252 | 1.3263 | 1.1076 | 0.041242 | -0.57102 | -0.72777 | -0.50698 | -0.29933 | -0.59374 | -0.37438 | -0.11359 | 0.44937 | 0.44956 | 0.37033 | 0.18682 | 0.45534 | 0.25944 | 0.3562 | 0.59079 | 0.93337 | 1.0536
4 | -0.15726 | -0.15882 | -0.16044 | -0.16184 | -0.16256 | -0.14862 | -0.12895 | -0.11773 | -0.12117 | -0.13424 | -0.14318 | -0.1516 | -0.15178 | -0.15458 | -0.15593 | -0.15128 | -0.12807 | -0.076331 | -0.098455 | -0.11943 | -0.12857 | -0.13602 | -0.14378 | -0.14448
5 | -0.12663 | -0.13299 | -0.13865 | -0.13914 | -0.13883 | -0.11702 | -0.089185 | -0.072174 | -0.070895 | -0.059386 | -0.05877 | -0.057532 | -0.069241 | -0.074512 | -0.072508 | -0.089881 | -0.07963 | -0.039921 | -0.047273 | -0.058777 | -0.063468 | -0.082389 | -0.091116 | -0.09532
6 | -0.64391 | -0.50369 | -0.38191 | -0.56896 | -0.46721 | -0.67311 | -0.89773 | -1.7486 | -2.0138 | -2.075 | -1.9695 | -2.1009 | -2.0853 | -2.0611 | -1.7335 | -1.6489 | -1.4331 | -1.5678 | -1.329 | -1.3868 | -1.1725 | -1.2343 | -0.76624 | -0.7869
7 | 0.79544 | 0.78674 | 0.81146 | 0.82615 | 0.87508 | 0.78351 | 0.66563 | 0.34575 | 0.17131 | 0.15902 | 0.12086 | 0.040617 | 0.16491 | 0.17209 | 0.31365 | 0.44822 | 0.40454 | 0.45123 | 0.50743 | 0.48717 | 0.55471 | 0.65393 | 0.73779 | 0.73387
8 | -0.36031 | -0.36793 | -0.36647 | -0.36595 | -0.3584 | -0.34392 | -0.26291 | -0.20915 | -0.19314 | -0.22057 | -0.20828 | -0.18987 | -0.20126 | -0.2179 | -0.26475 | -0.29361 | -0.29283 | -0.28877 | -0.30438 | -0.31472 | -0.32011 | -0.3295 | -0.34388 | -0.35047
9 | 0.025023 | 0.025023 | 0.025023 | 0.025023 | 0.025023 | 0.025023 | 0.025023 | 0.025023 | 0.025023 | 0.025023 | 0.025023 | 0.025023 | 0.025023 | 0.025023 | 0.025023 | 0.025023 | 0.025023 | 0.025023 | 0.025023 | 0.025023 | 0.025023 | 0.025023 | 0.025023 | 0.025023
10 | -0.057168 | -0.058835 | -0.058922 | -0.058757 | -0.058593 | -0.054777 | -0.04106 | -0.033512 | -0.021601 | -0.012474 | -0.015959 | -0.01232 | -0.014691 | -0.021249 | -0.026562 | -0.027397 | -0.028172 | -0.019014 | -0.02304 | -0.028563 | -0.03359 | -0.042738 | -0.053418 | -0.054369
11 | 0.42232 | 0.42639 | 0.43422 | 0.43808 | 0.42827 | 0.34562 | 0.26224 | 0.23431 | 0.16444 | 0.1085 | 0.24737 | 0.23327 | 0.26291 | 0.26237 | 0.29192 | 0.2922 | 0.24889 | 0.16644 | 0.22737 | 0.26709 | 0.28694 | 0.29385 | 0.3173 | 0.33655
12 | 0.050094 | -0.084048 | -0.1778 | -0.15375 | -0.11954 | 0.12043 | 0.0039758 | -0.14358 | -0.31163 | -0.36762 | -0.17857 | 0.00046395 | -0.56562 | -0.64121 | -0.60825 | -0.69831 | -0.38364 | -0.5299 | -0.56899 | -0.50722 | -0.56924 | -0.73073 | -0.67691 | -0.45601
13 | -0.13524 | -0.10938 | -0.15611 | -0.19562 | -0.20427 | -0.24904 | -0.91076 | -1.1401 | -1.2208 | -1.1418 | -1.046 | -1.1987 | -1.3549 | -1.2016 | -1.1817 | -1.1795 | -1.0629 | -1.0988 | -0.95009 | -0.71724 | -0.78689 | -0.68763 | -0.30246 | -0.21399
14 | -0.012267 | -0.0086666 | -0.007513 | -0.0096304 | -0.0082921 | -0.0068175 | -0.0056408 | -0.019712 | -0.020615 | -0.017681 | -0.0206 | -0.019141 | -0.019226 | -0.017168 | -0.010187 | -0.01595 | -0.01913 | -0.01785 | -0.012475 | -0.012942 | -0.012054 | -0.0074775 | -0.0059648 | -0.0061823
15 | -0.1396 | -0.13956 | -0.14342 | -0.14999 | -0.14854 | -0.13633 | -0.086444 | -0.016617 | -0.017857 | -0.011834 | -0.010425 | -0.046524 | -0.067966 | -0.088107 | -0.087445 | -0.088924 | -0.069915 | 0.022979 | -0.0032386 | -0.038229 | -0.070862 | -0.093214 | -0.10223 | -0.11705
16 | -0.37462 | -0.40421 | -0.41163 | -0.40612 | -0.40646 | -0.33941 | -0.012639 | 0.17499 | 0.22303 | 0.15537 | 0.091732 | 0.18195 | 0.11473 | 0.034809 | -0.13771 | -0.13777 | -0.11349 | -0.057253 | -0.13954 | -0.079506 | -0.10916 | -0.18105 | -0.28603 | -0.32289
17 | -0.56612 | -0.57174 | -0.57757 | -0.58263 | -0.58522 | -0.53504 | -0.4642 | -0.42382 | -0.43623 | -0.48326 | -0.51545 | -0.54578 | -0.54642 | -0.55647 | -0.56136 | -0.54462 | -0.46105 | -0.27479 | -0.35444 | -0.42994 | -0.46284 | -0.48966 | -0.51762 | -0.52012
18 | -0.44321 | -0.46548 | -0.48526 | -0.48699 | -0.48591 | -0.40958 | -0.31215 | -0.25261 | -0.24813 | -0.20785 | -0.20569 | -0.20136 | -0.24234 | -0.26079 | -0.25378 | -0.31458 | -0.2787 | -0.13972 | -0.16546 | -0.20572 | -0.22214 | -0.28836 | -0.31891 | -0.33362
19 | -0.3044 | -0.23811 | -0.18054 | -0.26896 | -0.22086 | -0.3182 | -0.42438 | -0.82661 | -0.95198 | -0.9809 | -0.93103 | -0.99314 | -0.98576 | -0.97433 | -0.81947 | -0.7795 | -0.67749 | -0.74115 | -0.62824 | -0.65559 | -0.55429 | -0.58348 | -0.36222 | -0.37199
20 | 0.52065 | 0.51496 | 0.53114 | 0.54075 | 0.57278 | 0.51284 | 0.43568 | 0.22631 | 0.11213 | 0.10408 | 0.07911 | 0.026586 | 0.10794 | 0.11264 | 0.2053 | 0.29338 | 0.26479 | 0.29535 | 0.33213 | 0.31888 | 0.36308 | 0.42803 | 0.48292 | 0.48035
21 | 0.14413 | 0.14717 | 0.14659 | 0.14638 | 0.14336 | 0.13757 | 0.10516 | 0.083662 | 0.077254 | 0.08823 | 0.083314 | 0.075946 | 0.080504 | 0.087159 | 0.1059 | 0.11744 | 0.11713 | 0.11551 | 0.12175 | 0.12589 | 0.12805 | 0.1318 | 0.13755 | 0.14019
22 | -0.058521 | -0.058521 | -0.058521 | -0.058521 | -0.058521 | -0.058521 | -0.058521 | -0.058521 | -0.058521 | -0.058521 | -0.058521 | -0.058521 | -0.058521 | -0.058521 | -0.058521 | -0.058521 | -0.058521 | -0.058521 | -0.058521 | -0.058521 | -0.058521 | -0.058521 | -0.058521 | -0.058521
23 | 0.19056 | 0.19612 | 0.19641 | 0.19586 | 0.19531 | 0.18259 | 0.13687 | 0.11171 | 0.072004 | 0.041581 | 0.053196 | 0.041068 | 0.048971 | 0.070829 | 0.088541 | 0.091323 | 0.093906 | 0.063379 | 0.076799 | 0.09521 | 0.11197 | 0.14246 | 0.17806 | 0.18123
24 | -2.2064 | -2.2277 | -2.2686 | -2.2888 | -2.2375 | -1.8057 | -1.3701 | -1.2242 | -0.85914 | -0.56688 | -1.2924 | -1.2187 | -1.3736 | -1.3708 | -1.5251 | -1.5266 | -1.3003 | -0.86957 | -1.1879 | -1.3954 | -1.4991 | -1.5352 | -1.6577 | -1.7583
25 | -0.04413 | 0.074042 | 0.15664 | 0.13544 | 0.10531 | -0.10609 | -0.0035025 | 0.12648 | 0.27453 | 0.32386 | 0.15731 | -0.00040872 | 0.49828 | 0.56487 | 0.53584 | 0.61518 | 0.33797 | 0.46682 | 0.50126 | 0.44684 | 0.50148 | 0.64373 | 0.59632 | 0.40172
26 | -0.084526 | -0.068361 | -0.097568 | -0.12226 | -0.12767 | -0.15565 | -0.56923 | -0.71259 | -0.76297 | -0.71364 | -0.65373 | -0.74921 | -0.8468 | -0.75099 | -0.73856 | -0.73717 | -0.66432 | -0.68672 | -0.59381 | -0.44827 | -0.49181 | -0.42977 | -0.18904 | -0.13374
27 | -0.24533 | -0.17333 | -0.15026 | -0.19261 | -0.16584 | -0.13635 | -0.11282 | -0.39424 | -0.41229 | -0.35362 | -0.412 | -0.38283 | -0.38451 | -0.34336 | -0.20375 | -0.31901 | -0.3826 | -0.35699 | -0.2495 | -0.25884 | -0.24109 | -0.14955 | -0.1193 | -0.12365
28 | -0.077145 | -0.077128 | -0.079256 | -0.082887 | -0.082091 | -0.07534 | -0.047771 | -0.009183 | -0.0098684 | -0.0065398 | -0.0057609 | -0.025711 | -0.03756 | -0.048691 | -0.048325 | -0.049142 | -0.038637 | 0.012699 | -0.0017897 | -0.021126 | -0.039161 | -0.051513 | -0.056497 | -0.064686
29 | 6.2108 | 6.7014 | 6.8243 | 6.7331 | 6.7387 | 5.6271 | 0.20954 | -2.9011 | -3.6976 | -2.5758 | -1.5208 | -3.0166 | -1.9021 | -0.57709 | 2.2831 | 2.2841 | 1.8815 | 0.94919 | 2.3134 | 1.3181 | 1.8097 | 3.0016 | 4.7421 | 5.3531
30 | -0.40363 | -0.40763 | -0.41179 | -0.41539 | -0.41724 | -0.38146 | -0.33096 | -0.30217 | -0.31101 | -0.34455 | -0.3675 | -0.38912 | -0.38958 | -0.39674 | -0.40023 | -0.38829 | -0.32871 | -0.19592 | -0.2527 | -0.30653 | -0.32999 | -0.34911 | -0.36904 | -0.37083
31 | -0.89697 | -0.94204 | -0.98207 | -0.98557 | -0.98339 | -0.82892 | -0.63173 | -0.51123 | -0.50218 | -0.42065 | -0.41629 | -0.40752 | -0.49046 | -0.52779 | -0.5136 | -0.63666 | -0.56404 | -0.28277 | -0.33485 | -0.41634 | -0.44957 | -0.58359 | -0.64541 | -0.67518
32 | 0.04683 | 0.036632 | 0.027775 | 0.041379 | 0.033979 | 0.048954 | 0.06529 | 0.12717 | 0.14646 | 0.15091 | 0.14324 | 0.15279 | 0.15166 | 0.1499 | 0.12607 | 0.11992 | 0.10423 | 0.11402 | 0.096653 | 0.10086 | 0.085275 | 0.089766 | 0.055727 | 0.057229

## Qc, Winter, S5
LoadID | 0 | 1 | 2 | 3 | 4 | 5 | 6 | 7 | 8 | 9 | 10 | 11 | 12 | 13 | 14 | 15 | 16 | 17 | 18 | 19 | 20 | 21 | 22 | 23
1 | -0.736 | -0.52 | -0.45078 | -0.57782 | -0.49752 | -0.40905 | -0.33845 | -1.1827 | -1.2369 | -1.0609 | -1.236 | -1.1485 | -1.1535 | -1.0301 | -0.61125 | -0.95703 | -1.1478 | -1.071 | -0.7485 | -0.77653 | -0.72327 | -0.44865 | -0.35789 | -0.37094
2 | -0.11021 | -0.11018 | -0.11322 | -0.11841 | -0.11727 | -0.10763 | -0.068245 | -0.013119 | -0.014098 | -0.0093426 | -0.0082299 | -0.036729 | -0.053658 | -0.069558 | -0.069035 | -0.070203 | -0.055196 | 0.018141 | -0.0025568 | -0.030181 | -0.055944 | -0.07359 | -0.08071 | -0.092409
3 | 1.2224 | 1.319 | 1.3432 | 1.3252 | 1.3263 | 1.1076 | 0.041242 | -0.57102 | -0.72777 | -0.50698 | -0.29933 | -0.59374 | -0.37438 | -0.11359 | 0.44937 | 0.44956 | 0.37033 | 0.18682 | 0.45534 | 0.25944 | 0.3562 | 0.59079 | 0.93337 | 1.0536
4 | -0.15726 | -0.15882 | -0.16044 | -0.16184 | -0.16256 | -0.14862 | -0.12895 | -0.11773 | -0.12117 | -0.13424 | -0.14318 | -0.1516 | -0.15178 | -0.15458 | -0.15593 | -0.15128 | -0.12807 | -0.076331 | -0.098455 | -0.11943 | -0.12857 | -0.13602 | -0.14378 | -0.14448
5 | -0.12663 | -0.13299 | -0.13865 | -0.13914 | -0.13883 | -0.11702 | -0.089185 | -0.072174 | -0.070895 | -0.059386 | -0.05877 | -0.057532 | -0.069241 | -0.074512 | -0.072508 | -0.089881 | -0.07963 | -0.039921 | -0.047273 | -0.058777 | -0.063468 | -0.082389 | -0.091116 | -0.09532
6 | -0.64391 | -0.50369 | -0.38191 | -0.56896 | -0.46721 | -0.67311 | -0.89773 | -1.7486 | -2.0138 | -2.075 | -1.9695 | -2.1009 | -2.0853 | -2.0611 | -1.7335 | -1.6489 | -1.4331 | -1.5678 | -1.329 | -1.3868 | -1.1725 | -1.2343 | -0.76624 | -0.7869
7 | 0.79544 | 0.78674 | 0.81146 | 0.82615 | 0.87508 | 0.78351 | 0.66563 | 0.34575 | 0.17131 | 0.15902 | 0.12086 | 0.040617 | 0.16491 | 0.17209 | 0.31365 | 0.44822 | 0.40454 | 0.45123 | 0.50743 | 0.48717 | 0.55471 | 0.65393 | 0.73779 | 0.73387
8 | -0.36031 | -0.36793 | -0.36647 | -0.36595 | -0.3584 | -0.34392 | -0.26291 | -0.20915 | -0.19314 | -0.22057 | -0.20828 | -0.18987 | -0.20126 | -0.2179 | -0.26475 | -0.29361 | -0.29283 | -0.28877 | -0.30438 | -0.31472 | -0.32011 | -0.3295 | -0.34388 | -0.35047
9 | 0.025023 | 0.025023 | 0.025023 | 0.025023 | 0.025023 | 0.025023 | 0.025023 | 0.025023 | 0.025023 | 0.025023 | 0.025023 | 0.025023 | 0.025023 | 0.025023 | 0.025023 | 0.025023 | 0.025023 | 0.025023 | 0.025023 | 0.025023 | 0.025023 | 0.025023 | 0.025023 | 0.025023
10 | -0.057168 | -0.058835 | -0.058922 | -0.058757 | -0.058593 | -0.054777 | -0.04106 | -0.033512 | -0.021601 | -0.012474 | -0.015959 | -0.01232 | -0.014691 | -0.021249 | -0.026562 | -0.027397 | -0.028172 | -0.019014 | -0.02304 | -0.028563 | -0.03359 | -0.042738 | -0.053418 | -0.054369
11 | 0.42232 | 0.42639 | 0.43422 | 0.43808 | 0.42827 | 0.34562 | 0.26224 | 0.23431 | 0.16444 | 0.1085 | 0.24737 | 0.23327 | 0.26291 | 0.26237 | 0.29192 | 0.2922 | 0.24889 | 0.16644 | 0.22737 | 0.26709 | 0.28694 | 0.29385 | 0.3173 | 0.33655
12 | 0.050094 | -0.084048 | -0.1778 | -0.15375 | -0.11954 | 0.12043 | 0.0039758 | -0.14358 | -0.31163 | -0.36762 | -0.17857 | 0.00046395 | -0.56562 | -0.64121 | -0.60825 | -0.69831 | -0.38364 | -0.5299 | -0.56899 | -0.50722 | -0.56924 | -0.73073 | -0.67691 | -0.45601
13 | -0.13524 | -0.10938 | -0.15611 | -0.19562 | -0.20427 | -0.24904 | -0.91076 | -1.1401 | -1.2208 | -1.1418 | -1.046 | -1.1987 | -1.3549 | -1.2016 | -1.1817 | -1.1795 | -1.0629 | -1.0988 | -0.95009 | -0.71724 | -0.78689 | -0.68763 | -0.30246 | -0.21399
14 | -0.012267 | -0.0086666 | -0.007513 | -0.0096304 | -0.0082921 | -0.0068175 | -0.0056408 | -0.019712 | -0.020615 | -0.017681 | -0.0206 | -0.019141 | -0.019226 | -0.017168 | -0.010187 | -0.01595 | -0.01913 | -0.01785 | -0.012475 | -0.012942 | -0.012054 | -0.0074775 | -0.0059648 | -0.0061823
15 | -0.1396 | -0.13956 | -0.14342 | -0.14999 | -0.14854 | -0.13633 | -0.086444 | -0.016617 | -0.017857 | -0.011834 | -0.010425 | -0.046524 | -0.067966 | -0.088107 | -0.087445 | -0.088924 | -0.069915 | 0.022979 | -0.0032386 | -0.038229 | -0.070862 | -0.093214 | -0.10223 | -0.11705
16 | -0.37462 | -0.40421 | -0.41163 | -0.40612 | -0.40646 | -0.33941 | -0.012639 | 0.17499 | 0.22303 | 0.15537 | 0.091732 | 0.18195 | 0.11473 | 0.034809 | -0.13771 | -0.13777 | -0.11349 | -0.057253 | -0.13954 | -0.079506 | -0.10916 | -0.18105 | -0.28603 | -0.32289
17 | -0.56612 | -0.57174 | -0.57757 | -0.58263 | -0.58522 | -0.53504 | -0.4642 | -0.42382 | -0.43623 | -0.48326 | -0.51545 | -0.54578 | -0.54642 | -0.55647 | -0.56136 | -0.54462 | -0.46105 | -0.27479 | -0.35444 | -0.42994 | -0.46284 | -0.48966 | -0.51762 | -0.52012
18 | -0.44321 | -0.46548 | -0.48526 | -0.48699 | -0.48591 | -0.40958 | -0.31215 | -0.25261 | -0.24813 | -0.20785 | -0.20569 | -0.20136 | -0.24234 | -0.26079 | -0.25378 | -0.31458 | -0.2787 | -0.13972 | -0.16546 | -0.20572 | -0.22214 | -0.28836 | -0.31891 | -0.33362
19 | -0.3044 | -0.23811 | -0.18054 | -0.26896 | -0.22086 | -0.3182 | -0.42438 | -0.82661 | -0.95198 | -0.9809 | -0.93103 | -0.99314 | -0.98576 | -0.97433 | -0.81947 | -0.7795 | -0.67749 | -0.74115 | -0.62824 | -0.65559 | -0.55429 | -0.58348 | -0.36222 | -0.37199
20 | 0.52065 | 0.51496 | 0.53114 | 0.54075 | 0.57278 | 0.51284 | 0.43568 | 0.22631 | 0.11213 | 0.10408 | 0.07911 | 0.026586 | 0.10794 | 0.11264 | 0.2053 | 0.29338 | 0.26479 | 0.29535 | 0.33213 | 0.31888 | 0.36308 | 0.42803 | 0.48292 | 0.48035
21 | 0.14413 | 0.14717 | 0.14659 | 0.14638 | 0.14336 | 0.13757 | 0.10516 | 0.083662 | 0.077254 | 0.08823 | 0.083314 | 0.075946 | 0.080504 | 0.087159 | 0.1059 | 0.11744 | 0.11713 | 0.11551 | 0.12175 | 0.12589 | 0.12805 | 0.1318 | 0.13755 | 0.14019
22 | -0.058521 | -0.058521 | -0.058521 | -0.058521 | -0.058521 | -0.058521 | -0.058521 | -0.058521 | -0.058521 | -0.058521 | -0.058521 | -0.058521 | -0.058521 | -0.058521 | -0.058521 | -0.058521 | -0.058521 | -0.058521 | -0.058521 | -0.058521 | -0.058521 | -0.058521 | -0.058521 | -0.058521
23 | 0.19056 | 0.19612 | 0.19641 | 0.19586 | 0.19531 | 0.18259 | 0.13687 | 0.11171 | 0.072004 | 0.041581 | 0.053196 | 0.041068 | 0.048971 | 0.070829 | 0.088541 | 0.091323 | 0.093906 | 0.063379 | 0.076799 | 0.09521 | 0.11197 | 0.14246 | 0.17806 | 0.18123
24 | -2.2064 | -2.2277 | -2.2686 | -2.2888 | -2.2375 | -1.8057 | -1.3701 | -1.2242 | -0.85914 | -0.56688 | -1.2924 | -1.2187 | -1.3736 | -1.3708 | -1.5251 | -1.5266 | -1.3003 | -0.86957 | -1.1879 | -1.3954 | -1.4991 | -1.5352 | -1.6577 | -1.7583
25 | -0.04413 | 0.074042 | 0.15664 | 0.13544 | 0.10531 | -0.10609 | -0.0035025 | 0.12648 | 0.27453 | 0.32386 | 0.15731 | -0.00040872 | 0.49828 | 0.56487 | 0.53584 | 0.61518 | 0.33797 | 0.46682 | 0.50126 | 0.44684 | 0.50148 | 0.64373 | 0.59632 | 0.40172
26 | -0.084526 | -0.068361 | -0.097568 | -0.12226 | -0.12767 | -0.15565 | -0.56923 | -0.71259 | -0.76297 | -0.71364 | -0.65373 | -0.74921 | -0.8468 | -0.75099 | -0.73856 | -0.73717 | -0.66432 | -0.68672 | -0.59381 | -0.44827 | -0.49181 | -0.42977 | -0.18904 | -0.13374
27 | -0.24533 | -0.17333 | -0.15026 | -0.19261 | -0.16584 | -0.13635 | -0.11282 | -0.39424 | -0.41229 | -0.35362 | -0.412 | -0.38283 | -0.38451 | -0.34336 | -0.20375 | -0.31901 | -0.3826 | -0.35699 | -0.2495 | -0.25884 | -0.24109 | -0.14955 | -0.1193 | -0.12365
28 | -0.077145 | -0.077128 | -0.079256 | -0.082887 | -0.082091 | -0.07534 | -0.047771 | -0.009183 | -0.0098684 | -0.0065398 | -0.0057609 | -0.025711 | -0.03756 | -0.048691 | -0.048325 | -0.049142 | -0.038637 | 0.012699 | -0.0017897 | -0.021126 | -0.039161 | -0.051513 | -0.056497 | -0.064686
29 | 6.2108 | 6.7014 | 6.8243 | 6.7331 | 6.7387 | 5.6271 | 0.20954 | -2.9011 | -3.6976 | -2.5758 | -1.5208 | -3.0166 | -1.9021 | -0.57709 | 2.2831 | 2.2841 | 1.8815 | 0.94919 | 2.3134 | 1.3181 | 1.8097 | 3.0016 | 4.7421 | 5.3531
30 | -0.40363 | -0.40763 | -0.41179 | -0.41539 | -0.41724 | -0.38146 | -0.33096 | -0.30217 | -0.31101 | -0.34455 | -0.3675 | -0.38912 | -0.38958 | -0.39674 | -0.40023 | -0.38829 | -0.32871 | -0.19592 | -0.2527 | -0.30653 | -0.32999 | -0.34911 | -0.36904 | -0.37083
31 | -0.89697 | -0.94204 | -0.98207 | -0.98557 | -0.98339 | -0.82892 | -0.63173 | -0.51123 | -0.50218 | -0.42065 | -0.41629 | -0.40752 | -0.49046 | -0.52779 | -0.5136 | -0.63666 | -0.56404 | -0.28277 | -0.33485 | -0.41634 | -0.44957 | -0.58359 | -0.64541 | -0.67518
32 | 0.04683 | 0.036632 | 0.027775 | 0.041379 | 0.033979 | 0.048954 | 0.06529 | 0.12717 | 0.14646 | 0.15091 | 0.14324 | 0.15279 | 0.15166 | 0.1499 | 0.12607 | 0.11992 | 0.10423 | 0.11402 | 0.096653 | 0.10086 | 0.085275 | 0.089766 | 0.055727 | 0.057229

## Qc, Winter, S6
LoadID | 0 | 1 | 2 | 3 | 4 | 5 | 6 | 7 | 8 | 9 | 10 | 11 | 12 | 13 | 14 | 15 | 16 | 17 | 18 | 19 | 20 | 21 | 22 | 23
1 | -0.736 | -0.52 | -0.45078 | -0.57782 | -0.49752 | -0.40905 | -0.33845 | -1.1827 | -1.2369 | -1.0609 | -1.236 | -1.1485 | -1.1535 | -1.0301 | -0.61125 | -0.95703 | -1.1478 | -1.071 | -0.7485 | -0.77653 | -0.72327 | -0.44865 | -0.35789 | -0.37094
2 | -0.11021 | -0.11018 | -0.11322 | -0.11841 | -0.11727 | -0.10763 | -0.068245 | -0.013119 | -0.014098 | -0.0093426 | -0.0082299 | -0.036729 | -0.053658 | -0.069558 | -0.069035 | -0.070203 | -0.055196 | 0.018141 | -0.0025568 | -0.030181 | -0.055944 | -0.07359 | -0.08071 | -0.092409
3 | 1.2224 | 1.319 | 1.3432 | 1.3252 | 1.3263 | 1.1076 | 0.041242 | -0.57102 | -0.72777 | -0.50698 | -0.29933 | -0.59374 | -0.37438 | -0.11359 | 0.44937 | 0.44956 | 0.37033 | 0.18682 | 0.45534 | 0.25944 | 0.3562 | 0.59079 | 0.93337 | 1.0536
4 | -0.15726 | -0.15882 | -0.16044 | -0.16184 | -0.16256 | -0.14862 | -0.12895 | -0.11773 | -0.12117 | -0.13424 | -0.14318 | -0.1516 | -0.15178 | -0.15458 | -0.15593 | -0.15128 | -0.12807 | -0.076331 | -0.098455 | -0.11943 | -0.12857 | -0.13602 | -0.14378 | -0.14448
5 | -0.12663 | -0.13299 | -0.13865 | -0.13914 | -0.13883 | -0.11702 | -0.089185 | -0.072174 | -0.070895 | -0.059386 | -0.05877 | -0.057532 | -0.069241 | -0.074512 | -0.072508 | -0.089881 | -0.07963 | -0.039921 | -0.047273 | -0.058777 | -0.063468 | -0.082389 | -0.091116 | -0.09532
6 | -0.64391 | -0.50369 | -0.38191 | -0.56896 | -0.46721 | -0.67311 | -0.89773 | -1.7486 | -2.0138 | -2.075 | -1.9695 | -2.1009 | -2.0853 | -2.0611 | -1.7335 | -1.6489 | -1.4331 | -1.5678 | -1.329 | -1.3868 | -1.1725 | -1.2343 | -0.76624 | -0.7869
7 | 0.79544 | 0.78674 | 0.81146 | 0.82615 | 0.87508 | 0.78351 | 0.66563 | 0.34575 | 0.17131 | 0.15902 | 0.12086 | 0.040617 | 0.16491 | 0.17209 | 0.31365 | 0.44822 | 0.40454 | 0.45123 | 0.50743 | 0.48717 | 0.55471 | 0.65393 | 0.73779 | 0.73387
8 | -0.36031 | -0.36793 | -0.36647 | -0.36595 | -0.3584 | -0.34392 | -0.26291 | -0.20915 | -0.19314 | -0.22057 | -0.20828 | -0.18987 | -0.20126 | -0.2179 | -0.26475 | -0.29361 | -0.29283 | -0.28877 | -0.30438 | -0.31472 | -0.32011 | -0.3295 | -0.34388 | -0.35047
9 | 0.025023 | 0.025023 | 0.025023 | 0.025023 | 0.025023 | 0.025023 | 0.025023 | 0.025023 | 0.025023 | 0.025023 | 0.025023 | 0.025023 | 0.025023 | 0.025023 | 0.025023 | 0.025023 | 0.025023 | 0.025023 | 0.025023 | 0.025023 | 0.025023 | 0.025023 | 0.025023 | 0.025023
10 | -0.057168 | -0.058835 | -0.058922 | -0.058757 | -0.058593 | -0.054777 | -0.04106 | -0.033512 | -0.021601 | -0.012474 | -0.015959 | -0.01232 | -0.014691 | -0.021249 | -0.026562 | -0.027397 | -0.028172 | -0.019014 | -0.02304 | -0.028563 | -0.03359 | -0.042738 | -0.053418 | -0.054369
11 | 0.42232 | 0.42639 | 0.43422 | 0.43808 | 0.42827 | 0.34562 | 0.26224 | 0.23431 | 0.16444 | 0.1085 | 0.24737 | 0.23327 | 0.26291 | 0.26237 | 0.29192 | 0.2922 | 0.24889 | 0.16644 | 0.22737 | 0.26709 | 0.28694 | 0.29385 | 0.3173 | 0.33655
12 | 0.050094 | -0.084048 | -0.1778 | -0.15375 | -0.11954 | 0.12043 | 0.0039758 | -0.14358 | -0.31163 | -0.36762 | -0.17857 | 0.00046395 | -0.56562 | -0.64121 | -0.60825 | -0.69831 | -0.38364 | -0.5299 | -0.56899 | -0.50722 | -0.56924 | -0.73073 | -0.67691 | -0.45601
13 | -0.13524 | -0.10938 | -0.15611 | -0.19562 | -0.20427 | -0.24904 | -0.91076 | -1.1401 | -1.2208 | -1.1418 | -1.046 | -1.1987 | -1.3549 | -1.2016 | -1.1817 | -1.1795 | -1.0629 | -1.0988 | -0.95009 | -0.71724 | -0.78689 | -0.68763 | -0.30246 | -0.21399
14 | -0.012267 | -0.0086666 | -0.007513 | -0.0096304 | -0.0082921 | -0.0068175 | -0.0056408 | -0.019712 | -0.020615 | -0.017681 | -0.0206 | -0.019141 | -0.019226 | -0.017168 | -0.010187 | -0.01595 | -0.01913 | -0.01785 | -0.012475 | -0.012942 | -0.012054 | -0.0074775 | -0.0059648 | -0.0061823
15 | -0.1396 | -0.13956 | -0.14342 | -0.14999 | -0.14854 | -0.13633 | -0.086444 | -0.016617 | -0.017857 | -0.011834 | -0.010425 | -0.046524 | -0.067966 | -0.088107 | -0.087445 | -0.088924 | -0.069915 | 0.022979 | -0.0032386 | -0.038229 | -0.070862 | -0.093214 | -0.10223 | -0.11705
16 | -0.37462 | -0.40421 | -0.41163 | -0.40612 | -0.40646 | -0.33941 | -0.012639 | 0.17499 | 0.22303 | 0.15537 | 0.091732 | 0.18195 | 0.11473 | 0.034809 | -0.13771 | -0.13777 | -0.11349 | -0.057253 | -0.13954 | -0.079506 | -0.10916 | -0.18105 | -0.28603 | -0.32289
17 | -0.56612 | -0.57174 | -0.57757 | -0.58263 | -0.58522 | -0.53504 | -0.4642 | -0.42382 | -0.43623 | -0.48326 | -0.51545 | -0.54578 | -0.54642 | -0.55647 | -0.56136 | -0.54462 | -0.46105 | -0.27479 | -0.35444 | -0.42994 | -0.46284 | -0.48966 | -0.51762 | -0.52012
18 | -0.44321 | -0.46548 | -0.48526 | -0.48699 | -0.48591 | -0.40958 | -0.31215 | -0.25261 | -0.24813 | -0.20785 | -0.20569 | -0.20136 | -0.24234 | -0.26079 | -0.25378 | -0.31458 | -0.2787 | -0.13972 | -0.16546 | -0.20572 | -0.22214 | -0.28836 | -0.31891 | -0.33362
19 | -0.3044 | -0.23811 | -0.18054 | -0.26896 | -0.22086 | -0.3182 | -0.42438 | -0.82661 | -0.95198 | -0.9809 | -0.93103 | -0.99314 | -0.98576 | -0.97433 | -0.81947 | -0.7795 | -0.67749 | -0.74115 | -0.62824 | -0.65559 | -0.55429 | -0.58348 | -0.36222 | -0.37199
20 | 0.52065 | 0.51496 | 0.53114 | 0.54075 | 0.57278 | 0.51284 | 0.43568 | 0.22631 | 0.11213 | 0.10408 | 0.07911 | 0.026586 | 0.10794 | 0.11264 | 0.2053 | 0.29338 | 0.26479 | 0.29535 | 0.33213 | 0.31888 | 0.36308 | 0.42803 | 0.48292 | 0.48035
21 | 0.14413 | 0.14717 | 0.14659 | 0.14638 | 0.14336 | 0.13757 | 0.10516 | 0.083662 | 0.077254 | 0.08823 | 0.083314 | 0.075946 | 0.080504 | 0.087159 | 0.1059 | 0.11744 | 0.11713 | 0.11551 | 0.12175 | 0.12589 | 0.12805 | 0.1318 | 0.13755 | 0.14019
22 | -0.058521 | -0.058521 | -0.058521 | -0.058521 | -0.058521 | -0.058521 | -0.058521 | -0.058521 | -0.058521 | -0.058521 | -0.058521 | -0.058521 | -0.058521 | -0.058521 | -0.058521 | -0.058521 | -0.058521 | -0.058521 | -0.058521 | -0.058521 | -0.058521 | -0.058521 | -0.058521 | -0.058521
23 | 0.19056 | 0.19612 | 0.19641 | 0.19586 | 0.19531 | 0.18259 | 0.13687 | 0.11171 | 0.072004 | 0.041581 | 0.053196 | 0.041068 | 0.048971 | 0.070829 | 0.088541 | 0.091323 | 0.093906 | 0.063379 | 0.076799 | 0.09521 | 0.11197 | 0.14246 | 0.17806 | 0.18123
24 | -2.2064 | -2.2277 | -2.2686 | -2.2888 | -2.2375 | -1.8057 | -1.3701 | -1.2242 | -0.85914 | -0.56688 | -1.2924 | -1.2187 | -1.3736 | -1.3708 | -1.5251 | -1.5266 | -1.3003 | -0.86957 | -1.1879 | -1.3954 | -1.4991 | -1.5352 | -1.6577 | -1.7583
25 | -0.04413 | 0.074042 | 0.15664 | 0.13544 | 0.10531 | -0.10609 | -0.0035025 | 0.12648 | 0.27453 | 0.32386 | 0.15731 | -0.00040872 | 0.49828 | 0.56487 | 0.53584 | 0.61518 | 0.33797 | 0.46682 | 0.50126 | 0.44684 | 0.50148 | 0.64373 | 0.59632 | 0.40172
26 | -0.084526 | -0.068361 | -0.097568 | -0.12226 | -0.12767 | -0.15565 | -0.56923 | -0.71259 | -0.76297 | -0.71364 | -0.65373 | -0.74921 | -0.8468 | -0.75099 | -0.73856 | -0.73717 | -0.66432 | -0.68672 | -0.59381 | -0.44827 | -0.49181 | -0.42977 | -0.18904 | -0.13374
27 | -0.24533 | -0.17333 | -0.15026 | -0.19261 | -0.16584 | -0.13635 | -0.11282 | -0.39424 | -0.41229 | -0.35362 | -0.412 | -0.38283 | -0.38451 | -0.34336 | -0.20375 | -0.31901 | -0.3826 | -0.35699 | -0.2495 | -0.25884 | -0.24109 | -0.14955 | -0.1193 | -0.12365
28 | -0.077145 | -0.077128 | -0.079256 | -0.082887 | -0.082091 | -0.07534 | -0.047771 | -0.009183 | -0.0098684 | -0.0065398 | -0.0057609 | -0.025711 | -0.03756 | -0.048691 | -0.048325 | -0.049142 | -0.038637 | 0.012699 | -0.0017897 | -0.021126 | -0.039161 | -0.051513 | -0.056497 | -0.064686
29 | 6.2108 | 6.7014 | 6.8243 | 6.7331 | 6.7387 | 5.6271 | 0.20954 | -2.9011 | -3.6976 | -2.5758 | -1.5208 | -3.0166 | -1.9021 | -0.57709 | 2.2831 | 2.2841 | 1.8815 | 0.94919 | 2.3134 | 1.3181 | 1.8097 | 3.0016 | 4.7421 | 5.3531
30 | -0.40363 | -0.40763 | -0.41179 | -0.41539 | -0.41724 | -0.38146 | -0.33096 | -0.30217 | -0.31101 | -0.34455 | -0.3675 | -0.38912 | -0.38958 | -0.39674 | -0.40023 | -0.38829 | -0.32871 | -0.19592 | -0.2527 | -0.30653 | -0.32999 | -0.34911 | -0.36904 | -0.37083
31 | -0.89697 | -0.94204 | -0.98207 | -0.98557 | -0.98339 | -0.82892 | -0.63173 | -0.51123 | -0.50218 | -0.42065 | -0.41629 | -0.40752 | -0.49046 | -0.52779 | -0.5136 | -0.63666 | -0.56404 | -0.28277 | -0.33485 | -0.41634 | -0.44957 | -0.58359 | -0.64541 | -0.67518
32 | 0.04683 | 0.036632 | 0.027775 | 0.041379 | 0.033979 | 0.048954 | 0.06529 | 0.12717 | 0.14646 | 0.15091 | 0.14324 | 0.15279 | 0.15166 | 0.1499 | 0.12607 | 0.11992 | 0.10423 | 0.11402 | 0.096653 | 0.10086 | 0.085275 | 0.089766 | 0.055727 | 0.057229

## Qc, Winter, S7
LoadID | 0 | 1 | 2 | 3 | 4 | 5 | 6 | 7 | 8 | 9 | 10 | 11 | 12 | 13 | 14 | 15 | 16 | 17 | 18 | 19 | 20 | 21 | 22 | 23
1 | -0.70027 | -0.49475 | -0.4289 | -0.54977 | -0.47337 | -0.38919 | -0.32202 | -1.1253 | -1.1768 | -1.0094 | -1.176 | -1.0927 | -1.0975 | -0.98007 | -0.58158 | -0.91057 | -1.0921 | -1.019 | -0.71217 | -0.73883 | -0.68816 | -0.42687 | -0.34052 | -0.35293
2 | -0.10486 | -0.10483 | -0.10773 | -0.11266 | -0.11158 | -0.1024 | -0.064932 | -0.012482 | -0.013413 | -0.0088891 | -0.0078304 | -0.034946 | -0.051053 | -0.066182 | -0.065684 | -0.066795 | -0.052517 | 0.017261 | -0.0024326 | -0.028716 | -0.053228 | -0.070017 | -0.076792 | -0.087923
3 | 1.1631 | 1.255 | 1.278 | 1.2609 | 1.262 | 1.0538 | 0.03924 | -0.5433 | -0.69244 | -0.48237 | -0.2848 | -0.56492 | -0.35621 | -0.10807 | 0.42756 | 0.42774 | 0.35235 | 0.17776 | 0.43324 | 0.24685 | 0.33891 | 0.56212 | 0.88806 | 1.0025
4 | -0.14962 | -0.15111 | -0.15265 | -0.15398 | -0.15467 | -0.14141 | -0.12269 | -0.11201 | -0.11529 | -0.12772 | -0.13623 | -0.14425 | -0.14442 | -0.14707 | -0.14836 | -0.14394 | -0.12185 | -0.072625 | -0.093675 | -0.11363 | -0.12232 | -0.12941 | -0.1368 | -0.13746
5 | -0.12048 | -0.12654 | -0.13191 | -0.13239 | -0.13209 | -0.11134 | -0.084855 | -0.068671 | -0.067454 | -0.056503 | -0.055917 | -0.054739 | -0.06588 | -0.070895 | -0.068988 | -0.085518 | -0.075764 | -0.037983 | -0.044978 | -0.055924 | -0.060387 | -0.07839 | -0.086693 | -0.090693
6 | -0.61266 | -0.47924 | -0.36337 | -0.54134 | -0.44453 | -0.64044 | -0.85415 | -1.6637 | -1.916 | -1.9742 | -1.8739 | -1.9989 | -1.984 | -1.961 | -1.6493 | -1.5689 | -1.3636 | -1.4917 | -1.2645 | -1.3195 | -1.1156 | -1.1744 | -0.72905 | -0.7487
7 | 0.75683 | 0.74855 | 0.77207 | 0.78604 | 0.8326 | 0.74547 | 0.63332 | 0.32897 | 0.163 | 0.1513 | 0.11499 | 0.038646 | 0.15691 | 0.16373 | 0.29843 | 0.42647 | 0.3849 | 0.42932 | 0.48279 | 0.46352 | 0.52778 | 0.62218 | 0.70198 | 0.69825
8 | -0.34282 | -0.35007 | -0.34868 | -0.34818 | -0.341 | -0.32723 | -0.25015 | -0.199 | -0.18376 | -0.20987 | -0.19817 | -0.18065 | -0.19149 | -0.20732 | -0.2519 | -0.27936 | -0.27862 | -0.27475 | -0.28961 | -0.29945 | -0.30457 | -0.3135 | -0.32719 | -0.33346
9 | 0.023808 | 0.023808 | 0.023808 | 0.023808 | 0.023808 | 0.023808 | 0.023808 | 0.023808 | 0.023808 | 0.023808 | 0.023808 | 0.023808 | 0.023808 | 0.023808 | 0.023808 | 0.023808 | 0.023808 | 0.023808 | 0.023808 | 0.023808 | 0.023808 | 0.023808 | 0.023808 | 0.023808
10 | -0.054393 | -0.055979 | -0.056062 | -0.055904 | -0.055749 | -0.052118 | -0.039067 | -0.031885 | -0.020553 | -0.011869 | -0.015184 | -0.011722 | -0.013978 | -0.020217 | -0.025273 | -0.026067 | -0.026804 | -0.018091 | -0.021921 | -0.027176 | -0.031959 | -0.040663 | -0.050825 | -0.05173
11 | 0.40182 | 0.40569 | 0.41314 | 0.41682 | 0.40748 | 0.32884 | 0.24951 | 0.22294 | 0.15646 | 0.10324 | 0.23536 | 0.22195 | 0.25015 | 0.24964 | 0.27775 | 0.27801 | 0.23681 | 0.15836 | 0.21633 | 0.25413 | 0.27302 | 0.27958 | 0.3019 | 0.32021
12 | 0.047662 | -0.079968 | -0.16917 | -0.14628 | -0.11374 | 0.11458 | 0.0037828 | -0.13661 | -0.2965 | -0.34978 | -0.1699 | 0.00044143 | -0.53816 | -0.61008 | -0.57872 | -0.66441 | -0.36501 | -0.50417 | -0.54137 | -0.4826 | -0.54161 | -0.69525 | -0.64405 | -0.43387
13 | -0.12868 | -0.10407 | -0.14853 | -0.18612 | -0.19435 | -0.23695 | -0.86655 | -1.0848 | -1.1615 | -1.0864 | -0.99519 | -1.1405 | -1.2891 | -1.1433 | -1.1243 | -1.1222 | -1.0113 | -1.0454 | -0.90397 | -0.68242 | -0.74869 | -0.65425 | -0.28778 | -0.2036
14 | -0.011671 | -0.0082459 | -0.0071483 | -0.0091629 | -0.0078895 | -0.0064865 | -0.005367 | -0.018755 | -0.019614 | -0.016823 | -0.0196 | -0.018212 | -0.018292 | -0.016334 | -0.0096929 | -0.015176 | -0.018201 | -0.016983 | -0.011869 | -0.012314 | -0.011469 | -0.0071145 | -0.0056753 | -0.0058822
15 | -0.13282 | -0.13279 | -0.13645 | -0.1427 | -0.14133 | -0.12971 | -0.082247 | -0.01581 | -0.01699 | -0.01126 | -0.0099185 | -0.044265 | -0.064667 | -0.08383 | -0.0832 | -0.084607 | -0.066521 | 0.021864 | -0.0030813 | -0.036373 | -0.067423 | -0.088689 | -0.09727 | -0.11137
16 | -0.35643 | -0.38459 | -0.39164 | -0.38641 | -0.38673 | -0.32294 | -0.012025 | 0.16649 | 0.2122 | 0.14782 | 0.087279 | 0.17312 | 0.10916 | 0.033119 | -0.13103 | -0.13108 | -0.10798 | -0.054473 | -0.13277 | -0.075646 | -0.10386 | -0.17226 | -0.27215 | -0.30721
17 | -0.53864 | -0.54398 | -0.54953 | -0.55435 | -0.55681 | -0.50907 | -0.44167 | -0.40324 | -0.41505 | -0.4598 | -0.49043 | -0.51928 | -0.5199 | -0.52946 | -0.53411 | -0.51818 | -0.43867 | -0.26145 | -0.33723 | -0.40906 | -0.44037 | -0.46589 | -0.49249 | -0.49487
18 | -0.42169 | -0.44288 | -0.4617 | -0.46335 | -0.46232 | -0.3897 | -0.29699 | -0.24035 | -0.23609 | -0.19776 | -0.19571 | -0.19159 | -0.23058 | -0.24813 | -0.24146 | -0.29931 | -0.26517 | -0.13294 | -0.15742 | -0.19573 | -0.21136 | -0.27436 | -0.30343 | -0.31743
19 | -0.28962 | -0.22655 | -0.17178 | -0.25591 | -0.21014 | -0.30275 | -0.40378 | -0.78648 | -0.90577 | -0.93328 | -0.88584 | -0.94493 | -0.93791 | -0.92704 | -0.77969 | -0.74166 | -0.6446 | -0.70517 | -0.59775 | -0.62377 | -0.52738 | -0.55515 | -0.34464 | -0.35393
20 | 0.49538 | 0.48996 | 0.50536 | 0.5145 | 0.54497 | 0.48795 | 0.41453 | 0.21533 | 0.10669 | 0.09903 | 0.075269 | 0.025295 | 0.1027 | 0.10717 | 0.19534 | 0.27914 | 0.25193 | 0.28101 | 0.31601 | 0.3034 | 0.34546 | 0.40725 | 0.45948 | 0.45703
21 | 0.13713 | 0.14003 | 0.13947 | 0.13927 | 0.1364 | 0.13089 | 0.10006 | 0.0796 | 0.073504 | 0.083947 | 0.07927 | 0.072259 | 0.076596 | 0.082928 | 0.10076 | 0.11174 | 0.11145 | 0.1099 | 0.11584 | 0.11978 | 0.12183 | 0.1254 | 0.13088 | 0.13338
22 | -0.05568 | -0.05568 | -0.05568 | -0.05568 | -0.05568 | -0.05568 | -0.05568 | -0.05568 | -0.05568 | -0.05568 | -0.05568 | -0.05568 | -0.05568 | -0.05568 | -0.05568 | -0.05568 | -0.05568 | -0.05568 | -0.05568 | -0.05568 | -0.05568 | -0.05568 | -0.05568 | -0.05568
23 | 0.18131 | 0.1866 | 0.18687 | 0.18635 | 0.18583 | 0.17373 | 0.13022 | 0.10628 | 0.068508 | 0.039563 | 0.050614 | 0.039074 | 0.046594 | 0.06739 | 0.084243 | 0.08689 | 0.089347 | 0.060302 | 0.073071 | 0.090588 | 0.10653 | 0.13554 | 0.16942 | 0.17243
24 | -2.0993 | -2.1195 | -2.1585 | -2.1776 | -2.1289 | -1.718 | -1.3036 | -1.1647 | -0.81743 | -0.53936 | -1.2297 | -1.1596 | -1.3069 | -1.3042 | -1.4511 | -1.4525 | -1.2372 | -0.82736 | -1.1302 | -1.3277 | -1.4264 | -1.4607 | -1.5773 | -1.673
25 | -0.041988 | 0.070448 | 0.14903 | 0.12887 | 0.1002 | -0.10094 | -0.0033325 | 0.12034 | 0.2612 | 0.30814 | 0.14968 | -0.00038888 | 0.4741 | 0.53745 | 0.50983 | 0.58532 | 0.32156 | 0.44415 | 0.47692 | 0.42515 | 0.47713 | 0.61249 | 0.56738 | 0.38222
26 | -0.080422 | -0.065043 | -0.092832 | -0.11632 | -0.12147 | -0.14809 | -0.54159 | -0.67799 | -0.72594 | -0.679 | -0.62199 | -0.71284 | -0.8057 | -0.71453 | -0.70271 | -0.70138 | -0.63207 | -0.65339 | -0.56498 | -0.42651 | -0.46793 | -0.40891 | -0.17986 | -0.12725
27 | -0.23342 | -0.16492 | -0.14297 | -0.18326 | -0.15779 | -0.12973 | -0.10734 | -0.3751 | -0.39228 | -0.33646 | -0.392 | -0.36424 | -0.36585 | -0.32669 | -0.19386 | -0.30352 | -0.36403 | -0.33966 | -0.23739 | -0.24628 | -0.22939 | -0.14229 | -0.11351 | -0.11764
28 | -0.0734 | -0.073384 | -0.075408 | -0.078863 | -0.078106 | -0.071683 | -0.045452 | -0.0087373 | -0.0093893 | -0.0062224 | -0.0054813 | -0.024462 | -0.035737 | -0.046327 | -0.045979 | -0.046756 | -0.036762 | 0.012083 | -0.0017028 | -0.020101 | -0.03726 | -0.049012 | -0.053754 | -0.061546
29 | 5.9093 | 6.3761 | 6.4931 | 6.4062 | 6.4116 | 5.3539 | 0.19936 | -2.7603 | -3.5181 | -2.4508 | -1.447 | -2.8702 | -1.8098 | -0.54907 | 2.1723 | 2.1732 | 1.7902 | 0.90311 | 2.2011 | 1.2541 | 1.7219 | 2.8559 | 4.5119 | 5.0933
30 | -0.38403 | -0.38784 | -0.3918 | -0.39523 | -0.39699 | -0.36295 | -0.31489 | -0.2875 | -0.29592 | -0.32782 | -0.34966 | -0.37023 | -0.37067 | -0.37748 | -0.3808 | -0.36944 | -0.31276 | -0.1864 | -0.24043 | -0.29165 | -0.31397 | -0.33216 | -0.35113 | -0.35283
31 | -0.85343 | -0.89631 | -0.9344 | -0.93773 | -0.93565 | -0.78868 | -0.60106 | -0.48642 | -0.4778 | -0.40023 | -0.39608 | -0.38774 | -0.46665 | -0.50217 | -0.48867 | -0.60575 | -0.53666 | -0.26905 | -0.3186 | -0.39613 | -0.42774 | -0.55526 | -0.61407 | -0.64241
32 | 0.044557 | 0.034854 | 0.026427 | 0.03937 | 0.032329 | 0.046577 | 0.06212 | 0.121 | 0.13935 | 0.14358 | 0.13628 | 0.14537 | 0.14429 | 0.14262 | 0.11995 | 0.1141 | 0.099169 | 0.10849 | 0.091961 | 0.095964 | 0.081136 | 0.085408 | 0.053022 | 0.054451

## Qc, Winter, S8
LoadID | 0 | 1 | 2 | 3 | 4 | 5 | 6 | 7 | 8 | 9 | 10 | 11 | 12 | 13 | 14 | 15 | 16 | 17 | 18 | 19 | 20 | 21 | 22 | 23
1 | -0.70027 | -0.49475 | -0.4289 | -0.54977 | -0.47337 | -0.38919 | -0.32202 | -1.1253 | -1.1768 | -1.0094 | -1.176 | -1.0927 | -1.0975 | -0.98007 | -0.58158 | -0.91057 | -1.0921 | -1.019 | -0.71217 | -0.73883 | -0.68816 | -0.42687 | -0.34052 | -0.35293
2 | -0.10486 | -0.10483 | -0.10773 | -0.11266 | -0.11158 | -0.1024 | -0.064932 | -0.012482 | -0.013413 | -0.0088891 | -0.0078304 | -0.034946 | -0.051053 | -0.066182 | -0.065684 | -0.066795 | -0.052517 | 0.017261 | -0.0024326 | -0.028716 | -0.053228 | -0.070017 | -0.076792 | -0.087923
3 | 1.1631 | 1.255 | 1.278 | 1.2609 | 1.262 | 1.0538 | 0.03924 | -0.5433 | -0.69244 | -0.48237 | -0.2848 | -0.56492 | -0.35621 | -0.10807 | 0.42756 | 0.42774 | 0.35235 | 0.17776 | 0.43324 | 0.24685 | 0.33891 | 0.56212 | 0.88806 | 1.0025
4 | -0.14962 | -0.15111 | -0.15265 | -0.15398 | -0.15467 | -0.14141 | -0.12269 | -0.11201 | -0.11529 | -0.12772 | -0.13623 | -0.14425 | -0.14442 | -0.14707 | -0.14836 | -0.14394 | -0.12185 | -0.072625 | -0.093675 | -0.11363 | -0.12232 | -0.12941 | -0.1368 | -0.13746
5 | -0.12048 | -0.12654 | -0.13191 | -0.13239 | -0.13209 | -0.11134 | -0.084855 | -0.068671 | -0.067454 | -0.056503 | -0.055917 | -0.054739 | -0.06588 | -0.070895 | -0.068988 | -0.085518 | -0.075764 | -0.037983 | -0.044978 | -0.055924 | -0.060387 | -0.07839 | -0.086693 | -0.090693
6 | -0.61266 | -0.47924 | -0.36337 | -0.54134 | -0.44453 | -0.64044 | -0.85415 | -1.6637 | -1.916 | -1.9742 | -1.8739 | -1.9989 | -1.984 | -1.961 | -1.6493 | -1.5689 | -1.3636 | -1.4917 | -1.2645 | -1.3195 | -1.1156 | -1.1744 | -0.72905 | -0.7487
7 | 0.75683 | 0.74855 | 0.77207 | 0.78604 | 0.8326 | 0.74547 | 0.63332 | 0.32897 | 0.163 | 0.1513 | 0.11499 | 0.038646 | 0.15691 | 0.16373 | 0.29843 | 0.42647 | 0.3849 | 0.42932 | 0.48279 | 0.46352 | 0.52778 | 0.62218 | 0.70198 | 0.69825
8 | -0.34282 | -0.35007 | -0.34868 | -0.34818 | -0.341 | -0.32723 | -0.25015 | -0.199 | -0.18376 | -0.20987 | -0.19817 | -0.18065 | -0.19149 | -0.20732 | -0.2519 | -0.27936 | -0.27862 | -0.27475 | -0.28961 | -0.29945 | -0.30457 | -0.3135 | -0.32719 | -0.33346
9 | 0.023808 | 0.023808 | 0.023808 | 0.023808 | 0.023808 | 0.023808 | 0.023808 | 0.023808 | 0.023808 | 0.023808 | 0.023808 | 0.023808 | 0.023808 | 0.023808 | 0.023808 | 0.023808 | 0.023808 | 0.023808 | 0.023808 | 0.023808 | 0.023808 | 0.023808 | 0.023808 | 0.023808
10 | -0.054393 | -0.055979 | -0.056062 | -0.055904 | -0.055749 | -0.052118 | -0.039067 | -0.031885 | -0.020553 | -0.011869 | -0.015184 | -0.011722 | -0.013978 | -0.020217 | -0.025273 | -0.026067 | -0.026804 | -0.018091 | -0.021921 | -0.027176 | -0.031959 | -0.040663 | -0.050825 | -0.05173
11 | 0.40182 | 0.40569 | 0.41314 | 0.41682 | 0.40748 | 0.32884 | 0.24951 | 0.22294 | 0.15646 | 0.10324 | 0.23536 | 0.22195 | 0.25015 | 0.24964 | 0.27775 | 0.27801 | 0.23681 | 0.15836 | 0.21633 | 0.25413 | 0.27302 | 0.27958 | 0.3019 | 0.32021
12 | 0.047662 | -0.079968 | -0.16917 | -0.14628 | -0.11374 | 0.11458 | 0.0037828 | -0.13661 | -0.2965 | -0.34978 | -0.1699 | 0.00044143 | -0.53816 | -0.61008 | -0.57872 | -0.66441 | -0.36501 | -0.50417 | -0.54137 | -0.4826 | -0.54161 | -0.69525 | -0.64405 | -0.43387
13 | -0.12868 | -0.10407 | -0.14853 | -0.18612 | -0.19435 | -0.23695 | -0.86655 | -1.0848 | -1.1615 | -1.0864 | -0.99519 | -1.1405 | -1.2891 | -1.1433 | -1.1243 | -1.1222 | -1.0113 | -1.0454 | -0.90397 | -0.68242 | -0.74869 | -0.65425 | -0.28778 | -0.2036
14 | -0.011671 | -0.0082459 | -0.0071483 | -0.0091629 | -0.0078895 | -0.0064865 | -0.005367 | -0.018755 | -0.019614 | -0.016823 | -0.0196 | -0.018212 | -0.018292 | -0.016334 | -0.0096929 | -0.015176 | -0.018201 | -0.016983 | -0.011869 | -0.012314 | -0.011469 | -0.0071145 | -0.0056753 | -0.0058822
15 | -0.13282 | -0.13279 | -0.13645 | -0.1427 | -0.14133 | -0.12971 | -0.082247 | -0.01581 | -0.01699 | -0.01126 | -0.0099185 | -0.044265 | -0.064667 | -0.08383 | -0.0832 | -0.084607 | -0.066521 | 0.021864 | -0.0030813 | -0.036373 | -0.067423 | -0.088689 | -0.09727 | -0.11137
16 | -0.35643 | -0.38459 | -0.39164 | -0.38641 | -0.38673 | -0.32294 | -0.012025 | 0.16649 | 0.2122 | 0.14782 | 0.087279 | 0.17312 | 0.10916 | 0.033119 | -0.13103 | -0.13108 | -0.10798 | -0.054473 | -0.13277 | -0.075646 | -0.10386 | -0.17226 | -0.27215 | -0.30721
17 | -0.53864 | -0.54398 | -0.54953 | -0.55435 | -0.55681 | -0.50907 | -0.44167 | -0.40324 | -0.41505 | -0.4598 | -0.49043 | -0.51928 | -0.5199 | -0.52946 | -0.53411 | -0.51818 | -0.43867 | -0.26145 | -0.33723 | -0.40906 | -0.44037 | -0.46589 | -0.49249 | -0.49487
18 | -0.42169 | -0.44288 | -0.4617 | -0.46335 | -0.46232 | -0.3897 | -0.29699 | -0.24035 | -0.23609 | -0.19776 | -0.19571 | -0.19159 | -0.23058 | -0.24813 | -0.24146 | -0.29931 | -0.26517 | -0.13294 | -0.15742 | -0.19573 | -0.21136 | -0.27436 | -0.30343 | -0.31743
19 | -0.28962 | -0.22655 | -0.17178 | -0.25591 | -0.21014 | -0.30275 | -0.40378 | -0.78648 | -0.90577 | -0.93328 | -0.88584 | -0.94493 | -0.93791 | -0.92704 | -0.77969 | -0.74166 | -0.6446 | -0.70517 | -0.59775 | -0.62377 | -0.52738 | -0.55515 | -0.34464 | -0.35393
20 | 0.49538 | 0.48996 | 0.50536 | 0.5145 | 0.54497 | 0.48795 | 0.41453 | 0.21533 | 0.10669 | 0.09903 | 0.075269 | 0.025295 | 0.1027 | 0.10717 | 0.19534 | 0.27914 | 0.25193 | 0.28101 | 0.31601 | 0.3034 | 0.34546 | 0.40725 | 0.45948 | 0.45703
21 | 0.13713 | 0.14003 | 0.13947 | 0.13927 | 0.1364 | 0.13089 | 0.10006 | 0.0796 | 0.073504 | 0.083947 | 0.07927 | 0.072259 | 0.076596 | 0.082928 | 0.10076 | 0.11174 | 0.11145 | 0.1099 | 0.11584 | 0.11978 | 0.12183 | 0.1254 | 0.13088 | 0.13338
22 | -0.05568 | -0.05568 | -0.05568 | -0.05568 | -0.05568 | -0.05568 | -0.05568 | -0.05568 | -0.05568 | -0.05568 | -0.05568 | -0.05568 | -0.05568 | -0.05568 | -0.05568 | -0.05568 | -0.05568 | -0.05568 | -0.05568 | -0.05568 | -0.05568 | -0.05568 | -0.05568 | -0.05568
23 | 0.18131 | 0.1866 | 0.18687 | 0.18635 | 0.18583 | 0.17373 | 0.13022 | 0.10628 | 0.068508 | 0.039563 | 0.050614 | 0.039074 | 0.046594 | 0.06739 | 0.084243 | 0.08689 | 0.089347 | 0.060302 | 0.073071 | 0.090588 | 0.10653 | 0.13554 | 0.16942 | 0.17243
24 | -2.0993 | -2.1195 | -2.1585 | -2.1776 | -2.1289 | -1.718 | -1.3036 | -1.1647 | -0.81743 | -0.53936 | -1.2297 | -1.1596 | -1.3069 | -1.3042 | -1.4511 | -1.4525 | -1.2372 | -0.82736 | -1.1302 | -1.3277 | -1.4264 | -1.4607 | -1.5773 | -1.673
25 | -0.041988 | 0.070448 | 0.14903 | 0.12887 | 0.1002 | -0.10094 | -0.0033325 | 0.12034 | 0.2612 | 0.30814 | 0.14968 | -0.00038888 | 0.4741 | 0.53745 | 0.50983 | 0.58532 | 0.32156 | 0.44415 | 0.47692 | 0.42515 | 0.47713 | 0.61249 | 0.56738 | 0.38222
26 | -0.080422 | -0.065043 | -0.092832 | -0.11632 | -0.12147 | -0.14809 | -0.54159 | -0.67799 | -0.72594 | -0.679 | -0.62199 | -0.71284 | -0.8057 | -0.71453 | -0.70271 | -0.70138 | -0.63207 | -0.65339 | -0.56498 | -0.42651 | -0.46793 | -0.40891 | -0.17986 | -0.12725
27 | -0.23342 | -0.16492 | -0.14297 | -0.18326 | -0.15779 | -0.12973 | -0.10734 | -0.3751 | -0.39228 | -0.33646 | -0.392 | -0.36424 | -0.36585 | -0.32669 | -0.19386 | -0.30352 | -0.36403 | -0.33966 | -0.23739 | -0.24628 | -0.22939 | -0.14229 | -0.11351 | -0.11764
28 | -0.0734 | -0.073384 | -0.075408 | -0.078863 | -0.078106 | -0.071683 | -0.045452 | -0.0087373 | -0.0093893 | -0.0062224 | -0.0054813 | -0.024462 | -0.035737 | -0.046327 | -0.045979 | -0.046756 | -0.036762 | 0.012083 | -0.0017028 | -0.020101 | -0.03726 | -0.049012 | -0.053754 | -0.061546
29 | 5.9093 | 6.3761 | 6.4931 | 6.4062 | 6.4116 | 5.3539 | 0.19936 | -2.7603 | -3.5181 | -2.4508 | -1.447 | -2.8702 | -1.8098 | -0.54907 | 2.1723 | 2.1732 | 1.7902 | 0.90311 | 2.2011 | 1.2541 | 1.7219 | 2.8559 | 4.5119 | 5.0933
30 | -0.38403 | -0.38784 | -0.3918 | -0.39523 | -0.39699 | -0.36295 | -0.31489 | -0.2875 | -0.29592 | -0.32782 | -0.34966 | -0.37023 | -0.37067 | -0.37748 | -0.3808 | -0.36944 | -0.31276 | -0.1864 | -0.24043 | -0.29165 | -0.31397 | -0.33216 | -0.35113 | -0.35283
31 | -0.85343 | -0.89631 | -0.9344 | -0.93773 | -0.93565 | -0.78868 | -0.60106 | -0.48642 | -0.4778 | -0.40023 | -0.39608 | -0.38774 | -0.46665 | -0.50217 | -0.48867 | -0.60575 | -0.53666 | -0.26905 | -0.3186 | -0.39613 | -0.42774 | -0.55526 | -0.61407 | -0.64241
32 | 0.044557 | 0.034854 | 0.026427 | 0.03937 | 0.032329 | 0.046577 | 0.06212 | 0.121 | 0.13935 | 0.14358 | 0.13628 | 0.14537 | 0.14429 | 0.14262 | 0.11995 | 0.1141 | 0.099169 | 0.10849 | 0.091961 | 0.095964 | 0.081136 | 0.085408 | 0.053022 | 0.054451

## Qc, Winter, S9
LoadID | 0 | 1 | 2 | 3 | 4 | 5 | 6 | 7 | 8 | 9 | 10 | 11 | 12 | 13 | 14 | 15 | 16 | 17 | 18 | 19 | 20 | 21 | 22 | 23
1 | -0.70027 | -0.49475 | -0.4289 | -0.54977 | -0.47337 | -0.38919 | -0.32202 | -1.1253 | -1.1768 | -1.0094 | -1.176 | -1.0927 | -1.0975 | -0.98007 | -0.58158 | -0.91057 | -1.0921 | -1.019 | -0.71217 | -0.73883 | -0.68816 | -0.42687 | -0.34052 | -0.35293
2 | -0.10486 | -0.10483 | -0.10773 | -0.11266 | -0.11158 | -0.1024 | -0.064932 | -0.012482 | -0.013413 | -0.0088891 | -0.0078304 | -0.034946 | -0.051053 | -0.066182 | -0.065684 | -0.066795 | -0.052517 | 0.017261 | -0.0024326 | -0.028716 | -0.053228 | -0.070017 | -0.076792 | -0.087923
3 | 1.1631 | 1.255 | 1.278 | 1.2609 | 1.262 | 1.0538 | 0.03924 | -0.5433 | -0.69244 | -0.48237 | -0.2848 | -0.56492 | -0.35621 | -0.10807 | 0.42756 | 0.42774 | 0.35235 | 0.17776 | 0.43324 | 0.24685 | 0.33891 | 0.56212 | 0.88806 | 1.0025
4 | -0.14962 | -0.15111 | -0.15265 | -0.15398 | -0.15467 | -0.14141 | -0.12269 | -0.11201 | -0.11529 | -0.12772 | -0.13623 | -0.14425 | -0.14442 | -0.14707 | -0.14836 | -0.14394 | -0.12185 | -0.072625 | -0.093675 | -0.11363 | -0.12232 | -0.12941 | -0.1368 | -0.13746
5 | -0.12048 | -0.12654 | -0.13191 | -0.13239 | -0.13209 | -0.11134 | -0.084855 | -0.068671 | -0.067454 | -0.056503 | -0.055917 | -0.054739 | -0.06588 | -0.070895 | -0.068988 | -0.085518 | -0.075764 | -0.037983 | -0.044978 | -0.055924 | -0.060387 | -0.07839 | -0.086693 | -0.090693
6 | -0.61266 | -0.47924 | -0.36337 | -0.54134 | -0.44453 | -0.64044 | -0.85415 | -1.6637 | -1.916 | -1.9742 | -1.8739 | -1.9989 | -1.984 | -1.961 | -1.6493 | -1.5689 | -1.3636 | -1.4917 | -1.2645 | -1.3195 | -1.1156 | -1.1744 | -0.72905 | -0.7487
7 | 0.75683 | 0.74855 | 0.77207 | 0.78604 | 0.8326 | 0.74547 | 0.63332 | 0.32897 | 0.163 | 0.1513 | 0.11499 | 0.038646 | 0.15691 | 0.16373 | 0.29843 | 0.42647 | 0.3849 | 0.42932 | 0.48279 | 0.46352 | 0.52778 | 0.62218 | 0.70198 | 0.69825
8 | -0.34282 | -0.35007 | -0.34868 | -0.34818 | -0.341 | -0.32723 | -0.25015 | -0.199 | -0.18376 | -0.20987 | -0.19817 | -0.18065 | -0.19149 | -0.20732 | -0.2519 | -0.27936 | -0.27862 | -0.27475 | -0.28961 | -0.29945 | -0.30457 | -0.3135 | -0.32719 | -0.33346
9 | 0.023808 | 0.023808 | 0.023808 | 0.023808 | 0.023808 | 0.023808 | 0.023808 | 0.023808 | 0.023808 | 0.023808 | 0.023808 | 0.023808 | 0.023808 | 0.023808 | 0.023808 | 0.023808 | 0.023808 | 0.023808 | 0.023808 | 0.023808 | 0.023808 | 0.023808 | 0.023808 | 0.023808
10 | -0.054393 | -0.055979 | -0.056062 | -0.055904 | -0.055749 | -0.052118 | -0.039067 | -0.031885 | -0.020553 | -0.011869 | -0.015184 | -0.011722 | -0.013978 | -0.020217 | -0.025273 | -0.026067 | -0.026804 | -0.018091 | -0.021921 | -0.027176 | -0.031959 | -0.040663 | -0.050825 | -0.05173
11 | 0.40182 | 0.40569 | 0.41314 | 0.41682 | 0.40748 | 0.32884 | 0.24951 | 0.22294 | 0.15646 | 0.10324 | 0.23536 | 0.22195 | 0.25015 | 0.24964 | 0.27775 | 0.27801 | 0.23681 | 0.15836 | 0.21633 | 0.25413 | 0.27302 | 0.27958 | 0.3019 | 0.32021
12 | 0.047662 | -0.079968 | -0.16917 | -0.14628 | -0.11374 | 0.11458 | 0.0037828 | -0.13661 | -0.2965 | -0.34978 | -0.1699 | 0.00044143 | -0.53816 | -0.61008 | -0.57872 | -0.66441 | -0.36501 | -0.50417 | -0.54137 | -0.4826 | -0.54161 | -0.69525 | -0.64405 | -0.43387
13 | -0.12868 | -0.10407 | -0.14853 | -0.18612 | -0.19435 | -0.23695 | -0.86655 | -1.0848 | -1.1615 | -1.0864 | -0.99519 | -1.1405 | -1.2891 | -1.1433 | -1.1243 | -1.1222 | -1.0113 | -1.0454 | -0.90397 | -0.68242 | -0.74869 | -0.65425 | -0.28778 | -0.2036
14 | -0.011671 | -0.0082459 | -0.0071483 | -0.0091629 | -0.0078895 | -0.0064865 | -0.005367 | -0.018755 | -0.019614 | -0.016823 | -0.0196 | -0.018212 | -0.018292 | -0.016334 | -0.0096929 | -0.015176 | -0.018201 | -0.016983 | -0.011869 | -0.012314 | -0.011469 | -0.0071145 | -0.0056753 | -0.0058822
15 | -0.13282 | -0.13279 | -0.13645 | -0.1427 | -0.14133 | -0.12971 | -0.082247 | -0.01581 | -0.01699 | -0.01126 | -0.0099185 | -0.044265 | -0.064667 | -0.08383 | -0.0832 | -0.084607 | -0.066521 | 0.021864 | -0.0030813 | -0.036373 | -0.067423 | -0.088689 | -0.09727 | -0.11137
16 | -0.35643 | -0.38459 | -0.39164 | -0.38641 | -0.38673 | -0.32294 | -0.012025 | 0.16649 | 0.2122 | 0.14782 | 0.087279 | 0.17312 | 0.10916 | 0.033119 | -0.13103 | -0.13108 | -0.10798 | -0.054473 | -0.13277 | -0.075646 | -0.10386 | -0.17226 | -0.27215 | -0.30721
17 | -0.53864 | -0.54398 | -0.54953 | -0.55435 | -0.55681 | -0.50907 | -0.44167 | -0.40324 | -0.41505 | -0.4598 | -0.49043 | -0.51928 | -0.5199 | -0.52946 | -0.53411 | -0.51818 | -0.43867 | -0.26145 | -0.33723 | -0.40906 | -0.44037 | -0.46589 | -0.49249 | -0.49487
18 | -0.42169 | -0.44288 | -0.4617 | -0.46335 | -0.46232 | -0.3897 | -0.29699 | -0.24035 | -0.23609 | -0.19776 | -0.19571 | -0.19159 | -0.23058 | -0.24813 | -0.24146 | -0.29931 | -0.26517 | -0.13294 | -0.15742 | -0.19573 | -0.21136 | -0.27436 | -0.30343 | -0.31743
19 | -0.28962 | -0.22655 | -0.17178 | -0.25591 | -0.21014 | -0.30275 | -0.40378 | -0.78648 | -0.90577 | -0.93328 | -0.88584 | -0.94493 | -0.93791 | -0.92704 | -0.77969 | -0.74166 | -0.6446 | -0.70517 | -0.59775 | -0.62377 | -0.52738 | -0.55515 | -0.34464 | -0.35393
20 | 0.49538 | 0.48996 | 0.50536 | 0.5145 | 0.54497 | 0.48795 | 0.41453 | 0.21533 | 0.10669 | 0.09903 | 0.075269 | 0.025295 | 0.1027 | 0.10717 | 0.19534 | 0.27914 | 0.25193 | 0.28101 | 0.31601 | 0.3034 | 0.34546 | 0.40725 | 0.45948 | 0.45703
21 | 0.13713 | 0.14003 | 0.13947 | 0.13927 | 0.1364 | 0.13089 | 0.10006 | 0.0796 | 0.073504 | 0.083947 | 0.07927 | 0.072259 | 0.076596 | 0.082928 | 0.10076 | 0.11174 | 0.11145 | 0.1099 | 0.11584 | 0.11978 | 0.12183 | 0.1254 | 0.13088 | 0.13338
22 | -0.05568 | -0.05568 | -0.05568 | -0.05568 | -0.05568 | -0.05568 | -0.05568 | -0.05568 | -0.05568 | -0.05568 | -0.05568 | -0.05568 | -0.05568 | -0.05568 | -0.05568 | -0.05568 | -0.05568 | -0.05568 | -0.05568 | -0.05568 | -0.05568 | -0.05568 | -0.05568 | -0.05568
23 | 0.18131 | 0.1866 | 0.18687 | 0.18635 | 0.18583 | 0.17373 | 0.13022 | 0.10628 | 0.068508 | 0.039563 | 0.050614 | 0.039074 | 0.046594 | 0.06739 | 0.084243 | 0.08689 | 0.089347 | 0.060302 | 0.073071 | 0.090588 | 0.10653 | 0.13554 | 0.16942 | 0.17243
24 | -2.0993 | -2.1195 | -2.1585 | -2.1776 | -2.1289 | -1.718 | -1.3036 | -1.1647 | -0.81743 | -0.53936 | -1.2297 | -1.1596 | -1.3069 | -1.3042 | -1.4511 | -1.4525 | -1.2372 | -0.82736 | -1.1302 | -1.3277 | -1.4264 | -1.4607 | -1.5773 | -1.673
25 | -0.041988 | 0.070448 | 0.14903 | 0.12887 | 0.1002 | -0.10094 | -0.0033325 | 0.12034 | 0.2612 | 0.30814 | 0.14968 | -0.00038888 | 0.4741 | 0.53745 | 0.50983 | 0.58532 | 0.32156 | 0.44415 | 0.47692 | 0.42515 | 0.47713 | 0.61249 | 0.56738 | 0.38222
26 | -0.080422 | -0.065043 | -0.092832 | -0.11632 | -0.12147 | -0.14809 | -0.54159 | -0.67799 | -0.72594 | -0.679 | -0.62199 | -0.71284 | -0.8057 | -0.71453 | -0.70271 | -0.70138 | -0.63207 | -0.65339 | -0.56498 | -0.42651 | -0.46793 | -0.40891 | -0.17986 | -0.12725
27 | -0.23342 | -0.16492 | -0.14297 | -0.18326 | -0.15779 | -0.12973 | -0.10734 | -0.3751 | -0.39228 | -0.33646 | -0.392 | -0.36424 | -0.36585 | -0.32669 | -0.19386 | -0.30352 | -0.36403 | -0.33966 | -0.23739 | -0.24628 | -0.22939 | -0.14229 | -0.11351 | -0.11764
28 | -0.0734 | -0.073384 | -0.075408 | -0.078863 | -0.078106 | -0.071683 | -0.045452 | -0.0087373 | -0.0093893 | -0.0062224 | -0.0054813 | -0.024462 | -0.035737 | -0.046327 | -0.045979 | -0.046756 | -0.036762 | 0.012083 | -0.0017028 | -0.020101 | -0.03726 | -0.049012 | -0.053754 | -0.061546
29 | 5.9093 | 6.3761 | 6.4931 | 6.4062 | 6.4116 | 5.3539 | 0.19936 | -2.7603 | -3.5181 | -2.4508 | -1.447 | -2.8702 | -1.8098 | -0.54907 | 2.1723 | 2.1732 | 1.7902 | 0.90311 | 2.2011 | 1.2541 | 1.7219 | 2.8559 | 4.5119 | 5.0933
30 | -0.38403 | -0.38784 | -0.3918 | -0.39523 | -0.39699 | -0.36295 | -0.31489 | -0.2875 | -0.29592 | -0.32782 | -0.34966 | -0.37023 | -0.37067 | -0.37748 | -0.3808 | -0.36944 | -0.31276 | -0.1864 | -0.24043 | -0.29165 | -0.31397 | -0.33216 | -0.35113 | -0.35283
31 | -0.85343 | -0.89631 | -0.9344 | -0.93773 | -0.93565 | -0.78868 | -0.60106 | -0.48642 | -0.4778 | -0.40023 | -0.39608 | -0.38774 | -0.46665 | -0.50217 | -0.48867 | -0.60575 | -0.53666 | -0.26905 | -0.3186 | -0.39613 | -0.42774 | -0.55526 | -0.61407 | -0.64241
32 | 0.044557 | 0.034854 | 0.026427 | 0.03937 | 0.032329 | 0.046577 | 0.06212 | 0.121 | 0.13935 | 0.14358 | 0.13628 | 0.14537 | 0.14429 | 0.14262 | 0.11995 | 0.1141 | 0.099169 | 0.10849 | 0.091961 | 0.095964 | 0.081136 | 0.085408 | 0.053022 | 0.054451

## UpFlex, Winter
LoadID | 0 | 1 | 2 | 3 | 4 | 5 | 6 | 7 | 8 | 9 | 10 | 11 | 12 | 13 | 14 | 15 | 16 | 17 | 18 | 19 | 20 | 21 | 22 | 23
1 | 0.30672 | 0.33766 | 0.4395 | 0.50386 | 0.59243 | 0.69251 | 0.61731 | 0.88251 | 0.8096 | 0.9144 | 0.93976 | 0.8717 | 0.82233 | 0.75707 | 0.69734 | 0.6276 | 0.62107 | 0.49208 | 0.40714 | 0.48312 | 0.49225 | 0.56255 | 0.27315 | 0.26225
2 | 0.47195 | 0.51956 | 0.67626 | 0.7753 | 0.91158 | 1.0656 | 0.94986 | 1.3579 | 1.2457 | 1.407 | 1.446 | 1.3413 | 1.2653 | 1.1649 | 1.073 | 0.9657 | 0.95564 | 0.75717 | 0.62647 | 0.74338 | 0.75744 | 0.8656 | 0.42029 | 0.40353
3 | 0.4393 | 0.48361 | 0.62947 | 0.72166 | 0.84851 | 0.99185 | 0.88414 | 1.264 | 1.1596 | 1.3097 | 1.346 | 1.2485 | 1.1778 | 1.0843 | 0.99878 | 0.89889 | 0.88953 | 0.70478 | 0.58313 | 0.69196 | 0.70503 | 0.80571 | 0.39122 | 0.37561
4 | 0.20184 | 0.2222 | 0.28922 | 0.33157 | 0.38986 | 0.45571 | 0.40623 | 0.58075 | 0.53277 | 0.60173 | 0.61842 | 0.57364 | 0.54114 | 0.4982 | 0.4589 | 0.413 | 0.4087 | 0.32382 | 0.26792 | 0.31793 | 0.32393 | 0.37019 | 0.17975 | 0.17258
5 | 0.11873 | 0.13071 | 0.17013 | 0.19504 | 0.22933 | 0.26807 | 0.23896 | 0.34162 | 0.3134 | 0.35396 | 0.36378 | 0.33743 | 0.31832 | 0.29306 | 0.26994 | 0.24294 | 0.24041 | 0.19048 | 0.1576 | 0.18701 | 0.19055 | 0.21776 | 0.10573 | 0.10152
6 | 0.49471 | 0.54461 | 0.70886 | 0.81268 | 0.95553 | 1.1169 | 0.99566 | 1.4234 | 1.3058 | 1.4748 | 1.5157 | 1.406 | 1.3263 | 1.2211 | 1.1247 | 1.0123 | 1.0017 | 0.79368 | 0.65667 | 0.77923 | 0.79396 | 0.90733 | 0.44056 | 0.42299
7 | 0.43534 | 0.47926 | 0.6238 | 0.71516 | 0.84087 | 0.98291 | 0.87618 | 1.2526 | 1.1491 | 1.2979 | 1.3339 | 1.2373 | 1.1672 | 1.0746 | 0.98978 | 0.89079 | 0.88152 | 0.69844 | 0.57787 | 0.68572 | 0.69868 | 0.79845 | 0.38769 | 0.37223
8 | 0.12467 | 0.13724 | 0.17863 | 0.2048 | 0.24079 | 0.28147 | 0.25091 | 0.3587 | 0.32906 | 0.37166 | 0.38197 | 0.35431 | 0.33424 | 0.30771 | 0.28344 | 0.25509 | 0.25243 | 0.20001 | 0.16548 | 0.19637 | 0.20008 | 0.22865 | 0.11102 | 0.10659
9 | 0.12467 | 0.13724 | 0.17863 | 0.2048 | 0.24079 | 0.28147 | 0.25091 | 0.3587 | 0.32906 | 0.37166 | 0.38197 | 0.35431 | 0.33424 | 0.30771 | 0.28344 | 0.25509 | 0.25243 | 0.20001 | 0.16548 | 0.19637 | 0.20008 | 0.22865 | 0.11102 | 0.10659
10 | 0.20481 | 0.22547 | 0.29347 | 0.33645 | 0.39559 | 0.46242 | 0.4122 | 0.58929 | 0.54061 | 0.61058 | 0.62752 | 0.58207 | 0.5491 | 0.50553 | 0.46565 | 0.41908 | 0.41471 | 0.32858 | 0.27186 | 0.3226 | 0.3287 | 0.37564 | 0.18239 | 0.17512
11 | 0.27902 | 0.30716 | 0.3998 | 0.45835 | 0.53892 | 0.62996 | 0.56155 | 0.8028 | 0.73648 | 0.83181 | 0.85488 | 0.79297 | 0.74805 | 0.68869 | 0.63436 | 0.57091 | 0.56497 | 0.44763 | 0.37036 | 0.43949 | 0.44779 | 0.51174 | 0.24847 | 0.23856
12 | 0.22559 | 0.24834 | 0.32324 | 0.37058 | 0.43572 | 0.50933 | 0.45402 | 0.64907 | 0.59545 | 0.67253 | 0.69118 | 0.64112 | 0.60481 | 0.55681 | 0.51289 | 0.46159 | 0.45679 | 0.36192 | 0.29944 | 0.35533 | 0.36204 | 0.41374 | 0.20089 | 0.19288
13 | 0.29683 | 0.32677 | 0.42532 | 0.48761 | 0.57332 | 0.67017 | 0.59739 | 0.85404 | 0.78349 | 0.8849 | 0.90944 | 0.84358 | 0.7958 | 0.73265 | 0.67485 | 0.60736 | 0.60103 | 0.47621 | 0.394 | 0.46754 | 0.47637 | 0.5444 | 0.26434 | 0.25379
14 | 0.28495 | 0.3137 | 0.40831 | 0.46811 | 0.55039 | 0.64336 | 0.5735 | 0.81988 | 0.75215 | 0.84951 | 0.87307 | 0.80984 | 0.76397 | 0.70334 | 0.64786 | 0.58306 | 0.57699 | 0.45716 | 0.37824 | 0.44884 | 0.45732 | 0.52262 | 0.25376 | 0.24364
15 | 0.26121 | 0.28755 | 0.37428 | 0.4291 | 0.50452 | 0.58975 | 0.52571 | 0.75156 | 0.68947 | 0.77872 | 0.80031 | 0.74235 | 0.7003 | 0.64473 | 0.59387 | 0.53447 | 0.52891 | 0.41906 | 0.34672 | 0.41143 | 0.41921 | 0.47907 | 0.23261 | 0.22334
16 | 0.20184 | 0.2222 | 0.28922 | 0.33157 | 0.38986 | 0.45571 | 0.40623 | 0.58075 | 0.53277 | 0.60173 | 0.61842 | 0.57364 | 0.54114 | 0.4982 | 0.4589 | 0.413 | 0.4087 | 0.32382 | 0.26792 | 0.31793 | 0.32393 | 0.37019 | 0.17975 | 0.17258
17 | 0.51648 | 0.56857 | 0.74005 | 0.84844 | 0.99757 | 1.1661 | 1.0395 | 1.486 | 1.3633 | 1.5397 | 1.5824 | 1.4678 | 1.3847 | 1.2748 | 1.1742 | 1.0568 | 1.0458 | 0.8286 | 0.68557 | 0.81351 | 0.82889 | 0.94726 | 0.45994 | 0.4416
18 | 0.187 | 0.20586 | 0.26795 | 0.30719 | 0.36119 | 0.42221 | 0.37636 | 0.53805 | 0.4936 | 0.55749 | 0.57295 | 0.53146 | 0.50135 | 0.46157 | 0.42516 | 0.38263 | 0.37865 | 0.30001 | 0.24822 | 0.29455 | 0.30012 | 0.34297 | 0.16653 | 0.15989
19 | 0.374 | 0.41173 | 0.5359 | 0.61439 | 0.72238 | 0.84441 | 0.75272 | 1.0761 | 0.98719 | 1.115 | 1.1459 | 1.0629 | 1.0027 | 0.92314 | 0.85031 | 0.76527 | 0.7573 | 0.60002 | 0.49644 | 0.5891 | 0.60023 | 0.68594 | 0.33306 | 0.31978
20 | 0.36509 | 0.40192 | 0.52314 | 0.59976 | 0.70518 | 0.82431 | 0.7348 | 1.0505 | 0.96369 | 1.0884 | 1.1186 | 1.0376 | 0.97883 | 0.90116 | 0.83007 | 0.74705 | 0.73927 | 0.58573 | 0.48462 | 0.57507 | 0.58594 | 0.66961 | 0.32513 | 0.31216
21 | 0.27605 | 0.30389 | 0.39555 | 0.45348 | 0.53319 | 0.62326 | 0.55558 | 0.79426 | 0.72864 | 0.82296 | 0.84578 | 0.78453 | 0.74009 | 0.68136 | 0.62761 | 0.56484 | 0.55896 | 0.44287 | 0.36642 | 0.43481 | 0.44303 | 0.50629 | 0.24583 | 0.23603
22 | 0.32948 | 0.36271 | 0.4721 | 0.54125 | 0.63638 | 0.74389 | 0.66311 | 0.94799 | 0.86967 | 0.98224 | 1.0095 | 0.93638 | 0.88334 | 0.81324 | 0.74908 | 0.67417 | 0.66715 | 0.52859 | 0.43734 | 0.51897 | 0.52878 | 0.60428 | 0.29341 | 0.28171
23 | 1.122 | 1.2352 | 1.6077 | 1.8432 | 2.1671 | 2.5332 | 2.2582 | 3.2283 | 2.9616 | 3.3449 | 3.4377 | 3.1888 | 3.0081 | 2.7694 | 2.5509 | 2.2958 | 2.2719 | 1.8001 | 1.4893 | 1.7673 | 1.8007 | 2.0578 | 0.99919 | 0.95933
24 | 1.496 | 1.6469 | 2.1436 | 2.4576 | 2.8895 | 3.3776 | 3.0109 | 4.3044 | 3.9488 | 4.4599 | 4.5836 | 4.2517 | 4.0108 | 3.6926 | 3.4012 | 3.0611 | 3.0292 | 2.4001 | 1.9858 | 2.3564 | 2.4009 | 2.7438 | 1.3322 | 1.2791
25 | 0.1306 | 0.14378 | 0.18714 | 0.21455 | 0.25226 | 0.29487 | 0.26285 | 0.37578 | 0.34473 | 0.38936 | 0.40016 | 0.37118 | 0.35015 | 0.32237 | 0.29693 | 0.26724 | 0.26446 | 0.20953 | 0.17336 | 0.20572 | 0.2096 | 0.23954 | 0.11631 | 0.11167
26 | 0.2434 | 0.26795 | 0.34876 | 0.39984 | 0.47012 | 0.54954 | 0.48986 | 0.70031 | 0.64246 | 0.72562 | 0.74574 | 0.69174 | 0.65256 | 0.60077 | 0.55338 | 0.49803 | 0.49285 | 0.39049 | 0.32308 | 0.38338 | 0.39063 | 0.44641 | 0.21675 | 0.20811
27 | 0.29683 | 0.32677 | 0.42532 | 0.48761 | 0.57332 | 0.67017 | 0.59739 | 0.85404 | 0.78349 | 0.8849 | 0.90944 | 0.84358 | 0.7958 | 0.73265 | 0.67485 | 0.60736 | 0.60103 | 0.47621 | 0.394 | 0.46754 | 0.47637 | 0.5444 | 0.26434 | 0.25379
28 | 0.55803 | 0.61432 | 0.7996 | 0.91671 | 1.0778 | 1.2599 | 1.1231 | 1.6056 | 1.473 | 1.6636 | 1.7098 | 1.5859 | 1.4961 | 1.3774 | 1.2687 | 1.1418 | 1.1299 | 0.89527 | 0.74073 | 0.87897 | 0.89558 | 1.0235 | 0.49695 | 0.47713
29 | 0.61344 | 0.67532 | 0.87899 | 1.0077 | 1.1849 | 1.385 | 1.2346 | 1.765 | 1.6192 | 1.8288 | 1.8795 | 1.7434 | 1.6447 | 1.5141 | 1.3947 | 1.2552 | 1.2421 | 0.98416 | 0.81427 | 0.96624 | 0.98451 | 1.1251 | 0.54629 | 0.5245
30 | 0.7569 | 0.83326 | 1.0846 | 1.2434 | 1.462 | 1.7089 | 1.5234 | 2.1778 | 1.9979 | 2.2565 | 2.3191 | 2.1511 | 2.0293 | 1.8683 | 1.7209 | 1.5488 | 1.5326 | 1.2143 | 1.0047 | 1.1922 | 1.2148 | 1.3882 | 0.67405 | 0.64717
31 | 0.89344 | 0.98357 | 1.2802 | 1.4677 | 1.7257 | 2.0172 | 1.7982 | 2.5707 | 2.3583 | 2.6636 | 2.7374 | 2.5392 | 2.3954 | 2.2053 | 2.0313 | 1.8281 | 1.8091 | 1.4334 | 1.186 | 1.4073 | 1.4339 | 1.6386 | 0.79565 | 0.76391
32 | 0.20184 | 0.2222 | 0.28922 | 0.33157 | 0.38986 | 0.45571 | 0.40623 | 0.58075 | 0.53277 | 0.60173 | 0.61842 | 0.57364 | 0.54114 | 0.4982 | 0.4589 | 0.413 | 0.4087 | 0.32382 | 0.26792 | 0.31793 | 0.32393 | 0.37019 | 0.17975 | 0.17258

## DownFlex, Winter
LoadID | 0 | 1 | 2 | 3 | 4 | 5 | 6 | 7 | 8 | 9 | 10 | 11 | 12 | 13 | 14 | 15 | 16 | 17 | 18 | 19 | 20 | 21 | 22 | 23
1 | 0.85034 | 0.8999 | 0.95028 | 0.99347 | 1.0048 | 1.051 | 1.0457 | 0.98839 | 0.89552 | 1.315 | 1.2842 | 1.1825 | 1.1538 | 1.1585 | 1.1036 | 1.0116 | 0.90919 | 0.87658 | 0.55101 | 0.58926 | 0.64425 | 0.65962 | 0.68794 | 0.75936
2 | 1.3084 | 1.3847 | 1.4622 | 1.5287 | 1.546 | 1.6172 | 1.609 | 1.5208 | 1.3779 | 2.0235 | 1.976 | 1.8195 | 1.7753 | 1.7826 | 1.6982 | 1.5566 | 1.399 | 1.3488 | 0.84785 | 0.9067 | 0.99131 | 1.015 | 1.0585 | 1.1684
3 | 1.2179 | 1.2889 | 1.361 | 1.4229 | 1.4391 | 1.5053 | 1.4976 | 1.4156 | 1.2826 | 1.8835 | 1.8393 | 1.6937 | 1.6525 | 1.6593 | 1.5807 | 1.4489 | 1.3022 | 1.2555 | 0.78919 | 0.84397 | 0.92273 | 0.94475 | 0.98531 | 1.0876
4 | 0.55958 | 0.5922 | 0.62534 | 0.65377 | 0.66119 | 0.69164 | 0.68811 | 0.65042 | 0.58931 | 0.86538 | 0.84508 | 0.77817 | 0.75926 | 0.76238 | 0.72626 | 0.66573 | 0.59831 | 0.57685 | 0.3626 | 0.38777 | 0.42396 | 0.43407 | 0.45271 | 0.49971
5 | 0.32916 | 0.34835 | 0.36785 | 0.38457 | 0.38894 | 0.40685 | 0.40477 | 0.3826 | 0.34665 | 0.50905 | 0.49711 | 0.45775 | 0.44662 | 0.44846 | 0.42721 | 0.3916 | 0.35195 | 0.33932 | 0.2133 | 0.2281 | 0.24939 | 0.25534 | 0.2663 | 0.29395
6 | 1.3715 | 1.4515 | 1.5327 | 1.6024 | 1.6206 | 1.6952 | 1.6865 | 1.5942 | 1.4444 | 2.121 | 2.0713 | 1.9073 | 1.8609 | 1.8686 | 1.7801 | 1.6317 | 1.4664 | 1.4138 | 0.88873 | 0.95042 | 1.0391 | 1.0639 | 1.1096 | 1.2248
7 | 1.2069 | 1.2773 | 1.3488 | 1.4101 | 1.4261 | 1.4918 | 1.4842 | 1.4029 | 1.2711 | 1.8665 | 1.8227 | 1.6784 | 1.6376 | 1.6443 | 1.5664 | 1.4359 | 1.2905 | 1.2442 | 0.78208 | 0.83637 | 0.91442 | 0.93624 | 0.97643 | 1.0778
8 | 0.34562 | 0.36577 | 0.38624 | 0.4038 | 0.40838 | 0.42719 | 0.42501 | 0.40173 | 0.36398 | 0.5345 | 0.52196 | 0.48063 | 0.46895 | 0.47088 | 0.44857 | 0.41118 | 0.36954 | 0.35629 | 0.22396 | 0.23951 | 0.26186 | 0.2681 | 0.27961 | 0.30864
9 | 0.34562 | 0.36577 | 0.38624 | 0.4038 | 0.40838 | 0.42719 | 0.42501 | 0.40173 | 0.36398 | 0.5345 | 0.52196 | 0.48063 | 0.46895 | 0.47088 | 0.44857 | 0.41118 | 0.36954 | 0.35629 | 0.22396 | 0.23951 | 0.26186 | 0.2681 | 0.27961 | 0.30864
10 | 0.56781 | 0.6009 | 0.63454 | 0.66338 | 0.67091 | 0.70181 | 0.69823 | 0.65999 | 0.59797 | 0.87811 | 0.85751 | 0.78961 | 0.77042 | 0.77359 | 0.73694 | 0.67552 | 0.60711 | 0.58533 | 0.36793 | 0.39347 | 0.43019 | 0.44046 | 0.45937 | 0.50706
11 | 0.77353 | 0.81862 | 0.86445 | 0.90374 | 0.914 | 0.95609 | 0.95121 | 0.89911 | 0.81463 | 1.1963 | 1.1682 | 1.0757 | 1.0496 | 1.0539 | 1.0039 | 0.92027 | 0.82707 | 0.7974 | 0.50124 | 0.53604 | 0.58606 | 0.60004 | 0.6258 | 0.69077
12 | 0.62541 | 0.66187 | 0.69891 | 0.73068 | 0.73898 | 0.77301 | 0.76906 | 0.72694 | 0.65864 | 0.96719 | 0.9445 | 0.86972 | 0.84858 | 0.85207 | 0.8117 | 0.74405 | 0.6687 | 0.64471 | 0.40526 | 0.43339 | 0.47383 | 0.48514 | 0.50597 | 0.5585
13 | 0.82291 | 0.87088 | 0.91962 | 0.96143 | 0.97234 | 1.0171 | 1.0119 | 0.9565 | 0.86663 | 1.2726 | 1.2428 | 1.1444 | 1.1166 | 1.1211 | 1.068 | 0.97901 | 0.87986 | 0.8483 | 0.53324 | 0.57025 | 0.62347 | 0.63834 | 0.66575 | 0.73486
14 | 0.78999 | 0.83604 | 0.88284 | 0.92297 | 0.93345 | 0.97644 | 0.97144 | 0.91824 | 0.83196 | 1.2217 | 1.1931 | 1.0986 | 1.0719 | 1.0763 | 1.0253 | 0.93985 | 0.84467 | 0.81437 | 0.51191 | 0.54744 | 0.59853 | 0.61281 | 0.63912 | 0.70547
15 | 0.72416 | 0.76637 | 0.80927 | 0.84605 | 0.85566 | 0.89507 | 0.89049 | 0.84172 | 0.76263 | 1.1199 | 1.0936 | 1.007 | 0.98257 | 0.98661 | 0.93987 | 0.86153 | 0.77428 | 0.74651 | 0.46925 | 0.50182 | 0.54865 | 0.56174 | 0.58586 | 0.64668
16 | 0.55958 | 0.5922 | 0.62534 | 0.65377 | 0.66119 | 0.69164 | 0.68811 | 0.65042 | 0.58931 | 0.86538 | 0.84508 | 0.77817 | 0.75926 | 0.76238 | 0.72626 | 0.66573 | 0.59831 | 0.57685 | 0.3626 | 0.38777 | 0.42396 | 0.43407 | 0.45271 | 0.49971
17 | 1.4319 | 1.5153 | 1.6001 | 1.6729 | 1.6919 | 1.7698 | 1.7607 | 1.6643 | 1.5079 | 2.2144 | 2.1624 | 1.9912 | 1.9428 | 1.9508 | 1.8584 | 1.7035 | 1.531 | 1.476 | 0.92784 | 0.99224 | 1.0848 | 1.1107 | 1.1584 | 1.2787
18 | 0.51843 | 0.54865 | 0.57936 | 0.6057 | 0.61257 | 0.64079 | 0.63751 | 0.6026 | 0.54598 | 0.80175 | 0.78294 | 0.72095 | 0.70343 | 0.70632 | 0.67286 | 0.61678 | 0.55431 | 0.53443 | 0.33594 | 0.35926 | 0.39278 | 0.40216 | 0.41942 | 0.46296
19 | 1.0369 | 1.0973 | 1.1587 | 1.2114 | 1.2251 | 1.2816 | 1.275 | 1.2052 | 1.092 | 1.6035 | 1.5659 | 1.4419 | 1.4069 | 1.4126 | 1.3457 | 1.2336 | 1.1086 | 1.0689 | 0.67188 | 0.71852 | 0.78557 | 0.80431 | 0.83884 | 0.92593
20 | 1.0122 | 1.0712 | 1.1311 | 1.1826 | 1.196 | 1.2511 | 1.2447 | 1.1765 | 1.066 | 1.5653 | 1.5286 | 1.4076 | 1.3734 | 1.379 | 1.3137 | 1.2042 | 1.0822 | 1.0434 | 0.65588 | 0.70141 | 0.76686 | 0.78516 | 0.81887 | 0.90388
21 | 0.7653 | 0.80991 | 0.85525 | 0.89413 | 0.90428 | 0.94592 | 0.94109 | 0.88955 | 0.80597 | 1.1835 | 1.1558 | 1.0643 | 1.0384 | 1.0427 | 0.99327 | 0.91048 | 0.81827 | 0.78892 | 0.49591 | 0.53033 | 0.57982 | 0.59366 | 0.61915 | 0.68342
22 | 0.91343 | 0.96667 | 1.0208 | 1.0672 | 1.0793 | 1.129 | 1.1232 | 1.0617 | 0.96196 | 1.4126 | 1.3795 | 1.2702 | 1.2394 | 1.2445 | 1.1855 | 1.0867 | 0.97665 | 0.94161 | 0.5919 | 0.63298 | 0.69205 | 0.70856 | 0.73898 | 0.8157
23 | 3.1106 | 3.2919 | 3.4762 | 3.6342 | 3.6754 | 3.8447 | 3.8251 | 3.6156 | 3.2759 | 4.8105 | 4.6977 | 4.3257 | 4.2206 | 4.2379 | 4.0372 | 3.7007 | 3.3259 | 3.2066 | 2.0156 | 2.1555 | 2.3567 | 2.4129 | 2.5165 | 2.7778
24 | 4.1475 | 4.3892 | 4.6349 | 4.8456 | 4.9006 | 5.1263 | 5.1001 | 4.8208 | 4.3678 | 6.414 | 6.2635 | 5.7676 | 5.6275 | 5.6506 | 5.3829 | 4.9342 | 4.4345 | 4.2754 | 2.6875 | 2.8741 | 3.1423 | 3.2173 | 3.3554 | 3.7037
25 | 0.36208 | 0.38319 | 0.40463 | 0.42303 | 0.42783 | 0.44753 | 0.44525 | 0.42086 | 0.38132 | 0.55995 | 0.54682 | 0.50352 | 0.49129 | 0.4933 | 0.46993 | 0.43076 | 0.38714 | 0.37325 | 0.23463 | 0.25091 | 0.27433 | 0.28087 | 0.29293 | 0.32334
26 | 0.67478 | 0.71412 | 0.75409 | 0.78837 | 0.79732 | 0.83404 | 0.82978 | 0.78433 | 0.71064 | 1.0435 | 1.0191 | 0.93838 | 0.91558 | 0.91934 | 0.87579 | 0.80279 | 0.72149 | 0.69561 | 0.43726 | 0.46761 | 0.51124 | 0.52344 | 0.54591 | 0.60259
27 | 0.82291 | 0.87088 | 0.91962 | 0.96143 | 0.97234 | 1.0171 | 1.0119 | 0.9565 | 0.86663 | 1.2726 | 1.2428 | 1.1444 | 1.1166 | 1.1211 | 1.068 | 0.97901 | 0.87986 | 0.8483 | 0.53324 | 0.57025 | 0.62347 | 0.63834 | 0.66575 | 0.73486
28 | 1.5471 | 1.6372 | 1.7289 | 1.8075 | 1.828 | 1.9122 | 1.9024 | 1.7982 | 1.6293 | 2.3925 | 2.3364 | 2.1514 | 2.0991 | 2.1078 | 2.0079 | 1.8405 | 1.6541 | 1.5948 | 1.0025 | 1.0721 | 1.1721 | 1.2001 | 1.2516 | 1.3815
29 | 1.7007 | 1.7998 | 1.9006 | 1.9869 | 2.0095 | 2.102 | 2.0913 | 1.9768 | 1.791 | 2.6301 | 2.5684 | 2.365 | 2.3076 | 2.317 | 2.2073 | 2.0233 | 1.8184 | 1.7532 | 1.102 | 1.1785 | 1.2885 | 1.3192 | 1.3759 | 1.5187
30 | 2.0984 | 2.2207 | 2.345 | 2.4516 | 2.4795 | 2.5937 | 2.5804 | 2.4391 | 2.2099 | 3.2452 | 3.1691 | 2.9181 | 2.8472 | 2.8589 | 2.7235 | 2.4965 | 2.2437 | 2.1632 | 1.3598 | 1.4541 | 1.5898 | 1.6278 | 1.6977 | 1.8739
31 | 2.477 | 2.6213 | 2.7681 | 2.8939 | 2.9267 | 3.0615 | 3.0459 | 2.8791 | 2.6086 | 3.8306 | 3.7407 | 3.4445 | 3.3608 | 3.3747 | 3.2148 | 2.9468 | 2.6484 | 2.5534 | 1.605 | 1.7165 | 1.8766 | 1.9214 | 2.0039 | 2.2119
32 | 0.55958 | 0.5922 | 0.62534 | 0.65377 | 0.66119 | 0.69164 | 0.68811 | 0.65042 | 0.58931 | 0.86538 | 0.84508 | 0.77817 | 0.75926 | 0.76238 | 0.72626 | 0.66573 | 0.59831 | 0.57685 | 0.3626 | 0.38777 | 0.42396 | 0.43407 | 0.45271 | 0.49971

## Pg, Winter, S1
GenID | 0 | 1 | 2 | 3 | 4 | 5 | 6 | 7 | 8 | 9 | 10 | 11 | 12 | 13 | 14 | 15 | 16 | 17 | 18 | 19 | 20 | 21 | 22 | 23
1 | 0 | 0 | 0 | 0 | 0 | 0 | 0 | 0 | 0 | 0 | 0 | 0 | 0 | 0 | 0 | 0 | 0 | 0 | 0 | 0 | 0 | 0 | 0 | 0
2 | 15.3092 | 14.1479 | 14.979 | 14.9137 | 12.2786 | 12.4542 | 12.4809 | 11.2082 | 10.1222 | 7.3169 | 6.7488 | 4.5277 | 3.7631 | 3.6031 | 4.9986 | 6.762 | 7.5603 | 10.3833 | 9.4444 | 8.9784 | 11.8468 | 14.1692 | 13.3961 | 19.0416
3 | 0 | 0 | 0 | 0 | 0 | 0 | 0 | 0 | 0 | 0 | 0 | 0 | 0 | 0 | 0 | 0 | 0 | 0 | 0 | 0 | 0 | 0 | 0 | 0
4 | 0 | 0 | 0 | 0 | 0 | 0 | 0 | 0 | 0 | 0 | 0 | 0 | 0 | 0 | 0 | 0 | 0 | 0 | 0 | 0 | 0 | 0 | 0 | 0
5 | 0 | 0 | 0.00043314 | 0 | 0 | 0 | 0 | 0.26338 | 5.218 | 13.6152 | 16.991 | 18.872 | 19.222 | 18.869 | 16.1115 | 10.6469 | 2.6012 | 0.020331 | 0.0017502 | 0.0013392 | 0 | 0 | 0 | 0
6 | 0 | 0 | 0.00021657 | 0 | 0 | 0 | 0 | 0.13169 | 2.609 | 6.8076 | 8.4955 | 9.436 | 9.611 | 9.4345 | 8.0557 | 5.3235 | 1.3006 | 0.010166 | 0.00087512 | 0.0006696 | 0 | 0 | 0 | 0
7 | 0 | 0 | 0.00036095 | 0 | 0 | 0 | 0 | 0.21949 | 4.3483 | 11.346 | 14.1592 | 15.7267 | 16.0183 | 15.7242 | 13.4262 | 8.8724 | 2.1676 | 0.016943 | 0.0014585 | 0.001116 | 0 | 0 | 0 | 0

## Pg, Winter, S2
GenID | 0 | 1 | 2 | 3 | 4 | 5 | 6 | 7 | 8 | 9 | 10 | 11 | 12 | 13 | 14 | 15 | 16 | 17 | 18 | 19 | 20 | 21 | 22 | 23
1 | 0 | 0 | 0 | 0 | 0 | 0 | 0 | 0 | 0 | 0 | 0 | 0 | 0 | 0 | 0 | 0 | 0 | 0 | 0 | 0 | 0 | 0 | 0 | 0
2 | 20.7778 | 18.271 | 15.0375 | 13.0183 | 12.1369 | 9.719 | 9.4625 | 8.5789 | 8.8422 | 9.3517 | 9.3603 | 10.9716 | 10.9764 | 11.1287 | 12.5316 | 10.345 | 10.7164 | 11.3474 | 9.8989 | 10.2531 | 9.6081 | 8.7191 | 8.9365 | 9.7724
3 | 0 | 0 | 0 | 0 | 0 | 0 | 0 | 0 | 0 | 0 | 0 | 0 | 0 | 0 | 0 | 0 | 0 | 0 | 0 | 0 | 0 | 0 | 0 | 0
4 | 0 | 0 | 0 | 0 | 0 | 0 | 0 | 0 | 0 | 0 | 0 | 0 | 0 | 0 | 0 | 0 | 0 | 0 | 0 | 0 | 0 | 0 | 0 | 0
5 | 0 | 0 | 0.0004464 | 0 | 0 | 0 | 0 | 0.26068 | 5.4204 | 14.3662 | 18.0672 | 18.6781 | 20.4395 | 19.9098 | 16.7366 | 10.7117 | 2.6808 | 0.020954 | 0.0017752 | 0.0013254 | 0 | 0 | 0 | 0
6 | 0 | 0 | 0.0002232 | 0 | 0 | 0 | 0 | 0.13034 | 2.7102 | 7.1831 | 9.0336 | 9.339 | 10.2197 | 9.9549 | 8.3683 | 5.3558 | 1.3404 | 0.010477 | 0.0008876 | 0.00066272 | 0 | 0 | 0 | 0
7 | 0 | 0 | 0.000372 | 0 | 0 | 0 | 0 | 0.21723 | 4.517 | 11.9718 | 15.056 | 15.565 | 17.0329 | 16.5915 | 13.9472 | 8.9264 | 2.234 | 0.017461 | 0.0014793 | 0.0011045 | 0 | 0 | 0 | 0

## Pg, Winter, S3
GenID | 0 | 1 | 2 | 3 | 4 | 5 | 6 | 7 | 8 | 9 | 10 | 11 | 12 | 13 | 14 | 15 | 16 | 17 | 18 | 19 | 20 | 21 | 22 | 23
1 | 0 | 0 | 0 | 0 | 0 | 0 | 0 | 0 | 0 | 0 | 0 | 0 | 0 | 0 | 0 | 0 | 0 | 0 | 0 | 0 | 0 | 0 | 0 | 0
2 | 18.9585 | 17.6203 | 19.0973 | 21.2942 | 18.2143 | 15.4524 | 11.1222 | 9.9007 | 10.1013 | 9.8744 | 9.9889 | 10.5066 | 9.6107 | 9.2613 | 12.6899 | 16.5317 | 16.8784 | 17.1832 | 17.6571 | 18.627 | 18.3716 | 17.979 | 17.2151 | 15.8778
3 | 0 | 0 | 0 | 0 | 0 | 0 | 0 | 0 | 0 | 0 | 0 | 0 | 0 | 0 | 0 | 0 | 0 | 0 | 0 | 0 | 0 | 0 | 0 | 0
4 | 0 | 0 | 0 | 0 | 0 | 0 | 0 | 0 | 0 | 0 | 0 | 0 | 0 | 0 | 0 | 0 | 0 | 0 | 0 | 0 | 0 | 0 | 0 | 0
5 | 0 | 0 | 0.00042973 | 0 | 0 | 0 | 0 | 0.25094 | 5.218 | 13.8296 | 17.3924 | 17.9804 | 19.676 | 19.1662 | 16.1115 | 10.3116 | 2.5807 | 0.020171 | 0.0017089 | 0.0012759 | 0 | 0 | 0 | 0
6 | 0 | 0 | 0.00021487 | 0 | 0 | 0 | 0 | 0.12547 | 2.609 | 6.9148 | 8.6962 | 8.9902 | 9.838 | 9.5831 | 8.0557 | 5.1558 | 1.2903 | 0.010086 | 0.00085445 | 0.00063797 | 0 | 0 | 0 | 0
7 | 0 | 0 | 0.00035811 | 0 | 0 | 0 | 0 | 0.20912 | 4.3483 | 11.5246 | 14.4937 | 14.9837 | 16.3967 | 15.9718 | 13.4262 | 8.593 | 2.1506 | 0.016809 | 0.0014241 | 0.0010633 | 0 | 0 | 0 | 0

## Pg, Winter, S4
GenID | 0 | 1 | 2 | 3 | 4 | 5 | 6 | 7 | 8 | 9 | 10 | 11 | 12 | 13 | 14 | 15 | 16 | 17 | 18 | 19 | 20 | 21 | 22 | 23
1 | 0 | 0 | 0 | 0 | 0 | 0 | 0 | 0 | 0 | 0 | 0 | 0 | 0 | 0 | 0 | 0 | 0 | 0 | 0 | 0 | 0 | 0 | 0 | 0
2 | 15.3092 | 14.1479 | 14.979 | 14.9137 | 12.2786 | 12.4542 | 12.4809 | 11.2082 | 10.1222 | 7.3169 | 6.7488 | 4.5277 | 3.7631 | 3.6031 | 4.9986 | 6.762 | 7.5603 | 10.3833 | 9.4444 | 8.9784 | 11.8468 | 14.1692 | 13.3961 | 19.0416
3 | 0 | 0 | 0 | 0 | 0 | 0 | 0 | 0 | 0 | 0 | 0 | 0 | 0 | 0 | 0 | 0 | 0 | 0 | 0 | 0 | 0 | 0 | 0 | 0
4 | 0 | 0 | 0 | 0 | 0 | 0 | 0 | 0 | 0 | 0 | 0 | 0 | 0 | 0 | 0 | 0 | 0 | 0 | 0 | 0 | 0 | 0 | 0 | 0
5 | 0 | 0 | 0.00043314 | 0 | 0 | 0 | 0 | 0.26338 | 5.218 | 13.6152 | 16.991 | 18.872 | 19.222 | 18.869 | 16.1115 | 10.6469 | 2.6012 | 0.020331 | 0.0017502 | 0.0013392 | 0 | 0 | 0 | 0
6 | 0 | 0 | 0.00021657 | 0 | 0 | 0 | 0 | 0.13169 | 2.609 | 6.8076 | 8.4955 | 9.436 | 9.611 | 9.4345 | 8.0557 | 5.3235 | 1.3006 | 0.010166 | 0.00087512 | 0.0006696 | 0 | 0 | 0 | 0
7 | 0 | 0 | 0.00036095 | 0 | 0 | 0 | 0 | 0.21949 | 4.3483 | 11.346 | 14.1592 | 15.7267 | 16.0183 | 15.7242 | 13.4262 | 8.8724 | 2.1676 | 0.016943 | 0.0014585 | 0.001116 | 0 | 0 | 0 | 0

## Pg, Winter, S5
GenID | 0 | 1 | 2 | 3 | 4 | 5 | 6 | 7 | 8 | 9 | 10 | 11 | 12 | 13 | 14 | 15 | 16 | 17 | 18 | 19 | 20 | 21 | 22 | 23
1 | 0 | 0 | 0 | 0 | 0 | 0 | 0 | 0 | 0 | 0 | 0 | 0 | 0 | 0 | 0 | 0 | 0 | 0 | 0 | 0 | 0 | 0 | 0 | 0
2 | 20.7778 | 18.271 | 15.0375 | 13.0183 | 12.1369 | 9.719 | 9.4625 | 8.5789 | 8.8422 | 9.3517 | 9.3603 | 10.9716 | 10.9764 | 11.1287 | 12.5316 | 10.345 | 10.7164 | 11.3474 | 9.8989 | 10.2531 | 9.6081 | 8.7191 | 8.9365 | 9.7724
3 | 0 | 0 | 0 | 0 | 0 | 0 | 0 | 0 | 0 | 0 | 0 | 0 | 0 | 0 | 0 | 0 | 0 | 0 | 0 | 0 | 0 | 0 | 0 | 0
4 | 0 | 0 | 0 | 0 | 0 | 0 | 0 | 0 | 0 | 0 | 0 | 0 | 0 | 0 | 0 | 0 | 0 | 0 | 0 | 0 | 0 | 0 | 0 | 0
5 | 0 | 0 | 0.0004464 | 0 | 0 | 0 | 0 | 0.26068 | 5.4204 | 14.3662 | 18.0672 | 18.6781 | 20.4395 | 19.9098 | 16.7366 | 10.7117 | 2.6808 | 0.020954 | 0.0017752 | 0.0013254 | 0 | 0 | 0 | 0
6 | 0 | 0 | 0.0002232 | 0 | 0 | 0 | 0 | 0.13034 | 2.7102 | 7.1831 | 9.0336 | 9.339 | 10.2197 | 9.9549 | 8.3683 | 5.3558 | 1.3404 | 0.010477 | 0.0008876 | 0.00066272 | 0 | 0 | 0 | 0
7 | 0 | 0 | 0.000372 | 0 | 0 | 0 | 0 | 0.21723 | 4.517 | 11.9718 | 15.056 | 15.565 | 17.0329 | 16.5915 | 13.9472 | 8.9264 | 2.234 | 0.017461 | 0.0014793 | 0.0011045 | 0 | 0 | 0 | 0

## Pg, Winter, S6
GenID | 0 | 1 | 2 | 3 | 4 | 5 | 6 | 7 | 8 | 9 | 10 | 11 | 12 | 13 | 14 | 15 | 16 | 17 | 18 | 19 | 20 | 21 | 22 | 23
1 | 0 | 0 | 0 | 0 | 0 | 0 | 0 | 0 | 0 | 0 | 0 | 0 | 0 | 0 | 0 | 0 | 0 | 0 | 0 | 0 | 0 | 0 | 0 | 0
2 | 18.9585 | 17.6203 | 19.0973 | 21.2942 | 18.2143 | 15.4524 | 11.1222 | 9.9007 | 10.1013 | 9.8744 | 9.9889 | 10.5066 | 9.6107 | 9.2613 | 12.6899 | 16.5317 | 16.8784 | 17.1832 | 17.6571 | 18.627 | 18.3716 | 17.979 | 17.2151 | 15.8778
3 | 0 | 0 | 0 | 0 | 0 | 0 | 0 | 0 | 0 | 0 | 0 | 0 | 0 | 0 | 0 | 0 | 0 | 0 | 0 | 0 | 0 | 0 | 0 | 0
4 | 0 | 0 | 0 | 0 | 0 | 0 | 0 | 0 | 0 | 0 | 0 | 0 | 0 | 0 | 0 | 0 | 0 | 0 | 0 | 0 | 0 | 0 | 0 | 0
5 | 0 | 0 | 0.00042973 | 0 | 0 | 0 | 0 | 0.25094 | 5.218 | 13.8296 | 17.3924 | 17.9804 | 19.676 | 19.1662 | 16.1115 | 10.3116 | 2.5807 | 0.020171 | 0.0017089 | 0.0012759 | 0 | 0 | 0 | 0
6 | 0 | 0 | 0.00021487 | 0 | 0 | 0 | 0 | 0.12547 | 2.609 | 6.9148 | 8.6962 | 8.9902 | 9.838 | 9.5831 | 8.0557 | 5.1558 | 1.2903 | 0.010086 | 0.00085445 | 0.00063797 | 0 | 0 | 0 | 0
7 | 0 | 0 | 0.00035811 | 0 | 0 | 0 | 0 | 0.20912 | 4.3483 | 11.5246 | 14.4937 | 14.9837 | 16.3967 | 15.9718 | 13.4262 | 8.593 | 2.1506 | 0.016809 | 0.0014241 | 0.0010633 | 0 | 0 | 0 | 0

## Pg, Winter, S7
GenID | 0 | 1 | 2 | 3 | 4 | 5 | 6 | 7 | 8 | 9 | 10 | 11 | 12 | 13 | 14 | 15 | 16 | 17 | 18 | 19 | 20 | 21 | 22 | 23
1 | 0 | 0 | 0 | 0 | 0 | 0 | 0 | 0 | 0 | 0 | 0 | 0 | 0 | 0 | 0 | 0 | 0 | 0 | 0 | 0 | 0 | 0 | 0 | 0
2 | 15.3092 | 14.1479 | 14.979 | 14.9137 | 12.2786 | 12.4542 | 12.4809 | 11.2082 | 10.1222 | 7.3169 | 6.7488 | 4.5277 | 3.7631 | 3.6031 | 4.9986 | 6.762 | 7.5603 | 10.3833 | 9.4444 | 8.9784 | 11.8468 | 14.1692 | 13.3961 | 19.0416
3 | 0 | 0 | 0 | 0 | 0 | 0 | 0 | 0 | 0 | 0 | 0 | 0 | 0 | 0 | 0 | 0 | 0 | 0 | 0 | 0 | 0 | 0 | 0 | 0
4 | 0 | 0 | 0 | 0 | 0 | 0 | 0 | 0 | 0 | 0 | 0 | 0 | 0 | 0 | 0 | 0 | 0 | 0 | 0 | 0 | 0 | 0 | 0 | 0
5 | 0 | 0 | 0.00043314 | 0 | 0 | 0 | 0 | 0.26338 | 5.218 | 13.6152 | 16.991 | 18.872 | 19.222 | 18.869 | 16.1115 | 10.6469 | 2.6012 | 0.020331 | 0.0017502 | 0.0013392 | 0 | 0 | 0 | 0
6 | 0 | 0 | 0.00021657 | 0 | 0 | 0 | 0 | 0.13169 | 2.609 | 6.8076 | 8.4955 | 9.436 | 9.611 | 9.4345 | 8.0557 | 5.3235 | 1.3006 | 0.010166 | 0.00087512 | 0.0006696 | 0 | 0 | 0 | 0
7 | 0 | 0 | 0.00036095 | 0 | 0 | 0 | 0 | 0.21949 | 4.3483 | 11.346 | 14.1592 | 15.7267 | 16.0183 | 15.7242 | 13.4262 | 8.8724 | 2.1676 | 0.016943 | 0.0014585 | 0.001116 | 0 | 0 | 0 | 0

## Pg, Winter, S8
GenID | 0 | 1 | 2 | 3 | 4 | 5 | 6 | 7 | 8 | 9 | 10 | 11 | 12 | 13 | 14 | 15 | 16 | 17 | 18 | 19 | 20 | 21 | 22 | 23
1 | 0 | 0 | 0 | 0 | 0 | 0 | 0 | 0 | 0 | 0 | 0 | 0 | 0 | 0 | 0 | 0 | 0 | 0 | 0 | 0 | 0 | 0 | 0 | 0
2 | 20.7778 | 18.271 | 15.0375 | 13.0183 | 12.1369 | 9.719 | 9.4625 | 8.5789 | 8.8422 | 9.3517 | 9.3603 | 10.9716 | 10.9764 | 11.1287 | 12.5316 | 10.345 | 10.7164 | 11.3474 | 9.8989 | 10.2531 | 9.6081 | 8.7191 | 8.9365 | 9.7724
3 | 0 | 0 | 0 | 0 | 0 | 0 | 0 | 0 | 0 | 0 | 0 | 0 | 0 | 0 | 0 | 0 | 0 | 0 | 0 | 0 | 0 | 0 | 0 | 0
4 | 0 | 0 | 0 | 0 | 0 | 0 | 0 | 0 | 0 | 0 | 0 | 0 | 0 | 0 | 0 | 0 | 0 | 0 | 0 | 0 | 0 | 0 | 0 | 0
5 | 0 | 0 | 0.0004464 | 0 | 0 | 0 | 0 | 0.26068 | 5.4204 | 14.3662 | 18.0672 | 18.6781 | 20.4395 | 19.9098 | 16.7366 | 10.7117 | 2.6808 | 0.020954 | 0.0017752 | 0.0013254 | 0 | 0 | 0 | 0
6 | 0 | 0 | 0.0002232 | 0 | 0 | 0 | 0 | 0.13034 | 2.7102 | 7.1831 | 9.0336 | 9.339 | 10.2197 | 9.9549 | 8.3683 | 5.3558 | 1.3404 | 0.010477 | 0.0008876 | 0.00066272 | 0 | 0 | 0 | 0
7 | 0 | 0 | 0.000372 | 0 | 0 | 0 | 0 | 0.21723 | 4.517 | 11.9718 | 15.056 | 15.565 | 17.0329 | 16.5915 | 13.9472 | 8.9264 | 2.234 | 0.017461 | 0.0014793 | 0.0011045 | 0 | 0 | 0 | 0

## Pg, Winter, S9
GenID | 0 | 1 | 2 | 3 | 4 | 5 | 6 | 7 | 8 | 9 | 10 | 11 | 12 | 13 | 14 | 15 | 16 | 17 | 18 | 19 | 20 | 21 | 22 | 23
1 | 0 | 0 | 0 | 0 | 0 | 0 | 0 | 0 | 0 | 0 | 0 | 0 | 0 | 0 | 0 | 0 | 0 | 0 | 0 | 0 | 0 | 0 | 0 | 0
2 | 18.9585 | 17.6203 | 19.0973 | 21.2942 | 18.2143 | 15.4524 | 11.1222 | 9.9007 | 10.1013 | 9.8744 | 9.9889 | 10.5066 | 9.6107 | 9.2613 | 12.6899 | 16.5317 | 16.8784 | 17.1832 | 17.6571 | 18.627 | 18.3716 | 17.979 | 17.2151 | 15.8778
3 | 0 | 0 | 0 | 0 | 0 | 0 | 0 | 0 | 0 | 0 | 0 | 0 | 0 | 0 | 0 | 0 | 0 | 0 | 0 | 0 | 0 | 0 | 0 | 0
4 | 0 | 0 | 0 | 0 | 0 | 0 | 0 | 0 | 0 | 0 | 0 | 0 | 0 | 0 | 0 | 0 | 0 | 0 | 0 | 0 | 0 | 0 | 0 | 0
5 | 0 | 0 | 0.00042973 | 0 | 0 | 0 | 0 | 0.25094 | 5.218 | 13.8296 | 17.3924 | 17.9804 | 19.676 | 19.1662 | 16.1115 | 10.3116 | 2.5807 | 0.020171 | 0.0017089 | 0.0012759 | 0 | 0 | 0 | 0
6 | 0 | 0 | 0.00021487 | 0 | 0 | 0 | 0 | 0.12547 | 2.609 | 6.9148 | 8.6962 | 8.9902 | 9.838 | 9.5831 | 8.0557 | 5.1558 | 1.2903 | 0.010086 | 0.00085445 | 0.00063797 | 0 | 0 | 0 | 0
7 | 0 | 0 | 0.00035811 | 0 | 0 | 0 | 0 | 0.20912 | 4.3483 | 11.5246 | 14.4937 | 14.9837 | 16.3967 | 15.9718 | 13.4262 | 8.593 | 2.1506 | 0.016809 | 0.0014241 | 0.0010633 | 0 | 0 | 0 | 0

## Qg, Winter, S1
GenID | 0 | 1 | 2 | 3 | 4 | 5 | 6 | 7 | 8 | 9 | 10 | 11 | 12 | 13 | 14 | 15 | 16 | 17 | 18 | 19 | 20 | 21 | 22 | 23
1 | 0 | 0 | 0 | 0 | 0 | 0 | 0 | 0 | 0 | 0 | 0 | 0 | 0 | 0 | 0 | 0 | 0 | 0 | 0 | 0 | 0 | 0 | 0 | 0
2 | 0 | 0 | 0 | 0 | 0 | 0 | 0 | 0 | 0 | 0 | 0 | 0 | 0 | 0 | 0 | 0 | 0 | 0 | 0 | 0 | 0 | 0 | 0 | 0
3 | 0 | 0 | 0 | 0 | 0 | 0 | 0 | 0 | 0 | 0 | 0 | 0 | 0 | 0 | 0 | 0 | 0 | 0 | 0 | 0 | 0 | 0 | 0 | 0
4 | 0 | 0 | 0 | 0 | 0 | 0 | 0 | 0 | 0 | 0 | 0 | 0 | 0 | 0 | 0 | 0 | 0 | 0 | 0 | 0 | 0 | 0 | 0 | 0
5 | 0 | 0 | 0 | 0 | 0 | 0 | 0 | 0 | 0 | 0 | 0 | 0 | 0 | 0 | 0 | 0 | 0 | 0 | 0 | 0 | 0 | 0 | 0 | 0
6 | 0 | 0 | 0 | 0 | 0 | 0 | 0 | 0 | 0 | 0 | 0 | 0 | 0 | 0 | 0 | 0 | 0 | 0 | 0 | 0 | 0 | 0 | 0 | 0
7 | 0 | 0 | 0 | 0 | 0 | 0 | 0 | 0 | 0 | 0 | 0 | 0 | 0 | 0 | 0 | 0 | 0 | 0 | 0 | 0 | 0 | 0 | 0 | 0

## Qg, Winter, S2
GenID | 0 | 1 | 2 | 3 | 4 | 5 | 6 | 7 | 8 | 9 | 10 | 11 | 12 | 13 | 14 | 15 | 16 | 17 | 18 | 19 | 20 | 21 | 22 | 23
1 | 0 | 0 | 0 | 0 | 0 | 0 | 0 | 0 | 0 | 0 | 0 | 0 | 0 | 0 | 0 | 0 | 0 | 0 | 0 | 0 | 0 | 0 | 0 | 0
2 | 0 | 0 | 0 | 0 | 0 | 0 | 0 | 0 | 0 | 0 | 0 | 0 | 0 | 0 | 0 | 0 | 0 | 0 | 0 | 0 | 0 | 0 | 0 | 0
3 | 0 | 0 | 0 | 0 | 0 | 0 | 0 | 0 | 0 | 0 | 0 | 0 | 0 | 0 | 0 | 0 | 0 | 0 | 0 | 0 | 0 | 0 | 0 | 0
4 | 0 | 0 | 0 | 0 | 0 | 0 | 0 | 0 | 0 | 0 | 0 | 0 | 0 | 0 | 0 | 0 | 0 | 0 | 0 | 0 | 0 | 0 | 0 | 0
5 | 0 | 0 | 0 | 0 | 0 | 0 | 0 | 0 | 0 | 0 | 0 | 0 | 0 | 0 | 0 | 0 | 0 | 0 | 0 | 0 | 0 | 0 | 0 | 0
6 | 0 | 0 | 0 | 0 | 0 | 0 | 0 | 0 | 0 | 0 | 0 | 0 | 0 | 0 | 0 | 0 | 0 | 0 | 0 | 0 | 0 | 0 | 0 | 0
7 | 0 | 0 | 0 | 0 | 0 | 0 | 0 | 0 | 0 | 0 | 0 | 0 | 0 | 0 | 0 | 0 | 0 | 0 | 0 | 0 | 0 | 0 | 0 | 0

## Qg, Winter, S3
GenID | 0 | 1 | 2 | 3 | 4 | 5 | 6 | 7 | 8 | 9 | 10 | 11 | 12 | 13 | 14 | 15 | 16 | 17 | 18 | 19 | 20 | 21 | 22 | 23
1 | 0 | 0 | 0 | 0 | 0 | 0 | 0 | 0 | 0 | 0 | 0 | 0 | 0 | 0 | 0 | 0 | 0 | 0 | 0 | 0 | 0 | 0 | 0 | 0
2 | 0 | 0 | 0 | 0 | 0 | 0 | 0 | 0 | 0 | 0 | 0 | 0 | 0 | 0 | 0 | 0 | 0 | 0 | 0 | 0 | 0 | 0 | 0 | 0
3 | 0 | 0 | 0 | 0 | 0 | 0 | 0 | 0 | 0 | 0 | 0 | 0 | 0 | 0 | 0 | 0 | 0 | 0 | 0 | 0 | 0 | 0 | 0 | 0
4 | 0 | 0 | 0 | 0 | 0 | 0 | 0 | 0 | 0 | 0 | 0 | 0 | 0 | 0 | 0 | 0 | 0 | 0 | 0 | 0 | 0 | 0 | 0 | 0
5 | 0 | 0 | 0 | 0 | 0 | 0 | 0 | 0 | 0 | 0 | 0 | 0 | 0 | 0 | 0 | 0 | 0 | 0 | 0 | 0 | 0 | 0 | 0 | 0
6 | 0 | 0 | 0 | 0 | 0 | 0 | 0 | 0 | 0 | 0 | 0 | 0 | 0 | 0 | 0 | 0 | 0 | 0 | 0 | 0 | 0 | 0 | 0 | 0
7 | 0 | 0 | 0 | 0 | 0 | 0 | 0 | 0 | 0 | 0 | 0 | 0 | 0 | 0 | 0 | 0 | 0 | 0 | 0 | 0 | 0 | 0 | 0 | 0

## Qg, Winter, S4
GenID | 0 | 1 | 2 | 3 | 4 | 5 | 6 | 7 | 8 | 9 | 10 | 11 | 12 | 13 | 14 | 15 | 16 | 17 | 18 | 19 | 20 | 21 | 22 | 23
1 | 0 | 0 | 0 | 0 | 0 | 0 | 0 | 0 | 0 | 0 | 0 | 0 | 0 | 0 | 0 | 0 | 0 | 0 | 0 | 0 | 0 | 0 | 0 | 0
2 | 0 | 0 | 0 | 0 | 0 | 0 | 0 | 0 | 0 | 0 | 0 | 0 | 0 | 0 | 0 | 0 | 0 | 0 | 0 | 0 | 0 | 0 | 0 | 0
3 | 0 | 0 | 0 | 0 | 0 | 0 | 0 | 0 | 0 | 0 | 0 | 0 | 0 | 0 | 0 | 0 | 0 | 0 | 0 | 0 | 0 | 0 | 0 | 0
4 | 0 | 0 | 0 | 0 | 0 | 0 | 0 | 0 | 0 | 0 | 0 | 0 | 0 | 0 | 0 | 0 | 0 | 0 | 0 | 0 | 0 | 0 | 0 | 0
5 | 0 | 0 | 0 | 0 | 0 | 0 | 0 | 0 | 0 | 0 | 0 | 0 | 0 | 0 | 0 | 0 | 0 | 0 | 0 | 0 | 0 | 0 | 0 | 0
6 | 0 | 0 | 0 | 0 | 0 | 0 | 0 | 0 | 0 | 0 | 0 | 0 | 0 | 0 | 0 | 0 | 0 | 0 | 0 | 0 | 0 | 0 | 0 | 0
7 | 0 | 0 | 0 | 0 | 0 | 0 | 0 | 0 | 0 | 0 | 0 | 0 | 0 | 0 | 0 | 0 | 0 | 0 | 0 | 0 | 0 | 0 | 0 | 0

## Qg, Winter, S5
GenID | 0 | 1 | 2 | 3 | 4 | 5 | 6 | 7 | 8 | 9 | 10 | 11 | 12 | 13 | 14 | 15 | 16 | 17 | 18 | 19 | 20 | 21 | 22 | 23
1 | 0 | 0 | 0 | 0 | 0 | 0 | 0 | 0 | 0 | 0 | 0 | 0 | 0 | 0 | 0 | 0 | 0 | 0 | 0 | 0 | 0 | 0 | 0 | 0
2 | 0 | 0 | 0 | 0 | 0 | 0 | 0 | 0 | 0 | 0 | 0 | 0 | 0 | 0 | 0 | 0 | 0 | 0 | 0 | 0 | 0 | 0 | 0 | 0
3 | 0 | 0 | 0 | 0 | 0 | 0 | 0 | 0 | 0 | 0 | 0 | 0 | 0 | 0 | 0 | 0 | 0 | 0 | 0 | 0 | 0 | 0 | 0 | 0
4 | 0 | 0 | 0 | 0 | 0 | 0 | 0 | 0 | 0 | 0 | 0 | 0 | 0 | 0 | 0 | 0 | 0 | 0 | 0 | 0 | 0 | 0 | 0 | 0
5 | 0 | 0 | 0 | 0 | 0 | 0 | 0 | 0 | 0 | 0 | 0 | 0 | 0 | 0 | 0 | 0 | 0 | 0 | 0 | 0 | 0 | 0 | 0 | 0
6 | 0 | 0 | 0 | 0 | 0 | 0 | 0 | 0 | 0 | 0 | 0 | 0 | 0 | 0 | 0 | 0 | 0 | 0 | 0 | 0 | 0 | 0 | 0 | 0
7 | 0 | 0 | 0 | 0 | 0 | 0 | 0 | 0 | 0 | 0 | 0 | 0 | 0 | 0 | 0 | 0 | 0 | 0 | 0 | 0 | 0 | 0 | 0 | 0

## Qg, Winter, S6
GenID | 0 | 1 | 2 | 3 | 4 | 5 | 6 | 7 | 8 | 9 | 10 | 11 | 12 | 13 | 14 | 15 | 16 | 17 | 18 | 19 | 20 | 21 | 22 | 23
1 | 0 | 0 | 0 | 0 | 0 | 0 | 0 | 0 | 0 | 0 | 0 | 0 | 0 | 0 | 0 | 0 | 0 | 0 | 0 | 0 | 0 | 0 | 0 | 0
2 | 0 | 0 | 0 | 0 | 0 | 0 | 0 | 0 | 0 | 0 | 0 | 0 | 0 | 0 | 0 | 0 | 0 | 0 | 0 | 0 | 0 | 0 | 0 | 0
3 | 0 | 0 | 0 | 0 | 0 | 0 | 0 | 0 | 0 | 0 | 0 | 0 | 0 | 0 | 0 | 0 | 0 | 0 | 0 | 0 | 0 | 0 | 0 | 0
4 | 0 | 0 | 0 | 0 | 0 | 0 | 0 | 0 | 0 | 0 | 0 | 0 | 0 | 0 | 0 | 0 | 0 | 0 | 0 | 0 | 0 | 0 | 0 | 0
5 | 0 | 0 | 0 | 0 | 0 | 0 | 0 | 0 | 0 | 0 | 0 | 0 | 0 | 0 | 0 | 0 | 0 | 0 | 0 | 0 | 0 | 0 | 0 | 0
6 | 0 | 0 | 0 | 0 | 0 | 0 | 0 | 0 | 0 | 0 | 0 | 0 | 0 | 0 | 0 | 0 | 0 | 0 | 0 | 0 | 0 | 0 | 0 | 0
7 | 0 | 0 | 0 | 0 | 0 | 0 | 0 | 0 | 0 | 0 | 0 | 0 | 0 | 0 | 0 | 0 | 0 | 0 | 0 | 0 | 0 | 0 | 0 | 0

## Qg, Winter, S7
GenID | 0 | 1 | 2 | 3 | 4 | 5 | 6 | 7 | 8 | 9 | 10 | 11 | 12 | 13 | 14 | 15 | 16 | 17 | 18 | 19 | 20 | 21 | 22 | 23
1 | 0 | 0 | 0 | 0 | 0 | 0 | 0 | 0 | 0 | 0 | 0 | 0 | 0 | 0 | 0 | 0 | 0 | 0 | 0 | 0 | 0 | 0 | 0 | 0
2 | 0 | 0 | 0 | 0 | 0 | 0 | 0 | 0 | 0 | 0 | 0 | 0 | 0 | 0 | 0 | 0 | 0 | 0 | 0 | 0 | 0 | 0 | 0 | 0
3 | 0 | 0 | 0 | 0 | 0 | 0 | 0 | 0 | 0 | 0 | 0 | 0 | 0 | 0 | 0 | 0 | 0 | 0 | 0 | 0 | 0 | 0 | 0 | 0
4 | 0 | 0 | 0 | 0 | 0 | 0 | 0 | 0 | 0 | 0 | 0 | 0 | 0 | 0 | 0 | 0 | 0 | 0 | 0 | 0 | 0 | 0 | 0 | 0
5 | 0 | 0 | 0 | 0 | 0 | 0 | 0 | 0 | 0 | 0 | 0 | 0 | 0 | 0 | 0 | 0 | 0 | 0 | 0 | 0 | 0 | 0 | 0 | 0
6 | 0 | 0 | 0 | 0 | 0 | 0 | 0 | 0 | 0 | 0 | 0 | 0 | 0 | 0 | 0 | 0 | 0 | 0 | 0 | 0 | 0 | 0 | 0 | 0
7 | 0 | 0 | 0 | 0 | 0 | 0 | 0 | 0 | 0 | 0 | 0 | 0 | 0 | 0 | 0 | 0 | 0 | 0 | 0 | 0 | 0 | 0 | 0 | 0

## Qg, Winter, S8
GenID | 0 | 1 | 2 | 3 | 4 | 5 | 6 | 7 | 8 | 9 | 10 | 11 | 12 | 13 | 14 | 15 | 16 | 17 | 18 | 19 | 20 | 21 | 22 | 23
1 | 0 | 0 | 0 | 0 | 0 | 0 | 0 | 0 | 0 | 0 | 0 | 0 | 0 | 0 | 0 | 0 | 0 | 0 | 0 | 0 | 0 | 0 | 0 | 0
2 | 0 | 0 | 0 | 0 | 0 | 0 | 0 | 0 | 0 | 0 | 0 | 0 | 0 | 0 | 0 | 0 | 0 | 0 | 0 | 0 | 0 | 0 | 0 | 0
3 | 0 | 0 | 0 | 0 | 0 | 0 | 0 | 0 | 0 | 0 | 0 | 0 | 0 | 0 | 0 | 0 | 0 | 0 | 0 | 0 | 0 | 0 | 0 | 0
4 | 0 | 0 | 0 | 0 | 0 | 0 | 0 | 0 | 0 | 0 | 0 | 0 | 0 | 0 | 0 | 0 | 0 | 0 | 0 | 0 | 0 | 0 | 0 | 0
5 | 0 | 0 | 0 | 0 | 0 | 0 | 0 | 0 | 0 | 0 | 0 | 0 | 0 | 0 | 0 | 0 | 0 | 0 | 0 | 0 | 0 | 0 | 0 | 0
6 | 0 | 0 | 0 | 0 | 0 | 0 | 0 | 0 | 0 | 0 | 0 | 0 | 0 | 0 | 0 | 0 | 0 | 0 | 0 | 0 | 0 | 0 | 0 | 0
7 | 0 | 0 | 0 | 0 | 0 | 0 | 0 | 0 | 0 | 0 | 0 | 0 | 0 | 0 | 0 | 0 | 0 | 0 | 0 | 0 | 0 | 0 | 0 | 0

## Qg, Winter, S9
GenID | 0 | 1 | 2 | 3 | 4 | 5 | 6 | 7 | 8 | 9 | 10 | 11 | 12 | 13 | 14 | 15 | 16 | 17 | 18 | 19 | 20 | 21 | 22 | 23
1 | 0 | 0 | 0 | 0 | 0 | 0 | 0 | 0 | 0 | 0 | 0 | 0 | 0 | 0 | 0 | 0 | 0 | 0 | 0 | 0 | 0 | 0 | 0 | 0
2 | 0 | 0 | 0 | 0 | 0 | 0 | 0 | 0 | 0 | 0 | 0 | 0 | 0 | 0 | 0 | 0 | 0 | 0 | 0 | 0 | 0 | 0 | 0 | 0
3 | 0 | 0 | 0 | 0 | 0 | 0 | 0 | 0 | 0 | 0 | 0 | 0 | 0 | 0 | 0 | 0 | 0 | 0 | 0 | 0 | 0 | 0 | 0 | 0
4 | 0 | 0 | 0 | 0 | 0 | 0 | 0 | 0 | 0 | 0 | 0 | 0 | 0 | 0 | 0 | 0 | 0 | 0 | 0 | 0 | 0 | 0 | 0 | 0
5 | 0 | 0 | 0 | 0 | 0 | 0 | 0 | 0 | 0 | 0 | 0 | 0 | 0 | 0 | 0 | 0 | 0 | 0 | 0 | 0 | 0 | 0 | 0 | 0
6 | 0 | 0 | 0 | 0 | 0 | 0 | 0 | 0 | 0 | 0 | 0 | 0 | 0 | 0 | 0 | 0 | 0 | 0 | 0 | 0 | 0 | 0 | 0 | 0
7 | 0 | 0 | 0 | 0 | 0 | 0 | 0 | 0 | 0 | 0 | 0 | 0 | 0 | 0 | 0 | 0 | 0 | 0 | 0 | 0 | 0 | 0 | 0 | 0

## GenStatus, Winter
GenID | 0 | 1 | 2 | 3 | 4 | 5 | 6 | 7 | 8 | 9 | 10 | 11 | 12 | 13 | 14 | 15 | 16 | 17 | 18 | 19 | 20 | 21 | 22 | 23
1 | 1 | 1 | 1 | 1 | 1 | 1 | 1 | 1 | 1 | 1 | 1 | 1 | 1 | 1 | 1 | 1 | 1 | 1 | 1 | 1 | 1 | 1 | 1 | 1
2 | 1 | 1 | 1 | 1 | 1 | 1 | 1 | 1 | 1 | 1 | 1 | 1 | 1 | 1 | 1 | 1 | 1 | 1 | 1 | 1 | 1 | 1 | 1 | 1
3 | 1 | 1 | 1 | 1 | 1 | 1 | 1 | 1 | 1 | 1 | 1 | 1 | 1 | 1 | 1 | 1 | 1 | 1 | 1 | 1 | 1 | 1 | 1 | 1
4 | 1 | 1 | 1 | 1 | 1 | 1 | 1 | 1 | 1 | 1 | 1 | 1 | 1 | 1 | 1 | 1 | 1 | 1 | 1 | 1 | 1 | 1 | 1 | 1
5 | 1 | 1 | 1 | 1 | 1 | 1 | 1 | 1 | 1 | 1 | 1 | 1 | 1 | 1 | 1 | 1 | 1 | 1 | 1 | 1 | 1 | 1 | 1 | 1
6 | 1 | 1 | 1 | 1 | 1 | 1 | 1 | 1 | 1 | 1 | 1 | 1 | 1 | 1 | 1 | 1 | 1 | 1 | 1 | 1 | 1 | 1 | 1 | 1
7 | 1 | 1 | 1 | 1 | 1 | 1 | 1 | 1 | 1 | 1 | 1 | 1 | 1 | 1 | 1 | 1 | 1 | 1 | 1 | 1 | 1 | 1 | 1 | 1

## Pc, Summer, S1
LoadID | 0 | 1 | 2 | 3 | 4 | 5 | 6 | 7 | 8 | 9 | 10 | 11 | 12 | 13 | 14 | 15 | 16 | 17 | 18 | 19 | 20 | 21 | 22 | 23
1 | 2.656 | 2.6287 | 2.5336 | 2.4873 | 2.4708 | 2.5062 | 2.4857 | 3.0384 | 3.2691 | 3.2266 | 3.1731 | 3.2121 | 3.331 | 3.2671 | 3.0142 | 3.1071 | 3.1428 | 3.0388 | 2.8846 | 2.8483 | 2.8397 | 2.8077 | 2.5947 | 2.5089
2 | 1.3441 | 1.3026 | 1.2252 | 1.1284 | 1.0364 | 1.0315 | 1.1361 | 1.1755 | 1.273 | 1.3752 | 1.2315 | 1.301 | 1.3313 | 1.3667 | 1.206 | 1.2481 | 1.2459 | 1.327 | 1.307 | 1.3403 | 1.4366 | 1.2864 | 1.3519 | 1.3341
3 | 2.365 | 2.2574 | 2.0688 | 2.1228 | 2.0294 | 2.0254 | 2.8254 | 3.3086 | 3.4615 | 3.2673 | 3.1729 | 3.4166 | 3.5996 | 3.408 | 3.1277 | 2.9718 | 2.9716 | 2.9577 | 2.8259 | 3.0418 | 3.2185 | 2.9723 | 2.8341 | 2.4662
4 | 0.2658 | 0.25118 | 0.21583 | 0.2076 | 0.1763 | 0.15453 | 0.24059 | 0.22486 | 0.26569 | 0.27979 | 0.26422 | 0.24235 | 0.28457 | 0.29902 | 0.28221 | 0.26363 | 0.2169 | 0.23455 | 0.24803 | 0.26988 | 0.32148 | 0.291 | 0.32704 | 0.29757
5 | 0.59866 | 0.55148 | 0.50716 | 0.49243 | 0.49547 | 0.48579 | 0.545 | 0.56008 | 0.61548 | 0.63905 | 0.67703 | 0.71778 | 0.74329 | 0.72565 | 0.70289 | 0.6944 | 0.67988 | 0.69487 | 0.68812 | 0.69148 | 0.76718 | 0.72237 | 0.74451 | 0.67946
6 | 3.6609 | 3.5453 | 3.281 | 3.3841 | 3.3979 | 3.3609 | 3.6929 | 4.302 | 4.4849 | 4.4814 | 4.4635 | 4.7175 | 4.6891 | 4.5568 | 4.3046 | 4.1553 | 4.2856 | 4.2497 | 3.9392 | 3.9515 | 4.1554 | 3.7651 | 3.7113 | 3.7551
7 | 1.8327 | 1.6946 | 1.6284 | 1.6391 | 1.543 | 1.6183 | 2.0742 | 2.0979 | 2.406 | 2.5526 | 2.5161 | 2.6327 | 2.5871 | 2.7016 | 2.6686 | 2.4939 | 2.4684 | 2.4581 | 2.3815 | 2.3727 | 2.4325 | 2.0277 | 2.1528 | 1.9446
8 | 0.37462 | 0.36027 | 0.3406 | 0.33327 | 0.32643 | 0.33642 | 0.53165 | 0.56619 | 0.606 | 0.60291 | 0.62243 | 0.66212 | 0.6647 | 0.63628 | 0.56112 | 0.53734 | 0.49526 | 0.50579 | 0.48181 | 0.48794 | 0.48003 | 0.41493 | 0.40592 | 0.38829
9 | 0.36412 | 0.34694 | 0.32899 | 0.30909 | 0.29838 | 0.28273 | 0.29568 | 0.26013 | 0.22569 | 0.23902 | 0.2575 | 0.28916 | 0.30867 | 0.322 | 0.31576 | 0.32668 | 0.31217 | 0.32564 | 0.30728 | 0.31853 | 0.34245 | 0.3119 | 0.32489 | 0.35573
10 | 0.81695 | 0.77314 | 0.73438 | 0.73177 | 0.7058 | 0.70265 | 0.83801 | 0.85654 | 0.91227 | 0.9561 | 0.92497 | 0.96209 | 1.0145 | 1.0119 | 0.99035 | 0.92141 | 0.87055 | 0.90328 | 0.89104 | 0.9343 | 1.0213 | 0.91698 | 0.93222 | 0.85419
11 | 0.52365 | 0.50319 | 0.46182 | 0.4427 | 0.40871 | 0.40546 | 0.48844 | 0.39727 | 0.42607 | 0.45916 | 0.46776 | 0.4842 | 0.4946 | 0.51794 | 0.49754 | 0.47339 | 0.43603 | 0.51275 | 0.49333 | 0.48847 | 0.55977 | 0.48179 | 0.58267 | 0.56053
12 | 1.6534 | 1.6813 | 1.7678 | 1.6149 | 1.565 | 1.4965 | 1.5461 | 1.5452 | 1.3731 | 1.066 | 1.4549 | 1.6066 | 1.6175 | 1.7079 | 1.3734 | 1.8097 | 1.6288 | 1.6247 | 1.6082 | 1.7447 | 1.9292 | 1.8954 | 1.992 | 2.0402
13 | 3.7683 | 3.735 | 3.6546 | 3.6215 | 3.5603 | 3.6073 | 4.1705 | 4.2391 | 4.5132 | 4.3093 | 4.3196 | 4.3581 | 4.5179 | 4.5141 | 4.4231 | 4.3882 | 4.4014 | 4.4983 | 4.2661 | 4.2972 | 4.3558 | 4.0784 | 3.7586 | 3.8011
14 | 2.71 | 2.6928 | 2.5781 | 2.5235 | 2.4697 | 2.4762 | 2.4901 | 2.8542 | 3.0647 | 3.0379 | 2.9716 | 3.0137 | 3.1418 | 3.1222 | 2.8931 | 2.9779 | 2.971 | 2.9274 | 2.7411 | 2.6892 | 2.7035 | 2.6488 | 2.5949 | 2.5531
15 | 0.74392 | 0.72096 | 0.67809 | 0.62452 | 0.57363 | 0.57089 | 0.62879 | 0.65057 | 0.70457 | 0.76114 | 0.68156 | 0.72005 | 0.73684 | 0.75641 | 0.66747 | 0.69075 | 0.68958 | 0.73446 | 0.72338 | 0.74181 | 0.79512 | 0.71199 | 0.74825 | 0.73836
16 | 1.0866 | 1.0372 | 0.95053 | 0.97534 | 0.93245 | 0.93058 | 1.2981 | 1.5202 | 1.5904 | 1.5012 | 1.4578 | 1.5698 | 1.6539 | 1.5659 | 1.437 | 1.3654 | 1.3653 | 1.3589 | 1.2984 | 1.3976 | 1.4788 | 1.3656 | 1.3021 | 1.1331
17 | 0.68014 | 0.64273 | 0.55228 | 0.53122 | 0.45112 | 0.39541 | 0.61564 | 0.57537 | 0.67985 | 0.71592 | 0.67609 | 0.62012 | 0.72817 | 0.76514 | 0.72213 | 0.67458 | 0.55502 | 0.60016 | 0.63467 | 0.69058 | 0.82262 | 0.74462 | 0.83683 | 0.76143
18 | 0.94289 | 0.86859 | 0.79878 | 0.77558 | 0.78036 | 0.76512 | 0.85837 | 0.88212 | 0.96938 | 1.0065 | 1.0663 | 1.1305 | 1.1707 | 1.1429 | 1.1071 | 1.0937 | 1.0708 | 1.0944 | 1.0838 | 1.0891 | 1.2083 | 1.1377 | 1.1726 | 1.0702
19 | 2.7676 | 2.6803 | 2.4804 | 2.5584 | 2.5688 | 2.5408 | 2.7918 | 3.2523 | 3.3906 | 3.3879 | 3.3744 | 3.5664 | 3.545 | 3.4449 | 3.2543 | 3.1414 | 3.2399 | 3.2128 | 2.9781 | 2.9873 | 3.1415 | 2.8464 | 2.8057 | 2.8389
20 | 1.537 | 1.4212 | 1.3657 | 1.3746 | 1.294 | 1.3571 | 1.7395 | 1.7594 | 2.0178 | 2.1407 | 2.1101 | 2.2079 | 2.1696 | 2.2656 | 2.238 | 2.0915 | 2.0701 | 2.0614 | 1.9972 | 1.9898 | 2.04 | 1.7005 | 1.8054 | 1.6308
21 | 0.82951 | 0.79774 | 0.75418 | 0.73795 | 0.72281 | 0.74492 | 1.1772 | 1.2537 | 1.3419 | 1.335 | 1.3782 | 1.4661 | 1.4718 | 1.4089 | 1.2425 | 1.1898 | 1.0966 | 1.12 | 1.0669 | 1.0804 | 1.0629 | 0.91876 | 0.89883 | 0.85979
22 | 0.96232 | 0.91691 | 0.86947 | 0.81687 | 0.78859 | 0.74722 | 0.78143 | 0.68748 | 0.59646 | 0.63169 | 0.68054 | 0.76421 | 0.81576 | 0.85101 | 0.83451 | 0.86336 | 0.82502 | 0.86063 | 0.8121 | 0.84182 | 0.90504 | 0.82431 | 0.85863 | 0.94014
23 | 4.4755 | 4.2354 | 4.0231 | 4.0088 | 3.8666 | 3.8493 | 4.5908 | 4.6924 | 4.9976 | 5.2378 | 5.0672 | 5.2706 | 5.5577 | 5.5437 | 5.4254 | 5.0477 | 4.7691 | 4.9484 | 4.8814 | 5.1183 | 5.5952 | 5.0235 | 5.1069 | 4.6794
24 | 2.8076 | 2.698 | 2.4761 | 2.3736 | 2.1914 | 2.174 | 2.6189 | 2.13 | 2.2845 | 2.4619 | 2.508 | 2.5961 | 2.6519 | 2.777 | 2.6677 | 2.5382 | 2.3379 | 2.7492 | 2.6451 | 2.619 | 3.0013 | 2.5832 | 3.1241 | 3.0054
25 | 0.95725 | 0.9734 | 1.0235 | 0.93493 | 0.90603 | 0.86637 | 0.89508 | 0.89456 | 0.79493 | 0.61717 | 0.8423 | 0.93014 | 0.93646 | 0.9888 | 0.79514 | 1.0477 | 0.943 | 0.94062 | 0.93106 | 1.0101 | 1.1169 | 1.0973 | 1.1533 | 1.1812
26 | 3.09 | 3.0627 | 2.9968 | 2.9696 | 2.9194 | 2.958 | 3.4198 | 3.476 | 3.7008 | 3.5336 | 3.5421 | 3.5736 | 3.7047 | 3.7016 | 3.6269 | 3.5984 | 3.6091 | 3.6886 | 3.4982 | 3.5237 | 3.5718 | 3.3443 | 3.082 | 3.1169
27 | 2.823 | 2.805 | 2.6856 | 2.6286 | 2.5726 | 2.5794 | 2.5939 | 2.9731 | 3.1924 | 3.1645 | 3.0954 | 3.1393 | 3.2727 | 3.2523 | 3.0137 | 3.1019 | 3.0948 | 3.0494 | 2.8553 | 2.8013 | 2.8162 | 2.7592 | 2.703 | 2.6595
28 | 1.5893 | 1.5402 | 1.4486 | 1.3342 | 1.2255 | 1.2196 | 1.3433 | 1.3898 | 1.5052 | 1.6261 | 1.4561 | 1.5383 | 1.5742 | 1.616 | 1.426 | 1.4757 | 1.4732 | 1.5691 | 1.5454 | 1.5848 | 1.6987 | 1.5211 | 1.5985 | 1.5774
29 | 3.3025 | 3.1523 | 2.8889 | 2.9643 | 2.8339 | 2.8282 | 3.9454 | 4.6201 | 4.8337 | 4.5624 | 4.4306 | 4.771 | 5.0265 | 4.759 | 4.3675 | 4.1498 | 4.1495 | 4.1301 | 3.946 | 4.2476 | 4.4943 | 4.1505 | 3.9575 | 3.4438
30 | 0.99675 | 0.94193 | 0.80938 | 0.77851 | 0.66113 | 0.57949 | 0.90223 | 0.84322 | 0.99633 | 1.0492 | 0.99082 | 0.9088 | 1.0671 | 1.1213 | 1.0583 | 0.98862 | 0.81339 | 0.87955 | 0.93013 | 1.0121 | 1.2056 | 1.0912 | 1.2264 | 1.1159
31 | 4.5049 | 4.1499 | 3.8164 | 3.7055 | 3.7284 | 3.6556 | 4.1011 | 4.2146 | 4.6315 | 4.8089 | 5.0946 | 5.4013 | 5.5933 | 5.4605 | 5.2893 | 5.2253 | 5.1161 | 5.2289 | 5.1781 | 5.2034 | 5.773 | 5.4359 | 5.6024 | 5.113
32 | 1.4936 | 1.4465 | 1.3386 | 1.3807 | 1.3863 | 1.3712 | 1.5067 | 1.7552 | 1.8298 | 1.8284 | 1.8211 | 1.9247 | 1.9132 | 1.8592 | 1.7563 | 1.6954 | 1.7485 | 1.7339 | 1.6072 | 1.6122 | 1.6954 | 1.5362 | 1.5142 | 1.5321

## Pc, Summer, S2
LoadID | 0 | 1 | 2 | 3 | 4 | 5 | 6 | 7 | 8 | 9 | 10 | 11 | 12 | 13 | 14 | 15 | 16 | 17 | 18 | 19 | 20 | 21 | 22 | 23
1 | 2.656 | 2.6287 | 2.5336 | 2.4873 | 2.4708 | 2.5062 | 2.4857 | 3.0384 | 3.2691 | 3.2266 | 3.1731 | 3.2121 | 3.331 | 3.2671 | 3.0142 | 3.1071 | 3.1428 | 3.0388 | 2.8846 | 2.8483 | 2.8397 | 2.8077 | 2.5947 | 2.5089
2 | 1.3441 | 1.3026 | 1.2252 | 1.1284 | 1.0364 | 1.0315 | 1.1361 | 1.1755 | 1.273 | 1.3752 | 1.2315 | 1.301 | 1.3313 | 1.3667 | 1.206 | 1.2481 | 1.2459 | 1.327 | 1.307 | 1.3403 | 1.4366 | 1.2864 | 1.3519 | 1.3341
3 | 2.365 | 2.2574 | 2.0688 | 2.1228 | 2.0294 | 2.0254 | 2.8254 | 3.3086 | 3.4615 | 3.2673 | 3.1729 | 3.4166 | 3.5996 | 3.408 | 3.1277 | 2.9718 | 2.9716 | 2.9577 | 2.8259 | 3.0418 | 3.2185 | 2.9723 | 2.8341 | 2.4662
4 | 0.2658 | 0.25118 | 0.21583 | 0.2076 | 0.1763 | 0.15453 | 0.24059 | 0.22486 | 0.26569 | 0.27979 | 0.26422 | 0.24235 | 0.28457 | 0.29902 | 0.28221 | 0.26363 | 0.2169 | 0.23455 | 0.24803 | 0.26988 | 0.32148 | 0.291 | 0.32704 | 0.29757
5 | 0.59866 | 0.55148 | 0.50716 | 0.49243 | 0.49547 | 0.48579 | 0.545 | 0.56008 | 0.61548 | 0.63905 | 0.67703 | 0.71778 | 0.74329 | 0.72565 | 0.70289 | 0.6944 | 0.67988 | 0.69487 | 0.68812 | 0.69148 | 0.76718 | 0.72237 | 0.74451 | 0.67946
6 | 3.6609 | 3.5453 | 3.281 | 3.3841 | 3.3979 | 3.3609 | 3.6929 | 4.302 | 4.4849 | 4.4814 | 4.4635 | 4.7175 | 4.6891 | 4.5568 | 4.3046 | 4.1553 | 4.2856 | 4.2497 | 3.9392 | 3.9515 | 4.1554 | 3.7651 | 3.7113 | 3.7551
7 | 1.8327 | 1.6946 | 1.6284 | 1.6391 | 1.543 | 1.6183 | 2.0742 | 2.0979 | 2.406 | 2.5526 | 2.5161 | 2.6327 | 2.5871 | 2.7016 | 2.6686 | 2.4939 | 2.4684 | 2.4581 | 2.3815 | 2.3727 | 2.4325 | 2.0277 | 2.1528 | 1.9446
8 | 0.37462 | 0.36027 | 0.3406 | 0.33327 | 0.32643 | 0.33642 | 0.53165 | 0.56619 | 0.606 | 0.60291 | 0.62243 | 0.66212 | 0.6647 | 0.63628 | 0.56112 | 0.53734 | 0.49526 | 0.50579 | 0.48181 | 0.48794 | 0.48003 | 0.41493 | 0.40592 | 0.38829
9 | 0.36412 | 0.34694 | 0.32899 | 0.30909 | 0.29838 | 0.28273 | 0.29568 | 0.26013 | 0.22569 | 0.23902 | 0.2575 | 0.28916 | 0.30867 | 0.322 | 0.31576 | 0.32668 | 0.31217 | 0.32564 | 0.30728 | 0.31853 | 0.34245 | 0.3119 | 0.32489 | 0.35573
10 | 0.81695 | 0.77314 | 0.73438 | 0.73177 | 0.7058 | 0.70265 | 0.83801 | 0.85654 | 0.91227 | 0.9561 | 0.92497 | 0.96209 | 1.0145 | 1.0119 | 0.99035 | 0.92141 | 0.87055 | 0.90328 | 0.89104 | 0.9343 | 1.0213 | 0.91698 | 0.93222 | 0.85419
11 | 0.52365 | 0.50319 | 0.46182 | 0.4427 | 0.40871 | 0.40546 | 0.48844 | 0.39727 | 0.42607 | 0.45916 | 0.46776 | 0.4842 | 0.4946 | 0.51794 | 0.49754 | 0.47339 | 0.43603 | 0.51275 | 0.49333 | 0.48847 | 0.55977 | 0.48179 | 0.58267 | 0.56053
12 | 1.6534 | 1.6813 | 1.7678 | 1.6149 | 1.565 | 1.4965 | 1.5461 | 1.5452 | 1.3731 | 1.066 | 1.4549 | 1.6066 | 1.6175 | 1.7079 | 1.3734 | 1.8097 | 1.6288 | 1.6247 | 1.6082 | 1.7447 | 1.9292 | 1.8954 | 1.992 | 2.0402
13 | 3.7683 | 3.735 | 3.6546 | 3.6215 | 3.5603 | 3.6073 | 4.1705 | 4.2391 | 4.5132 | 4.3093 | 4.3196 | 4.3581 | 4.5179 | 4.5141 | 4.4231 | 4.3882 | 4.4014 | 4.4983 | 4.2661 | 4.2972 | 4.3558 | 4.0784 | 3.7586 | 3.8011
14 | 2.71 | 2.6928 | 2.5781 | 2.5235 | 2.4697 | 2.4762 | 2.4901 | 2.8542 | 3.0647 | 3.0379 | 2.9716 | 3.0137 | 3.1418 | 3.1222 | 2.8931 | 2.9779 | 2.971 | 2.9274 | 2.7411 | 2.6892 | 2.7035 | 2.6488 | 2.5949 | 2.5531
15 | 0.74392 | 0.72096 | 0.67809 | 0.62452 | 0.57363 | 0.57089 | 0.62879 | 0.65057 | 0.70457 | 0.76114 | 0.68156 | 0.72005 | 0.73684 | 0.75641 | 0.66747 | 0.69075 | 0.68958 | 0.73446 | 0.72338 | 0.74181 | 0.79512 | 0.71199 | 0.74825 | 0.73836
16 | 1.0866 | 1.0372 | 0.95053 | 0.97534 | 0.93245 | 0.93058 | 1.2981 | 1.5202 | 1.5904 | 1.5012 | 1.4578 | 1.5698 | 1.6539 | 1.5659 | 1.437 | 1.3654 | 1.3653 | 1.3589 | 1.2984 | 1.3976 | 1.4788 | 1.3656 | 1.3021 | 1.1331
17 | 0.68014 | 0.64273 | 0.55228 | 0.53122 | 0.45112 | 0.39541 | 0.61564 | 0.57537 | 0.67985 | 0.71592 | 0.67609 | 0.62012 | 0.72817 | 0.76514 | 0.72213 | 0.67458 | 0.55502 | 0.60016 | 0.63467 | 0.69058 | 0.82262 | 0.74462 | 0.83683 | 0.76143
18 | 0.94289 | 0.86859 | 0.79878 | 0.77558 | 0.78036 | 0.76512 | 0.85837 | 0.88212 | 0.96938 | 1.0065 | 1.0663 | 1.1305 | 1.1707 | 1.1429 | 1.1071 | 1.0937 | 1.0708 | 1.0944 | 1.0838 | 1.0891 | 1.2083 | 1.1377 | 1.1726 | 1.0702
19 | 2.7676 | 2.6803 | 2.4804 | 2.5584 | 2.5688 | 2.5408 | 2.7918 | 3.2523 | 3.3906 | 3.3879 | 3.3744 | 3.5664 | 3.545 | 3.4449 | 3.2543 | 3.1414 | 3.2399 | 3.2128 | 2.9781 | 2.9873 | 3.1415 | 2.8464 | 2.8057 | 2.8389
20 | 1.537 | 1.4212 | 1.3657 | 1.3746 | 1.294 | 1.3571 | 1.7395 | 1.7594 | 2.0178 | 2.1407 | 2.1101 | 2.2079 | 2.1696 | 2.2656 | 2.238 | 2.0915 | 2.0701 | 2.0614 | 1.9972 | 1.9898 | 2.04 | 1.7005 | 1.8054 | 1.6308
21 | 0.82951 | 0.79774 | 0.75418 | 0.73795 | 0.72281 | 0.74492 | 1.1772 | 1.2537 | 1.3419 | 1.335 | 1.3782 | 1.4661 | 1.4718 | 1.4089 | 1.2425 | 1.1898 | 1.0966 | 1.12 | 1.0669 | 1.0804 | 1.0629 | 0.91876 | 0.89883 | 0.85979
22 | 0.96232 | 0.91691 | 0.86947 | 0.81687 | 0.78859 | 0.74722 | 0.78143 | 0.68748 | 0.59646 | 0.63169 | 0.68054 | 0.76421 | 0.81576 | 0.85101 | 0.83451 | 0.86336 | 0.82502 | 0.86063 | 0.8121 | 0.84182 | 0.90504 | 0.82431 | 0.85863 | 0.94014
23 | 4.4755 | 4.2354 | 4.0231 | 4.0088 | 3.8666 | 3.8493 | 4.5908 | 4.6924 | 4.9976 | 5.2378 | 5.0672 | 5.2706 | 5.5577 | 5.5437 | 5.4254 | 5.0477 | 4.7691 | 4.9484 | 4.8814 | 5.1183 | 5.5952 | 5.0235 | 5.1069 | 4.6794
24 | 2.8076 | 2.698 | 2.4761 | 2.3736 | 2.1914 | 2.174 | 2.6189 | 2.13 | 2.2845 | 2.4619 | 2.508 | 2.5961 | 2.6519 | 2.777 | 2.6677 | 2.5382 | 2.3379 | 2.7492 | 2.6451 | 2.619 | 3.0013 | 2.5832 | 3.1241 | 3.0054
25 | 0.95725 | 0.9734 | 1.0235 | 0.93493 | 0.90603 | 0.86637 | 0.89508 | 0.89456 | 0.79493 | 0.61717 | 0.8423 | 0.93014 | 0.93646 | 0.9888 | 0.79514 | 1.0477 | 0.943 | 0.94062 | 0.93106 | 1.0101 | 1.1169 | 1.0973 | 1.1533 | 1.1812
26 | 3.09 | 3.0627 | 2.9968 | 2.9696 | 2.9194 | 2.958 | 3.4198 | 3.476 | 3.7008 | 3.5336 | 3.5421 | 3.5736 | 3.7047 | 3.7016 | 3.6269 | 3.5984 | 3.6091 | 3.6886 | 3.4982 | 3.5237 | 3.5718 | 3.3443 | 3.082 | 3.1169
27 | 2.823 | 2.805 | 2.6856 | 2.6286 | 2.5726 | 2.5794 | 2.5939 | 2.9731 | 3.1924 | 3.1645 | 3.0954 | 3.1393 | 3.2727 | 3.2523 | 3.0137 | 3.1019 | 3.0948 | 3.0494 | 2.8553 | 2.8013 | 2.8162 | 2.7592 | 2.703 | 2.6595
28 | 1.5893 | 1.5402 | 1.4486 | 1.3342 | 1.2255 | 1.2196 | 1.3433 | 1.3898 | 1.5052 | 1.6261 | 1.4561 | 1.5383 | 1.5742 | 1.616 | 1.426 | 1.4757 | 1.4732 | 1.5691 | 1.5454 | 1.5848 | 1.6987 | 1.5211 | 1.5985 | 1.5774
29 | 3.3025 | 3.1523 | 2.8889 | 2.9643 | 2.8339 | 2.8282 | 3.9454 | 4.6201 | 4.8337 | 4.5624 | 4.4306 | 4.771 | 5.0265 | 4.759 | 4.3675 | 4.1498 | 4.1495 | 4.1301 | 3.946 | 4.2476 | 4.4943 | 4.1505 | 3.9575 | 3.4438
30 | 0.99675 | 0.94193 | 0.80938 | 0.77851 | 0.66113 | 0.57949 | 0.90223 | 0.84322 | 0.99633 | 1.0492 | 0.99082 | 0.9088 | 1.0671 | 1.1213 | 1.0583 | 0.98862 | 0.81339 | 0.87955 | 0.93013 | 1.0121 | 1.2056 | 1.0912 | 1.2264 | 1.1159
31 | 4.5049 | 4.1499 | 3.8164 | 3.7055 | 3.7284 | 3.6556 | 4.1011 | 4.2146 | 4.6315 | 4.8089 | 5.0946 | 5.4013 | 5.5933 | 5.4605 | 5.2893 | 5.2253 | 5.1161 | 5.2289 | 5.1781 | 5.2034 | 5.773 | 5.4359 | 5.6024 | 5.113
32 | 1.4936 | 1.4465 | 1.3386 | 1.3807 | 1.3863 | 1.3712 | 1.5067 | 1.7552 | 1.8298 | 1.8284 | 1.8211 | 1.9247 | 1.9132 | 1.8592 | 1.7563 | 1.6954 | 1.7485 | 1.7339 | 1.6072 | 1.6122 | 1.6954 | 1.5362 | 1.5142 | 1.5321

## Pc, Summer, S3
LoadID | 0 | 1 | 2 | 3 | 4 | 5 | 6 | 7 | 8 | 9 | 10 | 11 | 12 | 13 | 14 | 15 | 16 | 17 | 18 | 19 | 20 | 21 | 22 | 23
1 | 2.656 | 2.6287 | 2.5336 | 2.4873 | 2.4708 | 2.5062 | 2.4857 | 3.0384 | 3.2691 | 3.2266 | 3.1731 | 3.2121 | 3.331 | 3.2671 | 3.0142 | 3.1071 | 3.1428 | 3.0388 | 2.8846 | 2.8483 | 2.8397 | 2.8077 | 2.5947 | 2.5089
2 | 1.3441 | 1.3026 | 1.2252 | 1.1284 | 1.0364 | 1.0315 | 1.1361 | 1.1755 | 1.273 | 1.3752 | 1.2315 | 1.301 | 1.3313 | 1.3667 | 1.206 | 1.2481 | 1.2459 | 1.327 | 1.307 | 1.3403 | 1.4366 | 1.2864 | 1.3519 | 1.3341
3 | 2.365 | 2.2574 | 2.0688 | 2.1228 | 2.0294 | 2.0254 | 2.8254 | 3.3086 | 3.4615 | 3.2673 | 3.1729 | 3.4166 | 3.5996 | 3.408 | 3.1277 | 2.9718 | 2.9716 | 2.9577 | 2.8259 | 3.0418 | 3.2185 | 2.9723 | 2.8341 | 2.4662
4 | 0.2658 | 0.25118 | 0.21583 | 0.2076 | 0.1763 | 0.15453 | 0.24059 | 0.22486 | 0.26569 | 0.27979 | 0.26422 | 0.24235 | 0.28457 | 0.29902 | 0.28221 | 0.26363 | 0.2169 | 0.23455 | 0.24803 | 0.26988 | 0.32148 | 0.291 | 0.32704 | 0.29757
5 | 0.59866 | 0.55148 | 0.50716 | 0.49243 | 0.49547 | 0.48579 | 0.545 | 0.56008 | 0.61548 | 0.63905 | 0.67703 | 0.71778 | 0.74329 | 0.72565 | 0.70289 | 0.6944 | 0.67988 | 0.69487 | 0.68812 | 0.69148 | 0.76718 | 0.72237 | 0.74451 | 0.67946
6 | 3.6609 | 3.5453 | 3.281 | 3.3841 | 3.3979 | 3.3609 | 3.6929 | 4.302 | 4.4849 | 4.4814 | 4.4635 | 4.7175 | 4.6891 | 4.5568 | 4.3046 | 4.1553 | 4.2856 | 4.2497 | 3.9392 | 3.9515 | 4.1554 | 3.7651 | 3.7113 | 3.7551
7 | 1.8327 | 1.6946 | 1.6284 | 1.6391 | 1.543 | 1.6183 | 2.0742 | 2.0979 | 2.406 | 2.5526 | 2.5161 | 2.6327 | 2.5871 | 2.7016 | 2.6686 | 2.4939 | 2.4684 | 2.4581 | 2.3815 | 2.3727 | 2.4325 | 2.0277 | 2.1528 | 1.9446
8 | 0.37462 | 0.36027 | 0.3406 | 0.33327 | 0.32643 | 0.33642 | 0.53165 | 0.56619 | 0.606 | 0.60291 | 0.62243 | 0.66212 | 0.6647 | 0.63628 | 0.56112 | 0.53734 | 0.49526 | 0.50579 | 0.48181 | 0.48794 | 0.48003 | 0.41493 | 0.40592 | 0.38829
9 | 0.36412 | 0.34694 | 0.32899 | 0.30909 | 0.29838 | 0.28273 | 0.29568 | 0.26013 | 0.22569 | 0.23902 | 0.2575 | 0.28916 | 0.30867 | 0.322 | 0.31576 | 0.32668 | 0.31217 | 0.32564 | 0.30728 | 0.31853 | 0.34245 | 0.3119 | 0.32489 | 0.35573
10 | 0.81695 | 0.77314 | 0.73438 | 0.73177 | 0.7058 | 0.70265 | 0.83801 | 0.85654 | 0.91227 | 0.9561 | 0.92497 | 0.96209 | 1.0145 | 1.0119 | 0.99035 | 0.92141 | 0.87055 | 0.90328 | 0.89104 | 0.9343 | 1.0213 | 0.91698 | 0.93222 | 0.85419
11 | 0.52365 | 0.50319 | 0.46182 | 0.4427 | 0.40871 | 0.40546 | 0.48844 | 0.39727 | 0.42607 | 0.45916 | 0.46776 | 0.4842 | 0.4946 | 0.51794 | 0.49754 | 0.47339 | 0.43603 | 0.51275 | 0.49333 | 0.48847 | 0.55977 | 0.48179 | 0.58267 | 0.56053
12 | 1.6534 | 1.6813 | 1.7678 | 1.6149 | 1.565 | 1.4965 | 1.5461 | 1.5452 | 1.3731 | 1.066 | 1.4549 | 1.6066 | 1.6175 | 1.7079 | 1.3734 | 1.8097 | 1.6288 | 1.6247 | 1.6082 | 1.7447 | 1.9292 | 1.8954 | 1.992 | 2.0402
13 | 3.7683 | 3.735 | 3.6546 | 3.6215 | 3.5603 | 3.6073 | 4.1705 | 4.2391 | 4.5132 | 4.3093 | 4.3196 | 4.3581 | 4.5179 | 4.5141 | 4.4231 | 4.3882 | 4.4014 | 4.4983 | 4.2661 | 4.2972 | 4.3558 | 4.0784 | 3.7586 | 3.8011
14 | 2.71 | 2.6928 | 2.5781 | 2.5235 | 2.4697 | 2.4762 | 2.4901 | 2.8542 | 3.0647 | 3.0379 | 2.9716 | 3.0137 | 3.1418 | 3.1222 | 2.8931 | 2.9779 | 2.971 | 2.9274 | 2.7411 | 2.6892 | 2.7035 | 2.6488 | 2.5949 | 2.5531
15 | 0.74392 | 0.72096 | 0.67809 | 0.62452 | 0.57363 | 0.57089 | 0.62879 | 0.65057 | 0.70457 | 0.76114 | 0.68156 | 0.72005 | 0.73684 | 0.75641 | 0.66747 | 0.69075 | 0.68958 | 0.73446 | 0.72338 | 0.74181 | 0.79512 | 0.71199 | 0.74825 | 0.73836
16 | 1.0866 | 1.0372 | 0.95053 | 0.97534 | 0.93245 | 0.93058 | 1.2981 | 1.5202 | 1.5904 | 1.5012 | 1.4578 | 1.5698 | 1.6539 | 1.5659 | 1.437 | 1.3654 | 1.3653 | 1.3589 | 1.2984 | 1.3976 | 1.4788 | 1.3656 | 1.3021 | 1.1331
17 | 0.68014 | 0.64273 | 0.55228 | 0.53122 | 0.45112 | 0.39541 | 0.61564 | 0.57537 | 0.67985 | 0.71592 | 0.67609 | 0.62012 | 0.72817 | 0.76514 | 0.72213 | 0.67458 | 0.55502 | 0.60016 | 0.63467 | 0.69058 | 0.82262 | 0.74462 | 0.83683 | 0.76143
18 | 0.94289 | 0.86859 | 0.79878 | 0.77558 | 0.78036 | 0.76512 | 0.85837 | 0.88212 | 0.96938 | 1.0065 | 1.0663 | 1.1305 | 1.1707 | 1.1429 | 1.1071 | 1.0937 | 1.0708 | 1.0944 | 1.0838 | 1.0891 | 1.2083 | 1.1377 | 1.1726 | 1.0702
19 | 2.7676 | 2.6803 | 2.4804 | 2.5584 | 2.5688 | 2.5408 | 2.7918 | 3.2523 | 3.3906 | 3.3879 | 3.3744 | 3.5664 | 3.545 | 3.4449 | 3.2543 | 3.1414 | 3.2399 | 3.2128 | 2.9781 | 2.9873 | 3.1415 | 2.8464 | 2.8057 | 2.8389
20 | 1.537 | 1.4212 | 1.3657 | 1.3746 | 1.294 | 1.3571 | 1.7395 | 1.7594 | 2.0178 | 2.1407 | 2.1101 | 2.2079 | 2.1696 | 2.2656 | 2.238 | 2.0915 | 2.0701 | 2.0614 | 1.9972 | 1.9898 | 2.04 | 1.7005 | 1.8054 | 1.6308
21 | 0.82951 | 0.79774 | 0.75418 | 0.73795 | 0.72281 | 0.74492 | 1.1772 | 1.2537 | 1.3419 | 1.335 | 1.3782 | 1.4661 | 1.4718 | 1.4089 | 1.2425 | 1.1898 | 1.0966 | 1.12 | 1.0669 | 1.0804 | 1.0629 | 0.91876 | 0.89883 | 0.85979
22 | 0.96232 | 0.91691 | 0.86947 | 0.81687 | 0.78859 | 0.74722 | 0.78143 | 0.68748 | 0.59646 | 0.63169 | 0.68054 | 0.76421 | 0.81576 | 0.85101 | 0.83451 | 0.86336 | 0.82502 | 0.86063 | 0.8121 | 0.84182 | 0.90504 | 0.82431 | 0.85863 | 0.94014
23 | 4.4755 | 4.2354 | 4.0231 | 4.0088 | 3.8666 | 3.8493 | 4.5908 | 4.6924 | 4.9976 | 5.2378 | 5.0672 | 5.2706 | 5.5577 | 5.5437 | 5.4254 | 5.0477 | 4.7691 | 4.9484 | 4.8814 | 5.1183 | 5.5952 | 5.0235 | 5.1069 | 4.6794
24 | 2.8076 | 2.698 | 2.4761 | 2.3736 | 2.1914 | 2.174 | 2.6189 | 2.13 | 2.2845 | 2.4619 | 2.508 | 2.5961 | 2.6519 | 2.777 | 2.6677 | 2.5382 | 2.3379 | 2.7492 | 2.6451 | 2.619 | 3.0013 | 2.5832 | 3.1241 | 3.0054
25 | 0.95725 | 0.9734 | 1.0235 | 0.93493 | 0.90603 | 0.86637 | 0.89508 | 0.89456 | 0.79493 | 0.61717 | 0.8423 | 0.93014 | 0.93646 | 0.9888 | 0.79514 | 1.0477 | 0.943 | 0.94062 | 0.93106 | 1.0101 | 1.1169 | 1.0973 | 1.1533 | 1.1812
26 | 3.09 | 3.0627 | 2.9968 | 2.9696 | 2.9194 | 2.958 | 3.4198 | 3.476 | 3.7008 | 3.5336 | 3.5421 | 3.5736 | 3.7047 | 3.7016 | 3.6269 | 3.5984 | 3.6091 | 3.6886 | 3.4982 | 3.5237 | 3.5718 | 3.3443 | 3.082 | 3.1169
27 | 2.823 | 2.805 | 2.6856 | 2.6286 | 2.5726 | 2.5794 | 2.5939 | 2.9731 | 3.1924 | 3.1645 | 3.0954 | 3.1393 | 3.2727 | 3.2523 | 3.0137 | 3.1019 | 3.0948 | 3.0494 | 2.8553 | 2.8013 | 2.8162 | 2.7592 | 2.703 | 2.6595
28 | 1.5893 | 1.5402 | 1.4486 | 1.3342 | 1.2255 | 1.2196 | 1.3433 | 1.3898 | 1.5052 | 1.6261 | 1.4561 | 1.5383 | 1.5742 | 1.616 | 1.426 | 1.4757 | 1.4732 | 1.5691 | 1.5454 | 1.5848 | 1.6987 | 1.5211 | 1.5985 | 1.5774
29 | 3.3025 | 3.1523 | 2.8889 | 2.9643 | 2.8339 | 2.8282 | 3.9454 | 4.6201 | 4.8337 | 4.5624 | 4.4306 | 4.771 | 5.0265 | 4.759 | 4.3675 | 4.1498 | 4.1495 | 4.1301 | 3.946 | 4.2476 | 4.4943 | 4.1505 | 3.9575 | 3.4438
30 | 0.99675 | 0.94193 | 0.80938 | 0.77851 | 0.66113 | 0.57949 | 0.90223 | 0.84322 | 0.99633 | 1.0492 | 0.99082 | 0.9088 | 1.0671 | 1.1213 | 1.0583 | 0.98862 | 0.81339 | 0.87955 | 0.93013 | 1.0121 | 1.2056 | 1.0912 | 1.2264 | 1.1159
31 | 4.5049 | 4.1499 | 3.8164 | 3.7055 | 3.7284 | 3.6556 | 4.1011 | 4.2146 | 4.6315 | 4.8089 | 5.0946 | 5.4013 | 5.5933 | 5.4605 | 5.2893 | 5.2253 | 5.1161 | 5.2289 | 5.1781 | 5.2034 | 5.773 | 5.4359 | 5.6024 | 5.113
32 | 1.4936 | 1.4465 | 1.3386 | 1.3807 | 1.3863 | 1.3712 | 1.5067 | 1.7552 | 1.8298 | 1.8284 | 1.8211 | 1.9247 | 1.9132 | 1.8592 | 1.7563 | 1.6954 | 1.7485 | 1.7339 | 1.6072 | 1.6122 | 1.6954 | 1.5362 | 1.5142 | 1.5321

## Pc, Summer, S4
LoadID | 0 | 1 | 2 | 3 | 4 | 5 | 6 | 7 | 8 | 9 | 10 | 11 | 12 | 13 | 14 | 15 | 16 | 17 | 18 | 19 | 20 | 21 | 22 | 23
1 | 2.7357 | 2.7076 | 2.6096 | 2.5619 | 2.5449 | 2.5814 | 2.5602 | 3.1296 | 3.3672 | 3.3234 | 3.2682 | 3.3084 | 3.4309 | 3.3651 | 3.1047 | 3.2003 | 3.2371 | 3.1299 | 2.9711 | 2.9338 | 2.9249 | 2.8919 | 2.6726 | 2.5842
2 | 1.3724 | 1.3293 | 1.2508 | 1.1517 | 1.0589 | 1.0551 | 1.1612 | 1.2092 | 1.3099 | 1.4145 | 1.2672 | 1.3385 | 1.3689 | 1.4034 | 1.2376 | 1.281 | 1.2808 | 1.3617 | 1.3432 | 1.3784 | 1.4765 | 1.323 | 1.3833 | 1.3631
3 | 2.4247 | 2.3136 | 2.1205 | 2.1766 | 2.0823 | 2.0793 | 2.9018 | 3.4064 | 3.5641 | 3.3634 | 3.267 | 3.5177 | 3.7054 | 3.5062 | 3.2172 | 3.0568 | 3.0584 | 3.0416 | 2.9078 | 3.1311 | 3.312 | 3.0596 | 2.9106 | 2.5299
4 | 0.26862 | 0.25339 | 0.21754 | 0.20931 | 0.17789 | 0.15602 | 0.24397 | 0.23094 | 0.27307 | 0.28732 | 0.27164 | 0.24899 | 0.29211 | 0.30614 | 0.28871 | 0.2696 | 0.22232 | 0.23937 | 0.25417 | 0.27706 | 0.32974 | 0.29887 | 0.33293 | 0.30178
5 | 0.61359 | 0.5649 | 0.51957 | 0.50455 | 0.50815 | 0.49851 | 0.55908 | 0.57649 | 0.6336 | 0.65772 | 0.69704 | 0.73895 | 0.765 | 0.74634 | 0.72282 | 0.71409 | 0.69964 | 0.71441 | 0.708 | 0.71168 | 0.78938 | 0.74354 | 0.76454 | 0.69707
6 | 3.7581 | 3.6386 | 3.3677 | 3.4746 | 3.4908 | 3.454 | 3.7943 | 4.4295 | 4.618 | 4.6137 | 4.5962 | 4.8575 | 4.8274 | 4.689 | 4.4289 | 4.2752 | 4.4115 | 4.3718 | 4.0542 | 4.0678 | 4.2767 | 3.876 | 3.813 | 3.8562
7 | 1.8766 | 1.734 | 1.667 | 1.6786 | 1.5813 | 1.66 | 2.1281 | 2.1594 | 2.477 | 2.6274 | 2.5905 | 2.7103 | 2.6625 | 2.7786 | 2.7444 | 2.5646 | 2.5401 | 2.527 | 2.4501 | 2.4419 | 2.5025 | 2.0866 | 2.2089 | 1.9928
8 | 0.38267 | 0.36779 | 0.34787 | 0.34047 | 0.33394 | 0.34457 | 0.54522 | 0.58277 | 0.62382 | 0.62047 | 0.64079 | 0.68159 | 0.68402 | 0.65423 | 0.57674 | 0.55226 | 0.50944 | 0.5196 | 0.49546 | 0.50201 | 0.49358 | 0.42684 | 0.41568 | 0.39703
9 | 0.37186 | 0.35406 | 0.33591 | 0.31557 | 0.30505 | 0.28927 | 0.30217 | 0.26752 | 0.23209 | 0.24566 | 0.26491 | 0.29745 | 0.31731 | 0.33052 | 0.32401 | 0.33528 | 0.32086 | 0.33404 | 0.31569 | 0.32752 | 0.35186 | 0.32073 | 0.33221 | 0.36348
10 | 0.83623 | 0.79093 | 0.75157 | 0.74914 | 0.72322 | 0.72054 | 0.85925 | 0.88156 | 0.93904 | 0.98391 | 0.95221 | 0.99032 | 1.0439 | 1.0404 | 1.0181 | 0.94708 | 0.89556 | 0.92813 | 0.91646 | 0.9614 | 1.0506 | 0.94362 | 0.95621 | 0.87502
11 | 0.53223 | 0.51092 | 0.46908 | 0.44973 | 0.41585 | 0.41328 | 0.49778 | 0.40826 | 0.43804 | 0.47175 | 0.4811 | 0.49786 | 0.50805 | 0.53092 | 0.50974 | 0.48491 | 0.44761 | 0.52506 | 0.50633 | 0.50186 | 0.57464 | 0.49505 | 0.59473 | 0.57082
12 | 1.6973 | 1.7258 | 1.8155 | 1.6583 | 1.6078 | 1.5378 | 1.5881 | 1.5908 | 1.4136 | 1.0971 | 1.498 | 1.6541 | 1.6649 | 1.7571 | 1.4124 | 1.8618 | 1.6765 | 1.671 | 1.655 | 1.796 | 1.9855 | 1.9513 | 2.0474 | 2.0961
13 | 3.8738 | 3.8392 | 3.7572 | 3.7235 | 3.6616 | 3.7109 | 4.29 | 4.3653 | 4.6477 | 4.4373 | 4.4484 | 4.4879 | 4.652 | 4.6468 | 4.5528 | 4.517 | 4.5318 | 4.63 | 4.3921 | 4.4248 | 4.4845 | 4.1995 | 3.8656 | 3.9082
14 | 2.7841 | 2.766 | 2.6487 | 2.5928 | 2.5386 | 2.5461 | 2.5594 | 2.9389 | 3.1558 | 3.1278 | 3.06 | 3.1033 | 3.2346 | 3.2133 | 2.9771 | 3.0645 | 3.0586 | 3.0121 | 2.8215 | 2.7686 | 2.7827 | 2.7271 | 2.6672 | 2.623
15 | 0.75957 | 0.73569 | 0.69226 | 0.63741 | 0.58605 | 0.58395 | 0.64268 | 0.66922 | 0.72495 | 0.78286 | 0.70135 | 0.74083 | 0.75765 | 0.77671 | 0.68494 | 0.70897 | 0.70886 | 0.75363 | 0.7434 | 0.76288 | 0.81717 | 0.73224 | 0.76563 | 0.7544
16 | 1.1141 | 1.063 | 0.97428 | 1.0001 | 0.95672 | 0.95535 | 1.3332 | 1.5651 | 1.6376 | 1.5454 | 1.501 | 1.6163 | 1.7025 | 1.611 | 1.4782 | 1.4045 | 1.4052 | 1.3975 | 1.336 | 1.4386 | 1.5217 | 1.4057 | 1.3373 | 1.1624
17 | 0.68736 | 0.64838 | 0.55665 | 0.53559 | 0.45518 | 0.39923 | 0.62427 | 0.59093 | 0.69874 | 0.73521 | 0.69508 | 0.63711 | 0.74745 | 0.78337 | 0.73875 | 0.68986 | 0.56889 | 0.6125 | 0.65039 | 0.70896 | 0.84374 | 0.76476 | 0.85191 | 0.77219
18 | 0.9664 | 0.88971 | 0.81833 | 0.79466 | 0.80034 | 0.78516 | 0.88056 | 0.90797 | 0.99792 | 1.0359 | 1.0978 | 1.1638 | 1.2049 | 1.1755 | 1.1384 | 1.1247 | 1.1019 | 1.1252 | 1.1151 | 1.1209 | 1.2433 | 1.1711 | 1.2041 | 1.0979
19 | 2.8411 | 2.7508 | 2.546 | 2.6268 | 2.639 | 2.6112 | 2.8685 | 3.3487 | 3.4912 | 3.488 | 3.4747 | 3.6722 | 3.6495 | 3.5449 | 3.3483 | 3.2321 | 3.3351 | 3.3051 | 3.065 | 3.0753 | 3.2332 | 2.9303 | 2.8826 | 2.9153
20 | 1.5738 | 1.4542 | 1.398 | 1.4077 | 1.3262 | 1.3922 | 1.7847 | 1.8109 | 2.0773 | 2.2034 | 2.1725 | 2.273 | 2.2329 | 2.3303 | 2.3015 | 2.1507 | 2.1302 | 2.1193 | 2.0548 | 2.0479 | 2.0987 | 1.7499 | 1.8525 | 1.6712
21 | 0.84734 | 0.81439 | 0.77028 | 0.7539 | 0.73943 | 0.76297 | 1.2073 | 1.2904 | 1.3813 | 1.3739 | 1.4189 | 1.5092 | 1.5146 | 1.4487 | 1.2771 | 1.2229 | 1.128 | 1.1505 | 1.0971 | 1.1116 | 1.0929 | 0.94515 | 0.92044 | 0.87913
22 | 0.98278 | 0.93572 | 0.88777 | 0.834 | 0.8062 | 0.7645 | 0.7986 | 0.70702 | 0.61339 | 0.64924 | 0.70013 | 0.78611 | 0.83859 | 0.87353 | 0.85632 | 0.8861 | 0.84799 | 0.88283 | 0.83434 | 0.86558 | 0.92993 | 0.84764 | 0.87799 | 0.96063
23 | 4.5811 | 4.3329 | 4.1173 | 4.104 | 3.962 | 3.9473 | 4.7072 | 4.8294 | 5.1443 | 5.3901 | 5.2164 | 5.4252 | 5.7188 | 5.6997 | 5.5772 | 5.1884 | 4.9061 | 5.0846 | 5.0206 | 5.2668 | 5.7554 | 5.1694 | 5.2384 | 4.7936
24 | 2.8537 | 2.7394 | 2.5151 | 2.4113 | 2.2297 | 2.2159 | 2.6689 | 2.189 | 2.3487 | 2.5294 | 2.5795 | 2.6694 | 2.724 | 2.8466 | 2.7331 | 2.5999 | 2.4 | 2.8152 | 2.7148 | 2.6908 | 3.0811 | 2.6543 | 3.1888 | 3.0606
25 | 0.98264 | 0.99916 | 1.0511 | 0.96006 | 0.93082 | 0.89033 | 0.91945 | 0.92097 | 0.8184 | 0.63514 | 0.86724 | 0.95764 | 0.9639 | 1.0173 | 0.81772 | 1.0779 | 0.97059 | 0.9674 | 0.95815 | 1.0398 | 1.1495 | 1.1297 | 1.1853 | 1.2135
26 | 3.1765 | 3.1482 | 3.0809 | 3.0532 | 3.0025 | 3.043 | 3.5178 | 3.5795 | 3.8111 | 3.6386 | 3.6477 | 3.6801 | 3.8146 | 3.8104 | 3.7333 | 3.704 | 3.7161 | 3.7966 | 3.6016 | 3.6283 | 3.6773 | 3.4436 | 3.1698 | 3.2047
27 | 2.9001 | 2.8813 | 2.7591 | 2.7008 | 2.6443 | 2.6522 | 2.6661 | 3.0613 | 3.2873 | 3.2582 | 3.1875 | 3.2326 | 3.3694 | 3.3472 | 3.1012 | 3.1921 | 3.186 | 3.1376 | 2.939 | 2.884 | 2.8986 | 2.8407 | 2.7784 | 2.7323
28 | 1.6227 | 1.5717 | 1.4789 | 1.3617 | 1.252 | 1.2475 | 1.373 | 1.4297 | 1.5488 | 1.6725 | 1.4983 | 1.5827 | 1.6186 | 1.6593 | 1.4633 | 1.5146 | 1.5144 | 1.61 | 1.5882 | 1.6298 | 1.7458 | 1.5643 | 1.6357 | 1.6117
29 | 3.3859 | 3.2306 | 2.9611 | 3.0395 | 2.9077 | 2.9035 | 4.052 | 4.7566 | 4.9769 | 4.6967 | 4.562 | 4.9122 | 5.1742 | 4.8961 | 4.4925 | 4.2684 | 4.2707 | 4.2472 | 4.0604 | 4.3723 | 4.6249 | 4.2724 | 4.0643 | 3.5328
30 | 1.0073 | 0.95022 | 0.81578 | 0.78491 | 0.66708 | 0.58509 | 0.91488 | 0.86601 | 1.024 | 1.0775 | 1.0187 | 0.9337 | 1.0954 | 1.148 | 1.0827 | 1.011 | 0.83371 | 0.89762 | 0.95315 | 1.039 | 1.2365 | 1.1208 | 1.2485 | 1.1317
31 | 4.6173 | 4.2508 | 3.9098 | 3.7967 | 3.8238 | 3.7513 | 4.2071 | 4.3381 | 4.7678 | 4.9494 | 5.2452 | 5.5606 | 5.7566 | 5.6162 | 5.4392 | 5.3735 | 5.2648 | 5.376 | 5.3277 | 5.3554 | 5.9401 | 5.5951 | 5.7531 | 5.2455
32 | 1.5333 | 1.4846 | 1.374 | 1.4176 | 1.4242 | 1.4092 | 1.5481 | 1.8072 | 1.8841 | 1.8824 | 1.8752 | 1.9818 | 1.9696 | 1.9131 | 1.807 | 1.7443 | 1.7999 | 1.7837 | 1.6541 | 1.6597 | 1.7449 | 1.5814 | 1.5557 | 1.5733

## Pc, Summer, S5
LoadID | 0 | 1 | 2 | 3 | 4 | 5 | 6 | 7 | 8 | 9 | 10 | 11 | 12 | 13 | 14 | 15 | 16 | 17 | 18 | 19 | 20 | 21 | 22 | 23
1 | 2.7357 | 2.7076 | 2.6096 | 2.5619 | 2.5449 | 2.5814 | 2.5602 | 3.1296 | 3.3672 | 3.3234 | 3.2682 | 3.3084 | 3.4309 | 3.3651 | 3.1047 | 3.2003 | 3.2371 | 3.1299 | 2.9711 | 2.9338 | 2.9249 | 2.8919 | 2.6726 | 2.5842
2 | 1.3724 | 1.3293 | 1.2508 | 1.1517 | 1.0589 | 1.0551 | 1.1612 | 1.2092 | 1.3099 | 1.4145 | 1.2672 | 1.3385 | 1.3689 | 1.4034 | 1.2376 | 1.281 | 1.2808 | 1.3617 | 1.3432 | 1.3784 | 1.4765 | 1.323 | 1.3833 | 1.3631
3 | 2.4247 | 2.3136 | 2.1205 | 2.1766 | 2.0823 | 2.0793 | 2.9018 | 3.4064 | 3.5641 | 3.3634 | 3.267 | 3.5177 | 3.7054 | 3.5062 | 3.2172 | 3.0568 | 3.0584 | 3.0416 | 2.9078 | 3.1311 | 3.312 | 3.0596 | 2.9106 | 2.5299
4 | 0.26862 | 0.25339 | 0.21754 | 0.20931 | 0.17789 | 0.15602 | 0.24397 | 0.23094 | 0.27307 | 0.28732 | 0.27164 | 0.24899 | 0.29211 | 0.30614 | 0.28871 | 0.2696 | 0.22232 | 0.23937 | 0.25417 | 0.27706 | 0.32974 | 0.29887 | 0.33293 | 0.30178
5 | 0.61359 | 0.5649 | 0.51957 | 0.50455 | 0.50815 | 0.49851 | 0.55908 | 0.57649 | 0.6336 | 0.65772 | 0.69704 | 0.73895 | 0.765 | 0.74634 | 0.72282 | 0.71409 | 0.69964 | 0.71441 | 0.708 | 0.71168 | 0.78938 | 0.74354 | 0.76454 | 0.69707
6 | 3.7581 | 3.6386 | 3.3677 | 3.4746 | 3.4908 | 3.454 | 3.7943 | 4.4295 | 4.618 | 4.6137 | 4.5962 | 4.8575 | 4.8274 | 4.689 | 4.4289 | 4.2752 | 4.4115 | 4.3718 | 4.0542 | 4.0678 | 4.2767 | 3.876 | 3.813 | 3.8562
7 | 1.8766 | 1.734 | 1.667 | 1.6786 | 1.5813 | 1.66 | 2.1281 | 2.1594 | 2.477 | 2.6274 | 2.5905 | 2.7103 | 2.6625 | 2.7786 | 2.7444 | 2.5646 | 2.5401 | 2.527 | 2.4501 | 2.4419 | 2.5025 | 2.0866 | 2.2089 | 1.9928
8 | 0.38267 | 0.36779 | 0.34787 | 0.34047 | 0.33394 | 0.34457 | 0.54522 | 0.58277 | 0.62382 | 0.62047 | 0.64079 | 0.68159 | 0.68402 | 0.65423 | 0.57674 | 0.55226 | 0.50944 | 0.5196 | 0.49546 | 0.50201 | 0.49358 | 0.42684 | 0.41568 | 0.39703
9 | 0.37186 | 0.35406 | 0.33591 | 0.31557 | 0.30505 | 0.28927 | 0.30217 | 0.26752 | 0.23209 | 0.24566 | 0.26491 | 0.29745 | 0.31731 | 0.33052 | 0.32401 | 0.33528 | 0.32086 | 0.33404 | 0.31569 | 0.32752 | 0.35186 | 0.32073 | 0.33221 | 0.36348
10 | 0.83623 | 0.79093 | 0.75157 | 0.74914 | 0.72322 | 0.72054 | 0.85925 | 0.88156 | 0.93904 | 0.98391 | 0.95221 | 0.99032 | 1.0439 | 1.0404 | 1.0181 | 0.94708 | 0.89556 | 0.92813 | 0.91646 | 0.9614 | 1.0506 | 0.94362 | 0.95621 | 0.87502
11 | 0.53223 | 0.51092 | 0.46908 | 0.44973 | 0.41585 | 0.41328 | 0.49778 | 0.40826 | 0.43804 | 0.47175 | 0.4811 | 0.49786 | 0.50805 | 0.53092 | 0.50974 | 0.48491 | 0.44761 | 0.52506 | 0.50633 | 0.50186 | 0.57464 | 0.49505 | 0.59473 | 0.57082
12 | 1.6973 | 1.7258 | 1.8155 | 1.6583 | 1.6078 | 1.5378 | 1.5881 | 1.5908 | 1.4136 | 1.0971 | 1.498 | 1.6541 | 1.6649 | 1.7571 | 1.4124 | 1.8618 | 1.6765 | 1.671 | 1.655 | 1.796 | 1.9855 | 1.9513 | 2.0474 | 2.0961
13 | 3.8738 | 3.8392 | 3.7572 | 3.7235 | 3.6616 | 3.7109 | 4.29 | 4.3653 | 4.6477 | 4.4373 | 4.4484 | 4.4879 | 4.652 | 4.6468 | 4.5528 | 4.517 | 4.5318 | 4.63 | 4.3921 | 4.4248 | 4.4845 | 4.1995 | 3.8656 | 3.9082
14 | 2.7841 | 2.766 | 2.6487 | 2.5928 | 2.5386 | 2.5461 | 2.5594 | 2.9389 | 3.1558 | 3.1278 | 3.06 | 3.1033 | 3.2346 | 3.2133 | 2.9771 | 3.0645 | 3.0586 | 3.0121 | 2.8215 | 2.7686 | 2.7827 | 2.7271 | 2.6672 | 2.623
15 | 0.75957 | 0.73569 | 0.69226 | 0.63741 | 0.58605 | 0.58395 | 0.64268 | 0.66922 | 0.72495 | 0.78286 | 0.70135 | 0.74083 | 0.75765 | 0.77671 | 0.68494 | 0.70897 | 0.70886 | 0.75363 | 0.7434 | 0.76288 | 0.81717 | 0.73224 | 0.76563 | 0.7544
16 | 1.1141 | 1.063 | 0.97428 | 1.0001 | 0.95672 | 0.95535 | 1.3332 | 1.5651 | 1.6376 | 1.5454 | 1.501 | 1.6163 | 1.7025 | 1.611 | 1.4782 | 1.4045 | 1.4052 | 1.3975 | 1.336 | 1.4386 | 1.5217 | 1.4057 | 1.3373 | 1.1624
17 | 0.68736 | 0.64838 | 0.55665 | 0.53559 | 0.45518 | 0.39923 | 0.62427 | 0.59093 | 0.69874 | 0.73521 | 0.69508 | 0.63711 | 0.74745 | 0.78337 | 0.73875 | 0.68986 | 0.56889 | 0.6125 | 0.65039 | 0.70896 | 0.84374 | 0.76476 | 0.85191 | 0.77219
18 | 0.9664 | 0.88971 | 0.81833 | 0.79466 | 0.80034 | 0.78516 | 0.88056 | 0.90797 | 0.99792 | 1.0359 | 1.0978 | 1.1638 | 1.2049 | 1.1755 | 1.1384 | 1.1247 | 1.1019 | 1.1252 | 1.1151 | 1.1209 | 1.2433 | 1.1711 | 1.2041 | 1.0979
19 | 2.8411 | 2.7508 | 2.546 | 2.6268 | 2.639 | 2.6112 | 2.8685 | 3.3487 | 3.4912 | 3.488 | 3.4747 | 3.6722 | 3.6495 | 3.5449 | 3.3483 | 3.2321 | 3.3351 | 3.3051 | 3.065 | 3.0753 | 3.2332 | 2.9303 | 2.8826 | 2.9153
20 | 1.5738 | 1.4542 | 1.398 | 1.4077 | 1.3262 | 1.3922 | 1.7847 | 1.8109 | 2.0773 | 2.2034 | 2.1725 | 2.273 | 2.2329 | 2.3303 | 2.3015 | 2.1507 | 2.1302 | 2.1193 | 2.0548 | 2.0479 | 2.0987 | 1.7499 | 1.8525 | 1.6712
21 | 0.84734 | 0.81439 | 0.77028 | 0.7539 | 0.73943 | 0.76297 | 1.2073 | 1.2904 | 1.3813 | 1.3739 | 1.4189 | 1.5092 | 1.5146 | 1.4487 | 1.2771 | 1.2229 | 1.128 | 1.1505 | 1.0971 | 1.1116 | 1.0929 | 0.94515 | 0.92044 | 0.87913
22 | 0.98278 | 0.93572 | 0.88777 | 0.834 | 0.8062 | 0.7645 | 0.7986 | 0.70702 | 0.61339 | 0.64924 | 0.70013 | 0.78611 | 0.83859 | 0.87353 | 0.85632 | 0.8861 | 0.84799 | 0.88283 | 0.83434 | 0.86558 | 0.92993 | 0.84764 | 0.87799 | 0.96063
23 | 4.5811 | 4.3329 | 4.1173 | 4.104 | 3.962 | 3.9473 | 4.7072 | 4.8294 | 5.1443 | 5.3901 | 5.2164 | 5.4252 | 5.7188 | 5.6997 | 5.5772 | 5.1884 | 4.9061 | 5.0846 | 5.0206 | 5.2668 | 5.7554 | 5.1694 | 5.2384 | 4.7936
24 | 2.8537 | 2.7394 | 2.5151 | 2.4113 | 2.2297 | 2.2159 | 2.6689 | 2.189 | 2.3487 | 2.5294 | 2.5795 | 2.6694 | 2.724 | 2.8466 | 2.7331 | 2.5999 | 2.4 | 2.8152 | 2.7148 | 2.6908 | 3.0811 | 2.6543 | 3.1888 | 3.0606
25 | 0.98264 | 0.99916 | 1.0511 | 0.96006 | 0.93082 | 0.89033 | 0.91945 | 0.92097 | 0.8184 | 0.63514 | 0.86724 | 0.95764 | 0.9639 | 1.0173 | 0.81772 | 1.0779 | 0.97059 | 0.9674 | 0.95815 | 1.0398 | 1.1495 | 1.1297 | 1.1853 | 1.2135
26 | 3.1765 | 3.1482 | 3.0809 | 3.0532 | 3.0025 | 3.043 | 3.5178 | 3.5795 | 3.8111 | 3.6386 | 3.6477 | 3.6801 | 3.8146 | 3.8104 | 3.7333 | 3.704 | 3.7161 | 3.7966 | 3.6016 | 3.6283 | 3.6773 | 3.4436 | 3.1698 | 3.2047
27 | 2.9001 | 2.8813 | 2.7591 | 2.7008 | 2.6443 | 2.6522 | 2.6661 | 3.0613 | 3.2873 | 3.2582 | 3.1875 | 3.2326 | 3.3694 | 3.3472 | 3.1012 | 3.1921 | 3.186 | 3.1376 | 2.939 | 2.884 | 2.8986 | 2.8407 | 2.7784 | 2.7323
28 | 1.6227 | 1.5717 | 1.4789 | 1.3617 | 1.252 | 1.2475 | 1.373 | 1.4297 | 1.5488 | 1.6725 | 1.4983 | 1.5827 | 1.6186 | 1.6593 | 1.4633 | 1.5146 | 1.5144 | 1.61 | 1.5882 | 1.6298 | 1.7458 | 1.5643 | 1.6357 | 1.6117
29 | 3.3859 | 3.2306 | 2.9611 | 3.0395 | 2.9077 | 2.9035 | 4.052 | 4.7566 | 4.9769 | 4.6967 | 4.562 | 4.9122 | 5.1742 | 4.8961 | 4.4925 | 4.2684 | 4.2707 | 4.2472 | 4.0604 | 4.3723 | 4.6249 | 4.2724 | 4.0643 | 3.5328
30 | 1.0073 | 0.95022 | 0.81578 | 0.78491 | 0.66708 | 0.58509 | 0.91488 | 0.86601 | 1.024 | 1.0775 | 1.0187 | 0.9337 | 1.0954 | 1.148 | 1.0827 | 1.011 | 0.83371 | 0.89762 | 0.95315 | 1.039 | 1.2365 | 1.1208 | 1.2485 | 1.1317
31 | 4.6173 | 4.2508 | 3.9098 | 3.7967 | 3.8238 | 3.7513 | 4.2071 | 4.3381 | 4.7678 | 4.9494 | 5.2452 | 5.5606 | 5.7566 | 5.6162 | 5.4392 | 5.3735 | 5.2648 | 5.376 | 5.3277 | 5.3554 | 5.9401 | 5.5951 | 5.7531 | 5.2455
32 | 1.5333 | 1.4846 | 1.374 | 1.4176 | 1.4242 | 1.4092 | 1.5481 | 1.8072 | 1.8841 | 1.8824 | 1.8752 | 1.9818 | 1.9696 | 1.9131 | 1.807 | 1.7443 | 1.7999 | 1.7837 | 1.6541 | 1.6597 | 1.7449 | 1.5814 | 1.5557 | 1.5733

## Pc, Summer, S6
LoadID | 0 | 1 | 2 | 3 | 4 | 5 | 6 | 7 | 8 | 9 | 10 | 11 | 12 | 13 | 14 | 15 | 16 | 17 | 18 | 19 | 20 | 21 | 22 | 23
1 | 2.7357 | 2.7076 | 2.6096 | 2.5619 | 2.5449 | 2.5814 | 2.5602 | 3.1296 | 3.3672 | 3.3234 | 3.2682 | 3.3084 | 3.4309 | 3.3651 | 3.1047 | 3.2003 | 3.2371 | 3.1299 | 2.9711 | 2.9338 | 2.9249 | 2.8919 | 2.6726 | 2.5842
2 | 1.3724 | 1.3293 | 1.2508 | 1.1517 | 1.0589 | 1.0551 | 1.1612 | 1.2092 | 1.3099 | 1.4145 | 1.2672 | 1.3385 | 1.3689 | 1.4034 | 1.2376 | 1.281 | 1.2808 | 1.3617 | 1.3432 | 1.3784 | 1.4765 | 1.323 | 1.3833 | 1.3631
3 | 2.4247 | 2.3136 | 2.1205 | 2.1766 | 2.0823 | 2.0793 | 2.9018 | 3.4064 | 3.5641 | 3.3634 | 3.267 | 3.5177 | 3.7054 | 3.5062 | 3.2172 | 3.0568 | 3.0584 | 3.0416 | 2.9078 | 3.1311 | 3.312 | 3.0596 | 2.9106 | 2.5299
4 | 0.26862 | 0.25339 | 0.21754 | 0.20931 | 0.17789 | 0.15602 | 0.24397 | 0.23094 | 0.27307 | 0.28732 | 0.27164 | 0.24899 | 0.29211 | 0.30614 | 0.28871 | 0.2696 | 0.22232 | 0.23937 | 0.25417 | 0.27706 | 0.32974 | 0.29887 | 0.33293 | 0.30178
5 | 0.61359 | 0.5649 | 0.51957 | 0.50455 | 0.50815 | 0.49851 | 0.55908 | 0.57649 | 0.6336 | 0.65772 | 0.69704 | 0.73895 | 0.765 | 0.74634 | 0.72282 | 0.71409 | 0.69964 | 0.71441 | 0.708 | 0.71168 | 0.78938 | 0.74354 | 0.76454 | 0.69707
6 | 3.7581 | 3.6386 | 3.3677 | 3.4746 | 3.4908 | 3.454 | 3.7943 | 4.4295 | 4.618 | 4.6137 | 4.5962 | 4.8575 | 4.8274 | 4.689 | 4.4289 | 4.2752 | 4.4115 | 4.3718 | 4.0542 | 4.0678 | 4.2767 | 3.876 | 3.813 | 3.8562
7 | 1.8766 | 1.734 | 1.667 | 1.6786 | 1.5813 | 1.66 | 2.1281 | 2.1594 | 2.477 | 2.6274 | 2.5905 | 2.7103 | 2.6625 | 2.7786 | 2.7444 | 2.5646 | 2.5401 | 2.527 | 2.4501 | 2.4419 | 2.5025 | 2.0866 | 2.2089 | 1.9928
8 | 0.38267 | 0.36779 | 0.34787 | 0.34047 | 0.33394 | 0.34457 | 0.54522 | 0.58277 | 0.62382 | 0.62047 | 0.64079 | 0.68159 | 0.68402 | 0.65423 | 0.57674 | 0.55226 | 0.50944 | 0.5196 | 0.49546 | 0.50201 | 0.49358 | 0.42684 | 0.41568 | 0.39703
9 | 0.37186 | 0.35406 | 0.33591 | 0.31557 | 0.30505 | 0.28927 | 0.30217 | 0.26752 | 0.23209 | 0.24566 | 0.26491 | 0.29745 | 0.31731 | 0.33052 | 0.32401 | 0.33528 | 0.32086 | 0.33404 | 0.31569 | 0.32752 | 0.35186 | 0.32073 | 0.33221 | 0.36348
10 | 0.83623 | 0.79093 | 0.75157 | 0.74914 | 0.72322 | 0.72054 | 0.85925 | 0.88156 | 0.93904 | 0.98391 | 0.95221 | 0.99032 | 1.0439 | 1.0404 | 1.0181 | 0.94708 | 0.89556 | 0.92813 | 0.91646 | 0.9614 | 1.0506 | 0.94362 | 0.95621 | 0.87502
11 | 0.53223 | 0.51092 | 0.46908 | 0.44973 | 0.41585 | 0.41328 | 0.49778 | 0.40826 | 0.43804 | 0.47175 | 0.4811 | 0.49786 | 0.50805 | 0.53092 | 0.50974 | 0.48491 | 0.44761 | 0.52506 | 0.50633 | 0.50186 | 0.57464 | 0.49505 | 0.59473 | 0.57082
12 | 1.6973 | 1.7258 | 1.8155 | 1.6583 | 1.6078 | 1.5378 | 1.5881 | 1.5908 | 1.4136 | 1.0971 | 1.498 | 1.6541 | 1.6649 | 1.7571 | 1.4124 | 1.8618 | 1.6765 | 1.671 | 1.655 | 1.796 | 1.9855 | 1.9513 | 2.0474 | 2.0961
13 | 3.8738 | 3.8392 | 3.7572 | 3.7235 | 3.6616 | 3.7109 | 4.29 | 4.3653 | 4.6477 | 4.4373 | 4.4484 | 4.4879 | 4.652 | 4.6468 | 4.5528 | 4.517 | 4.5318 | 4.63 | 4.3921 | 4.4248 | 4.4845 | 4.1995 | 3.8656 | 3.9082
14 | 2.7841 | 2.766 | 2.6487 | 2.5928 | 2.5386 | 2.5461 | 2.5594 | 2.9389 | 3.1558 | 3.1278 | 3.06 | 3.1033 | 3.2346 | 3.2133 | 2.9771 | 3.0645 | 3.0586 | 3.0121 | 2.8215 | 2.7686 | 2.7827 | 2.7271 | 2.6672 | 2.623
15 | 0.75957 | 0.73569 | 0.69226 | 0.63741 | 0.58605 | 0.58395 | 0.64268 | 0.66922 | 0.72495 | 0.78286 | 0.70135 | 0.74083 | 0.75765 | 0.77671 | 0.68494 | 0.70897 | 0.70886 | 0.75363 | 0.7434 | 0.76288 | 0.81717 | 0.73224 | 0.76563 | 0.7544
16 | 1.1141 | 1.063 | 0.97428 | 1.0001 | 0.95672 | 0.95535 | 1.3332 | 1.5651 | 1.6376 | 1.5454 | 1.501 | 1.6163 | 1.7025 | 1.611 | 1.4782 | 1.4045 | 1.4052 | 1.3975 | 1.336 | 1.4386 | 1.5217 | 1.4057 | 1.3373 | 1.1624
17 | 0.68736 | 0.64838 | 0.55665 | 0.53559 | 0.45518 | 0.39923 | 0.62427 | 0.59093 | 0.69874 | 0.73521 | 0.69508 | 0.63711 | 0.74745 | 0.78337 | 0.73875 | 0.68986 | 0.56889 | 0.6125 | 0.65039 | 0.70896 | 0.84374 | 0.76476 | 0.85191 | 0.77219
18 | 0.9664 | 0.88971 | 0.81833 | 0.79466 | 0.80034 | 0.78516 | 0.88056 | 0.90797 | 0.99792 | 1.0359 | 1.0978 | 1.1638 | 1.2049 | 1.1755 | 1.1384 | 1.1247 | 1.1019 | 1.1252 | 1.1151 | 1.1209 | 1.2433 | 1.1711 | 1.2041 | 1.0979
19 | 2.8411 | 2.7508 | 2.546 | 2.6268 | 2.639 | 2.6112 | 2.8685 | 3.3487 | 3.4912 | 3.488 | 3.4747 | 3.6722 | 3.6495 | 3.5449 | 3.3483 | 3.2321 | 3.3351 | 3.3051 | 3.065 | 3.0753 | 3.2332 | 2.9303 | 2.8826 | 2.9153
20 | 1.5738 | 1.4542 | 1.398 | 1.4077 | 1.3262 | 1.3922 | 1.7847 | 1.8109 | 2.0773 | 2.2034 | 2.1725 | 2.273 | 2.2329 | 2.3303 | 2.3015 | 2.1507 | 2.1302 | 2.1193 | 2.0548 | 2.0479 | 2.0987 | 1.7499 | 1.8525 | 1.6712
21 | 0.84734 | 0.81439 | 0.77028 | 0.7539 | 0.73943 | 0.76297 | 1.2073 | 1.2904 | 1.3813 | 1.3739 | 1.4189 | 1.5092 | 1.5146 | 1.4487 | 1.2771 | 1.2229 | 1.128 | 1.1505 | 1.0971 | 1.1116 | 1.0929 | 0.94515 | 0.92044 | 0.87913
22 | 0.98278 | 0.93572 | 0.88777 | 0.834 | 0.8062 | 0.7645 | 0.7986 | 0.70702 | 0.61339 | 0.64924 | 0.70013 | 0.78611 | 0.83859 | 0.87353 | 0.85632 | 0.8861 | 0.84799 | 0.88283 | 0.83434 | 0.86558 | 0.92993 | 0.84764 | 0.87799 | 0.96063
23 | 4.5811 | 4.3329 | 4.1173 | 4.104 | 3.962 | 3.9473 | 4.7072 | 4.8294 | 5.1443 | 5.3901 | 5.2164 | 5.4252 | 5.7188 | 5.6997 | 5.5772 | 5.1884 | 4.9061 | 5.0846 | 5.0206 | 5.2668 | 5.7554 | 5.1694 | 5.2384 | 4.7936
24 | 2.8537 | 2.7394 | 2.5151 | 2.4113 | 2.2297 | 2.2159 | 2.6689 | 2.189 | 2.3487 | 2.5294 | 2.5795 | 2.6694 | 2.724 | 2.8466 | 2.7331 | 2.5999 | 2.4 | 2.8152 | 2.7148 | 2.6908 | 3.0811 | 2.6543 | 3.1888 | 3.0606
25 | 0.98264 | 0.99916 | 1.0511 | 0.96006 | 0.93082 | 0.89033 | 0.91945 | 0.92097 | 0.8184 | 0.63514 | 0.86724 | 0.95764 | 0.9639 | 1.0173 | 0.81772 | 1.0779 | 0.97059 | 0.9674 | 0.95815 | 1.0398 | 1.1495 | 1.1297 | 1.1853 | 1.2135
26 | 3.1765 | 3.1482 | 3.0809 | 3.0532 | 3.0025 | 3.043 | 3.5178 | 3.5795 | 3.8111 | 3.6386 | 3.6477 | 3.6801 | 3.8146 | 3.8104 | 3.7333 | 3.704 | 3.7161 | 3.7966 | 3.6016 | 3.6283 | 3.6773 | 3.4436 | 3.1698 | 3.2047
27 | 2.9001 | 2.8813 | 2.7591 | 2.7008 | 2.6443 | 2.6522 | 2.6661 | 3.0613 | 3.2873 | 3.2582 | 3.1875 | 3.2326 | 3.3694 | 3.3472 | 3.1012 | 3.1921 | 3.186 | 3.1376 | 2.939 | 2.884 | 2.8986 | 2.8407 | 2.7784 | 2.7323
28 | 1.6227 | 1.5717 | 1.4789 | 1.3617 | 1.252 | 1.2475 | 1.373 | 1.4297 | 1.5488 | 1.6725 | 1.4983 | 1.5827 | 1.6186 | 1.6593 | 1.4633 | 1.5146 | 1.5144 | 1.61 | 1.5882 | 1.6298 | 1.7458 | 1.5643 | 1.6357 | 1.6117
29 | 3.3859 | 3.2306 | 2.9611 | 3.0395 | 2.9077 | 2.9035 | 4.052 | 4.7566 | 4.9769 | 4.6967 | 4.562 | 4.9122 | 5.1742 | 4.8961 | 4.4925 | 4.2684 | 4.2707 | 4.2472 | 4.0604 | 4.3723 | 4.6249 | 4.2724 | 4.0643 | 3.5328
30 | 1.0073 | 0.95022 | 0.81578 | 0.78491 | 0.66708 | 0.58509 | 0.91488 | 0.86601 | 1.024 | 1.0775 | 1.0187 | 0.9337 | 1.0954 | 1.148 | 1.0827 | 1.011 | 0.83371 | 0.89762 | 0.95315 | 1.039 | 1.2365 | 1.1208 | 1.2485 | 1.1317
31 | 4.6173 | 4.2508 | 3.9098 | 3.7967 | 3.8238 | 3.7513 | 4.2071 | 4.3381 | 4.7678 | 4.9494 | 5.2452 | 5.5606 | 5.7566 | 5.6162 | 5.4392 | 5.3735 | 5.2648 | 5.376 | 5.3277 | 5.3554 | 5.9401 | 5.5951 | 5.7531 | 5.2455
32 | 1.5333 | 1.4846 | 1.374 | 1.4176 | 1.4242 | 1.4092 | 1.5481 | 1.8072 | 1.8841 | 1.8824 | 1.8752 | 1.9818 | 1.9696 | 1.9131 | 1.807 | 1.7443 | 1.7999 | 1.7837 | 1.6541 | 1.6597 | 1.7449 | 1.5814 | 1.5557 | 1.5733

## Pc, Summer, S7
LoadID | 0 | 1 | 2 | 3 | 4 | 5 | 6 | 7 | 8 | 9 | 10 | 11 | 12 | 13 | 14 | 15 | 16 | 17 | 18 | 19 | 20 | 21 | 22 | 23
1 | 2.6029 | 2.5762 | 2.4829 | 2.4375 | 2.4214 | 2.4561 | 2.436 | 2.9776 | 3.2037 | 3.1621 | 3.1096 | 3.1478 | 3.2644 | 3.2018 | 2.9539 | 3.045 | 3.08 | 2.978 | 2.8269 | 2.7914 | 2.7829 | 2.7515 | 2.5428 | 2.4588
2 | 1.3253 | 1.2849 | 1.2081 | 1.1129 | 1.0215 | 1.0158 | 1.1194 | 1.153 | 1.2485 | 1.3491 | 1.2076 | 1.276 | 1.3063 | 1.3422 | 1.185 | 1.2261 | 1.2227 | 1.304 | 1.2829 | 1.3149 | 1.4101 | 1.262 | 1.331 | 1.3148
3 | 2.3252 | 2.22 | 2.0344 | 2.0869 | 1.9942 | 1.9894 | 2.7744 | 3.2434 | 3.3931 | 3.2032 | 3.1102 | 3.3492 | 3.5291 | 3.3425 | 3.068 | 2.9152 | 2.9137 | 2.9017 | 2.7712 | 2.9823 | 3.1562 | 2.9141 | 2.7831 | 2.4237
4 | 0.26392 | 0.24971 | 0.2147 | 0.20646 | 0.17524 | 0.15353 | 0.23834 | 0.22081 | 0.26077 | 0.27476 | 0.25927 | 0.23792 | 0.27955 | 0.29427 | 0.27788 | 0.25965 | 0.21329 | 0.23133 | 0.24394 | 0.26509 | 0.31598 | 0.28575 | 0.32311 | 0.29477
5 | 0.58871 | 0.54254 | 0.49889 | 0.48435 | 0.48701 | 0.4773 | 0.5356 | 0.54914 | 0.6034 | 0.62661 | 0.66368 | 0.70367 | 0.72882 | 0.71186 | 0.68961 | 0.68127 | 0.66671 | 0.68184 | 0.67487 | 0.67801 | 0.75238 | 0.70826 | 0.73115 | 0.66773
6 | 3.5961 | 3.4831 | 3.2232 | 3.3238 | 3.336 | 3.2988 | 3.6253 | 4.2171 | 4.3961 | 4.3932 | 4.3751 | 4.6242 | 4.597 | 4.4687 | 4.2218 | 4.0754 | 4.2017 | 4.1684 | 3.8626 | 3.874 | 4.0746 | 3.6912 | 3.6435 | 3.6877
7 | 1.8035 | 1.6684 | 1.6027 | 1.6128 | 1.5175 | 1.5904 | 2.0382 | 2.0569 | 2.3588 | 2.5028 | 2.4665 | 2.581 | 2.5368 | 2.6502 | 2.618 | 2.4468 | 2.4206 | 2.4121 | 2.3357 | 2.3266 | 2.3859 | 1.9883 | 2.1154 | 1.9125
8 | 0.36924 | 0.35526 | 0.33575 | 0.32846 | 0.32143 | 0.33098 | 0.5226 | 0.55514 | 0.59412 | 0.5912 | 0.61019 | 0.64914 | 0.65182 | 0.62432 | 0.55071 | 0.52739 | 0.4858 | 0.49659 | 0.47271 | 0.47856 | 0.47101 | 0.40698 | 0.39942 | 0.38247
9 | 0.35896 | 0.34219 | 0.32437 | 0.30477 | 0.29394 | 0.27837 | 0.29135 | 0.2552 | 0.22141 | 0.23459 | 0.25256 | 0.28364 | 0.30291 | 0.31633 | 0.31026 | 0.32094 | 0.30637 | 0.32004 | 0.30167 | 0.31253 | 0.33617 | 0.30602 | 0.32 | 0.35056
10 | 0.8041 | 0.76128 | 0.72292 | 0.72019 | 0.69419 | 0.69072 | 0.82385 | 0.83986 | 0.89442 | 0.93756 | 0.90681 | 0.94328 | 0.99488 | 0.99296 | 0.97188 | 0.90429 | 0.85387 | 0.88672 | 0.8741 | 0.91623 | 1.0019 | 0.89923 | 0.91622 | 0.8403
11 | 0.51792 | 0.49803 | 0.45697 | 0.43801 | 0.40395 | 0.40025 | 0.48221 | 0.38994 | 0.41809 | 0.45077 | 0.45887 | 0.4751 | 0.48564 | 0.50928 | 0.48941 | 0.46571 | 0.42832 | 0.50453 | 0.48466 | 0.47954 | 0.54985 | 0.47294 | 0.57463 | 0.55367
12 | 1.6242 | 1.6517 | 1.736 | 1.586 | 1.5364 | 1.4689 | 1.518 | 1.5147 | 1.346 | 1.0453 | 1.4262 | 1.5749 | 1.5859 | 1.6751 | 1.3474 | 1.775 | 1.5971 | 1.5939 | 1.577 | 1.7105 | 1.8916 | 1.8581 | 1.9551 | 2.0029
13 | 3.698 | 3.6655 | 3.5862 | 3.5535 | 3.4927 | 3.5383 | 4.0909 | 4.1549 | 4.4235 | 4.224 | 4.2337 | 4.2715 | 4.4286 | 4.4256 | 4.3365 | 4.3024 | 4.3144 | 4.4105 | 4.182 | 4.2122 | 4.2701 | 3.9977 | 3.6872 | 3.7297
14 | 2.6607 | 2.6439 | 2.5311 | 2.4772 | 2.4238 | 2.4297 | 2.4439 | 2.7977 | 3.004 | 2.9779 | 2.9126 | 2.9541 | 3.0799 | 3.0615 | 2.8371 | 2.9201 | 2.9126 | 2.8709 | 2.6875 | 2.6363 | 2.6507 | 2.5966 | 2.5467 | 2.5065
15 | 0.73348 | 0.71113 | 0.66864 | 0.61593 | 0.56535 | 0.56218 | 0.61953 | 0.63813 | 0.69099 | 0.74665 | 0.66836 | 0.70619 | 0.72297 | 0.74288 | 0.65582 | 0.67861 | 0.67672 | 0.72169 | 0.71003 | 0.72776 | 0.78041 | 0.69849 | 0.73666 | 0.72767
16 | 1.0683 | 1.02 | 0.9347 | 0.95885 | 0.91627 | 0.91406 | 1.2747 | 1.4902 | 1.559 | 1.4717 | 1.429 | 1.5388 | 1.6215 | 1.5358 | 1.4096 | 1.3394 | 1.3387 | 1.3332 | 1.2733 | 1.3703 | 1.4501 | 1.3389 | 1.2787 | 1.1136
17 | 0.67533 | 0.63896 | 0.54937 | 0.5283 | 0.44842 | 0.39287 | 0.60988 | 0.565 | 0.66725 | 0.70307 | 0.66343 | 0.60879 | 0.71532 | 0.75299 | 0.71106 | 0.6644 | 0.54578 | 0.59194 | 0.6242 | 0.67833 | 0.80853 | 0.73119 | 0.82678 | 0.75426
18 | 0.92722 | 0.8545 | 0.78575 | 0.76286 | 0.76704 | 0.75175 | 0.84357 | 0.86489 | 0.95036 | 0.98691 | 1.0453 | 1.1083 | 1.1479 | 1.1212 | 1.0861 | 1.073 | 1.0501 | 1.0739 | 1.0629 | 1.0679 | 1.185 | 1.1155 | 1.1516 | 1.0517
19 | 2.7186 | 2.6332 | 2.4367 | 2.5128 | 2.522 | 2.4939 | 2.7407 | 3.1881 | 3.3235 | 3.3212 | 3.3075 | 3.4959 | 3.4753 | 3.3783 | 3.1916 | 3.081 | 3.1765 | 3.1513 | 2.9201 | 2.9287 | 3.0804 | 2.7906 | 2.7545 | 2.7879
20 | 1.5125 | 1.3992 | 1.3441 | 1.3526 | 1.2726 | 1.3338 | 1.7093 | 1.725 | 1.9781 | 2.0989 | 2.0685 | 2.1645 | 2.1274 | 2.2226 | 2.1956 | 2.052 | 2.03 | 2.0229 | 1.9588 | 1.9511 | 2.0009 | 1.6675 | 1.774 | 1.6039
21 | 0.81761 | 0.78664 | 0.74344 | 0.72731 | 0.71173 | 0.73289 | 1.1572 | 1.2292 | 1.3156 | 1.3091 | 1.3511 | 1.4374 | 1.4433 | 1.3824 | 1.2194 | 1.1678 | 1.0757 | 1.0996 | 1.0467 | 1.0597 | 1.0429 | 0.90117 | 0.88442 | 0.8469
22 | 0.94868 | 0.90436 | 0.85727 | 0.80545 | 0.77684 | 0.73569 | 0.76999 | 0.67446 | 0.58517 | 0.61999 | 0.66748 | 0.74961 | 0.80054 | 0.836 | 0.81996 | 0.8482 | 0.8097 | 0.84582 | 0.79727 | 0.82598 | 0.88845 | 0.80876 | 0.84572 | 0.92647
23 | 4.4051 | 4.1705 | 3.9603 | 3.9454 | 3.803 | 3.784 | 4.5133 | 4.601 | 4.8998 | 5.1362 | 4.9678 | 5.1675 | 5.4502 | 5.4397 | 5.3242 | 4.954 | 4.6777 | 4.8577 | 4.7886 | 5.0194 | 5.4885 | 4.9262 | 5.0193 | 4.6034
24 | 2.7769 | 2.6703 | 2.4502 | 2.3485 | 2.1659 | 2.146 | 2.5855 | 2.0907 | 2.2417 | 2.4169 | 2.4603 | 2.5473 | 2.6038 | 2.7306 | 2.6241 | 2.497 | 2.2965 | 2.7052 | 2.5986 | 2.5712 | 2.9481 | 2.5358 | 3.081 | 2.9686
25 | 0.94033 | 0.95623 | 1.0051 | 0.91818 | 0.88951 | 0.8504 | 0.87884 | 0.87696 | 0.77929 | 0.6052 | 0.82567 | 0.91181 | 0.91816 | 0.96982 | 0.78009 | 1.0276 | 0.92461 | 0.92276 | 0.913 | 0.99026 | 1.0952 | 1.0757 | 1.1319 | 1.1596
26 | 3.0324 | 3.0057 | 2.9407 | 2.9138 | 2.864 | 2.9014 | 3.3545 | 3.407 | 3.6273 | 3.4636 | 3.4716 | 3.5026 | 3.6314 | 3.629 | 3.556 | 3.528 | 3.5378 | 3.6166 | 3.4293 | 3.454 | 3.5015 | 3.2781 | 3.0235 | 3.0584
27 | 2.7715 | 2.7541 | 2.6365 | 2.5805 | 2.5248 | 2.5309 | 2.5458 | 2.9143 | 3.1291 | 3.102 | 3.034 | 3.0771 | 3.2082 | 3.1891 | 2.9553 | 3.0418 | 3.034 | 2.9906 | 2.7995 | 2.7461 | 2.7612 | 2.7048 | 2.6528 | 2.6109
28 | 1.567 | 1.5192 | 1.4285 | 1.3158 | 1.2078 | 1.201 | 1.3235 | 1.3633 | 1.4762 | 1.5951 | 1.4279 | 1.5087 | 1.5445 | 1.5871 | 1.4011 | 1.4498 | 1.4457 | 1.5418 | 1.5169 | 1.5548 | 1.6672 | 1.4922 | 1.5738 | 1.5546
29 | 3.2469 | 3.1 | 2.8408 | 2.9141 | 2.7847 | 2.778 | 3.8742 | 4.529 | 4.7382 | 4.4729 | 4.343 | 4.6768 | 4.928 | 4.6675 | 4.2841 | 4.0708 | 4.0687 | 4.052 | 3.8697 | 4.1645 | 4.4072 | 4.0692 | 3.8863 | 3.3845
30 | 0.9897 | 0.9364 | 0.80511 | 0.77423 | 0.65716 | 0.57575 | 0.89379 | 0.82802 | 0.97787 | 1.0304 | 0.97227 | 0.8922 | 1.0483 | 1.1035 | 1.0421 | 0.97369 | 0.79984 | 0.8675 | 0.91477 | 0.9941 | 1.1849 | 1.0716 | 1.2117 | 1.1054
31 | 4.43 | 4.0826 | 3.7542 | 3.6448 | 3.6647 | 3.5917 | 4.0304 | 4.1323 | 4.5406 | 4.7152 | 4.9942 | 5.2951 | 5.4844 | 5.3568 | 5.1893 | 5.1266 | 5.017 | 5.1309 | 5.0784 | 5.102 | 5.6616 | 5.3297 | 5.5019 | 5.0246
32 | 1.4672 | 1.4211 | 1.3151 | 1.3561 | 1.3611 | 1.3459 | 1.4791 | 1.7206 | 1.7936 | 1.7924 | 1.785 | 1.8867 | 1.8756 | 1.8232 | 1.7225 | 1.6628 | 1.7143 | 1.7007 | 1.5759 | 1.5806 | 1.6624 | 1.506 | 1.4865 | 1.5046

## Pc, Summer, S8
LoadID | 0 | 1 | 2 | 3 | 4 | 5 | 6 | 7 | 8 | 9 | 10 | 11 | 12 | 13 | 14 | 15 | 16 | 17 | 18 | 19 | 20 | 21 | 22 | 23
1 | 2.6029 | 2.5762 | 2.4829 | 2.4375 | 2.4214 | 2.4561 | 2.436 | 2.9776 | 3.2037 | 3.1621 | 3.1096 | 3.1478 | 3.2644 | 3.2018 | 2.9539 | 3.045 | 3.08 | 2.978 | 2.8269 | 2.7914 | 2.7829 | 2.7515 | 2.5428 | 2.4588
2 | 1.3253 | 1.2849 | 1.2081 | 1.1129 | 1.0215 | 1.0158 | 1.1194 | 1.153 | 1.2485 | 1.3491 | 1.2076 | 1.276 | 1.3063 | 1.3422 | 1.185 | 1.2261 | 1.2227 | 1.304 | 1.2829 | 1.3149 | 1.4101 | 1.262 | 1.331 | 1.3148
3 | 2.3252 | 2.22 | 2.0344 | 2.0869 | 1.9942 | 1.9894 | 2.7744 | 3.2434 | 3.3931 | 3.2032 | 3.1102 | 3.3492 | 3.5291 | 3.3425 | 3.068 | 2.9152 | 2.9137 | 2.9017 | 2.7712 | 2.9823 | 3.1562 | 2.9141 | 2.7831 | 2.4237
4 | 0.26392 | 0.24971 | 0.2147 | 0.20646 | 0.17524 | 0.15353 | 0.23834 | 0.22081 | 0.26077 | 0.27476 | 0.25927 | 0.23792 | 0.27955 | 0.29427 | 0.27788 | 0.25965 | 0.21329 | 0.23133 | 0.24394 | 0.26509 | 0.31598 | 0.28575 | 0.32311 | 0.29477
5 | 0.58871 | 0.54254 | 0.49889 | 0.48435 | 0.48701 | 0.4773 | 0.5356 | 0.54914 | 0.6034 | 0.62661 | 0.66368 | 0.70367 | 0.72882 | 0.71186 | 0.68961 | 0.68127 | 0.66671 | 0.68184 | 0.67487 | 0.67801 | 0.75238 | 0.70826 | 0.73115 | 0.66773
6 | 3.5961 | 3.4831 | 3.2232 | 3.3238 | 3.336 | 3.2988 | 3.6253 | 4.2171 | 4.3961 | 4.3932 | 4.3751 | 4.6242 | 4.597 | 4.4687 | 4.2218 | 4.0754 | 4.2017 | 4.1684 | 3.8626 | 3.874 | 4.0746 | 3.6912 | 3.6435 | 3.6877
7 | 1.8035 | 1.6684 | 1.6027 | 1.6128 | 1.5175 | 1.5904 | 2.0382 | 2.0569 | 2.3588 | 2.5028 | 2.4665 | 2.581 | 2.5368 | 2.6502 | 2.618 | 2.4468 | 2.4206 | 2.4121 | 2.3357 | 2.3266 | 2.3859 | 1.9883 | 2.1154 | 1.9125
8 | 0.36924 | 0.35526 | 0.33575 | 0.32846 | 0.32143 | 0.33098 | 0.5226 | 0.55514 | 0.59412 | 0.5912 | 0.61019 | 0.64914 | 0.65182 | 0.62432 | 0.55071 | 0.52739 | 0.4858 | 0.49659 | 0.47271 | 0.47856 | 0.47101 | 0.40698 | 0.39942 | 0.38247
9 | 0.35896 | 0.34219 | 0.32437 | 0.30477 | 0.29394 | 0.27837 | 0.29135 | 0.2552 | 0.22141 | 0.23459 | 0.25256 | 0.28364 | 0.30291 | 0.31633 | 0.31026 | 0.32094 | 0.30637 | 0.32004 | 0.30167 | 0.31253 | 0.33617 | 0.30602 | 0.32 | 0.35056
10 | 0.8041 | 0.76128 | 0.72292 | 0.72019 | 0.69419 | 0.69072 | 0.82385 | 0.83986 | 0.89442 | 0.93756 | 0.90681 | 0.94328 | 0.99488 | 0.99296 | 0.97188 | 0.90429 | 0.85387 | 0.88672 | 0.8741 | 0.91623 | 1.0019 | 0.89923 | 0.91622 | 0.8403
11 | 0.51792 | 0.49803 | 0.45697 | 0.43801 | 0.40395 | 0.40025 | 0.48221 | 0.38994 | 0.41809 | 0.45077 | 0.45887 | 0.4751 | 0.48564 | 0.50928 | 0.48941 | 0.46571 | 0.42832 | 0.50453 | 0.48466 | 0.47954 | 0.54985 | 0.47294 | 0.57463 | 0.55367
12 | 1.6242 | 1.6517 | 1.736 | 1.586 | 1.5364 | 1.4689 | 1.518 | 1.5147 | 1.346 | 1.0453 | 1.4262 | 1.5749 | 1.5859 | 1.6751 | 1.3474 | 1.775 | 1.5971 | 1.5939 | 1.577 | 1.7105 | 1.8916 | 1.8581 | 1.9551 | 2.0029
13 | 3.698 | 3.6655 | 3.5862 | 3.5535 | 3.4927 | 3.5383 | 4.0909 | 4.1549 | 4.4235 | 4.224 | 4.2337 | 4.2715 | 4.4286 | 4.4256 | 4.3365 | 4.3024 | 4.3144 | 4.4105 | 4.182 | 4.2122 | 4.2701 | 3.9977 | 3.6872 | 3.7297
14 | 2.6607 | 2.6439 | 2.5311 | 2.4772 | 2.4238 | 2.4297 | 2.4439 | 2.7977 | 3.004 | 2.9779 | 2.9126 | 2.9541 | 3.0799 | 3.0615 | 2.8371 | 2.9201 | 2.9126 | 2.8709 | 2.6875 | 2.6363 | 2.6507 | 2.5966 | 2.5467 | 2.5065
15 | 0.73348 | 0.71113 | 0.66864 | 0.61593 | 0.56535 | 0.56218 | 0.61953 | 0.63813 | 0.69099 | 0.74665 | 0.66836 | 0.70619 | 0.72297 | 0.74288 | 0.65582 | 0.67861 | 0.67672 | 0.72169 | 0.71003 | 0.72776 | 0.78041 | 0.69849 | 0.73666 | 0.72767
16 | 1.0683 | 1.02 | 0.9347 | 0.95885 | 0.91627 | 0.91406 | 1.2747 | 1.4902 | 1.559 | 1.4717 | 1.429 | 1.5388 | 1.6215 | 1.5358 | 1.4096 | 1.3394 | 1.3387 | 1.3332 | 1.2733 | 1.3703 | 1.4501 | 1.3389 | 1.2787 | 1.1136
17 | 0.67533 | 0.63896 | 0.54937 | 0.5283 | 0.44842 | 0.39287 | 0.60988 | 0.565 | 0.66725 | 0.70307 | 0.66343 | 0.60879 | 0.71532 | 0.75299 | 0.71106 | 0.6644 | 0.54578 | 0.59194 | 0.6242 | 0.67833 | 0.80853 | 0.73119 | 0.82678 | 0.75426
18 | 0.92722 | 0.8545 | 0.78575 | 0.76286 | 0.76704 | 0.75175 | 0.84357 | 0.86489 | 0.95036 | 0.98691 | 1.0453 | 1.1083 | 1.1479 | 1.1212 | 1.0861 | 1.073 | 1.0501 | 1.0739 | 1.0629 | 1.0679 | 1.185 | 1.1155 | 1.1516 | 1.0517
19 | 2.7186 | 2.6332 | 2.4367 | 2.5128 | 2.522 | 2.4939 | 2.7407 | 3.1881 | 3.3235 | 3.3212 | 3.3075 | 3.4959 | 3.4753 | 3.3783 | 3.1916 | 3.081 | 3.1765 | 3.1513 | 2.9201 | 2.9287 | 3.0804 | 2.7906 | 2.7545 | 2.7879
20 | 1.5125 | 1.3992 | 1.3441 | 1.3526 | 1.2726 | 1.3338 | 1.7093 | 1.725 | 1.9781 | 2.0989 | 2.0685 | 2.1645 | 2.1274 | 2.2226 | 2.1956 | 2.052 | 2.03 | 2.0229 | 1.9588 | 1.9511 | 2.0009 | 1.6675 | 1.774 | 1.6039
21 | 0.81761 | 0.78664 | 0.74344 | 0.72731 | 0.71173 | 0.73289 | 1.1572 | 1.2292 | 1.3156 | 1.3091 | 1.3511 | 1.4374 | 1.4433 | 1.3824 | 1.2194 | 1.1678 | 1.0757 | 1.0996 | 1.0467 | 1.0597 | 1.0429 | 0.90117 | 0.88442 | 0.8469
22 | 0.94868 | 0.90436 | 0.85727 | 0.80545 | 0.77684 | 0.73569 | 0.76999 | 0.67446 | 0.58517 | 0.61999 | 0.66748 | 0.74961 | 0.80054 | 0.836 | 0.81996 | 0.8482 | 0.8097 | 0.84582 | 0.79727 | 0.82598 | 0.88845 | 0.80876 | 0.84572 | 0.92647
23 | 4.4051 | 4.1705 | 3.9603 | 3.9454 | 3.803 | 3.784 | 4.5133 | 4.601 | 4.8998 | 5.1362 | 4.9678 | 5.1675 | 5.4502 | 5.4397 | 5.3242 | 4.954 | 4.6777 | 4.8577 | 4.7886 | 5.0194 | 5.4885 | 4.9262 | 5.0193 | 4.6034
24 | 2.7769 | 2.6703 | 2.4502 | 2.3485 | 2.1659 | 2.146 | 2.5855 | 2.0907 | 2.2417 | 2.4169 | 2.4603 | 2.5473 | 2.6038 | 2.7306 | 2.6241 | 2.497 | 2.2965 | 2.7052 | 2.5986 | 2.5712 | 2.9481 | 2.5358 | 3.081 | 2.9686
25 | 0.94033 | 0.95623 | 1.0051 | 0.91818 | 0.88951 | 0.8504 | 0.87884 | 0.87696 | 0.77929 | 0.6052 | 0.82567 | 0.91181 | 0.91816 | 0.96982 | 0.78009 | 1.0276 | 0.92461 | 0.92276 | 0.913 | 0.99026 | 1.0952 | 1.0757 | 1.1319 | 1.1596
26 | 3.0324 | 3.0057 | 2.9407 | 2.9138 | 2.864 | 2.9014 | 3.3545 | 3.407 | 3.6273 | 3.4636 | 3.4716 | 3.5026 | 3.6314 | 3.629 | 3.556 | 3.528 | 3.5378 | 3.6166 | 3.4293 | 3.454 | 3.5015 | 3.2781 | 3.0235 | 3.0584
27 | 2.7715 | 2.7541 | 2.6365 | 2.5805 | 2.5248 | 2.5309 | 2.5458 | 2.9143 | 3.1291 | 3.102 | 3.034 | 3.0771 | 3.2082 | 3.1891 | 2.9553 | 3.0418 | 3.034 | 2.9906 | 2.7995 | 2.7461 | 2.7612 | 2.7048 | 2.6528 | 2.6109
28 | 1.567 | 1.5192 | 1.4285 | 1.3158 | 1.2078 | 1.201 | 1.3235 | 1.3633 | 1.4762 | 1.5951 | 1.4279 | 1.5087 | 1.5445 | 1.5871 | 1.4011 | 1.4498 | 1.4457 | 1.5418 | 1.5169 | 1.5548 | 1.6672 | 1.4922 | 1.5738 | 1.5546
29 | 3.2469 | 3.1 | 2.8408 | 2.9141 | 2.7847 | 2.778 | 3.8742 | 4.529 | 4.7382 | 4.4729 | 4.343 | 4.6768 | 4.928 | 4.6675 | 4.2841 | 4.0708 | 4.0687 | 4.052 | 3.8697 | 4.1645 | 4.4072 | 4.0692 | 3.8863 | 3.3845
30 | 0.9897 | 0.9364 | 0.80511 | 0.77423 | 0.65716 | 0.57575 | 0.89379 | 0.82802 | 0.97787 | 1.0304 | 0.97227 | 0.8922 | 1.0483 | 1.1035 | 1.0421 | 0.97369 | 0.79984 | 0.8675 | 0.91477 | 0.9941 | 1.1849 | 1.0716 | 1.2117 | 1.1054
31 | 4.43 | 4.0826 | 3.7542 | 3.6448 | 3.6647 | 3.5917 | 4.0304 | 4.1323 | 4.5406 | 4.7152 | 4.9942 | 5.2951 | 5.4844 | 5.3568 | 5.1893 | 5.1266 | 5.017 | 5.1309 | 5.0784 | 5.102 | 5.6616 | 5.3297 | 5.5019 | 5.0246
32 | 1.4672 | 1.4211 | 1.3151 | 1.3561 | 1.3611 | 1.3459 | 1.4791 | 1.7206 | 1.7936 | 1.7924 | 1.785 | 1.8867 | 1.8756 | 1.8232 | 1.7225 | 1.6628 | 1.7143 | 1.7007 | 1.5759 | 1.5806 | 1.6624 | 1.506 | 1.4865 | 1.5046

## Pc, Summer, S9
LoadID | 0 | 1 | 2 | 3 | 4 | 5 | 6 | 7 | 8 | 9 | 10 | 11 | 12 | 13 | 14 | 15 | 16 | 17 | 18 | 19 | 20 | 21 | 22 | 23
1 | 2.6029 | 2.5762 | 2.4829 | 2.4375 | 2.4214 | 2.4561 | 2.436 | 2.9776 | 3.2037 | 3.1621 | 3.1096 | 3.1478 | 3.2644 | 3.2018 | 2.9539 | 3.045 | 3.08 | 2.978 | 2.8269 | 2.7914 | 2.7829 | 2.7515 | 2.5428 | 2.4588
2 | 1.3253 | 1.2849 | 1.2081 | 1.1129 | 1.0215 | 1.0158 | 1.1194 | 1.153 | 1.2485 | 1.3491 | 1.2076 | 1.276 | 1.3063 | 1.3422 | 1.185 | 1.2261 | 1.2227 | 1.304 | 1.2829 | 1.3149 | 1.4101 | 1.262 | 1.331 | 1.3148
3 | 2.3252 | 2.22 | 2.0344 | 2.0869 | 1.9942 | 1.9894 | 2.7744 | 3.2434 | 3.3931 | 3.2032 | 3.1102 | 3.3492 | 3.5291 | 3.3425 | 3.068 | 2.9152 | 2.9137 | 2.9017 | 2.7712 | 2.9823 | 3.1562 | 2.9141 | 2.7831 | 2.4237
4 | 0.26392 | 0.24971 | 0.2147 | 0.20646 | 0.17524 | 0.15353 | 0.23834 | 0.22081 | 0.26077 | 0.27476 | 0.25927 | 0.23792 | 0.27955 | 0.29427 | 0.27788 | 0.25965 | 0.21329 | 0.23133 | 0.24394 | 0.26509 | 0.31598 | 0.28575 | 0.32311 | 0.29477
5 | 0.58871 | 0.54254 | 0.49889 | 0.48435 | 0.48701 | 0.4773 | 0.5356 | 0.54914 | 0.6034 | 0.62661 | 0.66368 | 0.70367 | 0.72882 | 0.71186 | 0.68961 | 0.68127 | 0.66671 | 0.68184 | 0.67487 | 0.67801 | 0.75238 | 0.70826 | 0.73115 | 0.66773
6 | 3.5961 | 3.4831 | 3.2232 | 3.3238 | 3.336 | 3.2988 | 3.6253 | 4.2171 | 4.3961 | 4.3932 | 4.3751 | 4.6242 | 4.597 | 4.4687 | 4.2218 | 4.0754 | 4.2017 | 4.1684 | 3.8626 | 3.874 | 4.0746 | 3.6912 | 3.6435 | 3.6877
7 | 1.8035 | 1.6684 | 1.6027 | 1.6128 | 1.5175 | 1.5904 | 2.0382 | 2.0569 | 2.3588 | 2.5028 | 2.4665 | 2.581 | 2.5368 | 2.6502 | 2.618 | 2.4468 | 2.4206 | 2.4121 | 2.3357 | 2.3266 | 2.3859 | 1.9883 | 2.1154 | 1.9125
8 | 0.36924 | 0.35526 | 0.33575 | 0.32846 | 0.32143 | 0.33098 | 0.5226 | 0.55514 | 0.59412 | 0.5912 | 0.61019 | 0.64914 | 0.65182 | 0.62432 | 0.55071 | 0.52739 | 0.4858 | 0.49659 | 0.47271 | 0.47856 | 0.47101 | 0.40698 | 0.39942 | 0.38247
9 | 0.35896 | 0.34219 | 0.32437 | 0.30477 | 0.29394 | 0.27837 | 0.29135 | 0.2552 | 0.22141 | 0.23459 | 0.25256 | 0.28364 | 0.30291 | 0.31633 | 0.31026 | 0.32094 | 0.30637 | 0.32004 | 0.30167 | 0.31253 | 0.33617 | 0.30602 | 0.32 | 0.35056
10 | 0.8041 | 0.76128 | 0.72292 | 0.72019 | 0.69419 | 0.69072 | 0.82385 | 0.83986 | 0.89442 | 0.93756 | 0.90681 | 0.94328 | 0.99488 | 0.99296 | 0.97188 | 0.90429 | 0.85387 | 0.88672 | 0.8741 | 0.91623 | 1.0019 | 0.89923 | 0.91622 | 0.8403
11 | 0.51792 | 0.49803 | 0.45697 | 0.43801 | 0.40395 | 0.40025 | 0.48221 | 0.38994 | 0.41809 | 0.45077 | 0.45887 | 0.4751 | 0.48564 | 0.50928 | 0.48941 | 0.46571 | 0.42832 | 0.50453 | 0.48466 | 0.47954 | 0.54985 | 0.47294 | 0.57463 | 0.55367
12 | 1.6242 | 1.6517 | 1.736 | 1.586 | 1.5364 | 1.4689 | 1.518 | 1.5147 | 1.346 | 1.0453 | 1.4262 | 1.5749 | 1.5859 | 1.6751 | 1.3474 | 1.775 | 1.5971 | 1.5939 | 1.577 | 1.7105 | 1.8916 | 1.8581 | 1.9551 | 2.0029
13 | 3.698 | 3.6655 | 3.5862 | 3.5535 | 3.4927 | 3.5383 | 4.0909 | 4.1549 | 4.4235 | 4.224 | 4.2337 | 4.2715 | 4.4286 | 4.4256 | 4.3365 | 4.3024 | 4.3144 | 4.4105 | 4.182 | 4.2122 | 4.2701 | 3.9977 | 3.6872 | 3.7297
14 | 2.6607 | 2.6439 | 2.5311 | 2.4772 | 2.4238 | 2.4297 | 2.4439 | 2.7977 | 3.004 | 2.9779 | 2.9126 | 2.9541 | 3.0799 | 3.0615 | 2.8371 | 2.9201 | 2.9126 | 2.8709 | 2.6875 | 2.6363 | 2.6507 | 2.5966 | 2.5467 | 2.5065
15 | 0.73348 | 0.71113 | 0.66864 | 0.61593 | 0.56535 | 0.56218 | 0.61953 | 0.63813 | 0.69099 | 0.74665 | 0.66836 | 0.70619 | 0.72297 | 0.74288 | 0.65582 | 0.67861 | 0.67672 | 0.72169 | 0.71003 | 0.72776 | 0.78041 | 0.69849 | 0.73666 | 0.72767
16 | 1.0683 | 1.02 | 0.9347 | 0.95885 | 0.91627 | 0.91406 | 1.2747 | 1.4902 | 1.559 | 1.4717 | 1.429 | 1.5388 | 1.6215 | 1.5358 | 1.4096 | 1.3394 | 1.3387 | 1.3332 | 1.2733 | 1.3703 | 1.4501 | 1.3389 | 1.2787 | 1.1136
17 | 0.67533 | 0.63896 | 0.54937 | 0.5283 | 0.44842 | 0.39287 | 0.60988 | 0.565 | 0.66725 | 0.70307 | 0.66343 | 0.60879 | 0.71532 | 0.75299 | 0.71106 | 0.6644 | 0.54578 | 0.59194 | 0.6242 | 0.67833 | 0.80853 | 0.73119 | 0.82678 | 0.75426
18 | 0.92722 | 0.8545 | 0.78575 | 0.76286 | 0.76704 | 0.75175 | 0.84357 | 0.86489 | 0.95036 | 0.98691 | 1.0453 | 1.1083 | 1.1479 | 1.1212 | 1.0861 | 1.073 | 1.0501 | 1.0739 | 1.0629 | 1.0679 | 1.185 | 1.1155 | 1.1516 | 1.0517
19 | 2.7186 | 2.6332 | 2.4367 | 2.5128 | 2.522 | 2.4939 | 2.7407 | 3.1881 | 3.3235 | 3.3212 | 3.3075 | 3.4959 | 3.4753 | 3.3783 | 3.1916 | 3.081 | 3.1765 | 3.1513 | 2.9201 | 2.9287 | 3.0804 | 2.7906 | 2.7545 | 2.7879
20 | 1.5125 | 1.3992 | 1.3441 | 1.3526 | 1.2726 | 1.3338 | 1.7093 | 1.725 | 1.9781 | 2.0989 | 2.0685 | 2.1645 | 2.1274 | 2.2226 | 2.1956 | 2.052 | 2.03 | 2.0229 | 1.9588 | 1.9511 | 2.0009 | 1.6675 | 1.774 | 1.6039
21 | 0.81761 | 0.78664 | 0.74344 | 0.72731 | 0.71173 | 0.73289 | 1.1572 | 1.2292 | 1.3156 | 1.3091 | 1.3511 | 1.4374 | 1.4433 | 1.3824 | 1.2194 | 1.1678 | 1.0757 | 1.0996 | 1.0467 | 1.0597 | 1.0429 | 0.90117 | 0.88442 | 0.8469
22 | 0.94868 | 0.90436 | 0.85727 | 0.80545 | 0.77684 | 0.73569 | 0.76999 | 0.67446 | 0.58517 | 0.61999 | 0.66748 | 0.74961 | 0.80054 | 0.836 | 0.81996 | 0.8482 | 0.8097 | 0.84582 | 0.79727 | 0.82598 | 0.88845 | 0.80876 | 0.84572 | 0.92647
23 | 4.4051 | 4.1705 | 3.9603 | 3.9454 | 3.803 | 3.784 | 4.5133 | 4.601 | 4.8998 | 5.1362 | 4.9678 | 5.1675 | 5.4502 | 5.4397 | 5.3242 | 4.954 | 4.6777 | 4.8577 | 4.7886 | 5.0194 | 5.4885 | 4.9262 | 5.0193 | 4.6034
24 | 2.7769 | 2.6703 | 2.4502 | 2.3485 | 2.1659 | 2.146 | 2.5855 | 2.0907 | 2.2417 | 2.4169 | 2.4603 | 2.5473 | 2.6038 | 2.7306 | 2.6241 | 2.497 | 2.2965 | 2.7052 | 2.5986 | 2.5712 | 2.9481 | 2.5358 | 3.081 | 2.9686
25 | 0.94033 | 0.95623 | 1.0051 | 0.91818 | 0.88951 | 0.8504 | 0.87884 | 0.87696 | 0.77929 | 0.6052 | 0.82567 | 0.91181 | 0.91816 | 0.96982 | 0.78009 | 1.0276 | 0.92461 | 0.92276 | 0.913 | 0.99026 | 1.0952 | 1.0757 | 1.1319 | 1.1596
26 | 3.0324 | 3.0057 | 2.9407 | 2.9138 | 2.864 | 2.9014 | 3.3545 | 3.407 | 3.6273 | 3.4636 | 3.4716 | 3.5026 | 3.6314 | 3.629 | 3.556 | 3.528 | 3.5378 | 3.6166 | 3.4293 | 3.454 | 3.5015 | 3.2781 | 3.0235 | 3.0584
27 | 2.7715 | 2.7541 | 2.6365 | 2.5805 | 2.5248 | 2.5309 | 2.5458 | 2.9143 | 3.1291 | 3.102 | 3.034 | 3.0771 | 3.2082 | 3.1891 | 2.9553 | 3.0418 | 3.034 | 2.9906 | 2.7995 | 2.7461 | 2.7612 | 2.7048 | 2.6528 | 2.6109
28 | 1.567 | 1.5192 | 1.4285 | 1.3158 | 1.2078 | 1.201 | 1.3235 | 1.3633 | 1.4762 | 1.5951 | 1.4279 | 1.5087 | 1.5445 | 1.5871 | 1.4011 | 1.4498 | 1.4457 | 1.5418 | 1.5169 | 1.5548 | 1.6672 | 1.4922 | 1.5738 | 1.5546
29 | 3.2469 | 3.1 | 2.8408 | 2.9141 | 2.7847 | 2.778 | 3.8742 | 4.529 | 4.7382 | 4.4729 | 4.343 | 4.6768 | 4.928 | 4.6675 | 4.2841 | 4.0708 | 4.0687 | 4.052 | 3.8697 | 4.1645 | 4.4072 | 4.0692 | 3.8863 | 3.3845
30 | 0.9897 | 0.9364 | 0.80511 | 0.77423 | 0.65716 | 0.57575 | 0.89379 | 0.82802 | 0.97787 | 1.0304 | 0.97227 | 0.8922 | 1.0483 | 1.1035 | 1.0421 | 0.97369 | 0.79984 | 0.8675 | 0.91477 | 0.9941 | 1.1849 | 1.0716 | 1.2117 | 1.1054
31 | 4.43 | 4.0826 | 3.7542 | 3.6448 | 3.6647 | 3.5917 | 4.0304 | 4.1323 | 4.5406 | 4.7152 | 4.9942 | 5.2951 | 5.4844 | 5.3568 | 5.1893 | 5.1266 | 5.017 | 5.1309 | 5.0784 | 5.102 | 5.6616 | 5.3297 | 5.5019 | 5.0246
32 | 1.4672 | 1.4211 | 1.3151 | 1.3561 | 1.3611 | 1.3459 | 1.4791 | 1.7206 | 1.7936 | 1.7924 | 1.785 | 1.8867 | 1.8756 | 1.8232 | 1.7225 | 1.6628 | 1.7143 | 1.7007 | 1.5759 | 1.5806 | 1.6624 | 1.506 | 1.4865 | 1.5046

## Qc, Summer, S1
LoadID | 0 | 1 | 2 | 3 | 4 | 5 | 6 | 7 | 8 | 9 | 10 | 11 | 12 | 13 | 14 | 15 | 16 | 17 | 18 | 19 | 20 | 21 | 22 | 23
1 | -1.1456 | -1.2559 | -1.1914 | -1.1893 | -1.1656 | -1.2329 | -1.2642 | -2.3718 | -2.7579 | -2.6595 | -2.5903 | -2.596 | -2.7592 | -2.6686 | -1.8744 | -2.4511 | -2.4813 | -2.3301 | -1.8411 | -1.6698 | -1.7508 | -1.7612 | -1.2156 | -1.2004
2 | 0.0029872 | -0.01476 | -0.017529 | -0.023757 | -0.030213 | -0.024509 | -0.02861 | 0.074964 | 0.096365 | 0.12371 | 0.071359 | 0.064189 | 0.04429 | 0.058787 | 0.025149 | 0.022181 | 0.025932 | 0.047013 | 0.089305 | 0.09122 | 0.072496 | 0.05531 | 0.027092 | 0.0049775
3 | 0.20323 | 0.47966 | 0.84492 | 0.78099 | 0.79348 | 0.75973 | 0.047101 | -0.90988 | -1.1881 | -1.2017 | -1.0035 | -1.2593 | -1.1375 | -0.99053 | -0.71717 | -0.44775 | -0.55212 | -0.49177 | -0.094985 | -0.39531 | -0.5521 | -0.35924 | 0.33852 | 0.69734
4 | -0.13472 | -0.1359 | -0.13995 | -0.13995 | -0.1431 | -0.14742 | -0.13296 | -0.090267 | -0.067329 | -0.070991 | -0.089469 | -0.098099 | -0.090665 | -0.098305 | -0.09307 | -0.10966 | -0.12276 | -0.10922 | -0.077227 | -0.069004 | -0.069219 | -0.091433 | -0.11399 | -0.11826
5 | -0.046956 | -0.061371 | -0.072053 | -0.071875 | -0.072326 | -0.078191 | -0.070332 | -0.028077 | 0.0087706 | 0.031192 | 0.051455 | 0.054629 | 0.047951 | 0.039177 | 0.025883 | 0.017185 | 0.014356 | 0.012634 | 0.012778 | 0.0034923 | 0.027181 | 0.012398 | 0.0071073 | -0.011385
6 | -1.2166 | -1.3521 | -1.0239 | -1.2064 | -1.235 | -1.268 | -1.2283 | -2.2712 | -2.6084 | -2.6026 | -2.2745 | -2.7164 | -2.8305 | -2.6124 | -2.2689 | -1.9953 | -2.4327 | -2.3588 | -1.851 | -1.7168 | -2.0224 | -1.5911 | -1.215 | -1.353
7 | 0.67443 | 0.69677 | 0.73327 | 0.75782 | 0.70907 | 0.76468 | 0.6632 | 0.30233 | 0.054339 | 0.040471 | -0.092559 | -0.031079 | -0.0079082 | -0.0054015 | 0.078025 | 0.13562 | 0.2 | 0.25401 | 0.22068 | 0.272 | 0.19357 | 0.35753 | 0.44901 | 0.48734
8 | -0.38873 | -0.39143 | -0.39509 | -0.39723 | -0.3919 | -0.38257 | -0.32517 | -0.26832 | -0.26327 | -0.25907 | -0.25479 | -0.25197 | -0.25792 | -0.26786 | -0.29449 | -0.30769 | -0.31855 | -0.31958 | -0.32562 | -0.33656 | -0.35792 | -0.37313 | -0.37837 | -0.38569
9 | -0.0024641 | 0.022721 | 0.029093 | 0.036904 | 0.035141 | 0.040605 | 0.076397 | 0.024879 | 0.038341 | 0.013159 | 0.00024507 | -0.010313 | -0.035315 | -0.035766 | -0.027394 | -0.062947 | -0.053436 | -0.046431 | -0.038453 | -0.039351 | -0.055619 | -0.050059 | 0.0049259 | 0.0080354
10 | -0.022154 | -0.024756 | -0.025391 | -0.025077 | -0.025918 | -0.026639 | -0.0084222 | 0.0074333 | 0.016911 | 0.017881 | 0.007581 | 0.018424 | 0.019807 | 0.01903 | 0.015061 | 0.0064576 | 0.0032413 | 0.0032306 | 0.003297 | 0.0065854 | 0.0094477 | 0.001293 | -0.0097571 | -0.016405
11 | 0.28143 | 0.30265 | 0.31614 | 0.32093 | 0.31259 | 0.31364 | 0.24736 | 0.20535 | 0.17279 | 0.13349 | 0.13418 | 0.14359 | 0.16861 | 0.17355 | 0.19468 | 0.19486 | 0.19778 | 0.15299 | 0.13801 | 0.15722 | 0.13029 | 0.16557 | 0.18958 | 0.21415
12 | 0.42441 | 0.25669 | 0.32444 | 0.25551 | 0.29311 | 0.15729 | 0.53008 | 0.41679 | 0.30906 | 0.36367 | 0.37664 | 0.34297 | -0.17179 | -0.087177 | 0.48773 | 0.16427 | 0.18927 | 0.11016 | -0.0050882 | -0.33478 | -0.74683 | -0.74385 | -0.70593 | -0.74149
13 | -0.32007 | -0.29808 | -0.22407 | -0.20198 | -0.18569 | -0.23316 | -0.76779 | -1.0254 | -1.3154 | -1.2541 | -1.2232 | -1.2079 | -1.3055 | -1.1984 | -1.1007 | -1.0227 | -1.0123 | -1.0255 | -0.853 | -0.78175 | -0.82869 | -0.57993 | -0.25452 | -0.2727
14 | -0.019094 | -0.020931 | -0.019856 | -0.019821 | -0.019426 | -0.020549 | -0.02107 | -0.039529 | -0.045965 | -0.044325 | -0.043172 | -0.043267 | -0.045987 | -0.044477 | -0.031241 | -0.040851 | -0.041355 | -0.038835 | -0.030684 | -0.02783 | -0.02918 | -0.029353 | -0.02026 | -0.020007
15 | 0.0037837 | -0.018697 | -0.022203 | -0.030092 | -0.038269 | -0.031045 | -0.036239 | 0.094954 | 0.12206 | 0.15669 | 0.090388 | 0.081307 | 0.056101 | 0.074464 | 0.031855 | 0.028096 | 0.032847 | 0.05955 | 0.11312 | 0.11555 | 0.091828 | 0.07006 | 0.034317 | 0.0063049
16 | -0.062282 | -0.14699 | -0.25893 | -0.23934 | -0.24316 | -0.23282 | -0.014434 | 0.27884 | 0.36409 | 0.36826 | 0.30751 | 0.38591 | 0.34858 | 0.30355 | 0.21978 | 0.13721 | 0.1692 | 0.1507 | 0.029108 | 0.12114 | 0.16919 | 0.11009 | -0.10374 | -0.2137
17 | -0.48499 | -0.48924 | -0.50381 | -0.50383 | -0.51517 | -0.5307 | -0.47866 | -0.32496 | -0.24238 | -0.25557 | -0.32209 | -0.35315 | -0.32639 | -0.3539 | -0.33505 | -0.39479 | -0.44195 | -0.39321 | -0.27802 | -0.24841 | -0.24919 | -0.32916 | -0.41035 | -0.42573
18 | -0.16435 | -0.2148 | -0.25219 | -0.25156 | -0.25314 | -0.27367 | -0.24616 | -0.098269 | 0.030697 | 0.10917 | 0.18009 | 0.1912 | 0.16783 | 0.13712 | 0.090589 | 0.060149 | 0.050245 | 0.04422 | 0.044724 | 0.012223 | 0.095132 | 0.043393 | 0.024876 | -0.039849
19 | -0.5751 | -0.63916 | -0.48401 | -0.57032 | -0.58383 | -0.59944 | -0.58065 | -1.0737 | -1.2331 | -1.2303 | -1.0752 | -1.2841 | -1.338 | -1.2349 | -1.0726 | -0.94325 | -1.15 | -1.1151 | -0.87504 | -0.81156 | -0.95607 | -0.75217 | -0.57437 | -0.6396
20 | 0.44145 | 0.45607 | 0.47996 | 0.49603 | 0.46412 | 0.50052 | 0.4341 | 0.19789 | 0.035568 | 0.02649 | -0.060584 | -0.020343 | -0.0051763 | -0.0035355 | 0.051071 | 0.088773 | 0.13091 | 0.16626 | 0.14445 | 0.17804 | 0.1267 | 0.23402 | 0.2939 | 0.31899
21 | 0.15549 | 0.15657 | 0.15803 | 0.15889 | 0.15676 | 0.15303 | 0.13007 | 0.10733 | 0.10531 | 0.10363 | 0.10192 | 0.10079 | 0.10317 | 0.10714 | 0.1178 | 0.12307 | 0.12742 | 0.12783 | 0.13025 | 0.13462 | 0.14317 | 0.14925 | 0.15135 | 0.15427
22 | 0.0057627 | -0.053137 | -0.06804 | -0.086308 | -0.082186 | -0.094964 | -0.17867 | -0.058186 | -0.089669 | -0.030775 | -0.00057314 | 0.024118 | 0.082593 | 0.083647 | 0.064066 | 0.14722 | 0.12497 | 0.10859 | 0.08993 | 0.092032 | 0.13008 | 0.11707 | -0.01152 | -0.018792
23 | 0.073847 | 0.08252 | 0.084637 | 0.08359 | 0.086392 | 0.088797 | 0.028074 | -0.024778 | -0.05637 | -0.059604 | -0.02527 | -0.061415 | -0.066022 | -0.063434 | -0.050204 | -0.021525 | -0.010804 | -0.010769 | -0.01099 | -0.021951 | -0.031492 | -0.0043099 | 0.032524 | 0.054683
24 | -1.4703 | -1.5812 | -1.6517 | -1.6767 | -1.6331 | -1.6386 | -1.2923 | -1.0728 | -0.90276 | -0.69741 | -0.70103 | -0.75016 | -0.88092 | -0.9067 | -1.0171 | -1.0181 | -1.0333 | -0.79932 | -0.72102 | -0.8214 | -0.6807 | -0.86503 | -0.99045 | -1.1188
25 | -0.37389 | -0.22614 | -0.28582 | -0.2251 | -0.25821 | -0.13856 | -0.46697 | -0.36717 | -0.27226 | -0.32038 | -0.33181 | -0.30214 | 0.15134 | 0.076798 | -0.42967 | -0.14471 | -0.16674 | -0.097047 | 0.0044825 | 0.29493 | 0.65792 | 0.6553 | 0.62189 | 0.65321
26 | -0.20004 | -0.1863 | -0.14004 | -0.12623 | -0.11606 | -0.14573 | -0.47987 | -0.6409 | -0.82214 | -0.78382 | -0.76452 | -0.75494 | -0.81593 | -0.749 | -0.68794 | -0.63918 | -0.6327 | -0.64096 | -0.53313 | -0.48859 | -0.51793 | -0.36245 | -0.15907 | -0.17044
27 | -0.38188 | -0.41863 | -0.39712 | -0.39642 | -0.38852 | -0.41098 | -0.4214 | -0.79059 | -0.91929 | -0.8865 | -0.86344 | -0.86534 | -0.91973 | -0.88953 | -0.62482 | -0.81703 | -0.8271 | -0.77671 | -0.61369 | -0.5566 | -0.58361 | -0.58706 | -0.40519 | -0.40013
28 | 0.002091 | -0.010332 | -0.01227 | -0.01663 | -0.021149 | -0.017157 | -0.020027 | 0.052475 | 0.067455 | 0.086594 | 0.049951 | 0.044933 | 0.031003 | 0.041151 | 0.017604 | 0.015527 | 0.018152 | 0.032909 | 0.062514 | 0.063854 | 0.050747 | 0.038717 | 0.018965 | 0.0034843
29 | 1.0326 | 2.437 | 4.2927 | 3.968 | 4.0314 | 3.8599 | 0.2393 | -4.6228 | -6.0363 | -6.1053 | -5.0982 | -6.398 | -5.7791 | -5.0325 | -3.6437 | -2.2749 | -2.8051 | -2.4985 | -0.48258 | -2.0084 | -2.805 | -1.8251 | 1.7199 | 3.5429
30 | -0.34578 | -0.34881 | -0.3592 | -0.35921 | -0.3673 | -0.37837 | -0.34127 | -0.23169 | -0.17281 | -0.18221 | -0.22964 | -0.25179 | -0.23271 | -0.25232 | -0.23888 | -0.28147 | -0.3151 | -0.28034 | -0.19822 | -0.17711 | -0.17766 | -0.23468 | -0.29256 | -0.30353
31 | -0.33261 | -0.43471 | -0.51038 | -0.50912 | -0.51231 | -0.55385 | -0.49818 | -0.19888 | 0.062125 | 0.22094 | 0.36448 | 0.38695 | 0.33965 | 0.2775 | 0.18333 | 0.12173 | 0.10169 | 0.089492 | 0.090514 | 0.024737 | 0.19253 | 0.087818 | 0.050343 | -0.080647
32 | 0.088476 | 0.098332 | 0.074464 | 0.087741 | 0.08982 | 0.092221 | 0.089331 | 0.16518 | 0.1897 | 0.18928 | 0.16542 | 0.19756 | 0.20585 | 0.18999 | 0.16501 | 0.14512 | 0.17692 | 0.17155 | 0.13462 | 0.12486 | 0.14709 | 0.11572 | 0.088365 | 0.098401

## Qc, Summer, S2
LoadID | 0 | 1 | 2 | 3 | 4 | 5 | 6 | 7 | 8 | 9 | 10 | 11 | 12 | 13 | 14 | 15 | 16 | 17 | 18 | 19 | 20 | 21 | 22 | 23
1 | -1.1456 | -1.2559 | -1.1914 | -1.1893 | -1.1656 | -1.2329 | -1.2642 | -2.3718 | -2.7579 | -2.6595 | -2.5903 | -2.596 | -2.7592 | -2.6686 | -1.8744 | -2.4511 | -2.4813 | -2.3301 | -1.8411 | -1.6698 | -1.7508 | -1.7612 | -1.2156 | -1.2004
2 | 0.0029872 | -0.01476 | -0.017529 | -0.023757 | -0.030213 | -0.024509 | -0.02861 | 0.074964 | 0.096365 | 0.12371 | 0.071359 | 0.064189 | 0.04429 | 0.058787 | 0.025149 | 0.022181 | 0.025932 | 0.047013 | 0.089305 | 0.09122 | 0.072496 | 0.05531 | 0.027092 | 0.0049775
3 | 0.20323 | 0.47966 | 0.84492 | 0.78099 | 0.79348 | 0.75973 | 0.047101 | -0.90988 | -1.1881 | -1.2017 | -1.0035 | -1.2593 | -1.1375 | -0.99053 | -0.71717 | -0.44775 | -0.55212 | -0.49177 | -0.094985 | -0.39531 | -0.5521 | -0.35924 | 0.33852 | 0.69734
4 | -0.13472 | -0.1359 | -0.13995 | -0.13995 | -0.1431 | -0.14742 | -0.13296 | -0.090267 | -0.067329 | -0.070991 | -0.089469 | -0.098099 | -0.090665 | -0.098305 | -0.09307 | -0.10966 | -0.12276 | -0.10922 | -0.077227 | -0.069004 | -0.069219 | -0.091433 | -0.11399 | -0.11826
5 | -0.046956 | -0.061371 | -0.072053 | -0.071875 | -0.072326 | -0.078191 | -0.070332 | -0.028077 | 0.0087706 | 0.031192 | 0.051455 | 0.054629 | 0.047951 | 0.039177 | 0.025883 | 0.017185 | 0.014356 | 0.012634 | 0.012778 | 0.0034923 | 0.027181 | 0.012398 | 0.0071073 | -0.011385
6 | -1.2166 | -1.3521 | -1.0239 | -1.2064 | -1.235 | -1.268 | -1.2283 | -2.2712 | -2.6084 | -2.6026 | -2.2745 | -2.7164 | -2.8305 | -2.6124 | -2.2689 | -1.9953 | -2.4327 | -2.3588 | -1.851 | -1.7168 | -2.0224 | -1.5911 | -1.215 | -1.353
7 | 0.67443 | 0.69677 | 0.73327 | 0.75782 | 0.70907 | 0.76468 | 0.6632 | 0.30233 | 0.054339 | 0.040471 | -0.092559 | -0.031079 | -0.0079082 | -0.0054015 | 0.078025 | 0.13562 | 0.2 | 0.25401 | 0.22068 | 0.272 | 0.19357 | 0.35753 | 0.44901 | 0.48734
8 | -0.38873 | -0.39143 | -0.39509 | -0.39723 | -0.3919 | -0.38257 | -0.32517 | -0.26832 | -0.26327 | -0.25907 | -0.25479 | -0.25197 | -0.25792 | -0.26786 | -0.29449 | -0.30769 | -0.31855 | -0.31958 | -0.32562 | -0.33656 | -0.35792 | -0.37313 | -0.37837 | -0.38569
9 | -0.0024641 | 0.022721 | 0.029093 | 0.036904 | 0.035141 | 0.040605 | 0.076397 | 0.024879 | 0.038341 | 0.013159 | 0.00024507 | -0.010313 | -0.035315 | -0.035766 | -0.027394 | -0.062947 | -0.053436 | -0.046431 | -0.038453 | -0.039351 | -0.055619 | -0.050059 | 0.0049259 | 0.0080354
10 | -0.022154 | -0.024756 | -0.025391 | -0.025077 | -0.025918 | -0.026639 | -0.0084222 | 0.0074333 | 0.016911 | 0.017881 | 0.007581 | 0.018424 | 0.019807 | 0.01903 | 0.015061 | 0.0064576 | 0.0032413 | 0.0032306 | 0.003297 | 0.0065854 | 0.0094477 | 0.001293 | -0.0097571 | -0.016405
11 | 0.28143 | 0.30265 | 0.31614 | 0.32093 | 0.31259 | 0.31364 | 0.24736 | 0.20535 | 0.17279 | 0.13349 | 0.13418 | 0.14359 | 0.16861 | 0.17355 | 0.19468 | 0.19486 | 0.19778 | 0.15299 | 0.13801 | 0.15722 | 0.13029 | 0.16557 | 0.18958 | 0.21415
12 | 0.42441 | 0.25669 | 0.32444 | 0.25551 | 0.29311 | 0.15729 | 0.53008 | 0.41679 | 0.30906 | 0.36367 | 0.37664 | 0.34297 | -0.17179 | -0.087177 | 0.48773 | 0.16427 | 0.18927 | 0.11016 | -0.0050882 | -0.33478 | -0.74683 | -0.74385 | -0.70593 | -0.74149
13 | -0.32007 | -0.29808 | -0.22407 | -0.20198 | -0.18569 | -0.23316 | -0.76779 | -1.0254 | -1.3154 | -1.2541 | -1.2232 | -1.2079 | -1.3055 | -1.1984 | -1.1007 | -1.0227 | -1.0123 | -1.0255 | -0.853 | -0.78175 | -0.82869 | -0.57993 | -0.25452 | -0.2727
14 | -0.019094 | -0.020931 | -0.019856 | -0.019821 | -0.019426 | -0.020549 | -0.02107 | -0.039529 | -0.045965 | -0.044325 | -0.043172 | -0.043267 | -0.045987 | -0.044477 | -0.031241 | -0.040851 | -0.041355 | -0.038835 | -0.030684 | -0.02783 | -0.02918 | -0.029353 | -0.02026 | -0.020007
15 | 0.0037837 | -0.018697 | -0.022203 | -0.030092 | -0.038269 | -0.031045 | -0.036239 | 0.094954 | 0.12206 | 0.15669 | 0.090388 | 0.081307 | 0.056101 | 0.074464 | 0.031855 | 0.028096 | 0.032847 | 0.05955 | 0.11312 | 0.11555 | 0.091828 | 0.07006 | 0.034317 | 0.0063049
16 | -0.062282 | -0.14699 | -0.25893 | -0.23934 | -0.24316 | -0.23282 | -0.014434 | 0.27884 | 0.36409 | 0.36826 | 0.30751 | 0.38591 | 0.34858 | 0.30355 | 0.21978 | 0.13721 | 0.1692 | 0.1507 | 0.029108 | 0.12114 | 0.16919 | 0.11009 | -0.10374 | -0.2137
17 | -0.48499 | -0.48924 | -0.50381 | -0.50383 | -0.51517 | -0.5307 | -0.47866 | -0.32496 | -0.24238 | -0.25557 | -0.32209 | -0.35315 | -0.32639 | -0.3539 | -0.33505 | -0.39479 | -0.44195 | -0.39321 | -0.27802 | -0.24841 | -0.24919 | -0.32916 | -0.41035 | -0.42573
18 | -0.16435 | -0.2148 | -0.25219 | -0.25156 | -0.25314 | -0.27367 | -0.24616 | -0.098269 | 0.030697 | 0.10917 | 0.18009 | 0.1912 | 0.16783 | 0.13712 | 0.090589 | 0.060149 | 0.050245 | 0.04422 | 0.044724 | 0.012223 | 0.095132 | 0.043393 | 0.024876 | -0.039849
19 | -0.5751 | -0.63916 | -0.48401 | -0.57032 | -0.58383 | -0.59944 | -0.58065 | -1.0737 | -1.2331 | -1.2303 | -1.0752 | -1.2841 | -1.338 | -1.2349 | -1.0726 | -0.94325 | -1.15 | -1.1151 | -0.87504 | -0.81156 | -0.95607 | -0.75217 | -0.57437 | -0.6396
20 | 0.44145 | 0.45607 | 0.47996 | 0.49603 | 0.46412 | 0.50052 | 0.4341 | 0.19789 | 0.035568 | 0.02649 | -0.060584 | -0.020343 | -0.0051763 | -0.0035355 | 0.051071 | 0.088773 | 0.13091 | 0.16626 | 0.14445 | 0.17804 | 0.1267 | 0.23402 | 0.2939 | 0.31899
21 | 0.15549 | 0.15657 | 0.15803 | 0.15889 | 0.15676 | 0.15303 | 0.13007 | 0.10733 | 0.10531 | 0.10363 | 0.10192 | 0.10079 | 0.10317 | 0.10714 | 0.1178 | 0.12307 | 0.12742 | 0.12783 | 0.13025 | 0.13462 | 0.14317 | 0.14925 | 0.15135 | 0.15427
22 | 0.0057627 | -0.053137 | -0.06804 | -0.086308 | -0.082186 | -0.094964 | -0.17867 | -0.058186 | -0.089669 | -0.030775 | -0.00057314 | 0.024118 | 0.082593 | 0.083647 | 0.064066 | 0.14722 | 0.12497 | 0.10859 | 0.08993 | 0.092032 | 0.13008 | 0.11707 | -0.01152 | -0.018792
23 | 0.073847 | 0.08252 | 0.084637 | 0.08359 | 0.086392 | 0.088797 | 0.028074 | -0.024778 | -0.05637 | -0.059604 | -0.02527 | -0.061415 | -0.066022 | -0.063434 | -0.050204 | -0.021525 | -0.010804 | -0.010769 | -0.01099 | -0.021951 | -0.031492 | -0.0043099 | 0.032524 | 0.054683
24 | -1.4703 | -1.5812 | -1.6517 | -1.6767 | -1.6331 | -1.6386 | -1.2923 | -1.0728 | -0.90276 | -0.69741 | -0.70103 | -0.75016 | -0.88092 | -0.9067 | -1.0171 | -1.0181 | -1.0333 | -0.79932 | -0.72102 | -0.8214 | -0.6807 | -0.86503 | -0.99045 | -1.1188
25 | -0.37389 | -0.22614 | -0.28582 | -0.2251 | -0.25821 | -0.13856 | -0.46697 | -0.36717 | -0.27226 | -0.32038 | -0.33181 | -0.30214 | 0.15134 | 0.076798 | -0.42967 | -0.14471 | -0.16674 | -0.097047 | 0.0044825 | 0.29493 | 0.65792 | 0.6553 | 0.62189 | 0.65321
26 | -0.20004 | -0.1863 | -0.14004 | -0.12623 | -0.11606 | -0.14573 | -0.47987 | -0.6409 | -0.82214 | -0.78382 | -0.76452 | -0.75494 | -0.81593 | -0.749 | -0.68794 | -0.63918 | -0.6327 | -0.64096 | -0.53313 | -0.48859 | -0.51793 | -0.36245 | -0.15907 | -0.17044
27 | -0.38188 | -0.41863 | -0.39712 | -0.39642 | -0.38852 | -0.41098 | -0.4214 | -0.79059 | -0.91929 | -0.8865 | -0.86344 | -0.86534 | -0.91973 | -0.88953 | -0.62482 | -0.81703 | -0.8271 | -0.77671 | -0.61369 | -0.5566 | -0.58361 | -0.58706 | -0.40519 | -0.40013
28 | 0.002091 | -0.010332 | -0.01227 | -0.01663 | -0.021149 | -0.017157 | -0.020027 | 0.052475 | 0.067455 | 0.086594 | 0.049951 | 0.044933 | 0.031003 | 0.041151 | 0.017604 | 0.015527 | 0.018152 | 0.032909 | 0.062514 | 0.063854 | 0.050747 | 0.038717 | 0.018965 | 0.0034843
29 | 1.0326 | 2.437 | 4.2927 | 3.968 | 4.0314 | 3.8599 | 0.2393 | -4.6228 | -6.0363 | -6.1053 | -5.0982 | -6.398 | -5.7791 | -5.0325 | -3.6437 | -2.2749 | -2.8051 | -2.4985 | -0.48258 | -2.0084 | -2.805 | -1.8251 | 1.7199 | 3.5429
30 | -0.34578 | -0.34881 | -0.3592 | -0.35921 | -0.3673 | -0.37837 | -0.34127 | -0.23169 | -0.17281 | -0.18221 | -0.22964 | -0.25179 | -0.23271 | -0.25232 | -0.23888 | -0.28147 | -0.3151 | -0.28034 | -0.19822 | -0.17711 | -0.17766 | -0.23468 | -0.29256 | -0.30353
31 | -0.33261 | -0.43471 | -0.51038 | -0.50912 | -0.51231 | -0.55385 | -0.49818 | -0.19888 | 0.062125 | 0.22094 | 0.36448 | 0.38695 | 0.33965 | 0.2775 | 0.18333 | 0.12173 | 0.10169 | 0.089492 | 0.090514 | 0.024737 | 0.19253 | 0.087818 | 0.050343 | -0.080647
32 | 0.088476 | 0.098332 | 0.074464 | 0.087741 | 0.08982 | 0.092221 | 0.089331 | 0.16518 | 0.1897 | 0.18928 | 0.16542 | 0.19756 | 0.20585 | 0.18999 | 0.16501 | 0.14512 | 0.17692 | 0.17155 | 0.13462 | 0.12486 | 0.14709 | 0.11572 | 0.088365 | 0.098401

## Qc, Summer, S3
LoadID | 0 | 1 | 2 | 3 | 4 | 5 | 6 | 7 | 8 | 9 | 10 | 11 | 12 | 13 | 14 | 15 | 16 | 17 | 18 | 19 | 20 | 21 | 22 | 23
1 | -1.1456 | -1.2559 | -1.1914 | -1.1893 | -1.1656 | -1.2329 | -1.2642 | -2.3718 | -2.7579 | -2.6595 | -2.5903 | -2.596 | -2.7592 | -2.6686 | -1.8744 | -2.4511 | -2.4813 | -2.3301 | -1.8411 | -1.6698 | -1.7508 | -1.7612 | -1.2156 | -1.2004
2 | 0.0029872 | -0.01476 | -0.017529 | -0.023757 | -0.030213 | -0.024509 | -0.02861 | 0.074964 | 0.096365 | 0.12371 | 0.071359 | 0.064189 | 0.04429 | 0.058787 | 0.025149 | 0.022181 | 0.025932 | 0.047013 | 0.089305 | 0.09122 | 0.072496 | 0.05531 | 0.027092 | 0.0049775
3 | 0.20323 | 0.47966 | 0.84492 | 0.78099 | 0.79348 | 0.75973 | 0.047101 | -0.90988 | -1.1881 | -1.2017 | -1.0035 | -1.2593 | -1.1375 | -0.99053 | -0.71717 | -0.44775 | -0.55212 | -0.49177 | -0.094985 | -0.39531 | -0.5521 | -0.35924 | 0.33852 | 0.69734
4 | -0.13472 | -0.1359 | -0.13995 | -0.13995 | -0.1431 | -0.14742 | -0.13296 | -0.090267 | -0.067329 | -0.070991 | -0.089469 | -0.098099 | -0.090665 | -0.098305 | -0.09307 | -0.10966 | -0.12276 | -0.10922 | -0.077227 | -0.069004 | -0.069219 | -0.091433 | -0.11399 | -0.11826
5 | -0.046956 | -0.061371 | -0.072053 | -0.071875 | -0.072326 | -0.078191 | -0.070332 | -0.028077 | 0.0087706 | 0.031192 | 0.051455 | 0.054629 | 0.047951 | 0.039177 | 0.025883 | 0.017185 | 0.014356 | 0.012634 | 0.012778 | 0.0034923 | 0.027181 | 0.012398 | 0.0071073 | -0.011385
6 | -1.2166 | -1.3521 | -1.0239 | -1.2064 | -1.235 | -1.268 | -1.2283 | -2.2712 | -2.6084 | -2.6026 | -2.2745 | -2.7164 | -2.8305 | -2.6124 | -2.2689 | -1.9953 | -2.4327 | -2.3588 | -1.851 | -1.7168 | -2.0224 | -1.5911 | -1.215 | -1.353
7 | 0.67443 | 0.69677 | 0.73327 | 0.75782 | 0.70907 | 0.76468 | 0.6632 | 0.30233 | 0.054339 | 0.040471 | -0.092559 | -0.031079 | -0.0079082 | -0.0054015 | 0.078025 | 0.13562 | 0.2 | 0.25401 | 0.22068 | 0.272 | 0.19357 | 0.35753 | 0.44901 | 0.48734
8 | -0.38873 | -0.39143 | -0.39509 | -0.39723 | -0.3919 | -0.38257 | -0.32517 | -0.26832 | -0.26327 | -0.25907 | -0.25479 | -0.25197 | -0.25792 | -0.26786 | -0.29449 | -0.30769 | -0.31855 | -0.31958 | -0.32562 | -0.33656 | -0.35792 | -0.37313 | -0.37837 | -0.38569
9 | -0.0024641 | 0.022721 | 0.029093 | 0.036904 | 0.035141 | 0.040605 | 0.076397 | 0.024879 | 0.038341 | 0.013159 | 0.00024507 | -0.010313 | -0.035315 | -0.035766 | -0.027394 | -0.062947 | -0.053436 | -0.046431 | -0.038453 | -0.039351 | -0.055619 | -0.050059 | 0.0049259 | 0.0080354
10 | -0.022154 | -0.024756 | -0.025391 | -0.025077 | -0.025918 | -0.026639 | -0.0084222 | 0.0074333 | 0.016911 | 0.017881 | 0.007581 | 0.018424 | 0.019807 | 0.01903 | 0.015061 | 0.0064576 | 0.0032413 | 0.0032306 | 0.003297 | 0.0065854 | 0.0094477 | 0.001293 | -0.0097571 | -0.016405
11 | 0.28143 | 0.30265 | 0.31614 | 0.32093 | 0.31259 | 0.31364 | 0.24736 | 0.20535 | 0.17279 | 0.13349 | 0.13418 | 0.14359 | 0.16861 | 0.17355 | 0.19468 | 0.19486 | 0.19778 | 0.15299 | 0.13801 | 0.15722 | 0.13029 | 0.16557 | 0.18958 | 0.21415
12 | 0.42441 | 0.25669 | 0.32444 | 0.25551 | 0.29311 | 0.15729 | 0.53008 | 0.41679 | 0.30906 | 0.36367 | 0.37664 | 0.34297 | -0.17179 | -0.087177 | 0.48773 | 0.16427 | 0.18927 | 0.11016 | -0.0050882 | -0.33478 | -0.74683 | -0.74385 | -0.70593 | -0.74149
13 | -0.32007 | -0.29808 | -0.22407 | -0.20198 | -0.18569 | -0.23316 | -0.76779 | -1.0254 | -1.3154 | -1.2541 | -1.2232 | -1.2079 | -1.3055 | -1.1984 | -1.1007 | -1.0227 | -1.0123 | -1.0255 | -0.853 | -0.78175 | -0.82869 | -0.57993 | -0.25452 | -0.2727
14 | -0.019094 | -0.020931 | -0.019856 | -0.019821 | -0.019426 | -0.020549 | -0.02107 | -0.039529 | -0.045965 | -0.044325 | -0.043172 | -0.043267 | -0.045987 | -0.044477 | -0.031241 | -0.040851 | -0.041355 | -0.038835 | -0.030684 | -0.02783 | -0.02918 | -0.029353 | -0.02026 | -0.020007
15 | 0.0037837 | -0.018697 | -0.022203 | -0.030092 | -0.038269 | -0.031045 | -0.036239 | 0.094954 | 0.12206 | 0.15669 | 0.090388 | 0.081307 | 0.056101 | 0.074464 | 0.031855 | 0.028096 | 0.032847 | 0.05955 | 0.11312 | 0.11555 | 0.091828 | 0.07006 | 0.034317 | 0.0063049
16 | -0.062282 | -0.14699 | -0.25893 | -0.23934 | -0.24316 | -0.23282 | -0.014434 | 0.27884 | 0.36409 | 0.36826 | 0.30751 | 0.38591 | 0.34858 | 0.30355 | 0.21978 | 0.13721 | 0.1692 | 0.1507 | 0.029108 | 0.12114 | 0.16919 | 0.11009 | -0.10374 | -0.2137
17 | -0.48499 | -0.48924 | -0.50381 | -0.50383 | -0.51517 | -0.5307 | -0.47866 | -0.32496 | -0.24238 | -0.25557 | -0.32209 | -0.35315 | -0.32639 | -0.3539 | -0.33505 | -0.39479 | -0.44195 | -0.39321 | -0.27802 | -0.24841 | -0.24919 | -0.32916 | -0.41035 | -0.42573
18 | -0.16435 | -0.2148 | -0.25219 | -0.25156 | -0.25314 | -0.27367 | -0.24616 | -0.098269 | 0.030697 | 0.10917 | 0.18009 | 0.1912 | 0.16783 | 0.13712 | 0.090589 | 0.060149 | 0.050245 | 0.04422 | 0.044724 | 0.012223 | 0.095132 | 0.043393 | 0.024876 | -0.039849
19 | -0.5751 | -0.63916 | -0.48401 | -0.57032 | -0.58383 | -0.59944 | -0.58065 | -1.0737 | -1.2331 | -1.2303 | -1.0752 | -1.2841 | -1.338 | -1.2349 | -1.0726 | -0.94325 | -1.15 | -1.1151 | -0.87504 | -0.81156 | -0.95607 | -0.75217 | -0.57437 | -0.6396
20 | 0.44145 | 0.45607 | 0.47996 | 0.49603 | 0.46412 | 0.50052 | 0.4341 | 0.19789 | 0.035568 | 0.02649 | -0.060584 | -0.020343 | -0.0051763 | -0.0035355 | 0.051071 | 0.088773 | 0.13091 | 0.16626 | 0.14445 | 0.17804 | 0.1267 | 0.23402 | 0.2939 | 0.31899
21 | 0.15549 | 0.15657 | 0.15803 | 0.15889 | 0.15676 | 0.15303 | 0.13007 | 0.10733 | 0.10531 | 0.10363 | 0.10192 | 0.10079 | 0.10317 | 0.10714 | 0.1178 | 0.12307 | 0.12742 | 0.12783 | 0.13025 | 0.13462 | 0.14317 | 0.14925 | 0.15135 | 0.15427
22 | 0.0057627 | -0.053137 | -0.06804 | -0.086308 | -0.082186 | -0.094964 | -0.17867 | -0.058186 | -0.089669 | -0.030775 | -0.00057314 | 0.024118 | 0.082593 | 0.083647 | 0.064066 | 0.14722 | 0.12497 | 0.10859 | 0.08993 | 0.092032 | 0.13008 | 0.11707 | -0.01152 | -0.018792
23 | 0.073847 | 0.08252 | 0.084637 | 0.08359 | 0.086392 | 0.088797 | 0.028074 | -0.024778 | -0.05637 | -0.059604 | -0.02527 | -0.061415 | -0.066022 | -0.063434 | -0.050204 | -0.021525 | -0.010804 | -0.010769 | -0.01099 | -0.021951 | -0.031492 | -0.0043099 | 0.032524 | 0.054683
24 | -1.4703 | -1.5812 | -1.6517 | -1.6767 | -1.6331 | -1.6386 | -1.2923 | -1.0728 | -0.90276 | -0.69741 | -0.70103 | -0.75016 | -0.88092 | -0.9067 | -1.0171 | -1.0181 | -1.0333 | -0.79932 | -0.72102 | -0.8214 | -0.6807 | -0.86503 | -0.99045 | -1.1188
25 | -0.37389 | -0.22614 | -0.28582 | -0.2251 | -0.25821 | -0.13856 | -0.46697 | -0.36717 | -0.27226 | -0.32038 | -0.33181 | -0.30214 | 0.15134 | 0.076798 | -0.42967 | -0.14471 | -0.16674 | -0.097047 | 0.0044825 | 0.29493 | 0.65792 | 0.6553 | 0.62189 | 0.65321
26 | -0.20004 | -0.1863 | -0.14004 | -0.12623 | -0.11606 | -0.14573 | -0.47987 | -0.6409 | -0.82214 | -0.78382 | -0.76452 | -0.75494 | -0.81593 | -0.749 | -0.68794 | -0.63918 | -0.6327 | -0.64096 | -0.53313 | -0.48859 | -0.51793 | -0.36245 | -0.15907 | -0.17044
27 | -0.38188 | -0.41863 | -0.39712 | -0.39642 | -0.38852 | -0.41098 | -0.4214 | -0.79059 | -0.91929 | -0.8865 | -0.86344 | -0.86534 | -0.91973 | -0.88953 | -0.62482 | -0.81703 | -0.8271 | -0.77671 | -0.61369 | -0.5566 | -0.58361 | -0.58706 | -0.40519 | -0.40013
28 | 0.002091 | -0.010332 | -0.01227 | -0.01663 | -0.021149 | -0.017157 | -0.020027 | 0.052475 | 0.067455 | 0.086594 | 0.049951 | 0.044933 | 0.031003 | 0.041151 | 0.017604 | 0.015527 | 0.018152 | 0.032909 | 0.062514 | 0.063854 | 0.050747 | 0.038717 | 0.018965 | 0.0034843
29 | 1.0326 | 2.437 | 4.2927 | 3.968 | 4.0314 | 3.8599 | 0.2393 | -4.6228 | -6.0363 | -6.1053 | -5.0982 | -6.398 | -5.7791 | -5.0325 | -3.6437 | -2.2749 | -2.8051 | -2.4985 | -0.48258 | -2.0084 | -2.805 | -1.8251 | 1.7199 | 3.5429
30 | -0.34578 | -0.34881 | -0.3592 | -0.35921 | -0.3673 | -0.37837 | -0.34127 | -0.23169 | -0.17281 | -0.18221 | -0.22964 | -0.25179 | -0.23271 | -0.25232 | -0.23888 | -0.28147 | -0.3151 | -0.28034 | -0.19822 | -0.17711 | -0.17766 | -0.23468 | -0.29256 | -0.30353
31 | -0.33261 | -0.43471 | -0.51038 | -0.50912 | -0.51231 | -0.55385 | -0.49818 | -0.19888 | 0.062125 | 0.22094 | 0.36448 | 0.38695 | 0.33965 | 0.2775 | 0.18333 | 0.12173 | 0.10169 | 0.089492 | 0.090514 | 0.024737 | 0.19253 | 0.087818 | 0.050343 | -0.080647
32 | 0.088476 | 0.098332 | 0.074464 | 0.087741 | 0.08982 | 0.092221 | 0.089331 | 0.16518 | 0.1897 | 0.18928 | 0.16542 | 0.19756 | 0.20585 | 0.18999 | 0.16501 | 0.14512 | 0.17692 | 0.17155 | 0.13462 | 0.12486 | 0.14709 | 0.11572 | 0.088365 | 0.098401

## Qc, Summer, S4
LoadID | 0 | 1 | 2 | 3 | 4 | 5 | 6 | 7 | 8 | 9 | 10 | 11 | 12 | 13 | 14 | 15 | 16 | 17 | 18 | 19 | 20 | 21 | 22 | 23
1 | -1.18 | -1.2936 | -1.2271 | -1.2249 | -1.2005 | -1.2699 | -1.3021 | -2.4429 | -2.8406 | -2.7393 | -2.668 | -2.6739 | -2.842 | -2.7487 | -1.9307 | -2.5246 | -2.5557 | -2.4 | -1.8963 | -1.7199 | -1.8034 | -1.814 | -1.2521 | -1.2364
2 | 0.0030768 | -0.015203 | -0.018055 | -0.024469 | -0.031119 | -0.025245 | -0.029468 | 0.077213 | 0.099256 | 0.12742 | 0.0735 | 0.066115 | 0.045619 | 0.060551 | 0.025904 | 0.022847 | 0.02671 | 0.048424 | 0.091984 | 0.093956 | 0.074671 | 0.05697 | 0.027905 | 0.0051269
3 | 0.20933 | 0.49405 | 0.87027 | 0.80442 | 0.81728 | 0.78252 | 0.048514 | -0.93718 | -1.2237 | -1.2377 | -1.0336 | -1.2971 | -1.1716 | -1.0202 | -0.73869 | -0.46118 | -0.56868 | -0.50652 | -0.097834 | -0.40716 | -0.56866 | -0.37001 | 0.34868 | 0.71826
4 | -0.13876 | -0.13998 | -0.14415 | -0.14415 | -0.1474 | -0.15184 | -0.13695 | -0.092975 | -0.069349 | -0.073121 | -0.092153 | -0.10104 | -0.093385 | -0.10125 | -0.095862 | -0.11295 | -0.12645 | -0.1125 | -0.079544 | -0.071074 | -0.071295 | -0.094176 | -0.11741 | -0.12181
5 | -0.048365 | -0.063212 | -0.074215 | -0.074032 | -0.074496 | -0.080537 | -0.072442 | -0.028919 | 0.0090337 | 0.032127 | 0.052999 | 0.056267 | 0.049389 | 0.040352 | 0.026659 | 0.017701 | 0.014786 | 0.013013 | 0.013162 | 0.003597 | 0.027996 | 0.01277 | 0.0073205 | -0.011727
6 | -1.253 | -1.3926 | -1.0546 | -1.2426 | -1.2721 | -1.3061 | -1.2652 | -2.3394 | -2.6867 | -2.6807 | -2.3427 | -2.7979 | -2.9154 | -2.6908 | -2.3369 | -2.0552 | -2.5057 | -2.4296 | -1.9066 | -1.7683 | -2.0831 | -1.6389 | -1.2515 | -1.3936
7 | 0.69467 | 0.71767 | 0.75527 | 0.78055 | 0.73035 | 0.78762 | 0.6831 | 0.3114 | 0.05597 | 0.041685 | -0.095336 | -0.032012 | -0.0081454 | -0.0055635 | 0.080366 | 0.13969 | 0.206 | 0.26163 | 0.2273 | 0.28016 | 0.19937 | 0.36825 | 0.46249 | 0.50196
8 | -0.4004 | -0.40317 | -0.40694 | -0.40914 | -0.40366 | -0.39405 | -0.33492 | -0.27637 | -0.27117 | -0.26684 | -0.26243 | -0.25953 | -0.26565 | -0.2759 | -0.30332 | -0.31692 | -0.3281 | -0.32916 | -0.33539 | -0.34666 | -0.36866 | -0.38432 | -0.38972 | -0.39726
9 | -0.002538 | 0.023402 | 0.029966 | 0.038011 | 0.036196 | 0.041824 | 0.078689 | 0.025626 | 0.039491 | 0.013554 | 0.00025242 | -0.010622 | -0.036375 | -0.036839 | -0.028215 | -0.064836 | -0.055039 | -0.047824 | -0.039606 | -0.040532 | -0.057288 | -0.051561 | 0.0050736 | 0.0082764
10 | -0.022819 | -0.025499 | -0.026153 | -0.025829 | -0.026695 | -0.027438 | -0.0086748 | 0.0076563 | 0.017418 | 0.018418 | 0.0078084 | 0.018977 | 0.020401 | 0.019601 | 0.015513 | 0.0066514 | 0.0033385 | 0.0033275 | 0.0033959 | 0.0067829 | 0.0097312 | 0.0013317 | -0.01005 | -0.016897
11 | 0.28987 | 0.31173 | 0.32562 | 0.33056 | 0.32197 | 0.32305 | 0.25478 | 0.21151 | 0.17798 | 0.13749 | 0.13821 | 0.14789 | 0.17367 | 0.17875 | 0.20052 | 0.20071 | 0.20371 | 0.15758 | 0.14215 | 0.16194 | 0.1342 | 0.17054 | 0.19527 | 0.22058
12 | 0.43715 | 0.2644 | 0.33418 | 0.26318 | 0.3019 | 0.16201 | 0.54598 | 0.42929 | 0.31833 | 0.37458 | 0.38794 | 0.35326 | -0.17694 | -0.089792 | 0.50236 | 0.1692 | 0.19495 | 0.11347 | -0.0052408 | -0.34483 | -0.76923 | -0.76616 | -0.72711 | -0.76373
13 | -0.32967 | -0.30702 | -0.23079 | -0.20803 | -0.19127 | -0.24016 | -0.79083 | -1.0562 | -1.3549 | -1.2917 | -1.2599 | -1.2441 | -1.3447 | -1.2343 | -1.1337 | -1.0534 | -1.0427 | -1.0563 | -0.87859 | -0.8052 | -0.85355 | -0.59733 | -0.26215 | -0.28088
14 | -0.019667 | -0.021559 | -0.020452 | -0.020416 | -0.020009 | -0.021165 | -0.021702 | -0.040715 | -0.047344 | -0.045655 | -0.044467 | -0.044565 | -0.047366 | -0.045811 | -0.032178 | -0.042077 | -0.042596 | -0.040001 | -0.031605 | -0.028665 | -0.030056 | -0.030234 | -0.020868 | -0.020607
15 | 0.0038973 | -0.019257 | -0.02287 | -0.030994 | -0.039417 | -0.031977 | -0.037326 | 0.097803 | 0.12572 | 0.16139 | 0.093099 | 0.083746 | 0.057784 | 0.076698 | 0.032811 | 0.028939 | 0.033832 | 0.061337 | 0.11651 | 0.11901 | 0.094583 | 0.072161 | 0.035346 | 0.006494
16 | -0.06415 | -0.1514 | -0.26669 | -0.24652 | -0.25046 | -0.2398 | -0.014867 | 0.2872 | 0.37501 | 0.3793 | 0.31674 | 0.39749 | 0.35904 | 0.31266 | 0.22637 | 0.14133 | 0.17427 | 0.15522 | 0.029982 | 0.12478 | 0.17427 | 0.11339 | -0.10685 | -0.22011
17 | -0.49954 | -0.50391 | -0.51893 | -0.51894 | -0.53063 | -0.54662 | -0.49302 | -0.33471 | -0.24966 | -0.26324 | -0.33175 | -0.36375 | -0.33619 | -0.36452 | -0.3451 | -0.40663 | -0.45521 | -0.405 | -0.28636 | -0.25587 | -0.25666 | -0.33903 | -0.42266 | -0.4385
18 | -0.16928 | -0.22124 | -0.25975 | -0.25911 | -0.26074 | -0.28188 | -0.25355 | -0.10122 | 0.031618 | 0.11245 | 0.1855 | 0.19694 | 0.17286 | 0.14123 | 0.093307 | 0.061953 | 0.051753 | 0.045546 | 0.046066 | 0.01259 | 0.097986 | 0.044694 | 0.025622 | -0.041045
19 | -0.59235 | -0.65833 | -0.49853 | -0.58743 | -0.60134 | -0.61742 | -0.59807 | -1.1059 | -1.2701 | -1.2672 | -1.1075 | -1.3227 | -1.3782 | -1.272 | -1.1047 | -0.97155 | -1.1845 | -1.1485 | -0.90129 | -0.83591 | -0.98475 | -0.77473 | -0.5916 | -0.65879
20 | 0.45469 | 0.46975 | 0.49436 | 0.51091 | 0.47804 | 0.51553 | 0.44712 | 0.20383 | 0.036635 | 0.027285 | -0.062402 | -0.020953 | -0.0053316 | -0.0036416 | 0.052603 | 0.091436 | 0.13483 | 0.17125 | 0.14878 | 0.18338 | 0.1305 | 0.24104 | 0.30272 | 0.32856
21 | 0.16016 | 0.16127 | 0.16278 | 0.16366 | 0.16146 | 0.15762 | 0.13397 | 0.11055 | 0.10847 | 0.10674 | 0.10497 | 0.10381 | 0.10626 | 0.11036 | 0.12133 | 0.12677 | 0.13124 | 0.13167 | 0.13415 | 0.13866 | 0.14746 | 0.15373 | 0.15589 | 0.1589
22 | 0.0059356 | -0.054732 | -0.070081 | -0.088897 | -0.084651 | -0.097813 | -0.18403 | -0.059931 | -0.092359 | -0.031698 | -0.00059034 | 0.024842 | 0.08507 | 0.086156 | 0.065988 | 0.15163 | 0.12872 | 0.11185 | 0.092628 | 0.094792 | 0.13398 | 0.12059 | -0.011866 | -0.019356
23 | 0.076063 | 0.084995 | 0.087176 | 0.086098 | 0.088984 | 0.091461 | 0.028916 | -0.025521 | -0.058061 | -0.061392 | -0.026028 | -0.063257 | -0.068003 | -0.065337 | -0.05171 | -0.022171 | -0.011128 | -0.011092 | -0.01132 | -0.02261 | -0.032437 | -0.0044392 | 0.033499 | 0.056323
24 | -1.5144 | -1.6286 | -1.7012 | -1.727 | -1.6821 | -1.6878 | -1.3311 | -1.105 | -0.92985 | -0.71833 | -0.72206 | -0.77267 | -0.90735 | -0.9339 | -1.0476 | -1.0486 | -1.0643 | -0.82329 | -0.74266 | -0.84605 | -0.70112 | -0.89098 | -1.0202 | -1.1524
25 | -0.38511 | -0.23292 | -0.29439 | -0.23185 | -0.26596 | -0.14272 | -0.48098 | -0.37819 | -0.28043 | -0.32999 | -0.34176 | -0.31121 | 0.15588 | 0.079102 | -0.44256 | -0.14906 | -0.17174 | -0.099959 | 0.0046169 | 0.30377 | 0.67766 | 0.67495 | 0.64055 | 0.67281
26 | -0.20604 | -0.19189 | -0.14425 | -0.13002 | -0.11954 | -0.1501 | -0.49427 | -0.66012 | -0.8468 | -0.80733 | -0.78746 | -0.77759 | -0.84041 | -0.77147 | -0.70858 | -0.65836 | -0.65169 | -0.66019 | -0.54912 | -0.50325 | -0.53347 | -0.37333 | -0.16385 | -0.17555
27 | -0.39334 | -0.43119 | -0.40904 | -0.40831 | -0.40018 | -0.42331 | -0.43405 | -0.8143 | -0.94687 | -0.9131 | -0.88934 | -0.8913 | -0.94733 | -0.91622 | -0.64356 | -0.84154 | -0.85191 | -0.80001 | -0.6321 | -0.5733 | -0.60112 | -0.60467 | -0.41735 | -0.41214
28 | 0.0021537 | -0.010642 | -0.012638 | -0.017129 | -0.021783 | -0.017671 | -0.020628 | 0.054049 | 0.069479 | 0.089192 | 0.05145 | 0.046281 | 0.031933 | 0.042386 | 0.018132 | 0.015993 | 0.018697 | 0.033897 | 0.064389 | 0.06577 | 0.05227 | 0.039879 | 0.019534 | 0.0035888
29 | 1.0635 | 2.5101 | 4.4215 | 4.087 | 4.1523 | 3.9757 | 0.24648 | -4.7615 | -6.2173 | -6.2885 | -5.2512 | -6.59 | -5.9525 | -5.1835 | -3.753 | -2.3431 | -2.8893 | -2.5735 | -0.49706 | -2.0687 | -2.8892 | -1.8799 | 1.7715 | 3.6492
30 | -0.35615 | -0.35927 | -0.36998 | -0.36999 | -0.37832 | -0.38972 | -0.35151 | -0.23864 | -0.178 | -0.18768 | -0.23653 | -0.25934 | -0.23969 | -0.25989 | -0.24605 | -0.28991 | -0.32455 | -0.28875 | -0.20416 | -0.18242 | -0.18299 | -0.24172 | -0.30134 | -0.31263
31 | -0.34259 | -0.44775 | -0.52569 | -0.52439 | -0.52768 | -0.57047 | -0.51313 | -0.20484 | 0.063989 | 0.22757 | 0.37541 | 0.39856 | 0.34984 | 0.28583 | 0.18883 | 0.12538 | 0.10474 | 0.092177 | 0.093229 | 0.025479 | 0.19831 | 0.090453 | 0.051854 | -0.083066
32 | 0.091131 | 0.10128 | 0.076698 | 0.090373 | 0.092514 | 0.094988 | 0.092011 | 0.17014 | 0.19539 | 0.19496 | 0.17038 | 0.20349 | 0.21203 | 0.19569 | 0.16996 | 0.14947 | 0.18223 | 0.1767 | 0.13866 | 0.1286 | 0.1515 | 0.11919 | 0.091016 | 0.10135

## Qc, Summer, S5
LoadID | 0 | 1 | 2 | 3 | 4 | 5 | 6 | 7 | 8 | 9 | 10 | 11 | 12 | 13 | 14 | 15 | 16 | 17 | 18 | 19 | 20 | 21 | 22 | 23
1 | -1.18 | -1.2936 | -1.2271 | -1.2249 | -1.2005 | -1.2699 | -1.3021 | -2.4429 | -2.8406 | -2.7393 | -2.668 | -2.6739 | -2.842 | -2.7487 | -1.9307 | -2.5246 | -2.5557 | -2.4 | -1.8963 | -1.7199 | -1.8034 | -1.814 | -1.2521 | -1.2364
2 | 0.0030768 | -0.015203 | -0.018055 | -0.024469 | -0.031119 | -0.025245 | -0.029468 | 0.077213 | 0.099256 | 0.12742 | 0.0735 | 0.066115 | 0.045619 | 0.060551 | 0.025904 | 0.022847 | 0.02671 | 0.048424 | 0.091984 | 0.093956 | 0.074671 | 0.05697 | 0.027905 | 0.0051269
3 | 0.20933 | 0.49405 | 0.87027 | 0.80442 | 0.81728 | 0.78252 | 0.048514 | -0.93718 | -1.2237 | -1.2377 | -1.0336 | -1.2971 | -1.1716 | -1.0202 | -0.73869 | -0.46118 | -0.56868 | -0.50652 | -0.097834 | -0.40716 | -0.56866 | -0.37001 | 0.34868 | 0.71826
4 | -0.13876 | -0.13998 | -0.14415 | -0.14415 | -0.1474 | -0.15184 | -0.13695 | -0.092975 | -0.069349 | -0.073121 | -0.092153 | -0.10104 | -0.093385 | -0.10125 | -0.095862 | -0.11295 | -0.12645 | -0.1125 | -0.079544 | -0.071074 | -0.071295 | -0.094176 | -0.11741 | -0.12181
5 | -0.048365 | -0.063212 | -0.074215 | -0.074032 | -0.074496 | -0.080537 | -0.072442 | -0.028919 | 0.0090337 | 0.032127 | 0.052999 | 0.056267 | 0.049389 | 0.040352 | 0.026659 | 0.017701 | 0.014786 | 0.013013 | 0.013162 | 0.003597 | 0.027996 | 0.01277 | 0.0073205 | -0.011727
6 | -1.253 | -1.3926 | -1.0546 | -1.2426 | -1.2721 | -1.3061 | -1.2652 | -2.3394 | -2.6867 | -2.6807 | -2.3427 | -2.7979 | -2.9154 | -2.6908 | -2.3369 | -2.0552 | -2.5057 | -2.4296 | -1.9066 | -1.7683 | -2.0831 | -1.6389 | -1.2515 | -1.3936
7 | 0.69467 | 0.71767 | 0.75527 | 0.78055 | 0.73035 | 0.78762 | 0.6831 | 0.3114 | 0.05597 | 0.041685 | -0.095336 | -0.032012 | -0.0081454 | -0.0055635 | 0.080366 | 0.13969 | 0.206 | 0.26163 | 0.2273 | 0.28016 | 0.19937 | 0.36825 | 0.46249 | 0.50196
8 | -0.4004 | -0.40317 | -0.40694 | -0.40914 | -0.40366 | -0.39405 | -0.33492 | -0.27637 | -0.27117 | -0.26684 | -0.26243 | -0.25953 | -0.26565 | -0.2759 | -0.30332 | -0.31692 | -0.3281 | -0.32916 | -0.33539 | -0.34666 | -0.36866 | -0.38432 | -0.38972 | -0.39726
9 | -0.002538 | 0.023402 | 0.029966 | 0.038011 | 0.036196 | 0.041824 | 0.078689 | 0.025626 | 0.039491 | 0.013554 | 0.00025242 | -0.010622 | -0.036375 | -0.036839 | -0.028215 | -0.064836 | -0.055039 | -0.047824 | -0.039606 | -0.040532 | -0.057288 | -0.051561 | 0.0050736 | 0.0082764
10 | -0.022819 | -0.025499 | -0.026153 | -0.025829 | -0.026695 | -0.027438 | -0.0086748 | 0.0076563 | 0.017418 | 0.018418 | 0.0078084 | 0.018977 | 0.020401 | 0.019601 | 0.015513 | 0.0066514 | 0.0033385 | 0.0033275 | 0.0033959 | 0.0067829 | 0.0097312 | 0.0013317 | -0.01005 | -0.016897
11 | 0.28987 | 0.31173 | 0.32562 | 0.33056 | 0.32197 | 0.32305 | 0.25478 | 0.21151 | 0.17798 | 0.13749 | 0.13821 | 0.14789 | 0.17367 | 0.17875 | 0.20052 | 0.20071 | 0.20371 | 0.15758 | 0.14215 | 0.16194 | 0.1342 | 0.17054 | 0.19527 | 0.22058
12 | 0.43715 | 0.2644 | 0.33418 | 0.26318 | 0.3019 | 0.16201 | 0.54598 | 0.42929 | 0.31833 | 0.37458 | 0.38794 | 0.35326 | -0.17694 | -0.089792 | 0.50236 | 0.1692 | 0.19495 | 0.11347 | -0.0052408 | -0.34483 | -0.76923 | -0.76616 | -0.72711 | -0.76373
13 | -0.32967 | -0.30702 | -0.23079 | -0.20803 | -0.19127 | -0.24016 | -0.79083 | -1.0562 | -1.3549 | -1.2917 | -1.2599 | -1.2441 | -1.3447 | -1.2343 | -1.1337 | -1.0534 | -1.0427 | -1.0563 | -0.87859 | -0.8052 | -0.85355 | -0.59733 | -0.26215 | -0.28088
14 | -0.019667 | -0.021559 | -0.020452 | -0.020416 | -0.020009 | -0.021165 | -0.021702 | -0.040715 | -0.047344 | -0.045655 | -0.044467 | -0.044565 | -0.047366 | -0.045811 | -0.032178 | -0.042077 | -0.042596 | -0.040001 | -0.031605 | -0.028665 | -0.030056 | -0.030234 | -0.020868 | -0.020607
15 | 0.0038973 | -0.019257 | -0.02287 | -0.030994 | -0.039417 | -0.031977 | -0.037326 | 0.097803 | 0.12572 | 0.16139 | 0.093099 | 0.083746 | 0.057784 | 0.076698 | 0.032811 | 0.028939 | 0.033832 | 0.061337 | 0.11651 | 0.11901 | 0.094583 | 0.072161 | 0.035346 | 0.006494
16 | -0.06415 | -0.1514 | -0.26669 | -0.24652 | -0.25046 | -0.2398 | -0.014867 | 0.2872 | 0.37501 | 0.3793 | 0.31674 | 0.39749 | 0.35904 | 0.31266 | 0.22637 | 0.14133 | 0.17427 | 0.15522 | 0.029982 | 0.12478 | 0.17427 | 0.11339 | -0.10685 | -0.22011
17 | -0.49954 | -0.50391 | -0.51893 | -0.51894 | -0.53063 | -0.54662 | -0.49302 | -0.33471 | -0.24966 | -0.26324 | -0.33175 | -0.36375 | -0.33619 | -0.36452 | -0.3451 | -0.40663 | -0.45521 | -0.405 | -0.28636 | -0.25587 | -0.25666 | -0.33903 | -0.42266 | -0.4385
18 | -0.16928 | -0.22124 | -0.25975 | -0.25911 | -0.26074 | -0.28188 | -0.25355 | -0.10122 | 0.031618 | 0.11245 | 0.1855 | 0.19694 | 0.17286 | 0.14123 | 0.093307 | 0.061953 | 0.051753 | 0.045546 | 0.046066 | 0.01259 | 0.097986 | 0.044694 | 0.025622 | -0.041045
19 | -0.59235 | -0.65833 | -0.49853 | -0.58743 | -0.60134 | -0.61742 | -0.59807 | -1.1059 | -1.2701 | -1.2672 | -1.1075 | -1.3227 | -1.3782 | -1.272 | -1.1047 | -0.97155 | -1.1845 | -1.1485 | -0.90129 | -0.83591 | -0.98475 | -0.77473 | -0.5916 | -0.65879
20 | 0.45469 | 0.46975 | 0.49436 | 0.51091 | 0.47804 | 0.51553 | 0.44712 | 0.20383 | 0.036635 | 0.027285 | -0.062402 | -0.020953 | -0.0053316 | -0.0036416 | 0.052603 | 0.091436 | 0.13483 | 0.17125 | 0.14878 | 0.18338 | 0.1305 | 0.24104 | 0.30272 | 0.32856
21 | 0.16016 | 0.16127 | 0.16278 | 0.16366 | 0.16146 | 0.15762 | 0.13397 | 0.11055 | 0.10847 | 0.10674 | 0.10497 | 0.10381 | 0.10626 | 0.11036 | 0.12133 | 0.12677 | 0.13124 | 0.13167 | 0.13415 | 0.13866 | 0.14746 | 0.15373 | 0.15589 | 0.1589
22 | 0.0059356 | -0.054732 | -0.070081 | -0.088897 | -0.084651 | -0.097813 | -0.18403 | -0.059931 | -0.092359 | -0.031698 | -0.00059034 | 0.024842 | 0.08507 | 0.086156 | 0.065988 | 0.15163 | 0.12872 | 0.11185 | 0.092628 | 0.094792 | 0.13398 | 0.12059 | -0.011866 | -0.019356
23 | 0.076063 | 0.084995 | 0.087176 | 0.086098 | 0.088984 | 0.091461 | 0.028916 | -0.025521 | -0.058061 | -0.061392 | -0.026028 | -0.063257 | -0.068003 | -0.065337 | -0.05171 | -0.022171 | -0.011128 | -0.011092 | -0.01132 | -0.02261 | -0.032437 | -0.0044392 | 0.033499 | 0.056323
24 | -1.5144 | -1.6286 | -1.7012 | -1.727 | -1.6821 | -1.6878 | -1.3311 | -1.105 | -0.92985 | -0.71833 | -0.72206 | -0.77267 | -0.90735 | -0.9339 | -1.0476 | -1.0486 | -1.0643 | -0.82329 | -0.74266 | -0.84605 | -0.70112 | -0.89098 | -1.0202 | -1.1524
25 | -0.38511 | -0.23292 | -0.29439 | -0.23185 | -0.26596 | -0.14272 | -0.48098 | -0.37819 | -0.28043 | -0.32999 | -0.34176 | -0.31121 | 0.15588 | 0.079102 | -0.44256 | -0.14906 | -0.17174 | -0.099959 | 0.0046169 | 0.30377 | 0.67766 | 0.67495 | 0.64055 | 0.67281
26 | -0.20604 | -0.19189 | -0.14425 | -0.13002 | -0.11954 | -0.1501 | -0.49427 | -0.66012 | -0.8468 | -0.80733 | -0.78746 | -0.77759 | -0.84041 | -0.77147 | -0.70858 | -0.65836 | -0.65169 | -0.66019 | -0.54912 | -0.50325 | -0.53347 | -0.37333 | -0.16385 | -0.17555
27 | -0.39334 | -0.43119 | -0.40904 | -0.40831 | -0.40018 | -0.42331 | -0.43405 | -0.8143 | -0.94687 | -0.9131 | -0.88934 | -0.8913 | -0.94733 | -0.91622 | -0.64356 | -0.84154 | -0.85191 | -0.80001 | -0.6321 | -0.5733 | -0.60112 | -0.60467 | -0.41735 | -0.41214
28 | 0.0021537 | -0.010642 | -0.012638 | -0.017129 | -0.021783 | -0.017671 | -0.020628 | 0.054049 | 0.069479 | 0.089192 | 0.05145 | 0.046281 | 0.031933 | 0.042386 | 0.018132 | 0.015993 | 0.018697 | 0.033897 | 0.064389 | 0.06577 | 0.05227 | 0.039879 | 0.019534 | 0.0035888
29 | 1.0635 | 2.5101 | 4.4215 | 4.087 | 4.1523 | 3.9757 | 0.24648 | -4.7615 | -6.2173 | -6.2885 | -5.2512 | -6.59 | -5.9525 | -5.1835 | -3.753 | -2.3431 | -2.8893 | -2.5735 | -0.49706 | -2.0687 | -2.8892 | -1.8799 | 1.7715 | 3.6492
30 | -0.35615 | -0.35927 | -0.36998 | -0.36999 | -0.37832 | -0.38972 | -0.35151 | -0.23864 | -0.178 | -0.18768 | -0.23653 | -0.25934 | -0.23969 | -0.25989 | -0.24605 | -0.28991 | -0.32455 | -0.28875 | -0.20416 | -0.18242 | -0.18299 | -0.24172 | -0.30134 | -0.31263
31 | -0.34259 | -0.44775 | -0.52569 | -0.52439 | -0.52768 | -0.57047 | -0.51313 | -0.20484 | 0.063989 | 0.22757 | 0.37541 | 0.39856 | 0.34984 | 0.28583 | 0.18883 | 0.12538 | 0.10474 | 0.092177 | 0.093229 | 0.025479 | 0.19831 | 0.090453 | 0.051854 | -0.083066
32 | 0.091131 | 0.10128 | 0.076698 | 0.090373 | 0.092514 | 0.094988 | 0.092011 | 0.17014 | 0.19539 | 0.19496 | 0.17038 | 0.20349 | 0.21203 | 0.19569 | 0.16996 | 0.14947 | 0.18223 | 0.1767 | 0.13866 | 0.1286 | 0.1515 | 0.11919 | 0.091016 | 0.10135

## Qc, Summer, S6
LoadID | 0 | 1 | 2 | 3 | 4 | 5 | 6 | 7 | 8 | 9 | 10 | 11 | 12 | 13 | 14 | 15 | 16 | 17 | 18 | 19 | 20 | 21 | 22 | 23
1 | -1.18 | -1.2936 | -1.2271 | -1.2249 | -1.2005 | -1.2699 | -1.3021 | -2.4429 | -2.8406 | -2.7393 | -2.668 | -2.6739 | -2.842 | -2.7487 | -1.9307 | -2.5246 | -2.5557 | -2.4 | -1.8963 | -1.7199 | -1.8034 | -1.814 | -1.2521 | -1.2364
2 | 0.0030768 | -0.015203 | -0.018055 | -0.024469 | -0.031119 | -0.025245 | -0.029468 | 0.077213 | 0.099256 | 0.12742 | 0.0735 | 0.066115 | 0.045619 | 0.060551 | 0.025904 | 0.022847 | 0.02671 | 0.048424 | 0.091984 | 0.093956 | 0.074671 | 0.05697 | 0.027905 | 0.0051269
3 | 0.20933 | 0.49405 | 0.87027 | 0.80442 | 0.81728 | 0.78252 | 0.048514 | -0.93718 | -1.2237 | -1.2377 | -1.0336 | -1.2971 | -1.1716 | -1.0202 | -0.73869 | -0.46118 | -0.56868 | -0.50652 | -0.097834 | -0.40716 | -0.56866 | -0.37001 | 0.34868 | 0.71826
4 | -0.13876 | -0.13998 | -0.14415 | -0.14415 | -0.1474 | -0.15184 | -0.13695 | -0.092975 | -0.069349 | -0.073121 | -0.092153 | -0.10104 | -0.093385 | -0.10125 | -0.095862 | -0.11295 | -0.12645 | -0.1125 | -0.079544 | -0.071074 | -0.071295 | -0.094176 | -0.11741 | -0.12181
5 | -0.048365 | -0.063212 | -0.074215 | -0.074032 | -0.074496 | -0.080537 | -0.072442 | -0.028919 | 0.0090337 | 0.032127 | 0.052999 | 0.056267 | 0.049389 | 0.040352 | 0.026659 | 0.017701 | 0.014786 | 0.013013 | 0.013162 | 0.003597 | 0.027996 | 0.01277 | 0.0073205 | -0.011727
6 | -1.253 | -1.3926 | -1.0546 | -1.2426 | -1.2721 | -1.3061 | -1.2652 | -2.3394 | -2.6867 | -2.6807 | -2.3427 | -2.7979 | -2.9154 | -2.6908 | -2.3369 | -2.0552 | -2.5057 | -2.4296 | -1.9066 | -1.7683 | -2.0831 | -1.6389 | -1.2515 | -1.3936
7 | 0.69467 | 0.71767 | 0.75527 | 0.78055 | 0.73035 | 0.78762 | 0.6831 | 0.3114 | 0.05597 | 0.041685 | -0.095336 | -0.032012 | -0.0081454 | -0.0055635 | 0.080366 | 0.13969 | 0.206 | 0.26163 | 0.2273 | 0.28016 | 0.19937 | 0.36825 | 0.46249 | 0.50196
8 | -0.4004 | -0.40317 | -0.40694 | -0.40914 | -0.40366 | -0.39405 | -0.33492 | -0.27637 | -0.27117 | -0.26684 | -0.26243 | -0.25953 | -0.26565 | -0.2759 | -0.30332 | -0.31692 | -0.3281 | -0.32916 | -0.33539 | -0.34666 | -0.36866 | -0.38432 | -0.38972 | -0.39726
9 | -0.002538 | 0.023402 | 0.029966 | 0.038011 | 0.036196 | 0.041824 | 0.078689 | 0.025626 | 0.039491 | 0.013554 | 0.00025242 | -0.010622 | -0.036375 | -0.036839 | -0.028215 | -0.064836 | -0.055039 | -0.047824 | -0.039606 | -0.040532 | -0.057288 | -0.051561 | 0.0050736 | 0.0082764
10 | -0.022819 | -0.025499 | -0.026153 | -0.025829 | -0.026695 | -0.027438 | -0.0086748 | 0.0076563 | 0.017418 | 0.018418 | 0.0078084 | 0.018977 | 0.020401 | 0.019601 | 0.015513 | 0.0066514 | 0.0033385 | 0.0033275 | 0.0033959 | 0.0067829 | 0.0097312 | 0.0013317 | -0.01005 | -0.016897
11 | 0.28987 | 0.31173 | 0.32562 | 0.33056 | 0.32197 | 0.32305 | 0.25478 | 0.21151 | 0.17798 | 0.13749 | 0.13821 | 0.14789 | 0.17367 | 0.17875 | 0.20052 | 0.20071 | 0.20371 | 0.15758 | 0.14215 | 0.16194 | 0.1342 | 0.17054 | 0.19527 | 0.22058
12 | 0.43715 | 0.2644 | 0.33418 | 0.26318 | 0.3019 | 0.16201 | 0.54598 | 0.42929 | 0.31833 | 0.37458 | 0.38794 | 0.35326 | -0.17694 | -0.089792 | 0.50236 | 0.1692 | 0.19495 | 0.11347 | -0.0052408 | -0.34483 | -0.76923 | -0.76616 | -0.72711 | -0.76373
13 | -0.32967 | -0.30702 | -0.23079 | -0.20803 | -0.19127 | -0.24016 | -0.79083 | -1.0562 | -1.3549 | -1.2917 | -1.2599 | -1.2441 | -1.3447 | -1.2343 | -1.1337 | -1.0534 | -1.0427 | -1.0563 | -0.87859 | -0.8052 | -0.85355 | -0.59733 | -0.26215 | -0.28088
14 | -0.019667 | -0.021559 | -0.020452 | -0.020416 | -0.020009 | -0.021165 | -0.021702 | -0.040715 | -0.047344 | -0.045655 | -0.044467 | -0.044565 | -0.047366 | -0.045811 | -0.032178 | -0.042077 | -0.042596 | -0.040001 | -0.031605 | -0.028665 | -0.030056 | -0.030234 | -0.020868 | -0.020607
15 | 0.0038973 | -0.019257 | -0.02287 | -0.030994 | -0.039417 | -0.031977 | -0.037326 | 0.097803 | 0.12572 | 0.16139 | 0.093099 | 0.083746 | 0.057784 | 0.076698 | 0.032811 | 0.028939 | 0.033832 | 0.061337 | 0.11651 | 0.11901 | 0.094583 | 0.072161 | 0.035346 | 0.006494
16 | -0.06415 | -0.1514 | -0.26669 | -0.24652 | -0.25046 | -0.2398 | -0.014867 | 0.2872 | 0.37501 | 0.3793 | 0.31674 | 0.39749 | 0.35904 | 0.31266 | 0.22637 | 0.14133 | 0.17427 | 0.15522 | 0.029982 | 0.12478 | 0.17427 | 0.11339 | -0.10685 | -0.22011
17 | -0.49954 | -0.50391 | -0.51893 | -0.51894 | -0.53063 | -0.54662 | -0.49302 | -0.33471 | -0.24966 | -0.26324 | -0.33175 | -0.36375 | -0.33619 | -0.36452 | -0.3451 | -0.40663 | -0.45521 | -0.405 | -0.28636 | -0.25587 | -0.25666 | -0.33903 | -0.42266 | -0.4385
18 | -0.16928 | -0.22124 | -0.25975 | -0.25911 | -0.26074 | -0.28188 | -0.25355 | -0.10122 | 0.031618 | 0.11245 | 0.1855 | 0.19694 | 0.17286 | 0.14123 | 0.093307 | 0.061953 | 0.051753 | 0.045546 | 0.046066 | 0.01259 | 0.097986 | 0.044694 | 0.025622 | -0.041045
19 | -0.59235 | -0.65833 | -0.49853 | -0.58743 | -0.60134 | -0.61742 | -0.59807 | -1.1059 | -1.2701 | -1.2672 | -1.1075 | -1.3227 | -1.3782 | -1.272 | -1.1047 | -0.97155 | -1.1845 | -1.1485 | -0.90129 | -0.83591 | -0.98475 | -0.77473 | -0.5916 | -0.65879
20 | 0.45469 | 0.46975 | 0.49436 | 0.51091 | 0.47804 | 0.51553 | 0.44712 | 0.20383 | 0.036635 | 0.027285 | -0.062402 | -0.020953 | -0.0053316 | -0.0036416 | 0.052603 | 0.091436 | 0.13483 | 0.17125 | 0.14878 | 0.18338 | 0.1305 | 0.24104 | 0.30272 | 0.32856
21 | 0.16016 | 0.16127 | 0.16278 | 0.16366 | 0.16146 | 0.15762 | 0.13397 | 0.11055 | 0.10847 | 0.10674 | 0.10497 | 0.10381 | 0.10626 | 0.11036 | 0.12133 | 0.12677 | 0.13124 | 0.13167 | 0.13415 | 0.13866 | 0.14746 | 0.15373 | 0.15589 | 0.1589
22 | 0.0059356 | -0.054732 | -0.070081 | -0.088897 | -0.084651 | -0.097813 | -0.18403 | -0.059931 | -0.092359 | -0.031698 | -0.00059034 | 0.024842 | 0.08507 | 0.086156 | 0.065988 | 0.15163 | 0.12872 | 0.11185 | 0.092628 | 0.094792 | 0.13398 | 0.12059 | -0.011866 | -0.019356
23 | 0.076063 | 0.084995 | 0.087176 | 0.086098 | 0.088984 | 0.091461 | 0.028916 | -0.025521 | -0.058061 | -0.061392 | -0.026028 | -0.063257 | -0.068003 | -0.065337 | -0.05171 | -0.022171 | -0.011128 | -0.011092 | -0.01132 | -0.02261 | -0.032437 | -0.0044392 | 0.033499 | 0.056323
24 | -1.5144 | -1.6286 | -1.7012 | -1.727 | -1.6821 | -1.6878 | -1.3311 | -1.105 | -0.92985 | -0.71833 | -0.72206 | -0.77267 | -0.90735 | -0.9339 | -1.0476 | -1.0486 | -1.0643 | -0.82329 | -0.74266 | -0.84605 | -0.70112 | -0.89098 | -1.0202 | -1.1524
25 | -0.38511 | -0.23292 | -0.29439 | -0.23185 | -0.26596 | -0.14272 | -0.48098 | -0.37819 | -0.28043 | -0.32999 | -0.34176 | -0.31121 | 0.15588 | 0.079102 | -0.44256 | -0.14906 | -0.17174 | -0.099959 | 0.0046169 | 0.30377 | 0.67766 | 0.67495 | 0.64055 | 0.67281
26 | -0.20604 | -0.19189 | -0.14425 | -0.13002 | -0.11954 | -0.1501 | -0.49427 | -0.66012 | -0.8468 | -0.80733 | -0.78746 | -0.77759 | -0.84041 | -0.77147 | -0.70858 | -0.65836 | -0.65169 | -0.66019 | -0.54912 | -0.50325 | -0.53347 | -0.37333 | -0.16385 | -0.17555
27 | -0.39334 | -0.43119 | -0.40904 | -0.40831 | -0.40018 | -0.42331 | -0.43405 | -0.8143 | -0.94687 | -0.9131 | -0.88934 | -0.8913 | -0.94733 | -0.91622 | -0.64356 | -0.84154 | -0.85191 | -0.80001 | -0.6321 | -0.5733 | -0.60112 | -0.60467 | -0.41735 | -0.41214
28 | 0.0021537 | -0.010642 | -0.012638 | -0.017129 | -0.021783 | -0.017671 | -0.020628 | 0.054049 | 0.069479 | 0.089192 | 0.05145 | 0.046281 | 0.031933 | 0.042386 | 0.018132 | 0.015993 | 0.018697 | 0.033897 | 0.064389 | 0.06577 | 0.05227 | 0.039879 | 0.019534 | 0.0035888
29 | 1.0635 | 2.5101 | 4.4215 | 4.087 | 4.1523 | 3.9757 | 0.24648 | -4.7615 | -6.2173 | -6.2885 | -5.2512 | -6.59 | -5.9525 | -5.1835 | -3.753 | -2.3431 | -2.8893 | -2.5735 | -0.49706 | -2.0687 | -2.8892 | -1.8799 | 1.7715 | 3.6492
30 | -0.35615 | -0.35927 | -0.36998 | -0.36999 | -0.37832 | -0.38972 | -0.35151 | -0.23864 | -0.178 | -0.18768 | -0.23653 | -0.25934 | -0.23969 | -0.25989 | -0.24605 | -0.28991 | -0.32455 | -0.28875 | -0.20416 | -0.18242 | -0.18299 | -0.24172 | -0.30134 | -0.31263
31 | -0.34259 | -0.44775 | -0.52569 | -0.52439 | -0.52768 | -0.57047 | -0.51313 | -0.20484 | 0.063989 | 0.22757 | 0.37541 | 0.39856 | 0.34984 | 0.28583 | 0.18883 | 0.12538 | 0.10474 | 0.092177 | 0.093229 | 0.025479 | 0.19831 | 0.090453 | 0.051854 | -0.083066
32 | 0.091131 | 0.10128 | 0.076698 | 0.090373 | 0.092514 | 0.094988 | 0.092011 | 0.17014 | 0.19539 | 0.19496 | 0.17038 | 0.20349 | 0.21203 | 0.19569 | 0.16996 | 0.14947 | 0.18223 | 0.1767 | 0.13866 | 0.1286 | 0.1515 | 0.11919 | 0.091016 | 0.10135

## Qc, Summer, S7
LoadID | 0 | 1 | 2 | 3 | 4 | 5 | 6 | 7 | 8 | 9 | 10 | 11 | 12 | 13 | 14 | 15 | 16 | 17 | 18 | 19 | 20 | 21 | 22 | 23
1 | -1.1227 | -1.2308 | -1.2033 | -1.1774 | -1.1423 | -1.2083 | -1.2389 | -2.348 | -2.813 | -2.7127 | -2.6421 | -2.5701 | -2.704 | -2.6953 | -1.9119 | -2.4756 | -2.5061 | -2.3767 | -1.8042 | -1.6364 | -1.7683 | -1.7436 | -1.2034 | -1.2004
2 | 0.0030469 | -0.015056 | -0.017529 | -0.023281 | -0.030817 | -0.024509 | -0.028323 | 0.074214 | 0.095401 | 0.12618 | 0.070645 | 0.063548 | 0.043404 | 0.058199 | 0.024898 | 0.022625 | 0.025932 | 0.047484 | 0.087519 | 0.093044 | 0.072496 | 0.056417 | 0.026551 | 0.0050771
3 | 0.20527 | 0.47007 | 0.83647 | 0.78099 | 0.80935 | 0.75973 | 0.047101 | -0.89169 | -1.2 | -1.1897 | -1.0235 | -1.2719 | -1.1261 | -1.0103 | -0.70283 | -0.45671 | -0.54659 | -0.49177 | -0.095935 | -0.3874 | -0.55762 | -0.35924 | 0.34191 | 0.70431
4 | -0.13337 | -0.13318 | -0.13715 | -0.13855 | -0.14454 | -0.15036 | -0.13429 | -0.092072 | -0.066656 | -0.070991 | -0.089469 | -0.096137 | -0.092478 | -0.097322 | -0.094931 | -0.11076 | -0.12522 | -0.11141 | -0.078772 | -0.067624 | -0.067834 | -0.090518 | -0.11399 | -0.11826
5 | -0.046017 | -0.062598 | -0.073494 | -0.073313 | -0.071603 | -0.078973 | -0.070332 | -0.028638 | 0.008946 | 0.031815 | 0.050941 | 0.054082 | 0.04891 | 0.038393 | 0.026141 | 0.017357 | 0.014069 | 0.012634 | 0.012651 | 0.0035621 | 0.027724 | 0.012522 | 0.0071784 | -0.011499
6 | -1.2044 | -1.325 | -1.0444 | -1.2185 | -1.2474 | -1.2427 | -1.216 | -2.2712 | -2.6084 | -2.6547 | -2.2972 | -2.6621 | -2.8871 | -2.5601 | -2.2689 | -1.9754 | -2.4327 | -2.406 | -1.8325 | -1.7168 | -2.0629 | -1.5752 | -1.1907 | -1.353
7 | 0.67443 | 0.69677 | 0.72594 | 0.74266 | 0.70907 | 0.77232 | 0.6632 | 0.30838 | 0.053796 | 0.040471 | -0.090708 | -0.030458 | -0.0079873 | -0.0052935 | 0.078806 | 0.13291 | 0.196 | 0.25147 | 0.21627 | 0.27744 | 0.1955 | 0.35753 | 0.458 | 0.4776
8 | -0.39262 | -0.39534 | -0.39509 | -0.39723 | -0.38406 | -0.3864 | -0.32842 | -0.271 | -0.26063 | -0.26425 | -0.25479 | -0.25449 | -0.25792 | -0.27054 | -0.29449 | -0.30153 | -0.31218 | -0.31319 | -0.32236 | -0.33656 | -0.35792 | -0.36567 | -0.3708 | -0.38954
9 | -0.0025134 | 0.023175 | 0.028802 | 0.037273 | 0.035493 | 0.039793 | 0.076397 | 0.024382 | 0.038725 | 0.012896 | 0.00024752 | -0.010106 | -0.034962 | -0.036481 | -0.027394 | -0.062947 | -0.052367 | -0.04736 | -0.037684 | -0.040138 | -0.056732 | -0.049559 | 0.0049751 | 0.007955
10 | -0.021711 | -0.025251 | -0.025137 | -0.025077 | -0.025659 | -0.026906 | -0.0082537 | 0.007582 | 0.016573 | 0.018239 | 0.0076568 | 0.018424 | 0.019411 | 0.01922 | 0.01491 | 0.0063931 | 0.0033061 | 0.003166 | 0.003231 | 0.0067171 | 0.0096367 | 0.001293 | -0.0096596 | -0.016733
11 | 0.27861 | 0.30568 | 0.31298 | 0.31773 | 0.30947 | 0.3105 | 0.24489 | 0.2074 | 0.17452 | 0.13616 | 0.13418 | 0.14359 | 0.17199 | 0.17355 | 0.19663 | 0.19681 | 0.1958 | 0.15299 | 0.13801 | 0.15408 | 0.12899 | 0.16888 | 0.18768 | 0.21415
12 | 0.4329 | 0.25926 | 0.32444 | 0.25807 | 0.29897 | 0.15414 | 0.53538 | 0.42096 | 0.31524 | 0.36004 | 0.38041 | 0.34983 | -0.17351 | -0.085433 | 0.47798 | 0.16591 | 0.18548 | 0.11126 | -0.0050882 | -0.34148 | -0.7543 | -0.75129 | -0.69887 | -0.75632
13 | -0.32327 | -0.2951 | -0.22631 | -0.20198 | -0.18941 | -0.23783 | -0.76011 | -1.0357 | -1.2891 | -1.2416 | -1.2232 | -1.22 | -1.2924 | -1.2104 | -1.1227 | -1.0125 | -0.99208 | -1.0255 | -0.87006 | -0.76611 | -0.8204 | -0.57413 | -0.25452 | -0.27543
14 | -0.019094 | -0.021141 | -0.019856 | -0.020217 | -0.019426 | -0.020754 | -0.02086 | -0.039529 | -0.046884 | -0.043439 | -0.044035 | -0.044133 | -0.045987 | -0.044477 | -0.031241 | -0.040851 | -0.041768 | -0.038835 | -0.030991 | -0.027273 | -0.028597 | -0.029647 | -0.020665 | -0.020407
15 | 0.0037459 | -0.019071 | -0.021981 | -0.030393 | -0.039035 | -0.030424 | -0.036964 | 0.093055 | 0.12206 | 0.15669 | 0.092196 | 0.08212 | 0.054979 | 0.072975 | 0.032493 | 0.027534 | 0.033504 | 0.058955 | 0.11425 | 0.11439 | 0.09091 | 0.069359 | 0.033631 | 0.0063049
16 | -0.062904 | -0.14405 | -0.25634 | -0.23934 | -0.24316 | -0.23282 | -0.014145 | 0.27326 | 0.35681 | 0.36457 | 0.30444 | 0.39363 | 0.35207 | 0.30355 | 0.21758 | 0.13721 | 0.17258 | 0.15221 | 0.029399 | 0.12235 | 0.17088 | 0.10899 | -0.10374 | -0.20943
17 | -0.48499 | -0.49413 | -0.50885 | -0.49375 | -0.52033 | -0.54131 | -0.46909 | -0.32171 | -0.23996 | -0.25301 | -0.32209 | -0.35315 | -0.33292 | -0.34682 | -0.3317 | -0.39874 | -0.43753 | -0.39321 | -0.28358 | -0.24841 | -0.24919 | -0.32257 | -0.41035 | -0.42998
18 | -0.16106 | -0.21909 | -0.25219 | -0.25156 | -0.25821 | -0.26819 | -0.24616 | -0.10023 | 0.03039 | 0.10699 | 0.17829 | 0.19311 | 0.16615 | 0.13712 | 0.092401 | 0.060149 | 0.049743 | 0.043335 | 0.045619 | 0.011979 | 0.097035 | 0.042959 | 0.024876 | -0.040646
19 | -0.5751 | -0.62637 | -0.47433 | -0.58172 | -0.5955 | -0.59344 | -0.56904 | -1.0844 | -1.2454 | -1.2057 | -1.0537 | -1.297 | -1.3247 | -1.2473 | -1.0618 | -0.95269 | -1.127 | -1.1374 | -0.88379 | -0.82779 | -0.95607 | -0.75217 | -0.58011 | -0.63321
20 | 0.43262 | 0.46063 | 0.47516 | 0.49603 | 0.4734 | 0.49551 | 0.4341 | 0.19789 | 0.036279 | 0.026755 | -0.059978 | -0.02075 | -0.0051763 | -0.0036062 | 0.05056 | 0.086997 | 0.13091 | 0.16294 | 0.14733 | 0.1816 | 0.1267 | 0.23168 | 0.29684 | 0.3158
21 | 0.1586 | 0.15814 | 0.15645 | 0.16207 | 0.15833 | 0.1515 | 0.12747 | 0.10625 | 0.10531 | 0.1057 | 0.10395 | 0.1028 | 0.1042 | 0.10929 | 0.11662 | 0.12307 | 0.12997 | 0.12527 | 0.13285 | 0.13597 | 0.1403 | 0.14776 | 0.15286 | 0.15736
22 | 0.0056475 | -0.053137 | -0.069401 | -0.087171 | -0.081364 | -0.094015 | -0.1751 | -0.058768 | -0.088772 | -0.031082 | -0.00056168 | 0.024601 | 0.081767 | 0.08281 | 0.062784 | 0.15016 | 0.12747 | 0.10642 | 0.090829 | 0.091111 | 0.12748 | 0.1159 | -0.01129 | -0.018792
23 | 0.075324 | 0.081695 | 0.083791 | 0.08359 | 0.086392 | 0.090573 | 0.028355 | -0.025025 | -0.05637 | -0.060796 | -0.025775 | -0.062643 | -0.066682 | -0.062165 | -0.051208 | -0.021956 | -0.01102 | -0.010661 | -0.01077 | -0.022171 | -0.031492 | -0.0043961 | 0.033174 | 0.055776
24 | -1.4703 | -1.597 | -1.6186 | -1.66 | -1.6331 | -1.6058 | -1.3053 | -1.0514 | -0.90276 | -0.68346 | -0.68701 | -0.75016 | -0.88973 | -0.92483 | -0.99676 | -1.0181 | -1.0333 | -0.8153 | -0.73545 | -0.80498 | -0.66708 | -0.84773 | -0.98054 | -1.1188
25 | -0.37389 | -0.2284 | -0.29154 | -0.2296 | -0.25563 | -0.14133 | -0.46697 | -0.3635 | -0.26682 | -0.32358 | -0.33181 | -0.30818 | 0.15285 | 0.078334 | -0.42108 | -0.14182 | -0.16674 | -0.096077 | 0.0045273 | 0.29788 | 0.6645 | 0.66185 | 0.63433 | 0.66628
26 | -0.20404 | -0.18816 | -0.14004 | -0.12876 | -0.11606 | -0.14281 | -0.48947 | -0.64731 | -0.8057 | -0.79949 | -0.74923 | -0.76249 | -0.83225 | -0.73402 | -0.67418 | -0.63279 | -0.62005 | -0.64096 | -0.5278 | -0.48859 | -0.52311 | -0.35521 | -0.15748 | -0.16703
27 | -0.38188 | -0.41863 | -0.40507 | -0.40435 | -0.39241 | -0.41509 | -0.42983 | -0.78268 | -0.9101 | -0.90423 | -0.87207 | -0.84804 | -0.93813 | -0.87174 | -0.61857 | -0.81703 | -0.84364 | -0.79224 | -0.61369 | -0.56217 | -0.57194 | -0.5988 | -0.40519 | -0.39213
28 | 0.0020701 | -0.010436 | -0.012393 | -0.016962 | -0.020937 | -0.0175 | -0.020227 | 0.051425 | 0.06813 | 0.085728 | 0.049951 | 0.044034 | 0.031313 | 0.040328 | 0.017956 | 0.015682 | 0.018515 | 0.032251 | 0.061888 | 0.063215 | 0.050747 | 0.038717 | 0.018585 | 0.0035191
29 | 1.0119 | 2.4857 | 4.2498 | 3.8886 | 3.9508 | 3.8985 | 0.24409 | -4.6228 | -6.0363 | -6.0442 | -4.9963 | -6.334 | -5.8369 | -5.0325 | -3.6073 | -2.2976 | -2.8051 | -2.4485 | -0.47776 | -1.9682 | -2.805 | -1.8434 | 1.7199 | 3.5429
30 | -0.34924 | -0.35578 | -0.35561 | -0.35562 | -0.37465 | -0.38215 | -0.34127 | -0.22937 | -0.17454 | -0.18221 | -0.23423 | -0.24675 | -0.23271 | -0.25484 | -0.24366 | -0.27584 | -0.3151 | -0.27754 | -0.20218 | -0.17888 | -0.17588 | -0.23702 | -0.29841 | -0.30656
31 | -0.33593 | -0.43471 | -0.50527 | -0.50403 | -0.51231 | -0.56493 | -0.4932 | -0.19689 | 0.062125 | 0.21652 | 0.35719 | 0.39082 | 0.34305 | 0.27195 | 0.18333 | 0.12295 | 0.10067 | 0.089492 | 0.089609 | 0.024984 | 0.1906 | 0.089575 | 0.04984 | -0.080647
32 | 0.087592 | 0.099315 | 0.072974 | 0.087741 | 0.088921 | 0.092221 | 0.090225 | 0.16188 | 0.1897 | 0.18739 | 0.16707 | 0.19953 | 0.20791 | 0.19189 | 0.16336 | 0.14512 | 0.17692 | 0.16812 | 0.13731 | 0.12486 | 0.14709 | 0.11572 | 0.087481 | 0.098401

## Qc, Summer, S8
LoadID | 0 | 1 | 2 | 3 | 4 | 5 | 6 | 7 | 8 | 9 | 10 | 11 | 12 | 13 | 14 | 15 | 16 | 17 | 18 | 19 | 20 | 21 | 22 | 23
1 | -1.1227 | -1.2308 | -1.2033 | -1.1774 | -1.1423 | -1.2083 | -1.2389 | -2.348 | -2.813 | -2.7127 | -2.6421 | -2.5701 | -2.704 | -2.6953 | -1.9119 | -2.4756 | -2.5061 | -2.3767 | -1.8042 | -1.6364 | -1.7683 | -1.7436 | -1.2034 | -1.2004
2 | 0.0030469 | -0.015056 | -0.017529 | -0.023281 | -0.030817 | -0.024509 | -0.028323 | 0.074214 | 0.095401 | 0.12618 | 0.070645 | 0.063548 | 0.043404 | 0.058199 | 0.024898 | 0.022625 | 0.025932 | 0.047484 | 0.087519 | 0.093044 | 0.072496 | 0.056417 | 0.026551 | 0.0050771
3 | 0.20527 | 0.47007 | 0.83647 | 0.78099 | 0.80935 | 0.75973 | 0.047101 | -0.89169 | -1.2 | -1.1897 | -1.0235 | -1.2719 | -1.1261 | -1.0103 | -0.70283 | -0.45671 | -0.54659 | -0.49177 | -0.095935 | -0.3874 | -0.55762 | -0.35924 | 0.34191 | 0.70431
4 | -0.13337 | -0.13318 | -0.13715 | -0.13855 | -0.14454 | -0.15036 | -0.13429 | -0.092072 | -0.066656 | -0.070991 | -0.089469 | -0.096137 | -0.092478 | -0.097322 | -0.094931 | -0.11076 | -0.12522 | -0.11141 | -0.078772 | -0.067624 | -0.067834 | -0.090518 | -0.11399 | -0.11826
5 | -0.046017 | -0.062598 | -0.073494 | -0.073313 | -0.071603 | -0.078973 | -0.070332 | -0.028638 | 0.008946 | 0.031815 | 0.050941 | 0.054082 | 0.04891 | 0.038393 | 0.026141 | 0.017357 | 0.014069 | 0.012634 | 0.012651 | 0.0035621 | 0.027724 | 0.012522 | 0.0071784 | -0.011499
6 | -1.2044 | -1.325 | -1.0444 | -1.2185 | -1.2474 | -1.2427 | -1.216 | -2.2712 | -2.6084 | -2.6547 | -2.2972 | -2.6621 | -2.8871 | -2.5601 | -2.2689 | -1.9754 | -2.4327 | -2.406 | -1.8325 | -1.7168 | -2.0629 | -1.5752 | -1.1907 | -1.353
7 | 0.67443 | 0.69677 | 0.72594 | 0.74266 | 0.70907 | 0.77232 | 0.6632 | 0.30838 | 0.053796 | 0.040471 | -0.090708 | -0.030458 | -0.0079873 | -0.0052935 | 0.078806 | 0.13291 | 0.196 | 0.25147 | 0.21627 | 0.27744 | 0.1955 | 0.35753 | 0.458 | 0.4776
8 | -0.39262 | -0.39534 | -0.39509 | -0.39723 | -0.38406 | -0.3864 | -0.32842 | -0.271 | -0.26063 | -0.26425 | -0.25479 | -0.25449 | -0.25792 | -0.27054 | -0.29449 | -0.30153 | -0.31218 | -0.31319 | -0.32236 | -0.33656 | -0.35792 | -0.36567 | -0.3708 | -0.38954
9 | -0.0025134 | 0.023175 | 0.028802 | 0.037273 | 0.035493 | 0.039793 | 0.076397 | 0.024382 | 0.038725 | 0.012896 | 0.00024752 | -0.010106 | -0.034962 | -0.036481 | -0.027394 | -0.062947 | -0.052367 | -0.04736 | -0.037684 | -0.040138 | -0.056732 | -0.049559 | 0.0049751 | 0.007955
10 | -0.021711 | -0.025251 | -0.025137 | -0.025077 | -0.025659 | -0.026906 | -0.0082537 | 0.007582 | 0.016573 | 0.018239 | 0.0076568 | 0.018424 | 0.019411 | 0.01922 | 0.01491 | 0.0063931 | 0.0033061 | 0.003166 | 0.003231 | 0.0067171 | 0.0096367 | 0.001293 | -0.0096596 | -0.016733
11 | 0.27861 | 0.30568 | 0.31298 | 0.31773 | 0.30947 | 0.3105 | 0.24489 | 0.2074 | 0.17452 | 0.13616 | 0.13418 | 0.14359 | 0.17199 | 0.17355 | 0.19663 | 0.19681 | 0.1958 | 0.15299 | 0.13801 | 0.15408 | 0.12899 | 0.16888 | 0.18768 | 0.21415
12 | 0.4329 | 0.25926 | 0.32444 | 0.25807 | 0.29897 | 0.15414 | 0.53538 | 0.42096 | 0.31524 | 0.36004 | 0.38041 | 0.34983 | -0.17351 | -0.085433 | 0.47798 | 0.16591 | 0.18548 | 0.11126 | -0.0050882 | -0.34148 | -0.7543 | -0.75129 | -0.69887 | -0.75632
13 | -0.32327 | -0.2951 | -0.22631 | -0.20198 | -0.18941 | -0.23783 | -0.76011 | -1.0357 | -1.2891 | -1.2416 | -1.2232 | -1.22 | -1.2924 | -1.2104 | -1.1227 | -1.0125 | -0.99208 | -1.0255 | -0.87006 | -0.76611 | -0.8204 | -0.57413 | -0.25452 | -0.27543
14 | -0.019094 | -0.021141 | -0.019856 | -0.020217 | -0.019426 | -0.020754 | -0.02086 | -0.039529 | -0.046884 | -0.043439 | -0.044035 | -0.044133 | -0.045987 | -0.044477 | -0.031241 | -0.040851 | -0.041768 | -0.038835 | -0.030991 | -0.027273 | -0.028597 | -0.029647 | -0.020665 | -0.020407
15 | 0.0037459 | -0.019071 | -0.021981 | -0.030393 | -0.039035 | -0.030424 | -0.036964 | 0.093055 | 0.12206 | 0.15669 | 0.092196 | 0.08212 | 0.054979 | 0.072975 | 0.032493 | 0.027534 | 0.033504 | 0.058955 | 0.11425 | 0.11439 | 0.09091 | 0.069359 | 0.033631 | 0.0063049
16 | -0.062904 | -0.14405 | -0.25634 | -0.23934 | -0.24316 | -0.23282 | -0.014145 | 0.27326 | 0.35681 | 0.36457 | 0.30444 | 0.39363 | 0.35207 | 0.30355 | 0.21758 | 0.13721 | 0.17258 | 0.15221 | 0.029399 | 0.12235 | 0.17088 | 0.10899 | -0.10374 | -0.20943
17 | -0.48499 | -0.49413 | -0.50885 | -0.49375 | -0.52033 | -0.54131 | -0.46909 | -0.32171 | -0.23996 | -0.25301 | -0.32209 | -0.35315 | -0.33292 | -0.34682 | -0.3317 | -0.39874 | -0.43753 | -0.39321 | -0.28358 | -0.24841 | -0.24919 | -0.32257 | -0.41035 | -0.42998
18 | -0.16106 | -0.21909 | -0.25219 | -0.25156 | -0.25821 | -0.26819 | -0.24616 | -0.10023 | 0.03039 | 0.10699 | 0.17829 | 0.19311 | 0.16615 | 0.13712 | 0.092401 | 0.060149 | 0.049743 | 0.043335 | 0.045619 | 0.011979 | 0.097035 | 0.042959 | 0.024876 | -0.040646
19 | -0.5751 | -0.62637 | -0.47433 | -0.58172 | -0.5955 | -0.59344 | -0.56904 | -1.0844 | -1.2454 | -1.2057 | -1.0537 | -1.297 | -1.3247 | -1.2473 | -1.0618 | -0.95269 | -1.127 | -1.1374 | -0.88379 | -0.82779 | -0.95607 | -0.75217 | -0.58011 | -0.63321
20 | 0.43262 | 0.46063 | 0.47516 | 0.49603 | 0.4734 | 0.49551 | 0.4341 | 0.19789 | 0.036279 | 0.026755 | -0.059978 | -0.02075 | -0.0051763 | -0.0036062 | 0.05056 | 0.086997 | 0.13091 | 0.16294 | 0.14733 | 0.1816 | 0.1267 | 0.23168 | 0.29684 | 0.3158
21 | 0.1586 | 0.15814 | 0.15645 | 0.16207 | 0.15833 | 0.1515 | 0.12747 | 0.10625 | 0.10531 | 0.1057 | 0.10395 | 0.1028 | 0.1042 | 0.10929 | 0.11662 | 0.12307 | 0.12997 | 0.12527 | 0.13285 | 0.13597 | 0.1403 | 0.14776 | 0.15286 | 0.15736
22 | 0.0056475 | -0.053137 | -0.069401 | -0.087171 | -0.081364 | -0.094015 | -0.1751 | -0.058768 | -0.088772 | -0.031082 | -0.00056168 | 0.024601 | 0.081767 | 0.08281 | 0.062784 | 0.15016 | 0.12747 | 0.10642 | 0.090829 | 0.091111 | 0.12748 | 0.1159 | -0.01129 | -0.018792
23 | 0.075324 | 0.081695 | 0.083791 | 0.08359 | 0.086392 | 0.090573 | 0.028355 | -0.025025 | -0.05637 | -0.060796 | -0.025775 | -0.062643 | -0.066682 | -0.062165 | -0.051208 | -0.021956 | -0.01102 | -0.010661 | -0.01077 | -0.022171 | -0.031492 | -0.0043961 | 0.033174 | 0.055776
24 | -1.4703 | -1.597 | -1.6186 | -1.66 | -1.6331 | -1.6058 | -1.3053 | -1.0514 | -0.90276 | -0.68346 | -0.68701 | -0.75016 | -0.88973 | -0.92483 | -0.99676 | -1.0181 | -1.0333 | -0.8153 | -0.73545 | -0.80498 | -0.66708 | -0.84773 | -0.98054 | -1.1188
25 | -0.37389 | -0.2284 | -0.29154 | -0.2296 | -0.25563 | -0.14133 | -0.46697 | -0.3635 | -0.26682 | -0.32358 | -0.33181 | -0.30818 | 0.15285 | 0.078334 | -0.42108 | -0.14182 | -0.16674 | -0.096077 | 0.0045273 | 0.29788 | 0.6645 | 0.66185 | 0.63433 | 0.66628
26 | -0.20404 | -0.18816 | -0.14004 | -0.12876 | -0.11606 | -0.14281 | -0.48947 | -0.64731 | -0.8057 | -0.79949 | -0.74923 | -0.76249 | -0.83225 | -0.73402 | -0.67418 | -0.63279 | -0.62005 | -0.64096 | -0.5278 | -0.48859 | -0.52311 | -0.35521 | -0.15748 | -0.16703
27 | -0.38188 | -0.41863 | -0.40507 | -0.40435 | -0.39241 | -0.41509 | -0.42983 | -0.78268 | -0.9101 | -0.90423 | -0.87207 | -0.84804 | -0.93813 | -0.87174 | -0.61857 | -0.81703 | -0.84364 | -0.79224 | -0.61369 | -0.56217 | -0.57194 | -0.5988 | -0.40519 | -0.39213
28 | 0.0020701 | -0.010436 | -0.012393 | -0.016962 | -0.020937 | -0.0175 | -0.020227 | 0.051425 | 0.06813 | 0.085728 | 0.049951 | 0.044034 | 0.031313 | 0.040328 | 0.017956 | 0.015682 | 0.018515 | 0.032251 | 0.061888 | 0.063215 | 0.050747 | 0.038717 | 0.018585 | 0.0035191
29 | 1.0119 | 2.4857 | 4.2498 | 3.8886 | 3.9508 | 3.8985 | 0.24409 | -4.6228 | -6.0363 | -6.0442 | -4.9963 | -6.334 | -5.8369 | -5.0325 | -3.6073 | -2.2976 | -2.8051 | -2.4485 | -0.47776 | -1.9682 | -2.805 | -1.8434 | 1.7199 | 3.5429
30 | -0.34924 | -0.35578 | -0.35561 | -0.35562 | -0.37465 | -0.38215 | -0.34127 | -0.22937 | -0.17454 | -0.18221 | -0.23423 | -0.24675 | -0.23271 | -0.25484 | -0.24366 | -0.27584 | -0.3151 | -0.27754 | -0.20218 | -0.17888 | -0.17588 | -0.23702 | -0.29841 | -0.30656
31 | -0.33593 | -0.43471 | -0.50527 | -0.50403 | -0.51231 | -0.56493 | -0.4932 | -0.19689 | 0.062125 | 0.21652 | 0.35719 | 0.39082 | 0.34305 | 0.27195 | 0.18333 | 0.12295 | 0.10067 | 0.089492 | 0.089609 | 0.024984 | 0.1906 | 0.089575 | 0.04984 | -0.080647
32 | 0.087592 | 0.099315 | 0.072974 | 0.087741 | 0.088921 | 0.092221 | 0.090225 | 0.16188 | 0.1897 | 0.18739 | 0.16707 | 0.19953 | 0.20791 | 0.19189 | 0.16336 | 0.14512 | 0.17692 | 0.16812 | 0.13731 | 0.12486 | 0.14709 | 0.11572 | 0.087481 | 0.098401

## Qc, Summer, S9
LoadID | 0 | 1 | 2 | 3 | 4 | 5 | 6 | 7 | 8 | 9 | 10 | 11 | 12 | 13 | 14 | 15 | 16 | 17 | 18 | 19 | 20 | 21 | 22 | 23
1 | -1.1227 | -1.2308 | -1.2033 | -1.1774 | -1.1423 | -1.2083 | -1.2389 | -2.348 | -2.813 | -2.7127 | -2.6421 | -2.5701 | -2.704 | -2.6953 | -1.9119 | -2.4756 | -2.5061 | -2.3767 | -1.8042 | -1.6364 | -1.7683 | -1.7436 | -1.2034 | -1.2004
2 | 0.0030469 | -0.015056 | -0.017529 | -0.023281 | -0.030817 | -0.024509 | -0.028323 | 0.074214 | 0.095401 | 0.12618 | 0.070645 | 0.063548 | 0.043404 | 0.058199 | 0.024898 | 0.022625 | 0.025932 | 0.047484 | 0.087519 | 0.093044 | 0.072496 | 0.056417 | 0.026551 | 0.0050771
3 | 0.20527 | 0.47007 | 0.83647 | 0.78099 | 0.80935 | 0.75973 | 0.047101 | -0.89169 | -1.2 | -1.1897 | -1.0235 | -1.2719 | -1.1261 | -1.0103 | -0.70283 | -0.45671 | -0.54659 | -0.49177 | -0.095935 | -0.3874 | -0.55762 | -0.35924 | 0.34191 | 0.70431
4 | -0.13337 | -0.13318 | -0.13715 | -0.13855 | -0.14454 | -0.15036 | -0.13429 | -0.092072 | -0.066656 | -0.070991 | -0.089469 | -0.096137 | -0.092478 | -0.097322 | -0.094931 | -0.11076 | -0.12522 | -0.11141 | -0.078772 | -0.067624 | -0.067834 | -0.090518 | -0.11399 | -0.11826
5 | -0.046017 | -0.062598 | -0.073494 | -0.073313 | -0.071603 | -0.078973 | -0.070332 | -0.028638 | 0.008946 | 0.031815 | 0.050941 | 0.054082 | 0.04891 | 0.038393 | 0.026141 | 0.017357 | 0.014069 | 0.012634 | 0.012651 | 0.0035621 | 0.027724 | 0.012522 | 0.0071784 | -0.011499
6 | -1.2044 | -1.325 | -1.0444 | -1.2185 | -1.2474 | -1.2427 | -1.216 | -2.2712 | -2.6084 | -2.6547 | -2.2972 | -2.6621 | -2.8871 | -2.5601 | -2.2689 | -1.9754 | -2.4327 | -2.406 | -1.8325 | -1.7168 | -2.0629 | -1.5752 | -1.1907 | -1.353
7 | 0.67443 | 0.69677 | 0.72594 | 0.74266 | 0.70907 | 0.77232 | 0.6632 | 0.30838 | 0.053796 | 0.040471 | -0.090708 | -0.030458 | -0.0079873 | -0.0052935 | 0.078806 | 0.13291 | 0.196 | 0.25147 | 0.21627 | 0.27744 | 0.1955 | 0.35753 | 0.458 | 0.4776
8 | -0.39262 | -0.39534 | -0.39509 | -0.39723 | -0.38406 | -0.3864 | -0.32842 | -0.271 | -0.26063 | -0.26425 | -0.25479 | -0.25449 | -0.25792 | -0.27054 | -0.29449 | -0.30153 | -0.31218 | -0.31319 | -0.32236 | -0.33656 | -0.35792 | -0.36567 | -0.3708 | -0.38954
9 | -0.0025134 | 0.023175 | 0.028802 | 0.037273 | 0.035493 | 0.039793 | 0.076397 | 0.024382 | 0.038725 | 0.012896 | 0.00024752 | -0.010106 | -0.034962 | -0.036481 | -0.027394 | -0.062947 | -0.052367 | -0.04736 | -0.037684 | -0.040138 | -0.056732 | -0.049559 | 0.0049751 | 0.007955
10 | -0.021711 | -0.025251 | -0.025137 | -0.025077 | -0.025659 | -0.026906 | -0.0082537 | 0.007582 | 0.016573 | 0.018239 | 0.0076568 | 0.018424 | 0.019411 | 0.01922 | 0.01491 | 0.0063931 | 0.0033061 | 0.003166 | 0.003231 | 0.0067171 | 0.0096367 | 0.001293 | -0.0096596 | -0.016733
11 | 0.27861 | 0.30568 | 0.31298 | 0.31773 | 0.30947 | 0.3105 | 0.24489 | 0.2074 | 0.17452 | 0.13616 | 0.13418 | 0.14359 | 0.17199 | 0.17355 | 0.19663 | 0.19681 | 0.1958 | 0.15299 | 0.13801 | 0.15408 | 0.12899 | 0.16888 | 0.18768 | 0.21415
12 | 0.4329 | 0.25926 | 0.32444 | 0.25807 | 0.29897 | 0.15414 | 0.53538 | 0.42096 | 0.31524 | 0.36004 | 0.38041 | 0.34983 | -0.17351 | -0.085433 | 0.47798 | 0.16591 | 0.18548 | 0.11126 | -0.0050882 | -0.34148 | -0.7543 | -0.75129 | -0.69887 | -0.75632
13 | -0.32327 | -0.2951 | -0.22631 | -0.20198 | -0.18941 | -0.23783 | -0.76011 | -1.0357 | -1.2891 | -1.2416 | -1.2232 | -1.22 | -1.2924 | -1.2104 | -1.1227 | -1.0125 | -0.99208 | -1.0255 | -0.87006 | -0.76611 | -0.8204 | -0.57413 | -0.25452 | -0.27543
14 | -0.019094 | -0.021141 | -0.019856 | -0.020217 | -0.019426 | -0.020754 | -0.02086 | -0.039529 | -0.046884 | -0.043439 | -0.044035 | -0.044133 | -0.045987 | -0.044477 | -0.031241 | -0.040851 | -0.041768 | -0.038835 | -0.030991 | -0.027273 | -0.028597 | -0.029647 | -0.020665 | -0.020407
15 | 0.0037459 | -0.019071 | -0.021981 | -0.030393 | -0.039035 | -0.030424 | -0.036964 | 0.093055 | 0.12206 | 0.15669 | 0.092196 | 0.08212 | 0.054979 | 0.072975 | 0.032493 | 0.027534 | 0.033504 | 0.058955 | 0.11425 | 0.11439 | 0.09091 | 0.069359 | 0.033631 | 0.0063049
16 | -0.062904 | -0.14405 | -0.25634 | -0.23934 | -0.24316 | -0.23282 | -0.014145 | 0.27326 | 0.35681 | 0.36457 | 0.30444 | 0.39363 | 0.35207 | 0.30355 | 0.21758 | 0.13721 | 0.17258 | 0.15221 | 0.029399 | 0.12235 | 0.17088 | 0.10899 | -0.10374 | -0.20943
17 | -0.48499 | -0.49413 | -0.50885 | -0.49375 | -0.52033 | -0.54131 | -0.46909 | -0.32171 | -0.23996 | -0.25301 | -0.32209 | -0.35315 | -0.33292 | -0.34682 | -0.3317 | -0.39874 | -0.43753 | -0.39321 | -0.28358 | -0.24841 | -0.24919 | -0.32257 | -0.41035 | -0.42998
18 | -0.16106 | -0.21909 | -0.25219 | -0.25156 | -0.25821 | -0.26819 | -0.24616 | -0.10023 | 0.03039 | 0.10699 | 0.17829 | 0.19311 | 0.16615 | 0.13712 | 0.092401 | 0.060149 | 0.049743 | 0.043335 | 0.045619 | 0.011979 | 0.097035 | 0.042959 | 0.024876 | -0.040646
19 | -0.5751 | -0.62637 | -0.47433 | -0.58172 | -0.5955 | -0.59344 | -0.56904 | -1.0844 | -1.2454 | -1.2057 | -1.0537 | -1.297 | -1.3247 | -1.2473 | -1.0618 | -0.95269 | -1.127 | -1.1374 | -0.88379 | -0.82779 | -0.95607 | -0.75217 | -0.58011 | -0.63321
20 | 0.43262 | 0.46063 | 0.47516 | 0.49603 | 0.4734 | 0.49551 | 0.4341 | 0.19789 | 0.036279 | 0.026755 | -0.059978 | -0.02075 | -0.0051763 | -0.0036062 | 0.05056 | 0.086997 | 0.13091 | 0.16294 | 0.14733 | 0.1816 | 0.1267 | 0.23168 | 0.29684 | 0.3158
21 | 0.1586 | 0.15814 | 0.15645 | 0.16207 | 0.15833 | 0.1515 | 0.12747 | 0.10625 | 0.10531 | 0.1057 | 0.10395 | 0.1028 | 0.1042 | 0.10929 | 0.11662 | 0.12307 | 0.12997 | 0.12527 | 0.13285 | 0.13597 | 0.1403 | 0.14776 | 0.15286 | 0.15736
22 | 0.0056475 | -0.053137 | -0.069401 | -0.087171 | -0.081364 | -0.094015 | -0.1751 | -0.058768 | -0.088772 | -0.031082 | -0.00056168 | 0.024601 | 0.081767 | 0.08281 | 0.062784 | 0.15016 | 0.12747 | 0.10642 | 0.090829 | 0.091111 | 0.12748 | 0.1159 | -0.01129 | -0.018792
23 | 0.075324 | 0.081695 | 0.083791 | 0.08359 | 0.086392 | 0.090573 | 0.028355 | -0.025025 | -0.05637 | -0.060796 | -0.025775 | -0.062643 | -0.066682 | -0.062165 | -0.051208 | -0.021956 | -0.01102 | -0.010661 | -0.01077 | -0.022171 | -0.031492 | -0.0043961 | 0.033174 | 0.055776
24 | -1.4703 | -1.597 | -1.6186 | -1.66 | -1.6331 | -1.6058 | -1.3053 | -1.0514 | -0.90276 | -0.68346 | -0.68701 | -0.75016 | -0.88973 | -0.92483 | -0.99676 | -1.0181 | -1.0333 | -0.8153 | -0.73545 | -0.80498 | -0.66708 | -0.84773 | -0.98054 | -1.1188
25 | -0.37389 | -0.2284 | -0.29154 | -0.2296 | -0.25563 | -0.14133 | -0.46697 | -0.3635 | -0.26682 | -0.32358 | -0.33181 | -0.30818 | 0.15285 | 0.078334 | -0.42108 | -0.14182 | -0.16674 | -0.096077 | 0.0045273 | 0.29788 | 0.6645 | 0.66185 | 0.63433 | 0.66628
26 | -0.20404 | -0.18816 | -0.14004 | -0.12876 | -0.11606 | -0.14281 | -0.48947 | -0.64731 | -0.8057 | -0.79949 | -0.74923 | -0.76249 | -0.83225 | -0.73402 | -0.67418 | -0.63279 | -0.62005 | -0.64096 | -0.5278 | -0.48859 | -0.52311 | -0.35521 | -0.15748 | -0.16703
27 | -0.38188 | -0.41863 | -0.40507 | -0.40435 | -0.39241 | -0.41509 | -0.42983 | -0.78268 | -0.9101 | -0.90423 | -0.87207 | -0.84804 | -0.93813 | -0.87174 | -0.61857 | -0.81703 | -0.84364 | -0.79224 | -0.61369 | -0.56217 | -0.57194 | -0.5988 | -0.40519 | -0.39213
28 | 0.0020701 | -0.010436 | -0.012393 | -0.016962 | -0.020937 | -0.0175 | -0.020227 | 0.051425 | 0.06813 | 0.085728 | 0.049951 | 0.044034 | 0.031313 | 0.040328 | 0.017956 | 0.015682 | 0.018515 | 0.032251 | 0.061888 | 0.063215 | 0.050747 | 0.038717 | 0.018585 | 0.0035191
29 | 1.0119 | 2.4857 | 4.2498 | 3.8886 | 3.9508 | 3.8985 | 0.24409 | -4.6228 | -6.0363 | -6.0442 | -4.9963 | -6.334 | -5.8369 | -5.0325 | -3.6073 | -2.2976 | -2.8051 | -2.4485 | -0.47776 | -1.9682 | -2.805 | -1.8434 | 1.7199 | 3.5429
30 | -0.34924 | -0.35578 | -0.35561 | -0.35562 | -0.37465 | -0.38215 | -0.34127 | -0.22937 | -0.17454 | -0.18221 | -0.23423 | -0.24675 | -0.23271 | -0.25484 | -0.24366 | -0.27584 | -0.3151 | -0.27754 | -0.20218 | -0.17888 | -0.17588 | -0.23702 | -0.29841 | -0.30656
31 | -0.33593 | -0.43471 | -0.50527 | -0.50403 | -0.51231 | -0.56493 | -0.4932 | -0.19689 | 0.062125 | 0.21652 | 0.35719 | 0.39082 | 0.34305 | 0.27195 | 0.18333 | 0.12295 | 0.10067 | 0.089492 | 0.089609 | 0.024984 | 0.1906 | 0.089575 | 0.04984 | -0.080647
32 | 0.087592 | 0.099315 | 0.072974 | 0.087741 | 0.088921 | 0.092221 | 0.090225 | 0.16188 | 0.1897 | 0.18739 | 0.16707 | 0.19953 | 0.20791 | 0.19189 | 0.16336 | 0.14512 | 0.17692 | 0.16812 | 0.13731 | 0.12486 | 0.14709 | 0.11572 | 0.087481 | 0.098401

## UpFlex, Summer
LoadID | 0 | 1 | 2 | 3 | 4 | 5 | 6 | 7 | 8 | 9 | 10 | 11 | 12 | 13 | 14 | 15 | 16 | 17 | 18 | 19 | 20 | 21 | 22 | 23
1 | 0.30672 | 0.33766 | 0.4395 | 0.50386 | 0.59243 | 0.69251 | 0.61731 | 0.88251 | 0.8096 | 0.9144 | 0.93976 | 0.8717 | 0.82233 | 0.75707 | 0.69734 | 0.6276 | 0.62107 | 0.49208 | 0.40714 | 0.48312 | 0.49225 | 0.56255 | 0.27315 | 0.26225
2 | 0.47195 | 0.51956 | 0.67626 | 0.7753 | 0.91158 | 1.0656 | 0.94986 | 1.3579 | 1.2457 | 1.407 | 1.446 | 1.3413 | 1.2653 | 1.1649 | 1.073 | 0.9657 | 0.95564 | 0.75717 | 0.62647 | 0.74338 | 0.75744 | 0.8656 | 0.42029 | 0.40353
3 | 0.4393 | 0.48361 | 0.62947 | 0.72166 | 0.84851 | 0.99185 | 0.88414 | 1.264 | 1.1596 | 1.3097 | 1.346 | 1.2485 | 1.1778 | 1.0843 | 0.99878 | 0.89889 | 0.88953 | 0.70478 | 0.58313 | 0.69196 | 0.70503 | 0.80571 | 0.39122 | 0.37561
4 | 0.20184 | 0.2222 | 0.28922 | 0.33157 | 0.38986 | 0.45571 | 0.40623 | 0.58075 | 0.53277 | 0.60173 | 0.61842 | 0.57364 | 0.54114 | 0.4982 | 0.4589 | 0.413 | 0.4087 | 0.32382 | 0.26792 | 0.31793 | 0.32393 | 0.37019 | 0.17975 | 0.17258
5 | 0.11873 | 0.13071 | 0.17013 | 0.19504 | 0.22933 | 0.26807 | 0.23896 | 0.34162 | 0.3134 | 0.35396 | 0.36378 | 0.33743 | 0.31832 | 0.29306 | 0.26994 | 0.24294 | 0.24041 | 0.19048 | 0.1576 | 0.18701 | 0.19055 | 0.21776 | 0.10573 | 0.10152
6 | 0.49471 | 0.54461 | 0.70886 | 0.81268 | 0.95553 | 1.1169 | 0.99566 | 1.4234 | 1.3058 | 1.4748 | 1.5157 | 1.406 | 1.3263 | 1.2211 | 1.1247 | 1.0123 | 1.0017 | 0.79368 | 0.65667 | 0.77923 | 0.79396 | 0.90733 | 0.44056 | 0.42299
7 | 0.43534 | 0.47926 | 0.6238 | 0.71516 | 0.84087 | 0.98291 | 0.87618 | 1.2526 | 1.1491 | 1.2979 | 1.3339 | 1.2373 | 1.1672 | 1.0746 | 0.98978 | 0.89079 | 0.88152 | 0.69844 | 0.57787 | 0.68572 | 0.69868 | 0.79845 | 0.38769 | 0.37223
8 | 0.12467 | 0.13724 | 0.17863 | 0.2048 | 0.24079 | 0.28147 | 0.25091 | 0.3587 | 0.32906 | 0.37166 | 0.38197 | 0.35431 | 0.33424 | 0.30771 | 0.28344 | 0.25509 | 0.25243 | 0.20001 | 0.16548 | 0.19637 | 0.20008 | 0.22865 | 0.11102 | 0.10659
9 | 0.12467 | 0.13724 | 0.17863 | 0.2048 | 0.24079 | 0.28147 | 0.25091 | 0.3587 | 0.32906 | 0.37166 | 0.38197 | 0.35431 | 0.33424 | 0.30771 | 0.28344 | 0.25509 | 0.25243 | 0.20001 | 0.16548 | 0.19637 | 0.20008 | 0.22865 | 0.11102 | 0.10659
10 | 0.20481 | 0.22547 | 0.29347 | 0.33645 | 0.39559 | 0.46242 | 0.4122 | 0.58929 | 0.54061 | 0.61058 | 0.62752 | 0.58207 | 0.5491 | 0.50553 | 0.46565 | 0.41908 | 0.41471 | 0.32858 | 0.27186 | 0.3226 | 0.3287 | 0.37564 | 0.18239 | 0.17512
11 | 0.27902 | 0.30716 | 0.3998 | 0.45835 | 0.53892 | 0.62996 | 0.56155 | 0.8028 | 0.73648 | 0.83181 | 0.85488 | 0.79297 | 0.74805 | 0.68869 | 0.63436 | 0.57091 | 0.56497 | 0.44763 | 0.37036 | 0.43949 | 0.44779 | 0.51174 | 0.24847 | 0.23856
12 | 0.22559 | 0.24834 | 0.32324 | 0.37058 | 0.43572 | 0.50933 | 0.45402 | 0.64907 | 0.59545 | 0.67253 | 0.69118 | 0.64112 | 0.60481 | 0.55681 | 0.51289 | 0.46159 | 0.45679 | 0.36192 | 0.29944 | 0.35533 | 0.36204 | 0.41374 | 0.20089 | 0.19288
13 | 0.29683 | 0.32677 | 0.42532 | 0.48761 | 0.57332 | 0.67017 | 0.59739 | 0.85404 | 0.78349 | 0.8849 | 0.90944 | 0.84358 | 0.7958 | 0.73265 | 0.67485 | 0.60736 | 0.60103 | 0.47621 | 0.394 | 0.46754 | 0.47637 | 0.5444 | 0.26434 | 0.25379
14 | 0.28495 | 0.3137 | 0.40831 | 0.46811 | 0.55039 | 0.64336 | 0.5735 | 0.81988 | 0.75215 | 0.84951 | 0.87307 | 0.80984 | 0.76397 | 0.70334 | 0.64786 | 0.58306 | 0.57699 | 0.45716 | 0.37824 | 0.44884 | 0.45732 | 0.52262 | 0.25376 | 0.24364
15 | 0.26121 | 0.28755 | 0.37428 | 0.4291 | 0.50452 | 0.58975 | 0.52571 | 0.75156 | 0.68947 | 0.77872 | 0.80031 | 0.74235 | 0.7003 | 0.64473 | 0.59387 | 0.53447 | 0.52891 | 0.41906 | 0.34672 | 0.41143 | 0.41921 | 0.47907 | 0.23261 | 0.22334
16 | 0.20184 | 0.2222 | 0.28922 | 0.33157 | 0.38986 | 0.45571 | 0.40623 | 0.58075 | 0.53277 | 0.60173 | 0.61842 | 0.57364 | 0.54114 | 0.4982 | 0.4589 | 0.413 | 0.4087 | 0.32382 | 0.26792 | 0.31793 | 0.32393 | 0.37019 | 0.17975 | 0.17258
17 | 0.51648 | 0.56857 | 0.74005 | 0.84844 | 0.99757 | 1.1661 | 1.0395 | 1.486 | 1.3633 | 1.5397 | 1.5824 | 1.4678 | 1.3847 | 1.2748 | 1.1742 | 1.0568 | 1.0458 | 0.8286 | 0.68557 | 0.81351 | 0.82889 | 0.94726 | 0.45994 | 0.4416
18 | 0.187 | 0.20586 | 0.26795 | 0.30719 | 0.36119 | 0.42221 | 0.37636 | 0.53805 | 0.4936 | 0.55749 | 0.57295 | 0.53146 | 0.50135 | 0.46157 | 0.42516 | 0.38263 | 0.37865 | 0.30001 | 0.24822 | 0.29455 | 0.30012 | 0.34297 | 0.16653 | 0.15989
19 | 0.374 | 0.41173 | 0.5359 | 0.61439 | 0.72238 | 0.84441 | 0.75272 | 1.0761 | 0.98719 | 1.115 | 1.1459 | 1.0629 | 1.0027 | 0.92314 | 0.85031 | 0.76527 | 0.7573 | 0.60002 | 0.49644 | 0.5891 | 0.60023 | 0.68594 | 0.33306 | 0.31978
20 | 0.36509 | 0.40192 | 0.52314 | 0.59976 | 0.70518 | 0.82431 | 0.7348 | 1.0505 | 0.96369 | 1.0884 | 1.1186 | 1.0376 | 0.97883 | 0.90116 | 0.83007 | 0.74705 | 0.73927 | 0.58573 | 0.48462 | 0.57507 | 0.58594 | 0.66961 | 0.32513 | 0.31216
21 | 0.27605 | 0.30389 | 0.39555 | 0.45348 | 0.53319 | 0.62326 | 0.55558 | 0.79426 | 0.72864 | 0.82296 | 0.84578 | 0.78453 | 0.74009 | 0.68136 | 0.62761 | 0.56484 | 0.55896 | 0.44287 | 0.36642 | 0.43481 | 0.44303 | 0.50629 | 0.24583 | 0.23603
22 | 0.32948 | 0.36271 | 0.4721 | 0.54125 | 0.63638 | 0.74389 | 0.66311 | 0.94799 | 0.86967 | 0.98224 | 1.0095 | 0.93638 | 0.88334 | 0.81324 | 0.74908 | 0.67417 | 0.66715 | 0.52859 | 0.43734 | 0.51897 | 0.52878 | 0.60428 | 0.29341 | 0.28171
23 | 1.122 | 1.2352 | 1.6077 | 1.8432 | 2.1671 | 2.5332 | 2.2582 | 3.2283 | 2.9616 | 3.3449 | 3.4377 | 3.1888 | 3.0081 | 2.7694 | 2.5509 | 2.2958 | 2.2719 | 1.8001 | 1.4893 | 1.7673 | 1.8007 | 2.0578 | 0.99919 | 0.95933
24 | 1.496 | 1.6469 | 2.1436 | 2.4576 | 2.8895 | 3.3776 | 3.0109 | 4.3044 | 3.9488 | 4.4599 | 4.5836 | 4.2517 | 4.0108 | 3.6926 | 3.4012 | 3.0611 | 3.0292 | 2.4001 | 1.9858 | 2.3564 | 2.4009 | 2.7438 | 1.3322 | 1.2791
25 | 0.1306 | 0.14378 | 0.18714 | 0.21455 | 0.25226 | 0.29487 | 0.26285 | 0.37578 | 0.34473 | 0.38936 | 0.40016 | 0.37118 | 0.35015 | 0.32237 | 0.29693 | 0.26724 | 0.26446 | 0.20953 | 0.17336 | 0.20572 | 0.2096 | 0.23954 | 0.11631 | 0.11167
26 | 0.2434 | 0.26795 | 0.34876 | 0.39984 | 0.47012 | 0.54954 | 0.48986 | 0.70031 | 0.64246 | 0.72562 | 0.74574 | 0.69174 | 0.65256 | 0.60077 | 0.55338 | 0.49803 | 0.49285 | 0.39049 | 0.32308 | 0.38338 | 0.39063 | 0.44641 | 0.21675 | 0.20811
27 | 0.29683 | 0.32677 | 0.42532 | 0.48761 | 0.57332 | 0.67017 | 0.59739 | 0.85404 | 0.78349 | 0.8849 | 0.90944 | 0.84358 | 0.7958 | 0.73265 | 0.67485 | 0.60736 | 0.60103 | 0.47621 | 0.394 | 0.46754 | 0.47637 | 0.5444 | 0.26434 | 0.25379
28 | 0.55803 | 0.61432 | 0.7996 | 0.91671 | 1.0778 | 1.2599 | 1.1231 | 1.6056 | 1.473 | 1.6636 | 1.7098 | 1.5859 | 1.4961 | 1.3774 | 1.2687 | 1.1418 | 1.1299 | 0.89527 | 0.74073 | 0.87897 | 0.89558 | 1.0235 | 0.49695 | 0.47713
29 | 0.61344 | 0.67532 | 0.87899 | 1.0077 | 1.1849 | 1.385 | 1.2346 | 1.765 | 1.6192 | 1.8288 | 1.8795 | 1.7434 | 1.6447 | 1.5141 | 1.3947 | 1.2552 | 1.2421 | 0.98416 | 0.81427 | 0.96624 | 0.98451 | 1.1251 | 0.54629 | 0.5245
30 | 0.7569 | 0.83326 | 1.0846 | 1.2434 | 1.462 | 1.7089 | 1.5234 | 2.1778 | 1.9979 | 2.2565 | 2.3191 | 2.1511 | 2.0293 | 1.8683 | 1.7209 | 1.5488 | 1.5326 | 1.2143 | 1.0047 | 1.1922 | 1.2148 | 1.3882 | 0.67405 | 0.64717
31 | 0.89344 | 0.98357 | 1.2802 | 1.4677 | 1.7257 | 2.0172 | 1.7982 | 2.5707 | 2.3583 | 2.6636 | 2.7374 | 2.5392 | 2.3954 | 2.2053 | 2.0313 | 1.8281 | 1.8091 | 1.4334 | 1.186 | 1.4073 | 1.4339 | 1.6386 | 0.79565 | 0.76391
32 | 0.20184 | 0.2222 | 0.28922 | 0.33157 | 0.38986 | 0.45571 | 0.40623 | 0.58075 | 0.53277 | 0.60173 | 0.61842 | 0.57364 | 0.54114 | 0.4982 | 0.4589 | 0.413 | 0.4087 | 0.32382 | 0.26792 | 0.31793 | 0.32393 | 0.37019 | 0.17975 | 0.17258

## DownFlex, Summer
LoadID | 0 | 1 | 2 | 3 | 4 | 5 | 6 | 7 | 8 | 9 | 10 | 11 | 12 | 13 | 14 | 15 | 16 | 17 | 18 | 19 | 20 | 21 | 22 | 23
1 | 0.85034 | 0.8999 | 0.95028 | 0.99347 | 1.0048 | 1.051 | 1.0457 | 0.98839 | 0.89552 | 1.315 | 1.2842 | 1.1825 | 1.1538 | 1.1585 | 1.1036 | 1.0116 | 0.90919 | 0.87658 | 0.55101 | 0.58926 | 0.64425 | 0.65962 | 0.68794 | 0.75936
2 | 1.3084 | 1.3847 | 1.4622 | 1.5287 | 1.546 | 1.6172 | 1.609 | 1.5208 | 1.3779 | 2.0235 | 1.976 | 1.8195 | 1.7753 | 1.7826 | 1.6982 | 1.5566 | 1.399 | 1.3488 | 0.84785 | 0.9067 | 0.99131 | 1.015 | 1.0585 | 1.1684
3 | 1.2179 | 1.2889 | 1.361 | 1.4229 | 1.4391 | 1.5053 | 1.4976 | 1.4156 | 1.2826 | 1.8835 | 1.8393 | 1.6937 | 1.6525 | 1.6593 | 1.5807 | 1.4489 | 1.3022 | 1.2555 | 0.78919 | 0.84397 | 0.92273 | 0.94475 | 0.98531 | 1.0876
4 | 0.55958 | 0.5922 | 0.62534 | 0.65377 | 0.66119 | 0.69164 | 0.68811 | 0.65042 | 0.58931 | 0.86538 | 0.84508 | 0.77817 | 0.75926 | 0.76238 | 0.72626 | 0.66573 | 0.59831 | 0.57685 | 0.3626 | 0.38777 | 0.42396 | 0.43407 | 0.45271 | 0.49971
5 | 0.32916 | 0.34835 | 0.36785 | 0.38457 | 0.38894 | 0.40685 | 0.40477 | 0.3826 | 0.34665 | 0.50905 | 0.49711 | 0.45775 | 0.44662 | 0.44846 | 0.42721 | 0.3916 | 0.35195 | 0.33932 | 0.2133 | 0.2281 | 0.24939 | 0.25534 | 0.2663 | 0.29395
6 | 1.3715 | 1.4515 | 1.5327 | 1.6024 | 1.6206 | 1.6952 | 1.6865 | 1.5942 | 1.4444 | 2.121 | 2.0713 | 1.9073 | 1.8609 | 1.8686 | 1.7801 | 1.6317 | 1.4664 | 1.4138 | 0.88873 | 0.95042 | 1.0391 | 1.0639 | 1.1096 | 1.2248
7 | 1.2069 | 1.2773 | 1.3488 | 1.4101 | 1.4261 | 1.4918 | 1.4842 | 1.4029 | 1.2711 | 1.8665 | 1.8227 | 1.6784 | 1.6376 | 1.6443 | 1.5664 | 1.4359 | 1.2905 | 1.2442 | 0.78208 | 0.83637 | 0.91442 | 0.93624 | 0.97643 | 1.0778
8 | 0.34562 | 0.36577 | 0.38624 | 0.4038 | 0.40838 | 0.42719 | 0.42501 | 0.40173 | 0.36398 | 0.5345 | 0.52196 | 0.48063 | 0.46895 | 0.47088 | 0.44857 | 0.41118 | 0.36954 | 0.35629 | 0.22396 | 0.23951 | 0.26186 | 0.2681 | 0.27961 | 0.30864
9 | 0.34562 | 0.36577 | 0.38624 | 0.4038 | 0.40838 | 0.42719 | 0.42501 | 0.40173 | 0.36398 | 0.5345 | 0.52196 | 0.48063 | 0.46895 | 0.47088 | 0.44857 | 0.41118 | 0.36954 | 0.35629 | 0.22396 | 0.23951 | 0.26186 | 0.2681 | 0.27961 | 0.30864
10 | 0.56781 | 0.6009 | 0.63454 | 0.66338 | 0.67091 | 0.70181 | 0.69823 | 0.65999 | 0.59797 | 0.87811 | 0.85751 | 0.78961 | 0.77042 | 0.77359 | 0.73694 | 0.67552 | 0.60711 | 0.58533 | 0.36793 | 0.39347 | 0.43019 | 0.44046 | 0.45937 | 0.50706
11 | 0.77353 | 0.81862 | 0.86445 | 0.90374 | 0.914 | 0.95609 | 0.95121 | 0.89911 | 0.81463 | 1.1963 | 1.1682 | 1.0757 | 1.0496 | 1.0539 | 1.0039 | 0.92027 | 0.82707 | 0.7974 | 0.50124 | 0.53604 | 0.58606 | 0.60004 | 0.6258 | 0.69077
12 | 0.62541 | 0.66187 | 0.69891 | 0.73068 | 0.73898 | 0.77301 | 0.76906 | 0.72694 | 0.65864 | 0.96719 | 0.9445 | 0.86972 | 0.84858 | 0.85207 | 0.8117 | 0.74405 | 0.6687 | 0.64471 | 0.40526 | 0.43339 | 0.47383 | 0.48514 | 0.50597 | 0.5585
13 | 0.82291 | 0.87088 | 0.91962 | 0.96143 | 0.97234 | 1.0171 | 1.0119 | 0.9565 | 0.86663 | 1.2726 | 1.2428 | 1.1444 | 1.1166 | 1.1211 | 1.068 | 0.97901 | 0.87986 | 0.8483 | 0.53324 | 0.57025 | 0.62347 | 0.63834 | 0.66575 | 0.73486
14 | 0.78999 | 0.83604 | 0.88284 | 0.92297 | 0.93345 | 0.97644 | 0.97144 | 0.91824 | 0.83196 | 1.2217 | 1.1931 | 1.0986 | 1.0719 | 1.0763 | 1.0253 | 0.93985 | 0.84467 | 0.81437 | 0.51191 | 0.54744 | 0.59853 | 0.61281 | 0.63912 | 0.70547
15 | 0.72416 | 0.76637 | 0.80927 | 0.84605 | 0.85566 | 0.89507 | 0.89049 | 0.84172 | 0.76263 | 1.1199 | 1.0936 | 1.007 | 0.98257 | 0.98661 | 0.93987 | 0.86153 | 0.77428 | 0.74651 | 0.46925 | 0.50182 | 0.54865 | 0.56174 | 0.58586 | 0.64668
16 | 0.55958 | 0.5922 | 0.62534 | 0.65377 | 0.66119 | 0.69164 | 0.68811 | 0.65042 | 0.58931 | 0.86538 | 0.84508 | 0.77817 | 0.75926 | 0.76238 | 0.72626 | 0.66573 | 0.59831 | 0.57685 | 0.3626 | 0.38777 | 0.42396 | 0.43407 | 0.45271 | 0.49971
17 | 1.4319 | 1.5153 | 1.6001 | 1.6729 | 1.6919 | 1.7698 | 1.7607 | 1.6643 | 1.5079 | 2.2144 | 2.1624 | 1.9912 | 1.9428 | 1.9508 | 1.8584 | 1.7035 | 1.531 | 1.476 | 0.92784 | 0.99224 | 1.0848 | 1.1107 | 1.1584 | 1.2787
18 | 0.51843 | 0.54865 | 0.57936 | 0.6057 | 0.61257 | 0.64079 | 0.63751 | 0.6026 | 0.54598 | 0.80175 | 0.78294 | 0.72095 | 0.70343 | 0.70632 | 0.67286 | 0.61678 | 0.55431 | 0.53443 | 0.33594 | 0.35926 | 0.39278 | 0.40216 | 0.41942 | 0.46296
19 | 1.0369 | 1.0973 | 1.1587 | 1.2114 | 1.2251 | 1.2816 | 1.275 | 1.2052 | 1.092 | 1.6035 | 1.5659 | 1.4419 | 1.4069 | 1.4126 | 1.3457 | 1.2336 | 1.1086 | 1.0689 | 0.67188 | 0.71852 | 0.78557 | 0.80431 | 0.83884 | 0.92593
20 | 1.0122 | 1.0712 | 1.1311 | 1.1826 | 1.196 | 1.2511 | 1.2447 | 1.1765 | 1.066 | 1.5653 | 1.5286 | 1.4076 | 1.3734 | 1.379 | 1.3137 | 1.2042 | 1.0822 | 1.0434 | 0.65588 | 0.70141 | 0.76686 | 0.78516 | 0.81887 | 0.90388
21 | 0.7653 | 0.80991 | 0.85525 | 0.89413 | 0.90428 | 0.94592 | 0.94109 | 0.88955 | 0.80597 | 1.1835 | 1.1558 | 1.0643 | 1.0384 | 1.0427 | 0.99327 | 0.91048 | 0.81827 | 0.78892 | 0.49591 | 0.53033 | 0.57982 | 0.59366 | 0.61915 | 0.68342
22 | 0.91343 | 0.96667 | 1.0208 | 1.0672 | 1.0793 | 1.129 | 1.1232 | 1.0617 | 0.96196 | 1.4126 | 1.3795 | 1.2702 | 1.2394 | 1.2445 | 1.1855 | 1.0867 | 0.97665 | 0.94161 | 0.5919 | 0.63298 | 0.69205 | 0.70856 | 0.73898 | 0.8157
23 | 3.1106 | 3.2919 | 3.4762 | 3.6342 | 3.6754 | 3.8447 | 3.8251 | 3.6156 | 3.2759 | 4.8105 | 4.6977 | 4.3257 | 4.2206 | 4.2379 | 4.0372 | 3.7007 | 3.3259 | 3.2066 | 2.0156 | 2.1555 | 2.3567 | 2.4129 | 2.5165 | 2.7778
24 | 4.1475 | 4.3892 | 4.6349 | 4.8456 | 4.9006 | 5.1263 | 5.1001 | 4.8208 | 4.3678 | 6.414 | 6.2635 | 5.7676 | 5.6275 | 5.6506 | 5.3829 | 4.9342 | 4.4345 | 4.2754 | 2.6875 | 2.8741 | 3.1423 | 3.2173 | 3.3554 | 3.7037
25 | 0.36208 | 0.38319 | 0.40463 | 0.42303 | 0.42783 | 0.44753 | 0.44525 | 0.42086 | 0.38132 | 0.55995 | 0.54682 | 0.50352 | 0.49129 | 0.4933 | 0.46993 | 0.43076 | 0.38714 | 0.37325 | 0.23463 | 0.25091 | 0.27433 | 0.28087 | 0.29293 | 0.32334
26 | 0.67478 | 0.71412 | 0.75409 | 0.78837 | 0.79732 | 0.83404 | 0.82978 | 0.78433 | 0.71064 | 1.0435 | 1.0191 | 0.93838 | 0.91558 | 0.91934 | 0.87579 | 0.80279 | 0.72149 | 0.69561 | 0.43726 | 0.46761 | 0.51124 | 0.52344 | 0.54591 | 0.60259
27 | 0.82291 | 0.87088 | 0.91962 | 0.96143 | 0.97234 | 1.0171 | 1.0119 | 0.9565 | 0.86663 | 1.2726 | 1.2428 | 1.1444 | 1.1166 | 1.1211 | 1.068 | 0.97901 | 0.87986 | 0.8483 | 0.53324 | 0.57025 | 0.62347 | 0.63834 | 0.66575 | 0.73486
28 | 1.5471 | 1.6372 | 1.7289 | 1.8075 | 1.828 | 1.9122 | 1.9024 | 1.7982 | 1.6293 | 2.3925 | 2.3364 | 2.1514 | 2.0991 | 2.1078 | 2.0079 | 1.8405 | 1.6541 | 1.5948 | 1.0025 | 1.0721 | 1.1721 | 1.2001 | 1.2516 | 1.3815
29 | 1.7007 | 1.7998 | 1.9006 | 1.9869 | 2.0095 | 2.102 | 2.0913 | 1.9768 | 1.791 | 2.6301 | 2.5684 | 2.365 | 2.3076 | 2.317 | 2.2073 | 2.0233 | 1.8184 | 1.7532 | 1.102 | 1.1785 | 1.2885 | 1.3192 | 1.3759 | 1.5187
30 | 2.0984 | 2.2207 | 2.345 | 2.4516 | 2.4795 | 2.5937 | 2.5804 | 2.4391 | 2.2099 | 3.2452 | 3.1691 | 2.9181 | 2.8472 | 2.8589 | 2.7235 | 2.4965 | 2.2437 | 2.1632 | 1.3598 | 1.4541 | 1.5898 | 1.6278 | 1.6977 | 1.8739
31 | 2.477 | 2.6213 | 2.7681 | 2.8939 | 2.9267 | 3.0615 | 3.0459 | 2.8791 | 2.6086 | 3.8306 | 3.7407 | 3.4445 | 3.3608 | 3.3747 | 3.2148 | 2.9468 | 2.6484 | 2.5534 | 1.605 | 1.7165 | 1.8766 | 1.9214 | 2.0039 | 2.2119
32 | 0.55958 | 0.5922 | 0.62534 | 0.65377 | 0.66119 | 0.69164 | 0.68811 | 0.65042 | 0.58931 | 0.86538 | 0.84508 | 0.77817 | 0.75926 | 0.76238 | 0.72626 | 0.66573 | 0.59831 | 0.57685 | 0.3626 | 0.38777 | 0.42396 | 0.43407 | 0.45271 | 0.49971

## Pg, Summer, S1
GenID | 0 | 1 | 2 | 3 | 4 | 5 | 6 | 7 | 8 | 9 | 10 | 11 | 12 | 13 | 14 | 15 | 16 | 17 | 18 | 19 | 20 | 21 | 22 | 23
1 | 0 | 0 | 0 | 0 | 0 | 0 | 0 | 0 | 0 | 0 | 0 | 0 | 0 | 0 | 0 | 0 | 0 | 0 | 0 | 0 | 0 | 0 | 0 | 0
2 | 11.7881 | 10.6109 | 10.9346 | 10.7379 | 9.209 | 8.7179 | 9.6103 | 8.7424 | 7.1868 | 5.195 | 5.3315 | 3.3052 | 2.7094 | 2.8825 | 3.8489 | 4.8686 | 5.7458 | 7.8913 | 7.1778 | 6.3747 | 9.4774 | 10.2018 | 9.9131 | 14.4716
3 | 0 | 0 | 0 | 0 | 0 | 0 | 0 | 0 | 0 | 0 | 0 | 0 | 0 | 0 | 0 | 0 | 0 | 0 | 0 | 0 | 0 | 0 | 0 | 0
4 | 0 | 0 | 0 | 0 | 0 | 0 | 0 | 0 | 0 | 0 | 0 | 0 | 0 | 0 | 0 | 0 | 0 | 0 | 0 | 0 | 0 | 0 | 0 | 0
5 | 0 | 0 | 0.00059273 | 0 | 0 | 0 | 0 | 0.34613 | 7.1972 | 19.0753 | 23.9895 | 24.8006 | 27.1394 | 26.4361 | 22.2227 | 14.2229 | 3.5596 | 0.027822 | 0.0023571 | 0.0017599 | 0 | 0 | 0 | 0
6 | 0 | 0 | 0.00029637 | 0 | 0 | 0 | 0 | 0.17306 | 3.5986 | 9.5376 | 11.9948 | 12.4003 | 13.5697 | 13.218 | 11.1114 | 7.1114 | 1.7798 | 0.013911 | 0.0011785 | 0.00087995 | 0 | 0 | 0 | 0
7 | 0 | 0 | 0.00049394 | 0 | 0 | 0 | 0 | 0.28844 | 5.9977 | 15.8961 | 19.9913 | 20.6671 | 22.6161 | 22.0301 | 18.5189 | 11.8524 | 2.9663 | 0.023185 | 0.0019642 | 0.0014666 | 0 | 0 | 0 | 0

## Pg, Summer, S2
GenID | 0 | 1 | 2 | 3 | 4 | 5 | 6 | 7 | 8 | 9 | 10 | 11 | 12 | 13 | 14 | 15 | 16 | 17 | 18 | 19 | 20 | 21 | 22 | 23
1 | 0 | 0 | 0 | 0 | 0 | 0 | 0 | 0 | 0 | 0 | 0 | 0 | 0 | 0 | 0 | 0 | 0 | 0 | 0 | 0 | 0 | 0 | 0 | 0
2 | 15.5834 | 12.7897 | 11.5789 | 10.1542 | 9.1026 | 7.7752 | 7.2861 | 6.7773 | 6.3664 | 7.1073 | 6.6458 | 7.6801 | 8.4518 | 8.1239 | 9.2734 | 8.1725 | 7.7158 | 7.9432 | 7.6221 | 7.9974 | 7.4943 | 6.365 | 7.1492 | 6.8407
3 | 0 | 0 | 0 | 0 | 0 | 0 | 0 | 0 | 0 | 0 | 0 | 0 | 0 | 0 | 0 | 0 | 0 | 0 | 0 | 0 | 0 | 0 | 0 | 0
4 | 0 | 0 | 0 | 0 | 0 | 0 | 0 | 0 | 0 | 0 | 0 | 0 | 0 | 0 | 0 | 0 | 0 | 0 | 0 | 0 | 0 | 0 | 0 | 0
5 | 0 | 0 | 0.00059744 | 0 | 0 | 0 | 0 | 0.36329 | 7.1972 | 18.7795 | 23.4359 | 26.0304 | 26.5131 | 26.0262 | 22.2227 | 14.6854 | 3.5878 | 0.028043 | 0.0024141 | 0.0018472 | 0 | 0 | 0 | 0
6 | 0 | 0 | 0.00029872 | 0 | 0 | 0 | 0 | 0.18164 | 3.5986 | 9.3898 | 11.718 | 13.0152 | 13.2565 | 13.0131 | 11.1114 | 7.3427 | 1.7939 | 0.014021 | 0.0012071 | 0.00092359 | 0 | 0 | 0 | 0
7 | 0 | 0 | 0.00049786 | 0 | 0 | 0 | 0 | 0.30274 | 5.9977 | 15.6496 | 19.5299 | 21.692 | 22.0942 | 21.6885 | 18.5189 | 12.2378 | 2.9898 | 0.023369 | 0.0020118 | 0.0015393 | 0 | 0 | 0 | 0

## Pg, Summer, S3
GenID | 0 | 1 | 2 | 3 | 4 | 5 | 6 | 7 | 8 | 9 | 10 | 11 | 12 | 13 | 14 | 15 | 16 | 17 | 18 | 19 | 20 | 21 | 22 | 23
1 | 0 | 0 | 0 | 0 | 0 | 0 | 0 | 0 | 0 | 0 | 0 | 0 | 0 | 0 | 0 | 0 | 0 | 0 | 0 | 0 | 0 | 0 | 0 | 0
2 | 13.4605 | 12.5104 | 15.0869 | 15.3318 | 13.6607 | 12.0528 | 8.7865 | 7.5245 | 7.778 | 7.307 | 7.9912 | 8.3002 | 6.8236 | 7.2238 | 9.2636 | 12.0681 | 11.8148 | 12.7156 | 12.3599 | 13.9702 | 14.1461 | 13.664 | 12.567 | 12.2259
3 | 0 | 0 | 0 | 0 | 0 | 0 | 0 | 0 | 0 | 0 | 0 | 0 | 0 | 0 | 0 | 0 | 0 | 0 | 0 | 0 | 0 | 0 | 0 | 0
4 | 0 | 0 | 0 | 0 | 0 | 0 | 0 | 0 | 0 | 0 | 0 | 0 | 0 | 0 | 0 | 0 | 0 | 0 | 0 | 0 | 0 | 0 | 0 | 0
5 | 0 | 0 | 0.00058021 | 0 | 0 | 0 | 0 | 0.34584 | 7.0173 | 18.4542 | 23.1199 | 24.7801 | 26.1556 | 25.5754 | 21.6671 | 14.0928 | 3.4843 | 0.027234 | 0.002326 | 0.0017584 | 0 | 0 | 0 | 0
6 | 0 | 0 | 0.0002901 | 0 | 0 | 0 | 0 | 0.17292 | 3.5086 | 9.2271 | 11.56 | 12.39 | 13.0778 | 12.7877 | 10.8336 | 7.0464 | 1.7422 | 0.013617 | 0.001163 | 0.00087922 | 0 | 0 | 0 | 0
7 | 0 | 0 | 0.00048351 | 0 | 0 | 0 | 0 | 0.2882 | 5.8477 | 15.3785 | 19.2666 | 20.6501 | 21.7963 | 21.3128 | 18.056 | 11.744 | 2.9036 | 0.022695 | 0.0019383 | 0.0014654 | 0 | 0 | 0 | 0

## Pg, Summer, S4
GenID | 0 | 1 | 2 | 3 | 4 | 5 | 6 | 7 | 8 | 9 | 10 | 11 | 12 | 13 | 14 | 15 | 16 | 17 | 18 | 19 | 20 | 21 | 22 | 23
1 | 0 | 0 | 0 | 0 | 0 | 0 | 0 | 0 | 0 | 0 | 0 | 0 | 0 | 0 | 0 | 0 | 0 | 0 | 0 | 0 | 0 | 0 | 0 | 0
2 | 11.7881 | 10.6109 | 10.9346 | 10.7379 | 9.209 | 8.7179 | 9.6103 | 8.7424 | 7.1868 | 5.195 | 5.3315 | 3.3052 | 2.7094 | 2.8825 | 3.8489 | 4.8686 | 5.7458 | 7.8913 | 7.1778 | 6.3747 | 9.4774 | 10.2018 | 9.9131 | 14.4716
3 | 0 | 0 | 0 | 0 | 0 | 0 | 0 | 0 | 0 | 0 | 0 | 0 | 0 | 0 | 0 | 0 | 0 | 0 | 0 | 0 | 0 | 0 | 0 | 0
4 | 0 | 0 | 0 | 0 | 0 | 0 | 0 | 0 | 0 | 0 | 0 | 0 | 0 | 0 | 0 | 0 | 0 | 0 | 0 | 0 | 0 | 0 | 0 | 0
5 | 0 | 0 | 0.00059273 | 0 | 0 | 0 | 0 | 0.34613 | 7.1972 | 19.0753 | 23.9895 | 24.8006 | 27.1394 | 26.4361 | 22.2227 | 14.2229 | 3.5596 | 0.027822 | 0.0023571 | 0.0017599 | 0 | 0 | 0 | 0
6 | 0 | 0 | 0.00029637 | 0 | 0 | 0 | 0 | 0.17306 | 3.5986 | 9.5376 | 11.9948 | 12.4003 | 13.5697 | 13.218 | 11.1114 | 7.1114 | 1.7798 | 0.013911 | 0.0011785 | 0.00087995 | 0 | 0 | 0 | 0
7 | 0 | 0 | 0.00049394 | 0 | 0 | 0 | 0 | 0.28844 | 5.9977 | 15.8961 | 19.9913 | 20.6671 | 22.6161 | 22.0301 | 18.5189 | 11.8524 | 2.9663 | 0.023185 | 0.0019642 | 0.0014666 | 0 | 0 | 0 | 0

## Pg, Summer, S5
GenID | 0 | 1 | 2 | 3 | 4 | 5 | 6 | 7 | 8 | 9 | 10 | 11 | 12 | 13 | 14 | 15 | 16 | 17 | 18 | 19 | 20 | 21 | 22 | 23
1 | 0 | 0 | 0 | 0 | 0 | 0 | 0 | 0 | 0 | 0 | 0 | 0 | 0 | 0 | 0 | 0 | 0 | 0 | 0 | 0 | 0 | 0 | 0 | 0
2 | 15.5834 | 12.7897 | 11.5789 | 10.1542 | 9.1026 | 7.7752 | 7.2861 | 6.7773 | 6.3664 | 7.1073 | 6.6458 | 7.6801 | 8.4518 | 8.1239 | 9.2734 | 8.1725 | 7.7158 | 7.9432 | 7.6221 | 7.9974 | 7.4943 | 6.365 | 7.1492 | 6.8407
3 | 0 | 0 | 0 | 0 | 0 | 0 | 0 | 0 | 0 | 0 | 0 | 0 | 0 | 0 | 0 | 0 | 0 | 0 | 0 | 0 | 0 | 0 | 0 | 0
4 | 0 | 0 | 0 | 0 | 0 | 0 | 0 | 0 | 0 | 0 | 0 | 0 | 0 | 0 | 0 | 0 | 0 | 0 | 0 | 0 | 0 | 0 | 0 | 0
5 | 0 | 0 | 0.00059744 | 0 | 0 | 0 | 0 | 0.36329 | 7.1972 | 18.7795 | 23.4359 | 26.0304 | 26.5131 | 26.0262 | 22.2227 | 14.6854 | 3.5878 | 0.028043 | 0.0024141 | 0.0018472 | 0 | 0 | 0 | 0
6 | 0 | 0 | 0.00029872 | 0 | 0 | 0 | 0 | 0.18164 | 3.5986 | 9.3898 | 11.718 | 13.0152 | 13.2565 | 13.0131 | 11.1114 | 7.3427 | 1.7939 | 0.014021 | 0.0012071 | 0.00092359 | 0 | 0 | 0 | 0
7 | 0 | 0 | 0.00049786 | 0 | 0 | 0 | 0 | 0.30274 | 5.9977 | 15.6496 | 19.5299 | 21.692 | 22.0942 | 21.6885 | 18.5189 | 12.2378 | 2.9898 | 0.023369 | 0.0020118 | 0.0015393 | 0 | 0 | 0 | 0

## Pg, Summer, S6
GenID | 0 | 1 | 2 | 3 | 4 | 5 | 6 | 7 | 8 | 9 | 10 | 11 | 12 | 13 | 14 | 15 | 16 | 17 | 18 | 19 | 20 | 21 | 22 | 23
1 | 0 | 0 | 0 | 0 | 0 | 0 | 0 | 0 | 0 | 0 | 0 | 0 | 0 | 0 | 0 | 0 | 0 | 0 | 0 | 0 | 0 | 0 | 0 | 0
2 | 13.4605 | 12.5104 | 15.0869 | 15.3318 | 13.6607 | 12.0528 | 8.7865 | 7.5245 | 7.778 | 7.307 | 7.9912 | 8.3002 | 6.8236 | 7.2238 | 9.2636 | 12.0681 | 11.8148 | 12.7156 | 12.3599 | 13.9702 | 14.1461 | 13.664 | 12.567 | 12.2259
3 | 0 | 0 | 0 | 0 | 0 | 0 | 0 | 0 | 0 | 0 | 0 | 0 | 0 | 0 | 0 | 0 | 0 | 0 | 0 | 0 | 0 | 0 | 0 | 0
4 | 0 | 0 | 0 | 0 | 0 | 0 | 0 | 0 | 0 | 0 | 0 | 0 | 0 | 0 | 0 | 0 | 0 | 0 | 0 | 0 | 0 | 0 | 0 | 0
5 | 0 | 0 | 0.00058021 | 0 | 0 | 0 | 0 | 0.34584 | 7.0173 | 18.4542 | 23.1199 | 24.7801 | 26.1556 | 25.5754 | 21.6671 | 14.0928 | 3.4843 | 0.027234 | 0.002326 | 0.0017584 | 0 | 0 | 0 | 0
6 | 0 | 0 | 0.0002901 | 0 | 0 | 0 | 0 | 0.17292 | 3.5086 | 9.2271 | 11.56 | 12.39 | 13.0778 | 12.7877 | 10.8336 | 7.0464 | 1.7422 | 0.013617 | 0.001163 | 0.00087922 | 0 | 0 | 0 | 0
7 | 0 | 0 | 0.00048351 | 0 | 0 | 0 | 0 | 0.2882 | 5.8477 | 15.3785 | 19.2666 | 20.6501 | 21.7963 | 21.3128 | 18.056 | 11.744 | 2.9036 | 0.022695 | 0.0019383 | 0.0014654 | 0 | 0 | 0 | 0

## Pg, Summer, S7
GenID | 0 | 1 | 2 | 3 | 4 | 5 | 6 | 7 | 8 | 9 | 10 | 11 | 12 | 13 | 14 | 15 | 16 | 17 | 18 | 19 | 20 | 21 | 22 | 23
1 | 0 | 0 | 0 | 0 | 0 | 0 | 0 | 0 | 0 | 0 | 0 | 0 | 0 | 0 | 0 | 0 | 0 | 0 | 0 | 0 | 0 | 0 | 0 | 0
2 | 11.7881 | 10.6109 | 10.9346 | 10.7379 | 9.209 | 8.7179 | 9.6103 | 8.7424 | 7.1868 | 5.195 | 5.3315 | 3.3052 | 2.7094 | 2.8825 | 3.8489 | 4.8686 | 5.7458 | 7.8913 | 7.1778 | 6.3747 | 9.4774 | 10.2018 | 9.9131 | 14.4716
3 | 0 | 0 | 0 | 0 | 0 | 0 | 0 | 0 | 0 | 0 | 0 | 0 | 0 | 0 | 0 | 0 | 0 | 0 | 0 | 0 | 0 | 0 | 0 | 0
4 | 0 | 0 | 0 | 0 | 0 | 0 | 0 | 0 | 0 | 0 | 0 | 0 | 0 | 0 | 0 | 0 | 0 | 0 | 0 | 0 | 0 | 0 | 0 | 0
5 | 0 | 0 | 0.00059273 | 0 | 0 | 0 | 0 | 0.34613 | 7.1972 | 19.0753 | 23.9895 | 24.8006 | 27.1394 | 26.4361 | 22.2227 | 14.2229 | 3.5596 | 0.027822 | 0.0023571 | 0.0017599 | 0 | 0 | 0 | 0
6 | 0 | 0 | 0.00029637 | 0 | 0 | 0 | 0 | 0.17306 | 3.5986 | 9.5376 | 11.9948 | 12.4003 | 13.5697 | 13.218 | 11.1114 | 7.1114 | 1.7798 | 0.013911 | 0.0011785 | 0.00087995 | 0 | 0 | 0 | 0
7 | 0 | 0 | 0.00049394 | 0 | 0 | 0 | 0 | 0.28844 | 5.9977 | 15.8961 | 19.9913 | 20.6671 | 22.6161 | 22.0301 | 18.5189 | 11.8524 | 2.9663 | 0.023185 | 0.0019642 | 0.0014666 | 0 | 0 | 0 | 0

## Pg, Summer, S8
GenID | 0 | 1 | 2 | 3 | 4 | 5 | 6 | 7 | 8 | 9 | 10 | 11 | 12 | 13 | 14 | 15 | 16 | 17 | 18 | 19 | 20 | 21 | 22 | 23
1 | 0 | 0 | 0 | 0 | 0 | 0 | 0 | 0 | 0 | 0 | 0 | 0 | 0 | 0 | 0 | 0 | 0 | 0 | 0 | 0 | 0 | 0 | 0 | 0
2 | 15.5834 | 12.7897 | 11.5789 | 10.1542 | 9.1026 | 7.7752 | 7.2861 | 6.7773 | 6.3664 | 7.1073 | 6.6458 | 7.6801 | 8.4518 | 8.1239 | 9.2734 | 8.1725 | 7.7158 | 7.9432 | 7.6221 | 7.9974 | 7.4943 | 6.365 | 7.1492 | 6.8407
3 | 0 | 0 | 0 | 0 | 0 | 0 | 0 | 0 | 0 | 0 | 0 | 0 | 0 | 0 | 0 | 0 | 0 | 0 | 0 | 0 | 0 | 0 | 0 | 0
4 | 0 | 0 | 0 | 0 | 0 | 0 | 0 | 0 | 0 | 0 | 0 | 0 | 0 | 0 | 0 | 0 | 0 | 0 | 0 | 0 | 0 | 0 | 0 | 0
5 | 0 | 0 | 0.00059744 | 0 | 0 | 0 | 0 | 0.36329 | 7.1972 | 18.7795 | 23.4359 | 26.0304 | 26.5131 | 26.0262 | 22.2227 | 14.6854 | 3.5878 | 0.028043 | 0.0024141 | 0.0018472 | 0 | 0 | 0 | 0
6 | 0 | 0 | 0.00029872 | 0 | 0 | 0 | 0 | 0.18164 | 3.5986 | 9.3898 | 11.718 | 13.0152 | 13.2565 | 13.0131 | 11.1114 | 7.3427 | 1.7939 | 0.014021 | 0.0012071 | 0.00092359 | 0 | 0 | 0 | 0
7 | 0 | 0 | 0.00049786 | 0 | 0 | 0 | 0 | 0.30274 | 5.9977 | 15.6496 | 19.5299 | 21.692 | 22.0942 | 21.6885 | 18.5189 | 12.2378 | 2.9898 | 0.023369 | 0.0020118 | 0.0015393 | 0 | 0 | 0 | 0

## Pg, Summer, S9
GenID | 0 | 1 | 2 | 3 | 4 | 5 | 6 | 7 | 8 | 9 | 10 | 11 | 12 | 13 | 14 | 15 | 16 | 17 | 18 | 19 | 20 | 21 | 22 | 23
1 | 0 | 0 | 0 | 0 | 0 | 0 | 0 | 0 | 0 | 0 | 0 | 0 | 0 | 0 | 0 | 0 | 0 | 0 | 0 | 0 | 0 | 0 | 0 | 0
2 | 13.4605 | 12.5104 | 15.0869 | 15.3318 | 13.6607 | 12.0528 | 8.7865 | 7.5245 | 7.778 | 7.307 | 7.9912 | 8.3002 | 6.8236 | 7.2238 | 9.2636 | 12.0681 | 11.8148 | 12.7156 | 12.3599 | 13.9702 | 14.1461 | 13.664 | 12.567 | 12.2259
3 | 0 | 0 | 0 | 0 | 0 | 0 | 0 | 0 | 0 | 0 | 0 | 0 | 0 | 0 | 0 | 0 | 0 | 0 | 0 | 0 | 0 | 0 | 0 | 0
4 | 0 | 0 | 0 | 0 | 0 | 0 | 0 | 0 | 0 | 0 | 0 | 0 | 0 | 0 | 0 | 0 | 0 | 0 | 0 | 0 | 0 | 0 | 0 | 0
5 | 0 | 0 | 0.00058021 | 0 | 0 | 0 | 0 | 0.34584 | 7.0173 | 18.4542 | 23.1199 | 24.7801 | 26.1556 | 25.5754 | 21.6671 | 14.0928 | 3.4843 | 0.027234 | 0.002326 | 0.0017584 | 0 | 0 | 0 | 0
6 | 0 | 0 | 0.0002901 | 0 | 0 | 0 | 0 | 0.17292 | 3.5086 | 9.2271 | 11.56 | 12.39 | 13.0778 | 12.7877 | 10.8336 | 7.0464 | 1.7422 | 0.013617 | 0.001163 | 0.00087922 | 0 | 0 | 0 | 0
7 | 0 | 0 | 0.00048351 | 0 | 0 | 0 | 0 | 0.2882 | 5.8477 | 15.3785 | 19.2666 | 20.6501 | 21.7963 | 21.3128 | 18.056 | 11.744 | 2.9036 | 0.022695 | 0.0019383 | 0.0014654 | 0 | 0 | 0 | 0

## Qg, Summer, S1
GenID | 0 | 1 | 2 | 3 | 4 | 5 | 6 | 7 | 8 | 9 | 10 | 11 | 12 | 13 | 14 | 15 | 16 | 17 | 18 | 19 | 20 | 21 | 22 | 23
1 | 0 | 0 | 0 | 0 | 0 | 0 | 0 | 0 | 0 | 0 | 0 | 0 | 0 | 0 | 0 | 0 | 0 | 0 | 0 | 0 | 0 | 0 | 0 | 0
2 | 0 | 0 | 0 | 0 | 0 | 0 | 0 | 0 | 0 | 0 | 0 | 0 | 0 | 0 | 0 | 0 | 0 | 0 | 0 | 0 | 0 | 0 | 0 | 0
3 | 0 | 0 | 0 | 0 | 0 | 0 | 0 | 0 | 0 | 0 | 0 | 0 | 0 | 0 | 0 | 0 | 0 | 0 | 0 | 0 | 0 | 0 | 0 | 0
4 | 0 | 0 | 0 | 0 | 0 | 0 | 0 | 0 | 0 | 0 | 0 | 0 | 0 | 0 | 0 | 0 | 0 | 0 | 0 | 0 | 0 | 0 | 0 | 0
5 | 0 | 0 | 0 | 0 | 0 | 0 | 0 | 0 | 0 | 0 | 0 | 0 | 0 | 0 | 0 | 0 | 0 | 0 | 0 | 0 | 0 | 0 | 0 | 0
6 | 0 | 0 | 0 | 0 | 0 | 0 | 0 | 0 | 0 | 0 | 0 | 0 | 0 | 0 | 0 | 0 | 0 | 0 | 0 | 0 | 0 | 0 | 0 | 0
7 | 0 | 0 | 0 | 0 | 0 | 0 | 0 | 0 | 0 | 0 | 0 | 0 | 0 | 0 | 0 | 0 | 0 | 0 | 0 | 0 | 0 | 0 | 0 | 0

## Qg, Summer, S2
GenID | 0 | 1 | 2 | 3 | 4 | 5 | 6 | 7 | 8 | 9 | 10 | 11 | 12 | 13 | 14 | 15 | 16 | 17 | 18 | 19 | 20 | 21 | 22 | 23
1 | 0 | 0 | 0 | 0 | 0 | 0 | 0 | 0 | 0 | 0 | 0 | 0 | 0 | 0 | 0 | 0 | 0 | 0 | 0 | 0 | 0 | 0 | 0 | 0
2 | 0 | 0 | 0 | 0 | 0 | 0 | 0 | 0 | 0 | 0 | 0 | 0 | 0 | 0 | 0 | 0 | 0 | 0 | 0 | 0 | 0 | 0 | 0 | 0
3 | 0 | 0 | 0 | 0 | 0 | 0 | 0 | 0 | 0 | 0 | 0 | 0 | 0 | 0 | 0 | 0 | 0 | 0 | 0 | 0 | 0 | 0 | 0 | 0
4 | 0 | 0 | 0 | 0 | 0 | 0 | 0 | 0 | 0 | 0 | 0 | 0 | 0 | 0 | 0 | 0 | 0 | 0 | 0 | 0 | 0 | 0 | 0 | 0
5 | 0 | 0 | 0 | 0 | 0 | 0 | 0 | 0 | 0 | 0 | 0 | 0 | 0 | 0 | 0 | 0 | 0 | 0 | 0 | 0 | 0 | 0 | 0 | 0
6 | 0 | 0 | 0 | 0 | 0 | 0 | 0 | 0 | 0 | 0 | 0 | 0 | 0 | 0 | 0 | 0 | 0 | 0 | 0 | 0 | 0 | 0 | 0 | 0
7 | 0 | 0 | 0 | 0 | 0 | 0 | 0 | 0 | 0 | 0 | 0 | 0 | 0 | 0 | 0 | 0 | 0 | 0 | 0 | 0 | 0 | 0 | 0 | 0

## Qg, Summer, S3
GenID | 0 | 1 | 2 | 3 | 4 | 5 | 6 | 7 | 8 | 9 | 10 | 11 | 12 | 13 | 14 | 15 | 16 | 17 | 18 | 19 | 20 | 21 | 22 | 23
1 | 0 | 0 | 0 | 0 | 0 | 0 | 0 | 0 | 0 | 0 | 0 | 0 | 0 | 0 | 0 | 0 | 0 | 0 | 0 | 0 | 0 | 0 | 0 | 0
2 | 0 | 0 | 0 | 0 | 0 | 0 | 0 | 0 | 0 | 0 | 0 | 0 | 0 | 0 | 0 | 0 | 0 | 0 | 0 | 0 | 0 | 0 | 0 | 0
3 | 0 | 0 | 0 | 0 | 0 | 0 | 0 | 0 | 0 | 0 | 0 | 0 | 0 | 0 | 0 | 0 | 0 | 0 | 0 | 0 | 0 | 0 | 0 | 0
4 | 0 | 0 | 0 | 0 | 0 | 0 | 0 | 0 | 0 | 0 | 0 | 0 | 0 | 0 | 0 | 0 | 0 | 0 | 0 | 0 | 0 | 0 | 0 | 0
5 | 0 | 0 | 0 | 0 | 0 | 0 | 0 | 0 | 0 | 0 | 0 | 0 | 0 | 0 | 0 | 0 | 0 | 0 | 0 | 0 | 0 | 0 | 0 | 0
6 | 0 | 0 | 0 | 0 | 0 | 0 | 0 | 0 | 0 | 0 | 0 | 0 | 0 | 0 | 0 | 0 | 0 | 0 | 0 | 0 | 0 | 0 | 0 | 0
7 | 0 | 0 | 0 | 0 | 0 | 0 | 0 | 0 | 0 | 0 | 0 | 0 | 0 | 0 | 0 | 0 | 0 | 0 | 0 | 0 | 0 | 0 | 0 | 0

## Qg, Summer, S4
GenID | 0 | 1 | 2 | 3 | 4 | 5 | 6 | 7 | 8 | 9 | 10 | 11 | 12 | 13 | 14 | 15 | 16 | 17 | 18 | 19 | 20 | 21 | 22 | 23
1 | 0 | 0 | 0 | 0 | 0 | 0 | 0 | 0 | 0 | 0 | 0 | 0 | 0 | 0 | 0 | 0 | 0 | 0 | 0 | 0 | 0 | 0 | 0 | 0
2 | 0 | 0 | 0 | 0 | 0 | 0 | 0 | 0 | 0 | 0 | 0 | 0 | 0 | 0 | 0 | 0 | 0 | 0 | 0 | 0 | 0 | 0 | 0 | 0
3 | 0 | 0 | 0 | 0 | 0 | 0 | 0 | 0 | 0 | 0 | 0 | 0 | 0 | 0 | 0 | 0 | 0 | 0 | 0 | 0 | 0 | 0 | 0 | 0
4 | 0 | 0 | 0 | 0 | 0 | 0 | 0 | 0 | 0 | 0 | 0 | 0 | 0 | 0 | 0 | 0 | 0 | 0 | 0 | 0 | 0 | 0 | 0 | 0
5 | 0 | 0 | 0 | 0 | 0 | 0 | 0 | 0 | 0 | 0 | 0 | 0 | 0 | 0 | 0 | 0 | 0 | 0 | 0 | 0 | 0 | 0 | 0 | 0
6 | 0 | 0 | 0 | 0 | 0 | 0 | 0 | 0 | 0 | 0 | 0 | 0 | 0 | 0 | 0 | 0 | 0 | 0 | 0 | 0 | 0 | 0 | 0 | 0
7 | 0 | 0 | 0 | 0 | 0 | 0 | 0 | 0 | 0 | 0 | 0 | 0 | 0 | 0 | 0 | 0 | 0 | 0 | 0 | 0 | 0 | 0 | 0 | 0

## Qg, Summer, S5
GenID | 0 | 1 | 2 | 3 | 4 | 5 | 6 | 7 | 8 | 9 | 10 | 11 | 12 | 13 | 14 | 15 | 16 | 17 | 18 | 19 | 20 | 21 | 22 | 23
1 | 0 | 0 | 0 | 0 | 0 | 0 | 0 | 0 | 0 | 0 | 0 | 0 | 0 | 0 | 0 | 0 | 0 | 0 | 0 | 0 | 0 | 0 | 0 | 0
2 | 0 | 0 | 0 | 0 | 0 | 0 | 0 | 0 | 0 | 0 | 0 | 0 | 0 | 0 | 0 | 0 | 0 | 0 | 0 | 0 | 0 | 0 | 0 | 0
3 | 0 | 0 | 0 | 0 | 0 | 0 | 0 | 0 | 0 | 0 | 0 | 0 | 0 | 0 | 0 | 0 | 0 | 0 | 0 | 0 | 0 | 0 | 0 | 0
4 | 0 | 0 | 0 | 0 | 0 | 0 | 0 | 0 | 0 | 0 | 0 | 0 | 0 | 0 | 0 | 0 | 0 | 0 | 0 | 0 | 0 | 0 | 0 | 0
5 | 0 | 0 | 0 | 0 | 0 | 0 | 0 | 0 | 0 | 0 | 0 | 0 | 0 | 0 | 0 | 0 | 0 | 0 | 0 | 0 | 0 | 0 | 0 | 0
6 | 0 | 0 | 0 | 0 | 0 | 0 | 0 | 0 | 0 | 0 | 0 | 0 | 0 | 0 | 0 | 0 | 0 | 0 | 0 | 0 | 0 | 0 | 0 | 0
7 | 0 | 0 | 0 | 0 | 0 | 0 | 0 | 0 | 0 | 0 | 0 | 0 | 0 | 0 | 0 | 0 | 0 | 0 | 0 | 0 | 0 | 0 | 0 | 0

## Qg, Summer, S6
GenID | 0 | 1 | 2 | 3 | 4 | 5 | 6 | 7 | 8 | 9 | 10 | 11 | 12 | 13 | 14 | 15 | 16 | 17 | 18 | 19 | 20 | 21 | 22 | 23
1 | 0 | 0 | 0 | 0 | 0 | 0 | 0 | 0 | 0 | 0 | 0 | 0 | 0 | 0 | 0 | 0 | 0 | 0 | 0 | 0 | 0 | 0 | 0 | 0
2 | 0 | 0 | 0 | 0 | 0 | 0 | 0 | 0 | 0 | 0 | 0 | 0 | 0 | 0 | 0 | 0 | 0 | 0 | 0 | 0 | 0 | 0 | 0 | 0
3 | 0 | 0 | 0 | 0 | 0 | 0 | 0 | 0 | 0 | 0 | 0 | 0 | 0 | 0 | 0 | 0 | 0 | 0 | 0 | 0 | 0 | 0 | 0 | 0
4 | 0 | 0 | 0 | 0 | 0 | 0 | 0 | 0 | 0 | 0 | 0 | 0 | 0 | 0 | 0 | 0 | 0 | 0 | 0 | 0 | 0 | 0 | 0 | 0
5 | 0 | 0 | 0 | 0 | 0 | 0 | 0 | 0 | 0 | 0 | 0 | 0 | 0 | 0 | 0 | 0 | 0 | 0 | 0 | 0 | 0 | 0 | 0 | 0
6 | 0 | 0 | 0 | 0 | 0 | 0 | 0 | 0 | 0 | 0 | 0 | 0 | 0 | 0 | 0 | 0 | 0 | 0 | 0 | 0 | 0 | 0 | 0 | 0
7 | 0 | 0 | 0 | 0 | 0 | 0 | 0 | 0 | 0 | 0 | 0 | 0 | 0 | 0 | 0 | 0 | 0 | 0 | 0 | 0 | 0 | 0 | 0 | 0

## Qg, Summer, S7
GenID | 0 | 1 | 2 | 3 | 4 | 5 | 6 | 7 | 8 | 9 | 10 | 11 | 12 | 13 | 14 | 15 | 16 | 17 | 18 | 19 | 20 | 21 | 22 | 23
1 | 0 | 0 | 0 | 0 | 0 | 0 | 0 | 0 | 0 | 0 | 0 | 0 | 0 | 0 | 0 | 0 | 0 | 0 | 0 | 0 | 0 | 0 | 0 | 0
2 | 0 | 0 | 0 | 0 | 0 | 0 | 0 | 0 | 0 | 0 | 0 | 0 | 0 | 0 | 0 | 0 | 0 | 0 | 0 | 0 | 0 | 0 | 0 | 0
3 | 0 | 0 | 0 | 0 | 0 | 0 | 0 | 0 | 0 | 0 | 0 | 0 | 0 | 0 | 0 | 0 | 0 | 0 | 0 | 0 | 0 | 0 | 0 | 0
4 | 0 | 0 | 0 | 0 | 0 | 0 | 0 | 0 | 0 | 0 | 0 | 0 | 0 | 0 | 0 | 0 | 0 | 0 | 0 | 0 | 0 | 0 | 0 | 0
5 | 0 | 0 | 0 | 0 | 0 | 0 | 0 | 0 | 0 | 0 | 0 | 0 | 0 | 0 | 0 | 0 | 0 | 0 | 0 | 0 | 0 | 0 | 0 | 0
6 | 0 | 0 | 0 | 0 | 0 | 0 | 0 | 0 | 0 | 0 | 0 | 0 | 0 | 0 | 0 | 0 | 0 | 0 | 0 | 0 | 0 | 0 | 0 | 0
7 | 0 | 0 | 0 | 0 | 0 | 0 | 0 | 0 | 0 | 0 | 0 | 0 | 0 | 0 | 0 | 0 | 0 | 0 | 0 | 0 | 0 | 0 | 0 | 0

## Qg, Summer, S8
GenID | 0 | 1 | 2 | 3 | 4 | 5 | 6 | 7 | 8 | 9 | 10 | 11 | 12 | 13 | 14 | 15 | 16 | 17 | 18 | 19 | 20 | 21 | 22 | 23
1 | 0 | 0 | 0 | 0 | 0 | 0 | 0 | 0 | 0 | 0 | 0 | 0 | 0 | 0 | 0 | 0 | 0 | 0 | 0 | 0 | 0 | 0 | 0 | 0
2 | 0 | 0 | 0 | 0 | 0 | 0 | 0 | 0 | 0 | 0 | 0 | 0 | 0 | 0 | 0 | 0 | 0 | 0 | 0 | 0 | 0 | 0 | 0 | 0
3 | 0 | 0 | 0 | 0 | 0 | 0 | 0 | 0 | 0 | 0 | 0 | 0 | 0 | 0 | 0 | 0 | 0 | 0 | 0 | 0 | 0 | 0 | 0 | 0
4 | 0 | 0 | 0 | 0 | 0 | 0 | 0 | 0 | 0 | 0 | 0 | 0 | 0 | 0 | 0 | 0 | 0 | 0 | 0 | 0 | 0 | 0 | 0 | 0
5 | 0 | 0 | 0 | 0 | 0 | 0 | 0 | 0 | 0 | 0 | 0 | 0 | 0 | 0 | 0 | 0 | 0 | 0 | 0 | 0 | 0 | 0 | 0 | 0
6 | 0 | 0 | 0 | 0 | 0 | 0 | 0 | 0 | 0 | 0 | 0 | 0 | 0 | 0 | 0 | 0 | 0 | 0 | 0 | 0 | 0 | 0 | 0 | 0
7 | 0 | 0 | 0 | 0 | 0 | 0 | 0 | 0 | 0 | 0 | 0 | 0 | 0 | 0 | 0 | 0 | 0 | 0 | 0 | 0 | 0 | 0 | 0 | 0

## Qg, Summer, S9
GenID | 0 | 1 | 2 | 3 | 4 | 5 | 6 | 7 | 8 | 9 | 10 | 11 | 12 | 13 | 14 | 15 | 16 | 17 | 18 | 19 | 20 | 21 | 22 | 23
1 | 0 | 0 | 0 | 0 | 0 | 0 | 0 | 0 | 0 | 0 | 0 | 0 | 0 | 0 | 0 | 0 | 0 | 0 | 0 | 0 | 0 | 0 | 0 | 0
2 | 0 | 0 | 0 | 0 | 0 | 0 | 0 | 0 | 0 | 0 | 0 | 0 | 0 | 0 | 0 | 0 | 0 | 0 | 0 | 0 | 0 | 0 | 0 | 0
3 | 0 | 0 | 0 | 0 | 0 | 0 | 0 | 0 | 0 | 0 | 0 | 0 | 0 | 0 | 0 | 0 | 0 | 0 | 0 | 0 | 0 | 0 | 0 | 0
4 | 0 | 0 | 0 | 0 | 0 | 0 | 0 | 0 | 0 | 0 | 0 | 0 | 0 | 0 | 0 | 0 | 0 | 0 | 0 | 0 | 0 | 0 | 0 | 0
5 | 0 | 0 | 0 | 0 | 0 | 0 | 0 | 0 | 0 | 0 | 0 | 0 | 0 | 0 | 0 | 0 | 0 | 0 | 0 | 0 | 0 | 0 | 0 | 0
6 | 0 | 0 | 0 | 0 | 0 | 0 | 0 | 0 | 0 | 0 | 0 | 0 | 0 | 0 | 0 | 0 | 0 | 0 | 0 | 0 | 0 | 0 | 0 | 0
7 | 0 | 0 | 0 | 0 | 0 | 0 | 0 | 0 | 0 | 0 | 0 | 0 | 0 | 0 | 0 | 0 | 0 | 0 | 0 | 0 | 0 | 0 | 0 | 0

## GenStatus, Summer
GenID | 0 | 1 | 2 | 3 | 4 | 5 | 6 | 7 | 8 | 9 | 10 | 11 | 12 | 13 | 14 | 15 | 16 | 17 | 18 | 19 | 20 | 21 | 22 | 23
1 | 1 | 1 | 1 | 1 | 1 | 1 | 1 | 1 | 1 | 1 | 1 | 1 | 1 | 1 | 1 | 1 | 1 | 1 | 1 | 1 | 1 | 1 | 1 | 1
2 | 1 | 1 | 1 | 1 | 1 | 1 | 1 | 1 | 1 | 1 | 1 | 1 | 1 | 1 | 1 | 1 | 1 | 1 | 1 | 1 | 1 | 1 | 1 | 1
3 | 1 | 1 | 1 | 1 | 1 | 1 | 1 | 1 | 1 | 1 | 1 | 1 | 1 | 1 | 1 | 1 | 1 | 1 | 1 | 1 | 1 | 1 | 1 | 1
4 | 1 | 1 | 1 | 1 | 1 | 1 | 1 | 1 | 1 | 1 | 1 | 1 | 1 | 1 | 1 | 1 | 1 | 1 | 1 | 1 | 1 | 1 | 1 | 1
5 | 1 | 1 | 1 | 1 | 1 | 1 | 1 | 1 | 1 | 1 | 1 | 1 | 1 | 1 | 1 | 1 | 1 | 1 | 1 | 1 | 1 | 1 | 1 | 1
6 | 1 | 1 | 1 | 1 | 1 | 1 | 1 | 1 | 1 | 1 | 1 | 1 | 1 | 1 | 1 | 1 | 1 | 1 | 1 | 1 | 1 | 1 | 1 | 1
7 | 1 | 1 | 1 | 1 | 1 | 1 | 1 | 1 | 1 | 1 | 1 | 1 | 1 | 1 | 1 | 1 | 1 | 1 | 1 | 1 | 1 | 1 | 1 | 1