## Main
numScenarios | 9 | 11.11% | 11.11% | 11.11% | 11.11% | 11.11% | 11.11% | 11.11% | 11.11% | 11.11%
Year | 2040
Load Scale Factor | 100%
Load Growth (cumul.) | 128.2%
Flex. Load Growth | 180.6%
RES Installed, [MW] | 22
ESS Installed, [MWh] | 0

## RES installed
GenID | NodeID | Pinst, [MW]
2 | 6 | 10
3 | N/A | 0
4 | N/A | 0
5 | 23 | 4
6 | 25 | 4
7 | 18 | 4

## ES installed
ESS ID | Node ID | Pinst, [MW]
1 | N/A | 0
2 | N/A | 0
3 | N/A | 0

## FL Ratio
LoadID | Ratio, [%]
1 | 2.692%
2 | 2.423%
3 | 3.23%
4 | 1.615%
5 | 1.615%
6 | 5.384%
7 | 5.384%
8 | 1.615%
9 | 1.615%
10 | 1.211%
11 | 1.615%
12 | 1.615%
13 | 3.23%
14 | 1.615%
15 | 1.615%
16 | 1.615%
17 | 2.423%
18 | 2.423%
19 | 2.423%
20 | 2.423%
21 | 2.423%
22 | 2.423%
23 | 11.31%
24 | 11.31%
25 | 1.615%
26 | 1.615%
27 | 1.615%
28 | 3.23%
29 | 5.384%
30 | 4.038%
31 | 5.653%
32 | 1.615%

## FL Characterization
Time | 0 | 1 | 2 | 3 | 4 | 5 | 6 | 7 | 8 | 9 | 10 | 11 | 12 | 13 | 14 | 15 | 16 | 17 | 18 | 19 | 20 | 21 | 22 | 23
FL, [MW] | 8.8796 | 9.1758 | 8.2164 | 7.788 | 6.3806 | 5.4154 | 6.6226 | 1.1501 | 1.0114 | 1.4745 | 0.86838 | 1.0851 | 1.7288 | 3.1853 | 3.3984 | 3.342 | 1.8747 | 3.8188 | 2.241 | 1.5757 | 2.3927 | 1.4788 | 6.7498 | 8.1369
Minimum FL, [MW] | -20.0478 | -21.4378 | -24.1109 | -26.0087 | -27.7997 | -30.3391 | -28.9491 | -32.4734 | -29.4529 | -43.2615 | -42.8181 | -39.1423 | -37.5212 | -36.226 | -34.1458 | -31.0728 | -29.0548 | -26.0012 | -16.5037 | -18.4702 | -19.5238 | -20.9606 | -16.6531 | -17.6956
Maximum FL, [MW] | 19.3138 | 20.6625 | 23.1674 | 24.9287 | 26.5343 | 28.9736 | 27.6227 | 31.172 | 28.5531 | 32.5812 | 32.8378 | 30.7394 | 29.7033 | 28.9398 | 27.1211 | 24.6922 | 23.0027 | 20.5587 | 16.0913 | 18.0108 | 19.1386 | 20.616 | 16.0419 | 17.0584

## Pc, Winter, S1
LoadID | 0 | 1 | 2 | 3 | 4 | 5 | 6 | 7 | 8 | 9 | 10 | 11 | 12 | 13 | 14 | 15 | 16 | 17 | 18 | 19 | 20 | 21 | 22 | 23
1 | 1.6689 | 1.6065 | 1.5493 | 1.5961 | 1.551 | 1.5531 | 1.5674 | 2.0345 | 2.0752 | 2.0554 | 2.0492 | 2.0922 | 2.0697 | 2.0331 | 1.7686 | 1.9027 | 2.0686 | 2.0371 | 1.9322 | 1.8426 | 1.8295 | 1.7482 | 1.5789 | 1.5447
2 | 0.72518 | 0.71783 | 0.67354 | 0.65924 | 0.62987 | 0.63867 | 0.77223 | 0.7421 | 0.80098 | 0.83565 | 0.81923 | 0.80548 | 0.79281 | 0.7913 | 0.74744 | 0.76672 | 0.80822 | 1.0045 | 0.92292 | 0.84053 | 0.8358 | 0.76126 | 0.82744 | 0.78439
3 | 1.918 | 1.8301 | 1.7495 | 1.7667 | 1.7355 | 1.9236 | 3.0381 | 3.3483 | 3.4921 | 3.3977 | 3.255 | 3.4679 | 3.2382 | 3.1331 | 2.7305 | 2.7179 | 2.7801 | 3.0605 | 2.7565 | 2.8401 | 2.7855 | 2.5946 | 2.3337 | 2.1289
4 | 0.22343 | 0.20018 | 0.18471 | 0.17212 | 0.15185 | 0.18704 | 0.30663 | 0.26713 | 0.29031 | 0.28039 | 0.26839 | 0.25394 | 0.25822 | 0.26835 | 0.26193 | 0.26574 | 0.29755 | 0.46479 | 0.39859 | 0.33213 | 0.33516 | 0.28784 | 0.30656 | 0.28498
5 | 0.93166 | 0.86515 | 0.78972 | 0.7914 | 0.78352 | 0.85409 | 1.098 | 1.1161 | 1.1512 | 1.2038 | 1.2273 | 1.251 | 1.2375 | 1.2025 | 1.2023 | 1.1921 | 1.2468 | 1.4563 | 1.4126 | 1.3718 | 1.3728 | 1.2696 | 1.2174 | 1.1358
6 | 5.0534 | 4.7961 | 4.6351 | 4.6631 | 4.6338 | 4.9409 | 5.6084 | 6.4305 | 6.7323 | 6.9845 | 6.8403 | 6.9561 | 6.9562 | 6.9327 | 6.4838 | 6.4956 | 6.2279 | 6.6268 | 6.3418 | 6.2083 | 6.1168 | 5.8622 | 5.5535 | 5.2597
7 | 2.5691 | 2.4212 | 2.3532 | 2.2914 | 2.2811 | 2.5186 | 3.1844 | 3.5201 | 3.9804 | 4.1095 | 4.1636 | 4.1753 | 4.1276 | 4.0955 | 3.7669 | 3.6758 | 3.8838 | 4.0681 | 3.8565 | 3.7693 | 3.5552 | 2.9165 | 2.9804 | 2.8428
8 | 0.58389 | 0.56548 | 0.54074 | 0.52943 | 0.5307 | 0.60912 | 0.9637 | 1.0491 | 1.0869 | 1.0885 | 1.1179 | 1.1139 | 1.0586 | 1.0571 | 0.94414 | 0.85596 | 0.85371 | 0.95843 | 0.91742 | 0.87833 | 0.87384 | 0.79432 | 0.71732 | 0.65857
9 | 0.62048 | 0.62526 | 0.60977 | 0.60285 | 0.58012 | 0.56453 | 0.58403 | 0.49564 | 0.4934 | 0.50088 | 0.49109 | 0.49459 | 0.50499 | 0.52851 | 0.53195 | 0.53104 | 0.50735 | 0.53874 | 0.51326 | 0.50252 | 0.51571 | 0.50095 | 0.58608 | 0.60848
10 | 0.49812 | 0.47164 | 0.44339 | 0.44163 | 0.42737 | 0.46873 | 0.6075 | 0.63132 | 0.68684 | 0.73785 | 0.71369 | 0.71423 | 0.72008 | 0.70647 | 0.68881 | 0.6511 | 0.66523 | 0.77669 | 0.74073 | 0.70715 | 0.68952 | 0.64103 | 0.62769 | 0.5778
11 | 0.33888 | 0.32716 | 0.30273 | 0.29495 | 0.2775 | 0.30428 | 0.39607 | 0.33814 | 0.27237 | 0.20144 | 0.35964 | 0.36581 | 0.36369 | 0.37384 | 0.3565 | 0.364 | 0.36532 | 0.46593 | 0.41671 | 0.38069 | 0.38248 | 0.36574 | 0.41038 | 0.38957
12 | 1.1144 | 1.1146 | 1.0987 | 1.12 | 1.0926 | 1.1041 | 1.1623 | 1.0419 | 0.86934 | 0.84194 | 1.1281 | 1.0334 | 1.0573 | 1.1037 | 1.1314 | 1.1646 | 1.2586 | 1.327 | 1.2194 | 1.1473 | 1.1781 | 1.1602 | 1.2509 | 1.3289
13 | 4.662 | 4.5166 | 4.5513 | 4.5886 | 4.6146 | 4.6865 | 5.7934 | 5.8945 | 5.9976 | 5.8637 | 5.7652 | 5.9808 | 6.2096 | 6.0607 | 5.9593 | 6.026 | 5.7875 | 6.1069 | 5.8461 | 5.4919 | 5.5851 | 5.3947 | 4.9384 | 4.8303
14 | 1.1448 | 1.1121 | 1.0623 | 1.0834 | 1.0337 | 1.0193 | 1.0474 | 1.2393 | 1.2615 | 1.2571 | 1.2435 | 1.2729 | 1.2697 | 1.2713 | 1.116 | 1.1956 | 1.2715 | 1.284 | 1.1955 | 1.131 | 1.1364 | 1.0728 | 1.0564 | 1.0582
15 | 0.48345 | 0.47856 | 0.44903 | 0.43949 | 0.41991 | 0.42578 | 0.51482 | 0.49473 | 0.53399 | 0.5571 | 0.54616 | 0.53698 | 0.52854 | 0.52753 | 0.4983 | 0.51115 | 0.53881 | 0.66968 | 0.61528 | 0.56035 | 0.5572 | 0.50751 | 0.55163 | 0.52293
16 | 0.95901 | 0.91505 | 0.87477 | 0.88337 | 0.86777 | 0.96181 | 1.519 | 1.6742 | 1.746 | 1.6989 | 1.6275 | 1.7339 | 1.6191 | 1.5665 | 1.3653 | 1.3589 | 1.3901 | 1.5303 | 1.3782 | 1.4201 | 1.3927 | 1.2973 | 1.1669 | 1.0644
17 | 0.33514 | 0.30027 | 0.27707 | 0.25817 | 0.22778 | 0.28056 | 0.45995 | 0.40069 | 0.43547 | 0.42059 | 0.40258 | 0.38091 | 0.38734 | 0.40252 | 0.3929 | 0.39861 | 0.44632 | 0.69719 | 0.59788 | 0.4982 | 0.50274 | 0.43176 | 0.45984 | 0.42748
18 | 1.3975 | 1.2977 | 1.1846 | 1.1871 | 1.1753 | 1.2811 | 1.6469 | 1.6742 | 1.7267 | 1.8058 | 1.8409 | 1.8766 | 1.8563 | 1.8037 | 1.8035 | 1.7882 | 1.8701 | 2.1844 | 2.1189 | 2.0577 | 2.0592 | 1.9044 | 1.8261 | 1.7036
19 | 2.274 | 2.1583 | 2.0858 | 2.0984 | 2.0852 | 2.2234 | 2.5238 | 2.8937 | 3.0295 | 3.143 | 3.0781 | 3.1303 | 3.1303 | 3.1197 | 2.9177 | 2.923 | 2.8026 | 2.9821 | 2.8538 | 2.7937 | 2.7526 | 2.638 | 2.4991 | 2.3669
20 | 1.1561 | 1.0895 | 1.059 | 1.0311 | 1.0265 | 1.1334 | 1.433 | 1.584 | 1.7912 | 1.8493 | 1.8736 | 1.8789 | 1.8574 | 1.843 | 1.6951 | 1.6541 | 1.7477 | 1.8306 | 1.7354 | 1.6962 | 1.5998 | 1.3124 | 1.3412 | 1.2793
21 | 0.87584 | 0.84823 | 0.81111 | 0.79414 | 0.79605 | 0.91368 | 1.4455 | 1.5737 | 1.6303 | 1.6328 | 1.6769 | 1.6709 | 1.588 | 1.5857 | 1.4162 | 1.2839 | 1.2806 | 1.4376 | 1.3761 | 1.3175 | 1.3108 | 1.1915 | 1.076 | 0.98785
22 | 0.93072 | 0.93789 | 0.91465 | 0.90427 | 0.87018 | 0.8468 | 0.87604 | 0.74346 | 0.7401 | 0.75132 | 0.73664 | 0.74189 | 0.75748 | 0.79277 | 0.79793 | 0.79657 | 0.76102 | 0.80812 | 0.76989 | 0.75377 | 0.77357 | 0.75143 | 0.87912 | 0.91273
23 | 4.6491 | 4.4019 | 4.1383 | 4.1219 | 3.9888 | 4.3748 | 5.67 | 5.8923 | 6.4105 | 6.8866 | 6.6611 | 6.6661 | 6.7208 | 6.5938 | 6.4289 | 6.0769 | 6.2088 | 7.2491 | 6.9135 | 6.6 | 6.4356 | 5.983 | 5.8584 | 5.3928
24 | 2.3721 | 2.2901 | 2.1191 | 2.0646 | 1.9425 | 2.1299 | 2.7725 | 2.367 | 1.9066 | 1.4101 | 2.5175 | 2.5607 | 2.5458 | 2.6169 | 2.4955 | 2.548 | 2.5572 | 3.2615 | 2.917 | 2.6648 | 2.6774 | 2.5602 | 2.8727 | 2.727
25 | 1.1144 | 1.1146 | 1.0987 | 1.12 | 1.0926 | 1.1041 | 1.1623 | 1.0419 | 0.86934 | 0.84194 | 1.1281 | 1.0334 | 1.0573 | 1.1037 | 1.1314 | 1.1646 | 1.2586 | 1.327 | 1.2194 | 1.1473 | 1.1781 | 1.1602 | 1.2509 | 1.3289
26 | 2.331 | 2.2583 | 2.2757 | 2.2943 | 2.3073 | 2.3433 | 2.8967 | 2.9473 | 2.9988 | 2.9318 | 2.8826 | 2.9904 | 3.1048 | 3.0304 | 2.9796 | 3.013 | 2.8937 | 3.0534 | 2.923 | 2.7459 | 2.7925 | 2.6974 | 2.4692 | 2.4152
27 | 1.1448 | 1.1121 | 1.0623 | 1.0834 | 1.0337 | 1.0193 | 1.0474 | 1.2393 | 1.2615 | 1.2571 | 1.2435 | 1.2729 | 1.2697 | 1.2713 | 1.116 | 1.1956 | 1.2715 | 1.284 | 1.1955 | 1.131 | 1.1364 | 1.0728 | 1.0564 | 1.0582
28 | 0.9669 | 0.95711 | 0.89806 | 0.87898 | 0.83983 | 0.85156 | 1.0296 | 0.98947 | 1.068 | 1.1142 | 1.0923 | 1.074 | 1.0571 | 1.0551 | 0.99659 | 1.0223 | 1.0776 | 1.3394 | 1.2306 | 1.1207 | 1.1144 | 1.015 | 1.1033 | 1.0459
29 | 3.1967 | 3.0502 | 2.9159 | 2.9446 | 2.8926 | 3.206 | 5.0635 | 5.5806 | 5.8202 | 5.6629 | 5.425 | 5.7798 | 5.397 | 5.2218 | 4.5509 | 4.5298 | 4.6335 | 5.1009 | 4.5941 | 4.7336 | 4.6425 | 4.3243 | 3.8896 | 3.5481
30 | 0.55857 | 0.50046 | 0.46178 | 0.43029 | 0.37963 | 0.4676 | 0.76658 | 0.66782 | 0.72578 | 0.70098 | 0.67096 | 0.63484 | 0.64556 | 0.67087 | 0.65483 | 0.66435 | 0.74387 | 1.162 | 0.99647 | 0.83034 | 0.8379 | 0.7196 | 0.76639 | 0.71246
31 | 3.2608 | 3.028 | 2.764 | 2.7699 | 2.7423 | 2.9893 | 3.8428 | 3.9065 | 4.029 | 4.2134 | 4.2954 | 4.3787 | 4.3313 | 4.2087 | 4.2081 | 4.1724 | 4.3636 | 5.097 | 4.9442 | 4.8013 | 4.8049 | 4.4435 | 4.2608 | 3.9751
32 | 1.516 | 1.4388 | 1.3905 | 1.3989 | 1.3901 | 1.4823 | 1.6825 | 1.9291 | 2.0197 | 2.0953 | 2.0521 | 2.0868 | 2.0869 | 2.0798 | 1.9451 | 1.9487 | 1.8684 | 1.988 | 1.9025 | 1.8625 | 1.8351 | 1.7586 | 1.666 | 1.5779

## Pc, Winter, S2
LoadID | 0 | 1 | 2 | 3 | 4 | 5 | 6 | 7 | 8 | 9 | 10 | 11 | 12 | 13 | 14 | 15 | 16 | 17 | 18 | 19 | 20 | 21 | 22 | 23
1 | 1.6689 | 1.6065 | 1.5493 | 1.5961 | 1.551 | 1.5531 | 1.5674 | 2.0345 | 2.0752 | 2.0554 | 2.0492 | 2.0922 | 2.0697 | 2.0331 | 1.7686 | 1.9027 | 2.0686 | 2.0371 | 1.9322 | 1.8426 | 1.8295 | 1.7482 | 1.5789 | 1.5447
2 | 0.72518 | 0.71783 | 0.67354 | 0.65924 | 0.62987 | 0.63867 | 0.77223 | 0.7421 | 0.80098 | 0.83565 | 0.81923 | 0.80548 | 0.79281 | 0.7913 | 0.74744 | 0.76672 | 0.80822 | 1.0045 | 0.92292 | 0.84053 | 0.8358 | 0.76126 | 0.82744 | 0.78439
3 | 1.918 | 1.8301 | 1.7495 | 1.7667 | 1.7355 | 1.9236 | 3.0381 | 3.3483 | 3.4921 | 3.3977 | 3.255 | 3.4679 | 3.2382 | 3.1331 | 2.7305 | 2.7179 | 2.7801 | 3.0605 | 2.7565 | 2.8401 | 2.7855 | 2.5946 | 2.3337 | 2.1289
4 | 0.22343 | 0.20018 | 0.18471 | 0.17212 | 0.15185 | 0.18704 | 0.30663 | 0.26713 | 0.29031 | 0.28039 | 0.26839 | 0.25394 | 0.25822 | 0.26835 | 0.26193 | 0.26574 | 0.29755 | 0.46479 | 0.39859 | 0.33213 | 0.33516 | 0.28784 | 0.30656 | 0.28498
5 | 0.93166 | 0.86515 | 0.78972 | 0.7914 | 0.78352 | 0.85409 | 1.098 | 1.1161 | 1.1512 | 1.2038 | 1.2273 | 1.251 | 1.2375 | 1.2025 | 1.2023 | 1.1921 | 1.2468 | 1.4563 | 1.4126 | 1.3718 | 1.3728 | 1.2696 | 1.2174 | 1.1358
6 | 5.0534 | 4.7961 | 4.6351 | 4.6631 | 4.6338 | 4.9409 | 5.6084 | 6.4305 | 6.7323 | 6.9845 | 6.8403 | 6.9561 | 6.9562 | 6.9327 | 6.4838 | 6.4956 | 6.2279 | 6.6268 | 6.3418 | 6.2083 | 6.1168 | 5.8622 | 5.5535 | 5.2597
7 | 2.5691 | 2.4212 | 2.3532 | 2.2914 | 2.2811 | 2.5186 | 3.1844 | 3.5201 | 3.9804 | 4.1095 | 4.1636 | 4.1753 | 4.1276 | 4.0955 | 3.7669 | 3.6758 | 3.8838 | 4.0681 | 3.8565 | 3.7693 | 3.5552 | 2.9165 | 2.9804 | 2.8428
8 | 0.58389 | 0.56548 | 0.54074 | 0.52943 | 0.5307 | 0.60912 | 0.9637 | 1.0491 | 1.0869 | 1.0885 | 1.1179 | 1.1139 | 1.0586 | 1.0571 | 0.94414 | 0.85596 | 0.85371 | 0.95843 | 0.91742 | 0.87833 | 0.87384 | 0.79432 | 0.71732 | 0.65857
9 | 0.62048 | 0.62526 | 0.60977 | 0.60285 | 0.58012 | 0.56453 | 0.58403 | 0.49564 | 0.4934 | 0.50088 | 0.49109 | 0.49459 | 0.50499 | 0.52851 | 0.53195 | 0.53104 | 0.50735 | 0.53874 | 0.51326 | 0.50252 | 0.51571 | 0.50095 | 0.58608 | 0.60848
10 | 0.49812 | 0.47164 | 0.44339 | 0.44163 | 0.42737 | 0.46873 | 0.6075 | 0.63132 | 0.68684 | 0.73785 | 0.71369 | 0.71423 | 0.72008 | 0.70647 | 0.68881 | 0.6511 | 0.66523 | 0.77669 | 0.74073 | 0.70715 | 0.68952 | 0.64103 | 0.62769 | 0.5778
11 | 0.33888 | 0.32716 | 0.30273 | 0.29495 | 0.2775 | 0.30428 | 0.39607 | 0.33814 | 0.27237 | 0.20144 | 0.35964 | 0.36581 | 0.36369 | 0.37384 | 0.3565 | 0.364 | 0.36532 | 0.46593 | 0.41671 | 0.38069 | 0.38248 | 0.36574 | 0.41038 | 0.38957
12 | 1.1144 | 1.1146 | 1.0987 | 1.12 | 1.0926 | 1.1041 | 1.1623 | 1.0419 | 0.86934 | 0.84194 | 1.1281 | 1.0334 | 1.0573 | 1.1037 | 1.1314 | 1.1646 | 1.2586 | 1.327 | 1.2194 | 1.1473 | 1.1781 | 1.1602 | 1.2509 | 1.3289
13 | 4.662 | 4.5166 | 4.5513 | 4.5886 | 4.6146 | 4.6865 | 5.7934 | 5.8945 | 5.9976 | 5.8637 | 5.7652 | 5.9808 | 6.2096 | 6.0607 | 5.9593 | 6.026 | 5.7875 | 6.1069 | 5.8461 | 5.4919 | 5.5851 | 5.3947 | 4.9384 | 4.8303
14 | 1.1448 | 1.1121 | 1.0623 | 1.0834 | 1.0337 | 1.0193 | 1.0474 | 1.2393 | 1.2615 | 1.2571 | 1.2435 | 1.2729 | 1.2697 | 1.2713 | 1.116 | 1.1956 | 1.2715 | 1.284 | 1.1955 | 1.131 | 1.1364 | 1.0728 | 1.0564 | 1.0582
15 | 0.48345 | 0.47856 | 0.44903 | 0.43949 | 0.41991 | 0.42578 | 0.51482 | 0.49473 | 0.53399 | 0.5571 | 0.54616 | 0.53698 | 0.52854 | 0.52753 | 0.4983 | 0.51115 | 0.53881 | 0.66968 | 0.61528 | 0.56035 | 0.5572 | 0.50751 | 0.55163 | 0.52293
16 | 0.95901 | 0.91505 | 0.87477 | 0.88337 | 0.86777 | 0.96181 | 1.519 | 1.6742 | 1.746 | 1.6989 | 1.6275 | 1.7339 | 1.6191 | 1.5665 | 1.3653 | 1.3589 | 1.3901 | 1.5303 | 1.3782 | 1.4201 | 1.3927 | 1.2973 | 1.1669 | 1.0644
17 | 0.33514 | 0.30027 | 0.27707 | 0.25817 | 0.22778 | 0.28056 | 0.45995 | 0.40069 | 0.43547 | 0.42059 | 0.40258 | 0.38091 | 0.38734 | 0.40252 | 0.3929 | 0.39861 | 0.44632 | 0.69719 | 0.59788 | 0.4982 | 0.50274 | 0.43176 | 0.45984 | 0.42748
18 | 1.3975 | 1.2977 | 1.1846 | 1.1871 | 1.1753 | 1.2811 | 1.6469 | 1.6742 | 1.7267 | 1.8058 | 1.8409 | 1.8766 | 1.8563 | 1.8037 | 1.8035 | 1.7882 | 1.8701 | 2.1844 | 2.1189 | 2.0577 | 2.0592 | 1.9044 | 1.8261 | 1.7036
19 | 2.274 | 2.1583 | 2.0858 | 2.0984 | 2.0852 | 2.2234 | 2.5238 | 2.8937 | 3.0295 | 3.143 | 3.0781 | 3.1303 | 3.1303 | 3.1197 | 2.9177 | 2.923 | 2.8026 | 2.9821 | 2.8538 | 2.7937 | 2.7526 | 2.638 | 2.4991 | 2.3669
20 | 1.1561 | 1.0895 | 1.059 | 1.0311 | 1.0265 | 1.1334 | 1.433 | 1.584 | 1.7912 | 1.8493 | 1.8736 | 1.8789 | 1.8574 | 1.843 | 1.6951 | 1.6541 | 1.7477 | 1.8306 | 1.7354 | 1.6962 | 1.5998 | 1.3124 | 1.3412 | 1.2793
21 | 0.87584 | 0.84823 | 0.81111 | 0.79414 | 0.79605 | 0.91368 | 1.4455 | 1.5737 | 1.6303 | 1.6328 | 1.6769 | 1.6709 | 1.588 | 1.5857 | 1.4162 | 1.2839 | 1.2806 | 1.4376 | 1.3761 | 1.3175 | 1.3108 | 1.1915 | 1.076 | 0.98785
22 | 0.93072 | 0.93789 | 0.91465 | 0.90427 | 0.87018 | 0.8468 | 0.87604 | 0.74346 | 0.7401 | 0.75132 | 0.73664 | 0.74189 | 0.75748 | 0.79277 | 0.79793 | 0.79657 | 0.76102 | 0.80812 | 0.76989 | 0.75377 | 0.77357 | 0.75143 | 0.87912 | 0.91273
23 | 4.6491 | 4.4019 | 4.1383 | 4.1219 | 3.9888 | 4.3748 | 5.67 | 5.8923 | 6.4105 | 6.8866 | 6.6611 | 6.6661 | 6.7208 | 6.5938 | 6.4289 | 6.0769 | 6.2088 | 7.2491 | 6.9135 | 6.6 | 6.4356 | 5.983 | 5.8584 | 5.3928
24 | 2.3721 | 2.2901 | 2.1191 | 2.0646 | 1.9425 | 2.1299 | 2.7725 | 2.367 | 1.9066 | 1.4101 | 2.5175 | 2.5607 | 2.5458 | 2.6169 | 2.4955 | 2.548 | 2.5572 | 3.2615 | 2.917 | 2.6648 | 2.6774 | 2.5602 | 2.8727 | 2.727
25 | 1.1144 | 1.1146 | 1.0987 | 1.12 | 1.0926 | 1.1041 | 1.1623 | 1.0419 | 0.86934 | 0.84194 | 1.1281 | 1.0334 | 1.0573 | 1.1037 | 1.1314 | 1.1646 | 1.2586 | 1.327 | 1.2194 | 1.1473 | 1.1781 | 1.1602 | 1.2509 | 1.3289
26 | 2.331 | 2.2583 | 2.2757 | 2.2943 | 2.3073 | 2.3433 | 2.8967 | 2.9473 | 2.9988 | 2.9318 | 2.8826 | 2.9904 | 3.1048 | 3.0304 | 2.9796 | 3.013 | 2.8937 | 3.0534 | 2.923 | 2.7459 | 2.7925 | 2.6974 | 2.4692 | 2.4152
27 | 1.1448 | 1.1121 | 1.0623 | 1.0834 | 1.0337 | 1.0193 | 1.0474 | 1.2393 | 1.2615 | 1.2571 | 1.2435 | 1.2729 | 1.2697 | 1.2713 | 1.116 | 1.1956 | 1.2715 | 1.284 | 1.1955 | 1.131 | 1.1364 | 1.0728 | 1.0564 | 1.0582
28 | 0.9669 | 0.95711 | 0.89806 | 0.87898 | 0.83983 | 0.85156 | 1.0296 | 0.98947 | 1.068 | 1.1142 | 1.0923 | 1.074 | 1.0571 | 1.0551 | 0.99659 | 1.0223 | 1.0776 | 1.3394 | 1.2306 | 1.1207 | 1.1144 | 1.015 | 1.1033 | 1.0459
29 | 3.1967 | 3.0502 | 2.9159 | 2.9446 | 2.8926 | 3.206 | 5.0635 | 5.5806 | 5.8202 | 5.6629 | 5.425 | 5.7798 | 5.397 | 5.2218 | 4.5509 | 4.5298 | 4.6335 | 5.1009 | 4.5941 | 4.7336 | 4.6425 | 4.3243 | 3.8896 | 3.5481
30 | 0.55857 | 0.50046 | 0.46178 | 0.43029 | 0.37963 | 0.4676 | 0.76658 | 0.66782 | 0.72578 | 0.70098 | 0.67096 | 0.63484 | 0.64556 | 0.67087 | 0.65483 | 0.66435 | 0.74387 | 1.162 | 0.99647 | 0.83034 | 0.8379 | 0.7196 | 0.76639 | 0.71246
31 | 3.2608 | 3.028 | 2.764 | 2.7699 | 2.7423 | 2.9893 | 3.8428 | 3.9065 | 4.029 | 4.2134 | 4.2954 | 4.3787 | 4.3313 | 4.2087 | 4.2081 | 4.1724 | 4.3636 | 5.097 | 4.9442 | 4.8013 | 4.8049 | 4.4435 | 4.2608 | 3.9751
32 | 1.516 | 1.4388 | 1.3905 | 1.3989 | 1.3901 | 1.4823 | 1.6825 | 1.9291 | 2.0197 | 2.0953 | 2.0521 | 2.0868 | 2.0869 | 2.0798 | 1.9451 | 1.9487 | 1.8684 | 1.988 | 1.9025 | 1.8625 | 1.8351 | 1.7586 | 1.666 | 1.5779

## Pc, Winter, S3
LoadID | 0 | 1 | 2 | 3 | 4 | 5 | 6 | 7 | 8 | 9 | 10 | 11 | 12 | 13 | 14 | 15 | 16 | 17 | 18 | 19 | 20 | 21 | 22 | 23
1 | 1.6689 | 1.6065 | 1.5493 | 1.5961 | 1.551 | 1.5531 | 1.5674 | 2.0345 | 2.0752 | 2.0554 | 2.0492 | 2.0922 | 2.0697 | 2.0331 | 1.7686 | 1.9027 | 2.0686 | 2.0371 | 1.9322 | 1.8426 | 1.8295 | 1.7482 | 1.5789 | 1.5447
2 | 0.72518 | 0.71783 | 0.67354 | 0.65924 | 0.62987 | 0.63867 | 0.77223 | 0.7421 | 0.80098 | 0.83565 | 0.81923 | 0.80548 | 0.79281 | 0.7913 | 0.74744 | 0.76672 | 0.80822 | 1.0045 | 0.92292 | 0.84053 | 0.8358 | 0.76126 | 0.82744 | 0.78439
3 | 1.918 | 1.8301 | 1.7495 | 1.7667 | 1.7355 | 1.9236 | 3.0381 | 3.3483 | 3.4921 | 3.3977 | 3.255 | 3.4679 | 3.2382 | 3.1331 | 2.7305 | 2.7179 | 2.7801 | 3.0605 | 2.7565 | 2.8401 | 2.7855 | 2.5946 | 2.3337 | 2.1289
4 | 0.22343 | 0.20018 | 0.18471 | 0.17212 | 0.15185 | 0.18704 | 0.30663 | 0.26713 | 0.29031 | 0.28039 | 0.26839 | 0.25394 | 0.25822 | 0.26835 | 0.26193 | 0.26574 | 0.29755 | 0.46479 | 0.39859 | 0.33213 | 0.33516 | 0.28784 | 0.30656 | 0.28498
5 | 0.93166 | 0.86515 | 0.78972 | 0.7914 | 0.78352 | 0.85409 | 1.098 | 1.1161 | 1.1512 | 1.2038 | 1.2273 | 1.251 | 1.2375 | 1.2025 | 1.2023 | 1.1921 | 1.2468 | 1.4563 | 1.4126 | 1.3718 | 1.3728 | 1.2696 | 1.2174 | 1.1358
6 | 5.0534 | 4.7961 | 4.6351 | 4.6631 | 4.6338 | 4.9409 | 5.6084 | 6.4305 | 6.7323 | 6.9845 | 6.8403 | 6.9561 | 6.9562 | 6.9327 | 6.4838 | 6.4956 | 6.2279 | 6.6268 | 6.3418 | 6.2083 | 6.1168 | 5.8622 | 5.5535 | 5.2597
7 | 2.5691 | 2.4212 | 2.3532 | 2.2914 | 2.2811 | 2.5186 | 3.1844 | 3.5201 | 3.9804 | 4.1095 | 4.1636 | 4.1753 | 4.1276 | 4.0955 | 3.7669 | 3.6758 | 3.8838 | 4.0681 | 3.8565 | 3.7693 | 3.5552 | 2.9165 | 2.9804 | 2.8428
8 | 0.58389 | 0.56548 | 0.54074 | 0.52943 | 0.5307 | 0.60912 | 0.9637 | 1.0491 | 1.0869 | 1.0885 | 1.1179 | 1.1139 | 1.0586 | 1.0571 | 0.94414 | 0.85596 | 0.85371 | 0.95843 | 0.91742 | 0.87833 | 0.87384 | 0.79432 | 0.71732 | 0.65857
9 | 0.62048 | 0.62526 | 0.60977 | 0.60285 | 0.58012 | 0.56453 | 0.58403 | 0.49564 | 0.4934 | 0.50088 | 0.49109 | 0.49459 | 0.50499 | 0.52851 | 0.53195 | 0.53104 | 0.50735 | 0.53874 | 0.51326 | 0.50252 | 0.51571 | 0.50095 | 0.58608 | 0.60848
10 | 0.49812 | 0.47164 | 0.44339 | 0.44163 | 0.42737 | 0.46873 | 0.6075 | 0.63132 | 0.68684 | 0.73785 | 0.71369 | 0.71423 | 0.72008 | 0.70647 | 0.68881 | 0.6511 | 0.66523 | 0.77669 | 0.74073 | 0.70715 | 0.68952 | 0.64103 | 0.62769 | 0.5778
11 | 0.33888 | 0.32716 | 0.30273 | 0.29495 | 0.2775 | 0.30428 | 0.39607 | 0.33814 | 0.27237 | 0.20144 | 0.35964 | 0.36581 | 0.36369 | 0.37384 | 0.3565 | 0.364 | 0.36532 | 0.46593 | 0.41671 | 0.38069 | 0.38248 | 0.36574 | 0.41038 | 0.38957
12 | 1.1144 | 1.1146 | 1.0987 | 1.12 | 1.0926 | 1.1041 | 1.1623 | 1.0419 | 0.86934 | 0.84194 | 1.1281 | 1.0334 | 1.0573 | 1.1037 | 1.1314 | 1.1646 | 1.2586 | 1.327 | 1.2194 | 1.1473 | 1.1781 | 1.1602 | 1.2509 | 1.3289
13 | 4.662 | 4.5166 | 4.5513 | 4.5886 | 4.6146 | 4.6865 | 5.7934 | 5.8945 | 5.9976 | 5.8637 | 5.7652 | 5.9808 | 6.2096 | 6.0607 | 5.9593 | 6.026 | 5.7875 | 6.1069 | 5.8461 | 5.4919 | 5.5851 | 5.3947 | 4.9384 | 4.8303
14 | 1.1448 | 1.1121 | 1.0623 | 1.0834 | 1.0337 | 1.0193 | 1.0474 | 1.2393 | 1.2615 | 1.2571 | 1.2435 | 1.2729 | 1.2697 | 1.2713 | 1.116 | 1.1956 | 1.2715 | 1.284 | 1.1955 | 1.131 | 1.1364 | 1.0728 | 1.0564 | 1.0582
15 | 0.48345 | 0.47856 | 0.44903 | 0.43949 | 0.41991 | 0.42578 | 0.51482 | 0.49473 | 0.53399 | 0.5571 | 0.54616 | 0.53698 | 0.52854 | 0.52753 | 0.4983 | 0.51115 | 0.53881 | 0.66968 | 0.61528 | 0.56035 | 0.5572 | 0.50751 | 0.55163 | 0.52293
16 | 0.95901 | 0.91505 | 0.87477 | 0.88337 | 0.86777 | 0.96181 | 1.519 | 1.6742 | 1.746 | 1.6989 | 1.6275 | 1.7339 | 1.6191 | 1.5665 | 1.3653 | 1.3589 | 1.3901 | 1.5303 | 1.3782 | 1.4201 | 1.3927 | 1.2973 | 1.1669 | 1.0644
17 | 0.33514 | 0.30027 | 0.27707 | 0.25817 | 0.22778 | 0.28056 | 0.45995 | 0.40069 | 0.43547 | 0.42059 | 0.40258 | 0.38091 | 0.38734 | 0.40252 | 0.3929 | 0.39861 | 0.44632 | 0.69719 | 0.59788 | 0.4982 | 0.50274 | 0.43176 | 0.45984 | 0.42748
18 | 1.3975 | 1.2977 | 1.1846 | 1.1871 | 1.1753 | 1.2811 | 1.6469 | 1.6742 | 1.7267 | 1.8058 | 1.8409 | 1.8766 | 1.8563 | 1.8037 | 1.8035 | 1.7882 | 1.8701 | 2.1844 | 2.1189 | 2.0577 | 2.0592 | 1.9044 | 1.8261 | 1.7036
19 | 2.274 | 2.1583 | 2.0858 | 2.0984 | 2.0852 | 2.2234 | 2.5238 | 2.8937 | 3.0295 | 3.143 | 3.0781 | 3.1303 | 3.1303 | 3.1197 | 2.9177 | 2.923 | 2.8026 | 2.9821 | 2.8538 | 2.7937 | 2.7526 | 2.638 | 2.4991 | 2.3669
20 | 1.1561 | 1.0895 | 1.059 | 1.0311 | 1.0265 | 1.1334 | 1.433 | 1.584 | 1.7912 | 1.8493 | 1.8736 | 1.8789 | 1.8574 | 1.843 | 1.6951 | 1.6541 | 1.7477 | 1.8306 | 1.7354 | 1.6962 | 1.5998 | 1.3124 | 1.3412 | 1.2793
21 | 0.87584 | 0.84823 | 0.81111 | 0.79414 | 0.79605 | 0.91368 | 1.4455 | 1.5737 | 1.6303 | 1.6328 | 1.6769 | 1.6709 | 1.588 | 1.5857 | 1.4162 | 1.2839 | 1.2806 | 1.4376 | 1.3761 | 1.3175 | 1.3108 | 1.1915 | 1.076 | 0.98785
22 | 0.93072 | 0.93789 | 0.91465 | 0.90427 | 0.87018 | 0.8468 | 0.87604 | 0.74346 | 0.7401 | 0.75132 | 0.73664 | 0.74189 | 0.75748 | 0.79277 | 0.79793 | 0.79657 | 0.76102 | 0.80812 | 0.76989 | 0.75377 | 0.77357 | 0.75143 | 0.87912 | 0.91273
23 | 4.6491 | 4.4019 | 4.1383 | 4.1219 | 3.9888 | 4.3748 | 5.67 | 5.8923 | 6.4105 | 6.8866 | 6.6611 | 6.6661 | 6.7208 | 6.5938 | 6.4289 | 6.0769 | 6.2088 | 7.2491 | 6.9135 | 6.6 | 6.4356 | 5.983 | 5.8584 | 5.3928
24 | 2.3721 | 2.2901 | 2.1191 | 2.0646 | 1.9425 | 2.1299 | 2.7725 | 2.367 | 1.9066 | 1.4101 | 2.5175 | 2.5607 | 2.5458 | 2.6169 | 2.4955 | 2.548 | 2.5572 | 3.2615 | 2.917 | 2.6648 | 2.6774 | 2.5602 | 2.8727 | 2.727
25 | 1.1144 | 1.1146 | 1.0987 | 1.12 | 1.0926 | 1.1041 | 1.1623 | 1.0419 | 0.86934 | 0.84194 | 1.1281 | 1.0334 | 1.0573 | 1.1037 | 1.1314 | 1.1646 | 1.2586 | 1.327 | 1.2194 | 1.1473 | 1.1781 | 1.1602 | 1.2509 | 1.3289
26 | 2.331 | 2.2583 | 2.2757 | 2.2943 | 2.3073 | 2.3433 | 2.8967 | 2.9473 | 2.9988 | 2.9318 | 2.8826 | 2.9904 | 3.1048 | 3.0304 | 2.9796 | 3.013 | 2.8937 | 3.0534 | 2.923 | 2.7459 | 2.7925 | 2.6974 | 2.4692 | 2.4152
27 | 1.1448 | 1.1121 | 1.0623 | 1.0834 | 1.0337 | 1.0193 | 1.0474 | 1.2393 | 1.2615 | 1.2571 | 1.2435 | 1.2729 | 1.2697 | 1.2713 | 1.116 | 1.1956 | 1.2715 | 1.284 | 1.1955 | 1.131 | 1.1364 | 1.0728 | 1.0564 | 1.0582
28 | 0.9669 | 0.95711 | 0.89806 | 0.87898 | 0.83983 | 0.85156 | 1.0296 | 0.98947 | 1.068 | 1.1142 | 1.0923 | 1.074 | 1.0571 | 1.0551 | 0.99659 | 1.0223 | 1.0776 | 1.3394 | 1.2306 | 1.1207 | 1.1144 | 1.015 | 1.1033 | 1.0459
29 | 3.1967 | 3.0502 | 2.9159 | 2.9446 | 2.8926 | 3.206 | 5.0635 | 5.5806 | 5.8202 | 5.6629 | 5.425 | 5.7798 | 5.397 | 5.2218 | 4.5509 | 4.5298 | 4.6335 | 5.1009 | 4.5941 | 4.7336 | 4.6425 | 4.3243 | 3.8896 | 3.5481
30 | 0.55857 | 0.50046 | 0.46178 | 0.43029 | 0.37963 | 0.4676 | 0.76658 | 0.66782 | 0.72578 | 0.70098 | 0.67096 | 0.63484 | 0.64556 | 0.67087 | 0.65483 | 0.66435 | 0.74387 | 1.162 | 0.99647 | 0.83034 | 0.8379 | 0.7196 | 0.76639 | 0.71246
31 | 3.2608 | 3.028 | 2.764 | 2.7699 | 2.7423 | 2.9893 | 3.8428 | 3.9065 | 4.029 | 4.2134 | 4.2954 | 4.3787 | 4.3313 | 4.2087 | 4.2081 | 4.1724 | 4.3636 | 5.097 | 4.9442 | 4.8013 | 4.8049 | 4.4435 | 4.2608 | 3.9751
32 | 1.516 | 1.4388 | 1.3905 | 1.3989 | 1.3901 | 1.4823 | 1.6825 | 1.9291 | 2.0197 | 2.0953 | 2.0521 | 2.0868 | 2.0869 | 2.0798 | 1.9451 | 1.9487 | 1.8684 | 1.988 | 1.9025 | 1.8625 | 1.8351 | 1.7586 | 1.666 | 1.5779

## Pc, Winter, S4
LoadID | 0 | 1 | 2 | 3 | 4 | 5 | 6 | 7 | 8 | 9 | 10 | 11 | 12 | 13 | 14 | 15 | 16 | 17 | 18 | 19 | 20 | 21 | 22 | 23
1 | 1.719 | 1.6547 | 1.5958 | 1.644 | 1.5976 | 1.5997 | 1.6145 | 2.0956 | 2.1375 | 2.1171 | 2.1106 | 2.155 | 2.1318 | 2.0941 | 1.8216 | 1.9598 | 2.1307 | 2.0982 | 1.9901 | 1.8978 | 1.8844 | 1.8007 | 1.6263 | 1.5911
2 | 0.74048 | 0.7327 | 0.68778 | 0.67335 | 0.64413 | 0.6539 | 0.79058 | 0.76353 | 0.82427 | 0.85965 | 0.84318 | 0.82885 | 0.81533 | 0.81272 | 0.7674 | 0.7873 | 0.8311 | 1.0319 | 0.94898 | 0.8646 | 0.85913 | 0.78303 | 0.84736 | 0.80201
3 | 1.967 | 1.8761 | 1.7941 | 1.8122 | 1.7814 | 1.9761 | 3.1228 | 3.4477 | 3.5959 | 3.4982 | 3.3518 | 3.5708 | 3.3337 | 3.224 | 2.8092 | 2.7962 | 2.8617 | 3.1487 | 2.837 | 2.9238 | 2.8667 | 2.671 | 2.3972 | 2.1849
4 | 0.22583 | 0.20174 | 0.18627 | 0.17351 | 0.15332 | 0.19003 | 0.31262 | 0.27458 | 0.29853 | 0.28809 | 0.27602 | 0.26103 | 0.26513 | 0.27486 | 0.26814 | 0.27209 | 0.30556 | 0.47689 | 0.40946 | 0.34133 | 0.34405 | 0.29576 | 0.31248 | 0.28959
5 | 0.9553 | 0.88666 | 0.80943 | 0.81137 | 0.80393 | 0.87709 | 1.1277 | 1.1491 | 1.1852 | 1.2392 | 1.2637 | 1.288 | 1.2738 | 1.237 | 1.2367 | 1.2263 | 1.2833 | 1.4981 | 1.4539 | 1.4122 | 1.4129 | 1.3069 | 1.2506 | 1.1659
6 | 5.1907 | 4.9252 | 4.7609 | 4.7904 | 4.7625 | 5.0804 | 5.766 | 6.6215 | 6.9326 | 7.1916 | 7.0441 | 7.1631 | 7.1621 | 7.1355 | 6.6728 | 6.6851 | 6.4117 | 6.8194 | 6.5285 | 6.392 | 6.2965 | 6.0356 | 5.7092 | 5.4044
7 | 2.6318 | 2.479 | 2.4106 | 2.3476 | 2.3392 | 2.5854 | 3.2692 | 3.6238 | 4.0982 | 4.2304 | 4.2871 | 4.2988 | 4.2486 | 4.2132 | 3.8744 | 3.7806 | 3.9972 | 4.1839 | 3.9686 | 3.8799 | 3.658 | 3.0016 | 3.059 | 2.915
8 | 0.59711 | 0.578 | 0.55298 | 0.54154 | 0.54353 | 0.62477 | 0.9894 | 1.08 | 1.119 | 1.1204 | 1.151 | 1.1468 | 1.0896 | 1.0873 | 0.97082 | 0.88002 | 0.87841 | 0.98533 | 0.94386 | 0.90391 | 0.8989 | 0.81743 | 0.73557 | 0.67438
9 | 0.63479 | 0.63957 | 0.62408 | 0.61716 | 0.59443 | 0.57884 | 0.59834 | 0.50996 | 0.50771 | 0.51519 | 0.5054 | 0.5089 | 0.5193 | 0.54282 | 0.54627 | 0.54536 | 0.52166 | 0.55306 | 0.52757 | 0.51683 | 0.53002 | 0.51526 | 0.60039 | 0.6228
10 | 0.50983 | 0.48245 | 0.4537 | 0.45205 | 0.43788 | 0.48082 | 0.62331 | 0.64984 | 0.70708 | 0.75945 | 0.73478 | 0.73526 | 0.74106 | 0.72651 | 0.70824 | 0.66942 | 0.6845 | 0.7986 | 0.76214 | 0.72779 | 0.70934 | 0.65972 | 0.64406 | 0.59218
11 | 0.34474 | 0.33253 | 0.30783 | 0.30002 | 0.28273 | 0.31078 | 0.40475 | 0.34773 | 0.28005 | 0.20677 | 0.37001 | 0.37626 | 0.37376 | 0.38351 | 0.36555 | 0.3733 | 0.37537 | 0.47806 | 0.42813 | 0.39134 | 0.3928 | 0.37599 | 0.41942 | 0.39732
12 | 1.1436 | 1.1436 | 1.1277 | 1.1498 | 1.1223 | 1.1346 | 1.1939 | 1.0726 | 0.89493 | 0.86649 | 1.1615 | 1.0639 | 1.0882 | 1.1353 | 1.1637 | 1.1979 | 1.2955 | 1.365 | 1.2548 | 1.181 | 1.2123 | 1.1943 | 1.2852 | 1.3648
13 | 4.7933 | 4.6432 | 4.6799 | 4.7187 | 4.7469 | 4.8219 | 5.9608 | 6.0702 | 6.1765 | 6.0382 | 5.9373 | 6.1592 | 6.3942 | 6.2395 | 6.1348 | 6.2036 | 5.9593 | 6.2864 | 6.0193 | 5.6551 | 5.7503 | 5.5551 | 5.08 | 4.9674
14 | 1.1748 | 1.141 | 1.0902 | 1.1122 | 1.0616 | 1.0473 | 1.0756 | 1.2759 | 1.2988 | 1.2941 | 1.2804 | 1.3105 | 1.307 | 1.3079 | 1.1479 | 1.2299 | 1.3087 | 1.3206 | 1.2303 | 1.1642 | 1.1693 | 1.1043 | 1.0848 | 1.0861
15 | 0.49365 | 0.48847 | 0.45852 | 0.4489 | 0.42942 | 0.43593 | 0.52706 | 0.50902 | 0.54952 | 0.5731 | 0.56212 | 0.55257 | 0.54356 | 0.54182 | 0.5116 | 0.52486 | 0.55407 | 0.68792 | 0.63265 | 0.5764 | 0.57276 | 0.52202 | 0.56491 | 0.53467
16 | 0.98348 | 0.93806 | 0.89703 | 0.9061 | 0.89071 | 0.98804 | 1.5614 | 1.7238 | 1.7979 | 1.7491 | 1.6759 | 1.7854 | 1.6669 | 1.612 | 1.4046 | 1.3981 | 1.4309 | 1.5743 | 1.4185 | 1.4619 | 1.4334 | 1.3355 | 1.1986 | 1.0924
17 | 0.33874 | 0.30261 | 0.27941 | 0.26026 | 0.22997 | 0.28504 | 0.46893 | 0.41187 | 0.4478 | 0.43213 | 0.41402 | 0.39154 | 0.3977 | 0.41229 | 0.40222 | 0.40814 | 0.45835 | 0.71533 | 0.61419 | 0.512 | 0.51608 | 0.44364 | 0.46873 | 0.43439
18 | 1.433 | 1.33 | 1.2141 | 1.2171 | 1.2059 | 1.3156 | 1.6915 | 1.7236 | 1.7778 | 1.8589 | 1.8955 | 1.9321 | 1.9107 | 1.8555 | 1.8551 | 1.8394 | 1.9249 | 2.2472 | 2.1809 | 2.1183 | 2.1193 | 1.9604 | 1.8759 | 1.7488
19 | 2.3358 | 2.2163 | 2.1424 | 2.1557 | 2.1431 | 2.2862 | 2.5947 | 2.9797 | 3.1197 | 3.2362 | 3.1699 | 3.2234 | 3.2229 | 3.211 | 3.0028 | 3.0083 | 2.8853 | 3.0687 | 2.9378 | 2.8764 | 2.8334 | 2.716 | 2.5691 | 2.432
20 | 1.1843 | 1.1155 | 1.0847 | 1.0564 | 1.0527 | 1.1634 | 1.4711 | 1.6307 | 1.8442 | 1.9037 | 1.9292 | 1.9344 | 1.9119 | 1.8959 | 1.7435 | 1.7013 | 1.7988 | 1.8828 | 1.7859 | 1.7459 | 1.6461 | 1.3507 | 1.3765 | 1.3117
21 | 0.89566 | 0.86701 | 0.82947 | 0.8123 | 0.8153 | 0.93715 | 1.4841 | 1.6201 | 1.6785 | 1.6807 | 1.7266 | 1.7202 | 1.6344 | 1.631 | 1.4562 | 1.32 | 1.3176 | 1.478 | 1.4158 | 1.3559 | 1.3483 | 1.2261 | 1.1034 | 1.0116
22 | 0.95219 | 0.95936 | 0.93612 | 0.92574 | 0.89165 | 0.86826 | 0.89751 | 0.76493 | 0.76157 | 0.77279 | 0.75811 | 0.76336 | 0.77895 | 0.81424 | 0.8194 | 0.81803 | 0.78249 | 0.82958 | 0.79136 | 0.77524 | 0.79504 | 0.7729 | 0.90059 | 0.93419
23 | 4.7584 | 4.5029 | 4.2345 | 4.2191 | 4.0869 | 4.4877 | 5.8176 | 6.0652 | 6.5994 | 7.0882 | 6.858 | 6.8624 | 6.9165 | 6.7808 | 6.6103 | 6.2479 | 6.3887 | 7.4536 | 7.1133 | 6.7927 | 6.6205 | 6.1574 | 6.0113 | 5.527
24 | 2.4132 | 2.3277 | 2.1548 | 2.1001 | 1.9791 | 2.1755 | 2.8332 | 2.4341 | 1.9604 | 1.4474 | 2.5901 | 2.6338 | 2.6163 | 2.6846 | 2.5589 | 2.6131 | 2.6276 | 3.3464 | 2.9969 | 2.7394 | 2.7496 | 2.632 | 2.936 | 2.7812
25 | 1.1436 | 1.1436 | 1.1277 | 1.1498 | 1.1223 | 1.1346 | 1.1939 | 1.0726 | 0.89493 | 0.86649 | 1.1615 | 1.0639 | 1.0882 | 1.1353 | 1.1637 | 1.1979 | 1.2955 | 1.365 | 1.2548 | 1.181 | 1.2123 | 1.1943 | 1.2852 | 1.3648
26 | 2.3966 | 2.3216 | 2.34 | 2.3593 | 2.3734 | 2.4109 | 2.9804 | 3.0351 | 3.0883 | 3.0191 | 2.9687 | 3.0796 | 3.1971 | 3.1197 | 3.0674 | 3.1018 | 2.9796 | 3.1432 | 3.0096 | 2.8276 | 2.8751 | 2.7776 | 2.54 | 2.4837
27 | 1.1748 | 1.141 | 1.0902 | 1.1122 | 1.0616 | 1.0473 | 1.0756 | 1.2759 | 1.2988 | 1.2941 | 1.2804 | 1.3105 | 1.307 | 1.3079 | 1.1479 | 1.2299 | 1.3087 | 1.3206 | 1.2303 | 1.1642 | 1.1693 | 1.1043 | 1.0848 | 1.0861
28 | 0.9873 | 0.97693 | 0.91704 | 0.8978 | 0.85884 | 0.87186 | 1.0541 | 1.018 | 1.099 | 1.1462 | 1.1242 | 1.1051 | 1.0871 | 1.0836 | 1.0232 | 1.0497 | 1.1081 | 1.3758 | 1.2653 | 1.1528 | 1.1455 | 1.044 | 1.1298 | 1.0693
29 | 3.2783 | 3.1269 | 2.9901 | 3.0203 | 2.969 | 3.2935 | 5.2047 | 5.7461 | 5.9931 | 5.8304 | 5.5864 | 5.9514 | 5.5562 | 5.3733 | 4.6819 | 4.6603 | 4.7695 | 5.2478 | 4.7283 | 4.873 | 4.7779 | 4.4517 | 3.9954 | 3.6414
30 | 0.56457 | 0.50436 | 0.46568 | 0.43377 | 0.38329 | 0.47507 | 0.78156 | 0.68646 | 0.74633 | 0.72022 | 0.69004 | 0.65257 | 0.66284 | 0.68714 | 0.67036 | 0.68023 | 0.76391 | 1.1922 | 1.0237 | 0.85334 | 0.86014 | 0.7394 | 0.78121 | 0.72398
31 | 3.3436 | 3.1033 | 2.833 | 2.8398 | 2.8138 | 3.0698 | 3.9469 | 4.0217 | 4.1482 | 4.3374 | 4.4228 | 4.5082 | 4.4583 | 4.3296 | 4.3286 | 4.2919 | 4.4914 | 5.2434 | 5.0887 | 4.9427 | 4.945 | 4.5743 | 4.3772 | 4.0806
32 | 1.5572 | 1.4776 | 1.4283 | 1.4371 | 1.4288 | 1.5241 | 1.7298 | 1.9865 | 2.0798 | 2.1575 | 2.1132 | 2.1489 | 2.1486 | 2.1406 | 2.0018 | 2.0055 | 1.9235 | 2.0458 | 1.9585 | 1.9176 | 1.8889 | 1.8107 | 1.7127 | 1.6213

## Pc, Winter, S5
LoadID | 0 | 1 | 2 | 3 | 4 | 5 | 6 | 7 | 8 | 9 | 10 | 11 | 12 | 13 | 14 | 15 | 16 | 17 | 18 | 19 | 20 | 21 | 22 | 23
1 | 1.719 | 1.6547 | 1.5958 | 1.644 | 1.5976 | 1.5997 | 1.6145 | 2.0956 | 2.1375 | 2.1171 | 2.1106 | 2.155 | 2.1318 | 2.0941 | 1.8216 | 1.9598 | 2.1307 | 2.0982 | 1.9901 | 1.8978 | 1.8844 | 1.8007 | 1.6263 | 1.5911
2 | 0.74048 | 0.7327 | 0.68778 | 0.67335 | 0.64413 | 0.6539 | 0.79058 | 0.76353 | 0.82427 | 0.85965 | 0.84318 | 0.82885 | 0.81533 | 0.81272 | 0.7674 | 0.7873 | 0.8311 | 1.0319 | 0.94898 | 0.8646 | 0.85913 | 0.78303 | 0.84736 | 0.80201
3 | 1.967 | 1.8761 | 1.7941 | 1.8122 | 1.7814 | 1.9761 | 3.1228 | 3.4477 | 3.5959 | 3.4982 | 3.3518 | 3.5708 | 3.3337 | 3.224 | 2.8092 | 2.7962 | 2.8617 | 3.1487 | 2.837 | 2.9238 | 2.8667 | 2.671 | 2.3972 | 2.1849
4 | 0.22583 | 0.20174 | 0.18627 | 0.17351 | 0.15332 | 0.19003 | 0.31262 | 0.27458 | 0.29853 | 0.28809 | 0.27602 | 0.26103 | 0.26513 | 0.27486 | 0.26814 | 0.27209 | 0.30556 | 0.47689 | 0.40946 | 0.34133 | 0.34405 | 0.29576 | 0.31248 | 0.28959
5 | 0.9553 | 0.88666 | 0.80943 | 0.81137 | 0.80393 | 0.87709 | 1.1277 | 1.1491 | 1.1852 | 1.2392 | 1.2637 | 1.288 | 1.2738 | 1.237 | 1.2367 | 1.2263 | 1.2833 | 1.4981 | 1.4539 | 1.4122 | 1.4129 | 1.3069 | 1.2506 | 1.1659
6 | 5.1907 | 4.9252 | 4.7609 | 4.7904 | 4.7625 | 5.0804 | 5.766 | 6.6215 | 6.9326 | 7.1916 | 7.0441 | 7.1631 | 7.1621 | 7.1355 | 6.6728 | 6.6851 | 6.4117 | 6.8194 | 6.5285 | 6.392 | 6.2965 | 6.0356 | 5.7092 | 5.4044
7 | 2.6318 | 2.479 | 2.4106 | 2.3476 | 2.3392 | 2.5854 | 3.2692 | 3.6238 | 4.0982 | 4.2304 | 4.2871 | 4.2988 | 4.2486 | 4.2132 | 3.8744 | 3.7806 | 3.9972 | 4.1839 | 3.9686 | 3.8799 | 3.658 | 3.0016 | 3.059 | 2.915
8 | 0.59711 | 0.578 | 0.55298 | 0.54154 | 0.54353 | 0.62477 | 0.9894 | 1.08 | 1.119 | 1.1204 | 1.151 | 1.1468 | 1.0896 | 1.0873 | 0.97082 | 0.88002 | 0.87841 | 0.98533 | 0.94386 | 0.90391 | 0.8989 | 0.81743 | 0.73557 | 0.67438
9 | 0.63479 | 0.63957 | 0.62408 | 0.61716 | 0.59443 | 0.57884 | 0.59834 | 0.50996 | 0.50771 | 0.51519 | 0.5054 | 0.5089 | 0.5193 | 0.54282 | 0.54627 | 0.54536 | 0.52166 | 0.55306 | 0.52757 | 0.51683 | 0.53002 | 0.51526 | 0.60039 | 0.6228
10 | 0.50983 | 0.48245 | 0.4537 | 0.45205 | 0.43788 | 0.48082 | 0.62331 | 0.64984 | 0.70708 | 0.75945 | 0.73478 | 0.73526 | 0.74106 | 0.72651 | 0.70824 | 0.66942 | 0.6845 | 0.7986 | 0.76214 | 0.72779 | 0.70934 | 0.65972 | 0.64406 | 0.59218
11 | 0.34474 | 0.33253 | 0.30783 | 0.30002 | 0.28273 | 0.31078 | 0.40475 | 0.34773 | 0.28005 | 0.20677 | 0.37001 | 0.37626 | 0.37376 | 0.38351 | 0.36555 | 0.3733 | 0.37537 | 0.47806 | 0.42813 | 0.39134 | 0.3928 | 0.37599 | 0.41942 | 0.39732
12 | 1.1436 | 1.1436 | 1.1277 | 1.1498 | 1.1223 | 1.1346 | 1.1939 | 1.0726 | 0.89493 | 0.86649 | 1.1615 | 1.0639 | 1.0882 | 1.1353 | 1.1637 | 1.1979 | 1.2955 | 1.365 | 1.2548 | 1.181 | 1.2123 | 1.1943 | 1.2852 | 1.3648
13 | 4.7933 | 4.6432 | 4.6799 | 4.7187 | 4.7469 | 4.8219 | 5.9608 | 6.0702 | 6.1765 | 6.0382 | 5.9373 | 6.1592 | 6.3942 | 6.2395 | 6.1348 | 6.2036 | 5.9593 | 6.2864 | 6.0193 | 5.6551 | 5.7503 | 5.5551 | 5.08 | 4.9674
14 | 1.1748 | 1.141 | 1.0902 | 1.1122 | 1.0616 | 1.0473 | 1.0756 | 1.2759 | 1.2988 | 1.2941 | 1.2804 | 1.3105 | 1.307 | 1.3079 | 1.1479 | 1.2299 | 1.3087 | 1.3206 | 1.2303 | 1.1642 | 1.1693 | 1.1043 | 1.0848 | 1.0861
15 | 0.49365 | 0.48847 | 0.45852 | 0.4489 | 0.42942 | 0.43593 | 0.52706 | 0.50902 | 0.54952 | 0.5731 | 0.56212 | 0.55257 | 0.54356 | 0.54182 | 0.5116 | 0.52486 | 0.55407 | 0.68792 | 0.63265 | 0.5764 | 0.57276 | 0.52202 | 0.56491 | 0.53467
16 | 0.98348 | 0.93806 | 0.89703 | 0.9061 | 0.89071 | 0.98804 | 1.5614 | 1.7238 | 1.7979 | 1.7491 | 1.6759 | 1.7854 | 1.6669 | 1.612 | 1.4046 | 1.3981 | 1.4309 | 1.5743 | 1.4185 | 1.4619 | 1.4334 | 1.3355 | 1.1986 | 1.0924
17 | 0.33874 | 0.30261 | 0.27941 | 0.26026 | 0.22997 | 0.28504 | 0.46893 | 0.41187 | 0.4478 | 0.43213 | 0.41402 | 0.39154 | 0.3977 | 0.41229 | 0.40222 | 0.40814 | 0.45835 | 0.71533 | 0.61419 | 0.512 | 0.51608 | 0.44364 | 0.46873 | 0.43439
18 | 1.433 | 1.33 | 1.2141 | 1.2171 | 1.2059 | 1.3156 | 1.6915 | 1.7236 | 1.7778 | 1.8589 | 1.8955 | 1.9321 | 1.9107 | 1.8555 | 1.8551 | 1.8394 | 1.9249 | 2.2472 | 2.1809 | 2.1183 | 2.1193 | 1.9604 | 1.8759 | 1.7488
19 | 2.3358 | 2.2163 | 2.1424 | 2.1557 | 2.1431 | 2.2862 | 2.5947 | 2.9797 | 3.1197 | 3.2362 | 3.1699 | 3.2234 | 3.2229 | 3.211 | 3.0028 | 3.0083 | 2.8853 | 3.0687 | 2.9378 | 2.8764 | 2.8334 | 2.716 | 2.5691 | 2.432
20 | 1.1843 | 1.1155 | 1.0847 | 1.0564 | 1.0527 | 1.1634 | 1.4711 | 1.6307 | 1.8442 | 1.9037 | 1.9292 | 1.9344 | 1.9119 | 1.8959 | 1.7435 | 1.7013 | 1.7988 | 1.8828 | 1.7859 | 1.7459 | 1.6461 | 1.3507 | 1.3765 | 1.3117
21 | 0.89566 | 0.86701 | 0.82947 | 0.8123 | 0.8153 | 0.93715 | 1.4841 | 1.6201 | 1.6785 | 1.6807 | 1.7266 | 1.7202 | 1.6344 | 1.631 | 1.4562 | 1.32 | 1.3176 | 1.478 | 1.4158 | 1.3559 | 1.3483 | 1.2261 | 1.1034 | 1.0116
22 | 0.95219 | 0.95936 | 0.93612 | 0.92574 | 0.89165 | 0.86826 | 0.89751 | 0.76493 | 0.76157 | 0.77279 | 0.75811 | 0.76336 | 0.77895 | 0.81424 | 0.8194 | 0.81803 | 0.78249 | 0.82958 | 0.79136 | 0.77524 | 0.79504 | 0.7729 | 0.90059 | 0.93419
23 | 4.7584 | 4.5029 | 4.2345 | 4.2191 | 4.0869 | 4.4877 | 5.8176 | 6.0652 | 6.5994 | 7.0882 | 6.858 | 6.8624 | 6.9165 | 6.7808 | 6.6103 | 6.2479 | 6.3887 | 7.4536 | 7.1133 | 6.7927 | 6.6205 | 6.1574 | 6.0113 | 5.527
24 | 2.4132 | 2.3277 | 2.1548 | 2.1001 | 1.9791 | 2.1755 | 2.8332 | 2.4341 | 1.9604 | 1.4474 | 2.5901 | 2.6338 | 2.6163 | 2.6846 | 2.5589 | 2.6131 | 2.6276 | 3.3464 | 2.9969 | 2.7394 | 2.7496 | 2.632 | 2.936 | 2.7812
25 | 1.1436 | 1.1436 | 1.1277 | 1.1498 | 1.1223 | 1.1346 | 1.1939 | 1.0726 | 0.89493 | 0.86649 | 1.1615 | 1.0639 | 1.0882 | 1.1353 | 1.1637 | 1.1979 | 1.2955 | 1.365 | 1.2548 | 1.181 | 1.2123 | 1.1943 | 1.2852 | 1.3648
26 | 2.3966 | 2.3216 | 2.34 | 2.3593 | 2.3734 | 2.4109 | 2.9804 | 3.0351 | 3.0883 | 3.0191 | 2.9687 | 3.0796 | 3.1971 | 3.1197 | 3.0674 | 3.1018 | 2.9796 | 3.1432 | 3.0096 | 2.8276 | 2.8751 | 2.7776 | 2.54 | 2.4837
27 | 1.1748 | 1.141 | 1.0902 | 1.1122 | 1.0616 | 1.0473 | 1.0756 | 1.2759 | 1.2988 | 1.2941 | 1.2804 | 1.3105 | 1.307 | 1.3079 | 1.1479 | 1.2299 | 1.3087 | 1.3206 | 1.2303 | 1.1642 | 1.1693 | 1.1043 | 1.0848 | 1.0861
28 | 0.9873 | 0.97693 | 0.91704 | 0.8978 | 0.85884 | 0.87186 | 1.0541 | 1.018 | 1.099 | 1.1462 | 1.1242 | 1.1051 | 1.0871 | 1.0836 | 1.0232 | 1.0497 | 1.1081 | 1.3758 | 1.2653 | 1.1528 | 1.1455 | 1.044 | 1.1298 | 1.0693
29 | 3.2783 | 3.1269 | 2.9901 | 3.0203 | 2.969 | 3.2935 | 5.2047 | 5.7461 | 5.9931 | 5.8304 | 5.5864 | 5.9514 | 5.5562 | 5.3733 | 4.6819 | 4.6603 | 4.7695 | 5.2478 | 4.7283 | 4.873 | 4.7779 | 4.4517 | 3.9954 | 3.6414
30 | 0.56457 | 0.50436 | 0.46568 | 0.43377 | 0.38329 | 0.47507 | 0.78156 | 0.68646 | 0.74633 | 0.72022 | 0.69004 | 0.65257 | 0.66284 | 0.68714 | 0.67036 | 0.68023 | 0.76391 | 1.1922 | 1.0237 | 0.85334 | 0.86014 | 0.7394 | 0.78121 | 0.72398
31 | 3.3436 | 3.1033 | 2.833 | 2.8398 | 2.8138 | 3.0698 | 3.9469 | 4.0217 | 4.1482 | 4.3374 | 4.4228 | 4.5082 | 4.4583 | 4.3296 | 4.3286 | 4.2919 | 4.4914 | 5.2434 | 5.0887 | 4.9427 | 4.945 | 4.5743 | 4.3772 | 4.0806
32 | 1.5572 | 1.4776 | 1.4283 | 1.4371 | 1.4288 | 1.5241 | 1.7298 | 1.9865 | 2.0798 | 2.1575 | 2.1132 | 2.1489 | 2.1486 | 2.1406 | 2.0018 | 2.0055 | 1.9235 | 2.0458 | 1.9585 | 1.9176 | 1.8889 | 1.8107 | 1.7127 | 1.6213

## Pc, Winter, S6
LoadID | 0 | 1 | 2 | 3 | 4 | 5 | 6 | 7 | 8 | 9 | 10 | 11 | 12 | 13 | 14 | 15 | 16 | 17 | 18 | 19 | 20 | 21 | 22 | 23
1 | 1.719 | 1.6547 | 1.5958 | 1.644 | 1.5976 | 1.5997 | 1.6145 | 2.0956 | 2.1375 | 2.1171 | 2.1106 | 2.155 | 2.1318 | 2.0941 | 1.8216 | 1.9598 | 2.1307 | 2.0982 | 1.9901 | 1.8978 | 1.8844 | 1.8007 | 1.6263 | 1.5911
2 | 0.74048 | 0.7327 | 0.68778 | 0.67335 | 0.64413 | 0.6539 | 0.79058 | 0.76353 | 0.82427 | 0.85965 | 0.84318 | 0.82885 | 0.81533 | 0.81272 | 0.7674 | 0.7873 | 0.8311 | 1.0319 | 0.94898 | 0.8646 | 0.85913 | 0.78303 | 0.84736 | 0.80201
3 | 1.967 | 1.8761 | 1.7941 | 1.8122 | 1.7814 | 1.9761 | 3.1228 | 3.4477 | 3.5959 | 3.4982 | 3.3518 | 3.5708 | 3.3337 | 3.224 | 2.8092 | 2.7962 | 2.8617 | 3.1487 | 2.837 | 2.9238 | 2.8667 | 2.671 | 2.3972 | 2.1849
4 | 0.22583 | 0.20174 | 0.18627 | 0.17351 | 0.15332 | 0.19003 | 0.31262 | 0.27458 | 0.29853 | 0.28809 | 0.27602 | 0.26103 | 0.26513 | 0.27486 | 0.26814 | 0.27209 | 0.30556 | 0.47689 | 0.40946 | 0.34133 | 0.34405 | 0.29576 | 0.31248 | 0.28959
5 | 0.9553 | 0.88666 | 0.80943 | 0.81137 | 0.80393 | 0.87709 | 1.1277 | 1.1491 | 1.1852 | 1.2392 | 1.2637 | 1.288 | 1.2738 | 1.237 | 1.2367 | 1.2263 | 1.2833 | 1.4981 | 1.4539 | 1.4122 | 1.4129 | 1.3069 | 1.2506 | 1.1659
6 | 5.1907 | 4.9252 | 4.7609 | 4.7904 | 4.7625 | 5.0804 | 5.766 | 6.6215 | 6.9326 | 7.1916 | 7.0441 | 7.1631 | 7.1621 | 7.1355 | 6.6728 | 6.6851 | 6.4117 | 6.8194 | 6.5285 | 6.392 | 6.2965 | 6.0356 | 5.7092 | 5.4044
7 | 2.6318 | 2.479 | 2.4106 | 2.3476 | 2.3392 | 2.5854 | 3.2692 | 3.6238 | 4.0982 | 4.2304 | 4.2871 | 4.2988 | 4.2486 | 4.2132 | 3.8744 | 3.7806 | 3.9972 | 4.1839 | 3.9686 | 3.8799 | 3.658 | 3.0016 | 3.059 | 2.915
8 | 0.59711 | 0.578 | 0.55298 | 0.54154 | 0.54353 | 0.62477 | 0.9894 | 1.08 | 1.119 | 1.1204 | 1.151 | 1.1468 | 1.0896 | 1.0873 | 0.97082 | 0.88002 | 0.87841 | 0.98533 | 0.94386 | 0.90391 | 0.8989 | 0.81743 | 0.73557 | 0.67438
9 | 0.63479 | 0.63957 | 0.62408 | 0.61716 | 0.59443 | 0.57884 | 0.59834 | 0.50996 | 0.50771 | 0.51519 | 0.5054 | 0.5089 | 0.5193 | 0.54282 | 0.54627 | 0.54536 | 0.52166 | 0.55306 | 0.52757 | 0.51683 | 0.53002 | 0.51526 | 0.60039 | 0.6228
10 | 0.50983 | 0.48245 | 0.4537 | 0.45205 | 0.43788 | 0.48082 | 0.62331 | 0.64984 | 0.70708 | 0.75945 | 0.73478 | 0.73526 | 0.74106 | 0.72651 | 0.70824 | 0.66942 | 0.6845 | 0.7986 | 0.76214 | 0.72779 | 0.70934 | 0.65972 | 0.64406 | 0.59218
11 | 0.34474 | 0.33253 | 0.30783 | 0.30002 | 0.28273 | 0.31078 | 0.40475 | 0.34773 | 0.28005 | 0.20677 | 0.37001 | 0.37626 | 0.37376 | 0.38351 | 0.36555 | 0.3733 | 0.37537 | 0.47806 | 0.42813 | 0.39134 | 0.3928 | 0.37599 | 0.41942 | 0.39732
12 | 1.1436 | 1.1436 | 1.1277 | 1.1498 | 1.1223 | 1.1346 | 1.1939 | 1.0726 | 0.89493 | 0.86649 | 1.1615 | 1.0639 | 1.0882 | 1.1353 | 1.1637 | 1.1979 | 1.2955 | 1.365 | 1.2548 | 1.181 | 1.2123 | 1.1943 | 1.2852 | 1.3648
13 | 4.7933 | 4.6432 | 4.6799 | 4.7187 | 4.7469 | 4.8219 | 5.9608 | 6.0702 | 6.1765 | 6.0382 | 5.9373 | 6.1592 | 6.3942 | 6.2395 | 6.1348 | 6.2036 | 5.9593 | 6.2864 | 6.0193 | 5.6551 | 5.7503 | 5.5551 | 5.08 | 4.9674
14 | 1.1748 | 1.141 | 1.0902 | 1.1122 | 1.0616 | 1.0473 | 1.0756 | 1.2759 | 1.2988 | 1.2941 | 1.2804 | 1.3105 | 1.307 | 1.3079 | 1.1479 | 1.2299 | 1.3087 | 1.3206 | 1.2303 | 1.1642 | 1.1693 | 1.1043 | 1.0848 | 1.0861
15 | 0.49365 | 0.48847 | 0.45852 | 0.4489 | 0.42942 | 0.43593 | 0.52706 | 0.50902 | 0.54952 | 0.5731 | 0.56212 | 0.55257 | 0.54356 | 0.54182 | 0.5116 | 0.52486 | 0.55407 | 0.68792 | 0.63265 | 0.5764 | 0.57276 | 0.52202 | 0.56491 | 0.53467
16 | 0.98348 | 0.93806 | 0.89703 | 0.9061 | 0.89071 | 0.98804 | 1.5614 | 1.7238 | 1.7979 | 1.7491 | 1.6759 | 1.7854 | 1.6669 | 1.612 | 1.4046 | 1.3981 | 1.4309 | 1.5743 | 1.4185 | 1.4619 | 1.4334 | 1.3355 | 1.1986 | 1.0924
17 | 0.33874 | 0.30261 | 0.27941 | 0.26026 | 0.22997 | 0.28504 | 0.46893 | 0.41187 | 0.4478 | 0.43213 | 0.41402 | 0.39154 | 0.3977 | 0.41229 | 0.40222 | 0.40814 | 0.45835 | 0.71533 | 0.61419 | 0.512 | 0.51608 | 0.44364 | 0.46873 | 0.43439
18 | 1.433 | 1.33 | 1.2141 | 1.2171 | 1.2059 | 1.3156 | 1.6915 | 1.7236 | 1.7778 | 1.8589 | 1.8955 | 1.9321 | 1.9107 | 1.8555 | 1.8551 | 1.8394 | 1.9249 | 2.2472 | 2.1809 | 2.1183 | 2.1193 | 1.9604 | 1.8759 | 1.7488
19 | 2.3358 | 2.2163 | 2.1424 | 2.1557 | 2.1431 | 2.2862 | 2.5947 | 2.9797 | 3.1197 | 3.2362 | 3.1699 | 3.2234 | 3.2229 | 3.211 | 3.0028 | 3.0083 | 2.8853 | 3.0687 | 2.9378 | 2.8764 | 2.8334 | 2.716 | 2.5691 | 2.432
20 | 1.1843 | 1.1155 | 1.0847 | 1.0564 | 1.0527 | 1.1634 | 1.4711 | 1.6307 | 1.8442 | 1.9037 | 1.9292 | 1.9344 | 1.9119 | 1.8959 | 1.7435 | 1.7013 | 1.7988 | 1.8828 | 1.7859 | 1.7459 | 1.6461 | 1.3507 | 1.3765 | 1.3117
21 | 0.89566 | 0.86701 | 0.82947 | 0.8123 | 0.8153 | 0.93715 | 1.4841 | 1.6201 | 1.6785 | 1.6807 | 1.7266 | 1.7202 | 1.6344 | 1.631 | 1.4562 | 1.32 | 1.3176 | 1.478 | 1.4158 | 1.3559 | 1.3483 | 1.2261 | 1.1034 | 1.0116
22 | 0.95219 | 0.95936 | 0.93612 | 0.92574 | 0.89165 | 0.86826 | 0.89751 | 0.76493 | 0.76157 | 0.77279 | 0.75811 | 0.76336 | 0.77895 | 0.81424 | 0.8194 | 0.81803 | 0.78249 | 0.82958 | 0.79136 | 0.77524 | 0.79504 | 0.7729 | 0.90059 | 0.93419
23 | 4.7584 | 4.5029 | 4.2345 | 4.2191 | 4.0869 | 4.4877 | 5.8176 | 6.0652 | 6.5994 | 7.0882 | 6.858 | 6.8624 | 6.9165 | 6.7808 | 6.6103 | 6.2479 | 6.3887 | 7.4536 | 7.1133 | 6.7927 | 6.6205 | 6.1574 | 6.0113 | 5.527
24 | 2.4132 | 2.3277 | 2.1548 | 2.1001 | 1.9791 | 2.1755 | 2.8332 | 2.4341 | 1.9604 | 1.4474 | 2.5901 | 2.6338 | 2.6163 | 2.6846 | 2.5589 | 2.6131 | 2.6276 | 3.3464 | 2.9969 | 2.7394 | 2.7496 | 2.632 | 2.936 | 2.7812
25 | 1.1436 | 1.1436 | 1.1277 | 1.1498 | 1.1223 | 1.1346 | 1.1939 | 1.0726 | 0.89493 | 0.86649 | 1.1615 | 1.0639 | 1.0882 | 1.1353 | 1.1637 | 1.1979 | 1.2955 | 1.365 | 1.2548 | 1.181 | 1.2123 | 1.1943 | 1.2852 | 1.3648
26 | 2.3966 | 2.3216 | 2.34 | 2.3593 | 2.3734 | 2.4109 | 2.9804 | 3.0351 | 3.0883 | 3.0191 | 2.9687 | 3.0796 | 3.1971 | 3.1197 | 3.0674 | 3.1018 | 2.9796 | 3.1432 | 3.0096 | 2.8276 | 2.8751 | 2.7776 | 2.54 | 2.4837
27 | 1.1748 | 1.141 | 1.0902 | 1.1122 | 1.0616 | 1.0473 | 1.0756 | 1.2759 | 1.2988 | 1.2941 | 1.2804 | 1.3105 | 1.307 | 1.3079 | 1.1479 | 1.2299 | 1.3087 | 1.3206 | 1.2303 | 1.1642 | 1.1693 | 1.1043 | 1.0848 | 1.0861
28 | 0.9873 | 0.97693 | 0.91704 | 0.8978 | 0.85884 | 0.87186 | 1.0541 | 1.018 | 1.099 | 1.1462 | 1.1242 | 1.1051 | 1.0871 | 1.0836 | 1.0232 | 1.0497 | 1.1081 | 1.3758 | 1.2653 | 1.1528 | 1.1455 | 1.044 | 1.1298 | 1.0693
29 | 3.2783 | 3.1269 | 2.9901 | 3.0203 | 2.969 | 3.2935 | 5.2047 | 5.7461 | 5.9931 | 5.8304 | 5.5864 | 5.9514 | 5.5562 | 5.3733 | 4.6819 | 4.6603 | 4.7695 | 5.2478 | 4.7283 | 4.873 | 4.7779 | 4.4517 | 3.9954 | 3.6414
30 | 0.56457 | 0.50436 | 0.46568 | 0.43377 | 0.38329 | 0.47507 | 0.78156 | 0.68646 | 0.74633 | 0.72022 | 0.69004 | 0.65257 | 0.66284 | 0.68714 | 0.67036 | 0.68023 | 0.76391 | 1.1922 | 1.0237 | 0.85334 | 0.86014 | 0.7394 | 0.78121 | 0.72398
31 | 3.3436 | 3.1033 | 2.833 | 2.8398 | 2.8138 | 3.0698 | 3.9469 | 4.0217 | 4.1482 | 4.3374 | 4.4228 | 4.5082 | 4.4583 | 4.3296 | 4.3286 | 4.2919 | 4.4914 | 5.2434 | 5.0887 | 4.9427 | 4.945 | 4.5743 | 4.3772 | 4.0806
32 | 1.5572 | 1.4776 | 1.4283 | 1.4371 | 1.4288 | 1.5241 | 1.7298 | 1.9865 | 2.0798 | 2.1575 | 2.1132 | 2.1489 | 2.1486 | 2.1406 | 2.0018 | 2.0055 | 1.9235 | 2.0458 | 1.9585 | 1.9176 | 1.8889 | 1.8107 | 1.7127 | 1.6213

## Pc, Winter, S7
LoadID | 0 | 1 | 2 | 3 | 4 | 5 | 6 | 7 | 8 | 9 | 10 | 11 | 12 | 13 | 14 | 15 | 16 | 17 | 18 | 19 | 20 | 21 | 22 | 23
1 | 1.6522 | 1.6547 | 1.5958 | 1.644 | 1.5976 | 1.5997 | 1.6145 | 2.0956 | 2.1375 | 2.1171 | 2.1106 | 2.155 | 2.1318 | 2.0941 | 1.8216 | 1.9598 | 2.1307 | 2.0982 | 1.9901 | 1.8978 | 1.8844 | 1.8007 | 1.6263 | 1.5911
2 | 0.72007 | 0.7327 | 0.68778 | 0.67335 | 0.64413 | 0.6539 | 0.79058 | 0.76353 | 0.82427 | 0.85965 | 0.84318 | 0.82885 | 0.81533 | 0.81272 | 0.7674 | 0.7873 | 0.8311 | 1.0319 | 0.94898 | 0.8646 | 0.85913 | 0.78303 | 0.84736 | 0.80201
3 | 1.9017 | 1.8761 | 1.7941 | 1.8122 | 1.7814 | 1.9761 | 3.1228 | 3.4477 | 3.5959 | 3.4982 | 3.3518 | 3.5708 | 3.3337 | 3.224 | 2.8092 | 2.7962 | 2.8617 | 3.1487 | 2.837 | 2.9238 | 2.8667 | 2.671 | 2.3972 | 2.1849
4 | 0.22263 | 0.20174 | 0.18627 | 0.17351 | 0.15332 | 0.19003 | 0.31262 | 0.27458 | 0.29853 | 0.28809 | 0.27602 | 0.26103 | 0.26513 | 0.27486 | 0.26814 | 0.27209 | 0.30556 | 0.47689 | 0.40946 | 0.34133 | 0.34405 | 0.29576 | 0.31248 | 0.28959
5 | 0.92377 | 0.88666 | 0.80943 | 0.81137 | 0.80393 | 0.87709 | 1.1277 | 1.1491 | 1.1852 | 1.2392 | 1.2637 | 1.288 | 1.2738 | 1.237 | 1.2367 | 1.2263 | 1.2833 | 1.4981 | 1.4539 | 1.4122 | 1.4129 | 1.3069 | 1.2506 | 1.1659
6 | 5.0077 | 4.9252 | 4.7609 | 4.7904 | 4.7625 | 5.0804 | 5.766 | 6.6215 | 6.9326 | 7.1916 | 7.0441 | 7.1631 | 7.1621 | 7.1355 | 6.6728 | 6.6851 | 6.4117 | 6.8194 | 6.5285 | 6.392 | 6.2965 | 6.0356 | 5.7092 | 5.4044
7 | 2.5482 | 2.479 | 2.4106 | 2.3476 | 2.3392 | 2.5854 | 3.2692 | 3.6238 | 4.0982 | 4.2304 | 4.2871 | 4.2988 | 4.2486 | 4.2132 | 3.8744 | 3.7806 | 3.9972 | 4.1839 | 3.9686 | 3.8799 | 3.658 | 3.0016 | 3.059 | 2.915
8 | 0.57949 | 0.578 | 0.55298 | 0.54154 | 0.54353 | 0.62477 | 0.9894 | 1.08 | 1.119 | 1.1204 | 1.151 | 1.1468 | 1.0896 | 1.0873 | 0.97082 | 0.88002 | 0.87841 | 0.98533 | 0.94386 | 0.90391 | 0.8989 | 0.81743 | 0.73557 | 0.67438
9 | 0.61571 | 0.63957 | 0.62408 | 0.61716 | 0.59443 | 0.57884 | 0.59834 | 0.50996 | 0.50771 | 0.51519 | 0.5054 | 0.5089 | 0.5193 | 0.54282 | 0.54627 | 0.54536 | 0.52166 | 0.55306 | 0.52757 | 0.51683 | 0.53002 | 0.51526 | 0.60039 | 0.6228
10 | 0.49421 | 0.48245 | 0.4537 | 0.45205 | 0.43788 | 0.48082 | 0.62331 | 0.64984 | 0.70708 | 0.75945 | 0.73478 | 0.73526 | 0.74106 | 0.72651 | 0.70824 | 0.66942 | 0.6845 | 0.7986 | 0.76214 | 0.72779 | 0.70934 | 0.65972 | 0.64406 | 0.59218
11 | 0.33692 | 0.33253 | 0.30783 | 0.30002 | 0.28273 | 0.31078 | 0.40475 | 0.34773 | 0.28005 | 0.20677 | 0.37001 | 0.37626 | 0.37376 | 0.38351 | 0.36555 | 0.3733 | 0.37537 | 0.47806 | 0.42813 | 0.39134 | 0.3928 | 0.37599 | 0.41942 | 0.39732
12 | 1.1047 | 1.1436 | 1.1277 | 1.1498 | 1.1223 | 1.1346 | 1.1939 | 1.0726 | 0.89493 | 0.86649 | 1.1615 | 1.0639 | 1.0882 | 1.1353 | 1.1637 | 1.1979 | 1.2955 | 1.365 | 1.2548 | 1.181 | 1.2123 | 1.1943 | 1.2852 | 1.3648
13 | 4.6183 | 4.6432 | 4.6799 | 4.7187 | 4.7469 | 4.8219 | 5.9608 | 6.0702 | 6.1765 | 6.0382 | 5.9373 | 6.1592 | 6.3942 | 6.2395 | 6.1348 | 6.2036 | 5.9593 | 6.2864 | 6.0193 | 5.6551 | 5.7503 | 5.5551 | 5.08 | 4.9674
14 | 1.1347 | 1.141 | 1.0902 | 1.1122 | 1.0616 | 1.0473 | 1.0756 | 1.2759 | 1.2988 | 1.2941 | 1.2804 | 1.3105 | 1.307 | 1.3079 | 1.1479 | 1.2299 | 1.3087 | 1.3206 | 1.2303 | 1.1642 | 1.1693 | 1.1043 | 1.0848 | 1.0861
15 | 0.48005 | 0.48847 | 0.45852 | 0.4489 | 0.42942 | 0.43593 | 0.52706 | 0.50902 | 0.54952 | 0.5731 | 0.56212 | 0.55257 | 0.54356 | 0.54182 | 0.5116 | 0.52486 | 0.55407 | 0.68792 | 0.63265 | 0.5764 | 0.57276 | 0.52202 | 0.56491 | 0.53467
16 | 0.95086 | 0.93806 | 0.89703 | 0.9061 | 0.89071 | 0.98804 | 1.5614 | 1.7238 | 1.7979 | 1.7491 | 1.6759 | 1.7854 | 1.6669 | 1.612 | 1.4046 | 1.3981 | 1.4309 | 1.5743 | 1.4185 | 1.4619 | 1.4334 | 1.3355 | 1.1986 | 1.0924
17 | 0.33394 | 0.30261 | 0.27941 | 0.26026 | 0.22997 | 0.28504 | 0.46893 | 0.41187 | 0.4478 | 0.43213 | 0.41402 | 0.39154 | 0.3977 | 0.41229 | 0.40222 | 0.40814 | 0.45835 | 0.71533 | 0.61419 | 0.512 | 0.51608 | 0.44364 | 0.46873 | 0.43439
18 | 1.3857 | 1.33 | 1.2141 | 1.2171 | 1.2059 | 1.3156 | 1.6915 | 1.7236 | 1.7778 | 1.8589 | 1.8955 | 1.9321 | 1.9107 | 1.8555 | 1.8551 | 1.8394 | 1.9249 | 2.2472 | 2.1809 | 2.1183 | 2.1193 | 1.9604 | 1.8759 | 1.7488
19 | 2.2534 | 2.2163 | 2.1424 | 2.1557 | 2.1431 | 2.2862 | 2.5947 | 2.9797 | 3.1197 | 3.2362 | 3.1699 | 3.2234 | 3.2229 | 3.211 | 3.0028 | 3.0083 | 2.8853 | 3.0687 | 2.9378 | 2.8764 | 2.8334 | 2.716 | 2.5691 | 2.432
20 | 1.1467 | 1.1155 | 1.0847 | 1.0564 | 1.0527 | 1.1634 | 1.4711 | 1.6307 | 1.8442 | 1.9037 | 1.9292 | 1.9344 | 1.9119 | 1.8959 | 1.7435 | 1.7013 | 1.7988 | 1.8828 | 1.7859 | 1.7459 | 1.6461 | 1.3507 | 1.3765 | 1.3117
21 | 0.86923 | 0.86701 | 0.82947 | 0.8123 | 0.8153 | 0.93715 | 1.4841 | 1.6201 | 1.6785 | 1.6807 | 1.7266 | 1.7202 | 1.6344 | 1.631 | 1.4562 | 1.32 | 1.3176 | 1.478 | 1.4158 | 1.3559 | 1.3483 | 1.2261 | 1.1034 | 1.0116
22 | 0.92356 | 0.95936 | 0.93612 | 0.92574 | 0.89165 | 0.86826 | 0.89751 | 0.76493 | 0.76157 | 0.77279 | 0.75811 | 0.76336 | 0.77895 | 0.81424 | 0.8194 | 0.81803 | 0.78249 | 0.82958 | 0.79136 | 0.77524 | 0.79504 | 0.7729 | 0.90059 | 0.93419
23 | 4.6126 | 4.5029 | 4.2345 | 4.2191 | 4.0869 | 4.4877 | 5.8176 | 6.0652 | 6.5994 | 7.0882 | 6.858 | 6.8624 | 6.9165 | 6.7808 | 6.6103 | 6.2479 | 6.3887 | 7.4536 | 7.1133 | 6.7927 | 6.6205 | 6.1574 | 6.0113 | 5.527
24 | 2.3585 | 2.3277 | 2.1548 | 2.1001 | 1.9791 | 2.1755 | 2.8332 | 2.4341 | 1.9604 | 1.4474 | 2.5901 | 2.6338 | 2.6163 | 2.6846 | 2.5589 | 2.6131 | 2.6276 | 3.3464 | 2.9969 | 2.7394 | 2.7496 | 2.632 | 2.936 | 2.7812
25 | 1.1047 | 1.1436 | 1.1277 | 1.1498 | 1.1223 | 1.1346 | 1.1939 | 1.0726 | 0.89493 | 0.86649 | 1.1615 | 1.0639 | 1.0882 | 1.1353 | 1.1637 | 1.1979 | 1.2955 | 1.365 | 1.2548 | 1.181 | 1.2123 | 1.1943 | 1.2852 | 1.3648
26 | 2.3091 | 2.3216 | 2.34 | 2.3593 | 2.3734 | 2.4109 | 2.9804 | 3.0351 | 3.0883 | 3.0191 | 2.9687 | 3.0796 | 3.1971 | 3.1197 | 3.0674 | 3.1018 | 2.9796 | 3.1432 | 3.0096 | 2.8276 | 2.8751 | 2.7776 | 2.54 | 2.4837
27 | 1.1347 | 1.141 | 1.0902 | 1.1122 | 1.0616 | 1.0473 | 1.0756 | 1.2759 | 1.2988 | 1.2941 | 1.2804 | 1.3105 | 1.307 | 1.3079 | 1.1479 | 1.2299 | 1.3087 | 1.3206 | 1.2303 | 1.1642 | 1.1693 | 1.1043 | 1.0848 | 1.0861
28 | 0.9601 | 0.97693 | 0.91704 | 0.8978 | 0.85884 | 0.87186 | 1.0541 | 1.018 | 1.099 | 1.1462 | 1.1242 | 1.1051 | 1.0871 | 1.0836 | 1.0232 | 1.0497 | 1.1081 | 1.3758 | 1.2653 | 1.1528 | 1.1455 | 1.044 | 1.1298 | 1.0693
29 | 3.1695 | 3.1269 | 2.9901 | 3.0203 | 2.969 | 3.2935 | 5.2047 | 5.7461 | 5.9931 | 5.8304 | 5.5864 | 5.9514 | 5.5562 | 5.3733 | 4.6819 | 4.6603 | 4.7695 | 5.2478 | 4.7283 | 4.873 | 4.7779 | 4.4517 | 3.9954 | 3.6414
30 | 0.55657 | 0.50436 | 0.46568 | 0.43377 | 0.38329 | 0.47507 | 0.78156 | 0.68646 | 0.74633 | 0.72022 | 0.69004 | 0.65257 | 0.66284 | 0.68714 | 0.67036 | 0.68023 | 0.76391 | 1.1922 | 1.0237 | 0.85334 | 0.86014 | 0.7394 | 0.78121 | 0.72398
31 | 3.2332 | 3.1033 | 2.833 | 2.8398 | 2.8138 | 3.0698 | 3.9469 | 4.0217 | 4.1482 | 4.3374 | 4.4228 | 4.5082 | 4.4583 | 4.3296 | 4.3286 | 4.2919 | 4.4914 | 5.2434 | 5.0887 | 4.9427 | 4.945 | 4.5743 | 4.3772 | 4.0806
32 | 1.5023 | 1.4776 | 1.4283 | 1.4371 | 1.4288 | 1.5241 | 1.7298 | 1.9865 | 2.0798 | 2.1575 | 2.1132 | 2.1489 | 2.1486 | 2.1406 | 2.0018 | 2.0055 | 1.9235 | 2.0458 | 1.9585 | 1.9176 | 1.8889 | 1.8107 | 1.7127 | 1.6213

## Pc, Winter, S8
LoadID | 0 | 1 | 2 | 3 | 4 | 5 | 6 | 7 | 8 | 9 | 10 | 11 | 12 | 13 | 14 | 15 | 16 | 17 | 18 | 19 | 20 | 21 | 22 | 23
1 | 1.6522 | 1.6547 | 1.5958 | 1.644 | 1.5976 | 1.5997 | 1.6145 | 2.0956 | 2.1375 | 2.1171 | 2.1106 | 2.155 | 2.1318 | 2.0941 | 1.8216 | 1.9598 | 2.1307 | 2.0982 | 1.9901 | 1.8978 | 1.8844 | 1.8007 | 1.6263 | 1.5911
2 | 0.72007 | 0.7327 | 0.68778 | 0.67335 | 0.64413 | 0.6539 | 0.79058 | 0.76353 | 0.82427 | 0.85965 | 0.84318 | 0.82885 | 0.81533 | 0.81272 | 0.7674 | 0.7873 | 0.8311 | 1.0319 | 0.94898 | 0.8646 | 0.85913 | 0.78303 | 0.84736 | 0.80201
3 | 1.9017 | 1.8761 | 1.7941 | 1.8122 | 1.7814 | 1.9761 | 3.1228 | 3.4477 | 3.5959 | 3.4982 | 3.3518 | 3.5708 | 3.3337 | 3.224 | 2.8092 | 2.7962 | 2.8617 | 3.1487 | 2.837 | 2.9238 | 2.8667 | 2.671 | 2.3972 | 2.1849
4 | 0.22263 | 0.20174 | 0.18627 | 0.17351 | 0.15332 | 0.19003 | 0.31262 | 0.27458 | 0.29853 | 0.28809 | 0.27602 | 0.26103 | 0.26513 | 0.27486 | 0.26814 | 0.27209 | 0.30556 | 0.47689 | 0.40946 | 0.34133 | 0.34405 | 0.29576 | 0.31248 | 0.28959
5 | 0.92377 | 0.88666 | 0.80943 | 0.81137 | 0.80393 | 0.87709 | 1.1277 | 1.1491 | 1.1852 | 1.2392 | 1.2637 | 1.288 | 1.2738 | 1.237 | 1.2367 | 1.2263 | 1.2833 | 1.4981 | 1.4539 | 1.4122 | 1.4129 | 1.3069 | 1.2506 | 1.1659
6 | 5.0077 | 4.9252 | 4.7609 | 4.7904 | 4.7625 | 5.0804 | 5.766 | 6.6215 | 6.9326 | 7.1916 | 7.0441 | 7.1631 | 7.1621 | 7.1355 | 6.6728 | 6.6851 | 6.4117 | 6.8194 | 6.5285 | 6.392 | 6.2965 | 6.0356 | 5.7092 | 5.4044
7 | 2.5482 | 2.479 | 2.4106 | 2.3476 | 2.3392 | 2.5854 | 3.2692 | 3.6238 | 4.0982 | 4.2304 | 4.2871 | 4.2988 | 4.2486 | 4.2132 | 3.8744 | 3.7806 | 3.9972 | 4.1839 | 3.9686 | 3.8799 | 3.658 | 3.0016 | 3.059 | 2.915
8 | 0.57949 | 0.578 | 0.55298 | 0.54154 | 0.54353 | 0.62477 | 0.9894 | 1.08 | 1.119 | 1.1204 | 1.151 | 1.1468 | 1.0896 | 1.0873 | 0.97082 | 0.88002 | 0.87841 | 0.98533 | 0.94386 | 0.90391 | 0.8989 | 0.81743 | 0.73557 | 0.67438
9 | 0.61571 | 0.63957 | 0.62408 | 0.61716 | 0.59443 | 0.57884 | 0.59834 | 0.50996 | 0.50771 | 0.51519 | 0.5054 | 0.5089 | 0.5193 | 0.54282 | 0.54627 | 0.54536 | 0.52166 | 0.55306 | 0.52757 | 0.51683 | 0.53002 | 0.51526 | 0.60039 | 0.6228
10 | 0.49421 | 0.48245 | 0.4537 | 0.45205 | 0.43788 | 0.48082 | 0.62331 | 0.64984 | 0.70708 | 0.75945 | 0.73478 | 0.73526 | 0.74106 | 0.72651 | 0.70824 | 0.66942 | 0.6845 | 0.7986 | 0.76214 | 0.72779 | 0.70934 | 0.65972 | 0.64406 | 0.59218
11 | 0.33692 | 0.33253 | 0.30783 | 0.30002 | 0.28273 | 0.31078 | 0.40475 | 0.34773 | 0.28005 | 0.20677 | 0.37001 | 0.37626 | 0.37376 | 0.38351 | 0.36555 | 0.3733 | 0.37537 | 0.47806 | 0.42813 | 0.39134 | 0.3928 | 0.37599 | 0.41942 | 0.39732
12 | 1.1047 | 1.1436 | 1.1277 | 1.1498 | 1.1223 | 1.1346 | 1.1939 | 1.0726 | 0.89493 | 0.86649 | 1.1615 | 1.0639 | 1.0882 | 1.1353 | 1.1637 | 1.1979 | 1.2955 | 1.365 | 1.2548 | 1.181 | 1.2123 | 1.1943 | 1.2852 | 1.3648
13 | 4.6183 | 4.6432 | 4.6799 | 4.7187 | 4.7469 | 4.8219 | 5.9608 | 6.0702 | 6.1765 | 6.0382 | 5.9373 | 6.1592 | 6.3942 | 6.2395 | 6.1348 | 6.2036 | 5.9593 | 6.2864 | 6.0193 | 5.6551 | 5.7503 | 5.5551 | 5.08 | 4.9674
14 | 1.1347 | 1.141 | 1.0902 | 1.1122 | 1.0616 | 1.0473 | 1.0756 | 1.2759 | 1.2988 | 1.2941 | 1.2804 | 1.3105 | 1.307 | 1.3079 | 1.1479 | 1.2299 | 1.3087 | 1.3206 | 1.2303 | 1.1642 | 1.1693 | 1.1043 | 1.0848 | 1.0861
15 | 0.48005 | 0.48847 | 0.45852 | 0.4489 | 0.42942 | 0.43593 | 0.52706 | 0.50902 | 0.54952 | 0.5731 | 0.56212 | 0.55257 | 0.54356 | 0.54182 | 0.5116 | 0.52486 | 0.55407 | 0.68792 | 0.63265 | 0.5764 | 0.57276 | 0.52202 | 0.56491 | 0.53467
16 | 0.95086 | 0.93806 | 0.89703 | 0.9061 | 0.89071 | 0.98804 | 1.5614 | 1.7238 | 1.7979 | 1.7491 | 1.6759 | 1.7854 | 1.6669 | 1.612 | 1.4046 | 1.3981 | 1.4309 | 1.5743 | 1.4185 | 1.4619 | 1.4334 | 1.3355 | 1.1986 | 1.0924
17 | 0.33394 | 0.30261 | 0.27941 | 0.26026 | 0.22997 | 0.28504 | 0.46893 | 0.41187 | 0.4478 | 0.43213 | 0.41402 | 0.39154 | 0.3977 | 0.41229 | 0.40222 | 0.40814 | 0.45835 | 0.71533 | 0.61419 | 0.512 | 0.51608 | 0.44364 | 0.46873 | 0.43439
18 | 1.3857 | 1.33 | 1.2141 | 1.2171 | 1.2059 | 1.3156 | 1.6915 | 1.7236 | 1.7778 | 1.8589 | 1.8955 | 1.9321 | 1.9107 | 1.8555 | 1.8551 | 1.8394 | 1.9249 | 2.2472 | 2.1809 | 2.1183 | 2.1193 | 1.9604 | 1.8759 | 1.7488
19 | 2.2534 | 2.2163 | 2.1424 | 2.1557 | 2.1431 | 2.2862 | 2.5947 | 2.9797 | 3.1197 | 3.2362 | 3.1699 | 3.2234 | 3.2229 | 3.211 | 3.0028 | 3.0083 | 2.8853 | 3.0687 | 2.9378 | 2.8764 | 2.8334 | 2.716 | 2.5691 | 2.432
20 | 1.1467 | 1.1155 | 1.0847 | 1.0564 | 1.0527 | 1.1634 | 1.4711 | 1.6307 | 1.8442 | 1.9037 | 1.9292 | 1.9344 | 1.9119 | 1.8959 | 1.7435 | 1.7013 | 1.7988 | 1.8828 | 1.7859 | 1.7459 | 1.6461 | 1.3507 | 1.3765 | 1.3117
21 | 0.86923 | 0.86701 | 0.82947 | 0.8123 | 0.8153 | 0.93715 | 1.4841 | 1.6201 | 1.6785 | 1.6807 | 1.7266 | 1.7202 | 1.6344 | 1.631 | 1.4562 | 1.32 | 1.3176 | 1.478 | 1.4158 | 1.3559 | 1.3483 | 1.2261 | 1.1034 | 1.0116
22 | 0.92356 | 0.95936 | 0.93612 | 0.92574 | 0.89165 | 0.86826 | 0.89751 | 0.76493 | 0.76157 | 0.77279 | 0.75811 | 0.76336 | 0.77895 | 0.81424 | 0.8194 | 0.81803 | 0.78249 | 0.82958 | 0.79136 | 0.77524 | 0.79504 | 0.7729 | 0.90059 | 0.93419
23 | 4.6126 | 4.5029 | 4.2345 | 4.2191 | 4.0869 | 4.4877 | 5.8176 | 6.0652 | 6.5994 | 7.0882 | 6.858 | 6.8624 | 6.9165 | 6.7808 | 6.6103 | 6.2479 | 6.3887 | 7.4536 | 7.1133 | 6.7927 | 6.6205 | 6.1574 | 6.0113 | 5.527
24 | 2.3585 | 2.3277 | 2.1548 | 2.1001 | 1.9791 | 2.1755 | 2.8332 | 2.4341 | 1.9604 | 1.4474 | 2.5901 | 2.6338 | 2.6163 | 2.6846 | 2.5589 | 2.6131 | 2.6276 | 3.3464 | 2.9969 | 2.7394 | 2.7496 | 2.632 | 2.936 | 2.7812
25 | 1.1047 | 1.1436 | 1.1277 | 1.1498 | 1.1223 | 1.1346 | 1.1939 | 1.0726 | 0.89493 | 0.86649 | 1.1615 | 1.0639 | 1.0882 | 1.1353 | 1.1637 | 1.1979 | 1.2955 | 1.365 | 1.2548 | 1.181 | 1.2123 | 1.1943 | 1.2852 | 1.3648
26 | 2.3091 | 2.3216 | 2.34 | 2.3593 | 2.3734 | 2.4109 | 2.9804 | 3.0351 | 3.0883 | 3.0191 | 2.9687 | 3.0796 | 3.1971 | 3.1197 | 3.0674 | 3.1018 | 2.9796 | 3.1432 | 3.0096 | 2.8276 | 2.8751 | 2.7776 | 2.54 | 2.4837
27 | 1.1347 | 1.141 | 1.0902 | 1.1122 | 1.0616 | 1.0473 | 1.0756 | 1.2759 | 1.2988 | 1.2941 | 1.2804 | 1.3105 | 1.307 | 1.3079 | 1.1479 | 1.2299 | 1.3087 | 1.3206 | 1.2303 | 1.1642 | 1.1693 | 1.1043 | 1.0848 | 1.0861
28 | 0.9601 | 0.97693 | 0.91704 | 0.8978 | 0.85884 | 0.87186 | 1.0541 | 1.018 | 1.099 | 1.1462 | 1.1242 | 1.1051 | 1.0871 | 1.0836 | 1.0232 | 1.0497 | 1.1081 | 1.3758 | 1.2653 | 1.1528 | 1.1455 | 1.044 | 1.1298 | 1.0693
29 | 3.1695 | 3.1269 | 2.9901 | 3.0203 | 2.969 | 3.2935 | 5.2047 | 5.7461 | 5.9931 | 5.8304 | 5.5864 | 5.9514 | 5.5562 | 5.3733 | 4.6819 | 4.6603 | 4.7695 | 5.2478 | 4.7283 | 4.873 | 4.7779 | 4.4517 | 3.9954 | 3.6414
30 | 0.55657 | 0.50436 | 0.46568 | 0.43377 | 0.38329 | 0.47507 | 0.78156 | 0.68646 | 0.74633 | 0.72022 | 0.69004 | 0.65257 | 0.66284 | 0.68714 | 0.67036 | 0.68023 | 0.76391 | 1.1922 | 1.0237 | 0.85334 | 0.86014 | 0.7394 | 0.78121 | 0.72398
31 | 3.2332 | 3.1033 | 2.833 | 2.8398 | 2.8138 | 3.0698 | 3.9469 | 4.0217 | 4.1482 | 4.3374 | 4.4228 | 4.5082 | 4.4583 | 4.3296 | 4.3286 | 4.2919 | 4.4914 | 5.2434 | 5.0887 | 4.9427 | 4.945 | 4.5743 | 4.3772 | 4.0806
32 | 1.5023 | 1.4776 | 1.4283 | 1.4371 | 1.4288 | 1.5241 | 1.7298 | 1.9865 | 2.0798 | 2.1575 | 2.1132 | 2.1489 | 2.1486 | 2.1406 | 2.0018 | 2.0055 | 1.9235 | 2.0458 | 1.9585 | 1.9176 | 1.8889 | 1.8107 | 1.7127 | 1.6213

## Pc, Winter, S9
LoadID | 0 | 1 | 2 | 3 | 4 | 5 | 6 | 7 | 8 | 9 | 10 | 11 | 12 | 13 | 14 | 15 | 16 | 17 | 18 | 19 | 20 | 21 | 22 | 23
1 | 1.6522 | 1.6547 | 1.5958 | 1.644 | 1.5976 | 1.5997 | 1.6145 | 2.0956 | 2.1375 | 2.1171 | 2.1106 | 2.155 | 2.1318 | 2.0941 | 1.8216 | 1.9598 | 2.1307 | 2.0982 | 1.9901 | 1.8978 | 1.8844 | 1.8007 | 1.6263 | 1.5911
2 | 0.72007 | 0.7327 | 0.68778 | 0.67335 | 0.64413 | 0.6539 | 0.79058 | 0.76353 | 0.82427 | 0.85965 | 0.84318 | 0.82885 | 0.81533 | 0.81272 | 0.7674 | 0.7873 | 0.8311 | 1.0319 | 0.94898 | 0.8646 | 0.85913 | 0.78303 | 0.84736 | 0.80201
3 | 1.9017 | 1.8761 | 1.7941 | 1.8122 | 1.7814 | 1.9761 | 3.1228 | 3.4477 | 3.5959 | 3.4982 | 3.3518 | 3.5708 | 3.3337 | 3.224 | 2.8092 | 2.7962 | 2.8617 | 3.1487 | 2.837 | 2.9238 | 2.8667 | 2.671 | 2.3972 | 2.1849
4 | 0.22263 | 0.20174 | 0.18627 | 0.17351 | 0.15332 | 0.19003 | 0.31262 | 0.27458 | 0.29853 | 0.28809 | 0.27602 | 0.26103 | 0.26513 | 0.27486 | 0.26814 | 0.27209 | 0.30556 | 0.47689 | 0.40946 | 0.34133 | 0.34405 | 0.29576 | 0.31248 | 0.28959
5 | 0.92377 | 0.88666 | 0.80943 | 0.81137 | 0.80393 | 0.87709 | 1.1277 | 1.1491 | 1.1852 | 1.2392 | 1.2637 | 1.288 | 1.2738 | 1.237 | 1.2367 | 1.2263 | 1.2833 | 1.4981 | 1.4539 | 1.4122 | 1.4129 | 1.3069 | 1.2506 | 1.1659
6 | 5.0077 | 4.9252 | 4.7609 | 4.7904 | 4.7625 | 5.0804 | 5.766 | 6.6215 | 6.9326 | 7.1916 | 7.0441 | 7.1631 | 7.1621 | 7.1355 | 6.6728 | 6.6851 | 6.4117 | 6.8194 | 6.5285 | 6.392 | 6.2965 | 6.0356 | 5.7092 | 5.4044
7 | 2.5482 | 2.479 | 2.4106 | 2.3476 | 2.3392 | 2.5854 | 3.2692 | 3.6238 | 4.0982 | 4.2304 | 4.2871 | 4.2988 | 4.2486 | 4.2132 | 3.8744 | 3.7806 | 3.9972 | 4.1839 | 3.9686 | 3.8799 | 3.658 | 3.0016 | 3.059 | 2.915
8 | 0.57949 | 0.578 | 0.55298 | 0.54154 | 0.54353 | 0.62477 | 0.9894 | 1.08 | 1.119 | 1.1204 | 1.151 | 1.1468 | 1.0896 | 1.0873 | 0.97082 | 0.88002 | 0.87841 | 0.98533 | 0.94386 | 0.90391 | 0.8989 | 0.81743 | 0.73557 | 0.67438
9 | 0.61571 | 0.63957 | 0.62408 | 0.61716 | 0.59443 | 0.57884 | 0.59834 | 0.50996 | 0.50771 | 0.51519 | 0.5054 | 0.5089 | 0.5193 | 0.54282 | 0.54627 | 0.54536 | 0.52166 | 0.55306 | 0.52757 | 0.51683 | 0.53002 | 0.51526 | 0.60039 | 0.6228
10 | 0.49421 | 0.48245 | 0.4537 | 0.45205 | 0.43788 | 0.48082 | 0.62331 | 0.64984 | 0.70708 | 0.75945 | 0.73478 | 0.73526 | 0.74106 | 0.72651 | 0.70824 | 0.66942 | 0.6845 | 0.7986 | 0.76214 | 0.72779 | 0.70934 | 0.65972 | 0.64406 | 0.59218
11 | 0.33692 | 0.33253 | 0.30783 | 0.30002 | 0.28273 | 0.31078 | 0.40475 | 0.34773 | 0.28005 | 0.20677 | 0.37001 | 0.37626 | 0.37376 | 0.38351 | 0.36555 | 0.3733 | 0.37537 | 0.47806 | 0.42813 | 0.39134 | 0.3928 | 0.37599 | 0.41942 | 0.39732
12 | 1.1047 | 1.1436 | 1.1277 | 1.1498 | 1.1223 | 1.1346 | 1.1939 | 1.0726 | 0.89493 | 0.86649 | 1.1615 | 1.0639 | 1.0882 | 1.1353 | 1.1637 | 1.1979 | 1.2955 | 1.365 | 1.2548 | 1.181 | 1.2123 | 1.1943 | 1.2852 | 1.3648
13 | 4.6183 | 4.6432 | 4.6799 | 4.7187 | 4.7469 | 4.8219 | 5.9608 | 6.0702 | 6.1765 | 6.0382 | 5.9373 | 6.1592 | 6.3942 | 6.2395 | 6.1348 | 6.2036 | 5.9593 | 6.2864 | 6.0193 | 5.6551 | 5.7503 | 5.5551 | 5.08 | 4.9674
14 | 1.1347 | 1.141 | 1.0902 | 1.1122 | 1.0616 | 1.0473 | 1.0756 | 1.2759 | 1.2988 | 1.2941 | 1.2804 | 1.3105 | 1.307 | 1.3079 | 1.1479 | 1.2299 | 1.3087 | 1.3206 | 1.2303 | 1.1642 | 1.1693 | 1.1043 | 1.0848 | 1.0861
15 | 0.48005 | 0.48847 | 0.45852 | 0.4489 | 0.42942 | 0.43593 | 0.52706 | 0.50902 | 0.54952 | 0.5731 | 0.56212 | 0.55257 | 0.54356 | 0.54182 | 0.5116 | 0.52486 | 0.55407 | 0.68792 | 0.63265 | 0.5764 | 0.57276 | 0.52202 | 0.56491 | 0.53467
16 | 0.95086 | 0.93806 | 0.89703 | 0.9061 | 0.89071 | 0.98804 | 1.5614 | 1.7238 | 1.7979 | 1.7491 | 1.6759 | 1.7854 | 1.6669 | 1.612 | 1.4046 | 1.3981 | 1.4309 | 1.5743 | 1.4185 | 1.4619 | 1.4334 | 1.3355 | 1.1986 | 1.0924
17 | 0.33394 | 0.30261 | 0.27941 | 0.26026 | 0.22997 | 0.28504 | 0.46893 | 0.41187 | 0.4478 | 0.43213 | 0.41402 | 0.39154 | 0.3977 | 0.41229 | 0.40222 | 0.40814 | 0.45835 | 0.71533 | 0.61419 | 0.512 | 0.51608 | 0.44364 | 0.46873 | 0.43439
18 | 1.3857 | 1.33 | 1.2141 | 1.2171 | 1.2059 | 1.3156 | 1.6915 | 1.7236 | 1.7778 | 1.8589 | 1.8955 | 1.9321 | 1.9107 | 1.8555 | 1.8551 | 1.8394 | 1.9249 | 2.2472 | 2.1809 | 2.1183 | 2.1193 | 1.9604 | 1.8759 | 1.7488
19 | 2.2534 | 2.2163 | 2.1424 | 2.1557 | 2.1431 | 2.2862 | 2.5947 | 2.9797 | 3.1197 | 3.2362 | 3.1699 | 3.2234 | 3.2229 | 3.211 | 3.0028 | 3.0083 | 2.8853 | 3.0687 | 2.9378 | 2.8764 | 2.8334 | 2.716 | 2.5691 | 2.432
20 | 1.1467 | 1.1155 | 1.0847 | 1.0564 | 1.0527 | 1.1634 | 1.4711 | 1.6307 | 1.8442 | 1.9037 | 1.9292 | 1.9344 | 1.9119 | 1.8959 | 1.7435 | 1.7013 | 1.7988 | 1.8828 | 1.7859 | 1.7459 | 1.6461 | 1.3507 | 1.3765 | 1.3117
21 | 0.86923 | 0.86701 | 0.82947 | 0.8123 | 0.8153 | 0.93715 | 1.4841 | 1.6201 | 1.6785 | 1.6807 | 1.7266 | 1.7202 | 1.6344 | 1.631 | 1.4562 | 1.32 | 1.3176 | 1.478 | 1.4158 | 1.3559 | 1.3483 | 1.2261 | 1.1034 | 1.0116
22 | 0.92356 | 0.95936 | 0.93612 | 0.92574 | 0.89165 | 0.86826 | 0.89751 | 0.76493 | 0.76157 | 0.77279 | 0.75811 | 0.76336 | 0.77895 | 0.81424 | 0.8194 | 0.81803 | 0.78249 | 0.82958 | 0.79136 | 0.77524 | 0.79504 | 0.7729 | 0.90059 | 0.93419
23 | 4.6126 | 4.5029 | 4.2345 | 4.2191 | 4.0869 | 4.4877 | 5.8176 | 6.0652 | 6.5994 | 7.0882 | 6.858 | 6.8624 | 6.9165 | 6.7808 | 6.6103 | 6.2479 | 6.3887 | 7.4536 | 7.1133 | 6.7927 | 6.6205 | 6.1574 | 6.0113 | 5.527
24 | 2.3585 | 2.3277 | 2.1548 | 2.1001 | 1.9791 | 2.1755 | 2.8332 | 2.4341 | 1.9604 | 1.4474 | 2.5901 | 2.6338 | 2.6163 | 2.6846 | 2.5589 | 2.6131 | 2.6276 | 3.3464 | 2.9969 | 2.7394 | 2.7496 | 2.632 | 2.936 | 2.7812
25 | 1.1047 | 1.1436 | 1.1277 | 1.1498 | 1.1223 | 1.1346 | 1.1939 | 1.0726 | 0.89493 | 0.86649 | 1.1615 | 1.0639 | 1.0882 | 1.1353 | 1.1637 | 1.1979 | 1.2955 | 1.365 | 1.2548 | 1.181 | 1.2123 | 1.1943 | 1.2852 | 1.3648
26 | 2.3091 | 2.3216 | 2.34 | 2.3593 | 2.3734 | 2.4109 | 2.9804 | 3.0351 | 3.0883 | 3.0191 | 2.9687 | 3.0796 | 3.1971 | 3.1197 | 3.0674 | 3.1018 | 2.9796 | 3.1432 | 3.0096 | 2.8276 | 2.8751 | 2.7776 | 2.54 | 2.4837
27 | 1.1347 | 1.141 | 1.0902 | 1.1122 | 1.0616 | 1.0473 | 1.0756 | 1.2759 | 1.2988 | 1.2941 | 1.2804 | 1.3105 | 1.307 | 1.3079 | 1.1479 | 1.2299 | 1.3087 | 1.3206 | 1.2303 | 1.1642 | 1.1693 | 1.1043 | 1.0848 | 1.0861
28 | 0.9601 | 0.97693 | 0.91704 | 0.8978 | 0.85884 | 0.87186 | 1.0541 | 1.018 | 1.099 | 1.1462 | 1.1242 | 1.1051 | 1.0871 | 1.0836 | 1.0232 | 1.0497 | 1.1081 | 1.3758 | 1.2653 | 1.1528 | 1.1455 | 1.044 | 1.1298 | 1.0693
29 | 3.1695 | 3.1269 | 2.9901 | 3.0203 | 2.969 | 3.2935 | 5.2047 | 5.7461 | 5.9931 | 5.8304 | 5.5864 | 5.9514 | 5.5562 | 5.3733 | 4.6819 | 4.6603 | 4.7695 | 5.2478 | 4.7283 | 4.873 | 4.7779 | 4.4517 | 3.9954 | 3.6414
30 | 0.55657 | 0.50436 | 0.46568 | 0.43377 | 0.38329 | 0.47507 | 0.78156 | 0.68646 | 0.74633 | 0.72022 | 0.69004 | 0.65257 | 0.66284 | 0.68714 | 0.67036 | 0.68023 | 0.76391 | 1.1922 | 1.0237 | 0.85334 | 0.86014 | 0.7394 | 0.78121 | 0.72398
31 | 3.2332 | 3.1033 | 2.833 | 2.8398 | 2.8138 | 3.0698 | 3.9469 | 4.0217 | 4.1482 | 4.3374 | 4.4228 | 4.5082 | 4.4583 | 4.3296 | 4.3286 | 4.2919 | 4.4914 | 5.2434 | 5.0887 | 4.9427 | 4.945 | 4.5743 | 4.3772 | 4.0806
32 | 1.5023 | 1.4776 | 1.4283 | 1.4371 | 1.4288 | 1.5241 | 1.7298 | 1.9865 | 2.0798 | 2.1575 | 2.1132 | 2.1489 | 2.1486 | 2.1406 | 2.0018 | 2.0055 | 1.9235 | 2.0458 | 1.9585 | 1.9176 | 1.8889 | 1.8107 | 1.7127 | 1.6213

## Qc, Winter, S1
LoadID | 0 | 1 | 2 | 3 | 4 | 5 | 6 | 7 | 8 | 9 | 10 | 11 | 12 | 13 | 14 | 15 | 16 | 17 | 18 | 19 | 20 | 21 | 22 | 23
1 | 0.61286 | 0.43299 | 0.37536 | 0.48114 | 0.41428 | 0.34061 | 0.28182 | 0.98483 | 1.0299 | 0.88337 | 1.0292 | 0.95632 | 0.96054 | 0.85772 | 0.50898 | 0.7969 | 0.95576 | 0.89178 | 0.62327 | 0.6466 | 0.60225 | 0.37358 | 0.29801 | 0.30887
2 | -0.24471 | -0.24466 | -0.25141 | -0.26293 | -0.2604 | -0.23899 | -0.15154 | -0.02913 | -0.031304 | -0.020745 | -0.018274 | -0.081557 | -0.11915 | -0.15445 | -0.15329 | -0.15588 | -0.12256 | 0.040283 | -0.0056772 | -0.067016 | -0.12422 | -0.16341 | -0.17922 | -0.20519
3 | -1.3134 | -1.4172 | -1.4432 | -1.4239 | -1.4251 | -1.19 | -0.044312 | 0.61352 | 0.78194 | 0.54472 | 0.32161 | 0.63794 | 0.40225 | 0.12204 | -0.48282 | -0.48302 | -0.3979 | -0.20073 | -0.48923 | -0.27875 | -0.38271 | -0.63477 | -1.0028 | -1.1321
4 | -0.52378 | -0.52898 | -0.53437 | -0.53905 | -0.54145 | -0.49502 | -0.42948 | -0.39212 | -0.4036 | -0.44711 | -0.4769 | -0.50496 | -0.50555 | -0.51485 | -0.51938 | -0.50388 | -0.42657 | -0.25424 | -0.32793 | -0.39778 | -0.42822 | -0.45304 | -0.4789 | -0.48122
5 | -0.35148 | -0.36914 | -0.38483 | -0.3862 | -0.38534 | -0.32481 | -0.24754 | -0.20033 | -0.19678 | -0.16483 | -0.16312 | -0.15969 | -0.19219 | -0.20682 | -0.20125 | -0.24948 | -0.22102 | -0.11081 | -0.13121 | -0.16314 | -0.17616 | -0.22868 | -0.2529 | -0.26457
6 | 0.97487 | 0.76258 | 0.5782 | 0.86139 | 0.70734 | 1.0191 | 1.3591 | 2.6473 | 3.0488 | 3.1415 | 2.9817 | 3.1807 | 3.157 | 3.1204 | 2.6245 | 2.4964 | 2.1697 | 2.3736 | 2.012 | 2.0996 | 1.7752 | 1.8687 | 1.1601 | 1.1913
7 | -1.2043 | -1.1911 | -1.2285 | -1.2508 | -1.3248 | -1.1862 | -1.0077 | -0.52346 | -0.25936 | -0.24074 | -0.18298 | -0.061493 | -0.24967 | -0.26054 | -0.47486 | -0.6786 | -0.61246 | -0.68314 | -0.76823 | -0.73757 | -0.83982 | -0.99003 | -1.117 | -1.1111
8 | -0.80007 | -0.81699 | -0.81375 | -0.81258 | -0.79583 | -0.76367 | -0.58378 | -0.46443 | -0.42886 | -0.48978 | -0.46249 | -0.42159 | -0.4469 | -0.48384 | -0.58787 | -0.65196 | -0.65023 | -0.64121 | -0.67588 | -0.69884 | -0.71081 | -0.73165 | -0.76359 | -0.77822
9 | -0.026885 | -0.026885 | -0.026885 | -0.026885 | -0.026885 | -0.026885 | -0.026885 | -0.026885 | -0.026885 | -0.026885 | -0.026885 | -0.026885 | -0.026885 | -0.026885 | -0.026885 | -0.026885 | -0.026885 | -0.026885 | -0.026885 | -0.026885 | -0.026885 | -0.026885 | -0.026885 | -0.026885
10 | -0.47603 | -0.48991 | -0.49064 | -0.48926 | -0.48789 | -0.45612 | -0.3419 | -0.27905 | -0.17987 | -0.10387 | -0.13289 | -0.10259 | -0.12233 | -0.17693 | -0.22118 | -0.22813 | -0.23458 | -0.15832 | -0.19185 | -0.23784 | -0.2797 | -0.35587 | -0.4448 | -0.45272
11 | -0.4019 | -0.40577 | -0.41322 | -0.4169 | -0.40756 | -0.32891 | -0.24956 | -0.22298 | -0.15649 | -0.10326 | -0.23541 | -0.22199 | -0.2502 | -0.24969 | -0.2778 | -0.27807 | -0.23685 | -0.15839 | -0.21638 | -0.25418 | -0.27307 | -0.27964 | -0.30196 | -0.32028
12 | -0.055616 | 0.093314 | 0.19741 | 0.1707 | 0.13272 | -0.1337 | -0.0044141 | 0.15941 | 0.34598 | 0.40815 | 0.19826 | -0.0005151 | 0.62798 | 0.7119 | 0.67531 | 0.7753 | 0.42593 | 0.58832 | 0.63172 | 0.56314 | 0.632 | 0.81129 | 0.75153 | 0.50628
13 | 0.4095 | 0.33119 | 0.47269 | 0.59231 | 0.61851 | 0.75407 | 2.7577 | 3.4523 | 3.6964 | 3.4574 | 3.1671 | 3.6297 | 4.1025 | 3.6383 | 3.5781 | 3.5714 | 3.2184 | 3.327 | 2.8768 | 2.1718 | 2.3827 | 2.0821 | 0.91583 | 0.64794
14 | 0.10214 | 0.072166 | 0.06256 | 0.080191 | 0.069047 | 0.056768 | 0.04697 | 0.16414 | 0.17165 | 0.14723 | 0.17153 | 0.15939 | 0.16009 | 0.14295 | 0.084829 | 0.13282 | 0.15929 | 0.14863 | 0.10388 | 0.10777 | 0.10038 | 0.062264 | 0.049668 | 0.051479
15 | -0.12236 | -0.12233 | -0.1257 | -0.13146 | -0.1302 | -0.11949 | -0.075769 | -0.014565 | -0.015652 | -0.010373 | -0.0091372 | -0.040779 | -0.059573 | -0.077227 | -0.076646 | -0.077942 | -0.061281 | 0.020141 | -0.0028386 | -0.033508 | -0.062112 | -0.081703 | -0.089608 | -0.1026
16 | -0.32836 | -0.3543 | -0.36079 | -0.35597 | -0.35627 | -0.2975 | -0.011078 | 0.15338 | 0.19549 | 0.13618 | 0.080404 | 0.15948 | 0.10056 | 0.03051 | -0.1207 | -0.12076 | -0.099474 | -0.050183 | -0.12231 | -0.069688 | -0.095677 | -0.15869 | -0.25071 | -0.28301
17 | -0.69837 | -0.7053 | -0.7125 | -0.71873 | -0.72193 | -0.66003 | -0.57265 | -0.52282 | -0.53813 | -0.59615 | -0.63586 | -0.67327 | -0.67407 | -0.68647 | -0.6925 | -0.67184 | -0.56876 | -0.33898 | -0.43724 | -0.53037 | -0.57096 | -0.60405 | -0.63853 | -0.64163
18 | -0.70296 | -0.73828 | -0.76965 | -0.7724 | -0.77069 | -0.64963 | -0.49509 | -0.40065 | -0.39356 | -0.32966 | -0.32624 | -0.31937 | -0.38437 | -0.41363 | -0.40251 | -0.49895 | -0.44204 | -0.22161 | -0.26242 | -0.32629 | -0.35233 | -0.45736 | -0.50581 | -0.52914
19 | 0.38995 | 0.30503 | 0.23128 | 0.34456 | 0.28294 | 0.40763 | 0.54366 | 1.0589 | 1.2195 | 1.2566 | 1.1927 | 1.2723 | 1.2628 | 1.2482 | 1.0498 | 0.99858 | 0.86789 | 0.94945 | 0.80481 | 0.83985 | 0.71007 | 0.74746 | 0.46403 | 0.47653
20 | -0.48171 | -0.47644 | -0.49141 | -0.5003 | -0.52994 | -0.47448 | -0.4031 | -0.20938 | -0.10374 | -0.096298 | -0.073193 | -0.024597 | -0.099868 | -0.10421 | -0.18995 | -0.27144 | -0.24498 | -0.27326 | -0.30729 | -0.29503 | -0.33593 | -0.39601 | -0.4468 | -0.44442
21 | -1.6001 | -1.634 | -1.6275 | -1.6252 | -1.5917 | -1.5273 | -1.1676 | -0.92885 | -0.85771 | -0.97957 | -0.92499 | -0.84319 | -0.8938 | -0.96768 | -1.1757 | -1.3039 | -1.3005 | -1.2824 | -1.3518 | -1.3977 | -1.4216 | -1.4633 | -1.5272 | -1.5564
22 | -0.067213 | -0.067213 | -0.067213 | -0.067213 | -0.067213 | -0.067213 | -0.067213 | -0.067213 | -0.067213 | -0.067213 | -0.067213 | -0.067213 | -0.067213 | -0.067213 | -0.067213 | -0.067213 | -0.067213 | -0.067213 | -0.067213 | -0.067213 | -0.067213 | -0.067213 | -0.067213 | -0.067213
23 | -3.1735 | -3.2661 | -3.2709 | -3.2617 | -3.2526 | -3.0408 | -2.2793 | -1.8603 | -1.1991 | -0.69248 | -0.88591 | -0.68393 | -0.81555 | -1.1796 | -1.4745 | -1.5209 | -1.5639 | -1.0555 | -1.279 | -1.5856 | -1.8647 | -2.3725 | -2.9654 | -3.0181
24 | -2.2966 | -2.3187 | -2.3613 | -2.3823 | -2.3289 | -1.8795 | -1.4261 | -1.2742 | -0.89424 | -0.59004 | -1.3452 | -1.2685 | -1.4297 | -1.4268 | -1.5874 | -1.5889 | -1.3534 | -0.9051 | -1.2364 | -1.4524 | -1.5604 | -1.5979 | -1.7255 | -1.8301
25 | -0.039726 | 0.066653 | 0.141 | 0.12193 | 0.094802 | -0.095502 | -0.003153 | 0.11386 | 0.24713 | 0.29154 | 0.14161 | -0.00036793 | 0.44855 | 0.5085 | 0.48236 | 0.55378 | 0.30424 | 0.42023 | 0.45123 | 0.40224 | 0.45143 | 0.57949 | 0.53681 | 0.36163
26 | 0.12797 | 0.1035 | 0.14772 | 0.1851 | 0.19328 | 0.23565 | 0.86179 | 1.0788 | 1.1551 | 1.0804 | 0.98972 | 1.1343 | 1.282 | 1.137 | 1.1182 | 1.116 | 1.0058 | 1.0397 | 0.89901 | 0.67867 | 0.74458 | 0.65066 | 0.2862 | 0.20248
27 | 0.20429 | 0.14433 | 0.12512 | 0.16038 | 0.13809 | 0.11354 | 0.09394 | 0.32828 | 0.34331 | 0.29446 | 0.34306 | 0.31877 | 0.32018 | 0.28591 | 0.16966 | 0.26563 | 0.31859 | 0.29726 | 0.20776 | 0.21553 | 0.20075 | 0.12453 | 0.099337 | 0.10296
28 | -0.42825 | -0.42815 | -0.43997 | -0.46012 | -0.4557 | -0.41823 | -0.26519 | -0.050977 | -0.054781 | -0.036304 | -0.03198 | -0.14273 | -0.20851 | -0.27029 | -0.26826 | -0.2728 | -0.21448 | 0.070495 | -0.0099352 | -0.11728 | -0.21739 | -0.28596 | -0.31363 | -0.35909
29 | -9.8507 | -10.6289 | -10.8238 | -10.6791 | -10.688 | -8.9249 | -0.33234 | 4.6014 | 5.8646 | 4.0854 | 2.4121 | 4.7845 | 3.0169 | 0.9153 | -3.6211 | -3.6227 | -2.9842 | -1.5055 | -3.6692 | -2.0906 | -2.8703 | -4.7608 | -7.5213 | -8.4904
30 | -1.2222 | -1.2343 | -1.2469 | -1.2578 | -1.2634 | -1.155 | -1.0021 | -0.91494 | -0.94174 | -1.0433 | -1.1128 | -1.1782 | -1.1796 | -1.2013 | -1.2119 | -1.1757 | -0.99532 | -0.59322 | -0.76516 | -0.92815 | -0.99918 | -1.0571 | -1.1174 | -1.1228
31 | -1.7574 | -1.8457 | -1.9241 | -1.931 | -1.9267 | -1.6241 | -1.2377 | -1.0016 | -0.98389 | -0.82416 | -0.81561 | -0.79844 | -0.96093 | -1.0341 | -1.0063 | -1.2474 | -1.1051 | -0.55403 | -0.65606 | -0.81572 | -0.88082 | -1.1434 | -1.2645 | -1.3229
32 | 0.38995 | 0.30503 | 0.23128 | 0.34456 | 0.28294 | 0.40763 | 0.54366 | 1.0589 | 1.2195 | 1.2566 | 1.1927 | 1.2723 | 1.2628 | 1.2482 | 1.0498 | 0.99858 | 0.86789 | 0.94945 | 0.80481 | 0.83985 | 0.71007 | 0.74746 | 0.46403 | 0.47653

## Qc, Winter, S2
LoadID | 0 | 1 | 2 | 3 | 4 | 5 | 6 | 7 | 8 | 9 | 10 | 11 | 12 | 13 | 14 | 15 | 16 | 17 | 18 | 19 | 20 | 21 | 22 | 23
1 | 0.61286 | 0.43299 | 0.37536 | 0.48114 | 0.41428 | 0.34061 | 0.28182 | 0.98483 | 1.0299 | 0.88337 | 1.0292 | 0.95632 | 0.96054 | 0.85772 | 0.50898 | 0.7969 | 0.95576 | 0.89178 | 0.62327 | 0.6466 | 0.60225 | 0.37358 | 0.29801 | 0.30887
2 | -0.24471 | -0.24466 | -0.25141 | -0.26293 | -0.2604 | -0.23899 | -0.15154 | -0.02913 | -0.031304 | -0.020745 | -0.018274 | -0.081557 | -0.11915 | -0.15445 | -0.15329 | -0.15588 | -0.12256 | 0.040283 | -0.0056772 | -0.067016 | -0.12422 | -0.16341 | -0.17922 | -0.20519
3 | -1.3134 | -1.4172 | -1.4432 | -1.4239 | -1.4251 | -1.19 | -0.044312 | 0.61352 | 0.78194 | 0.54472 | 0.32161 | 0.63794 | 0.40225 | 0.12204 | -0.48282 | -0.48302 | -0.3979 | -0.20073 | -0.48923 | -0.27875 | -0.38271 | -0.63477 | -1.0028 | -1.1321
4 | -0.52378 | -0.52898 | -0.53437 | -0.53905 | -0.54145 | -0.49502 | -0.42948 | -0.39212 | -0.4036 | -0.44711 | -0.4769 | -0.50496 | -0.50555 | -0.51485 | -0.51938 | -0.50388 | -0.42657 | -0.25424 | -0.32793 | -0.39778 | -0.42822 | -0.45304 | -0.4789 | -0.48122
5 | -0.35148 | -0.36914 | -0.38483 | -0.3862 | -0.38534 | -0.32481 | -0.24754 | -0.20033 | -0.19678 | -0.16483 | -0.16312 | -0.15969 | -0.19219 | -0.20682 | -0.20125 | -0.24948 | -0.22102 | -0.11081 | -0.13121 | -0.16314 | -0.17616 | -0.22868 | -0.2529 | -0.26457
6 | 0.97487 | 0.76258 | 0.5782 | 0.86139 | 0.70734 | 1.0191 | 1.3591 | 2.6473 | 3.0488 | 3.1415 | 2.9817 | 3.1807 | 3.157 | 3.1204 | 2.6245 | 2.4964 | 2.1697 | 2.3736 | 2.012 | 2.0996 | 1.7752 | 1.8687 | 1.1601 | 1.1913
7 | -1.2043 | -1.1911 | -1.2285 | -1.2508 | -1.3248 | -1.1862 | -1.0077 | -0.52346 | -0.25936 | -0.24074 | -0.18298 | -0.061493 | -0.24967 | -0.26054 | -0.47486 | -0.6786 | -0.61246 | -0.68314 | -0.76823 | -0.73757 | -0.83982 | -0.99003 | -1.117 | -1.1111
8 | -0.80007 | -0.81699 | -0.81375 | -0.81258 | -0.79583 | -0.76367 | -0.58378 | -0.46443 | -0.42886 | -0.48978 | -0.46249 | -0.42159 | -0.4469 | -0.48384 | -0.58787 | -0.65196 | -0.65023 | -0.64121 | -0.67588 | -0.69884 | -0.71081 | -0.73165 | -0.76359 | -0.77822
9 | -0.026885 | -0.026885 | -0.026885 | -0.026885 | -0.026885 | -0.026885 | -0.026885 | -0.026885 | -0.026885 | -0.026885 | -0.026885 | -0.026885 | -0.026885 | -0.026885 | -0.026885 | -0.026885 | -0.026885 | -0.026885 | -0.026885 | -0.026885 | -0.026885 | -0.026885 | -0.026885 | -0.026885
10 | -0.47603 | -0.48991 | -0.49064 | -0.48926 | -0.48789 | -0.45612 | -0.3419 | -0.27905 | -0.17987 | -0.10387 | -0.13289 | -0.10259 | -0.12233 | -0.17693 | -0.22118 | -0.22813 | -0.23458 | -0.15832 | -0.19185 | -0.23784 | -0.2797 | -0.35587 | -0.4448 | -0.45272
11 | -0.4019 | -0.40577 | -0.41322 | -0.4169 | -0.40756 | -0.32891 | -0.24956 | -0.22298 | -0.15649 | -0.10326 | -0.23541 | -0.22199 | -0.2502 | -0.24969 | -0.2778 | -0.27807 | -0.23685 | -0.15839 | -0.21638 | -0.25418 | -0.27307 | -0.27964 | -0.30196 | -0.32028
12 | -0.055616 | 0.093314 | 0.19741 | 0.1707 | 0.13272 | -0.1337 | -0.0044141 | 0.15941 | 0.34598 | 0.40815 | 0.19826 | -0.0005151 | 0.62798 | 0.7119 | 0.67531 | 0.7753 | 0.42593 | 0.58832 | 0.63172 | 0.56314 | 0.632 | 0.81129 | 0.75153 | 0.50628
13 | 0.4095 | 0.33119 | 0.47269 | 0.59231 | 0.61851 | 0.75407 | 2.7577 | 3.4523 | 3.6964 | 3.4574 | 3.1671 | 3.6297 | 4.1025 | 3.6383 | 3.5781 | 3.5714 | 3.2184 | 3.327 | 2.8768 | 2.1718 | 2.3827 | 2.0821 | 0.91583 | 0.64794
14 | 0.10214 | 0.072166 | 0.06256 | 0.080191 | 0.069047 | 0.056768 | 0.04697 | 0.16414 | 0.17165 | 0.14723 | 0.17153 | 0.15939 | 0.16009 | 0.14295 | 0.084829 | 0.13282 | 0.15929 | 0.14863 | 0.10388 | 0.10777 | 0.10038 | 0.062264 | 0.049668 | 0.051479
15 | -0.12236 | -0.12233 | -0.1257 | -0.13146 | -0.1302 | -0.11949 | -0.075769 | -0.014565 | -0.015652 | -0.010373 | -0.0091372 | -0.040779 | -0.059573 | -0.077227 | -0.076646 | -0.077942 | -0.061281 | 0.020141 | -0.0028386 | -0.033508 | -0.062112 | -0.081703 | -0.089608 | -0.1026
16 | -0.32836 | -0.3543 | -0.36079 | -0.35597 | -0.35627 | -0.2975 | -0.011078 | 0.15338 | 0.19549 | 0.13618 | 0.080404 | 0.15948 | 0.10056 | 0.03051 | -0.1207 | -0.12076 | -0.099474 | -0.050183 | -0.12231 | -0.069688 | -0.095677 | -0.15869 | -0.25071 | -0.28301
17 | -0.69837 | -0.7053 | -0.7125 | -0.71873 | -0.72193 | -0.66003 | -0.57265 | -0.52282 | -0.53813 | -0.59615 | -0.63586 | -0.67327 | -0.67407 | -0.68647 | -0.6925 | -0.67184 | -0.56876 | -0.33898 | -0.43724 | -0.53037 | -0.57096 | -0.60405 | -0.63853 | -0.64163
18 | -0.70296 | -0.73828 | -0.76965 | -0.7724 | -0.77069 | -0.64963 | -0.49509 | -0.40065 | -0.39356 | -0.32966 | -0.32624 | -0.31937 | -0.38437 | -0.41363 | -0.40251 | -0.49895 | -0.44204 | -0.22161 | -0.26242 | -0.32629 | -0.35233 | -0.45736 | -0.50581 | -0.52914
19 | 0.38995 | 0.30503 | 0.23128 | 0.34456 | 0.28294 | 0.40763 | 0.54366 | 1.0589 | 1.2195 | 1.2566 | 1.1927 | 1.2723 | 1.2628 | 1.2482 | 1.0498 | 0.99858 | 0.86789 | 0.94945 | 0.80481 | 0.83985 | 0.71007 | 0.74746 | 0.46403 | 0.47653
20 | -0.48171 | -0.47644 | -0.49141 | -0.5003 | -0.52994 | -0.47448 | -0.4031 | -0.20938 | -0.10374 | -0.096298 | -0.073193 | -0.024597 | -0.099868 | -0.10421 | -0.18995 | -0.27144 | -0.24498 | -0.27326 | -0.30729 | -0.29503 | -0.33593 | -0.39601 | -0.4468 | -0.44442
21 | -1.6001 | -1.634 | -1.6275 | -1.6252 | -1.5917 | -1.5273 | -1.1676 | -0.92885 | -0.85771 | -0.97957 | -0.92499 | -0.84319 | -0.8938 | -0.96768 | -1.1757 | -1.3039 | -1.3005 | -1.2824 | -1.3518 | -1.3977 | -1.4216 | -1.4633 | -1.5272 | -1.5564
22 | -0.067213 | -0.067213 | -0.067213 | -0.067213 | -0.067213 | -0.067213 | -0.067213 | -0.067213 | -0.067213 | -0.067213 | -0.067213 | -0.067213 | -0.067213 | -0.067213 | -0.067213 | -0.067213 | -0.067213 | -0.067213 | -0.067213 | -0.067213 | -0.067213 | -0.067213 | -0.067213 | -0.067213
23 | -3.1735 | -3.2661 | -3.2709 | -3.2617 | -3.2526 | -3.0408 | -2.2793 | -1.8603 | -1.1991 | -0.69248 | -0.88591 | -0.68393 | -0.81555 | -1.1796 | -1.4745 | -1.5209 | -1.5639 | -1.0555 | -1.279 | -1.5856 | -1.8647 | -2.3725 | -2.9654 | -3.0181
24 | -2.2966 | -2.3187 | -2.3613 | -2.3823 | -2.3289 | -1.8795 | -1.4261 | -1.2742 | -0.89424 | -0.59004 | -1.3452 | -1.2685 | -1.4297 | -1.4268 | -1.5874 | -1.5889 | -1.3534 | -0.9051 | -1.2364 | -1.4524 | -1.5604 | -1.5979 | -1.7255 | -1.8301
25 | -0.039726 | 0.066653 | 0.141 | 0.12193 | 0.094802 | -0.095502 | -0.003153 | 0.11386 | 0.24713 | 0.29154 | 0.14161 | -0.00036793 | 0.44855 | 0.5085 | 0.48236 | 0.55378 | 0.30424 | 0.42023 | 0.45123 | 0.40224 | 0.45143 | 0.57949 | 0.53681 | 0.36163
26 | 0.12797 | 0.1035 | 0.14772 | 0.1851 | 0.19328 | 0.23565 | 0.86179 | 1.0788 | 1.1551 | 1.0804 | 0.98972 | 1.1343 | 1.282 | 1.137 | 1.1182 | 1.116 | 1.0058 | 1.0397 | 0.89901 | 0.67867 | 0.74458 | 0.65066 | 0.2862 | 0.20248
27 | 0.20429 | 0.14433 | 0.12512 | 0.16038 | 0.13809 | 0.11354 | 0.09394 | 0.32828 | 0.34331 | 0.29446 | 0.34306 | 0.31877 | 0.32018 | 0.28591 | 0.16966 | 0.26563 | 0.31859 | 0.29726 | 0.20776 | 0.21553 | 0.20075 | 0.12453 | 0.099337 | 0.10296
28 | -0.42825 | -0.42815 | -0.43997 | -0.46012 | -0.4557 | -0.41823 | -0.26519 | -0.050977 | -0.054781 | -0.036304 | -0.03198 | -0.14273 | -0.20851 | -0.27029 | -0.26826 | -0.2728 | -0.21448 | 0.070495 | -0.0099352 | -0.11728 | -0.21739 | -0.28596 | -0.31363 | -0.35909
29 | -9.8507 | -10.6289 | -10.8238 | -10.6791 | -10.688 | -8.9249 | -0.33234 | 4.6014 | 5.8646 | 4.0854 | 2.4121 | 4.7845 | 3.0169 | 0.9153 | -3.6211 | -3.6227 | -2.9842 | -1.5055 | -3.6692 | -2.0906 | -2.8703 | -4.7608 | -7.5213 | -8.4904
30 | -1.2222 | -1.2343 | -1.2469 | -1.2578 | -1.2634 | -1.155 | -1.0021 | -0.91494 | -0.94174 | -1.0433 | -1.1128 | -1.1782 | -1.1796 | -1.2013 | -1.2119 | -1.1757 | -0.99532 | -0.59322 | -0.76516 | -0.92815 | -0.99918 | -1.0571 | -1.1174 | -1.1228
31 | -1.7574 | -1.8457 | -1.9241 | -1.931 | -1.9267 | -1.6241 | -1.2377 | -1.0016 | -0.98389 | -0.82416 | -0.81561 | -0.79844 | -0.96093 | -1.0341 | -1.0063 | -1.2474 | -1.1051 | -0.55403 | -0.65606 | -0.81572 | -0.88082 | -1.1434 | -1.2645 | -1.3229
32 | 0.38995 | 0.30503 | 0.23128 | 0.34456 | 0.28294 | 0.40763 | 0.54366 | 1.0589 | 1.2195 | 1.2566 | 1.1927 | 1.2723 | 1.2628 | 1.2482 | 1.0498 | 0.99858 | 0.86789 | 0.94945 | 0.80481 | 0.83985 | 0.71007 | 0.74746 | 0.46403 | 0.47653

## Qc, Winter, S3
LoadID | 0 | 1 | 2 | 3 | 4 | 5 | 6 | 7 | 8 | 9 | 10 | 11 | 12 | 13 | 14 | 15 | 16 | 17 | 18 | 19 | 20 | 21 | 22 | 23
1 | 0.61286 | 0.43299 | 0.37536 | 0.48114 | 0.41428 | 0.34061 | 0.28182 | 0.98483 | 1.0299 | 0.88337 | 1.0292 | 0.95632 | 0.96054 | 0.85772 | 0.50898 | 0.7969 | 0.95576 | 0.89178 | 0.62327 | 0.6466 | 0.60225 | 0.37358 | 0.29801 | 0.30887
2 | -0.24471 | -0.24466 | -0.25141 | -0.26293 | -0.2604 | -0.23899 | -0.15154 | -0.02913 | -0.031304 | -0.020745 | -0.018274 | -0.081557 | -0.11915 | -0.15445 | -0.15329 | -0.15588 | -0.12256 | 0.040283 | -0.0056772 | -0.067016 | -0.12422 | -0.16341 | -0.17922 | -0.20519
3 | -1.3134 | -1.4172 | -1.4432 | -1.4239 | -1.4251 | -1.19 | -0.044312 | 0.61352 | 0.78194 | 0.54472 | 0.32161 | 0.63794 | 0.40225 | 0.12204 | -0.48282 | -0.48302 | -0.3979 | -0.20073 | -0.48923 | -0.27875 | -0.38271 | -0.63477 | -1.0028 | -1.1321
4 | -0.52378 | -0.52898 | -0.53437 | -0.53905 | -0.54145 | -0.49502 | -0.42948 | -0.39212 | -0.4036 | -0.44711 | -0.4769 | -0.50496 | -0.50555 | -0.51485 | -0.51938 | -0.50388 | -0.42657 | -0.25424 | -0.32793 | -0.39778 | -0.42822 | -0.45304 | -0.4789 | -0.48122
5 | -0.35148 | -0.36914 | -0.38483 | -0.3862 | -0.38534 | -0.32481 | -0.24754 | -0.20033 | -0.19678 | -0.16483 | -0.16312 | -0.15969 | -0.19219 | -0.20682 | -0.20125 | -0.24948 | -0.22102 | -0.11081 | -0.13121 | -0.16314 | -0.17616 | -0.22868 | -0.2529 | -0.26457
6 | 0.97487 | 0.76258 | 0.5782 | 0.86139 | 0.70734 | 1.0191 | 1.3591 | 2.6473 | 3.0488 | 3.1415 | 2.9817 | 3.1807 | 3.157 | 3.1204 | 2.6245 | 2.4964 | 2.1697 | 2.3736 | 2.012 | 2.0996 | 1.7752 | 1.8687 | 1.1601 | 1.1913
7 | -1.2043 | -1.1911 | -1.2285 | -1.2508 | -1.3248 | -1.1862 | -1.0077 | -0.52346 | -0.25936 | -0.24074 | -0.18298 | -0.061493 | -0.24967 | -0.26054 | -0.47486 | -0.6786 | -0.61246 | -0.68314 | -0.76823 | -0.73757 | -0.83982 | -0.99003 | -1.117 | -1.1111
8 | -0.80007 | -0.81699 | -0.81375 | -0.81258 | -0.79583 | -0.76367 | -0.58378 | -0.46443 | -0.42886 | -0.48978 | -0.46249 | -0.42159 | -0.4469 | -0.48384 | -0.58787 | -0.65196 | -0.65023 | -0.64121 | -0.67588 | -0.69884 | -0.71081 | -0.73165 | -0.76359 | -0.77822
9 | -0.026885 | -0.026885 | -0.026885 | -0.026885 | -0.026885 | -0.026885 | -0.026885 | -0.026885 | -0.026885 | -0.026885 | -0.026885 | -0.026885 | -0.026885 | -0.026885 | -0.026885 | -0.026885 | -0.026885 | -0.026885 | -0.026885 | -0.026885 | -0.026885 | -0.026885 | -0.026885 | -0.026885
10 | -0.47603 | -0.48991 | -0.49064 | -0.48926 | -0.48789 | -0.45612 | -0.3419 | -0.27905 | -0.17987 | -0.10387 | -0.13289 | -0.10259 | -0.12233 | -0.17693 | -0.22118 | -0.22813 | -0.23458 | -0.15832 | -0.19185 | -0.23784 | -0.2797 | -0.35587 | -0.4448 | -0.45272
11 | -0.4019 | -0.40577 | -0.41322 | -0.4169 | -0.40756 | -0.32891 | -0.24956 | -0.22298 | -0.15649 | -0.10326 | -0.23541 | -0.22199 | -0.2502 | -0.24969 | -0.2778 | -0.27807 | -0.23685 | -0.15839 | -0.21638 | -0.25418 | -0.27307 | -0.27964 | -0.30196 | -0.32028
12 | -0.055616 | 0.093314 | 0.19741 | 0.1707 | 0.13272 | -0.1337 | -0.0044141 | 0.15941 | 0.34598 | 0.40815 | 0.19826 | -0.0005151 | 0.62798 | 0.7119 | 0.67531 | 0.7753 | 0.42593 | 0.58832 | 0.63172 | 0.56314 | 0.632 | 0.81129 | 0.75153 | 0.50628
13 | 0.4095 | 0.33119 | 0.47269 | 0.59231 | 0.61851 | 0.75407 | 2.7577 | 3.4523 | 3.6964 | 3.4574 | 3.1671 | 3.6297 | 4.1025 | 3.6383 | 3.5781 | 3.5714 | 3.2184 | 3.327 | 2.8768 | 2.1718 | 2.3827 | 2.0821 | 0.91583 | 0.64794
14 | 0.10214 | 0.072166 | 0.06256 | 0.080191 | 0.069047 | 0.056768 | 0.04697 | 0.16414 | 0.17165 | 0.14723 | 0.17153 | 0.15939 | 0.16009 | 0.14295 | 0.084829 | 0.13282 | 0.15929 | 0.14863 | 0.10388 | 0.10777 | 0.10038 | 0.062264 | 0.049668 | 0.051479
15 | -0.12236 | -0.12233 | -0.1257 | -0.13146 | -0.1302 | -0.11949 | -0.075769 | -0.014565 | -0.015652 | -0.010373 | -0.0091372 | -0.040779 | -0.059573 | -0.077227 | -0.076646 | -0.077942 | -0.061281 | 0.020141 | -0.0028386 | -0.033508 | -0.062112 | -0.081703 | -0.089608 | -0.1026
16 | -0.32836 | -0.3543 | -0.36079 | -0.35597 | -0.35627 | -0.2975 | -0.011078 | 0.15338 | 0.19549 | 0.13618 | 0.080404 | 0.15948 | 0.10056 | 0.03051 | -0.1207 | -0.12076 | -0.099474 | -0.050183 | -0.12231 | -0.069688 | -0.095677 | -0.15869 | -0.25071 | -0.28301
17 | -0.69837 | -0.7053 | -0.7125 | -0.71873 | -0.72193 | -0.66003 | -0.57265 | -0.52282 | -0.53813 | -0.59615 | -0.63586 | -0.67327 | -0.67407 | -0.68647 | -0.6925 | -0.67184 | -0.56876 | -0.33898 | -0.43724 | -0.53037 | -0.57096 | -0.60405 | -0.63853 | -0.64163
18 | -0.70296 | -0.73828 | -0.76965 | -0.7724 | -0.77069 | -0.64963 | -0.49509 | -0.40065 | -0.39356 | -0.32966 | -0.32624 | -0.31937 | -0.38437 | -0.41363 | -0.40251 | -0.49895 | -0.44204 | -0.22161 | -0.26242 | -0.32629 | -0.35233 | -0.45736 | -0.50581 | -0.52914
19 | 0.38995 | 0.30503 | 0.23128 | 0.34456 | 0.28294 | 0.40763 | 0.54366 | 1.0589 | 1.2195 | 1.2566 | 1.1927 | 1.2723 | 1.2628 | 1.2482 | 1.0498 | 0.99858 | 0.86789 | 0.94945 | 0.80481 | 0.83985 | 0.71007 | 0.74746 | 0.46403 | 0.47653
20 | -0.48171 | -0.47644 | -0.49141 | -0.5003 | -0.52994 | -0.47448 | -0.4031 | -0.20938 | -0.10374 | -0.096298 | -0.073193 | -0.024597 | -0.099868 | -0.10421 | -0.18995 | -0.27144 | -0.24498 | -0.27326 | -0.30729 | -0.29503 | -0.33593 | -0.39601 | -0.4468 | -0.44442
21 | -1.6001 | -1.634 | -1.6275 | -1.6252 | -1.5917 | -1.5273 | -1.1676 | -0.92885 | -0.85771 | -0.97957 | -0.92499 | -0.84319 | -0.8938 | -0.96768 | -1.1757 | -1.3039 | -1.3005 | -1.2824 | -1.3518 | -1.3977 | -1.4216 | -1.4633 | -1.5272 | -1.5564
22 | -0.067213 | -0.067213 | -0.067213 | -0.067213 | -0.067213 | -0.067213 | -0.067213 | -0.067213 | -0.067213 | -0.067213 | -0.067213 | -0.067213 | -0.067213 | -0.067213 | -0.067213 | -0.067213 | -0.067213 | -0.067213 | -0.067213 | -0.067213 | -0.067213 | -0.067213 | -0.067213 | -0.067213
23 | -3.1735 | -3.2661 | -3.2709 | -3.2617 | -3.2526 | -3.0408 | -2.2793 | -1.8603 | -1.1991 | -0.69248 | -0.88591 | -0.68393 | -0.81555 | -1.1796 | -1.4745 | -1.5209 | -1.5639 | -1.0555 | -1.279 | -1.5856 | -1.8647 | -2.3725 | -2.9654 | -3.0181
24 | -2.2966 | -2.3187 | -2.3613 | -2.3823 | -2.3289 | -1.8795 | -1.4261 | -1.2742 | -0.89424 | -0.59004 | -1.3452 | -1.2685 | -1.4297 | -1.4268 | -1.5874 | -1.5889 | -1.3534 | -0.9051 | -1.2364 | -1.4524 | -1.5604 | -1.5979 | -1.7255 | -1.8301
25 | -0.039726 | 0.066653 | 0.141 | 0.12193 | 0.094802 | -0.095502 | -0.003153 | 0.11386 | 0.24713 | 0.29154 | 0.14161 | -0.00036793 | 0.44855 | 0.5085 | 0.48236 | 0.55378 | 0.30424 | 0.42023 | 0.45123 | 0.40224 | 0.45143 | 0.57949 | 0.53681 | 0.36163
26 | 0.12797 | 0.1035 | 0.14772 | 0.1851 | 0.19328 | 0.23565 | 0.86179 | 1.0788 | 1.1551 | 1.0804 | 0.98972 | 1.1343 | 1.282 | 1.137 | 1.1182 | 1.116 | 1.0058 | 1.0397 | 0.89901 | 0.67867 | 0.74458 | 0.65066 | 0.2862 | 0.20248
27 | 0.20429 | 0.14433 | 0.12512 | 0.16038 | 0.13809 | 0.11354 | 0.09394 | 0.32828 | 0.34331 | 0.29446 | 0.34306 | 0.31877 | 0.32018 | 0.28591 | 0.16966 | 0.26563 | 0.31859 | 0.29726 | 0.20776 | 0.21553 | 0.20075 | 0.12453 | 0.099337 | 0.10296
28 | -0.42825 | -0.42815 | -0.43997 | -0.46012 | -0.4557 | -0.41823 | -0.26519 | -0.050977 | -0.054781 | -0.036304 | -0.03198 | -0.14273 | -0.20851 | -0.27029 | -0.26826 | -0.2728 | -0.21448 | 0.070495 | -0.0099352 | -0.11728 | -0.21739 | -0.28596 | -0.31363 | -0.35909
29 | -9.8507 | -10.6289 | -10.8238 | -10.6791 | -10.688 | -8.9249 | -0.33234 | 4.6014 | 5.8646 | 4.0854 | 2.4121 | 4.7845 | 3.0169 | 0.9153 | -3.6211 | -3.6227 | -2.9842 | -1.5055 | -3.6692 | -2.0906 | -2.8703 | -4.7608 | -7.5213 | -8.4904
30 | -1.2222 | -1.2343 | -1.2469 | -1.2578 | -1.2634 | -1.155 | -1.0021 | -0.91494 | -0.94174 | -1.0433 | -1.1128 | -1.1782 | -1.1796 | -1.2013 | -1.2119 | -1.1757 | -0.99532 | -0.59322 | -0.76516 | -0.92815 | -0.99918 | -1.0571 | -1.1174 | -1.1228
31 | -1.7574 | -1.8457 | -1.9241 | -1.931 | -1.9267 | -1.6241 | -1.2377 | -1.0016 | -0.98389 | -0.82416 | -0.81561 | -0.79844 | -0.96093 | -1.0341 | -1.0063 | -1.2474 | -1.1051 | -0.55403 | -0.65606 | -0.81572 | -0.88082 | -1.1434 | -1.2645 | -1.3229
32 | 0.38995 | 0.30503 | 0.23128 | 0.34456 | 0.28294 | 0.40763 | 0.54366 | 1.0589 | 1.2195 | 1.2566 | 1.1927 | 1.2723 | 1.2628 | 1.2482 | 1.0498 | 0.99858 | 0.86789 | 0.94945 | 0.80481 | 0.83985 | 0.71007 | 0.74746 | 0.46403 | 0.47653

## Qc, Winter, S4
LoadID | 0 | 1 | 2 | 3 | 4 | 5 | 6 | 7 | 8 | 9 | 10 | 11 | 12 | 13 | 14 | 15 | 16 | 17 | 18 | 19 | 20 | 21 | 22 | 23
1 | 0.63124 | 0.44598 | 0.38662 | 0.49558 | 0.42671 | 0.35083 | 0.29027 | 1.0144 | 1.0608 | 0.90987 | 1.0601 | 0.98501 | 0.98935 | 0.88345 | 0.52425 | 0.82081 | 0.98443 | 0.91854 | 0.64197 | 0.666 | 0.62032 | 0.38479 | 0.30695 | 0.31814
2 | -0.25205 | -0.252 | -0.25895 | -0.27081 | -0.26821 | -0.24616 | -0.15608 | -0.030004 | -0.032243 | -0.021368 | -0.018823 | -0.084004 | -0.12272 | -0.15909 | -0.15789 | -0.16056 | -0.12624 | 0.041491 | -0.0058476 | -0.069026 | -0.12795 | -0.16831 | -0.18459 | -0.21135
3 | -1.3528 | -1.4597 | -1.4865 | -1.4666 | -1.4678 | -1.2257 | -0.045641 | 0.63192 | 0.8054 | 0.56106 | 0.33126 | 0.65707 | 0.41432 | 0.1257 | -0.4973 | -0.49751 | -0.40983 | -0.20675 | -0.50391 | -0.28711 | -0.39419 | -0.65381 | -1.0329 | -1.166
4 | -0.53949 | -0.54484 | -0.5504 | -0.55522 | -0.55769 | -0.50987 | -0.44237 | -0.40388 | -0.41571 | -0.46053 | -0.4912 | -0.5201 | -0.52072 | -0.53029 | -0.53496 | -0.519 | -0.43936 | -0.26186 | -0.33776 | -0.40971 | -0.44106 | -0.46663 | -0.49327 | -0.49566
5 | -0.36202 | -0.38021 | -0.39637 | -0.39778 | -0.3969 | -0.33456 | -0.25497 | -0.20634 | -0.20268 | -0.16978 | -0.16802 | -0.16448 | -0.19795 | -0.21302 | -0.20729 | -0.25696 | -0.22765 | -0.11413 | -0.13515 | -0.16804 | -0.18145 | -0.23554 | -0.26049 | -0.27251
6 | 1.0041 | 0.78546 | 0.59555 | 0.88723 | 0.72856 | 1.0496 | 1.3999 | 2.7267 | 3.1403 | 3.2357 | 3.0712 | 3.2761 | 3.2517 | 3.214 | 2.7032 | 2.5713 | 2.2348 | 2.4448 | 2.0724 | 2.1626 | 1.8284 | 1.9247 | 1.1949 | 1.2271
7 | -1.2404 | -1.2268 | -1.2654 | -1.2883 | -1.3646 | -1.2218 | -1.038 | -0.53916 | -0.26714 | -0.24797 | -0.18847 | -0.063338 | -0.25716 | -0.26835 | -0.48911 | -0.69896 | -0.63083 | -0.70364 | -0.79127 | -0.75969 | -0.86501 | -1.0197 | -1.1505 | -1.1444
8 | -0.82408 | -0.8415 | -0.83816 | -0.83696 | -0.81971 | -0.78658 | -0.6013 | -0.47836 | -0.44172 | -0.50448 | -0.47637 | -0.43424 | -0.46031 | -0.49836 | -0.60551 | -0.67152 | -0.66974 | -0.66045 | -0.69615 | -0.71981 | -0.73213 | -0.7536 | -0.7865 | -0.80157
9 | -0.027692 | -0.027692 | -0.027692 | -0.027692 | -0.027692 | -0.027692 | -0.027692 | -0.027692 | -0.027692 | -0.027692 | -0.027692 | -0.027692 | -0.027692 | -0.027692 | -0.027692 | -0.027692 | -0.027692 | -0.027692 | -0.027692 | -0.027692 | -0.027692 | -0.027692 | -0.027692 | -0.027692
10 | -0.49031 | -0.50461 | -0.50535 | -0.50393 | -0.50253 | -0.4698 | -0.35215 | -0.28742 | -0.18526 | -0.10699 | -0.13687 | -0.10567 | -0.126 | -0.18224 | -0.22782 | -0.23497 | -0.24162 | -0.16307 | -0.1976 | -0.24497 | -0.28809 | -0.36654 | -0.45815 | -0.4663
11 | -0.41395 | -0.41794 | -0.42562 | -0.4294 | -0.41979 | -0.33877 | -0.25705 | -0.22967 | -0.16119 | -0.10636 | -0.24247 | -0.22865 | -0.2577 | -0.25718 | -0.28614 | -0.28641 | -0.24396 | -0.16314 | -0.22287 | -0.2618 | -0.28126 | -0.28803 | -0.31101 | -0.32988
12 | -0.057285 | 0.096113 | 0.20333 | 0.17582 | 0.1367 | -0.13771 | -0.0045466 | 0.16419 | 0.35636 | 0.4204 | 0.20421 | -0.00053056 | 0.64682 | 0.73326 | 0.69557 | 0.79856 | 0.43871 | 0.60597 | 0.65068 | 0.58004 | 0.65096 | 0.83562 | 0.77408 | 0.52147
13 | 0.42179 | 0.34113 | 0.48687 | 0.61008 | 0.63706 | 0.77669 | 2.8405 | 3.5558 | 3.8073 | 3.5611 | 3.2621 | 3.7386 | 4.2256 | 3.7475 | 3.6854 | 3.6785 | 3.315 | 3.4268 | 2.9631 | 2.2369 | 2.4541 | 2.1446 | 0.9433 | 0.66738
14 | 0.10521 | 0.074331 | 0.064437 | 0.082597 | 0.071118 | 0.058471 | 0.048379 | 0.16906 | 0.1768 | 0.15165 | 0.17668 | 0.16417 | 0.16489 | 0.14724 | 0.087374 | 0.1368 | 0.16407 | 0.15309 | 0.10699 | 0.111 | 0.10339 | 0.064132 | 0.051158 | 0.053023
15 | -0.12603 | -0.126 | -0.12948 | -0.13541 | -0.13411 | -0.12308 | -0.078042 | -0.015002 | -0.016121 | -0.010684 | -0.0094113 | -0.042002 | -0.06136 | -0.079544 | -0.078946 | -0.080281 | -0.06312 | 0.020746 | -0.0029238 | -0.034513 | -0.063975 | -0.084154 | -0.092296 | -0.10567
16 | -0.33821 | -0.36493 | -0.37162 | -0.36665 | -0.36695 | -0.30642 | -0.01141 | 0.15798 | 0.20135 | 0.14026 | 0.082816 | 0.16427 | 0.10358 | 0.031425 | -0.12433 | -0.12438 | -0.10246 | -0.051688 | -0.12598 | -0.071778 | -0.098548 | -0.16345 | -0.25823 | -0.2915
17 | -0.71932 | -0.72646 | -0.73387 | -0.7403 | -0.74359 | -0.67983 | -0.58982 | -0.53851 | -0.55428 | -0.61404 | -0.65494 | -0.69347 | -0.69429 | -0.70706 | -0.71328 | -0.692 | -0.58582 | -0.34915 | -0.45035 | -0.54628 | -0.58809 | -0.62217 | -0.65769 | -0.66087
18 | -0.72405 | -0.76043 | -0.79274 | -0.79557 | -0.79381 | -0.66912 | -0.50994 | -0.41267 | -0.40536 | -0.33955 | -0.33603 | -0.32896 | -0.3959 | -0.42604 | -0.41458 | -0.51392 | -0.4553 | -0.22826 | -0.2703 | -0.33608 | -0.3629 | -0.47108 | -0.52098 | -0.54502
19 | 0.40165 | 0.31418 | 0.23822 | 0.35489 | 0.29143 | 0.41986 | 0.55997 | 1.0907 | 1.2561 | 1.2943 | 1.2285 | 1.3104 | 1.3007 | 1.2856 | 1.0813 | 1.0285 | 0.89393 | 0.97793 | 0.82896 | 0.86504 | 0.73138 | 0.76989 | 0.47795 | 0.49083
20 | -0.49616 | -0.49074 | -0.50615 | -0.51531 | -0.54583 | -0.48872 | -0.41519 | -0.21567 | -0.10686 | -0.099187 | -0.075388 | -0.025335 | -0.10286 | -0.10734 | -0.19564 | -0.27958 | -0.25233 | -0.28145 | -0.31651 | -0.30388 | -0.346 | -0.40789 | -0.4602 | -0.45776
21 | -1.6482 | -1.683 | -1.6763 | -1.6739 | -1.6394 | -1.5732 | -1.2026 | -0.95672 | -0.88344 | -1.009 | -0.95274 | -0.86848 | -0.92061 | -0.99671 | -1.211 | -1.343 | -1.3395 | -1.3209 | -1.3923 | -1.4396 | -1.4643 | -1.5072 | -1.573 | -1.6031
22 | -0.06923 | -0.06923 | -0.06923 | -0.06923 | -0.06923 | -0.06923 | -0.06923 | -0.06923 | -0.06923 | -0.06923 | -0.06923 | -0.06923 | -0.06923 | -0.06923 | -0.06923 | -0.06923 | -0.06923 | -0.06923 | -0.06923 | -0.06923 | -0.06923 | -0.06923 | -0.06923 | -0.06923
23 | -3.2687 | -3.364 | -3.369 | -3.3596 | -3.3502 | -3.132 | -2.3477 | -1.9161 | -1.2351 | -0.71326 | -0.91249 | -0.70445 | -0.84002 | -1.2149 | -1.5188 | -1.5665 | -1.6108 | -1.0872 | -1.3174 | -1.6332 | -1.9206 | -2.4436 | -3.0543 | -3.1087
24 | -2.3654 | -2.3882 | -2.4321 | -2.4537 | -2.3988 | -1.9359 | -1.4688 | -1.3124 | -0.92106 | -0.60774 | -1.3856 | -1.3066 | -1.4726 | -1.4696 | -1.6351 | -1.6366 | -1.394 | -0.93225 | -1.2735 | -1.496 | -1.6072 | -1.6459 | -1.7772 | -1.885
25 | -0.040918 | 0.068652 | 0.14523 | 0.12559 | 0.097646 | -0.098367 | -0.0032476 | 0.11728 | 0.25455 | 0.30028 | 0.14586 | -0.00037897 | 0.46201 | 0.52375 | 0.49683 | 0.5704 | 0.31336 | 0.43283 | 0.46477 | 0.41431 | 0.46497 | 0.59687 | 0.55291 | 0.37248
26 | 0.13181 | 0.1066 | 0.15215 | 0.19065 | 0.19908 | 0.24272 | 0.88765 | 1.1112 | 1.1898 | 1.1128 | 1.0194 | 1.1683 | 1.3205 | 1.1711 | 1.1517 | 1.1495 | 1.0359 | 1.0709 | 0.92598 | 0.69903 | 0.76692 | 0.67018 | 0.29478 | 0.20856
27 | 0.21041 | 0.14866 | 0.12887 | 0.16519 | 0.14224 | 0.11694 | 0.096758 | 0.33812 | 0.35361 | 0.30329 | 0.35336 | 0.32834 | 0.32978 | 0.29448 | 0.17475 | 0.2736 | 0.32814 | 0.30618 | 0.21399 | 0.222 | 0.20677 | 0.12826 | 0.10232 | 0.10605
28 | -0.4411 | -0.441 | -0.45317 | -0.47393 | -0.46937 | -0.43078 | -0.27315 | -0.052507 | -0.056425 | -0.037393 | -0.03294 | -0.14701 | -0.21476 | -0.2784 | -0.27631 | -0.28098 | -0.22092 | 0.07261 | -0.010233 | -0.1208 | -0.22391 | -0.29454 | -0.32304 | -0.36986
29 | -10.1462 | -10.9478 | -11.1486 | -10.9995 | -11.0086 | -9.1927 | -0.34231 | 4.7394 | 6.0405 | 4.2079 | 2.4845 | 4.9281 | 3.1074 | 0.94276 | -3.7298 | -3.7314 | -3.0737 | -1.5506 | -3.7793 | -2.1533 | -2.9564 | -4.9036 | -7.747 | -8.7451
30 | -1.2588 | -1.2713 | -1.2843 | -1.2955 | -1.3013 | -1.1897 | -1.0322 | -0.94239 | -0.96999 | -1.0746 | -1.1461 | -1.2136 | -1.215 | -1.2374 | -1.2482 | -1.211 | -1.0252 | -0.61102 | -0.78812 | -0.95599 | -1.0292 | -1.0888 | -1.151 | -1.1565
31 | -1.8101 | -1.9011 | -1.9819 | -1.9889 | -1.9845 | -1.6728 | -1.2748 | -1.0317 | -1.0134 | -0.84888 | -0.84008 | -0.82239 | -0.98976 | -1.0651 | -1.0365 | -1.2848 | -1.1383 | -0.57065 | -0.67574 | -0.84019 | -0.90724 | -1.1777 | -1.3024 | -1.3625
32 | 0.40165 | 0.31418 | 0.23822 | 0.35489 | 0.29143 | 0.41986 | 0.55997 | 1.0907 | 1.2561 | 1.2943 | 1.2285 | 1.3104 | 1.3007 | 1.2856 | 1.0813 | 1.0285 | 0.89393 | 0.97793 | 0.82896 | 0.86504 | 0.73138 | 0.76989 | 0.47795 | 0.49083

## Qc, Winter, S5
LoadID | 0 | 1 | 2 | 3 | 4 | 5 | 6 | 7 | 8 | 9 | 10 | 11 | 12 | 13 | 14 | 15 | 16 | 17 | 18 | 19 | 20 | 21 | 22 | 23
1 | 0.63124 | 0.44598 | 0.38662 | 0.49558 | 0.42671 | 0.35083 | 0.29027 | 1.0144 | 1.0608 | 0.90987 | 1.0601 | 0.98501 | 0.98935 | 0.88345 | 0.52425 | 0.82081 | 0.98443 | 0.91854 | 0.64197 | 0.666 | 0.62032 | 0.38479 | 0.30695 | 0.31814
2 | -0.25205 | -0.252 | -0.25895 | -0.27081 | -0.26821 | -0.24616 | -0.15608 | -0.030004 | -0.032243 | -0.021368 | -0.018823 | -0.084004 | -0.12272 | -0.15909 | -0.15789 | -0.16056 | -0.12624 | 0.041491 | -0.0058476 | -0.069026 | -0.12795 | -0.16831 | -0.18459 | -0.21135
3 | -1.3528 | -1.4597 | -1.4865 | -1.4666 | -1.4678 | -1.2257 | -0.045641 | 0.63192 | 0.8054 | 0.56106 | 0.33126 | 0.65707 | 0.41432 | 0.1257 | -0.4973 | -0.49751 | -0.40983 | -0.20675 | -0.50391 | -0.28711 | -0.39419 | -0.65381 | -1.0329 | -1.166
4 | -0.53949 | -0.54484 | -0.5504 | -0.55522 | -0.55769 | -0.50987 | -0.44237 | -0.40388 | -0.41571 | -0.46053 | -0.4912 | -0.5201 | -0.52072 | -0.53029 | -0.53496 | -0.519 | -0.43936 | -0.26186 | -0.33776 | -0.40971 | -0.44106 | -0.46663 | -0.49327 | -0.49566
5 | -0.36202 | -0.38021 | -0.39637 | -0.39778 | -0.3969 | -0.33456 | -0.25497 | -0.20634 | -0.20268 | -0.16978 | -0.16802 | -0.16448 | -0.19795 | -0.21302 | -0.20729 | -0.25696 | -0.22765 | -0.11413 | -0.13515 | -0.16804 | -0.18145 | -0.23554 | -0.26049 | -0.27251
6 | 1.0041 | 0.78546 | 0.59555 | 0.88723 | 0.72856 | 1.0496 | 1.3999 | 2.7267 | 3.1403 | 3.2357 | 3.0712 | 3.2761 | 3.2517 | 3.214 | 2.7032 | 2.5713 | 2.2348 | 2.4448 | 2.0724 | 2.1626 | 1.8284 | 1.9247 | 1.1949 | 1.2271
7 | -1.2404 | -1.2268 | -1.2654 | -1.2883 | -1.3646 | -1.2218 | -1.038 | -0.53916 | -0.26714 | -0.24797 | -0.18847 | -0.063338 | -0.25716 | -0.26835 | -0.48911 | -0.69896 | -0.63083 | -0.70364 | -0.79127 | -0.75969 | -0.86501 | -1.0197 | -1.1505 | -1.1444
8 | -0.82408 | -0.8415 | -0.83816 | -0.83696 | -0.81971 | -0.78658 | -0.6013 | -0.47836 | -0.44172 | -0.50448 | -0.47637 | -0.43424 | -0.46031 | -0.49836 | -0.60551 | -0.67152 | -0.66974 | -0.66045 | -0.69615 | -0.71981 | -0.73213 | -0.7536 | -0.7865 | -0.80157
9 | -0.027692 | -0.027692 | -0.027692 | -0.027692 | -0.027692 | -0.027692 | -0.027692 | -0.027692 | -0.027692 | -0.027692 | -0.027692 | -0.027692 | -0.027692 | -0.027692 | -0.027692 | -0.027692 | -0.027692 | -0.027692 | -0.027692 | -0.027692 | -0.027692 | -0.027692 | -0.027692 | -0.027692
10 | -0.49031 | -0.50461 | -0.50535 | -0.50393 | -0.50253 | -0.4698 | -0.35215 | -0.28742 | -0.18526 | -0.10699 | -0.13687 | -0.10567 | -0.126 | -0.18224 | -0.22782 | -0.23497 | -0.24162 | -0.16307 | -0.1976 | -0.24497 | -0.28809 | -0.36654 | -0.45815 | -0.4663
11 | -0.41395 | -0.41794 | -0.42562 | -0.4294 | -0.41979 | -0.33877 | -0.25705 | -0.22967 | -0.16119 | -0.10636 | -0.24247 | -0.22865 | -0.2577 | -0.25718 | -0.28614 | -0.28641 | -0.24396 | -0.16314 | -0.22287 | -0.2618 | -0.28126 | -0.28803 | -0.31101 | -0.32988
12 | -0.057285 | 0.096113 | 0.20333 | 0.17582 | 0.1367 | -0.13771 | -0.0045466 | 0.16419 | 0.35636 | 0.4204 | 0.20421 | -0.00053056 | 0.64682 | 0.73326 | 0.69557 | 0.79856 | 0.43871 | 0.60597 | 0.65068 | 0.58004 | 0.65096 | 0.83562 | 0.77408 | 0.52147
13 | 0.42179 | 0.34113 | 0.48687 | 0.61008 | 0.63706 | 0.77669 | 2.8405 | 3.5558 | 3.8073 | 3.5611 | 3.2621 | 3.7386 | 4.2256 | 3.7475 | 3.6854 | 3.6785 | 3.315 | 3.4268 | 2.9631 | 2.2369 | 2.4541 | 2.1446 | 0.9433 | 0.66738
14 | 0.10521 | 0.074331 | 0.064437 | 0.082597 | 0.071118 | 0.058471 | 0.048379 | 0.16906 | 0.1768 | 0.15165 | 0.17668 | 0.16417 | 0.16489 | 0.14724 | 0.087374 | 0.1368 | 0.16407 | 0.15309 | 0.10699 | 0.111 | 0.10339 | 0.064132 | 0.051158 | 0.053023
15 | -0.12603 | -0.126 | -0.12948 | -0.13541 | -0.13411 | -0.12308 | -0.078042 | -0.015002 | -0.016121 | -0.010684 | -0.0094113 | -0.042002 | -0.06136 | -0.079544 | -0.078946 | -0.080281 | -0.06312 | 0.020746 | -0.0029238 | -0.034513 | -0.063975 | -0.084154 | -0.092296 | -0.10567
16 | -0.33821 | -0.36493 | -0.37162 | -0.36665 | -0.36695 | -0.30642 | -0.01141 | 0.15798 | 0.20135 | 0.14026 | 0.082816 | 0.16427 | 0.10358 | 0.031425 | -0.12433 | -0.12438 | -0.10246 | -0.051688 | -0.12598 | -0.071778 | -0.098548 | -0.16345 | -0.25823 | -0.2915
17 | -0.71932 | -0.72646 | -0.73387 | -0.7403 | -0.74359 | -0.67983 | -0.58982 | -0.53851 | -0.55428 | -0.61404 | -0.65494 | -0.69347 | -0.69429 | -0.70706 | -0.71328 | -0.692 | -0.58582 | -0.34915 | -0.45035 | -0.54628 | -0.58809 | -0.62217 | -0.65769 | -0.66087
18 | -0.72405 | -0.76043 | -0.79274 | -0.79557 | -0.79381 | -0.66912 | -0.50994 | -0.41267 | -0.40536 | -0.33955 | -0.33603 | -0.32896 | -0.3959 | -0.42604 | -0.41458 | -0.51392 | -0.4553 | -0.22826 | -0.2703 | -0.33608 | -0.3629 | -0.47108 | -0.52098 | -0.54502
19 | 0.40165 | 0.31418 | 0.23822 | 0.35489 | 0.29143 | 0.41986 | 0.55997 | 1.0907 | 1.2561 | 1.2943 | 1.2285 | 1.3104 | 1.3007 | 1.2856 | 1.0813 | 1.0285 | 0.89393 | 0.97793 | 0.82896 | 0.86504 | 0.73138 | 0.76989 | 0.47795 | 0.49083
20 | -0.49616 | -0.49074 | -0.50615 | -0.51531 | -0.54583 | -0.48872 | -0.41519 | -0.21567 | -0.10686 | -0.099187 | -0.075388 | -0.025335 | -0.10286 | -0.10734 | -0.19564 | -0.27958 | -0.25233 | -0.28145 | -0.31651 | -0.30388 | -0.346 | -0.40789 | -0.4602 | -0.45776
21 | -1.6482 | -1.683 | -1.6763 | -1.6739 | -1.6394 | -1.5732 | -1.2026 | -0.95672 | -0.88344 | -1.009 | -0.95274 | -0.86848 | -0.92061 | -0.99671 | -1.211 | -1.343 | -1.3395 | -1.3209 | -1.3923 | -1.4396 | -1.4643 | -1.5072 | -1.573 | -1.6031
22 | -0.06923 | -0.06923 | -0.06923 | -0.06923 | -0.06923 | -0.06923 | -0.06923 | -0.06923 | -0.06923 | -0.06923 | -0.06923 | -0.06923 | -0.06923 | -0.06923 | -0.06923 | -0.06923 | -0.06923 | -0.06923 | -0.06923 | -0.06923 | -0.06923 | -0.06923 | -0.06923 | -0.06923
23 | -3.2687 | -3.364 | -3.369 | -3.3596 | -3.3502 | -3.132 | -2.3477 | -1.9161 | -1.2351 | -0.71326 | -0.91249 | -0.70445 | -0.84002 | -1.2149 | -1.5188 | -1.5665 | -1.6108 | -1.0872 | -1.3174 | -1.6332 | -1.9206 | -2.4436 | -3.0543 | -3.1087
24 | -2.3654 | -2.3882 | -2.4321 | -2.4537 | -2.3988 | -1.9359 | -1.4688 | -1.3124 | -0.92106 | -0.60774 | -1.3856 | -1.3066 | -1.4726 | -1.4696 | -1.6351 | -1.6366 | -1.394 | -0.93225 | -1.2735 | -1.496 | -1.6072 | -1.6459 | -1.7772 | -1.885
25 | -0.040918 | 0.068652 | 0.14523 | 0.12559 | 0.097646 | -0.098367 | -0.0032476 | 0.11728 | 0.25455 | 0.30028 | 0.14586 | -0.00037897 | 0.46201 | 0.52375 | 0.49683 | 0.5704 | 0.31336 | 0.43283 | 0.46477 | 0.41431 | 0.46497 | 0.59687 | 0.55291 | 0.37248
26 | 0.13181 | 0.1066 | 0.15215 | 0.19065 | 0.19908 | 0.24272 | 0.88765 | 1.1112 | 1.1898 | 1.1128 | 1.0194 | 1.1683 | 1.3205 | 1.1711 | 1.1517 | 1.1495 | 1.0359 | 1.0709 | 0.92598 | 0.69903 | 0.76692 | 0.67018 | 0.29478 | 0.20856
27 | 0.21041 | 0.14866 | 0.12887 | 0.16519 | 0.14224 | 0.11694 | 0.096758 | 0.33812 | 0.35361 | 0.30329 | 0.35336 | 0.32834 | 0.32978 | 0.29448 | 0.17475 | 0.2736 | 0.32814 | 0.30618 | 0.21399 | 0.222 | 0.20677 | 0.12826 | 0.10232 | 0.10605
28 | -0.4411 | -0.441 | -0.45317 | -0.47393 | -0.46937 | -0.43078 | -0.27315 | -0.052507 | -0.056425 | -0.037393 | -0.03294 | -0.14701 | -0.21476 | -0.2784 | -0.27631 | -0.28098 | -0.22092 | 0.07261 | -0.010233 | -0.1208 | -0.22391 | -0.29454 | -0.32304 | -0.36986
29 | -10.1462 | -10.9478 | -11.1486 | -10.9995 | -11.0086 | -9.1927 | -0.34231 | 4.7394 | 6.0405 | 4.2079 | 2.4845 | 4.9281 | 3.1074 | 0.94276 | -3.7298 | -3.7314 | -3.0737 | -1.5506 | -3.7793 | -2.1533 | -2.9564 | -4.9036 | -7.747 | -8.7451
30 | -1.2588 | -1.2713 | -1.2843 | -1.2955 | -1.3013 | -1.1897 | -1.0322 | -0.94239 | -0.96999 | -1.0746 | -1.1461 | -1.2136 | -1.215 | -1.2374 | -1.2482 | -1.211 | -1.0252 | -0.61102 | -0.78812 | -0.95599 | -1.0292 | -1.0888 | -1.151 | -1.1565
31 | -1.8101 | -1.9011 | -1.9819 | -1.9889 | -1.9845 | -1.6728 | -1.2748 | -1.0317 | -1.0134 | -0.84888 | -0.84008 | -0.82239 | -0.98976 | -1.0651 | -1.0365 | -1.2848 | -1.1383 | -0.57065 | -0.67574 | -0.84019 | -0.90724 | -1.1777 | -1.3024 | -1.3625
32 | 0.40165 | 0.31418 | 0.23822 | 0.35489 | 0.29143 | 0.41986 | 0.55997 | 1.0907 | 1.2561 | 1.2943 | 1.2285 | 1.3104 | 1.3007 | 1.2856 | 1.0813 | 1.0285 | 0.89393 | 0.97793 | 0.82896 | 0.86504 | 0.73138 | 0.76989 | 0.47795 | 0.49083

## Qc, Winter, S6
LoadID | 0 | 1 | 2 | 3 | 4 | 5 | 6 | 7 | 8 | 9 | 10 | 11 | 12 | 13 | 14 | 15 | 16 | 17 | 18 | 19 | 20 | 21 | 22 | 23
1 | 0.63124 | 0.44598 | 0.38662 | 0.49558 | 0.42671 | 0.35083 | 0.29027 | 1.0144 | 1.0608 | 0.90987 | 1.0601 | 0.98501 | 0.98935 | 0.88345 | 0.52425 | 0.82081 | 0.98443 | 0.91854 | 0.64197 | 0.666 | 0.62032 | 0.38479 | 0.30695 | 0.31814
2 | -0.25205 | -0.252 | -0.25895 | -0.27081 | -0.26821 | -0.24616 | -0.15608 | -0.030004 | -0.032243 | -0.021368 | -0.018823 | -0.084004 | -0.12272 | -0.15909 | -0.15789 | -0.16056 | -0.12624 | 0.041491 | -0.0058476 | -0.069026 | -0.12795 | -0.16831 | -0.18459 | -0.21135
3 | -1.3528 | -1.4597 | -1.4865 | -1.4666 | -1.4678 | -1.2257 | -0.045641 | 0.63192 | 0.8054 | 0.56106 | 0.33126 | 0.65707 | 0.41432 | 0.1257 | -0.4973 | -0.49751 | -0.40983 | -0.20675 | -0.50391 | -0.28711 | -0.39419 | -0.65381 | -1.0329 | -1.166
4 | -0.53949 | -0.54484 | -0.5504 | -0.55522 | -0.55769 | -0.50987 | -0.44237 | -0.40388 | -0.41571 | -0.46053 | -0.4912 | -0.5201 | -0.52072 | -0.53029 | -0.53496 | -0.519 | -0.43936 | -0.26186 | -0.33776 | -0.40971 | -0.44106 | -0.46663 | -0.49327 | -0.49566
5 | -0.36202 | -0.38021 | -0.39637 | -0.39778 | -0.3969 | -0.33456 | -0.25497 | -0.20634 | -0.20268 | -0.16978 | -0.16802 | -0.16448 | -0.19795 | -0.21302 | -0.20729 | -0.25696 | -0.22765 | -0.11413 | -0.13515 | -0.16804 | -0.18145 | -0.23554 | -0.26049 | -0.27251
6 | 1.0041 | 0.78546 | 0.59555 | 0.88723 | 0.72856 | 1.0496 | 1.3999 | 2.7267 | 3.1403 | 3.2357 | 3.0712 | 3.2761 | 3.2517 | 3.214 | 2.7032 | 2.5713 | 2.2348 | 2.4448 | 2.0724 | 2.1626 | 1.8284 | 1.9247 | 1.1949 | 1.2271
7 | -1.2404 | -1.2268 | -1.2654 | -1.2883 | -1.3646 | -1.2218 | -1.038 | -0.53916 | -0.26714 | -0.24797 | -0.18847 | -0.063338 | -0.25716 | -0.26835 | -0.48911 | -0.69896 | -0.63083 | -0.70364 | -0.79127 | -0.75969 | -0.86501 | -1.0197 | -1.1505 | -1.1444
8 | -0.82408 | -0.8415 | -0.83816 | -0.83696 | -0.81971 | -0.78658 | -0.6013 | -0.47836 | -0.44172 | -0.50448 | -0.47637 | -0.43424 | -0.46031 | -0.49836 | -0.60551 | -0.67152 | -0.66974 | -0.66045 | -0.69615 | -0.71981 | -0.73213 | -0.7536 | -0.7865 | -0.80157
9 | -0.027692 | -0.027692 | -0.027692 | -0.027692 | -0.027692 | -0.027692 | -0.027692 | -0.027692 | -0.027692 | -0.027692 | -0.027692 | -0.027692 | -0.027692 | -0.027692 | -0.027692 | -0.027692 | -0.027692 | -0.027692 | -0.027692 | -0.027692 | -0.027692 | -0.027692 | -0.027692 | -0.027692
10 | -0.49031 | -0.50461 | -0.50535 | -0.50393 | -0.50253 | -0.4698 | -0.35215 | -0.28742 | -0.18526 | -0.10699 | -0.13687 | -0.10567 | -0.126 | -0.18224 | -0.22782 | -0.23497 | -0.24162 | -0.16307 | -0.1976 | -0.24497 | -0.28809 | -0.36654 | -0.45815 | -0.4663
11 | -0.41395 | -0.41794 | -0.42562 | -0.4294 | -0.41979 | -0.33877 | -0.25705 | -0.22967 | -0.16119 | -0.10636 | -0.24247 | -0.22865 | -0.2577 | -0.25718 | -0.28614 | -0.28641 | -0.24396 | -0.16314 | -0.22287 | -0.2618 | -0.28126 | -0.28803 | -0.31101 | -0.32988
12 | -0.057285 | 0.096113 | 0.20333 | 0.17582 | 0.1367 | -0.13771 | -0.0045466 | 0.16419 | 0.35636 | 0.4204 | 0.20421 | -0.00053056 | 0.64682 | 0.73326 | 0.69557 | 0.79856 | 0.43871 | 0.60597 | 0.65068 | 0.58004 | 0.65096 | 0.83562 | 0.77408 | 0.52147
13 | 0.42179 | 0.34113 | 0.48687 | 0.61008 | 0.63706 | 0.77669 | 2.8405 | 3.5558 | 3.8073 | 3.5611 | 3.2621 | 3.7386 | 4.2256 | 3.7475 | 3.6854 | 3.6785 | 3.315 | 3.4268 | 2.9631 | 2.2369 | 2.4541 | 2.1446 | 0.9433 | 0.66738
14 | 0.10521 | 0.074331 | 0.064437 | 0.082597 | 0.071118 | 0.058471 | 0.048379 | 0.16906 | 0.1768 | 0.15165 | 0.17668 | 0.16417 | 0.16489 | 0.14724 | 0.087374 | 0.1368 | 0.16407 | 0.15309 | 0.10699 | 0.111 | 0.10339 | 0.064132 | 0.051158 | 0.053023
15 | -0.12603 | -0.126 | -0.12948 | -0.13541 | -0.13411 | -0.12308 | -0.078042 | -0.015002 | -0.016121 | -0.010684 | -0.0094113 | -0.042002 | -0.06136 | -0.079544 | -0.078946 | -0.080281 | -0.06312 | 0.020746 | -0.0029238 | -0.034513 | -0.063975 | -0.084154 | -0.092296 | -0.10567
16 | -0.33821 | -0.36493 | -0.37162 | -0.36665 | -0.36695 | -0.30642 | -0.01141 | 0.15798 | 0.20135 | 0.14026 | 0.082816 | 0.16427 | 0.10358 | 0.031425 | -0.12433 | -0.12438 | -0.10246 | -0.051688 | -0.12598 | -0.071778 | -0.098548 | -0.16345 | -0.25823 | -0.2915
17 | -0.71932 | -0.72646 | -0.73387 | -0.7403 | -0.74359 | -0.67983 | -0.58982 | -0.53851 | -0.55428 | -0.61404 | -0.65494 | -0.69347 | -0.69429 | -0.70706 | -0.71328 | -0.692 | -0.58582 | -0.34915 | -0.45035 | -0.54628 | -0.58809 | -0.62217 | -0.65769 | -0.66087
18 | -0.72405 | -0.76043 | -0.79274 | -0.79557 | -0.79381 | -0.66912 | -0.50994 | -0.41267 | -0.40536 | -0.33955 | -0.33603 | -0.32896 | -0.3959 | -0.42604 | -0.41458 | -0.51392 | -0.4553 | -0.22826 | -0.2703 | -0.33608 | -0.3629 | -0.47108 | -0.52098 | -0.54502
19 | 0.40165 | 0.31418 | 0.23822 | 0.35489 | 0.29143 | 0.41986 | 0.55997 | 1.0907 | 1.2561 | 1.2943 | 1.2285 | 1.3104 | 1.3007 | 1.2856 | 1.0813 | 1.0285 | 0.89393 | 0.97793 | 0.82896 | 0.86504 | 0.73138 | 0.76989 | 0.47795 | 0.49083
20 | -0.49616 | -0.49074 | -0.50615 | -0.51531 | -0.54583 | -0.48872 | -0.41519 | -0.21567 | -0.10686 | -0.099187 | -0.075388 | -0.025335 | -0.10286 | -0.10734 | -0.19564 | -0.27958 | -0.25233 | -0.28145 | -0.31651 | -0.30388 | -0.346 | -0.40789 | -0.4602 | -0.45776
21 | -1.6482 | -1.683 | -1.6763 | -1.6739 | -1.6394 | -1.5732 | -1.2026 | -0.95672 | -0.88344 | -1.009 | -0.95274 | -0.86848 | -0.92061 | -0.99671 | -1.211 | -1.343 | -1.3395 | -1.3209 | -1.3923 | -1.4396 | -1.4643 | -1.5072 | -1.573 | -1.6031
22 | -0.06923 | -0.06923 | -0.06923 | -0.06923 | -0.06923 | -0.06923 | -0.06923 | -0.06923 | -0.06923 | -0.06923 | -0.06923 | -0.06923 | -0.06923 | -0.06923 | -0.06923 | -0.06923 | -0.06923 | -0.06923 | -0.06923 | -0.06923 | -0.06923 | -0.06923 | -0.06923 | -0.06923
23 | -3.2687 | -3.364 | -3.369 | -3.3596 | -3.3502 | -3.132 | -2.3477 | -1.9161 | -1.2351 | -0.71326 | -0.91249 | -0.70445 | -0.84002 | -1.2149 | -1.5188 | -1.5665 | -1.6108 | -1.0872 | -1.3174 | -1.6332 | -1.9206 | -2.4436 | -3.0543 | -3.1087
24 | -2.3654 | -2.3882 | -2.4321 | -2.4537 | -2.3988 | -1.9359 | -1.4688 | -1.3124 | -0.92106 | -0.60774 | -1.3856 | -1.3066 | -1.4726 | -1.4696 | -1.6351 | -1.6366 | -1.394 | -0.93225 | -1.2735 | -1.496 | -1.6072 | -1.6459 | -1.7772 | -1.885
25 | -0.040918 | 0.068652 | 0.14523 | 0.12559 | 0.097646 | -0.098367 | -0.0032476 | 0.11728 | 0.25455 | 0.30028 | 0.14586 | -0.00037897 | 0.46201 | 0.52375 | 0.49683 | 0.5704 | 0.31336 | 0.43283 | 0.46477 | 0.41431 | 0.46497 | 0.59687 | 0.55291 | 0.37248
26 | 0.13181 | 0.1066 | 0.15215 | 0.19065 | 0.19908 | 0.24272 | 0.88765 | 1.1112 | 1.1898 | 1.1128 | 1.0194 | 1.1683 | 1.3205 | 1.1711 | 1.1517 | 1.1495 | 1.0359 | 1.0709 | 0.92598 | 0.69903 | 0.76692 | 0.67018 | 0.29478 | 0.20856
27 | 0.21041 | 0.14866 | 0.12887 | 0.16519 | 0.14224 | 0.11694 | 0.096758 | 0.33812 | 0.35361 | 0.30329 | 0.35336 | 0.32834 | 0.32978 | 0.29448 | 0.17475 | 0.2736 | 0.32814 | 0.30618 | 0.21399 | 0.222 | 0.20677 | 0.12826 | 0.10232 | 0.10605
28 | -0.4411 | -0.441 | -0.45317 | -0.47393 | -0.46937 | -0.43078 | -0.27315 | -0.052507 | -0.056425 | -0.037393 | -0.03294 | -0.14701 | -0.21476 | -0.2784 | -0.27631 | -0.28098 | -0.22092 | 0.07261 | -0.010233 | -0.1208 | -0.22391 | -0.29454 | -0.32304 | -0.36986
29 | -10.1462 | -10.9478 | -11.1486 | -10.9995 | -11.0086 | -9.1927 | -0.34231 | 4.7394 | 6.0405 | 4.2079 | 2.4845 | 4.9281 | 3.1074 | 0.94276 | -3.7298 | -3.7314 | -3.0737 | -1.5506 | -3.7793 | -2.1533 | -2.9564 | -4.9036 | -7.747 | -8.7451
30 | -1.2588 | -1.2713 | -1.2843 | -1.2955 | -1.3013 | -1.1897 | -1.0322 | -0.94239 | -0.96999 | -1.0746 | -1.1461 | -1.2136 | -1.215 | -1.2374 | -1.2482 | -1.211 | -1.0252 | -0.61102 | -0.78812 | -0.95599 | -1.0292 | -1.0888 | -1.151 | -1.1565
31 | -1.8101 | -1.9011 | -1.9819 | -1.9889 | -1.9845 | -1.6728 | -1.2748 | -1.0317 | -1.0134 | -0.84888 | -0.84008 | -0.82239 | -0.98976 | -1.0651 | -1.0365 | -1.2848 | -1.1383 | -0.57065 | -0.67574 | -0.84019 | -0.90724 | -1.1777 | -1.3024 | -1.3625
32 | 0.40165 | 0.31418 | 0.23822 | 0.35489 | 0.29143 | 0.41986 | 0.55997 | 1.0907 | 1.2561 | 1.2943 | 1.2285 | 1.3104 | 1.3007 | 1.2856 | 1.0813 | 1.0285 | 0.89393 | 0.97793 | 0.82896 | 0.86504 | 0.73138 | 0.76989 | 0.47795 | 0.49083

## Qc, Winter, S7
LoadID | 0 | 1 | 2 | 3 | 4 | 5 | 6 | 7 | 8 | 9 | 10 | 11 | 12 | 13 | 14 | 15 | 16 | 17 | 18 | 19 | 20 | 21 | 22 | 23
1 | 0.60673 | 0.42866 | 0.37161 | 0.47633 | 0.41014 | 0.3372 | 0.279 | 0.97498 | 1.0196 | 0.87454 | 1.0189 | 0.94676 | 0.95093 | 0.84914 | 0.50389 | 0.78893 | 0.9462 | 0.88286 | 0.61704 | 0.64014 | 0.59623 | 0.36985 | 0.29503 | 0.30579
2 | -0.24227 | -0.24221 | -0.2489 | -0.2603 | -0.2578 | -0.2366 | -0.15002 | -0.028839 | -0.030991 | -0.020538 | -0.018092 | -0.080742 | -0.11796 | -0.15291 | -0.15176 | -0.15433 | -0.12134 | 0.03988 | -0.0056205 | -0.066346 | -0.12298 | -0.16177 | -0.17742 | -0.20314
3 | -1.3003 | -1.403 | -1.4287 | -1.4096 | -1.4108 | -1.1781 | -0.043869 | 0.60738 | 0.77412 | 0.53927 | 0.3184 | 0.63156 | 0.39823 | 0.12082 | -0.47799 | -0.47819 | -0.39392 | -0.19872 | -0.48434 | -0.27596 | -0.37888 | -0.62842 | -0.99282 | -1.1207
4 | -0.51854 | -0.52369 | -0.52903 | -0.53366 | -0.53604 | -0.49007 | -0.42519 | -0.3882 | -0.39956 | -0.44264 | -0.47213 | -0.49991 | -0.5005 | -0.5097 | -0.51418 | -0.49884 | -0.4223 | -0.25169 | -0.32465 | -0.3938 | -0.42394 | -0.44851 | -0.47411 | -0.47641
5 | -0.34796 | -0.36545 | -0.38098 | -0.38234 | -0.38149 | -0.32157 | -0.24507 | -0.19832 | -0.19481 | -0.16318 | -0.16149 | -0.15809 | -0.19026 | -0.20475 | -0.19924 | -0.24698 | -0.21881 | -0.1097 | -0.1299 | -0.16151 | -0.1744 | -0.22639 | -0.25037 | -0.26193
6 | 0.96512 | 0.75495 | 0.57242 | 0.85278 | 0.70027 | 1.0089 | 1.3455 | 2.6209 | 3.0184 | 3.11 | 2.9519 | 3.1489 | 3.1255 | 3.0892 | 2.5982 | 2.4715 | 2.148 | 2.3499 | 1.9919 | 2.0786 | 1.7574 | 1.85 | 1.1485 | 1.1794
7 | -1.1922 | -1.1792 | -1.2162 | -1.2383 | -1.3116 | -1.1743 | -0.99766 | -0.51823 | -0.25677 | -0.23834 | -0.18115 | -0.060879 | -0.24717 | -0.25793 | -0.47012 | -0.67181 | -0.60633 | -0.67631 | -0.76055 | -0.73019 | -0.83142 | -0.98013 | -1.1058 | -1.0999
8 | -0.79207 | -0.80882 | -0.80561 | -0.80446 | -0.78787 | -0.75604 | -0.57795 | -0.45978 | -0.42457 | -0.48489 | -0.45787 | -0.41738 | -0.44243 | -0.479 | -0.582 | -0.64544 | -0.64373 | -0.6348 | -0.66912 | -0.69185 | -0.7037 | -0.72434 | -0.75596 | -0.77044
9 | -0.026616 | -0.026616 | -0.026616 | -0.026616 | -0.026616 | -0.026616 | -0.026616 | -0.026616 | -0.026616 | -0.026616 | -0.026616 | -0.026616 | -0.026616 | -0.026616 | -0.026616 | -0.026616 | -0.026616 | -0.026616 | -0.026616 | -0.026616 | -0.026616 | -0.026616 | -0.026616 | -0.026616
10 | -0.47127 | -0.48501 | -0.48573 | -0.48436 | -0.48302 | -0.45156 | -0.33848 | -0.27626 | -0.17807 | -0.10283 | -0.13156 | -0.10156 | -0.12111 | -0.17516 | -0.21897 | -0.22585 | -0.23224 | -0.15674 | -0.18993 | -0.23546 | -0.2769 | -0.35231 | -0.44036 | -0.44819
11 | -0.39788 | -0.40171 | -0.40909 | -0.41273 | -0.40348 | -0.32562 | -0.24707 | -0.22075 | -0.15493 | -0.10222 | -0.23306 | -0.21977 | -0.2477 | -0.24719 | -0.27502 | -0.27528 | -0.23448 | -0.15681 | -0.21421 | -0.25163 | -0.27034 | -0.27684 | -0.29894 | -0.31707
12 | -0.05506 | 0.092381 | 0.19543 | 0.16899 | 0.1314 | -0.13237 | -0.00437 | 0.15781 | 0.34252 | 0.40407 | 0.19628 | -0.00050995 | 0.6217 | 0.70478 | 0.66855 | 0.76755 | 0.42167 | 0.58243 | 0.62541 | 0.55751 | 0.62568 | 0.80317 | 0.74402 | 0.50122
13 | 0.40541 | 0.32788 | 0.46796 | 0.58639 | 0.61232 | 0.74653 | 2.7302 | 3.4177 | 3.6594 | 3.4228 | 3.1354 | 3.5934 | 4.0615 | 3.6019 | 3.5423 | 3.5356 | 3.1862 | 3.2937 | 2.8481 | 2.15 | 2.3588 | 2.0613 | 0.90667 | 0.64146
14 | 0.10112 | 0.071444 | 0.061934 | 0.079389 | 0.068356 | 0.0562 | 0.0465 | 0.1625 | 0.16994 | 0.14576 | 0.16982 | 0.15779 | 0.15849 | 0.14152 | 0.083981 | 0.13149 | 0.1577 | 0.14714 | 0.10284 | 0.10669 | 0.099372 | 0.061641 | 0.049172 | 0.050964
15 | -0.12113 | -0.12111 | -0.12445 | -0.13015 | -0.1289 | -0.1183 | -0.075011 | -0.014419 | -0.015495 | -0.010269 | -0.0090458 | -0.040371 | -0.058978 | -0.076455 | -0.07588 | -0.077163 | -0.060668 | 0.01994 | -0.0028102 | -0.033173 | -0.06149 | -0.080886 | -0.088712 | -0.10157
16 | -0.32507 | -0.35075 | -0.35719 | -0.35241 | -0.3527 | -0.29452 | -0.010967 | 0.15185 | 0.19353 | 0.13482 | 0.0796 | 0.15789 | 0.099557 | 0.030205 | -0.1195 | -0.11955 | -0.098479 | -0.049681 | -0.12108 | -0.068991 | -0.094721 | -0.15711 | -0.2482 | -0.28018
17 | -0.69139 | -0.69825 | -0.70537 | -0.71155 | -0.71472 | -0.65343 | -0.56692 | -0.5176 | -0.53275 | -0.59019 | -0.6295 | -0.66654 | -0.66733 | -0.6796 | -0.68558 | -0.66512 | -0.56307 | -0.33559 | -0.43286 | -0.52507 | -0.56525 | -0.59801 | -0.63215 | -0.63521
18 | -0.69593 | -0.7309 | -0.76196 | -0.76467 | -0.76298 | -0.64313 | -0.49013 | -0.39665 | -0.38962 | -0.32637 | -0.32298 | -0.31618 | -0.38053 | -0.4095 | -0.39848 | -0.49396 | -0.43762 | -0.21939 | -0.2598 | -0.32302 | -0.3488 | -0.45279 | -0.50075 | -0.52385
19 | 0.38605 | 0.30198 | 0.22897 | 0.34111 | 0.28011 | 0.40355 | 0.53822 | 1.0483 | 1.2073 | 1.244 | 1.1808 | 1.2595 | 1.2502 | 1.2357 | 1.0393 | 0.98859 | 0.85921 | 0.93995 | 0.79677 | 0.83145 | 0.70297 | 0.73999 | 0.45939 | 0.47177
20 | -0.47689 | -0.47168 | -0.4865 | -0.4953 | -0.52464 | -0.46974 | -0.39907 | -0.20729 | -0.10271 | -0.095335 | -0.072461 | -0.024351 | -0.09887 | -0.10317 | -0.18805 | -0.26873 | -0.24253 | -0.27052 | -0.30422 | -0.29208 | -0.33257 | -0.39205 | -0.44233 | -0.43998
21 | -1.5841 | -1.6176 | -1.6112 | -1.6089 | -1.5757 | -1.5121 | -1.1559 | -0.91956 | -0.84913 | -0.96977 | -0.91574 | -0.83476 | -0.88486 | -0.95801 | -1.164 | -1.2909 | -1.2875 | -1.2696 | -1.3382 | -1.3837 | -1.4074 | -1.4487 | -1.5119 | -1.5409
22 | -0.066541 | -0.066541 | -0.066541 | -0.066541 | -0.066541 | -0.066541 | -0.066541 | -0.066541 | -0.066541 | -0.066541 | -0.066541 | -0.066541 | -0.066541 | -0.066541 | -0.066541 | -0.066541 | -0.066541 | -0.066541 | -0.066541 | -0.066541 | -0.066541 | -0.066541 | -0.066541 | -0.066541
23 | -3.1418 | -3.2334 | -3.2382 | -3.2291 | -3.2201 | -3.0104 | -2.2565 | -1.8417 | -1.1871 | -0.68556 | -0.87705 | -0.6771 | -0.8074 | -1.1678 | -1.4598 | -1.5057 | -1.5482 | -1.0449 | -1.2662 | -1.5697 | -1.846 | -2.3487 | -2.9357 | -2.988
24 | -2.2736 | -2.2955 | -2.3377 | -2.3584 | -2.3056 | -1.8607 | -1.4118 | -1.2614 | -0.8853 | -0.58414 | -1.3317 | -1.2558 | -1.4154 | -1.4125 | -1.5716 | -1.5731 | -1.3399 | -0.89605 | -1.2241 | -1.4379 | -1.5448 | -1.582 | -1.7082 | -1.8118
25 | -0.039329 | 0.065986 | 0.13959 | 0.12071 | 0.093854 | -0.094547 | -0.0031214 | 0.11272 | 0.24466 | 0.28862 | 0.1402 | -0.00036425 | 0.44407 | 0.50341 | 0.47754 | 0.54825 | 0.30119 | 0.41602 | 0.44672 | 0.39822 | 0.44691 | 0.57369 | 0.53144 | 0.35801
26 | 0.12669 | 0.10246 | 0.14624 | 0.18325 | 0.19135 | 0.23329 | 0.85318 | 1.068 | 1.1436 | 1.0696 | 0.97983 | 1.1229 | 1.2692 | 1.1256 | 1.107 | 1.1049 | 0.9957 | 1.0293 | 0.89002 | 0.67189 | 0.73714 | 0.64415 | 0.28333 | 0.20046
27 | 0.20224 | 0.14289 | 0.12387 | 0.15878 | 0.13671 | 0.1124 | 0.093 | 0.32499 | 0.33987 | 0.29151 | 0.33963 | 0.31559 | 0.31698 | 0.28305 | 0.16796 | 0.26298 | 0.3154 | 0.29429 | 0.20568 | 0.21338 | 0.19874 | 0.12328 | 0.098343 | 0.10193
28 | -0.42397 | -0.42387 | -0.43557 | -0.45552 | -0.45115 | -0.41405 | -0.26254 | -0.050467 | -0.054234 | -0.035941 | -0.03166 | -0.1413 | -0.20642 | -0.26759 | -0.26558 | -0.27007 | -0.21234 | 0.06979 | -0.0098358 | -0.11611 | -0.21522 | -0.2831 | -0.31049 | -0.3555
29 | -9.7522 | -10.5226 | -10.7156 | -10.5723 | -10.5811 | -8.8357 | -0.32901 | 4.5554 | 5.8059 | 4.0445 | 2.388 | 4.7367 | 2.9867 | 0.90615 | -3.5849 | -3.5865 | -2.9544 | -1.4904 | -3.6325 | -2.0697 | -2.8416 | -4.7132 | -7.4461 | -8.4055
30 | -1.2099 | -1.2219 | -1.2344 | -1.2452 | -1.2508 | -1.1435 | -0.99211 | -0.90579 | -0.93232 | -1.0328 | -1.1016 | -1.1664 | -1.1678 | -1.1893 | -1.1998 | -1.164 | -0.98537 | -0.58729 | -0.75751 | -0.91887 | -0.98918 | -1.0465 | -1.1063 | -1.1116
31 | -1.7398 | -1.8272 | -1.9049 | -1.9117 | -1.9074 | -1.6078 | -1.2253 | -0.99162 | -0.97405 | -0.81592 | -0.80745 | -0.79045 | -0.95132 | -1.0237 | -0.99621 | -1.2349 | -1.0941 | -0.54849 | -0.6495 | -0.80756 | -0.87201 | -1.132 | -1.2519 | -1.3096
32 | 0.38605 | 0.30198 | 0.22897 | 0.34111 | 0.28011 | 0.40355 | 0.53822 | 1.0483 | 1.2073 | 1.244 | 1.1808 | 1.2595 | 1.2502 | 1.2357 | 1.0393 | 0.98859 | 0.85921 | 0.93995 | 0.79677 | 0.83145 | 0.70297 | 0.73999 | 0.45939 | 0.47177

## Qc, Winter, S8
LoadID | 0 | 1 | 2 | 3 | 4 | 5 | 6 | 7 | 8 | 9 | 10 | 11 | 12 | 13 | 14 | 15 | 16 | 17 | 18 | 19 | 20 | 21 | 22 | 23
1 | 0.60673 | 0.42866 | 0.37161 | 0.47633 | 0.41014 | 0.3372 | 0.279 | 0.97498 | 1.0196 | 0.87454 | 1.0189 | 0.94676 | 0.95093 | 0.84914 | 0.50389 | 0.78893 | 0.9462 | 0.88286 | 0.61704 | 0.64014 | 0.59623 | 0.36985 | 0.29503 | 0.30579
2 | -0.24227 | -0.24221 | -0.2489 | -0.2603 | -0.2578 | -0.2366 | -0.15002 | -0.028839 | -0.030991 | -0.020538 | -0.018092 | -0.080742 | -0.11796 | -0.15291 | -0.15176 | -0.15433 | -0.12134 | 0.03988 | -0.0056205 | -0.066346 | -0.12298 | -0.16177 | -0.17742 | -0.20314
3 | -1.3003 | -1.403 | -1.4287 | -1.4096 | -1.4108 | -1.1781 | -0.043869 | 0.60738 | 0.77412 | 0.53927 | 0.3184 | 0.63156 | 0.39823 | 0.12082 | -0.47799 | -0.47819 | -0.39392 | -0.19872 | -0.48434 | -0.27596 | -0.37888 | -0.62842 | -0.99282 | -1.1207
4 | -0.51854 | -0.52369 | -0.52903 | -0.53366 | -0.53604 | -0.49007 | -0.42519 | -0.3882 | -0.39956 | -0.44264 | -0.47213 | -0.49991 | -0.5005 | -0.5097 | -0.51418 | -0.49884 | -0.4223 | -0.25169 | -0.32465 | -0.3938 | -0.42394 | -0.44851 | -0.47411 | -0.47641
5 | -0.34796 | -0.36545 | -0.38098 | -0.38234 | -0.38149 | -0.32157 | -0.24507 | -0.19832 | -0.19481 | -0.16318 | -0.16149 | -0.15809 | -0.19026 | -0.20475 | -0.19924 | -0.24698 | -0.21881 | -0.1097 | -0.1299 | -0.16151 | -0.1744 | -0.22639 | -0.25037 | -0.26193
6 | 0.96512 | 0.75495 | 0.57242 | 0.85278 | 0.70027 | 1.0089 | 1.3455 | 2.6209 | 3.0184 | 3.11 | 2.9519 | 3.1489 | 3.1255 | 3.0892 | 2.5982 | 2.4715 | 2.148 | 2.3499 | 1.9919 | 2.0786 | 1.7574 | 1.85 | 1.1485 | 1.1794
7 | -1.1922 | -1.1792 | -1.2162 | -1.2383 | -1.3116 | -1.1743 | -0.99766 | -0.51823 | -0.25677 | -0.23834 | -0.18115 | -0.060879 | -0.24717 | -0.25793 | -0.47012 | -0.67181 | -0.60633 | -0.67631 | -0.76055 | -0.73019 | -0.83142 | -0.98013 | -1.1058 | -1.0999
8 | -0.79207 | -0.80882 | -0.80561 | -0.80446 | -0.78787 | -0.75604 | -0.57795 | -0.45978 | -0.42457 | -0.48489 | -0.45787 | -0.41738 | -0.44243 | -0.479 | -0.582 | -0.64544 | -0.64373 | -0.6348 | -0.66912 | -0.69185 | -0.7037 | -0.72434 | -0.75596 | -0.77044
9 | -0.026616 | -0.026616 | -0.026616 | -0.026616 | -0.026616 | -0.026616 | -0.026616 | -0.026616 | -0.026616 | -0.026616 | -0.026616 | -0.026616 | -0.026616 | -0.026616 | -0.026616 | -0.026616 | -0.026616 | -0.026616 | -0.026616 | -0.026616 | -0.026616 | -0.026616 | -0.026616 | -0.026616
10 | -0.47127 | -0.48501 | -0.48573 | -0.48436 | -0.48302 | -0.45156 | -0.33848 | -0.27626 | -0.17807 | -0.10283 | -0.13156 | -0.10156 | -0.12111 | -0.17516 | -0.21897 | -0.22585 | -0.23224 | -0.15674 | -0.18993 | -0.23546 | -0.2769 | -0.35231 | -0.44036 | -0.44819
11 | -0.39788 | -0.40171 | -0.40909 | -0.41273 | -0.40348 | -0.32562 | -0.24707 | -0.22075 | -0.15493 | -0.10222 | -0.23306 | -0.21977 | -0.2477 | -0.24719 | -0.27502 | -0.27528 | -0.23448 | -0.15681 | -0.21421 | -0.25163 | -0.27034 | -0.27684 | -0.29894 | -0.31707
12 | -0.05506 | 0.092381 | 0.19543 | 0.16899 | 0.1314 | -0.13237 | -0.00437 | 0.15781 | 0.34252 | 0.40407 | 0.19628 | -0.00050995 | 0.6217 | 0.70478 | 0.66855 | 0.76755 | 0.42167 | 0.58243 | 0.62541 | 0.55751 | 0.62568 | 0.80317 | 0.74402 | 0.50122
13 | 0.40541 | 0.32788 | 0.46796 | 0.58639 | 0.61232 | 0.74653 | 2.7302 | 3.4177 | 3.6594 | 3.4228 | 3.1354 | 3.5934 | 4.0615 | 3.6019 | 3.5423 | 3.5356 | 3.1862 | 3.2937 | 2.8481 | 2.15 | 2.3588 | 2.0613 | 0.90667 | 0.64146
14 | 0.10112 | 0.071444 | 0.061934 | 0.079389 | 0.068356 | 0.0562 | 0.0465 | 0.1625 | 0.16994 | 0.14576 | 0.16982 | 0.15779 | 0.15849 | 0.14152 | 0.083981 | 0.13149 | 0.1577 | 0.14714 | 0.10284 | 0.10669 | 0.099372 | 0.061641 | 0.049172 | 0.050964
15 | -0.12113 | -0.12111 | -0.12445 | -0.13015 | -0.1289 | -0.1183 | -0.075011 | -0.014419 | -0.015495 | -0.010269 | -0.0090458 | -0.040371 | -0.058978 | -0.076455 | -0.07588 | -0.077163 | -0.060668 | 0.01994 | -0.0028102 | -0.033173 | -0.06149 | -0.080886 | -0.088712 | -0.10157
16 | -0.32507 | -0.35075 | -0.35719 | -0.35241 | -0.3527 | -0.29452 | -0.010967 | 0.15185 | 0.19353 | 0.13482 | 0.0796 | 0.15789 | 0.099557 | 0.030205 | -0.1195 | -0.11955 | -0.098479 | -0.049681 | -0.12108 | -0.068991 | -0.094721 | -0.15711 | -0.2482 | -0.28018
17 | -0.69139 | -0.69825 | -0.70537 | -0.71155 | -0.71472 | -0.65343 | -0.56692 | -0.5176 | -0.53275 | -0.59019 | -0.6295 | -0.66654 | -0.66733 | -0.6796 | -0.68558 | -0.66512 | -0.56307 | -0.33559 | -0.43286 | -0.52507 | -0.56525 | -0.59801 | -0.63215 | -0.63521
18 | -0.69593 | -0.7309 | -0.76196 | -0.76467 | -0.76298 | -0.64313 | -0.49013 | -0.39665 | -0.38962 | -0.32637 | -0.32298 | -0.31618 | -0.38053 | -0.4095 | -0.39848 | -0.49396 | -0.43762 | -0.21939 | -0.2598 | -0.32302 | -0.3488 | -0.45279 | -0.50075 | -0.52385
19 | 0.38605 | 0.30198 | 0.22897 | 0.34111 | 0.28011 | 0.40355 | 0.53822 | 1.0483 | 1.2073 | 1.244 | 1.1808 | 1.2595 | 1.2502 | 1.2357 | 1.0393 | 0.98859 | 0.85921 | 0.93995 | 0.79677 | 0.83145 | 0.70297 | 0.73999 | 0.45939 | 0.47177
20 | -0.47689 | -0.47168 | -0.4865 | -0.4953 | -0.52464 | -0.46974 | -0.39907 | -0.20729 | -0.10271 | -0.095335 | -0.072461 | -0.024351 | -0.09887 | -0.10317 | -0.18805 | -0.26873 | -0.24253 | -0.27052 | -0.30422 | -0.29208 | -0.33257 | -0.39205 | -0.44233 | -0.43998
21 | -1.5841 | -1.6176 | -1.6112 | -1.6089 | -1.5757 | -1.5121 | -1.1559 | -0.91956 | -0.84913 | -0.96977 | -0.91574 | -0.83476 | -0.88486 | -0.95801 | -1.164 | -1.2909 | -1.2875 | -1.2696 | -1.3382 | -1.3837 | -1.4074 | -1.4487 | -1.5119 | -1.5409
22 | -0.066541 | -0.066541 | -0.066541 | -0.066541 | -0.066541 | -0.066541 | -0.066541 | -0.066541 | -0.066541 | -0.066541 | -0.066541 | -0.066541 | -0.066541 | -0.066541 | -0.066541 | -0.066541 | -0.066541 | -0.066541 | -0.066541 | -0.066541 | -0.066541 | -0.066541 | -0.066541 | -0.066541
23 | -3.1418 | -3.2334 | -3.2382 | -3.2291 | -3.2201 | -3.0104 | -2.2565 | -1.8417 | -1.1871 | -0.68556 | -0.87705 | -0.6771 | -0.8074 | -1.1678 | -1.4598 | -1.5057 | -1.5482 | -1.0449 | -1.2662 | -1.5697 | -1.846 | -2.3487 | -2.9357 | -2.988
24 | -2.2736 | -2.2955 | -2.3377 | -2.3584 | -2.3056 | -1.8607 | -1.4118 | -1.2614 | -0.8853 | -0.58414 | -1.3317 | -1.2558 | -1.4154 | -1.4125 | -1.5716 | -1.5731 | -1.3399 | -0.89605 | -1.2241 | -1.4379 | -1.5448 | -1.582 | -1.7082 | -1.8118
25 | -0.039329 | 0.065986 | 0.13959 | 0.12071 | 0.093854 | -0.094547 | -0.0031214 | 0.11272 | 0.24466 | 0.28862 | 0.1402 | -0.00036425 | 0.44407 | 0.50341 | 0.47754 | 0.54825 | 0.30119 | 0.41602 | 0.44672 | 0.39822 | 0.44691 | 0.57369 | 0.53144 | 0.35801
26 | 0.12669 | 0.10246 | 0.14624 | 0.18325 | 0.19135 | 0.23329 | 0.85318 | 1.068 | 1.1436 | 1.0696 | 0.97983 | 1.1229 | 1.2692 | 1.1256 | 1.107 | 1.1049 | 0.9957 | 1.0293 | 0.89002 | 0.67189 | 0.73714 | 0.64415 | 0.28333 | 0.20046
27 | 0.20224 | 0.14289 | 0.12387 | 0.15878 | 0.13671 | 0.1124 | 0.093 | 0.32499 | 0.33987 | 0.29151 | 0.33963 | 0.31559 | 0.31698 | 0.28305 | 0.16796 | 0.26298 | 0.3154 | 0.29429 | 0.20568 | 0.21338 | 0.19874 | 0.12328 | 0.098343 | 0.10193
28 | -0.42397 | -0.42387 | -0.43557 | -0.45552 | -0.45115 | -0.41405 | -0.26254 | -0.050467 | -0.054234 | -0.035941 | -0.03166 | -0.1413 | -0.20642 | -0.26759 | -0.26558 | -0.27007 | -0.21234 | 0.06979 | -0.0098358 | -0.11611 | -0.21522 | -0.2831 | -0.31049 | -0.3555
29 | -9.7522 | -10.5226 | -10.7156 | -10.5723 | -10.5811 | -8.8357 | -0.32901 | 4.5554 | 5.8059 | 4.0445 | 2.388 | 4.7367 | 2.9867 | 0.90615 | -3.5849 | -3.5865 | -2.9544 | -1.4904 | -3.6325 | -2.0697 | -2.8416 | -4.7132 | -7.4461 | -8.4055
30 | -1.2099 | -1.2219 | -1.2344 | -1.2452 | -1.2508 | -1.1435 | -0.99211 | -0.90579 | -0.93232 | -1.0328 | -1.1016 | -1.1664 | -1.1678 | -1.1893 | -1.1998 | -1.164 | -0.98537 | -0.58729 | -0.75751 | -0.91887 | -0.98918 | -1.0465 | -1.1063 | -1.1116
31 | -1.7398 | -1.8272 | -1.9049 | -1.9117 | -1.9074 | -1.6078 | -1.2253 | -0.99162 | -0.97405 | -0.81592 | -0.80745 | -0.79045 | -0.95132 | -1.0237 | -0.99621 | -1.2349 | -1.0941 | -0.54849 | -0.6495 | -0.80756 | -0.87201 | -1.132 | -1.2519 | -1.3096
32 | 0.38605 | 0.30198 | 0.22897 | 0.34111 | 0.28011 | 0.40355 | 0.53822 | 1.0483 | 1.2073 | 1.244 | 1.1808 | 1.2595 | 1.2502 | 1.2357 | 1.0393 | 0.98859 | 0.85921 | 0.93995 | 0.79677 | 0.83145 | 0.70297 | 0.73999 | 0.45939 | 0.47177

## Qc, Winter, S9
LoadID | 0 | 1 | 2 | 3 | 4 | 5 | 6 | 7 | 8 | 9 | 10 | 11 | 12 | 13 | 14 | 15 | 16 | 17 | 18 | 19 | 20 | 21 | 22 | 23
1 | 0.60673 | 0.42866 | 0.37161 | 0.47633 | 0.41014 | 0.3372 | 0.279 | 0.97498 | 1.0196 | 0.87454 | 1.0189 | 0.94676 | 0.95093 | 0.84914 | 0.50389 | 0.78893 | 0.9462 | 0.88286 | 0.61704 | 0.64014 | 0.59623 | 0.36985 | 0.29503 | 0.30579
2 | -0.24227 | -0.24221 | -0.2489 | -0.2603 | -0.2578 | -0.2366 | -0.15002 | -0.028839 | -0.030991 | -0.020538 | -0.018092 | -0.080742 | -0.11796 | -0.15291 | -0.15176 | -0.15433 | -0.12134 | 0.03988 | -0.0056205 | -0.066346 | -0.12298 | -0.16177 | -0.17742 | -0.20314
3 | -1.3003 | -1.403 | -1.4287 | -1.4096 | -1.4108 | -1.1781 | -0.043869 | 0.60738 | 0.77412 | 0.53927 | 0.3184 | 0.63156 | 0.39823 | 0.12082 | -0.47799 | -0.47819 | -0.39392 | -0.19872 | -0.48434 | -0.27596 | -0.37888 | -0.62842 | -0.99282 | -1.1207
4 | -0.51854 | -0.52369 | -0.52903 | -0.53366 | -0.53604 | -0.49007 | -0.42519 | -0.3882 | -0.39956 | -0.44264 | -0.47213 | -0.49991 | -0.5005 | -0.5097 | -0.51418 | -0.49884 | -0.4223 | -0.25169 | -0.32465 | -0.3938 | -0.42394 | -0.44851 | -0.47411 | -0.47641
5 | -0.34796 | -0.36545 | -0.38098 | -0.38234 | -0.38149 | -0.32157 | -0.24507 | -0.19832 | -0.19481 | -0.16318 | -0.16149 | -0.15809 | -0.19026 | -0.20475 | -0.19924 | -0.24698 | -0.21881 | -0.1097 | -0.1299 | -0.16151 | -0.1744 | -0.22639 | -0.25037 | -0.26193
6 | 0.96512 | 0.75495 | 0.57242 | 0.85278 | 0.70027 | 1.0089 | 1.3455 | 2.6209 | 3.0184 | 3.11 | 2.9519 | 3.1489 | 3.1255 | 3.0892 | 2.5982 | 2.4715 | 2.148 | 2.3499 | 1.9919 | 2.0786 | 1.7574 | 1.85 | 1.1485 | 1.1794
7 | -1.1922 | -1.1792 | -1.2162 | -1.2383 | -1.3116 | -1.1743 | -0.99766 | -0.51823 | -0.25677 | -0.23834 | -0.18115 | -0.060879 | -0.24717 | -0.25793 | -0.47012 | -0.67181 | -0.60633 | -0.67631 | -0.76055 | -0.73019 | -0.83142 | -0.98013 | -1.1058 | -1.0999
8 | -0.79207 | -0.80882 | -0.80561 | -0.80446 | -0.78787 | -0.75604 | -0.57795 | -0.45978 | -0.42457 | -0.48489 | -0.45787 | -0.41738 | -0.44243 | -0.479 | -0.582 | -0.64544 | -0.64373 | -0.6348 | -0.66912 | -0.69185 | -0.7037 | -0.72434 | -0.75596 | -0.77044
9 | -0.026616 | -0.026616 | -0.026616 | -0.026616 | -0.026616 | -0.026616 | -0.026616 | -0.026616 | -0.026616 | -0.026616 | -0.026616 | -0.026616 | -0.026616 | -0.026616 | -0.026616 | -0.026616 | -0.026616 | -0.026616 | -0.026616 | -0.026616 | -0.026616 | -0.026616 | -0.026616 | -0.026616
10 | -0.47127 | -0.48501 | -0.48573 | -0.48436 | -0.48302 | -0.45156 | -0.33848 | -0.27626 | -0.17807 | -0.10283 | -0.13156 | -0.10156 | -0.12111 | -0.17516 | -0.21897 | -0.22585 | -0.23224 | -0.15674 | -0.18993 | -0.23546 | -0.2769 | -0.35231 | -0.44036 | -0.44819
11 | -0.39788 | -0.40171 | -0.40909 | -0.41273 | -0.40348 | -0.32562 | -0.24707 | -0.22075 | -0.15493 | -0.10222 | -0.23306 | -0.21977 | -0.2477 | -0.24719 | -0.27502 | -0.27528 | -0.23448 | -0.15681 | -0.21421 | -0.25163 | -0.27034 | -0.27684 | -0.29894 | -0.31707
12 | -0.05506 | 0.092381 | 0.19543 | 0.16899 | 0.1314 | -0.13237 | -0.00437 | 0.15781 | 0.34252 | 0.40407 | 0.19628 | -0.00050995 | 0.6217 | 0.70478 | 0.66855 | 0.76755 | 0.42167 | 0.58243 | 0.62541 | 0.55751 | 0.62568 | 0.80317 | 0.74402 | 0.50122
13 | 0.40541 | 0.32788 | 0.46796 | 0.58639 | 0.61232 | 0.74653 | 2.7302 | 3.4177 | 3.6594 | 3.4228 | 3.1354 | 3.5934 | 4.0615 | 3.6019 | 3.5423 | 3.5356 | 3.1862 | 3.2937 | 2.8481 | 2.15 | 2.3588 | 2.0613 | 0.90667 | 0.64146
14 | 0.10112 | 0.071444 | 0.061934 | 0.079389 | 0.068356 | 0.0562 | 0.0465 | 0.1625 | 0.16994 | 0.14576 | 0.16982 | 0.15779 | 0.15849 | 0.14152 | 0.083981 | 0.13149 | 0.1577 | 0.14714 | 0.10284 | 0.10669 | 0.099372 | 0.061641 | 0.049172 | 0.050964
15 | -0.12113 | -0.12111 | -0.12445 | -0.13015 | -0.1289 | -0.1183 | -0.075011 | -0.014419 | -0.015495 | -0.010269 | -0.0090458 | -0.040371 | -0.058978 | -0.076455 | -0.07588 | -0.077163 | -0.060668 | 0.01994 | -0.0028102 | -0.033173 | -0.06149 | -0.080886 | -0.088712 | -0.10157
16 | -0.32507 | -0.35075 | -0.35719 | -0.35241 | -0.3527 | -0.29452 | -0.010967 | 0.15185 | 0.19353 | 0.13482 | 0.0796 | 0.15789 | 0.099557 | 0.030205 | -0.1195 | -0.11955 | -0.098479 | -0.049681 | -0.12108 | -0.068991 | -0.094721 | -0.15711 | -0.2482 | -0.28018
17 | -0.69139 | -0.69825 | -0.70537 | -0.71155 | -0.71472 | -0.65343 | -0.56692 | -0.5176 | -0.53275 | -0.59019 | -0.6295 | -0.66654 | -0.66733 | -0.6796 | -0.68558 | -0.66512 | -0.56307 | -0.33559 | -0.43286 | -0.52507 | -0.56525 | -0.59801 | -0.63215 | -0.63521
18 | -0.69593 | -0.7309 | -0.76196 | -0.76467 | -0.76298 | -0.64313 | -0.49013 | -0.39665 | -0.38962 | -0.32637 | -0.32298 | -0.31618 | -0.38053 | -0.4095 | -0.39848 | -0.49396 | -0.43762 | -0.21939 | -0.2598 | -0.32302 | -0.3488 | -0.45279 | -0.50075 | -0.52385
19 | 0.38605 | 0.30198 | 0.22897 | 0.34111 | 0.28011 | 0.40355 | 0.53822 | 1.0483 | 1.2073 | 1.244 | 1.1808 | 1.2595 | 1.2502 | 1.2357 | 1.0393 | 0.98859 | 0.85921 | 0.93995 | 0.79677 | 0.83145 | 0.70297 | 0.73999 | 0.45939 | 0.47177
20 | -0.47689 | -0.47168 | -0.4865 | -0.4953 | -0.52464 | -0.46974 | -0.39907 | -0.20729 | -0.10271 | -0.095335 | -0.072461 | -0.024351 | -0.09887 | -0.10317 | -0.18805 | -0.26873 | -0.24253 | -0.27052 | -0.30422 | -0.29208 | -0.33257 | -0.39205 | -0.44233 | -0.43998
21 | -1.5841 | -1.6176 | -1.6112 | -1.6089 | -1.5757 | -1.5121 | -1.1559 | -0.91956 | -0.84913 | -0.96977 | -0.91574 | -0.83476 | -0.88486 | -0.95801 | -1.164 | -1.2909 | -1.2875 | -1.2696 | -1.3382 | -1.3837 | -1.4074 | -1.4487 | -1.5119 | -1.5409
22 | -0.066541 | -0.066541 | -0.066541 | -0.066541 | -0.066541 | -0.066541 | -0.066541 | -0.066541 | -0.066541 | -0.066541 | -0.066541 | -0.066541 | -0.066541 | -0.066541 | -0.066541 | -0.066541 | -0.066541 | -0.066541 | -0.066541 | -0.066541 | -0.066541 | -0.066541 | -0.066541 | -0.066541
23 | -3.1418 | -3.2334 | -3.2382 | -3.2291 | -3.2201 | -3.0104 | -2.2565 | -1.8417 | -1.1871 | -0.68556 | -0.87705 | -0.6771 | -0.8074 | -1.1678 | -1.4598 | -1.5057 | -1.5482 | -1.0449 | -1.2662 | -1.5697 | -1.846 | -2.3487 | -2.9357 | -2.988
24 | -2.2736 | -2.2955 | -2.3377 | -2.3584 | -2.3056 | -1.8607 | -1.4118 | -1.2614 | -0.8853 | -0.58414 | -1.3317 | -1.2558 | -1.4154 | -1.4125 | -1.5716 | -1.5731 | -1.3399 | -0.89605 | -1.2241 | -1.4379 | -1.5448 | -1.582 | -1.7082 | -1.8118
25 | -0.039329 | 0.065986 | 0.13959 | 0.12071 | 0.093854 | -0.094547 | -0.0031214 | 0.11272 | 0.24466 | 0.28862 | 0.1402 | -0.00036425 | 0.44407 | 0.50341 | 0.47754 | 0.54825 | 0.30119 | 0.41602 | 0.44672 | 0.39822 | 0.44691 | 0.57369 | 0.53144 | 0.35801
26 | 0.12669 | 0.10246 | 0.14624 | 0.18325 | 0.19135 | 0.23329 | 0.85318 | 1.068 | 1.1436 | 1.0696 | 0.97983 | 1.1229 | 1.2692 | 1.1256 | 1.107 | 1.1049 | 0.9957 | 1.0293 | 0.89002 | 0.67189 | 0.73714 | 0.64415 | 0.28333 | 0.20046
27 | 0.20224 | 0.14289 | 0.12387 | 0.15878 | 0.13671 | 0.1124 | 0.093 | 0.32499 | 0.33987 | 0.29151 | 0.33963 | 0.31559 | 0.31698 | 0.28305 | 0.16796 | 0.26298 | 0.3154 | 0.29429 | 0.20568 | 0.21338 | 0.19874 | 0.12328 | 0.098343 | 0.10193
28 | -0.42397 | -0.42387 | -0.43557 | -0.45552 | -0.45115 | -0.41405 | -0.26254 | -0.050467 | -0.054234 | -0.035941 | -0.03166 | -0.1413 | -0.20642 | -0.26759 | -0.26558 | -0.27007 | -0.21234 | 0.06979 | -0.0098358 | -0.11611 | -0.21522 | -0.2831 | -0.31049 | -0.3555
29 | -9.7522 | -10.5226 | -10.7156 | -10.5723 | -10.5811 | -8.8357 | -0.32901 | 4.5554 | 5.8059 | 4.0445 | 2.388 | 4.7367 | 2.9867 | 0.90615 | -3.5849 | -3.5865 | -2.9544 | -1.4904 | -3.6325 | -2.0697 | -2.8416 | -4.7132 | -7.4461 | -8.4055
30 | -1.2099 | -1.2219 | -1.2344 | -1.2452 | -1.2508 | -1.1435 | -0.99211 | -0.90579 | -0.93232 | -1.0328 | -1.1016 | -1.1664 | -1.1678 | -1.1893 | -1.1998 | -1.164 | -0.98537 | -0.58729 | -0.75751 | -0.91887 | -0.98918 | -1.0465 | -1.1063 | -1.1116
31 | -1.7398 | -1.8272 | -1.9049 | -1.9117 | -1.9074 | -1.6078 | -1.2253 | -0.99162 | -0.97405 | -0.81592 | -0.80745 | -0.79045 | -0.95132 | -1.0237 | -0.99621 | -1.2349 | -1.0941 | -0.54849 | -0.6495 | -0.80756 | -0.87201 | -1.132 | -1.2519 | -1.3096
32 | 0.38605 | 0.30198 | 0.22897 | 0.34111 | 0.28011 | 0.40355 | 0.53822 | 1.0483 | 1.2073 | 1.244 | 1.1808 | 1.2595 | 1.2502 | 1.2357 | 1.0393 | 0.98859 | 0.85921 | 0.93995 | 0.79677 | 0.83145 | 0.70297 | 0.73999 | 0.45939 | 0.47177

## UpFlex, Winter
LoadID | 0 | 1 | 2 | 3 | 4 | 5 | 6 | 7 | 8 | 9 | 10 | 11 | 12 | 13 | 14 | 15 | 16 | 17 | 18 | 19 | 20 | 21 | 22 | 23
1 | 0.28087 | 0.3092 | 0.40245 | 0.46139 | 0.54249 | 0.63414 | 0.56528 | 0.80812 | 0.74136 | 0.83733 | 0.86055 | 0.79823 | 0.75301 | 0.69326 | 0.63857 | 0.5747 | 0.56872 | 0.4506 | 0.37282 | 0.4424 | 0.45076 | 0.51513 | 0.25012 | 0.24015
2 | 0.25278 | 0.27828 | 0.36221 | 0.41525 | 0.48825 | 0.57072 | 0.50875 | 0.72731 | 0.66723 | 0.75359 | 0.77449 | 0.71841 | 0.67771 | 0.62393 | 0.57471 | 0.51723 | 0.51185 | 0.40554 | 0.33554 | 0.39816 | 0.40569 | 0.46362 | 0.22511 | 0.21613
3 | 0.33704 | 0.37104 | 0.48294 | 0.55367 | 0.65099 | 0.76096 | 0.67833 | 0.96975 | 0.88964 | 1.0048 | 1.0327 | 0.95788 | 0.90362 | 0.83191 | 0.76628 | 0.68964 | 0.68246 | 0.54072 | 0.44738 | 0.53088 | 0.54092 | 0.61816 | 0.30015 | 0.28818
4 | 0.16852 | 0.18552 | 0.24147 | 0.27684 | 0.3255 | 0.38048 | 0.33917 | 0.48487 | 0.44482 | 0.5024 | 0.51633 | 0.47894 | 0.45181 | 0.41596 | 0.38314 | 0.34482 | 0.34123 | 0.27036 | 0.22369 | 0.26544 | 0.27046 | 0.30908 | 0.15007 | 0.14409
5 | 0.16852 | 0.18552 | 0.24147 | 0.27684 | 0.3255 | 0.38048 | 0.33917 | 0.48487 | 0.44482 | 0.5024 | 0.51633 | 0.47894 | 0.45181 | 0.41596 | 0.38314 | 0.34482 | 0.34123 | 0.27036 | 0.22369 | 0.26544 | 0.27046 | 0.30908 | 0.15007 | 0.14409
6 | 0.56173 | 0.6184 | 0.8049 | 0.92279 | 1.085 | 1.2683 | 1.1306 | 1.6162 | 1.4827 | 1.6747 | 1.7211 | 1.5965 | 1.506 | 1.3865 | 1.2771 | 1.1494 | 1.1374 | 0.90121 | 0.74564 | 0.8848 | 0.90153 | 1.0303 | 0.50025 | 0.48029
7 | 0.56173 | 0.6184 | 0.8049 | 0.92279 | 1.085 | 1.2683 | 1.1306 | 1.6162 | 1.4827 | 1.6747 | 1.7211 | 1.5965 | 1.506 | 1.3865 | 1.2771 | 1.1494 | 1.1374 | 0.90121 | 0.74564 | 0.8848 | 0.90153 | 1.0303 | 0.50025 | 0.48029
8 | 0.16852 | 0.18552 | 0.24147 | 0.27684 | 0.3255 | 0.38048 | 0.33917 | 0.48487 | 0.44482 | 0.5024 | 0.51633 | 0.47894 | 0.45181 | 0.41596 | 0.38314 | 0.34482 | 0.34123 | 0.27036 | 0.22369 | 0.26544 | 0.27046 | 0.30908 | 0.15007 | 0.14409
9 | 0.16852 | 0.18552 | 0.24147 | 0.27684 | 0.3255 | 0.38048 | 0.33917 | 0.48487 | 0.44482 | 0.5024 | 0.51633 | 0.47894 | 0.45181 | 0.41596 | 0.38314 | 0.34482 | 0.34123 | 0.27036 | 0.22369 | 0.26544 | 0.27046 | 0.30908 | 0.15007 | 0.14409
10 | 0.12639 | 0.13914 | 0.1811 | 0.20763 | 0.24412 | 0.28536 | 0.25437 | 0.36366 | 0.33361 | 0.3768 | 0.38725 | 0.3592 | 0.33886 | 0.31197 | 0.28736 | 0.25862 | 0.25592 | 0.20277 | 0.16777 | 0.19908 | 0.20284 | 0.23181 | 0.11256 | 0.10807
11 | 0.16852 | 0.18552 | 0.24147 | 0.27684 | 0.3255 | 0.38048 | 0.33917 | 0.48487 | 0.44482 | 0.5024 | 0.51633 | 0.47894 | 0.45181 | 0.41596 | 0.38314 | 0.34482 | 0.34123 | 0.27036 | 0.22369 | 0.26544 | 0.27046 | 0.30908 | 0.15007 | 0.14409
12 | 0.16852 | 0.18552 | 0.24147 | 0.27684 | 0.3255 | 0.38048 | 0.33917 | 0.48487 | 0.44482 | 0.5024 | 0.51633 | 0.47894 | 0.45181 | 0.41596 | 0.38314 | 0.34482 | 0.34123 | 0.27036 | 0.22369 | 0.26544 | 0.27046 | 0.30908 | 0.15007 | 0.14409
13 | 0.33704 | 0.37104 | 0.48294 | 0.55367 | 0.65099 | 0.76096 | 0.67833 | 0.96975 | 0.88964 | 1.0048 | 1.0327 | 0.95788 | 0.90362 | 0.83191 | 0.76628 | 0.68964 | 0.68246 | 0.54072 | 0.44738 | 0.53088 | 0.54092 | 0.61816 | 0.30015 | 0.28818
14 | 0.16852 | 0.18552 | 0.24147 | 0.27684 | 0.3255 | 0.38048 | 0.33917 | 0.48487 | 0.44482 | 0.5024 | 0.51633 | 0.47894 | 0.45181 | 0.41596 | 0.38314 | 0.34482 | 0.34123 | 0.27036 | 0.22369 | 0.26544 | 0.27046 | 0.30908 | 0.15007 | 0.14409
15 | 0.16852 | 0.18552 | 0.24147 | 0.27684 | 0.3255 | 0.38048 | 0.33917 | 0.48487 | 0.44482 | 0.5024 | 0.51633 | 0.47894 | 0.45181 | 0.41596 | 0.38314 | 0.34482 | 0.34123 | 0.27036 | 0.22369 | 0.26544 | 0.27046 | 0.30908 | 0.15007 | 0.14409
16 | 0.16852 | 0.18552 | 0.24147 | 0.27684 | 0.3255 | 0.38048 | 0.33917 | 0.48487 | 0.44482 | 0.5024 | 0.51633 | 0.47894 | 0.45181 | 0.41596 | 0.38314 | 0.34482 | 0.34123 | 0.27036 | 0.22369 | 0.26544 | 0.27046 | 0.30908 | 0.15007 | 0.14409
17 | 0.25278 | 0.27828 | 0.36221 | 0.41525 | 0.48825 | 0.57072 | 0.50875 | 0.72731 | 0.66723 | 0.75359 | 0.77449 | 0.71841 | 0.67771 | 0.62393 | 0.57471 | 0.51723 | 0.51185 | 0.40554 | 0.33554 | 0.39816 | 0.40569 | 0.46362 | 0.22511 | 0.21613
18 | 0.25278 | 0.27828 | 0.36221 | 0.41525 | 0.48825 | 0.57072 | 0.50875 | 0.72731 | 0.66723 | 0.75359 | 0.77449 | 0.71841 | 0.67771 | 0.62393 | 0.57471 | 0.51723 | 0.51185 | 0.40554 | 0.33554 | 0.39816 | 0.40569 | 0.46362 | 0.22511 | 0.21613
19 | 0.25278 | 0.27828 | 0.36221 | 0.41525 | 0.48825 | 0.57072 | 0.50875 | 0.72731 | 0.66723 | 0.75359 | 0.77449 | 0.71841 | 0.67771 | 0.62393 | 0.57471 | 0.51723 | 0.51185 | 0.40554 | 0.33554 | 0.39816 | 0.40569 | 0.46362 | 0.22511 | 0.21613
20 | 0.25278 | 0.27828 | 0.36221 | 0.41525 | 0.48825 | 0.57072 | 0.50875 | 0.72731 | 0.66723 | 0.75359 | 0.77449 | 0.71841 | 0.67771 | 0.62393 | 0.57471 | 0.51723 | 0.51185 | 0.40554 | 0.33554 | 0.39816 | 0.40569 | 0.46362 | 0.22511 | 0.21613
21 | 0.25278 | 0.27828 | 0.36221 | 0.41525 | 0.48825 | 0.57072 | 0.50875 | 0.72731 | 0.66723 | 0.75359 | 0.77449 | 0.71841 | 0.67771 | 0.62393 | 0.57471 | 0.51723 | 0.51185 | 0.40554 | 0.33554 | 0.39816 | 0.40569 | 0.46362 | 0.22511 | 0.21613
22 | 0.25278 | 0.27828 | 0.36221 | 0.41525 | 0.48825 | 0.57072 | 0.50875 | 0.72731 | 0.66723 | 0.75359 | 0.77449 | 0.71841 | 0.67771 | 0.62393 | 0.57471 | 0.51723 | 0.51185 | 0.40554 | 0.33554 | 0.39816 | 0.40569 | 0.46362 | 0.22511 | 0.21613
23 | 1.1796 | 1.2986 | 1.6903 | 1.9379 | 2.2785 | 2.6634 | 2.3742 | 3.3941 | 3.1137 | 3.5168 | 3.6143 | 3.3526 | 3.1627 | 2.9117 | 2.682 | 2.4137 | 2.3886 | 1.8925 | 1.5658 | 1.8581 | 1.8932 | 2.1636 | 1.0505 | 1.0086
24 | 1.1796 | 1.2986 | 1.6903 | 1.9379 | 2.2785 | 2.6634 | 2.3742 | 3.3941 | 3.1137 | 3.5168 | 3.6143 | 3.3526 | 3.1627 | 2.9117 | 2.682 | 2.4137 | 2.3886 | 1.8925 | 1.5658 | 1.8581 | 1.8932 | 2.1636 | 1.0505 | 1.0086
25 | 0.16852 | 0.18552 | 0.24147 | 0.27684 | 0.3255 | 0.38048 | 0.33917 | 0.48487 | 0.44482 | 0.5024 | 0.51633 | 0.47894 | 0.45181 | 0.41596 | 0.38314 | 0.34482 | 0.34123 | 0.27036 | 0.22369 | 0.26544 | 0.27046 | 0.30908 | 0.15007 | 0.14409
26 | 0.16852 | 0.18552 | 0.24147 | 0.27684 | 0.3255 | 0.38048 | 0.33917 | 0.48487 | 0.44482 | 0.5024 | 0.51633 | 0.47894 | 0.45181 | 0.41596 | 0.38314 | 0.34482 | 0.34123 | 0.27036 | 0.22369 | 0.26544 | 0.27046 | 0.30908 | 0.15007 | 0.14409
27 | 0.16852 | 0.18552 | 0.24147 | 0.27684 | 0.3255 | 0.38048 | 0.33917 | 0.48487 | 0.44482 | 0.5024 | 0.51633 | 0.47894 | 0.45181 | 0.41596 | 0.38314 | 0.34482 | 0.34123 | 0.27036 | 0.22369 | 0.26544 | 0.27046 | 0.30908 | 0.15007 | 0.14409
28 | 0.33704 | 0.37104 | 0.48294 | 0.55367 | 0.65099 | 0.76096 | 0.67833 | 0.96975 | 0.88964 | 1.0048 | 1.0327 | 0.95788 | 0.90362 | 0.83191 | 0.76628 | 0.68964 | 0.68246 | 0.54072 | 0.44738 | 0.53088 | 0.54092 | 0.61816 | 0.30015 | 0.28818
29 | 0.56173 | 0.6184 | 0.8049 | 0.92279 | 1.085 | 1.2683 | 1.1306 | 1.6162 | 1.4827 | 1.6747 | 1.7211 | 1.5965 | 1.506 | 1.3865 | 1.2771 | 1.1494 | 1.1374 | 0.90121 | 0.74564 | 0.8848 | 0.90153 | 1.0303 | 0.50025 | 0.48029
30 | 0.4213 | 0.4638 | 0.60368 | 0.69209 | 0.81374 | 0.95121 | 0.84791 | 1.2122 | 1.112 | 1.256 | 1.2908 | 1.1973 | 1.1295 | 1.0399 | 0.95785 | 0.86205 | 0.85308 | 0.6759 | 0.55923 | 0.6636 | 0.67614 | 0.7727 | 0.37518 | 0.36022
31 | 0.58982 | 0.64932 | 0.84515 | 0.96893 | 1.1392 | 1.3317 | 1.1871 | 1.6971 | 1.5569 | 1.7584 | 1.8072 | 1.6763 | 1.5813 | 1.4558 | 1.341 | 1.2069 | 1.1943 | 0.94627 | 0.78292 | 0.92904 | 0.9466 | 1.0818 | 0.52526 | 0.50431
32 | 0.16852 | 0.18552 | 0.24147 | 0.27684 | 0.3255 | 0.38048 | 0.33917 | 0.48487 | 0.44482 | 0.5024 | 0.51633 | 0.47894 | 0.45181 | 0.41596 | 0.38314 | 0.34482 | 0.34123 | 0.27036 | 0.22369 | 0.26544 | 0.27046 | 0.30908 | 0.15007 | 0.14409

## DownFlex, Winter
LoadID | 0 | 1 | 2 | 3 | 4 | 5 | 6 | 7 | 8 | 9 | 10 | 11 | 12 | 13 | 14 | 15 | 16 | 17 | 18 | 19 | 20 | 21 | 22 | 23
1 | 0.77866 | 0.82405 | 0.87018 | 0.90974 | 0.92006 | 0.96244 | 0.95752 | 0.90508 | 0.82004 | 1.2042 | 1.1759 | 1.0828 | 1.0565 | 1.0609 | 1.0106 | 0.92637 | 0.83256 | 0.80269 | 0.50457 | 0.53959 | 0.58995 | 0.60402 | 0.62996 | 0.69536
2 | 0.7008 | 0.74165 | 0.78316 | 0.81876 | 0.82806 | 0.86619 | 0.86176 | 0.81457 | 0.73803 | 1.0838 | 1.0584 | 0.97455 | 0.95087 | 0.95478 | 0.90955 | 0.83374 | 0.7493 | 0.72242 | 0.45411 | 0.48563 | 0.53095 | 0.54362 | 0.56696 | 0.62582
3 | 0.9344 | 0.98886 | 1.0442 | 1.0917 | 1.1041 | 1.1549 | 1.149 | 1.0861 | 0.98404 | 1.445 | 1.4111 | 1.2994 | 1.2678 | 1.273 | 1.2127 | 1.1116 | 0.99907 | 0.96323 | 0.60548 | 0.64751 | 0.70794 | 0.72483 | 0.75595 | 0.83443
4 | 0.4672 | 0.49443 | 0.52211 | 0.54584 | 0.55204 | 0.57746 | 0.57451 | 0.54305 | 0.49202 | 0.72252 | 0.70557 | 0.6497 | 0.63392 | 0.63652 | 0.60637 | 0.55582 | 0.49954 | 0.48162 | 0.30274 | 0.32375 | 0.35397 | 0.36241 | 0.37797 | 0.41721
5 | 0.4672 | 0.49443 | 0.52211 | 0.54584 | 0.55204 | 0.57746 | 0.57451 | 0.54305 | 0.49202 | 0.72252 | 0.70557 | 0.6497 | 0.63392 | 0.63652 | 0.60637 | 0.55582 | 0.49954 | 0.48162 | 0.30274 | 0.32375 | 0.35397 | 0.36241 | 0.37797 | 0.41721
6 | 1.5573 | 1.6481 | 1.7404 | 1.8195 | 1.8401 | 1.9249 | 1.915 | 1.8102 | 1.6401 | 2.4084 | 2.3519 | 2.1657 | 2.1131 | 2.1217 | 2.0212 | 1.8527 | 1.6651 | 1.6054 | 1.0091 | 1.0792 | 1.1799 | 1.208 | 1.2599 | 1.3907
7 | 1.5573 | 1.6481 | 1.7404 | 1.8195 | 1.8401 | 1.9249 | 1.915 | 1.8102 | 1.6401 | 2.4084 | 2.3519 | 2.1657 | 2.1131 | 2.1217 | 2.0212 | 1.8527 | 1.6651 | 1.6054 | 1.0091 | 1.0792 | 1.1799 | 1.208 | 1.2599 | 1.3907
8 | 0.4672 | 0.49443 | 0.52211 | 0.54584 | 0.55204 | 0.57746 | 0.57451 | 0.54305 | 0.49202 | 0.72252 | 0.70557 | 0.6497 | 0.63392 | 0.63652 | 0.60637 | 0.55582 | 0.49954 | 0.48162 | 0.30274 | 0.32375 | 0.35397 | 0.36241 | 0.37797 | 0.41721
9 | 0.4672 | 0.49443 | 0.52211 | 0.54584 | 0.55204 | 0.57746 | 0.57451 | 0.54305 | 0.49202 | 0.72252 | 0.70557 | 0.6497 | 0.63392 | 0.63652 | 0.60637 | 0.55582 | 0.49954 | 0.48162 | 0.30274 | 0.32375 | 0.35397 | 0.36241 | 0.37797 | 0.41721
10 | 0.3504 | 0.37082 | 0.39158 | 0.40938 | 0.41403 | 0.4331 | 0.43088 | 0.40728 | 0.36902 | 0.54189 | 0.52918 | 0.48728 | 0.47544 | 0.47739 | 0.45477 | 0.41687 | 0.37465 | 0.36121 | 0.22706 | 0.24282 | 0.26548 | 0.27181 | 0.28348 | 0.31291
11 | 0.4672 | 0.49443 | 0.52211 | 0.54584 | 0.55204 | 0.57746 | 0.57451 | 0.54305 | 0.49202 | 0.72252 | 0.70557 | 0.6497 | 0.63392 | 0.63652 | 0.60637 | 0.55582 | 0.49954 | 0.48162 | 0.30274 | 0.32375 | 0.35397 | 0.36241 | 0.37797 | 0.41721
12 | 0.4672 | 0.49443 | 0.52211 | 0.54584 | 0.55204 | 0.57746 | 0.57451 | 0.54305 | 0.49202 | 0.72252 | 0.70557 | 0.6497 | 0.63392 | 0.63652 | 0.60637 | 0.55582 | 0.49954 | 0.48162 | 0.30274 | 0.32375 | 0.35397 | 0.36241 | 0.37797 | 0.41721
13 | 0.9344 | 0.98886 | 1.0442 | 1.0917 | 1.1041 | 1.1549 | 1.149 | 1.0861 | 0.98404 | 1.445 | 1.4111 | 1.2994 | 1.2678 | 1.273 | 1.2127 | 1.1116 | 0.99907 | 0.96323 | 0.60548 | 0.64751 | 0.70794 | 0.72483 | 0.75595 | 0.83443
14 | 0.4672 | 0.49443 | 0.52211 | 0.54584 | 0.55204 | 0.57746 | 0.57451 | 0.54305 | 0.49202 | 0.72252 | 0.70557 | 0.6497 | 0.63392 | 0.63652 | 0.60637 | 0.55582 | 0.49954 | 0.48162 | 0.30274 | 0.32375 | 0.35397 | 0.36241 | 0.37797 | 0.41721
15 | 0.4672 | 0.49443 | 0.52211 | 0.54584 | 0.55204 | 0.57746 | 0.57451 | 0.54305 | 0.49202 | 0.72252 | 0.70557 | 0.6497 | 0.63392 | 0.63652 | 0.60637 | 0.55582 | 0.49954 | 0.48162 | 0.30274 | 0.32375 | 0.35397 | 0.36241 | 0.37797 | 0.41721
16 | 0.4672 | 0.49443 | 0.52211 | 0.54584 | 0.55204 | 0.57746 | 0.57451 | 0.54305 | 0.49202 | 0.72252 | 0.70557 | 0.6497 | 0.63392 | 0.63652 | 0.60637 | 0.55582 | 0.49954 | 0.48162 | 0.30274 | 0.32375 | 0.35397 | 0.36241 | 0.37797 | 0.41721
17 | 0.7008 | 0.74165 | 0.78316 | 0.81876 | 0.82806 | 0.86619 | 0.86176 | 0.81457 | 0.73803 | 1.0838 | 1.0584 | 0.97455 | 0.95087 | 0.95478 | 0.90955 | 0.83374 | 0.7493 | 0.72242 | 0.45411 | 0.48563 | 0.53095 | 0.54362 | 0.56696 | 0.62582
18 | 0.7008 | 0.74165 | 0.78316 | 0.81876 | 0.82806 | 0.86619 | 0.86176 | 0.81457 | 0.73803 | 1.0838 | 1.0584 | 0.97455 | 0.95087 | 0.95478 | 0.90955 | 0.83374 | 0.7493 | 0.72242 | 0.45411 | 0.48563 | 0.53095 | 0.54362 | 0.56696 | 0.62582
19 | 0.7008 | 0.74165 | 0.78316 | 0.81876 | 0.82806 | 0.86619 | 0.86176 | 0.81457 | 0.73803 | 1.0838 | 1.0584 | 0.97455 | 0.95087 | 0.95478 | 0.90955 | 0.83374 | 0.7493 | 0.72242 | 0.45411 | 0.48563 | 0.53095 | 0.54362 | 0.56696 | 0.62582
20 | 0.7008 | 0.74165 | 0.78316 | 0.81876 | 0.82806 | 0.86619 | 0.86176 | 0.81457 | 0.73803 | 1.0838 | 1.0584 | 0.97455 | 0.95087 | 0.95478 | 0.90955 | 0.83374 | 0.7493 | 0.72242 | 0.45411 | 0.48563 | 0.53095 | 0.54362 | 0.56696 | 0.62582
21 | 0.7008 | 0.74165 | 0.78316 | 0.81876 | 0.82806 | 0.86619 | 0.86176 | 0.81457 | 0.73803 | 1.0838 | 1.0584 | 0.97455 | 0.95087 | 0.95478 | 0.90955 | 0.83374 | 0.7493 | 0.72242 | 0.45411 | 0.48563 | 0.53095 | 0.54362 | 0.56696 | 0.62582
22 | 0.7008 | 0.74165 | 0.78316 | 0.81876 | 0.82806 | 0.86619 | 0.86176 | 0.81457 | 0.73803 | 1.0838 | 1.0584 | 0.97455 | 0.95087 | 0.95478 | 0.90955 | 0.83374 | 0.7493 | 0.72242 | 0.45411 | 0.48563 | 0.53095 | 0.54362 | 0.56696 | 0.62582
23 | 3.2704 | 3.461 | 3.6548 | 3.8209 | 3.8643 | 4.0422 | 4.0216 | 3.8013 | 3.4442 | 5.0576 | 4.939 | 4.5479 | 4.4374 | 4.4557 | 4.2446 | 3.8908 | 3.4967 | 3.3713 | 2.1192 | 2.2663 | 2.4778 | 2.5369 | 2.6458 | 2.9205
24 | 3.2704 | 3.461 | 3.6548 | 3.8209 | 3.8643 | 4.0422 | 4.0216 | 3.8013 | 3.4442 | 5.0576 | 4.939 | 4.5479 | 4.4374 | 4.4557 | 4.2446 | 3.8908 | 3.4967 | 3.3713 | 2.1192 | 2.2663 | 2.4778 | 2.5369 | 2.6458 | 2.9205
25 | 0.4672 | 0.49443 | 0.52211 | 0.54584 | 0.55204 | 0.57746 | 0.57451 | 0.54305 | 0.49202 | 0.72252 | 0.70557 | 0.6497 | 0.63392 | 0.63652 | 0.60637 | 0.55582 | 0.49954 | 0.48162 | 0.30274 | 0.32375 | 0.35397 | 0.36241 | 0.37797 | 0.41721
26 | 0.4672 | 0.49443 | 0.52211 | 0.54584 | 0.55204 | 0.57746 | 0.57451 | 0.54305 | 0.49202 | 0.72252 | 0.70557 | 0.6497 | 0.63392 | 0.63652 | 0.60637 | 0.55582 | 0.49954 | 0.48162 | 0.30274 | 0.32375 | 0.35397 | 0.36241 | 0.37797 | 0.41721
27 | 0.4672 | 0.49443 | 0.52211 | 0.54584 | 0.55204 | 0.57746 | 0.57451 | 0.54305 | 0.49202 | 0.72252 | 0.70557 | 0.6497 | 0.63392 | 0.63652 | 0.60637 | 0.55582 | 0.49954 | 0.48162 | 0.30274 | 0.32375 | 0.35397 | 0.36241 | 0.37797 | 0.41721
28 | 0.9344 | 0.98886 | 1.0442 | 1.0917 | 1.1041 | 1.1549 | 1.149 | 1.0861 | 0.98404 | 1.445 | 1.4111 | 1.2994 | 1.2678 | 1.273 | 1.2127 | 1.1116 | 0.99907 | 0.96323 | 0.60548 | 0.64751 | 0.70794 | 0.72483 | 0.75595 | 0.83443
29 | 1.5573 | 1.6481 | 1.7404 | 1.8195 | 1.8401 | 1.9249 | 1.915 | 1.8102 | 1.6401 | 2.4084 | 2.3519 | 2.1657 | 2.1131 | 2.1217 | 2.0212 | 1.8527 | 1.6651 | 1.6054 | 1.0091 | 1.0792 | 1.1799 | 1.208 | 1.2599 | 1.3907
30 | 1.168 | 1.2361 | 1.3053 | 1.3646 | 1.3801 | 1.4437 | 1.4363 | 1.3576 | 1.2301 | 1.8063 | 1.7639 | 1.6243 | 1.5848 | 1.5913 | 1.5159 | 1.3896 | 1.2488 | 1.204 | 0.75685 | 0.80939 | 0.88492 | 0.90604 | 0.94493 | 1.043
31 | 1.6352 | 1.7305 | 1.8274 | 1.9104 | 1.9321 | 2.0211 | 2.0108 | 1.9007 | 1.7221 | 2.5288 | 2.4695 | 2.274 | 2.2187 | 2.2278 | 2.1223 | 1.9454 | 1.7484 | 1.6857 | 1.0596 | 1.1331 | 1.2389 | 1.2685 | 1.3229 | 1.4602
32 | 0.4672 | 0.49443 | 0.52211 | 0.54584 | 0.55204 | 0.57746 | 0.57451 | 0.54305 | 0.49202 | 0.72252 | 0.70557 | 0.6497 | 0.63392 | 0.63652 | 0.60637 | 0.55582 | 0.49954 | 0.48162 | 0.30274 | 0.32375 | 0.35397 | 0.36241 | 0.37797 | 0.41721

## Pg, Winter, S1
GenID | 0 | 1 | 2 | 3 | 4 | 5 | 6 | 7 | 8 | 9 | 10 | 11 | 12 | 13 | 14 | 15 | 16 | 17 | 18 | 19 | 20 | 21 | 22 | 23
1 | 0 | 0 | 0 | 0 | 0 | 0 | 0 | 0 | 0 | 0 | 0 | 0 | 0 | 0 | 0 | 0 | 0 | 0 | 0 | 0 | 0 | 0 | 0 | 0
2 | 5.4215 | 5.833 | 5.8029 | 5.8149 | 6.0197 | 6.3549 | 6.7704 | 6.7824 | 6.7222 | 6.3087 | 5.5018 | 5.0622 | 4.8635 | 4.5323 | 4.1429 | 4.179 | 4.3356 | 4.996 | 5.4095 | 5.544 | 5.3613 | 5.0703 | 5.1244 | 5.3352
3 | 0 | 0 | 0 | 0 | 0 | 0 | 0 | 0 | 0 | 0 | 0 | 0 | 0 | 0 | 0 | 0 | 0 | 0 | 0 | 0 | 0 | 0 | 0 | 0
4 | 0 | 0 | 0 | 0 | 0 | 0 | 0 | 0 | 0 | 0 | 0 | 0 | 0 | 0 | 0 | 0 | 0 | 0 | 0 | 0 | 0 | 0 | 0 | 0
5 | 0 | 0 | 0 | 0 | 0 | 0 | 0 | 0.0015163 | 0.17741 | 0.74905 | 1.3177 | 1.5679 | 1.5087 | 1.5208 | 1.4359 | 1.0751 | 0.40485 | 0.018196 | 0 | 0 | 0 | 0 | 0 | 0
6 | 0 | 0 | 0 | 0 | 0 | 0 | 0 | 0.0015163 | 0.17741 | 0.74905 | 1.3177 | 1.5679 | 1.5087 | 1.5208 | 1.4359 | 1.0751 | 0.40485 | 0.018196 | 0 | 0 | 0 | 0 | 0 | 0
7 | 0 | 0 | 0 | 0 | 0 | 0 | 0 | 0.0015163 | 0.17741 | 0.74905 | 1.3177 | 1.5679 | 1.5087 | 1.5208 | 1.4359 | 1.0751 | 0.40485 | 0.018196 | 0 | 0 | 0 | 0 | 0 | 0

## Pg, Winter, S2
GenID | 0 | 1 | 2 | 3 | 4 | 5 | 6 | 7 | 8 | 9 | 10 | 11 | 12 | 13 | 14 | 15 | 16 | 17 | 18 | 19 | 20 | 21 | 22 | 23
1 | 0 | 0 | 0 | 0 | 0 | 0 | 0 | 0 | 0 | 0 | 0 | 0 | 0 | 0 | 0 | 0 | 0 | 0 | 0 | 0 | 0 | 0 | 0 | 0
2 | 5.2469 | 5.3272 | 5.3452 | 4.8876 | 5.0442 | 5.3252 | 5.4516 | 5.1927 | 4.9418 | 4.6548 | 4.3737 | 4.1329 | 3.8097 | 2.9506 | 2.8864 | 2.9366 | 3.7254 | 4.3657 | 4.6507 | 4.8575 | 5.0201 | 5.2108 | 5.1124 | 4.9739
3 | 0 | 0 | 0 | 0 | 0 | 0 | 0 | 0 | 0 | 0 | 0 | 0 | 0 | 0 | 0 | 0 | 0 | 0 | 0 | 0 | 0 | 0 | 0 | 0
4 | 0 | 0 | 0 | 0 | 0 | 0 | 0 | 0 | 0 | 0 | 0 | 0 | 0 | 0 | 0 | 0 | 0 | 0 | 0 | 0 | 0 | 0 | 0 | 0
5 | 0 | 0 | 0 | 0 | 0 | 0 | 0 | 0.0030326 | 0.25929 | 0.89158 | 1.3692 | 1.3586 | 1.5102 | 1.4769 | 1.2494 | 0.80364 | 0.25625 | 0.015163 | 0 | 0 | 0 | 0 | 0 | 0
6 | 0 | 0 | 0 | 0 | 0 | 0 | 0 | 0.0030326 | 0.25929 | 0.89158 | 1.3692 | 1.3586 | 1.5102 | 1.4769 | 1.2494 | 0.80364 | 0.25625 | 0.015163 | 0 | 0 | 0 | 0 | 0 | 0
7 | 0 | 0 | 0 | 0 | 0 | 0 | 0 | 0.0030326 | 0.25929 | 0.89158 | 1.3692 | 1.3586 | 1.5102 | 1.4769 | 1.2494 | 0.80364 | 0.25625 | 0.015163 | 0 | 0 | 0 | 0 | 0 | 0

## Pg, Winter, S3
GenID | 0 | 1 | 2 | 3 | 4 | 5 | 6 | 7 | 8 | 9 | 10 | 11 | 12 | 13 | 14 | 15 | 16 | 17 | 18 | 19 | 20 | 21 | 22 | 23
1 | 0 | 0 | 0 | 0 | 0 | 0 | 0 | 0 | 0 | 0 | 0 | 0 | 0 | 0 | 0 | 0 | 0 | 0 | 0 | 0 | 0 | 0 | 0 | 0
2 | 5.0241 | 5.002 | 4.8756 | 4.996 | 4.8555 | 4.8294 | 5.004 | 4.7029 | 4.3296 | 4.0546 | 3.6672 | 3.1594 | 2.8483 | 2.8302 | 3.2116 | 3.324 | 3.6752 | 4.2593 | 4.6327 | 4.9097 | 4.9498 | 4.5624 | 4.2071 | 4.0405
3 | 0 | 0 | 0 | 0 | 0 | 0 | 0 | 0 | 0 | 0 | 0 | 0 | 0 | 0 | 0 | 0 | 0 | 0 | 0 | 0 | 0 | 0 | 0 | 0
4 | 0 | 0 | 0 | 0 | 0 | 0 | 0 | 0 | 0 | 0 | 0 | 0 | 0 | 0 | 0 | 0 | 0 | 0 | 0 | 0 | 0 | 0 | 0 | 0
5 | 0 | 0 | 0 | 0 | 0 | 0 | 0 | 0.0015163 | 0.13495 | 0.57923 | 0.95527 | 1.0857 | 1.0371 | 1.0569 | 1.1433 | 1.0417 | 0.4746 | 0.024261 | 0 | 0 | 0 | 0 | 0 | 0
6 | 0 | 0 | 0 | 0 | 0 | 0 | 0 | 0.0015163 | 0.13495 | 0.57923 | 0.95527 | 1.0857 | 1.0371 | 1.0569 | 1.1433 | 1.0417 | 0.4746 | 0.024261 | 0 | 0 | 0 | 0 | 0 | 0
7 | 0 | 0 | 0 | 0 | 0 | 0 | 0 | 0.0015163 | 0.13495 | 0.57923 | 0.95527 | 1.0857 | 1.0371 | 1.0569 | 1.1433 | 1.0417 | 0.4746 | 0.024261 | 0 | 0 | 0 | 0 | 0 | 0

## Pg, Winter, S4
GenID | 0 | 1 | 2 | 3 | 4 | 5 | 6 | 7 | 8 | 9 | 10 | 11 | 12 | 13 | 14 | 15 | 16 | 17 | 18 | 19 | 20 | 21 | 22 | 23
1 | 0 | 0 | 0 | 0 | 0 | 0 | 0 | 0 | 0 | 0 | 0 | 0 | 0 | 0 | 0 | 0 | 0 | 0 | 0 | 0 | 0 | 0 | 0 | 0
2 | 5.4215 | 5.833 | 5.8029 | 5.8149 | 6.0197 | 6.3549 | 6.7704 | 6.7824 | 6.7222 | 6.3087 | 5.5018 | 5.0622 | 4.8635 | 4.5323 | 4.1429 | 4.179 | 4.3356 | 4.996 | 5.4095 | 5.544 | 5.3613 | 5.0703 | 5.1244 | 5.3352
3 | 0 | 0 | 0 | 0 | 0 | 0 | 0 | 0 | 0 | 0 | 0 | 0 | 0 | 0 | 0 | 0 | 0 | 0 | 0 | 0 | 0 | 0 | 0 | 0
4 | 0 | 0 | 0 | 0 | 0 | 0 | 0 | 0 | 0 | 0 | 0 | 0 | 0 | 0 | 0 | 0 | 0 | 0 | 0 | 0 | 0 | 0 | 0 | 0
5 | 0 | 0 | 0 | 0 | 0 | 0 | 0 | 0.0015163 | 0.17741 | 0.74905 | 1.3177 | 1.5679 | 1.5087 | 1.5208 | 1.4359 | 1.0751 | 0.40485 | 0.018196 | 0 | 0 | 0 | 0 | 0 | 0
6 | 0 | 0 | 0 | 0 | 0 | 0 | 0 | 0.0015163 | 0.17741 | 0.74905 | 1.3177 | 1.5679 | 1.5087 | 1.5208 | 1.4359 | 1.0751 | 0.40485 | 0.018196 | 0 | 0 | 0 | 0 | 0 | 0
7 | 0 | 0 | 0 | 0 | 0 | 0 | 0 | 0.0015163 | 0.17741 | 0.74905 | 1.3177 | 1.5679 | 1.5087 | 1.5208 | 1.4359 | 1.0751 | 0.40485 | 0.018196 | 0 | 0 | 0 | 0 | 0 | 0

## Pg, Winter, S5
GenID | 0 | 1 | 2 | 3 | 4 | 5 | 6 | 7 | 8 | 9 | 10 | 11 | 12 | 13 | 14 | 15 | 16 | 17 | 18 | 19 | 20 | 21 | 22 | 23
1 | 0 | 0 | 0 | 0 | 0 | 0 | 0 | 0 | 0 | 0 | 0 | 0 | 0 | 0 | 0 | 0 | 0 | 0 | 0 | 0 | 0 | 0 | 0 | 0
2 | 5.2469 | 5.3272 | 5.3452 | 4.8876 | 5.0442 | 5.3252 | 5.4516 | 5.1927 | 4.9418 | 4.6548 | 4.3737 | 4.1329 | 3.8097 | 2.9506 | 2.8864 | 2.9366 | 3.7254 | 4.3657 | 4.6507 | 4.8575 | 5.0201 | 5.2108 | 5.1124 | 4.9739
3 | 0 | 0 | 0 | 0 | 0 | 0 | 0 | 0 | 0 | 0 | 0 | 0 | 0 | 0 | 0 | 0 | 0 | 0 | 0 | 0 | 0 | 0 | 0 | 0
4 | 0 | 0 | 0 | 0 | 0 | 0 | 0 | 0 | 0 | 0 | 0 | 0 | 0 | 0 | 0 | 0 | 0 | 0 | 0 | 0 | 0 | 0 | 0 | 0
5 | 0 | 0 | 0 | 0 | 0 | 0 | 0 | 0.0030326 | 0.25929 | 0.89158 | 1.3692 | 1.3586 | 1.5102 | 1.4769 | 1.2494 | 0.80364 | 0.25625 | 0.015163 | 0 | 0 | 0 | 0 | 0 | 0
6 | 0 | 0 | 0 | 0 | 0 | 0 | 0 | 0.0030326 | 0.25929 | 0.89158 | 1.3692 | 1.3586 | 1.5102 | 1.4769 | 1.2494 | 0.80364 | 0.25625 | 0.015163 | 0 | 0 | 0 | 0 | 0 | 0
7 | 0 | 0 | 0 | 0 | 0 | 0 | 0 | 0.0030326 | 0.25929 | 0.89158 | 1.3692 | 1.3586 | 1.5102 | 1.4769 | 1.2494 | 0.80364 | 0.25625 | 0.015163 | 0 | 0 | 0 | 0 | 0 | 0

## Pg, Winter, S6
GenID | 0 | 1 | 2 | 3 | 4 | 5 | 6 | 7 | 8 | 9 | 10 | 11 | 12 | 13 | 14 | 15 | 16 | 17 | 18 | 19 | 20 | 21 | 22 | 23
1 | 0 | 0 | 0 | 0 | 0 | 0 | 0 | 0 | 0 | 0 | 0 | 0 | 0 | 0 | 0 | 0 | 0 | 0 | 0 | 0 | 0 | 0 | 0 | 0
2 | 5.0241 | 5.002 | 4.8756 | 4.996 | 4.8555 | 4.8294 | 5.004 | 4.7029 | 4.3296 | 4.0546 | 3.6672 | 3.1594 | 2.8483 | 2.8302 | 3.2116 | 3.324 | 3.6752 | 4.2593 | 4.6327 | 4.9097 | 4.9498 | 4.5624 | 4.2071 | 4.0405
3 | 0 | 0 | 0 | 0 | 0 | 0 | 0 | 0 | 0 | 0 | 0 | 0 | 0 | 0 | 0 | 0 | 0 | 0 | 0 | 0 | 0 | 0 | 0 | 0
4 | 0 | 0 | 0 | 0 | 0 | 0 | 0 | 0 | 0 | 0 | 0 | 0 | 0 | 0 | 0 | 0 | 0 | 0 | 0 | 0 | 0 | 0 | 0 | 0
5 | 0 | 0 | 0 | 0 | 0 | 0 | 0 | 0.0015163 | 0.13495 | 0.57923 | 0.95527 | 1.0857 | 1.0371 | 1.0569 | 1.1433 | 1.0417 | 0.4746 | 0.024261 | 0 | 0 | 0 | 0 | 0 | 0
6 | 0 | 0 | 0 | 0 | 0 | 0 | 0 | 0.0015163 | 0.13495 | 0.57923 | 0.95527 | 1.0857 | 1.0371 | 1.0569 | 1.1433 | 1.0417 | 0.4746 | 0.024261 | 0 | 0 | 0 | 0 | 0 | 0
7 | 0 | 0 | 0 | 0 | 0 | 0 | 0 | 0.0015163 | 0.13495 | 0.57923 | 0.95527 | 1.0857 | 1.0371 | 1.0569 | 1.1433 | 1.0417 | 0.4746 | 0.024261 | 0 | 0 | 0 | 0 | 0 | 0

## Pg, Winter, S7
GenID | 0 | 1 | 2 | 3 | 4 | 5 | 6 | 7 | 8 | 9 | 10 | 11 | 12 | 13 | 14 | 15 | 16 | 17 | 18 | 19 | 20 | 21 | 22 | 23
1 | 0 | 0 | 0 | 0 | 0 | 0 | 0 | 0 | 0 | 0 | 0 | 0 | 0 | 0 | 0 | 0 | 0 | 0 | 0 | 0 | 0 | 0 | 0 | 0
2 | 5.4215 | 5.833 | 5.8029 | 5.8149 | 6.0197 | 6.3549 | 6.7704 | 6.7824 | 6.7222 | 6.3087 | 5.5018 | 5.0622 | 4.8635 | 4.5323 | 4.1429 | 4.179 | 4.3356 | 4.996 | 5.4095 | 5.544 | 5.3613 | 5.0703 | 5.1244 | 5.3352
3 | 0 | 0 | 0 | 0 | 0 | 0 | 0 | 0 | 0 | 0 | 0 | 0 | 0 | 0 | 0 | 0 | 0 | 0 | 0 | 0 | 0 | 0 | 0 | 0
4 | 0 | 0 | 0 | 0 | 0 | 0 | 0 | 0 | 0 | 0 | 0 | 0 | 0 | 0 | 0 | 0 | 0 | 0 | 0 | 0 | 0 | 0 | 0 | 0
5 | 0 | 0 | 0 | 0 | 0 | 0 | 0 | 0.0015163 | 0.17741 | 0.74905 | 1.3177 | 1.5679 | 1.5087 | 1.5208 | 1.4359 | 1.0751 | 0.40485 | 0.018196 | 0 | 0 | 0 | 0 | 0 | 0
6 | 0 | 0 | 0 | 0 | 0 | 0 | 0 | 0.0015163 | 0.17741 | 0.74905 | 1.3177 | 1.5679 | 1.5087 | 1.5208 | 1.4359 | 1.0751 | 0.40485 | 0.018196 | 0 | 0 | 0 | 0 | 0 | 0
7 | 0 | 0 | 0 | 0 | 0 | 0 | 0 | 0.0015163 | 0.17741 | 0.74905 | 1.3177 | 1.5679 | 1.5087 | 1.5208 | 1.4359 | 1.0751 | 0.40485 | 0.018196 | 0 | 0 | 0 | 0 | 0 | 0

## Pg, Winter, S8
GenID | 0 | 1 | 2 | 3 | 4 | 5 | 6 | 7 | 8 | 9 | 10 | 11 | 12 | 13 | 14 | 15 | 16 | 17 | 18 | 19 | 20 | 21 | 22 | 23
1 | 0 | 0 | 0 | 0 | 0 | 0 | 0 | 0 | 0 | 0 | 0 | 0 | 0 | 0 | 0 | 0 | 0 | 0 | 0 | 0 | 0 | 0 | 0 | 0
2 | 5.2469 | 5.3272 | 5.3452 | 4.8876 | 5.0442 | 5.3252 | 5.4516 | 5.1927 | 4.9418 | 4.6548 | 4.3737 | 4.1329 | 3.8097 | 2.9506 | 2.8864 | 2.9366 | 3.7254 | 4.3657 | 4.6507 | 4.8575 | 5.0201 | 5.2108 | 5.1124 | 4.9739
3 | 0 | 0 | 0 | 0 | 0 | 0 | 0 | 0 | 0 | 0 | 0 | 0 | 0 | 0 | 0 | 0 | 0 | 0 | 0 | 0 | 0 | 0 | 0 | 0
4 | 0 | 0 | 0 | 0 | 0 | 0 | 0 | 0 | 0 | 0 | 0 | 0 | 0 | 0 | 0 | 0 | 0 | 0 | 0 | 0 | 0 | 0 | 0 | 0
5 | 0 | 0 | 0 | 0 | 0 | 0 | 0 | 0.0030326 | 0.25929 | 0.89158 | 1.3692 | 1.3586 | 1.5102 | 1.4769 | 1.2494 | 0.80364 | 0.25625 | 0.015163 | 0 | 0 | 0 | 0 | 0 | 0
6 | 0 | 0 | 0 | 0 | 0 | 0 | 0 | 0.0030326 | 0.25929 | 0.89158 | 1.3692 | 1.3586 | 1.5102 | 1.4769 | 1.2494 | 0.80364 | 0.25625 | 0.015163 | 0 | 0 | 0 | 0 | 0 | 0
7 | 0 | 0 | 0 | 0 | 0 | 0 | 0 | 0.0030326 | 0.25929 | 0.89158 | 1.3692 | 1.3586 | 1.5102 | 1.4769 | 1.2494 | 0.80364 | 0.25625 | 0.015163 | 0 | 0 | 0 | 0 | 0 | 0

## Pg, Winter, S9
GenID | 0 | 1 | 2 | 3 | 4 | 5 | 6 | 7 | 8 | 9 | 10 | 11 | 12 | 13 | 14 | 15 | 16 | 17 | 18 | 19 | 20 | 21 | 22 | 23
1 | 0 | 0 | 0 | 0 | 0 | 0 | 0 | 0 | 0 | 0 | 0 | 0 | 0 | 0 | 0 | 0 | 0 | 0 | 0 | 0 | 0 | 0 | 0 | 0
2 | 5.0241 | 5.002 | 4.8756 | 4.996 | 4.8555 | 4.8294 | 5.004 | 4.7029 | 4.3296 | 4.0546 | 3.6672 | 3.1594 | 2.8483 | 2.8302 | 3.2116 | 3.324 | 3.6752 | 4.2593 | 4.6327 | 4.9097 | 4.9498 | 4.5624 | 4.2071 | 4.0405
3 | 0 | 0 | 0 | 0 | 0 | 0 | 0 | 0 | 0 | 0 | 0 | 0 | 0 | 0 | 0 | 0 | 0 | 0 | 0 | 0 | 0 | 0 | 0 | 0
4 | 0 | 0 | 0 | 0 | 0 | 0 | 0 | 0 | 0 | 0 | 0 | 0 | 0 | 0 | 0 | 0 | 0 | 0 | 0 | 0 | 0 | 0 | 0 | 0
5 | 0 | 0 | 0 | 0 | 0 | 0 | 0 | 0.0015163 | 0.13495 | 0.57923 | 0.95527 | 1.0857 | 1.0371 | 1.0569 | 1.1433 | 1.0417 | 0.4746 | 0.024261 | 0 | 0 | 0 | 0 | 0 | 0
6 | 0 | 0 | 0 | 0 | 0 | 0 | 0 | 0.0015163 | 0.13495 | 0.57923 | 0.95527 | 1.0857 | 1.0371 | 1.0569 | 1.1433 | 1.0417 | 0.4746 | 0.024261 | 0 | 0 | 0 | 0 | 0 | 0
7 | 0 | 0 | 0 | 0 | 0 | 0 | 0 | 0.0015163 | 0.13495 | 0.57923 | 0.95527 | 1.0857 | 1.0371 | 1.0569 | 1.1433 | 1.0417 | 0.4746 | 0.024261 | 0 | 0 | 0 | 0 | 0 | 0

## Qg, Winter, S1
GenID | 0 | 1 | 2 | 3 | 4 | 5 | 6 | 7 | 8 | 9 | 10 | 11 | 12 | 13 | 14 | 15 | 16 | 17 | 18 | 19 | 20 | 21 | 22 | 23
1 | 0 | 0 | 0 | 0 | 0 | 0 | 0 | 0 | 0 | 0 | 0 | 0 | 0 | 0 | 0 | 0 | 0 | 0 | 0 | 0 | 0 | 0 | 0 | 0
2 | 0 | 0 | 0 | 0 | 0 | 0 | 0 | 0 | 0 | 0 | 0 | 0 | 0 | 0 | 0 | 0 | 0 | 0 | 0 | 0 | 0 | 0 | 0 | 0
3 | 0 | 0 | 0 | 0 | 0 | 0 | 0 | 0 | 0 | 0 | 0 | 0 | 0 | 0 | 0 | 0 | 0 | 0 | 0 | 0 | 0 | 0 | 0 | 0
4 | 0 | 0 | 0 | 0 | 0 | 0 | 0 | 0 | 0 | 0 | 0 | 0 | 0 | 0 | 0 | 0 | 0 | 0 | 0 | 0 | 0 | 0 | 0 | 0
5 | 0 | 0 | 0 | 0 | 0 | 0 | 0 | 0 | 0 | 0 | 0 | 0 | 0 | 0 | 0 | 0 | 0 | 0 | 0 | 0 | 0 | 0 | 0 | 0
6 | 0 | 0 | 0 | 0 | 0 | 0 | 0 | 0 | 0 | 0 | 0 | 0 | 0 | 0 | 0 | 0 | 0 | 0 | 0 | 0 | 0 | 0 | 0 | 0
7 | 0 | 0 | 0 | 0 | 0 | 0 | 0 | 0 | 0 | 0 | 0 | 0 | 0 | 0 | 0 | 0 | 0 | 0 | 0 | 0 | 0 | 0 | 0 | 0

## Qg, Winter, S2
GenID | 0 | 1 | 2 | 3 | 4 | 5 | 6 | 7 | 8 | 9 | 10 | 11 | 12 | 13 | 14 | 15 | 16 | 17 | 18 | 19 | 20 | 21 | 22 | 23
1 | 0 | 0 | 0 | 0 | 0 | 0 | 0 | 0 | 0 | 0 | 0 | 0 | 0 | 0 | 0 | 0 | 0 | 0 | 0 | 0 | 0 | 0 | 0 | 0
2 | 0 | 0 | 0 | 0 | 0 | 0 | 0 | 0 | 0 | 0 | 0 | 0 | 0 | 0 | 0 | 0 | 0 | 0 | 0 | 0 | 0 | 0 | 0 | 0
3 | 0 | 0 | 0 | 0 | 0 | 0 | 0 | 0 | 0 | 0 | 0 | 0 | 0 | 0 | 0 | 0 | 0 | 0 | 0 | 0 | 0 | 0 | 0 | 0
4 | 0 | 0 | 0 | 0 | 0 | 0 | 0 | 0 | 0 | 0 | 0 | 0 | 0 | 0 | 0 | 0 | 0 | 0 | 0 | 0 | 0 | 0 | 0 | 0
5 | 0 | 0 | 0 | 0 | 0 | 0 | 0 | 0 | 0 | 0 | 0 | 0 | 0 | 0 | 0 | 0 | 0 | 0 | 0 | 0 | 0 | 0 | 0 | 0
6 | 0 | 0 | 0 | 0 | 0 | 0 | 0 | 0 | 0 | 0 | 0 | 0 | 0 | 0 | 0 | 0 | 0 | 0 | 0 | 0 | 0 | 0 | 0 | 0
7 | 0 | 0 | 0 | 0 | 0 | 0 | 0 | 0 | 0 | 0 | 0 | 0 | 0 | 0 | 0 | 0 | 0 | 0 | 0 | 0 | 0 | 0 | 0 | 0

## Qg, Winter, S3
GenID | 0 | 1 | 2 | 3 | 4 | 5 | 6 | 7 | 8 | 9 | 10 | 11 | 12 | 13 | 14 | 15 | 16 | 17 | 18 | 19 | 20 | 21 | 22 | 23
1 | 0 | 0 | 0 | 0 | 0 | 0 | 0 | 0 | 0 | 0 | 0 | 0 | 0 | 0 | 0 | 0 | 0 | 0 | 0 | 0 | 0 | 0 | 0 | 0
2 | 0 | 0 | 0 | 0 | 0 | 0 | 0 | 0 | 0 | 0 | 0 | 0 | 0 | 0 | 0 | 0 | 0 | 0 | 0 | 0 | 0 | 0 | 0 | 0
3 | 0 | 0 | 0 | 0 | 0 | 0 | 0 | 0 | 0 | 0 | 0 | 0 | 0 | 0 | 0 | 0 | 0 | 0 | 0 | 0 | 0 | 0 | 0 | 0
4 | 0 | 0 | 0 | 0 | 0 | 0 | 0 | 0 | 0 | 0 | 0 | 0 | 0 | 0 | 0 | 0 | 0 | 0 | 0 | 0 | 0 | 0 | 0 | 0
5 | 0 | 0 | 0 | 0 | 0 | 0 | 0 | 0 | 0 | 0 | 0 | 0 | 0 | 0 | 0 | 0 | 0 | 0 | 0 | 0 | 0 | 0 | 0 | 0
6 | 0 | 0 | 0 | 0 | 0 | 0 | 0 | 0 | 0 | 0 | 0 | 0 | 0 | 0 | 0 | 0 | 0 | 0 | 0 | 0 | 0 | 0 | 0 | 0
7 | 0 | 0 | 0 | 0 | 0 | 0 | 0 | 0 | 0 | 0 | 0 | 0 | 0 | 0 | 0 | 0 | 0 | 0 | 0 | 0 | 0 | 0 | 0 | 0

## Qg, Winter, S4
GenID | 0 | 1 | 2 | 3 | 4 | 5 | 6 | 7 | 8 | 9 | 10 | 11 | 12 | 13 | 14 | 15 | 16 | 17 | 18 | 19 | 20 | 21 | 22 | 23
1 | 0 | 0 | 0 | 0 | 0 | 0 | 0 | 0 | 0 | 0 | 0 | 0 | 0 | 0 | 0 | 0 | 0 | 0 | 0 | 0 | 0 | 0 | 0 | 0
2 | 0 | 0 | 0 | 0 | 0 | 0 | 0 | 0 | 0 | 0 | 0 | 0 | 0 | 0 | 0 | 0 | 0 | 0 | 0 | 0 | 0 | 0 | 0 | 0
3 | 0 | 0 | 0 | 0 | 0 | 0 | 0 | 0 | 0 | 0 | 0 | 0 | 0 | 0 | 0 | 0 | 0 | 0 | 0 | 0 | 0 | 0 | 0 | 0
4 | 0 | 0 | 0 | 0 | 0 | 0 | 0 | 0 | 0 | 0 | 0 | 0 | 0 | 0 | 0 | 0 | 0 | 0 | 0 | 0 | 0 | 0 | 0 | 0
5 | 0 | 0 | 0 | 0 | 0 | 0 | 0 | 0 | 0 | 0 | 0 | 0 | 0 | 0 | 0 | 0 | 0 | 0 | 0 | 0 | 0 | 0 | 0 | 0
6 | 0 | 0 | 0 | 0 | 0 | 0 | 0 | 0 | 0 | 0 | 0 | 0 | 0 | 0 | 0 | 0 | 0 | 0 | 0 | 0 | 0 | 0 | 0 | 0
7 | 0 | 0 | 0 | 0 | 0 | 0 | 0 | 0 | 0 | 0 | 0 | 0 | 0 | 0 | 0 | 0 | 0 | 0 | 0 | 0 | 0 | 0 | 0 | 0

## Qg, Winter, S5
GenID | 0 | 1 | 2 | 3 | 4 | 5 | 6 | 7 | 8 | 9 | 10 | 11 | 12 | 13 | 14 | 15 | 16 | 17 | 18 | 19 | 20 | 21 | 22 | 23
1 | 0 | 0 | 0 | 0 | 0 | 0 | 0 | 0 | 0 | 0 | 0 | 0 | 0 | 0 | 0 | 0 | 0 | 0 | 0 | 0 | 0 | 0 | 0 | 0
2 | 0 | 0 | 0 | 0 | 0 | 0 | 0 | 0 | 0 | 0 | 0 | 0 | 0 | 0 | 0 | 0 | 0 | 0 | 0 | 0 | 0 | 0 | 0 | 0
3 | 0 | 0 | 0 | 0 | 0 | 0 | 0 | 0 | 0 | 0 | 0 | 0 | 0 | 0 | 0 | 0 | 0 | 0 | 0 | 0 | 0 | 0 | 0 | 0
4 | 0 | 0 | 0 | 0 | 0 | 0 | 0 | 0 | 0 | 0 | 0 | 0 | 0 | 0 | 0 | 0 | 0 | 0 | 0 | 0 | 0 | 0 | 0 | 0
5 | 0 | 0 | 0 | 0 | 0 | 0 | 0 | 0 | 0 | 0 | 0 | 0 | 0 | 0 | 0 | 0 | 0 | 0 | 0 | 0 | 0 | 0 | 0 | 0
6 | 0 | 0 | 0 | 0 | 0 | 0 | 0 | 0 | 0 | 0 | 0 | 0 | 0 | 0 | 0 | 0 | 0 | 0 | 0 | 0 | 0 | 0 | 0 | 0
7 | 0 | 0 | 0 | 0 | 0 | 0 | 0 | 0 | 0 | 0 | 0 | 0 | 0 | 0 | 0 | 0 | 0 | 0 | 0 | 0 | 0 | 0 | 0 | 0

## Qg, Winter, S6
GenID | 0 | 1 | 2 | 3 | 4 | 5 | 6 | 7 | 8 | 9 | 10 | 11 | 12 | 13 | 14 | 15 | 16 | 17 | 18 | 19 | 20 | 21 | 22 | 23
1 | 0 | 0 | 0 | 0 | 0 | 0 | 0 | 0 | 0 | 0 | 0 | 0 | 0 | 0 | 0 | 0 | 0 | 0 | 0 | 0 | 0 | 0 | 0 | 0
2 | 0 | 0 | 0 | 0 | 0 | 0 | 0 | 0 | 0 | 0 | 0 | 0 | 0 | 0 | 0 | 0 | 0 | 0 | 0 | 0 | 0 | 0 | 0 | 0
3 | 0 | 0 | 0 | 0 | 0 | 0 | 0 | 0 | 0 | 0 | 0 | 0 | 0 | 0 | 0 | 0 | 0 | 0 | 0 | 0 | 0 | 0 | 0 | 0
4 | 0 | 0 | 0 | 0 | 0 | 0 | 0 | 0 | 0 | 0 | 0 | 0 | 0 | 0 | 0 | 0 | 0 | 0 | 0 | 0 | 0 | 0 | 0 | 0
5 | 0 | 0 | 0 | 0 | 0 | 0 | 0 | 0 | 0 | 0 | 0 | 0 | 0 | 0 | 0 | 0 | 0 | 0 | 0 | 0 | 0 | 0 | 0 | 0
6 | 0 | 0 | 0 | 0 | 0 | 0 | 0 | 0 | 0 | 0 | 0 | 0 | 0 | 0 | 0 | 0 | 0 | 0 | 0 | 0 | 0 | 0 | 0 | 0
7 | 0 | 0 | 0 | 0 | 0 | 0 | 0 | 0 | 0 | 0 | 0 | 0 | 0 | 0 | 0 | 0 | 0 | 0 | 0 | 0 | 0 | 0 | 0 | 0

## Qg, Winter, S7
GenID | 0 | 1 | 2 | 3 | 4 | 5 | 6 | 7 | 8 | 9 | 10 | 11 | 12 | 13 | 14 | 15 | 16 | 17 | 18 | 19 | 20 | 21 | 22 | 23
1 | 0 | 0 | 0 | 0 | 0 | 0 | 0 | 0 | 0 | 0 | 0 | 0 | 0 | 0 | 0 | 0 | 0 | 0 | 0 | 0 | 0 | 0 | 0 | 0
2 | 0 | 0 | 0 | 0 | 0 | 0 | 0 | 0 | 0 | 0 | 0 | 0 | 0 | 0 | 0 | 0 | 0 | 0 | 0 | 0 | 0 | 0 | 0 | 0
3 | 0 | 0 | 0 | 0 | 0 | 0 | 0 | 0 | 0 | 0 | 0 | 0 | 0 | 0 | 0 | 0 | 0 | 0 | 0 | 0 | 0 | 0 | 0 | 0
4 | 0 | 0 | 0 | 0 | 0 | 0 | 0 | 0 | 0 | 0 | 0 | 0 | 0 | 0 | 0 | 0 | 0 | 0 | 0 | 0 | 0 | 0 | 0 | 0
5 | 0 | 0 | 0 | 0 | 0 | 0 | 0 | 0 | 0 | 0 | 0 | 0 | 0 | 0 | 0 | 0 | 0 | 0 | 0 | 0 | 0 | 0 | 0 | 0
6 | 0 | 0 | 0 | 0 | 0 | 0 | 0 | 0 | 0 | 0 | 0 | 0 | 0 | 0 | 0 | 0 | 0 | 0 | 0 | 0 | 0 | 0 | 0 | 0
7 | 0 | 0 | 0 | 0 | 0 | 0 | 0 | 0 | 0 | 0 | 0 | 0 | 0 | 0 | 0 | 0 | 0 | 0 | 0 | 0 | 0 | 0 | 0 | 0

## Qg, Winter, S8
GenID | 0 | 1 | 2 | 3 | 4 | 5 | 6 | 7 | 8 | 9 | 10 | 11 | 12 | 13 | 14 | 15 | 16 | 17 | 18 | 19 | 20 | 21 | 22 | 23
1 | 0 | 0 | 0 | 0 | 0 | 0 | 0 | 0 | 0 | 0 | 0 | 0 | 0 | 0 | 0 | 0 | 0 | 0 | 0 | 0 | 0 | 0 | 0 | 0
2 | 0 | 0 | 0 | 0 | 0 | 0 | 0 | 0 | 0 | 0 | 0 | 0 | 0 | 0 | 0 | 0 | 0 | 0 | 0 | 0 | 0 | 0 | 0 | 0
3 | 0 | 0 | 0 | 0 | 0 | 0 | 0 | 0 | 0 | 0 | 0 | 0 | 0 | 0 | 0 | 0 | 0 | 0 | 0 | 0 | 0 | 0 | 0 | 0
4 | 0 | 0 | 0 | 0 | 0 | 0 | 0 | 0 | 0 | 0 | 0 | 0 | 0 | 0 | 0 | 0 | 0 | 0 | 0 | 0 | 0 | 0 | 0 | 0
5 | 0 | 0 | 0 | 0 | 0 | 0 | 0 | 0 | 0 | 0 | 0 | 0 | 0 | 0 | 0 | 0 | 0 | 0 | 0 | 0 | 0 | 0 | 0 | 0
6 | 0 | 0 | 0 | 0 | 0 | 0 | 0 | 0 | 0 | 0 | 0 | 0 | 0 | 0 | 0 | 0 | 0 | 0 | 0 | 0 | 0 | 0 | 0 | 0
7 | 0 | 0 | 0 | 0 | 0 | 0 | 0 | 0 | 0 | 0 | 0 | 0 | 0 | 0 | 0 | 0 | 0 | 0 | 0 | 0 | 0 | 0 | 0 | 0

## Qg, Winter, S9
GenID | 0 | 1 | 2 | 3 | 4 | 5 | 6 | 7 | 8 | 9 | 10 | 11 | 12 | 13 | 14 | 15 | 16 | 17 | 18 | 19 | 20 | 21 | 22 | 23
1 | 0 | 0 | 0 | 0 | 0 | 0 | 0 | 0 | 0 | 0 | 0 | 0 | 0 | 0 | 0 | 0 | 0 | 0 | 0 | 0 | 0 | 0 | 0 | 0
2 | 0 | 0 | 0 | 0 | 0 | 0 | 0 | 0 | 0 | 0 | 0 | 0 | 0 | 0 | 0 | 0 | 0 | 0 | 0 | 0 | 0 | 0 | 0 | 0
3 | 0 | 0 | 0 | 0 | 0 | 0 | 0 | 0 | 0 | 0 | 0 | 0 | 0 | 0 | 0 | 0 | 0 | 0 | 0 | 0 | 0 | 0 | 0 | 0
4 | 0 | 0 | 0 | 0 | 0 | 0 | 0 | 0 | 0 | 0 | 0 | 0 | 0 | 0 | 0 | 0 | 0 | 0 | 0 | 0 | 0 | 0 | 0 | 0
5 | 0 | 0 | 0 | 0 | 0 | 0 | 0 | 0 | 0 | 0 | 0 | 0 | 0 | 0 | 0 | 0 | 0 | 0 | 0 | 0 | 0 | 0 | 0 | 0
6 | 0 | 0 | 0 | 0 | 0 | 0 | 0 | 0 | 0 | 0 | 0 | 0 | 0 | 0 | 0 | 0 | 0 | 0 | 0 | 0 | 0 | 0 | 0 | 0
7 | 0 | 0 | 0 | 0 | 0 | 0 | 0 | 0 | 0 | 0 | 0 | 0 | 0 | 0 | 0 | 0 | 0 | 0 | 0 | 0 | 0 | 0 | 0 | 0

## GenStatus, Winter
GenID | 0 | 1 | 2 | 3 | 4 | 5 | 6 | 7 | 8 | 9 | 10 | 11 | 12 | 13 | 14 | 15 | 16 | 17 | 18 | 19 | 20 | 21 | 22 | 23
1 | 1 | 1 | 1 | 1 | 1 | 1 | 1 | 1 | 1 | 1 | 1 | 1 | 1 | 1 | 1 | 1 | 1 | 1 | 1 | 1 | 1 | 1 | 1 | 1
2 | 1 | 1 | 1 | 1 | 1 | 1 | 1 | 1 | 1 | 1 | 1 | 1 | 1 | 1 | 1 | 1 | 1 | 1 | 1 | 1 | 1 | 1 | 1 | 1
3 | 1 | 1 | 1 | 1 | 1 | 1 | 1 | 1 | 1 | 1 | 1 | 1 | 1 | 1 | 1 | 1 | 1 | 1 | 1 | 1 | 1 | 1 | 1 | 1
4 | 1 | 1 | 1 | 1 | 1 | 1 | 1 | 1 | 1 | 1 | 1 | 1 | 1 | 1 | 1 | 1 | 1 | 1 | 1 | 1 | 1 | 1 | 1 | 1
5 | 1 | 1 | 1 | 1 | 1 | 1 | 1 | 1 | 1 | 1 | 1 | 1 | 1 | 1 | 1 | 1 | 1 | 1 | 1 | 1 | 1 | 1 | 1 | 1
6 | 1 | 1 | 1 | 1 | 1 | 1 | 1 | 1 | 1 | 1 | 1 | 1 | 1 | 1 | 1 | 1 | 1 | 1 | 1 | 1 | 1 | 1 | 1 | 1
7 | 1 | 1 | 1 | 1 | 1 | 1 | 1 | 1 | 1 | 1 | 1 | 1 | 1 | 1 | 1 | 1 | 1 | 1 | 1 | 1 | 1 | 1 | 1 | 1

## Pc, Spring, S1
LoadID | 0 | 1 | 2 | 3 | 4 | 5 | 6 | 7 | 8 | 9 | 10 | 11 | 12 | 13 | 14 | 15 | 16 | 17 | 18 | 19 | 20 | 21 | 22 | 23
1 | 2.188 | 2.2366 | 2.2205 | 2.1654 | 2.0677 | 2.1356 | 2.2398 | 2.6894 | 2.889 | 2.7357 | 2.7603 | 2.9613 | 2.8738 | 2.8443 | 2.5075 | 2.6059 | 2.8064 | 2.7755 | 2.4849 | 2.6136 | 2.6174 | 2.3772 | 2.1805 | 2.1758
2 | 0.74816 | 0.75136 | 0.68479 | 0.65611 | 0.6081 | 0.62746 | 0.68854 | 0.70234 | 0.77859 | 0.80273 | 0.77699 | 0.7697 | 0.82293 | 0.79492 | 0.69491 | 0.76756 | 0.76237 | 0.83609 | 0.81062 | 0.79651 | 0.85194 | 0.76222 | 0.81168 | 0.75561
3 | 1.9062 | 1.8558 | 1.7532 | 1.772 | 1.7093 | 1.7214 | 2.7094 | 3.1042 | 3.123 | 3.1351 | 3.0249 | 3.171 | 3.1625 | 2.9362 | 2.7495 | 2.6328 | 2.645 | 2.624 | 2.6227 | 2.6607 | 2.7347 | 2.5133 | 2.3893 | 2.0974
4 | 0.22733 | 0.2103 | 0.18671 | 0.17617 | 0.1504 | 0.15474 | 0.24469 | 0.23423 | 0.2649 | 0.25461 | 0.25106 | 0.2353 | 0.26812 | 0.27846 | 0.25841 | 0.24746 | 0.23146 | 0.30502 | 0.28087 | 0.27644 | 0.30245 | 0.27988 | 0.29984 | 0.27053
5 | 0.91924 | 0.8629 | 0.817 | 0.7777 | 0.76855 | 0.81144 | 0.95857 | 0.96112 | 1.0472 | 1.0806 | 1.1859 | 1.205 | 1.1932 | 1.1487 | 1.1791 | 1.1127 | 1.1559 | 1.2431 | 1.2428 | 1.2449 | 1.3209 | 1.1694 | 1.2327 | 1.109
6 | 4.8958 | 4.5524 | 4.261 | 4.4986 | 4.5053 | 4.498 | 5.0929 | 6.0206 | 6.1383 | 6.2644 | 6.2238 | 6.4672 | 6.5284 | 6.2779 | 5.5899 | 5.7009 | 5.4165 | 5.8974 | 5.5593 | 5.4813 | 5.675 | 5.3279 | 5.0505 | 5.0384
7 | 2.5777 | 2.3695 | 2.261 | 2.2994 | 2.2899 | 2.3932 | 3.0236 | 3.2342 | 3.6503 | 3.8107 | 3.8259 | 3.9885 | 3.7809 | 4.0409 | 3.8997 | 3.5431 | 3.6326 | 3.7072 | 3.5311 | 3.5149 | 3.589 | 2.8965 | 3.0386 | 2.6554
8 | 0.56349 | 0.55341 | 0.51052 | 0.51153 | 0.49044 | 0.53036 | 0.86761 | 0.93108 | 0.92566 | 0.97506 | 0.99145 | 1.0836 | 1.0652 | 0.98698 | 0.89079 | 0.81537 | 0.75373 | 0.84979 | 0.79032 | 0.75893 | 0.78416 | 0.65169 | 0.65112 | 0.60848
9 | 0.5726 | 0.54115 | 0.5239 | 0.50782 | 0.49093 | 0.492 | 0.50242 | 0.42598 | 0.38852 | 0.40389 | 0.41904 | 0.46443 | 0.46893 | 0.48704 | 0.497 | 0.50418 | 0.48423 | 0.49417 | 0.47464 | 0.50034 | 0.50105 | 0.47818 | 0.51294 | 0.54457
10 | 0.54667 | 0.50121 | 0.47207 | 0.46185 | 0.44113 | 0.46001 | 0.59108 | 0.59071 | 0.64678 | 0.7038 | 0.64306 | 0.65564 | 0.71141 | 0.71784 | 0.66856 | 0.61718 | 0.61499 | 0.65235 | 0.64033 | 0.66036 | 0.68548 | 0.64463 | 0.63615 | 0.58951
11 | 0.33896 | 0.32769 | 0.3016 | 0.2835 | 0.27397 | 0.27255 | 0.34814 | 0.2944 | 0.28314 | 0.26582 | 0.33974 | 0.33467 | 0.33876 | 0.36614 | 0.33812 | 0.33068 | 0.31512 | 0.39782 | 0.36186 | 0.33779 | 0.37775 | 0.33448 | 0.3866 | 0.37614
12 | 1.2443 | 1.2994 | 1.2806 | 1.2595 | 1.2172 | 1.1727 | 1.251 | 1.1938 | 1.0275 | 0.88462 | 1.203 | 1.2043 | 1.1898 | 1.2424 | 1.1114 | 1.3197 | 1.35 | 1.3363 | 1.2273 | 1.2723 | 1.4876 | 1.4459 | 1.4984 | 1.5623
13 | 4.7162 | 4.5213 | 4.5135 | 4.6083 | 4.6178 | 4.5128 | 5.4029 | 5.6692 | 5.8201 | 5.8292 | 5.5409 | 5.7859 | 6.1232 | 5.9249 | 5.7289 | 5.4435 | 5.8726 | 5.8541 | 5.5417 | 5.5327 | 5.5549 | 5.3105 | 4.9462 | 4.6405
14 | 1.5346 | 1.5419 | 1.4826 | 1.486 | 1.4336 | 1.3701 | 1.3542 | 1.6205 | 1.6597 | 1.7424 | 1.7271 | 1.7491 | 1.8169 | 1.7173 | 1.5742 | 1.6312 | 1.6541 | 1.6544 | 1.564 | 1.5009 | 1.5312 | 1.4767 | 1.4766 | 1.4206
15 | 0.50637 | 0.48057 | 0.47423 | 0.43665 | 0.39519 | 0.40271 | 0.47261 | 0.47696 | 0.50346 | 0.53691 | 0.52065 | 0.51496 | 0.54061 | 0.54701 | 0.46859 | 0.51618 | 0.49003 | 0.60375 | 0.56368 | 0.53116 | 0.54383 | 0.52342 | 0.53548 | 0.50561
16 | 0.97298 | 0.93498 | 0.84303 | 0.8878 | 0.86444 | 0.90468 | 1.3448 | 1.4754 | 1.61 | 1.5363 | 1.4191 | 1.5955 | 1.5645 | 1.4832 | 1.3468 | 1.2638 | 1.2816 | 1.3471 | 1.2823 | 1.3723 | 1.3522 | 1.3295 | 1.1536 | 1.0686
17 | 0.34596 | 0.32009 | 0.27975 | 0.26274 | 0.22955 | 0.23046 | 0.37524 | 0.33767 | 0.38512 | 0.41174 | 0.36744 | 0.35709 | 0.39617 | 0.40517 | 0.37976 | 0.37421 | 0.34868 | 0.46087 | 0.44456 | 0.41517 | 0.45334 | 0.41426 | 0.44028 | 0.40453
18 | 1.3446 | 1.3203 | 1.2073 | 1.1888 | 1.1699 | 1.1876 | 1.4068 | 1.4604 | 1.5206 | 1.6276 | 1.6789 | 1.815 | 1.7669 | 1.7582 | 1.7069 | 1.665 | 1.6449 | 1.801 | 1.8929 | 1.8038 | 1.8797 | 1.8391 | 1.7782 | 1.6092
19 | 2.1777 | 2.0605 | 1.9067 | 1.9415 | 1.9892 | 1.9781 | 2.2356 | 2.7322 | 2.6712 | 2.8013 | 2.7682 | 2.8331 | 2.7936 | 2.8737 | 2.6489 | 2.5234 | 2.5683 | 2.7558 | 2.4583 | 2.377 | 2.4508 | 2.3291 | 2.2102 | 2.2277
20 | 1.1425 | 1.1111 | 1.0066 | 1.0244 | 1.0111 | 1.0652 | 1.406 | 1.4837 | 1.7065 | 1.8027 | 1.7321 | 1.7255 | 1.692 | 1.7822 | 1.6846 | 1.6096 | 1.6986 | 1.6546 | 1.5843 | 1.5583 | 1.6016 | 1.336 | 1.3989 | 1.2566
21 | 0.86628 | 0.80522 | 0.75487 | 0.7351 | 0.72762 | 0.79208 | 1.2536 | 1.3927 | 1.4684 | 1.4773 | 1.4602 | 1.555 | 1.4886 | 1.4893 | 1.3605 | 1.2377 | 1.1454 | 1.2842 | 1.1932 | 1.2069 | 1.1263 | 1.0471 | 0.96799 | 0.89226
22 | 0.83321 | 0.82443 | 0.79465 | 0.76361 | 0.73841 | 0.7262 | 0.74915 | 0.63155 | 0.58536 | 0.60584 | 0.64155 | 0.6804 | 0.69343 | 0.74308 | 0.70977 | 0.73519 | 0.72342 | 0.7765 | 0.73359 | 0.75624 | 0.74936 | 0.69144 | 0.77301 | 0.83684
23 | 4.9511 | 4.5585 | 4.4976 | 4.435 | 4.1676 | 4.4278 | 5.5855 | 5.3392 | 5.9107 | 6.4226 | 6.3577 | 6.2109 | 6.67 | 6.5694 | 6.1046 | 6.1245 | 5.7794 | 6.2071 | 6.2162 | 6.393 | 6.7246 | 5.7148 | 5.9465 | 5.4306
24 | 2.3946 | 2.2672 | 2.0996 | 2.0253 | 1.8959 | 1.9401 | 2.365 | 2.0654 | 1.9116 | 1.8903 | 2.3861 | 2.3245 | 2.4038 | 2.5232 | 2.2832 | 2.3234 | 2.1683 | 2.7533 | 2.44 | 2.5175 | 2.6154 | 2.4132 | 2.7192 | 2.6652
25 | 1.2407 | 1.266 | 1.3362 | 1.236 | 1.1904 | 1.206 | 1.2772 | 1.2227 | 1.0583 | 0.83138 | 1.1908 | 1.253 | 1.2237 | 1.2864 | 1.1302 | 1.3983 | 1.2837 | 1.348 | 1.3195 | 1.3276 | 1.4164 | 1.4156 | 1.5612 | 1.5166
26 | 2.2945 | 2.3321 | 2.321 | 2.2028 | 2.3405 | 2.2512 | 2.7014 | 2.666 | 2.8862 | 2.7278 | 2.9119 | 2.9109 | 2.9448 | 2.8406 | 2.7876 | 2.887 | 2.7795 | 2.9336 | 2.794 | 2.7507 | 2.7267 | 2.6398 | 2.5067 | 2.3477
27 | 1.4974 | 1.5067 | 1.4135 | 1.4615 | 1.4128 | 1.4475 | 1.4014 | 1.6641 | 1.6647 | 1.7878 | 1.7524 | 1.7208 | 1.7854 | 1.7531 | 1.5721 | 1.7022 | 1.604 | 1.6423 | 1.6213 | 1.5601 | 1.501 | 1.5467 | 1.4755 | 1.4543
28 | 1.0235 | 0.98412 | 0.90739 | 0.84819 | 0.79827 | 0.82713 | 0.92998 | 0.94228 | 1.0346 | 1.066 | 0.98766 | 1.012 | 1.0883 | 1.0573 | 0.96062 | 0.98693 | 0.99226 | 1.1626 | 1.1056 | 1.0426 | 1.1649 | 1.0483 | 1.062 | 1.0269
29 | 3.2792 | 3.0645 | 2.8421 | 2.973 | 2.8835 | 3.0439 | 4.4499 | 4.9563 | 5.2512 | 5.017 | 4.7734 | 5.0997 | 5.0092 | 4.853 | 4.3887 | 4.1347 | 4.1915 | 4.4252 | 4.1864 | 4.3709 | 4.789 | 4.4757 | 4.0012 | 3.4801
30 | 0.57073 | 0.52515 | 0.46557 | 0.4444 | 0.37552 | 0.38754 | 0.61395 | 0.58864 | 0.6458 | 0.68491 | 0.63726 | 0.58471 | 0.63908 | 0.67751 | 0.64758 | 0.59959 | 0.57864 | 0.76894 | 0.74409 | 0.68108 | 0.7603 | 0.67455 | 0.75459 | 0.68482
31 | 3.1705 | 2.9599 | 2.6794 | 2.7103 | 2.7737 | 2.71 | 3.3056 | 3.3155 | 3.5839 | 3.6371 | 3.9175 | 4.1323 | 4.1411 | 3.9399 | 4.1273 | 3.8701 | 4.0657 | 4.2569 | 4.2001 | 4.0122 | 4.5166 | 4.1468 | 4.2182 | 3.8321
32 | 1.4273 | 1.3584 | 1.2955 | 1.319 | 1.362 | 1.3292 | 1.5403 | 1.7098 | 1.8247 | 1.841 | 1.8233 | 1.8577 | 1.9142 | 1.8288 | 1.7255 | 1.7991 | 1.7801 | 1.7253 | 1.5751 | 1.6023 | 1.6897 | 1.5527 | 1.5527 | 1.5191

## Pc, Spring, S2
LoadID | 0 | 1 | 2 | 3 | 4 | 5 | 6 | 7 | 8 | 9 | 10 | 11 | 12 | 13 | 14 | 15 | 16 | 17 | 18 | 19 | 20 | 21 | 22 | 23
1 | 2.188 | 2.2366 | 2.2205 | 2.1654 | 2.0677 | 2.1356 | 2.2398 | 2.6894 | 2.889 | 2.7357 | 2.7603 | 2.9613 | 2.8738 | 2.8443 | 2.5075 | 2.6059 | 2.8064 | 2.7755 | 2.4849 | 2.6136 | 2.6174 | 2.3772 | 2.1805 | 2.1758
2 | 0.74816 | 0.75136 | 0.68479 | 0.65611 | 0.6081 | 0.62746 | 0.68854 | 0.70234 | 0.77859 | 0.80273 | 0.77699 | 0.7697 | 0.82293 | 0.79492 | 0.69491 | 0.76756 | 0.76237 | 0.83609 | 0.81062 | 0.79651 | 0.85194 | 0.76222 | 0.81168 | 0.75561
3 | 1.9062 | 1.8558 | 1.7532 | 1.772 | 1.7093 | 1.7214 | 2.7094 | 3.1042 | 3.123 | 3.1351 | 3.0249 | 3.171 | 3.1625 | 2.9362 | 2.7495 | 2.6328 | 2.645 | 2.624 | 2.6227 | 2.6607 | 2.7347 | 2.5133 | 2.3893 | 2.0974
4 | 0.22733 | 0.2103 | 0.18671 | 0.17617 | 0.1504 | 0.15474 | 0.24469 | 0.23423 | 0.2649 | 0.25461 | 0.25106 | 0.2353 | 0.26812 | 0.27846 | 0.25841 | 0.24746 | 0.23146 | 0.30502 | 0.28087 | 0.27644 | 0.30245 | 0.27988 | 0.29984 | 0.27053
5 | 0.91924 | 0.8629 | 0.817 | 0.7777 | 0.76855 | 0.81144 | 0.95857 | 0.96112 | 1.0472 | 1.0806 | 1.1859 | 1.205 | 1.1932 | 1.1487 | 1.1791 | 1.1127 | 1.1559 | 1.2431 | 1.2428 | 1.2449 | 1.3209 | 1.1694 | 1.2327 | 1.109
6 | 4.8958 | 4.5524 | 4.261 | 4.4986 | 4.5053 | 4.498 | 5.0929 | 6.0206 | 6.1383 | 6.2644 | 6.2238 | 6.4672 | 6.5284 | 6.2779 | 5.5899 | 5.7009 | 5.4165 | 5.8974 | 5.5593 | 5.4813 | 5.675 | 5.3279 | 5.0505 | 5.0384
7 | 2.5777 | 2.3695 | 2.261 | 2.2994 | 2.2899 | 2.3932 | 3.0236 | 3.2342 | 3.6503 | 3.8107 | 3.8259 | 3.9885 | 3.7809 | 4.0409 | 3.8997 | 3.5431 | 3.6326 | 3.7072 | 3.5311 | 3.5149 | 3.589 | 2.8965 | 3.0386 | 2.6554
8 | 0.56349 | 0.55341 | 0.51052 | 0.51153 | 0.49044 | 0.53036 | 0.86761 | 0.93108 | 0.92566 | 0.97506 | 0.99145 | 1.0836 | 1.0652 | 0.98698 | 0.89079 | 0.81537 | 0.75373 | 0.84979 | 0.79032 | 0.75893 | 0.78416 | 0.65169 | 0.65112 | 0.60848
9 | 0.5726 | 0.54115 | 0.5239 | 0.50782 | 0.49093 | 0.492 | 0.50242 | 0.42598 | 0.38852 | 0.40389 | 0.41904 | 0.46443 | 0.46893 | 0.48704 | 0.497 | 0.50418 | 0.48423 | 0.49417 | 0.47464 | 0.50034 | 0.50105 | 0.47818 | 0.51294 | 0.54457
10 | 0.54667 | 0.50121 | 0.47207 | 0.46185 | 0.44113 | 0.46001 | 0.59108 | 0.59071 | 0.64678 | 0.7038 | 0.64306 | 0.65564 | 0.71141 | 0.71784 | 0.66856 | 0.61718 | 0.61499 | 0.65235 | 0.64033 | 0.66036 | 0.68548 | 0.64463 | 0.63615 | 0.58951
11 | 0.33896 | 0.32769 | 0.3016 | 0.2835 | 0.27397 | 0.27255 | 0.34814 | 0.2944 | 0.28314 | 0.26582 | 0.33974 | 0.33467 | 0.33876 | 0.36614 | 0.33812 | 0.33068 | 0.31512 | 0.39782 | 0.36186 | 0.33779 | 0.37775 | 0.33448 | 0.3866 | 0.37614
12 | 1.2443 | 1.2994 | 1.2806 | 1.2595 | 1.2172 | 1.1727 | 1.251 | 1.1938 | 1.0275 | 0.88462 | 1.203 | 1.2043 | 1.1898 | 1.2424 | 1.1114 | 1.3197 | 1.35 | 1.3363 | 1.2273 | 1.2723 | 1.4876 | 1.4459 | 1.4984 | 1.5623
13 | 4.7162 | 4.5213 | 4.5135 | 4.6083 | 4.6178 | 4.5128 | 5.4029 | 5.6692 | 5.8201 | 5.8292 | 5.5409 | 5.7859 | 6.1232 | 5.9249 | 5.7289 | 5.4435 | 5.8726 | 5.8541 | 5.5417 | 5.5327 | 5.5549 | 5.3105 | 4.9462 | 4.6405
14 | 1.5346 | 1.5419 | 1.4826 | 1.486 | 1.4336 | 1.3701 | 1.3542 | 1.6205 | 1.6597 | 1.7424 | 1.7271 | 1.7491 | 1.8169 | 1.7173 | 1.5742 | 1.6312 | 1.6541 | 1.6544 | 1.564 | 1.5009 | 1.5312 | 1.4767 | 1.4766 | 1.4206
15 | 0.50637 | 0.48057 | 0.47423 | 0.43665 | 0.39519 | 0.40271 | 0.47261 | 0.47696 | 0.50346 | 0.53691 | 0.52065 | 0.51496 | 0.54061 | 0.54701 | 0.46859 | 0.51618 | 0.49003 | 0.60375 | 0.56368 | 0.53116 | 0.54383 | 0.52342 | 0.53548 | 0.50561
16 | 0.97298 | 0.93498 | 0.84303 | 0.8878 | 0.86444 | 0.90468 | 1.3448 | 1.4754 | 1.61 | 1.5363 | 1.4191 | 1.5955 | 1.5645 | 1.4832 | 1.3468 | 1.2638 | 1.2816 | 1.3471 | 1.2823 | 1.3723 | 1.3522 | 1.3295 | 1.1536 | 1.0686
17 | 0.34596 | 0.32009 | 0.27975 | 0.26274 | 0.22955 | 0.23046 | 0.37524 | 0.33767 | 0.38512 | 0.41174 | 0.36744 | 0.35709 | 0.39617 | 0.40517 | 0.37976 | 0.37421 | 0.34868 | 0.46087 | 0.44456 | 0.41517 | 0.45334 | 0.41426 | 0.44028 | 0.40453
18 | 1.3446 | 1.3203 | 1.2073 | 1.1888 | 1.1699 | 1.1876 | 1.4068 | 1.4604 | 1.5206 | 1.6276 | 1.6789 | 1.815 | 1.7669 | 1.7582 | 1.7069 | 1.665 | 1.6449 | 1.801 | 1.8929 | 1.8038 | 1.8797 | 1.8391 | 1.7782 | 1.6092
19 | 2.1777 | 2.0605 | 1.9067 | 1.9415 | 1.9892 | 1.9781 | 2.2356 | 2.7322 | 2.6712 | 2.8013 | 2.7682 | 2.8331 | 2.7936 | 2.8737 | 2.6489 | 2.5234 | 2.5683 | 2.7558 | 2.4583 | 2.377 | 2.4508 | 2.3291 | 2.2102 | 2.2277
20 | 1.1425 | 1.1111 | 1.0066 | 1.0244 | 1.0111 | 1.0652 | 1.406 | 1.4837 | 1.7065 | 1.8027 | 1.7321 | 1.7255 | 1.692 | 1.7822 | 1.6846 | 1.6096 | 1.6986 | 1.6546 | 1.5843 | 1.5583 | 1.6016 | 1.336 | 1.3989 | 1.2566
21 | 0.86628 | 0.80522 | 0.75487 | 0.7351 | 0.72762 | 0.79208 | 1.2536 | 1.3927 | 1.4684 | 1.4773 | 1.4602 | 1.555 | 1.4886 | 1.4893 | 1.3605 | 1.2377 | 1.1454 | 1.2842 | 1.1932 | 1.2069 | 1.1263 | 1.0471 | 0.96799 | 0.89226
22 | 0.83321 | 0.82443 | 0.79465 | 0.76361 | 0.73841 | 0.7262 | 0.74915 | 0.63155 | 0.58536 | 0.60584 | 0.64155 | 0.6804 | 0.69343 | 0.74308 | 0.70977 | 0.73519 | 0.72342 | 0.7765 | 0.73359 | 0.75624 | 0.74936 | 0.69144 | 0.77301 | 0.83684
23 | 4.9511 | 4.5585 | 4.4976 | 4.435 | 4.1676 | 4.4278 | 5.5855 | 5.3392 | 5.9107 | 6.4226 | 6.3577 | 6.2109 | 6.67 | 6.5694 | 6.1046 | 6.1245 | 5.7794 | 6.2071 | 6.2162 | 6.393 | 6.7246 | 5.7148 | 5.9465 | 5.4306
24 | 2.3946 | 2.2672 | 2.0996 | 2.0253 | 1.8959 | 1.9401 | 2.365 | 2.0654 | 1.9116 | 1.8903 | 2.3861 | 2.3245 | 2.4038 | 2.5232 | 2.2832 | 2.3234 | 2.1683 | 2.7533 | 2.44 | 2.5175 | 2.6154 | 2.4132 | 2.7192 | 2.6652
25 | 1.2407 | 1.266 | 1.3362 | 1.236 | 1.1904 | 1.206 | 1.2772 | 1.2227 | 1.0583 | 0.83138 | 1.1908 | 1.253 | 1.2237 | 1.2864 | 1.1302 | 1.3983 | 1.2837 | 1.348 | 1.3195 | 1.3276 | 1.4164 | 1.4156 | 1.5612 | 1.5166
26 | 2.2945 | 2.3321 | 2.321 | 2.2028 | 2.3405 | 2.2512 | 2.7014 | 2.666 | 2.8862 | 2.7278 | 2.9119 | 2.9109 | 2.9448 | 2.8406 | 2.7876 | 2.887 | 2.7795 | 2.9336 | 2.794 | 2.7507 | 2.7267 | 2.6398 | 2.5067 | 2.3477
27 | 1.4974 | 1.5067 | 1.4135 | 1.4615 | 1.4128 | 1.4475 | 1.4014 | 1.6641 | 1.6647 | 1.7878 | 1.7524 | 1.7208 | 1.7854 | 1.7531 | 1.5721 | 1.7022 | 1.604 | 1.6423 | 1.6213 | 1.5601 | 1.501 | 1.5467 | 1.4755 | 1.4543
28 | 1.0235 | 0.98412 | 0.90739 | 0.84819 | 0.79827 | 0.82713 | 0.92998 | 0.94228 | 1.0346 | 1.066 | 0.98766 | 1.012 | 1.0883 | 1.0573 | 0.96062 | 0.98693 | 0.99226 | 1.1626 | 1.1056 | 1.0426 | 1.1649 | 1.0483 | 1.062 | 1.0269
29 | 3.2792 | 3.0645 | 2.8421 | 2.973 | 2.8835 | 3.0439 | 4.4499 | 4.9563 | 5.2512 | 5.017 | 4.7734 | 5.0997 | 5.0092 | 4.853 | 4.3887 | 4.1347 | 4.1915 | 4.4252 | 4.1864 | 4.3709 | 4.789 | 4.4757 | 4.0012 | 3.4801
30 | 0.57073 | 0.52515 | 0.46557 | 0.4444 | 0.37552 | 0.38754 | 0.61395 | 0.58864 | 0.6458 | 0.68491 | 0.63726 | 0.58471 | 0.63908 | 0.67751 | 0.64758 | 0.59959 | 0.57864 | 0.76894 | 0.74409 | 0.68108 | 0.7603 | 0.67455 | 0.75459 | 0.68482
31 | 3.1705 | 2.9599 | 2.6794 | 2.7103 | 2.7737 | 2.71 | 3.3056 | 3.3155 | 3.5839 | 3.6371 | 3.9175 | 4.1323 | 4.1411 | 3.9399 | 4.1273 | 3.8701 | 4.0657 | 4.2569 | 4.2001 | 4.0122 | 4.5166 | 4.1468 | 4.2182 | 3.8321
32 | 1.4273 | 1.3584 | 1.2955 | 1.319 | 1.362 | 1.3292 | 1.5403 | 1.7098 | 1.8247 | 1.841 | 1.8233 | 1.8577 | 1.9142 | 1.8288 | 1.7255 | 1.7991 | 1.7801 | 1.7253 | 1.5751 | 1.6023 | 1.6897 | 1.5527 | 1.5527 | 1.5191

## Pc, Spring, S3
LoadID | 0 | 1 | 2 | 3 | 4 | 5 | 6 | 7 | 8 | 9 | 10 | 11 | 12 | 13 | 14 | 15 | 16 | 17 | 18 | 19 | 20 | 21 | 22 | 23
1 | 2.188 | 2.2366 | 2.2205 | 2.1654 | 2.0677 | 2.1356 | 2.2398 | 2.6894 | 2.889 | 2.7357 | 2.7603 | 2.9613 | 2.8738 | 2.8443 | 2.5075 | 2.6059 | 2.8064 | 2.7755 | 2.4849 | 2.6136 | 2.6174 | 2.3772 | 2.1805 | 2.1758
2 | 0.74816 | 0.75136 | 0.68479 | 0.65611 | 0.6081 | 0.62746 | 0.68854 | 0.70234 | 0.77859 | 0.80273 | 0.77699 | 0.7697 | 0.82293 | 0.79492 | 0.69491 | 0.76756 | 0.76237 | 0.83609 | 0.81062 | 0.79651 | 0.85194 | 0.76222 | 0.81168 | 0.75561
3 | 1.9062 | 1.8558 | 1.7532 | 1.772 | 1.7093 | 1.7214 | 2.7094 | 3.1042 | 3.123 | 3.1351 | 3.0249 | 3.171 | 3.1625 | 2.9362 | 2.7495 | 2.6328 | 2.645 | 2.624 | 2.6227 | 2.6607 | 2.7347 | 2.5133 | 2.3893 | 2.0974
4 | 0.22733 | 0.2103 | 0.18671 | 0.17617 | 0.1504 | 0.15474 | 0.24469 | 0.23423 | 0.2649 | 0.25461 | 0.25106 | 0.2353 | 0.26812 | 0.27846 | 0.25841 | 0.24746 | 0.23146 | 0.30502 | 0.28087 | 0.27644 | 0.30245 | 0.27988 | 0.29984 | 0.27053
5 | 0.91924 | 0.8629 | 0.817 | 0.7777 | 0.76855 | 0.81144 | 0.95857 | 0.96112 | 1.0472 | 1.0806 | 1.1859 | 1.205 | 1.1932 | 1.1487 | 1.1791 | 1.1127 | 1.1559 | 1.2431 | 1.2428 | 1.2449 | 1.3209 | 1.1694 | 1.2327 | 1.109
6 | 4.8958 | 4.5524 | 4.261 | 4.4986 | 4.5053 | 4.498 | 5.0929 | 6.0206 | 6.1383 | 6.2644 | 6.2238 | 6.4672 | 6.5284 | 6.2779 | 5.5899 | 5.7009 | 5.4165 | 5.8974 | 5.5593 | 5.4813 | 5.675 | 5.3279 | 5.0505 | 5.0384
7 | 2.5777 | 2.3695 | 2.261 | 2.2994 | 2.2899 | 2.3932 | 3.0236 | 3.2342 | 3.6503 | 3.8107 | 3.8259 | 3.9885 | 3.7809 | 4.0409 | 3.8997 | 3.5431 | 3.6326 | 3.7072 | 3.5311 | 3.5149 | 3.589 | 2.8965 | 3.0386 | 2.6554
8 | 0.56349 | 0.55341 | 0.51052 | 0.51153 | 0.49044 | 0.53036 | 0.86761 | 0.93108 | 0.92566 | 0.97506 | 0.99145 | 1.0836 | 1.0652 | 0.98698 | 0.89079 | 0.81537 | 0.75373 | 0.84979 | 0.79032 | 0.75893 | 0.78416 | 0.65169 | 0.65112 | 0.60848
9 | 0.5726 | 0.54115 | 0.5239 | 0.50782 | 0.49093 | 0.492 | 0.50242 | 0.42598 | 0.38852 | 0.40389 | 0.41904 | 0.46443 | 0.46893 | 0.48704 | 0.497 | 0.50418 | 0.48423 | 0.49417 | 0.47464 | 0.50034 | 0.50105 | 0.47818 | 0.51294 | 0.54457
10 | 0.54667 | 0.50121 | 0.47207 | 0.46185 | 0.44113 | 0.46001 | 0.59108 | 0.59071 | 0.64678 | 0.7038 | 0.64306 | 0.65564 | 0.71141 | 0.71784 | 0.66856 | 0.61718 | 0.61499 | 0.65235 | 0.64033 | 0.66036 | 0.68548 | 0.64463 | 0.63615 | 0.58951
11 | 0.33896 | 0.32769 | 0.3016 | 0.2835 | 0.27397 | 0.27255 | 0.34814 | 0.2944 | 0.28314 | 0.26582 | 0.33974 | 0.33467 | 0.33876 | 0.36614 | 0.33812 | 0.33068 | 0.31512 | 0.39782 | 0.36186 | 0.33779 | 0.37775 | 0.33448 | 0.3866 | 0.37614
12 | 1.2443 | 1.2994 | 1.2806 | 1.2595 | 1.2172 | 1.1727 | 1.251 | 1.1938 | 1.0275 | 0.88462 | 1.203 | 1.2043 | 1.1898 | 1.2424 | 1.1114 | 1.3197 | 1.35 | 1.3363 | 1.2273 | 1.2723 | 1.4876 | 1.4459 | 1.4984 | 1.5623
13 | 4.7162 | 4.5213 | 4.5135 | 4.6083 | 4.6178 | 4.5128 | 5.4029 | 5.6692 | 5.8201 | 5.8292 | 5.5409 | 5.7859 | 6.1232 | 5.9249 | 5.7289 | 5.4435 | 5.8726 | 5.8541 | 5.5417 | 5.5327 | 5.5549 | 5.3105 | 4.9462 | 4.6405
14 | 1.5346 | 1.5419 | 1.4826 | 1.486 | 1.4336 | 1.3701 | 1.3542 | 1.6205 | 1.6597 | 1.7424 | 1.7271 | 1.7491 | 1.8169 | 1.7173 | 1.5742 | 1.6312 | 1.6541 | 1.6544 | 1.564 | 1.5009 | 1.5312 | 1.4767 | 1.4766 | 1.4206
15 | 0.50637 | 0.48057 | 0.47423 | 0.43665 | 0.39519 | 0.40271 | 0.47261 | 0.47696 | 0.50346 | 0.53691 | 0.52065 | 0.51496 | 0.54061 | 0.54701 | 0.46859 | 0.51618 | 0.49003 | 0.60375 | 0.56368 | 0.53116 | 0.54383 | 0.52342 | 0.53548 | 0.50561
16 | 0.97298 | 0.93498 | 0.84303 | 0.8878 | 0.86444 | 0.90468 | 1.3448 | 1.4754 | 1.61 | 1.5363 | 1.4191 | 1.5955 | 1.5645 | 1.4832 | 1.3468 | 1.2638 | 1.2816 | 1.3471 | 1.2823 | 1.3723 | 1.3522 | 1.3295 | 1.1536 | 1.0686
17 | 0.34596 | 0.32009 | 0.27975 | 0.26274 | 0.22955 | 0.23046 | 0.37524 | 0.33767 | 0.38512 | 0.41174 | 0.36744 | 0.35709 | 0.39617 | 0.40517 | 0.37976 | 0.37421 | 0.34868 | 0.46087 | 0.44456 | 0.41517 | 0.45334 | 0.41426 | 0.44028 | 0.40453
18 | 1.3446 | 1.3203 | 1.2073 | 1.1888 | 1.1699 | 1.1876 | 1.4068 | 1.4604 | 1.5206 | 1.6276 | 1.6789 | 1.815 | 1.7669 | 1.7582 | 1.7069 | 1.665 | 1.6449 | 1.801 | 1.8929 | 1.8038 | 1.8797 | 1.8391 | 1.7782 | 1.6092
19 | 2.1777 | 2.0605 | 1.9067 | 1.9415 | 1.9892 | 1.9781 | 2.2356 | 2.7322 | 2.6712 | 2.8013 | 2.7682 | 2.8331 | 2.7936 | 2.8737 | 2.6489 | 2.5234 | 2.5683 | 2.7558 | 2.4583 | 2.377 | 2.4508 | 2.3291 | 2.2102 | 2.2277
20 | 1.1425 | 1.1111 | 1.0066 | 1.0244 | 1.0111 | 1.0652 | 1.406 | 1.4837 | 1.7065 | 1.8027 | 1.7321 | 1.7255 | 1.692 | 1.7822 | 1.6846 | 1.6096 | 1.6986 | 1.6546 | 1.5843 | 1.5583 | 1.6016 | 1.336 | 1.3989 | 1.2566
21 | 0.86628 | 0.80522 | 0.75487 | 0.7351 | 0.72762 | 0.79208 | 1.2536 | 1.3927 | 1.4684 | 1.4773 | 1.4602 | 1.555 | 1.4886 | 1.4893 | 1.3605 | 1.2377 | 1.1454 | 1.2842 | 1.1932 | 1.2069 | 1.1263 | 1.0471 | 0.96799 | 0.89226
22 | 0.83321 | 0.82443 | 0.79465 | 0.76361 | 0.73841 | 0.7262 | 0.74915 | 0.63155 | 0.58536 | 0.60584 | 0.64155 | 0.6804 | 0.69343 | 0.74308 | 0.70977 | 0.73519 | 0.72342 | 0.7765 | 0.73359 | 0.75624 | 0.74936 | 0.69144 | 0.77301 | 0.83684
23 | 4.9511 | 4.5585 | 4.4976 | 4.435 | 4.1676 | 4.4278 | 5.5855 | 5.3392 | 5.9107 | 6.4226 | 6.3577 | 6.2109 | 6.67 | 6.5694 | 6.1046 | 6.1245 | 5.7794 | 6.2071 | 6.2162 | 6.393 | 6.7246 | 5.7148 | 5.9465 | 5.4306
24 | 2.3946 | 2.2672 | 2.0996 | 2.0253 | 1.8959 | 1.9401 | 2.365 | 2.0654 | 1.9116 | 1.8903 | 2.3861 | 2.3245 | 2.4038 | 2.5232 | 2.2832 | 2.3234 | 2.1683 | 2.7533 | 2.44 | 2.5175 | 2.6154 | 2.4132 | 2.7192 | 2.6652
25 | 1.2407 | 1.266 | 1.3362 | 1.236 | 1.1904 | 1.206 | 1.2772 | 1.2227 | 1.0583 | 0.83138 | 1.1908 | 1.253 | 1.2237 | 1.2864 | 1.1302 | 1.3983 | 1.2837 | 1.348 | 1.3195 | 1.3276 | 1.4164 | 1.4156 | 1.5612 | 1.5166
26 | 2.2945 | 2.3321 | 2.321 | 2.2028 | 2.3405 | 2.2512 | 2.7014 | 2.666 | 2.8862 | 2.7278 | 2.9119 | 2.9109 | 2.9448 | 2.8406 | 2.7876 | 2.887 | 2.7795 | 2.9336 | 2.794 | 2.7507 | 2.7267 | 2.6398 | 2.5067 | 2.3477
27 | 1.4974 | 1.5067 | 1.4135 | 1.4615 | 1.4128 | 1.4475 | 1.4014 | 1.6641 | 1.6647 | 1.7878 | 1.7524 | 1.7208 | 1.7854 | 1.7531 | 1.5721 | 1.7022 | 1.604 | 1.6423 | 1.6213 | 1.5601 | 1.501 | 1.5467 | 1.4755 | 1.4543
28 | 1.0235 | 0.98412 | 0.90739 | 0.84819 | 0.79827 | 0.82713 | 0.92998 | 0.94228 | 1.0346 | 1.066 | 0.98766 | 1.012 | 1.0883 | 1.0573 | 0.96062 | 0.98693 | 0.99226 | 1.1626 | 1.1056 | 1.0426 | 1.1649 | 1.0483 | 1.062 | 1.0269
29 | 3.2792 | 3.0645 | 2.8421 | 2.973 | 2.8835 | 3.0439 | 4.4499 | 4.9563 | 5.2512 | 5.017 | 4.7734 | 5.0997 | 5.0092 | 4.853 | 4.3887 | 4.1347 | 4.1915 | 4.4252 | 4.1864 | 4.3709 | 4.789 | 4.4757 | 4.0012 | 3.4801
30 | 0.57073 | 0.52515 | 0.46557 | 0.4444 | 0.37552 | 0.38754 | 0.61395 | 0.58864 | 0.6458 | 0.68491 | 0.63726 | 0.58471 | 0.63908 | 0.67751 | 0.64758 | 0.59959 | 0.57864 | 0.76894 | 0.74409 | 0.68108 | 0.7603 | 0.67455 | 0.75459 | 0.68482
31 | 3.1705 | 2.9599 | 2.6794 | 2.7103 | 2.7737 | 2.71 | 3.3056 | 3.3155 | 3.5839 | 3.6371 | 3.9175 | 4.1323 | 4.1411 | 3.9399 | 4.1273 | 3.8701 | 4.0657 | 4.2569 | 4.2001 | 4.0122 | 4.5166 | 4.1468 | 4.2182 | 3.8321
32 | 1.4273 | 1.3584 | 1.2955 | 1.319 | 1.362 | 1.3292 | 1.5403 | 1.7098 | 1.8247 | 1.841 | 1.8233 | 1.8577 | 1.9142 | 1.8288 | 1.7255 | 1.7991 | 1.7801 | 1.7253 | 1.5751 | 1.6023 | 1.6897 | 1.5527 | 1.5527 | 1.5191

## Pc, Spring, S4
LoadID | 0 | 1 | 2 | 3 | 4 | 5 | 6 | 7 | 8 | 9 | 10 | 11 | 12 | 13 | 14 | 15 | 16 | 17 | 18 | 19 | 20 | 21 | 22 | 23
1 | 2.292 | 2.1814 | 2.2666 | 2.225 | 2.1768 | 2.1959 | 2.1715 | 2.7379 | 2.8539 | 2.8296 | 2.8634 | 2.889 | 2.7357 | 2.9175 | 2.4451 | 2.557 | 2.7977 | 2.63 | 2.4735 | 2.4959 | 2.4384 | 2.4727 | 2.1833 | 2.1634
2 | 0.74654 | 0.73507 | 0.69332 | 0.64254 | 0.61982 | 0.61323 | 0.68124 | 0.70234 | 0.79932 | 0.82682 | 0.79056 | 0.7475 | 0.81993 | 0.79299 | 0.74888 | 0.77428 | 0.76834 | 0.89384 | 0.81742 | 0.80293 | 0.87159 | 0.77276 | 0.80182 | 0.79127
3 | 1.963 | 1.8331 | 1.7185 | 1.726 | 1.7815 | 1.7314 | 2.6923 | 3.0498 | 3.2147 | 3.0593 | 2.9346 | 3.1449 | 2.9801 | 3.0393 | 2.5747 | 2.7165 | 2.6597 | 2.7647 | 2.4966 | 2.7392 | 2.7021 | 2.6854 | 2.3582 | 2.1005
4 | 0.22537 | 0.20947 | 0.18367 | 0.17513 | 0.15361 | 0.15643 | 0.25333 | 0.2264 | 0.25613 | 0.2683 | 0.25293 | 0.24098 | 0.26019 | 0.27646 | 0.25662 | 0.25794 | 0.23678 | 0.3021 | 0.29866 | 0.27354 | 0.31911 | 0.26452 | 0.29746 | 0.26647
5 | 0.93382 | 0.86409 | 0.77306 | 0.75458 | 0.75876 | 0.78088 | 0.94494 | 1.0037 | 1.0381 | 1.1063 | 1.0688 | 1.1981 | 1.175 | 1.1504 | 1.1815 | 1.178 | 1.1509 | 1.2475 | 1.2029 | 1.2433 | 1.2714 | 1.1549 | 1.1757 | 1.0507
6 | 4.7425 | 4.6385 | 4.3016 | 4.4084 | 4.2161 | 4.3422 | 4.9464 | 5.8169 | 6.0865 | 6.0639 | 6.1602 | 6.2308 | 6.3846 | 6.1506 | 5.7931 | 5.5416 | 5.5346 | 5.8974 | 5.2753 | 5.3217 | 5.5992 | 5.1209 | 4.9109 | 4.8526
7 | 2.5997 | 2.4677 | 2.3036 | 2.3555 | 2.2977 | 2.3569 | 3.0689 | 3.1842 | 3.6282 | 3.6763 | 3.7592 | 3.8171 | 3.791 | 4.0483 | 3.957 | 3.6651 | 3.58 | 3.6399 | 3.561 | 3.4276 | 3.3484 | 2.8299 | 2.9615 | 2.8579
8 | 0.55473 | 0.52286 | 0.5129 | 0.50857 | 0.50121 | 0.51762 | 0.86418 | 0.91378 | 1.0053 | 0.99357 | 0.99111 | 1.047 | 1.0339 | 0.99469 | 0.84843 | 0.81703 | 0.79874 | 0.82018 | 0.80348 | 0.79334 | 0.77649 | 0.7122 | 0.6382 | 0.58008
9 | 0.54784 | 0.5566 | 0.52786 | 0.51205 | 0.4844 | 0.45918 | 0.50029 | 0.42598 | 0.39406 | 0.3966 | 0.42873 | 0.46954 | 0.46901 | 0.51781 | 0.50509 | 0.49856 | 0.48512 | 0.50562 | 0.47234 | 0.50622 | 0.5072 | 0.47334 | 0.51294 | 0.57056
10 | 0.52867 | 0.5019 | 0.47419 | 0.465 | 0.45572 | 0.46107 | 0.59 | 0.58572 | 0.65347 | 0.69965 | 0.66181 | 0.69212 | 0.67192 | 0.70496 | 0.67116 | 0.61645 | 0.61732 | 0.66112 | 0.65844 | 0.68367 | 0.70556 | 0.62173 | 0.63136 | 0.55699
11 | 0.34209 | 0.31907 | 0.29812 | 0.28282 | 0.26458 | 0.27172 | 0.34698 | 0.29732 | 0.27585 | 0.26126 | 0.33339 | 0.34024 | 0.33751 | 0.36356 | 0.33341 | 0.33209 | 0.32724 | 0.39782 | 0.3539 | 0.33779 | 0.37956 | 0.33391 | 0.39846 | 0.36554
12 | 1.2171 | 1.2872 | 1.3409 | 1.307 | 1.2289 | 1.1768 | 1.2206 | 1.1856 | 1.0588 | 0.8412 | 1.143 | 1.1844 | 1.2627 | 1.2985 | 1.1713 | 1.3562 | 1.275 | 1.3763 | 1.279 | 1.35 | 1.3824 | 1.4191 | 1.5284 | 1.6011
13 | 4.665 | 4.6849 | 4.6213 | 4.639 | 4.6178 | 4.6265 | 5.3268 | 5.5541 | 5.9439 | 5.6768 | 5.4615 | 5.7624 | 5.976 | 5.6574 | 5.68 | 5.7146 | 5.6449 | 5.8917 | 5.4959 | 5.4399 | 5.6388 | 5.1371 | 4.6547 | 4.7501
14 | 1.4894 | 1.4868 | 1.49 | 1.4212 | 1.4203 | 1.435 | 1.4287 | 1.5694 | 1.7088 | 1.7295 | 1.607 | 1.6641 | 1.7705 | 1.7857 | 1.5636 | 1.6312 | 1.6439 | 1.6425 | 1.6032 | 1.5015 | 1.4784 | 1.446 | 1.4538 | 1.3747
15 | 0.49905 | 0.50556 | 0.46 | 0.44619 | 0.39846 | 0.39999 | 0.46229 | 0.48648 | 0.49696 | 0.53264 | 0.50405 | 0.52169 | 0.52287 | 0.55082 | 0.47962 | 0.50257 | 0.50621 | 0.56448 | 0.54746 | 0.56371 | 0.53902 | 0.50081 | 0.52298 | 0.51624
16 | 0.99256 | 0.93925 | 0.85512 | 0.87496 | 0.86936 | 0.89667 | 1.2938 | 1.5538 | 1.6221 | 1.4916 | 1.4381 | 1.5656 | 1.5553 | 1.5378 | 1.3332 | 1.2482 | 1.3355 | 1.3334 | 1.2483 | 1.2972 | 1.35 | 1.2564 | 1.2075 | 1.0465
17 | 0.34201 | 0.31277 | 0.27725 | 0.26628 | 0.22899 | 0.23388 | 0.36753 | 0.34547 | 0.3769 | 0.39879 | 0.3916 | 0.35201 | 0.38891 | 0.41033 | 0.38017 | 0.3724 | 0.3505 | 0.44539 | 0.42783 | 0.42437 | 0.46046 | 0.41342 | 0.43255 | 0.39992
18 | 1.3511 | 1.284 | 1.2097 | 1.1434 | 1.161 | 1.2414 | 1.4247 | 1.4359 | 1.6038 | 1.6048 | 1.6614 | 1.7644 | 1.7881 | 1.7907 | 1.7241 | 1.7091 | 1.6754 | 1.8479 | 1.745 | 1.8304 | 1.8968 | 1.7595 | 1.7636 | 1.6545
19 | 2.1942 | 2.0299 | 1.9218 | 2.005 | 1.9735 | 2.0701 | 2.3327 | 2.5861 | 2.7326 | 2.7536 | 2.6819 | 2.7715 | 2.9548 | 2.731 | 2.6643 | 2.5554 | 2.4951 | 2.6216 | 2.4255 | 2.3339 | 2.4358 | 2.3871 | 2.2605 | 2.1701
20 | 1.1377 | 1.0827 | 1.0317 | 1.0347 | 1.0055 | 1.0745 | 1.3455 | 1.4439 | 1.5916 | 1.7148 | 1.7809 | 1.794 | 1.6987 | 1.8217 | 1.7104 | 1.634 | 1.6752 | 1.7363 | 1.5832 | 1.5623 | 1.5586 | 1.2997 | 1.3436 | 1.2542
21 | 0.86498 | 0.80182 | 0.75689 | 0.73752 | 0.74301 | 0.79834 | 1.2751 | 1.3807 | 1.4386 | 1.4748 | 1.5743 | 1.6063 | 1.5825 | 1.4827 | 1.3522 | 1.2331 | 1.1613 | 1.2842 | 1.1457 | 1.1742 | 1.1462 | 1.0126 | 0.9466 | 0.91365
22 | 0.85125 | 0.83105 | 0.78246 | 0.77251 | 0.74458 | 0.71338 | 0.74343 | 0.62372 | 0.59053 | 0.62834 | 0.62956 | 0.66942 | 0.73738 | 0.73473 | 0.71214 | 0.76877 | 0.7577 | 0.74537 | 0.73292 | 0.75074 | 0.77862 | 0.70855 | 0.7615 | 0.80728
23 | 4.912 | 4.7318 | 4.3523 | 4.3124 | 4.2833 | 4.3827 | 5.359 | 5.7213 | 5.959 | 6.5838 | 6.4511 | 6.2765 | 6.4391 | 6.5061 | 6.2106 | 6.0038 | 5.8142 | 6.4545 | 6.3219 | 6.3038 | 6.462 | 6.0857 | 5.9782 | 5.4108
24 | 2.3574 | 2.3059 | 2.0937 | 1.9727 | 1.8789 | 1.92 | 2.4407 | 2.0182 | 1.9554 | 1.8993 | 2.3197 | 2.4417 | 2.432 | 2.4834 | 2.387 | 2.4058 | 2.1867 | 2.6313 | 2.5146 | 2.3956 | 2.6635 | 2.39 | 2.653 | 2.5804
25 | 1.2725 | 1.2898 | 1.2961 | 1.303 | 1.2406 | 1.1727 | 1.2324 | 1.161 | 1.086 | 0.90797 | 1.1453 | 1.1763 | 1.1771 | 1.2999 | 1.1513 | 1.3552 | 1.2812 | 1.3563 | 1.3327 | 1.2908 | 1.4097 | 1.4272 | 1.5612 | 1.5352
26 | 2.3494 | 2.3828 | 2.3841 | 2.3061 | 2.2417 | 2.2602 | 2.7311 | 2.7872 | 2.8677 | 2.7745 | 2.7671 | 2.9525 | 2.9082 | 2.8833 | 2.9764 | 2.946 | 2.6836 | 2.885 | 2.8459 | 2.7663 | 2.7465 | 2.5483 | 2.3756 | 2.4906
27 | 1.4748 | 1.4598 | 1.4257 | 1.4784 | 1.4275 | 1.339 | 1.414 | 1.6568 | 1.7769 | 1.7374 | 1.6695 | 1.654 | 1.7937 | 1.7548 | 1.5594 | 1.6207 | 1.7264 | 1.6083 | 1.5342 | 1.5413 | 1.528 | 1.5187 | 1.4538 | 1.4317
28 | 1.0089 | 0.96642 | 0.93583 | 0.85421 | 0.80186 | 0.82847 | 0.9333 | 0.94948 | 1.0505 | 1.0839 | 1.0298 | 1.0226 | 1.0648 | 1.0535 | 0.94644 | 0.98934 | 1.0326 | 1.1447 | 1.0963 | 1.11 | 1.1084 | 1.0314 | 1.0818 | 1.0512
29 | 3.39 | 3.1544 | 2.8756 | 2.8999 | 2.904 | 2.9856 | 4.4543 | 4.9702 | 5.2281 | 4.7865 | 5.0415 | 5.1499 | 5.2266 | 4.924 | 4.4164 | 4.2745 | 4.4605 | 4.5363 | 4.1715 | 4.5545 | 4.547 | 4.2259 | 4.0672 | 3.5319
30 | 0.56263 | 0.52515 | 0.46315 | 0.44175 | 0.3789 | 0.38358 | 0.62053 | 0.58996 | 0.67616 | 0.65829 | 0.61225 | 0.5851 | 0.65809 | 0.69182 | 0.64137 | 0.63003 | 0.59729 | 0.7916 | 0.72439 | 0.69641 | 0.7514 | 0.70625 | 0.73774 | 0.68658
31 | 3.2711 | 2.9317 | 2.8262 | 2.7697 | 2.6537 | 2.8751 | 3.2917 | 3.3746 | 3.6257 | 3.6926 | 4.0998 | 4.1769 | 4.0889 | 3.8902 | 4.0148 | 3.8301 | 3.9094 | 4.2218 | 4.2542 | 4.2089 | 4.4287 | 4.2216 | 4.2903 | 3.9519
32 | 1.3848 | 1.3914 | 1.2619 | 1.357 | 1.3336 | 1.3689 | 1.4967 | 1.7404 | 1.7677 | 1.9094 | 1.7988 | 1.8394 | 1.8471 | 1.8125 | 1.6641 | 1.7392 | 1.7092 | 1.7632 | 1.6652 | 1.6626 | 1.6482 | 1.5202 | 1.4527 | 1.4594

## Pc, Spring, S5
LoadID | 0 | 1 | 2 | 3 | 4 | 5 | 6 | 7 | 8 | 9 | 10 | 11 | 12 | 13 | 14 | 15 | 16 | 17 | 18 | 19 | 20 | 21 | 22 | 23
1 | 2.292 | 2.1814 | 2.2666 | 2.225 | 2.1768 | 2.1959 | 2.1715 | 2.7379 | 2.8539 | 2.8296 | 2.8634 | 2.889 | 2.7357 | 2.9175 | 2.4451 | 2.557 | 2.7977 | 2.63 | 2.4735 | 2.4959 | 2.4384 | 2.4727 | 2.1833 | 2.1634
2 | 0.74654 | 0.73507 | 0.69332 | 0.64254 | 0.61982 | 0.61323 | 0.68124 | 0.70234 | 0.79932 | 0.82682 | 0.79056 | 0.7475 | 0.81993 | 0.79299 | 0.74888 | 0.77428 | 0.76834 | 0.89384 | 0.81742 | 0.80293 | 0.87159 | 0.77276 | 0.80182 | 0.79127
3 | 1.963 | 1.8331 | 1.7185 | 1.726 | 1.7815 | 1.7314 | 2.6923 | 3.0498 | 3.2147 | 3.0593 | 2.9346 | 3.1449 | 2.9801 | 3.0393 | 2.5747 | 2.7165 | 2.6597 | 2.7647 | 2.4966 | 2.7392 | 2.7021 | 2.6854 | 2.3582 | 2.1005
4 | 0.22537 | 0.20947 | 0.18367 | 0.17513 | 0.15361 | 0.15643 | 0.25333 | 0.2264 | 0.25613 | 0.2683 | 0.25293 | 0.24098 | 0.26019 | 0.27646 | 0.25662 | 0.25794 | 0.23678 | 0.3021 | 0.29866 | 0.27354 | 0.31911 | 0.26452 | 0.29746 | 0.26647
5 | 0.93382 | 0.86409 | 0.77306 | 0.75458 | 0.75876 | 0.78088 | 0.94494 | 1.0037 | 1.0381 | 1.1063 | 1.0688 | 1.1981 | 1.175 | 1.1504 | 1.1815 | 1.178 | 1.1509 | 1.2475 | 1.2029 | 1.2433 | 1.2714 | 1.1549 | 1.1757 | 1.0507
6 | 4.7425 | 4.6385 | 4.3016 | 4.4084 | 4.2161 | 4.3422 | 4.9464 | 5.8169 | 6.0865 | 6.0639 | 6.1602 | 6.2308 | 6.3846 | 6.1506 | 5.7931 | 5.5416 | 5.5346 | 5.8974 | 5.2753 | 5.3217 | 5.5992 | 5.1209 | 4.9109 | 4.8526
7 | 2.5997 | 2.4677 | 2.3036 | 2.3555 | 2.2977 | 2.3569 | 3.0689 | 3.1842 | 3.6282 | 3.6763 | 3.7592 | 3.8171 | 3.791 | 4.0483 | 3.957 | 3.6651 | 3.58 | 3.6399 | 3.561 | 3.4276 | 3.3484 | 2.8299 | 2.9615 | 2.8579
8 | 0.55473 | 0.52286 | 0.5129 | 0.50857 | 0.50121 | 0.51762 | 0.86418 | 0.91378 | 1.0053 | 0.99357 | 0.99111 | 1.047 | 1.0339 | 0.99469 | 0.84843 | 0.81703 | 0.79874 | 0.82018 | 0.80348 | 0.79334 | 0.77649 | 0.7122 | 0.6382 | 0.58008
9 | 0.54784 | 0.5566 | 0.52786 | 0.51205 | 0.4844 | 0.45918 | 0.50029 | 0.42598 | 0.39406 | 0.3966 | 0.42873 | 0.46954 | 0.46901 | 0.51781 | 0.50509 | 0.49856 | 0.48512 | 0.50562 | 0.47234 | 0.50622 | 0.5072 | 0.47334 | 0.51294 | 0.57056
10 | 0.52867 | 0.5019 | 0.47419 | 0.465 | 0.45572 | 0.46107 | 0.59 | 0.58572 | 0.65347 | 0.69965 | 0.66181 | 0.69212 | 0.67192 | 0.70496 | 0.67116 | 0.61645 | 0.61732 | 0.66112 | 0.65844 | 0.68367 | 0.70556 | 0.62173 | 0.63136 | 0.55699
11 | 0.34209 | 0.31907 | 0.29812 | 0.28282 | 0.26458 | 0.27172 | 0.34698 | 0.29732 | 0.27585 | 0.26126 | 0.33339 | 0.34024 | 0.33751 | 0.36356 | 0.33341 | 0.33209 | 0.32724 | 0.39782 | 0.3539 | 0.33779 | 0.37956 | 0.33391 | 0.39846 | 0.36554
12 | 1.2171 | 1.2872 | 1.3409 | 1.307 | 1.2289 | 1.1768 | 1.2206 | 1.1856 | 1.0588 | 0.8412 | 1.143 | 1.1844 | 1.2627 | 1.2985 | 1.1713 | 1.3562 | 1.275 | 1.3763 | 1.279 | 1.35 | 1.3824 | 1.4191 | 1.5284 | 1.6011
13 | 4.665 | 4.6849 | 4.6213 | 4.639 | 4.6178 | 4.6265 | 5.3268 | 5.5541 | 5.9439 | 5.6768 | 5.4615 | 5.7624 | 5.976 | 5.6574 | 5.68 | 5.7146 | 5.6449 | 5.8917 | 5.4959 | 5.4399 | 5.6388 | 5.1371 | 4.6547 | 4.7501
14 | 1.4894 | 1.4868 | 1.49 | 1.4212 | 1.4203 | 1.435 | 1.4287 | 1.5694 | 1.7088 | 1.7295 | 1.607 | 1.6641 | 1.7705 | 1.7857 | 1.5636 | 1.6312 | 1.6439 | 1.6425 | 1.6032 | 1.5015 | 1.4784 | 1.446 | 1.4538 | 1.3747
15 | 0.49905 | 0.50556 | 0.46 | 0.44619 | 0.39846 | 0.39999 | 0.46229 | 0.48648 | 0.49696 | 0.53264 | 0.50405 | 0.52169 | 0.52287 | 0.55082 | 0.47962 | 0.50257 | 0.50621 | 0.56448 | 0.54746 | 0.56371 | 0.53902 | 0.50081 | 0.52298 | 0.51624
16 | 0.99256 | 0.93925 | 0.85512 | 0.87496 | 0.86936 | 0.89667 | 1.2938 | 1.5538 | 1.6221 | 1.4916 | 1.4381 | 1.5656 | 1.5553 | 1.5378 | 1.3332 | 1.2482 | 1.3355 | 1.3334 | 1.2483 | 1.2972 | 1.35 | 1.2564 | 1.2075 | 1.0465
17 | 0.34201 | 0.31277 | 0.27725 | 0.26628 | 0.22899 | 0.23388 | 0.36753 | 0.34547 | 0.3769 | 0.39879 | 0.3916 | 0.35201 | 0.38891 | 0.41033 | 0.38017 | 0.3724 | 0.3505 | 0.44539 | 0.42783 | 0.42437 | 0.46046 | 0.41342 | 0.43255 | 0.39992
18 | 1.3511 | 1.284 | 1.2097 | 1.1434 | 1.161 | 1.2414 | 1.4247 | 1.4359 | 1.6038 | 1.6048 | 1.6614 | 1.7644 | 1.7881 | 1.7907 | 1.7241 | 1.7091 | 1.6754 | 1.8479 | 1.745 | 1.8304 | 1.8968 | 1.7595 | 1.7636 | 1.6545
19 | 2.1942 | 2.0299 | 1.9218 | 2.005 | 1.9735 | 2.0701 | 2.3327 | 2.5861 | 2.7326 | 2.7536 | 2.6819 | 2.7715 | 2.9548 | 2.731 | 2.6643 | 2.5554 | 2.4951 | 2.6216 | 2.4255 | 2.3339 | 2.4358 | 2.3871 | 2.2605 | 2.1701
20 | 1.1377 | 1.0827 | 1.0317 | 1.0347 | 1.0055 | 1.0745 | 1.3455 | 1.4439 | 1.5916 | 1.7148 | 1.7809 | 1.794 | 1.6987 | 1.8217 | 1.7104 | 1.634 | 1.6752 | 1.7363 | 1.5832 | 1.5623 | 1.5586 | 1.2997 | 1.3436 | 1.2542
21 | 0.86498 | 0.80182 | 0.75689 | 0.73752 | 0.74301 | 0.79834 | 1.2751 | 1.3807 | 1.4386 | 1.4748 | 1.5743 | 1.6063 | 1.5825 | 1.4827 | 1.3522 | 1.2331 | 1.1613 | 1.2842 | 1.1457 | 1.1742 | 1.1462 | 1.0126 | 0.9466 | 0.91365
22 | 0.85125 | 0.83105 | 0.78246 | 0.77251 | 0.74458 | 0.71338 | 0.74343 | 0.62372 | 0.59053 | 0.62834 | 0.62956 | 0.66942 | 0.73738 | 0.73473 | 0.71214 | 0.76877 | 0.7577 | 0.74537 | 0.73292 | 0.75074 | 0.77862 | 0.70855 | 0.7615 | 0.80728
23 | 4.912 | 4.7318 | 4.3523 | 4.3124 | 4.2833 | 4.3827 | 5.359 | 5.7213 | 5.959 | 6.5838 | 6.4511 | 6.2765 | 6.4391 | 6.5061 | 6.2106 | 6.0038 | 5.8142 | 6.4545 | 6.3219 | 6.3038 | 6.462 | 6.0857 | 5.9782 | 5.4108
24 | 2.3574 | 2.3059 | 2.0937 | 1.9727 | 1.8789 | 1.92 | 2.4407 | 2.0182 | 1.9554 | 1.8993 | 2.3197 | 2.4417 | 2.432 | 2.4834 | 2.387 | 2.4058 | 2.1867 | 2.6313 | 2.5146 | 2.3956 | 2.6635 | 2.39 | 2.653 | 2.5804
25 | 1.2725 | 1.2898 | 1.2961 | 1.303 | 1.2406 | 1.1727 | 1.2324 | 1.161 | 1.086 | 0.90797 | 1.1453 | 1.1763 | 1.1771 | 1.2999 | 1.1513 | 1.3552 | 1.2812 | 1.3563 | 1.3327 | 1.2908 | 1.4097 | 1.4272 | 1.5612 | 1.5352
26 | 2.3494 | 2.3828 | 2.3841 | 2.3061 | 2.2417 | 2.2602 | 2.7311 | 2.7872 | 2.8677 | 2.7745 | 2.7671 | 2.9525 | 2.9082 | 2.8833 | 2.9764 | 2.946 | 2.6836 | 2.885 | 2.8459 | 2.7663 | 2.7465 | 2.5483 | 2.3756 | 2.4906
27 | 1.4748 | 1.4598 | 1.4257 | 1.4784 | 1.4275 | 1.339 | 1.414 | 1.6568 | 1.7769 | 1.7374 | 1.6695 | 1.654 | 1.7937 | 1.7548 | 1.5594 | 1.6207 | 1.7264 | 1.6083 | 1.5342 | 1.5413 | 1.528 | 1.5187 | 1.4538 | 1.4317
28 | 1.0089 | 0.96642 | 0.93583 | 0.85421 | 0.80186 | 0.82847 | 0.9333 | 0.94948 | 1.0505 | 1.0839 | 1.0298 | 1.0226 | 1.0648 | 1.0535 | 0.94644 | 0.98934 | 1.0326 | 1.1447 | 1.0963 | 1.11 | 1.1084 | 1.0314 | 1.0818 | 1.0512
29 | 3.39 | 3.1544 | 2.8756 | 2.8999 | 2.904 | 2.9856 | 4.4543 | 4.9702 | 5.2281 | 4.7865 | 5.0415 | 5.1499 | 5.2266 | 4.924 | 4.4164 | 4.2745 | 4.4605 | 4.5363 | 4.1715 | 4.5545 | 4.547 | 4.2259 | 4.0672 | 3.5319
30 | 0.56263 | 0.52515 | 0.46315 | 0.44175 | 0.3789 | 0.38358 | 0.62053 | 0.58996 | 0.67616 | 0.65829 | 0.61225 | 0.5851 | 0.65809 | 0.69182 | 0.64137 | 0.63003 | 0.59729 | 0.7916 | 0.72439 | 0.69641 | 0.7514 | 0.70625 | 0.73774 | 0.68658
31 | 3.2711 | 2.9317 | 2.8262 | 2.7697 | 2.6537 | 2.8751 | 3.2917 | 3.3746 | 3.6257 | 3.6926 | 4.0998 | 4.1769 | 4.0889 | 3.8902 | 4.0148 | 3.8301 | 3.9094 | 4.2218 | 4.2542 | 4.2089 | 4.4287 | 4.2216 | 4.2903 | 3.9519
32 | 1.3848 | 1.3914 | 1.2619 | 1.357 | 1.3336 | 1.3689 | 1.4967 | 1.7404 | 1.7677 | 1.9094 | 1.7988 | 1.8394 | 1.8471 | 1.8125 | 1.6641 | 1.7392 | 1.7092 | 1.7632 | 1.6652 | 1.6626 | 1.6482 | 1.5202 | 1.4527 | 1.4594

## Pc, Spring, S6
LoadID | 0 | 1 | 2 | 3 | 4 | 5 | 6 | 7 | 8 | 9 | 10 | 11 | 12 | 13 | 14 | 15 | 16 | 17 | 18 | 19 | 20 | 21 | 22 | 23
1 | 2.292 | 2.1814 | 2.2666 | 2.225 | 2.1768 | 2.1959 | 2.1715 | 2.7379 | 2.8539 | 2.8296 | 2.8634 | 2.889 | 2.7357 | 2.9175 | 2.4451 | 2.557 | 2.7977 | 2.63 | 2.4735 | 2.4959 | 2.4384 | 2.4727 | 2.1833 | 2.1634
2 | 0.74654 | 0.73507 | 0.69332 | 0.64254 | 0.61982 | 0.61323 | 0.68124 | 0.70234 | 0.79932 | 0.82682 | 0.79056 | 0.7475 | 0.81993 | 0.79299 | 0.74888 | 0.77428 | 0.76834 | 0.89384 | 0.81742 | 0.80293 | 0.87159 | 0.77276 | 0.80182 | 0.79127
3 | 1.963 | 1.8331 | 1.7185 | 1.726 | 1.7815 | 1.7314 | 2.6923 | 3.0498 | 3.2147 | 3.0593 | 2.9346 | 3.1449 | 2.9801 | 3.0393 | 2.5747 | 2.7165 | 2.6597 | 2.7647 | 2.4966 | 2.7392 | 2.7021 | 2.6854 | 2.3582 | 2.1005
4 | 0.22537 | 0.20947 | 0.18367 | 0.17513 | 0.15361 | 0.15643 | 0.25333 | 0.2264 | 0.25613 | 0.2683 | 0.25293 | 0.24098 | 0.26019 | 0.27646 | 0.25662 | 0.25794 | 0.23678 | 0.3021 | 0.29866 | 0.27354 | 0.31911 | 0.26452 | 0.29746 | 0.26647
5 | 0.93382 | 0.86409 | 0.77306 | 0.75458 | 0.75876 | 0.78088 | 0.94494 | 1.0037 | 1.0381 | 1.1063 | 1.0688 | 1.1981 | 1.175 | 1.1504 | 1.1815 | 1.178 | 1.1509 | 1.2475 | 1.2029 | 1.2433 | 1.2714 | 1.1549 | 1.1757 | 1.0507
6 | 4.7425 | 4.6385 | 4.3016 | 4.4084 | 4.2161 | 4.3422 | 4.9464 | 5.8169 | 6.0865 | 6.0639 | 6.1602 | 6.2308 | 6.3846 | 6.1506 | 5.7931 | 5.5416 | 5.5346 | 5.8974 | 5.2753 | 5.3217 | 5.5992 | 5.1209 | 4.9109 | 4.8526
7 | 2.5997 | 2.4677 | 2.3036 | 2.3555 | 2.2977 | 2.3569 | 3.0689 | 3.1842 | 3.6282 | 3.6763 | 3.7592 | 3.8171 | 3.791 | 4.0483 | 3.957 | 3.6651 | 3.58 | 3.6399 | 3.561 | 3.4276 | 3.3484 | 2.8299 | 2.9615 | 2.8579
8 | 0.55473 | 0.52286 | 0.5129 | 0.50857 | 0.50121 | 0.51762 | 0.86418 | 0.91378 | 1.0053 | 0.99357 | 0.99111 | 1.047 | 1.0339 | 0.99469 | 0.84843 | 0.81703 | 0.79874 | 0.82018 | 0.80348 | 0.79334 | 0.77649 | 0.7122 | 0.6382 | 0.58008
9 | 0.54784 | 0.5566 | 0.52786 | 0.51205 | 0.4844 | 0.45918 | 0.50029 | 0.42598 | 0.39406 | 0.3966 | 0.42873 | 0.46954 | 0.46901 | 0.51781 | 0.50509 | 0.49856 | 0.48512 | 0.50562 | 0.47234 | 0.50622 | 0.5072 | 0.47334 | 0.51294 | 0.57056
10 | 0.52867 | 0.5019 | 0.47419 | 0.465 | 0.45572 | 0.46107 | 0.59 | 0.58572 | 0.65347 | 0.69965 | 0.66181 | 0.69212 | 0.67192 | 0.70496 | 0.67116 | 0.61645 | 0.61732 | 0.66112 | 0.65844 | 0.68367 | 0.70556 | 0.62173 | 0.63136 | 0.55699
11 | 0.34209 | 0.31907 | 0.29812 | 0.28282 | 0.26458 | 0.27172 | 0.34698 | 0.29732 | 0.27585 | 0.26126 | 0.33339 | 0.34024 | 0.33751 | 0.36356 | 0.33341 | 0.33209 | 0.32724 | 0.39782 | 0.3539 | 0.33779 | 0.37956 | 0.33391 | 0.39846 | 0.36554
12 | 1.2171 | 1.2872 | 1.3409 | 1.307 | 1.2289 | 1.1768 | 1.2206 | 1.1856 | 1.0588 | 0.8412 | 1.143 | 1.1844 | 1.2627 | 1.2985 | 1.1713 | 1.3562 | 1.275 | 1.3763 | 1.279 | 1.35 | 1.3824 | 1.4191 | 1.5284 | 1.6011
13 | 4.665 | 4.6849 | 4.6213 | 4.639 | 4.6178 | 4.6265 | 5.3268 | 5.5541 | 5.9439 | 5.6768 | 5.4615 | 5.7624 | 5.976 | 5.6574 | 5.68 | 5.7146 | 5.6449 | 5.8917 | 5.4959 | 5.4399 | 5.6388 | 5.1371 | 4.6547 | 4.7501
14 | 1.4894 | 1.4868 | 1.49 | 1.4212 | 1.4203 | 1.435 | 1.4287 | 1.5694 | 1.7088 | 1.7295 | 1.607 | 1.6641 | 1.7705 | 1.7857 | 1.5636 | 1.6312 | 1.6439 | 1.6425 | 1.6032 | 1.5015 | 1.4784 | 1.446 | 1.4538 | 1.3747
15 | 0.49905 | 0.50556 | 0.46 | 0.44619 | 0.39846 | 0.39999 | 0.46229 | 0.48648 | 0.49696 | 0.53264 | 0.50405 | 0.52169 | 0.52287 | 0.55082 | 0.47962 | 0.50257 | 0.50621 | 0.56448 | 0.54746 | 0.56371 | 0.53902 | 0.50081 | 0.52298 | 0.51624
16 | 0.99256 | 0.93925 | 0.85512 | 0.87496 | 0.86936 | 0.89667 | 1.2938 | 1.5538 | 1.6221 | 1.4916 | 1.4381 | 1.5656 | 1.5553 | 1.5378 | 1.3332 | 1.2482 | 1.3355 | 1.3334 | 1.2483 | 1.2972 | 1.35 | 1.2564 | 1.2075 | 1.0465
17 | 0.34201 | 0.31277 | 0.27725 | 0.26628 | 0.22899 | 0.23388 | 0.36753 | 0.34547 | 0.3769 | 0.39879 | 0.3916 | 0.35201 | 0.38891 | 0.41033 | 0.38017 | 0.3724 | 0.3505 | 0.44539 | 0.42783 | 0.42437 | 0.46046 | 0.41342 | 0.43255 | 0.39992
18 | 1.3511 | 1.284 | 1.2097 | 1.1434 | 1.161 | 1.2414 | 1.4247 | 1.4359 | 1.6038 | 1.6048 | 1.6614 | 1.7644 | 1.7881 | 1.7907 | 1.7241 | 1.7091 | 1.6754 | 1.8479 | 1.745 | 1.8304 | 1.8968 | 1.7595 | 1.7636 | 1.6545
19 | 2.1942 | 2.0299 | 1.9218 | 2.005 | 1.9735 | 2.0701 | 2.3327 | 2.5861 | 2.7326 | 2.7536 | 2.6819 | 2.7715 | 2.9548 | 2.731 | 2.6643 | 2.5554 | 2.4951 | 2.6216 | 2.4255 | 2.3339 | 2.4358 | 2.3871 | 2.2605 | 2.1701
20 | 1.1377 | 1.0827 | 1.0317 | 1.0347 | 1.0055 | 1.0745 | 1.3455 | 1.4439 | 1.5916 | 1.7148 | 1.7809 | 1.794 | 1.6987 | 1.8217 | 1.7104 | 1.634 | 1.6752 | 1.7363 | 1.5832 | 1.5623 | 1.5586 | 1.2997 | 1.3436 | 1.2542
21 | 0.86498 | 0.80182 | 0.75689 | 0.73752 | 0.74301 | 0.79834 | 1.2751 | 1.3807 | 1.4386 | 1.4748 | 1.5743 | 1.6063 | 1.5825 | 1.4827 | 1.3522 | 1.2331 | 1.1613 | 1.2842 | 1.1457 | 1.1742 | 1.1462 | 1.0126 | 0.9466 | 0.91365
22 | 0.85125 | 0.83105 | 0.78246 | 0.77251 | 0.74458 | 0.71338 | 0.74343 | 0.62372 | 0.59053 | 0.62834 | 0.62956 | 0.66942 | 0.73738 | 0.73473 | 0.71214 | 0.76877 | 0.7577 | 0.74537 | 0.73292 | 0.75074 | 0.77862 | 0.70855 | 0.7615 | 0.80728
23 | 4.912 | 4.7318 | 4.3523 | 4.3124 | 4.2833 | 4.3827 | 5.359 | 5.7213 | 5.959 | 6.5838 | 6.4511 | 6.2765 | 6.4391 | 6.5061 | 6.2106 | 6.0038 | 5.8142 | 6.4545 | 6.3219 | 6.3038 | 6.462 | 6.0857 | 5.9782 | 5.4108
24 | 2.3574 | 2.3059 | 2.0937 | 1.9727 | 1.8789 | 1.92 | 2.4407 | 2.0182 | 1.9554 | 1.8993 | 2.3197 | 2.4417 | 2.432 | 2.4834 | 2.387 | 2.4058 | 2.1867 | 2.6313 | 2.5146 | 2.3956 | 2.6635 | 2.39 | 2.653 | 2.5804
25 | 1.2725 | 1.2898 | 1.2961 | 1.303 | 1.2406 | 1.1727 | 1.2324 | 1.161 | 1.086 | 0.90797 | 1.1453 | 1.1763 | 1.1771 | 1.2999 | 1.1513 | 1.3552 | 1.2812 | 1.3563 | 1.3327 | 1.2908 | 1.4097 | 1.4272 | 1.5612 | 1.5352
26 | 2.3494 | 2.3828 | 2.3841 | 2.3061 | 2.2417 | 2.2602 | 2.7311 | 2.7872 | 2.8677 | 2.7745 | 2.7671 | 2.9525 | 2.9082 | 2.8833 | 2.9764 | 2.946 | 2.6836 | 2.885 | 2.8459 | 2.7663 | 2.7465 | 2.5483 | 2.3756 | 2.4906
27 | 1.4748 | 1.4598 | 1.4257 | 1.4784 | 1.4275 | 1.339 | 1.414 | 1.6568 | 1.7769 | 1.7374 | 1.6695 | 1.654 | 1.7937 | 1.7548 | 1.5594 | 1.6207 | 1.7264 | 1.6083 | 1.5342 | 1.5413 | 1.528 | 1.5187 | 1.4538 | 1.4317
28 | 1.0089 | 0.96642 | 0.93583 | 0.85421 | 0.80186 | 0.82847 | 0.9333 | 0.94948 | 1.0505 | 1.0839 | 1.0298 | 1.0226 | 1.0648 | 1.0535 | 0.94644 | 0.98934 | 1.0326 | 1.1447 | 1.0963 | 1.11 | 1.1084 | 1.0314 | 1.0818 | 1.0512
29 | 3.39 | 3.1544 | 2.8756 | 2.8999 | 2.904 | 2.9856 | 4.4543 | 4.9702 | 5.2281 | 4.7865 | 5.0415 | 5.1499 | 5.2266 | 4.924 | 4.4164 | 4.2745 | 4.4605 | 4.5363 | 4.1715 | 4.5545 | 4.547 | 4.2259 | 4.0672 | 3.5319
30 | 0.56263 | 0.52515 | 0.46315 | 0.44175 | 0.3789 | 0.38358 | 0.62053 | 0.58996 | 0.67616 | 0.65829 | 0.61225 | 0.5851 | 0.65809 | 0.69182 | 0.64137 | 0.63003 | 0.59729 | 0.7916 | 0.72439 | 0.69641 | 0.7514 | 0.70625 | 0.73774 | 0.68658
31 | 3.2711 | 2.9317 | 2.8262 | 2.7697 | 2.6537 | 2.8751 | 3.2917 | 3.3746 | 3.6257 | 3.6926 | 4.0998 | 4.1769 | 4.0889 | 3.8902 | 4.0148 | 3.8301 | 3.9094 | 4.2218 | 4.2542 | 4.2089 | 4.4287 | 4.2216 | 4.2903 | 3.9519
32 | 1.3848 | 1.3914 | 1.2619 | 1.357 | 1.3336 | 1.3689 | 1.4967 | 1.7404 | 1.7677 | 1.9094 | 1.7988 | 1.8394 | 1.8471 | 1.8125 | 1.6641 | 1.7392 | 1.7092 | 1.7632 | 1.6652 | 1.6626 | 1.6482 | 1.5202 | 1.4527 | 1.4594

## Pc, Spring, S7
LoadID | 0 | 1 | 2 | 3 | 4 | 5 | 6 | 7 | 8 | 9 | 10 | 11 | 12 | 13 | 14 | 15 | 16 | 17 | 18 | 19 | 20 | 21 | 22 | 23
1 | 2.3206 | 2.1814 | 2.2666 | 2.225 | 2.1768 | 2.1959 | 2.1715 | 2.7379 | 2.8539 | 2.8296 | 2.8634 | 2.889 | 2.7357 | 2.9175 | 2.4451 | 2.557 | 2.7977 | 2.63 | 2.4735 | 2.4959 | 2.4384 | 2.4727 | 2.1833 | 2.1634
2 | 0.77054 | 0.73507 | 0.69332 | 0.64254 | 0.61982 | 0.61323 | 0.68124 | 0.70234 | 0.79932 | 0.82682 | 0.79056 | 0.7475 | 0.81993 | 0.79299 | 0.74888 | 0.77428 | 0.76834 | 0.89384 | 0.81742 | 0.80293 | 0.87159 | 0.77276 | 0.80182 | 0.79127
3 | 1.8932 | 1.8331 | 1.7185 | 1.726 | 1.7815 | 1.7314 | 2.6923 | 3.0498 | 3.2147 | 3.0593 | 2.9346 | 3.1449 | 2.9801 | 3.0393 | 2.5747 | 2.7165 | 2.6597 | 2.7647 | 2.4966 | 2.7392 | 2.7021 | 2.6854 | 2.3582 | 2.1005
4 | 0.23146 | 0.20947 | 0.18367 | 0.17513 | 0.15361 | 0.15643 | 0.25333 | 0.2264 | 0.25613 | 0.2683 | 0.25293 | 0.24098 | 0.26019 | 0.27646 | 0.25662 | 0.25794 | 0.23678 | 0.3021 | 0.29866 | 0.27354 | 0.31911 | 0.26452 | 0.29746 | 0.26647
5 | 0.93895 | 0.86409 | 0.77306 | 0.75458 | 0.75876 | 0.78088 | 0.94494 | 1.0037 | 1.0381 | 1.1063 | 1.0688 | 1.1981 | 1.175 | 1.1504 | 1.1815 | 1.178 | 1.1509 | 1.2475 | 1.2029 | 1.2433 | 1.2714 | 1.1549 | 1.1757 | 1.0507
6 | 4.6243 | 4.6385 | 4.3016 | 4.4084 | 4.2161 | 4.3422 | 4.9464 | 5.8169 | 6.0865 | 6.0639 | 6.1602 | 6.2308 | 6.3846 | 6.1506 | 5.7931 | 5.5416 | 5.5346 | 5.8974 | 5.2753 | 5.3217 | 5.5992 | 5.1209 | 4.9109 | 4.8526
7 | 2.5009 | 2.4677 | 2.3036 | 2.3555 | 2.2977 | 2.3569 | 3.0689 | 3.1842 | 3.6282 | 3.6763 | 3.7592 | 3.8171 | 3.791 | 4.0483 | 3.957 | 3.6651 | 3.58 | 3.6399 | 3.561 | 3.4276 | 3.3484 | 2.8299 | 2.9615 | 2.8579
8 | 0.5512 | 0.52286 | 0.5129 | 0.50857 | 0.50121 | 0.51762 | 0.86418 | 0.91378 | 1.0053 | 0.99357 | 0.99111 | 1.047 | 1.0339 | 0.99469 | 0.84843 | 0.81703 | 0.79874 | 0.82018 | 0.80348 | 0.79334 | 0.77649 | 0.7122 | 0.6382 | 0.58008
9 | 0.57571 | 0.5566 | 0.52786 | 0.51205 | 0.4844 | 0.45918 | 0.50029 | 0.42598 | 0.39406 | 0.3966 | 0.42873 | 0.46954 | 0.46901 | 0.51781 | 0.50509 | 0.49856 | 0.48512 | 0.50562 | 0.47234 | 0.50622 | 0.5072 | 0.47334 | 0.51294 | 0.57056
10 | 0.53542 | 0.5019 | 0.47419 | 0.465 | 0.45572 | 0.46107 | 0.59 | 0.58572 | 0.65347 | 0.69965 | 0.66181 | 0.69212 | 0.67192 | 0.70496 | 0.67116 | 0.61645 | 0.61732 | 0.66112 | 0.65844 | 0.68367 | 0.70556 | 0.62173 | 0.63136 | 0.55699
11 | 0.32784 | 0.31907 | 0.29812 | 0.28282 | 0.26458 | 0.27172 | 0.34698 | 0.29732 | 0.27585 | 0.26126 | 0.33339 | 0.34024 | 0.33751 | 0.36356 | 0.33341 | 0.33209 | 0.32724 | 0.39782 | 0.3539 | 0.33779 | 0.37956 | 0.33391 | 0.39846 | 0.36554
12 | 1.2842 | 1.2872 | 1.3409 | 1.307 | 1.2289 | 1.1768 | 1.2206 | 1.1856 | 1.0588 | 0.8412 | 1.143 | 1.1844 | 1.2627 | 1.2985 | 1.1713 | 1.3562 | 1.275 | 1.3763 | 1.279 | 1.35 | 1.3824 | 1.4191 | 1.5284 | 1.6011
13 | 4.8327 | 4.6849 | 4.6213 | 4.639 | 4.6178 | 4.6265 | 5.3268 | 5.5541 | 5.9439 | 5.6768 | 5.4615 | 5.7624 | 5.976 | 5.6574 | 5.68 | 5.7146 | 5.6449 | 5.8917 | 5.4959 | 5.4399 | 5.6388 | 5.1371 | 4.6547 | 4.7501
14 | 1.504 | 1.4868 | 1.49 | 1.4212 | 1.4203 | 1.435 | 1.4287 | 1.5694 | 1.7088 | 1.7295 | 1.607 | 1.6641 | 1.7705 | 1.7857 | 1.5636 | 1.6312 | 1.6439 | 1.6425 | 1.6032 | 1.5015 | 1.4784 | 1.446 | 1.4538 | 1.3747
15 | 0.49361 | 0.50556 | 0.46 | 0.44619 | 0.39846 | 0.39999 | 0.46229 | 0.48648 | 0.49696 | 0.53264 | 0.50405 | 0.52169 | 0.52287 | 0.55082 | 0.47962 | 0.50257 | 0.50621 | 0.56448 | 0.54746 | 0.56371 | 0.53902 | 0.50081 | 0.52298 | 0.51624
16 | 0.97852 | 0.93925 | 0.85512 | 0.87496 | 0.86936 | 0.89667 | 1.2938 | 1.5538 | 1.6221 | 1.4916 | 1.4381 | 1.5656 | 1.5553 | 1.5378 | 1.3332 | 1.2482 | 1.3355 | 1.3334 | 1.2483 | 1.2972 | 1.35 | 1.2564 | 1.2075 | 1.0465
17 | 0.33566 | 0.31277 | 0.27725 | 0.26628 | 0.22899 | 0.23388 | 0.36753 | 0.34547 | 0.3769 | 0.39879 | 0.3916 | 0.35201 | 0.38891 | 0.41033 | 0.38017 | 0.3724 | 0.3505 | 0.44539 | 0.42783 | 0.42437 | 0.46046 | 0.41342 | 0.43255 | 0.39992
18 | 1.4256 | 1.284 | 1.2097 | 1.1434 | 1.161 | 1.2414 | 1.4247 | 1.4359 | 1.6038 | 1.6048 | 1.6614 | 1.7644 | 1.7881 | 1.7907 | 1.7241 | 1.7091 | 1.6754 | 1.8479 | 1.745 | 1.8304 | 1.8968 | 1.7595 | 1.7636 | 1.6545
19 | 2.0607 | 2.0299 | 1.9218 | 2.005 | 1.9735 | 2.0701 | 2.3327 | 2.5861 | 2.7326 | 2.7536 | 2.6819 | 2.7715 | 2.9548 | 2.731 | 2.6643 | 2.5554 | 2.4951 | 2.6216 | 2.4255 | 2.3339 | 2.4358 | 2.3871 | 2.2605 | 2.1701
20 | 1.1576 | 1.0827 | 1.0317 | 1.0347 | 1.0055 | 1.0745 | 1.3455 | 1.4439 | 1.5916 | 1.7148 | 1.7809 | 1.794 | 1.6987 | 1.8217 | 1.7104 | 1.634 | 1.6752 | 1.7363 | 1.5832 | 1.5623 | 1.5586 | 1.2997 | 1.3436 | 1.2542
21 | 0.86893 | 0.80182 | 0.75689 | 0.73752 | 0.74301 | 0.79834 | 1.2751 | 1.3807 | 1.4386 | 1.4748 | 1.5743 | 1.6063 | 1.5825 | 1.4827 | 1.3522 | 1.2331 | 1.1613 | 1.2842 | 1.1457 | 1.1742 | 1.1462 | 1.0126 | 0.9466 | 0.91365
22 | 0.84459 | 0.83105 | 0.78246 | 0.77251 | 0.74458 | 0.71338 | 0.74343 | 0.62372 | 0.59053 | 0.62834 | 0.62956 | 0.66942 | 0.73738 | 0.73473 | 0.71214 | 0.76877 | 0.7577 | 0.74537 | 0.73292 | 0.75074 | 0.77862 | 0.70855 | 0.7615 | 0.80728
23 | 4.8852 | 4.7318 | 4.3523 | 4.3124 | 4.2833 | 4.3827 | 5.359 | 5.7213 | 5.959 | 6.5838 | 6.4511 | 6.2765 | 6.4391 | 6.5061 | 6.2106 | 6.0038 | 5.8142 | 6.4545 | 6.3219 | 6.3038 | 6.462 | 6.0857 | 5.9782 | 5.4108
24 | 2.3496 | 2.3059 | 2.0937 | 1.9727 | 1.8789 | 1.92 | 2.4407 | 2.0182 | 1.9554 | 1.8993 | 2.3197 | 2.4417 | 2.432 | 2.4834 | 2.387 | 2.4058 | 2.1867 | 2.6313 | 2.5146 | 2.3956 | 2.6635 | 2.39 | 2.653 | 2.5804
25 | 1.2331 | 1.2898 | 1.2961 | 1.303 | 1.2406 | 1.1727 | 1.2324 | 1.161 | 1.086 | 0.90797 | 1.1453 | 1.1763 | 1.1771 | 1.2999 | 1.1513 | 1.3552 | 1.2812 | 1.3563 | 1.3327 | 1.2908 | 1.4097 | 1.4272 | 1.5612 | 1.5352
26 | 2.3147 | 2.3828 | 2.3841 | 2.3061 | 2.2417 | 2.2602 | 2.7311 | 2.7872 | 2.8677 | 2.7745 | 2.7671 | 2.9525 | 2.9082 | 2.8833 | 2.9764 | 2.946 | 2.6836 | 2.885 | 2.8459 | 2.7663 | 2.7465 | 2.5483 | 2.3756 | 2.4906
27 | 1.524 | 1.4598 | 1.4257 | 1.4784 | 1.4275 | 1.339 | 1.414 | 1.6568 | 1.7769 | 1.7374 | 1.6695 | 1.654 | 1.7937 | 1.7548 | 1.5594 | 1.6207 | 1.7264 | 1.6083 | 1.5342 | 1.5413 | 1.528 | 1.5187 | 1.4538 | 1.4317
28 | 1.0393 | 0.96642 | 0.93583 | 0.85421 | 0.80186 | 0.82847 | 0.9333 | 0.94948 | 1.0505 | 1.0839 | 1.0298 | 1.0226 | 1.0648 | 1.0535 | 0.94644 | 0.98934 | 1.0326 | 1.1447 | 1.0963 | 1.11 | 1.1084 | 1.0314 | 1.0818 | 1.0512
29 | 3.3095 | 3.1544 | 2.8756 | 2.8999 | 2.904 | 2.9856 | 4.4543 | 4.9702 | 5.2281 | 4.7865 | 5.0415 | 5.1499 | 5.2266 | 4.924 | 4.4164 | 4.2745 | 4.4605 | 4.5363 | 4.1715 | 4.5545 | 4.547 | 4.2259 | 4.0672 | 3.5319
30 | 0.56895 | 0.52515 | 0.46315 | 0.44175 | 0.3789 | 0.38358 | 0.62053 | 0.58996 | 0.67616 | 0.65829 | 0.61225 | 0.5851 | 0.65809 | 0.69182 | 0.64137 | 0.63003 | 0.59729 | 0.7916 | 0.72439 | 0.69641 | 0.7514 | 0.70625 | 0.73774 | 0.68658
31 | 3.2394 | 2.9317 | 2.8262 | 2.7697 | 2.6537 | 2.8751 | 3.2917 | 3.3746 | 3.6257 | 3.6926 | 4.0998 | 4.1769 | 4.0889 | 3.8902 | 4.0148 | 3.8301 | 3.9094 | 4.2218 | 4.2542 | 4.2089 | 4.4287 | 4.2216 | 4.2903 | 3.9519
32 | 1.4303 | 1.3914 | 1.2619 | 1.357 | 1.3336 | 1.3689 | 1.4967 | 1.7404 | 1.7677 | 1.9094 | 1.7988 | 1.8394 | 1.8471 | 1.8125 | 1.6641 | 1.7392 | 1.7092 | 1.7632 | 1.6652 | 1.6626 | 1.6482 | 1.5202 | 1.4527 | 1.4594

## Pc, Spring, S8
LoadID | 0 | 1 | 2 | 3 | 4 | 5 | 6 | 7 | 8 | 9 | 10 | 11 | 12 | 13 | 14 | 15 | 16 | 17 | 18 | 19 | 20 | 21 | 22 | 23
1 | 2.3206 | 2.1814 | 2.2666 | 2.225 | 2.1768 | 2.1959 | 2.1715 | 2.7379 | 2.8539 | 2.8296 | 2.8634 | 2.889 | 2.7357 | 2.9175 | 2.4451 | 2.557 | 2.7977 | 2.63 | 2.4735 | 2.4959 | 2.4384 | 2.4727 | 2.1833 | 2.1634
2 | 0.77054 | 0.73507 | 0.69332 | 0.64254 | 0.61982 | 0.61323 | 0.68124 | 0.70234 | 0.79932 | 0.82682 | 0.79056 | 0.7475 | 0.81993 | 0.79299 | 0.74888 | 0.77428 | 0.76834 | 0.89384 | 0.81742 | 0.80293 | 0.87159 | 0.77276 | 0.80182 | 0.79127
3 | 1.8932 | 1.8331 | 1.7185 | 1.726 | 1.7815 | 1.7314 | 2.6923 | 3.0498 | 3.2147 | 3.0593 | 2.9346 | 3.1449 | 2.9801 | 3.0393 | 2.5747 | 2.7165 | 2.6597 | 2.7647 | 2.4966 | 2.7392 | 2.7021 | 2.6854 | 2.3582 | 2.1005
4 | 0.23146 | 0.20947 | 0.18367 | 0.17513 | 0.15361 | 0.15643 | 0.25333 | 0.2264 | 0.25613 | 0.2683 | 0.25293 | 0.24098 | 0.26019 | 0.27646 | 0.25662 | 0.25794 | 0.23678 | 0.3021 | 0.29866 | 0.27354 | 0.31911 | 0.26452 | 0.29746 | 0.26647
5 | 0.93895 | 0.86409 | 0.77306 | 0.75458 | 0.75876 | 0.78088 | 0.94494 | 1.0037 | 1.0381 | 1.1063 | 1.0688 | 1.1981 | 1.175 | 1.1504 | 1.1815 | 1.178 | 1.1509 | 1.2475 | 1.2029 | 1.2433 | 1.2714 | 1.1549 | 1.1757 | 1.0507
6 | 4.6243 | 4.6385 | 4.3016 | 4.4084 | 4.2161 | 4.3422 | 4.9464 | 5.8169 | 6.0865 | 6.0639 | 6.1602 | 6.2308 | 6.3846 | 6.1506 | 5.7931 | 5.5416 | 5.5346 | 5.8974 | 5.2753 | 5.3217 | 5.5992 | 5.1209 | 4.9109 | 4.8526
7 | 2.5009 | 2.4677 | 2.3036 | 2.3555 | 2.2977 | 2.3569 | 3.0689 | 3.1842 | 3.6282 | 3.6763 | 3.7592 | 3.8171 | 3.791 | 4.0483 | 3.957 | 3.6651 | 3.58 | 3.6399 | 3.561 | 3.4276 | 3.3484 | 2.8299 | 2.9615 | 2.8579
8 | 0.5512 | 0.52286 | 0.5129 | 0.50857 | 0.50121 | 0.51762 | 0.86418 | 0.91378 | 1.0053 | 0.99357 | 0.99111 | 1.047 | 1.0339 | 0.99469 | 0.84843 | 0.81703 | 0.79874 | 0.82018 | 0.80348 | 0.79334 | 0.77649 | 0.7122 | 0.6382 | 0.58008
9 | 0.57571 | 0.5566 | 0.52786 | 0.51205 | 0.4844 | 0.45918 | 0.50029 | 0.42598 | 0.39406 | 0.3966 | 0.42873 | 0.46954 | 0.46901 | 0.51781 | 0.50509 | 0.49856 | 0.48512 | 0.50562 | 0.47234 | 0.50622 | 0.5072 | 0.47334 | 0.51294 | 0.57056
10 | 0.53542 | 0.5019 | 0.47419 | 0.465 | 0.45572 | 0.46107 | 0.59 | 0.58572 | 0.65347 | 0.69965 | 0.66181 | 0.69212 | 0.67192 | 0.70496 | 0.67116 | 0.61645 | 0.61732 | 0.66112 | 0.65844 | 0.68367 | 0.70556 | 0.62173 | 0.63136 | 0.55699
11 | 0.32784 | 0.31907 | 0.29812 | 0.28282 | 0.26458 | 0.27172 | 0.34698 | 0.29732 | 0.27585 | 0.26126 | 0.33339 | 0.34024 | 0.33751 | 0.36356 | 0.33341 | 0.33209 | 0.32724 | 0.39782 | 0.3539 | 0.33779 | 0.37956 | 0.33391 | 0.39846 | 0.36554
12 | 1.2842 | 1.2872 | 1.3409 | 1.307 | 1.2289 | 1.1768 | 1.2206 | 1.1856 | 1.0588 | 0.8412 | 1.143 | 1.1844 | 1.2627 | 1.2985 | 1.1713 | 1.3562 | 1.275 | 1.3763 | 1.279 | 1.35 | 1.3824 | 1.4191 | 1.5284 | 1.6011
13 | 4.8327 | 4.6849 | 4.6213 | 4.639 | 4.6178 | 4.6265 | 5.3268 | 5.5541 | 5.9439 | 5.6768 | 5.4615 | 5.7624 | 5.976 | 5.6574 | 5.68 | 5.7146 | 5.6449 | 5.8917 | 5.4959 | 5.4399 | 5.6388 | 5.1371 | 4.6547 | 4.7501
14 | 1.504 | 1.4868 | 1.49 | 1.4212 | 1.4203 | 1.435 | 1.4287 | 1.5694 | 1.7088 | 1.7295 | 1.607 | 1.6641 | 1.7705 | 1.7857 | 1.5636 | 1.6312 | 1.6439 | 1.6425 | 1.6032 | 1.5015 | 1.4784 | 1.446 | 1.4538 | 1.3747
15 | 0.49361 | 0.50556 | 0.46 | 0.44619 | 0.39846 | 0.39999 | 0.46229 | 0.48648 | 0.49696 | 0.53264 | 0.50405 | 0.52169 | 0.52287 | 0.55082 | 0.47962 | 0.50257 | 0.50621 | 0.56448 | 0.54746 | 0.56371 | 0.53902 | 0.50081 | 0.52298 | 0.51624
16 | 0.97852 | 0.93925 | 0.85512 | 0.87496 | 0.86936 | 0.89667 | 1.2938 | 1.5538 | 1.6221 | 1.4916 | 1.4381 | 1.5656 | 1.5553 | 1.5378 | 1.3332 | 1.2482 | 1.3355 | 1.3334 | 1.2483 | 1.2972 | 1.35 | 1.2564 | 1.2075 | 1.0465
17 | 0.33566 | 0.31277 | 0.27725 | 0.26628 | 0.22899 | 0.23388 | 0.36753 | 0.34547 | 0.3769 | 0.39879 | 0.3916 | 0.35201 | 0.38891 | 0.41033 | 0.38017 | 0.3724 | 0.3505 | 0.44539 | 0.42783 | 0.42437 | 0.46046 | 0.41342 | 0.43255 | 0.39992
18 | 1.4256 | 1.284 | 1.2097 | 1.1434 | 1.161 | 1.2414 | 1.4247 | 1.4359 | 1.6038 | 1.6048 | 1.6614 | 1.7644 | 1.7881 | 1.7907 | 1.7241 | 1.7091 | 1.6754 | 1.8479 | 1.745 | 1.8304 | 1.8968 | 1.7595 | 1.7636 | 1.6545
19 | 2.0607 | 2.0299 | 1.9218 | 2.005 | 1.9735 | 2.0701 | 2.3327 | 2.5861 | 2.7326 | 2.7536 | 2.6819 | 2.7715 | 2.9548 | 2.731 | 2.6643 | 2.5554 | 2.4951 | 2.6216 | 2.4255 | 2.3339 | 2.4358 | 2.3871 | 2.2605 | 2.1701
20 | 1.1576 | 1.0827 | 1.0317 | 1.0347 | 1.0055 | 1.0745 | 1.3455 | 1.4439 | 1.5916 | 1.7148 | 1.7809 | 1.794 | 1.6987 | 1.8217 | 1.7104 | 1.634 | 1.6752 | 1.7363 | 1.5832 | 1.5623 | 1.5586 | 1.2997 | 1.3436 | 1.2542
21 | 0.86893 | 0.80182 | 0.75689 | 0.73752 | 0.74301 | 0.79834 | 1.2751 | 1.3807 | 1.4386 | 1.4748 | 1.5743 | 1.6063 | 1.5825 | 1.4827 | 1.3522 | 1.2331 | 1.1613 | 1.2842 | 1.1457 | 1.1742 | 1.1462 | 1.0126 | 0.9466 | 0.91365
22 | 0.84459 | 0.83105 | 0.78246 | 0.77251 | 0.74458 | 0.71338 | 0.74343 | 0.62372 | 0.59053 | 0.62834 | 0.62956 | 0.66942 | 0.73738 | 0.73473 | 0.71214 | 0.76877 | 0.7577 | 0.74537 | 0.73292 | 0.75074 | 0.77862 | 0.70855 | 0.7615 | 0.80728
23 | 4.8852 | 4.7318 | 4.3523 | 4.3124 | 4.2833 | 4.3827 | 5.359 | 5.7213 | 5.959 | 6.5838 | 6.4511 | 6.2765 | 6.4391 | 6.5061 | 6.2106 | 6.0038 | 5.8142 | 6.4545 | 6.3219 | 6.3038 | 6.462 | 6.0857 | 5.9782 | 5.4108
24 | 2.3496 | 2.3059 | 2.0937 | 1.9727 | 1.8789 | 1.92 | 2.4407 | 2.0182 | 1.9554 | 1.8993 | 2.3197 | 2.4417 | 2.432 | 2.4834 | 2.387 | 2.4058 | 2.1867 | 2.6313 | 2.5146 | 2.3956 | 2.6635 | 2.39 | 2.653 | 2.5804
25 | 1.2331 | 1.2898 | 1.2961 | 1.303 | 1.2406 | 1.1727 | 1.2324 | 1.161 | 1.086 | 0.90797 | 1.1453 | 1.1763 | 1.1771 | 1.2999 | 1.1513 | 1.3552 | 1.2812 | 1.3563 | 1.3327 | 1.2908 | 1.4097 | 1.4272 | 1.5612 | 1.5352
26 | 2.3147 | 2.3828 | 2.3841 | 2.3061 | 2.2417 | 2.2602 | 2.7311 | 2.7872 | 2.8677 | 2.7745 | 2.7671 | 2.9525 | 2.9082 | 2.8833 | 2.9764 | 2.946 | 2.6836 | 2.885 | 2.8459 | 2.7663 | 2.7465 | 2.5483 | 2.3756 | 2.4906
27 | 1.524 | 1.4598 | 1.4257 | 1.4784 | 1.4275 | 1.339 | 1.414 | 1.6568 | 1.7769 | 1.7374 | 1.6695 | 1.654 | 1.7937 | 1.7548 | 1.5594 | 1.6207 | 1.7264 | 1.6083 | 1.5342 | 1.5413 | 1.528 | 1.5187 | 1.4538 | 1.4317
28 | 1.0393 | 0.96642 | 0.93583 | 0.85421 | 0.80186 | 0.82847 | 0.9333 | 0.94948 | 1.0505 | 1.0839 | 1.0298 | 1.0226 | 1.0648 | 1.0535 | 0.94644 | 0.98934 | 1.0326 | 1.1447 | 1.0963 | 1.11 | 1.1084 | 1.0314 | 1.0818 | 1.0512
29 | 3.3095 | 3.1544 | 2.8756 | 2.8999 | 2.904 | 2.9856 | 4.4543 | 4.9702 | 5.2281 | 4.7865 | 5.0415 | 5.1499 | 5.2266 | 4.924 | 4.4164 | 4.2745 | 4.4605 | 4.5363 | 4.1715 | 4.5545 | 4.547 | 4.2259 | 4.0672 | 3.5319
30 | 0.56895 | 0.52515 | 0.46315 | 0.44175 | 0.3789 | 0.38358 | 0.62053 | 0.58996 | 0.67616 | 0.65829 | 0.61225 | 0.5851 | 0.65809 | 0.69182 | 0.64137 | 0.63003 | 0.59729 | 0.7916 | 0.72439 | 0.69641 | 0.7514 | 0.70625 | 0.73774 | 0.68658
31 | 3.2394 | 2.9317 | 2.8262 | 2.7697 | 2.6537 | 2.8751 | 3.2917 | 3.3746 | 3.6257 | 3.6926 | 4.0998 | 4.1769 | 4.0889 | 3.8902 | 4.0148 | 3.8301 | 3.9094 | 4.2218 | 4.2542 | 4.2089 | 4.4287 | 4.2216 | 4.2903 | 3.9519
32 | 1.4303 | 1.3914 | 1.2619 | 1.357 | 1.3336 | 1.3689 | 1.4967 | 1.7404 | 1.7677 | 1.9094 | 1.7988 | 1.8394 | 1.8471 | 1.8125 | 1.6641 | 1.7392 | 1.7092 | 1.7632 | 1.6652 | 1.6626 | 1.6482 | 1.5202 | 1.4527 | 1.4594

## Pc, Spring, S9
LoadID | 0 | 1 | 2 | 3 | 4 | 5 | 6 | 7 | 8 | 9 | 10 | 11 | 12 | 13 | 14 | 15 | 16 | 17 | 18 | 19 | 20 | 21 | 22 | 23
1 | 2.3206 | 2.1814 | 2.2666 | 2.225 | 2.1768 | 2.1959 | 2.1715 | 2.7379 | 2.8539 | 2.8296 | 2.8634 | 2.889 | 2.7357 | 2.9175 | 2.4451 | 2.557 | 2.7977 | 2.63 | 2.4735 | 2.4959 | 2.4384 | 2.4727 | 2.1833 | 2.1634
2 | 0.77054 | 0.73507 | 0.69332 | 0.64254 | 0.61982 | 0.61323 | 0.68124 | 0.70234 | 0.79932 | 0.82682 | 0.79056 | 0.7475 | 0.81993 | 0.79299 | 0.74888 | 0.77428 | 0.76834 | 0.89384 | 0.81742 | 0.80293 | 0.87159 | 0.77276 | 0.80182 | 0.79127
3 | 1.8932 | 1.8331 | 1.7185 | 1.726 | 1.7815 | 1.7314 | 2.6923 | 3.0498 | 3.2147 | 3.0593 | 2.9346 | 3.1449 | 2.9801 | 3.0393 | 2.5747 | 2.7165 | 2.6597 | 2.7647 | 2.4966 | 2.7392 | 2.7021 | 2.6854 | 2.3582 | 2.1005
4 | 0.23146 | 0.20947 | 0.18367 | 0.17513 | 0.15361 | 0.15643 | 0.25333 | 0.2264 | 0.25613 | 0.2683 | 0.25293 | 0.24098 | 0.26019 | 0.27646 | 0.25662 | 0.25794 | 0.23678 | 0.3021 | 0.29866 | 0.27354 | 0.31911 | 0.26452 | 0.29746 | 0.26647
5 | 0.93895 | 0.86409 | 0.77306 | 0.75458 | 0.75876 | 0.78088 | 0.94494 | 1.0037 | 1.0381 | 1.1063 | 1.0688 | 1.1981 | 1.175 | 1.1504 | 1.1815 | 1.178 | 1.1509 | 1.2475 | 1.2029 | 1.2433 | 1.2714 | 1.1549 | 1.1757 | 1.0507
6 | 4.6243 | 4.6385 | 4.3016 | 4.4084 | 4.2161 | 4.3422 | 4.9464 | 5.8169 | 6.0865 | 6.0639 | 6.1602 | 6.2308 | 6.3846 | 6.1506 | 5.7931 | 5.5416 | 5.5346 | 5.8974 | 5.2753 | 5.3217 | 5.5992 | 5.1209 | 4.9109 | 4.8526
7 | 2.5009 | 2.4677 | 2.3036 | 2.3555 | 2.2977 | 2.3569 | 3.0689 | 3.1842 | 3.6282 | 3.6763 | 3.7592 | 3.8171 | 3.791 | 4.0483 | 3.957 | 3.6651 | 3.58 | 3.6399 | 3.561 | 3.4276 | 3.3484 | 2.8299 | 2.9615 | 2.8579
8 | 0.5512 | 0.52286 | 0.5129 | 0.50857 | 0.50121 | 0.51762 | 0.86418 | 0.91378 | 1.0053 | 0.99357 | 0.99111 | 1.047 | 1.0339 | 0.99469 | 0.84843 | 0.81703 | 0.79874 | 0.82018 | 0.80348 | 0.79334 | 0.77649 | 0.7122 | 0.6382 | 0.58008
9 | 0.57571 | 0.5566 | 0.52786 | 0.51205 | 0.4844 | 0.45918 | 0.50029 | 0.42598 | 0.39406 | 0.3966 | 0.42873 | 0.46954 | 0.46901 | 0.51781 | 0.50509 | 0.49856 | 0.48512 | 0.50562 | 0.47234 | 0.50622 | 0.5072 | 0.47334 | 0.51294 | 0.57056
10 | 0.53542 | 0.5019 | 0.47419 | 0.465 | 0.45572 | 0.46107 | 0.59 | 0.58572 | 0.65347 | 0.69965 | 0.66181 | 0.69212 | 0.67192 | 0.70496 | 0.67116 | 0.61645 | 0.61732 | 0.66112 | 0.65844 | 0.68367 | 0.70556 | 0.62173 | 0.63136 | 0.55699
11 | 0.32784 | 0.31907 | 0.29812 | 0.28282 | 0.26458 | 0.27172 | 0.34698 | 0.29732 | 0.27585 | 0.26126 | 0.33339 | 0.34024 | 0.33751 | 0.36356 | 0.33341 | 0.33209 | 0.32724 | 0.39782 | 0.3539 | 0.33779 | 0.37956 | 0.33391 | 0.39846 | 0.36554
12 | 1.2842 | 1.2872 | 1.3409 | 1.307 | 1.2289 | 1.1768 | 1.2206 | 1.1856 | 1.0588 | 0.8412 | 1.143 | 1.1844 | 1.2627 | 1.2985 | 1.1713 | 1.3562 | 1.275 | 1.3763 | 1.279 | 1.35 | 1.3824 | 1.4191 | 1.5284 | 1.6011
13 | 4.8327 | 4.6849 | 4.6213 | 4.639 | 4.6178 | 4.6265 | 5.3268 | 5.5541 | 5.9439 | 5.6768 | 5.4615 | 5.7624 | 5.976 | 5.6574 | 5.68 | 5.7146 | 5.6449 | 5.8917 | 5.4959 | 5.4399 | 5.6388 | 5.1371 | 4.6547 | 4.7501
14 | 1.504 | 1.4868 | 1.49 | 1.4212 | 1.4203 | 1.435 | 1.4287 | 1.5694 | 1.7088 | 1.7295 | 1.607 | 1.6641 | 1.7705 | 1.7857 | 1.5636 | 1.6312 | 1.6439 | 1.6425 | 1.6032 | 1.5015 | 1.4784 | 1.446 | 1.4538 | 1.3747
15 | 0.49361 | 0.50556 | 0.46 | 0.44619 | 0.39846 | 0.39999 | 0.46229 | 0.48648 | 0.49696 | 0.53264 | 0.50405 | 0.52169 | 0.52287 | 0.55082 | 0.47962 | 0.50257 | 0.50621 | 0.56448 | 0.54746 | 0.56371 | 0.53902 | 0.50081 | 0.52298 | 0.51624
16 | 0.97852 | 0.93925 | 0.85512 | 0.87496 | 0.86936 | 0.89667 | 1.2938 | 1.5538 | 1.6221 | 1.4916 | 1.4381 | 1.5656 | 1.5553 | 1.5378 | 1.3332 | 1.2482 | 1.3355 | 1.3334 | 1.2483 | 1.2972 | 1.35 | 1.2564 | 1.2075 | 1.0465
17 | 0.33566 | 0.31277 | 0.27725 | 0.26628 | 0.22899 | 0.23388 | 0.36753 | 0.34547 | 0.3769 | 0.39879 | 0.3916 | 0.35201 | 0.38891 | 0.41033 | 0.38017 | 0.3724 | 0.3505 | 0.44539 | 0.42783 | 0.42437 | 0.46046 | 0.41342 | 0.43255 | 0.39992
18 | 1.4256 | 1.284 | 1.2097 | 1.1434 | 1.161 | 1.2414 | 1.4247 | 1.4359 | 1.6038 | 1.6048 | 1.6614 | 1.7644 | 1.7881 | 1.7907 | 1.7241 | 1.7091 | 1.6754 | 1.8479 | 1.745 | 1.8304 | 1.8968 | 1.7595 | 1.7636 | 1.6545
19 | 2.0607 | 2.0299 | 1.9218 | 2.005 | 1.9735 | 2.0701 | 2.3327 | 2.5861 | 2.7326 | 2.7536 | 2.6819 | 2.7715 | 2.9548 | 2.731 | 2.6643 | 2.5554 | 2.4951 | 2.6216 | 2.4255 | 2.3339 | 2.4358 | 2.3871 | 2.2605 | 2.1701
20 | 1.1576 | 1.0827 | 1.0317 | 1.0347 | 1.0055 | 1.0745 | 1.3455 | 1.4439 | 1.5916 | 1.7148 | 1.7809 | 1.794 | 1.6987 | 1.8217 | 1.7104 | 1.634 | 1.6752 | 1.7363 | 1.5832 | 1.5623 | 1.5586 | 1.2997 | 1.3436 | 1.2542
21 | 0.86893 | 0.80182 | 0.75689 | 0.73752 | 0.74301 | 0.79834 | 1.2751 | 1.3807 | 1.4386 | 1.4748 | 1.5743 | 1.6063 | 1.5825 | 1.4827 | 1.3522 | 1.2331 | 1.1613 | 1.2842 | 1.1457 | 1.1742 | 1.1462 | 1.0126 | 0.9466 | 0.91365
22 | 0.84459 | 0.83105 | 0.78246 | 0.77251 | 0.74458 | 0.71338 | 0.74343 | 0.62372 | 0.59053 | 0.62834 | 0.62956 | 0.66942 | 0.73738 | 0.73473 | 0.71214 | 0.76877 | 0.7577 | 0.74537 | 0.73292 | 0.75074 | 0.77862 | 0.70855 | 0.7615 | 0.80728
23 | 4.8852 | 4.7318 | 4.3523 | 4.3124 | 4.2833 | 4.3827 | 5.359 | 5.7213 | 5.959 | 6.5838 | 6.4511 | 6.2765 | 6.4391 | 6.5061 | 6.2106 | 6.0038 | 5.8142 | 6.4545 | 6.3219 | 6.3038 | 6.462 | 6.0857 | 5.9782 | 5.4108
24 | 2.3496 | 2.3059 | 2.0937 | 1.9727 | 1.8789 | 1.92 | 2.4407 | 2.0182 | 1.9554 | 1.8993 | 2.3197 | 2.4417 | 2.432 | 2.4834 | 2.387 | 2.4058 | 2.1867 | 2.6313 | 2.5146 | 2.3956 | 2.6635 | 2.39 | 2.653 | 2.5804
25 | 1.2331 | 1.2898 | 1.2961 | 1.303 | 1.2406 | 1.1727 | 1.2324 | 1.161 | 1.086 | 0.90797 | 1.1453 | 1.1763 | 1.1771 | 1.2999 | 1.1513 | 1.3552 | 1.2812 | 1.3563 | 1.3327 | 1.2908 | 1.4097 | 1.4272 | 1.5612 | 1.5352
26 | 2.3147 | 2.3828 | 2.3841 | 2.3061 | 2.2417 | 2.2602 | 2.7311 | 2.7872 | 2.8677 | 2.7745 | 2.7671 | 2.9525 | 2.9082 | 2.8833 | 2.9764 | 2.946 | 2.6836 | 2.885 | 2.8459 | 2.7663 | 2.7465 | 2.5483 | 2.3756 | 2.4906
27 | 1.524 | 1.4598 | 1.4257 | 1.4784 | 1.4275 | 1.339 | 1.414 | 1.6568 | 1.7769 | 1.7374 | 1.6695 | 1.654 | 1.7937 | 1.7548 | 1.5594 | 1.6207 | 1.7264 | 1.6083 | 1.5342 | 1.5413 | 1.528 | 1.5187 | 1.4538 | 1.4317
28 | 1.0393 | 0.96642 | 0.93583 | 0.85421 | 0.80186 | 0.82847 | 0.9333 | 0.94948 | 1.0505 | 1.0839 | 1.0298 | 1.0226 | 1.0648 | 1.0535 | 0.94644 | 0.98934 | 1.0326 | 1.1447 | 1.0963 | 1.11 | 1.1084 | 1.0314 | 1.0818 | 1.0512
29 | 3.3095 | 3.1544 | 2.8756 | 2.8999 | 2.904 | 2.9856 | 4.4543 | 4.9702 | 5.2281 | 4.7865 | 5.0415 | 5.1499 | 5.2266 | 4.924 | 4.4164 | 4.2745 | 4.4605 | 4.5363 | 4.1715 | 4.5545 | 4.547 | 4.2259 | 4.0672 | 3.5319
30 | 0.56895 | 0.52515 | 0.46315 | 0.44175 | 0.3789 | 0.38358 | 0.62053 | 0.58996 | 0.67616 | 0.65829 | 0.61225 | 0.5851 | 0.65809 | 0.69182 | 0.64137 | 0.63003 | 0.59729 | 0.7916 | 0.72439 | 0.69641 | 0.7514 | 0.70625 | 0.73774 | 0.68658
31 | 3.2394 | 2.9317 | 2.8262 | 2.7697 | 2.6537 | 2.8751 | 3.2917 | 3.3746 | 3.6257 | 3.6926 | 4.0998 | 4.1769 | 4.0889 | 3.8902 | 4.0148 | 3.8301 | 3.9094 | 4.2218 | 4.2542 | 4.2089 | 4.4287 | 4.2216 | 4.2903 | 3.9519
32 | 1.4303 | 1.3914 | 1.2619 | 1.357 | 1.3336 | 1.3689 | 1.4967 | 1.7404 | 1.7677 | 1.9094 | 1.7988 | 1.8394 | 1.8471 | 1.8125 | 1.6641 | 1.7392 | 1.7092 | 1.7632 | 1.6652 | 1.6626 | 1.6482 | 1.5202 | 1.4527 | 1.4594

## Qc, Spring, S1
LoadID | 0 | 1 | 2 | 3 | 4 | 5 | 6 | 7 | 8 | 9 | 10 | 11 | 12 | 13 | 14 | 15 | 16 | 17 | 18 | 19 | 20 | 21 | 22 | 23
1 | 0.8013 | 0.75438 | 0.72206 | 0.76458 | 0.74855 | 0.77071 | 0.73389 | 1.5542 | 1.6828 | 1.5705 | 1.6041 | 1.5772 | 1.7166 | 1.6477 | 1.1463 | 1.476 | 1.6107 | 1.5438 | 1.1464 | 1.0474 | 1.1166 | 0.95016 | 0.68129 | 0.72892
2 | -0.088077 | -0.11279 | -0.12145 | -0.13356 | -0.13729 | -0.12411 | -0.093028 | 0.086424 | 0.11241 | 0.14481 | 0.088333 | 0.054777 | 0.011938 | 0.018083 | -0.024507 | -0.031856 | -0.011076 | 0.074177 | 0.11061 | 0.098548 | 0.048799 | 0.0069752 | -0.035252 | -0.075452
3 | -0.62354 | -0.82339 | -1.0807 | -1.0399 | -1.057 | -0.92134 | -0.044412 | 0.80464 | 1.0985 | 0.98315 | 0.78056 | 1.0252 | 0.87038 | 0.68582 | 0.29569 | 0.11376 | 0.18559 | 0.25427 | -0.13502 | 0.14829 | 0.20316 | 0.0027056 | -0.59687 | -0.87489
4 | -0.46796 | -0.46539 | -0.45452 | -0.48714 | -0.48186 | -0.46647 | -0.43517 | -0.32622 | -0.27626 | -0.31328 | -0.35243 | -0.3817 | -0.37905 | -0.38979 | -0.39517 | -0.42051 | -0.40551 | -0.30816 | -0.26533 | -0.287 | -0.30093 | -0.33987 | -0.39295 | -0.41655
5 | -0.20345 | -0.23902 | -0.27011 | -0.26914 | -0.26369 | -0.25357 | -0.20734 | -0.11707 | -0.058272 | -0.0084728 | 0.018755 | 0.033067 | 0.00099506 | -0.0089072 | -0.037964 | -0.06251 | -0.064522 | -0.022404 | -0.027988 | -0.056603 | -0.021706 | -0.068461 | -0.082254 | -0.11619
6 | 1.5126 | 1.4349 | 1.1539 | 1.3918 | 1.3408 | 1.494 | 1.584 | 3.0777 | 3.3917 | 3.4937 | 3.0738 | 3.674 | 3.6084 | 3.4095 | 3.1201 | 2.6775 | 2.9293 | 2.9134 | 2.3511 | 2.3643 | 2.5267 | 2.0499 | 1.5254 | 1.5952
7 | -1.0304 | -1.0546 | -1.0872 | -1.1593 | -1.1178 | -1.1376 | -0.98638 | -0.45927 | -0.14578 | -0.13189 | 0.0084083 | 0.0044367 | -0.08448 | -0.093009 | -0.25258 | -0.38293 | -0.41469 | -0.47753 | -0.5117 | -0.52204 | -0.48239 | -0.68274 | -0.8157 | -0.86929
8 | -0.80333 | -0.83453 | -0.82428 | -0.81908 | -0.77369 | -0.78197 | -0.66805 | -0.51151 | -0.52216 | -0.52777 | -0.504 | -0.46643 | -0.51496 | -0.54196 | -0.62582 | -0.62675 | -0.67121 | -0.66135 | -0.69826 | -0.69411 | -0.73335 | -0.77616 | -0.79167 | -0.78794
9 | -0.0083395 | -0.025411 | -0.029385 | -0.032468 | -0.031217 | -0.034537 | -0.061052 | -0.025365 | -0.035488 | -0.018322 | -0.010048 | -0.0040536 | 0.011914 | 0.012842 | 0.0072865 | 0.029383 | 0.021534 | 0.01761 | 0.014577 | 0.01456 | 0.025345 | 0.022143 | -0.012917 | -0.015124
10 | -0.27588 | -0.30837 | -0.29422 | -0.29619 | -0.31272 | -0.31269 | -0.1783 | -0.067053 | 0.013452 | 0.043016 | -0.014392 | 0.051242 | 0.049731 | 0.025197 | -0.012518 | -0.057362 | -0.070314 | -0.043103 | -0.059256 | -0.055943 | -0.061411 | -0.12586 | -0.22106 | -0.24764
11 | -0.29856 | -0.32638 | -0.33118 | -0.34418 | -0.32237 | -0.29468 | -0.23503 | -0.19552 | -0.15789 | -0.11857 | -0.16646 | -0.16387 | -0.19428 | -0.19393 | -0.21083 | -0.21012 | -0.20632 | -0.14837 | -0.15781 | -0.18276 | -0.18355 | -0.19931 | -0.21388 | -0.25023
12 | -0.30674 | -0.13704 | -0.1379 | -0.091941 | -0.13003 | -0.15494 | -0.36183 | -0.21651 | -0.071272 | -0.09098 | -0.17196 | -0.21904 | 0.35712 | 0.33125 | -0.037754 | 0.19064 | 0.03597 | 0.15503 | 0.23326 | 0.45041 | 0.72689 | 0.77692 | 0.78013 | 0.69201
13 | 0.70663 | 0.64006 | 0.5981 | 0.59406 | 0.56314 | 0.70842 | 2.3113 | 2.9974 | 3.8415 | 3.4909 | 3.2003 | 3.6089 | 3.8221 | 3.4178 | 3.1831 | 3.3137 | 3.1059 | 3.1907 | 2.4952 | 2.1825 | 2.2844 | 1.8113 | 0.80487 | 0.7131
14 | 0.12897 | 0.13227 | 0.1178 | 0.13005 | 0.1171 | 0.11561 | 0.11775 | 0.2564 | 0.28116 | 0.27669 | 0.28496 | 0.28036 | 0.29876 | 0.26088 | 0.18301 | 0.25489 | 0.26781 | 0.23337 | 0.19413 | 0.18489 | 0.17449 | 0.16464 | 0.12025 | 0.11201
15 | -0.046934 | -0.054132 | -0.059292 | -0.064064 | -0.070318 | -0.060569 | -0.049545 | 0.044988 | 0.056141 | 0.074105 | 0.04041 | 0.026997 | 0.0082277 | 0.0070505 | -0.011161 | -0.014544 | -0.0066962 | 0.038943 | 0.057791 | 0.046682 | 0.024149 | 0.0018009 | -0.016378 | -0.037623
16 | -0.16171 | -0.207 | -0.26032 | -0.25818 | -0.26721 | -0.22915 | -0.01165 | 0.19545 | 0.25495 | 0.23164 | 0.18015 | 0.26656 | 0.20924 | 0.16677 | 0.069578 | 0.020561 | 0.051222 | 0.055231 | -0.031166 | 0.039877 | 0.057204 | 0.00011851 | -0.15198 | -0.21643
17 | -0.63512 | -0.61498 | -0.64617 | -0.63415 | -0.63752 | -0.62022 | -0.55605 | -0.43039 | -0.38495 | -0.42268 | -0.47244 | -0.517 | -0.50581 | -0.51712 | -0.49707 | -0.56401 | -0.53293 | -0.43129 | -0.36152 | -0.38267 | -0.40239 | -0.45538 | -0.54635 | -0.5566
18 | -0.42822 | -0.46158 | -0.54516 | -0.55554 | -0.54467 | -0.51762 | -0.43691 | -0.24856 | -0.12696 | -0.02262 | 0.044648 | 0.056167 | 0.01801 | -0.038804 | -0.065935 | -0.1276 | -0.10989 | -0.03949 | -0.0642 | -0.11213 | -0.041548 | -0.13297 | -0.16426 | -0.23857
19 | 0.57161 | 0.61669 | 0.45971 | 0.58107 | 0.57076 | 0.61672 | 0.63436 | 1.1717 | 1.4494 | 1.3783 | 1.2895 | 1.4289 | 1.4701 | 1.4522 | 1.1506 | 1.0694 | 1.1856 | 1.1932 | 0.99117 | 0.92368 | 0.99551 | 0.85867 | 0.59635 | 0.67226
20 | -0.42802 | -0.4354 | -0.44511 | -0.48174 | -0.46144 | -0.45221 | -0.40299 | -0.18115 | -0.058759 | -0.049139 | 0.0053881 | 0.0026781 | -0.037047 | -0.037661 | -0.10208 | -0.15238 | -0.16178 | -0.19553 | -0.19771 | -0.20088 | -0.19285 | -0.2826 | -0.34004 | -0.34571
21 | -1.5747 | -1.6261 | -1.6117 | -1.651 | -1.5665 | -1.6382 | -1.3365 | -1.0413 | -0.97622 | -1.073 | -0.99031 | -0.93977 | -0.98716 | -1.0963 | -1.2415 | -1.2788 | -1.3788 | -1.3351 | -1.3911 | -1.4495 | -1.5282 | -1.5216 | -1.5962 | -1.6244
22 | -0.022339 | -0.058788 | -0.068628 | -0.086383 | -0.08244 | -0.08513 | -0.13887 | -0.063124 | -0.089626 | -0.048023 | -0.026213 | -0.01121 | 0.027 | 0.030705 | 0.018133 | 0.076116 | 0.059534 | 0.051534 | 0.036107 | 0.034403 | 0.063631 | 0.054209 | -0.034899 | -0.037944
23 | -1.9939 | -2.0512 | -2.0617 | -2.0526 | -2.1074 | -2.0662 | -1.1257 | -0.47486 | 0.072275 | 0.31566 | -0.075626 | 0.32897 | 0.35926 | 0.18685 | -0.055474 | -0.37299 | -0.48794 | -0.28224 | -0.37399 | -0.35801 | -0.39449 | -0.86161 | -1.4314 | -1.7532
24 | -1.7336 | -1.7788 | -1.9574 | -1.9394 | -1.904 | -1.7381 | -1.3426 | -1.1074 | -0.89775 | -0.64308 | -0.9099 | -0.93637 | -1.0815 | -1.1482 | -1.2244 | -1.2134 | -1.1445 | -0.83659 | -0.90551 | -1.0639 | -1.0207 | -1.1511 | -1.2615 | -1.3859
25 | -0.20709 | -0.095444 | -0.10394 | -0.075835 | -0.10467 | -0.10835 | -0.24536 | -0.14239 | -0.051961 | -0.05504 | -0.11005 | -0.16654 | 0.25644 | 0.24002 | -0.044247 | 0.13496 | 0.033633 | 0.11296 | 0.16659 | 0.30557 | 0.53019 | 0.57846 | 0.50678 | 0.48773
26 | 0.23205 | 0.1962 | 0.18349 | 0.18712 | 0.17351 | 0.20985 | 0.72227 | 1.0079 | 1.1589 | 1.0866 | 1.0485 | 1.0531 | 1.2075 | 1.1237 | 1.0666 | 0.98331 | 0.98434 | 0.97447 | 0.77257 | 0.70033 | 0.76864 | 0.56548 | 0.25038 | 0.22922
27 | 0.25516 | 0.26654 | 0.24532 | 0.25183 | 0.2402 | 0.256 | 0.24859 | 0.48433 | 0.56232 | 0.56132 | 0.546 | 0.52764 | 0.55493 | 0.56525 | 0.35724 | 0.52032 | 0.55178 | 0.47031 | 0.39891 | 0.36432 | 0.35279 | 0.31921 | 0.24219 | 0.23556
28 | -0.15927 | -0.20222 | -0.20978 | -0.2319 | -0.233 | -0.20806 | -0.16523 | 0.14224 | 0.19562 | 0.26857 | 0.15185 | 0.09643 | 0.024313 | 0.032576 | -0.044899 | -0.047097 | -0.02352 | 0.13461 | 0.20441 | 0.15713 | 0.083657 | 0.02132 | -0.056209 | -0.12306
29 | -4.6361 | -6.356 | -7.9433 | -7.7682 | -7.8452 | -6.7316 | -0.34412 | 6.2896 | 7.9789 | 7.3899 | 5.3948 | 7.5303 | 6.3012 | 5.288 | 2.0739 | 0.6904 | 1.5258 | 1.889 | -0.94542 | 1.028 | 1.6817 | -0.16322 | -4.2851 | -6.5632
30 | -1.0791 | -1.0974 | -1.1323 | -1.0779 | -1.0954 | -1.1208 | -1.0059 | -0.7605 | -0.685 | -0.71354 | -0.86146 | -0.91418 | -0.88553 | -0.88599 | -0.85722 | -0.9114 | -0.94029 | -0.72242 | -0.63154 | -0.6527 | -0.68222 | -0.82799 | -0.93332 | -0.93575
31 | -1.0525 | -1.1434 | -1.3645 | -1.2839 | -1.3538 | -1.2471 | -1.0307 | -0.59975 | -0.3236 | -0.05593 | 0.12352 | 0.13979 | 0.0132 | -0.080465 | -0.17872 | -0.34952 | -0.28355 | -0.11754 | -0.1511 | -0.28122 | -0.12149 | -0.34507 | -0.41432 | -0.59545
32 | 0.55795 | 0.62681 | 0.45377 | 0.54357 | 0.53964 | 0.60915 | 0.66362 | 1.2481 | 1.3957 | 1.4515 | 1.298 | 1.4239 | 1.4236 | 1.4227 | 1.2182 | 1.075 | 1.2472 | 1.2323 | 0.95429 | 0.92893 | 0.96429 | 0.83786 | 0.62177 | 0.64754

## Qc, Spring, S2
LoadID | 0 | 1 | 2 | 3 | 4 | 5 | 6 | 7 | 8 | 9 | 10 | 11 | 12 | 13 | 14 | 15 | 16 | 17 | 18 | 19 | 20 | 21 | 22 | 23
1 | 0.8013 | 0.75438 | 0.72206 | 0.76458 | 0.74855 | 0.77071 | 0.73389 | 1.5542 | 1.6828 | 1.5705 | 1.6041 | 1.5772 | 1.7166 | 1.6477 | 1.1463 | 1.476 | 1.6107 | 1.5438 | 1.1464 | 1.0474 | 1.1166 | 0.95016 | 0.68129 | 0.72892
2 | -0.088077 | -0.11279 | -0.12145 | -0.13356 | -0.13729 | -0.12411 | -0.093028 | 0.086424 | 0.11241 | 0.14481 | 0.088333 | 0.054777 | 0.011938 | 0.018083 | -0.024507 | -0.031856 | -0.011076 | 0.074177 | 0.11061 | 0.098548 | 0.048799 | 0.0069752 | -0.035252 | -0.075452
3 | -0.62354 | -0.82339 | -1.0807 | -1.0399 | -1.057 | -0.92134 | -0.044412 | 0.80464 | 1.0985 | 0.98315 | 0.78056 | 1.0252 | 0.87038 | 0.68582 | 0.29569 | 0.11376 | 0.18559 | 0.25427 | -0.13502 | 0.14829 | 0.20316 | 0.0027056 | -0.59687 | -0.87489
4 | -0.46796 | -0.46539 | -0.45452 | -0.48714 | -0.48186 | -0.46647 | -0.43517 | -0.32622 | -0.27626 | -0.31328 | -0.35243 | -0.3817 | -0.37905 | -0.38979 | -0.39517 | -0.42051 | -0.40551 | -0.30816 | -0.26533 | -0.287 | -0.30093 | -0.33987 | -0.39295 | -0.41655
5 | -0.20345 | -0.23902 | -0.27011 | -0.26914 | -0.26369 | -0.25357 | -0.20734 | -0.11707 | -0.058272 | -0.0084728 | 0.018755 | 0.033067 | 0.00099506 | -0.0089072 | -0.037964 | -0.06251 | -0.064522 | -0.022404 | -0.027988 | -0.056603 | -0.021706 | -0.068461 | -0.082254 | -0.11619
6 | 1.5126 | 1.4349 | 1.1539 | 1.3918 | 1.3408 | 1.494 | 1.584 | 3.0777 | 3.3917 | 3.4937 | 3.0738 | 3.674 | 3.6084 | 3.4095 | 3.1201 | 2.6775 | 2.9293 | 2.9134 | 2.3511 | 2.3643 | 2.5267 | 2.0499 | 1.5254 | 1.5952
7 | -1.0304 | -1.0546 | -1.0872 | -1.1593 | -1.1178 | -1.1376 | -0.98638 | -0.45927 | -0.14578 | -0.13189 | 0.0084083 | 0.0044367 | -0.08448 | -0.093009 | -0.25258 | -0.38293 | -0.41469 | -0.47753 | -0.5117 | -0.52204 | -0.48239 | -0.68274 | -0.8157 | -0.86929
8 | -0.80333 | -0.83453 | -0.82428 | -0.81908 | -0.77369 | -0.78197 | -0.66805 | -0.51151 | -0.52216 | -0.52777 | -0.504 | -0.46643 | -0.51496 | -0.54196 | -0.62582 | -0.62675 | -0.67121 | -0.66135 | -0.69826 | -0.69411 | -0.73335 | -0.77616 | -0.79167 | -0.78794
9 | -0.0083395 | -0.025411 | -0.029385 | -0.032468 | -0.031217 | -0.034537 | -0.061052 | -0.025365 | -0.035488 | -0.018322 | -0.010048 | -0.0040536 | 0.011914 | 0.012842 | 0.0072865 | 0.029383 | 0.021534 | 0.01761 | 0.014577 | 0.01456 | 0.025345 | 0.022143 | -0.012917 | -0.015124
10 | -0.27588 | -0.30837 | -0.29422 | -0.29619 | -0.31272 | -0.31269 | -0.1783 | -0.067053 | 0.013452 | 0.043016 | -0.014392 | 0.051242 | 0.049731 | 0.025197 | -0.012518 | -0.057362 | -0.070314 | -0.043103 | -0.059256 | -0.055943 | -0.061411 | -0.12586 | -0.22106 | -0.24764
11 | -0.29856 | -0.32638 | -0.33118 | -0.34418 | -0.32237 | -0.29468 | -0.23503 | -0.19552 | -0.15789 | -0.11857 | -0.16646 | -0.16387 | -0.19428 | -0.19393 | -0.21083 | -0.21012 | -0.20632 | -0.14837 | -0.15781 | -0.18276 | -0.18355 | -0.19931 | -0.21388 | -0.25023
12 | -0.30674 | -0.13704 | -0.1379 | -0.091941 | -0.13003 | -0.15494 | -0.36183 | -0.21651 | -0.071272 | -0.09098 | -0.17196 | -0.21904 | 0.35712 | 0.33125 | -0.037754 | 0.19064 | 0.03597 | 0.15503 | 0.23326 | 0.45041 | 0.72689 | 0.77692 | 0.78013 | 0.69201
13 | 0.70663 | 0.64006 | 0.5981 | 0.59406 | 0.56314 | 0.70842 | 2.3113 | 2.9974 | 3.8415 | 3.4909 | 3.2003 | 3.6089 | 3.8221 | 3.4178 | 3.1831 | 3.3137 | 3.1059 | 3.1907 | 2.4952 | 2.1825 | 2.2844 | 1.8113 | 0.80487 | 0.7131
14 | 0.12897 | 0.13227 | 0.1178 | 0.13005 | 0.1171 | 0.11561 | 0.11775 | 0.2564 | 0.28116 | 0.27669 | 0.28496 | 0.28036 | 0.29876 | 0.26088 | 0.18301 | 0.25489 | 0.26781 | 0.23337 | 0.19413 | 0.18489 | 0.17449 | 0.16464 | 0.12025 | 0.11201
15 | -0.046934 | -0.054132 | -0.059292 | -0.064064 | -0.070318 | -0.060569 | -0.049545 | 0.044988 | 0.056141 | 0.074105 | 0.04041 | 0.026997 | 0.0082277 | 0.0070505 | -0.011161 | -0.014544 | -0.0066962 | 0.038943 | 0.057791 | 0.046682 | 0.024149 | 0.0018009 | -0.016378 | -0.037623
16 | -0.16171 | -0.207 | -0.26032 | -0.25818 | -0.26721 | -0.22915 | -0.01165 | 0.19545 | 0.25495 | 0.23164 | 0.18015 | 0.26656 | 0.20924 | 0.16677 | 0.069578 | 0.020561 | 0.051222 | 0.055231 | -0.031166 | 0.039877 | 0.057204 | 0.00011851 | -0.15198 | -0.21643
17 | -0.63512 | -0.61498 | -0.64617 | -0.63415 | -0.63752 | -0.62022 | -0.55605 | -0.43039 | -0.38495 | -0.42268 | -0.47244 | -0.517 | -0.50581 | -0.51712 | -0.49707 | -0.56401 | -0.53293 | -0.43129 | -0.36152 | -0.38267 | -0.40239 | -0.45538 | -0.54635 | -0.5566
18 | -0.42822 | -0.46158 | -0.54516 | -0.55554 | -0.54467 | -0.51762 | -0.43691 | -0.24856 | -0.12696 | -0.02262 | 0.044648 | 0.056167 | 0.01801 | -0.038804 | -0.065935 | -0.1276 | -0.10989 | -0.03949 | -0.0642 | -0.11213 | -0.041548 | -0.13297 | -0.16426 | -0.23857
19 | 0.57161 | 0.61669 | 0.45971 | 0.58107 | 0.57076 | 0.61672 | 0.63436 | 1.1717 | 1.4494 | 1.3783 | 1.2895 | 1.4289 | 1.4701 | 1.4522 | 1.1506 | 1.0694 | 1.1856 | 1.1932 | 0.99117 | 0.92368 | 0.99551 | 0.85867 | 0.59635 | 0.67226
20 | -0.42802 | -0.4354 | -0.44511 | -0.48174 | -0.46144 | -0.45221 | -0.40299 | -0.18115 | -0.058759 | -0.049139 | 0.0053881 | 0.0026781 | -0.037047 | -0.037661 | -0.10208 | -0.15238 | -0.16178 | -0.19553 | -0.19771 | -0.20088 | -0.19285 | -0.2826 | -0.34004 | -0.34571
21 | -1.5747 | -1.6261 | -1.6117 | -1.651 | -1.5665 | -1.6382 | -1.3365 | -1.0413 | -0.97622 | -1.073 | -0.99031 | -0.93977 | -0.98716 | -1.0963 | -1.2415 | -1.2788 | -1.3788 | -1.3351 | -1.3911 | -1.4495 | -1.5282 | -1.5216 | -1.5962 | -1.6244
22 | -0.022339 | -0.058788 | -0.068628 | -0.086383 | -0.08244 | -0.08513 | -0.13887 | -0.063124 | -0.089626 | -0.048023 | -0.026213 | -0.01121 | 0.027 | 0.030705 | 0.018133 | 0.076116 | 0.059534 | 0.051534 | 0.036107 | 0.034403 | 0.063631 | 0.054209 | -0.034899 | -0.037944
23 | -1.9939 | -2.0512 | -2.0617 | -2.0526 | -2.1074 | -2.0662 | -1.1257 | -0.47486 | 0.072275 | 0.31566 | -0.075626 | 0.32897 | 0.35926 | 0.18685 | -0.055474 | -0.37299 | -0.48794 | -0.28224 | -0.37399 | -0.35801 | -0.39449 | -0.86161 | -1.4314 | -1.7532
24 | -1.7336 | -1.7788 | -1.9574 | -1.9394 | -1.904 | -1.7381 | -1.3426 | -1.1074 | -0.89775 | -0.64308 | -0.9099 | -0.93637 | -1.0815 | -1.1482 | -1.2244 | -1.2134 | -1.1445 | -0.83659 | -0.90551 | -1.0639 | -1.0207 | -1.1511 | -1.2615 | -1.3859
25 | -0.20709 | -0.095444 | -0.10394 | -0.075835 | -0.10467 | -0.10835 | -0.24536 | -0.14239 | -0.051961 | -0.05504 | -0.11005 | -0.16654 | 0.25644 | 0.24002 | -0.044247 | 0.13496 | 0.033633 | 0.11296 | 0.16659 | 0.30557 | 0.53019 | 0.57846 | 0.50678 | 0.48773
26 | 0.23205 | 0.1962 | 0.18349 | 0.18712 | 0.17351 | 0.20985 | 0.72227 | 1.0079 | 1.1589 | 1.0866 | 1.0485 | 1.0531 | 1.2075 | 1.1237 | 1.0666 | 0.98331 | 0.98434 | 0.97447 | 0.77257 | 0.70033 | 0.76864 | 0.56548 | 0.25038 | 0.22922
27 | 0.25516 | 0.26654 | 0.24532 | 0.25183 | 0.2402 | 0.256 | 0.24859 | 0.48433 | 0.56232 | 0.56132 | 0.546 | 0.52764 | 0.55493 | 0.56525 | 0.35724 | 0.52032 | 0.55178 | 0.47031 | 0.39891 | 0.36432 | 0.35279 | 0.31921 | 0.24219 | 0.23556
28 | -0.15927 | -0.20222 | -0.20978 | -0.2319 | -0.233 | -0.20806 | -0.16523 | 0.14224 | 0.19562 | 0.26857 | 0.15185 | 0.09643 | 0.024313 | 0.032576 | -0.044899 | -0.047097 | -0.02352 | 0.13461 | 0.20441 | 0.15713 | 0.083657 | 0.02132 | -0.056209 | -0.12306
29 | -4.6361 | -6.356 | -7.9433 | -7.7682 | -7.8452 | -6.7316 | -0.34412 | 6.2896 | 7.9789 | 7.3899 | 5.3948 | 7.5303 | 6.3012 | 5.288 | 2.0739 | 0.6904 | 1.5258 | 1.889 | -0.94542 | 1.028 | 1.6817 | -0.16322 | -4.2851 | -6.5632
30 | -1.0791 | -1.0974 | -1.1323 | -1.0779 | -1.0954 | -1.1208 | -1.0059 | -0.7605 | -0.685 | -0.71354 | -0.86146 | -0.91418 | -0.88553 | -0.88599 | -0.85722 | -0.9114 | -0.94029 | -0.72242 | -0.63154 | -0.6527 | -0.68222 | -0.82799 | -0.93332 | -0.93575
31 | -1.0525 | -1.1434 | -1.3645 | -1.2839 | -1.3538 | -1.2471 | -1.0307 | -0.59975 | -0.3236 | -0.05593 | 0.12352 | 0.13979 | 0.0132 | -0.080465 | -0.17872 | -0.34952 | -0.28355 | -0.11754 | -0.1511 | -0.28122 | -0.12149 | -0.34507 | -0.41432 | -0.59545
32 | 0.55795 | 0.62681 | 0.45377 | 0.54357 | 0.53964 | 0.60915 | 0.66362 | 1.2481 | 1.3957 | 1.4515 | 1.298 | 1.4239 | 1.4236 | 1.4227 | 1.2182 | 1.075 | 1.2472 | 1.2323 | 0.95429 | 0.92893 | 0.96429 | 0.83786 | 0.62177 | 0.64754

## Qc, Spring, S3
LoadID | 0 | 1 | 2 | 3 | 4 | 5 | 6 | 7 | 8 | 9 | 10 | 11 | 12 | 13 | 14 | 15 | 16 | 17 | 18 | 19 | 20 | 21 | 22 | 23
1 | 0.8013 | 0.75438 | 0.72206 | 0.76458 | 0.74855 | 0.77071 | 0.73389 | 1.5542 | 1.6828 | 1.5705 | 1.6041 | 1.5772 | 1.7166 | 1.6477 | 1.1463 | 1.476 | 1.6107 | 1.5438 | 1.1464 | 1.0474 | 1.1166 | 0.95016 | 0.68129 | 0.72892
2 | -0.088077 | -0.11279 | -0.12145 | -0.13356 | -0.13729 | -0.12411 | -0.093028 | 0.086424 | 0.11241 | 0.14481 | 0.088333 | 0.054777 | 0.011938 | 0.018083 | -0.024507 | -0.031856 | -0.011076 | 0.074177 | 0.11061 | 0.098548 | 0.048799 | 0.0069752 | -0.035252 | -0.075452
3 | -0.62354 | -0.82339 | -1.0807 | -1.0399 | -1.057 | -0.92134 | -0.044412 | 0.80464 | 1.0985 | 0.98315 | 0.78056 | 1.0252 | 0.87038 | 0.68582 | 0.29569 | 0.11376 | 0.18559 | 0.25427 | -0.13502 | 0.14829 | 0.20316 | 0.0027056 | -0.59687 | -0.87489
4 | -0.46796 | -0.46539 | -0.45452 | -0.48714 | -0.48186 | -0.46647 | -0.43517 | -0.32622 | -0.27626 | -0.31328 | -0.35243 | -0.3817 | -0.37905 | -0.38979 | -0.39517 | -0.42051 | -0.40551 | -0.30816 | -0.26533 | -0.287 | -0.30093 | -0.33987 | -0.39295 | -0.41655
5 | -0.20345 | -0.23902 | -0.27011 | -0.26914 | -0.26369 | -0.25357 | -0.20734 | -0.11707 | -0.058272 | -0.0084728 | 0.018755 | 0.033067 | 0.00099506 | -0.0089072 | -0.037964 | -0.06251 | -0.064522 | -0.022404 | -0.027988 | -0.056603 | -0.021706 | -0.068461 | -0.082254 | -0.11619
6 | 1.5126 | 1.4349 | 1.1539 | 1.3918 | 1.3408 | 1.494 | 1.584 | 3.0777 | 3.3917 | 3.4937 | 3.0738 | 3.674 | 3.6084 | 3.4095 | 3.1201 | 2.6775 | 2.9293 | 2.9134 | 2.3511 | 2.3643 | 2.5267 | 2.0499 | 1.5254 | 1.5952
7 | -1.0304 | -1.0546 | -1.0872 | -1.1593 | -1.1178 | -1.1376 | -0.98638 | -0.45927 | -0.14578 | -0.13189 | 0.0084083 | 0.0044367 | -0.08448 | -0.093009 | -0.25258 | -0.38293 | -0.41469 | -0.47753 | -0.5117 | -0.52204 | -0.48239 | -0.68274 | -0.8157 | -0.86929
8 | -0.80333 | -0.83453 | -0.82428 | -0.81908 | -0.77369 | -0.78197 | -0.66805 | -0.51151 | -0.52216 | -0.52777 | -0.504 | -0.46643 | -0.51496 | -0.54196 | -0.62582 | -0.62675 | -0.67121 | -0.66135 | -0.69826 | -0.69411 | -0.73335 | -0.77616 | -0.79167 | -0.78794
9 | -0.0083395 | -0.025411 | -0.029385 | -0.032468 | -0.031217 | -0.034537 | -0.061052 | -0.025365 | -0.035488 | -0.018322 | -0.010048 | -0.0040536 | 0.011914 | 0.012842 | 0.0072865 | 0.029383 | 0.021534 | 0.01761 | 0.014577 | 0.01456 | 0.025345 | 0.022143 | -0.012917 | -0.015124
10 | -0.27588 | -0.30837 | -0.29422 | -0.29619 | -0.31272 | -0.31269 | -0.1783 | -0.067053 | 0.013452 | 0.043016 | -0.014392 | 0.051242 | 0.049731 | 0.025197 | -0.012518 | -0.057362 | -0.070314 | -0.043103 | -0.059256 | -0.055943 | -0.061411 | -0.12586 | -0.22106 | -0.24764
11 | -0.29856 | -0.32638 | -0.33118 | -0.34418 | -0.32237 | -0.29468 | -0.23503 | -0.19552 | -0.15789 | -0.11857 | -0.16646 | -0.16387 | -0.19428 | -0.19393 | -0.21083 | -0.21012 | -0.20632 | -0.14837 | -0.15781 | -0.18276 | -0.18355 | -0.19931 | -0.21388 | -0.25023
12 | -0.30674 | -0.13704 | -0.1379 | -0.091941 | -0.13003 | -0.15494 | -0.36183 | -0.21651 | -0.071272 | -0.09098 | -0.17196 | -0.21904 | 0.35712 | 0.33125 | -0.037754 | 0.19064 | 0.03597 | 0.15503 | 0.23326 | 0.45041 | 0.72689 | 0.77692 | 0.78013 | 0.69201
13 | 0.70663 | 0.64006 | 0.5981 | 0.59406 | 0.56314 | 0.70842 | 2.3113 | 2.9974 | 3.8415 | 3.4909 | 3.2003 | 3.6089 | 3.8221 | 3.4178 | 3.1831 | 3.3137 | 3.1059 | 3.1907 | 2.4952 | 2.1825 | 2.2844 | 1.8113 | 0.80487 | 0.7131
14 | 0.12897 | 0.13227 | 0.1178 | 0.13005 | 0.1171 | 0.11561 | 0.11775 | 0.2564 | 0.28116 | 0.27669 | 0.28496 | 0.28036 | 0.29876 | 0.26088 | 0.18301 | 0.25489 | 0.26781 | 0.23337 | 0.19413 | 0.18489 | 0.17449 | 0.16464 | 0.12025 | 0.11201
15 | -0.046934 | -0.054132 | -0.059292 | -0.064064 | -0.070318 | -0.060569 | -0.049545 | 0.044988 | 0.056141 | 0.074105 | 0.04041 | 0.026997 | 0.0082277 | 0.0070505 | -0.011161 | -0.014544 | -0.0066962 | 0.038943 | 0.057791 | 0.046682 | 0.024149 | 0.0018009 | -0.016378 | -0.037623
16 | -0.16171 | -0.207 | -0.26032 | -0.25818 | -0.26721 | -0.22915 | -0.01165 | 0.19545 | 0.25495 | 0.23164 | 0.18015 | 0.26656 | 0.20924 | 0.16677 | 0.069578 | 0.020561 | 0.051222 | 0.055231 | -0.031166 | 0.039877 | 0.057204 | 0.00011851 | -0.15198 | -0.21643
17 | -0.63512 | -0.61498 | -0.64617 | -0.63415 | -0.63752 | -0.62022 | -0.55605 | -0.43039 | -0.38495 | -0.42268 | -0.47244 | -0.517 | -0.50581 | -0.51712 | -0.49707 | -0.56401 | -0.53293 | -0.43129 | -0.36152 | -0.38267 | -0.40239 | -0.45538 | -0.54635 | -0.5566
18 | -0.42822 | -0.46158 | -0.54516 | -0.55554 | -0.54467 | -0.51762 | -0.43691 | -0.24856 | -0.12696 | -0.02262 | 0.044648 | 0.056167 | 0.01801 | -0.038804 | -0.065935 | -0.1276 | -0.10989 | -0.03949 | -0.0642 | -0.11213 | -0.041548 | -0.13297 | -0.16426 | -0.23857
19 | 0.57161 | 0.61669 | 0.45971 | 0.58107 | 0.57076 | 0.61672 | 0.63436 | 1.1717 | 1.4494 | 1.3783 | 1.2895 | 1.4289 | 1.4701 | 1.4522 | 1.1506 | 1.0694 | 1.1856 | 1.1932 | 0.99117 | 0.92368 | 0.99551 | 0.85867 | 0.59635 | 0.67226
20 | -0.42802 | -0.4354 | -0.44511 | -0.48174 | -0.46144 | -0.45221 | -0.40299 | -0.18115 | -0.058759 | -0.049139 | 0.0053881 | 0.0026781 | -0.037047 | -0.037661 | -0.10208 | -0.15238 | -0.16178 | -0.19553 | -0.19771 | -0.20088 | -0.19285 | -0.2826 | -0.34004 | -0.34571
21 | -1.5747 | -1.6261 | -1.6117 | -1.651 | -1.5665 | -1.6382 | -1.3365 | -1.0413 | -0.97622 | -1.073 | -0.99031 | -0.93977 | -0.98716 | -1.0963 | -1.2415 | -1.2788 | -1.3788 | -1.3351 | -1.3911 | -1.4495 | -1.5282 | -1.5216 | -1.5962 | -1.6244
22 | -0.022339 | -0.058788 | -0.068628 | -0.086383 | -0.08244 | -0.08513 | -0.13887 | -0.063124 | -0.089626 | -0.048023 | -0.026213 | -0.01121 | 0.027 | 0.030705 | 0.018133 | 0.076116 | 0.059534 | 0.051534 | 0.036107 | 0.034403 | 0.063631 | 0.054209 | -0.034899 | -0.037944
23 | -1.9939 | -2.0512 | -2.0617 | -2.0526 | -2.1074 | -2.0662 | -1.1257 | -0.47486 | 0.072275 | 0.31566 | -0.075626 | 0.32897 | 0.35926 | 0.18685 | -0.055474 | -0.37299 | -0.48794 | -0.28224 | -0.37399 | -0.35801 | -0.39449 | -0.86161 | -1.4314 | -1.7532
24 | -1.7336 | -1.7788 | -1.9574 | -1.9394 | -1.904 | -1.7381 | -1.3426 | -1.1074 | -0.89775 | -0.64308 | -0.9099 | -0.93637 | -1.0815 | -1.1482 | -1.2244 | -1.2134 | -1.1445 | -0.83659 | -0.90551 | -1.0639 | -1.0207 | -1.1511 | -1.2615 | -1.3859
25 | -0.20709 | -0.095444 | -0.10394 | -0.075835 | -0.10467 | -0.10835 | -0.24536 | -0.14239 | -0.051961 | -0.05504 | -0.11005 | -0.16654 | 0.25644 | 0.24002 | -0.044247 | 0.13496 | 0.033633 | 0.11296 | 0.16659 | 0.30557 | 0.53019 | 0.57846 | 0.50678 | 0.48773
26 | 0.23205 | 0.1962 | 0.18349 | 0.18712 | 0.17351 | 0.20985 | 0.72227 | 1.0079 | 1.1589 | 1.0866 | 1.0485 | 1.0531 | 1.2075 | 1.1237 | 1.0666 | 0.98331 | 0.98434 | 0.97447 | 0.77257 | 0.70033 | 0.76864 | 0.56548 | 0.25038 | 0.22922
27 | 0.25516 | 0.26654 | 0.24532 | 0.25183 | 0.2402 | 0.256 | 0.24859 | 0.48433 | 0.56232 | 0.56132 | 0.546 | 0.52764 | 0.55493 | 0.56525 | 0.35724 | 0.52032 | 0.55178 | 0.47031 | 0.39891 | 0.36432 | 0.35279 | 0.31921 | 0.24219 | 0.23556
28 | -0.15927 | -0.20222 | -0.20978 | -0.2319 | -0.233 | -0.20806 | -0.16523 | 0.14224 | 0.19562 | 0.26857 | 0.15185 | 0.09643 | 0.024313 | 0.032576 | -0.044899 | -0.047097 | -0.02352 | 0.13461 | 0.20441 | 0.15713 | 0.083657 | 0.02132 | -0.056209 | -0.12306
29 | -4.6361 | -6.356 | -7.9433 | -7.7682 | -7.8452 | -6.7316 | -0.34412 | 6.2896 | 7.9789 | 7.3899 | 5.3948 | 7.5303 | 6.3012 | 5.288 | 2.0739 | 0.6904 | 1.5258 | 1.889 | -0.94542 | 1.028 | 1.6817 | -0.16322 | -4.2851 | -6.5632
30 | -1.0791 | -1.0974 | -1.1323 | -1.0779 | -1.0954 | -1.1208 | -1.0059 | -0.7605 | -0.685 | -0.71354 | -0.86146 | -0.91418 | -0.88553 | -0.88599 | -0.85722 | -0.9114 | -0.94029 | -0.72242 | -0.63154 | -0.6527 | -0.68222 | -0.82799 | -0.93332 | -0.93575
31 | -1.0525 | -1.1434 | -1.3645 | -1.2839 | -1.3538 | -1.2471 | -1.0307 | -0.59975 | -0.3236 | -0.05593 | 0.12352 | 0.13979 | 0.0132 | -0.080465 | -0.17872 | -0.34952 | -0.28355 | -0.11754 | -0.1511 | -0.28122 | -0.12149 | -0.34507 | -0.41432 | -0.59545
32 | 0.55795 | 0.62681 | 0.45377 | 0.54357 | 0.53964 | 0.60915 | 0.66362 | 1.2481 | 1.3957 | 1.4515 | 1.298 | 1.4239 | 1.4236 | 1.4227 | 1.2182 | 1.075 | 1.2472 | 1.2323 | 0.95429 | 0.92893 | 0.96429 | 0.83786 | 0.62177 | 0.64754

## Qc, Spring, S4
LoadID | 0 | 1 | 2 | 3 | 4 | 5 | 6 | 7 | 8 | 9 | 10 | 11 | 12 | 13 | 14 | 15 | 16 | 17 | 18 | 19 | 20 | 21 | 22 | 23
1 | 0.78753 | 0.74272 | 0.73595 | 0.79868 | 0.75786 | 0.7068 | 0.76329 | 1.5499 | 1.6989 | 1.6491 | 1.7035 | 1.665 | 1.8041 | 1.6751 | 1.0814 | 1.5325 | 1.5098 | 1.5237 | 1.1344 | 1.0491 | 1.0734 | 1.0377 | 0.68993 | 0.68197
2 | -0.08616 | -0.10928 | -0.1136 | -0.1282 | -0.13479 | -0.12827 | -0.09349 | 0.086191 | 0.11348 | 0.1533 | 0.089707 | 0.05631 | 0.015454 | 0.01937 | -0.023971 | -0.03032 | -0.016287 | 0.072887 | 0.11792 | 0.092021 | 0.046807 | 0.0066378 | -0.032358 | -0.0708
3 | -0.63 | -0.85104 | -1.0754 | -1.0461 | -1.0157 | -0.946 | -0.045257 | 0.8035 | 0.99775 | 1.0027 | 0.72877 | 1.0175 | 0.8752 | 0.66 | 0.27472 | 0.10201 | 0.18656 | 0.23141 | -0.1253 | 0.15098 | 0.18938 | -0.0076044 | -0.60088 | -0.83342
4 | -0.48682 | -0.44854 | -0.4797 | -0.47349 | -0.48169 | -0.4864 | -0.43689 | -0.32081 | -0.2848 | -0.31165 | -0.3546 | -0.36554 | -0.37563 | -0.40222 | -0.37121 | -0.40971 | -0.41063 | -0.31062 | -0.28433 | -0.29478 | -0.29637 | -0.34349 | -0.39889 | -0.4213
5 | -0.21289 | -0.24661 | -0.26332 | -0.27777 | -0.26707 | -0.25474 | -0.19769 | -0.12396 | -0.058759 | -0.0076892 | 0.022286 | 0.022036 | -0.0020799 | -0.014283 | -0.03366 | -0.063508 | -0.064232 | -0.020188 | -0.031442 | -0.055298 | -0.02124 | -0.065994 | -0.079987 | -0.11697
6 | 1.4976 | 1.5007 | 1.0773 | 1.358 | 1.3663 | 1.5025 | 1.5671 | 2.9505 | 3.5381 | 3.5911 | 3.108 | 3.7503 | 3.7685 | 3.5692 | 2.9606 | 2.8082 | 2.9922 | 3.0933 | 2.3004 | 2.2924 | 2.5267 | 2.0648 | 1.4872 | 1.6159
7 | -1.076 | -1.0489 | -1.1196 | -1.0934 | -1.1669 | -1.1185 | -1.0236 | -0.47245 | -0.14273 | -0.12687 | 0.012275 | 0.0069412 | -0.090139 | -0.092321 | -0.24907 | -0.38367 | -0.40431 | -0.49904 | -0.50863 | -0.51909 | -0.48163 | -0.66539 | -0.8267 | -0.8645
8 | -0.77666 | -0.82051 | -0.82536 | -0.84183 | -0.81211 | -0.79504 | -0.64595 | -0.54469 | -0.5022 | -0.51747 | -0.48487 | -0.49198 | -0.51127 | -0.52338 | -0.62347 | -0.66252 | -0.67454 | -0.64638 | -0.67509 | -0.72936 | -0.74524 | -0.79445 | -0.77732 | -0.81036
9 | -0.008952 | -0.025388 | -0.027258 | -0.034476 | -0.032294 | -0.034806 | -0.060222 | -0.02586 | -0.034617 | -0.018174 | -0.010581 | -0.0037016 | 0.012061 | 0.012797 | 0.0059057 | 0.028129 | 0.023136 | 0.019381 | 0.014228 | 0.013807 | 0.024345 | 0.019914 | -0.013744 | -0.015018
10 | -0.28958 | -0.30846 | -0.32038 | -0.30526 | -0.31519 | -0.30402 | -0.1801 | -0.067147 | 0.0089843 | 0.049873 | -0.015703 | 0.052856 | 0.050342 | 0.032274 | -0.014843 | -0.057108 | -0.072253 | -0.044702 | -0.057463 | -0.06199 | -0.064913 | -0.12891 | -0.22106 | -0.2538
11 | -0.32466 | -0.32475 | -0.32787 | -0.33606 | -0.34502 | -0.29284 | -0.2295 | -0.20429 | -0.15288 | -0.1182 | -0.15765 | -0.16969 | -0.18827 | -0.19178 | -0.20642 | -0.21356 | -0.2064 | -0.14747 | -0.16122 | -0.19034 | -0.17393 | -0.19726 | -0.21481 | -0.24009
12 | -0.28793 | -0.12983 | -0.14106 | -0.10617 | -0.14771 | -0.15008 | -0.36531 | -0.19839 | -0.074865 | -0.082631 | -0.16579 | -0.23316 | 0.36152 | 0.31191 | -0.068638 | 0.18923 | 0.050493 | 0.15562 | 0.2485 | 0.42987 | 0.7066 | 0.80613 | 0.73654 | 0.67576
13 | 0.70335 | 0.68231 | 0.59621 | 0.58035 | 0.56862 | 0.69501 | 2.4493 | 3.1463 | 3.7725 | 3.6317 | 3.3069 | 3.6396 | 3.9042 | 3.5499 | 3.2323 | 3.1035 | 2.9022 | 3.1598 | 2.5955 | 2.1889 | 2.3249 | 1.7838 | 0.8111 | 0.71585
14 | 0.1306 | 0.13356 | 0.11473 | 0.12833 | 0.12359 | 0.12822 | 0.12703 | 0.2528 | 0.28788 | 0.2658 | 0.27349 | 0.26095 | 0.29511 | 0.2832 | 0.18911 | 0.25806 | 0.27079 | 0.25136 | 0.19497 | 0.17514 | 0.17168 | 0.16767 | 0.11474 | 0.1219
15 | -0.046527 | -0.054554 | -0.06068 | -0.067256 | -0.068649 | -0.059304 | -0.048064 | 0.041727 | 0.057213 | 0.075161 | 0.044583 | 0.02349 | 0.003759 | 0.011324 | -0.011602 | -0.013905 | -0.0076095 | 0.036283 | 0.057745 | 0.044581 | 0.023154 | 0.0042466 | -0.014931 | -0.034648
16 | -0.15777 | -0.2093 | -0.27463 | -0.26646 | -0.26094 | -0.23012 | -0.01158 | 0.20687 | 0.26872 | 0.23182 | 0.18047 | 0.25565 | 0.22864 | 0.16829 | 0.067455 | 0.02227 | 0.047677 | 0.057037 | -0.032476 | 0.032496 | 0.053075 | -0.0029016 | -0.14946 | -0.21631
17 | -0.59067 | -0.6429 | -0.6204 | -0.63415 | -0.63278 | -0.63236 | -0.57107 | -0.44316 | -0.37604 | -0.41184 | -0.48025 | -0.51162 | -0.48466 | -0.52001 | -0.51369 | -0.54757 | -0.53184 | -0.40789 | -0.35415 | -0.40153 | -0.38679 | -0.4578 | -0.51711 | -0.56823
18 | -0.41375 | -0.47001 | -0.54516 | -0.52161 | -0.53159 | -0.50161 | -0.4171 | -0.24953 | -0.11317 | -0.031851 | 0.038816 | 0.067327 | 0.0213 | -0.040148 | -0.076093 | -0.13418 | -0.12325 | -0.047429 | -0.061131 | -0.11367 | -0.034523 | -0.1393 | -0.1756 | -0.23779
19 | 0.58657 | 0.60273 | 0.45271 | 0.57793 | 0.54086 | 0.59639 | 0.6479 | 1.2439 | 1.3811 | 1.4229 | 1.28 | 1.4188 | 1.4549 | 1.4127 | 1.2186 | 1.1014 | 1.2255 | 1.2449 | 0.98375 | 0.90966 | 0.99267 | 0.84377 | 0.59115 | 0.6311
20 | -0.42922 | -0.43851 | -0.4651 | -0.46689 | -0.45084 | -0.47408 | -0.39332 | -0.18789 | -0.05915 | -0.053211 | 0.0033633 | 0.001542 | -0.036085 | -0.037285 | -0.10208 | -0.15368 | -0.16155 | -0.19196 | -0.19725 | -0.20373 | -0.19285 | -0.26725 | -0.33658 | -0.33869
21 | -1.6216 | -1.6695 | -1.6008 | -1.7078 | -1.6457 | -1.6006 | -1.2745 | -1.1006 | -1.0017 | -1.0178 | -0.99853 | -0.99846 | -1.0476 | -1.0475 | -1.2644 | -1.299 | -1.337 | -1.2891 | -1.325 | -1.3975 | -1.447 | -1.5304 | -1.5253 | -1.5908
22 | -0.020416 | -0.060132 | -0.068737 | -0.086802 | -0.084368 | -0.087421 | -0.14048 | -0.063517 | -0.084562 | -0.047385 | -0.027276 | -0.0099871 | 0.028075 | 0.030324 | 0.017307 | 0.069309 | 0.056765 | 0.047179 | 0.030563 | 0.037131 | 0.05621 | 0.050054 | -0.034057 | -0.038215
23 | -1.8949 | -2.0224 | -2.1446 | -2.0398 | -2.0902 | -2.0023 | -1.1402 | -0.43469 | 0.12627 | 0.29291 | -0.11321 | 0.36143 | 0.32828 | 0.21225 | -0.063566 | -0.40674 | -0.47057 | -0.31179 | -0.37797 | -0.38381 | -0.39417 | -0.83953 | -1.4753 | -1.6815
24 | -1.7517 | -1.7965 | -1.916 | -1.9647 | -1.9634 | -1.7908 | -1.2672 | -1.1125 | -0.90086 | -0.67046 | -0.94392 | -0.9803 | -1.0759 | -1.1022 | -1.2761 | -1.207 | -1.1312 | -0.82515 | -0.8919 | -1.0354 | -0.99764 | -1.1494 | -1.3273 | -1.3722
25 | -0.20822 | -0.096778 | -0.095784 | -0.079592 | -0.10771 | -0.10914 | -0.25834 | -0.15124 | -0.048007 | -0.069716 | -0.117 | -0.15309 | 0.25464 | 0.23874 | -0.057206 | 0.13134 | 0.02685 | 0.10773 | 0.17384 | 0.31201 | 0.52297 | 0.55726 | 0.53612 | 0.4703
26 | 0.2249 | 0.20326 | 0.17989 | 0.18328 | 0.18064 | 0.2131 | 0.76748 | 0.99593 | 1.202 | 1.1362 | 1.0731 | 1.1464 | 1.2329 | 1.1073 | 1.0493 | 0.97876 | 0.93888 | 1.0013 | 0.83487 | 0.68761 | 0.72281 | 0.55822 | 0.26068 | 0.23084
27 | 0.25712 | 0.25204 | 0.23551 | 0.25014 | 0.23607 | 0.24874 | 0.2337 | 0.52095 | 0.60017 | 0.53969 | 0.55005 | 0.56008 | 0.58293 | 0.53664 | 0.37364 | 0.49726 | 0.53221 | 0.47268 | 0.39641 | 0.35659 | 0.3566 | 0.32273 | 0.22918 | 0.23227
28 | -0.16263 | -0.205 | -0.21295 | -0.22041 | -0.24611 | -0.21475 | -0.16429 | 0.15967 | 0.19296 | 0.28328 | 0.14208 | 0.092377 | 0.025461 | 0.031825 | -0.042084 | -0.05367 | -0.020628 | 0.13376 | 0.19127 | 0.16886 | 0.088879 | 0.015232 | -0.054908 | -0.11911
29 | -4.7442 | -6.1673 | -8.0634 | -7.8849 | -7.4863 | -6.7651 | -0.35248 | 5.9172 | 8.0279 | 7.2212 | 5.3755 | 7.8683 | 6.734 | 5.1253 | 1.8373 | 0.91113 | 1.4817 | 1.895 | -0.90515 | 1.031 | 1.4777 | -0.017794 | -4.5595 | -6.4598
30 | -1.0483 | -1.1217 | -1.1273 | -1.135 | -1.1009 | -1.1134 | -0.97383 | -0.7319 | -0.6403 | -0.69608 | -0.81772 | -0.8859 | -0.84815 | -0.9289 | -0.87176 | -0.9131 | -0.92834 | -0.69856 | -0.64054 | -0.63612 | -0.6802 | -0.80554 | -0.94271 | -0.94354
31 | -1.0283 | -1.1508 | -1.3074 | -1.2869 | -1.3369 | -1.2345 | -0.99342 | -0.59174 | -0.30259 | -0.048525 | 0.13023 | 0.13382 | -0.0024433 | -0.069354 | -0.16789 | -0.30461 | -0.31993 | -0.093258 | -0.15153 | -0.27083 | -0.0933 | -0.34401 | -0.42462 | -0.5729
32 | 0.5945 | 0.57394 | 0.472 | 0.56225 | 0.52916 | 0.5786 | 0.62758 | 1.2354 | 1.3518 | 1.4317 | 1.3007 | 1.4747 | 1.5221 | 1.3879 | 1.1589 | 1.1033 | 1.2472 | 1.1629 | 0.94366 | 0.92003 | 1.0192 | 0.86467 | 0.61908 | 0.66464

## Qc, Spring, S5
LoadID | 0 | 1 | 2 | 3 | 4 | 5 | 6 | 7 | 8 | 9 | 10 | 11 | 12 | 13 | 14 | 15 | 16 | 17 | 18 | 19 | 20 | 21 | 22 | 23
1 | 0.78753 | 0.74272 | 0.73595 | 0.79868 | 0.75786 | 0.7068 | 0.76329 | 1.5499 | 1.6989 | 1.6491 | 1.7035 | 1.665 | 1.8041 | 1.6751 | 1.0814 | 1.5325 | 1.5098 | 1.5237 | 1.1344 | 1.0491 | 1.0734 | 1.0377 | 0.68993 | 0.68197
2 | -0.08616 | -0.10928 | -0.1136 | -0.1282 | -0.13479 | -0.12827 | -0.09349 | 0.086191 | 0.11348 | 0.1533 | 0.089707 | 0.05631 | 0.015454 | 0.01937 | -0.023971 | -0.03032 | -0.016287 | 0.072887 | 0.11792 | 0.092021 | 0.046807 | 0.0066378 | -0.032358 | -0.0708
3 | -0.63 | -0.85104 | -1.0754 | -1.0461 | -1.0157 | -0.946 | -0.045257 | 0.8035 | 0.99775 | 1.0027 | 0.72877 | 1.0175 | 0.8752 | 0.66 | 0.27472 | 0.10201 | 0.18656 | 0.23141 | -0.1253 | 0.15098 | 0.18938 | -0.0076044 | -0.60088 | -0.83342
4 | -0.48682 | -0.44854 | -0.4797 | -0.47349 | -0.48169 | -0.4864 | -0.43689 | -0.32081 | -0.2848 | -0.31165 | -0.3546 | -0.36554 | -0.37563 | -0.40222 | -0.37121 | -0.40971 | -0.41063 | -0.31062 | -0.28433 | -0.29478 | -0.29637 | -0.34349 | -0.39889 | -0.4213
5 | -0.21289 | -0.24661 | -0.26332 | -0.27777 | -0.26707 | -0.25474 | -0.19769 | -0.12396 | -0.058759 | -0.0076892 | 0.022286 | 0.022036 | -0.0020799 | -0.014283 | -0.03366 | -0.063508 | -0.064232 | -0.020188 | -0.031442 | -0.055298 | -0.02124 | -0.065994 | -0.079987 | -0.11697
6 | 1.4976 | 1.5007 | 1.0773 | 1.358 | 1.3663 | 1.5025 | 1.5671 | 2.9505 | 3.5381 | 3.5911 | 3.108 | 3.7503 | 3.7685 | 3.5692 | 2.9606 | 2.8082 | 2.9922 | 3.0933 | 2.3004 | 2.2924 | 2.5267 | 2.0648 | 1.4872 | 1.6159
7 | -1.076 | -1.0489 | -1.1196 | -1.0934 | -1.1669 | -1.1185 | -1.0236 | -0.47245 | -0.14273 | -0.12687 | 0.012275 | 0.0069412 | -0.090139 | -0.092321 | -0.24907 | -0.38367 | -0.40431 | -0.49904 | -0.50863 | -0.51909 | -0.48163 | -0.66539 | -0.8267 | -0.8645
8 | -0.77666 | -0.82051 | -0.82536 | -0.84183 | -0.81211 | -0.79504 | -0.64595 | -0.54469 | -0.5022 | -0.51747 | -0.48487 | -0.49198 | -0.51127 | -0.52338 | -0.62347 | -0.66252 | -0.67454 | -0.64638 | -0.67509 | -0.72936 | -0.74524 | -0.79445 | -0.77732 | -0.81036
9 | -0.008952 | -0.025388 | -0.027258 | -0.034476 | -0.032294 | -0.034806 | -0.060222 | -0.02586 | -0.034617 | -0.018174 | -0.010581 | -0.0037016 | 0.012061 | 0.012797 | 0.0059057 | 0.028129 | 0.023136 | 0.019381 | 0.014228 | 0.013807 | 0.024345 | 0.019914 | -0.013744 | -0.015018
10 | -0.28958 | -0.30846 | -0.32038 | -0.30526 | -0.31519 | -0.30402 | -0.1801 | -0.067147 | 0.0089843 | 0.049873 | -0.015703 | 0.052856 | 0.050342 | 0.032274 | -0.014843 | -0.057108 | -0.072253 | -0.044702 | -0.057463 | -0.06199 | -0.064913 | -0.12891 | -0.22106 | -0.2538
11 | -0.32466 | -0.32475 | -0.32787 | -0.33606 | -0.34502 | -0.29284 | -0.2295 | -0.20429 | -0.15288 | -0.1182 | -0.15765 | -0.16969 | -0.18827 | -0.19178 | -0.20642 | -0.21356 | -0.2064 | -0.14747 | -0.16122 | -0.19034 | -0.17393 | -0.19726 | -0.21481 | -0.24009
12 | -0.28793 | -0.12983 | -0.14106 | -0.10617 | -0.14771 | -0.15008 | -0.36531 | -0.19839 | -0.074865 | -0.082631 | -0.16579 | -0.23316 | 0.36152 | 0.31191 | -0.068638 | 0.18923 | 0.050493 | 0.15562 | 0.2485 | 0.42987 | 0.7066 | 0.80613 | 0.73654 | 0.67576
13 | 0.70335 | 0.68231 | 0.59621 | 0.58035 | 0.56862 | 0.69501 | 2.4493 | 3.1463 | 3.7725 | 3.6317 | 3.3069 | 3.6396 | 3.9042 | 3.5499 | 3.2323 | 3.1035 | 2.9022 | 3.1598 | 2.5955 | 2.1889 | 2.3249 | 1.7838 | 0.8111 | 0.71585
14 | 0.1306 | 0.13356 | 0.11473 | 0.12833 | 0.12359 | 0.12822 | 0.12703 | 0.2528 | 0.28788 | 0.2658 | 0.27349 | 0.26095 | 0.29511 | 0.2832 | 0.18911 | 0.25806 | 0.27079 | 0.25136 | 0.19497 | 0.17514 | 0.17168 | 0.16767 | 0.11474 | 0.1219
15 | -0.046527 | -0.054554 | -0.06068 | -0.067256 | -0.068649 | -0.059304 | -0.048064 | 0.041727 | 0.057213 | 0.075161 | 0.044583 | 0.02349 | 0.003759 | 0.011324 | -0.011602 | -0.013905 | -0.0076095 | 0.036283 | 0.057745 | 0.044581 | 0.023154 | 0.0042466 | -0.014931 | -0.034648
16 | -0.15777 | -0.2093 | -0.27463 | -0.26646 | -0.26094 | -0.23012 | -0.01158 | 0.20687 | 0.26872 | 0.23182 | 0.18047 | 0.25565 | 0.22864 | 0.16829 | 0.067455 | 0.02227 | 0.047677 | 0.057037 | -0.032476 | 0.032496 | 0.053075 | -0.0029016 | -0.14946 | -0.21631
17 | -0.59067 | -0.6429 | -0.6204 | -0.63415 | -0.63278 | -0.63236 | -0.57107 | -0.44316 | -0.37604 | -0.41184 | -0.48025 | -0.51162 | -0.48466 | -0.52001 | -0.51369 | -0.54757 | -0.53184 | -0.40789 | -0.35415 | -0.40153 | -0.38679 | -0.4578 | -0.51711 | -0.56823
18 | -0.41375 | -0.47001 | -0.54516 | -0.52161 | -0.53159 | -0.50161 | -0.4171 | -0.24953 | -0.11317 | -0.031851 | 0.038816 | 0.067327 | 0.0213 | -0.040148 | -0.076093 | -0.13418 | -0.12325 | -0.047429 | -0.061131 | -0.11367 | -0.034523 | -0.1393 | -0.1756 | -0.23779
19 | 0.58657 | 0.60273 | 0.45271 | 0.57793 | 0.54086 | 0.59639 | 0.6479 | 1.2439 | 1.3811 | 1.4229 | 1.28 | 1.4188 | 1.4549 | 1.4127 | 1.2186 | 1.1014 | 1.2255 | 1.2449 | 0.98375 | 0.90966 | 0.99267 | 0.84377 | 0.59115 | 0.6311
20 | -0.42922 | -0.43851 | -0.4651 | -0.46689 | -0.45084 | -0.47408 | -0.39332 | -0.18789 | -0.05915 | -0.053211 | 0.0033633 | 0.001542 | -0.036085 | -0.037285 | -0.10208 | -0.15368 | -0.16155 | -0.19196 | -0.19725 | -0.20373 | -0.19285 | -0.26725 | -0.33658 | -0.33869
21 | -1.6216 | -1.6695 | -1.6008 | -1.7078 | -1.6457 | -1.6006 | -1.2745 | -1.1006 | -1.0017 | -1.0178 | -0.99853 | -0.99846 | -1.0476 | -1.0475 | -1.2644 | -1.299 | -1.337 | -1.2891 | -1.325 | -1.3975 | -1.447 | -1.5304 | -1.5253 | -1.5908
22 | -0.020416 | -0.060132 | -0.068737 | -0.086802 | -0.084368 | -0.087421 | -0.14048 | -0.063517 | -0.084562 | -0.047385 | -0.027276 | -0.0099871 | 0.028075 | 0.030324 | 0.017307 | 0.069309 | 0.056765 | 0.047179 | 0.030563 | 0.037131 | 0.05621 | 0.050054 | -0.034057 | -0.038215
23 | -1.8949 | -2.0224 | -2.1446 | -2.0398 | -2.0902 | -2.0023 | -1.1402 | -0.43469 | 0.12627 | 0.29291 | -0.11321 | 0.36143 | 0.32828 | 0.21225 | -0.063566 | -0.40674 | -0.47057 | -0.31179 | -0.37797 | -0.38381 | -0.39417 | -0.83953 | -1.4753 | -1.6815
24 | -1.7517 | -1.7965 | -1.916 | -1.9647 | -1.9634 | -1.7908 | -1.2672 | -1.1125 | -0.90086 | -0.67046 | -0.94392 | -0.9803 | -1.0759 | -1.1022 | -1.2761 | -1.207 | -1.1312 | -0.82515 | -0.8919 | -1.0354 | -0.99764 | -1.1494 | -1.3273 | -1.3722
25 | -0.20822 | -0.096778 | -0.095784 | -0.079592 | -0.10771 | -0.10914 | -0.25834 | -0.15124 | -0.048007 | -0.069716 | -0.117 | -0.15309 | 0.25464 | 0.23874 | -0.057206 | 0.13134 | 0.02685 | 0.10773 | 0.17384 | 0.31201 | 0.52297 | 0.55726 | 0.53612 | 0.4703
26 | 0.2249 | 0.20326 | 0.17989 | 0.18328 | 0.18064 | 0.2131 | 0.76748 | 0.99593 | 1.202 | 1.1362 | 1.0731 | 1.1464 | 1.2329 | 1.1073 | 1.0493 | 0.97876 | 0.93888 | 1.0013 | 0.83487 | 0.68761 | 0.72281 | 0.55822 | 0.26068 | 0.23084
27 | 0.25712 | 0.25204 | 0.23551 | 0.25014 | 0.23607 | 0.24874 | 0.2337 | 0.52095 | 0.60017 | 0.53969 | 0.55005 | 0.56008 | 0.58293 | 0.53664 | 0.37364 | 0.49726 | 0.53221 | 0.47268 | 0.39641 | 0.35659 | 0.3566 | 0.32273 | 0.22918 | 0.23227
28 | -0.16263 | -0.205 | -0.21295 | -0.22041 | -0.24611 | -0.21475 | -0.16429 | 0.15967 | 0.19296 | 0.28328 | 0.14208 | 0.092377 | 0.025461 | 0.031825 | -0.042084 | -0.05367 | -0.020628 | 0.13376 | 0.19127 | 0.16886 | 0.088879 | 0.015232 | -0.054908 | -0.11911
29 | -4.7442 | -6.1673 | -8.0634 | -7.8849 | -7.4863 | -6.7651 | -0.35248 | 5.9172 | 8.0279 | 7.2212 | 5.3755 | 7.8683 | 6.734 | 5.1253 | 1.8373 | 0.91113 | 1.4817 | 1.895 | -0.90515 | 1.031 | 1.4777 | -0.017794 | -4.5595 | -6.4598
30 | -1.0483 | -1.1217 | -1.1273 | -1.135 | -1.1009 | -1.1134 | -0.97383 | -0.7319 | -0.6403 | -0.69608 | -0.81772 | -0.8859 | -0.84815 | -0.9289 | -0.87176 | -0.9131 | -0.92834 | -0.69856 | -0.64054 | -0.63612 | -0.6802 | -0.80554 | -0.94271 | -0.94354
31 | -1.0283 | -1.1508 | -1.3074 | -1.2869 | -1.3369 | -1.2345 | -0.99342 | -0.59174 | -0.30259 | -0.048525 | 0.13023 | 0.13382 | -0.0024433 | -0.069354 | -0.16789 | -0.30461 | -0.31993 | -0.093258 | -0.15153 | -0.27083 | -0.0933 | -0.34401 | -0.42462 | -0.5729
32 | 0.5945 | 0.57394 | 0.472 | 0.56225 | 0.52916 | 0.5786 | 0.62758 | 1.2354 | 1.3518 | 1.4317 | 1.3007 | 1.4747 | 1.5221 | 1.3879 | 1.1589 | 1.1033 | 1.2472 | 1.1629 | 0.94366 | 0.92003 | 1.0192 | 0.86467 | 0.61908 | 0.66464

## Qc, Spring, S6
LoadID | 0 | 1 | 2 | 3 | 4 | 5 | 6 | 7 | 8 | 9 | 10 | 11 | 12 | 13 | 14 | 15 | 16 | 17 | 18 | 19 | 20 | 21 | 22 | 23
1 | 0.78753 | 0.74272 | 0.73595 | 0.79868 | 0.75786 | 0.7068 | 0.76329 | 1.5499 | 1.6989 | 1.6491 | 1.7035 | 1.665 | 1.8041 | 1.6751 | 1.0814 | 1.5325 | 1.5098 | 1.5237 | 1.1344 | 1.0491 | 1.0734 | 1.0377 | 0.68993 | 0.68197
2 | -0.08616 | -0.10928 | -0.1136 | -0.1282 | -0.13479 | -0.12827 | -0.09349 | 0.086191 | 0.11348 | 0.1533 | 0.089707 | 0.05631 | 0.015454 | 0.01937 | -0.023971 | -0.03032 | -0.016287 | 0.072887 | 0.11792 | 0.092021 | 0.046807 | 0.0066378 | -0.032358 | -0.0708
3 | -0.63 | -0.85104 | -1.0754 | -1.0461 | -1.0157 | -0.946 | -0.045257 | 0.8035 | 0.99775 | 1.0027 | 0.72877 | 1.0175 | 0.8752 | 0.66 | 0.27472 | 0.10201 | 0.18656 | 0.23141 | -0.1253 | 0.15098 | 0.18938 | -0.0076044 | -0.60088 | -0.83342
4 | -0.48682 | -0.44854 | -0.4797 | -0.47349 | -0.48169 | -0.4864 | -0.43689 | -0.32081 | -0.2848 | -0.31165 | -0.3546 | -0.36554 | -0.37563 | -0.40222 | -0.37121 | -0.40971 | -0.41063 | -0.31062 | -0.28433 | -0.29478 | -0.29637 | -0.34349 | -0.39889 | -0.4213
5 | -0.21289 | -0.24661 | -0.26332 | -0.27777 | -0.26707 | -0.25474 | -0.19769 | -0.12396 | -0.058759 | -0.0076892 | 0.022286 | 0.022036 | -0.0020799 | -0.014283 | -0.03366 | -0.063508 | -0.064232 | -0.020188 | -0.031442 | -0.055298 | -0.02124 | -0.065994 | -0.079987 | -0.11697
6 | 1.4976 | 1.5007 | 1.0773 | 1.358 | 1.3663 | 1.5025 | 1.5671 | 2.9505 | 3.5381 | 3.5911 | 3.108 | 3.7503 | 3.7685 | 3.5692 | 2.9606 | 2.8082 | 2.9922 | 3.0933 | 2.3004 | 2.2924 | 2.5267 | 2.0648 | 1.4872 | 1.6159
7 | -1.076 | -1.0489 | -1.1196 | -1.0934 | -1.1669 | -1.1185 | -1.0236 | -0.47245 | -0.14273 | -0.12687 | 0.012275 | 0.0069412 | -0.090139 | -0.092321 | -0.24907 | -0.38367 | -0.40431 | -0.49904 | -0.50863 | -0.51909 | -0.48163 | -0.66539 | -0.8267 | -0.8645
8 | -0.77666 | -0.82051 | -0.82536 | -0.84183 | -0.81211 | -0.79504 | -0.64595 | -0.54469 | -0.5022 | -0.51747 | -0.48487 | -0.49198 | -0.51127 | -0.52338 | -0.62347 | -0.66252 | -0.67454 | -0.64638 | -0.67509 | -0.72936 | -0.74524 | -0.79445 | -0.77732 | -0.81036
9 | -0.008952 | -0.025388 | -0.027258 | -0.034476 | -0.032294 | -0.034806 | -0.060222 | -0.02586 | -0.034617 | -0.018174 | -0.010581 | -0.0037016 | 0.012061 | 0.012797 | 0.0059057 | 0.028129 | 0.023136 | 0.019381 | 0.014228 | 0.013807 | 0.024345 | 0.019914 | -0.013744 | -0.015018
10 | -0.28958 | -0.30846 | -0.32038 | -0.30526 | -0.31519 | -0.30402 | -0.1801 | -0.067147 | 0.0089843 | 0.049873 | -0.015703 | 0.052856 | 0.050342 | 0.032274 | -0.014843 | -0.057108 | -0.072253 | -0.044702 | -0.057463 | -0.06199 | -0.064913 | -0.12891 | -0.22106 | -0.2538
11 | -0.32466 | -0.32475 | -0.32787 | -0.33606 | -0.34502 | -0.29284 | -0.2295 | -0.20429 | -0.15288 | -0.1182 | -0.15765 | -0.16969 | -0.18827 | -0.19178 | -0.20642 | -0.21356 | -0.2064 | -0.14747 | -0.16122 | -0.19034 | -0.17393 | -0.19726 | -0.21481 | -0.24009
12 | -0.28793 | -0.12983 | -0.14106 | -0.10617 | -0.14771 | -0.15008 | -0.36531 | -0.19839 | -0.074865 | -0.082631 | -0.16579 | -0.23316 | 0.36152 | 0.31191 | -0.068638 | 0.18923 | 0.050493 | 0.15562 | 0.2485 | 0.42987 | 0.7066 | 0.80613 | 0.73654 | 0.67576
13 | 0.70335 | 0.68231 | 0.59621 | 0.58035 | 0.56862 | 0.69501 | 2.4493 | 3.1463 | 3.7725 | 3.6317 | 3.3069 | 3.6396 | 3.9042 | 3.5499 | 3.2323 | 3.1035 | 2.9022 | 3.1598 | 2.5955 | 2.1889 | 2.3249 | 1.7838 | 0.8111 | 0.71585
14 | 0.1306 | 0.13356 | 0.11473 | 0.12833 | 0.12359 | 0.12822 | 0.12703 | 0.2528 | 0.28788 | 0.2658 | 0.27349 | 0.26095 | 0.29511 | 0.2832 | 0.18911 | 0.25806 | 0.27079 | 0.25136 | 0.19497 | 0.17514 | 0.17168 | 0.16767 | 0.11474 | 0.1219
15 | -0.046527 | -0.054554 | -0.06068 | -0.067256 | -0.068649 | -0.059304 | -0.048064 | 0.041727 | 0.057213 | 0.075161 | 0.044583 | 0.02349 | 0.003759 | 0.011324 | -0.011602 | -0.013905 | -0.0076095 | 0.036283 | 0.057745 | 0.044581 | 0.023154 | 0.0042466 | -0.014931 | -0.034648
16 | -0.15777 | -0.2093 | -0.27463 | -0.26646 | -0.26094 | -0.23012 | -0.01158 | 0.20687 | 0.26872 | 0.23182 | 0.18047 | 0.25565 | 0.22864 | 0.16829 | 0.067455 | 0.02227 | 0.047677 | 0.057037 | -0.032476 | 0.032496 | 0.053075 | -0.0029016 | -0.14946 | -0.21631
17 | -0.59067 | -0.6429 | -0.6204 | -0.63415 | -0.63278 | -0.63236 | -0.57107 | -0.44316 | -0.37604 | -0.41184 | -0.48025 | -0.51162 | -0.48466 | -0.52001 | -0.51369 | -0.54757 | -0.53184 | -0.40789 | -0.35415 | -0.40153 | -0.38679 | -0.4578 | -0.51711 | -0.56823
18 | -0.41375 | -0.47001 | -0.54516 | -0.52161 | -0.53159 | -0.50161 | -0.4171 | -0.24953 | -0.11317 | -0.031851 | 0.038816 | 0.067327 | 0.0213 | -0.040148 | -0.076093 | -0.13418 | -0.12325 | -0.047429 | -0.061131 | -0.11367 | -0.034523 | -0.1393 | -0.1756 | -0.23779
19 | 0.58657 | 0.60273 | 0.45271 | 0.57793 | 0.54086 | 0.59639 | 0.6479 | 1.2439 | 1.3811 | 1.4229 | 1.28 | 1.4188 | 1.4549 | 1.4127 | 1.2186 | 1.1014 | 1.2255 | 1.2449 | 0.98375 | 0.90966 | 0.99267 | 0.84377 | 0.59115 | 0.6311
20 | -0.42922 | -0.43851 | -0.4651 | -0.46689 | -0.45084 | -0.47408 | -0.39332 | -0.18789 | -0.05915 | -0.053211 | 0.0033633 | 0.001542 | -0.036085 | -0.037285 | -0.10208 | -0.15368 | -0.16155 | -0.19196 | -0.19725 | -0.20373 | -0.19285 | -0.26725 | -0.33658 | -0.33869
21 | -1.6216 | -1.6695 | -1.6008 | -1.7078 | -1.6457 | -1.6006 | -1.2745 | -1.1006 | -1.0017 | -1.0178 | -0.99853 | -0.99846 | -1.0476 | -1.0475 | -1.2644 | -1.299 | -1.337 | -1.2891 | -1.325 | -1.3975 | -1.447 | -1.5304 | -1.5253 | -1.5908
22 | -0.020416 | -0.060132 | -0.068737 | -0.086802 | -0.084368 | -0.087421 | -0.14048 | -0.063517 | -0.084562 | -0.047385 | -0.027276 | -0.0099871 | 0.028075 | 0.030324 | 0.017307 | 0.069309 | 0.056765 | 0.047179 | 0.030563 | 0.037131 | 0.05621 | 0.050054 | -0.034057 | -0.038215
23 | -1.8949 | -2.0224 | -2.1446 | -2.0398 | -2.0902 | -2.0023 | -1.1402 | -0.43469 | 0.12627 | 0.29291 | -0.11321 | 0.36143 | 0.32828 | 0.21225 | -0.063566 | -0.40674 | -0.47057 | -0.31179 | -0.37797 | -0.38381 | -0.39417 | -0.83953 | -1.4753 | -1.6815
24 | -1.7517 | -1.7965 | -1.916 | -1.9647 | -1.9634 | -1.7908 | -1.2672 | -1.1125 | -0.90086 | -0.67046 | -0.94392 | -0.9803 | -1.0759 | -1.1022 | -1.2761 | -1.207 | -1.1312 | -0.82515 | -0.8919 | -1.0354 | -0.99764 | -1.1494 | -1.3273 | -1.3722
25 | -0.20822 | -0.096778 | -0.095784 | -0.079592 | -0.10771 | -0.10914 | -0.25834 | -0.15124 | -0.048007 | -0.069716 | -0.117 | -0.15309 | 0.25464 | 0.23874 | -0.057206 | 0.13134 | 0.02685 | 0.10773 | 0.17384 | 0.31201 | 0.52297 | 0.55726 | 0.53612 | 0.4703
26 | 0.2249 | 0.20326 | 0.17989 | 0.18328 | 0.18064 | 0.2131 | 0.76748 | 0.99593 | 1.202 | 1.1362 | 1.0731 | 1.1464 | 1.2329 | 1.1073 | 1.0493 | 0.97876 | 0.93888 | 1.0013 | 0.83487 | 0.68761 | 0.72281 | 0.55822 | 0.26068 | 0.23084
27 | 0.25712 | 0.25204 | 0.23551 | 0.25014 | 0.23607 | 0.24874 | 0.2337 | 0.52095 | 0.60017 | 0.53969 | 0.55005 | 0.56008 | 0.58293 | 0.53664 | 0.37364 | 0.49726 | 0.53221 | 0.47268 | 0.39641 | 0.35659 | 0.3566 | 0.32273 | 0.22918 | 0.23227
28 | -0.16263 | -0.205 | -0.21295 | -0.22041 | -0.24611 | -0.21475 | -0.16429 | 0.15967 | 0.19296 | 0.28328 | 0.14208 | 0.092377 | 0.025461 | 0.031825 | -0.042084 | -0.05367 | -0.020628 | 0.13376 | 0.19127 | 0.16886 | 0.088879 | 0.015232 | -0.054908 | -0.11911
29 | -4.7442 | -6.1673 | -8.0634 | -7.8849 | -7.4863 | -6.7651 | -0.35248 | 5.9172 | 8.0279 | 7.2212 | 5.3755 | 7.8683 | 6.734 | 5.1253 | 1.8373 | 0.91113 | 1.4817 | 1.895 | -0.90515 | 1.031 | 1.4777 | -0.017794 | -4.5595 | -6.4598
30 | -1.0483 | -1.1217 | -1.1273 | -1.135 | -1.1009 | -1.1134 | -0.97383 | -0.7319 | -0.6403 | -0.69608 | -0.81772 | -0.8859 | -0.84815 | -0.9289 | -0.87176 | -0.9131 | -0.92834 | -0.69856 | -0.64054 | -0.63612 | -0.6802 | -0.80554 | -0.94271 | -0.94354
31 | -1.0283 | -1.1508 | -1.3074 | -1.2869 | -1.3369 | -1.2345 | -0.99342 | -0.59174 | -0.30259 | -0.048525 | 0.13023 | 0.13382 | -0.0024433 | -0.069354 | -0.16789 | -0.30461 | -0.31993 | -0.093258 | -0.15153 | -0.27083 | -0.0933 | -0.34401 | -0.42462 | -0.5729
32 | 0.5945 | 0.57394 | 0.472 | 0.56225 | 0.52916 | 0.5786 | 0.62758 | 1.2354 | 1.3518 | 1.4317 | 1.3007 | 1.4747 | 1.5221 | 1.3879 | 1.1589 | 1.1033 | 1.2472 | 1.1629 | 0.94366 | 0.92003 | 1.0192 | 0.86467 | 0.61908 | 0.66464

## Qc, Spring, S7
LoadID | 0 | 1 | 2 | 3 | 4 | 5 | 6 | 7 | 8 | 9 | 10 | 11 | 12 | 13 | 14 | 15 | 16 | 17 | 18 | 19 | 20 | 21 | 22 | 23
1 | 0.80084 | 0.79143 | 0.74495 | 0.77297 | 0.73758 | 0.76164 | 0.75314 | 1.5412 | 1.7131 | 1.6901 | 1.6606 | 1.6478 | 1.7695 | 1.5722 | 1.1138 | 1.5136 | 1.6209 | 1.4576 | 1.1444 | 1.0568 | 1.0698 | 1.0332 | 0.69142 | 0.73262
2 | -0.093012 | -0.11458 | -0.12011 | -0.13063 | -0.14355 | -0.12698 | -0.096307 | 0.082077 | 0.117 | 0.15372 | 0.088041 | 0.05171 | 0.010854 | 0.020555 | -0.028877 | -0.029986 | -0.014594 | 0.073371 | 0.10927 | 0.096404 | 0.0488 | 0.013385 | -0.035305 | -0.07381
3 | -0.61033 | -0.82728 | -1.121 | -1.056 | -1.0912 | -0.91268 | -0.046497 | 0.80218 | 1.0275 | 0.96139 | 0.75543 | 1.0349 | 0.84821 | 0.69507 | 0.24704 | 0.098891 | 0.18193 | 0.23559 | -0.12934 | 0.13523 | 0.1903 | -0.0076044 | -0.59766 | -0.82427
4 | -0.47006 | -0.44779 | -0.48453 | -0.47779 | -0.50032 | -0.46344 | -0.44033 | -0.3358 | -0.29196 | -0.31084 | -0.35637 | -0.38573 | -0.37749 | -0.40016 | -0.36929 | -0.42325 | -0.40121 | -0.29387 | -0.28882 | -0.29353 | -0.28951 | -0.34739 | -0.39975 | -0.40053
5 | -0.20123 | -0.23753 | -0.27258 | -0.26171 | -0.26617 | -0.25479 | -0.21044 | -0.12204 | -0.058759 | -0.011521 | 0.018986 | 0.02834 | 0.0035164 | -0.0099407 | -0.028499 | -0.066796 | -0.055827 | -0.022631 | -0.031489 | -0.052861 | -0.024308 | -0.068738 | -0.085777 | -0.11583
6 | 1.4258 | 1.4375 | 1.144 | 1.3918 | 1.4271 | 1.5266 | 1.627 | 2.9715 | 3.4283 | 3.6673 | 3.1496 | 3.7249 | 3.6727 | 3.3357 | 3.004 | 2.6549 | 2.9814 | 3.1185 | 2.4952 | 2.2993 | 2.4604 | 2.1094 | 1.5414 | 1.6221
7 | -1.0456 | -1.0855 | -1.151 | -1.1289 | -1.1337 | -1.1258 | -0.94761 | -0.45005 | -0.14275 | -0.12708 | 0.0076764 | 0.0061137 | -0.083777 | -0.089194 | -0.24673 | -0.37842 | -0.42217 | -0.49904 | -0.48299 | -0.52632 | -0.48627 | -0.71988 | -0.83697 | -0.82825
8 | -0.83427 | -0.81841 | -0.8091 | -0.83428 | -0.79916 | -0.81299 | -0.65021 | -0.50972 | -0.49669 | -0.54555 | -0.49886 | -0.49915 | -0.51499 | -0.53519 | -0.61876 | -0.62315 | -0.67985 | -0.64017 | -0.71001 | -0.72 | -0.76282 | -0.76958 | -0.80633 | -0.82281
9 | -0.0090595 | -0.025195 | -0.028226 | -0.032623 | -0.031487 | -0.034644 | -0.0583 | -0.026778 | -0.035449 | -0.018537 | -0.010804 | -0.004112 | 0.012872 | 0.012045 | 0.0073609 | 0.027699 | 0.021609 | 0.020198 | 0.012763 | 0.013823 | 0.0247 | 0.021253 | -0.013515 | -0.015017
10 | -0.29872 | -0.30386 | -0.29814 | -0.3183 | -0.3081 | -0.31086 | -0.17103 | -0.066702 | 0.019091 | 0.04735 | -0.015313 | 0.053648 | 0.05393 | 0.022967 | -0.0079848 | -0.059519 | -0.069876 | -0.041504 | -0.054991 | -0.062055 | -0.056889 | -0.12302 | -0.2134 | -0.25694
11 | -0.30168 | -0.31873 | -0.33758 | -0.34172 | -0.32952 | -0.29811 | -0.22676 | -0.20099 | -0.15648 | -0.11902 | -0.16631 | -0.15765 | -0.19526 | -0.18989 | -0.21423 | -0.21437 | -0.19977 | -0.1445 | -0.16187 | -0.18951 | -0.17142 | -0.20631 | -0.21852 | -0.25406
12 | -0.28322 | -0.12685 | -0.14314 | -0.10733 | -0.13618 | -0.15226 | -0.35078 | -0.20157 | -0.072187 | -0.083494 | -0.1805 | -0.23317 | 0.33805 | 0.31715 | -0.06142 | 0.18951 | 0.045299 | 0.14074 | 0.23323 | 0.42766 | 0.7243 | 0.80569 | 0.7494 | 0.67057
13 | 0.74799 | 0.67513 | 0.5939 | 0.60354 | 0.55672 | 0.67287 | 2.4967 | 3.0166 | 3.6445 | 3.3706 | 3.3956 | 3.3862 | 3.937 | 3.4445 | 3.1991 | 3.1274 | 2.9665 | 3.1657 | 2.5643 | 2.1976 | 2.3881 | 1.8355 | 0.78362 | 0.72841
14 | 0.13012 | 0.13104 | 0.12495 | 0.12641 | 0.1151 | 0.1252 | 0.11525 | 0.24217 | 0.27605 | 0.26815 | 0.26941 | 0.26731 | 0.29832 | 0.27748 | 0.19037 | 0.24177 | 0.27525 | 0.23936 | 0.1894 | 0.18316 | 0.1823 | 0.16893 | 0.1135 | 0.11551
15 | -0.046078 | -0.053643 | -0.057565 | -0.063375 | -0.065737 | -0.059304 | -0.048636 | 0.044474 | 0.054283 | 0.075969 | 0.042515 | 0.023979 | 0.0075128 | 0.0098051 | -0.011602 | -0.015015 | -0.0062495 | 0.038379 | 0.06014 | 0.045207 | 0.025643 | 0.0054378 | -0.017467 | -0.03369
16 | -0.15292 | -0.20478 | -0.2703 | -0.25622 | -0.26094 | -0.23916 | -0.011069 | 0.19266 | 0.26008 | 0.24543 | 0.19175 | 0.2632 | 0.20964 | 0.17639 | 0.066972 | 0.027138 | 0.046519 | 0.057854 | -0.031324 | 0.033512 | 0.053307 | -0.0053638 | -0.14946 | -0.21402
17 | -0.6269 | -0.62426 | -0.6194 | -0.63802 | -0.66974 | -0.63657 | -0.54417 | -0.44773 | -0.37665 | -0.41422 | -0.48481 | -0.51161 | -0.50228 | -0.51423 | -0.49005 | -0.54123 | -0.53503 | -0.39782 | -0.37137 | -0.36138 | -0.40277 | -0.46812 | -0.55688 | -0.54241
18 | -0.39805 | -0.47214 | -0.49955 | -0.52218 | -0.52926 | -0.51494 | -0.40727 | -0.25658 | -0.12442 | -0.035558 | 0.046721 | 0.044669 | 0.02459 | -0.02319 | -0.056109 | -0.13958 | -0.11844 | -0.043508 | -0.061051 | -0.11367 | -0.03359 | -0.13875 | -0.17082 | -0.23489
19 | 0.59113 | 0.58528 | 0.44888 | 0.53729 | 0.54209 | 0.61864 | 0.62299 | 1.2354 | 1.3615 | 1.3438 | 1.2725 | 1.4442 | 1.5392 | 1.4179 | 1.2351 | 1.0654 | 1.222 | 1.1793 | 0.98375 | 0.8806 | 0.96145 | 0.83786 | 0.58085 | 0.68555
20 | -0.43353 | -0.42858 | -0.43176 | -0.45137 | -0.45508 | -0.4579 | -0.39816 | -0.18341 | -0.056888 | -0.050294 | 0.0053345 | 0.0017655 | -0.035908 | -0.03758 | -0.097525 | -0.15774 | -0.15752 | -0.19567 | -0.1985 | -0.20474 | -0.1912 | -0.29087 | -0.335 | -0.3494
21 | -1.6387 | -1.6779 | -1.6485 | -1.6052 | -1.6266 | -1.6128 | -1.3047 | -1.023 | -1.0412 | -1.0452 | -0.99483 | -0.9568 | -1.0406 | -1.111 | -1.2389 | -1.3419 | -1.2777 | -1.3015 | -1.3485 | -1.3977 | -1.4212 | -1.4953 | -1.5956 | -1.5503
22 | -0.021012 | -0.062824 | -0.071311 | -0.081901 | -0.082303 | -0.08917 | -0.1499 | -0.066572 | -0.085566 | -0.047653 | -0.02728 | -0.0086669 | 0.031275 | 0.026549 | 0.01584 | 0.077369 | 0.056146 | 0.045673 | 0.037014 | 0.03886 | 0.065209 | 0.048734 | -0.032748 | -0.039422
23 | -1.8392 | -2.0747 | -2.0791 | -2.022 | -2.1108 | -2.0329 | -1.1195 | -0.49973 | 0.069489 | 0.31012 | -0.074455 | 0.34416 | 0.29838 | 0.14296 | -0.08126 | -0.34257 | -0.50629 | -0.29469 | -0.35697 | -0.37521 | -0.3504 | -0.86028 | -1.5175 | -1.7218
24 | -1.8185 | -1.8447 | -1.9503 | -1.8569 | -1.8142 | -1.7457 | -1.3364 | -1.1482 | -0.86198 | -0.64401 | -0.92255 | -0.94045 | -1.1102 | -1.1082 | -1.2124 | -1.2388 | -1.1095 | -0.8581 | -0.8817 | -1.0808 | -1.007 | -1.1 | -1.2269 | -1.4012
25 | -0.21973 | -0.097161 | -0.092345 | -0.068321 | -0.10196 | -0.10953 | -0.25583 | -0.14444 | -0.047353 | -0.063203 | -0.12467 | -0.1615 | 0.25296 | 0.23168 | -0.022187 | 0.1398 | 0.032994 | 0.10443 | 0.17206 | 0.31365 | 0.50999 | 0.58906 | 0.51847 | 0.4739
26 | 0.22626 | 0.21157 | 0.17694 | 0.18386 | 0.1735 | 0.21027 | 0.75746 | 0.94005 | 1.2113 | 1.1232 | 1.0468 | 1.0577 | 1.2175 | 1.1304 | 1.0487 | 1.0251 | 0.94457 | 0.96616 | 0.82767 | 0.70218 | 0.75673 | 0.59158 | 0.24912 | 0.22927
27 | 0.25564 | 0.26827 | 0.24114 | 0.24338 | 0.24496 | 0.24285 | 0.24067 | 0.50717 | 0.57377 | 0.53292 | 0.54221 | 0.52254 | 0.57002 | 0.52063 | 0.36874 | 0.48987 | 0.52329 | 0.5039 | 0.3773 | 0.34341 | 0.35719 | 0.32021 | 0.22948 | 0.23474
28 | -0.15763 | -0.20145 | -0.20768 | -0.2326 | -0.23845 | -0.21769 | -0.16816 | 0.15726 | 0.19562 | 0.27676 | 0.15515 | 0.087809 | 0.018849 | 0.04387 | -0.046242 | -0.050267 | -0.024835 | 0.1363 | 0.20433 | 0.16104 | 0.089745 | 0.027408 | -0.056766 | -0.12306
29 | -4.5956 | -6.1463 | -8.0201 | -7.9589 | -7.8847 | -7.2463 | -0.34951 | 6.0532 | 8.0514 | 7.3628 | 5.4834 | 8.1032 | 6.3133 | 5.1253 | 1.9812 | 0.73275 | 1.3203 | 1.7729 | -0.92977 | 1.1575 | 1.6267 | -0.1084 | -4.3694 | -6.6975
30 | -1.1261 | -1.0579 | -1.1308 | -1.1048 | -1.1537 | -1.0857 | -1.0074 | -0.72756 | -0.67477 | -0.69267 | -0.83599 | -0.89062 | -0.8986 | -0.86213 | -0.87472 | -0.98119 | -0.95591 | -0.74952 | -0.61976 | -0.64235 | -0.70018 | -0.814 | -0.93969 | -0.9911
31 | -1.0404 | -1.175 | -1.3121 | -1.2963 | -1.2829 | -1.2804 | -1.0423 | -0.61177 | -0.3041 | -0.077574 | 0.090515 | 0.16384 | 0.045026 | -0.053064 | -0.16747 | -0.34804 | -0.31109 | -0.12084 | -0.14562 | -0.27263 | -0.11211 | -0.35603 | -0.44668 | -0.57233
32 | 0.57005 | 0.56644 | 0.43183 | 0.54632 | 0.54209 | 0.62012 | 0.64038 | 1.2013 | 1.3567 | 1.3742 | 1.2384 | 1.4543 | 1.4287 | 1.3592 | 1.1505 | 1.0665 | 1.1548 | 1.1932 | 0.93253 | 0.91361 | 0.98889 | 0.82887 | 0.6085 | 0.633

## Qc, Spring, S8
LoadID | 0 | 1 | 2 | 3 | 4 | 5 | 6 | 7 | 8 | 9 | 10 | 11 | 12 | 13 | 14 | 15 | 16 | 17 | 18 | 19 | 20 | 21 | 22 | 23
1 | 0.80084 | 0.79143 | 0.74495 | 0.77297 | 0.73758 | 0.76164 | 0.75314 | 1.5412 | 1.7131 | 1.6901 | 1.6606 | 1.6478 | 1.7695 | 1.5722 | 1.1138 | 1.5136 | 1.6209 | 1.4576 | 1.1444 | 1.0568 | 1.0698 | 1.0332 | 0.69142 | 0.73262
2 | -0.093012 | -0.11458 | -0.12011 | -0.13063 | -0.14355 | -0.12698 | -0.096307 | 0.082077 | 0.117 | 0.15372 | 0.088041 | 0.05171 | 0.010854 | 0.020555 | -0.028877 | -0.029986 | -0.014594 | 0.073371 | 0.10927 | 0.096404 | 0.0488 | 0.013385 | -0.035305 | -0.07381
3 | -0.61033 | -0.82728 | -1.121 | -1.056 | -1.0912 | -0.91268 | -0.046497 | 0.80218 | 1.0275 | 0.96139 | 0.75543 | 1.0349 | 0.84821 | 0.69507 | 0.24704 | 0.098891 | 0.18193 | 0.23559 | -0.12934 | 0.13523 | 0.1903 | -0.0076044 | -0.59766 | -0.82427
4 | -0.47006 | -0.44779 | -0.48453 | -0.47779 | -0.50032 | -0.46344 | -0.44033 | -0.3358 | -0.29196 | -0.31084 | -0.35637 | -0.38573 | -0.37749 | -0.40016 | -0.36929 | -0.42325 | -0.40121 | -0.29387 | -0.28882 | -0.29353 | -0.28951 | -0.34739 | -0.39975 | -0.40053
5 | -0.20123 | -0.23753 | -0.27258 | -0.26171 | -0.26617 | -0.25479 | -0.21044 | -0.12204 | -0.058759 | -0.011521 | 0.018986 | 0.02834 | 0.0035164 | -0.0099407 | -0.028499 | -0.066796 | -0.055827 | -0.022631 | -0.031489 | -0.052861 | -0.024308 | -0.068738 | -0.085777 | -0.11583
6 | 1.4258 | 1.4375 | 1.144 | 1.3918 | 1.4271 | 1.5266 | 1.627 | 2.9715 | 3.4283 | 3.6673 | 3.1496 | 3.7249 | 3.6727 | 3.3357 | 3.004 | 2.6549 | 2.9814 | 3.1185 | 2.4952 | 2.2993 | 2.4604 | 2.1094 | 1.5414 | 1.6221
7 | -1.0456 | -1.0855 | -1.151 | -1.1289 | -1.1337 | -1.1258 | -0.94761 | -0.45005 | -0.14275 | -0.12708 | 0.0076764 | 0.0061137 | -0.083777 | -0.089194 | -0.24673 | -0.37842 | -0.42217 | -0.49904 | -0.48299 | -0.52632 | -0.48627 | -0.71988 | -0.83697 | -0.82825
8 | -0.83427 | -0.81841 | -0.8091 | -0.83428 | -0.79916 | -0.81299 | -0.65021 | -0.50972 | -0.49669 | -0.54555 | -0.49886 | -0.49915 | -0.51499 | -0.53519 | -0.61876 | -0.62315 | -0.67985 | -0.64017 | -0.71001 | -0.72 | -0.76282 | -0.76958 | -0.80633 | -0.82281
9 | -0.0090595 | -0.025195 | -0.028226 | -0.032623 | -0.031487 | -0.034644 | -0.0583 | -0.026778 | -0.035449 | -0.018537 | -0.010804 | -0.004112 | 0.012872 | 0.012045 | 0.0073609 | 0.027699 | 0.021609 | 0.020198 | 0.012763 | 0.013823 | 0.0247 | 0.021253 | -0.013515 | -0.015017
10 | -0.29872 | -0.30386 | -0.29814 | -0.3183 | -0.3081 | -0.31086 | -0.17103 | -0.066702 | 0.019091 | 0.04735 | -0.015313 | 0.053648 | 0.05393 | 0.022967 | -0.0079848 | -0.059519 | -0.069876 | -0.041504 | -0.054991 | -0.062055 | -0.056889 | -0.12302 | -0.2134 | -0.25694
11 | -0.30168 | -0.31873 | -0.33758 | -0.34172 | -0.32952 | -0.29811 | -0.22676 | -0.20099 | -0.15648 | -0.11902 | -0.16631 | -0.15765 | -0.19526 | -0.18989 | -0.21423 | -0.21437 | -0.19977 | -0.1445 | -0.16187 | -0.18951 | -0.17142 | -0.20631 | -0.21852 | -0.25406
12 | -0.28322 | -0.12685 | -0.14314 | -0.10733 | -0.13618 | -0.15226 | -0.35078 | -0.20157 | -0.072187 | -0.083494 | -0.1805 | -0.23317 | 0.33805 | 0.31715 | -0.06142 | 0.18951 | 0.045299 | 0.14074 | 0.23323 | 0.42766 | 0.7243 | 0.80569 | 0.7494 | 0.67057
13 | 0.74799 | 0.67513 | 0.5939 | 0.60354 | 0.55672 | 0.67287 | 2.4967 | 3.0166 | 3.6445 | 3.3706 | 3.3956 | 3.3862 | 3.937 | 3.4445 | 3.1991 | 3.1274 | 2.9665 | 3.1657 | 2.5643 | 2.1976 | 2.3881 | 1.8355 | 0.78362 | 0.72841
14 | 0.13012 | 0.13104 | 0.12495 | 0.12641 | 0.1151 | 0.1252 | 0.11525 | 0.24217 | 0.27605 | 0.26815 | 0.26941 | 0.26731 | 0.29832 | 0.27748 | 0.19037 | 0.24177 | 0.27525 | 0.23936 | 0.1894 | 0.18316 | 0.1823 | 0.16893 | 0.1135 | 0.11551
15 | -0.046078 | -0.053643 | -0.057565 | -0.063375 | -0.065737 | -0.059304 | -0.048636 | 0.044474 | 0.054283 | 0.075969 | 0.042515 | 0.023979 | 0.0075128 | 0.0098051 | -0.011602 | -0.015015 | -0.0062495 | 0.038379 | 0.06014 | 0.045207 | 0.025643 | 0.0054378 | -0.017467 | -0.03369
16 | -0.15292 | -0.20478 | -0.2703 | -0.25622 | -0.26094 | -0.23916 | -0.011069 | 0.19266 | 0.26008 | 0.24543 | 0.19175 | 0.2632 | 0.20964 | 0.17639 | 0.066972 | 0.027138 | 0.046519 | 0.057854 | -0.031324 | 0.033512 | 0.053307 | -0.0053638 | -0.14946 | -0.21402
17 | -0.6269 | -0.62426 | -0.6194 | -0.63802 | -0.66974 | -0.63657 | -0.54417 | -0.44773 | -0.37665 | -0.41422 | -0.48481 | -0.51161 | -0.50228 | -0.51423 | -0.49005 | -0.54123 | -0.53503 | -0.39782 | -0.37137 | -0.36138 | -0.40277 | -0.46812 | -0.55688 | -0.54241
18 | -0.39805 | -0.47214 | -0.49955 | -0.52218 | -0.52926 | -0.51494 | -0.40727 | -0.25658 | -0.12442 | -0.035558 | 0.046721 | 0.044669 | 0.02459 | -0.02319 | -0.056109 | -0.13958 | -0.11844 | -0.043508 | -0.061051 | -0.11367 | -0.03359 | -0.13875 | -0.17082 | -0.23489
19 | 0.59113 | 0.58528 | 0.44888 | 0.53729 | 0.54209 | 0.61864 | 0.62299 | 1.2354 | 1.3615 | 1.3438 | 1.2725 | 1.4442 | 1.5392 | 1.4179 | 1.2351 | 1.0654 | 1.222 | 1.1793 | 0.98375 | 0.8806 | 0.96145 | 0.83786 | 0.58085 | 0.68555
20 | -0.43353 | -0.42858 | -0.43176 | -0.45137 | -0.45508 | -0.4579 | -0.39816 | -0.18341 | -0.056888 | -0.050294 | 0.0053345 | 0.0017655 | -0.035908 | -0.03758 | -0.097525 | -0.15774 | -0.15752 | -0.19567 | -0.1985 | -0.20474 | -0.1912 | -0.29087 | -0.335 | -0.3494
21 | -1.6387 | -1.6779 | -1.6485 | -1.6052 | -1.6266 | -1.6128 | -1.3047 | -1.023 | -1.0412 | -1.0452 | -0.99483 | -0.9568 | -1.0406 | -1.111 | -1.2389 | -1.3419 | -1.2777 | -1.3015 | -1.3485 | -1.3977 | -1.4212 | -1.4953 | -1.5956 | -1.5503
22 | -0.021012 | -0.062824 | -0.071311 | -0.081901 | -0.082303 | -0.08917 | -0.1499 | -0.066572 | -0.085566 | -0.047653 | -0.02728 | -0.0086669 | 0.031275 | 0.026549 | 0.01584 | 0.077369 | 0.056146 | 0.045673 | 0.037014 | 0.03886 | 0.065209 | 0.048734 | -0.032748 | -0.039422
23 | -1.8392 | -2.0747 | -2.0791 | -2.022 | -2.1108 | -2.0329 | -1.1195 | -0.49973 | 0.069489 | 0.31012 | -0.074455 | 0.34416 | 0.29838 | 0.14296 | -0.08126 | -0.34257 | -0.50629 | -0.29469 | -0.35697 | -0.37521 | -0.3504 | -0.86028 | -1.5175 | -1.7218
24 | -1.8185 | -1.8447 | -1.9503 | -1.8569 | -1.8142 | -1.7457 | -1.3364 | -1.1482 | -0.86198 | -0.64401 | -0.92255 | -0.94045 | -1.1102 | -1.1082 | -1.2124 | -1.2388 | -1.1095 | -0.8581 | -0.8817 | -1.0808 | -1.007 | -1.1 | -1.2269 | -1.4012
25 | -0.21973 | -0.097161 | -0.092345 | -0.068321 | -0.10196 | -0.10953 | -0.25583 | -0.14444 | -0.047353 | -0.063203 | -0.12467 | -0.1615 | 0.25296 | 0.23168 | -0.022187 | 0.1398 | 0.032994 | 0.10443 | 0.17206 | 0.31365 | 0.50999 | 0.58906 | 0.51847 | 0.4739
26 | 0.22626 | 0.21157 | 0.17694 | 0.18386 | 0.1735 | 0.21027 | 0.75746 | 0.94005 | 1.2113 | 1.1232 | 1.0468 | 1.0577 | 1.2175 | 1.1304 | 1.0487 | 1.0251 | 0.94457 | 0.96616 | 0.82767 | 0.70218 | 0.75673 | 0.59158 | 0.24912 | 0.22927
27 | 0.25564 | 0.26827 | 0.24114 | 0.24338 | 0.24496 | 0.24285 | 0.24067 | 0.50717 | 0.57377 | 0.53292 | 0.54221 | 0.52254 | 0.57002 | 0.52063 | 0.36874 | 0.48987 | 0.52329 | 0.5039 | 0.3773 | 0.34341 | 0.35719 | 0.32021 | 0.22948 | 0.23474
28 | -0.15763 | -0.20145 | -0.20768 | -0.2326 | -0.23845 | -0.21769 | -0.16816 | 0.15726 | 0.19562 | 0.27676 | 0.15515 | 0.087809 | 0.018849 | 0.04387 | -0.046242 | -0.050267 | -0.024835 | 0.1363 | 0.20433 | 0.16104 | 0.089745 | 0.027408 | -0.056766 | -0.12306
29 | -4.5956 | -6.1463 | -8.0201 | -7.9589 | -7.8847 | -7.2463 | -0.34951 | 6.0532 | 8.0514 | 7.3628 | 5.4834 | 8.1032 | 6.3133 | 5.1253 | 1.9812 | 0.73275 | 1.3203 | 1.7729 | -0.92977 | 1.1575 | 1.6267 | -0.1084 | -4.3694 | -6.6975
30 | -1.1261 | -1.0579 | -1.1308 | -1.1048 | -1.1537 | -1.0857 | -1.0074 | -0.72756 | -0.67477 | -0.69267 | -0.83599 | -0.89062 | -0.8986 | -0.86213 | -0.87472 | -0.98119 | -0.95591 | -0.74952 | -0.61976 | -0.64235 | -0.70018 | -0.814 | -0.93969 | -0.9911
31 | -1.0404 | -1.175 | -1.3121 | -1.2963 | -1.2829 | -1.2804 | -1.0423 | -0.61177 | -0.3041 | -0.077574 | 0.090515 | 0.16384 | 0.045026 | -0.053064 | -0.16747 | -0.34804 | -0.31109 | -0.12084 | -0.14562 | -0.27263 | -0.11211 | -0.35603 | -0.44668 | -0.57233
32 | 0.57005 | 0.56644 | 0.43183 | 0.54632 | 0.54209 | 0.62012 | 0.64038 | 1.2013 | 1.3567 | 1.3742 | 1.2384 | 1.4543 | 1.4287 | 1.3592 | 1.1505 | 1.0665 | 1.1548 | 1.1932 | 0.93253 | 0.91361 | 0.98889 | 0.82887 | 0.6085 | 0.633

## Qc, Spring, S9
LoadID | 0 | 1 | 2 | 3 | 4 | 5 | 6 | 7 | 8 | 9 | 10 | 11 | 12 | 13 | 14 | 15 | 16 | 17 | 18 | 19 | 20 | 21 | 22 | 23
1 | 0.80084 | 0.79143 | 0.74495 | 0.77297 | 0.73758 | 0.76164 | 0.75314 | 1.5412 | 1.7131 | 1.6901 | 1.6606 | 1.6478 | 1.7695 | 1.5722 | 1.1138 | 1.5136 | 1.6209 | 1.4576 | 1.1444 | 1.0568 | 1.0698 | 1.0332 | 0.69142 | 0.73262
2 | -0.093012 | -0.11458 | -0.12011 | -0.13063 | -0.14355 | -0.12698 | -0.096307 | 0.082077 | 0.117 | 0.15372 | 0.088041 | 0.05171 | 0.010854 | 0.020555 | -0.028877 | -0.029986 | -0.014594 | 0.073371 | 0.10927 | 0.096404 | 0.0488 | 0.013385 | -0.035305 | -0.07381
3 | -0.61033 | -0.82728 | -1.121 | -1.056 | -1.0912 | -0.91268 | -0.046497 | 0.80218 | 1.0275 | 0.96139 | 0.75543 | 1.0349 | 0.84821 | 0.69507 | 0.24704 | 0.098891 | 0.18193 | 0.23559 | -0.12934 | 0.13523 | 0.1903 | -0.0076044 | -0.59766 | -0.82427
4 | -0.47006 | -0.44779 | -0.48453 | -0.47779 | -0.50032 | -0.46344 | -0.44033 | -0.3358 | -0.29196 | -0.31084 | -0.35637 | -0.38573 | -0.37749 | -0.40016 | -0.36929 | -0.42325 | -0.40121 | -0.29387 | -0.28882 | -0.29353 | -0.28951 | -0.34739 | -0.39975 | -0.40053
5 | -0.20123 | -0.23753 | -0.27258 | -0.26171 | -0.26617 | -0.25479 | -0.21044 | -0.12204 | -0.058759 | -0.011521 | 0.018986 | 0.02834 | 0.0035164 | -0.0099407 | -0.028499 | -0.066796 | -0.055827 | -0.022631 | -0.031489 | -0.052861 | -0.024308 | -0.068738 | -0.085777 | -0.11583
6 | 1.4258 | 1.4375 | 1.144 | 1.3918 | 1.4271 | 1.5266 | 1.627 | 2.9715 | 3.4283 | 3.6673 | 3.1496 | 3.7249 | 3.6727 | 3.3357 | 3.004 | 2.6549 | 2.9814 | 3.1185 | 2.4952 | 2.2993 | 2.4604 | 2.1094 | 1.5414 | 1.6221
7 | -1.0456 | -1.0855 | -1.151 | -1.1289 | -1.1337 | -1.1258 | -0.94761 | -0.45005 | -0.14275 | -0.12708 | 0.0076764 | 0.0061137 | -0.083777 | -0.089194 | -0.24673 | -0.37842 | -0.42217 | -0.49904 | -0.48299 | -0.52632 | -0.48627 | -0.71988 | -0.83697 | -0.82825
8 | -0.83427 | -0.81841 | -0.8091 | -0.83428 | -0.79916 | -0.81299 | -0.65021 | -0.50972 | -0.49669 | -0.54555 | -0.49886 | -0.49915 | -0.51499 | -0.53519 | -0.61876 | -0.62315 | -0.67985 | -0.64017 | -0.71001 | -0.72 | -0.76282 | -0.76958 | -0.80633 | -0.82281
9 | -0.0090595 | -0.025195 | -0.028226 | -0.032623 | -0.031487 | -0.034644 | -0.0583 | -0.026778 | -0.035449 | -0.018537 | -0.010804 | -0.004112 | 0.012872 | 0.012045 | 0.0073609 | 0.027699 | 0.021609 | 0.020198 | 0.012763 | 0.013823 | 0.0247 | 0.021253 | -0.013515 | -0.015017
10 | -0.29872 | -0.30386 | -0.29814 | -0.3183 | -0.3081 | -0.31086 | -0.17103 | -0.066702 | 0.019091 | 0.04735 | -0.015313 | 0.053648 | 0.05393 | 0.022967 | -0.0079848 | -0.059519 | -0.069876 | -0.041504 | -0.054991 | -0.062055 | -0.056889 | -0.12302 | -0.2134 | -0.25694
11 | -0.30168 | -0.31873 | -0.33758 | -0.34172 | -0.32952 | -0.29811 | -0.22676 | -0.20099 | -0.15648 | -0.11902 | -0.16631 | -0.15765 | -0.19526 | -0.18989 | -0.21423 | -0.21437 | -0.19977 | -0.1445 | -0.16187 | -0.18951 | -0.17142 | -0.20631 | -0.21852 | -0.25406
12 | -0.28322 | -0.12685 | -0.14314 | -0.10733 | -0.13618 | -0.15226 | -0.35078 | -0.20157 | -0.072187 | -0.083494 | -0.1805 | -0.23317 | 0.33805 | 0.31715 | -0.06142 | 0.18951 | 0.045299 | 0.14074 | 0.23323 | 0.42766 | 0.7243 | 0.80569 | 0.7494 | 0.67057
13 | 0.74799 | 0.67513 | 0.5939 | 0.60354 | 0.55672 | 0.67287 | 2.4967 | 3.0166 | 3.6445 | 3.3706 | 3.3956 | 3.3862 | 3.937 | 3.4445 | 3.1991 | 3.1274 | 2.9665 | 3.1657 | 2.5643 | 2.1976 | 2.3881 | 1.8355 | 0.78362 | 0.72841
14 | 0.13012 | 0.13104 | 0.12495 | 0.12641 | 0.1151 | 0.1252 | 0.11525 | 0.24217 | 0.27605 | 0.26815 | 0.26941 | 0.26731 | 0.29832 | 0.27748 | 0.19037 | 0.24177 | 0.27525 | 0.23936 | 0.1894 | 0.18316 | 0.1823 | 0.16893 | 0.1135 | 0.11551
15 | -0.046078 | -0.053643 | -0.057565 | -0.063375 | -0.065737 | -0.059304 | -0.048636 | 0.044474 | 0.054283 | 0.075969 | 0.042515 | 0.023979 | 0.0075128 | 0.0098051 | -0.011602 | -0.015015 | -0.0062495 | 0.038379 | 0.06014 | 0.045207 | 0.025643 | 0.0054378 | -0.017467 | -0.03369
16 | -0.15292 | -0.20478 | -0.2703 | -0.25622 | -0.26094 | -0.23916 | -0.011069 | 0.19266 | 0.26008 | 0.24543 | 0.19175 | 0.2632 | 0.20964 | 0.17639 | 0.066972 | 0.027138 | 0.046519 | 0.057854 | -0.031324 | 0.033512 | 0.053307 | -0.0053638 | -0.14946 | -0.21402
17 | -0.6269 | -0.62426 | -0.6194 | -0.63802 | -0.66974 | -0.63657 | -0.54417 | -0.44773 | -0.37665 | -0.41422 | -0.48481 | -0.51161 | -0.50228 | -0.51423 | -0.49005 | -0.54123 | -0.53503 | -0.39782 | -0.37137 | -0.36138 | -0.40277 | -0.46812 | -0.55688 | -0.54241
18 | -0.39805 | -0.47214 | -0.49955 | -0.52218 | -0.52926 | -0.51494 | -0.40727 | -0.25658 | -0.12442 | -0.035558 | 0.046721 | 0.044669 | 0.02459 | -0.02319 | -0.056109 | -0.13958 | -0.11844 | -0.043508 | -0.061051 | -0.11367 | -0.03359 | -0.13875 | -0.17082 | -0.23489
19 | 0.59113 | 0.58528 | 0.44888 | 0.53729 | 0.54209 | 0.61864 | 0.62299 | 1.2354 | 1.3615 | 1.3438 | 1.2725 | 1.4442 | 1.5392 | 1.4179 | 1.2351 | 1.0654 | 1.222 | 1.1793 | 0.98375 | 0.8806 | 0.96145 | 0.83786 | 0.58085 | 0.68555
20 | -0.43353 | -0.42858 | -0.43176 | -0.45137 | -0.45508 | -0.4579 | -0.39816 | -0.18341 | -0.056888 | -0.050294 | 0.0053345 | 0.0017655 | -0.035908 | -0.03758 | -0.097525 | -0.15774 | -0.15752 | -0.19567 | -0.1985 | -0.20474 | -0.1912 | -0.29087 | -0.335 | -0.3494
21 | -1.6387 | -1.6779 | -1.6485 | -1.6052 | -1.6266 | -1.6128 | -1.3047 | -1.023 | -1.0412 | -1.0452 | -0.99483 | -0.9568 | -1.0406 | -1.111 | -1.2389 | -1.3419 | -1.2777 | -1.3015 | -1.3485 | -1.3977 | -1.4212 | -1.4953 | -1.5956 | -1.5503
22 | -0.021012 | -0.062824 | -0.071311 | -0.081901 | -0.082303 | -0.08917 | -0.1499 | -0.066572 | -0.085566 | -0.047653 | -0.02728 | -0.0086669 | 0.031275 | 0.026549 | 0.01584 | 0.077369 | 0.056146 | 0.045673 | 0.037014 | 0.03886 | 0.065209 | 0.048734 | -0.032748 | -0.039422
23 | -1.8392 | -2.0747 | -2.0791 | -2.022 | -2.1108 | -2.0329 | -1.1195 | -0.49973 | 0.069489 | 0.31012 | -0.074455 | 0.34416 | 0.29838 | 0.14296 | -0.08126 | -0.34257 | -0.50629 | -0.29469 | -0.35697 | -0.37521 | -0.3504 | -0.86028 | -1.5175 | -1.7218
24 | -1.8185 | -1.8447 | -1.9503 | -1.8569 | -1.8142 | -1.7457 | -1.3364 | -1.1482 | -0.86198 | -0.64401 | -0.92255 | -0.94045 | -1.1102 | -1.1082 | -1.2124 | -1.2388 | -1.1095 | -0.8581 | -0.8817 | -1.0808 | -1.007 | -1.1 | -1.2269 | -1.4012
25 | -0.21973 | -0.097161 | -0.092345 | -0.068321 | -0.10196 | -0.10953 | -0.25583 | -0.14444 | -0.047353 | -0.063203 | -0.12467 | -0.1615 | 0.25296 | 0.23168 | -0.022187 | 0.1398 | 0.032994 | 0.10443 | 0.17206 | 0.31365 | 0.50999 | 0.58906 | 0.51847 | 0.4739
26 | 0.22626 | 0.21157 | 0.17694 | 0.18386 | 0.1735 | 0.21027 | 0.75746 | 0.94005 | 1.2113 | 1.1232 | 1.0468 | 1.0577 | 1.2175 | 1.1304 | 1.0487 | 1.0251 | 0.94457 | 0.96616 | 0.82767 | 0.70218 | 0.75673 | 0.59158 | 0.24912 | 0.22927
27 | 0.25564 | 0.26827 | 0.24114 | 0.24338 | 0.24496 | 0.24285 | 0.24067 | 0.50717 | 0.57377 | 0.53292 | 0.54221 | 0.52254 | 0.57002 | 0.52063 | 0.36874 | 0.48987 | 0.52329 | 0.5039 | 0.3773 | 0.34341 | 0.35719 | 0.32021 | 0.22948 | 0.23474
28 | -0.15763 | -0.20145 | -0.20768 | -0.2326 | -0.23845 | -0.21769 | -0.16816 | 0.15726 | 0.19562 | 0.27676 | 0.15515 | 0.087809 | 0.018849 | 0.04387 | -0.046242 | -0.050267 | -0.024835 | 0.1363 | 0.20433 | 0.16104 | 0.089745 | 0.027408 | -0.056766 | -0.12306
29 | -4.5956 | -6.1463 | -8.0201 | -7.9589 | -7.8847 | -7.2463 | -0.34951 | 6.0532 | 8.0514 | 7.3628 | 5.4834 | 8.1032 | 6.3133 | 5.1253 | 1.9812 | 0.73275 | 1.3203 | 1.7729 | -0.92977 | 1.1575 | 1.6267 | -0.1084 | -4.3694 | -6.6975
30 | -1.1261 | -1.0579 | -1.1308 | -1.1048 | -1.1537 | -1.0857 | -1.0074 | -0.72756 | -0.67477 | -0.69267 | -0.83599 | -0.89062 | -0.8986 | -0.86213 | -0.87472 | -0.98119 | -0.95591 | -0.74952 | -0.61976 | -0.64235 | -0.70018 | -0.814 | -0.93969 | -0.9911
31 | -1.0404 | -1.175 | -1.3121 | -1.2963 | -1.2829 | -1.2804 | -1.0423 | -0.61177 | -0.3041 | -0.077574 | 0.090515 | 0.16384 | 0.045026 | -0.053064 | -0.16747 | -0.34804 | -0.31109 | -0.12084 | -0.14562 | -0.27263 | -0.11211 | -0.35603 | -0.44668 | -0.57233
32 | 0.57005 | 0.56644 | 0.43183 | 0.54632 | 0.54209 | 0.62012 | 0.64038 | 1.2013 | 1.3567 | 1.3742 | 1.2384 | 1.4543 | 1.4287 | 1.3592 | 1.1505 | 1.0665 | 1.1548 | 1.1932 | 0.93253 | 0.91361 | 0.98889 | 0.82887 | 0.6085 | 0.633

## UpFlex, Spring
LoadID | 0 | 1 | 2 | 3 | 4 | 5 | 6 | 7 | 8 | 9 | 10 | 11 | 12 | 13 | 14 | 15 | 16 | 17 | 18 | 19 | 20 | 21 | 22 | 23
1 | 0.28087 | 0.3092 | 0.40245 | 0.46139 | 0.54249 | 0.63414 | 0.56528 | 0.80812 | 0.74136 | 0.83733 | 0.86055 | 0.79823 | 0.75301 | 0.69326 | 0.63857 | 0.5747 | 0.56872 | 0.4506 | 0.37282 | 0.4424 | 0.45076 | 0.51513 | 0.25012 | 0.24015
2 | 0.25278 | 0.27828 | 0.36221 | 0.41525 | 0.48825 | 0.57072 | 0.50875 | 0.72731 | 0.66723 | 0.75359 | 0.77449 | 0.71841 | 0.67771 | 0.62393 | 0.57471 | 0.51723 | 0.51185 | 0.40554 | 0.33554 | 0.39816 | 0.40569 | 0.46362 | 0.22511 | 0.21613
3 | 0.33704 | 0.37104 | 0.48294 | 0.55367 | 0.65099 | 0.76096 | 0.67833 | 0.96975 | 0.88964 | 1.0048 | 1.0327 | 0.95788 | 0.90362 | 0.83191 | 0.76628 | 0.68964 | 0.68246 | 0.54072 | 0.44738 | 0.53088 | 0.54092 | 0.61816 | 0.30015 | 0.28818
4 | 0.16852 | 0.18552 | 0.24147 | 0.27684 | 0.3255 | 0.38048 | 0.33917 | 0.48487 | 0.44482 | 0.5024 | 0.51633 | 0.47894 | 0.45181 | 0.41596 | 0.38314 | 0.34482 | 0.34123 | 0.27036 | 0.22369 | 0.26544 | 0.27046 | 0.30908 | 0.15007 | 0.14409
5 | 0.16852 | 0.18552 | 0.24147 | 0.27684 | 0.3255 | 0.38048 | 0.33917 | 0.48487 | 0.44482 | 0.5024 | 0.51633 | 0.47894 | 0.45181 | 0.41596 | 0.38314 | 0.34482 | 0.34123 | 0.27036 | 0.22369 | 0.26544 | 0.27046 | 0.30908 | 0.15007 | 0.14409
6 | 0.56173 | 0.6184 | 0.8049 | 0.92279 | 1.085 | 1.2683 | 1.1306 | 1.6162 | 1.4827 | 1.6747 | 1.7211 | 1.5965 | 1.506 | 1.3865 | 1.2771 | 1.1494 | 1.1374 | 0.90121 | 0.74564 | 0.8848 | 0.90153 | 1.0303 | 0.50025 | 0.48029
7 | 0.56173 | 0.6184 | 0.8049 | 0.92279 | 1.085 | 1.2683 | 1.1306 | 1.6162 | 1.4827 | 1.6747 | 1.7211 | 1.5965 | 1.506 | 1.3865 | 1.2771 | 1.1494 | 1.1374 | 0.90121 | 0.74564 | 0.8848 | 0.90153 | 1.0303 | 0.50025 | 0.48029
8 | 0.16852 | 0.18552 | 0.24147 | 0.27684 | 0.3255 | 0.38048 | 0.33917 | 0.48487 | 0.44482 | 0.5024 | 0.51633 | 0.47894 | 0.45181 | 0.41596 | 0.38314 | 0.34482 | 0.34123 | 0.27036 | 0.22369 | 0.26544 | 0.27046 | 0.30908 | 0.15007 | 0.14409
9 | 0.16852 | 0.18552 | 0.24147 | 0.27684 | 0.3255 | 0.38048 | 0.33917 | 0.48487 | 0.44482 | 0.5024 | 0.51633 | 0.47894 | 0.45181 | 0.41596 | 0.38314 | 0.34482 | 0.34123 | 0.27036 | 0.22369 | 0.26544 | 0.27046 | 0.30908 | 0.15007 | 0.14409
10 | 0.12639 | 0.13914 | 0.1811 | 0.20763 | 0.24412 | 0.28536 | 0.25437 | 0.36366 | 0.33361 | 0.3768 | 0.38725 | 0.3592 | 0.33886 | 0.31197 | 0.28736 | 0.25862 | 0.25592 | 0.20277 | 0.16777 | 0.19908 | 0.20284 | 0.23181 | 0.11256 | 0.10807
11 | 0.16852 | 0.18552 | 0.24147 | 0.27684 | 0.3255 | 0.38048 | 0.33917 | 0.48487 | 0.44482 | 0.5024 | 0.51633 | 0.47894 | 0.45181 | 0.41596 | 0.38314 | 0.34482 | 0.34123 | 0.27036 | 0.22369 | 0.26544 | 0.27046 | 0.30908 | 0.15007 | 0.14409
12 | 0.16852 | 0.18552 | 0.24147 | 0.27684 | 0.3255 | 0.38048 | 0.33917 | 0.48487 | 0.44482 | 0.5024 | 0.51633 | 0.47894 | 0.45181 | 0.41596 | 0.38314 | 0.34482 | 0.34123 | 0.27036 | 0.22369 | 0.26544 | 0.27046 | 0.30908 | 0.15007 | 0.14409
13 | 0.33704 | 0.37104 | 0.48294 | 0.55367 | 0.65099 | 0.76096 | 0.67833 | 0.96975 | 0.88964 | 1.0048 | 1.0327 | 0.95788 | 0.90362 | 0.83191 | 0.76628 | 0.68964 | 0.68246 | 0.54072 | 0.44738 | 0.53088 | 0.54092 | 0.61816 | 0.30015 | 0.28818
14 | 0.16852 | 0.18552 | 0.24147 | 0.27684 | 0.3255 | 0.38048 | 0.33917 | 0.48487 | 0.44482 | 0.5024 | 0.51633 | 0.47894 | 0.45181 | 0.41596 | 0.38314 | 0.34482 | 0.34123 | 0.27036 | 0.22369 | 0.26544 | 0.27046 | 0.30908 | 0.15007 | 0.14409
15 | 0.16852 | 0.18552 | 0.24147 | 0.27684 | 0.3255 | 0.38048 | 0.33917 | 0.48487 | 0.44482 | 0.5024 | 0.51633 | 0.47894 | 0.45181 | 0.41596 | 0.38314 | 0.34482 | 0.34123 | 0.27036 | 0.22369 | 0.26544 | 0.27046 | 0.30908 | 0.15007 | 0.14409
16 | 0.16852 | 0.18552 | 0.24147 | 0.27684 | 0.3255 | 0.38048 | 0.33917 | 0.48487 | 0.44482 | 0.5024 | 0.51633 | 0.47894 | 0.45181 | 0.41596 | 0.38314 | 0.34482 | 0.34123 | 0.27036 | 0.22369 | 0.26544 | 0.27046 | 0.30908 | 0.15007 | 0.14409
17 | 0.25278 | 0.27828 | 0.36221 | 0.41525 | 0.48825 | 0.57072 | 0.50875 | 0.72731 | 0.66723 | 0.75359 | 0.77449 | 0.71841 | 0.67771 | 0.62393 | 0.57471 | 0.51723 | 0.51185 | 0.40554 | 0.33554 | 0.39816 | 0.40569 | 0.46362 | 0.22511 | 0.21613
18 | 0.25278 | 0.27828 | 0.36221 | 0.41525 | 0.48825 | 0.57072 | 0.50875 | 0.72731 | 0.66723 | 0.75359 | 0.77449 | 0.71841 | 0.67771 | 0.62393 | 0.57471 | 0.51723 | 0.51185 | 0.40554 | 0.33554 | 0.39816 | 0.40569 | 0.46362 | 0.22511 | 0.21613
19 | 0.25278 | 0.27828 | 0.36221 | 0.41525 | 0.48825 | 0.57072 | 0.50875 | 0.72731 | 0.66723 | 0.75359 | 0.77449 | 0.71841 | 0.67771 | 0.62393 | 0.57471 | 0.51723 | 0.51185 | 0.40554 | 0.33554 | 0.39816 | 0.40569 | 0.46362 | 0.22511 | 0.21613
20 | 0.25278 | 0.27828 | 0.36221 | 0.41525 | 0.48825 | 0.57072 | 0.50875 | 0.72731 | 0.66723 | 0.75359 | 0.77449 | 0.71841 | 0.67771 | 0.62393 | 0.57471 | 0.51723 | 0.51185 | 0.40554 | 0.33554 | 0.39816 | 0.40569 | 0.46362 | 0.22511 | 0.21613
21 | 0.25278 | 0.27828 | 0.36221 | 0.41525 | 0.48825 | 0.57072 | 0.50875 | 0.72731 | 0.66723 | 0.75359 | 0.77449 | 0.71841 | 0.67771 | 0.62393 | 0.57471 | 0.51723 | 0.51185 | 0.40554 | 0.33554 | 0.39816 | 0.40569 | 0.46362 | 0.22511 | 0.21613
22 | 0.25278 | 0.27828 | 0.36221 | 0.41525 | 0.48825 | 0.57072 | 0.50875 | 0.72731 | 0.66723 | 0.75359 | 0.77449 | 0.71841 | 0.67771 | 0.62393 | 0.57471 | 0.51723 | 0.51185 | 0.40554 | 0.33554 | 0.39816 | 0.40569 | 0.46362 | 0.22511 | 0.21613
23 | 1.1796 | 1.2986 | 1.6903 | 1.9379 | 2.2785 | 2.6634 | 2.3742 | 3.3941 | 3.1137 | 3.5168 | 3.6143 | 3.3526 | 3.1627 | 2.9117 | 2.682 | 2.4137 | 2.3886 | 1.8925 | 1.5658 | 1.8581 | 1.8932 | 2.1636 | 1.0505 | 1.0086
24 | 1.1796 | 1.2986 | 1.6903 | 1.9379 | 2.2785 | 2.6634 | 2.3742 | 3.3941 | 3.1137 | 3.5168 | 3.6143 | 3.3526 | 3.1627 | 2.9117 | 2.682 | 2.4137 | 2.3886 | 1.8925 | 1.5658 | 1.8581 | 1.8932 | 2.1636 | 1.0505 | 1.0086
25 | 0.16852 | 0.18552 | 0.24147 | 0.27684 | 0.3255 | 0.38048 | 0.33917 | 0.48487 | 0.44482 | 0.5024 | 0.51633 | 0.47894 | 0.45181 | 0.41596 | 0.38314 | 0.34482 | 0.34123 | 0.27036 | 0.22369 | 0.26544 | 0.27046 | 0.30908 | 0.15007 | 0.14409
26 | 0.16852 | 0.18552 | 0.24147 | 0.27684 | 0.3255 | 0.38048 | 0.33917 | 0.48487 | 0.44482 | 0.5024 | 0.51633 | 0.47894 | 0.45181 | 0.41596 | 0.38314 | 0.34482 | 0.34123 | 0.27036 | 0.22369 | 0.26544 | 0.27046 | 0.30908 | 0.15007 | 0.14409
27 | 0.16852 | 0.18552 | 0.24147 | 0.27684 | 0.3255 | 0.38048 | 0.33917 | 0.48487 | 0.44482 | 0.5024 | 0.51633 | 0.47894 | 0.45181 | 0.41596 | 0.38314 | 0.34482 | 0.34123 | 0.27036 | 0.22369 | 0.26544 | 0.27046 | 0.30908 | 0.15007 | 0.14409
28 | 0.33704 | 0.37104 | 0.48294 | 0.55367 | 0.65099 | 0.76096 | 0.67833 | 0.96975 | 0.88964 | 1.0048 | 1.0327 | 0.95788 | 0.90362 | 0.83191 | 0.76628 | 0.68964 | 0.68246 | 0.54072 | 0.44738 | 0.53088 | 0.54092 | 0.61816 | 0.30015 | 0.28818
29 | 0.56173 | 0.6184 | 0.8049 | 0.92279 | 1.085 | 1.2683 | 1.1306 | 1.6162 | 1.4827 | 1.6747 | 1.7211 | 1.5965 | 1.506 | 1.3865 | 1.2771 | 1.1494 | 1.1374 | 0.90121 | 0.74564 | 0.8848 | 0.90153 | 1.0303 | 0.50025 | 0.48029
30 | 0.4213 | 0.4638 | 0.60368 | 0.69209 | 0.81374 | 0.95121 | 0.84791 | 1.2122 | 1.112 | 1.256 | 1.2908 | 1.1973 | 1.1295 | 1.0399 | 0.95785 | 0.86205 | 0.85308 | 0.6759 | 0.55923 | 0.6636 | 0.67614 | 0.7727 | 0.37518 | 0.36022
31 | 0.58982 | 0.64932 | 0.84515 | 0.96893 | 1.1392 | 1.3317 | 1.1871 | 1.6971 | 1.5569 | 1.7584 | 1.8072 | 1.6763 | 1.5813 | 1.4558 | 1.341 | 1.2069 | 1.1943 | 0.94627 | 0.78292 | 0.92904 | 0.9466 | 1.0818 | 0.52526 | 0.50431
32 | 0.16852 | 0.18552 | 0.24147 | 0.27684 | 0.3255 | 0.38048 | 0.33917 | 0.48487 | 0.44482 | 0.5024 | 0.51633 | 0.47894 | 0.45181 | 0.41596 | 0.38314 | 0.34482 | 0.34123 | 0.27036 | 0.22369 | 0.26544 | 0.27046 | 0.30908 | 0.15007 | 0.14409

## DownFlex, Spring
LoadID | 0 | 1 | 2 | 3 | 4 | 5 | 6 | 7 | 8 | 9 | 10 | 11 | 12 | 13 | 14 | 15 | 16 | 17 | 18 | 19 | 20 | 21 | 22 | 23
1 | 0.77866 | 0.82405 | 0.87018 | 0.90974 | 0.92006 | 0.96244 | 0.95752 | 0.90508 | 0.82004 | 1.2042 | 1.1759 | 1.0828 | 1.0565 | 1.0609 | 1.0106 | 0.92637 | 0.83256 | 0.80269 | 0.50457 | 0.53959 | 0.58995 | 0.60402 | 0.62996 | 0.69536
2 | 0.7008 | 0.74165 | 0.78316 | 0.81876 | 0.82806 | 0.86619 | 0.86176 | 0.81457 | 0.73803 | 1.0838 | 1.0584 | 0.97455 | 0.95087 | 0.95478 | 0.90955 | 0.83374 | 0.7493 | 0.72242 | 0.45411 | 0.48563 | 0.53095 | 0.54362 | 0.56696 | 0.62582
3 | 0.9344 | 0.98886 | 1.0442 | 1.0917 | 1.1041 | 1.1549 | 1.149 | 1.0861 | 0.98404 | 1.445 | 1.4111 | 1.2994 | 1.2678 | 1.273 | 1.2127 | 1.1116 | 0.99907 | 0.96323 | 0.60548 | 0.64751 | 0.70794 | 0.72483 | 0.75595 | 0.83443
4 | 0.4672 | 0.49443 | 0.52211 | 0.54584 | 0.55204 | 0.57746 | 0.57451 | 0.54305 | 0.49202 | 0.72252 | 0.70557 | 0.6497 | 0.63392 | 0.63652 | 0.60637 | 0.55582 | 0.49954 | 0.48162 | 0.30274 | 0.32375 | 0.35397 | 0.36241 | 0.37797 | 0.41721
5 | 0.4672 | 0.49443 | 0.52211 | 0.54584 | 0.55204 | 0.57746 | 0.57451 | 0.54305 | 0.49202 | 0.72252 | 0.70557 | 0.6497 | 0.63392 | 0.63652 | 0.60637 | 0.55582 | 0.49954 | 0.48162 | 0.30274 | 0.32375 | 0.35397 | 0.36241 | 0.37797 | 0.41721
6 | 1.5573 | 1.6481 | 1.7404 | 1.8195 | 1.8401 | 1.9249 | 1.915 | 1.8102 | 1.6401 | 2.4084 | 2.3519 | 2.1657 | 2.1131 | 2.1217 | 2.0212 | 1.8527 | 1.6651 | 1.6054 | 1.0091 | 1.0792 | 1.1799 | 1.208 | 1.2599 | 1.3907
7 | 1.5573 | 1.6481 | 1.7404 | 1.8195 | 1.8401 | 1.9249 | 1.915 | 1.8102 | 1.6401 | 2.4084 | 2.3519 | 2.1657 | 2.1131 | 2.1217 | 2.0212 | 1.8527 | 1.6651 | 1.6054 | 1.0091 | 1.0792 | 1.1799 | 1.208 | 1.2599 | 1.3907
8 | 0.4672 | 0.49443 | 0.52211 | 0.54584 | 0.55204 | 0.57746 | 0.57451 | 0.54305 | 0.49202 | 0.72252 | 0.70557 | 0.6497 | 0.63392 | 0.63652 | 0.60637 | 0.55582 | 0.49954 | 0.48162 | 0.30274 | 0.32375 | 0.35397 | 0.36241 | 0.37797 | 0.41721
9 | 0.4672 | 0.49443 | 0.52211 | 0.54584 | 0.55204 | 0.57746 | 0.57451 | 0.54305 | 0.49202 | 0.72252 | 0.70557 | 0.6497 | 0.63392 | 0.63652 | 0.60637 | 0.55582 | 0.49954 | 0.48162 | 0.30274 | 0.32375 | 0.35397 | 0.36241 | 0.37797 | 0.41721
10 | 0.3504 | 0.37082 | 0.39158 | 0.40938 | 0.41403 | 0.4331 | 0.43088 | 0.40728 | 0.36902 | 0.54189 | 0.52918 | 0.48728 | 0.47544 | 0.47739 | 0.45477 | 0.41687 | 0.37465 | 0.36121 | 0.22706 | 0.24282 | 0.26548 | 0.27181 | 0.28348 | 0.31291
11 | 0.4672 | 0.49443 | 0.52211 | 0.54584 | 0.55204 | 0.57746 | 0.57451 | 0.54305 | 0.49202 | 0.72252 | 0.70557 | 0.6497 | 0.63392 | 0.63652 | 0.60637 | 0.55582 | 0.49954 | 0.48162 | 0.30274 | 0.32375 | 0.35397 | 0.36241 | 0.37797 | 0.41721
12 | 0.4672 | 0.49443 | 0.52211 | 0.54584 | 0.55204 | 0.57746 | 0.57451 | 0.54305 | 0.49202 | 0.72252 | 0.70557 | 0.6497 | 0.63392 | 0.63652 | 0.60637 | 0.55582 | 0.49954 | 0.48162 | 0.30274 | 0.32375 | 0.35397 | 0.36241 | 0.37797 | 0.41721
13 | 0.9344 | 0.98886 | 1.0442 | 1.0917 | 1.1041 | 1.1549 | 1.149 | 1.0861 | 0.98404 | 1.445 | 1.4111 | 1.2994 | 1.2678 | 1.273 | 1.2127 | 1.1116 | 0.99907 | 0.96323 | 0.60548 | 0.64751 | 0.70794 | 0.72483 | 0.75595 | 0.83443
14 | 0.4672 | 0.49443 | 0.52211 | 0.54584 | 0.55204 | 0.57746 | 0.57451 | 0.54305 | 0.49202 | 0.72252 | 0.70557 | 0.6497 | 0.63392 | 0.63652 | 0.60637 | 0.55582 | 0.49954 | 0.48162 | 0.30274 | 0.32375 | 0.35397 | 0.36241 | 0.37797 | 0.41721
15 | 0.4672 | 0.49443 | 0.52211 | 0.54584 | 0.55204 | 0.57746 | 0.57451 | 0.54305 | 0.49202 | 0.72252 | 0.70557 | 0.6497 | 0.63392 | 0.63652 | 0.60637 | 0.55582 | 0.49954 | 0.48162 | 0.30274 | 0.32375 | 0.35397 | 0.36241 | 0.37797 | 0.41721
16 | 0.4672 | 0.49443 | 0.52211 | 0.54584 | 0.55204 | 0.57746 | 0.57451 | 0.54305 | 0.49202 | 0.72252 | 0.70557 | 0.6497 | 0.63392 | 0.63652 | 0.60637 | 0.55582 | 0.49954 | 0.48162 | 0.30274 | 0.32375 | 0.35397 | 0.36241 | 0.37797 | 0.41721
17 | 0.7008 | 0.74165 | 0.78316 | 0.81876 | 0.82806 | 0.86619 | 0.86176 | 0.81457 | 0.73803 | 1.0838 | 1.0584 | 0.97455 | 0.95087 | 0.95478 | 0.90955 | 0.83374 | 0.7493 | 0.72242 | 0.45411 | 0.48563 | 0.53095 | 0.54362 | 0.56696 | 0.62582
18 | 0.7008 | 0.74165 | 0.78316 | 0.81876 | 0.82806 | 0.86619 | 0.86176 | 0.81457 | 0.73803 | 1.0838 | 1.0584 | 0.97455 | 0.95087 | 0.95478 | 0.90955 | 0.83374 | 0.7493 | 0.72242 | 0.45411 | 0.48563 | 0.53095 | 0.54362 | 0.56696 | 0.62582
19 | 0.7008 | 0.74165 | 0.78316 | 0.81876 | 0.82806 | 0.86619 | 0.86176 | 0.81457 | 0.73803 | 1.0838 | 1.0584 | 0.97455 | 0.95087 | 0.95478 | 0.90955 | 0.83374 | 0.7493 | 0.72242 | 0.45411 | 0.48563 | 0.53095 | 0.54362 | 0.56696 | 0.62582
20 | 0.7008 | 0.74165 | 0.78316 | 0.81876 | 0.82806 | 0.86619 | 0.86176 | 0.81457 | 0.73803 | 1.0838 | 1.0584 | 0.97455 | 0.95087 | 0.95478 | 0.90955 | 0.83374 | 0.7493 | 0.72242 | 0.45411 | 0.48563 | 0.53095 | 0.54362 | 0.56696 | 0.62582
21 | 0.7008 | 0.74165 | 0.78316 | 0.81876 | 0.82806 | 0.86619 | 0.86176 | 0.81457 | 0.73803 | 1.0838 | 1.0584 | 0.97455 | 0.95087 | 0.95478 | 0.90955 | 0.83374 | 0.7493 | 0.72242 | 0.45411 | 0.48563 | 0.53095 | 0.54362 | 0.56696 | 0.62582
22 | 0.7008 | 0.74165 | 0.78316 | 0.81876 | 0.82806 | 0.86619 | 0.86176 | 0.81457 | 0.73803 | 1.0838 | 1.0584 | 0.97455 | 0.95087 | 0.95478 | 0.90955 | 0.83374 | 0.7493 | 0.72242 | 0.45411 | 0.48563 | 0.53095 | 0.54362 | 0.56696 | 0.62582
23 | 3.2704 | 3.461 | 3.6548 | 3.8209 | 3.8643 | 4.0422 | 4.0216 | 3.8013 | 3.4442 | 5.0576 | 4.939 | 4.5479 | 4.4374 | 4.4557 | 4.2446 | 3.8908 | 3.4967 | 3.3713 | 2.1192 | 2.2663 | 2.4778 | 2.5369 | 2.6458 | 2.9205
24 | 3.2704 | 3.461 | 3.6548 | 3.8209 | 3.8643 | 4.0422 | 4.0216 | 3.8013 | 3.4442 | 5.0576 | 4.939 | 4.5479 | 4.4374 | 4.4557 | 4.2446 | 3.8908 | 3.4967 | 3.3713 | 2.1192 | 2.2663 | 2.4778 | 2.5369 | 2.6458 | 2.9205
25 | 0.4672 | 0.49443 | 0.52211 | 0.54584 | 0.55204 | 0.57746 | 0.57451 | 0.54305 | 0.49202 | 0.72252 | 0.70557 | 0.6497 | 0.63392 | 0.63652 | 0.60637 | 0.55582 | 0.49954 | 0.48162 | 0.30274 | 0.32375 | 0.35397 | 0.36241 | 0.37797 | 0.41721
26 | 0.4672 | 0.49443 | 0.52211 | 0.54584 | 0.55204 | 0.57746 | 0.57451 | 0.54305 | 0.49202 | 0.72252 | 0.70557 | 0.6497 | 0.63392 | 0.63652 | 0.60637 | 0.55582 | 0.49954 | 0.48162 | 0.30274 | 0.32375 | 0.35397 | 0.36241 | 0.37797 | 0.41721
27 | 0.4672 | 0.49443 | 0.52211 | 0.54584 | 0.55204 | 0.57746 | 0.57451 | 0.54305 | 0.49202 | 0.72252 | 0.70557 | 0.6497 | 0.63392 | 0.63652 | 0.60637 | 0.55582 | 0.49954 | 0.48162 | 0.30274 | 0.32375 | 0.35397 | 0.36241 | 0.37797 | 0.41721
28 | 0.9344 | 0.98886 | 1.0442 | 1.0917 | 1.1041 | 1.1549 | 1.149 | 1.0861 | 0.98404 | 1.445 | 1.4111 | 1.2994 | 1.2678 | 1.273 | 1.2127 | 1.1116 | 0.99907 | 0.96323 | 0.60548 | 0.64751 | 0.70794 | 0.72483 | 0.75595 | 0.83443
29 | 1.5573 | 1.6481 | 1.7404 | 1.8195 | 1.8401 | 1.9249 | 1.915 | 1.8102 | 1.6401 | 2.4084 | 2.3519 | 2.1657 | 2.1131 | 2.1217 | 2.0212 | 1.8527 | 1.6651 | 1.6054 | 1.0091 | 1.0792 | 1.1799 | 1.208 | 1.2599 | 1.3907
30 | 1.168 | 1.2361 | 1.3053 | 1.3646 | 1.3801 | 1.4437 | 1.4363 | 1.3576 | 1.2301 | 1.8063 | 1.7639 | 1.6243 | 1.5848 | 1.5913 | 1.5159 | 1.3896 | 1.2488 | 1.204 | 0.75685 | 0.80939 | 0.88492 | 0.90604 | 0.94493 | 1.043
31 | 1.6352 | 1.7305 | 1.8274 | 1.9104 | 1.9321 | 2.0211 | 2.0108 | 1.9007 | 1.7221 | 2.5288 | 2.4695 | 2.274 | 2.2187 | 2.2278 | 2.1223 | 1.9454 | 1.7484 | 1.6857 | 1.0596 | 1.1331 | 1.2389 | 1.2685 | 1.3229 | 1.4602
32 | 0.4672 | 0.49443 | 0.52211 | 0.54584 | 0.55204 | 0.57746 | 0.57451 | 0.54305 | 0.49202 | 0.72252 | 0.70557 | 0.6497 | 0.63392 | 0.63652 | 0.60637 | 0.55582 | 0.49954 | 0.48162 | 0.30274 | 0.32375 | 0.35397 | 0.36241 | 0.37797 | 0.41721

## Pg, Spring, S1
GenID | 0 | 1 | 2 | 3 | 4 | 5 | 6 | 7 | 8 | 9 | 10 | 11 | 12 | 13 | 14 | 15 | 16 | 17 | 18 | 19 | 20 | 21 | 22 | 23
1 | 0 | 0 | 0 | 0 | 0 | 0 | 0 | 0 | 0 | 0 | 0 | 0 | 0 | 0 | 0 | 0 | 0 | 0 | 0 | 0 | 0 | 0 | 0 | 0
2 | 2.5813 | 2.3966 | 2.4087 | 2.3123 | 2.2902 | 2.3304 | 2.0915 | 1.678 | 1.3228 | 0.9996 | 0.94942 | 1.1562 | 1.5275 | 2.1116 | 2.7559 | 3.4384 | 4.2814 | 4.7531 | 4.7692 | 4.6447 | 4.2112 | 3.892 | 3.886 | 3.6853
3 | 0 | 0 | 0 | 0 | 0 | 0 | 0 | 0 | 0 | 0 | 0 | 0 | 0 | 0 | 0 | 0 | 0 | 0 | 0 | 0 | 0 | 0 | 0 | 0
4 | 0 | 0 | 0 | 0 | 0 | 0 | 0 | 0 | 0 | 0 | 0 | 0 | 0 | 0 | 0 | 0 | 0 | 0 | 0 | 0 | 0 | 0 | 0 | 0
5 | 0 | 0 | 0 | 0 | 0 | 0.037908 | 0.38059 | 1.0629 | 1.6422 | 1.9212 | 2.1956 | 2.3139 | 2.4958 | 2.5095 | 2.5231 | 2.3078 | 1.8362 | 1.21 | 0.44579 | 0.039424 | 0 | 0 | 0 | 0
6 | 0 | 0 | 0 | 0 | 0 | 0.037908 | 0.38059 | 1.0629 | 1.6422 | 1.9212 | 2.1956 | 2.3139 | 2.4958 | 2.5095 | 2.5231 | 2.3078 | 1.8362 | 1.21 | 0.44579 | 0.039424 | 0 | 0 | 0 | 0
7 | 0 | 0 | 0 | 0 | 0 | 0.037908 | 0.38059 | 1.0629 | 1.6422 | 1.9212 | 2.1956 | 2.3139 | 2.4958 | 2.5095 | 2.5231 | 2.3078 | 1.8362 | 1.21 | 0.44579 | 0.039424 | 0 | 0 | 0 | 0

## Pg, Spring, S2
GenID | 0 | 1 | 2 | 3 | 4 | 5 | 6 | 7 | 8 | 9 | 10 | 11 | 12 | 13 | 14 | 15 | 16 | 17 | 18 | 19 | 20 | 21 | 22 | 23
1 | 0 | 0 | 0 | 0 | 0 | 0 | 0 | 0 | 0 | 0 | 0 | 0 | 0 | 0 | 0 | 0 | 0 | 0 | 0 | 0 | 0 | 0 | 0 | 0
2 | 3.3842 | 3.0711 | 2.6796 | 2.4127 | 2.3585 | 2.3846 | 2.0353 | 1.5315 | 1.395 | 1.4532 | 1.6279 | 1.8667 | 2.4267 | 3.0128 | 3.4223 | 3.7656 | 4.1269 | 3.9482 | 3.4926 | 3.3601 | 3.1253 | 2.9647 | 2.6877 | 2.3966
3 | 0 | 0 | 0 | 0 | 0 | 0 | 0 | 0 | 0 | 0 | 0 | 0 | 0 | 0 | 0 | 0 | 0 | 0 | 0 | 0 | 0 | 0 | 0 | 0
4 | 0 | 0 | 0 | 0 | 0 | 0 | 0 | 0 | 0 | 0 | 0 | 0 | 0 | 0 | 0 | 0 | 0 | 0 | 0 | 0 | 0 | 0 | 0 | 0
5 | 0 | 0 | 0 | 0 | 0 | 0.045489 | 0.39879 | 0.95982 | 1.4481 | 2.0167 | 2.3867 | 2.4428 | 2.5004 | 2.4124 | 2.5641 | 2.276 | 1.909 | 1.2479 | 0.45489 | 0.04094 | 0 | 0 | 0 | 0
6 | 0 | 0 | 0 | 0 | 0 | 0.045489 | 0.39879 | 0.95982 | 1.4481 | 2.0167 | 2.3867 | 2.4428 | 2.5004 | 2.4124 | 2.5641 | 2.276 | 1.909 | 1.2479 | 0.45489 | 0.04094 | 0 | 0 | 0 | 0
7 | 0 | 0 | 0 | 0 | 0 | 0.045489 | 0.39879 | 0.95982 | 1.4481 | 2.0167 | 2.3867 | 2.4428 | 2.5004 | 2.4124 | 2.5641 | 2.276 | 1.909 | 1.2479 | 0.45489 | 0.04094 | 0 | 0 | 0 | 0

## Pg, Spring, S3
GenID | 0 | 1 | 2 | 3 | 4 | 5 | 6 | 7 | 8 | 9 | 10 | 11 | 12 | 13 | 14 | 15 | 16 | 17 | 18 | 19 | 20 | 21 | 22 | 23
1 | 0 | 0 | 0 | 0 | 0 | 0 | 0 | 0 | 0 | 0 | 0 | 0 | 0 | 0 | 0 | 0 | 0 | 0 | 0 | 0 | 0 | 0 | 0 | 0
2 | 2.4769 | 2.3485 | 2.2842 | 2.4047 | 2.4107 | 2.1437 | 1.8246 | 1.3749 | 1.1582 | 1.2585 | 1.4874 | 1.4713 | 1.6901 | 2.1558 | 2.5171 | 2.8362 | 3.1875 | 3.3179 | 3.32 | 2.9687 | 2.8342 | 2.8181 | 2.8643 | 3.0931
3 | 0 | 0 | 0 | 0 | 0 | 0 | 0 | 0 | 0 | 0 | 0 | 0 | 0 | 0 | 0 | 0 | 0 | 0 | 0 | 0 | 0 | 0 | 0 | 0
4 | 0 | 0 | 0 | 0 | 0 | 0 | 0 | 0 | 0 | 0 | 0 | 0 | 0 | 0 | 0 | 0 | 0 | 0 | 0 | 0 | 0 | 0 | 0 | 0
5 | 0 | 0 | 0 | 0 | 0 | 0.043973 | 0.42153 | 1.1706 | 1.8787 | 2.2274 | 2.4625 | 2.7384 | 2.6732 | 2.6596 | 2.6778 | 2.4746 | 2.0121 | 1.3192 | 0.46854 | 0.048522 | 0 | 0 | 0 | 0
6 | 0 | 0 | 0 | 0 | 0 | 0.043973 | 0.42153 | 1.1706 | 1.8787 | 2.2274 | 2.4625 | 2.7384 | 2.6732 | 2.6596 | 2.6778 | 2.4746 | 2.0121 | 1.3192 | 0.46854 | 0.048522 | 0 | 0 | 0 | 0
7 | 0 | 0 | 0 | 0 | 0 | 0.043973 | 0.42153 | 1.1706 | 1.8787 | 2.2274 | 2.4625 | 2.7384 | 2.6732 | 2.6596 | 2.6778 | 2.4746 | 2.0121 | 1.3192 | 0.46854 | 0.048522 | 0 | 0 | 0 | 0

## Pg, Spring, S4
GenID | 0 | 1 | 2 | 3 | 4 | 5 | 6 | 7 | 8 | 9 | 10 | 11 | 12 | 13 | 14 | 15 | 16 | 17 | 18 | 19 | 20 | 21 | 22 | 23
1 | 0 | 0 | 0 | 0 | 0 | 0 | 0 | 0 | 0 | 0 | 0 | 0 | 0 | 0 | 0 | 0 | 0 | 0 | 0 | 0 | 0 | 0 | 0 | 0
2 | 2.5813 | 2.3966 | 2.4087 | 2.3123 | 2.2902 | 2.3304 | 2.0915 | 1.678 | 1.3228 | 0.9996 | 0.94942 | 1.1562 | 1.5275 | 2.1116 | 2.7559 | 3.4384 | 4.2814 | 4.7531 | 4.7692 | 4.6447 | 4.2112 | 3.892 | 3.886 | 3.6853
3 | 0 | 0 | 0 | 0 | 0 | 0 | 0 | 0 | 0 | 0 | 0 | 0 | 0 | 0 | 0 | 0 | 0 | 0 | 0 | 0 | 0 | 0 | 0 | 0
4 | 0 | 0 | 0 | 0 | 0 | 0 | 0 | 0 | 0 | 0 | 0 | 0 | 0 | 0 | 0 | 0 | 0 | 0 | 0 | 0 | 0 | 0 | 0 | 0
5 | 0 | 0 | 0 | 0 | 0 | 0.037908 | 0.38059 | 1.0629 | 1.6422 | 1.9212 | 2.1956 | 2.3139 | 2.4958 | 2.5095 | 2.5231 | 2.3078 | 1.8362 | 1.21 | 0.44579 | 0.039424 | 0 | 0 | 0 | 0
6 | 0 | 0 | 0 | 0 | 0 | 0.037908 | 0.38059 | 1.0629 | 1.6422 | 1.9212 | 2.1956 | 2.3139 | 2.4958 | 2.5095 | 2.5231 | 2.3078 | 1.8362 | 1.21 | 0.44579 | 0.039424 | 0 | 0 | 0 | 0
7 | 0 | 0 | 0 | 0 | 0 | 0.037908 | 0.38059 | 1.0629 | 1.6422 | 1.9212 | 2.1956 | 2.3139 | 2.4958 | 2.5095 | 2.5231 | 2.3078 | 1.8362 | 1.21 | 0.44579 | 0.039424 | 0 | 0 | 0 | 0

## Pg, Spring, S5
GenID | 0 | 1 | 2 | 3 | 4 | 5 | 6 | 7 | 8 | 9 | 10 | 11 | 12 | 13 | 14 | 15 | 16 | 17 | 18 | 19 | 20 | 21 | 22 | 23
1 | 0 | 0 | 0 | 0 | 0 | 0 | 0 | 0 | 0 | 0 | 0 | 0 | 0 | 0 | 0 | 0 | 0 | 0 | 0 | 0 | 0 | 0 | 0 | 0
2 | 3.3842 | 3.0711 | 2.6796 | 2.4127 | 2.3585 | 2.3846 | 2.0353 | 1.5315 | 1.395 | 1.4532 | 1.6279 | 1.8667 | 2.4267 | 3.0128 | 3.4223 | 3.7656 | 4.1269 | 3.9482 | 3.4926 | 3.3601 | 3.1253 | 2.9647 | 2.6877 | 2.3966
3 | 0 | 0 | 0 | 0 | 0 | 0 | 0 | 0 | 0 | 0 | 0 | 0 | 0 | 0 | 0 | 0 | 0 | 0 | 0 | 0 | 0 | 0 | 0 | 0
4 | 0 | 0 | 0 | 0 | 0 | 0 | 0 | 0 | 0 | 0 | 0 | 0 | 0 | 0 | 0 | 0 | 0 | 0 | 0 | 0 | 0 | 0 | 0 | 0
5 | 0 | 0 | 0 | 0 | 0 | 0.045489 | 0.39879 | 0.95982 | 1.4481 | 2.0167 | 2.3867 | 2.4428 | 2.5004 | 2.4124 | 2.5641 | 2.276 | 1.909 | 1.2479 | 0.45489 | 0.04094 | 0 | 0 | 0 | 0
6 | 0 | 0 | 0 | 0 | 0 | 0.045489 | 0.39879 | 0.95982 | 1.4481 | 2.0167 | 2.3867 | 2.4428 | 2.5004 | 2.4124 | 2.5641 | 2.276 | 1.909 | 1.2479 | 0.45489 | 0.04094 | 0 | 0 | 0 | 0
7 | 0 | 0 | 0 | 0 | 0 | 0.045489 | 0.39879 | 0.95982 | 1.4481 | 2.0167 | 2.3867 | 2.4428 | 2.5004 | 2.4124 | 2.5641 | 2.276 | 1.909 | 1.2479 | 0.45489 | 0.04094 | 0 | 0 | 0 | 0

## Pg, Spring, S6
GenID | 0 | 1 | 2 | 3 | 4 | 5 | 6 | 7 | 8 | 9 | 10 | 11 | 12 | 13 | 14 | 15 | 16 | 17 | 18 | 19 | 20 | 21 | 22 | 23
1 | 0 | 0 | 0 | 0 | 0 | 0 | 0 | 0 | 0 | 0 | 0 | 0 | 0 | 0 | 0 | 0 | 0 | 0 | 0 | 0 | 0 | 0 | 0 | 0
2 | 5.0241 | 5.002 | 4.8756 | 4.996 | 4.8555 | 4.8294 | 5.004 | 4.7029 | 4.3296 | 4.0546 | 3.6672 | 3.1594 | 2.8483 | 2.8302 | 3.2116 | 3.324 | 3.6752 | 4.2593 | 4.6327 | 4.9097 | 4.9498 | 4.5624 | 4.2071 | 4.0405
3 | 0 | 0 | 0 | 0 | 0 | 0 | 0 | 0 | 0 | 0 | 0 | 0 | 0 | 0 | 0 | 0 | 0 | 0 | 0 | 0 | 0 | 0 | 0 | 0
4 | 0 | 0 | 0 | 0 | 0 | 0 | 0 | 0 | 0 | 0 | 0 | 0 | 0 | 0 | 0 | 0 | 0 | 0 | 0 | 0 | 0 | 0 | 0 | 0
5 | 0 | 0 | 0 | 0 | 0 | 0 | 0 | 0.0015163 | 0.13495 | 0.57923 | 0.95527 | 1.0857 | 1.0371 | 1.0569 | 1.1433 | 1.0417 | 0.4746 | 0.024261 | 0 | 0 | 0 | 0 | 0 | 0
6 | 0 | 0 | 0 | 0 | 0 | 0 | 0 | 0.0015163 | 0.13495 | 0.57923 | 0.95527 | 1.0857 | 1.0371 | 1.0569 | 1.1433 | 1.0417 | 0.4746 | 0.024261 | 0 | 0 | 0 | 0 | 0 | 0
7 | 0 | 0 | 0 | 0 | 0 | 0 | 0 | 0.0015163 | 0.13495 | 0.57923 | 0.95527 | 1.0857 | 1.0371 | 1.0569 | 1.1433 | 1.0417 | 0.4746 | 0.024261 | 0 | 0 | 0 | 0 | 0 | 0

## Pg, Spring, S7
GenID | 0 | 1 | 2 | 3 | 4 | 5 | 6 | 7 | 8 | 9 | 10 | 11 | 12 | 13 | 14 | 15 | 16 | 17 | 18 | 19 | 20 | 21 | 22 | 23
1 | 0 | 0 | 0 | 0 | 0 | 0 | 0 | 0 | 0 | 0 | 0 | 0 | 0 | 0 | 0 | 0 | 0 | 0 | 0 | 0 | 0 | 0 | 0 | 0
2 | 2.5813 | 2.3966 | 2.4087 | 2.3123 | 2.2902 | 2.3304 | 2.0915 | 1.678 | 1.3228 | 0.9996 | 0.94942 | 1.1562 | 1.5275 | 2.1116 | 2.7559 | 3.4384 | 4.2814 | 4.7531 | 4.7692 | 4.6447 | 4.2112 | 3.892 | 3.886 | 3.6853
3 | 0 | 0 | 0 | 0 | 0 | 0 | 0 | 0 | 0 | 0 | 0 | 0 | 0 | 0 | 0 | 0 | 0 | 0 | 0 | 0 | 0 | 0 | 0 | 0
4 | 0 | 0 | 0 | 0 | 0 | 0 | 0 | 0 | 0 | 0 | 0 | 0 | 0 | 0 | 0 | 0 | 0 | 0 | 0 | 0 | 0 | 0 | 0 | 0
5 | 0 | 0 | 0 | 0 | 0 | 0.037908 | 0.38059 | 1.0629 | 1.6422 | 1.9212 | 2.1956 | 2.3139 | 2.4958 | 2.5095 | 2.5231 | 2.3078 | 1.8362 | 1.21 | 0.44579 | 0.039424 | 0 | 0 | 0 | 0
6 | 0 | 0 | 0 | 0 | 0 | 0.037908 | 0.38059 | 1.0629 | 1.6422 | 1.9212 | 2.1956 | 2.3139 | 2.4958 | 2.5095 | 2.5231 | 2.3078 | 1.8362 | 1.21 | 0.44579 | 0.039424 | 0 | 0 | 0 | 0
7 | 0 | 0 | 0 | 0 | 0 | 0.037908 | 0.38059 | 1.0629 | 1.6422 | 1.9212 | 2.1956 | 2.3139 | 2.4958 | 2.5095 | 2.5231 | 2.3078 | 1.8362 | 1.21 | 0.44579 | 0.039424 | 0 | 0 | 0 | 0

## Pg, Spring, S8
GenID | 0 | 1 | 2 | 3 | 4 | 5 | 6 | 7 | 8 | 9 | 10 | 11 | 12 | 13 | 14 | 15 | 16 | 17 | 18 | 19 | 20 | 21 | 22 | 23
1 | 0 | 0 | 0 | 0 | 0 | 0 | 0 | 0 | 0 | 0 | 0 | 0 | 0 | 0 | 0 | 0 | 0 | 0 | 0 | 0 | 0 | 0 | 0 | 0
2 | 3.3842 | 3.0711 | 2.6796 | 2.4127 | 2.3585 | 2.3846 | 2.0353 | 1.5315 | 1.395 | 1.4532 | 1.6279 | 1.8667 | 2.4267 | 3.0128 | 3.4223 | 3.7656 | 4.1269 | 3.9482 | 3.4926 | 3.3601 | 3.1253 | 2.9647 | 2.6877 | 2.3966
3 | 0 | 0 | 0 | 0 | 0 | 0 | 0 | 0 | 0 | 0 | 0 | 0 | 0 | 0 | 0 | 0 | 0 | 0 | 0 | 0 | 0 | 0 | 0 | 0
4 | 0 | 0 | 0 | 0 | 0 | 0 | 0 | 0 | 0 | 0 | 0 | 0 | 0 | 0 | 0 | 0 | 0 | 0 | 0 | 0 | 0 | 0 | 0 | 0
5 | 0 | 0 | 0 | 0 | 0 | 0.045489 | 0.39879 | 0.95982 | 1.4481 | 2.0167 | 2.3867 | 2.4428 | 2.5004 | 2.4124 | 2.5641 | 2.276 | 1.909 | 1.2479 | 0.45489 | 0.04094 | 0 | 0 | 0 | 0
6 | 0 | 0 | 0 | 0 | 0 | 0.045489 | 0.39879 | 0.95982 | 1.4481 | 2.0167 | 2.3867 | 2.4428 | 2.5004 | 2.4124 | 2.5641 | 2.276 | 1.909 | 1.2479 | 0.45489 | 0.04094 | 0 | 0 | 0 | 0
7 | 0 | 0 | 0 | 0 | 0 | 0.045489 | 0.39879 | 0.95982 | 1.4481 | 2.0167 | 2.3867 | 2.4428 | 2.5004 | 2.4124 | 2.5641 | 2.276 | 1.909 | 1.2479 | 0.45489 | 0.04094 | 0 | 0 | 0 | 0

## Pg, Spring, S9
GenID | 0 | 1 | 2 | 3 | 4 | 5 | 6 | 7 | 8 | 9 | 10 | 11 | 12 | 13 | 14 | 15 | 16 | 17 | 18 | 19 | 20 | 21 | 22 | 23
1 | 0 | 0 | 0 | 0 | 0 | 0 | 0 | 0 | 0 | 0 | 0 | 0 | 0 | 0 | 0 | 0 | 0 | 0 | 0 | 0 | 0 | 0 | 0 | 0
2 | 2.4769 | 2.3485 | 2.2842 | 2.4047 | 2.4107 | 2.1437 | 1.8246 | 1.3749 | 1.1582 | 1.2585 | 1.4874 | 1.4713 | 1.6901 | 2.1558 | 2.5171 | 2.8362 | 3.1875 | 3.3179 | 3.32 | 2.9687 | 2.8342 | 2.8181 | 2.8643 | 3.0931
3 | 0 | 0 | 0 | 0 | 0 | 0 | 0 | 0 | 0 | 0 | 0 | 0 | 0 | 0 | 0 | 0 | 0 | 0 | 0 | 0 | 0 | 0 | 0 | 0
4 | 0 | 0 | 0 | 0 | 0 | 0 | 0 | 0 | 0 | 0 | 0 | 0 | 0 | 0 | 0 | 0 | 0 | 0 | 0 | 0 | 0 | 0 | 0 | 0
5 | 0 | 0 | 0 | 0 | 0 | 0.043973 | 0.42153 | 1.1706 | 1.8787 | 2.2274 | 2.4625 | 2.7384 | 2.6732 | 2.6596 | 2.6778 | 2.4746 | 2.0121 | 1.3192 | 0.46854 | 0.048522 | 0 | 0 | 0 | 0
6 | 0 | 0 | 0 | 0 | 0 | 0.043973 | 0.42153 | 1.1706 | 1.8787 | 2.2274 | 2.4625 | 2.7384 | 2.6732 | 2.6596 | 2.6778 | 2.4746 | 2.0121 | 1.3192 | 0.46854 | 0.048522 | 0 | 0 | 0 | 0
7 | 0 | 0 | 0 | 0 | 0 | 0.043973 | 0.42153 | 1.1706 | 1.8787 | 2.2274 | 2.4625 | 2.7384 | 2.6732 | 2.6596 | 2.6778 | 2.4746 | 2.0121 | 1.3192 | 0.46854 | 0.048522 | 0 | 0 | 0 | 0

## Qg, Spring, S1
GenID | 0 | 1 | 2 | 3 | 4 | 5 | 6 | 7 | 8 | 9 | 10 | 11 | 12 | 13 | 14 | 15 | 16 | 17 | 18 | 19 | 20 | 21 | 22 | 23
1 | 0 | 0 | 0 | 0 | 0 | 0 | 0 | 0 | 0 | 0 | 0 | 0 | 0 | 0 | 0 | 0 | 0 | 0 | 0 | 0 | 0 | 0 | 0 | 0
2 | 0 | 0 | 0 | 0 | 0 | 0 | 0 | 0 | 0 | 0 | 0 | 0 | 0 | 0 | 0 | 0 | 0 | 0 | 0 | 0 | 0 | 0 | 0 | 0
3 | 0 | 0 | 0 | 0 | 0 | 0 | 0 | 0 | 0 | 0 | 0 | 0 | 0 | 0 | 0 | 0 | 0 | 0 | 0 | 0 | 0 | 0 | 0 | 0
4 | 0 | 0 | 0 | 0 | 0 | 0 | 0 | 0 | 0 | 0 | 0 | 0 | 0 | 0 | 0 | 0 | 0 | 0 | 0 | 0 | 0 | 0 | 0 | 0
5 | 0 | 0 | 0 | 0 | 0 | 0 | 0 | 0 | 0 | 0 | 0 | 0 | 0 | 0 | 0 | 0 | 0 | 0 | 0 | 0 | 0 | 0 | 0 | 0
6 | 0 | 0 | 0 | 0 | 0 | 0 | 0 | 0 | 0 | 0 | 0 | 0 | 0 | 0 | 0 | 0 | 0 | 0 | 0 | 0 | 0 | 0 | 0 | 0
7 | 0 | 0 | 0 | 0 | 0 | 0 | 0 | 0 | 0 | 0 | 0 | 0 | 0 | 0 | 0 | 0 | 0 | 0 | 0 | 0 | 0 | 0 | 0 | 0

## Qg, Spring, S2
GenID | 0 | 1 | 2 | 3 | 4 | 5 | 6 | 7 | 8 | 9 | 10 | 11 | 12 | 13 | 14 | 15 | 16 | 17 | 18 | 19 | 20 | 21 | 22 | 23
1 | 0 | 0 | 0 | 0 | 0 | 0 | 0 | 0 | 0 | 0 | 0 | 0 | 0 | 0 | 0 | 0 | 0 | 0 | 0 | 0 | 0 | 0 | 0 | 0
2 | 0 | 0 | 0 | 0 | 0 | 0 | 0 | 0 | 0 | 0 | 0 | 0 | 0 | 0 | 0 | 0 | 0 | 0 | 0 | 0 | 0 | 0 | 0 | 0
3 | 0 | 0 | 0 | 0 | 0 | 0 | 0 | 0 | 0 | 0 | 0 | 0 | 0 | 0 | 0 | 0 | 0 | 0 | 0 | 0 | 0 | 0 | 0 | 0
4 | 0 | 0 | 0 | 0 | 0 | 0 | 0 | 0 | 0 | 0 | 0 | 0 | 0 | 0 | 0 | 0 | 0 | 0 | 0 | 0 | 0 | 0 | 0 | 0
5 | 0 | 0 | 0 | 0 | 0 | 0 | 0 | 0 | 0 | 0 | 0 | 0 | 0 | 0 | 0 | 0 | 0 | 0 | 0 | 0 | 0 | 0 | 0 | 0
6 | 0 | 0 | 0 | 0 | 0 | 0 | 0 | 0 | 0 | 0 | 0 | 0 | 0 | 0 | 0 | 0 | 0 | 0 | 0 | 0 | 0 | 0 | 0 | 0
7 | 0 | 0 | 0 | 0 | 0 | 0 | 0 | 0 | 0 | 0 | 0 | 0 | 0 | 0 | 0 | 0 | 0 | 0 | 0 | 0 | 0 | 0 | 0 | 0

## Qg, Spring, S3
GenID | 0 | 1 | 2 | 3 | 4 | 5 | 6 | 7 | 8 | 9 | 10 | 11 | 12 | 13 | 14 | 15 | 16 | 17 | 18 | 19 | 20 | 21 | 22 | 23
1 | 0 | 0 | 0 | 0 | 0 | 0 | 0 | 0 | 0 | 0 | 0 | 0 | 0 | 0 | 0 | 0 | 0 | 0 | 0 | 0 | 0 | 0 | 0 | 0
2 | 0 | 0 | 0 | 0 | 0 | 0 | 0 | 0 | 0 | 0 | 0 | 0 | 0 | 0 | 0 | 0 | 0 | 0 | 0 | 0 | 0 | 0 | 0 | 0
3 | 0 | 0 | 0 | 0 | 0 | 0 | 0 | 0 | 0 | 0 | 0 | 0 | 0 | 0 | 0 | 0 | 0 | 0 | 0 | 0 | 0 | 0 | 0 | 0
4 | 0 | 0 | 0 | 0 | 0 | 0 | 0 | 0 | 0 | 0 | 0 | 0 | 0 | 0 | 0 | 0 | 0 | 0 | 0 | 0 | 0 | 0 | 0 | 0
5 | 0 | 0 | 0 | 0 | 0 | 0 | 0 | 0 | 0 | 0 | 0 | 0 | 0 | 0 | 0 | 0 | 0 | 0 | 0 | 0 | 0 | 0 | 0 | 0
6 | 0 | 0 | 0 | 0 | 0 | 0 | 0 | 0 | 0 | 0 | 0 | 0 | 0 | 0 | 0 | 0 | 0 | 0 | 0 | 0 | 0 | 0 | 0 | 0
7 | 0 | 0 | 0 | 0 | 0 | 0 | 0 | 0 | 0 | 0 | 0 | 0 | 0 | 0 | 0 | 0 | 0 | 0 | 0 | 0 | 0 | 0 | 0 | 0

## Qg, Spring, S4
GenID | 0 | 1 | 2 | 3 | 4 | 5 | 6 | 7 | 8 | 9 | 10 | 11 | 12 | 13 | 14 | 15 | 16 | 17 | 18 | 19 | 20 | 21 | 22 | 23
1 | 0 | 0 | 0 | 0 | 0 | 0 | 0 | 0 | 0 | 0 | 0 | 0 | 0 | 0 | 0 | 0 | 0 | 0 | 0 | 0 | 0 | 0 | 0 | 0
2 | 0 | 0 | 0 | 0 | 0 | 0 | 0 | 0 | 0 | 0 | 0 | 0 | 0 | 0 | 0 | 0 | 0 | 0 | 0 | 0 | 0 | 0 | 0 | 0
3 | 0 | 0 | 0 | 0 | 0 | 0 | 0 | 0 | 0 | 0 | 0 | 0 | 0 | 0 | 0 | 0 | 0 | 0 | 0 | 0 | 0 | 0 | 0 | 0
4 | 0 | 0 | 0 | 0 | 0 | 0 | 0 | 0 | 0 | 0 | 0 | 0 | 0 | 0 | 0 | 0 | 0 | 0 | 0 | 0 | 0 | 0 | 0 | 0
5 | 0 | 0 | 0 | 0 | 0 | 0 | 0 | 0 | 0 | 0 | 0 | 0 | 0 | 0 | 0 | 0 | 0 | 0 | 0 | 0 | 0 | 0 | 0 | 0
6 | 0 | 0 | 0 | 0 | 0 | 0 | 0 | 0 | 0 | 0 | 0 | 0 | 0 | 0 | 0 | 0 | 0 | 0 | 0 | 0 | 0 | 0 | 0 | 0
7 | 0 | 0 | 0 | 0 | 0 | 0 | 0 | 0 | 0 | 0 | 0 | 0 | 0 | 0 | 0 | 0 | 0 | 0 | 0 | 0 | 0 | 0 | 0 | 0

## Qg, Spring, S5
GenID | 0 | 1 | 2 | 3 | 4 | 5 | 6 | 7 | 8 | 9 | 10 | 11 | 12 | 13 | 14 | 15 | 16 | 17 | 18 | 19 | 20 | 21 | 22 | 23
1 | 0 | 0 | 0 | 0 | 0 | 0 | 0 | 0 | 0 | 0 | 0 | 0 | 0 | 0 | 0 | 0 | 0 | 0 | 0 | 0 | 0 | 0 | 0 | 0
2 | 0 | 0 | 0 | 0 | 0 | 0 | 0 | 0 | 0 | 0 | 0 | 0 | 0 | 0 | 0 | 0 | 0 | 0 | 0 | 0 | 0 | 0 | 0 | 0
3 | 0 | 0 | 0 | 0 | 0 | 0 | 0 | 0 | 0 | 0 | 0 | 0 | 0 | 0 | 0 | 0 | 0 | 0 | 0 | 0 | 0 | 0 | 0 | 0
4 | 0 | 0 | 0 | 0 | 0 | 0 | 0 | 0 | 0 | 0 | 0 | 0 | 0 | 0 | 0 | 0 | 0 | 0 | 0 | 0 | 0 | 0 | 0 | 0
5 | 0 | 0 | 0 | 0 | 0 | 0 | 0 | 0 | 0 | 0 | 0 | 0 | 0 | 0 | 0 | 0 | 0 | 0 | 0 | 0 | 0 | 0 | 0 | 0
6 | 0 | 0 | 0 | 0 | 0 | 0 | 0 | 0 | 0 | 0 | 0 | 0 | 0 | 0 | 0 | 0 | 0 | 0 | 0 | 0 | 0 | 0 | 0 | 0
7 | 0 | 0 | 0 | 0 | 0 | 0 | 0 | 0 | 0 | 0 | 0 | 0 | 0 | 0 | 0 | 0 | 0 | 0 | 0 | 0 | 0 | 0 | 0 | 0

## Qg, Spring, S6
GenID | 0 | 1 | 2 | 3 | 4 | 5 | 6 | 7 | 8 | 9 | 10 | 11 | 12 | 13 | 14 | 15 | 16 | 17 | 18 | 19 | 20 | 21 | 22 | 23
1 | 0 | 0 | 0 | 0 | 0 | 0 | 0 | 0 | 0 | 0 | 0 | 0 | 0 | 0 | 0 | 0 | 0 | 0 | 0 | 0 | 0 | 0 | 0 | 0
2 | 0 | 0 | 0 | 0 | 0 | 0 | 0 | 0 | 0 | 0 | 0 | 0 | 0 | 0 | 0 | 0 | 0 | 0 | 0 | 0 | 0 | 0 | 0 | 0
3 | 0 | 0 | 0 | 0 | 0 | 0 | 0 | 0 | 0 | 0 | 0 | 0 | 0 | 0 | 0 | 0 | 0 | 0 | 0 | 0 | 0 | 0 | 0 | 0
4 | 0 | 0 | 0 | 0 | 0 | 0 | 0 | 0 | 0 | 0 | 0 | 0 | 0 | 0 | 0 | 0 | 0 | 0 | 0 | 0 | 0 | 0 | 0 | 0
5 | 0 | 0 | 0 | 0 | 0 | 0 | 0 | 0 | 0 | 0 | 0 | 0 | 0 | 0 | 0 | 0 | 0 | 0 | 0 | 0 | 0 | 0 | 0 | 0
6 | 0 | 0 | 0 | 0 | 0 | 0 | 0 | 0 | 0 | 0 | 0 | 0 | 0 | 0 | 0 | 0 | 0 | 0 | 0 | 0 | 0 | 0 | 0 | 0
7 | 0 | 0 | 0 | 0 | 0 | 0 | 0 | 0 | 0 | 0 | 0 | 0 | 0 | 0 | 0 | 0 | 0 | 0 | 0 | 0 | 0 | 0 | 0 | 0

## Qg, Spring, S7
GenID | 0 | 1 | 2 | 3 | 4 | 5 | 6 | 7 | 8 | 9 | 10 | 11 | 12 | 13 | 14 | 15 | 16 | 17 | 18 | 19 | 20 | 21 | 22 | 23
1 | 0 | 0 | 0 | 0 | 0 | 0 | 0 | 0 | 0 | 0 | 0 | 0 | 0 | 0 | 0 | 0 | 0 | 0 | 0 | 0 | 0 | 0 | 0 | 0
2 | 0 | 0 | 0 | 0 | 0 | 0 | 0 | 0 | 0 | 0 | 0 | 0 | 0 | 0 | 0 | 0 | 0 | 0 | 0 | 0 | 0 | 0 | 0 | 0
3 | 0 | 0 | 0 | 0 | 0 | 0 | 0 | 0 | 0 | 0 | 0 | 0 | 0 | 0 | 0 | 0 | 0 | 0 | 0 | 0 | 0 | 0 | 0 | 0
4 | 0 | 0 | 0 | 0 | 0 | 0 | 0 | 0 | 0 | 0 | 0 | 0 | 0 | 0 | 0 | 0 | 0 | 0 | 0 | 0 | 0 | 0 | 0 | 0
5 | 0 | 0 | 0 | 0 | 0 | 0 | 0 | 0 | 0 | 0 | 0 | 0 | 0 | 0 | 0 | 0 | 0 | 0 | 0 | 0 | 0 | 0 | 0 | 0
6 | 0 | 0 | 0 | 0 | 0 | 0 | 0 | 0 | 0 | 0 | 0 | 0 | 0 | 0 | 0 | 0 | 0 | 0 | 0 | 0 | 0 | 0 | 0 | 0
7 | 0 | 0 | 0 | 0 | 0 | 0 | 0 | 0 | 0 | 0 | 0 | 0 | 0 | 0 | 0 | 0 | 0 | 0 | 0 | 0 | 0 | 0 | 0 | 0

## Qg, Spring, S8
GenID | 0 | 1 | 2 | 3 | 4 | 5 | 6 | 7 | 8 | 9 | 10 | 11 | 12 | 13 | 14 | 15 | 16 | 17 | 18 | 19 | 20 | 21 | 22 | 23
1 | 0 | 0 | 0 | 0 | 0 | 0 | 0 | 0 | 0 | 0 | 0 | 0 | 0 | 0 | 0 | 0 | 0 | 0 | 0 | 0 | 0 | 0 | 0 | 0
2 | 0 | 0 | 0 | 0 | 0 | 0 | 0 | 0 | 0 | 0 | 0 | 0 | 0 | 0 | 0 | 0 | 0 | 0 | 0 | 0 | 0 | 0 | 0 | 0
3 | 0 | 0 | 0 | 0 | 0 | 0 | 0 | 0 | 0 | 0 | 0 | 0 | 0 | 0 | 0 | 0 | 0 | 0 | 0 | 0 | 0 | 0 | 0 | 0
4 | 0 | 0 | 0 | 0 | 0 | 0 | 0 | 0 | 0 | 0 | 0 | 0 | 0 | 0 | 0 | 0 | 0 | 0 | 0 | 0 | 0 | 0 | 0 | 0
5 | 0 | 0 | 0 | 0 | 0 | 0 | 0 | 0 | 0 | 0 | 0 | 0 | 0 | 0 | 0 | 0 | 0 | 0 | 0 | 0 | 0 | 0 | 0 | 0
6 | 0 | 0 | 0 | 0 | 0 | 0 | 0 | 0 | 0 | 0 | 0 | 0 | 0 | 0 | 0 | 0 | 0 | 0 | 0 | 0 | 0 | 0 | 0 | 0
7 | 0 | 0 | 0 | 0 | 0 | 0 | 0 | 0 | 0 | 0 | 0 | 0 | 0 | 0 | 0 | 0 | 0 | 0 | 0 | 0 | 0 | 0 | 0 | 0

## Qg, Spring, S9
GenID | 0 | 1 | 2 | 3 | 4 | 5 | 6 | 7 | 8 | 9 | 10 | 11 | 12 | 13 | 14 | 15 | 16 | 17 | 18 | 19 | 20 | 21 | 22 | 23
1 | 0 | 0 | 0 | 0 | 0 | 0 | 0 | 0 | 0 | 0 | 0 | 0 | 0 | 0 | 0 | 0 | 0 | 0 | 0 | 0 | 0 | 0 | 0 | 0
2 | 0 | 0 | 0 | 0 | 0 | 0 | 0 | 0 | 0 | 0 | 0 | 0 | 0 | 0 | 0 | 0 | 0 | 0 | 0 | 0 | 0 | 0 | 0 | 0
3 | 0 | 0 | 0 | 0 | 0 | 0 | 0 | 0 | 0 | 0 | 0 | 0 | 0 | 0 | 0 | 0 | 0 | 0 | 0 | 0 | 0 | 0 | 0 | 0
4 | 0 | 0 | 0 | 0 | 0 | 0 | 0 | 0 | 0 | 0 | 0 | 0 | 0 | 0 | 0 | 0 | 0 | 0 | 0 | 0 | 0 | 0 | 0 | 0
5 | 0 | 0 | 0 | 0 | 0 | 0 | 0 | 0 | 0 | 0 | 0 | 0 | 0 | 0 | 0 | 0 | 0 | 0 | 0 | 0 | 0 | 0 | 0 | 0
6 | 0 | 0 | 0 | 0 | 0 | 0 | 0 | 0 | 0 | 0 | 0 | 0 | 0 | 0 | 0 | 0 | 0 | 0 | 0 | 0 | 0 | 0 | 0 | 0
7 | 0 | 0 | 0 | 0 | 0 | 0 | 0 | 0 | 0 | 0 | 0 | 0 | 0 | 0 | 0 | 0 | 0 | 0 | 0 | 0 | 0 | 0 | 0 | 0

## GenStatus, Spring
GenID | 0 | 1 | 2 | 3 | 4 | 5 | 6 | 7 | 8 | 9 | 10 | 11 | 12 | 13 | 14 | 15 | 16 | 17 | 18 | 19 | 20 | 21 | 22 | 23
1 | 1 | 1 | 1 | 1 | 1 | 1 | 1 | 1 | 1 | 1 | 1 | 1 | 1 | 1 | 1 | 1 | 1 | 1 | 1 | 1 | 1 | 1 | 1 | 1
2 | 1 | 1 | 1 | 1 | 1 | 1 | 1 | 1 | 1 | 1 | 1 | 1 | 1 | 1 | 1 | 1 | 1 | 1 | 1 | 1 | 1 | 1 | 1 | 1
3 | 1 | 1 | 1 | 1 | 1 | 1 | 1 | 1 | 1 | 1 | 1 | 1 | 1 | 1 | 1 | 1 | 1 | 1 | 1 | 1 | 1 | 1 | 1 | 1
4 | 1 | 1 | 1 | 1 | 1 | 1 | 1 | 1 | 1 | 1 | 1 | 1 | 1 | 1 | 1 | 1 | 1 | 1 | 1 | 1 | 1 | 1 | 1 | 1
5 | 1 | 1 | 1 | 1 | 1 | 1 | 1 | 1 | 1 | 1 | 1 | 1 | 1 | 1 | 1 | 1 | 1 | 1 | 1 | 1 | 1 | 1 | 1 | 1
6 | 1 | 1 | 1 | 1 | 1 | 1 | 1 | 1 | 1 | 1 | 1 | 1 | 1 | 1 | 1 | 1 | 1 | 1 | 1 | 1 | 1 | 1 | 1 | 1
7 | 1 | 1 | 1 | 1 | 1 | 1 | 1 | 1 | 1 | 1 | 1 | 1 | 1 | 1 | 1 | 1 | 1 | 1 | 1 | 1 | 1 | 1 | 1 | 1

## Pc, Summer, S1
LoadID | 0 | 1 | 2 | 3 | 4 | 5 | 6 | 7 | 8 | 9 | 10 | 11 | 12 | 13 | 14 | 15 | 16 | 17 | 18 | 19 | 20 | 21 | 22 | 23
1 | 2.9393 | 2.9091 | 2.8038 | 2.7526 | 2.7343 | 2.7735 | 2.7508 | 3.3625 | 3.6178 | 3.5708 | 3.5115 | 3.5547 | 3.6863 | 3.6156 | 3.3357 | 3.4385 | 3.4781 | 3.3629 | 3.1923 | 3.1521 | 3.1426 | 3.1072 | 2.8715 | 2.7765
2 | 0.82518 | 0.79684 | 0.75155 | 0.69106 | 0.63865 | 0.64032 | 0.70194 | 0.75505 | 0.81892 | 0.88273 | 0.79273 | 0.83664 | 0.85303 | 0.86856 | 0.76347 | 0.79098 | 0.79702 | 0.83969 | 0.8347 | 0.85962 | 0.91783 | 0.82523 | 0.84101 | 0.82244
3 | 2.133 | 2.0313 | 1.8629 | 1.9158 | 1.8387 | 1.8415 | 2.5751 | 3.06 | 3.2027 | 3.0195 | 2.9361 | 3.1606 | 3.3259 | 3.1385 | 2.8771 | 2.733 | 2.7426 | 2.7166 | 2.6051 | 2.8098 | 2.9681 | 2.7459 | 2.5823 | 2.2319
4 | 0.23829 | 0.22254 | 0.19011 | 0.18324 | 0.1564 | 0.13768 | 0.22046 | 0.22301 | 0.26468 | 0.27734 | 0.26368 | 0.24088 | 0.28132 | 0.29099 | 0.27331 | 0.25475 | 0.21255 | 0.2238 | 0.24272 | 0.26701 | 0.31632 | 0.28864 | 0.30725 | 0.27285
5 | 0.99699 | 0.91507 | 0.84228 | 0.81845 | 0.8284 | 0.81505 | 0.91254 | 0.95684 | 1.0523 | 1.0912 | 1.1584 | 1.2276 | 1.2692 | 1.234 | 1.1943 | 1.1799 | 1.1599 | 1.1791 | 1.1728 | 1.1808 | 1.3079 | 1.2341 | 1.2543 | 1.1381
6 | 4.924 | 4.7621 | 4.4102 | 4.5565 | 4.5912 | 4.5512 | 4.9933 | 5.8906 | 6.1431 | 6.1331 | 6.1154 | 6.4614 | 6.4153 | 6.2174 | 5.8689 | 5.6647 | 5.86 | 5.7889 | 5.3805 | 5.4048 | 5.6755 | 5.1502 | 5.0171 | 5.0617
7 | 2.7582 | 2.5396 | 2.4471 | 2.4686 | 2.3345 | 2.4627 | 3.1601 | 3.2585 | 3.7406 | 3.964 | 3.9138 | 4.0932 | 4.0148 | 4.1771 | 4.1232 | 3.8515 | 3.8281 | 3.7902 | 3.6885 | 3.6823 | 3.7664 | 3.1453 | 3.2813 | 2.9411
8 | 0.58208 | 0.55765 | 0.52874 | 0.51821 | 0.51178 | 0.53135 | 0.84622 | 0.92109 | 0.98658 | 0.97997 | 1.0139 | 1.078 | 1.0801 | 1.0287 | 0.90523 | 0.86657 | 0.80276 | 0.81342 | 0.77956 | 0.79181 | 0.77615 | 0.67286 | 0.6404 | 0.60693
9 | 0.56494 | 0.53587 | 0.50978 | 0.47871 | 0.46597 | 0.44364 | 0.46073 | 0.42109 | 0.36529 | 0.3855 | 0.41774 | 0.46873 | 0.49843 | 0.51531 | 0.50439 | 0.52242 | 0.50366 | 0.51912 | 0.49444 | 0.51505 | 0.55138 | 0.50456 | 0.50802 | 0.55373
10 | 0.58685 | 0.55343 | 0.52694 | 0.52608 | 0.51027 | 0.51035 | 0.60825 | 0.6359 | 0.67781 | 0.70933 | 0.68765 | 0.71478 | 0.75224 | 0.74666 | 0.73001 | 0.67874 | 0.64452 | 0.66402 | 0.65888 | 0.69282 | 0.75567 | 0.68015 | 0.67819 | 0.61649
11 | 0.35232 | 0.33639 | 0.30942 | 0.29691 | 0.27684 | 0.27772 | 0.33422 | 0.2861 | 0.3076 | 0.33019 | 0.33851 | 0.34978 | 0.3552 | 0.36733 | 0.35173 | 0.33428 | 0.31196 | 0.36141 | 0.35255 | 0.35124 | 0.40053 | 0.34669 | 0.40257 | 0.38174
12 | 1.4628 | 1.487 | 1.5683 | 1.4317 | 1.3914 | 1.3328 | 1.3735 | 1.3911 | 1.2362 | 0.95745 | 1.3105 | 1.4468 | 1.4545 | 1.5312 | 1.2285 | 1.6226 | 1.4642 | 1.4539 | 1.4443 | 1.5698 | 1.7336 | 1.7062 | 1.7757 | 1.8145
13 | 5.1113 | 5.0636 | 4.9597 | 4.9171 | 4.8427 | 4.9137 | 5.6784 | 5.8094 | 6.1864 | 5.9036 | 5.9218 | 5.9731 | 6.1882 | 6.1731 | 6.0467 | 5.9993 | 6.0272 | 6.1471 | 5.8391 | 5.8863 | 5.9612 | 5.5867 | 5.1123 | 5.1614
14 | 1.907 | 1.8937 | 1.815 | 1.7773 | 1.7437 | 1.7516 | 1.7574 | 2.0361 | 2.187 | 2.1663 | 2.1209 | 2.1503 | 2.2397 | 2.2208 | 2.0563 | 2.1171 | 2.1171 | 2.0794 | 1.9516 | 1.9167 | 1.9242 | 1.8882 | 1.8319 | 1.7973
15 | 0.55012 | 0.53122 | 0.50103 | 0.46071 | 0.42577 | 0.42688 | 0.46796 | 0.50337 | 0.54595 | 0.58849 | 0.52848 | 0.55776 | 0.56869 | 0.57904 | 0.50898 | 0.52732 | 0.53135 | 0.5598 | 0.55647 | 0.57308 | 0.61189 | 0.55016 | 0.56067 | 0.54829
16 | 1.0665 | 1.0156 | 0.93143 | 0.9579 | 0.91936 | 0.92073 | 1.2875 | 1.53 | 1.6014 | 1.5098 | 1.468 | 1.5803 | 1.663 | 1.5692 | 1.4385 | 1.3665 | 1.3713 | 1.3583 | 1.3025 | 1.4049 | 1.484 | 1.373 | 1.2912 | 1.1159
17 | 0.35744 | 0.33381 | 0.28516 | 0.27487 | 0.2346 | 0.20653 | 0.33069 | 0.33452 | 0.39702 | 0.41602 | 0.39552 | 0.36132 | 0.42197 | 0.43649 | 0.40997 | 0.38213 | 0.31882 | 0.3357 | 0.36408 | 0.40051 | 0.47448 | 0.43297 | 0.46088 | 0.40928
18 | 1.4955 | 1.3726 | 1.2634 | 1.2277 | 1.2426 | 1.2226 | 1.3688 | 1.4353 | 1.5785 | 1.6368 | 1.7376 | 1.8414 | 1.9037 | 1.851 | 1.7914 | 1.7698 | 1.7399 | 1.7686 | 1.7592 | 1.7712 | 1.9619 | 1.8512 | 1.8815 | 1.7072
19 | 2.2158 | 2.1429 | 1.9846 | 2.0504 | 2.066 | 2.0481 | 2.247 | 2.6508 | 2.7644 | 2.7599 | 2.7519 | 2.9076 | 2.8869 | 2.7978 | 2.641 | 2.5491 | 2.637 | 2.605 | 2.4212 | 2.4322 | 2.554 | 2.3176 | 2.2577 | 2.2778
20 | 1.2412 | 1.1428 | 1.1012 | 1.1109 | 1.0505 | 1.1082 | 1.422 | 1.4663 | 1.6833 | 1.7838 | 1.7612 | 1.842 | 1.8067 | 1.8797 | 1.8554 | 1.7332 | 1.7226 | 1.7056 | 1.6598 | 1.657 | 1.6949 | 1.4154 | 1.4766 | 1.3235
21 | 0.87313 | 0.83648 | 0.79311 | 0.77732 | 0.76767 | 0.79702 | 1.2693 | 1.3816 | 1.4799 | 1.47 | 1.5209 | 1.617 | 1.6201 | 1.5431 | 1.3578 | 1.2999 | 1.2041 | 1.2201 | 1.1693 | 1.1877 | 1.1642 | 1.0093 | 0.9606 | 0.9104
22 | 0.84741 | 0.80381 | 0.76467 | 0.71806 | 0.69895 | 0.66547 | 0.69109 | 0.63163 | 0.54793 | 0.57825 | 0.62661 | 0.7031 | 0.74764 | 0.77297 | 0.75659 | 0.78363 | 0.75549 | 0.77868 | 0.74166 | 0.77258 | 0.82707 | 0.75684 | 0.76203 | 0.83059
23 | 5.4773 | 5.1653 | 4.9181 | 4.9101 | 4.7625 | 4.7633 | 5.677 | 5.9351 | 6.3262 | 6.6204 | 6.418 | 6.6713 | 7.0209 | 6.9688 | 6.8135 | 6.3349 | 6.0155 | 6.1975 | 6.1495 | 6.4663 | 7.053 | 6.348 | 6.3298 | 5.7539
24 | 2.4662 | 2.3547 | 2.1659 | 2.0784 | 1.9379 | 1.944 | 2.3395 | 2.0027 | 2.1532 | 2.3113 | 2.3695 | 2.4484 | 2.4864 | 2.5713 | 2.4621 | 2.34 | 2.1837 | 2.5298 | 2.4678 | 2.4587 | 2.8037 | 2.4268 | 2.818 | 2.6722
25 | 1.4628 | 1.487 | 1.5683 | 1.4317 | 1.3914 | 1.3328 | 1.3735 | 1.3911 | 1.2362 | 0.95745 | 1.3105 | 1.4468 | 1.4545 | 1.5312 | 1.2285 | 1.6226 | 1.4642 | 1.4539 | 1.4443 | 1.5698 | 1.7336 | 1.7062 | 1.7757 | 1.8145
26 | 2.5557 | 2.5318 | 2.4799 | 2.4586 | 2.4213 | 2.4569 | 2.8392 | 2.9047 | 3.0932 | 2.9518 | 2.9609 | 2.9865 | 3.0941 | 3.0865 | 3.0234 | 2.9997 | 3.0136 | 3.0735 | 2.9195 | 2.9432 | 2.9806 | 2.7933 | 2.5561 | 2.5807
27 | 1.907 | 1.8937 | 1.815 | 1.7773 | 1.7437 | 1.7516 | 1.7574 | 2.0361 | 2.187 | 2.1663 | 2.1209 | 2.1503 | 2.2397 | 2.2208 | 2.0563 | 2.1171 | 2.1171 | 2.0794 | 1.9516 | 1.9167 | 1.9242 | 1.8882 | 1.8319 | 1.7973
28 | 1.1002 | 1.0624 | 1.0021 | 0.92141 | 0.85153 | 0.85376 | 0.93593 | 1.0067 | 1.0919 | 1.177 | 1.057 | 1.1155 | 1.1374 | 1.1581 | 1.018 | 1.0546 | 1.0627 | 1.1196 | 1.1129 | 1.1462 | 1.2238 | 1.1003 | 1.1213 | 1.0966
29 | 3.555 | 3.3855 | 3.1048 | 3.193 | 3.0645 | 3.0691 | 4.2918 | 5.1 | 5.3379 | 5.0325 | 4.8934 | 5.2677 | 5.5432 | 5.2308 | 4.7952 | 4.555 | 4.5711 | 4.5277 | 4.3418 | 4.683 | 4.9468 | 4.5766 | 4.3038 | 3.7198
30 | 0.59573 | 0.55636 | 0.47527 | 0.45811 | 0.391 | 0.34421 | 0.55115 | 0.55753 | 0.66169 | 0.69336 | 0.65919 | 0.60219 | 0.70329 | 0.72748 | 0.68328 | 0.63688 | 0.53137 | 0.5595 | 0.60681 | 0.66752 | 0.79081 | 0.72161 | 0.76814 | 0.68213
31 | 3.4895 | 3.2028 | 2.948 | 2.8646 | 2.8994 | 2.8527 | 3.1939 | 3.3489 | 3.6832 | 3.8193 | 4.0544 | 4.2965 | 4.4421 | 4.319 | 4.1799 | 4.1295 | 4.0597 | 4.1267 | 4.1048 | 4.1328 | 4.5777 | 4.3194 | 4.3902 | 3.9834
32 | 1.4772 | 1.4286 | 1.323 | 1.3669 | 1.3774 | 1.3654 | 1.498 | 1.7672 | 1.8429 | 1.8399 | 1.8346 | 1.9384 | 1.9246 | 1.8652 | 1.7607 | 1.6994 | 1.758 | 1.7367 | 1.6142 | 1.6214 | 1.7027 | 1.5451 | 1.5051 | 1.5185

## Pc, Summer, S2
LoadID | 0 | 1 | 2 | 3 | 4 | 5 | 6 | 7 | 8 | 9 | 10 | 11 | 12 | 13 | 14 | 15 | 16 | 17 | 18 | 19 | 20 | 21 | 22 | 23
1 | 2.9393 | 2.9091 | 2.8038 | 2.7526 | 2.7343 | 2.7735 | 2.7508 | 3.3625 | 3.6178 | 3.5708 | 3.5115 | 3.5547 | 3.6863 | 3.6156 | 3.3357 | 3.4385 | 3.4781 | 3.3629 | 3.1923 | 3.1521 | 3.1426 | 3.1072 | 2.8715 | 2.7765
2 | 0.82518 | 0.79684 | 0.75155 | 0.69106 | 0.63865 | 0.64032 | 0.70194 | 0.75505 | 0.81892 | 0.88273 | 0.79273 | 0.83664 | 0.85303 | 0.86856 | 0.76347 | 0.79098 | 0.79702 | 0.83969 | 0.8347 | 0.85962 | 0.91783 | 0.82523 | 0.84101 | 0.82244
3 | 2.133 | 2.0313 | 1.8629 | 1.9158 | 1.8387 | 1.8415 | 2.5751 | 3.06 | 3.2027 | 3.0195 | 2.9361 | 3.1606 | 3.3259 | 3.1385 | 2.8771 | 2.733 | 2.7426 | 2.7166 | 2.6051 | 2.8098 | 2.9681 | 2.7459 | 2.5823 | 2.2319
4 | 0.23829 | 0.22254 | 0.19011 | 0.18324 | 0.1564 | 0.13768 | 0.22046 | 0.22301 | 0.26468 | 0.27734 | 0.26368 | 0.24088 | 0.28132 | 0.29099 | 0.27331 | 0.25475 | 0.21255 | 0.2238 | 0.24272 | 0.26701 | 0.31632 | 0.28864 | 0.30725 | 0.27285
5 | 0.99699 | 0.91507 | 0.84228 | 0.81845 | 0.8284 | 0.81505 | 0.91254 | 0.95684 | 1.0523 | 1.0912 | 1.1584 | 1.2276 | 1.2692 | 1.234 | 1.1943 | 1.1799 | 1.1599 | 1.1791 | 1.1728 | 1.1808 | 1.3079 | 1.2341 | 1.2543 | 1.1381
6 | 4.924 | 4.7621 | 4.4102 | 4.5565 | 4.5912 | 4.5512 | 4.9933 | 5.8906 | 6.1431 | 6.1331 | 6.1154 | 6.4614 | 6.4153 | 6.2174 | 5.8689 | 5.6647 | 5.86 | 5.7889 | 5.3805 | 5.4048 | 5.6755 | 5.1502 | 5.0171 | 5.0617
7 | 2.7582 | 2.5396 | 2.4471 | 2.4686 | 2.3345 | 2.4627 | 3.1601 | 3.2585 | 3.7406 | 3.964 | 3.9138 | 4.0932 | 4.0148 | 4.1771 | 4.1232 | 3.8515 | 3.8281 | 3.7902 | 3.6885 | 3.6823 | 3.7664 | 3.1453 | 3.2813 | 2.9411
8 | 0.58208 | 0.55765 | 0.52874 | 0.51821 | 0.51178 | 0.53135 | 0.84622 | 0.92109 | 0.98658 | 0.97997 | 1.0139 | 1.078 | 1.0801 | 1.0287 | 0.90523 | 0.86657 | 0.80276 | 0.81342 | 0.77956 | 0.79181 | 0.77615 | 0.67286 | 0.6404 | 0.60693
9 | 0.56494 | 0.53587 | 0.50978 | 0.47871 | 0.46597 | 0.44364 | 0.46073 | 0.42109 | 0.36529 | 0.3855 | 0.41774 | 0.46873 | 0.49843 | 0.51531 | 0.50439 | 0.52242 | 0.50366 | 0.51912 | 0.49444 | 0.51505 | 0.55138 | 0.50456 | 0.50802 | 0.55373
10 | 0.58685 | 0.55343 | 0.52694 | 0.52608 | 0.51027 | 0.51035 | 0.60825 | 0.6359 | 0.67781 | 0.70933 | 0.68765 | 0.71478 | 0.75224 | 0.74666 | 0.73001 | 0.67874 | 0.64452 | 0.66402 | 0.65888 | 0.69282 | 0.75567 | 0.68015 | 0.67819 | 0.61649
11 | 0.35232 | 0.33639 | 0.30942 | 0.29691 | 0.27684 | 0.27772 | 0.33422 | 0.2861 | 0.3076 | 0.33019 | 0.33851 | 0.34978 | 0.3552 | 0.36733 | 0.35173 | 0.33428 | 0.31196 | 0.36141 | 0.35255 | 0.35124 | 0.40053 | 0.34669 | 0.40257 | 0.38174
12 | 1.4628 | 1.487 | 1.5683 | 1.4317 | 1.3914 | 1.3328 | 1.3735 | 1.3911 | 1.2362 | 0.95745 | 1.3105 | 1.4468 | 1.4545 | 1.5312 | 1.2285 | 1.6226 | 1.4642 | 1.4539 | 1.4443 | 1.5698 | 1.7336 | 1.7062 | 1.7757 | 1.8145
13 | 5.1113 | 5.0636 | 4.9597 | 4.9171 | 4.8427 | 4.9137 | 5.6784 | 5.8094 | 6.1864 | 5.9036 | 5.9218 | 5.9731 | 6.1882 | 6.1731 | 6.0467 | 5.9993 | 6.0272 | 6.1471 | 5.8391 | 5.8863 | 5.9612 | 5.5867 | 5.1123 | 5.1614
14 | 1.907 | 1.8937 | 1.815 | 1.7773 | 1.7437 | 1.7516 | 1.7574 | 2.0361 | 2.187 | 2.1663 | 2.1209 | 2.1503 | 2.2397 | 2.2208 | 2.0563 | 2.1171 | 2.1171 | 2.0794 | 1.9516 | 1.9167 | 1.9242 | 1.8882 | 1.8319 | 1.7973
15 | 0.55012 | 0.53122 | 0.50103 | 0.46071 | 0.42577 | 0.42688 | 0.46796 | 0.50337 | 0.54595 | 0.58849 | 0.52848 | 0.55776 | 0.56869 | 0.57904 | 0.50898 | 0.52732 | 0.53135 | 0.5598 | 0.55647 | 0.57308 | 0.61189 | 0.55016 | 0.56067 | 0.54829
16 | 1.0665 | 1.0156 | 0.93143 | 0.9579 | 0.91936 | 0.92073 | 1.2875 | 1.53 | 1.6014 | 1.5098 | 1.468 | 1.5803 | 1.663 | 1.5692 | 1.4385 | 1.3665 | 1.3713 | 1.3583 | 1.3025 | 1.4049 | 1.484 | 1.373 | 1.2912 | 1.1159
17 | 0.35744 | 0.33381 | 0.28516 | 0.27487 | 0.2346 | 0.20653 | 0.33069 | 0.33452 | 0.39702 | 0.41602 | 0.39552 | 0.36132 | 0.42197 | 0.43649 | 0.40997 | 0.38213 | 0.31882 | 0.3357 | 0.36408 | 0.40051 | 0.47448 | 0.43297 | 0.46088 | 0.40928
18 | 1.4955 | 1.3726 | 1.2634 | 1.2277 | 1.2426 | 1.2226 | 1.3688 | 1.4353 | 1.5785 | 1.6368 | 1.7376 | 1.8414 | 1.9037 | 1.851 | 1.7914 | 1.7698 | 1.7399 | 1.7686 | 1.7592 | 1.7712 | 1.9619 | 1.8512 | 1.8815 | 1.7072
19 | 2.2158 | 2.1429 | 1.9846 | 2.0504 | 2.066 | 2.0481 | 2.247 | 2.6508 | 2.7644 | 2.7599 | 2.7519 | 2.9076 | 2.8869 | 2.7978 | 2.641 | 2.5491 | 2.637 | 2.605 | 2.4212 | 2.4322 | 2.554 | 2.3176 | 2.2577 | 2.2778
20 | 1.2412 | 1.1428 | 1.1012 | 1.1109 | 1.0505 | 1.1082 | 1.422 | 1.4663 | 1.6833 | 1.7838 | 1.7612 | 1.842 | 1.8067 | 1.8797 | 1.8554 | 1.7332 | 1.7226 | 1.7056 | 1.6598 | 1.657 | 1.6949 | 1.4154 | 1.4766 | 1.3235
21 | 0.87313 | 0.83648 | 0.79311 | 0.77732 | 0.76767 | 0.79702 | 1.2693 | 1.3816 | 1.4799 | 1.47 | 1.5209 | 1.617 | 1.6201 | 1.5431 | 1.3578 | 1.2999 | 1.2041 | 1.2201 | 1.1693 | 1.1877 | 1.1642 | 1.0093 | 0.9606 | 0.9104
22 | 0.84741 | 0.80381 | 0.76467 | 0.71806 | 0.69895 | 0.66547 | 0.69109 | 0.63163 | 0.54793 | 0.57825 | 0.62661 | 0.7031 | 0.74764 | 0.77297 | 0.75659 | 0.78363 | 0.75549 | 0.77868 | 0.74166 | 0.77258 | 0.82707 | 0.75684 | 0.76203 | 0.83059
23 | 5.4773 | 5.1653 | 4.9181 | 4.9101 | 4.7625 | 4.7633 | 5.677 | 5.9351 | 6.3262 | 6.6204 | 6.418 | 6.6713 | 7.0209 | 6.9688 | 6.8135 | 6.3349 | 6.0155 | 6.1975 | 6.1495 | 6.4663 | 7.053 | 6.348 | 6.3298 | 5.7539
24 | 2.4662 | 2.3547 | 2.1659 | 2.0784 | 1.9379 | 1.944 | 2.3395 | 2.0027 | 2.1532 | 2.3113 | 2.3695 | 2.4484 | 2.4864 | 2.5713 | 2.4621 | 2.34 | 2.1837 | 2.5298 | 2.4678 | 2.4587 | 2.8037 | 2.4268 | 2.818 | 2.6722
25 | 1.4628 | 1.487 | 1.5683 | 1.4317 | 1.3914 | 1.3328 | 1.3735 | 1.3911 | 1.2362 | 0.95745 | 1.3105 | 1.4468 | 1.4545 | 1.5312 | 1.2285 | 1.6226 | 1.4642 | 1.4539 | 1.4443 | 1.5698 | 1.7336 | 1.7062 | 1.7757 | 1.8145
26 | 2.5557 | 2.5318 | 2.4799 | 2.4586 | 2.4213 | 2.4569 | 2.8392 | 2.9047 | 3.0932 | 2.9518 | 2.9609 | 2.9865 | 3.0941 | 3.0865 | 3.0234 | 2.9997 | 3.0136 | 3.0735 | 2.9195 | 2.9432 | 2.9806 | 2.7933 | 2.5561 | 2.5807
27 | 1.907 | 1.8937 | 1.815 | 1.7773 | 1.7437 | 1.7516 | 1.7574 | 2.0361 | 2.187 | 2.1663 | 2.1209 | 2.1503 | 2.2397 | 2.2208 | 2.0563 | 2.1171 | 2.1171 | 2.0794 | 1.9516 | 1.9167 | 1.9242 | 1.8882 | 1.8319 | 1.7973
28 | 1.1002 | 1.0624 | 1.0021 | 0.92141 | 0.85153 | 0.85376 | 0.93593 | 1.0067 | 1.0919 | 1.177 | 1.057 | 1.1155 | 1.1374 | 1.1581 | 1.018 | 1.0546 | 1.0627 | 1.1196 | 1.1129 | 1.1462 | 1.2238 | 1.1003 | 1.1213 | 1.0966
29 | 3.555 | 3.3855 | 3.1048 | 3.193 | 3.0645 | 3.0691 | 4.2918 | 5.1 | 5.3379 | 5.0325 | 4.8934 | 5.2677 | 5.5432 | 5.2308 | 4.7952 | 4.555 | 4.5711 | 4.5277 | 4.3418 | 4.683 | 4.9468 | 4.5766 | 4.3038 | 3.7198
30 | 0.59573 | 0.55636 | 0.47527 | 0.45811 | 0.391 | 0.34421 | 0.55115 | 0.55753 | 0.66169 | 0.69336 | 0.65919 | 0.60219 | 0.70329 | 0.72748 | 0.68328 | 0.63688 | 0.53137 | 0.5595 | 0.60681 | 0.66752 | 0.79081 | 0.72161 | 0.76814 | 0.68213
31 | 3.4895 | 3.2028 | 2.948 | 2.8646 | 2.8994 | 2.8527 | 3.1939 | 3.3489 | 3.6832 | 3.8193 | 4.0544 | 4.2965 | 4.4421 | 4.319 | 4.1799 | 4.1295 | 4.0597 | 4.1267 | 4.1048 | 4.1328 | 4.5777 | 4.3194 | 4.3902 | 3.9834
32 | 1.4772 | 1.4286 | 1.323 | 1.3669 | 1.3774 | 1.3654 | 1.498 | 1.7672 | 1.8429 | 1.8399 | 1.8346 | 1.9384 | 1.9246 | 1.8652 | 1.7607 | 1.6994 | 1.758 | 1.7367 | 1.6142 | 1.6214 | 1.7027 | 1.5451 | 1.5051 | 1.5185

## Pc, Summer, S3
LoadID | 0 | 1 | 2 | 3 | 4 | 5 | 6 | 7 | 8 | 9 | 10 | 11 | 12 | 13 | 14 | 15 | 16 | 17 | 18 | 19 | 20 | 21 | 22 | 23
1 | 2.9393 | 2.9091 | 2.8038 | 2.7526 | 2.7343 | 2.7735 | 2.7508 | 3.3625 | 3.6178 | 3.5708 | 3.5115 | 3.5547 | 3.6863 | 3.6156 | 3.3357 | 3.4385 | 3.4781 | 3.3629 | 3.1923 | 3.1521 | 3.1426 | 3.1072 | 2.8715 | 2.7765
2 | 0.82518 | 0.79684 | 0.75155 | 0.69106 | 0.63865 | 0.64032 | 0.70194 | 0.75505 | 0.81892 | 0.88273 | 0.79273 | 0.83664 | 0.85303 | 0.86856 | 0.76347 | 0.79098 | 0.79702 | 0.83969 | 0.8347 | 0.85962 | 0.91783 | 0.82523 | 0.84101 | 0.82244
3 | 2.133 | 2.0313 | 1.8629 | 1.9158 | 1.8387 | 1.8415 | 2.5751 | 3.06 | 3.2027 | 3.0195 | 2.9361 | 3.1606 | 3.3259 | 3.1385 | 2.8771 | 2.733 | 2.7426 | 2.7166 | 2.6051 | 2.8098 | 2.9681 | 2.7459 | 2.5823 | 2.2319
4 | 0.23829 | 0.22254 | 0.19011 | 0.18324 | 0.1564 | 0.13768 | 0.22046 | 0.22301 | 0.26468 | 0.27734 | 0.26368 | 0.24088 | 0.28132 | 0.29099 | 0.27331 | 0.25475 | 0.21255 | 0.2238 | 0.24272 | 0.26701 | 0.31632 | 0.28864 | 0.30725 | 0.27285
5 | 0.99699 | 0.91507 | 0.84228 | 0.81845 | 0.8284 | 0.81505 | 0.91254 | 0.95684 | 1.0523 | 1.0912 | 1.1584 | 1.2276 | 1.2692 | 1.234 | 1.1943 | 1.1799 | 1.1599 | 1.1791 | 1.1728 | 1.1808 | 1.3079 | 1.2341 | 1.2543 | 1.1381
6 | 4.924 | 4.7621 | 4.4102 | 4.5565 | 4.5912 | 4.5512 | 4.9933 | 5.8906 | 6.1431 | 6.1331 | 6.1154 | 6.4614 | 6.4153 | 6.2174 | 5.8689 | 5.6647 | 5.86 | 5.7889 | 5.3805 | 5.4048 | 5.6755 | 5.1502 | 5.0171 | 5.0617
7 | 2.7582 | 2.5396 | 2.4471 | 2.4686 | 2.3345 | 2.4627 | 3.1601 | 3.2585 | 3.7406 | 3.964 | 3.9138 | 4.0932 | 4.0148 | 4.1771 | 4.1232 | 3.8515 | 3.8281 | 3.7902 | 3.6885 | 3.6823 | 3.7664 | 3.1453 | 3.2813 | 2.9411
8 | 0.58208 | 0.55765 | 0.52874 | 0.51821 | 0.51178 | 0.53135 | 0.84622 | 0.92109 | 0.98658 | 0.97997 | 1.0139 | 1.078 | 1.0801 | 1.0287 | 0.90523 | 0.86657 | 0.80276 | 0.81342 | 0.77956 | 0.79181 | 0.77615 | 0.67286 | 0.6404 | 0.60693
9 | 0.56494 | 0.53587 | 0.50978 | 0.47871 | 0.46597 | 0.44364 | 0.46073 | 0.42109 | 0.36529 | 0.3855 | 0.41774 | 0.46873 | 0.49843 | 0.51531 | 0.50439 | 0.52242 | 0.50366 | 0.51912 | 0.49444 | 0.51505 | 0.55138 | 0.50456 | 0.50802 | 0.55373
10 | 0.58685 | 0.55343 | 0.52694 | 0.52608 | 0.51027 | 0.51035 | 0.60825 | 0.6359 | 0.67781 | 0.70933 | 0.68765 | 0.71478 | 0.75224 | 0.74666 | 0.73001 | 0.67874 | 0.64452 | 0.66402 | 0.65888 | 0.69282 | 0.75567 | 0.68015 | 0.67819 | 0.61649
11 | 0.35232 | 0.33639 | 0.30942 | 0.29691 | 0.27684 | 0.27772 | 0.33422 | 0.2861 | 0.3076 | 0.33019 | 0.33851 | 0.34978 | 0.3552 | 0.36733 | 0.35173 | 0.33428 | 0.31196 | 0.36141 | 0.35255 | 0.35124 | 0.40053 | 0.34669 | 0.40257 | 0.38174
12 | 1.4628 | 1.487 | 1.5683 | 1.4317 | 1.3914 | 1.3328 | 1.3735 | 1.3911 | 1.2362 | 0.95745 | 1.3105 | 1.4468 | 1.4545 | 1.5312 | 1.2285 | 1.6226 | 1.4642 | 1.4539 | 1.4443 | 1.5698 | 1.7336 | 1.7062 | 1.7757 | 1.8145
13 | 5.1113 | 5.0636 | 4.9597 | 4.9171 | 4.8427 | 4.9137 | 5.6784 | 5.8094 | 6.1864 | 5.9036 | 5.9218 | 5.9731 | 6.1882 | 6.1731 | 6.0467 | 5.9993 | 6.0272 | 6.1471 | 5.8391 | 5.8863 | 5.9612 | 5.5867 | 5.1123 | 5.1614
14 | 1.907 | 1.8937 | 1.815 | 1.7773 | 1.7437 | 1.7516 | 1.7574 | 2.0361 | 2.187 | 2.1663 | 2.1209 | 2.1503 | 2.2397 | 2.2208 | 2.0563 | 2.1171 | 2.1171 | 2.0794 | 1.9516 | 1.9167 | 1.9242 | 1.8882 | 1.8319 | 1.7973
15 | 0.55012 | 0.53122 | 0.50103 | 0.46071 | 0.42577 | 0.42688 | 0.46796 | 0.50337 | 0.54595 | 0.58849 | 0.52848 | 0.55776 | 0.56869 | 0.57904 | 0.50898 | 0.52732 | 0.53135 | 0.5598 | 0.55647 | 0.57308 | 0.61189 | 0.55016 | 0.56067 | 0.54829
16 | 1.0665 | 1.0156 | 0.93143 | 0.9579 | 0.91936 | 0.92073 | 1.2875 | 1.53 | 1.6014 | 1.5098 | 1.468 | 1.5803 | 1.663 | 1.5692 | 1.4385 | 1.3665 | 1.3713 | 1.3583 | 1.3025 | 1.4049 | 1.484 | 1.373 | 1.2912 | 1.1159
17 | 0.35744 | 0.33381 | 0.28516 | 0.27487 | 0.2346 | 0.20653 | 0.33069 | 0.33452 | 0.39702 | 0.41602 | 0.39552 | 0.36132 | 0.42197 | 0.43649 | 0.40997 | 0.38213 | 0.31882 | 0.3357 | 0.36408 | 0.40051 | 0.47448 | 0.43297 | 0.46088 | 0.40928
18 | 1.4955 | 1.3726 | 1.2634 | 1.2277 | 1.2426 | 1.2226 | 1.3688 | 1.4353 | 1.5785 | 1.6368 | 1.7376 | 1.8414 | 1.9037 | 1.851 | 1.7914 | 1.7698 | 1.7399 | 1.7686 | 1.7592 | 1.7712 | 1.9619 | 1.8512 | 1.8815 | 1.7072
19 | 2.2158 | 2.1429 | 1.9846 | 2.0504 | 2.066 | 2.0481 | 2.247 | 2.6508 | 2.7644 | 2.7599 | 2.7519 | 2.9076 | 2.8869 | 2.7978 | 2.641 | 2.5491 | 2.637 | 2.605 | 2.4212 | 2.4322 | 2.554 | 2.3176 | 2.2577 | 2.2778
20 | 1.2412 | 1.1428 | 1.1012 | 1.1109 | 1.0505 | 1.1082 | 1.422 | 1.4663 | 1.6833 | 1.7838 | 1.7612 | 1.842 | 1.8067 | 1.8797 | 1.8554 | 1.7332 | 1.7226 | 1.7056 | 1.6598 | 1.657 | 1.6949 | 1.4154 | 1.4766 | 1.3235
21 | 0.87313 | 0.83648 | 0.79311 | 0.77732 | 0.76767 | 0.79702 | 1.2693 | 1.3816 | 1.4799 | 1.47 | 1.5209 | 1.617 | 1.6201 | 1.5431 | 1.3578 | 1.2999 | 1.2041 | 1.2201 | 1.1693 | 1.1877 | 1.1642 | 1.0093 | 0.9606 | 0.9104
22 | 0.84741 | 0.80381 | 0.76467 | 0.71806 | 0.69895 | 0.66547 | 0.69109 | 0.63163 | 0.54793 | 0.57825 | 0.62661 | 0.7031 | 0.74764 | 0.77297 | 0.75659 | 0.78363 | 0.75549 | 0.77868 | 0.74166 | 0.77258 | 0.82707 | 0.75684 | 0.76203 | 0.83059
23 | 5.4773 | 5.1653 | 4.9181 | 4.9101 | 4.7625 | 4.7633 | 5.677 | 5.9351 | 6.3262 | 6.6204 | 6.418 | 6.6713 | 7.0209 | 6.9688 | 6.8135 | 6.3349 | 6.0155 | 6.1975 | 6.1495 | 6.4663 | 7.053 | 6.348 | 6.3298 | 5.7539
24 | 2.4662 | 2.3547 | 2.1659 | 2.0784 | 1.9379 | 1.944 | 2.3395 | 2.0027 | 2.1532 | 2.3113 | 2.3695 | 2.4484 | 2.4864 | 2.5713 | 2.4621 | 2.34 | 2.1837 | 2.5298 | 2.4678 | 2.4587 | 2.8037 | 2.4268 | 2.818 | 2.6722
25 | 1.4628 | 1.487 | 1.5683 | 1.4317 | 1.3914 | 1.3328 | 1.3735 | 1.3911 | 1.2362 | 0.95745 | 1.3105 | 1.4468 | 1.4545 | 1.5312 | 1.2285 | 1.6226 | 1.4642 | 1.4539 | 1.4443 | 1.5698 | 1.7336 | 1.7062 | 1.7757 | 1.8145
26 | 2.5557 | 2.5318 | 2.4799 | 2.4586 | 2.4213 | 2.4569 | 2.8392 | 2.9047 | 3.0932 | 2.9518 | 2.9609 | 2.9865 | 3.0941 | 3.0865 | 3.0234 | 2.9997 | 3.0136 | 3.0735 | 2.9195 | 2.9432 | 2.9806 | 2.7933 | 2.5561 | 2.5807
27 | 1.907 | 1.8937 | 1.815 | 1.7773 | 1.7437 | 1.7516 | 1.7574 | 2.0361 | 2.187 | 2.1663 | 2.1209 | 2.1503 | 2.2397 | 2.2208 | 2.0563 | 2.1171 | 2.1171 | 2.0794 | 1.9516 | 1.9167 | 1.9242 | 1.8882 | 1.8319 | 1.7973
28 | 1.1002 | 1.0624 | 1.0021 | 0.92141 | 0.85153 | 0.85376 | 0.93593 | 1.0067 | 1.0919 | 1.177 | 1.057 | 1.1155 | 1.1374 | 1.1581 | 1.018 | 1.0546 | 1.0627 | 1.1196 | 1.1129 | 1.1462 | 1.2238 | 1.1003 | 1.1213 | 1.0966
29 | 3.555 | 3.3855 | 3.1048 | 3.193 | 3.0645 | 3.0691 | 4.2918 | 5.1 | 5.3379 | 5.0325 | 4.8934 | 5.2677 | 5.5432 | 5.2308 | 4.7952 | 4.555 | 4.5711 | 4.5277 | 4.3418 | 4.683 | 4.9468 | 4.5766 | 4.3038 | 3.7198
30 | 0.59573 | 0.55636 | 0.47527 | 0.45811 | 0.391 | 0.34421 | 0.55115 | 0.55753 | 0.66169 | 0.69336 | 0.65919 | 0.60219 | 0.70329 | 0.72748 | 0.68328 | 0.63688 | 0.53137 | 0.5595 | 0.60681 | 0.66752 | 0.79081 | 0.72161 | 0.76814 | 0.68213
31 | 3.4895 | 3.2028 | 2.948 | 2.8646 | 2.8994 | 2.8527 | 3.1939 | 3.3489 | 3.6832 | 3.8193 | 4.0544 | 4.2965 | 4.4421 | 4.319 | 4.1799 | 4.1295 | 4.0597 | 4.1267 | 4.1048 | 4.1328 | 4.5777 | 4.3194 | 4.3902 | 3.9834
32 | 1.4772 | 1.4286 | 1.323 | 1.3669 | 1.3774 | 1.3654 | 1.498 | 1.7672 | 1.8429 | 1.8399 | 1.8346 | 1.9384 | 1.9246 | 1.8652 | 1.7607 | 1.6994 | 1.758 | 1.7367 | 1.6142 | 1.6214 | 1.7027 | 1.5451 | 1.5051 | 1.5185

## Pc, Summer, S4
LoadID | 0 | 1 | 2 | 3 | 4 | 5 | 6 | 7 | 8 | 9 | 10 | 11 | 12 | 13 | 14 | 15 | 16 | 17 | 18 | 19 | 20 | 21 | 22 | 23
1 | 3.0275 | 2.9964 | 2.8879 | 2.8352 | 2.8164 | 2.8567 | 2.8333 | 3.4634 | 3.7263 | 3.6779 | 3.6168 | 3.6613 | 3.7969 | 3.724 | 3.4358 | 3.5417 | 3.5824 | 3.4638 | 3.288 | 3.2467 | 3.2369 | 3.2004 | 2.9576 | 2.8598
2 | 0.84349 | 0.81407 | 0.76812 | 0.70613 | 0.65317 | 0.65559 | 0.71819 | 0.77687 | 0.84275 | 0.90814 | 0.81588 | 0.86095 | 0.87736 | 0.8923 | 0.7839 | 0.81228 | 0.81957 | 0.86211 | 0.85811 | 0.88426 | 0.94363 | 0.84892 | 0.86133 | 0.8412
3 | 2.1884 | 2.0833 | 1.9108 | 1.9657 | 1.8877 | 1.8915 | 2.6459 | 3.1507 | 3.2978 | 3.1087 | 3.0233 | 3.2544 | 3.424 | 3.2296 | 2.9601 | 2.8117 | 2.8231 | 2.7944 | 2.681 | 2.8926 | 3.0548 | 2.8269 | 2.6532 | 2.2909
4 | 0.24114 | 0.22477 | 0.19183 | 0.18497 | 0.158 | 0.13919 | 0.22386 | 0.22915 | 0.27213 | 0.28495 | 0.27117 | 0.24758 | 0.28892 | 0.29818 | 0.27987 | 0.26078 | 0.21801 | 0.22866 | 0.24892 | 0.27426 | 0.32465 | 0.29659 | 0.3132 | 0.27709
5 | 1.0226 | 0.93808 | 0.86357 | 0.83923 | 0.85016 | 0.83687 | 0.93671 | 0.98499 | 1.0834 | 1.1232 | 1.1927 | 1.2639 | 1.3064 | 1.2695 | 1.2284 | 1.2136 | 1.1938 | 1.2126 | 1.2069 | 1.2155 | 1.346 | 1.2704 | 1.2887 | 1.1683
6 | 5.0574 | 4.8901 | 4.5292 | 4.6806 | 4.7186 | 4.679 | 5.1324 | 6.0655 | 6.3257 | 6.3147 | 6.2974 | 6.6535 | 6.605 | 6.3987 | 6.0395 | 5.8292 | 6.0327 | 5.9564 | 5.5383 | 5.5644 | 5.8419 | 5.3023 | 5.1567 | 5.2004
7 | 2.8266 | 2.6009 | 2.5073 | 2.5301 | 2.3943 | 2.5278 | 3.2442 | 3.3544 | 3.8512 | 4.0805 | 4.0298 | 4.2143 | 4.1325 | 4.2972 | 4.2414 | 3.9616 | 3.9399 | 3.8977 | 3.7955 | 3.7902 | 3.8755 | 3.2373 | 3.3688 | 3.0162
8 | 0.59524 | 0.56993 | 0.54062 | 0.52998 | 0.52404 | 0.54466 | 0.8684 | 0.94816 | 1.0157 | 1.0087 | 1.0439 | 1.1098 | 1.1116 | 1.0581 | 0.93074 | 0.89095 | 0.82593 | 0.83598 | 0.80186 | 0.8148 | 0.79827 | 0.69233 | 0.65634 | 0.6212
9 | 0.57759 | 0.5475 | 0.52109 | 0.4893 | 0.47685 | 0.45433 | 0.47134 | 0.43316 | 0.37575 | 0.39635 | 0.42985 | 0.48227 | 0.51254 | 0.52923 | 0.51788 | 0.53647 | 0.51786 | 0.53285 | 0.50819 | 0.52974 | 0.56676 | 0.51898 | 0.51999 | 0.5664
10 | 0.60123 | 0.56669 | 0.53977 | 0.53903 | 0.52326 | 0.5237 | 0.6241 | 0.65456 | 0.69778 | 0.73007 | 0.70796 | 0.73583 | 0.77418 | 0.7679 | 0.75068 | 0.69789 | 0.66317 | 0.68255 | 0.67783 | 0.71303 | 0.77747 | 0.70001 | 0.69609 | 0.63203
11 | 0.35859 | 0.34203 | 0.31472 | 0.30204 | 0.28205 | 0.28343 | 0.34104 | 0.29413 | 0.31633 | 0.33938 | 0.34824 | 0.35975 | 0.36502 | 0.37681 | 0.36063 | 0.34269 | 0.32041 | 0.3704 | 0.36204 | 0.36101 | 0.41139 | 0.35637 | 0.41138 | 0.38925
12 | 1.5024 | 1.5272 | 1.6114 | 1.4709 | 1.43 | 1.3701 | 1.4115 | 1.4323 | 1.2728 | 0.98546 | 1.3494 | 1.4897 | 1.4973 | 1.5756 | 1.2637 | 1.6696 | 1.5072 | 1.4957 | 1.4866 | 1.6161 | 1.7845 | 1.7566 | 1.8257 | 1.865
13 | 5.2561 | 5.2066 | 5.1006 | 5.0571 | 4.9817 | 5.0559 | 5.8424 | 5.9825 | 6.3711 | 6.0792 | 6.0986 | 6.1512 | 6.3721 | 6.3552 | 6.2248 | 6.1761 | 6.2062 | 6.3278 | 6.0121 | 6.0614 | 6.1377 | 5.7528 | 5.2591 | 5.3083
14 | 1.9599 | 1.946 | 1.8654 | 1.8269 | 1.7929 | 1.8015 | 1.807 | 2.0966 | 2.2521 | 2.2306 | 2.1841 | 2.2143 | 2.306 | 2.2859 | 2.1164 | 2.179 | 2.1797 | 2.1399 | 2.009 | 1.9735 | 1.9808 | 1.9441 | 1.8836 | 1.8473
15 | 0.56232 | 0.54271 | 0.51208 | 0.47075 | 0.43545 | 0.43706 | 0.47879 | 0.51791 | 0.56184 | 0.60543 | 0.54392 | 0.57397 | 0.58491 | 0.59487 | 0.5226 | 0.54152 | 0.54638 | 0.57474 | 0.57207 | 0.58951 | 0.62909 | 0.56594 | 0.57422 | 0.5608
16 | 1.0942 | 1.0417 | 0.9554 | 0.98287 | 0.94385 | 0.94573 | 1.323 | 1.5753 | 1.6489 | 1.5543 | 1.5117 | 1.6272 | 1.712 | 1.6148 | 1.4801 | 1.4059 | 1.4116 | 1.3972 | 1.3405 | 1.4463 | 1.5274 | 1.4134 | 1.3266 | 1.1455
17 | 0.36171 | 0.33716 | 0.28775 | 0.27745 | 0.237 | 0.20879 | 0.3358 | 0.34372 | 0.40819 | 0.42742 | 0.40675 | 0.37137 | 0.43338 | 0.44727 | 0.4198 | 0.39116 | 0.32702 | 0.34299 | 0.37338 | 0.41138 | 0.48698 | 0.44488 | 0.4698 | 0.41564
18 | 1.5339 | 1.4071 | 1.2954 | 1.2588 | 1.2752 | 1.2553 | 1.4051 | 1.4775 | 1.6251 | 1.6849 | 1.7891 | 1.8958 | 1.9596 | 1.9042 | 1.8426 | 1.8205 | 1.7907 | 1.8189 | 1.8104 | 1.8232 | 2.019 | 1.9057 | 1.933 | 1.7525
19 | 2.2758 | 2.2006 | 2.0381 | 2.1063 | 2.1234 | 2.1056 | 2.3096 | 2.7295 | 2.8466 | 2.8416 | 2.8338 | 2.9941 | 2.9723 | 2.8794 | 2.7178 | 2.6231 | 2.7147 | 2.6804 | 2.4922 | 2.504 | 2.6289 | 2.386 | 2.3205 | 2.3402
20 | 1.272 | 1.1704 | 1.1283 | 1.1385 | 1.0774 | 1.1375 | 1.4599 | 1.5095 | 1.733 | 1.8362 | 1.8134 | 1.8964 | 1.8596 | 1.9338 | 1.9086 | 1.7827 | 1.773 | 1.754 | 1.708 | 1.7056 | 1.744 | 1.4568 | 1.516 | 1.3573
21 | 0.89287 | 0.8549 | 0.81093 | 0.79497 | 0.78606 | 0.817 | 1.3026 | 1.4222 | 1.5235 | 1.513 | 1.5659 | 1.6647 | 1.6674 | 1.5871 | 1.3961 | 1.3364 | 1.2389 | 1.254 | 1.2028 | 1.2222 | 1.1974 | 1.0385 | 0.98452 | 0.9318
22 | 0.86638 | 0.82125 | 0.78164 | 0.73395 | 0.71528 | 0.68149 | 0.70701 | 0.64974 | 0.56363 | 0.59453 | 0.64478 | 0.7234 | 0.76882 | 0.79385 | 0.77682 | 0.80471 | 0.77679 | 0.79927 | 0.76228 | 0.79461 | 0.85014 | 0.77847 | 0.77998 | 0.8496
23 | 5.6115 | 5.2891 | 5.0378 | 5.0309 | 4.8837 | 4.8878 | 5.8249 | 6.1092 | 6.5126 | 6.814 | 6.6076 | 6.8678 | 7.2257 | 7.1671 | 7.0063 | 6.5136 | 6.1896 | 6.3705 | 6.3264 | 6.6549 | 7.2564 | 6.5335 | 6.4968 | 5.899
24 | 2.5101 | 2.3942 | 2.2031 | 2.1143 | 1.9744 | 1.984 | 2.3873 | 2.0589 | 2.2143 | 2.3757 | 2.4377 | 2.5182 | 2.5551 | 2.6376 | 2.5244 | 2.3989 | 2.2429 | 2.5928 | 2.5343 | 2.5271 | 2.8797 | 2.4946 | 2.8797 | 2.7248
25 | 1.5024 | 1.5272 | 1.6114 | 1.4709 | 1.43 | 1.3701 | 1.4115 | 1.4323 | 1.2728 | 0.98546 | 1.3494 | 1.4897 | 1.4973 | 1.5756 | 1.2637 | 1.6696 | 1.5072 | 1.4957 | 1.4866 | 1.6161 | 1.7845 | 1.7566 | 1.8257 | 1.865
26 | 2.628 | 2.6033 | 2.5503 | 2.5286 | 2.4909 | 2.5279 | 2.9212 | 2.9913 | 3.1855 | 3.0396 | 3.0493 | 3.0756 | 3.1861 | 3.1776 | 3.1124 | 3.088 | 3.1031 | 3.1639 | 3.006 | 3.0307 | 3.0689 | 2.8764 | 2.6296 | 2.6542
27 | 1.9599 | 1.946 | 1.8654 | 1.8269 | 1.7929 | 1.8015 | 1.807 | 2.0966 | 2.2521 | 2.2306 | 2.1841 | 2.2143 | 2.306 | 2.2859 | 2.1164 | 2.179 | 2.1797 | 2.1399 | 2.009 | 1.9735 | 1.9808 | 1.9441 | 1.8836 | 1.8473
28 | 1.1246 | 1.0854 | 1.0242 | 0.94151 | 0.8709 | 0.87412 | 0.95759 | 1.0358 | 1.1237 | 1.2109 | 1.0878 | 1.1479 | 1.1698 | 1.1897 | 1.0452 | 1.083 | 1.0928 | 1.1495 | 1.1441 | 1.179 | 1.2582 | 1.1319 | 1.1484 | 1.1216
29 | 3.6473 | 3.4722 | 3.1847 | 3.2762 | 3.1462 | 3.1524 | 4.4099 | 5.2511 | 5.4964 | 5.1811 | 5.0388 | 5.4239 | 5.7067 | 5.3826 | 4.9335 | 4.6862 | 4.7052 | 4.6574 | 4.4684 | 4.8209 | 5.0914 | 4.7115 | 4.4221 | 3.8182
30 | 0.60285 | 0.56193 | 0.47958 | 0.46242 | 0.395 | 0.34798 | 0.55966 | 0.57286 | 0.68032 | 0.71237 | 0.67792 | 0.61894 | 0.72229 | 0.74544 | 0.69966 | 0.65194 | 0.54504 | 0.57166 | 0.6223 | 0.68564 | 0.81163 | 0.74147 | 0.783 | 0.69273
31 | 3.5791 | 3.2833 | 3.0225 | 2.9373 | 2.9756 | 2.9291 | 3.2785 | 3.4475 | 3.792 | 3.9314 | 4.1746 | 4.4236 | 4.5724 | 4.4432 | 4.2995 | 4.2477 | 4.1783 | 4.2441 | 4.2242 | 4.2541 | 4.7109 | 4.4465 | 4.5104 | 4.0891
32 | 1.5172 | 1.467 | 1.3588 | 1.4042 | 1.4156 | 1.4037 | 1.5397 | 1.8196 | 1.8977 | 1.8944 | 1.8892 | 1.9961 | 1.9815 | 1.9196 | 1.8119 | 1.7488 | 1.8098 | 1.7869 | 1.6615 | 1.6693 | 1.7526 | 1.5907 | 1.547 | 1.5601

## Pc, Summer, S5
LoadID | 0 | 1 | 2 | 3 | 4 | 5 | 6 | 7 | 8 | 9 | 10 | 11 | 12 | 13 | 14 | 15 | 16 | 17 | 18 | 19 | 20 | 21 | 22 | 23
1 | 3.0275 | 2.9964 | 2.8879 | 2.8352 | 2.8164 | 2.8567 | 2.8333 | 3.4634 | 3.7263 | 3.6779 | 3.6168 | 3.6613 | 3.7969 | 3.724 | 3.4358 | 3.5417 | 3.5824 | 3.4638 | 3.288 | 3.2467 | 3.2369 | 3.2004 | 2.9576 | 2.8598
2 | 0.84349 | 0.81407 | 0.76812 | 0.70613 | 0.65317 | 0.65559 | 0.71819 | 0.77687 | 0.84275 | 0.90814 | 0.81588 | 0.86095 | 0.87736 | 0.8923 | 0.7839 | 0.81228 | 0.81957 | 0.86211 | 0.85811 | 0.88426 | 0.94363 | 0.84892 | 0.86133 | 0.8412
3 | 2.1884 | 2.0833 | 1.9108 | 1.9657 | 1.8877 | 1.8915 | 2.6459 | 3.1507 | 3.2978 | 3.1087 | 3.0233 | 3.2544 | 3.424 | 3.2296 | 2.9601 | 2.8117 | 2.8231 | 2.7944 | 2.681 | 2.8926 | 3.0548 | 2.8269 | 2.6532 | 2.2909
4 | 0.24114 | 0.22477 | 0.19183 | 0.18497 | 0.158 | 0.13919 | 0.22386 | 0.22915 | 0.27213 | 0.28495 | 0.27117 | 0.24758 | 0.28892 | 0.29818 | 0.27987 | 0.26078 | 0.21801 | 0.22866 | 0.24892 | 0.27426 | 0.32465 | 0.29659 | 0.3132 | 0.27709
5 | 1.0226 | 0.93808 | 0.86357 | 0.83923 | 0.85016 | 0.83687 | 0.93671 | 0.98499 | 1.0834 | 1.1232 | 1.1927 | 1.2639 | 1.3064 | 1.2695 | 1.2284 | 1.2136 | 1.1938 | 1.2126 | 1.2069 | 1.2155 | 1.346 | 1.2704 | 1.2887 | 1.1683
6 | 5.0574 | 4.8901 | 4.5292 | 4.6806 | 4.7186 | 4.679 | 5.1324 | 6.0655 | 6.3257 | 6.3147 | 6.2974 | 6.6535 | 6.605 | 6.3987 | 6.0395 | 5.8292 | 6.0327 | 5.9564 | 5.5383 | 5.5644 | 5.8419 | 5.3023 | 5.1567 | 5.2004
7 | 2.8266 | 2.6009 | 2.5073 | 2.5301 | 2.3943 | 2.5278 | 3.2442 | 3.3544 | 3.8512 | 4.0805 | 4.0298 | 4.2143 | 4.1325 | 4.2972 | 4.2414 | 3.9616 | 3.9399 | 3.8977 | 3.7955 | 3.7902 | 3.8755 | 3.2373 | 3.3688 | 3.0162
8 | 0.59524 | 0.56993 | 0.54062 | 0.52998 | 0.52404 | 0.54466 | 0.8684 | 0.94816 | 1.0157 | 1.0087 | 1.0439 | 1.1098 | 1.1116 | 1.0581 | 0.93074 | 0.89095 | 0.82593 | 0.83598 | 0.80186 | 0.8148 | 0.79827 | 0.69233 | 0.65634 | 0.6212
9 | 0.57759 | 0.5475 | 0.52109 | 0.4893 | 0.47685 | 0.45433 | 0.47134 | 0.43316 | 0.37575 | 0.39635 | 0.42985 | 0.48227 | 0.51254 | 0.52923 | 0.51788 | 0.53647 | 0.51786 | 0.53285 | 0.50819 | 0.52974 | 0.56676 | 0.51898 | 0.51999 | 0.5664
10 | 0.60123 | 0.56669 | 0.53977 | 0.53903 | 0.52326 | 0.5237 | 0.6241 | 0.65456 | 0.69778 | 0.73007 | 0.70796 | 0.73583 | 0.77418 | 0.7679 | 0.75068 | 0.69789 | 0.66317 | 0.68255 | 0.67783 | 0.71303 | 0.77747 | 0.70001 | 0.69609 | 0.63203
11 | 0.35859 | 0.34203 | 0.31472 | 0.30204 | 0.28205 | 0.28343 | 0.34104 | 0.29413 | 0.31633 | 0.33938 | 0.34824 | 0.35975 | 0.36502 | 0.37681 | 0.36063 | 0.34269 | 0.32041 | 0.3704 | 0.36204 | 0.36101 | 0.41139 | 0.35637 | 0.41138 | 0.38925
12 | 1.5024 | 1.5272 | 1.6114 | 1.4709 | 1.43 | 1.3701 | 1.4115 | 1.4323 | 1.2728 | 0.98546 | 1.3494 | 1.4897 | 1.4973 | 1.5756 | 1.2637 | 1.6696 | 1.5072 | 1.4957 | 1.4866 | 1.6161 | 1.7845 | 1.7566 | 1.8257 | 1.865
13 | 5.2561 | 5.2066 | 5.1006 | 5.0571 | 4.9817 | 5.0559 | 5.8424 | 5.9825 | 6.3711 | 6.0792 | 6.0986 | 6.1512 | 6.3721 | 6.3552 | 6.2248 | 6.1761 | 6.2062 | 6.3278 | 6.0121 | 6.0614 | 6.1377 | 5.7528 | 5.2591 | 5.3083
14 | 1.9599 | 1.946 | 1.8654 | 1.8269 | 1.7929 | 1.8015 | 1.807 | 2.0966 | 2.2521 | 2.2306 | 2.1841 | 2.2143 | 2.306 | 2.2859 | 2.1164 | 2.179 | 2.1797 | 2.1399 | 2.009 | 1.9735 | 1.9808 | 1.9441 | 1.8836 | 1.8473
15 | 0.56232 | 0.54271 | 0.51208 | 0.47075 | 0.43545 | 0.43706 | 0.47879 | 0.51791 | 0.56184 | 0.60543 | 0.54392 | 0.57397 | 0.58491 | 0.59487 | 0.5226 | 0.54152 | 0.54638 | 0.57474 | 0.57207 | 0.58951 | 0.62909 | 0.56594 | 0.57422 | 0.5608
16 | 1.0942 | 1.0417 | 0.9554 | 0.98287 | 0.94385 | 0.94573 | 1.323 | 1.5753 | 1.6489 | 1.5543 | 1.5117 | 1.6272 | 1.712 | 1.6148 | 1.4801 | 1.4059 | 1.4116 | 1.3972 | 1.3405 | 1.4463 | 1.5274 | 1.4134 | 1.3266 | 1.1455
17 | 0.36171 | 0.33716 | 0.28775 | 0.27745 | 0.237 | 0.20879 | 0.3358 | 0.34372 | 0.40819 | 0.42742 | 0.40675 | 0.37137 | 0.43338 | 0.44727 | 0.4198 | 0.39116 | 0.32702 | 0.34299 | 0.37338 | 0.41138 | 0.48698 | 0.44488 | 0.4698 | 0.41564
18 | 1.5339 | 1.4071 | 1.2954 | 1.2588 | 1.2752 | 1.2553 | 1.4051 | 1.4775 | 1.6251 | 1.6849 | 1.7891 | 1.8958 | 1.9596 | 1.9042 | 1.8426 | 1.8205 | 1.7907 | 1.8189 | 1.8104 | 1.8232 | 2.019 | 1.9057 | 1.933 | 1.7525
19 | 2.2758 | 2.2006 | 2.0381 | 2.1063 | 2.1234 | 2.1056 | 2.3096 | 2.7295 | 2.8466 | 2.8416 | 2.8338 | 2.9941 | 2.9723 | 2.8794 | 2.7178 | 2.6231 | 2.7147 | 2.6804 | 2.4922 | 2.504 | 2.6289 | 2.386 | 2.3205 | 2.3402
20 | 1.272 | 1.1704 | 1.1283 | 1.1385 | 1.0774 | 1.1375 | 1.4599 | 1.5095 | 1.733 | 1.8362 | 1.8134 | 1.8964 | 1.8596 | 1.9338 | 1.9086 | 1.7827 | 1.773 | 1.754 | 1.708 | 1.7056 | 1.744 | 1.4568 | 1.516 | 1.3573
21 | 0.89287 | 0.8549 | 0.81093 | 0.79497 | 0.78606 | 0.817 | 1.3026 | 1.4222 | 1.5235 | 1.513 | 1.5659 | 1.6647 | 1.6674 | 1.5871 | 1.3961 | 1.3364 | 1.2389 | 1.254 | 1.2028 | 1.2222 | 1.1974 | 1.0385 | 0.98452 | 0.9318
22 | 0.86638 | 0.82125 | 0.78164 | 0.73395 | 0.71528 | 0.68149 | 0.70701 | 0.64974 | 0.56363 | 0.59453 | 0.64478 | 0.7234 | 0.76882 | 0.79385 | 0.77682 | 0.80471 | 0.77679 | 0.79927 | 0.76228 | 0.79461 | 0.85014 | 0.77847 | 0.77998 | 0.8496
23 | 5.6115 | 5.2891 | 5.0378 | 5.0309 | 4.8837 | 4.8878 | 5.8249 | 6.1092 | 6.5126 | 6.814 | 6.6076 | 6.8678 | 7.2257 | 7.1671 | 7.0063 | 6.5136 | 6.1896 | 6.3705 | 6.3264 | 6.6549 | 7.2564 | 6.5335 | 6.4968 | 5.899
24 | 2.5101 | 2.3942 | 2.2031 | 2.1143 | 1.9744 | 1.984 | 2.3873 | 2.0589 | 2.2143 | 2.3757 | 2.4377 | 2.5182 | 2.5551 | 2.6376 | 2.5244 | 2.3989 | 2.2429 | 2.5928 | 2.5343 | 2.5271 | 2.8797 | 2.4946 | 2.8797 | 2.7248
25 | 1.5024 | 1.5272 | 1.6114 | 1.4709 | 1.43 | 1.3701 | 1.4115 | 1.4323 | 1.2728 | 0.98546 | 1.3494 | 1.4897 | 1.4973 | 1.5756 | 1.2637 | 1.6696 | 1.5072 | 1.4957 | 1.4866 | 1.6161 | 1.7845 | 1.7566 | 1.8257 | 1.865
26 | 2.628 | 2.6033 | 2.5503 | 2.5286 | 2.4909 | 2.5279 | 2.9212 | 2.9913 | 3.1855 | 3.0396 | 3.0493 | 3.0756 | 3.1861 | 3.1776 | 3.1124 | 3.088 | 3.1031 | 3.1639 | 3.006 | 3.0307 | 3.0689 | 2.8764 | 2.6296 | 2.6542
27 | 1.9599 | 1.946 | 1.8654 | 1.8269 | 1.7929 | 1.8015 | 1.807 | 2.0966 | 2.2521 | 2.2306 | 2.1841 | 2.2143 | 2.306 | 2.2859 | 2.1164 | 2.179 | 2.1797 | 2.1399 | 2.009 | 1.9735 | 1.9808 | 1.9441 | 1.8836 | 1.8473
28 | 1.1246 | 1.0854 | 1.0242 | 0.94151 | 0.8709 | 0.87412 | 0.95759 | 1.0358 | 1.1237 | 1.2109 | 1.0878 | 1.1479 | 1.1698 | 1.1897 | 1.0452 | 1.083 | 1.0928 | 1.1495 | 1.1441 | 1.179 | 1.2582 | 1.1319 | 1.1484 | 1.1216
29 | 3.6473 | 3.4722 | 3.1847 | 3.2762 | 3.1462 | 3.1524 | 4.4099 | 5.2511 | 5.4964 | 5.1811 | 5.0388 | 5.4239 | 5.7067 | 5.3826 | 4.9335 | 4.6862 | 4.7052 | 4.6574 | 4.4684 | 4.8209 | 5.0914 | 4.7115 | 4.4221 | 3.8182
30 | 0.60285 | 0.56193 | 0.47958 | 0.46242 | 0.395 | 0.34798 | 0.55966 | 0.57286 | 0.68032 | 0.71237 | 0.67792 | 0.61894 | 0.72229 | 0.74544 | 0.69966 | 0.65194 | 0.54504 | 0.57166 | 0.6223 | 0.68564 | 0.81163 | 0.74147 | 0.783 | 0.69273
31 | 3.5791 | 3.2833 | 3.0225 | 2.9373 | 2.9756 | 2.9291 | 3.2785 | 3.4475 | 3.792 | 3.9314 | 4.1746 | 4.4236 | 4.5724 | 4.4432 | 4.2995 | 4.2477 | 4.1783 | 4.2441 | 4.2242 | 4.2541 | 4.7109 | 4.4465 | 4.5104 | 4.0891
32 | 1.5172 | 1.467 | 1.3588 | 1.4042 | 1.4156 | 1.4037 | 1.5397 | 1.8196 | 1.8977 | 1.8944 | 1.8892 | 1.9961 | 1.9815 | 1.9196 | 1.8119 | 1.7488 | 1.8098 | 1.7869 | 1.6615 | 1.6693 | 1.7526 | 1.5907 | 1.547 | 1.5601

## Pc, Summer, S6
LoadID | 0 | 1 | 2 | 3 | 4 | 5 | 6 | 7 | 8 | 9 | 10 | 11 | 12 | 13 | 14 | 15 | 16 | 17 | 18 | 19 | 20 | 21 | 22 | 23
1 | 3.0275 | 2.9964 | 2.8879 | 2.8352 | 2.8164 | 2.8567 | 2.8333 | 3.4634 | 3.7263 | 3.6779 | 3.6168 | 3.6613 | 3.7969 | 3.724 | 3.4358 | 3.5417 | 3.5824 | 3.4638 | 3.288 | 3.2467 | 3.2369 | 3.2004 | 2.9576 | 2.8598
2 | 0.84349 | 0.81407 | 0.76812 | 0.70613 | 0.65317 | 0.65559 | 0.71819 | 0.77687 | 0.84275 | 0.90814 | 0.81588 | 0.86095 | 0.87736 | 0.8923 | 0.7839 | 0.81228 | 0.81957 | 0.86211 | 0.85811 | 0.88426 | 0.94363 | 0.84892 | 0.86133 | 0.8412
3 | 2.1884 | 2.0833 | 1.9108 | 1.9657 | 1.8877 | 1.8915 | 2.6459 | 3.1507 | 3.2978 | 3.1087 | 3.0233 | 3.2544 | 3.424 | 3.2296 | 2.9601 | 2.8117 | 2.8231 | 2.7944 | 2.681 | 2.8926 | 3.0548 | 2.8269 | 2.6532 | 2.2909
4 | 0.24114 | 0.22477 | 0.19183 | 0.18497 | 0.158 | 0.13919 | 0.22386 | 0.22915 | 0.27213 | 0.28495 | 0.27117 | 0.24758 | 0.28892 | 0.29818 | 0.27987 | 0.26078 | 0.21801 | 0.22866 | 0.24892 | 0.27426 | 0.32465 | 0.29659 | 0.3132 | 0.27709
5 | 1.0226 | 0.93808 | 0.86357 | 0.83923 | 0.85016 | 0.83687 | 0.93671 | 0.98499 | 1.0834 | 1.1232 | 1.1927 | 1.2639 | 1.3064 | 1.2695 | 1.2284 | 1.2136 | 1.1938 | 1.2126 | 1.2069 | 1.2155 | 1.346 | 1.2704 | 1.2887 | 1.1683
6 | 5.0574 | 4.8901 | 4.5292 | 4.6806 | 4.7186 | 4.679 | 5.1324 | 6.0655 | 6.3257 | 6.3147 | 6.2974 | 6.6535 | 6.605 | 6.3987 | 6.0395 | 5.8292 | 6.0327 | 5.9564 | 5.5383 | 5.5644 | 5.8419 | 5.3023 | 5.1567 | 5.2004
7 | 2.8266 | 2.6009 | 2.5073 | 2.5301 | 2.3943 | 2.5278 | 3.2442 | 3.3544 | 3.8512 | 4.0805 | 4.0298 | 4.2143 | 4.1325 | 4.2972 | 4.2414 | 3.9616 | 3.9399 | 3.8977 | 3.7955 | 3.7902 | 3.8755 | 3.2373 | 3.3688 | 3.0162
8 | 0.59524 | 0.56993 | 0.54062 | 0.52998 | 0.52404 | 0.54466 | 0.8684 | 0.94816 | 1.0157 | 1.0087 | 1.0439 | 1.1098 | 1.1116 | 1.0581 | 0.93074 | 0.89095 | 0.82593 | 0.83598 | 0.80186 | 0.8148 | 0.79827 | 0.69233 | 0.65634 | 0.6212
9 | 0.57759 | 0.5475 | 0.52109 | 0.4893 | 0.47685 | 0.45433 | 0.47134 | 0.43316 | 0.37575 | 0.39635 | 0.42985 | 0.48227 | 0.51254 | 0.52923 | 0.51788 | 0.53647 | 0.51786 | 0.53285 | 0.50819 | 0.52974 | 0.56676 | 0.51898 | 0.51999 | 0.5664
10 | 0.60123 | 0.56669 | 0.53977 | 0.53903 | 0.52326 | 0.5237 | 0.6241 | 0.65456 | 0.69778 | 0.73007 | 0.70796 | 0.73583 | 0.77418 | 0.7679 | 0.75068 | 0.69789 | 0.66317 | 0.68255 | 0.67783 | 0.71303 | 0.77747 | 0.70001 | 0.69609 | 0.63203
11 | 0.35859 | 0.34203 | 0.31472 | 0.30204 | 0.28205 | 0.28343 | 0.34104 | 0.29413 | 0.31633 | 0.33938 | 0.34824 | 0.35975 | 0.36502 | 0.37681 | 0.36063 | 0.34269 | 0.32041 | 0.3704 | 0.36204 | 0.36101 | 0.41139 | 0.35637 | 0.41138 | 0.38925
12 | 1.5024 | 1.5272 | 1.6114 | 1.4709 | 1.43 | 1.3701 | 1.4115 | 1.4323 | 1.2728 | 0.98546 | 1.3494 | 1.4897 | 1.4973 | 1.5756 | 1.2637 | 1.6696 | 1.5072 | 1.4957 | 1.4866 | 1.6161 | 1.7845 | 1.7566 | 1.8257 | 1.865
13 | 5.2561 | 5.2066 | 5.1006 | 5.0571 | 4.9817 | 5.0559 | 5.8424 | 5.9825 | 6.3711 | 6.0792 | 6.0986 | 6.1512 | 6.3721 | 6.3552 | 6.2248 | 6.1761 | 6.2062 | 6.3278 | 6.0121 | 6.0614 | 6.1377 | 5.7528 | 5.2591 | 5.3083
14 | 1.9599 | 1.946 | 1.8654 | 1.8269 | 1.7929 | 1.8015 | 1.807 | 2.0966 | 2.2521 | 2.2306 | 2.1841 | 2.2143 | 2.306 | 2.2859 | 2.1164 | 2.179 | 2.1797 | 2.1399 | 2.009 | 1.9735 | 1.9808 | 1.9441 | 1.8836 | 1.8473
15 | 0.56232 | 0.54271 | 0.51208 | 0.47075 | 0.43545 | 0.43706 | 0.47879 | 0.51791 | 0.56184 | 0.60543 | 0.54392 | 0.57397 | 0.58491 | 0.59487 | 0.5226 | 0.54152 | 0.54638 | 0.57474 | 0.57207 | 0.58951 | 0.62909 | 0.56594 | 0.57422 | 0.5608
16 | 1.0942 | 1.0417 | 0.9554 | 0.98287 | 0.94385 | 0.94573 | 1.323 | 1.5753 | 1.6489 | 1.5543 | 1.5117 | 1.6272 | 1.712 | 1.6148 | 1.4801 | 1.4059 | 1.4116 | 1.3972 | 1.3405 | 1.4463 | 1.5274 | 1.4134 | 1.3266 | 1.1455
17 | 0.36171 | 0.33716 | 0.28775 | 0.27745 | 0.237 | 0.20879 | 0.3358 | 0.34372 | 0.40819 | 0.42742 | 0.40675 | 0.37137 | 0.43338 | 0.44727 | 0.4198 | 0.39116 | 0.32702 | 0.34299 | 0.37338 | 0.41138 | 0.48698 | 0.44488 | 0.4698 | 0.41564
18 | 1.5339 | 1.4071 | 1.2954 | 1.2588 | 1.2752 | 1.2553 | 1.4051 | 1.4775 | 1.6251 | 1.6849 | 1.7891 | 1.8958 | 1.9596 | 1.9042 | 1.8426 | 1.8205 | 1.7907 | 1.8189 | 1.8104 | 1.8232 | 2.019 | 1.9057 | 1.933 | 1.7525
19 | 2.2758 | 2.2006 | 2.0381 | 2.1063 | 2.1234 | 2.1056 | 2.3096 | 2.7295 | 2.8466 | 2.8416 | 2.8338 | 2.9941 | 2.9723 | 2.8794 | 2.7178 | 2.6231 | 2.7147 | 2.6804 | 2.4922 | 2.504 | 2.6289 | 2.386 | 2.3205 | 2.3402
20 | 1.272 | 1.1704 | 1.1283 | 1.1385 | 1.0774 | 1.1375 | 1.4599 | 1.5095 | 1.733 | 1.8362 | 1.8134 | 1.8964 | 1.8596 | 1.9338 | 1.9086 | 1.7827 | 1.773 | 1.754 | 1.708 | 1.7056 | 1.744 | 1.4568 | 1.516 | 1.3573
21 | 0.89287 | 0.8549 | 0.81093 | 0.79497 | 0.78606 | 0.817 | 1.3026 | 1.4222 | 1.5235 | 1.513 | 1.5659 | 1.6647 | 1.6674 | 1.5871 | 1.3961 | 1.3364 | 1.2389 | 1.254 | 1.2028 | 1.2222 | 1.1974 | 1.0385 | 0.98452 | 0.9318
22 | 0.86638 | 0.82125 | 0.78164 | 0.73395 | 0.71528 | 0.68149 | 0.70701 | 0.64974 | 0.56363 | 0.59453 | 0.64478 | 0.7234 | 0.76882 | 0.79385 | 0.77682 | 0.80471 | 0.77679 | 0.79927 | 0.76228 | 0.79461 | 0.85014 | 0.77847 | 0.77998 | 0.8496
23 | 5.6115 | 5.2891 | 5.0378 | 5.0309 | 4.8837 | 4.8878 | 5.8249 | 6.1092 | 6.5126 | 6.814 | 6.6076 | 6.8678 | 7.2257 | 7.1671 | 7.0063 | 6.5136 | 6.1896 | 6.3705 | 6.3264 | 6.6549 | 7.2564 | 6.5335 | 6.4968 | 5.899
24 | 2.5101 | 2.3942 | 2.2031 | 2.1143 | 1.9744 | 1.984 | 2.3873 | 2.0589 | 2.2143 | 2.3757 | 2.4377 | 2.5182 | 2.5551 | 2.6376 | 2.5244 | 2.3989 | 2.2429 | 2.5928 | 2.5343 | 2.5271 | 2.8797 | 2.4946 | 2.8797 | 2.7248
25 | 1.5024 | 1.5272 | 1.6114 | 1.4709 | 1.43 | 1.3701 | 1.4115 | 1.4323 | 1.2728 | 0.98546 | 1.3494 | 1.4897 | 1.4973 | 1.5756 | 1.2637 | 1.6696 | 1.5072 | 1.4957 | 1.4866 | 1.6161 | 1.7845 | 1.7566 | 1.8257 | 1.865
26 | 2.628 | 2.6033 | 2.5503 | 2.5286 | 2.4909 | 2.5279 | 2.9212 | 2.9913 | 3.1855 | 3.0396 | 3.0493 | 3.0756 | 3.1861 | 3.1776 | 3.1124 | 3.088 | 3.1031 | 3.1639 | 3.006 | 3.0307 | 3.0689 | 2.8764 | 2.6296 | 2.6542
27 | 1.9599 | 1.946 | 1.8654 | 1.8269 | 1.7929 | 1.8015 | 1.807 | 2.0966 | 2.2521 | 2.2306 | 2.1841 | 2.2143 | 2.306 | 2.2859 | 2.1164 | 2.179 | 2.1797 | 2.1399 | 2.009 | 1.9735 | 1.9808 | 1.9441 | 1.8836 | 1.8473
28 | 1.1246 | 1.0854 | 1.0242 | 0.94151 | 0.8709 | 0.87412 | 0.95759 | 1.0358 | 1.1237 | 1.2109 | 1.0878 | 1.1479 | 1.1698 | 1.1897 | 1.0452 | 1.083 | 1.0928 | 1.1495 | 1.1441 | 1.179 | 1.2582 | 1.1319 | 1.1484 | 1.1216
29 | 3.6473 | 3.4722 | 3.1847 | 3.2762 | 3.1462 | 3.1524 | 4.4099 | 5.2511 | 5.4964 | 5.1811 | 5.0388 | 5.4239 | 5.7067 | 5.3826 | 4.9335 | 4.6862 | 4.7052 | 4.6574 | 4.4684 | 4.8209 | 5.0914 | 4.7115 | 4.4221 | 3.8182
30 | 0.60285 | 0.56193 | 0.47958 | 0.46242 | 0.395 | 0.34798 | 0.55966 | 0.57286 | 0.68032 | 0.71237 | 0.67792 | 0.61894 | 0.72229 | 0.74544 | 0.69966 | 0.65194 | 0.54504 | 0.57166 | 0.6223 | 0.68564 | 0.81163 | 0.74147 | 0.783 | 0.69273
31 | 3.5791 | 3.2833 | 3.0225 | 2.9373 | 2.9756 | 2.9291 | 3.2785 | 3.4475 | 3.792 | 3.9314 | 4.1746 | 4.4236 | 4.5724 | 4.4432 | 4.2995 | 4.2477 | 4.1783 | 4.2441 | 4.2242 | 4.2541 | 4.7109 | 4.4465 | 4.5104 | 4.0891
32 | 1.5172 | 1.467 | 1.3588 | 1.4042 | 1.4156 | 1.4037 | 1.5397 | 1.8196 | 1.8977 | 1.8944 | 1.8892 | 1.9961 | 1.9815 | 1.9196 | 1.8119 | 1.7488 | 1.8098 | 1.7869 | 1.6615 | 1.6693 | 1.7526 | 1.5907 | 1.547 | 1.5601

## Pc, Summer, S7
LoadID | 0 | 1 | 2 | 3 | 4 | 5 | 6 | 7 | 8 | 9 | 10 | 11 | 12 | 13 | 14 | 15 | 16 | 17 | 18 | 19 | 20 | 21 | 22 | 23
1 | 2.9099 | 2.88 | 2.7758 | 2.7251 | 2.707 | 2.7458 | 2.7233 | 3.3289 | 3.5816 | 3.5351 | 3.4764 | 3.5191 | 3.6494 | 3.5794 | 3.3024 | 3.4041 | 3.4433 | 3.3293 | 3.1603 | 3.1206 | 3.1112 | 3.0761 | 2.8428 | 2.7488
2 | 0.81908 | 0.79109 | 0.74602 | 0.68603 | 0.63381 | 0.63523 | 0.69653 | 0.74778 | 0.81098 | 0.87426 | 0.78501 | 0.82854 | 0.84492 | 0.86065 | 0.75665 | 0.78388 | 0.7895 | 0.83222 | 0.8269 | 0.85141 | 0.90924 | 0.81734 | 0.83423 | 0.81619
3 | 2.1146 | 2.0139 | 1.8469 | 1.8992 | 1.8224 | 1.8248 | 2.5515 | 3.0297 | 3.171 | 2.9898 | 2.907 | 3.1293 | 3.2932 | 3.1081 | 2.8494 | 2.7067 | 2.7158 | 2.6907 | 2.5797 | 2.7822 | 2.9392 | 2.719 | 2.5587 | 2.2122
4 | 0.23734 | 0.2218 | 0.18953 | 0.18267 | 0.15587 | 0.13718 | 0.21932 | 0.22097 | 0.26219 | 0.27481 | 0.26118 | 0.23864 | 0.27878 | 0.28859 | 0.27113 | 0.25274 | 0.21072 | 0.22218 | 0.24066 | 0.26459 | 0.31355 | 0.286 | 0.30527 | 0.27144
5 | 0.98846 | 0.9074 | 0.83519 | 0.81153 | 0.82114 | 0.80777 | 0.90449 | 0.94746 | 1.042 | 1.0805 | 1.147 | 1.2155 | 1.2568 | 1.2222 | 1.1829 | 1.1686 | 1.1486 | 1.1679 | 1.1614 | 1.1692 | 1.2952 | 1.222 | 1.2429 | 1.128
6 | 4.8796 | 4.7194 | 4.3705 | 4.5151 | 4.5487 | 4.5086 | 4.9469 | 5.8323 | 6.0822 | 6.0726 | 6.0547 | 6.3974 | 6.3521 | 6.1569 | 5.8121 | 5.6098 | 5.8024 | 5.733 | 5.3279 | 5.3516 | 5.62 | 5.0995 | 4.9705 | 5.0154
7 | 2.7354 | 2.5191 | 2.4271 | 2.4481 | 2.3146 | 2.441 | 3.1321 | 3.2265 | 3.7037 | 3.9251 | 3.8752 | 4.0529 | 3.9756 | 4.137 | 4.0838 | 3.8148 | 3.7908 | 3.7544 | 3.6528 | 3.6463 | 3.73 | 3.1146 | 3.2521 | 2.9161
8 | 0.5777 | 0.55356 | 0.52478 | 0.51429 | 0.50769 | 0.52691 | 0.83883 | 0.91206 | 0.97688 | 0.97041 | 1.0039 | 1.0674 | 1.0695 | 1.019 | 0.89673 | 0.85845 | 0.79503 | 0.80591 | 0.77213 | 0.78415 | 0.76877 | 0.66637 | 0.63509 | 0.60218
9 | 0.56073 | 0.53199 | 0.50601 | 0.47518 | 0.46234 | 0.44008 | 0.45719 | 0.41706 | 0.3618 | 0.38189 | 0.4137 | 0.46422 | 0.49372 | 0.51068 | 0.4999 | 0.51773 | 0.49892 | 0.51455 | 0.48986 | 0.51015 | 0.54625 | 0.49975 | 0.50403 | 0.54951
10 | 0.58206 | 0.549 | 0.52267 | 0.52176 | 0.50594 | 0.50591 | 0.60297 | 0.62968 | 0.67115 | 0.70242 | 0.68087 | 0.70777 | 0.74493 | 0.73958 | 0.72313 | 0.67236 | 0.6383 | 0.65784 | 0.65256 | 0.68608 | 0.74841 | 0.67352 | 0.67223 | 0.61131
11 | 0.35023 | 0.33451 | 0.30765 | 0.2952 | 0.2751 | 0.27582 | 0.33195 | 0.28343 | 0.30468 | 0.32713 | 0.33526 | 0.34646 | 0.35193 | 0.36417 | 0.34876 | 0.33148 | 0.30914 | 0.35841 | 0.34938 | 0.34798 | 0.39691 | 0.34346 | 0.39964 | 0.37924
12 | 1.4496 | 1.4736 | 1.554 | 1.4186 | 1.3785 | 1.3203 | 1.3608 | 1.3774 | 1.224 | 0.94811 | 1.2976 | 1.4325 | 1.4402 | 1.5164 | 1.2168 | 1.6069 | 1.4499 | 1.44 | 1.4303 | 1.5543 | 1.7167 | 1.6893 | 1.759 | 1.7977
13 | 5.0631 | 5.016 | 4.9128 | 4.8705 | 4.7963 | 4.8663 | 5.6238 | 5.7516 | 6.1249 | 5.845 | 5.8628 | 5.9137 | 6.1268 | 6.1124 | 5.9873 | 5.9404 | 5.9675 | 6.0869 | 5.7814 | 5.828 | 5.9024 | 5.5313 | 5.0633 | 5.1124
14 | 1.8894 | 1.8762 | 1.7982 | 1.7608 | 1.7273 | 1.7349 | 1.7409 | 2.0159 | 2.1653 | 2.1449 | 2.0999 | 2.129 | 2.2176 | 2.1991 | 2.0363 | 2.0965 | 2.0962 | 2.0592 | 1.9324 | 1.8978 | 1.9053 | 1.8695 | 1.8147 | 1.7807
15 | 0.54606 | 0.52739 | 0.49735 | 0.45736 | 0.42254 | 0.42349 | 0.46435 | 0.49852 | 0.54065 | 0.58284 | 0.52334 | 0.55236 | 0.56328 | 0.57377 | 0.50444 | 0.52259 | 0.52634 | 0.55482 | 0.55126 | 0.5676 | 0.60616 | 0.54489 | 0.55616 | 0.54412
16 | 1.0573 | 1.007 | 0.92345 | 0.94958 | 0.9112 | 0.9124 | 1.2757 | 1.5149 | 1.5855 | 1.4949 | 1.4535 | 1.5647 | 1.6466 | 1.5541 | 1.4247 | 1.3534 | 1.3579 | 1.3454 | 1.2899 | 1.3911 | 1.4696 | 1.3595 | 1.2793 | 1.1061
17 | 0.35602 | 0.3327 | 0.2843 | 0.274 | 0.2338 | 0.20577 | 0.32899 | 0.33145 | 0.39329 | 0.41221 | 0.39177 | 0.35796 | 0.41817 | 0.43289 | 0.40669 | 0.37912 | 0.31609 | 0.33327 | 0.36099 | 0.39689 | 0.47032 | 0.42899 | 0.45791 | 0.40715
18 | 1.4827 | 1.3611 | 1.2528 | 1.2173 | 1.2317 | 1.2117 | 1.3567 | 1.4212 | 1.563 | 1.6208 | 1.7204 | 1.8232 | 1.8851 | 1.8333 | 1.7743 | 1.7529 | 1.7229 | 1.7518 | 1.7422 | 1.7539 | 1.9428 | 1.833 | 1.8643 | 1.6921
19 | 2.1958 | 2.1237 | 1.9667 | 2.0318 | 2.0469 | 2.0289 | 2.2261 | 2.6246 | 2.737 | 2.7326 | 2.7246 | 2.8788 | 2.8585 | 2.7706 | 2.6154 | 2.5244 | 2.6111 | 2.5799 | 2.3976 | 2.4082 | 2.529 | 2.2948 | 2.2367 | 2.257
20 | 1.2309 | 1.1336 | 1.0922 | 1.1017 | 1.0416 | 1.0984 | 1.4094 | 1.4519 | 1.6667 | 1.7663 | 1.7438 | 1.8238 | 1.789 | 1.8617 | 1.8377 | 1.7166 | 1.7059 | 1.6895 | 1.6438 | 1.6408 | 1.6785 | 1.4016 | 1.4634 | 1.3122
21 | 0.86655 | 0.83033 | 0.78717 | 0.77143 | 0.76154 | 0.79036 | 1.2582 | 1.3681 | 1.4653 | 1.4556 | 1.5059 | 1.6011 | 1.6043 | 1.5284 | 1.3451 | 1.2877 | 1.1926 | 1.2089 | 1.1582 | 1.1762 | 1.1532 | 0.99956 | 0.95263 | 0.90326
22 | 0.84109 | 0.79799 | 0.75901 | 0.71277 | 0.6935 | 0.66012 | 0.68579 | 0.62559 | 0.5427 | 0.57283 | 0.62056 | 0.69633 | 0.74058 | 0.76601 | 0.74985 | 0.7766 | 0.74839 | 0.77182 | 0.73478 | 0.76523 | 0.81938 | 0.74963 | 0.75604 | 0.82426
23 | 5.4325 | 5.124 | 4.8783 | 4.8698 | 4.7221 | 4.7218 | 5.6278 | 5.877 | 6.2641 | 6.5559 | 6.3548 | 6.6058 | 6.9526 | 6.9027 | 6.7492 | 6.2753 | 5.9574 | 6.1398 | 6.0906 | 6.4034 | 6.9851 | 6.2862 | 6.2741 | 5.7056
24 | 2.4516 | 2.3416 | 2.1536 | 2.0664 | 1.9257 | 1.9307 | 2.3236 | 1.984 | 2.1328 | 2.2899 | 2.3468 | 2.4252 | 2.4635 | 2.5492 | 2.4413 | 2.3204 | 2.164 | 2.5089 | 2.4457 | 2.4359 | 2.7784 | 2.4042 | 2.7975 | 2.6547
25 | 1.4496 | 1.4736 | 1.554 | 1.4186 | 1.3785 | 1.3203 | 1.3608 | 1.3774 | 1.224 | 0.94811 | 1.2976 | 1.4325 | 1.4402 | 1.5164 | 1.2168 | 1.6069 | 1.4499 | 1.44 | 1.4303 | 1.5543 | 1.7167 | 1.6893 | 1.759 | 1.7977
26 | 2.5315 | 2.508 | 2.4564 | 2.4352 | 2.3981 | 2.4332 | 2.8119 | 2.8758 | 3.0625 | 2.9225 | 2.9314 | 2.9569 | 3.0634 | 3.0562 | 2.9937 | 2.9702 | 2.9838 | 3.0434 | 2.8907 | 2.914 | 2.9512 | 2.7656 | 2.5317 | 2.5562
27 | 1.8894 | 1.8762 | 1.7982 | 1.7608 | 1.7273 | 1.7349 | 1.7409 | 2.0159 | 2.1653 | 2.1449 | 2.0999 | 2.129 | 2.2176 | 2.1991 | 2.0363 | 2.0965 | 2.0962 | 2.0592 | 1.9324 | 1.8978 | 1.9053 | 1.8695 | 1.8147 | 1.7807
28 | 1.0921 | 1.0548 | 0.9947 | 0.91471 | 0.84508 | 0.84697 | 0.92871 | 0.99704 | 1.0813 | 1.1657 | 1.0467 | 1.1047 | 1.1266 | 1.1475 | 1.0089 | 1.0452 | 1.0527 | 1.1096 | 1.1025 | 1.1352 | 1.2123 | 1.0898 | 1.1123 | 1.0882
29 | 3.5243 | 3.3566 | 3.0782 | 3.1653 | 3.0373 | 3.0413 | 4.2525 | 5.0496 | 5.2851 | 4.983 | 4.845 | 5.2156 | 5.4887 | 5.1802 | 4.749 | 4.5112 | 4.5264 | 4.4845 | 4.2995 | 4.637 | 4.8987 | 4.5316 | 4.2644 | 3.687
30 | 0.59336 | 0.5545 | 0.47384 | 0.45667 | 0.38967 | 0.34296 | 0.54831 | 0.55242 | 0.65549 | 0.68702 | 0.65295 | 0.59661 | 0.69696 | 0.72149 | 0.67782 | 0.63186 | 0.52681 | 0.55545 | 0.60164 | 0.66148 | 0.78387 | 0.71499 | 0.76318 | 0.67859
31 | 3.4596 | 3.1759 | 2.9232 | 2.8403 | 2.874 | 2.8272 | 3.1657 | 3.3161 | 3.6469 | 3.7819 | 4.0143 | 4.2542 | 4.3986 | 4.2776 | 4.14 | 4.0901 | 4.0201 | 4.0876 | 4.065 | 4.0924 | 4.5332 | 4.2771 | 4.3501 | 3.9481
32 | 1.4639 | 1.4158 | 1.3111 | 1.3545 | 1.3646 | 1.3526 | 1.4841 | 1.7497 | 1.8247 | 1.8218 | 1.8164 | 1.9192 | 1.9056 | 1.8471 | 1.7436 | 1.6829 | 1.7407 | 1.7199 | 1.5984 | 1.6055 | 1.686 | 1.5298 | 1.4912 | 1.5046

## Pc, Summer, S8
LoadID | 0 | 1 | 2 | 3 | 4 | 5 | 6 | 7 | 8 | 9 | 10 | 11 | 12 | 13 | 14 | 15 | 16 | 17 | 18 | 19 | 20 | 21 | 22 | 23
1 | 2.9099 | 2.88 | 2.7758 | 2.7251 | 2.707 | 2.7458 | 2.7233 | 3.3289 | 3.5816 | 3.5351 | 3.4764 | 3.5191 | 3.6494 | 3.5794 | 3.3024 | 3.4041 | 3.4433 | 3.3293 | 3.1603 | 3.1206 | 3.1112 | 3.0761 | 2.8428 | 2.7488
2 | 0.81908 | 0.79109 | 0.74602 | 0.68603 | 0.63381 | 0.63523 | 0.69653 | 0.74778 | 0.81098 | 0.87426 | 0.78501 | 0.82854 | 0.84492 | 0.86065 | 0.75665 | 0.78388 | 0.7895 | 0.83222 | 0.8269 | 0.85141 | 0.90924 | 0.81734 | 0.83423 | 0.81619
3 | 2.1146 | 2.0139 | 1.8469 | 1.8992 | 1.8224 | 1.8248 | 2.5515 | 3.0297 | 3.171 | 2.9898 | 2.907 | 3.1293 | 3.2932 | 3.1081 | 2.8494 | 2.7067 | 2.7158 | 2.6907 | 2.5797 | 2.7822 | 2.9392 | 2.719 | 2.5587 | 2.2122
4 | 0.23734 | 0.2218 | 0.18953 | 0.18267 | 0.15587 | 0.13718 | 0.21932 | 0.22097 | 0.26219 | 0.27481 | 0.26118 | 0.23864 | 0.27878 | 0.28859 | 0.27113 | 0.25274 | 0.21072 | 0.22218 | 0.24066 | 0.26459 | 0.31355 | 0.286 | 0.30527 | 0.27144
5 | 0.98846 | 0.9074 | 0.83519 | 0.81153 | 0.82114 | 0.80777 | 0.90449 | 0.94746 | 1.042 | 1.0805 | 1.147 | 1.2155 | 1.2568 | 1.2222 | 1.1829 | 1.1686 | 1.1486 | 1.1679 | 1.1614 | 1.1692 | 1.2952 | 1.222 | 1.2429 | 1.128
6 | 4.8796 | 4.7194 | 4.3705 | 4.5151 | 4.5487 | 4.5086 | 4.9469 | 5.8323 | 6.0822 | 6.0726 | 6.0547 | 6.3974 | 6.3521 | 6.1569 | 5.8121 | 5.6098 | 5.8024 | 5.733 | 5.3279 | 5.3516 | 5.62 | 5.0995 | 4.9705 | 5.0154
7 | 2.7354 | 2.5191 | 2.4271 | 2.4481 | 2.3146 | 2.441 | 3.1321 | 3.2265 | 3.7037 | 3.9251 | 3.8752 | 4.0529 | 3.9756 | 4.137 | 4.0838 | 3.8148 | 3.7908 | 3.7544 | 3.6528 | 3.6463 | 3.73 | 3.1146 | 3.2521 | 2.9161
8 | 0.5777 | 0.55356 | 0.52478 | 0.51429 | 0.50769 | 0.52691 | 0.83883 | 0.91206 | 0.97688 | 0.97041 | 1.0039 | 1.0674 | 1.0695 | 1.019 | 0.89673 | 0.85845 | 0.79503 | 0.80591 | 0.77213 | 0.78415 | 0.76877 | 0.66637 | 0.63509 | 0.60218
9 | 0.56073 | 0.53199 | 0.50601 | 0.47518 | 0.46234 | 0.44008 | 0.45719 | 0.41706 | 0.3618 | 0.38189 | 0.4137 | 0.46422 | 0.49372 | 0.51068 | 0.4999 | 0.51773 | 0.49892 | 0.51455 | 0.48986 | 0.51015 | 0.54625 | 0.49975 | 0.50403 | 0.54951
10 | 0.58206 | 0.549 | 0.52267 | 0.52176 | 0.50594 | 0.50591 | 0.60297 | 0.62968 | 0.67115 | 0.70242 | 0.68087 | 0.70777 | 0.74493 | 0.73958 | 0.72313 | 0.67236 | 0.6383 | 0.65784 | 0.65256 | 0.68608 | 0.74841 | 0.67352 | 0.67223 | 0.61131
11 | 0.35023 | 0.33451 | 0.30765 | 0.2952 | 0.2751 | 0.27582 | 0.33195 | 0.28343 | 0.30468 | 0.32713 | 0.33526 | 0.34646 | 0.35193 | 0.36417 | 0.34876 | 0.33148 | 0.30914 | 0.35841 | 0.34938 | 0.34798 | 0.39691 | 0.34346 | 0.39964 | 0.37924
12 | 1.4496 | 1.4736 | 1.554 | 1.4186 | 1.3785 | 1.3203 | 1.3608 | 1.3774 | 1.224 | 0.94811 | 1.2976 | 1.4325 | 1.4402 | 1.5164 | 1.2168 | 1.6069 | 1.4499 | 1.44 | 1.4303 | 1.5543 | 1.7167 | 1.6893 | 1.759 | 1.7977
13 | 5.0631 | 5.016 | 4.9128 | 4.8705 | 4.7963 | 4.8663 | 5.6238 | 5.7516 | 6.1249 | 5.845 | 5.8628 | 5.9137 | 6.1268 | 6.1124 | 5.9873 | 5.9404 | 5.9675 | 6.0869 | 5.7814 | 5.828 | 5.9024 | 5.5313 | 5.0633 | 5.1124
14 | 1.8894 | 1.8762 | 1.7982 | 1.7608 | 1.7273 | 1.7349 | 1.7409 | 2.0159 | 2.1653 | 2.1449 | 2.0999 | 2.129 | 2.2176 | 2.1991 | 2.0363 | 2.0965 | 2.0962 | 2.0592 | 1.9324 | 1.8978 | 1.9053 | 1.8695 | 1.8147 | 1.7807
15 | 0.54606 | 0.52739 | 0.49735 | 0.45736 | 0.42254 | 0.42349 | 0.46435 | 0.49852 | 0.54065 | 0.58284 | 0.52334 | 0.55236 | 0.56328 | 0.57377 | 0.50444 | 0.52259 | 0.52634 | 0.55482 | 0.55126 | 0.5676 | 0.60616 | 0.54489 | 0.55616 | 0.54412
16 | 1.0573 | 1.007 | 0.92345 | 0.94958 | 0.9112 | 0.9124 | 1.2757 | 1.5149 | 1.5855 | 1.4949 | 1.4535 | 1.5647 | 1.6466 | 1.5541 | 1.4247 | 1.3534 | 1.3579 | 1.3454 | 1.2899 | 1.3911 | 1.4696 | 1.3595 | 1.2793 | 1.1061
17 | 0.35602 | 0.3327 | 0.2843 | 0.274 | 0.2338 | 0.20577 | 0.32899 | 0.33145 | 0.39329 | 0.41221 | 0.39177 | 0.35796 | 0.41817 | 0.43289 | 0.40669 | 0.37912 | 0.31609 | 0.33327 | 0.36099 | 0.39689 | 0.47032 | 0.42899 | 0.45791 | 0.40715
18 | 1.4827 | 1.3611 | 1.2528 | 1.2173 | 1.2317 | 1.2117 | 1.3567 | 1.4212 | 1.563 | 1.6208 | 1.7204 | 1.8232 | 1.8851 | 1.8333 | 1.7743 | 1.7529 | 1.7229 | 1.7518 | 1.7422 | 1.7539 | 1.9428 | 1.833 | 1.8643 | 1.6921
19 | 2.1958 | 2.1237 | 1.9667 | 2.0318 | 2.0469 | 2.0289 | 2.2261 | 2.6246 | 2.737 | 2.7326 | 2.7246 | 2.8788 | 2.8585 | 2.7706 | 2.6154 | 2.5244 | 2.6111 | 2.5799 | 2.3976 | 2.4082 | 2.529 | 2.2948 | 2.2367 | 2.257
20 | 1.2309 | 1.1336 | 1.0922 | 1.1017 | 1.0416 | 1.0984 | 1.4094 | 1.4519 | 1.6667 | 1.7663 | 1.7438 | 1.8238 | 1.789 | 1.8617 | 1.8377 | 1.7166 | 1.7059 | 1.6895 | 1.6438 | 1.6408 | 1.6785 | 1.4016 | 1.4634 | 1.3122
21 | 0.86655 | 0.83033 | 0.78717 | 0.77143 | 0.76154 | 0.79036 | 1.2582 | 1.3681 | 1.4653 | 1.4556 | 1.5059 | 1.6011 | 1.6043 | 1.5284 | 1.3451 | 1.2877 | 1.1926 | 1.2089 | 1.1582 | 1.1762 | 1.1532 | 0.99956 | 0.95263 | 0.90326
22 | 0.84109 | 0.79799 | 0.75901 | 0.71277 | 0.6935 | 0.66012 | 0.68579 | 0.62559 | 0.5427 | 0.57283 | 0.62056 | 0.69633 | 0.74058 | 0.76601 | 0.74985 | 0.7766 | 0.74839 | 0.77182 | 0.73478 | 0.76523 | 0.81938 | 0.74963 | 0.75604 | 0.82426
23 | 5.4325 | 5.124 | 4.8783 | 4.8698 | 4.7221 | 4.7218 | 5.6278 | 5.877 | 6.2641 | 6.5559 | 6.3548 | 6.6058 | 6.9526 | 6.9027 | 6.7492 | 6.2753 | 5.9574 | 6.1398 | 6.0906 | 6.4034 | 6.9851 | 6.2862 | 6.2741 | 5.7056
24 | 2.4516 | 2.3416 | 2.1536 | 2.0664 | 1.9257 | 1.9307 | 2.3236 | 1.984 | 2.1328 | 2.2899 | 2.3468 | 2.4252 | 2.4635 | 2.5492 | 2.4413 | 2.3204 | 2.164 | 2.5089 | 2.4457 | 2.4359 | 2.7784 | 2.4042 | 2.7975 | 2.6547
25 | 1.4496 | 1.4736 | 1.554 | 1.4186 | 1.3785 | 1.3203 | 1.3608 | 1.3774 | 1.224 | 0.94811 | 1.2976 | 1.4325 | 1.4402 | 1.5164 | 1.2168 | 1.6069 | 1.4499 | 1.44 | 1.4303 | 1.5543 | 1.7167 | 1.6893 | 1.759 | 1.7977
26 | 2.5315 | 2.508 | 2.4564 | 2.4352 | 2.3981 | 2.4332 | 2.8119 | 2.8758 | 3.0625 | 2.9225 | 2.9314 | 2.9569 | 3.0634 | 3.0562 | 2.9937 | 2.9702 | 2.9838 | 3.0434 | 2.8907 | 2.914 | 2.9512 | 2.7656 | 2.5317 | 2.5562
27 | 1.8894 | 1.8762 | 1.7982 | 1.7608 | 1.7273 | 1.7349 | 1.7409 | 2.0159 | 2.1653 | 2.1449 | 2.0999 | 2.129 | 2.2176 | 2.1991 | 2.0363 | 2.0965 | 2.0962 | 2.0592 | 1.9324 | 1.8978 | 1.9053 | 1.8695 | 1.8147 | 1.7807
28 | 1.0921 | 1.0548 | 0.9947 | 0.91471 | 0.84508 | 0.84697 | 0.92871 | 0.99704 | 1.0813 | 1.1657 | 1.0467 | 1.1047 | 1.1266 | 1.1475 | 1.0089 | 1.0452 | 1.0527 | 1.1096 | 1.1025 | 1.1352 | 1.2123 | 1.0898 | 1.1123 | 1.0882
29 | 3.5243 | 3.3566 | 3.0782 | 3.1653 | 3.0373 | 3.0413 | 4.2525 | 5.0496 | 5.2851 | 4.983 | 4.845 | 5.2156 | 5.4887 | 5.1802 | 4.749 | 4.5112 | 4.5264 | 4.4845 | 4.2995 | 4.637 | 4.8987 | 4.5316 | 4.2644 | 3.687
30 | 0.59336 | 0.5545 | 0.47384 | 0.45667 | 0.38967 | 0.34296 | 0.54831 | 0.55242 | 0.65549 | 0.68702 | 0.65295 | 0.59661 | 0.69696 | 0.72149 | 0.67782 | 0.63186 | 0.52681 | 0.55545 | 0.60164 | 0.66148 | 0.78387 | 0.71499 | 0.76318 | 0.67859
31 | 3.4596 | 3.1759 | 2.9232 | 2.8403 | 2.874 | 2.8272 | 3.1657 | 3.3161 | 3.6469 | 3.7819 | 4.0143 | 4.2542 | 4.3986 | 4.2776 | 4.14 | 4.0901 | 4.0201 | 4.0876 | 4.065 | 4.0924 | 4.5332 | 4.2771 | 4.3501 | 3.9481
32 | 1.4639 | 1.4158 | 1.3111 | 1.3545 | 1.3646 | 1.3526 | 1.4841 | 1.7497 | 1.8247 | 1.8218 | 1.8164 | 1.9192 | 1.9056 | 1.8471 | 1.7436 | 1.6829 | 1.7407 | 1.7199 | 1.5984 | 1.6055 | 1.686 | 1.5298 | 1.4912 | 1.5046

## Pc, Summer, S9
LoadID | 0 | 1 | 2 | 3 | 4 | 5 | 6 | 7 | 8 | 9 | 10 | 11 | 12 | 13 | 14 | 15 | 16 | 17 | 18 | 19 | 20 | 21 | 22 | 23
1 | 2.9099 | 2.88 | 2.7758 | 2.7251 | 2.707 | 2.7458 | 2.7233 | 3.3289 | 3.5816 | 3.5351 | 3.4764 | 3.5191 | 3.6494 | 3.5794 | 3.3024 | 3.4041 | 3.4433 | 3.3293 | 3.1603 | 3.1206 | 3.1112 | 3.0761 | 2.8428 | 2.7488
2 | 0.81908 | 0.79109 | 0.74602 | 0.68603 | 0.63381 | 0.63523 | 0.69653 | 0.74778 | 0.81098 | 0.87426 | 0.78501 | 0.82854 | 0.84492 | 0.86065 | 0.75665 | 0.78388 | 0.7895 | 0.83222 | 0.8269 | 0.85141 | 0.90924 | 0.81734 | 0.83423 | 0.81619
3 | 2.1146 | 2.0139 | 1.8469 | 1.8992 | 1.8224 | 1.8248 | 2.5515 | 3.0297 | 3.171 | 2.9898 | 2.907 | 3.1293 | 3.2932 | 3.1081 | 2.8494 | 2.7067 | 2.7158 | 2.6907 | 2.5797 | 2.7822 | 2.9392 | 2.719 | 2.5587 | 2.2122
4 | 0.23734 | 0.2218 | 0.18953 | 0.18267 | 0.15587 | 0.13718 | 0.21932 | 0.22097 | 0.26219 | 0.27481 | 0.26118 | 0.23864 | 0.27878 | 0.28859 | 0.27113 | 0.25274 | 0.21072 | 0.22218 | 0.24066 | 0.26459 | 0.31355 | 0.286 | 0.30527 | 0.27144
5 | 0.98846 | 0.9074 | 0.83519 | 0.81153 | 0.82114 | 0.80777 | 0.90449 | 0.94746 | 1.042 | 1.0805 | 1.147 | 1.2155 | 1.2568 | 1.2222 | 1.1829 | 1.1686 | 1.1486 | 1.1679 | 1.1614 | 1.1692 | 1.2952 | 1.222 | 1.2429 | 1.128
6 | 4.8796 | 4.7194 | 4.3705 | 4.5151 | 4.5487 | 4.5086 | 4.9469 | 5.8323 | 6.0822 | 6.0726 | 6.0547 | 6.3974 | 6.3521 | 6.1569 | 5.8121 | 5.6098 | 5.8024 | 5.733 | 5.3279 | 5.3516 | 5.62 | 5.0995 | 4.9705 | 5.0154
7 | 2.7354 | 2.5191 | 2.4271 | 2.4481 | 2.3146 | 2.441 | 3.1321 | 3.2265 | 3.7037 | 3.9251 | 3.8752 | 4.0529 | 3.9756 | 4.137 | 4.0838 | 3.8148 | 3.7908 | 3.7544 | 3.6528 | 3.6463 | 3.73 | 3.1146 | 3.2521 | 2.9161
8 | 0.5777 | 0.55356 | 0.52478 | 0.51429 | 0.50769 | 0.52691 | 0.83883 | 0.91206 | 0.97688 | 0.97041 | 1.0039 | 1.0674 | 1.0695 | 1.019 | 0.89673 | 0.85845 | 0.79503 | 0.80591 | 0.77213 | 0.78415 | 0.76877 | 0.66637 | 0.63509 | 0.60218
9 | 0.56073 | 0.53199 | 0.50601 | 0.47518 | 0.46234 | 0.44008 | 0.45719 | 0.41706 | 0.3618 | 0.38189 | 0.4137 | 0.46422 | 0.49372 | 0.51068 | 0.4999 | 0.51773 | 0.49892 | 0.51455 | 0.48986 | 0.51015 | 0.54625 | 0.49975 | 0.50403 | 0.54951
10 | 0.58206 | 0.549 | 0.52267 | 0.52176 | 0.50594 | 0.50591 | 0.60297 | 0.62968 | 0.67115 | 0.70242 | 0.68087 | 0.70777 | 0.74493 | 0.73958 | 0.72313 | 0.67236 | 0.6383 | 0.65784 | 0.65256 | 0.68608 | 0.74841 | 0.67352 | 0.67223 | 0.61131
11 | 0.35023 | 0.33451 | 0.30765 | 0.2952 | 0.2751 | 0.27582 | 0.33195 | 0.28343 | 0.30468 | 0.32713 | 0.33526 | 0.34646 | 0.35193 | 0.36417 | 0.34876 | 0.33148 | 0.30914 | 0.35841 | 0.34938 | 0.34798 | 0.39691 | 0.34346 | 0.39964 | 0.37924
12 | 1.4496 | 1.4736 | 1.554 | 1.4186 | 1.3785 | 1.3203 | 1.3608 | 1.3774 | 1.224 | 0.94811 | 1.2976 | 1.4325 | 1.4402 | 1.5164 | 1.2168 | 1.6069 | 1.4499 | 1.44 | 1.4303 | 1.5543 | 1.7167 | 1.6893 | 1.759 | 1.7977
13 | 5.0631 | 5.016 | 4.9128 | 4.8705 | 4.7963 | 4.8663 | 5.6238 | 5.7516 | 6.1249 | 5.845 | 5.8628 | 5.9137 | 6.1268 | 6.1124 | 5.9873 | 5.9404 | 5.9675 | 6.0869 | 5.7814 | 5.828 | 5.9024 | 5.5313 | 5.0633 | 5.1124
14 | 1.8894 | 1.8762 | 1.7982 | 1.7608 | 1.7273 | 1.7349 | 1.7409 | 2.0159 | 2.1653 | 2.1449 | 2.0999 | 2.129 | 2.2176 | 2.1991 | 2.0363 | 2.0965 | 2.0962 | 2.0592 | 1.9324 | 1.8978 | 1.9053 | 1.8695 | 1.8147 | 1.7807
15 | 0.54606 | 0.52739 | 0.49735 | 0.45736 | 0.42254 | 0.42349 | 0.46435 | 0.49852 | 0.54065 | 0.58284 | 0.52334 | 0.55236 | 0.56328 | 0.57377 | 0.50444 | 0.52259 | 0.52634 | 0.55482 | 0.55126 | 0.5676 | 0.60616 | 0.54489 | 0.55616 | 0.54412
16 | 1.0573 | 1.007 | 0.92345 | 0.94958 | 0.9112 | 0.9124 | 1.2757 | 1.5149 | 1.5855 | 1.4949 | 1.4535 | 1.5647 | 1.6466 | 1.5541 | 1.4247 | 1.3534 | 1.3579 | 1.3454 | 1.2899 | 1.3911 | 1.4696 | 1.3595 | 1.2793 | 1.1061
17 | 0.35602 | 0.3327 | 0.2843 | 0.274 | 0.2338 | 0.20577 | 0.32899 | 0.33145 | 0.39329 | 0.41221 | 0.39177 | 0.35796 | 0.41817 | 0.43289 | 0.40669 | 0.37912 | 0.31609 | 0.33327 | 0.36099 | 0.39689 | 0.47032 | 0.42899 | 0.45791 | 0.40715
18 | 1.4827 | 1.3611 | 1.2528 | 1.2173 | 1.2317 | 1.2117 | 1.3567 | 1.4212 | 1.563 | 1.6208 | 1.7204 | 1.8232 | 1.8851 | 1.8333 | 1.7743 | 1.7529 | 1.7229 | 1.7518 | 1.7422 | 1.7539 | 1.9428 | 1.833 | 1.8643 | 1.6921
19 | 2.1958 | 2.1237 | 1.9667 | 2.0318 | 2.0469 | 2.0289 | 2.2261 | 2.6246 | 2.737 | 2.7326 | 2.7246 | 2.8788 | 2.8585 | 2.7706 | 2.6154 | 2.5244 | 2.6111 | 2.5799 | 2.3976 | 2.4082 | 2.529 | 2.2948 | 2.2367 | 2.257
20 | 1.2309 | 1.1336 | 1.0922 | 1.1017 | 1.0416 | 1.0984 | 1.4094 | 1.4519 | 1.6667 | 1.7663 | 1.7438 | 1.8238 | 1.789 | 1.8617 | 1.8377 | 1.7166 | 1.7059 | 1.6895 | 1.6438 | 1.6408 | 1.6785 | 1.4016 | 1.4634 | 1.3122
21 | 0.86655 | 0.83033 | 0.78717 | 0.77143 | 0.76154 | 0.79036 | 1.2582 | 1.3681 | 1.4653 | 1.4556 | 1.5059 | 1.6011 | 1.6043 | 1.5284 | 1.3451 | 1.2877 | 1.1926 | 1.2089 | 1.1582 | 1.1762 | 1.1532 | 0.99956 | 0.95263 | 0.90326
22 | 0.84109 | 0.79799 | 0.75901 | 0.71277 | 0.6935 | 0.66012 | 0.68579 | 0.62559 | 0.5427 | 0.57283 | 0.62056 | 0.69633 | 0.74058 | 0.76601 | 0.74985 | 0.7766 | 0.74839 | 0.77182 | 0.73478 | 0.76523 | 0.81938 | 0.74963 | 0.75604 | 0.82426
23 | 5.4325 | 5.124 | 4.8783 | 4.8698 | 4.7221 | 4.7218 | 5.6278 | 5.877 | 6.2641 | 6.5559 | 6.3548 | 6.6058 | 6.9526 | 6.9027 | 6.7492 | 6.2753 | 5.9574 | 6.1398 | 6.0906 | 6.4034 | 6.9851 | 6.2862 | 6.2741 | 5.7056
24 | 2.4516 | 2.3416 | 2.1536 | 2.0664 | 1.9257 | 1.9307 | 2.3236 | 1.984 | 2.1328 | 2.2899 | 2.3468 | 2.4252 | 2.4635 | 2.5492 | 2.4413 | 2.3204 | 2.164 | 2.5089 | 2.4457 | 2.4359 | 2.7784 | 2.4042 | 2.7975 | 2.6547
25 | 1.4496 | 1.4736 | 1.554 | 1.4186 | 1.3785 | 1.3203 | 1.3608 | 1.3774 | 1.224 | 0.94811 | 1.2976 | 1.4325 | 1.4402 | 1.5164 | 1.2168 | 1.6069 | 1.4499 | 1.44 | 1.4303 | 1.5543 | 1.7167 | 1.6893 | 1.759 | 1.7977
26 | 2.5315 | 2.508 | 2.4564 | 2.4352 | 2.3981 | 2.4332 | 2.8119 | 2.8758 | 3.0625 | 2.9225 | 2.9314 | 2.9569 | 3.0634 | 3.0562 | 2.9937 | 2.9702 | 2.9838 | 3.0434 | 2.8907 | 2.914 | 2.9512 | 2.7656 | 2.5317 | 2.5562
27 | 1.8894 | 1.8762 | 1.7982 | 1.7608 | 1.7273 | 1.7349 | 1.7409 | 2.0159 | 2.1653 | 2.1449 | 2.0999 | 2.129 | 2.2176 | 2.1991 | 2.0363 | 2.0965 | 2.0962 | 2.0592 | 1.9324 | 1.8978 | 1.9053 | 1.8695 | 1.8147 | 1.7807
28 | 1.0921 | 1.0548 | 0.9947 | 0.91471 | 0.84508 | 0.84697 | 0.92871 | 0.99704 | 1.0813 | 1.1657 | 1.0467 | 1.1047 | 1.1266 | 1.1475 | 1.0089 | 1.0452 | 1.0527 | 1.1096 | 1.1025 | 1.1352 | 1.2123 | 1.0898 | 1.1123 | 1.0882
29 | 3.5243 | 3.3566 | 3.0782 | 3.1653 | 3.0373 | 3.0413 | 4.2525 | 5.0496 | 5.2851 | 4.983 | 4.845 | 5.2156 | 5.4887 | 5.1802 | 4.749 | 4.5112 | 4.5264 | 4.4845 | 4.2995 | 4.637 | 4.8987 | 4.5316 | 4.2644 | 3.687
30 | 0.59336 | 0.5545 | 0.47384 | 0.45667 | 0.38967 | 0.34296 | 0.54831 | 0.55242 | 0.65549 | 0.68702 | 0.65295 | 0.59661 | 0.69696 | 0.72149 | 0.67782 | 0.63186 | 0.52681 | 0.55545 | 0.60164 | 0.66148 | 0.78387 | 0.71499 | 0.76318 | 0.67859
31 | 3.4596 | 3.1759 | 2.9232 | 2.8403 | 2.874 | 2.8272 | 3.1657 | 3.3161 | 3.6469 | 3.7819 | 4.0143 | 4.2542 | 4.3986 | 4.2776 | 4.14 | 4.0901 | 4.0201 | 4.0876 | 4.065 | 4.0924 | 4.5332 | 4.2771 | 4.3501 | 3.9481
32 | 1.4639 | 1.4158 | 1.3111 | 1.3545 | 1.3646 | 1.3526 | 1.4841 | 1.7497 | 1.8247 | 1.8218 | 1.8164 | 1.9192 | 1.9056 | 1.8471 | 1.7436 | 1.6829 | 1.7407 | 1.7199 | 1.5984 | 1.6055 | 1.686 | 1.5298 | 1.4912 | 1.5046

## Qc, Summer, S1
LoadID | 0 | 1 | 2 | 3 | 4 | 5 | 6 | 7 | 8 | 9 | 10 | 11 | 12 | 13 | 14 | 15 | 16 | 17 | 18 | 19 | 20 | 21 | 22 | 23
1 | 0.98258 | 1.0771 | 1.0218 | 1.02 | 0.99967 | 1.0574 | 1.0843 | 2.0342 | 2.3653 | 2.281 | 2.2216 | 2.2265 | 2.3665 | 2.2888 | 1.6076 | 2.1022 | 2.1281 | 1.9985 | 1.579 | 1.4321 | 1.5016 | 1.5105 | 1.0426 | 1.0295
2 | 0.006832 | -0.033759 | -0.040091 | -0.054334 | -0.0691 | -0.056056 | -0.065433 | 0.17145 | 0.2204 | 0.28293 | 0.16321 | 0.14681 | 0.1013 | 0.13445 | 0.057519 | 0.050731 | 0.059309 | 0.10752 | 0.20425 | 0.20863 | 0.16581 | 0.1265 | 0.061963 | 0.011384
3 | -0.22491 | -0.53083 | -0.93504 | -0.8643 | -0.87812 | -0.84076 | -0.052125 | 1.0069 | 1.3148 | 1.3299 | 1.1105 | 1.3936 | 1.2588 | 1.0962 | 0.79367 | 0.49551 | 0.61101 | 0.54422 | 0.10512 | 0.43747 | 0.61099 | 0.39755 | -0.37463 | -0.77172
4 | -0.46217 | -0.46622 | -0.48011 | -0.48013 | -0.49094 | -0.50573 | -0.45615 | -0.30968 | -0.23098 | -0.24355 | -0.30694 | -0.33654 | -0.31104 | -0.33725 | -0.31929 | -0.37622 | -0.42116 | -0.37471 | -0.26494 | -0.23673 | -0.23747 | -0.31367 | -0.39105 | -0.4057
5 | -0.13424 | -0.17545 | -0.20599 | -0.20548 | -0.20677 | -0.22354 | -0.20107 | -0.080268 | 0.025074 | 0.089173 | 0.14711 | 0.15618 | 0.13709 | 0.112 | 0.073995 | 0.049131 | 0.041042 | 0.03612 | 0.036532 | 0.009984 | 0.077706 | 0.035444 | 0.020319 | -0.03255
6 | 1.8971 | 2.1084 | 1.5966 | 1.8813 | 1.9259 | 1.9774 | 1.9154 | 3.5417 | 4.0675 | 4.0585 | 3.5468 | 4.236 | 4.4138 | 4.0737 | 3.5381 | 3.1115 | 3.7935 | 3.6783 | 2.8865 | 2.6771 | 3.1538 | 2.4812 | 1.8947 | 2.1099
7 | -1.0517 | -1.0865 | -1.1435 | -1.1817 | -1.1057 | -1.1924 | -1.0342 | -0.47145 | -0.084736 | -0.06311 | 0.14434 | 0.048465 | 0.012332 | 0.008423 | -0.12167 | -0.21149 | -0.31187 | -0.39611 | -0.34413 | -0.42415 | -0.30184 | -0.55753 | -0.70019 | -0.75996
8 | -0.88908 | -0.89524 | -0.9036 | -0.9085 | -0.89632 | -0.87498 | -0.74369 | -0.61368 | -0.60212 | -0.59252 | -0.58273 | -0.57629 | -0.58988 | -0.61263 | -0.67353 | -0.70371 | -0.72855 | -0.73091 | -0.74472 | -0.76975 | -0.8186 | -0.85338 | -0.86537 | -0.8821
9 | 0.0027269 | -0.025144 | -0.032196 | -0.040841 | -0.03889 | -0.044937 | -0.084546 | -0.027533 | -0.042431 | -0.014562 | -0.00027121 | 0.011413 | 0.039082 | 0.039581 | 0.030316 | 0.069662 | 0.059136 | 0.051384 | 0.042554 | 0.043549 | 0.061552 | 0.055399 | -0.0054513 | -0.0088924
10 | -0.19001 | -0.21232 | -0.21777 | -0.21508 | -0.22229 | -0.22848 | -0.072234 | 0.063753 | 0.14504 | 0.15336 | 0.065019 | 0.15802 | 0.16987 | 0.16322 | 0.12917 | 0.055385 | 0.027799 | 0.027708 | 0.028277 | 0.05648 | 0.08103 | 0.011089 | -0.083683 | -0.1407
11 | -0.27585 | -0.29666 | -0.30987 | -0.31458 | -0.3064 | -0.30742 | -0.24246 | -0.20128 | -0.16937 | -0.13084 | -0.13152 | -0.14074 | -0.16527 | -0.17011 | -0.19082 | -0.191 | -0.19386 | -0.14996 | -0.13527 | -0.15411 | -0.12771 | -0.16229 | -0.18582 | -0.20991
12 | -0.48534 | -0.29354 | -0.37102 | -0.29219 | -0.33518 | -0.17987 | -0.60617 | -0.47662 | -0.35342 | -0.41588 | -0.43071 | -0.39221 | 0.19645 | 0.099691 | -0.55775 | -0.18785 | -0.21644 | -0.12598 | 0.0058186 | 0.38284 | 0.85404 | 0.85063 | 0.80727 | 0.84793
13 | 0.99822 | 0.92963 | 0.69883 | 0.62992 | 0.57914 | 0.72719 | 2.3946 | 3.1981 | 4.1025 | 3.9113 | 3.815 | 3.7672 | 4.0715 | 3.7375 | 3.4329 | 3.1895 | 3.1572 | 3.1984 | 2.6603 | 2.4381 | 2.5845 | 1.8087 | 0.79379 | 0.8505
14 | 0.16376 | 0.17952 | 0.1703 | 0.17 | 0.16661 | 0.17624 | 0.18071 | 0.33903 | 0.39422 | 0.38016 | 0.37027 | 0.37109 | 0.39441 | 0.38146 | 0.26794 | 0.35037 | 0.35469 | 0.33308 | 0.26317 | 0.23869 | 0.25027 | 0.25175 | 0.17376 | 0.17159
15 | 0.003416 | -0.016879 | -0.020045 | -0.027167 | -0.03455 | -0.028028 | -0.032717 | 0.085725 | 0.1102 | 0.14146 | 0.081603 | 0.073404 | 0.050648 | 0.067226 | 0.028759 | 0.025365 | 0.029654 | 0.053762 | 0.10213 | 0.10431 | 0.082903 | 0.06325 | 0.030982 | 0.0056921
16 | -0.056228 | -0.13271 | -0.23376 | -0.21607 | -0.21953 | -0.21019 | -0.013031 | 0.25173 | 0.3287 | 0.33246 | 0.27762 | 0.3484 | 0.3147 | 0.27405 | 0.19842 | 0.12388 | 0.15275 | 0.13606 | 0.026279 | 0.10937 | 0.15275 | 0.099388 | -0.093657 | -0.19293
17 | -0.61623 | -0.62163 | -0.64015 | -0.64017 | -0.65459 | -0.67431 | -0.60819 | -0.4129 | -0.30798 | -0.32473 | -0.40925 | -0.44872 | -0.41472 | -0.44967 | -0.42572 | -0.50162 | -0.56155 | -0.49962 | -0.35325 | -0.31564 | -0.31662 | -0.41823 | -0.52139 | -0.54093
18 | -0.26849 | -0.3509 | -0.41198 | -0.41097 | -0.41355 | -0.44708 | -0.40214 | -0.16054 | 0.050148 | 0.17835 | 0.29421 | 0.31235 | 0.27417 | 0.224 | 0.14799 | 0.098262 | 0.082083 | 0.072239 | 0.073064 | 0.019968 | 0.15541 | 0.070888 | 0.040638 | -0.065099
19 | 0.75883 | 0.84336 | 0.63865 | 0.75252 | 0.77035 | 0.79095 | 0.76616 | 1.4167 | 1.627 | 1.6234 | 1.4187 | 1.6944 | 1.7655 | 1.6295 | 1.4152 | 1.2446 | 1.5174 | 1.4713 | 1.1546 | 1.0708 | 1.2615 | 0.99247 | 0.75787 | 0.84395
20 | -0.42068 | -0.43461 | -0.45738 | -0.47269 | -0.44229 | -0.47697 | -0.41368 | -0.18858 | -0.033895 | -0.025244 | 0.057734 | 0.019386 | 0.0049328 | 0.0033692 | -0.048669 | -0.084597 | -0.12475 | -0.15844 | -0.13765 | -0.16966 | -0.12074 | -0.22301 | -0.28008 | -0.30398
21 | -1.7782 | -1.7905 | -1.8072 | -1.817 | -1.7926 | -1.75 | -1.4874 | -1.2274 | -1.2042 | -1.185 | -1.1655 | -1.1526 | -1.1798 | -1.2253 | -1.3471 | -1.4074 | -1.4571 | -1.4618 | -1.4894 | -1.5395 | -1.6372 | -1.7068 | -1.7307 | -1.7642
22 | 0.0068173 | -0.062861 | -0.080491 | -0.1021 | -0.097224 | -0.11234 | -0.21137 | -0.068833 | -0.10608 | -0.036406 | -0.00067802 | 0.028531 | 0.097706 | 0.098953 | 0.075789 | 0.17415 | 0.14784 | 0.12846 | 0.10639 | 0.10887 | 0.15388 | 0.1385 | -0.013628 | -0.022231
23 | -1.2667 | -1.4155 | -1.4518 | -1.4338 | -1.4819 | -1.5232 | -0.48156 | 0.42502 | 0.96693 | 1.0224 | 0.43346 | 1.0535 | 1.1325 | 1.0881 | 0.86116 | 0.36923 | 0.18533 | 0.18472 | 0.18851 | 0.37654 | 0.5402 | 0.073928 | -0.55789 | -0.93799
24 | -1.5763 | -1.6952 | -1.7707 | -1.7976 | -1.7508 | -1.7567 | -1.3855 | -1.1502 | -0.96784 | -0.74768 | -0.75156 | -0.80424 | -0.94442 | -0.97205 | -1.0904 | -1.0914 | -1.1078 | -0.85693 | -0.773 | -0.88061 | -0.72976 | -0.92738 | -1.0618 | -1.1995
25 | -0.34667 | -0.20967 | -0.26501 | -0.20871 | -0.23942 | -0.12848 | -0.43298 | -0.34044 | -0.25244 | -0.29706 | -0.30765 | -0.28015 | 0.14032 | 0.071208 | -0.39839 | -0.13418 | -0.1546 | -0.089983 | 0.0041562 | 0.27346 | 0.61003 | 0.60759 | 0.57662 | 0.60566
26 | 0.31194 | 0.29051 | 0.21838 | 0.19685 | 0.18098 | 0.22725 | 0.7483 | 0.99941 | 1.282 | 1.2223 | 1.1922 | 1.1773 | 1.2724 | 1.168 | 1.0728 | 0.99673 | 0.98663 | 0.99951 | 0.83135 | 0.76191 | 0.80765 | 0.56521 | 0.24806 | 0.26578
27 | 0.32753 | 0.35904 | 0.3406 | 0.34 | 0.33322 | 0.35248 | 0.36142 | 0.67806 | 0.78844 | 0.76032 | 0.74054 | 0.74217 | 0.78882 | 0.76292 | 0.53588 | 0.70074 | 0.70937 | 0.66616 | 0.52634 | 0.47738 | 0.50054 | 0.5035 | 0.34752 | 0.34318
28 | 0.011956 | -0.059078 | -0.070159 | -0.095084 | -0.12092 | -0.098097 | -0.11451 | 0.30004 | 0.38569 | 0.49512 | 0.28561 | 0.25691 | 0.17727 | 0.23529 | 0.10066 | 0.088779 | 0.10379 | 0.18817 | 0.35744 | 0.3651 | 0.29016 | 0.22138 | 0.10844 | 0.019922
29 | -1.6868 | -3.9812 | -7.0128 | -6.4822 | -6.5859 | -6.3057 | -0.39093 | 7.552 | 9.8611 | 9.9739 | 8.3287 | 10.4521 | 9.4411 | 8.2214 | 5.9525 | 3.7163 | 4.5825 | 4.0817 | 0.78837 | 3.281 | 4.5824 | 2.9816 | -2.8097 | -5.7879
30 | -1.0784 | -1.0879 | -1.1203 | -1.1203 | -1.1455 | -1.18 | -1.0643 | -0.72258 | -0.53896 | -0.56828 | -0.71619 | -0.78527 | -0.72576 | -0.78692 | -0.74501 | -0.87784 | -0.98272 | -0.87433 | -0.6182 | -0.55237 | -0.55409 | -0.73191 | -0.91244 | -0.94664
31 | -0.67121 | -0.87726 | -1.03 | -1.0274 | -1.0339 | -1.1177 | -1.0053 | -0.40134 | 0.12537 | 0.44587 | 0.73553 | 0.78088 | 0.68543 | 0.56001 | 0.36998 | 0.24565 | 0.20521 | 0.1806 | 0.18266 | 0.04992 | 0.38853 | 0.17722 | 0.10159 | -0.16275
32 | 0.75883 | 0.84336 | 0.63865 | 0.75252 | 0.77035 | 0.79095 | 0.76616 | 1.4167 | 1.627 | 1.6234 | 1.4187 | 1.6944 | 1.7655 | 1.6295 | 1.4152 | 1.2446 | 1.5174 | 1.4713 | 1.1546 | 1.0708 | 1.2615 | 0.99247 | 0.75787 | 0.84395

## Qc, Summer, S2
LoadID | 0 | 1 | 2 | 3 | 4 | 5 | 6 | 7 | 8 | 9 | 10 | 11 | 12 | 13 | 14 | 15 | 16 | 17 | 18 | 19 | 20 | 21 | 22 | 23
1 | 0.98258 | 1.0771 | 1.0218 | 1.02 | 0.99967 | 1.0574 | 1.0843 | 2.0342 | 2.3653 | 2.281 | 2.2216 | 2.2265 | 2.3665 | 2.2888 | 1.6076 | 2.1022 | 2.1281 | 1.9985 | 1.579 | 1.4321 | 1.5016 | 1.5105 | 1.0426 | 1.0295
2 | 0.006832 | -0.033759 | -0.040091 | -0.054334 | -0.0691 | -0.056056 | -0.065433 | 0.17145 | 0.2204 | 0.28293 | 0.16321 | 0.14681 | 0.1013 | 0.13445 | 0.057519 | 0.050731 | 0.059309 | 0.10752 | 0.20425 | 0.20863 | 0.16581 | 0.1265 | 0.061963 | 0.011384
3 | -0.22491 | -0.53083 | -0.93504 | -0.8643 | -0.87812 | -0.84076 | -0.052125 | 1.0069 | 1.3148 | 1.3299 | 1.1105 | 1.3936 | 1.2588 | 1.0962 | 0.79367 | 0.49551 | 0.61101 | 0.54422 | 0.10512 | 0.43747 | 0.61099 | 0.39755 | -0.37463 | -0.77172
4 | -0.46217 | -0.46622 | -0.48011 | -0.48013 | -0.49094 | -0.50573 | -0.45615 | -0.30968 | -0.23098 | -0.24355 | -0.30694 | -0.33654 | -0.31104 | -0.33725 | -0.31929 | -0.37622 | -0.42116 | -0.37471 | -0.26494 | -0.23673 | -0.23747 | -0.31367 | -0.39105 | -0.4057
5 | -0.13424 | -0.17545 | -0.20599 | -0.20548 | -0.20677 | -0.22354 | -0.20107 | -0.080268 | 0.025074 | 0.089173 | 0.14711 | 0.15618 | 0.13709 | 0.112 | 0.073995 | 0.049131 | 0.041042 | 0.03612 | 0.036532 | 0.009984 | 0.077706 | 0.035444 | 0.020319 | -0.03255
6 | 1.8971 | 2.1084 | 1.5966 | 1.8813 | 1.9259 | 1.9774 | 1.9154 | 3.5417 | 4.0675 | 4.0585 | 3.5468 | 4.236 | 4.4138 | 4.0737 | 3.5381 | 3.1115 | 3.7935 | 3.6783 | 2.8865 | 2.6771 | 3.1538 | 2.4812 | 1.8947 | 2.1099
7 | -1.0517 | -1.0865 | -1.1435 | -1.1817 | -1.1057 | -1.1924 | -1.0342 | -0.47145 | -0.084736 | -0.06311 | 0.14434 | 0.048465 | 0.012332 | 0.008423 | -0.12167 | -0.21149 | -0.31187 | -0.39611 | -0.34413 | -0.42415 | -0.30184 | -0.55753 | -0.70019 | -0.75996
8 | -0.88908 | -0.89524 | -0.9036 | -0.9085 | -0.89632 | -0.87498 | -0.74369 | -0.61368 | -0.60212 | -0.59252 | -0.58273 | -0.57629 | -0.58988 | -0.61263 | -0.67353 | -0.70371 | -0.72855 | -0.73091 | -0.74472 | -0.76975 | -0.8186 | -0.85338 | -0.86537 | -0.8821
9 | 0.0027269 | -0.025144 | -0.032196 | -0.040841 | -0.03889 | -0.044937 | -0.084546 | -0.027533 | -0.042431 | -0.014562 | -0.00027121 | 0.011413 | 0.039082 | 0.039581 | 0.030316 | 0.069662 | 0.059136 | 0.051384 | 0.042554 | 0.043549 | 0.061552 | 0.055399 | -0.0054513 | -0.0088924
10 | -0.19001 | -0.21232 | -0.21777 | -0.21508 | -0.22229 | -0.22848 | -0.072234 | 0.063753 | 0.14504 | 0.15336 | 0.065019 | 0.15802 | 0.16987 | 0.16322 | 0.12917 | 0.055385 | 0.027799 | 0.027708 | 0.028277 | 0.05648 | 0.08103 | 0.011089 | -0.083683 | -0.1407
11 | -0.27585 | -0.29666 | -0.30987 | -0.31458 | -0.3064 | -0.30742 | -0.24246 | -0.20128 | -0.16937 | -0.13084 | -0.13152 | -0.14074 | -0.16527 | -0.17011 | -0.19082 | -0.191 | -0.19386 | -0.14996 | -0.13527 | -0.15411 | -0.12771 | -0.16229 | -0.18582 | -0.20991
12 | -0.48534 | -0.29354 | -0.37102 | -0.29219 | -0.33518 | -0.17987 | -0.60617 | -0.47662 | -0.35342 | -0.41588 | -0.43071 | -0.39221 | 0.19645 | 0.099691 | -0.55775 | -0.18785 | -0.21644 | -0.12598 | 0.0058186 | 0.38284 | 0.85404 | 0.85063 | 0.80727 | 0.84793
13 | 0.99822 | 0.92963 | 0.69883 | 0.62992 | 0.57914 | 0.72719 | 2.3946 | 3.1981 | 4.1025 | 3.9113 | 3.815 | 3.7672 | 4.0715 | 3.7375 | 3.4329 | 3.1895 | 3.1572 | 3.1984 | 2.6603 | 2.4381 | 2.5845 | 1.8087 | 0.79379 | 0.8505
14 | 0.16376 | 0.17952 | 0.1703 | 0.17 | 0.16661 | 0.17624 | 0.18071 | 0.33903 | 0.39422 | 0.38016 | 0.37027 | 0.37109 | 0.39441 | 0.38146 | 0.26794 | 0.35037 | 0.35469 | 0.33308 | 0.26317 | 0.23869 | 0.25027 | 0.25175 | 0.17376 | 0.17159
15 | 0.003416 | -0.016879 | -0.020045 | -0.027167 | -0.03455 | -0.028028 | -0.032717 | 0.085725 | 0.1102 | 0.14146 | 0.081603 | 0.073404 | 0.050648 | 0.067226 | 0.028759 | 0.025365 | 0.029654 | 0.053762 | 0.10213 | 0.10431 | 0.082903 | 0.06325 | 0.030982 | 0.0056921
16 | -0.056228 | -0.13271 | -0.23376 | -0.21607 | -0.21953 | -0.21019 | -0.013031 | 0.25173 | 0.3287 | 0.33246 | 0.27762 | 0.3484 | 0.3147 | 0.27405 | 0.19842 | 0.12388 | 0.15275 | 0.13606 | 0.026279 | 0.10937 | 0.15275 | 0.099388 | -0.093657 | -0.19293
17 | -0.61623 | -0.62163 | -0.64015 | -0.64017 | -0.65459 | -0.67431 | -0.60819 | -0.4129 | -0.30798 | -0.32473 | -0.40925 | -0.44872 | -0.41472 | -0.44967 | -0.42572 | -0.50162 | -0.56155 | -0.49962 | -0.35325 | -0.31564 | -0.31662 | -0.41823 | -0.52139 | -0.54093
18 | -0.26849 | -0.3509 | -0.41198 | -0.41097 | -0.41355 | -0.44708 | -0.40214 | -0.16054 | 0.050148 | 0.17835 | 0.29421 | 0.31235 | 0.27417 | 0.224 | 0.14799 | 0.098262 | 0.082083 | 0.072239 | 0.073064 | 0.019968 | 0.15541 | 0.070888 | 0.040638 | -0.065099
19 | 0.75883 | 0.84336 | 0.63865 | 0.75252 | 0.77035 | 0.79095 | 0.76616 | 1.4167 | 1.627 | 1.6234 | 1.4187 | 1.6944 | 1.7655 | 1.6295 | 1.4152 | 1.2446 | 1.5174 | 1.4713 | 1.1546 | 1.0708 | 1.2615 | 0.99247 | 0.75787 | 0.84395
20 | -0.42068 | -0.43461 | -0.45738 | -0.47269 | -0.44229 | -0.47697 | -0.41368 | -0.18858 | -0.033895 | -0.025244 | 0.057734 | 0.019386 | 0.0049328 | 0.0033692 | -0.048669 | -0.084597 | -0.12475 | -0.15844 | -0.13765 | -0.16966 | -0.12074 | -0.22301 | -0.28008 | -0.30398
21 | -1.7782 | -1.7905 | -1.8072 | -1.817 | -1.7926 | -1.75 | -1.4874 | -1.2274 | -1.2042 | -1.185 | -1.1655 | -1.1526 | -1.1798 | -1.2253 | -1.3471 | -1.4074 | -1.4571 | -1.4618 | -1.4894 | -1.5395 | -1.6372 | -1.7068 | -1.7307 | -1.7642
22 | 0.0068173 | -0.062861 | -0.080491 | -0.1021 | -0.097224 | -0.11234 | -0.21137 | -0.068833 | -0.10608 | -0.036406 | -0.00067802 | 0.028531 | 0.097706 | 0.098953 | 0.075789 | 0.17415 | 0.14784 | 0.12846 | 0.10639 | 0.10887 | 0.15388 | 0.1385 | -0.013628 | -0.022231
23 | -1.2667 | -1.4155 | -1.4518 | -1.4338 | -1.4819 | -1.5232 | -0.48156 | 0.42502 | 0.96693 | 1.0224 | 0.43346 | 1.0535 | 1.1325 | 1.0881 | 0.86116 | 0.36923 | 0.18533 | 0.18472 | 0.18851 | 0.37654 | 0.5402 | 0.073928 | -0.55789 | -0.93799
24 | -1.5763 | -1.6952 | -1.7707 | -1.7976 | -1.7508 | -1.7567 | -1.3855 | -1.1502 | -0.96784 | -0.74768 | -0.75156 | -0.80424 | -0.94442 | -0.97205 | -1.0904 | -1.0914 | -1.1078 | -0.85693 | -0.773 | -0.88061 | -0.72976 | -0.92738 | -1.0618 | -1.1995
25 | -0.34667 | -0.20967 | -0.26501 | -0.20871 | -0.23942 | -0.12848 | -0.43298 | -0.34044 | -0.25244 | -0.29706 | -0.30765 | -0.28015 | 0.14032 | 0.071208 | -0.39839 | -0.13418 | -0.1546 | -0.089983 | 0.0041562 | 0.27346 | 0.61003 | 0.60759 | 0.57662 | 0.60566
26 | 0.31194 | 0.29051 | 0.21838 | 0.19685 | 0.18098 | 0.22725 | 0.7483 | 0.99941 | 1.282 | 1.2223 | 1.1922 | 1.1773 | 1.2724 | 1.168 | 1.0728 | 0.99673 | 0.98663 | 0.99951 | 0.83135 | 0.76191 | 0.80765 | 0.56521 | 0.24806 | 0.26578
27 | 0.32753 | 0.35904 | 0.3406 | 0.34 | 0.33322 | 0.35248 | 0.36142 | 0.67806 | 0.78844 | 0.76032 | 0.74054 | 0.74217 | 0.78882 | 0.76292 | 0.53588 | 0.70074 | 0.70937 | 0.66616 | 0.52634 | 0.47738 | 0.50054 | 0.5035 | 0.34752 | 0.34318
28 | 0.011956 | -0.059078 | -0.070159 | -0.095084 | -0.12092 | -0.098097 | -0.11451 | 0.30004 | 0.38569 | 0.49512 | 0.28561 | 0.25691 | 0.17727 | 0.23529 | 0.10066 | 0.088779 | 0.10379 | 0.18817 | 0.35744 | 0.3651 | 0.29016 | 0.22138 | 0.10844 | 0.019922
29 | -1.6868 | -3.9812 | -7.0128 | -6.4822 | -6.5859 | -6.3057 | -0.39093 | 7.552 | 9.8611 | 9.9739 | 8.3287 | 10.4521 | 9.4411 | 8.2214 | 5.9525 | 3.7163 | 4.5825 | 4.0817 | 0.78837 | 3.281 | 4.5824 | 2.9816 | -2.8097 | -5.7879
30 | -1.0784 | -1.0879 | -1.1203 | -1.1203 | -1.1455 | -1.18 | -1.0643 | -0.72258 | -0.53896 | -0.56828 | -0.71619 | -0.78527 | -0.72576 | -0.78692 | -0.74501 | -0.87784 | -0.98272 | -0.87433 | -0.6182 | -0.55237 | -0.55409 | -0.73191 | -0.91244 | -0.94664
31 | -0.67121 | -0.87726 | -1.03 | -1.0274 | -1.0339 | -1.1177 | -1.0053 | -0.40134 | 0.12537 | 0.44587 | 0.73553 | 0.78088 | 0.68543 | 0.56001 | 0.36998 | 0.24565 | 0.20521 | 0.1806 | 0.18266 | 0.04992 | 0.38853 | 0.17722 | 0.10159 | -0.16275
32 | 0.75883 | 0.84336 | 0.63865 | 0.75252 | 0.77035 | 0.79095 | 0.76616 | 1.4167 | 1.627 | 1.6234 | 1.4187 | 1.6944 | 1.7655 | 1.6295 | 1.4152 | 1.2446 | 1.5174 | 1.4713 | 1.1546 | 1.0708 | 1.2615 | 0.99247 | 0.75787 | 0.84395

## Qc, Summer, S3
LoadID | 0 | 1 | 2 | 3 | 4 | 5 | 6 | 7 | 8 | 9 | 10 | 11 | 12 | 13 | 14 | 15 | 16 | 17 | 18 | 19 | 20 | 21 | 22 | 23
1 | 0.98258 | 1.0771 | 1.0218 | 1.02 | 0.99967 | 1.0574 | 1.0843 | 2.0342 | 2.3653 | 2.281 | 2.2216 | 2.2265 | 2.3665 | 2.2888 | 1.6076 | 2.1022 | 2.1281 | 1.9985 | 1.579 | 1.4321 | 1.5016 | 1.5105 | 1.0426 | 1.0295
2 | 0.006832 | -0.033759 | -0.040091 | -0.054334 | -0.0691 | -0.056056 | -0.065433 | 0.17145 | 0.2204 | 0.28293 | 0.16321 | 0.14681 | 0.1013 | 0.13445 | 0.057519 | 0.050731 | 0.059309 | 0.10752 | 0.20425 | 0.20863 | 0.16581 | 0.1265 | 0.061963 | 0.011384
3 | -0.22491 | -0.53083 | -0.93504 | -0.8643 | -0.87812 | -0.84076 | -0.052125 | 1.0069 | 1.3148 | 1.3299 | 1.1105 | 1.3936 | 1.2588 | 1.0962 | 0.79367 | 0.49551 | 0.61101 | 0.54422 | 0.10512 | 0.43747 | 0.61099 | 0.39755 | -0.37463 | -0.77172
4 | -0.46217 | -0.46622 | -0.48011 | -0.48013 | -0.49094 | -0.50573 | -0.45615 | -0.30968 | -0.23098 | -0.24355 | -0.30694 | -0.33654 | -0.31104 | -0.33725 | -0.31929 | -0.37622 | -0.42116 | -0.37471 | -0.26494 | -0.23673 | -0.23747 | -0.31367 | -0.39105 | -0.4057
5 | -0.13424 | -0.17545 | -0.20599 | -0.20548 | -0.20677 | -0.22354 | -0.20107 | -0.080268 | 0.025074 | 0.089173 | 0.14711 | 0.15618 | 0.13709 | 0.112 | 0.073995 | 0.049131 | 0.041042 | 0.03612 | 0.036532 | 0.009984 | 0.077706 | 0.035444 | 0.020319 | -0.03255
6 | 1.8971 | 2.1084 | 1.5966 | 1.8813 | 1.9259 | 1.9774 | 1.9154 | 3.5417 | 4.0675 | 4.0585 | 3.5468 | 4.236 | 4.4138 | 4.0737 | 3.5381 | 3.1115 | 3.7935 | 3.6783 | 2.8865 | 2.6771 | 3.1538 | 2.4812 | 1.8947 | 2.1099
7 | -1.0517 | -1.0865 | -1.1435 | -1.1817 | -1.1057 | -1.1924 | -1.0342 | -0.47145 | -0.084736 | -0.06311 | 0.14434 | 0.048465 | 0.012332 | 0.008423 | -0.12167 | -0.21149 | -0.31187 | -0.39611 | -0.34413 | -0.42415 | -0.30184 | -0.55753 | -0.70019 | -0.75996
8 | -0.88908 | -0.89524 | -0.9036 | -0.9085 | -0.89632 | -0.87498 | -0.74369 | -0.61368 | -0.60212 | -0.59252 | -0.58273 | -0.57629 | -0.58988 | -0.61263 | -0.67353 | -0.70371 | -0.72855 | -0.73091 | -0.74472 | -0.76975 | -0.8186 | -0.85338 | -0.86537 | -0.8821
9 | 0.0027269 | -0.025144 | -0.032196 | -0.040841 | -0.03889 | -0.044937 | -0.084546 | -0.027533 | -0.042431 | -0.014562 | -0.00027121 | 0.011413 | 0.039082 | 0.039581 | 0.030316 | 0.069662 | 0.059136 | 0.051384 | 0.042554 | 0.043549 | 0.061552 | 0.055399 | -0.0054513 | -0.0088924
10 | -0.19001 | -0.21232 | -0.21777 | -0.21508 | -0.22229 | -0.22848 | -0.072234 | 0.063753 | 0.14504 | 0.15336 | 0.065019 | 0.15802 | 0.16987 | 0.16322 | 0.12917 | 0.055385 | 0.027799 | 0.027708 | 0.028277 | 0.05648 | 0.08103 | 0.011089 | -0.083683 | -0.1407
11 | -0.27585 | -0.29666 | -0.30987 | -0.31458 | -0.3064 | -0.30742 | -0.24246 | -0.20128 | -0.16937 | -0.13084 | -0.13152 | -0.14074 | -0.16527 | -0.17011 | -0.19082 | -0.191 | -0.19386 | -0.14996 | -0.13527 | -0.15411 | -0.12771 | -0.16229 | -0.18582 | -0.20991
12 | -0.48534 | -0.29354 | -0.37102 | -0.29219 | -0.33518 | -0.17987 | -0.60617 | -0.47662 | -0.35342 | -0.41588 | -0.43071 | -0.39221 | 0.19645 | 0.099691 | -0.55775 | -0.18785 | -0.21644 | -0.12598 | 0.0058186 | 0.38284 | 0.85404 | 0.85063 | 0.80727 | 0.84793
13 | 0.99822 | 0.92963 | 0.69883 | 0.62992 | 0.57914 | 0.72719 | 2.3946 | 3.1981 | 4.1025 | 3.9113 | 3.815 | 3.7672 | 4.0715 | 3.7375 | 3.4329 | 3.1895 | 3.1572 | 3.1984 | 2.6603 | 2.4381 | 2.5845 | 1.8087 | 0.79379 | 0.8505
14 | 0.16376 | 0.17952 | 0.1703 | 0.17 | 0.16661 | 0.17624 | 0.18071 | 0.33903 | 0.39422 | 0.38016 | 0.37027 | 0.37109 | 0.39441 | 0.38146 | 0.26794 | 0.35037 | 0.35469 | 0.33308 | 0.26317 | 0.23869 | 0.25027 | 0.25175 | 0.17376 | 0.17159
15 | 0.003416 | -0.016879 | -0.020045 | -0.027167 | -0.03455 | -0.028028 | -0.032717 | 0.085725 | 0.1102 | 0.14146 | 0.081603 | 0.073404 | 0.050648 | 0.067226 | 0.028759 | 0.025365 | 0.029654 | 0.053762 | 0.10213 | 0.10431 | 0.082903 | 0.06325 | 0.030982 | 0.0056921
16 | -0.056228 | -0.13271 | -0.23376 | -0.21607 | -0.21953 | -0.21019 | -0.013031 | 0.25173 | 0.3287 | 0.33246 | 0.27762 | 0.3484 | 0.3147 | 0.27405 | 0.19842 | 0.12388 | 0.15275 | 0.13606 | 0.026279 | 0.10937 | 0.15275 | 0.099388 | -0.093657 | -0.19293
17 | -0.61623 | -0.62163 | -0.64015 | -0.64017 | -0.65459 | -0.67431 | -0.60819 | -0.4129 | -0.30798 | -0.32473 | -0.40925 | -0.44872 | -0.41472 | -0.44967 | -0.42572 | -0.50162 | -0.56155 | -0.49962 | -0.35325 | -0.31564 | -0.31662 | -0.41823 | -0.52139 | -0.54093
18 | -0.26849 | -0.3509 | -0.41198 | -0.41097 | -0.41355 | -0.44708 | -0.40214 | -0.16054 | 0.050148 | 0.17835 | 0.29421 | 0.31235 | 0.27417 | 0.224 | 0.14799 | 0.098262 | 0.082083 | 0.072239 | 0.073064 | 0.019968 | 0.15541 | 0.070888 | 0.040638 | -0.065099
19 | 0.75883 | 0.84336 | 0.63865 | 0.75252 | 0.77035 | 0.79095 | 0.76616 | 1.4167 | 1.627 | 1.6234 | 1.4187 | 1.6944 | 1.7655 | 1.6295 | 1.4152 | 1.2446 | 1.5174 | 1.4713 | 1.1546 | 1.0708 | 1.2615 | 0.99247 | 0.75787 | 0.84395
20 | -0.42068 | -0.43461 | -0.45738 | -0.47269 | -0.44229 | -0.47697 | -0.41368 | -0.18858 | -0.033895 | -0.025244 | 0.057734 | 0.019386 | 0.0049328 | 0.0033692 | -0.048669 | -0.084597 | -0.12475 | -0.15844 | -0.13765 | -0.16966 | -0.12074 | -0.22301 | -0.28008 | -0.30398
21 | -1.7782 | -1.7905 | -1.8072 | -1.817 | -1.7926 | -1.75 | -1.4874 | -1.2274 | -1.2042 | -1.185 | -1.1655 | -1.1526 | -1.1798 | -1.2253 | -1.3471 | -1.4074 | -1.4571 | -1.4618 | -1.4894 | -1.5395 | -1.6372 | -1.7068 | -1.7307 | -1.7642
22 | 0.0068173 | -0.062861 | -0.080491 | -0.1021 | -0.097224 | -0.11234 | -0.21137 | -0.068833 | -0.10608 | -0.036406 | -0.00067802 | 0.028531 | 0.097706 | 0.098953 | 0.075789 | 0.17415 | 0.14784 | 0.12846 | 0.10639 | 0.10887 | 0.15388 | 0.1385 | -0.013628 | -0.022231
23 | -1.2667 | -1.4155 | -1.4518 | -1.4338 | -1.4819 | -1.5232 | -0.48156 | 0.42502 | 0.96693 | 1.0224 | 0.43346 | 1.0535 | 1.1325 | 1.0881 | 0.86116 | 0.36923 | 0.18533 | 0.18472 | 0.18851 | 0.37654 | 0.5402 | 0.073928 | -0.55789 | -0.93799
24 | -1.5763 | -1.6952 | -1.7707 | -1.7976 | -1.7508 | -1.7567 | -1.3855 | -1.1502 | -0.96784 | -0.74768 | -0.75156 | -0.80424 | -0.94442 | -0.97205 | -1.0904 | -1.0914 | -1.1078 | -0.85693 | -0.773 | -0.88061 | -0.72976 | -0.92738 | -1.0618 | -1.1995
25 | -0.34667 | -0.20967 | -0.26501 | -0.20871 | -0.23942 | -0.12848 | -0.43298 | -0.34044 | -0.25244 | -0.29706 | -0.30765 | -0.28015 | 0.14032 | 0.071208 | -0.39839 | -0.13418 | -0.1546 | -0.089983 | 0.0041562 | 0.27346 | 0.61003 | 0.60759 | 0.57662 | 0.60566
26 | 0.31194 | 0.29051 | 0.21838 | 0.19685 | 0.18098 | 0.22725 | 0.7483 | 0.99941 | 1.282 | 1.2223 | 1.1922 | 1.1773 | 1.2724 | 1.168 | 1.0728 | 0.99673 | 0.98663 | 0.99951 | 0.83135 | 0.76191 | 0.80765 | 0.56521 | 0.24806 | 0.26578
27 | 0.32753 | 0.35904 | 0.3406 | 0.34 | 0.33322 | 0.35248 | 0.36142 | 0.67806 | 0.78844 | 0.76032 | 0.74054 | 0.74217 | 0.78882 | 0.76292 | 0.53588 | 0.70074 | 0.70937 | 0.66616 | 0.52634 | 0.47738 | 0.50054 | 0.5035 | 0.34752 | 0.34318
28 | 0.011956 | -0.059078 | -0.070159 | -0.095084 | -0.12092 | -0.098097 | -0.11451 | 0.30004 | 0.38569 | 0.49512 | 0.28561 | 0.25691 | 0.17727 | 0.23529 | 0.10066 | 0.088779 | 0.10379 | 0.18817 | 0.35744 | 0.3651 | 0.29016 | 0.22138 | 0.10844 | 0.019922
29 | -1.6868 | -3.9812 | -7.0128 | -6.4822 | -6.5859 | -6.3057 | -0.39093 | 7.552 | 9.8611 | 9.9739 | 8.3287 | 10.4521 | 9.4411 | 8.2214 | 5.9525 | 3.7163 | 4.5825 | 4.0817 | 0.78837 | 3.281 | 4.5824 | 2.9816 | -2.8097 | -5.7879
30 | -1.0784 | -1.0879 | -1.1203 | -1.1203 | -1.1455 | -1.18 | -1.0643 | -0.72258 | -0.53896 | -0.56828 | -0.71619 | -0.78527 | -0.72576 | -0.78692 | -0.74501 | -0.87784 | -0.98272 | -0.87433 | -0.6182 | -0.55237 | -0.55409 | -0.73191 | -0.91244 | -0.94664
31 | -0.67121 | -0.87726 | -1.03 | -1.0274 | -1.0339 | -1.1177 | -1.0053 | -0.40134 | 0.12537 | 0.44587 | 0.73553 | 0.78088 | 0.68543 | 0.56001 | 0.36998 | 0.24565 | 0.20521 | 0.1806 | 0.18266 | 0.04992 | 0.38853 | 0.17722 | 0.10159 | -0.16275
32 | 0.75883 | 0.84336 | 0.63865 | 0.75252 | 0.77035 | 0.79095 | 0.76616 | 1.4167 | 1.627 | 1.6234 | 1.4187 | 1.6944 | 1.7655 | 1.6295 | 1.4152 | 1.2446 | 1.5174 | 1.4713 | 1.1546 | 1.0708 | 1.2615 | 0.99247 | 0.75787 | 0.84395

## Qc, Summer, S4
LoadID | 0 | 1 | 2 | 3 | 4 | 5 | 6 | 7 | 8 | 9 | 10 | 11 | 12 | 13 | 14 | 15 | 16 | 17 | 18 | 19 | 20 | 21 | 22 | 23
1 | 1.0121 | 1.1094 | 1.0525 | 1.0506 | 1.0297 | 1.0892 | 1.1168 | 2.0952 | 2.4363 | 2.3494 | 2.2883 | 2.2933 | 2.4375 | 2.3574 | 1.6559 | 2.1653 | 2.192 | 2.0584 | 1.6264 | 1.4751 | 1.5467 | 1.5558 | 1.0738 | 1.0604
2 | 0.0070369 | -0.034771 | -0.041293 | -0.055964 | -0.071173 | -0.057737 | -0.067396 | 0.17659 | 0.22701 | 0.29142 | 0.1681 | 0.15121 | 0.10434 | 0.13849 | 0.059244 | 0.052253 | 0.061088 | 0.11075 | 0.21038 | 0.21489 | 0.17078 | 0.1303 | 0.063822 | 0.011726
3 | -0.23166 | -0.54675 | -0.96309 | -0.89023 | -0.90446 | -0.86599 | -0.053688 | 1.0371 | 1.3543 | 1.3697 | 1.1438 | 1.4354 | 1.2966 | 1.1291 | 0.81748 | 0.51037 | 0.62934 | 0.56055 | 0.10827 | 0.45059 | 0.62932 | 0.40948 | -0.38587 | -0.79487
4 | -0.47604 | -0.48021 | -0.49452 | -0.49453 | -0.50567 | -0.5209 | -0.46983 | -0.31897 | -0.23791 | -0.25085 | -0.31615 | -0.34664 | -0.32037 | -0.34737 | -0.32887 | -0.38751 | -0.4338 | -0.38595 | -0.27289 | -0.24383 | -0.24459 | -0.32308 | -0.40278 | -0.41787
5 | -0.13827 | -0.18071 | -0.21217 | -0.21165 | -0.21298 | -0.23024 | -0.2071 | -0.082676 | 0.025826 | 0.091848 | 0.15152 | 0.16086 | 0.1412 | 0.11536 | 0.076215 | 0.050605 | 0.042273 | 0.037203 | 0.037628 | 0.010284 | 0.080037 | 0.036507 | 0.020929 | -0.033526
6 | 1.954 | 2.1716 | 1.6445 | 1.9377 | 1.9837 | 2.0367 | 1.9729 | 3.648 | 4.1896 | 4.1802 | 3.6532 | 4.3631 | 4.5462 | 4.1959 | 3.6442 | 3.2049 | 3.9073 | 3.7887 | 2.9731 | 2.7574 | 3.2484 | 2.5556 | 1.9515 | 2.1732
7 | -1.0833 | -1.1191 | -1.1778 | -1.2172 | -1.1389 | -1.2282 | -1.0652 | -0.48559 | -0.087279 | -0.065004 | 0.14867 | 0.049919 | 0.012702 | 0.0086757 | -0.12532 | -0.21784 | -0.32123 | -0.40799 | -0.35445 | -0.43688 | -0.3109 | -0.57425 | -0.72119 | -0.78276
8 | -0.91575 | -0.92209 | -0.93071 | -0.93576 | -0.92321 | -0.90123 | -0.766 | -0.63209 | -0.62018 | -0.6103 | -0.60021 | -0.59357 | -0.60758 | -0.63101 | -0.69373 | -0.72482 | -0.75041 | -0.75283 | -0.76706 | -0.79284 | -0.84316 | -0.87898 | -0.89133 | -0.90857
9 | 0.0028087 | -0.025899 | -0.033162 | -0.042066 | -0.040056 | -0.046285 | -0.087083 | -0.028359 | -0.043704 | -0.014999 | -0.00027934 | 0.011755 | 0.040255 | 0.040769 | 0.031225 | 0.071751 | 0.06091 | 0.052925 | 0.043831 | 0.044855 | 0.063398 | 0.057061 | -0.0056148 | -0.0091592
10 | -0.19571 | -0.21869 | -0.2243 | -0.22153 | -0.22896 | -0.23533 | -0.074401 | 0.065665 | 0.14939 | 0.15796 | 0.06697 | 0.16276 | 0.17497 | 0.16811 | 0.13305 | 0.057046 | 0.028633 | 0.028539 | 0.029125 | 0.058175 | 0.083461 | 0.011422 | -0.086194 | -0.14492
11 | -0.28413 | -0.30556 | -0.31917 | -0.32401 | -0.31559 | -0.31665 | -0.24973 | -0.20732 | -0.17445 | -0.13477 | -0.13547 | -0.14496 | -0.17023 | -0.17521 | -0.19655 | -0.19673 | -0.19967 | -0.15446 | -0.13933 | -0.15873 | -0.13154 | -0.16716 | -0.1914 | -0.21621
12 | -0.4999 | -0.30235 | -0.38215 | -0.30096 | -0.34524 | -0.18526 | -0.62436 | -0.49092 | -0.36403 | -0.42836 | -0.44363 | -0.40397 | 0.20234 | 0.10268 | -0.57448 | -0.19349 | -0.22293 | -0.12976 | 0.0059932 | 0.39433 | 0.87966 | 0.87615 | 0.83149 | 0.87337
13 | 1.0282 | 0.95752 | 0.71979 | 0.64881 | 0.59651 | 0.749 | 2.4664 | 3.294 | 4.2256 | 4.0286 | 3.9295 | 3.8802 | 4.1937 | 3.8496 | 3.5359 | 3.2852 | 3.2519 | 3.2944 | 2.7401 | 2.5112 | 2.662 | 1.8629 | 0.8176 | 0.87601
14 | 0.16868 | 0.18491 | 0.17541 | 0.1751 | 0.17161 | 0.18153 | 0.18613 | 0.3492 | 0.40605 | 0.39157 | 0.38138 | 0.38222 | 0.40624 | 0.3929 | 0.27598 | 0.36088 | 0.36533 | 0.34307 | 0.27106 | 0.24585 | 0.25778 | 0.2593 | 0.17897 | 0.17674
15 | 0.0035185 | -0.017386 | -0.020647 | -0.027982 | -0.035586 | -0.028869 | -0.033698 | 0.088297 | 0.1135 | 0.14571 | 0.084051 | 0.075606 | 0.052168 | 0.069243 | 0.029622 | 0.026126 | 0.030544 | 0.055375 | 0.10519 | 0.10744 | 0.08539 | 0.065148 | 0.031911 | 0.0058628
16 | -0.057915 | -0.13669 | -0.24077 | -0.22256 | -0.22611 | -0.2165 | -0.013422 | 0.25929 | 0.33856 | 0.34244 | 0.28595 | 0.35886 | 0.32414 | 0.28227 | 0.20437 | 0.12759 | 0.15733 | 0.14014 | 0.027067 | 0.11265 | 0.15733 | 0.10237 | -0.096467 | -0.19872
17 | -0.63472 | -0.64028 | -0.65936 | -0.65937 | -0.67423 | -0.69454 | -0.62644 | -0.42529 | -0.31722 | -0.33447 | -0.42153 | -0.46219 | -0.42716 | -0.46316 | -0.43849 | -0.51667 | -0.5784 | -0.5146 | -0.36385 | -0.32511 | -0.32612 | -0.43078 | -0.53704 | -0.55716
18 | -0.27654 | -0.36143 | -0.42434 | -0.42329 | -0.42595 | -0.46049 | -0.4142 | -0.16535 | 0.051653 | 0.1837 | 0.30304 | 0.32172 | 0.2824 | 0.23072 | 0.15243 | 0.10121 | 0.084546 | 0.074407 | 0.075256 | 0.020567 | 0.16007 | 0.073015 | 0.041857 | -0.067052
19 | 0.7816 | 0.86866 | 0.65781 | 0.7751 | 0.79346 | 0.81468 | 0.78915 | 1.4592 | 1.6758 | 1.6721 | 1.4613 | 1.7452 | 1.8185 | 1.6784 | 1.4577 | 1.2819 | 1.5629 | 1.5155 | 1.1892 | 1.103 | 1.2994 | 1.0222 | 0.78061 | 0.86927
20 | -0.4333 | -0.44765 | -0.47111 | -0.48687 | -0.45556 | -0.49128 | -0.42609 | -0.19424 | -0.034911 | -0.026001 | 0.059466 | 0.019967 | 0.0050808 | 0.0034703 | -0.050129 | -0.087135 | -0.12849 | -0.1632 | -0.14178 | -0.17475 | -0.12436 | -0.2297 | -0.28848 | -0.3131
21 | -1.8315 | -1.8442 | -1.8614 | -1.8715 | -1.8464 | -1.8025 | -1.532 | -1.2642 | -1.2404 | -1.2206 | -1.2004 | -1.1871 | -1.2152 | -1.262 | -1.3875 | -1.4496 | -1.5008 | -1.5057 | -1.5341 | -1.5857 | -1.6863 | -1.758 | -1.7827 | -1.8171
22 | 0.0070218 | -0.064747 | -0.082905 | -0.10516 | -0.10014 | -0.11571 | -0.21771 | -0.070898 | -0.10926 | -0.037498 | -0.00069836 | 0.029387 | 0.10064 | 0.10192 | 0.078063 | 0.17938 | 0.15227 | 0.13231 | 0.10958 | 0.11214 | 0.1585 | 0.14265 | -0.014037 | -0.022898
23 | -1.3047 | -1.4579 | -1.4954 | -1.4769 | -1.5264 | -1.5689 | -0.49601 | 0.43777 | 0.99594 | 1.0531 | 0.44647 | 1.0851 | 1.1665 | 1.1207 | 0.88699 | 0.38031 | 0.19089 | 0.19026 | 0.19417 | 0.38783 | 0.5564 | 0.076146 | -0.57463 | -0.96613
24 | -1.6236 | -1.746 | -1.8238 | -1.8515 | -1.8034 | -1.8094 | -1.427 | -1.1847 | -0.99687 | -0.77011 | -0.77411 | -0.82836 | -0.97275 | -1.0012 | -1.1231 | -1.1242 | -1.141 | -0.88264 | -0.79619 | -0.90703 | -0.75166 | -0.9552 | -1.0937 | -1.2355
25 | -0.35707 | -0.21596 | -0.27296 | -0.21497 | -0.2466 | -0.13233 | -0.44597 | -0.35066 | -0.26002 | -0.30597 | -0.31688 | -0.28855 | 0.14453 | 0.073344 | -0.41034 | -0.1382 | -0.15924 | -0.092682 | 0.0042808 | 0.28166 | 0.62833 | 0.62582 | 0.59392 | 0.62383
26 | 0.3213 | 0.29923 | 0.22494 | 0.20275 | 0.18641 | 0.23406 | 0.77075 | 1.0294 | 1.3205 | 1.2589 | 1.228 | 1.2126 | 1.3105 | 1.203 | 1.105 | 1.0266 | 1.0162 | 1.0295 | 0.85629 | 0.78476 | 0.83188 | 0.58216 | 0.2555 | 0.27375
27 | 0.33735 | 0.36982 | 0.35082 | 0.3502 | 0.34322 | 0.36306 | 0.37227 | 0.6984 | 0.8121 | 0.78313 | 0.76276 | 0.76444 | 0.81249 | 0.78581 | 0.55196 | 0.72176 | 0.73065 | 0.68614 | 0.54213 | 0.4917 | 0.51556 | 0.51861 | 0.35795 | 0.35347
28 | 0.012315 | -0.06085 | -0.072264 | -0.097937 | -0.12455 | -0.10104 | -0.11794 | 0.30904 | 0.39726 | 0.50998 | 0.29418 | 0.26462 | 0.18259 | 0.24235 | 0.10368 | 0.091442 | 0.1069 | 0.19381 | 0.36816 | 0.37605 | 0.29887 | 0.22802 | 0.11169 | 0.02052
29 | -1.7375 | -4.1006 | -7.2232 | -6.6767 | -6.7834 | -6.4949 | -0.40266 | 7.7786 | 10.1569 | 10.2731 | 8.5786 | 10.7657 | 9.7243 | 8.468 | 6.1311 | 3.8278 | 4.72 | 4.2041 | 0.81202 | 3.3795 | 4.7199 | 3.0711 | -2.894 | -5.9615
30 | -1.1108 | -1.1205 | -1.1539 | -1.1539 | -1.1799 | -1.2154 | -1.0963 | -0.74425 | -0.55513 | -0.58532 | -0.73767 | -0.80882 | -0.74753 | -0.81053 | -0.76736 | -0.90418 | -1.0122 | -0.90056 | -0.63674 | -0.56894 | -0.57071 | -0.75386 | -0.93981 | -0.97503
31 | -0.69135 | -0.90357 | -1.0609 | -1.0582 | -1.0649 | -1.1512 | -1.0355 | -0.41338 | 0.12913 | 0.45924 | 0.75759 | 0.80431 | 0.70599 | 0.57681 | 0.38107 | 0.25302 | 0.21136 | 0.18602 | 0.18814 | 0.051418 | 0.40019 | 0.18254 | 0.10464 | -0.16763
32 | 0.7816 | 0.86866 | 0.65781 | 0.7751 | 0.79346 | 0.81468 | 0.78915 | 1.4592 | 1.6758 | 1.6721 | 1.4613 | 1.7452 | 1.8185 | 1.6784 | 1.4577 | 1.2819 | 1.5629 | 1.5155 | 1.1892 | 1.103 | 1.2994 | 1.0222 | 0.78061 | 0.86927

## Qc, Summer, S5
LoadID | 0 | 1 | 2 | 3 | 4 | 5 | 6 | 7 | 8 | 9 | 10 | 11 | 12 | 13 | 14 | 15 | 16 | 17 | 18 | 19 | 20 | 21 | 22 | 23
1 | 1.0121 | 1.1094 | 1.0525 | 1.0506 | 1.0297 | 1.0892 | 1.1168 | 2.0952 | 2.4363 | 2.3494 | 2.2883 | 2.2933 | 2.4375 | 2.3574 | 1.6559 | 2.1653 | 2.192 | 2.0584 | 1.6264 | 1.4751 | 1.5467 | 1.5558 | 1.0738 | 1.0604
2 | 0.0070369 | -0.034771 | -0.041293 | -0.055964 | -0.071173 | -0.057737 | -0.067396 | 0.17659 | 0.22701 | 0.29142 | 0.1681 | 0.15121 | 0.10434 | 0.13849 | 0.059244 | 0.052253 | 0.061088 | 0.11075 | 0.21038 | 0.21489 | 0.17078 | 0.1303 | 0.063822 | 0.011726
3 | -0.23166 | -0.54675 | -0.96309 | -0.89023 | -0.90446 | -0.86599 | -0.053688 | 1.0371 | 1.3543 | 1.3697 | 1.1438 | 1.4354 | 1.2966 | 1.1291 | 0.81748 | 0.51037 | 0.62934 | 0.56055 | 0.10827 | 0.45059 | 0.62932 | 0.40948 | -0.38587 | -0.79487
4 | -0.47604 | -0.48021 | -0.49452 | -0.49453 | -0.50567 | -0.5209 | -0.46983 | -0.31897 | -0.23791 | -0.25085 | -0.31615 | -0.34664 | -0.32037 | -0.34737 | -0.32887 | -0.38751 | -0.4338 | -0.38595 | -0.27289 | -0.24383 | -0.24459 | -0.32308 | -0.40278 | -0.41787
5 | -0.13827 | -0.18071 | -0.21217 | -0.21165 | -0.21298 | -0.23024 | -0.2071 | -0.082676 | 0.025826 | 0.091848 | 0.15152 | 0.16086 | 0.1412 | 0.11536 | 0.076215 | 0.050605 | 0.042273 | 0.037203 | 0.037628 | 0.010284 | 0.080037 | 0.036507 | 0.020929 | -0.033526
6 | 1.954 | 2.1716 | 1.6445 | 1.9377 | 1.9837 | 2.0367 | 1.9729 | 3.648 | 4.1896 | 4.1802 | 3.6532 | 4.3631 | 4.5462 | 4.1959 | 3.6442 | 3.2049 | 3.9073 | 3.7887 | 2.9731 | 2.7574 | 3.2484 | 2.5556 | 1.9515 | 2.1732
7 | -1.0833 | -1.1191 | -1.1778 | -1.2172 | -1.1389 | -1.2282 | -1.0652 | -0.48559 | -0.087279 | -0.065004 | 0.14867 | 0.049919 | 0.012702 | 0.0086757 | -0.12532 | -0.21784 | -0.32123 | -0.40799 | -0.35445 | -0.43688 | -0.3109 | -0.57425 | -0.72119 | -0.78276
8 | -0.91575 | -0.92209 | -0.93071 | -0.93576 | -0.92321 | -0.90123 | -0.766 | -0.63209 | -0.62018 | -0.6103 | -0.60021 | -0.59357 | -0.60758 | -0.63101 | -0.69373 | -0.72482 | -0.75041 | -0.75283 | -0.76706 | -0.79284 | -0.84316 | -0.87898 | -0.89133 | -0.90857
9 | 0.0028087 | -0.025899 | -0.033162 | -0.042066 | -0.040056 | -0.046285 | -0.087083 | -0.028359 | -0.043704 | -0.014999 | -0.00027934 | 0.011755 | 0.040255 | 0.040769 | 0.031225 | 0.071751 | 0.06091 | 0.052925 | 0.043831 | 0.044855 | 0.063398 | 0.057061 | -0.0056148 | -0.0091592
10 | -0.19571 | -0.21869 | -0.2243 | -0.22153 | -0.22896 | -0.23533 | -0.074401 | 0.065665 | 0.14939 | 0.15796 | 0.06697 | 0.16276 | 0.17497 | 0.16811 | 0.13305 | 0.057046 | 0.028633 | 0.028539 | 0.029125 | 0.058175 | 0.083461 | 0.011422 | -0.086194 | -0.14492
11 | -0.28413 | -0.30556 | -0.31917 | -0.32401 | -0.31559 | -0.31665 | -0.24973 | -0.20732 | -0.17445 | -0.13477 | -0.13547 | -0.14496 | -0.17023 | -0.17521 | -0.19655 | -0.19673 | -0.19967 | -0.15446 | -0.13933 | -0.15873 | -0.13154 | -0.16716 | -0.1914 | -0.21621
12 | -0.4999 | -0.30235 | -0.38215 | -0.30096 | -0.34524 | -0.18526 | -0.62436 | -0.49092 | -0.36403 | -0.42836 | -0.44363 | -0.40397 | 0.20234 | 0.10268 | -0.57448 | -0.19349 | -0.22293 | -0.12976 | 0.0059932 | 0.39433 | 0.87966 | 0.87615 | 0.83149 | 0.87337
13 | 1.0282 | 0.95752 | 0.71979 | 0.64881 | 0.59651 | 0.749 | 2.4664 | 3.294 | 4.2256 | 4.0286 | 3.9295 | 3.8802 | 4.1937 | 3.8496 | 3.5359 | 3.2852 | 3.2519 | 3.2944 | 2.7401 | 2.5112 | 2.662 | 1.8629 | 0.8176 | 0.87601
14 | 0.16868 | 0.18491 | 0.17541 | 0.1751 | 0.17161 | 0.18153 | 0.18613 | 0.3492 | 0.40605 | 0.39157 | 0.38138 | 0.38222 | 0.40624 | 0.3929 | 0.27598 | 0.36088 | 0.36533 | 0.34307 | 0.27106 | 0.24585 | 0.25778 | 0.2593 | 0.17897 | 0.17674
15 | 0.0035185 | -0.017386 | -0.020647 | -0.027982 | -0.035586 | -0.028869 | -0.033698 | 0.088297 | 0.1135 | 0.14571 | 0.084051 | 0.075606 | 0.052168 | 0.069243 | 0.029622 | 0.026126 | 0.030544 | 0.055375 | 0.10519 | 0.10744 | 0.08539 | 0.065148 | 0.031911 | 0.0058628
16 | -0.057915 | -0.13669 | -0.24077 | -0.22256 | -0.22611 | -0.2165 | -0.013422 | 0.25929 | 0.33856 | 0.34244 | 0.28595 | 0.35886 | 0.32414 | 0.28227 | 0.20437 | 0.12759 | 0.15733 | 0.14014 | 0.027067 | 0.11265 | 0.15733 | 0.10237 | -0.096467 | -0.19872
17 | -0.63472 | -0.64028 | -0.65936 | -0.65937 | -0.67423 | -0.69454 | -0.62644 | -0.42529 | -0.31722 | -0.33447 | -0.42153 | -0.46219 | -0.42716 | -0.46316 | -0.43849 | -0.51667 | -0.5784 | -0.5146 | -0.36385 | -0.32511 | -0.32612 | -0.43078 | -0.53704 | -0.55716
18 | -0.27654 | -0.36143 | -0.42434 | -0.42329 | -0.42595 | -0.46049 | -0.4142 | -0.16535 | 0.051653 | 0.1837 | 0.30304 | 0.32172 | 0.2824 | 0.23072 | 0.15243 | 0.10121 | 0.084546 | 0.074407 | 0.075256 | 0.020567 | 0.16007 | 0.073015 | 0.041857 | -0.067052
19 | 0.7816 | 0.86866 | 0.65781 | 0.7751 | 0.79346 | 0.81468 | 0.78915 | 1.4592 | 1.6758 | 1.6721 | 1.4613 | 1.7452 | 1.8185 | 1.6784 | 1.4577 | 1.2819 | 1.5629 | 1.5155 | 1.1892 | 1.103 | 1.2994 | 1.0222 | 0.78061 | 0.86927
20 | -0.4333 | -0.44765 | -0.47111 | -0.48687 | -0.45556 | -0.49128 | -0.42609 | -0.19424 | -0.034911 | -0.026001 | 0.059466 | 0.019967 | 0.0050808 | 0.0034703 | -0.050129 | -0.087135 | -0.12849 | -0.1632 | -0.14178 | -0.17475 | -0.12436 | -0.2297 | -0.28848 | -0.3131
21 | -1.8315 | -1.8442 | -1.8614 | -1.8715 | -1.8464 | -1.8025 | -1.532 | -1.2642 | -1.2404 | -1.2206 | -1.2004 | -1.1871 | -1.2152 | -1.262 | -1.3875 | -1.4496 | -1.5008 | -1.5057 | -1.5341 | -1.5857 | -1.6863 | -1.758 | -1.7827 | -1.8171
22 | 0.0070218 | -0.064747 | -0.082905 | -0.10516 | -0.10014 | -0.11571 | -0.21771 | -0.070898 | -0.10926 | -0.037498 | -0.00069836 | 0.029387 | 0.10064 | 0.10192 | 0.078063 | 0.17938 | 0.15227 | 0.13231 | 0.10958 | 0.11214 | 0.1585 | 0.14265 | -0.014037 | -0.022898
23 | -1.3047 | -1.4579 | -1.4954 | -1.4769 | -1.5264 | -1.5689 | -0.49601 | 0.43777 | 0.99594 | 1.0531 | 0.44647 | 1.0851 | 1.1665 | 1.1207 | 0.88699 | 0.38031 | 0.19089 | 0.19026 | 0.19417 | 0.38783 | 0.5564 | 0.076146 | -0.57463 | -0.96613
24 | -1.6236 | -1.746 | -1.8238 | -1.8515 | -1.8034 | -1.8094 | -1.427 | -1.1847 | -0.99687 | -0.77011 | -0.77411 | -0.82836 | -0.97275 | -1.0012 | -1.1231 | -1.1242 | -1.141 | -0.88264 | -0.79619 | -0.90703 | -0.75166 | -0.9552 | -1.0937 | -1.2355
25 | -0.35707 | -0.21596 | -0.27296 | -0.21497 | -0.2466 | -0.13233 | -0.44597 | -0.35066 | -0.26002 | -0.30597 | -0.31688 | -0.28855 | 0.14453 | 0.073344 | -0.41034 | -0.1382 | -0.15924 | -0.092682 | 0.0042808 | 0.28166 | 0.62833 | 0.62582 | 0.59392 | 0.62383
26 | 0.3213 | 0.29923 | 0.22494 | 0.20275 | 0.18641 | 0.23406 | 0.77075 | 1.0294 | 1.3205 | 1.2589 | 1.228 | 1.2126 | 1.3105 | 1.203 | 1.105 | 1.0266 | 1.0162 | 1.0295 | 0.85629 | 0.78476 | 0.83188 | 0.58216 | 0.2555 | 0.27375
27 | 0.33735 | 0.36982 | 0.35082 | 0.3502 | 0.34322 | 0.36306 | 0.37227 | 0.6984 | 0.8121 | 0.78313 | 0.76276 | 0.76444 | 0.81249 | 0.78581 | 0.55196 | 0.72176 | 0.73065 | 0.68614 | 0.54213 | 0.4917 | 0.51556 | 0.51861 | 0.35795 | 0.35347
28 | 0.012315 | -0.06085 | -0.072264 | -0.097937 | -0.12455 | -0.10104 | -0.11794 | 0.30904 | 0.39726 | 0.50998 | 0.29418 | 0.26462 | 0.18259 | 0.24235 | 0.10368 | 0.091442 | 0.1069 | 0.19381 | 0.36816 | 0.37605 | 0.29887 | 0.22802 | 0.11169 | 0.02052
29 | -1.7375 | -4.1006 | -7.2232 | -6.6767 | -6.7834 | -6.4949 | -0.40266 | 7.7786 | 10.1569 | 10.2731 | 8.5786 | 10.7657 | 9.7243 | 8.468 | 6.1311 | 3.8278 | 4.72 | 4.2041 | 0.81202 | 3.3795 | 4.7199 | 3.0711 | -2.894 | -5.9615
30 | -1.1108 | -1.1205 | -1.1539 | -1.1539 | -1.1799 | -1.2154 | -1.0963 | -0.74425 | -0.55513 | -0.58532 | -0.73767 | -0.80882 | -0.74753 | -0.81053 | -0.76736 | -0.90418 | -1.0122 | -0.90056 | -0.63674 | -0.56894 | -0.57071 | -0.75386 | -0.93981 | -0.97503
31 | -0.69135 | -0.90357 | -1.0609 | -1.0582 | -1.0649 | -1.1512 | -1.0355 | -0.41338 | 0.12913 | 0.45924 | 0.75759 | 0.80431 | 0.70599 | 0.57681 | 0.38107 | 0.25302 | 0.21136 | 0.18602 | 0.18814 | 0.051418 | 0.40019 | 0.18254 | 0.10464 | -0.16763
32 | 0.7816 | 0.86866 | 0.65781 | 0.7751 | 0.79346 | 0.81468 | 0.78915 | 1.4592 | 1.6758 | 1.6721 | 1.4613 | 1.7452 | 1.8185 | 1.6784 | 1.4577 | 1.2819 | 1.5629 | 1.5155 | 1.1892 | 1.103 | 1.2994 | 1.0222 | 0.78061 | 0.86927

## Qc, Summer, S6
LoadID | 0 | 1 | 2 | 3 | 4 | 5 | 6 | 7 | 8 | 9 | 10 | 11 | 12 | 13 | 14 | 15 | 16 | 17 | 18 | 19 | 20 | 21 | 22 | 23
1 | 1.0121 | 1.1094 | 1.0525 | 1.0506 | 1.0297 | 1.0892 | 1.1168 | 2.0952 | 2.4363 | 2.3494 | 2.2883 | 2.2933 | 2.4375 | 2.3574 | 1.6559 | 2.1653 | 2.192 | 2.0584 | 1.6264 | 1.4751 | 1.5467 | 1.5558 | 1.0738 | 1.0604
2 | 0.0070369 | -0.034771 | -0.041293 | -0.055964 | -0.071173 | -0.057737 | -0.067396 | 0.17659 | 0.22701 | 0.29142 | 0.1681 | 0.15121 | 0.10434 | 0.13849 | 0.059244 | 0.052253 | 0.061088 | 0.11075 | 0.21038 | 0.21489 | 0.17078 | 0.1303 | 0.063822 | 0.011726
3 | -0.23166 | -0.54675 | -0.96309 | -0.89023 | -0.90446 | -0.86599 | -0.053688 | 1.0371 | 1.3543 | 1.3697 | 1.1438 | 1.4354 | 1.2966 | 1.1291 | 0.81748 | 0.51037 | 0.62934 | 0.56055 | 0.10827 | 0.45059 | 0.62932 | 0.40948 | -0.38587 | -0.79487
4 | -0.47604 | -0.48021 | -0.49452 | -0.49453 | -0.50567 | -0.5209 | -0.46983 | -0.31897 | -0.23791 | -0.25085 | -0.31615 | -0.34664 | -0.32037 | -0.34737 | -0.32887 | -0.38751 | -0.4338 | -0.38595 | -0.27289 | -0.24383 | -0.24459 | -0.32308 | -0.40278 | -0.41787
5 | -0.13827 | -0.18071 | -0.21217 | -0.21165 | -0.21298 | -0.23024 | -0.2071 | -0.082676 | 0.025826 | 0.091848 | 0.15152 | 0.16086 | 0.1412 | 0.11536 | 0.076215 | 0.050605 | 0.042273 | 0.037203 | 0.037628 | 0.010284 | 0.080037 | 0.036507 | 0.020929 | -0.033526
6 | 1.954 | 2.1716 | 1.6445 | 1.9377 | 1.9837 | 2.0367 | 1.9729 | 3.648 | 4.1896 | 4.1802 | 3.6532 | 4.3631 | 4.5462 | 4.1959 | 3.6442 | 3.2049 | 3.9073 | 3.7887 | 2.9731 | 2.7574 | 3.2484 | 2.5556 | 1.9515 | 2.1732
7 | -1.0833 | -1.1191 | -1.1778 | -1.2172 | -1.1389 | -1.2282 | -1.0652 | -0.48559 | -0.087279 | -0.065004 | 0.14867 | 0.049919 | 0.012702 | 0.0086757 | -0.12532 | -0.21784 | -0.32123 | -0.40799 | -0.35445 | -0.43688 | -0.3109 | -0.57425 | -0.72119 | -0.78276
8 | -0.91575 | -0.92209 | -0.93071 | -0.93576 | -0.92321 | -0.90123 | -0.766 | -0.63209 | -0.62018 | -0.6103 | -0.60021 | -0.59357 | -0.60758 | -0.63101 | -0.69373 | -0.72482 | -0.75041 | -0.75283 | -0.76706 | -0.79284 | -0.84316 | -0.87898 | -0.89133 | -0.90857
9 | 0.0028087 | -0.025899 | -0.033162 | -0.042066 | -0.040056 | -0.046285 | -0.087083 | -0.028359 | -0.043704 | -0.014999 | -0.00027934 | 0.011755 | 0.040255 | 0.040769 | 0.031225 | 0.071751 | 0.06091 | 0.052925 | 0.043831 | 0.044855 | 0.063398 | 0.057061 | -0.0056148 | -0.0091592
10 | -0.19571 | -0.21869 | -0.2243 | -0.22153 | -0.22896 | -0.23533 | -0.074401 | 0.065665 | 0.14939 | 0.15796 | 0.06697 | 0.16276 | 0.17497 | 0.16811 | 0.13305 | 0.057046 | 0.028633 | 0.028539 | 0.029125 | 0.058175 | 0.083461 | 0.011422 | -0.086194 | -0.14492
11 | -0.28413 | -0.30556 | -0.31917 | -0.32401 | -0.31559 | -0.31665 | -0.24973 | -0.20732 | -0.17445 | -0.13477 | -0.13547 | -0.14496 | -0.17023 | -0.17521 | -0.19655 | -0.19673 | -0.19967 | -0.15446 | -0.13933 | -0.15873 | -0.13154 | -0.16716 | -0.1914 | -0.21621
12 | -0.4999 | -0.30235 | -0.38215 | -0.30096 | -0.34524 | -0.18526 | -0.62436 | -0.49092 | -0.36403 | -0.42836 | -0.44363 | -0.40397 | 0.20234 | 0.10268 | -0.57448 | -0.19349 | -0.22293 | -0.12976 | 0.0059932 | 0.39433 | 0.87966 | 0.87615 | 0.83149 | 0.87337
13 | 1.0282 | 0.95752 | 0.71979 | 0.64881 | 0.59651 | 0.749 | 2.4664 | 3.294 | 4.2256 | 4.0286 | 3.9295 | 3.8802 | 4.1937 | 3.8496 | 3.5359 | 3.2852 | 3.2519 | 3.2944 | 2.7401 | 2.5112 | 2.662 | 1.8629 | 0.8176 | 0.87601
14 | 0.16868 | 0.18491 | 0.17541 | 0.1751 | 0.17161 | 0.18153 | 0.18613 | 0.3492 | 0.40605 | 0.39157 | 0.38138 | 0.38222 | 0.40624 | 0.3929 | 0.27598 | 0.36088 | 0.36533 | 0.34307 | 0.27106 | 0.24585 | 0.25778 | 0.2593 | 0.17897 | 0.17674
15 | 0.0035185 | -0.017386 | -0.020647 | -0.027982 | -0.035586 | -0.028869 | -0.033698 | 0.088297 | 0.1135 | 0.14571 | 0.084051 | 0.075606 | 0.052168 | 0.069243 | 0.029622 | 0.026126 | 0.030544 | 0.055375 | 0.10519 | 0.10744 | 0.08539 | 0.065148 | 0.031911 | 0.0058628
16 | -0.057915 | -0.13669 | -0.24077 | -0.22256 | -0.22611 | -0.2165 | -0.013422 | 0.25929 | 0.33856 | 0.34244 | 0.28595 | 0.35886 | 0.32414 | 0.28227 | 0.20437 | 0.12759 | 0.15733 | 0.14014 | 0.027067 | 0.11265 | 0.15733 | 0.10237 | -0.096467 | -0.19872
17 | -0.63472 | -0.64028 | -0.65936 | -0.65937 | -0.67423 | -0.69454 | -0.62644 | -0.42529 | -0.31722 | -0.33447 | -0.42153 | -0.46219 | -0.42716 | -0.46316 | -0.43849 | -0.51667 | -0.5784 | -0.5146 | -0.36385 | -0.32511 | -0.32612 | -0.43078 | -0.53704 | -0.55716
18 | -0.27654 | -0.36143 | -0.42434 | -0.42329 | -0.42595 | -0.46049 | -0.4142 | -0.16535 | 0.051653 | 0.1837 | 0.30304 | 0.32172 | 0.2824 | 0.23072 | 0.15243 | 0.10121 | 0.084546 | 0.074407 | 0.075256 | 0.020567 | 0.16007 | 0.073015 | 0.041857 | -0.067052
19 | 0.7816 | 0.86866 | 0.65781 | 0.7751 | 0.79346 | 0.81468 | 0.78915 | 1.4592 | 1.6758 | 1.6721 | 1.4613 | 1.7452 | 1.8185 | 1.6784 | 1.4577 | 1.2819 | 1.5629 | 1.5155 | 1.1892 | 1.103 | 1.2994 | 1.0222 | 0.78061 | 0.86927
20 | -0.4333 | -0.44765 | -0.47111 | -0.48687 | -0.45556 | -0.49128 | -0.42609 | -0.19424 | -0.034911 | -0.026001 | 0.059466 | 0.019967 | 0.0050808 | 0.0034703 | -0.050129 | -0.087135 | -0.12849 | -0.1632 | -0.14178 | -0.17475 | -0.12436 | -0.2297 | -0.28848 | -0.3131
21 | -1.8315 | -1.8442 | -1.8614 | -1.8715 | -1.8464 | -1.8025 | -1.532 | -1.2642 | -1.2404 | -1.2206 | -1.2004 | -1.1871 | -1.2152 | -1.262 | -1.3875 | -1.4496 | -1.5008 | -1.5057 | -1.5341 | -1.5857 | -1.6863 | -1.758 | -1.7827 | -1.8171
22 | 0.0070218 | -0.064747 | -0.082905 | -0.10516 | -0.10014 | -0.11571 | -0.21771 | -0.070898 | -0.10926 | -0.037498 | -0.00069836 | 0.029387 | 0.10064 | 0.10192 | 0.078063 | 0.17938 | 0.15227 | 0.13231 | 0.10958 | 0.11214 | 0.1585 | 0.14265 | -0.014037 | -0.022898
23 | -1.3047 | -1.4579 | -1.4954 | -1.4769 | -1.5264 | -1.5689 | -0.49601 | 0.43777 | 0.99594 | 1.0531 | 0.44647 | 1.0851 | 1.1665 | 1.1207 | 0.88699 | 0.38031 | 0.19089 | 0.19026 | 0.19417 | 0.38783 | 0.5564 | 0.076146 | -0.57463 | -0.96613
24 | -1.6236 | -1.746 | -1.8238 | -1.8515 | -1.8034 | -1.8094 | -1.427 | -1.1847 | -0.99687 | -0.77011 | -0.77411 | -0.82836 | -0.97275 | -1.0012 | -1.1231 | -1.1242 | -1.141 | -0.88264 | -0.79619 | -0.90703 | -0.75166 | -0.9552 | -1.0937 | -1.2355
25 | -0.35707 | -0.21596 | -0.27296 | -0.21497 | -0.2466 | -0.13233 | -0.44597 | -0.35066 | -0.26002 | -0.30597 | -0.31688 | -0.28855 | 0.14453 | 0.073344 | -0.41034 | -0.1382 | -0.15924 | -0.092682 | 0.0042808 | 0.28166 | 0.62833 | 0.62582 | 0.59392 | 0.62383
26 | 0.3213 | 0.29923 | 0.22494 | 0.20275 | 0.18641 | 0.23406 | 0.77075 | 1.0294 | 1.3205 | 1.2589 | 1.228 | 1.2126 | 1.3105 | 1.203 | 1.105 | 1.0266 | 1.0162 | 1.0295 | 0.85629 | 0.78476 | 0.83188 | 0.58216 | 0.2555 | 0.27375
27 | 0.33735 | 0.36982 | 0.35082 | 0.3502 | 0.34322 | 0.36306 | 0.37227 | 0.6984 | 0.8121 | 0.78313 | 0.76276 | 0.76444 | 0.81249 | 0.78581 | 0.55196 | 0.72176 | 0.73065 | 0.68614 | 0.54213 | 0.4917 | 0.51556 | 0.51861 | 0.35795 | 0.35347
28 | 0.012315 | -0.06085 | -0.072264 | -0.097937 | -0.12455 | -0.10104 | -0.11794 | 0.30904 | 0.39726 | 0.50998 | 0.29418 | 0.26462 | 0.18259 | 0.24235 | 0.10368 | 0.091442 | 0.1069 | 0.19381 | 0.36816 | 0.37605 | 0.29887 | 0.22802 | 0.11169 | 0.02052
29 | -1.7375 | -4.1006 | -7.2232 | -6.6767 | -6.7834 | -6.4949 | -0.40266 | 7.7786 | 10.1569 | 10.2731 | 8.5786 | 10.7657 | 9.7243 | 8.468 | 6.1311 | 3.8278 | 4.72 | 4.2041 | 0.81202 | 3.3795 | 4.7199 | 3.0711 | -2.894 | -5.9615
30 | -1.1108 | -1.1205 | -1.1539 | -1.1539 | -1.1799 | -1.2154 | -1.0963 | -0.74425 | -0.55513 | -0.58532 | -0.73767 | -0.80882 | -0.74753 | -0.81053 | -0.76736 | -0.90418 | -1.0122 | -0.90056 | -0.63674 | -0.56894 | -0.57071 | -0.75386 | -0.93981 | -0.97503
31 | -0.69135 | -0.90357 | -1.0609 | -1.0582 | -1.0649 | -1.1512 | -1.0355 | -0.41338 | 0.12913 | 0.45924 | 0.75759 | 0.80431 | 0.70599 | 0.57681 | 0.38107 | 0.25302 | 0.21136 | 0.18602 | 0.18814 | 0.051418 | 0.40019 | 0.18254 | 0.10464 | -0.16763
32 | 0.7816 | 0.86866 | 0.65781 | 0.7751 | 0.79346 | 0.81468 | 0.78915 | 1.4592 | 1.6758 | 1.6721 | 1.4613 | 1.7452 | 1.8185 | 1.6784 | 1.4577 | 1.2819 | 1.5629 | 1.5155 | 1.1892 | 1.103 | 1.2994 | 1.0222 | 0.78061 | 0.86927

## Qc, Summer, S7
LoadID | 0 | 1 | 2 | 3 | 4 | 5 | 6 | 7 | 8 | 9 | 10 | 11 | 12 | 13 | 14 | 15 | 16 | 17 | 18 | 19 | 20 | 21 | 22 | 23
1 | 0.97276 | 1.0771 | 1.0218 | 1.0302 | 0.98967 | 1.0469 | 1.0951 | 1.9935 | 2.3653 | 2.281 | 2.1772 | 2.2711 | 2.3191 | 2.3345 | 1.5755 | 2.1022 | 2.1707 | 1.9785 | 1.5474 | 1.4178 | 1.5166 | 1.5256 | 1.053 | 1.0192
2 | 0.0066953 | -0.033759 | -0.040492 | -0.055421 | -0.069791 | -0.054935 | -0.064124 | 0.17145 | 0.2248 | 0.28576 | 0.16484 | 0.14534 | 0.10231 | 0.13311 | 0.058094 | 0.050224 | 0.060495 | 0.1086 | 0.20629 | 0.21072 | 0.16746 | 0.12524 | 0.062583 | 0.01127
3 | -0.22941 | -0.52021 | -0.93504 | -0.88158 | -0.89568 | -0.84917 | -0.051082 | 0.99687 | 1.3411 | 1.3299 | 1.1216 | 1.3936 | 1.284 | 1.0852 | 0.78573 | 0.49551 | 0.59879 | 0.54967 | 0.10512 | 0.44622 | 0.59877 | 0.4055 | -0.38212 | -0.75628
4 | -0.45755 | -0.46622 | -0.47051 | -0.48973 | -0.48112 | -0.49562 | -0.45615 | -0.30348 | -0.22867 | -0.24842 | -0.31001 | -0.33991 | -0.31104 | -0.344 | -0.32568 | -0.37246 | -0.42538 | -0.37096 | -0.26494 | -0.23436 | -0.23272 | -0.31367 | -0.38713 | -0.40976
5 | -0.13156 | -0.17896 | -0.20599 | -0.20137 | -0.20884 | -0.22354 | -0.20509 | -0.081874 | 0.025074 | 0.088282 | 0.15005 | 0.15461 | 0.13434 | 0.11088 | 0.075475 | 0.049622 | 0.040221 | 0.03612 | 0.035801 | 0.009984 | 0.076152 | 0.035799 | 0.020116 | -0.031899
6 | 1.8591 | 2.0873 | 1.6286 | 1.9001 | 1.9451 | 2.0169 | 1.8771 | 3.5063 | 4.0675 | 3.9773 | 3.5114 | 4.1513 | 4.5021 | 4.1145 | 3.4673 | 3.0804 | 3.7176 | 3.7151 | 2.9154 | 2.7306 | 3.1222 | 2.506 | 1.8947 | 2.0677
7 | -1.0727 | -1.0865 | -1.1206 | -1.1699 | -1.1278 | -1.2044 | -1.0238 | -0.48088 | -0.086431 | -0.062479 | 0.14434 | 0.047496 | 0.012455 | 0.0083388 | -0.11924 | -0.20938 | -0.30875 | -0.40007 | -0.35101 | -0.42415 | -0.29883 | -0.55753 | -0.70019 | -0.77516
8 | -0.89797 | -0.87733 | -0.91264 | -0.89033 | -0.91424 | -0.86623 | -0.73626 | -0.61368 | -0.60814 | -0.59252 | -0.58273 | -0.58781 | -0.58398 | -0.6065 | -0.67353 | -0.68964 | -0.74312 | -0.7236 | -0.74472 | -0.76975 | -0.80223 | -0.87045 | -0.87402 | -0.87328
9 | 0.0027269 | -0.025647 | -0.032196 | -0.040841 | -0.039279 | -0.044937 | -0.084546 | -0.027533 | -0.043279 | -0.014417 | -0.00027121 | 0.011641 | 0.039864 | 0.039185 | 0.030316 | 0.071055 | 0.058544 | 0.05087 | 0.04298 | 0.043113 | 0.060321 | 0.056507 | -0.0053423 | -0.0088035
10 | -0.19381 | -0.21657 | -0.21777 | -0.21077 | -0.22673 | -0.22391 | -0.072234 | 0.063753 | 0.14649 | 0.15489 | 0.065019 | 0.15644 | 0.16648 | 0.15995 | 0.13047 | 0.054831 | 0.027799 | 0.027154 | 0.02856 | 0.055351 | 0.08022 | 0.0112 | -0.08201 | -0.1407
11 | -0.27861 | -0.29072 | -0.31607 | -0.31143 | -0.30333 | -0.30742 | -0.24004 | -0.20128 | -0.16768 | -0.13084 | -0.13284 | -0.13793 | -0.16197 | -0.17181 | -0.19464 | -0.18718 | -0.1958 | -0.15146 | -0.13257 | -0.15411 | -0.12899 | -0.16554 | -0.18954 | -0.20571
12 | -0.47563 | -0.29648 | -0.36731 | -0.29511 | -0.34189 | -0.18346 | -0.61223 | -0.47662 | -0.35696 | -0.41172 | -0.4221 | -0.38436 | 0.19645 | 0.099691 | -0.56333 | -0.18973 | -0.21427 | -0.12346 | 0.0057022 | 0.37518 | 0.8455 | 0.84212 | 0.82342 | 0.86489
13 | 0.98824 | 0.92963 | 0.69883 | 0.62992 | 0.57335 | 0.71264 | 2.3467 | 3.1981 | 4.0205 | 3.9113 | 3.8913 | 3.8425 | 4.153 | 3.7375 | 3.4329 | 3.2214 | 3.1572 | 3.1984 | 2.7135 | 2.4625 | 2.6362 | 1.7725 | 0.78585 | 0.83349
14 | 0.1654 | 0.17773 | 0.172 | 0.1666 | 0.16994 | 0.178 | 0.18433 | 0.33564 | 0.38634 | 0.37636 | 0.37027 | 0.36738 | 0.39047 | 0.38146 | 0.27062 | 0.35738 | 0.34759 | 0.32975 | 0.2658 | 0.24107 | 0.25528 | 0.24923 | 0.17029 | 0.17502
15 | 0.0034843 | -0.016542 | -0.020045 | -0.026895 | -0.03455 | -0.028588 | -0.033044 | 0.086582 | 0.1091 | 0.14429 | 0.081603 | 0.073404 | 0.049635 | 0.065882 | 0.028759 | 0.025112 | 0.029061 | 0.053762 | 0.1011 | 0.10223 | 0.081245 | 0.061985 | 0.030362 | 0.0056921
16 | -0.056228 | -0.13536 | -0.23142 | -0.21391 | -0.21953 | -0.21019 | -0.013031 | 0.25173 | 0.32213 | 0.33246 | 0.27207 | 0.34144 | 0.30841 | 0.27405 | 0.2004 | 0.12635 | 0.15581 | 0.13878 | 0.025754 | 0.10718 | 0.15275 | 0.10038 | -0.093657 | -0.191
17 | -0.62856 | -0.6092 | -0.63375 | -0.64017 | -0.66768 | -0.68105 | -0.59603 | -0.42116 | -0.30798 | -0.31823 | -0.40925 | -0.44872 | -0.41472 | -0.44967 | -0.42572 | -0.51166 | -0.56155 | -0.49962 | -0.36032 | -0.31564 | -0.31345 | -0.41823 | -0.51097 | -0.53553
18 | -0.27385 | -0.34388 | -0.41198 | -0.41919 | -0.40527 | -0.43814 | -0.41018 | -0.15733 | 0.049647 | 0.17835 | 0.28833 | 0.31235 | 0.26869 | 0.22624 | 0.14947 | 0.096297 | 0.082904 | 0.072239 | 0.073795 | 0.019968 | 0.15697 | 0.070179 | 0.040638 | -0.066401
19 | 0.75124 | 0.86022 | 0.63226 | 0.73747 | 0.76265 | 0.79095 | 0.78149 | 1.445 | 1.6596 | 1.6559 | 1.4045 | 1.6944 | 1.7302 | 1.6458 | 1.4011 | 1.2197 | 1.5022 | 1.4713 | 1.1315 | 1.0601 | 1.2489 | 0.99247 | 0.75029 | 0.85239
20 | -0.41647 | -0.43896 | -0.45738 | -0.46324 | -0.44671 | -0.4722 | -0.41368 | -0.18858 | -0.033217 | -0.025244 | 0.058889 | 0.019192 | 0.0049821 | 0.0034029 | -0.047695 | -0.085443 | -0.126 | -0.16161 | -0.13903 | -0.16627 | -0.12195 | -0.22747 | -0.28568 | -0.31006
21 | -1.7604 | -1.7547 | -1.7891 | -1.8352 | -1.7747 | -1.785 | -1.4725 | -1.2274 | -1.1922 | -1.1732 | -1.1421 | -1.1641 | -1.1798 | -1.2253 | -1.3201 | -1.4074 | -1.428 | -1.491 | -1.4746 | -1.5241 | -1.6699 | -1.6897 | -1.7307 | -1.7995
22 | 0.0067491 | -0.061604 | -0.0821 | -0.10108 | -0.097224 | -0.11122 | -0.21348 | -0.069521 | -0.10502 | -0.036406 | -0.00067802 | 0.027961 | 0.095752 | 0.096974 | 0.075031 | 0.17415 | 0.14932 | 0.13103 | 0.10745 | 0.10669 | 0.15388 | 0.13711 | -0.013356 | -0.022676
23 | -1.2794 | -1.4013 | -1.4518 | -1.4195 | -1.4671 | -1.5079 | -0.48156 | 0.43352 | 0.94759 | 1.0224 | 0.4378 | 1.0429 | 1.1438 | 1.0772 | 0.87838 | 0.36185 | 0.18533 | 0.18472 | 0.18663 | 0.3803 | 0.5402 | 0.073189 | -0.56905 | -0.93799
24 | -1.5921 | -1.6613 | -1.7884 | -1.7976 | -1.7859 | -1.7567 | -1.3716 | -1.1732 | -0.97751 | -0.75515 | -0.73653 | -0.79619 | -0.94442 | -0.97205 | -1.1122 | -1.0914 | -1.0967 | -0.83979 | -0.78073 | -0.88942 | -0.72976 | -0.93665 | -1.0618 | -1.1995
25 | -0.34321 | -0.20758 | -0.25971 | -0.20454 | -0.24181 | -0.12719 | -0.42865 | -0.34385 | -0.2474 | -0.29706 | -0.3138 | -0.28575 | 0.14172 | 0.070496 | -0.39441 | -0.13686 | -0.15769 | -0.089083 | 0.0042393 | 0.27893 | 0.61003 | 0.61367 | 0.56509 | 0.61172
26 | 0.31506 | 0.28761 | 0.22057 | 0.20079 | 0.18098 | 0.22725 | 0.76327 | 0.98941 | 1.2692 | 1.2345 | 1.1803 | 1.2008 | 1.2724 | 1.1563 | 1.062 | 1.0067 | 0.9965 | 1.0195 | 0.83967 | 0.74667 | 0.80765 | 0.56521 | 0.25302 | 0.26312
27 | 0.33408 | 0.35186 | 0.33719 | 0.3434 | 0.32656 | 0.35248 | 0.3542 | 0.68484 | 0.78056 | 0.77553 | 0.73314 | 0.72733 | 0.79671 | 0.74766 | 0.54124 | 0.71475 | 0.70937 | 0.66616 | 0.51581 | 0.4726 | 0.50054 | 0.49343 | 0.34405 | 0.34318
28 | 0.011717 | -0.060259 | -0.070159 | -0.093183 | -0.11851 | -0.098097 | -0.11565 | 0.30604 | 0.38955 | 0.50008 | 0.28275 | 0.25434 | 0.17727 | 0.23529 | 0.10166 | 0.090555 | 0.10483 | 0.19193 | 0.35744 | 0.36875 | 0.29306 | 0.21916 | 0.10627 | 0.020321
29 | -1.7037 | -3.9812 | -7.0829 | -6.3526 | -6.7176 | -6.1796 | -0.38703 | 7.6275 | 9.7625 | 9.8742 | 8.412 | 10.3476 | 9.3467 | 8.1392 | 5.9525 | 3.7906 | 4.6742 | 4.1225 | 0.77261 | 3.3138 | 4.6741 | 2.922 | -2.8659 | -5.6721
30 | -1.0676 | -1.0661 | -1.1427 | -1.1315 | -1.1341 | -1.2036 | -1.0856 | -0.71535 | -0.54974 | -0.57964 | -0.71619 | -0.77741 | -0.71124 | -0.77118 | -0.74501 | -0.86907 | -1.0024 | -0.88307 | -0.63056 | -0.54132 | -0.55963 | -0.73191 | -0.93069 | -0.96557
31 | -0.65779 | -0.86848 | -1.0094 | -1.0274 | -1.0235 | -1.1177 | -0.9953 | -0.40134 | 0.12662 | 0.44587 | 0.74288 | 0.7965 | 0.69913 | 0.56561 | 0.36628 | 0.24074 | 0.20316 | 0.17879 | 0.18266 | 0.050419 | 0.38076 | 0.17368 | 0.099563 | -0.16438
32 | 0.75124 | 0.84336 | 0.65142 | 0.76005 | 0.77805 | 0.78304 | 0.77382 | 1.4167 | 1.6433 | 1.6072 | 1.4329 | 1.6605 | 1.7832 | 1.6132 | 1.3869 | 1.2197 | 1.5174 | 1.4566 | 1.1777 | 1.0494 | 1.2363 | 0.99247 | 0.75029 | 0.85239

## Qc, Summer, S8
LoadID | 0 | 1 | 2 | 3 | 4 | 5 | 6 | 7 | 8 | 9 | 10 | 11 | 12 | 13 | 14 | 15 | 16 | 17 | 18 | 19 | 20 | 21 | 22 | 23
1 | 0.97276 | 1.0771 | 1.0218 | 1.0302 | 0.98967 | 1.0469 | 1.0951 | 1.9935 | 2.3653 | 2.281 | 2.1772 | 2.2711 | 2.3191 | 2.3345 | 1.5755 | 2.1022 | 2.1707 | 1.9785 | 1.5474 | 1.4178 | 1.5166 | 1.5256 | 1.053 | 1.0192
2 | 0.0066953 | -0.033759 | -0.040492 | -0.055421 | -0.069791 | -0.054935 | -0.064124 | 0.17145 | 0.2248 | 0.28576 | 0.16484 | 0.14534 | 0.10231 | 0.13311 | 0.058094 | 0.050224 | 0.060495 | 0.1086 | 0.20629 | 0.21072 | 0.16746 | 0.12524 | 0.062583 | 0.01127
3 | -0.22941 | -0.52021 | -0.93504 | -0.88158 | -0.89568 | -0.84917 | -0.051082 | 0.99687 | 1.3411 | 1.3299 | 1.1216 | 1.3936 | 1.284 | 1.0852 | 0.78573 | 0.49551 | 0.59879 | 0.54967 | 0.10512 | 0.44622 | 0.59877 | 0.4055 | -0.38212 | -0.75628
4 | -0.45755 | -0.46622 | -0.47051 | -0.48973 | -0.48112 | -0.49562 | -0.45615 | -0.30348 | -0.22867 | -0.24842 | -0.31001 | -0.33991 | -0.31104 | -0.344 | -0.32568 | -0.37246 | -0.42538 | -0.37096 | -0.26494 | -0.23436 | -0.23272 | -0.31367 | -0.38713 | -0.40976
5 | -0.13156 | -0.17896 | -0.20599 | -0.20137 | -0.20884 | -0.22354 | -0.20509 | -0.081874 | 0.025074 | 0.088282 | 0.15005 | 0.15461 | 0.13434 | 0.11088 | 0.075475 | 0.049622 | 0.040221 | 0.03612 | 0.035801 | 0.009984 | 0.076152 | 0.035799 | 0.020116 | -0.031899
6 | 1.8591 | 2.0873 | 1.6286 | 1.9001 | 1.9451 | 2.0169 | 1.8771 | 3.5063 | 4.0675 | 3.9773 | 3.5114 | 4.1513 | 4.5021 | 4.1145 | 3.4673 | 3.0804 | 3.7176 | 3.7151 | 2.9154 | 2.7306 | 3.1222 | 2.506 | 1.8947 | 2.0677
7 | -1.0727 | -1.0865 | -1.1206 | -1.1699 | -1.1278 | -1.2044 | -1.0238 | -0.48088 | -0.086431 | -0.062479 | 0.14434 | 0.047496 | 0.012455 | 0.0083388 | -0.11924 | -0.20938 | -0.30875 | -0.40007 | -0.35101 | -0.42415 | -0.29883 | -0.55753 | -0.70019 | -0.77516
8 | -0.89797 | -0.87733 | -0.91264 | -0.89033 | -0.91424 | -0.86623 | -0.73626 | -0.61368 | -0.60814 | -0.59252 | -0.58273 | -0.58781 | -0.58398 | -0.6065 | -0.67353 | -0.68964 | -0.74312 | -0.7236 | -0.74472 | -0.76975 | -0.80223 | -0.87045 | -0.87402 | -0.87328
9 | 0.0027269 | -0.025647 | -0.032196 | -0.040841 | -0.039279 | -0.044937 | -0.084546 | -0.027533 | -0.043279 | -0.014417 | -0.00027121 | 0.011641 | 0.039864 | 0.039185 | 0.030316 | 0.071055 | 0.058544 | 0.05087 | 0.04298 | 0.043113 | 0.060321 | 0.056507 | -0.0053423 | -0.0088035
10 | -0.19381 | -0.21657 | -0.21777 | -0.21077 | -0.22673 | -0.22391 | -0.072234 | 0.063753 | 0.14649 | 0.15489 | 0.065019 | 0.15644 | 0.16648 | 0.15995 | 0.13047 | 0.054831 | 0.027799 | 0.027154 | 0.02856 | 0.055351 | 0.08022 | 0.0112 | -0.08201 | -0.1407
11 | -0.27861 | -0.29072 | -0.31607 | -0.31143 | -0.30333 | -0.30742 | -0.24004 | -0.20128 | -0.16768 | -0.13084 | -0.13284 | -0.13793 | -0.16197 | -0.17181 | -0.19464 | -0.18718 | -0.1958 | -0.15146 | -0.13257 | -0.15411 | -0.12899 | -0.16554 | -0.18954 | -0.20571
12 | -0.47563 | -0.29648 | -0.36731 | -0.29511 | -0.34189 | -0.18346 | -0.61223 | -0.47662 | -0.35696 | -0.41172 | -0.4221 | -0.38436 | 0.19645 | 0.099691 | -0.56333 | -0.18973 | -0.21427 | -0.12346 | 0.0057022 | 0.37518 | 0.8455 | 0.84212 | 0.82342 | 0.86489
13 | 0.98824 | 0.92963 | 0.69883 | 0.62992 | 0.57335 | 0.71264 | 2.3467 | 3.1981 | 4.0205 | 3.9113 | 3.8913 | 3.8425 | 4.153 | 3.7375 | 3.4329 | 3.2214 | 3.1572 | 3.1984 | 2.7135 | 2.4625 | 2.6362 | 1.7725 | 0.78585 | 0.83349
14 | 0.1654 | 0.17773 | 0.172 | 0.1666 | 0.16994 | 0.178 | 0.18433 | 0.33564 | 0.38634 | 0.37636 | 0.37027 | 0.36738 | 0.39047 | 0.38146 | 0.27062 | 0.35738 | 0.34759 | 0.32975 | 0.2658 | 0.24107 | 0.25528 | 0.24923 | 0.17029 | 0.17502
15 | 0.0034843 | -0.016542 | -0.020045 | -0.026895 | -0.03455 | -0.028588 | -0.033044 | 0.086582 | 0.1091 | 0.14429 | 0.081603 | 0.073404 | 0.049635 | 0.065882 | 0.028759 | 0.025112 | 0.029061 | 0.053762 | 0.1011 | 0.10223 | 0.081245 | 0.061985 | 0.030362 | 0.0056921
16 | -0.056228 | -0.13536 | -0.23142 | -0.21391 | -0.21953 | -0.21019 | -0.013031 | 0.25173 | 0.32213 | 0.33246 | 0.27207 | 0.34144 | 0.30841 | 0.27405 | 0.2004 | 0.12635 | 0.15581 | 0.13878 | 0.025754 | 0.10718 | 0.15275 | 0.10038 | -0.093657 | -0.191
17 | -0.62856 | -0.6092 | -0.63375 | -0.64017 | -0.66768 | -0.68105 | -0.59603 | -0.42116 | -0.30798 | -0.31823 | -0.40925 | -0.44872 | -0.41472 | -0.44967 | -0.42572 | -0.51166 | -0.56155 | -0.49962 | -0.36032 | -0.31564 | -0.31345 | -0.41823 | -0.51097 | -0.53553
18 | -0.27385 | -0.34388 | -0.41198 | -0.41919 | -0.40527 | -0.43814 | -0.41018 | -0.15733 | 0.049647 | 0.17835 | 0.28833 | 0.31235 | 0.26869 | 0.22624 | 0.14947 | 0.096297 | 0.082904 | 0.072239 | 0.073795 | 0.019968 | 0.15697 | 0.070179 | 0.040638 | -0.066401
19 | 0.75124 | 0.86022 | 0.63226 | 0.73747 | 0.76265 | 0.79095 | 0.78149 | 1.445 | 1.6596 | 1.6559 | 1.4045 | 1.6944 | 1.7302 | 1.6458 | 1.4011 | 1.2197 | 1.5022 | 1.4713 | 1.1315 | 1.0601 | 1.2489 | 0.99247 | 0.75029 | 0.85239
20 | -0.41647 | -0.43896 | -0.45738 | -0.46324 | -0.44671 | -0.4722 | -0.41368 | -0.18858 | -0.033217 | -0.025244 | 0.058889 | 0.019192 | 0.0049821 | 0.0034029 | -0.047695 | -0.085443 | -0.126 | -0.16161 | -0.13903 | -0.16627 | -0.12195 | -0.22747 | -0.28568 | -0.31006
21 | -1.7604 | -1.7547 | -1.7891 | -1.8352 | -1.7747 | -1.785 | -1.4725 | -1.2274 | -1.1922 | -1.1732 | -1.1421 | -1.1641 | -1.1798 | -1.2253 | -1.3201 | -1.4074 | -1.428 | -1.491 | -1.4746 | -1.5241 | -1.6699 | -1.6897 | -1.7307 | -1.7995
22 | 0.0067491 | -0.061604 | -0.0821 | -0.10108 | -0.097224 | -0.11122 | -0.21348 | -0.069521 | -0.10502 | -0.036406 | -0.00067802 | 0.027961 | 0.095752 | 0.096974 | 0.075031 | 0.17415 | 0.14932 | 0.13103 | 0.10745 | 0.10669 | 0.15388 | 0.13711 | -0.013356 | -0.022676
23 | -1.2794 | -1.4013 | -1.4518 | -1.4195 | -1.4671 | -1.5079 | -0.48156 | 0.43352 | 0.94759 | 1.0224 | 0.4378 | 1.0429 | 1.1438 | 1.0772 | 0.87838 | 0.36185 | 0.18533 | 0.18472 | 0.18663 | 0.3803 | 0.5402 | 0.073189 | -0.56905 | -0.93799
24 | -1.5921 | -1.6613 | -1.7884 | -1.7976 | -1.7859 | -1.7567 | -1.3716 | -1.1732 | -0.97751 | -0.75515 | -0.73653 | -0.79619 | -0.94442 | -0.97205 | -1.1122 | -1.0914 | -1.0967 | -0.83979 | -0.78073 | -0.88942 | -0.72976 | -0.93665 | -1.0618 | -1.1995
25 | -0.34321 | -0.20758 | -0.25971 | -0.20454 | -0.24181 | -0.12719 | -0.42865 | -0.34385 | -0.2474 | -0.29706 | -0.3138 | -0.28575 | 0.14172 | 0.070496 | -0.39441 | -0.13686 | -0.15769 | -0.089083 | 0.0042393 | 0.27893 | 0.61003 | 0.61367 | 0.56509 | 0.61172
26 | 0.31506 | 0.28761 | 0.22057 | 0.20079 | 0.18098 | 0.22725 | 0.76327 | 0.98941 | 1.2692 | 1.2345 | 1.1803 | 1.2008 | 1.2724 | 1.1563 | 1.062 | 1.0067 | 0.9965 | 1.0195 | 0.83967 | 0.74667 | 0.80765 | 0.56521 | 0.25302 | 0.26312
27 | 0.33408 | 0.35186 | 0.33719 | 0.3434 | 0.32656 | 0.35248 | 0.3542 | 0.68484 | 0.78056 | 0.77553 | 0.73314 | 0.72733 | 0.79671 | 0.74766 | 0.54124 | 0.71475 | 0.70937 | 0.66616 | 0.51581 | 0.4726 | 0.50054 | 0.49343 | 0.34405 | 0.34318
28 | 0.011717 | -0.060259 | -0.070159 | -0.093183 | -0.11851 | -0.098097 | -0.11565 | 0.30604 | 0.38955 | 0.50008 | 0.28275 | 0.25434 | 0.17727 | 0.23529 | 0.10166 | 0.090555 | 0.10483 | 0.19193 | 0.35744 | 0.36875 | 0.29306 | 0.21916 | 0.10627 | 0.020321
29 | -1.7037 | -3.9812 | -7.0829 | -6.3526 | -6.7176 | -6.1796 | -0.38703 | 7.6275 | 9.7625 | 9.8742 | 8.412 | 10.3476 | 9.3467 | 8.1392 | 5.9525 | 3.7906 | 4.6742 | 4.1225 | 0.77261 | 3.3138 | 4.6741 | 2.922 | -2.8659 | -5.6721
30 | -1.0676 | -1.0661 | -1.1427 | -1.1315 | -1.1341 | -1.2036 | -1.0856 | -0.71535 | -0.54974 | -0.57964 | -0.71619 | -0.77741 | -0.71124 | -0.77118 | -0.74501 | -0.86907 | -1.0024 | -0.88307 | -0.63056 | -0.54132 | -0.55963 | -0.73191 | -0.93069 | -0.96557
31 | -0.65779 | -0.86848 | -1.0094 | -1.0274 | -1.0235 | -1.1177 | -0.9953 | -0.40134 | 0.12662 | 0.44587 | 0.74288 | 0.7965 | 0.69913 | 0.56561 | 0.36628 | 0.24074 | 0.20316 | 0.17879 | 0.18266 | 0.050419 | 0.38076 | 0.17368 | 0.099563 | -0.16438
32 | 0.75124 | 0.84336 | 0.65142 | 0.76005 | 0.77805 | 0.78304 | 0.77382 | 1.4167 | 1.6433 | 1.6072 | 1.4329 | 1.6605 | 1.7832 | 1.6132 | 1.3869 | 1.2197 | 1.5174 | 1.4566 | 1.1777 | 1.0494 | 1.2363 | 0.99247 | 0.75029 | 0.85239

## Qc, Summer, S9
LoadID | 0 | 1 | 2 | 3 | 4 | 5 | 6 | 7 | 8 | 9 | 10 | 11 | 12 | 13 | 14 | 15 | 16 | 17 | 18 | 19 | 20 | 21 | 22 | 23
1 | 0.97276 | 1.0771 | 1.0218 | 1.0302 | 0.98967 | 1.0469 | 1.0951 | 1.9935 | 2.3653 | 2.281 | 2.1772 | 2.2711 | 2.3191 | 2.3345 | 1.5755 | 2.1022 | 2.1707 | 1.9785 | 1.5474 | 1.4178 | 1.5166 | 1.5256 | 1.053 | 1.0192
2 | 0.0066953 | -0.033759 | -0.040492 | -0.055421 | -0.069791 | -0.054935 | -0.064124 | 0.17145 | 0.2248 | 0.28576 | 0.16484 | 0.14534 | 0.10231 | 0.13311 | 0.058094 | 0.050224 | 0.060495 | 0.1086 | 0.20629 | 0.21072 | 0.16746 | 0.12524 | 0.062583 | 0.01127
3 | -0.22941 | -0.52021 | -0.93504 | -0.88158 | -0.89568 | -0.84917 | -0.051082 | 0.99687 | 1.3411 | 1.3299 | 1.1216 | 1.3936 | 1.284 | 1.0852 | 0.78573 | 0.49551 | 0.59879 | 0.54967 | 0.10512 | 0.44622 | 0.59877 | 0.4055 | -0.38212 | -0.75628
4 | -0.45755 | -0.46622 | -0.47051 | -0.48973 | -0.48112 | -0.49562 | -0.45615 | -0.30348 | -0.22867 | -0.24842 | -0.31001 | -0.33991 | -0.31104 | -0.344 | -0.32568 | -0.37246 | -0.42538 | -0.37096 | -0.26494 | -0.23436 | -0.23272 | -0.31367 | -0.38713 | -0.40976
5 | -0.13156 | -0.17896 | -0.20599 | -0.20137 | -0.20884 | -0.22354 | -0.20509 | -0.081874 | 0.025074 | 0.088282 | 0.15005 | 0.15461 | 0.13434 | 0.11088 | 0.075475 | 0.049622 | 0.040221 | 0.03612 | 0.035801 | 0.009984 | 0.076152 | 0.035799 | 0.020116 | -0.031899
6 | 1.8591 | 2.0873 | 1.6286 | 1.9001 | 1.9451 | 2.0169 | 1.8771 | 3.5063 | 4.0675 | 3.9773 | 3.5114 | 4.1513 | 4.5021 | 4.1145 | 3.4673 | 3.0804 | 3.7176 | 3.7151 | 2.9154 | 2.7306 | 3.1222 | 2.506 | 1.8947 | 2.0677
7 | -1.0727 | -1.0865 | -1.1206 | -1.1699 | -1.1278 | -1.2044 | -1.0238 | -0.48088 | -0.086431 | -0.062479 | 0.14434 | 0.047496 | 0.012455 | 0.0083388 | -0.11924 | -0.20938 | -0.30875 | -0.40007 | -0.35101 | -0.42415 | -0.29883 | -0.55753 | -0.70019 | -0.77516
8 | -0.89797 | -0.87733 | -0.91264 | -0.89033 | -0.91424 | -0.86623 | -0.73626 | -0.61368 | -0.60814 | -0.59252 | -0.58273 | -0.58781 | -0.58398 | -0.6065 | -0.67353 | -0.68964 | -0.74312 | -0.7236 | -0.74472 | -0.76975 | -0.80223 | -0.87045 | -0.87402 | -0.87328
9 | 0.0027269 | -0.025647 | -0.032196 | -0.040841 | -0.039279 | -0.044937 | -0.084546 | -0.027533 | -0.043279 | -0.014417 | -0.00027121 | 0.011641 | 0.039864 | 0.039185 | 0.030316 | 0.071055 | 0.058544 | 0.05087 | 0.04298 | 0.043113 | 0.060321 | 0.056507 | -0.0053423 | -0.0088035
10 | -0.19381 | -0.21657 | -0.21777 | -0.21077 | -0.22673 | -0.22391 | -0.072234 | 0.063753 | 0.14649 | 0.15489 | 0.065019 | 0.15644 | 0.16648 | 0.15995 | 0.13047 | 0.054831 | 0.027799 | 0.027154 | 0.02856 | 0.055351 | 0.08022 | 0.0112 | -0.08201 | -0.1407
11 | -0.27861 | -0.29072 | -0.31607 | -0.31143 | -0.30333 | -0.30742 | -0.24004 | -0.20128 | -0.16768 | -0.13084 | -0.13284 | -0.13793 | -0.16197 | -0.17181 | -0.19464 | -0.18718 | -0.1958 | -0.15146 | -0.13257 | -0.15411 | -0.12899 | -0.16554 | -0.18954 | -0.20571
12 | -0.47563 | -0.29648 | -0.36731 | -0.29511 | -0.34189 | -0.18346 | -0.61223 | -0.47662 | -0.35696 | -0.41172 | -0.4221 | -0.38436 | 0.19645 | 0.099691 | -0.56333 | -0.18973 | -0.21427 | -0.12346 | 0.0057022 | 0.37518 | 0.8455 | 0.84212 | 0.82342 | 0.86489
13 | 0.98824 | 0.92963 | 0.69883 | 0.62992 | 0.57335 | 0.71264 | 2.3467 | 3.1981 | 4.0205 | 3.9113 | 3.8913 | 3.8425 | 4.153 | 3.7375 | 3.4329 | 3.2214 | 3.1572 | 3.1984 | 2.7135 | 2.4625 | 2.6362 | 1.7725 | 0.78585 | 0.83349
14 | 0.1654 | 0.17773 | 0.172 | 0.1666 | 0.16994 | 0.178 | 0.18433 | 0.33564 | 0.38634 | 0.37636 | 0.37027 | 0.36738 | 0.39047 | 0.38146 | 0.27062 | 0.35738 | 0.34759 | 0.32975 | 0.2658 | 0.24107 | 0.25528 | 0.24923 | 0.17029 | 0.17502
15 | 0.0034843 | -0.016542 | -0.020045 | -0.026895 | -0.03455 | -0.028588 | -0.033044 | 0.086582 | 0.1091 | 0.14429 | 0.081603 | 0.073404 | 0.049635 | 0.065882 | 0.028759 | 0.025112 | 0.029061 | 0.053762 | 0.1011 | 0.10223 | 0.081245 | 0.061985 | 0.030362 | 0.0056921
16 | -0.056228 | -0.13536 | -0.23142 | -0.21391 | -0.21953 | -0.21019 | -0.013031 | 0.25173 | 0.32213 | 0.33246 | 0.27207 | 0.34144 | 0.30841 | 0.27405 | 0.2004 | 0.12635 | 0.15581 | 0.13878 | 0.025754 | 0.10718 | 0.15275 | 0.10038 | -0.093657 | -0.191
17 | -0.62856 | -0.6092 | -0.63375 | -0.64017 | -0.66768 | -0.68105 | -0.59603 | -0.42116 | -0.30798 | -0.31823 | -0.40925 | -0.44872 | -0.41472 | -0.44967 | -0.42572 | -0.51166 | -0.56155 | -0.49962 | -0.36032 | -0.31564 | -0.31345 | -0.41823 | -0.51097 | -0.53553
18 | -0.27385 | -0.34388 | -0.41198 | -0.41919 | -0.40527 | -0.43814 | -0.41018 | -0.15733 | 0.049647 | 0.17835 | 0.28833 | 0.31235 | 0.26869 | 0.22624 | 0.14947 | 0.096297 | 0.082904 | 0.072239 | 0.073795 | 0.019968 | 0.15697 | 0.070179 | 0.040638 | -0.066401
19 | 0.75124 | 0.86022 | 0.63226 | 0.73747 | 0.76265 | 0.79095 | 0.78149 | 1.445 | 1.6596 | 1.6559 | 1.4045 | 1.6944 | 1.7302 | 1.6458 | 1.4011 | 1.2197 | 1.5022 | 1.4713 | 1.1315 | 1.0601 | 1.2489 | 0.99247 | 0.75029 | 0.85239
20 | -0.41647 | -0.43896 | -0.45738 | -0.46324 | -0.44671 | -0.4722 | -0.41368 | -0.18858 | -0.033217 | -0.025244 | 0.058889 | 0.019192 | 0.0049821 | 0.0034029 | -0.047695 | -0.085443 | -0.126 | -0.16161 | -0.13903 | -0.16627 | -0.12195 | -0.22747 | -0.28568 | -0.31006
21 | -1.7604 | -1.7547 | -1.7891 | -1.8352 | -1.7747 | -1.785 | -1.4725 | -1.2274 | -1.1922 | -1.1732 | -1.1421 | -1.1641 | -1.1798 | -1.2253 | -1.3201 | -1.4074 | -1.428 | -1.491 | -1.4746 | -1.5241 | -1.6699 | -1.6897 | -1.7307 | -1.7995
22 | 0.0067491 | -0.061604 | -0.0821 | -0.10108 | -0.097224 | -0.11122 | -0.21348 | -0.069521 | -0.10502 | -0.036406 | -0.00067802 | 0.027961 | 0.095752 | 0.096974 | 0.075031 | 0.17415 | 0.14932 | 0.13103 | 0.10745 | 0.10669 | 0.15388 | 0.13711 | -0.013356 | -0.022676
23 | -1.2794 | -1.4013 | -1.4518 | -1.4195 | -1.4671 | -1.5079 | -0.48156 | 0.43352 | 0.94759 | 1.0224 | 0.4378 | 1.0429 | 1.1438 | 1.0772 | 0.87838 | 0.36185 | 0.18533 | 0.18472 | 0.18663 | 0.3803 | 0.5402 | 0.073189 | -0.56905 | -0.93799
24 | -1.5921 | -1.6613 | -1.7884 | -1.7976 | -1.7859 | -1.7567 | -1.3716 | -1.1732 | -0.97751 | -0.75515 | -0.73653 | -0.79619 | -0.94442 | -0.97205 | -1.1122 | -1.0914 | -1.0967 | -0.83979 | -0.78073 | -0.88942 | -0.72976 | -0.93665 | -1.0618 | -1.1995
25 | -0.34321 | -0.20758 | -0.25971 | -0.20454 | -0.24181 | -0.12719 | -0.42865 | -0.34385 | -0.2474 | -0.29706 | -0.3138 | -0.28575 | 0.14172 | 0.070496 | -0.39441 | -0.13686 | -0.15769 | -0.089083 | 0.0042393 | 0.27893 | 0.61003 | 0.61367 | 0.56509 | 0.61172
26 | 0.31506 | 0.28761 | 0.22057 | 0.20079 | 0.18098 | 0.22725 | 0.76327 | 0.98941 | 1.2692 | 1.2345 | 1.1803 | 1.2008 | 1.2724 | 1.1563 | 1.062 | 1.0067 | 0.9965 | 1.0195 | 0.83967 | 0.74667 | 0.80765 | 0.56521 | 0.25302 | 0.26312
27 | 0.33408 | 0.35186 | 0.33719 | 0.3434 | 0.32656 | 0.35248 | 0.3542 | 0.68484 | 0.78056 | 0.77553 | 0.73314 | 0.72733 | 0.79671 | 0.74766 | 0.54124 | 0.71475 | 0.70937 | 0.66616 | 0.51581 | 0.4726 | 0.50054 | 0.49343 | 0.34405 | 0.34318
28 | 0.011717 | -0.060259 | -0.070159 | -0.093183 | -0.11851 | -0.098097 | -0.11565 | 0.30604 | 0.38955 | 0.50008 | 0.28275 | 0.25434 | 0.17727 | 0.23529 | 0.10166 | 0.090555 | 0.10483 | 0.19193 | 0.35744 | 0.36875 | 0.29306 | 0.21916 | 0.10627 | 0.020321
29 | -1.7037 | -3.9812 | -7.0829 | -6.3526 | -6.7176 | -6.1796 | -0.38703 | 7.6275 | 9.7625 | 9.8742 | 8.412 | 10.3476 | 9.3467 | 8.1392 | 5.9525 | 3.7906 | 4.6742 | 4.1225 | 0.77261 | 3.3138 | 4.6741 | 2.922 | -2.8659 | -5.6721
30 | -1.0676 | -1.0661 | -1.1427 | -1.1315 | -1.1341 | -1.2036 | -1.0856 | -0.71535 | -0.54974 | -0.57964 | -0.71619 | -0.77741 | -0.71124 | -0.77118 | -0.74501 | -0.86907 | -1.0024 | -0.88307 | -0.63056 | -0.54132 | -0.55963 | -0.73191 | -0.93069 | -0.96557
31 | -0.65779 | -0.86848 | -1.0094 | -1.0274 | -1.0235 | -1.1177 | -0.9953 | -0.40134 | 0.12662 | 0.44587 | 0.74288 | 0.7965 | 0.69913 | 0.56561 | 0.36628 | 0.24074 | 0.20316 | 0.17879 | 0.18266 | 0.050419 | 0.38076 | 0.17368 | 0.099563 | -0.16438
32 | 0.75124 | 0.84336 | 0.65142 | 0.76005 | 0.77805 | 0.78304 | 0.77382 | 1.4167 | 1.6433 | 1.6072 | 1.4329 | 1.6605 | 1.7832 | 1.6132 | 1.3869 | 1.2197 | 1.5174 | 1.4566 | 1.1777 | 1.0494 | 1.2363 | 0.99247 | 0.75029 | 0.85239

## UpFlex, Summer
LoadID | 0 | 1 | 2 | 3 | 4 | 5 | 6 | 7 | 8 | 9 | 10 | 11 | 12 | 13 | 14 | 15 | 16 | 17 | 18 | 19 | 20 | 21 | 22 | 23
1 | 0.28087 | 0.3092 | 0.40245 | 0.46139 | 0.54249 | 0.63414 | 0.56528 | 0.80812 | 0.74136 | 0.83733 | 0.86055 | 0.79823 | 0.75301 | 0.69326 | 0.63857 | 0.5747 | 0.56872 | 0.4506 | 0.37282 | 0.4424 | 0.45076 | 0.51513 | 0.25012 | 0.24015
2 | 0.25278 | 0.27828 | 0.36221 | 0.41525 | 0.48825 | 0.57072 | 0.50875 | 0.72731 | 0.66723 | 0.75359 | 0.77449 | 0.71841 | 0.67771 | 0.62393 | 0.57471 | 0.51723 | 0.51185 | 0.40554 | 0.33554 | 0.39816 | 0.40569 | 0.46362 | 0.22511 | 0.21613
3 | 0.33704 | 0.37104 | 0.48294 | 0.55367 | 0.65099 | 0.76096 | 0.67833 | 0.96975 | 0.88964 | 1.0048 | 1.0327 | 0.95788 | 0.90362 | 0.83191 | 0.76628 | 0.68964 | 0.68246 | 0.54072 | 0.44738 | 0.53088 | 0.54092 | 0.61816 | 0.30015 | 0.28818
4 | 0.16852 | 0.18552 | 0.24147 | 0.27684 | 0.3255 | 0.38048 | 0.33917 | 0.48487 | 0.44482 | 0.5024 | 0.51633 | 0.47894 | 0.45181 | 0.41596 | 0.38314 | 0.34482 | 0.34123 | 0.27036 | 0.22369 | 0.26544 | 0.27046 | 0.30908 | 0.15007 | 0.14409
5 | 0.16852 | 0.18552 | 0.24147 | 0.27684 | 0.3255 | 0.38048 | 0.33917 | 0.48487 | 0.44482 | 0.5024 | 0.51633 | 0.47894 | 0.45181 | 0.41596 | 0.38314 | 0.34482 | 0.34123 | 0.27036 | 0.22369 | 0.26544 | 0.27046 | 0.30908 | 0.15007 | 0.14409
6 | 0.56173 | 0.6184 | 0.8049 | 0.92279 | 1.085 | 1.2683 | 1.1306 | 1.6162 | 1.4827 | 1.6747 | 1.7211 | 1.5965 | 1.506 | 1.3865 | 1.2771 | 1.1494 | 1.1374 | 0.90121 | 0.74564 | 0.8848 | 0.90153 | 1.0303 | 0.50025 | 0.48029
7 | 0.56173 | 0.6184 | 0.8049 | 0.92279 | 1.085 | 1.2683 | 1.1306 | 1.6162 | 1.4827 | 1.6747 | 1.7211 | 1.5965 | 1.506 | 1.3865 | 1.2771 | 1.1494 | 1.1374 | 0.90121 | 0.74564 | 0.8848 | 0.90153 | 1.0303 | 0.50025 | 0.48029
8 | 0.16852 | 0.18552 | 0.24147 | 0.27684 | 0.3255 | 0.38048 | 0.33917 | 0.48487 | 0.44482 | 0.5024 | 0.51633 | 0.47894 | 0.45181 | 0.41596 | 0.38314 | 0.34482 | 0.34123 | 0.27036 | 0.22369 | 0.26544 | 0.27046 | 0.30908 | 0.15007 | 0.14409
9 | 0.16852 | 0.18552 | 0.24147 | 0.27684 | 0.3255 | 0.38048 | 0.33917 | 0.48487 | 0.44482 | 0.5024 | 0.51633 | 0.47894 | 0.45181 | 0.41596 | 0.38314 | 0.34482 | 0.34123 | 0.27036 | 0.22369 | 0.26544 | 0.27046 | 0.30908 | 0.15007 | 0.14409
10 | 0.12639 | 0.13914 | 0.1811 | 0.20763 | 0.24412 | 0.28536 | 0.25437 | 0.36366 | 0.33361 | 0.3768 | 0.38725 | 0.3592 | 0.33886 | 0.31197 | 0.28736 | 0.25862 | 0.25592 | 0.20277 | 0.16777 | 0.19908 | 0.20284 | 0.23181 | 0.11256 | 0.10807
11 | 0.16852 | 0.18552 | 0.24147 | 0.27684 | 0.3255 | 0.38048 | 0.33917 | 0.48487 | 0.44482 | 0.5024 | 0.51633 | 0.47894 | 0.45181 | 0.41596 | 0.38314 | 0.34482 | 0.34123 | 0.27036 | 0.22369 | 0.26544 | 0.27046 | 0.30908 | 0.15007 | 0.14409
12 | 0.16852 | 0.18552 | 0.24147 | 0.27684 | 0.3255 | 0.38048 | 0.33917 | 0.48487 | 0.44482 | 0.5024 | 0.51633 | 0.47894 | 0.45181 | 0.41596 | 0.38314 | 0.34482 | 0.34123 | 0.27036 | 0.22369 | 0.26544 | 0.27046 | 0.30908 | 0.15007 | 0.14409
13 | 0.33704 | 0.37104 | 0.48294 | 0.55367 | 0.65099 | 0.76096 | 0.67833 | 0.96975 | 0.88964 | 1.0048 | 1.0327 | 0.95788 | 0.90362 | 0.83191 | 0.76628 | 0.68964 | 0.68246 | 0.54072 | 0.44738 | 0.53088 | 0.54092 | 0.61816 | 0.30015 | 0.28818
14 | 0.16852 | 0.18552 | 0.24147 | 0.27684 | 0.3255 | 0.38048 | 0.33917 | 0.48487 | 0.44482 | 0.5024 | 0.51633 | 0.47894 | 0.45181 | 0.41596 | 0.38314 | 0.34482 | 0.34123 | 0.27036 | 0.22369 | 0.26544 | 0.27046 | 0.30908 | 0.15007 | 0.14409
15 | 0.16852 | 0.18552 | 0.24147 | 0.27684 | 0.3255 | 0.38048 | 0.33917 | 0.48487 | 0.44482 | 0.5024 | 0.51633 | 0.47894 | 0.45181 | 0.41596 | 0.38314 | 0.34482 | 0.34123 | 0.27036 | 0.22369 | 0.26544 | 0.27046 | 0.30908 | 0.15007 | 0.14409
16 | 0.16852 | 0.18552 | 0.24147 | 0.27684 | 0.3255 | 0.38048 | 0.33917 | 0.48487 | 0.44482 | 0.5024 | 0.51633 | 0.47894 | 0.45181 | 0.41596 | 0.38314 | 0.34482 | 0.34123 | 0.27036 | 0.22369 | 0.26544 | 0.27046 | 0.30908 | 0.15007 | 0.14409
17 | 0.25278 | 0.27828 | 0.36221 | 0.41525 | 0.48825 | 0.57072 | 0.50875 | 0.72731 | 0.66723 | 0.75359 | 0.77449 | 0.71841 | 0.67771 | 0.62393 | 0.57471 | 0.51723 | 0.51185 | 0.40554 | 0.33554 | 0.39816 | 0.40569 | 0.46362 | 0.22511 | 0.21613
18 | 0.25278 | 0.27828 | 0.36221 | 0.41525 | 0.48825 | 0.57072 | 0.50875 | 0.72731 | 0.66723 | 0.75359 | 0.77449 | 0.71841 | 0.67771 | 0.62393 | 0.57471 | 0.51723 | 0.51185 | 0.40554 | 0.33554 | 0.39816 | 0.40569 | 0.46362 | 0.22511 | 0.21613
19 | 0.25278 | 0.27828 | 0.36221 | 0.41525 | 0.48825 | 0.57072 | 0.50875 | 0.72731 | 0.66723 | 0.75359 | 0.77449 | 0.71841 | 0.67771 | 0.62393 | 0.57471 | 0.51723 | 0.51185 | 0.40554 | 0.33554 | 0.39816 | 0.40569 | 0.46362 | 0.22511 | 0.21613
20 | 0.25278 | 0.27828 | 0.36221 | 0.41525 | 0.48825 | 0.57072 | 0.50875 | 0.72731 | 0.66723 | 0.75359 | 0.77449 | 0.71841 | 0.67771 | 0.62393 | 0.57471 | 0.51723 | 0.51185 | 0.40554 | 0.33554 | 0.39816 | 0.40569 | 0.46362 | 0.22511 | 0.21613
21 | 0.25278 | 0.27828 | 0.36221 | 0.41525 | 0.48825 | 0.57072 | 0.50875 | 0.72731 | 0.66723 | 0.75359 | 0.77449 | 0.71841 | 0.67771 | 0.62393 | 0.57471 | 0.51723 | 0.51185 | 0.40554 | 0.33554 | 0.39816 | 0.40569 | 0.46362 | 0.22511 | 0.21613
22 | 0.25278 | 0.27828 | 0.36221 | 0.41525 | 0.48825 | 0.57072 | 0.50875 | 0.72731 | 0.66723 | 0.75359 | 0.77449 | 0.71841 | 0.67771 | 0.62393 | 0.57471 | 0.51723 | 0.51185 | 0.40554 | 0.33554 | 0.39816 | 0.40569 | 0.46362 | 0.22511 | 0.21613
23 | 1.1796 | 1.2986 | 1.6903 | 1.9379 | 2.2785 | 2.6634 | 2.3742 | 3.3941 | 3.1137 | 3.5168 | 3.6143 | 3.3526 | 3.1627 | 2.9117 | 2.682 | 2.4137 | 2.3886 | 1.8925 | 1.5658 | 1.8581 | 1.8932 | 2.1636 | 1.0505 | 1.0086
24 | 1.1796 | 1.2986 | 1.6903 | 1.9379 | 2.2785 | 2.6634 | 2.3742 | 3.3941 | 3.1137 | 3.5168 | 3.6143 | 3.3526 | 3.1627 | 2.9117 | 2.682 | 2.4137 | 2.3886 | 1.8925 | 1.5658 | 1.8581 | 1.8932 | 2.1636 | 1.0505 | 1.0086
25 | 0.16852 | 0.18552 | 0.24147 | 0.27684 | 0.3255 | 0.38048 | 0.33917 | 0.48487 | 0.44482 | 0.5024 | 0.51633 | 0.47894 | 0.45181 | 0.41596 | 0.38314 | 0.34482 | 0.34123 | 0.27036 | 0.22369 | 0.26544 | 0.27046 | 0.30908 | 0.15007 | 0.14409
26 | 0.16852 | 0.18552 | 0.24147 | 0.27684 | 0.3255 | 0.38048 | 0.33917 | 0.48487 | 0.44482 | 0.5024 | 0.51633 | 0.47894 | 0.45181 | 0.41596 | 0.38314 | 0.34482 | 0.34123 | 0.27036 | 0.22369 | 0.26544 | 0.27046 | 0.30908 | 0.15007 | 0.14409
27 | 0.16852 | 0.18552 | 0.24147 | 0.27684 | 0.3255 | 0.38048 | 0.33917 | 0.48487 | 0.44482 | 0.5024 | 0.51633 | 0.47894 | 0.45181 | 0.41596 | 0.38314 | 0.34482 | 0.34123 | 0.27036 | 0.22369 | 0.26544 | 0.27046 | 0.30908 | 0.15007 | 0.14409
28 | 0.33704 | 0.37104 | 0.48294 | 0.55367 | 0.65099 | 0.76096 | 0.67833 | 0.96975 | 0.88964 | 1.0048 | 1.0327 | 0.95788 | 0.90362 | 0.83191 | 0.76628 | 0.68964 | 0.68246 | 0.54072 | 0.44738 | 0.53088 | 0.54092 | 0.61816 | 0.30015 | 0.28818
29 | 0.56173 | 0.6184 | 0.8049 | 0.92279 | 1.085 | 1.2683 | 1.1306 | 1.6162 | 1.4827 | 1.6747 | 1.7211 | 1.5965 | 1.506 | 1.3865 | 1.2771 | 1.1494 | 1.1374 | 0.90121 | 0.74564 | 0.8848 | 0.90153 | 1.0303 | 0.50025 | 0.48029
30 | 0.4213 | 0.4638 | 0.60368 | 0.69209 | 0.81374 | 0.95121 | 0.84791 | 1.2122 | 1.112 | 1.256 | 1.2908 | 1.1973 | 1.1295 | 1.0399 | 0.95785 | 0.86205 | 0.85308 | 0.6759 | 0.55923 | 0.6636 | 0.67614 | 0.7727 | 0.37518 | 0.36022
31 | 0.58982 | 0.64932 | 0.84515 | 0.96893 | 1.1392 | 1.3317 | 1.1871 | 1.6971 | 1.5569 | 1.7584 | 1.8072 | 1.6763 | 1.5813 | 1.4558 | 1.341 | 1.2069 | 1.1943 | 0.94627 | 0.78292 | 0.92904 | 0.9466 | 1.0818 | 0.52526 | 0.50431
32 | 0.16852 | 0.18552 | 0.24147 | 0.27684 | 0.3255 | 0.38048 | 0.33917 | 0.48487 | 0.44482 | 0.5024 | 0.51633 | 0.47894 | 0.45181 | 0.41596 | 0.38314 | 0.34482 | 0.34123 | 0.27036 | 0.22369 | 0.26544 | 0.27046 | 0.30908 | 0.15007 | 0.14409

## DownFlex, Summer
LoadID | 0 | 1 | 2 | 3 | 4 | 5 | 6 | 7 | 8 | 9 | 10 | 11 | 12 | 13 | 14 | 15 | 16 | 17 | 18 | 19 | 20 | 21 | 22 | 23
1 | 0.77866 | 0.82405 | 0.87018 | 0.90974 | 0.92006 | 0.96244 | 0.95752 | 0.90508 | 0.82004 | 1.2042 | 1.1759 | 1.0828 | 1.0565 | 1.0609 | 1.0106 | 0.92637 | 0.83256 | 0.80269 | 0.50457 | 0.53959 | 0.58995 | 0.60402 | 0.62996 | 0.69536
2 | 0.7008 | 0.74165 | 0.78316 | 0.81876 | 0.82806 | 0.86619 | 0.86176 | 0.81457 | 0.73803 | 1.0838 | 1.0584 | 0.97455 | 0.95087 | 0.95478 | 0.90955 | 0.83374 | 0.7493 | 0.72242 | 0.45411 | 0.48563 | 0.53095 | 0.54362 | 0.56696 | 0.62582
3 | 0.9344 | 0.98886 | 1.0442 | 1.0917 | 1.1041 | 1.1549 | 1.149 | 1.0861 | 0.98404 | 1.445 | 1.4111 | 1.2994 | 1.2678 | 1.273 | 1.2127 | 1.1116 | 0.99907 | 0.96323 | 0.60548 | 0.64751 | 0.70794 | 0.72483 | 0.75595 | 0.83443
4 | 0.4672 | 0.49443 | 0.52211 | 0.54584 | 0.55204 | 0.57746 | 0.57451 | 0.54305 | 0.49202 | 0.72252 | 0.70557 | 0.6497 | 0.63392 | 0.63652 | 0.60637 | 0.55582 | 0.49954 | 0.48162 | 0.30274 | 0.32375 | 0.35397 | 0.36241 | 0.37797 | 0.41721
5 | 0.4672 | 0.49443 | 0.52211 | 0.54584 | 0.55204 | 0.57746 | 0.57451 | 0.54305 | 0.49202 | 0.72252 | 0.70557 | 0.6497 | 0.63392 | 0.63652 | 0.60637 | 0.55582 | 0.49954 | 0.48162 | 0.30274 | 0.32375 | 0.35397 | 0.36241 | 0.37797 | 0.41721
6 | 1.5573 | 1.6481 | 1.7404 | 1.8195 | 1.8401 | 1.9249 | 1.915 | 1.8102 | 1.6401 | 2.4084 | 2.3519 | 2.1657 | 2.1131 | 2.1217 | 2.0212 | 1.8527 | 1.6651 | 1.6054 | 1.0091 | 1.0792 | 1.1799 | 1.208 | 1.2599 | 1.3907
7 | 1.5573 | 1.6481 | 1.7404 | 1.8195 | 1.8401 | 1.9249 | 1.915 | 1.8102 | 1.6401 | 2.4084 | 2.3519 | 2.1657 | 2.1131 | 2.1217 | 2.0212 | 1.8527 | 1.6651 | 1.6054 | 1.0091 | 1.0792 | 1.1799 | 1.208 | 1.2599 | 1.3907
8 | 0.4672 | 0.49443 | 0.52211 | 0.54584 | 0.55204 | 0.57746 | 0.57451 | 0.54305 | 0.49202 | 0.72252 | 0.70557 | 0.6497 | 0.63392 | 0.63652 | 0.60637 | 0.55582 | 0.49954 | 0.48162 | 0.30274 | 0.32375 | 0.35397 | 0.36241 | 0.37797 | 0.41721
9 | 0.4672 | 0.49443 | 0.52211 | 0.54584 | 0.55204 | 0.57746 | 0.57451 | 0.54305 | 0.49202 | 0.72252 | 0.70557 | 0.6497 | 0.63392 | 0.63652 | 0.60637 | 0.55582 | 0.49954 | 0.48162 | 0.30274 | 0.32375 | 0.35397 | 0.36241 | 0.37797 | 0.41721
10 | 0.3504 | 0.37082 | 0.39158 | 0.40938 | 0.41403 | 0.4331 | 0.43088 | 0.40728 | 0.36902 | 0.54189 | 0.52918 | 0.48728 | 0.47544 | 0.47739 | 0.45477 | 0.41687 | 0.37465 | 0.36121 | 0.22706 | 0.24282 | 0.26548 | 0.27181 | 0.28348 | 0.31291
11 | 0.4672 | 0.49443 | 0.52211 | 0.54584 | 0.55204 | 0.57746 | 0.57451 | 0.54305 | 0.49202 | 0.72252 | 0.70557 | 0.6497 | 0.63392 | 0.63652 | 0.60637 | 0.55582 | 0.49954 | 0.48162 | 0.30274 | 0.32375 | 0.35397 | 0.36241 | 0.37797 | 0.41721
12 | 0.4672 | 0.49443 | 0.52211 | 0.54584 | 0.55204 | 0.57746 | 0.57451 | 0.54305 | 0.49202 | 0.72252 | 0.70557 | 0.6497 | 0.63392 | 0.63652 | 0.60637 | 0.55582 | 0.49954 | 0.48162 | 0.30274 | 0.32375 | 0.35397 | 0.36241 | 0.37797 | 0.41721
13 | 0.9344 | 0.98886 | 1.0442 | 1.0917 | 1.1041 | 1.1549 | 1.149 | 1.0861 | 0.98404 | 1.445 | 1.4111 | 1.2994 | 1.2678 | 1.273 | 1.2127 | 1.1116 | 0.99907 | 0.96323 | 0.60548 | 0.64751 | 0.70794 | 0.72483 | 0.75595 | 0.83443
14 | 0.4672 | 0.49443 | 0.52211 | 0.54584 | 0.55204 | 0.57746 | 0.57451 | 0.54305 | 0.49202 | 0.72252 | 0.70557 | 0.6497 | 0.63392 | 0.63652 | 0.60637 | 0.55582 | 0.49954 | 0.48162 | 0.30274 | 0.32375 | 0.35397 | 0.36241 | 0.37797 | 0.41721
15 | 0.4672 | 0.49443 | 0.52211 | 0.54584 | 0.55204 | 0.57746 | 0.57451 | 0.54305 | 0.49202 | 0.72252 | 0.70557 | 0.6497 | 0.63392 | 0.63652 | 0.60637 | 0.55582 | 0.49954 | 0.48162 | 0.30274 | 0.32375 | 0.35397 | 0.36241 | 0.37797 | 0.41721
16 | 0.4672 | 0.49443 | 0.52211 | 0.54584 | 0.55204 | 0.57746 | 0.57451 | 0.54305 | 0.49202 | 0.72252 | 0.70557 | 0.6497 | 0.63392 | 0.63652 | 0.60637 | 0.55582 | 0.49954 | 0.48162 | 0.30274 | 0.32375 | 0.35397 | 0.36241 | 0.37797 | 0.41721
17 | 0.7008 | 0.74165 | 0.78316 | 0.81876 | 0.82806 | 0.86619 | 0.86176 | 0.81457 | 0.73803 | 1.0838 | 1.0584 | 0.97455 | 0.95087 | 0.95478 | 0.90955 | 0.83374 | 0.7493 | 0.72242 | 0.45411 | 0.48563 | 0.53095 | 0.54362 | 0.56696 | 0.62582
18 | 0.7008 | 0.74165 | 0.78316 | 0.81876 | 0.82806 | 0.86619 | 0.86176 | 0.81457 | 0.73803 | 1.0838 | 1.0584 | 0.97455 | 0.95087 | 0.95478 | 0.90955 | 0.83374 | 0.7493 | 0.72242 | 0.45411 | 0.48563 | 0.53095 | 0.54362 | 0.56696 | 0.62582
19 | 0.7008 | 0.74165 | 0.78316 | 0.81876 | 0.82806 | 0.86619 | 0.86176 | 0.81457 | 0.73803 | 1.0838 | 1.0584 | 0.97455 | 0.95087 | 0.95478 | 0.90955 | 0.83374 | 0.7493 | 0.72242 | 0.45411 | 0.48563 | 0.53095 | 0.54362 | 0.56696 | 0.62582
20 | 0.7008 | 0.74165 | 0.78316 | 0.81876 | 0.82806 | 0.86619 | 0.86176 | 0.81457 | 0.73803 | 1.0838 | 1.0584 | 0.97455 | 0.95087 | 0.95478 | 0.90955 | 0.83374 | 0.7493 | 0.72242 | 0.45411 | 0.48563 | 0.53095 | 0.54362 | 0.56696 | 0.62582
21 | 0.7008 | 0.74165 | 0.78316 | 0.81876 | 0.82806 | 0.86619 | 0.86176 | 0.81457 | 0.73803 | 1.0838 | 1.0584 | 0.97455 | 0.95087 | 0.95478 | 0.90955 | 0.83374 | 0.7493 | 0.72242 | 0.45411 | 0.48563 | 0.53095 | 0.54362 | 0.56696 | 0.62582
22 | 0.7008 | 0.74165 | 0.78316 | 0.81876 | 0.82806 | 0.86619 | 0.86176 | 0.81457 | 0.73803 | 1.0838 | 1.0584 | 0.97455 | 0.95087 | 0.95478 | 0.90955 | 0.83374 | 0.7493 | 0.72242 | 0.45411 | 0.48563 | 0.53095 | 0.54362 | 0.56696 | 0.62582
23 | 3.2704 | 3.461 | 3.6548 | 3.8209 | 3.8643 | 4.0422 | 4.0216 | 3.8013 | 3.4442 | 5.0576 | 4.939 | 4.5479 | 4.4374 | 4.4557 | 4.2446 | 3.8908 | 3.4967 | 3.3713 | 2.1192 | 2.2663 | 2.4778 | 2.5369 | 2.6458 | 2.9205
24 | 3.2704 | 3.461 | 3.6548 | 3.8209 | 3.8643 | 4.0422 | 4.0216 | 3.8013 | 3.4442 | 5.0576 | 4.939 | 4.5479 | 4.4374 | 4.4557 | 4.2446 | 3.8908 | 3.4967 | 3.3713 | 2.1192 | 2.2663 | 2.4778 | 2.5369 | 2.6458 | 2.9205
25 | 0.4672 | 0.49443 | 0.52211 | 0.54584 | 0.55204 | 0.57746 | 0.57451 | 0.54305 | 0.49202 | 0.72252 | 0.70557 | 0.6497 | 0.63392 | 0.63652 | 0.60637 | 0.55582 | 0.49954 | 0.48162 | 0.30274 | 0.32375 | 0.35397 | 0.36241 | 0.37797 | 0.41721
26 | 0.4672 | 0.49443 | 0.52211 | 0.54584 | 0.55204 | 0.57746 | 0.57451 | 0.54305 | 0.49202 | 0.72252 | 0.70557 | 0.6497 | 0.63392 | 0.63652 | 0.60637 | 0.55582 | 0.49954 | 0.48162 | 0.30274 | 0.32375 | 0.35397 | 0.36241 | 0.37797 | 0.41721
27 | 0.4672 | 0.49443 | 0.52211 | 0.54584 | 0.55204 | 0.57746 | 0.57451 | 0.54305 | 0.49202 | 0.72252 | 0.70557 | 0.6497 | 0.63392 | 0.63652 | 0.60637 | 0.55582 | 0.49954 | 0.48162 | 0.30274 | 0.32375 | 0.35397 | 0.36241 | 0.37797 | 0.41721
28 | 0.9344 | 0.98886 | 1.0442 | 1.0917 | 1.1041 | 1.1549 | 1.149 | 1.0861 | 0.98404 | 1.445 | 1.4111 | 1.2994 | 1.2678 | 1.273 | 1.2127 | 1.1116 | 0.99907 | 0.96323 | 0.60548 | 0.64751 | 0.70794 | 0.72483 | 0.75595 | 0.83443
29 | 1.5573 | 1.6481 | 1.7404 | 1.8195 | 1.8401 | 1.9249 | 1.915 | 1.8102 | 1.6401 | 2.4084 | 2.3519 | 2.1657 | 2.1131 | 2.1217 | 2.0212 | 1.8527 | 1.6651 | 1.6054 | 1.0091 | 1.0792 | 1.1799 | 1.208 | 1.2599 | 1.3907
30 | 1.168 | 1.2361 | 1.3053 | 1.3646 | 1.3801 | 1.4437 | 1.4363 | 1.3576 | 1.2301 | 1.8063 | 1.7639 | 1.6243 | 1.5848 | 1.5913 | 1.5159 | 1.3896 | 1.2488 | 1.204 | 0.75685 | 0.80939 | 0.88492 | 0.90604 | 0.94493 | 1.043
31 | 1.6352 | 1.7305 | 1.8274 | 1.9104 | 1.9321 | 2.0211 | 2.0108 | 1.9007 | 1.7221 | 2.5288 | 2.4695 | 2.274 | 2.2187 | 2.2278 | 2.1223 | 1.9454 | 1.7484 | 1.6857 | 1.0596 | 1.1331 | 1.2389 | 1.2685 | 1.3229 | 1.4602
32 | 0.4672 | 0.49443 | 0.52211 | 0.54584 | 0.55204 | 0.57746 | 0.57451 | 0.54305 | 0.49202 | 0.72252 | 0.70557 | 0.6497 | 0.63392 | 0.63652 | 0.60637 | 0.55582 | 0.49954 | 0.48162 | 0.30274 | 0.32375 | 0.35397 | 0.36241 | 0.37797 | 0.41721

## Pg, Summer, S1
GenID | 0 | 1 | 2 | 3 | 4 | 5 | 6 | 7 | 8 | 9 | 10 | 11 | 12 | 13 | 14 | 15 | 16 | 17 | 18 | 19 | 20 | 21 | 22 | 23
1 | 0 | 0 | 0 | 0 | 0 | 0 | 0 | 0 | 0 | 0 | 0 | 0 | 0 | 0 | 0 | 0 | 0 | 0 | 0 | 0 | 0 | 0 | 0 | 0
2 | 2.7017 | 2.4709 | 2.1618 | 2.1538 | 2.0393 | 1.8788 | 1.6519 | 1.2987 | 1.0799 | 1.0096 | 0.92935 | 1.0458 | 1.3147 | 1.6319 | 2.1778 | 2.78 | 3.2858 | 3.5066 | 3.7736 | 4.2031 | 4.6347 | 4.8274 | 4.8495 | 4.6768
3 | 0 | 0 | 0 | 0 | 0 | 0 | 0 | 0 | 0 | 0 | 0 | 0 | 0 | 0 | 0 | 0 | 0 | 0 | 0 | 0 | 0 | 0 | 0 | 0
4 | 0 | 0 | 0 | 0 | 0 | 0 | 0 | 0 | 0 | 0 | 0 | 0 | 0 | 0 | 0 | 0 | 0 | 0 | 0 | 0 | 0 | 0 | 0 | 0
5 | 0 | 0 | 0 | 0 | 0 | 0.0090978 | 0.26687 | 1.1099 | 2.2987 | 3.025 | 3.4754 | 3.6785 | 3.7604 | 3.7619 | 3.6331 | 3.2312 | 2.5898 | 1.6755 | 0.58378 | 0.048522 | 0 | 0 | 0 | 0
6 | 0 | 0 | 0 | 0 | 0 | 0.0090978 | 0.26687 | 1.1099 | 2.2987 | 3.025 | 3.4754 | 3.6785 | 3.7604 | 3.7619 | 3.6331 | 3.2312 | 2.5898 | 1.6755 | 0.58378 | 0.048522 | 0 | 0 | 0 | 0
7 | 0 | 0 | 0 | 0 | 0 | 0.0090978 | 0.26687 | 1.1099 | 2.2987 | 3.025 | 3.4754 | 3.6785 | 3.7604 | 3.7619 | 3.6331 | 3.2312 | 2.5898 | 1.6755 | 0.58378 | 0.048522 | 0 | 0 | 0 | 0

## Pg, Summer, S2
GenID | 0 | 1 | 2 | 3 | 4 | 5 | 6 | 7 | 8 | 9 | 10 | 11 | 12 | 13 | 14 | 15 | 16 | 17 | 18 | 19 | 20 | 21 | 22 | 23
1 | 0 | 0 | 0 | 0 | 0 | 0 | 0 | 0 | 0 | 0 | 0 | 0 | 0 | 0 | 0 | 0 | 0 | 0 | 0 | 0 | 0 | 0 | 0 | 0
2 | 2.8503 | 2.6475 | 2.6917 | 2.4328 | 2.2762 | 2.4167 | 2.3906 | 1.7623 | 1.1281 | 0.82096 | 0.62023 | 0.5821 | 0.72862 | 0.9454 | 1.3468 | 1.7001 | 2.0353 | 2.1738 | 2.0674 | 2.0052 | 2.0112 | 1.8487 | 1.7142 | 1.7443
3 | 0 | 0 | 0 | 0 | 0 | 0 | 0 | 0 | 0 | 0 | 0 | 0 | 0 | 0 | 0 | 0 | 0 | 0 | 0 | 0 | 0 | 0 | 0 | 0
4 | 0 | 0 | 0 | 0 | 0 | 0 | 0 | 0 | 0 | 0 | 0 | 0 | 0 | 0 | 0 | 0 | 0 | 0 | 0 | 0 | 0 | 0 | 0 | 0
5 | 0 | 0 | 0 | 0 | 0 | 0.0075815 | 0.31994 | 1.2873 | 2.3533 | 3.0948 | 3.5997 | 3.7862 | 3.7968 | 3.7165 | 3.5982 | 3.21 | 2.5777 | 1.6164 | 0.52616 | 0.034875 | 0 | 0 | 0 | 0
6 | 0 | 0 | 0 | 0 | 0 | 0.0075815 | 0.31994 | 1.2873 | 2.3533 | 3.0948 | 3.5997 | 3.7862 | 3.7968 | 3.7165 | 3.5982 | 3.21 | 2.5777 | 1.6164 | 0.52616 | 0.034875 | 0 | 0 | 0 | 0
7 | 0 | 0 | 0 | 0 | 0 | 0.0075815 | 0.31994 | 1.2873 | 2.3533 | 3.0948 | 3.5997 | 3.7862 | 3.7968 | 3.7165 | 3.5982 | 3.21 | 2.5777 | 1.6164 | 0.52616 | 0.034875 | 0 | 0 | 0 | 0

## Pg, Summer, S3
GenID | 0 | 1 | 2 | 3 | 4 | 5 | 6 | 7 | 8 | 9 | 10 | 11 | 12 | 13 | 14 | 15 | 16 | 17 | 18 | 19 | 20 | 21 | 22 | 23
1 | 0 | 0 | 0 | 0 | 0 | 0 | 0 | 0 | 0 | 0 | 0 | 0 | 0 | 0 | 0 | 0 | 0 | 0 | 0 | 0 | 0 | 0 | 0 | 0
2 | 2.9767 | 2.6776 | 2.236 | 2.1136 | 2.0795 | 2.3324 | 2.5713 | 2.6596 | 2.1618 | 1.6821 | 1.5134 | 1.3509 | 1.4633 | 1.947 | 2.4488 | 2.5692 | 2.774 | 2.8864 | 2.9587 | 3.3902 | 3.8137 | 3.6833 | 3.4886 | 3.4263
3 | 0 | 0 | 0 | 0 | 0 | 0 | 0 | 0 | 0 | 0 | 0 | 0 | 0 | 0 | 0 | 0 | 0 | 0 | 0 | 0 | 0 | 0 | 0 | 0
4 | 0 | 0 | 0 | 0 | 0 | 0 | 0 | 0 | 0 | 0 | 0 | 0 | 0 | 0 | 0 | 0 | 0 | 0 | 0 | 0 | 0 | 0 | 0 | 0
5 | 0 | 0 | 0 | 0 | 0 | 0.0015163 | 0.1865 | 0.88249 | 1.9212 | 2.9659 | 3.6406 | 3.8939 | 4 | 3.9303 | 3.7316 | 3.3025 | 2.5944 | 1.5436 | 0.47157 | 0.021228 | 0 | 0 | 0 | 0
6 | 0 | 0 | 0 | 0 | 0 | 0.0015163 | 0.1865 | 0.88249 | 1.9212 | 2.9659 | 3.6406 | 3.8939 | 4 | 3.9303 | 3.7316 | 3.3025 | 2.5944 | 1.5436 | 0.47157 | 0.021228 | 0 | 0 | 0 | 0
7 | 0 | 0 | 0 | 0 | 0 | 0.0015163 | 0.1865 | 0.88249 | 1.9212 | 2.9659 | 3.6406 | 3.8939 | 4 | 3.9303 | 3.7316 | 3.3025 | 2.5944 | 1.5436 | 0.47157 | 0.021228 | 0 | 0 | 0 | 0

## Pg, Summer, S4
GenID | 0 | 1 | 2 | 3 | 4 | 5 | 6 | 7 | 8 | 9 | 10 | 11 | 12 | 13 | 14 | 15 | 16 | 17 | 18 | 19 | 20 | 21 | 22 | 23
1 | 0 | 0 | 0 | 0 | 0 | 0 | 0 | 0 | 0 | 0 | 0 | 0 | 0 | 0 | 0 | 0 | 0 | 0 | 0 | 0 | 0 | 0 | 0 | 0
2 | 2.7017 | 2.4709 | 2.1618 | 2.1538 | 2.0393 | 1.8788 | 1.6519 | 1.2987 | 1.0799 | 1.0096 | 0.92935 | 1.0458 | 1.3147 | 1.6319 | 2.1778 | 2.78 | 3.2858 | 3.5066 | 3.7736 | 4.2031 | 4.6347 | 4.8274 | 4.8495 | 4.6768
3 | 0 | 0 | 0 | 0 | 0 | 0 | 0 | 0 | 0 | 0 | 0 | 0 | 0 | 0 | 0 | 0 | 0 | 0 | 0 | 0 | 0 | 0 | 0 | 0
4 | 0 | 0 | 0 | 0 | 0 | 0 | 0 | 0 | 0 | 0 | 0 | 0 | 0 | 0 | 0 | 0 | 0 | 0 | 0 | 0 | 0 | 0 | 0 | 0
5 | 0 | 0 | 0 | 0 | 0 | 0.0090978 | 0.26687 | 1.1099 | 2.2987 | 3.025 | 3.4754 | 3.6785 | 3.7604 | 3.7619 | 3.6331 | 3.2312 | 2.5898 | 1.6755 | 0.58378 | 0.048522 | 0 | 0 | 0 | 0
6 | 0 | 0 | 0 | 0 | 0 | 0.0090978 | 0.26687 | 1.1099 | 2.2987 | 3.025 | 3.4754 | 3.6785 | 3.7604 | 3.7619 | 3.6331 | 3.2312 | 2.5898 | 1.6755 | 0.58378 | 0.048522 | 0 | 0 | 0 | 0
7 | 0 | 0 | 0 | 0 | 0 | 0.0090978 | 0.26687 | 1.1099 | 2.2987 | 3.025 | 3.4754 | 3.6785 | 3.7604 | 3.7619 | 3.6331 | 3.2312 | 2.5898 | 1.6755 | 0.58378 | 0.048522 | 0 | 0 | 0 | 0

## Pg, Summer, S5
GenID | 0 | 1 | 2 | 3 | 4 | 5 | 6 | 7 | 8 | 9 | 10 | 11 | 12 | 13 | 14 | 15 | 16 | 17 | 18 | 19 | 20 | 21 | 22 | 23
1 | 0 | 0 | 0 | 0 | 0 | 0 | 0 | 0 | 0 | 0 | 0 | 0 | 0 | 0 | 0 | 0 | 0 | 0 | 0 | 0 | 0 | 0 | 0 | 0
2 | 2.8503 | 2.6475 | 2.6917 | 2.4328 | 2.2762 | 2.4167 | 2.3906 | 1.7623 | 1.1281 | 0.82096 | 0.62023 | 0.5821 | 0.72862 | 0.9454 | 1.3468 | 1.7001 | 2.0353 | 2.1738 | 2.0674 | 2.0052 | 2.0112 | 1.8487 | 1.7142 | 1.7443
3 | 0 | 0 | 0 | 0 | 0 | 0 | 0 | 0 | 0 | 0 | 0 | 0 | 0 | 0 | 0 | 0 | 0 | 0 | 0 | 0 | 0 | 0 | 0 | 0
4 | 0 | 0 | 0 | 0 | 0 | 0 | 0 | 0 | 0 | 0 | 0 | 0 | 0 | 0 | 0 | 0 | 0 | 0 | 0 | 0 | 0 | 0 | 0 | 0
5 | 0 | 0 | 0 | 0 | 0 | 0.0075815 | 0.31994 | 1.2873 | 2.3533 | 3.0948 | 3.5997 | 3.7862 | 3.7968 | 3.7165 | 3.5982 | 3.21 | 2.5777 | 1.6164 | 0.52616 | 0.034875 | 0 | 0 | 0 | 0
6 | 0 | 0 | 0 | 0 | 0 | 0.0075815 | 0.31994 | 1.2873 | 2.3533 | 3.0948 | 3.5997 | 3.7862 | 3.7968 | 3.7165 | 3.5982 | 3.21 | 2.5777 | 1.6164 | 0.52616 | 0.034875 | 0 | 0 | 0 | 0
7 | 0 | 0 | 0 | 0 | 0 | 0.0075815 | 0.31994 | 1.2873 | 2.3533 | 3.0948 | 3.5997 | 3.7862 | 3.7968 | 3.7165 | 3.5982 | 3.21 | 2.5777 | 1.6164 | 0.52616 | 0.034875 | 0 | 0 | 0 | 0

## Pg, Summer, S6
GenID | 0 | 1 | 2 | 3 | 4 | 5 | 6 | 7 | 8 | 9 | 10 | 11 | 12 | 13 | 14 | 15 | 16 | 17 | 18 | 19 | 20 | 21 | 22 | 23
1 | 0 | 0 | 0 | 0 | 0 | 0 | 0 | 0 | 0 | 0 | 0 | 0 | 0 | 0 | 0 | 0 | 0 | 0 | 0 | 0 | 0 | 0 | 0 | 0
2 | 2.9767 | 2.6776 | 2.236 | 2.1136 | 2.0795 | 2.3324 | 2.5713 | 2.6596 | 2.1618 | 1.6821 | 1.5134 | 1.3509 | 1.4633 | 1.947 | 2.4488 | 2.5692 | 2.774 | 2.8864 | 2.9587 | 3.3902 | 3.8137 | 3.6833 | 3.4886 | 3.4263
3 | 0 | 0 | 0 | 0 | 0 | 0 | 0 | 0 | 0 | 0 | 0 | 0 | 0 | 0 | 0 | 0 | 0 | 0 | 0 | 0 | 0 | 0 | 0 | 0
4 | 0 | 0 | 0 | 0 | 0 | 0 | 0 | 0 | 0 | 0 | 0 | 0 | 0 | 0 | 0 | 0 | 0 | 0 | 0 | 0 | 0 | 0 | 0 | 0
5 | 0 | 0 | 0 | 0 | 0 | 0.0015163 | 0.1865 | 0.88249 | 1.9212 | 2.9659 | 3.6406 | 3.8939 | 4 | 3.9303 | 3.7316 | 3.3025 | 2.5944 | 1.5436 | 0.47157 | 0.021228 | 0 | 0 | 0 | 0
6 | 0 | 0 | 0 | 0 | 0 | 0.0015163 | 0.1865 | 0.88249 | 1.9212 | 2.9659 | 3.6406 | 3.8939 | 4 | 3.9303 | 3.7316 | 3.3025 | 2.5944 | 1.5436 | 0.47157 | 0.021228 | 0 | 0 | 0 | 0
7 | 0 | 0 | 0 | 0 | 0 | 0.0015163 | 0.1865 | 0.88249 | 1.9212 | 2.9659 | 3.6406 | 3.8939 | 4 | 3.9303 | 3.7316 | 3.3025 | 2.5944 | 1.5436 | 0.47157 | 0.021228 | 0 | 0 | 0 | 0

## Pg, Summer, S7
GenID | 0 | 1 | 2 | 3 | 4 | 5 | 6 | 7 | 8 | 9 | 10 | 11 | 12 | 13 | 14 | 15 | 16 | 17 | 18 | 19 | 20 | 21 | 22 | 23
1 | 0 | 0 | 0 | 0 | 0 | 0 | 0 | 0 | 0 | 0 | 0 | 0 | 0 | 0 | 0 | 0 | 0 | 0 | 0 | 0 | 0 | 0 | 0 | 0
2 | 2.7017 | 2.4709 | 2.1618 | 2.1538 | 2.0393 | 1.8788 | 1.6519 | 1.2987 | 1.0799 | 1.0096 | 0.92935 | 1.0458 | 1.3147 | 1.6319 | 2.1778 | 2.78 | 3.2858 | 3.5066 | 3.7736 | 4.2031 | 4.6347 | 4.8274 | 4.8495 | 4.6768
3 | 0 | 0 | 0 | 0 | 0 | 0 | 0 | 0 | 0 | 0 | 0 | 0 | 0 | 0 | 0 | 0 | 0 | 0 | 0 | 0 | 0 | 0 | 0 | 0
4 | 0 | 0 | 0 | 0 | 0 | 0 | 0 | 0 | 0 | 0 | 0 | 0 | 0 | 0 | 0 | 0 | 0 | 0 | 0 | 0 | 0 | 0 | 0 | 0
5 | 0 | 0 | 0 | 0 | 0 | 0.0090978 | 0.26687 | 1.1099 | 2.2987 | 3.025 | 3.4754 | 3.6785 | 3.7604 | 3.7619 | 3.6331 | 3.2312 | 2.5898 | 1.6755 | 0.58378 | 0.048522 | 0 | 0 | 0 | 0
6 | 0 | 0 | 0 | 0 | 0 | 0.0090978 | 0.26687 | 1.1099 | 2.2987 | 3.025 | 3.4754 | 3.6785 | 3.7604 | 3.7619 | 3.6331 | 3.2312 | 2.5898 | 1.6755 | 0.58378 | 0.048522 | 0 | 0 | 0 | 0
7 | 0 | 0 | 0 | 0 | 0 | 0.0090978 | 0.26687 | 1.1099 | 2.2987 | 3.025 | 3.4754 | 3.6785 | 3.7604 | 3.7619 | 3.6331 | 3.2312 | 2.5898 | 1.6755 | 0.58378 | 0.048522 | 0 | 0 | 0 | 0

## Pg, Summer, S8
GenID | 0 | 1 | 2 | 3 | 4 | 5 | 6 | 7 | 8 | 9 | 10 | 11 | 12 | 13 | 14 | 15 | 16 | 17 | 18 | 19 | 20 | 21 | 22 | 23
1 | 0 | 0 | 0 | 0 | 0 | 0 | 0 | 0 | 0 | 0 | 0 | 0 | 0 | 0 | 0 | 0 | 0 | 0 | 0 | 0 | 0 | 0 | 0 | 0
2 | 2.8503 | 2.6475 | 2.6917 | 2.4328 | 2.2762 | 2.4167 | 2.3906 | 1.7623 | 1.1281 | 0.82096 | 0.62023 | 0.5821 | 0.72862 | 0.9454 | 1.3468 | 1.7001 | 2.0353 | 2.1738 | 2.0674 | 2.0052 | 2.0112 | 1.8487 | 1.7142 | 1.7443
3 | 0 | 0 | 0 | 0 | 0 | 0 | 0 | 0 | 0 | 0 | 0 | 0 | 0 | 0 | 0 | 0 | 0 | 0 | 0 | 0 | 0 | 0 | 0 | 0
4 | 0 | 0 | 0 | 0 | 0 | 0 | 0 | 0 | 0 | 0 | 0 | 0 | 0 | 0 | 0 | 0 | 0 | 0 | 0 | 0 | 0 | 0 | 0 | 0
5 | 0 | 0 | 0 | 0 | 0 | 0.0075815 | 0.31994 | 1.2873 | 2.3533 | 3.0948 | 3.5997 | 3.7862 | 3.7968 | 3.7165 | 3.5982 | 3.21 | 2.5777 | 1.6164 | 0.52616 | 0.034875 | 0 | 0 | 0 | 0
6 | 0 | 0 | 0 | 0 | 0 | 0.0075815 | 0.31994 | 1.2873 | 2.3533 | 3.0948 | 3.5997 | 3.7862 | 3.7968 | 3.7165 | 3.5982 | 3.21 | 2.5777 | 1.6164 | 0.52616 | 0.034875 | 0 | 0 | 0 | 0
7 | 0 | 0 | 0 | 0 | 0 | 0.0075815 | 0.31994 | 1.2873 | 2.3533 | 3.0948 | 3.5997 | 3.7862 | 3.7968 | 3.7165 | 3.5982 | 3.21 | 2.5777 | 1.6164 | 0.52616 | 0.034875 | 0 | 0 | 0 | 0

## Pg, Summer, S9
GenID | 0 | 1 | 2 | 3 | 4 | 5 | 6 | 7 | 8 | 9 | 10 | 11 | 12 | 13 | 14 | 15 | 16 | 17 | 18 | 19 | 20 | 21 | 22 | 23
1 | 0 | 0 | 0 | 0 | 0 | 0 | 0 | 0 | 0 | 0 | 0 | 0 | 0 | 0 | 0 | 0 | 0 | 0 | 0 | 0 | 0 | 0 | 0 | 0
2 | 2.9767 | 2.6776 | 2.236 | 2.1136 | 2.0795 | 2.3324 | 2.5713 | 2.6596 | 2.1618 | 1.6821 | 1.5134 | 1.3509 | 1.4633 | 1.947 | 2.4488 | 2.5692 | 2.774 | 2.8864 | 2.9587 | 3.3902 | 3.8137 | 3.6833 | 3.4886 | 3.4263
3 | 0 | 0 | 0 | 0 | 0 | 0 | 0 | 0 | 0 | 0 | 0 | 0 | 0 | 0 | 0 | 0 | 0 | 0 | 0 | 0 | 0 | 0 | 0 | 0
4 | 0 | 0 | 0 | 0 | 0 | 0 | 0 | 0 | 0 | 0 | 0 | 0 | 0 | 0 | 0 | 0 | 0 | 0 | 0 | 0 | 0 | 0 | 0 | 0
5 | 0 | 0 | 0 | 0 | 0 | 0.0015163 | 0.1865 | 0.88249 | 1.9212 | 2.9659 | 3.6406 | 3.8939 | 4 | 3.9303 | 3.7316 | 3.3025 | 2.5944 | 1.5436 | 0.47157 | 0.021228 | 0 | 0 | 0 | 0
6 | 0 | 0 | 0 | 0 | 0 | 0.0015163 | 0.1865 | 0.88249 | 1.9212 | 2.9659 | 3.6406 | 3.8939 | 4 | 3.9303 | 3.7316 | 3.3025 | 2.5944 | 1.5436 | 0.47157 | 0.021228 | 0 | 0 | 0 | 0
7 | 0 | 0 | 0 | 0 | 0 | 0.0015163 | 0.1865 | 0.88249 | 1.9212 | 2.9659 | 3.6406 | 3.8939 | 4 | 3.9303 | 3.7316 | 3.3025 | 2.5944 | 1.5436 | 0.47157 | 0.021228 | 0 | 0 | 0 | 0

## Qg, Summer, S1
GenID | 0 | 1 | 2 | 3 | 4 | 5 | 6 | 7 | 8 | 9 | 10 | 11 | 12 | 13 | 14 | 15 | 16 | 17 | 18 | 19 | 20 | 21 | 22 | 23
1 | 0 | 0 | 0 | 0 | 0 | 0 | 0 | 0 | 0 | 0 | 0 | 0 | 0 | 0 | 0 | 0 | 0 | 0 | 0 | 0 | 0 | 0 | 0 | 0
2 | 0 | 0 | 0 | 0 | 0 | 0 | 0 | 0 | 0 | 0 | 0 | 0 | 0 | 0 | 0 | 0 | 0 | 0 | 0 | 0 | 0 | 0 | 0 | 0
3 | 0 | 0 | 0 | 0 | 0 | 0 | 0 | 0 | 0 | 0 | 0 | 0 | 0 | 0 | 0 | 0 | 0 | 0 | 0 | 0 | 0 | 0 | 0 | 0
4 | 0 | 0 | 0 | 0 | 0 | 0 | 0 | 0 | 0 | 0 | 0 | 0 | 0 | 0 | 0 | 0 | 0 | 0 | 0 | 0 | 0 | 0 | 0 | 0
5 | 0 | 0 | 0 | 0 | 0 | 0 | 0 | 0 | 0 | 0 | 0 | 0 | 0 | 0 | 0 | 0 | 0 | 0 | 0 | 0 | 0 | 0 | 0 | 0
6 | 0 | 0 | 0 | 0 | 0 | 0 | 0 | 0 | 0 | 0 | 0 | 0 | 0 | 0 | 0 | 0 | 0 | 0 | 0 | 0 | 0 | 0 | 0 | 0
7 | 0 | 0 | 0 | 0 | 0 | 0 | 0 | 0 | 0 | 0 | 0 | 0 | 0 | 0 | 0 | 0 | 0 | 0 | 0 | 0 | 0 | 0 | 0 | 0

## Qg, Summer, S2
GenID | 0 | 1 | 2 | 3 | 4 | 5 | 6 | 7 | 8 | 9 | 10 | 11 | 12 | 13 | 14 | 15 | 16 | 17 | 18 | 19 | 20 | 21 | 22 | 23
1 | 0 | 0 | 0 | 0 | 0 | 0 | 0 | 0 | 0 | 0 | 0 | 0 | 0 | 0 | 0 | 0 | 0 | 0 | 0 | 0 | 0 | 0 | 0 | 0
2 | 0 | 0 | 0 | 0 | 0 | 0 | 0 | 0 | 0 | 0 | 0 | 0 | 0 | 0 | 0 | 0 | 0 | 0 | 0 | 0 | 0 | 0 | 0 | 0
3 | 0 | 0 | 0 | 0 | 0 | 0 | 0 | 0 | 0 | 0 | 0 | 0 | 0 | 0 | 0 | 0 | 0 | 0 | 0 | 0 | 0 | 0 | 0 | 0
4 | 0 | 0 | 0 | 0 | 0 | 0 | 0 | 0 | 0 | 0 | 0 | 0 | 0 | 0 | 0 | 0 | 0 | 0 | 0 | 0 | 0 | 0 | 0 | 0
5 | 0 | 0 | 0 | 0 | 0 | 0 | 0 | 0 | 0 | 0 | 0 | 0 | 0 | 0 | 0 | 0 | 0 | 0 | 0 | 0 | 0 | 0 | 0 | 0
6 | 0 | 0 | 0 | 0 | 0 | 0 | 0 | 0 | 0 | 0 | 0 | 0 | 0 | 0 | 0 | 0 | 0 | 0 | 0 | 0 | 0 | 0 | 0 | 0
7 | 0 | 0 | 0 | 0 | 0 | 0 | 0 | 0 | 0 | 0 | 0 | 0 | 0 | 0 | 0 | 0 | 0 | 0 | 0 | 0 | 0 | 0 | 0 | 0

## Qg, Summer, S3
GenID | 0 | 1 | 2 | 3 | 4 | 5 | 6 | 7 | 8 | 9 | 10 | 11 | 12 | 13 | 14 | 15 | 16 | 17 | 18 | 19 | 20 | 21 | 22 | 23
1 | 0 | 0 | 0 | 0 | 0 | 0 | 0 | 0 | 0 | 0 | 0 | 0 | 0 | 0 | 0 | 0 | 0 | 0 | 0 | 0 | 0 | 0 | 0 | 0
2 | 0 | 0 | 0 | 0 | 0 | 0 | 0 | 0 | 0 | 0 | 0 | 0 | 0 | 0 | 0 | 0 | 0 | 0 | 0 | 0 | 0 | 0 | 0 | 0
3 | 0 | 0 | 0 | 0 | 0 | 0 | 0 | 0 | 0 | 0 | 0 | 0 | 0 | 0 | 0 | 0 | 0 | 0 | 0 | 0 | 0 | 0 | 0 | 0
4 | 0 | 0 | 0 | 0 | 0 | 0 | 0 | 0 | 0 | 0 | 0 | 0 | 0 | 0 | 0 | 0 | 0 | 0 | 0 | 0 | 0 | 0 | 0 | 0
5 | 0 | 0 | 0 | 0 | 0 | 0 | 0 | 0 | 0 | 0 | 0 | 0 | 0 | 0 | 0 | 0 | 0 | 0 | 0 | 0 | 0 | 0 | 0 | 0
6 | 0 | 0 | 0 | 0 | 0 | 0 | 0 | 0 | 0 | 0 | 0 | 0 | 0 | 0 | 0 | 0 | 0 | 0 | 0 | 0 | 0 | 0 | 0 | 0
7 | 0 | 0 | 0 | 0 | 0 | 0 | 0 | 0 | 0 | 0 | 0 | 0 | 0 | 0 | 0 | 0 | 0 | 0 | 0 | 0 | 0 | 0 | 0 | 0

## Qg, Summer, S4
GenID | 0 | 1 | 2 | 3 | 4 | 5 | 6 | 7 | 8 | 9 | 10 | 11 | 12 | 13 | 14 | 15 | 16 | 17 | 18 | 19 | 20 | 21 | 22 | 23
1 | 0 | 0 | 0 | 0 | 0 | 0 | 0 | 0 | 0 | 0 | 0 | 0 | 0 | 0 | 0 | 0 | 0 | 0 | 0 | 0 | 0 | 0 | 0 | 0
2 | 0 | 0 | 0 | 0 | 0 | 0 | 0 | 0 | 0 | 0 | 0 | 0 | 0 | 0 | 0 | 0 | 0 | 0 | 0 | 0 | 0 | 0 | 0 | 0
3 | 0 | 0 | 0 | 0 | 0 | 0 | 0 | 0 | 0 | 0 | 0 | 0 | 0 | 0 | 0 | 0 | 0 | 0 | 0 | 0 | 0 | 0 | 0 | 0
4 | 0 | 0 | 0 | 0 | 0 | 0 | 0 | 0 | 0 | 0 | 0 | 0 | 0 | 0 | 0 | 0 | 0 | 0 | 0 | 0 | 0 | 0 | 0 | 0
5 | 0 | 0 | 0 | 0 | 0 | 0 | 0 | 0 | 0 | 0 | 0 | 0 | 0 | 0 | 0 | 0 | 0 | 0 | 0 | 0 | 0 | 0 | 0 | 0
6 | 0 | 0 | 0 | 0 | 0 | 0 | 0 | 0 | 0 | 0 | 0 | 0 | 0 | 0 | 0 | 0 | 0 | 0 | 0 | 0 | 0 | 0 | 0 | 0
7 | 0 | 0 | 0 | 0 | 0 | 0 | 0 | 0 | 0 | 0 | 0 | 0 | 0 | 0 | 0 | 0 | 0 | 0 | 0 | 0 | 0 | 0 | 0 | 0

## Qg, Summer, S5
GenID | 0 | 1 | 2 | 3 | 4 | 5 | 6 | 7 | 8 | 9 | 10 | 11 | 12 | 13 | 14 | 15 | 16 | 17 | 18 | 19 | 20 | 21 | 22 | 23
1 | 0 | 0 | 0 | 0 | 0 | 0 | 0 | 0 | 0 | 0 | 0 | 0 | 0 | 0 | 0 | 0 | 0 | 0 | 0 | 0 | 0 | 0 | 0 | 0
2 | 0 | 0 | 0 | 0 | 0 | 0 | 0 | 0 | 0 | 0 | 0 | 0 | 0 | 0 | 0 | 0 | 0 | 0 | 0 | 0 | 0 | 0 | 0 | 0
3 | 0 | 0 | 0 | 0 | 0 | 0 | 0 | 0 | 0 | 0 | 0 | 0 | 0 | 0 | 0 | 0 | 0 | 0 | 0 | 0 | 0 | 0 | 0 | 0
4 | 0 | 0 | 0 | 0 | 0 | 0 | 0 | 0 | 0 | 0 | 0 | 0 | 0 | 0 | 0 | 0 | 0 | 0 | 0 | 0 | 0 | 0 | 0 | 0
5 | 0 | 0 | 0 | 0 | 0 | 0 | 0 | 0 | 0 | 0 | 0 | 0 | 0 | 0 | 0 | 0 | 0 | 0 | 0 | 0 | 0 | 0 | 0 | 0
6 | 0 | 0 | 0 | 0 | 0 | 0 | 0 | 0 | 0 | 0 | 0 | 0 | 0 | 0 | 0 | 0 | 0 | 0 | 0 | 0 | 0 | 0 | 0 | 0
7 | 0 | 0 | 0 | 0 | 0 | 0 | 0 | 0 | 0 | 0 | 0 | 0 | 0 | 0 | 0 | 0 | 0 | 0 | 0 | 0 | 0 | 0 | 0 | 0

## Qg, Summer, S6
GenID | 0 | 1 | 2 | 3 | 4 | 5 | 6 | 7 | 8 | 9 | 10 | 11 | 12 | 13 | 14 | 15 | 16 | 17 | 18 | 19 | 20 | 21 | 22 | 23
1 | 0 | 0 | 0 | 0 | 0 | 0 | 0 | 0 | 0 | 0 | 0 | 0 | 0 | 0 | 0 | 0 | 0 | 0 | 0 | 0 | 0 | 0 | 0 | 0
2 | 0 | 0 | 0 | 0 | 0 | 0 | 0 | 0 | 0 | 0 | 0 | 0 | 0 | 0 | 0 | 0 | 0 | 0 | 0 | 0 | 0 | 0 | 0 | 0
3 | 0 | 0 | 0 | 0 | 0 | 0 | 0 | 0 | 0 | 0 | 0 | 0 | 0 | 0 | 0 | 0 | 0 | 0 | 0 | 0 | 0 | 0 | 0 | 0
4 | 0 | 0 | 0 | 0 | 0 | 0 | 0 | 0 | 0 | 0 | 0 | 0 | 0 | 0 | 0 | 0 | 0 | 0 | 0 | 0 | 0 | 0 | 0 | 0
5 | 0 | 0 | 0 | 0 | 0 | 0 | 0 | 0 | 0 | 0 | 0 | 0 | 0 | 0 | 0 | 0 | 0 | 0 | 0 | 0 | 0 | 0 | 0 | 0
6 | 0 | 0 | 0 | 0 | 0 | 0 | 0 | 0 | 0 | 0 | 0 | 0 | 0 | 0 | 0 | 0 | 0 | 0 | 0 | 0 | 0 | 0 | 0 | 0
7 | 0 | 0 | 0 | 0 | 0 | 0 | 0 | 0 | 0 | 0 | 0 | 0 | 0 | 0 | 0 | 0 | 0 | 0 | 0 | 0 | 0 | 0 | 0 | 0

## Qg, Summer, S7
GenID | 0 | 1 | 2 | 3 | 4 | 5 | 6 | 7 | 8 | 9 | 10 | 11 | 12 | 13 | 14 | 15 | 16 | 17 | 18 | 19 | 20 | 21 | 22 | 23
1 | 0 | 0 | 0 | 0 | 0 | 0 | 0 | 0 | 0 | 0 | 0 | 0 | 0 | 0 | 0 | 0 | 0 | 0 | 0 | 0 | 0 | 0 | 0 | 0
2 | 0 | 0 | 0 | 0 | 0 | 0 | 0 | 0 | 0 | 0 | 0 | 0 | 0 | 0 | 0 | 0 | 0 | 0 | 0 | 0 | 0 | 0 | 0 | 0
3 | 0 | 0 | 0 | 0 | 0 | 0 | 0 | 0 | 0 | 0 | 0 | 0 | 0 | 0 | 0 | 0 | 0 | 0 | 0 | 0 | 0 | 0 | 0 | 0
4 | 0 | 0 | 0 | 0 | 0 | 0 | 0 | 0 | 0 | 0 | 0 | 0 | 0 | 0 | 0 | 0 | 0 | 0 | 0 | 0 | 0 | 0 | 0 | 0
5 | 0 | 0 | 0 | 0 | 0 | 0 | 0 | 0 | 0 | 0 | 0 | 0 | 0 | 0 | 0 | 0 | 0 | 0 | 0 | 0 | 0 | 0 | 0 | 0
6 | 0 | 0 | 0 | 0 | 0 | 0 | 0 | 0 | 0 | 0 | 0 | 0 | 0 | 0 | 0 | 0 | 0 | 0 | 0 | 0 | 0 | 0 | 0 | 0
7 | 0 | 0 | 0 | 0 | 0 | 0 | 0 | 0 | 0 | 0 | 0 | 0 | 0 | 0 | 0 | 0 | 0 | 0 | 0 | 0 | 0 | 0 | 0 | 0

## Qg, Summer, S8
GenID | 0 | 1 | 2 | 3 | 4 | 5 | 6 | 7 | 8 | 9 | 10 | 11 | 12 | 13 | 14 | 15 | 16 | 17 | 18 | 19 | 20 | 21 | 22 | 23
1 | 0 | 0 | 0 | 0 | 0 | 0 | 0 | 0 | 0 | 0 | 0 | 0 | 0 | 0 | 0 | 0 | 0 | 0 | 0 | 0 | 0 | 0 | 0 | 0
2 | 0 | 0 | 0 | 0 | 0 | 0 | 0 | 0 | 0 | 0 | 0 | 0 | 0 | 0 | 0 | 0 | 0 | 0 | 0 | 0 | 0 | 0 | 0 | 0
3 | 0 | 0 | 0 | 0 | 0 | 0 | 0 | 0 | 0 | 0 | 0 | 0 | 0 | 0 | 0 | 0 | 0 | 0 | 0 | 0 | 0 | 0 | 0 | 0
4 | 0 | 0 | 0 | 0 | 0 | 0 | 0 | 0 | 0 | 0 | 0 | 0 | 0 | 0 | 0 | 0 | 0 | 0 | 0 | 0 | 0 | 0 | 0 | 0
5 | 0 | 0 | 0 | 0 | 0 | 0 | 0 | 0 | 0 | 0 | 0 | 0 | 0 | 0 | 0 | 0 | 0 | 0 | 0 | 0 | 0 | 0 | 0 | 0
6 | 0 | 0 | 0 | 0 | 0 | 0 | 0 | 0 | 0 | 0 | 0 | 0 | 0 | 0 | 0 | 0 | 0 | 0 | 0 | 0 | 0 | 0 | 0 | 0
7 | 0 | 0 | 0 | 0 | 0 | 0 | 0 | 0 | 0 | 0 | 0 | 0 | 0 | 0 | 0 | 0 | 0 | 0 | 0 | 0 | 0 | 0 | 0 | 0

## Qg, Summer, S9
GenID | 0 | 1 | 2 | 3 | 4 | 5 | 6 | 7 | 8 | 9 | 10 | 11 | 12 | 13 | 14 | 15 | 16 | 17 | 18 | 19 | 20 | 21 | 22 | 23
1 | 0 | 0 | 0 | 0 | 0 | 0 | 0 | 0 | 0 | 0 | 0 | 0 | 0 | 0 | 0 | 0 | 0 | 0 | 0 | 0 | 0 | 0 | 0 | 0
2 | 0 | 0 | 0 | 0 | 0 | 0 | 0 | 0 | 0 | 0 | 0 | 0 | 0 | 0 | 0 | 0 | 0 | 0 | 0 | 0 | 0 | 0 | 0 | 0
3 | 0 | 0 | 0 | 0 | 0 | 0 | 0 | 0 | 0 | 0 | 0 | 0 | 0 | 0 | 0 | 0 | 0 | 0 | 0 | 0 | 0 | 0 | 0 | 0
4 | 0 | 0 | 0 | 0 | 0 | 0 | 0 | 0 | 0 | 0 | 0 | 0 | 0 | 0 | 0 | 0 | 0 | 0 | 0 | 0 | 0 | 0 | 0 | 0
5 | 0 | 0 | 0 | 0 | 0 | 0 | 0 | 0 | 0 | 0 | 0 | 0 | 0 | 0 | 0 | 0 | 0 | 0 | 0 | 0 | 0 | 0 | 0 | 0
6 | 0 | 0 | 0 | 0 | 0 | 0 | 0 | 0 | 0 | 0 | 0 | 0 | 0 | 0 | 0 | 0 | 0 | 0 | 0 | 0 | 0 | 0 | 0 | 0
7 | 0 | 0 | 0 | 0 | 0 | 0 | 0 | 0 | 0 | 0 | 0 | 0 | 0 | 0 | 0 | 0 | 0 | 0 | 0 | 0 | 0 | 0 | 0 | 0

## GenStatus, Summer
GenID | 0 | 1 | 2 | 3 | 4 | 5 | 6 | 7 | 8 | 9 | 10 | 11 | 12 | 13 | 14 | 15 | 16 | 17 | 18 | 19 | 20 | 21 | 22 | 23
1 | 1 | 1 | 1 | 1 | 1 | 1 | 1 | 1 | 1 | 1 | 1 | 1 | 1 | 1 | 1 | 1 | 1 | 1 | 1 | 1 | 1 | 1 | 1 | 1
2 | 1 | 1 | 1 | 1 | 1 | 1 | 1 | 1 | 1 | 1 | 1 | 1 | 1 | 1 | 1 | 1 | 1 | 1 | 1 | 1 | 1 | 1 | 1 | 1
3 | 1 | 1 | 1 | 1 | 1 | 1 | 1 | 1 | 1 | 1 | 1 | 1 | 1 | 1 | 1 | 1 | 1 | 1 | 1 | 1 | 1 | 1 | 1 | 1
4 | 1 | 1 | 1 | 1 | 1 | 1 | 1 | 1 | 1 | 1 | 1 | 1 | 1 | 1 | 1 | 1 | 1 | 1 | 1 | 1 | 1 | 1 | 1 | 1
5 | 1 | 1 | 1 | 1 | 1 | 1 | 1 | 1 | 1 | 1 | 1 | 1 | 1 | 1 | 1 | 1 | 1 | 1 | 1 | 1 | 1 | 1 | 1 | 1
6 | 1 | 1 | 1 | 1 | 1 | 1 | 1 | 1 | 1 | 1 | 1 | 1 | 1 | 1 | 1 | 1 | 1 | 1 | 1 | 1 | 1 | 1 | 1 | 1
7 | 1 | 1 | 1 | 1 | 1 | 1 | 1 | 1 | 1 | 1 | 1 | 1 | 1 | 1 | 1 | 1 | 1 | 1 | 1 | 1 | 1 | 1 | 1 | 1

## Pc, Autumn, S1
LoadID | 0 | 1 | 2 | 3 | 4 | 5 | 6 | 7 | 8 | 9 | 10 | 11 | 12 | 13 | 14 | 15 | 16 | 17 | 18 | 19 | 20 | 21 | 22 | 23
1 | 2.1671 | 2.0192 | 1.9877 | 2.0257 | 2.0025 | 1.9392 | 1.8555 | 2.4118 | 2.5122 | 2.5077 | 2.5024 | 2.5149 | 2.5984 | 2.516 | 2.3369 | 2.4644 | 2.456 | 2.4684 | 2.2936 | 2.2702 | 2.27 | 2.2689 | 1.9073 | 1.9226
2 | 0.71629 | 0.72051 | 0.70475 | 0.66393 | 0.61423 | 0.60785 | 0.72745 | 0.73274 | 0.78909 | 0.80536 | 0.76074 | 0.7859 | 0.80067 | 0.82221 | 0.72661 | 0.72236 | 0.78085 | 0.90424 | 0.8616 | 0.83372 | 0.80966 | 0.75638 | 0.78872 | 0.7821
3 | 1.9206 | 1.7952 | 1.712 | 1.7616 | 1.6708 | 1.8355 | 2.7529 | 2.9575 | 3.2218 | 3.0389 | 3.0305 | 3.1993 | 3.1386 | 2.9351 | 2.6208 | 2.6141 | 2.5973 | 2.8774 | 2.4759 | 2.7611 | 2.7007 | 2.5023 | 2.294 | 2.0693
4 | 0.22583 | 0.20578 | 0.18168 | 0.17444 | 0.15186 | 0.16649 | 0.26093 | 0.23765 | 0.25632 | 0.27455 | 0.26045 | 0.24125 | 0.25272 | 0.26002 | 0.25305 | 0.24429 | 0.25144 | 0.34032 | 0.31141 | 0.29564 | 0.30806 | 0.27969 | 0.29654 | 0.26582
5 | 0.9239 | 0.85505 | 0.79608 | 0.76872 | 0.75956 | 0.80674 | 0.98067 | 1.0045 | 1.0199 | 1.0893 | 1.1596 | 1.1534 | 1.1722 | 1.1944 | 1.1328 | 1.1577 | 1.1759 | 1.3242 | 1.2803 | 1.2054 | 1.2828 | 1.1767 | 1.1664 | 1.0844
6 | 4.895 | 4.474 | 4.4182 | 4.2513 | 4.4809 | 4.7401 | 5.2178 | 6.0131 | 6.1659 | 6.6197 | 6.4688 | 6.5474 | 6.2016 | 6.1925 | 5.6551 | 6.0974 | 5.6528 | 5.8494 | 5.6071 | 5.7921 | 5.5113 | 5.2592 | 4.9842 | 5.1516
7 | 2.5444 | 2.3303 | 2.2315 | 2.2129 | 2.1066 | 2.3245 | 3.0559 | 3.2398 | 3.5781 | 3.9718 | 3.8012 | 3.9448 | 3.9171 | 3.9208 | 3.7016 | 3.488 | 3.7415 | 3.7175 | 3.4673 | 3.5433 | 3.4821 | 2.9229 | 2.8777 | 2.77
8 | 0.56824 | 0.52835 | 0.5067 | 0.51453 | 0.50797 | 0.55348 | 0.87467 | 0.92935 | 0.98748 | 0.97999 | 1.0631 | 1.0671 | 0.97986 | 0.98399 | 0.9111 | 0.85214 | 0.76909 | 0.83332 | 0.84741 | 0.79665 | 0.79112 | 0.71889 | 0.64673 | 0.61894
9 | 0.59826 | 0.54848 | 0.54943 | 0.54461 | 0.50583 | 0.48185 | 0.50904 | 0.43845 | 0.42659 | 0.42321 | 0.44634 | 0.48064 | 0.46057 | 0.4875 | 0.47792 | 0.51073 | 0.4887 | 0.5033 | 0.47344 | 0.4652 | 0.50866 | 0.46886 | 0.53482 | 0.55744
10 | 0.4991 | 0.48725 | 0.45895 | 0.44772 | 0.42394 | 0.45244 | 0.58036 | 0.6096 | 0.64968 | 0.71106 | 0.659 | 0.67519 | 0.70535 | 0.69284 | 0.66707 | 0.6475 | 0.63406 | 0.71353 | 0.64243 | 0.66013 | 0.67556 | 0.64546 | 0.62225 | 0.57763
11 | 0.33638 | 0.31806 | 0.30266 | 0.2869 | 0.26261 | 0.28074 | 0.35919 | 0.3077 | 0.28185 | 0.24313 | 0.33821 | 0.3594 | 0.35637 | 0.35986 | 0.3486 | 0.34615 | 0.3307 | 0.39758 | 0.35784 | 0.3406 | 0.37855 | 0.33085 | 0.39406 | 0.37169
12 | 1.2374 | 1.2189 | 1.2233 | 1.188 | 1.1804 | 1.1623 | 1.2151 | 1.1228 | 0.98538 | 0.84984 | 1.1529 | 1.1519 | 1.1734 | 1.2372 | 1.0933 | 1.3011 | 1.3105 | 1.3251 | 1.2384 | 1.2434 | 1.3663 | 1.2908 | 1.4203 | 1.4338
13 | 4.5352 | 4.526 | 4.3914 | 4.4038 | 4.4331 | 4.4471 | 5.4912 | 5.3474 | 5.6145 | 5.4829 | 5.42 | 5.7044 | 5.648 | 5.9269 | 5.7227 | 5.8617 | 5.4681 | 5.8343 | 5.5547 | 5.547 | 5.2593 | 5.0277 | 4.9601 | 4.6768
14 | 1.3731 | 1.3515 | 1.3355 | 1.3257 | 1.2898 | 1.2734 | 1.2212 | 1.4722 | 1.5273 | 1.4833 | 1.5102 | 1.5993 | 1.5953 | 1.5391 | 1.3946 | 1.4544 | 1.4667 | 1.4936 | 1.4318 | 1.3696 | 1.3102 | 1.3188 | 1.3175 | 1.325
15 | 0.47833 | 0.47701 | 0.44433 | 0.42542 | 0.40514 | 0.39843 | 0.49219 | 0.47798 | 0.53355 | 0.55196 | 0.49389 | 0.52971 | 0.53126 | 0.50554 | 0.48174 | 0.49973 | 0.49834 | 0.58293 | 0.55981 | 0.53335 | 0.5514 | 0.52036 | 0.54898 | 0.52572
16 | 0.96767 | 0.94149 | 0.87507 | 0.84565 | 0.82558 | 0.88292 | 1.3642 | 1.5245 | 1.5752 | 1.509 | 1.5289 | 1.561 | 1.524 | 1.5161 | 1.2929 | 1.3489 | 1.3392 | 1.4615 | 1.2955 | 1.4085 | 1.3458 | 1.2372 | 1.1453 | 0.99755
17 | 0.34019 | 0.3091 | 0.27743 | 0.26159 | 0.22703 | 0.24706 | 0.38799 | 0.35221 | 0.40421 | 0.40107 | 0.37632 | 0.36535 | 0.38074 | 0.40019 | 0.38179 | 0.37646 | 0.38701 | 0.52357 | 0.49412 | 0.44767 | 0.46509 | 0.40449 | 0.4371 | 0.41021
18 | 1.4193 | 1.278 | 1.1991 | 1.1651 | 1.1813 | 1.1738 | 1.5067 | 1.504 | 1.6097 | 1.5743 | 1.671 | 1.7519 | 1.7578 | 1.7114 | 1.682 | 1.662 | 1.7909 | 1.9712 | 1.8542 | 1.8392 | 1.9321 | 1.7419 | 1.764 | 1.6418
19 | 2.2144 | 2.0403 | 1.9828 | 2.0494 | 2.0199 | 2.0724 | 2.3004 | 2.6036 | 2.8255 | 2.8839 | 2.8524 | 2.9064 | 2.8918 | 2.8305 | 2.7253 | 2.6263 | 2.6225 | 2.7262 | 2.5968 | 2.5447 | 2.5571 | 2.4265 | 2.254 | 2.2636
20 | 1.1696 | 1.0324 | 1.0263 | 1.0483 | 0.96201 | 1.0602 | 1.3727 | 1.5183 | 1.6274 | 1.6552 | 1.8064 | 1.7209 | 1.7044 | 1.8365 | 1.6735 | 1.6791 | 1.6093 | 1.7508 | 1.6667 | 1.6109 | 1.5327 | 1.3141 | 1.2774 | 1.1915
21 | 0.82328 | 0.81636 | 0.77086 | 0.76945 | 0.77315 | 0.82083 | 1.2767 | 1.4512 | 1.5334 | 1.491 | 1.5547 | 1.5294 | 1.4731 | 1.5687 | 1.3776 | 1.2179 | 1.1657 | 1.311 | 1.2141 | 1.172 | 1.1637 | 1.0311 | 0.95824 | 0.90843
22 | 0.8504 | 0.84454 | 0.81509 | 0.78262 | 0.74998 | 0.7378 | 0.76144 | 0.69014 | 0.65465 | 0.65846 | 0.66896 | 0.69837 | 0.73637 | 0.72951 | 0.71688 | 0.75423 | 0.72307 | 0.78537 | 0.72956 | 0.71203 | 0.74703 | 0.71488 | 0.80743 | 0.86291
23 | 4.8491 | 4.4908 | 4.431 | 4.3371 | 4.0641 | 4.3629 | 5.3381 | 5.621 | 6.1511 | 6.3059 | 5.9173 | 6.5504 | 6.6497 | 6.6161 | 6.1686 | 6.1801 | 5.6811 | 6.4394 | 6.0923 | 6.3571 | 6.6283 | 5.8963 | 5.7522 | 5.3794
24 | 2.2692 | 2.2287 | 2.0488 | 1.9989 | 1.848 | 2.0556 | 2.4524 | 2.1554 | 1.9003 | 1.6755 | 2.2877 | 2.3589 | 2.4001 | 2.5039 | 2.3773 | 2.3811 | 2.2586 | 2.867 | 2.6805 | 2.5011 | 2.5977 | 2.3686 | 2.8173 | 2.6203
25 | 1.2369 | 1.1957 | 1.2001 | 1.1917 | 1.1115 | 1.1374 | 1.2151 | 1.0837 | 0.95122 | 0.87577 | 1.1825 | 1.1214 | 1.1501 | 1.2211 | 1.1327 | 1.3415 | 1.2704 | 1.3084 | 1.2146 | 1.2192 | 1.332 | 1.3248 | 1.3871 | 1.4827
26 | 2.329 | 2.336 | 2.1443 | 2.2687 | 2.2337 | 2.1681 | 2.6794 | 2.8253 | 2.9281 | 2.8461 | 2.6873 | 2.7036 | 2.8792 | 2.8677 | 2.738 | 2.9486 | 2.8715 | 2.8633 | 2.8005 | 2.7642 | 2.6815 | 2.7247 | 2.4028 | 2.3286
27 | 1.3632 | 1.3669 | 1.3141 | 1.2926 | 1.2251 | 1.2667 | 1.2288 | 1.5133 | 1.5622 | 1.5409 | 1.5724 | 1.5405 | 1.5245 | 1.5692 | 1.3932 | 1.42 | 1.4816 | 1.5706 | 1.4443 | 1.4245 | 1.3441 | 1.3016 | 1.3094 | 1.3083
28 | 0.99416 | 0.93995 | 0.91689 | 0.87177 | 0.82033 | 0.79827 | 0.95035 | 0.97148 | 1.0403 | 1.0828 | 0.97728 | 1.0349 | 1.0486 | 1.0707 | 0.97244 | 1.0002 | 1.0148 | 1.1586 | 1.1571 | 1.0985 | 1.1133 | 0.96482 | 1.0355 | 1.0005
29 | 3.1969 | 3.0266 | 2.8621 | 2.9511 | 2.8066 | 2.9114 | 4.5006 | 5.2285 | 5.2525 | 5.0101 | 4.9282 | 5.2243 | 5.2275 | 4.9728 | 4.3729 | 4.3216 | 4.4197 | 4.5606 | 4.359 | 4.3424 | 4.4512 | 4.0416 | 3.9238 | 3.5608
30 | 0.56314 | 0.51743 | 0.45848 | 0.44072 | 0.37858 | 0.40327 | 0.65046 | 0.58089 | 0.6754 | 0.68394 | 0.6184 | 0.58802 | 0.64331 | 0.66767 | 0.6485 | 0.64098 | 0.63991 | 0.88826 | 0.79712 | 0.72047 | 0.7735 | 0.67022 | 0.72851 | 0.67163
31 | 3.2447 | 2.984 | 2.6301 | 2.668 | 2.5953 | 2.8295 | 3.4679 | 3.6047 | 3.8617 | 3.7879 | 4.0396 | 4.1933 | 4.2633 | 4.0237 | 3.9402 | 3.8542 | 4.118 | 4.3984 | 4.2181 | 4.3764 | 4.5233 | 4.1584 | 4.2267 | 3.7462
32 | 1.3895 | 1.3806 | 1.3076 | 1.2952 | 1.3413 | 1.3751 | 1.4736 | 1.7612 | 1.8231 | 1.9569 | 1.8431 | 1.8992 | 1.8975 | 1.8872 | 1.7964 | 1.7622 | 1.7442 | 1.7049 | 1.7137 | 1.6779 | 1.7754 | 1.5187 | 1.5588 | 1.5177

## Pc, Autumn, S2
LoadID | 0 | 1 | 2 | 3 | 4 | 5 | 6 | 7 | 8 | 9 | 10 | 11 | 12 | 13 | 14 | 15 | 16 | 17 | 18 | 19 | 20 | 21 | 22 | 23
1 | 2.1671 | 2.0192 | 1.9877 | 2.0257 | 2.0025 | 1.9392 | 1.8555 | 2.4118 | 2.5122 | 2.5077 | 2.5024 | 2.5149 | 2.5984 | 2.516 | 2.3369 | 2.4644 | 2.456 | 2.4684 | 2.2936 | 2.2702 | 2.27 | 2.2689 | 1.9073 | 1.9226
2 | 0.71629 | 0.72051 | 0.70475 | 0.66393 | 0.61423 | 0.60785 | 0.72745 | 0.73274 | 0.78909 | 0.80536 | 0.76074 | 0.7859 | 0.80067 | 0.82221 | 0.72661 | 0.72236 | 0.78085 | 0.90424 | 0.8616 | 0.83372 | 0.80966 | 0.75638 | 0.78872 | 0.7821
3 | 1.9206 | 1.7952 | 1.712 | 1.7616 | 1.6708 | 1.8355 | 2.7529 | 2.9575 | 3.2218 | 3.0389 | 3.0305 | 3.1993 | 3.1386 | 2.9351 | 2.6208 | 2.6141 | 2.5973 | 2.8774 | 2.4759 | 2.7611 | 2.7007 | 2.5023 | 2.294 | 2.0693
4 | 0.22583 | 0.20578 | 0.18168 | 0.17444 | 0.15186 | 0.16649 | 0.26093 | 0.23765 | 0.25632 | 0.27455 | 0.26045 | 0.24125 | 0.25272 | 0.26002 | 0.25305 | 0.24429 | 0.25144 | 0.34032 | 0.31141 | 0.29564 | 0.30806 | 0.27969 | 0.29654 | 0.26582
5 | 0.9239 | 0.85505 | 0.79608 | 0.76872 | 0.75956 | 0.80674 | 0.98067 | 1.0045 | 1.0199 | 1.0893 | 1.1596 | 1.1534 | 1.1722 | 1.1944 | 1.1328 | 1.1577 | 1.1759 | 1.3242 | 1.2803 | 1.2054 | 1.2828 | 1.1767 | 1.1664 | 1.0844
6 | 4.895 | 4.474 | 4.4182 | 4.2513 | 4.4809 | 4.7401 | 5.2178 | 6.0131 | 6.1659 | 6.6197 | 6.4688 | 6.5474 | 6.2016 | 6.1925 | 5.6551 | 6.0974 | 5.6528 | 5.8494 | 5.6071 | 5.7921 | 5.5113 | 5.2592 | 4.9842 | 5.1516
7 | 2.5444 | 2.3303 | 2.2315 | 2.2129 | 2.1066 | 2.3245 | 3.0559 | 3.2398 | 3.5781 | 3.9718 | 3.8012 | 3.9448 | 3.9171 | 3.9208 | 3.7016 | 3.488 | 3.7415 | 3.7175 | 3.4673 | 3.5433 | 3.4821 | 2.9229 | 2.8777 | 2.77
8 | 0.56824 | 0.52835 | 0.5067 | 0.51453 | 0.50797 | 0.55348 | 0.87467 | 0.92935 | 0.98748 | 0.97999 | 1.0631 | 1.0671 | 0.97986 | 0.98399 | 0.9111 | 0.85214 | 0.76909 | 0.83332 | 0.84741 | 0.79665 | 0.79112 | 0.71889 | 0.64673 | 0.61894
9 | 0.59826 | 0.54848 | 0.54943 | 0.54461 | 0.50583 | 0.48185 | 0.50904 | 0.43845 | 0.42659 | 0.42321 | 0.44634 | 0.48064 | 0.46057 | 0.4875 | 0.47792 | 0.51073 | 0.4887 | 0.5033 | 0.47344 | 0.4652 | 0.50866 | 0.46886 | 0.53482 | 0.55744
10 | 0.4991 | 0.48725 | 0.45895 | 0.44772 | 0.42394 | 0.45244 | 0.58036 | 0.6096 | 0.64968 | 0.71106 | 0.659 | 0.67519 | 0.70535 | 0.69284 | 0.66707 | 0.6475 | 0.63406 | 0.71353 | 0.64243 | 0.66013 | 0.67556 | 0.64546 | 0.62225 | 0.57763
11 | 0.33638 | 0.31806 | 0.30266 | 0.2869 | 0.26261 | 0.28074 | 0.35919 | 0.3077 | 0.28185 | 0.24313 | 0.33821 | 0.3594 | 0.35637 | 0.35986 | 0.3486 | 0.34615 | 0.3307 | 0.39758 | 0.35784 | 0.3406 | 0.37855 | 0.33085 | 0.39406 | 0.37169
12 | 1.2374 | 1.2189 | 1.2233 | 1.188 | 1.1804 | 1.1623 | 1.2151 | 1.1228 | 0.98538 | 0.84984 | 1.1529 | 1.1519 | 1.1734 | 1.2372 | 1.0933 | 1.3011 | 1.3105 | 1.3251 | 1.2384 | 1.2434 | 1.3663 | 1.2908 | 1.4203 | 1.4338
13 | 4.5352 | 4.526 | 4.3914 | 4.4038 | 4.4331 | 4.4471 | 5.4912 | 5.3474 | 5.6145 | 5.4829 | 5.42 | 5.7044 | 5.648 | 5.9269 | 5.7227 | 5.8617 | 5.4681 | 5.8343 | 5.5547 | 5.547 | 5.2593 | 5.0277 | 4.9601 | 4.6768
14 | 1.3731 | 1.3515 | 1.3355 | 1.3257 | 1.2898 | 1.2734 | 1.2212 | 1.4722 | 1.5273 | 1.4833 | 1.5102 | 1.5993 | 1.5953 | 1.5391 | 1.3946 | 1.4544 | 1.4667 | 1.4936 | 1.4318 | 1.3696 | 1.3102 | 1.3188 | 1.3175 | 1.325
15 | 0.47833 | 0.47701 | 0.44433 | 0.42542 | 0.40514 | 0.39843 | 0.49219 | 0.47798 | 0.53355 | 0.55196 | 0.49389 | 0.52971 | 0.53126 | 0.50554 | 0.48174 | 0.49973 | 0.49834 | 0.58293 | 0.55981 | 0.53335 | 0.5514 | 0.52036 | 0.54898 | 0.52572
16 | 0.96767 | 0.94149 | 0.87507 | 0.84565 | 0.82558 | 0.88292 | 1.3642 | 1.5245 | 1.5752 | 1.509 | 1.5289 | 1.561 | 1.524 | 1.5161 | 1.2929 | 1.3489 | 1.3392 | 1.4615 | 1.2955 | 1.4085 | 1.3458 | 1.2372 | 1.1453 | 0.99755
17 | 0.34019 | 0.3091 | 0.27743 | 0.26159 | 0.22703 | 0.24706 | 0.38799 | 0.35221 | 0.40421 | 0.40107 | 0.37632 | 0.36535 | 0.38074 | 0.40019 | 0.38179 | 0.37646 | 0.38701 | 0.52357 | 0.49412 | 0.44767 | 0.46509 | 0.40449 | 0.4371 | 0.41021
18 | 1.4193 | 1.278 | 1.1991 | 1.1651 | 1.1813 | 1.1738 | 1.5067 | 1.504 | 1.6097 | 1.5743 | 1.671 | 1.7519 | 1.7578 | 1.7114 | 1.682 | 1.662 | 1.7909 | 1.9712 | 1.8542 | 1.8392 | 1.9321 | 1.7419 | 1.764 | 1.6418
19 | 2.2144 | 2.0403 | 1.9828 | 2.0494 | 2.0199 | 2.0724 | 2.3004 | 2.6036 | 2.8255 | 2.8839 | 2.8524 | 2.9064 | 2.8918 | 2.8305 | 2.7253 | 2.6263 | 2.6225 | 2.7262 | 2.5968 | 2.5447 | 2.5571 | 2.4265 | 2.254 | 2.2636
20 | 1.1696 | 1.0324 | 1.0263 | 1.0483 | 0.96201 | 1.0602 | 1.3727 | 1.5183 | 1.6274 | 1.6552 | 1.8064 | 1.7209 | 1.7044 | 1.8365 | 1.6735 | 1.6791 | 1.6093 | 1.7508 | 1.6667 | 1.6109 | 1.5327 | 1.3141 | 1.2774 | 1.1915
21 | 0.82328 | 0.81636 | 0.77086 | 0.76945 | 0.77315 | 0.82083 | 1.2767 | 1.4512 | 1.5334 | 1.491 | 1.5547 | 1.5294 | 1.4731 | 1.5687 | 1.3776 | 1.2179 | 1.1657 | 1.311 | 1.2141 | 1.172 | 1.1637 | 1.0311 | 0.95824 | 0.90843
22 | 0.8504 | 0.84454 | 0.81509 | 0.78262 | 0.74998 | 0.7378 | 0.76144 | 0.69014 | 0.65465 | 0.65846 | 0.66896 | 0.69837 | 0.73637 | 0.72951 | 0.71688 | 0.75423 | 0.72307 | 0.78537 | 0.72956 | 0.71203 | 0.74703 | 0.71488 | 0.80743 | 0.86291
23 | 4.8491 | 4.4908 | 4.431 | 4.3371 | 4.0641 | 4.3629 | 5.3381 | 5.621 | 6.1511 | 6.3059 | 5.9173 | 6.5504 | 6.6497 | 6.6161 | 6.1686 | 6.1801 | 5.6811 | 6.4394 | 6.0923 | 6.3571 | 6.6283 | 5.8963 | 5.7522 | 5.3794
24 | 2.2692 | 2.2287 | 2.0488 | 1.9989 | 1.848 | 2.0556 | 2.4524 | 2.1554 | 1.9003 | 1.6755 | 2.2877 | 2.3589 | 2.4001 | 2.5039 | 2.3773 | 2.3811 | 2.2586 | 2.867 | 2.6805 | 2.5011 | 2.5977 | 2.3686 | 2.8173 | 2.6203
25 | 1.2369 | 1.1957 | 1.2001 | 1.1917 | 1.1115 | 1.1374 | 1.2151 | 1.0837 | 0.95122 | 0.87577 | 1.1825 | 1.1214 | 1.1501 | 1.2211 | 1.1327 | 1.3415 | 1.2704 | 1.3084 | 1.2146 | 1.2192 | 1.332 | 1.3248 | 1.3871 | 1.4827
26 | 2.329 | 2.336 | 2.1443 | 2.2687 | 2.2337 | 2.1681 | 2.6794 | 2.8253 | 2.9281 | 2.8461 | 2.6873 | 2.7036 | 2.8792 | 2.8677 | 2.738 | 2.9486 | 2.8715 | 2.8633 | 2.8005 | 2.7642 | 2.6815 | 2.7247 | 2.4028 | 2.3286
27 | 1.3632 | 1.3669 | 1.3141 | 1.2926 | 1.2251 | 1.2667 | 1.2288 | 1.5133 | 1.5622 | 1.5409 | 1.5724 | 1.5405 | 1.5245 | 1.5692 | 1.3932 | 1.42 | 1.4816 | 1.5706 | 1.4443 | 1.4245 | 1.3441 | 1.3016 | 1.3094 | 1.3083
28 | 0.99416 | 0.93995 | 0.91689 | 0.87177 | 0.82033 | 0.79827 | 0.95035 | 0.97148 | 1.0403 | 1.0828 | 0.97728 | 1.0349 | 1.0486 | 1.0707 | 0.97244 | 1.0002 | 1.0148 | 1.1586 | 1.1571 | 1.0985 | 1.1133 | 0.96482 | 1.0355 | 1.0005
29 | 3.1969 | 3.0266 | 2.8621 | 2.9511 | 2.8066 | 2.9114 | 4.5006 | 5.2285 | 5.2525 | 5.0101 | 4.9282 | 5.2243 | 5.2275 | 4.9728 | 4.3729 | 4.3216 | 4.4197 | 4.5606 | 4.359 | 4.3424 | 4.4512 | 4.0416 | 3.9238 | 3.5608
30 | 0.56314 | 0.51743 | 0.45848 | 0.44072 | 0.37858 | 0.40327 | 0.65046 | 0.58089 | 0.6754 | 0.68394 | 0.6184 | 0.58802 | 0.64331 | 0.66767 | 0.6485 | 0.64098 | 0.63991 | 0.88826 | 0.79712 | 0.72047 | 0.7735 | 0.67022 | 0.72851 | 0.67163
31 | 3.2447 | 2.984 | 2.6301 | 2.668 | 2.5953 | 2.8295 | 3.4679 | 3.6047 | 3.8617 | 3.7879 | 4.0396 | 4.1933 | 4.2633 | 4.0237 | 3.9402 | 3.8542 | 4.118 | 4.3984 | 4.2181 | 4.3764 | 4.5233 | 4.1584 | 4.2267 | 3.7462
32 | 1.3895 | 1.3806 | 1.3076 | 1.2952 | 1.3413 | 1.3751 | 1.4736 | 1.7612 | 1.8231 | 1.9569 | 1.8431 | 1.8992 | 1.8975 | 1.8872 | 1.7964 | 1.7622 | 1.7442 | 1.7049 | 1.7137 | 1.6779 | 1.7754 | 1.5187 | 1.5588 | 1.5177

## Pc, Autumn, S3
LoadID | 0 | 1 | 2 | 3 | 4 | 5 | 6 | 7 | 8 | 9 | 10 | 11 | 12 | 13 | 14 | 15 | 16 | 17 | 18 | 19 | 20 | 21 | 22 | 23
1 | 2.1671 | 2.0192 | 1.9877 | 2.0257 | 2.0025 | 1.9392 | 1.8555 | 2.4118 | 2.5122 | 2.5077 | 2.5024 | 2.5149 | 2.5984 | 2.516 | 2.3369 | 2.4644 | 2.456 | 2.4684 | 2.2936 | 2.2702 | 2.27 | 2.2689 | 1.9073 | 1.9226
2 | 0.71629 | 0.72051 | 0.70475 | 0.66393 | 0.61423 | 0.60785 | 0.72745 | 0.73274 | 0.78909 | 0.80536 | 0.76074 | 0.7859 | 0.80067 | 0.82221 | 0.72661 | 0.72236 | 0.78085 | 0.90424 | 0.8616 | 0.83372 | 0.80966 | 0.75638 | 0.78872 | 0.7821
3 | 1.9206 | 1.7952 | 1.712 | 1.7616 | 1.6708 | 1.8355 | 2.7529 | 2.9575 | 3.2218 | 3.0389 | 3.0305 | 3.1993 | 3.1386 | 2.9351 | 2.6208 | 2.6141 | 2.5973 | 2.8774 | 2.4759 | 2.7611 | 2.7007 | 2.5023 | 2.294 | 2.0693
4 | 0.22583 | 0.20578 | 0.18168 | 0.17444 | 0.15186 | 0.16649 | 0.26093 | 0.23765 | 0.25632 | 0.27455 | 0.26045 | 0.24125 | 0.25272 | 0.26002 | 0.25305 | 0.24429 | 0.25144 | 0.34032 | 0.31141 | 0.29564 | 0.30806 | 0.27969 | 0.29654 | 0.26582
5 | 0.9239 | 0.85505 | 0.79608 | 0.76872 | 0.75956 | 0.80674 | 0.98067 | 1.0045 | 1.0199 | 1.0893 | 1.1596 | 1.1534 | 1.1722 | 1.1944 | 1.1328 | 1.1577 | 1.1759 | 1.3242 | 1.2803 | 1.2054 | 1.2828 | 1.1767 | 1.1664 | 1.0844
6 | 4.895 | 4.474 | 4.4182 | 4.2513 | 4.4809 | 4.7401 | 5.2178 | 6.0131 | 6.1659 | 6.6197 | 6.4688 | 6.5474 | 6.2016 | 6.1925 | 5.6551 | 6.0974 | 5.6528 | 5.8494 | 5.6071 | 5.7921 | 5.5113 | 5.2592 | 4.9842 | 5.1516
7 | 2.5444 | 2.3303 | 2.2315 | 2.2129 | 2.1066 | 2.3245 | 3.0559 | 3.2398 | 3.5781 | 3.9718 | 3.8012 | 3.9448 | 3.9171 | 3.9208 | 3.7016 | 3.488 | 3.7415 | 3.7175 | 3.4673 | 3.5433 | 3.4821 | 2.9229 | 2.8777 | 2.77
8 | 0.56824 | 0.52835 | 0.5067 | 0.51453 | 0.50797 | 0.55348 | 0.87467 | 0.92935 | 0.98748 | 0.97999 | 1.0631 | 1.0671 | 0.97986 | 0.98399 | 0.9111 | 0.85214 | 0.76909 | 0.83332 | 0.84741 | 0.79665 | 0.79112 | 0.71889 | 0.64673 | 0.61894
9 | 0.59826 | 0.54848 | 0.54943 | 0.54461 | 0.50583 | 0.48185 | 0.50904 | 0.43845 | 0.42659 | 0.42321 | 0.44634 | 0.48064 | 0.46057 | 0.4875 | 0.47792 | 0.51073 | 0.4887 | 0.5033 | 0.47344 | 0.4652 | 0.50866 | 0.46886 | 0.53482 | 0.55744
10 | 0.4991 | 0.48725 | 0.45895 | 0.44772 | 0.42394 | 0.45244 | 0.58036 | 0.6096 | 0.64968 | 0.71106 | 0.659 | 0.67519 | 0.70535 | 0.69284 | 0.66707 | 0.6475 | 0.63406 | 0.71353 | 0.64243 | 0.66013 | 0.67556 | 0.64546 | 0.62225 | 0.57763
11 | 0.33638 | 0.31806 | 0.30266 | 0.2869 | 0.26261 | 0.28074 | 0.35919 | 0.3077 | 0.28185 | 0.24313 | 0.33821 | 0.3594 | 0.35637 | 0.35986 | 0.3486 | 0.34615 | 0.3307 | 0.39758 | 0.35784 | 0.3406 | 0.37855 | 0.33085 | 0.39406 | 0.37169
12 | 1.2374 | 1.2189 | 1.2233 | 1.188 | 1.1804 | 1.1623 | 1.2151 | 1.1228 | 0.98538 | 0.84984 | 1.1529 | 1.1519 | 1.1734 | 1.2372 | 1.0933 | 1.3011 | 1.3105 | 1.3251 | 1.2384 | 1.2434 | 1.3663 | 1.2908 | 1.4203 | 1.4338
13 | 4.5352 | 4.526 | 4.3914 | 4.4038 | 4.4331 | 4.4471 | 5.4912 | 5.3474 | 5.6145 | 5.4829 | 5.42 | 5.7044 | 5.648 | 5.9269 | 5.7227 | 5.8617 | 5.4681 | 5.8343 | 5.5547 | 5.547 | 5.2593 | 5.0277 | 4.9601 | 4.6768
14 | 1.3731 | 1.3515 | 1.3355 | 1.3257 | 1.2898 | 1.2734 | 1.2212 | 1.4722 | 1.5273 | 1.4833 | 1.5102 | 1.5993 | 1.5953 | 1.5391 | 1.3946 | 1.4544 | 1.4667 | 1.4936 | 1.4318 | 1.3696 | 1.3102 | 1.3188 | 1.3175 | 1.325
15 | 0.47833 | 0.47701 | 0.44433 | 0.42542 | 0.40514 | 0.39843 | 0.49219 | 0.47798 | 0.53355 | 0.55196 | 0.49389 | 0.52971 | 0.53126 | 0.50554 | 0.48174 | 0.49973 | 0.49834 | 0.58293 | 0.55981 | 0.53335 | 0.5514 | 0.52036 | 0.54898 | 0.52572
16 | 0.96767 | 0.94149 | 0.87507 | 0.84565 | 0.82558 | 0.88292 | 1.3642 | 1.5245 | 1.5752 | 1.509 | 1.5289 | 1.561 | 1.524 | 1.5161 | 1.2929 | 1.3489 | 1.3392 | 1.4615 | 1.2955 | 1.4085 | 1.3458 | 1.2372 | 1.1453 | 0.99755
17 | 0.34019 | 0.3091 | 0.27743 | 0.26159 | 0.22703 | 0.24706 | 0.38799 | 0.35221 | 0.40421 | 0.40107 | 0.37632 | 0.36535 | 0.38074 | 0.40019 | 0.38179 | 0.37646 | 0.38701 | 0.52357 | 0.49412 | 0.44767 | 0.46509 | 0.40449 | 0.4371 | 0.41021
18 | 1.4193 | 1.278 | 1.1991 | 1.1651 | 1.1813 | 1.1738 | 1.5067 | 1.504 | 1.6097 | 1.5743 | 1.671 | 1.7519 | 1.7578 | 1.7114 | 1.682 | 1.662 | 1.7909 | 1.9712 | 1.8542 | 1.8392 | 1.9321 | 1.7419 | 1.764 | 1.6418
19 | 2.2144 | 2.0403 | 1.9828 | 2.0494 | 2.0199 | 2.0724 | 2.3004 | 2.6036 | 2.8255 | 2.8839 | 2.8524 | 2.9064 | 2.8918 | 2.8305 | 2.7253 | 2.6263 | 2.6225 | 2.7262 | 2.5968 | 2.5447 | 2.5571 | 2.4265 | 2.254 | 2.2636
20 | 1.1696 | 1.0324 | 1.0263 | 1.0483 | 0.96201 | 1.0602 | 1.3727 | 1.5183 | 1.6274 | 1.6552 | 1.8064 | 1.7209 | 1.7044 | 1.8365 | 1.6735 | 1.6791 | 1.6093 | 1.7508 | 1.6667 | 1.6109 | 1.5327 | 1.3141 | 1.2774 | 1.1915
21 | 0.82328 | 0.81636 | 0.77086 | 0.76945 | 0.77315 | 0.82083 | 1.2767 | 1.4512 | 1.5334 | 1.491 | 1.5547 | 1.5294 | 1.4731 | 1.5687 | 1.3776 | 1.2179 | 1.1657 | 1.311 | 1.2141 | 1.172 | 1.1637 | 1.0311 | 0.95824 | 0.90843
22 | 0.8504 | 0.84454 | 0.81509 | 0.78262 | 0.74998 | 0.7378 | 0.76144 | 0.69014 | 0.65465 | 0.65846 | 0.66896 | 0.69837 | 0.73637 | 0.72951 | 0.71688 | 0.75423 | 0.72307 | 0.78537 | 0.72956 | 0.71203 | 0.74703 | 0.71488 | 0.80743 | 0.86291
23 | 4.8491 | 4.4908 | 4.431 | 4.3371 | 4.0641 | 4.3629 | 5.3381 | 5.621 | 6.1511 | 6.3059 | 5.9173 | 6.5504 | 6.6497 | 6.6161 | 6.1686 | 6.1801 | 5.6811 | 6.4394 | 6.0923 | 6.3571 | 6.6283 | 5.8963 | 5.7522 | 5.3794
24 | 2.2692 | 2.2287 | 2.0488 | 1.9989 | 1.848 | 2.0556 | 2.4524 | 2.1554 | 1.9003 | 1.6755 | 2.2877 | 2.3589 | 2.4001 | 2.5039 | 2.3773 | 2.3811 | 2.2586 | 2.867 | 2.6805 | 2.5011 | 2.5977 | 2.3686 | 2.8173 | 2.6203
25 | 1.2369 | 1.1957 | 1.2001 | 1.1917 | 1.1115 | 1.1374 | 1.2151 | 1.0837 | 0.95122 | 0.87577 | 1.1825 | 1.1214 | 1.1501 | 1.2211 | 1.1327 | 1.3415 | 1.2704 | 1.3084 | 1.2146 | 1.2192 | 1.332 | 1.3248 | 1.3871 | 1.4827
26 | 2.329 | 2.336 | 2.1443 | 2.2687 | 2.2337 | 2.1681 | 2.6794 | 2.8253 | 2.9281 | 2.8461 | 2.6873 | 2.7036 | 2.8792 | 2.8677 | 2.738 | 2.9486 | 2.8715 | 2.8633 | 2.8005 | 2.7642 | 2.6815 | 2.7247 | 2.4028 | 2.3286
27 | 1.3632 | 1.3669 | 1.3141 | 1.2926 | 1.2251 | 1.2667 | 1.2288 | 1.5133 | 1.5622 | 1.5409 | 1.5724 | 1.5405 | 1.5245 | 1.5692 | 1.3932 | 1.42 | 1.4816 | 1.5706 | 1.4443 | 1.4245 | 1.3441 | 1.3016 | 1.3094 | 1.3083
28 | 0.99416 | 0.93995 | 0.91689 | 0.87177 | 0.82033 | 0.79827 | 0.95035 | 0.97148 | 1.0403 | 1.0828 | 0.97728 | 1.0349 | 1.0486 | 1.0707 | 0.97244 | 1.0002 | 1.0148 | 1.1586 | 1.1571 | 1.0985 | 1.1133 | 0.96482 | 1.0355 | 1.0005
29 | 3.1969 | 3.0266 | 2.8621 | 2.9511 | 2.8066 | 2.9114 | 4.5006 | 5.2285 | 5.2525 | 5.0101 | 4.9282 | 5.2243 | 5.2275 | 4.9728 | 4.3729 | 4.3216 | 4.4197 | 4.5606 | 4.359 | 4.3424 | 4.4512 | 4.0416 | 3.9238 | 3.5608
30 | 0.56314 | 0.51743 | 0.45848 | 0.44072 | 0.37858 | 0.40327 | 0.65046 | 0.58089 | 0.6754 | 0.68394 | 0.6184 | 0.58802 | 0.64331 | 0.66767 | 0.6485 | 0.64098 | 0.63991 | 0.88826 | 0.79712 | 0.72047 | 0.7735 | 0.67022 | 0.72851 | 0.67163
31 | 3.2447 | 2.984 | 2.6301 | 2.668 | 2.5953 | 2.8295 | 3.4679 | 3.6047 | 3.8617 | 3.7879 | 4.0396 | 4.1933 | 4.2633 | 4.0237 | 3.9402 | 3.8542 | 4.118 | 4.3984 | 4.2181 | 4.3764 | 4.5233 | 4.1584 | 4.2267 | 3.7462
32 | 1.3895 | 1.3806 | 1.3076 | 1.2952 | 1.3413 | 1.3751 | 1.4736 | 1.7612 | 1.8231 | 1.9569 | 1.8431 | 1.8992 | 1.8975 | 1.8872 | 1.7964 | 1.7622 | 1.7442 | 1.7049 | 1.7137 | 1.6779 | 1.7754 | 1.5187 | 1.5588 | 1.5177

## Pc, Autumn, S4
LoadID | 0 | 1 | 2 | 3 | 4 | 5 | 6 | 7 | 8 | 9 | 10 | 11 | 12 | 13 | 14 | 15 | 16 | 17 | 18 | 19 | 20 | 21 | 22 | 23
1 | 2.0782 | 1.9939 | 1.8925 | 1.9859 | 1.9434 | 1.8744 | 1.8367 | 2.4155 | 2.4789 | 2.4733 | 2.5164 | 2.6647 | 2.482 | 2.4772 | 2.2678 | 2.4254 | 2.473 | 2.3718 | 2.2054 | 2.2275 | 2.3093 | 2.2231 | 1.9891 | 2.0282
2 | 0.72241 | 0.70199 | 0.688 | 0.65546 | 0.62279 | 0.61802 | 0.72811 | 0.70396 | 0.75034 | 0.8415 | 0.78809 | 0.76147 | 0.78445 | 0.79669 | 0.73916 | 0.73313 | 0.74294 | 0.91219 | 0.84493 | 0.79299 | 0.81653 | 0.74973 | 0.79526 | 0.77347
3 | 1.9869 | 1.8115 | 1.6508 | 1.721 | 1.6942 | 1.7525 | 2.7718 | 3.1138 | 3.3222 | 3.0582 | 2.9182 | 3.2082 | 3.0983 | 2.9714 | 2.6709 | 2.6193 | 2.5054 | 2.7343 | 2.5629 | 2.7173 | 2.6592 | 2.5248 | 2.3478 | 2.1622
4 | 0.22174 | 0.20823 | 0.18587 | 0.17361 | 0.15098 | 0.1673 | 0.26886 | 0.24323 | 0.26752 | 0.27207 | 0.25036 | 0.23253 | 0.25963 | 0.27289 | 0.25604 | 0.24911 | 0.25144 | 0.35306 | 0.33129 | 0.28635 | 0.31607 | 0.28181 | 0.29576 | 0.271
5 | 0.91024 | 0.84151 | 0.76659 | 0.77362 | 0.75194 | 0.80674 | 0.95316 | 0.96405 | 1.0335 | 1.0864 | 1.1022 | 1.1412 | 1.199 | 1.1449 | 1.1626 | 1.0966 | 1.13 | 1.2717 | 1.2382 | 1.2042 | 1.2291 | 1.189 | 1.2143 | 1.0783
6 | 4.8756 | 4.5935 | 4.4538 | 4.595 | 4.4881 | 4.5278 | 5.138 | 5.8519 | 6.2546 | 6.271 | 6.2504 | 6.6755 | 6.4675 | 6.4359 | 6.0559 | 5.886 | 5.5519 | 5.8656 | 5.698 | 5.4227 | 5.6582 | 5.1434 | 5.0153 | 4.7722
7 | 2.5033 | 2.4025 | 2.2429 | 2.2867 | 2.1776 | 2.3766 | 3.005 | 3.2589 | 3.6723 | 3.7007 | 3.8319 | 3.7986 | 3.9243 | 3.9228 | 3.6529 | 3.4943 | 3.6423 | 3.8245 | 3.6364 | 3.6106 | 3.5464 | 2.9372 | 2.9518 | 2.6978
8 | 0.56736 | 0.54242 | 0.50685 | 0.504 | 0.49093 | 0.54638 | 0.89319 | 0.98554 | 1.0069 | 1.0132 | 1.0483 | 1.045 | 1.0049 | 0.99002 | 0.85821 | 0.78764 | 0.77341 | 0.88365 | 0.83089 | 0.78644 | 0.7817 | 0.68134 | 0.64918 | 0.60058
9 | 0.58023 | 0.56088 | 0.54099 | 0.53323 | 0.4999 | 0.50759 | 0.50332 | 0.43451 | 0.40816 | 0.42454 | 0.43276 | 0.43938 | 0.48535 | 0.50182 | 0.4937 | 0.50756 | 0.47064 | 0.50251 | 0.48329 | 0.5018 | 0.49683 | 0.45839 | 0.51985 | 0.56486
10 | 0.50251 | 0.49393 | 0.46242 | 0.46606 | 0.44373 | 0.46809 | 0.58036 | 0.58737 | 0.67258 | 0.67961 | 0.67618 | 0.66677 | 0.70993 | 0.67419 | 0.6805 | 0.60765 | 0.61839 | 0.71544 | 0.65682 | 0.66174 | 0.67054 | 0.65294 | 0.62197 | 0.57395
11 | 0.32886 | 0.32676 | 0.29504 | 0.28693 | 0.26922 | 0.28703 | 0.3501 | 0.29365 | 0.2683 | 0.24926 | 0.33355 | 0.3594 | 0.3336 | 0.35019 | 0.33424 | 0.34987 | 0.32579 | 0.4133 | 0.37611 | 0.33587 | 0.36473 | 0.33085 | 0.40374 | 0.36394
12 | 1.1533 | 1.2029 | 1.246 | 1.1738 | 1.1487 | 1.1402 | 1.1758 | 1.1166 | 0.98633 | 0.81292 | 1.161 | 1.1447 | 1.1815 | 1.2207 | 1.0792 | 1.2184 | 1.2499 | 1.2917 | 1.2854 | 1.2389 | 1.3663 | 1.3719 | 1.3936 | 1.4185
13 | 4.6912 | 4.4819 | 4.4339 | 4.3851 | 4.5046 | 4.5852 | 5.5609 | 5.7209 | 5.8673 | 5.5885 | 5.5977 | 5.6092 | 5.7951 | 5.8656 | 5.476 | 5.8504 | 5.5474 | 6.0871 | 5.3008 | 5.4491 | 5.5943 | 5.331 | 4.7968 | 4.7238
14 | 1.3462 | 1.3284 | 1.2793 | 1.2886 | 1.2898 | 1.2121 | 1.2494 | 1.4876 | 1.5348 | 1.5335 | 1.5376 | 1.5586 | 1.6428 | 1.535 | 1.3772 | 1.4804 | 1.5614 | 1.4554 | 1.4527 | 1.3866 | 1.4242 | 1.3589 | 1.3208 | 1.3105
15 | 0.49912 | 0.46601 | 0.4555 | 0.42463 | 0.40881 | 0.4181 | 0.4775 | 0.47237 | 0.49274 | 0.53427 | 0.51787 | 0.51961 | 0.53643 | 0.51051 | 0.47584 | 0.48876 | 0.52467 | 0.5985 | 0.57302 | 0.55903 | 0.56909 | 0.48531 | 0.52688 | 0.49859
16 | 0.94071 | 0.90566 | 0.85736 | 0.90077 | 0.84067 | 0.92106 | 1.3453 | 1.5586 | 1.5729 | 1.5168 | 1.494 | 1.5713 | 1.5753 | 1.5676 | 1.3165 | 1.3228 | 1.3583 | 1.391 | 1.2502 | 1.3531 | 1.3794 | 1.2736 | 1.177 | 1.0143
17 | 0.33318 | 0.30633 | 0.27587 | 0.26313 | 0.22747 | 0.25004 | 0.39133 | 0.35524 | 0.40031 | 0.38806 | 0.37562 | 0.34879 | 0.38848 | 0.41611 | 0.39 | 0.37787 | 0.38045 | 0.51579 | 0.49862 | 0.44753 | 0.47944 | 0.41083 | 0.45551 | 0.40788
18 | 1.3961 | 1.2558 | 1.1705 | 1.1282 | 1.1761 | 1.2301 | 1.4539 | 1.4841 | 1.6572 | 1.6 | 1.6982 | 1.7626 | 1.7624 | 1.7637 | 1.6991 | 1.7263 | 1.7471 | 1.9486 | 1.8926 | 1.7855 | 1.9406 | 1.7756 | 1.7802 | 1.696
19 | 2.1323 | 2.0326 | 1.8792 | 1.9664 | 2.0312 | 2.0696 | 2.2671 | 2.638 | 2.9235 | 2.8421 | 2.7463 | 2.8257 | 2.8265 | 2.7944 | 2.6298 | 2.6173 | 2.6721 | 2.7144 | 2.5107 | 2.5037 | 2.53 | 2.4394 | 2.3606 | 2.2578
20 | 1.1804 | 1.0523 | 1.0552 | 1.0479 | 0.99039 | 1.0319 | 1.3524 | 1.5219 | 1.6499 | 1.7042 | 1.8175 | 1.7282 | 1.8192 | 1.7474 | 1.7186 | 1.597 | 1.6358 | 1.7131 | 1.6667 | 1.5292 | 1.5404 | 1.2558 | 1.3584 | 1.2275
21 | 0.84577 | 0.81738 | 0.7471 | 0.76561 | 0.75248 | 0.84571 | 1.2812 | 1.4713 | 1.4794 | 1.4584 | 1.4731 | 1.571 | 1.5637 | 1.4579 | 1.352 | 1.232 | 1.2157 | 1.2671 | 1.2245 | 1.2011 | 1.1867 | 1.0844 | 0.99698 | 0.92077
22 | 0.85722 | 0.87263 | 0.83656 | 0.78056 | 0.75203 | 0.75711 | 0.77206 | 0.64318 | 0.62942 | 0.62614 | 0.68052 | 0.69408 | 0.70496 | 0.76919 | 0.75982 | 0.74994 | 0.70312 | 0.74708 | 0.74142 | 0.70616 | 0.76299 | 0.72763 | 0.83228 | 0.86115
23 | 4.9227 | 4.6669 | 4.1938 | 4.1687 | 4.191 | 4.3045 | 5.4265 | 5.5977 | 6.0259 | 6.4205 | 6.2829 | 6.2494 | 6.4812 | 6.4072 | 6.2985 | 5.9791 | 5.8018 | 6.583 | 6.0524 | 6.4058 | 6.1424 | 5.716 | 5.6714 | 5.4019
24 | 2.302 | 2.2633 | 2.0873 | 2.0367 | 1.8969 | 2.0198 | 2.4837 | 2.157 | 1.9081 | 1.6818 | 2.3076 | 2.4546 | 2.3775 | 2.4107 | 2.3388 | 2.311 | 2.2637 | 2.85 | 2.6576 | 2.4448 | 2.6628 | 2.4404 | 2.8262 | 2.6662
25 | 1.221 | 1.2073 | 1.229 | 1.2275 | 1.1626 | 1.1662 | 1.1898 | 1.0898 | 0.95706 | 0.88068 | 1.1283 | 1.1687 | 1.1568 | 1.1966 | 1.1333 | 1.3215 | 1.2811 | 1.2538 | 1.267 | 1.2434 | 1.3048 | 1.2499 | 1.3594 | 1.4257
26 | 2.3823 | 2.2313 | 2.301 | 2.2966 | 2.214 | 2.3657 | 2.7463 | 2.6973 | 2.9146 | 2.7417 | 2.7871 | 2.8343 | 2.9469 | 3.0164 | 2.8443 | 2.7596 | 2.6744 | 2.8815 | 2.864 | 2.6055 | 2.7453 | 2.6445 | 2.3461 | 2.3267
27 | 1.3611 | 1.3296 | 1.2872 | 1.3231 | 1.2766 | 1.2678 | 1.291 | 1.5272 | 1.5222 | 1.4844 | 1.5418 | 1.6239 | 1.5972 | 1.5839 | 1.4125 | 1.4804 | 1.5576 | 1.5699 | 1.4562 | 1.4018 | 1.4016 | 1.3491 | 1.2636 | 1.3028
28 | 0.99338 | 0.95978 | 0.89286 | 0.85997 | 0.80606 | 0.81588 | 0.9319 | 0.92944 | 1.0168 | 1.0994 | 1.0111 | 1.0632 | 1.0048 | 1.018 | 0.97296 | 0.99683 | 1.0354 | 1.1386 | 1.0932 | 1.1073 | 1.1208 | 1.0217 | 1.0924 | 1.0219
29 | 3.0825 | 2.9268 | 2.9169 | 2.8259 | 2.7322 | 3.0671 | 4.5539 | 4.9967 | 5.3198 | 5.0757 | 4.9218 | 5.2108 | 5.0501 | 5.0635 | 4.4253 | 4.5224 | 4.4275 | 4.7662 | 4.2914 | 4.2505 | 4.5825 | 4.4072 | 3.9134 | 3.3943
30 | 0.56364 | 0.5158 | 0.45827 | 0.43332 | 0.37892 | 0.40976 | 0.67246 | 0.60434 | 0.6778 | 0.657 | 0.61562 | 0.56753 | 0.66865 | 0.6711 | 0.64068 | 0.63029 | 0.63955 | 0.88146 | 0.77647 | 0.69965 | 0.7807 | 0.66886 | 0.72755 | 0.69184
31 | 3.3284 | 2.8937 | 2.7465 | 2.7593 | 2.7848 | 2.8193 | 3.572 | 3.5125 | 3.785 | 3.9661 | 3.9019 | 4.1824 | 4.0761 | 4.0823 | 4.1011 | 3.9803 | 3.9112 | 4.5312 | 4.3714 | 4.3077 | 4.498 | 4.0815 | 4.145 | 3.7533
32 | 1.4656 | 1.3883 | 1.3314 | 1.3155 | 1.3494 | 1.4188 | 1.5053 | 1.783 | 1.7918 | 1.9175 | 1.8943 | 1.9577 | 1.8908 | 1.8968 | 1.7625 | 1.7036 | 1.7111 | 1.854 | 1.7619 | 1.7231 | 1.7314 | 1.6445 | 1.5009 | 1.5194

## Pc, Autumn, S5
LoadID | 0 | 1 | 2 | 3 | 4 | 5 | 6 | 7 | 8 | 9 | 10 | 11 | 12 | 13 | 14 | 15 | 16 | 17 | 18 | 19 | 20 | 21 | 22 | 23
1 | 2.0782 | 1.9939 | 1.8925 | 1.9859 | 1.9434 | 1.8744 | 1.8367 | 2.4155 | 2.4789 | 2.4733 | 2.5164 | 2.6647 | 2.482 | 2.4772 | 2.2678 | 2.4254 | 2.473 | 2.3718 | 2.2054 | 2.2275 | 2.3093 | 2.2231 | 1.9891 | 2.0282
2 | 0.72241 | 0.70199 | 0.688 | 0.65546 | 0.62279 | 0.61802 | 0.72811 | 0.70396 | 0.75034 | 0.8415 | 0.78809 | 0.76147 | 0.78445 | 0.79669 | 0.73916 | 0.73313 | 0.74294 | 0.91219 | 0.84493 | 0.79299 | 0.81653 | 0.74973 | 0.79526 | 0.77347
3 | 1.9869 | 1.8115 | 1.6508 | 1.721 | 1.6942 | 1.7525 | 2.7718 | 3.1138 | 3.3222 | 3.0582 | 2.9182 | 3.2082 | 3.0983 | 2.9714 | 2.6709 | 2.6193 | 2.5054 | 2.7343 | 2.5629 | 2.7173 | 2.6592 | 2.5248 | 2.3478 | 2.1622
4 | 0.22174 | 0.20823 | 0.18587 | 0.17361 | 0.15098 | 0.1673 | 0.26886 | 0.24323 | 0.26752 | 0.27207 | 0.25036 | 0.23253 | 0.25963 | 0.27289 | 0.25604 | 0.24911 | 0.25144 | 0.35306 | 0.33129 | 0.28635 | 0.31607 | 0.28181 | 0.29576 | 0.271
5 | 0.91024 | 0.84151 | 0.76659 | 0.77362 | 0.75194 | 0.80674 | 0.95316 | 0.96405 | 1.0335 | 1.0864 | 1.1022 | 1.1412 | 1.199 | 1.1449 | 1.1626 | 1.0966 | 1.13 | 1.2717 | 1.2382 | 1.2042 | 1.2291 | 1.189 | 1.2143 | 1.0783
6 | 4.8756 | 4.5935 | 4.4538 | 4.595 | 4.4881 | 4.5278 | 5.138 | 5.8519 | 6.2546 | 6.271 | 6.2504 | 6.6755 | 6.4675 | 6.4359 | 6.0559 | 5.886 | 5.5519 | 5.8656 | 5.698 | 5.4227 | 5.6582 | 5.1434 | 5.0153 | 4.7722
7 | 2.5033 | 2.4025 | 2.2429 | 2.2867 | 2.1776 | 2.3766 | 3.005 | 3.2589 | 3.6723 | 3.7007 | 3.8319 | 3.7986 | 3.9243 | 3.9228 | 3.6529 | 3.4943 | 3.6423 | 3.8245 | 3.6364 | 3.6106 | 3.5464 | 2.9372 | 2.9518 | 2.6978
8 | 0.56736 | 0.54242 | 0.50685 | 0.504 | 0.49093 | 0.54638 | 0.89319 | 0.98554 | 1.0069 | 1.0132 | 1.0483 | 1.045 | 1.0049 | 0.99002 | 0.85821 | 0.78764 | 0.77341 | 0.88365 | 0.83089 | 0.78644 | 0.7817 | 0.68134 | 0.64918 | 0.60058
9 | 0.58023 | 0.56088 | 0.54099 | 0.53323 | 0.4999 | 0.50759 | 0.50332 | 0.43451 | 0.40816 | 0.42454 | 0.43276 | 0.43938 | 0.48535 | 0.50182 | 0.4937 | 0.50756 | 0.47064 | 0.50251 | 0.48329 | 0.5018 | 0.49683 | 0.45839 | 0.51985 | 0.56486
10 | 0.50251 | 0.49393 | 0.46242 | 0.46606 | 0.44373 | 0.46809 | 0.58036 | 0.58737 | 0.67258 | 0.67961 | 0.67618 | 0.66677 | 0.70993 | 0.67419 | 0.6805 | 0.60765 | 0.61839 | 0.71544 | 0.65682 | 0.66174 | 0.67054 | 0.65294 | 0.62197 | 0.57395
11 | 0.32886 | 0.32676 | 0.29504 | 0.28693 | 0.26922 | 0.28703 | 0.3501 | 0.29365 | 0.2683 | 0.24926 | 0.33355 | 0.3594 | 0.3336 | 0.35019 | 0.33424 | 0.34987 | 0.32579 | 0.4133 | 0.37611 | 0.33587 | 0.36473 | 0.33085 | 0.40374 | 0.36394
12 | 1.1533 | 1.2029 | 1.246 | 1.1738 | 1.1487 | 1.1402 | 1.1758 | 1.1166 | 0.98633 | 0.81292 | 1.161 | 1.1447 | 1.1815 | 1.2207 | 1.0792 | 1.2184 | 1.2499 | 1.2917 | 1.2854 | 1.2389 | 1.3663 | 1.3719 | 1.3936 | 1.4185
13 | 4.6912 | 4.4819 | 4.4339 | 4.3851 | 4.5046 | 4.5852 | 5.5609 | 5.7209 | 5.8673 | 5.5885 | 5.5977 | 5.6092 | 5.7951 | 5.8656 | 5.476 | 5.8504 | 5.5474 | 6.0871 | 5.3008 | 5.4491 | 5.5943 | 5.331 | 4.7968 | 4.7238
14 | 1.3462 | 1.3284 | 1.2793 | 1.2886 | 1.2898 | 1.2121 | 1.2494 | 1.4876 | 1.5348 | 1.5335 | 1.5376 | 1.5586 | 1.6428 | 1.535 | 1.3772 | 1.4804 | 1.5614 | 1.4554 | 1.4527 | 1.3866 | 1.4242 | 1.3589 | 1.3208 | 1.3105
15 | 0.49912 | 0.46601 | 0.4555 | 0.42463 | 0.40881 | 0.4181 | 0.4775 | 0.47237 | 0.49274 | 0.53427 | 0.51787 | 0.51961 | 0.53643 | 0.51051 | 0.47584 | 0.48876 | 0.52467 | 0.5985 | 0.57302 | 0.55903 | 0.56909 | 0.48531 | 0.52688 | 0.49859
16 | 0.94071 | 0.90566 | 0.85736 | 0.90077 | 0.84067 | 0.92106 | 1.3453 | 1.5586 | 1.5729 | 1.5168 | 1.494 | 1.5713 | 1.5753 | 1.5676 | 1.3165 | 1.3228 | 1.3583 | 1.391 | 1.2502 | 1.3531 | 1.3794 | 1.2736 | 1.177 | 1.0143
17 | 0.33318 | 0.30633 | 0.27587 | 0.26313 | 0.22747 | 0.25004 | 0.39133 | 0.35524 | 0.40031 | 0.38806 | 0.37562 | 0.34879 | 0.38848 | 0.41611 | 0.39 | 0.37787 | 0.38045 | 0.51579 | 0.49862 | 0.44753 | 0.47944 | 0.41083 | 0.45551 | 0.40788
18 | 1.3961 | 1.2558 | 1.1705 | 1.1282 | 1.1761 | 1.2301 | 1.4539 | 1.4841 | 1.6572 | 1.6 | 1.6982 | 1.7626 | 1.7624 | 1.7637 | 1.6991 | 1.7263 | 1.7471 | 1.9486 | 1.8926 | 1.7855 | 1.9406 | 1.7756 | 1.7802 | 1.696
19 | 2.1323 | 2.0326 | 1.8792 | 1.9664 | 2.0312 | 2.0696 | 2.2671 | 2.638 | 2.9235 | 2.8421 | 2.7463 | 2.8257 | 2.8265 | 2.7944 | 2.6298 | 2.6173 | 2.6721 | 2.7144 | 2.5107 | 2.5037 | 2.53 | 2.4394 | 2.3606 | 2.2578
20 | 1.1804 | 1.0523 | 1.0552 | 1.0479 | 0.99039 | 1.0319 | 1.3524 | 1.5219 | 1.6499 | 1.7042 | 1.8175 | 1.7282 | 1.8192 | 1.7474 | 1.7186 | 1.597 | 1.6358 | 1.7131 | 1.6667 | 1.5292 | 1.5404 | 1.2558 | 1.3584 | 1.2275
21 | 0.84577 | 0.81738 | 0.7471 | 0.76561 | 0.75248 | 0.84571 | 1.2812 | 1.4713 | 1.4794 | 1.4584 | 1.4731 | 1.571 | 1.5637 | 1.4579 | 1.352 | 1.232 | 1.2157 | 1.2671 | 1.2245 | 1.2011 | 1.1867 | 1.0844 | 0.99698 | 0.92077
22 | 0.85722 | 0.87263 | 0.83656 | 0.78056 | 0.75203 | 0.75711 | 0.77206 | 0.64318 | 0.62942 | 0.62614 | 0.68052 | 0.69408 | 0.70496 | 0.76919 | 0.75982 | 0.74994 | 0.70312 | 0.74708 | 0.74142 | 0.70616 | 0.76299 | 0.72763 | 0.83228 | 0.86115
23 | 4.9227 | 4.6669 | 4.1938 | 4.1687 | 4.191 | 4.3045 | 5.4265 | 5.5977 | 6.0259 | 6.4205 | 6.2829 | 6.2494 | 6.4812 | 6.4072 | 6.2985 | 5.9791 | 5.8018 | 6.583 | 6.0524 | 6.4058 | 6.1424 | 5.716 | 5.6714 | 5.4019
24 | 2.302 | 2.2633 | 2.0873 | 2.0367 | 1.8969 | 2.0198 | 2.4837 | 2.157 | 1.9081 | 1.6818 | 2.3076 | 2.4546 | 2.3775 | 2.4107 | 2.3388 | 2.311 | 2.2637 | 2.85 | 2.6576 | 2.4448 | 2.6628 | 2.4404 | 2.8262 | 2.6662
25 | 1.221 | 1.2073 | 1.229 | 1.2275 | 1.1626 | 1.1662 | 1.1898 | 1.0898 | 0.95706 | 0.88068 | 1.1283 | 1.1687 | 1.1568 | 1.1966 | 1.1333 | 1.3215 | 1.2811 | 1.2538 | 1.267 | 1.2434 | 1.3048 | 1.2499 | 1.3594 | 1.4257
26 | 2.3823 | 2.2313 | 2.301 | 2.2966 | 2.214 | 2.3657 | 2.7463 | 2.6973 | 2.9146 | 2.7417 | 2.7871 | 2.8343 | 2.9469 | 3.0164 | 2.8443 | 2.7596 | 2.6744 | 2.8815 | 2.864 | 2.6055 | 2.7453 | 2.6445 | 2.3461 | 2.3267
27 | 1.3611 | 1.3296 | 1.2872 | 1.3231 | 1.2766 | 1.2678 | 1.291 | 1.5272 | 1.5222 | 1.4844 | 1.5418 | 1.6239 | 1.5972 | 1.5839 | 1.4125 | 1.4804 | 1.5576 | 1.5699 | 1.4562 | 1.4018 | 1.4016 | 1.3491 | 1.2636 | 1.3028
28 | 0.99338 | 0.95978 | 0.89286 | 0.85997 | 0.80606 | 0.81588 | 0.9319 | 0.92944 | 1.0168 | 1.0994 | 1.0111 | 1.0632 | 1.0048 | 1.018 | 0.97296 | 0.99683 | 1.0354 | 1.1386 | 1.0932 | 1.1073 | 1.1208 | 1.0217 | 1.0924 | 1.0219
29 | 3.0825 | 2.9268 | 2.9169 | 2.8259 | 2.7322 | 3.0671 | 4.5539 | 4.9967 | 5.3198 | 5.0757 | 4.9218 | 5.2108 | 5.0501 | 5.0635 | 4.4253 | 4.5224 | 4.4275 | 4.7662 | 4.2914 | 4.2505 | 4.5825 | 4.4072 | 3.9134 | 3.3943
30 | 0.56364 | 0.5158 | 0.45827 | 0.43332 | 0.37892 | 0.40976 | 0.67246 | 0.60434 | 0.6778 | 0.657 | 0.61562 | 0.56753 | 0.66865 | 0.6711 | 0.64068 | 0.63029 | 0.63955 | 0.88146 | 0.77647 | 0.69965 | 0.7807 | 0.66886 | 0.72755 | 0.69184
31 | 3.3284 | 2.8937 | 2.7465 | 2.7593 | 2.7848 | 2.8193 | 3.572 | 3.5125 | 3.785 | 3.9661 | 3.9019 | 4.1824 | 4.0761 | 4.0823 | 4.1011 | 3.9803 | 3.9112 | 4.5312 | 4.3714 | 4.3077 | 4.498 | 4.0815 | 4.145 | 3.7533
32 | 1.4656 | 1.3883 | 1.3314 | 1.3155 | 1.3494 | 1.4188 | 1.5053 | 1.783 | 1.7918 | 1.9175 | 1.8943 | 1.9577 | 1.8908 | 1.8968 | 1.7625 | 1.7036 | 1.7111 | 1.854 | 1.7619 | 1.7231 | 1.7314 | 1.6445 | 1.5009 | 1.5194

## Pc, Autumn, S6
LoadID | 0 | 1 | 2 | 3 | 4 | 5 | 6 | 7 | 8 | 9 | 10 | 11 | 12 | 13 | 14 | 15 | 16 | 17 | 18 | 19 | 20 | 21 | 22 | 23
1 | 2.0782 | 1.9939 | 1.8925 | 1.9859 | 1.9434 | 1.8744 | 1.8367 | 2.4155 | 2.4789 | 2.4733 | 2.5164 | 2.6647 | 2.482 | 2.4772 | 2.2678 | 2.4254 | 2.473 | 2.3718 | 2.2054 | 2.2275 | 2.3093 | 2.2231 | 1.9891 | 2.0282
2 | 0.72241 | 0.70199 | 0.688 | 0.65546 | 0.62279 | 0.61802 | 0.72811 | 0.70396 | 0.75034 | 0.8415 | 0.78809 | 0.76147 | 0.78445 | 0.79669 | 0.73916 | 0.73313 | 0.74294 | 0.91219 | 0.84493 | 0.79299 | 0.81653 | 0.74973 | 0.79526 | 0.77347
3 | 1.9869 | 1.8115 | 1.6508 | 1.721 | 1.6942 | 1.7525 | 2.7718 | 3.1138 | 3.3222 | 3.0582 | 2.9182 | 3.2082 | 3.0983 | 2.9714 | 2.6709 | 2.6193 | 2.5054 | 2.7343 | 2.5629 | 2.7173 | 2.6592 | 2.5248 | 2.3478 | 2.1622
4 | 0.22174 | 0.20823 | 0.18587 | 0.17361 | 0.15098 | 0.1673 | 0.26886 | 0.24323 | 0.26752 | 0.27207 | 0.25036 | 0.23253 | 0.25963 | 0.27289 | 0.25604 | 0.24911 | 0.25144 | 0.35306 | 0.33129 | 0.28635 | 0.31607 | 0.28181 | 0.29576 | 0.271
5 | 0.91024 | 0.84151 | 0.76659 | 0.77362 | 0.75194 | 0.80674 | 0.95316 | 0.96405 | 1.0335 | 1.0864 | 1.1022 | 1.1412 | 1.199 | 1.1449 | 1.1626 | 1.0966 | 1.13 | 1.2717 | 1.2382 | 1.2042 | 1.2291 | 1.189 | 1.2143 | 1.0783
6 | 4.8756 | 4.5935 | 4.4538 | 4.595 | 4.4881 | 4.5278 | 5.138 | 5.8519 | 6.2546 | 6.271 | 6.2504 | 6.6755 | 6.4675 | 6.4359 | 6.0559 | 5.886 | 5.5519 | 5.8656 | 5.698 | 5.4227 | 5.6582 | 5.1434 | 5.0153 | 4.7722
7 | 2.5033 | 2.4025 | 2.2429 | 2.2867 | 2.1776 | 2.3766 | 3.005 | 3.2589 | 3.6723 | 3.7007 | 3.8319 | 3.7986 | 3.9243 | 3.9228 | 3.6529 | 3.4943 | 3.6423 | 3.8245 | 3.6364 | 3.6106 | 3.5464 | 2.9372 | 2.9518 | 2.6978
8 | 0.56736 | 0.54242 | 0.50685 | 0.504 | 0.49093 | 0.54638 | 0.89319 | 0.98554 | 1.0069 | 1.0132 | 1.0483 | 1.045 | 1.0049 | 0.99002 | 0.85821 | 0.78764 | 0.77341 | 0.88365 | 0.83089 | 0.78644 | 0.7817 | 0.68134 | 0.64918 | 0.60058
9 | 0.58023 | 0.56088 | 0.54099 | 0.53323 | 0.4999 | 0.50759 | 0.50332 | 0.43451 | 0.40816 | 0.42454 | 0.43276 | 0.43938 | 0.48535 | 0.50182 | 0.4937 | 0.50756 | 0.47064 | 0.50251 | 0.48329 | 0.5018 | 0.49683 | 0.45839 | 0.51985 | 0.56486
10 | 0.50251 | 0.49393 | 0.46242 | 0.46606 | 0.44373 | 0.46809 | 0.58036 | 0.58737 | 0.67258 | 0.67961 | 0.67618 | 0.66677 | 0.70993 | 0.67419 | 0.6805 | 0.60765 | 0.61839 | 0.71544 | 0.65682 | 0.66174 | 0.67054 | 0.65294 | 0.62197 | 0.57395
11 | 0.32886 | 0.32676 | 0.29504 | 0.28693 | 0.26922 | 0.28703 | 0.3501 | 0.29365 | 0.2683 | 0.24926 | 0.33355 | 0.3594 | 0.3336 | 0.35019 | 0.33424 | 0.34987 | 0.32579 | 0.4133 | 0.37611 | 0.33587 | 0.36473 | 0.33085 | 0.40374 | 0.36394
12 | 1.1533 | 1.2029 | 1.246 | 1.1738 | 1.1487 | 1.1402 | 1.1758 | 1.1166 | 0.98633 | 0.81292 | 1.161 | 1.1447 | 1.1815 | 1.2207 | 1.0792 | 1.2184 | 1.2499 | 1.2917 | 1.2854 | 1.2389 | 1.3663 | 1.3719 | 1.3936 | 1.4185
13 | 4.6912 | 4.4819 | 4.4339 | 4.3851 | 4.5046 | 4.5852 | 5.5609 | 5.7209 | 5.8673 | 5.5885 | 5.5977 | 5.6092 | 5.7951 | 5.8656 | 5.476 | 5.8504 | 5.5474 | 6.0871 | 5.3008 | 5.4491 | 5.5943 | 5.331 | 4.7968 | 4.7238
14 | 1.3462 | 1.3284 | 1.2793 | 1.2886 | 1.2898 | 1.2121 | 1.2494 | 1.4876 | 1.5348 | 1.5335 | 1.5376 | 1.5586 | 1.6428 | 1.535 | 1.3772 | 1.4804 | 1.5614 | 1.4554 | 1.4527 | 1.3866 | 1.4242 | 1.3589 | 1.3208 | 1.3105
15 | 0.49912 | 0.46601 | 0.4555 | 0.42463 | 0.40881 | 0.4181 | 0.4775 | 0.47237 | 0.49274 | 0.53427 | 0.51787 | 0.51961 | 0.53643 | 0.51051 | 0.47584 | 0.48876 | 0.52467 | 0.5985 | 0.57302 | 0.55903 | 0.56909 | 0.48531 | 0.52688 | 0.49859
16 | 0.94071 | 0.90566 | 0.85736 | 0.90077 | 0.84067 | 0.92106 | 1.3453 | 1.5586 | 1.5729 | 1.5168 | 1.494 | 1.5713 | 1.5753 | 1.5676 | 1.3165 | 1.3228 | 1.3583 | 1.391 | 1.2502 | 1.3531 | 1.3794 | 1.2736 | 1.177 | 1.0143
17 | 0.33318 | 0.30633 | 0.27587 | 0.26313 | 0.22747 | 0.25004 | 0.39133 | 0.35524 | 0.40031 | 0.38806 | 0.37562 | 0.34879 | 0.38848 | 0.41611 | 0.39 | 0.37787 | 0.38045 | 0.51579 | 0.49862 | 0.44753 | 0.47944 | 0.41083 | 0.45551 | 0.40788
18 | 1.3961 | 1.2558 | 1.1705 | 1.1282 | 1.1761 | 1.2301 | 1.4539 | 1.4841 | 1.6572 | 1.6 | 1.6982 | 1.7626 | 1.7624 | 1.7637 | 1.6991 | 1.7263 | 1.7471 | 1.9486 | 1.8926 | 1.7855 | 1.9406 | 1.7756 | 1.7802 | 1.696
19 | 2.1323 | 2.0326 | 1.8792 | 1.9664 | 2.0312 | 2.0696 | 2.2671 | 2.638 | 2.9235 | 2.8421 | 2.7463 | 2.8257 | 2.8265 | 2.7944 | 2.6298 | 2.6173 | 2.6721 | 2.7144 | 2.5107 | 2.5037 | 2.53 | 2.4394 | 2.3606 | 2.2578
20 | 1.1804 | 1.0523 | 1.0552 | 1.0479 | 0.99039 | 1.0319 | 1.3524 | 1.5219 | 1.6499 | 1.7042 | 1.8175 | 1.7282 | 1.8192 | 1.7474 | 1.7186 | 1.597 | 1.6358 | 1.7131 | 1.6667 | 1.5292 | 1.5404 | 1.2558 | 1.3584 | 1.2275
21 | 0.84577 | 0.81738 | 0.7471 | 0.76561 | 0.75248 | 0.84571 | 1.2812 | 1.4713 | 1.4794 | 1.4584 | 1.4731 | 1.571 | 1.5637 | 1.4579 | 1.352 | 1.232 | 1.2157 | 1.2671 | 1.2245 | 1.2011 | 1.1867 | 1.0844 | 0.99698 | 0.92077
22 | 0.85722 | 0.87263 | 0.83656 | 0.78056 | 0.75203 | 0.75711 | 0.77206 | 0.64318 | 0.62942 | 0.62614 | 0.68052 | 0.69408 | 0.70496 | 0.76919 | 0.75982 | 0.74994 | 0.70312 | 0.74708 | 0.74142 | 0.70616 | 0.76299 | 0.72763 | 0.83228 | 0.86115
23 | 4.9227 | 4.6669 | 4.1938 | 4.1687 | 4.191 | 4.3045 | 5.4265 | 5.5977 | 6.0259 | 6.4205 | 6.2829 | 6.2494 | 6.4812 | 6.4072 | 6.2985 | 5.9791 | 5.8018 | 6.583 | 6.0524 | 6.4058 | 6.1424 | 5.716 | 5.6714 | 5.4019
24 | 2.302 | 2.2633 | 2.0873 | 2.0367 | 1.8969 | 2.0198 | 2.4837 | 2.157 | 1.9081 | 1.6818 | 2.3076 | 2.4546 | 2.3775 | 2.4107 | 2.3388 | 2.311 | 2.2637 | 2.85 | 2.6576 | 2.4448 | 2.6628 | 2.4404 | 2.8262 | 2.6662
25 | 1.221 | 1.2073 | 1.229 | 1.2275 | 1.1626 | 1.1662 | 1.1898 | 1.0898 | 0.95706 | 0.88068 | 1.1283 | 1.1687 | 1.1568 | 1.1966 | 1.1333 | 1.3215 | 1.2811 | 1.2538 | 1.267 | 1.2434 | 1.3048 | 1.2499 | 1.3594 | 1.4257
26 | 2.3823 | 2.2313 | 2.301 | 2.2966 | 2.214 | 2.3657 | 2.7463 | 2.6973 | 2.9146 | 2.7417 | 2.7871 | 2.8343 | 2.9469 | 3.0164 | 2.8443 | 2.7596 | 2.6744 | 2.8815 | 2.864 | 2.6055 | 2.7453 | 2.6445 | 2.3461 | 2.3267
27 | 1.3611 | 1.3296 | 1.2872 | 1.3231 | 1.2766 | 1.2678 | 1.291 | 1.5272 | 1.5222 | 1.4844 | 1.5418 | 1.6239 | 1.5972 | 1.5839 | 1.4125 | 1.4804 | 1.5576 | 1.5699 | 1.4562 | 1.4018 | 1.4016 | 1.3491 | 1.2636 | 1.3028
28 | 0.99338 | 0.95978 | 0.89286 | 0.85997 | 0.80606 | 0.81588 | 0.9319 | 0.92944 | 1.0168 | 1.0994 | 1.0111 | 1.0632 | 1.0048 | 1.018 | 0.97296 | 0.99683 | 1.0354 | 1.1386 | 1.0932 | 1.1073 | 1.1208 | 1.0217 | 1.0924 | 1.0219
29 | 3.0825 | 2.9268 | 2.9169 | 2.8259 | 2.7322 | 3.0671 | 4.5539 | 4.9967 | 5.3198 | 5.0757 | 4.9218 | 5.2108 | 5.0501 | 5.0635 | 4.4253 | 4.5224 | 4.4275 | 4.7662 | 4.2914 | 4.2505 | 4.5825 | 4.4072 | 3.9134 | 3.3943
30 | 0.56364 | 0.5158 | 0.45827 | 0.43332 | 0.37892 | 0.40976 | 0.67246 | 0.60434 | 0.6778 | 0.657 | 0.61562 | 0.56753 | 0.66865 | 0.6711 | 0.64068 | 0.63029 | 0.63955 | 0.88146 | 0.77647 | 0.69965 | 0.7807 | 0.66886 | 0.72755 | 0.69184
31 | 3.3284 | 2.8937 | 2.7465 | 2.7593 | 2.7848 | 2.8193 | 3.572 | 3.5125 | 3.785 | 3.9661 | 3.9019 | 4.1824 | 4.0761 | 4.0823 | 4.1011 | 3.9803 | 3.9112 | 4.5312 | 4.3714 | 4.3077 | 4.498 | 4.0815 | 4.145 | 3.7533
32 | 1.4656 | 1.3883 | 1.3314 | 1.3155 | 1.3494 | 1.4188 | 1.5053 | 1.783 | 1.7918 | 1.9175 | 1.8943 | 1.9577 | 1.8908 | 1.8968 | 1.7625 | 1.7036 | 1.7111 | 1.854 | 1.7619 | 1.7231 | 1.7314 | 1.6445 | 1.5009 | 1.5194

## Pc, Autumn, S7
LoadID | 0 | 1 | 2 | 3 | 4 | 5 | 6 | 7 | 8 | 9 | 10 | 11 | 12 | 13 | 14 | 15 | 16 | 17 | 18 | 19 | 20 | 21 | 22 | 23
1 | 2.0665 | 2.085 | 1.887 | 1.9596 | 1.9685 | 1.9002 | 2.0094 | 2.4863 | 2.5512 | 2.5408 | 2.4901 | 2.5877 | 2.6201 | 2.5762 | 2.3263 | 2.3432 | 2.5331 | 2.4647 | 2.4002 | 2.1881 | 2.2448 | 2.1065 | 2.0202 | 1.9838
2 | 0.74748 | 0.71578 | 0.66302 | 0.66632 | 0.62095 | 0.60072 | 0.73112 | 0.70718 | 0.76262 | 0.84291 | 0.78809 | 0.76471 | 0.77887 | 0.76353 | 0.72047 | 0.74548 | 0.75653 | 0.89679 | 0.82824 | 0.77855 | 0.85019 | 0.77379 | 0.81948 | 0.74539
3 | 1.9623 | 1.7929 | 1.6992 | 1.7592 | 1.706 | 1.8708 | 2.8076 | 3.2131 | 3.1296 | 3.1669 | 2.9493 | 3.2913 | 3.1043 | 2.9958 | 2.7245 | 2.63 | 2.5968 | 2.84 | 2.5206 | 2.7725 | 2.6729 | 2.4852 | 2.3067 | 2.059
4 | 0.22614 | 0.20609 | 0.18214 | 0.1726 | 0.15207 | 0.16271 | 0.26151 | 0.23293 | 0.27677 | 0.26794 | 0.25746 | 0.24514 | 0.25263 | 0.25871 | 0.26064 | 0.25639 | 0.25203 | 0.35548 | 0.32341 | 0.30328 | 0.31918 | 0.27283 | 0.30169 | 0.27311
5 | 0.90971 | 0.85688 | 0.79214 | 0.76318 | 0.80147 | 0.81303 | 0.99356 | 1.0374 | 1.0471 | 1.102 | 1.186 | 1.2098 | 1.2089 | 1.1384 | 1.1212 | 1.1872 | 1.1574 | 1.2779 | 1.2675 | 1.2192 | 1.2953 | 1.2255 | 1.1744 | 1.0462
6 | 4.895 | 4.6022 | 4.434 | 4.4257 | 4.4809 | 4.4038 | 4.8989 | 6.0747 | 6.4479 | 6.157 | 6.1766 | 6.3563 | 6.3093 | 6.0474 | 5.9883 | 6.0815 | 5.5563 | 6.0381 | 5.7401 | 5.7399 | 5.5419 | 5.184 | 5.146 | 4.8751
7 | 2.5113 | 2.3992 | 2.236 | 2.2263 | 2.1806 | 2.4267 | 3.1295 | 3.2765 | 3.7549 | 3.7266 | 4.0235 | 3.8556 | 3.9413 | 3.9623 | 3.8564 | 3.5342 | 3.6132 | 3.7318 | 3.6548 | 3.4636 | 3.3879 | 2.8323 | 3.038 | 2.6578
8 | 0.56909 | 0.52671 | 0.51405 | 0.50996 | 0.48533 | 0.57801 | 0.86453 | 0.93865 | 1.0133 | 0.9902 | 1.0126 | 1.0323 | 1.0192 | 1.0163 | 0.89363 | 0.78283 | 0.77032 | 0.8884 | 0.82097 | 0.79153 | 0.83182 | 0.71832 | 0.66863 | 0.6265
9 | 0.5676 | 0.56982 | 0.54339 | 0.55033 | 0.49418 | 0.49334 | 0.51332 | 0.46296 | 0.418 | 0.43032 | 0.45691 | 0.47099 | 0.46825 | 0.49779 | 0.48365 | 0.49059 | 0.46976 | 0.4858 | 0.4984 | 0.48328 | 0.49806 | 0.49663 | 0.51666 | 0.57865
10 | 0.53169 | 0.48567 | 0.46449 | 0.4657 | 0.44063 | 0.46325 | 0.5962 | 0.5997 | 0.62018 | 0.67373 | 0.67405 | 0.69481 | 0.6995 | 0.68952 | 0.68325 | 0.61609 | 0.61976 | 0.67185 | 0.66461 | 0.64683 | 0.67556 | 0.6439 | 0.61303 | 0.5652
11 | 0.33002 | 0.32343 | 0.30258 | 0.28655 | 0.264 | 0.29213 | 0.35911 | 0.29726 | 0.26798 | 0.24559 | 0.32577 | 0.34553 | 0.35375 | 0.36417 | 0.35103 | 0.33723 | 0.32604 | 0.39875 | 0.36568 | 0.35695 | 0.37794 | 0.32728 | 0.38828 | 0.36704
12 | 1.1866 | 1.2462 | 1.2403 | 1.1887 | 1.1587 | 1.1241 | 1.2088 | 1.1105 | 0.95682 | 0.85475 | 1.1476 | 1.1587 | 1.1506 | 1.2139 | 1.0939 | 1.2627 | 1.2491 | 1.2745 | 1.2557 | 1.304 | 1.3323 | 1.3108 | 1.4075 | 1.3907
13 | 4.5824 | 4.7164 | 4.7147 | 4.4293 | 4.5894 | 4.7205 | 5.6702 | 5.6175 | 5.7152 | 5.6354 | 5.6175 | 5.4547 | 5.8447 | 5.7941 | 5.795 | 5.7439 | 5.4968 | 5.6548 | 5.7625 | 5.1551 | 5.2688 | 5.1461 | 4.7814 | 4.6769
14 | 1.4073 | 1.3657 | 1.2849 | 1.3495 | 1.2205 | 1.2821 | 1.3116 | 1.4114 | 1.5709 | 1.5974 | 1.5608 | 1.5471 | 1.4947 | 1.551 | 1.4603 | 1.4694 | 1.5948 | 1.5339 | 1.4054 | 1.3885 | 1.3818 | 1.3463 | 1.3357 | 1.2605
15 | 0.49385 | 0.46799 | 0.44623 | 0.41978 | 0.41261 | 0.41943 | 0.47574 | 0.46451 | 0.50333 | 0.53314 | 0.51993 | 0.51579 | 0.4981 | 0.51399 | 0.47584 | 0.50116 | 0.49434 | 0.58026 | 0.57369 | 0.5386 | 0.54501 | 0.50716 | 0.52688 | 0.51799
16 | 0.948 | 0.92994 | 0.84778 | 0.86716 | 0.83079 | 0.90964 | 1.2992 | 1.5172 | 1.6109 | 1.5273 | 1.4746 | 1.6416 | 1.527 | 1.4888 | 1.3308 | 1.2757 | 1.307 | 1.3951 | 1.2702 | 1.3415 | 1.3529 | 1.2471 | 1.2119 | 0.99921
17 | 0.33246 | 0.30778 | 0.27996 | 0.26111 | 0.23051 | 0.24317 | 0.40441 | 0.34182 | 0.39486 | 0.40952 | 0.37924 | 0.35124 | 0.37742 | 0.39095 | 0.38234 | 0.36834 | 0.37433 | 0.52888 | 0.48962 | 0.44243 | 0.47542 | 0.40846 | 0.44303 | 0.40819
18 | 1.3764 | 1.3231 | 1.1636 | 1.1568 | 1.183 | 1.1894 | 1.4822 | 1.4236 | 1.5689 | 1.6274 | 1.7721 | 1.7305 | 1.7761 | 1.701 | 1.7508 | 1.7126 | 1.6736 | 1.8523 | 1.9063 | 1.8219 | 1.9494 | 1.7604 | 1.7609 | 1.6266
19 | 2.1533 | 2.0944 | 1.9882 | 2.015 | 1.9928 | 1.9741 | 2.3422 | 2.7793 | 2.8945 | 2.7876 | 2.8415 | 2.8186 | 3.0215 | 2.8962 | 2.5856 | 2.5993 | 2.6038 | 2.6222 | 2.6713 | 2.5307 | 2.5833 | 2.3405 | 2.3801 | 2.1761
20 | 1.1301 | 1.0811 | 1.0346 | 1.0179 | 1.0058 | 1.056 | 1.3576 | 1.386 | 1.6168 | 1.729 | 1.6938 | 1.7538 | 1.7147 | 1.733 | 1.6554 | 1.5611 | 1.6872 | 1.7444 | 1.6456 | 1.5551 | 1.5905 | 1.3107 | 1.3021 | 1.244
21 | 0.86683 | 0.84353 | 0.75185 | 0.76857 | 0.76368 | 0.81957 | 1.2812 | 1.4149 | 1.4888 | 1.4259 | 1.5687 | 1.6395 | 1.511 | 1.5186 | 1.3149 | 1.1986 | 1.2092 | 1.2832 | 1.2597 | 1.2165 | 1.2167 | 1.0484 | 0.97785 | 0.92174
22 | 0.83346 | 0.82236 | 0.81555 | 0.78921 | 0.79515 | 0.73354 | 0.75508 | 0.69014 | 0.59936 | 0.62397 | 0.66389 | 0.66719 | 0.71355 | 0.75805 | 0.71149 | 0.74595 | 0.73595 | 0.75496 | 0.73351 | 0.72378 | 0.73601 | 0.74494 | 0.77738 | 0.84827
23 | 4.8372 | 4.4816 | 4.0981 | 4.3855 | 3.9994 | 4.2287 | 5.328 | 5.5513 | 6.1651 | 6.5672 | 6.1506 | 6.498 | 6.473 | 6.2815 | 6.0869 | 5.6476 | 6.0258 | 6.5012 | 6.3937 | 5.9852 | 6.6455 | 5.7757 | 5.5492 | 5.3762
24 | 2.3665 | 2.2182 | 2.0873 | 1.9749 | 1.8993 | 1.9674 | 2.4588 | 2.1795 | 1.973 | 1.7545 | 2.3712 | 2.3735 | 2.3535 | 2.4867 | 2.399 | 2.3344 | 2.2733 | 2.8334 | 2.6894 | 2.3419 | 2.4966 | 2.451 | 2.7837 | 2.6771
25 | 1.2252 | 1.2466 | 1.2749 | 1.1962 | 1.1574 | 1.1296 | 1.1936 | 1.0769 | 1.0014 | 0.87321 | 1.1514 | 1.1279 | 1.1877 | 1.2439 | 1.101 | 1.3101 | 1.2811 | 1.3403 | 1.2415 | 1.2972 | 1.3186 | 1.3248 | 1.3864 | 1.4531
26 | 2.2931 | 2.2503 | 2.2684 | 2.308 | 2.1968 | 2.1992 | 2.6852 | 2.8082 | 2.9448 | 2.806 | 2.739 | 2.864 | 3.0085 | 3.005 | 2.786 | 2.9722 | 2.8185 | 2.8692 | 2.8062 | 2.6708 | 2.7145 | 2.6261 | 2.4898 | 2.3894
27 | 1.4076 | 1.3446 | 1.2874 | 1.3107 | 1.253 | 1.3056 | 1.2919 | 1.558 | 1.5757 | 1.5974 | 1.5334 | 1.5019 | 1.5674 | 1.5131 | 1.4458 | 1.4474 | 1.501 | 1.4804 | 1.4123 | 1.3175 | 1.3903 | 1.2964 | 1.3097 | 1.3183
28 | 0.99338 | 0.96464 | 0.92113 | 0.88951 | 0.81503 | 0.81047 | 0.98148 | 0.96535 | 1.0089 | 1.0636 | 0.99601 | 1.033 | 1.0522 | 1.0141 | 0.9945 | 0.96863 | 0.98275 | 1.1924 | 1.1502 | 1.0807 | 1.1519 | 0.97221 | 1.0744 | 1.0501
29 | 3.1477 | 3.1843 | 2.8408 | 2.7926 | 2.839 | 2.9844 | 4.7266 | 5.1162 | 5.3813 | 5.03 | 4.754 | 5.4291 | 5.2393 | 4.9727 | 4.2758 | 4.3919 | 4.328 | 4.7835 | 4.3789 | 4.4457 | 4.66 | 4.3743 | 3.7176 | 3.5028
30 | 0.56004 | 0.5158 | 0.4625 | 0.4338 | 0.37546 | 0.41077 | 0.6421 | 0.57415 | 0.67866 | 0.67887 | 0.65363 | 0.60838 | 0.62996 | 0.63702 | 0.62573 | 0.61941 | 0.62351 | 0.86451 | 0.77386 | 0.70207 | 0.78906 | 0.68601 | 0.72258 | 0.67252
31 | 3.3045 | 2.8701 | 2.8001 | 2.6292 | 2.6216 | 2.7329 | 3.3942 | 3.5781 | 3.785 | 3.9763 | 3.9981 | 3.9602 | 4.2459 | 4.1624 | 4.0607 | 3.8542 | 4.0705 | 4.6619 | 4.4928 | 4.4409 | 4.4748 | 4.0829 | 4.0855 | 3.6689
32 | 1.4627 | 1.3577 | 1.2595 | 1.3586 | 1.3183 | 1.3091 | 1.5086 | 1.795 | 1.8863 | 1.9714 | 1.8384 | 1.9033 | 1.9231 | 1.9015 | 1.7555 | 1.8149 | 1.8035 | 1.7694 | 1.7536 | 1.6912 | 1.7282 | 1.5448 | 1.499 | 1.4997

## Pc, Autumn, S8
LoadID | 0 | 1 | 2 | 3 | 4 | 5 | 6 | 7 | 8 | 9 | 10 | 11 | 12 | 13 | 14 | 15 | 16 | 17 | 18 | 19 | 20 | 21 | 22 | 23
1 | 2.0665 | 2.085 | 1.887 | 1.9596 | 1.9685 | 1.9002 | 2.0094 | 2.4863 | 2.5512 | 2.5408 | 2.4901 | 2.5877 | 2.6201 | 2.5762 | 2.3263 | 2.3432 | 2.5331 | 2.4647 | 2.4002 | 2.1881 | 2.2448 | 2.1065 | 2.0202 | 1.9838
2 | 0.74748 | 0.71578 | 0.66302 | 0.66632 | 0.62095 | 0.60072 | 0.73112 | 0.70718 | 0.76262 | 0.84291 | 0.78809 | 0.76471 | 0.77887 | 0.76353 | 0.72047 | 0.74548 | 0.75653 | 0.89679 | 0.82824 | 0.77855 | 0.85019 | 0.77379 | 0.81948 | 0.74539
3 | 1.9623 | 1.7929 | 1.6992 | 1.7592 | 1.706 | 1.8708 | 2.8076 | 3.2131 | 3.1296 | 3.1669 | 2.9493 | 3.2913 | 3.1043 | 2.9958 | 2.7245 | 2.63 | 2.5968 | 2.84 | 2.5206 | 2.7725 | 2.6729 | 2.4852 | 2.3067 | 2.059
4 | 0.22614 | 0.20609 | 0.18214 | 0.1726 | 0.15207 | 0.16271 | 0.26151 | 0.23293 | 0.27677 | 0.26794 | 0.25746 | 0.24514 | 0.25263 | 0.25871 | 0.26064 | 0.25639 | 0.25203 | 0.35548 | 0.32341 | 0.30328 | 0.31918 | 0.27283 | 0.30169 | 0.27311
5 | 0.90971 | 0.85688 | 0.79214 | 0.76318 | 0.80147 | 0.81303 | 0.99356 | 1.0374 | 1.0471 | 1.102 | 1.186 | 1.2098 | 1.2089 | 1.1384 | 1.1212 | 1.1872 | 1.1574 | 1.2779 | 1.2675 | 1.2192 | 1.2953 | 1.2255 | 1.1744 | 1.0462
6 | 4.895 | 4.6022 | 4.434 | 4.4257 | 4.4809 | 4.4038 | 4.8989 | 6.0747 | 6.4479 | 6.157 | 6.1766 | 6.3563 | 6.3093 | 6.0474 | 5.9883 | 6.0815 | 5.5563 | 6.0381 | 5.7401 | 5.7399 | 5.5419 | 5.184 | 5.146 | 4.8751
7 | 2.5113 | 2.3992 | 2.236 | 2.2263 | 2.1806 | 2.4267 | 3.1295 | 3.2765 | 3.7549 | 3.7266 | 4.0235 | 3.8556 | 3.9413 | 3.9623 | 3.8564 | 3.5342 | 3.6132 | 3.7318 | 3.6548 | 3.4636 | 3.3879 | 2.8323 | 3.038 | 2.6578
8 | 0.56909 | 0.52671 | 0.51405 | 0.50996 | 0.48533 | 0.57801 | 0.86453 | 0.93865 | 1.0133 | 0.9902 | 1.0126 | 1.0323 | 1.0192 | 1.0163 | 0.89363 | 0.78283 | 0.77032 | 0.8884 | 0.82097 | 0.79153 | 0.83182 | 0.71832 | 0.66863 | 0.6265
9 | 0.5676 | 0.56982 | 0.54339 | 0.55033 | 0.49418 | 0.49334 | 0.51332 | 0.46296 | 0.418 | 0.43032 | 0.45691 | 0.47099 | 0.46825 | 0.49779 | 0.48365 | 0.49059 | 0.46976 | 0.4858 | 0.4984 | 0.48328 | 0.49806 | 0.49663 | 0.51666 | 0.57865
10 | 0.53169 | 0.48567 | 0.46449 | 0.4657 | 0.44063 | 0.46325 | 0.5962 | 0.5997 | 0.62018 | 0.67373 | 0.67405 | 0.69481 | 0.6995 | 0.68952 | 0.68325 | 0.61609 | 0.61976 | 0.67185 | 0.66461 | 0.64683 | 0.67556 | 0.6439 | 0.61303 | 0.5652
11 | 0.33002 | 0.32343 | 0.30258 | 0.28655 | 0.264 | 0.29213 | 0.35911 | 0.29726 | 0.26798 | 0.24559 | 0.32577 | 0.34553 | 0.35375 | 0.36417 | 0.35103 | 0.33723 | 0.32604 | 0.39875 | 0.36568 | 0.35695 | 0.37794 | 0.32728 | 0.38828 | 0.36704
12 | 1.1866 | 1.2462 | 1.2403 | 1.1887 | 1.1587 | 1.1241 | 1.2088 | 1.1105 | 0.95682 | 0.85475 | 1.1476 | 1.1587 | 1.1506 | 1.2139 | 1.0939 | 1.2627 | 1.2491 | 1.2745 | 1.2557 | 1.304 | 1.3323 | 1.3108 | 1.4075 | 1.3907
13 | 4.5824 | 4.7164 | 4.7147 | 4.4293 | 4.5894 | 4.7205 | 5.6702 | 5.6175 | 5.7152 | 5.6354 | 5.6175 | 5.4547 | 5.8447 | 5.7941 | 5.795 | 5.7439 | 5.4968 | 5.6548 | 5.7625 | 5.1551 | 5.2688 | 5.1461 | 4.7814 | 4.6769
14 | 1.4073 | 1.3657 | 1.2849 | 1.3495 | 1.2205 | 1.2821 | 1.3116 | 1.4114 | 1.5709 | 1.5974 | 1.5608 | 1.5471 | 1.4947 | 1.551 | 1.4603 | 1.4694 | 1.5948 | 1.5339 | 1.4054 | 1.3885 | 1.3818 | 1.3463 | 1.3357 | 1.2605
15 | 0.49385 | 0.46799 | 0.44623 | 0.41978 | 0.41261 | 0.41943 | 0.47574 | 0.46451 | 0.50333 | 0.53314 | 0.51993 | 0.51579 | 0.4981 | 0.51399 | 0.47584 | 0.50116 | 0.49434 | 0.58026 | 0.57369 | 0.5386 | 0.54501 | 0.50716 | 0.52688 | 0.51799
16 | 0.948 | 0.92994 | 0.84778 | 0.86716 | 0.83079 | 0.90964 | 1.2992 | 1.5172 | 1.6109 | 1.5273 | 1.4746 | 1.6416 | 1.527 | 1.4888 | 1.3308 | 1.2757 | 1.307 | 1.3951 | 1.2702 | 1.3415 | 1.3529 | 1.2471 | 1.2119 | 0.99921
17 | 0.33246 | 0.30778 | 0.27996 | 0.26111 | 0.23051 | 0.24317 | 0.40441 | 0.34182 | 0.39486 | 0.40952 | 0.37924 | 0.35124 | 0.37742 | 0.39095 | 0.38234 | 0.36834 | 0.37433 | 0.52888 | 0.48962 | 0.44243 | 0.47542 | 0.40846 | 0.44303 | 0.40819
18 | 1.3764 | 1.3231 | 1.1636 | 1.1568 | 1.183 | 1.1894 | 1.4822 | 1.4236 | 1.5689 | 1.6274 | 1.7721 | 1.7305 | 1.7761 | 1.701 | 1.7508 | 1.7126 | 1.6736 | 1.8523 | 1.9063 | 1.8219 | 1.9494 | 1.7604 | 1.7609 | 1.6266
19 | 2.1533 | 2.0944 | 1.9882 | 2.015 | 1.9928 | 1.9741 | 2.3422 | 2.7793 | 2.8945 | 2.7876 | 2.8415 | 2.8186 | 3.0215 | 2.8962 | 2.5856 | 2.5993 | 2.6038 | 2.6222 | 2.6713 | 2.5307 | 2.5833 | 2.3405 | 2.3801 | 2.1761
20 | 1.1301 | 1.0811 | 1.0346 | 1.0179 | 1.0058 | 1.056 | 1.3576 | 1.386 | 1.6168 | 1.729 | 1.6938 | 1.7538 | 1.7147 | 1.733 | 1.6554 | 1.5611 | 1.6872 | 1.7444 | 1.6456 | 1.5551 | 1.5905 | 1.3107 | 1.3021 | 1.244
21 | 0.86683 | 0.84353 | 0.75185 | 0.76857 | 0.76368 | 0.81957 | 1.2812 | 1.4149 | 1.4888 | 1.4259 | 1.5687 | 1.6395 | 1.511 | 1.5186 | 1.3149 | 1.1986 | 1.2092 | 1.2832 | 1.2597 | 1.2165 | 1.2167 | 1.0484 | 0.97785 | 0.92174
22 | 0.83346 | 0.82236 | 0.81555 | 0.78921 | 0.79515 | 0.73354 | 0.75508 | 0.69014 | 0.59936 | 0.62397 | 0.66389 | 0.66719 | 0.71355 | 0.75805 | 0.71149 | 0.74595 | 0.73595 | 0.75496 | 0.73351 | 0.72378 | 0.73601 | 0.74494 | 0.77738 | 0.84827
23 | 4.8372 | 4.4816 | 4.0981 | 4.3855 | 3.9994 | 4.2287 | 5.328 | 5.5513 | 6.1651 | 6.5672 | 6.1506 | 6.498 | 6.473 | 6.2815 | 6.0869 | 5.6476 | 6.0258 | 6.5012 | 6.3937 | 5.9852 | 6.6455 | 5.7757 | 5.5492 | 5.3762
24 | 2.3665 | 2.2182 | 2.0873 | 1.9749 | 1.8993 | 1.9674 | 2.4588 | 2.1795 | 1.973 | 1.7545 | 2.3712 | 2.3735 | 2.3535 | 2.4867 | 2.399 | 2.3344 | 2.2733 | 2.8334 | 2.6894 | 2.3419 | 2.4966 | 2.451 | 2.7837 | 2.6771
25 | 1.2252 | 1.2466 | 1.2749 | 1.1962 | 1.1574 | 1.1296 | 1.1936 | 1.0769 | 1.0014 | 0.87321 | 1.1514 | 1.1279 | 1.1877 | 1.2439 | 1.101 | 1.3101 | 1.2811 | 1.3403 | 1.2415 | 1.2972 | 1.3186 | 1.3248 | 1.3864 | 1.4531
26 | 2.2931 | 2.2503 | 2.2684 | 2.308 | 2.1968 | 2.1992 | 2.6852 | 2.8082 | 2.9448 | 2.806 | 2.739 | 2.864 | 3.0085 | 3.005 | 2.786 | 2.9722 | 2.8185 | 2.8692 | 2.8062 | 2.6708 | 2.7145 | 2.6261 | 2.4898 | 2.3894
27 | 1.4076 | 1.3446 | 1.2874 | 1.3107 | 1.253 | 1.3056 | 1.2919 | 1.558 | 1.5757 | 1.5974 | 1.5334 | 1.5019 | 1.5674 | 1.5131 | 1.4458 | 1.4474 | 1.501 | 1.4804 | 1.4123 | 1.3175 | 1.3903 | 1.2964 | 1.3097 | 1.3183
28 | 0.99338 | 0.96464 | 0.92113 | 0.88951 | 0.81503 | 0.81047 | 0.98148 | 0.96535 | 1.0089 | 1.0636 | 0.99601 | 1.033 | 1.0522 | 1.0141 | 0.9945 | 0.96863 | 0.98275 | 1.1924 | 1.1502 | 1.0807 | 1.1519 | 0.97221 | 1.0744 | 1.0501
29 | 3.1477 | 3.1843 | 2.8408 | 2.7926 | 2.839 | 2.9844 | 4.7266 | 5.1162 | 5.3813 | 5.03 | 4.754 | 5.4291 | 5.2393 | 4.9727 | 4.2758 | 4.3919 | 4.328 | 4.7835 | 4.3789 | 4.4457 | 4.66 | 4.3743 | 3.7176 | 3.5028
30 | 0.56004 | 0.5158 | 0.4625 | 0.4338 | 0.37546 | 0.41077 | 0.6421 | 0.57415 | 0.67866 | 0.67887 | 0.65363 | 0.60838 | 0.62996 | 0.63702 | 0.62573 | 0.61941 | 0.62351 | 0.86451 | 0.77386 | 0.70207 | 0.78906 | 0.68601 | 0.72258 | 0.67252
31 | 3.3045 | 2.8701 | 2.8001 | 2.6292 | 2.6216 | 2.7329 | 3.3942 | 3.5781 | 3.785 | 3.9763 | 3.9981 | 3.9602 | 4.2459 | 4.1624 | 4.0607 | 3.8542 | 4.0705 | 4.6619 | 4.4928 | 4.4409 | 4.4748 | 4.0829 | 4.0855 | 3.6689
32 | 1.4627 | 1.3577 | 1.2595 | 1.3586 | 1.3183 | 1.3091 | 1.5086 | 1.795 | 1.8863 | 1.9714 | 1.8384 | 1.9033 | 1.9231 | 1.9015 | 1.7555 | 1.8149 | 1.8035 | 1.7694 | 1.7536 | 1.6912 | 1.7282 | 1.5448 | 1.499 | 1.4997

## Pc, Autumn, S9
LoadID | 0 | 1 | 2 | 3 | 4 | 5 | 6 | 7 | 8 | 9 | 10 | 11 | 12 | 13 | 14 | 15 | 16 | 17 | 18 | 19 | 20 | 21 | 22 | 23
1 | 2.0665 | 2.085 | 1.887 | 1.9596 | 1.9685 | 1.9002 | 2.0094 | 2.4863 | 2.5512 | 2.5408 | 2.4901 | 2.5877 | 2.6201 | 2.5762 | 2.3263 | 2.3432 | 2.5331 | 2.4647 | 2.4002 | 2.1881 | 2.2448 | 2.1065 | 2.0202 | 1.9838
2 | 0.74748 | 0.71578 | 0.66302 | 0.66632 | 0.62095 | 0.60072 | 0.73112 | 0.70718 | 0.76262 | 0.84291 | 0.78809 | 0.76471 | 0.77887 | 0.76353 | 0.72047 | 0.74548 | 0.75653 | 0.89679 | 0.82824 | 0.77855 | 0.85019 | 0.77379 | 0.81948 | 0.74539
3 | 1.9623 | 1.7929 | 1.6992 | 1.7592 | 1.706 | 1.8708 | 2.8076 | 3.2131 | 3.1296 | 3.1669 | 2.9493 | 3.2913 | 3.1043 | 2.9958 | 2.7245 | 2.63 | 2.5968 | 2.84 | 2.5206 | 2.7725 | 2.6729 | 2.4852 | 2.3067 | 2.059
4 | 0.22614 | 0.20609 | 0.18214 | 0.1726 | 0.15207 | 0.16271 | 0.26151 | 0.23293 | 0.27677 | 0.26794 | 0.25746 | 0.24514 | 0.25263 | 0.25871 | 0.26064 | 0.25639 | 0.25203 | 0.35548 | 0.32341 | 0.30328 | 0.31918 | 0.27283 | 0.30169 | 0.27311
5 | 0.90971 | 0.85688 | 0.79214 | 0.76318 | 0.80147 | 0.81303 | 0.99356 | 1.0374 | 1.0471 | 1.102 | 1.186 | 1.2098 | 1.2089 | 1.1384 | 1.1212 | 1.1872 | 1.1574 | 1.2779 | 1.2675 | 1.2192 | 1.2953 | 1.2255 | 1.1744 | 1.0462
6 | 4.895 | 4.6022 | 4.434 | 4.4257 | 4.4809 | 4.4038 | 4.8989 | 6.0747 | 6.4479 | 6.157 | 6.1766 | 6.3563 | 6.3093 | 6.0474 | 5.9883 | 6.0815 | 5.5563 | 6.0381 | 5.7401 | 5.7399 | 5.5419 | 5.184 | 5.146 | 4.8751
7 | 2.5113 | 2.3992 | 2.236 | 2.2263 | 2.1806 | 2.4267 | 3.1295 | 3.2765 | 3.7549 | 3.7266 | 4.0235 | 3.8556 | 3.9413 | 3.9623 | 3.8564 | 3.5342 | 3.6132 | 3.7318 | 3.6548 | 3.4636 | 3.3879 | 2.8323 | 3.038 | 2.6578
8 | 0.56909 | 0.52671 | 0.51405 | 0.50996 | 0.48533 | 0.57801 | 0.86453 | 0.93865 | 1.0133 | 0.9902 | 1.0126 | 1.0323 | 1.0192 | 1.0163 | 0.89363 | 0.78283 | 0.77032 | 0.8884 | 0.82097 | 0.79153 | 0.83182 | 0.71832 | 0.66863 | 0.6265
9 | 0.5676 | 0.56982 | 0.54339 | 0.55033 | 0.49418 | 0.49334 | 0.51332 | 0.46296 | 0.418 | 0.43032 | 0.45691 | 0.47099 | 0.46825 | 0.49779 | 0.48365 | 0.49059 | 0.46976 | 0.4858 | 0.4984 | 0.48328 | 0.49806 | 0.49663 | 0.51666 | 0.57865
10 | 0.53169 | 0.48567 | 0.46449 | 0.4657 | 0.44063 | 0.46325 | 0.5962 | 0.5997 | 0.62018 | 0.67373 | 0.67405 | 0.69481 | 0.6995 | 0.68952 | 0.68325 | 0.61609 | 0.61976 | 0.67185 | 0.66461 | 0.64683 | 0.67556 | 0.6439 | 0.61303 | 0.5652
11 | 0.33002 | 0.32343 | 0.30258 | 0.28655 | 0.264 | 0.29213 | 0.35911 | 0.29726 | 0.26798 | 0.24559 | 0.32577 | 0.34553 | 0.35375 | 0.36417 | 0.35103 | 0.33723 | 0.32604 | 0.39875 | 0.36568 | 0.35695 | 0.37794 | 0.32728 | 0.38828 | 0.36704
12 | 1.1866 | 1.2462 | 1.2403 | 1.1887 | 1.1587 | 1.1241 | 1.2088 | 1.1105 | 0.95682 | 0.85475 | 1.1476 | 1.1587 | 1.1506 | 1.2139 | 1.0939 | 1.2627 | 1.2491 | 1.2745 | 1.2557 | 1.304 | 1.3323 | 1.3108 | 1.4075 | 1.3907
13 | 4.5824 | 4.7164 | 4.7147 | 4.4293 | 4.5894 | 4.7205 | 5.6702 | 5.6175 | 5.7152 | 5.6354 | 5.6175 | 5.4547 | 5.8447 | 5.7941 | 5.795 | 5.7439 | 5.4968 | 5.6548 | 5.7625 | 5.1551 | 5.2688 | 5.1461 | 4.7814 | 4.6769
14 | 1.4073 | 1.3657 | 1.2849 | 1.3495 | 1.2205 | 1.2821 | 1.3116 | 1.4114 | 1.5709 | 1.5974 | 1.5608 | 1.5471 | 1.4947 | 1.551 | 1.4603 | 1.4694 | 1.5948 | 1.5339 | 1.4054 | 1.3885 | 1.3818 | 1.3463 | 1.3357 | 1.2605
15 | 0.49385 | 0.46799 | 0.44623 | 0.41978 | 0.41261 | 0.41943 | 0.47574 | 0.46451 | 0.50333 | 0.53314 | 0.51993 | 0.51579 | 0.4981 | 0.51399 | 0.47584 | 0.50116 | 0.49434 | 0.58026 | 0.57369 | 0.5386 | 0.54501 | 0.50716 | 0.52688 | 0.51799
16 | 0.948 | 0.92994 | 0.84778 | 0.86716 | 0.83079 | 0.90964 | 1.2992 | 1.5172 | 1.6109 | 1.5273 | 1.4746 | 1.6416 | 1.527 | 1.4888 | 1.3308 | 1.2757 | 1.307 | 1.3951 | 1.2702 | 1.3415 | 1.3529 | 1.2471 | 1.2119 | 0.99921
17 | 0.33246 | 0.30778 | 0.27996 | 0.26111 | 0.23051 | 0.24317 | 0.40441 | 0.34182 | 0.39486 | 0.40952 | 0.37924 | 0.35124 | 0.37742 | 0.39095 | 0.38234 | 0.36834 | 0.37433 | 0.52888 | 0.48962 | 0.44243 | 0.47542 | 0.40846 | 0.44303 | 0.40819
18 | 1.3764 | 1.3231 | 1.1636 | 1.1568 | 1.183 | 1.1894 | 1.4822 | 1.4236 | 1.5689 | 1.6274 | 1.7721 | 1.7305 | 1.7761 | 1.701 | 1.7508 | 1.7126 | 1.6736 | 1.8523 | 1.9063 | 1.8219 | 1.9494 | 1.7604 | 1.7609 | 1.6266
19 | 2.1533 | 2.0944 | 1.9882 | 2.015 | 1.9928 | 1.9741 | 2.3422 | 2.7793 | 2.8945 | 2.7876 | 2.8415 | 2.8186 | 3.0215 | 2.8962 | 2.5856 | 2.5993 | 2.6038 | 2.6222 | 2.6713 | 2.5307 | 2.5833 | 2.3405 | 2.3801 | 2.1761
20 | 1.1301 | 1.0811 | 1.0346 | 1.0179 | 1.0058 | 1.056 | 1.3576 | 1.386 | 1.6168 | 1.729 | 1.6938 | 1.7538 | 1.7147 | 1.733 | 1.6554 | 1.5611 | 1.6872 | 1.7444 | 1.6456 | 1.5551 | 1.5905 | 1.3107 | 1.3021 | 1.244
21 | 0.86683 | 0.84353 | 0.75185 | 0.76857 | 0.76368 | 0.81957 | 1.2812 | 1.4149 | 1.4888 | 1.4259 | 1.5687 | 1.6395 | 1.511 | 1.5186 | 1.3149 | 1.1986 | 1.2092 | 1.2832 | 1.2597 | 1.2165 | 1.2167 | 1.0484 | 0.97785 | 0.92174
22 | 0.83346 | 0.82236 | 0.81555 | 0.78921 | 0.79515 | 0.73354 | 0.75508 | 0.69014 | 0.59936 | 0.62397 | 0.66389 | 0.66719 | 0.71355 | 0.75805 | 0.71149 | 0.74595 | 0.73595 | 0.75496 | 0.73351 | 0.72378 | 0.73601 | 0.74494 | 0.77738 | 0.84827
23 | 4.8372 | 4.4816 | 4.0981 | 4.3855 | 3.9994 | 4.2287 | 5.328 | 5.5513 | 6.1651 | 6.5672 | 6.1506 | 6.498 | 6.473 | 6.2815 | 6.0869 | 5.6476 | 6.0258 | 6.5012 | 6.3937 | 5.9852 | 6.6455 | 5.7757 | 5.5492 | 5.3762
24 | 2.3665 | 2.2182 | 2.0873 | 1.9749 | 1.8993 | 1.9674 | 2.4588 | 2.1795 | 1.973 | 1.7545 | 2.3712 | 2.3735 | 2.3535 | 2.4867 | 2.399 | 2.3344 | 2.2733 | 2.8334 | 2.6894 | 2.3419 | 2.4966 | 2.451 | 2.7837 | 2.6771
25 | 1.2252 | 1.2466 | 1.2749 | 1.1962 | 1.1574 | 1.1296 | 1.1936 | 1.0769 | 1.0014 | 0.87321 | 1.1514 | 1.1279 | 1.1877 | 1.2439 | 1.101 | 1.3101 | 1.2811 | 1.3403 | 1.2415 | 1.2972 | 1.3186 | 1.3248 | 1.3864 | 1.4531
26 | 2.2931 | 2.2503 | 2.2684 | 2.308 | 2.1968 | 2.1992 | 2.6852 | 2.8082 | 2.9448 | 2.806 | 2.739 | 2.864 | 3.0085 | 3.005 | 2.786 | 2.9722 | 2.8185 | 2.8692 | 2.8062 | 2.6708 | 2.7145 | 2.6261 | 2.4898 | 2.3894
27 | 1.4076 | 1.3446 | 1.2874 | 1.3107 | 1.253 | 1.3056 | 1.2919 | 1.558 | 1.5757 | 1.5974 | 1.5334 | 1.5019 | 1.5674 | 1.5131 | 1.4458 | 1.4474 | 1.501 | 1.4804 | 1.4123 | 1.3175 | 1.3903 | 1.2964 | 1.3097 | 1.3183
28 | 0.99338 | 0.96464 | 0.92113 | 0.88951 | 0.81503 | 0.81047 | 0.98148 | 0.96535 | 1.0089 | 1.0636 | 0.99601 | 1.033 | 1.0522 | 1.0141 | 0.9945 | 0.96863 | 0.98275 | 1.1924 | 1.1502 | 1.0807 | 1.1519 | 0.97221 | 1.0744 | 1.0501
29 | 3.1477 | 3.1843 | 2.8408 | 2.7926 | 2.839 | 2.9844 | 4.7266 | 5.1162 | 5.3813 | 5.03 | 4.754 | 5.4291 | 5.2393 | 4.9727 | 4.2758 | 4.3919 | 4.328 | 4.7835 | 4.3789 | 4.4457 | 4.66 | 4.3743 | 3.7176 | 3.5028
30 | 0.56004 | 0.5158 | 0.4625 | 0.4338 | 0.37546 | 0.41077 | 0.6421 | 0.57415 | 0.67866 | 0.67887 | 0.65363 | 0.60838 | 0.62996 | 0.63702 | 0.62573 | 0.61941 | 0.62351 | 0.86451 | 0.77386 | 0.70207 | 0.78906 | 0.68601 | 0.72258 | 0.67252
31 | 3.3045 | 2.8701 | 2.8001 | 2.6292 | 2.6216 | 2.7329 | 3.3942 | 3.5781 | 3.785 | 3.9763 | 3.9981 | 3.9602 | 4.2459 | 4.1624 | 4.0607 | 3.8542 | 4.0705 | 4.6619 | 4.4928 | 4.4409 | 4.4748 | 4.0829 | 4.0855 | 3.6689
32 | 1.4627 | 1.3577 | 1.2595 | 1.3586 | 1.3183 | 1.3091 | 1.5086 | 1.795 | 1.8863 | 1.9714 | 1.8384 | 1.9033 | 1.9231 | 1.9015 | 1.7555 | 1.8149 | 1.8035 | 1.7694 | 1.7536 | 1.6912 | 1.7282 | 1.5448 | 1.499 | 1.4997

## Qc, Autumn, S1
LoadID | 0 | 1 | 2 | 3 | 4 | 5 | 6 | 7 | 8 | 9 | 10 | 11 | 12 | 13 | 14 | 15 | 16 | 17 | 18 | 19 | 20 | 21 | 22 | 23
1 | 0.70825 | 0.67684 | 0.57463 | 0.64791 | 0.60802 | 0.60677 | 0.55722 | 1.3144 | 1.5455 | 1.3497 | 1.4541 | 1.3848 | 1.4904 | 1.3884 | 0.87803 | 1.2231 | 1.3309 | 1.2303 | 0.93867 | 0.92996 | 0.92714 | 0.79005 | 0.56961 | 0.57593
2 | -0.13534 | -0.15775 | -0.1637 | -0.1635 | -0.17864 | -0.15488 | -0.11086 | 0.049569 | 0.071255 | 0.099581 | 0.05062 | 0.0060696 | -0.030541 | -0.041729 | -0.068048 | -0.068033 | -0.051237 | 0.062719 | 0.076762 | 0.040587 | -0.01418 | -0.044154 | -0.079518 | -0.11733
3 | -0.84988 | -0.96275 | -1.188 | -1.1486 | -1.1596 | -1.0045 | -0.044763 | 0.71956 | 0.94235 | 0.78597 | 0.57924 | 0.88346 | 0.71004 | 0.481 | 0.050675 | -0.095575 | 0.0052121 | 0.088035 | -0.24395 | 0.0094104 | 0.02566 | -0.19074 | -0.69741 | -0.91073
4 | -0.4642 | -0.47682 | -0.47869 | -0.49102 | -0.49186 | -0.48015 | -0.39871 | -0.34614 | -0.32566 | -0.3479 | -0.40114 | -0.42514 | -0.4083 | -0.42702 | -0.43296 | -0.43922 | -0.42272 | -0.29341 | -0.28185 | -0.31858 | -0.3289 | -0.38161 | -0.42393 | -0.42106
5 | -0.25557 | -0.28011 | -0.30092 | -0.28962 | -0.28335 | -0.28235 | -0.2167 | -0.141 | -0.10155 | -0.063943 | -0.042369 | -0.031966 | -0.063768 | -0.078599 | -0.082063 | -0.13011 | -0.11089 | -0.051428 | -0.058254 | -0.085362 | -0.07362 | -0.1173 | -0.13819 | -0.15669
6 | 1.2228 | 1.2482 | 0.90381 | 1.1683 | 1.0872 | 1.3474 | 1.4786 | 2.7947 | 3.1818 | 3.3329 | 3.019 | 3.4417 | 3.4074 | 3.2029 | 2.779 | 2.6478 | 2.7281 | 2.6643 | 2.2558 | 2.1479 | 2.2568 | 2.014 | 1.4091 | 1.4198
7 | -1.1012 | -1.1275 | -1.1165 | -1.1509 | -1.1444 | -1.1483 | -0.98745 | -0.46056 | -0.18558 | -0.16504 | -0.048931 | -0.016091 | -0.13313 | -0.15156 | -0.31447 | -0.45887 | -0.46637 | -0.54969 | -0.57279 | -0.59826 | -0.56699 | -0.75317 | -0.92457 | -0.88876
8 | -0.78571 | -0.81662 | -0.80575 | -0.81213 | -0.79183 | -0.76779 | -0.61833 | -0.49414 | -0.48836 | -0.48841 | -0.48972 | -0.4602 | -0.46816 | -0.50414 | -0.59103 | -0.64451 | -0.6377 | -0.65385 | -0.67908 | -0.67519 | -0.70641 | -0.76815 | -0.73884 | -0.79518
9 | -0.014288 | -0.024879 | -0.027399 | -0.030848 | -0.031532 | -0.033101 | -0.046084 | -0.025398 | -0.030447 | -0.021387 | -0.015105 | -0.011009 | -0.00013577 | -0.0015594 | -0.0038437 | 0.011983 | 0.0064481 | 0.005463 | 0.00064018 | 5.607e-05 | 0.0090499 | 0.0047803 | -0.017505 | -0.017916
10 | -0.33403 | -0.35359 | -0.37179 | -0.36977 | -0.35264 | -0.34499 | -0.21178 | -0.14295 | -0.05023 | 0.00028638 | -0.050744 | 0.0028021 | -0.009527 | -0.03434 | -0.076764 | -0.10714 | -0.12985 | -0.084355 | -0.095607 | -0.1117 | -0.13697 | -0.19 | -0.27833 | -0.30168
11 | -0.33632 | -0.34295 | -0.35825 | -0.36088 | -0.34875 | -0.29938 | -0.23738 | -0.20546 | -0.1509 | -0.10825 | -0.18594 | -0.17356 | -0.20524 | -0.21186 | -0.23433 | -0.22225 | -0.20634 | -0.15252 | -0.18015 | -0.20438 | -0.19609 | -0.22431 | -0.23293 | -0.25788
12 | -0.21292 | -0.058467 | -0.034701 | -0.020025 | -0.048744 | -0.1424 | -0.24245 | -0.088361 | 0.052441 | 0.06648 | -0.050253 | -0.1462 | 0.4326 | 0.46274 | 0.15413 | 0.37204 | 0.16997 | 0.29907 | 0.36992 | 0.47845 | 0.68477 | 0.7964 | 0.74026 | 0.60436
13 | 0.61581 | 0.54922 | 0.53223 | 0.57285 | 0.58699 | 0.71423 | 2.4749 | 3.2342 | 3.6553 | 3.6233 | 3.3652 | 3.4133 | 3.8852 | 3.3102 | 3.3989 | 3.2431 | 2.9317 | 2.9936 | 2.7451 | 2.0992 | 2.3871 | 1.8853 | 0.82744 | 0.69154
14 | 0.12233 | 0.1092 | 0.096522 | 0.11147 | 0.10017 | 0.10003 | 0.092711 | 0.22362 | 0.2425 | 0.22622 | 0.24176 | 0.23154 | 0.23708 | 0.21967 | 0.14797 | 0.20786 | 0.2327 | 0.20418 | 0.15917 | 0.1525 | 0.1463 | 0.13116 | 0.096127 | 0.09266
15 | -0.065495 | -0.078141 | -0.079429 | -0.081994 | -0.086977 | -0.082459 | -0.054966 | 0.02428 | 0.035186 | 0.04923 | 0.026292 | 0.0042092 | -0.014758 | -0.015275 | -0.031495 | -0.035988 | -0.022796 | 0.031413 | 0.037258 | 0.020339 | -0.0053501 | -0.019325 | -0.042364 | -0.054561
16 | -0.2074 | -0.2561 | -0.30034 | -0.29142 | -0.29894 | -0.25133 | -0.010948 | 0.18006 | 0.24628 | 0.21224 | 0.1577 | 0.23409 | 0.17303 | 0.11751 | 0.0042161 | -0.017639 | -0.0022497 | 0.022796 | -0.06277 | 0.0013616 | 0.0076738 | -0.052132 | -0.17699 | -0.23432
17 | -0.65812 | -0.63427 | -0.65025 | -0.62626 | -0.66115 | -0.6258 | -0.56281 | -0.45623 | -0.425 | -0.47555 | -0.53539 | -0.55069 | -0.54586 | -0.53617 | -0.56747 | -0.56144 | -0.55797 | -0.38707 | -0.39577 | -0.44003 | -0.46289 | -0.47675 | -0.58542 | -0.56021
18 | -0.51859 | -0.53623 | -0.61537 | -0.60465 | -0.5667 | -0.51175 | -0.42932 | -0.28938 | -0.19643 | -0.12678 | -0.086696 | -0.077928 | -0.11007 | -0.14052 | -0.18527 | -0.25683 | -0.21082 | -0.1043 | -0.12643 | -0.18003 | -0.13269 | -0.22496 | -0.27671 | -0.32
19 | 0.50759 | 0.4769 | 0.38451 | 0.45904 | 0.45476 | 0.51047 | 0.59203 | 1.1193 | 1.3484 | 1.304 | 1.2306 | 1.4182 | 1.4145 | 1.2932 | 1.089 | 1.0232 | 1.0366 | 1.0828 | 0.88258 | 0.87757 | 0.9043 | 0.78474 | 0.54364 | 0.58375
20 | -0.41951 | -0.44356 | -0.4591 | -0.46335 | -0.45211 | -0.45646 | -0.38556 | -0.19252 | -0.074911 | -0.063052 | -0.023131 | -0.0063587 | -0.051976 | -0.061195 | -0.1222 | -0.17839 | -0.18605 | -0.21887 | -0.23005 | -0.24066 | -0.24639 | -0.31493 | -0.35038 | -0.3635
21 | -1.5753 | -1.5823 | -1.6021 | -1.6048 | -1.5812 | -1.5561 | -1.2696 | -0.99252 | -0.93041 | -0.97796 | -0.95813 | -0.90015 | -0.95713 | -1.0043 | -1.1871 | -1.2749 | -1.3184 | -1.2382 | -1.31 | -1.399 | -1.4108 | -1.547 | -1.5742 | -1.5578
22 | -0.036124 | -0.064718 | -0.066722 | -0.078346 | -0.077648 | -0.083248 | -0.12 | -0.066376 | -0.080255 | -0.050645 | -0.037755 | -0.025917 | -0.0016115 | -0.0031143 | -0.0096092 | 0.02629 | 0.017033 | 0.009254 | 0.0030107 | 0.003463 | 0.018295 | 0.015474 | -0.045103 | -0.047115
23 | -2.2382 | -2.3717 | -2.3282 | -2.4938 | -2.4833 | -2.2573 | -1.4999 | -0.86975 | -0.29557 | -0.043272 | -0.35435 | 0.018901 | -0.066953 | -0.23056 | -0.55357 | -0.68834 | -0.82099 | -0.52099 | -0.62368 | -0.73866 | -0.81244 | -1.3666 | -1.8066 | -2.0231
24 | -1.9545 | -1.9444 | -1.9834 | -1.9407 | -2.0907 | -1.6924 | -1.3645 | -1.1786 | -0.88972 | -0.61147 | -1.0512 | -1.0688 | -1.2129 | -1.2052 | -1.3097 | -1.355 | -1.1621 | -0.87154 | -0.97502 | -1.1171 | -1.1919 | -1.2227 | -1.4114 | -1.49
25 | -0.1484 | -0.042123 | -0.020128 | -0.0090793 | -0.040772 | -0.099878 | -0.16119 | -0.063775 | 0.047492 | 0.052601 | -0.035514 | -0.11226 | 0.32414 | 0.30917 | 0.11676 | 0.28343 | 0.1061 | 0.21902 | 0.25069 | 0.34285 | 0.50972 | 0.54381 | 0.51587 | 0.43285
26 | 0.18678 | 0.16668 | 0.16987 | 0.17841 | 0.17561 | 0.22007 | 0.75707 | 0.9593 | 1.1887 | 1.0528 | 1.0136 | 1.0787 | 1.2221 | 1.0485 | 1.0675 | 0.97488 | 0.99416 | 0.99242 | 0.79473 | 0.66825 | 0.73854 | 0.5649 | 0.25495 | 0.21474
27 | 0.22953 | 0.21642 | 0.19168 | 0.21133 | 0.20516 | 0.19948 | 0.1937 | 0.44775 | 0.51299 | 0.46942 | 0.48197 | 0.44506 | 0.50379 | 0.44887 | 0.28882 | 0.42093 | 0.45689 | 0.42346 | 0.32887 | 0.30296 | 0.30343 | 0.26835 | 0.1863 | 0.19108
28 | -0.25007 | -0.2763 | -0.26744 | -0.31135 | -0.32082 | -0.28241 | -0.19602 | 0.081969 | 0.11225 | 0.17296 | 0.09182 | 0.011136 | -0.047733 | -0.068581 | -0.11667 | -0.12809 | -0.086676 | 0.11564 | 0.12861 | 0.063885 | -0.018438 | -0.090995 | -0.13785 | -0.18642
29 | -6.1579 | -7.8265 | -8.6573 | -8.7548 | -8.3268 | -7.6661 | -0.32532 | 5.6634 | 6.7872 | 5.9991 | 4.3776 | 6.6703 | 5.179 | 3.6623 | 0.24137 | -0.64473 | -0.012926 | 0.6078 | -1.8705 | 0.081381 | 0.21299 | -1.6949 | -5.5803 | -6.8351
30 | -1.115 | -1.0729 | -1.1678 | -1.153 | -1.1903 | -1.1462 | -0.97843 | -0.78713 | -0.74457 | -0.77647 | -0.88447 | -0.95192 | -0.93982 | -0.99687 | -0.95897 | -1.0003 | -0.97645 | -0.65614 | -0.69719 | -0.73904 | -0.79142 | -0.84066 | -0.9812 | -1.0006
31 | -1.2278 | -1.404 | -1.5541 | -1.558 | -1.4944 | -1.4028 | -1.06 | -0.74909 | -0.53289 | -0.31518 | -0.19714 | -0.16504 | -0.31307 | -0.40816 | -0.46613 | -0.64268 | -0.54865 | -0.23315 | -0.3028 | -0.45638 | -0.37121 | -0.5844 | -0.7201 | -0.78413
32 | 0.50057 | 0.49 | 0.38079 | 0.48047 | 0.46124 | 0.52629 | 0.58551 | 1.144 | 1.3419 | 1.3461 | 1.2431 | 1.3699 | 1.3175 | 1.3056 | 1.1777 | 1.073 | 1.0609 | 1.0481 | 0.8786 | 0.87555 | 0.87167 | 0.79922 | 0.52898 | 0.57648

## Qc, Autumn, S2
LoadID | 0 | 1 | 2 | 3 | 4 | 5 | 6 | 7 | 8 | 9 | 10 | 11 | 12 | 13 | 14 | 15 | 16 | 17 | 18 | 19 | 20 | 21 | 22 | 23
1 | 0.70825 | 0.67684 | 0.57463 | 0.64791 | 0.60802 | 0.60677 | 0.55722 | 1.3144 | 1.5455 | 1.3497 | 1.4541 | 1.3848 | 1.4904 | 1.3884 | 0.87803 | 1.2231 | 1.3309 | 1.2303 | 0.93867 | 0.92996 | 0.92714 | 0.79005 | 0.56961 | 0.57593
2 | -0.13534 | -0.15775 | -0.1637 | -0.1635 | -0.17864 | -0.15488 | -0.11086 | 0.049569 | 0.071255 | 0.099581 | 0.05062 | 0.0060696 | -0.030541 | -0.041729 | -0.068048 | -0.068033 | -0.051237 | 0.062719 | 0.076762 | 0.040587 | -0.01418 | -0.044154 | -0.079518 | -0.11733
3 | -0.84988 | -0.96275 | -1.188 | -1.1486 | -1.1596 | -1.0045 | -0.044763 | 0.71956 | 0.94235 | 0.78597 | 0.57924 | 0.88346 | 0.71004 | 0.481 | 0.050675 | -0.095575 | 0.0052121 | 0.088035 | -0.24395 | 0.0094104 | 0.02566 | -0.19074 | -0.69741 | -0.91073
4 | -0.4642 | -0.47682 | -0.47869 | -0.49102 | -0.49186 | -0.48015 | -0.39871 | -0.34614 | -0.32566 | -0.3479 | -0.40114 | -0.42514 | -0.4083 | -0.42702 | -0.43296 | -0.43922 | -0.42272 | -0.29341 | -0.28185 | -0.31858 | -0.3289 | -0.38161 | -0.42393 | -0.42106
5 | -0.25557 | -0.28011 | -0.30092 | -0.28962 | -0.28335 | -0.28235 | -0.2167 | -0.141 | -0.10155 | -0.063943 | -0.042369 | -0.031966 | -0.063768 | -0.078599 | -0.082063 | -0.13011 | -0.11089 | -0.051428 | -0.058254 | -0.085362 | -0.07362 | -0.1173 | -0.13819 | -0.15669
6 | 1.2228 | 1.2482 | 0.90381 | 1.1683 | 1.0872 | 1.3474 | 1.4786 | 2.7947 | 3.1818 | 3.3329 | 3.019 | 3.4417 | 3.4074 | 3.2029 | 2.779 | 2.6478 | 2.7281 | 2.6643 | 2.2558 | 2.1479 | 2.2568 | 2.014 | 1.4091 | 1.4198
7 | -1.1012 | -1.1275 | -1.1165 | -1.1509 | -1.1444 | -1.1483 | -0.98745 | -0.46056 | -0.18558 | -0.16504 | -0.048931 | -0.016091 | -0.13313 | -0.15156 | -0.31447 | -0.45887 | -0.46637 | -0.54969 | -0.57279 | -0.59826 | -0.56699 | -0.75317 | -0.92457 | -0.88876
8 | -0.78571 | -0.81662 | -0.80575 | -0.81213 | -0.79183 | -0.76779 | -0.61833 | -0.49414 | -0.48836 | -0.48841 | -0.48972 | -0.4602 | -0.46816 | -0.50414 | -0.59103 | -0.64451 | -0.6377 | -0.65385 | -0.67908 | -0.67519 | -0.70641 | -0.76815 | -0.73884 | -0.79518
9 | -0.014288 | -0.024879 | -0.027399 | -0.030848 | -0.031532 | -0.033101 | -0.046084 | -0.025398 | -0.030447 | -0.021387 | -0.015105 | -0.011009 | -0.00013577 | -0.0015594 | -0.0038437 | 0.011983 | 0.0064481 | 0.005463 | 0.00064018 | 5.607e-05 | 0.0090499 | 0.0047803 | -0.017505 | -0.017916
10 | -0.33403 | -0.35359 | -0.37179 | -0.36977 | -0.35264 | -0.34499 | -0.21178 | -0.14295 | -0.05023 | 0.00028638 | -0.050744 | 0.0028021 | -0.009527 | -0.03434 | -0.076764 | -0.10714 | -0.12985 | -0.084355 | -0.095607 | -0.1117 | -0.13697 | -0.19 | -0.27833 | -0.30168
11 | -0.33632 | -0.34295 | -0.35825 | -0.36088 | -0.34875 | -0.29938 | -0.23738 | -0.20546 | -0.1509 | -0.10825 | -0.18594 | -0.17356 | -0.20524 | -0.21186 | -0.23433 | -0.22225 | -0.20634 | -0.15252 | -0.18015 | -0.20438 | -0.19609 | -0.22431 | -0.23293 | -0.25788
12 | -0.21292 | -0.058467 | -0.034701 | -0.020025 | -0.048744 | -0.1424 | -0.24245 | -0.088361 | 0.052441 | 0.06648 | -0.050253 | -0.1462 | 0.4326 | 0.46274 | 0.15413 | 0.37204 | 0.16997 | 0.29907 | 0.36992 | 0.47845 | 0.68477 | 0.7964 | 0.74026 | 0.60436
13 | 0.61581 | 0.54922 | 0.53223 | 0.57285 | 0.58699 | 0.71423 | 2.4749 | 3.2342 | 3.6553 | 3.6233 | 3.3652 | 3.4133 | 3.8852 | 3.3102 | 3.3989 | 3.2431 | 2.9317 | 2.9936 | 2.7451 | 2.0992 | 2.3871 | 1.8853 | 0.82744 | 0.69154
14 | 0.12233 | 0.1092 | 0.096522 | 0.11147 | 0.10017 | 0.10003 | 0.092711 | 0.22362 | 0.2425 | 0.22622 | 0.24176 | 0.23154 | 0.23708 | 0.21967 | 0.14797 | 0.20786 | 0.2327 | 0.20418 | 0.15917 | 0.1525 | 0.1463 | 0.13116 | 0.096127 | 0.09266
15 | -0.065495 | -0.078141 | -0.079429 | -0.081994 | -0.086977 | -0.082459 | -0.054966 | 0.02428 | 0.035186 | 0.04923 | 0.026292 | 0.0042092 | -0.014758 | -0.015275 | -0.031495 | -0.035988 | -0.022796 | 0.031413 | 0.037258 | 0.020339 | -0.0053501 | -0.019325 | -0.042364 | -0.054561
16 | -0.2074 | -0.2561 | -0.30034 | -0.29142 | -0.29894 | -0.25133 | -0.010948 | 0.18006 | 0.24628 | 0.21224 | 0.1577 | 0.23409 | 0.17303 | 0.11751 | 0.0042161 | -0.017639 | -0.0022497 | 0.022796 | -0.06277 | 0.0013616 | 0.0076738 | -0.052132 | -0.17699 | -0.23432
17 | -0.65812 | -0.63427 | -0.65025 | -0.62626 | -0.66115 | -0.6258 | -0.56281 | -0.45623 | -0.425 | -0.47555 | -0.53539 | -0.55069 | -0.54586 | -0.53617 | -0.56747 | -0.56144 | -0.55797 | -0.38707 | -0.39577 | -0.44003 | -0.46289 | -0.47675 | -0.58542 | -0.56021
18 | -0.51859 | -0.53623 | -0.61537 | -0.60465 | -0.5667 | -0.51175 | -0.42932 | -0.28938 | -0.19643 | -0.12678 | -0.086696 | -0.077928 | -0.11007 | -0.14052 | -0.18527 | -0.25683 | -0.21082 | -0.1043 | -0.12643 | -0.18003 | -0.13269 | -0.22496 | -0.27671 | -0.32
19 | 0.50759 | 0.4769 | 0.38451 | 0.45904 | 0.45476 | 0.51047 | 0.59203 | 1.1193 | 1.3484 | 1.304 | 1.2306 | 1.4182 | 1.4145 | 1.2932 | 1.089 | 1.0232 | 1.0366 | 1.0828 | 0.88258 | 0.87757 | 0.9043 | 0.78474 | 0.54364 | 0.58375
20 | -0.41951 | -0.44356 | -0.4591 | -0.46335 | -0.45211 | -0.45646 | -0.38556 | -0.19252 | -0.074911 | -0.063052 | -0.023131 | -0.0063587 | -0.051976 | -0.061195 | -0.1222 | -0.17839 | -0.18605 | -0.21887 | -0.23005 | -0.24066 | -0.24639 | -0.31493 | -0.35038 | -0.3635
21 | -1.5753 | -1.5823 | -1.6021 | -1.6048 | -1.5812 | -1.5561 | -1.2696 | -0.99252 | -0.93041 | -0.97796 | -0.95813 | -0.90015 | -0.95713 | -1.0043 | -1.1871 | -1.2749 | -1.3184 | -1.2382 | -1.31 | -1.399 | -1.4108 | -1.547 | -1.5742 | -1.5578
22 | -0.036124 | -0.064718 | -0.066722 | -0.078346 | -0.077648 | -0.083248 | -0.12 | -0.066376 | -0.080255 | -0.050645 | -0.037755 | -0.025917 | -0.0016115 | -0.0031143 | -0.0096092 | 0.02629 | 0.017033 | 0.009254 | 0.0030107 | 0.003463 | 0.018295 | 0.015474 | -0.045103 | -0.047115
23 | -2.2382 | -2.3717 | -2.3282 | -2.4938 | -2.4833 | -2.2573 | -1.4999 | -0.86975 | -0.29557 | -0.043272 | -0.35435 | 0.018901 | -0.066953 | -0.23056 | -0.55357 | -0.68834 | -0.82099 | -0.52099 | -0.62368 | -0.73866 | -0.81244 | -1.3666 | -1.8066 | -2.0231
24 | -1.9545 | -1.9444 | -1.9834 | -1.9407 | -2.0907 | -1.6924 | -1.3645 | -1.1786 | -0.88972 | -0.61147 | -1.0512 | -1.0688 | -1.2129 | -1.2052 | -1.3097 | -1.355 | -1.1621 | -0.87154 | -0.97502 | -1.1171 | -1.1919 | -1.2227 | -1.4114 | -1.49
25 | -0.1484 | -0.042123 | -0.020128 | -0.0090793 | -0.040772 | -0.099878 | -0.16119 | -0.063775 | 0.047492 | 0.052601 | -0.035514 | -0.11226 | 0.32414 | 0.30917 | 0.11676 | 0.28343 | 0.1061 | 0.21902 | 0.25069 | 0.34285 | 0.50972 | 0.54381 | 0.51587 | 0.43285
26 | 0.18678 | 0.16668 | 0.16987 | 0.17841 | 0.17561 | 0.22007 | 0.75707 | 0.9593 | 1.1887 | 1.0528 | 1.0136 | 1.0787 | 1.2221 | 1.0485 | 1.0675 | 0.97488 | 0.99416 | 0.99242 | 0.79473 | 0.66825 | 0.73854 | 0.5649 | 0.25495 | 0.21474
27 | 0.22953 | 0.21642 | 0.19168 | 0.21133 | 0.20516 | 0.19948 | 0.1937 | 0.44775 | 0.51299 | 0.46942 | 0.48197 | 0.44506 | 0.50379 | 0.44887 | 0.28882 | 0.42093 | 0.45689 | 0.42346 | 0.32887 | 0.30296 | 0.30343 | 0.26835 | 0.1863 | 0.19108
28 | -0.25007 | -0.2763 | -0.26744 | -0.31135 | -0.32082 | -0.28241 | -0.19602 | 0.081969 | 0.11225 | 0.17296 | 0.09182 | 0.011136 | -0.047733 | -0.068581 | -0.11667 | -0.12809 | -0.086676 | 0.11564 | 0.12861 | 0.063885 | -0.018438 | -0.090995 | -0.13785 | -0.18642
29 | -6.1579 | -7.8265 | -8.6573 | -8.7548 | -8.3268 | -7.6661 | -0.32532 | 5.6634 | 6.7872 | 5.9991 | 4.3776 | 6.6703 | 5.179 | 3.6623 | 0.24137 | -0.64473 | -0.012926 | 0.6078 | -1.8705 | 0.081381 | 0.21299 | -1.6949 | -5.5803 | -6.8351
30 | -1.115 | -1.0729 | -1.1678 | -1.153 | -1.1903 | -1.1462 | -0.97843 | -0.78713 | -0.74457 | -0.77647 | -0.88447 | -0.95192 | -0.93982 | -0.99687 | -0.95897 | -1.0003 | -0.97645 | -0.65614 | -0.69719 | -0.73904 | -0.79142 | -0.84066 | -0.9812 | -1.0006
31 | -1.2278 | -1.404 | -1.5541 | -1.558 | -1.4944 | -1.4028 | -1.06 | -0.74909 | -0.53289 | -0.31518 | -0.19714 | -0.16504 | -0.31307 | -0.40816 | -0.46613 | -0.64268 | -0.54865 | -0.23315 | -0.3028 | -0.45638 | -0.37121 | -0.5844 | -0.7201 | -0.78413
32 | 0.50057 | 0.49 | 0.38079 | 0.48047 | 0.46124 | 0.52629 | 0.58551 | 1.144 | 1.3419 | 1.3461 | 1.2431 | 1.3699 | 1.3175 | 1.3056 | 1.1777 | 1.073 | 1.0609 | 1.0481 | 0.8786 | 0.87555 | 0.87167 | 0.79922 | 0.52898 | 0.57648

## Qc, Autumn, S3
LoadID | 0 | 1 | 2 | 3 | 4 | 5 | 6 | 7 | 8 | 9 | 10 | 11 | 12 | 13 | 14 | 15 | 16 | 17 | 18 | 19 | 20 | 21 | 22 | 23
1 | 0.70825 | 0.67684 | 0.57463 | 0.64791 | 0.60802 | 0.60677 | 0.55722 | 1.3144 | 1.5455 | 1.3497 | 1.4541 | 1.3848 | 1.4904 | 1.3884 | 0.87803 | 1.2231 | 1.3309 | 1.2303 | 0.93867 | 0.92996 | 0.92714 | 0.79005 | 0.56961 | 0.57593
2 | -0.13534 | -0.15775 | -0.1637 | -0.1635 | -0.17864 | -0.15488 | -0.11086 | 0.049569 | 0.071255 | 0.099581 | 0.05062 | 0.0060696 | -0.030541 | -0.041729 | -0.068048 | -0.068033 | -0.051237 | 0.062719 | 0.076762 | 0.040587 | -0.01418 | -0.044154 | -0.079518 | -0.11733
3 | -0.84988 | -0.96275 | -1.188 | -1.1486 | -1.1596 | -1.0045 | -0.044763 | 0.71956 | 0.94235 | 0.78597 | 0.57924 | 0.88346 | 0.71004 | 0.481 | 0.050675 | -0.095575 | 0.0052121 | 0.088035 | -0.24395 | 0.0094104 | 0.02566 | -0.19074 | -0.69741 | -0.91073
4 | -0.4642 | -0.47682 | -0.47869 | -0.49102 | -0.49186 | -0.48015 | -0.39871 | -0.34614 | -0.32566 | -0.3479 | -0.40114 | -0.42514 | -0.4083 | -0.42702 | -0.43296 | -0.43922 | -0.42272 | -0.29341 | -0.28185 | -0.31858 | -0.3289 | -0.38161 | -0.42393 | -0.42106
5 | -0.25557 | -0.28011 | -0.30092 | -0.28962 | -0.28335 | -0.28235 | -0.2167 | -0.141 | -0.10155 | -0.063943 | -0.042369 | -0.031966 | -0.063768 | -0.078599 | -0.082063 | -0.13011 | -0.11089 | -0.051428 | -0.058254 | -0.085362 | -0.07362 | -0.1173 | -0.13819 | -0.15669
6 | 1.2228 | 1.2482 | 0.90381 | 1.1683 | 1.0872 | 1.3474 | 1.4786 | 2.7947 | 3.1818 | 3.3329 | 3.019 | 3.4417 | 3.4074 | 3.2029 | 2.779 | 2.6478 | 2.7281 | 2.6643 | 2.2558 | 2.1479 | 2.2568 | 2.014 | 1.4091 | 1.4198
7 | -1.1012 | -1.1275 | -1.1165 | -1.1509 | -1.1444 | -1.1483 | -0.98745 | -0.46056 | -0.18558 | -0.16504 | -0.048931 | -0.016091 | -0.13313 | -0.15156 | -0.31447 | -0.45887 | -0.46637 | -0.54969 | -0.57279 | -0.59826 | -0.56699 | -0.75317 | -0.92457 | -0.88876
8 | -0.78571 | -0.81662 | -0.80575 | -0.81213 | -0.79183 | -0.76779 | -0.61833 | -0.49414 | -0.48836 | -0.48841 | -0.48972 | -0.4602 | -0.46816 | -0.50414 | -0.59103 | -0.64451 | -0.6377 | -0.65385 | -0.67908 | -0.67519 | -0.70641 | -0.76815 | -0.73884 | -0.79518
9 | -0.014288 | -0.024879 | -0.027399 | -0.030848 | -0.031532 | -0.033101 | -0.046084 | -0.025398 | -0.030447 | -0.021387 | -0.015105 | -0.011009 | -0.00013577 | -0.0015594 | -0.0038437 | 0.011983 | 0.0064481 | 0.005463 | 0.00064018 | 5.607e-05 | 0.0090499 | 0.0047803 | -0.017505 | -0.017916
10 | -0.33403 | -0.35359 | -0.37179 | -0.36977 | -0.35264 | -0.34499 | -0.21178 | -0.14295 | -0.05023 | 0.00028638 | -0.050744 | 0.0028021 | -0.009527 | -0.03434 | -0.076764 | -0.10714 | -0.12985 | -0.084355 | -0.095607 | -0.1117 | -0.13697 | -0.19 | -0.27833 | -0.30168
11 | -0.33632 | -0.34295 | -0.35825 | -0.36088 | -0.34875 | -0.29938 | -0.23738 | -0.20546 | -0.1509 | -0.10825 | -0.18594 | -0.17356 | -0.20524 | -0.21186 | -0.23433 | -0.22225 | -0.20634 | -0.15252 | -0.18015 | -0.20438 | -0.19609 | -0.22431 | -0.23293 | -0.25788
12 | -0.21292 | -0.058467 | -0.034701 | -0.020025 | -0.048744 | -0.1424 | -0.24245 | -0.088361 | 0.052441 | 0.06648 | -0.050253 | -0.1462 | 0.4326 | 0.46274 | 0.15413 | 0.37204 | 0.16997 | 0.29907 | 0.36992 | 0.47845 | 0.68477 | 0.7964 | 0.74026 | 0.60436
13 | 0.61581 | 0.54922 | 0.53223 | 0.57285 | 0.58699 | 0.71423 | 2.4749 | 3.2342 | 3.6553 | 3.6233 | 3.3652 | 3.4133 | 3.8852 | 3.3102 | 3.3989 | 3.2431 | 2.9317 | 2.9936 | 2.7451 | 2.0992 | 2.3871 | 1.8853 | 0.82744 | 0.69154
14 | 0.12233 | 0.1092 | 0.096522 | 0.11147 | 0.10017 | 0.10003 | 0.092711 | 0.22362 | 0.2425 | 0.22622 | 0.24176 | 0.23154 | 0.23708 | 0.21967 | 0.14797 | 0.20786 | 0.2327 | 0.20418 | 0.15917 | 0.1525 | 0.1463 | 0.13116 | 0.096127 | 0.09266
15 | -0.065495 | -0.078141 | -0.079429 | -0.081994 | -0.086977 | -0.082459 | -0.054966 | 0.02428 | 0.035186 | 0.04923 | 0.026292 | 0.0042092 | -0.014758 | -0.015275 | -0.031495 | -0.035988 | -0.022796 | 0.031413 | 0.037258 | 0.020339 | -0.0053501 | -0.019325 | -0.042364 | -0.054561
16 | -0.2074 | -0.2561 | -0.30034 | -0.29142 | -0.29894 | -0.25133 | -0.010948 | 0.18006 | 0.24628 | 0.21224 | 0.1577 | 0.23409 | 0.17303 | 0.11751 | 0.0042161 | -0.017639 | -0.0022497 | 0.022796 | -0.06277 | 0.0013616 | 0.0076738 | -0.052132 | -0.17699 | -0.23432
17 | -0.65812 | -0.63427 | -0.65025 | -0.62626 | -0.66115 | -0.6258 | -0.56281 | -0.45623 | -0.425 | -0.47555 | -0.53539 | -0.55069 | -0.54586 | -0.53617 | -0.56747 | -0.56144 | -0.55797 | -0.38707 | -0.39577 | -0.44003 | -0.46289 | -0.47675 | -0.58542 | -0.56021
18 | -0.51859 | -0.53623 | -0.61537 | -0.60465 | -0.5667 | -0.51175 | -0.42932 | -0.28938 | -0.19643 | -0.12678 | -0.086696 | -0.077928 | -0.11007 | -0.14052 | -0.18527 | -0.25683 | -0.21082 | -0.1043 | -0.12643 | -0.18003 | -0.13269 | -0.22496 | -0.27671 | -0.32
19 | 0.50759 | 0.4769 | 0.38451 | 0.45904 | 0.45476 | 0.51047 | 0.59203 | 1.1193 | 1.3484 | 1.304 | 1.2306 | 1.4182 | 1.4145 | 1.2932 | 1.089 | 1.0232 | 1.0366 | 1.0828 | 0.88258 | 0.87757 | 0.9043 | 0.78474 | 0.54364 | 0.58375
20 | -0.41951 | -0.44356 | -0.4591 | -0.46335 | -0.45211 | -0.45646 | -0.38556 | -0.19252 | -0.074911 | -0.063052 | -0.023131 | -0.0063587 | -0.051976 | -0.061195 | -0.1222 | -0.17839 | -0.18605 | -0.21887 | -0.23005 | -0.24066 | -0.24639 | -0.31493 | -0.35038 | -0.3635
21 | -1.5753 | -1.5823 | -1.6021 | -1.6048 | -1.5812 | -1.5561 | -1.2696 | -0.99252 | -0.93041 | -0.97796 | -0.95813 | -0.90015 | -0.95713 | -1.0043 | -1.1871 | -1.2749 | -1.3184 | -1.2382 | -1.31 | -1.399 | -1.4108 | -1.547 | -1.5742 | -1.5578
22 | -0.036124 | -0.064718 | -0.066722 | -0.078346 | -0.077648 | -0.083248 | -0.12 | -0.066376 | -0.080255 | -0.050645 | -0.037755 | -0.025917 | -0.0016115 | -0.0031143 | -0.0096092 | 0.02629 | 0.017033 | 0.009254 | 0.0030107 | 0.003463 | 0.018295 | 0.015474 | -0.045103 | -0.047115
23 | -2.2382 | -2.3717 | -2.3282 | -2.4938 | -2.4833 | -2.2573 | -1.4999 | -0.86975 | -0.29557 | -0.043272 | -0.35435 | 0.018901 | -0.066953 | -0.23056 | -0.55357 | -0.68834 | -0.82099 | -0.52099 | -0.62368 | -0.73866 | -0.81244 | -1.3666 | -1.8066 | -2.0231
24 | -1.9545 | -1.9444 | -1.9834 | -1.9407 | -2.0907 | -1.6924 | -1.3645 | -1.1786 | -0.88972 | -0.61147 | -1.0512 | -1.0688 | -1.2129 | -1.2052 | -1.3097 | -1.355 | -1.1621 | -0.87154 | -0.97502 | -1.1171 | -1.1919 | -1.2227 | -1.4114 | -1.49
25 | -0.1484 | -0.042123 | -0.020128 | -0.0090793 | -0.040772 | -0.099878 | -0.16119 | -0.063775 | 0.047492 | 0.052601 | -0.035514 | -0.11226 | 0.32414 | 0.30917 | 0.11676 | 0.28343 | 0.1061 | 0.21902 | 0.25069 | 0.34285 | 0.50972 | 0.54381 | 0.51587 | 0.43285
26 | 0.18678 | 0.16668 | 0.16987 | 0.17841 | 0.17561 | 0.22007 | 0.75707 | 0.9593 | 1.1887 | 1.0528 | 1.0136 | 1.0787 | 1.2221 | 1.0485 | 1.0675 | 0.97488 | 0.99416 | 0.99242 | 0.79473 | 0.66825 | 0.73854 | 0.5649 | 0.25495 | 0.21474
27 | 0.22953 | 0.21642 | 0.19168 | 0.21133 | 0.20516 | 0.19948 | 0.1937 | 0.44775 | 0.51299 | 0.46942 | 0.48197 | 0.44506 | 0.50379 | 0.44887 | 0.28882 | 0.42093 | 0.45689 | 0.42346 | 0.32887 | 0.30296 | 0.30343 | 0.26835 | 0.1863 | 0.19108
28 | -0.25007 | -0.2763 | -0.26744 | -0.31135 | -0.32082 | -0.28241 | -0.19602 | 0.081969 | 0.11225 | 0.17296 | 0.09182 | 0.011136 | -0.047733 | -0.068581 | -0.11667 | -0.12809 | -0.086676 | 0.11564 | 0.12861 | 0.063885 | -0.018438 | -0.090995 | -0.13785 | -0.18642
29 | -6.1579 | -7.8265 | -8.6573 | -8.7548 | -8.3268 | -7.6661 | -0.32532 | 5.6634 | 6.7872 | 5.9991 | 4.3776 | 6.6703 | 5.179 | 3.6623 | 0.24137 | -0.64473 | -0.012926 | 0.6078 | -1.8705 | 0.081381 | 0.21299 | -1.6949 | -5.5803 | -6.8351
30 | -1.115 | -1.0729 | -1.1678 | -1.153 | -1.1903 | -1.1462 | -0.97843 | -0.78713 | -0.74457 | -0.77647 | -0.88447 | -0.95192 | -0.93982 | -0.99687 | -0.95897 | -1.0003 | -0.97645 | -0.65614 | -0.69719 | -0.73904 | -0.79142 | -0.84066 | -0.9812 | -1.0006
31 | -1.2278 | -1.404 | -1.5541 | -1.558 | -1.4944 | -1.4028 | -1.06 | -0.74909 | -0.53289 | -0.31518 | -0.19714 | -0.16504 | -0.31307 | -0.40816 | -0.46613 | -0.64268 | -0.54865 | -0.23315 | -0.3028 | -0.45638 | -0.37121 | -0.5844 | -0.7201 | -0.78413
32 | 0.50057 | 0.49 | 0.38079 | 0.48047 | 0.46124 | 0.52629 | 0.58551 | 1.144 | 1.3419 | 1.3461 | 1.2431 | 1.3699 | 1.3175 | 1.3056 | 1.1777 | 1.073 | 1.0609 | 1.0481 | 0.8786 | 0.87555 | 0.87167 | 0.79922 | 0.52898 | 0.57648

## Qc, Autumn, S4
LoadID | 0 | 1 | 2 | 3 | 4 | 5 | 6 | 7 | 8 | 9 | 10 | 11 | 12 | 13 | 14 | 15 | 16 | 17 | 18 | 19 | 20 | 21 | 22 | 23
1 | 0.70407 | 0.66131 | 0.57504 | 0.64333 | 0.62747 | 0.62107 | 0.56663 | 1.3927 | 1.4546 | 1.39 | 1.4938 | 1.3995 | 1.4579 | 1.334 | 0.93623 | 1.2242 | 1.3588 | 1.2652 | 0.9754 | 0.92978 | 0.90668 | 0.74776 | 0.58034 | 0.57181
2 | -0.13104 | -0.15188 | -0.16139 | -0.17775 | -0.18048 | -0.15103 | -0.11657 | 0.047364 | 0.068177 | 0.099332 | 0.054866 | 0.0072441 | -0.032376 | -0.041729 | -0.064829 | -0.068968 | -0.046113 | 0.063632 | 0.075366 | 0.043121 | -0.0058112 | -0.050542 | -0.077863 | -0.10648
3 | -0.86834 | -1.0456 | -1.173 | -1.1297 | -1.1118 | -1.0024 | -0.04531 | 0.74269 | 0.93425 | 0.82526 | 0.60724 | 0.87963 | 0.6877 | 0.47662 | 0.022103 | -0.10853 | 0.015045 | 0.09313 | -0.23598 | 0.0036191 | 0.013588 | -0.19137 | -0.70197 | -0.91691
4 | -0.46716 | -0.4742 | -0.47869 | -0.5078 | -0.49126 | -0.47813 | -0.40827 | -0.3257 | -0.31171 | -0.35789 | -0.39624 | -0.40898 | -0.39368 | -0.41505 | -0.42785 | -0.41957 | -0.41504 | -0.28723 | -0.28669 | -0.31813 | -0.34041 | -0.38579 | -0.42939 | -0.41691
5 | -0.24821 | -0.28162 | -0.29367 | -0.31227 | -0.29128 | -0.26993 | -0.22574 | -0.14853 | -0.10314 | -0.060344 | -0.035116 | -0.037381 | -0.0608 | -0.076014 | -0.089036 | -0.12731 | -0.11651 | -0.051861 | -0.063124 | -0.084104 | -0.073123 | -0.11068 | -0.13172 | -0.1637
6 | 1.3058 | 1.2306 | 0.96002 | 1.1702 | 1.1292 | 1.3129 | 1.5332 | 2.8089 | 3.2916 | 3.4569 | 3.0727 | 3.4523 | 3.6597 | 3.2379 | 2.8388 | 2.5729 | 2.7152 | 2.7498 | 2.2537 | 2.182 | 2.2655 | 2.0118 | 1.3718 | 1.5061
7 | -1.136 | -1.0601 | -1.0989 | -1.1778 | -1.1612 | -1.1602 | -0.93272 | -0.46998 | -0.18335 | -0.15637 | -0.043328 | -0.016034 | -0.14062 | -0.1485 | -0.30308 | -0.4485 | -0.48848 | -0.54308 | -0.57698 | -0.56728 | -0.58332 | -0.75984 | -0.88876 | -0.96091
8 | -0.78785 | -0.78268 | -0.8327 | -0.80592 | -0.80138 | -0.72738 | -0.61536 | -0.48843 | -0.47583 | -0.48367 | -0.49993 | -0.4602 | -0.47385 | -0.50904 | -0.57339 | -0.65186 | -0.64259 | -0.65278 | -0.66501 | -0.71266 | -0.71394 | -0.73401 | -0.78007 | -0.74247
9 | -0.013955 | -0.025282 | -0.027333 | -0.032306 | -0.030281 | -0.032456 | -0.046583 | -0.025075 | -0.031805 | -0.021297 | -0.014619 | -0.010574 | -0.0014213 | -0.001407 | -0.0031194 | 0.013068 | 0.0065768 | 0.0032177 | -0.00014857 | 0.0014367 | 0.007318 | 0.0053848 | -0.016568 | -0.018794
10 | -0.33479 | -0.34438 | -0.37278 | -0.3644 | -0.36168 | -0.34589 | -0.21265 | -0.13909 | -0.047828 | -0.0034041 | -0.054487 | -0.00024251 | -0.0060205 | -0.040301 | -0.07721 | -0.10925 | -0.12337 | -0.08217 | -0.0924 | -0.11268 | -0.13503 | -0.1985 | -0.29635 | -0.30112
11 | -0.33701 | -0.3585 | -0.35825 | -0.36843 | -0.35606 | -0.3065 | -0.23976 | -0.20038 | -0.15465 | -0.10844 | -0.18258 | -0.17966 | -0.21292 | -0.19825 | -0.23996 | -0.22593 | -0.20389 | -0.14427 | -0.17225 | -0.21353 | -0.20531 | -0.22068 | -0.25327 | -0.25764
12 | -0.22095 | -0.057635 | -0.035586 | -0.0048188 | -0.047736 | -0.13775 | -0.22561 | -0.087379 | 0.053193 | 0.075398 | -0.048284 | -0.14932 | 0.4136 | 0.42965 | 0.19365 | 0.37279 | 0.16569 | 0.29705 | 0.36606 | 0.46557 | 0.6639 | 0.80028 | 0.71192 | 0.63008
13 | 0.58049 | 0.55294 | 0.53762 | 0.59476 | 0.54712 | 0.71843 | 2.5672 | 3.2629 | 3.6215 | 3.4308 | 3.2933 | 3.4518 | 3.9345 | 3.4929 | 3.3732 | 3.1406 | 3.1234 | 2.9864 | 2.5497 | 2.1741 | 2.4531 | 1.8419 | 0.80864 | 0.68377
14 | 0.11656 | 0.11294 | 0.096522 | 0.10739 | 0.10101 | 0.095123 | 0.091866 | 0.21893 | 0.24134 | 0.22902 | 0.24555 | 0.22645 | 0.23832 | 0.23292 | 0.1517 | 0.20824 | 0.21892 | 0.2073 | 0.16027 | 0.15472 | 0.15292 | 0.13366 | 0.095929 | 0.094032
15 | -0.068513 | -0.07394 | -0.081612 | -0.083 | -0.090102 | -0.077821 | -0.054642 | 0.023763 | 0.034652 | 0.050984 | 0.027214 | 0.005922 | -0.016903 | -0.019354 | -0.034485 | -0.036253 | -0.021705 | 0.032031 | 0.036287 | 0.019891 | -0.005309 | -0.023279 | -0.038394 | -0.058893
16 | -0.20566 | -0.25503 | -0.30905 | -0.2816 | -0.28233 | -0.25207 | -0.01074 | 0.18283 | 0.23019 | 0.20928 | 0.14911 | 0.2227 | 0.17943 | 0.11605 | 0.003353 | -0.022445 | 0.0049832 | 0.02092 | -0.061931 | -0.0011859 | 0.0047296 | -0.054037 | -0.17774 | -0.23139
17 | -0.64974 | -0.63126 | -0.681 | -0.66763 | -0.65591 | -0.60726 | -0.55551 | -0.43411 | -0.42407 | -0.47361 | -0.50433 | -0.54979 | -0.56204 | -0.55572 | -0.54669 | -0.56748 | -0.5568 | -0.37911 | -0.38891 | -0.44003 | -0.45224 | -0.4971 | -0.5635 | -0.58331
18 | -0.48262 | -0.53666 | -0.61011 | -0.61467 | -0.60106 | -0.53481 | -0.43823 | -0.27415 | -0.21336 | -0.12409 | -0.072994 | -0.064767 | -0.11491 | -0.14052 | -0.17315 | -0.24809 | -0.2211 | -0.1021 | -0.12438 | -0.17064 | -0.13182 | -0.22581 | -0.2727 | -0.33535
19 | 0.49545 | 0.49869 | 0.36291 | 0.47557 | 0.44753 | 0.55117 | 0.5947 | 1.1229 | 1.2801 | 1.2835 | 1.2417 | 1.3267 | 1.3776 | 1.3007 | 1.1557 | 1.075 | 1.0557 | 1.0538 | 0.89266 | 0.91284 | 0.84611 | 0.82907 | 0.54871 | 0.58895
20 | -0.4419 | -0.43673 | -0.43297 | -0.4738 | -0.47649 | -0.45267 | -0.39333 | -0.19453 | -0.073395 | -0.067097 | -0.019758 | -0.0073918 | -0.057526 | -0.058176 | -0.12204 | -0.18945 | -0.18807 | -0.21306 | -0.2306 | -0.23249 | -0.22978 | -0.31285 | -0.34746 | -0.36084
21 | -1.5945 | -1.6457 | -1.5562 | -1.6434 | -1.5621 | -1.5011 | -1.2205 | -0.99226 | -0.94749 | -0.97682 | -0.95724 | -0.91264 | -0.9625 | -1.0154 | -1.1323 | -1.222 | -1.3009 | -1.296 | -1.3744 | -1.3548 | -1.441 | -1.4544 | -1.5101 | -1.569
22 | -0.03365 | -0.061843 | -0.069301 | -0.077922 | -0.07445 | -0.081186 | -0.11786 | -0.065294 | -0.081486 | -0.052404 | -0.038572 | -0.028451 | -0.00043907 | 0.0012844 | -0.0059796 | 0.0264 | 0.015878 | 0.0067238 | 0.0046238 | 0.00057566 | 0.020969 | 0.014419 | -0.044297 | -0.046712
23 | -2.3055 | -2.5088 | -2.355 | -2.4074 | -2.3349 | -2.2999 | -1.4841 | -0.88091 | -0.36365 | 0.022553 | -0.3562 | -0.018472 | -0.040863 | -0.28283 | -0.46556 | -0.72363 | -0.84914 | -0.52173 | -0.63978 | -0.80177 | -0.88898 | -1.2661 | -1.9801 | -2.0556
24 | -1.9454 | -1.9736 | -1.9409 | -2.0911 | -1.9089 | -1.8078 | -1.367 | -1.1205 | -0.86765 | -0.64711 | -1.0997 | -1.0342 | -1.2081 | -1.2332 | -1.3347 | -1.2831 | -1.247 | -0.83954 | -0.96883 | -1.1974 | -1.1141 | -1.2904 | -1.339 | -1.5182
25 | -0.15715 | -0.041723 | -0.011648 | -0.011584 | -0.035415 | -0.099424 | -0.17322 | -0.063775 | 0.057399 | 0.056099 | -0.035426 | -0.10778 | 0.30149 | 0.31471 | 0.10431 | 0.24645 | 0.11523 | 0.21074 | 0.2533 | 0.3413 | 0.47692 | 0.55215 | 0.50899 | 0.45223
26 | 0.18495 | 0.17055 | 0.16366 | 0.18271 | 0.17836 | 0.21683 | 0.76306 | 0.95435 | 1.1317 | 1.1031 | 1.0137 | 1.1185 | 1.1758 | 1.0869 | 1.0665 | 1.0014 | 0.9482 | 0.9502 | 0.78475 | 0.67737 | 0.73826 | 0.56326 | 0.24999 | 0.21459
27 | 0.23469 | 0.21784 | 0.19911 | 0.2243 | 0.21067 | 0.20089 | 0.18648 | 0.45292 | 0.49105 | 0.46256 | 0.49382 | 0.48517 | 0.48486 | 0.46145 | 0.29584 | 0.41005 | 0.46355 | 0.4235 | 0.32896 | 0.31836 | 0.30061 | 0.26939 | 0.19007 | 0.17976
28 | -0.24455 | -0.27654 | -0.26312 | -0.31135 | -0.31841 | -0.26853 | -0.19785 | 0.080439 | 0.10972 | 0.17627 | 0.088977 | 0.01302 | -0.052945 | -0.069102 | -0.12351 | -0.11521 | -0.081072 | 0.11093 | 0.13594 | 0.070536 | -0.01322 | -0.078763 | -0.13105 | -0.19041
29 | -6.1377 | -7.6669 | -8.6485 | -8.7929 | -8.3875 | -7.5559 | -0.34084 | 5.7264 | 6.993 | 6.1096 | 4.5341 | 6.9105 | 5.1743 | 3.5034 | 0.15863 | -0.52918 | 0.0058293 | 0.64775 | -1.8516 | 0.055713 | 0.10966 | -1.5473 | -5.1858 | -6.9833
30 | -1.1284 | -1.1404 | -1.0886 | -1.1127 | -1.1357 | -1.1323 | -0.9937 | -0.77355 | -0.73111 | -0.78273 | -0.86445 | -0.96606 | -0.96686 | -0.98154 | -0.97554 | -1.0143 | -0.91703 | -0.64933 | -0.64775 | -0.74672 | -0.74724 | -0.87042 | -0.95379 | -1.0078
31 | -1.307 | -1.3778 | -1.4989 | -1.4604 | -1.454 | -1.376 | -1.0464 | -0.72744 | -0.54019 | -0.29264 | -0.19125 | -0.14276 | -0.31033 | -0.4166 | -0.43754 | -0.62121 | -0.53539 | -0.26119 | -0.28734 | -0.44209 | -0.36562 | -0.59883 | -0.70696 | -0.77749
32 | 0.52346 | 0.47199 | 0.36868 | 0.48236 | 0.45772 | 0.52068 | 0.62287 | 1.1503 | 1.3183 | 1.3246 | 1.2177 | 1.358 | 1.3614 | 1.3391 | 1.1142 | 1.0432 | 1.0331 | 1.1293 | 0.93528 | 0.88992 | 0.85541 | 0.80871 | 0.54086 | 0.60583

## Qc, Autumn, S5
LoadID | 0 | 1 | 2 | 3 | 4 | 5 | 6 | 7 | 8 | 9 | 10 | 11 | 12 | 13 | 14 | 15 | 16 | 17 | 18 | 19 | 20 | 21 | 22 | 23
1 | 0.70407 | 0.66131 | 0.57504 | 0.64333 | 0.62747 | 0.62107 | 0.56663 | 1.3927 | 1.4546 | 1.39 | 1.4938 | 1.3995 | 1.4579 | 1.334 | 0.93623 | 1.2242 | 1.3588 | 1.2652 | 0.9754 | 0.92978 | 0.90668 | 0.74776 | 0.58034 | 0.57181
2 | -0.13104 | -0.15188 | -0.16139 | -0.17775 | -0.18048 | -0.15103 | -0.11657 | 0.047364 | 0.068177 | 0.099332 | 0.054866 | 0.0072441 | -0.032376 | -0.041729 | -0.064829 | -0.068968 | -0.046113 | 0.063632 | 0.075366 | 0.043121 | -0.0058112 | -0.050542 | -0.077863 | -0.10648
3 | -0.86834 | -1.0456 | -1.173 | -1.1297 | -1.1118 | -1.0024 | -0.04531 | 0.74269 | 0.93425 | 0.82526 | 0.60724 | 0.87963 | 0.6877 | 0.47662 | 0.022103 | -0.10853 | 0.015045 | 0.09313 | -0.23598 | 0.0036191 | 0.013588 | -0.19137 | -0.70197 | -0.91691
4 | -0.46716 | -0.4742 | -0.47869 | -0.5078 | -0.49126 | -0.47813 | -0.40827 | -0.3257 | -0.31171 | -0.35789 | -0.39624 | -0.40898 | -0.39368 | -0.41505 | -0.42785 | -0.41957 | -0.41504 | -0.28723 | -0.28669 | -0.31813 | -0.34041 | -0.38579 | -0.42939 | -0.41691
5 | -0.24821 | -0.28162 | -0.29367 | -0.31227 | -0.29128 | -0.26993 | -0.22574 | -0.14853 | -0.10314 | -0.060344 | -0.035116 | -0.037381 | -0.0608 | -0.076014 | -0.089036 | -0.12731 | -0.11651 | -0.051861 | -0.063124 | -0.084104 | -0.073123 | -0.11068 | -0.13172 | -0.1637
6 | 1.3058 | 1.2306 | 0.96002 | 1.1702 | 1.1292 | 1.3129 | 1.5332 | 2.8089 | 3.2916 | 3.4569 | 3.0727 | 3.4523 | 3.6597 | 3.2379 | 2.8388 | 2.5729 | 2.7152 | 2.7498 | 2.2537 | 2.182 | 2.2655 | 2.0118 | 1.3718 | 1.5061
7 | -1.136 | -1.0601 | -1.0989 | -1.1778 | -1.1612 | -1.1602 | -0.93272 | -0.46998 | -0.18335 | -0.15637 | -0.043328 | -0.016034 | -0.14062 | -0.1485 | -0.30308 | -0.4485 | -0.48848 | -0.54308 | -0.57698 | -0.56728 | -0.58332 | -0.75984 | -0.88876 | -0.96091
8 | -0.78785 | -0.78268 | -0.8327 | -0.80592 | -0.80138 | -0.72738 | -0.61536 | -0.48843 | -0.47583 | -0.48367 | -0.49993 | -0.4602 | -0.47385 | -0.50904 | -0.57339 | -0.65186 | -0.64259 | -0.65278 | -0.66501 | -0.71266 | -0.71394 | -0.73401 | -0.78007 | -0.74247
9 | -0.013955 | -0.025282 | -0.027333 | -0.032306 | -0.030281 | -0.032456 | -0.046583 | -0.025075 | -0.031805 | -0.021297 | -0.014619 | -0.010574 | -0.0014213 | -0.001407 | -0.0031194 | 0.013068 | 0.0065768 | 0.0032177 | -0.00014857 | 0.0014367 | 0.007318 | 0.0053848 | -0.016568 | -0.018794
10 | -0.33479 | -0.34438 | -0.37278 | -0.3644 | -0.36168 | -0.34589 | -0.21265 | -0.13909 | -0.047828 | -0.0034041 | -0.054487 | -0.00024251 | -0.0060205 | -0.040301 | -0.07721 | -0.10925 | -0.12337 | -0.08217 | -0.0924 | -0.11268 | -0.13503 | -0.1985 | -0.29635 | -0.30112
11 | -0.33701 | -0.3585 | -0.35825 | -0.36843 | -0.35606 | -0.3065 | -0.23976 | -0.20038 | -0.15465 | -0.10844 | -0.18258 | -0.17966 | -0.21292 | -0.19825 | -0.23996 | -0.22593 | -0.20389 | -0.14427 | -0.17225 | -0.21353 | -0.20531 | -0.22068 | -0.25327 | -0.25764
12 | -0.22095 | -0.057635 | -0.035586 | -0.0048188 | -0.047736 | -0.13775 | -0.22561 | -0.087379 | 0.053193 | 0.075398 | -0.048284 | -0.14932 | 0.4136 | 0.42965 | 0.19365 | 0.37279 | 0.16569 | 0.29705 | 0.36606 | 0.46557 | 0.6639 | 0.80028 | 0.71192 | 0.63008
13 | 0.58049 | 0.55294 | 0.53762 | 0.59476 | 0.54712 | 0.71843 | 2.5672 | 3.2629 | 3.6215 | 3.4308 | 3.2933 | 3.4518 | 3.9345 | 3.4929 | 3.3732 | 3.1406 | 3.1234 | 2.9864 | 2.5497 | 2.1741 | 2.4531 | 1.8419 | 0.80864 | 0.68377
14 | 0.11656 | 0.11294 | 0.096522 | 0.10739 | 0.10101 | 0.095123 | 0.091866 | 0.21893 | 0.24134 | 0.22902 | 0.24555 | 0.22645 | 0.23832 | 0.23292 | 0.1517 | 0.20824 | 0.21892 | 0.2073 | 0.16027 | 0.15472 | 0.15292 | 0.13366 | 0.095929 | 0.094032
15 | -0.068513 | -0.07394 | -0.081612 | -0.083 | -0.090102 | -0.077821 | -0.054642 | 0.023763 | 0.034652 | 0.050984 | 0.027214 | 0.005922 | -0.016903 | -0.019354 | -0.034485 | -0.036253 | -0.021705 | 0.032031 | 0.036287 | 0.019891 | -0.005309 | -0.023279 | -0.038394 | -0.058893
16 | -0.20566 | -0.25503 | -0.30905 | -0.2816 | -0.28233 | -0.25207 | -0.01074 | 0.18283 | 0.23019 | 0.20928 | 0.14911 | 0.2227 | 0.17943 | 0.11605 | 0.003353 | -0.022445 | 0.0049832 | 0.02092 | -0.061931 | -0.0011859 | 0.0047296 | -0.054037 | -0.17774 | -0.23139
17 | -0.64974 | -0.63126 | -0.681 | -0.66763 | -0.65591 | -0.60726 | -0.55551 | -0.43411 | -0.42407 | -0.47361 | -0.50433 | -0.54979 | -0.56204 | -0.55572 | -0.54669 | -0.56748 | -0.5568 | -0.37911 | -0.38891 | -0.44003 | -0.45224 | -0.4971 | -0.5635 | -0.58331
18 | -0.48262 | -0.53666 | -0.61011 | -0.61467 | -0.60106 | -0.53481 | -0.43823 | -0.27415 | -0.21336 | -0.12409 | -0.072994 | -0.064767 | -0.11491 | -0.14052 | -0.17315 | -0.24809 | -0.2211 | -0.1021 | -0.12438 | -0.17064 | -0.13182 | -0.22581 | -0.2727 | -0.33535
19 | 0.49545 | 0.49869 | 0.36291 | 0.47557 | 0.44753 | 0.55117 | 0.5947 | 1.1229 | 1.2801 | 1.2835 | 1.2417 | 1.3267 | 1.3776 | 1.3007 | 1.1557 | 1.075 | 1.0557 | 1.0538 | 0.89266 | 0.91284 | 0.84611 | 0.82907 | 0.54871 | 0.58895
20 | -0.4419 | -0.43673 | -0.43297 | -0.4738 | -0.47649 | -0.45267 | -0.39333 | -0.19453 | -0.073395 | -0.067097 | -0.019758 | -0.0073918 | -0.057526 | -0.058176 | -0.12204 | -0.18945 | -0.18807 | -0.21306 | -0.2306 | -0.23249 | -0.22978 | -0.31285 | -0.34746 | -0.36084
21 | -1.5945 | -1.6457 | -1.5562 | -1.6434 | -1.5621 | -1.5011 | -1.2205 | -0.99226 | -0.94749 | -0.97682 | -0.95724 | -0.91264 | -0.9625 | -1.0154 | -1.1323 | -1.222 | -1.3009 | -1.296 | -1.3744 | -1.3548 | -1.441 | -1.4544 | -1.5101 | -1.569
22 | -0.03365 | -0.061843 | -0.069301 | -0.077922 | -0.07445 | -0.081186 | -0.11786 | -0.065294 | -0.081486 | -0.052404 | -0.038572 | -0.028451 | -0.00043907 | 0.0012844 | -0.0059796 | 0.0264 | 0.015878 | 0.0067238 | 0.0046238 | 0.00057566 | 0.020969 | 0.014419 | -0.044297 | -0.046712
23 | -2.3055 | -2.5088 | -2.355 | -2.4074 | -2.3349 | -2.2999 | -1.4841 | -0.88091 | -0.36365 | 0.022553 | -0.3562 | -0.018472 | -0.040863 | -0.28283 | -0.46556 | -0.72363 | -0.84914 | -0.52173 | -0.63978 | -0.80177 | -0.88898 | -1.2661 | -1.9801 | -2.0556
24 | -1.9454 | -1.9736 | -1.9409 | -2.0911 | -1.9089 | -1.8078 | -1.367 | -1.1205 | -0.86765 | -0.64711 | -1.0997 | -1.0342 | -1.2081 | -1.2332 | -1.3347 | -1.2831 | -1.247 | -0.83954 | -0.96883 | -1.1974 | -1.1141 | -1.2904 | -1.339 | -1.5182
25 | -0.15715 | -0.041723 | -0.011648 | -0.011584 | -0.035415 | -0.099424 | -0.17322 | -0.063775 | 0.057399 | 0.056099 | -0.035426 | -0.10778 | 0.30149 | 0.31471 | 0.10431 | 0.24645 | 0.11523 | 0.21074 | 0.2533 | 0.3413 | 0.47692 | 0.55215 | 0.50899 | 0.45223
26 | 0.18495 | 0.17055 | 0.16366 | 0.18271 | 0.17836 | 0.21683 | 0.76306 | 0.95435 | 1.1317 | 1.1031 | 1.0137 | 1.1185 | 1.1758 | 1.0869 | 1.0665 | 1.0014 | 0.9482 | 0.9502 | 0.78475 | 0.67737 | 0.73826 | 0.56326 | 0.24999 | 0.21459
27 | 0.23469 | 0.21784 | 0.19911 | 0.2243 | 0.21067 | 0.20089 | 0.18648 | 0.45292 | 0.49105 | 0.46256 | 0.49382 | 0.48517 | 0.48486 | 0.46145 | 0.29584 | 0.41005 | 0.46355 | 0.4235 | 0.32896 | 0.31836 | 0.30061 | 0.26939 | 0.19007 | 0.17976
28 | -0.24455 | -0.27654 | -0.26312 | -0.31135 | -0.31841 | -0.26853 | -0.19785 | 0.080439 | 0.10972 | 0.17627 | 0.088977 | 0.01302 | -0.052945 | -0.069102 | -0.12351 | -0.11521 | -0.081072 | 0.11093 | 0.13594 | 0.070536 | -0.01322 | -0.078763 | -0.13105 | -0.19041
29 | -6.1377 | -7.6669 | -8.6485 | -8.7929 | -8.3875 | -7.5559 | -0.34084 | 5.7264 | 6.993 | 6.1096 | 4.5341 | 6.9105 | 5.1743 | 3.5034 | 0.15863 | -0.52918 | 0.0058293 | 0.64775 | -1.8516 | 0.055713 | 0.10966 | -1.5473 | -5.1858 | -6.9833
30 | -1.1284 | -1.1404 | -1.0886 | -1.1127 | -1.1357 | -1.1323 | -0.9937 | -0.77355 | -0.73111 | -0.78273 | -0.86445 | -0.96606 | -0.96686 | -0.98154 | -0.97554 | -1.0143 | -0.91703 | -0.64933 | -0.64775 | -0.74672 | -0.74724 | -0.87042 | -0.95379 | -1.0078
31 | -1.307 | -1.3778 | -1.4989 | -1.4604 | -1.454 | -1.376 | -1.0464 | -0.72744 | -0.54019 | -0.29264 | -0.19125 | -0.14276 | -0.31033 | -0.4166 | -0.43754 | -0.62121 | -0.53539 | -0.26119 | -0.28734 | -0.44209 | -0.36562 | -0.59883 | -0.70696 | -0.77749
32 | 0.52346 | 0.47199 | 0.36868 | 0.48236 | 0.45772 | 0.52068 | 0.62287 | 1.1503 | 1.3183 | 1.3246 | 1.2177 | 1.358 | 1.3614 | 1.3391 | 1.1142 | 1.0432 | 1.0331 | 1.1293 | 0.93528 | 0.88992 | 0.85541 | 0.80871 | 0.54086 | 0.60583

## Qc, Autumn, S6
LoadID | 0 | 1 | 2 | 3 | 4 | 5 | 6 | 7 | 8 | 9 | 10 | 11 | 12 | 13 | 14 | 15 | 16 | 17 | 18 | 19 | 20 | 21 | 22 | 23
1 | 0.70407 | 0.66131 | 0.57504 | 0.64333 | 0.62747 | 0.62107 | 0.56663 | 1.3927 | 1.4546 | 1.39 | 1.4938 | 1.3995 | 1.4579 | 1.334 | 0.93623 | 1.2242 | 1.3588 | 1.2652 | 0.9754 | 0.92978 | 0.90668 | 0.74776 | 0.58034 | 0.57181
2 | -0.13104 | -0.15188 | -0.16139 | -0.17775 | -0.18048 | -0.15103 | -0.11657 | 0.047364 | 0.068177 | 0.099332 | 0.054866 | 0.0072441 | -0.032376 | -0.041729 | -0.064829 | -0.068968 | -0.046113 | 0.063632 | 0.075366 | 0.043121 | -0.0058112 | -0.050542 | -0.077863 | -0.10648
3 | -0.86834 | -1.0456 | -1.173 | -1.1297 | -1.1118 | -1.0024 | -0.04531 | 0.74269 | 0.93425 | 0.82526 | 0.60724 | 0.87963 | 0.6877 | 0.47662 | 0.022103 | -0.10853 | 0.015045 | 0.09313 | -0.23598 | 0.0036191 | 0.013588 | -0.19137 | -0.70197 | -0.91691
4 | -0.46716 | -0.4742 | -0.47869 | -0.5078 | -0.49126 | -0.47813 | -0.40827 | -0.3257 | -0.31171 | -0.35789 | -0.39624 | -0.40898 | -0.39368 | -0.41505 | -0.42785 | -0.41957 | -0.41504 | -0.28723 | -0.28669 | -0.31813 | -0.34041 | -0.38579 | -0.42939 | -0.41691
5 | -0.24821 | -0.28162 | -0.29367 | -0.31227 | -0.29128 | -0.26993 | -0.22574 | -0.14853 | -0.10314 | -0.060344 | -0.035116 | -0.037381 | -0.0608 | -0.076014 | -0.089036 | -0.12731 | -0.11651 | -0.051861 | -0.063124 | -0.084104 | -0.073123 | -0.11068 | -0.13172 | -0.1637
6 | 1.3058 | 1.2306 | 0.96002 | 1.1702 | 1.1292 | 1.3129 | 1.5332 | 2.8089 | 3.2916 | 3.4569 | 3.0727 | 3.4523 | 3.6597 | 3.2379 | 2.8388 | 2.5729 | 2.7152 | 2.7498 | 2.2537 | 2.182 | 2.2655 | 2.0118 | 1.3718 | 1.5061
7 | -1.136 | -1.0601 | -1.0989 | -1.1778 | -1.1612 | -1.1602 | -0.93272 | -0.46998 | -0.18335 | -0.15637 | -0.043328 | -0.016034 | -0.14062 | -0.1485 | -0.30308 | -0.4485 | -0.48848 | -0.54308 | -0.57698 | -0.56728 | -0.58332 | -0.75984 | -0.88876 | -0.96091
8 | -0.78785 | -0.78268 | -0.8327 | -0.80592 | -0.80138 | -0.72738 | -0.61536 | -0.48843 | -0.47583 | -0.48367 | -0.49993 | -0.4602 | -0.47385 | -0.50904 | -0.57339 | -0.65186 | -0.64259 | -0.65278 | -0.66501 | -0.71266 | -0.71394 | -0.73401 | -0.78007 | -0.74247
9 | -0.013955 | -0.025282 | -0.027333 | -0.032306 | -0.030281 | -0.032456 | -0.046583 | -0.025075 | -0.031805 | -0.021297 | -0.014619 | -0.010574 | -0.0014213 | -0.001407 | -0.0031194 | 0.013068 | 0.0065768 | 0.0032177 | -0.00014857 | 0.0014367 | 0.007318 | 0.0053848 | -0.016568 | -0.018794
10 | -0.33479 | -0.34438 | -0.37278 | -0.3644 | -0.36168 | -0.34589 | -0.21265 | -0.13909 | -0.047828 | -0.0034041 | -0.054487 | -0.00024251 | -0.0060205 | -0.040301 | -0.07721 | -0.10925 | -0.12337 | -0.08217 | -0.0924 | -0.11268 | -0.13503 | -0.1985 | -0.29635 | -0.30112
11 | -0.33701 | -0.3585 | -0.35825 | -0.36843 | -0.35606 | -0.3065 | -0.23976 | -0.20038 | -0.15465 | -0.10844 | -0.18258 | -0.17966 | -0.21292 | -0.19825 | -0.23996 | -0.22593 | -0.20389 | -0.14427 | -0.17225 | -0.21353 | -0.20531 | -0.22068 | -0.25327 | -0.25764
12 | -0.22095 | -0.057635 | -0.035586 | -0.0048188 | -0.047736 | -0.13775 | -0.22561 | -0.087379 | 0.053193 | 0.075398 | -0.048284 | -0.14932 | 0.4136 | 0.42965 | 0.19365 | 0.37279 | 0.16569 | 0.29705 | 0.36606 | 0.46557 | 0.6639 | 0.80028 | 0.71192 | 0.63008
13 | 0.58049 | 0.55294 | 0.53762 | 0.59476 | 0.54712 | 0.71843 | 2.5672 | 3.2629 | 3.6215 | 3.4308 | 3.2933 | 3.4518 | 3.9345 | 3.4929 | 3.3732 | 3.1406 | 3.1234 | 2.9864 | 2.5497 | 2.1741 | 2.4531 | 1.8419 | 0.80864 | 0.68377
14 | 0.11656 | 0.11294 | 0.096522 | 0.10739 | 0.10101 | 0.095123 | 0.091866 | 0.21893 | 0.24134 | 0.22902 | 0.24555 | 0.22645 | 0.23832 | 0.23292 | 0.1517 | 0.20824 | 0.21892 | 0.2073 | 0.16027 | 0.15472 | 0.15292 | 0.13366 | 0.095929 | 0.094032
15 | -0.068513 | -0.07394 | -0.081612 | -0.083 | -0.090102 | -0.077821 | -0.054642 | 0.023763 | 0.034652 | 0.050984 | 0.027214 | 0.005922 | -0.016903 | -0.019354 | -0.034485 | -0.036253 | -0.021705 | 0.032031 | 0.036287 | 0.019891 | -0.005309 | -0.023279 | -0.038394 | -0.058893
16 | -0.20566 | -0.25503 | -0.30905 | -0.2816 | -0.28233 | -0.25207 | -0.01074 | 0.18283 | 0.23019 | 0.20928 | 0.14911 | 0.2227 | 0.17943 | 0.11605 | 0.003353 | -0.022445 | 0.0049832 | 0.02092 | -0.061931 | -0.0011859 | 0.0047296 | -0.054037 | -0.17774 | -0.23139
17 | -0.64974 | -0.63126 | -0.681 | -0.66763 | -0.65591 | -0.60726 | -0.55551 | -0.43411 | -0.42407 | -0.47361 | -0.50433 | -0.54979 | -0.56204 | -0.55572 | -0.54669 | -0.56748 | -0.5568 | -0.37911 | -0.38891 | -0.44003 | -0.45224 | -0.4971 | -0.5635 | -0.58331
18 | -0.48262 | -0.53666 | -0.61011 | -0.61467 | -0.60106 | -0.53481 | -0.43823 | -0.27415 | -0.21336 | -0.12409 | -0.072994 | -0.064767 | -0.11491 | -0.14052 | -0.17315 | -0.24809 | -0.2211 | -0.1021 | -0.12438 | -0.17064 | -0.13182 | -0.22581 | -0.2727 | -0.33535
19 | 0.49545 | 0.49869 | 0.36291 | 0.47557 | 0.44753 | 0.55117 | 0.5947 | 1.1229 | 1.2801 | 1.2835 | 1.2417 | 1.3267 | 1.3776 | 1.3007 | 1.1557 | 1.075 | 1.0557 | 1.0538 | 0.89266 | 0.91284 | 0.84611 | 0.82907 | 0.54871 | 0.58895
20 | -0.4419 | -0.43673 | -0.43297 | -0.4738 | -0.47649 | -0.45267 | -0.39333 | -0.19453 | -0.073395 | -0.067097 | -0.019758 | -0.0073918 | -0.057526 | -0.058176 | -0.12204 | -0.18945 | -0.18807 | -0.21306 | -0.2306 | -0.23249 | -0.22978 | -0.31285 | -0.34746 | -0.36084
21 | -1.5945 | -1.6457 | -1.5562 | -1.6434 | -1.5621 | -1.5011 | -1.2205 | -0.99226 | -0.94749 | -0.97682 | -0.95724 | -0.91264 | -0.9625 | -1.0154 | -1.1323 | -1.222 | -1.3009 | -1.296 | -1.3744 | -1.3548 | -1.441 | -1.4544 | -1.5101 | -1.569
22 | -0.03365 | -0.061843 | -0.069301 | -0.077922 | -0.07445 | -0.081186 | -0.11786 | -0.065294 | -0.081486 | -0.052404 | -0.038572 | -0.028451 | -0.00043907 | 0.0012844 | -0.0059796 | 0.0264 | 0.015878 | 0.0067238 | 0.0046238 | 0.00057566 | 0.020969 | 0.014419 | -0.044297 | -0.046712
23 | -2.3055 | -2.5088 | -2.355 | -2.4074 | -2.3349 | -2.2999 | -1.4841 | -0.88091 | -0.36365 | 0.022553 | -0.3562 | -0.018472 | -0.040863 | -0.28283 | -0.46556 | -0.72363 | -0.84914 | -0.52173 | -0.63978 | -0.80177 | -0.88898 | -1.2661 | -1.9801 | -2.0556
24 | -1.9454 | -1.9736 | -1.9409 | -2.0911 | -1.9089 | -1.8078 | -1.367 | -1.1205 | -0.86765 | -0.64711 | -1.0997 | -1.0342 | -1.2081 | -1.2332 | -1.3347 | -1.2831 | -1.247 | -0.83954 | -0.96883 | -1.1974 | -1.1141 | -1.2904 | -1.339 | -1.5182
25 | -0.15715 | -0.041723 | -0.011648 | -0.011584 | -0.035415 | -0.099424 | -0.17322 | -0.063775 | 0.057399 | 0.056099 | -0.035426 | -0.10778 | 0.30149 | 0.31471 | 0.10431 | 0.24645 | 0.11523 | 0.21074 | 0.2533 | 0.3413 | 0.47692 | 0.55215 | 0.50899 | 0.45223
26 | 0.18495 | 0.17055 | 0.16366 | 0.18271 | 0.17836 | 0.21683 | 0.76306 | 0.95435 | 1.1317 | 1.1031 | 1.0137 | 1.1185 | 1.1758 | 1.0869 | 1.0665 | 1.0014 | 0.9482 | 0.9502 | 0.78475 | 0.67737 | 0.73826 | 0.56326 | 0.24999 | 0.21459
27 | 0.23469 | 0.21784 | 0.19911 | 0.2243 | 0.21067 | 0.20089 | 0.18648 | 0.45292 | 0.49105 | 0.46256 | 0.49382 | 0.48517 | 0.48486 | 0.46145 | 0.29584 | 0.41005 | 0.46355 | 0.4235 | 0.32896 | 0.31836 | 0.30061 | 0.26939 | 0.19007 | 0.17976
28 | -0.24455 | -0.27654 | -0.26312 | -0.31135 | -0.31841 | -0.26853 | -0.19785 | 0.080439 | 0.10972 | 0.17627 | 0.088977 | 0.01302 | -0.052945 | -0.069102 | -0.12351 | -0.11521 | -0.081072 | 0.11093 | 0.13594 | 0.070536 | -0.01322 | -0.078763 | -0.13105 | -0.19041
29 | -6.1377 | -7.6669 | -8.6485 | -8.7929 | -8.3875 | -7.5559 | -0.34084 | 5.7264 | 6.993 | 6.1096 | 4.5341 | 6.9105 | 5.1743 | 3.5034 | 0.15863 | -0.52918 | 0.0058293 | 0.64775 | -1.8516 | 0.055713 | 0.10966 | -1.5473 | -5.1858 | -6.9833
30 | -1.1284 | -1.1404 | -1.0886 | -1.1127 | -1.1357 | -1.1323 | -0.9937 | -0.77355 | -0.73111 | -0.78273 | -0.86445 | -0.96606 | -0.96686 | -0.98154 | -0.97554 | -1.0143 | -0.91703 | -0.64933 | -0.64775 | -0.74672 | -0.74724 | -0.87042 | -0.95379 | -1.0078
31 | -1.307 | -1.3778 | -1.4989 | -1.4604 | -1.454 | -1.376 | -1.0464 | -0.72744 | -0.54019 | -0.29264 | -0.19125 | -0.14276 | -0.31033 | -0.4166 | -0.43754 | -0.62121 | -0.53539 | -0.26119 | -0.28734 | -0.44209 | -0.36562 | -0.59883 | -0.70696 | -0.77749
32 | 0.52346 | 0.47199 | 0.36868 | 0.48236 | 0.45772 | 0.52068 | 0.62287 | 1.1503 | 1.3183 | 1.3246 | 1.2177 | 1.358 | 1.3614 | 1.3391 | 1.1142 | 1.0432 | 1.0331 | 1.1293 | 0.93528 | 0.88992 | 0.85541 | 0.80871 | 0.54086 | 0.60583

## Qc, Autumn, S7
LoadID | 0 | 1 | 2 | 3 | 4 | 5 | 6 | 7 | 8 | 9 | 10 | 11 | 12 | 13 | 14 | 15 | 16 | 17 | 18 | 19 | 20 | 21 | 22 | 23
1 | 0.69963 | 0.64142 | 0.58998 | 0.64383 | 0.59008 | 0.60035 | 0.56737 | 1.3395 | 1.42 | 1.4333 | 1.4486 | 1.3269 | 1.462 | 1.3569 | 0.89122 | 1.2051 | 1.3905 | 1.2224 | 0.91997 | 0.90501 | 0.92953 | 0.80818 | 0.54459 | 0.56543
2 | -0.1442 | -0.14829 | -0.15449 | -0.17188 | -0.18167 | -0.15994 | -0.11592 | 0.047848 | 0.062757 | 0.092802 | 0.052364 | 0.011257 | -0.028515 | -0.039578 | -0.06506 | -0.070591 | -0.051451 | 0.064251 | 0.072847 | 0.041854 | -0.0021666 | -0.050036 | -0.08324 | -0.11409
3 | -0.81386 | -1.018 | -1.1606 | -1.08 | -1.1394 | -1.02 | -0.045899 | 0.73373 | 0.95059 | 0.84813 | 0.6198 | 0.89844 | 0.71004 | 0.49196 | 0.0047212 | -0.076204 | -0.0017234 | 0.10059 | -0.22592 | 0.014118 | 0.016179 | -0.22473 | -0.69745 | -0.94593
4 | -0.4862 | -0.46356 | -0.46781 | -0.47354 | -0.48347 | -0.47434 | -0.41417 | -0.33549 | -0.30664 | -0.35301 | -0.39787 | -0.40225 | -0.40869 | -0.4137 | -0.41002 | -0.42864 | -0.41592 | -0.28878 | -0.27973 | -0.30718 | -0.32214 | -0.38245 | -0.42262 | -0.42269
5 | -0.25611 | -0.26693 | -0.30472 | -0.29276 | -0.29046 | -0.26635 | -0.21899 | -0.14237 | -0.098414 | -0.058366 | -0.03962 | -0.030007 | -0.062066 | -0.077703 | -0.090835 | -0.13141 | -0.10359 | -0.049058 | -0.063911 | -0.089198 | -0.070574 | -0.10974 | -0.14443 | -0.1715
6 | 1.3245 | 1.2443 | 0.98557 | 1.2106 | 1.0949 | 1.384 | 1.551 | 2.8265 | 3.2875 | 3.1763 | 2.9937 | 3.3146 | 3.6597 | 3.2428 | 2.8436 | 2.5505 | 2.6132 | 2.6202 | 2.3036 | 2.1731 | 2.1898 | 1.9843 | 1.3579 | 1.486
7 | -1.1288 | -1.1291 | -1.0916 | -1.1731 | -1.2169 | -1.1174 | -0.98554 | -0.4725 | -0.18457 | -0.16435 | -0.048818 | -0.017954 | -0.13898 | -0.14983 | -0.30502 | -0.46786 | -0.45659 | -0.54811 | -0.58021 | -0.59044 | -0.5819 | -0.76282 | -0.92787 | -0.89788
8 | -0.78891 | -0.79871 | -0.83993 | -0.778 | -0.8002 | -0.74004 | -0.61186 | -0.48286 | -0.47774 | -0.525 | -0.4865 | -0.44226 | -0.48994 | -0.51194 | -0.6043 | -0.62886 | -0.65133 | -0.63369 | -0.66096 | -0.7107 | -0.69034 | -0.73937 | -0.76877 | -0.77515
9 | -0.013859 | -0.024416 | -0.028074 | -0.030354 | -0.030443 | -0.032668 | -0.045439 | -0.026322 | -0.030124 | -0.020903 | -0.016229 | -0.011496 | -0.00093735 | -0.00092908 | -0.0037658 | 0.0092696 | 0.0087383 | 0.0044795 | -0.0003277 | 0.00036581 | 0.0084895 | 0.0046385 | -0.016611 | -0.01942
10 | -0.33725 | -0.37293 | -0.37038 | -0.35716 | -0.34882 | -0.34134 | -0.21265 | -0.12544 | -0.041272 | -0.00030746 | -0.047572 | -0.0003252 | -0.00099151 | -0.035566 | -0.072712 | -0.10873 | -0.12185 | -0.084355 | -0.096645 | -0.10697 | -0.12393 | -0.19236 | -0.28968 | -0.3029
11 | -0.33783 | -0.3512 | -0.35701 | -0.34215 | -0.34874 | -0.31439 | -0.23729 | -0.19368 | -0.15465 | -0.10825 | -0.18981 | -0.18386 | -0.2119 | -0.19975 | -0.24134 | -0.22774 | -0.20828 | -0.14847 | -0.18123 | -0.20707 | -0.20735 | -0.22751 | -0.24208 | -0.25488
12 | -0.2249 | -0.063615 | -0.018976 | -0.0048188 | -0.049036 | -0.146 | -0.24024 | -0.1017 | 0.077531 | 0.055714 | -0.046684 | -0.14619 | 0.41517 | 0.45221 | 0.16265 | 0.37759 | 0.16643 | 0.28243 | 0.36606 | 0.45142 | 0.68327 | 0.79782 | 0.71905 | 0.62132
13 | 0.62072 | 0.55172 | 0.52952 | 0.56426 | 0.54712 | 0.72392 | 2.4671 | 3.0777 | 3.8145 | 3.5662 | 3.2852 | 3.5792 | 4.0166 | 3.3975 | 3.3165 | 3.1196 | 3.0914 | 3.0519 | 2.7065 | 2.109 | 2.2456 | 1.9188 | 0.81182 | 0.67016
14 | 0.11779 | 0.11008 | 0.10023 | 0.10983 | 0.10292 | 0.10108 | 0.096485 | 0.22806 | 0.23667 | 0.23319 | 0.24691 | 0.2345 | 0.24113 | 0.22558 | 0.14848 | 0.20305 | 0.21848 | 0.21795 | 0.15644 | 0.15056 | 0.15472 | 0.12601 | 0.096921 | 0.092111
15 | -0.069111 | -0.075611 | -0.075899 | -0.086401 | -0.087067 | -0.07865 | -0.057501 | 0.022895 | 0.034305 | 0.050549 | 0.023895 | 0.0035731 | -0.013233 | -0.017427 | -0.033105 | -0.034422 | -0.024409 | 0.031333 | 0.038841 | 0.018052 | -0.0048542 | -0.025255 | -0.040213 | -0.053809
16 | -0.21095 | -0.23963 | -0.30688 | -0.29223 | -0.286 | -0.25417 | -0.011741 | 0.1918 | 0.24234 | 0.20457 | 0.14689 | 0.21947 | 0.18063 | 0.12043 | 0.0061507 | -0.026142 | -0.0010277 | 0.026235 | -0.061513 | 0.0022946 | 0.0040079 | -0.048481 | -0.17549 | -0.22629
17 | -0.62707 | -0.66263 | -0.66989 | -0.6272 | -0.66115 | -0.62057 | -0.54478 | -0.47093 | -0.41332 | -0.48271 | -0.53158 | -0.56236 | -0.52543 | -0.54336 | -0.55575 | -0.55943 | -0.52635 | -0.37508 | -0.37418 | -0.43438 | -0.46237 | -0.49209 | -0.57082 | -0.56527
18 | -0.50486 | -0.56421 | -0.58734 | -0.6199 | -0.58125 | -0.5444 | -0.42474 | -0.28874 | -0.20115 | -0.11975 | -0.066725 | -0.060935 | -0.12512 | -0.14389 | -0.18098 | -0.25683 | -0.22209 | -0.095052 | -0.11739 | -0.18027 | -0.13294 | -0.23783 | -0.27509 | -0.31417
19 | 0.52839 | 0.48857 | 0.38451 | 0.49665 | 0.442 | 0.55117 | 0.60181 | 1.137 | 1.2776 | 1.29 | 1.1605 | 1.386 | 1.4074 | 1.3307 | 1.172 | 1.0032 | 1.0566 | 1.0654 | 0.86474 | 0.88412 | 0.90509 | 0.79231 | 0.52923 | 0.58323
20 | -0.43707 | -0.43723 | -0.45503 | -0.44634 | -0.47508 | -0.4441 | -0.396 | -0.18473 | -0.069444 | -0.066592 | -0.018024 | -0.0059084 | -0.055051 | -0.058095 | -0.12582 | -0.18137 | -0.18655 | -0.20523 | -0.22912 | -0.23222 | -0.23832 | -0.31315 | -0.37003 | -0.38437
21 | -1.6091 | -1.677 | -1.566 | -1.5535 | -1.6314 | -1.5452 | -1.2216 | -0.95391 | -0.98636 | -1.0405 | -0.98321 | -0.93377 | -0.95027 | -1.0359 | -1.2032 | -1.3072 | -1.2968 | -1.2806 | -1.3711 | -1.3526 | -1.4114 | -1.4222 | -1.551 | -1.5742
22 | -0.037252 | -0.061544 | -0.072202 | -0.079127 | -0.076409 | -0.07925 | -0.11323 | -0.067055 | -0.08191 | -0.052258 | -0.040169 | -0.0254 | 0.00040485 | 0.002091 | -0.0073925 | 0.03025 | 0.017115 | 0.014575 | 0.0017563 | 0.0072536 | 0.015875 | 0.015931 | -0.04131 | -0.04667
23 | -2.3055 | -2.3072 | -2.4139 | -2.4961 | -2.3722 | -2.3424 | -1.4489 | -0.89887 | -0.29062 | -0.026979 | -0.35424 | 0.027439 | -0.07674 | -0.23003 | -0.55748 | -0.73893 | -0.8079 | -0.55265 | -0.62895 | -0.72066 | -0.81753 | -1.2687 | -1.9245 | -2.0293
24 | -1.8454 | -1.9312 | -2.0259 | -2.048 | -1.9229 | -1.7248 | -1.3021 | -1.1924 | -0.86051 | -0.62288 | -1.0786 | -1.0275 | -1.2081 | -1.1686 | -1.3271 | -1.3621 | -1.2389 | -0.81496 | -1.0344 | -1.1679 | -1.117 | -1.236 | -1.3785 | -1.4359
25 | -0.15739 | -0.044161 | -0.014614 | -0.014407 | -0.03311 | -0.097823 | -0.17495 | -0.055609 | 0.049321 | 0.056298 | -0.042048 | -0.10667 | 0.30149 | 0.31995 | 0.12935 | 0.24752 | 0.12014 | 0.21398 | 0.26968 | 0.32048 | 0.47692 | 0.56049 | 0.52418 | 0.43946
26 | 0.19676 | 0.16815 | 0.16364 | 0.186 | 0.18184 | 0.2133 | 0.74673 | 1.0092 | 1.1697 | 1.0299 | 1.0017 | 1.1028 | 1.209 | 1.0596 | 1.001 | 1.019 | 0.92615 | 0.93549 | 0.79015 | 0.67125 | 0.75565 | 0.61257 | 0.26201 | 0.22567
27 | 0.2486 | 0.21814 | 0.20845 | 0.20997 | 0.20815 | 0.20493 | 0.18888 | 0.43984 | 0.50147 | 0.455 | 0.46074 | 0.47435 | 0.4791 | 0.45555 | 0.29471 | 0.41725 | 0.45961 | 0.43326 | 0.3168 | 0.30746 | 0.32067 | 0.25903 | 0.18669 | 0.19459
28 | -0.24988 | -0.25717 | -0.29008 | -0.29126 | -0.30345 | -0.27143 | -0.18966 | 0.079874 | 0.11258 | 0.16569 | 0.085166 | 0.014904 | -0.052905 | -0.064917 | -0.12311 | -0.12653 | -0.07771 | 0.10708 | 0.13189 | 0.072488 | -0.0062565 | -0.083191 | -0.138 | -0.20748
29 | -5.9739 | -7.4279 | -8.5747 | -8.5244 | -8.3234 | -7.5843 | -0.34952 | 5.4269 | 7.2787 | 6.2538 | 4.5876 | 6.8506 | 5.3103 | 3.5253 | 0.35833 | -0.68358 | 0.16655 | 0.73112 | -1.7479 | 0.083122 | 0.26577 | -1.7234 | -5.2644 | -6.9
30 | -1.1254 | -1.1065 | -1.1364 | -1.1004 | -1.1357 | -1.0602 | -0.9456 | -0.76576 | -0.74375 | -0.79865 | -0.87877 | -0.97627 | -0.94074 | -0.96083 | -1.0016 | -0.99311 | -0.97441 | -0.66663 | -0.65198 | -0.75892 | -0.76301 | -0.9114 | -0.98553 | -0.96143
31 | -1.2065 | -1.3668 | -1.4642 | -1.4332 | -1.4333 | -1.385 | -1.1225 | -0.73867 | -0.51468 | -0.31874 | -0.19714 | -0.18212 | -0.29275 | -0.3749 | -0.44198 | -0.58515 | -0.53286 | -0.24196 | -0.31883 | -0.42252 | -0.3824 | -0.58037 | -0.71373 | -0.78881
32 | 0.49077 | 0.49926 | 0.38335 | 0.48613 | 0.45539 | 0.53894 | 0.61309 | 1.183 | 1.35 | 1.3051 | 1.2162 | 1.3529 | 1.4412 | 1.3502 | 1.1897 | 1.0501 | 1.0626 | 1.1349 | 0.8744 | 0.90705 | 0.85272 | 0.80216 | 0.56387 | 0.59649

## Qc, Autumn, S8
LoadID | 0 | 1 | 2 | 3 | 4 | 5 | 6 | 7 | 8 | 9 | 10 | 11 | 12 | 13 | 14 | 15 | 16 | 17 | 18 | 19 | 20 | 21 | 22 | 23
1 | 0.69963 | 0.64142 | 0.58998 | 0.64383 | 0.59008 | 0.60035 | 0.56737 | 1.3395 | 1.42 | 1.4333 | 1.4486 | 1.3269 | 1.462 | 1.3569 | 0.89122 | 1.2051 | 1.3905 | 1.2224 | 0.91997 | 0.90501 | 0.92953 | 0.80818 | 0.54459 | 0.56543
2 | -0.1442 | -0.14829 | -0.15449 | -0.17188 | -0.18167 | -0.15994 | -0.11592 | 0.047848 | 0.062757 | 0.092802 | 0.052364 | 0.011257 | -0.028515 | -0.039578 | -0.06506 | -0.070591 | -0.051451 | 0.064251 | 0.072847 | 0.041854 | -0.0021666 | -0.050036 | -0.08324 | -0.11409
3 | -0.81386 | -1.018 | -1.1606 | -1.08 | -1.1394 | -1.02 | -0.045899 | 0.73373 | 0.95059 | 0.84813 | 0.6198 | 0.89844 | 0.71004 | 0.49196 | 0.0047212 | -0.076204 | -0.0017234 | 0.10059 | -0.22592 | 0.014118 | 0.016179 | -0.22473 | -0.69745 | -0.94593
4 | -0.4862 | -0.46356 | -0.46781 | -0.47354 | -0.48347 | -0.47434 | -0.41417 | -0.33549 | -0.30664 | -0.35301 | -0.39787 | -0.40225 | -0.40869 | -0.4137 | -0.41002 | -0.42864 | -0.41592 | -0.28878 | -0.27973 | -0.30718 | -0.32214 | -0.38245 | -0.42262 | -0.42269
5 | -0.25611 | -0.26693 | -0.30472 | -0.29276 | -0.29046 | -0.26635 | -0.21899 | -0.14237 | -0.098414 | -0.058366 | -0.03962 | -0.030007 | -0.062066 | -0.077703 | -0.090835 | -0.13141 | -0.10359 | -0.049058 | -0.063911 | -0.089198 | -0.070574 | -0.10974 | -0.14443 | -0.1715
6 | 1.3245 | 1.2443 | 0.98557 | 1.2106 | 1.0949 | 1.384 | 1.551 | 2.8265 | 3.2875 | 3.1763 | 2.9937 | 3.3146 | 3.6597 | 3.2428 | 2.8436 | 2.5505 | 2.6132 | 2.6202 | 2.3036 | 2.1731 | 2.1898 | 1.9843 | 1.3579 | 1.486
7 | -1.1288 | -1.1291 | -1.0916 | -1.1731 | -1.2169 | -1.1174 | -0.98554 | -0.4725 | -0.18457 | -0.16435 | -0.048818 | -0.017954 | -0.13898 | -0.14983 | -0.30502 | -0.46786 | -0.45659 | -0.54811 | -0.58021 | -0.59044 | -0.5819 | -0.76282 | -0.92787 | -0.89788
8 | -0.78891 | -0.79871 | -0.83993 | -0.778 | -0.8002 | -0.74004 | -0.61186 | -0.48286 | -0.47774 | -0.525 | -0.4865 | -0.44226 | -0.48994 | -0.51194 | -0.6043 | -0.62886 | -0.65133 | -0.63369 | -0.66096 | -0.7107 | -0.69034 | -0.73937 | -0.76877 | -0.77515
9 | -0.013859 | -0.024416 | -0.028074 | -0.030354 | -0.030443 | -0.032668 | -0.045439 | -0.026322 | -0.030124 | -0.020903 | -0.016229 | -0.011496 | -0.00093735 | -0.00092908 | -0.0037658 | 0.0092696 | 0.0087383 | 0.0044795 | -0.0003277 | 0.00036581 | 0.0084895 | 0.0046385 | -0.016611 | -0.01942
10 | -0.33725 | -0.37293 | -0.37038 | -0.35716 | -0.34882 | -0.34134 | -0.21265 | -0.12544 | -0.041272 | -0.00030746 | -0.047572 | -0.0003252 | -0.00099151 | -0.035566 | -0.072712 | -0.10873 | -0.12185 | -0.084355 | -0.096645 | -0.10697 | -0.12393 | -0.19236 | -0.28968 | -0.3029
11 | -0.33783 | -0.3512 | -0.35701 | -0.34215 | -0.34874 | -0.31439 | -0.23729 | -0.19368 | -0.15465 | -0.10825 | -0.18981 | -0.18386 | -0.2119 | -0.19975 | -0.24134 | -0.22774 | -0.20828 | -0.14847 | -0.18123 | -0.20707 | -0.20735 | -0.22751 | -0.24208 | -0.25488
12 | -0.2249 | -0.063615 | -0.018976 | -0.0048188 | -0.049036 | -0.146 | -0.24024 | -0.1017 | 0.077531 | 0.055714 | -0.046684 | -0.14619 | 0.41517 | 0.45221 | 0.16265 | 0.37759 | 0.16643 | 0.28243 | 0.36606 | 0.45142 | 0.68327 | 0.79782 | 0.71905 | 0.62132
13 | 0.62072 | 0.55172 | 0.52952 | 0.56426 | 0.54712 | 0.72392 | 2.4671 | 3.0777 | 3.8145 | 3.5662 | 3.2852 | 3.5792 | 4.0166 | 3.3975 | 3.3165 | 3.1196 | 3.0914 | 3.0519 | 2.7065 | 2.109 | 2.2456 | 1.9188 | 0.81182 | 0.67016
14 | 0.11779 | 0.11008 | 0.10023 | 0.10983 | 0.10292 | 0.10108 | 0.096485 | 0.22806 | 0.23667 | 0.23319 | 0.24691 | 0.2345 | 0.24113 | 0.22558 | 0.14848 | 0.20305 | 0.21848 | 0.21795 | 0.15644 | 0.15056 | 0.15472 | 0.12601 | 0.096921 | 0.092111
15 | -0.069111 | -0.075611 | -0.075899 | -0.086401 | -0.087067 | -0.07865 | -0.057501 | 0.022895 | 0.034305 | 0.050549 | 0.023895 | 0.0035731 | -0.013233 | -0.017427 | -0.033105 | -0.034422 | -0.024409 | 0.031333 | 0.038841 | 0.018052 | -0.0048542 | -0.025255 | -0.040213 | -0.053809
16 | -0.21095 | -0.23963 | -0.30688 | -0.29223 | -0.286 | -0.25417 | -0.011741 | 0.1918 | 0.24234 | 0.20457 | 0.14689 | 0.21947 | 0.18063 | 0.12043 | 0.0061507 | -0.026142 | -0.0010277 | 0.026235 | -0.061513 | 0.0022946 | 0.0040079 | -0.048481 | -0.17549 | -0.22629
17 | -0.62707 | -0.66263 | -0.66989 | -0.6272 | -0.66115 | -0.62057 | -0.54478 | -0.47093 | -0.41332 | -0.48271 | -0.53158 | -0.56236 | -0.52543 | -0.54336 | -0.55575 | -0.55943 | -0.52635 | -0.37508 | -0.37418 | -0.43438 | -0.46237 | -0.49209 | -0.57082 | -0.56527
18 | -0.50486 | -0.56421 | -0.58734 | -0.6199 | -0.58125 | -0.5444 | -0.42474 | -0.28874 | -0.20115 | -0.11975 | -0.066725 | -0.060935 | -0.12512 | -0.14389 | -0.18098 | -0.25683 | -0.22209 | -0.095052 | -0.11739 | -0.18027 | -0.13294 | -0.23783 | -0.27509 | -0.31417
19 | 0.52839 | 0.48857 | 0.38451 | 0.49665 | 0.442 | 0.55117 | 0.60181 | 1.137 | 1.2776 | 1.29 | 1.1605 | 1.386 | 1.4074 | 1.3307 | 1.172 | 1.0032 | 1.0566 | 1.0654 | 0.86474 | 0.88412 | 0.90509 | 0.79231 | 0.52923 | 0.58323
20 | -0.43707 | -0.43723 | -0.45503 | -0.44634 | -0.47508 | -0.4441 | -0.396 | -0.18473 | -0.069444 | -0.066592 | -0.018024 | -0.0059084 | -0.055051 | -0.058095 | -0.12582 | -0.18137 | -0.18655 | -0.20523 | -0.22912 | -0.23222 | -0.23832 | -0.31315 | -0.37003 | -0.38437
21 | -1.6091 | -1.677 | -1.566 | -1.5535 | -1.6314 | -1.5452 | -1.2216 | -0.95391 | -0.98636 | -1.0405 | -0.98321 | -0.93377 | -0.95027 | -1.0359 | -1.2032 | -1.3072 | -1.2968 | -1.2806 | -1.3711 | -1.3526 | -1.4114 | -1.4222 | -1.551 | -1.5742
22 | -0.037252 | -0.061544 | -0.072202 | -0.079127 | -0.076409 | -0.07925 | -0.11323 | -0.067055 | -0.08191 | -0.052258 | -0.040169 | -0.0254 | 0.00040485 | 0.002091 | -0.0073925 | 0.03025 | 0.017115 | 0.014575 | 0.0017563 | 0.0072536 | 0.015875 | 0.015931 | -0.04131 | -0.04667
23 | -2.3055 | -2.3072 | -2.4139 | -2.4961 | -2.3722 | -2.3424 | -1.4489 | -0.89887 | -0.29062 | -0.026979 | -0.35424 | 0.027439 | -0.07674 | -0.23003 | -0.55748 | -0.73893 | -0.8079 | -0.55265 | -0.62895 | -0.72066 | -0.81753 | -1.2687 | -1.9245 | -2.0293
24 | -1.8454 | -1.9312 | -2.0259 | -2.048 | -1.9229 | -1.7248 | -1.3021 | -1.1924 | -0.86051 | -0.62288 | -1.0786 | -1.0275 | -1.2081 | -1.1686 | -1.3271 | -1.3621 | -1.2389 | -0.81496 | -1.0344 | -1.1679 | -1.117 | -1.236 | -1.3785 | -1.4359
25 | -0.15739 | -0.044161 | -0.014614 | -0.014407 | -0.03311 | -0.097823 | -0.17495 | -0.055609 | 0.049321 | 0.056298 | -0.042048 | -0.10667 | 0.30149 | 0.31995 | 0.12935 | 0.24752 | 0.12014 | 0.21398 | 0.26968 | 0.32048 | 0.47692 | 0.56049 | 0.52418 | 0.43946
26 | 0.19676 | 0.16815 | 0.16364 | 0.186 | 0.18184 | 0.2133 | 0.74673 | 1.0092 | 1.1697 | 1.0299 | 1.0017 | 1.1028 | 1.209 | 1.0596 | 1.001 | 1.019 | 0.92615 | 0.93549 | 0.79015 | 0.67125 | 0.75565 | 0.61257 | 0.26201 | 0.22567
27 | 0.2486 | 0.21814 | 0.20845 | 0.20997 | 0.20815 | 0.20493 | 0.18888 | 0.43984 | 0.50147 | 0.455 | 0.46074 | 0.47435 | 0.4791 | 0.45555 | 0.29471 | 0.41725 | 0.45961 | 0.43326 | 0.3168 | 0.30746 | 0.32067 | 0.25903 | 0.18669 | 0.19459
28 | -0.24988 | -0.25717 | -0.29008 | -0.29126 | -0.30345 | -0.27143 | -0.18966 | 0.079874 | 0.11258 | 0.16569 | 0.085166 | 0.014904 | -0.052905 | -0.064917 | -0.12311 | -0.12653 | -0.07771 | 0.10708 | 0.13189 | 0.072488 | -0.0062565 | -0.083191 | -0.138 | -0.20748
29 | -5.9739 | -7.4279 | -8.5747 | -8.5244 | -8.3234 | -7.5843 | -0.34952 | 5.4269 | 7.2787 | 6.2538 | 4.5876 | 6.8506 | 5.3103 | 3.5253 | 0.35833 | -0.68358 | 0.16655 | 0.73112 | -1.7479 | 0.083122 | 0.26577 | -1.7234 | -5.2644 | -6.9
30 | -1.1254 | -1.1065 | -1.1364 | -1.1004 | -1.1357 | -1.0602 | -0.9456 | -0.76576 | -0.74375 | -0.79865 | -0.87877 | -0.97627 | -0.94074 | -0.96083 | -1.0016 | -0.99311 | -0.97441 | -0.66663 | -0.65198 | -0.75892 | -0.76301 | -0.9114 | -0.98553 | -0.96143
31 | -1.2065 | -1.3668 | -1.4642 | -1.4332 | -1.4333 | -1.385 | -1.1225 | -0.73867 | -0.51468 | -0.31874 | -0.19714 | -0.18212 | -0.29275 | -0.3749 | -0.44198 | -0.58515 | -0.53286 | -0.24196 | -0.31883 | -0.42252 | -0.3824 | -0.58037 | -0.71373 | -0.78881
32 | 0.49077 | 0.49926 | 0.38335 | 0.48613 | 0.45539 | 0.53894 | 0.61309 | 1.183 | 1.35 | 1.3051 | 1.2162 | 1.3529 | 1.4412 | 1.3502 | 1.1897 | 1.0501 | 1.0626 | 1.1349 | 0.8744 | 0.90705 | 0.85272 | 0.80216 | 0.56387 | 0.59649

## Qc, Autumn, S9
LoadID | 0 | 1 | 2 | 3 | 4 | 5 | 6 | 7 | 8 | 9 | 10 | 11 | 12 | 13 | 14 | 15 | 16 | 17 | 18 | 19 | 20 | 21 | 22 | 23
1 | 0.69963 | 0.64142 | 0.58998 | 0.64383 | 0.59008 | 0.60035 | 0.56737 | 1.3395 | 1.42 | 1.4333 | 1.4486 | 1.3269 | 1.462 | 1.3569 | 0.89122 | 1.2051 | 1.3905 | 1.2224 | 0.91997 | 0.90501 | 0.92953 | 0.80818 | 0.54459 | 0.56543
2 | -0.1442 | -0.14829 | -0.15449 | -0.17188 | -0.18167 | -0.15994 | -0.11592 | 0.047848 | 0.062757 | 0.092802 | 0.052364 | 0.011257 | -0.028515 | -0.039578 | -0.06506 | -0.070591 | -0.051451 | 0.064251 | 0.072847 | 0.041854 | -0.0021666 | -0.050036 | -0.08324 | -0.11409
3 | -0.81386 | -1.018 | -1.1606 | -1.08 | -1.1394 | -1.02 | -0.045899 | 0.73373 | 0.95059 | 0.84813 | 0.6198 | 0.89844 | 0.71004 | 0.49196 | 0.0047212 | -0.076204 | -0.0017234 | 0.10059 | -0.22592 | 0.014118 | 0.016179 | -0.22473 | -0.69745 | -0.94593
4 | -0.4862 | -0.46356 | -0.46781 | -0.47354 | -0.48347 | -0.47434 | -0.41417 | -0.33549 | -0.30664 | -0.35301 | -0.39787 | -0.40225 | -0.40869 | -0.4137 | -0.41002 | -0.42864 | -0.41592 | -0.28878 | -0.27973 | -0.30718 | -0.32214 | -0.38245 | -0.42262 | -0.42269
5 | -0.25611 | -0.26693 | -0.30472 | -0.29276 | -0.29046 | -0.26635 | -0.21899 | -0.14237 | -0.098414 | -0.058366 | -0.03962 | -0.030007 | -0.062066 | -0.077703 | -0.090835 | -0.13141 | -0.10359 | -0.049058 | -0.063911 | -0.089198 | -0.070574 | -0.10974 | -0.14443 | -0.1715
6 | 1.3245 | 1.2443 | 0.98557 | 1.2106 | 1.0949 | 1.384 | 1.551 | 2.8265 | 3.2875 | 3.1763 | 2.9937 | 3.3146 | 3.6597 | 3.2428 | 2.8436 | 2.5505 | 2.6132 | 2.6202 | 2.3036 | 2.1731 | 2.1898 | 1.9843 | 1.3579 | 1.486
7 | -1.1288 | -1.1291 | -1.0916 | -1.1731 | -1.2169 | -1.1174 | -0.98554 | -0.4725 | -0.18457 | -0.16435 | -0.048818 | -0.017954 | -0.13898 | -0.14983 | -0.30502 | -0.46786 | -0.45659 | -0.54811 | -0.58021 | -0.59044 | -0.5819 | -0.76282 | -0.92787 | -0.89788
8 | -0.78891 | -0.79871 | -0.83993 | -0.778 | -0.8002 | -0.74004 | -0.61186 | -0.48286 | -0.47774 | -0.525 | -0.4865 | -0.44226 | -0.48994 | -0.51194 | -0.6043 | -0.62886 | -0.65133 | -0.63369 | -0.66096 | -0.7107 | -0.69034 | -0.73937 | -0.76877 | -0.77515
9 | -0.013859 | -0.024416 | -0.028074 | -0.030354 | -0.030443 | -0.032668 | -0.045439 | -0.026322 | -0.030124 | -0.020903 | -0.016229 | -0.011496 | -0.00093735 | -0.00092908 | -0.0037658 | 0.0092696 | 0.0087383 | 0.0044795 | -0.0003277 | 0.00036581 | 0.0084895 | 0.0046385 | -0.016611 | -0.01942
10 | -0.33725 | -0.37293 | -0.37038 | -0.35716 | -0.34882 | -0.34134 | -0.21265 | -0.12544 | -0.041272 | -0.00030746 | -0.047572 | -0.0003252 | -0.00099151 | -0.035566 | -0.072712 | -0.10873 | -0.12185 | -0.084355 | -0.096645 | -0.10697 | -0.12393 | -0.19236 | -0.28968 | -0.3029
11 | -0.33783 | -0.3512 | -0.35701 | -0.34215 | -0.34874 | -0.31439 | -0.23729 | -0.19368 | -0.15465 | -0.10825 | -0.18981 | -0.18386 | -0.2119 | -0.19975 | -0.24134 | -0.22774 | -0.20828 | -0.14847 | -0.18123 | -0.20707 | -0.20735 | -0.22751 | -0.24208 | -0.25488
12 | -0.2249 | -0.063615 | -0.018976 | -0.0048188 | -0.049036 | -0.146 | -0.24024 | -0.1017 | 0.077531 | 0.055714 | -0.046684 | -0.14619 | 0.41517 | 0.45221 | 0.16265 | 0.37759 | 0.16643 | 0.28243 | 0.36606 | 0.45142 | 0.68327 | 0.79782 | 0.71905 | 0.62132
13 | 0.62072 | 0.55172 | 0.52952 | 0.56426 | 0.54712 | 0.72392 | 2.4671 | 3.0777 | 3.8145 | 3.5662 | 3.2852 | 3.5792 | 4.0166 | 3.3975 | 3.3165 | 3.1196 | 3.0914 | 3.0519 | 2.7065 | 2.109 | 2.2456 | 1.9188 | 0.81182 | 0.67016
14 | 0.11779 | 0.11008 | 0.10023 | 0.10983 | 0.10292 | 0.10108 | 0.096485 | 0.22806 | 0.23667 | 0.23319 | 0.24691 | 0.2345 | 0.24113 | 0.22558 | 0.14848 | 0.20305 | 0.21848 | 0.21795 | 0.15644 | 0.15056 | 0.15472 | 0.12601 | 0.096921 | 0.092111
15 | -0.069111 | -0.075611 | -0.075899 | -0.086401 | -0.087067 | -0.07865 | -0.057501 | 0.022895 | 0.034305 | 0.050549 | 0.023895 | 0.0035731 | -0.013233 | -0.017427 | -0.033105 | -0.034422 | -0.024409 | 0.031333 | 0.038841 | 0.018052 | -0.0048542 | -0.025255 | -0.040213 | -0.053809
16 | -0.21095 | -0.23963 | -0.30688 | -0.29223 | -0.286 | -0.25417 | -0.011741 | 0.1918 | 0.24234 | 0.20457 | 0.14689 | 0.21947 | 0.18063 | 0.12043 | 0.0061507 | -0.026142 | -0.0010277 | 0.026235 | -0.061513 | 0.0022946 | 0.0040079 | -0.048481 | -0.17549 | -0.22629
17 | -0.62707 | -0.66263 | -0.66989 | -0.6272 | -0.66115 | -0.62057 | -0.54478 | -0.47093 | -0.41332 | -0.48271 | -0.53158 | -0.56236 | -0.52543 | -0.54336 | -0.55575 | -0.55943 | -0.52635 | -0.37508 | -0.37418 | -0.43438 | -0.46237 | -0.49209 | -0.57082 | -0.56527
18 | -0.50486 | -0.56421 | -0.58734 | -0.6199 | -0.58125 | -0.5444 | -0.42474 | -0.28874 | -0.20115 | -0.11975 | -0.066725 | -0.060935 | -0.12512 | -0.14389 | -0.18098 | -0.25683 | -0.22209 | -0.095052 | -0.11739 | -0.18027 | -0.13294 | -0.23783 | -0.27509 | -0.31417
19 | 0.52839 | 0.48857 | 0.38451 | 0.49665 | 0.442 | 0.55117 | 0.60181 | 1.137 | 1.2776 | 1.29 | 1.1605 | 1.386 | 1.4074 | 1.3307 | 1.172 | 1.0032 | 1.0566 | 1.0654 | 0.86474 | 0.88412 | 0.90509 | 0.79231 | 0.52923 | 0.58323
20 | -0.43707 | -0.43723 | -0.45503 | -0.44634 | -0.47508 | -0.4441 | -0.396 | -0.18473 | -0.069444 | -0.066592 | -0.018024 | -0.0059084 | -0.055051 | -0.058095 | -0.12582 | -0.18137 | -0.18655 | -0.20523 | -0.22912 | -0.23222 | -0.23832 | -0.31315 | -0.37003 | -0.38437
21 | -1.6091 | -1.677 | -1.566 | -1.5535 | -1.6314 | -1.5452 | -1.2216 | -0.95391 | -0.98636 | -1.0405 | -0.98321 | -0.93377 | -0.95027 | -1.0359 | -1.2032 | -1.3072 | -1.2968 | -1.2806 | -1.3711 | -1.3526 | -1.4114 | -1.4222 | -1.551 | -1.5742
22 | -0.037252 | -0.061544 | -0.072202 | -0.079127 | -0.076409 | -0.07925 | -0.11323 | -0.067055 | -0.08191 | -0.052258 | -0.040169 | -0.0254 | 0.00040485 | 0.002091 | -0.0073925 | 0.03025 | 0.017115 | 0.014575 | 0.0017563 | 0.0072536 | 0.015875 | 0.015931 | -0.04131 | -0.04667
23 | -2.3055 | -2.3072 | -2.4139 | -2.4961 | -2.3722 | -2.3424 | -1.4489 | -0.89887 | -0.29062 | -0.026979 | -0.35424 | 0.027439 | -0.07674 | -0.23003 | -0.55748 | -0.73893 | -0.8079 | -0.55265 | -0.62895 | -0.72066 | -0.81753 | -1.2687 | -1.9245 | -2.0293
24 | -1.8454 | -1.9312 | -2.0259 | -2.048 | -1.9229 | -1.7248 | -1.3021 | -1.1924 | -0.86051 | -0.62288 | -1.0786 | -1.0275 | -1.2081 | -1.1686 | -1.3271 | -1.3621 | -1.2389 | -0.81496 | -1.0344 | -1.1679 | -1.117 | -1.236 | -1.3785 | -1.4359
25 | -0.15739 | -0.044161 | -0.014614 | -0.014407 | -0.03311 | -0.097823 | -0.17495 | -0.055609 | 0.049321 | 0.056298 | -0.042048 | -0.10667 | 0.30149 | 0.31995 | 0.12935 | 0.24752 | 0.12014 | 0.21398 | 0.26968 | 0.32048 | 0.47692 | 0.56049 | 0.52418 | 0.43946
26 | 0.19676 | 0.16815 | 0.16364 | 0.186 | 0.18184 | 0.2133 | 0.74673 | 1.0092 | 1.1697 | 1.0299 | 1.0017 | 1.1028 | 1.209 | 1.0596 | 1.001 | 1.019 | 0.92615 | 0.93549 | 0.79015 | 0.67125 | 0.75565 | 0.61257 | 0.26201 | 0.22567
27 | 0.2486 | 0.21814 | 0.20845 | 0.20997 | 0.20815 | 0.20493 | 0.18888 | 0.43984 | 0.50147 | 0.455 | 0.46074 | 0.47435 | 0.4791 | 0.45555 | 0.29471 | 0.41725 | 0.45961 | 0.43326 | 0.3168 | 0.30746 | 0.32067 | 0.25903 | 0.18669 | 0.19459
28 | -0.24988 | -0.25717 | -0.29008 | -0.29126 | -0.30345 | -0.27143 | -0.18966 | 0.079874 | 0.11258 | 0.16569 | 0.085166 | 0.014904 | -0.052905 | -0.064917 | -0.12311 | -0.12653 | -0.07771 | 0.10708 | 0.13189 | 0.072488 | -0.0062565 | -0.083191 | -0.138 | -0.20748
29 | -5.9739 | -7.4279 | -8.5747 | -8.5244 | -8.3234 | -7.5843 | -0.34952 | 5.4269 | 7.2787 | 6.2538 | 4.5876 | 6.8506 | 5.3103 | 3.5253 | 0.35833 | -0.68358 | 0.16655 | 0.73112 | -1.7479 | 0.083122 | 0.26577 | -1.7234 | -5.2644 | -6.9
30 | -1.1254 | -1.1065 | -1.1364 | -1.1004 | -1.1357 | -1.0602 | -0.9456 | -0.76576 | -0.74375 | -0.79865 | -0.87877 | -0.97627 | -0.94074 | -0.96083 | -1.0016 | -0.99311 | -0.97441 | -0.66663 | -0.65198 | -0.75892 | -0.76301 | -0.9114 | -0.98553 | -0.96143
31 | -1.2065 | -1.3668 | -1.4642 | -1.4332 | -1.4333 | -1.385 | -1.1225 | -0.73867 | -0.51468 | -0.31874 | -0.19714 | -0.18212 | -0.29275 | -0.3749 | -0.44198 | -0.58515 | -0.53286 | -0.24196 | -0.31883 | -0.42252 | -0.3824 | -0.58037 | -0.71373 | -0.78881
32 | 0.49077 | 0.49926 | 0.38335 | 0.48613 | 0.45539 | 0.53894 | 0.61309 | 1.183 | 1.35 | 1.3051 | 1.2162 | 1.3529 | 1.4412 | 1.3502 | 1.1897 | 1.0501 | 1.0626 | 1.1349 | 0.8744 | 0.90705 | 0.85272 | 0.80216 | 0.56387 | 0.59649

## UpFlex, Autumn
LoadID | 0 | 1 | 2 | 3 | 4 | 5 | 6 | 7 | 8 | 9 | 10 | 11 | 12 | 13 | 14 | 15 | 16 | 17 | 18 | 19 | 20 | 21 | 22 | 23
1 | 0.28087 | 0.3092 | 0.40245 | 0.46139 | 0.54249 | 0.63414 | 0.56528 | 0.80812 | 0.74136 | 0.83733 | 0.86055 | 0.79823 | 0.75301 | 0.69326 | 0.63857 | 0.5747 | 0.56872 | 0.4506 | 0.37282 | 0.4424 | 0.45076 | 0.51513 | 0.25012 | 0.24015
2 | 0.25278 | 0.27828 | 0.36221 | 0.41525 | 0.48825 | 0.57072 | 0.50875 | 0.72731 | 0.66723 | 0.75359 | 0.77449 | 0.71841 | 0.67771 | 0.62393 | 0.57471 | 0.51723 | 0.51185 | 0.40554 | 0.33554 | 0.39816 | 0.40569 | 0.46362 | 0.22511 | 0.21613
3 | 0.33704 | 0.37104 | 0.48294 | 0.55367 | 0.65099 | 0.76096 | 0.67833 | 0.96975 | 0.88964 | 1.0048 | 1.0327 | 0.95788 | 0.90362 | 0.83191 | 0.76628 | 0.68964 | 0.68246 | 0.54072 | 0.44738 | 0.53088 | 0.54092 | 0.61816 | 0.30015 | 0.28818
4 | 0.16852 | 0.18552 | 0.24147 | 0.27684 | 0.3255 | 0.38048 | 0.33917 | 0.48487 | 0.44482 | 0.5024 | 0.51633 | 0.47894 | 0.45181 | 0.41596 | 0.38314 | 0.34482 | 0.34123 | 0.27036 | 0.22369 | 0.26544 | 0.27046 | 0.30908 | 0.15007 | 0.14409
5 | 0.16852 | 0.18552 | 0.24147 | 0.27684 | 0.3255 | 0.38048 | 0.33917 | 0.48487 | 0.44482 | 0.5024 | 0.51633 | 0.47894 | 0.45181 | 0.41596 | 0.38314 | 0.34482 | 0.34123 | 0.27036 | 0.22369 | 0.26544 | 0.27046 | 0.30908 | 0.15007 | 0.14409
6 | 0.56173 | 0.6184 | 0.8049 | 0.92279 | 1.085 | 1.2683 | 1.1306 | 1.6162 | 1.4827 | 1.6747 | 1.7211 | 1.5965 | 1.506 | 1.3865 | 1.2771 | 1.1494 | 1.1374 | 0.90121 | 0.74564 | 0.8848 | 0.90153 | 1.0303 | 0.50025 | 0.48029
7 | 0.56173 | 0.6184 | 0.8049 | 0.92279 | 1.085 | 1.2683 | 1.1306 | 1.6162 | 1.4827 | 1.6747 | 1.7211 | 1.5965 | 1.506 | 1.3865 | 1.2771 | 1.1494 | 1.1374 | 0.90121 | 0.74564 | 0.8848 | 0.90153 | 1.0303 | 0.50025 | 0.48029
8 | 0.16852 | 0.18552 | 0.24147 | 0.27684 | 0.3255 | 0.38048 | 0.33917 | 0.48487 | 0.44482 | 0.5024 | 0.51633 | 0.47894 | 0.45181 | 0.41596 | 0.38314 | 0.34482 | 0.34123 | 0.27036 | 0.22369 | 0.26544 | 0.27046 | 0.30908 | 0.15007 | 0.14409
9 | 0.16852 | 0.18552 | 0.24147 | 0.27684 | 0.3255 | 0.38048 | 0.33917 | 0.48487 | 0.44482 | 0.5024 | 0.51633 | 0.47894 | 0.45181 | 0.41596 | 0.38314 | 0.34482 | 0.34123 | 0.27036 | 0.22369 | 0.26544 | 0.27046 | 0.30908 | 0.15007 | 0.14409
10 | 0.12639 | 0.13914 | 0.1811 | 0.20763 | 0.24412 | 0.28536 | 0.25437 | 0.36366 | 0.33361 | 0.3768 | 0.38725 | 0.3592 | 0.33886 | 0.31197 | 0.28736 | 0.25862 | 0.25592 | 0.20277 | 0.16777 | 0.19908 | 0.20284 | 0.23181 | 0.11256 | 0.10807
11 | 0.16852 | 0.18552 | 0.24147 | 0.27684 | 0.3255 | 0.38048 | 0.33917 | 0.48487 | 0.44482 | 0.5024 | 0.51633 | 0.47894 | 0.45181 | 0.41596 | 0.38314 | 0.34482 | 0.34123 | 0.27036 | 0.22369 | 0.26544 | 0.27046 | 0.30908 | 0.15007 | 0.14409
12 | 0.16852 | 0.18552 | 0.24147 | 0.27684 | 0.3255 | 0.38048 | 0.33917 | 0.48487 | 0.44482 | 0.5024 | 0.51633 | 0.47894 | 0.45181 | 0.41596 | 0.38314 | 0.34482 | 0.34123 | 0.27036 | 0.22369 | 0.26544 | 0.27046 | 0.30908 | 0.15007 | 0.14409
13 | 0.33704 | 0.37104 | 0.48294 | 0.55367 | 0.65099 | 0.76096 | 0.67833 | 0.96975 | 0.88964 | 1.0048 | 1.0327 | 0.95788 | 0.90362 | 0.83191 | 0.76628 | 0.68964 | 0.68246 | 0.54072 | 0.44738 | 0.53088 | 0.54092 | 0.61816 | 0.30015 | 0.28818
14 | 0.16852 | 0.18552 | 0.24147 | 0.27684 | 0.3255 | 0.38048 | 0.33917 | 0.48487 | 0.44482 | 0.5024 | 0.51633 | 0.47894 | 0.45181 | 0.41596 | 0.38314 | 0.34482 | 0.34123 | 0.27036 | 0.22369 | 0.26544 | 0.27046 | 0.30908 | 0.15007 | 0.14409
15 | 0.16852 | 0.18552 | 0.24147 | 0.27684 | 0.3255 | 0.38048 | 0.33917 | 0.48487 | 0.44482 | 0.5024 | 0.51633 | 0.47894 | 0.45181 | 0.41596 | 0.38314 | 0.34482 | 0.34123 | 0.27036 | 0.22369 | 0.26544 | 0.27046 | 0.30908 | 0.15007 | 0.14409
16 | 0.16852 | 0.18552 | 0.24147 | 0.27684 | 0.3255 | 0.38048 | 0.33917 | 0.48487 | 0.44482 | 0.5024 | 0.51633 | 0.47894 | 0.45181 | 0.41596 | 0.38314 | 0.34482 | 0.34123 | 0.27036 | 0.22369 | 0.26544 | 0.27046 | 0.30908 | 0.15007 | 0.14409
17 | 0.25278 | 0.27828 | 0.36221 | 0.41525 | 0.48825 | 0.57072 | 0.50875 | 0.72731 | 0.66723 | 0.75359 | 0.77449 | 0.71841 | 0.67771 | 0.62393 | 0.57471 | 0.51723 | 0.51185 | 0.40554 | 0.33554 | 0.39816 | 0.40569 | 0.46362 | 0.22511 | 0.21613
18 | 0.25278 | 0.27828 | 0.36221 | 0.41525 | 0.48825 | 0.57072 | 0.50875 | 0.72731 | 0.66723 | 0.75359 | 0.77449 | 0.71841 | 0.67771 | 0.62393 | 0.57471 | 0.51723 | 0.51185 | 0.40554 | 0.33554 | 0.39816 | 0.40569 | 0.46362 | 0.22511 | 0.21613
19 | 0.25278 | 0.27828 | 0.36221 | 0.41525 | 0.48825 | 0.57072 | 0.50875 | 0.72731 | 0.66723 | 0.75359 | 0.77449 | 0.71841 | 0.67771 | 0.62393 | 0.57471 | 0.51723 | 0.51185 | 0.40554 | 0.33554 | 0.39816 | 0.40569 | 0.46362 | 0.22511 | 0.21613
20 | 0.25278 | 0.27828 | 0.36221 | 0.41525 | 0.48825 | 0.57072 | 0.50875 | 0.72731 | 0.66723 | 0.75359 | 0.77449 | 0.71841 | 0.67771 | 0.62393 | 0.57471 | 0.51723 | 0.51185 | 0.40554 | 0.33554 | 0.39816 | 0.40569 | 0.46362 | 0.22511 | 0.21613
21 | 0.25278 | 0.27828 | 0.36221 | 0.41525 | 0.48825 | 0.57072 | 0.50875 | 0.72731 | 0.66723 | 0.75359 | 0.77449 | 0.71841 | 0.67771 | 0.62393 | 0.57471 | 0.51723 | 0.51185 | 0.40554 | 0.33554 | 0.39816 | 0.40569 | 0.46362 | 0.22511 | 0.21613
22 | 0.25278 | 0.27828 | 0.36221 | 0.41525 | 0.48825 | 0.57072 | 0.50875 | 0.72731 | 0.66723 | 0.75359 | 0.77449 | 0.71841 | 0.67771 | 0.62393 | 0.57471 | 0.51723 | 0.51185 | 0.40554 | 0.33554 | 0.39816 | 0.40569 | 0.46362 | 0.22511 | 0.21613
23 | 1.1796 | 1.2986 | 1.6903 | 1.9379 | 2.2785 | 2.6634 | 2.3742 | 3.3941 | 3.1137 | 3.5168 | 3.6143 | 3.3526 | 3.1627 | 2.9117 | 2.682 | 2.4137 | 2.3886 | 1.8925 | 1.5658 | 1.8581 | 1.8932 | 2.1636 | 1.0505 | 1.0086
24 | 1.1796 | 1.2986 | 1.6903 | 1.9379 | 2.2785 | 2.6634 | 2.3742 | 3.3941 | 3.1137 | 3.5168 | 3.6143 | 3.3526 | 3.1627 | 2.9117 | 2.682 | 2.4137 | 2.3886 | 1.8925 | 1.5658 | 1.8581 | 1.8932 | 2.1636 | 1.0505 | 1.0086
25 | 0.16852 | 0.18552 | 0.24147 | 0.27684 | 0.3255 | 0.38048 | 0.33917 | 0.48487 | 0.44482 | 0.5024 | 0.51633 | 0.47894 | 0.45181 | 0.41596 | 0.38314 | 0.34482 | 0.34123 | 0.27036 | 0.22369 | 0.26544 | 0.27046 | 0.30908 | 0.15007 | 0.14409
26 | 0.16852 | 0.18552 | 0.24147 | 0.27684 | 0.3255 | 0.38048 | 0.33917 | 0.48487 | 0.44482 | 0.5024 | 0.51633 | 0.47894 | 0.45181 | 0.41596 | 0.38314 | 0.34482 | 0.34123 | 0.27036 | 0.22369 | 0.26544 | 0.27046 | 0.30908 | 0.15007 | 0.14409
27 | 0.16852 | 0.18552 | 0.24147 | 0.27684 | 0.3255 | 0.38048 | 0.33917 | 0.48487 | 0.44482 | 0.5024 | 0.51633 | 0.47894 | 0.45181 | 0.41596 | 0.38314 | 0.34482 | 0.34123 | 0.27036 | 0.22369 | 0.26544 | 0.27046 | 0.30908 | 0.15007 | 0.14409
28 | 0.33704 | 0.37104 | 0.48294 | 0.55367 | 0.65099 | 0.76096 | 0.67833 | 0.96975 | 0.88964 | 1.0048 | 1.0327 | 0.95788 | 0.90362 | 0.83191 | 0.76628 | 0.68964 | 0.68246 | 0.54072 | 0.44738 | 0.53088 | 0.54092 | 0.61816 | 0.30015 | 0.28818
29 | 0.56173 | 0.6184 | 0.8049 | 0.92279 | 1.085 | 1.2683 | 1.1306 | 1.6162 | 1.4827 | 1.6747 | 1.7211 | 1.5965 | 1.506 | 1.3865 | 1.2771 | 1.1494 | 1.1374 | 0.90121 | 0.74564 | 0.8848 | 0.90153 | 1.0303 | 0.50025 | 0.48029
30 | 0.4213 | 0.4638 | 0.60368 | 0.69209 | 0.81374 | 0.95121 | 0.84791 | 1.2122 | 1.112 | 1.256 | 1.2908 | 1.1973 | 1.1295 | 1.0399 | 0.95785 | 0.86205 | 0.85308 | 0.6759 | 0.55923 | 0.6636 | 0.67614 | 0.7727 | 0.37518 | 0.36022
31 | 0.58982 | 0.64932 | 0.84515 | 0.96893 | 1.1392 | 1.3317 | 1.1871 | 1.6971 | 1.5569 | 1.7584 | 1.8072 | 1.6763 | 1.5813 | 1.4558 | 1.341 | 1.2069 | 1.1943 | 0.94627 | 0.78292 | 0.92904 | 0.9466 | 1.0818 | 0.52526 | 0.50431
32 | 0.16852 | 0.18552 | 0.24147 | 0.27684 | 0.3255 | 0.38048 | 0.33917 | 0.48487 | 0.44482 | 0.5024 | 0.51633 | 0.47894 | 0.45181 | 0.41596 | 0.38314 | 0.34482 | 0.34123 | 0.27036 | 0.22369 | 0.26544 | 0.27046 | 0.30908 | 0.15007 | 0.14409

## DownFlex, Autumn
LoadID | 0 | 1 | 2 | 3 | 4 | 5 | 6 | 7 | 8 | 9 | 10 | 11 | 12 | 13 | 14 | 15 | 16 | 17 | 18 | 19 | 20 | 21 | 22 | 23
1 | 0.77866 | 0.82405 | 0.87018 | 0.90974 | 0.92006 | 0.96244 | 0.95752 | 0.90508 | 0.82004 | 1.2042 | 1.1759 | 1.0828 | 1.0565 | 1.0609 | 1.0106 | 0.92637 | 0.83256 | 0.80269 | 0.50457 | 0.53959 | 0.58995 | 0.60402 | 0.62996 | 0.69536
2 | 0.7008 | 0.74165 | 0.78316 | 0.81876 | 0.82806 | 0.86619 | 0.86176 | 0.81457 | 0.73803 | 1.0838 | 1.0584 | 0.97455 | 0.95087 | 0.95478 | 0.90955 | 0.83374 | 0.7493 | 0.72242 | 0.45411 | 0.48563 | 0.53095 | 0.54362 | 0.56696 | 0.62582
3 | 0.9344 | 0.98886 | 1.0442 | 1.0917 | 1.1041 | 1.1549 | 1.149 | 1.0861 | 0.98404 | 1.445 | 1.4111 | 1.2994 | 1.2678 | 1.273 | 1.2127 | 1.1116 | 0.99907 | 0.96323 | 0.60548 | 0.64751 | 0.70794 | 0.72483 | 0.75595 | 0.83443
4 | 0.4672 | 0.49443 | 0.52211 | 0.54584 | 0.55204 | 0.57746 | 0.57451 | 0.54305 | 0.49202 | 0.72252 | 0.70557 | 0.6497 | 0.63392 | 0.63652 | 0.60637 | 0.55582 | 0.49954 | 0.48162 | 0.30274 | 0.32375 | 0.35397 | 0.36241 | 0.37797 | 0.41721
5 | 0.4672 | 0.49443 | 0.52211 | 0.54584 | 0.55204 | 0.57746 | 0.57451 | 0.54305 | 0.49202 | 0.72252 | 0.70557 | 0.6497 | 0.63392 | 0.63652 | 0.60637 | 0.55582 | 0.49954 | 0.48162 | 0.30274 | 0.32375 | 0.35397 | 0.36241 | 0.37797 | 0.41721
6 | 1.5573 | 1.6481 | 1.7404 | 1.8195 | 1.8401 | 1.9249 | 1.915 | 1.8102 | 1.6401 | 2.4084 | 2.3519 | 2.1657 | 2.1131 | 2.1217 | 2.0212 | 1.8527 | 1.6651 | 1.6054 | 1.0091 | 1.0792 | 1.1799 | 1.208 | 1.2599 | 1.3907
7 | 1.5573 | 1.6481 | 1.7404 | 1.8195 | 1.8401 | 1.9249 | 1.915 | 1.8102 | 1.6401 | 2.4084 | 2.3519 | 2.1657 | 2.1131 | 2.1217 | 2.0212 | 1.8527 | 1.6651 | 1.6054 | 1.0091 | 1.0792 | 1.1799 | 1.208 | 1.2599 | 1.3907
8 | 0.4672 | 0.49443 | 0.52211 | 0.54584 | 0.55204 | 0.57746 | 0.57451 | 0.54305 | 0.49202 | 0.72252 | 0.70557 | 0.6497 | 0.63392 | 0.63652 | 0.60637 | 0.55582 | 0.49954 | 0.48162 | 0.30274 | 0.32375 | 0.35397 | 0.36241 | 0.37797 | 0.41721
9 | 0.4672 | 0.49443 | 0.52211 | 0.54584 | 0.55204 | 0.57746 | 0.57451 | 0.54305 | 0.49202 | 0.72252 | 0.70557 | 0.6497 | 0.63392 | 0.63652 | 0.60637 | 0.55582 | 0.49954 | 0.48162 | 0.30274 | 0.32375 | 0.35397 | 0.36241 | 0.37797 | 0.41721
10 | 0.3504 | 0.37082 | 0.39158 | 0.40938 | 0.41403 | 0.4331 | 0.43088 | 0.40728 | 0.36902 | 0.54189 | 0.52918 | 0.48728 | 0.47544 | 0.47739 | 0.45477 | 0.41687 | 0.37465 | 0.36121 | 0.22706 | 0.24282 | 0.26548 | 0.27181 | 0.28348 | 0.31291
11 | 0.4672 | 0.49443 | 0.52211 | 0.54584 | 0.55204 | 0.57746 | 0.57451 | 0.54305 | 0.49202 | 0.72252 | 0.70557 | 0.6497 | 0.63392 | 0.63652 | 0.60637 | 0.55582 | 0.49954 | 0.48162 | 0.30274 | 0.32375 | 0.35397 | 0.36241 | 0.37797 | 0.41721
12 | 0.4672 | 0.49443 | 0.52211 | 0.54584 | 0.55204 | 0.57746 | 0.57451 | 0.54305 | 0.49202 | 0.72252 | 0.70557 | 0.6497 | 0.63392 | 0.63652 | 0.60637 | 0.55582 | 0.49954 | 0.48162 | 0.30274 | 0.32375 | 0.35397 | 0.36241 | 0.37797 | 0.41721
13 | 0.9344 | 0.98886 | 1.0442 | 1.0917 | 1.1041 | 1.1549 | 1.149 | 1.0861 | 0.98404 | 1.445 | 1.4111 | 1.2994 | 1.2678 | 1.273 | 1.2127 | 1.1116 | 0.99907 | 0.96323 | 0.60548 | 0.64751 | 0.70794 | 0.72483 | 0.75595 | 0.83443
14 | 0.4672 | 0.49443 | 0.52211 | 0.54584 | 0.55204 | 0.57746 | 0.57451 | 0.54305 | 0.49202 | 0.72252 | 0.70557 | 0.6497 | 0.63392 | 0.63652 | 0.60637 | 0.55582 | 0.49954 | 0.48162 | 0.30274 | 0.32375 | 0.35397 | 0.36241 | 0.37797 | 0.41721
15 | 0.4672 | 0.49443 | 0.52211 | 0.54584 | 0.55204 | 0.57746 | 0.57451 | 0.54305 | 0.49202 | 0.72252 | 0.70557 | 0.6497 | 0.63392 | 0.63652 | 0.60637 | 0.55582 | 0.49954 | 0.48162 | 0.30274 | 0.32375 | 0.35397 | 0.36241 | 0.37797 | 0.41721
16 | 0.4672 | 0.49443 | 0.52211 | 0.54584 | 0.55204 | 0.57746 | 0.57451 | 0.54305 | 0.49202 | 0.72252 | 0.70557 | 0.6497 | 0.63392 | 0.63652 | 0.60637 | 0.55582 | 0.49954 | 0.48162 | 0.30274 | 0.32375 | 0.35397 | 0.36241 | 0.37797 | 0.41721
17 | 0.7008 | 0.74165 | 0.78316 | 0.81876 | 0.82806 | 0.86619 | 0.86176 | 0.81457 | 0.73803 | 1.0838 | 1.0584 | 0.97455 | 0.95087 | 0.95478 | 0.90955 | 0.83374 | 0.7493 | 0.72242 | 0.45411 | 0.48563 | 0.53095 | 0.54362 | 0.56696 | 0.62582
18 | 0.7008 | 0.74165 | 0.78316 | 0.81876 | 0.82806 | 0.86619 | 0.86176 | 0.81457 | 0.73803 | 1.0838 | 1.0584 | 0.97455 | 0.95087 | 0.95478 | 0.90955 | 0.83374 | 0.7493 | 0.72242 | 0.45411 | 0.48563 | 0.53095 | 0.54362 | 0.56696 | 0.62582
19 | 0.7008 | 0.74165 | 0.78316 | 0.81876 | 0.82806 | 0.86619 | 0.86176 | 0.81457 | 0.73803 | 1.0838 | 1.0584 | 0.97455 | 0.95087 | 0.95478 | 0.90955 | 0.83374 | 0.7493 | 0.72242 | 0.45411 | 0.48563 | 0.53095 | 0.54362 | 0.56696 | 0.62582
20 | 0.7008 | 0.74165 | 0.78316 | 0.81876 | 0.82806 | 0.86619 | 0.86176 | 0.81457 | 0.73803 | 1.0838 | 1.0584 | 0.97455 | 0.95087 | 0.95478 | 0.90955 | 0.83374 | 0.7493 | 0.72242 | 0.45411 | 0.48563 | 0.53095 | 0.54362 | 0.56696 | 0.62582
21 | 0.7008 | 0.74165 | 0.78316 | 0.81876 | 0.82806 | 0.86619 | 0.86176 | 0.81457 | 0.73803 | 1.0838 | 1.0584 | 0.97455 | 0.95087 | 0.95478 | 0.90955 | 0.83374 | 0.7493 | 0.72242 | 0.45411 | 0.48563 | 0.53095 | 0.54362 | 0.56696 | 0.62582
22 | 0.7008 | 0.74165 | 0.78316 | 0.81876 | 0.82806 | 0.86619 | 0.86176 | 0.81457 | 0.73803 | 1.0838 | 1.0584 | 0.97455 | 0.95087 | 0.95478 | 0.90955 | 0.83374 | 0.7493 | 0.72242 | 0.45411 | 0.48563 | 0.53095 | 0.54362 | 0.56696 | 0.62582
23 | 3.2704 | 3.461 | 3.6548 | 3.8209 | 3.8643 | 4.0422 | 4.0216 | 3.8013 | 3.4442 | 5.0576 | 4.939 | 4.5479 | 4.4374 | 4.4557 | 4.2446 | 3.8908 | 3.4967 | 3.3713 | 2.1192 | 2.2663 | 2.4778 | 2.5369 | 2.6458 | 2.9205
24 | 3.2704 | 3.461 | 3.6548 | 3.8209 | 3.8643 | 4.0422 | 4.0216 | 3.8013 | 3.4442 | 5.0576 | 4.939 | 4.5479 | 4.4374 | 4.4557 | 4.2446 | 3.8908 | 3.4967 | 3.3713 | 2.1192 | 2.2663 | 2.4778 | 2.5369 | 2.6458 | 2.9205
25 | 0.4672 | 0.49443 | 0.52211 | 0.54584 | 0.55204 | 0.57746 | 0.57451 | 0.54305 | 0.49202 | 0.72252 | 0.70557 | 0.6497 | 0.63392 | 0.63652 | 0.60637 | 0.55582 | 0.49954 | 0.48162 | 0.30274 | 0.32375 | 0.35397 | 0.36241 | 0.37797 | 0.41721
26 | 0.4672 | 0.49443 | 0.52211 | 0.54584 | 0.55204 | 0.57746 | 0.57451 | 0.54305 | 0.49202 | 0.72252 | 0.70557 | 0.6497 | 0.63392 | 0.63652 | 0.60637 | 0.55582 | 0.49954 | 0.48162 | 0.30274 | 0.32375 | 0.35397 | 0.36241 | 0.37797 | 0.41721
27 | 0.4672 | 0.49443 | 0.52211 | 0.54584 | 0.55204 | 0.57746 | 0.57451 | 0.54305 | 0.49202 | 0.72252 | 0.70557 | 0.6497 | 0.63392 | 0.63652 | 0.60637 | 0.55582 | 0.49954 | 0.48162 | 0.30274 | 0.32375 | 0.35397 | 0.36241 | 0.37797 | 0.41721
28 | 0.9344 | 0.98886 | 1.0442 | 1.0917 | 1.1041 | 1.1549 | 1.149 | 1.0861 | 0.98404 | 1.445 | 1.4111 | 1.2994 | 1.2678 | 1.273 | 1.2127 | 1.1116 | 0.99907 | 0.96323 | 0.60548 | 0.64751 | 0.70794 | 0.72483 | 0.75595 | 0.83443
29 | 1.5573 | 1.6481 | 1.7404 | 1.8195 | 1.8401 | 1.9249 | 1.915 | 1.8102 | 1.6401 | 2.4084 | 2.3519 | 2.1657 | 2.1131 | 2.1217 | 2.0212 | 1.8527 | 1.6651 | 1.6054 | 1.0091 | 1.0792 | 1.1799 | 1.208 | 1.2599 | 1.3907
30 | 1.168 | 1.2361 | 1.3053 | 1.3646 | 1.3801 | 1.4437 | 1.4363 | 1.3576 | 1.2301 | 1.8063 | 1.7639 | 1.6243 | 1.5848 | 1.5913 | 1.5159 | 1.3896 | 1.2488 | 1.204 | 0.75685 | 0.80939 | 0.88492 | 0.90604 | 0.94493 | 1.043
31 | 1.6352 | 1.7305 | 1.8274 | 1.9104 | 1.9321 | 2.0211 | 2.0108 | 1.9007 | 1.7221 | 2.5288 | 2.4695 | 2.274 | 2.2187 | 2.2278 | 2.1223 | 1.9454 | 1.7484 | 1.6857 | 1.0596 | 1.1331 | 1.2389 | 1.2685 | 1.3229 | 1.4602
32 | 0.4672 | 0.49443 | 0.52211 | 0.54584 | 0.55204 | 0.57746 | 0.57451 | 0.54305 | 0.49202 | 0.72252 | 0.70557 | 0.6497 | 0.63392 | 0.63652 | 0.60637 | 0.55582 | 0.49954 | 0.48162 | 0.30274 | 0.32375 | 0.35397 | 0.36241 | 0.37797 | 0.41721

## Pg, Autumn, S1
GenID | 0 | 1 | 2 | 3 | 4 | 5 | 6 | 7 | 8 | 9 | 10 | 11 | 12 | 13 | 14 | 15 | 16 | 17 | 18 | 19 | 20 | 21 | 22 | 23
1 | 0 | 0 | 0 | 0 | 0 | 0 | 0 | 0 | 0 | 0 | 0 | 0 | 0 | 0 | 0 | 0 | 0 | 0 | 0 | 0 | 0 | 0 | 0 | 0
2 | 2.7017 | 2.4709 | 2.1618 | 2.1538 | 2.0393 | 1.8788 | 1.6519 | 1.2987 | 1.0799 | 1.0096 | 0.92935 | 1.0458 | 1.3147 | 1.6319 | 2.1778 | 2.78 | 3.2858 | 3.5066 | 3.7736 | 4.2031 | 4.6347 | 4.8274 | 4.8495 | 4.6768
3 | 0 | 0 | 0 | 0 | 0 | 0 | 0 | 0 | 0 | 0 | 0 | 0 | 0 | 0 | 0 | 0 | 0 | 0 | 0 | 0 | 0 | 0 | 0 | 0
4 | 0 | 0 | 0 | 0 | 0 | 0 | 0 | 0 | 0 | 0 | 0 | 0 | 0 | 0 | 0 | 0 | 0 | 0 | 0 | 0 | 0 | 0 | 0 | 0
5 | 0 | 0 | 0 | 0 | 0 | 0.0090978 | 0.26687 | 1.1099 | 2.2987 | 3.025 | 3.4754 | 3.6785 | 3.7604 | 3.7619 | 3.6331 | 3.2312 | 2.5898 | 1.6755 | 0.58378 | 0.048522 | 0 | 0 | 0 | 0
6 | 0 | 0 | 0 | 0 | 0 | 0.0090978 | 0.26687 | 1.1099 | 2.2987 | 3.025 | 3.4754 | 3.6785 | 3.7604 | 3.7619 | 3.6331 | 3.2312 | 2.5898 | 1.6755 | 0.58378 | 0.048522 | 0 | 0 | 0 | 0
7 | 0 | 0 | 0 | 0 | 0 | 0.0090978 | 0.26687 | 1.1099 | 2.2987 | 3.025 | 3.4754 | 3.6785 | 3.7604 | 3.7619 | 3.6331 | 3.2312 | 2.5898 | 1.6755 | 0.58378 | 0.048522 | 0 | 0 | 0 | 0

## Pg, Autumn, S2
GenID | 0 | 1 | 2 | 3 | 4 | 5 | 6 | 7 | 8 | 9 | 10 | 11 | 12 | 13 | 14 | 15 | 16 | 17 | 18 | 19 | 20 | 21 | 22 | 23
1 | 0 | 0 | 0 | 0 | 0 | 0 | 0 | 0 | 0 | 0 | 0 | 0 | 0 | 0 | 0 | 0 | 0 | 0 | 0 | 0 | 0 | 0 | 0 | 0
2 | 2.8503 | 2.6475 | 2.6917 | 2.4328 | 2.2762 | 2.4167 | 2.3906 | 1.7623 | 1.1281 | 0.82096 | 0.62023 | 0.5821 | 0.72862 | 0.9454 | 1.3468 | 1.7001 | 2.0353 | 2.1738 | 2.0674 | 2.0052 | 2.0112 | 1.8487 | 1.7142 | 1.7443
3 | 0 | 0 | 0 | 0 | 0 | 0 | 0 | 0 | 0 | 0 | 0 | 0 | 0 | 0 | 0 | 0 | 0 | 0 | 0 | 0 | 0 | 0 | 0 | 0
4 | 0 | 0 | 0 | 0 | 0 | 0 | 0 | 0 | 0 | 0 | 0 | 0 | 0 | 0 | 0 | 0 | 0 | 0 | 0 | 0 | 0 | 0 | 0 | 0
5 | 0 | 0 | 0 | 0 | 0 | 0.0075815 | 0.31994 | 1.2873 | 2.3533 | 3.0948 | 3.5997 | 3.7862 | 3.7968 | 3.7165 | 3.5982 | 3.21 | 2.5777 | 1.6164 | 0.52616 | 0.034875 | 0 | 0 | 0 | 0
6 | 0 | 0 | 0 | 0 | 0 | 0.0075815 | 0.31994 | 1.2873 | 2.3533 | 3.0948 | 3.5997 | 3.7862 | 3.7968 | 3.7165 | 3.5982 | 3.21 | 2.5777 | 1.6164 | 0.52616 | 0.034875 | 0 | 0 | 0 | 0
7 | 0 | 0 | 0 | 0 | 0 | 0.0075815 | 0.31994 | 1.2873 | 2.3533 | 3.0948 | 3.5997 | 3.7862 | 3.7968 | 3.7165 | 3.5982 | 3.21 | 2.5777 | 1.6164 | 0.52616 | 0.034875 | 0 | 0 | 0 | 0

## Pg, Autumn, S3
GenID | 0 | 1 | 2 | 3 | 4 | 5 | 6 | 7 | 8 | 9 | 10 | 11 | 12 | 13 | 14 | 15 | 16 | 17 | 18 | 19 | 20 | 21 | 22 | 23
1 | 0 | 0 | 0 | 0 | 0 | 0 | 0 | 0 | 0 | 0 | 0 | 0 | 0 | 0 | 0 | 0 | 0 | 0 | 0 | 0 | 0 | 0 | 0 | 0
2 | 2.9767 | 2.6776 | 2.236 | 2.1136 | 2.0795 | 2.3324 | 2.5713 | 2.6596 | 2.1618 | 1.6821 | 1.5134 | 1.3509 | 1.4633 | 1.947 | 2.4488 | 2.5692 | 2.774 | 2.8864 | 2.9587 | 3.3902 | 3.8137 | 3.6833 | 3.4886 | 3.4263
3 | 0 | 0 | 0 | 0 | 0 | 0 | 0 | 0 | 0 | 0 | 0 | 0 | 0 | 0 | 0 | 0 | 0 | 0 | 0 | 0 | 0 | 0 | 0 | 0
4 | 0 | 0 | 0 | 0 | 0 | 0 | 0 | 0 | 0 | 0 | 0 | 0 | 0 | 0 | 0 | 0 | 0 | 0 | 0 | 0 | 0 | 0 | 0 | 0
5 | 0 | 0 | 0 | 0 | 0 | 0.0015163 | 0.1865 | 0.88249 | 1.9212 | 2.9659 | 3.6406 | 3.8939 | 4 | 3.9303 | 3.7316 | 3.3025 | 2.5944 | 1.5436 | 0.47157 | 0.021228 | 0 | 0 | 0 | 0
6 | 0 | 0 | 0 | 0 | 0 | 0.0015163 | 0.1865 | 0.88249 | 1.9212 | 2.9659 | 3.6406 | 3.8939 | 4 | 3.9303 | 3.7316 | 3.3025 | 2.5944 | 1.5436 | 0.47157 | 0.021228 | 0 | 0 | 0 | 0
7 | 0 | 0 | 0 | 0 | 0 | 0.0015163 | 0.1865 | 0.88249 | 1.9212 | 2.9659 | 3.6406 | 3.8939 | 4 | 3.9303 | 3.7316 | 3.3025 | 2.5944 | 1.5436 | 0.47157 | 0.021228 | 0 | 0 | 0 | 0

## Pg, Autumn, S4
GenID | 0 | 1 | 2 | 3 | 4 | 5 | 6 | 7 | 8 | 9 | 10 | 11 | 12 | 13 | 14 | 15 | 16 | 17 | 18 | 19 | 20 | 21 | 22 | 23
1 | 0 | 0 | 0 | 0 | 0 | 0 | 0 | 0 | 0 | 0 | 0 | 0 | 0 | 0 | 0 | 0 | 0 | 0 | 0 | 0 | 0 | 0 | 0 | 0
2 | 2.7017 | 2.4709 | 2.1618 | 2.1538 | 2.0393 | 1.8788 | 1.6519 | 1.2987 | 1.0799 | 1.0096 | 0.92935 | 1.0458 | 1.3147 | 1.6319 | 2.1778 | 2.78 | 3.2858 | 3.5066 | 3.7736 | 4.2031 | 4.6347 | 4.8274 | 4.8495 | 4.6768
3 | 0 | 0 | 0 | 0 | 0 | 0 | 0 | 0 | 0 | 0 | 0 | 0 | 0 | 0 | 0 | 0 | 0 | 0 | 0 | 0 | 0 | 0 | 0 | 0
4 | 0 | 0 | 0 | 0 | 0 | 0 | 0 | 0 | 0 | 0 | 0 | 0 | 0 | 0 | 0 | 0 | 0 | 0 | 0 | 0 | 0 | 0 | 0 | 0
5 | 0 | 0 | 0 | 0 | 0 | 0.0090978 | 0.26687 | 1.1099 | 2.2987 | 3.025 | 3.4754 | 3.6785 | 3.7604 | 3.7619 | 3.6331 | 3.2312 | 2.5898 | 1.6755 | 0.58378 | 0.048522 | 0 | 0 | 0 | 0
6 | 0 | 0 | 0 | 0 | 0 | 0.0090978 | 0.26687 | 1.1099 | 2.2987 | 3.025 | 3.4754 | 3.6785 | 3.7604 | 3.7619 | 3.6331 | 3.2312 | 2.5898 | 1.6755 | 0.58378 | 0.048522 | 0 | 0 | 0 | 0
7 | 0 | 0 | 0 | 0 | 0 | 0.0090978 | 0.26687 | 1.1099 | 2.2987 | 3.025 | 3.4754 | 3.6785 | 3.7604 | 3.7619 | 3.6331 | 3.2312 | 2.5898 | 1.6755 | 0.58378 | 0.048522 | 0 | 0 | 0 | 0

## Pg, Autumn, S5
GenID | 0 | 1 | 2 | 3 | 4 | 5 | 6 | 7 | 8 | 9 | 10 | 11 | 12 | 13 | 14 | 15 | 16 | 17 | 18 | 19 | 20 | 21 | 22 | 23
1 | 0 | 0 | 0 | 0 | 0 | 0 | 0 | 0 | 0 | 0 | 0 | 0 | 0 | 0 | 0 | 0 | 0 | 0 | 0 | 0 | 0 | 0 | 0 | 0
2 | 2.8503 | 2.6475 | 2.6917 | 2.4328 | 2.2762 | 2.4167 | 2.3906 | 1.7623 | 1.1281 | 0.82096 | 0.62023 | 0.5821 | 0.72862 | 0.9454 | 1.3468 | 1.7001 | 2.0353 | 2.1738 | 2.0674 | 2.0052 | 2.0112 | 1.8487 | 1.7142 | 1.7443
3 | 0 | 0 | 0 | 0 | 0 | 0 | 0 | 0 | 0 | 0 | 0 | 0 | 0 | 0 | 0 | 0 | 0 | 0 | 0 | 0 | 0 | 0 | 0 | 0
4 | 0 | 0 | 0 | 0 | 0 | 0 | 0 | 0 | 0 | 0 | 0 | 0 | 0 | 0 | 0 | 0 | 0 | 0 | 0 | 0 | 0 | 0 | 0 | 0
5 | 0 | 0 | 0 | 0 | 0 | 0.0075815 | 0.31994 | 1.2873 | 2.3533 | 3.0948 | 3.5997 | 3.7862 | 3.7968 | 3.7165 | 3.5982 | 3.21 | 2.5777 | 1.6164 | 0.52616 | 0.034875 | 0 | 0 | 0 | 0
6 | 0 | 0 | 0 | 0 | 0 | 0.0075815 | 0.31994 | 1.2873 | 2.3533 | 3.0948 | 3.5997 | 3.7862 | 3.7968 | 3.7165 | 3.5982 | 3.21 | 2.5777 | 1.6164 | 0.52616 | 0.034875 | 0 | 0 | 0 | 0
7 | 0 | 0 | 0 | 0 | 0 | 0.0075815 | 0.31994 | 1.2873 | 2.3533 | 3.0948 | 3.5997 | 3.7862 | 3.7968 | 3.7165 | 3.5982 | 3.21 | 2.5777 | 1.6164 | 0.52616 | 0.034875 | 0 | 0 | 0 | 0

## Pg, Autumn, S6
GenID | 0 | 1 | 2 | 3 | 4 | 5 | 6 | 7 | 8 | 9 | 10 | 11 | 12 | 13 | 14 | 15 | 16 | 17 | 18 | 19 | 20 | 21 | 22 | 23
1 | 0 | 0 | 0 | 0 | 0 | 0 | 0 | 0 | 0 | 0 | 0 | 0 | 0 | 0 | 0 | 0 | 0 | 0 | 0 | 0 | 0 | 0 | 0 | 0
2 | 2.9767 | 2.6776 | 2.236 | 2.1136 | 2.0795 | 2.3324 | 2.5713 | 2.6596 | 2.1618 | 1.6821 | 1.5134 | 1.3509 | 1.4633 | 1.947 | 2.4488 | 2.5692 | 2.774 | 2.8864 | 2.9587 | 3.3902 | 3.8137 | 3.6833 | 3.4886 | 3.4263
3 | 0 | 0 | 0 | 0 | 0 | 0 | 0 | 0 | 0 | 0 | 0 | 0 | 0 | 0 | 0 | 0 | 0 | 0 | 0 | 0 | 0 | 0 | 0 | 0
4 | 0 | 0 | 0 | 0 | 0 | 0 | 0 | 0 | 0 | 0 | 0 | 0 | 0 | 0 | 0 | 0 | 0 | 0 | 0 | 0 | 0 | 0 | 0 | 0
5 | 0 | 0 | 0 | 0 | 0 | 0.0015163 | 0.1865 | 0.88249 | 1.9212 | 2.9659 | 3.6406 | 3.8939 | 4 | 3.9303 | 3.7316 | 3.3025 | 2.5944 | 1.5436 | 0.47157 | 0.021228 | 0 | 0 | 0 | 0
6 | 0 | 0 | 0 | 0 | 0 | 0.0015163 | 0.1865 | 0.88249 | 1.9212 | 2.9659 | 3.6406 | 3.8939 | 4 | 3.9303 | 3.7316 | 3.3025 | 2.5944 | 1.5436 | 0.47157 | 0.021228 | 0 | 0 | 0 | 0
7 | 0 | 0 | 0 | 0 | 0 | 0.0015163 | 0.1865 | 0.88249 | 1.9212 | 2.9659 | 3.6406 | 3.8939 | 4 | 3.9303 | 3.7316 | 3.3025 | 2.5944 | 1.5436 | 0.47157 | 0.021228 | 0 | 0 | 0 | 0

## Pg, Autumn, S7
GenID | 0 | 1 | 2 | 3 | 4 | 5 | 6 | 7 | 8 | 9 | 10 | 11 | 12 | 13 | 14 | 15 | 16 | 17 | 18 | 19 | 20 | 21 | 22 | 23
1 | 0 | 0 | 0 | 0 | 0 | 0 | 0 | 0 | 0 | 0 | 0 | 0 | 0 | 0 | 0 | 0 | 0 | 0 | 0 | 0 | 0 | 0 | 0 | 0
2 | 2.7017 | 2.4709 | 2.1618 | 2.1538 | 2.0393 | 1.8788 | 1.6519 | 1.2987 | 1.0799 | 1.0096 | 0.92935 | 1.0458 | 1.3147 | 1.6319 | 2.1778 | 2.78 | 3.2858 | 3.5066 | 3.7736 | 4.2031 | 4.6347 | 4.8274 | 4.8495 | 4.6768
3 | 0 | 0 | 0 | 0 | 0 | 0 | 0 | 0 | 0 | 0 | 0 | 0 | 0 | 0 | 0 | 0 | 0 | 0 | 0 | 0 | 0 | 0 | 0 | 0
4 | 0 | 0 | 0 | 0 | 0 | 0 | 0 | 0 | 0 | 0 | 0 | 0 | 0 | 0 | 0 | 0 | 0 | 0 | 0 | 0 | 0 | 0 | 0 | 0
5 | 0 | 0 | 0 | 0 | 0 | 0.0090978 | 0.26687 | 1.1099 | 2.2987 | 3.025 | 3.4754 | 3.6785 | 3.7604 | 3.7619 | 3.6331 | 3.2312 | 2.5898 | 1.6755 | 0.58378 | 0.048522 | 0 | 0 | 0 | 0
6 | 0 | 0 | 0 | 0 | 0 | 0.0090978 | 0.26687 | 1.1099 | 2.2987 | 3.025 | 3.4754 | 3.6785 | 3.7604 | 3.7619 | 3.6331 | 3.2312 | 2.5898 | 1.6755 | 0.58378 | 0.048522 | 0 | 0 | 0 | 0
7 | 0 | 0 | 0 | 0 | 0 | 0.0090978 | 0.26687 | 1.1099 | 2.2987 | 3.025 | 3.4754 | 3.6785 | 3.7604 | 3.7619 | 3.6331 | 3.2312 | 2.5898 | 1.6755 | 0.58378 | 0.048522 | 0 | 0 | 0 | 0

## Pg, Autumn, S8
GenID | 0 | 1 | 2 | 3 | 4 | 5 | 6 | 7 | 8 | 9 | 10 | 11 | 12 | 13 | 14 | 15 | 16 | 17 | 18 | 19 | 20 | 21 | 22 | 23
1 | 0 | 0 | 0 | 0 | 0 | 0 | 0 | 0 | 0 | 0 | 0 | 0 | 0 | 0 | 0 | 0 | 0 | 0 | 0 | 0 | 0 | 0 | 0 | 0
2 | 2.8503 | 2.6475 | 2.6917 | 2.4328 | 2.2762 | 2.4167 | 2.3906 | 1.7623 | 1.1281 | 0.82096 | 0.62023 | 0.5821 | 0.72862 | 0.9454 | 1.3468 | 1.7001 | 2.0353 | 2.1738 | 2.0674 | 2.0052 | 2.0112 | 1.8487 | 1.7142 | 1.7443
3 | 0 | 0 | 0 | 0 | 0 | 0 | 0 | 0 | 0 | 0 | 0 | 0 | 0 | 0 | 0 | 0 | 0 | 0 | 0 | 0 | 0 | 0 | 0 | 0
4 | 0 | 0 | 0 | 0 | 0 | 0 | 0 | 0 | 0 | 0 | 0 | 0 | 0 | 0 | 0 | 0 | 0 | 0 | 0 | 0 | 0 | 0 | 0 | 0
5 | 0 | 0 | 0 | 0 | 0 | 0.0075815 | 0.31994 | 1.2873 | 2.3533 | 3.0948 | 3.5997 | 3.7862 | 3.7968 | 3.7165 | 3.5982 | 3.21 | 2.5777 | 1.6164 | 0.52616 | 0.034875 | 0 | 0 | 0 | 0
6 | 0 | 0 | 0 | 0 | 0 | 0.0075815 | 0.31994 | 1.2873 | 2.3533 | 3.0948 | 3.5997 | 3.7862 | 3.7968 | 3.7165 | 3.5982 | 3.21 | 2.5777 | 1.6164 | 0.52616 | 0.034875 | 0 | 0 | 0 | 0
7 | 0 | 0 | 0 | 0 | 0 | 0.0075815 | 0.31994 | 1.2873 | 2.3533 | 3.0948 | 3.5997 | 3.7862 | 3.7968 | 3.7165 | 3.5982 | 3.21 | 2.5777 | 1.6164 | 0.52616 | 0.034875 | 0 | 0 | 0 | 0

## Pg, Autumn, S9
GenID | 0 | 1 | 2 | 3 | 4 | 5 | 6 | 7 | 8 | 9 | 10 | 11 | 12 | 13 | 14 | 15 | 16 | 17 | 18 | 19 | 20 | 21 | 22 | 23
1 | 0 | 0 | 0 | 0 | 0 | 0 | 0 | 0 | 0 | 0 | 0 | 0 | 0 | 0 | 0 | 0 | 0 | 0 | 0 | 0 | 0 | 0 | 0 | 0
2 | 2.9767 | 2.6776 | 2.236 | 2.1136 | 2.0795 | 2.3324 | 2.5713 | 2.6596 | 2.1618 | 1.6821 | 1.5134 | 1.3509 | 1.4633 | 1.947 | 2.4488 | 2.5692 | 2.774 | 2.8864 | 2.9587 | 3.3902 | 3.8137 | 3.6833 | 3.4886 | 3.4263
3 | 0 | 0 | 0 | 0 | 0 | 0 | 0 | 0 | 0 | 0 | 0 | 0 | 0 | 0 | 0 | 0 | 0 | 0 | 0 | 0 | 0 | 0 | 0 | 0
4 | 0 | 0 | 0 | 0 | 0 | 0 | 0 | 0 | 0 | 0 | 0 | 0 | 0 | 0 | 0 | 0 | 0 | 0 | 0 | 0 | 0 | 0 | 0 | 0
5 | 0 | 0 | 0 | 0 | 0 | 0.0015163 | 0.1865 | 0.88249 | 1.9212 | 2.9659 | 3.6406 | 3.8939 | 4 | 3.9303 | 3.7316 | 3.3025 | 2.5944 | 1.5436 | 0.47157 | 0.021228 | 0 | 0 | 0 | 0
6 | 0 | 0 | 0 | 0 | 0 | 0.0015163 | 0.1865 | 0.88249 | 1.9212 | 2.9659 | 3.6406 | 3.8939 | 4 | 3.9303 | 3.7316 | 3.3025 | 2.5944 | 1.5436 | 0.47157 | 0.021228 | 0 | 0 | 0 | 0
7 | 0 | 0 | 0 | 0 | 0 | 0.0015163 | 0.1865 | 0.88249 | 1.9212 | 2.9659 | 3.6406 | 3.8939 | 4 | 3.9303 | 3.7316 | 3.3025 | 2.5944 | 1.5436 | 0.47157 | 0.021228 | 0 | 0 | 0 | 0

## Qg, Autumn, S1
GenID | 0 | 1 | 2 | 3 | 4 | 5 | 6 | 7 | 8 | 9 | 10 | 11 | 12 | 13 | 14 | 15 | 16 | 17 | 18 | 19 | 20 | 21 | 22 | 23
1 | 0 | 0 | 0 | 0 | 0 | 0 | 0 | 0 | 0 | 0 | 0 | 0 | 0 | 0 | 0 | 0 | 0 | 0 | 0 | 0 | 0 | 0 | 0 | 0
2 | 0 | 0 | 0 | 0 | 0 | 0 | 0 | 0 | 0 | 0 | 0 | 0 | 0 | 0 | 0 | 0 | 0 | 0 | 0 | 0 | 0 | 0 | 0 | 0
3 | 0 | 0 | 0 | 0 | 0 | 0 | 0 | 0 | 0 | 0 | 0 | 0 | 0 | 0 | 0 | 0 | 0 | 0 | 0 | 0 | 0 | 0 | 0 | 0
4 | 0 | 0 | 0 | 0 | 0 | 0 | 0 | 0 | 0 | 0 | 0 | 0 | 0 | 0 | 0 | 0 | 0 | 0 | 0 | 0 | 0 | 0 | 0 | 0
5 | 0 | 0 | 0 | 0 | 0 | 0 | 0 | 0 | 0 | 0 | 0 | 0 | 0 | 0 | 0 | 0 | 0 | 0 | 0 | 0 | 0 | 0 | 0 | 0
6 | 0 | 0 | 0 | 0 | 0 | 0 | 0 | 0 | 0 | 0 | 0 | 0 | 0 | 0 | 0 | 0 | 0 | 0 | 0 | 0 | 0 | 0 | 0 | 0
7 | 0 | 0 | 0 | 0 | 0 | 0 | 0 | 0 | 0 | 0 | 0 | 0 | 0 | 0 | 0 | 0 | 0 | 0 | 0 | 0 | 0 | 0 | 0 | 0

## Qg, Autumn, S2
GenID | 0 | 1 | 2 | 3 | 4 | 5 | 6 | 7 | 8 | 9 | 10 | 11 | 12 | 13 | 14 | 15 | 16 | 17 | 18 | 19 | 20 | 21 | 22 | 23
1 | 0 | 0 | 0 | 0 | 0 | 0 | 0 | 0 | 0 | 0 | 0 | 0 | 0 | 0 | 0 | 0 | 0 | 0 | 0 | 0 | 0 | 0 | 0 | 0
2 | 0 | 0 | 0 | 0 | 0 | 0 | 0 | 0 | 0 | 0 | 0 | 0 | 0 | 0 | 0 | 0 | 0 | 0 | 0 | 0 | 0 | 0 | 0 | 0
3 | 0 | 0 | 0 | 0 | 0 | 0 | 0 | 0 | 0 | 0 | 0 | 0 | 0 | 0 | 0 | 0 | 0 | 0 | 0 | 0 | 0 | 0 | 0 | 0
4 | 0 | 0 | 0 | 0 | 0 | 0 | 0 | 0 | 0 | 0 | 0 | 0 | 0 | 0 | 0 | 0 | 0 | 0 | 0 | 0 | 0 | 0 | 0 | 0
5 | 0 | 0 | 0 | 0 | 0 | 0 | 0 | 0 | 0 | 0 | 0 | 0 | 0 | 0 | 0 | 0 | 0 | 0 | 0 | 0 | 0 | 0 | 0 | 0
6 | 0 | 0 | 0 | 0 | 0 | 0 | 0 | 0 | 0 | 0 | 0 | 0 | 0 | 0 | 0 | 0 | 0 | 0 | 0 | 0 | 0 | 0 | 0 | 0
7 | 0 | 0 | 0 | 0 | 0 | 0 | 0 | 0 | 0 | 0 | 0 | 0 | 0 | 0 | 0 | 0 | 0 | 0 | 0 | 0 | 0 | 0 | 0 | 0

## Qg, Autumn, S3
GenID | 0 | 1 | 2 | 3 | 4 | 5 | 6 | 7 | 8 | 9 | 10 | 11 | 12 | 13 | 14 | 15 | 16 | 17 | 18 | 19 | 20 | 21 | 22 | 23
1 | 0 | 0 | 0 | 0 | 0 | 0 | 0 | 0 | 0 | 0 | 0 | 0 | 0 | 0 | 0 | 0 | 0 | 0 | 0 | 0 | 0 | 0 | 0 | 0
2 | 0 | 0 | 0 | 0 | 0 | 0 | 0 | 0 | 0 | 0 | 0 | 0 | 0 | 0 | 0 | 0 | 0 | 0 | 0 | 0 | 0 | 0 | 0 | 0
3 | 0 | 0 | 0 | 0 | 0 | 0 | 0 | 0 | 0 | 0 | 0 | 0 | 0 | 0 | 0 | 0 | 0 | 0 | 0 | 0 | 0 | 0 | 0 | 0
4 | 0 | 0 | 0 | 0 | 0 | 0 | 0 | 0 | 0 | 0 | 0 | 0 | 0 | 0 | 0 | 0 | 0 | 0 | 0 | 0 | 0 | 0 | 0 | 0
5 | 0 | 0 | 0 | 0 | 0 | 0 | 0 | 0 | 0 | 0 | 0 | 0 | 0 | 0 | 0 | 0 | 0 | 0 | 0 | 0 | 0 | 0 | 0 | 0
6 | 0 | 0 | 0 | 0 | 0 | 0 | 0 | 0 | 0 | 0 | 0 | 0 | 0 | 0 | 0 | 0 | 0 | 0 | 0 | 0 | 0 | 0 | 0 | 0
7 | 0 | 0 | 0 | 0 | 0 | 0 | 0 | 0 | 0 | 0 | 0 | 0 | 0 | 0 | 0 | 0 | 0 | 0 | 0 | 0 | 0 | 0 | 0 | 0

## Qg, Autumn, S4
GenID | 0 | 1 | 2 | 3 | 4 | 5 | 6 | 7 | 8 | 9 | 10 | 11 | 12 | 13 | 14 | 15 | 16 | 17 | 18 | 19 | 20 | 21 | 22 | 23
1 | 0 | 0 | 0 | 0 | 0 | 0 | 0 | 0 | 0 | 0 | 0 | 0 | 0 | 0 | 0 | 0 | 0 | 0 | 0 | 0 | 0 | 0 | 0 | 0
2 | 0 | 0 | 0 | 0 | 0 | 0 | 0 | 0 | 0 | 0 | 0 | 0 | 0 | 0 | 0 | 0 | 0 | 0 | 0 | 0 | 0 | 0 | 0 | 0
3 | 0 | 0 | 0 | 0 | 0 | 0 | 0 | 0 | 0 | 0 | 0 | 0 | 0 | 0 | 0 | 0 | 0 | 0 | 0 | 0 | 0 | 0 | 0 | 0
4 | 0 | 0 | 0 | 0 | 0 | 0 | 0 | 0 | 0 | 0 | 0 | 0 | 0 | 0 | 0 | 0 | 0 | 0 | 0 | 0 | 0 | 0 | 0 | 0
5 | 0 | 0 | 0 | 0 | 0 | 0 | 0 | 0 | 0 | 0 | 0 | 0 | 0 | 0 | 0 | 0 | 0 | 0 | 0 | 0 | 0 | 0 | 0 | 0
6 | 0 | 0 | 0 | 0 | 0 | 0 | 0 | 0 | 0 | 0 | 0 | 0 | 0 | 0 | 0 | 0 | 0 | 0 | 0 | 0 | 0 | 0 | 0 | 0
7 | 0 | 0 | 0 | 0 | 0 | 0 | 0 | 0 | 0 | 0 | 0 | 0 | 0 | 0 | 0 | 0 | 0 | 0 | 0 | 0 | 0 | 0 | 0 | 0

## Qg, Autumn, S5
GenID | 0 | 1 | 2 | 3 | 4 | 5 | 6 | 7 | 8 | 9 | 10 | 11 | 12 | 13 | 14 | 15 | 16 | 17 | 18 | 19 | 20 | 21 | 22 | 23
1 | 0 | 0 | 0 | 0 | 0 | 0 | 0 | 0 | 0 | 0 | 0 | 0 | 0 | 0 | 0 | 0 | 0 | 0 | 0 | 0 | 0 | 0 | 0 | 0
2 | 0 | 0 | 0 | 0 | 0 | 0 | 0 | 0 | 0 | 0 | 0 | 0 | 0 | 0 | 0 | 0 | 0 | 0 | 0 | 0 | 0 | 0 | 0 | 0
3 | 0 | 0 | 0 | 0 | 0 | 0 | 0 | 0 | 0 | 0 | 0 | 0 | 0 | 0 | 0 | 0 | 0 | 0 | 0 | 0 | 0 | 0 | 0 | 0
4 | 0 | 0 | 0 | 0 | 0 | 0 | 0 | 0 | 0 | 0 | 0 | 0 | 0 | 0 | 0 | 0 | 0 | 0 | 0 | 0 | 0 | 0 | 0 | 0
5 | 0 | 0 | 0 | 0 | 0 | 0 | 0 | 0 | 0 | 0 | 0 | 0 | 0 | 0 | 0 | 0 | 0 | 0 | 0 | 0 | 0 | 0 | 0 | 0
6 | 0 | 0 | 0 | 0 | 0 | 0 | 0 | 0 | 0 | 0 | 0 | 0 | 0 | 0 | 0 | 0 | 0 | 0 | 0 | 0 | 0 | 0 | 0 | 0
7 | 0 | 0 | 0 | 0 | 0 | 0 | 0 | 0 | 0 | 0 | 0 | 0 | 0 | 0 | 0 | 0 | 0 | 0 | 0 | 0 | 0 | 0 | 0 | 0

## Qg, Autumn, S6
GenID | 0 | 1 | 2 | 3 | 4 | 5 | 6 | 7 | 8 | 9 | 10 | 11 | 12 | 13 | 14 | 15 | 16 | 17 | 18 | 19 | 20 | 21 | 22 | 23
1 | 0 | 0 | 0 | 0 | 0 | 0 | 0 | 0 | 0 | 0 | 0 | 0 | 0 | 0 | 0 | 0 | 0 | 0 | 0 | 0 | 0 | 0 | 0 | 0
2 | 0 | 0 | 0 | 0 | 0 | 0 | 0 | 0 | 0 | 0 | 0 | 0 | 0 | 0 | 0 | 0 | 0 | 0 | 0 | 0 | 0 | 0 | 0 | 0
3 | 0 | 0 | 0 | 0 | 0 | 0 | 0 | 0 | 0 | 0 | 0 | 0 | 0 | 0 | 0 | 0 | 0 | 0 | 0 | 0 | 0 | 0 | 0 | 0
4 | 0 | 0 | 0 | 0 | 0 | 0 | 0 | 0 | 0 | 0 | 0 | 0 | 0 | 0 | 0 | 0 | 0 | 0 | 0 | 0 | 0 | 0 | 0 | 0
5 | 0 | 0 | 0 | 0 | 0 | 0 | 0 | 0 | 0 | 0 | 0 | 0 | 0 | 0 | 0 | 0 | 0 | 0 | 0 | 0 | 0 | 0 | 0 | 0
6 | 0 | 0 | 0 | 0 | 0 | 0 | 0 | 0 | 0 | 0 | 0 | 0 | 0 | 0 | 0 | 0 | 0 | 0 | 0 | 0 | 0 | 0 | 0 | 0
7 | 0 | 0 | 0 | 0 | 0 | 0 | 0 | 0 | 0 | 0 | 0 | 0 | 0 | 0 | 0 | 0 | 0 | 0 | 0 | 0 | 0 | 0 | 0 | 0

## Qg, Autumn, S7
GenID | 0 | 1 | 2 | 3 | 4 | 5 | 6 | 7 | 8 | 9 | 10 | 11 | 12 | 13 | 14 | 15 | 16 | 17 | 18 | 19 | 20 | 21 | 22 | 23
1 | 0 | 0 | 0 | 0 | 0 | 0 | 0 | 0 | 0 | 0 | 0 | 0 | 0 | 0 | 0 | 0 | 0 | 0 | 0 | 0 | 0 | 0 | 0 | 0
2 | 0 | 0 | 0 | 0 | 0 | 0 | 0 | 0 | 0 | 0 | 0 | 0 | 0 | 0 | 0 | 0 | 0 | 0 | 0 | 0 | 0 | 0 | 0 | 0
3 | 0 | 0 | 0 | 0 | 0 | 0 | 0 | 0 | 0 | 0 | 0 | 0 | 0 | 0 | 0 | 0 | 0 | 0 | 0 | 0 | 0 | 0 | 0 | 0
4 | 0 | 0 | 0 | 0 | 0 | 0 | 0 | 0 | 0 | 0 | 0 | 0 | 0 | 0 | 0 | 0 | 0 | 0 | 0 | 0 | 0 | 0 | 0 | 0
5 | 0 | 0 | 0 | 0 | 0 | 0 | 0 | 0 | 0 | 0 | 0 | 0 | 0 | 0 | 0 | 0 | 0 | 0 | 0 | 0 | 0 | 0 | 0 | 0
6 | 0 | 0 | 0 | 0 | 0 | 0 | 0 | 0 | 0 | 0 | 0 | 0 | 0 | 0 | 0 | 0 | 0 | 0 | 0 | 0 | 0 | 0 | 0 | 0
7 | 0 | 0 | 0 | 0 | 0 | 0 | 0 | 0 | 0 | 0 | 0 | 0 | 0 | 0 | 0 | 0 | 0 | 0 | 0 | 0 | 0 | 0 | 0 | 0

## Qg, Autumn, S8
GenID | 0 | 1 | 2 | 3 | 4 | 5 | 6 | 7 | 8 | 9 | 10 | 11 | 12 | 13 | 14 | 15 | 16 | 17 | 18 | 19 | 20 | 21 | 22 | 23
1 | 0 | 0 | 0 | 0 | 0 | 0 | 0 | 0 | 0 | 0 | 0 | 0 | 0 | 0 | 0 | 0 | 0 | 0 | 0 | 0 | 0 | 0 | 0 | 0
2 | 0 | 0 | 0 | 0 | 0 | 0 | 0 | 0 | 0 | 0 | 0 | 0 | 0 | 0 | 0 | 0 | 0 | 0 | 0 | 0 | 0 | 0 | 0 | 0
3 | 0 | 0 | 0 | 0 | 0 | 0 | 0 | 0 | 0 | 0 | 0 | 0 | 0 | 0 | 0 | 0 | 0 | 0 | 0 | 0 | 0 | 0 | 0 | 0
4 | 0 | 0 | 0 | 0 | 0 | 0 | 0 | 0 | 0 | 0 | 0 | 0 | 0 | 0 | 0 | 0 | 0 | 0 | 0 | 0 | 0 | 0 | 0 | 0
5 | 0 | 0 | 0 | 0 | 0 | 0 | 0 | 0 | 0 | 0 | 0 | 0 | 0 | 0 | 0 | 0 | 0 | 0 | 0 | 0 | 0 | 0 | 0 | 0
6 | 0 | 0 | 0 | 0 | 0 | 0 | 0 | 0 | 0 | 0 | 0 | 0 | 0 | 0 | 0 | 0 | 0 | 0 | 0 | 0 | 0 | 0 | 0 | 0
7 | 0 | 0 | 0 | 0 | 0 | 0 | 0 | 0 | 0 | 0 | 0 | 0 | 0 | 0 | 0 | 0 | 0 | 0 | 0 | 0 | 0 | 0 | 0 | 0

## Qg, Autumn, S9
GenID | 0 | 1 | 2 | 3 | 4 | 5 | 6 | 7 | 8 | 9 | 10 | 11 | 12 | 13 | 14 | 15 | 16 | 17 | 18 | 19 | 20 | 21 | 22 | 23
1 | 0 | 0 | 0 | 0 | 0 | 0 | 0 | 0 | 0 | 0 | 0 | 0 | 0 | 0 | 0 | 0 | 0 | 0 | 0 | 0 | 0 | 0 | 0 | 0
2 | 0 | 0 | 0 | 0 | 0 | 0 | 0 | 0 | 0 | 0 | 0 | 0 | 0 | 0 | 0 | 0 | 0 | 0 | 0 | 0 | 0 | 0 | 0 | 0
3 | 0 | 0 | 0 | 0 | 0 | 0 | 0 | 0 | 0 | 0 | 0 | 0 | 0 | 0 | 0 | 0 | 0 | 0 | 0 | 0 | 0 | 0 | 0 | 0
4 | 0 | 0 | 0 | 0 | 0 | 0 | 0 | 0 | 0 | 0 | 0 | 0 | 0 | 0 | 0 | 0 | 0 | 0 | 0 | 0 | 0 | 0 | 0 | 0
5 | 0 | 0 | 0 | 0 | 0 | 0 | 0 | 0 | 0 | 0 | 0 | 0 | 0 | 0 | 0 | 0 | 0 | 0 | 0 | 0 | 0 | 0 | 0 | 0
6 | 0 | 0 | 0 | 0 | 0 | 0 | 0 | 0 | 0 | 0 | 0 | 0 | 0 | 0 | 0 | 0 | 0 | 0 | 0 | 0 | 0 | 0 | 0 | 0
7 | 0 | 0 | 0 | 0 | 0 | 0 | 0 | 0 | 0 | 0 | 0 | 0 | 0 | 0 | 0 | 0 | 0 | 0 | 0 | 0 | 0 | 0 | 0 | 0

## GenStatus, Autumn
GenID | 0 | 1 | 2 | 3 | 4 | 5 | 6 | 7 | 8 | 9 | 10 | 11 | 12 | 13 | 14 | 15 | 16 | 17 | 18 | 19 | 20 | 21 | 22 | 23
1 | 1 | 1 | 1 | 1 | 1 | 1 | 1 | 1 | 1 | 1 | 1 | 1 | 1 | 1 | 1 | 1 | 1 | 1 | 1 | 1 | 1 | 1 | 1 | 1
2 | 1 | 1 | 1 | 1 | 1 | 1 | 1 | 1 | 1 | 1 | 1 | 1 | 1 | 1 | 1 | 1 | 1 | 1 | 1 | 1 | 1 | 1 | 1 | 1
3 | 1 | 1 | 1 | 1 | 1 | 1 | 1 | 1 | 1 | 1 | 1 | 1 | 1 | 1 | 1 | 1 | 1 | 1 | 1 | 1 | 1 | 1 | 1 | 1
4 | 1 | 1 | 1 | 1 | 1 | 1 | 1 | 1 | 1 | 1 | 1 | 1 | 1 | 1 | 1 | 1 | 1 | 1 | 1 | 1 | 1 | 1 | 1 | 1
5 | 1 | 1 | 1 | 1 | 1 | 1 | 1 | 1 | 1 | 1 | 1 | 1 | 1 | 1 | 1 | 1 | 1 | 1 | 1 | 1 | 1 | 1 | 1 | 1
6 | 1 | 1 | 1 | 1 | 1 | 1 | 1 | 1 | 1 | 1 | 1 | 1 | 1 | 1 | 1 | 1 | 1 | 1 | 1 | 1 | 1 | 1 | 1 | 1
7 | 1 | 1 | 1 | 1 | 1 | 1 | 1 | 1 | 1 | 1 | 1 | 1 | 1 | 1 | 1 | 1 | 1 | 1 | 1 | 1 | 1 | 1 | 1 | 1