## Main
numScenarios | 9 | 11.11% | 11.11% | 11.11% | 11.11% | 11.11% | 11.11% | 11.11% | 11.11% | 11.11%
Year | 2035
Load Scale Factor | 100%
Load Growth (cumul.) | 125%
Flex. Load Growth | 144.8%
RES Installed, [MW] | 35
ESS Installed, [MWh] | 0

## RES installed
GenID | NodeID | Pinst, [MW]
2 | 22 | 5
3 | N/A | 0
4 | N/A | 0
5 | 25 | 10
6 | 23 | 10
7 | 18 | 10

## ES installed
ESS ID | Node ID | Pinst, [MW]
1 | N/A | 0
2 | N/A | 0
3 | N/A | 0

## FL Ratio
LoadID | Ratio, [%]
1 | 2.692%
2 | 2.423%
3 | 3.23%
4 | 1.615%
5 | 1.615%
6 | 5.384%
7 | 5.384%
8 | 1.615%
9 | 1.615%
10 | 1.211%
11 | 1.615%
12 | 1.615%
13 | 3.23%
14 | 1.615%
15 | 1.615%
16 | 1.615%
17 | 2.423%
18 | 2.423%
19 | 2.423%
20 | 2.423%
21 | 2.423%
22 | 2.423%
23 | 11.31%
24 | 11.31%
25 | 1.615%
26 | 1.615%
27 | 1.615%
28 | 3.23%
29 | 5.384%
30 | 4.038%
31 | 5.653%
32 | 1.615%

## FL Characterization
Time | 0 | 1 | 2 | 3 | 4 | 5 | 6 | 7 | 8 | 9 | 10 | 11 | 12 | 13 | 14 | 15 | 16 | 17 | 18 | 19 | 20 | 21 | 22 | 23
FL, [MW] | 7.1204 | 7.3579 | 6.5886 | 6.2451 | 5.1165 | 4.3426 | 5.3106 | 0.92228 | 0.81105 | 1.1824 | 0.69634 | 0.87014 | 1.3863 | 2.5542 | 2.7251 | 2.6799 | 1.5033 | 3.0623 | 1.797 | 1.2635 | 1.9187 | 1.1859 | 5.4126 | 6.5249
Minimum FL, [MW] | -16.0761 | -17.1907 | -19.3342 | -20.8561 | -22.2922 | -24.3285 | -23.2139 | -26.0401 | -23.6179 | -34.6909 | -34.3353 | -31.3877 | -30.0878 | -29.0492 | -27.3811 | -24.9169 | -23.2987 | -20.85 | -13.2341 | -14.811 | -15.6559 | -16.8081 | -13.3539 | -14.1898
Maximum FL, [MW] | 15.4875 | 16.569 | 18.5777 | 19.99 | 21.2775 | 23.2336 | 22.1503 | 24.9964 | 22.8964 | 26.1265 | 26.3322 | 24.6495 | 23.8187 | 23.2065 | 21.7481 | 19.8004 | 18.4456 | 16.4858 | 12.9034 | 14.4427 | 15.347 | 16.5317 | 12.8638 | 13.6789

## Pc, Winter, S1
LoadID | 0 | 1 | 2 | 3 | 4 | 5 | 6 | 7 | 8 | 9 | 10 | 11 | 12 | 13 | 14 | 15 | 16 | 17 | 18 | 19 | 20 | 21 | 22 | 23
1 | 1.2613 | 1.2142 | 1.1709 | 1.2063 | 1.1722 | 1.1738 | 1.1846 | 1.5376 | 1.5684 | 1.5534 | 1.5487 | 1.5813 | 1.5642 | 1.5365 | 1.3366 | 1.438 | 1.5634 | 1.5396 | 1.4603 | 1.3926 | 1.3827 | 1.3213 | 1.1933 | 1.1675
2 | 0.83156 | 0.81856 | 0.77272 | 0.75932 | 0.73809 | 0.76093 | 0.91917 | 0.94523 | 1.023 | 1.0623 | 1.0482 | 1.0279 | 1.0039 | 0.98463 | 0.92543 | 0.95101 | 1.0221 | 1.2526 | 1.1659 | 1.0674 | 1.0515 | 0.96609 | 0.989 | 0.9169
3 | 1.7014 | 1.6212 | 1.5516 | 1.5685 | 1.5449 | 1.7177 | 2.7191 | 3.0167 | 3.1468 | 3.0601 | 2.9334 | 3.1247 | 2.9155 | 2.8159 | 2.4521 | 2.4409 | 2.5017 | 2.7484 | 2.4792 | 2.5569 | 2.5049 | 2.3357 | 2.0833 | 1.894
4 | 0.18133 | 0.16193 | 0.14952 | 0.13927 | 0.12309 | 0.15268 | 0.25128 | 0.22092 | 0.2402 | 0.23178 | 0.22209 | 0.21002 | 0.21329 | 0.22105 | 0.21564 | 0.21881 | 0.24582 | 0.38361 | 0.32942 | 0.27462 | 0.27677 | 0.23795 | 0.25116 | 0.23267
5 | 0.49934 | 0.46842 | 0.42677 | 0.42542 | 0.41443 | 0.44394 | 0.56897 | 0.55007 | 0.56643 | 0.59447 | 0.60281 | 0.61551 | 0.61218 | 0.6025 | 0.6035 | 0.59823 | 0.61743 | 0.72946 | 0.70017 | 0.67688 | 0.68153 | 0.62655 | 0.62785 | 0.59509
6 | 3.172 | 3.0183 | 2.9102 | 2.9228 | 2.8904 | 3.0676 | 3.4869 | 3.9313 | 4.1138 | 4.2723 | 4.1781 | 4.251 | 4.2577 | 4.2584 | 3.987 | 3.9937 | 3.8153 | 4.0785 | 3.8885 | 3.8002 | 3.753 | 3.5883 | 3.4547 | 3.29
7 | 1.5049 | 1.4298 | 1.3796 | 1.3403 | 1.3147 | 1.4283 | 1.8026 | 1.9044 | 2.1494 | 2.2252 | 2.2456 | 2.2549 | 2.2386 | 2.2422 | 2.069 | 2.0193 | 2.1099 | 2.2365 | 2.1005 | 2.0442 | 1.941 | 1.5854 | 1.6951 | 1.6411
8 | 0.34052 | 0.33248 | 0.31532 | 0.30752 | 0.30158 | 0.33721 | 0.5244 | 0.54251 | 0.56119 | 0.56419 | 0.57642 | 0.57538 | 0.5501 | 0.55614 | 0.49929 | 0.45388 | 0.44586 | 0.50857 | 0.48019 | 0.45706 | 0.45859 | 0.4136 | 0.39886 | 0.37527
9 | 0.35925 | 0.36308 | 0.35066 | 0.34511 | 0.32688 | 0.31438 | 0.33002 | 0.25914 | 0.25735 | 0.26334 | 0.25549 | 0.2583 | 0.26664 | 0.2855 | 0.28826 | 0.28753 | 0.26853 | 0.29371 | 0.27327 | 0.26465 | 0.27524 | 0.2634 | 0.33166 | 0.34963
10 | 0.52425 | 0.49341 | 0.46544 | 0.46513 | 0.45459 | 0.5047 | 0.65565 | 0.70355 | 0.76636 | 0.82177 | 0.79702 | 0.79679 | 0.80086 | 0.77996 | 0.75933 | 0.71725 | 0.73878 | 0.85625 | 0.82204 | 0.78694 | 0.76402 | 0.71317 | 0.6778 | 0.61649
11 | 0.33898 | 0.3239 | 0.30124 | 0.2947 | 0.28253 | 0.31857 | 0.41705 | 0.38107 | 0.30648 | 0.22263 | 0.40727 | 0.41313 | 0.40713 | 0.41067 | 0.38962 | 0.39852 | 0.40819 | 0.51268 | 0.46504 | 0.42746 | 0.42498 | 0.41087 | 0.43274 | 0.40119
12 | 1.0146 | 1.0141 | 1.0013 | 1.0219 | 0.99936 | 1.012 | 1.0634 | 0.96291 | 0.80335 | 0.77704 | 1.0433 | 0.95518 | 0.97606 | 1.0161 | 1.0413 | 1.0722 | 1.1622 | 1.2217 | 1.1251 | 1.0598 | 1.0866 | 1.0719 | 1.1453 | 1.2148
13 | 2.8967 | 2.8099 | 2.8251 | 2.8451 | 2.8522 | 2.8901 | 3.5722 | 3.5998 | 3.6618 | 3.583 | 3.5193 | 3.652 | 3.7955 | 3.7138 | 3.6533 | 3.6936 | 3.5391 | 3.7458 | 3.5771 | 3.3571 | 3.4189 | 3.2973 | 3.0519 | 2.9946
14 | 1.2868 | 1.2468 | 1.1942 | 1.2215 | 1.1717 | 1.1606 | 1.1863 | 1.4434 | 1.4702 | 1.4623 | 1.45 | 1.4831 | 1.4756 | 1.4688 | 1.2858 | 1.3793 | 1.4767 | 1.4798 | 1.3857 | 1.3141 | 1.3156 | 1.2467 | 1.196 | 1.19
15 | 0.47976 | 0.47322 | 0.44574 | 0.43738 | 0.42254 | 0.43305 | 0.52329 | 0.52568 | 0.56839 | 0.59116 | 0.58207 | 0.57128 | 0.55941 | 0.55196 | 0.51966 | 0.5337 | 0.56979 | 0.70167 | 0.65021 | 0.5942 | 0.58725 | 0.53794 | 0.56221 | 0.52536
16 | 0.79106 | 0.75449 | 0.72152 | 0.72884 | 0.71652 | 0.79489 | 1.2563 | 1.3872 | 1.4469 | 1.4076 | 1.3487 | 1.4368 | 1.3414 | 1.2971 | 1.1302 | 1.125 | 1.1514 | 1.2668 | 1.1415 | 1.1764 | 1.1534 | 1.0747 | 0.96429 | 0.87877
17 | 0.34222 | 0.28852 | 0.26994 | 0.24957 | 0.22746 | 0.31641 | 0.55217 | 0.54953 | 0.60077 | 0.57285 | 0.55638 | 0.52252 | 0.52207 | 0.52194 | 0.50517 | 0.51408 | 0.60331 | 0.92921 | 0.81219 | 0.6811 | 0.6754 | 0.58859 | 0.55012 | 0.48379
18 | 0.77784 | 0.72885 | 0.66418 | 0.66247 | 0.64653 | 0.69395 | 0.8897 | 0.86524 | 0.89115 | 0.93486 | 0.94859 | 0.96838 | 0.9625 | 0.94584 | 0.94721 | 0.93897 | 0.97063 | 1.1452 | 1.1006 | 1.0646 | 1.0711 | 0.98537 | 0.9823 | 0.92937
19 | 2.2807 | 2.1606 | 2.0916 | 2.1068 | 2.1008 | 2.2475 | 2.5486 | 2.9568 | 3.0967 | 3.2104 | 3.1472 | 3.1994 | 3.196 | 3.1773 | 2.9693 | 2.9751 | 2.8596 | 3.0329 | 2.9101 | 2.8522 | 2.8056 | 2.6932 | 2.5226 | 2.3798
20 | 1.1131 | 1.0451 | 1.0191 | 0.99339 | 0.9955 | 1.1069 | 1.4006 | 1.5778 | 1.7856 | 1.8414 | 1.8687 | 1.8729 | 1.8483 | 1.8269 | 1.6781 | 1.6374 | 1.738 | 1.8116 | 1.7239 | 1.6879 | 1.5877 | 1.3048 | 1.3083 | 1.2398
21 | 0.67186 | 0.65132 | 0.62219 | 0.60889 | 0.60876 | 0.69658 | 1.0999 | 1.1906 | 1.2333 | 1.2356 | 1.2683 | 1.264 | 1.2021 | 1.202 | 1.0741 | 0.9741 | 0.96991 | 1.0908 | 1.0425 | 0.99748 | 0.99332 | 0.90214 | 0.82074 | 0.75568
22 | 0.81801 | 0.82376 | 0.80513 | 0.7968 | 0.76946 | 0.75071 | 0.77417 | 0.66785 | 0.66516 | 0.67415 | 0.66238 | 0.66659 | 0.67909 | 0.70739 | 0.71153 | 0.71043 | 0.68193 | 0.7197 | 0.68905 | 0.67612 | 0.69199 | 0.67424 | 0.77664 | 0.80358
23 | 3.2045 | 3.0466 | 2.8575 | 2.8397 | 2.7293 | 2.9677 | 3.8398 | 3.8973 | 4.2362 | 4.5571 | 4.3988 | 4.4056 | 4.452 | 4.3921 | 4.2871 | 4.0544 | 4.1174 | 4.8338 | 4.5872 | 4.3701 | 4.2751 | 3.9623 | 3.9659 | 3.682
24 | 2.0059 | 1.9313 | 1.7895 | 1.7453 | 1.6502 | 1.823 | 2.3766 | 2.0676 | 1.6647 | 1.2249 | 2.2021 | 2.2381 | 2.2196 | 2.2695 | 2.1611 | 2.2077 | 2.2284 | 2.8298 | 2.541 | 2.3253 | 2.3294 | 2.2343 | 2.4634 | 2.3237
25 | 0.63581 | 0.63716 | 0.62452 | 0.6341 | 0.61337 | 0.61543 | 0.65179 | 0.56374 | 0.47062 | 0.4579 | 0.60877 | 0.55892 | 0.57451 | 0.60565 | 0.62141 | 0.63897 | 0.6831 | 0.72814 | 0.66362 | 0.62214 | 0.64216 | 0.62863 | 0.69989 | 0.74766
26 | 2.3017 | 2.228 | 2.2485 | 2.2684 | 2.286 | 2.325 | 2.8743 | 2.9423 | 2.9943 | 2.9259 | 2.8786 | 2.9857 | 3.098 | 3.0189 | 2.9675 | 3.0011 | 2.8865 | 3.0399 | 2.9146 | 2.7397 | 2.7837 | 2.6915 | 2.4466 | 2.3882
27 | 1.3356 | 1.2938 | 1.2396 | 1.2682 | 1.2171 | 1.2061 | 1.2322 | 1.5029 | 1.5309 | 1.5224 | 1.51 | 1.5443 | 1.5362 | 1.5282 | 1.3375 | 1.4349 | 1.5373 | 1.5394 | 1.4422 | 1.368 | 1.3691 | 1.2978 | 1.2422 | 1.2352
28 | 1.0093 | 0.99476 | 0.93775 | 0.92065 | 0.89142 | 0.91559 | 1.1062 | 1.121 | 1.2125 | 1.2603 | 1.242 | 1.2186 | 1.192 | 1.1736 | 1.1042 | 1.1343 | 1.214 | 1.4923 | 1.3851 | 1.2667 | 1.2503 | 1.1466 | 1.1892 | 1.108
29 | 2.438 | 2.328 | 2.2242 | 2.2448 | 2.202 | 2.4365 | 3.8433 | 4.2205 | 4.4012 | 4.2835 | 4.1022 | 4.3709 | 4.0832 | 3.9544 | 3.4479 | 3.4318 | 3.5066 | 3.8646 | 3.4777 | 3.5814 | 3.5146 | 3.2719 | 2.9564 | 2.7018
30 | 0.53623 | 0.45869 | 0.4277 | 0.39618 | 0.35828 | 0.48486 | 0.83509 | 0.80984 | 0.88439 | 0.84529 | 0.81878 | 0.77 | 0.77186 | 0.77737 | 0.75362 | 0.76645 | 0.89148 | 1.3767 | 1.199 | 1.0043 | 0.99916 | 0.86837 | 0.83259 | 0.7408
31 | 3.2947 | 3.0466 | 2.7831 | 2.7953 | 2.786 | 3.0584 | 3.9363 | 4.0793 | 4.2097 | 4.3965 | 4.4909 | 4.5752 | 4.5165 | 4.3677 | 4.3642 | 4.3275 | 4.5484 | 5.2901 | 5.1519 | 5.0114 | 5.0038 | 4.6377 | 4.3727 | 4.0539
32 | 1.2528 | 1.1887 | 1.1491 | 1.1562 | 1.1495 | 1.2263 | 1.3918 | 1.5986 | 1.6737 | 1.7362 | 1.7006 | 1.7293 | 1.7291 | 1.7226 | 1.6109 | 1.6138 | 1.5479 | 1.6462 | 1.5761 | 1.5431 | 1.5201 | 1.4571 | 1.3781 | 1.3044

## Pc, Winter, S2
LoadID | 0 | 1 | 2 | 3 | 4 | 5 | 6 | 7 | 8 | 9 | 10 | 11 | 12 | 13 | 14 | 15 | 16 | 17 | 18 | 19 | 20 | 21 | 22 | 23
1 | 1.2613 | 1.2142 | 1.1709 | 1.2063 | 1.1722 | 1.1738 | 1.1846 | 1.5376 | 1.5684 | 1.5534 | 1.5487 | 1.5813 | 1.5642 | 1.5365 | 1.3366 | 1.438 | 1.5634 | 1.5396 | 1.4603 | 1.3926 | 1.3827 | 1.3213 | 1.1933 | 1.1675
2 | 0.83156 | 0.81856 | 0.77272 | 0.75932 | 0.73809 | 0.76093 | 0.91917 | 0.94523 | 1.023 | 1.0623 | 1.0482 | 1.0279 | 1.0039 | 0.98463 | 0.92543 | 0.95101 | 1.0221 | 1.2526 | 1.1659 | 1.0674 | 1.0515 | 0.96609 | 0.989 | 0.9169
3 | 1.7014 | 1.6212 | 1.5516 | 1.5685 | 1.5449 | 1.7177 | 2.7191 | 3.0167 | 3.1468 | 3.0601 | 2.9334 | 3.1247 | 2.9155 | 2.8159 | 2.4521 | 2.4409 | 2.5017 | 2.7484 | 2.4792 | 2.5569 | 2.5049 | 2.3357 | 2.0833 | 1.894
4 | 0.18133 | 0.16193 | 0.14952 | 0.13927 | 0.12309 | 0.15268 | 0.25128 | 0.22092 | 0.2402 | 0.23178 | 0.22209 | 0.21002 | 0.21329 | 0.22105 | 0.21564 | 0.21881 | 0.24582 | 0.38361 | 0.32942 | 0.27462 | 0.27677 | 0.23795 | 0.25116 | 0.23267
5 | 0.49934 | 0.46842 | 0.42677 | 0.42542 | 0.41443 | 0.44394 | 0.56897 | 0.55007 | 0.56643 | 0.59447 | 0.60281 | 0.61551 | 0.61218 | 0.6025 | 0.6035 | 0.59823 | 0.61743 | 0.72946 | 0.70017 | 0.67688 | 0.68153 | 0.62655 | 0.62785 | 0.59509
6 | 3.172 | 3.0183 | 2.9102 | 2.9228 | 2.8904 | 3.0676 | 3.4869 | 3.9313 | 4.1138 | 4.2723 | 4.1781 | 4.251 | 4.2577 | 4.2584 | 3.987 | 3.9937 | 3.8153 | 4.0785 | 3.8885 | 3.8002 | 3.753 | 3.5883 | 3.4547 | 3.29
7 | 1.5049 | 1.4298 | 1.3796 | 1.3403 | 1.3147 | 1.4283 | 1.8026 | 1.9044 | 2.1494 | 2.2252 | 2.2456 | 2.2549 | 2.2386 | 2.2422 | 2.069 | 2.0193 | 2.1099 | 2.2365 | 2.1005 | 2.0442 | 1.941 | 1.5854 | 1.6951 | 1.6411
8 | 0.34052 | 0.33248 | 0.31532 | 0.30752 | 0.30158 | 0.33721 | 0.5244 | 0.54251 | 0.56119 | 0.56419 | 0.57642 | 0.57538 | 0.5501 | 0.55614 | 0.49929 | 0.45388 | 0.44586 | 0.50857 | 0.48019 | 0.45706 | 0.45859 | 0.4136 | 0.39886 | 0.37527
9 | 0.35925 | 0.36308 | 0.35066 | 0.34511 | 0.32688 | 0.31438 | 0.33002 | 0.25914 | 0.25735 | 0.26334 | 0.25549 | 0.2583 | 0.26664 | 0.2855 | 0.28826 | 0.28753 | 0.26853 | 0.29371 | 0.27327 | 0.26465 | 0.27524 | 0.2634 | 0.33166 | 0.34963
10 | 0.52425 | 0.49341 | 0.46544 | 0.46513 | 0.45459 | 0.5047 | 0.65565 | 0.70355 | 0.76636 | 0.82177 | 0.79702 | 0.79679 | 0.80086 | 0.77996 | 0.75933 | 0.71725 | 0.73878 | 0.85625 | 0.82204 | 0.78694 | 0.76402 | 0.71317 | 0.6778 | 0.61649
11 | 0.33898 | 0.3239 | 0.30124 | 0.2947 | 0.28253 | 0.31857 | 0.41705 | 0.38107 | 0.30648 | 0.22263 | 0.40727 | 0.41313 | 0.40713 | 0.41067 | 0.38962 | 0.39852 | 0.40819 | 0.51268 | 0.46504 | 0.42746 | 0.42498 | 0.41087 | 0.43274 | 0.40119
12 | 1.0146 | 1.0141 | 1.0013 | 1.0219 | 0.99936 | 1.012 | 1.0634 | 0.96291 | 0.80335 | 0.77704 | 1.0433 | 0.95518 | 0.97606 | 1.0161 | 1.0413 | 1.0722 | 1.1622 | 1.2217 | 1.1251 | 1.0598 | 1.0866 | 1.0719 | 1.1453 | 1.2148
13 | 2.8967 | 2.8099 | 2.8251 | 2.8451 | 2.8522 | 2.8901 | 3.5722 | 3.5998 | 3.6618 | 3.583 | 3.5193 | 3.652 | 3.7955 | 3.7138 | 3.6533 | 3.6936 | 3.5391 | 3.7458 | 3.5771 | 3.3571 | 3.4189 | 3.2973 | 3.0519 | 2.9946
14 | 1.2868 | 1.2468 | 1.1942 | 1.2215 | 1.1717 | 1.1606 | 1.1863 | 1.4434 | 1.4702 | 1.4623 | 1.45 | 1.4831 | 1.4756 | 1.4688 | 1.2858 | 1.3793 | 1.4767 | 1.4798 | 1.3857 | 1.3141 | 1.3156 | 1.2467 | 1.196 | 1.19
15 | 0.47976 | 0.47322 | 0.44574 | 0.43738 | 0.42254 | 0.43305 | 0.52329 | 0.52568 | 0.56839 | 0.59116 | 0.58207 | 0.57128 | 0.55941 | 0.55196 | 0.51966 | 0.5337 | 0.56979 | 0.70167 | 0.65021 | 0.5942 | 0.58725 | 0.53794 | 0.56221 | 0.52536
16 | 0.79106 | 0.75449 | 0.72152 | 0.72884 | 0.71652 | 0.79489 | 1.2563 | 1.3872 | 1.4469 | 1.4076 | 1.3487 | 1.4368 | 1.3414 | 1.2971 | 1.1302 | 1.125 | 1.1514 | 1.2668 | 1.1415 | 1.1764 | 1.1534 | 1.0747 | 0.96429 | 0.87877
17 | 0.34222 | 0.28852 | 0.26994 | 0.24957 | 0.22746 | 0.31641 | 0.55217 | 0.54953 | 0.60077 | 0.57285 | 0.55638 | 0.52252 | 0.52207 | 0.52194 | 0.50517 | 0.51408 | 0.60331 | 0.92921 | 0.81219 | 0.6811 | 0.6754 | 0.58859 | 0.55012 | 0.48379
18 | 0.77784 | 0.72885 | 0.66418 | 0.66247 | 0.64653 | 0.69395 | 0.8897 | 0.86524 | 0.89115 | 0.93486 | 0.94859 | 0.96838 | 0.9625 | 0.94584 | 0.94721 | 0.93897 | 0.97063 | 1.1452 | 1.1006 | 1.0646 | 1.0711 | 0.98537 | 0.9823 | 0.92937
19 | 2.2807 | 2.1606 | 2.0916 | 2.1068 | 2.1008 | 2.2475 | 2.5486 | 2.9568 | 3.0967 | 3.2104 | 3.1472 | 3.1994 | 3.196 | 3.1773 | 2.9693 | 2.9751 | 2.8596 | 3.0329 | 2.9101 | 2.8522 | 2.8056 | 2.6932 | 2.5226 | 2.3798
20 | 1.1131 | 1.0451 | 1.0191 | 0.99339 | 0.9955 | 1.1069 | 1.4006 | 1.5778 | 1.7856 | 1.8414 | 1.8687 | 1.8729 | 1.8483 | 1.8269 | 1.6781 | 1.6374 | 1.738 | 1.8116 | 1.7239 | 1.6879 | 1.5877 | 1.3048 | 1.3083 | 1.2398
21 | 0.67186 | 0.65132 | 0.62219 | 0.60889 | 0.60876 | 0.69658 | 1.0999 | 1.1906 | 1.2333 | 1.2356 | 1.2683 | 1.264 | 1.2021 | 1.202 | 1.0741 | 0.9741 | 0.96991 | 1.0908 | 1.0425 | 0.99748 | 0.99332 | 0.90214 | 0.82074 | 0.75568
22 | 0.81801 | 0.82376 | 0.80513 | 0.7968 | 0.76946 | 0.75071 | 0.77417 | 0.66785 | 0.66516 | 0.67415 | 0.66238 | 0.66659 | 0.67909 | 0.70739 | 0.71153 | 0.71043 | 0.68193 | 0.7197 | 0.68905 | 0.67612 | 0.69199 | 0.67424 | 0.77664 | 0.80358
23 | 3.2045 | 3.0466 | 2.8575 | 2.8397 | 2.7293 | 2.9677 | 3.8398 | 3.8973 | 4.2362 | 4.5571 | 4.3988 | 4.4056 | 4.452 | 4.3921 | 4.2871 | 4.0544 | 4.1174 | 4.8338 | 4.5872 | 4.3701 | 4.2751 | 3.9623 | 3.9659 | 3.682
24 | 2.0059 | 1.9313 | 1.7895 | 1.7453 | 1.6502 | 1.823 | 2.3766 | 2.0676 | 1.6647 | 1.2249 | 2.2021 | 2.2381 | 2.2196 | 2.2695 | 2.1611 | 2.2077 | 2.2284 | 2.8298 | 2.541 | 2.3253 | 2.3294 | 2.2343 | 2.4634 | 2.3237
25 | 0.63581 | 0.63716 | 0.62452 | 0.6341 | 0.61337 | 0.61543 | 0.65179 | 0.56374 | 0.47062 | 0.4579 | 0.60877 | 0.55892 | 0.57451 | 0.60565 | 0.62141 | 0.63897 | 0.6831 | 0.72814 | 0.66362 | 0.62214 | 0.64216 | 0.62863 | 0.69989 | 0.74766
26 | 2.3017 | 2.228 | 2.2485 | 2.2684 | 2.286 | 2.325 | 2.8743 | 2.9423 | 2.9943 | 2.9259 | 2.8786 | 2.9857 | 3.098 | 3.0189 | 2.9675 | 3.0011 | 2.8865 | 3.0399 | 2.9146 | 2.7397 | 2.7837 | 2.6915 | 2.4466 | 2.3882
27 | 1.3356 | 1.2938 | 1.2396 | 1.2682 | 1.2171 | 1.2061 | 1.2322 | 1.5029 | 1.5309 | 1.5224 | 1.51 | 1.5443 | 1.5362 | 1.5282 | 1.3375 | 1.4349 | 1.5373 | 1.5394 | 1.4422 | 1.368 | 1.3691 | 1.2978 | 1.2422 | 1.2352
28 | 1.0093 | 0.99476 | 0.93775 | 0.92065 | 0.89142 | 0.91559 | 1.1062 | 1.121 | 1.2125 | 1.2603 | 1.242 | 1.2186 | 1.192 | 1.1736 | 1.1042 | 1.1343 | 1.214 | 1.4923 | 1.3851 | 1.2667 | 1.2503 | 1.1466 | 1.1892 | 1.108
29 | 2.438 | 2.328 | 2.2242 | 2.2448 | 2.202 | 2.4365 | 3.8433 | 4.2205 | 4.4012 | 4.2835 | 4.1022 | 4.3709 | 4.0832 | 3.9544 | 3.4479 | 3.4318 | 3.5066 | 3.8646 | 3.4777 | 3.5814 | 3.5146 | 3.2719 | 2.9564 | 2.7018
30 | 0.53623 | 0.45869 | 0.4277 | 0.39618 | 0.35828 | 0.48486 | 0.83509 | 0.80984 | 0.88439 | 0.84529 | 0.81878 | 0.77 | 0.77186 | 0.77737 | 0.75362 | 0.76645 | 0.89148 | 1.3767 | 1.199 | 1.0043 | 0.99916 | 0.86837 | 0.83259 | 0.7408
31 | 3.2947 | 3.0466 | 2.7831 | 2.7953 | 2.786 | 3.0584 | 3.9363 | 4.0793 | 4.2097 | 4.3965 | 4.4909 | 4.5752 | 4.5165 | 4.3677 | 4.3642 | 4.3275 | 4.5484 | 5.2901 | 5.1519 | 5.0114 | 5.0038 | 4.6377 | 4.3727 | 4.0539
32 | 1.2528 | 1.1887 | 1.1491 | 1.1562 | 1.1495 | 1.2263 | 1.3918 | 1.5986 | 1.6737 | 1.7362 | 1.7006 | 1.7293 | 1.7291 | 1.7226 | 1.6109 | 1.6138 | 1.5479 | 1.6462 | 1.5761 | 1.5431 | 1.5201 | 1.4571 | 1.3781 | 1.3044

## Pc, Winter, S3
LoadID | 0 | 1 | 2 | 3 | 4 | 5 | 6 | 7 | 8 | 9 | 10 | 11 | 12 | 13 | 14 | 15 | 16 | 17 | 18 | 19 | 20 | 21 | 22 | 23
1 | 1.2613 | 1.2142 | 1.1709 | 1.2063 | 1.1722 | 1.1738 | 1.1846 | 1.5376 | 1.5684 | 1.5534 | 1.5487 | 1.5813 | 1.5642 | 1.5365 | 1.3366 | 1.438 | 1.5634 | 1.5396 | 1.4603 | 1.3926 | 1.3827 | 1.3213 | 1.1933 | 1.1675
2 | 0.83156 | 0.81856 | 0.77272 | 0.75932 | 0.73809 | 0.76093 | 0.91917 | 0.94523 | 1.023 | 1.0623 | 1.0482 | 1.0279 | 1.0039 | 0.98463 | 0.92543 | 0.95101 | 1.0221 | 1.2526 | 1.1659 | 1.0674 | 1.0515 | 0.96609 | 0.989 | 0.9169
3 | 1.7014 | 1.6212 | 1.5516 | 1.5685 | 1.5449 | 1.7177 | 2.7191 | 3.0167 | 3.1468 | 3.0601 | 2.9334 | 3.1247 | 2.9155 | 2.8159 | 2.4521 | 2.4409 | 2.5017 | 2.7484 | 2.4792 | 2.5569 | 2.5049 | 2.3357 | 2.0833 | 1.894
4 | 0.18133 | 0.16193 | 0.14952 | 0.13927 | 0.12309 | 0.15268 | 0.25128 | 0.22092 | 0.2402 | 0.23178 | 0.22209 | 0.21002 | 0.21329 | 0.22105 | 0.21564 | 0.21881 | 0.24582 | 0.38361 | 0.32942 | 0.27462 | 0.27677 | 0.23795 | 0.25116 | 0.23267
5 | 0.49934 | 0.46842 | 0.42677 | 0.42542 | 0.41443 | 0.44394 | 0.56897 | 0.55007 | 0.56643 | 0.59447 | 0.60281 | 0.61551 | 0.61218 | 0.6025 | 0.6035 | 0.59823 | 0.61743 | 0.72946 | 0.70017 | 0.67688 | 0.68153 | 0.62655 | 0.62785 | 0.59509
6 | 3.172 | 3.0183 | 2.9102 | 2.9228 | 2.8904 | 3.0676 | 3.4869 | 3.9313 | 4.1138 | 4.2723 | 4.1781 | 4.251 | 4.2577 | 4.2584 | 3.987 | 3.9937 | 3.8153 | 4.0785 | 3.8885 | 3.8002 | 3.753 | 3.5883 | 3.4547 | 3.29
7 | 1.5049 | 1.4298 | 1.3796 | 1.3403 | 1.3147 | 1.4283 | 1.8026 | 1.9044 | 2.1494 | 2.2252 | 2.2456 | 2.2549 | 2.2386 | 2.2422 | 2.069 | 2.0193 | 2.1099 | 2.2365 | 2.1005 | 2.0442 | 1.941 | 1.5854 | 1.6951 | 1.6411
8 | 0.34052 | 0.33248 | 0.31532 | 0.30752 | 0.30158 | 0.33721 | 0.5244 | 0.54251 | 0.56119 | 0.56419 | 0.57642 | 0.57538 | 0.5501 | 0.55614 | 0.49929 | 0.45388 | 0.44586 | 0.50857 | 0.48019 | 0.45706 | 0.45859 | 0.4136 | 0.39886 | 0.37527
9 | 0.35925 | 0.36308 | 0.35066 | 0.34511 | 0.32688 | 0.31438 | 0.33002 | 0.25914 | 0.25735 | 0.26334 | 0.25549 | 0.2583 | 0.26664 | 0.2855 | 0.28826 | 0.28753 | 0.26853 | 0.29371 | 0.27327 | 0.26465 | 0.27524 | 0.2634 | 0.33166 | 0.34963
10 | 0.52425 | 0.49341 | 0.46544 | 0.46513 | 0.45459 | 0.5047 | 0.65565 | 0.70355 | 0.76636 | 0.82177 | 0.79702 | 0.79679 | 0.80086 | 0.77996 | 0.75933 | 0.71725 | 0.73878 | 0.85625 | 0.82204 | 0.78694 | 0.76402 | 0.71317 | 0.6778 | 0.61649
11 | 0.33898 | 0.3239 | 0.30124 | 0.2947 | 0.28253 | 0.31857 | 0.41705 | 0.38107 | 0.30648 | 0.22263 | 0.40727 | 0.41313 | 0.40713 | 0.41067 | 0.38962 | 0.39852 | 0.40819 | 0.51268 | 0.46504 | 0.42746 | 0.42498 | 0.41087 | 0.43274 | 0.40119
12 | 1.0146 | 1.0141 | 1.0013 | 1.0219 | 0.99936 | 1.012 | 1.0634 | 0.96291 | 0.80335 | 0.77704 | 1.0433 | 0.95518 | 0.97606 | 1.0161 | 1.0413 | 1.0722 | 1.1622 | 1.2217 | 1.1251 | 1.0598 | 1.0866 | 1.0719 | 1.1453 | 1.2148
13 | 2.8967 | 2.8099 | 2.8251 | 2.8451 | 2.8522 | 2.8901 | 3.5722 | 3.5998 | 3.6618 | 3.583 | 3.5193 | 3.652 | 3.7955 | 3.7138 | 3.6533 | 3.6936 | 3.5391 | 3.7458 | 3.5771 | 3.3571 | 3.4189 | 3.2973 | 3.0519 | 2.9946
14 | 1.2868 | 1.2468 | 1.1942 | 1.2215 | 1.1717 | 1.1606 | 1.1863 | 1.4434 | 1.4702 | 1.4623 | 1.45 | 1.4831 | 1.4756 | 1.4688 | 1.2858 | 1.3793 | 1.4767 | 1.4798 | 1.3857 | 1.3141 | 1.3156 | 1.2467 | 1.196 | 1.19
15 | 0.47976 | 0.47322 | 0.44574 | 0.43738 | 0.42254 | 0.43305 | 0.52329 | 0.52568 | 0.56839 | 0.59116 | 0.58207 | 0.57128 | 0.55941 | 0.55196 | 0.51966 | 0.5337 | 0.56979 | 0.70167 | 0.65021 | 0.5942 | 0.58725 | 0.53794 | 0.56221 | 0.52536
16 | 0.79106 | 0.75449 | 0.72152 | 0.72884 | 0.71652 | 0.79489 | 1.2563 | 1.3872 | 1.4469 | 1.4076 | 1.3487 | 1.4368 | 1.3414 | 1.2971 | 1.1302 | 1.125 | 1.1514 | 1.2668 | 1.1415 | 1.1764 | 1.1534 | 1.0747 | 0.96429 | 0.87877
17 | 0.34222 | 0.28852 | 0.26994 | 0.24957 | 0.22746 | 0.31641 | 0.55217 | 0.54953 | 0.60077 | 0.57285 | 0.55638 | 0.52252 | 0.52207 | 0.52194 | 0.50517 | 0.51408 | 0.60331 | 0.92921 | 0.81219 | 0.6811 | 0.6754 | 0.58859 | 0.55012 | 0.48379
18 | 0.77784 | 0.72885 | 0.66418 | 0.66247 | 0.64653 | 0.69395 | 0.8897 | 0.86524 | 0.89115 | 0.93486 | 0.94859 | 0.96838 | 0.9625 | 0.94584 | 0.94721 | 0.93897 | 0.97063 | 1.1452 | 1.1006 | 1.0646 | 1.0711 | 0.98537 | 0.9823 | 0.92937
19 | 2.2807 | 2.1606 | 2.0916 | 2.1068 | 2.1008 | 2.2475 | 2.5486 | 2.9568 | 3.0967 | 3.2104 | 3.1472 | 3.1994 | 3.196 | 3.1773 | 2.9693 | 2.9751 | 2.8596 | 3.0329 | 2.9101 | 2.8522 | 2.8056 | 2.6932 | 2.5226 | 2.3798
20 | 1.1131 | 1.0451 | 1.0191 | 0.99339 | 0.9955 | 1.1069 | 1.4006 | 1.5778 | 1.7856 | 1.8414 | 1.8687 | 1.8729 | 1.8483 | 1.8269 | 1.6781 | 1.6374 | 1.738 | 1.8116 | 1.7239 | 1.6879 | 1.5877 | 1.3048 | 1.3083 | 1.2398
21 | 0.67186 | 0.65132 | 0.62219 | 0.60889 | 0.60876 | 0.69658 | 1.0999 | 1.1906 | 1.2333 | 1.2356 | 1.2683 | 1.264 | 1.2021 | 1.202 | 1.0741 | 0.9741 | 0.96991 | 1.0908 | 1.0425 | 0.99748 | 0.99332 | 0.90214 | 0.82074 | 0.75568
22 | 0.81801 | 0.82376 | 0.80513 | 0.7968 | 0.76946 | 0.75071 | 0.77417 | 0.66785 | 0.66516 | 0.67415 | 0.66238 | 0.66659 | 0.67909 | 0.70739 | 0.71153 | 0.71043 | 0.68193 | 0.7197 | 0.68905 | 0.67612 | 0.69199 | 0.67424 | 0.77664 | 0.80358
23 | 3.2045 | 3.0466 | 2.8575 | 2.8397 | 2.7293 | 2.9677 | 3.8398 | 3.8973 | 4.2362 | 4.5571 | 4.3988 | 4.4056 | 4.452 | 4.3921 | 4.2871 | 4.0544 | 4.1174 | 4.8338 | 4.5872 | 4.3701 | 4.2751 | 3.9623 | 3.9659 | 3.682
24 | 2.0059 | 1.9313 | 1.7895 | 1.7453 | 1.6502 | 1.823 | 2.3766 | 2.0676 | 1.6647 | 1.2249 | 2.2021 | 2.2381 | 2.2196 | 2.2695 | 2.1611 | 2.2077 | 2.2284 | 2.8298 | 2.541 | 2.3253 | 2.3294 | 2.2343 | 2.4634 | 2.3237
25 | 0.63581 | 0.63716 | 0.62452 | 0.6341 | 0.61337 | 0.61543 | 0.65179 | 0.56374 | 0.47062 | 0.4579 | 0.60877 | 0.55892 | 0.57451 | 0.60565 | 0.62141 | 0.63897 | 0.6831 | 0.72814 | 0.66362 | 0.62214 | 0.64216 | 0.62863 | 0.69989 | 0.74766
26 | 2.3017 | 2.228 | 2.2485 | 2.2684 | 2.286 | 2.325 | 2.8743 | 2.9423 | 2.9943 | 2.9259 | 2.8786 | 2.9857 | 3.098 | 3.0189 | 2.9675 | 3.0011 | 2.8865 | 3.0399 | 2.9146 | 2.7397 | 2.7837 | 2.6915 | 2.4466 | 2.3882
27 | 1.3356 | 1.2938 | 1.2396 | 1.2682 | 1.2171 | 1.2061 | 1.2322 | 1.5029 | 1.5309 | 1.5224 | 1.51 | 1.5443 | 1.5362 | 1.5282 | 1.3375 | 1.4349 | 1.5373 | 1.5394 | 1.4422 | 1.368 | 1.3691 | 1.2978 | 1.2422 | 1.2352
28 | 1.0093 | 0.99476 | 0.93775 | 0.92065 | 0.89142 | 0.91559 | 1.1062 | 1.121 | 1.2125 | 1.2603 | 1.242 | 1.2186 | 1.192 | 1.1736 | 1.1042 | 1.1343 | 1.214 | 1.4923 | 1.3851 | 1.2667 | 1.2503 | 1.1466 | 1.1892 | 1.108
29 | 2.438 | 2.328 | 2.2242 | 2.2448 | 2.202 | 2.4365 | 3.8433 | 4.2205 | 4.4012 | 4.2835 | 4.1022 | 4.3709 | 4.0832 | 3.9544 | 3.4479 | 3.4318 | 3.5066 | 3.8646 | 3.4777 | 3.5814 | 3.5146 | 3.2719 | 2.9564 | 2.7018
30 | 0.53623 | 0.45869 | 0.4277 | 0.39618 | 0.35828 | 0.48486 | 0.83509 | 0.80984 | 0.88439 | 0.84529 | 0.81878 | 0.77 | 0.77186 | 0.77737 | 0.75362 | 0.76645 | 0.89148 | 1.3767 | 1.199 | 1.0043 | 0.99916 | 0.86837 | 0.83259 | 0.7408
31 | 3.2947 | 3.0466 | 2.7831 | 2.7953 | 2.786 | 3.0584 | 3.9363 | 4.0793 | 4.2097 | 4.3965 | 4.4909 | 4.5752 | 4.5165 | 4.3677 | 4.3642 | 4.3275 | 4.5484 | 5.2901 | 5.1519 | 5.0114 | 5.0038 | 4.6377 | 4.3727 | 4.0539
32 | 1.2528 | 1.1887 | 1.1491 | 1.1562 | 1.1495 | 1.2263 | 1.3918 | 1.5986 | 1.6737 | 1.7362 | 1.7006 | 1.7293 | 1.7291 | 1.7226 | 1.6109 | 1.6138 | 1.5479 | 1.6462 | 1.5761 | 1.5431 | 1.5201 | 1.4571 | 1.3781 | 1.3044

## Pc, Winter, S4
LoadID | 0 | 1 | 2 | 3 | 4 | 5 | 6 | 7 | 8 | 9 | 10 | 11 | 12 | 13 | 14 | 15 | 16 | 17 | 18 | 19 | 20 | 21 | 22 | 23
1 | 1.2613 | 1.2142 | 1.1709 | 1.2063 | 1.1722 | 1.1738 | 1.1846 | 1.5376 | 1.5684 | 1.5534 | 1.5487 | 1.5813 | 1.5642 | 1.5365 | 1.3366 | 1.438 | 1.5634 | 1.5396 | 1.4603 | 1.3926 | 1.3827 | 1.3213 | 1.1933 | 1.1675
2 | 0.83156 | 0.81856 | 0.77272 | 0.75932 | 0.73809 | 0.76093 | 0.91917 | 0.94523 | 1.023 | 1.0623 | 1.0482 | 1.0279 | 1.0039 | 0.98463 | 0.92543 | 0.95101 | 1.0221 | 1.2526 | 1.1659 | 1.0674 | 1.0515 | 0.96609 | 0.989 | 0.9169
3 | 1.7014 | 1.6212 | 1.5516 | 1.5685 | 1.5449 | 1.7177 | 2.7191 | 3.0167 | 3.1468 | 3.0601 | 2.9334 | 3.1247 | 2.9155 | 2.8159 | 2.4521 | 2.4409 | 2.5017 | 2.7484 | 2.4792 | 2.5569 | 2.5049 | 2.3357 | 2.0833 | 1.894
4 | 0.18133 | 0.16193 | 0.14952 | 0.13927 | 0.12309 | 0.15268 | 0.25128 | 0.22092 | 0.2402 | 0.23178 | 0.22209 | 0.21002 | 0.21329 | 0.22105 | 0.21564 | 0.21881 | 0.24582 | 0.38361 | 0.32942 | 0.27462 | 0.27677 | 0.23795 | 0.25116 | 0.23267
5 | 0.49934 | 0.46842 | 0.42677 | 0.42542 | 0.41443 | 0.44394 | 0.56897 | 0.55007 | 0.56643 | 0.59447 | 0.60281 | 0.61551 | 0.61218 | 0.6025 | 0.6035 | 0.59823 | 0.61743 | 0.72946 | 0.70017 | 0.67688 | 0.68153 | 0.62655 | 0.62785 | 0.59509
6 | 3.172 | 3.0183 | 2.9102 | 2.9228 | 2.8904 | 3.0676 | 3.4869 | 3.9313 | 4.1138 | 4.2723 | 4.1781 | 4.251 | 4.2577 | 4.2584 | 3.987 | 3.9937 | 3.8153 | 4.0785 | 3.8885 | 3.8002 | 3.753 | 3.5883 | 3.4547 | 3.29
7 | 1.5049 | 1.4298 | 1.3796 | 1.3403 | 1.3147 | 1.4283 | 1.8026 | 1.9044 | 2.1494 | 2.2252 | 2.2456 | 2.2549 | 2.2386 | 2.2422 | 2.069 | 2.0193 | 2.1099 | 2.2365 | 2.1005 | 2.0442 | 1.941 | 1.5854 | 1.6951 | 1.6411
8 | 0.34052 | 0.33248 | 0.31532 | 0.30752 | 0.30158 | 0.33721 | 0.5244 | 0.54251 | 0.56119 | 0.56419 | 0.57642 | 0.57538 | 0.5501 | 0.55614 | 0.49929 | 0.45388 | 0.44586 | 0.50857 | 0.48019 | 0.45706 | 0.45859 | 0.4136 | 0.39886 | 0.37527
9 | 0.35925 | 0.36308 | 0.35066 | 0.34511 | 0.32688 | 0.31438 | 0.33002 | 0.25914 | 0.25735 | 0.26334 | 0.25549 | 0.2583 | 0.26664 | 0.2855 | 0.28826 | 0.28753 | 0.26853 | 0.29371 | 0.27327 | 0.26465 | 0.27524 | 0.2634 | 0.33166 | 0.34963
10 | 0.52425 | 0.49341 | 0.46544 | 0.46513 | 0.45459 | 0.5047 | 0.65565 | 0.70355 | 0.76636 | 0.82177 | 0.79702 | 0.79679 | 0.80086 | 0.77996 | 0.75933 | 0.71725 | 0.73878 | 0.85625 | 0.82204 | 0.78694 | 0.76402 | 0.71317 | 0.6778 | 0.61649
11 | 0.33898 | 0.3239 | 0.30124 | 0.2947 | 0.28253 | 0.31857 | 0.41705 | 0.38107 | 0.30648 | 0.22263 | 0.40727 | 0.41313 | 0.40713 | 0.41067 | 0.38962 | 0.39852 | 0.40819 | 0.51268 | 0.46504 | 0.42746 | 0.42498 | 0.41087 | 0.43274 | 0.40119
12 | 1.0146 | 1.0141 | 1.0013 | 1.0219 | 0.99936 | 1.012 | 1.0634 | 0.96291 | 0.80335 | 0.77704 | 1.0433 | 0.95518 | 0.97606 | 1.0161 | 1.0413 | 1.0722 | 1.1622 | 1.2217 | 1.1251 | 1.0598 | 1.0866 | 1.0719 | 1.1453 | 1.2148
13 | 2.8967 | 2.8099 | 2.8251 | 2.8451 | 2.8522 | 2.8901 | 3.5722 | 3.5998 | 3.6618 | 3.583 | 3.5193 | 3.652 | 3.7955 | 3.7138 | 3.6533 | 3.6936 | 3.5391 | 3.7458 | 3.5771 | 3.3571 | 3.4189 | 3.2973 | 3.0519 | 2.9946
14 | 1.2868 | 1.2468 | 1.1942 | 1.2215 | 1.1717 | 1.1606 | 1.1863 | 1.4434 | 1.4702 | 1.4623 | 1.45 | 1.4831 | 1.4756 | 1.4688 | 1.2858 | 1.3793 | 1.4767 | 1.4798 | 1.3857 | 1.3141 | 1.3156 | 1.2467 | 1.196 | 1.19
15 | 0.47976 | 0.47322 | 0.44574 | 0.43738 | 0.42254 | 0.43305 | 0.52329 | 0.52568 | 0.56839 | 0.59116 | 0.58207 | 0.57128 | 0.55941 | 0.55196 | 0.51966 | 0.5337 | 0.56979 | 0.70167 | 0.65021 | 0.5942 | 0.58725 | 0.53794 | 0.56221 | 0.52536
16 | 0.79106 | 0.75449 | 0.72152 | 0.72884 | 0.71652 | 0.79489 | 1.2563 | 1.3872 | 1.4469 | 1.4076 | 1.3487 | 1.4368 | 1.3414 | 1.2971 | 1.1302 | 1.125 | 1.1514 | 1.2668 | 1.1415 | 1.1764 | 1.1534 | 1.0747 | 0.96429 | 0.87877
17 | 0.34222 | 0.28852 | 0.26994 | 0.24957 | 0.22746 | 0.31641 | 0.55217 | 0.54953 | 0.60077 | 0.57285 | 0.55638 | 0.52252 | 0.52207 | 0.52194 | 0.50517 | 0.51408 | 0.60331 | 0.92921 | 0.81219 | 0.6811 | 0.6754 | 0.58859 | 0.55012 | 0.48379
18 | 0.77784 | 0.72885 | 0.66418 | 0.66247 | 0.64653 | 0.69395 | 0.8897 | 0.86524 | 0.89115 | 0.93486 | 0.94859 | 0.96838 | 0.9625 | 0.94584 | 0.94721 | 0.93897 | 0.97063 | 1.1452 | 1.1006 | 1.0646 | 1.0711 | 0.98537 | 0.9823 | 0.92937
19 | 2.2807 | 2.1606 | 2.0916 | 2.1068 | 2.1008 | 2.2475 | 2.5486 | 2.9568 | 3.0967 | 3.2104 | 3.1472 | 3.1994 | 3.196 | 3.1773 | 2.9693 | 2.9751 | 2.8596 | 3.0329 | 2.9101 | 2.8522 | 2.8056 | 2.6932 | 2.5226 | 2.3798
20 | 1.1131 | 1.0451 | 1.0191 | 0.99339 | 0.9955 | 1.1069 | 1.4006 | 1.5778 | 1.7856 | 1.8414 | 1.8687 | 1.8729 | 1.8483 | 1.8269 | 1.6781 | 1.6374 | 1.738 | 1.8116 | 1.7239 | 1.6879 | 1.5877 | 1.3048 | 1.3083 | 1.2398
21 | 0.67186 | 0.65132 | 0.62219 | 0.60889 | 0.60876 | 0.69658 | 1.0999 | 1.1906 | 1.2333 | 1.2356 | 1.2683 | 1.264 | 1.2021 | 1.202 | 1.0741 | 0.9741 | 0.96991 | 1.0908 | 1.0425 | 0.99748 | 0.99332 | 0.90214 | 0.82074 | 0.75568
22 | 0.81801 | 0.82376 | 0.80513 | 0.7968 | 0.76946 | 0.75071 | 0.77417 | 0.66785 | 0.66516 | 0.67415 | 0.66238 | 0.66659 | 0.67909 | 0.70739 | 0.71153 | 0.71043 | 0.68193 | 0.7197 | 0.68905 | 0.67612 | 0.69199 | 0.67424 | 0.77664 | 0.80358
23 | 3.2045 | 3.0466 | 2.8575 | 2.8397 | 2.7293 | 2.9677 | 3.8398 | 3.8973 | 4.2362 | 4.5571 | 4.3988 | 4.4056 | 4.452 | 4.3921 | 4.2871 | 4.0544 | 4.1174 | 4.8338 | 4.5872 | 4.3701 | 4.2751 | 3.9623 | 3.9659 | 3.682
24 | 2.0059 | 1.9313 | 1.7895 | 1.7453 | 1.6502 | 1.823 | 2.3766 | 2.0676 | 1.6647 | 1.2249 | 2.2021 | 2.2381 | 2.2196 | 2.2695 | 2.1611 | 2.2077 | 2.2284 | 2.8298 | 2.541 | 2.3253 | 2.3294 | 2.2343 | 2.4634 | 2.3237
25 | 0.63581 | 0.63716 | 0.62452 | 0.6341 | 0.61337 | 0.61543 | 0.65179 | 0.56374 | 0.47062 | 0.4579 | 0.60877 | 0.55892 | 0.57451 | 0.60565 | 0.62141 | 0.63897 | 0.6831 | 0.72814 | 0.66362 | 0.62214 | 0.64216 | 0.62863 | 0.69989 | 0.74766
26 | 2.3017 | 2.228 | 2.2485 | 2.2684 | 2.286 | 2.325 | 2.8743 | 2.9423 | 2.9943 | 2.9259 | 2.8786 | 2.9857 | 3.098 | 3.0189 | 2.9675 | 3.0011 | 2.8865 | 3.0399 | 2.9146 | 2.7397 | 2.7837 | 2.6915 | 2.4466 | 2.3882
27 | 1.3356 | 1.2938 | 1.2396 | 1.2682 | 1.2171 | 1.2061 | 1.2322 | 1.5029 | 1.5309 | 1.5224 | 1.51 | 1.5443 | 1.5362 | 1.5282 | 1.3375 | 1.4349 | 1.5373 | 1.5394 | 1.4422 | 1.368 | 1.3691 | 1.2978 | 1.2422 | 1.2352
28 | 1.0093 | 0.99476 | 0.93775 | 0.92065 | 0.89142 | 0.91559 | 1.1062 | 1.121 | 1.2125 | 1.2603 | 1.242 | 1.2186 | 1.192 | 1.1736 | 1.1042 | 1.1343 | 1.214 | 1.4923 | 1.3851 | 1.2667 | 1.2503 | 1.1466 | 1.1892 | 1.108
29 | 2.438 | 2.328 | 2.2242 | 2.2448 | 2.202 | 2.4365 | 3.8433 | 4.2205 | 4.4012 | 4.2835 | 4.1022 | 4.3709 | 4.0832 | 3.9544 | 3.4479 | 3.4318 | 3.5066 | 3.8646 | 3.4777 | 3.5814 | 3.5146 | 3.2719 | 2.9564 | 2.7018
30 | 0.53623 | 0.45869 | 0.4277 | 0.39618 | 0.35828 | 0.48486 | 0.83509 | 0.80984 | 0.88439 | 0.84529 | 0.81878 | 0.77 | 0.77186 | 0.77737 | 0.75362 | 0.76645 | 0.89148 | 1.3767 | 1.199 | 1.0043 | 0.99916 | 0.86837 | 0.83259 | 0.7408
31 | 3.2947 | 3.0466 | 2.7831 | 2.7953 | 2.786 | 3.0584 | 3.9363 | 4.0793 | 4.2097 | 4.3965 | 4.4909 | 4.5752 | 4.5165 | 4.3677 | 4.3642 | 4.3275 | 4.5484 | 5.2901 | 5.1519 | 5.0114 | 5.0038 | 4.6377 | 4.3727 | 4.0539
32 | 1.2528 | 1.1887 | 1.1491 | 1.1562 | 1.1495 | 1.2263 | 1.3918 | 1.5986 | 1.6737 | 1.7362 | 1.7006 | 1.7293 | 1.7291 | 1.7226 | 1.6109 | 1.6138 | 1.5479 | 1.6462 | 1.5761 | 1.5431 | 1.5201 | 1.4571 | 1.3781 | 1.3044

## Pc, Winter, S5
LoadID | 0 | 1 | 2 | 3 | 4 | 5 | 6 | 7 | 8 | 9 | 10 | 11 | 12 | 13 | 14 | 15 | 16 | 17 | 18 | 19 | 20 | 21 | 22 | 23
1 | 1.2613 | 1.2142 | 1.1709 | 1.2063 | 1.1722 | 1.1738 | 1.1846 | 1.5376 | 1.5684 | 1.5534 | 1.5487 | 1.5813 | 1.5642 | 1.5365 | 1.3366 | 1.438 | 1.5634 | 1.5396 | 1.4603 | 1.3926 | 1.3827 | 1.3213 | 1.1933 | 1.1675
2 | 0.83156 | 0.81856 | 0.77272 | 0.75932 | 0.73809 | 0.76093 | 0.91917 | 0.94523 | 1.023 | 1.0623 | 1.0482 | 1.0279 | 1.0039 | 0.98463 | 0.92543 | 0.95101 | 1.0221 | 1.2526 | 1.1659 | 1.0674 | 1.0515 | 0.96609 | 0.989 | 0.9169
3 | 1.7014 | 1.6212 | 1.5516 | 1.5685 | 1.5449 | 1.7177 | 2.7191 | 3.0167 | 3.1468 | 3.0601 | 2.9334 | 3.1247 | 2.9155 | 2.8159 | 2.4521 | 2.4409 | 2.5017 | 2.7484 | 2.4792 | 2.5569 | 2.5049 | 2.3357 | 2.0833 | 1.894
4 | 0.18133 | 0.16193 | 0.14952 | 0.13927 | 0.12309 | 0.15268 | 0.25128 | 0.22092 | 0.2402 | 0.23178 | 0.22209 | 0.21002 | 0.21329 | 0.22105 | 0.21564 | 0.21881 | 0.24582 | 0.38361 | 0.32942 | 0.27462 | 0.27677 | 0.23795 | 0.25116 | 0.23267
5 | 0.49934 | 0.46842 | 0.42677 | 0.42542 | 0.41443 | 0.44394 | 0.56897 | 0.55007 | 0.56643 | 0.59447 | 0.60281 | 0.61551 | 0.61218 | 0.6025 | 0.6035 | 0.59823 | 0.61743 | 0.72946 | 0.70017 | 0.67688 | 0.68153 | 0.62655 | 0.62785 | 0.59509
6 | 3.172 | 3.0183 | 2.9102 | 2.9228 | 2.8904 | 3.0676 | 3.4869 | 3.9313 | 4.1138 | 4.2723 | 4.1781 | 4.251 | 4.2577 | 4.2584 | 3.987 | 3.9937 | 3.8153 | 4.0785 | 3.8885 | 3.8002 | 3.753 | 3.5883 | 3.4547 | 3.29
7 | 1.5049 | 1.4298 | 1.3796 | 1.3403 | 1.3147 | 1.4283 | 1.8026 | 1.9044 | 2.1494 | 2.2252 | 2.2456 | 2.2549 | 2.2386 | 2.2422 | 2.069 | 2.0193 | 2.1099 | 2.2365 | 2.1005 | 2.0442 | 1.941 | 1.5854 | 1.6951 | 1.6411
8 | 0.34052 | 0.33248 | 0.31532 | 0.30752 | 0.30158 | 0.33721 | 0.5244 | 0.54251 | 0.56119 | 0.56419 | 0.57642 | 0.57538 | 0.5501 | 0.55614 | 0.49929 | 0.45388 | 0.44586 | 0.50857 | 0.48019 | 0.45706 | 0.45859 | 0.4136 | 0.39886 | 0.37527
9 | 0.35925 | 0.36308 | 0.35066 | 0.34511 | 0.32688 | 0.31438 | 0.33002 | 0.25914 | 0.25735 | 0.26334 | 0.25549 | 0.2583 | 0.26664 | 0.2855 | 0.28826 | 0.28753 | 0.26853 | 0.29371 | 0.27327 | 0.26465 | 0.27524 | 0.2634 | 0.33166 | 0.34963
10 | 0.52425 | 0.49341 | 0.46544 | 0.46513 | 0.45459 | 0.5047 | 0.65565 | 0.70355 | 0.76636 | 0.82177 | 0.79702 | 0.79679 | 0.80086 | 0.77996 | 0.75933 | 0.71725 | 0.73878 | 0.85625 | 0.82204 | 0.78694 | 0.76402 | 0.71317 | 0.6778 | 0.61649
11 | 0.33898 | 0.3239 | 0.30124 | 0.2947 | 0.28253 | 0.31857 | 0.41705 | 0.38107 | 0.30648 | 0.22263 | 0.40727 | 0.41313 | 0.40713 | 0.41067 | 0.38962 | 0.39852 | 0.40819 | 0.51268 | 0.46504 | 0.42746 | 0.42498 | 0.41087 | 0.43274 | 0.40119
12 | 1.0146 | 1.0141 | 1.0013 | 1.0219 | 0.99936 | 1.012 | 1.0634 | 0.96291 | 0.80335 | 0.77704 | 1.0433 | 0.95518 | 0.97606 | 1.0161 | 1.0413 | 1.0722 | 1.1622 | 1.2217 | 1.1251 | 1.0598 | 1.0866 | 1.0719 | 1.1453 | 1.2148
13 | 2.8967 | 2.8099 | 2.8251 | 2.8451 | 2.8522 | 2.8901 | 3.5722 | 3.5998 | 3.6618 | 3.583 | 3.5193 | 3.652 | 3.7955 | 3.7138 | 3.6533 | 3.6936 | 3.5391 | 3.7458 | 3.5771 | 3.3571 | 3.4189 | 3.2973 | 3.0519 | 2.9946
14 | 1.2868 | 1.2468 | 1.1942 | 1.2215 | 1.1717 | 1.1606 | 1.1863 | 1.4434 | 1.4702 | 1.4623 | 1.45 | 1.4831 | 1.4756 | 1.4688 | 1.2858 | 1.3793 | 1.4767 | 1.4798 | 1.3857 | 1.3141 | 1.3156 | 1.2467 | 1.196 | 1.19
15 | 0.47976 | 0.47322 | 0.44574 | 0.43738 | 0.42254 | 0.43305 | 0.52329 | 0.52568 | 0.56839 | 0.59116 | 0.58207 | 0.57128 | 0.55941 | 0.55196 | 0.51966 | 0.5337 | 0.56979 | 0.70167 | 0.65021 | 0.5942 | 0.58725 | 0.53794 | 0.56221 | 0.52536
16 | 0.79106 | 0.75449 | 0.72152 | 0.72884 | 0.71652 | 0.79489 | 1.2563 | 1.3872 | 1.4469 | 1.4076 | 1.3487 | 1.4368 | 1.3414 | 1.2971 | 1.1302 | 1.125 | 1.1514 | 1.2668 | 1.1415 | 1.1764 | 1.1534 | 1.0747 | 0.96429 | 0.87877
17 | 0.34222 | 0.28852 | 0.26994 | 0.24957 | 0.22746 | 0.31641 | 0.55217 | 0.54953 | 0.60077 | 0.57285 | 0.55638 | 0.52252 | 0.52207 | 0.52194 | 0.50517 | 0.51408 | 0.60331 | 0.92921 | 0.81219 | 0.6811 | 0.6754 | 0.58859 | 0.55012 | 0.48379
18 | 0.77784 | 0.72885 | 0.66418 | 0.66247 | 0.64653 | 0.69395 | 0.8897 | 0.86524 | 0.89115 | 0.93486 | 0.94859 | 0.96838 | 0.9625 | 0.94584 | 0.94721 | 0.93897 | 0.97063 | 1.1452 | 1.1006 | 1.0646 | 1.0711 | 0.98537 | 0.9823 | 0.92937
19 | 2.2807 | 2.1606 | 2.0916 | 2.1068 | 2.1008 | 2.2475 | 2.5486 | 2.9568 | 3.0967 | 3.2104 | 3.1472 | 3.1994 | 3.196 | 3.1773 | 2.9693 | 2.9751 | 2.8596 | 3.0329 | 2.9101 | 2.8522 | 2.8056 | 2.6932 | 2.5226 | 2.3798
20 | 1.1131 | 1.0451 | 1.0191 | 0.99339 | 0.9955 | 1.1069 | 1.4006 | 1.5778 | 1.7856 | 1.8414 | 1.8687 | 1.8729 | 1.8483 | 1.8269 | 1.6781 | 1.6374 | 1.738 | 1.8116 | 1.7239 | 1.6879 | 1.5877 | 1.3048 | 1.3083 | 1.2398
21 | 0.67186 | 0.65132 | 0.62219 | 0.60889 | 0.60876 | 0.69658 | 1.0999 | 1.1906 | 1.2333 | 1.2356 | 1.2683 | 1.264 | 1.2021 | 1.202 | 1.0741 | 0.9741 | 0.96991 | 1.0908 | 1.0425 | 0.99748 | 0.99332 | 0.90214 | 0.82074 | 0.75568
22 | 0.81801 | 0.82376 | 0.80513 | 0.7968 | 0.76946 | 0.75071 | 0.77417 | 0.66785 | 0.66516 | 0.67415 | 0.66238 | 0.66659 | 0.67909 | 0.70739 | 0.71153 | 0.71043 | 0.68193 | 0.7197 | 0.68905 | 0.67612 | 0.69199 | 0.67424 | 0.77664 | 0.80358
23 | 3.2045 | 3.0466 | 2.8575 | 2.8397 | 2.7293 | 2.9677 | 3.8398 | 3.8973 | 4.2362 | 4.5571 | 4.3988 | 4.4056 | 4.452 | 4.3921 | 4.2871 | 4.0544 | 4.1174 | 4.8338 | 4.5872 | 4.3701 | 4.2751 | 3.9623 | 3.9659 | 3.682
24 | 2.0059 | 1.9313 | 1.7895 | 1.7453 | 1.6502 | 1.823 | 2.3766 | 2.0676 | 1.6647 | 1.2249 | 2.2021 | 2.2381 | 2.2196 | 2.2695 | 2.1611 | 2.2077 | 2.2284 | 2.8298 | 2.541 | 2.3253 | 2.3294 | 2.2343 | 2.4634 | 2.3237
25 | 0.63581 | 0.63716 | 0.62452 | 0.6341 | 0.61337 | 0.61543 | 0.65179 | 0.56374 | 0.47062 | 0.4579 | 0.60877 | 0.55892 | 0.57451 | 0.60565 | 0.62141 | 0.63897 | 0.6831 | 0.72814 | 0.66362 | 0.62214 | 0.64216 | 0.62863 | 0.69989 | 0.74766
26 | 2.3017 | 2.228 | 2.2485 | 2.2684 | 2.286 | 2.325 | 2.8743 | 2.9423 | 2.9943 | 2.9259 | 2.8786 | 2.9857 | 3.098 | 3.0189 | 2.9675 | 3.0011 | 2.8865 | 3.0399 | 2.9146 | 2.7397 | 2.7837 | 2.6915 | 2.4466 | 2.3882
27 | 1.3356 | 1.2938 | 1.2396 | 1.2682 | 1.2171 | 1.2061 | 1.2322 | 1.5029 | 1.5309 | 1.5224 | 1.51 | 1.5443 | 1.5362 | 1.5282 | 1.3375 | 1.4349 | 1.5373 | 1.5394 | 1.4422 | 1.368 | 1.3691 | 1.2978 | 1.2422 | 1.2352
28 | 1.0093 | 0.99476 | 0.93775 | 0.92065 | 0.89142 | 0.91559 | 1.1062 | 1.121 | 1.2125 | 1.2603 | 1.242 | 1.2186 | 1.192 | 1.1736 | 1.1042 | 1.1343 | 1.214 | 1.4923 | 1.3851 | 1.2667 | 1.2503 | 1.1466 | 1.1892 | 1.108
29 | 2.438 | 2.328 | 2.2242 | 2.2448 | 2.202 | 2.4365 | 3.8433 | 4.2205 | 4.4012 | 4.2835 | 4.1022 | 4.3709 | 4.0832 | 3.9544 | 3.4479 | 3.4318 | 3.5066 | 3.8646 | 3.4777 | 3.5814 | 3.5146 | 3.2719 | 2.9564 | 2.7018
30 | 0.53623 | 0.45869 | 0.4277 | 0.39618 | 0.35828 | 0.48486 | 0.83509 | 0.80984 | 0.88439 | 0.84529 | 0.81878 | 0.77 | 0.77186 | 0.77737 | 0.75362 | 0.76645 | 0.89148 | 1.3767 | 1.199 | 1.0043 | 0.99916 | 0.86837 | 0.83259 | 0.7408
31 | 3.2947 | 3.0466 | 2.7831 | 2.7953 | 2.786 | 3.0584 | 3.9363 | 4.0793 | 4.2097 | 4.3965 | 4.4909 | 4.5752 | 4.5165 | 4.3677 | 4.3642 | 4.3275 | 4.5484 | 5.2901 | 5.1519 | 5.0114 | 5.0038 | 4.6377 | 4.3727 | 4.0539
32 | 1.2528 | 1.1887 | 1.1491 | 1.1562 | 1.1495 | 1.2263 | 1.3918 | 1.5986 | 1.6737 | 1.7362 | 1.7006 | 1.7293 | 1.7291 | 1.7226 | 1.6109 | 1.6138 | 1.5479 | 1.6462 | 1.5761 | 1.5431 | 1.5201 | 1.4571 | 1.3781 | 1.3044

## Pc, Winter, S6
LoadID | 0 | 1 | 2 | 3 | 4 | 5 | 6 | 7 | 8 | 9 | 10 | 11 | 12 | 13 | 14 | 15 | 16 | 17 | 18 | 19 | 20 | 21 | 22 | 23
1 | 1.2613 | 1.2142 | 1.1709 | 1.2063 | 1.1722 | 1.1738 | 1.1846 | 1.5376 | 1.5684 | 1.5534 | 1.5487 | 1.5813 | 1.5642 | 1.5365 | 1.3366 | 1.438 | 1.5634 | 1.5396 | 1.4603 | 1.3926 | 1.3827 | 1.3213 | 1.1933 | 1.1675
2 | 0.83156 | 0.81856 | 0.77272 | 0.75932 | 0.73809 | 0.76093 | 0.91917 | 0.94523 | 1.023 | 1.0623 | 1.0482 | 1.0279 | 1.0039 | 0.98463 | 0.92543 | 0.95101 | 1.0221 | 1.2526 | 1.1659 | 1.0674 | 1.0515 | 0.96609 | 0.989 | 0.9169
3 | 1.7014 | 1.6212 | 1.5516 | 1.5685 | 1.5449 | 1.7177 | 2.7191 | 3.0167 | 3.1468 | 3.0601 | 2.9334 | 3.1247 | 2.9155 | 2.8159 | 2.4521 | 2.4409 | 2.5017 | 2.7484 | 2.4792 | 2.5569 | 2.5049 | 2.3357 | 2.0833 | 1.894
4 | 0.18133 | 0.16193 | 0.14952 | 0.13927 | 0.12309 | 0.15268 | 0.25128 | 0.22092 | 0.2402 | 0.23178 | 0.22209 | 0.21002 | 0.21329 | 0.22105 | 0.21564 | 0.21881 | 0.24582 | 0.38361 | 0.32942 | 0.27462 | 0.27677 | 0.23795 | 0.25116 | 0.23267
5 | 0.49934 | 0.46842 | 0.42677 | 0.42542 | 0.41443 | 0.44394 | 0.56897 | 0.55007 | 0.56643 | 0.59447 | 0.60281 | 0.61551 | 0.61218 | 0.6025 | 0.6035 | 0.59823 | 0.61743 | 0.72946 | 0.70017 | 0.67688 | 0.68153 | 0.62655 | 0.62785 | 0.59509
6 | 3.172 | 3.0183 | 2.9102 | 2.9228 | 2.8904 | 3.0676 | 3.4869 | 3.9313 | 4.1138 | 4.2723 | 4.1781 | 4.251 | 4.2577 | 4.2584 | 3.987 | 3.9937 | 3.8153 | 4.0785 | 3.8885 | 3.8002 | 3.753 | 3.5883 | 3.4547 | 3.29
7 | 1.5049 | 1.4298 | 1.3796 | 1.3403 | 1.3147 | 1.4283 | 1.8026 | 1.9044 | 2.1494 | 2.2252 | 2.2456 | 2.2549 | 2.2386 | 2.2422 | 2.069 | 2.0193 | 2.1099 | 2.2365 | 2.1005 | 2.0442 | 1.941 | 1.5854 | 1.6951 | 1.6411
8 | 0.34052 | 0.33248 | 0.31532 | 0.30752 | 0.30158 | 0.33721 | 0.5244 | 0.54251 | 0.56119 | 0.56419 | 0.57642 | 0.57538 | 0.5501 | 0.55614 | 0.49929 | 0.45388 | 0.44586 | 0.50857 | 0.48019 | 0.45706 | 0.45859 | 0.4136 | 0.39886 | 0.37527
9 | 0.35925 | 0.36308 | 0.35066 | 0.34511 | 0.32688 | 0.31438 | 0.33002 | 0.25914 | 0.25735 | 0.26334 | 0.25549 | 0.2583 | 0.26664 | 0.2855 | 0.28826 | 0.28753 | 0.26853 | 0.29371 | 0.27327 | 0.26465 | 0.27524 | 0.2634 | 0.33166 | 0.34963
10 | 0.52425 | 0.49341 | 0.46544 | 0.46513 | 0.45459 | 0.5047 | 0.65565 | 0.70355 | 0.76636 | 0.82177 | 0.79702 | 0.79679 | 0.80086 | 0.77996 | 0.75933 | 0.71725 | 0.73878 | 0.85625 | 0.82204 | 0.78694 | 0.76402 | 0.71317 | 0.6778 | 0.61649
11 | 0.33898 | 0.3239 | 0.30124 | 0.2947 | 0.28253 | 0.31857 | 0.41705 | 0.38107 | 0.30648 | 0.22263 | 0.40727 | 0.41313 | 0.40713 | 0.41067 | 0.38962 | 0.39852 | 0.40819 | 0.51268 | 0.46504 | 0.42746 | 0.42498 | 0.41087 | 0.43274 | 0.40119
12 | 1.0146 | 1.0141 | 1.0013 | 1.0219 | 0.99936 | 1.012 | 1.0634 | 0.96291 | 0.80335 | 0.77704 | 1.0433 | 0.95518 | 0.97606 | 1.0161 | 1.0413 | 1.0722 | 1.1622 | 1.2217 | 1.1251 | 1.0598 | 1.0866 | 1.0719 | 1.1453 | 1.2148
13 | 2.8967 | 2.8099 | 2.8251 | 2.8451 | 2.8522 | 2.8901 | 3.5722 | 3.5998 | 3.6618 | 3.583 | 3.5193 | 3.652 | 3.7955 | 3.7138 | 3.6533 | 3.6936 | 3.5391 | 3.7458 | 3.5771 | 3.3571 | 3.4189 | 3.2973 | 3.0519 | 2.9946
14 | 1.2868 | 1.2468 | 1.1942 | 1.2215 | 1.1717 | 1.1606 | 1.1863 | 1.4434 | 1.4702 | 1.4623 | 1.45 | 1.4831 | 1.4756 | 1.4688 | 1.2858 | 1.3793 | 1.4767 | 1.4798 | 1.3857 | 1.3141 | 1.3156 | 1.2467 | 1.196 | 1.19
15 | 0.47976 | 0.47322 | 0.44574 | 0.43738 | 0.42254 | 0.43305 | 0.52329 | 0.52568 | 0.56839 | 0.59116 | 0.58207 | 0.57128 | 0.55941 | 0.55196 | 0.51966 | 0.5337 | 0.56979 | 0.70167 | 0.65021 | 0.5942 | 0.58725 | 0.53794 | 0.56221 | 0.52536
16 | 0.79106 | 0.75449 | 0.72152 | 0.72884 | 0.71652 | 0.79489 | 1.2563 | 1.3872 | 1.4469 | 1.4076 | 1.3487 | 1.4368 | 1.3414 | 1.2971 | 1.1302 | 1.125 | 1.1514 | 1.2668 | 1.1415 | 1.1764 | 1.1534 | 1.0747 | 0.96429 | 0.87877
17 | 0.34222 | 0.28852 | 0.26994 | 0.24957 | 0.22746 | 0.31641 | 0.55217 | 0.54953 | 0.60077 | 0.57285 | 0.55638 | 0.52252 | 0.52207 | 0.52194 | 0.50517 | 0.51408 | 0.60331 | 0.92921 | 0.81219 | 0.6811 | 0.6754 | 0.58859 | 0.55012 | 0.48379
18 | 0.77784 | 0.72885 | 0.66418 | 0.66247 | 0.64653 | 0.69395 | 0.8897 | 0.86524 | 0.89115 | 0.93486 | 0.94859 | 0.96838 | 0.9625 | 0.94584 | 0.94721 | 0.93897 | 0.97063 | 1.1452 | 1.1006 | 1.0646 | 1.0711 | 0.98537 | 0.9823 | 0.92937
19 | 2.2807 | 2.1606 | 2.0916 | 2.1068 | 2.1008 | 2.2475 | 2.5486 | 2.9568 | 3.0967 | 3.2104 | 3.1472 | 3.1994 | 3.196 | 3.1773 | 2.9693 | 2.9751 | 2.8596 | 3.0329 | 2.9101 | 2.8522 | 2.8056 | 2.6932 | 2.5226 | 2.3798
20 | 1.1131 | 1.0451 | 1.0191 | 0.99339 | 0.9955 | 1.1069 | 1.4006 | 1.5778 | 1.7856 | 1.8414 | 1.8687 | 1.8729 | 1.8483 | 1.8269 | 1.6781 | 1.6374 | 1.738 | 1.8116 | 1.7239 | 1.6879 | 1.5877 | 1.3048 | 1.3083 | 1.2398
21 | 0.67186 | 0.65132 | 0.62219 | 0.60889 | 0.60876 | 0.69658 | 1.0999 | 1.1906 | 1.2333 | 1.2356 | 1.2683 | 1.264 | 1.2021 | 1.202 | 1.0741 | 0.9741 | 0.96991 | 1.0908 | 1.0425 | 0.99748 | 0.99332 | 0.90214 | 0.82074 | 0.75568
22 | 0.81801 | 0.82376 | 0.80513 | 0.7968 | 0.76946 | 0.75071 | 0.77417 | 0.66785 | 0.66516 | 0.67415 | 0.66238 | 0.66659 | 0.67909 | 0.70739 | 0.71153 | 0.71043 | 0.68193 | 0.7197 | 0.68905 | 0.67612 | 0.69199 | 0.67424 | 0.77664 | 0.80358
23 | 3.2045 | 3.0466 | 2.8575 | 2.8397 | 2.7293 | 2.9677 | 3.8398 | 3.8973 | 4.2362 | 4.5571 | 4.3988 | 4.4056 | 4.452 | 4.3921 | 4.2871 | 4.0544 | 4.1174 | 4.8338 | 4.5872 | 4.3701 | 4.2751 | 3.9623 | 3.9659 | 3.682
24 | 2.0059 | 1.9313 | 1.7895 | 1.7453 | 1.6502 | 1.823 | 2.3766 | 2.0676 | 1.6647 | 1.2249 | 2.2021 | 2.2381 | 2.2196 | 2.2695 | 2.1611 | 2.2077 | 2.2284 | 2.8298 | 2.541 | 2.3253 | 2.3294 | 2.2343 | 2.4634 | 2.3237
25 | 0.63581 | 0.63716 | 0.62452 | 0.6341 | 0.61337 | 0.61543 | 0.65179 | 0.56374 | 0.47062 | 0.4579 | 0.60877 | 0.55892 | 0.57451 | 0.60565 | 0.62141 | 0.63897 | 0.6831 | 0.72814 | 0.66362 | 0.62214 | 0.64216 | 0.62863 | 0.69989 | 0.74766
26 | 2.3017 | 2.228 | 2.2485 | 2.2684 | 2.286 | 2.325 | 2.8743 | 2.9423 | 2.9943 | 2.9259 | 2.8786 | 2.9857 | 3.098 | 3.0189 | 2.9675 | 3.0011 | 2.8865 | 3.0399 | 2.9146 | 2.7397 | 2.7837 | 2.6915 | 2.4466 | 2.3882
27 | 1.3356 | 1.2938 | 1.2396 | 1.2682 | 1.2171 | 1.2061 | 1.2322 | 1.5029 | 1.5309 | 1.5224 | 1.51 | 1.5443 | 1.5362 | 1.5282 | 1.3375 | 1.4349 | 1.5373 | 1.5394 | 1.4422 | 1.368 | 1.3691 | 1.2978 | 1.2422 | 1.2352
28 | 1.0093 | 0.99476 | 0.93775 | 0.92065 | 0.89142 | 0.91559 | 1.1062 | 1.121 | 1.2125 | 1.2603 | 1.242 | 1.2186 | 1.192 | 1.1736 | 1.1042 | 1.1343 | 1.214 | 1.4923 | 1.3851 | 1.2667 | 1.2503 | 1.1466 | 1.1892 | 1.108
29 | 2.438 | 2.328 | 2.2242 | 2.2448 | 2.202 | 2.4365 | 3.8433 | 4.2205 | 4.4012 | 4.2835 | 4.1022 | 4.3709 | 4.0832 | 3.9544 | 3.4479 | 3.4318 | 3.5066 | 3.8646 | 3.4777 | 3.5814 | 3.5146 | 3.2719 | 2.9564 | 2.7018
30 | 0.53623 | 0.45869 | 0.4277 | 0.39618 | 0.35828 | 0.48486 | 0.83509 | 0.80984 | 0.88439 | 0.84529 | 0.81878 | 0.77 | 0.77186 | 0.77737 | 0.75362 | 0.76645 | 0.89148 | 1.3767 | 1.199 | 1.0043 | 0.99916 | 0.86837 | 0.83259 | 0.7408
31 | 3.2947 | 3.0466 | 2.7831 | 2.7953 | 2.786 | 3.0584 | 3.9363 | 4.0793 | 4.2097 | 4.3965 | 4.4909 | 4.5752 | 4.5165 | 4.3677 | 4.3642 | 4.3275 | 4.5484 | 5.2901 | 5.1519 | 5.0114 | 5.0038 | 4.6377 | 4.3727 | 4.0539
32 | 1.2528 | 1.1887 | 1.1491 | 1.1562 | 1.1495 | 1.2263 | 1.3918 | 1.5986 | 1.6737 | 1.7362 | 1.7006 | 1.7293 | 1.7291 | 1.7226 | 1.6109 | 1.6138 | 1.5479 | 1.6462 | 1.5761 | 1.5431 | 1.5201 | 1.4571 | 1.3781 | 1.3044

## Pc, Winter, S7
LoadID | 0 | 1 | 2 | 3 | 4 | 5 | 6 | 7 | 8 | 9 | 10 | 11 | 12 | 13 | 14 | 15 | 16 | 17 | 18 | 19 | 20 | 21 | 22 | 23
1 | 1.2235 | 1.2142 | 1.1709 | 1.2063 | 1.1722 | 1.1738 | 1.1846 | 1.5376 | 1.5684 | 1.5534 | 1.5487 | 1.5813 | 1.5642 | 1.5365 | 1.3366 | 1.438 | 1.5634 | 1.5396 | 1.4603 | 1.3926 | 1.3827 | 1.3213 | 1.1933 | 1.1675
2 | 0.81179 | 0.81856 | 0.77272 | 0.75932 | 0.73809 | 0.76093 | 0.91917 | 0.94523 | 1.023 | 1.0623 | 1.0482 | 1.0279 | 1.0039 | 0.98463 | 0.92543 | 0.95101 | 1.0221 | 1.2526 | 1.1659 | 1.0674 | 1.0515 | 0.96609 | 0.989 | 0.9169
3 | 1.6573 | 1.6212 | 1.5516 | 1.5685 | 1.5449 | 1.7177 | 2.7191 | 3.0167 | 3.1468 | 3.0601 | 2.9334 | 3.1247 | 2.9155 | 2.8159 | 2.4521 | 2.4409 | 2.5017 | 2.7484 | 2.4792 | 2.5569 | 2.5049 | 2.3357 | 2.0833 | 1.894
4 | 0.17934 | 0.16193 | 0.14952 | 0.13927 | 0.12309 | 0.15268 | 0.25128 | 0.22092 | 0.2402 | 0.23178 | 0.22209 | 0.21002 | 0.21329 | 0.22105 | 0.21564 | 0.21881 | 0.24582 | 0.38361 | 0.32942 | 0.27462 | 0.27677 | 0.23795 | 0.25116 | 0.23267
5 | 0.48781 | 0.46842 | 0.42677 | 0.42542 | 0.41443 | 0.44394 | 0.56897 | 0.55007 | 0.56643 | 0.59447 | 0.60281 | 0.61551 | 0.61218 | 0.6025 | 0.6035 | 0.59823 | 0.61743 | 0.72946 | 0.70017 | 0.67688 | 0.68153 | 0.62655 | 0.62785 | 0.59509
6 | 3.0883 | 3.0183 | 2.9102 | 2.9228 | 2.8904 | 3.0676 | 3.4869 | 3.9313 | 4.1138 | 4.2723 | 4.1781 | 4.251 | 4.2577 | 4.2584 | 3.987 | 3.9937 | 3.8153 | 4.0785 | 3.8885 | 3.8002 | 3.753 | 3.5883 | 3.4547 | 3.29
7 | 1.4712 | 1.4298 | 1.3796 | 1.3403 | 1.3147 | 1.4283 | 1.8026 | 1.9044 | 2.1494 | 2.2252 | 2.2456 | 2.2549 | 2.2386 | 2.2422 | 2.069 | 2.0193 | 2.1099 | 2.2365 | 2.1005 | 2.0442 | 1.941 | 1.5854 | 1.6951 | 1.6411
8 | 0.33375 | 0.33248 | 0.31532 | 0.30752 | 0.30158 | 0.33721 | 0.5244 | 0.54251 | 0.56119 | 0.56419 | 0.57642 | 0.57538 | 0.5501 | 0.55614 | 0.49929 | 0.45388 | 0.44586 | 0.50857 | 0.48019 | 0.45706 | 0.45859 | 0.4136 | 0.39886 | 0.37527
9 | 0.35192 | 0.36308 | 0.35066 | 0.34511 | 0.32688 | 0.31438 | 0.33002 | 0.25914 | 0.25735 | 0.26334 | 0.25549 | 0.2583 | 0.26664 | 0.2855 | 0.28826 | 0.28753 | 0.26853 | 0.29371 | 0.27327 | 0.26465 | 0.27524 | 0.2634 | 0.33166 | 0.34963
10 | 0.51111 | 0.49341 | 0.46544 | 0.46513 | 0.45459 | 0.5047 | 0.65565 | 0.70355 | 0.76636 | 0.82177 | 0.79702 | 0.79679 | 0.80086 | 0.77996 | 0.75933 | 0.71725 | 0.73878 | 0.85625 | 0.82204 | 0.78694 | 0.76402 | 0.71317 | 0.6778 | 0.61649
11 | 0.33226 | 0.3239 | 0.30124 | 0.2947 | 0.28253 | 0.31857 | 0.41705 | 0.38107 | 0.30648 | 0.22263 | 0.40727 | 0.41313 | 0.40713 | 0.41067 | 0.38962 | 0.39852 | 0.40819 | 0.51268 | 0.46504 | 0.42746 | 0.42498 | 0.41087 | 0.43274 | 0.40119
12 | 0.98759 | 1.0141 | 1.0013 | 1.0219 | 0.99936 | 1.012 | 1.0634 | 0.96291 | 0.80335 | 0.77704 | 1.0433 | 0.95518 | 0.97606 | 1.0161 | 1.0413 | 1.0722 | 1.1622 | 1.2217 | 1.1251 | 1.0598 | 1.0866 | 1.0719 | 1.1453 | 1.2148
13 | 2.8167 | 2.8099 | 2.8251 | 2.8451 | 2.8522 | 2.8901 | 3.5722 | 3.5998 | 3.6618 | 3.583 | 3.5193 | 3.652 | 3.7955 | 3.7138 | 3.6533 | 3.6936 | 3.5391 | 3.7458 | 3.5771 | 3.3571 | 3.4189 | 3.2973 | 3.0519 | 2.9946
14 | 1.2517 | 1.2468 | 1.1942 | 1.2215 | 1.1717 | 1.1606 | 1.1863 | 1.4434 | 1.4702 | 1.4623 | 1.45 | 1.4831 | 1.4756 | 1.4688 | 1.2858 | 1.3793 | 1.4767 | 1.4798 | 1.3857 | 1.3141 | 1.3156 | 1.2467 | 1.196 | 1.19
15 | 0.46882 | 0.47322 | 0.44574 | 0.43738 | 0.42254 | 0.43305 | 0.52329 | 0.52568 | 0.56839 | 0.59116 | 0.58207 | 0.57128 | 0.55941 | 0.55196 | 0.51966 | 0.5337 | 0.56979 | 0.70167 | 0.65021 | 0.5942 | 0.58725 | 0.53794 | 0.56221 | 0.52536
16 | 0.77078 | 0.75449 | 0.72152 | 0.72884 | 0.71652 | 0.79489 | 1.2563 | 1.3872 | 1.4469 | 1.4076 | 1.3487 | 1.4368 | 1.3414 | 1.2971 | 1.1302 | 1.125 | 1.1514 | 1.2668 | 1.1415 | 1.1764 | 1.1534 | 1.0747 | 0.96429 | 0.87877
17 | 0.33713 | 0.28852 | 0.26994 | 0.24957 | 0.22746 | 0.31641 | 0.55217 | 0.54953 | 0.60077 | 0.57285 | 0.55638 | 0.52252 | 0.52207 | 0.52194 | 0.50517 | 0.51408 | 0.60331 | 0.92921 | 0.81219 | 0.6811 | 0.6754 | 0.58859 | 0.55012 | 0.48379
18 | 0.75968 | 0.72885 | 0.66418 | 0.66247 | 0.64653 | 0.69395 | 0.8897 | 0.86524 | 0.89115 | 0.93486 | 0.94859 | 0.96838 | 0.9625 | 0.94584 | 0.94721 | 0.93897 | 0.97063 | 1.1452 | 1.1006 | 1.0646 | 1.0711 | 0.98537 | 0.9823 | 0.92937
19 | 2.2175 | 2.1606 | 2.0916 | 2.1068 | 2.1008 | 2.2475 | 2.5486 | 2.9568 | 3.0967 | 3.2104 | 3.1472 | 3.1994 | 3.196 | 3.1773 | 2.9693 | 2.9751 | 2.8596 | 3.0329 | 2.9101 | 2.8522 | 2.8056 | 2.6932 | 2.5226 | 2.3798
20 | 1.0848 | 1.0451 | 1.0191 | 0.99339 | 0.9955 | 1.1069 | 1.4006 | 1.5778 | 1.7856 | 1.8414 | 1.8687 | 1.8729 | 1.8483 | 1.8269 | 1.6781 | 1.6374 | 1.738 | 1.8116 | 1.7239 | 1.6879 | 1.5877 | 1.3048 | 1.3083 | 1.2398
21 | 0.65688 | 0.65132 | 0.62219 | 0.60889 | 0.60876 | 0.69658 | 1.0999 | 1.1906 | 1.2333 | 1.2356 | 1.2683 | 1.264 | 1.2021 | 1.202 | 1.0741 | 0.9741 | 0.96991 | 1.0908 | 1.0425 | 0.99748 | 0.99332 | 0.90214 | 0.82074 | 0.75568
22 | 0.79864 | 0.82376 | 0.80513 | 0.7968 | 0.76946 | 0.75071 | 0.77417 | 0.66785 | 0.66516 | 0.67415 | 0.66238 | 0.66659 | 0.67909 | 0.70739 | 0.71153 | 0.71043 | 0.68193 | 0.7197 | 0.68905 | 0.67612 | 0.69199 | 0.67424 | 0.77664 | 0.80358
23 | 3.1325 | 3.0466 | 2.8575 | 2.8397 | 2.7293 | 2.9677 | 3.8398 | 3.8973 | 4.2362 | 4.5571 | 4.3988 | 4.4056 | 4.452 | 4.3921 | 4.2871 | 4.0544 | 4.1174 | 4.8338 | 4.5872 | 4.3701 | 4.2751 | 3.9623 | 3.9659 | 3.682
24 | 1.9699 | 1.9313 | 1.7895 | 1.7453 | 1.6502 | 1.823 | 2.3766 | 2.0676 | 1.6647 | 1.2249 | 2.2021 | 2.2381 | 2.2196 | 2.2695 | 2.1611 | 2.2077 | 2.2284 | 2.8298 | 2.541 | 2.3253 | 2.3294 | 2.2343 | 2.4634 | 2.3237
25 | 0.62019 | 0.63716 | 0.62452 | 0.6341 | 0.61337 | 0.61543 | 0.65179 | 0.56374 | 0.47062 | 0.4579 | 0.60877 | 0.55892 | 0.57451 | 0.60565 | 0.62141 | 0.63897 | 0.6831 | 0.72814 | 0.66362 | 0.62214 | 0.64216 | 0.62863 | 0.69989 | 0.74766
26 | 2.2361 | 2.228 | 2.2485 | 2.2684 | 2.286 | 2.325 | 2.8743 | 2.9423 | 2.9943 | 2.9259 | 2.8786 | 2.9857 | 3.098 | 3.0189 | 2.9675 | 3.0011 | 2.8865 | 3.0399 | 2.9146 | 2.7397 | 2.7837 | 2.6915 | 2.4466 | 2.3882
27 | 1.299 | 1.2938 | 1.2396 | 1.2682 | 1.2171 | 1.2061 | 1.2322 | 1.5029 | 1.5309 | 1.5224 | 1.51 | 1.5443 | 1.5362 | 1.5282 | 1.3375 | 1.4349 | 1.5373 | 1.5394 | 1.4422 | 1.368 | 1.3691 | 1.2978 | 1.2422 | 1.2352
28 | 0.98589 | 0.99476 | 0.93775 | 0.92065 | 0.89142 | 0.91559 | 1.1062 | 1.121 | 1.2125 | 1.2603 | 1.242 | 1.2186 | 1.192 | 1.1736 | 1.1042 | 1.1343 | 1.214 | 1.4923 | 1.3851 | 1.2667 | 1.2503 | 1.1466 | 1.1892 | 1.108
29 | 2.3764 | 2.328 | 2.2242 | 2.2448 | 2.202 | 2.4365 | 3.8433 | 4.2205 | 4.4012 | 4.2835 | 4.1022 | 4.3709 | 4.0832 | 3.9544 | 3.4479 | 3.4318 | 3.5066 | 3.8646 | 3.4777 | 3.5814 | 3.5146 | 3.2719 | 2.9564 | 2.7018
30 | 0.52876 | 0.45869 | 0.4277 | 0.39618 | 0.35828 | 0.48486 | 0.83509 | 0.80984 | 0.88439 | 0.84529 | 0.81878 | 0.77 | 0.77186 | 0.77737 | 0.75362 | 0.76645 | 0.89148 | 1.3767 | 1.199 | 1.0043 | 0.99916 | 0.86837 | 0.83259 | 0.7408
31 | 3.2079 | 3.0466 | 2.7831 | 2.7953 | 2.786 | 3.0584 | 3.9363 | 4.0793 | 4.2097 | 4.3965 | 4.4909 | 4.5752 | 4.5165 | 4.3677 | 4.3642 | 4.3275 | 4.5484 | 5.2901 | 5.1519 | 5.0114 | 5.0038 | 4.6377 | 4.3727 | 4.0539
32 | 1.2186 | 1.1887 | 1.1491 | 1.1562 | 1.1495 | 1.2263 | 1.3918 | 1.5986 | 1.6737 | 1.7362 | 1.7006 | 1.7293 | 1.7291 | 1.7226 | 1.6109 | 1.6138 | 1.5479 | 1.6462 | 1.5761 | 1.5431 | 1.5201 | 1.4571 | 1.3781 | 1.3044

## Pc, Winter, S8
LoadID | 0 | 1 | 2 | 3 | 4 | 5 | 6 | 7 | 8 | 9 | 10 | 11 | 12 | 13 | 14 | 15 | 16 | 17 | 18 | 19 | 20 | 21 | 22 | 23
1 | 1.2235 | 1.2142 | 1.1709 | 1.2063 | 1.1722 | 1.1738 | 1.1846 | 1.5376 | 1.5684 | 1.5534 | 1.5487 | 1.5813 | 1.5642 | 1.5365 | 1.3366 | 1.438 | 1.5634 | 1.5396 | 1.4603 | 1.3926 | 1.3827 | 1.3213 | 1.1933 | 1.1675
2 | 0.81179 | 0.81856 | 0.77272 | 0.75932 | 0.73809 | 0.76093 | 0.91917 | 0.94523 | 1.023 | 1.0623 | 1.0482 | 1.0279 | 1.0039 | 0.98463 | 0.92543 | 0.95101 | 1.0221 | 1.2526 | 1.1659 | 1.0674 | 1.0515 | 0.96609 | 0.989 | 0.9169
3 | 1.6573 | 1.6212 | 1.5516 | 1.5685 | 1.5449 | 1.7177 | 2.7191 | 3.0167 | 3.1468 | 3.0601 | 2.9334 | 3.1247 | 2.9155 | 2.8159 | 2.4521 | 2.4409 | 2.5017 | 2.7484 | 2.4792 | 2.5569 | 2.5049 | 2.3357 | 2.0833 | 1.894
4 | 0.17934 | 0.16193 | 0.14952 | 0.13927 | 0.12309 | 0.15268 | 0.25128 | 0.22092 | 0.2402 | 0.23178 | 0.22209 | 0.21002 | 0.21329 | 0.22105 | 0.21564 | 0.21881 | 0.24582 | 0.38361 | 0.32942 | 0.27462 | 0.27677 | 0.23795 | 0.25116 | 0.23267
5 | 0.48781 | 0.46842 | 0.42677 | 0.42542 | 0.41443 | 0.44394 | 0.56897 | 0.55007 | 0.56643 | 0.59447 | 0.60281 | 0.61551 | 0.61218 | 0.6025 | 0.6035 | 0.59823 | 0.61743 | 0.72946 | 0.70017 | 0.67688 | 0.68153 | 0.62655 | 0.62785 | 0.59509
6 | 3.0883 | 3.0183 | 2.9102 | 2.9228 | 2.8904 | 3.0676 | 3.4869 | 3.9313 | 4.1138 | 4.2723 | 4.1781 | 4.251 | 4.2577 | 4.2584 | 3.987 | 3.9937 | 3.8153 | 4.0785 | 3.8885 | 3.8002 | 3.753 | 3.5883 | 3.4547 | 3.29
7 | 1.4712 | 1.4298 | 1.3796 | 1.3403 | 1.3147 | 1.4283 | 1.8026 | 1.9044 | 2.1494 | 2.2252 | 2.2456 | 2.2549 | 2.2386 | 2.2422 | 2.069 | 2.0193 | 2.1099 | 2.2365 | 2.1005 | 2.0442 | 1.941 | 1.5854 | 1.6951 | 1.6411
8 | 0.33375 | 0.33248 | 0.31532 | 0.30752 | 0.30158 | 0.33721 | 0.5244 | 0.54251 | 0.56119 | 0.56419 | 0.57642 | 0.57538 | 0.5501 | 0.55614 | 0.49929 | 0.45388 | 0.44586 | 0.50857 | 0.48019 | 0.45706 | 0.45859 | 0.4136 | 0.39886 | 0.37527
9 | 0.35192 | 0.36308 | 0.35066 | 0.34511 | 0.32688 | 0.31438 | 0.33002 | 0.25914 | 0.25735 | 0.26334 | 0.25549 | 0.2583 | 0.26664 | 0.2855 | 0.28826 | 0.28753 | 0.26853 | 0.29371 | 0.27327 | 0.26465 | 0.27524 | 0.2634 | 0.33166 | 0.34963
10 | 0.51111 | 0.49341 | 0.46544 | 0.46513 | 0.45459 | 0.5047 | 0.65565 | 0.70355 | 0.76636 | 0.82177 | 0.79702 | 0.79679 | 0.80086 | 0.77996 | 0.75933 | 0.71725 | 0.73878 | 0.85625 | 0.82204 | 0.78694 | 0.76402 | 0.71317 | 0.6778 | 0.61649
11 | 0.33226 | 0.3239 | 0.30124 | 0.2947 | 0.28253 | 0.31857 | 0.41705 | 0.38107 | 0.30648 | 0.22263 | 0.40727 | 0.41313 | 0.40713 | 0.41067 | 0.38962 | 0.39852 | 0.40819 | 0.51268 | 0.46504 | 0.42746 | 0.42498 | 0.41087 | 0.43274 | 0.40119
12 | 0.98759 | 1.0141 | 1.0013 | 1.0219 | 0.99936 | 1.012 | 1.0634 | 0.96291 | 0.80335 | 0.77704 | 1.0433 | 0.95518 | 0.97606 | 1.0161 | 1.0413 | 1.0722 | 1.1622 | 1.2217 | 1.1251 | 1.0598 | 1.0866 | 1.0719 | 1.1453 | 1.2148
13 | 2.8167 | 2.8099 | 2.8251 | 2.8451 | 2.8522 | 2.8901 | 3.5722 | 3.5998 | 3.6618 | 3.583 | 3.5193 | 3.652 | 3.7955 | 3.7138 | 3.6533 | 3.6936 | 3.5391 | 3.7458 | 3.5771 | 3.3571 | 3.4189 | 3.2973 | 3.0519 | 2.9946
14 | 1.2517 | 1.2468 | 1.1942 | 1.2215 | 1.1717 | 1.1606 | 1.1863 | 1.4434 | 1.4702 | 1.4623 | 1.45 | 1.4831 | 1.4756 | 1.4688 | 1.2858 | 1.3793 | 1.4767 | 1.4798 | 1.3857 | 1.3141 | 1.3156 | 1.2467 | 1.196 | 1.19
15 | 0.46882 | 0.47322 | 0.44574 | 0.43738 | 0.42254 | 0.43305 | 0.52329 | 0.52568 | 0.56839 | 0.59116 | 0.58207 | 0.57128 | 0.55941 | 0.55196 | 0.51966 | 0.5337 | 0.56979 | 0.70167 | 0.65021 | 0.5942 | 0.58725 | 0.53794 | 0.56221 | 0.52536
16 | 0.77078 | 0.75449 | 0.72152 | 0.72884 | 0.71652 | 0.79489 | 1.2563 | 1.3872 | 1.4469 | 1.4076 | 1.3487 | 1.4368 | 1.3414 | 1.2971 | 1.1302 | 1.125 | 1.1514 | 1.2668 | 1.1415 | 1.1764 | 1.1534 | 1.0747 | 0.96429 | 0.87877
17 | 0.33713 | 0.28852 | 0.26994 | 0.24957 | 0.22746 | 0.31641 | 0.55217 | 0.54953 | 0.60077 | 0.57285 | 0.55638 | 0.52252 | 0.52207 | 0.52194 | 0.50517 | 0.51408 | 0.60331 | 0.92921 | 0.81219 | 0.6811 | 0.6754 | 0.58859 | 0.55012 | 0.48379
18 | 0.75968 | 0.72885 | 0.66418 | 0.66247 | 0.64653 | 0.69395 | 0.8897 | 0.86524 | 0.89115 | 0.93486 | 0.94859 | 0.96838 | 0.9625 | 0.94584 | 0.94721 | 0.93897 | 0.97063 | 1.1452 | 1.1006 | 1.0646 | 1.0711 | 0.98537 | 0.9823 | 0.92937
19 | 2.2175 | 2.1606 | 2.0916 | 2.1068 | 2.1008 | 2.2475 | 2.5486 | 2.9568 | 3.0967 | 3.2104 | 3.1472 | 3.1994 | 3.196 | 3.1773 | 2.9693 | 2.9751 | 2.8596 | 3.0329 | 2.9101 | 2.8522 | 2.8056 | 2.6932 | 2.5226 | 2.3798
20 | 1.0848 | 1.0451 | 1.0191 | 0.99339 | 0.9955 | 1.1069 | 1.4006 | 1.5778 | 1.7856 | 1.8414 | 1.8687 | 1.8729 | 1.8483 | 1.8269 | 1.6781 | 1.6374 | 1.738 | 1.8116 | 1.7239 | 1.6879 | 1.5877 | 1.3048 | 1.3083 | 1.2398
21 | 0.65688 | 0.65132 | 0.62219 | 0.60889 | 0.60876 | 0.69658 | 1.0999 | 1.1906 | 1.2333 | 1.2356 | 1.2683 | 1.264 | 1.2021 | 1.202 | 1.0741 | 0.9741 | 0.96991 | 1.0908 | 1.0425 | 0.99748 | 0.99332 | 0.90214 | 0.82074 | 0.75568
22 | 0.79864 | 0.82376 | 0.80513 | 0.7968 | 0.76946 | 0.75071 | 0.77417 | 0.66785 | 0.66516 | 0.67415 | 0.66238 | 0.66659 | 0.67909 | 0.70739 | 0.71153 | 0.71043 | 0.68193 | 0.7197 | 0.68905 | 0.67612 | 0.69199 | 0.67424 | 0.77664 | 0.80358
23 | 3.1325 | 3.0466 | 2.8575 | 2.8397 | 2.7293 | 2.9677 | 3.8398 | 3.8973 | 4.2362 | 4.5571 | 4.3988 | 4.4056 | 4.452 | 4.3921 | 4.2871 | 4.0544 | 4.1174 | 4.8338 | 4.5872 | 4.3701 | 4.2751 | 3.9623 | 3.9659 | 3.682
24 | 1.9699 | 1.9313 | 1.7895 | 1.7453 | 1.6502 | 1.823 | 2.3766 | 2.0676 | 1.6647 | 1.2249 | 2.2021 | 2.2381 | 2.2196 | 2.2695 | 2.1611 | 2.2077 | 2.2284 | 2.8298 | 2.541 | 2.3253 | 2.3294 | 2.2343 | 2.4634 | 2.3237
25 | 0.62019 | 0.63716 | 0.62452 | 0.6341 | 0.61337 | 0.61543 | 0.65179 | 0.56374 | 0.47062 | 0.4579 | 0.60877 | 0.55892 | 0.57451 | 0.60565 | 0.62141 | 0.63897 | 0.6831 | 0.72814 | 0.66362 | 0.62214 | 0.64216 | 0.62863 | 0.69989 | 0.74766
26 | 2.2361 | 2.228 | 2.2485 | 2.2684 | 2.286 | 2.325 | 2.8743 | 2.9423 | 2.9943 | 2.9259 | 2.8786 | 2.9857 | 3.098 | 3.0189 | 2.9675 | 3.0011 | 2.8865 | 3.0399 | 2.9146 | 2.7397 | 2.7837 | 2.6915 | 2.4466 | 2.3882
27 | 1.299 | 1.2938 | 1.2396 | 1.2682 | 1.2171 | 1.2061 | 1.2322 | 1.5029 | 1.5309 | 1.5224 | 1.51 | 1.5443 | 1.5362 | 1.5282 | 1.3375 | 1.4349 | 1.5373 | 1.5394 | 1.4422 | 1.368 | 1.3691 | 1.2978 | 1.2422 | 1.2352
28 | 0.98589 | 0.99476 | 0.93775 | 0.92065 | 0.89142 | 0.91559 | 1.1062 | 1.121 | 1.2125 | 1.2603 | 1.242 | 1.2186 | 1.192 | 1.1736 | 1.1042 | 1.1343 | 1.214 | 1.4923 | 1.3851 | 1.2667 | 1.2503 | 1.1466 | 1.1892 | 1.108
29 | 2.3764 | 2.328 | 2.2242 | 2.2448 | 2.202 | 2.4365 | 3.8433 | 4.2205 | 4.4012 | 4.2835 | 4.1022 | 4.3709 | 4.0832 | 3.9544 | 3.4479 | 3.4318 | 3.5066 | 3.8646 | 3.4777 | 3.5814 | 3.5146 | 3.2719 | 2.9564 | 2.7018
30 | 0.52876 | 0.45869 | 0.4277 | 0.39618 | 0.35828 | 0.48486 | 0.83509 | 0.80984 | 0.88439 | 0.84529 | 0.81878 | 0.77 | 0.77186 | 0.77737 | 0.75362 | 0.76645 | 0.89148 | 1.3767 | 1.199 | 1.0043 | 0.99916 | 0.86837 | 0.83259 | 0.7408
31 | 3.2079 | 3.0466 | 2.7831 | 2.7953 | 2.786 | 3.0584 | 3.9363 | 4.0793 | 4.2097 | 4.3965 | 4.4909 | 4.5752 | 4.5165 | 4.3677 | 4.3642 | 4.3275 | 4.5484 | 5.2901 | 5.1519 | 5.0114 | 5.0038 | 4.6377 | 4.3727 | 4.0539
32 | 1.2186 | 1.1887 | 1.1491 | 1.1562 | 1.1495 | 1.2263 | 1.3918 | 1.5986 | 1.6737 | 1.7362 | 1.7006 | 1.7293 | 1.7291 | 1.7226 | 1.6109 | 1.6138 | 1.5479 | 1.6462 | 1.5761 | 1.5431 | 1.5201 | 1.4571 | 1.3781 | 1.3044

## Pc, Winter, S9
LoadID | 0 | 1 | 2 | 3 | 4 | 5 | 6 | 7 | 8 | 9 | 10 | 11 | 12 | 13 | 14 | 15 | 16 | 17 | 18 | 19 | 20 | 21 | 22 | 23
1 | 1.2235 | 1.2142 | 1.1709 | 1.2063 | 1.1722 | 1.1738 | 1.1846 | 1.5376 | 1.5684 | 1.5534 | 1.5487 | 1.5813 | 1.5642 | 1.5365 | 1.3366 | 1.438 | 1.5634 | 1.5396 | 1.4603 | 1.3926 | 1.3827 | 1.3213 | 1.1933 | 1.1675
2 | 0.81179 | 0.81856 | 0.77272 | 0.75932 | 0.73809 | 0.76093 | 0.91917 | 0.94523 | 1.023 | 1.0623 | 1.0482 | 1.0279 | 1.0039 | 0.98463 | 0.92543 | 0.95101 | 1.0221 | 1.2526 | 1.1659 | 1.0674 | 1.0515 | 0.96609 | 0.989 | 0.9169
3 | 1.6573 | 1.6212 | 1.5516 | 1.5685 | 1.5449 | 1.7177 | 2.7191 | 3.0167 | 3.1468 | 3.0601 | 2.9334 | 3.1247 | 2.9155 | 2.8159 | 2.4521 | 2.4409 | 2.5017 | 2.7484 | 2.4792 | 2.5569 | 2.5049 | 2.3357 | 2.0833 | 1.894
4 | 0.17934 | 0.16193 | 0.14952 | 0.13927 | 0.12309 | 0.15268 | 0.25128 | 0.22092 | 0.2402 | 0.23178 | 0.22209 | 0.21002 | 0.21329 | 0.22105 | 0.21564 | 0.21881 | 0.24582 | 0.38361 | 0.32942 | 0.27462 | 0.27677 | 0.23795 | 0.25116 | 0.23267
5 | 0.48781 | 0.46842 | 0.42677 | 0.42542 | 0.41443 | 0.44394 | 0.56897 | 0.55007 | 0.56643 | 0.59447 | 0.60281 | 0.61551 | 0.61218 | 0.6025 | 0.6035 | 0.59823 | 0.61743 | 0.72946 | 0.70017 | 0.67688 | 0.68153 | 0.62655 | 0.62785 | 0.59509
6 | 3.0883 | 3.0183 | 2.9102 | 2.9228 | 2.8904 | 3.0676 | 3.4869 | 3.9313 | 4.1138 | 4.2723 | 4.1781 | 4.251 | 4.2577 | 4.2584 | 3.987 | 3.9937 | 3.8153 | 4.0785 | 3.8885 | 3.8002 | 3.753 | 3.5883 | 3.4547 | 3.29
7 | 1.4712 | 1.4298 | 1.3796 | 1.3403 | 1.3147 | 1.4283 | 1.8026 | 1.9044 | 2.1494 | 2.2252 | 2.2456 | 2.2549 | 2.2386 | 2.2422 | 2.069 | 2.0193 | 2.1099 | 2.2365 | 2.1005 | 2.0442 | 1.941 | 1.5854 | 1.6951 | 1.6411
8 | 0.33375 | 0.33248 | 0.31532 | 0.30752 | 0.30158 | 0.33721 | 0.5244 | 0.54251 | 0.56119 | 0.56419 | 0.57642 | 0.57538 | 0.5501 | 0.55614 | 0.49929 | 0.45388 | 0.44586 | 0.50857 | 0.48019 | 0.45706 | 0.45859 | 0.4136 | 0.39886 | 0.37527
9 | 0.35192 | 0.36308 | 0.35066 | 0.34511 | 0.32688 | 0.31438 | 0.33002 | 0.25914 | 0.25735 | 0.26334 | 0.25549 | 0.2583 | 0.26664 | 0.2855 | 0.28826 | 0.28753 | 0.26853 | 0.29371 | 0.27327 | 0.26465 | 0.27524 | 0.2634 | 0.33166 | 0.34963
10 | 0.51111 | 0.49341 | 0.46544 | 0.46513 | 0.45459 | 0.5047 | 0.65565 | 0.70355 | 0.76636 | 0.82177 | 0.79702 | 0.79679 | 0.80086 | 0.77996 | 0.75933 | 0.71725 | 0.73878 | 0.85625 | 0.82204 | 0.78694 | 0.76402 | 0.71317 | 0.6778 | 0.61649
11 | 0.33226 | 0.3239 | 0.30124 | 0.2947 | 0.28253 | 0.31857 | 0.41705 | 0.38107 | 0.30648 | 0.22263 | 0.40727 | 0.41313 | 0.40713 | 0.41067 | 0.38962 | 0.39852 | 0.40819 | 0.51268 | 0.46504 | 0.42746 | 0.42498 | 0.41087 | 0.43274 | 0.40119
12 | 0.98759 | 1.0141 | 1.0013 | 1.0219 | 0.99936 | 1.012 | 1.0634 | 0.96291 | 0.80335 | 0.77704 | 1.0433 | 0.95518 | 0.97606 | 1.0161 | 1.0413 | 1.0722 | 1.1622 | 1.2217 | 1.1251 | 1.0598 | 1.0866 | 1.0719 | 1.1453 | 1.2148
13 | 2.8167 | 2.8099 | 2.8251 | 2.8451 | 2.8522 | 2.8901 | 3.5722 | 3.5998 | 3.6618 | 3.583 | 3.5193 | 3.652 | 3.7955 | 3.7138 | 3.6533 | 3.6936 | 3.5391 | 3.7458 | 3.5771 | 3.3571 | 3.4189 | 3.2973 | 3.0519 | 2.9946
14 | 1.2517 | 1.2468 | 1.1942 | 1.2215 | 1.1717 | 1.1606 | 1.1863 | 1.4434 | 1.4702 | 1.4623 | 1.45 | 1.4831 | 1.4756 | 1.4688 | 1.2858 | 1.3793 | 1.4767 | 1.4798 | 1.3857 | 1.3141 | 1.3156 | 1.2467 | 1.196 | 1.19
15 | 0.46882 | 0.47322 | 0.44574 | 0.43738 | 0.42254 | 0.43305 | 0.52329 | 0.52568 | 0.56839 | 0.59116 | 0.58207 | 0.57128 | 0.55941 | 0.55196 | 0.51966 | 0.5337 | 0.56979 | 0.70167 | 0.65021 | 0.5942 | 0.58725 | 0.53794 | 0.56221 | 0.52536
16 | 0.77078 | 0.75449 | 0.72152 | 0.72884 | 0.71652 | 0.79489 | 1.2563 | 1.3872 | 1.4469 | 1.4076 | 1.3487 | 1.4368 | 1.3414 | 1.2971 | 1.1302 | 1.125 | 1.1514 | 1.2668 | 1.1415 | 1.1764 | 1.1534 | 1.0747 | 0.96429 | 0.87877
17 | 0.33713 | 0.28852 | 0.26994 | 0.24957 | 0.22746 | 0.31641 | 0.55217 | 0.54953 | 0.60077 | 0.57285 | 0.55638 | 0.52252 | 0.52207 | 0.52194 | 0.50517 | 0.51408 | 0.60331 | 0.92921 | 0.81219 | 0.6811 | 0.6754 | 0.58859 | 0.55012 | 0.48379
18 | 0.75968 | 0.72885 | 0.66418 | 0.66247 | 0.64653 | 0.69395 | 0.8897 | 0.86524 | 0.89115 | 0.93486 | 0.94859 | 0.96838 | 0.9625 | 0.94584 | 0.94721 | 0.93897 | 0.97063 | 1.1452 | 1.1006 | 1.0646 | 1.0711 | 0.98537 | 0.9823 | 0.92937
19 | 2.2175 | 2.1606 | 2.0916 | 2.1068 | 2.1008 | 2.2475 | 2.5486 | 2.9568 | 3.0967 | 3.2104 | 3.1472 | 3.1994 | 3.196 | 3.1773 | 2.9693 | 2.9751 | 2.8596 | 3.0329 | 2.9101 | 2.8522 | 2.8056 | 2.6932 | 2.5226 | 2.3798
20 | 1.0848 | 1.0451 | 1.0191 | 0.99339 | 0.9955 | 1.1069 | 1.4006 | 1.5778 | 1.7856 | 1.8414 | 1.8687 | 1.8729 | 1.8483 | 1.8269 | 1.6781 | 1.6374 | 1.738 | 1.8116 | 1.7239 | 1.6879 | 1.5877 | 1.3048 | 1.3083 | 1.2398
21 | 0.65688 | 0.65132 | 0.62219 | 0.60889 | 0.60876 | 0.69658 | 1.0999 | 1.1906 | 1.2333 | 1.2356 | 1.2683 | 1.264 | 1.2021 | 1.202 | 1.0741 | 0.9741 | 0.96991 | 1.0908 | 1.0425 | 0.99748 | 0.99332 | 0.90214 | 0.82074 | 0.75568
22 | 0.79864 | 0.82376 | 0.80513 | 0.7968 | 0.76946 | 0.75071 | 0.77417 | 0.66785 | 0.66516 | 0.67415 | 0.66238 | 0.66659 | 0.67909 | 0.70739 | 0.71153 | 0.71043 | 0.68193 | 0.7197 | 0.68905 | 0.67612 | 0.69199 | 0.67424 | 0.77664 | 0.80358
23 | 3.1325 | 3.0466 | 2.8575 | 2.8397 | 2.7293 | 2.9677 | 3.8398 | 3.8973 | 4.2362 | 4.5571 | 4.3988 | 4.4056 | 4.452 | 4.3921 | 4.2871 | 4.0544 | 4.1174 | 4.8338 | 4.5872 | 4.3701 | 4.2751 | 3.9623 | 3.9659 | 3.682
24 | 1.9699 | 1.9313 | 1.7895 | 1.7453 | 1.6502 | 1.823 | 2.3766 | 2.0676 | 1.6647 | 1.2249 | 2.2021 | 2.2381 | 2.2196 | 2.2695 | 2.1611 | 2.2077 | 2.2284 | 2.8298 | 2.541 | 2.3253 | 2.3294 | 2.2343 | 2.4634 | 2.3237
25 | 0.62019 | 0.63716 | 0.62452 | 0.6341 | 0.61337 | 0.61543 | 0.65179 | 0.56374 | 0.47062 | 0.4579 | 0.60877 | 0.55892 | 0.57451 | 0.60565 | 0.62141 | 0.63897 | 0.6831 | 0.72814 | 0.66362 | 0.62214 | 0.64216 | 0.62863 | 0.69989 | 0.74766
26 | 2.2361 | 2.228 | 2.2485 | 2.2684 | 2.286 | 2.325 | 2.8743 | 2.9423 | 2.9943 | 2.9259 | 2.8786 | 2.9857 | 3.098 | 3.0189 | 2.9675 | 3.0011 | 2.8865 | 3.0399 | 2.9146 | 2.7397 | 2.7837 | 2.6915 | 2.4466 | 2.3882
27 | 1.299 | 1.2938 | 1.2396 | 1.2682 | 1.2171 | 1.2061 | 1.2322 | 1.5029 | 1.5309 | 1.5224 | 1.51 | 1.5443 | 1.5362 | 1.5282 | 1.3375 | 1.4349 | 1.5373 | 1.5394 | 1.4422 | 1.368 | 1.3691 | 1.2978 | 1.2422 | 1.2352
28 | 0.98589 | 0.99476 | 0.93775 | 0.92065 | 0.89142 | 0.91559 | 1.1062 | 1.121 | 1.2125 | 1.2603 | 1.242 | 1.2186 | 1.192 | 1.1736 | 1.1042 | 1.1343 | 1.214 | 1.4923 | 1.3851 | 1.2667 | 1.2503 | 1.1466 | 1.1892 | 1.108
29 | 2.3764 | 2.328 | 2.2242 | 2.2448 | 2.202 | 2.4365 | 3.8433 | 4.2205 | 4.4012 | 4.2835 | 4.1022 | 4.3709 | 4.0832 | 3.9544 | 3.4479 | 3.4318 | 3.5066 | 3.8646 | 3.4777 | 3.5814 | 3.5146 | 3.2719 | 2.9564 | 2.7018
30 | 0.52876 | 0.45869 | 0.4277 | 0.39618 | 0.35828 | 0.48486 | 0.83509 | 0.80984 | 0.88439 | 0.84529 | 0.81878 | 0.77 | 0.77186 | 0.77737 | 0.75362 | 0.76645 | 0.89148 | 1.3767 | 1.199 | 1.0043 | 0.99916 | 0.86837 | 0.83259 | 0.7408
31 | 3.2079 | 3.0466 | 2.7831 | 2.7953 | 2.786 | 3.0584 | 3.9363 | 4.0793 | 4.2097 | 4.3965 | 4.4909 | 4.5752 | 4.5165 | 4.3677 | 4.3642 | 4.3275 | 4.5484 | 5.2901 | 5.1519 | 5.0114 | 5.0038 | 4.6377 | 4.3727 | 4.0539
32 | 1.2186 | 1.1887 | 1.1491 | 1.1562 | 1.1495 | 1.2263 | 1.3918 | 1.5986 | 1.6737 | 1.7362 | 1.7006 | 1.7293 | 1.7291 | 1.7226 | 1.6109 | 1.6138 | 1.5479 | 1.6462 | 1.5761 | 1.5431 | 1.5201 | 1.4571 | 1.3781 | 1.3044

## Qc, Winter, S1
LoadID | 0 | 1 | 2 | 3 | 4 | 5 | 6 | 7 | 8 | 9 | 10 | 11 | 12 | 13 | 14 | 15 | 16 | 17 | 18 | 19 | 20 | 21 | 22 | 23
1 | -0.59765 | -0.42225 | -0.36605 | -0.46921 | -0.404 | -0.33216 | -0.27483 | -0.96039 | -1.0044 | -0.86145 | -1.0037 | -0.9326 | -0.93671 | -0.83644 | -0.49635 | -0.77713 | -0.93205 | -0.86966 | -0.60781 | -0.63056 | -0.58731 | -0.36432 | -0.29062 | -0.30121
2 | -0.089491 | -0.089471 | -0.09194 | -0.096152 | -0.095228 | -0.087397 | -0.055417 | -0.010653 | -0.011448 | -0.0075864 | -0.0066829 | -0.029825 | -0.043571 | -0.056483 | -0.056059 | -0.057007 | -0.044821 | 0.014731 | -0.0020762 | -0.024508 | -0.045428 | -0.059757 | -0.065539 | -0.075039
3 | 0.99265 | 1.0711 | 1.0907 | 1.0761 | 1.077 | 0.89936 | 0.03349 | -0.46368 | -0.59097 | -0.41168 | -0.24307 | -0.48213 | -0.30401 | -0.092235 | 0.3649 | 0.36506 | 0.30072 | 0.15171 | 0.36975 | 0.21067 | 0.28924 | 0.47974 | 0.75792 | 0.85557
4 | -0.1277 | -0.12896 | -0.13028 | -0.13142 | -0.132 | -0.12069 | -0.10471 | -0.095597 | -0.098397 | -0.10901 | -0.11627 | -0.12311 | -0.12325 | -0.12552 | -0.12662 | -0.12285 | -0.104 | -0.061983 | -0.079948 | -0.096978 | -0.1044 | -0.11045 | -0.11675 | -0.11732
5 | -0.10283 | -0.10799 | -0.11258 | -0.11299 | -0.11274 | -0.095027 | -0.07242 | -0.058607 | -0.057569 | -0.048223 | -0.047723 | -0.046718 | -0.056226 | -0.060506 | -0.058879 | -0.072986 | -0.064661 | -0.032417 | -0.038387 | -0.047729 | -0.051538 | -0.066902 | -0.073989 | -0.077402
6 | -0.52288 | -0.40901 | -0.31012 | -0.46201 | -0.37939 | -0.54658 | -0.72898 | -1.4199 | -1.6353 | -1.6849 | -1.5993 | -1.706 | -1.6933 | -1.6737 | -1.4076 | -1.339 | -1.1637 | -1.2731 | -1.0792 | -1.1261 | -0.95213 | -1.0023 | -0.62221 | -0.63898
7 | 0.64592 | 0.63886 | 0.65893 | 0.67085 | 0.71058 | 0.63623 | 0.54051 | 0.28076 | 0.13911 | 0.12912 | 0.098143 | 0.032982 | 0.13391 | 0.13974 | 0.2547 | 0.36397 | 0.3285 | 0.36641 | 0.41204 | 0.3956 | 0.45044 | 0.53101 | 0.59911 | 0.59592
8 | -0.29258 | -0.29877 | -0.29759 | -0.29716 | -0.29103 | -0.27927 | -0.21349 | -0.16984 | -0.15683 | -0.17911 | -0.16913 | -0.15418 | -0.16343 | -0.17694 | -0.21498 | -0.23842 | -0.23779 | -0.23449 | -0.24717 | -0.25556 | -0.25994 | -0.26756 | -0.27924 | -0.28459
9 | 0.020319 | 0.020319 | 0.020319 | 0.020319 | 0.020319 | 0.020319 | 0.020319 | 0.020319 | 0.020319 | 0.020319 | 0.020319 | 0.020319 | 0.020319 | 0.020319 | 0.020319 | 0.020319 | 0.020319 | 0.020319 | 0.020319 | 0.020319 | 0.020319 | 0.020319 | 0.020319 | 0.020319
10 | -0.046422 | -0.047775 | -0.047846 | -0.047712 | -0.047579 | -0.04448 | -0.033342 | -0.027213 | -0.017541 | -0.01013 | -0.012959 | -0.010005 | -0.01193 | -0.017254 | -0.021569 | -0.022247 | -0.022876 | -0.01544 | -0.018709 | -0.023194 | -0.027276 | -0.034704 | -0.043377 | -0.044149
11 | 0.34294 | 0.34624 | 0.3526 | 0.35573 | 0.34777 | 0.28065 | 0.21295 | 0.19027 | 0.13353 | 0.088109 | 0.20087 | 0.18942 | 0.21349 | 0.21306 | 0.23705 | 0.23727 | 0.2021 | 0.13515 | 0.18463 | 0.21689 | 0.23301 | 0.23861 | 0.25766 | 0.27329
12 | 0.040677 | -0.068249 | -0.14438 | -0.12485 | -0.097073 | 0.09779 | 0.0032285 | -0.11659 | -0.25305 | -0.29852 | -0.14501 | 0.00037674 | -0.4593 | -0.52068 | -0.49391 | -0.56705 | -0.31152 | -0.43029 | -0.46204 | -0.41188 | -0.46224 | -0.59337 | -0.54967 | -0.37029
13 | -0.10982 | -0.088818 | -0.12676 | -0.15884 | -0.16587 | -0.20222 | -0.73956 | -0.92582 | -0.99129 | -0.9272 | -0.84935 | -0.9734 | -1.1002 | -0.97572 | -0.95957 | -0.95776 | -0.86311 | -0.89222 | -0.7715 | -0.58242 | -0.63898 | -0.55837 | -0.2456 | -0.17376
14 | -0.0099609 | -0.0070375 | -0.0061008 | -0.0078201 | -0.0067334 | -0.005536 | -0.0045805 | -0.016007 | -0.01674 | -0.014358 | -0.016728 | -0.015543 | -0.015612 | -0.013941 | -0.0082725 | -0.012952 | -0.015534 | -0.014494 | -0.01013 | -0.010509 | -0.0097886 | -0.0060719 | -0.0048436 | -0.0050202
15 | -0.11335 | -0.11333 | -0.11646 | -0.12179 | -0.12062 | -0.1107 | -0.070195 | -0.013493 | -0.0145 | -0.0096095 | -0.008465 | -0.037779 | -0.055191 | -0.071545 | -0.071008 | -0.072208 | -0.056773 | 0.01866 | -0.0026298 | -0.031043 | -0.057542 | -0.075692 | -0.083016 | -0.095049
16 | -0.3042 | -0.32823 | -0.33425 | -0.32978 | -0.33006 | -0.27561 | -0.010263 | 0.1421 | 0.1811 | 0.12616 | 0.074488 | 0.14775 | 0.093164 | 0.028265 | -0.11182 | -0.11187 | -0.092156 | -0.046491 | -0.11331 | -0.064561 | -0.088639 | -0.14702 | -0.23227 | -0.26219
17 | -0.45971 | -0.46427 | -0.469 | -0.47311 | -0.47522 | -0.43447 | -0.37695 | -0.34415 | -0.35423 | -0.39242 | -0.41856 | -0.44319 | -0.44371 | -0.45187 | -0.45584 | -0.44224 | -0.37439 | -0.22314 | -0.28781 | -0.34912 | -0.37584 | -0.39762 | -0.42032 | -0.42235
18 | -0.3599 | -0.37798 | -0.39404 | -0.39545 | -0.39457 | -0.33259 | -0.25347 | -0.20513 | -0.20149 | -0.16878 | -0.16703 | -0.16351 | -0.19679 | -0.21177 | -0.20607 | -0.25545 | -0.22632 | -0.11346 | -0.13435 | -0.16705 | -0.18038 | -0.23416 | -0.25896 | -0.27091
19 | -0.24718 | -0.19335 | -0.1466 | -0.21841 | -0.17935 | -0.25839 | -0.34461 | -0.67123 | -0.77303 | -0.79651 | -0.75602 | -0.80646 | -0.80047 | -0.79118 | -0.66543 | -0.63297 | -0.55014 | -0.60183 | -0.51015 | -0.53236 | -0.4501 | -0.4738 | -0.29414 | -0.30206
20 | 0.42278 | 0.41816 | 0.4313 | 0.4391 | 0.46511 | 0.41644 | 0.35379 | 0.18377 | 0.091054 | 0.084518 | 0.064239 | 0.021588 | 0.087652 | 0.091467 | 0.16671 | 0.23824 | 0.21502 | 0.23983 | 0.2697 | 0.25894 | 0.29483 | 0.34757 | 0.39214 | 0.39006
21 | 0.11703 | 0.11951 | 0.11903 | 0.11886 | 0.11641 | 0.11171 | 0.085395 | 0.067936 | 0.062732 | 0.071645 | 0.067653 | 0.06167 | 0.065372 | 0.070776 | 0.085994 | 0.095368 | 0.095115 | 0.093796 | 0.098866 | 0.10223 | 0.10398 | 0.10703 | 0.1117 | 0.11384
22 | -0.047521 | -0.047521 | -0.047521 | -0.047521 | -0.047521 | -0.047521 | -0.047521 | -0.047521 | -0.047521 | -0.047521 | -0.047521 | -0.047521 | -0.047521 | -0.047521 | -0.047521 | -0.047521 | -0.047521 | -0.047521 | -0.047521 | -0.047521 | -0.047521 | -0.047521 | -0.047521 | -0.047521
23 | 0.15474 | 0.15925 | 0.15949 | 0.15904 | 0.1586 | 0.14827 | 0.11114 | 0.090708 | 0.058469 | 0.033765 | 0.043197 | 0.033348 | 0.039766 | 0.057515 | 0.071898 | 0.074157 | 0.076254 | 0.051465 | 0.062363 | 0.077313 | 0.09092 | 0.11568 | 0.14459 | 0.14716
24 | -1.7917 | -1.8089 | -1.8422 | -1.8585 | -1.8169 | -1.4663 | -1.1125 | -0.99405 | -0.69764 | -0.46032 | -1.0495 | -0.98964 | -1.1154 | -1.1131 | -1.2384 | -1.2396 | -1.0559 | -0.70612 | -0.96461 | -1.1331 | -1.2173 | -1.2466 | -1.3461 | -1.4278
25 | -0.035835 | 0.060124 | 0.12719 | 0.10998 | 0.085516 | -0.086148 | -0.0028441 | 0.10271 | 0.22293 | 0.26298 | 0.12774 | -0.00033189 | 0.40462 | 0.45869 | 0.43512 | 0.49954 | 0.27444 | 0.37907 | 0.40703 | 0.36285 | 0.40721 | 0.52273 | 0.48423 | 0.32621
26 | -0.068637 | -0.055511 | -0.079228 | -0.099278 | -0.10367 | -0.12639 | -0.46223 | -0.57864 | -0.61955 | -0.5795 | -0.53084 | -0.60837 | -0.68763 | -0.60982 | -0.59973 | -0.5986 | -0.53944 | -0.55764 | -0.48219 | -0.36401 | -0.39936 | -0.34898 | -0.1535 | -0.1086
27 | -0.19922 | -0.14075 | -0.12202 | -0.1564 | -0.13467 | -0.11072 | -0.091609 | -0.32013 | -0.33479 | -0.28715 | -0.33455 | -0.31087 | -0.31224 | -0.27881 | -0.16545 | -0.25904 | -0.31068 | -0.28989 | -0.2026 | -0.21019 | -0.19577 | -0.12144 | -0.096872 | -0.1004
28 | -0.062644 | -0.06263 | -0.064358 | -0.067306 | -0.06666 | -0.061178 | -0.038792 | -0.0074569 | -0.0080134 | -0.0053105 | -0.004678 | -0.020878 | -0.0305 | -0.039538 | -0.039241 | -0.039905 | -0.031374 | 0.010312 | -0.0014533 | -0.017155 | -0.0318 | -0.04183 | -0.045877 | -0.052527
29 | 5.0433 | 5.4417 | 5.5415 | 5.4674 | 5.472 | 4.5693 | 0.17015 | -2.3558 | -3.0025 | -2.0916 | -1.2349 | -2.4496 | -1.5446 | -0.46861 | 1.8539 | 1.8547 | 1.5278 | 0.77077 | 1.8786 | 1.0704 | 1.4695 | 2.4374 | 3.8507 | 4.3469
30 | -0.32775 | -0.33101 | -0.33438 | -0.33731 | -0.33881 | -0.30976 | -0.26875 | -0.24537 | -0.25255 | -0.27978 | -0.29842 | -0.31597 | -0.31635 | -0.32217 | -0.325 | -0.3153 | -0.26692 | -0.15909 | -0.2052 | -0.24891 | -0.26796 | -0.28349 | -0.29967 | -0.30112
31 | -0.72836 | -0.76496 | -0.79747 | -0.80031 | -0.79854 | -0.67311 | -0.51298 | -0.41514 | -0.40778 | -0.34158 | -0.33803 | -0.33092 | -0.39826 | -0.42858 | -0.41706 | -0.51698 | -0.45802 | -0.22962 | -0.27191 | -0.33808 | -0.36506 | -0.47389 | -0.52409 | -0.54827
32 | 0.038027 | 0.029746 | 0.022554 | 0.033601 | 0.027592 | 0.039752 | 0.053017 | 0.10327 | 0.11893 | 0.12254 | 0.11631 | 0.12407 | 0.12315 | 0.12172 | 0.10237 | 0.09738 | 0.084636 | 0.092589 | 0.078485 | 0.081901 | 0.069246 | 0.072892 | 0.045252 | 0.046471

## Qc, Winter, S2
LoadID | 0 | 1 | 2 | 3 | 4 | 5 | 6 | 7 | 8 | 9 | 10 | 11 | 12 | 13 | 14 | 15 | 16 | 17 | 18 | 19 | 20 | 21 | 22 | 23
1 | -0.59765 | -0.42225 | -0.36605 | -0.46921 | -0.404 | -0.33216 | -0.27483 | -0.96039 | -1.0044 | -0.86145 | -1.0037 | -0.9326 | -0.93671 | -0.83644 | -0.49635 | -0.77713 | -0.93205 | -0.86966 | -0.60781 | -0.63056 | -0.58731 | -0.36432 | -0.29062 | -0.30121
2 | -0.089491 | -0.089471 | -0.09194 | -0.096152 | -0.095228 | -0.087397 | -0.055417 | -0.010653 | -0.011448 | -0.0075864 | -0.0066829 | -0.029825 | -0.043571 | -0.056483 | -0.056059 | -0.057007 | -0.044821 | 0.014731 | -0.0020762 | -0.024508 | -0.045428 | -0.059757 | -0.065539 | -0.075039
3 | 0.99265 | 1.0711 | 1.0907 | 1.0761 | 1.077 | 0.89936 | 0.03349 | -0.46368 | -0.59097 | -0.41168 | -0.24307 | -0.48213 | -0.30401 | -0.092235 | 0.3649 | 0.36506 | 0.30072 | 0.15171 | 0.36975 | 0.21067 | 0.28924 | 0.47974 | 0.75792 | 0.85557
4 | -0.1277 | -0.12896 | -0.13028 | -0.13142 | -0.132 | -0.12069 | -0.10471 | -0.095597 | -0.098397 | -0.10901 | -0.11627 | -0.12311 | -0.12325 | -0.12552 | -0.12662 | -0.12285 | -0.104 | -0.061983 | -0.079948 | -0.096978 | -0.1044 | -0.11045 | -0.11675 | -0.11732
5 | -0.10283 | -0.10799 | -0.11258 | -0.11299 | -0.11274 | -0.095027 | -0.07242 | -0.058607 | -0.057569 | -0.048223 | -0.047723 | -0.046718 | -0.056226 | -0.060506 | -0.058879 | -0.072986 | -0.064661 | -0.032417 | -0.038387 | -0.047729 | -0.051538 | -0.066902 | -0.073989 | -0.077402
6 | -0.52288 | -0.40901 | -0.31012 | -0.46201 | -0.37939 | -0.54658 | -0.72898 | -1.4199 | -1.6353 | -1.6849 | -1.5993 | -1.706 | -1.6933 | -1.6737 | -1.4076 | -1.339 | -1.1637 | -1.2731 | -1.0792 | -1.1261 | -0.95213 | -1.0023 | -0.62221 | -0.63898
7 | 0.64592 | 0.63886 | 0.65893 | 0.67085 | 0.71058 | 0.63623 | 0.54051 | 0.28076 | 0.13911 | 0.12912 | 0.098143 | 0.032982 | 0.13391 | 0.13974 | 0.2547 | 0.36397 | 0.3285 | 0.36641 | 0.41204 | 0.3956 | 0.45044 | 0.53101 | 0.59911 | 0.59592
8 | -0.29258 | -0.29877 | -0.29759 | -0.29716 | -0.29103 | -0.27927 | -0.21349 | -0.16984 | -0.15683 | -0.17911 | -0.16913 | -0.15418 | -0.16343 | -0.17694 | -0.21498 | -0.23842 | -0.23779 | -0.23449 | -0.24717 | -0.25556 | -0.25994 | -0.26756 | -0.27924 | -0.28459
9 | 0.020319 | 0.020319 | 0.020319 | 0.020319 | 0.020319 | 0.020319 | 0.020319 | 0.020319 | 0.020319 | 0.020319 | 0.020319 | 0.020319 | 0.020319 | 0.020319 | 0.020319 | 0.020319 | 0.020319 | 0.020319 | 0.020319 | 0.020319 | 0.020319 | 0.020319 | 0.020319 | 0.020319
10 | -0.046422 | -0.047775 | -0.047846 | -0.047712 | -0.047579 | -0.04448 | -0.033342 | -0.027213 | -0.017541 | -0.01013 | -0.012959 | -0.010005 | -0.01193 | -0.017254 | -0.021569 | -0.022247 | -0.022876 | -0.01544 | -0.018709 | -0.023194 | -0.027276 | -0.034704 | -0.043377 | -0.044149
11 | 0.34294 | 0.34624 | 0.3526 | 0.35573 | 0.34777 | 0.28065 | 0.21295 | 0.19027 | 0.13353 | 0.088109 | 0.20087 | 0.18942 | 0.21349 | 0.21306 | 0.23705 | 0.23727 | 0.2021 | 0.13515 | 0.18463 | 0.21689 | 0.23301 | 0.23861 | 0.25766 | 0.27329
12 | 0.040677 | -0.068249 | -0.14438 | -0.12485 | -0.097073 | 0.09779 | 0.0032285 | -0.11659 | -0.25305 | -0.29852 | -0.14501 | 0.00037674 | -0.4593 | -0.52068 | -0.49391 | -0.56705 | -0.31152 | -0.43029 | -0.46204 | -0.41188 | -0.46224 | -0.59337 | -0.54967 | -0.37029
13 | -0.10982 | -0.088818 | -0.12676 | -0.15884 | -0.16587 | -0.20222 | -0.73956 | -0.92582 | -0.99129 | -0.9272 | -0.84935 | -0.9734 | -1.1002 | -0.97572 | -0.95957 | -0.95776 | -0.86311 | -0.89222 | -0.7715 | -0.58242 | -0.63898 | -0.55837 | -0.2456 | -0.17376
14 | -0.0099609 | -0.0070375 | -0.0061008 | -0.0078201 | -0.0067334 | -0.005536 | -0.0045805 | -0.016007 | -0.01674 | -0.014358 | -0.016728 | -0.015543 | -0.015612 | -0.013941 | -0.0082725 | -0.012952 | -0.015534 | -0.014494 | -0.01013 | -0.010509 | -0.0097886 | -0.0060719 | -0.0048436 | -0.0050202
15 | -0.11335 | -0.11333 | -0.11646 | -0.12179 | -0.12062 | -0.1107 | -0.070195 | -0.013493 | -0.0145 | -0.0096095 | -0.008465 | -0.037779 | -0.055191 | -0.071545 | -0.071008 | -0.072208 | -0.056773 | 0.01866 | -0.0026298 | -0.031043 | -0.057542 | -0.075692 | -0.083016 | -0.095049
16 | -0.3042 | -0.32823 | -0.33425 | -0.32978 | -0.33006 | -0.27561 | -0.010263 | 0.1421 | 0.1811 | 0.12616 | 0.074488 | 0.14775 | 0.093164 | 0.028265 | -0.11182 | -0.11187 | -0.092156 | -0.046491 | -0.11331 | -0.064561 | -0.088639 | -0.14702 | -0.23227 | -0.26219
17 | -0.45971 | -0.46427 | -0.469 | -0.47311 | -0.47522 | -0.43447 | -0.37695 | -0.34415 | -0.35423 | -0.39242 | -0.41856 | -0.44319 | -0.44371 | -0.45187 | -0.45584 | -0.44224 | -0.37439 | -0.22314 | -0.28781 | -0.34912 | -0.37584 | -0.39762 | -0.42032 | -0.42235
18 | -0.3599 | -0.37798 | -0.39404 | -0.39545 | -0.39457 | -0.33259 | -0.25347 | -0.20513 | -0.20149 | -0.16878 | -0.16703 | -0.16351 | -0.19679 | -0.21177 | -0.20607 | -0.25545 | -0.22632 | -0.11346 | -0.13435 | -0.16705 | -0.18038 | -0.23416 | -0.25896 | -0.27091
19 | -0.24718 | -0.19335 | -0.1466 | -0.21841 | -0.17935 | -0.25839 | -0.34461 | -0.67123 | -0.77303 | -0.79651 | -0.75602 | -0.80646 | -0.80047 | -0.79118 | -0.66543 | -0.63297 | -0.55014 | -0.60183 | -0.51015 | -0.53236 | -0.4501 | -0.4738 | -0.29414 | -0.30206
20 | 0.42278 | 0.41816 | 0.4313 | 0.4391 | 0.46511 | 0.41644 | 0.35379 | 0.18377 | 0.091054 | 0.084518 | 0.064239 | 0.021588 | 0.087652 | 0.091467 | 0.16671 | 0.23824 | 0.21502 | 0.23983 | 0.2697 | 0.25894 | 0.29483 | 0.34757 | 0.39214 | 0.39006
21 | 0.11703 | 0.11951 | 0.11903 | 0.11886 | 0.11641 | 0.11171 | 0.085395 | 0.067936 | 0.062732 | 0.071645 | 0.067653 | 0.06167 | 0.065372 | 0.070776 | 0.085994 | 0.095368 | 0.095115 | 0.093796 | 0.098866 | 0.10223 | 0.10398 | 0.10703 | 0.1117 | 0.11384
22 | -0.047521 | -0.047521 | -0.047521 | -0.047521 | -0.047521 | -0.047521 | -0.047521 | -0.047521 | -0.047521 | -0.047521 | -0.047521 | -0.047521 | -0.047521 | -0.047521 | -0.047521 | -0.047521 | -0.047521 | -0.047521 | -0.047521 | -0.047521 | -0.047521 | -0.047521 | -0.047521 | -0.047521
23 | 0.15474 | 0.15925 | 0.15949 | 0.15904 | 0.1586 | 0.14827 | 0.11114 | 0.090708 | 0.058469 | 0.033765 | 0.043197 | 0.033348 | 0.039766 | 0.057515 | 0.071898 | 0.074157 | 0.076254 | 0.051465 | 0.062363 | 0.077313 | 0.09092 | 0.11568 | 0.14459 | 0.14716
24 | -1.7917 | -1.8089 | -1.8422 | -1.8585 | -1.8169 | -1.4663 | -1.1125 | -0.99405 | -0.69764 | -0.46032 | -1.0495 | -0.98964 | -1.1154 | -1.1131 | -1.2384 | -1.2396 | -1.0559 | -0.70612 | -0.96461 | -1.1331 | -1.2173 | -1.2466 | -1.3461 | -1.4278
25 | -0.035835 | 0.060124 | 0.12719 | 0.10998 | 0.085516 | -0.086148 | -0.0028441 | 0.10271 | 0.22293 | 0.26298 | 0.12774 | -0.00033189 | 0.40462 | 0.45869 | 0.43512 | 0.49954 | 0.27444 | 0.37907 | 0.40703 | 0.36285 | 0.40721 | 0.52273 | 0.48423 | 0.32621
26 | -0.068637 | -0.055511 | -0.079228 | -0.099278 | -0.10367 | -0.12639 | -0.46223 | -0.57864 | -0.61955 | -0.5795 | -0.53084 | -0.60837 | -0.68763 | -0.60982 | -0.59973 | -0.5986 | -0.53944 | -0.55764 | -0.48219 | -0.36401 | -0.39936 | -0.34898 | -0.1535 | -0.1086
27 | -0.19922 | -0.14075 | -0.12202 | -0.1564 | -0.13467 | -0.11072 | -0.091609 | -0.32013 | -0.33479 | -0.28715 | -0.33455 | -0.31087 | -0.31224 | -0.27881 | -0.16545 | -0.25904 | -0.31068 | -0.28989 | -0.2026 | -0.21019 | -0.19577 | -0.12144 | -0.096872 | -0.1004
28 | -0.062644 | -0.06263 | -0.064358 | -0.067306 | -0.06666 | -0.061178 | -0.038792 | -0.0074569 | -0.0080134 | -0.0053105 | -0.004678 | -0.020878 | -0.0305 | -0.039538 | -0.039241 | -0.039905 | -0.031374 | 0.010312 | -0.0014533 | -0.017155 | -0.0318 | -0.04183 | -0.045877 | -0.052527
29 | 5.0433 | 5.4417 | 5.5415 | 5.4674 | 5.472 | 4.5693 | 0.17015 | -2.3558 | -3.0025 | -2.0916 | -1.2349 | -2.4496 | -1.5446 | -0.46861 | 1.8539 | 1.8547 | 1.5278 | 0.77077 | 1.8786 | 1.0704 | 1.4695 | 2.4374 | 3.8507 | 4.3469
30 | -0.32775 | -0.33101 | -0.33438 | -0.33731 | -0.33881 | -0.30976 | -0.26875 | -0.24537 | -0.25255 | -0.27978 | -0.29842 | -0.31597 | -0.31635 | -0.32217 | -0.325 | -0.3153 | -0.26692 | -0.15909 | -0.2052 | -0.24891 | -0.26796 | -0.28349 | -0.29967 | -0.30112
31 | -0.72836 | -0.76496 | -0.79747 | -0.80031 | -0.79854 | -0.67311 | -0.51298 | -0.41514 | -0.40778 | -0.34158 | -0.33803 | -0.33092 | -0.39826 | -0.42858 | -0.41706 | -0.51698 | -0.45802 | -0.22962 | -0.27191 | -0.33808 | -0.36506 | -0.47389 | -0.52409 | -0.54827
32 | 0.038027 | 0.029746 | 0.022554 | 0.033601 | 0.027592 | 0.039752 | 0.053017 | 0.10327 | 0.11893 | 0.12254 | 0.11631 | 0.12407 | 0.12315 | 0.12172 | 0.10237 | 0.09738 | 0.084636 | 0.092589 | 0.078485 | 0.081901 | 0.069246 | 0.072892 | 0.045252 | 0.046471

## Qc, Winter, S3
LoadID | 0 | 1 | 2 | 3 | 4 | 5 | 6 | 7 | 8 | 9 | 10 | 11 | 12 | 13 | 14 | 15 | 16 | 17 | 18 | 19 | 20 | 21 | 22 | 23
1 | -0.59765 | -0.42225 | -0.36605 | -0.46921 | -0.404 | -0.33216 | -0.27483 | -0.96039 | -1.0044 | -0.86145 | -1.0037 | -0.9326 | -0.93671 | -0.83644 | -0.49635 | -0.77713 | -0.93205 | -0.86966 | -0.60781 | -0.63056 | -0.58731 | -0.36432 | -0.29062 | -0.30121
2 | -0.089491 | -0.089471 | -0.09194 | -0.096152 | -0.095228 | -0.087397 | -0.055417 | -0.010653 | -0.011448 | -0.0075864 | -0.0066829 | -0.029825 | -0.043571 | -0.056483 | -0.056059 | -0.057007 | -0.044821 | 0.014731 | -0.0020762 | -0.024508 | -0.045428 | -0.059757 | -0.065539 | -0.075039
3 | 0.99265 | 1.0711 | 1.0907 | 1.0761 | 1.077 | 0.89936 | 0.03349 | -0.46368 | -0.59097 | -0.41168 | -0.24307 | -0.48213 | -0.30401 | -0.092235 | 0.3649 | 0.36506 | 0.30072 | 0.15171 | 0.36975 | 0.21067 | 0.28924 | 0.47974 | 0.75792 | 0.85557
4 | -0.1277 | -0.12896 | -0.13028 | -0.13142 | -0.132 | -0.12069 | -0.10471 | -0.095597 | -0.098397 | -0.10901 | -0.11627 | -0.12311 | -0.12325 | -0.12552 | -0.12662 | -0.12285 | -0.104 | -0.061983 | -0.079948 | -0.096978 | -0.1044 | -0.11045 | -0.11675 | -0.11732
5 | -0.10283 | -0.10799 | -0.11258 | -0.11299 | -0.11274 | -0.095027 | -0.07242 | -0.058607 | -0.057569 | -0.048223 | -0.047723 | -0.046718 | -0.056226 | -0.060506 | -0.058879 | -0.072986 | -0.064661 | -0.032417 | -0.038387 | -0.047729 | -0.051538 | -0.066902 | -0.073989 | -0.077402
6 | -0.52288 | -0.40901 | -0.31012 | -0.46201 | -0.37939 | -0.54658 | -0.72898 | -1.4199 | -1.6353 | -1.6849 | -1.5993 | -1.706 | -1.6933 | -1.6737 | -1.4076 | -1.339 | -1.1637 | -1.2731 | -1.0792 | -1.1261 | -0.95213 | -1.0023 | -0.62221 | -0.63898
7 | 0.64592 | 0.63886 | 0.65893 | 0.67085 | 0.71058 | 0.63623 | 0.54051 | 0.28076 | 0.13911 | 0.12912 | 0.098143 | 0.032982 | 0.13391 | 0.13974 | 0.2547 | 0.36397 | 0.3285 | 0.36641 | 0.41204 | 0.3956 | 0.45044 | 0.53101 | 0.59911 | 0.59592
8 | -0.29258 | -0.29877 | -0.29759 | -0.29716 | -0.29103 | -0.27927 | -0.21349 | -0.16984 | -0.15683 | -0.17911 | -0.16913 | -0.15418 | -0.16343 | -0.17694 | -0.21498 | -0.23842 | -0.23779 | -0.23449 | -0.24717 | -0.25556 | -0.25994 | -0.26756 | -0.27924 | -0.28459
9 | 0.020319 | 0.020319 | 0.020319 | 0.020319 | 0.020319 | 0.020319 | 0.020319 | 0.020319 | 0.020319 | 0.020319 | 0.020319 | 0.020319 | 0.020319 | 0.020319 | 0.020319 | 0.020319 | 0.020319 | 0.020319 | 0.020319 | 0.020319 | 0.020319 | 0.020319 | 0.020319 | 0.020319
10 | -0.046422 | -0.047775 | -0.047846 | -0.047712 | -0.047579 | -0.04448 | -0.033342 | -0.027213 | -0.017541 | -0.01013 | -0.012959 | -0.010005 | -0.01193 | -0.017254 | -0.021569 | -0.022247 | -0.022876 | -0.01544 | -0.018709 | -0.023194 | -0.027276 | -0.034704 | -0.043377 | -0.044149
11 | 0.34294 | 0.34624 | 0.3526 | 0.35573 | 0.34777 | 0.28065 | 0.21295 | 0.19027 | 0.13353 | 0.088109 | 0.20087 | 0.18942 | 0.21349 | 0.21306 | 0.23705 | 0.23727 | 0.2021 | 0.13515 | 0.18463 | 0.21689 | 0.23301 | 0.23861 | 0.25766 | 0.27329
12 | 0.040677 | -0.068249 | -0.14438 | -0.12485 | -0.097073 | 0.09779 | 0.0032285 | -0.11659 | -0.25305 | -0.29852 | -0.14501 | 0.00037674 | -0.4593 | -0.52068 | -0.49391 | -0.56705 | -0.31152 | -0.43029 | -0.46204 | -0.41188 | -0.46224 | -0.59337 | -0.54967 | -0.37029
13 | -0.10982 | -0.088818 | -0.12676 | -0.15884 | -0.16587 | -0.20222 | -0.73956 | -0.92582 | -0.99129 | -0.9272 | -0.84935 | -0.9734 | -1.1002 | -0.97572 | -0.95957 | -0.95776 | -0.86311 | -0.89222 | -0.7715 | -0.58242 | -0.63898 | -0.55837 | -0.2456 | -0.17376
14 | -0.0099609 | -0.0070375 | -0.0061008 | -0.0078201 | -0.0067334 | -0.005536 | -0.0045805 | -0.016007 | -0.01674 | -0.014358 | -0.016728 | -0.015543 | -0.015612 | -0.013941 | -0.0082725 | -0.012952 | -0.015534 | -0.014494 | -0.01013 | -0.010509 | -0.0097886 | -0.0060719 | -0.0048436 | -0.0050202
15 | -0.11335 | -0.11333 | -0.11646 | -0.12179 | -0.12062 | -0.1107 | -0.070195 | -0.013493 | -0.0145 | -0.0096095 | -0.008465 | -0.037779 | -0.055191 | -0.071545 | -0.071008 | -0.072208 | -0.056773 | 0.01866 | -0.0026298 | -0.031043 | -0.057542 | -0.075692 | -0.083016 | -0.095049
16 | -0.3042 | -0.32823 | -0.33425 | -0.32978 | -0.33006 | -0.27561 | -0.010263 | 0.1421 | 0.1811 | 0.12616 | 0.074488 | 0.14775 | 0.093164 | 0.028265 | -0.11182 | -0.11187 | -0.092156 | -0.046491 | -0.11331 | -0.064561 | -0.088639 | -0.14702 | -0.23227 | -0.26219
17 | -0.45971 | -0.46427 | -0.469 | -0.47311 | -0.47522 | -0.43447 | -0.37695 | -0.34415 | -0.35423 | -0.39242 | -0.41856 | -0.44319 | -0.44371 | -0.45187 | -0.45584 | -0.44224 | -0.37439 | -0.22314 | -0.28781 | -0.34912 | -0.37584 | -0.39762 | -0.42032 | -0.42235
18 | -0.3599 | -0.37798 | -0.39404 | -0.39545 | -0.39457 | -0.33259 | -0.25347 | -0.20513 | -0.20149 | -0.16878 | -0.16703 | -0.16351 | -0.19679 | -0.21177 | -0.20607 | -0.25545 | -0.22632 | -0.11346 | -0.13435 | -0.16705 | -0.18038 | -0.23416 | -0.25896 | -0.27091
19 | -0.24718 | -0.19335 | -0.1466 | -0.21841 | -0.17935 | -0.25839 | -0.34461 | -0.67123 | -0.77303 | -0.79651 | -0.75602 | -0.80646 | -0.80047 | -0.79118 | -0.66543 | -0.63297 | -0.55014 | -0.60183 | -0.51015 | -0.53236 | -0.4501 | -0.4738 | -0.29414 | -0.30206
20 | 0.42278 | 0.41816 | 0.4313 | 0.4391 | 0.46511 | 0.41644 | 0.35379 | 0.18377 | 0.091054 | 0.084518 | 0.064239 | 0.021588 | 0.087652 | 0.091467 | 0.16671 | 0.23824 | 0.21502 | 0.23983 | 0.2697 | 0.25894 | 0.29483 | 0.34757 | 0.39214 | 0.39006
21 | 0.11703 | 0.11951 | 0.11903 | 0.11886 | 0.11641 | 0.11171 | 0.085395 | 0.067936 | 0.062732 | 0.071645 | 0.067653 | 0.06167 | 0.065372 | 0.070776 | 0.085994 | 0.095368 | 0.095115 | 0.093796 | 0.098866 | 0.10223 | 0.10398 | 0.10703 | 0.1117 | 0.11384
22 | -0.047521 | -0.047521 | -0.047521 | -0.047521 | -0.047521 | -0.047521 | -0.047521 | -0.047521 | -0.047521 | -0.047521 | -0.047521 | -0.047521 | -0.047521 | -0.047521 | -0.047521 | -0.047521 | -0.047521 | -0.047521 | -0.047521 | -0.047521 | -0.047521 | -0.047521 | -0.047521 | -0.047521
23 | 0.15474 | 0.15925 | 0.15949 | 0.15904 | 0.1586 | 0.14827 | 0.11114 | 0.090708 | 0.058469 | 0.033765 | 0.043197 | 0.033348 | 0.039766 | 0.057515 | 0.071898 | 0.074157 | 0.076254 | 0.051465 | 0.062363 | 0.077313 | 0.09092 | 0.11568 | 0.14459 | 0.14716
24 | -1.7917 | -1.8089 | -1.8422 | -1.8585 | -1.8169 | -1.4663 | -1.1125 | -0.99405 | -0.69764 | -0.46032 | -1.0495 | -0.98964 | -1.1154 | -1.1131 | -1.2384 | -1.2396 | -1.0559 | -0.70612 | -0.96461 | -1.1331 | -1.2173 | -1.2466 | -1.3461 | -1.4278
25 | -0.035835 | 0.060124 | 0.12719 | 0.10998 | 0.085516 | -0.086148 | -0.0028441 | 0.10271 | 0.22293 | 0.26298 | 0.12774 | -0.00033189 | 0.40462 | 0.45869 | 0.43512 | 0.49954 | 0.27444 | 0.37907 | 0.40703 | 0.36285 | 0.40721 | 0.52273 | 0.48423 | 0.32621
26 | -0.068637 | -0.055511 | -0.079228 | -0.099278 | -0.10367 | -0.12639 | -0.46223 | -0.57864 | -0.61955 | -0.5795 | -0.53084 | -0.60837 | -0.68763 | -0.60982 | -0.59973 | -0.5986 | -0.53944 | -0.55764 | -0.48219 | -0.36401 | -0.39936 | -0.34898 | -0.1535 | -0.1086
27 | -0.19922 | -0.14075 | -0.12202 | -0.1564 | -0.13467 | -0.11072 | -0.091609 | -0.32013 | -0.33479 | -0.28715 | -0.33455 | -0.31087 | -0.31224 | -0.27881 | -0.16545 | -0.25904 | -0.31068 | -0.28989 | -0.2026 | -0.21019 | -0.19577 | -0.12144 | -0.096872 | -0.1004
28 | -0.062644 | -0.06263 | -0.064358 | -0.067306 | -0.06666 | -0.061178 | -0.038792 | -0.0074569 | -0.0080134 | -0.0053105 | -0.004678 | -0.020878 | -0.0305 | -0.039538 | -0.039241 | -0.039905 | -0.031374 | 0.010312 | -0.0014533 | -0.017155 | -0.0318 | -0.04183 | -0.045877 | -0.052527
29 | 5.0433 | 5.4417 | 5.5415 | 5.4674 | 5.472 | 4.5693 | 0.17015 | -2.3558 | -3.0025 | -2.0916 | -1.2349 | -2.4496 | -1.5446 | -0.46861 | 1.8539 | 1.8547 | 1.5278 | 0.77077 | 1.8786 | 1.0704 | 1.4695 | 2.4374 | 3.8507 | 4.3469
30 | -0.32775 | -0.33101 | -0.33438 | -0.33731 | -0.33881 | -0.30976 | -0.26875 | -0.24537 | -0.25255 | -0.27978 | -0.29842 | -0.31597 | -0.31635 | -0.32217 | -0.325 | -0.3153 | -0.26692 | -0.15909 | -0.2052 | -0.24891 | -0.26796 | -0.28349 | -0.29967 | -0.30112
31 | -0.72836 | -0.76496 | -0.79747 | -0.80031 | -0.79854 | -0.67311 | -0.51298 | -0.41514 | -0.40778 | -0.34158 | -0.33803 | -0.33092 | -0.39826 | -0.42858 | -0.41706 | -0.51698 | -0.45802 | -0.22962 | -0.27191 | -0.33808 | -0.36506 | -0.47389 | -0.52409 | -0.54827
32 | 0.038027 | 0.029746 | 0.022554 | 0.033601 | 0.027592 | 0.039752 | 0.053017 | 0.10327 | 0.11893 | 0.12254 | 0.11631 | 0.12407 | 0.12315 | 0.12172 | 0.10237 | 0.09738 | 0.084636 | 0.092589 | 0.078485 | 0.081901 | 0.069246 | 0.072892 | 0.045252 | 0.046471

## Qc, Winter, S4
LoadID | 0 | 1 | 2 | 3 | 4 | 5 | 6 | 7 | 8 | 9 | 10 | 11 | 12 | 13 | 14 | 15 | 16 | 17 | 18 | 19 | 20 | 21 | 22 | 23
1 | -0.59765 | -0.42225 | -0.36605 | -0.46921 | -0.404 | -0.33216 | -0.27483 | -0.96039 | -1.0044 | -0.86145 | -1.0037 | -0.9326 | -0.93671 | -0.83644 | -0.49635 | -0.77713 | -0.93205 | -0.86966 | -0.60781 | -0.63056 | -0.58731 | -0.36432 | -0.29062 | -0.30121
2 | -0.089491 | -0.089471 | -0.09194 | -0.096152 | -0.095228 | -0.087397 | -0.055417 | -0.010653 | -0.011448 | -0.0075864 | -0.0066829 | -0.029825 | -0.043571 | -0.056483 | -0.056059 | -0.057007 | -0.044821 | 0.014731 | -0.0020762 | -0.024508 | -0.045428 | -0.059757 | -0.065539 | -0.075039
3 | 0.99265 | 1.0711 | 1.0907 | 1.0761 | 1.077 | 0.89936 | 0.03349 | -0.46368 | -0.59097 | -0.41168 | -0.24307 | -0.48213 | -0.30401 | -0.092235 | 0.3649 | 0.36506 | 0.30072 | 0.15171 | 0.36975 | 0.21067 | 0.28924 | 0.47974 | 0.75792 | 0.85557
4 | -0.1277 | -0.12896 | -0.13028 | -0.13142 | -0.132 | -0.12069 | -0.10471 | -0.095597 | -0.098397 | -0.10901 | -0.11627 | -0.12311 | -0.12325 | -0.12552 | -0.12662 | -0.12285 | -0.104 | -0.061983 | -0.079948 | -0.096978 | -0.1044 | -0.11045 | -0.11675 | -0.11732
5 | -0.10283 | -0.10799 | -0.11258 | -0.11299 | -0.11274 | -0.095027 | -0.07242 | -0.058607 | -0.057569 | -0.048223 | -0.047723 | -0.046718 | -0.056226 | -0.060506 | -0.058879 | -0.072986 | -0.064661 | -0.032417 | -0.038387 | -0.047729 | -0.051538 | -0.066902 | -0.073989 | -0.077402
6 | -0.52288 | -0.40901 | -0.31012 | -0.46201 | -0.37939 | -0.54658 | -0.72898 | -1.4199 | -1.6353 | -1.6849 | -1.5993 | -1.706 | -1.6933 | -1.6737 | -1.4076 | -1.339 | -1.1637 | -1.2731 | -1.0792 | -1.1261 | -0.95213 | -1.0023 | -0.62221 | -0.63898
7 | 0.64592 | 0.63886 | 0.65893 | 0.67085 | 0.71058 | 0.63623 | 0.54051 | 0.28076 | 0.13911 | 0.12912 | 0.098143 | 0.032982 | 0.13391 | 0.13974 | 0.2547 | 0.36397 | 0.3285 | 0.36641 | 0.41204 | 0.3956 | 0.45044 | 0.53101 | 0.59911 | 0.59592
8 | -0.29258 | -0.29877 | -0.29759 | -0.29716 | -0.29103 | -0.27927 | -0.21349 | -0.16984 | -0.15683 | -0.17911 | -0.16913 | -0.15418 | -0.16343 | -0.17694 | -0.21498 | -0.23842 | -0.23779 | -0.23449 | -0.24717 | -0.25556 | -0.25994 | -0.26756 | -0.27924 | -0.28459
9 | 0.020319 | 0.020319 | 0.020319 | 0.020319 | 0.020319 | 0.020319 | 0.020319 | 0.020319 | 0.020319 | 0.020319 | 0.020319 | 0.020319 | 0.020319 | 0.020319 | 0.020319 | 0.020319 | 0.020319 | 0.020319 | 0.020319 | 0.020319 | 0.020319 | 0.020319 | 0.020319 | 0.020319
10 | -0.046422 | -0.047775 | -0.047846 | -0.047712 | -0.047579 | -0.04448 | -0.033342 | -0.027213 | -0.017541 | -0.01013 | -0.012959 | -0.010005 | -0.01193 | -0.017254 | -0.021569 | -0.022247 | -0.022876 | -0.01544 | -0.018709 | -0.023194 | -0.027276 | -0.034704 | -0.043377 | -0.044149
11 | 0.34294 | 0.34624 | 0.3526 | 0.35573 | 0.34777 | 0.28065 | 0.21295 | 0.19027 | 0.13353 | 0.088109 | 0.20087 | 0.18942 | 0.21349 | 0.21306 | 0.23705 | 0.23727 | 0.2021 | 0.13515 | 0.18463 | 0.21689 | 0.23301 | 0.23861 | 0.25766 | 0.27329
12 | 0.040677 | -0.068249 | -0.14438 | -0.12485 | -0.097073 | 0.09779 | 0.0032285 | -0.11659 | -0.25305 | -0.29852 | -0.14501 | 0.00037674 | -0.4593 | -0.52068 | -0.49391 | -0.56705 | -0.31152 | -0.43029 | -0.46204 | -0.41188 | -0.46224 | -0.59337 | -0.54967 | -0.37029
13 | -0.10982 | -0.088818 | -0.12676 | -0.15884 | -0.16587 | -0.20222 | -0.73956 | -0.92582 | -0.99129 | -0.9272 | -0.84935 | -0.9734 | -1.1002 | -0.97572 | -0.95957 | -0.95776 | -0.86311 | -0.89222 | -0.7715 | -0.58242 | -0.63898 | -0.55837 | -0.2456 | -0.17376
14 | -0.0099609 | -0.0070375 | -0.0061008 | -0.0078201 | -0.0067334 | -0.005536 | -0.0045805 | -0.016007 | -0.01674 | -0.014358 | -0.016728 | -0.015543 | -0.015612 | -0.013941 | -0.0082725 | -0.012952 | -0.015534 | -0.014494 | -0.01013 | -0.010509 | -0.0097886 | -0.0060719 | -0.0048436 | -0.0050202
15 | -0.11335 | -0.11333 | -0.11646 | -0.12179 | -0.12062 | -0.1107 | -0.070195 | -0.013493 | -0.0145 | -0.0096095 | -0.008465 | -0.037779 | -0.055191 | -0.071545 | -0.071008 | -0.072208 | -0.056773 | 0.01866 | -0.0026298 | -0.031043 | -0.057542 | -0.075692 | -0.083016 | -0.095049
16 | -0.3042 | -0.32823 | -0.33425 | -0.32978 | -0.33006 | -0.27561 | -0.010263 | 0.1421 | 0.1811 | 0.12616 | 0.074488 | 0.14775 | 0.093164 | 0.028265 | -0.11182 | -0.11187 | -0.092156 | -0.046491 | -0.11331 | -0.064561 | -0.088639 | -0.14702 | -0.23227 | -0.26219
17 | -0.45971 | -0.46427 | -0.469 | -0.47311 | -0.47522 | -0.43447 | -0.37695 | -0.34415 | -0.35423 | -0.39242 | -0.41856 | -0.44319 | -0.44371 | -0.45187 | -0.45584 | -0.44224 | -0.37439 | -0.22314 | -0.28781 | -0.34912 | -0.37584 | -0.39762 | -0.42032 | -0.42235
18 | -0.3599 | -0.37798 | -0.39404 | -0.39545 | -0.39457 | -0.33259 | -0.25347 | -0.20513 | -0.20149 | -0.16878 | -0.16703 | -0.16351 | -0.19679 | -0.21177 | -0.20607 | -0.25545 | -0.22632 | -0.11346 | -0.13435 | -0.16705 | -0.18038 | -0.23416 | -0.25896 | -0.27091
19 | -0.24718 | -0.19335 | -0.1466 | -0.21841 | -0.17935 | -0.25839 | -0.34461 | -0.67123 | -0.77303 | -0.79651 | -0.75602 | -0.80646 | -0.80047 | -0.79118 | -0.66543 | -0.63297 | -0.55014 | -0.60183 | -0.51015 | -0.53236 | -0.4501 | -0.4738 | -0.29414 | -0.30206
20 | 0.42278 | 0.41816 | 0.4313 | 0.4391 | 0.46511 | 0.41644 | 0.35379 | 0.18377 | 0.091054 | 0.084518 | 0.064239 | 0.021588 | 0.087652 | 0.091467 | 0.16671 | 0.23824 | 0.21502 | 0.23983 | 0.2697 | 0.25894 | 0.29483 | 0.34757 | 0.39214 | 0.39006
21 | 0.11703 | 0.11951 | 0.11903 | 0.11886 | 0.11641 | 0.11171 | 0.085395 | 0.067936 | 0.062732 | 0.071645 | 0.067653 | 0.06167 | 0.065372 | 0.070776 | 0.085994 | 0.095368 | 0.095115 | 0.093796 | 0.098866 | 0.10223 | 0.10398 | 0.10703 | 0.1117 | 0.11384
22 | -0.047521 | -0.047521 | -0.047521 | -0.047521 | -0.047521 | -0.047521 | -0.047521 | -0.047521 | -0.047521 | -0.047521 | -0.047521 | -0.047521 | -0.047521 | -0.047521 | -0.047521 | -0.047521 | -0.047521 | -0.047521 | -0.047521 | -0.047521 | -0.047521 | -0.047521 | -0.047521 | -0.047521
23 | 0.15474 | 0.15925 | 0.15949 | 0.15904 | 0.1586 | 0.14827 | 0.11114 | 0.090708 | 0.058469 | 0.033765 | 0.043197 | 0.033348 | 0.039766 | 0.057515 | 0.071898 | 0.074157 | 0.076254 | 0.051465 | 0.062363 | 0.077313 | 0.09092 | 0.11568 | 0.14459 | 0.14716
24 | -1.7917 | -1.8089 | -1.8422 | -1.8585 | -1.8169 | -1.4663 | -1.1125 | -0.99405 | -0.69764 | -0.46032 | -1.0495 | -0.98964 | -1.1154 | -1.1131 | -1.2384 | -1.2396 | -1.0559 | -0.70612 | -0.96461 | -1.1331 | -1.2173 | -1.2466 | -1.3461 | -1.4278
25 | -0.035835 | 0.060124 | 0.12719 | 0.10998 | 0.085516 | -0.086148 | -0.0028441 | 0.10271 | 0.22293 | 0.26298 | 0.12774 | -0.00033189 | 0.40462 | 0.45869 | 0.43512 | 0.49954 | 0.27444 | 0.37907 | 0.40703 | 0.36285 | 0.40721 | 0.52273 | 0.48423 | 0.32621
26 | -0.068637 | -0.055511 | -0.079228 | -0.099278 | -0.10367 | -0.12639 | -0.46223 | -0.57864 | -0.61955 | -0.5795 | -0.53084 | -0.60837 | -0.68763 | -0.60982 | -0.59973 | -0.5986 | -0.53944 | -0.55764 | -0.48219 | -0.36401 | -0.39936 | -0.34898 | -0.1535 | -0.1086
27 | -0.19922 | -0.14075 | -0.12202 | -0.1564 | -0.13467 | -0.11072 | -0.091609 | -0.32013 | -0.33479 | -0.28715 | -0.33455 | -0.31087 | -0.31224 | -0.27881 | -0.16545 | -0.25904 | -0.31068 | -0.28989 | -0.2026 | -0.21019 | -0.19577 | -0.12144 | -0.096872 | -0.1004
28 | -0.062644 | -0.06263 | -0.064358 | -0.067306 | -0.06666 | -0.061178 | -0.038792 | -0.0074569 | -0.0080134 | -0.0053105 | -0.004678 | -0.020878 | -0.0305 | -0.039538 | -0.039241 | -0.039905 | -0.031374 | 0.010312 | -0.0014533 | -0.017155 | -0.0318 | -0.04183 | -0.045877 | -0.052527
29 | 5.0433 | 5.4417 | 5.5415 | 5.4674 | 5.472 | 4.5693 | 0.17015 | -2.3558 | -3.0025 | -2.0916 | -1.2349 | -2.4496 | -1.5446 | -0.46861 | 1.8539 | 1.8547 | 1.5278 | 0.77077 | 1.8786 | 1.0704 | 1.4695 | 2.4374 | 3.8507 | 4.3469
30 | -0.32775 | -0.33101 | -0.33438 | -0.33731 | -0.33881 | -0.30976 | -0.26875 | -0.24537 | -0.25255 | -0.27978 | -0.29842 | -0.31597 | -0.31635 | -0.32217 | -0.325 | -0.3153 | -0.26692 | -0.15909 | -0.2052 | -0.24891 | -0.26796 | -0.28349 | -0.29967 | -0.30112
31 | -0.72836 | -0.76496 | -0.79747 | -0.80031 | -0.79854 | -0.67311 | -0.51298 | -0.41514 | -0.40778 | -0.34158 | -0.33803 | -0.33092 | -0.39826 | -0.42858 | -0.41706 | -0.51698 | -0.45802 | -0.22962 | -0.27191 | -0.33808 | -0.36506 | -0.47389 | -0.52409 | -0.54827
32 | 0.038027 | 0.029746 | 0.022554 | 0.033601 | 0.027592 | 0.039752 | 0.053017 | 0.10327 | 0.11893 | 0.12254 | 0.11631 | 0.12407 | 0.12315 | 0.12172 | 0.10237 | 0.09738 | 0.084636 | 0.092589 | 0.078485 | 0.081901 | 0.069246 | 0.072892 | 0.045252 | 0.046471

## Qc, Winter, S5
LoadID | 0 | 1 | 2 | 3 | 4 | 5 | 6 | 7 | 8 | 9 | 10 | 11 | 12 | 13 | 14 | 15 | 16 | 17 | 18 | 19 | 20 | 21 | 22 | 23
1 | -0.59765 | -0.42225 | -0.36605 | -0.46921 | -0.404 | -0.33216 | -0.27483 | -0.96039 | -1.0044 | -0.86145 | -1.0037 | -0.9326 | -0.93671 | -0.83644 | -0.49635 | -0.77713 | -0.93205 | -0.86966 | -0.60781 | -0.63056 | -0.58731 | -0.36432 | -0.29062 | -0.30121
2 | -0.089491 | -0.089471 | -0.09194 | -0.096152 | -0.095228 | -0.087397 | -0.055417 | -0.010653 | -0.011448 | -0.0075864 | -0.0066829 | -0.029825 | -0.043571 | -0.056483 | -0.056059 | -0.057007 | -0.044821 | 0.014731 | -0.0020762 | -0.024508 | -0.045428 | -0.059757 | -0.065539 | -0.075039
3 | 0.99265 | 1.0711 | 1.0907 | 1.0761 | 1.077 | 0.89936 | 0.03349 | -0.46368 | -0.59097 | -0.41168 | -0.24307 | -0.48213 | -0.30401 | -0.092235 | 0.3649 | 0.36506 | 0.30072 | 0.15171 | 0.36975 | 0.21067 | 0.28924 | 0.47974 | 0.75792 | 0.85557
4 | -0.1277 | -0.12896 | -0.13028 | -0.13142 | -0.132 | -0.12069 | -0.10471 | -0.095597 | -0.098397 | -0.10901 | -0.11627 | -0.12311 | -0.12325 | -0.12552 | -0.12662 | -0.12285 | -0.104 | -0.061983 | -0.079948 | -0.096978 | -0.1044 | -0.11045 | -0.11675 | -0.11732
5 | -0.10283 | -0.10799 | -0.11258 | -0.11299 | -0.11274 | -0.095027 | -0.07242 | -0.058607 | -0.057569 | -0.048223 | -0.047723 | -0.046718 | -0.056226 | -0.060506 | -0.058879 | -0.072986 | -0.064661 | -0.032417 | -0.038387 | -0.047729 | -0.051538 | -0.066902 | -0.073989 | -0.077402
6 | -0.52288 | -0.40901 | -0.31012 | -0.46201 | -0.37939 | -0.54658 | -0.72898 | -1.4199 | -1.6353 | -1.6849 | -1.5993 | -1.706 | -1.6933 | -1.6737 | -1.4076 | -1.339 | -1.1637 | -1.2731 | -1.0792 | -1.1261 | -0.95213 | -1.0023 | -0.62221 | -0.63898
7 | 0.64592 | 0.63886 | 0.65893 | 0.67085 | 0.71058 | 0.63623 | 0.54051 | 0.28076 | 0.13911 | 0.12912 | 0.098143 | 0.032982 | 0.13391 | 0.13974 | 0.2547 | 0.36397 | 0.3285 | 0.36641 | 0.41204 | 0.3956 | 0.45044 | 0.53101 | 0.59911 | 0.59592
8 | -0.29258 | -0.29877 | -0.29759 | -0.29716 | -0.29103 | -0.27927 | -0.21349 | -0.16984 | -0.15683 | -0.17911 | -0.16913 | -0.15418 | -0.16343 | -0.17694 | -0.21498 | -0.23842 | -0.23779 | -0.23449 | -0.24717 | -0.25556 | -0.25994 | -0.26756 | -0.27924 | -0.28459
9 | 0.020319 | 0.020319 | 0.020319 | 0.020319 | 0.020319 | 0.020319 | 0.020319 | 0.020319 | 0.020319 | 0.020319 | 0.020319 | 0.020319 | 0.020319 | 0.020319 | 0.020319 | 0.020319 | 0.020319 | 0.020319 | 0.020319 | 0.020319 | 0.020319 | 0.020319 | 0.020319 | 0.020319
10 | -0.046422 | -0.047775 | -0.047846 | -0.047712 | -0.047579 | -0.04448 | -0.033342 | -0.027213 | -0.017541 | -0.01013 | -0.012959 | -0.010005 | -0.01193 | -0.017254 | -0.021569 | -0.022247 | -0.022876 | -0.01544 | -0.018709 | -0.023194 | -0.027276 | -0.034704 | -0.043377 | -0.044149
11 | 0.34294 | 0.34624 | 0.3526 | 0.35573 | 0.34777 | 0.28065 | 0.21295 | 0.19027 | 0.13353 | 0.088109 | 0.20087 | 0.18942 | 0.21349 | 0.21306 | 0.23705 | 0.23727 | 0.2021 | 0.13515 | 0.18463 | 0.21689 | 0.23301 | 0.23861 | 0.25766 | 0.27329
12 | 0.040677 | -0.068249 | -0.14438 | -0.12485 | -0.097073 | 0.09779 | 0.0032285 | -0.11659 | -0.25305 | -0.29852 | -0.14501 | 0.00037674 | -0.4593 | -0.52068 | -0.49391 | -0.56705 | -0.31152 | -0.43029 | -0.46204 | -0.41188 | -0.46224 | -0.59337 | -0.54967 | -0.37029
13 | -0.10982 | -0.088818 | -0.12676 | -0.15884 | -0.16587 | -0.20222 | -0.73956 | -0.92582 | -0.99129 | -0.9272 | -0.84935 | -0.9734 | -1.1002 | -0.97572 | -0.95957 | -0.95776 | -0.86311 | -0.89222 | -0.7715 | -0.58242 | -0.63898 | -0.55837 | -0.2456 | -0.17376
14 | -0.0099609 | -0.0070375 | -0.0061008 | -0.0078201 | -0.0067334 | -0.005536 | -0.0045805 | -0.016007 | -0.01674 | -0.014358 | -0.016728 | -0.015543 | -0.015612 | -0.013941 | -0.0082725 | -0.012952 | -0.015534 | -0.014494 | -0.01013 | -0.010509 | -0.0097886 | -0.0060719 | -0.0048436 | -0.0050202
15 | -0.11335 | -0.11333 | -0.11646 | -0.12179 | -0.12062 | -0.1107 | -0.070195 | -0.013493 | -0.0145 | -0.0096095 | -0.008465 | -0.037779 | -0.055191 | -0.071545 | -0.071008 | -0.072208 | -0.056773 | 0.01866 | -0.0026298 | -0.031043 | -0.057542 | -0.075692 | -0.083016 | -0.095049
16 | -0.3042 | -0.32823 | -0.33425 | -0.32978 | -0.33006 | -0.27561 | -0.010263 | 0.1421 | 0.1811 | 0.12616 | 0.074488 | 0.14775 | 0.093164 | 0.028265 | -0.11182 | -0.11187 | -0.092156 | -0.046491 | -0.11331 | -0.064561 | -0.088639 | -0.14702 | -0.23227 | -0.26219
17 | -0.45971 | -0.46427 | -0.469 | -0.47311 | -0.47522 | -0.43447 | -0.37695 | -0.34415 | -0.35423 | -0.39242 | -0.41856 | -0.44319 | -0.44371 | -0.45187 | -0.45584 | -0.44224 | -0.37439 | -0.22314 | -0.28781 | -0.34912 | -0.37584 | -0.39762 | -0.42032 | -0.42235
18 | -0.3599 | -0.37798 | -0.39404 | -0.39545 | -0.39457 | -0.33259 | -0.25347 | -0.20513 | -0.20149 | -0.16878 | -0.16703 | -0.16351 | -0.19679 | -0.21177 | -0.20607 | -0.25545 | -0.22632 | -0.11346 | -0.13435 | -0.16705 | -0.18038 | -0.23416 | -0.25896 | -0.27091
19 | -0.24718 | -0.19335 | -0.1466 | -0.21841 | -0.17935 | -0.25839 | -0.34461 | -0.67123 | -0.77303 | -0.79651 | -0.75602 | -0.80646 | -0.80047 | -0.79118 | -0.66543 | -0.63297 | -0.55014 | -0.60183 | -0.51015 | -0.53236 | -0.4501 | -0.4738 | -0.29414 | -0.30206
20 | 0.42278 | 0.41816 | 0.4313 | 0.4391 | 0.46511 | 0.41644 | 0.35379 | 0.18377 | 0.091054 | 0.084518 | 0.064239 | 0.021588 | 0.087652 | 0.091467 | 0.16671 | 0.23824 | 0.21502 | 0.23983 | 0.2697 | 0.25894 | 0.29483 | 0.34757 | 0.39214 | 0.39006
21 | 0.11703 | 0.11951 | 0.11903 | 0.11886 | 0.11641 | 0.11171 | 0.085395 | 0.067936 | 0.062732 | 0.071645 | 0.067653 | 0.06167 | 0.065372 | 0.070776 | 0.085994 | 0.095368 | 0.095115 | 0.093796 | 0.098866 | 0.10223 | 0.10398 | 0.10703 | 0.1117 | 0.11384
22 | -0.047521 | -0.047521 | -0.047521 | -0.047521 | -0.047521 | -0.047521 | -0.047521 | -0.047521 | -0.047521 | -0.047521 | -0.047521 | -0.047521 | -0.047521 | -0.047521 | -0.047521 | -0.047521 | -0.047521 | -0.047521 | -0.047521 | -0.047521 | -0.047521 | -0.047521 | -0.047521 | -0.047521
23 | 0.15474 | 0.15925 | 0.15949 | 0.15904 | 0.1586 | 0.14827 | 0.11114 | 0.090708 | 0.058469 | 0.033765 | 0.043197 | 0.033348 | 0.039766 | 0.057515 | 0.071898 | 0.074157 | 0.076254 | 0.051465 | 0.062363 | 0.077313 | 0.09092 | 0.11568 | 0.14459 | 0.14716
24 | -1.7917 | -1.8089 | -1.8422 | -1.8585 | -1.8169 | -1.4663 | -1.1125 | -0.99405 | -0.69764 | -0.46032 | -1.0495 | -0.98964 | -1.1154 | -1.1131 | -1.2384 | -1.2396 | -1.0559 | -0.70612 | -0.96461 | -1.1331 | -1.2173 | -1.2466 | -1.3461 | -1.4278
25 | -0.035835 | 0.060124 | 0.12719 | 0.10998 | 0.085516 | -0.086148 | -0.0028441 | 0.10271 | 0.22293 | 0.26298 | 0.12774 | -0.00033189 | 0.40462 | 0.45869 | 0.43512 | 0.49954 | 0.27444 | 0.37907 | 0.40703 | 0.36285 | 0.40721 | 0.52273 | 0.48423 | 0.32621
26 | -0.068637 | -0.055511 | -0.079228 | -0.099278 | -0.10367 | -0.12639 | -0.46223 | -0.57864 | -0.61955 | -0.5795 | -0.53084 | -0.60837 | -0.68763 | -0.60982 | -0.59973 | -0.5986 | -0.53944 | -0.55764 | -0.48219 | -0.36401 | -0.39936 | -0.34898 | -0.1535 | -0.1086
27 | -0.19922 | -0.14075 | -0.12202 | -0.1564 | -0.13467 | -0.11072 | -0.091609 | -0.32013 | -0.33479 | -0.28715 | -0.33455 | -0.31087 | -0.31224 | -0.27881 | -0.16545 | -0.25904 | -0.31068 | -0.28989 | -0.2026 | -0.21019 | -0.19577 | -0.12144 | -0.096872 | -0.1004
28 | -0.062644 | -0.06263 | -0.064358 | -0.067306 | -0.06666 | -0.061178 | -0.038792 | -0.0074569 | -0.0080134 | -0.0053105 | -0.004678 | -0.020878 | -0.0305 | -0.039538 | -0.039241 | -0.039905 | -0.031374 | 0.010312 | -0.0014533 | -0.017155 | -0.0318 | -0.04183 | -0.045877 | -0.052527
29 | 5.0433 | 5.4417 | 5.5415 | 5.4674 | 5.472 | 4.5693 | 0.17015 | -2.3558 | -3.0025 | -2.0916 | -1.2349 | -2.4496 | -1.5446 | -0.46861 | 1.8539 | 1.8547 | 1.5278 | 0.77077 | 1.8786 | 1.0704 | 1.4695 | 2.4374 | 3.8507 | 4.3469
30 | -0.32775 | -0.33101 | -0.33438 | -0.33731 | -0.33881 | -0.30976 | -0.26875 | -0.24537 | -0.25255 | -0.27978 | -0.29842 | -0.31597 | -0.31635 | -0.32217 | -0.325 | -0.3153 | -0.26692 | -0.15909 | -0.2052 | -0.24891 | -0.26796 | -0.28349 | -0.29967 | -0.30112
31 | -0.72836 | -0.76496 | -0.79747 | -0.80031 | -0.79854 | -0.67311 | -0.51298 | -0.41514 | -0.40778 | -0.34158 | -0.33803 | -0.33092 | -0.39826 | -0.42858 | -0.41706 | -0.51698 | -0.45802 | -0.22962 | -0.27191 | -0.33808 | -0.36506 | -0.47389 | -0.52409 | -0.54827
32 | 0.038027 | 0.029746 | 0.022554 | 0.033601 | 0.027592 | 0.039752 | 0.053017 | 0.10327 | 0.11893 | 0.12254 | 0.11631 | 0.12407 | 0.12315 | 0.12172 | 0.10237 | 0.09738 | 0.084636 | 0.092589 | 0.078485 | 0.081901 | 0.069246 | 0.072892 | 0.045252 | 0.046471

## Qc, Winter, S6
LoadID | 0 | 1 | 2 | 3 | 4 | 5 | 6 | 7 | 8 | 9 | 10 | 11 | 12 | 13 | 14 | 15 | 16 | 17 | 18 | 19 | 20 | 21 | 22 | 23
1 | -0.59765 | -0.42225 | -0.36605 | -0.46921 | -0.404 | -0.33216 | -0.27483 | -0.96039 | -1.0044 | -0.86145 | -1.0037 | -0.9326 | -0.93671 | -0.83644 | -0.49635 | -0.77713 | -0.93205 | -0.86966 | -0.60781 | -0.63056 | -0.58731 | -0.36432 | -0.29062 | -0.30121
2 | -0.089491 | -0.089471 | -0.09194 | -0.096152 | -0.095228 | -0.087397 | -0.055417 | -0.010653 | -0.011448 | -0.0075864 | -0.0066829 | -0.029825 | -0.043571 | -0.056483 | -0.056059 | -0.057007 | -0.044821 | 0.014731 | -0.0020762 | -0.024508 | -0.045428 | -0.059757 | -0.065539 | -0.075039
3 | 0.99265 | 1.0711 | 1.0907 | 1.0761 | 1.077 | 0.89936 | 0.03349 | -0.46368 | -0.59097 | -0.41168 | -0.24307 | -0.48213 | -0.30401 | -0.092235 | 0.3649 | 0.36506 | 0.30072 | 0.15171 | 0.36975 | 0.21067 | 0.28924 | 0.47974 | 0.75792 | 0.85557
4 | -0.1277 | -0.12896 | -0.13028 | -0.13142 | -0.132 | -0.12069 | -0.10471 | -0.095597 | -0.098397 | -0.10901 | -0.11627 | -0.12311 | -0.12325 | -0.12552 | -0.12662 | -0.12285 | -0.104 | -0.061983 | -0.079948 | -0.096978 | -0.1044 | -0.11045 | -0.11675 | -0.11732
5 | -0.10283 | -0.10799 | -0.11258 | -0.11299 | -0.11274 | -0.095027 | -0.07242 | -0.058607 | -0.057569 | -0.048223 | -0.047723 | -0.046718 | -0.056226 | -0.060506 | -0.058879 | -0.072986 | -0.064661 | -0.032417 | -0.038387 | -0.047729 | -0.051538 | -0.066902 | -0.073989 | -0.077402
6 | -0.52288 | -0.40901 | -0.31012 | -0.46201 | -0.37939 | -0.54658 | -0.72898 | -1.4199 | -1.6353 | -1.6849 | -1.5993 | -1.706 | -1.6933 | -1.6737 | -1.4076 | -1.339 | -1.1637 | -1.2731 | -1.0792 | -1.1261 | -0.95213 | -1.0023 | -0.62221 | -0.63898
7 | 0.64592 | 0.63886 | 0.65893 | 0.67085 | 0.71058 | 0.63623 | 0.54051 | 0.28076 | 0.13911 | 0.12912 | 0.098143 | 0.032982 | 0.13391 | 0.13974 | 0.2547 | 0.36397 | 0.3285 | 0.36641 | 0.41204 | 0.3956 | 0.45044 | 0.53101 | 0.59911 | 0.59592
8 | -0.29258 | -0.29877 | -0.29759 | -0.29716 | -0.29103 | -0.27927 | -0.21349 | -0.16984 | -0.15683 | -0.17911 | -0.16913 | -0.15418 | -0.16343 | -0.17694 | -0.21498 | -0.23842 | -0.23779 | -0.23449 | -0.24717 | -0.25556 | -0.25994 | -0.26756 | -0.27924 | -0.28459
9 | 0.020319 | 0.020319 | 0.020319 | 0.020319 | 0.020319 | 0.020319 | 0.020319 | 0.020319 | 0.020319 | 0.020319 | 0.020319 | 0.020319 | 0.020319 | 0.020319 | 0.020319 | 0.020319 | 0.020319 | 0.020319 | 0.020319 | 0.020319 | 0.020319 | 0.020319 | 0.020319 | 0.020319
10 | -0.046422 | -0.047775 | -0.047846 | -0.047712 | -0.047579 | -0.04448 | -0.033342 | -0.027213 | -0.017541 | -0.01013 | -0.012959 | -0.010005 | -0.01193 | -0.017254 | -0.021569 | -0.022247 | -0.022876 | -0.01544 | -0.018709 | -0.023194 | -0.027276 | -0.034704 | -0.043377 | -0.044149
11 | 0.34294 | 0.34624 | 0.3526 | 0.35573 | 0.34777 | 0.28065 | 0.21295 | 0.19027 | 0.13353 | 0.088109 | 0.20087 | 0.18942 | 0.21349 | 0.21306 | 0.23705 | 0.23727 | 0.2021 | 0.13515 | 0.18463 | 0.21689 | 0.23301 | 0.23861 | 0.25766 | 0.27329
12 | 0.040677 | -0.068249 | -0.14438 | -0.12485 | -0.097073 | 0.09779 | 0.0032285 | -0.11659 | -0.25305 | -0.29852 | -0.14501 | 0.00037674 | -0.4593 | -0.52068 | -0.49391 | -0.56705 | -0.31152 | -0.43029 | -0.46204 | -0.41188 | -0.46224 | -0.59337 | -0.54967 | -0.37029
13 | -0.10982 | -0.088818 | -0.12676 | -0.15884 | -0.16587 | -0.20222 | -0.73956 | -0.92582 | -0.99129 | -0.9272 | -0.84935 | -0.9734 | -1.1002 | -0.97572 | -0.95957 | -0.95776 | -0.86311 | -0.89222 | -0.7715 | -0.58242 | -0.63898 | -0.55837 | -0.2456 | -0.17376
14 | -0.0099609 | -0.0070375 | -0.0061008 | -0.0078201 | -0.0067334 | -0.005536 | -0.0045805 | -0.016007 | -0.01674 | -0.014358 | -0.016728 | -0.015543 | -0.015612 | -0.013941 | -0.0082725 | -0.012952 | -0.015534 | -0.014494 | -0.01013 | -0.010509 | -0.0097886 | -0.0060719 | -0.0048436 | -0.0050202
15 | -0.11335 | -0.11333 | -0.11646 | -0.12179 | -0.12062 | -0.1107 | -0.070195 | -0.013493 | -0.0145 | -0.0096095 | -0.008465 | -0.037779 | -0.055191 | -0.071545 | -0.071008 | -0.072208 | -0.056773 | 0.01866 | -0.0026298 | -0.031043 | -0.057542 | -0.075692 | -0.083016 | -0.095049
16 | -0.3042 | -0.32823 | -0.33425 | -0.32978 | -0.33006 | -0.27561 | -0.010263 | 0.1421 | 0.1811 | 0.12616 | 0.074488 | 0.14775 | 0.093164 | 0.028265 | -0.11182 | -0.11187 | -0.092156 | -0.046491 | -0.11331 | -0.064561 | -0.088639 | -0.14702 | -0.23227 | -0.26219
17 | -0.45971 | -0.46427 | -0.469 | -0.47311 | -0.47522 | -0.43447 | -0.37695 | -0.34415 | -0.35423 | -0.39242 | -0.41856 | -0.44319 | -0.44371 | -0.45187 | -0.45584 | -0.44224 | -0.37439 | -0.22314 | -0.28781 | -0.34912 | -0.37584 | -0.39762 | -0.42032 | -0.42235
18 | -0.3599 | -0.37798 | -0.39404 | -0.39545 | -0.39457 | -0.33259 | -0.25347 | -0.20513 | -0.20149 | -0.16878 | -0.16703 | -0.16351 | -0.19679 | -0.21177 | -0.20607 | -0.25545 | -0.22632 | -0.11346 | -0.13435 | -0.16705 | -0.18038 | -0.23416 | -0.25896 | -0.27091
19 | -0.24718 | -0.19335 | -0.1466 | -0.21841 | -0.17935 | -0.25839 | -0.34461 | -0.67123 | -0.77303 | -0.79651 | -0.75602 | -0.80646 | -0.80047 | -0.79118 | -0.66543 | -0.63297 | -0.55014 | -0.60183 | -0.51015 | -0.53236 | -0.4501 | -0.4738 | -0.29414 | -0.30206
20 | 0.42278 | 0.41816 | 0.4313 | 0.4391 | 0.46511 | 0.41644 | 0.35379 | 0.18377 | 0.091054 | 0.084518 | 0.064239 | 0.021588 | 0.087652 | 0.091467 | 0.16671 | 0.23824 | 0.21502 | 0.23983 | 0.2697 | 0.25894 | 0.29483 | 0.34757 | 0.39214 | 0.39006
21 | 0.11703 | 0.11951 | 0.11903 | 0.11886 | 0.11641 | 0.11171 | 0.085395 | 0.067936 | 0.062732 | 0.071645 | 0.067653 | 0.06167 | 0.065372 | 0.070776 | 0.085994 | 0.095368 | 0.095115 | 0.093796 | 0.098866 | 0.10223 | 0.10398 | 0.10703 | 0.1117 | 0.11384
22 | -0.047521 | -0.047521 | -0.047521 | -0.047521 | -0.047521 | -0.047521 | -0.047521 | -0.047521 | -0.047521 | -0.047521 | -0.047521 | -0.047521 | -0.047521 | -0.047521 | -0.047521 | -0.047521 | -0.047521 | -0.047521 | -0.047521 | -0.047521 | -0.047521 | -0.047521 | -0.047521 | -0.047521
23 | 0.15474 | 0.15925 | 0.15949 | 0.15904 | 0.1586 | 0.14827 | 0.11114 | 0.090708 | 0.058469 | 0.033765 | 0.043197 | 0.033348 | 0.039766 | 0.057515 | 0.071898 | 0.074157 | 0.076254 | 0.051465 | 0.062363 | 0.077313 | 0.09092 | 0.11568 | 0.14459 | 0.14716
24 | -1.7917 | -1.8089 | -1.8422 | -1.8585 | -1.8169 | -1.4663 | -1.1125 | -0.99405 | -0.69764 | -0.46032 | -1.0495 | -0.98964 | -1.1154 | -1.1131 | -1.2384 | -1.2396 | -1.0559 | -0.70612 | -0.96461 | -1.1331 | -1.2173 | -1.2466 | -1.3461 | -1.4278
25 | -0.035835 | 0.060124 | 0.12719 | 0.10998 | 0.085516 | -0.086148 | -0.0028441 | 0.10271 | 0.22293 | 0.26298 | 0.12774 | -0.00033189 | 0.40462 | 0.45869 | 0.43512 | 0.49954 | 0.27444 | 0.37907 | 0.40703 | 0.36285 | 0.40721 | 0.52273 | 0.48423 | 0.32621
26 | -0.068637 | -0.055511 | -0.079228 | -0.099278 | -0.10367 | -0.12639 | -0.46223 | -0.57864 | -0.61955 | -0.5795 | -0.53084 | -0.60837 | -0.68763 | -0.60982 | -0.59973 | -0.5986 | -0.53944 | -0.55764 | -0.48219 | -0.36401 | -0.39936 | -0.34898 | -0.1535 | -0.1086
27 | -0.19922 | -0.14075 | -0.12202 | -0.1564 | -0.13467 | -0.11072 | -0.091609 | -0.32013 | -0.33479 | -0.28715 | -0.33455 | -0.31087 | -0.31224 | -0.27881 | -0.16545 | -0.25904 | -0.31068 | -0.28989 | -0.2026 | -0.21019 | -0.19577 | -0.12144 | -0.096872 | -0.1004
28 | -0.062644 | -0.06263 | -0.064358 | -0.067306 | -0.06666 | -0.061178 | -0.038792 | -0.0074569 | -0.0080134 | -0.0053105 | -0.004678 | -0.020878 | -0.0305 | -0.039538 | -0.039241 | -0.039905 | -0.031374 | 0.010312 | -0.0014533 | -0.017155 | -0.0318 | -0.04183 | -0.045877 | -0.052527
29 | 5.0433 | 5.4417 | 5.5415 | 5.4674 | 5.472 | 4.5693 | 0.17015 | -2.3558 | -3.0025 | -2.0916 | -1.2349 | -2.4496 | -1.5446 | -0.46861 | 1.8539 | 1.8547 | 1.5278 | 0.77077 | 1.8786 | 1.0704 | 1.4695 | 2.4374 | 3.8507 | 4.3469
30 | -0.32775 | -0.33101 | -0.33438 | -0.33731 | -0.33881 | -0.30976 | -0.26875 | -0.24537 | -0.25255 | -0.27978 | -0.29842 | -0.31597 | -0.31635 | -0.32217 | -0.325 | -0.3153 | -0.26692 | -0.15909 | -0.2052 | -0.24891 | -0.26796 | -0.28349 | -0.29967 | -0.30112
31 | -0.72836 | -0.76496 | -0.79747 | -0.80031 | -0.79854 | -0.67311 | -0.51298 | -0.41514 | -0.40778 | -0.34158 | -0.33803 | -0.33092 | -0.39826 | -0.42858 | -0.41706 | -0.51698 | -0.45802 | -0.22962 | -0.27191 | -0.33808 | -0.36506 | -0.47389 | -0.52409 | -0.54827
32 | 0.038027 | 0.029746 | 0.022554 | 0.033601 | 0.027592 | 0.039752 | 0.053017 | 0.10327 | 0.11893 | 0.12254 | 0.11631 | 0.12407 | 0.12315 | 0.12172 | 0.10237 | 0.09738 | 0.084636 | 0.092589 | 0.078485 | 0.081901 | 0.069246 | 0.072892 | 0.045252 | 0.046471

## Qc, Winter, S7
LoadID | 0 | 1 | 2 | 3 | 4 | 5 | 6 | 7 | 8 | 9 | 10 | 11 | 12 | 13 | 14 | 15 | 16 | 17 | 18 | 19 | 20 | 21 | 22 | 23
1 | -0.57972 | -0.40958 | -0.35507 | -0.45513 | -0.39188 | -0.32219 | -0.26658 | -0.93158 | -0.97424 | -0.83561 | -0.97355 | -0.90462 | -0.90861 | -0.81135 | -0.48146 | -0.75382 | -0.90409 | -0.84357 | -0.58957 | -0.61165 | -0.56969 | -0.35339 | -0.2819 | -0.29218
2 | -0.086806 | -0.086787 | -0.089182 | -0.093267 | -0.092371 | -0.084775 | -0.053754 | -0.010333 | -0.011104 | -0.0073588 | -0.0064824 | -0.028931 | -0.042264 | -0.054789 | -0.054377 | -0.055296 | -0.043476 | 0.014289 | -0.0020139 | -0.023772 | -0.044065 | -0.057964 | -0.063572 | -0.072787
3 | 0.96287 | 1.0389 | 1.058 | 1.0438 | 1.0447 | 0.87238 | 0.032485 | -0.44977 | -0.57324 | -0.39933 | -0.23578 | -0.46767 | -0.29489 | -0.089468 | 0.35395 | 0.35411 | 0.2917 | 0.14716 | 0.35866 | 0.20435 | 0.28056 | 0.46535 | 0.73519 | 0.82991
4 | -0.12387 | -0.12509 | -0.12637 | -0.12748 | -0.12804 | -0.11706 | -0.10157 | -0.09273 | -0.095445 | -0.10574 | -0.11278 | -0.11941 | -0.11956 | -0.12175 | -0.12282 | -0.11916 | -0.10088 | -0.060123 | -0.077549 | -0.094068 | -0.10127 | -0.10714 | -0.11325 | -0.1138
5 | -0.099743 | -0.10475 | -0.10921 | -0.1096 | -0.10935 | -0.092176 | -0.070248 | -0.056849 | -0.055842 | -0.046776 | -0.046291 | -0.045316 | -0.054539 | -0.05869 | -0.057112 | -0.070796 | -0.062722 | -0.031444 | -0.037235 | -0.046297 | -0.049992 | -0.064895 | -0.071769 | -0.07508
6 | -0.50719 | -0.39674 | -0.30082 | -0.44815 | -0.36801 | -0.53019 | -0.70711 | -1.3773 | -1.5862 | -1.6344 | -1.5513 | -1.6548 | -1.6425 | -1.6234 | -1.3654 | -1.2988 | -1.1288 | -1.2349 | -1.0468 | -1.0924 | -0.92357 | -0.9722 | -0.60354 | -0.61981
7 | 0.62654 | 0.61969 | 0.63916 | 0.65073 | 0.68927 | 0.61714 | 0.52429 | 0.27234 | 0.13494 | 0.12525 | 0.095199 | 0.031993 | 0.1299 | 0.13555 | 0.24706 | 0.35305 | 0.31864 | 0.35542 | 0.39968 | 0.38373 | 0.43693 | 0.51508 | 0.58114 | 0.57805
8 | -0.28381 | -0.28981 | -0.28866 | -0.28824 | -0.2823 | -0.27089 | -0.20708 | -0.16474 | -0.15213 | -0.17374 | -0.16406 | -0.14955 | -0.15853 | -0.17163 | -0.20853 | -0.23127 | -0.23065 | -0.22746 | -0.23975 | -0.2479 | -0.25214 | -0.25954 | -0.27087 | -0.27606
9 | 0.01971 | 0.01971 | 0.01971 | 0.01971 | 0.01971 | 0.01971 | 0.01971 | 0.01971 | 0.01971 | 0.01971 | 0.01971 | 0.01971 | 0.01971 | 0.01971 | 0.01971 | 0.01971 | 0.01971 | 0.01971 | 0.01971 | 0.01971 | 0.01971 | 0.01971 | 0.01971 | 0.01971
10 | -0.045029 | -0.046342 | -0.046411 | -0.04628 | -0.046152 | -0.043146 | -0.032341 | -0.026396 | -0.017014 | -0.0098257 | -0.01257 | -0.0097044 | -0.011572 | -0.016737 | -0.020922 | -0.02158 | -0.02219 | -0.014976 | -0.018148 | -0.022498 | -0.026458 | -0.033663 | -0.042076 | -0.042824
11 | 0.33265 | 0.33585 | 0.34202 | 0.34506 | 0.33733 | 0.27223 | 0.20656 | 0.18456 | 0.12953 | 0.085465 | 0.19485 | 0.18374 | 0.20709 | 0.20666 | 0.22993 | 0.23015 | 0.19604 | 0.1311 | 0.17909 | 0.21038 | 0.22602 | 0.23145 | 0.24993 | 0.26509
12 | 0.039457 | -0.066202 | -0.14005 | -0.1211 | -0.09416 | 0.094856 | 0.0031316 | -0.11309 | -0.24546 | -0.28956 | -0.14066 | 0.00036544 | -0.44552 | -0.50506 | -0.4791 | -0.55004 | -0.30218 | -0.41738 | -0.44818 | -0.39952 | -0.44837 | -0.57557 | -0.53318 | -0.35918
13 | -0.10652 | -0.086154 | -0.12296 | -0.15408 | -0.16089 | -0.19616 | -0.71738 | -0.89805 | -0.96155 | -0.89938 | -0.82387 | -0.9442 | -1.0672 | -0.94645 | -0.93078 | -0.92902 | -0.83721 | -0.86545 | -0.74836 | -0.56494 | -0.61981 | -0.54162 | -0.23824 | -0.16855
14 | -0.009662 | -0.0068264 | -0.0059178 | -0.0075855 | -0.0065314 | -0.0053699 | -0.004443 | -0.015526 | -0.016237 | -0.013927 | -0.016226 | -0.015077 | -0.015143 | -0.013522 | -0.0080243 | -0.012564 | -0.015068 | -0.014059 | -0.0098262 | -0.010194 | -0.0094949 | -0.0058898 | -0.0046983 | -0.0048696
15 | -0.10995 | -0.10993 | -0.11296 | -0.11814 | -0.117 | -0.10738 | -0.068089 | -0.013089 | -0.014065 | -0.0093212 | -0.008211 | -0.036645 | -0.053535 | -0.069399 | -0.068877 | -0.070042 | -0.05507 | 0.0181 | -0.0025509 | -0.030112 | -0.055816 | -0.073421 | -0.080525 | -0.092197
16 | -0.29507 | -0.31838 | -0.32422 | -0.31989 | -0.32015 | -0.26734 | -0.009955 | 0.13783 | 0.17567 | 0.12238 | 0.072254 | 0.14332 | 0.090369 | 0.027417 | -0.10847 | -0.10852 | -0.089391 | -0.045096 | -0.10991 | -0.062624 | -0.085979 | -0.14261 | -0.2253 | -0.25433
17 | -0.44592 | -0.45034 | -0.45493 | -0.45892 | -0.46096 | -0.42143 | -0.36564 | -0.33383 | -0.3436 | -0.38065 | -0.406 | -0.42989 | -0.4304 | -0.43831 | -0.44217 | -0.42898 | -0.36315 | -0.21644 | -0.27918 | -0.33865 | -0.36456 | -0.38569 | -0.40771 | -0.40968
18 | -0.3491 | -0.36664 | -0.38222 | -0.38358 | -0.38274 | -0.32262 | -0.24587 | -0.19897 | -0.19545 | -0.16372 | -0.16202 | -0.15861 | -0.19089 | -0.20542 | -0.19989 | -0.24779 | -0.21953 | -0.11006 | -0.13032 | -0.16204 | -0.17497 | -0.22713 | -0.25119 | -0.26278
19 | -0.23976 | -0.18755 | -0.14221 | -0.21185 | -0.17397 | -0.25063 | -0.33427 | -0.65109 | -0.74984 | -0.77262 | -0.73334 | -0.78226 | -0.77645 | -0.76745 | -0.64547 | -0.61398 | -0.53363 | -0.58378 | -0.49485 | -0.51639 | -0.43659 | -0.45958 | -0.28531 | -0.293
20 | 0.4101 | 0.40562 | 0.41836 | 0.42593 | 0.45116 | 0.40395 | 0.34317 | 0.17826 | 0.088322 | 0.081983 | 0.062312 | 0.020941 | 0.085022 | 0.088723 | 0.16171 | 0.23109 | 0.20856 | 0.23264 | 0.26161 | 0.25117 | 0.28599 | 0.33714 | 0.38038 | 0.37836
21 | 0.11352 | 0.11592 | 0.11546 | 0.1153 | 0.11292 | 0.10836 | 0.082833 | 0.065897 | 0.06085 | 0.069496 | 0.065624 | 0.05982 | 0.063411 | 0.068653 | 0.083414 | 0.092507 | 0.092262 | 0.090982 | 0.0959 | 0.099159 | 0.10086 | 0.10381 | 0.10835 | 0.11042
22 | -0.046095 | -0.046095 | -0.046095 | -0.046095 | -0.046095 | -0.046095 | -0.046095 | -0.046095 | -0.046095 | -0.046095 | -0.046095 | -0.046095 | -0.046095 | -0.046095 | -0.046095 | -0.046095 | -0.046095 | -0.046095 | -0.046095 | -0.046095 | -0.046095 | -0.046095 | -0.046095 | -0.046095
23 | 0.1501 | 0.15447 | 0.1547 | 0.15427 | 0.15384 | 0.14382 | 0.1078 | 0.087987 | 0.056715 | 0.032752 | 0.041901 | 0.032348 | 0.038573 | 0.055789 | 0.069741 | 0.071932 | 0.073966 | 0.049921 | 0.060492 | 0.074993 | 0.088192 | 0.11221 | 0.14025 | 0.14275
24 | -1.7379 | -1.7546 | -1.7869 | -1.8028 | -1.7624 | -1.4223 | -1.0792 | -0.96423 | -0.67671 | -0.44651 | -1.018 | -0.95995 | -1.0819 | -1.0797 | -1.2013 | -1.2024 | -1.0242 | -0.68493 | -0.93567 | -1.0991 | -1.1808 | -1.2092 | -1.3057 | -1.385
25 | -0.03476 | 0.058321 | 0.12338 | 0.10669 | 0.082951 | -0.083564 | -0.0027588 | 0.099627 | 0.21624 | 0.25509 | 0.12391 | -0.00032194 | 0.39248 | 0.44493 | 0.42206 | 0.48456 | 0.2662 | 0.36769 | 0.39482 | 0.35196 | 0.395 | 0.50705 | 0.4697 | 0.31642
26 | -0.066578 | -0.053846 | -0.076851 | -0.0963 | -0.10056 | -0.1226 | -0.44836 | -0.56128 | -0.60097 | -0.56211 | -0.51492 | -0.59012 | -0.667 | -0.59153 | -0.58174 | -0.58064 | -0.52326 | -0.54091 | -0.46772 | -0.35309 | -0.38738 | -0.33851 | -0.1489 | -0.10534
27 | -0.19324 | -0.13653 | -0.11836 | -0.15171 | -0.13063 | -0.1074 | -0.088861 | -0.31053 | -0.32475 | -0.27854 | -0.32452 | -0.30154 | -0.30287 | -0.27045 | -0.16049 | -0.25127 | -0.30136 | -0.28119 | -0.19652 | -0.20388 | -0.1899 | -0.1178 | -0.093966 | -0.097392
28 | -0.060764 | -0.060751 | -0.062427 | -0.065287 | -0.06466 | -0.059343 | -0.037628 | -0.0072332 | -0.007773 | -0.0051512 | -0.0045377 | -0.020251 | -0.029585 | -0.038352 | -0.038064 | -0.038707 | -0.030433 | 0.010003 | -0.0014097 | -0.016641 | -0.030846 | -0.040575 | -0.044501 | -0.050951
29 | 4.892 | 5.2785 | 5.3753 | 5.3034 | 5.3078 | 4.4323 | 0.16504 | -2.2851 | -2.9124 | -2.0289 | -1.1979 | -2.3761 | -1.4982 | -0.45455 | 1.7983 | 1.7991 | 1.482 | 0.74764 | 1.8222 | 1.0382 | 1.4254 | 2.3643 | 3.7352 | 4.2165
30 | -0.31792 | -0.32107 | -0.32435 | -0.32719 | -0.32865 | -0.30047 | -0.26069 | -0.23801 | -0.24498 | -0.27139 | -0.28946 | -0.3065 | -0.30686 | -0.3125 | -0.31525 | -0.30584 | -0.25892 | -0.15432 | -0.19904 | -0.24144 | -0.25992 | -0.27498 | -0.29068 | -0.29209
31 | -0.70651 | -0.74201 | -0.77354 | -0.7763 | -0.77458 | -0.65291 | -0.49759 | -0.40268 | -0.39555 | -0.33133 | -0.32789 | -0.32099 | -0.38632 | -0.41572 | -0.40454 | -0.50147 | -0.44428 | -0.22273 | -0.26375 | -0.32794 | -0.35411 | -0.45967 | -0.50836 | -0.53182
32 | 0.036886 | 0.028854 | 0.021878 | 0.032593 | 0.026764 | 0.038559 | 0.051426 | 0.10017 | 0.11536 | 0.11886 | 0.11282 | 0.12035 | 0.11945 | 0.11807 | 0.099303 | 0.094459 | 0.082097 | 0.089812 | 0.07613 | 0.079444 | 0.067168 | 0.070705 | 0.043894 | 0.045077

## Qc, Winter, S8
LoadID | 0 | 1 | 2 | 3 | 4 | 5 | 6 | 7 | 8 | 9 | 10 | 11 | 12 | 13 | 14 | 15 | 16 | 17 | 18 | 19 | 20 | 21 | 22 | 23
1 | -0.57972 | -0.40958 | -0.35507 | -0.45513 | -0.39188 | -0.32219 | -0.26658 | -0.93158 | -0.97424 | -0.83561 | -0.97355 | -0.90462 | -0.90861 | -0.81135 | -0.48146 | -0.75382 | -0.90409 | -0.84357 | -0.58957 | -0.61165 | -0.56969 | -0.35339 | -0.2819 | -0.29218
2 | -0.086806 | -0.086787 | -0.089182 | -0.093267 | -0.092371 | -0.084775 | -0.053754 | -0.010333 | -0.011104 | -0.0073588 | -0.0064824 | -0.028931 | -0.042264 | -0.054789 | -0.054377 | -0.055296 | -0.043476 | 0.014289 | -0.0020139 | -0.023772 | -0.044065 | -0.057964 | -0.063572 | -0.072787
3 | 0.96287 | 1.0389 | 1.058 | 1.0438 | 1.0447 | 0.87238 | 0.032485 | -0.44977 | -0.57324 | -0.39933 | -0.23578 | -0.46767 | -0.29489 | -0.089468 | 0.35395 | 0.35411 | 0.2917 | 0.14716 | 0.35866 | 0.20435 | 0.28056 | 0.46535 | 0.73519 | 0.82991
4 | -0.12387 | -0.12509 | -0.12637 | -0.12748 | -0.12804 | -0.11706 | -0.10157 | -0.09273 | -0.095445 | -0.10574 | -0.11278 | -0.11941 | -0.11956 | -0.12175 | -0.12282 | -0.11916 | -0.10088 | -0.060123 | -0.077549 | -0.094068 | -0.10127 | -0.10714 | -0.11325 | -0.1138
5 | -0.099743 | -0.10475 | -0.10921 | -0.1096 | -0.10935 | -0.092176 | -0.070248 | -0.056849 | -0.055842 | -0.046776 | -0.046291 | -0.045316 | -0.054539 | -0.05869 | -0.057112 | -0.070796 | -0.062722 | -0.031444 | -0.037235 | -0.046297 | -0.049992 | -0.064895 | -0.071769 | -0.07508
6 | -0.50719 | -0.39674 | -0.30082 | -0.44815 | -0.36801 | -0.53019 | -0.70711 | -1.3773 | -1.5862 | -1.6344 | -1.5513 | -1.6548 | -1.6425 | -1.6234 | -1.3654 | -1.2988 | -1.1288 | -1.2349 | -1.0468 | -1.0924 | -0.92357 | -0.9722 | -0.60354 | -0.61981
7 | 0.62654 | 0.61969 | 0.63916 | 0.65073 | 0.68927 | 0.61714 | 0.52429 | 0.27234 | 0.13494 | 0.12525 | 0.095199 | 0.031993 | 0.1299 | 0.13555 | 0.24706 | 0.35305 | 0.31864 | 0.35542 | 0.39968 | 0.38373 | 0.43693 | 0.51508 | 0.58114 | 0.57805
8 | -0.28381 | -0.28981 | -0.28866 | -0.28824 | -0.2823 | -0.27089 | -0.20708 | -0.16474 | -0.15213 | -0.17374 | -0.16406 | -0.14955 | -0.15853 | -0.17163 | -0.20853 | -0.23127 | -0.23065 | -0.22746 | -0.23975 | -0.2479 | -0.25214 | -0.25954 | -0.27087 | -0.27606
9 | 0.01971 | 0.01971 | 0.01971 | 0.01971 | 0.01971 | 0.01971 | 0.01971 | 0.01971 | 0.01971 | 0.01971 | 0.01971 | 0.01971 | 0.01971 | 0.01971 | 0.01971 | 0.01971 | 0.01971 | 0.01971 | 0.01971 | 0.01971 | 0.01971 | 0.01971 | 0.01971 | 0.01971
10 | -0.045029 | -0.046342 | -0.046411 | -0.04628 | -0.046152 | -0.043146 | -0.032341 | -0.026396 | -0.017014 | -0.0098257 | -0.01257 | -0.0097044 | -0.011572 | -0.016737 | -0.020922 | -0.02158 | -0.02219 | -0.014976 | -0.018148 | -0.022498 | -0.026458 | -0.033663 | -0.042076 | -0.042824
11 | 0.33265 | 0.33585 | 0.34202 | 0.34506 | 0.33733 | 0.27223 | 0.20656 | 0.18456 | 0.12953 | 0.085465 | 0.19485 | 0.18374 | 0.20709 | 0.20666 | 0.22993 | 0.23015 | 0.19604 | 0.1311 | 0.17909 | 0.21038 | 0.22602 | 0.23145 | 0.24993 | 0.26509
12 | 0.039457 | -0.066202 | -0.14005 | -0.1211 | -0.09416 | 0.094856 | 0.0031316 | -0.11309 | -0.24546 | -0.28956 | -0.14066 | 0.00036544 | -0.44552 | -0.50506 | -0.4791 | -0.55004 | -0.30218 | -0.41738 | -0.44818 | -0.39952 | -0.44837 | -0.57557 | -0.53318 | -0.35918
13 | -0.10652 | -0.086154 | -0.12296 | -0.15408 | -0.16089 | -0.19616 | -0.71738 | -0.89805 | -0.96155 | -0.89938 | -0.82387 | -0.9442 | -1.0672 | -0.94645 | -0.93078 | -0.92902 | -0.83721 | -0.86545 | -0.74836 | -0.56494 | -0.61981 | -0.54162 | -0.23824 | -0.16855
14 | -0.009662 | -0.0068264 | -0.0059178 | -0.0075855 | -0.0065314 | -0.0053699 | -0.004443 | -0.015526 | -0.016237 | -0.013927 | -0.016226 | -0.015077 | -0.015143 | -0.013522 | -0.0080243 | -0.012564 | -0.015068 | -0.014059 | -0.0098262 | -0.010194 | -0.0094949 | -0.0058898 | -0.0046983 | -0.0048696
15 | -0.10995 | -0.10993 | -0.11296 | -0.11814 | -0.117 | -0.10738 | -0.068089 | -0.013089 | -0.014065 | -0.0093212 | -0.008211 | -0.036645 | -0.053535 | -0.069399 | -0.068877 | -0.070042 | -0.05507 | 0.0181 | -0.0025509 | -0.030112 | -0.055816 | -0.073421 | -0.080525 | -0.092197
16 | -0.29507 | -0.31838 | -0.32422 | -0.31989 | -0.32015 | -0.26734 | -0.009955 | 0.13783 | 0.17567 | 0.12238 | 0.072254 | 0.14332 | 0.090369 | 0.027417 | -0.10847 | -0.10852 | -0.089391 | -0.045096 | -0.10991 | -0.062624 | -0.085979 | -0.14261 | -0.2253 | -0.25433
17 | -0.44592 | -0.45034 | -0.45493 | -0.45892 | -0.46096 | -0.42143 | -0.36564 | -0.33383 | -0.3436 | -0.38065 | -0.406 | -0.42989 | -0.4304 | -0.43831 | -0.44217 | -0.42898 | -0.36315 | -0.21644 | -0.27918 | -0.33865 | -0.36456 | -0.38569 | -0.40771 | -0.40968
18 | -0.3491 | -0.36664 | -0.38222 | -0.38358 | -0.38274 | -0.32262 | -0.24587 | -0.19897 | -0.19545 | -0.16372 | -0.16202 | -0.15861 | -0.19089 | -0.20542 | -0.19989 | -0.24779 | -0.21953 | -0.11006 | -0.13032 | -0.16204 | -0.17497 | -0.22713 | -0.25119 | -0.26278
19 | -0.23976 | -0.18755 | -0.14221 | -0.21185 | -0.17397 | -0.25063 | -0.33427 | -0.65109 | -0.74984 | -0.77262 | -0.73334 | -0.78226 | -0.77645 | -0.76745 | -0.64547 | -0.61398 | -0.53363 | -0.58378 | -0.49485 | -0.51639 | -0.43659 | -0.45958 | -0.28531 | -0.293
20 | 0.4101 | 0.40562 | 0.41836 | 0.42593 | 0.45116 | 0.40395 | 0.34317 | 0.17826 | 0.088322 | 0.081983 | 0.062312 | 0.020941 | 0.085022 | 0.088723 | 0.16171 | 0.23109 | 0.20856 | 0.23264 | 0.26161 | 0.25117 | 0.28599 | 0.33714 | 0.38038 | 0.37836
21 | 0.11352 | 0.11592 | 0.11546 | 0.1153 | 0.11292 | 0.10836 | 0.082833 | 0.065897 | 0.06085 | 0.069496 | 0.065624 | 0.05982 | 0.063411 | 0.068653 | 0.083414 | 0.092507 | 0.092262 | 0.090982 | 0.0959 | 0.099159 | 0.10086 | 0.10381 | 0.10835 | 0.11042
22 | -0.046095 | -0.046095 | -0.046095 | -0.046095 | -0.046095 | -0.046095 | -0.046095 | -0.046095 | -0.046095 | -0.046095 | -0.046095 | -0.046095 | -0.046095 | -0.046095 | -0.046095 | -0.046095 | -0.046095 | -0.046095 | -0.046095 | -0.046095 | -0.046095 | -0.046095 | -0.046095 | -0.046095
23 | 0.1501 | 0.15447 | 0.1547 | 0.15427 | 0.15384 | 0.14382 | 0.1078 | 0.087987 | 0.056715 | 0.032752 | 0.041901 | 0.032348 | 0.038573 | 0.055789 | 0.069741 | 0.071932 | 0.073966 | 0.049921 | 0.060492 | 0.074993 | 0.088192 | 0.11221 | 0.14025 | 0.14275
24 | -1.7379 | -1.7546 | -1.7869 | -1.8028 | -1.7624 | -1.4223 | -1.0792 | -0.96423 | -0.67671 | -0.44651 | -1.018 | -0.95995 | -1.0819 | -1.0797 | -1.2013 | -1.2024 | -1.0242 | -0.68493 | -0.93567 | -1.0991 | -1.1808 | -1.2092 | -1.3057 | -1.385
25 | -0.03476 | 0.058321 | 0.12338 | 0.10669 | 0.082951 | -0.083564 | -0.0027588 | 0.099627 | 0.21624 | 0.25509 | 0.12391 | -0.00032194 | 0.39248 | 0.44493 | 0.42206 | 0.48456 | 0.2662 | 0.36769 | 0.39482 | 0.35196 | 0.395 | 0.50705 | 0.4697 | 0.31642
26 | -0.066578 | -0.053846 | -0.076851 | -0.0963 | -0.10056 | -0.1226 | -0.44836 | -0.56128 | -0.60097 | -0.56211 | -0.51492 | -0.59012 | -0.667 | -0.59153 | -0.58174 | -0.58064 | -0.52326 | -0.54091 | -0.46772 | -0.35309 | -0.38738 | -0.33851 | -0.1489 | -0.10534
27 | -0.19324 | -0.13653 | -0.11836 | -0.15171 | -0.13063 | -0.1074 | -0.088861 | -0.31053 | -0.32475 | -0.27854 | -0.32452 | -0.30154 | -0.30287 | -0.27045 | -0.16049 | -0.25127 | -0.30136 | -0.28119 | -0.19652 | -0.20388 | -0.1899 | -0.1178 | -0.093966 | -0.097392
28 | -0.060764 | -0.060751 | -0.062427 | -0.065287 | -0.06466 | -0.059343 | -0.037628 | -0.0072332 | -0.007773 | -0.0051512 | -0.0045377 | -0.020251 | -0.029585 | -0.038352 | -0.038064 | -0.038707 | -0.030433 | 0.010003 | -0.0014097 | -0.016641 | -0.030846 | -0.040575 | -0.044501 | -0.050951
29 | 4.892 | 5.2785 | 5.3753 | 5.3034 | 5.3078 | 4.4323 | 0.16504 | -2.2851 | -2.9124 | -2.0289 | -1.1979 | -2.3761 | -1.4982 | -0.45455 | 1.7983 | 1.7991 | 1.482 | 0.74764 | 1.8222 | 1.0382 | 1.4254 | 2.3643 | 3.7352 | 4.2165
30 | -0.31792 | -0.32107 | -0.32435 | -0.32719 | -0.32865 | -0.30047 | -0.26069 | -0.23801 | -0.24498 | -0.27139 | -0.28946 | -0.3065 | -0.30686 | -0.3125 | -0.31525 | -0.30584 | -0.25892 | -0.15432 | -0.19904 | -0.24144 | -0.25992 | -0.27498 | -0.29068 | -0.29209
31 | -0.70651 | -0.74201 | -0.77354 | -0.7763 | -0.77458 | -0.65291 | -0.49759 | -0.40268 | -0.39555 | -0.33133 | -0.32789 | -0.32099 | -0.38632 | -0.41572 | -0.40454 | -0.50147 | -0.44428 | -0.22273 | -0.26375 | -0.32794 | -0.35411 | -0.45967 | -0.50836 | -0.53182
32 | 0.036886 | 0.028854 | 0.021878 | 0.032593 | 0.026764 | 0.038559 | 0.051426 | 0.10017 | 0.11536 | 0.11886 | 0.11282 | 0.12035 | 0.11945 | 0.11807 | 0.099303 | 0.094459 | 0.082097 | 0.089812 | 0.07613 | 0.079444 | 0.067168 | 0.070705 | 0.043894 | 0.045077

## Qc, Winter, S9
LoadID | 0 | 1 | 2 | 3 | 4 | 5 | 6 | 7 | 8 | 9 | 10 | 11 | 12 | 13 | 14 | 15 | 16 | 17 | 18 | 19 | 20 | 21 | 22 | 23
1 | -0.57972 | -0.40958 | -0.35507 | -0.45513 | -0.39188 | -0.32219 | -0.26658 | -0.93158 | -0.97424 | -0.83561 | -0.97355 | -0.90462 | -0.90861 | -0.81135 | -0.48146 | -0.75382 | -0.90409 | -0.84357 | -0.58957 | -0.61165 | -0.56969 | -0.35339 | -0.2819 | -0.29218
2 | -0.086806 | -0.086787 | -0.089182 | -0.093267 | -0.092371 | -0.084775 | -0.053754 | -0.010333 | -0.011104 | -0.0073588 | -0.0064824 | -0.028931 | -0.042264 | -0.054789 | -0.054377 | -0.055296 | -0.043476 | 0.014289 | -0.0020139 | -0.023772 | -0.044065 | -0.057964 | -0.063572 | -0.072787
3 | 0.96287 | 1.0389 | 1.058 | 1.0438 | 1.0447 | 0.87238 | 0.032485 | -0.44977 | -0.57324 | -0.39933 | -0.23578 | -0.46767 | -0.29489 | -0.089468 | 0.35395 | 0.35411 | 0.2917 | 0.14716 | 0.35866 | 0.20435 | 0.28056 | 0.46535 | 0.73519 | 0.82991
4 | -0.12387 | -0.12509 | -0.12637 | -0.12748 | -0.12804 | -0.11706 | -0.10157 | -0.09273 | -0.095445 | -0.10574 | -0.11278 | -0.11941 | -0.11956 | -0.12175 | -0.12282 | -0.11916 | -0.10088 | -0.060123 | -0.077549 | -0.094068 | -0.10127 | -0.10714 | -0.11325 | -0.1138
5 | -0.099743 | -0.10475 | -0.10921 | -0.1096 | -0.10935 | -0.092176 | -0.070248 | -0.056849 | -0.055842 | -0.046776 | -0.046291 | -0.045316 | -0.054539 | -0.05869 | -0.057112 | -0.070796 | -0.062722 | -0.031444 | -0.037235 | -0.046297 | -0.049992 | -0.064895 | -0.071769 | -0.07508
6 | -0.50719 | -0.39674 | -0.30082 | -0.44815 | -0.36801 | -0.53019 | -0.70711 | -1.3773 | -1.5862 | -1.6344 | -1.5513 | -1.6548 | -1.6425 | -1.6234 | -1.3654 | -1.2988 | -1.1288 | -1.2349 | -1.0468 | -1.0924 | -0.92357 | -0.9722 | -0.60354 | -0.61981
7 | 0.62654 | 0.61969 | 0.63916 | 0.65073 | 0.68927 | 0.61714 | 0.52429 | 0.27234 | 0.13494 | 0.12525 | 0.095199 | 0.031993 | 0.1299 | 0.13555 | 0.24706 | 0.35305 | 0.31864 | 0.35542 | 0.39968 | 0.38373 | 0.43693 | 0.51508 | 0.58114 | 0.57805
8 | -0.28381 | -0.28981 | -0.28866 | -0.28824 | -0.2823 | -0.27089 | -0.20708 | -0.16474 | -0.15213 | -0.17374 | -0.16406 | -0.14955 | -0.15853 | -0.17163 | -0.20853 | -0.23127 | -0.23065 | -0.22746 | -0.23975 | -0.2479 | -0.25214 | -0.25954 | -0.27087 | -0.27606
9 | 0.01971 | 0.01971 | 0.01971 | 0.01971 | 0.01971 | 0.01971 | 0.01971 | 0.01971 | 0.01971 | 0.01971 | 0.01971 | 0.01971 | 0.01971 | 0.01971 | 0.01971 | 0.01971 | 0.01971 | 0.01971 | 0.01971 | 0.01971 | 0.01971 | 0.01971 | 0.01971 | 0.01971
10 | -0.045029 | -0.046342 | -0.046411 | -0.04628 | -0.046152 | -0.043146 | -0.032341 | -0.026396 | -0.017014 | -0.0098257 | -0.01257 | -0.0097044 | -0.011572 | -0.016737 | -0.020922 | -0.02158 | -0.02219 | -0.014976 | -0.018148 | -0.022498 | -0.026458 | -0.033663 | -0.042076 | -0.042824
11 | 0.33265 | 0.33585 | 0.34202 | 0.34506 | 0.33733 | 0.27223 | 0.20656 | 0.18456 | 0.12953 | 0.085465 | 0.19485 | 0.18374 | 0.20709 | 0.20666 | 0.22993 | 0.23015 | 0.19604 | 0.1311 | 0.17909 | 0.21038 | 0.22602 | 0.23145 | 0.24993 | 0.26509
12 | 0.039457 | -0.066202 | -0.14005 | -0.1211 | -0.09416 | 0.094856 | 0.0031316 | -0.11309 | -0.24546 | -0.28956 | -0.14066 | 0.00036544 | -0.44552 | -0.50506 | -0.4791 | -0.55004 | -0.30218 | -0.41738 | -0.44818 | -0.39952 | -0.44837 | -0.57557 | -0.53318 | -0.35918
13 | -0.10652 | -0.086154 | -0.12296 | -0.15408 | -0.16089 | -0.19616 | -0.71738 | -0.89805 | -0.96155 | -0.89938 | -0.82387 | -0.9442 | -1.0672 | -0.94645 | -0.93078 | -0.92902 | -0.83721 | -0.86545 | -0.74836 | -0.56494 | -0.61981 | -0.54162 | -0.23824 | -0.16855
14 | -0.009662 | -0.0068264 | -0.0059178 | -0.0075855 | -0.0065314 | -0.0053699 | -0.004443 | -0.015526 | -0.016237 | -0.013927 | -0.016226 | -0.015077 | -0.015143 | -0.013522 | -0.0080243 | -0.012564 | -0.015068 | -0.014059 | -0.0098262 | -0.010194 | -0.0094949 | -0.0058898 | -0.0046983 | -0.0048696
15 | -0.10995 | -0.10993 | -0.11296 | -0.11814 | -0.117 | -0.10738 | -0.068089 | -0.013089 | -0.014065 | -0.0093212 | -0.008211 | -0.036645 | -0.053535 | -0.069399 | -0.068877 | -0.070042 | -0.05507 | 0.0181 | -0.0025509 | -0.030112 | -0.055816 | -0.073421 | -0.080525 | -0.092197
16 | -0.29507 | -0.31838 | -0.32422 | -0.31989 | -0.32015 | -0.26734 | -0.009955 | 0.13783 | 0.17567 | 0.12238 | 0.072254 | 0.14332 | 0.090369 | 0.027417 | -0.10847 | -0.10852 | -0.089391 | -0.045096 | -0.10991 | -0.062624 | -0.085979 | -0.14261 | -0.2253 | -0.25433
17 | -0.44592 | -0.45034 | -0.45493 | -0.45892 | -0.46096 | -0.42143 | -0.36564 | -0.33383 | -0.3436 | -0.38065 | -0.406 | -0.42989 | -0.4304 | -0.43831 | -0.44217 | -0.42898 | -0.36315 | -0.21644 | -0.27918 | -0.33865 | -0.36456 | -0.38569 | -0.40771 | -0.40968
18 | -0.3491 | -0.36664 | -0.38222 | -0.38358 | -0.38274 | -0.32262 | -0.24587 | -0.19897 | -0.19545 | -0.16372 | -0.16202 | -0.15861 | -0.19089 | -0.20542 | -0.19989 | -0.24779 | -0.21953 | -0.11006 | -0.13032 | -0.16204 | -0.17497 | -0.22713 | -0.25119 | -0.26278
19 | -0.23976 | -0.18755 | -0.14221 | -0.21185 | -0.17397 | -0.25063 | -0.33427 | -0.65109 | -0.74984 | -0.77262 | -0.73334 | -0.78226 | -0.77645 | -0.76745 | -0.64547 | -0.61398 | -0.53363 | -0.58378 | -0.49485 | -0.51639 | -0.43659 | -0.45958 | -0.28531 | -0.293
20 | 0.4101 | 0.40562 | 0.41836 | 0.42593 | 0.45116 | 0.40395 | 0.34317 | 0.17826 | 0.088322 | 0.081983 | 0.062312 | 0.020941 | 0.085022 | 0.088723 | 0.16171 | 0.23109 | 0.20856 | 0.23264 | 0.26161 | 0.25117 | 0.28599 | 0.33714 | 0.38038 | 0.37836
21 | 0.11352 | 0.11592 | 0.11546 | 0.1153 | 0.11292 | 0.10836 | 0.082833 | 0.065897 | 0.06085 | 0.069496 | 0.065624 | 0.05982 | 0.063411 | 0.068653 | 0.083414 | 0.092507 | 0.092262 | 0.090982 | 0.0959 | 0.099159 | 0.10086 | 0.10381 | 0.10835 | 0.11042
22 | -0.046095 | -0.046095 | -0.046095 | -0.046095 | -0.046095 | -0.046095 | -0.046095 | -0.046095 | -0.046095 | -0.046095 | -0.046095 | -0.046095 | -0.046095 | -0.046095 | -0.046095 | -0.046095 | -0.046095 | -0.046095 | -0.046095 | -0.046095 | -0.046095 | -0.046095 | -0.046095 | -0.046095
23 | 0.1501 | 0.15447 | 0.1547 | 0.15427 | 0.15384 | 0.14382 | 0.1078 | 0.087987 | 0.056715 | 0.032752 | 0.041901 | 0.032348 | 0.038573 | 0.055789 | 0.069741 | 0.071932 | 0.073966 | 0.049921 | 0.060492 | 0.074993 | 0.088192 | 0.11221 | 0.14025 | 0.14275
24 | -1.7379 | -1.7546 | -1.7869 | -1.8028 | -1.7624 | -1.4223 | -1.0792 | -0.96423 | -0.67671 | -0.44651 | -1.018 | -0.95995 | -1.0819 | -1.0797 | -1.2013 | -1.2024 | -1.0242 | -0.68493 | -0.93567 | -1.0991 | -1.1808 | -1.2092 | -1.3057 | -1.385
25 | -0.03476 | 0.058321 | 0.12338 | 0.10669 | 0.082951 | -0.083564 | -0.0027588 | 0.099627 | 0.21624 | 0.25509 | 0.12391 | -0.00032194 | 0.39248 | 0.44493 | 0.42206 | 0.48456 | 0.2662 | 0.36769 | 0.39482 | 0.35196 | 0.395 | 0.50705 | 0.4697 | 0.31642
26 | -0.066578 | -0.053846 | -0.076851 | -0.0963 | -0.10056 | -0.1226 | -0.44836 | -0.56128 | -0.60097 | -0.56211 | -0.51492 | -0.59012 | -0.667 | -0.59153 | -0.58174 | -0.58064 | -0.52326 | -0.54091 | -0.46772 | -0.35309 | -0.38738 | -0.33851 | -0.1489 | -0.10534
27 | -0.19324 | -0.13653 | -0.11836 | -0.15171 | -0.13063 | -0.1074 | -0.088861 | -0.31053 | -0.32475 | -0.27854 | -0.32452 | -0.30154 | -0.30287 | -0.27045 | -0.16049 | -0.25127 | -0.30136 | -0.28119 | -0.19652 | -0.20388 | -0.1899 | -0.1178 | -0.093966 | -0.097392
28 | -0.060764 | -0.060751 | -0.062427 | -0.065287 | -0.06466 | -0.059343 | -0.037628 | -0.0072332 | -0.007773 | -0.0051512 | -0.0045377 | -0.020251 | -0.029585 | -0.038352 | -0.038064 | -0.038707 | -0.030433 | 0.010003 | -0.0014097 | -0.016641 | -0.030846 | -0.040575 | -0.044501 | -0.050951
29 | 4.892 | 5.2785 | 5.3753 | 5.3034 | 5.3078 | 4.4323 | 0.16504 | -2.2851 | -2.9124 | -2.0289 | -1.1979 | -2.3761 | -1.4982 | -0.45455 | 1.7983 | 1.7991 | 1.482 | 0.74764 | 1.8222 | 1.0382 | 1.4254 | 2.3643 | 3.7352 | 4.2165
30 | -0.31792 | -0.32107 | -0.32435 | -0.32719 | -0.32865 | -0.30047 | -0.26069 | -0.23801 | -0.24498 | -0.27139 | -0.28946 | -0.3065 | -0.30686 | -0.3125 | -0.31525 | -0.30584 | -0.25892 | -0.15432 | -0.19904 | -0.24144 | -0.25992 | -0.27498 | -0.29068 | -0.29209
31 | -0.70651 | -0.74201 | -0.77354 | -0.7763 | -0.77458 | -0.65291 | -0.49759 | -0.40268 | -0.39555 | -0.33133 | -0.32789 | -0.32099 | -0.38632 | -0.41572 | -0.40454 | -0.50147 | -0.44428 | -0.22273 | -0.26375 | -0.32794 | -0.35411 | -0.45967 | -0.50836 | -0.53182
32 | 0.036886 | 0.028854 | 0.021878 | 0.032593 | 0.026764 | 0.038559 | 0.051426 | 0.10017 | 0.11536 | 0.11886 | 0.11282 | 0.12035 | 0.11945 | 0.11807 | 0.099303 | 0.094459 | 0.082097 | 0.089812 | 0.07613 | 0.079444 | 0.067168 | 0.070705 | 0.043894 | 0.045077

## UpFlex, Winter
LoadID | 0 | 1 | 2 | 3 | 4 | 5 | 6 | 7 | 8 | 9 | 10 | 11 | 12 | 13 | 14 | 15 | 16 | 17 | 18 | 19 | 20 | 21 | 22 | 23
1 | 0.22522 | 0.24794 | 0.32272 | 0.36999 | 0.43502 | 0.50851 | 0.45329 | 0.64803 | 0.59449 | 0.67144 | 0.69006 | 0.64009 | 0.60383 | 0.55592 | 0.51206 | 0.46085 | 0.45605 | 0.36133 | 0.29896 | 0.35476 | 0.36146 | 0.41308 | 0.20057 | 0.19257
2 | 0.2027 | 0.22315 | 0.29045 | 0.33299 | 0.39152 | 0.45766 | 0.40796 | 0.58322 | 0.53504 | 0.6043 | 0.62106 | 0.57608 | 0.54345 | 0.50032 | 0.46085 | 0.41476 | 0.41044 | 0.3252 | 0.26906 | 0.31928 | 0.32531 | 0.37177 | 0.18051 | 0.17331
3 | 0.27027 | 0.29753 | 0.38726 | 0.44398 | 0.52202 | 0.61021 | 0.54395 | 0.77763 | 0.71339 | 0.80573 | 0.82808 | 0.76811 | 0.7246 | 0.6671 | 0.61447 | 0.55302 | 0.54726 | 0.4336 | 0.35875 | 0.42571 | 0.43375 | 0.49569 | 0.24068 | 0.23109
4 | 0.13513 | 0.14877 | 0.19363 | 0.22199 | 0.26101 | 0.3051 | 0.27197 | 0.38882 | 0.35669 | 0.40287 | 0.41404 | 0.38405 | 0.3623 | 0.33355 | 0.30724 | 0.27651 | 0.27363 | 0.2168 | 0.17938 | 0.21285 | 0.21688 | 0.24785 | 0.12034 | 0.11554
5 | 0.13513 | 0.14877 | 0.19363 | 0.22199 | 0.26101 | 0.3051 | 0.27197 | 0.38882 | 0.35669 | 0.40287 | 0.41404 | 0.38405 | 0.3623 | 0.33355 | 0.30724 | 0.27651 | 0.27363 | 0.2168 | 0.17938 | 0.21285 | 0.21688 | 0.24785 | 0.12034 | 0.11554
6 | 0.45045 | 0.49588 | 0.64544 | 0.73997 | 0.87004 | 1.017 | 0.90658 | 1.2961 | 1.189 | 1.3429 | 1.3801 | 1.2802 | 1.2077 | 1.1118 | 1.0241 | 0.92169 | 0.9121 | 0.72267 | 0.59792 | 0.70951 | 0.72292 | 0.82615 | 0.40114 | 0.38514
7 | 0.45045 | 0.49588 | 0.64544 | 0.73997 | 0.87004 | 1.017 | 0.90658 | 1.2961 | 1.189 | 1.3429 | 1.3801 | 1.2802 | 1.2077 | 1.1118 | 1.0241 | 0.92169 | 0.9121 | 0.72267 | 0.59792 | 0.70951 | 0.72292 | 0.82615 | 0.40114 | 0.38514
8 | 0.13513 | 0.14877 | 0.19363 | 0.22199 | 0.26101 | 0.3051 | 0.27197 | 0.38882 | 0.35669 | 0.40287 | 0.41404 | 0.38405 | 0.3623 | 0.33355 | 0.30724 | 0.27651 | 0.27363 | 0.2168 | 0.17938 | 0.21285 | 0.21688 | 0.24785 | 0.12034 | 0.11554
9 | 0.13513 | 0.14877 | 0.19363 | 0.22199 | 0.26101 | 0.3051 | 0.27197 | 0.38882 | 0.35669 | 0.40287 | 0.41404 | 0.38405 | 0.3623 | 0.33355 | 0.30724 | 0.27651 | 0.27363 | 0.2168 | 0.17938 | 0.21285 | 0.21688 | 0.24785 | 0.12034 | 0.11554
10 | 0.10135 | 0.11157 | 0.14522 | 0.16649 | 0.19576 | 0.22883 | 0.20398 | 0.29161 | 0.26752 | 0.30215 | 0.31053 | 0.28804 | 0.27172 | 0.25016 | 0.23043 | 0.20738 | 0.20522 | 0.1626 | 0.13453 | 0.15964 | 0.16266 | 0.18588 | 0.090257 | 0.086657
11 | 0.13513 | 0.14877 | 0.19363 | 0.22199 | 0.26101 | 0.3051 | 0.27197 | 0.38882 | 0.35669 | 0.40287 | 0.41404 | 0.38405 | 0.3623 | 0.33355 | 0.30724 | 0.27651 | 0.27363 | 0.2168 | 0.17938 | 0.21285 | 0.21688 | 0.24785 | 0.12034 | 0.11554
12 | 0.13513 | 0.14877 | 0.19363 | 0.22199 | 0.26101 | 0.3051 | 0.27197 | 0.38882 | 0.35669 | 0.40287 | 0.41404 | 0.38405 | 0.3623 | 0.33355 | 0.30724 | 0.27651 | 0.27363 | 0.2168 | 0.17938 | 0.21285 | 0.21688 | 0.24785 | 0.12034 | 0.11554
13 | 0.27027 | 0.29753 | 0.38726 | 0.44398 | 0.52202 | 0.61021 | 0.54395 | 0.77763 | 0.71339 | 0.80573 | 0.82808 | 0.76811 | 0.7246 | 0.6671 | 0.61447 | 0.55302 | 0.54726 | 0.4336 | 0.35875 | 0.42571 | 0.43375 | 0.49569 | 0.24068 | 0.23109
14 | 0.13513 | 0.14877 | 0.19363 | 0.22199 | 0.26101 | 0.3051 | 0.27197 | 0.38882 | 0.35669 | 0.40287 | 0.41404 | 0.38405 | 0.3623 | 0.33355 | 0.30724 | 0.27651 | 0.27363 | 0.2168 | 0.17938 | 0.21285 | 0.21688 | 0.24785 | 0.12034 | 0.11554
15 | 0.13513 | 0.14877 | 0.19363 | 0.22199 | 0.26101 | 0.3051 | 0.27197 | 0.38882 | 0.35669 | 0.40287 | 0.41404 | 0.38405 | 0.3623 | 0.33355 | 0.30724 | 0.27651 | 0.27363 | 0.2168 | 0.17938 | 0.21285 | 0.21688 | 0.24785 | 0.12034 | 0.11554
16 | 0.13513 | 0.14877 | 0.19363 | 0.22199 | 0.26101 | 0.3051 | 0.27197 | 0.38882 | 0.35669 | 0.40287 | 0.41404 | 0.38405 | 0.3623 | 0.33355 | 0.30724 | 0.27651 | 0.27363 | 0.2168 | 0.17938 | 0.21285 | 0.21688 | 0.24785 | 0.12034 | 0.11554
17 | 0.2027 | 0.22315 | 0.29045 | 0.33299 | 0.39152 | 0.45766 | 0.40796 | 0.58322 | 0.53504 | 0.6043 | 0.62106 | 0.57608 | 0.54345 | 0.50032 | 0.46085 | 0.41476 | 0.41044 | 0.3252 | 0.26906 | 0.31928 | 0.32531 | 0.37177 | 0.18051 | 0.17331
18 | 0.2027 | 0.22315 | 0.29045 | 0.33299 | 0.39152 | 0.45766 | 0.40796 | 0.58322 | 0.53504 | 0.6043 | 0.62106 | 0.57608 | 0.54345 | 0.50032 | 0.46085 | 0.41476 | 0.41044 | 0.3252 | 0.26906 | 0.31928 | 0.32531 | 0.37177 | 0.18051 | 0.17331
19 | 0.2027 | 0.22315 | 0.29045 | 0.33299 | 0.39152 | 0.45766 | 0.40796 | 0.58322 | 0.53504 | 0.6043 | 0.62106 | 0.57608 | 0.54345 | 0.50032 | 0.46085 | 0.41476 | 0.41044 | 0.3252 | 0.26906 | 0.31928 | 0.32531 | 0.37177 | 0.18051 | 0.17331
20 | 0.2027 | 0.22315 | 0.29045 | 0.33299 | 0.39152 | 0.45766 | 0.40796 | 0.58322 | 0.53504 | 0.6043 | 0.62106 | 0.57608 | 0.54345 | 0.50032 | 0.46085 | 0.41476 | 0.41044 | 0.3252 | 0.26906 | 0.31928 | 0.32531 | 0.37177 | 0.18051 | 0.17331
21 | 0.2027 | 0.22315 | 0.29045 | 0.33299 | 0.39152 | 0.45766 | 0.40796 | 0.58322 | 0.53504 | 0.6043 | 0.62106 | 0.57608 | 0.54345 | 0.50032 | 0.46085 | 0.41476 | 0.41044 | 0.3252 | 0.26906 | 0.31928 | 0.32531 | 0.37177 | 0.18051 | 0.17331
22 | 0.2027 | 0.22315 | 0.29045 | 0.33299 | 0.39152 | 0.45766 | 0.40796 | 0.58322 | 0.53504 | 0.6043 | 0.62106 | 0.57608 | 0.54345 | 0.50032 | 0.46085 | 0.41476 | 0.41044 | 0.3252 | 0.26906 | 0.31928 | 0.32531 | 0.37177 | 0.18051 | 0.17331
23 | 0.94594 | 1.0414 | 1.3554 | 1.5539 | 1.8271 | 2.1357 | 1.9038 | 2.7217 | 2.4969 | 2.8201 | 2.8983 | 2.6884 | 2.5361 | 2.3348 | 2.1506 | 1.9356 | 1.9154 | 1.5176 | 1.2556 | 1.49 | 1.5181 | 1.7349 | 0.8424 | 0.8088
24 | 0.94594 | 1.0414 | 1.3554 | 1.5539 | 1.8271 | 2.1357 | 1.9038 | 2.7217 | 2.4969 | 2.8201 | 2.8983 | 2.6884 | 2.5361 | 2.3348 | 2.1506 | 1.9356 | 1.9154 | 1.5176 | 1.2556 | 1.49 | 1.5181 | 1.7349 | 0.8424 | 0.8088
25 | 0.13513 | 0.14877 | 0.19363 | 0.22199 | 0.26101 | 0.3051 | 0.27197 | 0.38882 | 0.35669 | 0.40287 | 0.41404 | 0.38405 | 0.3623 | 0.33355 | 0.30724 | 0.27651 | 0.27363 | 0.2168 | 0.17938 | 0.21285 | 0.21688 | 0.24785 | 0.12034 | 0.11554
26 | 0.13513 | 0.14877 | 0.19363 | 0.22199 | 0.26101 | 0.3051 | 0.27197 | 0.38882 | 0.35669 | 0.40287 | 0.41404 | 0.38405 | 0.3623 | 0.33355 | 0.30724 | 0.27651 | 0.27363 | 0.2168 | 0.17938 | 0.21285 | 0.21688 | 0.24785 | 0.12034 | 0.11554
27 | 0.13513 | 0.14877 | 0.19363 | 0.22199 | 0.26101 | 0.3051 | 0.27197 | 0.38882 | 0.35669 | 0.40287 | 0.41404 | 0.38405 | 0.3623 | 0.33355 | 0.30724 | 0.27651 | 0.27363 | 0.2168 | 0.17938 | 0.21285 | 0.21688 | 0.24785 | 0.12034 | 0.11554
28 | 0.27027 | 0.29753 | 0.38726 | 0.44398 | 0.52202 | 0.61021 | 0.54395 | 0.77763 | 0.71339 | 0.80573 | 0.82808 | 0.76811 | 0.7246 | 0.6671 | 0.61447 | 0.55302 | 0.54726 | 0.4336 | 0.35875 | 0.42571 | 0.43375 | 0.49569 | 0.24068 | 0.23109
29 | 0.45045 | 0.49588 | 0.64544 | 0.73997 | 0.87004 | 1.017 | 0.90658 | 1.2961 | 1.189 | 1.3429 | 1.3801 | 1.2802 | 1.2077 | 1.1118 | 1.0241 | 0.92169 | 0.9121 | 0.72267 | 0.59792 | 0.70951 | 0.72292 | 0.82615 | 0.40114 | 0.38514
30 | 0.33784 | 0.37191 | 0.48408 | 0.55498 | 0.65253 | 0.76276 | 0.67993 | 0.97204 | 0.89174 | 1.0072 | 1.0351 | 0.96014 | 0.90575 | 0.83387 | 0.76809 | 0.69127 | 0.68407 | 0.542 | 0.44844 | 0.53213 | 0.54219 | 0.61962 | 0.30086 | 0.28886
31 | 0.47297 | 0.52068 | 0.67771 | 0.77697 | 0.91354 | 1.0679 | 0.9519 | 1.3609 | 1.2484 | 1.41 | 1.4491 | 1.3442 | 1.268 | 1.1674 | 1.0753 | 0.96778 | 0.9577 | 0.7588 | 0.62782 | 0.74499 | 0.75907 | 0.86746 | 0.4212 | 0.4044
32 | 0.13513 | 0.14877 | 0.19363 | 0.22199 | 0.26101 | 0.3051 | 0.27197 | 0.38882 | 0.35669 | 0.40287 | 0.41404 | 0.38405 | 0.3623 | 0.33355 | 0.30724 | 0.27651 | 0.27363 | 0.2168 | 0.17938 | 0.21285 | 0.21688 | 0.24785 | 0.12034 | 0.11554

## DownFlex, Winter
LoadID | 0 | 1 | 2 | 3 | 4 | 5 | 6 | 7 | 8 | 9 | 10 | 11 | 12 | 13 | 14 | 15 | 16 | 17 | 18 | 19 | 20 | 21 | 22 | 23
1 | 0.6244 | 0.6608 | 0.69779 | 0.72951 | 0.73779 | 0.77177 | 0.76782 | 0.72577 | 0.65758 | 0.96563 | 0.94298 | 0.86831 | 0.84722 | 0.8507 | 0.8104 | 0.74285 | 0.66762 | 0.64367 | 0.40461 | 0.43269 | 0.47307 | 0.48436 | 0.50515 | 0.5576
2 | 0.56196 | 0.59472 | 0.62801 | 0.65656 | 0.66401 | 0.69459 | 0.69104 | 0.65319 | 0.59182 | 0.86907 | 0.84868 | 0.78148 | 0.76249 | 0.76563 | 0.72936 | 0.66856 | 0.60086 | 0.5793 | 0.36415 | 0.38942 | 0.42576 | 0.43592 | 0.45464 | 0.50184
3 | 0.74928 | 0.79296 | 0.83734 | 0.87541 | 0.88534 | 0.92612 | 0.92138 | 0.87092 | 0.78909 | 1.1588 | 1.1316 | 1.042 | 1.0167 | 1.0208 | 0.97247 | 0.89142 | 0.80114 | 0.7724 | 0.48553 | 0.51923 | 0.56768 | 0.58123 | 0.60618 | 0.66912
4 | 0.37464 | 0.39648 | 0.41867 | 0.4377 | 0.44267 | 0.46306 | 0.46069 | 0.43546 | 0.39455 | 0.57938 | 0.56579 | 0.52099 | 0.50833 | 0.51042 | 0.48624 | 0.44571 | 0.40057 | 0.3862 | 0.24276 | 0.25961 | 0.28384 | 0.29062 | 0.30309 | 0.33456
5 | 0.37464 | 0.39648 | 0.41867 | 0.4377 | 0.44267 | 0.46306 | 0.46069 | 0.43546 | 0.39455 | 0.57938 | 0.56579 | 0.52099 | 0.50833 | 0.51042 | 0.48624 | 0.44571 | 0.40057 | 0.3862 | 0.24276 | 0.25961 | 0.28384 | 0.29062 | 0.30309 | 0.33456
6 | 1.2488 | 1.3216 | 1.3956 | 1.459 | 1.4756 | 1.5435 | 1.5356 | 1.4515 | 1.3152 | 1.9313 | 1.886 | 1.7366 | 1.6944 | 1.7014 | 1.6208 | 1.4857 | 1.3352 | 1.2873 | 0.80922 | 0.86538 | 0.94614 | 0.96872 | 1.0103 | 1.1152
7 | 1.2488 | 1.3216 | 1.3956 | 1.459 | 1.4756 | 1.5435 | 1.5356 | 1.4515 | 1.3152 | 1.9313 | 1.886 | 1.7366 | 1.6944 | 1.7014 | 1.6208 | 1.4857 | 1.3352 | 1.2873 | 0.80922 | 0.86538 | 0.94614 | 0.96872 | 1.0103 | 1.1152
8 | 0.37464 | 0.39648 | 0.41867 | 0.4377 | 0.44267 | 0.46306 | 0.46069 | 0.43546 | 0.39455 | 0.57938 | 0.56579 | 0.52099 | 0.50833 | 0.51042 | 0.48624 | 0.44571 | 0.40057 | 0.3862 | 0.24276 | 0.25961 | 0.28384 | 0.29062 | 0.30309 | 0.33456
9 | 0.37464 | 0.39648 | 0.41867 | 0.4377 | 0.44267 | 0.46306 | 0.46069 | 0.43546 | 0.39455 | 0.57938 | 0.56579 | 0.52099 | 0.50833 | 0.51042 | 0.48624 | 0.44571 | 0.40057 | 0.3862 | 0.24276 | 0.25961 | 0.28384 | 0.29062 | 0.30309 | 0.33456
10 | 0.28098 | 0.29736 | 0.314 | 0.32828 | 0.332 | 0.34729 | 0.34552 | 0.3266 | 0.29591 | 0.43453 | 0.42434 | 0.39074 | 0.38125 | 0.38281 | 0.36468 | 0.33428 | 0.30043 | 0.28965 | 0.18207 | 0.19471 | 0.21288 | 0.21796 | 0.22732 | 0.25092
11 | 0.37464 | 0.39648 | 0.41867 | 0.4377 | 0.44267 | 0.46306 | 0.46069 | 0.43546 | 0.39455 | 0.57938 | 0.56579 | 0.52099 | 0.50833 | 0.51042 | 0.48624 | 0.44571 | 0.40057 | 0.3862 | 0.24276 | 0.25961 | 0.28384 | 0.29062 | 0.30309 | 0.33456
12 | 0.37464 | 0.39648 | 0.41867 | 0.4377 | 0.44267 | 0.46306 | 0.46069 | 0.43546 | 0.39455 | 0.57938 | 0.56579 | 0.52099 | 0.50833 | 0.51042 | 0.48624 | 0.44571 | 0.40057 | 0.3862 | 0.24276 | 0.25961 | 0.28384 | 0.29062 | 0.30309 | 0.33456
13 | 0.74928 | 0.79296 | 0.83734 | 0.87541 | 0.88534 | 0.92612 | 0.92138 | 0.87092 | 0.78909 | 1.1588 | 1.1316 | 1.042 | 1.0167 | 1.0208 | 0.97247 | 0.89142 | 0.80114 | 0.7724 | 0.48553 | 0.51923 | 0.56768 | 0.58123 | 0.60618 | 0.66912
14 | 0.37464 | 0.39648 | 0.41867 | 0.4377 | 0.44267 | 0.46306 | 0.46069 | 0.43546 | 0.39455 | 0.57938 | 0.56579 | 0.52099 | 0.50833 | 0.51042 | 0.48624 | 0.44571 | 0.40057 | 0.3862 | 0.24276 | 0.25961 | 0.28384 | 0.29062 | 0.30309 | 0.33456
15 | 0.37464 | 0.39648 | 0.41867 | 0.4377 | 0.44267 | 0.46306 | 0.46069 | 0.43546 | 0.39455 | 0.57938 | 0.56579 | 0.52099 | 0.50833 | 0.51042 | 0.48624 | 0.44571 | 0.40057 | 0.3862 | 0.24276 | 0.25961 | 0.28384 | 0.29062 | 0.30309 | 0.33456
16 | 0.37464 | 0.39648 | 0.41867 | 0.4377 | 0.44267 | 0.46306 | 0.46069 | 0.43546 | 0.39455 | 0.57938 | 0.56579 | 0.52099 | 0.50833 | 0.51042 | 0.48624 | 0.44571 | 0.40057 | 0.3862 | 0.24276 | 0.25961 | 0.28384 | 0.29062 | 0.30309 | 0.33456
17 | 0.56196 | 0.59472 | 0.62801 | 0.65656 | 0.66401 | 0.69459 | 0.69104 | 0.65319 | 0.59182 | 0.86907 | 0.84868 | 0.78148 | 0.76249 | 0.76563 | 0.72936 | 0.66856 | 0.60086 | 0.5793 | 0.36415 | 0.38942 | 0.42576 | 0.43592 | 0.45464 | 0.50184
18 | 0.56196 | 0.59472 | 0.62801 | 0.65656 | 0.66401 | 0.69459 | 0.69104 | 0.65319 | 0.59182 | 0.86907 | 0.84868 | 0.78148 | 0.76249 | 0.76563 | 0.72936 | 0.66856 | 0.60086 | 0.5793 | 0.36415 | 0.38942 | 0.42576 | 0.43592 | 0.45464 | 0.50184
19 | 0.56196 | 0.59472 | 0.62801 | 0.65656 | 0.66401 | 0.69459 | 0.69104 | 0.65319 | 0.59182 | 0.86907 | 0.84868 | 0.78148 | 0.76249 | 0.76563 | 0.72936 | 0.66856 | 0.60086 | 0.5793 | 0.36415 | 0.38942 | 0.42576 | 0.43592 | 0.45464 | 0.50184
20 | 0.56196 | 0.59472 | 0.62801 | 0.65656 | 0.66401 | 0.69459 | 0.69104 | 0.65319 | 0.59182 | 0.86907 | 0.84868 | 0.78148 | 0.76249 | 0.76563 | 0.72936 | 0.66856 | 0.60086 | 0.5793 | 0.36415 | 0.38942 | 0.42576 | 0.43592 | 0.45464 | 0.50184
21 | 0.56196 | 0.59472 | 0.62801 | 0.65656 | 0.66401 | 0.69459 | 0.69104 | 0.65319 | 0.59182 | 0.86907 | 0.84868 | 0.78148 | 0.76249 | 0.76563 | 0.72936 | 0.66856 | 0.60086 | 0.5793 | 0.36415 | 0.38942 | 0.42576 | 0.43592 | 0.45464 | 0.50184
22 | 0.56196 | 0.59472 | 0.62801 | 0.65656 | 0.66401 | 0.69459 | 0.69104 | 0.65319 | 0.59182 | 0.86907 | 0.84868 | 0.78148 | 0.76249 | 0.76563 | 0.72936 | 0.66856 | 0.60086 | 0.5793 | 0.36415 | 0.38942 | 0.42576 | 0.43592 | 0.45464 | 0.50184
23 | 2.6225 | 2.7754 | 2.9307 | 3.0639 | 3.0987 | 3.2414 | 3.2248 | 3.0482 | 2.7618 | 4.0557 | 3.9605 | 3.6469 | 3.5583 | 3.5729 | 3.4037 | 3.12 | 2.804 | 2.7034 | 1.6994 | 1.8173 | 1.9869 | 2.0343 | 2.1216 | 2.3419
24 | 2.6225 | 2.7754 | 2.9307 | 3.0639 | 3.0987 | 3.2414 | 3.2248 | 3.0482 | 2.7618 | 4.0557 | 3.9605 | 3.6469 | 3.5583 | 3.5729 | 3.4037 | 3.12 | 2.804 | 2.7034 | 1.6994 | 1.8173 | 1.9869 | 2.0343 | 2.1216 | 2.3419
25 | 0.37464 | 0.39648 | 0.41867 | 0.4377 | 0.44267 | 0.46306 | 0.46069 | 0.43546 | 0.39455 | 0.57938 | 0.56579 | 0.52099 | 0.50833 | 0.51042 | 0.48624 | 0.44571 | 0.40057 | 0.3862 | 0.24276 | 0.25961 | 0.28384 | 0.29062 | 0.30309 | 0.33456
26 | 0.37464 | 0.39648 | 0.41867 | 0.4377 | 0.44267 | 0.46306 | 0.46069 | 0.43546 | 0.39455 | 0.57938 | 0.56579 | 0.52099 | 0.50833 | 0.51042 | 0.48624 | 0.44571 | 0.40057 | 0.3862 | 0.24276 | 0.25961 | 0.28384 | 0.29062 | 0.30309 | 0.33456
27 | 0.37464 | 0.39648 | 0.41867 | 0.4377 | 0.44267 | 0.46306 | 0.46069 | 0.43546 | 0.39455 | 0.57938 | 0.56579 | 0.52099 | 0.50833 | 0.51042 | 0.48624 | 0.44571 | 0.40057 | 0.3862 | 0.24276 | 0.25961 | 0.28384 | 0.29062 | 0.30309 | 0.33456
28 | 0.74928 | 0.79296 | 0.83734 | 0.87541 | 0.88534 | 0.92612 | 0.92138 | 0.87092 | 0.78909 | 1.1588 | 1.1316 | 1.042 | 1.0167 | 1.0208 | 0.97247 | 0.89142 | 0.80114 | 0.7724 | 0.48553 | 0.51923 | 0.56768 | 0.58123 | 0.60618 | 0.66912
29 | 1.2488 | 1.3216 | 1.3956 | 1.459 | 1.4756 | 1.5435 | 1.5356 | 1.4515 | 1.3152 | 1.9313 | 1.886 | 1.7366 | 1.6944 | 1.7014 | 1.6208 | 1.4857 | 1.3352 | 1.2873 | 0.80922 | 0.86538 | 0.94614 | 0.96872 | 1.0103 | 1.1152
30 | 0.9366 | 0.9912 | 1.0467 | 1.0943 | 1.1067 | 1.1576 | 1.1517 | 1.0887 | 0.98636 | 1.4484 | 1.4145 | 1.3025 | 1.2708 | 1.276 | 1.2156 | 1.1143 | 1.0014 | 0.9655 | 0.60691 | 0.64904 | 0.70961 | 0.72654 | 0.75773 | 0.8364
31 | 1.3112 | 1.3877 | 1.4654 | 1.532 | 1.5494 | 1.6207 | 1.6124 | 1.5241 | 1.3809 | 2.0278 | 1.9803 | 1.8235 | 1.7792 | 1.7865 | 1.7018 | 1.56 | 1.402 | 1.3517 | 0.84968 | 0.90865 | 0.99345 | 1.0172 | 1.0608 | 1.171
32 | 0.37464 | 0.39648 | 0.41867 | 0.4377 | 0.44267 | 0.46306 | 0.46069 | 0.43546 | 0.39455 | 0.57938 | 0.56579 | 0.52099 | 0.50833 | 0.51042 | 0.48624 | 0.44571 | 0.40057 | 0.3862 | 0.24276 | 0.25961 | 0.28384 | 0.29062 | 0.30309 | 0.33456

## Pg, Winter, S1
GenID | 0 | 1 | 2 | 3 | 4 | 5 | 6 | 7 | 8 | 9 | 10 | 11 | 12 | 13 | 14 | 15 | 16 | 17 | 18 | 19 | 20 | 21 | 22 | 23
1 | 0 | 0 | 0 | 0 | 0 | 0 | 0 | 0 | 0 | 0 | 0 | 0 | 0 | 0 | 0 | 0 | 0 | 0 | 0 | 0 | 0 | 0 | 0 | 0
2 | 2.7108 | 2.9165 | 2.9014 | 2.9075 | 3.0098 | 3.1774 | 3.3852 | 3.3912 | 3.3611 | 3.1544 | 2.7509 | 2.5311 | 2.4318 | 2.2662 | 2.0715 | 2.0895 | 2.1678 | 2.498 | 2.7047 | 2.772 | 2.6807 | 2.5351 | 2.5622 | 2.6676
3 | 0 | 0 | 0 | 0 | 0 | 0 | 0 | 0 | 0 | 0 | 0 | 0 | 0 | 0 | 0 | 0 | 0 | 0 | 0 | 0 | 0 | 0 | 0 | 0
4 | 0 | 0 | 0 | 0 | 0 | 0 | 0 | 0 | 0 | 0 | 0 | 0 | 0 | 0 | 0 | 0 | 0 | 0 | 0 | 0 | 0 | 0 | 0 | 0
5 | 0 | 0 | 0 | 0 | 0 | 0 | 0 | 0.0037908 | 0.44352 | 1.8726 | 3.2942 | 3.9196 | 3.7718 | 3.8021 | 3.5898 | 2.6876 | 1.0121 | 0.045489 | 0 | 0 | 0 | 0 | 0 | 0
6 | 0 | 0 | 0 | 0 | 0 | 0 | 0 | 0.0037908 | 0.44352 | 1.8726 | 3.2942 | 3.9196 | 3.7718 | 3.8021 | 3.5898 | 2.6876 | 1.0121 | 0.045489 | 0 | 0 | 0 | 0 | 0 | 0
7 | 0 | 0 | 0 | 0 | 0 | 0 | 0 | 0.0037908 | 0.44352 | 1.8726 | 3.2942 | 3.9196 | 3.7718 | 3.8021 | 3.5898 | 2.6876 | 1.0121 | 0.045489 | 0 | 0 | 0 | 0 | 0 | 0

## Pg, Winter, S2
GenID | 0 | 1 | 2 | 3 | 4 | 5 | 6 | 7 | 8 | 9 | 10 | 11 | 12 | 13 | 14 | 15 | 16 | 17 | 18 | 19 | 20 | 21 | 22 | 23
1 | 0 | 0 | 0 | 0 | 0 | 0 | 0 | 0 | 0 | 0 | 0 | 0 | 0 | 0 | 0 | 0 | 0 | 0 | 0 | 0 | 0 | 0 | 0 | 0
2 | 2.6234 | 2.6636 | 2.6726 | 2.4438 | 2.5221 | 2.6626 | 2.7258 | 2.5963 | 2.4709 | 2.3274 | 2.1869 | 2.0664 | 1.9049 | 1.4753 | 1.4432 | 1.4683 | 1.8627 | 2.1829 | 2.3254 | 2.4287 | 2.51 | 2.6054 | 2.5562 | 2.487
3 | 0 | 0 | 0 | 0 | 0 | 0 | 0 | 0 | 0 | 0 | 0 | 0 | 0 | 0 | 0 | 0 | 0 | 0 | 0 | 0 | 0 | 0 | 0 | 0
4 | 0 | 0 | 0 | 0 | 0 | 0 | 0 | 0 | 0 | 0 | 0 | 0 | 0 | 0 | 0 | 0 | 0 | 0 | 0 | 0 | 0 | 0 | 0 | 0
5 | 0 | 0 | 0 | 0 | 0 | 0 | 0 | 0.0075815 | 0.64822 | 2.229 | 3.423 | 3.3965 | 3.7756 | 3.6922 | 3.1236 | 2.0091 | 0.64064 | 0.037908 | 0 | 0 | 0 | 0 | 0 | 0
6 | 0 | 0 | 0 | 0 | 0 | 0 | 0 | 0.0075815 | 0.64822 | 2.229 | 3.423 | 3.3965 | 3.7756 | 3.6922 | 3.1236 | 2.0091 | 0.64064 | 0.037908 | 0 | 0 | 0 | 0 | 0 | 0
7 | 0 | 0 | 0 | 0 | 0 | 0 | 0 | 0.0075815 | 0.64822 | 2.229 | 3.423 | 3.3965 | 3.7756 | 3.6922 | 3.1236 | 2.0091 | 0.64064 | 0.037908 | 0 | 0 | 0 | 0 | 0 | 0

## Pg, Winter, S3
GenID | 0 | 1 | 2 | 3 | 4 | 5 | 6 | 7 | 8 | 9 | 10 | 11 | 12 | 13 | 14 | 15 | 16 | 17 | 18 | 19 | 20 | 21 | 22 | 23
1 | 0 | 0 | 0 | 0 | 0 | 0 | 0 | 0 | 0 | 0 | 0 | 0 | 0 | 0 | 0 | 0 | 0 | 0 | 0 | 0 | 0 | 0 | 0 | 0
2 | 2.512 | 2.501 | 2.4378 | 2.498 | 2.4277 | 2.4147 | 2.502 | 2.3515 | 2.1648 | 2.0273 | 1.8336 | 1.5797 | 1.4241 | 1.4151 | 1.6058 | 1.662 | 1.8376 | 2.1297 | 2.3163 | 2.4548 | 2.4749 | 2.2812 | 2.1036 | 2.0203
3 | 0 | 0 | 0 | 0 | 0 | 0 | 0 | 0 | 0 | 0 | 0 | 0 | 0 | 0 | 0 | 0 | 0 | 0 | 0 | 0 | 0 | 0 | 0 | 0
4 | 0 | 0 | 0 | 0 | 0 | 0 | 0 | 0 | 0 | 0 | 0 | 0 | 0 | 0 | 0 | 0 | 0 | 0 | 0 | 0 | 0 | 0 | 0 | 0
5 | 0 | 0 | 0 | 0 | 0 | 0 | 0 | 0.0037908 | 0.33738 | 1.4481 | 2.3882 | 2.7142 | 2.5929 | 2.6422 | 2.8582 | 2.6042 | 1.1865 | 0.060652 | 0 | 0 | 0 | 0 | 0 | 0
6 | 0 | 0 | 0 | 0 | 0 | 0 | 0 | 0.0037908 | 0.33738 | 1.4481 | 2.3882 | 2.7142 | 2.5929 | 2.6422 | 2.8582 | 2.6042 | 1.1865 | 0.060652 | 0 | 0 | 0 | 0 | 0 | 0
7 | 0 | 0 | 0 | 0 | 0 | 0 | 0 | 0.0037908 | 0.33738 | 1.4481 | 2.3882 | 2.7142 | 2.5929 | 2.6422 | 2.8582 | 2.6042 | 1.1865 | 0.060652 | 0 | 0 | 0 | 0 | 0 | 0

## Pg, Winter, S4
GenID | 0 | 1 | 2 | 3 | 4 | 5 | 6 | 7 | 8 | 9 | 10 | 11 | 12 | 13 | 14 | 15 | 16 | 17 | 18 | 19 | 20 | 21 | 22 | 23
1 | 0 | 0 | 0 | 0 | 0 | 0 | 0 | 0 | 0 | 0 | 0 | 0 | 0 | 0 | 0 | 0 | 0 | 0 | 0 | 0 | 0 | 0 | 0 | 0
2 | 2.7108 | 2.9165 | 2.9014 | 2.9075 | 3.0098 | 3.1774 | 3.3852 | 3.3912 | 3.3611 | 3.1544 | 2.7509 | 2.5311 | 2.4318 | 2.2662 | 2.0715 | 2.0895 | 2.1678 | 2.498 | 2.7047 | 2.772 | 2.6807 | 2.5351 | 2.5622 | 2.6676
3 | 0 | 0 | 0 | 0 | 0 | 0 | 0 | 0 | 0 | 0 | 0 | 0 | 0 | 0 | 0 | 0 | 0 | 0 | 0 | 0 | 0 | 0 | 0 | 0
4 | 0 | 0 | 0 | 0 | 0 | 0 | 0 | 0 | 0 | 0 | 0 | 0 | 0 | 0 | 0 | 0 | 0 | 0 | 0 | 0 | 0 | 0 | 0 | 0
5 | 0 | 0 | 0 | 0 | 0 | 0 | 0 | 0.0037908 | 0.44352 | 1.8726 | 3.2942 | 3.9196 | 3.7718 | 3.8021 | 3.5898 | 2.6876 | 1.0121 | 0.045489 | 0 | 0 | 0 | 0 | 0 | 0
6 | 0 | 0 | 0 | 0 | 0 | 0 | 0 | 0.0037908 | 0.44352 | 1.8726 | 3.2942 | 3.9196 | 3.7718 | 3.8021 | 3.5898 | 2.6876 | 1.0121 | 0.045489 | 0 | 0 | 0 | 0 | 0 | 0
7 | 0 | 0 | 0 | 0 | 0 | 0 | 0 | 0.0037908 | 0.44352 | 1.8726 | 3.2942 | 3.9196 | 3.7718 | 3.8021 | 3.5898 | 2.6876 | 1.0121 | 0.045489 | 0 | 0 | 0 | 0 | 0 | 0

## Pg, Winter, S5
GenID | 0 | 1 | 2 | 3 | 4 | 5 | 6 | 7 | 8 | 9 | 10 | 11 | 12 | 13 | 14 | 15 | 16 | 17 | 18 | 19 | 20 | 21 | 22 | 23
1 | 0 | 0 | 0 | 0 | 0 | 0 | 0 | 0 | 0 | 0 | 0 | 0 | 0 | 0 | 0 | 0 | 0 | 0 | 0 | 0 | 0 | 0 | 0 | 0
2 | 2.6234 | 2.6636 | 2.6726 | 2.4438 | 2.5221 | 2.6626 | 2.7258 | 2.5963 | 2.4709 | 2.3274 | 2.1869 | 2.0664 | 1.9049 | 1.4753 | 1.4432 | 1.4683 | 1.8627 | 2.1829 | 2.3254 | 2.4287 | 2.51 | 2.6054 | 2.5562 | 2.487
3 | 0 | 0 | 0 | 0 | 0 | 0 | 0 | 0 | 0 | 0 | 0 | 0 | 0 | 0 | 0 | 0 | 0 | 0 | 0 | 0 | 0 | 0 | 0 | 0
4 | 0 | 0 | 0 | 0 | 0 | 0 | 0 | 0 | 0 | 0 | 0 | 0 | 0 | 0 | 0 | 0 | 0 | 0 | 0 | 0 | 0 | 0 | 0 | 0
5 | 0 | 0 | 0 | 0 | 0 | 0 | 0 | 0.0075815 | 0.64822 | 2.229 | 3.423 | 3.3965 | 3.7756 | 3.6922 | 3.1236 | 2.0091 | 0.64064 | 0.037908 | 0 | 0 | 0 | 0 | 0 | 0
6 | 0 | 0 | 0 | 0 | 0 | 0 | 0 | 0.0075815 | 0.64822 | 2.229 | 3.423 | 3.3965 | 3.7756 | 3.6922 | 3.1236 | 2.0091 | 0.64064 | 0.037908 | 0 | 0 | 0 | 0 | 0 | 0
7 | 0 | 0 | 0 | 0 | 0 | 0 | 0 | 0.0075815 | 0.64822 | 2.229 | 3.423 | 3.3965 | 3.7756 | 3.6922 | 3.1236 | 2.0091 | 0.64064 | 0.037908 | 0 | 0 | 0 | 0 | 0 | 0

## Pg, Winter, S6
GenID | 0 | 1 | 2 | 3 | 4 | 5 | 6 | 7 | 8 | 9 | 10 | 11 | 12 | 13 | 14 | 15 | 16 | 17 | 18 | 19 | 20 | 21 | 22 | 23
1 | 0 | 0 | 0 | 0 | 0 | 0 | 0 | 0 | 0 | 0 | 0 | 0 | 0 | 0 | 0 | 0 | 0 | 0 | 0 | 0 | 0 | 0 | 0 | 0
2 | 2.512 | 2.501 | 2.4378 | 2.498 | 2.4277 | 2.4147 | 2.502 | 2.3515 | 2.1648 | 2.0273 | 1.8336 | 1.5797 | 1.4241 | 1.4151 | 1.6058 | 1.662 | 1.8376 | 2.1297 | 2.3163 | 2.4548 | 2.4749 | 2.2812 | 2.1036 | 2.0203
3 | 0 | 0 | 0 | 0 | 0 | 0 | 0 | 0 | 0 | 0 | 0 | 0 | 0 | 0 | 0 | 0 | 0 | 0 | 0 | 0 | 0 | 0 | 0 | 0
4 | 0 | 0 | 0 | 0 | 0 | 0 | 0 | 0 | 0 | 0 | 0 | 0 | 0 | 0 | 0 | 0 | 0 | 0 | 0 | 0 | 0 | 0 | 0 | 0
5 | 0 | 0 | 0 | 0 | 0 | 0 | 0 | 0.0037908 | 0.33738 | 1.4481 | 2.3882 | 2.7142 | 2.5929 | 2.6422 | 2.8582 | 2.6042 | 1.1865 | 0.060652 | 0 | 0 | 0 | 0 | 0 | 0
6 | 0 | 0 | 0 | 0 | 0 | 0 | 0 | 0.0037908 | 0.33738 | 1.4481 | 2.3882 | 2.7142 | 2.5929 | 2.6422 | 2.8582 | 2.6042 | 1.1865 | 0.060652 | 0 | 0 | 0 | 0 | 0 | 0
7 | 0 | 0 | 0 | 0 | 0 | 0 | 0 | 0.0037908 | 0.33738 | 1.4481 | 2.3882 | 2.7142 | 2.5929 | 2.6422 | 2.8582 | 2.6042 | 1.1865 | 0.060652 | 0 | 0 | 0 | 0 | 0 | 0

## Pg, Winter, S7
GenID | 0 | 1 | 2 | 3 | 4 | 5 | 6 | 7 | 8 | 9 | 10 | 11 | 12 | 13 | 14 | 15 | 16 | 17 | 18 | 19 | 20 | 21 | 22 | 23
1 | 0 | 0 | 0 | 0 | 0 | 0 | 0 | 0 | 0 | 0 | 0 | 0 | 0 | 0 | 0 | 0 | 0 | 0 | 0 | 0 | 0 | 0 | 0 | 0
2 | 2.7108 | 2.9165 | 2.9014 | 2.9075 | 3.0098 | 3.1774 | 3.3852 | 3.3912 | 3.3611 | 3.1544 | 2.7509 | 2.5311 | 2.4318 | 2.2662 | 2.0715 | 2.0895 | 2.1678 | 2.498 | 2.7047 | 2.772 | 2.6807 | 2.5351 | 2.5622 | 2.6676
3 | 0 | 0 | 0 | 0 | 0 | 0 | 0 | 0 | 0 | 0 | 0 | 0 | 0 | 0 | 0 | 0 | 0 | 0 | 0 | 0 | 0 | 0 | 0 | 0
4 | 0 | 0 | 0 | 0 | 0 | 0 | 0 | 0 | 0 | 0 | 0 | 0 | 0 | 0 | 0 | 0 | 0 | 0 | 0 | 0 | 0 | 0 | 0 | 0
5 | 0 | 0 | 0 | 0 | 0 | 0 | 0 | 0.0037908 | 0.44352 | 1.8726 | 3.2942 | 3.9196 | 3.7718 | 3.8021 | 3.5898 | 2.6876 | 1.0121 | 0.045489 | 0 | 0 | 0 | 0 | 0 | 0
6 | 0 | 0 | 0 | 0 | 0 | 0 | 0 | 0.0037908 | 0.44352 | 1.8726 | 3.2942 | 3.9196 | 3.7718 | 3.8021 | 3.5898 | 2.6876 | 1.0121 | 0.045489 | 0 | 0 | 0 | 0 | 0 | 0
7 | 0 | 0 | 0 | 0 | 0 | 0 | 0 | 0.0037908 | 0.44352 | 1.8726 | 3.2942 | 3.9196 | 3.7718 | 3.8021 | 3.5898 | 2.6876 | 1.0121 | 0.045489 | 0 | 0 | 0 | 0 | 0 | 0

## Pg, Winter, S8
GenID | 0 | 1 | 2 | 3 | 4 | 5 | 6 | 7 | 8 | 9 | 10 | 11 | 12 | 13 | 14 | 15 | 16 | 17 | 18 | 19 | 20 | 21 | 22 | 23
1 | 0 | 0 | 0 | 0 | 0 | 0 | 0 | 0 | 0 | 0 | 0 | 0 | 0 | 0 | 0 | 0 | 0 | 0 | 0 | 0 | 0 | 0 | 0 | 0
2 | 2.6234 | 2.6636 | 2.6726 | 2.4438 | 2.5221 | 2.6626 | 2.7258 | 2.5963 | 2.4709 | 2.3274 | 2.1869 | 2.0664 | 1.9049 | 1.4753 | 1.4432 | 1.4683 | 1.8627 | 2.1829 | 2.3254 | 2.4287 | 2.51 | 2.6054 | 2.5562 | 2.487
3 | 0 | 0 | 0 | 0 | 0 | 0 | 0 | 0 | 0 | 0 | 0 | 0 | 0 | 0 | 0 | 0 | 0 | 0 | 0 | 0 | 0 | 0 | 0 | 0
4 | 0 | 0 | 0 | 0 | 0 | 0 | 0 | 0 | 0 | 0 | 0 | 0 | 0 | 0 | 0 | 0 | 0 | 0 | 0 | 0 | 0 | 0 | 0 | 0
5 | 0 | 0 | 0 | 0 | 0 | 0 | 0 | 0.0075815 | 0.64822 | 2.229 | 3.423 | 3.3965 | 3.7756 | 3.6922 | 3.1236 | 2.0091 | 0.64064 | 0.037908 | 0 | 0 | 0 | 0 | 0 | 0
6 | 0 | 0 | 0 | 0 | 0 | 0 | 0 | 0.0075815 | 0.64822 | 2.229 | 3.423 | 3.3965 | 3.7756 | 3.6922 | 3.1236 | 2.0091 | 0.64064 | 0.037908 | 0 | 0 | 0 | 0 | 0 | 0
7 | 0 | 0 | 0 | 0 | 0 | 0 | 0 | 0.0075815 | 0.64822 | 2.229 | 3.423 | 3.3965 | 3.7756 | 3.6922 | 3.1236 | 2.0091 | 0.64064 | 0.037908 | 0 | 0 | 0 | 0 | 0 | 0

## Pg, Winter, S9
GenID | 0 | 1 | 2 | 3 | 4 | 5 | 6 | 7 | 8 | 9 | 10 | 11 | 12 | 13 | 14 | 15 | 16 | 17 | 18 | 19 | 20 | 21 | 22 | 23
1 | 0 | 0 | 0 | 0 | 0 | 0 | 0 | 0 | 0 | 0 | 0 | 0 | 0 | 0 | 0 | 0 | 0 | 0 | 0 | 0 | 0 | 0 | 0 | 0
2 | 2.512 | 2.501 | 2.4378 | 2.498 | 2.4277 | 2.4147 | 2.502 | 2.3515 | 2.1648 | 2.0273 | 1.8336 | 1.5797 | 1.4241 | 1.4151 | 1.6058 | 1.662 | 1.8376 | 2.1297 | 2.3163 | 2.4548 | 2.4749 | 2.2812 | 2.1036 | 2.0203
3 | 0 | 0 | 0 | 0 | 0 | 0 | 0 | 0 | 0 | 0 | 0 | 0 | 0 | 0 | 0 | 0 | 0 | 0 | 0 | 0 | 0 | 0 | 0 | 0
4 | 0 | 0 | 0 | 0 | 0 | 0 | 0 | 0 | 0 | 0 | 0 | 0 | 0 | 0 | 0 | 0 | 0 | 0 | 0 | 0 | 0 | 0 | 0 | 0
5 | 0 | 0 | 0 | 0 | 0 | 0 | 0 | 0.0037908 | 0.33738 | 1.4481 | 2.3882 | 2.7142 | 2.5929 | 2.6422 | 2.8582 | 2.6042 | 1.1865 | 0.060652 | 0 | 0 | 0 | 0 | 0 | 0
6 | 0 | 0 | 0 | 0 | 0 | 0 | 0 | 0.0037908 | 0.33738 | 1.4481 | 2.3882 | 2.7142 | 2.5929 | 2.6422 | 2.8582 | 2.6042 | 1.1865 | 0.060652 | 0 | 0 | 0 | 0 | 0 | 0
7 | 0 | 0 | 0 | 0 | 0 | 0 | 0 | 0.0037908 | 0.33738 | 1.4481 | 2.3882 | 2.7142 | 2.5929 | 2.6422 | 2.8582 | 2.6042 | 1.1865 | 0.060652 | 0 | 0 | 0 | 0 | 0 | 0

## Qg, Winter, S1
GenID | 0 | 1 | 2 | 3 | 4 | 5 | 6 | 7 | 8 | 9 | 10 | 11 | 12 | 13 | 14 | 15 | 16 | 17 | 18 | 19 | 20 | 21 | 22 | 23
1 | 0 | 0 | 0 | 0 | 0 | 0 | 0 | 0 | 0 | 0 | 0 | 0 | 0 | 0 | 0 | 0 | 0 | 0 | 0 | 0 | 0 | 0 | 0 | 0
2 | 0 | 0 | 0 | 0 | 0 | 0 | 0 | 0 | 0 | 0 | 0 | 0 | 0 | 0 | 0 | 0 | 0 | 0 | 0 | 0 | 0 | 0 | 0 | 0
3 | 0 | 0 | 0 | 0 | 0 | 0 | 0 | 0 | 0 | 0 | 0 | 0 | 0 | 0 | 0 | 0 | 0 | 0 | 0 | 0 | 0 | 0 | 0 | 0
4 | 0 | 0 | 0 | 0 | 0 | 0 | 0 | 0 | 0 | 0 | 0 | 0 | 0 | 0 | 0 | 0 | 0 | 0 | 0 | 0 | 0 | 0 | 0 | 0
5 | 0 | 0 | 0 | 0 | 0 | 0 | 0 | 0 | 0 | 0 | 0 | 0 | 0 | 0 | 0 | 0 | 0 | 0 | 0 | 0 | 0 | 0 | 0 | 0
6 | 0 | 0 | 0 | 0 | 0 | 0 | 0 | 0 | 0 | 0 | 0 | 0 | 0 | 0 | 0 | 0 | 0 | 0 | 0 | 0 | 0 | 0 | 0 | 0
7 | 0 | 0 | 0 | 0 | 0 | 0 | 0 | 0 | 0 | 0 | 0 | 0 | 0 | 0 | 0 | 0 | 0 | 0 | 0 | 0 | 0 | 0 | 0 | 0

## Qg, Winter, S2
GenID | 0 | 1 | 2 | 3 | 4 | 5 | 6 | 7 | 8 | 9 | 10 | 11 | 12 | 13 | 14 | 15 | 16 | 17 | 18 | 19 | 20 | 21 | 22 | 23
1 | 0 | 0 | 0 | 0 | 0 | 0 | 0 | 0 | 0 | 0 | 0 | 0 | 0 | 0 | 0 | 0 | 0 | 0 | 0 | 0 | 0 | 0 | 0 | 0
2 | 0 | 0 | 0 | 0 | 0 | 0 | 0 | 0 | 0 | 0 | 0 | 0 | 0 | 0 | 0 | 0 | 0 | 0 | 0 | 0 | 0 | 0 | 0 | 0
3 | 0 | 0 | 0 | 0 | 0 | 0 | 0 | 0 | 0 | 0 | 0 | 0 | 0 | 0 | 0 | 0 | 0 | 0 | 0 | 0 | 0 | 0 | 0 | 0
4 | 0 | 0 | 0 | 0 | 0 | 0 | 0 | 0 | 0 | 0 | 0 | 0 | 0 | 0 | 0 | 0 | 0 | 0 | 0 | 0 | 0 | 0 | 0 | 0
5 | 0 | 0 | 0 | 0 | 0 | 0 | 0 | 0 | 0 | 0 | 0 | 0 | 0 | 0 | 0 | 0 | 0 | 0 | 0 | 0 | 0 | 0 | 0 | 0
6 | 0 | 0 | 0 | 0 | 0 | 0 | 0 | 0 | 0 | 0 | 0 | 0 | 0 | 0 | 0 | 0 | 0 | 0 | 0 | 0 | 0 | 0 | 0 | 0
7 | 0 | 0 | 0 | 0 | 0 | 0 | 0 | 0 | 0 | 0 | 0 | 0 | 0 | 0 | 0 | 0 | 0 | 0 | 0 | 0 | 0 | 0 | 0 | 0

## Qg, Winter, S3
GenID | 0 | 1 | 2 | 3 | 4 | 5 | 6 | 7 | 8 | 9 | 10 | 11 | 12 | 13 | 14 | 15 | 16 | 17 | 18 | 19 | 20 | 21 | 22 | 23
1 | 0 | 0 | 0 | 0 | 0 | 0 | 0 | 0 | 0 | 0 | 0 | 0 | 0 | 0 | 0 | 0 | 0 | 0 | 0 | 0 | 0 | 0 | 0 | 0
2 | 0 | 0 | 0 | 0 | 0 | 0 | 0 | 0 | 0 | 0 | 0 | 0 | 0 | 0 | 0 | 0 | 0 | 0 | 0 | 0 | 0 | 0 | 0 | 0
3 | 0 | 0 | 0 | 0 | 0 | 0 | 0 | 0 | 0 | 0 | 0 | 0 | 0 | 0 | 0 | 0 | 0 | 0 | 0 | 0 | 0 | 0 | 0 | 0
4 | 0 | 0 | 0 | 0 | 0 | 0 | 0 | 0 | 0 | 0 | 0 | 0 | 0 | 0 | 0 | 0 | 0 | 0 | 0 | 0 | 0 | 0 | 0 | 0
5 | 0 | 0 | 0 | 0 | 0 | 0 | 0 | 0 | 0 | 0 | 0 | 0 | 0 | 0 | 0 | 0 | 0 | 0 | 0 | 0 | 0 | 0 | 0 | 0
6 | 0 | 0 | 0 | 0 | 0 | 0 | 0 | 0 | 0 | 0 | 0 | 0 | 0 | 0 | 0 | 0 | 0 | 0 | 0 | 0 | 0 | 0 | 0 | 0
7 | 0 | 0 | 0 | 0 | 0 | 0 | 0 | 0 | 0 | 0 | 0 | 0 | 0 | 0 | 0 | 0 | 0 | 0 | 0 | 0 | 0 | 0 | 0 | 0

## Qg, Winter, S4
GenID | 0 | 1 | 2 | 3 | 4 | 5 | 6 | 7 | 8 | 9 | 10 | 11 | 12 | 13 | 14 | 15 | 16 | 17 | 18 | 19 | 20 | 21 | 22 | 23
1 | 0 | 0 | 0 | 0 | 0 | 0 | 0 | 0 | 0 | 0 | 0 | 0 | 0 | 0 | 0 | 0 | 0 | 0 | 0 | 0 | 0 | 0 | 0 | 0
2 | 0 | 0 | 0 | 0 | 0 | 0 | 0 | 0 | 0 | 0 | 0 | 0 | 0 | 0 | 0 | 0 | 0 | 0 | 0 | 0 | 0 | 0 | 0 | 0
3 | 0 | 0 | 0 | 0 | 0 | 0 | 0 | 0 | 0 | 0 | 0 | 0 | 0 | 0 | 0 | 0 | 0 | 0 | 0 | 0 | 0 | 0 | 0 | 0
4 | 0 | 0 | 0 | 0 | 0 | 0 | 0 | 0 | 0 | 0 | 0 | 0 | 0 | 0 | 0 | 0 | 0 | 0 | 0 | 0 | 0 | 0 | 0 | 0
5 | 0 | 0 | 0 | 0 | 0 | 0 | 0 | 0 | 0 | 0 | 0 | 0 | 0 | 0 | 0 | 0 | 0 | 0 | 0 | 0 | 0 | 0 | 0 | 0
6 | 0 | 0 | 0 | 0 | 0 | 0 | 0 | 0 | 0 | 0 | 0 | 0 | 0 | 0 | 0 | 0 | 0 | 0 | 0 | 0 | 0 | 0 | 0 | 0
7 | 0 | 0 | 0 | 0 | 0 | 0 | 0 | 0 | 0 | 0 | 0 | 0 | 0 | 0 | 0 | 0 | 0 | 0 | 0 | 0 | 0 | 0 | 0 | 0

## Qg, Winter, S5
GenID | 0 | 1 | 2 | 3 | 4 | 5 | 6 | 7 | 8 | 9 | 10 | 11 | 12 | 13 | 14 | 15 | 16 | 17 | 18 | 19 | 20 | 21 | 22 | 23
1 | 0 | 0 | 0 | 0 | 0 | 0 | 0 | 0 | 0 | 0 | 0 | 0 | 0 | 0 | 0 | 0 | 0 | 0 | 0 | 0 | 0 | 0 | 0 | 0
2 | 0 | 0 | 0 | 0 | 0 | 0 | 0 | 0 | 0 | 0 | 0 | 0 | 0 | 0 | 0 | 0 | 0 | 0 | 0 | 0 | 0 | 0 | 0 | 0
3 | 0 | 0 | 0 | 0 | 0 | 0 | 0 | 0 | 0 | 0 | 0 | 0 | 0 | 0 | 0 | 0 | 0 | 0 | 0 | 0 | 0 | 0 | 0 | 0
4 | 0 | 0 | 0 | 0 | 0 | 0 | 0 | 0 | 0 | 0 | 0 | 0 | 0 | 0 | 0 | 0 | 0 | 0 | 0 | 0 | 0 | 0 | 0 | 0
5 | 0 | 0 | 0 | 0 | 0 | 0 | 0 | 0 | 0 | 0 | 0 | 0 | 0 | 0 | 0 | 0 | 0 | 0 | 0 | 0 | 0 | 0 | 0 | 0
6 | 0 | 0 | 0 | 0 | 0 | 0 | 0 | 0 | 0 | 0 | 0 | 0 | 0 | 0 | 0 | 0 | 0 | 0 | 0 | 0 | 0 | 0 | 0 | 0
7 | 0 | 0 | 0 | 0 | 0 | 0 | 0 | 0 | 0 | 0 | 0 | 0 | 0 | 0 | 0 | 0 | 0 | 0 | 0 | 0 | 0 | 0 | 0 | 0

## Qg, Winter, S6
GenID | 0 | 1 | 2 | 3 | 4 | 5 | 6 | 7 | 8 | 9 | 10 | 11 | 12 | 13 | 14 | 15 | 16 | 17 | 18 | 19 | 20 | 21 | 22 | 23
1 | 0 | 0 | 0 | 0 | 0 | 0 | 0 | 0 | 0 | 0 | 0 | 0 | 0 | 0 | 0 | 0 | 0 | 0 | 0 | 0 | 0 | 0 | 0 | 0
2 | 0 | 0 | 0 | 0 | 0 | 0 | 0 | 0 | 0 | 0 | 0 | 0 | 0 | 0 | 0 | 0 | 0 | 0 | 0 | 0 | 0 | 0 | 0 | 0
3 | 0 | 0 | 0 | 0 | 0 | 0 | 0 | 0 | 0 | 0 | 0 | 0 | 0 | 0 | 0 | 0 | 0 | 0 | 0 | 0 | 0 | 0 | 0 | 0
4 | 0 | 0 | 0 | 0 | 0 | 0 | 0 | 0 | 0 | 0 | 0 | 0 | 0 | 0 | 0 | 0 | 0 | 0 | 0 | 0 | 0 | 0 | 0 | 0
5 | 0 | 0 | 0 | 0 | 0 | 0 | 0 | 0 | 0 | 0 | 0 | 0 | 0 | 0 | 0 | 0 | 0 | 0 | 0 | 0 | 0 | 0 | 0 | 0
6 | 0 | 0 | 0 | 0 | 0 | 0 | 0 | 0 | 0 | 0 | 0 | 0 | 0 | 0 | 0 | 0 | 0 | 0 | 0 | 0 | 0 | 0 | 0 | 0
7 | 0 | 0 | 0 | 0 | 0 | 0 | 0 | 0 | 0 | 0 | 0 | 0 | 0 | 0 | 0 | 0 | 0 | 0 | 0 | 0 | 0 | 0 | 0 | 0

## Qg, Winter, S7
GenID | 0 | 1 | 2 | 3 | 4 | 5 | 6 | 7 | 8 | 9 | 10 | 11 | 12 | 13 | 14 | 15 | 16 | 17 | 18 | 19 | 20 | 21 | 22 | 23
1 | 0 | 0 | 0 | 0 | 0 | 0 | 0 | 0 | 0 | 0 | 0 | 0 | 0 | 0 | 0 | 0 | 0 | 0 | 0 | 0 | 0 | 0 | 0 | 0
2 | 0 | 0 | 0 | 0 | 0 | 0 | 0 | 0 | 0 | 0 | 0 | 0 | 0 | 0 | 0 | 0 | 0 | 0 | 0 | 0 | 0 | 0 | 0 | 0
3 | 0 | 0 | 0 | 0 | 0 | 0 | 0 | 0 | 0 | 0 | 0 | 0 | 0 | 0 | 0 | 0 | 0 | 0 | 0 | 0 | 0 | 0 | 0 | 0
4 | 0 | 0 | 0 | 0 | 0 | 0 | 0 | 0 | 0 | 0 | 0 | 0 | 0 | 0 | 0 | 0 | 0 | 0 | 0 | 0 | 0 | 0 | 0 | 0
5 | 0 | 0 | 0 | 0 | 0 | 0 | 0 | 0 | 0 | 0 | 0 | 0 | 0 | 0 | 0 | 0 | 0 | 0 | 0 | 0 | 0 | 0 | 0 | 0
6 | 0 | 0 | 0 | 0 | 0 | 0 | 0 | 0 | 0 | 0 | 0 | 0 | 0 | 0 | 0 | 0 | 0 | 0 | 0 | 0 | 0 | 0 | 0 | 0
7 | 0 | 0 | 0 | 0 | 0 | 0 | 0 | 0 | 0 | 0 | 0 | 0 | 0 | 0 | 0 | 0 | 0 | 0 | 0 | 0 | 0 | 0 | 0 | 0

## Qg, Winter, S8
GenID | 0 | 1 | 2 | 3 | 4 | 5 | 6 | 7 | 8 | 9 | 10 | 11 | 12 | 13 | 14 | 15 | 16 | 17 | 18 | 19 | 20 | 21 | 22 | 23
1 | 0 | 0 | 0 | 0 | 0 | 0 | 0 | 0 | 0 | 0 | 0 | 0 | 0 | 0 | 0 | 0 | 0 | 0 | 0 | 0 | 0 | 0 | 0 | 0
2 | 0 | 0 | 0 | 0 | 0 | 0 | 0 | 0 | 0 | 0 | 0 | 0 | 0 | 0 | 0 | 0 | 0 | 0 | 0 | 0 | 0 | 0 | 0 | 0
3 | 0 | 0 | 0 | 0 | 0 | 0 | 0 | 0 | 0 | 0 | 0 | 0 | 0 | 0 | 0 | 0 | 0 | 0 | 0 | 0 | 0 | 0 | 0 | 0
4 | 0 | 0 | 0 | 0 | 0 | 0 | 0 | 0 | 0 | 0 | 0 | 0 | 0 | 0 | 0 | 0 | 0 | 0 | 0 | 0 | 0 | 0 | 0 | 0
5 | 0 | 0 | 0 | 0 | 0 | 0 | 0 | 0 | 0 | 0 | 0 | 0 | 0 | 0 | 0 | 0 | 0 | 0 | 0 | 0 | 0 | 0 | 0 | 0
6 | 0 | 0 | 0 | 0 | 0 | 0 | 0 | 0 | 0 | 0 | 0 | 0 | 0 | 0 | 0 | 0 | 0 | 0 | 0 | 0 | 0 | 0 | 0 | 0
7 | 0 | 0 | 0 | 0 | 0 | 0 | 0 | 0 | 0 | 0 | 0 | 0 | 0 | 0 | 0 | 0 | 0 | 0 | 0 | 0 | 0 | 0 | 0 | 0

## Qg, Winter, S9
GenID | 0 | 1 | 2 | 3 | 4 | 5 | 6 | 7 | 8 | 9 | 10 | 11 | 12 | 13 | 14 | 15 | 16 | 17 | 18 | 19 | 20 | 21 | 22 | 23
1 | 0 | 0 | 0 | 0 | 0 | 0 | 0 | 0 | 0 | 0 | 0 | 0 | 0 | 0 | 0 | 0 | 0 | 0 | 0 | 0 | 0 | 0 | 0 | 0
2 | 0 | 0 | 0 | 0 | 0 | 0 | 0 | 0 | 0 | 0 | 0 | 0 | 0 | 0 | 0 | 0 | 0 | 0 | 0 | 0 | 0 | 0 | 0 | 0
3 | 0 | 0 | 0 | 0 | 0 | 0 | 0 | 0 | 0 | 0 | 0 | 0 | 0 | 0 | 0 | 0 | 0 | 0 | 0 | 0 | 0 | 0 | 0 | 0
4 | 0 | 0 | 0 | 0 | 0 | 0 | 0 | 0 | 0 | 0 | 0 | 0 | 0 | 0 | 0 | 0 | 0 | 0 | 0 | 0 | 0 | 0 | 0 | 0
5 | 0 | 0 | 0 | 0 | 0 | 0 | 0 | 0 | 0 | 0 | 0 | 0 | 0 | 0 | 0 | 0 | 0 | 0 | 0 | 0 | 0 | 0 | 0 | 0
6 | 0 | 0 | 0 | 0 | 0 | 0 | 0 | 0 | 0 | 0 | 0 | 0 | 0 | 0 | 0 | 0 | 0 | 0 | 0 | 0 | 0 | 0 | 0 | 0
7 | 0 | 0 | 0 | 0 | 0 | 0 | 0 | 0 | 0 | 0 | 0 | 0 | 0 | 0 | 0 | 0 | 0 | 0 | 0 | 0 | 0 | 0 | 0 | 0

## GenStatus, Winter
GenID | 0 | 1 | 2 | 3 | 4 | 5 | 6 | 7 | 8 | 9 | 10 | 11 | 12 | 13 | 14 | 15 | 16 | 17 | 18 | 19 | 20 | 21 | 22 | 23
1 | 1 | 1 | 1 | 1 | 1 | 1 | 1 | 1 | 1 | 1 | 1 | 1 | 1 | 1 | 1 | 1 | 1 | 1 | 1 | 1 | 1 | 1 | 1 | 1
2 | 1 | 1 | 1 | 1 | 1 | 1 | 1 | 1 | 1 | 1 | 1 | 1 | 1 | 1 | 1 | 1 | 1 | 1 | 1 | 1 | 1 | 1 | 1 | 1
3 | 1 | 1 | 1 | 1 | 1 | 1 | 1 | 1 | 1 | 1 | 1 | 1 | 1 | 1 | 1 | 1 | 1 | 1 | 1 | 1 | 1 | 1 | 1 | 1
4 | 1 | 1 | 1 | 1 | 1 | 1 | 1 | 1 | 1 | 1 | 1 | 1 | 1 | 1 | 1 | 1 | 1 | 1 | 1 | 1 | 1 | 1 | 1 | 1
5 | 1 | 1 | 1 | 1 | 1 | 1 | 1 | 1 | 1 | 1 | 1 | 1 | 1 | 1 | 1 | 1 | 1 | 1 | 1 | 1 | 1 | 1 | 1 | 1
6 | 1 | 1 | 1 | 1 | 1 | 1 | 1 | 1 | 1 | 1 | 1 | 1 | 1 | 1 | 1 | 1 | 1 | 1 | 1 | 1 | 1 | 1 | 1 | 1
7 | 1 | 1 | 1 | 1 | 1 | 1 | 1 | 1 | 1 | 1 | 1 | 1 | 1 | 1 | 1 | 1 | 1 | 1 | 1 | 1 | 1 | 1 | 1 | 1

## Pc, Spring, S1
LoadID | 0 | 1 | 2 | 3 | 4 | 5 | 6 | 7 | 8 | 9 | 10 | 11 | 12 | 13 | 14 | 15 | 16 | 17 | 18 | 19 | 20 | 21 | 22 | 23
1 | 1.8007 | 1.7625 | 1.608 | 1.6961 | 1.6157 | 1.685 | 1.6102 | 1.9689 | 2.1999 | 2.1385 | 2.1499 | 2.1253 | 2.2973 | 2.1824 | 1.9307 | 2.0688 | 2.0921 | 1.9604 | 2.0317 | 1.8553 | 1.7946 | 1.8706 | 1.7022 | 1.6066
2 | 0.86544 | 0.85297 | 0.79461 | 0.73775 | 0.7202 | 0.72414 | 0.83202 | 0.92145 | 0.99459 | 1.0083 | 0.98581 | 0.99149 | 0.96439 | 0.99415 | 0.90667 | 0.93363 | 0.98424 | 1.0524 | 1.0433 | 1.078 | 1.0951 | 0.95784 | 0.96457 | 0.92456
3 | 1.7143 | 1.6831 | 1.5582 | 1.5369 | 1.5212 | 1.584 | 2.3103 | 2.7876 | 2.9356 | 2.6945 | 2.5451 | 2.8569 | 2.8108 | 2.8024 | 2.4392 | 2.3121 | 2.3799 | 2.3618 | 2.3174 | 2.4901 | 2.375 | 2.3624 | 2.1206 | 1.8404
4 | 0.18415 | 0.17054 | 0.1506 | 0.14329 | 0.12283 | 0.12465 | 0.20445 | 0.18972 | 0.21862 | 0.21466 | 0.21851 | 0.19274 | 0.20908 | 0.2237 | 0.20425 | 0.20884 | 0.20173 | 0.25598 | 0.24246 | 0.23798 | 0.26406 | 0.23177 | 0.24462 | 0.21949
5 | 0.51077 | 0.46452 | 0.42298 | 0.41177 | 0.40634 | 0.41399 | 0.50059 | 0.47656 | 0.52424 | 0.53276 | 0.53124 | 0.60157 | 0.59403 | 0.57197 | 0.5699 | 0.54503 | 0.56457 | 0.58847 | 0.58193 | 0.60824 | 0.61871 | 0.5848 | 0.61445 | 0.59283
6 | 2.8993 | 2.9224 | 2.6301 | 2.6545 | 2.6722 | 2.7522 | 3.092 | 3.633 | 3.7262 | 3.7873 | 3.6639 | 4.0364 | 3.7116 | 3.7761 | 3.529 | 3.4985 | 3.5816 | 3.5571 | 3.3661 | 3.3928 | 3.4602 | 3.2723 | 3.1735 | 3.0663
7 | 1.5299 | 1.3962 | 1.37 | 1.3231 | 1.2512 | 1.3636 | 1.7041 | 1.7626 | 1.9926 | 2.0631 | 2.1138 | 2.1247 | 2.1644 | 2.145 | 2.0972 | 1.9406 | 1.9671 | 2.0927 | 1.8629 | 1.8798 | 1.8977 | 1.5587 | 1.7526 | 1.6405
8 | 0.3341 | 0.32036 | 0.30426 | 0.29836 | 0.28199 | 0.29814 | 0.47077 | 0.47587 | 0.49575 | 0.51768 | 0.52152 | 0.5183 | 0.54177 | 0.52735 | 0.45369 | 0.43323 | 0.41734 | 0.43595 | 0.43327 | 0.42107 | 0.42174 | 0.35602 | 0.36075 | 0.34417
9 | 0.32983 | 0.32933 | 0.31567 | 0.29265 | 0.28638 | 0.2642 | 0.28085 | 0.22537 | 0.20727 | 0.21022 | 0.21958 | 0.23007 | 0.25349 | 0.2665 | 0.27548 | 0.27804 | 0.25867 | 0.26972 | 0.26229 | 0.25219 | 0.27066 | 0.24981 | 0.30278 | 0.32728
10 | 0.5752 | 0.54197 | 0.50153 | 0.50212 | 0.4978 | 0.5165 | 0.63485 | 0.66355 | 0.7121 | 0.79793 | 0.73638 | 0.76727 | 0.79519 | 0.76343 | 0.758 | 0.6995 | 0.70392 | 0.75902 | 0.72434 | 0.71653 | 0.78304 | 0.70271 | 0.70131 | 0.61057
11 | 0.34105 | 0.32157 | 0.29985 | 0.28781 | 0.2753 | 0.29702 | 0.359 | 0.33685 | 0.32151 | 0.2996 | 0.38605 | 0.36878 | 0.38223 | 0.38925 | 0.38087 | 0.3719 | 0.34486 | 0.43092 | 0.39784 | 0.38686 | 0.42022 | 0.37414 | 0.40899 | 0.38537
12 | 1.1753 | 1.1181 | 1.1922 | 1.166 | 1.1436 | 1.085 | 1.0979 | 1.1114 | 0.97567 | 0.83215 | 1.0798 | 1.1352 | 1.1343 | 1.2377 | 1.0532 | 1.258 | 1.165 | 1.2501 | 1.2414 | 1.2049 | 1.3649 | 1.294 | 1.4243 | 1.4487
13 | 3.0044 | 2.8016 | 2.7945 | 2.706 | 2.8203 | 2.9448 | 3.4158 | 3.4414 | 3.5377 | 3.5337 | 3.4926 | 3.4176 | 3.5331 | 3.6746 | 3.6207 | 3.4895 | 3.2907 | 3.4965 | 3.4269 | 3.3283 | 3.3952 | 3.0548 | 2.8329 | 2.9414
14 | 1.7631 | 1.6324 | 1.6718 | 1.6774 | 1.6051 | 1.5537 | 1.5729 | 1.9122 | 2.0241 | 2.0232 | 1.9921 | 2.0522 | 2.1081 | 1.985 | 1.927 | 1.9538 | 2.0036 | 1.9419 | 1.8677 | 1.7153 | 1.7974 | 1.7799 | 1.693 | 1.7046
15 | 0.49036 | 0.48277 | 0.47378 | 0.44619 | 0.40576 | 0.42215 | 0.46814 | 0.4939 | 0.57609 | 0.57259 | 0.5353 | 0.55889 | 0.55199 | 0.55046 | 0.49568 | 0.52299 | 0.54316 | 0.59203 | 0.58233 | 0.55461 | 0.57888 | 0.5537 | 0.53137 | 0.54001
16 | 0.80075 | 0.79767 | 0.70752 | 0.71684 | 0.70465 | 0.71936 | 1.093 | 1.23 | 1.2387 | 1.2026 | 1.2621 | 1.3319 | 1.3315 | 1.2758 | 1.0544 | 1.0855 | 1.0995 | 1.0924 | 1.033 | 1.1092 | 1.1476 | 1.0351 | 0.96153 | 0.88531
17 | 0.352 | 0.3113 | 0.26845 | 0.25817 | 0.22956 | 0.24636 | 0.42556 | 0.48917 | 0.52575 | 0.52147 | 0.53132 | 0.45942 | 0.53973 | 0.52263 | 0.50883 | 0.4704 | 0.47694 | 0.6191 | 0.57257 | 0.55968 | 0.61466 | 0.55261 | 0.53843 | 0.43912
18 | 0.78858 | 0.74125 | 0.63956 | 0.62985 | 0.61622 | 0.65177 | 0.74042 | 0.75768 | 0.81038 | 0.81695 | 0.84486 | 0.88286 | 0.91847 | 0.93016 | 0.92946 | 0.87592 | 0.87095 | 0.978 | 0.90912 | 0.94699 | 0.97094 | 0.87501 | 0.96001 | 0.898
19 | 2.0623 | 2.104 | 2.0184 | 1.9545 | 2.01 | 1.9599 | 2.2145 | 2.7841 | 2.7084 | 2.7185 | 2.7457 | 2.9941 | 2.9464 | 2.796 | 2.6626 | 2.5238 | 2.6198 | 2.6541 | 2.5135 | 2.4481 | 2.6615 | 2.3876 | 2.2489 | 2.2234
20 | 1.1282 | 1.0211 | 1.0091 | 0.98109 | 0.93876 | 1.0681 | 1.3382 | 1.4527 | 1.7138 | 1.7288 | 1.675 | 1.8181 | 1.7544 | 1.7741 | 1.7424 | 1.5794 | 1.5845 | 1.6132 | 1.6123 | 1.501 | 1.6029 | 1.3563 | 1.3455 | 1.1814
21 | 0.62878 | 0.63574 | 0.59063 | 0.55809 | 0.56034 | 0.63422 | 1.0083 | 1.0848 | 1.0814 | 1.0777 | 1.179 | 1.1675 | 1.1886 | 1.1137 | 0.99561 | 0.91542 | 0.90677 | 0.91873 | 0.91363 | 0.866 | 0.89032 | 0.78954 | 0.7512 | 0.68681
22 | 0.75491 | 0.71222 | 0.70042 | 0.6748 | 0.64398 | 0.64162 | 0.64134 | 0.58082 | 0.5155 | 0.56064 | 0.56062 | 0.61179 | 0.64052 | 0.65762 | 0.65435 | 0.65629 | 0.63528 | 0.67002 | 0.64856 | 0.64577 | 0.69455 | 0.64078 | 0.7081 | 0.7411
23 | 3.3983 | 3.2414 | 3.0214 | 2.9946 | 3.0004 | 2.9992 | 3.5573 | 3.7008 | 4.0298 | 4.3146 | 4.082 | 4.2439 | 4.3988 | 4.2822 | 4.1498 | 3.9507 | 3.955 | 4.2135 | 4.0811 | 3.9743 | 4.2283 | 3.9902 | 3.974 | 3.6792
24 | 2.0333 | 1.9452 | 1.7477 | 1.7025 | 1.5537 | 1.6017 | 2.0364 | 1.793 | 1.705 | 1.6056 | 2.0184 | 2.0408 | 1.9934 | 2.2338 | 2.0846 | 2.0339 | 1.9239 | 2.2965 | 2.267 | 2.0945 | 2.2834 | 2.0087 | 2.376 | 2.2758
25 | 0.72678 | 0.73356 | 0.76736 | 0.70487 | 0.65311 | 0.63149 | 0.68715 | 0.65405 | 0.56539 | 0.45274 | 0.64303 | 0.64475 | 0.69111 | 0.71538 | 0.63377 | 0.74891 | 0.69455 | 0.72852 | 0.70122 | 0.6917 | 0.80381 | 0.78482 | 0.8395 | 0.86199
26 | 2.3637 | 2.318 | 2.2742 | 2.2604 | 2.2106 | 2.1969 | 2.7342 | 2.8587 | 2.9652 | 2.8852 | 2.7454 | 2.8646 | 3.0485 | 2.9861 | 2.8284 | 2.8751 | 2.8331 | 2.9199 | 2.7338 | 2.8145 | 2.6915 | 2.5034 | 2.3876 | 2.3151
27 | 1.8154 | 1.7224 | 1.6521 | 1.6503 | 1.655 | 1.6717 | 1.6308 | 1.8993 | 2.0724 | 2.1043 | 2.1243 | 2.0619 | 2.1081 | 2.1513 | 1.8616 | 1.9738 | 2.0037 | 2.0857 | 1.9726 | 1.8851 | 1.8327 | 1.8396 | 1.712 | 1.6665
28 | 1.0636 | 1.0326 | 0.97091 | 0.94522 | 0.87164 | 0.84562 | 0.97096 | 1.0292 | 1.14 | 1.2442 | 1.1867 | 1.174 | 1.1878 | 1.2328 | 1.0676 | 1.1565 | 1.1737 | 1.2808 | 1.2685 | 1.2393 | 1.2796 | 1.1381 | 1.1254 | 1.1177
29 | 2.5783 | 2.4075 | 2.2454 | 2.2945 | 2.1844 | 2.3278 | 3.2546 | 3.7259 | 4.1586 | 3.7223 | 3.5496 | 3.9324 | 3.7915 | 3.821 | 3.278 | 3.3246 | 3.2887 | 3.3883 | 3.2022 | 3.3844 | 3.5489 | 3.2254 | 2.9373 | 2.7553
30 | 0.54869 | 0.49087 | 0.43346 | 0.41291 | 0.35439 | 0.37294 | 0.66131 | 0.69831 | 0.83317 | 0.82531 | 0.79585 | 0.69517 | 0.78915 | 0.79355 | 0.75382 | 0.71934 | 0.69972 | 0.88912 | 0.84082 | 0.84023 | 0.88275 | 0.79095 | 0.80067 | 0.68034
31 | 3.2275 | 3.0089 | 2.7808 | 2.695 | 2.741 | 2.801 | 3.4845 | 3.5266 | 3.7782 | 4.0027 | 4.2533 | 4.3008 | 4.2242 | 4.143 | 4.1791 | 4.1335 | 4.1328 | 4.4053 | 4.2929 | 4.3027 | 4.4331 | 4.3951 | 4.2662 | 3.9114
32 | 1.1692 | 1.143 | 1.0685 | 1.0406 | 1.0585 | 1.1491 | 1.2757 | 1.5093 | 1.4666 | 1.5933 | 1.4953 | 1.5597 | 1.6116 | 1.5124 | 1.4597 | 1.3987 | 1.3816 | 1.4585 | 1.3715 | 1.3073 | 1.3973 | 1.254 | 1.2355 | 1.2287

## Pc, Spring, S2
LoadID | 0 | 1 | 2 | 3 | 4 | 5 | 6 | 7 | 8 | 9 | 10 | 11 | 12 | 13 | 14 | 15 | 16 | 17 | 18 | 19 | 20 | 21 | 22 | 23
1 | 1.8007 | 1.7625 | 1.608 | 1.6961 | 1.6157 | 1.685 | 1.6102 | 1.9689 | 2.1999 | 2.1385 | 2.1499 | 2.1253 | 2.2973 | 2.1824 | 1.9307 | 2.0688 | 2.0921 | 1.9604 | 2.0317 | 1.8553 | 1.7946 | 1.8706 | 1.7022 | 1.6066
2 | 0.86544 | 0.85297 | 0.79461 | 0.73775 | 0.7202 | 0.72414 | 0.83202 | 0.92145 | 0.99459 | 1.0083 | 0.98581 | 0.99149 | 0.96439 | 0.99415 | 0.90667 | 0.93363 | 0.98424 | 1.0524 | 1.0433 | 1.078 | 1.0951 | 0.95784 | 0.96457 | 0.92456
3 | 1.7143 | 1.6831 | 1.5582 | 1.5369 | 1.5212 | 1.584 | 2.3103 | 2.7876 | 2.9356 | 2.6945 | 2.5451 | 2.8569 | 2.8108 | 2.8024 | 2.4392 | 2.3121 | 2.3799 | 2.3618 | 2.3174 | 2.4901 | 2.375 | 2.3624 | 2.1206 | 1.8404
4 | 0.18415 | 0.17054 | 0.1506 | 0.14329 | 0.12283 | 0.12465 | 0.20445 | 0.18972 | 0.21862 | 0.21466 | 0.21851 | 0.19274 | 0.20908 | 0.2237 | 0.20425 | 0.20884 | 0.20173 | 0.25598 | 0.24246 | 0.23798 | 0.26406 | 0.23177 | 0.24462 | 0.21949
5 | 0.51077 | 0.46452 | 0.42298 | 0.41177 | 0.40634 | 0.41399 | 0.50059 | 0.47656 | 0.52424 | 0.53276 | 0.53124 | 0.60157 | 0.59403 | 0.57197 | 0.5699 | 0.54503 | 0.56457 | 0.58847 | 0.58193 | 0.60824 | 0.61871 | 0.5848 | 0.61445 | 0.59283
6 | 2.8993 | 2.9224 | 2.6301 | 2.6545 | 2.6722 | 2.7522 | 3.092 | 3.633 | 3.7262 | 3.7873 | 3.6639 | 4.0364 | 3.7116 | 3.7761 | 3.529 | 3.4985 | 3.5816 | 3.5571 | 3.3661 | 3.3928 | 3.4602 | 3.2723 | 3.1735 | 3.0663
7 | 1.5299 | 1.3962 | 1.37 | 1.3231 | 1.2512 | 1.3636 | 1.7041 | 1.7626 | 1.9926 | 2.0631 | 2.1138 | 2.1247 | 2.1644 | 2.145 | 2.0972 | 1.9406 | 1.9671 | 2.0927 | 1.8629 | 1.8798 | 1.8977 | 1.5587 | 1.7526 | 1.6405
8 | 0.3341 | 0.32036 | 0.30426 | 0.29836 | 0.28199 | 0.29814 | 0.47077 | 0.47587 | 0.49575 | 0.51768 | 0.52152 | 0.5183 | 0.54177 | 0.52735 | 0.45369 | 0.43323 | 0.41734 | 0.43595 | 0.43327 | 0.42107 | 0.42174 | 0.35602 | 0.36075 | 0.34417
9 | 0.32983 | 0.32933 | 0.31567 | 0.29265 | 0.28638 | 0.2642 | 0.28085 | 0.22537 | 0.20727 | 0.21022 | 0.21958 | 0.23007 | 0.25349 | 0.2665 | 0.27548 | 0.27804 | 0.25867 | 0.26972 | 0.26229 | 0.25219 | 0.27066 | 0.24981 | 0.30278 | 0.32728
10 | 0.5752 | 0.54197 | 0.50153 | 0.50212 | 0.4978 | 0.5165 | 0.63485 | 0.66355 | 0.7121 | 0.79793 | 0.73638 | 0.76727 | 0.79519 | 0.76343 | 0.758 | 0.6995 | 0.70392 | 0.75902 | 0.72434 | 0.71653 | 0.78304 | 0.70271 | 0.70131 | 0.61057
11 | 0.34105 | 0.32157 | 0.29985 | 0.28781 | 0.2753 | 0.29702 | 0.359 | 0.33685 | 0.32151 | 0.2996 | 0.38605 | 0.36878 | 0.38223 | 0.38925 | 0.38087 | 0.3719 | 0.34486 | 0.43092 | 0.39784 | 0.38686 | 0.42022 | 0.37414 | 0.40899 | 0.38537
12 | 1.1753 | 1.1181 | 1.1922 | 1.166 | 1.1436 | 1.085 | 1.0979 | 1.1114 | 0.97567 | 0.83215 | 1.0798 | 1.1352 | 1.1343 | 1.2377 | 1.0532 | 1.258 | 1.165 | 1.2501 | 1.2414 | 1.2049 | 1.3649 | 1.294 | 1.4243 | 1.4487
13 | 3.0044 | 2.8016 | 2.7945 | 2.706 | 2.8203 | 2.9448 | 3.4158 | 3.4414 | 3.5377 | 3.5337 | 3.4926 | 3.4176 | 3.5331 | 3.6746 | 3.6207 | 3.4895 | 3.2907 | 3.4965 | 3.4269 | 3.3283 | 3.3952 | 3.0548 | 2.8329 | 2.9414
14 | 1.7631 | 1.6324 | 1.6718 | 1.6774 | 1.6051 | 1.5537 | 1.5729 | 1.9122 | 2.0241 | 2.0232 | 1.9921 | 2.0522 | 2.1081 | 1.985 | 1.927 | 1.9538 | 2.0036 | 1.9419 | 1.8677 | 1.7153 | 1.7974 | 1.7799 | 1.693 | 1.7046
15 | 0.49036 | 0.48277 | 0.47378 | 0.44619 | 0.40576 | 0.42215 | 0.46814 | 0.4939 | 0.57609 | 0.57259 | 0.5353 | 0.55889 | 0.55199 | 0.55046 | 0.49568 | 0.52299 | 0.54316 | 0.59203 | 0.58233 | 0.55461 | 0.57888 | 0.5537 | 0.53137 | 0.54001
16 | 0.80075 | 0.79767 | 0.70752 | 0.71684 | 0.70465 | 0.71936 | 1.093 | 1.23 | 1.2387 | 1.2026 | 1.2621 | 1.3319 | 1.3315 | 1.2758 | 1.0544 | 1.0855 | 1.0995 | 1.0924 | 1.033 | 1.1092 | 1.1476 | 1.0351 | 0.96153 | 0.88531
17 | 0.352 | 0.3113 | 0.26845 | 0.25817 | 0.22956 | 0.24636 | 0.42556 | 0.48917 | 0.52575 | 0.52147 | 0.53132 | 0.45942 | 0.53973 | 0.52263 | 0.50883 | 0.4704 | 0.47694 | 0.6191 | 0.57257 | 0.55968 | 0.61466 | 0.55261 | 0.53843 | 0.43912
18 | 0.78858 | 0.74125 | 0.63956 | 0.62985 | 0.61622 | 0.65177 | 0.74042 | 0.75768 | 0.81038 | 0.81695 | 0.84486 | 0.88286 | 0.91847 | 0.93016 | 0.92946 | 0.87592 | 0.87095 | 0.978 | 0.90912 | 0.94699 | 0.97094 | 0.87501 | 0.96001 | 0.898
19 | 2.0623 | 2.104 | 2.0184 | 1.9545 | 2.01 | 1.9599 | 2.2145 | 2.7841 | 2.7084 | 2.7185 | 2.7457 | 2.9941 | 2.9464 | 2.796 | 2.6626 | 2.5238 | 2.6198 | 2.6541 | 2.5135 | 2.4481 | 2.6615 | 2.3876 | 2.2489 | 2.2234
20 | 1.1282 | 1.0211 | 1.0091 | 0.98109 | 0.93876 | 1.0681 | 1.3382 | 1.4527 | 1.7138 | 1.7288 | 1.675 | 1.8181 | 1.7544 | 1.7741 | 1.7424 | 1.5794 | 1.5845 | 1.6132 | 1.6123 | 1.501 | 1.6029 | 1.3563 | 1.3455 | 1.1814
21 | 0.62878 | 0.63574 | 0.59063 | 0.55809 | 0.56034 | 0.63422 | 1.0083 | 1.0848 | 1.0814 | 1.0777 | 1.179 | 1.1675 | 1.1886 | 1.1137 | 0.99561 | 0.91542 | 0.90677 | 0.91873 | 0.91363 | 0.866 | 0.89032 | 0.78954 | 0.7512 | 0.68681
22 | 0.75491 | 0.71222 | 0.70042 | 0.6748 | 0.64398 | 0.64162 | 0.64134 | 0.58082 | 0.5155 | 0.56064 | 0.56062 | 0.61179 | 0.64052 | 0.65762 | 0.65435 | 0.65629 | 0.63528 | 0.67002 | 0.64856 | 0.64577 | 0.69455 | 0.64078 | 0.7081 | 0.7411
23 | 3.3983 | 3.2414 | 3.0214 | 2.9946 | 3.0004 | 2.9992 | 3.5573 | 3.7008 | 4.0298 | 4.3146 | 4.082 | 4.2439 | 4.3988 | 4.2822 | 4.1498 | 3.9507 | 3.955 | 4.2135 | 4.0811 | 3.9743 | 4.2283 | 3.9902 | 3.974 | 3.6792
24 | 2.0333 | 1.9452 | 1.7477 | 1.7025 | 1.5537 | 1.6017 | 2.0364 | 1.793 | 1.705 | 1.6056 | 2.0184 | 2.0408 | 1.9934 | 2.2338 | 2.0846 | 2.0339 | 1.9239 | 2.2965 | 2.267 | 2.0945 | 2.2834 | 2.0087 | 2.376 | 2.2758
25 | 0.72678 | 0.73356 | 0.76736 | 0.70487 | 0.65311 | 0.63149 | 0.68715 | 0.65405 | 0.56539 | 0.45274 | 0.64303 | 0.64475 | 0.69111 | 0.71538 | 0.63377 | 0.74891 | 0.69455 | 0.72852 | 0.70122 | 0.6917 | 0.80381 | 0.78482 | 0.8395 | 0.86199
26 | 2.3637 | 2.318 | 2.2742 | 2.2604 | 2.2106 | 2.1969 | 2.7342 | 2.8587 | 2.9652 | 2.8852 | 2.7454 | 2.8646 | 3.0485 | 2.9861 | 2.8284 | 2.8751 | 2.8331 | 2.9199 | 2.7338 | 2.8145 | 2.6915 | 2.5034 | 2.3876 | 2.3151
27 | 1.8154 | 1.7224 | 1.6521 | 1.6503 | 1.655 | 1.6717 | 1.6308 | 1.8993 | 2.0724 | 2.1043 | 2.1243 | 2.0619 | 2.1081 | 2.1513 | 1.8616 | 1.9738 | 2.0037 | 2.0857 | 1.9726 | 1.8851 | 1.8327 | 1.8396 | 1.712 | 1.6665
28 | 1.0636 | 1.0326 | 0.97091 | 0.94522 | 0.87164 | 0.84562 | 0.97096 | 1.0292 | 1.14 | 1.2442 | 1.1867 | 1.174 | 1.1878 | 1.2328 | 1.0676 | 1.1565 | 1.1737 | 1.2808 | 1.2685 | 1.2393 | 1.2796 | 1.1381 | 1.1254 | 1.1177
29 | 2.5783 | 2.4075 | 2.2454 | 2.2945 | 2.1844 | 2.3278 | 3.2546 | 3.7259 | 4.1586 | 3.7223 | 3.5496 | 3.9324 | 3.7915 | 3.821 | 3.278 | 3.3246 | 3.2887 | 3.3883 | 3.2022 | 3.3844 | 3.5489 | 3.2254 | 2.9373 | 2.7553
30 | 0.54869 | 0.49087 | 0.43346 | 0.41291 | 0.35439 | 0.37294 | 0.66131 | 0.69831 | 0.83317 | 0.82531 | 0.79585 | 0.69517 | 0.78915 | 0.79355 | 0.75382 | 0.71934 | 0.69972 | 0.88912 | 0.84082 | 0.84023 | 0.88275 | 0.79095 | 0.80067 | 0.68034
31 | 3.2275 | 3.0089 | 2.7808 | 2.695 | 2.741 | 2.801 | 3.4845 | 3.5266 | 3.7782 | 4.0027 | 4.2533 | 4.3008 | 4.2242 | 4.143 | 4.1791 | 4.1335 | 4.1328 | 4.4053 | 4.2929 | 4.3027 | 4.4331 | 4.3951 | 4.2662 | 3.9114
32 | 1.1692 | 1.143 | 1.0685 | 1.0406 | 1.0585 | 1.1491 | 1.2757 | 1.5093 | 1.4666 | 1.5933 | 1.4953 | 1.5597 | 1.6116 | 1.5124 | 1.4597 | 1.3987 | 1.3816 | 1.4585 | 1.3715 | 1.3073 | 1.3973 | 1.254 | 1.2355 | 1.2287

## Pc, Spring, S3
LoadID | 0 | 1 | 2 | 3 | 4 | 5 | 6 | 7 | 8 | 9 | 10 | 11 | 12 | 13 | 14 | 15 | 16 | 17 | 18 | 19 | 20 | 21 | 22 | 23
1 | 1.8007 | 1.7625 | 1.608 | 1.6961 | 1.6157 | 1.685 | 1.6102 | 1.9689 | 2.1999 | 2.1385 | 2.1499 | 2.1253 | 2.2973 | 2.1824 | 1.9307 | 2.0688 | 2.0921 | 1.9604 | 2.0317 | 1.8553 | 1.7946 | 1.8706 | 1.7022 | 1.6066
2 | 0.86544 | 0.85297 | 0.79461 | 0.73775 | 0.7202 | 0.72414 | 0.83202 | 0.92145 | 0.99459 | 1.0083 | 0.98581 | 0.99149 | 0.96439 | 0.99415 | 0.90667 | 0.93363 | 0.98424 | 1.0524 | 1.0433 | 1.078 | 1.0951 | 0.95784 | 0.96457 | 0.92456
3 | 1.7143 | 1.6831 | 1.5582 | 1.5369 | 1.5212 | 1.584 | 2.3103 | 2.7876 | 2.9356 | 2.6945 | 2.5451 | 2.8569 | 2.8108 | 2.8024 | 2.4392 | 2.3121 | 2.3799 | 2.3618 | 2.3174 | 2.4901 | 2.375 | 2.3624 | 2.1206 | 1.8404
4 | 0.18415 | 0.17054 | 0.1506 | 0.14329 | 0.12283 | 0.12465 | 0.20445 | 0.18972 | 0.21862 | 0.21466 | 0.21851 | 0.19274 | 0.20908 | 0.2237 | 0.20425 | 0.20884 | 0.20173 | 0.25598 | 0.24246 | 0.23798 | 0.26406 | 0.23177 | 0.24462 | 0.21949
5 | 0.51077 | 0.46452 | 0.42298 | 0.41177 | 0.40634 | 0.41399 | 0.50059 | 0.47656 | 0.52424 | 0.53276 | 0.53124 | 0.60157 | 0.59403 | 0.57197 | 0.5699 | 0.54503 | 0.56457 | 0.58847 | 0.58193 | 0.60824 | 0.61871 | 0.5848 | 0.61445 | 0.59283
6 | 2.8993 | 2.9224 | 2.6301 | 2.6545 | 2.6722 | 2.7522 | 3.092 | 3.633 | 3.7262 | 3.7873 | 3.6639 | 4.0364 | 3.7116 | 3.7761 | 3.529 | 3.4985 | 3.5816 | 3.5571 | 3.3661 | 3.3928 | 3.4602 | 3.2723 | 3.1735 | 3.0663
7 | 1.5299 | 1.3962 | 1.37 | 1.3231 | 1.2512 | 1.3636 | 1.7041 | 1.7626 | 1.9926 | 2.0631 | 2.1138 | 2.1247 | 2.1644 | 2.145 | 2.0972 | 1.9406 | 1.9671 | 2.0927 | 1.8629 | 1.8798 | 1.8977 | 1.5587 | 1.7526 | 1.6405
8 | 0.3341 | 0.32036 | 0.30426 | 0.29836 | 0.28199 | 0.29814 | 0.47077 | 0.47587 | 0.49575 | 0.51768 | 0.52152 | 0.5183 | 0.54177 | 0.52735 | 0.45369 | 0.43323 | 0.41734 | 0.43595 | 0.43327 | 0.42107 | 0.42174 | 0.35602 | 0.36075 | 0.34417
9 | 0.32983 | 0.32933 | 0.31567 | 0.29265 | 0.28638 | 0.2642 | 0.28085 | 0.22537 | 0.20727 | 0.21022 | 0.21958 | 0.23007 | 0.25349 | 0.2665 | 0.27548 | 0.27804 | 0.25867 | 0.26972 | 0.26229 | 0.25219 | 0.27066 | 0.24981 | 0.30278 | 0.32728
10 | 0.5752 | 0.54197 | 0.50153 | 0.50212 | 0.4978 | 0.5165 | 0.63485 | 0.66355 | 0.7121 | 0.79793 | 0.73638 | 0.76727 | 0.79519 | 0.76343 | 0.758 | 0.6995 | 0.70392 | 0.75902 | 0.72434 | 0.71653 | 0.78304 | 0.70271 | 0.70131 | 0.61057
11 | 0.34105 | 0.32157 | 0.29985 | 0.28781 | 0.2753 | 0.29702 | 0.359 | 0.33685 | 0.32151 | 0.2996 | 0.38605 | 0.36878 | 0.38223 | 0.38925 | 0.38087 | 0.3719 | 0.34486 | 0.43092 | 0.39784 | 0.38686 | 0.42022 | 0.37414 | 0.40899 | 0.38537
12 | 1.1753 | 1.1181 | 1.1922 | 1.166 | 1.1436 | 1.085 | 1.0979 | 1.1114 | 0.97567 | 0.83215 | 1.0798 | 1.1352 | 1.1343 | 1.2377 | 1.0532 | 1.258 | 1.165 | 1.2501 | 1.2414 | 1.2049 | 1.3649 | 1.294 | 1.4243 | 1.4487
13 | 3.0044 | 2.8016 | 2.7945 | 2.706 | 2.8203 | 2.9448 | 3.4158 | 3.4414 | 3.5377 | 3.5337 | 3.4926 | 3.4176 | 3.5331 | 3.6746 | 3.6207 | 3.4895 | 3.2907 | 3.4965 | 3.4269 | 3.3283 | 3.3952 | 3.0548 | 2.8329 | 2.9414
14 | 1.7631 | 1.6324 | 1.6718 | 1.6774 | 1.6051 | 1.5537 | 1.5729 | 1.9122 | 2.0241 | 2.0232 | 1.9921 | 2.0522 | 2.1081 | 1.985 | 1.927 | 1.9538 | 2.0036 | 1.9419 | 1.8677 | 1.7153 | 1.7974 | 1.7799 | 1.693 | 1.7046
15 | 0.49036 | 0.48277 | 0.47378 | 0.44619 | 0.40576 | 0.42215 | 0.46814 | 0.4939 | 0.57609 | 0.57259 | 0.5353 | 0.55889 | 0.55199 | 0.55046 | 0.49568 | 0.52299 | 0.54316 | 0.59203 | 0.58233 | 0.55461 | 0.57888 | 0.5537 | 0.53137 | 0.54001
16 | 0.80075 | 0.79767 | 0.70752 | 0.71684 | 0.70465 | 0.71936 | 1.093 | 1.23 | 1.2387 | 1.2026 | 1.2621 | 1.3319 | 1.3315 | 1.2758 | 1.0544 | 1.0855 | 1.0995 | 1.0924 | 1.033 | 1.1092 | 1.1476 | 1.0351 | 0.96153 | 0.88531
17 | 0.352 | 0.3113 | 0.26845 | 0.25817 | 0.22956 | 0.24636 | 0.42556 | 0.48917 | 0.52575 | 0.52147 | 0.53132 | 0.45942 | 0.53973 | 0.52263 | 0.50883 | 0.4704 | 0.47694 | 0.6191 | 0.57257 | 0.55968 | 0.61466 | 0.55261 | 0.53843 | 0.43912
18 | 0.78858 | 0.74125 | 0.63956 | 0.62985 | 0.61622 | 0.65177 | 0.74042 | 0.75768 | 0.81038 | 0.81695 | 0.84486 | 0.88286 | 0.91847 | 0.93016 | 0.92946 | 0.87592 | 0.87095 | 0.978 | 0.90912 | 0.94699 | 0.97094 | 0.87501 | 0.96001 | 0.898
19 | 2.0623 | 2.104 | 2.0184 | 1.9545 | 2.01 | 1.9599 | 2.2145 | 2.7841 | 2.7084 | 2.7185 | 2.7457 | 2.9941 | 2.9464 | 2.796 | 2.6626 | 2.5238 | 2.6198 | 2.6541 | 2.5135 | 2.4481 | 2.6615 | 2.3876 | 2.2489 | 2.2234
20 | 1.1282 | 1.0211 | 1.0091 | 0.98109 | 0.93876 | 1.0681 | 1.3382 | 1.4527 | 1.7138 | 1.7288 | 1.675 | 1.8181 | 1.7544 | 1.7741 | 1.7424 | 1.5794 | 1.5845 | 1.6132 | 1.6123 | 1.501 | 1.6029 | 1.3563 | 1.3455 | 1.1814
21 | 0.62878 | 0.63574 | 0.59063 | 0.55809 | 0.56034 | 0.63422 | 1.0083 | 1.0848 | 1.0814 | 1.0777 | 1.179 | 1.1675 | 1.1886 | 1.1137 | 0.99561 | 0.91542 | 0.90677 | 0.91873 | 0.91363 | 0.866 | 0.89032 | 0.78954 | 0.7512 | 0.68681
22 | 0.75491 | 0.71222 | 0.70042 | 0.6748 | 0.64398 | 0.64162 | 0.64134 | 0.58082 | 0.5155 | 0.56064 | 0.56062 | 0.61179 | 0.64052 | 0.65762 | 0.65435 | 0.65629 | 0.63528 | 0.67002 | 0.64856 | 0.64577 | 0.69455 | 0.64078 | 0.7081 | 0.7411
23 | 3.3983 | 3.2414 | 3.0214 | 2.9946 | 3.0004 | 2.9992 | 3.5573 | 3.7008 | 4.0298 | 4.3146 | 4.082 | 4.2439 | 4.3988 | 4.2822 | 4.1498 | 3.9507 | 3.955 | 4.2135 | 4.0811 | 3.9743 | 4.2283 | 3.9902 | 3.974 | 3.6792
24 | 2.0333 | 1.9452 | 1.7477 | 1.7025 | 1.5537 | 1.6017 | 2.0364 | 1.793 | 1.705 | 1.6056 | 2.0184 | 2.0408 | 1.9934 | 2.2338 | 2.0846 | 2.0339 | 1.9239 | 2.2965 | 2.267 | 2.0945 | 2.2834 | 2.0087 | 2.376 | 2.2758
25 | 0.72678 | 0.73356 | 0.76736 | 0.70487 | 0.65311 | 0.63149 | 0.68715 | 0.65405 | 0.56539 | 0.45274 | 0.64303 | 0.64475 | 0.69111 | 0.71538 | 0.63377 | 0.74891 | 0.69455 | 0.72852 | 0.70122 | 0.6917 | 0.80381 | 0.78482 | 0.8395 | 0.86199
26 | 2.3637 | 2.318 | 2.2742 | 2.2604 | 2.2106 | 2.1969 | 2.7342 | 2.8587 | 2.9652 | 2.8852 | 2.7454 | 2.8646 | 3.0485 | 2.9861 | 2.8284 | 2.8751 | 2.8331 | 2.9199 | 2.7338 | 2.8145 | 2.6915 | 2.5034 | 2.3876 | 2.3151
27 | 1.8154 | 1.7224 | 1.6521 | 1.6503 | 1.655 | 1.6717 | 1.6308 | 1.8993 | 2.0724 | 2.1043 | 2.1243 | 2.0619 | 2.1081 | 2.1513 | 1.8616 | 1.9738 | 2.0037 | 2.0857 | 1.9726 | 1.8851 | 1.8327 | 1.8396 | 1.712 | 1.6665
28 | 1.0636 | 1.0326 | 0.97091 | 0.94522 | 0.87164 | 0.84562 | 0.97096 | 1.0292 | 1.14 | 1.2442 | 1.1867 | 1.174 | 1.1878 | 1.2328 | 1.0676 | 1.1565 | 1.1737 | 1.2808 | 1.2685 | 1.2393 | 1.2796 | 1.1381 | 1.1254 | 1.1177
29 | 2.5783 | 2.4075 | 2.2454 | 2.2945 | 2.1844 | 2.3278 | 3.2546 | 3.7259 | 4.1586 | 3.7223 | 3.5496 | 3.9324 | 3.7915 | 3.821 | 3.278 | 3.3246 | 3.2887 | 3.3883 | 3.2022 | 3.3844 | 3.5489 | 3.2254 | 2.9373 | 2.7553
30 | 0.54869 | 0.49087 | 0.43346 | 0.41291 | 0.35439 | 0.37294 | 0.66131 | 0.69831 | 0.83317 | 0.82531 | 0.79585 | 0.69517 | 0.78915 | 0.79355 | 0.75382 | 0.71934 | 0.69972 | 0.88912 | 0.84082 | 0.84023 | 0.88275 | 0.79095 | 0.80067 | 0.68034
31 | 3.2275 | 3.0089 | 2.7808 | 2.695 | 2.741 | 2.801 | 3.4845 | 3.5266 | 3.7782 | 4.0027 | 4.2533 | 4.3008 | 4.2242 | 4.143 | 4.1791 | 4.1335 | 4.1328 | 4.4053 | 4.2929 | 4.3027 | 4.4331 | 4.3951 | 4.2662 | 3.9114
32 | 1.1692 | 1.143 | 1.0685 | 1.0406 | 1.0585 | 1.1491 | 1.2757 | 1.5093 | 1.4666 | 1.5933 | 1.4953 | 1.5597 | 1.6116 | 1.5124 | 1.4597 | 1.3987 | 1.3816 | 1.4585 | 1.3715 | 1.3073 | 1.3973 | 1.254 | 1.2355 | 1.2287

## Pc, Spring, S4
LoadID | 0 | 1 | 2 | 3 | 4 | 5 | 6 | 7 | 8 | 9 | 10 | 11 | 12 | 13 | 14 | 15 | 16 | 17 | 18 | 19 | 20 | 21 | 22 | 23
1 | 1.8071 | 1.7035 | 1.6923 | 1.5798 | 1.6217 | 1.6142 | 1.6631 | 1.9903 | 2.1786 | 2.1771 | 2.0473 | 2.2001 | 2.1678 | 2.0779 | 1.88 | 2.1131 | 2.0516 | 2.1408 | 1.843 | 1.8592 | 1.8309 | 1.8441 | 1.6466 | 1.6682
2 | 0.90173 | 0.86254 | 0.80684 | 0.76015 | 0.72238 | 0.74385 | 0.80787 | 0.92359 | 1.0168 | 1.0166 | 0.98354 | 0.996 | 0.95516 | 1.0162 | 0.91673 | 0.92299 | 0.96093 | 1.1017 | 1.0612 | 1.0312 | 1.0978 | 0.93573 | 0.95427 | 0.91242
3 | 1.7648 | 1.609 | 1.5507 | 1.6292 | 1.5433 | 1.6146 | 2.3614 | 2.6731 | 2.881 | 2.7306 | 2.6547 | 2.9076 | 2.9452 | 2.7039 | 2.4266 | 2.3735 | 2.3363 | 2.4322 | 2.3311 | 2.371 | 2.4434 | 2.3278 | 2.0746 | 1.8965
4 | 0.18739 | 0.16849 | 0.14883 | 0.14245 | 0.1232 | 0.12431 | 0.20266 | 0.19074 | 0.22349 | 0.21463 | 0.20267 | 0.19294 | 0.21741 | 0.21869 | 0.20997 | 0.20496 | 0.19096 | 0.24393 | 0.24126 | 0.2341 | 0.25874 | 0.21993 | 0.24102 | 0.22038
5 | 0.50213 | 0.44801 | 0.42536 | 0.42928 | 0.40076 | 0.42677 | 0.49927 | 0.48299 | 0.50279 | 0.52504 | 0.55901 | 0.55995 | 0.60238 | 0.573 | 0.56547 | 0.57467 | 0.56177 | 0.64564 | 0.58257 | 0.5722 | 0.63578 | 0.56862 | 0.60321 | 0.55653
6 | 2.9156 | 2.959 | 2.6113 | 2.6593 | 2.7236 | 2.6984 | 3.1727 | 3.4799 | 3.7218 | 3.7262 | 3.7196 | 3.9259 | 4.02 | 3.7705 | 3.5968 | 3.6697 | 3.405 | 3.5087 | 3.2729 | 3.2521 | 3.5275 | 3.0482 | 3.0251 | 3.1118
7 | 1.4903 | 1.3962 | 1.3676 | 1.3337 | 1.2772 | 1.3327 | 1.7556 | 1.6815 | 1.9945 | 2.1525 | 2.1102 | 2.1366 | 2.0541 | 2.1322 | 2.0107 | 2.0093 | 1.9999 | 2.0134 | 1.957 | 1.8767 | 1.9037 | 1.5193 | 1.7376 | 1.6102
8 | 0.32601 | 0.31448 | 0.3108 | 0.28909 | 0.28576 | 0.31089 | 0.45508 | 0.46544 | 0.49338 | 0.48849 | 0.53525 | 0.53864 | 0.53867 | 0.53918 | 0.47166 | 0.44472 | 0.41703 | 0.44656 | 0.41379 | 0.39829 | 0.41319 | 0.35411 | 0.37523 | 0.34823
9 | 0.33178 | 0.32738 | 0.30774 | 0.30264 | 0.2907 | 0.26943 | 0.27574 | 0.2225 | 0.20053 | 0.21591 | 0.22206 | 0.23716 | 0.25196 | 0.26427 | 0.27053 | 0.27527 | 0.24794 | 0.27424 | 0.25404 | 0.25723 | 0.27989 | 0.25122 | 0.29839 | 0.32144
10 | 0.5564 | 0.53091 | 0.48323 | 0.49921 | 0.49826 | 0.4991 | 0.62657 | 0.64404 | 0.74236 | 0.77001 | 0.73043 | 0.7594 | 0.77907 | 0.74491 | 0.7407 | 0.69054 | 0.67379 | 0.75007 | 0.74995 | 0.77277 | 0.76334 | 0.72831 | 0.67478 | 0.6251
11 | 0.32777 | 0.31627 | 0.28954 | 0.28632 | 0.27371 | 0.28781 | 0.35275 | 0.32881 | 0.30563 | 0.29559 | 0.37877 | 0.38797 | 0.37548 | 0.38065 | 0.37541 | 0.35851 | 0.34446 | 0.42001 | 0.40305 | 0.38441 | 0.43017 | 0.3697 | 0.41186 | 0.38763
12 | 1.1061 | 1.1845 | 1.1663 | 1.1186 | 1.1436 | 1.0844 | 1.1589 | 1.1304 | 0.9178 | 0.80836 | 1.051 | 1.1465 | 1.1507 | 1.2381 | 1.0286 | 1.2718 | 1.2538 | 1.2193 | 1.175 | 1.1843 | 1.2947 | 1.2879 | 1.324 | 1.3655
13 | 2.9268 | 2.9791 | 2.7296 | 2.836 | 2.9034 | 2.8928 | 3.503 | 3.4905 | 3.3604 | 3.3693 | 3.4839 | 3.6347 | 3.5631 | 3.5353 | 3.4843 | 3.4751 | 3.4522 | 3.5703 | 3.3635 | 3.3121 | 3.3577 | 3.1793 | 2.9825 | 3.0978
14 | 1.7166 | 1.7956 | 1.586 | 1.6908 | 1.5578 | 1.5304 | 1.5713 | 1.9174 | 1.9878 | 1.9376 | 1.9609 | 1.9383 | 1.9548 | 2.0935 | 1.8038 | 1.8386 | 1.9477 | 1.8879 | 1.8679 | 1.8296 | 1.8298 | 1.6981 | 1.6515 | 1.6552
15 | 0.4892 | 0.47538 | 0.45956 | 0.43542 | 0.4104 | 0.40904 | 0.48788 | 0.50768 | 0.54024 | 0.6018 | 0.54854 | 0.56308 | 0.56243 | 0.57084 | 0.4929 | 0.53104 | 0.53264 | 0.58241 | 0.59897 | 0.56026 | 0.58924 | 0.54299 | 0.544 | 0.50981
16 | 0.82453 | 0.7489 | 0.7077 | 0.71699 | 0.72392 | 0.7351 | 1.1294 | 1.2635 | 1.2674 | 1.2377 | 1.2011 | 1.2925 | 1.2449 | 1.208 | 1.0978 | 1.0506 | 1.115 | 1.1168 | 1.0412 | 1.1274 | 1.1431 | 1.0972 | 0.9475 | 0.83557
17 | 0.35631 | 0.31383 | 0.2746 | 0.25738 | 0.22519 | 0.2502 | 0.43384 | 0.47181 | 0.52808 | 0.54519 | 0.51418 | 0.47881 | 0.52243 | 0.50187 | 0.49493 | 0.47986 | 0.46988 | 0.59646 | 0.57699 | 0.55896 | 0.64287 | 0.5425 | 0.55101 | 0.43993
18 | 0.80402 | 0.72671 | 0.68033 | 0.65578 | 0.64505 | 0.65919 | 0.7762 | 0.75768 | 0.79917 | 0.82705 | 0.87495 | 0.89022 | 0.92649 | 0.9097 | 0.91896 | 0.90728 | 0.87616 | 0.99859 | 0.97538 | 0.9139 | 1.0148 | 0.91087 | 0.95593 | 0.86093
19 | 2.1259 | 2.1117 | 1.9965 | 1.969 | 1.9944 | 1.9834 | 2.3464 | 2.6888 | 2.8217 | 2.8786 | 2.7459 | 2.8602 | 2.8735 | 2.7835 | 2.675 | 2.672 | 2.6623 | 2.6521 | 2.6329 | 2.5859 | 2.5757 | 2.4683 | 2.2747 | 2.1617
20 | 1.148 | 1.037 | 1.0125 | 1.0136 | 0.9267 | 1.0311 | 1.3359 | 1.4986 | 1.6287 | 1.7667 | 1.7046 | 1.7122 | 1.7438 | 1.7812 | 1.6418 | 1.6372 | 1.6049 | 1.587 | 1.5478 | 1.622 | 1.5954 | 1.3327 | 1.3816 | 1.209
21 | 0.64769 | 0.62917 | 0.59586 | 0.55809 | 0.57844 | 0.60061 | 0.98549 | 1.0235 | 1.0699 | 1.1228 | 1.1149 | 1.1742 | 1.1313 | 1.0772 | 1.0182 | 0.90612 | 0.88879 | 0.94208 | 0.91762 | 0.91526 | 0.87537 | 0.79764 | 0.74483 | 0.69412
22 | 0.74974 | 0.71455 | 0.69315 | 0.65761 | 0.64474 | 0.63904 | 0.64767 | 0.59425 | 0.54415 | 0.55031 | 0.57373 | 0.61179 | 0.64187 | 0.64869 | 0.65755 | 0.65996 | 0.64687 | 0.66083 | 0.63709 | 0.64397 | 0.67416 | 0.65903 | 0.67575 | 0.70846
23 | 3.3438 | 3.1705 | 3.0287 | 2.9577 | 2.8948 | 3.0552 | 3.7453 | 3.8225 | 3.9483 | 4.2813 | 4.0685 | 4.2439 | 4.2444 | 4.1971 | 4.207 | 4.1263 | 3.7543 | 4.2328 | 4.0466 | 4.0996 | 4.2503 | 3.9993 | 3.9654 | 3.6703
24 | 1.9669 | 1.9156 | 1.7411 | 1.6521 | 1.6072 | 1.6617 | 2.0293 | 1.7085 | 1.7712 | 1.6839 | 2.0798 | 2.1092 | 2.0753 | 2.1625 | 2.0959 | 2.0802 | 1.9157 | 2.2546 | 2.1153 | 2.1578 | 2.3003 | 2.0066 | 2.3355 | 2.1858
25 | 0.7311 | 0.71681 | 0.73455 | 0.6922 | 0.68657 | 0.68029 | 0.68217 | 0.65849 | 0.56618 | 0.46176 | 0.63108 | 0.65758 | 0.68024 | 0.70561 | 0.63649 | 0.72185 | 0.69324 | 0.74821 | 0.69614 | 0.71398 | 0.75227 | 0.77156 | 0.85605 | 0.85546
26 | 2.2537 | 2.2791 | 2.1586 | 2.163 | 2.2129 | 2.2666 | 2.7304 | 2.7666 | 2.9771 | 2.7627 | 2.8735 | 2.8824 | 2.9505 | 2.8908 | 2.7811 | 2.7687 | 2.7902 | 3.0339 | 2.7569 | 2.7686 | 2.7599 | 2.5841 | 2.3016 | 2.3703
27 | 1.7882 | 1.807 | 1.7214 | 1.6129 | 1.6417 | 1.6566 | 1.6998 | 1.9824 | 2.0421 | 2.1874 | 2.0978 | 2.0864 | 2.1688 | 2.0462 | 1.8935 | 1.9174 | 1.97 | 2.1212 | 1.8966 | 1.9104 | 1.7891 | 1.8413 | 1.7599 | 1.657
28 | 1.0393 | 1.0566 | 0.95277 | 0.91186 | 0.88204 | 0.87049 | 1.0021 | 1.0977 | 1.1634 | 1.1994 | 1.1394 | 1.1746 | 1.1911 | 1.2095 | 1.0698 | 1.1109 | 1.1504 | 1.2717 | 1.1993 | 1.1892 | 1.2213 | 1.1791 | 1.1706 | 1.1027
29 | 2.4757 | 2.4206 | 2.1942 | 2.2034 | 2.2075 | 2.3001 | 3.4041 | 3.7487 | 4.0105 | 3.7559 | 3.6432 | 3.8712 | 3.7581 | 3.7749 | 3.4695 | 3.3313 | 3.2875 | 3.5115 | 3.2709 | 3.5304 | 3.5216 | 3.1816 | 2.98 | 2.7138
30 | 0.55997 | 0.48671 | 0.42619 | 0.40425 | 0.35417 | 0.38191 | 0.63298 | 0.71304 | 0.7908 | 0.81266 | 0.79603 | 0.6888 | 0.79602 | 0.7954 | 0.72938 | 0.70325 | 0.70629 | 0.87806 | 0.88908 | 0.86172 | 0.94262 | 0.82058 | 0.79816 | 0.67725
31 | 3.1913 | 3.0975 | 2.7592 | 2.6754 | 2.8288 | 2.9339 | 3.4554 | 3.6803 | 3.7738 | 3.9519 | 4.1347 | 4.3882 | 4.4687 | 4.2471 | 4.0024 | 4.1669 | 4.0193 | 4.3848 | 4.3719 | 4.379 | 4.64 | 4.2185 | 4.2483 | 3.8228
32 | 1.1817 | 1.1283 | 1.0744 | 1.1341 | 1.0923 | 1.1404 | 1.2931 | 1.3677 | 1.504 | 1.5293 | 1.5767 | 1.5845 | 1.5576 | 1.5079 | 1.4225 | 1.4131 | 1.4296 | 1.4354 | 1.3356 | 1.3513 | 1.384 | 1.2235 | 1.1994 | 1.2275

## Pc, Spring, S5
LoadID | 0 | 1 | 2 | 3 | 4 | 5 | 6 | 7 | 8 | 9 | 10 | 11 | 12 | 13 | 14 | 15 | 16 | 17 | 18 | 19 | 20 | 21 | 22 | 23
1 | 1.8071 | 1.7035 | 1.6923 | 1.5798 | 1.6217 | 1.6142 | 1.6631 | 1.9903 | 2.1786 | 2.1771 | 2.0473 | 2.2001 | 2.1678 | 2.0779 | 1.88 | 2.1131 | 2.0516 | 2.1408 | 1.843 | 1.8592 | 1.8309 | 1.8441 | 1.6466 | 1.6682
2 | 0.90173 | 0.86254 | 0.80684 | 0.76015 | 0.72238 | 0.74385 | 0.80787 | 0.92359 | 1.0168 | 1.0166 | 0.98354 | 0.996 | 0.95516 | 1.0162 | 0.91673 | 0.92299 | 0.96093 | 1.1017 | 1.0612 | 1.0312 | 1.0978 | 0.93573 | 0.95427 | 0.91242
3 | 1.7648 | 1.609 | 1.5507 | 1.6292 | 1.5433 | 1.6146 | 2.3614 | 2.6731 | 2.881 | 2.7306 | 2.6547 | 2.9076 | 2.9452 | 2.7039 | 2.4266 | 2.3735 | 2.3363 | 2.4322 | 2.3311 | 2.371 | 2.4434 | 2.3278 | 2.0746 | 1.8965
4 | 0.18739 | 0.16849 | 0.14883 | 0.14245 | 0.1232 | 0.12431 | 0.20266 | 0.19074 | 0.22349 | 0.21463 | 0.20267 | 0.19294 | 0.21741 | 0.21869 | 0.20997 | 0.20496 | 0.19096 | 0.24393 | 0.24126 | 0.2341 | 0.25874 | 0.21993 | 0.24102 | 0.22038
5 | 0.50213 | 0.44801 | 0.42536 | 0.42928 | 0.40076 | 0.42677 | 0.49927 | 0.48299 | 0.50279 | 0.52504 | 0.55901 | 0.55995 | 0.60238 | 0.573 | 0.56547 | 0.57467 | 0.56177 | 0.64564 | 0.58257 | 0.5722 | 0.63578 | 0.56862 | 0.60321 | 0.55653
6 | 2.9156 | 2.959 | 2.6113 | 2.6593 | 2.7236 | 2.6984 | 3.1727 | 3.4799 | 3.7218 | 3.7262 | 3.7196 | 3.9259 | 4.02 | 3.7705 | 3.5968 | 3.6697 | 3.405 | 3.5087 | 3.2729 | 3.2521 | 3.5275 | 3.0482 | 3.0251 | 3.1118
7 | 1.4903 | 1.3962 | 1.3676 | 1.3337 | 1.2772 | 1.3327 | 1.7556 | 1.6815 | 1.9945 | 2.1525 | 2.1102 | 2.1366 | 2.0541 | 2.1322 | 2.0107 | 2.0093 | 1.9999 | 2.0134 | 1.957 | 1.8767 | 1.9037 | 1.5193 | 1.7376 | 1.6102
8 | 0.32601 | 0.31448 | 0.3108 | 0.28909 | 0.28576 | 0.31089 | 0.45508 | 0.46544 | 0.49338 | 0.48849 | 0.53525 | 0.53864 | 0.53867 | 0.53918 | 0.47166 | 0.44472 | 0.41703 | 0.44656 | 0.41379 | 0.39829 | 0.41319 | 0.35411 | 0.37523 | 0.34823
9 | 0.33178 | 0.32738 | 0.30774 | 0.30264 | 0.2907 | 0.26943 | 0.27574 | 0.2225 | 0.20053 | 0.21591 | 0.22206 | 0.23716 | 0.25196 | 0.26427 | 0.27053 | 0.27527 | 0.24794 | 0.27424 | 0.25404 | 0.25723 | 0.27989 | 0.25122 | 0.29839 | 0.32144
10 | 0.5564 | 0.53091 | 0.48323 | 0.49921 | 0.49826 | 0.4991 | 0.62657 | 0.64404 | 0.74236 | 0.77001 | 0.73043 | 0.7594 | 0.77907 | 0.74491 | 0.7407 | 0.69054 | 0.67379 | 0.75007 | 0.74995 | 0.77277 | 0.76334 | 0.72831 | 0.67478 | 0.6251
11 | 0.32777 | 0.31627 | 0.28954 | 0.28632 | 0.27371 | 0.28781 | 0.35275 | 0.32881 | 0.30563 | 0.29559 | 0.37877 | 0.38797 | 0.37548 | 0.38065 | 0.37541 | 0.35851 | 0.34446 | 0.42001 | 0.40305 | 0.38441 | 0.43017 | 0.3697 | 0.41186 | 0.38763
12 | 1.1061 | 1.1845 | 1.1663 | 1.1186 | 1.1436 | 1.0844 | 1.1589 | 1.1304 | 0.9178 | 0.80836 | 1.051 | 1.1465 | 1.1507 | 1.2381 | 1.0286 | 1.2718 | 1.2538 | 1.2193 | 1.175 | 1.1843 | 1.2947 | 1.2879 | 1.324 | 1.3655
13 | 2.9268 | 2.9791 | 2.7296 | 2.836 | 2.9034 | 2.8928 | 3.503 | 3.4905 | 3.3604 | 3.3693 | 3.4839 | 3.6347 | 3.5631 | 3.5353 | 3.4843 | 3.4751 | 3.4522 | 3.5703 | 3.3635 | 3.3121 | 3.3577 | 3.1793 | 2.9825 | 3.0978
14 | 1.7166 | 1.7956 | 1.586 | 1.6908 | 1.5578 | 1.5304 | 1.5713 | 1.9174 | 1.9878 | 1.9376 | 1.9609 | 1.9383 | 1.9548 | 2.0935 | 1.8038 | 1.8386 | 1.9477 | 1.8879 | 1.8679 | 1.8296 | 1.8298 | 1.6981 | 1.6515 | 1.6552
15 | 0.4892 | 0.47538 | 0.45956 | 0.43542 | 0.4104 | 0.40904 | 0.48788 | 0.50768 | 0.54024 | 0.6018 | 0.54854 | 0.56308 | 0.56243 | 0.57084 | 0.4929 | 0.53104 | 0.53264 | 0.58241 | 0.59897 | 0.56026 | 0.58924 | 0.54299 | 0.544 | 0.50981
16 | 0.82453 | 0.7489 | 0.7077 | 0.71699 | 0.72392 | 0.7351 | 1.1294 | 1.2635 | 1.2674 | 1.2377 | 1.2011 | 1.2925 | 1.2449 | 1.208 | 1.0978 | 1.0506 | 1.115 | 1.1168 | 1.0412 | 1.1274 | 1.1431 | 1.0972 | 0.9475 | 0.83557
17 | 0.35631 | 0.31383 | 0.2746 | 0.25738 | 0.22519 | 0.2502 | 0.43384 | 0.47181 | 0.52808 | 0.54519 | 0.51418 | 0.47881 | 0.52243 | 0.50187 | 0.49493 | 0.47986 | 0.46988 | 0.59646 | 0.57699 | 0.55896 | 0.64287 | 0.5425 | 0.55101 | 0.43993
18 | 0.80402 | 0.72671 | 0.68033 | 0.65578 | 0.64505 | 0.65919 | 0.7762 | 0.75768 | 0.79917 | 0.82705 | 0.87495 | 0.89022 | 0.92649 | 0.9097 | 0.91896 | 0.90728 | 0.87616 | 0.99859 | 0.97538 | 0.9139 | 1.0148 | 0.91087 | 0.95593 | 0.86093
19 | 2.1259 | 2.1117 | 1.9965 | 1.969 | 1.9944 | 1.9834 | 2.3464 | 2.6888 | 2.8217 | 2.8786 | 2.7459 | 2.8602 | 2.8735 | 2.7835 | 2.675 | 2.672 | 2.6623 | 2.6521 | 2.6329 | 2.5859 | 2.5757 | 2.4683 | 2.2747 | 2.1617
20 | 1.148 | 1.037 | 1.0125 | 1.0136 | 0.9267 | 1.0311 | 1.3359 | 1.4986 | 1.6287 | 1.7667 | 1.7046 | 1.7122 | 1.7438 | 1.7812 | 1.6418 | 1.6372 | 1.6049 | 1.587 | 1.5478 | 1.622 | 1.5954 | 1.3327 | 1.3816 | 1.209
21 | 0.64769 | 0.62917 | 0.59586 | 0.55809 | 0.57844 | 0.60061 | 0.98549 | 1.0235 | 1.0699 | 1.1228 | 1.1149 | 1.1742 | 1.1313 | 1.0772 | 1.0182 | 0.90612 | 0.88879 | 0.94208 | 0.91762 | 0.91526 | 0.87537 | 0.79764 | 0.74483 | 0.69412
22 | 0.74974 | 0.71455 | 0.69315 | 0.65761 | 0.64474 | 0.63904 | 0.64767 | 0.59425 | 0.54415 | 0.55031 | 0.57373 | 0.61179 | 0.64187 | 0.64869 | 0.65755 | 0.65996 | 0.64687 | 0.66083 | 0.63709 | 0.64397 | 0.67416 | 0.65903 | 0.67575 | 0.70846
23 | 3.3438 | 3.1705 | 3.0287 | 2.9577 | 2.8948 | 3.0552 | 3.7453 | 3.8225 | 3.9483 | 4.2813 | 4.0685 | 4.2439 | 4.2444 | 4.1971 | 4.207 | 4.1263 | 3.7543 | 4.2328 | 4.0466 | 4.0996 | 4.2503 | 3.9993 | 3.9654 | 3.6703
24 | 1.9669 | 1.9156 | 1.7411 | 1.6521 | 1.6072 | 1.6617 | 2.0293 | 1.7085 | 1.7712 | 1.6839 | 2.0798 | 2.1092 | 2.0753 | 2.1625 | 2.0959 | 2.0802 | 1.9157 | 2.2546 | 2.1153 | 2.1578 | 2.3003 | 2.0066 | 2.3355 | 2.1858
25 | 0.7311 | 0.71681 | 0.73455 | 0.6922 | 0.68657 | 0.68029 | 0.68217 | 0.65849 | 0.56618 | 0.46176 | 0.63108 | 0.65758 | 0.68024 | 0.70561 | 0.63649 | 0.72185 | 0.69324 | 0.74821 | 0.69614 | 0.71398 | 0.75227 | 0.77156 | 0.85605 | 0.85546
26 | 2.2537 | 2.2791 | 2.1586 | 2.163 | 2.2129 | 2.2666 | 2.7304 | 2.7666 | 2.9771 | 2.7627 | 2.8735 | 2.8824 | 2.9505 | 2.8908 | 2.7811 | 2.7687 | 2.7902 | 3.0339 | 2.7569 | 2.7686 | 2.7599 | 2.5841 | 2.3016 | 2.3703
27 | 1.7882 | 1.807 | 1.7214 | 1.6129 | 1.6417 | 1.6566 | 1.6998 | 1.9824 | 2.0421 | 2.1874 | 2.0978 | 2.0864 | 2.1688 | 2.0462 | 1.8935 | 1.9174 | 1.97 | 2.1212 | 1.8966 | 1.9104 | 1.7891 | 1.8413 | 1.7599 | 1.657
28 | 1.0393 | 1.0566 | 0.95277 | 0.91186 | 0.88204 | 0.87049 | 1.0021 | 1.0977 | 1.1634 | 1.1994 | 1.1394 | 1.1746 | 1.1911 | 1.2095 | 1.0698 | 1.1109 | 1.1504 | 1.2717 | 1.1993 | 1.1892 | 1.2213 | 1.1791 | 1.1706 | 1.1027
29 | 2.4757 | 2.4206 | 2.1942 | 2.2034 | 2.2075 | 2.3001 | 3.4041 | 3.7487 | 4.0105 | 3.7559 | 3.6432 | 3.8712 | 3.7581 | 3.7749 | 3.4695 | 3.3313 | 3.2875 | 3.5115 | 3.2709 | 3.5304 | 3.5216 | 3.1816 | 2.98 | 2.7138
30 | 0.55997 | 0.48671 | 0.42619 | 0.40425 | 0.35417 | 0.38191 | 0.63298 | 0.71304 | 0.7908 | 0.81266 | 0.79603 | 0.6888 | 0.79602 | 0.7954 | 0.72938 | 0.70325 | 0.70629 | 0.87806 | 0.88908 | 0.86172 | 0.94262 | 0.82058 | 0.79816 | 0.67725
31 | 3.1913 | 3.0975 | 2.7592 | 2.6754 | 2.8288 | 2.9339 | 3.4554 | 3.6803 | 3.7738 | 3.9519 | 4.1347 | 4.3882 | 4.4687 | 4.2471 | 4.0024 | 4.1669 | 4.0193 | 4.3848 | 4.3719 | 4.379 | 4.64 | 4.2185 | 4.2483 | 3.8228
32 | 1.1817 | 1.1283 | 1.0744 | 1.1341 | 1.0923 | 1.1404 | 1.2931 | 1.3677 | 1.504 | 1.5293 | 1.5767 | 1.5845 | 1.5576 | 1.5079 | 1.4225 | 1.4131 | 1.4296 | 1.4354 | 1.3356 | 1.3513 | 1.384 | 1.2235 | 1.1994 | 1.2275

## Pc, Spring, S6
LoadID | 0 | 1 | 2 | 3 | 4 | 5 | 6 | 7 | 8 | 9 | 10 | 11 | 12 | 13 | 14 | 15 | 16 | 17 | 18 | 19 | 20 | 21 | 22 | 23
1 | 1.8071 | 1.7035 | 1.6923 | 1.5798 | 1.6217 | 1.6142 | 1.6631 | 1.9903 | 2.1786 | 2.1771 | 2.0473 | 2.2001 | 2.1678 | 2.0779 | 1.88 | 2.1131 | 2.0516 | 2.1408 | 1.843 | 1.8592 | 1.8309 | 1.8441 | 1.6466 | 1.6682
2 | 0.90173 | 0.86254 | 0.80684 | 0.76015 | 0.72238 | 0.74385 | 0.80787 | 0.92359 | 1.0168 | 1.0166 | 0.98354 | 0.996 | 0.95516 | 1.0162 | 0.91673 | 0.92299 | 0.96093 | 1.1017 | 1.0612 | 1.0312 | 1.0978 | 0.93573 | 0.95427 | 0.91242
3 | 1.7648 | 1.609 | 1.5507 | 1.6292 | 1.5433 | 1.6146 | 2.3614 | 2.6731 | 2.881 | 2.7306 | 2.6547 | 2.9076 | 2.9452 | 2.7039 | 2.4266 | 2.3735 | 2.3363 | 2.4322 | 2.3311 | 2.371 | 2.4434 | 2.3278 | 2.0746 | 1.8965
4 | 0.18739 | 0.16849 | 0.14883 | 0.14245 | 0.1232 | 0.12431 | 0.20266 | 0.19074 | 0.22349 | 0.21463 | 0.20267 | 0.19294 | 0.21741 | 0.21869 | 0.20997 | 0.20496 | 0.19096 | 0.24393 | 0.24126 | 0.2341 | 0.25874 | 0.21993 | 0.24102 | 0.22038
5 | 0.50213 | 0.44801 | 0.42536 | 0.42928 | 0.40076 | 0.42677 | 0.49927 | 0.48299 | 0.50279 | 0.52504 | 0.55901 | 0.55995 | 0.60238 | 0.573 | 0.56547 | 0.57467 | 0.56177 | 0.64564 | 0.58257 | 0.5722 | 0.63578 | 0.56862 | 0.60321 | 0.55653
6 | 2.9156 | 2.959 | 2.6113 | 2.6593 | 2.7236 | 2.6984 | 3.1727 | 3.4799 | 3.7218 | 3.7262 | 3.7196 | 3.9259 | 4.02 | 3.7705 | 3.5968 | 3.6697 | 3.405 | 3.5087 | 3.2729 | 3.2521 | 3.5275 | 3.0482 | 3.0251 | 3.1118
7 | 1.4903 | 1.3962 | 1.3676 | 1.3337 | 1.2772 | 1.3327 | 1.7556 | 1.6815 | 1.9945 | 2.1525 | 2.1102 | 2.1366 | 2.0541 | 2.1322 | 2.0107 | 2.0093 | 1.9999 | 2.0134 | 1.957 | 1.8767 | 1.9037 | 1.5193 | 1.7376 | 1.6102
8 | 0.32601 | 0.31448 | 0.3108 | 0.28909 | 0.28576 | 0.31089 | 0.45508 | 0.46544 | 0.49338 | 0.48849 | 0.53525 | 0.53864 | 0.53867 | 0.53918 | 0.47166 | 0.44472 | 0.41703 | 0.44656 | 0.41379 | 0.39829 | 0.41319 | 0.35411 | 0.37523 | 0.34823
9 | 0.33178 | 0.32738 | 0.30774 | 0.30264 | 0.2907 | 0.26943 | 0.27574 | 0.2225 | 0.20053 | 0.21591 | 0.22206 | 0.23716 | 0.25196 | 0.26427 | 0.27053 | 0.27527 | 0.24794 | 0.27424 | 0.25404 | 0.25723 | 0.27989 | 0.25122 | 0.29839 | 0.32144
10 | 0.5564 | 0.53091 | 0.48323 | 0.49921 | 0.49826 | 0.4991 | 0.62657 | 0.64404 | 0.74236 | 0.77001 | 0.73043 | 0.7594 | 0.77907 | 0.74491 | 0.7407 | 0.69054 | 0.67379 | 0.75007 | 0.74995 | 0.77277 | 0.76334 | 0.72831 | 0.67478 | 0.6251
11 | 0.32777 | 0.31627 | 0.28954 | 0.28632 | 0.27371 | 0.28781 | 0.35275 | 0.32881 | 0.30563 | 0.29559 | 0.37877 | 0.38797 | 0.37548 | 0.38065 | 0.37541 | 0.35851 | 0.34446 | 0.42001 | 0.40305 | 0.38441 | 0.43017 | 0.3697 | 0.41186 | 0.38763
12 | 1.1061 | 1.1845 | 1.1663 | 1.1186 | 1.1436 | 1.0844 | 1.1589 | 1.1304 | 0.9178 | 0.80836 | 1.051 | 1.1465 | 1.1507 | 1.2381 | 1.0286 | 1.2718 | 1.2538 | 1.2193 | 1.175 | 1.1843 | 1.2947 | 1.2879 | 1.324 | 1.3655
13 | 2.9268 | 2.9791 | 2.7296 | 2.836 | 2.9034 | 2.8928 | 3.503 | 3.4905 | 3.3604 | 3.3693 | 3.4839 | 3.6347 | 3.5631 | 3.5353 | 3.4843 | 3.4751 | 3.4522 | 3.5703 | 3.3635 | 3.3121 | 3.3577 | 3.1793 | 2.9825 | 3.0978
14 | 1.7166 | 1.7956 | 1.586 | 1.6908 | 1.5578 | 1.5304 | 1.5713 | 1.9174 | 1.9878 | 1.9376 | 1.9609 | 1.9383 | 1.9548 | 2.0935 | 1.8038 | 1.8386 | 1.9477 | 1.8879 | 1.8679 | 1.8296 | 1.8298 | 1.6981 | 1.6515 | 1.6552
15 | 0.4892 | 0.47538 | 0.45956 | 0.43542 | 0.4104 | 0.40904 | 0.48788 | 0.50768 | 0.54024 | 0.6018 | 0.54854 | 0.56308 | 0.56243 | 0.57084 | 0.4929 | 0.53104 | 0.53264 | 0.58241 | 0.59897 | 0.56026 | 0.58924 | 0.54299 | 0.544 | 0.50981
16 | 0.82453 | 0.7489 | 0.7077 | 0.71699 | 0.72392 | 0.7351 | 1.1294 | 1.2635 | 1.2674 | 1.2377 | 1.2011 | 1.2925 | 1.2449 | 1.208 | 1.0978 | 1.0506 | 1.115 | 1.1168 | 1.0412 | 1.1274 | 1.1431 | 1.0972 | 0.9475 | 0.83557
17 | 0.35631 | 0.31383 | 0.2746 | 0.25738 | 0.22519 | 0.2502 | 0.43384 | 0.47181 | 0.52808 | 0.54519 | 0.51418 | 0.47881 | 0.52243 | 0.50187 | 0.49493 | 0.47986 | 0.46988 | 0.59646 | 0.57699 | 0.55896 | 0.64287 | 0.5425 | 0.55101 | 0.43993
18 | 0.80402 | 0.72671 | 0.68033 | 0.65578 | 0.64505 | 0.65919 | 0.7762 | 0.75768 | 0.79917 | 0.82705 | 0.87495 | 0.89022 | 0.92649 | 0.9097 | 0.91896 | 0.90728 | 0.87616 | 0.99859 | 0.97538 | 0.9139 | 1.0148 | 0.91087 | 0.95593 | 0.86093
19 | 2.1259 | 2.1117 | 1.9965 | 1.969 | 1.9944 | 1.9834 | 2.3464 | 2.6888 | 2.8217 | 2.8786 | 2.7459 | 2.8602 | 2.8735 | 2.7835 | 2.675 | 2.672 | 2.6623 | 2.6521 | 2.6329 | 2.5859 | 2.5757 | 2.4683 | 2.2747 | 2.1617
20 | 1.148 | 1.037 | 1.0125 | 1.0136 | 0.9267 | 1.0311 | 1.3359 | 1.4986 | 1.6287 | 1.7667 | 1.7046 | 1.7122 | 1.7438 | 1.7812 | 1.6418 | 1.6372 | 1.6049 | 1.587 | 1.5478 | 1.622 | 1.5954 | 1.3327 | 1.3816 | 1.209
21 | 0.64769 | 0.62917 | 0.59586 | 0.55809 | 0.57844 | 0.60061 | 0.98549 | 1.0235 | 1.0699 | 1.1228 | 1.1149 | 1.1742 | 1.1313 | 1.0772 | 1.0182 | 0.90612 | 0.88879 | 0.94208 | 0.91762 | 0.91526 | 0.87537 | 0.79764 | 0.74483 | 0.69412
22 | 0.74974 | 0.71455 | 0.69315 | 0.65761 | 0.64474 | 0.63904 | 0.64767 | 0.59425 | 0.54415 | 0.55031 | 0.57373 | 0.61179 | 0.64187 | 0.64869 | 0.65755 | 0.65996 | 0.64687 | 0.66083 | 0.63709 | 0.64397 | 0.67416 | 0.65903 | 0.67575 | 0.70846
23 | 3.3438 | 3.1705 | 3.0287 | 2.9577 | 2.8948 | 3.0552 | 3.7453 | 3.8225 | 3.9483 | 4.2813 | 4.0685 | 4.2439 | 4.2444 | 4.1971 | 4.207 | 4.1263 | 3.7543 | 4.2328 | 4.0466 | 4.0996 | 4.2503 | 3.9993 | 3.9654 | 3.6703
24 | 1.9669 | 1.9156 | 1.7411 | 1.6521 | 1.6072 | 1.6617 | 2.0293 | 1.7085 | 1.7712 | 1.6839 | 2.0798 | 2.1092 | 2.0753 | 2.1625 | 2.0959 | 2.0802 | 1.9157 | 2.2546 | 2.1153 | 2.1578 | 2.3003 | 2.0066 | 2.3355 | 2.1858
25 | 0.7311 | 0.71681 | 0.73455 | 0.6922 | 0.68657 | 0.68029 | 0.68217 | 0.65849 | 0.56618 | 0.46176 | 0.63108 | 0.65758 | 0.68024 | 0.70561 | 0.63649 | 0.72185 | 0.69324 | 0.74821 | 0.69614 | 0.71398 | 0.75227 | 0.77156 | 0.85605 | 0.85546
26 | 2.2537 | 2.2791 | 2.1586 | 2.163 | 2.2129 | 2.2666 | 2.7304 | 2.7666 | 2.9771 | 2.7627 | 2.8735 | 2.8824 | 2.9505 | 2.8908 | 2.7811 | 2.7687 | 2.7902 | 3.0339 | 2.7569 | 2.7686 | 2.7599 | 2.5841 | 2.3016 | 2.3703
27 | 1.7882 | 1.807 | 1.7214 | 1.6129 | 1.6417 | 1.6566 | 1.6998 | 1.9824 | 2.0421 | 2.1874 | 2.0978 | 2.0864 | 2.1688 | 2.0462 | 1.8935 | 1.9174 | 1.97 | 2.1212 | 1.8966 | 1.9104 | 1.7891 | 1.8413 | 1.7599 | 1.657
28 | 1.0393 | 1.0566 | 0.95277 | 0.91186 | 0.88204 | 0.87049 | 1.0021 | 1.0977 | 1.1634 | 1.1994 | 1.1394 | 1.1746 | 1.1911 | 1.2095 | 1.0698 | 1.1109 | 1.1504 | 1.2717 | 1.1993 | 1.1892 | 1.2213 | 1.1791 | 1.1706 | 1.1027
29 | 2.4757 | 2.4206 | 2.1942 | 2.2034 | 2.2075 | 2.3001 | 3.4041 | 3.7487 | 4.0105 | 3.7559 | 3.6432 | 3.8712 | 3.7581 | 3.7749 | 3.4695 | 3.3313 | 3.2875 | 3.5115 | 3.2709 | 3.5304 | 3.5216 | 3.1816 | 2.98 | 2.7138
30 | 0.55997 | 0.48671 | 0.42619 | 0.40425 | 0.35417 | 0.38191 | 0.63298 | 0.71304 | 0.7908 | 0.81266 | 0.79603 | 0.6888 | 0.79602 | 0.7954 | 0.72938 | 0.70325 | 0.70629 | 0.87806 | 0.88908 | 0.86172 | 0.94262 | 0.82058 | 0.79816 | 0.67725
31 | 3.1913 | 3.0975 | 2.7592 | 2.6754 | 2.8288 | 2.9339 | 3.4554 | 3.6803 | 3.7738 | 3.9519 | 4.1347 | 4.3882 | 4.4687 | 4.2471 | 4.0024 | 4.1669 | 4.0193 | 4.3848 | 4.3719 | 4.379 | 4.64 | 4.2185 | 4.2483 | 3.8228
32 | 1.1817 | 1.1283 | 1.0744 | 1.1341 | 1.0923 | 1.1404 | 1.2931 | 1.3677 | 1.504 | 1.5293 | 1.5767 | 1.5845 | 1.5576 | 1.5079 | 1.4225 | 1.4131 | 1.4296 | 1.4354 | 1.3356 | 1.3513 | 1.384 | 1.2235 | 1.1994 | 1.2275

## Pc, Spring, S7
LoadID | 0 | 1 | 2 | 3 | 4 | 5 | 6 | 7 | 8 | 9 | 10 | 11 | 12 | 13 | 14 | 15 | 16 | 17 | 18 | 19 | 20 | 21 | 22 | 23
1 | 1.7924 | 1.7035 | 1.6923 | 1.5798 | 1.6217 | 1.6142 | 1.6631 | 1.9903 | 2.1786 | 2.1771 | 2.0473 | 2.2001 | 2.1678 | 2.0779 | 1.88 | 2.1131 | 2.0516 | 2.1408 | 1.843 | 1.8592 | 1.8309 | 1.8441 | 1.6466 | 1.6682
2 | 0.90646 | 0.86254 | 0.80684 | 0.76015 | 0.72238 | 0.74385 | 0.80787 | 0.92359 | 1.0168 | 1.0166 | 0.98354 | 0.996 | 0.95516 | 1.0162 | 0.91673 | 0.92299 | 0.96093 | 1.1017 | 1.0612 | 1.0312 | 1.0978 | 0.93573 | 0.95427 | 0.91242
3 | 1.7725 | 1.609 | 1.5507 | 1.6292 | 1.5433 | 1.6146 | 2.3614 | 2.6731 | 2.881 | 2.7306 | 2.6547 | 2.9076 | 2.9452 | 2.7039 | 2.4266 | 2.3735 | 2.3363 | 2.4322 | 2.3311 | 2.371 | 2.4434 | 2.3278 | 2.0746 | 1.8965
4 | 0.18489 | 0.16849 | 0.14883 | 0.14245 | 0.1232 | 0.12431 | 0.20266 | 0.19074 | 0.22349 | 0.21463 | 0.20267 | 0.19294 | 0.21741 | 0.21869 | 0.20997 | 0.20496 | 0.19096 | 0.24393 | 0.24126 | 0.2341 | 0.25874 | 0.21993 | 0.24102 | 0.22038
5 | 0.50636 | 0.44801 | 0.42536 | 0.42928 | 0.40076 | 0.42677 | 0.49927 | 0.48299 | 0.50279 | 0.52504 | 0.55901 | 0.55995 | 0.60238 | 0.573 | 0.56547 | 0.57467 | 0.56177 | 0.64564 | 0.58257 | 0.5722 | 0.63578 | 0.56862 | 0.60321 | 0.55653
6 | 2.9054 | 2.959 | 2.6113 | 2.6593 | 2.7236 | 2.6984 | 3.1727 | 3.4799 | 3.7218 | 3.7262 | 3.7196 | 3.9259 | 4.02 | 3.7705 | 3.5968 | 3.6697 | 3.405 | 3.5087 | 3.2729 | 3.2521 | 3.5275 | 3.0482 | 3.0251 | 3.1118
7 | 1.5225 | 1.3962 | 1.3676 | 1.3337 | 1.2772 | 1.3327 | 1.7556 | 1.6815 | 1.9945 | 2.1525 | 2.1102 | 2.1366 | 2.0541 | 2.1322 | 2.0107 | 2.0093 | 1.9999 | 2.0134 | 1.957 | 1.8767 | 1.9037 | 1.5193 | 1.7376 | 1.6102
8 | 0.32916 | 0.31448 | 0.3108 | 0.28909 | 0.28576 | 0.31089 | 0.45508 | 0.46544 | 0.49338 | 0.48849 | 0.53525 | 0.53864 | 0.53867 | 0.53918 | 0.47166 | 0.44472 | 0.41703 | 0.44656 | 0.41379 | 0.39829 | 0.41319 | 0.35411 | 0.37523 | 0.34823
9 | 0.32792 | 0.32738 | 0.30774 | 0.30264 | 0.2907 | 0.26943 | 0.27574 | 0.2225 | 0.20053 | 0.21591 | 0.22206 | 0.23716 | 0.25196 | 0.26427 | 0.27053 | 0.27527 | 0.24794 | 0.27424 | 0.25404 | 0.25723 | 0.27989 | 0.25122 | 0.29839 | 0.32144
10 | 0.55879 | 0.53091 | 0.48323 | 0.49921 | 0.49826 | 0.4991 | 0.62657 | 0.64404 | 0.74236 | 0.77001 | 0.73043 | 0.7594 | 0.77907 | 0.74491 | 0.7407 | 0.69054 | 0.67379 | 0.75007 | 0.74995 | 0.77277 | 0.76334 | 0.72831 | 0.67478 | 0.6251
11 | 0.32669 | 0.31627 | 0.28954 | 0.28632 | 0.27371 | 0.28781 | 0.35275 | 0.32881 | 0.30563 | 0.29559 | 0.37877 | 0.38797 | 0.37548 | 0.38065 | 0.37541 | 0.35851 | 0.34446 | 0.42001 | 0.40305 | 0.38441 | 0.43017 | 0.3697 | 0.41186 | 0.38763
12 | 1.1462 | 1.1845 | 1.1663 | 1.1186 | 1.1436 | 1.0844 | 1.1589 | 1.1304 | 0.9178 | 0.80836 | 1.051 | 1.1465 | 1.1507 | 1.2381 | 1.0286 | 1.2718 | 1.2538 | 1.2193 | 1.175 | 1.1843 | 1.2947 | 1.2879 | 1.324 | 1.3655
13 | 2.8632 | 2.9791 | 2.7296 | 2.836 | 2.9034 | 2.8928 | 3.503 | 3.4905 | 3.3604 | 3.3693 | 3.4839 | 3.6347 | 3.5631 | 3.5353 | 3.4843 | 3.4751 | 3.4522 | 3.5703 | 3.3635 | 3.3121 | 3.3577 | 3.1793 | 2.9825 | 3.0978
14 | 1.7444 | 1.7956 | 1.586 | 1.6908 | 1.5578 | 1.5304 | 1.5713 | 1.9174 | 1.9878 | 1.9376 | 1.9609 | 1.9383 | 1.9548 | 2.0935 | 1.8038 | 1.8386 | 1.9477 | 1.8879 | 1.8679 | 1.8296 | 1.8298 | 1.6981 | 1.6515 | 1.6552
15 | 0.49736 | 0.47538 | 0.45956 | 0.43542 | 0.4104 | 0.40904 | 0.48788 | 0.50768 | 0.54024 | 0.6018 | 0.54854 | 0.56308 | 0.56243 | 0.57084 | 0.4929 | 0.53104 | 0.53264 | 0.58241 | 0.59897 | 0.56026 | 0.58924 | 0.54299 | 0.544 | 0.50981
16 | 0.7905 | 0.7489 | 0.7077 | 0.71699 | 0.72392 | 0.7351 | 1.1294 | 1.2635 | 1.2674 | 1.2377 | 1.2011 | 1.2925 | 1.2449 | 1.208 | 1.0978 | 1.0506 | 1.115 | 1.1168 | 1.0412 | 1.1274 | 1.1431 | 1.0972 | 0.9475 | 0.83557
17 | 0.35978 | 0.31383 | 0.2746 | 0.25738 | 0.22519 | 0.2502 | 0.43384 | 0.47181 | 0.52808 | 0.54519 | 0.51418 | 0.47881 | 0.52243 | 0.50187 | 0.49493 | 0.47986 | 0.46988 | 0.59646 | 0.57699 | 0.55896 | 0.64287 | 0.5425 | 0.55101 | 0.43993
18 | 0.74683 | 0.72671 | 0.68033 | 0.65578 | 0.64505 | 0.65919 | 0.7762 | 0.75768 | 0.79917 | 0.82705 | 0.87495 | 0.89022 | 0.92649 | 0.9097 | 0.91896 | 0.90728 | 0.87616 | 0.99859 | 0.97538 | 0.9139 | 1.0148 | 0.91087 | 0.95593 | 0.86093
19 | 2.1736 | 2.1117 | 1.9965 | 1.969 | 1.9944 | 1.9834 | 2.3464 | 2.6888 | 2.8217 | 2.8786 | 2.7459 | 2.8602 | 2.8735 | 2.7835 | 2.675 | 2.672 | 2.6623 | 2.6521 | 2.6329 | 2.5859 | 2.5757 | 2.4683 | 2.2747 | 2.1617
20 | 1.1566 | 1.037 | 1.0125 | 1.0136 | 0.9267 | 1.0311 | 1.3359 | 1.4986 | 1.6287 | 1.7667 | 1.7046 | 1.7122 | 1.7438 | 1.7812 | 1.6418 | 1.6372 | 1.6049 | 1.587 | 1.5478 | 1.622 | 1.5954 | 1.3327 | 1.3816 | 1.209
21 | 0.64274 | 0.62917 | 0.59586 | 0.55809 | 0.57844 | 0.60061 | 0.98549 | 1.0235 | 1.0699 | 1.1228 | 1.1149 | 1.1742 | 1.1313 | 1.0772 | 1.0182 | 0.90612 | 0.88879 | 0.94208 | 0.91762 | 0.91526 | 0.87537 | 0.79764 | 0.74483 | 0.69412
22 | 0.75743 | 0.71455 | 0.69315 | 0.65761 | 0.64474 | 0.63904 | 0.64767 | 0.59425 | 0.54415 | 0.55031 | 0.57373 | 0.61179 | 0.64187 | 0.64869 | 0.65755 | 0.65996 | 0.64687 | 0.66083 | 0.63709 | 0.64397 | 0.67416 | 0.65903 | 0.67575 | 0.70846
23 | 3.4947 | 3.1705 | 3.0287 | 2.9577 | 2.8948 | 3.0552 | 3.7453 | 3.8225 | 3.9483 | 4.2813 | 4.0685 | 4.2439 | 4.2444 | 4.1971 | 4.207 | 4.1263 | 3.7543 | 4.2328 | 4.0466 | 4.0996 | 4.2503 | 3.9993 | 3.9654 | 3.6703
24 | 1.9843 | 1.9156 | 1.7411 | 1.6521 | 1.6072 | 1.6617 | 2.0293 | 1.7085 | 1.7712 | 1.6839 | 2.0798 | 2.1092 | 2.0753 | 2.1625 | 2.0959 | 2.0802 | 1.9157 | 2.2546 | 2.1153 | 2.1578 | 2.3003 | 2.0066 | 2.3355 | 2.1858
25 | 0.7013 | 0.71681 | 0.73455 | 0.6922 | 0.68657 | 0.68029 | 0.68217 | 0.65849 | 0.56618 | 0.46176 | 0.63108 | 0.65758 | 0.68024 | 0.70561 | 0.63649 | 0.72185 | 0.69324 | 0.74821 | 0.69614 | 0.71398 | 0.75227 | 0.77156 | 0.85605 | 0.85546
26 | 2.3062 | 2.2791 | 2.1586 | 2.163 | 2.2129 | 2.2666 | 2.7304 | 2.7666 | 2.9771 | 2.7627 | 2.8735 | 2.8824 | 2.9505 | 2.8908 | 2.7811 | 2.7687 | 2.7902 | 3.0339 | 2.7569 | 2.7686 | 2.7599 | 2.5841 | 2.3016 | 2.3703
27 | 1.8286 | 1.807 | 1.7214 | 1.6129 | 1.6417 | 1.6566 | 1.6998 | 1.9824 | 2.0421 | 2.1874 | 2.0978 | 2.0864 | 2.1688 | 2.0462 | 1.8935 | 1.9174 | 1.97 | 2.1212 | 1.8966 | 1.9104 | 1.7891 | 1.8413 | 1.7599 | 1.657
28 | 1.0723 | 1.0566 | 0.95277 | 0.91186 | 0.88204 | 0.87049 | 1.0021 | 1.0977 | 1.1634 | 1.1994 | 1.1394 | 1.1746 | 1.1911 | 1.2095 | 1.0698 | 1.1109 | 1.1504 | 1.2717 | 1.1993 | 1.1892 | 1.2213 | 1.1791 | 1.1706 | 1.1027
29 | 2.4946 | 2.4206 | 2.1942 | 2.2034 | 2.2075 | 2.3001 | 3.4041 | 3.7487 | 4.0105 | 3.7559 | 3.6432 | 3.8712 | 3.7581 | 3.7749 | 3.4695 | 3.3313 | 3.2875 | 3.5115 | 3.2709 | 3.5304 | 3.5216 | 3.1816 | 2.98 | 2.7138
30 | 0.56041 | 0.48671 | 0.42619 | 0.40425 | 0.35417 | 0.38191 | 0.63298 | 0.71304 | 0.7908 | 0.81266 | 0.79603 | 0.6888 | 0.79602 | 0.7954 | 0.72938 | 0.70325 | 0.70629 | 0.87806 | 0.88908 | 0.86172 | 0.94262 | 0.82058 | 0.79816 | 0.67725
31 | 3.1581 | 3.0975 | 2.7592 | 2.6754 | 2.8288 | 2.9339 | 3.4554 | 3.6803 | 3.7738 | 3.9519 | 4.1347 | 4.3882 | 4.4687 | 4.2471 | 4.0024 | 4.1669 | 4.0193 | 4.3848 | 4.3719 | 4.379 | 4.64 | 4.2185 | 4.2483 | 3.8228
32 | 1.2177 | 1.1283 | 1.0744 | 1.1341 | 1.0923 | 1.1404 | 1.2931 | 1.3677 | 1.504 | 1.5293 | 1.5767 | 1.5845 | 1.5576 | 1.5079 | 1.4225 | 1.4131 | 1.4296 | 1.4354 | 1.3356 | 1.3513 | 1.384 | 1.2235 | 1.1994 | 1.2275

## Pc, Spring, S8
LoadID | 0 | 1 | 2 | 3 | 4 | 5 | 6 | 7 | 8 | 9 | 10 | 11 | 12 | 13 | 14 | 15 | 16 | 17 | 18 | 19 | 20 | 21 | 22 | 23
1 | 1.7924 | 1.7035 | 1.6923 | 1.5798 | 1.6217 | 1.6142 | 1.6631 | 1.9903 | 2.1786 | 2.1771 | 2.0473 | 2.2001 | 2.1678 | 2.0779 | 1.88 | 2.1131 | 2.0516 | 2.1408 | 1.843 | 1.8592 | 1.8309 | 1.8441 | 1.6466 | 1.6682
2 | 0.90646 | 0.86254 | 0.80684 | 0.76015 | 0.72238 | 0.74385 | 0.80787 | 0.92359 | 1.0168 | 1.0166 | 0.98354 | 0.996 | 0.95516 | 1.0162 | 0.91673 | 0.92299 | 0.96093 | 1.1017 | 1.0612 | 1.0312 | 1.0978 | 0.93573 | 0.95427 | 0.91242
3 | 1.7725 | 1.609 | 1.5507 | 1.6292 | 1.5433 | 1.6146 | 2.3614 | 2.6731 | 2.881 | 2.7306 | 2.6547 | 2.9076 | 2.9452 | 2.7039 | 2.4266 | 2.3735 | 2.3363 | 2.4322 | 2.3311 | 2.371 | 2.4434 | 2.3278 | 2.0746 | 1.8965
4 | 0.18489 | 0.16849 | 0.14883 | 0.14245 | 0.1232 | 0.12431 | 0.20266 | 0.19074 | 0.22349 | 0.21463 | 0.20267 | 0.19294 | 0.21741 | 0.21869 | 0.20997 | 0.20496 | 0.19096 | 0.24393 | 0.24126 | 0.2341 | 0.25874 | 0.21993 | 0.24102 | 0.22038
5 | 0.50636 | 0.44801 | 0.42536 | 0.42928 | 0.40076 | 0.42677 | 0.49927 | 0.48299 | 0.50279 | 0.52504 | 0.55901 | 0.55995 | 0.60238 | 0.573 | 0.56547 | 0.57467 | 0.56177 | 0.64564 | 0.58257 | 0.5722 | 0.63578 | 0.56862 | 0.60321 | 0.55653
6 | 2.9054 | 2.959 | 2.6113 | 2.6593 | 2.7236 | 2.6984 | 3.1727 | 3.4799 | 3.7218 | 3.7262 | 3.7196 | 3.9259 | 4.02 | 3.7705 | 3.5968 | 3.6697 | 3.405 | 3.5087 | 3.2729 | 3.2521 | 3.5275 | 3.0482 | 3.0251 | 3.1118
7 | 1.5225 | 1.3962 | 1.3676 | 1.3337 | 1.2772 | 1.3327 | 1.7556 | 1.6815 | 1.9945 | 2.1525 | 2.1102 | 2.1366 | 2.0541 | 2.1322 | 2.0107 | 2.0093 | 1.9999 | 2.0134 | 1.957 | 1.8767 | 1.9037 | 1.5193 | 1.7376 | 1.6102
8 | 0.32916 | 0.31448 | 0.3108 | 0.28909 | 0.28576 | 0.31089 | 0.45508 | 0.46544 | 0.49338 | 0.48849 | 0.53525 | 0.53864 | 0.53867 | 0.53918 | 0.47166 | 0.44472 | 0.41703 | 0.44656 | 0.41379 | 0.39829 | 0.41319 | 0.35411 | 0.37523 | 0.34823
9 | 0.32792 | 0.32738 | 0.30774 | 0.30264 | 0.2907 | 0.26943 | 0.27574 | 0.2225 | 0.20053 | 0.21591 | 0.22206 | 0.23716 | 0.25196 | 0.26427 | 0.27053 | 0.27527 | 0.24794 | 0.27424 | 0.25404 | 0.25723 | 0.27989 | 0.25122 | 0.29839 | 0.32144
10 | 0.55879 | 0.53091 | 0.48323 | 0.49921 | 0.49826 | 0.4991 | 0.62657 | 0.64404 | 0.74236 | 0.77001 | 0.73043 | 0.7594 | 0.77907 | 0.74491 | 0.7407 | 0.69054 | 0.67379 | 0.75007 | 0.74995 | 0.77277 | 0.76334 | 0.72831 | 0.67478 | 0.6251
11 | 0.32669 | 0.31627 | 0.28954 | 0.28632 | 0.27371 | 0.28781 | 0.35275 | 0.32881 | 0.30563 | 0.29559 | 0.37877 | 0.38797 | 0.37548 | 0.38065 | 0.37541 | 0.35851 | 0.34446 | 0.42001 | 0.40305 | 0.38441 | 0.43017 | 0.3697 | 0.41186 | 0.38763
12 | 1.1462 | 1.1845 | 1.1663 | 1.1186 | 1.1436 | 1.0844 | 1.1589 | 1.1304 | 0.9178 | 0.80836 | 1.051 | 1.1465 | 1.1507 | 1.2381 | 1.0286 | 1.2718 | 1.2538 | 1.2193 | 1.175 | 1.1843 | 1.2947 | 1.2879 | 1.324 | 1.3655
13 | 2.8632 | 2.9791 | 2.7296 | 2.836 | 2.9034 | 2.8928 | 3.503 | 3.4905 | 3.3604 | 3.3693 | 3.4839 | 3.6347 | 3.5631 | 3.5353 | 3.4843 | 3.4751 | 3.4522 | 3.5703 | 3.3635 | 3.3121 | 3.3577 | 3.1793 | 2.9825 | 3.0978
14 | 1.7444 | 1.7956 | 1.586 | 1.6908 | 1.5578 | 1.5304 | 1.5713 | 1.9174 | 1.9878 | 1.9376 | 1.9609 | 1.9383 | 1.9548 | 2.0935 | 1.8038 | 1.8386 | 1.9477 | 1.8879 | 1.8679 | 1.8296 | 1.8298 | 1.6981 | 1.6515 | 1.6552
15 | 0.49736 | 0.47538 | 0.45956 | 0.43542 | 0.4104 | 0.40904 | 0.48788 | 0.50768 | 0.54024 | 0.6018 | 0.54854 | 0.56308 | 0.56243 | 0.57084 | 0.4929 | 0.53104 | 0.53264 | 0.58241 | 0.59897 | 0.56026 | 0.58924 | 0.54299 | 0.544 | 0.50981
16 | 0.7905 | 0.7489 | 0.7077 | 0.71699 | 0.72392 | 0.7351 | 1.1294 | 1.2635 | 1.2674 | 1.2377 | 1.2011 | 1.2925 | 1.2449 | 1.208 | 1.0978 | 1.0506 | 1.115 | 1.1168 | 1.0412 | 1.1274 | 1.1431 | 1.0972 | 0.9475 | 0.83557
17 | 0.35978 | 0.31383 | 0.2746 | 0.25738 | 0.22519 | 0.2502 | 0.43384 | 0.47181 | 0.52808 | 0.54519 | 0.51418 | 0.47881 | 0.52243 | 0.50187 | 0.49493 | 0.47986 | 0.46988 | 0.59646 | 0.57699 | 0.55896 | 0.64287 | 0.5425 | 0.55101 | 0.43993
18 | 0.74683 | 0.72671 | 0.68033 | 0.65578 | 0.64505 | 0.65919 | 0.7762 | 0.75768 | 0.79917 | 0.82705 | 0.87495 | 0.89022 | 0.92649 | 0.9097 | 0.91896 | 0.90728 | 0.87616 | 0.99859 | 0.97538 | 0.9139 | 1.0148 | 0.91087 | 0.95593 | 0.86093
19 | 2.1736 | 2.1117 | 1.9965 | 1.969 | 1.9944 | 1.9834 | 2.3464 | 2.6888 | 2.8217 | 2.8786 | 2.7459 | 2.8602 | 2.8735 | 2.7835 | 2.675 | 2.672 | 2.6623 | 2.6521 | 2.6329 | 2.5859 | 2.5757 | 2.4683 | 2.2747 | 2.1617
20 | 1.1566 | 1.037 | 1.0125 | 1.0136 | 0.9267 | 1.0311 | 1.3359 | 1.4986 | 1.6287 | 1.7667 | 1.7046 | 1.7122 | 1.7438 | 1.7812 | 1.6418 | 1.6372 | 1.6049 | 1.587 | 1.5478 | 1.622 | 1.5954 | 1.3327 | 1.3816 | 1.209
21 | 0.64274 | 0.62917 | 0.59586 | 0.55809 | 0.57844 | 0.60061 | 0.98549 | 1.0235 | 1.0699 | 1.1228 | 1.1149 | 1.1742 | 1.1313 | 1.0772 | 1.0182 | 0.90612 | 0.88879 | 0.94208 | 0.91762 | 0.91526 | 0.87537 | 0.79764 | 0.74483 | 0.69412
22 | 0.75743 | 0.71455 | 0.69315 | 0.65761 | 0.64474 | 0.63904 | 0.64767 | 0.59425 | 0.54415 | 0.55031 | 0.57373 | 0.61179 | 0.64187 | 0.64869 | 0.65755 | 0.65996 | 0.64687 | 0.66083 | 0.63709 | 0.64397 | 0.67416 | 0.65903 | 0.67575 | 0.70846
23 | 3.4947 | 3.1705 | 3.0287 | 2.9577 | 2.8948 | 3.0552 | 3.7453 | 3.8225 | 3.9483 | 4.2813 | 4.0685 | 4.2439 | 4.2444 | 4.1971 | 4.207 | 4.1263 | 3.7543 | 4.2328 | 4.0466 | 4.0996 | 4.2503 | 3.9993 | 3.9654 | 3.6703
24 | 1.9843 | 1.9156 | 1.7411 | 1.6521 | 1.6072 | 1.6617 | 2.0293 | 1.7085 | 1.7712 | 1.6839 | 2.0798 | 2.1092 | 2.0753 | 2.1625 | 2.0959 | 2.0802 | 1.9157 | 2.2546 | 2.1153 | 2.1578 | 2.3003 | 2.0066 | 2.3355 | 2.1858
25 | 0.7013 | 0.71681 | 0.73455 | 0.6922 | 0.68657 | 0.68029 | 0.68217 | 0.65849 | 0.56618 | 0.46176 | 0.63108 | 0.65758 | 0.68024 | 0.70561 | 0.63649 | 0.72185 | 0.69324 | 0.74821 | 0.69614 | 0.71398 | 0.75227 | 0.77156 | 0.85605 | 0.85546
26 | 2.3062 | 2.2791 | 2.1586 | 2.163 | 2.2129 | 2.2666 | 2.7304 | 2.7666 | 2.9771 | 2.7627 | 2.8735 | 2.8824 | 2.9505 | 2.8908 | 2.7811 | 2.7687 | 2.7902 | 3.0339 | 2.7569 | 2.7686 | 2.7599 | 2.5841 | 2.3016 | 2.3703
27 | 1.8286 | 1.807 | 1.7214 | 1.6129 | 1.6417 | 1.6566 | 1.6998 | 1.9824 | 2.0421 | 2.1874 | 2.0978 | 2.0864 | 2.1688 | 2.0462 | 1.8935 | 1.9174 | 1.97 | 2.1212 | 1.8966 | 1.9104 | 1.7891 | 1.8413 | 1.7599 | 1.657
28 | 1.0723 | 1.0566 | 0.95277 | 0.91186 | 0.88204 | 0.87049 | 1.0021 | 1.0977 | 1.1634 | 1.1994 | 1.1394 | 1.1746 | 1.1911 | 1.2095 | 1.0698 | 1.1109 | 1.1504 | 1.2717 | 1.1993 | 1.1892 | 1.2213 | 1.1791 | 1.1706 | 1.1027
29 | 2.4946 | 2.4206 | 2.1942 | 2.2034 | 2.2075 | 2.3001 | 3.4041 | 3.7487 | 4.0105 | 3.7559 | 3.6432 | 3.8712 | 3.7581 | 3.7749 | 3.4695 | 3.3313 | 3.2875 | 3.5115 | 3.2709 | 3.5304 | 3.5216 | 3.1816 | 2.98 | 2.7138
30 | 0.56041 | 0.48671 | 0.42619 | 0.40425 | 0.35417 | 0.38191 | 0.63298 | 0.71304 | 0.7908 | 0.81266 | 0.79603 | 0.6888 | 0.79602 | 0.7954 | 0.72938 | 0.70325 | 0.70629 | 0.87806 | 0.88908 | 0.86172 | 0.94262 | 0.82058 | 0.79816 | 0.67725
31 | 3.1581 | 3.0975 | 2.7592 | 2.6754 | 2.8288 | 2.9339 | 3.4554 | 3.6803 | 3.7738 | 3.9519 | 4.1347 | 4.3882 | 4.4687 | 4.2471 | 4.0024 | 4.1669 | 4.0193 | 4.3848 | 4.3719 | 4.379 | 4.64 | 4.2185 | 4.2483 | 3.8228
32 | 1.2177 | 1.1283 | 1.0744 | 1.1341 | 1.0923 | 1.1404 | 1.2931 | 1.3677 | 1.504 | 1.5293 | 1.5767 | 1.5845 | 1.5576 | 1.5079 | 1.4225 | 1.4131 | 1.4296 | 1.4354 | 1.3356 | 1.3513 | 1.384 | 1.2235 | 1.1994 | 1.2275

## Pc, Spring, S9
LoadID | 0 | 1 | 2 | 3 | 4 | 5 | 6 | 7 | 8 | 9 | 10 | 11 | 12 | 13 | 14 | 15 | 16 | 17 | 18 | 19 | 20 | 21 | 22 | 23
1 | 1.7924 | 1.7035 | 1.6923 | 1.5798 | 1.6217 | 1.6142 | 1.6631 | 1.9903 | 2.1786 | 2.1771 | 2.0473 | 2.2001 | 2.1678 | 2.0779 | 1.88 | 2.1131 | 2.0516 | 2.1408 | 1.843 | 1.8592 | 1.8309 | 1.8441 | 1.6466 | 1.6682
2 | 0.90646 | 0.86254 | 0.80684 | 0.76015 | 0.72238 | 0.74385 | 0.80787 | 0.92359 | 1.0168 | 1.0166 | 0.98354 | 0.996 | 0.95516 | 1.0162 | 0.91673 | 0.92299 | 0.96093 | 1.1017 | 1.0612 | 1.0312 | 1.0978 | 0.93573 | 0.95427 | 0.91242
3 | 1.7725 | 1.609 | 1.5507 | 1.6292 | 1.5433 | 1.6146 | 2.3614 | 2.6731 | 2.881 | 2.7306 | 2.6547 | 2.9076 | 2.9452 | 2.7039 | 2.4266 | 2.3735 | 2.3363 | 2.4322 | 2.3311 | 2.371 | 2.4434 | 2.3278 | 2.0746 | 1.8965
4 | 0.18489 | 0.16849 | 0.14883 | 0.14245 | 0.1232 | 0.12431 | 0.20266 | 0.19074 | 0.22349 | 0.21463 | 0.20267 | 0.19294 | 0.21741 | 0.21869 | 0.20997 | 0.20496 | 0.19096 | 0.24393 | 0.24126 | 0.2341 | 0.25874 | 0.21993 | 0.24102 | 0.22038
5 | 0.50636 | 0.44801 | 0.42536 | 0.42928 | 0.40076 | 0.42677 | 0.49927 | 0.48299 | 0.50279 | 0.52504 | 0.55901 | 0.55995 | 0.60238 | 0.573 | 0.56547 | 0.57467 | 0.56177 | 0.64564 | 0.58257 | 0.5722 | 0.63578 | 0.56862 | 0.60321 | 0.55653
6 | 2.9054 | 2.959 | 2.6113 | 2.6593 | 2.7236 | 2.6984 | 3.1727 | 3.4799 | 3.7218 | 3.7262 | 3.7196 | 3.9259 | 4.02 | 3.7705 | 3.5968 | 3.6697 | 3.405 | 3.5087 | 3.2729 | 3.2521 | 3.5275 | 3.0482 | 3.0251 | 3.1118
7 | 1.5225 | 1.3962 | 1.3676 | 1.3337 | 1.2772 | 1.3327 | 1.7556 | 1.6815 | 1.9945 | 2.1525 | 2.1102 | 2.1366 | 2.0541 | 2.1322 | 2.0107 | 2.0093 | 1.9999 | 2.0134 | 1.957 | 1.8767 | 1.9037 | 1.5193 | 1.7376 | 1.6102
8 | 0.32916 | 0.31448 | 0.3108 | 0.28909 | 0.28576 | 0.31089 | 0.45508 | 0.46544 | 0.49338 | 0.48849 | 0.53525 | 0.53864 | 0.53867 | 0.53918 | 0.47166 | 0.44472 | 0.41703 | 0.44656 | 0.41379 | 0.39829 | 0.41319 | 0.35411 | 0.37523 | 0.34823
9 | 0.32792 | 0.32738 | 0.30774 | 0.30264 | 0.2907 | 0.26943 | 0.27574 | 0.2225 | 0.20053 | 0.21591 | 0.22206 | 0.23716 | 0.25196 | 0.26427 | 0.27053 | 0.27527 | 0.24794 | 0.27424 | 0.25404 | 0.25723 | 0.27989 | 0.25122 | 0.29839 | 0.32144
10 | 0.55879 | 0.53091 | 0.48323 | 0.49921 | 0.49826 | 0.4991 | 0.62657 | 0.64404 | 0.74236 | 0.77001 | 0.73043 | 0.7594 | 0.77907 | 0.74491 | 0.7407 | 0.69054 | 0.67379 | 0.75007 | 0.74995 | 0.77277 | 0.76334 | 0.72831 | 0.67478 | 0.6251
11 | 0.32669 | 0.31627 | 0.28954 | 0.28632 | 0.27371 | 0.28781 | 0.35275 | 0.32881 | 0.30563 | 0.29559 | 0.37877 | 0.38797 | 0.37548 | 0.38065 | 0.37541 | 0.35851 | 0.34446 | 0.42001 | 0.40305 | 0.38441 | 0.43017 | 0.3697 | 0.41186 | 0.38763
12 | 1.1462 | 1.1845 | 1.1663 | 1.1186 | 1.1436 | 1.0844 | 1.1589 | 1.1304 | 0.9178 | 0.80836 | 1.051 | 1.1465 | 1.1507 | 1.2381 | 1.0286 | 1.2718 | 1.2538 | 1.2193 | 1.175 | 1.1843 | 1.2947 | 1.2879 | 1.324 | 1.3655
13 | 2.8632 | 2.9791 | 2.7296 | 2.836 | 2.9034 | 2.8928 | 3.503 | 3.4905 | 3.3604 | 3.3693 | 3.4839 | 3.6347 | 3.5631 | 3.5353 | 3.4843 | 3.4751 | 3.4522 | 3.5703 | 3.3635 | 3.3121 | 3.3577 | 3.1793 | 2.9825 | 3.0978
14 | 1.7444 | 1.7956 | 1.586 | 1.6908 | 1.5578 | 1.5304 | 1.5713 | 1.9174 | 1.9878 | 1.9376 | 1.9609 | 1.9383 | 1.9548 | 2.0935 | 1.8038 | 1.8386 | 1.9477 | 1.8879 | 1.8679 | 1.8296 | 1.8298 | 1.6981 | 1.6515 | 1.6552
15 | 0.49736 | 0.47538 | 0.45956 | 0.43542 | 0.4104 | 0.40904 | 0.48788 | 0.50768 | 0.54024 | 0.6018 | 0.54854 | 0.56308 | 0.56243 | 0.57084 | 0.4929 | 0.53104 | 0.53264 | 0.58241 | 0.59897 | 0.56026 | 0.58924 | 0.54299 | 0.544 | 0.50981
16 | 0.7905 | 0.7489 | 0.7077 | 0.71699 | 0.72392 | 0.7351 | 1.1294 | 1.2635 | 1.2674 | 1.2377 | 1.2011 | 1.2925 | 1.2449 | 1.208 | 1.0978 | 1.0506 | 1.115 | 1.1168 | 1.0412 | 1.1274 | 1.1431 | 1.0972 | 0.9475 | 0.83557
17 | 0.35978 | 0.31383 | 0.2746 | 0.25738 | 0.22519 | 0.2502 | 0.43384 | 0.47181 | 0.52808 | 0.54519 | 0.51418 | 0.47881 | 0.52243 | 0.50187 | 0.49493 | 0.47986 | 0.46988 | 0.59646 | 0.57699 | 0.55896 | 0.64287 | 0.5425 | 0.55101 | 0.43993
18 | 0.74683 | 0.72671 | 0.68033 | 0.65578 | 0.64505 | 0.65919 | 0.7762 | 0.75768 | 0.79917 | 0.82705 | 0.87495 | 0.89022 | 0.92649 | 0.9097 | 0.91896 | 0.90728 | 0.87616 | 0.99859 | 0.97538 | 0.9139 | 1.0148 | 0.91087 | 0.95593 | 0.86093
19 | 2.1736 | 2.1117 | 1.9965 | 1.969 | 1.9944 | 1.9834 | 2.3464 | 2.6888 | 2.8217 | 2.8786 | 2.7459 | 2.8602 | 2.8735 | 2.7835 | 2.675 | 2.672 | 2.6623 | 2.6521 | 2.6329 | 2.5859 | 2.5757 | 2.4683 | 2.2747 | 2.1617
20 | 1.1566 | 1.037 | 1.0125 | 1.0136 | 0.9267 | 1.0311 | 1.3359 | 1.4986 | 1.6287 | 1.7667 | 1.7046 | 1.7122 | 1.7438 | 1.7812 | 1.6418 | 1.6372 | 1.6049 | 1.587 | 1.5478 | 1.622 | 1.5954 | 1.3327 | 1.3816 | 1.209
21 | 0.64274 | 0.62917 | 0.59586 | 0.55809 | 0.57844 | 0.60061 | 0.98549 | 1.0235 | 1.0699 | 1.1228 | 1.1149 | 1.1742 | 1.1313 | 1.0772 | 1.0182 | 0.90612 | 0.88879 | 0.94208 | 0.91762 | 0.91526 | 0.87537 | 0.79764 | 0.74483 | 0.69412
22 | 0.75743 | 0.71455 | 0.69315 | 0.65761 | 0.64474 | 0.63904 | 0.64767 | 0.59425 | 0.54415 | 0.55031 | 0.57373 | 0.61179 | 0.64187 | 0.64869 | 0.65755 | 0.65996 | 0.64687 | 0.66083 | 0.63709 | 0.64397 | 0.67416 | 0.65903 | 0.67575 | 0.70846
23 | 3.4947 | 3.1705 | 3.0287 | 2.9577 | 2.8948 | 3.0552 | 3.7453 | 3.8225 | 3.9483 | 4.2813 | 4.0685 | 4.2439 | 4.2444 | 4.1971 | 4.207 | 4.1263 | 3.7543 | 4.2328 | 4.0466 | 4.0996 | 4.2503 | 3.9993 | 3.9654 | 3.6703
24 | 1.9843 | 1.9156 | 1.7411 | 1.6521 | 1.6072 | 1.6617 | 2.0293 | 1.7085 | 1.7712 | 1.6839 | 2.0798 | 2.1092 | 2.0753 | 2.1625 | 2.0959 | 2.0802 | 1.9157 | 2.2546 | 2.1153 | 2.1578 | 2.3003 | 2.0066 | 2.3355 | 2.1858
25 | 0.7013 | 0.71681 | 0.73455 | 0.6922 | 0.68657 | 0.68029 | 0.68217 | 0.65849 | 0.56618 | 0.46176 | 0.63108 | 0.65758 | 0.68024 | 0.70561 | 0.63649 | 0.72185 | 0.69324 | 0.74821 | 0.69614 | 0.71398 | 0.75227 | 0.77156 | 0.85605 | 0.85546
26 | 2.3062 | 2.2791 | 2.1586 | 2.163 | 2.2129 | 2.2666 | 2.7304 | 2.7666 | 2.9771 | 2.7627 | 2.8735 | 2.8824 | 2.9505 | 2.8908 | 2.7811 | 2.7687 | 2.7902 | 3.0339 | 2.7569 | 2.7686 | 2.7599 | 2.5841 | 2.3016 | 2.3703
27 | 1.8286 | 1.807 | 1.7214 | 1.6129 | 1.6417 | 1.6566 | 1.6998 | 1.9824 | 2.0421 | 2.1874 | 2.0978 | 2.0864 | 2.1688 | 2.0462 | 1.8935 | 1.9174 | 1.97 | 2.1212 | 1.8966 | 1.9104 | 1.7891 | 1.8413 | 1.7599 | 1.657
28 | 1.0723 | 1.0566 | 0.95277 | 0.91186 | 0.88204 | 0.87049 | 1.0021 | 1.0977 | 1.1634 | 1.1994 | 1.1394 | 1.1746 | 1.1911 | 1.2095 | 1.0698 | 1.1109 | 1.1504 | 1.2717 | 1.1993 | 1.1892 | 1.2213 | 1.1791 | 1.1706 | 1.1027
29 | 2.4946 | 2.4206 | 2.1942 | 2.2034 | 2.2075 | 2.3001 | 3.4041 | 3.7487 | 4.0105 | 3.7559 | 3.6432 | 3.8712 | 3.7581 | 3.7749 | 3.4695 | 3.3313 | 3.2875 | 3.5115 | 3.2709 | 3.5304 | 3.5216 | 3.1816 | 2.98 | 2.7138
30 | 0.56041 | 0.48671 | 0.42619 | 0.40425 | 0.35417 | 0.38191 | 0.63298 | 0.71304 | 0.7908 | 0.81266 | 0.79603 | 0.6888 | 0.79602 | 0.7954 | 0.72938 | 0.70325 | 0.70629 | 0.87806 | 0.88908 | 0.86172 | 0.94262 | 0.82058 | 0.79816 | 0.67725
31 | 3.1581 | 3.0975 | 2.7592 | 2.6754 | 2.8288 | 2.9339 | 3.4554 | 3.6803 | 3.7738 | 3.9519 | 4.1347 | 4.3882 | 4.4687 | 4.2471 | 4.0024 | 4.1669 | 4.0193 | 4.3848 | 4.3719 | 4.379 | 4.64 | 4.2185 | 4.2483 | 3.8228
32 | 1.2177 | 1.1283 | 1.0744 | 1.1341 | 1.0923 | 1.1404 | 1.2931 | 1.3677 | 1.504 | 1.5293 | 1.5767 | 1.5845 | 1.5576 | 1.5079 | 1.4225 | 1.4131 | 1.4296 | 1.4354 | 1.3356 | 1.3513 | 1.384 | 1.2235 | 1.1994 | 1.2275

## Qc, Spring, S1
LoadID | 0 | 1 | 2 | 3 | 4 | 5 | 6 | 7 | 8 | 9 | 10 | 11 | 12 | 13 | 14 | 15 | 16 | 17 | 18 | 19 | 20 | 21 | 22 | 23
1 | -0.78478 | -0.78024 | -0.69646 | -0.72395 | -0.6975 | -0.71754 | -0.67626 | -1.4872 | -1.7143 | -1.6357 | -1.6754 | -1.5678 | -1.5834 | -1.6269 | -1.0654 | -1.4422 | -1.5857 | -1.411 | -1.0814 | -1.0458 | -1.0022 | -1.0104 | -0.6609 | -0.71324
2 | -0.031076 | -0.040962 | -0.043662 | -0.046352 | -0.04869 | -0.045368 | -0.035207 | 0.031981 | 0.039657 | 0.05532 | 0.0314 | 0.018707 | 0.0044794 | 0.0068764 | -0.0085138 | -0.010398 | -0.0051578 | 0.027008 | 0.039537 | 0.032312 | 0.017663 | 0.003746 | -0.012659 | -0.027543
3 | 0.47297 | 0.64854 | 0.79571 | 0.77888 | 0.79121 | 0.7046 | 0.034275 | -0.58529 | -0.77895 | -0.73427 | -0.56457 | -0.75058 | -0.6827 | -0.49844 | -0.21394 | -0.093275 | -0.13666 | -0.1891 | 0.09021 | -0.099081 | -0.14751 | 0.0052824 | 0.4443 | 0.65749
4 | -0.1146 | -0.11175 | -0.11394 | -0.11315 | -0.12337 | -0.11511 | -0.09967 | -0.080479 | -0.066957 | -0.075942 | -0.088663 | -0.092071 | -0.090098 | -0.095083 | -0.093111 | -0.096702 | -0.095381 | -0.072885 | -0.067265 | -0.071951 | -0.073576 | -0.087413 | -0.099023 | -0.10296
5 | -0.060934 | -0.071224 | -0.077678 | -0.076023 | -0.079586 | -0.073387 | -0.062235 | -0.036265 | -0.017871 | -0.0041168 | 0.0053072 | 0.0089265 | 0.001013 | -0.003574 | -0.0093851 | -0.018321 | -0.01665 | -0.0065545 | -0.0091228 | -0.015621 | -0.0062837 | -0.020502 | -0.026054 | -0.035265
6 | -0.7724 | -0.78504 | -0.60739 | -0.73122 | -0.70981 | -0.81243 | -0.88334 | -1.6735 | -1.8191 | -1.9531 | -1.6144 | -1.9024 | -1.9293 | -1.8689 | -1.6735 | -1.5008 | -1.6084 | -1.6828 | -1.2803 | -1.2902 | -1.2968 | -1.1315 | -0.82067 | -0.90055
7 | 0.59344 | 0.57077 | 0.62419 | 0.61016 | 0.60948 | 0.60882 | 0.52723 | 0.24891 | 0.076291 | 0.071443 | -0.0082258 | -0.0019716 | 0.049755 | 0.048426 | 0.13743 | 0.21083 | 0.22149 | 0.2662 | 0.26011 | 0.28158 | 0.26788 | 0.37124 | 0.4492 | 0.47102
8 | -0.29495 | -0.29895 | -0.30937 | -0.28638 | -0.3061 | -0.28914 | -0.23715 | -0.18774 | -0.18448 | -0.19229 | -0.18258 | -0.17301 | -0.18895 | -0.19494 | -0.22701 | -0.22766 | -0.24508 | -0.24267 | -0.2544 | -0.25081 | -0.27074 | -0.28678 | -0.29934 | -0.27665
9 | 0.0061649 | 0.018749 | 0.020909 | 0.024516 | 0.024475 | 0.027446 | 0.043016 | 0.019089 | 0.026984 | 0.014172 | 0.007513 | 0.0030709 | -0.0090337 | -0.010227 | -0.0055631 | -0.023543 | -0.01751 | -0.014555 | -0.011901 | -0.012027 | -0.020109 | -0.016565 | 0.010444 | 0.011633
10 | -0.028388 | -0.029651 | -0.029776 | -0.030337 | -0.030756 | -0.029646 | -0.016867 | -0.0072012 | 0.0010165 | 0.0044149 | -0.0016836 | 0.0046646 | 0.004619 | 0.0023673 | -0.00098331 | -0.0049787 | -0.0066902 | -0.0042227 | -0.0057786 | -0.006171 | -0.0059841 | -0.012142 | -0.020588 | -0.023644
11 | 0.27417 | 0.27336 | 0.28206 | 0.28781 | 0.29023 | 0.25371 | 0.19551 | 0.16657 | 0.12965 | 0.096521 | 0.13828 | 0.14191 | 0.15981 | 0.16025 | 0.17714 | 0.18505 | 0.16947 | 0.11852 | 0.1402 | 0.15082 | 0.15439 | 0.1645 | 0.19511 | 0.20921
12 | 0.20895 | 0.096911 | 0.094453 | 0.070592 | 0.099989 | 0.10978 | 0.25655 | 0.15417 | 0.05536 | 0.051446 | 0.123 | 0.16882 | -0.26281 | -0.24852 | 0.044275 | -0.14871 | -0.035327 | -0.1081 | -0.18529 | -0.30775 | -0.526 | -0.56381 | -0.5282 | -0.49493
13 | -0.20075 | -0.17101 | -0.15376 | -0.16198 | -0.14783 | -0.1979 | -0.67432 | -0.86271 | -0.96683 | -0.92538 | -0.88071 | -0.96004 | -1.069 | -0.96404 | -0.90596 | -0.8797 | -0.80246 | -0.85212 | -0.706 | -0.60811 | -0.64845 | -0.47411 | -0.22086 | -0.19404
14 | -0.013239 | -0.012528 | -0.01136 | -0.012049 | -0.011279 | -0.012298 | -0.011607 | -0.02487 | -0.027285 | -0.025978 | -0.026722 | -0.026503 | -0.029135 | -0.026892 | -0.017534 | -0.025116 | -0.025619 | -0.022874 | -0.017984 | -0.016689 | -0.018227 | -0.016866 | -0.011393 | -0.011827
15 | -0.042631 | -0.052963 | -0.057502 | -0.062054 | -0.066395 | -0.057778 | -0.045239 | 0.039242 | 0.053526 | 0.068098 | 0.040917 | 0.022472 | 0.0058724 | 0.0055858 | -0.011068 | -0.012903 | -0.0057494 | 0.037274 | 0.051805 | 0.040638 | 0.020299 | 0.0036803 | -0.016846 | -0.035109
16 | -0.13889 | -0.20432 | -0.23727 | -0.23402 | -0.24409 | -0.20891 | -0.010945 | 0.18417 | 0.25005 | 0.23342 | 0.17058 | 0.2504 | 0.19697 | 0.15427 | 0.059392 | 0.028584 | 0.042985 | 0.053597 | -0.030818 | 0.028889 | 0.051932 | 2.9592e-06 | -0.13441 | -0.1962
17 | -0.40471 | -0.42379 | -0.41906 | -0.40861 | -0.42619 | -0.40941 | -0.36546 | -0.29334 | -0.25381 | -0.27352 | -0.32092 | -0.33677 | -0.32053 | -0.35115 | -0.32945 | -0.37325 | -0.36034 | -0.27206 | -0.23657 | -0.25204 | -0.25085 | -0.31273 | -0.35665 | -0.37493
18 | -0.20853 | -0.24517 | -0.26648 | -0.27146 | -0.26146 | -0.25544 | -0.21301 | -0.12201 | -0.058364 | -0.014918 | 0.018143 | 0.024221 | 0.0036556 | -0.015631 | -0.037139 | -0.072971 | -0.060086 | -0.021367 | -0.031392 | -0.060202 | -0.021272 | -0.064982 | -0.082028 | -0.11801
19 | -0.36043 | -0.36458 | -0.2785 | -0.35799 | -0.33548 | -0.39411 | -0.4021 | -0.73464 | -0.90327 | -0.86453 | -0.82989 | -0.91543 | -0.9491 | -0.90496 | -0.75355 | -0.67602 | -0.72541 | -0.79472 | -0.62655 | -0.5731 | -0.63883 | -0.51028 | -0.37748 | -0.41287
20 | 0.35496 | 0.37052 | 0.39235 | 0.39909 | 0.40312 | 0.38015 | 0.34586 | 0.16513 | 0.051757 | 0.04494 | -0.005594 | -0.0013534 | 0.031944 | 0.033733 | 0.089544 | 0.13393 | 0.14538 | 0.1661 | 0.17312 | 0.18892 | 0.17262 | 0.24395 | 0.2965 | 0.28765
21 | 0.11673 | 0.12416 | 0.12073 | 0.12362 | 0.11836 | 0.12103 | 0.096447 | 0.074285 | 0.075932 | 0.075982 | 0.074325 | 0.070473 | 0.073256 | 0.078824 | 0.08588 | 0.091681 | 0.098792 | 0.097178 | 0.096774 | 0.10399 | 0.10686 | 0.1115 | 0.1167 | 0.11189
22 | -0.015794 | -0.045141 | -0.050798 | -0.059553 | -0.057397 | -0.062094 | -0.10593 | -0.044351 | -0.063437 | -0.032112 | -0.018711 | -0.0074412 | 0.022595 | 0.01961 | 0.012091 | 0.051914 | 0.038195 | 0.032241 | 0.02567 | 0.026714 | 0.043955 | 0.037981 | -0.023269 | -0.027964
23 | 0.09599 | 0.099474 | 0.098403 | 0.09965 | 0.10289 | 0.095559 | 0.056039 | 0.022657 | -0.0055421 | -0.01488 | 0.0041947 | -0.018014 | -0.017173 | -0.010898 | 0.0053289 | 0.018861 | 0.024632 | 0.014639 | 0.019651 | 0.017588 | 0.020216 | 0.040074 | 0.066905 | 0.083523
24 | -1.3453 | -1.4788 | -1.4331 | -1.5001 | -1.4299 | -1.3477 | -1.0198 | -0.8796 | -0.6927 | -0.51256 | -0.72881 | -0.7337 | -0.84832 | -0.84604 | -0.99574 | -0.96677 | -0.91785 | -0.64301 | -0.73682 | -0.79993 | -0.77054 | -0.88048 | -0.95845 | -1.0422
25 | -0.19028 | -0.087952 | -0.082516 | -0.05899 | -0.095518 | -0.096709 | -0.21436 | -0.13991 | -0.046512 | -0.053857 | -0.10427 | -0.1381 | 0.21563 | 0.21381 | -0.052927 | 0.12592 | 0.023176 | 0.095775 | 0.15692 | 0.26827 | 0.45361 | 0.51851 | 0.47081 | 0.44521
26 | -0.12072 | -0.106 | -0.095011 | -0.096961 | -0.09198 | -0.1143 | -0.40756 | -0.5217 | -0.63893 | -0.5948 | -0.55763 | -0.58001 | -0.65169 | -0.59877 | -0.55242 | -0.50739 | -0.51411 | -0.52241 | -0.42091 | -0.37662 | -0.41487 | -0.29953 | -0.1346 | -0.1195
27 | -0.2544 | -0.25501 | -0.23622 | -0.25041 | -0.24635 | -0.2414 | -0.24242 | -0.51571 | -0.55164 | -0.53634 | -0.55712 | -0.53255 | -0.57722 | -0.50325 | -0.3766 | -0.47673 | -0.52316 | -0.48624 | -0.3835 | -0.33294 | -0.35535 | -0.3427 | -0.22785 | -0.2249
28 | -0.023758 | -0.028371 | -0.029287 | -0.032761 | -0.034826 | -0.030448 | -0.024142 | 0.022357 | 0.028935 | 0.037548 | 0.022268 | 0.01464 | 0.0034344 | 0.0060525 | -0.0073234 | -0.0087933 | -0.0031308 | 0.01936 | 0.029564 | 0.022115 | 0.010836 | 0.0025358 | -0.0084804 | -0.018492
29 | 2.3885 | 3.2461 | 3.9996 | 3.9314 | 3.9794 | 3.6712 | 0.1801 | -3.1636 | -4.0004 | -3.8698 | -2.9402 | -3.7911 | -3.4476 | -2.5539 | -1.0549 | -0.35632 | -0.80321 | -0.88263 | 0.45615 | -0.51321 | -0.807 | 0.016498 | 2.2641 | 3.446
30 | -0.28986 | -0.28639 | -0.2929 | -0.30213 | -0.30423 | -0.2886 | -0.25646 | -0.20111 | -0.18066 | -0.19216 | -0.22176 | -0.24011 | -0.23602 | -0.2542 | -0.24268 | -0.24568 | -0.2458 | -0.19692 | -0.1685 | -0.18489 | -0.18295 | -0.2241 | -0.24829 | -0.25608
31 | -0.4141 | -0.50405 | -0.54568 | -0.54745 | -0.55337 | -0.514 | -0.41673 | -0.24426 | -0.12169 | -0.031042 | 0.042525 | 0.067288 | 0.017291 | -0.025743 | -0.058137 | -0.14049 | -0.12476 | -0.041795 | -0.062707 | -0.12171 | -0.05617 | -0.13689 | -0.16467 | -0.24061
32 | 0.056935 | 0.05512 | 0.04474 | 0.05571 | 0.051392 | 0.057669 | 0.061789 | 0.1242 | 0.13278 | 0.13392 | 0.11881 | 0.13786 | 0.14857 | 0.14213 | 0.1217 | 0.10668 | 0.11549 | 0.115 | 0.096658 | 0.093181 | 0.092929 | 0.083153 | 0.057268 | 0.066546

## Qc, Spring, S2
LoadID | 0 | 1 | 2 | 3 | 4 | 5 | 6 | 7 | 8 | 9 | 10 | 11 | 12 | 13 | 14 | 15 | 16 | 17 | 18 | 19 | 20 | 21 | 22 | 23
1 | -0.78478 | -0.78024 | -0.69646 | -0.72395 | -0.6975 | -0.71754 | -0.67626 | -1.4872 | -1.7143 | -1.6357 | -1.6754 | -1.5678 | -1.5834 | -1.6269 | -1.0654 | -1.4422 | -1.5857 | -1.411 | -1.0814 | -1.0458 | -1.0022 | -1.0104 | -0.6609 | -0.71324
2 | -0.031076 | -0.040962 | -0.043662 | -0.046352 | -0.04869 | -0.045368 | -0.035207 | 0.031981 | 0.039657 | 0.05532 | 0.0314 | 0.018707 | 0.0044794 | 0.0068764 | -0.0085138 | -0.010398 | -0.0051578 | 0.027008 | 0.039537 | 0.032312 | 0.017663 | 0.003746 | -0.012659 | -0.027543
3 | 0.47297 | 0.64854 | 0.79571 | 0.77888 | 0.79121 | 0.7046 | 0.034275 | -0.58529 | -0.77895 | -0.73427 | -0.56457 | -0.75058 | -0.6827 | -0.49844 | -0.21394 | -0.093275 | -0.13666 | -0.1891 | 0.09021 | -0.099081 | -0.14751 | 0.0052824 | 0.4443 | 0.65749
4 | -0.1146 | -0.11175 | -0.11394 | -0.11315 | -0.12337 | -0.11511 | -0.09967 | -0.080479 | -0.066957 | -0.075942 | -0.088663 | -0.092071 | -0.090098 | -0.095083 | -0.093111 | -0.096702 | -0.095381 | -0.072885 | -0.067265 | -0.071951 | -0.073576 | -0.087413 | -0.099023 | -0.10296
5 | -0.060934 | -0.071224 | -0.077678 | -0.076023 | -0.079586 | -0.073387 | -0.062235 | -0.036265 | -0.017871 | -0.0041168 | 0.0053072 | 0.0089265 | 0.001013 | -0.003574 | -0.0093851 | -0.018321 | -0.01665 | -0.0065545 | -0.0091228 | -0.015621 | -0.0062837 | -0.020502 | -0.026054 | -0.035265
6 | -0.7724 | -0.78504 | -0.60739 | -0.73122 | -0.70981 | -0.81243 | -0.88334 | -1.6735 | -1.8191 | -1.9531 | -1.6144 | -1.9024 | -1.9293 | -1.8689 | -1.6735 | -1.5008 | -1.6084 | -1.6828 | -1.2803 | -1.2902 | -1.2968 | -1.1315 | -0.82067 | -0.90055
7 | 0.59344 | 0.57077 | 0.62419 | 0.61016 | 0.60948 | 0.60882 | 0.52723 | 0.24891 | 0.076291 | 0.071443 | -0.0082258 | -0.0019716 | 0.049755 | 0.048426 | 0.13743 | 0.21083 | 0.22149 | 0.2662 | 0.26011 | 0.28158 | 0.26788 | 0.37124 | 0.4492 | 0.47102
8 | -0.29495 | -0.29895 | -0.30937 | -0.28638 | -0.3061 | -0.28914 | -0.23715 | -0.18774 | -0.18448 | -0.19229 | -0.18258 | -0.17301 | -0.18895 | -0.19494 | -0.22701 | -0.22766 | -0.24508 | -0.24267 | -0.2544 | -0.25081 | -0.27074 | -0.28678 | -0.29934 | -0.27665
9 | 0.0061649 | 0.018749 | 0.020909 | 0.024516 | 0.024475 | 0.027446 | 0.043016 | 0.019089 | 0.026984 | 0.014172 | 0.007513 | 0.0030709 | -0.0090337 | -0.010227 | -0.0055631 | -0.023543 | -0.01751 | -0.014555 | -0.011901 | -0.012027 | -0.020109 | -0.016565 | 0.010444 | 0.011633
10 | -0.028388 | -0.029651 | -0.029776 | -0.030337 | -0.030756 | -0.029646 | -0.016867 | -0.0072012 | 0.0010165 | 0.0044149 | -0.0016836 | 0.0046646 | 0.004619 | 0.0023673 | -0.00098331 | -0.0049787 | -0.0066902 | -0.0042227 | -0.0057786 | -0.006171 | -0.0059841 | -0.012142 | -0.020588 | -0.023644
11 | 0.27417 | 0.27336 | 0.28206 | 0.28781 | 0.29023 | 0.25371 | 0.19551 | 0.16657 | 0.12965 | 0.096521 | 0.13828 | 0.14191 | 0.15981 | 0.16025 | 0.17714 | 0.18505 | 0.16947 | 0.11852 | 0.1402 | 0.15082 | 0.15439 | 0.1645 | 0.19511 | 0.20921
12 | 0.20895 | 0.096911 | 0.094453 | 0.070592 | 0.099989 | 0.10978 | 0.25655 | 0.15417 | 0.05536 | 0.051446 | 0.123 | 0.16882 | -0.26281 | -0.24852 | 0.044275 | -0.14871 | -0.035327 | -0.1081 | -0.18529 | -0.30775 | -0.526 | -0.56381 | -0.5282 | -0.49493
13 | -0.20075 | -0.17101 | -0.15376 | -0.16198 | -0.14783 | -0.1979 | -0.67432 | -0.86271 | -0.96683 | -0.92538 | -0.88071 | -0.96004 | -1.069 | -0.96404 | -0.90596 | -0.8797 | -0.80246 | -0.85212 | -0.706 | -0.60811 | -0.64845 | -0.47411 | -0.22086 | -0.19404
14 | -0.013239 | -0.012528 | -0.01136 | -0.012049 | -0.011279 | -0.012298 | -0.011607 | -0.02487 | -0.027285 | -0.025978 | -0.026722 | -0.026503 | -0.029135 | -0.026892 | -0.017534 | -0.025116 | -0.025619 | -0.022874 | -0.017984 | -0.016689 | -0.018227 | -0.016866 | -0.011393 | -0.011827
15 | -0.042631 | -0.052963 | -0.057502 | -0.062054 | -0.066395 | -0.057778 | -0.045239 | 0.039242 | 0.053526 | 0.068098 | 0.040917 | 0.022472 | 0.0058724 | 0.0055858 | -0.011068 | -0.012903 | -0.0057494 | 0.037274 | 0.051805 | 0.040638 | 0.020299 | 0.0036803 | -0.016846 | -0.035109
16 | -0.13889 | -0.20432 | -0.23727 | -0.23402 | -0.24409 | -0.20891 | -0.010945 | 0.18417 | 0.25005 | 0.23342 | 0.17058 | 0.2504 | 0.19697 | 0.15427 | 0.059392 | 0.028584 | 0.042985 | 0.053597 | -0.030818 | 0.028889 | 0.051932 | 2.9592e-06 | -0.13441 | -0.1962
17 | -0.40471 | -0.42379 | -0.41906 | -0.40861 | -0.42619 | -0.40941 | -0.36546 | -0.29334 | -0.25381 | -0.27352 | -0.32092 | -0.33677 | -0.32053 | -0.35115 | -0.32945 | -0.37325 | -0.36034 | -0.27206 | -0.23657 | -0.25204 | -0.25085 | -0.31273 | -0.35665 | -0.37493
18 | -0.20853 | -0.24517 | -0.26648 | -0.27146 | -0.26146 | -0.25544 | -0.21301 | -0.12201 | -0.058364 | -0.014918 | 0.018143 | 0.024221 | 0.0036556 | -0.015631 | -0.037139 | -0.072971 | -0.060086 | -0.021367 | -0.031392 | -0.060202 | -0.021272 | -0.064982 | -0.082028 | -0.11801
19 | -0.36043 | -0.36458 | -0.2785 | -0.35799 | -0.33548 | -0.39411 | -0.4021 | -0.73464 | -0.90327 | -0.86453 | -0.82989 | -0.91543 | -0.9491 | -0.90496 | -0.75355 | -0.67602 | -0.72541 | -0.79472 | -0.62655 | -0.5731 | -0.63883 | -0.51028 | -0.37748 | -0.41287
20 | 0.35496 | 0.37052 | 0.39235 | 0.39909 | 0.40312 | 0.38015 | 0.34586 | 0.16513 | 0.051757 | 0.04494 | -0.005594 | -0.0013534 | 0.031944 | 0.033733 | 0.089544 | 0.13393 | 0.14538 | 0.1661 | 0.17312 | 0.18892 | 0.17262 | 0.24395 | 0.2965 | 0.28765
21 | 0.11673 | 0.12416 | 0.12073 | 0.12362 | 0.11836 | 0.12103 | 0.096447 | 0.074285 | 0.075932 | 0.075982 | 0.074325 | 0.070473 | 0.073256 | 0.078824 | 0.08588 | 0.091681 | 0.098792 | 0.097178 | 0.096774 | 0.10399 | 0.10686 | 0.1115 | 0.1167 | 0.11189
22 | -0.015794 | -0.045141 | -0.050798 | -0.059553 | -0.057397 | -0.062094 | -0.10593 | -0.044351 | -0.063437 | -0.032112 | -0.018711 | -0.0074412 | 0.022595 | 0.01961 | 0.012091 | 0.051914 | 0.038195 | 0.032241 | 0.02567 | 0.026714 | 0.043955 | 0.037981 | -0.023269 | -0.027964
23 | 0.09599 | 0.099474 | 0.098403 | 0.09965 | 0.10289 | 0.095559 | 0.056039 | 0.022657 | -0.0055421 | -0.01488 | 0.0041947 | -0.018014 | -0.017173 | -0.010898 | 0.0053289 | 0.018861 | 0.024632 | 0.014639 | 0.019651 | 0.017588 | 0.020216 | 0.040074 | 0.066905 | 0.083523
24 | -1.3453 | -1.4788 | -1.4331 | -1.5001 | -1.4299 | -1.3477 | -1.0198 | -0.8796 | -0.6927 | -0.51256 | -0.72881 | -0.7337 | -0.84832 | -0.84604 | -0.99574 | -0.96677 | -0.91785 | -0.64301 | -0.73682 | -0.79993 | -0.77054 | -0.88048 | -0.95845 | -1.0422
25 | -0.19028 | -0.087952 | -0.082516 | -0.05899 | -0.095518 | -0.096709 | -0.21436 | -0.13991 | -0.046512 | -0.053857 | -0.10427 | -0.1381 | 0.21563 | 0.21381 | -0.052927 | 0.12592 | 0.023176 | 0.095775 | 0.15692 | 0.26827 | 0.45361 | 0.51851 | 0.47081 | 0.44521
26 | -0.12072 | -0.106 | -0.095011 | -0.096961 | -0.09198 | -0.1143 | -0.40756 | -0.5217 | -0.63893 | -0.5948 | -0.55763 | -0.58001 | -0.65169 | -0.59877 | -0.55242 | -0.50739 | -0.51411 | -0.52241 | -0.42091 | -0.37662 | -0.41487 | -0.29953 | -0.1346 | -0.1195
27 | -0.2544 | -0.25501 | -0.23622 | -0.25041 | -0.24635 | -0.2414 | -0.24242 | -0.51571 | -0.55164 | -0.53634 | -0.55712 | -0.53255 | -0.57722 | -0.50325 | -0.3766 | -0.47673 | -0.52316 | -0.48624 | -0.3835 | -0.33294 | -0.35535 | -0.3427 | -0.22785 | -0.2249
28 | -0.023758 | -0.028371 | -0.029287 | -0.032761 | -0.034826 | -0.030448 | -0.024142 | 0.022357 | 0.028935 | 0.037548 | 0.022268 | 0.01464 | 0.0034344 | 0.0060525 | -0.0073234 | -0.0087933 | -0.0031308 | 0.01936 | 0.029564 | 0.022115 | 0.010836 | 0.0025358 | -0.0084804 | -0.018492
29 | 2.3885 | 3.2461 | 3.9996 | 3.9314 | 3.9794 | 3.6712 | 0.1801 | -3.1636 | -4.0004 | -3.8698 | -2.9402 | -3.7911 | -3.4476 | -2.5539 | -1.0549 | -0.35632 | -0.80321 | -0.88263 | 0.45615 | -0.51321 | -0.807 | 0.016498 | 2.2641 | 3.446
30 | -0.28986 | -0.28639 | -0.2929 | -0.30213 | -0.30423 | -0.2886 | -0.25646 | -0.20111 | -0.18066 | -0.19216 | -0.22176 | -0.24011 | -0.23602 | -0.2542 | -0.24268 | -0.24568 | -0.2458 | -0.19692 | -0.1685 | -0.18489 | -0.18295 | -0.2241 | -0.24829 | -0.25608
31 | -0.4141 | -0.50405 | -0.54568 | -0.54745 | -0.55337 | -0.514 | -0.41673 | -0.24426 | -0.12169 | -0.031042 | 0.042525 | 0.067288 | 0.017291 | -0.025743 | -0.058137 | -0.14049 | -0.12476 | -0.041795 | -0.062707 | -0.12171 | -0.05617 | -0.13689 | -0.16467 | -0.24061
32 | 0.056935 | 0.05512 | 0.04474 | 0.05571 | 0.051392 | 0.057669 | 0.061789 | 0.1242 | 0.13278 | 0.13392 | 0.11881 | 0.13786 | 0.14857 | 0.14213 | 0.1217 | 0.10668 | 0.11549 | 0.115 | 0.096658 | 0.093181 | 0.092929 | 0.083153 | 0.057268 | 0.066546

## Qc, Spring, S3
LoadID | 0 | 1 | 2 | 3 | 4 | 5 | 6 | 7 | 8 | 9 | 10 | 11 | 12 | 13 | 14 | 15 | 16 | 17 | 18 | 19 | 20 | 21 | 22 | 23
1 | -0.78478 | -0.78024 | -0.69646 | -0.72395 | -0.6975 | -0.71754 | -0.67626 | -1.4872 | -1.7143 | -1.6357 | -1.6754 | -1.5678 | -1.5834 | -1.6269 | -1.0654 | -1.4422 | -1.5857 | -1.411 | -1.0814 | -1.0458 | -1.0022 | -1.0104 | -0.6609 | -0.71324
2 | -0.031076 | -0.040962 | -0.043662 | -0.046352 | -0.04869 | -0.045368 | -0.035207 | 0.031981 | 0.039657 | 0.05532 | 0.0314 | 0.018707 | 0.0044794 | 0.0068764 | -0.0085138 | -0.010398 | -0.0051578 | 0.027008 | 0.039537 | 0.032312 | 0.017663 | 0.003746 | -0.012659 | -0.027543
3 | 0.47297 | 0.64854 | 0.79571 | 0.77888 | 0.79121 | 0.7046 | 0.034275 | -0.58529 | -0.77895 | -0.73427 | -0.56457 | -0.75058 | -0.6827 | -0.49844 | -0.21394 | -0.093275 | -0.13666 | -0.1891 | 0.09021 | -0.099081 | -0.14751 | 0.0052824 | 0.4443 | 0.65749
4 | -0.1146 | -0.11175 | -0.11394 | -0.11315 | -0.12337 | -0.11511 | -0.09967 | -0.080479 | -0.066957 | -0.075942 | -0.088663 | -0.092071 | -0.090098 | -0.095083 | -0.093111 | -0.096702 | -0.095381 | -0.072885 | -0.067265 | -0.071951 | -0.073576 | -0.087413 | -0.099023 | -0.10296
5 | -0.060934 | -0.071224 | -0.077678 | -0.076023 | -0.079586 | -0.073387 | -0.062235 | -0.036265 | -0.017871 | -0.0041168 | 0.0053072 | 0.0089265 | 0.001013 | -0.003574 | -0.0093851 | -0.018321 | -0.01665 | -0.0065545 | -0.0091228 | -0.015621 | -0.0062837 | -0.020502 | -0.026054 | -0.035265
6 | -0.7724 | -0.78504 | -0.60739 | -0.73122 | -0.70981 | -0.81243 | -0.88334 | -1.6735 | -1.8191 | -1.9531 | -1.6144 | -1.9024 | -1.9293 | -1.8689 | -1.6735 | -1.5008 | -1.6084 | -1.6828 | -1.2803 | -1.2902 | -1.2968 | -1.1315 | -0.82067 | -0.90055
7 | 0.59344 | 0.57077 | 0.62419 | 0.61016 | 0.60948 | 0.60882 | 0.52723 | 0.24891 | 0.076291 | 0.071443 | -0.0082258 | -0.0019716 | 0.049755 | 0.048426 | 0.13743 | 0.21083 | 0.22149 | 0.2662 | 0.26011 | 0.28158 | 0.26788 | 0.37124 | 0.4492 | 0.47102
8 | -0.29495 | -0.29895 | -0.30937 | -0.28638 | -0.3061 | -0.28914 | -0.23715 | -0.18774 | -0.18448 | -0.19229 | -0.18258 | -0.17301 | -0.18895 | -0.19494 | -0.22701 | -0.22766 | -0.24508 | -0.24267 | -0.2544 | -0.25081 | -0.27074 | -0.28678 | -0.29934 | -0.27665
9 | 0.0061649 | 0.018749 | 0.020909 | 0.024516 | 0.024475 | 0.027446 | 0.043016 | 0.019089 | 0.026984 | 0.014172 | 0.007513 | 0.0030709 | -0.0090337 | -0.010227 | -0.0055631 | -0.023543 | -0.01751 | -0.014555 | -0.011901 | -0.012027 | -0.020109 | -0.016565 | 0.010444 | 0.011633
10 | -0.028388 | -0.029651 | -0.029776 | -0.030337 | -0.030756 | -0.029646 | -0.016867 | -0.0072012 | 0.0010165 | 0.0044149 | -0.0016836 | 0.0046646 | 0.004619 | 0.0023673 | -0.00098331 | -0.0049787 | -0.0066902 | -0.0042227 | -0.0057786 | -0.006171 | -0.0059841 | -0.012142 | -0.020588 | -0.023644
11 | 0.27417 | 0.27336 | 0.28206 | 0.28781 | 0.29023 | 0.25371 | 0.19551 | 0.16657 | 0.12965 | 0.096521 | 0.13828 | 0.14191 | 0.15981 | 0.16025 | 0.17714 | 0.18505 | 0.16947 | 0.11852 | 0.1402 | 0.15082 | 0.15439 | 0.1645 | 0.19511 | 0.20921
12 | 0.20895 | 0.096911 | 0.094453 | 0.070592 | 0.099989 | 0.10978 | 0.25655 | 0.15417 | 0.05536 | 0.051446 | 0.123 | 0.16882 | -0.26281 | -0.24852 | 0.044275 | -0.14871 | -0.035327 | -0.1081 | -0.18529 | -0.30775 | -0.526 | -0.56381 | -0.5282 | -0.49493
13 | -0.20075 | -0.17101 | -0.15376 | -0.16198 | -0.14783 | -0.1979 | -0.67432 | -0.86271 | -0.96683 | -0.92538 | -0.88071 | -0.96004 | -1.069 | -0.96404 | -0.90596 | -0.8797 | -0.80246 | -0.85212 | -0.706 | -0.60811 | -0.64845 | -0.47411 | -0.22086 | -0.19404
14 | -0.013239 | -0.012528 | -0.01136 | -0.012049 | -0.011279 | -0.012298 | -0.011607 | -0.02487 | -0.027285 | -0.025978 | -0.026722 | -0.026503 | -0.029135 | -0.026892 | -0.017534 | -0.025116 | -0.025619 | -0.022874 | -0.017984 | -0.016689 | -0.018227 | -0.016866 | -0.011393 | -0.011827
15 | -0.042631 | -0.052963 | -0.057502 | -0.062054 | -0.066395 | -0.057778 | -0.045239 | 0.039242 | 0.053526 | 0.068098 | 0.040917 | 0.022472 | 0.0058724 | 0.0055858 | -0.011068 | -0.012903 | -0.0057494 | 0.037274 | 0.051805 | 0.040638 | 0.020299 | 0.0036803 | -0.016846 | -0.035109
16 | -0.13889 | -0.20432 | -0.23727 | -0.23402 | -0.24409 | -0.20891 | -0.010945 | 0.18417 | 0.25005 | 0.23342 | 0.17058 | 0.2504 | 0.19697 | 0.15427 | 0.059392 | 0.028584 | 0.042985 | 0.053597 | -0.030818 | 0.028889 | 0.051932 | 2.9592e-06 | -0.13441 | -0.1962
17 | -0.40471 | -0.42379 | -0.41906 | -0.40861 | -0.42619 | -0.40941 | -0.36546 | -0.29334 | -0.25381 | -0.27352 | -0.32092 | -0.33677 | -0.32053 | -0.35115 | -0.32945 | -0.37325 | -0.36034 | -0.27206 | -0.23657 | -0.25204 | -0.25085 | -0.31273 | -0.35665 | -0.37493
18 | -0.20853 | -0.24517 | -0.26648 | -0.27146 | -0.26146 | -0.25544 | -0.21301 | -0.12201 | -0.058364 | -0.014918 | 0.018143 | 0.024221 | 0.0036556 | -0.015631 | -0.037139 | -0.072971 | -0.060086 | -0.021367 | -0.031392 | -0.060202 | -0.021272 | -0.064982 | -0.082028 | -0.11801
19 | -0.36043 | -0.36458 | -0.2785 | -0.35799 | -0.33548 | -0.39411 | -0.4021 | -0.73464 | -0.90327 | -0.86453 | -0.82989 | -0.91543 | -0.9491 | -0.90496 | -0.75355 | -0.67602 | -0.72541 | -0.79472 | -0.62655 | -0.5731 | -0.63883 | -0.51028 | -0.37748 | -0.41287
20 | 0.35496 | 0.37052 | 0.39235 | 0.39909 | 0.40312 | 0.38015 | 0.34586 | 0.16513 | 0.051757 | 0.04494 | -0.005594 | -0.0013534 | 0.031944 | 0.033733 | 0.089544 | 0.13393 | 0.14538 | 0.1661 | 0.17312 | 0.18892 | 0.17262 | 0.24395 | 0.2965 | 0.28765
21 | 0.11673 | 0.12416 | 0.12073 | 0.12362 | 0.11836 | 0.12103 | 0.096447 | 0.074285 | 0.075932 | 0.075982 | 0.074325 | 0.070473 | 0.073256 | 0.078824 | 0.08588 | 0.091681 | 0.098792 | 0.097178 | 0.096774 | 0.10399 | 0.10686 | 0.1115 | 0.1167 | 0.11189
22 | -0.015794 | -0.045141 | -0.050798 | -0.059553 | -0.057397 | -0.062094 | -0.10593 | -0.044351 | -0.063437 | -0.032112 | -0.018711 | -0.0074412 | 0.022595 | 0.01961 | 0.012091 | 0.051914 | 0.038195 | 0.032241 | 0.02567 | 0.026714 | 0.043955 | 0.037981 | -0.023269 | -0.027964
23 | 0.09599 | 0.099474 | 0.098403 | 0.09965 | 0.10289 | 0.095559 | 0.056039 | 0.022657 | -0.0055421 | -0.01488 | 0.0041947 | -0.018014 | -0.017173 | -0.010898 | 0.0053289 | 0.018861 | 0.024632 | 0.014639 | 0.019651 | 0.017588 | 0.020216 | 0.040074 | 0.066905 | 0.083523
24 | -1.3453 | -1.4788 | -1.4331 | -1.5001 | -1.4299 | -1.3477 | -1.0198 | -0.8796 | -0.6927 | -0.51256 | -0.72881 | -0.7337 | -0.84832 | -0.84604 | -0.99574 | -0.96677 | -0.91785 | -0.64301 | -0.73682 | -0.79993 | -0.77054 | -0.88048 | -0.95845 | -1.0422
25 | -0.19028 | -0.087952 | -0.082516 | -0.05899 | -0.095518 | -0.096709 | -0.21436 | -0.13991 | -0.046512 | -0.053857 | -0.10427 | -0.1381 | 0.21563 | 0.21381 | -0.052927 | 0.12592 | 0.023176 | 0.095775 | 0.15692 | 0.26827 | 0.45361 | 0.51851 | 0.47081 | 0.44521
26 | -0.12072 | -0.106 | -0.095011 | -0.096961 | -0.09198 | -0.1143 | -0.40756 | -0.5217 | -0.63893 | -0.5948 | -0.55763 | -0.58001 | -0.65169 | -0.59877 | -0.55242 | -0.50739 | -0.51411 | -0.52241 | -0.42091 | -0.37662 | -0.41487 | -0.29953 | -0.1346 | -0.1195
27 | -0.2544 | -0.25501 | -0.23622 | -0.25041 | -0.24635 | -0.2414 | -0.24242 | -0.51571 | -0.55164 | -0.53634 | -0.55712 | -0.53255 | -0.57722 | -0.50325 | -0.3766 | -0.47673 | -0.52316 | -0.48624 | -0.3835 | -0.33294 | -0.35535 | -0.3427 | -0.22785 | -0.2249
28 | -0.023758 | -0.028371 | -0.029287 | -0.032761 | -0.034826 | -0.030448 | -0.024142 | 0.022357 | 0.028935 | 0.037548 | 0.022268 | 0.01464 | 0.0034344 | 0.0060525 | -0.0073234 | -0.0087933 | -0.0031308 | 0.01936 | 0.029564 | 0.022115 | 0.010836 | 0.0025358 | -0.0084804 | -0.018492
29 | 2.3885 | 3.2461 | 3.9996 | 3.9314 | 3.9794 | 3.6712 | 0.1801 | -3.1636 | -4.0004 | -3.8698 | -2.9402 | -3.7911 | -3.4476 | -2.5539 | -1.0549 | -0.35632 | -0.80321 | -0.88263 | 0.45615 | -0.51321 | -0.807 | 0.016498 | 2.2641 | 3.446
30 | -0.28986 | -0.28639 | -0.2929 | -0.30213 | -0.30423 | -0.2886 | -0.25646 | -0.20111 | -0.18066 | -0.19216 | -0.22176 | -0.24011 | -0.23602 | -0.2542 | -0.24268 | -0.24568 | -0.2458 | -0.19692 | -0.1685 | -0.18489 | -0.18295 | -0.2241 | -0.24829 | -0.25608
31 | -0.4141 | -0.50405 | -0.54568 | -0.54745 | -0.55337 | -0.514 | -0.41673 | -0.24426 | -0.12169 | -0.031042 | 0.042525 | 0.067288 | 0.017291 | -0.025743 | -0.058137 | -0.14049 | -0.12476 | -0.041795 | -0.062707 | -0.12171 | -0.05617 | -0.13689 | -0.16467 | -0.24061
32 | 0.056935 | 0.05512 | 0.04474 | 0.05571 | 0.051392 | 0.057669 | 0.061789 | 0.1242 | 0.13278 | 0.13392 | 0.11881 | 0.13786 | 0.14857 | 0.14213 | 0.1217 | 0.10668 | 0.11549 | 0.115 | 0.096658 | 0.093181 | 0.092929 | 0.083153 | 0.057268 | 0.066546

## Qc, Spring, S4
LoadID | 0 | 1 | 2 | 3 | 4 | 5 | 6 | 7 | 8 | 9 | 10 | 11 | 12 | 13 | 14 | 15 | 16 | 17 | 18 | 19 | 20 | 21 | 22 | 23
1 | -0.7594 | -0.74366 | -0.70719 | -0.75567 | -0.70073 | -0.74142 | -0.71763 | -1.496 | -1.7023 | -1.5587 | -1.6933 | -1.6479 | -1.7002 | -1.5834 | -1.0481 | -1.4883 | -1.5508 | -1.4951 | -1.1179 | -1.0131 | -1.0532 | -0.9398 | -0.70854 | -0.68192
2 | -0.034312 | -0.039753 | -0.044853 | -0.045583 | -0.052192 | -0.046644 | -0.035859 | 0.032443 | 0.042512 | 0.054291 | 0.031972 | 0.020998 | 0.0053509 | 0.0039579 | -0.010014 | -0.011644 | -0.0049467 | 0.028483 | 0.044002 | 0.0329 | 0.015663 | 0.0040928 | -0.01093 | -0.024666
3 | 0.49406 | 0.66004 | 0.83424 | 0.76012 | 0.79885 | 0.70798 | 0.035922 | -0.63752 | -0.79705 | -0.7348 | -0.54752 | -0.79374 | -0.66473 | -0.52403 | -0.20334 | -0.084287 | -0.14533 | -0.16875 | 0.10309 | -0.12254 | -0.13874 | 0.020518 | 0.4403 | 0.66783
4 | -0.11461 | -0.1109 | -0.11063 | -0.11719 | -0.12231 | -0.11437 | -0.10209 | -0.079985 | -0.068814 | -0.073326 | -0.087268 | -0.095025 | -0.091501 | -0.09658 | -0.0935 | -0.096447 | -0.096829 | -0.078066 | -0.067081 | -0.073073 | -0.074408 | -0.088687 | -0.096315 | -0.10355
5 | -0.059871 | -0.068508 | -0.077849 | -0.079638 | -0.075967 | -0.071854 | -0.059828 | -0.03603 | -0.017509 | -0.0044188 | 0.0066657 | 0.0081041 | 0.0019126 | -0.0052376 | -0.008573 | -0.021346 | -0.016146 | -0.0055229 | -0.0077138 | -0.016229 | -0.0066294 | -0.020253 | -0.026207 | -0.036503
6 | -0.80728 | -0.77614 | -0.60331 | -0.78233 | -0.71132 | -0.81403 | -0.88692 | -1.6849 | -1.8715 | -1.8806 | -1.7126 | -2.0115 | -1.999 | -1.9539 | -1.6336 | -1.4515 | -1.6601 | -1.622 | -1.2846 | -1.2456 | -1.293 | -1.1634 | -0.79354 | -0.86916
7 | 0.57196 | 0.56351 | 0.59207 | 0.61733 | 0.61163 | 0.62034 | 0.50077 | 0.24745 | 0.077916 | 0.069708 | -0.003404 | -0.0030633 | 0.047989 | 0.048877 | 0.13383 | 0.20248 | 0.22187 | 0.26161 | 0.26014 | 0.28862 | 0.26594 | 0.36341 | 0.43468 | 0.45164
8 | -0.28831 | -0.30322 | -0.29866 | -0.30586 | -0.29072 | -0.27779 | -0.23677 | -0.1864 | -0.18567 | -0.19391 | -0.18055 | -0.18497 | -0.18249 | -0.19409 | -0.21913 | -0.23134 | -0.24097 | -0.23677 | -0.2541 | -0.25414 | -0.25882 | -0.27234 | -0.29063 | -0.30317
9 | 0.0060784 | 0.018603 | 0.021883 | 0.024863 | 0.023268 | 0.02769 | 0.042284 | 0.020407 | 0.026415 | 0.013664 | 0.0081596 | 0.003056 | -0.0087459 | -0.0092486 | -0.0043259 | -0.02237 | -0.018477 | -0.015498 | -0.0098693 | -0.010214 | -0.020434 | -0.017393 | 0.0097869 | 0.01151
10 | -0.027386 | -0.030645 | -0.030605 | -0.030849 | -0.030807 | -0.02929 | -0.016474 | -0.0064393 | 0.0013853 | 0.0049215 | -0.0014415 | 0.0052193 | 0.0053546 | 0.0025054 | -0.0011238 | -0.0049787 | -0.0068407 | -0.0042358 | -0.0055628 | -0.0062105 | -0.0061692 | -0.012022 | -0.021927 | -0.023385
11 | 0.26303 | 0.2843 | 0.27607 | 0.27605 | 0.28884 | 0.24584 | 0.19729 | 0.17101 | 0.14013 | 0.09913 | 0.14204 | 0.13452 | 0.15979 | 0.16802 | 0.18286 | 0.18792 | 0.17928 | 0.12145 | 0.13245 | 0.15232 | 0.15121 | 0.16828 | 0.1844 | 0.20159
12 | 0.22435 | 0.091836 | 0.10911 | 0.078718 | 0.095411 | 0.11372 | 0.25922 | 0.14928 | 0.052193 | 0.067173 | 0.11995 | 0.16538 | -0.25103 | -0.23065 | 0.043419 | -0.14582 | -0.034081 | -0.10362 | -0.1836 | -0.32103 | -0.53929 | -0.59978 | -0.56619 | -0.51874
13 | -0.18965 | -0.17928 | -0.1596 | -0.16084 | -0.1586 | -0.18953 | -0.65567 | -0.83635 | -1.0289 | -0.95247 | -0.90121 | -0.95743 | -1.0601 | -0.92796 | -0.87712 | -0.82845 | -0.77992 | -0.81451 | -0.67156 | -0.59805 | -0.62766 | -0.47099 | -0.21457 | -0.19261
14 | -0.012825 | -0.012443 | -0.011486 | -0.012495 | -0.012264 | -0.012099 | -0.011326 | -0.024921 | -0.027247 | -0.025985 | -0.025871 | -0.026472 | -0.028106 | -0.026501 | -0.01817 | -0.025267 | -0.026967 | -0.024433 | -0.018948 | -0.0168 | -0.018021 | -0.015688 | -0.011097 | -0.011185
15 | -0.039438 | -0.050244 | -0.054464 | -0.05898 | -0.063022 | -0.057885 | -0.043934 | 0.038972 | 0.054139 | 0.070072 | 0.038379 | 0.026084 | 0.0073408 | 0.0093463 | -0.01192 | -0.014756 | -0.0041817 | 0.035705 | 0.051815 | 0.039769 | 0.02053 | 0.0033287 | -0.015198 | -0.034285
16 | -0.14525 | -0.19981 | -0.25439 | -0.23198 | -0.23729 | -0.21235 | -0.01102 | 0.18859 | 0.24785 | 0.21829 | 0.1663 | 0.24863 | 0.20445 | 0.15145 | 0.062971 | 0.02132 | 0.050515 | 0.053597 | -0.031578 | 0.033312 | 0.048321 | 0.0017316 | -0.13935 | -0.20046
17 | -0.39249 | -0.41152 | -0.41083 | -0.42188 | -0.42877 | -0.4049 | -0.38317 | -0.27367 | -0.24673 | -0.27881 | -0.31751 | -0.34918 | -0.3294 | -0.32251 | -0.32552 | -0.36511 | -0.36189 | -0.28282 | -0.23518 | -0.25189 | -0.25486 | -0.30459 | -0.34694 | -0.3648
18 | -0.21675 | -0.24065 | -0.27312 | -0.28063 | -0.27724 | -0.25831 | -0.20446 | -0.12217 | -0.06051 | -0.011836 | 0.024902 | 0.025486 | 0.0043877 | -0.013356 | -0.037224 | -0.066469 | -0.05933 | -0.020894 | -0.030719 | -0.057345 | -0.021027 | -0.070667 | -0.082902 | -0.12588
19 | -0.37866 | -0.37564 | -0.28822 | -0.37182 | -0.34583 | -0.38885 | -0.38631 | -0.77774 | -0.91873 | -0.86751 | -0.78607 | -0.91865 | -0.95519 | -0.90522 | -0.75882 | -0.69022 | -0.77187 | -0.78991 | -0.64318 | -0.5892 | -0.65622 | -0.52728 | -0.37001 | -0.42454
20 | 0.35158 | 0.38944 | 0.40134 | 0.40334 | 0.40686 | 0.40691 | 0.33845 | 0.15921 | 0.051907 | 0.044468 | -0.0027891 | -0.001259 | 0.031515 | 0.032393 | 0.086262 | 0.13559 | 0.1474 | 0.17098 | 0.171 | 0.17809 | 0.17407 | 0.24685 | 0.29107 | 0.29718
21 | 0.11611 | 0.11674 | 0.12057 | 0.12506 | 0.11647 | 0.11592 | 0.097411 | 0.078342 | 0.074267 | 0.078189 | 0.071167 | 0.07225 | 0.074804 | 0.07605 | 0.091888 | 0.095913 | 0.093069 | 0.092518 | 0.10176 | 0.10112 | 0.10621 | 0.10872 | 0.10933 | 0.11758
22 | -0.014901 | -0.042591 | -0.052129 | -0.058909 | -0.060252 | -0.066664 | -0.10158 | -0.044059 | -0.061777 | -0.032124 | -0.017369 | -0.0081154 | 0.022078 | 0.022929 | 0.012675 | 0.05029 | 0.037435 | 0.034066 | 0.027262 | 0.026361 | 0.044798 | 0.034629 | -0.023021 | -0.02645
23 | 0.098584 | 0.099474 | 0.10436 | 0.097958 | 0.10552 | 0.097191 | 0.052971 | 0.02134 | -0.0027735 | -0.017321 | 0.004805 | -0.017573 | -0.017212 | -0.0098546 | 0.0036746 | 0.018619 | 0.023575 | 0.01503 | 0.019512 | 0.017257 | 0.021196 | 0.042743 | 0.072511 | 0.081089
24 | -1.3453 | -1.4505 | -1.4994 | -1.4264 | -1.4571 | -1.3337 | -1.0717 | -0.87422 | -0.69585 | -0.51588 | -0.76807 | -0.71468 | -0.87931 | -0.83298 | -0.92053 | -0.95099 | -0.8948 | -0.65176 | -0.71439 | -0.83578 | -0.80171 | -0.90107 | -0.97999 | -1.1041
25 | -0.18783 | -0.088298 | -0.083625 | -0.059929 | -0.085763 | -0.094284 | -0.23537 | -0.13766 | -0.047461 | -0.052369 | -0.10209 | -0.13963 | 0.21933 | 0.21497 | -0.055499 | 0.12429 | 0.025003 | 0.093772 | 0.15851 | 0.27698 | 0.46356 | 0.50327 | 0.46682 | 0.42162
26 | -0.11962 | -0.11183 | -0.099435 | -0.093784 | -0.096551 | -0.1202 | -0.4159 | -0.53507 | -0.65296 | -0.58623 | -0.56236 | -0.60625 | -0.66257 | -0.57134 | -0.56143 | -0.53856 | -0.50675 | -0.51229 | -0.42016 | -0.36582 | -0.41126 | -0.29814 | -0.13331 | -0.12637
27 | -0.24771 | -0.25378 | -0.24322 | -0.25251 | -0.22827 | -0.2355 | -0.23599 | -0.51199 | -0.5576 | -0.50491 | -0.51576 | -0.52384 | -0.54664 | -0.53338 | -0.34705 | -0.48286 | -0.48665 | -0.46022 | -0.36713 | -0.34775 | -0.36042 | -0.31372 | -0.22379 | -0.2261
28 | -0.024113 | -0.029321 | -0.030183 | -0.032761 | -0.034241 | -0.030679 | -0.023915 | 0.022183 | 0.030033 | 0.040219 | 0.022844 | 0.014273 | 0.0038464 | 0.0050069 | -0.0060283 | -0.0084703 | -0.0033818 | 0.02031 | 0.027682 | 0.024037 | 0.013128 | 0.0013106 | -0.0081066 | -0.017599
29 | 2.4185 | 3.0964 | 4.1498 | 3.826 | 3.9592 | 3.6175 | 0.17206 | -3.0802 | -4.1519 | -3.6609 | -2.7867 | -3.8009 | -3.4624 | -2.5445 | -1.0292 | -0.35404 | -0.70413 | -0.86988 | 0.53104 | -0.56815 | -0.84103 | 0.017089 | 2.3418 | 3.3756
30 | -0.28723 | -0.2767 | -0.29471 | -0.28907 | -0.29291 | -0.29429 | -0.25945 | -0.21325 | -0.1798 | -0.18861 | -0.21695 | -0.24643 | -0.23242 | -0.24145 | -0.23728 | -0.2592 | -0.25106 | -0.19179 | -0.16996 | -0.18379 | -0.18724 | -0.22418 | -0.24295 | -0.25304
31 | -0.44199 | -0.49705 | -0.56298 | -0.54942 | -0.54067 | -0.50619 | -0.41673 | -0.26088 | -0.13256 | -0.015677 | 0.050318 | 0.045047 | 0.022293 | -0.032922 | -0.07401 | -0.14195 | -0.12608 | -0.043713 | -0.059815 | -0.12294 | -0.048418 | -0.12785 | -0.17096 | -0.24119
32 | 0.053802 | 0.056957 | 0.044908 | 0.055173 | 0.051401 | 0.059824 | 0.0654 | 0.11427 | 0.13754 | 0.13055 | 0.12037 | 0.1443 | 0.14587 | 0.14164 | 0.1163 | 0.104 | 0.11807 | 0.11365 | 0.09328 | 0.094107 | 0.095328 | 0.086356 | 0.058336 | 0.062288

## Qc, Spring, S5
LoadID | 0 | 1 | 2 | 3 | 4 | 5 | 6 | 7 | 8 | 9 | 10 | 11 | 12 | 13 | 14 | 15 | 16 | 17 | 18 | 19 | 20 | 21 | 22 | 23
1 | -0.7594 | -0.74366 | -0.70719 | -0.75567 | -0.70073 | -0.74142 | -0.71763 | -1.496 | -1.7023 | -1.5587 | -1.6933 | -1.6479 | -1.7002 | -1.5834 | -1.0481 | -1.4883 | -1.5508 | -1.4951 | -1.1179 | -1.0131 | -1.0532 | -0.9398 | -0.70854 | -0.68192
2 | -0.034312 | -0.039753 | -0.044853 | -0.045583 | -0.052192 | -0.046644 | -0.035859 | 0.032443 | 0.042512 | 0.054291 | 0.031972 | 0.020998 | 0.0053509 | 0.0039579 | -0.010014 | -0.011644 | -0.0049467 | 0.028483 | 0.044002 | 0.0329 | 0.015663 | 0.0040928 | -0.01093 | -0.024666
3 | 0.49406 | 0.66004 | 0.83424 | 0.76012 | 0.79885 | 0.70798 | 0.035922 | -0.63752 | -0.79705 | -0.7348 | -0.54752 | -0.79374 | -0.66473 | -0.52403 | -0.20334 | -0.084287 | -0.14533 | -0.16875 | 0.10309 | -0.12254 | -0.13874 | 0.020518 | 0.4403 | 0.66783
4 | -0.11461 | -0.1109 | -0.11063 | -0.11719 | -0.12231 | -0.11437 | -0.10209 | -0.079985 | -0.068814 | -0.073326 | -0.087268 | -0.095025 | -0.091501 | -0.09658 | -0.0935 | -0.096447 | -0.096829 | -0.078066 | -0.067081 | -0.073073 | -0.074408 | -0.088687 | -0.096315 | -0.10355
5 | -0.059871 | -0.068508 | -0.077849 | -0.079638 | -0.075967 | -0.071854 | -0.059828 | -0.03603 | -0.017509 | -0.0044188 | 0.0066657 | 0.0081041 | 0.0019126 | -0.0052376 | -0.008573 | -0.021346 | -0.016146 | -0.0055229 | -0.0077138 | -0.016229 | -0.0066294 | -0.020253 | -0.026207 | -0.036503
6 | -0.80728 | -0.77614 | -0.60331 | -0.78233 | -0.71132 | -0.81403 | -0.88692 | -1.6849 | -1.8715 | -1.8806 | -1.7126 | -2.0115 | -1.999 | -1.9539 | -1.6336 | -1.4515 | -1.6601 | -1.622 | -1.2846 | -1.2456 | -1.293 | -1.1634 | -0.79354 | -0.86916
7 | 0.57196 | 0.56351 | 0.59207 | 0.61733 | 0.61163 | 0.62034 | 0.50077 | 0.24745 | 0.077916 | 0.069708 | -0.003404 | -0.0030633 | 0.047989 | 0.048877 | 0.13383 | 0.20248 | 0.22187 | 0.26161 | 0.26014 | 0.28862 | 0.26594 | 0.36341 | 0.43468 | 0.45164
8 | -0.28831 | -0.30322 | -0.29866 | -0.30586 | -0.29072 | -0.27779 | -0.23677 | -0.1864 | -0.18567 | -0.19391 | -0.18055 | -0.18497 | -0.18249 | -0.19409 | -0.21913 | -0.23134 | -0.24097 | -0.23677 | -0.2541 | -0.25414 | -0.25882 | -0.27234 | -0.29063 | -0.30317
9 | 0.0060784 | 0.018603 | 0.021883 | 0.024863 | 0.023268 | 0.02769 | 0.042284 | 0.020407 | 0.026415 | 0.013664 | 0.0081596 | 0.003056 | -0.0087459 | -0.0092486 | -0.0043259 | -0.02237 | -0.018477 | -0.015498 | -0.0098693 | -0.010214 | -0.020434 | -0.017393 | 0.0097869 | 0.01151
10 | -0.027386 | -0.030645 | -0.030605 | -0.030849 | -0.030807 | -0.02929 | -0.016474 | -0.0064393 | 0.0013853 | 0.0049215 | -0.0014415 | 0.0052193 | 0.0053546 | 0.0025054 | -0.0011238 | -0.0049787 | -0.0068407 | -0.0042358 | -0.0055628 | -0.0062105 | -0.0061692 | -0.012022 | -0.021927 | -0.023385
11 | 0.26303 | 0.2843 | 0.27607 | 0.27605 | 0.28884 | 0.24584 | 0.19729 | 0.17101 | 0.14013 | 0.09913 | 0.14204 | 0.13452 | 0.15979 | 0.16802 | 0.18286 | 0.18792 | 0.17928 | 0.12145 | 0.13245 | 0.15232 | 0.15121 | 0.16828 | 0.1844 | 0.20159
12 | 0.22435 | 0.091836 | 0.10911 | 0.078718 | 0.095411 | 0.11372 | 0.25922 | 0.14928 | 0.052193 | 0.067173 | 0.11995 | 0.16538 | -0.25103 | -0.23065 | 0.043419 | -0.14582 | -0.034081 | -0.10362 | -0.1836 | -0.32103 | -0.53929 | -0.59978 | -0.56619 | -0.51874
13 | -0.18965 | -0.17928 | -0.1596 | -0.16084 | -0.1586 | -0.18953 | -0.65567 | -0.83635 | -1.0289 | -0.95247 | -0.90121 | -0.95743 | -1.0601 | -0.92796 | -0.87712 | -0.82845 | -0.77992 | -0.81451 | -0.67156 | -0.59805 | -0.62766 | -0.47099 | -0.21457 | -0.19261
14 | -0.012825 | -0.012443 | -0.011486 | -0.012495 | -0.012264 | -0.012099 | -0.011326 | -0.024921 | -0.027247 | -0.025985 | -0.025871 | -0.026472 | -0.028106 | -0.026501 | -0.01817 | -0.025267 | -0.026967 | -0.024433 | -0.018948 | -0.0168 | -0.018021 | -0.015688 | -0.011097 | -0.011185
15 | -0.039438 | -0.050244 | -0.054464 | -0.05898 | -0.063022 | -0.057885 | -0.043934 | 0.038972 | 0.054139 | 0.070072 | 0.038379 | 0.026084 | 0.0073408 | 0.0093463 | -0.01192 | -0.014756 | -0.0041817 | 0.035705 | 0.051815 | 0.039769 | 0.02053 | 0.0033287 | -0.015198 | -0.034285
16 | -0.14525 | -0.19981 | -0.25439 | -0.23198 | -0.23729 | -0.21235 | -0.01102 | 0.18859 | 0.24785 | 0.21829 | 0.1663 | 0.24863 | 0.20445 | 0.15145 | 0.062971 | 0.02132 | 0.050515 | 0.053597 | -0.031578 | 0.033312 | 0.048321 | 0.0017316 | -0.13935 | -0.20046
17 | -0.39249 | -0.41152 | -0.41083 | -0.42188 | -0.42877 | -0.4049 | -0.38317 | -0.27367 | -0.24673 | -0.27881 | -0.31751 | -0.34918 | -0.3294 | -0.32251 | -0.32552 | -0.36511 | -0.36189 | -0.28282 | -0.23518 | -0.25189 | -0.25486 | -0.30459 | -0.34694 | -0.3648
18 | -0.21675 | -0.24065 | -0.27312 | -0.28063 | -0.27724 | -0.25831 | -0.20446 | -0.12217 | -0.06051 | -0.011836 | 0.024902 | 0.025486 | 0.0043877 | -0.013356 | -0.037224 | -0.066469 | -0.05933 | -0.020894 | -0.030719 | -0.057345 | -0.021027 | -0.070667 | -0.082902 | -0.12588
19 | -0.37866 | -0.37564 | -0.28822 | -0.37182 | -0.34583 | -0.38885 | -0.38631 | -0.77774 | -0.91873 | -0.86751 | -0.78607 | -0.91865 | -0.95519 | -0.90522 | -0.75882 | -0.69022 | -0.77187 | -0.78991 | -0.64318 | -0.5892 | -0.65622 | -0.52728 | -0.37001 | -0.42454
20 | 0.35158 | 0.38944 | 0.40134 | 0.40334 | 0.40686 | 0.40691 | 0.33845 | 0.15921 | 0.051907 | 0.044468 | -0.0027891 | -0.001259 | 0.031515 | 0.032393 | 0.086262 | 0.13559 | 0.1474 | 0.17098 | 0.171 | 0.17809 | 0.17407 | 0.24685 | 0.29107 | 0.29718
21 | 0.11611 | 0.11674 | 0.12057 | 0.12506 | 0.11647 | 0.11592 | 0.097411 | 0.078342 | 0.074267 | 0.078189 | 0.071167 | 0.07225 | 0.074804 | 0.07605 | 0.091888 | 0.095913 | 0.093069 | 0.092518 | 0.10176 | 0.10112 | 0.10621 | 0.10872 | 0.10933 | 0.11758
22 | -0.014901 | -0.042591 | -0.052129 | -0.058909 | -0.060252 | -0.066664 | -0.10158 | -0.044059 | -0.061777 | -0.032124 | -0.017369 | -0.0081154 | 0.022078 | 0.022929 | 0.012675 | 0.05029 | 0.037435 | 0.034066 | 0.027262 | 0.026361 | 0.044798 | 0.034629 | -0.023021 | -0.02645
23 | 0.098584 | 0.099474 | 0.10436 | 0.097958 | 0.10552 | 0.097191 | 0.052971 | 0.02134 | -0.0027735 | -0.017321 | 0.004805 | -0.017573 | -0.017212 | -0.0098546 | 0.0036746 | 0.018619 | 0.023575 | 0.01503 | 0.019512 | 0.017257 | 0.021196 | 0.042743 | 0.072511 | 0.081089
24 | -1.3453 | -1.4505 | -1.4994 | -1.4264 | -1.4571 | -1.3337 | -1.0717 | -0.87422 | -0.69585 | -0.51588 | -0.76807 | -0.71468 | -0.87931 | -0.83298 | -0.92053 | -0.95099 | -0.8948 | -0.65176 | -0.71439 | -0.83578 | -0.80171 | -0.90107 | -0.97999 | -1.1041
25 | -0.18783 | -0.088298 | -0.083625 | -0.059929 | -0.085763 | -0.094284 | -0.23537 | -0.13766 | -0.047461 | -0.052369 | -0.10209 | -0.13963 | 0.21933 | 0.21497 | -0.055499 | 0.12429 | 0.025003 | 0.093772 | 0.15851 | 0.27698 | 0.46356 | 0.50327 | 0.46682 | 0.42162
26 | -0.11962 | -0.11183 | -0.099435 | -0.093784 | -0.096551 | -0.1202 | -0.4159 | -0.53507 | -0.65296 | -0.58623 | -0.56236 | -0.60625 | -0.66257 | -0.57134 | -0.56143 | -0.53856 | -0.50675 | -0.51229 | -0.42016 | -0.36582 | -0.41126 | -0.29814 | -0.13331 | -0.12637
27 | -0.24771 | -0.25378 | -0.24322 | -0.25251 | -0.22827 | -0.2355 | -0.23599 | -0.51199 | -0.5576 | -0.50491 | -0.51576 | -0.52384 | -0.54664 | -0.53338 | -0.34705 | -0.48286 | -0.48665 | -0.46022 | -0.36713 | -0.34775 | -0.36042 | -0.31372 | -0.22379 | -0.2261
28 | -0.024113 | -0.029321 | -0.030183 | -0.032761 | -0.034241 | -0.030679 | -0.023915 | 0.022183 | 0.030033 | 0.040219 | 0.022844 | 0.014273 | 0.0038464 | 0.0050069 | -0.0060283 | -0.0084703 | -0.0033818 | 0.02031 | 0.027682 | 0.024037 | 0.013128 | 0.0013106 | -0.0081066 | -0.017599
29 | 2.4185 | 3.0964 | 4.1498 | 3.826 | 3.9592 | 3.6175 | 0.17206 | -3.0802 | -4.1519 | -3.6609 | -2.7867 | -3.8009 | -3.4624 | -2.5445 | -1.0292 | -0.35404 | -0.70413 | -0.86988 | 0.53104 | -0.56815 | -0.84103 | 0.017089 | 2.3418 | 3.3756
30 | -0.28723 | -0.2767 | -0.29471 | -0.28907 | -0.29291 | -0.29429 | -0.25945 | -0.21325 | -0.1798 | -0.18861 | -0.21695 | -0.24643 | -0.23242 | -0.24145 | -0.23728 | -0.2592 | -0.25106 | -0.19179 | -0.16996 | -0.18379 | -0.18724 | -0.22418 | -0.24295 | -0.25304
31 | -0.44199 | -0.49705 | -0.56298 | -0.54942 | -0.54067 | -0.50619 | -0.41673 | -0.26088 | -0.13256 | -0.015677 | 0.050318 | 0.045047 | 0.022293 | -0.032922 | -0.07401 | -0.14195 | -0.12608 | -0.043713 | -0.059815 | -0.12294 | -0.048418 | -0.12785 | -0.17096 | -0.24119
32 | 0.053802 | 0.056957 | 0.044908 | 0.055173 | 0.051401 | 0.059824 | 0.0654 | 0.11427 | 0.13754 | 0.13055 | 0.12037 | 0.1443 | 0.14587 | 0.14164 | 0.1163 | 0.104 | 0.11807 | 0.11365 | 0.09328 | 0.094107 | 0.095328 | 0.086356 | 0.058336 | 0.062288

## Qc, Spring, S6
LoadID | 0 | 1 | 2 | 3 | 4 | 5 | 6 | 7 | 8 | 9 | 10 | 11 | 12 | 13 | 14 | 15 | 16 | 17 | 18 | 19 | 20 | 21 | 22 | 23
1 | -0.7594 | -0.74366 | -0.70719 | -0.75567 | -0.70073 | -0.74142 | -0.71763 | -1.496 | -1.7023 | -1.5587 | -1.6933 | -1.6479 | -1.7002 | -1.5834 | -1.0481 | -1.4883 | -1.5508 | -1.4951 | -1.1179 | -1.0131 | -1.0532 | -0.9398 | -0.70854 | -0.68192
2 | -0.034312 | -0.039753 | -0.044853 | -0.045583 | -0.052192 | -0.046644 | -0.035859 | 0.032443 | 0.042512 | 0.054291 | 0.031972 | 0.020998 | 0.0053509 | 0.0039579 | -0.010014 | -0.011644 | -0.0049467 | 0.028483 | 0.044002 | 0.0329 | 0.015663 | 0.0040928 | -0.01093 | -0.024666
3 | 0.49406 | 0.66004 | 0.83424 | 0.76012 | 0.79885 | 0.70798 | 0.035922 | -0.63752 | -0.79705 | -0.7348 | -0.54752 | -0.79374 | -0.66473 | -0.52403 | -0.20334 | -0.084287 | -0.14533 | -0.16875 | 0.10309 | -0.12254 | -0.13874 | 0.020518 | 0.4403 | 0.66783
4 | -0.11461 | -0.1109 | -0.11063 | -0.11719 | -0.12231 | -0.11437 | -0.10209 | -0.079985 | -0.068814 | -0.073326 | -0.087268 | -0.095025 | -0.091501 | -0.09658 | -0.0935 | -0.096447 | -0.096829 | -0.078066 | -0.067081 | -0.073073 | -0.074408 | -0.088687 | -0.096315 | -0.10355
5 | -0.059871 | -0.068508 | -0.077849 | -0.079638 | -0.075967 | -0.071854 | -0.059828 | -0.03603 | -0.017509 | -0.0044188 | 0.0066657 | 0.0081041 | 0.0019126 | -0.0052376 | -0.008573 | -0.021346 | -0.016146 | -0.0055229 | -0.0077138 | -0.016229 | -0.0066294 | -0.020253 | -0.026207 | -0.036503
6 | -0.80728 | -0.77614 | -0.60331 | -0.78233 | -0.71132 | -0.81403 | -0.88692 | -1.6849 | -1.8715 | -1.8806 | -1.7126 | -2.0115 | -1.999 | -1.9539 | -1.6336 | -1.4515 | -1.6601 | -1.622 | -1.2846 | -1.2456 | -1.293 | -1.1634 | -0.79354 | -0.86916
7 | 0.57196 | 0.56351 | 0.59207 | 0.61733 | 0.61163 | 0.62034 | 0.50077 | 0.24745 | 0.077916 | 0.069708 | -0.003404 | -0.0030633 | 0.047989 | 0.048877 | 0.13383 | 0.20248 | 0.22187 | 0.26161 | 0.26014 | 0.28862 | 0.26594 | 0.36341 | 0.43468 | 0.45164
8 | -0.28831 | -0.30322 | -0.29866 | -0.30586 | -0.29072 | -0.27779 | -0.23677 | -0.1864 | -0.18567 | -0.19391 | -0.18055 | -0.18497 | -0.18249 | -0.19409 | -0.21913 | -0.23134 | -0.24097 | -0.23677 | -0.2541 | -0.25414 | -0.25882 | -0.27234 | -0.29063 | -0.30317
9 | 0.0060784 | 0.018603 | 0.021883 | 0.024863 | 0.023268 | 0.02769 | 0.042284 | 0.020407 | 0.026415 | 0.013664 | 0.0081596 | 0.003056 | -0.0087459 | -0.0092486 | -0.0043259 | -0.02237 | -0.018477 | -0.015498 | -0.0098693 | -0.010214 | -0.020434 | -0.017393 | 0.0097869 | 0.01151
10 | -0.027386 | -0.030645 | -0.030605 | -0.030849 | -0.030807 | -0.02929 | -0.016474 | -0.0064393 | 0.0013853 | 0.0049215 | -0.0014415 | 0.0052193 | 0.0053546 | 0.0025054 | -0.0011238 | -0.0049787 | -0.0068407 | -0.0042358 | -0.0055628 | -0.0062105 | -0.0061692 | -0.012022 | -0.021927 | -0.023385
11 | 0.26303 | 0.2843 | 0.27607 | 0.27605 | 0.28884 | 0.24584 | 0.19729 | 0.17101 | 0.14013 | 0.09913 | 0.14204 | 0.13452 | 0.15979 | 0.16802 | 0.18286 | 0.18792 | 0.17928 | 0.12145 | 0.13245 | 0.15232 | 0.15121 | 0.16828 | 0.1844 | 0.20159
12 | 0.22435 | 0.091836 | 0.10911 | 0.078718 | 0.095411 | 0.11372 | 0.25922 | 0.14928 | 0.052193 | 0.067173 | 0.11995 | 0.16538 | -0.25103 | -0.23065 | 0.043419 | -0.14582 | -0.034081 | -0.10362 | -0.1836 | -0.32103 | -0.53929 | -0.59978 | -0.56619 | -0.51874
13 | -0.18965 | -0.17928 | -0.1596 | -0.16084 | -0.1586 | -0.18953 | -0.65567 | -0.83635 | -1.0289 | -0.95247 | -0.90121 | -0.95743 | -1.0601 | -0.92796 | -0.87712 | -0.82845 | -0.77992 | -0.81451 | -0.67156 | -0.59805 | -0.62766 | -0.47099 | -0.21457 | -0.19261
14 | -0.012825 | -0.012443 | -0.011486 | -0.012495 | -0.012264 | -0.012099 | -0.011326 | -0.024921 | -0.027247 | -0.025985 | -0.025871 | -0.026472 | -0.028106 | -0.026501 | -0.01817 | -0.025267 | -0.026967 | -0.024433 | -0.018948 | -0.0168 | -0.018021 | -0.015688 | -0.011097 | -0.011185
15 | -0.039438 | -0.050244 | -0.054464 | -0.05898 | -0.063022 | -0.057885 | -0.043934 | 0.038972 | 0.054139 | 0.070072 | 0.038379 | 0.026084 | 0.0073408 | 0.0093463 | -0.01192 | -0.014756 | -0.0041817 | 0.035705 | 0.051815 | 0.039769 | 0.02053 | 0.0033287 | -0.015198 | -0.034285
16 | -0.14525 | -0.19981 | -0.25439 | -0.23198 | -0.23729 | -0.21235 | -0.01102 | 0.18859 | 0.24785 | 0.21829 | 0.1663 | 0.24863 | 0.20445 | 0.15145 | 0.062971 | 0.02132 | 0.050515 | 0.053597 | -0.031578 | 0.033312 | 0.048321 | 0.0017316 | -0.13935 | -0.20046
17 | -0.39249 | -0.41152 | -0.41083 | -0.42188 | -0.42877 | -0.4049 | -0.38317 | -0.27367 | -0.24673 | -0.27881 | -0.31751 | -0.34918 | -0.3294 | -0.32251 | -0.32552 | -0.36511 | -0.36189 | -0.28282 | -0.23518 | -0.25189 | -0.25486 | -0.30459 | -0.34694 | -0.3648
18 | -0.21675 | -0.24065 | -0.27312 | -0.28063 | -0.27724 | -0.25831 | -0.20446 | -0.12217 | -0.06051 | -0.011836 | 0.024902 | 0.025486 | 0.0043877 | -0.013356 | -0.037224 | -0.066469 | -0.05933 | -0.020894 | -0.030719 | -0.057345 | -0.021027 | -0.070667 | -0.082902 | -0.12588
19 | -0.37866 | -0.37564 | -0.28822 | -0.37182 | -0.34583 | -0.38885 | -0.38631 | -0.77774 | -0.91873 | -0.86751 | -0.78607 | -0.91865 | -0.95519 | -0.90522 | -0.75882 | -0.69022 | -0.77187 | -0.78991 | -0.64318 | -0.5892 | -0.65622 | -0.52728 | -0.37001 | -0.42454
20 | 0.35158 | 0.38944 | 0.40134 | 0.40334 | 0.40686 | 0.40691 | 0.33845 | 0.15921 | 0.051907 | 0.044468 | -0.0027891 | -0.001259 | 0.031515 | 0.032393 | 0.086262 | 0.13559 | 0.1474 | 0.17098 | 0.171 | 0.17809 | 0.17407 | 0.24685 | 0.29107 | 0.29718
21 | 0.11611 | 0.11674 | 0.12057 | 0.12506 | 0.11647 | 0.11592 | 0.097411 | 0.078342 | 0.074267 | 0.078189 | 0.071167 | 0.07225 | 0.074804 | 0.07605 | 0.091888 | 0.095913 | 0.093069 | 0.092518 | 0.10176 | 0.10112 | 0.10621 | 0.10872 | 0.10933 | 0.11758
22 | -0.014901 | -0.042591 | -0.052129 | -0.058909 | -0.060252 | -0.066664 | -0.10158 | -0.044059 | -0.061777 | -0.032124 | -0.017369 | -0.0081154 | 0.022078 | 0.022929 | 0.012675 | 0.05029 | 0.037435 | 0.034066 | 0.027262 | 0.026361 | 0.044798 | 0.034629 | -0.023021 | -0.02645
23 | 0.098584 | 0.099474 | 0.10436 | 0.097958 | 0.10552 | 0.097191 | 0.052971 | 0.02134 | -0.0027735 | -0.017321 | 0.004805 | -0.017573 | -0.017212 | -0.0098546 | 0.0036746 | 0.018619 | 0.023575 | 0.01503 | 0.019512 | 0.017257 | 0.021196 | 0.042743 | 0.072511 | 0.081089
24 | -1.3453 | -1.4505 | -1.4994 | -1.4264 | -1.4571 | -1.3337 | -1.0717 | -0.87422 | -0.69585 | -0.51588 | -0.76807 | -0.71468 | -0.87931 | -0.83298 | -0.92053 | -0.95099 | -0.8948 | -0.65176 | -0.71439 | -0.83578 | -0.80171 | -0.90107 | -0.97999 | -1.1041
25 | -0.18783 | -0.088298 | -0.083625 | -0.059929 | -0.085763 | -0.094284 | -0.23537 | -0.13766 | -0.047461 | -0.052369 | -0.10209 | -0.13963 | 0.21933 | 0.21497 | -0.055499 | 0.12429 | 0.025003 | 0.093772 | 0.15851 | 0.27698 | 0.46356 | 0.50327 | 0.46682 | 0.42162
26 | -0.11962 | -0.11183 | -0.099435 | -0.093784 | -0.096551 | -0.1202 | -0.4159 | -0.53507 | -0.65296 | -0.58623 | -0.56236 | -0.60625 | -0.66257 | -0.57134 | -0.56143 | -0.53856 | -0.50675 | -0.51229 | -0.42016 | -0.36582 | -0.41126 | -0.29814 | -0.13331 | -0.12637
27 | -0.24771 | -0.25378 | -0.24322 | -0.25251 | -0.22827 | -0.2355 | -0.23599 | -0.51199 | -0.5576 | -0.50491 | -0.51576 | -0.52384 | -0.54664 | -0.53338 | -0.34705 | -0.48286 | -0.48665 | -0.46022 | -0.36713 | -0.34775 | -0.36042 | -0.31372 | -0.22379 | -0.2261
28 | -0.024113 | -0.029321 | -0.030183 | -0.032761 | -0.034241 | -0.030679 | -0.023915 | 0.022183 | 0.030033 | 0.040219 | 0.022844 | 0.014273 | 0.0038464 | 0.0050069 | -0.0060283 | -0.0084703 | -0.0033818 | 0.02031 | 0.027682 | 0.024037 | 0.013128 | 0.0013106 | -0.0081066 | -0.017599
29 | 2.4185 | 3.0964 | 4.1498 | 3.826 | 3.9592 | 3.6175 | 0.17206 | -3.0802 | -4.1519 | -3.6609 | -2.7867 | -3.8009 | -3.4624 | -2.5445 | -1.0292 | -0.35404 | -0.70413 | -0.86988 | 0.53104 | -0.56815 | -0.84103 | 0.017089 | 2.3418 | 3.3756
30 | -0.28723 | -0.2767 | -0.29471 | -0.28907 | -0.29291 | -0.29429 | -0.25945 | -0.21325 | -0.1798 | -0.18861 | -0.21695 | -0.24643 | -0.23242 | -0.24145 | -0.23728 | -0.2592 | -0.25106 | -0.19179 | -0.16996 | -0.18379 | -0.18724 | -0.22418 | -0.24295 | -0.25304
31 | -0.44199 | -0.49705 | -0.56298 | -0.54942 | -0.54067 | -0.50619 | -0.41673 | -0.26088 | -0.13256 | -0.015677 | 0.050318 | 0.045047 | 0.022293 | -0.032922 | -0.07401 | -0.14195 | -0.12608 | -0.043713 | -0.059815 | -0.12294 | -0.048418 | -0.12785 | -0.17096 | -0.24119
32 | 0.053802 | 0.056957 | 0.044908 | 0.055173 | 0.051401 | 0.059824 | 0.0654 | 0.11427 | 0.13754 | 0.13055 | 0.12037 | 0.1443 | 0.14587 | 0.14164 | 0.1163 | 0.104 | 0.11807 | 0.11365 | 0.09328 | 0.094107 | 0.095328 | 0.086356 | 0.058336 | 0.062288

## Qc, Spring, S7
LoadID | 0 | 1 | 2 | 3 | 4 | 5 | 6 | 7 | 8 | 9 | 10 | 11 | 12 | 13 | 14 | 15 | 16 | 17 | 18 | 19 | 20 | 21 | 22 | 23
1 | -0.78621 | -0.77933 | -0.71293 | -0.74306 | -0.6751 | -0.69458 | -0.73581 | -1.4603 | -1.6648 | -1.5315 | -1.6723 | -1.5324 | -1.738 | -1.5733 | -1.0654 | -1.4824 | -1.4923 | -1.4483 | -1.0839 | -1.0616 | -1.062 | -1.015 | -0.69867 | -0.71565
2 | -0.031836 | -0.042751 | -0.042558 | -0.046829 | -0.050746 | -0.045614 | -0.033746 | 0.032819 | 0.043271 | 0.058637 | 0.032913 | 0.020879 | 0.0048104 | 0.0069081 | -0.010588 | -0.011661 | -0.0044089 | 0.027539 | 0.04133 | 0.035157 | 0.018935 | 0.0051723 | -0.01162 | -0.026542
3 | 0.47297 | 0.64343 | 0.81279 | 0.7785 | 0.7869 | 0.68489 | 0.035851 | -0.62824 | -0.78985 | -0.72221 | -0.59982 | -0.78742 | -0.65294 | -0.52292 | -0.19887 | -0.060697 | -0.14978 | -0.17862 | 0.09417 | -0.10642 | -0.14036 | 0.017029 | 0.43727 | 0.66472
4 | -0.11138 | -0.11245 | -0.11536 | -0.11841 | -0.11661 | -0.11099 | -0.10152 | -0.076402 | -0.068758 | -0.075463 | -0.086802 | -0.093548 | -0.091084 | -0.093101 | -0.093111 | -0.099139 | -0.098646 | -0.073537 | -0.063981 | -0.069194 | -0.075106 | -0.081057 | -0.093513 | -0.098931
5 | -0.064284 | -0.071776 | -0.076225 | -0.076209 | -0.077331 | -0.070285 | -0.059122 | -0.035327 | -0.018714 | -0.0023333 | 0.0071037 | 0.0075558 | 0.00029111 | -0.0033319 | -0.0084673 | -0.018633 | -0.017181 | -0.0062289 | -0.0078809 | -0.017427 | -0.005532 | -0.018131 | -0.024952 | -0.035436
6 | -0.76872 | -0.76608 | -0.59569 | -0.73575 | -0.75319 | -0.79931 | -0.83244 | -1.5597 | -1.7864 | -1.8806 | -1.6807 | -1.9501 | -1.9658 | -1.868 | -1.6221 | -1.5069 | -1.6339 | -1.632 | -1.2474 | -1.2115 | -1.3057 | -1.1513 | -0.78022 | -0.89384
7 | 0.54827 | 0.56217 | 0.58525 | 0.62918 | 0.60023 | 0.61658 | 0.5051 | 0.25531 | 0.079869 | 0.070207 | -0.0044049 | -0.0026552 | 0.04914 | 0.047596 | 0.13202 | 0.20393 | 0.22319 | 0.25976 | 0.26727 | 0.27863 | 0.26428 | 0.36227 | 0.43046 | 0.466
8 | -0.29222 | -0.29536 | -0.3058 | -0.29589 | -0.30208 | -0.28355 | -0.24857 | -0.18705 | -0.18302 | -0.19099 | -0.19484 | -0.17742 | -0.1799 | -0.18878 | -0.23206 | -0.23229 | -0.24767 | -0.23946 | -0.24787 | -0.24877 | -0.2661 | -0.28758 | -0.27745 | -0.28052
9 | 0.006202 | 0.019302 | 0.02224 | 0.025166 | 0.023797 | 0.027284 | 0.042749 | 0.020001 | 0.025444 | 0.013583 | 0.0075943 | 0.0033148 | -0.0087459 | -0.0095432 | -0.0051949 | -0.023868 | -0.018908 | -0.015032 | -0.010144 | -0.011434 | -0.017318 | -0.015967 | 0.010151 | 0.011228
10 | -0.028389 | -0.029269 | -0.030861 | -0.028628 | -0.030176 | -0.029736 | -0.01714 | -0.0069028 | 0.0017214 | 0.0051646 | -0.0013483 | 0.0050344 | 0.0055017 | 0.0021707 | -0.0014368 | -0.0052863 | -0.0069484 | -0.0044929 | -0.0058621 | -0.005528 | -0.0062355 | -0.012426 | -0.021655 | -0.024621
11 | 0.26586 | 0.27711 | 0.29828 | 0.28799 | 0.27579 | 0.25706 | 0.19296 | 0.16846 | 0.12978 | 0.094688 | 0.13735 | 0.14566 | 0.16747 | 0.16281 | 0.18091 | 0.18413 | 0.17568 | 0.12313 | 0.13245 | 0.15989 | 0.14552 | 0.16641 | 0.18742 | 0.20155
12 | 0.21092 | 0.099838 | 0.089937 | 0.065963 | 0.095023 | 0.10703 | 0.25922 | 0.14672 | 0.05887 | 0.068998 | 0.11327 | 0.17054 | -0.24995 | -0.23438 | 0.038907 | -0.13943 | -0.023459 | -0.11443 | -0.16871 | -0.32109 | -0.5222 | -0.5852 | -0.55825 | -0.49573
13 | -0.18862 | -0.17251 | -0.15797 | -0.15437 | -0.15382 | -0.19107 | -0.63758 | -0.82154 | -0.96418 | -0.95134 | -0.87666 | -0.97217 | -1.0513 | -0.92258 | -0.88986 | -0.84514 | -0.7921 | -0.85569 | -0.68938 | -0.569 | -0.60431 | -0.48351 | -0.20818 | -0.19193
14 | -0.012752 | -0.012884 | -0.012356 | -0.012117 | -0.011581 | -0.011443 | -0.011363 | -0.025785 | -0.027776 | -0.027197 | -0.027572 | -0.025324 | -0.028486 | -0.026111 | -0.018004 | -0.024246 | -0.026387 | -0.024976 | -0.019215 | -0.017791 | -0.017328 | -0.016497 | -0.012008 | -0.011265
15 | -0.042273 | -0.052432 | -0.053927 | -0.059989 | -0.066297 | -0.054498 | -0.046264 | 0.038127 | 0.055687 | 0.074829 | 0.040044 | 0.024965 | 0.0072801 | 0.0080502 | -0.012684 | -0.014474 | -0.0057275 | 0.035108 | 0.050638 | 0.04039 | 0.02076 | 0.006952 | -0.016514 | -0.033905
16 | -0.14678 | -0.20006 | -0.24767 | -0.24842 | -0.24359 | -0.21436 | -0.010564 | 0.1805 | 0.25078 | 0.22384 | 0.17023 | 0.24013 | 0.19622 | 0.15709 | 0.05832 | 0.026794 | 0.046381 | 0.058705 | -0.02769 | 0.034086 | 0.045 | 0.00066225 | -0.13958 | -0.20044
17 | -0.39611 | -0.41451 | -0.42347 | -0.43135 | -0.41653 | -0.43571 | -0.36903 | -0.28657 | -0.24266 | -0.25955 | -0.31289 | -0.33677 | -0.32367 | -0.34401 | -0.33253 | -0.36617 | -0.33882 | -0.26722 | -0.24519 | -0.23928 | -0.2566 | -0.30936 | -0.34283 | -0.3809
18 | -0.20523 | -0.25229 | -0.27407 | -0.27557 | -0.27601 | -0.2663 | -0.20997 | -0.1248 | -0.064042 | -0.010065 | 0.026199 | 0.027753 | 0.0060171 | -0.015155 | -0.035491 | -0.072599 | -0.060992 | -0.021801 | -0.029059 | -0.0565 | -0.024136 | -0.067422 | -0.083313 | -0.11809
19 | -0.36612 | -0.36945 | -0.28344 | -0.3494 | -0.33471 | -0.39111 | -0.41545 | -0.78044 | -0.85685 | -0.88285 | -0.75779 | -0.8703 | -0.93598 | -0.85512 | -0.75083 | -0.70761 | -0.74713 | -0.75067 | -0.58938 | -0.5892 | -0.61124 | -0.5443 | -0.39319 | -0.42575
20 | 0.36266 | 0.37633 | 0.37618 | 0.3966 | 0.40686 | 0.39689 | 0.34444 | 0.17035 | 0.051007 | 0.044203 | -0.0042622 | -0.0019264 | 0.031645 | 0.032027 | 0.084416 | 0.13469 | 0.14887 | 0.16752 | 0.17929 | 0.19085 | 0.164 | 0.2509 | 0.2906 | 0.30194
21 | 0.11798 | 0.11989 | 0.12327 | 0.12123 | 0.11521 | 0.11496 | 0.095111 | 0.074009 | 0.072681 | 0.080089 | 0.07586 | 0.070214 | 0.075845 | 0.080692 | 0.092479 | 0.092153 | 0.094591 | 0.097226 | 0.096 | 0.09924 | 0.10795 | 0.11257 | 0.1167 | 0.11608
22 | -0.015005 | -0.044191 | -0.050041 | -0.058254 | -0.056827 | -0.061521 | -0.10555 | -0.045404 | -0.059387 | -0.03223 | -0.018711 | -0.006715 | 0.02434 | 0.019911 | 0.0144 | 0.04822 | 0.042015 | 0.034965 | 0.025908 | 0.023481 | 0.042732 | 0.035389 | -0.024062 | -0.027589
23 | 0.092028 | 0.09734 | 0.099891 | 0.10409 | 0.098482 | 0.099265 | 0.055639 | 0.021807 | -0.0047915 | -0.01681 | 0.0053123 | -0.017181 | -0.014071 | -0.0082977 | 0.0029901 | 0.017055 | 0.022192 | 0.015723 | 0.017849 | 0.018914 | 0.0202 | 0.040624 | 0.072273 | 0.083129
24 | -1.3164 | -1.5012 | -1.4543 | -1.5541 | -1.4654 | -1.3736 | -1.0105 | -0.87306 | -0.71256 | -0.49156 | -0.75547 | -0.73805 | -0.83039 | -0.88205 | -0.97021 | -0.99172 | -0.92725 | -0.64092 | -0.70643 | -0.7954 | -0.80564 | -0.89978 | -0.97419 | -1.0755
25 | -0.19764 | -0.085442 | -0.089454 | -0.060369 | -0.097156 | -0.093595 | -0.21197 | -0.1399 | -0.048712 | -0.050761 | -0.11015 | -0.13659 | 0.23248 | 0.20571 | -0.050771 | 0.11684 | 0.022286 | 0.10227 | 0.16011 | 0.27552 | 0.4783 | 0.51074 | 0.4707 | 0.41835
26 | -0.12401 | -0.11271 | -0.09796 | -0.099259 | -0.098051 | -0.11722 | -0.39518 | -0.51848 | -0.62079 | -0.56656 | -0.55003 | -0.59651 | -0.65572 | -0.60272 | -0.56517 | -0.52501 | -0.49506 | -0.5155 | -0.43976 | -0.37808 | -0.39849 | -0.29995 | -0.14123 | -0.12035
27 | -0.26366 | -0.26413 | -0.23423 | -0.25502 | -0.22893 | -0.23933 | -0.23038 | -0.50496 | -0.57739 | -0.51281 | -0.52813 | -0.50833 | -0.5777 | -0.54677 | -0.3619 | -0.47263 | -0.51943 | -0.49678 | -0.35173 | -0.34745 | -0.36277 | -0.33386 | -0.2234 | -0.23775
28 | -0.023831 | -0.027421 | -0.030821 | -0.032094 | -0.035789 | -0.031123 | -0.024662 | 0.02104 | 0.030257 | 0.038375 | 0.022343 | 0.012669 | 0.0036908 | 0.0039743 | -0.0068525 | -0.0080883 | -0.0040437 | 0.020103 | 0.027978 | 0.023991 | 0.013255 | 0.0021202 | -0.0096019 | -0.018597
29 | 2.4698 | 3.1277 | 4.0864 | 4.0986 | 3.9877 | 3.499 | 0.17734 | -3.0201 | -3.9706 | -3.8447 | -2.7719 | -3.9239 | -3.1662 | -2.5735 | -1.0138 | -0.36831 | -0.75302 | -0.85776 | 0.49906 | -0.51044 | -0.80112 | 0.095676 | 2.3264 | 3.325
30 | -0.28808 | -0.29869 | -0.30011 | -0.29716 | -0.3025 | -0.29239 | -0.27211 | -0.20664 | -0.17749 | -0.18759 | -0.22526 | -0.24263 | -0.23621 | -0.23758 | -0.23218 | -0.24487 | -0.25003 | -0.18925 | -0.17014 | -0.18201 | -0.18992 | -0.22174 | -0.25081 | -0.26554
31 | -0.44242 | -0.50711 | -0.53553 | -0.55262 | -0.55851 | -0.51149 | -0.43404 | -0.25888 | -0.13474 | -0.020963 | 0.04809 | 0.053608 | 0.0020621 | -0.028101 | -0.069815 | -0.12747 | -0.11905 | -0.045489 | -0.058631 | -0.12344 | -0.039185 | -0.14333 | -0.17775 | -0.25516
32 | 0.056339 | 0.057927 | 0.042305 | 0.055516 | 0.053536 | 0.059057 | 0.064031 | 0.1155 | 0.12992 | 0.13542 | 0.12907 | 0.13637 | 0.14587 | 0.1359 | 0.11468 | 0.10741 | 0.11985 | 0.11155 | 0.098009 | 0.094463 | 0.094037 | 0.081997 | 0.060291 | 0.063583

## Qc, Spring, S8
LoadID | 0 | 1 | 2 | 3 | 4 | 5 | 6 | 7 | 8 | 9 | 10 | 11 | 12 | 13 | 14 | 15 | 16 | 17 | 18 | 19 | 20 | 21 | 22 | 23
1 | -0.78621 | -0.77933 | -0.71293 | -0.74306 | -0.6751 | -0.69458 | -0.73581 | -1.4603 | -1.6648 | -1.5315 | -1.6723 | -1.5324 | -1.738 | -1.5733 | -1.0654 | -1.4824 | -1.4923 | -1.4483 | -1.0839 | -1.0616 | -1.062 | -1.015 | -0.69867 | -0.71565
2 | -0.031836 | -0.042751 | -0.042558 | -0.046829 | -0.050746 | -0.045614 | -0.033746 | 0.032819 | 0.043271 | 0.058637 | 0.032913 | 0.020879 | 0.0048104 | 0.0069081 | -0.010588 | -0.011661 | -0.0044089 | 0.027539 | 0.04133 | 0.035157 | 0.018935 | 0.0051723 | -0.01162 | -0.026542
3 | 0.47297 | 0.64343 | 0.81279 | 0.7785 | 0.7869 | 0.68489 | 0.035851 | -0.62824 | -0.78985 | -0.72221 | -0.59982 | -0.78742 | -0.65294 | -0.52292 | -0.19887 | -0.060697 | -0.14978 | -0.17862 | 0.09417 | -0.10642 | -0.14036 | 0.017029 | 0.43727 | 0.66472
4 | -0.11138 | -0.11245 | -0.11536 | -0.11841 | -0.11661 | -0.11099 | -0.10152 | -0.076402 | -0.068758 | -0.075463 | -0.086802 | -0.093548 | -0.091084 | -0.093101 | -0.093111 | -0.099139 | -0.098646 | -0.073537 | -0.063981 | -0.069194 | -0.075106 | -0.081057 | -0.093513 | -0.098931
5 | -0.064284 | -0.071776 | -0.076225 | -0.076209 | -0.077331 | -0.070285 | -0.059122 | -0.035327 | -0.018714 | -0.0023333 | 0.0071037 | 0.0075558 | 0.00029111 | -0.0033319 | -0.0084673 | -0.018633 | -0.017181 | -0.0062289 | -0.0078809 | -0.017427 | -0.005532 | -0.018131 | -0.024952 | -0.035436
6 | -0.76872 | -0.76608 | -0.59569 | -0.73575 | -0.75319 | -0.79931 | -0.83244 | -1.5597 | -1.7864 | -1.8806 | -1.6807 | -1.9501 | -1.9658 | -1.868 | -1.6221 | -1.5069 | -1.6339 | -1.632 | -1.2474 | -1.2115 | -1.3057 | -1.1513 | -0.78022 | -0.89384
7 | 0.54827 | 0.56217 | 0.58525 | 0.62918 | 0.60023 | 0.61658 | 0.5051 | 0.25531 | 0.079869 | 0.070207 | -0.0044049 | -0.0026552 | 0.04914 | 0.047596 | 0.13202 | 0.20393 | 0.22319 | 0.25976 | 0.26727 | 0.27863 | 0.26428 | 0.36227 | 0.43046 | 0.466
8 | -0.29222 | -0.29536 | -0.3058 | -0.29589 | -0.30208 | -0.28355 | -0.24857 | -0.18705 | -0.18302 | -0.19099 | -0.19484 | -0.17742 | -0.1799 | -0.18878 | -0.23206 | -0.23229 | -0.24767 | -0.23946 | -0.24787 | -0.24877 | -0.2661 | -0.28758 | -0.27745 | -0.28052
9 | 0.006202 | 0.019302 | 0.02224 | 0.025166 | 0.023797 | 0.027284 | 0.042749 | 0.020001 | 0.025444 | 0.013583 | 0.0075943 | 0.0033148 | -0.0087459 | -0.0095432 | -0.0051949 | -0.023868 | -0.018908 | -0.015032 | -0.010144 | -0.011434 | -0.017318 | -0.015967 | 0.010151 | 0.011228
10 | -0.028389 | -0.029269 | -0.030861 | -0.028628 | -0.030176 | -0.029736 | -0.01714 | -0.0069028 | 0.0017214 | 0.0051646 | -0.0013483 | 0.0050344 | 0.0055017 | 0.0021707 | -0.0014368 | -0.0052863 | -0.0069484 | -0.0044929 | -0.0058621 | -0.005528 | -0.0062355 | -0.012426 | -0.021655 | -0.024621
11 | 0.26586 | 0.27711 | 0.29828 | 0.28799 | 0.27579 | 0.25706 | 0.19296 | 0.16846 | 0.12978 | 0.094688 | 0.13735 | 0.14566 | 0.16747 | 0.16281 | 0.18091 | 0.18413 | 0.17568 | 0.12313 | 0.13245 | 0.15989 | 0.14552 | 0.16641 | 0.18742 | 0.20155
12 | 0.21092 | 0.099838 | 0.089937 | 0.065963 | 0.095023 | 0.10703 | 0.25922 | 0.14672 | 0.05887 | 0.068998 | 0.11327 | 0.17054 | -0.24995 | -0.23438 | 0.038907 | -0.13943 | -0.023459 | -0.11443 | -0.16871 | -0.32109 | -0.5222 | -0.5852 | -0.55825 | -0.49573
13 | -0.18862 | -0.17251 | -0.15797 | -0.15437 | -0.15382 | -0.19107 | -0.63758 | -0.82154 | -0.96418 | -0.95134 | -0.87666 | -0.97217 | -1.0513 | -0.92258 | -0.88986 | -0.84514 | -0.7921 | -0.85569 | -0.68938 | -0.569 | -0.60431 | -0.48351 | -0.20818 | -0.19193
14 | -0.012752 | -0.012884 | -0.012356 | -0.012117 | -0.011581 | -0.011443 | -0.011363 | -0.025785 | -0.027776 | -0.027197 | -0.027572 | -0.025324 | -0.028486 | -0.026111 | -0.018004 | -0.024246 | -0.026387 | -0.024976 | -0.019215 | -0.017791 | -0.017328 | -0.016497 | -0.012008 | -0.011265
15 | -0.042273 | -0.052432 | -0.053927 | -0.059989 | -0.066297 | -0.054498 | -0.046264 | 0.038127 | 0.055687 | 0.074829 | 0.040044 | 0.024965 | 0.0072801 | 0.0080502 | -0.012684 | -0.014474 | -0.0057275 | 0.035108 | 0.050638 | 0.04039 | 0.02076 | 0.006952 | -0.016514 | -0.033905
16 | -0.14678 | -0.20006 | -0.24767 | -0.24842 | -0.24359 | -0.21436 | -0.010564 | 0.1805 | 0.25078 | 0.22384 | 0.17023 | 0.24013 | 0.19622 | 0.15709 | 0.05832 | 0.026794 | 0.046381 | 0.058705 | -0.02769 | 0.034086 | 0.045 | 0.00066225 | -0.13958 | -0.20044
17 | -0.39611 | -0.41451 | -0.42347 | -0.43135 | -0.41653 | -0.43571 | -0.36903 | -0.28657 | -0.24266 | -0.25955 | -0.31289 | -0.33677 | -0.32367 | -0.34401 | -0.33253 | -0.36617 | -0.33882 | -0.26722 | -0.24519 | -0.23928 | -0.2566 | -0.30936 | -0.34283 | -0.3809
18 | -0.20523 | -0.25229 | -0.27407 | -0.27557 | -0.27601 | -0.2663 | -0.20997 | -0.1248 | -0.064042 | -0.010065 | 0.026199 | 0.027753 | 0.0060171 | -0.015155 | -0.035491 | -0.072599 | -0.060992 | -0.021801 | -0.029059 | -0.0565 | -0.024136 | -0.067422 | -0.083313 | -0.11809
19 | -0.36612 | -0.36945 | -0.28344 | -0.3494 | -0.33471 | -0.39111 | -0.41545 | -0.78044 | -0.85685 | -0.88285 | -0.75779 | -0.8703 | -0.93598 | -0.85512 | -0.75083 | -0.70761 | -0.74713 | -0.75067 | -0.58938 | -0.5892 | -0.61124 | -0.5443 | -0.39319 | -0.42575
20 | 0.36266 | 0.37633 | 0.37618 | 0.3966 | 0.40686 | 0.39689 | 0.34444 | 0.17035 | 0.051007 | 0.044203 | -0.0042622 | -0.0019264 | 0.031645 | 0.032027 | 0.084416 | 0.13469 | 0.14887 | 0.16752 | 0.17929 | 0.19085 | 0.164 | 0.2509 | 0.2906 | 0.30194
21 | 0.11798 | 0.11989 | 0.12327 | 0.12123 | 0.11521 | 0.11496 | 0.095111 | 0.074009 | 0.072681 | 0.080089 | 0.07586 | 0.070214 | 0.075845 | 0.080692 | 0.092479 | 0.092153 | 0.094591 | 0.097226 | 0.096 | 0.09924 | 0.10795 | 0.11257 | 0.1167 | 0.11608
22 | -0.015005 | -0.044191 | -0.050041 | -0.058254 | -0.056827 | -0.061521 | -0.10555 | -0.045404 | -0.059387 | -0.03223 | -0.018711 | -0.006715 | 0.02434 | 0.019911 | 0.0144 | 0.04822 | 0.042015 | 0.034965 | 0.025908 | 0.023481 | 0.042732 | 0.035389 | -0.024062 | -0.027589
23 | 0.092028 | 0.09734 | 0.099891 | 0.10409 | 0.098482 | 0.099265 | 0.055639 | 0.021807 | -0.0047915 | -0.01681 | 0.0053123 | -0.017181 | -0.014071 | -0.0082977 | 0.0029901 | 0.017055 | 0.022192 | 0.015723 | 0.017849 | 0.018914 | 0.0202 | 0.040624 | 0.072273 | 0.083129
24 | -1.3164 | -1.5012 | -1.4543 | -1.5541 | -1.4654 | -1.3736 | -1.0105 | -0.87306 | -0.71256 | -0.49156 | -0.75547 | -0.73805 | -0.83039 | -0.88205 | -0.97021 | -0.99172 | -0.92725 | -0.64092 | -0.70643 | -0.7954 | -0.80564 | -0.89978 | -0.97419 | -1.0755
25 | -0.19764 | -0.085442 | -0.089454 | -0.060369 | -0.097156 | -0.093595 | -0.21197 | -0.1399 | -0.048712 | -0.050761 | -0.11015 | -0.13659 | 0.23248 | 0.20571 | -0.050771 | 0.11684 | 0.022286 | 0.10227 | 0.16011 | 0.27552 | 0.4783 | 0.51074 | 0.4707 | 0.41835
26 | -0.12401 | -0.11271 | -0.09796 | -0.099259 | -0.098051 | -0.11722 | -0.39518 | -0.51848 | -0.62079 | -0.56656 | -0.55003 | -0.59651 | -0.65572 | -0.60272 | -0.56517 | -0.52501 | -0.49506 | -0.5155 | -0.43976 | -0.37808 | -0.39849 | -0.29995 | -0.14123 | -0.12035
27 | -0.26366 | -0.26413 | -0.23423 | -0.25502 | -0.22893 | -0.23933 | -0.23038 | -0.50496 | -0.57739 | -0.51281 | -0.52813 | -0.50833 | -0.5777 | -0.54677 | -0.3619 | -0.47263 | -0.51943 | -0.49678 | -0.35173 | -0.34745 | -0.36277 | -0.33386 | -0.2234 | -0.23775
28 | -0.023831 | -0.027421 | -0.030821 | -0.032094 | -0.035789 | -0.031123 | -0.024662 | 0.02104 | 0.030257 | 0.038375 | 0.022343 | 0.012669 | 0.0036908 | 0.0039743 | -0.0068525 | -0.0080883 | -0.0040437 | 0.020103 | 0.027978 | 0.023991 | 0.013255 | 0.0021202 | -0.0096019 | -0.018597
29 | 2.4698 | 3.1277 | 4.0864 | 4.0986 | 3.9877 | 3.499 | 0.17734 | -3.0201 | -3.9706 | -3.8447 | -2.7719 | -3.9239 | -3.1662 | -2.5735 | -1.0138 | -0.36831 | -0.75302 | -0.85776 | 0.49906 | -0.51044 | -0.80112 | 0.095676 | 2.3264 | 3.325
30 | -0.28808 | -0.29869 | -0.30011 | -0.29716 | -0.3025 | -0.29239 | -0.27211 | -0.20664 | -0.17749 | -0.18759 | -0.22526 | -0.24263 | -0.23621 | -0.23758 | -0.23218 | -0.24487 | -0.25003 | -0.18925 | -0.17014 | -0.18201 | -0.18992 | -0.22174 | -0.25081 | -0.26554
31 | -0.44242 | -0.50711 | -0.53553 | -0.55262 | -0.55851 | -0.51149 | -0.43404 | -0.25888 | -0.13474 | -0.020963 | 0.04809 | 0.053608 | 0.0020621 | -0.028101 | -0.069815 | -0.12747 | -0.11905 | -0.045489 | -0.058631 | -0.12344 | -0.039185 | -0.14333 | -0.17775 | -0.25516
32 | 0.056339 | 0.057927 | 0.042305 | 0.055516 | 0.053536 | 0.059057 | 0.064031 | 0.1155 | 0.12992 | 0.13542 | 0.12907 | 0.13637 | 0.14587 | 0.1359 | 0.11468 | 0.10741 | 0.11985 | 0.11155 | 0.098009 | 0.094463 | 0.094037 | 0.081997 | 0.060291 | 0.063583

## Qc, Spring, S9
LoadID | 0 | 1 | 2 | 3 | 4 | 5 | 6 | 7 | 8 | 9 | 10 | 11 | 12 | 13 | 14 | 15 | 16 | 17 | 18 | 19 | 20 | 21 | 22 | 23
1 | -0.78621 | -0.77933 | -0.71293 | -0.74306 | -0.6751 | -0.69458 | -0.73581 | -1.4603 | -1.6648 | -1.5315 | -1.6723 | -1.5324 | -1.738 | -1.5733 | -1.0654 | -1.4824 | -1.4923 | -1.4483 | -1.0839 | -1.0616 | -1.062 | -1.015 | -0.69867 | -0.71565
2 | -0.031836 | -0.042751 | -0.042558 | -0.046829 | -0.050746 | -0.045614 | -0.033746 | 0.032819 | 0.043271 | 0.058637 | 0.032913 | 0.020879 | 0.0048104 | 0.0069081 | -0.010588 | -0.011661 | -0.0044089 | 0.027539 | 0.04133 | 0.035157 | 0.018935 | 0.0051723 | -0.01162 | -0.026542
3 | 0.47297 | 0.64343 | 0.81279 | 0.7785 | 0.7869 | 0.68489 | 0.035851 | -0.62824 | -0.78985 | -0.72221 | -0.59982 | -0.78742 | -0.65294 | -0.52292 | -0.19887 | -0.060697 | -0.14978 | -0.17862 | 0.09417 | -0.10642 | -0.14036 | 0.017029 | 0.43727 | 0.66472
4 | -0.11138 | -0.11245 | -0.11536 | -0.11841 | -0.11661 | -0.11099 | -0.10152 | -0.076402 | -0.068758 | -0.075463 | -0.086802 | -0.093548 | -0.091084 | -0.093101 | -0.093111 | -0.099139 | -0.098646 | -0.073537 | -0.063981 | -0.069194 | -0.075106 | -0.081057 | -0.093513 | -0.098931
5 | -0.064284 | -0.071776 | -0.076225 | -0.076209 | -0.077331 | -0.070285 | -0.059122 | -0.035327 | -0.018714 | -0.0023333 | 0.0071037 | 0.0075558 | 0.00029111 | -0.0033319 | -0.0084673 | -0.018633 | -0.017181 | -0.0062289 | -0.0078809 | -0.017427 | -0.005532 | -0.018131 | -0.024952 | -0.035436
6 | -0.76872 | -0.76608 | -0.59569 | -0.73575 | -0.75319 | -0.79931 | -0.83244 | -1.5597 | -1.7864 | -1.8806 | -1.6807 | -1.9501 | -1.9658 | -1.868 | -1.6221 | -1.5069 | -1.6339 | -1.632 | -1.2474 | -1.2115 | -1.3057 | -1.1513 | -0.78022 | -0.89384
7 | 0.54827 | 0.56217 | 0.58525 | 0.62918 | 0.60023 | 0.61658 | 0.5051 | 0.25531 | 0.079869 | 0.070207 | -0.0044049 | -0.0026552 | 0.04914 | 0.047596 | 0.13202 | 0.20393 | 0.22319 | 0.25976 | 0.26727 | 0.27863 | 0.26428 | 0.36227 | 0.43046 | 0.466
8 | -0.29222 | -0.29536 | -0.3058 | -0.29589 | -0.30208 | -0.28355 | -0.24857 | -0.18705 | -0.18302 | -0.19099 | -0.19484 | -0.17742 | -0.1799 | -0.18878 | -0.23206 | -0.23229 | -0.24767 | -0.23946 | -0.24787 | -0.24877 | -0.2661 | -0.28758 | -0.27745 | -0.28052
9 | 0.006202 | 0.019302 | 0.02224 | 0.025166 | 0.023797 | 0.027284 | 0.042749 | 0.020001 | 0.025444 | 0.013583 | 0.0075943 | 0.0033148 | -0.0087459 | -0.0095432 | -0.0051949 | -0.023868 | -0.018908 | -0.015032 | -0.010144 | -0.011434 | -0.017318 | -0.015967 | 0.010151 | 0.011228
10 | -0.028389 | -0.029269 | -0.030861 | -0.028628 | -0.030176 | -0.029736 | -0.01714 | -0.0069028 | 0.0017214 | 0.0051646 | -0.0013483 | 0.0050344 | 0.0055017 | 0.0021707 | -0.0014368 | -0.0052863 | -0.0069484 | -0.0044929 | -0.0058621 | -0.005528 | -0.0062355 | -0.012426 | -0.021655 | -0.024621
11 | 0.26586 | 0.27711 | 0.29828 | 0.28799 | 0.27579 | 0.25706 | 0.19296 | 0.16846 | 0.12978 | 0.094688 | 0.13735 | 0.14566 | 0.16747 | 0.16281 | 0.18091 | 0.18413 | 0.17568 | 0.12313 | 0.13245 | 0.15989 | 0.14552 | 0.16641 | 0.18742 | 0.20155
12 | 0.21092 | 0.099838 | 0.089937 | 0.065963 | 0.095023 | 0.10703 | 0.25922 | 0.14672 | 0.05887 | 0.068998 | 0.11327 | 0.17054 | -0.24995 | -0.23438 | 0.038907 | -0.13943 | -0.023459 | -0.11443 | -0.16871 | -0.32109 | -0.5222 | -0.5852 | -0.55825 | -0.49573
13 | -0.18862 | -0.17251 | -0.15797 | -0.15437 | -0.15382 | -0.19107 | -0.63758 | -0.82154 | -0.96418 | -0.95134 | -0.87666 | -0.97217 | -1.0513 | -0.92258 | -0.88986 | -0.84514 | -0.7921 | -0.85569 | -0.68938 | -0.569 | -0.60431 | -0.48351 | -0.20818 | -0.19193
14 | -0.012752 | -0.012884 | -0.012356 | -0.012117 | -0.011581 | -0.011443 | -0.011363 | -0.025785 | -0.027776 | -0.027197 | -0.027572 | -0.025324 | -0.028486 | -0.026111 | -0.018004 | -0.024246 | -0.026387 | -0.024976 | -0.019215 | -0.017791 | -0.017328 | -0.016497 | -0.012008 | -0.011265
15 | -0.042273 | -0.052432 | -0.053927 | -0.059989 | -0.066297 | -0.054498 | -0.046264 | 0.038127 | 0.055687 | 0.074829 | 0.040044 | 0.024965 | 0.0072801 | 0.0080502 | -0.012684 | -0.014474 | -0.0057275 | 0.035108 | 0.050638 | 0.04039 | 0.02076 | 0.006952 | -0.016514 | -0.033905
16 | -0.14678 | -0.20006 | -0.24767 | -0.24842 | -0.24359 | -0.21436 | -0.010564 | 0.1805 | 0.25078 | 0.22384 | 0.17023 | 0.24013 | 0.19622 | 0.15709 | 0.05832 | 0.026794 | 0.046381 | 0.058705 | -0.02769 | 0.034086 | 0.045 | 0.00066225 | -0.13958 | -0.20044
17 | -0.39611 | -0.41451 | -0.42347 | -0.43135 | -0.41653 | -0.43571 | -0.36903 | -0.28657 | -0.24266 | -0.25955 | -0.31289 | -0.33677 | -0.32367 | -0.34401 | -0.33253 | -0.36617 | -0.33882 | -0.26722 | -0.24519 | -0.23928 | -0.2566 | -0.30936 | -0.34283 | -0.3809
18 | -0.20523 | -0.25229 | -0.27407 | -0.27557 | -0.27601 | -0.2663 | -0.20997 | -0.1248 | -0.064042 | -0.010065 | 0.026199 | 0.027753 | 0.0060171 | -0.015155 | -0.035491 | -0.072599 | -0.060992 | -0.021801 | -0.029059 | -0.0565 | -0.024136 | -0.067422 | -0.083313 | -0.11809
19 | -0.36612 | -0.36945 | -0.28344 | -0.3494 | -0.33471 | -0.39111 | -0.41545 | -0.78044 | -0.85685 | -0.88285 | -0.75779 | -0.8703 | -0.93598 | -0.85512 | -0.75083 | -0.70761 | -0.74713 | -0.75067 | -0.58938 | -0.5892 | -0.61124 | -0.5443 | -0.39319 | -0.42575
20 | 0.36266 | 0.37633 | 0.37618 | 0.3966 | 0.40686 | 0.39689 | 0.34444 | 0.17035 | 0.051007 | 0.044203 | -0.0042622 | -0.0019264 | 0.031645 | 0.032027 | 0.084416 | 0.13469 | 0.14887 | 0.16752 | 0.17929 | 0.19085 | 0.164 | 0.2509 | 0.2906 | 0.30194
21 | 0.11798 | 0.11989 | 0.12327 | 0.12123 | 0.11521 | 0.11496 | 0.095111 | 0.074009 | 0.072681 | 0.080089 | 0.07586 | 0.070214 | 0.075845 | 0.080692 | 0.092479 | 0.092153 | 0.094591 | 0.097226 | 0.096 | 0.09924 | 0.10795 | 0.11257 | 0.1167 | 0.11608
22 | -0.015005 | -0.044191 | -0.050041 | -0.058254 | -0.056827 | -0.061521 | -0.10555 | -0.045404 | -0.059387 | -0.03223 | -0.018711 | -0.006715 | 0.02434 | 0.019911 | 0.0144 | 0.04822 | 0.042015 | 0.034965 | 0.025908 | 0.023481 | 0.042732 | 0.035389 | -0.024062 | -0.027589
23 | 0.092028 | 0.09734 | 0.099891 | 0.10409 | 0.098482 | 0.099265 | 0.055639 | 0.021807 | -0.0047915 | -0.01681 | 0.0053123 | -0.017181 | -0.014071 | -0.0082977 | 0.0029901 | 0.017055 | 0.022192 | 0.015723 | 0.017849 | 0.018914 | 0.0202 | 0.040624 | 0.072273 | 0.083129
24 | -1.3164 | -1.5012 | -1.4543 | -1.5541 | -1.4654 | -1.3736 | -1.0105 | -0.87306 | -0.71256 | -0.49156 | -0.75547 | -0.73805 | -0.83039 | -0.88205 | -0.97021 | -0.99172 | -0.92725 | -0.64092 | -0.70643 | -0.7954 | -0.80564 | -0.89978 | -0.97419 | -1.0755
25 | -0.19764 | -0.085442 | -0.089454 | -0.060369 | -0.097156 | -0.093595 | -0.21197 | -0.1399 | -0.048712 | -0.050761 | -0.11015 | -0.13659 | 0.23248 | 0.20571 | -0.050771 | 0.11684 | 0.022286 | 0.10227 | 0.16011 | 0.27552 | 0.4783 | 0.51074 | 0.4707 | 0.41835
26 | -0.12401 | -0.11271 | -0.09796 | -0.099259 | -0.098051 | -0.11722 | -0.39518 | -0.51848 | -0.62079 | -0.56656 | -0.55003 | -0.59651 | -0.65572 | -0.60272 | -0.56517 | -0.52501 | -0.49506 | -0.5155 | -0.43976 | -0.37808 | -0.39849 | -0.29995 | -0.14123 | -0.12035
27 | -0.26366 | -0.26413 | -0.23423 | -0.25502 | -0.22893 | -0.23933 | -0.23038 | -0.50496 | -0.57739 | -0.51281 | -0.52813 | -0.50833 | -0.5777 | -0.54677 | -0.3619 | -0.47263 | -0.51943 | -0.49678 | -0.35173 | -0.34745 | -0.36277 | -0.33386 | -0.2234 | -0.23775
28 | -0.023831 | -0.027421 | -0.030821 | -0.032094 | -0.035789 | -0.031123 | -0.024662 | 0.02104 | 0.030257 | 0.038375 | 0.022343 | 0.012669 | 0.0036908 | 0.0039743 | -0.0068525 | -0.0080883 | -0.0040437 | 0.020103 | 0.027978 | 0.023991 | 0.013255 | 0.0021202 | -0.0096019 | -0.018597
29 | 2.4698 | 3.1277 | 4.0864 | 4.0986 | 3.9877 | 3.499 | 0.17734 | -3.0201 | -3.9706 | -3.8447 | -2.7719 | -3.9239 | -3.1662 | -2.5735 | -1.0138 | -0.36831 | -0.75302 | -0.85776 | 0.49906 | -0.51044 | -0.80112 | 0.095676 | 2.3264 | 3.325
30 | -0.28808 | -0.29869 | -0.30011 | -0.29716 | -0.3025 | -0.29239 | -0.27211 | -0.20664 | -0.17749 | -0.18759 | -0.22526 | -0.24263 | -0.23621 | -0.23758 | -0.23218 | -0.24487 | -0.25003 | -0.18925 | -0.17014 | -0.18201 | -0.18992 | -0.22174 | -0.25081 | -0.26554
31 | -0.44242 | -0.50711 | -0.53553 | -0.55262 | -0.55851 | -0.51149 | -0.43404 | -0.25888 | -0.13474 | -0.020963 | 0.04809 | 0.053608 | 0.0020621 | -0.028101 | -0.069815 | -0.12747 | -0.11905 | -0.045489 | -0.058631 | -0.12344 | -0.039185 | -0.14333 | -0.17775 | -0.25516
32 | 0.056339 | 0.057927 | 0.042305 | 0.055516 | 0.053536 | 0.059057 | 0.064031 | 0.1155 | 0.12992 | 0.13542 | 0.12907 | 0.13637 | 0.14587 | 0.1359 | 0.11468 | 0.10741 | 0.11985 | 0.11155 | 0.098009 | 0.094463 | 0.094037 | 0.081997 | 0.060291 | 0.063583

## UpFlex, Spring
LoadID | 0 | 1 | 2 | 3 | 4 | 5 | 6 | 7 | 8 | 9 | 10 | 11 | 12 | 13 | 14 | 15 | 16 | 17 | 18 | 19 | 20 | 21 | 22 | 23
1 | 0.22522 | 0.24794 | 0.32272 | 0.36999 | 0.43502 | 0.50851 | 0.45329 | 0.64803 | 0.59449 | 0.67144 | 0.69006 | 0.64009 | 0.60383 | 0.55592 | 0.51206 | 0.46085 | 0.45605 | 0.36133 | 0.29896 | 0.35476 | 0.36146 | 0.41308 | 0.20057 | 0.19257
2 | 0.2027 | 0.22315 | 0.29045 | 0.33299 | 0.39152 | 0.45766 | 0.40796 | 0.58322 | 0.53504 | 0.6043 | 0.62106 | 0.57608 | 0.54345 | 0.50032 | 0.46085 | 0.41476 | 0.41044 | 0.3252 | 0.26906 | 0.31928 | 0.32531 | 0.37177 | 0.18051 | 0.17331
3 | 0.27027 | 0.29753 | 0.38726 | 0.44398 | 0.52202 | 0.61021 | 0.54395 | 0.77763 | 0.71339 | 0.80573 | 0.82808 | 0.76811 | 0.7246 | 0.6671 | 0.61447 | 0.55302 | 0.54726 | 0.4336 | 0.35875 | 0.42571 | 0.43375 | 0.49569 | 0.24068 | 0.23109
4 | 0.13513 | 0.14877 | 0.19363 | 0.22199 | 0.26101 | 0.3051 | 0.27197 | 0.38882 | 0.35669 | 0.40287 | 0.41404 | 0.38405 | 0.3623 | 0.33355 | 0.30724 | 0.27651 | 0.27363 | 0.2168 | 0.17938 | 0.21285 | 0.21688 | 0.24785 | 0.12034 | 0.11554
5 | 0.13513 | 0.14877 | 0.19363 | 0.22199 | 0.26101 | 0.3051 | 0.27197 | 0.38882 | 0.35669 | 0.40287 | 0.41404 | 0.38405 | 0.3623 | 0.33355 | 0.30724 | 0.27651 | 0.27363 | 0.2168 | 0.17938 | 0.21285 | 0.21688 | 0.24785 | 0.12034 | 0.11554
6 | 0.45045 | 0.49588 | 0.64544 | 0.73997 | 0.87004 | 1.017 | 0.90658 | 1.2961 | 1.189 | 1.3429 | 1.3801 | 1.2802 | 1.2077 | 1.1118 | 1.0241 | 0.92169 | 0.9121 | 0.72267 | 0.59792 | 0.70951 | 0.72292 | 0.82615 | 0.40114 | 0.38514
7 | 0.45045 | 0.49588 | 0.64544 | 0.73997 | 0.87004 | 1.017 | 0.90658 | 1.2961 | 1.189 | 1.3429 | 1.3801 | 1.2802 | 1.2077 | 1.1118 | 1.0241 | 0.92169 | 0.9121 | 0.72267 | 0.59792 | 0.70951 | 0.72292 | 0.82615 | 0.40114 | 0.38514
8 | 0.13513 | 0.14877 | 0.19363 | 0.22199 | 0.26101 | 0.3051 | 0.27197 | 0.38882 | 0.35669 | 0.40287 | 0.41404 | 0.38405 | 0.3623 | 0.33355 | 0.30724 | 0.27651 | 0.27363 | 0.2168 | 0.17938 | 0.21285 | 0.21688 | 0.24785 | 0.12034 | 0.11554
9 | 0.13513 | 0.14877 | 0.19363 | 0.22199 | 0.26101 | 0.3051 | 0.27197 | 0.38882 | 0.35669 | 0.40287 | 0.41404 | 0.38405 | 0.3623 | 0.33355 | 0.30724 | 0.27651 | 0.27363 | 0.2168 | 0.17938 | 0.21285 | 0.21688 | 0.24785 | 0.12034 | 0.11554
10 | 0.10135 | 0.11157 | 0.14522 | 0.16649 | 0.19576 | 0.22883 | 0.20398 | 0.29161 | 0.26752 | 0.30215 | 0.31053 | 0.28804 | 0.27172 | 0.25016 | 0.23043 | 0.20738 | 0.20522 | 0.1626 | 0.13453 | 0.15964 | 0.16266 | 0.18588 | 0.090257 | 0.086657
11 | 0.13513 | 0.14877 | 0.19363 | 0.22199 | 0.26101 | 0.3051 | 0.27197 | 0.38882 | 0.35669 | 0.40287 | 0.41404 | 0.38405 | 0.3623 | 0.33355 | 0.30724 | 0.27651 | 0.27363 | 0.2168 | 0.17938 | 0.21285 | 0.21688 | 0.24785 | 0.12034 | 0.11554
12 | 0.13513 | 0.14877 | 0.19363 | 0.22199 | 0.26101 | 0.3051 | 0.27197 | 0.38882 | 0.35669 | 0.40287 | 0.41404 | 0.38405 | 0.3623 | 0.33355 | 0.30724 | 0.27651 | 0.27363 | 0.2168 | 0.17938 | 0.21285 | 0.21688 | 0.24785 | 0.12034 | 0.11554
13 | 0.27027 | 0.29753 | 0.38726 | 0.44398 | 0.52202 | 0.61021 | 0.54395 | 0.77763 | 0.71339 | 0.80573 | 0.82808 | 0.76811 | 0.7246 | 0.6671 | 0.61447 | 0.55302 | 0.54726 | 0.4336 | 0.35875 | 0.42571 | 0.43375 | 0.49569 | 0.24068 | 0.23109
14 | 0.13513 | 0.14877 | 0.19363 | 0.22199 | 0.26101 | 0.3051 | 0.27197 | 0.38882 | 0.35669 | 0.40287 | 0.41404 | 0.38405 | 0.3623 | 0.33355 | 0.30724 | 0.27651 | 0.27363 | 0.2168 | 0.17938 | 0.21285 | 0.21688 | 0.24785 | 0.12034 | 0.11554
15 | 0.13513 | 0.14877 | 0.19363 | 0.22199 | 0.26101 | 0.3051 | 0.27197 | 0.38882 | 0.35669 | 0.40287 | 0.41404 | 0.38405 | 0.3623 | 0.33355 | 0.30724 | 0.27651 | 0.27363 | 0.2168 | 0.17938 | 0.21285 | 0.21688 | 0.24785 | 0.12034 | 0.11554
16 | 0.13513 | 0.14877 | 0.19363 | 0.22199 | 0.26101 | 0.3051 | 0.27197 | 0.38882 | 0.35669 | 0.40287 | 0.41404 | 0.38405 | 0.3623 | 0.33355 | 0.30724 | 0.27651 | 0.27363 | 0.2168 | 0.17938 | 0.21285 | 0.21688 | 0.24785 | 0.12034 | 0.11554
17 | 0.2027 | 0.22315 | 0.29045 | 0.33299 | 0.39152 | 0.45766 | 0.40796 | 0.58322 | 0.53504 | 0.6043 | 0.62106 | 0.57608 | 0.54345 | 0.50032 | 0.46085 | 0.41476 | 0.41044 | 0.3252 | 0.26906 | 0.31928 | 0.32531 | 0.37177 | 0.18051 | 0.17331
18 | 0.2027 | 0.22315 | 0.29045 | 0.33299 | 0.39152 | 0.45766 | 0.40796 | 0.58322 | 0.53504 | 0.6043 | 0.62106 | 0.57608 | 0.54345 | 0.50032 | 0.46085 | 0.41476 | 0.41044 | 0.3252 | 0.26906 | 0.31928 | 0.32531 | 0.37177 | 0.18051 | 0.17331
19 | 0.2027 | 0.22315 | 0.29045 | 0.33299 | 0.39152 | 0.45766 | 0.40796 | 0.58322 | 0.53504 | 0.6043 | 0.62106 | 0.57608 | 0.54345 | 0.50032 | 0.46085 | 0.41476 | 0.41044 | 0.3252 | 0.26906 | 0.31928 | 0.32531 | 0.37177 | 0.18051 | 0.17331
20 | 0.2027 | 0.22315 | 0.29045 | 0.33299 | 0.39152 | 0.45766 | 0.40796 | 0.58322 | 0.53504 | 0.6043 | 0.62106 | 0.57608 | 0.54345 | 0.50032 | 0.46085 | 0.41476 | 0.41044 | 0.3252 | 0.26906 | 0.31928 | 0.32531 | 0.37177 | 0.18051 | 0.17331
21 | 0.2027 | 0.22315 | 0.29045 | 0.33299 | 0.39152 | 0.45766 | 0.40796 | 0.58322 | 0.53504 | 0.6043 | 0.62106 | 0.57608 | 0.54345 | 0.50032 | 0.46085 | 0.41476 | 0.41044 | 0.3252 | 0.26906 | 0.31928 | 0.32531 | 0.37177 | 0.18051 | 0.17331
22 | 0.2027 | 0.22315 | 0.29045 | 0.33299 | 0.39152 | 0.45766 | 0.40796 | 0.58322 | 0.53504 | 0.6043 | 0.62106 | 0.57608 | 0.54345 | 0.50032 | 0.46085 | 0.41476 | 0.41044 | 0.3252 | 0.26906 | 0.31928 | 0.32531 | 0.37177 | 0.18051 | 0.17331
23 | 0.94594 | 1.0414 | 1.3554 | 1.5539 | 1.8271 | 2.1357 | 1.9038 | 2.7217 | 2.4969 | 2.8201 | 2.8983 | 2.6884 | 2.5361 | 2.3348 | 2.1506 | 1.9356 | 1.9154 | 1.5176 | 1.2556 | 1.49 | 1.5181 | 1.7349 | 0.8424 | 0.8088
24 | 0.94594 | 1.0414 | 1.3554 | 1.5539 | 1.8271 | 2.1357 | 1.9038 | 2.7217 | 2.4969 | 2.8201 | 2.8983 | 2.6884 | 2.5361 | 2.3348 | 2.1506 | 1.9356 | 1.9154 | 1.5176 | 1.2556 | 1.49 | 1.5181 | 1.7349 | 0.8424 | 0.8088
25 | 0.13513 | 0.14877 | 0.19363 | 0.22199 | 0.26101 | 0.3051 | 0.27197 | 0.38882 | 0.35669 | 0.40287 | 0.41404 | 0.38405 | 0.3623 | 0.33355 | 0.30724 | 0.27651 | 0.27363 | 0.2168 | 0.17938 | 0.21285 | 0.21688 | 0.24785 | 0.12034 | 0.11554
26 | 0.13513 | 0.14877 | 0.19363 | 0.22199 | 0.26101 | 0.3051 | 0.27197 | 0.38882 | 0.35669 | 0.40287 | 0.41404 | 0.38405 | 0.3623 | 0.33355 | 0.30724 | 0.27651 | 0.27363 | 0.2168 | 0.17938 | 0.21285 | 0.21688 | 0.24785 | 0.12034 | 0.11554
27 | 0.13513 | 0.14877 | 0.19363 | 0.22199 | 0.26101 | 0.3051 | 0.27197 | 0.38882 | 0.35669 | 0.40287 | 0.41404 | 0.38405 | 0.3623 | 0.33355 | 0.30724 | 0.27651 | 0.27363 | 0.2168 | 0.17938 | 0.21285 | 0.21688 | 0.24785 | 0.12034 | 0.11554
28 | 0.27027 | 0.29753 | 0.38726 | 0.44398 | 0.52202 | 0.61021 | 0.54395 | 0.77763 | 0.71339 | 0.80573 | 0.82808 | 0.76811 | 0.7246 | 0.6671 | 0.61447 | 0.55302 | 0.54726 | 0.4336 | 0.35875 | 0.42571 | 0.43375 | 0.49569 | 0.24068 | 0.23109
29 | 0.45045 | 0.49588 | 0.64544 | 0.73997 | 0.87004 | 1.017 | 0.90658 | 1.2961 | 1.189 | 1.3429 | 1.3801 | 1.2802 | 1.2077 | 1.1118 | 1.0241 | 0.92169 | 0.9121 | 0.72267 | 0.59792 | 0.70951 | 0.72292 | 0.82615 | 0.40114 | 0.38514
30 | 0.33784 | 0.37191 | 0.48408 | 0.55498 | 0.65253 | 0.76276 | 0.67993 | 0.97204 | 0.89174 | 1.0072 | 1.0351 | 0.96014 | 0.90575 | 0.83387 | 0.76809 | 0.69127 | 0.68407 | 0.542 | 0.44844 | 0.53213 | 0.54219 | 0.61962 | 0.30086 | 0.28886
31 | 0.47297 | 0.52068 | 0.67771 | 0.77697 | 0.91354 | 1.0679 | 0.9519 | 1.3609 | 1.2484 | 1.41 | 1.4491 | 1.3442 | 1.268 | 1.1674 | 1.0753 | 0.96778 | 0.9577 | 0.7588 | 0.62782 | 0.74499 | 0.75907 | 0.86746 | 0.4212 | 0.4044
32 | 0.13513 | 0.14877 | 0.19363 | 0.22199 | 0.26101 | 0.3051 | 0.27197 | 0.38882 | 0.35669 | 0.40287 | 0.41404 | 0.38405 | 0.3623 | 0.33355 | 0.30724 | 0.27651 | 0.27363 | 0.2168 | 0.17938 | 0.21285 | 0.21688 | 0.24785 | 0.12034 | 0.11554

## DownFlex, Spring
LoadID | 0 | 1 | 2 | 3 | 4 | 5 | 6 | 7 | 8 | 9 | 10 | 11 | 12 | 13 | 14 | 15 | 16 | 17 | 18 | 19 | 20 | 21 | 22 | 23
1 | 0.6244 | 0.6608 | 0.69779 | 0.72951 | 0.73779 | 0.77177 | 0.76782 | 0.72577 | 0.65758 | 0.96563 | 0.94298 | 0.86831 | 0.84722 | 0.8507 | 0.8104 | 0.74285 | 0.66762 | 0.64367 | 0.40461 | 0.43269 | 0.47307 | 0.48436 | 0.50515 | 0.5576
2 | 0.56196 | 0.59472 | 0.62801 | 0.65656 | 0.66401 | 0.69459 | 0.69104 | 0.65319 | 0.59182 | 0.86907 | 0.84868 | 0.78148 | 0.76249 | 0.76563 | 0.72936 | 0.66856 | 0.60086 | 0.5793 | 0.36415 | 0.38942 | 0.42576 | 0.43592 | 0.45464 | 0.50184
3 | 0.74928 | 0.79296 | 0.83734 | 0.87541 | 0.88534 | 0.92612 | 0.92138 | 0.87092 | 0.78909 | 1.1588 | 1.1316 | 1.042 | 1.0167 | 1.0208 | 0.97247 | 0.89142 | 0.80114 | 0.7724 | 0.48553 | 0.51923 | 0.56768 | 0.58123 | 0.60618 | 0.66912
4 | 0.37464 | 0.39648 | 0.41867 | 0.4377 | 0.44267 | 0.46306 | 0.46069 | 0.43546 | 0.39455 | 0.57938 | 0.56579 | 0.52099 | 0.50833 | 0.51042 | 0.48624 | 0.44571 | 0.40057 | 0.3862 | 0.24276 | 0.25961 | 0.28384 | 0.29062 | 0.30309 | 0.33456
5 | 0.37464 | 0.39648 | 0.41867 | 0.4377 | 0.44267 | 0.46306 | 0.46069 | 0.43546 | 0.39455 | 0.57938 | 0.56579 | 0.52099 | 0.50833 | 0.51042 | 0.48624 | 0.44571 | 0.40057 | 0.3862 | 0.24276 | 0.25961 | 0.28384 | 0.29062 | 0.30309 | 0.33456
6 | 1.2488 | 1.3216 | 1.3956 | 1.459 | 1.4756 | 1.5435 | 1.5356 | 1.4515 | 1.3152 | 1.9313 | 1.886 | 1.7366 | 1.6944 | 1.7014 | 1.6208 | 1.4857 | 1.3352 | 1.2873 | 0.80922 | 0.86538 | 0.94614 | 0.96872 | 1.0103 | 1.1152
7 | 1.2488 | 1.3216 | 1.3956 | 1.459 | 1.4756 | 1.5435 | 1.5356 | 1.4515 | 1.3152 | 1.9313 | 1.886 | 1.7366 | 1.6944 | 1.7014 | 1.6208 | 1.4857 | 1.3352 | 1.2873 | 0.80922 | 0.86538 | 0.94614 | 0.96872 | 1.0103 | 1.1152
8 | 0.37464 | 0.39648 | 0.41867 | 0.4377 | 0.44267 | 0.46306 | 0.46069 | 0.43546 | 0.39455 | 0.57938 | 0.56579 | 0.52099 | 0.50833 | 0.51042 | 0.48624 | 0.44571 | 0.40057 | 0.3862 | 0.24276 | 0.25961 | 0.28384 | 0.29062 | 0.30309 | 0.33456
9 | 0.37464 | 0.39648 | 0.41867 | 0.4377 | 0.44267 | 0.46306 | 0.46069 | 0.43546 | 0.39455 | 0.57938 | 0.56579 | 0.52099 | 0.50833 | 0.51042 | 0.48624 | 0.44571 | 0.40057 | 0.3862 | 0.24276 | 0.25961 | 0.28384 | 0.29062 | 0.30309 | 0.33456
10 | 0.28098 | 0.29736 | 0.314 | 0.32828 | 0.332 | 0.34729 | 0.34552 | 0.3266 | 0.29591 | 0.43453 | 0.42434 | 0.39074 | 0.38125 | 0.38281 | 0.36468 | 0.33428 | 0.30043 | 0.28965 | 0.18207 | 0.19471 | 0.21288 | 0.21796 | 0.22732 | 0.25092
11 | 0.37464 | 0.39648 | 0.41867 | 0.4377 | 0.44267 | 0.46306 | 0.46069 | 0.43546 | 0.39455 | 0.57938 | 0.56579 | 0.52099 | 0.50833 | 0.51042 | 0.48624 | 0.44571 | 0.40057 | 0.3862 | 0.24276 | 0.25961 | 0.28384 | 0.29062 | 0.30309 | 0.33456
12 | 0.37464 | 0.39648 | 0.41867 | 0.4377 | 0.44267 | 0.46306 | 0.46069 | 0.43546 | 0.39455 | 0.57938 | 0.56579 | 0.52099 | 0.50833 | 0.51042 | 0.48624 | 0.44571 | 0.40057 | 0.3862 | 0.24276 | 0.25961 | 0.28384 | 0.29062 | 0.30309 | 0.33456
13 | 0.74928 | 0.79296 | 0.83734 | 0.87541 | 0.88534 | 0.92612 | 0.92138 | 0.87092 | 0.78909 | 1.1588 | 1.1316 | 1.042 | 1.0167 | 1.0208 | 0.97247 | 0.89142 | 0.80114 | 0.7724 | 0.48553 | 0.51923 | 0.56768 | 0.58123 | 0.60618 | 0.66912
14 | 0.37464 | 0.39648 | 0.41867 | 0.4377 | 0.44267 | 0.46306 | 0.46069 | 0.43546 | 0.39455 | 0.57938 | 0.56579 | 0.52099 | 0.50833 | 0.51042 | 0.48624 | 0.44571 | 0.40057 | 0.3862 | 0.24276 | 0.25961 | 0.28384 | 0.29062 | 0.30309 | 0.33456
15 | 0.37464 | 0.39648 | 0.41867 | 0.4377 | 0.44267 | 0.46306 | 0.46069 | 0.43546 | 0.39455 | 0.57938 | 0.56579 | 0.52099 | 0.50833 | 0.51042 | 0.48624 | 0.44571 | 0.40057 | 0.3862 | 0.24276 | 0.25961 | 0.28384 | 0.29062 | 0.30309 | 0.33456
16 | 0.37464 | 0.39648 | 0.41867 | 0.4377 | 0.44267 | 0.46306 | 0.46069 | 0.43546 | 0.39455 | 0.57938 | 0.56579 | 0.52099 | 0.50833 | 0.51042 | 0.48624 | 0.44571 | 0.40057 | 0.3862 | 0.24276 | 0.25961 | 0.28384 | 0.29062 | 0.30309 | 0.33456
17 | 0.56196 | 0.59472 | 0.62801 | 0.65656 | 0.66401 | 0.69459 | 0.69104 | 0.65319 | 0.59182 | 0.86907 | 0.84868 | 0.78148 | 0.76249 | 0.76563 | 0.72936 | 0.66856 | 0.60086 | 0.5793 | 0.36415 | 0.38942 | 0.42576 | 0.43592 | 0.45464 | 0.50184
18 | 0.56196 | 0.59472 | 0.62801 | 0.65656 | 0.66401 | 0.69459 | 0.69104 | 0.65319 | 0.59182 | 0.86907 | 0.84868 | 0.78148 | 0.76249 | 0.76563 | 0.72936 | 0.66856 | 0.60086 | 0.5793 | 0.36415 | 0.38942 | 0.42576 | 0.43592 | 0.45464 | 0.50184
19 | 0.56196 | 0.59472 | 0.62801 | 0.65656 | 0.66401 | 0.69459 | 0.69104 | 0.65319 | 0.59182 | 0.86907 | 0.84868 | 0.78148 | 0.76249 | 0.76563 | 0.72936 | 0.66856 | 0.60086 | 0.5793 | 0.36415 | 0.38942 | 0.42576 | 0.43592 | 0.45464 | 0.50184
20 | 0.56196 | 0.59472 | 0.62801 | 0.65656 | 0.66401 | 0.69459 | 0.69104 | 0.65319 | 0.59182 | 0.86907 | 0.84868 | 0.78148 | 0.76249 | 0.76563 | 0.72936 | 0.66856 | 0.60086 | 0.5793 | 0.36415 | 0.38942 | 0.42576 | 0.43592 | 0.45464 | 0.50184
21 | 0.56196 | 0.59472 | 0.62801 | 0.65656 | 0.66401 | 0.69459 | 0.69104 | 0.65319 | 0.59182 | 0.86907 | 0.84868 | 0.78148 | 0.76249 | 0.76563 | 0.72936 | 0.66856 | 0.60086 | 0.5793 | 0.36415 | 0.38942 | 0.42576 | 0.43592 | 0.45464 | 0.50184
22 | 0.56196 | 0.59472 | 0.62801 | 0.65656 | 0.66401 | 0.69459 | 0.69104 | 0.65319 | 0.59182 | 0.86907 | 0.84868 | 0.78148 | 0.76249 | 0.76563 | 0.72936 | 0.66856 | 0.60086 | 0.5793 | 0.36415 | 0.38942 | 0.42576 | 0.43592 | 0.45464 | 0.50184
23 | 2.6225 | 2.7754 | 2.9307 | 3.0639 | 3.0987 | 3.2414 | 3.2248 | 3.0482 | 2.7618 | 4.0557 | 3.9605 | 3.6469 | 3.5583 | 3.5729 | 3.4037 | 3.12 | 2.804 | 2.7034 | 1.6994 | 1.8173 | 1.9869 | 2.0343 | 2.1216 | 2.3419
24 | 2.6225 | 2.7754 | 2.9307 | 3.0639 | 3.0987 | 3.2414 | 3.2248 | 3.0482 | 2.7618 | 4.0557 | 3.9605 | 3.6469 | 3.5583 | 3.5729 | 3.4037 | 3.12 | 2.804 | 2.7034 | 1.6994 | 1.8173 | 1.9869 | 2.0343 | 2.1216 | 2.3419
25 | 0.37464 | 0.39648 | 0.41867 | 0.4377 | 0.44267 | 0.46306 | 0.46069 | 0.43546 | 0.39455 | 0.57938 | 0.56579 | 0.52099 | 0.50833 | 0.51042 | 0.48624 | 0.44571 | 0.40057 | 0.3862 | 0.24276 | 0.25961 | 0.28384 | 0.29062 | 0.30309 | 0.33456
26 | 0.37464 | 0.39648 | 0.41867 | 0.4377 | 0.44267 | 0.46306 | 0.46069 | 0.43546 | 0.39455 | 0.57938 | 0.56579 | 0.52099 | 0.50833 | 0.51042 | 0.48624 | 0.44571 | 0.40057 | 0.3862 | 0.24276 | 0.25961 | 0.28384 | 0.29062 | 0.30309 | 0.33456
27 | 0.37464 | 0.39648 | 0.41867 | 0.4377 | 0.44267 | 0.46306 | 0.46069 | 0.43546 | 0.39455 | 0.57938 | 0.56579 | 0.52099 | 0.50833 | 0.51042 | 0.48624 | 0.44571 | 0.40057 | 0.3862 | 0.24276 | 0.25961 | 0.28384 | 0.29062 | 0.30309 | 0.33456
28 | 0.74928 | 0.79296 | 0.83734 | 0.87541 | 0.88534 | 0.92612 | 0.92138 | 0.87092 | 0.78909 | 1.1588 | 1.1316 | 1.042 | 1.0167 | 1.0208 | 0.97247 | 0.89142 | 0.80114 | 0.7724 | 0.48553 | 0.51923 | 0.56768 | 0.58123 | 0.60618 | 0.66912
29 | 1.2488 | 1.3216 | 1.3956 | 1.459 | 1.4756 | 1.5435 | 1.5356 | 1.4515 | 1.3152 | 1.9313 | 1.886 | 1.7366 | 1.6944 | 1.7014 | 1.6208 | 1.4857 | 1.3352 | 1.2873 | 0.80922 | 0.86538 | 0.94614 | 0.96872 | 1.0103 | 1.1152
30 | 0.9366 | 0.9912 | 1.0467 | 1.0943 | 1.1067 | 1.1576 | 1.1517 | 1.0887 | 0.98636 | 1.4484 | 1.4145 | 1.3025 | 1.2708 | 1.276 | 1.2156 | 1.1143 | 1.0014 | 0.9655 | 0.60691 | 0.64904 | 0.70961 | 0.72654 | 0.75773 | 0.8364
31 | 1.3112 | 1.3877 | 1.4654 | 1.532 | 1.5494 | 1.6207 | 1.6124 | 1.5241 | 1.3809 | 2.0278 | 1.9803 | 1.8235 | 1.7792 | 1.7865 | 1.7018 | 1.56 | 1.402 | 1.3517 | 0.84968 | 0.90865 | 0.99345 | 1.0172 | 1.0608 | 1.171
32 | 0.37464 | 0.39648 | 0.41867 | 0.4377 | 0.44267 | 0.46306 | 0.46069 | 0.43546 | 0.39455 | 0.57938 | 0.56579 | 0.52099 | 0.50833 | 0.51042 | 0.48624 | 0.44571 | 0.40057 | 0.3862 | 0.24276 | 0.25961 | 0.28384 | 0.29062 | 0.30309 | 0.33456

## Pg, Spring, S1
GenID | 0 | 1 | 2 | 3 | 4 | 5 | 6 | 7 | 8 | 9 | 10 | 11 | 12 | 13 | 14 | 15 | 16 | 17 | 18 | 19 | 20 | 21 | 22 | 23
1 | 0 | 0 | 0 | 0 | 0 | 0 | 0 | 0 | 0 | 0 | 0 | 0 | 0 | 0 | 0 | 0 | 0 | 0 | 0 | 0 | 0 | 0 | 0 | 0
2 | 1.2906 | 1.1983 | 1.2043 | 1.1562 | 1.1451 | 1.1652 | 1.0458 | 0.83902 | 0.66138 | 0.4998 | 0.47471 | 0.57808 | 0.76375 | 1.0558 | 1.378 | 1.7192 | 2.1407 | 2.3766 | 2.3846 | 2.3224 | 2.1056 | 1.946 | 1.943 | 1.8426
3 | 0 | 0 | 0 | 0 | 0 | 0 | 0 | 0 | 0 | 0 | 0 | 0 | 0 | 0 | 0 | 0 | 0 | 0 | 0 | 0 | 0 | 0 | 0 | 0
4 | 0 | 0 | 0 | 0 | 0 | 0 | 0 | 0 | 0 | 0 | 0 | 0 | 0 | 0 | 0 | 0 | 0 | 0 | 0 | 0 | 0 | 0 | 0 | 0
5 | 0 | 0 | 0 | 0 | 0 | 0.094769 | 0.95148 | 2.6573 | 4.1054 | 4.8029 | 5.489 | 5.7847 | 6.2396 | 6.2737 | 6.3078 | 5.7695 | 4.5906 | 3.025 | 1.1145 | 0.09856 | 0 | 0 | 0 | 0
6 | 0 | 0 | 0 | 0 | 0 | 0.094769 | 0.95148 | 2.6573 | 4.1054 | 4.8029 | 5.489 | 5.7847 | 6.2396 | 6.2737 | 6.3078 | 5.7695 | 4.5906 | 3.025 | 1.1145 | 0.09856 | 0 | 0 | 0 | 0
7 | 0 | 0 | 0 | 0 | 0 | 0.094769 | 0.95148 | 2.6573 | 4.1054 | 4.8029 | 5.489 | 5.7847 | 6.2396 | 6.2737 | 6.3078 | 5.7695 | 4.5906 | 3.025 | 1.1145 | 0.09856 | 0 | 0 | 0 | 0

## Pg, Spring, S2
GenID | 0 | 1 | 2 | 3 | 4 | 5 | 6 | 7 | 8 | 9 | 10 | 11 | 12 | 13 | 14 | 15 | 16 | 17 | 18 | 19 | 20 | 21 | 22 | 23
1 | 0 | 0 | 0 | 0 | 0 | 0 | 0 | 0 | 0 | 0 | 0 | 0 | 0 | 0 | 0 | 0 | 0 | 0 | 0 | 0 | 0 | 0 | 0 | 0
2 | 1.6921 | 1.5355 | 1.3398 | 1.2063 | 1.1792 | 1.1923 | 1.0177 | 0.76576 | 0.69751 | 0.72662 | 0.81393 | 0.93336 | 1.2134 | 1.5064 | 1.7112 | 1.8828 | 2.0634 | 1.9741 | 1.7463 | 1.68 | 1.5626 | 1.4823 | 1.3438 | 1.1983
3 | 0 | 0 | 0 | 0 | 0 | 0 | 0 | 0 | 0 | 0 | 0 | 0 | 0 | 0 | 0 | 0 | 0 | 0 | 0 | 0 | 0 | 0 | 0 | 0
4 | 0 | 0 | 0 | 0 | 0 | 0 | 0 | 0 | 0 | 0 | 0 | 0 | 0 | 0 | 0 | 0 | 0 | 0 | 0 | 0 | 0 | 0 | 0 | 0
5 | 0 | 0 | 0 | 0 | 0 | 0.11372 | 0.99697 | 2.3995 | 3.6202 | 5.0417 | 5.9666 | 6.1069 | 6.2509 | 6.0311 | 6.4102 | 5.6899 | 4.7726 | 3.1198 | 1.1372 | 0.10235 | 0 | 0 | 0 | 0
6 | 0 | 0 | 0 | 0 | 0 | 0.11372 | 0.99697 | 2.3995 | 3.6202 | 5.0417 | 5.9666 | 6.1069 | 6.2509 | 6.0311 | 6.4102 | 5.6899 | 4.7726 | 3.1198 | 1.1372 | 0.10235 | 0 | 0 | 0 | 0
7 | 0 | 0 | 0 | 0 | 0 | 0.11372 | 0.99697 | 2.3995 | 3.6202 | 5.0417 | 5.9666 | 6.1069 | 6.2509 | 6.0311 | 6.4102 | 5.6899 | 4.7726 | 3.1198 | 1.1372 | 0.10235 | 0 | 0 | 0 | 0

## Pg, Spring, S3
GenID | 0 | 1 | 2 | 3 | 4 | 5 | 6 | 7 | 8 | 9 | 10 | 11 | 12 | 13 | 14 | 15 | 16 | 17 | 18 | 19 | 20 | 21 | 22 | 23
1 | 0 | 0 | 0 | 0 | 0 | 0 | 0 | 0 | 0 | 0 | 0 | 0 | 0 | 0 | 0 | 0 | 0 | 0 | 0 | 0 | 0 | 0 | 0 | 0
2 | 1.2385 | 1.1742 | 1.1421 | 1.2023 | 1.2053 | 1.0719 | 0.91228 | 0.68747 | 0.57908 | 0.62927 | 0.74368 | 0.73565 | 0.84504 | 1.0779 | 1.2585 | 1.4181 | 1.5937 | 1.659 | 1.66 | 1.4843 | 1.4171 | 1.4091 | 1.4322 | 1.5466
3 | 0 | 0 | 0 | 0 | 0 | 0 | 0 | 0 | 0 | 0 | 0 | 0 | 0 | 0 | 0 | 0 | 0 | 0 | 0 | 0 | 0 | 0 | 0 | 0
4 | 0 | 0 | 0 | 0 | 0 | 0 | 0 | 0 | 0 | 0 | 0 | 0 | 0 | 0 | 0 | 0 | 0 | 0 | 0 | 0 | 0 | 0 | 0 | 0
5 | 0 | 0 | 0 | 0 | 0 | 0.10993 | 1.0538 | 2.9265 | 4.6967 | 5.5686 | 6.1562 | 6.8461 | 6.6831 | 6.649 | 6.6945 | 6.1865 | 5.0303 | 3.298 | 1.1713 | 0.1213 | 0 | 0 | 0 | 0
6 | 0 | 0 | 0 | 0 | 0 | 0.10993 | 1.0538 | 2.9265 | 4.6967 | 5.5686 | 6.1562 | 6.8461 | 6.6831 | 6.649 | 6.6945 | 6.1865 | 5.0303 | 3.298 | 1.1713 | 0.1213 | 0 | 0 | 0 | 0
7 | 0 | 0 | 0 | 0 | 0 | 0.10993 | 1.0538 | 2.9265 | 4.6967 | 5.5686 | 6.1562 | 6.8461 | 6.6831 | 6.649 | 6.6945 | 6.1865 | 5.0303 | 3.298 | 1.1713 | 0.1213 | 0 | 0 | 0 | 0

## Pg, Spring, S4
GenID | 0 | 1 | 2 | 3 | 4 | 5 | 6 | 7 | 8 | 9 | 10 | 11 | 12 | 13 | 14 | 15 | 16 | 17 | 18 | 19 | 20 | 21 | 22 | 23
1 | 0 | 0 | 0 | 0 | 0 | 0 | 0 | 0 | 0 | 0 | 0 | 0 | 0 | 0 | 0 | 0 | 0 | 0 | 0 | 0 | 0 | 0 | 0 | 0
2 | 1.2906 | 1.1983 | 1.2043 | 1.1562 | 1.1451 | 1.1652 | 1.0458 | 0.83902 | 0.66138 | 0.4998 | 0.47471 | 0.57808 | 0.76375 | 1.0558 | 1.378 | 1.7192 | 2.1407 | 2.3766 | 2.3846 | 2.3224 | 2.1056 | 1.946 | 1.943 | 1.8426
3 | 0 | 0 | 0 | 0 | 0 | 0 | 0 | 0 | 0 | 0 | 0 | 0 | 0 | 0 | 0 | 0 | 0 | 0 | 0 | 0 | 0 | 0 | 0 | 0
4 | 0 | 0 | 0 | 0 | 0 | 0 | 0 | 0 | 0 | 0 | 0 | 0 | 0 | 0 | 0 | 0 | 0 | 0 | 0 | 0 | 0 | 0 | 0 | 0
5 | 0 | 0 | 0 | 0 | 0 | 0.094769 | 0.95148 | 2.6573 | 4.1054 | 4.8029 | 5.489 | 5.7847 | 6.2396 | 6.2737 | 6.3078 | 5.7695 | 4.5906 | 3.025 | 1.1145 | 0.09856 | 0 | 0 | 0 | 0
6 | 0 | 0 | 0 | 0 | 0 | 0.094769 | 0.95148 | 2.6573 | 4.1054 | 4.8029 | 5.489 | 5.7847 | 6.2396 | 6.2737 | 6.3078 | 5.7695 | 4.5906 | 3.025 | 1.1145 | 0.09856 | 0 | 0 | 0 | 0
7 | 0 | 0 | 0 | 0 | 0 | 0.094769 | 0.95148 | 2.6573 | 4.1054 | 4.8029 | 5.489 | 5.7847 | 6.2396 | 6.2737 | 6.3078 | 5.7695 | 4.5906 | 3.025 | 1.1145 | 0.09856 | 0 | 0 | 0 | 0

## Pg, Spring, S5
GenID | 0 | 1 | 2 | 3 | 4 | 5 | 6 | 7 | 8 | 9 | 10 | 11 | 12 | 13 | 14 | 15 | 16 | 17 | 18 | 19 | 20 | 21 | 22 | 23
1 | 0 | 0 | 0 | 0 | 0 | 0 | 0 | 0 | 0 | 0 | 0 | 0 | 0 | 0 | 0 | 0 | 0 | 0 | 0 | 0 | 0 | 0 | 0 | 0
2 | 1.6921 | 1.5355 | 1.3398 | 1.2063 | 1.1792 | 1.1923 | 1.0177 | 0.76576 | 0.69751 | 0.72662 | 0.81393 | 0.93336 | 1.2134 | 1.5064 | 1.7112 | 1.8828 | 2.0634 | 1.9741 | 1.7463 | 1.68 | 1.5626 | 1.4823 | 1.3438 | 1.1983
3 | 0 | 0 | 0 | 0 | 0 | 0 | 0 | 0 | 0 | 0 | 0 | 0 | 0 | 0 | 0 | 0 | 0 | 0 | 0 | 0 | 0 | 0 | 0 | 0
4 | 0 | 0 | 0 | 0 | 0 | 0 | 0 | 0 | 0 | 0 | 0 | 0 | 0 | 0 | 0 | 0 | 0 | 0 | 0 | 0 | 0 | 0 | 0 | 0
5 | 0 | 0 | 0 | 0 | 0 | 0.11372 | 0.99697 | 2.3995 | 3.6202 | 5.0417 | 5.9666 | 6.1069 | 6.2509 | 6.0311 | 6.4102 | 5.6899 | 4.7726 | 3.1198 | 1.1372 | 0.10235 | 0 | 0 | 0 | 0
6 | 0 | 0 | 0 | 0 | 0 | 0.11372 | 0.99697 | 2.3995 | 3.6202 | 5.0417 | 5.9666 | 6.1069 | 6.2509 | 6.0311 | 6.4102 | 5.6899 | 4.7726 | 3.1198 | 1.1372 | 0.10235 | 0 | 0 | 0 | 0
7 | 0 | 0 | 0 | 0 | 0 | 0.11372 | 0.99697 | 2.3995 | 3.6202 | 5.0417 | 5.9666 | 6.1069 | 6.2509 | 6.0311 | 6.4102 | 5.6899 | 4.7726 | 3.1198 | 1.1372 | 0.10235 | 0 | 0 | 0 | 0

## Pg, Spring, S6
GenID | 0 | 1 | 2 | 3 | 4 | 5 | 6 | 7 | 8 | 9 | 10 | 11 | 12 | 13 | 14 | 15 | 16 | 17 | 18 | 19 | 20 | 21 | 22 | 23
1 | 0 | 0 | 0 | 0 | 0 | 0 | 0 | 0 | 0 | 0 | 0 | 0 | 0 | 0 | 0 | 0 | 0 | 0 | 0 | 0 | 0 | 0 | 0 | 0
2 | 2.512 | 2.501 | 2.4378 | 2.498 | 2.4277 | 2.4147 | 2.502 | 2.3515 | 2.1648 | 2.0273 | 1.8336 | 1.5797 | 1.4241 | 1.4151 | 1.6058 | 1.662 | 1.8376 | 2.1297 | 2.3163 | 2.4548 | 2.4749 | 2.2812 | 2.1036 | 2.0203
3 | 0 | 0 | 0 | 0 | 0 | 0 | 0 | 0 | 0 | 0 | 0 | 0 | 0 | 0 | 0 | 0 | 0 | 0 | 0 | 0 | 0 | 0 | 0 | 0
4 | 0 | 0 | 0 | 0 | 0 | 0 | 0 | 0 | 0 | 0 | 0 | 0 | 0 | 0 | 0 | 0 | 0 | 0 | 0 | 0 | 0 | 0 | 0 | 0
5 | 0 | 0 | 0 | 0 | 0 | 0 | 0 | 0.0037908 | 0.33738 | 1.4481 | 2.3882 | 2.7142 | 2.5929 | 2.6422 | 2.8582 | 2.6042 | 1.1865 | 0.060652 | 0 | 0 | 0 | 0 | 0 | 0
6 | 0 | 0 | 0 | 0 | 0 | 0 | 0 | 0.0037908 | 0.33738 | 1.4481 | 2.3882 | 2.7142 | 2.5929 | 2.6422 | 2.8582 | 2.6042 | 1.1865 | 0.060652 | 0 | 0 | 0 | 0 | 0 | 0
7 | 0 | 0 | 0 | 0 | 0 | 0 | 0 | 0.0037908 | 0.33738 | 1.4481 | 2.3882 | 2.7142 | 2.5929 | 2.6422 | 2.8582 | 2.6042 | 1.1865 | 0.060652 | 0 | 0 | 0 | 0 | 0 | 0

## Pg, Spring, S7
GenID | 0 | 1 | 2 | 3 | 4 | 5 | 6 | 7 | 8 | 9 | 10 | 11 | 12 | 13 | 14 | 15 | 16 | 17 | 18 | 19 | 20 | 21 | 22 | 23
1 | 0 | 0 | 0 | 0 | 0 | 0 | 0 | 0 | 0 | 0 | 0 | 0 | 0 | 0 | 0 | 0 | 0 | 0 | 0 | 0 | 0 | 0 | 0 | 0
2 | 1.2906 | 1.1983 | 1.2043 | 1.1562 | 1.1451 | 1.1652 | 1.0458 | 0.83902 | 0.66138 | 0.4998 | 0.47471 | 0.57808 | 0.76375 | 1.0558 | 1.378 | 1.7192 | 2.1407 | 2.3766 | 2.3846 | 2.3224 | 2.1056 | 1.946 | 1.943 | 1.8426
3 | 0 | 0 | 0 | 0 | 0 | 0 | 0 | 0 | 0 | 0 | 0 | 0 | 0 | 0 | 0 | 0 | 0 | 0 | 0 | 0 | 0 | 0 | 0 | 0
4 | 0 | 0 | 0 | 0 | 0 | 0 | 0 | 0 | 0 | 0 | 0 | 0 | 0 | 0 | 0 | 0 | 0 | 0 | 0 | 0 | 0 | 0 | 0 | 0
5 | 0 | 0 | 0 | 0 | 0 | 0.094769 | 0.95148 | 2.6573 | 4.1054 | 4.8029 | 5.489 | 5.7847 | 6.2396 | 6.2737 | 6.3078 | 5.7695 | 4.5906 | 3.025 | 1.1145 | 0.09856 | 0 | 0 | 0 | 0
6 | 0 | 0 | 0 | 0 | 0 | 0.094769 | 0.95148 | 2.6573 | 4.1054 | 4.8029 | 5.489 | 5.7847 | 6.2396 | 6.2737 | 6.3078 | 5.7695 | 4.5906 | 3.025 | 1.1145 | 0.09856 | 0 | 0 | 0 | 0
7 | 0 | 0 | 0 | 0 | 0 | 0.094769 | 0.95148 | 2.6573 | 4.1054 | 4.8029 | 5.489 | 5.7847 | 6.2396 | 6.2737 | 6.3078 | 5.7695 | 4.5906 | 3.025 | 1.1145 | 0.09856 | 0 | 0 | 0 | 0

## Pg, Spring, S8
GenID | 0 | 1 | 2 | 3 | 4 | 5 | 6 | 7 | 8 | 9 | 10 | 11 | 12 | 13 | 14 | 15 | 16 | 17 | 18 | 19 | 20 | 21 | 22 | 23
1 | 0 | 0 | 0 | 0 | 0 | 0 | 0 | 0 | 0 | 0 | 0 | 0 | 0 | 0 | 0 | 0 | 0 | 0 | 0 | 0 | 0 | 0 | 0 | 0
2 | 1.6921 | 1.5355 | 1.3398 | 1.2063 | 1.1792 | 1.1923 | 1.0177 | 0.76576 | 0.69751 | 0.72662 | 0.81393 | 0.93336 | 1.2134 | 1.5064 | 1.7112 | 1.8828 | 2.0634 | 1.9741 | 1.7463 | 1.68 | 1.5626 | 1.4823 | 1.3438 | 1.1983
3 | 0 | 0 | 0 | 0 | 0 | 0 | 0 | 0 | 0 | 0 | 0 | 0 | 0 | 0 | 0 | 0 | 0 | 0 | 0 | 0 | 0 | 0 | 0 | 0
4 | 0 | 0 | 0 | 0 | 0 | 0 | 0 | 0 | 0 | 0 | 0 | 0 | 0 | 0 | 0 | 0 | 0 | 0 | 0 | 0 | 0 | 0 | 0 | 0
5 | 0 | 0 | 0 | 0 | 0 | 0.11372 | 0.99697 | 2.3995 | 3.6202 | 5.0417 | 5.9666 | 6.1069 | 6.2509 | 6.0311 | 6.4102 | 5.6899 | 4.7726 | 3.1198 | 1.1372 | 0.10235 | 0 | 0 | 0 | 0
6 | 0 | 0 | 0 | 0 | 0 | 0.11372 | 0.99697 | 2.3995 | 3.6202 | 5.0417 | 5.9666 | 6.1069 | 6.2509 | 6.0311 | 6.4102 | 5.6899 | 4.7726 | 3.1198 | 1.1372 | 0.10235 | 0 | 0 | 0 | 0
7 | 0 | 0 | 0 | 0 | 0 | 0.11372 | 0.99697 | 2.3995 | 3.6202 | 5.0417 | 5.9666 | 6.1069 | 6.2509 | 6.0311 | 6.4102 | 5.6899 | 4.7726 | 3.1198 | 1.1372 | 0.10235 | 0 | 0 | 0 | 0

## Pg, Spring, S9
GenID | 0 | 1 | 2 | 3 | 4 | 5 | 6 | 7 | 8 | 9 | 10 | 11 | 12 | 13 | 14 | 15 | 16 | 17 | 18 | 19 | 20 | 21 | 22 | 23
1 | 0 | 0 | 0 | 0 | 0 | 0 | 0 | 0 | 0 | 0 | 0 | 0 | 0 | 0 | 0 | 0 | 0 | 0 | 0 | 0 | 0 | 0 | 0 | 0
2 | 1.2385 | 1.1742 | 1.1421 | 1.2023 | 1.2053 | 1.0719 | 0.91228 | 0.68747 | 0.57908 | 0.62927 | 0.74368 | 0.73565 | 0.84504 | 1.0779 | 1.2585 | 1.4181 | 1.5937 | 1.659 | 1.66 | 1.4843 | 1.4171 | 1.4091 | 1.4322 | 1.5466
3 | 0 | 0 | 0 | 0 | 0 | 0 | 0 | 0 | 0 | 0 | 0 | 0 | 0 | 0 | 0 | 0 | 0 | 0 | 0 | 0 | 0 | 0 | 0 | 0
4 | 0 | 0 | 0 | 0 | 0 | 0 | 0 | 0 | 0 | 0 | 0 | 0 | 0 | 0 | 0 | 0 | 0 | 0 | 0 | 0 | 0 | 0 | 0 | 0
5 | 0 | 0 | 0 | 0 | 0 | 0.10993 | 1.0538 | 2.9265 | 4.6967 | 5.5686 | 6.1562 | 6.8461 | 6.6831 | 6.649 | 6.6945 | 6.1865 | 5.0303 | 3.298 | 1.1713 | 0.1213 | 0 | 0 | 0 | 0
6 | 0 | 0 | 0 | 0 | 0 | 0.10993 | 1.0538 | 2.9265 | 4.6967 | 5.5686 | 6.1562 | 6.8461 | 6.6831 | 6.649 | 6.6945 | 6.1865 | 5.0303 | 3.298 | 1.1713 | 0.1213 | 0 | 0 | 0 | 0
7 | 0 | 0 | 0 | 0 | 0 | 0.10993 | 1.0538 | 2.9265 | 4.6967 | 5.5686 | 6.1562 | 6.8461 | 6.6831 | 6.649 | 6.6945 | 6.1865 | 5.0303 | 3.298 | 1.1713 | 0.1213 | 0 | 0 | 0 | 0

## Qg, Spring, S1
GenID | 0 | 1 | 2 | 3 | 4 | 5 | 6 | 7 | 8 | 9 | 10 | 11 | 12 | 13 | 14 | 15 | 16 | 17 | 18 | 19 | 20 | 21 | 22 | 23
1 | 0 | 0 | 0 | 0 | 0 | 0 | 0 | 0 | 0 | 0 | 0 | 0 | 0 | 0 | 0 | 0 | 0 | 0 | 0 | 0 | 0 | 0 | 0 | 0
2 | 0 | 0 | 0 | 0 | 0 | 0 | 0 | 0 | 0 | 0 | 0 | 0 | 0 | 0 | 0 | 0 | 0 | 0 | 0 | 0 | 0 | 0 | 0 | 0
3 | 0 | 0 | 0 | 0 | 0 | 0 | 0 | 0 | 0 | 0 | 0 | 0 | 0 | 0 | 0 | 0 | 0 | 0 | 0 | 0 | 0 | 0 | 0 | 0
4 | 0 | 0 | 0 | 0 | 0 | 0 | 0 | 0 | 0 | 0 | 0 | 0 | 0 | 0 | 0 | 0 | 0 | 0 | 0 | 0 | 0 | 0 | 0 | 0
5 | 0 | 0 | 0 | 0 | 0 | 0 | 0 | 0 | 0 | 0 | 0 | 0 | 0 | 0 | 0 | 0 | 0 | 0 | 0 | 0 | 0 | 0 | 0 | 0
6 | 0 | 0 | 0 | 0 | 0 | 0 | 0 | 0 | 0 | 0 | 0 | 0 | 0 | 0 | 0 | 0 | 0 | 0 | 0 | 0 | 0 | 0 | 0 | 0
7 | 0 | 0 | 0 | 0 | 0 | 0 | 0 | 0 | 0 | 0 | 0 | 0 | 0 | 0 | 0 | 0 | 0 | 0 | 0 | 0 | 0 | 0 | 0 | 0

## Qg, Spring, S2
GenID | 0 | 1 | 2 | 3 | 4 | 5 | 6 | 7 | 8 | 9 | 10 | 11 | 12 | 13 | 14 | 15 | 16 | 17 | 18 | 19 | 20 | 21 | 22 | 23
1 | 0 | 0 | 0 | 0 | 0 | 0 | 0 | 0 | 0 | 0 | 0 | 0 | 0 | 0 | 0 | 0 | 0 | 0 | 0 | 0 | 0 | 0 | 0 | 0
2 | 0 | 0 | 0 | 0 | 0 | 0 | 0 | 0 | 0 | 0 | 0 | 0 | 0 | 0 | 0 | 0 | 0 | 0 | 0 | 0 | 0 | 0 | 0 | 0
3 | 0 | 0 | 0 | 0 | 0 | 0 | 0 | 0 | 0 | 0 | 0 | 0 | 0 | 0 | 0 | 0 | 0 | 0 | 0 | 0 | 0 | 0 | 0 | 0
4 | 0 | 0 | 0 | 0 | 0 | 0 | 0 | 0 | 0 | 0 | 0 | 0 | 0 | 0 | 0 | 0 | 0 | 0 | 0 | 0 | 0 | 0 | 0 | 0
5 | 0 | 0 | 0 | 0 | 0 | 0 | 0 | 0 | 0 | 0 | 0 | 0 | 0 | 0 | 0 | 0 | 0 | 0 | 0 | 0 | 0 | 0 | 0 | 0
6 | 0 | 0 | 0 | 0 | 0 | 0 | 0 | 0 | 0 | 0 | 0 | 0 | 0 | 0 | 0 | 0 | 0 | 0 | 0 | 0 | 0 | 0 | 0 | 0
7 | 0 | 0 | 0 | 0 | 0 | 0 | 0 | 0 | 0 | 0 | 0 | 0 | 0 | 0 | 0 | 0 | 0 | 0 | 0 | 0 | 0 | 0 | 0 | 0

## Qg, Spring, S3
GenID | 0 | 1 | 2 | 3 | 4 | 5 | 6 | 7 | 8 | 9 | 10 | 11 | 12 | 13 | 14 | 15 | 16 | 17 | 18 | 19 | 20 | 21 | 22 | 23
1 | 0 | 0 | 0 | 0 | 0 | 0 | 0 | 0 | 0 | 0 | 0 | 0 | 0 | 0 | 0 | 0 | 0 | 0 | 0 | 0 | 0 | 0 | 0 | 0
2 | 0 | 0 | 0 | 0 | 0 | 0 | 0 | 0 | 0 | 0 | 0 | 0 | 0 | 0 | 0 | 0 | 0 | 0 | 0 | 0 | 0 | 0 | 0 | 0
3 | 0 | 0 | 0 | 0 | 0 | 0 | 0 | 0 | 0 | 0 | 0 | 0 | 0 | 0 | 0 | 0 | 0 | 0 | 0 | 0 | 0 | 0 | 0 | 0
4 | 0 | 0 | 0 | 0 | 0 | 0 | 0 | 0 | 0 | 0 | 0 | 0 | 0 | 0 | 0 | 0 | 0 | 0 | 0 | 0 | 0 | 0 | 0 | 0
5 | 0 | 0 | 0 | 0 | 0 | 0 | 0 | 0 | 0 | 0 | 0 | 0 | 0 | 0 | 0 | 0 | 0 | 0 | 0 | 0 | 0 | 0 | 0 | 0
6 | 0 | 0 | 0 | 0 | 0 | 0 | 0 | 0 | 0 | 0 | 0 | 0 | 0 | 0 | 0 | 0 | 0 | 0 | 0 | 0 | 0 | 0 | 0 | 0
7 | 0 | 0 | 0 | 0 | 0 | 0 | 0 | 0 | 0 | 0 | 0 | 0 | 0 | 0 | 0 | 0 | 0 | 0 | 0 | 0 | 0 | 0 | 0 | 0

## Qg, Spring, S4
GenID | 0 | 1 | 2 | 3 | 4 | 5 | 6 | 7 | 8 | 9 | 10 | 11 | 12 | 13 | 14 | 15 | 16 | 17 | 18 | 19 | 20 | 21 | 22 | 23
1 | 0 | 0 | 0 | 0 | 0 | 0 | 0 | 0 | 0 | 0 | 0 | 0 | 0 | 0 | 0 | 0 | 0 | 0 | 0 | 0 | 0 | 0 | 0 | 0
2 | 0 | 0 | 0 | 0 | 0 | 0 | 0 | 0 | 0 | 0 | 0 | 0 | 0 | 0 | 0 | 0 | 0 | 0 | 0 | 0 | 0 | 0 | 0 | 0
3 | 0 | 0 | 0 | 0 | 0 | 0 | 0 | 0 | 0 | 0 | 0 | 0 | 0 | 0 | 0 | 0 | 0 | 0 | 0 | 0 | 0 | 0 | 0 | 0
4 | 0 | 0 | 0 | 0 | 0 | 0 | 0 | 0 | 0 | 0 | 0 | 0 | 0 | 0 | 0 | 0 | 0 | 0 | 0 | 0 | 0 | 0 | 0 | 0
5 | 0 | 0 | 0 | 0 | 0 | 0 | 0 | 0 | 0 | 0 | 0 | 0 | 0 | 0 | 0 | 0 | 0 | 0 | 0 | 0 | 0 | 0 | 0 | 0
6 | 0 | 0 | 0 | 0 | 0 | 0 | 0 | 0 | 0 | 0 | 0 | 0 | 0 | 0 | 0 | 0 | 0 | 0 | 0 | 0 | 0 | 0 | 0 | 0
7 | 0 | 0 | 0 | 0 | 0 | 0 | 0 | 0 | 0 | 0 | 0 | 0 | 0 | 0 | 0 | 0 | 0 | 0 | 0 | 0 | 0 | 0 | 0 | 0

## Qg, Spring, S5
GenID | 0 | 1 | 2 | 3 | 4 | 5 | 6 | 7 | 8 | 9 | 10 | 11 | 12 | 13 | 14 | 15 | 16 | 17 | 18 | 19 | 20 | 21 | 22 | 23
1 | 0 | 0 | 0 | 0 | 0 | 0 | 0 | 0 | 0 | 0 | 0 | 0 | 0 | 0 | 0 | 0 | 0 | 0 | 0 | 0 | 0 | 0 | 0 | 0
2 | 0 | 0 | 0 | 0 | 0 | 0 | 0 | 0 | 0 | 0 | 0 | 0 | 0 | 0 | 0 | 0 | 0 | 0 | 0 | 0 | 0 | 0 | 0 | 0
3 | 0 | 0 | 0 | 0 | 0 | 0 | 0 | 0 | 0 | 0 | 0 | 0 | 0 | 0 | 0 | 0 | 0 | 0 | 0 | 0 | 0 | 0 | 0 | 0
4 | 0 | 0 | 0 | 0 | 0 | 0 | 0 | 0 | 0 | 0 | 0 | 0 | 0 | 0 | 0 | 0 | 0 | 0 | 0 | 0 | 0 | 0 | 0 | 0
5 | 0 | 0 | 0 | 0 | 0 | 0 | 0 | 0 | 0 | 0 | 0 | 0 | 0 | 0 | 0 | 0 | 0 | 0 | 0 | 0 | 0 | 0 | 0 | 0
6 | 0 | 0 | 0 | 0 | 0 | 0 | 0 | 0 | 0 | 0 | 0 | 0 | 0 | 0 | 0 | 0 | 0 | 0 | 0 | 0 | 0 | 0 | 0 | 0
7 | 0 | 0 | 0 | 0 | 0 | 0 | 0 | 0 | 0 | 0 | 0 | 0 | 0 | 0 | 0 | 0 | 0 | 0 | 0 | 0 | 0 | 0 | 0 | 0

## Qg, Spring, S6
GenID | 0 | 1 | 2 | 3 | 4 | 5 | 6 | 7 | 8 | 9 | 10 | 11 | 12 | 13 | 14 | 15 | 16 | 17 | 18 | 19 | 20 | 21 | 22 | 23
1 | 0 | 0 | 0 | 0 | 0 | 0 | 0 | 0 | 0 | 0 | 0 | 0 | 0 | 0 | 0 | 0 | 0 | 0 | 0 | 0 | 0 | 0 | 0 | 0
2 | 0 | 0 | 0 | 0 | 0 | 0 | 0 | 0 | 0 | 0 | 0 | 0 | 0 | 0 | 0 | 0 | 0 | 0 | 0 | 0 | 0 | 0 | 0 | 0
3 | 0 | 0 | 0 | 0 | 0 | 0 | 0 | 0 | 0 | 0 | 0 | 0 | 0 | 0 | 0 | 0 | 0 | 0 | 0 | 0 | 0 | 0 | 0 | 0
4 | 0 | 0 | 0 | 0 | 0 | 0 | 0 | 0 | 0 | 0 | 0 | 0 | 0 | 0 | 0 | 0 | 0 | 0 | 0 | 0 | 0 | 0 | 0 | 0
5 | 0 | 0 | 0 | 0 | 0 | 0 | 0 | 0 | 0 | 0 | 0 | 0 | 0 | 0 | 0 | 0 | 0 | 0 | 0 | 0 | 0 | 0 | 0 | 0
6 | 0 | 0 | 0 | 0 | 0 | 0 | 0 | 0 | 0 | 0 | 0 | 0 | 0 | 0 | 0 | 0 | 0 | 0 | 0 | 0 | 0 | 0 | 0 | 0
7 | 0 | 0 | 0 | 0 | 0 | 0 | 0 | 0 | 0 | 0 | 0 | 0 | 0 | 0 | 0 | 0 | 0 | 0 | 0 | 0 | 0 | 0 | 0 | 0

## Qg, Spring, S7
GenID | 0 | 1 | 2 | 3 | 4 | 5 | 6 | 7 | 8 | 9 | 10 | 11 | 12 | 13 | 14 | 15 | 16 | 17 | 18 | 19 | 20 | 21 | 22 | 23
1 | 0 | 0 | 0 | 0 | 0 | 0 | 0 | 0 | 0 | 0 | 0 | 0 | 0 | 0 | 0 | 0 | 0 | 0 | 0 | 0 | 0 | 0 | 0 | 0
2 | 0 | 0 | 0 | 0 | 0 | 0 | 0 | 0 | 0 | 0 | 0 | 0 | 0 | 0 | 0 | 0 | 0 | 0 | 0 | 0 | 0 | 0 | 0 | 0
3 | 0 | 0 | 0 | 0 | 0 | 0 | 0 | 0 | 0 | 0 | 0 | 0 | 0 | 0 | 0 | 0 | 0 | 0 | 0 | 0 | 0 | 0 | 0 | 0
4 | 0 | 0 | 0 | 0 | 0 | 0 | 0 | 0 | 0 | 0 | 0 | 0 | 0 | 0 | 0 | 0 | 0 | 0 | 0 | 0 | 0 | 0 | 0 | 0
5 | 0 | 0 | 0 | 0 | 0 | 0 | 0 | 0 | 0 | 0 | 0 | 0 | 0 | 0 | 0 | 0 | 0 | 0 | 0 | 0 | 0 | 0 | 0 | 0
6 | 0 | 0 | 0 | 0 | 0 | 0 | 0 | 0 | 0 | 0 | 0 | 0 | 0 | 0 | 0 | 0 | 0 | 0 | 0 | 0 | 0 | 0 | 0 | 0
7 | 0 | 0 | 0 | 0 | 0 | 0 | 0 | 0 | 0 | 0 | 0 | 0 | 0 | 0 | 0 | 0 | 0 | 0 | 0 | 0 | 0 | 0 | 0 | 0

## Qg, Spring, S8
GenID | 0 | 1 | 2 | 3 | 4 | 5 | 6 | 7 | 8 | 9 | 10 | 11 | 12 | 13 | 14 | 15 | 16 | 17 | 18 | 19 | 20 | 21 | 22 | 23
1 | 0 | 0 | 0 | 0 | 0 | 0 | 0 | 0 | 0 | 0 | 0 | 0 | 0 | 0 | 0 | 0 | 0 | 0 | 0 | 0 | 0 | 0 | 0 | 0
2 | 0 | 0 | 0 | 0 | 0 | 0 | 0 | 0 | 0 | 0 | 0 | 0 | 0 | 0 | 0 | 0 | 0 | 0 | 0 | 0 | 0 | 0 | 0 | 0
3 | 0 | 0 | 0 | 0 | 0 | 0 | 0 | 0 | 0 | 0 | 0 | 0 | 0 | 0 | 0 | 0 | 0 | 0 | 0 | 0 | 0 | 0 | 0 | 0
4 | 0 | 0 | 0 | 0 | 0 | 0 | 0 | 0 | 0 | 0 | 0 | 0 | 0 | 0 | 0 | 0 | 0 | 0 | 0 | 0 | 0 | 0 | 0 | 0
5 | 0 | 0 | 0 | 0 | 0 | 0 | 0 | 0 | 0 | 0 | 0 | 0 | 0 | 0 | 0 | 0 | 0 | 0 | 0 | 0 | 0 | 0 | 0 | 0
6 | 0 | 0 | 0 | 0 | 0 | 0 | 0 | 0 | 0 | 0 | 0 | 0 | 0 | 0 | 0 | 0 | 0 | 0 | 0 | 0 | 0 | 0 | 0 | 0
7 | 0 | 0 | 0 | 0 | 0 | 0 | 0 | 0 | 0 | 0 | 0 | 0 | 0 | 0 | 0 | 0 | 0 | 0 | 0 | 0 | 0 | 0 | 0 | 0

## Qg, Spring, S9
GenID | 0 | 1 | 2 | 3 | 4 | 5 | 6 | 7 | 8 | 9 | 10 | 11 | 12 | 13 | 14 | 15 | 16 | 17 | 18 | 19 | 20 | 21 | 22 | 23
1 | 0 | 0 | 0 | 0 | 0 | 0 | 0 | 0 | 0 | 0 | 0 | 0 | 0 | 0 | 0 | 0 | 0 | 0 | 0 | 0 | 0 | 0 | 0 | 0
2 | 0 | 0 | 0 | 0 | 0 | 0 | 0 | 0 | 0 | 0 | 0 | 0 | 0 | 0 | 0 | 0 | 0 | 0 | 0 | 0 | 0 | 0 | 0 | 0
3 | 0 | 0 | 0 | 0 | 0 | 0 | 0 | 0 | 0 | 0 | 0 | 0 | 0 | 0 | 0 | 0 | 0 | 0 | 0 | 0 | 0 | 0 | 0 | 0
4 | 0 | 0 | 0 | 0 | 0 | 0 | 0 | 0 | 0 | 0 | 0 | 0 | 0 | 0 | 0 | 0 | 0 | 0 | 0 | 0 | 0 | 0 | 0 | 0
5 | 0 | 0 | 0 | 0 | 0 | 0 | 0 | 0 | 0 | 0 | 0 | 0 | 0 | 0 | 0 | 0 | 0 | 0 | 0 | 0 | 0 | 0 | 0 | 0
6 | 0 | 0 | 0 | 0 | 0 | 0 | 0 | 0 | 0 | 0 | 0 | 0 | 0 | 0 | 0 | 0 | 0 | 0 | 0 | 0 | 0 | 0 | 0 | 0
7 | 0 | 0 | 0 | 0 | 0 | 0 | 0 | 0 | 0 | 0 | 0 | 0 | 0 | 0 | 0 | 0 | 0 | 0 | 0 | 0 | 0 | 0 | 0 | 0

## GenStatus, Spring
GenID | 0 | 1 | 2 | 3 | 4 | 5 | 6 | 7 | 8 | 9 | 10 | 11 | 12 | 13 | 14 | 15 | 16 | 17 | 18 | 19 | 20 | 21 | 22 | 23
1 | 1 | 1 | 1 | 1 | 1 | 1 | 1 | 1 | 1 | 1 | 1 | 1 | 1 | 1 | 1 | 1 | 1 | 1 | 1 | 1 | 1 | 1 | 1 | 1
2 | 1 | 1 | 1 | 1 | 1 | 1 | 1 | 1 | 1 | 1 | 1 | 1 | 1 | 1 | 1 | 1 | 1 | 1 | 1 | 1 | 1 | 1 | 1 | 1
3 | 1 | 1 | 1 | 1 | 1 | 1 | 1 | 1 | 1 | 1 | 1 | 1 | 1 | 1 | 1 | 1 | 1 | 1 | 1 | 1 | 1 | 1 | 1 | 1
4 | 1 | 1 | 1 | 1 | 1 | 1 | 1 | 1 | 1 | 1 | 1 | 1 | 1 | 1 | 1 | 1 | 1 | 1 | 1 | 1 | 1 | 1 | 1 | 1
5 | 1 | 1 | 1 | 1 | 1 | 1 | 1 | 1 | 1 | 1 | 1 | 1 | 1 | 1 | 1 | 1 | 1 | 1 | 1 | 1 | 1 | 1 | 1 | 1
6 | 1 | 1 | 1 | 1 | 1 | 1 | 1 | 1 | 1 | 1 | 1 | 1 | 1 | 1 | 1 | 1 | 1 | 1 | 1 | 1 | 1 | 1 | 1 | 1
7 | 1 | 1 | 1 | 1 | 1 | 1 | 1 | 1 | 1 | 1 | 1 | 1 | 1 | 1 | 1 | 1 | 1 | 1 | 1 | 1 | 1 | 1 | 1 | 1

## Pc, Summer, S1
LoadID | 0 | 1 | 2 | 3 | 4 | 5 | 6 | 7 | 8 | 9 | 10 | 11 | 12 | 13 | 14 | 15 | 16 | 17 | 18 | 19 | 20 | 21 | 22 | 23
1 | 2.2215 | 2.1987 | 2.119 | 2.0803 | 2.0665 | 2.0961 | 2.079 | 2.5413 | 2.7342 | 2.6987 | 2.6539 | 2.6865 | 2.786 | 2.7326 | 2.5211 | 2.5987 | 2.6286 | 2.5416 | 2.4126 | 2.3823 | 2.3751 | 2.3483 | 2.1702 | 2.0984
2 | 0.96078 | 0.92064 | 0.87352 | 0.80044 | 0.74944 | 0.76306 | 0.82835 | 0.96197 | 1.0461 | 1.1231 | 1.014 | 1.0682 | 1.0817 | 1.0845 | 0.94613 | 0.98236 | 1.0076 | 1.0396 | 1.0519 | 1.092 | 1.1575 | 1.0487 | 1.0065 | 0.96606
3 | 1.8954 | 1.8026 | 1.6538 | 1.703 | 1.638 | 1.6436 | 2.3014 | 2.7565 | 2.8858 | 2.719 | 2.6457 | 2.8475 | 2.9946 | 2.8208 | 2.5843 | 2.4545 | 2.4679 | 2.4382 | 2.3426 | 2.5295 | 2.6696 | 2.4722 | 2.3075 | 1.9869
4 | 0.19365 | 0.18046 | 0.154 | 0.14849 | 0.12686 | 0.11176 | 0.17985 | 0.18436 | 0.21895 | 0.22925 | 0.21819 | 0.19919 | 0.23243 | 0.23982 | 0.22507 | 0.20971 | 0.17536 | 0.18384 | 0.20022 | 0.22064 | 0.26116 | 0.23861 | 0.25174 | 0.22262
5 | 0.5312 | 0.49276 | 0.4524 | 0.43861 | 0.43631 | 0.4249 | 0.47857 | 0.47239 | 0.51825 | 0.53956 | 0.56924 | 0.60407 | 0.62761 | 0.61786 | 0.59956 | 0.59226 | 0.57508 | 0.59429 | 0.58323 | 0.58375 | 0.64987 | 0.60926 | 0.64587 | 0.59624
6 | 3.0931 | 2.9975 | 2.7731 | 2.8578 | 2.8644 | 2.83 | 3.112 | 3.6022 | 3.7546 | 3.7534 | 3.7363 | 3.9495 | 3.928 | 3.8224 | 3.6123 | 3.4872 | 3.591 | 3.5678 | 3.3026 | 3.3105 | 3.484 | 3.1543 | 3.1278 | 3.1693
7 | 1.6063 | 1.4933 | 1.43 | 1.4354 | 1.3434 | 1.3983 | 1.7896 | 1.7642 | 2.0207 | 2.1472 | 2.1116 | 2.2109 | 2.1781 | 2.2859 | 2.2601 | 2.1135 | 2.08 | 2.0875 | 2.0104 | 1.9975 | 2.0543 | 1.7081 | 1.8564 | 1.6938
8 | 0.33959 | 0.32847 | 0.30917 | 0.30178 | 0.2919 | 0.29739 | 0.46425 | 0.47696 | 0.50984 | 0.50863 | 0.52316 | 0.557 | 0.56106 | 0.5416 | 0.47937 | 0.45931 | 0.41977 | 0.43433 | 0.40961 | 0.41277 | 0.40857 | 0.35141 | 0.35948 | 0.34883
9 | 0.33081 | 0.31732 | 0.29947 | 0.28155 | 0.26844 | 0.25249 | 0.26689 | 0.22097 | 0.19175 | 0.20427 | 0.21794 | 0.24506 | 0.26328 | 0.27874 | 0.27415 | 0.28311 | 0.26664 | 0.28366 | 0.26363 | 0.27107 | 0.2935 | 0.26525 | 0.2917 | 0.32159
10 | 0.62376 | 0.58513 | 0.55915 | 0.55983 | 0.54755 | 0.55138 | 0.6565 | 0.70869 | 0.75623 | 0.78979 | 0.76781 | 0.79741 | 0.83692 | 0.82503 | 0.80553 | 0.74825 | 0.71555 | 0.72989 | 0.73024 | 0.77087 | 0.8382 | 0.75704 | 0.73445 | 0.65988
11 | 0.35438 | 0.33448 | 0.30891 | 0.29695 | 0.28177 | 0.28814 | 0.34618 | 0.32144 | 0.34684 | 0.37016 | 0.38305 | 0.39477 | 0.3974 | 0.40321 | 0.38415 | 0.36447 | 0.34704 | 0.3929 | 0.39151 | 0.39372 | 0.44566 | 0.38904 | 0.42379 | 0.39222
12 | 1.3373 | 1.3592 | 1.4364 | 1.3107 | 1.2762 | 1.2238 | 1.2591 | 1.2864 | 1.1432 | 0.88405 | 1.2124 | 1.3382 | 1.344 | 1.4121 | 1.1313 | 1.4965 | 1.3527 | 1.3393 | 1.3336 | 1.4511 | 1.6013 | 1.5777 | 1.6315 | 1.6646
13 | 3.1705 | 3.1433 | 3.074 | 3.0454 | 2.9912 | 3.0285 | 3.5021 | 3.5479 | 3.7769 | 3.6074 | 3.6147 | 3.6473 | 3.7824 | 3.7823 | 3.7066 | 3.6773 | 3.6852 | 3.7704 | 3.5728 | 3.5975 | 3.6482 | 3.4142 | 3.1579 | 3.1964
14 | 2.1788 | 2.1615 | 2.0751 | 2.0336 | 2.0025 | 2.0175 | 2.0172 | 2.3758 | 2.5533 | 2.5263 | 2.4768 | 2.5099 | 2.6107 | 2.5799 | 2.3862 | 2.4576 | 2.4664 | 2.4107 | 2.2704 | 2.2336 | 2.2375 | 2.2008 | 2.1036 | 2.0549
15 | 0.55128 | 0.52971 | 0.50152 | 0.46014 | 0.42882 | 0.43423 | 0.47302 | 0.53494 | 0.58122 | 0.62483 | 0.56311 | 0.59357 | 0.60247 | 0.60721 | 0.53112 | 0.55105 | 0.56178 | 0.5838 | 0.58713 | 0.60786 | 0.64591 | 0.58369 | 0.57192 | 0.55257
16 | 0.88017 | 0.83788 | 0.76849 | 0.79062 | 0.75929 | 0.76084 | 1.0644 | 1.2677 | 1.327 | 1.2508 | 1.2165 | 1.3095 | 1.3777 | 1.2994 | 1.1909 | 1.1312 | 1.1359 | 1.1243 | 1.0787 | 1.1639 | 1.2291 | 1.1374 | 1.0673 | 0.92146
17 | 0.37375 | 0.33595 | 0.28138 | 0.27318 | 0.23711 | 0.21172 | 0.36939 | 0.45596 | 0.54639 | 0.56639 | 0.54639 | 0.49482 | 0.57105 | 0.56997 | 0.52931 | 0.49078 | 0.42302 | 0.41806 | 0.48159 | 0.54297 | 0.63545 | 0.59029 | 0.5516 | 0.45806
18 | 0.82802 | 0.76719 | 0.70455 | 0.68324 | 0.68099 | 0.66396 | 0.74731 | 0.7429 | 0.81527 | 0.84837 | 0.89571 | 0.95036 | 0.98681 | 0.97004 | 0.94101 | 0.92956 | 0.90393 | 0.9323 | 0.91641 | 0.91788 | 1.0212 | 0.95815 | 1.0107 | 0.93117
19 | 2.2211 | 2.1449 | 1.9879 | 2.0576 | 2.0812 | 2.068 | 2.2652 | 2.7081 | 2.8251 | 2.8181 | 2.8132 | 2.9715 | 2.9467 | 2.8477 | 2.686 | 2.5922 | 2.6901 | 2.6468 | 2.4672 | 2.4819 | 2.6023 | 2.3651 | 2.2754 | 2.2885
20 | 1.1981 | 1.0984 | 1.0614 | 1.0731 | 1.0195 | 1.0818 | 1.3897 | 1.4602 | 1.6777 | 1.776 | 1.7563 | 1.836 | 1.7976 | 1.8636 | 1.8384 | 1.7164 | 1.7129 | 1.6866 | 1.6484 | 1.6488 | 1.6827 | 1.4077 | 1.4436 | 1.284
21 | 0.66981 | 0.64244 | 0.60859 | 0.59617 | 0.58731 | 0.60842 | 0.96672 | 1.0455 | 1.1196 | 1.1126 | 1.1504 | 1.2233 | 1.2264 | 1.1698 | 1.03 | 0.98613 | 0.91215 | 0.92641 | 0.88626 | 0.89941 | 0.88256 | 0.76445 | 0.73354 | 0.69714
22 | 0.74286 | 0.70281 | 0.66983 | 0.62883 | 0.615 | 0.58714 | 0.60733 | 0.56697 | 0.49181 | 0.51804 | 0.56313 | 0.6316 | 0.67022 | 0.68953 | 0.67424 | 0.69876 | 0.67694 | 0.69315 | 0.66358 | 0.69308 | 0.74025 | 0.67912 | 0.67101 | 0.72949
23 | 3.7496 | 3.5491 | 3.3708 | 3.3585 | 3.2385 | 3.2234 | 3.8445 | 3.9255 | 4.1807 | 4.3819 | 4.2388 | 4.409 | 4.6496 | 4.639 | 4.5402 | 4.2243 | 3.9902 | 4.1415 | 4.0843 | 4.282 | 4.6815 | 4.2026 | 4.2762 | 3.9197
24 | 2.0885 | 1.9881 | 1.8306 | 1.7574 | 1.6462 | 1.6598 | 1.9966 | 1.7479 | 1.8811 | 2.016 | 2.0722 | 2.1396 | 2.1674 | 2.2295 | 2.1318 | 2.0251 | 1.9005 | 2.1876 | 2.1467 | 2.1444 | 2.4402 | 2.1173 | 2.4155 | 2.2756
25 | 0.82268 | 0.83692 | 0.87641 | 0.8013 | 0.77363 | 0.73807 | 0.76508 | 0.75106 | 0.66738 | 0.51986 | 0.70664 | 0.78065 | 0.78753 | 0.83493 | 0.67348 | 0.8846 | 0.79337 | 0.7962 | 0.78429 | 0.84872 | 0.9401 | 0.92145 | 0.98134 | 1.0081
26 | 2.5262 | 2.5014 | 2.4526 | 2.4327 | 2.3999 | 2.4385 | 2.8169 | 2.8998 | 3.0887 | 2.9458 | 2.9568 | 2.9818 | 3.0872 | 3.0751 | 3.0112 | 2.9877 | 3.0063 | 3.06 | 2.9111 | 2.9369 | 2.9717 | 2.7874 | 2.5335 | 2.5536
27 | 2.2648 | 2.2466 | 2.1571 | 2.1141 | 2.0825 | 2.0987 | 2.0977 | 2.4742 | 2.6591 | 2.6307 | 2.5795 | 2.6139 | 2.7185 | 2.6857 | 2.4837 | 2.5582 | 2.5681 | 2.509 | 2.3638 | 2.3259 | 2.3295 | 2.2917 | 2.1876 | 2.1361
28 | 1.1621 | 1.1155 | 1.0569 | 0.96927 | 0.90484 | 0.91811 | 0.99885 | 1.1408 | 1.2399 | 1.3323 | 1.2015 | 1.2662 | 1.2841 | 1.2916 | 1.1287 | 1.1713 | 1.1969 | 1.2405 | 1.2504 | 1.2958 | 1.3757 | 1.2444 | 1.2099 | 1.1661
29 | 2.7088 | 2.5814 | 2.3669 | 2.4325 | 2.3319 | 2.333 | 3.2601 | 3.8573 | 4.0367 | 3.8071 | 3.7005 | 3.9839 | 4.1937 | 3.9612 | 3.6325 | 3.4508 | 3.4594 | 3.4314 | 3.2869 | 3.5432 | 3.7446 | 3.4625 | 3.2695 | 2.8315
30 | 0.58243 | 0.52819 | 0.44448 | 0.43078 | 0.37242 | 0.33145 | 0.56723 | 0.67272 | 0.8047 | 0.83582 | 0.80414 | 0.7294 | 0.84363 | 0.84774 | 0.78899 | 0.7323 | 0.62727 | 0.62759 | 0.71454 | 0.80189 | 0.94061 | 0.87086 | 0.83476 | 0.70309
31 | 3.5344 | 3.2297 | 2.976 | 2.8945 | 2.9506 | 2.9151 | 3.256 | 3.4948 | 3.8471 | 3.9833 | 4.2383 | 4.4891 | 4.6327 | 4.4834 | 4.3346 | 4.2826 | 4.2298 | 4.273 | 4.272 | 4.3106 | 4.7656 | 4.5076 | 4.5083 | 4.0625
32 | 1.2206 | 1.1802 | 1.0931 | 1.1297 | 1.1389 | 1.1294 | 1.2388 | 1.4643 | 1.5272 | 1.5245 | 1.5204 | 1.6063 | 1.5946 | 1.5447 | 1.458 | 1.4072 | 1.4564 | 1.4379 | 1.337 | 1.3433 | 1.4103 | 1.2801 | 1.2447 | 1.2552

## Pc, Summer, S2
LoadID | 0 | 1 | 2 | 3 | 4 | 5 | 6 | 7 | 8 | 9 | 10 | 11 | 12 | 13 | 14 | 15 | 16 | 17 | 18 | 19 | 20 | 21 | 22 | 23
1 | 2.2215 | 2.1987 | 2.119 | 2.0803 | 2.0665 | 2.0961 | 2.079 | 2.5413 | 2.7342 | 2.6987 | 2.6539 | 2.6865 | 2.786 | 2.7326 | 2.5211 | 2.5987 | 2.6286 | 2.5416 | 2.4126 | 2.3823 | 2.3751 | 2.3483 | 2.1702 | 2.0984
2 | 0.96078 | 0.92064 | 0.87352 | 0.80044 | 0.74944 | 0.76306 | 0.82835 | 0.96197 | 1.0461 | 1.1231 | 1.014 | 1.0682 | 1.0817 | 1.0845 | 0.94613 | 0.98236 | 1.0076 | 1.0396 | 1.0519 | 1.092 | 1.1575 | 1.0487 | 1.0065 | 0.96606
3 | 1.8954 | 1.8026 | 1.6538 | 1.703 | 1.638 | 1.6436 | 2.3014 | 2.7565 | 2.8858 | 2.719 | 2.6457 | 2.8475 | 2.9946 | 2.8208 | 2.5843 | 2.4545 | 2.4679 | 2.4382 | 2.3426 | 2.5295 | 2.6696 | 2.4722 | 2.3075 | 1.9869
4 | 0.19365 | 0.18046 | 0.154 | 0.14849 | 0.12686 | 0.11176 | 0.17985 | 0.18436 | 0.21895 | 0.22925 | 0.21819 | 0.19919 | 0.23243 | 0.23982 | 0.22507 | 0.20971 | 0.17536 | 0.18384 | 0.20022 | 0.22064 | 0.26116 | 0.23861 | 0.25174 | 0.22262
5 | 0.5312 | 0.49276 | 0.4524 | 0.43861 | 0.43631 | 0.4249 | 0.47857 | 0.47239 | 0.51825 | 0.53956 | 0.56924 | 0.60407 | 0.62761 | 0.61786 | 0.59956 | 0.59226 | 0.57508 | 0.59429 | 0.58323 | 0.58375 | 0.64987 | 0.60926 | 0.64587 | 0.59624
6 | 3.0931 | 2.9975 | 2.7731 | 2.8578 | 2.8644 | 2.83 | 3.112 | 3.6022 | 3.7546 | 3.7534 | 3.7363 | 3.9495 | 3.928 | 3.8224 | 3.6123 | 3.4872 | 3.591 | 3.5678 | 3.3026 | 3.3105 | 3.484 | 3.1543 | 3.1278 | 3.1693
7 | 1.6063 | 1.4933 | 1.43 | 1.4354 | 1.3434 | 1.3983 | 1.7896 | 1.7642 | 2.0207 | 2.1472 | 2.1116 | 2.2109 | 2.1781 | 2.2859 | 2.2601 | 2.1135 | 2.08 | 2.0875 | 2.0104 | 1.9975 | 2.0543 | 1.7081 | 1.8564 | 1.6938
8 | 0.33959 | 0.32847 | 0.30917 | 0.30178 | 0.2919 | 0.29739 | 0.46425 | 0.47696 | 0.50984 | 0.50863 | 0.52316 | 0.557 | 0.56106 | 0.5416 | 0.47937 | 0.45931 | 0.41977 | 0.43433 | 0.40961 | 0.41277 | 0.40857 | 0.35141 | 0.35948 | 0.34883
9 | 0.33081 | 0.31732 | 0.29947 | 0.28155 | 0.26844 | 0.25249 | 0.26689 | 0.22097 | 0.19175 | 0.20427 | 0.21794 | 0.24506 | 0.26328 | 0.27874 | 0.27415 | 0.28311 | 0.26664 | 0.28366 | 0.26363 | 0.27107 | 0.2935 | 0.26525 | 0.2917 | 0.32159
10 | 0.62376 | 0.58513 | 0.55915 | 0.55983 | 0.54755 | 0.55138 | 0.6565 | 0.70869 | 0.75623 | 0.78979 | 0.76781 | 0.79741 | 0.83692 | 0.82503 | 0.80553 | 0.74825 | 0.71555 | 0.72989 | 0.73024 | 0.77087 | 0.8382 | 0.75704 | 0.73445 | 0.65988
11 | 0.35438 | 0.33448 | 0.30891 | 0.29695 | 0.28177 | 0.28814 | 0.34618 | 0.32144 | 0.34684 | 0.37016 | 0.38305 | 0.39477 | 0.3974 | 0.40321 | 0.38415 | 0.36447 | 0.34704 | 0.3929 | 0.39151 | 0.39372 | 0.44566 | 0.38904 | 0.42379 | 0.39222
12 | 1.3373 | 1.3592 | 1.4364 | 1.3107 | 1.2762 | 1.2238 | 1.2591 | 1.2864 | 1.1432 | 0.88405 | 1.2124 | 1.3382 | 1.344 | 1.4121 | 1.1313 | 1.4965 | 1.3527 | 1.3393 | 1.3336 | 1.4511 | 1.6013 | 1.5777 | 1.6315 | 1.6646
13 | 3.1705 | 3.1433 | 3.074 | 3.0454 | 2.9912 | 3.0285 | 3.5021 | 3.5479 | 3.7769 | 3.6074 | 3.6147 | 3.6473 | 3.7824 | 3.7823 | 3.7066 | 3.6773 | 3.6852 | 3.7704 | 3.5728 | 3.5975 | 3.6482 | 3.4142 | 3.1579 | 3.1964
14 | 2.1788 | 2.1615 | 2.0751 | 2.0336 | 2.0025 | 2.0175 | 2.0172 | 2.3758 | 2.5533 | 2.5263 | 2.4768 | 2.5099 | 2.6107 | 2.5799 | 2.3862 | 2.4576 | 2.4664 | 2.4107 | 2.2704 | 2.2336 | 2.2375 | 2.2008 | 2.1036 | 2.0549
15 | 0.55128 | 0.52971 | 0.50152 | 0.46014 | 0.42882 | 0.43423 | 0.47302 | 0.53494 | 0.58122 | 0.62483 | 0.56311 | 0.59357 | 0.60247 | 0.60721 | 0.53112 | 0.55105 | 0.56178 | 0.5838 | 0.58713 | 0.60786 | 0.64591 | 0.58369 | 0.57192 | 0.55257
16 | 0.88017 | 0.83788 | 0.76849 | 0.79062 | 0.75929 | 0.76084 | 1.0644 | 1.2677 | 1.327 | 1.2508 | 1.2165 | 1.3095 | 1.3777 | 1.2994 | 1.1909 | 1.1312 | 1.1359 | 1.1243 | 1.0787 | 1.1639 | 1.2291 | 1.1374 | 1.0673 | 0.92146
17 | 0.37375 | 0.33595 | 0.28138 | 0.27318 | 0.23711 | 0.21172 | 0.36939 | 0.45596 | 0.54639 | 0.56639 | 0.54639 | 0.49482 | 0.57105 | 0.56997 | 0.52931 | 0.49078 | 0.42302 | 0.41806 | 0.48159 | 0.54297 | 0.63545 | 0.59029 | 0.5516 | 0.45806
18 | 0.82802 | 0.76719 | 0.70455 | 0.68324 | 0.68099 | 0.66396 | 0.74731 | 0.7429 | 0.81527 | 0.84837 | 0.89571 | 0.95036 | 0.98681 | 0.97004 | 0.94101 | 0.92956 | 0.90393 | 0.9323 | 0.91641 | 0.91788 | 1.0212 | 0.95815 | 1.0107 | 0.93117
19 | 2.2211 | 2.1449 | 1.9879 | 2.0576 | 2.0812 | 2.068 | 2.2652 | 2.7081 | 2.8251 | 2.8181 | 2.8132 | 2.9715 | 2.9467 | 2.8477 | 2.686 | 2.5922 | 2.6901 | 2.6468 | 2.4672 | 2.4819 | 2.6023 | 2.3651 | 2.2754 | 2.2885
20 | 1.1981 | 1.0984 | 1.0614 | 1.0731 | 1.0195 | 1.0818 | 1.3897 | 1.4602 | 1.6777 | 1.776 | 1.7563 | 1.836 | 1.7976 | 1.8636 | 1.8384 | 1.7164 | 1.7129 | 1.6866 | 1.6484 | 1.6488 | 1.6827 | 1.4077 | 1.4436 | 1.284
21 | 0.66981 | 0.64244 | 0.60859 | 0.59617 | 0.58731 | 0.60842 | 0.96672 | 1.0455 | 1.1196 | 1.1126 | 1.1504 | 1.2233 | 1.2264 | 1.1698 | 1.03 | 0.98613 | 0.91215 | 0.92641 | 0.88626 | 0.89941 | 0.88256 | 0.76445 | 0.73354 | 0.69714
22 | 0.74286 | 0.70281 | 0.66983 | 0.62883 | 0.615 | 0.58714 | 0.60733 | 0.56697 | 0.49181 | 0.51804 | 0.56313 | 0.6316 | 0.67022 | 0.68953 | 0.67424 | 0.69876 | 0.67694 | 0.69315 | 0.66358 | 0.69308 | 0.74025 | 0.67912 | 0.67101 | 0.72949
23 | 3.7496 | 3.5491 | 3.3708 | 3.3585 | 3.2385 | 3.2234 | 3.8445 | 3.9255 | 4.1807 | 4.3819 | 4.2388 | 4.409 | 4.6496 | 4.639 | 4.5402 | 4.2243 | 3.9902 | 4.1415 | 4.0843 | 4.282 | 4.6815 | 4.2026 | 4.2762 | 3.9197
24 | 2.0885 | 1.9881 | 1.8306 | 1.7574 | 1.6462 | 1.6598 | 1.9966 | 1.7479 | 1.8811 | 2.016 | 2.0722 | 2.1396 | 2.1674 | 2.2295 | 2.1318 | 2.0251 | 1.9005 | 2.1876 | 2.1467 | 2.1444 | 2.4402 | 2.1173 | 2.4155 | 2.2756
25 | 0.82268 | 0.83692 | 0.87641 | 0.8013 | 0.77363 | 0.73807 | 0.76508 | 0.75106 | 0.66738 | 0.51986 | 0.70664 | 0.78065 | 0.78753 | 0.83493 | 0.67348 | 0.8846 | 0.79337 | 0.7962 | 0.78429 | 0.84872 | 0.9401 | 0.92145 | 0.98134 | 1.0081
26 | 2.5262 | 2.5014 | 2.4526 | 2.4327 | 2.3999 | 2.4385 | 2.8169 | 2.8998 | 3.0887 | 2.9458 | 2.9568 | 2.9818 | 3.0872 | 3.0751 | 3.0112 | 2.9877 | 3.0063 | 3.06 | 2.9111 | 2.9369 | 2.9717 | 2.7874 | 2.5335 | 2.5536
27 | 2.2648 | 2.2466 | 2.1571 | 2.1141 | 2.0825 | 2.0987 | 2.0977 | 2.4742 | 2.6591 | 2.6307 | 2.5795 | 2.6139 | 2.7185 | 2.6857 | 2.4837 | 2.5582 | 2.5681 | 2.509 | 2.3638 | 2.3259 | 2.3295 | 2.2917 | 2.1876 | 2.1361
28 | 1.1621 | 1.1155 | 1.0569 | 0.96927 | 0.90484 | 0.91811 | 0.99885 | 1.1408 | 1.2399 | 1.3323 | 1.2015 | 1.2662 | 1.2841 | 1.2916 | 1.1287 | 1.1713 | 1.1969 | 1.2405 | 1.2504 | 1.2958 | 1.3757 | 1.2444 | 1.2099 | 1.1661
29 | 2.7088 | 2.5814 | 2.3669 | 2.4325 | 2.3319 | 2.333 | 3.2601 | 3.8573 | 4.0367 | 3.8071 | 3.7005 | 3.9839 | 4.1937 | 3.9612 | 3.6325 | 3.4508 | 3.4594 | 3.4314 | 3.2869 | 3.5432 | 3.7446 | 3.4625 | 3.2695 | 2.8315
30 | 0.58243 | 0.52819 | 0.44448 | 0.43078 | 0.37242 | 0.33145 | 0.56723 | 0.67272 | 0.8047 | 0.83582 | 0.80414 | 0.7294 | 0.84363 | 0.84774 | 0.78899 | 0.7323 | 0.62727 | 0.62759 | 0.71454 | 0.80189 | 0.94061 | 0.87086 | 0.83476 | 0.70309
31 | 3.5344 | 3.2297 | 2.976 | 2.8945 | 2.9506 | 2.9151 | 3.256 | 3.4948 | 3.8471 | 3.9833 | 4.2383 | 4.4891 | 4.6327 | 4.4834 | 4.3346 | 4.2826 | 4.2298 | 4.273 | 4.272 | 4.3106 | 4.7656 | 4.5076 | 4.5083 | 4.0625
32 | 1.2206 | 1.1802 | 1.0931 | 1.1297 | 1.1389 | 1.1294 | 1.2388 | 1.4643 | 1.5272 | 1.5245 | 1.5204 | 1.6063 | 1.5946 | 1.5447 | 1.458 | 1.4072 | 1.4564 | 1.4379 | 1.337 | 1.3433 | 1.4103 | 1.2801 | 1.2447 | 1.2552

## Pc, Summer, S3
LoadID | 0 | 1 | 2 | 3 | 4 | 5 | 6 | 7 | 8 | 9 | 10 | 11 | 12 | 13 | 14 | 15 | 16 | 17 | 18 | 19 | 20 | 21 | 22 | 23
1 | 2.2215 | 2.1987 | 2.119 | 2.0803 | 2.0665 | 2.0961 | 2.079 | 2.5413 | 2.7342 | 2.6987 | 2.6539 | 2.6865 | 2.786 | 2.7326 | 2.5211 | 2.5987 | 2.6286 | 2.5416 | 2.4126 | 2.3823 | 2.3751 | 2.3483 | 2.1702 | 2.0984
2 | 0.96078 | 0.92064 | 0.87352 | 0.80044 | 0.74944 | 0.76306 | 0.82835 | 0.96197 | 1.0461 | 1.1231 | 1.014 | 1.0682 | 1.0817 | 1.0845 | 0.94613 | 0.98236 | 1.0076 | 1.0396 | 1.0519 | 1.092 | 1.1575 | 1.0487 | 1.0065 | 0.96606
3 | 1.8954 | 1.8026 | 1.6538 | 1.703 | 1.638 | 1.6436 | 2.3014 | 2.7565 | 2.8858 | 2.719 | 2.6457 | 2.8475 | 2.9946 | 2.8208 | 2.5843 | 2.4545 | 2.4679 | 2.4382 | 2.3426 | 2.5295 | 2.6696 | 2.4722 | 2.3075 | 1.9869
4 | 0.19365 | 0.18046 | 0.154 | 0.14849 | 0.12686 | 0.11176 | 0.17985 | 0.18436 | 0.21895 | 0.22925 | 0.21819 | 0.19919 | 0.23243 | 0.23982 | 0.22507 | 0.20971 | 0.17536 | 0.18384 | 0.20022 | 0.22064 | 0.26116 | 0.23861 | 0.25174 | 0.22262
5 | 0.5312 | 0.49276 | 0.4524 | 0.43861 | 0.43631 | 0.4249 | 0.47857 | 0.47239 | 0.51825 | 0.53956 | 0.56924 | 0.60407 | 0.62761 | 0.61786 | 0.59956 | 0.59226 | 0.57508 | 0.59429 | 0.58323 | 0.58375 | 0.64987 | 0.60926 | 0.64587 | 0.59624
6 | 3.0931 | 2.9975 | 2.7731 | 2.8578 | 2.8644 | 2.83 | 3.112 | 3.6022 | 3.7546 | 3.7534 | 3.7363 | 3.9495 | 3.928 | 3.8224 | 3.6123 | 3.4872 | 3.591 | 3.5678 | 3.3026 | 3.3105 | 3.484 | 3.1543 | 3.1278 | 3.1693
7 | 1.6063 | 1.4933 | 1.43 | 1.4354 | 1.3434 | 1.3983 | 1.7896 | 1.7642 | 2.0207 | 2.1472 | 2.1116 | 2.2109 | 2.1781 | 2.2859 | 2.2601 | 2.1135 | 2.08 | 2.0875 | 2.0104 | 1.9975 | 2.0543 | 1.7081 | 1.8564 | 1.6938
8 | 0.33959 | 0.32847 | 0.30917 | 0.30178 | 0.2919 | 0.29739 | 0.46425 | 0.47696 | 0.50984 | 0.50863 | 0.52316 | 0.557 | 0.56106 | 0.5416 | 0.47937 | 0.45931 | 0.41977 | 0.43433 | 0.40961 | 0.41277 | 0.40857 | 0.35141 | 0.35948 | 0.34883
9 | 0.33081 | 0.31732 | 0.29947 | 0.28155 | 0.26844 | 0.25249 | 0.26689 | 0.22097 | 0.19175 | 0.20427 | 0.21794 | 0.24506 | 0.26328 | 0.27874 | 0.27415 | 0.28311 | 0.26664 | 0.28366 | 0.26363 | 0.27107 | 0.2935 | 0.26525 | 0.2917 | 0.32159
10 | 0.62376 | 0.58513 | 0.55915 | 0.55983 | 0.54755 | 0.55138 | 0.6565 | 0.70869 | 0.75623 | 0.78979 | 0.76781 | 0.79741 | 0.83692 | 0.82503 | 0.80553 | 0.74825 | 0.71555 | 0.72989 | 0.73024 | 0.77087 | 0.8382 | 0.75704 | 0.73445 | 0.65988
11 | 0.35438 | 0.33448 | 0.30891 | 0.29695 | 0.28177 | 0.28814 | 0.34618 | 0.32144 | 0.34684 | 0.37016 | 0.38305 | 0.39477 | 0.3974 | 0.40321 | 0.38415 | 0.36447 | 0.34704 | 0.3929 | 0.39151 | 0.39372 | 0.44566 | 0.38904 | 0.42379 | 0.39222
12 | 1.3373 | 1.3592 | 1.4364 | 1.3107 | 1.2762 | 1.2238 | 1.2591 | 1.2864 | 1.1432 | 0.88405 | 1.2124 | 1.3382 | 1.344 | 1.4121 | 1.1313 | 1.4965 | 1.3527 | 1.3393 | 1.3336 | 1.4511 | 1.6013 | 1.5777 | 1.6315 | 1.6646
13 | 3.1705 | 3.1433 | 3.074 | 3.0454 | 2.9912 | 3.0285 | 3.5021 | 3.5479 | 3.7769 | 3.6074 | 3.6147 | 3.6473 | 3.7824 | 3.7823 | 3.7066 | 3.6773 | 3.6852 | 3.7704 | 3.5728 | 3.5975 | 3.6482 | 3.4142 | 3.1579 | 3.1964
14 | 2.1788 | 2.1615 | 2.0751 | 2.0336 | 2.0025 | 2.0175 | 2.0172 | 2.3758 | 2.5533 | 2.5263 | 2.4768 | 2.5099 | 2.6107 | 2.5799 | 2.3862 | 2.4576 | 2.4664 | 2.4107 | 2.2704 | 2.2336 | 2.2375 | 2.2008 | 2.1036 | 2.0549
15 | 0.55128 | 0.52971 | 0.50152 | 0.46014 | 0.42882 | 0.43423 | 0.47302 | 0.53494 | 0.58122 | 0.62483 | 0.56311 | 0.59357 | 0.60247 | 0.60721 | 0.53112 | 0.55105 | 0.56178 | 0.5838 | 0.58713 | 0.60786 | 0.64591 | 0.58369 | 0.57192 | 0.55257
16 | 0.88017 | 0.83788 | 0.76849 | 0.79062 | 0.75929 | 0.76084 | 1.0644 | 1.2677 | 1.327 | 1.2508 | 1.2165 | 1.3095 | 1.3777 | 1.2994 | 1.1909 | 1.1312 | 1.1359 | 1.1243 | 1.0787 | 1.1639 | 1.2291 | 1.1374 | 1.0673 | 0.92146
17 | 0.37375 | 0.33595 | 0.28138 | 0.27318 | 0.23711 | 0.21172 | 0.36939 | 0.45596 | 0.54639 | 0.56639 | 0.54639 | 0.49482 | 0.57105 | 0.56997 | 0.52931 | 0.49078 | 0.42302 | 0.41806 | 0.48159 | 0.54297 | 0.63545 | 0.59029 | 0.5516 | 0.45806
18 | 0.82802 | 0.76719 | 0.70455 | 0.68324 | 0.68099 | 0.66396 | 0.74731 | 0.7429 | 0.81527 | 0.84837 | 0.89571 | 0.95036 | 0.98681 | 0.97004 | 0.94101 | 0.92956 | 0.90393 | 0.9323 | 0.91641 | 0.91788 | 1.0212 | 0.95815 | 1.0107 | 0.93117
19 | 2.2211 | 2.1449 | 1.9879 | 2.0576 | 2.0812 | 2.068 | 2.2652 | 2.7081 | 2.8251 | 2.8181 | 2.8132 | 2.9715 | 2.9467 | 2.8477 | 2.686 | 2.5922 | 2.6901 | 2.6468 | 2.4672 | 2.4819 | 2.6023 | 2.3651 | 2.2754 | 2.2885
20 | 1.1981 | 1.0984 | 1.0614 | 1.0731 | 1.0195 | 1.0818 | 1.3897 | 1.4602 | 1.6777 | 1.776 | 1.7563 | 1.836 | 1.7976 | 1.8636 | 1.8384 | 1.7164 | 1.7129 | 1.6866 | 1.6484 | 1.6488 | 1.6827 | 1.4077 | 1.4436 | 1.284
21 | 0.66981 | 0.64244 | 0.60859 | 0.59617 | 0.58731 | 0.60842 | 0.96672 | 1.0455 | 1.1196 | 1.1126 | 1.1504 | 1.2233 | 1.2264 | 1.1698 | 1.03 | 0.98613 | 0.91215 | 0.92641 | 0.88626 | 0.89941 | 0.88256 | 0.76445 | 0.73354 | 0.69714
22 | 0.74286 | 0.70281 | 0.66983 | 0.62883 | 0.615 | 0.58714 | 0.60733 | 0.56697 | 0.49181 | 0.51804 | 0.56313 | 0.6316 | 0.67022 | 0.68953 | 0.67424 | 0.69876 | 0.67694 | 0.69315 | 0.66358 | 0.69308 | 0.74025 | 0.67912 | 0.67101 | 0.72949
23 | 3.7496 | 3.5491 | 3.3708 | 3.3585 | 3.2385 | 3.2234 | 3.8445 | 3.9255 | 4.1807 | 4.3819 | 4.2388 | 4.409 | 4.6496 | 4.639 | 4.5402 | 4.2243 | 3.9902 | 4.1415 | 4.0843 | 4.282 | 4.6815 | 4.2026 | 4.2762 | 3.9197
24 | 2.0885 | 1.9881 | 1.8306 | 1.7574 | 1.6462 | 1.6598 | 1.9966 | 1.7479 | 1.8811 | 2.016 | 2.0722 | 2.1396 | 2.1674 | 2.2295 | 2.1318 | 2.0251 | 1.9005 | 2.1876 | 2.1467 | 2.1444 | 2.4402 | 2.1173 | 2.4155 | 2.2756
25 | 0.82268 | 0.83692 | 0.87641 | 0.8013 | 0.77363 | 0.73807 | 0.76508 | 0.75106 | 0.66738 | 0.51986 | 0.70664 | 0.78065 | 0.78753 | 0.83493 | 0.67348 | 0.8846 | 0.79337 | 0.7962 | 0.78429 | 0.84872 | 0.9401 | 0.92145 | 0.98134 | 1.0081
26 | 2.5262 | 2.5014 | 2.4526 | 2.4327 | 2.3999 | 2.4385 | 2.8169 | 2.8998 | 3.0887 | 2.9458 | 2.9568 | 2.9818 | 3.0872 | 3.0751 | 3.0112 | 2.9877 | 3.0063 | 3.06 | 2.9111 | 2.9369 | 2.9717 | 2.7874 | 2.5335 | 2.5536
27 | 2.2648 | 2.2466 | 2.1571 | 2.1141 | 2.0825 | 2.0987 | 2.0977 | 2.4742 | 2.6591 | 2.6307 | 2.5795 | 2.6139 | 2.7185 | 2.6857 | 2.4837 | 2.5582 | 2.5681 | 2.509 | 2.3638 | 2.3259 | 2.3295 | 2.2917 | 2.1876 | 2.1361
28 | 1.1621 | 1.1155 | 1.0569 | 0.96927 | 0.90484 | 0.91811 | 0.99885 | 1.1408 | 1.2399 | 1.3323 | 1.2015 | 1.2662 | 1.2841 | 1.2916 | 1.1287 | 1.1713 | 1.1969 | 1.2405 | 1.2504 | 1.2958 | 1.3757 | 1.2444 | 1.2099 | 1.1661
29 | 2.7088 | 2.5814 | 2.3669 | 2.4325 | 2.3319 | 2.333 | 3.2601 | 3.8573 | 4.0367 | 3.8071 | 3.7005 | 3.9839 | 4.1937 | 3.9612 | 3.6325 | 3.4508 | 3.4594 | 3.4314 | 3.2869 | 3.5432 | 3.7446 | 3.4625 | 3.2695 | 2.8315
30 | 0.58243 | 0.52819 | 0.44448 | 0.43078 | 0.37242 | 0.33145 | 0.56723 | 0.67272 | 0.8047 | 0.83582 | 0.80414 | 0.7294 | 0.84363 | 0.84774 | 0.78899 | 0.7323 | 0.62727 | 0.62759 | 0.71454 | 0.80189 | 0.94061 | 0.87086 | 0.83476 | 0.70309
31 | 3.5344 | 3.2297 | 2.976 | 2.8945 | 2.9506 | 2.9151 | 3.256 | 3.4948 | 3.8471 | 3.9833 | 4.2383 | 4.4891 | 4.6327 | 4.4834 | 4.3346 | 4.2826 | 4.2298 | 4.273 | 4.272 | 4.3106 | 4.7656 | 4.5076 | 4.5083 | 4.0625
32 | 1.2206 | 1.1802 | 1.0931 | 1.1297 | 1.1389 | 1.1294 | 1.2388 | 1.4643 | 1.5272 | 1.5245 | 1.5204 | 1.6063 | 1.5946 | 1.5447 | 1.458 | 1.4072 | 1.4564 | 1.4379 | 1.337 | 1.3433 | 1.4103 | 1.2801 | 1.2447 | 1.2552

## Pc, Summer, S4
LoadID | 0 | 1 | 2 | 3 | 4 | 5 | 6 | 7 | 8 | 9 | 10 | 11 | 12 | 13 | 14 | 15 | 16 | 17 | 18 | 19 | 20 | 21 | 22 | 23
1 | 2.2215 | 2.1987 | 2.119 | 2.0803 | 2.0665 | 2.0961 | 2.079 | 2.5413 | 2.7342 | 2.6987 | 2.6539 | 2.6865 | 2.786 | 2.7326 | 2.5211 | 2.5987 | 2.6286 | 2.5416 | 2.4126 | 2.3823 | 2.3751 | 2.3483 | 2.1702 | 2.0984
2 | 0.96078 | 0.92064 | 0.87352 | 0.80044 | 0.74944 | 0.76306 | 0.82835 | 0.96197 | 1.0461 | 1.1231 | 1.014 | 1.0682 | 1.0817 | 1.0845 | 0.94613 | 0.98236 | 1.0076 | 1.0396 | 1.0519 | 1.092 | 1.1575 | 1.0487 | 1.0065 | 0.96606
3 | 1.8954 | 1.8026 | 1.6538 | 1.703 | 1.638 | 1.6436 | 2.3014 | 2.7565 | 2.8858 | 2.719 | 2.6457 | 2.8475 | 2.9946 | 2.8208 | 2.5843 | 2.4545 | 2.4679 | 2.4382 | 2.3426 | 2.5295 | 2.6696 | 2.4722 | 2.3075 | 1.9869
4 | 0.19365 | 0.18046 | 0.154 | 0.14849 | 0.12686 | 0.11176 | 0.17985 | 0.18436 | 0.21895 | 0.22925 | 0.21819 | 0.19919 | 0.23243 | 0.23982 | 0.22507 | 0.20971 | 0.17536 | 0.18384 | 0.20022 | 0.22064 | 0.26116 | 0.23861 | 0.25174 | 0.22262
5 | 0.5312 | 0.49276 | 0.4524 | 0.43861 | 0.43631 | 0.4249 | 0.47857 | 0.47239 | 0.51825 | 0.53956 | 0.56924 | 0.60407 | 0.62761 | 0.61786 | 0.59956 | 0.59226 | 0.57508 | 0.59429 | 0.58323 | 0.58375 | 0.64987 | 0.60926 | 0.64587 | 0.59624
6 | 3.0931 | 2.9975 | 2.7731 | 2.8578 | 2.8644 | 2.83 | 3.112 | 3.6022 | 3.7546 | 3.7534 | 3.7363 | 3.9495 | 3.928 | 3.8224 | 3.6123 | 3.4872 | 3.591 | 3.5678 | 3.3026 | 3.3105 | 3.484 | 3.1543 | 3.1278 | 3.1693
7 | 1.6063 | 1.4933 | 1.43 | 1.4354 | 1.3434 | 1.3983 | 1.7896 | 1.7642 | 2.0207 | 2.1472 | 2.1116 | 2.2109 | 2.1781 | 2.2859 | 2.2601 | 2.1135 | 2.08 | 2.0875 | 2.0104 | 1.9975 | 2.0543 | 1.7081 | 1.8564 | 1.6938
8 | 0.33959 | 0.32847 | 0.30917 | 0.30178 | 0.2919 | 0.29739 | 0.46425 | 0.47696 | 0.50984 | 0.50863 | 0.52316 | 0.557 | 0.56106 | 0.5416 | 0.47937 | 0.45931 | 0.41977 | 0.43433 | 0.40961 | 0.41277 | 0.40857 | 0.35141 | 0.35948 | 0.34883
9 | 0.33081 | 0.31732 | 0.29947 | 0.28155 | 0.26844 | 0.25249 | 0.26689 | 0.22097 | 0.19175 | 0.20427 | 0.21794 | 0.24506 | 0.26328 | 0.27874 | 0.27415 | 0.28311 | 0.26664 | 0.28366 | 0.26363 | 0.27107 | 0.2935 | 0.26525 | 0.2917 | 0.32159
10 | 0.62376 | 0.58513 | 0.55915 | 0.55983 | 0.54755 | 0.55138 | 0.6565 | 0.70869 | 0.75623 | 0.78979 | 0.76781 | 0.79741 | 0.83692 | 0.82503 | 0.80553 | 0.74825 | 0.71555 | 0.72989 | 0.73024 | 0.77087 | 0.8382 | 0.75704 | 0.73445 | 0.65988
11 | 0.35438 | 0.33448 | 0.30891 | 0.29695 | 0.28177 | 0.28814 | 0.34618 | 0.32144 | 0.34684 | 0.37016 | 0.38305 | 0.39477 | 0.3974 | 0.40321 | 0.38415 | 0.36447 | 0.34704 | 0.3929 | 0.39151 | 0.39372 | 0.44566 | 0.38904 | 0.42379 | 0.39222
12 | 1.3373 | 1.3592 | 1.4364 | 1.3107 | 1.2762 | 1.2238 | 1.2591 | 1.2864 | 1.1432 | 0.88405 | 1.2124 | 1.3382 | 1.344 | 1.4121 | 1.1313 | 1.4965 | 1.3527 | 1.3393 | 1.3336 | 1.4511 | 1.6013 | 1.5777 | 1.6315 | 1.6646
13 | 3.1705 | 3.1433 | 3.074 | 3.0454 | 2.9912 | 3.0285 | 3.5021 | 3.5479 | 3.7769 | 3.6074 | 3.6147 | 3.6473 | 3.7824 | 3.7823 | 3.7066 | 3.6773 | 3.6852 | 3.7704 | 3.5728 | 3.5975 | 3.6482 | 3.4142 | 3.1579 | 3.1964
14 | 2.1788 | 2.1615 | 2.0751 | 2.0336 | 2.0025 | 2.0175 | 2.0172 | 2.3758 | 2.5533 | 2.5263 | 2.4768 | 2.5099 | 2.6107 | 2.5799 | 2.3862 | 2.4576 | 2.4664 | 2.4107 | 2.2704 | 2.2336 | 2.2375 | 2.2008 | 2.1036 | 2.0549
15 | 0.55128 | 0.52971 | 0.50152 | 0.46014 | 0.42882 | 0.43423 | 0.47302 | 0.53494 | 0.58122 | 0.62483 | 0.56311 | 0.59357 | 0.60247 | 0.60721 | 0.53112 | 0.55105 | 0.56178 | 0.5838 | 0.58713 | 0.60786 | 0.64591 | 0.58369 | 0.57192 | 0.55257
16 | 0.88017 | 0.83788 | 0.76849 | 0.79062 | 0.75929 | 0.76084 | 1.0644 | 1.2677 | 1.327 | 1.2508 | 1.2165 | 1.3095 | 1.3777 | 1.2994 | 1.1909 | 1.1312 | 1.1359 | 1.1243 | 1.0787 | 1.1639 | 1.2291 | 1.1374 | 1.0673 | 0.92146
17 | 0.37375 | 0.33595 | 0.28138 | 0.27318 | 0.23711 | 0.21172 | 0.36939 | 0.45596 | 0.54639 | 0.56639 | 0.54639 | 0.49482 | 0.57105 | 0.56997 | 0.52931 | 0.49078 | 0.42302 | 0.41806 | 0.48159 | 0.54297 | 0.63545 | 0.59029 | 0.5516 | 0.45806
18 | 0.82802 | 0.76719 | 0.70455 | 0.68324 | 0.68099 | 0.66396 | 0.74731 | 0.7429 | 0.81527 | 0.84837 | 0.89571 | 0.95036 | 0.98681 | 0.97004 | 0.94101 | 0.92956 | 0.90393 | 0.9323 | 0.91641 | 0.91788 | 1.0212 | 0.95815 | 1.0107 | 0.93117
19 | 2.2211 | 2.1449 | 1.9879 | 2.0576 | 2.0812 | 2.068 | 2.2652 | 2.7081 | 2.8251 | 2.8181 | 2.8132 | 2.9715 | 2.9467 | 2.8477 | 2.686 | 2.5922 | 2.6901 | 2.6468 | 2.4672 | 2.4819 | 2.6023 | 2.3651 | 2.2754 | 2.2885
20 | 1.1981 | 1.0984 | 1.0614 | 1.0731 | 1.0195 | 1.0818 | 1.3897 | 1.4602 | 1.6777 | 1.776 | 1.7563 | 1.836 | 1.7976 | 1.8636 | 1.8384 | 1.7164 | 1.7129 | 1.6866 | 1.6484 | 1.6488 | 1.6827 | 1.4077 | 1.4436 | 1.284
21 | 0.66981 | 0.64244 | 0.60859 | 0.59617 | 0.58731 | 0.60842 | 0.96672 | 1.0455 | 1.1196 | 1.1126 | 1.1504 | 1.2233 | 1.2264 | 1.1698 | 1.03 | 0.98613 | 0.91215 | 0.92641 | 0.88626 | 0.89941 | 0.88256 | 0.76445 | 0.73354 | 0.69714
22 | 0.74286 | 0.70281 | 0.66983 | 0.62883 | 0.615 | 0.58714 | 0.60733 | 0.56697 | 0.49181 | 0.51804 | 0.56313 | 0.6316 | 0.67022 | 0.68953 | 0.67424 | 0.69876 | 0.67694 | 0.69315 | 0.66358 | 0.69308 | 0.74025 | 0.67912 | 0.67101 | 0.72949
23 | 3.7496 | 3.5491 | 3.3708 | 3.3585 | 3.2385 | 3.2234 | 3.8445 | 3.9255 | 4.1807 | 4.3819 | 4.2388 | 4.409 | 4.6496 | 4.639 | 4.5402 | 4.2243 | 3.9902 | 4.1415 | 4.0843 | 4.282 | 4.6815 | 4.2026 | 4.2762 | 3.9197
24 | 2.0885 | 1.9881 | 1.8306 | 1.7574 | 1.6462 | 1.6598 | 1.9966 | 1.7479 | 1.8811 | 2.016 | 2.0722 | 2.1396 | 2.1674 | 2.2295 | 2.1318 | 2.0251 | 1.9005 | 2.1876 | 2.1467 | 2.1444 | 2.4402 | 2.1173 | 2.4155 | 2.2756
25 | 0.82268 | 0.83692 | 0.87641 | 0.8013 | 0.77363 | 0.73807 | 0.76508 | 0.75106 | 0.66738 | 0.51986 | 0.70664 | 0.78065 | 0.78753 | 0.83493 | 0.67348 | 0.8846 | 0.79337 | 0.7962 | 0.78429 | 0.84872 | 0.9401 | 0.92145 | 0.98134 | 1.0081
26 | 2.5262 | 2.5014 | 2.4526 | 2.4327 | 2.3999 | 2.4385 | 2.8169 | 2.8998 | 3.0887 | 2.9458 | 2.9568 | 2.9818 | 3.0872 | 3.0751 | 3.0112 | 2.9877 | 3.0063 | 3.06 | 2.9111 | 2.9369 | 2.9717 | 2.7874 | 2.5335 | 2.5536
27 | 2.2648 | 2.2466 | 2.1571 | 2.1141 | 2.0825 | 2.0987 | 2.0977 | 2.4742 | 2.6591 | 2.6307 | 2.5795 | 2.6139 | 2.7185 | 2.6857 | 2.4837 | 2.5582 | 2.5681 | 2.509 | 2.3638 | 2.3259 | 2.3295 | 2.2917 | 2.1876 | 2.1361
28 | 1.1621 | 1.1155 | 1.0569 | 0.96927 | 0.90484 | 0.91811 | 0.99885 | 1.1408 | 1.2399 | 1.3323 | 1.2015 | 1.2662 | 1.2841 | 1.2916 | 1.1287 | 1.1713 | 1.1969 | 1.2405 | 1.2504 | 1.2958 | 1.3757 | 1.2444 | 1.2099 | 1.1661
29 | 2.7088 | 2.5814 | 2.3669 | 2.4325 | 2.3319 | 2.333 | 3.2601 | 3.8573 | 4.0367 | 3.8071 | 3.7005 | 3.9839 | 4.1937 | 3.9612 | 3.6325 | 3.4508 | 3.4594 | 3.4314 | 3.2869 | 3.5432 | 3.7446 | 3.4625 | 3.2695 | 2.8315
30 | 0.58243 | 0.52819 | 0.44448 | 0.43078 | 0.37242 | 0.33145 | 0.56723 | 0.67272 | 0.8047 | 0.83582 | 0.80414 | 0.7294 | 0.84363 | 0.84774 | 0.78899 | 0.7323 | 0.62727 | 0.62759 | 0.71454 | 0.80189 | 0.94061 | 0.87086 | 0.83476 | 0.70309
31 | 3.5344 | 3.2297 | 2.976 | 2.8945 | 2.9506 | 2.9151 | 3.256 | 3.4948 | 3.8471 | 3.9833 | 4.2383 | 4.4891 | 4.6327 | 4.4834 | 4.3346 | 4.2826 | 4.2298 | 4.273 | 4.272 | 4.3106 | 4.7656 | 4.5076 | 4.5083 | 4.0625
32 | 1.2206 | 1.1802 | 1.0931 | 1.1297 | 1.1389 | 1.1294 | 1.2388 | 1.4643 | 1.5272 | 1.5245 | 1.5204 | 1.6063 | 1.5946 | 1.5447 | 1.458 | 1.4072 | 1.4564 | 1.4379 | 1.337 | 1.3433 | 1.4103 | 1.2801 | 1.2447 | 1.2552

## Pc, Summer, S5
LoadID | 0 | 1 | 2 | 3 | 4 | 5 | 6 | 7 | 8 | 9 | 10 | 11 | 12 | 13 | 14 | 15 | 16 | 17 | 18 | 19 | 20 | 21 | 22 | 23
1 | 2.2215 | 2.1987 | 2.119 | 2.0803 | 2.0665 | 2.0961 | 2.079 | 2.5413 | 2.7342 | 2.6987 | 2.6539 | 2.6865 | 2.786 | 2.7326 | 2.5211 | 2.5987 | 2.6286 | 2.5416 | 2.4126 | 2.3823 | 2.3751 | 2.3483 | 2.1702 | 2.0984
2 | 0.96078 | 0.92064 | 0.87352 | 0.80044 | 0.74944 | 0.76306 | 0.82835 | 0.96197 | 1.0461 | 1.1231 | 1.014 | 1.0682 | 1.0817 | 1.0845 | 0.94613 | 0.98236 | 1.0076 | 1.0396 | 1.0519 | 1.092 | 1.1575 | 1.0487 | 1.0065 | 0.96606
3 | 1.8954 | 1.8026 | 1.6538 | 1.703 | 1.638 | 1.6436 | 2.3014 | 2.7565 | 2.8858 | 2.719 | 2.6457 | 2.8475 | 2.9946 | 2.8208 | 2.5843 | 2.4545 | 2.4679 | 2.4382 | 2.3426 | 2.5295 | 2.6696 | 2.4722 | 2.3075 | 1.9869
4 | 0.19365 | 0.18046 | 0.154 | 0.14849 | 0.12686 | 0.11176 | 0.17985 | 0.18436 | 0.21895 | 0.22925 | 0.21819 | 0.19919 | 0.23243 | 0.23982 | 0.22507 | 0.20971 | 0.17536 | 0.18384 | 0.20022 | 0.22064 | 0.26116 | 0.23861 | 0.25174 | 0.22262
5 | 0.5312 | 0.49276 | 0.4524 | 0.43861 | 0.43631 | 0.4249 | 0.47857 | 0.47239 | 0.51825 | 0.53956 | 0.56924 | 0.60407 | 0.62761 | 0.61786 | 0.59956 | 0.59226 | 0.57508 | 0.59429 | 0.58323 | 0.58375 | 0.64987 | 0.60926 | 0.64587 | 0.59624
6 | 3.0931 | 2.9975 | 2.7731 | 2.8578 | 2.8644 | 2.83 | 3.112 | 3.6022 | 3.7546 | 3.7534 | 3.7363 | 3.9495 | 3.928 | 3.8224 | 3.6123 | 3.4872 | 3.591 | 3.5678 | 3.3026 | 3.3105 | 3.484 | 3.1543 | 3.1278 | 3.1693
7 | 1.6063 | 1.4933 | 1.43 | 1.4354 | 1.3434 | 1.3983 | 1.7896 | 1.7642 | 2.0207 | 2.1472 | 2.1116 | 2.2109 | 2.1781 | 2.2859 | 2.2601 | 2.1135 | 2.08 | 2.0875 | 2.0104 | 1.9975 | 2.0543 | 1.7081 | 1.8564 | 1.6938
8 | 0.33959 | 0.32847 | 0.30917 | 0.30178 | 0.2919 | 0.29739 | 0.46425 | 0.47696 | 0.50984 | 0.50863 | 0.52316 | 0.557 | 0.56106 | 0.5416 | 0.47937 | 0.45931 | 0.41977 | 0.43433 | 0.40961 | 0.41277 | 0.40857 | 0.35141 | 0.35948 | 0.34883
9 | 0.33081 | 0.31732 | 0.29947 | 0.28155 | 0.26844 | 0.25249 | 0.26689 | 0.22097 | 0.19175 | 0.20427 | 0.21794 | 0.24506 | 0.26328 | 0.27874 | 0.27415 | 0.28311 | 0.26664 | 0.28366 | 0.26363 | 0.27107 | 0.2935 | 0.26525 | 0.2917 | 0.32159
10 | 0.62376 | 0.58513 | 0.55915 | 0.55983 | 0.54755 | 0.55138 | 0.6565 | 0.70869 | 0.75623 | 0.78979 | 0.76781 | 0.79741 | 0.83692 | 0.82503 | 0.80553 | 0.74825 | 0.71555 | 0.72989 | 0.73024 | 0.77087 | 0.8382 | 0.75704 | 0.73445 | 0.65988
11 | 0.35438 | 0.33448 | 0.30891 | 0.29695 | 0.28177 | 0.28814 | 0.34618 | 0.32144 | 0.34684 | 0.37016 | 0.38305 | 0.39477 | 0.3974 | 0.40321 | 0.38415 | 0.36447 | 0.34704 | 0.3929 | 0.39151 | 0.39372 | 0.44566 | 0.38904 | 0.42379 | 0.39222
12 | 1.3373 | 1.3592 | 1.4364 | 1.3107 | 1.2762 | 1.2238 | 1.2591 | 1.2864 | 1.1432 | 0.88405 | 1.2124 | 1.3382 | 1.344 | 1.4121 | 1.1313 | 1.4965 | 1.3527 | 1.3393 | 1.3336 | 1.4511 | 1.6013 | 1.5777 | 1.6315 | 1.6646
13 | 3.1705 | 3.1433 | 3.074 | 3.0454 | 2.9912 | 3.0285 | 3.5021 | 3.5479 | 3.7769 | 3.6074 | 3.6147 | 3.6473 | 3.7824 | 3.7823 | 3.7066 | 3.6773 | 3.6852 | 3.7704 | 3.5728 | 3.5975 | 3.6482 | 3.4142 | 3.1579 | 3.1964
14 | 2.1788 | 2.1615 | 2.0751 | 2.0336 | 2.0025 | 2.0175 | 2.0172 | 2.3758 | 2.5533 | 2.5263 | 2.4768 | 2.5099 | 2.6107 | 2.5799 | 2.3862 | 2.4576 | 2.4664 | 2.4107 | 2.2704 | 2.2336 | 2.2375 | 2.2008 | 2.1036 | 2.0549
15 | 0.55128 | 0.52971 | 0.50152 | 0.46014 | 0.42882 | 0.43423 | 0.47302 | 0.53494 | 0.58122 | 0.62483 | 0.56311 | 0.59357 | 0.60247 | 0.60721 | 0.53112 | 0.55105 | 0.56178 | 0.5838 | 0.58713 | 0.60786 | 0.64591 | 0.58369 | 0.57192 | 0.55257
16 | 0.88017 | 0.83788 | 0.76849 | 0.79062 | 0.75929 | 0.76084 | 1.0644 | 1.2677 | 1.327 | 1.2508 | 1.2165 | 1.3095 | 1.3777 | 1.2994 | 1.1909 | 1.1312 | 1.1359 | 1.1243 | 1.0787 | 1.1639 | 1.2291 | 1.1374 | 1.0673 | 0.92146
17 | 0.37375 | 0.33595 | 0.28138 | 0.27318 | 0.23711 | 0.21172 | 0.36939 | 0.45596 | 0.54639 | 0.56639 | 0.54639 | 0.49482 | 0.57105 | 0.56997 | 0.52931 | 0.49078 | 0.42302 | 0.41806 | 0.48159 | 0.54297 | 0.63545 | 0.59029 | 0.5516 | 0.45806
18 | 0.82802 | 0.76719 | 0.70455 | 0.68324 | 0.68099 | 0.66396 | 0.74731 | 0.7429 | 0.81527 | 0.84837 | 0.89571 | 0.95036 | 0.98681 | 0.97004 | 0.94101 | 0.92956 | 0.90393 | 0.9323 | 0.91641 | 0.91788 | 1.0212 | 0.95815 | 1.0107 | 0.93117
19 | 2.2211 | 2.1449 | 1.9879 | 2.0576 | 2.0812 | 2.068 | 2.2652 | 2.7081 | 2.8251 | 2.8181 | 2.8132 | 2.9715 | 2.9467 | 2.8477 | 2.686 | 2.5922 | 2.6901 | 2.6468 | 2.4672 | 2.4819 | 2.6023 | 2.3651 | 2.2754 | 2.2885
20 | 1.1981 | 1.0984 | 1.0614 | 1.0731 | 1.0195 | 1.0818 | 1.3897 | 1.4602 | 1.6777 | 1.776 | 1.7563 | 1.836 | 1.7976 | 1.8636 | 1.8384 | 1.7164 | 1.7129 | 1.6866 | 1.6484 | 1.6488 | 1.6827 | 1.4077 | 1.4436 | 1.284
21 | 0.66981 | 0.64244 | 0.60859 | 0.59617 | 0.58731 | 0.60842 | 0.96672 | 1.0455 | 1.1196 | 1.1126 | 1.1504 | 1.2233 | 1.2264 | 1.1698 | 1.03 | 0.98613 | 0.91215 | 0.92641 | 0.88626 | 0.89941 | 0.88256 | 0.76445 | 0.73354 | 0.69714
22 | 0.74286 | 0.70281 | 0.66983 | 0.62883 | 0.615 | 0.58714 | 0.60733 | 0.56697 | 0.49181 | 0.51804 | 0.56313 | 0.6316 | 0.67022 | 0.68953 | 0.67424 | 0.69876 | 0.67694 | 0.69315 | 0.66358 | 0.69308 | 0.74025 | 0.67912 | 0.67101 | 0.72949
23 | 3.7496 | 3.5491 | 3.3708 | 3.3585 | 3.2385 | 3.2234 | 3.8445 | 3.9255 | 4.1807 | 4.3819 | 4.2388 | 4.409 | 4.6496 | 4.639 | 4.5402 | 4.2243 | 3.9902 | 4.1415 | 4.0843 | 4.282 | 4.6815 | 4.2026 | 4.2762 | 3.9197
24 | 2.0885 | 1.9881 | 1.8306 | 1.7574 | 1.6462 | 1.6598 | 1.9966 | 1.7479 | 1.8811 | 2.016 | 2.0722 | 2.1396 | 2.1674 | 2.2295 | 2.1318 | 2.0251 | 1.9005 | 2.1876 | 2.1467 | 2.1444 | 2.4402 | 2.1173 | 2.4155 | 2.2756
25 | 0.82268 | 0.83692 | 0.87641 | 0.8013 | 0.77363 | 0.73807 | 0.76508 | 0.75106 | 0.66738 | 0.51986 | 0.70664 | 0.78065 | 0.78753 | 0.83493 | 0.67348 | 0.8846 | 0.79337 | 0.7962 | 0.78429 | 0.84872 | 0.9401 | 0.92145 | 0.98134 | 1.0081
26 | 2.5262 | 2.5014 | 2.4526 | 2.4327 | 2.3999 | 2.4385 | 2.8169 | 2.8998 | 3.0887 | 2.9458 | 2.9568 | 2.9818 | 3.0872 | 3.0751 | 3.0112 | 2.9877 | 3.0063 | 3.06 | 2.9111 | 2.9369 | 2.9717 | 2.7874 | 2.5335 | 2.5536
27 | 2.2648 | 2.2466 | 2.1571 | 2.1141 | 2.0825 | 2.0987 | 2.0977 | 2.4742 | 2.6591 | 2.6307 | 2.5795 | 2.6139 | 2.7185 | 2.6857 | 2.4837 | 2.5582 | 2.5681 | 2.509 | 2.3638 | 2.3259 | 2.3295 | 2.2917 | 2.1876 | 2.1361
28 | 1.1621 | 1.1155 | 1.0569 | 0.96927 | 0.90484 | 0.91811 | 0.99885 | 1.1408 | 1.2399 | 1.3323 | 1.2015 | 1.2662 | 1.2841 | 1.2916 | 1.1287 | 1.1713 | 1.1969 | 1.2405 | 1.2504 | 1.2958 | 1.3757 | 1.2444 | 1.2099 | 1.1661
29 | 2.7088 | 2.5814 | 2.3669 | 2.4325 | 2.3319 | 2.333 | 3.2601 | 3.8573 | 4.0367 | 3.8071 | 3.7005 | 3.9839 | 4.1937 | 3.9612 | 3.6325 | 3.4508 | 3.4594 | 3.4314 | 3.2869 | 3.5432 | 3.7446 | 3.4625 | 3.2695 | 2.8315
30 | 0.58243 | 0.52819 | 0.44448 | 0.43078 | 0.37242 | 0.33145 | 0.56723 | 0.67272 | 0.8047 | 0.83582 | 0.80414 | 0.7294 | 0.84363 | 0.84774 | 0.78899 | 0.7323 | 0.62727 | 0.62759 | 0.71454 | 0.80189 | 0.94061 | 0.87086 | 0.83476 | 0.70309
31 | 3.5344 | 3.2297 | 2.976 | 2.8945 | 2.9506 | 2.9151 | 3.256 | 3.4948 | 3.8471 | 3.9833 | 4.2383 | 4.4891 | 4.6327 | 4.4834 | 4.3346 | 4.2826 | 4.2298 | 4.273 | 4.272 | 4.3106 | 4.7656 | 4.5076 | 4.5083 | 4.0625
32 | 1.2206 | 1.1802 | 1.0931 | 1.1297 | 1.1389 | 1.1294 | 1.2388 | 1.4643 | 1.5272 | 1.5245 | 1.5204 | 1.6063 | 1.5946 | 1.5447 | 1.458 | 1.4072 | 1.4564 | 1.4379 | 1.337 | 1.3433 | 1.4103 | 1.2801 | 1.2447 | 1.2552

## Pc, Summer, S6
LoadID | 0 | 1 | 2 | 3 | 4 | 5 | 6 | 7 | 8 | 9 | 10 | 11 | 12 | 13 | 14 | 15 | 16 | 17 | 18 | 19 | 20 | 21 | 22 | 23
1 | 2.2215 | 2.1987 | 2.119 | 2.0803 | 2.0665 | 2.0961 | 2.079 | 2.5413 | 2.7342 | 2.6987 | 2.6539 | 2.6865 | 2.786 | 2.7326 | 2.5211 | 2.5987 | 2.6286 | 2.5416 | 2.4126 | 2.3823 | 2.3751 | 2.3483 | 2.1702 | 2.0984
2 | 0.96078 | 0.92064 | 0.87352 | 0.80044 | 0.74944 | 0.76306 | 0.82835 | 0.96197 | 1.0461 | 1.1231 | 1.014 | 1.0682 | 1.0817 | 1.0845 | 0.94613 | 0.98236 | 1.0076 | 1.0396 | 1.0519 | 1.092 | 1.1575 | 1.0487 | 1.0065 | 0.96606
3 | 1.8954 | 1.8026 | 1.6538 | 1.703 | 1.638 | 1.6436 | 2.3014 | 2.7565 | 2.8858 | 2.719 | 2.6457 | 2.8475 | 2.9946 | 2.8208 | 2.5843 | 2.4545 | 2.4679 | 2.4382 | 2.3426 | 2.5295 | 2.6696 | 2.4722 | 2.3075 | 1.9869
4 | 0.19365 | 0.18046 | 0.154 | 0.14849 | 0.12686 | 0.11176 | 0.17985 | 0.18436 | 0.21895 | 0.22925 | 0.21819 | 0.19919 | 0.23243 | 0.23982 | 0.22507 | 0.20971 | 0.17536 | 0.18384 | 0.20022 | 0.22064 | 0.26116 | 0.23861 | 0.25174 | 0.22262
5 | 0.5312 | 0.49276 | 0.4524 | 0.43861 | 0.43631 | 0.4249 | 0.47857 | 0.47239 | 0.51825 | 0.53956 | 0.56924 | 0.60407 | 0.62761 | 0.61786 | 0.59956 | 0.59226 | 0.57508 | 0.59429 | 0.58323 | 0.58375 | 0.64987 | 0.60926 | 0.64587 | 0.59624
6 | 3.0931 | 2.9975 | 2.7731 | 2.8578 | 2.8644 | 2.83 | 3.112 | 3.6022 | 3.7546 | 3.7534 | 3.7363 | 3.9495 | 3.928 | 3.8224 | 3.6123 | 3.4872 | 3.591 | 3.5678 | 3.3026 | 3.3105 | 3.484 | 3.1543 | 3.1278 | 3.1693
7 | 1.6063 | 1.4933 | 1.43 | 1.4354 | 1.3434 | 1.3983 | 1.7896 | 1.7642 | 2.0207 | 2.1472 | 2.1116 | 2.2109 | 2.1781 | 2.2859 | 2.2601 | 2.1135 | 2.08 | 2.0875 | 2.0104 | 1.9975 | 2.0543 | 1.7081 | 1.8564 | 1.6938
8 | 0.33959 | 0.32847 | 0.30917 | 0.30178 | 0.2919 | 0.29739 | 0.46425 | 0.47696 | 0.50984 | 0.50863 | 0.52316 | 0.557 | 0.56106 | 0.5416 | 0.47937 | 0.45931 | 0.41977 | 0.43433 | 0.40961 | 0.41277 | 0.40857 | 0.35141 | 0.35948 | 0.34883
9 | 0.33081 | 0.31732 | 0.29947 | 0.28155 | 0.26844 | 0.25249 | 0.26689 | 0.22097 | 0.19175 | 0.20427 | 0.21794 | 0.24506 | 0.26328 | 0.27874 | 0.27415 | 0.28311 | 0.26664 | 0.28366 | 0.26363 | 0.27107 | 0.2935 | 0.26525 | 0.2917 | 0.32159
10 | 0.62376 | 0.58513 | 0.55915 | 0.55983 | 0.54755 | 0.55138 | 0.6565 | 0.70869 | 0.75623 | 0.78979 | 0.76781 | 0.79741 | 0.83692 | 0.82503 | 0.80553 | 0.74825 | 0.71555 | 0.72989 | 0.73024 | 0.77087 | 0.8382 | 0.75704 | 0.73445 | 0.65988
11 | 0.35438 | 0.33448 | 0.30891 | 0.29695 | 0.28177 | 0.28814 | 0.34618 | 0.32144 | 0.34684 | 0.37016 | 0.38305 | 0.39477 | 0.3974 | 0.40321 | 0.38415 | 0.36447 | 0.34704 | 0.3929 | 0.39151 | 0.39372 | 0.44566 | 0.38904 | 0.42379 | 0.39222
12 | 1.3373 | 1.3592 | 1.4364 | 1.3107 | 1.2762 | 1.2238 | 1.2591 | 1.2864 | 1.1432 | 0.88405 | 1.2124 | 1.3382 | 1.344 | 1.4121 | 1.1313 | 1.4965 | 1.3527 | 1.3393 | 1.3336 | 1.4511 | 1.6013 | 1.5777 | 1.6315 | 1.6646
13 | 3.1705 | 3.1433 | 3.074 | 3.0454 | 2.9912 | 3.0285 | 3.5021 | 3.5479 | 3.7769 | 3.6074 | 3.6147 | 3.6473 | 3.7824 | 3.7823 | 3.7066 | 3.6773 | 3.6852 | 3.7704 | 3.5728 | 3.5975 | 3.6482 | 3.4142 | 3.1579 | 3.1964
14 | 2.1788 | 2.1615 | 2.0751 | 2.0336 | 2.0025 | 2.0175 | 2.0172 | 2.3758 | 2.5533 | 2.5263 | 2.4768 | 2.5099 | 2.6107 | 2.5799 | 2.3862 | 2.4576 | 2.4664 | 2.4107 | 2.2704 | 2.2336 | 2.2375 | 2.2008 | 2.1036 | 2.0549
15 | 0.55128 | 0.52971 | 0.50152 | 0.46014 | 0.42882 | 0.43423 | 0.47302 | 0.53494 | 0.58122 | 0.62483 | 0.56311 | 0.59357 | 0.60247 | 0.60721 | 0.53112 | 0.55105 | 0.56178 | 0.5838 | 0.58713 | 0.60786 | 0.64591 | 0.58369 | 0.57192 | 0.55257
16 | 0.88017 | 0.83788 | 0.76849 | 0.79062 | 0.75929 | 0.76084 | 1.0644 | 1.2677 | 1.327 | 1.2508 | 1.2165 | 1.3095 | 1.3777 | 1.2994 | 1.1909 | 1.1312 | 1.1359 | 1.1243 | 1.0787 | 1.1639 | 1.2291 | 1.1374 | 1.0673 | 0.92146
17 | 0.37375 | 0.33595 | 0.28138 | 0.27318 | 0.23711 | 0.21172 | 0.36939 | 0.45596 | 0.54639 | 0.56639 | 0.54639 | 0.49482 | 0.57105 | 0.56997 | 0.52931 | 0.49078 | 0.42302 | 0.41806 | 0.48159 | 0.54297 | 0.63545 | 0.59029 | 0.5516 | 0.45806
18 | 0.82802 | 0.76719 | 0.70455 | 0.68324 | 0.68099 | 0.66396 | 0.74731 | 0.7429 | 0.81527 | 0.84837 | 0.89571 | 0.95036 | 0.98681 | 0.97004 | 0.94101 | 0.92956 | 0.90393 | 0.9323 | 0.91641 | 0.91788 | 1.0212 | 0.95815 | 1.0107 | 0.93117
19 | 2.2211 | 2.1449 | 1.9879 | 2.0576 | 2.0812 | 2.068 | 2.2652 | 2.7081 | 2.8251 | 2.8181 | 2.8132 | 2.9715 | 2.9467 | 2.8477 | 2.686 | 2.5922 | 2.6901 | 2.6468 | 2.4672 | 2.4819 | 2.6023 | 2.3651 | 2.2754 | 2.2885
20 | 1.1981 | 1.0984 | 1.0614 | 1.0731 | 1.0195 | 1.0818 | 1.3897 | 1.4602 | 1.6777 | 1.776 | 1.7563 | 1.836 | 1.7976 | 1.8636 | 1.8384 | 1.7164 | 1.7129 | 1.6866 | 1.6484 | 1.6488 | 1.6827 | 1.4077 | 1.4436 | 1.284
21 | 0.66981 | 0.64244 | 0.60859 | 0.59617 | 0.58731 | 0.60842 | 0.96672 | 1.0455 | 1.1196 | 1.1126 | 1.1504 | 1.2233 | 1.2264 | 1.1698 | 1.03 | 0.98613 | 0.91215 | 0.92641 | 0.88626 | 0.89941 | 0.88256 | 0.76445 | 0.73354 | 0.69714
22 | 0.74286 | 0.70281 | 0.66983 | 0.62883 | 0.615 | 0.58714 | 0.60733 | 0.56697 | 0.49181 | 0.51804 | 0.56313 | 0.6316 | 0.67022 | 0.68953 | 0.67424 | 0.69876 | 0.67694 | 0.69315 | 0.66358 | 0.69308 | 0.74025 | 0.67912 | 0.67101 | 0.72949
23 | 3.7496 | 3.5491 | 3.3708 | 3.3585 | 3.2385 | 3.2234 | 3.8445 | 3.9255 | 4.1807 | 4.3819 | 4.2388 | 4.409 | 4.6496 | 4.639 | 4.5402 | 4.2243 | 3.9902 | 4.1415 | 4.0843 | 4.282 | 4.6815 | 4.2026 | 4.2762 | 3.9197
24 | 2.0885 | 1.9881 | 1.8306 | 1.7574 | 1.6462 | 1.6598 | 1.9966 | 1.7479 | 1.8811 | 2.016 | 2.0722 | 2.1396 | 2.1674 | 2.2295 | 2.1318 | 2.0251 | 1.9005 | 2.1876 | 2.1467 | 2.1444 | 2.4402 | 2.1173 | 2.4155 | 2.2756
25 | 0.82268 | 0.83692 | 0.87641 | 0.8013 | 0.77363 | 0.73807 | 0.76508 | 0.75106 | 0.66738 | 0.51986 | 0.70664 | 0.78065 | 0.78753 | 0.83493 | 0.67348 | 0.8846 | 0.79337 | 0.7962 | 0.78429 | 0.84872 | 0.9401 | 0.92145 | 0.98134 | 1.0081
26 | 2.5262 | 2.5014 | 2.4526 | 2.4327 | 2.3999 | 2.4385 | 2.8169 | 2.8998 | 3.0887 | 2.9458 | 2.9568 | 2.9818 | 3.0872 | 3.0751 | 3.0112 | 2.9877 | 3.0063 | 3.06 | 2.9111 | 2.9369 | 2.9717 | 2.7874 | 2.5335 | 2.5536
27 | 2.2648 | 2.2466 | 2.1571 | 2.1141 | 2.0825 | 2.0987 | 2.0977 | 2.4742 | 2.6591 | 2.6307 | 2.5795 | 2.6139 | 2.7185 | 2.6857 | 2.4837 | 2.5582 | 2.5681 | 2.509 | 2.3638 | 2.3259 | 2.3295 | 2.2917 | 2.1876 | 2.1361
28 | 1.1621 | 1.1155 | 1.0569 | 0.96927 | 0.90484 | 0.91811 | 0.99885 | 1.1408 | 1.2399 | 1.3323 | 1.2015 | 1.2662 | 1.2841 | 1.2916 | 1.1287 | 1.1713 | 1.1969 | 1.2405 | 1.2504 | 1.2958 | 1.3757 | 1.2444 | 1.2099 | 1.1661
29 | 2.7088 | 2.5814 | 2.3669 | 2.4325 | 2.3319 | 2.333 | 3.2601 | 3.8573 | 4.0367 | 3.8071 | 3.7005 | 3.9839 | 4.1937 | 3.9612 | 3.6325 | 3.4508 | 3.4594 | 3.4314 | 3.2869 | 3.5432 | 3.7446 | 3.4625 | 3.2695 | 2.8315
30 | 0.58243 | 0.52819 | 0.44448 | 0.43078 | 0.37242 | 0.33145 | 0.56723 | 0.67272 | 0.8047 | 0.83582 | 0.80414 | 0.7294 | 0.84363 | 0.84774 | 0.78899 | 0.7323 | 0.62727 | 0.62759 | 0.71454 | 0.80189 | 0.94061 | 0.87086 | 0.83476 | 0.70309
31 | 3.5344 | 3.2297 | 2.976 | 2.8945 | 2.9506 | 2.9151 | 3.256 | 3.4948 | 3.8471 | 3.9833 | 4.2383 | 4.4891 | 4.6327 | 4.4834 | 4.3346 | 4.2826 | 4.2298 | 4.273 | 4.272 | 4.3106 | 4.7656 | 4.5076 | 4.5083 | 4.0625
32 | 1.2206 | 1.1802 | 1.0931 | 1.1297 | 1.1389 | 1.1294 | 1.2388 | 1.4643 | 1.5272 | 1.5245 | 1.5204 | 1.6063 | 1.5946 | 1.5447 | 1.458 | 1.4072 | 1.4564 | 1.4379 | 1.337 | 1.3433 | 1.4103 | 1.2801 | 1.2447 | 1.2552

## Pc, Summer, S7
LoadID | 0 | 1 | 2 | 3 | 4 | 5 | 6 | 7 | 8 | 9 | 10 | 11 | 12 | 13 | 14 | 15 | 16 | 17 | 18 | 19 | 20 | 21 | 22 | 23
1 | 2.1548 | 2.1327 | 2.0555 | 2.0179 | 2.0046 | 2.0333 | 2.0166 | 2.465 | 2.6522 | 2.6177 | 2.5743 | 2.6059 | 2.7024 | 2.6506 | 2.4454 | 2.5208 | 2.5498 | 2.4653 | 2.3403 | 2.3108 | 2.3038 | 2.2779 | 2.1051 | 2.0355
2 | 0.93714 | 0.89836 | 0.8521 | 0.78097 | 0.73067 | 0.74332 | 0.80736 | 0.93378 | 1.0153 | 1.0903 | 0.98408 | 1.0368 | 1.0502 | 1.0538 | 0.91973 | 0.95484 | 0.97845 | 1.0107 | 1.0217 | 1.0602 | 1.1242 | 1.0181 | 0.98026 | 0.94182
3 | 1.8454 | 1.7557 | 1.6106 | 1.6579 | 1.5938 | 1.5985 | 2.2375 | 2.6747 | 2.8 | 2.6386 | 2.567 | 2.7629 | 2.9061 | 2.7386 | 2.5094 | 2.3834 | 2.3954 | 2.368 | 2.2741 | 2.4548 | 2.5914 | 2.3992 | 2.2436 | 1.9337
4 | 0.19129 | 0.17861 | 0.15257 | 0.14707 | 0.12553 | 0.11052 | 0.17703 | 0.17927 | 0.21278 | 0.22295 | 0.21198 | 0.19364 | 0.22613 | 0.23386 | 0.21964 | 0.20472 | 0.17083 | 0.17981 | 0.19508 | 0.21463 | 0.25425 | 0.23203 | 0.24681 | 0.2191
5 | 0.51872 | 0.48154 | 0.44202 | 0.42847 | 0.4257 | 0.41426 | 0.46678 | 0.45867 | 0.5031 | 0.52395 | 0.5525 | 0.58637 | 0.60946 | 0.60057 | 0.5829 | 0.57579 | 0.55856 | 0.57795 | 0.5666 | 0.56685 | 0.63131 | 0.59156 | 0.62912 | 0.58151
6 | 3.0118 | 2.9195 | 2.7005 | 2.7822 | 2.7867 | 2.7522 | 3.0272 | 3.4956 | 3.6433 | 3.6427 | 3.6253 | 3.8324 | 3.8124 | 3.7119 | 3.5083 | 3.3869 | 3.4857 | 3.4658 | 3.2064 | 3.2132 | 3.3826 | 3.0616 | 3.0427 | 3.0848
7 | 1.5696 | 1.4604 | 1.3977 | 1.4024 | 1.3113 | 1.3634 | 1.7445 | 1.7127 | 1.9614 | 2.0847 | 2.0494 | 2.146 | 2.115 | 2.2215 | 2.1967 | 2.0545 | 2.02 | 2.0298 | 1.953 | 1.9396 | 1.9958 | 1.6588 | 1.8095 | 1.6535
8 | 0.33285 | 0.32218 | 0.30309 | 0.29575 | 0.28562 | 0.29058 | 0.4529 | 0.4631 | 0.49494 | 0.49394 | 0.50781 | 0.54071 | 0.5449 | 0.52659 | 0.46631 | 0.44683 | 0.40791 | 0.42279 | 0.39819 | 0.401 | 0.39724 | 0.34145 | 0.35131 | 0.34153
9 | 0.32434 | 0.31136 | 0.29367 | 0.27613 | 0.26286 | 0.24702 | 0.26146 | 0.21479 | 0.18639 | 0.19872 | 0.21174 | 0.23813 | 0.25605 | 0.27162 | 0.26725 | 0.27592 | 0.25937 | 0.27663 | 0.2566 | 0.26355 | 0.28562 | 0.25786 | 0.28557 | 0.31511
10 | 0.60764 | 0.57025 | 0.54477 | 0.54531 | 0.53298 | 0.53642 | 0.63874 | 0.68777 | 0.73383 | 0.76652 | 0.74503 | 0.7738 | 0.81232 | 0.8012 | 0.78236 | 0.72678 | 0.69463 | 0.70911 | 0.70898 | 0.74821 | 0.81375 | 0.73476 | 0.71438 | 0.64246
11 | 0.34719 | 0.32801 | 0.30283 | 0.29107 | 0.2758 | 0.2816 | 0.33836 | 0.31225 | 0.33683 | 0.35962 | 0.3719 | 0.38334 | 0.38615 | 0.39235 | 0.37394 | 0.35484 | 0.33736 | 0.3826 | 0.38064 | 0.38252 | 0.43322 | 0.37794 | 0.4137 | 0.38361
12 | 1.3007 | 1.322 | 1.3965 | 1.2744 | 1.2404 | 1.1892 | 1.2239 | 1.2483 | 1.1093 | 0.8581 | 1.1764 | 1.2985 | 1.3044 | 1.371 | 1.0987 | 1.4529 | 1.3129 | 1.3006 | 1.2944 | 1.4082 | 1.5542 | 1.5309 | 1.5851 | 1.6179
13 | 3.0823 | 3.0561 | 2.9882 | 2.9601 | 2.9064 | 2.9419 | 3.4022 | 3.4424 | 3.6644 | 3.5003 | 3.5069 | 3.5387 | 3.6703 | 3.6713 | 3.598 | 3.5696 | 3.5761 | 3.6602 | 3.4674 | 3.4908 | 3.5406 | 3.313 | 3.0684 | 3.1068
14 | 2.1169 | 2.1002 | 2.016 | 1.9756 | 1.9449 | 1.9591 | 1.9593 | 2.305 | 2.4771 | 2.4511 | 2.4028 | 2.435 | 2.533 | 2.5037 | 2.3159 | 2.3852 | 2.3931 | 2.3398 | 2.2032 | 2.1672 | 2.1713 | 2.1354 | 2.0431 | 1.9964
15 | 0.53819 | 0.51739 | 0.48967 | 0.44936 | 0.41843 | 0.42331 | 0.4614 | 0.51934 | 0.56418 | 0.60666 | 0.54656 | 0.57619 | 0.58507 | 0.59023 | 0.51651 | 0.53581 | 0.54566 | 0.56777 | 0.57038 | 0.59023 | 0.62747 | 0.56675 | 0.55738 | 0.53915
16 | 0.85721 | 0.8163 | 0.74863 | 0.76993 | 0.73899 | 0.74012 | 1.035 | 1.2301 | 1.2875 | 1.2139 | 1.1803 | 1.2706 | 1.337 | 1.2616 | 1.1565 | 1.0986 | 1.1025 | 1.092 | 1.0472 | 1.1295 | 1.1932 | 1.1039 | 1.0379 | 0.89698
17 | 0.36771 | 0.33122 | 0.27773 | 0.26952 | 0.23372 | 0.20853 | 0.36217 | 0.44295 | 0.53059 | 0.55026 | 0.53051 | 0.48061 | 0.55492 | 0.55472 | 0.51541 | 0.478 | 0.41142 | 0.40774 | 0.46845 | 0.5276 | 0.61778 | 0.57345 | 0.53899 | 0.44906
18 | 0.80835 | 0.74952 | 0.6882 | 0.66728 | 0.66428 | 0.6472 | 0.72875 | 0.72128 | 0.7914 | 0.82378 | 0.86934 | 0.92248 | 0.95822 | 0.9428 | 0.91476 | 0.90363 | 0.87791 | 0.90656 | 0.89022 | 0.89126 | 0.99199 | 0.93027 | 0.98431 | 0.90798
19 | 2.1597 | 2.0859 | 1.9331 | 2.0004 | 2.0225 | 2.0091 | 2.2011 | 2.6275 | 2.741 | 2.7344 | 2.7293 | 2.8829 | 2.8594 | 2.7641 | 2.6074 | 2.5164 | 2.6104 | 2.5697 | 2.3945 | 2.4084 | 2.5256 | 2.295 | 2.2111 | 2.2246
20 | 1.1674 | 1.0708 | 1.0343 | 1.0454 | 0.99267 | 1.0525 | 1.3519 | 1.4171 | 1.628 | 1.7235 | 1.7041 | 1.7815 | 1.7447 | 1.8096 | 1.7852 | 1.6669 | 1.6626 | 1.6382 | 1.6002 | 1.6002 | 1.6336 | 1.3663 | 1.4042 | 1.2502
21 | 0.65489 | 0.62851 | 0.59512 | 0.58283 | 0.57341 | 0.59332 | 0.94158 | 1.0148 | 1.0866 | 1.0801 | 1.1164 | 1.1872 | 1.1906 | 1.1366 | 1.0011 | 0.95849 | 0.88588 | 0.90084 | 0.86098 | 0.87334 | 0.85748 | 0.74238 | 0.71547 | 0.68097
22 | 0.72575 | 0.68707 | 0.65453 | 0.61451 | 0.60027 | 0.57269 | 0.59297 | 0.55063 | 0.47764 | 0.50336 | 0.54674 | 0.61328 | 0.65112 | 0.6707 | 0.65599 | 0.67975 | 0.65772 | 0.67458 | 0.64498 | 0.67321 | 0.71944 | 0.65961 | 0.65481 | 0.71235
23 | 3.6613 | 3.4676 | 3.292 | 3.279 | 3.1587 | 3.1414 | 3.7472 | 3.8108 | 4.058 | 4.2544 | 4.114 | 4.2797 | 4.5148 | 4.5085 | 4.4132 | 4.1066 | 3.8756 | 4.0277 | 3.9679 | 4.1579 | 4.5476 | 4.0806 | 4.1663 | 3.8242
24 | 2.05 | 1.9534 | 1.798 | 1.7259 | 1.6141 | 1.6248 | 1.9547 | 1.6986 | 1.8274 | 1.9595 | 2.0124 | 2.0784 | 2.1071 | 2.1712 | 2.0771 | 1.9734 | 1.8486 | 2.1324 | 2.0884 | 2.0844 | 2.3735 | 2.0578 | 2.3614 | 2.2295
25 | 0.80145 | 0.81538 | 0.85331 | 0.78028 | 0.7529 | 0.71803 | 0.7447 | 0.72897 | 0.64775 | 0.50483 | 0.68578 | 0.75766 | 0.76458 | 0.81112 | 0.6546 | 0.85936 | 0.7703 | 0.7738 | 0.76163 | 0.82387 | 0.91283 | 0.89439 | 0.95453 | 0.98102
26 | 2.4539 | 2.43 | 2.3822 | 2.3627 | 2.3304 | 2.3675 | 2.7349 | 2.8132 | 2.9964 | 2.858 | 2.8685 | 2.8928 | 2.9953 | 2.984 | 2.9222 | 2.8994 | 2.9169 | 2.9697 | 2.8247 | 2.8494 | 2.8835 | 2.7044 | 2.4601 | 2.4801
27 | 2.2003 | 2.1827 | 2.0956 | 2.0537 | 2.0225 | 2.0378 | 2.0373 | 2.4004 | 2.5797 | 2.5524 | 2.5025 | 2.5359 | 2.6376 | 2.6063 | 2.4106 | 2.4827 | 2.4918 | 2.4353 | 2.2938 | 2.2567 | 2.2605 | 2.2235 | 2.1246 | 2.0752
28 | 1.1341 | 1.0891 | 1.0316 | 0.94624 | 0.88265 | 0.89478 | 0.97403 | 1.1075 | 1.2035 | 1.2934 | 1.1661 | 1.229 | 1.2469 | 1.2553 | 1.0974 | 1.1388 | 1.1624 | 1.2062 | 1.2146 | 1.2582 | 1.3363 | 1.2082 | 1.1788 | 1.1375
29 | 2.6391 | 2.5159 | 2.3065 | 2.3696 | 2.2703 | 2.27 | 3.1709 | 3.743 | 3.917 | 3.6948 | 3.5906 | 3.8657 | 4.0701 | 3.8465 | 3.5279 | 3.3516 | 3.358 | 3.3334 | 3.1912 | 3.4389 | 3.6354 | 3.3606 | 3.1801 | 2.7571
30 | 0.57358 | 0.52126 | 0.43912 | 0.42542 | 0.36745 | 0.32676 | 0.55665 | 0.65365 | 0.78154 | 0.81217 | 0.78086 | 0.70858 | 0.82 | 0.8254 | 0.76862 | 0.71358 | 0.61027 | 0.61247 | 0.69528 | 0.77936 | 0.91472 | 0.84618 | 0.81627 | 0.6899
31 | 3.4405 | 3.1453 | 2.8979 | 2.8183 | 2.8708 | 2.835 | 3.1673 | 3.3915 | 3.7331 | 3.8658 | 4.1123 | 4.3559 | 4.4961 | 4.3532 | 4.2091 | 4.1586 | 4.1054 | 4.15 | 4.1469 | 4.1834 | 4.6259 | 4.3744 | 4.3823 | 3.9517
32 | 1.1874 | 1.1484 | 1.0635 | 1.0988 | 1.1072 | 1.0976 | 1.2042 | 1.4209 | 1.4818 | 1.4793 | 1.4751 | 1.5585 | 1.5474 | 1.4996 | 1.4155 | 1.3663 | 1.4134 | 1.3962 | 1.2978 | 1.3037 | 1.3689 | 1.2422 | 1.21 | 1.2207

## Pc, Summer, S8
LoadID | 0 | 1 | 2 | 3 | 4 | 5 | 6 | 7 | 8 | 9 | 10 | 11 | 12 | 13 | 14 | 15 | 16 | 17 | 18 | 19 | 20 | 21 | 22 | 23
1 | 2.1548 | 2.1327 | 2.0555 | 2.0179 | 2.0046 | 2.0333 | 2.0166 | 2.465 | 2.6522 | 2.6177 | 2.5743 | 2.6059 | 2.7024 | 2.6506 | 2.4454 | 2.5208 | 2.5498 | 2.4653 | 2.3403 | 2.3108 | 2.3038 | 2.2779 | 2.1051 | 2.0355
2 | 0.93714 | 0.89836 | 0.8521 | 0.78097 | 0.73067 | 0.74332 | 0.80736 | 0.93378 | 1.0153 | 1.0903 | 0.98408 | 1.0368 | 1.0502 | 1.0538 | 0.91973 | 0.95484 | 0.97845 | 1.0107 | 1.0217 | 1.0602 | 1.1242 | 1.0181 | 0.98026 | 0.94182
3 | 1.8454 | 1.7557 | 1.6106 | 1.6579 | 1.5938 | 1.5985 | 2.2375 | 2.6747 | 2.8 | 2.6386 | 2.567 | 2.7629 | 2.9061 | 2.7386 | 2.5094 | 2.3834 | 2.3954 | 2.368 | 2.2741 | 2.4548 | 2.5914 | 2.3992 | 2.2436 | 1.9337
4 | 0.19129 | 0.17861 | 0.15257 | 0.14707 | 0.12553 | 0.11052 | 0.17703 | 0.17927 | 0.21278 | 0.22295 | 0.21198 | 0.19364 | 0.22613 | 0.23386 | 0.21964 | 0.20472 | 0.17083 | 0.17981 | 0.19508 | 0.21463 | 0.25425 | 0.23203 | 0.24681 | 0.2191
5 | 0.51872 | 0.48154 | 0.44202 | 0.42847 | 0.4257 | 0.41426 | 0.46678 | 0.45867 | 0.5031 | 0.52395 | 0.5525 | 0.58637 | 0.60946 | 0.60057 | 0.5829 | 0.57579 | 0.55856 | 0.57795 | 0.5666 | 0.56685 | 0.63131 | 0.59156 | 0.62912 | 0.58151
6 | 3.0118 | 2.9195 | 2.7005 | 2.7822 | 2.7867 | 2.7522 | 3.0272 | 3.4956 | 3.6433 | 3.6427 | 3.6253 | 3.8324 | 3.8124 | 3.7119 | 3.5083 | 3.3869 | 3.4857 | 3.4658 | 3.2064 | 3.2132 | 3.3826 | 3.0616 | 3.0427 | 3.0848
7 | 1.5696 | 1.4604 | 1.3977 | 1.4024 | 1.3113 | 1.3634 | 1.7445 | 1.7127 | 1.9614 | 2.0847 | 2.0494 | 2.146 | 2.115 | 2.2215 | 2.1967 | 2.0545 | 2.02 | 2.0298 | 1.953 | 1.9396 | 1.9958 | 1.6588 | 1.8095 | 1.6535
8 | 0.33285 | 0.32218 | 0.30309 | 0.29575 | 0.28562 | 0.29058 | 0.4529 | 0.4631 | 0.49494 | 0.49394 | 0.50781 | 0.54071 | 0.5449 | 0.52659 | 0.46631 | 0.44683 | 0.40791 | 0.42279 | 0.39819 | 0.401 | 0.39724 | 0.34145 | 0.35131 | 0.34153
9 | 0.32434 | 0.31136 | 0.29367 | 0.27613 | 0.26286 | 0.24702 | 0.26146 | 0.21479 | 0.18639 | 0.19872 | 0.21174 | 0.23813 | 0.25605 | 0.27162 | 0.26725 | 0.27592 | 0.25937 | 0.27663 | 0.2566 | 0.26355 | 0.28562 | 0.25786 | 0.28557 | 0.31511
10 | 0.60764 | 0.57025 | 0.54477 | 0.54531 | 0.53298 | 0.53642 | 0.63874 | 0.68777 | 0.73383 | 0.76652 | 0.74503 | 0.7738 | 0.81232 | 0.8012 | 0.78236 | 0.72678 | 0.69463 | 0.70911 | 0.70898 | 0.74821 | 0.81375 | 0.73476 | 0.71438 | 0.64246
11 | 0.34719 | 0.32801 | 0.30283 | 0.29107 | 0.2758 | 0.2816 | 0.33836 | 0.31225 | 0.33683 | 0.35962 | 0.3719 | 0.38334 | 0.38615 | 0.39235 | 0.37394 | 0.35484 | 0.33736 | 0.3826 | 0.38064 | 0.38252 | 0.43322 | 0.37794 | 0.4137 | 0.38361
12 | 1.3007 | 1.322 | 1.3965 | 1.2744 | 1.2404 | 1.1892 | 1.2239 | 1.2483 | 1.1093 | 0.8581 | 1.1764 | 1.2985 | 1.3044 | 1.371 | 1.0987 | 1.4529 | 1.3129 | 1.3006 | 1.2944 | 1.4082 | 1.5542 | 1.5309 | 1.5851 | 1.6179
13 | 3.0823 | 3.0561 | 2.9882 | 2.9601 | 2.9064 | 2.9419 | 3.4022 | 3.4424 | 3.6644 | 3.5003 | 3.5069 | 3.5387 | 3.6703 | 3.6713 | 3.598 | 3.5696 | 3.5761 | 3.6602 | 3.4674 | 3.4908 | 3.5406 | 3.313 | 3.0684 | 3.1068
14 | 2.1169 | 2.1002 | 2.016 | 1.9756 | 1.9449 | 1.9591 | 1.9593 | 2.305 | 2.4771 | 2.4511 | 2.4028 | 2.435 | 2.533 | 2.5037 | 2.3159 | 2.3852 | 2.3931 | 2.3398 | 2.2032 | 2.1672 | 2.1713 | 2.1354 | 2.0431 | 1.9964
15 | 0.53819 | 0.51739 | 0.48967 | 0.44936 | 0.41843 | 0.42331 | 0.4614 | 0.51934 | 0.56418 | 0.60666 | 0.54656 | 0.57619 | 0.58507 | 0.59023 | 0.51651 | 0.53581 | 0.54566 | 0.56777 | 0.57038 | 0.59023 | 0.62747 | 0.56675 | 0.55738 | 0.53915
16 | 0.85721 | 0.8163 | 0.74863 | 0.76993 | 0.73899 | 0.74012 | 1.035 | 1.2301 | 1.2875 | 1.2139 | 1.1803 | 1.2706 | 1.337 | 1.2616 | 1.1565 | 1.0986 | 1.1025 | 1.092 | 1.0472 | 1.1295 | 1.1932 | 1.1039 | 1.0379 | 0.89698
17 | 0.36771 | 0.33122 | 0.27773 | 0.26952 | 0.23372 | 0.20853 | 0.36217 | 0.44295 | 0.53059 | 0.55026 | 0.53051 | 0.48061 | 0.55492 | 0.55472 | 0.51541 | 0.478 | 0.41142 | 0.40774 | 0.46845 | 0.5276 | 0.61778 | 0.57345 | 0.53899 | 0.44906
18 | 0.80835 | 0.74952 | 0.6882 | 0.66728 | 0.66428 | 0.6472 | 0.72875 | 0.72128 | 0.7914 | 0.82378 | 0.86934 | 0.92248 | 0.95822 | 0.9428 | 0.91476 | 0.90363 | 0.87791 | 0.90656 | 0.89022 | 0.89126 | 0.99199 | 0.93027 | 0.98431 | 0.90798
19 | 2.1597 | 2.0859 | 1.9331 | 2.0004 | 2.0225 | 2.0091 | 2.2011 | 2.6275 | 2.741 | 2.7344 | 2.7293 | 2.8829 | 2.8594 | 2.7641 | 2.6074 | 2.5164 | 2.6104 | 2.5697 | 2.3945 | 2.4084 | 2.5256 | 2.295 | 2.2111 | 2.2246
20 | 1.1674 | 1.0708 | 1.0343 | 1.0454 | 0.99267 | 1.0525 | 1.3519 | 1.4171 | 1.628 | 1.7235 | 1.7041 | 1.7815 | 1.7447 | 1.8096 | 1.7852 | 1.6669 | 1.6626 | 1.6382 | 1.6002 | 1.6002 | 1.6336 | 1.3663 | 1.4042 | 1.2502
21 | 0.65489 | 0.62851 | 0.59512 | 0.58283 | 0.57341 | 0.59332 | 0.94158 | 1.0148 | 1.0866 | 1.0801 | 1.1164 | 1.1872 | 1.1906 | 1.1366 | 1.0011 | 0.95849 | 0.88588 | 0.90084 | 0.86098 | 0.87334 | 0.85748 | 0.74238 | 0.71547 | 0.68097
22 | 0.72575 | 0.68707 | 0.65453 | 0.61451 | 0.60027 | 0.57269 | 0.59297 | 0.55063 | 0.47764 | 0.50336 | 0.54674 | 0.61328 | 0.65112 | 0.6707 | 0.65599 | 0.67975 | 0.65772 | 0.67458 | 0.64498 | 0.67321 | 0.71944 | 0.65961 | 0.65481 | 0.71235
23 | 3.6613 | 3.4676 | 3.292 | 3.279 | 3.1587 | 3.1414 | 3.7472 | 3.8108 | 4.058 | 4.2544 | 4.114 | 4.2797 | 4.5148 | 4.5085 | 4.4132 | 4.1066 | 3.8756 | 4.0277 | 3.9679 | 4.1579 | 4.5476 | 4.0806 | 4.1663 | 3.8242
24 | 2.05 | 1.9534 | 1.798 | 1.7259 | 1.6141 | 1.6248 | 1.9547 | 1.6986 | 1.8274 | 1.9595 | 2.0124 | 2.0784 | 2.1071 | 2.1712 | 2.0771 | 1.9734 | 1.8486 | 2.1324 | 2.0884 | 2.0844 | 2.3735 | 2.0578 | 2.3614 | 2.2295
25 | 0.80145 | 0.81538 | 0.85331 | 0.78028 | 0.7529 | 0.71803 | 0.7447 | 0.72897 | 0.64775 | 0.50483 | 0.68578 | 0.75766 | 0.76458 | 0.81112 | 0.6546 | 0.85936 | 0.7703 | 0.7738 | 0.76163 | 0.82387 | 0.91283 | 0.89439 | 0.95453 | 0.98102
26 | 2.4539 | 2.43 | 2.3822 | 2.3627 | 2.3304 | 2.3675 | 2.7349 | 2.8132 | 2.9964 | 2.858 | 2.8685 | 2.8928 | 2.9953 | 2.984 | 2.9222 | 2.8994 | 2.9169 | 2.9697 | 2.8247 | 2.8494 | 2.8835 | 2.7044 | 2.4601 | 2.4801
27 | 2.2003 | 2.1827 | 2.0956 | 2.0537 | 2.0225 | 2.0378 | 2.0373 | 2.4004 | 2.5797 | 2.5524 | 2.5025 | 2.5359 | 2.6376 | 2.6063 | 2.4106 | 2.4827 | 2.4918 | 2.4353 | 2.2938 | 2.2567 | 2.2605 | 2.2235 | 2.1246 | 2.0752
28 | 1.1341 | 1.0891 | 1.0316 | 0.94624 | 0.88265 | 0.89478 | 0.97403 | 1.1075 | 1.2035 | 1.2934 | 1.1661 | 1.229 | 1.2469 | 1.2553 | 1.0974 | 1.1388 | 1.1624 | 1.2062 | 1.2146 | 1.2582 | 1.3363 | 1.2082 | 1.1788 | 1.1375
29 | 2.6391 | 2.5159 | 2.3065 | 2.3696 | 2.2703 | 2.27 | 3.1709 | 3.743 | 3.917 | 3.6948 | 3.5906 | 3.8657 | 4.0701 | 3.8465 | 3.5279 | 3.3516 | 3.358 | 3.3334 | 3.1912 | 3.4389 | 3.6354 | 3.3606 | 3.1801 | 2.7571
30 | 0.57358 | 0.52126 | 0.43912 | 0.42542 | 0.36745 | 0.32676 | 0.55665 | 0.65365 | 0.78154 | 0.81217 | 0.78086 | 0.70858 | 0.82 | 0.8254 | 0.76862 | 0.71358 | 0.61027 | 0.61247 | 0.69528 | 0.77936 | 0.91472 | 0.84618 | 0.81627 | 0.6899
31 | 3.4405 | 3.1453 | 2.8979 | 2.8183 | 2.8708 | 2.835 | 3.1673 | 3.3915 | 3.7331 | 3.8658 | 4.1123 | 4.3559 | 4.4961 | 4.3532 | 4.2091 | 4.1586 | 4.1054 | 4.15 | 4.1469 | 4.1834 | 4.6259 | 4.3744 | 4.3823 | 3.9517
32 | 1.1874 | 1.1484 | 1.0635 | 1.0988 | 1.1072 | 1.0976 | 1.2042 | 1.4209 | 1.4818 | 1.4793 | 1.4751 | 1.5585 | 1.5474 | 1.4996 | 1.4155 | 1.3663 | 1.4134 | 1.3962 | 1.2978 | 1.3037 | 1.3689 | 1.2422 | 1.21 | 1.2207

## Pc, Summer, S9
LoadID | 0 | 1 | 2 | 3 | 4 | 5 | 6 | 7 | 8 | 9 | 10 | 11 | 12 | 13 | 14 | 15 | 16 | 17 | 18 | 19 | 20 | 21 | 22 | 23
1 | 2.1548 | 2.1327 | 2.0555 | 2.0179 | 2.0046 | 2.0333 | 2.0166 | 2.465 | 2.6522 | 2.6177 | 2.5743 | 2.6059 | 2.7024 | 2.6506 | 2.4454 | 2.5208 | 2.5498 | 2.4653 | 2.3403 | 2.3108 | 2.3038 | 2.2779 | 2.1051 | 2.0355
2 | 0.93714 | 0.89836 | 0.8521 | 0.78097 | 0.73067 | 0.74332 | 0.80736 | 0.93378 | 1.0153 | 1.0903 | 0.98408 | 1.0368 | 1.0502 | 1.0538 | 0.91973 | 0.95484 | 0.97845 | 1.0107 | 1.0217 | 1.0602 | 1.1242 | 1.0181 | 0.98026 | 0.94182
3 | 1.8454 | 1.7557 | 1.6106 | 1.6579 | 1.5938 | 1.5985 | 2.2375 | 2.6747 | 2.8 | 2.6386 | 2.567 | 2.7629 | 2.9061 | 2.7386 | 2.5094 | 2.3834 | 2.3954 | 2.368 | 2.2741 | 2.4548 | 2.5914 | 2.3992 | 2.2436 | 1.9337
4 | 0.19129 | 0.17861 | 0.15257 | 0.14707 | 0.12553 | 0.11052 | 0.17703 | 0.17927 | 0.21278 | 0.22295 | 0.21198 | 0.19364 | 0.22613 | 0.23386 | 0.21964 | 0.20472 | 0.17083 | 0.17981 | 0.19508 | 0.21463 | 0.25425 | 0.23203 | 0.24681 | 0.2191
5 | 0.51872 | 0.48154 | 0.44202 | 0.42847 | 0.4257 | 0.41426 | 0.46678 | 0.45867 | 0.5031 | 0.52395 | 0.5525 | 0.58637 | 0.60946 | 0.60057 | 0.5829 | 0.57579 | 0.55856 | 0.57795 | 0.5666 | 0.56685 | 0.63131 | 0.59156 | 0.62912 | 0.58151
6 | 3.0118 | 2.9195 | 2.7005 | 2.7822 | 2.7867 | 2.7522 | 3.0272 | 3.4956 | 3.6433 | 3.6427 | 3.6253 | 3.8324 | 3.8124 | 3.7119 | 3.5083 | 3.3869 | 3.4857 | 3.4658 | 3.2064 | 3.2132 | 3.3826 | 3.0616 | 3.0427 | 3.0848
7 | 1.5696 | 1.4604 | 1.3977 | 1.4024 | 1.3113 | 1.3634 | 1.7445 | 1.7127 | 1.9614 | 2.0847 | 2.0494 | 2.146 | 2.115 | 2.2215 | 2.1967 | 2.0545 | 2.02 | 2.0298 | 1.953 | 1.9396 | 1.9958 | 1.6588 | 1.8095 | 1.6535
8 | 0.33285 | 0.32218 | 0.30309 | 0.29575 | 0.28562 | 0.29058 | 0.4529 | 0.4631 | 0.49494 | 0.49394 | 0.50781 | 0.54071 | 0.5449 | 0.52659 | 0.46631 | 0.44683 | 0.40791 | 0.42279 | 0.39819 | 0.401 | 0.39724 | 0.34145 | 0.35131 | 0.34153
9 | 0.32434 | 0.31136 | 0.29367 | 0.27613 | 0.26286 | 0.24702 | 0.26146 | 0.21479 | 0.18639 | 0.19872 | 0.21174 | 0.23813 | 0.25605 | 0.27162 | 0.26725 | 0.27592 | 0.25937 | 0.27663 | 0.2566 | 0.26355 | 0.28562 | 0.25786 | 0.28557 | 0.31511
10 | 0.60764 | 0.57025 | 0.54477 | 0.54531 | 0.53298 | 0.53642 | 0.63874 | 0.68777 | 0.73383 | 0.76652 | 0.74503 | 0.7738 | 0.81232 | 0.8012 | 0.78236 | 0.72678 | 0.69463 | 0.70911 | 0.70898 | 0.74821 | 0.81375 | 0.73476 | 0.71438 | 0.64246
11 | 0.34719 | 0.32801 | 0.30283 | 0.29107 | 0.2758 | 0.2816 | 0.33836 | 0.31225 | 0.33683 | 0.35962 | 0.3719 | 0.38334 | 0.38615 | 0.39235 | 0.37394 | 0.35484 | 0.33736 | 0.3826 | 0.38064 | 0.38252 | 0.43322 | 0.37794 | 0.4137 | 0.38361
12 | 1.3007 | 1.322 | 1.3965 | 1.2744 | 1.2404 | 1.1892 | 1.2239 | 1.2483 | 1.1093 | 0.8581 | 1.1764 | 1.2985 | 1.3044 | 1.371 | 1.0987 | 1.4529 | 1.3129 | 1.3006 | 1.2944 | 1.4082 | 1.5542 | 1.5309 | 1.5851 | 1.6179
13 | 3.0823 | 3.0561 | 2.9882 | 2.9601 | 2.9064 | 2.9419 | 3.4022 | 3.4424 | 3.6644 | 3.5003 | 3.5069 | 3.5387 | 3.6703 | 3.6713 | 3.598 | 3.5696 | 3.5761 | 3.6602 | 3.4674 | 3.4908 | 3.5406 | 3.313 | 3.0684 | 3.1068
14 | 2.1169 | 2.1002 | 2.016 | 1.9756 | 1.9449 | 1.9591 | 1.9593 | 2.305 | 2.4771 | 2.4511 | 2.4028 | 2.435 | 2.533 | 2.5037 | 2.3159 | 2.3852 | 2.3931 | 2.3398 | 2.2032 | 2.1672 | 2.1713 | 2.1354 | 2.0431 | 1.9964
15 | 0.53819 | 0.51739 | 0.48967 | 0.44936 | 0.41843 | 0.42331 | 0.4614 | 0.51934 | 0.56418 | 0.60666 | 0.54656 | 0.57619 | 0.58507 | 0.59023 | 0.51651 | 0.53581 | 0.54566 | 0.56777 | 0.57038 | 0.59023 | 0.62747 | 0.56675 | 0.55738 | 0.53915
16 | 0.85721 | 0.8163 | 0.74863 | 0.76993 | 0.73899 | 0.74012 | 1.035 | 1.2301 | 1.2875 | 1.2139 | 1.1803 | 1.2706 | 1.337 | 1.2616 | 1.1565 | 1.0986 | 1.1025 | 1.092 | 1.0472 | 1.1295 | 1.1932 | 1.1039 | 1.0379 | 0.89698
17 | 0.36771 | 0.33122 | 0.27773 | 0.26952 | 0.23372 | 0.20853 | 0.36217 | 0.44295 | 0.53059 | 0.55026 | 0.53051 | 0.48061 | 0.55492 | 0.55472 | 0.51541 | 0.478 | 0.41142 | 0.40774 | 0.46845 | 0.5276 | 0.61778 | 0.57345 | 0.53899 | 0.44906
18 | 0.80835 | 0.74952 | 0.6882 | 0.66728 | 0.66428 | 0.6472 | 0.72875 | 0.72128 | 0.7914 | 0.82378 | 0.86934 | 0.92248 | 0.95822 | 0.9428 | 0.91476 | 0.90363 | 0.87791 | 0.90656 | 0.89022 | 0.89126 | 0.99199 | 0.93027 | 0.98431 | 0.90798
19 | 2.1597 | 2.0859 | 1.9331 | 2.0004 | 2.0225 | 2.0091 | 2.2011 | 2.6275 | 2.741 | 2.7344 | 2.7293 | 2.8829 | 2.8594 | 2.7641 | 2.6074 | 2.5164 | 2.6104 | 2.5697 | 2.3945 | 2.4084 | 2.5256 | 2.295 | 2.2111 | 2.2246
20 | 1.1674 | 1.0708 | 1.0343 | 1.0454 | 0.99267 | 1.0525 | 1.3519 | 1.4171 | 1.628 | 1.7235 | 1.7041 | 1.7815 | 1.7447 | 1.8096 | 1.7852 | 1.6669 | 1.6626 | 1.6382 | 1.6002 | 1.6002 | 1.6336 | 1.3663 | 1.4042 | 1.2502
21 | 0.65489 | 0.62851 | 0.59512 | 0.58283 | 0.57341 | 0.59332 | 0.94158 | 1.0148 | 1.0866 | 1.0801 | 1.1164 | 1.1872 | 1.1906 | 1.1366 | 1.0011 | 0.95849 | 0.88588 | 0.90084 | 0.86098 | 0.87334 | 0.85748 | 0.74238 | 0.71547 | 0.68097
22 | 0.72575 | 0.68707 | 0.65453 | 0.61451 | 0.60027 | 0.57269 | 0.59297 | 0.55063 | 0.47764 | 0.50336 | 0.54674 | 0.61328 | 0.65112 | 0.6707 | 0.65599 | 0.67975 | 0.65772 | 0.67458 | 0.64498 | 0.67321 | 0.71944 | 0.65961 | 0.65481 | 0.71235
23 | 3.6613 | 3.4676 | 3.292 | 3.279 | 3.1587 | 3.1414 | 3.7472 | 3.8108 | 4.058 | 4.2544 | 4.114 | 4.2797 | 4.5148 | 4.5085 | 4.4132 | 4.1066 | 3.8756 | 4.0277 | 3.9679 | 4.1579 | 4.5476 | 4.0806 | 4.1663 | 3.8242
24 | 2.05 | 1.9534 | 1.798 | 1.7259 | 1.6141 | 1.6248 | 1.9547 | 1.6986 | 1.8274 | 1.9595 | 2.0124 | 2.0784 | 2.1071 | 2.1712 | 2.0771 | 1.9734 | 1.8486 | 2.1324 | 2.0884 | 2.0844 | 2.3735 | 2.0578 | 2.3614 | 2.2295
25 | 0.80145 | 0.81538 | 0.85331 | 0.78028 | 0.7529 | 0.71803 | 0.7447 | 0.72897 | 0.64775 | 0.50483 | 0.68578 | 0.75766 | 0.76458 | 0.81112 | 0.6546 | 0.85936 | 0.7703 | 0.7738 | 0.76163 | 0.82387 | 0.91283 | 0.89439 | 0.95453 | 0.98102
26 | 2.4539 | 2.43 | 2.3822 | 2.3627 | 2.3304 | 2.3675 | 2.7349 | 2.8132 | 2.9964 | 2.858 | 2.8685 | 2.8928 | 2.9953 | 2.984 | 2.9222 | 2.8994 | 2.9169 | 2.9697 | 2.8247 | 2.8494 | 2.8835 | 2.7044 | 2.4601 | 2.4801
27 | 2.2003 | 2.1827 | 2.0956 | 2.0537 | 2.0225 | 2.0378 | 2.0373 | 2.4004 | 2.5797 | 2.5524 | 2.5025 | 2.5359 | 2.6376 | 2.6063 | 2.4106 | 2.4827 | 2.4918 | 2.4353 | 2.2938 | 2.2567 | 2.2605 | 2.2235 | 2.1246 | 2.0752
28 | 1.1341 | 1.0891 | 1.0316 | 0.94624 | 0.88265 | 0.89478 | 0.97403 | 1.1075 | 1.2035 | 1.2934 | 1.1661 | 1.229 | 1.2469 | 1.2553 | 1.0974 | 1.1388 | 1.1624 | 1.2062 | 1.2146 | 1.2582 | 1.3363 | 1.2082 | 1.1788 | 1.1375
29 | 2.6391 | 2.5159 | 2.3065 | 2.3696 | 2.2703 | 2.27 | 3.1709 | 3.743 | 3.917 | 3.6948 | 3.5906 | 3.8657 | 4.0701 | 3.8465 | 3.5279 | 3.3516 | 3.358 | 3.3334 | 3.1912 | 3.4389 | 3.6354 | 3.3606 | 3.1801 | 2.7571
30 | 0.57358 | 0.52126 | 0.43912 | 0.42542 | 0.36745 | 0.32676 | 0.55665 | 0.65365 | 0.78154 | 0.81217 | 0.78086 | 0.70858 | 0.82 | 0.8254 | 0.76862 | 0.71358 | 0.61027 | 0.61247 | 0.69528 | 0.77936 | 0.91472 | 0.84618 | 0.81627 | 0.6899
31 | 3.4405 | 3.1453 | 2.8979 | 2.8183 | 2.8708 | 2.835 | 3.1673 | 3.3915 | 3.7331 | 3.8658 | 4.1123 | 4.3559 | 4.4961 | 4.3532 | 4.2091 | 4.1586 | 4.1054 | 4.15 | 4.1469 | 4.1834 | 4.6259 | 4.3744 | 4.3823 | 3.9517
32 | 1.1874 | 1.1484 | 1.0635 | 1.0988 | 1.1072 | 1.0976 | 1.2042 | 1.4209 | 1.4818 | 1.4793 | 1.4751 | 1.5585 | 1.5474 | 1.4996 | 1.4155 | 1.3663 | 1.4134 | 1.3962 | 1.2978 | 1.3037 | 1.3689 | 1.2422 | 1.21 | 1.2207

## Qc, Summer, S1
LoadID | 0 | 1 | 2 | 3 | 4 | 5 | 6 | 7 | 8 | 9 | 10 | 11 | 12 | 13 | 14 | 15 | 16 | 17 | 18 | 19 | 20 | 21 | 22 | 23
1 | -0.95821 | -1.0504 | -0.99645 | -0.99469 | -0.97487 | -1.0312 | -1.0574 | -1.9837 | -2.3067 | -2.2244 | -2.1665 | -2.1713 | -2.3078 | -2.232 | -1.5678 | -2.0501 | -2.0753 | -1.9489 | -1.5398 | -1.3966 | -1.4644 | -1.473 | -1.0167 | -1.004
2 | 0.0024984 | -0.012345 | -0.014661 | -0.01987 | -0.025269 | -0.020499 | -0.023929 | 0.062699 | 0.080598 | 0.10347 | 0.059684 | 0.053687 | 0.037044 | 0.049169 | 0.021034 | 0.018552 | 0.021689 | 0.039321 | 0.074694 | 0.076295 | 0.060635 | 0.046261 | 0.02266 | 0.0041632
3 | 0.16998 | 0.40119 | 0.70668 | 0.65321 | 0.66366 | 0.63543 | 0.039394 | -0.76102 | -0.9937 | -1.0051 | -0.83928 | -1.0533 | -0.95137 | -0.82847 | -0.59984 | -0.37449 | -0.46178 | -0.41131 | -0.079444 | -0.33063 | -0.46177 | -0.30046 | 0.28313 | 0.58324
4 | -0.11268 | -0.11366 | -0.11705 | -0.11705 | -0.11969 | -0.1233 | -0.11121 | -0.075498 | -0.056313 | -0.059376 | -0.074831 | -0.082048 | -0.075831 | -0.082221 | -0.077842 | -0.091721 | -0.10268 | -0.091354 | -0.064592 | -0.057714 | -0.057894 | -0.076473 | -0.095336 | -0.098909
5 | -0.039274 | -0.05133 | -0.060264 | -0.060116 | -0.060493 | -0.065398 | -0.058824 | -0.023483 | 0.0073356 | 0.026088 | 0.043037 | 0.045691 | 0.040105 | 0.032767 | 0.021648 | 0.014374 | 0.012007 | 0.010567 | 0.010688 | 0.0029209 | 0.022734 | 0.010369 | 0.0059445 | -0.0095226
6 | -1.0175 | -1.1308 | -0.85636 | -1.009 | -1.033 | -1.0606 | -1.0273 | -1.8996 | -2.1816 | -2.1768 | -1.9024 | -2.272 | -2.3674 | -2.185 | -1.8977 | -1.6689 | -2.0347 | -1.9729 | -1.5482 | -1.4359 | -1.6915 | -1.3308 | -1.0162 | -1.1316
7 | 0.56409 | 0.58277 | 0.6133 | 0.63383 | 0.59306 | 0.63957 | 0.55469 | 0.25287 | 0.045449 | 0.03385 | -0.077415 | -0.025994 | -0.0066143 | -0.0045177 | 0.065259 | 0.11343 | 0.16727 | 0.21245 | 0.18457 | 0.2275 | 0.1619 | 0.29903 | 0.37555 | 0.40761
8 | -0.32513 | -0.32739 | -0.33045 | -0.33224 | -0.32778 | -0.31998 | -0.27197 | -0.22442 | -0.22019 | -0.21668 | -0.2131 | -0.21075 | -0.21572 | -0.22404 | -0.24631 | -0.25734 | -0.26643 | -0.26729 | -0.27234 | -0.2815 | -0.29936 | -0.31208 | -0.31646 | -0.32258
9 | -0.0020609 | 0.019003 | 0.024333 | 0.030866 | 0.029392 | 0.033962 | 0.063898 | 0.020809 | 0.032068 | 0.011006 | 0.00020497 | -0.0086253 | -0.029537 | -0.029914 | -0.022912 | -0.052648 | -0.044693 | -0.038834 | -0.032161 | -0.032913 | -0.046519 | -0.041869 | 0.0041199 | 0.0067207
10 | -0.018529 | -0.020706 | -0.021237 | -0.020974 | -0.021677 | -0.022281 | -0.0070442 | 0.0062171 | 0.014144 | 0.014956 | 0.0063406 | 0.01541 | 0.016566 | 0.015917 | 0.012597 | 0.0054011 | 0.002711 | 0.002702 | 0.0027575 | 0.0055079 | 0.007902 | 0.0010814 | -0.0081607 | -0.013721
11 | 0.23538 | 0.25314 | 0.26441 | 0.26843 | 0.26145 | 0.26232 | 0.20689 | 0.17175 | 0.14452 | 0.11165 | 0.11223 | 0.12009 | 0.14103 | 0.14515 | 0.16283 | 0.16298 | 0.16542 | 0.12796 | 0.11543 | 0.1315 | 0.10897 | 0.13848 | 0.15856 | 0.17911
12 | 0.35497 | 0.2147 | 0.27136 | 0.21371 | 0.24515 | 0.13155 | 0.44335 | 0.3486 | 0.25849 | 0.30417 | 0.31502 | 0.28686 | -0.14368 | -0.072913 | 0.40793 | 0.13739 | 0.1583 | 0.092138 | -0.0042557 | -0.28001 | -0.62464 | -0.62215 | -0.59043 | -0.62017
13 | -0.2677 | -0.24931 | -0.18741 | -0.16893 | -0.15531 | -0.19502 | -0.64217 | -0.85766 | -1.1002 | -1.0489 | -1.0231 | -1.0103 | -1.0919 | -1.0023 | -0.92062 | -0.85536 | -0.8467 | -0.85775 | -0.71344 | -0.65384 | -0.6931 | -0.48504 | -0.21288 | -0.22808
14 | -0.01597 | -0.017507 | -0.016607 | -0.016578 | -0.016248 | -0.017187 | -0.017623 | -0.033062 | -0.038444 | -0.037073 | -0.036109 | -0.036188 | -0.038463 | -0.0372 | -0.026129 | -0.034168 | -0.034589 | -0.032482 | -0.025664 | -0.023277 | -0.024406 | -0.02455 | -0.016945 | -0.016733
15 | 0.0031647 | -0.015638 | -0.018571 | -0.025168 | -0.032008 | -0.025966 | -0.03031 | 0.079419 | 0.10209 | 0.13106 | 0.075599 | 0.068004 | 0.046922 | 0.062281 | 0.026644 | 0.023499 | 0.027473 | 0.049807 | 0.094612 | 0.096641 | 0.076804 | 0.058597 | 0.028702 | 0.0052733
16 | -0.052092 | -0.12294 | -0.21656 | -0.20018 | -0.20338 | -0.19473 | -0.012072 | 0.23321 | 0.30452 | 0.308 | 0.2572 | 0.32277 | 0.29155 | 0.25388 | 0.18382 | 0.11476 | 0.14151 | 0.12605 | 0.024346 | 0.10132 | 0.14151 | 0.092077 | -0.086767 | -0.17874
17 | -0.40564 | -0.40919 | -0.42138 | -0.42139 | -0.43089 | -0.44387 | -0.40035 | -0.27179 | -0.20273 | -0.21375 | -0.26939 | -0.29537 | -0.27299 | -0.296 | -0.28023 | -0.3302 | -0.36964 | -0.32887 | -0.23253 | -0.20777 | -0.20842 | -0.2753 | -0.34321 | -0.35607
18 | -0.13746 | -0.17965 | -0.21093 | -0.2104 | -0.21173 | -0.22889 | -0.20589 | -0.082191 | 0.025675 | 0.091309 | 0.15063 | 0.15992 | 0.14037 | 0.11468 | 0.075767 | 0.050308 | 0.042025 | 0.036985 | 0.037407 | 0.010223 | 0.079567 | 0.036293 | 0.020806 | -0.033329
19 | -0.481 | -0.53458 | -0.40482 | -0.477 | -0.48831 | -0.50136 | -0.48565 | -0.898 | -1.0313 | -1.029 | -0.8993 | -1.074 | -1.1191 | -1.0329 | -0.89708 | -0.78892 | -0.96184 | -0.93264 | -0.73187 | -0.67878 | -0.79964 | -0.6291 | -0.4804 | -0.53496
20 | 0.36922 | 0.38145 | 0.40143 | 0.41487 | 0.38819 | 0.41863 | 0.36307 | 0.16551 | 0.029748 | 0.022156 | -0.050672 | -0.017014 | -0.0043294 | -0.0029571 | 0.042715 | 0.074248 | 0.10949 | 0.13906 | 0.12081 | 0.14891 | 0.10597 | 0.19573 | 0.24581 | 0.2668
21 | 0.13005 | 0.13095 | 0.13218 | 0.13289 | 0.13111 | 0.12799 | 0.10879 | 0.089768 | 0.088077 | 0.086674 | 0.085241 | 0.084298 | 0.086287 | 0.089615 | 0.098523 | 0.10294 | 0.10657 | 0.10692 | 0.10894 | 0.1126 | 0.11974 | 0.12483 | 0.12659 | 0.12903
22 | 0.0048199 | -0.044444 | -0.056908 | -0.072187 | -0.068739 | -0.079427 | -0.14944 | -0.048666 | -0.074998 | -0.02574 | -0.00047937 | 0.020172 | 0.069079 | 0.069961 | 0.053584 | 0.12313 | 0.10452 | 0.090822 | 0.075216 | 0.076974 | 0.1088 | 0.09792 | -0.0096353 | -0.015718
23 | 0.061765 | 0.069018 | 0.070789 | 0.069914 | 0.072257 | 0.074269 | 0.023481 | -0.020724 | -0.047147 | -0.049852 | -0.021135 | -0.051366 | -0.05522 | -0.053055 | -0.04199 | -0.018004 | -0.0090366 | -0.0090068 | -0.0091918 | -0.01836 | -0.02634 | -0.0036047 | 0.027202 | 0.045736
24 | -1.2298 | -1.3225 | -1.3814 | -1.4024 | -1.3659 | -1.3705 | -1.0809 | -0.89731 | -0.75506 | -0.5833 | -0.58633 | -0.62743 | -0.73679 | -0.75835 | -0.85069 | -0.85149 | -0.86422 | -0.66854 | -0.60306 | -0.68701 | -0.56933 | -0.7235 | -0.8284 | -0.93578
25 | -0.31272 | -0.18914 | -0.23906 | -0.18827 | -0.21597 | -0.11589 | -0.39057 | -0.3071 | -0.22772 | -0.26796 | -0.27752 | -0.25271 | 0.12658 | 0.064233 | -0.35937 | -0.12104 | -0.13946 | -0.081169 | 0.0037491 | 0.24667 | 0.55028 | 0.54808 | 0.52014 | 0.54634
26 | -0.16731 | -0.15582 | -0.11713 | -0.10558 | -0.09707 | -0.12188 | -0.40136 | -0.53604 | -0.68763 | -0.65557 | -0.63944 | -0.63142 | -0.68243 | -0.62645 | -0.57539 | -0.5346 | -0.52919 | -0.53609 | -0.4459 | -0.40865 | -0.43319 | -0.30315 | -0.13305 | -0.14255
27 | -0.3194 | -0.35014 | -0.33215 | -0.33156 | -0.32496 | -0.34374 | -0.35246 | -0.66124 | -0.76888 | -0.74146 | -0.72217 | -0.72376 | -0.76925 | -0.74399 | -0.52259 | -0.68335 | -0.69177 | -0.64963 | -0.51328 | -0.46553 | -0.48812 | -0.49101 | -0.3389 | -0.33467
28 | 0.0017489 | -0.0086418 | -0.010263 | -0.013909 | -0.017689 | -0.01435 | -0.01675 | 0.043889 | 0.056419 | 0.072426 | 0.041778 | 0.037581 | 0.025931 | 0.034418 | 0.014724 | 0.012986 | 0.015182 | 0.027525 | 0.052286 | 0.053407 | 0.042444 | 0.032383 | 0.015862 | 0.0029142
29 | 0.86362 | 2.0383 | 3.5904 | 3.3187 | 3.3718 | 3.2284 | 0.20015 | -3.8664 | -5.0486 | -5.1064 | -4.2641 | -5.3512 | -4.8336 | -4.2091 | -3.0476 | -1.9027 | -2.3462 | -2.0897 | -0.40363 | -1.6798 | -2.3461 | -1.5265 | 1.4385 | 2.9632
30 | -0.2892 | -0.29174 | -0.30043 | -0.30044 | -0.30721 | -0.31646 | -0.28543 | -0.19378 | -0.14454 | -0.1524 | -0.19207 | -0.21059 | -0.19463 | -0.21103 | -0.1998 | -0.23542 | -0.26354 | -0.23448 | -0.16579 | -0.14813 | -0.14859 | -0.19628 | -0.2447 | -0.25387
31 | -0.27819 | -0.36358 | -0.42687 | -0.42582 | -0.42849 | -0.46324 | -0.41667 | -0.16634 | 0.051961 | 0.18479 | 0.30484 | 0.32364 | 0.28408 | 0.2321 | 0.15334 | 0.10181 | 0.08505 | 0.07485 | 0.075705 | 0.02069 | 0.16103 | 0.07345 | 0.042107 | -0.067452
32 | 0.074001 | 0.082243 | 0.06228 | 0.073385 | 0.075124 | 0.077133 | 0.074715 | 0.13815 | 0.15867 | 0.15831 | 0.13835 | 0.16524 | 0.17217 | 0.15891 | 0.13801 | 0.12137 | 0.14798 | 0.14348 | 0.1126 | 0.10443 | 0.12302 | 0.096785 | 0.073907 | 0.082301

## Qc, Summer, S2
LoadID | 0 | 1 | 2 | 3 | 4 | 5 | 6 | 7 | 8 | 9 | 10 | 11 | 12 | 13 | 14 | 15 | 16 | 17 | 18 | 19 | 20 | 21 | 22 | 23
1 | -0.95821 | -1.0504 | -0.99645 | -0.99469 | -0.97487 | -1.0312 | -1.0574 | -1.9837 | -2.3067 | -2.2244 | -2.1665 | -2.1713 | -2.3078 | -2.232 | -1.5678 | -2.0501 | -2.0753 | -1.9489 | -1.5398 | -1.3966 | -1.4644 | -1.473 | -1.0167 | -1.004
2 | 0.0024984 | -0.012345 | -0.014661 | -0.01987 | -0.025269 | -0.020499 | -0.023929 | 0.062699 | 0.080598 | 0.10347 | 0.059684 | 0.053687 | 0.037044 | 0.049169 | 0.021034 | 0.018552 | 0.021689 | 0.039321 | 0.074694 | 0.076295 | 0.060635 | 0.046261 | 0.02266 | 0.0041632
3 | 0.16998 | 0.40119 | 0.70668 | 0.65321 | 0.66366 | 0.63543 | 0.039394 | -0.76102 | -0.9937 | -1.0051 | -0.83928 | -1.0533 | -0.95137 | -0.82847 | -0.59984 | -0.37449 | -0.46178 | -0.41131 | -0.079444 | -0.33063 | -0.46177 | -0.30046 | 0.28313 | 0.58324
4 | -0.11268 | -0.11366 | -0.11705 | -0.11705 | -0.11969 | -0.1233 | -0.11121 | -0.075498 | -0.056313 | -0.059376 | -0.074831 | -0.082048 | -0.075831 | -0.082221 | -0.077842 | -0.091721 | -0.10268 | -0.091354 | -0.064592 | -0.057714 | -0.057894 | -0.076473 | -0.095336 | -0.098909
5 | -0.039274 | -0.05133 | -0.060264 | -0.060116 | -0.060493 | -0.065398 | -0.058824 | -0.023483 | 0.0073356 | 0.026088 | 0.043037 | 0.045691 | 0.040105 | 0.032767 | 0.021648 | 0.014374 | 0.012007 | 0.010567 | 0.010688 | 0.0029209 | 0.022734 | 0.010369 | 0.0059445 | -0.0095226
6 | -1.0175 | -1.1308 | -0.85636 | -1.009 | -1.033 | -1.0606 | -1.0273 | -1.8996 | -2.1816 | -2.1768 | -1.9024 | -2.272 | -2.3674 | -2.185 | -1.8977 | -1.6689 | -2.0347 | -1.9729 | -1.5482 | -1.4359 | -1.6915 | -1.3308 | -1.0162 | -1.1316
7 | 0.56409 | 0.58277 | 0.6133 | 0.63383 | 0.59306 | 0.63957 | 0.55469 | 0.25287 | 0.045449 | 0.03385 | -0.077415 | -0.025994 | -0.0066143 | -0.0045177 | 0.065259 | 0.11343 | 0.16727 | 0.21245 | 0.18457 | 0.2275 | 0.1619 | 0.29903 | 0.37555 | 0.40761
8 | -0.32513 | -0.32739 | -0.33045 | -0.33224 | -0.32778 | -0.31998 | -0.27197 | -0.22442 | -0.22019 | -0.21668 | -0.2131 | -0.21075 | -0.21572 | -0.22404 | -0.24631 | -0.25734 | -0.26643 | -0.26729 | -0.27234 | -0.2815 | -0.29936 | -0.31208 | -0.31646 | -0.32258
9 | -0.0020609 | 0.019003 | 0.024333 | 0.030866 | 0.029392 | 0.033962 | 0.063898 | 0.020809 | 0.032068 | 0.011006 | 0.00020497 | -0.0086253 | -0.029537 | -0.029914 | -0.022912 | -0.052648 | -0.044693 | -0.038834 | -0.032161 | -0.032913 | -0.046519 | -0.041869 | 0.0041199 | 0.0067207
10 | -0.018529 | -0.020706 | -0.021237 | -0.020974 | -0.021677 | -0.022281 | -0.0070442 | 0.0062171 | 0.014144 | 0.014956 | 0.0063406 | 0.01541 | 0.016566 | 0.015917 | 0.012597 | 0.0054011 | 0.002711 | 0.002702 | 0.0027575 | 0.0055079 | 0.007902 | 0.0010814 | -0.0081607 | -0.013721
11 | 0.23538 | 0.25314 | 0.26441 | 0.26843 | 0.26145 | 0.26232 | 0.20689 | 0.17175 | 0.14452 | 0.11165 | 0.11223 | 0.12009 | 0.14103 | 0.14515 | 0.16283 | 0.16298 | 0.16542 | 0.12796 | 0.11543 | 0.1315 | 0.10897 | 0.13848 | 0.15856 | 0.17911
12 | 0.35497 | 0.2147 | 0.27136 | 0.21371 | 0.24515 | 0.13155 | 0.44335 | 0.3486 | 0.25849 | 0.30417 | 0.31502 | 0.28686 | -0.14368 | -0.072913 | 0.40793 | 0.13739 | 0.1583 | 0.092138 | -0.0042557 | -0.28001 | -0.62464 | -0.62215 | -0.59043 | -0.62017
13 | -0.2677 | -0.24931 | -0.18741 | -0.16893 | -0.15531 | -0.19502 | -0.64217 | -0.85766 | -1.1002 | -1.0489 | -1.0231 | -1.0103 | -1.0919 | -1.0023 | -0.92062 | -0.85536 | -0.8467 | -0.85775 | -0.71344 | -0.65384 | -0.6931 | -0.48504 | -0.21288 | -0.22808
14 | -0.01597 | -0.017507 | -0.016607 | -0.016578 | -0.016248 | -0.017187 | -0.017623 | -0.033062 | -0.038444 | -0.037073 | -0.036109 | -0.036188 | -0.038463 | -0.0372 | -0.026129 | -0.034168 | -0.034589 | -0.032482 | -0.025664 | -0.023277 | -0.024406 | -0.02455 | -0.016945 | -0.016733
15 | 0.0031647 | -0.015638 | -0.018571 | -0.025168 | -0.032008 | -0.025966 | -0.03031 | 0.079419 | 0.10209 | 0.13106 | 0.075599 | 0.068004 | 0.046922 | 0.062281 | 0.026644 | 0.023499 | 0.027473 | 0.049807 | 0.094612 | 0.096641 | 0.076804 | 0.058597 | 0.028702 | 0.0052733
16 | -0.052092 | -0.12294 | -0.21656 | -0.20018 | -0.20338 | -0.19473 | -0.012072 | 0.23321 | 0.30452 | 0.308 | 0.2572 | 0.32277 | 0.29155 | 0.25388 | 0.18382 | 0.11476 | 0.14151 | 0.12605 | 0.024346 | 0.10132 | 0.14151 | 0.092077 | -0.086767 | -0.17874
17 | -0.40564 | -0.40919 | -0.42138 | -0.42139 | -0.43089 | -0.44387 | -0.40035 | -0.27179 | -0.20273 | -0.21375 | -0.26939 | -0.29537 | -0.27299 | -0.296 | -0.28023 | -0.3302 | -0.36964 | -0.32887 | -0.23253 | -0.20777 | -0.20842 | -0.2753 | -0.34321 | -0.35607
18 | -0.13746 | -0.17965 | -0.21093 | -0.2104 | -0.21173 | -0.22889 | -0.20589 | -0.082191 | 0.025675 | 0.091309 | 0.15063 | 0.15992 | 0.14037 | 0.11468 | 0.075767 | 0.050308 | 0.042025 | 0.036985 | 0.037407 | 0.010223 | 0.079567 | 0.036293 | 0.020806 | -0.033329
19 | -0.481 | -0.53458 | -0.40482 | -0.477 | -0.48831 | -0.50136 | -0.48565 | -0.898 | -1.0313 | -1.029 | -0.8993 | -1.074 | -1.1191 | -1.0329 | -0.89708 | -0.78892 | -0.96184 | -0.93264 | -0.73187 | -0.67878 | -0.79964 | -0.6291 | -0.4804 | -0.53496
20 | 0.36922 | 0.38145 | 0.40143 | 0.41487 | 0.38819 | 0.41863 | 0.36307 | 0.16551 | 0.029748 | 0.022156 | -0.050672 | -0.017014 | -0.0043294 | -0.0029571 | 0.042715 | 0.074248 | 0.10949 | 0.13906 | 0.12081 | 0.14891 | 0.10597 | 0.19573 | 0.24581 | 0.2668
21 | 0.13005 | 0.13095 | 0.13218 | 0.13289 | 0.13111 | 0.12799 | 0.10879 | 0.089768 | 0.088077 | 0.086674 | 0.085241 | 0.084298 | 0.086287 | 0.089615 | 0.098523 | 0.10294 | 0.10657 | 0.10692 | 0.10894 | 0.1126 | 0.11974 | 0.12483 | 0.12659 | 0.12903
22 | 0.0048199 | -0.044444 | -0.056908 | -0.072187 | -0.068739 | -0.079427 | -0.14944 | -0.048666 | -0.074998 | -0.02574 | -0.00047937 | 0.020172 | 0.069079 | 0.069961 | 0.053584 | 0.12313 | 0.10452 | 0.090822 | 0.075216 | 0.076974 | 0.1088 | 0.09792 | -0.0096353 | -0.015718
23 | 0.061765 | 0.069018 | 0.070789 | 0.069914 | 0.072257 | 0.074269 | 0.023481 | -0.020724 | -0.047147 | -0.049852 | -0.021135 | -0.051366 | -0.05522 | -0.053055 | -0.04199 | -0.018004 | -0.0090366 | -0.0090068 | -0.0091918 | -0.01836 | -0.02634 | -0.0036047 | 0.027202 | 0.045736
24 | -1.2298 | -1.3225 | -1.3814 | -1.4024 | -1.3659 | -1.3705 | -1.0809 | -0.89731 | -0.75506 | -0.5833 | -0.58633 | -0.62743 | -0.73679 | -0.75835 | -0.85069 | -0.85149 | -0.86422 | -0.66854 | -0.60306 | -0.68701 | -0.56933 | -0.7235 | -0.8284 | -0.93578
25 | -0.31272 | -0.18914 | -0.23906 | -0.18827 | -0.21597 | -0.11589 | -0.39057 | -0.3071 | -0.22772 | -0.26796 | -0.27752 | -0.25271 | 0.12658 | 0.064233 | -0.35937 | -0.12104 | -0.13946 | -0.081169 | 0.0037491 | 0.24667 | 0.55028 | 0.54808 | 0.52014 | 0.54634
26 | -0.16731 | -0.15582 | -0.11713 | -0.10558 | -0.09707 | -0.12188 | -0.40136 | -0.53604 | -0.68763 | -0.65557 | -0.63944 | -0.63142 | -0.68243 | -0.62645 | -0.57539 | -0.5346 | -0.52919 | -0.53609 | -0.4459 | -0.40865 | -0.43319 | -0.30315 | -0.13305 | -0.14255
27 | -0.3194 | -0.35014 | -0.33215 | -0.33156 | -0.32496 | -0.34374 | -0.35246 | -0.66124 | -0.76888 | -0.74146 | -0.72217 | -0.72376 | -0.76925 | -0.74399 | -0.52259 | -0.68335 | -0.69177 | -0.64963 | -0.51328 | -0.46553 | -0.48812 | -0.49101 | -0.3389 | -0.33467
28 | 0.0017489 | -0.0086418 | -0.010263 | -0.013909 | -0.017689 | -0.01435 | -0.01675 | 0.043889 | 0.056419 | 0.072426 | 0.041778 | 0.037581 | 0.025931 | 0.034418 | 0.014724 | 0.012986 | 0.015182 | 0.027525 | 0.052286 | 0.053407 | 0.042444 | 0.032383 | 0.015862 | 0.0029142
29 | 0.86362 | 2.0383 | 3.5904 | 3.3187 | 3.3718 | 3.2284 | 0.20015 | -3.8664 | -5.0486 | -5.1064 | -4.2641 | -5.3512 | -4.8336 | -4.2091 | -3.0476 | -1.9027 | -2.3462 | -2.0897 | -0.40363 | -1.6798 | -2.3461 | -1.5265 | 1.4385 | 2.9632
30 | -0.2892 | -0.29174 | -0.30043 | -0.30044 | -0.30721 | -0.31646 | -0.28543 | -0.19378 | -0.14454 | -0.1524 | -0.19207 | -0.21059 | -0.19463 | -0.21103 | -0.1998 | -0.23542 | -0.26354 | -0.23448 | -0.16579 | -0.14813 | -0.14859 | -0.19628 | -0.2447 | -0.25387
31 | -0.27819 | -0.36358 | -0.42687 | -0.42582 | -0.42849 | -0.46324 | -0.41667 | -0.16634 | 0.051961 | 0.18479 | 0.30484 | 0.32364 | 0.28408 | 0.2321 | 0.15334 | 0.10181 | 0.08505 | 0.07485 | 0.075705 | 0.02069 | 0.16103 | 0.07345 | 0.042107 | -0.067452
32 | 0.074001 | 0.082243 | 0.06228 | 0.073385 | 0.075124 | 0.077133 | 0.074715 | 0.13815 | 0.15867 | 0.15831 | 0.13835 | 0.16524 | 0.17217 | 0.15891 | 0.13801 | 0.12137 | 0.14798 | 0.14348 | 0.1126 | 0.10443 | 0.12302 | 0.096785 | 0.073907 | 0.082301

## Qc, Summer, S3
LoadID | 0 | 1 | 2 | 3 | 4 | 5 | 6 | 7 | 8 | 9 | 10 | 11 | 12 | 13 | 14 | 15 | 16 | 17 | 18 | 19 | 20 | 21 | 22 | 23
1 | -0.95821 | -1.0504 | -0.99645 | -0.99469 | -0.97487 | -1.0312 | -1.0574 | -1.9837 | -2.3067 | -2.2244 | -2.1665 | -2.1713 | -2.3078 | -2.232 | -1.5678 | -2.0501 | -2.0753 | -1.9489 | -1.5398 | -1.3966 | -1.4644 | -1.473 | -1.0167 | -1.004
2 | 0.0024984 | -0.012345 | -0.014661 | -0.01987 | -0.025269 | -0.020499 | -0.023929 | 0.062699 | 0.080598 | 0.10347 | 0.059684 | 0.053687 | 0.037044 | 0.049169 | 0.021034 | 0.018552 | 0.021689 | 0.039321 | 0.074694 | 0.076295 | 0.060635 | 0.046261 | 0.02266 | 0.0041632
3 | 0.16998 | 0.40119 | 0.70668 | 0.65321 | 0.66366 | 0.63543 | 0.039394 | -0.76102 | -0.9937 | -1.0051 | -0.83928 | -1.0533 | -0.95137 | -0.82847 | -0.59984 | -0.37449 | -0.46178 | -0.41131 | -0.079444 | -0.33063 | -0.46177 | -0.30046 | 0.28313 | 0.58324
4 | -0.11268 | -0.11366 | -0.11705 | -0.11705 | -0.11969 | -0.1233 | -0.11121 | -0.075498 | -0.056313 | -0.059376 | -0.074831 | -0.082048 | -0.075831 | -0.082221 | -0.077842 | -0.091721 | -0.10268 | -0.091354 | -0.064592 | -0.057714 | -0.057894 | -0.076473 | -0.095336 | -0.098909
5 | -0.039274 | -0.05133 | -0.060264 | -0.060116 | -0.060493 | -0.065398 | -0.058824 | -0.023483 | 0.0073356 | 0.026088 | 0.043037 | 0.045691 | 0.040105 | 0.032767 | 0.021648 | 0.014374 | 0.012007 | 0.010567 | 0.010688 | 0.0029209 | 0.022734 | 0.010369 | 0.0059445 | -0.0095226
6 | -1.0175 | -1.1308 | -0.85636 | -1.009 | -1.033 | -1.0606 | -1.0273 | -1.8996 | -2.1816 | -2.1768 | -1.9024 | -2.272 | -2.3674 | -2.185 | -1.8977 | -1.6689 | -2.0347 | -1.9729 | -1.5482 | -1.4359 | -1.6915 | -1.3308 | -1.0162 | -1.1316
7 | 0.56409 | 0.58277 | 0.6133 | 0.63383 | 0.59306 | 0.63957 | 0.55469 | 0.25287 | 0.045449 | 0.03385 | -0.077415 | -0.025994 | -0.0066143 | -0.0045177 | 0.065259 | 0.11343 | 0.16727 | 0.21245 | 0.18457 | 0.2275 | 0.1619 | 0.29903 | 0.37555 | 0.40761
8 | -0.32513 | -0.32739 | -0.33045 | -0.33224 | -0.32778 | -0.31998 | -0.27197 | -0.22442 | -0.22019 | -0.21668 | -0.2131 | -0.21075 | -0.21572 | -0.22404 | -0.24631 | -0.25734 | -0.26643 | -0.26729 | -0.27234 | -0.2815 | -0.29936 | -0.31208 | -0.31646 | -0.32258
9 | -0.0020609 | 0.019003 | 0.024333 | 0.030866 | 0.029392 | 0.033962 | 0.063898 | 0.020809 | 0.032068 | 0.011006 | 0.00020497 | -0.0086253 | -0.029537 | -0.029914 | -0.022912 | -0.052648 | -0.044693 | -0.038834 | -0.032161 | -0.032913 | -0.046519 | -0.041869 | 0.0041199 | 0.0067207
10 | -0.018529 | -0.020706 | -0.021237 | -0.020974 | -0.021677 | -0.022281 | -0.0070442 | 0.0062171 | 0.014144 | 0.014956 | 0.0063406 | 0.01541 | 0.016566 | 0.015917 | 0.012597 | 0.0054011 | 0.002711 | 0.002702 | 0.0027575 | 0.0055079 | 0.007902 | 0.0010814 | -0.0081607 | -0.013721
11 | 0.23538 | 0.25314 | 0.26441 | 0.26843 | 0.26145 | 0.26232 | 0.20689 | 0.17175 | 0.14452 | 0.11165 | 0.11223 | 0.12009 | 0.14103 | 0.14515 | 0.16283 | 0.16298 | 0.16542 | 0.12796 | 0.11543 | 0.1315 | 0.10897 | 0.13848 | 0.15856 | 0.17911
12 | 0.35497 | 0.2147 | 0.27136 | 0.21371 | 0.24515 | 0.13155 | 0.44335 | 0.3486 | 0.25849 | 0.30417 | 0.31502 | 0.28686 | -0.14368 | -0.072913 | 0.40793 | 0.13739 | 0.1583 | 0.092138 | -0.0042557 | -0.28001 | -0.62464 | -0.62215 | -0.59043 | -0.62017
13 | -0.2677 | -0.24931 | -0.18741 | -0.16893 | -0.15531 | -0.19502 | -0.64217 | -0.85766 | -1.1002 | -1.0489 | -1.0231 | -1.0103 | -1.0919 | -1.0023 | -0.92062 | -0.85536 | -0.8467 | -0.85775 | -0.71344 | -0.65384 | -0.6931 | -0.48504 | -0.21288 | -0.22808
14 | -0.01597 | -0.017507 | -0.016607 | -0.016578 | -0.016248 | -0.017187 | -0.017623 | -0.033062 | -0.038444 | -0.037073 | -0.036109 | -0.036188 | -0.038463 | -0.0372 | -0.026129 | -0.034168 | -0.034589 | -0.032482 | -0.025664 | -0.023277 | -0.024406 | -0.02455 | -0.016945 | -0.016733
15 | 0.0031647 | -0.015638 | -0.018571 | -0.025168 | -0.032008 | -0.025966 | -0.03031 | 0.079419 | 0.10209 | 0.13106 | 0.075599 | 0.068004 | 0.046922 | 0.062281 | 0.026644 | 0.023499 | 0.027473 | 0.049807 | 0.094612 | 0.096641 | 0.076804 | 0.058597 | 0.028702 | 0.0052733
16 | -0.052092 | -0.12294 | -0.21656 | -0.20018 | -0.20338 | -0.19473 | -0.012072 | 0.23321 | 0.30452 | 0.308 | 0.2572 | 0.32277 | 0.29155 | 0.25388 | 0.18382 | 0.11476 | 0.14151 | 0.12605 | 0.024346 | 0.10132 | 0.14151 | 0.092077 | -0.086767 | -0.17874
17 | -0.40564 | -0.40919 | -0.42138 | -0.42139 | -0.43089 | -0.44387 | -0.40035 | -0.27179 | -0.20273 | -0.21375 | -0.26939 | -0.29537 | -0.27299 | -0.296 | -0.28023 | -0.3302 | -0.36964 | -0.32887 | -0.23253 | -0.20777 | -0.20842 | -0.2753 | -0.34321 | -0.35607
18 | -0.13746 | -0.17965 | -0.21093 | -0.2104 | -0.21173 | -0.22889 | -0.20589 | -0.082191 | 0.025675 | 0.091309 | 0.15063 | 0.15992 | 0.14037 | 0.11468 | 0.075767 | 0.050308 | 0.042025 | 0.036985 | 0.037407 | 0.010223 | 0.079567 | 0.036293 | 0.020806 | -0.033329
19 | -0.481 | -0.53458 | -0.40482 | -0.477 | -0.48831 | -0.50136 | -0.48565 | -0.898 | -1.0313 | -1.029 | -0.8993 | -1.074 | -1.1191 | -1.0329 | -0.89708 | -0.78892 | -0.96184 | -0.93264 | -0.73187 | -0.67878 | -0.79964 | -0.6291 | -0.4804 | -0.53496
20 | 0.36922 | 0.38145 | 0.40143 | 0.41487 | 0.38819 | 0.41863 | 0.36307 | 0.16551 | 0.029748 | 0.022156 | -0.050672 | -0.017014 | -0.0043294 | -0.0029571 | 0.042715 | 0.074248 | 0.10949 | 0.13906 | 0.12081 | 0.14891 | 0.10597 | 0.19573 | 0.24581 | 0.2668
21 | 0.13005 | 0.13095 | 0.13218 | 0.13289 | 0.13111 | 0.12799 | 0.10879 | 0.089768 | 0.088077 | 0.086674 | 0.085241 | 0.084298 | 0.086287 | 0.089615 | 0.098523 | 0.10294 | 0.10657 | 0.10692 | 0.10894 | 0.1126 | 0.11974 | 0.12483 | 0.12659 | 0.12903
22 | 0.0048199 | -0.044444 | -0.056908 | -0.072187 | -0.068739 | -0.079427 | -0.14944 | -0.048666 | -0.074998 | -0.02574 | -0.00047937 | 0.020172 | 0.069079 | 0.069961 | 0.053584 | 0.12313 | 0.10452 | 0.090822 | 0.075216 | 0.076974 | 0.1088 | 0.09792 | -0.0096353 | -0.015718
23 | 0.061765 | 0.069018 | 0.070789 | 0.069914 | 0.072257 | 0.074269 | 0.023481 | -0.020724 | -0.047147 | -0.049852 | -0.021135 | -0.051366 | -0.05522 | -0.053055 | -0.04199 | -0.018004 | -0.0090366 | -0.0090068 | -0.0091918 | -0.01836 | -0.02634 | -0.0036047 | 0.027202 | 0.045736
24 | -1.2298 | -1.3225 | -1.3814 | -1.4024 | -1.3659 | -1.3705 | -1.0809 | -0.89731 | -0.75506 | -0.5833 | -0.58633 | -0.62743 | -0.73679 | -0.75835 | -0.85069 | -0.85149 | -0.86422 | -0.66854 | -0.60306 | -0.68701 | -0.56933 | -0.7235 | -0.8284 | -0.93578
25 | -0.31272 | -0.18914 | -0.23906 | -0.18827 | -0.21597 | -0.11589 | -0.39057 | -0.3071 | -0.22772 | -0.26796 | -0.27752 | -0.25271 | 0.12658 | 0.064233 | -0.35937 | -0.12104 | -0.13946 | -0.081169 | 0.0037491 | 0.24667 | 0.55028 | 0.54808 | 0.52014 | 0.54634
26 | -0.16731 | -0.15582 | -0.11713 | -0.10558 | -0.09707 | -0.12188 | -0.40136 | -0.53604 | -0.68763 | -0.65557 | -0.63944 | -0.63142 | -0.68243 | -0.62645 | -0.57539 | -0.5346 | -0.52919 | -0.53609 | -0.4459 | -0.40865 | -0.43319 | -0.30315 | -0.13305 | -0.14255
27 | -0.3194 | -0.35014 | -0.33215 | -0.33156 | -0.32496 | -0.34374 | -0.35246 | -0.66124 | -0.76888 | -0.74146 | -0.72217 | -0.72376 | -0.76925 | -0.74399 | -0.52259 | -0.68335 | -0.69177 | -0.64963 | -0.51328 | -0.46553 | -0.48812 | -0.49101 | -0.3389 | -0.33467
28 | 0.0017489 | -0.0086418 | -0.010263 | -0.013909 | -0.017689 | -0.01435 | -0.01675 | 0.043889 | 0.056419 | 0.072426 | 0.041778 | 0.037581 | 0.025931 | 0.034418 | 0.014724 | 0.012986 | 0.015182 | 0.027525 | 0.052286 | 0.053407 | 0.042444 | 0.032383 | 0.015862 | 0.0029142
29 | 0.86362 | 2.0383 | 3.5904 | 3.3187 | 3.3718 | 3.2284 | 0.20015 | -3.8664 | -5.0486 | -5.1064 | -4.2641 | -5.3512 | -4.8336 | -4.2091 | -3.0476 | -1.9027 | -2.3462 | -2.0897 | -0.40363 | -1.6798 | -2.3461 | -1.5265 | 1.4385 | 2.9632
30 | -0.2892 | -0.29174 | -0.30043 | -0.30044 | -0.30721 | -0.31646 | -0.28543 | -0.19378 | -0.14454 | -0.1524 | -0.19207 | -0.21059 | -0.19463 | -0.21103 | -0.1998 | -0.23542 | -0.26354 | -0.23448 | -0.16579 | -0.14813 | -0.14859 | -0.19628 | -0.2447 | -0.25387
31 | -0.27819 | -0.36358 | -0.42687 | -0.42582 | -0.42849 | -0.46324 | -0.41667 | -0.16634 | 0.051961 | 0.18479 | 0.30484 | 0.32364 | 0.28408 | 0.2321 | 0.15334 | 0.10181 | 0.08505 | 0.07485 | 0.075705 | 0.02069 | 0.16103 | 0.07345 | 0.042107 | -0.067452
32 | 0.074001 | 0.082243 | 0.06228 | 0.073385 | 0.075124 | 0.077133 | 0.074715 | 0.13815 | 0.15867 | 0.15831 | 0.13835 | 0.16524 | 0.17217 | 0.15891 | 0.13801 | 0.12137 | 0.14798 | 0.14348 | 0.1126 | 0.10443 | 0.12302 | 0.096785 | 0.073907 | 0.082301

## Qc, Summer, S4
LoadID | 0 | 1 | 2 | 3 | 4 | 5 | 6 | 7 | 8 | 9 | 10 | 11 | 12 | 13 | 14 | 15 | 16 | 17 | 18 | 19 | 20 | 21 | 22 | 23
1 | -0.95821 | -1.0504 | -0.99645 | -0.99469 | -0.97487 | -1.0312 | -1.0574 | -1.9837 | -2.3067 | -2.2244 | -2.1665 | -2.1713 | -2.3078 | -2.232 | -1.5678 | -2.0501 | -2.0753 | -1.9489 | -1.5398 | -1.3966 | -1.4644 | -1.473 | -1.0167 | -1.004
2 | 0.0024984 | -0.012345 | -0.014661 | -0.01987 | -0.025269 | -0.020499 | -0.023929 | 0.062699 | 0.080598 | 0.10347 | 0.059684 | 0.053687 | 0.037044 | 0.049169 | 0.021034 | 0.018552 | 0.021689 | 0.039321 | 0.074694 | 0.076295 | 0.060635 | 0.046261 | 0.02266 | 0.0041632
3 | 0.16998 | 0.40119 | 0.70668 | 0.65321 | 0.66366 | 0.63543 | 0.039394 | -0.76102 | -0.9937 | -1.0051 | -0.83928 | -1.0533 | -0.95137 | -0.82847 | -0.59984 | -0.37449 | -0.46178 | -0.41131 | -0.079444 | -0.33063 | -0.46177 | -0.30046 | 0.28313 | 0.58324
4 | -0.11268 | -0.11366 | -0.11705 | -0.11705 | -0.11969 | -0.1233 | -0.11121 | -0.075498 | -0.056313 | -0.059376 | -0.074831 | -0.082048 | -0.075831 | -0.082221 | -0.077842 | -0.091721 | -0.10268 | -0.091354 | -0.064592 | -0.057714 | -0.057894 | -0.076473 | -0.095336 | -0.098909
5 | -0.039274 | -0.05133 | -0.060264 | -0.060116 | -0.060493 | -0.065398 | -0.058824 | -0.023483 | 0.0073356 | 0.026088 | 0.043037 | 0.045691 | 0.040105 | 0.032767 | 0.021648 | 0.014374 | 0.012007 | 0.010567 | 0.010688 | 0.0029209 | 0.022734 | 0.010369 | 0.0059445 | -0.0095226
6 | -1.0175 | -1.1308 | -0.85636 | -1.009 | -1.033 | -1.0606 | -1.0273 | -1.8996 | -2.1816 | -2.1768 | -1.9024 | -2.272 | -2.3674 | -2.185 | -1.8977 | -1.6689 | -2.0347 | -1.9729 | -1.5482 | -1.4359 | -1.6915 | -1.3308 | -1.0162 | -1.1316
7 | 0.56409 | 0.58277 | 0.6133 | 0.63383 | 0.59306 | 0.63957 | 0.55469 | 0.25287 | 0.045449 | 0.03385 | -0.077415 | -0.025994 | -0.0066143 | -0.0045177 | 0.065259 | 0.11343 | 0.16727 | 0.21245 | 0.18457 | 0.2275 | 0.1619 | 0.29903 | 0.37555 | 0.40761
8 | -0.32513 | -0.32739 | -0.33045 | -0.33224 | -0.32778 | -0.31998 | -0.27197 | -0.22442 | -0.22019 | -0.21668 | -0.2131 | -0.21075 | -0.21572 | -0.22404 | -0.24631 | -0.25734 | -0.26643 | -0.26729 | -0.27234 | -0.2815 | -0.29936 | -0.31208 | -0.31646 | -0.32258
9 | -0.0020609 | 0.019003 | 0.024333 | 0.030866 | 0.029392 | 0.033962 | 0.063898 | 0.020809 | 0.032068 | 0.011006 | 0.00020497 | -0.0086253 | -0.029537 | -0.029914 | -0.022912 | -0.052648 | -0.044693 | -0.038834 | -0.032161 | -0.032913 | -0.046519 | -0.041869 | 0.0041199 | 0.0067207
10 | -0.018529 | -0.020706 | -0.021237 | -0.020974 | -0.021677 | -0.022281 | -0.0070442 | 0.0062171 | 0.014144 | 0.014956 | 0.0063406 | 0.01541 | 0.016566 | 0.015917 | 0.012597 | 0.0054011 | 0.002711 | 0.002702 | 0.0027575 | 0.0055079 | 0.007902 | 0.0010814 | -0.0081607 | -0.013721
11 | 0.23538 | 0.25314 | 0.26441 | 0.26843 | 0.26145 | 0.26232 | 0.20689 | 0.17175 | 0.14452 | 0.11165 | 0.11223 | 0.12009 | 0.14103 | 0.14515 | 0.16283 | 0.16298 | 0.16542 | 0.12796 | 0.11543 | 0.1315 | 0.10897 | 0.13848 | 0.15856 | 0.17911
12 | 0.35497 | 0.2147 | 0.27136 | 0.21371 | 0.24515 | 0.13155 | 0.44335 | 0.3486 | 0.25849 | 0.30417 | 0.31502 | 0.28686 | -0.14368 | -0.072913 | 0.40793 | 0.13739 | 0.1583 | 0.092138 | -0.0042557 | -0.28001 | -0.62464 | -0.62215 | -0.59043 | -0.62017
13 | -0.2677 | -0.24931 | -0.18741 | -0.16893 | -0.15531 | -0.19502 | -0.64217 | -0.85766 | -1.1002 | -1.0489 | -1.0231 | -1.0103 | -1.0919 | -1.0023 | -0.92062 | -0.85536 | -0.8467 | -0.85775 | -0.71344 | -0.65384 | -0.6931 | -0.48504 | -0.21288 | -0.22808
14 | -0.01597 | -0.017507 | -0.016607 | -0.016578 | -0.016248 | -0.017187 | -0.017623 | -0.033062 | -0.038444 | -0.037073 | -0.036109 | -0.036188 | -0.038463 | -0.0372 | -0.026129 | -0.034168 | -0.034589 | -0.032482 | -0.025664 | -0.023277 | -0.024406 | -0.02455 | -0.016945 | -0.016733
15 | 0.0031647 | -0.015638 | -0.018571 | -0.025168 | -0.032008 | -0.025966 | -0.03031 | 0.079419 | 0.10209 | 0.13106 | 0.075599 | 0.068004 | 0.046922 | 0.062281 | 0.026644 | 0.023499 | 0.027473 | 0.049807 | 0.094612 | 0.096641 | 0.076804 | 0.058597 | 0.028702 | 0.0052733
16 | -0.052092 | -0.12294 | -0.21656 | -0.20018 | -0.20338 | -0.19473 | -0.012072 | 0.23321 | 0.30452 | 0.308 | 0.2572 | 0.32277 | 0.29155 | 0.25388 | 0.18382 | 0.11476 | 0.14151 | 0.12605 | 0.024346 | 0.10132 | 0.14151 | 0.092077 | -0.086767 | -0.17874
17 | -0.40564 | -0.40919 | -0.42138 | -0.42139 | -0.43089 | -0.44387 | -0.40035 | -0.27179 | -0.20273 | -0.21375 | -0.26939 | -0.29537 | -0.27299 | -0.296 | -0.28023 | -0.3302 | -0.36964 | -0.32887 | -0.23253 | -0.20777 | -0.20842 | -0.2753 | -0.34321 | -0.35607
18 | -0.13746 | -0.17965 | -0.21093 | -0.2104 | -0.21173 | -0.22889 | -0.20589 | -0.082191 | 0.025675 | 0.091309 | 0.15063 | 0.15992 | 0.14037 | 0.11468 | 0.075767 | 0.050308 | 0.042025 | 0.036985 | 0.037407 | 0.010223 | 0.079567 | 0.036293 | 0.020806 | -0.033329
19 | -0.481 | -0.53458 | -0.40482 | -0.477 | -0.48831 | -0.50136 | -0.48565 | -0.898 | -1.0313 | -1.029 | -0.8993 | -1.074 | -1.1191 | -1.0329 | -0.89708 | -0.78892 | -0.96184 | -0.93264 | -0.73187 | -0.67878 | -0.79964 | -0.6291 | -0.4804 | -0.53496
20 | 0.36922 | 0.38145 | 0.40143 | 0.41487 | 0.38819 | 0.41863 | 0.36307 | 0.16551 | 0.029748 | 0.022156 | -0.050672 | -0.017014 | -0.0043294 | -0.0029571 | 0.042715 | 0.074248 | 0.10949 | 0.13906 | 0.12081 | 0.14891 | 0.10597 | 0.19573 | 0.24581 | 0.2668
21 | 0.13005 | 0.13095 | 0.13218 | 0.13289 | 0.13111 | 0.12799 | 0.10879 | 0.089768 | 0.088077 | 0.086674 | 0.085241 | 0.084298 | 0.086287 | 0.089615 | 0.098523 | 0.10294 | 0.10657 | 0.10692 | 0.10894 | 0.1126 | 0.11974 | 0.12483 | 0.12659 | 0.12903
22 | 0.0048199 | -0.044444 | -0.056908 | -0.072187 | -0.068739 | -0.079427 | -0.14944 | -0.048666 | -0.074998 | -0.02574 | -0.00047937 | 0.020172 | 0.069079 | 0.069961 | 0.053584 | 0.12313 | 0.10452 | 0.090822 | 0.075216 | 0.076974 | 0.1088 | 0.09792 | -0.0096353 | -0.015718
23 | 0.061765 | 0.069018 | 0.070789 | 0.069914 | 0.072257 | 0.074269 | 0.023481 | -0.020724 | -0.047147 | -0.049852 | -0.021135 | -0.051366 | -0.05522 | -0.053055 | -0.04199 | -0.018004 | -0.0090366 | -0.0090068 | -0.0091918 | -0.01836 | -0.02634 | -0.0036047 | 0.027202 | 0.045736
24 | -1.2298 | -1.3225 | -1.3814 | -1.4024 | -1.3659 | -1.3705 | -1.0809 | -0.89731 | -0.75506 | -0.5833 | -0.58633 | -0.62743 | -0.73679 | -0.75835 | -0.85069 | -0.85149 | -0.86422 | -0.66854 | -0.60306 | -0.68701 | -0.56933 | -0.7235 | -0.8284 | -0.93578
25 | -0.31272 | -0.18914 | -0.23906 | -0.18827 | -0.21597 | -0.11589 | -0.39057 | -0.3071 | -0.22772 | -0.26796 | -0.27752 | -0.25271 | 0.12658 | 0.064233 | -0.35937 | -0.12104 | -0.13946 | -0.081169 | 0.0037491 | 0.24667 | 0.55028 | 0.54808 | 0.52014 | 0.54634
26 | -0.16731 | -0.15582 | -0.11713 | -0.10558 | -0.09707 | -0.12188 | -0.40136 | -0.53604 | -0.68763 | -0.65557 | -0.63944 | -0.63142 | -0.68243 | -0.62645 | -0.57539 | -0.5346 | -0.52919 | -0.53609 | -0.4459 | -0.40865 | -0.43319 | -0.30315 | -0.13305 | -0.14255
27 | -0.3194 | -0.35014 | -0.33215 | -0.33156 | -0.32496 | -0.34374 | -0.35246 | -0.66124 | -0.76888 | -0.74146 | -0.72217 | -0.72376 | -0.76925 | -0.74399 | -0.52259 | -0.68335 | -0.69177 | -0.64963 | -0.51328 | -0.46553 | -0.48812 | -0.49101 | -0.3389 | -0.33467
28 | 0.0017489 | -0.0086418 | -0.010263 | -0.013909 | -0.017689 | -0.01435 | -0.01675 | 0.043889 | 0.056419 | 0.072426 | 0.041778 | 0.037581 | 0.025931 | 0.034418 | 0.014724 | 0.012986 | 0.015182 | 0.027525 | 0.052286 | 0.053407 | 0.042444 | 0.032383 | 0.015862 | 0.0029142
29 | 0.86362 | 2.0383 | 3.5904 | 3.3187 | 3.3718 | 3.2284 | 0.20015 | -3.8664 | -5.0486 | -5.1064 | -4.2641 | -5.3512 | -4.8336 | -4.2091 | -3.0476 | -1.9027 | -2.3462 | -2.0897 | -0.40363 | -1.6798 | -2.3461 | -1.5265 | 1.4385 | 2.9632
30 | -0.2892 | -0.29174 | -0.30043 | -0.30044 | -0.30721 | -0.31646 | -0.28543 | -0.19378 | -0.14454 | -0.1524 | -0.19207 | -0.21059 | -0.19463 | -0.21103 | -0.1998 | -0.23542 | -0.26354 | -0.23448 | -0.16579 | -0.14813 | -0.14859 | -0.19628 | -0.2447 | -0.25387
31 | -0.27819 | -0.36358 | -0.42687 | -0.42582 | -0.42849 | -0.46324 | -0.41667 | -0.16634 | 0.051961 | 0.18479 | 0.30484 | 0.32364 | 0.28408 | 0.2321 | 0.15334 | 0.10181 | 0.08505 | 0.07485 | 0.075705 | 0.02069 | 0.16103 | 0.07345 | 0.042107 | -0.067452
32 | 0.074001 | 0.082243 | 0.06228 | 0.073385 | 0.075124 | 0.077133 | 0.074715 | 0.13815 | 0.15867 | 0.15831 | 0.13835 | 0.16524 | 0.17217 | 0.15891 | 0.13801 | 0.12137 | 0.14798 | 0.14348 | 0.1126 | 0.10443 | 0.12302 | 0.096785 | 0.073907 | 0.082301

## Qc, Summer, S5
LoadID | 0 | 1 | 2 | 3 | 4 | 5 | 6 | 7 | 8 | 9 | 10 | 11 | 12 | 13 | 14 | 15 | 16 | 17 | 18 | 19 | 20 | 21 | 22 | 23
1 | -0.95821 | -1.0504 | -0.99645 | -0.99469 | -0.97487 | -1.0312 | -1.0574 | -1.9837 | -2.3067 | -2.2244 | -2.1665 | -2.1713 | -2.3078 | -2.232 | -1.5678 | -2.0501 | -2.0753 | -1.9489 | -1.5398 | -1.3966 | -1.4644 | -1.473 | -1.0167 | -1.004
2 | 0.0024984 | -0.012345 | -0.014661 | -0.01987 | -0.025269 | -0.020499 | -0.023929 | 0.062699 | 0.080598 | 0.10347 | 0.059684 | 0.053687 | 0.037044 | 0.049169 | 0.021034 | 0.018552 | 0.021689 | 0.039321 | 0.074694 | 0.076295 | 0.060635 | 0.046261 | 0.02266 | 0.0041632
3 | 0.16998 | 0.40119 | 0.70668 | 0.65321 | 0.66366 | 0.63543 | 0.039394 | -0.76102 | -0.9937 | -1.0051 | -0.83928 | -1.0533 | -0.95137 | -0.82847 | -0.59984 | -0.37449 | -0.46178 | -0.41131 | -0.079444 | -0.33063 | -0.46177 | -0.30046 | 0.28313 | 0.58324
4 | -0.11268 | -0.11366 | -0.11705 | -0.11705 | -0.11969 | -0.1233 | -0.11121 | -0.075498 | -0.056313 | -0.059376 | -0.074831 | -0.082048 | -0.075831 | -0.082221 | -0.077842 | -0.091721 | -0.10268 | -0.091354 | -0.064592 | -0.057714 | -0.057894 | -0.076473 | -0.095336 | -0.098909
5 | -0.039274 | -0.05133 | -0.060264 | -0.060116 | -0.060493 | -0.065398 | -0.058824 | -0.023483 | 0.0073356 | 0.026088 | 0.043037 | 0.045691 | 0.040105 | 0.032767 | 0.021648 | 0.014374 | 0.012007 | 0.010567 | 0.010688 | 0.0029209 | 0.022734 | 0.010369 | 0.0059445 | -0.0095226
6 | -1.0175 | -1.1308 | -0.85636 | -1.009 | -1.033 | -1.0606 | -1.0273 | -1.8996 | -2.1816 | -2.1768 | -1.9024 | -2.272 | -2.3674 | -2.185 | -1.8977 | -1.6689 | -2.0347 | -1.9729 | -1.5482 | -1.4359 | -1.6915 | -1.3308 | -1.0162 | -1.1316
7 | 0.56409 | 0.58277 | 0.6133 | 0.63383 | 0.59306 | 0.63957 | 0.55469 | 0.25287 | 0.045449 | 0.03385 | -0.077415 | -0.025994 | -0.0066143 | -0.0045177 | 0.065259 | 0.11343 | 0.16727 | 0.21245 | 0.18457 | 0.2275 | 0.1619 | 0.29903 | 0.37555 | 0.40761
8 | -0.32513 | -0.32739 | -0.33045 | -0.33224 | -0.32778 | -0.31998 | -0.27197 | -0.22442 | -0.22019 | -0.21668 | -0.2131 | -0.21075 | -0.21572 | -0.22404 | -0.24631 | -0.25734 | -0.26643 | -0.26729 | -0.27234 | -0.2815 | -0.29936 | -0.31208 | -0.31646 | -0.32258
9 | -0.0020609 | 0.019003 | 0.024333 | 0.030866 | 0.029392 | 0.033962 | 0.063898 | 0.020809 | 0.032068 | 0.011006 | 0.00020497 | -0.0086253 | -0.029537 | -0.029914 | -0.022912 | -0.052648 | -0.044693 | -0.038834 | -0.032161 | -0.032913 | -0.046519 | -0.041869 | 0.0041199 | 0.0067207
10 | -0.018529 | -0.020706 | -0.021237 | -0.020974 | -0.021677 | -0.022281 | -0.0070442 | 0.0062171 | 0.014144 | 0.014956 | 0.0063406 | 0.01541 | 0.016566 | 0.015917 | 0.012597 | 0.0054011 | 0.002711 | 0.002702 | 0.0027575 | 0.0055079 | 0.007902 | 0.0010814 | -0.0081607 | -0.013721
11 | 0.23538 | 0.25314 | 0.26441 | 0.26843 | 0.26145 | 0.26232 | 0.20689 | 0.17175 | 0.14452 | 0.11165 | 0.11223 | 0.12009 | 0.14103 | 0.14515 | 0.16283 | 0.16298 | 0.16542 | 0.12796 | 0.11543 | 0.1315 | 0.10897 | 0.13848 | 0.15856 | 0.17911
12 | 0.35497 | 0.2147 | 0.27136 | 0.21371 | 0.24515 | 0.13155 | 0.44335 | 0.3486 | 0.25849 | 0.30417 | 0.31502 | 0.28686 | -0.14368 | -0.072913 | 0.40793 | 0.13739 | 0.1583 | 0.092138 | -0.0042557 | -0.28001 | -0.62464 | -0.62215 | -0.59043 | -0.62017
13 | -0.2677 | -0.24931 | -0.18741 | -0.16893 | -0.15531 | -0.19502 | -0.64217 | -0.85766 | -1.1002 | -1.0489 | -1.0231 | -1.0103 | -1.0919 | -1.0023 | -0.92062 | -0.85536 | -0.8467 | -0.85775 | -0.71344 | -0.65384 | -0.6931 | -0.48504 | -0.21288 | -0.22808
14 | -0.01597 | -0.017507 | -0.016607 | -0.016578 | -0.016248 | -0.017187 | -0.017623 | -0.033062 | -0.038444 | -0.037073 | -0.036109 | -0.036188 | -0.038463 | -0.0372 | -0.026129 | -0.034168 | -0.034589 | -0.032482 | -0.025664 | -0.023277 | -0.024406 | -0.02455 | -0.016945 | -0.016733
15 | 0.0031647 | -0.015638 | -0.018571 | -0.025168 | -0.032008 | -0.025966 | -0.03031 | 0.079419 | 0.10209 | 0.13106 | 0.075599 | 0.068004 | 0.046922 | 0.062281 | 0.026644 | 0.023499 | 0.027473 | 0.049807 | 0.094612 | 0.096641 | 0.076804 | 0.058597 | 0.028702 | 0.0052733
16 | -0.052092 | -0.12294 | -0.21656 | -0.20018 | -0.20338 | -0.19473 | -0.012072 | 0.23321 | 0.30452 | 0.308 | 0.2572 | 0.32277 | 0.29155 | 0.25388 | 0.18382 | 0.11476 | 0.14151 | 0.12605 | 0.024346 | 0.10132 | 0.14151 | 0.092077 | -0.086767 | -0.17874
17 | -0.40564 | -0.40919 | -0.42138 | -0.42139 | -0.43089 | -0.44387 | -0.40035 | -0.27179 | -0.20273 | -0.21375 | -0.26939 | -0.29537 | -0.27299 | -0.296 | -0.28023 | -0.3302 | -0.36964 | -0.32887 | -0.23253 | -0.20777 | -0.20842 | -0.2753 | -0.34321 | -0.35607
18 | -0.13746 | -0.17965 | -0.21093 | -0.2104 | -0.21173 | -0.22889 | -0.20589 | -0.082191 | 0.025675 | 0.091309 | 0.15063 | 0.15992 | 0.14037 | 0.11468 | 0.075767 | 0.050308 | 0.042025 | 0.036985 | 0.037407 | 0.010223 | 0.079567 | 0.036293 | 0.020806 | -0.033329
19 | -0.481 | -0.53458 | -0.40482 | -0.477 | -0.48831 | -0.50136 | -0.48565 | -0.898 | -1.0313 | -1.029 | -0.8993 | -1.074 | -1.1191 | -1.0329 | -0.89708 | -0.78892 | -0.96184 | -0.93264 | -0.73187 | -0.67878 | -0.79964 | -0.6291 | -0.4804 | -0.53496
20 | 0.36922 | 0.38145 | 0.40143 | 0.41487 | 0.38819 | 0.41863 | 0.36307 | 0.16551 | 0.029748 | 0.022156 | -0.050672 | -0.017014 | -0.0043294 | -0.0029571 | 0.042715 | 0.074248 | 0.10949 | 0.13906 | 0.12081 | 0.14891 | 0.10597 | 0.19573 | 0.24581 | 0.2668
21 | 0.13005 | 0.13095 | 0.13218 | 0.13289 | 0.13111 | 0.12799 | 0.10879 | 0.089768 | 0.088077 | 0.086674 | 0.085241 | 0.084298 | 0.086287 | 0.089615 | 0.098523 | 0.10294 | 0.10657 | 0.10692 | 0.10894 | 0.1126 | 0.11974 | 0.12483 | 0.12659 | 0.12903
22 | 0.0048199 | -0.044444 | -0.056908 | -0.072187 | -0.068739 | -0.079427 | -0.14944 | -0.048666 | -0.074998 | -0.02574 | -0.00047937 | 0.020172 | 0.069079 | 0.069961 | 0.053584 | 0.12313 | 0.10452 | 0.090822 | 0.075216 | 0.076974 | 0.1088 | 0.09792 | -0.0096353 | -0.015718
23 | 0.061765 | 0.069018 | 0.070789 | 0.069914 | 0.072257 | 0.074269 | 0.023481 | -0.020724 | -0.047147 | -0.049852 | -0.021135 | -0.051366 | -0.05522 | -0.053055 | -0.04199 | -0.018004 | -0.0090366 | -0.0090068 | -0.0091918 | -0.01836 | -0.02634 | -0.0036047 | 0.027202 | 0.045736
24 | -1.2298 | -1.3225 | -1.3814 | -1.4024 | -1.3659 | -1.3705 | -1.0809 | -0.89731 | -0.75506 | -0.5833 | -0.58633 | -0.62743 | -0.73679 | -0.75835 | -0.85069 | -0.85149 | -0.86422 | -0.66854 | -0.60306 | -0.68701 | -0.56933 | -0.7235 | -0.8284 | -0.93578
25 | -0.31272 | -0.18914 | -0.23906 | -0.18827 | -0.21597 | -0.11589 | -0.39057 | -0.3071 | -0.22772 | -0.26796 | -0.27752 | -0.25271 | 0.12658 | 0.064233 | -0.35937 | -0.12104 | -0.13946 | -0.081169 | 0.0037491 | 0.24667 | 0.55028 | 0.54808 | 0.52014 | 0.54634
26 | -0.16731 | -0.15582 | -0.11713 | -0.10558 | -0.09707 | -0.12188 | -0.40136 | -0.53604 | -0.68763 | -0.65557 | -0.63944 | -0.63142 | -0.68243 | -0.62645 | -0.57539 | -0.5346 | -0.52919 | -0.53609 | -0.4459 | -0.40865 | -0.43319 | -0.30315 | -0.13305 | -0.14255
27 | -0.3194 | -0.35014 | -0.33215 | -0.33156 | -0.32496 | -0.34374 | -0.35246 | -0.66124 | -0.76888 | -0.74146 | -0.72217 | -0.72376 | -0.76925 | -0.74399 | -0.52259 | -0.68335 | -0.69177 | -0.64963 | -0.51328 | -0.46553 | -0.48812 | -0.49101 | -0.3389 | -0.33467
28 | 0.0017489 | -0.0086418 | -0.010263 | -0.013909 | -0.017689 | -0.01435 | -0.01675 | 0.043889 | 0.056419 | 0.072426 | 0.041778 | 0.037581 | 0.025931 | 0.034418 | 0.014724 | 0.012986 | 0.015182 | 0.027525 | 0.052286 | 0.053407 | 0.042444 | 0.032383 | 0.015862 | 0.0029142
29 | 0.86362 | 2.0383 | 3.5904 | 3.3187 | 3.3718 | 3.2284 | 0.20015 | -3.8664 | -5.0486 | -5.1064 | -4.2641 | -5.3512 | -4.8336 | -4.2091 | -3.0476 | -1.9027 | -2.3462 | -2.0897 | -0.40363 | -1.6798 | -2.3461 | -1.5265 | 1.4385 | 2.9632
30 | -0.2892 | -0.29174 | -0.30043 | -0.30044 | -0.30721 | -0.31646 | -0.28543 | -0.19378 | -0.14454 | -0.1524 | -0.19207 | -0.21059 | -0.19463 | -0.21103 | -0.1998 | -0.23542 | -0.26354 | -0.23448 | -0.16579 | -0.14813 | -0.14859 | -0.19628 | -0.2447 | -0.25387
31 | -0.27819 | -0.36358 | -0.42687 | -0.42582 | -0.42849 | -0.46324 | -0.41667 | -0.16634 | 0.051961 | 0.18479 | 0.30484 | 0.32364 | 0.28408 | 0.2321 | 0.15334 | 0.10181 | 0.08505 | 0.07485 | 0.075705 | 0.02069 | 0.16103 | 0.07345 | 0.042107 | -0.067452
32 | 0.074001 | 0.082243 | 0.06228 | 0.073385 | 0.075124 | 0.077133 | 0.074715 | 0.13815 | 0.15867 | 0.15831 | 0.13835 | 0.16524 | 0.17217 | 0.15891 | 0.13801 | 0.12137 | 0.14798 | 0.14348 | 0.1126 | 0.10443 | 0.12302 | 0.096785 | 0.073907 | 0.082301

## Qc, Summer, S6
LoadID | 0 | 1 | 2 | 3 | 4 | 5 | 6 | 7 | 8 | 9 | 10 | 11 | 12 | 13 | 14 | 15 | 16 | 17 | 18 | 19 | 20 | 21 | 22 | 23
1 | -0.95821 | -1.0504 | -0.99645 | -0.99469 | -0.97487 | -1.0312 | -1.0574 | -1.9837 | -2.3067 | -2.2244 | -2.1665 | -2.1713 | -2.3078 | -2.232 | -1.5678 | -2.0501 | -2.0753 | -1.9489 | -1.5398 | -1.3966 | -1.4644 | -1.473 | -1.0167 | -1.004
2 | 0.0024984 | -0.012345 | -0.014661 | -0.01987 | -0.025269 | -0.020499 | -0.023929 | 0.062699 | 0.080598 | 0.10347 | 0.059684 | 0.053687 | 0.037044 | 0.049169 | 0.021034 | 0.018552 | 0.021689 | 0.039321 | 0.074694 | 0.076295 | 0.060635 | 0.046261 | 0.02266 | 0.0041632
3 | 0.16998 | 0.40119 | 0.70668 | 0.65321 | 0.66366 | 0.63543 | 0.039394 | -0.76102 | -0.9937 | -1.0051 | -0.83928 | -1.0533 | -0.95137 | -0.82847 | -0.59984 | -0.37449 | -0.46178 | -0.41131 | -0.079444 | -0.33063 | -0.46177 | -0.30046 | 0.28313 | 0.58324
4 | -0.11268 | -0.11366 | -0.11705 | -0.11705 | -0.11969 | -0.1233 | -0.11121 | -0.075498 | -0.056313 | -0.059376 | -0.074831 | -0.082048 | -0.075831 | -0.082221 | -0.077842 | -0.091721 | -0.10268 | -0.091354 | -0.064592 | -0.057714 | -0.057894 | -0.076473 | -0.095336 | -0.098909
5 | -0.039274 | -0.05133 | -0.060264 | -0.060116 | -0.060493 | -0.065398 | -0.058824 | -0.023483 | 0.0073356 | 0.026088 | 0.043037 | 0.045691 | 0.040105 | 0.032767 | 0.021648 | 0.014374 | 0.012007 | 0.010567 | 0.010688 | 0.0029209 | 0.022734 | 0.010369 | 0.0059445 | -0.0095226
6 | -1.0175 | -1.1308 | -0.85636 | -1.009 | -1.033 | -1.0606 | -1.0273 | -1.8996 | -2.1816 | -2.1768 | -1.9024 | -2.272 | -2.3674 | -2.185 | -1.8977 | -1.6689 | -2.0347 | -1.9729 | -1.5482 | -1.4359 | -1.6915 | -1.3308 | -1.0162 | -1.1316
7 | 0.56409 | 0.58277 | 0.6133 | 0.63383 | 0.59306 | 0.63957 | 0.55469 | 0.25287 | 0.045449 | 0.03385 | -0.077415 | -0.025994 | -0.0066143 | -0.0045177 | 0.065259 | 0.11343 | 0.16727 | 0.21245 | 0.18457 | 0.2275 | 0.1619 | 0.29903 | 0.37555 | 0.40761
8 | -0.32513 | -0.32739 | -0.33045 | -0.33224 | -0.32778 | -0.31998 | -0.27197 | -0.22442 | -0.22019 | -0.21668 | -0.2131 | -0.21075 | -0.21572 | -0.22404 | -0.24631 | -0.25734 | -0.26643 | -0.26729 | -0.27234 | -0.2815 | -0.29936 | -0.31208 | -0.31646 | -0.32258
9 | -0.0020609 | 0.019003 | 0.024333 | 0.030866 | 0.029392 | 0.033962 | 0.063898 | 0.020809 | 0.032068 | 0.011006 | 0.00020497 | -0.0086253 | -0.029537 | -0.029914 | -0.022912 | -0.052648 | -0.044693 | -0.038834 | -0.032161 | -0.032913 | -0.046519 | -0.041869 | 0.0041199 | 0.0067207
10 | -0.018529 | -0.020706 | -0.021237 | -0.020974 | -0.021677 | -0.022281 | -0.0070442 | 0.0062171 | 0.014144 | 0.014956 | 0.0063406 | 0.01541 | 0.016566 | 0.015917 | 0.012597 | 0.0054011 | 0.002711 | 0.002702 | 0.0027575 | 0.0055079 | 0.007902 | 0.0010814 | -0.0081607 | -0.013721
11 | 0.23538 | 0.25314 | 0.26441 | 0.26843 | 0.26145 | 0.26232 | 0.20689 | 0.17175 | 0.14452 | 0.11165 | 0.11223 | 0.12009 | 0.14103 | 0.14515 | 0.16283 | 0.16298 | 0.16542 | 0.12796 | 0.11543 | 0.1315 | 0.10897 | 0.13848 | 0.15856 | 0.17911
12 | 0.35497 | 0.2147 | 0.27136 | 0.21371 | 0.24515 | 0.13155 | 0.44335 | 0.3486 | 0.25849 | 0.30417 | 0.31502 | 0.28686 | -0.14368 | -0.072913 | 0.40793 | 0.13739 | 0.1583 | 0.092138 | -0.0042557 | -0.28001 | -0.62464 | -0.62215 | -0.59043 | -0.62017
13 | -0.2677 | -0.24931 | -0.18741 | -0.16893 | -0.15531 | -0.19502 | -0.64217 | -0.85766 | -1.1002 | -1.0489 | -1.0231 | -1.0103 | -1.0919 | -1.0023 | -0.92062 | -0.85536 | -0.8467 | -0.85775 | -0.71344 | -0.65384 | -0.6931 | -0.48504 | -0.21288 | -0.22808
14 | -0.01597 | -0.017507 | -0.016607 | -0.016578 | -0.016248 | -0.017187 | -0.017623 | -0.033062 | -0.038444 | -0.037073 | -0.036109 | -0.036188 | -0.038463 | -0.0372 | -0.026129 | -0.034168 | -0.034589 | -0.032482 | -0.025664 | -0.023277 | -0.024406 | -0.02455 | -0.016945 | -0.016733
15 | 0.0031647 | -0.015638 | -0.018571 | -0.025168 | -0.032008 | -0.025966 | -0.03031 | 0.079419 | 0.10209 | 0.13106 | 0.075599 | 0.068004 | 0.046922 | 0.062281 | 0.026644 | 0.023499 | 0.027473 | 0.049807 | 0.094612 | 0.096641 | 0.076804 | 0.058597 | 0.028702 | 0.0052733
16 | -0.052092 | -0.12294 | -0.21656 | -0.20018 | -0.20338 | -0.19473 | -0.012072 | 0.23321 | 0.30452 | 0.308 | 0.2572 | 0.32277 | 0.29155 | 0.25388 | 0.18382 | 0.11476 | 0.14151 | 0.12605 | 0.024346 | 0.10132 | 0.14151 | 0.092077 | -0.086767 | -0.17874
17 | -0.40564 | -0.40919 | -0.42138 | -0.42139 | -0.43089 | -0.44387 | -0.40035 | -0.27179 | -0.20273 | -0.21375 | -0.26939 | -0.29537 | -0.27299 | -0.296 | -0.28023 | -0.3302 | -0.36964 | -0.32887 | -0.23253 | -0.20777 | -0.20842 | -0.2753 | -0.34321 | -0.35607
18 | -0.13746 | -0.17965 | -0.21093 | -0.2104 | -0.21173 | -0.22889 | -0.20589 | -0.082191 | 0.025675 | 0.091309 | 0.15063 | 0.15992 | 0.14037 | 0.11468 | 0.075767 | 0.050308 | 0.042025 | 0.036985 | 0.037407 | 0.010223 | 0.079567 | 0.036293 | 0.020806 | -0.033329
19 | -0.481 | -0.53458 | -0.40482 | -0.477 | -0.48831 | -0.50136 | -0.48565 | -0.898 | -1.0313 | -1.029 | -0.8993 | -1.074 | -1.1191 | -1.0329 | -0.89708 | -0.78892 | -0.96184 | -0.93264 | -0.73187 | -0.67878 | -0.79964 | -0.6291 | -0.4804 | -0.53496
20 | 0.36922 | 0.38145 | 0.40143 | 0.41487 | 0.38819 | 0.41863 | 0.36307 | 0.16551 | 0.029748 | 0.022156 | -0.050672 | -0.017014 | -0.0043294 | -0.0029571 | 0.042715 | 0.074248 | 0.10949 | 0.13906 | 0.12081 | 0.14891 | 0.10597 | 0.19573 | 0.24581 | 0.2668
21 | 0.13005 | 0.13095 | 0.13218 | 0.13289 | 0.13111 | 0.12799 | 0.10879 | 0.089768 | 0.088077 | 0.086674 | 0.085241 | 0.084298 | 0.086287 | 0.089615 | 0.098523 | 0.10294 | 0.10657 | 0.10692 | 0.10894 | 0.1126 | 0.11974 | 0.12483 | 0.12659 | 0.12903
22 | 0.0048199 | -0.044444 | -0.056908 | -0.072187 | -0.068739 | -0.079427 | -0.14944 | -0.048666 | -0.074998 | -0.02574 | -0.00047937 | 0.020172 | 0.069079 | 0.069961 | 0.053584 | 0.12313 | 0.10452 | 0.090822 | 0.075216 | 0.076974 | 0.1088 | 0.09792 | -0.0096353 | -0.015718
23 | 0.061765 | 0.069018 | 0.070789 | 0.069914 | 0.072257 | 0.074269 | 0.023481 | -0.020724 | -0.047147 | -0.049852 | -0.021135 | -0.051366 | -0.05522 | -0.053055 | -0.04199 | -0.018004 | -0.0090366 | -0.0090068 | -0.0091918 | -0.01836 | -0.02634 | -0.0036047 | 0.027202 | 0.045736
24 | -1.2298 | -1.3225 | -1.3814 | -1.4024 | -1.3659 | -1.3705 | -1.0809 | -0.89731 | -0.75506 | -0.5833 | -0.58633 | -0.62743 | -0.73679 | -0.75835 | -0.85069 | -0.85149 | -0.86422 | -0.66854 | -0.60306 | -0.68701 | -0.56933 | -0.7235 | -0.8284 | -0.93578
25 | -0.31272 | -0.18914 | -0.23906 | -0.18827 | -0.21597 | -0.11589 | -0.39057 | -0.3071 | -0.22772 | -0.26796 | -0.27752 | -0.25271 | 0.12658 | 0.064233 | -0.35937 | -0.12104 | -0.13946 | -0.081169 | 0.0037491 | 0.24667 | 0.55028 | 0.54808 | 0.52014 | 0.54634
26 | -0.16731 | -0.15582 | -0.11713 | -0.10558 | -0.09707 | -0.12188 | -0.40136 | -0.53604 | -0.68763 | -0.65557 | -0.63944 | -0.63142 | -0.68243 | -0.62645 | -0.57539 | -0.5346 | -0.52919 | -0.53609 | -0.4459 | -0.40865 | -0.43319 | -0.30315 | -0.13305 | -0.14255
27 | -0.3194 | -0.35014 | -0.33215 | -0.33156 | -0.32496 | -0.34374 | -0.35246 | -0.66124 | -0.76888 | -0.74146 | -0.72217 | -0.72376 | -0.76925 | -0.74399 | -0.52259 | -0.68335 | -0.69177 | -0.64963 | -0.51328 | -0.46553 | -0.48812 | -0.49101 | -0.3389 | -0.33467
28 | 0.0017489 | -0.0086418 | -0.010263 | -0.013909 | -0.017689 | -0.01435 | -0.01675 | 0.043889 | 0.056419 | 0.072426 | 0.041778 | 0.037581 | 0.025931 | 0.034418 | 0.014724 | 0.012986 | 0.015182 | 0.027525 | 0.052286 | 0.053407 | 0.042444 | 0.032383 | 0.015862 | 0.0029142
29 | 0.86362 | 2.0383 | 3.5904 | 3.3187 | 3.3718 | 3.2284 | 0.20015 | -3.8664 | -5.0486 | -5.1064 | -4.2641 | -5.3512 | -4.8336 | -4.2091 | -3.0476 | -1.9027 | -2.3462 | -2.0897 | -0.40363 | -1.6798 | -2.3461 | -1.5265 | 1.4385 | 2.9632
30 | -0.2892 | -0.29174 | -0.30043 | -0.30044 | -0.30721 | -0.31646 | -0.28543 | -0.19378 | -0.14454 | -0.1524 | -0.19207 | -0.21059 | -0.19463 | -0.21103 | -0.1998 | -0.23542 | -0.26354 | -0.23448 | -0.16579 | -0.14813 | -0.14859 | -0.19628 | -0.2447 | -0.25387
31 | -0.27819 | -0.36358 | -0.42687 | -0.42582 | -0.42849 | -0.46324 | -0.41667 | -0.16634 | 0.051961 | 0.18479 | 0.30484 | 0.32364 | 0.28408 | 0.2321 | 0.15334 | 0.10181 | 0.08505 | 0.07485 | 0.075705 | 0.02069 | 0.16103 | 0.07345 | 0.042107 | -0.067452
32 | 0.074001 | 0.082243 | 0.06228 | 0.073385 | 0.075124 | 0.077133 | 0.074715 | 0.13815 | 0.15867 | 0.15831 | 0.13835 | 0.16524 | 0.17217 | 0.15891 | 0.13801 | 0.12137 | 0.14798 | 0.14348 | 0.1126 | 0.10443 | 0.12302 | 0.096785 | 0.073907 | 0.082301

## Qc, Summer, S7
LoadID | 0 | 1 | 2 | 3 | 4 | 5 | 6 | 7 | 8 | 9 | 10 | 11 | 12 | 13 | 14 | 15 | 16 | 17 | 18 | 19 | 20 | 21 | 22 | 23
1 | -0.92946 | -1.0399 | -1.0064 | -0.97479 | -0.97487 | -1.0415 | -1.0362 | -2.0035 | -2.3528 | -2.2244 | -2.1665 | -2.1496 | -2.2847 | -2.232 | -1.5834 | -2.0091 | -2.0338 | -1.9879 | -1.5398 | -1.3966 | -1.479 | -1.473 | -0.99636 | -1.014
2 | 0.0025234 | -0.012592 | -0.014514 | -0.019671 | -0.025017 | -0.020499 | -0.023689 | 0.062072 | 0.080598 | 0.1014 | 0.06028 | 0.05315 | 0.037785 | 0.049169 | 0.021034 | 0.018738 | 0.021255 | 0.039321 | 0.075441 | 0.077058 | 0.060635 | 0.045336 | 0.022207 | 0.0041215
3 | 0.16658 | 0.39316 | 0.72081 | 0.65321 | 0.65702 | 0.62272 | 0.039394 | -0.76102 | -1.0036 | -1.0252 | -0.83089 | -1.0322 | -0.93235 | -0.8119 | -0.59384 | -0.37075 | -0.46178 | -0.40308 | -0.07865 | -0.32732 | -0.46177 | -0.30647 | 0.28597 | 0.57741
4 | -0.11155 | -0.11594 | -0.11588 | -0.11705 | -0.12089 | -0.12206 | -0.11121 | -0.074743 | -0.056876 | -0.059376 | -0.076327 | -0.082869 | -0.076589 | -0.080577 | -0.077842 | -0.089887 | -0.10268 | -0.089527 | -0.063946 | -0.058291 | -0.058472 | -0.078003 | -0.095336 | -0.099898
5 | -0.040059 | -0.051843 | -0.059059 | -0.061318 | -0.061703 | -0.064744 | -0.059413 | -0.023248 | 0.0074824 | 0.026088 | 0.043037 | 0.046604 | 0.039303 | 0.032112 | 0.021864 | 0.01423 | 0.012127 | 0.010356 | 0.010581 | 0.0029501 | 0.022961 | 0.010369 | 0.0060039 | -0.0097131
6 | -1.0073 | -1.1195 | -0.84779 | -1.0292 | -1.0226 | -1.0394 | -1.0376 | -1.9186 | -2.138 | -2.2203 | -1.8643 | -2.2947 | -2.32 | -2.1631 | -1.8977 | -1.6689 | -2.055 | -2.0124 | -1.5792 | -1.4359 | -1.7254 | -1.3308 | -1.0061 | -1.109
7 | 0.55845 | 0.57111 | 0.60717 | 0.62115 | 0.59306 | 0.63957 | 0.54915 | 0.24781 | 0.046358 | 0.03385 | -0.077415 | -0.025734 | -0.0065482 | -0.0045177 | 0.065912 | 0.1123 | 0.16393 | 0.20821 | 0.18642 | 0.22522 | 0.16351 | 0.30202 | 0.38306 | 0.40353
8 | -0.32838 | -0.32411 | -0.33705 | -0.33224 | -0.33434 | -0.31998 | -0.27197 | -0.22666 | -0.2224 | -0.22102 | -0.21523 | -0.20864 | -0.21572 | -0.22852 | -0.24138 | -0.25992 | -0.2611 | -0.27264 | -0.27507 | -0.27868 | -0.30535 | -0.3152 | -0.31013 | -0.31936
9 | -0.0020815 | 0.019003 | 0.023846 | 0.030866 | 0.028804 | 0.033622 | 0.065176 | 0.020601 | 0.032709 | 0.011116 | 0.00020907 | -0.0085391 | -0.030128 | -0.029914 | -0.022912 | -0.052122 | -0.044693 | -0.038834 | -0.03184 | -0.033242 | -0.04745 | -0.04145 | 0.0040787 | 0.0068551
10 | -0.018715 | -0.02112 | -0.021024 | -0.021184 | -0.021244 | -0.022504 | -0.0070442 | 0.0062793 | 0.014286 | 0.014956 | 0.0062772 | 0.015718 | 0.016566 | 0.015917 | 0.012345 | 0.0055091 | 0.0026839 | 0.0027291 | 0.0027575 | 0.0053978 | 0.0077439 | 0.0010922 | -0.0082423 | -0.013584
11 | 0.23068 | 0.24807 | 0.26177 | 0.26843 | 0.25883 | 0.25708 | 0.20482 | 0.17519 | 0.14597 | 0.11276 | 0.11447 | 0.11889 | 0.13962 | 0.1466 | 0.16608 | 0.16135 | 0.16542 | 0.12668 | 0.11543 | 0.13018 | 0.10788 | 0.13987 | 0.15698 | 0.1827
12 | 0.35497 | 0.21899 | 0.26865 | 0.21371 | 0.2427 | 0.13418 | 0.45222 | 0.35208 | 0.25591 | 0.31026 | 0.30872 | 0.28399 | -0.14656 | -0.071455 | 0.41201 | 0.13877 | 0.16147 | 0.093059 | -0.0041706 | -0.28561 | -0.63713 | -0.6097 | -0.57863 | -0.62017
13 | -0.26235 | -0.2518 | -0.18741 | -0.16555 | -0.15842 | -0.19697 | -0.65501 | -0.84051 | -1.1002 | -1.0699 | -1.0026 | -1.0103 | -1.0701 | -0.98227 | -0.92983 | -0.87247 | -0.86363 | -0.86633 | -0.72058 | -0.66038 | -0.68617 | -0.47534 | -0.21288 | -0.23036
14 | -0.01613 | -0.017157 | -0.016441 | -0.01691 | -0.016573 | -0.017015 | -0.017623 | -0.033062 | -0.037675 | -0.037073 | -0.035747 | -0.036912 | -0.039232 | -0.037572 | -0.026391 | -0.034168 | -0.034589 | -0.032157 | -0.026177 | -0.023277 | -0.023918 | -0.025042 | -0.016606 | -0.016901
15 | 0.0031963 | -0.015481 | -0.018385 | -0.02542 | -0.032328 | -0.025966 | -0.029703 | 0.07783 | 0.10209 | 0.13106 | 0.075599 | 0.068684 | 0.047391 | 0.061658 | 0.026377 | 0.023969 | 0.027198 | 0.049807 | 0.096504 | 0.096641 | 0.077572 | 0.057425 | 0.028128 | 0.0052733
16 | -0.053133 | -0.12417 | -0.22089 | -0.20418 | -0.20338 | -0.19473 | -0.012314 | 0.22855 | 0.30148 | 0.31108 | 0.26234 | 0.31632 | 0.29738 | 0.24881 | 0.18014 | 0.11476 | 0.13868 | 0.12605 | 0.024589 | 0.10233 | 0.14434 | 0.090235 | -0.085899 | -0.18231
17 | -0.41375 | -0.40101 | -0.41296 | -0.41297 | -0.43519 | -0.43499 | -0.40835 | -0.26636 | -0.20678 | -0.21803 | -0.264 | -0.29833 | -0.26753 | -0.29008 | -0.27463 | -0.3302 | -0.37334 | -0.32559 | -0.22788 | -0.20777 | -0.2105 | -0.27806 | -0.34321 | -0.36319
18 | -0.14021 | -0.17965 | -0.21514 | -0.21461 | -0.20749 | -0.2266 | -0.20177 | -0.083013 | 0.025675 | 0.091309 | 0.15213 | 0.15672 | 0.13756 | 0.11354 | 0.076525 | 0.049805 | 0.042025 | 0.036615 | 0.036659 | 0.010428 | 0.080363 | 0.035567 | 0.021014 | -0.033329
19 | -0.47138 | -0.54527 | -0.40077 | -0.47223 | -0.49807 | -0.50136 | -0.48079 | -0.91596 | -1.0519 | -1.0187 | -0.8993 | -1.0526 | -1.0967 | -1.0226 | -0.91502 | -0.78104 | -0.98107 | -0.9513 | -0.72455 | -0.67878 | -0.79164 | -0.62281 | -0.47079 | -0.53496
20 | 0.36553 | 0.38526 | 0.39742 | 0.41902 | 0.39207 | 0.41444 | 0.36307 | 0.16551 | 0.029451 | 0.021935 | -0.049658 | -0.017185 | -0.004416 | -0.0029275 | 0.042715 | 0.074991 | 0.10949 | 0.13906 | 0.1184 | 0.14742 | 0.10597 | 0.19769 | 0.2409 | 0.26146
21 | 0.12745 | 0.13226 | 0.12953 | 0.13024 | 0.1298 | 0.12671 | 0.10661 | 0.090665 | 0.086316 | 0.085807 | 0.085241 | 0.085984 | 0.086287 | 0.089615 | 0.099508 | 0.105 | 0.10764 | 0.10478 | 0.10785 | 0.11147 | 0.11855 | 0.12358 | 0.12785 | 0.13032
22 | 0.0048681 | -0.043999 | -0.056339 | -0.072909 | -0.067364 | -0.080221 | -0.14794 | -0.048179 | -0.073498 | -0.025997 | -0.00047937 | 0.020576 | 0.06977 | 0.07136 | 0.05412 | 0.12313 | 0.10557 | 0.091731 | 0.074464 | 0.078514 | 0.10771 | 0.099878 | -0.0094426 | -0.015875
23 | 0.063 | 0.067638 | 0.069374 | 0.071312 | 0.070812 | 0.072784 | 0.023246 | -0.020309 | -0.04809 | -0.050849 | -0.020924 | -0.052394 | -0.05522 | -0.053586 | -0.04241 | -0.018364 | -0.0090366 | -0.0088266 | -0.0091918 | -0.017993 | -0.026603 | -0.0036768 | 0.027747 | 0.045736
24 | -1.2298 | -1.2961 | -1.4091 | -1.3743 | -1.3932 | -1.3842 | -1.0917 | -0.87937 | -0.74751 | -0.57164 | -0.59806 | -0.61488 | -0.72205 | -0.76594 | -0.85069 | -0.86 | -0.87286 | -0.68191 | -0.59703 | -0.68701 | -0.55794 | -0.70903 | -0.81183 | -0.92642
25 | -0.30646 | -0.18725 | -0.23906 | -0.19015 | -0.21597 | -0.11705 | -0.38667 | -0.30403 | -0.22544 | -0.26796 | -0.28029 | -0.25776 | 0.12658 | 0.064876 | -0.35578 | -0.12225 | -0.13806 | -0.082793 | 0.0036741 | 0.24421 | 0.53927 | 0.53712 | 0.52535 | 0.53541
26 | -0.16731 | -0.15738 | -0.11479 | -0.10769 | -0.09707 | -0.11945 | -0.40938 | -0.53068 | -0.67388 | -0.64246 | -0.64583 | -0.62511 | -0.67561 | -0.62019 | -0.57539 | -0.52391 | -0.5186 | -0.54682 | -0.4459 | -0.40457 | -0.42886 | -0.30012 | -0.13305 | -0.14113
27 | -0.3194 | -0.34313 | -0.33547 | -0.32493 | -0.32496 | -0.33686 | -0.34893 | -0.67446 | -0.75351 | -0.72663 | -0.71495 | -0.73824 | -0.75387 | -0.75143 | -0.51736 | -0.69019 | -0.67794 | -0.63664 | -0.50302 | -0.45622 | -0.493 | -0.4861 | -0.34568 | -0.32797
28 | 0.0017489 | -0.0088147 | -0.010263 | -0.014187 | -0.017335 | -0.014493 | -0.01675 | 0.04345 | 0.05529 | 0.073875 | 0.042196 | 0.038333 | 0.02619 | 0.035107 | 0.014577 | 0.012857 | 0.015486 | 0.02725 | 0.053331 | 0.052338 | 0.042869 | 0.03303 | 0.01602 | 0.0029725
29 | 0.8809 | 2.079 | 3.5545 | 3.2856 | 3.3381 | 3.1961 | 0.19615 | -3.8664 | -5.1496 | -5.2085 | -4.2641 | -5.4582 | -4.7853 | -4.167 | -3.0476 | -1.8646 | -2.3931 | -2.0688 | -0.40766 | -1.6966 | -2.2992 | -1.496 | 1.4673 | 2.9632
30 | -0.2892 | -0.29174 | -0.30644 | -0.30044 | -0.31028 | -0.32279 | -0.28543 | -0.19765 | -0.14743 | -0.15087 | -0.19207 | -0.2148 | -0.19853 | -0.20681 | -0.1958 | -0.24013 | -0.25827 | -0.22979 | -0.16744 | -0.14665 | -0.15008 | -0.19432 | -0.2398 | -0.25641
31 | -0.27541 | -0.35995 | -0.42687 | -0.43433 | -0.43706 | -0.45397 | -0.42501 | -0.16634 | 0.053 | 0.18664 | 0.30484 | 0.33012 | 0.28976 | 0.23674 | 0.15334 | 0.10181 | 0.083349 | 0.075599 | 0.07419 | 0.021103 | 0.16264 | 0.074919 | 0.042949 | -0.067452
32 | 0.073261 | 0.083888 | 0.06228 | 0.072652 | 0.075875 | 0.076361 | 0.075463 | 0.13539 | 0.15867 | 0.15831 | 0.14112 | 0.16524 | 0.17045 | 0.15891 | 0.13801 | 0.12016 | 0.14502 | 0.14061 | 0.11372 | 0.10547 | 0.12302 | 0.09485 | 0.073168 | 0.081478

## Qc, Summer, S8
LoadID | 0 | 1 | 2 | 3 | 4 | 5 | 6 | 7 | 8 | 9 | 10 | 11 | 12 | 13 | 14 | 15 | 16 | 17 | 18 | 19 | 20 | 21 | 22 | 23
1 | -0.92946 | -1.0399 | -1.0064 | -0.97479 | -0.97487 | -1.0415 | -1.0362 | -2.0035 | -2.3528 | -2.2244 | -2.1665 | -2.1496 | -2.2847 | -2.232 | -1.5834 | -2.0091 | -2.0338 | -1.9879 | -1.5398 | -1.3966 | -1.479 | -1.473 | -0.99636 | -1.014
2 | 0.0025234 | -0.012592 | -0.014514 | -0.019671 | -0.025017 | -0.020499 | -0.023689 | 0.062072 | 0.080598 | 0.1014 | 0.06028 | 0.05315 | 0.037785 | 0.049169 | 0.021034 | 0.018738 | 0.021255 | 0.039321 | 0.075441 | 0.077058 | 0.060635 | 0.045336 | 0.022207 | 0.0041215
3 | 0.16658 | 0.39316 | 0.72081 | 0.65321 | 0.65702 | 0.62272 | 0.039394 | -0.76102 | -1.0036 | -1.0252 | -0.83089 | -1.0322 | -0.93235 | -0.8119 | -0.59384 | -0.37075 | -0.46178 | -0.40308 | -0.07865 | -0.32732 | -0.46177 | -0.30647 | 0.28597 | 0.57741
4 | -0.11155 | -0.11594 | -0.11588 | -0.11705 | -0.12089 | -0.12206 | -0.11121 | -0.074743 | -0.056876 | -0.059376 | -0.076327 | -0.082869 | -0.076589 | -0.080577 | -0.077842 | -0.089887 | -0.10268 | -0.089527 | -0.063946 | -0.058291 | -0.058472 | -0.078003 | -0.095336 | -0.099898
5 | -0.040059 | -0.051843 | -0.059059 | -0.061318 | -0.061703 | -0.064744 | -0.059413 | -0.023248 | 0.0074824 | 0.026088 | 0.043037 | 0.046604 | 0.039303 | 0.032112 | 0.021864 | 0.01423 | 0.012127 | 0.010356 | 0.010581 | 0.0029501 | 0.022961 | 0.010369 | 0.0060039 | -0.0097131
6 | -1.0073 | -1.1195 | -0.84779 | -1.0292 | -1.0226 | -1.0394 | -1.0376 | -1.9186 | -2.138 | -2.2203 | -1.8643 | -2.2947 | -2.32 | -2.1631 | -1.8977 | -1.6689 | -2.055 | -2.0124 | -1.5792 | -1.4359 | -1.7254 | -1.3308 | -1.0061 | -1.109
7 | 0.55845 | 0.57111 | 0.60717 | 0.62115 | 0.59306 | 0.63957 | 0.54915 | 0.24781 | 0.046358 | 0.03385 | -0.077415 | -0.025734 | -0.0065482 | -0.0045177 | 0.065912 | 0.1123 | 0.16393 | 0.20821 | 0.18642 | 0.22522 | 0.16351 | 0.30202 | 0.38306 | 0.40353
8 | -0.32838 | -0.32411 | -0.33705 | -0.33224 | -0.33434 | -0.31998 | -0.27197 | -0.22666 | -0.2224 | -0.22102 | -0.21523 | -0.20864 | -0.21572 | -0.22852 | -0.24138 | -0.25992 | -0.2611 | -0.27264 | -0.27507 | -0.27868 | -0.30535 | -0.3152 | -0.31013 | -0.31936
9 | -0.0020815 | 0.019003 | 0.023846 | 0.030866 | 0.028804 | 0.033622 | 0.065176 | 0.020601 | 0.032709 | 0.011116 | 0.00020907 | -0.0085391 | -0.030128 | -0.029914 | -0.022912 | -0.052122 | -0.044693 | -0.038834 | -0.03184 | -0.033242 | -0.04745 | -0.04145 | 0.0040787 | 0.0068551
10 | -0.018715 | -0.02112 | -0.021024 | -0.021184 | -0.021244 | -0.022504 | -0.0070442 | 0.0062793 | 0.014286 | 0.014956 | 0.0062772 | 0.015718 | 0.016566 | 0.015917 | 0.012345 | 0.0055091 | 0.0026839 | 0.0027291 | 0.0027575 | 0.0053978 | 0.0077439 | 0.0010922 | -0.0082423 | -0.013584
11 | 0.23068 | 0.24807 | 0.26177 | 0.26843 | 0.25883 | 0.25708 | 0.20482 | 0.17519 | 0.14597 | 0.11276 | 0.11447 | 0.11889 | 0.13962 | 0.1466 | 0.16608 | 0.16135 | 0.16542 | 0.12668 | 0.11543 | 0.13018 | 0.10788 | 0.13987 | 0.15698 | 0.1827
12 | 0.35497 | 0.21899 | 0.26865 | 0.21371 | 0.2427 | 0.13418 | 0.45222 | 0.35208 | 0.25591 | 0.31026 | 0.30872 | 0.28399 | -0.14656 | -0.071455 | 0.41201 | 0.13877 | 0.16147 | 0.093059 | -0.0041706 | -0.28561 | -0.63713 | -0.6097 | -0.57863 | -0.62017
13 | -0.26235 | -0.2518 | -0.18741 | -0.16555 | -0.15842 | -0.19697 | -0.65501 | -0.84051 | -1.1002 | -1.0699 | -1.0026 | -1.0103 | -1.0701 | -0.98227 | -0.92983 | -0.87247 | -0.86363 | -0.86633 | -0.72058 | -0.66038 | -0.68617 | -0.47534 | -0.21288 | -0.23036
14 | -0.01613 | -0.017157 | -0.016441 | -0.01691 | -0.016573 | -0.017015 | -0.017623 | -0.033062 | -0.037675 | -0.037073 | -0.035747 | -0.036912 | -0.039232 | -0.037572 | -0.026391 | -0.034168 | -0.034589 | -0.032157 | -0.026177 | -0.023277 | -0.023918 | -0.025042 | -0.016606 | -0.016901
15 | 0.0031963 | -0.015481 | -0.018385 | -0.02542 | -0.032328 | -0.025966 | -0.029703 | 0.07783 | 0.10209 | 0.13106 | 0.075599 | 0.068684 | 0.047391 | 0.061658 | 0.026377 | 0.023969 | 0.027198 | 0.049807 | 0.096504 | 0.096641 | 0.077572 | 0.057425 | 0.028128 | 0.0052733
16 | -0.053133 | -0.12417 | -0.22089 | -0.20418 | -0.20338 | -0.19473 | -0.012314 | 0.22855 | 0.30148 | 0.31108 | 0.26234 | 0.31632 | 0.29738 | 0.24881 | 0.18014 | 0.11476 | 0.13868 | 0.12605 | 0.024589 | 0.10233 | 0.14434 | 0.090235 | -0.085899 | -0.18231
17 | -0.41375 | -0.40101 | -0.41296 | -0.41297 | -0.43519 | -0.43499 | -0.40835 | -0.26636 | -0.20678 | -0.21803 | -0.264 | -0.29833 | -0.26753 | -0.29008 | -0.27463 | -0.3302 | -0.37334 | -0.32559 | -0.22788 | -0.20777 | -0.2105 | -0.27806 | -0.34321 | -0.36319
18 | -0.14021 | -0.17965 | -0.21514 | -0.21461 | -0.20749 | -0.2266 | -0.20177 | -0.083013 | 0.025675 | 0.091309 | 0.15213 | 0.15672 | 0.13756 | 0.11354 | 0.076525 | 0.049805 | 0.042025 | 0.036615 | 0.036659 | 0.010428 | 0.080363 | 0.035567 | 0.021014 | -0.033329
19 | -0.47138 | -0.54527 | -0.40077 | -0.47223 | -0.49807 | -0.50136 | -0.48079 | -0.91596 | -1.0519 | -1.0187 | -0.8993 | -1.0526 | -1.0967 | -1.0226 | -0.91502 | -0.78104 | -0.98107 | -0.9513 | -0.72455 | -0.67878 | -0.79164 | -0.62281 | -0.47079 | -0.53496
20 | 0.36553 | 0.38526 | 0.39742 | 0.41902 | 0.39207 | 0.41444 | 0.36307 | 0.16551 | 0.029451 | 0.021935 | -0.049658 | -0.017185 | -0.004416 | -0.0029275 | 0.042715 | 0.074991 | 0.10949 | 0.13906 | 0.1184 | 0.14742 | 0.10597 | 0.19769 | 0.2409 | 0.26146
21 | 0.12745 | 0.13226 | 0.12953 | 0.13024 | 0.1298 | 0.12671 | 0.10661 | 0.090665 | 0.086316 | 0.085807 | 0.085241 | 0.085984 | 0.086287 | 0.089615 | 0.099508 | 0.105 | 0.10764 | 0.10478 | 0.10785 | 0.11147 | 0.11855 | 0.12358 | 0.12785 | 0.13032
22 | 0.0048681 | -0.043999 | -0.056339 | -0.072909 | -0.067364 | -0.080221 | -0.14794 | -0.048179 | -0.073498 | -0.025997 | -0.00047937 | 0.020576 | 0.06977 | 0.07136 | 0.05412 | 0.12313 | 0.10557 | 0.091731 | 0.074464 | 0.078514 | 0.10771 | 0.099878 | -0.0094426 | -0.015875
23 | 0.063 | 0.067638 | 0.069374 | 0.071312 | 0.070812 | 0.072784 | 0.023246 | -0.020309 | -0.04809 | -0.050849 | -0.020924 | -0.052394 | -0.05522 | -0.053586 | -0.04241 | -0.018364 | -0.0090366 | -0.0088266 | -0.0091918 | -0.017993 | -0.026603 | -0.0036768 | 0.027747 | 0.045736
24 | -1.2298 | -1.2961 | -1.4091 | -1.3743 | -1.3932 | -1.3842 | -1.0917 | -0.87937 | -0.74751 | -0.57164 | -0.59806 | -0.61488 | -0.72205 | -0.76594 | -0.85069 | -0.86 | -0.87286 | -0.68191 | -0.59703 | -0.68701 | -0.55794 | -0.70903 | -0.81183 | -0.92642
25 | -0.30646 | -0.18725 | -0.23906 | -0.19015 | -0.21597 | -0.11705 | -0.38667 | -0.30403 | -0.22544 | -0.26796 | -0.28029 | -0.25776 | 0.12658 | 0.064876 | -0.35578 | -0.12225 | -0.13806 | -0.082793 | 0.0036741 | 0.24421 | 0.53927 | 0.53712 | 0.52535 | 0.53541
26 | -0.16731 | -0.15738 | -0.11479 | -0.10769 | -0.09707 | -0.11945 | -0.40938 | -0.53068 | -0.67388 | -0.64246 | -0.64583 | -0.62511 | -0.67561 | -0.62019 | -0.57539 | -0.52391 | -0.5186 | -0.54682 | -0.4459 | -0.40457 | -0.42886 | -0.30012 | -0.13305 | -0.14113
27 | -0.3194 | -0.34313 | -0.33547 | -0.32493 | -0.32496 | -0.33686 | -0.34893 | -0.67446 | -0.75351 | -0.72663 | -0.71495 | -0.73824 | -0.75387 | -0.75143 | -0.51736 | -0.69019 | -0.67794 | -0.63664 | -0.50302 | -0.45622 | -0.493 | -0.4861 | -0.34568 | -0.32797
28 | 0.0017489 | -0.0088147 | -0.010263 | -0.014187 | -0.017335 | -0.014493 | -0.01675 | 0.04345 | 0.05529 | 0.073875 | 0.042196 | 0.038333 | 0.02619 | 0.035107 | 0.014577 | 0.012857 | 0.015486 | 0.02725 | 0.053331 | 0.052338 | 0.042869 | 0.03303 | 0.01602 | 0.0029725
29 | 0.8809 | 2.079 | 3.5545 | 3.2856 | 3.3381 | 3.1961 | 0.19615 | -3.8664 | -5.1496 | -5.2085 | -4.2641 | -5.4582 | -4.7853 | -4.167 | -3.0476 | -1.8646 | -2.3931 | -2.0688 | -0.40766 | -1.6966 | -2.2992 | -1.496 | 1.4673 | 2.9632
30 | -0.2892 | -0.29174 | -0.30644 | -0.30044 | -0.31028 | -0.32279 | -0.28543 | -0.19765 | -0.14743 | -0.15087 | -0.19207 | -0.2148 | -0.19853 | -0.20681 | -0.1958 | -0.24013 | -0.25827 | -0.22979 | -0.16744 | -0.14665 | -0.15008 | -0.19432 | -0.2398 | -0.25641
31 | -0.27541 | -0.35995 | -0.42687 | -0.43433 | -0.43706 | -0.45397 | -0.42501 | -0.16634 | 0.053 | 0.18664 | 0.30484 | 0.33012 | 0.28976 | 0.23674 | 0.15334 | 0.10181 | 0.083349 | 0.075599 | 0.07419 | 0.021103 | 0.16264 | 0.074919 | 0.042949 | -0.067452
32 | 0.073261 | 0.083888 | 0.06228 | 0.072652 | 0.075875 | 0.076361 | 0.075463 | 0.13539 | 0.15867 | 0.15831 | 0.14112 | 0.16524 | 0.17045 | 0.15891 | 0.13801 | 0.12016 | 0.14502 | 0.14061 | 0.11372 | 0.10547 | 0.12302 | 0.09485 | 0.073168 | 0.081478

## Qc, Summer, S9
LoadID | 0 | 1 | 2 | 3 | 4 | 5 | 6 | 7 | 8 | 9 | 10 | 11 | 12 | 13 | 14 | 15 | 16 | 17 | 18 | 19 | 20 | 21 | 22 | 23
1 | -0.92946 | -1.0399 | -1.0064 | -0.97479 | -0.97487 | -1.0415 | -1.0362 | -2.0035 | -2.3528 | -2.2244 | -2.1665 | -2.1496 | -2.2847 | -2.232 | -1.5834 | -2.0091 | -2.0338 | -1.9879 | -1.5398 | -1.3966 | -1.479 | -1.473 | -0.99636 | -1.014
2 | 0.0025234 | -0.012592 | -0.014514 | -0.019671 | -0.025017 | -0.020499 | -0.023689 | 0.062072 | 0.080598 | 0.1014 | 0.06028 | 0.05315 | 0.037785 | 0.049169 | 0.021034 | 0.018738 | 0.021255 | 0.039321 | 0.075441 | 0.077058 | 0.060635 | 0.045336 | 0.022207 | 0.0041215
3 | 0.16658 | 0.39316 | 0.72081 | 0.65321 | 0.65702 | 0.62272 | 0.039394 | -0.76102 | -1.0036 | -1.0252 | -0.83089 | -1.0322 | -0.93235 | -0.8119 | -0.59384 | -0.37075 | -0.46178 | -0.40308 | -0.07865 | -0.32732 | -0.46177 | -0.30647 | 0.28597 | 0.57741
4 | -0.11155 | -0.11594 | -0.11588 | -0.11705 | -0.12089 | -0.12206 | -0.11121 | -0.074743 | -0.056876 | -0.059376 | -0.076327 | -0.082869 | -0.076589 | -0.080577 | -0.077842 | -0.089887 | -0.10268 | -0.089527 | -0.063946 | -0.058291 | -0.058472 | -0.078003 | -0.095336 | -0.099898
5 | -0.040059 | -0.051843 | -0.059059 | -0.061318 | -0.061703 | -0.064744 | -0.059413 | -0.023248 | 0.0074824 | 0.026088 | 0.043037 | 0.046604 | 0.039303 | 0.032112 | 0.021864 | 0.01423 | 0.012127 | 0.010356 | 0.010581 | 0.0029501 | 0.022961 | 0.010369 | 0.0060039 | -0.0097131
6 | -1.0073 | -1.1195 | -0.84779 | -1.0292 | -1.0226 | -1.0394 | -1.0376 | -1.9186 | -2.138 | -2.2203 | -1.8643 | -2.2947 | -2.32 | -2.1631 | -1.8977 | -1.6689 | -2.055 | -2.0124 | -1.5792 | -1.4359 | -1.7254 | -1.3308 | -1.0061 | -1.109
7 | 0.55845 | 0.57111 | 0.60717 | 0.62115 | 0.59306 | 0.63957 | 0.54915 | 0.24781 | 0.046358 | 0.03385 | -0.077415 | -0.025734 | -0.0065482 | -0.0045177 | 0.065912 | 0.1123 | 0.16393 | 0.20821 | 0.18642 | 0.22522 | 0.16351 | 0.30202 | 0.38306 | 0.40353
8 | -0.32838 | -0.32411 | -0.33705 | -0.33224 | -0.33434 | -0.31998 | -0.27197 | -0.22666 | -0.2224 | -0.22102 | -0.21523 | -0.20864 | -0.21572 | -0.22852 | -0.24138 | -0.25992 | -0.2611 | -0.27264 | -0.27507 | -0.27868 | -0.30535 | -0.3152 | -0.31013 | -0.31936
9 | -0.0020815 | 0.019003 | 0.023846 | 0.030866 | 0.028804 | 0.033622 | 0.065176 | 0.020601 | 0.032709 | 0.011116 | 0.00020907 | -0.0085391 | -0.030128 | -0.029914 | -0.022912 | -0.052122 | -0.044693 | -0.038834 | -0.03184 | -0.033242 | -0.04745 | -0.04145 | 0.0040787 | 0.0068551
10 | -0.018715 | -0.02112 | -0.021024 | -0.021184 | -0.021244 | -0.022504 | -0.0070442 | 0.0062793 | 0.014286 | 0.014956 | 0.0062772 | 0.015718 | 0.016566 | 0.015917 | 0.012345 | 0.0055091 | 0.0026839 | 0.0027291 | 0.0027575 | 0.0053978 | 0.0077439 | 0.0010922 | -0.0082423 | -0.013584
11 | 0.23068 | 0.24807 | 0.26177 | 0.26843 | 0.25883 | 0.25708 | 0.20482 | 0.17519 | 0.14597 | 0.11276 | 0.11447 | 0.11889 | 0.13962 | 0.1466 | 0.16608 | 0.16135 | 0.16542 | 0.12668 | 0.11543 | 0.13018 | 0.10788 | 0.13987 | 0.15698 | 0.1827
12 | 0.35497 | 0.21899 | 0.26865 | 0.21371 | 0.2427 | 0.13418 | 0.45222 | 0.35208 | 0.25591 | 0.31026 | 0.30872 | 0.28399 | -0.14656 | -0.071455 | 0.41201 | 0.13877 | 0.16147 | 0.093059 | -0.0041706 | -0.28561 | -0.63713 | -0.6097 | -0.57863 | -0.62017
13 | -0.26235 | -0.2518 | -0.18741 | -0.16555 | -0.15842 | -0.19697 | -0.65501 | -0.84051 | -1.1002 | -1.0699 | -1.0026 | -1.0103 | -1.0701 | -0.98227 | -0.92983 | -0.87247 | -0.86363 | -0.86633 | -0.72058 | -0.66038 | -0.68617 | -0.47534 | -0.21288 | -0.23036
14 | -0.01613 | -0.017157 | -0.016441 | -0.01691 | -0.016573 | -0.017015 | -0.017623 | -0.033062 | -0.037675 | -0.037073 | -0.035747 | -0.036912 | -0.039232 | -0.037572 | -0.026391 | -0.034168 | -0.034589 | -0.032157 | -0.026177 | -0.023277 | -0.023918 | -0.025042 | -0.016606 | -0.016901
15 | 0.0031963 | -0.015481 | -0.018385 | -0.02542 | -0.032328 | -0.025966 | -0.029703 | 0.07783 | 0.10209 | 0.13106 | 0.075599 | 0.068684 | 0.047391 | 0.061658 | 0.026377 | 0.023969 | 0.027198 | 0.049807 | 0.096504 | 0.096641 | 0.077572 | 0.057425 | 0.028128 | 0.0052733
16 | -0.053133 | -0.12417 | -0.22089 | -0.20418 | -0.20338 | -0.19473 | -0.012314 | 0.22855 | 0.30148 | 0.31108 | 0.26234 | 0.31632 | 0.29738 | 0.24881 | 0.18014 | 0.11476 | 0.13868 | 0.12605 | 0.024589 | 0.10233 | 0.14434 | 0.090235 | -0.085899 | -0.18231
17 | -0.41375 | -0.40101 | -0.41296 | -0.41297 | -0.43519 | -0.43499 | -0.40835 | -0.26636 | -0.20678 | -0.21803 | -0.264 | -0.29833 | -0.26753 | -0.29008 | -0.27463 | -0.3302 | -0.37334 | -0.32559 | -0.22788 | -0.20777 | -0.2105 | -0.27806 | -0.34321 | -0.36319
18 | -0.14021 | -0.17965 | -0.21514 | -0.21461 | -0.20749 | -0.2266 | -0.20177 | -0.083013 | 0.025675 | 0.091309 | 0.15213 | 0.15672 | 0.13756 | 0.11354 | 0.076525 | 0.049805 | 0.042025 | 0.036615 | 0.036659 | 0.010428 | 0.080363 | 0.035567 | 0.021014 | -0.033329
19 | -0.47138 | -0.54527 | -0.40077 | -0.47223 | -0.49807 | -0.50136 | -0.48079 | -0.91596 | -1.0519 | -1.0187 | -0.8993 | -1.0526 | -1.0967 | -1.0226 | -0.91502 | -0.78104 | -0.98107 | -0.9513 | -0.72455 | -0.67878 | -0.79164 | -0.62281 | -0.47079 | -0.53496
20 | 0.36553 | 0.38526 | 0.39742 | 0.41902 | 0.39207 | 0.41444 | 0.36307 | 0.16551 | 0.029451 | 0.021935 | -0.049658 | -0.017185 | -0.004416 | -0.0029275 | 0.042715 | 0.074991 | 0.10949 | 0.13906 | 0.1184 | 0.14742 | 0.10597 | 0.19769 | 0.2409 | 0.26146
21 | 0.12745 | 0.13226 | 0.12953 | 0.13024 | 0.1298 | 0.12671 | 0.10661 | 0.090665 | 0.086316 | 0.085807 | 0.085241 | 0.085984 | 0.086287 | 0.089615 | 0.099508 | 0.105 | 0.10764 | 0.10478 | 0.10785 | 0.11147 | 0.11855 | 0.12358 | 0.12785 | 0.13032
22 | 0.0048681 | -0.043999 | -0.056339 | -0.072909 | -0.067364 | -0.080221 | -0.14794 | -0.048179 | -0.073498 | -0.025997 | -0.00047937 | 0.020576 | 0.06977 | 0.07136 | 0.05412 | 0.12313 | 0.10557 | 0.091731 | 0.074464 | 0.078514 | 0.10771 | 0.099878 | -0.0094426 | -0.015875
23 | 0.063 | 0.067638 | 0.069374 | 0.071312 | 0.070812 | 0.072784 | 0.023246 | -0.020309 | -0.04809 | -0.050849 | -0.020924 | -0.052394 | -0.05522 | -0.053586 | -0.04241 | -0.018364 | -0.0090366 | -0.0088266 | -0.0091918 | -0.017993 | -0.026603 | -0.0036768 | 0.027747 | 0.045736
24 | -1.2298 | -1.2961 | -1.4091 | -1.3743 | -1.3932 | -1.3842 | -1.0917 | -0.87937 | -0.74751 | -0.57164 | -0.59806 | -0.61488 | -0.72205 | -0.76594 | -0.85069 | -0.86 | -0.87286 | -0.68191 | -0.59703 | -0.68701 | -0.55794 | -0.70903 | -0.81183 | -0.92642
25 | -0.30646 | -0.18725 | -0.23906 | -0.19015 | -0.21597 | -0.11705 | -0.38667 | -0.30403 | -0.22544 | -0.26796 | -0.28029 | -0.25776 | 0.12658 | 0.064876 | -0.35578 | -0.12225 | -0.13806 | -0.082793 | 0.0036741 | 0.24421 | 0.53927 | 0.53712 | 0.52535 | 0.53541
26 | -0.16731 | -0.15738 | -0.11479 | -0.10769 | -0.09707 | -0.11945 | -0.40938 | -0.53068 | -0.67388 | -0.64246 | -0.64583 | -0.62511 | -0.67561 | -0.62019 | -0.57539 | -0.52391 | -0.5186 | -0.54682 | -0.4459 | -0.40457 | -0.42886 | -0.30012 | -0.13305 | -0.14113
27 | -0.3194 | -0.34313 | -0.33547 | -0.32493 | -0.32496 | -0.33686 | -0.34893 | -0.67446 | -0.75351 | -0.72663 | -0.71495 | -0.73824 | -0.75387 | -0.75143 | -0.51736 | -0.69019 | -0.67794 | -0.63664 | -0.50302 | -0.45622 | -0.493 | -0.4861 | -0.34568 | -0.32797
28 | 0.0017489 | -0.0088147 | -0.010263 | -0.014187 | -0.017335 | -0.014493 | -0.01675 | 0.04345 | 0.05529 | 0.073875 | 0.042196 | 0.038333 | 0.02619 | 0.035107 | 0.014577 | 0.012857 | 0.015486 | 0.02725 | 0.053331 | 0.052338 | 0.042869 | 0.03303 | 0.01602 | 0.0029725
29 | 0.8809 | 2.079 | 3.5545 | 3.2856 | 3.3381 | 3.1961 | 0.19615 | -3.8664 | -5.1496 | -5.2085 | -4.2641 | -5.4582 | -4.7853 | -4.167 | -3.0476 | -1.8646 | -2.3931 | -2.0688 | -0.40766 | -1.6966 | -2.2992 | -1.496 | 1.4673 | 2.9632
30 | -0.2892 | -0.29174 | -0.30644 | -0.30044 | -0.31028 | -0.32279 | -0.28543 | -0.19765 | -0.14743 | -0.15087 | -0.19207 | -0.2148 | -0.19853 | -0.20681 | -0.1958 | -0.24013 | -0.25827 | -0.22979 | -0.16744 | -0.14665 | -0.15008 | -0.19432 | -0.2398 | -0.25641
31 | -0.27541 | -0.35995 | -0.42687 | -0.43433 | -0.43706 | -0.45397 | -0.42501 | -0.16634 | 0.053 | 0.18664 | 0.30484 | 0.33012 | 0.28976 | 0.23674 | 0.15334 | 0.10181 | 0.083349 | 0.075599 | 0.07419 | 0.021103 | 0.16264 | 0.074919 | 0.042949 | -0.067452
32 | 0.073261 | 0.083888 | 0.06228 | 0.072652 | 0.075875 | 0.076361 | 0.075463 | 0.13539 | 0.15867 | 0.15831 | 0.14112 | 0.16524 | 0.17045 | 0.15891 | 0.13801 | 0.12016 | 0.14502 | 0.14061 | 0.11372 | 0.10547 | 0.12302 | 0.09485 | 0.073168 | 0.081478

## UpFlex, Summer
LoadID | 0 | 1 | 2 | 3 | 4 | 5 | 6 | 7 | 8 | 9 | 10 | 11 | 12 | 13 | 14 | 15 | 16 | 17 | 18 | 19 | 20 | 21 | 22 | 23
1 | 0.22522 | 0.24794 | 0.32272 | 0.36999 | 0.43502 | 0.50851 | 0.45329 | 0.64803 | 0.59449 | 0.67144 | 0.69006 | 0.64009 | 0.60383 | 0.55592 | 0.51206 | 0.46085 | 0.45605 | 0.36133 | 0.29896 | 0.35476 | 0.36146 | 0.41308 | 0.20057 | 0.19257
2 | 0.2027 | 0.22315 | 0.29045 | 0.33299 | 0.39152 | 0.45766 | 0.40796 | 0.58322 | 0.53504 | 0.6043 | 0.62106 | 0.57608 | 0.54345 | 0.50032 | 0.46085 | 0.41476 | 0.41044 | 0.3252 | 0.26906 | 0.31928 | 0.32531 | 0.37177 | 0.18051 | 0.17331
3 | 0.27027 | 0.29753 | 0.38726 | 0.44398 | 0.52202 | 0.61021 | 0.54395 | 0.77763 | 0.71339 | 0.80573 | 0.82808 | 0.76811 | 0.7246 | 0.6671 | 0.61447 | 0.55302 | 0.54726 | 0.4336 | 0.35875 | 0.42571 | 0.43375 | 0.49569 | 0.24068 | 0.23109
4 | 0.13513 | 0.14877 | 0.19363 | 0.22199 | 0.26101 | 0.3051 | 0.27197 | 0.38882 | 0.35669 | 0.40287 | 0.41404 | 0.38405 | 0.3623 | 0.33355 | 0.30724 | 0.27651 | 0.27363 | 0.2168 | 0.17938 | 0.21285 | 0.21688 | 0.24785 | 0.12034 | 0.11554
5 | 0.13513 | 0.14877 | 0.19363 | 0.22199 | 0.26101 | 0.3051 | 0.27197 | 0.38882 | 0.35669 | 0.40287 | 0.41404 | 0.38405 | 0.3623 | 0.33355 | 0.30724 | 0.27651 | 0.27363 | 0.2168 | 0.17938 | 0.21285 | 0.21688 | 0.24785 | 0.12034 | 0.11554
6 | 0.45045 | 0.49588 | 0.64544 | 0.73997 | 0.87004 | 1.017 | 0.90658 | 1.2961 | 1.189 | 1.3429 | 1.3801 | 1.2802 | 1.2077 | 1.1118 | 1.0241 | 0.92169 | 0.9121 | 0.72267 | 0.59792 | 0.70951 | 0.72292 | 0.82615 | 0.40114 | 0.38514
7 | 0.45045 | 0.49588 | 0.64544 | 0.73997 | 0.87004 | 1.017 | 0.90658 | 1.2961 | 1.189 | 1.3429 | 1.3801 | 1.2802 | 1.2077 | 1.1118 | 1.0241 | 0.92169 | 0.9121 | 0.72267 | 0.59792 | 0.70951 | 0.72292 | 0.82615 | 0.40114 | 0.38514
8 | 0.13513 | 0.14877 | 0.19363 | 0.22199 | 0.26101 | 0.3051 | 0.27197 | 0.38882 | 0.35669 | 0.40287 | 0.41404 | 0.38405 | 0.3623 | 0.33355 | 0.30724 | 0.27651 | 0.27363 | 0.2168 | 0.17938 | 0.21285 | 0.21688 | 0.24785 | 0.12034 | 0.11554
9 | 0.13513 | 0.14877 | 0.19363 | 0.22199 | 0.26101 | 0.3051 | 0.27197 | 0.38882 | 0.35669 | 0.40287 | 0.41404 | 0.38405 | 0.3623 | 0.33355 | 0.30724 | 0.27651 | 0.27363 | 0.2168 | 0.17938 | 0.21285 | 0.21688 | 0.24785 | 0.12034 | 0.11554
10 | 0.10135 | 0.11157 | 0.14522 | 0.16649 | 0.19576 | 0.22883 | 0.20398 | 0.29161 | 0.26752 | 0.30215 | 0.31053 | 0.28804 | 0.27172 | 0.25016 | 0.23043 | 0.20738 | 0.20522 | 0.1626 | 0.13453 | 0.15964 | 0.16266 | 0.18588 | 0.090257 | 0.086657
11 | 0.13513 | 0.14877 | 0.19363 | 0.22199 | 0.26101 | 0.3051 | 0.27197 | 0.38882 | 0.35669 | 0.40287 | 0.41404 | 0.38405 | 0.3623 | 0.33355 | 0.30724 | 0.27651 | 0.27363 | 0.2168 | 0.17938 | 0.21285 | 0.21688 | 0.24785 | 0.12034 | 0.11554
12 | 0.13513 | 0.14877 | 0.19363 | 0.22199 | 0.26101 | 0.3051 | 0.27197 | 0.38882 | 0.35669 | 0.40287 | 0.41404 | 0.38405 | 0.3623 | 0.33355 | 0.30724 | 0.27651 | 0.27363 | 0.2168 | 0.17938 | 0.21285 | 0.21688 | 0.24785 | 0.12034 | 0.11554
13 | 0.27027 | 0.29753 | 0.38726 | 0.44398 | 0.52202 | 0.61021 | 0.54395 | 0.77763 | 0.71339 | 0.80573 | 0.82808 | 0.76811 | 0.7246 | 0.6671 | 0.61447 | 0.55302 | 0.54726 | 0.4336 | 0.35875 | 0.42571 | 0.43375 | 0.49569 | 0.24068 | 0.23109
14 | 0.13513 | 0.14877 | 0.19363 | 0.22199 | 0.26101 | 0.3051 | 0.27197 | 0.38882 | 0.35669 | 0.40287 | 0.41404 | 0.38405 | 0.3623 | 0.33355 | 0.30724 | 0.27651 | 0.27363 | 0.2168 | 0.17938 | 0.21285 | 0.21688 | 0.24785 | 0.12034 | 0.11554
15 | 0.13513 | 0.14877 | 0.19363 | 0.22199 | 0.26101 | 0.3051 | 0.27197 | 0.38882 | 0.35669 | 0.40287 | 0.41404 | 0.38405 | 0.3623 | 0.33355 | 0.30724 | 0.27651 | 0.27363 | 0.2168 | 0.17938 | 0.21285 | 0.21688 | 0.24785 | 0.12034 | 0.11554
16 | 0.13513 | 0.14877 | 0.19363 | 0.22199 | 0.26101 | 0.3051 | 0.27197 | 0.38882 | 0.35669 | 0.40287 | 0.41404 | 0.38405 | 0.3623 | 0.33355 | 0.30724 | 0.27651 | 0.27363 | 0.2168 | 0.17938 | 0.21285 | 0.21688 | 0.24785 | 0.12034 | 0.11554
17 | 0.2027 | 0.22315 | 0.29045 | 0.33299 | 0.39152 | 0.45766 | 0.40796 | 0.58322 | 0.53504 | 0.6043 | 0.62106 | 0.57608 | 0.54345 | 0.50032 | 0.46085 | 0.41476 | 0.41044 | 0.3252 | 0.26906 | 0.31928 | 0.32531 | 0.37177 | 0.18051 | 0.17331
18 | 0.2027 | 0.22315 | 0.29045 | 0.33299 | 0.39152 | 0.45766 | 0.40796 | 0.58322 | 0.53504 | 0.6043 | 0.62106 | 0.57608 | 0.54345 | 0.50032 | 0.46085 | 0.41476 | 0.41044 | 0.3252 | 0.26906 | 0.31928 | 0.32531 | 0.37177 | 0.18051 | 0.17331
19 | 0.2027 | 0.22315 | 0.29045 | 0.33299 | 0.39152 | 0.45766 | 0.40796 | 0.58322 | 0.53504 | 0.6043 | 0.62106 | 0.57608 | 0.54345 | 0.50032 | 0.46085 | 0.41476 | 0.41044 | 0.3252 | 0.26906 | 0.31928 | 0.32531 | 0.37177 | 0.18051 | 0.17331
20 | 0.2027 | 0.22315 | 0.29045 | 0.33299 | 0.39152 | 0.45766 | 0.40796 | 0.58322 | 0.53504 | 0.6043 | 0.62106 | 0.57608 | 0.54345 | 0.50032 | 0.46085 | 0.41476 | 0.41044 | 0.3252 | 0.26906 | 0.31928 | 0.32531 | 0.37177 | 0.18051 | 0.17331
21 | 0.2027 | 0.22315 | 0.29045 | 0.33299 | 0.39152 | 0.45766 | 0.40796 | 0.58322 | 0.53504 | 0.6043 | 0.62106 | 0.57608 | 0.54345 | 0.50032 | 0.46085 | 0.41476 | 0.41044 | 0.3252 | 0.26906 | 0.31928 | 0.32531 | 0.37177 | 0.18051 | 0.17331
22 | 0.2027 | 0.22315 | 0.29045 | 0.33299 | 0.39152 | 0.45766 | 0.40796 | 0.58322 | 0.53504 | 0.6043 | 0.62106 | 0.57608 | 0.54345 | 0.50032 | 0.46085 | 0.41476 | 0.41044 | 0.3252 | 0.26906 | 0.31928 | 0.32531 | 0.37177 | 0.18051 | 0.17331
23 | 0.94594 | 1.0414 | 1.3554 | 1.5539 | 1.8271 | 2.1357 | 1.9038 | 2.7217 | 2.4969 | 2.8201 | 2.8983 | 2.6884 | 2.5361 | 2.3348 | 2.1506 | 1.9356 | 1.9154 | 1.5176 | 1.2556 | 1.49 | 1.5181 | 1.7349 | 0.8424 | 0.8088
24 | 0.94594 | 1.0414 | 1.3554 | 1.5539 | 1.8271 | 2.1357 | 1.9038 | 2.7217 | 2.4969 | 2.8201 | 2.8983 | 2.6884 | 2.5361 | 2.3348 | 2.1506 | 1.9356 | 1.9154 | 1.5176 | 1.2556 | 1.49 | 1.5181 | 1.7349 | 0.8424 | 0.8088
25 | 0.13513 | 0.14877 | 0.19363 | 0.22199 | 0.26101 | 0.3051 | 0.27197 | 0.38882 | 0.35669 | 0.40287 | 0.41404 | 0.38405 | 0.3623 | 0.33355 | 0.30724 | 0.27651 | 0.27363 | 0.2168 | 0.17938 | 0.21285 | 0.21688 | 0.24785 | 0.12034 | 0.11554
26 | 0.13513 | 0.14877 | 0.19363 | 0.22199 | 0.26101 | 0.3051 | 0.27197 | 0.38882 | 0.35669 | 0.40287 | 0.41404 | 0.38405 | 0.3623 | 0.33355 | 0.30724 | 0.27651 | 0.27363 | 0.2168 | 0.17938 | 0.21285 | 0.21688 | 0.24785 | 0.12034 | 0.11554
27 | 0.13513 | 0.14877 | 0.19363 | 0.22199 | 0.26101 | 0.3051 | 0.27197 | 0.38882 | 0.35669 | 0.40287 | 0.41404 | 0.38405 | 0.3623 | 0.33355 | 0.30724 | 0.27651 | 0.27363 | 0.2168 | 0.17938 | 0.21285 | 0.21688 | 0.24785 | 0.12034 | 0.11554
28 | 0.27027 | 0.29753 | 0.38726 | 0.44398 | 0.52202 | 0.61021 | 0.54395 | 0.77763 | 0.71339 | 0.80573 | 0.82808 | 0.76811 | 0.7246 | 0.6671 | 0.61447 | 0.55302 | 0.54726 | 0.4336 | 0.35875 | 0.42571 | 0.43375 | 0.49569 | 0.24068 | 0.23109
29 | 0.45045 | 0.49588 | 0.64544 | 0.73997 | 0.87004 | 1.017 | 0.90658 | 1.2961 | 1.189 | 1.3429 | 1.3801 | 1.2802 | 1.2077 | 1.1118 | 1.0241 | 0.92169 | 0.9121 | 0.72267 | 0.59792 | 0.70951 | 0.72292 | 0.82615 | 0.40114 | 0.38514
30 | 0.33784 | 0.37191 | 0.48408 | 0.55498 | 0.65253 | 0.76276 | 0.67993 | 0.97204 | 0.89174 | 1.0072 | 1.0351 | 0.96014 | 0.90575 | 0.83387 | 0.76809 | 0.69127 | 0.68407 | 0.542 | 0.44844 | 0.53213 | 0.54219 | 0.61962 | 0.30086 | 0.28886
31 | 0.47297 | 0.52068 | 0.67771 | 0.77697 | 0.91354 | 1.0679 | 0.9519 | 1.3609 | 1.2484 | 1.41 | 1.4491 | 1.3442 | 1.268 | 1.1674 | 1.0753 | 0.96778 | 0.9577 | 0.7588 | 0.62782 | 0.74499 | 0.75907 | 0.86746 | 0.4212 | 0.4044
32 | 0.13513 | 0.14877 | 0.19363 | 0.22199 | 0.26101 | 0.3051 | 0.27197 | 0.38882 | 0.35669 | 0.40287 | 0.41404 | 0.38405 | 0.3623 | 0.33355 | 0.30724 | 0.27651 | 0.27363 | 0.2168 | 0.17938 | 0.21285 | 0.21688 | 0.24785 | 0.12034 | 0.11554

## DownFlex, Summer
LoadID | 0 | 1 | 2 | 3 | 4 | 5 | 6 | 7 | 8 | 9 | 10 | 11 | 12 | 13 | 14 | 15 | 16 | 17 | 18 | 19 | 20 | 21 | 22 | 23
1 | 0.6244 | 0.6608 | 0.69779 | 0.72951 | 0.73779 | 0.77177 | 0.76782 | 0.72577 | 0.65758 | 0.96563 | 0.94298 | 0.86831 | 0.84722 | 0.8507 | 0.8104 | 0.74285 | 0.66762 | 0.64367 | 0.40461 | 0.43269 | 0.47307 | 0.48436 | 0.50515 | 0.5576
2 | 0.56196 | 0.59472 | 0.62801 | 0.65656 | 0.66401 | 0.69459 | 0.69104 | 0.65319 | 0.59182 | 0.86907 | 0.84868 | 0.78148 | 0.76249 | 0.76563 | 0.72936 | 0.66856 | 0.60086 | 0.5793 | 0.36415 | 0.38942 | 0.42576 | 0.43592 | 0.45464 | 0.50184
3 | 0.74928 | 0.79296 | 0.83734 | 0.87541 | 0.88534 | 0.92612 | 0.92138 | 0.87092 | 0.78909 | 1.1588 | 1.1316 | 1.042 | 1.0167 | 1.0208 | 0.97247 | 0.89142 | 0.80114 | 0.7724 | 0.48553 | 0.51923 | 0.56768 | 0.58123 | 0.60618 | 0.66912
4 | 0.37464 | 0.39648 | 0.41867 | 0.4377 | 0.44267 | 0.46306 | 0.46069 | 0.43546 | 0.39455 | 0.57938 | 0.56579 | 0.52099 | 0.50833 | 0.51042 | 0.48624 | 0.44571 | 0.40057 | 0.3862 | 0.24276 | 0.25961 | 0.28384 | 0.29062 | 0.30309 | 0.33456
5 | 0.37464 | 0.39648 | 0.41867 | 0.4377 | 0.44267 | 0.46306 | 0.46069 | 0.43546 | 0.39455 | 0.57938 | 0.56579 | 0.52099 | 0.50833 | 0.51042 | 0.48624 | 0.44571 | 0.40057 | 0.3862 | 0.24276 | 0.25961 | 0.28384 | 0.29062 | 0.30309 | 0.33456
6 | 1.2488 | 1.3216 | 1.3956 | 1.459 | 1.4756 | 1.5435 | 1.5356 | 1.4515 | 1.3152 | 1.9313 | 1.886 | 1.7366 | 1.6944 | 1.7014 | 1.6208 | 1.4857 | 1.3352 | 1.2873 | 0.80922 | 0.86538 | 0.94614 | 0.96872 | 1.0103 | 1.1152
7 | 1.2488 | 1.3216 | 1.3956 | 1.459 | 1.4756 | 1.5435 | 1.5356 | 1.4515 | 1.3152 | 1.9313 | 1.886 | 1.7366 | 1.6944 | 1.7014 | 1.6208 | 1.4857 | 1.3352 | 1.2873 | 0.80922 | 0.86538 | 0.94614 | 0.96872 | 1.0103 | 1.1152
8 | 0.37464 | 0.39648 | 0.41867 | 0.4377 | 0.44267 | 0.46306 | 0.46069 | 0.43546 | 0.39455 | 0.57938 | 0.56579 | 0.52099 | 0.50833 | 0.51042 | 0.48624 | 0.44571 | 0.40057 | 0.3862 | 0.24276 | 0.25961 | 0.28384 | 0.29062 | 0.30309 | 0.33456
9 | 0.37464 | 0.39648 | 0.41867 | 0.4377 | 0.44267 | 0.46306 | 0.46069 | 0.43546 | 0.39455 | 0.57938 | 0.56579 | 0.52099 | 0.50833 | 0.51042 | 0.48624 | 0.44571 | 0.40057 | 0.3862 | 0.24276 | 0.25961 | 0.28384 | 0.29062 | 0.30309 | 0.33456
10 | 0.28098 | 0.29736 | 0.314 | 0.32828 | 0.332 | 0.34729 | 0.34552 | 0.3266 | 0.29591 | 0.43453 | 0.42434 | 0.39074 | 0.38125 | 0.38281 | 0.36468 | 0.33428 | 0.30043 | 0.28965 | 0.18207 | 0.19471 | 0.21288 | 0.21796 | 0.22732 | 0.25092
11 | 0.37464 | 0.39648 | 0.41867 | 0.4377 | 0.44267 | 0.46306 | 0.46069 | 0.43546 | 0.39455 | 0.57938 | 0.56579 | 0.52099 | 0.50833 | 0.51042 | 0.48624 | 0.44571 | 0.40057 | 0.3862 | 0.24276 | 0.25961 | 0.28384 | 0.29062 | 0.30309 | 0.33456
12 | 0.37464 | 0.39648 | 0.41867 | 0.4377 | 0.44267 | 0.46306 | 0.46069 | 0.43546 | 0.39455 | 0.57938 | 0.56579 | 0.52099 | 0.50833 | 0.51042 | 0.48624 | 0.44571 | 0.40057 | 0.3862 | 0.24276 | 0.25961 | 0.28384 | 0.29062 | 0.30309 | 0.33456
13 | 0.74928 | 0.79296 | 0.83734 | 0.87541 | 0.88534 | 0.92612 | 0.92138 | 0.87092 | 0.78909 | 1.1588 | 1.1316 | 1.042 | 1.0167 | 1.0208 | 0.97247 | 0.89142 | 0.80114 | 0.7724 | 0.48553 | 0.51923 | 0.56768 | 0.58123 | 0.60618 | 0.66912
14 | 0.37464 | 0.39648 | 0.41867 | 0.4377 | 0.44267 | 0.46306 | 0.46069 | 0.43546 | 0.39455 | 0.57938 | 0.56579 | 0.52099 | 0.50833 | 0.51042 | 0.48624 | 0.44571 | 0.40057 | 0.3862 | 0.24276 | 0.25961 | 0.28384 | 0.29062 | 0.30309 | 0.33456
15 | 0.37464 | 0.39648 | 0.41867 | 0.4377 | 0.44267 | 0.46306 | 0.46069 | 0.43546 | 0.39455 | 0.57938 | 0.56579 | 0.52099 | 0.50833 | 0.51042 | 0.48624 | 0.44571 | 0.40057 | 0.3862 | 0.24276 | 0.25961 | 0.28384 | 0.29062 | 0.30309 | 0.33456
16 | 0.37464 | 0.39648 | 0.41867 | 0.4377 | 0.44267 | 0.46306 | 0.46069 | 0.43546 | 0.39455 | 0.57938 | 0.56579 | 0.52099 | 0.50833 | 0.51042 | 0.48624 | 0.44571 | 0.40057 | 0.3862 | 0.24276 | 0.25961 | 0.28384 | 0.29062 | 0.30309 | 0.33456
17 | 0.56196 | 0.59472 | 0.62801 | 0.65656 | 0.66401 | 0.69459 | 0.69104 | 0.65319 | 0.59182 | 0.86907 | 0.84868 | 0.78148 | 0.76249 | 0.76563 | 0.72936 | 0.66856 | 0.60086 | 0.5793 | 0.36415 | 0.38942 | 0.42576 | 0.43592 | 0.45464 | 0.50184
18 | 0.56196 | 0.59472 | 0.62801 | 0.65656 | 0.66401 | 0.69459 | 0.69104 | 0.65319 | 0.59182 | 0.86907 | 0.84868 | 0.78148 | 0.76249 | 0.76563 | 0.72936 | 0.66856 | 0.60086 | 0.5793 | 0.36415 | 0.38942 | 0.42576 | 0.43592 | 0.45464 | 0.50184
19 | 0.56196 | 0.59472 | 0.62801 | 0.65656 | 0.66401 | 0.69459 | 0.69104 | 0.65319 | 0.59182 | 0.86907 | 0.84868 | 0.78148 | 0.76249 | 0.76563 | 0.72936 | 0.66856 | 0.60086 | 0.5793 | 0.36415 | 0.38942 | 0.42576 | 0.43592 | 0.45464 | 0.50184
20 | 0.56196 | 0.59472 | 0.62801 | 0.65656 | 0.66401 | 0.69459 | 0.69104 | 0.65319 | 0.59182 | 0.86907 | 0.84868 | 0.78148 | 0.76249 | 0.76563 | 0.72936 | 0.66856 | 0.60086 | 0.5793 | 0.36415 | 0.38942 | 0.42576 | 0.43592 | 0.45464 | 0.50184
21 | 0.56196 | 0.59472 | 0.62801 | 0.65656 | 0.66401 | 0.69459 | 0.69104 | 0.65319 | 0.59182 | 0.86907 | 0.84868 | 0.78148 | 0.76249 | 0.76563 | 0.72936 | 0.66856 | 0.60086 | 0.5793 | 0.36415 | 0.38942 | 0.42576 | 0.43592 | 0.45464 | 0.50184
22 | 0.56196 | 0.59472 | 0.62801 | 0.65656 | 0.66401 | 0.69459 | 0.69104 | 0.65319 | 0.59182 | 0.86907 | 0.84868 | 0.78148 | 0.76249 | 0.76563 | 0.72936 | 0.66856 | 0.60086 | 0.5793 | 0.36415 | 0.38942 | 0.42576 | 0.43592 | 0.45464 | 0.50184
23 | 2.6225 | 2.7754 | 2.9307 | 3.0639 | 3.0987 | 3.2414 | 3.2248 | 3.0482 | 2.7618 | 4.0557 | 3.9605 | 3.6469 | 3.5583 | 3.5729 | 3.4037 | 3.12 | 2.804 | 2.7034 | 1.6994 | 1.8173 | 1.9869 | 2.0343 | 2.1216 | 2.3419
24 | 2.6225 | 2.7754 | 2.9307 | 3.0639 | 3.0987 | 3.2414 | 3.2248 | 3.0482 | 2.7618 | 4.0557 | 3.9605 | 3.6469 | 3.5583 | 3.5729 | 3.4037 | 3.12 | 2.804 | 2.7034 | 1.6994 | 1.8173 | 1.9869 | 2.0343 | 2.1216 | 2.3419
25 | 0.37464 | 0.39648 | 0.41867 | 0.4377 | 0.44267 | 0.46306 | 0.46069 | 0.43546 | 0.39455 | 0.57938 | 0.56579 | 0.52099 | 0.50833 | 0.51042 | 0.48624 | 0.44571 | 0.40057 | 0.3862 | 0.24276 | 0.25961 | 0.28384 | 0.29062 | 0.30309 | 0.33456
26 | 0.37464 | 0.39648 | 0.41867 | 0.4377 | 0.44267 | 0.46306 | 0.46069 | 0.43546 | 0.39455 | 0.57938 | 0.56579 | 0.52099 | 0.50833 | 0.51042 | 0.48624 | 0.44571 | 0.40057 | 0.3862 | 0.24276 | 0.25961 | 0.28384 | 0.29062 | 0.30309 | 0.33456
27 | 0.37464 | 0.39648 | 0.41867 | 0.4377 | 0.44267 | 0.46306 | 0.46069 | 0.43546 | 0.39455 | 0.57938 | 0.56579 | 0.52099 | 0.50833 | 0.51042 | 0.48624 | 0.44571 | 0.40057 | 0.3862 | 0.24276 | 0.25961 | 0.28384 | 0.29062 | 0.30309 | 0.33456
28 | 0.74928 | 0.79296 | 0.83734 | 0.87541 | 0.88534 | 0.92612 | 0.92138 | 0.87092 | 0.78909 | 1.1588 | 1.1316 | 1.042 | 1.0167 | 1.0208 | 0.97247 | 0.89142 | 0.80114 | 0.7724 | 0.48553 | 0.51923 | 0.56768 | 0.58123 | 0.60618 | 0.66912
29 | 1.2488 | 1.3216 | 1.3956 | 1.459 | 1.4756 | 1.5435 | 1.5356 | 1.4515 | 1.3152 | 1.9313 | 1.886 | 1.7366 | 1.6944 | 1.7014 | 1.6208 | 1.4857 | 1.3352 | 1.2873 | 0.80922 | 0.86538 | 0.94614 | 0.96872 | 1.0103 | 1.1152
30 | 0.9366 | 0.9912 | 1.0467 | 1.0943 | 1.1067 | 1.1576 | 1.1517 | 1.0887 | 0.98636 | 1.4484 | 1.4145 | 1.3025 | 1.2708 | 1.276 | 1.2156 | 1.1143 | 1.0014 | 0.9655 | 0.60691 | 0.64904 | 0.70961 | 0.72654 | 0.75773 | 0.8364
31 | 1.3112 | 1.3877 | 1.4654 | 1.532 | 1.5494 | 1.6207 | 1.6124 | 1.5241 | 1.3809 | 2.0278 | 1.9803 | 1.8235 | 1.7792 | 1.7865 | 1.7018 | 1.56 | 1.402 | 1.3517 | 0.84968 | 0.90865 | 0.99345 | 1.0172 | 1.0608 | 1.171
32 | 0.37464 | 0.39648 | 0.41867 | 0.4377 | 0.44267 | 0.46306 | 0.46069 | 0.43546 | 0.39455 | 0.57938 | 0.56579 | 0.52099 | 0.50833 | 0.51042 | 0.48624 | 0.44571 | 0.40057 | 0.3862 | 0.24276 | 0.25961 | 0.28384 | 0.29062 | 0.30309 | 0.33456

## Pg, Summer, S1
GenID | 0 | 1 | 2 | 3 | 4 | 5 | 6 | 7 | 8 | 9 | 10 | 11 | 12 | 13 | 14 | 15 | 16 | 17 | 18 | 19 | 20 | 21 | 22 | 23
1 | 0 | 0 | 0 | 0 | 0 | 0 | 0 | 0 | 0 | 0 | 0 | 0 | 0 | 0 | 0 | 0 | 0 | 0 | 0 | 0 | 0 | 0 | 0 | 0
2 | 1.3509 | 1.2354 | 1.0809 | 1.0769 | 1.0197 | 0.93938 | 0.82597 | 0.64934 | 0.53994 | 0.50482 | 0.46467 | 0.52288 | 0.65737 | 0.81594 | 1.0889 | 1.39 | 1.6429 | 1.7533 | 1.8868 | 2.1016 | 2.3173 | 2.4137 | 2.4247 | 2.3384
3 | 0 | 0 | 0 | 0 | 0 | 0 | 0 | 0 | 0 | 0 | 0 | 0 | 0 | 0 | 0 | 0 | 0 | 0 | 0 | 0 | 0 | 0 | 0 | 0
4 | 0 | 0 | 0 | 0 | 0 | 0 | 0 | 0 | 0 | 0 | 0 | 0 | 0 | 0 | 0 | 0 | 0 | 0 | 0 | 0 | 0 | 0 | 0 | 0
5 | 0 | 0 | 0 | 0 | 0 | 0.022745 | 0.66717 | 2.7748 | 5.7468 | 7.5625 | 8.6884 | 9.1964 | 9.4011 | 9.4049 | 9.0826 | 8.0781 | 6.4746 | 4.1888 | 1.4594 | 0.1213 | 0 | 0 | 0 | 0
6 | 0 | 0 | 0 | 0 | 0 | 0.022745 | 0.66717 | 2.7748 | 5.7468 | 7.5625 | 8.6884 | 9.1964 | 9.4011 | 9.4049 | 9.0826 | 8.0781 | 6.4746 | 4.1888 | 1.4594 | 0.1213 | 0 | 0 | 0 | 0
7 | 0 | 0 | 0 | 0 | 0 | 0.022745 | 0.66717 | 2.7748 | 5.7468 | 7.5625 | 8.6884 | 9.1964 | 9.4011 | 9.4049 | 9.0826 | 8.0781 | 6.4746 | 4.1888 | 1.4594 | 0.1213 | 0 | 0 | 0 | 0

## Pg, Summer, S2
GenID | 0 | 1 | 2 | 3 | 4 | 5 | 6 | 7 | 8 | 9 | 10 | 11 | 12 | 13 | 14 | 15 | 16 | 17 | 18 | 19 | 20 | 21 | 22 | 23
1 | 0 | 0 | 0 | 0 | 0 | 0 | 0 | 0 | 0 | 0 | 0 | 0 | 0 | 0 | 0 | 0 | 0 | 0 | 0 | 0 | 0 | 0 | 0 | 0
2 | 1.4251 | 1.3238 | 1.3458 | 1.2164 | 1.1381 | 1.2084 | 1.1953 | 0.88117 | 0.56403 | 0.41048 | 0.31012 | 0.29105 | 0.36431 | 0.4727 | 0.67342 | 0.85006 | 1.0177 | 1.0869 | 1.0337 | 1.0026 | 1.0056 | 0.92433 | 0.85709 | 0.87214
3 | 0 | 0 | 0 | 0 | 0 | 0 | 0 | 0 | 0 | 0 | 0 | 0 | 0 | 0 | 0 | 0 | 0 | 0 | 0 | 0 | 0 | 0 | 0 | 0
4 | 0 | 0 | 0 | 0 | 0 | 0 | 0 | 0 | 0 | 0 | 0 | 0 | 0 | 0 | 0 | 0 | 0 | 0 | 0 | 0 | 0 | 0 | 0 | 0
5 | 0 | 0 | 0 | 0 | 0 | 0.018954 | 0.79985 | 3.2183 | 5.8832 | 7.7369 | 8.9992 | 9.4655 | 9.492 | 9.2911 | 8.9955 | 8.025 | 6.4443 | 4.0409 | 1.3154 | 0.087187 | 0 | 0 | 0 | 0
6 | 0 | 0 | 0 | 0 | 0 | 0.018954 | 0.79985 | 3.2183 | 5.8832 | 7.7369 | 8.9992 | 9.4655 | 9.492 | 9.2911 | 8.9955 | 8.025 | 6.4443 | 4.0409 | 1.3154 | 0.087187 | 0 | 0 | 0 | 0
7 | 0 | 0 | 0 | 0 | 0 | 0.018954 | 0.79985 | 3.2183 | 5.8832 | 7.7369 | 8.9992 | 9.4655 | 9.492 | 9.2911 | 8.9955 | 8.025 | 6.4443 | 4.0409 | 1.3154 | 0.087187 | 0 | 0 | 0 | 0

## Pg, Summer, S3
GenID | 0 | 1 | 2 | 3 | 4 | 5 | 6 | 7 | 8 | 9 | 10 | 11 | 12 | 13 | 14 | 15 | 16 | 17 | 18 | 19 | 20 | 21 | 22 | 23
1 | 0 | 0 | 0 | 0 | 0 | 0 | 0 | 0 | 0 | 0 | 0 | 0 | 0 | 0 | 0 | 0 | 0 | 0 | 0 | 0 | 0 | 0 | 0 | 0
2 | 1.4884 | 1.3388 | 1.118 | 1.0568 | 1.0397 | 1.1662 | 1.2856 | 1.3298 | 1.0809 | 0.84103 | 0.75672 | 0.67543 | 0.73163 | 0.9735 | 1.2244 | 1.2846 | 1.387 | 1.4432 | 1.4793 | 1.6951 | 1.9069 | 1.8416 | 1.7443 | 1.7132
3 | 0 | 0 | 0 | 0 | 0 | 0 | 0 | 0 | 0 | 0 | 0 | 0 | 0 | 0 | 0 | 0 | 0 | 0 | 0 | 0 | 0 | 0 | 0 | 0
4 | 0 | 0 | 0 | 0 | 0 | 0 | 0 | 0 | 0 | 0 | 0 | 0 | 0 | 0 | 0 | 0 | 0 | 0 | 0 | 0 | 0 | 0 | 0 | 0
5 | 0 | 0 | 0 | 0 | 0 | 0.0037908 | 0.46626 | 2.2062 | 4.8029 | 7.4147 | 9.1016 | 9.7346 | 10 | 9.8256 | 9.329 | 8.2563 | 6.486 | 3.859 | 1.1789 | 0.053071 | 0 | 0 | 0 | 0
6 | 0 | 0 | 0 | 0 | 0 | 0.0037908 | 0.46626 | 2.2062 | 4.8029 | 7.4147 | 9.1016 | 9.7346 | 10 | 9.8256 | 9.329 | 8.2563 | 6.486 | 3.859 | 1.1789 | 0.053071 | 0 | 0 | 0 | 0
7 | 0 | 0 | 0 | 0 | 0 | 0.0037908 | 0.46626 | 2.2062 | 4.8029 | 7.4147 | 9.1016 | 9.7346 | 10 | 9.8256 | 9.329 | 8.2563 | 6.486 | 3.859 | 1.1789 | 0.053071 | 0 | 0 | 0 | 0

## Pg, Summer, S4
GenID | 0 | 1 | 2 | 3 | 4 | 5 | 6 | 7 | 8 | 9 | 10 | 11 | 12 | 13 | 14 | 15 | 16 | 17 | 18 | 19 | 20 | 21 | 22 | 23
1 | 0 | 0 | 0 | 0 | 0 | 0 | 0 | 0 | 0 | 0 | 0 | 0 | 0 | 0 | 0 | 0 | 0 | 0 | 0 | 0 | 0 | 0 | 0 | 0
2 | 1.3509 | 1.2354 | 1.0809 | 1.0769 | 1.0197 | 0.93938 | 0.82597 | 0.64934 | 0.53994 | 0.50482 | 0.46467 | 0.52288 | 0.65737 | 0.81594 | 1.0889 | 1.39 | 1.6429 | 1.7533 | 1.8868 | 2.1016 | 2.3173 | 2.4137 | 2.4247 | 2.3384
3 | 0 | 0 | 0 | 0 | 0 | 0 | 0 | 0 | 0 | 0 | 0 | 0 | 0 | 0 | 0 | 0 | 0 | 0 | 0 | 0 | 0 | 0 | 0 | 0
4 | 0 | 0 | 0 | 0 | 0 | 0 | 0 | 0 | 0 | 0 | 0 | 0 | 0 | 0 | 0 | 0 | 0 | 0 | 0 | 0 | 0 | 0 | 0 | 0
5 | 0 | 0 | 0 | 0 | 0 | 0.022745 | 0.66717 | 2.7748 | 5.7468 | 7.5625 | 8.6884 | 9.1964 | 9.4011 | 9.4049 | 9.0826 | 8.0781 | 6.4746 | 4.1888 | 1.4594 | 0.1213 | 0 | 0 | 0 | 0
6 | 0 | 0 | 0 | 0 | 0 | 0.022745 | 0.66717 | 2.7748 | 5.7468 | 7.5625 | 8.6884 | 9.1964 | 9.4011 | 9.4049 | 9.0826 | 8.0781 | 6.4746 | 4.1888 | 1.4594 | 0.1213 | 0 | 0 | 0 | 0
7 | 0 | 0 | 0 | 0 | 0 | 0.022745 | 0.66717 | 2.7748 | 5.7468 | 7.5625 | 8.6884 | 9.1964 | 9.4011 | 9.4049 | 9.0826 | 8.0781 | 6.4746 | 4.1888 | 1.4594 | 0.1213 | 0 | 0 | 0 | 0

## Pg, Summer, S5
GenID | 0 | 1 | 2 | 3 | 4 | 5 | 6 | 7 | 8 | 9 | 10 | 11 | 12 | 13 | 14 | 15 | 16 | 17 | 18 | 19 | 20 | 21 | 22 | 23
1 | 0 | 0 | 0 | 0 | 0 | 0 | 0 | 0 | 0 | 0 | 0 | 0 | 0 | 0 | 0 | 0 | 0 | 0 | 0 | 0 | 0 | 0 | 0 | 0
2 | 1.4251 | 1.3238 | 1.3458 | 1.2164 | 1.1381 | 1.2084 | 1.1953 | 0.88117 | 0.56403 | 0.41048 | 0.31012 | 0.29105 | 0.36431 | 0.4727 | 0.67342 | 0.85006 | 1.0177 | 1.0869 | 1.0337 | 1.0026 | 1.0056 | 0.92433 | 0.85709 | 0.87214
3 | 0 | 0 | 0 | 0 | 0 | 0 | 0 | 0 | 0 | 0 | 0 | 0 | 0 | 0 | 0 | 0 | 0 | 0 | 0 | 0 | 0 | 0 | 0 | 0
4 | 0 | 0 | 0 | 0 | 0 | 0 | 0 | 0 | 0 | 0 | 0 | 0 | 0 | 0 | 0 | 0 | 0 | 0 | 0 | 0 | 0 | 0 | 0 | 0
5 | 0 | 0 | 0 | 0 | 0 | 0.018954 | 0.79985 | 3.2183 | 5.8832 | 7.7369 | 8.9992 | 9.4655 | 9.492 | 9.2911 | 8.9955 | 8.025 | 6.4443 | 4.0409 | 1.3154 | 0.087187 | 0 | 0 | 0 | 0
6 | 0 | 0 | 0 | 0 | 0 | 0.018954 | 0.79985 | 3.2183 | 5.8832 | 7.7369 | 8.9992 | 9.4655 | 9.492 | 9.2911 | 8.9955 | 8.025 | 6.4443 | 4.0409 | 1.3154 | 0.087187 | 0 | 0 | 0 | 0
7 | 0 | 0 | 0 | 0 | 0 | 0.018954 | 0.79985 | 3.2183 | 5.8832 | 7.7369 | 8.9992 | 9.4655 | 9.492 | 9.2911 | 8.9955 | 8.025 | 6.4443 | 4.0409 | 1.3154 | 0.087187 | 0 | 0 | 0 | 0

## Pg, Summer, S6
GenID | 0 | 1 | 2 | 3 | 4 | 5 | 6 | 7 | 8 | 9 | 10 | 11 | 12 | 13 | 14 | 15 | 16 | 17 | 18 | 19 | 20 | 21 | 22 | 23
1 | 0 | 0 | 0 | 0 | 0 | 0 | 0 | 0 | 0 | 0 | 0 | 0 | 0 | 0 | 0 | 0 | 0 | 0 | 0 | 0 | 0 | 0 | 0 | 0
2 | 1.4884 | 1.3388 | 1.118 | 1.0568 | 1.0397 | 1.1662 | 1.2856 | 1.3298 | 1.0809 | 0.84103 | 0.75672 | 0.67543 | 0.73163 | 0.9735 | 1.2244 | 1.2846 | 1.387 | 1.4432 | 1.4793 | 1.6951 | 1.9069 | 1.8416 | 1.7443 | 1.7132
3 | 0 | 0 | 0 | 0 | 0 | 0 | 0 | 0 | 0 | 0 | 0 | 0 | 0 | 0 | 0 | 0 | 0 | 0 | 0 | 0 | 0 | 0 | 0 | 0
4 | 0 | 0 | 0 | 0 | 0 | 0 | 0 | 0 | 0 | 0 | 0 | 0 | 0 | 0 | 0 | 0 | 0 | 0 | 0 | 0 | 0 | 0 | 0 | 0
5 | 0 | 0 | 0 | 0 | 0 | 0.0037908 | 0.46626 | 2.2062 | 4.8029 | 7.4147 | 9.1016 | 9.7346 | 10 | 9.8256 | 9.329 | 8.2563 | 6.486 | 3.859 | 1.1789 | 0.053071 | 0 | 0 | 0 | 0
6 | 0 | 0 | 0 | 0 | 0 | 0.0037908 | 0.46626 | 2.2062 | 4.8029 | 7.4147 | 9.1016 | 9.7346 | 10 | 9.8256 | 9.329 | 8.2563 | 6.486 | 3.859 | 1.1789 | 0.053071 | 0 | 0 | 0 | 0
7 | 0 | 0 | 0 | 0 | 0 | 0.0037908 | 0.46626 | 2.2062 | 4.8029 | 7.4147 | 9.1016 | 9.7346 | 10 | 9.8256 | 9.329 | 8.2563 | 6.486 | 3.859 | 1.1789 | 0.053071 | 0 | 0 | 0 | 0

## Pg, Summer, S7
GenID | 0 | 1 | 2 | 3 | 4 | 5 | 6 | 7 | 8 | 9 | 10 | 11 | 12 | 13 | 14 | 15 | 16 | 17 | 18 | 19 | 20 | 21 | 22 | 23
1 | 0 | 0 | 0 | 0 | 0 | 0 | 0 | 0 | 0 | 0 | 0 | 0 | 0 | 0 | 0 | 0 | 0 | 0 | 0 | 0 | 0 | 0 | 0 | 0
2 | 1.3509 | 1.2354 | 1.0809 | 1.0769 | 1.0197 | 0.93938 | 0.82597 | 0.64934 | 0.53994 | 0.50482 | 0.46467 | 0.52288 | 0.65737 | 0.81594 | 1.0889 | 1.39 | 1.6429 | 1.7533 | 1.8868 | 2.1016 | 2.3173 | 2.4137 | 2.4247 | 2.3384
3 | 0 | 0 | 0 | 0 | 0 | 0 | 0 | 0 | 0 | 0 | 0 | 0 | 0 | 0 | 0 | 0 | 0 | 0 | 0 | 0 | 0 | 0 | 0 | 0
4 | 0 | 0 | 0 | 0 | 0 | 0 | 0 | 0 | 0 | 0 | 0 | 0 | 0 | 0 | 0 | 0 | 0 | 0 | 0 | 0 | 0 | 0 | 0 | 0
5 | 0 | 0 | 0 | 0 | 0 | 0.022745 | 0.66717 | 2.7748 | 5.7468 | 7.5625 | 8.6884 | 9.1964 | 9.4011 | 9.4049 | 9.0826 | 8.0781 | 6.4746 | 4.1888 | 1.4594 | 0.1213 | 0 | 0 | 0 | 0
6 | 0 | 0 | 0 | 0 | 0 | 0.022745 | 0.66717 | 2.7748 | 5.7468 | 7.5625 | 8.6884 | 9.1964 | 9.4011 | 9.4049 | 9.0826 | 8.0781 | 6.4746 | 4.1888 | 1.4594 | 0.1213 | 0 | 0 | 0 | 0
7 | 0 | 0 | 0 | 0 | 0 | 0.022745 | 0.66717 | 2.7748 | 5.7468 | 7.5625 | 8.6884 | 9.1964 | 9.4011 | 9.4049 | 9.0826 | 8.0781 | 6.4746 | 4.1888 | 1.4594 | 0.1213 | 0 | 0 | 0 | 0

## Pg, Summer, S8
GenID | 0 | 1 | 2 | 3 | 4 | 5 | 6 | 7 | 8 | 9 | 10 | 11 | 12 | 13 | 14 | 15 | 16 | 17 | 18 | 19 | 20 | 21 | 22 | 23
1 | 0 | 0 | 0 | 0 | 0 | 0 | 0 | 0 | 0 | 0 | 0 | 0 | 0 | 0 | 0 | 0 | 0 | 0 | 0 | 0 | 0 | 0 | 0 | 0
2 | 1.4251 | 1.3238 | 1.3458 | 1.2164 | 1.1381 | 1.2084 | 1.1953 | 0.88117 | 0.56403 | 0.41048 | 0.31012 | 0.29105 | 0.36431 | 0.4727 | 0.67342 | 0.85006 | 1.0177 | 1.0869 | 1.0337 | 1.0026 | 1.0056 | 0.92433 | 0.85709 | 0.87214
3 | 0 | 0 | 0 | 0 | 0 | 0 | 0 | 0 | 0 | 0 | 0 | 0 | 0 | 0 | 0 | 0 | 0 | 0 | 0 | 0 | 0 | 0 | 0 | 0
4 | 0 | 0 | 0 | 0 | 0 | 0 | 0 | 0 | 0 | 0 | 0 | 0 | 0 | 0 | 0 | 0 | 0 | 0 | 0 | 0 | 0 | 0 | 0 | 0
5 | 0 | 0 | 0 | 0 | 0 | 0.018954 | 0.79985 | 3.2183 | 5.8832 | 7.7369 | 8.9992 | 9.4655 | 9.492 | 9.2911 | 8.9955 | 8.025 | 6.4443 | 4.0409 | 1.3154 | 0.087187 | 0 | 0 | 0 | 0
6 | 0 | 0 | 0 | 0 | 0 | 0.018954 | 0.79985 | 3.2183 | 5.8832 | 7.7369 | 8.9992 | 9.4655 | 9.492 | 9.2911 | 8.9955 | 8.025 | 6.4443 | 4.0409 | 1.3154 | 0.087187 | 0 | 0 | 0 | 0
7 | 0 | 0 | 0 | 0 | 0 | 0.018954 | 0.79985 | 3.2183 | 5.8832 | 7.7369 | 8.9992 | 9.4655 | 9.492 | 9.2911 | 8.9955 | 8.025 | 6.4443 | 4.0409 | 1.3154 | 0.087187 | 0 | 0 | 0 | 0

## Pg, Summer, S9
GenID | 0 | 1 | 2 | 3 | 4 | 5 | 6 | 7 | 8 | 9 | 10 | 11 | 12 | 13 | 14 | 15 | 16 | 17 | 18 | 19 | 20 | 21 | 22 | 23
1 | 0 | 0 | 0 | 0 | 0 | 0 | 0 | 0 | 0 | 0 | 0 | 0 | 0 | 0 | 0 | 0 | 0 | 0 | 0 | 0 | 0 | 0 | 0 | 0
2 | 1.4884 | 1.3388 | 1.118 | 1.0568 | 1.0397 | 1.1662 | 1.2856 | 1.3298 | 1.0809 | 0.84103 | 0.75672 | 0.67543 | 0.73163 | 0.9735 | 1.2244 | 1.2846 | 1.387 | 1.4432 | 1.4793 | 1.6951 | 1.9069 | 1.8416 | 1.7443 | 1.7132
3 | 0 | 0 | 0 | 0 | 0 | 0 | 0 | 0 | 0 | 0 | 0 | 0 | 0 | 0 | 0 | 0 | 0 | 0 | 0 | 0 | 0 | 0 | 0 | 0
4 | 0 | 0 | 0 | 0 | 0 | 0 | 0 | 0 | 0 | 0 | 0 | 0 | 0 | 0 | 0 | 0 | 0 | 0 | 0 | 0 | 0 | 0 | 0 | 0
5 | 0 | 0 | 0 | 0 | 0 | 0.0037908 | 0.46626 | 2.2062 | 4.8029 | 7.4147 | 9.1016 | 9.7346 | 10 | 9.8256 | 9.329 | 8.2563 | 6.486 | 3.859 | 1.1789 | 0.053071 | 0 | 0 | 0 | 0
6 | 0 | 0 | 0 | 0 | 0 | 0.0037908 | 0.46626 | 2.2062 | 4.8029 | 7.4147 | 9.1016 | 9.7346 | 10 | 9.8256 | 9.329 | 8.2563 | 6.486 | 3.859 | 1.1789 | 0.053071 | 0 | 0 | 0 | 0
7 | 0 | 0 | 0 | 0 | 0 | 0.0037908 | 0.46626 | 2.2062 | 4.8029 | 7.4147 | 9.1016 | 9.7346 | 10 | 9.8256 | 9.329 | 8.2563 | 6.486 | 3.859 | 1.1789 | 0.053071 | 0 | 0 | 0 | 0

## Qg, Summer, S1
GenID | 0 | 1 | 2 | 3 | 4 | 5 | 6 | 7 | 8 | 9 | 10 | 11 | 12 | 13 | 14 | 15 | 16 | 17 | 18 | 19 | 20 | 21 | 22 | 23
1 | 0 | 0 | 0 | 0 | 0 | 0 | 0 | 0 | 0 | 0 | 0 | 0 | 0 | 0 | 0 | 0 | 0 | 0 | 0 | 0 | 0 | 0 | 0 | 0
2 | 0 | 0 | 0 | 0 | 0 | 0 | 0 | 0 | 0 | 0 | 0 | 0 | 0 | 0 | 0 | 0 | 0 | 0 | 0 | 0 | 0 | 0 | 0 | 0
3 | 0 | 0 | 0 | 0 | 0 | 0 | 0 | 0 | 0 | 0 | 0 | 0 | 0 | 0 | 0 | 0 | 0 | 0 | 0 | 0 | 0 | 0 | 0 | 0
4 | 0 | 0 | 0 | 0 | 0 | 0 | 0 | 0 | 0 | 0 | 0 | 0 | 0 | 0 | 0 | 0 | 0 | 0 | 0 | 0 | 0 | 0 | 0 | 0
5 | 0 | 0 | 0 | 0 | 0 | 0 | 0 | 0 | 0 | 0 | 0 | 0 | 0 | 0 | 0 | 0 | 0 | 0 | 0 | 0 | 0 | 0 | 0 | 0
6 | 0 | 0 | 0 | 0 | 0 | 0 | 0 | 0 | 0 | 0 | 0 | 0 | 0 | 0 | 0 | 0 | 0 | 0 | 0 | 0 | 0 | 0 | 0 | 0
7 | 0 | 0 | 0 | 0 | 0 | 0 | 0 | 0 | 0 | 0 | 0 | 0 | 0 | 0 | 0 | 0 | 0 | 0 | 0 | 0 | 0 | 0 | 0 | 0

## Qg, Summer, S2
GenID | 0 | 1 | 2 | 3 | 4 | 5 | 6 | 7 | 8 | 9 | 10 | 11 | 12 | 13 | 14 | 15 | 16 | 17 | 18 | 19 | 20 | 21 | 22 | 23
1 | 0 | 0 | 0 | 0 | 0 | 0 | 0 | 0 | 0 | 0 | 0 | 0 | 0 | 0 | 0 | 0 | 0 | 0 | 0 | 0 | 0 | 0 | 0 | 0
2 | 0 | 0 | 0 | 0 | 0 | 0 | 0 | 0 | 0 | 0 | 0 | 0 | 0 | 0 | 0 | 0 | 0 | 0 | 0 | 0 | 0 | 0 | 0 | 0
3 | 0 | 0 | 0 | 0 | 0 | 0 | 0 | 0 | 0 | 0 | 0 | 0 | 0 | 0 | 0 | 0 | 0 | 0 | 0 | 0 | 0 | 0 | 0 | 0
4 | 0 | 0 | 0 | 0 | 0 | 0 | 0 | 0 | 0 | 0 | 0 | 0 | 0 | 0 | 0 | 0 | 0 | 0 | 0 | 0 | 0 | 0 | 0 | 0
5 | 0 | 0 | 0 | 0 | 0 | 0 | 0 | 0 | 0 | 0 | 0 | 0 | 0 | 0 | 0 | 0 | 0 | 0 | 0 | 0 | 0 | 0 | 0 | 0
6 | 0 | 0 | 0 | 0 | 0 | 0 | 0 | 0 | 0 | 0 | 0 | 0 | 0 | 0 | 0 | 0 | 0 | 0 | 0 | 0 | 0 | 0 | 0 | 0
7 | 0 | 0 | 0 | 0 | 0 | 0 | 0 | 0 | 0 | 0 | 0 | 0 | 0 | 0 | 0 | 0 | 0 | 0 | 0 | 0 | 0 | 0 | 0 | 0

## Qg, Summer, S3
GenID | 0 | 1 | 2 | 3 | 4 | 5 | 6 | 7 | 8 | 9 | 10 | 11 | 12 | 13 | 14 | 15 | 16 | 17 | 18 | 19 | 20 | 21 | 22 | 23
1 | 0 | 0 | 0 | 0 | 0 | 0 | 0 | 0 | 0 | 0 | 0 | 0 | 0 | 0 | 0 | 0 | 0 | 0 | 0 | 0 | 0 | 0 | 0 | 0
2 | 0 | 0 | 0 | 0 | 0 | 0 | 0 | 0 | 0 | 0 | 0 | 0 | 0 | 0 | 0 | 0 | 0 | 0 | 0 | 0 | 0 | 0 | 0 | 0
3 | 0 | 0 | 0 | 0 | 0 | 0 | 0 | 0 | 0 | 0 | 0 | 0 | 0 | 0 | 0 | 0 | 0 | 0 | 0 | 0 | 0 | 0 | 0 | 0
4 | 0 | 0 | 0 | 0 | 0 | 0 | 0 | 0 | 0 | 0 | 0 | 0 | 0 | 0 | 0 | 0 | 0 | 0 | 0 | 0 | 0 | 0 | 0 | 0
5 | 0 | 0 | 0 | 0 | 0 | 0 | 0 | 0 | 0 | 0 | 0 | 0 | 0 | 0 | 0 | 0 | 0 | 0 | 0 | 0 | 0 | 0 | 0 | 0
6 | 0 | 0 | 0 | 0 | 0 | 0 | 0 | 0 | 0 | 0 | 0 | 0 | 0 | 0 | 0 | 0 | 0 | 0 | 0 | 0 | 0 | 0 | 0 | 0
7 | 0 | 0 | 0 | 0 | 0 | 0 | 0 | 0 | 0 | 0 | 0 | 0 | 0 | 0 | 0 | 0 | 0 | 0 | 0 | 0 | 0 | 0 | 0 | 0

## Qg, Summer, S4
GenID | 0 | 1 | 2 | 3 | 4 | 5 | 6 | 7 | 8 | 9 | 10 | 11 | 12 | 13 | 14 | 15 | 16 | 17 | 18 | 19 | 20 | 21 | 22 | 23
1 | 0 | 0 | 0 | 0 | 0 | 0 | 0 | 0 | 0 | 0 | 0 | 0 | 0 | 0 | 0 | 0 | 0 | 0 | 0 | 0 | 0 | 0 | 0 | 0
2 | 0 | 0 | 0 | 0 | 0 | 0 | 0 | 0 | 0 | 0 | 0 | 0 | 0 | 0 | 0 | 0 | 0 | 0 | 0 | 0 | 0 | 0 | 0 | 0
3 | 0 | 0 | 0 | 0 | 0 | 0 | 0 | 0 | 0 | 0 | 0 | 0 | 0 | 0 | 0 | 0 | 0 | 0 | 0 | 0 | 0 | 0 | 0 | 0
4 | 0 | 0 | 0 | 0 | 0 | 0 | 0 | 0 | 0 | 0 | 0 | 0 | 0 | 0 | 0 | 0 | 0 | 0 | 0 | 0 | 0 | 0 | 0 | 0
5 | 0 | 0 | 0 | 0 | 0 | 0 | 0 | 0 | 0 | 0 | 0 | 0 | 0 | 0 | 0 | 0 | 0 | 0 | 0 | 0 | 0 | 0 | 0 | 0
6 | 0 | 0 | 0 | 0 | 0 | 0 | 0 | 0 | 0 | 0 | 0 | 0 | 0 | 0 | 0 | 0 | 0 | 0 | 0 | 0 | 0 | 0 | 0 | 0
7 | 0 | 0 | 0 | 0 | 0 | 0 | 0 | 0 | 0 | 0 | 0 | 0 | 0 | 0 | 0 | 0 | 0 | 0 | 0 | 0 | 0 | 0 | 0 | 0

## Qg, Summer, S5
GenID | 0 | 1 | 2 | 3 | 4 | 5 | 6 | 7 | 8 | 9 | 10 | 11 | 12 | 13 | 14 | 15 | 16 | 17 | 18 | 19 | 20 | 21 | 22 | 23
1 | 0 | 0 | 0 | 0 | 0 | 0 | 0 | 0 | 0 | 0 | 0 | 0 | 0 | 0 | 0 | 0 | 0 | 0 | 0 | 0 | 0 | 0 | 0 | 0
2 | 0 | 0 | 0 | 0 | 0 | 0 | 0 | 0 | 0 | 0 | 0 | 0 | 0 | 0 | 0 | 0 | 0 | 0 | 0 | 0 | 0 | 0 | 0 | 0
3 | 0 | 0 | 0 | 0 | 0 | 0 | 0 | 0 | 0 | 0 | 0 | 0 | 0 | 0 | 0 | 0 | 0 | 0 | 0 | 0 | 0 | 0 | 0 | 0
4 | 0 | 0 | 0 | 0 | 0 | 0 | 0 | 0 | 0 | 0 | 0 | 0 | 0 | 0 | 0 | 0 | 0 | 0 | 0 | 0 | 0 | 0 | 0 | 0
5 | 0 | 0 | 0 | 0 | 0 | 0 | 0 | 0 | 0 | 0 | 0 | 0 | 0 | 0 | 0 | 0 | 0 | 0 | 0 | 0 | 0 | 0 | 0 | 0
6 | 0 | 0 | 0 | 0 | 0 | 0 | 0 | 0 | 0 | 0 | 0 | 0 | 0 | 0 | 0 | 0 | 0 | 0 | 0 | 0 | 0 | 0 | 0 | 0
7 | 0 | 0 | 0 | 0 | 0 | 0 | 0 | 0 | 0 | 0 | 0 | 0 | 0 | 0 | 0 | 0 | 0 | 0 | 0 | 0 | 0 | 0 | 0 | 0

## Qg, Summer, S6
GenID | 0 | 1 | 2 | 3 | 4 | 5 | 6 | 7 | 8 | 9 | 10 | 11 | 12 | 13 | 14 | 15 | 16 | 17 | 18 | 19 | 20 | 21 | 22 | 23
1 | 0 | 0 | 0 | 0 | 0 | 0 | 0 | 0 | 0 | 0 | 0 | 0 | 0 | 0 | 0 | 0 | 0 | 0 | 0 | 0 | 0 | 0 | 0 | 0
2 | 0 | 0 | 0 | 0 | 0 | 0 | 0 | 0 | 0 | 0 | 0 | 0 | 0 | 0 | 0 | 0 | 0 | 0 | 0 | 0 | 0 | 0 | 0 | 0
3 | 0 | 0 | 0 | 0 | 0 | 0 | 0 | 0 | 0 | 0 | 0 | 0 | 0 | 0 | 0 | 0 | 0 | 0 | 0 | 0 | 0 | 0 | 0 | 0
4 | 0 | 0 | 0 | 0 | 0 | 0 | 0 | 0 | 0 | 0 | 0 | 0 | 0 | 0 | 0 | 0 | 0 | 0 | 0 | 0 | 0 | 0 | 0 | 0
5 | 0 | 0 | 0 | 0 | 0 | 0 | 0 | 0 | 0 | 0 | 0 | 0 | 0 | 0 | 0 | 0 | 0 | 0 | 0 | 0 | 0 | 0 | 0 | 0
6 | 0 | 0 | 0 | 0 | 0 | 0 | 0 | 0 | 0 | 0 | 0 | 0 | 0 | 0 | 0 | 0 | 0 | 0 | 0 | 0 | 0 | 0 | 0 | 0
7 | 0 | 0 | 0 | 0 | 0 | 0 | 0 | 0 | 0 | 0 | 0 | 0 | 0 | 0 | 0 | 0 | 0 | 0 | 0 | 0 | 0 | 0 | 0 | 0

## Qg, Summer, S7
GenID | 0 | 1 | 2 | 3 | 4 | 5 | 6 | 7 | 8 | 9 | 10 | 11 | 12 | 13 | 14 | 15 | 16 | 17 | 18 | 19 | 20 | 21 | 22 | 23
1 | 0 | 0 | 0 | 0 | 0 | 0 | 0 | 0 | 0 | 0 | 0 | 0 | 0 | 0 | 0 | 0 | 0 | 0 | 0 | 0 | 0 | 0 | 0 | 0
2 | 0 | 0 | 0 | 0 | 0 | 0 | 0 | 0 | 0 | 0 | 0 | 0 | 0 | 0 | 0 | 0 | 0 | 0 | 0 | 0 | 0 | 0 | 0 | 0
3 | 0 | 0 | 0 | 0 | 0 | 0 | 0 | 0 | 0 | 0 | 0 | 0 | 0 | 0 | 0 | 0 | 0 | 0 | 0 | 0 | 0 | 0 | 0 | 0
4 | 0 | 0 | 0 | 0 | 0 | 0 | 0 | 0 | 0 | 0 | 0 | 0 | 0 | 0 | 0 | 0 | 0 | 0 | 0 | 0 | 0 | 0 | 0 | 0
5 | 0 | 0 | 0 | 0 | 0 | 0 | 0 | 0 | 0 | 0 | 0 | 0 | 0 | 0 | 0 | 0 | 0 | 0 | 0 | 0 | 0 | 0 | 0 | 0
6 | 0 | 0 | 0 | 0 | 0 | 0 | 0 | 0 | 0 | 0 | 0 | 0 | 0 | 0 | 0 | 0 | 0 | 0 | 0 | 0 | 0 | 0 | 0 | 0
7 | 0 | 0 | 0 | 0 | 0 | 0 | 0 | 0 | 0 | 0 | 0 | 0 | 0 | 0 | 0 | 0 | 0 | 0 | 0 | 0 | 0 | 0 | 0 | 0

## Qg, Summer, S8
GenID | 0 | 1 | 2 | 3 | 4 | 5 | 6 | 7 | 8 | 9 | 10 | 11 | 12 | 13 | 14 | 15 | 16 | 17 | 18 | 19 | 20 | 21 | 22 | 23
1 | 0 | 0 | 0 | 0 | 0 | 0 | 0 | 0 | 0 | 0 | 0 | 0 | 0 | 0 | 0 | 0 | 0 | 0 | 0 | 0 | 0 | 0 | 0 | 0
2 | 0 | 0 | 0 | 0 | 0 | 0 | 0 | 0 | 0 | 0 | 0 | 0 | 0 | 0 | 0 | 0 | 0 | 0 | 0 | 0 | 0 | 0 | 0 | 0
3 | 0 | 0 | 0 | 0 | 0 | 0 | 0 | 0 | 0 | 0 | 0 | 0 | 0 | 0 | 0 | 0 | 0 | 0 | 0 | 0 | 0 | 0 | 0 | 0
4 | 0 | 0 | 0 | 0 | 0 | 0 | 0 | 0 | 0 | 0 | 0 | 0 | 0 | 0 | 0 | 0 | 0 | 0 | 0 | 0 | 0 | 0 | 0 | 0
5 | 0 | 0 | 0 | 0 | 0 | 0 | 0 | 0 | 0 | 0 | 0 | 0 | 0 | 0 | 0 | 0 | 0 | 0 | 0 | 0 | 0 | 0 | 0 | 0
6 | 0 | 0 | 0 | 0 | 0 | 0 | 0 | 0 | 0 | 0 | 0 | 0 | 0 | 0 | 0 | 0 | 0 | 0 | 0 | 0 | 0 | 0 | 0 | 0
7 | 0 | 0 | 0 | 0 | 0 | 0 | 0 | 0 | 0 | 0 | 0 | 0 | 0 | 0 | 0 | 0 | 0 | 0 | 0 | 0 | 0 | 0 | 0 | 0

## Qg, Summer, S9
GenID | 0 | 1 | 2 | 3 | 4 | 5 | 6 | 7 | 8 | 9 | 10 | 11 | 12 | 13 | 14 | 15 | 16 | 17 | 18 | 19 | 20 | 21 | 22 | 23
1 | 0 | 0 | 0 | 0 | 0 | 0 | 0 | 0 | 0 | 0 | 0 | 0 | 0 | 0 | 0 | 0 | 0 | 0 | 0 | 0 | 0 | 0 | 0 | 0
2 | 0 | 0 | 0 | 0 | 0 | 0 | 0 | 0 | 0 | 0 | 0 | 0 | 0 | 0 | 0 | 0 | 0 | 0 | 0 | 0 | 0 | 0 | 0 | 0
3 | 0 | 0 | 0 | 0 | 0 | 0 | 0 | 0 | 0 | 0 | 0 | 0 | 0 | 0 | 0 | 0 | 0 | 0 | 0 | 0 | 0 | 0 | 0 | 0
4 | 0 | 0 | 0 | 0 | 0 | 0 | 0 | 0 | 0 | 0 | 0 | 0 | 0 | 0 | 0 | 0 | 0 | 0 | 0 | 0 | 0 | 0 | 0 | 0
5 | 0 | 0 | 0 | 0 | 0 | 0 | 0 | 0 | 0 | 0 | 0 | 0 | 0 | 0 | 0 | 0 | 0 | 0 | 0 | 0 | 0 | 0 | 0 | 0
6 | 0 | 0 | 0 | 0 | 0 | 0 | 0 | 0 | 0 | 0 | 0 | 0 | 0 | 0 | 0 | 0 | 0 | 0 | 0 | 0 | 0 | 0 | 0 | 0
7 | 0 | 0 | 0 | 0 | 0 | 0 | 0 | 0 | 0 | 0 | 0 | 0 | 0 | 0 | 0 | 0 | 0 | 0 | 0 | 0 | 0 | 0 | 0 | 0

## GenStatus, Summer
GenID | 0 | 1 | 2 | 3 | 4 | 5 | 6 | 7 | 8 | 9 | 10 | 11 | 12 | 13 | 14 | 15 | 16 | 17 | 18 | 19 | 20 | 21 | 22 | 23
1 | 1 | 1 | 1 | 1 | 1 | 1 | 1 | 1 | 1 | 1 | 1 | 1 | 1 | 1 | 1 | 1 | 1 | 1 | 1 | 1 | 1 | 1 | 1 | 1
2 | 1 | 1 | 1 | 1 | 1 | 1 | 1 | 1 | 1 | 1 | 1 | 1 | 1 | 1 | 1 | 1 | 1 | 1 | 1 | 1 | 1 | 1 | 1 | 1
3 | 1 | 1 | 1 | 1 | 1 | 1 | 1 | 1 | 1 | 1 | 1 | 1 | 1 | 1 | 1 | 1 | 1 | 1 | 1 | 1 | 1 | 1 | 1 | 1
4 | 1 | 1 | 1 | 1 | 1 | 1 | 1 | 1 | 1 | 1 | 1 | 1 | 1 | 1 | 1 | 1 | 1 | 1 | 1 | 1 | 1 | 1 | 1 | 1
5 | 1 | 1 | 1 | 1 | 1 | 1 | 1 | 1 | 1 | 1 | 1 | 1 | 1 | 1 | 1 | 1 | 1 | 1 | 1 | 1 | 1 | 1 | 1 | 1
6 | 1 | 1 | 1 | 1 | 1 | 1 | 1 | 1 | 1 | 1 | 1 | 1 | 1 | 1 | 1 | 1 | 1 | 1 | 1 | 1 | 1 | 1 | 1 | 1
7 | 1 | 1 | 1 | 1 | 1 | 1 | 1 | 1 | 1 | 1 | 1 | 1 | 1 | 1 | 1 | 1 | 1 | 1 | 1 | 1 | 1 | 1 | 1 | 1

## Pc, Autumn, S1
LoadID | 0 | 1 | 2 | 3 | 4 | 5 | 6 | 7 | 8 | 9 | 10 | 11 | 12 | 13 | 14 | 15 | 16 | 17 | 18 | 19 | 20 | 21 | 22 | 23
1 | 1.548 | 1.5831 | 1.4417 | 1.4075 | 1.5229 | 1.418 | 1.5044 | 1.844 | 1.9472 | 1.8771 | 1.9019 | 1.9272 | 2.0043 | 1.8981 | 1.6757 | 1.8521 | 1.8468 | 1.811 | 1.7553 | 1.6812 | 1.6931 | 1.6563 | 1.4675 | 1.4614
2 | 0.87299 | 0.84105 | 0.7869 | 0.75234 | 0.70933 | 0.69875 | 0.81691 | 0.92404 | 0.99611 | 1.0541 | 1.0106 | 0.9989 | 0.97911 | 0.98027 | 0.86757 | 0.95621 | 0.9573 | 1.1102 | 1.0342 | 1.0128 | 1.0578 | 0.97313 | 0.94555 | 0.90806
3 | 1.7349 | 1.6169 | 1.5328 | 1.5759 | 1.5113 | 1.609 | 2.4806 | 2.7069 | 2.7709 | 2.8198 | 2.6576 | 2.8911 | 2.8827 | 2.6483 | 2.4025 | 2.3755 | 2.317 | 2.5869 | 2.2482 | 2.4261 | 2.3929 | 2.2565 | 2.0017 | 1.8048
4 | 0.18347 | 0.16754 | 0.14899 | 0.14047 | 0.12153 | 0.13301 | 0.21199 | 0.20111 | 0.22131 | 0.22401 | 0.20622 | 0.18888 | 0.20644 | 0.22458 | 0.2093 | 0.21118 | 0.20386 | 0.28082 | 0.26548 | 0.23442 | 0.25892 | 0.2299 | 0.23565 | 0.2249
5 | 0.49953 | 0.46648 | 0.41826 | 0.42064 | 0.41778 | 0.41861 | 0.51517 | 0.4805 | 0.51367 | 0.52961 | 0.53958 | 0.55833 | 0.60774 | 0.57709 | 0.59076 | 0.5639 | 0.58456 | 0.66505 | 0.62539 | 0.60587 | 0.61927 | 0.60547 | 0.61539 | 0.57888
6 | 3.0401 | 2.9369 | 2.8263 | 2.7416 | 2.7868 | 2.7194 | 3.303 | 3.5087 | 3.916 | 3.7341 | 3.8582 | 3.9646 | 3.9215 | 3.8073 | 3.6018 | 3.4264 | 3.5741 | 3.8038 | 3.5503 | 3.3509 | 3.5172 | 3.3405 | 3.0624 | 3.1536
7 | 1.4904 | 1.3836 | 1.3205 | 1.3054 | 1.272 | 1.3313 | 1.6887 | 1.8166 | 2.0205 | 2.0523 | 2.018 | 2.0667 | 2.1555 | 2.1834 | 2.0032 | 1.9265 | 1.9442 | 2.1118 | 1.9037 | 2.0255 | 1.9078 | 1.557 | 1.697 | 1.5627
8 | 0.33204 | 0.32491 | 0.29597 | 0.29624 | 0.29006 | 0.30189 | 0.48639 | 0.48463 | 0.50242 | 0.52628 | 0.50892 | 0.52708 | 0.51306 | 0.51487 | 0.46373 | 0.43208 | 0.41772 | 0.45433 | 0.43047 | 0.40635 | 0.40794 | 0.37527 | 0.36614 | 0.35626
9 | 0.34235 | 0.33708 | 0.32478 | 0.31822 | 0.28658 | 0.28305 | 0.29965 | 0.22867 | 0.22393 | 0.22578 | 0.22728 | 0.25007 | 0.25612 | 0.2784 | 0.26884 | 0.26884 | 0.26389 | 0.27796 | 0.25007 | 0.25303 | 0.27541 | 0.24502 | 0.3041 | 0.31891
10 | 0.54088 | 0.49592 | 0.48104 | 0.4972 | 0.46516 | 0.49968 | 0.62758 | 0.68887 | 0.70796 | 0.7706 | 0.77926 | 0.75613 | 0.74998 | 0.78582 | 0.74128 | 0.70463 | 0.70536 | 0.78605 | 0.7214 | 0.7483 | 0.73739 | 0.70398 | 0.64332 | 0.63384
11 | 0.3388 | 0.30843 | 0.29999 | 0.28932 | 0.26826 | 0.29408 | 0.37147 | 0.32912 | 0.31601 | 0.26064 | 0.38391 | 0.38511 | 0.36965 | 0.39534 | 0.3654 | 0.36613 | 0.35138 | 0.46339 | 0.40339 | 0.37461 | 0.41031 | 0.37715 | 0.42109 | 0.39113
12 | 1.0815 | 1.0889 | 1.1004 | 1.1153 | 1.0374 | 1.0542 | 1.13 | 1.0124 | 0.90181 | 0.80383 | 1.0566 | 1.0586 | 1.0184 | 1.1394 | 1.0322 | 1.1896 | 1.1679 | 1.2172 | 1.1954 | 1.1872 | 1.2483 | 1.2237 | 1.296 | 1.2978
13 | 2.8406 | 2.8969 | 2.7734 | 2.7618 | 2.6788 | 2.8729 | 3.4084 | 3.2456 | 3.4487 | 3.4506 | 3.2393 | 3.498 | 3.4456 | 3.594 | 3.4883 | 3.4711 | 3.4073 | 3.4634 | 3.5051 | 3.2173 | 3.3208 | 3.1005 | 2.8912 | 2.9297
14 | 1.6225 | 1.5924 | 1.527 | 1.4751 | 1.4744 | 1.3809 | 1.4348 | 1.7907 | 1.8526 | 1.799 | 1.6931 | 1.7987 | 1.8381 | 1.7993 | 1.5578 | 1.7368 | 1.8182 | 1.7242 | 1.6369 | 1.6321 | 1.573 | 1.621 | 1.4585 | 1.4332
15 | 0.48959 | 0.47504 | 0.44523 | 0.42144 | 0.4072 | 0.41753 | 0.47443 | 0.51701 | 0.56686 | 0.57293 | 0.53826 | 0.55113 | 0.56091 | 0.54422 | 0.50399 | 0.52957 | 0.54367 | 0.6022 | 0.5952 | 0.59622 | 0.58524 | 0.52768 | 0.53179 | 0.52551
16 | 0.81454 | 0.78116 | 0.71287 | 0.737 | 0.70488 | 0.75518 | 1.1193 | 1.2847 | 1.2689 | 1.277 | 1.2139 | 1.3392 | 1.345 | 1.2402 | 1.0787 | 1.0515 | 1.1183 | 1.1724 | 1.0444 | 1.0952 | 1.1039 | 1.042 | 0.95578 | 0.83312
17 | 0.34695 | 0.30052 | 0.26616 | 0.25568 | 0.22476 | 0.26902 | 0.45391 | 0.50088 | 0.55178 | 0.54876 | 0.5312 | 0.50241 | 0.50179 | 0.5275 | 0.49239 | 0.48816 | 0.51604 | 0.70523 | 0.64112 | 0.60165 | 0.61697 | 0.55451 | 0.52637 | 0.45426
18 | 0.78702 | 0.7173 | 0.64691 | 0.64505 | 0.625 | 0.67078 | 0.78098 | 0.78307 | 0.83556 | 0.87188 | 0.89309 | 0.89515 | 0.96841 | 0.88236 | 0.87964 | 0.87585 | 0.91192 | 1.0009 | 0.94604 | 0.95447 | 1.0126 | 0.92752 | 0.93873 | 0.86214
19 | 2.1452 | 2.1346 | 1.9727 | 1.9704 | 1.9627 | 2.0722 | 2.2217 | 2.7362 | 2.7835 | 2.8816 | 2.7814 | 2.9321 | 2.8862 | 2.8438 | 2.7199 | 2.6868 | 2.5332 | 2.8149 | 2.55 | 2.6648 | 2.6172 | 2.3807 | 2.3376 | 2.1418
20 | 1.1374 | 1.0346 | 0.96387 | 1.0128 | 0.96242 | 1.0356 | 1.333 | 1.4798 | 1.6311 | 1.7445 | 1.7611 | 1.7731 | 1.7704 | 1.7175 | 1.6939 | 1.5341 | 1.5993 | 1.7343 | 1.6057 | 1.5275 | 1.5294 | 1.2537 | 1.3115 | 1.2025
21 | 0.65112 | 0.6102 | 0.60843 | 0.57487 | 0.55812 | 0.62795 | 0.96154 | 1.0467 | 1.1264 | 1.1329 | 1.2212 | 1.1912 | 1.1318 | 1.0941 | 0.98549 | 0.90756 | 0.92369 | 0.97284 | 0.93208 | 0.9374 | 0.9109 | 0.77571 | 0.7559 | 0.68132
22 | 0.75171 | 0.76166 | 0.73672 | 0.69099 | 0.6552 | 0.6543 | 0.68807 | 0.59821 | 0.57296 | 0.59026 | 0.61493 | 0.61041 | 0.64069 | 0.68016 | 0.65247 | 0.68013 | 0.66969 | 0.69746 | 0.65018 | 0.66211 | 0.66256 | 0.65035 | 0.70504 | 0.76093
23 | 3.4081 | 3.1208 | 2.9679 | 2.9408 | 2.8114 | 2.934 | 3.8417 | 3.6956 | 3.8757 | 4.4095 | 4.0813 | 4.2777 | 4.4334 | 4.2489 | 4.2928 | 4.0166 | 4.0191 | 4.2807 | 4.202 | 4.0414 | 4.3532 | 3.9771 | 3.9509 | 3.6046
24 | 2.0194 | 1.9157 | 1.7432 | 1.721 | 1.6101 | 1.663 | 2.0678 | 1.8507 | 1.6325 | 1.5413 | 2.0418 | 2.0435 | 2.1746 | 2.1164 | 2.0716 | 2.0523 | 2.0364 | 2.573 | 2.2883 | 2.1504 | 2.3026 | 2.0741 | 2.3443 | 2.1825
25 | 0.6842 | 0.67543 | 0.6665 | 0.66617 | 0.66047 | 0.611 | 0.63597 | 0.6229 | 0.5144 | 0.46866 | 0.63358 | 0.60879 | 0.61741 | 0.66731 | 0.60508 | 0.69222 | 0.69162 | 0.73907 | 0.68076 | 0.64715 | 0.71024 | 0.70226 | 0.79777 | 0.7849
26 | 2.2811 | 2.2866 | 2.172 | 2.2634 | 2.198 | 2.1904 | 2.7909 | 2.7557 | 2.8453 | 2.7121 | 2.7831 | 2.8058 | 2.9525 | 2.9635 | 2.8906 | 2.866 | 2.8471 | 2.928 | 2.8267 | 2.6531 | 2.7766 | 2.5462 | 2.2909 | 2.2919
27 | 1.6312 | 1.559 | 1.5656 | 1.5765 | 1.528 | 1.4382 | 1.5348 | 1.8127 | 1.9111 | 1.8651 | 1.7554 | 1.8626 | 1.8933 | 1.8848 | 1.7219 | 1.8658 | 1.9213 | 1.7395 | 1.687 | 1.6692 | 1.5902 | 1.6081 | 1.5269 | 1.4967
28 | 1.0452 | 1.0003 | 0.94199 | 0.89207 | 0.83095 | 0.84827 | 1.0108 | 1.0786 | 1.1681 | 1.2132 | 1.151 | 1.2063 | 1.1548 | 1.138 | 1.0732 | 1.1491 | 1.1492 | 1.3239 | 1.3121 | 1.1747 | 1.2479 | 1.1513 | 1.1914 | 1.0937
29 | 2.3733 | 2.3163 | 2.132 | 2.1467 | 2.254 | 2.287 | 3.4865 | 3.788 | 3.8822 | 3.9721 | 3.8049 | 3.8464 | 3.8424 | 3.7203 | 3.4205 | 3.1561 | 3.3168 | 3.4889 | 3.3045 | 3.4128 | 3.4023 | 3.1624 | 3.0058 | 2.6858
30 | 0.53514 | 0.47725 | 0.43059 | 0.40543 | 0.35838 | 0.41231 | 0.68969 | 0.70265 | 0.79406 | 0.82726 | 0.78645 | 0.72158 | 0.77508 | 0.77658 | 0.76391 | 0.7133 | 0.76404 | 1.0043 | 1.0052 | 0.865 | 0.90526 | 0.84143 | 0.77443 | 0.70502
31 | 3.2739 | 2.9441 | 2.8169 | 2.8102 | 2.6062 | 2.8109 | 3.4405 | 3.7283 | 3.7833 | 4.1529 | 4.2563 | 4.4321 | 4.3542 | 4.3539 | 4.1342 | 3.9433 | 4.2603 | 4.8505 | 4.6726 | 4.4981 | 4.6098 | 4.4953 | 4.1857 | 3.7771
32 | 1.1969 | 1.1534 | 1.103 | 1.0959 | 1.0881 | 1.1402 | 1.3075 | 1.47 | 1.5649 | 1.5931 | 1.58 | 1.6056 | 1.5738 | 1.5709 | 1.4331 | 1.4389 | 1.4597 | 1.4792 | 1.4595 | 1.3872 | 1.4018 | 1.2885 | 1.3 | 1.2088

## Pc, Autumn, S2
LoadID | 0 | 1 | 2 | 3 | 4 | 5 | 6 | 7 | 8 | 9 | 10 | 11 | 12 | 13 | 14 | 15 | 16 | 17 | 18 | 19 | 20 | 21 | 22 | 23
1 | 1.548 | 1.5831 | 1.4417 | 1.4075 | 1.5229 | 1.418 | 1.5044 | 1.844 | 1.9472 | 1.8771 | 1.9019 | 1.9272 | 2.0043 | 1.8981 | 1.6757 | 1.8521 | 1.8468 | 1.811 | 1.7553 | 1.6812 | 1.6931 | 1.6563 | 1.4675 | 1.4614
2 | 0.87299 | 0.84105 | 0.7869 | 0.75234 | 0.70933 | 0.69875 | 0.81691 | 0.92404 | 0.99611 | 1.0541 | 1.0106 | 0.9989 | 0.97911 | 0.98027 | 0.86757 | 0.95621 | 0.9573 | 1.1102 | 1.0342 | 1.0128 | 1.0578 | 0.97313 | 0.94555 | 0.90806
3 | 1.7349 | 1.6169 | 1.5328 | 1.5759 | 1.5113 | 1.609 | 2.4806 | 2.7069 | 2.7709 | 2.8198 | 2.6576 | 2.8911 | 2.8827 | 2.6483 | 2.4025 | 2.3755 | 2.317 | 2.5869 | 2.2482 | 2.4261 | 2.3929 | 2.2565 | 2.0017 | 1.8048
4 | 0.18347 | 0.16754 | 0.14899 | 0.14047 | 0.12153 | 0.13301 | 0.21199 | 0.20111 | 0.22131 | 0.22401 | 0.20622 | 0.18888 | 0.20644 | 0.22458 | 0.2093 | 0.21118 | 0.20386 | 0.28082 | 0.26548 | 0.23442 | 0.25892 | 0.2299 | 0.23565 | 0.2249
5 | 0.49953 | 0.46648 | 0.41826 | 0.42064 | 0.41778 | 0.41861 | 0.51517 | 0.4805 | 0.51367 | 0.52961 | 0.53958 | 0.55833 | 0.60774 | 0.57709 | 0.59076 | 0.5639 | 0.58456 | 0.66505 | 0.62539 | 0.60587 | 0.61927 | 0.60547 | 0.61539 | 0.57888
6 | 3.0401 | 2.9369 | 2.8263 | 2.7416 | 2.7868 | 2.7194 | 3.303 | 3.5087 | 3.916 | 3.7341 | 3.8582 | 3.9646 | 3.9215 | 3.8073 | 3.6018 | 3.4264 | 3.5741 | 3.8038 | 3.5503 | 3.3509 | 3.5172 | 3.3405 | 3.0624 | 3.1536
7 | 1.4904 | 1.3836 | 1.3205 | 1.3054 | 1.272 | 1.3313 | 1.6887 | 1.8166 | 2.0205 | 2.0523 | 2.018 | 2.0667 | 2.1555 | 2.1834 | 2.0032 | 1.9265 | 1.9442 | 2.1118 | 1.9037 | 2.0255 | 1.9078 | 1.557 | 1.697 | 1.5627
8 | 0.33204 | 0.32491 | 0.29597 | 0.29624 | 0.29006 | 0.30189 | 0.48639 | 0.48463 | 0.50242 | 0.52628 | 0.50892 | 0.52708 | 0.51306 | 0.51487 | 0.46373 | 0.43208 | 0.41772 | 0.45433 | 0.43047 | 0.40635 | 0.40794 | 0.37527 | 0.36614 | 0.35626
9 | 0.34235 | 0.33708 | 0.32478 | 0.31822 | 0.28658 | 0.28305 | 0.29965 | 0.22867 | 0.22393 | 0.22578 | 0.22728 | 0.25007 | 0.25612 | 0.2784 | 0.26884 | 0.26884 | 0.26389 | 0.27796 | 0.25007 | 0.25303 | 0.27541 | 0.24502 | 0.3041 | 0.31891
10 | 0.54088 | 0.49592 | 0.48104 | 0.4972 | 0.46516 | 0.49968 | 0.62758 | 0.68887 | 0.70796 | 0.7706 | 0.77926 | 0.75613 | 0.74998 | 0.78582 | 0.74128 | 0.70463 | 0.70536 | 0.78605 | 0.7214 | 0.7483 | 0.73739 | 0.70398 | 0.64332 | 0.63384
11 | 0.3388 | 0.30843 | 0.29999 | 0.28932 | 0.26826 | 0.29408 | 0.37147 | 0.32912 | 0.31601 | 0.26064 | 0.38391 | 0.38511 | 0.36965 | 0.39534 | 0.3654 | 0.36613 | 0.35138 | 0.46339 | 0.40339 | 0.37461 | 0.41031 | 0.37715 | 0.42109 | 0.39113
12 | 1.0815 | 1.0889 | 1.1004 | 1.1153 | 1.0374 | 1.0542 | 1.13 | 1.0124 | 0.90181 | 0.80383 | 1.0566 | 1.0586 | 1.0184 | 1.1394 | 1.0322 | 1.1896 | 1.1679 | 1.2172 | 1.1954 | 1.1872 | 1.2483 | 1.2237 | 1.296 | 1.2978
13 | 2.8406 | 2.8969 | 2.7734 | 2.7618 | 2.6788 | 2.8729 | 3.4084 | 3.2456 | 3.4487 | 3.4506 | 3.2393 | 3.498 | 3.4456 | 3.594 | 3.4883 | 3.4711 | 3.4073 | 3.4634 | 3.5051 | 3.2173 | 3.3208 | 3.1005 | 2.8912 | 2.9297
14 | 1.6225 | 1.5924 | 1.527 | 1.4751 | 1.4744 | 1.3809 | 1.4348 | 1.7907 | 1.8526 | 1.799 | 1.6931 | 1.7987 | 1.8381 | 1.7993 | 1.5578 | 1.7368 | 1.8182 | 1.7242 | 1.6369 | 1.6321 | 1.573 | 1.621 | 1.4585 | 1.4332
15 | 0.48959 | 0.47504 | 0.44523 | 0.42144 | 0.4072 | 0.41753 | 0.47443 | 0.51701 | 0.56686 | 0.57293 | 0.53826 | 0.55113 | 0.56091 | 0.54422 | 0.50399 | 0.52957 | 0.54367 | 0.6022 | 0.5952 | 0.59622 | 0.58524 | 0.52768 | 0.53179 | 0.52551
16 | 0.81454 | 0.78116 | 0.71287 | 0.737 | 0.70488 | 0.75518 | 1.1193 | 1.2847 | 1.2689 | 1.277 | 1.2139 | 1.3392 | 1.345 | 1.2402 | 1.0787 | 1.0515 | 1.1183 | 1.1724 | 1.0444 | 1.0952 | 1.1039 | 1.042 | 0.95578 | 0.83312
17 | 0.34695 | 0.30052 | 0.26616 | 0.25568 | 0.22476 | 0.26902 | 0.45391 | 0.50088 | 0.55178 | 0.54876 | 0.5312 | 0.50241 | 0.50179 | 0.5275 | 0.49239 | 0.48816 | 0.51604 | 0.70523 | 0.64112 | 0.60165 | 0.61697 | 0.55451 | 0.52637 | 0.45426
18 | 0.78702 | 0.7173 | 0.64691 | 0.64505 | 0.625 | 0.67078 | 0.78098 | 0.78307 | 0.83556 | 0.87188 | 0.89309 | 0.89515 | 0.96841 | 0.88236 | 0.87964 | 0.87585 | 0.91192 | 1.0009 | 0.94604 | 0.95447 | 1.0126 | 0.92752 | 0.93873 | 0.86214
19 | 2.1452 | 2.1346 | 1.9727 | 1.9704 | 1.9627 | 2.0722 | 2.2217 | 2.7362 | 2.7835 | 2.8816 | 2.7814 | 2.9321 | 2.8862 | 2.8438 | 2.7199 | 2.6868 | 2.5332 | 2.8149 | 2.55 | 2.6648 | 2.6172 | 2.3807 | 2.3376 | 2.1418
20 | 1.1374 | 1.0346 | 0.96387 | 1.0128 | 0.96242 | 1.0356 | 1.333 | 1.4798 | 1.6311 | 1.7445 | 1.7611 | 1.7731 | 1.7704 | 1.7175 | 1.6939 | 1.5341 | 1.5993 | 1.7343 | 1.6057 | 1.5275 | 1.5294 | 1.2537 | 1.3115 | 1.2025
21 | 0.65112 | 0.6102 | 0.60843 | 0.57487 | 0.55812 | 0.62795 | 0.96154 | 1.0467 | 1.1264 | 1.1329 | 1.2212 | 1.1912 | 1.1318 | 1.0941 | 0.98549 | 0.90756 | 0.92369 | 0.97284 | 0.93208 | 0.9374 | 0.9109 | 0.77571 | 0.7559 | 0.68132
22 | 0.75171 | 0.76166 | 0.73672 | 0.69099 | 0.6552 | 0.6543 | 0.68807 | 0.59821 | 0.57296 | 0.59026 | 0.61493 | 0.61041 | 0.64069 | 0.68016 | 0.65247 | 0.68013 | 0.66969 | 0.69746 | 0.65018 | 0.66211 | 0.66256 | 0.65035 | 0.70504 | 0.76093
23 | 3.4081 | 3.1208 | 2.9679 | 2.9408 | 2.8114 | 2.934 | 3.8417 | 3.6956 | 3.8757 | 4.4095 | 4.0813 | 4.2777 | 4.4334 | 4.2489 | 4.2928 | 4.0166 | 4.0191 | 4.2807 | 4.202 | 4.0414 | 4.3532 | 3.9771 | 3.9509 | 3.6046
24 | 2.0194 | 1.9157 | 1.7432 | 1.721 | 1.6101 | 1.663 | 2.0678 | 1.8507 | 1.6325 | 1.5413 | 2.0418 | 2.0435 | 2.1746 | 2.1164 | 2.0716 | 2.0523 | 2.0364 | 2.573 | 2.2883 | 2.1504 | 2.3026 | 2.0741 | 2.3443 | 2.1825
25 | 0.6842 | 0.67543 | 0.6665 | 0.66617 | 0.66047 | 0.611 | 0.63597 | 0.6229 | 0.5144 | 0.46866 | 0.63358 | 0.60879 | 0.61741 | 0.66731 | 0.60508 | 0.69222 | 0.69162 | 0.73907 | 0.68076 | 0.64715 | 0.71024 | 0.70226 | 0.79777 | 0.7849
26 | 2.2811 | 2.2866 | 2.172 | 2.2634 | 2.198 | 2.1904 | 2.7909 | 2.7557 | 2.8453 | 2.7121 | 2.7831 | 2.8058 | 2.9525 | 2.9635 | 2.8906 | 2.866 | 2.8471 | 2.928 | 2.8267 | 2.6531 | 2.7766 | 2.5462 | 2.2909 | 2.2919
27 | 1.6312 | 1.559 | 1.5656 | 1.5765 | 1.528 | 1.4382 | 1.5348 | 1.8127 | 1.9111 | 1.8651 | 1.7554 | 1.8626 | 1.8933 | 1.8848 | 1.7219 | 1.8658 | 1.9213 | 1.7395 | 1.687 | 1.6692 | 1.5902 | 1.6081 | 1.5269 | 1.4967
28 | 1.0452 | 1.0003 | 0.94199 | 0.89207 | 0.83095 | 0.84827 | 1.0108 | 1.0786 | 1.1681 | 1.2132 | 1.151 | 1.2063 | 1.1548 | 1.138 | 1.0732 | 1.1491 | 1.1492 | 1.3239 | 1.3121 | 1.1747 | 1.2479 | 1.1513 | 1.1914 | 1.0937
29 | 2.3733 | 2.3163 | 2.132 | 2.1467 | 2.254 | 2.287 | 3.4865 | 3.788 | 3.8822 | 3.9721 | 3.8049 | 3.8464 | 3.8424 | 3.7203 | 3.4205 | 3.1561 | 3.3168 | 3.4889 | 3.3045 | 3.4128 | 3.4023 | 3.1624 | 3.0058 | 2.6858
30 | 0.53514 | 0.47725 | 0.43059 | 0.40543 | 0.35838 | 0.41231 | 0.68969 | 0.70265 | 0.79406 | 0.82726 | 0.78645 | 0.72158 | 0.77508 | 0.77658 | 0.76391 | 0.7133 | 0.76404 | 1.0043 | 1.0052 | 0.865 | 0.90526 | 0.84143 | 0.77443 | 0.70502
31 | 3.2739 | 2.9441 | 2.8169 | 2.8102 | 2.6062 | 2.8109 | 3.4405 | 3.7283 | 3.7833 | 4.1529 | 4.2563 | 4.4321 | 4.3542 | 4.3539 | 4.1342 | 3.9433 | 4.2603 | 4.8505 | 4.6726 | 4.4981 | 4.6098 | 4.4953 | 4.1857 | 3.7771
32 | 1.1969 | 1.1534 | 1.103 | 1.0959 | 1.0881 | 1.1402 | 1.3075 | 1.47 | 1.5649 | 1.5931 | 1.58 | 1.6056 | 1.5738 | 1.5709 | 1.4331 | 1.4389 | 1.4597 | 1.4792 | 1.4595 | 1.3872 | 1.4018 | 1.2885 | 1.3 | 1.2088

## Pc, Autumn, S3
LoadID | 0 | 1 | 2 | 3 | 4 | 5 | 6 | 7 | 8 | 9 | 10 | 11 | 12 | 13 | 14 | 15 | 16 | 17 | 18 | 19 | 20 | 21 | 22 | 23
1 | 1.548 | 1.5831 | 1.4417 | 1.4075 | 1.5229 | 1.418 | 1.5044 | 1.844 | 1.9472 | 1.8771 | 1.9019 | 1.9272 | 2.0043 | 1.8981 | 1.6757 | 1.8521 | 1.8468 | 1.811 | 1.7553 | 1.6812 | 1.6931 | 1.6563 | 1.4675 | 1.4614
2 | 0.87299 | 0.84105 | 0.7869 | 0.75234 | 0.70933 | 0.69875 | 0.81691 | 0.92404 | 0.99611 | 1.0541 | 1.0106 | 0.9989 | 0.97911 | 0.98027 | 0.86757 | 0.95621 | 0.9573 | 1.1102 | 1.0342 | 1.0128 | 1.0578 | 0.97313 | 0.94555 | 0.90806
3 | 1.7349 | 1.6169 | 1.5328 | 1.5759 | 1.5113 | 1.609 | 2.4806 | 2.7069 | 2.7709 | 2.8198 | 2.6576 | 2.8911 | 2.8827 | 2.6483 | 2.4025 | 2.3755 | 2.317 | 2.5869 | 2.2482 | 2.4261 | 2.3929 | 2.2565 | 2.0017 | 1.8048
4 | 0.18347 | 0.16754 | 0.14899 | 0.14047 | 0.12153 | 0.13301 | 0.21199 | 0.20111 | 0.22131 | 0.22401 | 0.20622 | 0.18888 | 0.20644 | 0.22458 | 0.2093 | 0.21118 | 0.20386 | 0.28082 | 0.26548 | 0.23442 | 0.25892 | 0.2299 | 0.23565 | 0.2249
5 | 0.49953 | 0.46648 | 0.41826 | 0.42064 | 0.41778 | 0.41861 | 0.51517 | 0.4805 | 0.51367 | 0.52961 | 0.53958 | 0.55833 | 0.60774 | 0.57709 | 0.59076 | 0.5639 | 0.58456 | 0.66505 | 0.62539 | 0.60587 | 0.61927 | 0.60547 | 0.61539 | 0.57888
6 | 3.0401 | 2.9369 | 2.8263 | 2.7416 | 2.7868 | 2.7194 | 3.303 | 3.5087 | 3.916 | 3.7341 | 3.8582 | 3.9646 | 3.9215 | 3.8073 | 3.6018 | 3.4264 | 3.5741 | 3.8038 | 3.5503 | 3.3509 | 3.5172 | 3.3405 | 3.0624 | 3.1536
7 | 1.4904 | 1.3836 | 1.3205 | 1.3054 | 1.272 | 1.3313 | 1.6887 | 1.8166 | 2.0205 | 2.0523 | 2.018 | 2.0667 | 2.1555 | 2.1834 | 2.0032 | 1.9265 | 1.9442 | 2.1118 | 1.9037 | 2.0255 | 1.9078 | 1.557 | 1.697 | 1.5627
8 | 0.33204 | 0.32491 | 0.29597 | 0.29624 | 0.29006 | 0.30189 | 0.48639 | 0.48463 | 0.50242 | 0.52628 | 0.50892 | 0.52708 | 0.51306 | 0.51487 | 0.46373 | 0.43208 | 0.41772 | 0.45433 | 0.43047 | 0.40635 | 0.40794 | 0.37527 | 0.36614 | 0.35626
9 | 0.34235 | 0.33708 | 0.32478 | 0.31822 | 0.28658 | 0.28305 | 0.29965 | 0.22867 | 0.22393 | 0.22578 | 0.22728 | 0.25007 | 0.25612 | 0.2784 | 0.26884 | 0.26884 | 0.26389 | 0.27796 | 0.25007 | 0.25303 | 0.27541 | 0.24502 | 0.3041 | 0.31891
10 | 0.54088 | 0.49592 | 0.48104 | 0.4972 | 0.46516 | 0.49968 | 0.62758 | 0.68887 | 0.70796 | 0.7706 | 0.77926 | 0.75613 | 0.74998 | 0.78582 | 0.74128 | 0.70463 | 0.70536 | 0.78605 | 0.7214 | 0.7483 | 0.73739 | 0.70398 | 0.64332 | 0.63384
11 | 0.3388 | 0.30843 | 0.29999 | 0.28932 | 0.26826 | 0.29408 | 0.37147 | 0.32912 | 0.31601 | 0.26064 | 0.38391 | 0.38511 | 0.36965 | 0.39534 | 0.3654 | 0.36613 | 0.35138 | 0.46339 | 0.40339 | 0.37461 | 0.41031 | 0.37715 | 0.42109 | 0.39113
12 | 1.0815 | 1.0889 | 1.1004 | 1.1153 | 1.0374 | 1.0542 | 1.13 | 1.0124 | 0.90181 | 0.80383 | 1.0566 | 1.0586 | 1.0184 | 1.1394 | 1.0322 | 1.1896 | 1.1679 | 1.2172 | 1.1954 | 1.1872 | 1.2483 | 1.2237 | 1.296 | 1.2978
13 | 2.8406 | 2.8969 | 2.7734 | 2.7618 | 2.6788 | 2.8729 | 3.4084 | 3.2456 | 3.4487 | 3.4506 | 3.2393 | 3.498 | 3.4456 | 3.594 | 3.4883 | 3.4711 | 3.4073 | 3.4634 | 3.5051 | 3.2173 | 3.3208 | 3.1005 | 2.8912 | 2.9297
14 | 1.6225 | 1.5924 | 1.527 | 1.4751 | 1.4744 | 1.3809 | 1.4348 | 1.7907 | 1.8526 | 1.799 | 1.6931 | 1.7987 | 1.8381 | 1.7993 | 1.5578 | 1.7368 | 1.8182 | 1.7242 | 1.6369 | 1.6321 | 1.573 | 1.621 | 1.4585 | 1.4332
15 | 0.48959 | 0.47504 | 0.44523 | 0.42144 | 0.4072 | 0.41753 | 0.47443 | 0.51701 | 0.56686 | 0.57293 | 0.53826 | 0.55113 | 0.56091 | 0.54422 | 0.50399 | 0.52957 | 0.54367 | 0.6022 | 0.5952 | 0.59622 | 0.58524 | 0.52768 | 0.53179 | 0.52551
16 | 0.81454 | 0.78116 | 0.71287 | 0.737 | 0.70488 | 0.75518 | 1.1193 | 1.2847 | 1.2689 | 1.277 | 1.2139 | 1.3392 | 1.345 | 1.2402 | 1.0787 | 1.0515 | 1.1183 | 1.1724 | 1.0444 | 1.0952 | 1.1039 | 1.042 | 0.95578 | 0.83312
17 | 0.34695 | 0.30052 | 0.26616 | 0.25568 | 0.22476 | 0.26902 | 0.45391 | 0.50088 | 0.55178 | 0.54876 | 0.5312 | 0.50241 | 0.50179 | 0.5275 | 0.49239 | 0.48816 | 0.51604 | 0.70523 | 0.64112 | 0.60165 | 0.61697 | 0.55451 | 0.52637 | 0.45426
18 | 0.78702 | 0.7173 | 0.64691 | 0.64505 | 0.625 | 0.67078 | 0.78098 | 0.78307 | 0.83556 | 0.87188 | 0.89309 | 0.89515 | 0.96841 | 0.88236 | 0.87964 | 0.87585 | 0.91192 | 1.0009 | 0.94604 | 0.95447 | 1.0126 | 0.92752 | 0.93873 | 0.86214
19 | 2.1452 | 2.1346 | 1.9727 | 1.9704 | 1.9627 | 2.0722 | 2.2217 | 2.7362 | 2.7835 | 2.8816 | 2.7814 | 2.9321 | 2.8862 | 2.8438 | 2.7199 | 2.6868 | 2.5332 | 2.8149 | 2.55 | 2.6648 | 2.6172 | 2.3807 | 2.3376 | 2.1418
20 | 1.1374 | 1.0346 | 0.96387 | 1.0128 | 0.96242 | 1.0356 | 1.333 | 1.4798 | 1.6311 | 1.7445 | 1.7611 | 1.7731 | 1.7704 | 1.7175 | 1.6939 | 1.5341 | 1.5993 | 1.7343 | 1.6057 | 1.5275 | 1.5294 | 1.2537 | 1.3115 | 1.2025
21 | 0.65112 | 0.6102 | 0.60843 | 0.57487 | 0.55812 | 0.62795 | 0.96154 | 1.0467 | 1.1264 | 1.1329 | 1.2212 | 1.1912 | 1.1318 | 1.0941 | 0.98549 | 0.90756 | 0.92369 | 0.97284 | 0.93208 | 0.9374 | 0.9109 | 0.77571 | 0.7559 | 0.68132
22 | 0.75171 | 0.76166 | 0.73672 | 0.69099 | 0.6552 | 0.6543 | 0.68807 | 0.59821 | 0.57296 | 0.59026 | 0.61493 | 0.61041 | 0.64069 | 0.68016 | 0.65247 | 0.68013 | 0.66969 | 0.69746 | 0.65018 | 0.66211 | 0.66256 | 0.65035 | 0.70504 | 0.76093
23 | 3.4081 | 3.1208 | 2.9679 | 2.9408 | 2.8114 | 2.934 | 3.8417 | 3.6956 | 3.8757 | 4.4095 | 4.0813 | 4.2777 | 4.4334 | 4.2489 | 4.2928 | 4.0166 | 4.0191 | 4.2807 | 4.202 | 4.0414 | 4.3532 | 3.9771 | 3.9509 | 3.6046
24 | 2.0194 | 1.9157 | 1.7432 | 1.721 | 1.6101 | 1.663 | 2.0678 | 1.8507 | 1.6325 | 1.5413 | 2.0418 | 2.0435 | 2.1746 | 2.1164 | 2.0716 | 2.0523 | 2.0364 | 2.573 | 2.2883 | 2.1504 | 2.3026 | 2.0741 | 2.3443 | 2.1825
25 | 0.6842 | 0.67543 | 0.6665 | 0.66617 | 0.66047 | 0.611 | 0.63597 | 0.6229 | 0.5144 | 0.46866 | 0.63358 | 0.60879 | 0.61741 | 0.66731 | 0.60508 | 0.69222 | 0.69162 | 0.73907 | 0.68076 | 0.64715 | 0.71024 | 0.70226 | 0.79777 | 0.7849
26 | 2.2811 | 2.2866 | 2.172 | 2.2634 | 2.198 | 2.1904 | 2.7909 | 2.7557 | 2.8453 | 2.7121 | 2.7831 | 2.8058 | 2.9525 | 2.9635 | 2.8906 | 2.866 | 2.8471 | 2.928 | 2.8267 | 2.6531 | 2.7766 | 2.5462 | 2.2909 | 2.2919
27 | 1.6312 | 1.559 | 1.5656 | 1.5765 | 1.528 | 1.4382 | 1.5348 | 1.8127 | 1.9111 | 1.8651 | 1.7554 | 1.8626 | 1.8933 | 1.8848 | 1.7219 | 1.8658 | 1.9213 | 1.7395 | 1.687 | 1.6692 | 1.5902 | 1.6081 | 1.5269 | 1.4967
28 | 1.0452 | 1.0003 | 0.94199 | 0.89207 | 0.83095 | 0.84827 | 1.0108 | 1.0786 | 1.1681 | 1.2132 | 1.151 | 1.2063 | 1.1548 | 1.138 | 1.0732 | 1.1491 | 1.1492 | 1.3239 | 1.3121 | 1.1747 | 1.2479 | 1.1513 | 1.1914 | 1.0937
29 | 2.3733 | 2.3163 | 2.132 | 2.1467 | 2.254 | 2.287 | 3.4865 | 3.788 | 3.8822 | 3.9721 | 3.8049 | 3.8464 | 3.8424 | 3.7203 | 3.4205 | 3.1561 | 3.3168 | 3.4889 | 3.3045 | 3.4128 | 3.4023 | 3.1624 | 3.0058 | 2.6858
30 | 0.53514 | 0.47725 | 0.43059 | 0.40543 | 0.35838 | 0.41231 | 0.68969 | 0.70265 | 0.79406 | 0.82726 | 0.78645 | 0.72158 | 0.77508 | 0.77658 | 0.76391 | 0.7133 | 0.76404 | 1.0043 | 1.0052 | 0.865 | 0.90526 | 0.84143 | 0.77443 | 0.70502
31 | 3.2739 | 2.9441 | 2.8169 | 2.8102 | 2.6062 | 2.8109 | 3.4405 | 3.7283 | 3.7833 | 4.1529 | 4.2563 | 4.4321 | 4.3542 | 4.3539 | 4.1342 | 3.9433 | 4.2603 | 4.8505 | 4.6726 | 4.4981 | 4.6098 | 4.4953 | 4.1857 | 3.7771
32 | 1.1969 | 1.1534 | 1.103 | 1.0959 | 1.0881 | 1.1402 | 1.3075 | 1.47 | 1.5649 | 1.5931 | 1.58 | 1.6056 | 1.5738 | 1.5709 | 1.4331 | 1.4389 | 1.4597 | 1.4792 | 1.4595 | 1.3872 | 1.4018 | 1.2885 | 1.3 | 1.2088

## Pc, Autumn, S4
LoadID | 0 | 1 | 2 | 3 | 4 | 5 | 6 | 7 | 8 | 9 | 10 | 11 | 12 | 13 | 14 | 15 | 16 | 17 | 18 | 19 | 20 | 21 | 22 | 23
1 | 1.5694 | 1.5509 | 1.4799 | 1.481 | 1.4948 | 1.4307 | 1.4547 | 1.8994 | 2.0159 | 1.9036 | 1.9908 | 1.9911 | 2.0043 | 2.0057 | 1.7016 | 1.8348 | 1.9696 | 1.9219 | 1.7676 | 1.7443 | 1.7144 | 1.5906 | 1.558 | 1.4517
2 | 0.82479 | 0.82917 | 0.79019 | 0.71852 | 0.73262 | 0.75915 | 0.84209 | 0.94817 | 0.97969 | 1.0417 | 0.95891 | 0.96636 | 0.93905 | 1.0094 | 0.91472 | 0.94191 | 0.93197 | 1.134 | 1.0126 | 1.0272 | 1.0384 | 0.91997 | 0.97027 | 0.88985
3 | 1.6992 | 1.6042 | 1.5097 | 1.5496 | 1.5444 | 1.5883 | 2.3633 | 2.8588 | 2.8167 | 2.7069 | 2.6086 | 2.7942 | 2.9471 | 2.8069 | 2.3768 | 2.2861 | 2.41 | 2.499 | 2.2992 | 2.4457 | 2.5311 | 2.3019 | 2.0614 | 1.8613
4 | 0.18366 | 0.16656 | 0.14727 | 0.14089 | 0.12111 | 0.13201 | 0.2124 | 0.1929 | 0.2216 | 0.21087 | 0.21556 | 0.19475 | 0.21385 | 0.2184 | 0.2061 | 0.20791 | 0.19891 | 0.28365 | 0.27594 | 0.24285 | 0.25579 | 0.22069 | 0.24091 | 0.22725
5 | 0.49492 | 0.46019 | 0.4178 | 0.41571 | 0.41579 | 0.40337 | 0.51384 | 0.51578 | 0.5079 | 0.55936 | 0.54668 | 0.5872 | 0.61239 | 0.57566 | 0.56618 | 0.57389 | 0.5832 | 0.63649 | 0.63104 | 0.59966 | 0.64545 | 0.58576 | 0.58577 | 0.55437
6 | 2.9357 | 2.9001 | 2.836 | 2.8254 | 2.7651 | 2.9518 | 3.146 | 3.6082 | 3.8088 | 3.7089 | 3.7287 | 3.9202 | 3.9175 | 4.0693 | 3.5649 | 3.6513 | 3.4845 | 3.7198 | 3.5731 | 3.4476 | 3.4412 | 3.3688 | 3.051 | 3.2065
7 | 1.5338 | 1.4004 | 1.326 | 1.3163 | 1.292 | 1.3858 | 1.7127 | 1.7901 | 2.011 | 1.9893 | 1.9981 | 2.0488 | 2.154 | 2.1834 | 2.0378 | 1.9591 | 2.0656 | 2.1444 | 2.0164 | 1.9751 | 1.8922 | 1.5585 | 1.6737 | 1.5949
8 | 0.33655 | 0.32747 | 0.29841 | 0.29631 | 0.28457 | 0.31284 | 0.48415 | 0.50046 | 0.53668 | 0.50339 | 0.52121 | 0.54782 | 0.53206 | 0.53323 | 0.4553 | 0.43122 | 0.40538 | 0.46138 | 0.42235 | 0.40897 | 0.4096 | 0.38162 | 0.37345 | 0.35077
9 | 0.33338 | 0.3303 | 0.31081 | 0.30286 | 0.28288 | 0.28304 | 0.29818 | 0.2262 | 0.21882 | 0.22942 | 0.22856 | 0.2379 | 0.25997 | 0.2784 | 0.26169 | 0.27894 | 0.24439 | 0.27768 | 0.26408 | 0.25789 | 0.27079 | 0.25384 | 0.30604 | 0.32117
10 | 0.53323 | 0.51069 | 0.48058 | 0.47116 | 0.48165 | 0.49999 | 0.63941 | 0.68887 | 0.73543 | 0.73261 | 0.74748 | 0.73097 | 0.77536 | 0.76017 | 0.73186 | 0.70264 | 0.70438 | 0.79588 | 0.77398 | 0.72978 | 0.74865 | 0.68529 | 0.67974 | 0.62223
11 | 0.34053 | 0.31016 | 0.28694 | 0.28351 | 0.27623 | 0.28961 | 0.36882 | 0.34404 | 0.31467 | 0.25941 | 0.37798 | 0.38119 | 0.36665 | 0.37769 | 0.36812 | 0.35331 | 0.3734 | 0.46061 | 0.43563 | 0.38601 | 0.39775 | 0.37002 | 0.4156 | 0.38111
12 | 1.1187 | 1.1096 | 1.1487 | 1.0739 | 1.0506 | 1.0418 | 1.0455 | 1.0157 | 0.87447 | 0.79216 | 1.0429 | 1.065 | 1.062 | 1.0729 | 1.0539 | 1.1587 | 1.2278 | 1.1848 | 1.1221 | 1.2106 | 1.1916 | 1.1866 | 1.2643 | 1.3619
13 | 2.9144 | 2.8042 | 2.6806 | 2.7073 | 2.8482 | 2.7425 | 3.2069 | 3.3306 | 3.5006 | 3.5074 | 3.5011 | 3.4618 | 3.5581 | 3.5138 | 3.5594 | 3.5502 | 3.4812 | 3.5365 | 3.4417 | 3.1831 | 3.1658 | 3.1983 | 2.9907 | 2.9369
14 | 1.5754 | 1.5352 | 1.4721 | 1.471 | 1.4537 | 1.4071 | 1.4449 | 1.7254 | 1.7928 | 1.747 | 1.6955 | 1.811 | 1.8468 | 1.8602 | 1.625 | 1.6628 | 1.7749 | 1.7972 | 1.5767 | 1.6565 | 1.5587 | 1.5593 | 1.5429 | 1.4189
15 | 0.48258 | 0.47204 | 0.43821 | 0.43755 | 0.39831 | 0.4248 | 0.47598 | 0.48921 | 0.55444 | 0.56263 | 0.52821 | 0.54418 | 0.55807 | 0.53436 | 0.51854 | 0.4909 | 0.54181 | 0.63673 | 0.59815 | 0.57742 | 0.59086 | 0.50876 | 0.53817 | 0.50535
16 | 0.77183 | 0.74002 | 0.7229 | 0.73572 | 0.69728 | 0.7473 | 1.1381 | 1.2997 | 1.3334 | 1.2255 | 1.1915 | 1.3188 | 1.2438 | 1.2076 | 1.1166 | 1.0582 | 1.0822 | 1.169 | 1.0988 | 1.091 | 1.1163 | 1.0323 | 0.95949 | 0.84618
17 | 0.3514 | 0.30109 | 0.26877 | 0.25078 | 0.22273 | 0.26143 | 0.46373 | 0.49598 | 0.55868 | 0.5443 | 0.52773 | 0.49339 | 0.50844 | 0.52881 | 0.48419 | 0.4832 | 0.5148 | 0.71137 | 0.64988 | 0.59258 | 0.63209 | 0.57244 | 0.52133 | 0.44977
18 | 0.77169 | 0.71638 | 0.66289 | 0.63867 | 0.65091 | 0.64793 | 0.78175 | 0.74267 | 0.81896 | 0.87188 | 0.89868 | 0.87831 | 0.94553 | 0.88933 | 0.86386 | 0.86559 | 0.87909 | 0.98204 | 0.96157 | 0.99524 | 1.0042 | 0.93731 | 0.97096 | 0.88379
19 | 2.2442 | 1.9843 | 2.0135 | 2.0015 | 2.0811 | 1.9944 | 2.2593 | 2.743 | 2.7835 | 2.7733 | 2.7962 | 2.8231 | 2.8469 | 2.7881 | 2.7652 | 2.7337 | 2.6138 | 2.657 | 2.6297 | 2.5463 | 2.5816 | 2.3714 | 2.3004 | 2.1674
20 | 1.0999 | 1.0088 | 0.97109 | 0.99264 | 0.97704 | 1.0617 | 1.3175 | 1.4834 | 1.6682 | 1.6505 | 1.7181 | 1.7411 | 1.7575 | 1.7238 | 1.6855 | 1.5605 | 1.6941 | 1.6722 | 1.5351 | 1.5906 | 1.5968 | 1.2877 | 1.3572 | 1.1785
21 | 0.64213 | 0.61119 | 0.58916 | 0.56211 | 0.57346 | 0.63552 | 1.0165 | 1.1244 | 1.1441 | 1.1792 | 1.176 | 1.1811 | 1.1316 | 1.1686 | 0.98829 | 0.93159 | 0.91039 | 0.99383 | 0.93658 | 0.9084 | 0.90054 | 0.83529 | 0.75622 | 0.71577
22 | 0.7549 | 0.73746 | 0.71961 | 0.67757 | 0.69988 | 0.66405 | 0.69973 | 0.60499 | 0.56144 | 0.58251 | 0.5621 | 0.63061 | 0.66403 | 0.68612 | 0.66265 | 0.66851 | 0.67993 | 0.69498 | 0.64539 | 0.63194 | 0.68025 | 0.62694 | 0.72791 | 0.75617
23 | 3.3584 | 3.1111 | 2.9867 | 2.9324 | 2.7879 | 2.9567 | 3.5305 | 3.7564 | 3.9411 | 4.1047 | 4.2682 | 4.0451 | 4.2069 | 4.2098 | 4.1057 | 4.0235 | 3.8702 | 4.454 | 4.2283 | 3.9664 | 4.3954 | 3.7742 | 3.865 | 3.5869
24 | 1.9937 | 1.8735 | 1.7572 | 1.6916 | 1.578 | 1.6731 | 2.1759 | 1.7981 | 1.6257 | 1.4906 | 2.0371 | 2.0622 | 2.0923 | 2.2224 | 2.083 | 2.082 | 1.9608 | 2.4762 | 2.2089 | 2.074 | 2.2468 | 2.0377 | 2.3754 | 2.1573
25 | 0.66232 | 0.66323 | 0.69736 | 0.68938 | 0.6267 | 0.63297 | 0.67197 | 0.61771 | 0.52487 | 0.48068 | 0.62524 | 0.62146 | 0.63041 | 0.68466 | 0.58935 | 0.7265 | 0.71403 | 0.71925 | 0.65726 | 0.66401 | 0.6956 | 0.7166 | 0.75079 | 0.83306
26 | 2.3109 | 2.1727 | 2.2412 | 2.1518 | 2.1741 | 2.1918 | 2.6854 | 2.9077 | 2.8766 | 2.7709 | 2.7541 | 2.8772 | 2.8233 | 2.8249 | 2.7791 | 2.807 | 2.8934 | 2.988 | 2.8209 | 2.6367 | 2.7032 | 2.6867 | 2.3583 | 2.239
27 | 1.6497 | 1.6467 | 1.5562 | 1.5856 | 1.438 | 1.4752 | 1.5118 | 1.828 | 1.8035 | 1.8072 | 1.8826 | 1.8675 | 1.9245 | 1.902 | 1.7259 | 1.8055 | 1.8385 | 1.7681 | 1.7472 | 1.6138 | 1.6879 | 1.5996 | 1.5883 | 1.5035
28 | 1.0191 | 1.0123 | 0.96757 | 0.91247 | 0.86753 | 0.88706 | 1.0174 | 1.0564 | 1.1804 | 1.2231 | 1.2022 | 1.1502 | 1.1509 | 1.1636 | 1.0896 | 1.0535 | 1.1652 | 1.2623 | 1.2294 | 1.1766 | 1.1924 | 1.1476 | 1.1405 | 1.0522
29 | 2.4719 | 2.319 | 2.1657 | 2.2031 | 2.1419 | 2.2522 | 3.4819 | 3.8087 | 4.177 | 3.8419 | 3.6097 | 3.9706 | 3.9248 | 3.9571 | 3.1982 | 3.2287 | 3.3033 | 3.5581 | 3.1625 | 3.3495 | 3.5015 | 3.3209 | 2.8979 | 2.6759
30 | 0.53246 | 0.46852 | 0.4212 | 0.40844 | 0.34953 | 0.41728 | 0.68777 | 0.69503 | 0.82579 | 0.79061 | 0.76109 | 0.68631 | 0.76476 | 0.74421 | 0.73144 | 0.7266 | 0.74682 | 1.0288 | 0.99077 | 0.88545 | 0.94605 | 0.82999 | 0.78429 | 0.70391
31 | 3.2653 | 3.032 | 2.7776 | 2.7324 | 2.717 | 2.9735 | 3.5478 | 3.6283 | 3.7779 | 3.9657 | 4.1387 | 4.2806 | 4.4116 | 4.2512 | 4.2683 | 4.068 | 4.3049 | 4.6436 | 4.7697 | 4.6463 | 4.6363 | 4.4211 | 4.0561 | 3.9688
32 | 1.1881 | 1.1407 | 1.0921 | 1.1139 | 1.1133 | 1.1278 | 1.2697 | 1.5296 | 1.5528 | 1.5493 | 1.558 | 1.6184 | 1.5817 | 1.557 | 1.48 | 1.4409 | 1.493 | 1.4999 | 1.4148 | 1.4123 | 1.4404 | 1.3086 | 1.2628 | 1.2513

## Pc, Autumn, S5
LoadID | 0 | 1 | 2 | 3 | 4 | 5 | 6 | 7 | 8 | 9 | 10 | 11 | 12 | 13 | 14 | 15 | 16 | 17 | 18 | 19 | 20 | 21 | 22 | 23
1 | 1.5694 | 1.5509 | 1.4799 | 1.481 | 1.4948 | 1.4307 | 1.4547 | 1.8994 | 2.0159 | 1.9036 | 1.9908 | 1.9911 | 2.0043 | 2.0057 | 1.7016 | 1.8348 | 1.9696 | 1.9219 | 1.7676 | 1.7443 | 1.7144 | 1.5906 | 1.558 | 1.4517
2 | 0.82479 | 0.82917 | 0.79019 | 0.71852 | 0.73262 | 0.75915 | 0.84209 | 0.94817 | 0.97969 | 1.0417 | 0.95891 | 0.96636 | 0.93905 | 1.0094 | 0.91472 | 0.94191 | 0.93197 | 1.134 | 1.0126 | 1.0272 | 1.0384 | 0.91997 | 0.97027 | 0.88985
3 | 1.6992 | 1.6042 | 1.5097 | 1.5496 | 1.5444 | 1.5883 | 2.3633 | 2.8588 | 2.8167 | 2.7069 | 2.6086 | 2.7942 | 2.9471 | 2.8069 | 2.3768 | 2.2861 | 2.41 | 2.499 | 2.2992 | 2.4457 | 2.5311 | 2.3019 | 2.0614 | 1.8613
4 | 0.18366 | 0.16656 | 0.14727 | 0.14089 | 0.12111 | 0.13201 | 0.2124 | 0.1929 | 0.2216 | 0.21087 | 0.21556 | 0.19475 | 0.21385 | 0.2184 | 0.2061 | 0.20791 | 0.19891 | 0.28365 | 0.27594 | 0.24285 | 0.25579 | 0.22069 | 0.24091 | 0.22725
5 | 0.49492 | 0.46019 | 0.4178 | 0.41571 | 0.41579 | 0.40337 | 0.51384 | 0.51578 | 0.5079 | 0.55936 | 0.54668 | 0.5872 | 0.61239 | 0.57566 | 0.56618 | 0.57389 | 0.5832 | 0.63649 | 0.63104 | 0.59966 | 0.64545 | 0.58576 | 0.58577 | 0.55437
6 | 2.9357 | 2.9001 | 2.836 | 2.8254 | 2.7651 | 2.9518 | 3.146 | 3.6082 | 3.8088 | 3.7089 | 3.7287 | 3.9202 | 3.9175 | 4.0693 | 3.5649 | 3.6513 | 3.4845 | 3.7198 | 3.5731 | 3.4476 | 3.4412 | 3.3688 | 3.051 | 3.2065
7 | 1.5338 | 1.4004 | 1.326 | 1.3163 | 1.292 | 1.3858 | 1.7127 | 1.7901 | 2.011 | 1.9893 | 1.9981 | 2.0488 | 2.154 | 2.1834 | 2.0378 | 1.9591 | 2.0656 | 2.1444 | 2.0164 | 1.9751 | 1.8922 | 1.5585 | 1.6737 | 1.5949
8 | 0.33655 | 0.32747 | 0.29841 | 0.29631 | 0.28457 | 0.31284 | 0.48415 | 0.50046 | 0.53668 | 0.50339 | 0.52121 | 0.54782 | 0.53206 | 0.53323 | 0.4553 | 0.43122 | 0.40538 | 0.46138 | 0.42235 | 0.40897 | 0.4096 | 0.38162 | 0.37345 | 0.35077
9 | 0.33338 | 0.3303 | 0.31081 | 0.30286 | 0.28288 | 0.28304 | 0.29818 | 0.2262 | 0.21882 | 0.22942 | 0.22856 | 0.2379 | 0.25997 | 0.2784 | 0.26169 | 0.27894 | 0.24439 | 0.27768 | 0.26408 | 0.25789 | 0.27079 | 0.25384 | 0.30604 | 0.32117
10 | 0.53323 | 0.51069 | 0.48058 | 0.47116 | 0.48165 | 0.49999 | 0.63941 | 0.68887 | 0.73543 | 0.73261 | 0.74748 | 0.73097 | 0.77536 | 0.76017 | 0.73186 | 0.70264 | 0.70438 | 0.79588 | 0.77398 | 0.72978 | 0.74865 | 0.68529 | 0.67974 | 0.62223
11 | 0.34053 | 0.31016 | 0.28694 | 0.28351 | 0.27623 | 0.28961 | 0.36882 | 0.34404 | 0.31467 | 0.25941 | 0.37798 | 0.38119 | 0.36665 | 0.37769 | 0.36812 | 0.35331 | 0.3734 | 0.46061 | 0.43563 | 0.38601 | 0.39775 | 0.37002 | 0.4156 | 0.38111
12 | 1.1187 | 1.1096 | 1.1487 | 1.0739 | 1.0506 | 1.0418 | 1.0455 | 1.0157 | 0.87447 | 0.79216 | 1.0429 | 1.065 | 1.062 | 1.0729 | 1.0539 | 1.1587 | 1.2278 | 1.1848 | 1.1221 | 1.2106 | 1.1916 | 1.1866 | 1.2643 | 1.3619
13 | 2.9144 | 2.8042 | 2.6806 | 2.7073 | 2.8482 | 2.7425 | 3.2069 | 3.3306 | 3.5006 | 3.5074 | 3.5011 | 3.4618 | 3.5581 | 3.5138 | 3.5594 | 3.5502 | 3.4812 | 3.5365 | 3.4417 | 3.1831 | 3.1658 | 3.1983 | 2.9907 | 2.9369
14 | 1.5754 | 1.5352 | 1.4721 | 1.471 | 1.4537 | 1.4071 | 1.4449 | 1.7254 | 1.7928 | 1.747 | 1.6955 | 1.811 | 1.8468 | 1.8602 | 1.625 | 1.6628 | 1.7749 | 1.7972 | 1.5767 | 1.6565 | 1.5587 | 1.5593 | 1.5429 | 1.4189
15 | 0.48258 | 0.47204 | 0.43821 | 0.43755 | 0.39831 | 0.4248 | 0.47598 | 0.48921 | 0.55444 | 0.56263 | 0.52821 | 0.54418 | 0.55807 | 0.53436 | 0.51854 | 0.4909 | 0.54181 | 0.63673 | 0.59815 | 0.57742 | 0.59086 | 0.50876 | 0.53817 | 0.50535
16 | 0.77183 | 0.74002 | 0.7229 | 0.73572 | 0.69728 | 0.7473 | 1.1381 | 1.2997 | 1.3334 | 1.2255 | 1.1915 | 1.3188 | 1.2438 | 1.2076 | 1.1166 | 1.0582 | 1.0822 | 1.169 | 1.0988 | 1.091 | 1.1163 | 1.0323 | 0.95949 | 0.84618
17 | 0.3514 | 0.30109 | 0.26877 | 0.25078 | 0.22273 | 0.26143 | 0.46373 | 0.49598 | 0.55868 | 0.5443 | 0.52773 | 0.49339 | 0.50844 | 0.52881 | 0.48419 | 0.4832 | 0.5148 | 0.71137 | 0.64988 | 0.59258 | 0.63209 | 0.57244 | 0.52133 | 0.44977
18 | 0.77169 | 0.71638 | 0.66289 | 0.63867 | 0.65091 | 0.64793 | 0.78175 | 0.74267 | 0.81896 | 0.87188 | 0.89868 | 0.87831 | 0.94553 | 0.88933 | 0.86386 | 0.86559 | 0.87909 | 0.98204 | 0.96157 | 0.99524 | 1.0042 | 0.93731 | 0.97096 | 0.88379
19 | 2.2442 | 1.9843 | 2.0135 | 2.0015 | 2.0811 | 1.9944 | 2.2593 | 2.743 | 2.7835 | 2.7733 | 2.7962 | 2.8231 | 2.8469 | 2.7881 | 2.7652 | 2.7337 | 2.6138 | 2.657 | 2.6297 | 2.5463 | 2.5816 | 2.3714 | 2.3004 | 2.1674
20 | 1.0999 | 1.0088 | 0.97109 | 0.99264 | 0.97704 | 1.0617 | 1.3175 | 1.4834 | 1.6682 | 1.6505 | 1.7181 | 1.7411 | 1.7575 | 1.7238 | 1.6855 | 1.5605 | 1.6941 | 1.6722 | 1.5351 | 1.5906 | 1.5968 | 1.2877 | 1.3572 | 1.1785
21 | 0.64213 | 0.61119 | 0.58916 | 0.56211 | 0.57346 | 0.63552 | 1.0165 | 1.1244 | 1.1441 | 1.1792 | 1.176 | 1.1811 | 1.1316 | 1.1686 | 0.98829 | 0.93159 | 0.91039 | 0.99383 | 0.93658 | 0.9084 | 0.90054 | 0.83529 | 0.75622 | 0.71577
22 | 0.7549 | 0.73746 | 0.71961 | 0.67757 | 0.69988 | 0.66405 | 0.69973 | 0.60499 | 0.56144 | 0.58251 | 0.5621 | 0.63061 | 0.66403 | 0.68612 | 0.66265 | 0.66851 | 0.67993 | 0.69498 | 0.64539 | 0.63194 | 0.68025 | 0.62694 | 0.72791 | 0.75617
23 | 3.3584 | 3.1111 | 2.9867 | 2.9324 | 2.7879 | 2.9567 | 3.5305 | 3.7564 | 3.9411 | 4.1047 | 4.2682 | 4.0451 | 4.2069 | 4.2098 | 4.1057 | 4.0235 | 3.8702 | 4.454 | 4.2283 | 3.9664 | 4.3954 | 3.7742 | 3.865 | 3.5869
24 | 1.9937 | 1.8735 | 1.7572 | 1.6916 | 1.578 | 1.6731 | 2.1759 | 1.7981 | 1.6257 | 1.4906 | 2.0371 | 2.0622 | 2.0923 | 2.2224 | 2.083 | 2.082 | 1.9608 | 2.4762 | 2.2089 | 2.074 | 2.2468 | 2.0377 | 2.3754 | 2.1573
25 | 0.66232 | 0.66323 | 0.69736 | 0.68938 | 0.6267 | 0.63297 | 0.67197 | 0.61771 | 0.52487 | 0.48068 | 0.62524 | 0.62146 | 0.63041 | 0.68466 | 0.58935 | 0.7265 | 0.71403 | 0.71925 | 0.65726 | 0.66401 | 0.6956 | 0.7166 | 0.75079 | 0.83306
26 | 2.3109 | 2.1727 | 2.2412 | 2.1518 | 2.1741 | 2.1918 | 2.6854 | 2.9077 | 2.8766 | 2.7709 | 2.7541 | 2.8772 | 2.8233 | 2.8249 | 2.7791 | 2.807 | 2.8934 | 2.988 | 2.8209 | 2.6367 | 2.7032 | 2.6867 | 2.3583 | 2.239
27 | 1.6497 | 1.6467 | 1.5562 | 1.5856 | 1.438 | 1.4752 | 1.5118 | 1.828 | 1.8035 | 1.8072 | 1.8826 | 1.8675 | 1.9245 | 1.902 | 1.7259 | 1.8055 | 1.8385 | 1.7681 | 1.7472 | 1.6138 | 1.6879 | 1.5996 | 1.5883 | 1.5035
28 | 1.0191 | 1.0123 | 0.96757 | 0.91247 | 0.86753 | 0.88706 | 1.0174 | 1.0564 | 1.1804 | 1.2231 | 1.2022 | 1.1502 | 1.1509 | 1.1636 | 1.0896 | 1.0535 | 1.1652 | 1.2623 | 1.2294 | 1.1766 | 1.1924 | 1.1476 | 1.1405 | 1.0522
29 | 2.4719 | 2.319 | 2.1657 | 2.2031 | 2.1419 | 2.2522 | 3.4819 | 3.8087 | 4.177 | 3.8419 | 3.6097 | 3.9706 | 3.9248 | 3.9571 | 3.1982 | 3.2287 | 3.3033 | 3.5581 | 3.1625 | 3.3495 | 3.5015 | 3.3209 | 2.8979 | 2.6759
30 | 0.53246 | 0.46852 | 0.4212 | 0.40844 | 0.34953 | 0.41728 | 0.68777 | 0.69503 | 0.82579 | 0.79061 | 0.76109 | 0.68631 | 0.76476 | 0.74421 | 0.73144 | 0.7266 | 0.74682 | 1.0288 | 0.99077 | 0.88545 | 0.94605 | 0.82999 | 0.78429 | 0.70391
31 | 3.2653 | 3.032 | 2.7776 | 2.7324 | 2.717 | 2.9735 | 3.5478 | 3.6283 | 3.7779 | 3.9657 | 4.1387 | 4.2806 | 4.4116 | 4.2512 | 4.2683 | 4.068 | 4.3049 | 4.6436 | 4.7697 | 4.6463 | 4.6363 | 4.4211 | 4.0561 | 3.9688
32 | 1.1881 | 1.1407 | 1.0921 | 1.1139 | 1.1133 | 1.1278 | 1.2697 | 1.5296 | 1.5528 | 1.5493 | 1.558 | 1.6184 | 1.5817 | 1.557 | 1.48 | 1.4409 | 1.493 | 1.4999 | 1.4148 | 1.4123 | 1.4404 | 1.3086 | 1.2628 | 1.2513

## Pc, Autumn, S6
LoadID | 0 | 1 | 2 | 3 | 4 | 5 | 6 | 7 | 8 | 9 | 10 | 11 | 12 | 13 | 14 | 15 | 16 | 17 | 18 | 19 | 20 | 21 | 22 | 23
1 | 1.5694 | 1.5509 | 1.4799 | 1.481 | 1.4948 | 1.4307 | 1.4547 | 1.8994 | 2.0159 | 1.9036 | 1.9908 | 1.9911 | 2.0043 | 2.0057 | 1.7016 | 1.8348 | 1.9696 | 1.9219 | 1.7676 | 1.7443 | 1.7144 | 1.5906 | 1.558 | 1.4517
2 | 0.82479 | 0.82917 | 0.79019 | 0.71852 | 0.73262 | 0.75915 | 0.84209 | 0.94817 | 0.97969 | 1.0417 | 0.95891 | 0.96636 | 0.93905 | 1.0094 | 0.91472 | 0.94191 | 0.93197 | 1.134 | 1.0126 | 1.0272 | 1.0384 | 0.91997 | 0.97027 | 0.88985
3 | 1.6992 | 1.6042 | 1.5097 | 1.5496 | 1.5444 | 1.5883 | 2.3633 | 2.8588 | 2.8167 | 2.7069 | 2.6086 | 2.7942 | 2.9471 | 2.8069 | 2.3768 | 2.2861 | 2.41 | 2.499 | 2.2992 | 2.4457 | 2.5311 | 2.3019 | 2.0614 | 1.8613
4 | 0.18366 | 0.16656 | 0.14727 | 0.14089 | 0.12111 | 0.13201 | 0.2124 | 0.1929 | 0.2216 | 0.21087 | 0.21556 | 0.19475 | 0.21385 | 0.2184 | 0.2061 | 0.20791 | 0.19891 | 0.28365 | 0.27594 | 0.24285 | 0.25579 | 0.22069 | 0.24091 | 0.22725
5 | 0.49492 | 0.46019 | 0.4178 | 0.41571 | 0.41579 | 0.40337 | 0.51384 | 0.51578 | 0.5079 | 0.55936 | 0.54668 | 0.5872 | 0.61239 | 0.57566 | 0.56618 | 0.57389 | 0.5832 | 0.63649 | 0.63104 | 0.59966 | 0.64545 | 0.58576 | 0.58577 | 0.55437
6 | 2.9357 | 2.9001 | 2.836 | 2.8254 | 2.7651 | 2.9518 | 3.146 | 3.6082 | 3.8088 | 3.7089 | 3.7287 | 3.9202 | 3.9175 | 4.0693 | 3.5649 | 3.6513 | 3.4845 | 3.7198 | 3.5731 | 3.4476 | 3.4412 | 3.3688 | 3.051 | 3.2065
7 | 1.5338 | 1.4004 | 1.326 | 1.3163 | 1.292 | 1.3858 | 1.7127 | 1.7901 | 2.011 | 1.9893 | 1.9981 | 2.0488 | 2.154 | 2.1834 | 2.0378 | 1.9591 | 2.0656 | 2.1444 | 2.0164 | 1.9751 | 1.8922 | 1.5585 | 1.6737 | 1.5949
8 | 0.33655 | 0.32747 | 0.29841 | 0.29631 | 0.28457 | 0.31284 | 0.48415 | 0.50046 | 0.53668 | 0.50339 | 0.52121 | 0.54782 | 0.53206 | 0.53323 | 0.4553 | 0.43122 | 0.40538 | 0.46138 | 0.42235 | 0.40897 | 0.4096 | 0.38162 | 0.37345 | 0.35077
9 | 0.33338 | 0.3303 | 0.31081 | 0.30286 | 0.28288 | 0.28304 | 0.29818 | 0.2262 | 0.21882 | 0.22942 | 0.22856 | 0.2379 | 0.25997 | 0.2784 | 0.26169 | 0.27894 | 0.24439 | 0.27768 | 0.26408 | 0.25789 | 0.27079 | 0.25384 | 0.30604 | 0.32117
10 | 0.53323 | 0.51069 | 0.48058 | 0.47116 | 0.48165 | 0.49999 | 0.63941 | 0.68887 | 0.73543 | 0.73261 | 0.74748 | 0.73097 | 0.77536 | 0.76017 | 0.73186 | 0.70264 | 0.70438 | 0.79588 | 0.77398 | 0.72978 | 0.74865 | 0.68529 | 0.67974 | 0.62223
11 | 0.34053 | 0.31016 | 0.28694 | 0.28351 | 0.27623 | 0.28961 | 0.36882 | 0.34404 | 0.31467 | 0.25941 | 0.37798 | 0.38119 | 0.36665 | 0.37769 | 0.36812 | 0.35331 | 0.3734 | 0.46061 | 0.43563 | 0.38601 | 0.39775 | 0.37002 | 0.4156 | 0.38111
12 | 1.1187 | 1.1096 | 1.1487 | 1.0739 | 1.0506 | 1.0418 | 1.0455 | 1.0157 | 0.87447 | 0.79216 | 1.0429 | 1.065 | 1.062 | 1.0729 | 1.0539 | 1.1587 | 1.2278 | 1.1848 | 1.1221 | 1.2106 | 1.1916 | 1.1866 | 1.2643 | 1.3619
13 | 2.9144 | 2.8042 | 2.6806 | 2.7073 | 2.8482 | 2.7425 | 3.2069 | 3.3306 | 3.5006 | 3.5074 | 3.5011 | 3.4618 | 3.5581 | 3.5138 | 3.5594 | 3.5502 | 3.4812 | 3.5365 | 3.4417 | 3.1831 | 3.1658 | 3.1983 | 2.9907 | 2.9369
14 | 1.5754 | 1.5352 | 1.4721 | 1.471 | 1.4537 | 1.4071 | 1.4449 | 1.7254 | 1.7928 | 1.747 | 1.6955 | 1.811 | 1.8468 | 1.8602 | 1.625 | 1.6628 | 1.7749 | 1.7972 | 1.5767 | 1.6565 | 1.5587 | 1.5593 | 1.5429 | 1.4189
15 | 0.48258 | 0.47204 | 0.43821 | 0.43755 | 0.39831 | 0.4248 | 0.47598 | 0.48921 | 0.55444 | 0.56263 | 0.52821 | 0.54418 | 0.55807 | 0.53436 | 0.51854 | 0.4909 | 0.54181 | 0.63673 | 0.59815 | 0.57742 | 0.59086 | 0.50876 | 0.53817 | 0.50535
16 | 0.77183 | 0.74002 | 0.7229 | 0.73572 | 0.69728 | 0.7473 | 1.1381 | 1.2997 | 1.3334 | 1.2255 | 1.1915 | 1.3188 | 1.2438 | 1.2076 | 1.1166 | 1.0582 | 1.0822 | 1.169 | 1.0988 | 1.091 | 1.1163 | 1.0323 | 0.95949 | 0.84618
17 | 0.3514 | 0.30109 | 0.26877 | 0.25078 | 0.22273 | 0.26143 | 0.46373 | 0.49598 | 0.55868 | 0.5443 | 0.52773 | 0.49339 | 0.50844 | 0.52881 | 0.48419 | 0.4832 | 0.5148 | 0.71137 | 0.64988 | 0.59258 | 0.63209 | 0.57244 | 0.52133 | 0.44977
18 | 0.77169 | 0.71638 | 0.66289 | 0.63867 | 0.65091 | 0.64793 | 0.78175 | 0.74267 | 0.81896 | 0.87188 | 0.89868 | 0.87831 | 0.94553 | 0.88933 | 0.86386 | 0.86559 | 0.87909 | 0.98204 | 0.96157 | 0.99524 | 1.0042 | 0.93731 | 0.97096 | 0.88379
19 | 2.2442 | 1.9843 | 2.0135 | 2.0015 | 2.0811 | 1.9944 | 2.2593 | 2.743 | 2.7835 | 2.7733 | 2.7962 | 2.8231 | 2.8469 | 2.7881 | 2.7652 | 2.7337 | 2.6138 | 2.657 | 2.6297 | 2.5463 | 2.5816 | 2.3714 | 2.3004 | 2.1674
20 | 1.0999 | 1.0088 | 0.97109 | 0.99264 | 0.97704 | 1.0617 | 1.3175 | 1.4834 | 1.6682 | 1.6505 | 1.7181 | 1.7411 | 1.7575 | 1.7238 | 1.6855 | 1.5605 | 1.6941 | 1.6722 | 1.5351 | 1.5906 | 1.5968 | 1.2877 | 1.3572 | 1.1785
21 | 0.64213 | 0.61119 | 0.58916 | 0.56211 | 0.57346 | 0.63552 | 1.0165 | 1.1244 | 1.1441 | 1.1792 | 1.176 | 1.1811 | 1.1316 | 1.1686 | 0.98829 | 0.93159 | 0.91039 | 0.99383 | 0.93658 | 0.9084 | 0.90054 | 0.83529 | 0.75622 | 0.71577
22 | 0.7549 | 0.73746 | 0.71961 | 0.67757 | 0.69988 | 0.66405 | 0.69973 | 0.60499 | 0.56144 | 0.58251 | 0.5621 | 0.63061 | 0.66403 | 0.68612 | 0.66265 | 0.66851 | 0.67993 | 0.69498 | 0.64539 | 0.63194 | 0.68025 | 0.62694 | 0.72791 | 0.75617
23 | 3.3584 | 3.1111 | 2.9867 | 2.9324 | 2.7879 | 2.9567 | 3.5305 | 3.7564 | 3.9411 | 4.1047 | 4.2682 | 4.0451 | 4.2069 | 4.2098 | 4.1057 | 4.0235 | 3.8702 | 4.454 | 4.2283 | 3.9664 | 4.3954 | 3.7742 | 3.865 | 3.5869
24 | 1.9937 | 1.8735 | 1.7572 | 1.6916 | 1.578 | 1.6731 | 2.1759 | 1.7981 | 1.6257 | 1.4906 | 2.0371 | 2.0622 | 2.0923 | 2.2224 | 2.083 | 2.082 | 1.9608 | 2.4762 | 2.2089 | 2.074 | 2.2468 | 2.0377 | 2.3754 | 2.1573
25 | 0.66232 | 0.66323 | 0.69736 | 0.68938 | 0.6267 | 0.63297 | 0.67197 | 0.61771 | 0.52487 | 0.48068 | 0.62524 | 0.62146 | 0.63041 | 0.68466 | 0.58935 | 0.7265 | 0.71403 | 0.71925 | 0.65726 | 0.66401 | 0.6956 | 0.7166 | 0.75079 | 0.83306
26 | 2.3109 | 2.1727 | 2.2412 | 2.1518 | 2.1741 | 2.1918 | 2.6854 | 2.9077 | 2.8766 | 2.7709 | 2.7541 | 2.8772 | 2.8233 | 2.8249 | 2.7791 | 2.807 | 2.8934 | 2.988 | 2.8209 | 2.6367 | 2.7032 | 2.6867 | 2.3583 | 2.239
27 | 1.6497 | 1.6467 | 1.5562 | 1.5856 | 1.438 | 1.4752 | 1.5118 | 1.828 | 1.8035 | 1.8072 | 1.8826 | 1.8675 | 1.9245 | 1.902 | 1.7259 | 1.8055 | 1.8385 | 1.7681 | 1.7472 | 1.6138 | 1.6879 | 1.5996 | 1.5883 | 1.5035
28 | 1.0191 | 1.0123 | 0.96757 | 0.91247 | 0.86753 | 0.88706 | 1.0174 | 1.0564 | 1.1804 | 1.2231 | 1.2022 | 1.1502 | 1.1509 | 1.1636 | 1.0896 | 1.0535 | 1.1652 | 1.2623 | 1.2294 | 1.1766 | 1.1924 | 1.1476 | 1.1405 | 1.0522
29 | 2.4719 | 2.319 | 2.1657 | 2.2031 | 2.1419 | 2.2522 | 3.4819 | 3.8087 | 4.177 | 3.8419 | 3.6097 | 3.9706 | 3.9248 | 3.9571 | 3.1982 | 3.2287 | 3.3033 | 3.5581 | 3.1625 | 3.3495 | 3.5015 | 3.3209 | 2.8979 | 2.6759
30 | 0.53246 | 0.46852 | 0.4212 | 0.40844 | 0.34953 | 0.41728 | 0.68777 | 0.69503 | 0.82579 | 0.79061 | 0.76109 | 0.68631 | 0.76476 | 0.74421 | 0.73144 | 0.7266 | 0.74682 | 1.0288 | 0.99077 | 0.88545 | 0.94605 | 0.82999 | 0.78429 | 0.70391
31 | 3.2653 | 3.032 | 2.7776 | 2.7324 | 2.717 | 2.9735 | 3.5478 | 3.6283 | 3.7779 | 3.9657 | 4.1387 | 4.2806 | 4.4116 | 4.2512 | 4.2683 | 4.068 | 4.3049 | 4.6436 | 4.7697 | 4.6463 | 4.6363 | 4.4211 | 4.0561 | 3.9688
32 | 1.1881 | 1.1407 | 1.0921 | 1.1139 | 1.1133 | 1.1278 | 1.2697 | 1.5296 | 1.5528 | 1.5493 | 1.558 | 1.6184 | 1.5817 | 1.557 | 1.48 | 1.4409 | 1.493 | 1.4999 | 1.4148 | 1.4123 | 1.4404 | 1.3086 | 1.2628 | 1.2513

## Pc, Autumn, S7
LoadID | 0 | 1 | 2 | 3 | 4 | 5 | 6 | 7 | 8 | 9 | 10 | 11 | 12 | 13 | 14 | 15 | 16 | 17 | 18 | 19 | 20 | 21 | 22 | 23
1 | 1.5782 | 1.4954 | 1.4545 | 1.4998 | 1.3981 | 1.4502 | 1.4024 | 1.8902 | 1.9254 | 1.8629 | 1.8727 | 1.9292 | 1.9667 | 1.9016 | 1.7421 | 1.7674 | 1.875 | 1.7741 | 1.7447 | 1.7216 | 1.7014 | 1.6672 | 1.5151 | 1.4377
2 | 0.85167 | 0.83476 | 0.7734 | 0.7451 | 0.70169 | 0.73424 | 0.84062 | 0.92424 | 0.98953 | 1.0585 | 0.96949 | 0.98077 | 0.99727 | 0.99713 | 0.91988 | 0.89862 | 0.97116 | 1.0961 | 1.0665 | 1.0275 | 1.04 | 0.99915 | 0.9507 | 0.8925
3 | 1.6617 | 1.6313 | 1.5443 | 1.5803 | 1.4546 | 1.5995 | 2.5044 | 2.7116 | 2.929 | 2.7143 | 2.6365 | 2.8194 | 2.7784 | 2.7358 | 2.3516 | 2.2956 | 2.4491 | 2.4915 | 2.2336 | 2.4207 | 2.3972 | 2.3027 | 2.0733 | 1.8785
4 | 0.18221 | 0.16656 | 0.14784 | 0.13932 | 0.12387 | 0.13135 | 0.21275 | 0.19593 | 0.22268 | 0.21722 | 0.20919 | 0.19981 | 0.21896 | 0.21221 | 0.20847 | 0.21318 | 0.2157 | 0.28791 | 0.2635 | 0.23682 | 0.26777 | 0.2207 | 0.24189 | 0.22261
5 | 0.50876 | 0.4626 | 0.43179 | 0.40371 | 0.39651 | 0.42026 | 0.4968 | 0.47501 | 0.52031 | 0.55799 | 0.57153 | 0.56082 | 0.58483 | 0.5746 | 0.58849 | 0.56156 | 0.58727 | 0.6332 | 0.6262 | 0.57996 | 0.62069 | 0.57395 | 0.58354 | 0.58966
6 | 3.0469 | 2.9003 | 2.836 | 2.7789 | 2.8643 | 2.8555 | 3.2217 | 3.7428 | 3.7355 | 3.9762 | 3.7789 | 3.9766 | 4.0254 | 3.9014 | 3.7032 | 3.7315 | 3.4283 | 3.8236 | 3.4705 | 3.4888 | 3.362 | 3.3265 | 3.0737 | 3.1149
7 | 1.5002 | 1.4464 | 1.3912 | 1.352 | 1.3075 | 1.3643 | 1.7428 | 1.707 | 2.0158 | 2.0902 | 1.9765 | 2.1278 | 2.0937 | 2.1283 | 1.9878 | 2.012 | 1.9811 | 2.1023 | 1.9857 | 1.9431 | 1.8812 | 1.5899 | 1.6989 | 1.568
8 | 0.32528 | 0.3216 | 0.30792 | 0.30113 | 0.28659 | 0.30873 | 0.47211 | 0.4878 | 0.51167 | 0.51582 | 0.53816 | 0.54782 | 0.53294 | 0.54724 | 0.45379 | 0.4231 | 0.40506 | 0.44574 | 0.41423 | 0.41002 | 0.40386 | 0.37232 | 0.35914 | 0.34881
9 | 0.33356 | 0.33763 | 0.31475 | 0.30579 | 0.29979 | 0.28451 | 0.29604 | 0.23142 | 0.21942 | 0.22353 | 0.23322 | 0.253 | 0.24976 | 0.26961 | 0.26482 | 0.28041 | 0.25172 | 0.28395 | 0.25927 | 0.2555 | 0.27834 | 0.25287 | 0.30556 | 0.31891
10 | 0.53992 | 0.49526 | 0.47218 | 0.4972 | 0.46016 | 0.51938 | 0.62285 | 0.68062 | 0.71716 | 0.74889 | 0.74988 | 0.74828 | 0.75654 | 0.74669 | 0.72076 | 0.70749 | 0.667 | 0.76299 | 0.74124 | 0.76521 | 0.73443 | 0.70695 | 0.66205 | 0.59927
11 | 0.3367 | 0.31816 | 0.30349 | 0.27848 | 0.27464 | 0.28426 | 0.37848 | 0.32738 | 0.29968 | 0.261 | 0.37234 | 0.3751 | 0.37427 | 0.39823 | 0.35445 | 0.36055 | 0.36852 | 0.42461 | 0.40049 | 0.39862 | 0.41289 | 0.3842 | 0.40048 | 0.38873
12 | 1.0956 | 1.0914 | 1.1593 | 1.0504 | 1.0826 | 1.0634 | 1.0408 | 1.0765 | 0.89321 | 0.77436 | 1.0258 | 1.0607 | 1.051 | 1.0945 | 1.0447 | 1.122 | 1.1716 | 1.1975 | 1.1219 | 1.1638 | 1.2545 | 1.2365 | 1.2458 | 1.344
13 | 2.7992 | 2.8348 | 2.8216 | 2.8797 | 2.6788 | 2.7986 | 3.2202 | 3.4377 | 3.6628 | 3.5004 | 3.2669 | 3.5632 | 3.633 | 3.5303 | 3.4871 | 3.6294 | 3.3264 | 3.6825 | 3.5332 | 3.3025 | 3.4389 | 3.114 | 2.8262 | 2.8844
14 | 1.566 | 1.5653 | 1.4561 | 1.503 | 1.4449 | 1.4302 | 1.3963 | 1.7718 | 1.8772 | 1.8291 | 1.7991 | 1.8239 | 1.8223 | 1.8447 | 1.6082 | 1.7448 | 1.7942 | 1.8007 | 1.5929 | 1.6099 | 1.5543 | 1.5432 | 1.4841 | 1.4566
15 | 0.48607 | 0.48712 | 0.44976 | 0.43584 | 0.41958 | 0.42044 | 0.49483 | 0.49019 | 0.5508 | 0.5806 | 0.5598 | 0.53825 | 0.55678 | 0.54449 | 0.50517 | 0.52887 | 0.54807 | 0.60647 | 0.61007 | 0.58464 | 0.56434 | 0.53195 | 0.5392 | 0.52657
16 | 0.78614 | 0.7554 | 0.71495 | 0.72341 | 0.7228 | 0.73385 | 1.1303 | 1.2668 | 1.288 | 1.2789 | 1.2155 | 1.2883 | 1.3163 | 1.2402 | 1.1258 | 1.0841 | 1.0731 | 1.1724 | 1.0862 | 1.1622 | 1.1501 | 1.0845 | 0.94247 | 0.86698
17 | 0.33923 | 0.29649 | 0.26762 | 0.25237 | 0.23132 | 0.27115 | 0.46092 | 0.50261 | 0.54059 | 0.53769 | 0.54915 | 0.49182 | 0.5059 | 0.5201 | 0.49659 | 0.49667 | 0.508 | 0.70586 | 0.66132 | 0.58458 | 0.61652 | 0.54894 | 0.52804 | 0.46719
18 | 0.78177 | 0.74088 | 0.66507 | 0.64856 | 0.62005 | 0.66818 | 0.80211 | 0.79825 | 0.83761 | 0.87956 | 0.88047 | 0.95549 | 0.93292 | 0.93961 | 0.88314 | 0.89504 | 0.88736 | 0.96831 | 0.94889 | 0.92256 | 1.0081 | 0.88734 | 0.92783 | 0.89453
19 | 2.0946 | 2.0041 | 2.008 | 2.0144 | 1.9751 | 2.0565 | 2.3105 | 2.6413 | 2.8621 | 2.9054 | 2.8977 | 3.0301 | 3.0234 | 2.9301 | 2.7304 | 2.7612 | 2.6752 | 2.7429 | 2.5297 | 2.5348 | 2.6221 | 2.3741 | 2.2774 | 2.1589
20 | 1.1025 | 0.99753 | 1.0144 | 0.98198 | 0.96106 | 1.081 | 1.3124 | 1.4913 | 1.6827 | 1.7655 | 1.7458 | 1.774 | 1.7889 | 1.7742 | 1.7068 | 1.6067 | 1.5655 | 1.7407 | 1.5709 | 1.5643 | 1.581 | 1.2635 | 1.2657 | 1.2335
21 | 0.64213 | 0.63084 | 0.58296 | 0.57101 | 0.57848 | 0.6477 | 0.96154 | 1.1115 | 1.1805 | 1.1517 | 1.203 | 1.1251 | 1.1717 | 1.1034 | 0.97339 | 0.96432 | 0.87958 | 0.9836 | 0.91111 | 0.89679 | 0.93999 | 0.78095 | 0.73726 | 0.69423
22 | 0.77108 | 0.73181 | 0.72777 | 0.71227 | 0.69601 | 0.63308 | 0.67266 | 0.58466 | 0.57693 | 0.58847 | 0.60083 | 0.62287 | 0.63326 | 0.68884 | 0.64373 | 0.69816 | 0.64651 | 0.66184 | 0.6598 | 0.66069 | 0.65256 | 0.65411 | 0.71368 | 0.73998
23 | 3.2746 | 3.0737 | 2.915 | 2.8855 | 2.8494 | 3.0105 | 3.686 | 3.772 | 4.0484 | 4.1122 | 3.9591 | 4.0451 | 4.3358 | 4.3096 | 3.9803 | 3.9403 | 3.9259 | 4.3698 | 4.1756 | 4.0073 | 4.2445 | 3.957 | 3.9656 | 3.6095
24 | 1.9885 | 1.886 | 1.7885 | 1.7019 | 1.6101 | 1.7451 | 2.219 | 1.8559 | 1.6211 | 1.4674 | 2.1119 | 2.0424 | 2.1133 | 2.1822 | 2.0542 | 2.0224 | 1.9816 | 2.5063 | 2.2618 | 2.1053 | 2.233 | 2.0895 | 2.3277 | 2.2457
25 | 0.65979 | 0.67208 | 0.6665 | 0.65577 | 0.66239 | 0.62228 | 0.67673 | 0.60593 | 0.53611 | 0.47278 | 0.62641 | 0.59979 | 0.62836 | 0.67133 | 0.59974 | 0.68823 | 0.65999 | 0.71274 | 0.68312 | 0.68508 | 0.72112 | 0.72016 | 0.77672 | 0.82872
26 | 2.3267 | 2.2646 | 2.1848 | 2.2095 | 2.2112 | 2.204 | 2.7568 | 2.7677 | 2.8386 | 2.7879 | 2.706 | 2.7763 | 2.9217 | 2.9042 | 2.7621 | 2.9131 | 2.7531 | 2.844 | 2.821 | 2.6438 | 2.741 | 2.6413 | 2.3791 | 2.2429
27 | 1.586 | 1.6086 | 1.5372 | 1.5362 | 1.454 | 1.4612 | 1.5199 | 1.8619 | 1.8776 | 1.8755 | 1.8672 | 1.8491 | 1.8683 | 1.9221 | 1.7277 | 1.8072 | 1.7763 | 1.8459 | 1.7116 | 1.6624 | 1.589 | 1.6164 | 1.5784 | 1.5115
28 | 1.0424 | 0.9751 | 0.94387 | 0.91554 | 0.85742 | 0.89799 | 1.0085 | 1.0894 | 1.1426 | 1.2714 | 1.1479 | 1.1535 | 1.1875 | 1.19 | 1.061 | 1.1046 | 1.1931 | 1.3474 | 1.2707 | 1.2068 | 1.1995 | 1.1205 | 1.1342 | 1.0769
29 | 2.4259 | 2.342 | 2.2137 | 2.1871 | 2.1368 | 2.3147 | 3.5743 | 3.9033 | 4.1712 | 3.8558 | 3.8147 | 4.0956 | 3.7386 | 3.8196 | 3.4322 | 3.1099 | 3.2627 | 3.4484 | 3.2767 | 3.4688 | 3.4692 | 3.168 | 2.938 | 2.6111
30 | 0.5375 | 0.47781 | 0.42456 | 0.40153 | 0.36195 | 0.41482 | 0.70035 | 0.7043 | 0.82388 | 0.81313 | 0.77497 | 0.72109 | 0.76019 | 0.79254 | 0.70972 | 0.70518 | 0.73051 | 1.0074 | 0.93833 | 0.84484 | 0.94534 | 0.78722 | 0.80022 | 0.68477
31 | 3.3212 | 3.0139 | 2.7128 | 2.6014 | 2.8006 | 2.9167 | 3.536 | 3.635 | 3.7942 | 3.8618 | 4.1586 | 4.406 | 4.2743 | 4.1686 | 4.0079 | 3.9268 | 4.2271 | 4.6048 | 4.6893 | 4.299 | 4.8498 | 4.4258 | 4.2637 | 3.7918
32 | 1.2174 | 1.1299 | 1.0724 | 1.0598 | 1.0817 | 1.1147 | 1.2402 | 1.4631 | 1.5489 | 1.6146 | 1.5252 | 1.5635 | 1.5903 | 1.5791 | 1.482 | 1.4731 | 1.3912 | 1.4322 | 1.4386 | 1.4026 | 1.4494 | 1.2978 | 1.3016 | 1.174

## Pc, Autumn, S8
LoadID | 0 | 1 | 2 | 3 | 4 | 5 | 6 | 7 | 8 | 9 | 10 | 11 | 12 | 13 | 14 | 15 | 16 | 17 | 18 | 19 | 20 | 21 | 22 | 23
1 | 1.5782 | 1.4954 | 1.4545 | 1.4998 | 1.3981 | 1.4502 | 1.4024 | 1.8902 | 1.9254 | 1.8629 | 1.8727 | 1.9292 | 1.9667 | 1.9016 | 1.7421 | 1.7674 | 1.875 | 1.7741 | 1.7447 | 1.7216 | 1.7014 | 1.6672 | 1.5151 | 1.4377
2 | 0.85167 | 0.83476 | 0.7734 | 0.7451 | 0.70169 | 0.73424 | 0.84062 | 0.92424 | 0.98953 | 1.0585 | 0.96949 | 0.98077 | 0.99727 | 0.99713 | 0.91988 | 0.89862 | 0.97116 | 1.0961 | 1.0665 | 1.0275 | 1.04 | 0.99915 | 0.9507 | 0.8925
3 | 1.6617 | 1.6313 | 1.5443 | 1.5803 | 1.4546 | 1.5995 | 2.5044 | 2.7116 | 2.929 | 2.7143 | 2.6365 | 2.8194 | 2.7784 | 2.7358 | 2.3516 | 2.2956 | 2.4491 | 2.4915 | 2.2336 | 2.4207 | 2.3972 | 2.3027 | 2.0733 | 1.8785
4 | 0.18221 | 0.16656 | 0.14784 | 0.13932 | 0.12387 | 0.13135 | 0.21275 | 0.19593 | 0.22268 | 0.21722 | 0.20919 | 0.19981 | 0.21896 | 0.21221 | 0.20847 | 0.21318 | 0.2157 | 0.28791 | 0.2635 | 0.23682 | 0.26777 | 0.2207 | 0.24189 | 0.22261
5 | 0.50876 | 0.4626 | 0.43179 | 0.40371 | 0.39651 | 0.42026 | 0.4968 | 0.47501 | 0.52031 | 0.55799 | 0.57153 | 0.56082 | 0.58483 | 0.5746 | 0.58849 | 0.56156 | 0.58727 | 0.6332 | 0.6262 | 0.57996 | 0.62069 | 0.57395 | 0.58354 | 0.58966
6 | 3.0469 | 2.9003 | 2.836 | 2.7789 | 2.8643 | 2.8555 | 3.2217 | 3.7428 | 3.7355 | 3.9762 | 3.7789 | 3.9766 | 4.0254 | 3.9014 | 3.7032 | 3.7315 | 3.4283 | 3.8236 | 3.4705 | 3.4888 | 3.362 | 3.3265 | 3.0737 | 3.1149
7 | 1.5002 | 1.4464 | 1.3912 | 1.352 | 1.3075 | 1.3643 | 1.7428 | 1.707 | 2.0158 | 2.0902 | 1.9765 | 2.1278 | 2.0937 | 2.1283 | 1.9878 | 2.012 | 1.9811 | 2.1023 | 1.9857 | 1.9431 | 1.8812 | 1.5899 | 1.6989 | 1.568
8 | 0.32528 | 0.3216 | 0.30792 | 0.30113 | 0.28659 | 0.30873 | 0.47211 | 0.4878 | 0.51167 | 0.51582 | 0.53816 | 0.54782 | 0.53294 | 0.54724 | 0.45379 | 0.4231 | 0.40506 | 0.44574 | 0.41423 | 0.41002 | 0.40386 | 0.37232 | 0.35914 | 0.34881
9 | 0.33356 | 0.33763 | 0.31475 | 0.30579 | 0.29979 | 0.28451 | 0.29604 | 0.23142 | 0.21942 | 0.22353 | 0.23322 | 0.253 | 0.24976 | 0.26961 | 0.26482 | 0.28041 | 0.25172 | 0.28395 | 0.25927 | 0.2555 | 0.27834 | 0.25287 | 0.30556 | 0.31891
10 | 0.53992 | 0.49526 | 0.47218 | 0.4972 | 0.46016 | 0.51938 | 0.62285 | 0.68062 | 0.71716 | 0.74889 | 0.74988 | 0.74828 | 0.75654 | 0.74669 | 0.72076 | 0.70749 | 0.667 | 0.76299 | 0.74124 | 0.76521 | 0.73443 | 0.70695 | 0.66205 | 0.59927
11 | 0.3367 | 0.31816 | 0.30349 | 0.27848 | 0.27464 | 0.28426 | 0.37848 | 0.32738 | 0.29968 | 0.261 | 0.37234 | 0.3751 | 0.37427 | 0.39823 | 0.35445 | 0.36055 | 0.36852 | 0.42461 | 0.40049 | 0.39862 | 0.41289 | 0.3842 | 0.40048 | 0.38873
12 | 1.0956 | 1.0914 | 1.1593 | 1.0504 | 1.0826 | 1.0634 | 1.0408 | 1.0765 | 0.89321 | 0.77436 | 1.0258 | 1.0607 | 1.051 | 1.0945 | 1.0447 | 1.122 | 1.1716 | 1.1975 | 1.1219 | 1.1638 | 1.2545 | 1.2365 | 1.2458 | 1.344
13 | 2.7992 | 2.8348 | 2.8216 | 2.8797 | 2.6788 | 2.7986 | 3.2202 | 3.4377 | 3.6628 | 3.5004 | 3.2669 | 3.5632 | 3.633 | 3.5303 | 3.4871 | 3.6294 | 3.3264 | 3.6825 | 3.5332 | 3.3025 | 3.4389 | 3.114 | 2.8262 | 2.8844
14 | 1.566 | 1.5653 | 1.4561 | 1.503 | 1.4449 | 1.4302 | 1.3963 | 1.7718 | 1.8772 | 1.8291 | 1.7991 | 1.8239 | 1.8223 | 1.8447 | 1.6082 | 1.7448 | 1.7942 | 1.8007 | 1.5929 | 1.6099 | 1.5543 | 1.5432 | 1.4841 | 1.4566
15 | 0.48607 | 0.48712 | 0.44976 | 0.43584 | 0.41958 | 0.42044 | 0.49483 | 0.49019 | 0.5508 | 0.5806 | 0.5598 | 0.53825 | 0.55678 | 0.54449 | 0.50517 | 0.52887 | 0.54807 | 0.60647 | 0.61007 | 0.58464 | 0.56434 | 0.53195 | 0.5392 | 0.52657
16 | 0.78614 | 0.7554 | 0.71495 | 0.72341 | 0.7228 | 0.73385 | 1.1303 | 1.2668 | 1.288 | 1.2789 | 1.2155 | 1.2883 | 1.3163 | 1.2402 | 1.1258 | 1.0841 | 1.0731 | 1.1724 | 1.0862 | 1.1622 | 1.1501 | 1.0845 | 0.94247 | 0.86698
17 | 0.33923 | 0.29649 | 0.26762 | 0.25237 | 0.23132 | 0.27115 | 0.46092 | 0.50261 | 0.54059 | 0.53769 | 0.54915 | 0.49182 | 0.5059 | 0.5201 | 0.49659 | 0.49667 | 0.508 | 0.70586 | 0.66132 | 0.58458 | 0.61652 | 0.54894 | 0.52804 | 0.46719
18 | 0.78177 | 0.74088 | 0.66507 | 0.64856 | 0.62005 | 0.66818 | 0.80211 | 0.79825 | 0.83761 | 0.87956 | 0.88047 | 0.95549 | 0.93292 | 0.93961 | 0.88314 | 0.89504 | 0.88736 | 0.96831 | 0.94889 | 0.92256 | 1.0081 | 0.88734 | 0.92783 | 0.89453
19 | 2.0946 | 2.0041 | 2.008 | 2.0144 | 1.9751 | 2.0565 | 2.3105 | 2.6413 | 2.8621 | 2.9054 | 2.8977 | 3.0301 | 3.0234 | 2.9301 | 2.7304 | 2.7612 | 2.6752 | 2.7429 | 2.5297 | 2.5348 | 2.6221 | 2.3741 | 2.2774 | 2.1589
20 | 1.1025 | 0.99753 | 1.0144 | 0.98198 | 0.96106 | 1.081 | 1.3124 | 1.4913 | 1.6827 | 1.7655 | 1.7458 | 1.774 | 1.7889 | 1.7742 | 1.7068 | 1.6067 | 1.5655 | 1.7407 | 1.5709 | 1.5643 | 1.581 | 1.2635 | 1.2657 | 1.2335
21 | 0.64213 | 0.63084 | 0.58296 | 0.57101 | 0.57848 | 0.6477 | 0.96154 | 1.1115 | 1.1805 | 1.1517 | 1.203 | 1.1251 | 1.1717 | 1.1034 | 0.97339 | 0.96432 | 0.87958 | 0.9836 | 0.91111 | 0.89679 | 0.93999 | 0.78095 | 0.73726 | 0.69423
22 | 0.77108 | 0.73181 | 0.72777 | 0.71227 | 0.69601 | 0.63308 | 0.67266 | 0.58466 | 0.57693 | 0.58847 | 0.60083 | 0.62287 | 0.63326 | 0.68884 | 0.64373 | 0.69816 | 0.64651 | 0.66184 | 0.6598 | 0.66069 | 0.65256 | 0.65411 | 0.71368 | 0.73998
23 | 3.2746 | 3.0737 | 2.915 | 2.8855 | 2.8494 | 3.0105 | 3.686 | 3.772 | 4.0484 | 4.1122 | 3.9591 | 4.0451 | 4.3358 | 4.3096 | 3.9803 | 3.9403 | 3.9259 | 4.3698 | 4.1756 | 4.0073 | 4.2445 | 3.957 | 3.9656 | 3.6095
24 | 1.9885 | 1.886 | 1.7885 | 1.7019 | 1.6101 | 1.7451 | 2.219 | 1.8559 | 1.6211 | 1.4674 | 2.1119 | 2.0424 | 2.1133 | 2.1822 | 2.0542 | 2.0224 | 1.9816 | 2.5063 | 2.2618 | 2.1053 | 2.233 | 2.0895 | 2.3277 | 2.2457
25 | 0.65979 | 0.67208 | 0.6665 | 0.65577 | 0.66239 | 0.62228 | 0.67673 | 0.60593 | 0.53611 | 0.47278 | 0.62641 | 0.59979 | 0.62836 | 0.67133 | 0.59974 | 0.68823 | 0.65999 | 0.71274 | 0.68312 | 0.68508 | 0.72112 | 0.72016 | 0.77672 | 0.82872
26 | 2.3267 | 2.2646 | 2.1848 | 2.2095 | 2.2112 | 2.204 | 2.7568 | 2.7677 | 2.8386 | 2.7879 | 2.706 | 2.7763 | 2.9217 | 2.9042 | 2.7621 | 2.9131 | 2.7531 | 2.844 | 2.821 | 2.6438 | 2.741 | 2.6413 | 2.3791 | 2.2429
27 | 1.586 | 1.6086 | 1.5372 | 1.5362 | 1.454 | 1.4612 | 1.5199 | 1.8619 | 1.8776 | 1.8755 | 1.8672 | 1.8491 | 1.8683 | 1.9221 | 1.7277 | 1.8072 | 1.7763 | 1.8459 | 1.7116 | 1.6624 | 1.589 | 1.6164 | 1.5784 | 1.5115
28 | 1.0424 | 0.9751 | 0.94387 | 0.91554 | 0.85742 | 0.89799 | 1.0085 | 1.0894 | 1.1426 | 1.2714 | 1.1479 | 1.1535 | 1.1875 | 1.19 | 1.061 | 1.1046 | 1.1931 | 1.3474 | 1.2707 | 1.2068 | 1.1995 | 1.1205 | 1.1342 | 1.0769
29 | 2.4259 | 2.342 | 2.2137 | 2.1871 | 2.1368 | 2.3147 | 3.5743 | 3.9033 | 4.1712 | 3.8558 | 3.8147 | 4.0956 | 3.7386 | 3.8196 | 3.4322 | 3.1099 | 3.2627 | 3.4484 | 3.2767 | 3.4688 | 3.4692 | 3.168 | 2.938 | 2.6111
30 | 0.5375 | 0.47781 | 0.42456 | 0.40153 | 0.36195 | 0.41482 | 0.70035 | 0.7043 | 0.82388 | 0.81313 | 0.77497 | 0.72109 | 0.76019 | 0.79254 | 0.70972 | 0.70518 | 0.73051 | 1.0074 | 0.93833 | 0.84484 | 0.94534 | 0.78722 | 0.80022 | 0.68477
31 | 3.3212 | 3.0139 | 2.7128 | 2.6014 | 2.8006 | 2.9167 | 3.536 | 3.635 | 3.7942 | 3.8618 | 4.1586 | 4.406 | 4.2743 | 4.1686 | 4.0079 | 3.9268 | 4.2271 | 4.6048 | 4.6893 | 4.299 | 4.8498 | 4.4258 | 4.2637 | 3.7918
32 | 1.2174 | 1.1299 | 1.0724 | 1.0598 | 1.0817 | 1.1147 | 1.2402 | 1.4631 | 1.5489 | 1.6146 | 1.5252 | 1.5635 | 1.5903 | 1.5791 | 1.482 | 1.4731 | 1.3912 | 1.4322 | 1.4386 | 1.4026 | 1.4494 | 1.2978 | 1.3016 | 1.174

## Pc, Autumn, S9
LoadID | 0 | 1 | 2 | 3 | 4 | 5 | 6 | 7 | 8 | 9 | 10 | 11 | 12 | 13 | 14 | 15 | 16 | 17 | 18 | 19 | 20 | 21 | 22 | 23
1 | 1.5782 | 1.4954 | 1.4545 | 1.4998 | 1.3981 | 1.4502 | 1.4024 | 1.8902 | 1.9254 | 1.8629 | 1.8727 | 1.9292 | 1.9667 | 1.9016 | 1.7421 | 1.7674 | 1.875 | 1.7741 | 1.7447 | 1.7216 | 1.7014 | 1.6672 | 1.5151 | 1.4377
2 | 0.85167 | 0.83476 | 0.7734 | 0.7451 | 0.70169 | 0.73424 | 0.84062 | 0.92424 | 0.98953 | 1.0585 | 0.96949 | 0.98077 | 0.99727 | 0.99713 | 0.91988 | 0.89862 | 0.97116 | 1.0961 | 1.0665 | 1.0275 | 1.04 | 0.99915 | 0.9507 | 0.8925
3 | 1.6617 | 1.6313 | 1.5443 | 1.5803 | 1.4546 | 1.5995 | 2.5044 | 2.7116 | 2.929 | 2.7143 | 2.6365 | 2.8194 | 2.7784 | 2.7358 | 2.3516 | 2.2956 | 2.4491 | 2.4915 | 2.2336 | 2.4207 | 2.3972 | 2.3027 | 2.0733 | 1.8785
4 | 0.18221 | 0.16656 | 0.14784 | 0.13932 | 0.12387 | 0.13135 | 0.21275 | 0.19593 | 0.22268 | 0.21722 | 0.20919 | 0.19981 | 0.21896 | 0.21221 | 0.20847 | 0.21318 | 0.2157 | 0.28791 | 0.2635 | 0.23682 | 0.26777 | 0.2207 | 0.24189 | 0.22261
5 | 0.50876 | 0.4626 | 0.43179 | 0.40371 | 0.39651 | 0.42026 | 0.4968 | 0.47501 | 0.52031 | 0.55799 | 0.57153 | 0.56082 | 0.58483 | 0.5746 | 0.58849 | 0.56156 | 0.58727 | 0.6332 | 0.6262 | 0.57996 | 0.62069 | 0.57395 | 0.58354 | 0.58966
6 | 3.0469 | 2.9003 | 2.836 | 2.7789 | 2.8643 | 2.8555 | 3.2217 | 3.7428 | 3.7355 | 3.9762 | 3.7789 | 3.9766 | 4.0254 | 3.9014 | 3.7032 | 3.7315 | 3.4283 | 3.8236 | 3.4705 | 3.4888 | 3.362 | 3.3265 | 3.0737 | 3.1149
7 | 1.5002 | 1.4464 | 1.3912 | 1.352 | 1.3075 | 1.3643 | 1.7428 | 1.707 | 2.0158 | 2.0902 | 1.9765 | 2.1278 | 2.0937 | 2.1283 | 1.9878 | 2.012 | 1.9811 | 2.1023 | 1.9857 | 1.9431 | 1.8812 | 1.5899 | 1.6989 | 1.568
8 | 0.32528 | 0.3216 | 0.30792 | 0.30113 | 0.28659 | 0.30873 | 0.47211 | 0.4878 | 0.51167 | 0.51582 | 0.53816 | 0.54782 | 0.53294 | 0.54724 | 0.45379 | 0.4231 | 0.40506 | 0.44574 | 0.41423 | 0.41002 | 0.40386 | 0.37232 | 0.35914 | 0.34881
9 | 0.33356 | 0.33763 | 0.31475 | 0.30579 | 0.29979 | 0.28451 | 0.29604 | 0.23142 | 0.21942 | 0.22353 | 0.23322 | 0.253 | 0.24976 | 0.26961 | 0.26482 | 0.28041 | 0.25172 | 0.28395 | 0.25927 | 0.2555 | 0.27834 | 0.25287 | 0.30556 | 0.31891
10 | 0.53992 | 0.49526 | 0.47218 | 0.4972 | 0.46016 | 0.51938 | 0.62285 | 0.68062 | 0.71716 | 0.74889 | 0.74988 | 0.74828 | 0.75654 | 0.74669 | 0.72076 | 0.70749 | 0.667 | 0.76299 | 0.74124 | 0.76521 | 0.73443 | 0.70695 | 0.66205 | 0.59927
11 | 0.3367 | 0.31816 | 0.30349 | 0.27848 | 0.27464 | 0.28426 | 0.37848 | 0.32738 | 0.29968 | 0.261 | 0.37234 | 0.3751 | 0.37427 | 0.39823 | 0.35445 | 0.36055 | 0.36852 | 0.42461 | 0.40049 | 0.39862 | 0.41289 | 0.3842 | 0.40048 | 0.38873
12 | 1.0956 | 1.0914 | 1.1593 | 1.0504 | 1.0826 | 1.0634 | 1.0408 | 1.0765 | 0.89321 | 0.77436 | 1.0258 | 1.0607 | 1.051 | 1.0945 | 1.0447 | 1.122 | 1.1716 | 1.1975 | 1.1219 | 1.1638 | 1.2545 | 1.2365 | 1.2458 | 1.344
13 | 2.7992 | 2.8348 | 2.8216 | 2.8797 | 2.6788 | 2.7986 | 3.2202 | 3.4377 | 3.6628 | 3.5004 | 3.2669 | 3.5632 | 3.633 | 3.5303 | 3.4871 | 3.6294 | 3.3264 | 3.6825 | 3.5332 | 3.3025 | 3.4389 | 3.114 | 2.8262 | 2.8844
14 | 1.566 | 1.5653 | 1.4561 | 1.503 | 1.4449 | 1.4302 | 1.3963 | 1.7718 | 1.8772 | 1.8291 | 1.7991 | 1.8239 | 1.8223 | 1.8447 | 1.6082 | 1.7448 | 1.7942 | 1.8007 | 1.5929 | 1.6099 | 1.5543 | 1.5432 | 1.4841 | 1.4566
15 | 0.48607 | 0.48712 | 0.44976 | 0.43584 | 0.41958 | 0.42044 | 0.49483 | 0.49019 | 0.5508 | 0.5806 | 0.5598 | 0.53825 | 0.55678 | 0.54449 | 0.50517 | 0.52887 | 0.54807 | 0.60647 | 0.61007 | 0.58464 | 0.56434 | 0.53195 | 0.5392 | 0.52657
16 | 0.78614 | 0.7554 | 0.71495 | 0.72341 | 0.7228 | 0.73385 | 1.1303 | 1.2668 | 1.288 | 1.2789 | 1.2155 | 1.2883 | 1.3163 | 1.2402 | 1.1258 | 1.0841 | 1.0731 | 1.1724 | 1.0862 | 1.1622 | 1.1501 | 1.0845 | 0.94247 | 0.86698
17 | 0.33923 | 0.29649 | 0.26762 | 0.25237 | 0.23132 | 0.27115 | 0.46092 | 0.50261 | 0.54059 | 0.53769 | 0.54915 | 0.49182 | 0.5059 | 0.5201 | 0.49659 | 0.49667 | 0.508 | 0.70586 | 0.66132 | 0.58458 | 0.61652 | 0.54894 | 0.52804 | 0.46719
18 | 0.78177 | 0.74088 | 0.66507 | 0.64856 | 0.62005 | 0.66818 | 0.80211 | 0.79825 | 0.83761 | 0.87956 | 0.88047 | 0.95549 | 0.93292 | 0.93961 | 0.88314 | 0.89504 | 0.88736 | 0.96831 | 0.94889 | 0.92256 | 1.0081 | 0.88734 | 0.92783 | 0.89453
19 | 2.0946 | 2.0041 | 2.008 | 2.0144 | 1.9751 | 2.0565 | 2.3105 | 2.6413 | 2.8621 | 2.9054 | 2.8977 | 3.0301 | 3.0234 | 2.9301 | 2.7304 | 2.7612 | 2.6752 | 2.7429 | 2.5297 | 2.5348 | 2.6221 | 2.3741 | 2.2774 | 2.1589
20 | 1.1025 | 0.99753 | 1.0144 | 0.98198 | 0.96106 | 1.081 | 1.3124 | 1.4913 | 1.6827 | 1.7655 | 1.7458 | 1.774 | 1.7889 | 1.7742 | 1.7068 | 1.6067 | 1.5655 | 1.7407 | 1.5709 | 1.5643 | 1.581 | 1.2635 | 1.2657 | 1.2335
21 | 0.64213 | 0.63084 | 0.58296 | 0.57101 | 0.57848 | 0.6477 | 0.96154 | 1.1115 | 1.1805 | 1.1517 | 1.203 | 1.1251 | 1.1717 | 1.1034 | 0.97339 | 0.96432 | 0.87958 | 0.9836 | 0.91111 | 0.89679 | 0.93999 | 0.78095 | 0.73726 | 0.69423
22 | 0.77108 | 0.73181 | 0.72777 | 0.71227 | 0.69601 | 0.63308 | 0.67266 | 0.58466 | 0.57693 | 0.58847 | 0.60083 | 0.62287 | 0.63326 | 0.68884 | 0.64373 | 0.69816 | 0.64651 | 0.66184 | 0.6598 | 0.66069 | 0.65256 | 0.65411 | 0.71368 | 0.73998
23 | 3.2746 | 3.0737 | 2.915 | 2.8855 | 2.8494 | 3.0105 | 3.686 | 3.772 | 4.0484 | 4.1122 | 3.9591 | 4.0451 | 4.3358 | 4.3096 | 3.9803 | 3.9403 | 3.9259 | 4.3698 | 4.1756 | 4.0073 | 4.2445 | 3.957 | 3.9656 | 3.6095
24 | 1.9885 | 1.886 | 1.7885 | 1.7019 | 1.6101 | 1.7451 | 2.219 | 1.8559 | 1.6211 | 1.4674 | 2.1119 | 2.0424 | 2.1133 | 2.1822 | 2.0542 | 2.0224 | 1.9816 | 2.5063 | 2.2618 | 2.1053 | 2.233 | 2.0895 | 2.3277 | 2.2457
25 | 0.65979 | 0.67208 | 0.6665 | 0.65577 | 0.66239 | 0.62228 | 0.67673 | 0.60593 | 0.53611 | 0.47278 | 0.62641 | 0.59979 | 0.62836 | 0.67133 | 0.59974 | 0.68823 | 0.65999 | 0.71274 | 0.68312 | 0.68508 | 0.72112 | 0.72016 | 0.77672 | 0.82872
26 | 2.3267 | 2.2646 | 2.1848 | 2.2095 | 2.2112 | 2.204 | 2.7568 | 2.7677 | 2.8386 | 2.7879 | 2.706 | 2.7763 | 2.9217 | 2.9042 | 2.7621 | 2.9131 | 2.7531 | 2.844 | 2.821 | 2.6438 | 2.741 | 2.6413 | 2.3791 | 2.2429
27 | 1.586 | 1.6086 | 1.5372 | 1.5362 | 1.454 | 1.4612 | 1.5199 | 1.8619 | 1.8776 | 1.8755 | 1.8672 | 1.8491 | 1.8683 | 1.9221 | 1.7277 | 1.8072 | 1.7763 | 1.8459 | 1.7116 | 1.6624 | 1.589 | 1.6164 | 1.5784 | 1.5115
28 | 1.0424 | 0.9751 | 0.94387 | 0.91554 | 0.85742 | 0.89799 | 1.0085 | 1.0894 | 1.1426 | 1.2714 | 1.1479 | 1.1535 | 1.1875 | 1.19 | 1.061 | 1.1046 | 1.1931 | 1.3474 | 1.2707 | 1.2068 | 1.1995 | 1.1205 | 1.1342 | 1.0769
29 | 2.4259 | 2.342 | 2.2137 | 2.1871 | 2.1368 | 2.3147 | 3.5743 | 3.9033 | 4.1712 | 3.8558 | 3.8147 | 4.0956 | 3.7386 | 3.8196 | 3.4322 | 3.1099 | 3.2627 | 3.4484 | 3.2767 | 3.4688 | 3.4692 | 3.168 | 2.938 | 2.6111
30 | 0.5375 | 0.47781 | 0.42456 | 0.40153 | 0.36195 | 0.41482 | 0.70035 | 0.7043 | 0.82388 | 0.81313 | 0.77497 | 0.72109 | 0.76019 | 0.79254 | 0.70972 | 0.70518 | 0.73051 | 1.0074 | 0.93833 | 0.84484 | 0.94534 | 0.78722 | 0.80022 | 0.68477
31 | 3.3212 | 3.0139 | 2.7128 | 2.6014 | 2.8006 | 2.9167 | 3.536 | 3.635 | 3.7942 | 3.8618 | 4.1586 | 4.406 | 4.2743 | 4.1686 | 4.0079 | 3.9268 | 4.2271 | 4.6048 | 4.6893 | 4.299 | 4.8498 | 4.4258 | 4.2637 | 3.7918
32 | 1.2174 | 1.1299 | 1.0724 | 1.0598 | 1.0817 | 1.1147 | 1.2402 | 1.4631 | 1.5489 | 1.6146 | 1.5252 | 1.5635 | 1.5903 | 1.5791 | 1.482 | 1.4731 | 1.3912 | 1.4322 | 1.4386 | 1.4026 | 1.4494 | 1.2978 | 1.3016 | 1.174

## Qc, Autumn, S1
LoadID | 0 | 1 | 2 | 3 | 4 | 5 | 6 | 7 | 8 | 9 | 10 | 11 | 12 | 13 | 14 | 15 | 16 | 17 | 18 | 19 | 20 | 21 | 22 | 23
1 | -0.7122 | -0.63317 | -0.60145 | -0.61427 | -0.59641 | -0.59741 | -0.56175 | -1.276 | -1.4494 | -1.303 | -1.4481 | -1.3765 | -1.376 | -1.3807 | -0.85422 | -1.2548 | -1.3031 | -1.2519 | -0.96239 | -0.91067 | -0.8619 | -0.77264 | -0.54445 | -0.57148
2 | -0.048986 | -0.053931 | -0.055653 | -0.060885 | -0.06143 | -0.056311 | -0.041774 | 0.017881 | 0.022929 | 0.036557 | 0.019268 | 0.0031144 | -0.011021 | -0.012582 | -0.025895 | -0.024611 | -0.018295 | 0.022376 | 0.028707 | 0.015192 | -0.00079232 | -0.015754 | -0.026902 | -0.039339
3 | 0.61577 | 0.74369 | 0.89396 | 0.84993 | 0.85086 | 0.7306 | 0.033771 | -0.55348 | -0.71317 | -0.62279 | -0.45134 | -0.69794 | -0.51776 | -0.36628 | -0.015775 | 0.073731 | 0.0050396 | -0.079872 | 0.17518 | -0.0017051 | -0.019505 | 0.15257 | 0.51234 | 0.70184
4 | -0.12092 | -0.11483 | -0.12093 | -0.11749 | -0.1196 | -0.11811 | -0.099167 | -0.080282 | -0.077175 | -0.082675 | -0.099692 | -0.10504 | -0.10398 | -0.099968 | -0.10466 | -0.10966 | -0.098478 | -0.070077 | -0.069673 | -0.078723 | -0.082296 | -0.091252 | -0.10456 | -0.10384
5 | -0.074601 | -0.081441 | -0.089486 | -0.083332 | -0.090243 | -0.077138 | -0.066276 | -0.041602 | -0.029652 | -0.018233 | -0.011248 | -0.0089863 | -0.016311 | -0.020222 | -0.024102 | -0.037741 | -0.031714 | -0.01502 | -0.018638 | -0.025201 | -0.021811 | -0.035675 | -0.041342 | -0.047197
6 | -0.68503 | -0.65665 | -0.49064 | -0.66065 | -0.58727 | -0.70744 | -0.80074 | -1.4838 | -1.7491 | -1.7935 | -1.6461 | -1.8403 | -1.8147 | -1.7943 | -1.5724 | -1.3948 | -1.4341 | -1.4828 | -1.2096 | -1.2058 | -1.1751 | -1.0983 | -0.70183 | -0.79424
7 | 0.58351 | 0.60093 | 0.58397 | 0.61861 | 0.60148 | 0.59935 | 0.51802 | 0.25915 | 0.092935 | 0.089021 | 0.030087 | 0.008798 | 0.070603 | 0.077097 | 0.17736 | 0.24439 | 0.24489 | 0.29873 | 0.29389 | 0.31961 | 0.32021 | 0.43104 | 0.50518 | 0.4871
8 | -0.28161 | -0.30484 | -0.28144 | -0.30762 | -0.29001 | -0.29428 | -0.2283 | -0.19167 | -0.1696 | -0.18852 | -0.18165 | -0.16837 | -0.17795 | -0.18549 | -0.2178 | -0.24187 | -0.24532 | -0.2345 | -0.25397 | -0.24548 | -0.26791 | -0.28252 | -0.28992 | -0.28135
9 | 0.010408 | 0.01827 | 0.021122 | 0.022816 | 0.022024 | 0.025369 | 0.036653 | 0.019694 | 0.023761 | 0.015808 | 0.011778 | 0.0078673 | 0.00084917 | 0.0002258 | 0.0031505 | -0.0085686 | -0.0047918 | -0.0037964 | -0.0004023 | -0.00076413 | -0.0049853 | -0.0039022 | 0.013325 | 0.013879
10 | -0.033688 | -0.034489 | -0.035949 | -0.036479 | -0.035704 | -0.034799 | -0.022823 | -0.012545 | -0.0048181 | -0.00045256 | -0.0053897 | -2.6875e-05 | -0.00084154 | -0.0039777 | -0.0074859 | -0.011003 | -0.011641 | -0.0076704 | -0.009537 | -0.011061 | -0.011959 | -0.019171 | -0.027696 | -0.029484
11 | 0.28021 | 0.28215 | 0.29829 | 0.29086 | 0.29965 | 0.26388 | 0.19752 | 0.17259 | 0.12885 | 0.090862 | 0.16015 | 0.15348 | 0.17385 | 0.18032 | 0.19723 | 0.19617 | 0.17673 | 0.12852 | 0.14403 | 0.16629 | 0.16829 | 0.18665 | 0.21802 | 0.21277
12 | 0.1571 | 0.036751 | 0.012146 | 0.018065 | 0.031758 | 0.10749 | 0.16864 | 0.060425 | -0.050148 | -0.048555 | 0.035404 | 0.10462 | -0.32582 | -0.33357 | -0.10517 | -0.2642 | -0.12052 | -0.2121 | -0.27331 | -0.33712 | -0.48253 | -0.59171 | -0.51597 | -0.44203
13 | -0.1635 | -0.14982 | -0.14195 | -0.15175 | -0.15755 | -0.19388 | -0.65623 | -0.83648 | -1.0007 | -0.92572 | -0.83515 | -0.94503 | -1.0201 | -0.92533 | -0.86686 | -0.87315 | -0.78981 | -0.83342 | -0.73439 | -0.54989 | -0.6099 | -0.52128 | -0.21778 | -0.17959
14 | -0.011439 | -0.010524 | -0.0092731 | -0.010398 | -0.0099402 | -0.0094092 | -0.009378 | -0.021615 | -0.023181 | -0.022334 | -0.022823 | -0.02226 | -0.023046 | -0.022212 | -0.014425 | -0.021438 | -0.0214 | -0.020303 | -0.015074 | -0.014805 | -0.015107 | -0.012903 | -0.0090547 | -0.0093908
15 | -0.06676 | -0.070173 | -0.07708 | -0.081681 | -0.084665 | -0.075272 | -0.050023 | 0.022731 | 0.030094 | 0.042458 | 0.024711 | 0.006121 | -0.014014 | -0.019759 | -0.028859 | -0.032229 | -0.022273 | 0.029126 | 0.035888 | 0.016924 | -0.0034233 | -0.022225 | -0.037523 | -0.049872
16 | -0.20273 | -0.23676 | -0.28111 | -0.27394 | -0.26064 | -0.22623 | -0.010574 | 0.1742 | 0.21503 | 0.18781 | 0.14064 | 0.21163 | 0.15932 | 0.11022 | 0.01033 | -0.018355 | 0.0018126 | 0.020164 | -0.052906 | 0.002549 | 0.0033522 | -0.052339 | -0.15909 | -0.22066
17 | -0.41618 | -0.43339 | -0.42127 | -0.44169 | -0.43348 | -0.40151 | -0.37057 | -0.29217 | -0.27794 | -0.29484 | -0.35422 | -0.3749 | -0.35713 | -0.35599 | -0.35251 | -0.39213 | -0.35901 | -0.26275 | -0.25773 | -0.26834 | -0.28215 | -0.31382 | -0.37207 | -0.3857
18 | -0.25149 | -0.27703 | -0.30628 | -0.31248 | -0.31974 | -0.27132 | -0.2205 | -0.1502 | -0.09946 | -0.062885 | -0.04178 | -0.027273 | -0.059895 | -0.079917 | -0.090211 | -0.11923 | -0.10624 | -0.048131 | -0.065235 | -0.093257 | -0.074556 | -0.11672 | -0.13701 | -0.16775
19 | -0.32339 | -0.30694 | -0.23712 | -0.29991 | -0.28711 | -0.3409 | -0.37916 | -0.7086 | -0.80675 | -0.8854 | -0.76985 | -0.86569 | -0.90522 | -0.84532 | -0.73055 | -0.67513 | -0.66148 | -0.70106 | -0.58659 | -0.54541 | -0.54322 | -0.52171 | -0.35711 | -0.37727
20 | 0.39882 | 0.39388 | 0.38223 | 0.40726 | 0.40767 | 0.41064 | 0.32533 | 0.17514 | 0.061804 | 0.056949 | 0.016348 | 0.0058333 | 0.045652 | 0.053744 | 0.11274 | 0.1677 | 0.16419 | 0.18889 | 0.20109 | 0.20107 | 0.20528 | 0.28527 | 0.30615 | 0.31243
21 | 0.11665 | 0.11692 | 0.11258 | 0.11772 | 0.11758 | 0.1142 | 0.08986 | 0.072165 | 0.069323 | 0.070751 | 0.070272 | 0.067021 | 0.067541 | 0.070839 | 0.086032 | 0.095353 | 0.091859 | 0.08914 | 0.10159 | 0.10171 | 0.10237 | 0.10951 | 0.11412 | 0.11649
22 | -0.024342 | -0.042835 | -0.047686 | -0.052504 | -0.054063 | -0.059143 | -0.084756 | -0.045594 | -0.056112 | -0.038396 | -0.026408 | -0.019099 | -0.0019331 | 0.00061769 | -0.0087936 | 0.02232 | 0.014476 | 0.0077383 | 0.0021286 | 0.0016386 | 0.017287 | 0.0098375 | -0.030956 | -0.034137
23 | 0.11557 | 0.11876 | 0.1199 | 0.11941 | 0.12175 | 0.11244 | 0.071699 | 0.041237 | 0.015924 | 0.00030254 | 0.015385 | -0.00049994 | 0.003026 | 0.011454 | 0.026392 | 0.034898 | 0.041259 | 0.026077 | 0.03187 | 0.036384 | 0.040848 | 0.063194 | 0.096656 | 0.10041
24 | -1.5132 | -1.5228 | -1.5805 | -1.5867 | -1.4893 | -1.361 | -1.0692 | -0.91471 | -0.65459 | -0.46832 | -0.83902 | -0.80436 | -0.90746 | -0.89351 | -1.0196 | -1.0348 | -0.90722 | -0.66813 | -0.7949 | -0.89074 | -0.9034 | -0.97055 | -1.0769 | -1.1523
25 | -0.14029 | -0.034214 | -0.0097438 | -0.0069634 | -0.029003 | -0.093554 | -0.14539 | -0.055705 | 0.033363 | 0.041763 | -0.02667 | -0.10025 | 0.29097 | 0.28913 | 0.11236 | 0.24532 | 0.11167 | 0.19107 | 0.24082 | 0.30134 | 0.43998 | 0.50967 | 0.47783 | 0.40552
26 | -0.099304 | -0.092098 | -0.088251 | -0.094153 | -0.094967 | -0.12112 | -0.41686 | -0.53883 | -0.62203 | -0.59072 | -0.54875 | -0.58026 | -0.64854 | -0.57563 | -0.56539 | -0.52853 | -0.53322 | -0.52037 | -0.4345 | -0.36497 | -0.3768 | -0.31467 | -0.1399 | -0.11298
27 | -0.24107 | -0.20599 | -0.18958 | -0.22022 | -0.20688 | -0.19307 | -0.18247 | -0.43349 | -0.48596 | -0.44543 | -0.44842 | -0.44373 | -0.46855 | -0.43532 | -0.28244 | -0.4241 | -0.44171 | -0.43378 | -0.30894 | -0.29971 | -0.29084 | -0.25682 | -0.18381 | -0.18367
28 | -0.036957 | -0.037549 | -0.041175 | -0.042661 | -0.046247 | -0.039648 | -0.028409 | 0.012823 | 0.017404 | 0.025686 | 0.01357 | 0.0021049 | -0.0085501 | -0.0098561 | -0.016949 | -0.018445 | -0.01161 | 0.0162 | 0.018387 | 0.010089 | -0.0016994 | -0.011902 | -0.02044 | -0.028168
29 | 3.1959 | 3.705 | 4.2993 | 4.3776 | 4.2942 | 3.7491 | 0.17566 | -2.7838 | -3.5759 | -3.2033 | -2.2531 | -3.4939 | -2.639 | -1.8694 | -0.15009 | 0.32599 | -0.085923 | -0.38161 | 0.94637 | -0.034649 | -0.097961 | 0.80682 | 2.8167 | 3.7033
30 | -0.30111 | -0.30351 | -0.29914 | -0.30321 | -0.30901 | -0.29175 | -0.25359 | -0.20303 | -0.20018 | -0.21754 | -0.24999 | -0.25592 | -0.25248 | -0.26298 | -0.26002 | -0.27674 | -0.25183 | -0.17796 | -0.18006 | -0.20025 | -0.21217 | -0.23199 | -0.26673 | -0.25885
31 | -0.51317 | -0.58146 | -0.63591 | -0.6406 | -0.62485 | -0.53613 | -0.44817 | -0.29734 | -0.21555 | -0.11833 | -0.073592 | -0.080053 | -0.11291 | -0.14374 | -0.19003 | -0.2595 | -0.22051 | -0.10843 | -0.12011 | -0.18087 | -0.13903 | -0.23368 | -0.26701 | -0.32606
32 | 0.051004 | 0.049552 | 0.035234 | 0.046636 | 0.044379 | 0.051323 | 0.06106 | 0.10716 | 0.12713 | 0.1238 | 0.11986 | 0.13277 | 0.13832 | 0.13269 | 0.10552 | 0.10143 | 0.10507 | 0.10837 | 0.086683 | 0.084401 | 0.086787 | 0.080413 | 0.053854 | 0.057283

## Qc, Autumn, S2
LoadID | 0 | 1 | 2 | 3 | 4 | 5 | 6 | 7 | 8 | 9 | 10 | 11 | 12 | 13 | 14 | 15 | 16 | 17 | 18 | 19 | 20 | 21 | 22 | 23
1 | -0.7122 | -0.63317 | -0.60145 | -0.61427 | -0.59641 | -0.59741 | -0.56175 | -1.276 | -1.4494 | -1.303 | -1.4481 | -1.3765 | -1.376 | -1.3807 | -0.85422 | -1.2548 | -1.3031 | -1.2519 | -0.96239 | -0.91067 | -0.8619 | -0.77264 | -0.54445 | -0.57148
2 | -0.048986 | -0.053931 | -0.055653 | -0.060885 | -0.06143 | -0.056311 | -0.041774 | 0.017881 | 0.022929 | 0.036557 | 0.019268 | 0.0031144 | -0.011021 | -0.012582 | -0.025895 | -0.024611 | -0.018295 | 0.022376 | 0.028707 | 0.015192 | -0.00079232 | -0.015754 | -0.026902 | -0.039339
3 | 0.61577 | 0.74369 | 0.89396 | 0.84993 | 0.85086 | 0.7306 | 0.033771 | -0.55348 | -0.71317 | -0.62279 | -0.45134 | -0.69794 | -0.51776 | -0.36628 | -0.015775 | 0.073731 | 0.0050396 | -0.079872 | 0.17518 | -0.0017051 | -0.019505 | 0.15257 | 0.51234 | 0.70184
4 | -0.12092 | -0.11483 | -0.12093 | -0.11749 | -0.1196 | -0.11811 | -0.099167 | -0.080282 | -0.077175 | -0.082675 | -0.099692 | -0.10504 | -0.10398 | -0.099968 | -0.10466 | -0.10966 | -0.098478 | -0.070077 | -0.069673 | -0.078723 | -0.082296 | -0.091252 | -0.10456 | -0.10384
5 | -0.074601 | -0.081441 | -0.089486 | -0.083332 | -0.090243 | -0.077138 | -0.066276 | -0.041602 | -0.029652 | -0.018233 | -0.011248 | -0.0089863 | -0.016311 | -0.020222 | -0.024102 | -0.037741 | -0.031714 | -0.01502 | -0.018638 | -0.025201 | -0.021811 | -0.035675 | -0.041342 | -0.047197
6 | -0.68503 | -0.65665 | -0.49064 | -0.66065 | -0.58727 | -0.70744 | -0.80074 | -1.4838 | -1.7491 | -1.7935 | -1.6461 | -1.8403 | -1.8147 | -1.7943 | -1.5724 | -1.3948 | -1.4341 | -1.4828 | -1.2096 | -1.2058 | -1.1751 | -1.0983 | -0.70183 | -0.79424
7 | 0.58351 | 0.60093 | 0.58397 | 0.61861 | 0.60148 | 0.59935 | 0.51802 | 0.25915 | 0.092935 | 0.089021 | 0.030087 | 0.008798 | 0.070603 | 0.077097 | 0.17736 | 0.24439 | 0.24489 | 0.29873 | 0.29389 | 0.31961 | 0.32021 | 0.43104 | 0.50518 | 0.4871
8 | -0.28161 | -0.30484 | -0.28144 | -0.30762 | -0.29001 | -0.29428 | -0.2283 | -0.19167 | -0.1696 | -0.18852 | -0.18165 | -0.16837 | -0.17795 | -0.18549 | -0.2178 | -0.24187 | -0.24532 | -0.2345 | -0.25397 | -0.24548 | -0.26791 | -0.28252 | -0.28992 | -0.28135
9 | 0.010408 | 0.01827 | 0.021122 | 0.022816 | 0.022024 | 0.025369 | 0.036653 | 0.019694 | 0.023761 | 0.015808 | 0.011778 | 0.0078673 | 0.00084917 | 0.0002258 | 0.0031505 | -0.0085686 | -0.0047918 | -0.0037964 | -0.0004023 | -0.00076413 | -0.0049853 | -0.0039022 | 0.013325 | 0.013879
10 | -0.033688 | -0.034489 | -0.035949 | -0.036479 | -0.035704 | -0.034799 | -0.022823 | -0.012545 | -0.0048181 | -0.00045256 | -0.0053897 | -2.6875e-05 | -0.00084154 | -0.0039777 | -0.0074859 | -0.011003 | -0.011641 | -0.0076704 | -0.009537 | -0.011061 | -0.011959 | -0.019171 | -0.027696 | -0.029484
11 | 0.28021 | 0.28215 | 0.29829 | 0.29086 | 0.29965 | 0.26388 | 0.19752 | 0.17259 | 0.12885 | 0.090862 | 0.16015 | 0.15348 | 0.17385 | 0.18032 | 0.19723 | 0.19617 | 0.17673 | 0.12852 | 0.14403 | 0.16629 | 0.16829 | 0.18665 | 0.21802 | 0.21277
12 | 0.1571 | 0.036751 | 0.012146 | 0.018065 | 0.031758 | 0.10749 | 0.16864 | 0.060425 | -0.050148 | -0.048555 | 0.035404 | 0.10462 | -0.32582 | -0.33357 | -0.10517 | -0.2642 | -0.12052 | -0.2121 | -0.27331 | -0.33712 | -0.48253 | -0.59171 | -0.51597 | -0.44203
13 | -0.1635 | -0.14982 | -0.14195 | -0.15175 | -0.15755 | -0.19388 | -0.65623 | -0.83648 | -1.0007 | -0.92572 | -0.83515 | -0.94503 | -1.0201 | -0.92533 | -0.86686 | -0.87315 | -0.78981 | -0.83342 | -0.73439 | -0.54989 | -0.6099 | -0.52128 | -0.21778 | -0.17959
14 | -0.011439 | -0.010524 | -0.0092731 | -0.010398 | -0.0099402 | -0.0094092 | -0.009378 | -0.021615 | -0.023181 | -0.022334 | -0.022823 | -0.02226 | -0.023046 | -0.022212 | -0.014425 | -0.021438 | -0.0214 | -0.020303 | -0.015074 | -0.014805 | -0.015107 | -0.012903 | -0.0090547 | -0.0093908
15 | -0.06676 | -0.070173 | -0.07708 | -0.081681 | -0.084665 | -0.075272 | -0.050023 | 0.022731 | 0.030094 | 0.042458 | 0.024711 | 0.006121 | -0.014014 | -0.019759 | -0.028859 | -0.032229 | -0.022273 | 0.029126 | 0.035888 | 0.016924 | -0.0034233 | -0.022225 | -0.037523 | -0.049872
16 | -0.20273 | -0.23676 | -0.28111 | -0.27394 | -0.26064 | -0.22623 | -0.010574 | 0.1742 | 0.21503 | 0.18781 | 0.14064 | 0.21163 | 0.15932 | 0.11022 | 0.01033 | -0.018355 | 0.0018126 | 0.020164 | -0.052906 | 0.002549 | 0.0033522 | -0.052339 | -0.15909 | -0.22066
17 | -0.41618 | -0.43339 | -0.42127 | -0.44169 | -0.43348 | -0.40151 | -0.37057 | -0.29217 | -0.27794 | -0.29484 | -0.35422 | -0.3749 | -0.35713 | -0.35599 | -0.35251 | -0.39213 | -0.35901 | -0.26275 | -0.25773 | -0.26834 | -0.28215 | -0.31382 | -0.37207 | -0.3857
18 | -0.25149 | -0.27703 | -0.30628 | -0.31248 | -0.31974 | -0.27132 | -0.2205 | -0.1502 | -0.09946 | -0.062885 | -0.04178 | -0.027273 | -0.059895 | -0.079917 | -0.090211 | -0.11923 | -0.10624 | -0.048131 | -0.065235 | -0.093257 | -0.074556 | -0.11672 | -0.13701 | -0.16775
19 | -0.32339 | -0.30694 | -0.23712 | -0.29991 | -0.28711 | -0.3409 | -0.37916 | -0.7086 | -0.80675 | -0.8854 | -0.76985 | -0.86569 | -0.90522 | -0.84532 | -0.73055 | -0.67513 | -0.66148 | -0.70106 | -0.58659 | -0.54541 | -0.54322 | -0.52171 | -0.35711 | -0.37727
20 | 0.39882 | 0.39388 | 0.38223 | 0.40726 | 0.40767 | 0.41064 | 0.32533 | 0.17514 | 0.061804 | 0.056949 | 0.016348 | 0.0058333 | 0.045652 | 0.053744 | 0.11274 | 0.1677 | 0.16419 | 0.18889 | 0.20109 | 0.20107 | 0.20528 | 0.28527 | 0.30615 | 0.31243
21 | 0.11665 | 0.11692 | 0.11258 | 0.11772 | 0.11758 | 0.1142 | 0.08986 | 0.072165 | 0.069323 | 0.070751 | 0.070272 | 0.067021 | 0.067541 | 0.070839 | 0.086032 | 0.095353 | 0.091859 | 0.08914 | 0.10159 | 0.10171 | 0.10237 | 0.10951 | 0.11412 | 0.11649
22 | -0.024342 | -0.042835 | -0.047686 | -0.052504 | -0.054063 | -0.059143 | -0.084756 | -0.045594 | -0.056112 | -0.038396 | -0.026408 | -0.019099 | -0.0019331 | 0.00061769 | -0.0087936 | 0.02232 | 0.014476 | 0.0077383 | 0.0021286 | 0.0016386 | 0.017287 | 0.0098375 | -0.030956 | -0.034137
23 | 0.11557 | 0.11876 | 0.1199 | 0.11941 | 0.12175 | 0.11244 | 0.071699 | 0.041237 | 0.015924 | 0.00030254 | 0.015385 | -0.00049994 | 0.003026 | 0.011454 | 0.026392 | 0.034898 | 0.041259 | 0.026077 | 0.03187 | 0.036384 | 0.040848 | 0.063194 | 0.096656 | 0.10041
24 | -1.5132 | -1.5228 | -1.5805 | -1.5867 | -1.4893 | -1.361 | -1.0692 | -0.91471 | -0.65459 | -0.46832 | -0.83902 | -0.80436 | -0.90746 | -0.89351 | -1.0196 | -1.0348 | -0.90722 | -0.66813 | -0.7949 | -0.89074 | -0.9034 | -0.97055 | -1.0769 | -1.1523
25 | -0.14029 | -0.034214 | -0.0097438 | -0.0069634 | -0.029003 | -0.093554 | -0.14539 | -0.055705 | 0.033363 | 0.041763 | -0.02667 | -0.10025 | 0.29097 | 0.28913 | 0.11236 | 0.24532 | 0.11167 | 0.19107 | 0.24082 | 0.30134 | 0.43998 | 0.50967 | 0.47783 | 0.40552
26 | -0.099304 | -0.092098 | -0.088251 | -0.094153 | -0.094967 | -0.12112 | -0.41686 | -0.53883 | -0.62203 | -0.59072 | -0.54875 | -0.58026 | -0.64854 | -0.57563 | -0.56539 | -0.52853 | -0.53322 | -0.52037 | -0.4345 | -0.36497 | -0.3768 | -0.31467 | -0.1399 | -0.11298
27 | -0.24107 | -0.20599 | -0.18958 | -0.22022 | -0.20688 | -0.19307 | -0.18247 | -0.43349 | -0.48596 | -0.44543 | -0.44842 | -0.44373 | -0.46855 | -0.43532 | -0.28244 | -0.4241 | -0.44171 | -0.43378 | -0.30894 | -0.29971 | -0.29084 | -0.25682 | -0.18381 | -0.18367
28 | -0.036957 | -0.037549 | -0.041175 | -0.042661 | -0.046247 | -0.039648 | -0.028409 | 0.012823 | 0.017404 | 0.025686 | 0.01357 | 0.0021049 | -0.0085501 | -0.0098561 | -0.016949 | -0.018445 | -0.01161 | 0.0162 | 0.018387 | 0.010089 | -0.0016994 | -0.011902 | -0.02044 | -0.028168
29 | 3.1959 | 3.705 | 4.2993 | 4.3776 | 4.2942 | 3.7491 | 0.17566 | -2.7838 | -3.5759 | -3.2033 | -2.2531 | -3.4939 | -2.639 | -1.8694 | -0.15009 | 0.32599 | -0.085923 | -0.38161 | 0.94637 | -0.034649 | -0.097961 | 0.80682 | 2.8167 | 3.7033
30 | -0.30111 | -0.30351 | -0.29914 | -0.30321 | -0.30901 | -0.29175 | -0.25359 | -0.20303 | -0.20018 | -0.21754 | -0.24999 | -0.25592 | -0.25248 | -0.26298 | -0.26002 | -0.27674 | -0.25183 | -0.17796 | -0.18006 | -0.20025 | -0.21217 | -0.23199 | -0.26673 | -0.25885
31 | -0.51317 | -0.58146 | -0.63591 | -0.6406 | -0.62485 | -0.53613 | -0.44817 | -0.29734 | -0.21555 | -0.11833 | -0.073592 | -0.080053 | -0.11291 | -0.14374 | -0.19003 | -0.2595 | -0.22051 | -0.10843 | -0.12011 | -0.18087 | -0.13903 | -0.23368 | -0.26701 | -0.32606
32 | 0.051004 | 0.049552 | 0.035234 | 0.046636 | 0.044379 | 0.051323 | 0.06106 | 0.10716 | 0.12713 | 0.1238 | 0.11986 | 0.13277 | 0.13832 | 0.13269 | 0.10552 | 0.10143 | 0.10507 | 0.10837 | 0.086683 | 0.084401 | 0.086787 | 0.080413 | 0.053854 | 0.057283

## Qc, Autumn, S3
LoadID | 0 | 1 | 2 | 3 | 4 | 5 | 6 | 7 | 8 | 9 | 10 | 11 | 12 | 13 | 14 | 15 | 16 | 17 | 18 | 19 | 20 | 21 | 22 | 23
1 | -0.7122 | -0.63317 | -0.60145 | -0.61427 | -0.59641 | -0.59741 | -0.56175 | -1.276 | -1.4494 | -1.303 | -1.4481 | -1.3765 | -1.376 | -1.3807 | -0.85422 | -1.2548 | -1.3031 | -1.2519 | -0.96239 | -0.91067 | -0.8619 | -0.77264 | -0.54445 | -0.57148
2 | -0.048986 | -0.053931 | -0.055653 | -0.060885 | -0.06143 | -0.056311 | -0.041774 | 0.017881 | 0.022929 | 0.036557 | 0.019268 | 0.0031144 | -0.011021 | -0.012582 | -0.025895 | -0.024611 | -0.018295 | 0.022376 | 0.028707 | 0.015192 | -0.00079232 | -0.015754 | -0.026902 | -0.039339
3 | 0.61577 | 0.74369 | 0.89396 | 0.84993 | 0.85086 | 0.7306 | 0.033771 | -0.55348 | -0.71317 | -0.62279 | -0.45134 | -0.69794 | -0.51776 | -0.36628 | -0.015775 | 0.073731 | 0.0050396 | -0.079872 | 0.17518 | -0.0017051 | -0.019505 | 0.15257 | 0.51234 | 0.70184
4 | -0.12092 | -0.11483 | -0.12093 | -0.11749 | -0.1196 | -0.11811 | -0.099167 | -0.080282 | -0.077175 | -0.082675 | -0.099692 | -0.10504 | -0.10398 | -0.099968 | -0.10466 | -0.10966 | -0.098478 | -0.070077 | -0.069673 | -0.078723 | -0.082296 | -0.091252 | -0.10456 | -0.10384
5 | -0.074601 | -0.081441 | -0.089486 | -0.083332 | -0.090243 | -0.077138 | -0.066276 | -0.041602 | -0.029652 | -0.018233 | -0.011248 | -0.0089863 | -0.016311 | -0.020222 | -0.024102 | -0.037741 | -0.031714 | -0.01502 | -0.018638 | -0.025201 | -0.021811 | -0.035675 | -0.041342 | -0.047197
6 | -0.68503 | -0.65665 | -0.49064 | -0.66065 | -0.58727 | -0.70744 | -0.80074 | -1.4838 | -1.7491 | -1.7935 | -1.6461 | -1.8403 | -1.8147 | -1.7943 | -1.5724 | -1.3948 | -1.4341 | -1.4828 | -1.2096 | -1.2058 | -1.1751 | -1.0983 | -0.70183 | -0.79424
7 | 0.58351 | 0.60093 | 0.58397 | 0.61861 | 0.60148 | 0.59935 | 0.51802 | 0.25915 | 0.092935 | 0.089021 | 0.030087 | 0.008798 | 0.070603 | 0.077097 | 0.17736 | 0.24439 | 0.24489 | 0.29873 | 0.29389 | 0.31961 | 0.32021 | 0.43104 | 0.50518 | 0.4871
8 | -0.28161 | -0.30484 | -0.28144 | -0.30762 | -0.29001 | -0.29428 | -0.2283 | -0.19167 | -0.1696 | -0.18852 | -0.18165 | -0.16837 | -0.17795 | -0.18549 | -0.2178 | -0.24187 | -0.24532 | -0.2345 | -0.25397 | -0.24548 | -0.26791 | -0.28252 | -0.28992 | -0.28135
9 | 0.010408 | 0.01827 | 0.021122 | 0.022816 | 0.022024 | 0.025369 | 0.036653 | 0.019694 | 0.023761 | 0.015808 | 0.011778 | 0.0078673 | 0.00084917 | 0.0002258 | 0.0031505 | -0.0085686 | -0.0047918 | -0.0037964 | -0.0004023 | -0.00076413 | -0.0049853 | -0.0039022 | 0.013325 | 0.013879
10 | -0.033688 | -0.034489 | -0.035949 | -0.036479 | -0.035704 | -0.034799 | -0.022823 | -0.012545 | -0.0048181 | -0.00045256 | -0.0053897 | -2.6875e-05 | -0.00084154 | -0.0039777 | -0.0074859 | -0.011003 | -0.011641 | -0.0076704 | -0.009537 | -0.011061 | -0.011959 | -0.019171 | -0.027696 | -0.029484
11 | 0.28021 | 0.28215 | 0.29829 | 0.29086 | 0.29965 | 0.26388 | 0.19752 | 0.17259 | 0.12885 | 0.090862 | 0.16015 | 0.15348 | 0.17385 | 0.18032 | 0.19723 | 0.19617 | 0.17673 | 0.12852 | 0.14403 | 0.16629 | 0.16829 | 0.18665 | 0.21802 | 0.21277
12 | 0.1571 | 0.036751 | 0.012146 | 0.018065 | 0.031758 | 0.10749 | 0.16864 | 0.060425 | -0.050148 | -0.048555 | 0.035404 | 0.10462 | -0.32582 | -0.33357 | -0.10517 | -0.2642 | -0.12052 | -0.2121 | -0.27331 | -0.33712 | -0.48253 | -0.59171 | -0.51597 | -0.44203
13 | -0.1635 | -0.14982 | -0.14195 | -0.15175 | -0.15755 | -0.19388 | -0.65623 | -0.83648 | -1.0007 | -0.92572 | -0.83515 | -0.94503 | -1.0201 | -0.92533 | -0.86686 | -0.87315 | -0.78981 | -0.83342 | -0.73439 | -0.54989 | -0.6099 | -0.52128 | -0.21778 | -0.17959
14 | -0.011439 | -0.010524 | -0.0092731 | -0.010398 | -0.0099402 | -0.0094092 | -0.009378 | -0.021615 | -0.023181 | -0.022334 | -0.022823 | -0.02226 | -0.023046 | -0.022212 | -0.014425 | -0.021438 | -0.0214 | -0.020303 | -0.015074 | -0.014805 | -0.015107 | -0.012903 | -0.0090547 | -0.0093908
15 | -0.06676 | -0.070173 | -0.07708 | -0.081681 | -0.084665 | -0.075272 | -0.050023 | 0.022731 | 0.030094 | 0.042458 | 0.024711 | 0.006121 | -0.014014 | -0.019759 | -0.028859 | -0.032229 | -0.022273 | 0.029126 | 0.035888 | 0.016924 | -0.0034233 | -0.022225 | -0.037523 | -0.049872
16 | -0.20273 | -0.23676 | -0.28111 | -0.27394 | -0.26064 | -0.22623 | -0.010574 | 0.1742 | 0.21503 | 0.18781 | 0.14064 | 0.21163 | 0.15932 | 0.11022 | 0.01033 | -0.018355 | 0.0018126 | 0.020164 | -0.052906 | 0.002549 | 0.0033522 | -0.052339 | -0.15909 | -0.22066
17 | -0.41618 | -0.43339 | -0.42127 | -0.44169 | -0.43348 | -0.40151 | -0.37057 | -0.29217 | -0.27794 | -0.29484 | -0.35422 | -0.3749 | -0.35713 | -0.35599 | -0.35251 | -0.39213 | -0.35901 | -0.26275 | -0.25773 | -0.26834 | -0.28215 | -0.31382 | -0.37207 | -0.3857
18 | -0.25149 | -0.27703 | -0.30628 | -0.31248 | -0.31974 | -0.27132 | -0.2205 | -0.1502 | -0.09946 | -0.062885 | -0.04178 | -0.027273 | -0.059895 | -0.079917 | -0.090211 | -0.11923 | -0.10624 | -0.048131 | -0.065235 | -0.093257 | -0.074556 | -0.11672 | -0.13701 | -0.16775
19 | -0.32339 | -0.30694 | -0.23712 | -0.29991 | -0.28711 | -0.3409 | -0.37916 | -0.7086 | -0.80675 | -0.8854 | -0.76985 | -0.86569 | -0.90522 | -0.84532 | -0.73055 | -0.67513 | -0.66148 | -0.70106 | -0.58659 | -0.54541 | -0.54322 | -0.52171 | -0.35711 | -0.37727
20 | 0.39882 | 0.39388 | 0.38223 | 0.40726 | 0.40767 | 0.41064 | 0.32533 | 0.17514 | 0.061804 | 0.056949 | 0.016348 | 0.0058333 | 0.045652 | 0.053744 | 0.11274 | 0.1677 | 0.16419 | 0.18889 | 0.20109 | 0.20107 | 0.20528 | 0.28527 | 0.30615 | 0.31243
21 | 0.11665 | 0.11692 | 0.11258 | 0.11772 | 0.11758 | 0.1142 | 0.08986 | 0.072165 | 0.069323 | 0.070751 | 0.070272 | 0.067021 | 0.067541 | 0.070839 | 0.086032 | 0.095353 | 0.091859 | 0.08914 | 0.10159 | 0.10171 | 0.10237 | 0.10951 | 0.11412 | 0.11649
22 | -0.024342 | -0.042835 | -0.047686 | -0.052504 | -0.054063 | -0.059143 | -0.084756 | -0.045594 | -0.056112 | -0.038396 | -0.026408 | -0.019099 | -0.0019331 | 0.00061769 | -0.0087936 | 0.02232 | 0.014476 | 0.0077383 | 0.0021286 | 0.0016386 | 0.017287 | 0.0098375 | -0.030956 | -0.034137
23 | 0.11557 | 0.11876 | 0.1199 | 0.11941 | 0.12175 | 0.11244 | 0.071699 | 0.041237 | 0.015924 | 0.00030254 | 0.015385 | -0.00049994 | 0.003026 | 0.011454 | 0.026392 | 0.034898 | 0.041259 | 0.026077 | 0.03187 | 0.036384 | 0.040848 | 0.063194 | 0.096656 | 0.10041
24 | -1.5132 | -1.5228 | -1.5805 | -1.5867 | -1.4893 | -1.361 | -1.0692 | -0.91471 | -0.65459 | -0.46832 | -0.83902 | -0.80436 | -0.90746 | -0.89351 | -1.0196 | -1.0348 | -0.90722 | -0.66813 | -0.7949 | -0.89074 | -0.9034 | -0.97055 | -1.0769 | -1.1523
25 | -0.14029 | -0.034214 | -0.0097438 | -0.0069634 | -0.029003 | -0.093554 | -0.14539 | -0.055705 | 0.033363 | 0.041763 | -0.02667 | -0.10025 | 0.29097 | 0.28913 | 0.11236 | 0.24532 | 0.11167 | 0.19107 | 0.24082 | 0.30134 | 0.43998 | 0.50967 | 0.47783 | 0.40552
26 | -0.099304 | -0.092098 | -0.088251 | -0.094153 | -0.094967 | -0.12112 | -0.41686 | -0.53883 | -0.62203 | -0.59072 | -0.54875 | -0.58026 | -0.64854 | -0.57563 | -0.56539 | -0.52853 | -0.53322 | -0.52037 | -0.4345 | -0.36497 | -0.3768 | -0.31467 | -0.1399 | -0.11298
27 | -0.24107 | -0.20599 | -0.18958 | -0.22022 | -0.20688 | -0.19307 | -0.18247 | -0.43349 | -0.48596 | -0.44543 | -0.44842 | -0.44373 | -0.46855 | -0.43532 | -0.28244 | -0.4241 | -0.44171 | -0.43378 | -0.30894 | -0.29971 | -0.29084 | -0.25682 | -0.18381 | -0.18367
28 | -0.036957 | -0.037549 | -0.041175 | -0.042661 | -0.046247 | -0.039648 | -0.028409 | 0.012823 | 0.017404 | 0.025686 | 0.01357 | 0.0021049 | -0.0085501 | -0.0098561 | -0.016949 | -0.018445 | -0.01161 | 0.0162 | 0.018387 | 0.010089 | -0.0016994 | -0.011902 | -0.02044 | -0.028168
29 | 3.1959 | 3.705 | 4.2993 | 4.3776 | 4.2942 | 3.7491 | 0.17566 | -2.7838 | -3.5759 | -3.2033 | -2.2531 | -3.4939 | -2.639 | -1.8694 | -0.15009 | 0.32599 | -0.085923 | -0.38161 | 0.94637 | -0.034649 | -0.097961 | 0.80682 | 2.8167 | 3.7033
30 | -0.30111 | -0.30351 | -0.29914 | -0.30321 | -0.30901 | -0.29175 | -0.25359 | -0.20303 | -0.20018 | -0.21754 | -0.24999 | -0.25592 | -0.25248 | -0.26298 | -0.26002 | -0.27674 | -0.25183 | -0.17796 | -0.18006 | -0.20025 | -0.21217 | -0.23199 | -0.26673 | -0.25885
31 | -0.51317 | -0.58146 | -0.63591 | -0.6406 | -0.62485 | -0.53613 | -0.44817 | -0.29734 | -0.21555 | -0.11833 | -0.073592 | -0.080053 | -0.11291 | -0.14374 | -0.19003 | -0.2595 | -0.22051 | -0.10843 | -0.12011 | -0.18087 | -0.13903 | -0.23368 | -0.26701 | -0.32606
32 | 0.051004 | 0.049552 | 0.035234 | 0.046636 | 0.044379 | 0.051323 | 0.06106 | 0.10716 | 0.12713 | 0.1238 | 0.11986 | 0.13277 | 0.13832 | 0.13269 | 0.10552 | 0.10143 | 0.10507 | 0.10837 | 0.086683 | 0.084401 | 0.086787 | 0.080413 | 0.053854 | 0.057283

## Qc, Autumn, S4
LoadID | 0 | 1 | 2 | 3 | 4 | 5 | 6 | 7 | 8 | 9 | 10 | 11 | 12 | 13 | 14 | 15 | 16 | 17 | 18 | 19 | 20 | 21 | 22 | 23
1 | -0.71269 | -0.62217 | -0.56834 | -0.63912 | -0.61728 | -0.56455 | -0.53659 | -1.3387 | -1.4675 | -1.3044 | -1.3667 | -1.3113 | -1.4237 | -1.2903 | -0.83838 | -1.1834 | -1.3394 | -1.2363 | -0.95258 | -0.8622 | -0.85723 | -0.79754 | -0.56071 | -0.54076
2 | -0.0501 | -0.053104 | -0.057977 | -0.063849 | -0.061228 | -0.054656 | -0.042247 | 0.018196 | 0.025371 | 0.035175 | 0.020064 | 0.0026491 | -0.012284 | -0.012976 | -0.024885 | -0.026396 | -0.016421 | 0.022641 | 0.025719 | 0.015306 | -0.002035 | -0.016679 | -0.027929 | -0.04209
3 | 0.60658 | 0.78866 | 0.87433 | 0.86684 | 0.84405 | 0.74839 | 0.035292 | -0.57374 | -0.71801 | -0.63359 | -0.45456 | -0.69084 | -0.55384 | -0.36794 | -0.031521 | 0.053905 | 0.0032353 | -0.06762 | 0.17328 | 0.003585 | -0.026781 | 0.15665 | 0.55895 | 0.71211
4 | -0.11808 | -0.1182 | -0.11937 | -0.12301 | -0.11947 | -0.11439 | -0.1015 | -0.08487 | -0.079342 | -0.085825 | -0.096201 | -0.10537 | -0.098501 | -0.10109 | -0.099613 | -0.10892 | -0.096408 | -0.070756 | -0.071554 | -0.074881 | -0.080349 | -0.091557 | -0.10195 | -0.099356
5 | -0.075544 | -0.082358 | -0.082731 | -0.089804 | -0.087004 | -0.078399 | -0.064574 | -0.041017 | -0.028674 | -0.017863 | -0.010962 | -0.010193 | -0.01896 | -0.02243 | -0.026315 | -0.038445 | -0.033022 | -0.013642 | -0.016625 | -0.025832 | -0.018737 | -0.033073 | -0.040454 | -0.047
6 | -0.70004 | -0.67398 | -0.50502 | -0.61274 | -0.60093 | -0.72402 | -0.80233 | -1.4658 | -1.7132 | -1.7545 | -1.6957 | -1.821 | -1.8431 | -1.7729 | -1.5319 | -1.4643 | -1.4877 | -1.5064 | -1.1784 | -1.1588 | -1.1652 | -1.0798 | -0.73917 | -0.79493
7 | 0.56315 | 0.59259 | 0.60278 | 0.60251 | 0.61097 | 0.59939 | 0.51375 | 0.25612 | 0.10019 | 0.088555 | 0.026493 | 0.0083183 | 0.07047 | 0.077917 | 0.17408 | 0.24447 | 0.2475 | 0.29043 | 0.3112 | 0.32108 | 0.33243 | 0.42865 | 0.49107 | 0.51376
8 | -0.28675 | -0.29374 | -0.30894 | -0.29028 | -0.27909 | -0.27694 | -0.22939 | -0.19077 | -0.1703 | -0.18638 | -0.18416 | -0.16282 | -0.1765 | -0.18347 | -0.21363 | -0.23632 | -0.23429 | -0.23168 | -0.24329 | -0.24538 | -0.26217 | -0.27128 | -0.28613 | -0.28355
9 | 0.010458 | 0.018012 | 0.021414 | 0.022823 | 0.022995 | 0.025097 | 0.035242 | 0.019816 | 0.02362 | 0.01573 | 0.012022 | 0.008095 | 0.00058651 | -0.00027315 | 0.001991 | -0.0067619 | -0.0048569 | -0.0038181 | -0.0016416 | -0.001281 | -0.0059606 | -0.0041608 | 0.013596 | 0.014638
10 | -0.033762 | -0.035998 | -0.033737 | -0.034914 | -0.034476 | -0.03204 | -0.022654 | -0.012283 | -0.0047287 | -0.0005722 | -0.0047186 | -8.6902e-05 | -0.00021859 | -0.0042086 | -0.0075363 | -0.010517 | -0.012602 | -0.0077352 | -0.009986 | -0.011713 | -0.011922 | -0.019774 | -0.027696 | -0.030388
11 | 0.28527 | 0.2936 | 0.30675 | 0.31652 | 0.29445 | 0.25819 | 0.1982 | 0.16869 | 0.13392 | 0.090415 | 0.16227 | 0.1578 | 0.17031 | 0.17822 | 0.19468 | 0.20418 | 0.18368 | 0.12912 | 0.14439 | 0.17617 | 0.16549 | 0.19029 | 0.20129 | 0.22855
12 | 0.15166 | 0.039287 | 0.025589 | 0.011006 | 0.042913 | 0.10391 | 0.1686 | 0.070904 | -0.039874 | -0.056937 | 0.043355 | 0.11037 | -0.31686 | -0.30975 | -0.13021 | -0.27616 | -0.12305 | -0.2073 | -0.25391 | -0.33241 | -0.48198 | -0.55898 | -0.52823 | -0.46554
13 | -0.16226 | -0.14722 | -0.13819 | -0.15283 | -0.15767 | -0.19345 | -0.65296 | -0.83272 | -1.0186 | -0.90484 | -0.87692 | -0.9055 | -1.0287 | -0.95677 | -0.90415 | -0.85482 | -0.80137 | -0.79594 | -0.69235 | -0.58916 | -0.62524 | -0.52375 | -0.21879 | -0.18506
14 | -0.012045 | -0.010734 | -0.01012 | -0.010757 | -0.0099806 | -0.0094448 | -0.0092335 | -0.021928 | -0.023837 | -0.022233 | -0.02438 | -0.022518 | -0.023856 | -0.022203 | -0.015112 | -0.020602 | -0.021535 | -0.021081 | -0.015853 | -0.015022 | -0.015636 | -0.012936 | -0.009074 | -0.0090562
15 | -0.066747 | -0.074065 | -0.073988 | -0.077751 | -0.083173 | -0.074296 | -0.049301 | 0.021778 | 0.030877 | 0.043218 | 0.022742 | 0.0063024 | -0.011409 | -0.016754 | -0.028113 | -0.032699 | -0.02236 | 0.028654 | 0.033712 | 0.01963 | -0.0047253 | -0.021141 | -0.038978 | -0.052808
16 | -0.18568 | -0.23135 | -0.27737 | -0.25891 | -0.26344 | -0.21971 | -0.010657 | 0.16791 | 0.21773 | 0.19075 | 0.14136 | 0.20639 | 0.16693 | 0.11445 | 0.0055052 | -0.021677 | 0.0018519 | 0.019274 | -0.05718 | 0.0052784 | 0.0060114 | -0.051748 | -0.16746 | -0.21379
17 | -0.42185 | -0.41177 | -0.42014 | -0.43371 | -0.43408 | -0.42164 | -0.35088 | -0.30977 | -0.28552 | -0.31497 | -0.34275 | -0.3492 | -0.36041 | -0.37665 | -0.36843 | -0.37758 | -0.3382 | -0.26543 | -0.24551 | -0.28044 | -0.29543 | -0.33511 | -0.38398 | -0.36845
18 | -0.24438 | -0.2934 | -0.31573 | -0.31722 | -0.30317 | -0.28146 | -0.21708 | -0.14701 | -0.11104 | -0.064827 | -0.031149 | -0.036059 | -0.053488 | -0.07667 | -0.086198 | -0.13129 | -0.11355 | -0.049167 | -0.06565 | -0.095548 | -0.071691 | -0.12515 | -0.14159 | -0.17087
19 | -0.33049 | -0.31256 | -0.24197 | -0.31672 | -0.29277 | -0.33889 | -0.38448 | -0.72068 | -0.8578 | -0.85872 | -0.8088 | -0.88179 | -0.87355 | -0.85358 | -0.75091 | -0.66947 | -0.65488 | -0.67566 | -0.57129 | -0.56042 | -0.55232 | -0.5053 | -0.35389 | -0.38369
20 | 0.38106 | 0.38591 | 0.39347 | 0.40199 | 0.43123 | 0.38975 | 0.33236 | 0.16522 | 0.059878 | 0.05686 | 0.016407 | 0.005111 | 0.049842 | 0.051 | 0.11475 | 0.16121 | 0.16845 | 0.18412 | 0.1943 | 0.19856 | 0.21802 | 0.2605 | 0.31065 | 0.3252
21 | 0.12102 | 0.11918 | 0.12059 | 0.12217 | 0.11967 | 0.10963 | 0.087838 | 0.073048 | 0.068594 | 0.07516 | 0.071425 | 0.06749 | 0.066756 | 0.074104 | 0.086727 | 0.095695 | 0.09386 | 0.096478 | 0.099094 | 0.10154 | 0.10381 | 0.11044 | 0.10974 | 0.10997
22 | -0.025845 | -0.04369 | -0.047059 | -0.054536 | -0.052882 | -0.056536 | -0.081795 | -0.044036 | -0.056786 | -0.037882 | -0.025836 | -0.018238 | 0.00030385 | -0.00050168 | -0.0070829 | 0.020325 | 0.014875 | 0.0077108 | 0.0017175 | 0.0016614 | 0.014961 | 0.0088756 | -0.030941 | -0.034737
23 | 0.10883 | 0.11466 | 0.12096 | 0.11368 | 0.11968 | 0.10888 | 0.07446 | 0.041439 | 0.016652 | 0.00050194 | 0.01539 | 0.00048976 | 0.00081721 | 0.012702 | 0.026992 | 0.0355 | 0.041127 | 0.025424 | 0.032201 | 0.036017 | 0.040389 | 0.061792 | 0.089392 | 0.10318
24 | -1.4505 | -1.4746 | -1.5805 | -1.5923 | -1.5928 | -1.3411 | -1.0865 | -0.91952 | -0.67806 | -0.50018 | -0.81544 | -0.78562 | -0.89352 | -0.89654 | -0.98925 | -0.98274 | -0.95848 | -0.69108 | -0.79539 | -0.90564 | -0.91526 | -0.9925 | -1.0483 | -1.1593
25 | -0.14616 | -0.035332 | -0.015095 | -0.011583 | -0.03227 | -0.093447 | -0.15325 | -0.050162 | 0.041815 | 0.047509 | -0.030767 | -0.093178 | 0.267 | 0.2721 | 0.091214 | 0.23632 | 0.11278 | 0.17483 | 0.23591 | 0.29858 | 0.43902 | 0.49527 | 0.4878 | 0.38262
26 | -0.09987 | -0.093388 | -0.088278 | -0.093655 | -0.097998 | -0.12042 | -0.40329 | -0.53648 | -0.63481 | -0.57681 | -0.53852 | -0.59177 | -0.6335 | -0.61146 | -0.57719 | -0.53495 | -0.49687 | -0.51754 | -0.43272 | -0.35839 | -0.40876 | -0.31676 | -0.13597 | -0.11322
27 | -0.24235 | -0.20599 | -0.19343 | -0.22232 | -0.1949 | -0.1943 | -0.1769 | -0.4311 | -0.48727 | -0.45557 | -0.46336 | -0.45139 | -0.46735 | -0.42602 | -0.28244 | -0.39055 | -0.44465 | -0.41643 | -0.3125 | -0.30854 | -0.2963 | -0.2438 | -0.18284 | -0.18186
28 | -0.036574 | -0.040896 | -0.040765 | -0.045558 | -0.044505 | -0.038684 | -0.02811 | 0.011811 | 0.017789 | 0.023753 | 0.013264 | 0.0030069 | -0.0065919 | -0.0096337 | -0.017714 | -0.01831 | -0.012248 | 0.016254 | 0.019668 | 0.011069 | -0.0012127 | -0.012291 | -0.01936 | -0.027607
29 | 3.2297 | 3.7783 | 4.6371 | 4.5416 | 4.3018 | 3.7507 | 0.17144 | -2.8699 | -3.601 | -3.219 | -2.3851 | -3.4671 | -2.7836 | -1.7796 | -0.0080717 | 0.40914 | 0.02604 | -0.37343 | 0.95603 | -0.027335 | -0.10905 | 0.88846 | 2.6319 | 3.4259
30 | -0.28816 | -0.29802 | -0.31479 | -0.31175 | -0.29847 | -0.29175 | -0.26991 | -0.21706 | -0.19447 | -0.21434 | -0.23541 | -0.26224 | -0.25851 | -0.24994 | -0.25612 | -0.27202 | -0.2544 | -0.18362 | -0.17864 | -0.20267 | -0.21039 | -0.24468 | -0.26118 | -0.26212
31 | -0.4968 | -0.6015 | -0.62975 | -0.63611 | -0.60397 | -0.55818 | -0.46804 | -0.30398 | -0.20618 | -0.12539 | -0.08698 | -0.064169 | -0.11757 | -0.16588 | -0.16571 | -0.2715 | -0.22566 | -0.095732 | -0.11969 | -0.17867 | -0.13852 | -0.24956 | -0.27049 | -0.35459
32 | 0.049204 | 0.045671 | 0.035911 | 0.046636 | 0.043747 | 0.051689 | 0.060164 | 0.11218 | 0.12816 | 0.13432 | 0.12152 | 0.13144 | 0.1372 | 0.13069 | 0.11061 | 0.10153 | 0.10261 | 0.10276 | 0.090716 | 0.084204 | 0.086973 | 0.075904 | 0.053064 | 0.05566

## Qc, Autumn, S5
LoadID | 0 | 1 | 2 | 3 | 4 | 5 | 6 | 7 | 8 | 9 | 10 | 11 | 12 | 13 | 14 | 15 | 16 | 17 | 18 | 19 | 20 | 21 | 22 | 23
1 | -0.71269 | -0.62217 | -0.56834 | -0.63912 | -0.61728 | -0.56455 | -0.53659 | -1.3387 | -1.4675 | -1.3044 | -1.3667 | -1.3113 | -1.4237 | -1.2903 | -0.83838 | -1.1834 | -1.3394 | -1.2363 | -0.95258 | -0.8622 | -0.85723 | -0.79754 | -0.56071 | -0.54076
2 | -0.0501 | -0.053104 | -0.057977 | -0.063849 | -0.061228 | -0.054656 | -0.042247 | 0.018196 | 0.025371 | 0.035175 | 0.020064 | 0.0026491 | -0.012284 | -0.012976 | -0.024885 | -0.026396 | -0.016421 | 0.022641 | 0.025719 | 0.015306 | -0.002035 | -0.016679 | -0.027929 | -0.04209
3 | 0.60658 | 0.78866 | 0.87433 | 0.86684 | 0.84405 | 0.74839 | 0.035292 | -0.57374 | -0.71801 | -0.63359 | -0.45456 | -0.69084 | -0.55384 | -0.36794 | -0.031521 | 0.053905 | 0.0032353 | -0.06762 | 0.17328 | 0.003585 | -0.026781 | 0.15665 | 0.55895 | 0.71211
4 | -0.11808 | -0.1182 | -0.11937 | -0.12301 | -0.11947 | -0.11439 | -0.1015 | -0.08487 | -0.079342 | -0.085825 | -0.096201 | -0.10537 | -0.098501 | -0.10109 | -0.099613 | -0.10892 | -0.096408 | -0.070756 | -0.071554 | -0.074881 | -0.080349 | -0.091557 | -0.10195 | -0.099356
5 | -0.075544 | -0.082358 | -0.082731 | -0.089804 | -0.087004 | -0.078399 | -0.064574 | -0.041017 | -0.028674 | -0.017863 | -0.010962 | -0.010193 | -0.01896 | -0.02243 | -0.026315 | -0.038445 | -0.033022 | -0.013642 | -0.016625 | -0.025832 | -0.018737 | -0.033073 | -0.040454 | -0.047
6 | -0.70004 | -0.67398 | -0.50502 | -0.61274 | -0.60093 | -0.72402 | -0.80233 | -1.4658 | -1.7132 | -1.7545 | -1.6957 | -1.821 | -1.8431 | -1.7729 | -1.5319 | -1.4643 | -1.4877 | -1.5064 | -1.1784 | -1.1588 | -1.1652 | -1.0798 | -0.73917 | -0.79493
7 | 0.56315 | 0.59259 | 0.60278 | 0.60251 | 0.61097 | 0.59939 | 0.51375 | 0.25612 | 0.10019 | 0.088555 | 0.026493 | 0.0083183 | 0.07047 | 0.077917 | 0.17408 | 0.24447 | 0.2475 | 0.29043 | 0.3112 | 0.32108 | 0.33243 | 0.42865 | 0.49107 | 0.51376
8 | -0.28675 | -0.29374 | -0.30894 | -0.29028 | -0.27909 | -0.27694 | -0.22939 | -0.19077 | -0.1703 | -0.18638 | -0.18416 | -0.16282 | -0.1765 | -0.18347 | -0.21363 | -0.23632 | -0.23429 | -0.23168 | -0.24329 | -0.24538 | -0.26217 | -0.27128 | -0.28613 | -0.28355
9 | 0.010458 | 0.018012 | 0.021414 | 0.022823 | 0.022995 | 0.025097 | 0.035242 | 0.019816 | 0.02362 | 0.01573 | 0.012022 | 0.008095 | 0.00058651 | -0.00027315 | 0.001991 | -0.0067619 | -0.0048569 | -0.0038181 | -0.0016416 | -0.001281 | -0.0059606 | -0.0041608 | 0.013596 | 0.014638
10 | -0.033762 | -0.035998 | -0.033737 | -0.034914 | -0.034476 | -0.03204 | -0.022654 | -0.012283 | -0.0047287 | -0.0005722 | -0.0047186 | -8.6902e-05 | -0.00021859 | -0.0042086 | -0.0075363 | -0.010517 | -0.012602 | -0.0077352 | -0.009986 | -0.011713 | -0.011922 | -0.019774 | -0.027696 | -0.030388
11 | 0.28527 | 0.2936 | 0.30675 | 0.31652 | 0.29445 | 0.25819 | 0.1982 | 0.16869 | 0.13392 | 0.090415 | 0.16227 | 0.1578 | 0.17031 | 0.17822 | 0.19468 | 0.20418 | 0.18368 | 0.12912 | 0.14439 | 0.17617 | 0.16549 | 0.19029 | 0.20129 | 0.22855
12 | 0.15166 | 0.039287 | 0.025589 | 0.011006 | 0.042913 | 0.10391 | 0.1686 | 0.070904 | -0.039874 | -0.056937 | 0.043355 | 0.11037 | -0.31686 | -0.30975 | -0.13021 | -0.27616 | -0.12305 | -0.2073 | -0.25391 | -0.33241 | -0.48198 | -0.55898 | -0.52823 | -0.46554
13 | -0.16226 | -0.14722 | -0.13819 | -0.15283 | -0.15767 | -0.19345 | -0.65296 | -0.83272 | -1.0186 | -0.90484 | -0.87692 | -0.9055 | -1.0287 | -0.95677 | -0.90415 | -0.85482 | -0.80137 | -0.79594 | -0.69235 | -0.58916 | -0.62524 | -0.52375 | -0.21879 | -0.18506
14 | -0.012045 | -0.010734 | -0.01012 | -0.010757 | -0.0099806 | -0.0094448 | -0.0092335 | -0.021928 | -0.023837 | -0.022233 | -0.02438 | -0.022518 | -0.023856 | -0.022203 | -0.015112 | -0.020602 | -0.021535 | -0.021081 | -0.015853 | -0.015022 | -0.015636 | -0.012936 | -0.009074 | -0.0090562
15 | -0.066747 | -0.074065 | -0.073988 | -0.077751 | -0.083173 | -0.074296 | -0.049301 | 0.021778 | 0.030877 | 0.043218 | 0.022742 | 0.0063024 | -0.011409 | -0.016754 | -0.028113 | -0.032699 | -0.02236 | 0.028654 | 0.033712 | 0.01963 | -0.0047253 | -0.021141 | -0.038978 | -0.052808
16 | -0.18568 | -0.23135 | -0.27737 | -0.25891 | -0.26344 | -0.21971 | -0.010657 | 0.16791 | 0.21773 | 0.19075 | 0.14136 | 0.20639 | 0.16693 | 0.11445 | 0.0055052 | -0.021677 | 0.0018519 | 0.019274 | -0.05718 | 0.0052784 | 0.0060114 | -0.051748 | -0.16746 | -0.21379
17 | -0.42185 | -0.41177 | -0.42014 | -0.43371 | -0.43408 | -0.42164 | -0.35088 | -0.30977 | -0.28552 | -0.31497 | -0.34275 | -0.3492 | -0.36041 | -0.37665 | -0.36843 | -0.37758 | -0.3382 | -0.26543 | -0.24551 | -0.28044 | -0.29543 | -0.33511 | -0.38398 | -0.36845
18 | -0.24438 | -0.2934 | -0.31573 | -0.31722 | -0.30317 | -0.28146 | -0.21708 | -0.14701 | -0.11104 | -0.064827 | -0.031149 | -0.036059 | -0.053488 | -0.07667 | -0.086198 | -0.13129 | -0.11355 | -0.049167 | -0.06565 | -0.095548 | -0.071691 | -0.12515 | -0.14159 | -0.17087
19 | -0.33049 | -0.31256 | -0.24197 | -0.31672 | -0.29277 | -0.33889 | -0.38448 | -0.72068 | -0.8578 | -0.85872 | -0.8088 | -0.88179 | -0.87355 | -0.85358 | -0.75091 | -0.66947 | -0.65488 | -0.67566 | -0.57129 | -0.56042 | -0.55232 | -0.5053 | -0.35389 | -0.38369
20 | 0.38106 | 0.38591 | 0.39347 | 0.40199 | 0.43123 | 0.38975 | 0.33236 | 0.16522 | 0.059878 | 0.05686 | 0.016407 | 0.005111 | 0.049842 | 0.051 | 0.11475 | 0.16121 | 0.16845 | 0.18412 | 0.1943 | 0.19856 | 0.21802 | 0.2605 | 0.31065 | 0.3252
21 | 0.12102 | 0.11918 | 0.12059 | 0.12217 | 0.11967 | 0.10963 | 0.087838 | 0.073048 | 0.068594 | 0.07516 | 0.071425 | 0.06749 | 0.066756 | 0.074104 | 0.086727 | 0.095695 | 0.09386 | 0.096478 | 0.099094 | 0.10154 | 0.10381 | 0.11044 | 0.10974 | 0.10997
22 | -0.025845 | -0.04369 | -0.047059 | -0.054536 | -0.052882 | -0.056536 | -0.081795 | -0.044036 | -0.056786 | -0.037882 | -0.025836 | -0.018238 | 0.00030385 | -0.00050168 | -0.0070829 | 0.020325 | 0.014875 | 0.0077108 | 0.0017175 | 0.0016614 | 0.014961 | 0.0088756 | -0.030941 | -0.034737
23 | 0.10883 | 0.11466 | 0.12096 | 0.11368 | 0.11968 | 0.10888 | 0.07446 | 0.041439 | 0.016652 | 0.00050194 | 0.01539 | 0.00048976 | 0.00081721 | 0.012702 | 0.026992 | 0.0355 | 0.041127 | 0.025424 | 0.032201 | 0.036017 | 0.040389 | 0.061792 | 0.089392 | 0.10318
24 | -1.4505 | -1.4746 | -1.5805 | -1.5923 | -1.5928 | -1.3411 | -1.0865 | -0.91952 | -0.67806 | -0.50018 | -0.81544 | -0.78562 | -0.89352 | -0.89654 | -0.98925 | -0.98274 | -0.95848 | -0.69108 | -0.79539 | -0.90564 | -0.91526 | -0.9925 | -1.0483 | -1.1593
25 | -0.14616 | -0.035332 | -0.015095 | -0.011583 | -0.03227 | -0.093447 | -0.15325 | -0.050162 | 0.041815 | 0.047509 | -0.030767 | -0.093178 | 0.267 | 0.2721 | 0.091214 | 0.23632 | 0.11278 | 0.17483 | 0.23591 | 0.29858 | 0.43902 | 0.49527 | 0.4878 | 0.38262
26 | -0.09987 | -0.093388 | -0.088278 | -0.093655 | -0.097998 | -0.12042 | -0.40329 | -0.53648 | -0.63481 | -0.57681 | -0.53852 | -0.59177 | -0.6335 | -0.61146 | -0.57719 | -0.53495 | -0.49687 | -0.51754 | -0.43272 | -0.35839 | -0.40876 | -0.31676 | -0.13597 | -0.11322
27 | -0.24235 | -0.20599 | -0.19343 | -0.22232 | -0.1949 | -0.1943 | -0.1769 | -0.4311 | -0.48727 | -0.45557 | -0.46336 | -0.45139 | -0.46735 | -0.42602 | -0.28244 | -0.39055 | -0.44465 | -0.41643 | -0.3125 | -0.30854 | -0.2963 | -0.2438 | -0.18284 | -0.18186
28 | -0.036574 | -0.040896 | -0.040765 | -0.045558 | -0.044505 | -0.038684 | -0.02811 | 0.011811 | 0.017789 | 0.023753 | 0.013264 | 0.0030069 | -0.0065919 | -0.0096337 | -0.017714 | -0.01831 | -0.012248 | 0.016254 | 0.019668 | 0.011069 | -0.0012127 | -0.012291 | -0.01936 | -0.027607
29 | 3.2297 | 3.7783 | 4.6371 | 4.5416 | 4.3018 | 3.7507 | 0.17144 | -2.8699 | -3.601 | -3.219 | -2.3851 | -3.4671 | -2.7836 | -1.7796 | -0.0080717 | 0.40914 | 0.02604 | -0.37343 | 0.95603 | -0.027335 | -0.10905 | 0.88846 | 2.6319 | 3.4259
30 | -0.28816 | -0.29802 | -0.31479 | -0.31175 | -0.29847 | -0.29175 | -0.26991 | -0.21706 | -0.19447 | -0.21434 | -0.23541 | -0.26224 | -0.25851 | -0.24994 | -0.25612 | -0.27202 | -0.2544 | -0.18362 | -0.17864 | -0.20267 | -0.21039 | -0.24468 | -0.26118 | -0.26212
31 | -0.4968 | -0.6015 | -0.62975 | -0.63611 | -0.60397 | -0.55818 | -0.46804 | -0.30398 | -0.20618 | -0.12539 | -0.08698 | -0.064169 | -0.11757 | -0.16588 | -0.16571 | -0.2715 | -0.22566 | -0.095732 | -0.11969 | -0.17867 | -0.13852 | -0.24956 | -0.27049 | -0.35459
32 | 0.049204 | 0.045671 | 0.035911 | 0.046636 | 0.043747 | 0.051689 | 0.060164 | 0.11218 | 0.12816 | 0.13432 | 0.12152 | 0.13144 | 0.1372 | 0.13069 | 0.11061 | 0.10153 | 0.10261 | 0.10276 | 0.090716 | 0.084204 | 0.086973 | 0.075904 | 0.053064 | 0.05566

## Qc, Autumn, S6
LoadID | 0 | 1 | 2 | 3 | 4 | 5 | 6 | 7 | 8 | 9 | 10 | 11 | 12 | 13 | 14 | 15 | 16 | 17 | 18 | 19 | 20 | 21 | 22 | 23
1 | -0.71269 | -0.62217 | -0.56834 | -0.63912 | -0.61728 | -0.56455 | -0.53659 | -1.3387 | -1.4675 | -1.3044 | -1.3667 | -1.3113 | -1.4237 | -1.2903 | -0.83838 | -1.1834 | -1.3394 | -1.2363 | -0.95258 | -0.8622 | -0.85723 | -0.79754 | -0.56071 | -0.54076
2 | -0.0501 | -0.053104 | -0.057977 | -0.063849 | -0.061228 | -0.054656 | -0.042247 | 0.018196 | 0.025371 | 0.035175 | 0.020064 | 0.0026491 | -0.012284 | -0.012976 | -0.024885 | -0.026396 | -0.016421 | 0.022641 | 0.025719 | 0.015306 | -0.002035 | -0.016679 | -0.027929 | -0.04209
3 | 0.60658 | 0.78866 | 0.87433 | 0.86684 | 0.84405 | 0.74839 | 0.035292 | -0.57374 | -0.71801 | -0.63359 | -0.45456 | -0.69084 | -0.55384 | -0.36794 | -0.031521 | 0.053905 | 0.0032353 | -0.06762 | 0.17328 | 0.003585 | -0.026781 | 0.15665 | 0.55895 | 0.71211
4 | -0.11808 | -0.1182 | -0.11937 | -0.12301 | -0.11947 | -0.11439 | -0.1015 | -0.08487 | -0.079342 | -0.085825 | -0.096201 | -0.10537 | -0.098501 | -0.10109 | -0.099613 | -0.10892 | -0.096408 | -0.070756 | -0.071554 | -0.074881 | -0.080349 | -0.091557 | -0.10195 | -0.099356
5 | -0.075544 | -0.082358 | -0.082731 | -0.089804 | -0.087004 | -0.078399 | -0.064574 | -0.041017 | -0.028674 | -0.017863 | -0.010962 | -0.010193 | -0.01896 | -0.02243 | -0.026315 | -0.038445 | -0.033022 | -0.013642 | -0.016625 | -0.025832 | -0.018737 | -0.033073 | -0.040454 | -0.047
6 | -0.70004 | -0.67398 | -0.50502 | -0.61274 | -0.60093 | -0.72402 | -0.80233 | -1.4658 | -1.7132 | -1.7545 | -1.6957 | -1.821 | -1.8431 | -1.7729 | -1.5319 | -1.4643 | -1.4877 | -1.5064 | -1.1784 | -1.1588 | -1.1652 | -1.0798 | -0.73917 | -0.79493
7 | 0.56315 | 0.59259 | 0.60278 | 0.60251 | 0.61097 | 0.59939 | 0.51375 | 0.25612 | 0.10019 | 0.088555 | 0.026493 | 0.0083183 | 0.07047 | 0.077917 | 0.17408 | 0.24447 | 0.2475 | 0.29043 | 0.3112 | 0.32108 | 0.33243 | 0.42865 | 0.49107 | 0.51376
8 | -0.28675 | -0.29374 | -0.30894 | -0.29028 | -0.27909 | -0.27694 | -0.22939 | -0.19077 | -0.1703 | -0.18638 | -0.18416 | -0.16282 | -0.1765 | -0.18347 | -0.21363 | -0.23632 | -0.23429 | -0.23168 | -0.24329 | -0.24538 | -0.26217 | -0.27128 | -0.28613 | -0.28355
9 | 0.010458 | 0.018012 | 0.021414 | 0.022823 | 0.022995 | 0.025097 | 0.035242 | 0.019816 | 0.02362 | 0.01573 | 0.012022 | 0.008095 | 0.00058651 | -0.00027315 | 0.001991 | -0.0067619 | -0.0048569 | -0.0038181 | -0.0016416 | -0.001281 | -0.0059606 | -0.0041608 | 0.013596 | 0.014638
10 | -0.033762 | -0.035998 | -0.033737 | -0.034914 | -0.034476 | -0.03204 | -0.022654 | -0.012283 | -0.0047287 | -0.0005722 | -0.0047186 | -8.6902e-05 | -0.00021859 | -0.0042086 | -0.0075363 | -0.010517 | -0.012602 | -0.0077352 | -0.009986 | -0.011713 | -0.011922 | -0.019774 | -0.027696 | -0.030388
11 | 0.28527 | 0.2936 | 0.30675 | 0.31652 | 0.29445 | 0.25819 | 0.1982 | 0.16869 | 0.13392 | 0.090415 | 0.16227 | 0.1578 | 0.17031 | 0.17822 | 0.19468 | 0.20418 | 0.18368 | 0.12912 | 0.14439 | 0.17617 | 0.16549 | 0.19029 | 0.20129 | 0.22855
12 | 0.15166 | 0.039287 | 0.025589 | 0.011006 | 0.042913 | 0.10391 | 0.1686 | 0.070904 | -0.039874 | -0.056937 | 0.043355 | 0.11037 | -0.31686 | -0.30975 | -0.13021 | -0.27616 | -0.12305 | -0.2073 | -0.25391 | -0.33241 | -0.48198 | -0.55898 | -0.52823 | -0.46554
13 | -0.16226 | -0.14722 | -0.13819 | -0.15283 | -0.15767 | -0.19345 | -0.65296 | -0.83272 | -1.0186 | -0.90484 | -0.87692 | -0.9055 | -1.0287 | -0.95677 | -0.90415 | -0.85482 | -0.80137 | -0.79594 | -0.69235 | -0.58916 | -0.62524 | -0.52375 | -0.21879 | -0.18506
14 | -0.012045 | -0.010734 | -0.01012 | -0.010757 | -0.0099806 | -0.0094448 | -0.0092335 | -0.021928 | -0.023837 | -0.022233 | -0.02438 | -0.022518 | -0.023856 | -0.022203 | -0.015112 | -0.020602 | -0.021535 | -0.021081 | -0.015853 | -0.015022 | -0.015636 | -0.012936 | -0.009074 | -0.0090562
15 | -0.066747 | -0.074065 | -0.073988 | -0.077751 | -0.083173 | -0.074296 | -0.049301 | 0.021778 | 0.030877 | 0.043218 | 0.022742 | 0.0063024 | -0.011409 | -0.016754 | -0.028113 | -0.032699 | -0.02236 | 0.028654 | 0.033712 | 0.01963 | -0.0047253 | -0.021141 | -0.038978 | -0.052808
16 | -0.18568 | -0.23135 | -0.27737 | -0.25891 | -0.26344 | -0.21971 | -0.010657 | 0.16791 | 0.21773 | 0.19075 | 0.14136 | 0.20639 | 0.16693 | 0.11445 | 0.0055052 | -0.021677 | 0.0018519 | 0.019274 | -0.05718 | 0.0052784 | 0.0060114 | -0.051748 | -0.16746 | -0.21379
17 | -0.42185 | -0.41177 | -0.42014 | -0.43371 | -0.43408 | -0.42164 | -0.35088 | -0.30977 | -0.28552 | -0.31497 | -0.34275 | -0.3492 | -0.36041 | -0.37665 | -0.36843 | -0.37758 | -0.3382 | -0.26543 | -0.24551 | -0.28044 | -0.29543 | -0.33511 | -0.38398 | -0.36845
18 | -0.24438 | -0.2934 | -0.31573 | -0.31722 | -0.30317 | -0.28146 | -0.21708 | -0.14701 | -0.11104 | -0.064827 | -0.031149 | -0.036059 | -0.053488 | -0.07667 | -0.086198 | -0.13129 | -0.11355 | -0.049167 | -0.06565 | -0.095548 | -0.071691 | -0.12515 | -0.14159 | -0.17087
19 | -0.33049 | -0.31256 | -0.24197 | -0.31672 | -0.29277 | -0.33889 | -0.38448 | -0.72068 | -0.8578 | -0.85872 | -0.8088 | -0.88179 | -0.87355 | -0.85358 | -0.75091 | -0.66947 | -0.65488 | -0.67566 | -0.57129 | -0.56042 | -0.55232 | -0.5053 | -0.35389 | -0.38369
20 | 0.38106 | 0.38591 | 0.39347 | 0.40199 | 0.43123 | 0.38975 | 0.33236 | 0.16522 | 0.059878 | 0.05686 | 0.016407 | 0.005111 | 0.049842 | 0.051 | 0.11475 | 0.16121 | 0.16845 | 0.18412 | 0.1943 | 0.19856 | 0.21802 | 0.2605 | 0.31065 | 0.3252
21 | 0.12102 | 0.11918 | 0.12059 | 0.12217 | 0.11967 | 0.10963 | 0.087838 | 0.073048 | 0.068594 | 0.07516 | 0.071425 | 0.06749 | 0.066756 | 0.074104 | 0.086727 | 0.095695 | 0.09386 | 0.096478 | 0.099094 | 0.10154 | 0.10381 | 0.11044 | 0.10974 | 0.10997
22 | -0.025845 | -0.04369 | -0.047059 | -0.054536 | -0.052882 | -0.056536 | -0.081795 | -0.044036 | -0.056786 | -0.037882 | -0.025836 | -0.018238 | 0.00030385 | -0.00050168 | -0.0070829 | 0.020325 | 0.014875 | 0.0077108 | 0.0017175 | 0.0016614 | 0.014961 | 0.0088756 | -0.030941 | -0.034737
23 | 0.10883 | 0.11466 | 0.12096 | 0.11368 | 0.11968 | 0.10888 | 0.07446 | 0.041439 | 0.016652 | 0.00050194 | 0.01539 | 0.00048976 | 0.00081721 | 0.012702 | 0.026992 | 0.0355 | 0.041127 | 0.025424 | 0.032201 | 0.036017 | 0.040389 | 0.061792 | 0.089392 | 0.10318
24 | -1.4505 | -1.4746 | -1.5805 | -1.5923 | -1.5928 | -1.3411 | -1.0865 | -0.91952 | -0.67806 | -0.50018 | -0.81544 | -0.78562 | -0.89352 | -0.89654 | -0.98925 | -0.98274 | -0.95848 | -0.69108 | -0.79539 | -0.90564 | -0.91526 | -0.9925 | -1.0483 | -1.1593
25 | -0.14616 | -0.035332 | -0.015095 | -0.011583 | -0.03227 | -0.093447 | -0.15325 | -0.050162 | 0.041815 | 0.047509 | -0.030767 | -0.093178 | 0.267 | 0.2721 | 0.091214 | 0.23632 | 0.11278 | 0.17483 | 0.23591 | 0.29858 | 0.43902 | 0.49527 | 0.4878 | 0.38262
26 | -0.09987 | -0.093388 | -0.088278 | -0.093655 | -0.097998 | -0.12042 | -0.40329 | -0.53648 | -0.63481 | -0.57681 | -0.53852 | -0.59177 | -0.6335 | -0.61146 | -0.57719 | -0.53495 | -0.49687 | -0.51754 | -0.43272 | -0.35839 | -0.40876 | -0.31676 | -0.13597 | -0.11322
27 | -0.24235 | -0.20599 | -0.19343 | -0.22232 | -0.1949 | -0.1943 | -0.1769 | -0.4311 | -0.48727 | -0.45557 | -0.46336 | -0.45139 | -0.46735 | -0.42602 | -0.28244 | -0.39055 | -0.44465 | -0.41643 | -0.3125 | -0.30854 | -0.2963 | -0.2438 | -0.18284 | -0.18186
28 | -0.036574 | -0.040896 | -0.040765 | -0.045558 | -0.044505 | -0.038684 | -0.02811 | 0.011811 | 0.017789 | 0.023753 | 0.013264 | 0.0030069 | -0.0065919 | -0.0096337 | -0.017714 | -0.01831 | -0.012248 | 0.016254 | 0.019668 | 0.011069 | -0.0012127 | -0.012291 | -0.01936 | -0.027607
29 | 3.2297 | 3.7783 | 4.6371 | 4.5416 | 4.3018 | 3.7507 | 0.17144 | -2.8699 | -3.601 | -3.219 | -2.3851 | -3.4671 | -2.7836 | -1.7796 | -0.0080717 | 0.40914 | 0.02604 | -0.37343 | 0.95603 | -0.027335 | -0.10905 | 0.88846 | 2.6319 | 3.4259
30 | -0.28816 | -0.29802 | -0.31479 | -0.31175 | -0.29847 | -0.29175 | -0.26991 | -0.21706 | -0.19447 | -0.21434 | -0.23541 | -0.26224 | -0.25851 | -0.24994 | -0.25612 | -0.27202 | -0.2544 | -0.18362 | -0.17864 | -0.20267 | -0.21039 | -0.24468 | -0.26118 | -0.26212
31 | -0.4968 | -0.6015 | -0.62975 | -0.63611 | -0.60397 | -0.55818 | -0.46804 | -0.30398 | -0.20618 | -0.12539 | -0.08698 | -0.064169 | -0.11757 | -0.16588 | -0.16571 | -0.2715 | -0.22566 | -0.095732 | -0.11969 | -0.17867 | -0.13852 | -0.24956 | -0.27049 | -0.35459
32 | 0.049204 | 0.045671 | 0.035911 | 0.046636 | 0.043747 | 0.051689 | 0.060164 | 0.11218 | 0.12816 | 0.13432 | 0.12152 | 0.13144 | 0.1372 | 0.13069 | 0.11061 | 0.10153 | 0.10261 | 0.10276 | 0.090716 | 0.084204 | 0.086973 | 0.075904 | 0.053064 | 0.05566

## Qc, Autumn, S7
LoadID | 0 | 1 | 2 | 3 | 4 | 5 | 6 | 7 | 8 | 9 | 10 | 11 | 12 | 13 | 14 | 15 | 16 | 17 | 18 | 19 | 20 | 21 | 22 | 23
1 | -0.72654 | -0.63483 | -0.60503 | -0.65406 | -0.61296 | -0.57053 | -0.54648 | -1.3157 | -1.4458 | -1.3125 | -1.4187 | -1.3648 | -1.3832 | -1.3054 | -0.87601 | -1.1752 | -1.3035 | -1.2961 | -0.94982 | -0.90112 | -0.8619 | -0.79687 | -0.56943 | -0.58233
2 | -0.052715 | -0.058473 | -0.055101 | -0.059711 | -0.060722 | -0.055509 | -0.03992 | 0.01857 | 0.023917 | 0.033797 | 0.019348 | 0.0036155 | -0.011918 | -0.014921 | -0.02539 | -0.026009 | -0.016577 | 0.023624 | 0.028445 | 0.01474 | -0.0017324 | -0.014481 | -0.028262 | -0.040273
3 | 0.61118 | 0.75814 | 0.9081 | 0.83318 | 0.8684 | 0.73728 | 0.034863 | -0.55957 | -0.72026 | -0.59803 | -0.45704 | -0.67216 | -0.52918 | -0.3696 | -0.020364 | 0.057014 | -0.0077618 | -0.074936 | 0.17423 | -0.0092893 | -0.0067982 | 0.16598 | 0.5328 | 0.67944
4 | -0.11407 | -0.11643 | -0.12062 | -0.11845 | -0.1231 | -0.11202 | -0.10312 | -0.08469 | -0.081113 | -0.085113 | -0.093312 | -0.09897 | -0.099847 | -0.10463 | -0.10407 | -0.10562 | -0.097901 | -0.070025 | -0.06934 | -0.080229 | -0.083849 | -0.094718 | -0.099151 | -0.099356
5 | -0.076161 | -0.082358 | -0.086011 | -0.088448 | -0.086278 | -0.080324 | -0.063035 | -0.041814 | -0.030313 | -0.017156 | -0.0091282 | -0.0092666 | -0.018623 | -0.020554 | -0.027274 | -0.035875 | -0.031374 | -0.014631 | -0.017589 | -0.026072 | -0.022557 | -0.033474 | -0.039399 | -0.049055
6 | -0.67562 | -0.66945 | -0.5109 | -0.64149 | -0.59739 | -0.70145 | -0.83547 | -1.5436 | -1.7655 | -1.7977 | -1.7013 | -1.7778 | -1.8269 | -1.8319 | -1.5091 | -1.4174 | -1.4749 | -1.5225 | -1.215 | -1.1595 | -1.2047 | -1.0522 | -0.73917 | -0.81304
7 | 0.56737 | 0.56794 | 0.6081 | 0.59551 | 0.62517 | 0.59683 | 0.5298 | 0.26017 | 0.096927 | 0.085554 | 0.023209 | 0.0076207 | 0.071353 | 0.074672 | 0.16561 | 0.2572 | 0.25337 | 0.29958 | 0.30227 | 0.31376 | 0.32227 | 0.41471 | 0.48989 | 0.47569
8 | -0.28155 | -0.29533 | -0.28898 | -0.30941 | -0.2804 | -0.28532 | -0.22593 | -0.18221 | -0.17425 | -0.18592 | -0.17824 | -0.17504 | -0.16936 | -0.17889 | -0.21091 | -0.23821 | -0.23926 | -0.23906 | -0.23557 | -0.24548 | -0.26011 | -0.26611 | -0.26598 | -0.28176
9 | 0.010319 | 0.019565 | 0.020901 | 0.022945 | 0.022738 | 0.025111 | 0.036862 | 0.01863 | 0.022773 | 0.016242 | 0.011778 | 0.0076787 | 0.00011391 | 9.034e-05 | 0.003058 | -0.0096326 | -0.0061816 | -0.0026874 | -0.00088323 | -0.0012175 | -0.0061018 | -0.0030033 | 0.013431 | 0.013987
10 | -0.032035 | -0.033336 | -0.034821 | -0.03488 | -0.036933 | -0.034532 | -0.021081 | -0.012595 | -0.0041459 | -0.00020849 | -0.0047202 | 0.0002084 | -1.9798e-05 | -0.0036433 | -0.0071125 | -0.010253 | -0.012053 | -0.0073816 | -0.0094598 | -0.011713 | -0.013426 | -0.018937 | -0.027566 | -0.029594
11 | 0.29786 | 0.29248 | 0.31098 | 0.30904 | 0.28818 | 0.26554 | 0.19113 | 0.17691 | 0.13713 | 0.089558 | 0.16166 | 0.15444 | 0.17087 | 0.1816 | 0.19972 | 0.20222 | 0.17872 | 0.12118 | 0.14717 | 0.17019 | 0.1778 | 0.17926 | 0.19812 | 0.21707
12 | 0.16327 | 0.042603 | 0.015392 | 0.0092968 | 0.040554 | 0.10496 | 0.17207 | 0.061124 | -0.057255 | -0.056294 | 0.036754 | 0.11037 | -0.31801 | -0.31395 | -0.11333 | -0.25465 | -0.11238 | -0.21468 | -0.27061 | -0.32994 | -0.51138 | -0.56503 | -0.55559 | -0.43262
13 | -0.16885 | -0.1407 | -0.13668 | -0.1512 | -0.16003 | -0.18747 | -0.63825 | -0.88059 | -0.95647 | -0.94807 | -0.89437 | -0.90954 | -1.0551 | -0.93952 | -0.90301 | -0.87561 | -0.84459 | -0.84673 | -0.71549 | -0.57694 | -0.61822 | -0.50506 | -0.21011 | -0.1895
14 | -0.011926 | -0.010103 | -0.0097747 | -0.011042 | -0.010176 | -0.0094139 | -0.0093816 | -0.021531 | -0.023494 | -0.02232 | -0.024235 | -0.02229 | -0.022926 | -0.022547 | -0.014854 | -0.019509 | -0.021625 | -0.020128 | -0.015036 | -0.014838 | -0.01456 | -0.013463 | -0.009258 | -0.0095046
15 | -0.064039 | -0.068751 | -0.074909 | -0.079187 | -0.078747 | -0.071888 | -0.05225 | 0.022644 | 0.028314 | 0.041876 | 0.023552 | 0.0028569 | -0.011034 | -0.016145 | -0.032267 | -0.031399 | -0.020438 | 0.030447 | 0.034406 | 0.019788 | -0.0020774 | -0.020863 | -0.03576 | -0.050442
16 | -0.19663 | -0.24169 | -0.27651 | -0.26682 | -0.25389 | -0.23129 | -0.010587 | 0.16247 | 0.21839 | 0.19767 | 0.14342 | 0.20462 | 0.16576 | 0.1092 | 0.0097239 | -0.019274 | 0.0024049 | 0.018265 | -0.057667 | 0.0029542 | 0.0021175 | -0.044178 | -0.1584 | -0.22595
17 | -0.40514 | -0.42472 | -0.43026 | -0.43938 | -0.41518 | -0.41987 | -0.36285 | -0.3026 | -0.2667 | -0.30641 | -0.33198 | -0.35304 | -0.35194 | -0.38562 | -0.36919 | -0.3815 | -0.35611 | -0.25091 | -0.2657 | -0.28427 | -0.28416 | -0.34521 | -0.37297 | -0.36893
18 | -0.2531 | -0.29268 | -0.30932 | -0.2925 | -0.29268 | -0.27564 | -0.23032 | -0.14224 | -0.10489 | -0.064346 | -0.040771 | -0.034992 | -0.061134 | -0.075046 | -0.095132 | -0.12076 | -0.10624 | -0.050381 | -0.06398 | -0.095221 | -0.069017 | -0.11464 | -0.13773 | -0.17073
19 | -0.33005 | -0.31237 | -0.23638 | -0.31732 | -0.28212 | -0.33962 | -0.39081 | -0.71176 | -0.82584 | -0.86085 | -0.76437 | -0.85868 | -0.8633 | -0.8346 | -0.7258 | -0.6555 | -0.64994 | -0.68602 | -0.5653 | -0.57687 | -0.56042 | -0.51229 | -0.34252 | -0.36756
20 | 0.37538 | 0.39039 | 0.38777 | 0.39311 | 0.43 | 0.40982 | 0.34454 | 0.16323 | 0.060425 | 0.055428 | 0.018315 | 0.0059563 | 0.048299 | 0.049389 | 0.1074 | 0.16711 | 0.16246 | 0.18866 | 0.20287 | 0.19833 | 0.19778 | 0.27588 | 0.31497 | 0.30668
21 | 0.1179 | 0.11866 | 0.11953 | 0.11362 | 0.11426 | 0.10998 | 0.086582 | 0.073048 | 0.070732 | 0.07627 | 0.072042 | 0.066141 | 0.069502 | 0.077037 | 0.090217 | 0.096016 | 0.093427 | 0.094114 | 0.097435 | 0.098928 | 0.10419 | 0.11029 | 0.1084 | 0.1139
22 | -0.024781 | -0.04369 | -0.050193 | -0.05337 | -0.054603 | -0.05968 | -0.083248 | -0.045761 | -0.053516 | -0.035545 | -0.028402 | -0.018814 | -0.0017008 | 5.8003e-05 | -0.0059384 | 0.01978 | 0.013297 | 0.0090857 | 0.0012732 | 0.0033721 | 0.012364 | 0.0096244 | -0.030386 | -0.034485
23 | 0.11347 | 0.1125 | 0.12373 | 0.11368 | 0.12109 | 0.11214 | 0.073605 | 0.046089 | 0.015008 | -0.0011092 | 0.015723 | -0.00051606 | 0.0018862 | 0.014029 | 0.02409 | 0.034754 | 0.039537 | 0.024189 | 0.031643 | 0.039631 | 0.044754 | 0.067344 | 0.095029 | 0.10425
24 | -1.5365 | -1.5225 | -1.5529 | -1.5141 | -1.5165 | -1.4137 | -1.0362 | -0.92664 | -0.67552 | -0.47704 | -0.8068 | -0.80913 | -0.93073 | -0.91719 | -1.0211 | -1.0199 | -0.92047 | -0.665 | -0.78574 | -0.91099 | -0.94628 | -1.0154 | -1.1129 | -1.1191
25 | -0.14362 | -0.038393 | -0.015481 | -0.0069634 | -0.035726 | -0.090255 | -0.14691 | -0.055696 | 0.035184 | 0.05123 | -0.027701 | -0.096208 | 0.28511 | 0.27339 | 0.099311 | 0.22134 | 0.098469 | 0.17808 | 0.23107 | 0.30808 | 0.45467 | 0.49901 | 0.4741 | 0.39965
26 | -0.10404 | -0.093635 | -0.090634 | -0.094922 | -0.096679 | -0.11733 | -0.41847 | -0.54393 | -0.60716 | -0.56809 | -0.52197 | -0.58784 | -0.64994 | -0.57603 | -0.5792 | -0.53708 | -0.49662 | -0.49961 | -0.4494 | -0.35676 | -0.39531 | -0.31026 | -0.1365 | -0.11322
27 | -0.22759 | -0.20992 | -0.20035 | -0.21398 | -0.20298 | -0.19293 | -0.18419 | -0.43182 | -0.47591 | -0.4306 | -0.46111 | -0.43981 | -0.4838 | -0.43345 | -0.30334 | -0.40186 | -0.43816 | -0.39996 | -0.31912 | -0.29863 | -0.29319 | -0.26024 | -0.19233 | -0.19049
28 | -0.034311 | -0.038231 | -0.041175 | -0.041923 | -0.045847 | -0.041173 | -0.028043 | 0.013044 | 0.017082 | 0.023979 | 0.013264 | 0.0029568 | -0.0083427 | -0.0083332 | -0.017655 | -0.018394 | -0.01223 | 0.016805 | 0.019912 | 0.010951 | -0.001085 | -0.013181 | -0.018492 | -0.030082
29 | 3.2772 | 3.8192 | 4.5276 | 4.2987 | 4.5451 | 3.8281 | 0.16736 | -2.8222 | -3.6566 | -3.1154 | -2.3777 | -3.4859 | -2.6608 | -1.8104 | -0.18453 | 0.31192 | -0.0023318 | -0.41505 | 0.9206 | -0.0013495 | -0.11786 | 0.82627 | 2.7126 | 3.5326
30 | -0.30077 | -0.30221 | -0.30918 | -0.3089 | -0.32371 | -0.29235 | -0.255 | -0.21481 | -0.1983 | -0.21937 | -0.23873 | -0.26181 | -0.25048 | -0.25947 | -0.25142 | -0.26162 | -0.24272 | -0.18543 | -0.18546 | -0.19758 | -0.21284 | -0.23369 | -0.27181 | -0.27229
31 | -0.53947 | -0.57565 | -0.63386 | -0.62558 | -0.60463 | -0.55229 | -0.4683 | -0.30963 | -0.20821 | -0.12727 | -0.085761 | -0.068831 | -0.11338 | -0.16381 | -0.18635 | -0.26423 | -0.23082 | -0.10777 | -0.12519 | -0.19499 | -0.13994 | -0.24103 | -0.27975 | -0.34855
32 | 0.050184 | 0.047015 | 0.036679 | 0.04647 | 0.042938 | 0.050706 | 0.056481 | 0.11136 | 0.13419 | 0.12948 | 0.11986 | 0.13393 | 0.14207 | 0.13377 | 0.11154 | 0.10397 | 0.10845 | 0.10898 | 0.089324 | 0.081821 | 0.086525 | 0.078563 | 0.055628 | 0.059486

## Qc, Autumn, S8
LoadID | 0 | 1 | 2 | 3 | 4 | 5 | 6 | 7 | 8 | 9 | 10 | 11 | 12 | 13 | 14 | 15 | 16 | 17 | 18 | 19 | 20 | 21 | 22 | 23
1 | -0.72654 | -0.63483 | -0.60503 | -0.65406 | -0.61296 | -0.57053 | -0.54648 | -1.3157 | -1.4458 | -1.3125 | -1.4187 | -1.3648 | -1.3832 | -1.3054 | -0.87601 | -1.1752 | -1.3035 | -1.2961 | -0.94982 | -0.90112 | -0.8619 | -0.79687 | -0.56943 | -0.58233
2 | -0.052715 | -0.058473 | -0.055101 | -0.059711 | -0.060722 | -0.055509 | -0.03992 | 0.01857 | 0.023917 | 0.033797 | 0.019348 | 0.0036155 | -0.011918 | -0.014921 | -0.02539 | -0.026009 | -0.016577 | 0.023624 | 0.028445 | 0.01474 | -0.0017324 | -0.014481 | -0.028262 | -0.040273
3 | 0.61118 | 0.75814 | 0.9081 | 0.83318 | 0.8684 | 0.73728 | 0.034863 | -0.55957 | -0.72026 | -0.59803 | -0.45704 | -0.67216 | -0.52918 | -0.3696 | -0.020364 | 0.057014 | -0.0077618 | -0.074936 | 0.17423 | -0.0092893 | -0.0067982 | 0.16598 | 0.5328 | 0.67944
4 | -0.11407 | -0.11643 | -0.12062 | -0.11845 | -0.1231 | -0.11202 | -0.10312 | -0.08469 | -0.081113 | -0.085113 | -0.093312 | -0.09897 | -0.099847 | -0.10463 | -0.10407 | -0.10562 | -0.097901 | -0.070025 | -0.06934 | -0.080229 | -0.083849 | -0.094718 | -0.099151 | -0.099356
5 | -0.076161 | -0.082358 | -0.086011 | -0.088448 | -0.086278 | -0.080324 | -0.063035 | -0.041814 | -0.030313 | -0.017156 | -0.0091282 | -0.0092666 | -0.018623 | -0.020554 | -0.027274 | -0.035875 | -0.031374 | -0.014631 | -0.017589 | -0.026072 | -0.022557 | -0.033474 | -0.039399 | -0.049055
6 | -0.67562 | -0.66945 | -0.5109 | -0.64149 | -0.59739 | -0.70145 | -0.83547 | -1.5436 | -1.7655 | -1.7977 | -1.7013 | -1.7778 | -1.8269 | -1.8319 | -1.5091 | -1.4174 | -1.4749 | -1.5225 | -1.215 | -1.1595 | -1.2047 | -1.0522 | -0.73917 | -0.81304
7 | 0.56737 | 0.56794 | 0.6081 | 0.59551 | 0.62517 | 0.59683 | 0.5298 | 0.26017 | 0.096927 | 0.085554 | 0.023209 | 0.0076207 | 0.071353 | 0.074672 | 0.16561 | 0.2572 | 0.25337 | 0.29958 | 0.30227 | 0.31376 | 0.32227 | 0.41471 | 0.48989 | 0.47569
8 | -0.28155 | -0.29533 | -0.28898 | -0.30941 | -0.2804 | -0.28532 | -0.22593 | -0.18221 | -0.17425 | -0.18592 | -0.17824 | -0.17504 | -0.16936 | -0.17889 | -0.21091 | -0.23821 | -0.23926 | -0.23906 | -0.23557 | -0.24548 | -0.26011 | -0.26611 | -0.26598 | -0.28176
9 | 0.010319 | 0.019565 | 0.020901 | 0.022945 | 0.022738 | 0.025111 | 0.036862 | 0.01863 | 0.022773 | 0.016242 | 0.011778 | 0.0076787 | 0.00011391 | 9.034e-05 | 0.003058 | -0.0096326 | -0.0061816 | -0.0026874 | -0.00088323 | -0.0012175 | -0.0061018 | -0.0030033 | 0.013431 | 0.013987
10 | -0.032035 | -0.033336 | -0.034821 | -0.03488 | -0.036933 | -0.034532 | -0.021081 | -0.012595 | -0.0041459 | -0.00020849 | -0.0047202 | 0.0002084 | -1.9798e-05 | -0.0036433 | -0.0071125 | -0.010253 | -0.012053 | -0.0073816 | -0.0094598 | -0.011713 | -0.013426 | -0.018937 | -0.027566 | -0.029594
11 | 0.29786 | 0.29248 | 0.31098 | 0.30904 | 0.28818 | 0.26554 | 0.19113 | 0.17691 | 0.13713 | 0.089558 | 0.16166 | 0.15444 | 0.17087 | 0.1816 | 0.19972 | 0.20222 | 0.17872 | 0.12118 | 0.14717 | 0.17019 | 0.1778 | 0.17926 | 0.19812 | 0.21707
12 | 0.16327 | 0.042603 | 0.015392 | 0.0092968 | 0.040554 | 0.10496 | 0.17207 | 0.061124 | -0.057255 | -0.056294 | 0.036754 | 0.11037 | -0.31801 | -0.31395 | -0.11333 | -0.25465 | -0.11238 | -0.21468 | -0.27061 | -0.32994 | -0.51138 | -0.56503 | -0.55559 | -0.43262
13 | -0.16885 | -0.1407 | -0.13668 | -0.1512 | -0.16003 | -0.18747 | -0.63825 | -0.88059 | -0.95647 | -0.94807 | -0.89437 | -0.90954 | -1.0551 | -0.93952 | -0.90301 | -0.87561 | -0.84459 | -0.84673 | -0.71549 | -0.57694 | -0.61822 | -0.50506 | -0.21011 | -0.1895
14 | -0.011926 | -0.010103 | -0.0097747 | -0.011042 | -0.010176 | -0.0094139 | -0.0093816 | -0.021531 | -0.023494 | -0.02232 | -0.024235 | -0.02229 | -0.022926 | -0.022547 | -0.014854 | -0.019509 | -0.021625 | -0.020128 | -0.015036 | -0.014838 | -0.01456 | -0.013463 | -0.009258 | -0.0095046
15 | -0.064039 | -0.068751 | -0.074909 | -0.079187 | -0.078747 | -0.071888 | -0.05225 | 0.022644 | 0.028314 | 0.041876 | 0.023552 | 0.0028569 | -0.011034 | -0.016145 | -0.032267 | -0.031399 | -0.020438 | 0.030447 | 0.034406 | 0.019788 | -0.0020774 | -0.020863 | -0.03576 | -0.050442
16 | -0.19663 | -0.24169 | -0.27651 | -0.26682 | -0.25389 | -0.23129 | -0.010587 | 0.16247 | 0.21839 | 0.19767 | 0.14342 | 0.20462 | 0.16576 | 0.1092 | 0.0097239 | -0.019274 | 0.0024049 | 0.018265 | -0.057667 | 0.0029542 | 0.0021175 | -0.044178 | -0.1584 | -0.22595
17 | -0.40514 | -0.42472 | -0.43026 | -0.43938 | -0.41518 | -0.41987 | -0.36285 | -0.3026 | -0.2667 | -0.30641 | -0.33198 | -0.35304 | -0.35194 | -0.38562 | -0.36919 | -0.3815 | -0.35611 | -0.25091 | -0.2657 | -0.28427 | -0.28416 | -0.34521 | -0.37297 | -0.36893
18 | -0.2531 | -0.29268 | -0.30932 | -0.2925 | -0.29268 | -0.27564 | -0.23032 | -0.14224 | -0.10489 | -0.064346 | -0.040771 | -0.034992 | -0.061134 | -0.075046 | -0.095132 | -0.12076 | -0.10624 | -0.050381 | -0.06398 | -0.095221 | -0.069017 | -0.11464 | -0.13773 | -0.17073
19 | -0.33005 | -0.31237 | -0.23638 | -0.31732 | -0.28212 | -0.33962 | -0.39081 | -0.71176 | -0.82584 | -0.86085 | -0.76437 | -0.85868 | -0.8633 | -0.8346 | -0.7258 | -0.6555 | -0.64994 | -0.68602 | -0.5653 | -0.57687 | -0.56042 | -0.51229 | -0.34252 | -0.36756
20 | 0.37538 | 0.39039 | 0.38777 | 0.39311 | 0.43 | 0.40982 | 0.34454 | 0.16323 | 0.060425 | 0.055428 | 0.018315 | 0.0059563 | 0.048299 | 0.049389 | 0.1074 | 0.16711 | 0.16246 | 0.18866 | 0.20287 | 0.19833 | 0.19778 | 0.27588 | 0.31497 | 0.30668
21 | 0.1179 | 0.11866 | 0.11953 | 0.11362 | 0.11426 | 0.10998 | 0.086582 | 0.073048 | 0.070732 | 0.07627 | 0.072042 | 0.066141 | 0.069502 | 0.077037 | 0.090217 | 0.096016 | 0.093427 | 0.094114 | 0.097435 | 0.098928 | 0.10419 | 0.11029 | 0.1084 | 0.1139
22 | -0.024781 | -0.04369 | -0.050193 | -0.05337 | -0.054603 | -0.05968 | -0.083248 | -0.045761 | -0.053516 | -0.035545 | -0.028402 | -0.018814 | -0.0017008 | 5.8003e-05 | -0.0059384 | 0.01978 | 0.013297 | 0.0090857 | 0.0012732 | 0.0033721 | 0.012364 | 0.0096244 | -0.030386 | -0.034485
23 | 0.11347 | 0.1125 | 0.12373 | 0.11368 | 0.12109 | 0.11214 | 0.073605 | 0.046089 | 0.015008 | -0.0011092 | 0.015723 | -0.00051606 | 0.0018862 | 0.014029 | 0.02409 | 0.034754 | 0.039537 | 0.024189 | 0.031643 | 0.039631 | 0.044754 | 0.067344 | 0.095029 | 0.10425
24 | -1.5365 | -1.5225 | -1.5529 | -1.5141 | -1.5165 | -1.4137 | -1.0362 | -0.92664 | -0.67552 | -0.47704 | -0.8068 | -0.80913 | -0.93073 | -0.91719 | -1.0211 | -1.0199 | -0.92047 | -0.665 | -0.78574 | -0.91099 | -0.94628 | -1.0154 | -1.1129 | -1.1191
25 | -0.14362 | -0.038393 | -0.015481 | -0.0069634 | -0.035726 | -0.090255 | -0.14691 | -0.055696 | 0.035184 | 0.05123 | -0.027701 | -0.096208 | 0.28511 | 0.27339 | 0.099311 | 0.22134 | 0.098469 | 0.17808 | 0.23107 | 0.30808 | 0.45467 | 0.49901 | 0.4741 | 0.39965
26 | -0.10404 | -0.093635 | -0.090634 | -0.094922 | -0.096679 | -0.11733 | -0.41847 | -0.54393 | -0.60716 | -0.56809 | -0.52197 | -0.58784 | -0.64994 | -0.57603 | -0.5792 | -0.53708 | -0.49662 | -0.49961 | -0.4494 | -0.35676 | -0.39531 | -0.31026 | -0.1365 | -0.11322
27 | -0.22759 | -0.20992 | -0.20035 | -0.21398 | -0.20298 | -0.19293 | -0.18419 | -0.43182 | -0.47591 | -0.4306 | -0.46111 | -0.43981 | -0.4838 | -0.43345 | -0.30334 | -0.40186 | -0.43816 | -0.39996 | -0.31912 | -0.29863 | -0.29319 | -0.26024 | -0.19233 | -0.19049
28 | -0.034311 | -0.038231 | -0.041175 | -0.041923 | -0.045847 | -0.041173 | -0.028043 | 0.013044 | 0.017082 | 0.023979 | 0.013264 | 0.0029568 | -0.0083427 | -0.0083332 | -0.017655 | -0.018394 | -0.01223 | 0.016805 | 0.019912 | 0.010951 | -0.001085 | -0.013181 | -0.018492 | -0.030082
29 | 3.2772 | 3.8192 | 4.5276 | 4.2987 | 4.5451 | 3.8281 | 0.16736 | -2.8222 | -3.6566 | -3.1154 | -2.3777 | -3.4859 | -2.6608 | -1.8104 | -0.18453 | 0.31192 | -0.0023318 | -0.41505 | 0.9206 | -0.0013495 | -0.11786 | 0.82627 | 2.7126 | 3.5326
30 | -0.30077 | -0.30221 | -0.30918 | -0.3089 | -0.32371 | -0.29235 | -0.255 | -0.21481 | -0.1983 | -0.21937 | -0.23873 | -0.26181 | -0.25048 | -0.25947 | -0.25142 | -0.26162 | -0.24272 | -0.18543 | -0.18546 | -0.19758 | -0.21284 | -0.23369 | -0.27181 | -0.27229
31 | -0.53947 | -0.57565 | -0.63386 | -0.62558 | -0.60463 | -0.55229 | -0.4683 | -0.30963 | -0.20821 | -0.12727 | -0.085761 | -0.068831 | -0.11338 | -0.16381 | -0.18635 | -0.26423 | -0.23082 | -0.10777 | -0.12519 | -0.19499 | -0.13994 | -0.24103 | -0.27975 | -0.34855
32 | 0.050184 | 0.047015 | 0.036679 | 0.04647 | 0.042938 | 0.050706 | 0.056481 | 0.11136 | 0.13419 | 0.12948 | 0.11986 | 0.13393 | 0.14207 | 0.13377 | 0.11154 | 0.10397 | 0.10845 | 0.10898 | 0.089324 | 0.081821 | 0.086525 | 0.078563 | 0.055628 | 0.059486

## Qc, Autumn, S9
LoadID | 0 | 1 | 2 | 3 | 4 | 5 | 6 | 7 | 8 | 9 | 10 | 11 | 12 | 13 | 14 | 15 | 16 | 17 | 18 | 19 | 20 | 21 | 22 | 23
1 | -0.72654 | -0.63483 | -0.60503 | -0.65406 | -0.61296 | -0.57053 | -0.54648 | -1.3157 | -1.4458 | -1.3125 | -1.4187 | -1.3648 | -1.3832 | -1.3054 | -0.87601 | -1.1752 | -1.3035 | -1.2961 | -0.94982 | -0.90112 | -0.8619 | -0.79687 | -0.56943 | -0.58233
2 | -0.052715 | -0.058473 | -0.055101 | -0.059711 | -0.060722 | -0.055509 | -0.03992 | 0.01857 | 0.023917 | 0.033797 | 0.019348 | 0.0036155 | -0.011918 | -0.014921 | -0.02539 | -0.026009 | -0.016577 | 0.023624 | 0.028445 | 0.01474 | -0.0017324 | -0.014481 | -0.028262 | -0.040273
3 | 0.61118 | 0.75814 | 0.9081 | 0.83318 | 0.8684 | 0.73728 | 0.034863 | -0.55957 | -0.72026 | -0.59803 | -0.45704 | -0.67216 | -0.52918 | -0.3696 | -0.020364 | 0.057014 | -0.0077618 | -0.074936 | 0.17423 | -0.0092893 | -0.0067982 | 0.16598 | 0.5328 | 0.67944
4 | -0.11407 | -0.11643 | -0.12062 | -0.11845 | -0.1231 | -0.11202 | -0.10312 | -0.08469 | -0.081113 | -0.085113 | -0.093312 | -0.09897 | -0.099847 | -0.10463 | -0.10407 | -0.10562 | -0.097901 | -0.070025 | -0.06934 | -0.080229 | -0.083849 | -0.094718 | -0.099151 | -0.099356
5 | -0.076161 | -0.082358 | -0.086011 | -0.088448 | -0.086278 | -0.080324 | -0.063035 | -0.041814 | -0.030313 | -0.017156 | -0.0091282 | -0.0092666 | -0.018623 | -0.020554 | -0.027274 | -0.035875 | -0.031374 | -0.014631 | -0.017589 | -0.026072 | -0.022557 | -0.033474 | -0.039399 | -0.049055
6 | -0.67562 | -0.66945 | -0.5109 | -0.64149 | -0.59739 | -0.70145 | -0.83547 | -1.5436 | -1.7655 | -1.7977 | -1.7013 | -1.7778 | -1.8269 | -1.8319 | -1.5091 | -1.4174 | -1.4749 | -1.5225 | -1.215 | -1.1595 | -1.2047 | -1.0522 | -0.73917 | -0.81304
7 | 0.56737 | 0.56794 | 0.6081 | 0.59551 | 0.62517 | 0.59683 | 0.5298 | 0.26017 | 0.096927 | 0.085554 | 0.023209 | 0.0076207 | 0.071353 | 0.074672 | 0.16561 | 0.2572 | 0.25337 | 0.29958 | 0.30227 | 0.31376 | 0.32227 | 0.41471 | 0.48989 | 0.47569
8 | -0.28155 | -0.29533 | -0.28898 | -0.30941 | -0.2804 | -0.28532 | -0.22593 | -0.18221 | -0.17425 | -0.18592 | -0.17824 | -0.17504 | -0.16936 | -0.17889 | -0.21091 | -0.23821 | -0.23926 | -0.23906 | -0.23557 | -0.24548 | -0.26011 | -0.26611 | -0.26598 | -0.28176
9 | 0.010319 | 0.019565 | 0.020901 | 0.022945 | 0.022738 | 0.025111 | 0.036862 | 0.01863 | 0.022773 | 0.016242 | 0.011778 | 0.0076787 | 0.00011391 | 9.034e-05 | 0.003058 | -0.0096326 | -0.0061816 | -0.0026874 | -0.00088323 | -0.0012175 | -0.0061018 | -0.0030033 | 0.013431 | 0.013987
10 | -0.032035 | -0.033336 | -0.034821 | -0.03488 | -0.036933 | -0.034532 | -0.021081 | -0.012595 | -0.0041459 | -0.00020849 | -0.0047202 | 0.0002084 | -1.9798e-05 | -0.0036433 | -0.0071125 | -0.010253 | -0.012053 | -0.0073816 | -0.0094598 | -0.011713 | -0.013426 | -0.018937 | -0.027566 | -0.029594
11 | 0.29786 | 0.29248 | 0.31098 | 0.30904 | 0.28818 | 0.26554 | 0.19113 | 0.17691 | 0.13713 | 0.089558 | 0.16166 | 0.15444 | 0.17087 | 0.1816 | 0.19972 | 0.20222 | 0.17872 | 0.12118 | 0.14717 | 0.17019 | 0.1778 | 0.17926 | 0.19812 | 0.21707
12 | 0.16327 | 0.042603 | 0.015392 | 0.0092968 | 0.040554 | 0.10496 | 0.17207 | 0.061124 | -0.057255 | -0.056294 | 0.036754 | 0.11037 | -0.31801 | -0.31395 | -0.11333 | -0.25465 | -0.11238 | -0.21468 | -0.27061 | -0.32994 | -0.51138 | -0.56503 | -0.55559 | -0.43262
13 | -0.16885 | -0.1407 | -0.13668 | -0.1512 | -0.16003 | -0.18747 | -0.63825 | -0.88059 | -0.95647 | -0.94807 | -0.89437 | -0.90954 | -1.0551 | -0.93952 | -0.90301 | -0.87561 | -0.84459 | -0.84673 | -0.71549 | -0.57694 | -0.61822 | -0.50506 | -0.21011 | -0.1895
14 | -0.011926 | -0.010103 | -0.0097747 | -0.011042 | -0.010176 | -0.0094139 | -0.0093816 | -0.021531 | -0.023494 | -0.02232 | -0.024235 | -0.02229 | -0.022926 | -0.022547 | -0.014854 | -0.019509 | -0.021625 | -0.020128 | -0.015036 | -0.014838 | -0.01456 | -0.013463 | -0.009258 | -0.0095046
15 | -0.064039 | -0.068751 | -0.074909 | -0.079187 | -0.078747 | -0.071888 | -0.05225 | 0.022644 | 0.028314 | 0.041876 | 0.023552 | 0.0028569 | -0.011034 | -0.016145 | -0.032267 | -0.031399 | -0.020438 | 0.030447 | 0.034406 | 0.019788 | -0.0020774 | -0.020863 | -0.03576 | -0.050442
16 | -0.19663 | -0.24169 | -0.27651 | -0.26682 | -0.25389 | -0.23129 | -0.010587 | 0.16247 | 0.21839 | 0.19767 | 0.14342 | 0.20462 | 0.16576 | 0.1092 | 0.0097239 | -0.019274 | 0.0024049 | 0.018265 | -0.057667 | 0.0029542 | 0.0021175 | -0.044178 | -0.1584 | -0.22595
17 | -0.40514 | -0.42472 | -0.43026 | -0.43938 | -0.41518 | -0.41987 | -0.36285 | -0.3026 | -0.2667 | -0.30641 | -0.33198 | -0.35304 | -0.35194 | -0.38562 | -0.36919 | -0.3815 | -0.35611 | -0.25091 | -0.2657 | -0.28427 | -0.28416 | -0.34521 | -0.37297 | -0.36893
18 | -0.2531 | -0.29268 | -0.30932 | -0.2925 | -0.29268 | -0.27564 | -0.23032 | -0.14224 | -0.10489 | -0.064346 | -0.040771 | -0.034992 | -0.061134 | -0.075046 | -0.095132 | -0.12076 | -0.10624 | -0.050381 | -0.06398 | -0.095221 | -0.069017 | -0.11464 | -0.13773 | -0.17073
19 | -0.33005 | -0.31237 | -0.23638 | -0.31732 | -0.28212 | -0.33962 | -0.39081 | -0.71176 | -0.82584 | -0.86085 | -0.76437 | -0.85868 | -0.8633 | -0.8346 | -0.7258 | -0.6555 | -0.64994 | -0.68602 | -0.5653 | -0.57687 | -0.56042 | -0.51229 | -0.34252 | -0.36756
20 | 0.37538 | 0.39039 | 0.38777 | 0.39311 | 0.43 | 0.40982 | 0.34454 | 0.16323 | 0.060425 | 0.055428 | 0.018315 | 0.0059563 | 0.048299 | 0.049389 | 0.1074 | 0.16711 | 0.16246 | 0.18866 | 0.20287 | 0.19833 | 0.19778 | 0.27588 | 0.31497 | 0.30668
21 | 0.1179 | 0.11866 | 0.11953 | 0.11362 | 0.11426 | 0.10998 | 0.086582 | 0.073048 | 0.070732 | 0.07627 | 0.072042 | 0.066141 | 0.069502 | 0.077037 | 0.090217 | 0.096016 | 0.093427 | 0.094114 | 0.097435 | 0.098928 | 0.10419 | 0.11029 | 0.1084 | 0.1139
22 | -0.024781 | -0.04369 | -0.050193 | -0.05337 | -0.054603 | -0.05968 | -0.083248 | -0.045761 | -0.053516 | -0.035545 | -0.028402 | -0.018814 | -0.0017008 | 5.8003e-05 | -0.0059384 | 0.01978 | 0.013297 | 0.0090857 | 0.0012732 | 0.0033721 | 0.012364 | 0.0096244 | -0.030386 | -0.034485
23 | 0.11347 | 0.1125 | 0.12373 | 0.11368 | 0.12109 | 0.11214 | 0.073605 | 0.046089 | 0.015008 | -0.0011092 | 0.015723 | -0.00051606 | 0.0018862 | 0.014029 | 0.02409 | 0.034754 | 0.039537 | 0.024189 | 0.031643 | 0.039631 | 0.044754 | 0.067344 | 0.095029 | 0.10425
24 | -1.5365 | -1.5225 | -1.5529 | -1.5141 | -1.5165 | -1.4137 | -1.0362 | -0.92664 | -0.67552 | -0.47704 | -0.8068 | -0.80913 | -0.93073 | -0.91719 | -1.0211 | -1.0199 | -0.92047 | -0.665 | -0.78574 | -0.91099 | -0.94628 | -1.0154 | -1.1129 | -1.1191
25 | -0.14362 | -0.038393 | -0.015481 | -0.0069634 | -0.035726 | -0.090255 | -0.14691 | -0.055696 | 0.035184 | 0.05123 | -0.027701 | -0.096208 | 0.28511 | 0.27339 | 0.099311 | 0.22134 | 0.098469 | 0.17808 | 0.23107 | 0.30808 | 0.45467 | 0.49901 | 0.4741 | 0.39965
26 | -0.10404 | -0.093635 | -0.090634 | -0.094922 | -0.096679 | -0.11733 | -0.41847 | -0.54393 | -0.60716 | -0.56809 | -0.52197 | -0.58784 | -0.64994 | -0.57603 | -0.5792 | -0.53708 | -0.49662 | -0.49961 | -0.4494 | -0.35676 | -0.39531 | -0.31026 | -0.1365 | -0.11322
27 | -0.22759 | -0.20992 | -0.20035 | -0.21398 | -0.20298 | -0.19293 | -0.18419 | -0.43182 | -0.47591 | -0.4306 | -0.46111 | -0.43981 | -0.4838 | -0.43345 | -0.30334 | -0.40186 | -0.43816 | -0.39996 | -0.31912 | -0.29863 | -0.29319 | -0.26024 | -0.19233 | -0.19049
28 | -0.034311 | -0.038231 | -0.041175 | -0.041923 | -0.045847 | -0.041173 | -0.028043 | 0.013044 | 0.017082 | 0.023979 | 0.013264 | 0.0029568 | -0.0083427 | -0.0083332 | -0.017655 | -0.018394 | -0.01223 | 0.016805 | 0.019912 | 0.010951 | -0.001085 | -0.013181 | -0.018492 | -0.030082
29 | 3.2772 | 3.8192 | 4.5276 | 4.2987 | 4.5451 | 3.8281 | 0.16736 | -2.8222 | -3.6566 | -3.1154 | -2.3777 | -3.4859 | -2.6608 | -1.8104 | -0.18453 | 0.31192 | -0.0023318 | -0.41505 | 0.9206 | -0.0013495 | -0.11786 | 0.82627 | 2.7126 | 3.5326
30 | -0.30077 | -0.30221 | -0.30918 | -0.3089 | -0.32371 | -0.29235 | -0.255 | -0.21481 | -0.1983 | -0.21937 | -0.23873 | -0.26181 | -0.25048 | -0.25947 | -0.25142 | -0.26162 | -0.24272 | -0.18543 | -0.18546 | -0.19758 | -0.21284 | -0.23369 | -0.27181 | -0.27229
31 | -0.53947 | -0.57565 | -0.63386 | -0.62558 | -0.60463 | -0.55229 | -0.4683 | -0.30963 | -0.20821 | -0.12727 | -0.085761 | -0.068831 | -0.11338 | -0.16381 | -0.18635 | -0.26423 | -0.23082 | -0.10777 | -0.12519 | -0.19499 | -0.13994 | -0.24103 | -0.27975 | -0.34855
32 | 0.050184 | 0.047015 | 0.036679 | 0.04647 | 0.042938 | 0.050706 | 0.056481 | 0.11136 | 0.13419 | 0.12948 | 0.11986 | 0.13393 | 0.14207 | 0.13377 | 0.11154 | 0.10397 | 0.10845 | 0.10898 | 0.089324 | 0.081821 | 0.086525 | 0.078563 | 0.055628 | 0.059486

## UpFlex, Autumn
LoadID | 0 | 1 | 2 | 3 | 4 | 5 | 6 | 7 | 8 | 9 | 10 | 11 | 12 | 13 | 14 | 15 | 16 | 17 | 18 | 19 | 20 | 21 | 22 | 23
1 | 0.22522 | 0.24794 | 0.32272 | 0.36999 | 0.43502 | 0.50851 | 0.45329 | 0.64803 | 0.59449 | 0.67144 | 0.69006 | 0.64009 | 0.60383 | 0.55592 | 0.51206 | 0.46085 | 0.45605 | 0.36133 | 0.29896 | 0.35476 | 0.36146 | 0.41308 | 0.20057 | 0.19257
2 | 0.2027 | 0.22315 | 0.29045 | 0.33299 | 0.39152 | 0.45766 | 0.40796 | 0.58322 | 0.53504 | 0.6043 | 0.62106 | 0.57608 | 0.54345 | 0.50032 | 0.46085 | 0.41476 | 0.41044 | 0.3252 | 0.26906 | 0.31928 | 0.32531 | 0.37177 | 0.18051 | 0.17331
3 | 0.27027 | 0.29753 | 0.38726 | 0.44398 | 0.52202 | 0.61021 | 0.54395 | 0.77763 | 0.71339 | 0.80573 | 0.82808 | 0.76811 | 0.7246 | 0.6671 | 0.61447 | 0.55302 | 0.54726 | 0.4336 | 0.35875 | 0.42571 | 0.43375 | 0.49569 | 0.24068 | 0.23109
4 | 0.13513 | 0.14877 | 0.19363 | 0.22199 | 0.26101 | 0.3051 | 0.27197 | 0.38882 | 0.35669 | 0.40287 | 0.41404 | 0.38405 | 0.3623 | 0.33355 | 0.30724 | 0.27651 | 0.27363 | 0.2168 | 0.17938 | 0.21285 | 0.21688 | 0.24785 | 0.12034 | 0.11554
5 | 0.13513 | 0.14877 | 0.19363 | 0.22199 | 0.26101 | 0.3051 | 0.27197 | 0.38882 | 0.35669 | 0.40287 | 0.41404 | 0.38405 | 0.3623 | 0.33355 | 0.30724 | 0.27651 | 0.27363 | 0.2168 | 0.17938 | 0.21285 | 0.21688 | 0.24785 | 0.12034 | 0.11554
6 | 0.45045 | 0.49588 | 0.64544 | 0.73997 | 0.87004 | 1.017 | 0.90658 | 1.2961 | 1.189 | 1.3429 | 1.3801 | 1.2802 | 1.2077 | 1.1118 | 1.0241 | 0.92169 | 0.9121 | 0.72267 | 0.59792 | 0.70951 | 0.72292 | 0.82615 | 0.40114 | 0.38514
7 | 0.45045 | 0.49588 | 0.64544 | 0.73997 | 0.87004 | 1.017 | 0.90658 | 1.2961 | 1.189 | 1.3429 | 1.3801 | 1.2802 | 1.2077 | 1.1118 | 1.0241 | 0.92169 | 0.9121 | 0.72267 | 0.59792 | 0.70951 | 0.72292 | 0.82615 | 0.40114 | 0.38514
8 | 0.13513 | 0.14877 | 0.19363 | 0.22199 | 0.26101 | 0.3051 | 0.27197 | 0.38882 | 0.35669 | 0.40287 | 0.41404 | 0.38405 | 0.3623 | 0.33355 | 0.30724 | 0.27651 | 0.27363 | 0.2168 | 0.17938 | 0.21285 | 0.21688 | 0.24785 | 0.12034 | 0.11554
9 | 0.13513 | 0.14877 | 0.19363 | 0.22199 | 0.26101 | 0.3051 | 0.27197 | 0.38882 | 0.35669 | 0.40287 | 0.41404 | 0.38405 | 0.3623 | 0.33355 | 0.30724 | 0.27651 | 0.27363 | 0.2168 | 0.17938 | 0.21285 | 0.21688 | 0.24785 | 0.12034 | 0.11554
10 | 0.10135 | 0.11157 | 0.14522 | 0.16649 | 0.19576 | 0.22883 | 0.20398 | 0.29161 | 0.26752 | 0.30215 | 0.31053 | 0.28804 | 0.27172 | 0.25016 | 0.23043 | 0.20738 | 0.20522 | 0.1626 | 0.13453 | 0.15964 | 0.16266 | 0.18588 | 0.090257 | 0.086657
11 | 0.13513 | 0.14877 | 0.19363 | 0.22199 | 0.26101 | 0.3051 | 0.27197 | 0.38882 | 0.35669 | 0.40287 | 0.41404 | 0.38405 | 0.3623 | 0.33355 | 0.30724 | 0.27651 | 0.27363 | 0.2168 | 0.17938 | 0.21285 | 0.21688 | 0.24785 | 0.12034 | 0.11554
12 | 0.13513 | 0.14877 | 0.19363 | 0.22199 | 0.26101 | 0.3051 | 0.27197 | 0.38882 | 0.35669 | 0.40287 | 0.41404 | 0.38405 | 0.3623 | 0.33355 | 0.30724 | 0.27651 | 0.27363 | 0.2168 | 0.17938 | 0.21285 | 0.21688 | 0.24785 | 0.12034 | 0.11554
13 | 0.27027 | 0.29753 | 0.38726 | 0.44398 | 0.52202 | 0.61021 | 0.54395 | 0.77763 | 0.71339 | 0.80573 | 0.82808 | 0.76811 | 0.7246 | 0.6671 | 0.61447 | 0.55302 | 0.54726 | 0.4336 | 0.35875 | 0.42571 | 0.43375 | 0.49569 | 0.24068 | 0.23109
14 | 0.13513 | 0.14877 | 0.19363 | 0.22199 | 0.26101 | 0.3051 | 0.27197 | 0.38882 | 0.35669 | 0.40287 | 0.41404 | 0.38405 | 0.3623 | 0.33355 | 0.30724 | 0.27651 | 0.27363 | 0.2168 | 0.17938 | 0.21285 | 0.21688 | 0.24785 | 0.12034 | 0.11554
15 | 0.13513 | 0.14877 | 0.19363 | 0.22199 | 0.26101 | 0.3051 | 0.27197 | 0.38882 | 0.35669 | 0.40287 | 0.41404 | 0.38405 | 0.3623 | 0.33355 | 0.30724 | 0.27651 | 0.27363 | 0.2168 | 0.17938 | 0.21285 | 0.21688 | 0.24785 | 0.12034 | 0.11554
16 | 0.13513 | 0.14877 | 0.19363 | 0.22199 | 0.26101 | 0.3051 | 0.27197 | 0.38882 | 0.35669 | 0.40287 | 0.41404 | 0.38405 | 0.3623 | 0.33355 | 0.30724 | 0.27651 | 0.27363 | 0.2168 | 0.17938 | 0.21285 | 0.21688 | 0.24785 | 0.12034 | 0.11554
17 | 0.2027 | 0.22315 | 0.29045 | 0.33299 | 0.39152 | 0.45766 | 0.40796 | 0.58322 | 0.53504 | 0.6043 | 0.62106 | 0.57608 | 0.54345 | 0.50032 | 0.46085 | 0.41476 | 0.41044 | 0.3252 | 0.26906 | 0.31928 | 0.32531 | 0.37177 | 0.18051 | 0.17331
18 | 0.2027 | 0.22315 | 0.29045 | 0.33299 | 0.39152 | 0.45766 | 0.40796 | 0.58322 | 0.53504 | 0.6043 | 0.62106 | 0.57608 | 0.54345 | 0.50032 | 0.46085 | 0.41476 | 0.41044 | 0.3252 | 0.26906 | 0.31928 | 0.32531 | 0.37177 | 0.18051 | 0.17331
19 | 0.2027 | 0.22315 | 0.29045 | 0.33299 | 0.39152 | 0.45766 | 0.40796 | 0.58322 | 0.53504 | 0.6043 | 0.62106 | 0.57608 | 0.54345 | 0.50032 | 0.46085 | 0.41476 | 0.41044 | 0.3252 | 0.26906 | 0.31928 | 0.32531 | 0.37177 | 0.18051 | 0.17331
20 | 0.2027 | 0.22315 | 0.29045 | 0.33299 | 0.39152 | 0.45766 | 0.40796 | 0.58322 | 0.53504 | 0.6043 | 0.62106 | 0.57608 | 0.54345 | 0.50032 | 0.46085 | 0.41476 | 0.41044 | 0.3252 | 0.26906 | 0.31928 | 0.32531 | 0.37177 | 0.18051 | 0.17331
21 | 0.2027 | 0.22315 | 0.29045 | 0.33299 | 0.39152 | 0.45766 | 0.40796 | 0.58322 | 0.53504 | 0.6043 | 0.62106 | 0.57608 | 0.54345 | 0.50032 | 0.46085 | 0.41476 | 0.41044 | 0.3252 | 0.26906 | 0.31928 | 0.32531 | 0.37177 | 0.18051 | 0.17331
22 | 0.2027 | 0.22315 | 0.29045 | 0.33299 | 0.39152 | 0.45766 | 0.40796 | 0.58322 | 0.53504 | 0.6043 | 0.62106 | 0.57608 | 0.54345 | 0.50032 | 0.46085 | 0.41476 | 0.41044 | 0.3252 | 0.26906 | 0.31928 | 0.32531 | 0.37177 | 0.18051 | 0.17331
23 | 0.94594 | 1.0414 | 1.3554 | 1.5539 | 1.8271 | 2.1357 | 1.9038 | 2.7217 | 2.4969 | 2.8201 | 2.8983 | 2.6884 | 2.5361 | 2.3348 | 2.1506 | 1.9356 | 1.9154 | 1.5176 | 1.2556 | 1.49 | 1.5181 | 1.7349 | 0.8424 | 0.8088
24 | 0.94594 | 1.0414 | 1.3554 | 1.5539 | 1.8271 | 2.1357 | 1.9038 | 2.7217 | 2.4969 | 2.8201 | 2.8983 | 2.6884 | 2.5361 | 2.3348 | 2.1506 | 1.9356 | 1.9154 | 1.5176 | 1.2556 | 1.49 | 1.5181 | 1.7349 | 0.8424 | 0.8088
25 | 0.13513 | 0.14877 | 0.19363 | 0.22199 | 0.26101 | 0.3051 | 0.27197 | 0.38882 | 0.35669 | 0.40287 | 0.41404 | 0.38405 | 0.3623 | 0.33355 | 0.30724 | 0.27651 | 0.27363 | 0.2168 | 0.17938 | 0.21285 | 0.21688 | 0.24785 | 0.12034 | 0.11554
26 | 0.13513 | 0.14877 | 0.19363 | 0.22199 | 0.26101 | 0.3051 | 0.27197 | 0.38882 | 0.35669 | 0.40287 | 0.41404 | 0.38405 | 0.3623 | 0.33355 | 0.30724 | 0.27651 | 0.27363 | 0.2168 | 0.17938 | 0.21285 | 0.21688 | 0.24785 | 0.12034 | 0.11554
27 | 0.13513 | 0.14877 | 0.19363 | 0.22199 | 0.26101 | 0.3051 | 0.27197 | 0.38882 | 0.35669 | 0.40287 | 0.41404 | 0.38405 | 0.3623 | 0.33355 | 0.30724 | 0.27651 | 0.27363 | 0.2168 | 0.17938 | 0.21285 | 0.21688 | 0.24785 | 0.12034 | 0.11554
28 | 0.27027 | 0.29753 | 0.38726 | 0.44398 | 0.52202 | 0.61021 | 0.54395 | 0.77763 | 0.71339 | 0.80573 | 0.82808 | 0.76811 | 0.7246 | 0.6671 | 0.61447 | 0.55302 | 0.54726 | 0.4336 | 0.35875 | 0.42571 | 0.43375 | 0.49569 | 0.24068 | 0.23109
29 | 0.45045 | 0.49588 | 0.64544 | 0.73997 | 0.87004 | 1.017 | 0.90658 | 1.2961 | 1.189 | 1.3429 | 1.3801 | 1.2802 | 1.2077 | 1.1118 | 1.0241 | 0.92169 | 0.9121 | 0.72267 | 0.59792 | 0.70951 | 0.72292 | 0.82615 | 0.40114 | 0.38514
30 | 0.33784 | 0.37191 | 0.48408 | 0.55498 | 0.65253 | 0.76276 | 0.67993 | 0.97204 | 0.89174 | 1.0072 | 1.0351 | 0.96014 | 0.90575 | 0.83387 | 0.76809 | 0.69127 | 0.68407 | 0.542 | 0.44844 | 0.53213 | 0.54219 | 0.61962 | 0.30086 | 0.28886
31 | 0.47297 | 0.52068 | 0.67771 | 0.77697 | 0.91354 | 1.0679 | 0.9519 | 1.3609 | 1.2484 | 1.41 | 1.4491 | 1.3442 | 1.268 | 1.1674 | 1.0753 | 0.96778 | 0.9577 | 0.7588 | 0.62782 | 0.74499 | 0.75907 | 0.86746 | 0.4212 | 0.4044
32 | 0.13513 | 0.14877 | 0.19363 | 0.22199 | 0.26101 | 0.3051 | 0.27197 | 0.38882 | 0.35669 | 0.40287 | 0.41404 | 0.38405 | 0.3623 | 0.33355 | 0.30724 | 0.27651 | 0.27363 | 0.2168 | 0.17938 | 0.21285 | 0.21688 | 0.24785 | 0.12034 | 0.11554

## DownFlex, Autumn
LoadID | 0 | 1 | 2 | 3 | 4 | 5 | 6 | 7 | 8 | 9 | 10 | 11 | 12 | 13 | 14 | 15 | 16 | 17 | 18 | 19 | 20 | 21 | 22 | 23
1 | 0.6244 | 0.6608 | 0.69779 | 0.72951 | 0.73779 | 0.77177 | 0.76782 | 0.72577 | 0.65758 | 0.96563 | 0.94298 | 0.86831 | 0.84722 | 0.8507 | 0.8104 | 0.74285 | 0.66762 | 0.64367 | 0.40461 | 0.43269 | 0.47307 | 0.48436 | 0.50515 | 0.5576
2 | 0.56196 | 0.59472 | 0.62801 | 0.65656 | 0.66401 | 0.69459 | 0.69104 | 0.65319 | 0.59182 | 0.86907 | 0.84868 | 0.78148 | 0.76249 | 0.76563 | 0.72936 | 0.66856 | 0.60086 | 0.5793 | 0.36415 | 0.38942 | 0.42576 | 0.43592 | 0.45464 | 0.50184
3 | 0.74928 | 0.79296 | 0.83734 | 0.87541 | 0.88534 | 0.92612 | 0.92138 | 0.87092 | 0.78909 | 1.1588 | 1.1316 | 1.042 | 1.0167 | 1.0208 | 0.97247 | 0.89142 | 0.80114 | 0.7724 | 0.48553 | 0.51923 | 0.56768 | 0.58123 | 0.60618 | 0.66912
4 | 0.37464 | 0.39648 | 0.41867 | 0.4377 | 0.44267 | 0.46306 | 0.46069 | 0.43546 | 0.39455 | 0.57938 | 0.56579 | 0.52099 | 0.50833 | 0.51042 | 0.48624 | 0.44571 | 0.40057 | 0.3862 | 0.24276 | 0.25961 | 0.28384 | 0.29062 | 0.30309 | 0.33456
5 | 0.37464 | 0.39648 | 0.41867 | 0.4377 | 0.44267 | 0.46306 | 0.46069 | 0.43546 | 0.39455 | 0.57938 | 0.56579 | 0.52099 | 0.50833 | 0.51042 | 0.48624 | 0.44571 | 0.40057 | 0.3862 | 0.24276 | 0.25961 | 0.28384 | 0.29062 | 0.30309 | 0.33456
6 | 1.2488 | 1.3216 | 1.3956 | 1.459 | 1.4756 | 1.5435 | 1.5356 | 1.4515 | 1.3152 | 1.9313 | 1.886 | 1.7366 | 1.6944 | 1.7014 | 1.6208 | 1.4857 | 1.3352 | 1.2873 | 0.80922 | 0.86538 | 0.94614 | 0.96872 | 1.0103 | 1.1152
7 | 1.2488 | 1.3216 | 1.3956 | 1.459 | 1.4756 | 1.5435 | 1.5356 | 1.4515 | 1.3152 | 1.9313 | 1.886 | 1.7366 | 1.6944 | 1.7014 | 1.6208 | 1.4857 | 1.3352 | 1.2873 | 0.80922 | 0.86538 | 0.94614 | 0.96872 | 1.0103 | 1.1152
8 | 0.37464 | 0.39648 | 0.41867 | 0.4377 | 0.44267 | 0.46306 | 0.46069 | 0.43546 | 0.39455 | 0.57938 | 0.56579 | 0.52099 | 0.50833 | 0.51042 | 0.48624 | 0.44571 | 0.40057 | 0.3862 | 0.24276 | 0.25961 | 0.28384 | 0.29062 | 0.30309 | 0.33456
9 | 0.37464 | 0.39648 | 0.41867 | 0.4377 | 0.44267 | 0.46306 | 0.46069 | 0.43546 | 0.39455 | 0.57938 | 0.56579 | 0.52099 | 0.50833 | 0.51042 | 0.48624 | 0.44571 | 0.40057 | 0.3862 | 0.24276 | 0.25961 | 0.28384 | 0.29062 | 0.30309 | 0.33456
10 | 0.28098 | 0.29736 | 0.314 | 0.32828 | 0.332 | 0.34729 | 0.34552 | 0.3266 | 0.29591 | 0.43453 | 0.42434 | 0.39074 | 0.38125 | 0.38281 | 0.36468 | 0.33428 | 0.30043 | 0.28965 | 0.18207 | 0.19471 | 0.21288 | 0.21796 | 0.22732 | 0.25092
11 | 0.37464 | 0.39648 | 0.41867 | 0.4377 | 0.44267 | 0.46306 | 0.46069 | 0.43546 | 0.39455 | 0.57938 | 0.56579 | 0.52099 | 0.50833 | 0.51042 | 0.48624 | 0.44571 | 0.40057 | 0.3862 | 0.24276 | 0.25961 | 0.28384 | 0.29062 | 0.30309 | 0.33456
12 | 0.37464 | 0.39648 | 0.41867 | 0.4377 | 0.44267 | 0.46306 | 0.46069 | 0.43546 | 0.39455 | 0.57938 | 0.56579 | 0.52099 | 0.50833 | 0.51042 | 0.48624 | 0.44571 | 0.40057 | 0.3862 | 0.24276 | 0.25961 | 0.28384 | 0.29062 | 0.30309 | 0.33456
13 | 0.74928 | 0.79296 | 0.83734 | 0.87541 | 0.88534 | 0.92612 | 0.92138 | 0.87092 | 0.78909 | 1.1588 | 1.1316 | 1.042 | 1.0167 | 1.0208 | 0.97247 | 0.89142 | 0.80114 | 0.7724 | 0.48553 | 0.51923 | 0.56768 | 0.58123 | 0.60618 | 0.66912
14 | 0.37464 | 0.39648 | 0.41867 | 0.4377 | 0.44267 | 0.46306 | 0.46069 | 0.43546 | 0.39455 | 0.57938 | 0.56579 | 0.52099 | 0.50833 | 0.51042 | 0.48624 | 0.44571 | 0.40057 | 0.3862 | 0.24276 | 0.25961 | 0.28384 | 0.29062 | 0.30309 | 0.33456
15 | 0.37464 | 0.39648 | 0.41867 | 0.4377 | 0.44267 | 0.46306 | 0.46069 | 0.43546 | 0.39455 | 0.57938 | 0.56579 | 0.52099 | 0.50833 | 0.51042 | 0.48624 | 0.44571 | 0.40057 | 0.3862 | 0.24276 | 0.25961 | 0.28384 | 0.29062 | 0.30309 | 0.33456
16 | 0.37464 | 0.39648 | 0.41867 | 0.4377 | 0.44267 | 0.46306 | 0.46069 | 0.43546 | 0.39455 | 0.57938 | 0.56579 | 0.52099 | 0.50833 | 0.51042 | 0.48624 | 0.44571 | 0.40057 | 0.3862 | 0.24276 | 0.25961 | 0.28384 | 0.29062 | 0.30309 | 0.33456
17 | 0.56196 | 0.59472 | 0.62801 | 0.65656 | 0.66401 | 0.69459 | 0.69104 | 0.65319 | 0.59182 | 0.86907 | 0.84868 | 0.78148 | 0.76249 | 0.76563 | 0.72936 | 0.66856 | 0.60086 | 0.5793 | 0.36415 | 0.38942 | 0.42576 | 0.43592 | 0.45464 | 0.50184
18 | 0.56196 | 0.59472 | 0.62801 | 0.65656 | 0.66401 | 0.69459 | 0.69104 | 0.65319 | 0.59182 | 0.86907 | 0.84868 | 0.78148 | 0.76249 | 0.76563 | 0.72936 | 0.66856 | 0.60086 | 0.5793 | 0.36415 | 0.38942 | 0.42576 | 0.43592 | 0.45464 | 0.50184
19 | 0.56196 | 0.59472 | 0.62801 | 0.65656 | 0.66401 | 0.69459 | 0.69104 | 0.65319 | 0.59182 | 0.86907 | 0.84868 | 0.78148 | 0.76249 | 0.76563 | 0.72936 | 0.66856 | 0.60086 | 0.5793 | 0.36415 | 0.38942 | 0.42576 | 0.43592 | 0.45464 | 0.50184
20 | 0.56196 | 0.59472 | 0.62801 | 0.65656 | 0.66401 | 0.69459 | 0.69104 | 0.65319 | 0.59182 | 0.86907 | 0.84868 | 0.78148 | 0.76249 | 0.76563 | 0.72936 | 0.66856 | 0.60086 | 0.5793 | 0.36415 | 0.38942 | 0.42576 | 0.43592 | 0.45464 | 0.50184
21 | 0.56196 | 0.59472 | 0.62801 | 0.65656 | 0.66401 | 0.69459 | 0.69104 | 0.65319 | 0.59182 | 0.86907 | 0.84868 | 0.78148 | 0.76249 | 0.76563 | 0.72936 | 0.66856 | 0.60086 | 0.5793 | 0.36415 | 0.38942 | 0.42576 | 0.43592 | 0.45464 | 0.50184
22 | 0.56196 | 0.59472 | 0.62801 | 0.65656 | 0.66401 | 0.69459 | 0.69104 | 0.65319 | 0.59182 | 0.86907 | 0.84868 | 0.78148 | 0.76249 | 0.76563 | 0.72936 | 0.66856 | 0.60086 | 0.5793 | 0.36415 | 0.38942 | 0.42576 | 0.43592 | 0.45464 | 0.50184
23 | 2.6225 | 2.7754 | 2.9307 | 3.0639 | 3.0987 | 3.2414 | 3.2248 | 3.0482 | 2.7618 | 4.0557 | 3.9605 | 3.6469 | 3.5583 | 3.5729 | 3.4037 | 3.12 | 2.804 | 2.7034 | 1.6994 | 1.8173 | 1.9869 | 2.0343 | 2.1216 | 2.3419
24 | 2.6225 | 2.7754 | 2.9307 | 3.0639 | 3.0987 | 3.2414 | 3.2248 | 3.0482 | 2.7618 | 4.0557 | 3.9605 | 3.6469 | 3.5583 | 3.5729 | 3.4037 | 3.12 | 2.804 | 2.7034 | 1.6994 | 1.8173 | 1.9869 | 2.0343 | 2.1216 | 2.3419
25 | 0.37464 | 0.39648 | 0.41867 | 0.4377 | 0.44267 | 0.46306 | 0.46069 | 0.43546 | 0.39455 | 0.57938 | 0.56579 | 0.52099 | 0.50833 | 0.51042 | 0.48624 | 0.44571 | 0.40057 | 0.3862 | 0.24276 | 0.25961 | 0.28384 | 0.29062 | 0.30309 | 0.33456
26 | 0.37464 | 0.39648 | 0.41867 | 0.4377 | 0.44267 | 0.46306 | 0.46069 | 0.43546 | 0.39455 | 0.57938 | 0.56579 | 0.52099 | 0.50833 | 0.51042 | 0.48624 | 0.44571 | 0.40057 | 0.3862 | 0.24276 | 0.25961 | 0.28384 | 0.29062 | 0.30309 | 0.33456
27 | 0.37464 | 0.39648 | 0.41867 | 0.4377 | 0.44267 | 0.46306 | 0.46069 | 0.43546 | 0.39455 | 0.57938 | 0.56579 | 0.52099 | 0.50833 | 0.51042 | 0.48624 | 0.44571 | 0.40057 | 0.3862 | 0.24276 | 0.25961 | 0.28384 | 0.29062 | 0.30309 | 0.33456
28 | 0.74928 | 0.79296 | 0.83734 | 0.87541 | 0.88534 | 0.92612 | 0.92138 | 0.87092 | 0.78909 | 1.1588 | 1.1316 | 1.042 | 1.0167 | 1.0208 | 0.97247 | 0.89142 | 0.80114 | 0.7724 | 0.48553 | 0.51923 | 0.56768 | 0.58123 | 0.60618 | 0.66912
29 | 1.2488 | 1.3216 | 1.3956 | 1.459 | 1.4756 | 1.5435 | 1.5356 | 1.4515 | 1.3152 | 1.9313 | 1.886 | 1.7366 | 1.6944 | 1.7014 | 1.6208 | 1.4857 | 1.3352 | 1.2873 | 0.80922 | 0.86538 | 0.94614 | 0.96872 | 1.0103 | 1.1152
30 | 0.9366 | 0.9912 | 1.0467 | 1.0943 | 1.1067 | 1.1576 | 1.1517 | 1.0887 | 0.98636 | 1.4484 | 1.4145 | 1.3025 | 1.2708 | 1.276 | 1.2156 | 1.1143 | 1.0014 | 0.9655 | 0.60691 | 0.64904 | 0.70961 | 0.72654 | 0.75773 | 0.8364
31 | 1.3112 | 1.3877 | 1.4654 | 1.532 | 1.5494 | 1.6207 | 1.6124 | 1.5241 | 1.3809 | 2.0278 | 1.9803 | 1.8235 | 1.7792 | 1.7865 | 1.7018 | 1.56 | 1.402 | 1.3517 | 0.84968 | 0.90865 | 0.99345 | 1.0172 | 1.0608 | 1.171
32 | 0.37464 | 0.39648 | 0.41867 | 0.4377 | 0.44267 | 0.46306 | 0.46069 | 0.43546 | 0.39455 | 0.57938 | 0.56579 | 0.52099 | 0.50833 | 0.51042 | 0.48624 | 0.44571 | 0.40057 | 0.3862 | 0.24276 | 0.25961 | 0.28384 | 0.29062 | 0.30309 | 0.33456

## Pg, Autumn, S1
GenID | 0 | 1 | 2 | 3 | 4 | 5 | 6 | 7 | 8 | 9 | 10 | 11 | 12 | 13 | 14 | 15 | 16 | 17 | 18 | 19 | 20 | 21 | 22 | 23
1 | 0 | 0 | 0 | 0 | 0 | 0 | 0 | 0 | 0 | 0 | 0 | 0 | 0 | 0 | 0 | 0 | 0 | 0 | 0 | 0 | 0 | 0 | 0 | 0
2 | 1.3509 | 1.2354 | 1.0809 | 1.0769 | 1.0197 | 0.93938 | 0.82597 | 0.64934 | 0.53994 | 0.50482 | 0.46467 | 0.52288 | 0.65737 | 0.81594 | 1.0889 | 1.39 | 1.6429 | 1.7533 | 1.8868 | 2.1016 | 2.3173 | 2.4137 | 2.4247 | 2.3384
3 | 0 | 0 | 0 | 0 | 0 | 0 | 0 | 0 | 0 | 0 | 0 | 0 | 0 | 0 | 0 | 0 | 0 | 0 | 0 | 0 | 0 | 0 | 0 | 0
4 | 0 | 0 | 0 | 0 | 0 | 0 | 0 | 0 | 0 | 0 | 0 | 0 | 0 | 0 | 0 | 0 | 0 | 0 | 0 | 0 | 0 | 0 | 0 | 0
5 | 0 | 0 | 0 | 0 | 0 | 0.022745 | 0.66717 | 2.7748 | 5.7468 | 7.5625 | 8.6884 | 9.1964 | 9.4011 | 9.4049 | 9.0826 | 8.0781 | 6.4746 | 4.1888 | 1.4594 | 0.1213 | 0 | 0 | 0 | 0
6 | 0 | 0 | 0 | 0 | 0 | 0.022745 | 0.66717 | 2.7748 | 5.7468 | 7.5625 | 8.6884 | 9.1964 | 9.4011 | 9.4049 | 9.0826 | 8.0781 | 6.4746 | 4.1888 | 1.4594 | 0.1213 | 0 | 0 | 0 | 0
7 | 0 | 0 | 0 | 0 | 0 | 0.022745 | 0.66717 | 2.7748 | 5.7468 | 7.5625 | 8.6884 | 9.1964 | 9.4011 | 9.4049 | 9.0826 | 8.0781 | 6.4746 | 4.1888 | 1.4594 | 0.1213 | 0 | 0 | 0 | 0

## Pg, Autumn, S2
GenID | 0 | 1 | 2 | 3 | 4 | 5 | 6 | 7 | 8 | 9 | 10 | 11 | 12 | 13 | 14 | 15 | 16 | 17 | 18 | 19 | 20 | 21 | 22 | 23
1 | 0 | 0 | 0 | 0 | 0 | 0 | 0 | 0 | 0 | 0 | 0 | 0 | 0 | 0 | 0 | 0 | 0 | 0 | 0 | 0 | 0 | 0 | 0 | 0
2 | 1.4251 | 1.3238 | 1.3458 | 1.2164 | 1.1381 | 1.2084 | 1.1953 | 0.88117 | 0.56403 | 0.41048 | 0.31012 | 0.29105 | 0.36431 | 0.4727 | 0.67342 | 0.85006 | 1.0177 | 1.0869 | 1.0337 | 1.0026 | 1.0056 | 0.92433 | 0.85709 | 0.87214
3 | 0 | 0 | 0 | 0 | 0 | 0 | 0 | 0 | 0 | 0 | 0 | 0 | 0 | 0 | 0 | 0 | 0 | 0 | 0 | 0 | 0 | 0 | 0 | 0
4 | 0 | 0 | 0 | 0 | 0 | 0 | 0 | 0 | 0 | 0 | 0 | 0 | 0 | 0 | 0 | 0 | 0 | 0 | 0 | 0 | 0 | 0 | 0 | 0
5 | 0 | 0 | 0 | 0 | 0 | 0.018954 | 0.79985 | 3.2183 | 5.8832 | 7.7369 | 8.9992 | 9.4655 | 9.492 | 9.2911 | 8.9955 | 8.025 | 6.4443 | 4.0409 | 1.3154 | 0.087187 | 0 | 0 | 0 | 0
6 | 0 | 0 | 0 | 0 | 0 | 0.018954 | 0.79985 | 3.2183 | 5.8832 | 7.7369 | 8.9992 | 9.4655 | 9.492 | 9.2911 | 8.9955 | 8.025 | 6.4443 | 4.0409 | 1.3154 | 0.087187 | 0 | 0 | 0 | 0
7 | 0 | 0 | 0 | 0 | 0 | 0.018954 | 0.79985 | 3.2183 | 5.8832 | 7.7369 | 8.9992 | 9.4655 | 9.492 | 9.2911 | 8.9955 | 8.025 | 6.4443 | 4.0409 | 1.3154 | 0.087187 | 0 | 0 | 0 | 0

## Pg, Autumn, S3
GenID | 0 | 1 | 2 | 3 | 4 | 5 | 6 | 7 | 8 | 9 | 10 | 11 | 12 | 13 | 14 | 15 | 16 | 17 | 18 | 19 | 20 | 21 | 22 | 23
1 | 0 | 0 | 0 | 0 | 0 | 0 | 0 | 0 | 0 | 0 | 0 | 0 | 0 | 0 | 0 | 0 | 0 | 0 | 0 | 0 | 0 | 0 | 0 | 0
2 | 1.4884 | 1.3388 | 1.118 | 1.0568 | 1.0397 | 1.1662 | 1.2856 | 1.3298 | 1.0809 | 0.84103 | 0.75672 | 0.67543 | 0.73163 | 0.9735 | 1.2244 | 1.2846 | 1.387 | 1.4432 | 1.4793 | 1.6951 | 1.9069 | 1.8416 | 1.7443 | 1.7132
3 | 0 | 0 | 0 | 0 | 0 | 0 | 0 | 0 | 0 | 0 | 0 | 0 | 0 | 0 | 0 | 0 | 0 | 0 | 0 | 0 | 0 | 0 | 0 | 0
4 | 0 | 0 | 0 | 0 | 0 | 0 | 0 | 0 | 0 | 0 | 0 | 0 | 0 | 0 | 0 | 0 | 0 | 0 | 0 | 0 | 0 | 0 | 0 | 0
5 | 0 | 0 | 0 | 0 | 0 | 0.0037908 | 0.46626 | 2.2062 | 4.8029 | 7.4147 | 9.1016 | 9.7346 | 10 | 9.8256 | 9.329 | 8.2563 | 6.486 | 3.859 | 1.1789 | 0.053071 | 0 | 0 | 0 | 0
6 | 0 | 0 | 0 | 0 | 0 | 0.0037908 | 0.46626 | 2.2062 | 4.8029 | 7.4147 | 9.1016 | 9.7346 | 10 | 9.8256 | 9.329 | 8.2563 | 6.486 | 3.859 | 1.1789 | 0.053071 | 0 | 0 | 0 | 0
7 | 0 | 0 | 0 | 0 | 0 | 0.0037908 | 0.46626 | 2.2062 | 4.8029 | 7.4147 | 9.1016 | 9.7346 | 10 | 9.8256 | 9.329 | 8.2563 | 6.486 | 3.859 | 1.1789 | 0.053071 | 0 | 0 | 0 | 0

## Pg, Autumn, S4
GenID | 0 | 1 | 2 | 3 | 4 | 5 | 6 | 7 | 8 | 9 | 10 | 11 | 12 | 13 | 14 | 15 | 16 | 17 | 18 | 19 | 20 | 21 | 22 | 23
1 | 0 | 0 | 0 | 0 | 0 | 0 | 0 | 0 | 0 | 0 | 0 | 0 | 0 | 0 | 0 | 0 | 0 | 0 | 0 | 0 | 0 | 0 | 0 | 0
2 | 1.3509 | 1.2354 | 1.0809 | 1.0769 | 1.0197 | 0.93938 | 0.82597 | 0.64934 | 0.53994 | 0.50482 | 0.46467 | 0.52288 | 0.65737 | 0.81594 | 1.0889 | 1.39 | 1.6429 | 1.7533 | 1.8868 | 2.1016 | 2.3173 | 2.4137 | 2.4247 | 2.3384
3 | 0 | 0 | 0 | 0 | 0 | 0 | 0 | 0 | 0 | 0 | 0 | 0 | 0 | 0 | 0 | 0 | 0 | 0 | 0 | 0 | 0 | 0 | 0 | 0
4 | 0 | 0 | 0 | 0 | 0 | 0 | 0 | 0 | 0 | 0 | 0 | 0 | 0 | 0 | 0 | 0 | 0 | 0 | 0 | 0 | 0 | 0 | 0 | 0
5 | 0 | 0 | 0 | 0 | 0 | 0.022745 | 0.66717 | 2.7748 | 5.7468 | 7.5625 | 8.6884 | 9.1964 | 9.4011 | 9.4049 | 9.0826 | 8.0781 | 6.4746 | 4.1888 | 1.4594 | 0.1213 | 0 | 0 | 0 | 0
6 | 0 | 0 | 0 | 0 | 0 | 0.022745 | 0.66717 | 2.7748 | 5.7468 | 7.5625 | 8.6884 | 9.1964 | 9.4011 | 9.4049 | 9.0826 | 8.0781 | 6.4746 | 4.1888 | 1.4594 | 0.1213 | 0 | 0 | 0 | 0
7 | 0 | 0 | 0 | 0 | 0 | 0.022745 | 0.66717 | 2.7748 | 5.7468 | 7.5625 | 8.6884 | 9.1964 | 9.4011 | 9.4049 | 9.0826 | 8.0781 | 6.4746 | 4.1888 | 1.4594 | 0.1213 | 0 | 0 | 0 | 0

## Pg, Autumn, S5
GenID | 0 | 1 | 2 | 3 | 4 | 5 | 6 | 7 | 8 | 9 | 10 | 11 | 12 | 13 | 14 | 15 | 16 | 17 | 18 | 19 | 20 | 21 | 22 | 23
1 | 0 | 0 | 0 | 0 | 0 | 0 | 0 | 0 | 0 | 0 | 0 | 0 | 0 | 0 | 0 | 0 | 0 | 0 | 0 | 0 | 0 | 0 | 0 | 0
2 | 1.4251 | 1.3238 | 1.3458 | 1.2164 | 1.1381 | 1.2084 | 1.1953 | 0.88117 | 0.56403 | 0.41048 | 0.31012 | 0.29105 | 0.36431 | 0.4727 | 0.67342 | 0.85006 | 1.0177 | 1.0869 | 1.0337 | 1.0026 | 1.0056 | 0.92433 | 0.85709 | 0.87214
3 | 0 | 0 | 0 | 0 | 0 | 0 | 0 | 0 | 0 | 0 | 0 | 0 | 0 | 0 | 0 | 0 | 0 | 0 | 0 | 0 | 0 | 0 | 0 | 0
4 | 0 | 0 | 0 | 0 | 0 | 0 | 0 | 0 | 0 | 0 | 0 | 0 | 0 | 0 | 0 | 0 | 0 | 0 | 0 | 0 | 0 | 0 | 0 | 0
5 | 0 | 0 | 0 | 0 | 0 | 0.018954 | 0.79985 | 3.2183 | 5.8832 | 7.7369 | 8.9992 | 9.4655 | 9.492 | 9.2911 | 8.9955 | 8.025 | 6.4443 | 4.0409 | 1.3154 | 0.087187 | 0 | 0 | 0 | 0
6 | 0 | 0 | 0 | 0 | 0 | 0.018954 | 0.79985 | 3.2183 | 5.8832 | 7.7369 | 8.9992 | 9.4655 | 9.492 | 9.2911 | 8.9955 | 8.025 | 6.4443 | 4.0409 | 1.3154 | 0.087187 | 0 | 0 | 0 | 0
7 | 0 | 0 | 0 | 0 | 0 | 0.018954 | 0.79985 | 3.2183 | 5.8832 | 7.7369 | 8.9992 | 9.4655 | 9.492 | 9.2911 | 8.9955 | 8.025 | 6.4443 | 4.0409 | 1.3154 | 0.087187 | 0 | 0 | 0 | 0

## Pg, Autumn, S6
GenID | 0 | 1 | 2 | 3 | 4 | 5 | 6 | 7 | 8 | 9 | 10 | 11 | 12 | 13 | 14 | 15 | 16 | 17 | 18 | 19 | 20 | 21 | 22 | 23
1 | 0 | 0 | 0 | 0 | 0 | 0 | 0 | 0 | 0 | 0 | 0 | 0 | 0 | 0 | 0 | 0 | 0 | 0 | 0 | 0 | 0 | 0 | 0 | 0
2 | 1.4884 | 1.3388 | 1.118 | 1.0568 | 1.0397 | 1.1662 | 1.2856 | 1.3298 | 1.0809 | 0.84103 | 0.75672 | 0.67543 | 0.73163 | 0.9735 | 1.2244 | 1.2846 | 1.387 | 1.4432 | 1.4793 | 1.6951 | 1.9069 | 1.8416 | 1.7443 | 1.7132
3 | 0 | 0 | 0 | 0 | 0 | 0 | 0 | 0 | 0 | 0 | 0 | 0 | 0 | 0 | 0 | 0 | 0 | 0 | 0 | 0 | 0 | 0 | 0 | 0
4 | 0 | 0 | 0 | 0 | 0 | 0 | 0 | 0 | 0 | 0 | 0 | 0 | 0 | 0 | 0 | 0 | 0 | 0 | 0 | 0 | 0 | 0 | 0 | 0
5 | 0 | 0 | 0 | 0 | 0 | 0.0037908 | 0.46626 | 2.2062 | 4.8029 | 7.4147 | 9.1016 | 9.7346 | 10 | 9.8256 | 9.329 | 8.2563 | 6.486 | 3.859 | 1.1789 | 0.053071 | 0 | 0 | 0 | 0
6 | 0 | 0 | 0 | 0 | 0 | 0.0037908 | 0.46626 | 2.2062 | 4.8029 | 7.4147 | 9.1016 | 9.7346 | 10 | 9.8256 | 9.329 | 8.2563 | 6.486 | 3.859 | 1.1789 | 0.053071 | 0 | 0 | 0 | 0
7 | 0 | 0 | 0 | 0 | 0 | 0.0037908 | 0.46626 | 2.2062 | 4.8029 | 7.4147 | 9.1016 | 9.7346 | 10 | 9.8256 | 9.329 | 8.2563 | 6.486 | 3.859 | 1.1789 | 0.053071 | 0 | 0 | 0 | 0

## Pg, Autumn, S7
GenID | 0 | 1 | 2 | 3 | 4 | 5 | 6 | 7 | 8 | 9 | 10 | 11 | 12 | 13 | 14 | 15 | 16 | 17 | 18 | 19 | 20 | 21 | 22 | 23
1 | 0 | 0 | 0 | 0 | 0 | 0 | 0 | 0 | 0 | 0 | 0 | 0 | 0 | 0 | 0 | 0 | 0 | 0 | 0 | 0 | 0 | 0 | 0 | 0
2 | 1.3509 | 1.2354 | 1.0809 | 1.0769 | 1.0197 | 0.93938 | 0.82597 | 0.64934 | 0.53994 | 0.50482 | 0.46467 | 0.52288 | 0.65737 | 0.81594 | 1.0889 | 1.39 | 1.6429 | 1.7533 | 1.8868 | 2.1016 | 2.3173 | 2.4137 | 2.4247 | 2.3384
3 | 0 | 0 | 0 | 0 | 0 | 0 | 0 | 0 | 0 | 0 | 0 | 0 | 0 | 0 | 0 | 0 | 0 | 0 | 0 | 0 | 0 | 0 | 0 | 0
4 | 0 | 0 | 0 | 0 | 0 | 0 | 0 | 0 | 0 | 0 | 0 | 0 | 0 | 0 | 0 | 0 | 0 | 0 | 0 | 0 | 0 | 0 | 0 | 0
5 | 0 | 0 | 0 | 0 | 0 | 0.022745 | 0.66717 | 2.7748 | 5.7468 | 7.5625 | 8.6884 | 9.1964 | 9.4011 | 9.4049 | 9.0826 | 8.0781 | 6.4746 | 4.1888 | 1.4594 | 0.1213 | 0 | 0 | 0 | 0
6 | 0 | 0 | 0 | 0 | 0 | 0.022745 | 0.66717 | 2.7748 | 5.7468 | 7.5625 | 8.6884 | 9.1964 | 9.4011 | 9.4049 | 9.0826 | 8.0781 | 6.4746 | 4.1888 | 1.4594 | 0.1213 | 0 | 0 | 0 | 0
7 | 0 | 0 | 0 | 0 | 0 | 0.022745 | 0.66717 | 2.7748 | 5.7468 | 7.5625 | 8.6884 | 9.1964 | 9.4011 | 9.4049 | 9.0826 | 8.0781 | 6.4746 | 4.1888 | 1.4594 | 0.1213 | 0 | 0 | 0 | 0

## Pg, Autumn, S8
GenID | 0 | 1 | 2 | 3 | 4 | 5 | 6 | 7 | 8 | 9 | 10 | 11 | 12 | 13 | 14 | 15 | 16 | 17 | 18 | 19 | 20 | 21 | 22 | 23
1 | 0 | 0 | 0 | 0 | 0 | 0 | 0 | 0 | 0 | 0 | 0 | 0 | 0 | 0 | 0 | 0 | 0 | 0 | 0 | 0 | 0 | 0 | 0 | 0
2 | 1.4251 | 1.3238 | 1.3458 | 1.2164 | 1.1381 | 1.2084 | 1.1953 | 0.88117 | 0.56403 | 0.41048 | 0.31012 | 0.29105 | 0.36431 | 0.4727 | 0.67342 | 0.85006 | 1.0177 | 1.0869 | 1.0337 | 1.0026 | 1.0056 | 0.92433 | 0.85709 | 0.87214
3 | 0 | 0 | 0 | 0 | 0 | 0 | 0 | 0 | 0 | 0 | 0 | 0 | 0 | 0 | 0 | 0 | 0 | 0 | 0 | 0 | 0 | 0 | 0 | 0
4 | 0 | 0 | 0 | 0 | 0 | 0 | 0 | 0 | 0 | 0 | 0 | 0 | 0 | 0 | 0 | 0 | 0 | 0 | 0 | 0 | 0 | 0 | 0 | 0
5 | 0 | 0 | 0 | 0 | 0 | 0.018954 | 0.79985 | 3.2183 | 5.8832 | 7.7369 | 8.9992 | 9.4655 | 9.492 | 9.2911 | 8.9955 | 8.025 | 6.4443 | 4.0409 | 1.3154 | 0.087187 | 0 | 0 | 0 | 0
6 | 0 | 0 | 0 | 0 | 0 | 0.018954 | 0.79985 | 3.2183 | 5.8832 | 7.7369 | 8.9992 | 9.4655 | 9.492 | 9.2911 | 8.9955 | 8.025 | 6.4443 | 4.0409 | 1.3154 | 0.087187 | 0 | 0 | 0 | 0
7 | 0 | 0 | 0 | 0 | 0 | 0.018954 | 0.79985 | 3.2183 | 5.8832 | 7.7369 | 8.9992 | 9.4655 | 9.492 | 9.2911 | 8.9955 | 8.025 | 6.4443 | 4.0409 | 1.3154 | 0.087187 | 0 | 0 | 0 | 0

## Pg, Autumn, S9
GenID | 0 | 1 | 2 | 3 | 4 | 5 | 6 | 7 | 8 | 9 | 10 | 11 | 12 | 13 | 14 | 15 | 16 | 17 | 18 | 19 | 20 | 21 | 22 | 23
1 | 0 | 0 | 0 | 0 | 0 | 0 | 0 | 0 | 0 | 0 | 0 | 0 | 0 | 0 | 0 | 0 | 0 | 0 | 0 | 0 | 0 | 0 | 0 | 0
2 | 1.4884 | 1.3388 | 1.118 | 1.0568 | 1.0397 | 1.1662 | 1.2856 | 1.3298 | 1.0809 | 0.84103 | 0.75672 | 0.67543 | 0.73163 | 0.9735 | 1.2244 | 1.2846 | 1.387 | 1.4432 | 1.4793 | 1.6951 | 1.9069 | 1.8416 | 1.7443 | 1.7132
3 | 0 | 0 | 0 | 0 | 0 | 0 | 0 | 0 | 0 | 0 | 0 | 0 | 0 | 0 | 0 | 0 | 0 | 0 | 0 | 0 | 0 | 0 | 0 | 0
4 | 0 | 0 | 0 | 0 | 0 | 0 | 0 | 0 | 0 | 0 | 0 | 0 | 0 | 0 | 0 | 0 | 0 | 0 | 0 | 0 | 0 | 0 | 0 | 0
5 | 0 | 0 | 0 | 0 | 0 | 0.0037908 | 0.46626 | 2.2062 | 4.8029 | 7.4147 | 9.1016 | 9.7346 | 10 | 9.8256 | 9.329 | 8.2563 | 6.486 | 3.859 | 1.1789 | 0.053071 | 0 | 0 | 0 | 0
6 | 0 | 0 | 0 | 0 | 0 | 0.0037908 | 0.46626 | 2.2062 | 4.8029 | 7.4147 | 9.1016 | 9.7346 | 10 | 9.8256 | 9.329 | 8.2563 | 6.486 | 3.859 | 1.1789 | 0.053071 | 0 | 0 | 0 | 0
7 | 0 | 0 | 0 | 0 | 0 | 0.0037908 | 0.46626 | 2.2062 | 4.8029 | 7.4147 | 9.1016 | 9.7346 | 10 | 9.8256 | 9.329 | 8.2563 | 6.486 | 3.859 | 1.1789 | 0.053071 | 0 | 0 | 0 | 0

## Qg, Autumn, S1
GenID | 0 | 1 | 2 | 3 | 4 | 5 | 6 | 7 | 8 | 9 | 10 | 11 | 12 | 13 | 14 | 15 | 16 | 17 | 18 | 19 | 20 | 21 | 22 | 23
1 | 0 | 0 | 0 | 0 | 0 | 0 | 0 | 0 | 0 | 0 | 0 | 0 | 0 | 0 | 0 | 0 | 0 | 0 | 0 | 0 | 0 | 0 | 0 | 0
2 | 0 | 0 | 0 | 0 | 0 | 0 | 0 | 0 | 0 | 0 | 0 | 0 | 0 | 0 | 0 | 0 | 0 | 0 | 0 | 0 | 0 | 0 | 0 | 0
3 | 0 | 0 | 0 | 0 | 0 | 0 | 0 | 0 | 0 | 0 | 0 | 0 | 0 | 0 | 0 | 0 | 0 | 0 | 0 | 0 | 0 | 0 | 0 | 0
4 | 0 | 0 | 0 | 0 | 0 | 0 | 0 | 0 | 0 | 0 | 0 | 0 | 0 | 0 | 0 | 0 | 0 | 0 | 0 | 0 | 0 | 0 | 0 | 0
5 | 0 | 0 | 0 | 0 | 0 | 0 | 0 | 0 | 0 | 0 | 0 | 0 | 0 | 0 | 0 | 0 | 0 | 0 | 0 | 0 | 0 | 0 | 0 | 0
6 | 0 | 0 | 0 | 0 | 0 | 0 | 0 | 0 | 0 | 0 | 0 | 0 | 0 | 0 | 0 | 0 | 0 | 0 | 0 | 0 | 0 | 0 | 0 | 0
7 | 0 | 0 | 0 | 0 | 0 | 0 | 0 | 0 | 0 | 0 | 0 | 0 | 0 | 0 | 0 | 0 | 0 | 0 | 0 | 0 | 0 | 0 | 0 | 0

## Qg, Autumn, S2
GenID | 0 | 1 | 2 | 3 | 4 | 5 | 6 | 7 | 8 | 9 | 10 | 11 | 12 | 13 | 14 | 15 | 16 | 17 | 18 | 19 | 20 | 21 | 22 | 23
1 | 0 | 0 | 0 | 0 | 0 | 0 | 0 | 0 | 0 | 0 | 0 | 0 | 0 | 0 | 0 | 0 | 0 | 0 | 0 | 0 | 0 | 0 | 0 | 0
2 | 0 | 0 | 0 | 0 | 0 | 0 | 0 | 0 | 0 | 0 | 0 | 0 | 0 | 0 | 0 | 0 | 0 | 0 | 0 | 0 | 0 | 0 | 0 | 0
3 | 0 | 0 | 0 | 0 | 0 | 0 | 0 | 0 | 0 | 0 | 0 | 0 | 0 | 0 | 0 | 0 | 0 | 0 | 0 | 0 | 0 | 0 | 0 | 0
4 | 0 | 0 | 0 | 0 | 0 | 0 | 0 | 0 | 0 | 0 | 0 | 0 | 0 | 0 | 0 | 0 | 0 | 0 | 0 | 0 | 0 | 0 | 0 | 0
5 | 0 | 0 | 0 | 0 | 0 | 0 | 0 | 0 | 0 | 0 | 0 | 0 | 0 | 0 | 0 | 0 | 0 | 0 | 0 | 0 | 0 | 0 | 0 | 0
6 | 0 | 0 | 0 | 0 | 0 | 0 | 0 | 0 | 0 | 0 | 0 | 0 | 0 | 0 | 0 | 0 | 0 | 0 | 0 | 0 | 0 | 0 | 0 | 0
7 | 0 | 0 | 0 | 0 | 0 | 0 | 0 | 0 | 0 | 0 | 0 | 0 | 0 | 0 | 0 | 0 | 0 | 0 | 0 | 0 | 0 | 0 | 0 | 0

## Qg, Autumn, S3
GenID | 0 | 1 | 2 | 3 | 4 | 5 | 6 | 7 | 8 | 9 | 10 | 11 | 12 | 13 | 14 | 15 | 16 | 17 | 18 | 19 | 20 | 21 | 22 | 23
1 | 0 | 0 | 0 | 0 | 0 | 0 | 0 | 0 | 0 | 0 | 0 | 0 | 0 | 0 | 0 | 0 | 0 | 0 | 0 | 0 | 0 | 0 | 0 | 0
2 | 0 | 0 | 0 | 0 | 0 | 0 | 0 | 0 | 0 | 0 | 0 | 0 | 0 | 0 | 0 | 0 | 0 | 0 | 0 | 0 | 0 | 0 | 0 | 0
3 | 0 | 0 | 0 | 0 | 0 | 0 | 0 | 0 | 0 | 0 | 0 | 0 | 0 | 0 | 0 | 0 | 0 | 0 | 0 | 0 | 0 | 0 | 0 | 0
4 | 0 | 0 | 0 | 0 | 0 | 0 | 0 | 0 | 0 | 0 | 0 | 0 | 0 | 0 | 0 | 0 | 0 | 0 | 0 | 0 | 0 | 0 | 0 | 0
5 | 0 | 0 | 0 | 0 | 0 | 0 | 0 | 0 | 0 | 0 | 0 | 0 | 0 | 0 | 0 | 0 | 0 | 0 | 0 | 0 | 0 | 0 | 0 | 0
6 | 0 | 0 | 0 | 0 | 0 | 0 | 0 | 0 | 0 | 0 | 0 | 0 | 0 | 0 | 0 | 0 | 0 | 0 | 0 | 0 | 0 | 0 | 0 | 0
7 | 0 | 0 | 0 | 0 | 0 | 0 | 0 | 0 | 0 | 0 | 0 | 0 | 0 | 0 | 0 | 0 | 0 | 0 | 0 | 0 | 0 | 0 | 0 | 0

## Qg, Autumn, S4
GenID | 0 | 1 | 2 | 3 | 4 | 5 | 6 | 7 | 8 | 9 | 10 | 11 | 12 | 13 | 14 | 15 | 16 | 17 | 18 | 19 | 20 | 21 | 22 | 23
1 | 0 | 0 | 0 | 0 | 0 | 0 | 0 | 0 | 0 | 0 | 0 | 0 | 0 | 0 | 0 | 0 | 0 | 0 | 0 | 0 | 0 | 0 | 0 | 0
2 | 0 | 0 | 0 | 0 | 0 | 0 | 0 | 0 | 0 | 0 | 0 | 0 | 0 | 0 | 0 | 0 | 0 | 0 | 0 | 0 | 0 | 0 | 0 | 0
3 | 0 | 0 | 0 | 0 | 0 | 0 | 0 | 0 | 0 | 0 | 0 | 0 | 0 | 0 | 0 | 0 | 0 | 0 | 0 | 0 | 0 | 0 | 0 | 0
4 | 0 | 0 | 0 | 0 | 0 | 0 | 0 | 0 | 0 | 0 | 0 | 0 | 0 | 0 | 0 | 0 | 0 | 0 | 0 | 0 | 0 | 0 | 0 | 0
5 | 0 | 0 | 0 | 0 | 0 | 0 | 0 | 0 | 0 | 0 | 0 | 0 | 0 | 0 | 0 | 0 | 0 | 0 | 0 | 0 | 0 | 0 | 0 | 0
6 | 0 | 0 | 0 | 0 | 0 | 0 | 0 | 0 | 0 | 0 | 0 | 0 | 0 | 0 | 0 | 0 | 0 | 0 | 0 | 0 | 0 | 0 | 0 | 0
7 | 0 | 0 | 0 | 0 | 0 | 0 | 0 | 0 | 0 | 0 | 0 | 0 | 0 | 0 | 0 | 0 | 0 | 0 | 0 | 0 | 0 | 0 | 0 | 0

## Qg, Autumn, S5
GenID | 0 | 1 | 2 | 3 | 4 | 5 | 6 | 7 | 8 | 9 | 10 | 11 | 12 | 13 | 14 | 15 | 16 | 17 | 18 | 19 | 20 | 21 | 22 | 23
1 | 0 | 0 | 0 | 0 | 0 | 0 | 0 | 0 | 0 | 0 | 0 | 0 | 0 | 0 | 0 | 0 | 0 | 0 | 0 | 0 | 0 | 0 | 0 | 0
2 | 0 | 0 | 0 | 0 | 0 | 0 | 0 | 0 | 0 | 0 | 0 | 0 | 0 | 0 | 0 | 0 | 0 | 0 | 0 | 0 | 0 | 0 | 0 | 0
3 | 0 | 0 | 0 | 0 | 0 | 0 | 0 | 0 | 0 | 0 | 0 | 0 | 0 | 0 | 0 | 0 | 0 | 0 | 0 | 0 | 0 | 0 | 0 | 0
4 | 0 | 0 | 0 | 0 | 0 | 0 | 0 | 0 | 0 | 0 | 0 | 0 | 0 | 0 | 0 | 0 | 0 | 0 | 0 | 0 | 0 | 0 | 0 | 0
5 | 0 | 0 | 0 | 0 | 0 | 0 | 0 | 0 | 0 | 0 | 0 | 0 | 0 | 0 | 0 | 0 | 0 | 0 | 0 | 0 | 0 | 0 | 0 | 0
6 | 0 | 0 | 0 | 0 | 0 | 0 | 0 | 0 | 0 | 0 | 0 | 0 | 0 | 0 | 0 | 0 | 0 | 0 | 0 | 0 | 0 | 0 | 0 | 0
7 | 0 | 0 | 0 | 0 | 0 | 0 | 0 | 0 | 0 | 0 | 0 | 0 | 0 | 0 | 0 | 0 | 0 | 0 | 0 | 0 | 0 | 0 | 0 | 0

## Qg, Autumn, S6
GenID | 0 | 1 | 2 | 3 | 4 | 5 | 6 | 7 | 8 | 9 | 10 | 11 | 12 | 13 | 14 | 15 | 16 | 17 | 18 | 19 | 20 | 21 | 22 | 23
1 | 0 | 0 | 0 | 0 | 0 | 0 | 0 | 0 | 0 | 0 | 0 | 0 | 0 | 0 | 0 | 0 | 0 | 0 | 0 | 0 | 0 | 0 | 0 | 0
2 | 0 | 0 | 0 | 0 | 0 | 0 | 0 | 0 | 0 | 0 | 0 | 0 | 0 | 0 | 0 | 0 | 0 | 0 | 0 | 0 | 0 | 0 | 0 | 0
3 | 0 | 0 | 0 | 0 | 0 | 0 | 0 | 0 | 0 | 0 | 0 | 0 | 0 | 0 | 0 | 0 | 0 | 0 | 0 | 0 | 0 | 0 | 0 | 0
4 | 0 | 0 | 0 | 0 | 0 | 0 | 0 | 0 | 0 | 0 | 0 | 0 | 0 | 0 | 0 | 0 | 0 | 0 | 0 | 0 | 0 | 0 | 0 | 0
5 | 0 | 0 | 0 | 0 | 0 | 0 | 0 | 0 | 0 | 0 | 0 | 0 | 0 | 0 | 0 | 0 | 0 | 0 | 0 | 0 | 0 | 0 | 0 | 0
6 | 0 | 0 | 0 | 0 | 0 | 0 | 0 | 0 | 0 | 0 | 0 | 0 | 0 | 0 | 0 | 0 | 0 | 0 | 0 | 0 | 0 | 0 | 0 | 0
7 | 0 | 0 | 0 | 0 | 0 | 0 | 0 | 0 | 0 | 0 | 0 | 0 | 0 | 0 | 0 | 0 | 0 | 0 | 0 | 0 | 0 | 0 | 0 | 0

## Qg, Autumn, S7
GenID | 0 | 1 | 2 | 3 | 4 | 5 | 6 | 7 | 8 | 9 | 10 | 11 | 12 | 13 | 14 | 15 | 16 | 17 | 18 | 19 | 20 | 21 | 22 | 23
1 | 0 | 0 | 0 | 0 | 0 | 0 | 0 | 0 | 0 | 0 | 0 | 0 | 0 | 0 | 0 | 0 | 0 | 0 | 0 | 0 | 0 | 0 | 0 | 0
2 | 0 | 0 | 0 | 0 | 0 | 0 | 0 | 0 | 0 | 0 | 0 | 0 | 0 | 0 | 0 | 0 | 0 | 0 | 0 | 0 | 0 | 0 | 0 | 0
3 | 0 | 0 | 0 | 0 | 0 | 0 | 0 | 0 | 0 | 0 | 0 | 0 | 0 | 0 | 0 | 0 | 0 | 0 | 0 | 0 | 0 | 0 | 0 | 0
4 | 0 | 0 | 0 | 0 | 0 | 0 | 0 | 0 | 0 | 0 | 0 | 0 | 0 | 0 | 0 | 0 | 0 | 0 | 0 | 0 | 0 | 0 | 0 | 0
5 | 0 | 0 | 0 | 0 | 0 | 0 | 0 | 0 | 0 | 0 | 0 | 0 | 0 | 0 | 0 | 0 | 0 | 0 | 0 | 0 | 0 | 0 | 0 | 0
6 | 0 | 0 | 0 | 0 | 0 | 0 | 0 | 0 | 0 | 0 | 0 | 0 | 0 | 0 | 0 | 0 | 0 | 0 | 0 | 0 | 0 | 0 | 0 | 0
7 | 0 | 0 | 0 | 0 | 0 | 0 | 0 | 0 | 0 | 0 | 0 | 0 | 0 | 0 | 0 | 0 | 0 | 0 | 0 | 0 | 0 | 0 | 0 | 0

## Qg, Autumn, S8
GenID | 0 | 1 | 2 | 3 | 4 | 5 | 6 | 7 | 8 | 9 | 10 | 11 | 12 | 13 | 14 | 15 | 16 | 17 | 18 | 19 | 20 | 21 | 22 | 23
1 | 0 | 0 | 0 | 0 | 0 | 0 | 0 | 0 | 0 | 0 | 0 | 0 | 0 | 0 | 0 | 0 | 0 | 0 | 0 | 0 | 0 | 0 | 0 | 0
2 | 0 | 0 | 0 | 0 | 0 | 0 | 0 | 0 | 0 | 0 | 0 | 0 | 0 | 0 | 0 | 0 | 0 | 0 | 0 | 0 | 0 | 0 | 0 | 0
3 | 0 | 0 | 0 | 0 | 0 | 0 | 0 | 0 | 0 | 0 | 0 | 0 | 0 | 0 | 0 | 0 | 0 | 0 | 0 | 0 | 0 | 0 | 0 | 0
4 | 0 | 0 | 0 | 0 | 0 | 0 | 0 | 0 | 0 | 0 | 0 | 0 | 0 | 0 | 0 | 0 | 0 | 0 | 0 | 0 | 0 | 0 | 0 | 0
5 | 0 | 0 | 0 | 0 | 0 | 0 | 0 | 0 | 0 | 0 | 0 | 0 | 0 | 0 | 0 | 0 | 0 | 0 | 0 | 0 | 0 | 0 | 0 | 0
6 | 0 | 0 | 0 | 0 | 0 | 0 | 0 | 0 | 0 | 0 | 0 | 0 | 0 | 0 | 0 | 0 | 0 | 0 | 0 | 0 | 0 | 0 | 0 | 0
7 | 0 | 0 | 0 | 0 | 0 | 0 | 0 | 0 | 0 | 0 | 0 | 0 | 0 | 0 | 0 | 0 | 0 | 0 | 0 | 0 | 0 | 0 | 0 | 0

## Qg, Autumn, S9
GenID | 0 | 1 | 2 | 3 | 4 | 5 | 6 | 7 | 8 | 9 | 10 | 11 | 12 | 13 | 14 | 15 | 16 | 17 | 18 | 19 | 20 | 21 | 22 | 23
1 | 0 | 0 | 0 | 0 | 0 | 0 | 0 | 0 | 0 | 0 | 0 | 0 | 0 | 0 | 0 | 0 | 0 | 0 | 0 | 0 | 0 | 0 | 0 | 0
2 | 0 | 0 | 0 | 0 | 0 | 0 | 0 | 0 | 0 | 0 | 0 | 0 | 0 | 0 | 0 | 0 | 0 | 0 | 0 | 0 | 0 | 0 | 0 | 0
3 | 0 | 0 | 0 | 0 | 0 | 0 | 0 | 0 | 0 | 0 | 0 | 0 | 0 | 0 | 0 | 0 | 0 | 0 | 0 | 0 | 0 | 0 | 0 | 0
4 | 0 | 0 | 0 | 0 | 0 | 0 | 0 | 0 | 0 | 0 | 0 | 0 | 0 | 0 | 0 | 0 | 0 | 0 | 0 | 0 | 0 | 0 | 0 | 0
5 | 0 | 0 | 0 | 0 | 0 | 0 | 0 | 0 | 0 | 0 | 0 | 0 | 0 | 0 | 0 | 0 | 0 | 0 | 0 | 0 | 0 | 0 | 0 | 0
6 | 0 | 0 | 0 | 0 | 0 | 0 | 0 | 0 | 0 | 0 | 0 | 0 | 0 | 0 | 0 | 0 | 0 | 0 | 0 | 0 | 0 | 0 | 0 | 0
7 | 0 | 0 | 0 | 0 | 0 | 0 | 0 | 0 | 0 | 0 | 0 | 0 | 0 | 0 | 0 | 0 | 0 | 0 | 0 | 0 | 0 | 0 | 0 | 0

## GenStatus, Autumn
GenID | 0 | 1 | 2 | 3 | 4 | 5 | 6 | 7 | 8 | 9 | 10 | 11 | 12 | 13 | 14 | 15 | 16 | 17 | 18 | 19 | 20 | 21 | 22 | 23
1 | 1 | 1 | 1 | 1 | 1 | 1 | 1 | 1 | 1 | 1 | 1 | 1 | 1 | 1 | 1 | 1 | 1 | 1 | 1 | 1 | 1 | 1 | 1 | 1
2 | 1 | 1 | 1 | 1 | 1 | 1 | 1 | 1 | 1 | 1 | 1 | 1 | 1 | 1 | 1 | 1 | 1 | 1 | 1 | 1 | 1 | 1 | 1 | 1
3 | 1 | 1 | 1 | 1 | 1 | 1 | 1 | 1 | 1 | 1 | 1 | 1 | 1 | 1 | 1 | 1 | 1 | 1 | 1 | 1 | 1 | 1 | 1 | 1
4 | 1 | 1 | 1 | 1 | 1 | 1 | 1 | 1 | 1 | 1 | 1 | 1 | 1 | 1 | 1 | 1 | 1 | 1 | 1 | 1 | 1 | 1 | 1 | 1
5 | 1 | 1 | 1 | 1 | 1 | 1 | 1 | 1 | 1 | 1 | 1 | 1 | 1 | 1 | 1 | 1 | 1 | 1 | 1 | 1 | 1 | 1 | 1 | 1
6 | 1 | 1 | 1 | 1 | 1 | 1 | 1 | 1 | 1 | 1 | 1 | 1 | 1 | 1 | 1 | 1 | 1 | 1 | 1 | 1 | 1 | 1 | 1 | 1
7 | 1 | 1 | 1 | 1 | 1 | 1 | 1 | 1 | 1 | 1 | 1 | 1 | 1 | 1 | 1 | 1 | 1 | 1 | 1 | 1 | 1 | 1 | 1 | 1