## Main
numScenarios | 9 | 11.11% | 11.11% | 11.11% | 11.11% | 11.11% | 11.11% | 11.11% | 11.11% | 11.11%
Year | 2040
Load Scale Factor | 100%
Load Growth (cumul.) | 122%
Flex. Load Growth | 199%
RES Installed, [MW] | 28
ESS Installed, [MWh] | 0

## RES installed
GenID | NodeID | Pinst, [MW]
2 | 6 | 5
3 | N/A | 0
4 | N/A | 0
5 | 25 | 3
6 | 23 | 10
7 | 18 | 10

## ES installed
ESS ID | Node ID | Pinst, [MW]
1 | N/A | 0
2 | N/A | 0
3 | N/A | 0

## FL Ratio
LoadID | Ratio, [%]
1 | 2.692%
2 | 2.423%
3 | 3.23%
4 | 1.615%
5 | 1.615%
6 | 5.384%
7 | 5.384%
8 | 1.615%
9 | 1.615%
10 | 1.211%
11 | 1.615%
12 | 1.615%
13 | 3.23%
14 | 1.615%
15 | 1.615%
16 | 1.615%
17 | 2.423%
18 | 2.423%
19 | 2.423%
20 | 2.423%
21 | 2.423%
22 | 2.423%
23 | 11.31%
24 | 11.31%
25 | 1.615%
26 | 1.615%
27 | 1.615%
28 | 3.23%
29 | 5.384%
30 | 4.038%
31 | 5.653%
32 | 1.615%

## FL Characterization
Time | 0 | 1 | 2 | 3 | 4 | 5 | 6 | 7 | 8 | 9 | 10 | 11 | 12 | 13 | 14 | 15 | 16 | 17 | 18 | 19 | 20 | 21 | 22 | 23
FL, [MW] | 9.7826 | 10.1089 | 9.0519 | 8.58 | 7.0295 | 5.9662 | 7.2962 | 1.2671 | 1.1143 | 1.6245 | 0.95669 | 1.1955 | 1.9046 | 3.5092 | 3.744 | 3.6819 | 2.0654 | 4.2072 | 2.4689 | 1.7359 | 2.6361 | 1.6292 | 7.4362 | 8.9644
Minimum FL, [MW] | -22.0867 | -23.618 | -26.5629 | -28.6538 | -30.6268 | -33.4245 | -31.8931 | -35.7759 | -32.4482 | -47.6611 | -47.1726 | -43.123 | -41.337 | -39.9102 | -37.6183 | -34.2328 | -32.0097 | -28.6455 | -18.1821 | -20.3485 | -21.5093 | -23.0923 | -18.3466 | -19.4952
Maximum FL, [MW] | 21.2779 | 22.7638 | 25.5235 | 27.4639 | 29.2328 | 31.9202 | 30.4318 | 34.3421 | 31.4569 | 35.8947 | 36.1773 | 33.8655 | 32.7241 | 31.8829 | 29.8793 | 27.2034 | 25.342 | 22.6495 | 17.7277 | 19.8425 | 21.0849 | 22.7126 | 17.6733 | 18.7932

## Pc, Winter, S1
LoadID | 0 | 1 | 2 | 3 | 4 | 5 | 6 | 7 | 8 | 9 | 10 | 11 | 12 | 13 | 14 | 15 | 16 | 17 | 18 | 19 | 20 | 21 | 22 | 23
1 | 1.8664 | 1.7966 | 1.7326 | 1.7849 | 1.7346 | 1.7369 | 1.7529 | 2.2753 | 2.3207 | 2.2986 | 2.2916 | 2.3398 | 2.3146 | 2.2736 | 1.9778 | 2.1278 | 2.3134 | 2.2782 | 2.1608 | 2.0606 | 2.046 | 1.9551 | 1.7657 | 1.7275
2 | 0.88022 | 0.86982 | 0.81767 | 0.80128 | 0.76968 | 0.7845 | 0.94827 | 0.93141 | 1.0062 | 1.0481 | 1.0298 | 1.0116 | 0.99312 | 0.98559 | 0.92947 | 0.95399 | 1.012 | 1.252 | 1.1552 | 1.0539 | 1.0448 | 0.9543 | 1.0174 | 0.95776
3 | 1.4416 | 1.3848 | 1.3165 | 1.3227 | 1.2824 | 1.3994 | 2.1844 | 2.3257 | 2.4231 | 2.3641 | 2.2576 | 2.4073 | 2.2574 | 2.2043 | 1.9293 | 1.9199 | 1.9433 | 2.1626 | 1.9318 | 1.9807 | 1.9539 | 1.81 | 1.7001 | 1.5772
4 | 0.19798 | 0.18924 | 0.17218 | 0.16173 | 0.13792 | 0.14611 | 0.21761 | 0.14466 | 0.1549 | 0.15444 | 0.14255 | 0.13744 | 0.14584 | 0.16506 | 0.16392 | 0.16528 | 0.1669 | 0.26938 | 0.22095 | 0.18128 | 0.19073 | 0.15821 | 0.21881 | 0.22151
5 | 1.077 | 0.99917 | 0.91222 | 0.91462 | 0.90689 | 0.99017 | 1.2732 | 1.3001 | 1.3411 | 1.402 | 1.43 | 1.4575 | 1.441 | 1.3987 | 1.3983 | 1.3864 | 1.4517 | 1.6939 | 1.6447 | 1.5978 | 1.5981 | 1.4787 | 1.4123 | 1.3157
6 | 3.3572 | 3.2057 | 3.0812 | 3.0873 | 3.0326 | 3.1975 | 3.6418 | 4.0081 | 4.1912 | 4.3592 | 4.2543 | 4.3316 | 4.3484 | 4.3717 | 4.0995 | 4.1054 | 3.9016 | 4.1989 | 3.9816 | 3.8817 | 3.8464 | 3.665 | 3.6111 | 3.4655
7 | 1.5217 | 1.4613 | 1.3967 | 1.3528 | 1.3005 | 1.381 | 1.7385 | 1.7139 | 1.9283 | 2.0053 | 2.0106 | 2.0235 | 2.0225 | 2.0563 | 1.9071 | 1.8618 | 1.9114 | 2.0646 | 1.9107 | 1.8468 | 1.7724 | 1.4377 | 1.6457 | 1.627
8 | 0.40954 | 0.40156 | 0.37921 | 0.36908 | 0.35774 | 0.39425 | 0.60708 | 0.60896 | 0.62934 | 0.63423 | 0.64584 | 0.64541 | 0.61936 | 0.63098 | 0.56828 | 0.51744 | 0.50358 | 0.58004 | 0.5431 | 0.51508 | 0.51952 | 0.46627 | 0.46748 | 0.44581
9 | 0.45313 | 0.4584 | 0.44133 | 0.43371 | 0.40867 | 0.39149 | 0.41297 | 0.3156 | 0.31313 | 0.32137 | 0.31059 | 0.31444 | 0.3259 | 0.35181 | 0.3556 | 0.3546 | 0.32849 | 0.36308 | 0.33501 | 0.32317 | 0.33771 | 0.32145 | 0.41524 | 0.43992
10 | 0.33223 | 0.31973 | 0.29783 | 0.29399 | 0.27674 | 0.29289 | 0.37694 | 0.35322 | 0.38267 | 0.4137 | 0.3964 | 0.39816 | 0.40568 | 0.40802 | 0.39978 | 0.37877 | 0.37664 | 0.4507 | 0.42043 | 0.39758 | 0.39342 | 0.36074 | 0.38884 | 0.37085
11 | 0.32078 | 0.3123 | 0.28779 | 0.27945 | 0.25881 | 0.27692 | 0.35861 | 0.2866 | 0.23122 | 0.17416 | 0.30328 | 0.30935 | 0.31038 | 0.32516 | 0.31165 | 0.31765 | 0.31238 | 0.40461 | 0.35677 | 0.32388 | 0.32892 | 0.31101 | 0.37108 | 0.35977
12 | 1.3825 | 1.382 | 1.3644 | 1.3923 | 1.3614 | 1.3785 | 1.4487 | 1.3109 | 1.0937 | 1.058 | 1.4204 | 1.3004 | 1.3289 | 1.3837 | 1.4181 | 1.4601 | 1.5824 | 1.6637 | 1.5319 | 1.4428 | 1.4796 | 1.4593 | 1.5602 | 1.6549
13 | 3.4391 | 3.339 | 3.3518 | 3.373 | 3.3739 | 3.4132 | 4.2184 | 4.222 | 4.2939 | 4.2041 | 4.1262 | 4.2828 | 4.4542 | 4.3662 | 4.2964 | 4.3434 | 4.1547 | 4.407 | 4.2011 | 3.94 | 4.0167 | 3.8694 | 3.6097 | 3.5499
14 | 1.111 | 1.0807 | 1.0309 | 1.05 | 0.99926 | 0.98327 | 1.0129 | 1.1823 | 1.2031 | 1.2 | 1.1856 | 1.2141 | 1.2127 | 1.2177 | 1.0704 | 1.146 | 1.2147 | 1.2313 | 1.1432 | 1.0802 | 1.0873 | 1.0247 | 1.0218 | 1.0269
15 | 0.46545 | 0.46197 | 0.43221 | 0.42222 | 0.40003 | 0.40225 | 0.48661 | 0.45099 | 0.48604 | 0.50842 | 0.49659 | 0.48899 | 0.4834 | 0.48714 | 0.46139 | 0.47283 | 0.49316 | 0.61768 | 0.56347 | 0.51168 | 0.51144 | 0.46359 | 0.5203 | 0.49878
16 | 0.72078 | 0.69242 | 0.65824 | 0.66133 | 0.64121 | 0.69968 | 1.0922 | 1.1629 | 1.2115 | 1.1821 | 1.1288 | 1.2037 | 1.1287 | 1.1021 | 0.96467 | 0.95993 | 0.97164 | 1.0813 | 0.96592 | 0.99036 | 0.97694 | 0.905 | 0.85005 | 0.78859
17 | 0.33695 | 0.30984 | 0.28427 | 0.26574 | 0.23126 | 0.26893 | 0.42618 | 0.34118 | 0.36924 | 0.35987 | 0.34092 | 0.32428 | 0.33383 | 0.35597 | 0.34934 | 0.35373 | 0.3839 | 0.60549 | 0.51251 | 0.42516 | 0.43426 | 0.3692 | 0.42692 | 0.40901
18 | 1.5593 | 1.4476 | 1.3214 | 1.3244 | 1.3118 | 1.4305 | 1.8391 | 1.8718 | 1.9306 | 2.0188 | 2.0583 | 2.0982 | 2.0752 | 2.0159 | 2.0155 | 1.9984 | 2.0906 | 2.4413 | 2.3687 | 2.3005 | 2.3019 | 2.1291 | 2.0394 | 1.9019
19 | 2.3436 | 2.2257 | 2.1497 | 2.1618 | 2.1456 | 2.2852 | 2.5948 | 2.9629 | 3.1016 | 3.2186 | 3.151 | 3.2048 | 3.206 | 3.1979 | 2.9917 | 2.997 | 2.871 | 3.0583 | 2.9241 | 2.8614 | 2.8208 | 2.7018 | 2.5697 | 2.4371
20 | 1.2445 | 1.1735 | 1.14 | 1.1099 | 1.1039 | 1.2176 | 1.5393 | 1.6969 | 1.9186 | 1.9812 | 2.0068 | 2.0126 | 1.9901 | 1.9757 | 1.8176 | 1.7736 | 1.8727 | 1.963 | 1.8599 | 1.8173 | 1.7148 | 1.4064 | 1.4411 | 1.3759
21 | 1.1488 | 1.1087 | 1.064 | 1.0434 | 1.0556 | 1.2244 | 1.9503 | 2.164 | 2.2431 | 2.2433 | 2.3083 | 2.2986 | 2.1798 | 2.1669 | 1.9315 | 1.7494 | 1.7546 | 1.9583 | 1.884 | 1.8076 | 1.7928 | 1.6343 | 1.4394 | 1.3084
22 | 0.79889 | 0.80679 | 0.78118 | 0.76975 | 0.73219 | 0.70643 | 0.73865 | 0.59259 | 0.58889 | 0.60125 | 0.58507 | 0.59085 | 0.60803 | 0.6469 | 0.65259 | 0.65109 | 0.61193 | 0.66382 | 0.6217 | 0.60394 | 0.62575 | 0.60136 | 0.74204 | 0.77906
23 | 5.9631 | 5.626 | 5.2997 | 5.2891 | 5.1485 | 5.688 | 7.3822 | 7.8212 | 8.5154 | 9.1377 | 8.853 | 8.8541 | 8.9101 | 8.7028 | 8.4776 | 8.0101 | 8.2241 | 9.5595 | 9.1535 | 8.7532 | 8.5127 | 7.9335 | 7.63 | 6.9734
24 | 2.1152 | 2.0669 | 1.9013 | 1.8435 | 1.6955 | 1.794 | 2.3176 | 1.7933 | 1.448 | 1.1008 | 1.8927 | 1.9334 | 1.949 | 2.0614 | 1.9806 | 2.017 | 1.9634 | 2.5629 | 2.2439 | 2.0305 | 2.0734 | 1.9493 | 2.3968 | 2.3464
25 | 1.1515 | 1.152 | 1.1345 | 1.1558 | 1.1259 | 1.1366 | 1.1976 | 1.0674 | 0.89074 | 0.8633 | 1.1553 | 1.0587 | 1.084 | 1.1333 | 1.1619 | 1.1958 | 1.2901 | 1.3626 | 1.2504 | 1.1759 | 1.2084 | 1.1889 | 1.2884 | 1.37
26 | 1.4072 | 1.3683 | 1.3699 | 1.3769 | 1.3723 | 1.3845 | 1.7109 | 1.6929 | 1.7211 | 1.6869 | 1.6536 | 1.717 | 1.7878 | 1.7578 | 1.7307 | 1.7492 | 1.6685 | 1.7764 | 1.6884 | 1.5816 | 1.6152 | 1.553 | 1.4679 | 1.4489
27 | 1.5637 | 1.5165 | 1.4512 | 1.483 | 1.42 | 1.4045 | 1.4381 | 1.7342 | 1.766 | 1.7575 | 1.7415 | 1.7816 | 1.7741 | 1.7691 | 1.5502 | 1.6621 | 1.7758 | 1.7838 | 1.6673 | 1.58 | 1.5836 | 1.4989 | 1.45 | 1.4459
28 | 1.028 | 1.0183 | 0.95474 | 0.93401 | 0.89053 | 0.90111 | 1.0897 | 1.0379 | 1.1199 | 1.1691 | 1.1451 | 1.1263 | 1.1097 | 1.1102 | 1.0494 | 1.0762 | 1.1315 | 1.409 | 1.2923 | 1.1761 | 1.1709 | 1.0653 | 1.167 | 1.1093
29 | 2.3379 | 2.2472 | 2.1353 | 2.1443 | 2.0767 | 2.2629 | 3.5287 | 3.7449 | 3.9013 | 3.8073 | 3.6347 | 3.8761 | 3.6362 | 3.5536 | 3.1116 | 3.0963 | 3.131 | 3.4879 | 3.1133 | 3.1906 | 3.1491 | 2.9157 | 2.7496 | 2.5546
30 | 0.50447 | 0.47929 | 0.43665 | 0.40983 | 0.3506 | 0.37713 | 0.56778 | 0.39122 | 0.41984 | 0.41663 | 0.38663 | 0.37172 | 0.39199 | 0.43845 | 0.43444 | 0.43839 | 0.44906 | 0.7214 | 0.5955 | 0.48968 | 0.51211 | 0.42692 | 0.57052 | 0.57206
31 | 4.2947 | 3.9748 | 3.6305 | 3.6446 | 3.6275 | 3.9764 | 5.1166 | 5.2817 | 5.4499 | 5.6933 | 5.8132 | 5.923 | 5.8494 | 5.6622 | 5.6584 | 5.6107 | 5.8912 | 6.8578 | 6.6733 | 6.4891 | 6.4822 | 6.0053 | 5.6816 | 5.2742
32 | 1.1705 | 1.1153 | 1.074 | 1.0777 | 1.0629 | 1.1252 | 1.28 | 1.4297 | 1.4957 | 1.5542 | 1.5188 | 1.5457 | 1.5495 | 1.5528 | 1.4547 | 1.457 | 1.3892 | 1.4889 | 1.4165 | 1.3831 | 1.3676 | 1.3059 | 1.2686 | 1.2117

## Pc, Winter, S2
LoadID | 0 | 1 | 2 | 3 | 4 | 5 | 6 | 7 | 8 | 9 | 10 | 11 | 12 | 13 | 14 | 15 | 16 | 17 | 18 | 19 | 20 | 21 | 22 | 23
1 | 1.8664 | 1.7966 | 1.7326 | 1.7849 | 1.7346 | 1.7369 | 1.7529 | 2.2753 | 2.3207 | 2.2986 | 2.2916 | 2.3398 | 2.3146 | 2.2736 | 1.9778 | 2.1278 | 2.3134 | 2.2782 | 2.1608 | 2.0606 | 2.046 | 1.9551 | 1.7657 | 1.7275
2 | 0.88022 | 0.86982 | 0.81767 | 0.80128 | 0.76968 | 0.7845 | 0.94827 | 0.93141 | 1.0062 | 1.0481 | 1.0298 | 1.0116 | 0.99312 | 0.98559 | 0.92947 | 0.95399 | 1.012 | 1.252 | 1.1552 | 1.0539 | 1.0448 | 0.9543 | 1.0174 | 0.95776
3 | 1.4416 | 1.3848 | 1.3165 | 1.3227 | 1.2824 | 1.3994 | 2.1844 | 2.3257 | 2.4231 | 2.3641 | 2.2576 | 2.4073 | 2.2574 | 2.2043 | 1.9293 | 1.9199 | 1.9433 | 2.1626 | 1.9318 | 1.9807 | 1.9539 | 1.81 | 1.7001 | 1.5772
4 | 0.19798 | 0.18924 | 0.17218 | 0.16173 | 0.13792 | 0.14611 | 0.21761 | 0.14466 | 0.1549 | 0.15444 | 0.14255 | 0.13744 | 0.14584 | 0.16506 | 0.16392 | 0.16528 | 0.1669 | 0.26938 | 0.22095 | 0.18128 | 0.19073 | 0.15821 | 0.21881 | 0.22151
5 | 1.077 | 0.99917 | 0.91222 | 0.91462 | 0.90689 | 0.99017 | 1.2732 | 1.3001 | 1.3411 | 1.402 | 1.43 | 1.4575 | 1.441 | 1.3987 | 1.3983 | 1.3864 | 1.4517 | 1.6939 | 1.6447 | 1.5978 | 1.5981 | 1.4787 | 1.4123 | 1.3157
6 | 3.3572 | 3.2057 | 3.0812 | 3.0873 | 3.0326 | 3.1975 | 3.6418 | 4.0081 | 4.1912 | 4.3592 | 4.2543 | 4.3316 | 4.3484 | 4.3717 | 4.0995 | 4.1054 | 3.9016 | 4.1989 | 3.9816 | 3.8817 | 3.8464 | 3.665 | 3.6111 | 3.4655
7 | 1.5217 | 1.4613 | 1.3967 | 1.3528 | 1.3005 | 1.381 | 1.7385 | 1.7139 | 1.9283 | 2.0053 | 2.0106 | 2.0235 | 2.0225 | 2.0563 | 1.9071 | 1.8618 | 1.9114 | 2.0646 | 1.9107 | 1.8468 | 1.7724 | 1.4377 | 1.6457 | 1.627
8 | 0.40954 | 0.40156 | 0.37921 | 0.36908 | 0.35774 | 0.39425 | 0.60708 | 0.60896 | 0.62934 | 0.63423 | 0.64584 | 0.64541 | 0.61936 | 0.63098 | 0.56828 | 0.51744 | 0.50358 | 0.58004 | 0.5431 | 0.51508 | 0.51952 | 0.46627 | 0.46748 | 0.44581
9 | 0.45313 | 0.4584 | 0.44133 | 0.43371 | 0.40867 | 0.39149 | 0.41297 | 0.3156 | 0.31313 | 0.32137 | 0.31059 | 0.31444 | 0.3259 | 0.35181 | 0.3556 | 0.3546 | 0.32849 | 0.36308 | 0.33501 | 0.32317 | 0.33771 | 0.32145 | 0.41524 | 0.43992
10 | 0.33223 | 0.31973 | 0.29783 | 0.29399 | 0.27674 | 0.29289 | 0.37694 | 0.35322 | 0.38267 | 0.4137 | 0.3964 | 0.39816 | 0.40568 | 0.40802 | 0.39978 | 0.37877 | 0.37664 | 0.4507 | 0.42043 | 0.39758 | 0.39342 | 0.36074 | 0.38884 | 0.37085
11 | 0.32078 | 0.3123 | 0.28779 | 0.27945 | 0.25881 | 0.27692 | 0.35861 | 0.2866 | 0.23122 | 0.17416 | 0.30328 | 0.30935 | 0.31038 | 0.32516 | 0.31165 | 0.31765 | 0.31238 | 0.40461 | 0.35677 | 0.32388 | 0.32892 | 0.31101 | 0.37108 | 0.35977
12 | 1.3825 | 1.382 | 1.3644 | 1.3923 | 1.3614 | 1.3785 | 1.4487 | 1.3109 | 1.0937 | 1.058 | 1.4204 | 1.3004 | 1.3289 | 1.3837 | 1.4181 | 1.4601 | 1.5824 | 1.6637 | 1.5319 | 1.4428 | 1.4796 | 1.4593 | 1.5602 | 1.6549
13 | 3.4391 | 3.339 | 3.3518 | 3.373 | 3.3739 | 3.4132 | 4.2184 | 4.222 | 4.2939 | 4.2041 | 4.1262 | 4.2828 | 4.4542 | 4.3662 | 4.2964 | 4.3434 | 4.1547 | 4.407 | 4.2011 | 3.94 | 4.0167 | 3.8694 | 3.6097 | 3.5499
14 | 1.111 | 1.0807 | 1.0309 | 1.05 | 0.99926 | 0.98327 | 1.0129 | 1.1823 | 1.2031 | 1.2 | 1.1856 | 1.2141 | 1.2127 | 1.2177 | 1.0704 | 1.146 | 1.2147 | 1.2313 | 1.1432 | 1.0802 | 1.0873 | 1.0247 | 1.0218 | 1.0269
15 | 0.46545 | 0.46197 | 0.43221 | 0.42222 | 0.40003 | 0.40225 | 0.48661 | 0.45099 | 0.48604 | 0.50842 | 0.49659 | 0.48899 | 0.4834 | 0.48714 | 0.46139 | 0.47283 | 0.49316 | 0.61768 | 0.56347 | 0.51168 | 0.51144 | 0.46359 | 0.5203 | 0.49878
16 | 0.72078 | 0.69242 | 0.65824 | 0.66133 | 0.64121 | 0.69968 | 1.0922 | 1.1629 | 1.2115 | 1.1821 | 1.1288 | 1.2037 | 1.1287 | 1.1021 | 0.96467 | 0.95993 | 0.97164 | 1.0813 | 0.96592 | 0.99036 | 0.97694 | 0.905 | 0.85005 | 0.78859
17 | 0.33695 | 0.30984 | 0.28427 | 0.26574 | 0.23126 | 0.26893 | 0.42618 | 0.34118 | 0.36924 | 0.35987 | 0.34092 | 0.32428 | 0.33383 | 0.35597 | 0.34934 | 0.35373 | 0.3839 | 0.60549 | 0.51251 | 0.42516 | 0.43426 | 0.3692 | 0.42692 | 0.40901
18 | 1.5593 | 1.4476 | 1.3214 | 1.3244 | 1.3118 | 1.4305 | 1.8391 | 1.8718 | 1.9306 | 2.0188 | 2.0583 | 2.0982 | 2.0752 | 2.0159 | 2.0155 | 1.9984 | 2.0906 | 2.4413 | 2.3687 | 2.3005 | 2.3019 | 2.1291 | 2.0394 | 1.9019
19 | 2.3436 | 2.2257 | 2.1497 | 2.1618 | 2.1456 | 2.2852 | 2.5948 | 2.9629 | 3.1016 | 3.2186 | 3.151 | 3.2048 | 3.206 | 3.1979 | 2.9917 | 2.997 | 2.871 | 3.0583 | 2.9241 | 2.8614 | 2.8208 | 2.7018 | 2.5697 | 2.4371
20 | 1.2445 | 1.1735 | 1.14 | 1.1099 | 1.1039 | 1.2176 | 1.5393 | 1.6969 | 1.9186 | 1.9812 | 2.0068 | 2.0126 | 1.9901 | 1.9757 | 1.8176 | 1.7736 | 1.8727 | 1.963 | 1.8599 | 1.8173 | 1.7148 | 1.4064 | 1.4411 | 1.3759
21 | 1.1488 | 1.1087 | 1.064 | 1.0434 | 1.0556 | 1.2244 | 1.9503 | 2.164 | 2.2431 | 2.2433 | 2.3083 | 2.2986 | 2.1798 | 2.1669 | 1.9315 | 1.7494 | 1.7546 | 1.9583 | 1.884 | 1.8076 | 1.7928 | 1.6343 | 1.4394 | 1.3084
22 | 0.79889 | 0.80679 | 0.78118 | 0.76975 | 0.73219 | 0.70643 | 0.73865 | 0.59259 | 0.58889 | 0.60125 | 0.58507 | 0.59085 | 0.60803 | 0.6469 | 0.65259 | 0.65109 | 0.61193 | 0.66382 | 0.6217 | 0.60394 | 0.62575 | 0.60136 | 0.74204 | 0.77906
23 | 5.9631 | 5.626 | 5.2997 | 5.2891 | 5.1485 | 5.688 | 7.3822 | 7.8212 | 8.5154 | 9.1377 | 8.853 | 8.8541 | 8.9101 | 8.7028 | 8.4776 | 8.0101 | 8.2241 | 9.5595 | 9.1535 | 8.7532 | 8.5127 | 7.9335 | 7.63 | 6.9734
24 | 2.1152 | 2.0669 | 1.9013 | 1.8435 | 1.6955 | 1.794 | 2.3176 | 1.7933 | 1.448 | 1.1008 | 1.8927 | 1.9334 | 1.949 | 2.0614 | 1.9806 | 2.017 | 1.9634 | 2.5629 | 2.2439 | 2.0305 | 2.0734 | 1.9493 | 2.3968 | 2.3464
25 | 1.1515 | 1.152 | 1.1345 | 1.1558 | 1.1259 | 1.1366 | 1.1976 | 1.0674 | 0.89074 | 0.8633 | 1.1553 | 1.0587 | 1.084 | 1.1333 | 1.1619 | 1.1958 | 1.2901 | 1.3626 | 1.2504 | 1.1759 | 1.2084 | 1.1889 | 1.2884 | 1.37
26 | 1.4072 | 1.3683 | 1.3699 | 1.3769 | 1.3723 | 1.3845 | 1.7109 | 1.6929 | 1.7211 | 1.6869 | 1.6536 | 1.717 | 1.7878 | 1.7578 | 1.7307 | 1.7492 | 1.6685 | 1.7764 | 1.6884 | 1.5816 | 1.6152 | 1.553 | 1.4679 | 1.4489
27 | 1.5637 | 1.5165 | 1.4512 | 1.483 | 1.42 | 1.4045 | 1.4381 | 1.7342 | 1.766 | 1.7575 | 1.7415 | 1.7816 | 1.7741 | 1.7691 | 1.5502 | 1.6621 | 1.7758 | 1.7838 | 1.6673 | 1.58 | 1.5836 | 1.4989 | 1.45 | 1.4459
28 | 1.028 | 1.0183 | 0.95474 | 0.93401 | 0.89053 | 0.90111 | 1.0897 | 1.0379 | 1.1199 | 1.1691 | 1.1451 | 1.1263 | 1.1097 | 1.1102 | 1.0494 | 1.0762 | 1.1315 | 1.409 | 1.2923 | 1.1761 | 1.1709 | 1.0653 | 1.167 | 1.1093
29 | 2.3379 | 2.2472 | 2.1353 | 2.1443 | 2.0767 | 2.2629 | 3.5287 | 3.7449 | 3.9013 | 3.8073 | 3.6347 | 3.8761 | 3.6362 | 3.5536 | 3.1116 | 3.0963 | 3.131 | 3.4879 | 3.1133 | 3.1906 | 3.1491 | 2.9157 | 2.7496 | 2.5546
30 | 0.50447 | 0.47929 | 0.43665 | 0.40983 | 0.3506 | 0.37713 | 0.56778 | 0.39122 | 0.41984 | 0.41663 | 0.38663 | 0.37172 | 0.39199 | 0.43845 | 0.43444 | 0.43839 | 0.44906 | 0.7214 | 0.5955 | 0.48968 | 0.51211 | 0.42692 | 0.57052 | 0.57206
31 | 4.2947 | 3.9748 | 3.6305 | 3.6446 | 3.6275 | 3.9764 | 5.1166 | 5.2817 | 5.4499 | 5.6933 | 5.8132 | 5.923 | 5.8494 | 5.6622 | 5.6584 | 5.6107 | 5.8912 | 6.8578 | 6.6733 | 6.4891 | 6.4822 | 6.0053 | 5.6816 | 5.2742
32 | 1.1705 | 1.1153 | 1.074 | 1.0777 | 1.0629 | 1.1252 | 1.28 | 1.4297 | 1.4957 | 1.5542 | 1.5188 | 1.5457 | 1.5495 | 1.5528 | 1.4547 | 1.457 | 1.3892 | 1.4889 | 1.4165 | 1.3831 | 1.3676 | 1.3059 | 1.2686 | 1.2117

## Pc, Winter, S3
LoadID | 0 | 1 | 2 | 3 | 4 | 5 | 6 | 7 | 8 | 9 | 10 | 11 | 12 | 13 | 14 | 15 | 16 | 17 | 18 | 19 | 20 | 21 | 22 | 23
1 | 1.8664 | 1.7966 | 1.7326 | 1.7849 | 1.7346 | 1.7369 | 1.7529 | 2.2753 | 2.3207 | 2.2986 | 2.2916 | 2.3398 | 2.3146 | 2.2736 | 1.9778 | 2.1278 | 2.3134 | 2.2782 | 2.1608 | 2.0606 | 2.046 | 1.9551 | 1.7657 | 1.7275
2 | 0.88022 | 0.86982 | 0.81767 | 0.80128 | 0.76968 | 0.7845 | 0.94827 | 0.93141 | 1.0062 | 1.0481 | 1.0298 | 1.0116 | 0.99312 | 0.98559 | 0.92947 | 0.95399 | 1.012 | 1.252 | 1.1552 | 1.0539 | 1.0448 | 0.9543 | 1.0174 | 0.95776
3 | 1.4416 | 1.3848 | 1.3165 | 1.3227 | 1.2824 | 1.3994 | 2.1844 | 2.3257 | 2.4231 | 2.3641 | 2.2576 | 2.4073 | 2.2574 | 2.2043 | 1.9293 | 1.9199 | 1.9433 | 2.1626 | 1.9318 | 1.9807 | 1.9539 | 1.81 | 1.7001 | 1.5772
4 | 0.19798 | 0.18924 | 0.17218 | 0.16173 | 0.13792 | 0.14611 | 0.21761 | 0.14466 | 0.1549 | 0.15444 | 0.14255 | 0.13744 | 0.14584 | 0.16506 | 0.16392 | 0.16528 | 0.1669 | 0.26938 | 0.22095 | 0.18128 | 0.19073 | 0.15821 | 0.21881 | 0.22151
5 | 1.077 | 0.99917 | 0.91222 | 0.91462 | 0.90689 | 0.99017 | 1.2732 | 1.3001 | 1.3411 | 1.402 | 1.43 | 1.4575 | 1.441 | 1.3987 | 1.3983 | 1.3864 | 1.4517 | 1.6939 | 1.6447 | 1.5978 | 1.5981 | 1.4787 | 1.4123 | 1.3157
6 | 3.3572 | 3.2057 | 3.0812 | 3.0873 | 3.0326 | 3.1975 | 3.6418 | 4.0081 | 4.1912 | 4.3592 | 4.2543 | 4.3316 | 4.3484 | 4.3717 | 4.0995 | 4.1054 | 3.9016 | 4.1989 | 3.9816 | 3.8817 | 3.8464 | 3.665 | 3.6111 | 3.4655
7 | 1.5217 | 1.4613 | 1.3967 | 1.3528 | 1.3005 | 1.381 | 1.7385 | 1.7139 | 1.9283 | 2.0053 | 2.0106 | 2.0235 | 2.0225 | 2.0563 | 1.9071 | 1.8618 | 1.9114 | 2.0646 | 1.9107 | 1.8468 | 1.7724 | 1.4377 | 1.6457 | 1.627
8 | 0.40954 | 0.40156 | 0.37921 | 0.36908 | 0.35774 | 0.39425 | 0.60708 | 0.60896 | 0.62934 | 0.63423 | 0.64584 | 0.64541 | 0.61936 | 0.63098 | 0.56828 | 0.51744 | 0.50358 | 0.58004 | 0.5431 | 0.51508 | 0.51952 | 0.46627 | 0.46748 | 0.44581
9 | 0.45313 | 0.4584 | 0.44133 | 0.43371 | 0.40867 | 0.39149 | 0.41297 | 0.3156 | 0.31313 | 0.32137 | 0.31059 | 0.31444 | 0.3259 | 0.35181 | 0.3556 | 0.3546 | 0.32849 | 0.36308 | 0.33501 | 0.32317 | 0.33771 | 0.32145 | 0.41524 | 0.43992
10 | 0.33223 | 0.31973 | 0.29783 | 0.29399 | 0.27674 | 0.29289 | 0.37694 | 0.35322 | 0.38267 | 0.4137 | 0.3964 | 0.39816 | 0.40568 | 0.40802 | 0.39978 | 0.37877 | 0.37664 | 0.4507 | 0.42043 | 0.39758 | 0.39342 | 0.36074 | 0.38884 | 0.37085
11 | 0.32078 | 0.3123 | 0.28779 | 0.27945 | 0.25881 | 0.27692 | 0.35861 | 0.2866 | 0.23122 | 0.17416 | 0.30328 | 0.30935 | 0.31038 | 0.32516 | 0.31165 | 0.31765 | 0.31238 | 0.40461 | 0.35677 | 0.32388 | 0.32892 | 0.31101 | 0.37108 | 0.35977
12 | 1.3825 | 1.382 | 1.3644 | 1.3923 | 1.3614 | 1.3785 | 1.4487 | 1.3109 | 1.0937 | 1.058 | 1.4204 | 1.3004 | 1.3289 | 1.3837 | 1.4181 | 1.4601 | 1.5824 | 1.6637 | 1.5319 | 1.4428 | 1.4796 | 1.4593 | 1.5602 | 1.6549
13 | 3.4391 | 3.339 | 3.3518 | 3.373 | 3.3739 | 3.4132 | 4.2184 | 4.222 | 4.2939 | 4.2041 | 4.1262 | 4.2828 | 4.4542 | 4.3662 | 4.2964 | 4.3434 | 4.1547 | 4.407 | 4.2011 | 3.94 | 4.0167 | 3.8694 | 3.6097 | 3.5499
14 | 1.111 | 1.0807 | 1.0309 | 1.05 | 0.99926 | 0.98327 | 1.0129 | 1.1823 | 1.2031 | 1.2 | 1.1856 | 1.2141 | 1.2127 | 1.2177 | 1.0704 | 1.146 | 1.2147 | 1.2313 | 1.1432 | 1.0802 | 1.0873 | 1.0247 | 1.0218 | 1.0269
15 | 0.46545 | 0.46197 | 0.43221 | 0.42222 | 0.40003 | 0.40225 | 0.48661 | 0.45099 | 0.48604 | 0.50842 | 0.49659 | 0.48899 | 0.4834 | 0.48714 | 0.46139 | 0.47283 | 0.49316 | 0.61768 | 0.56347 | 0.51168 | 0.51144 | 0.46359 | 0.5203 | 0.49878
16 | 0.72078 | 0.69242 | 0.65824 | 0.66133 | 0.64121 | 0.69968 | 1.0922 | 1.1629 | 1.2115 | 1.1821 | 1.1288 | 1.2037 | 1.1287 | 1.1021 | 0.96467 | 0.95993 | 0.97164 | 1.0813 | 0.96592 | 0.99036 | 0.97694 | 0.905 | 0.85005 | 0.78859
17 | 0.33695 | 0.30984 | 0.28427 | 0.26574 | 0.23126 | 0.26893 | 0.42618 | 0.34118 | 0.36924 | 0.35987 | 0.34092 | 0.32428 | 0.33383 | 0.35597 | 0.34934 | 0.35373 | 0.3839 | 0.60549 | 0.51251 | 0.42516 | 0.43426 | 0.3692 | 0.42692 | 0.40901
18 | 1.5593 | 1.4476 | 1.3214 | 1.3244 | 1.3118 | 1.4305 | 1.8391 | 1.8718 | 1.9306 | 2.0188 | 2.0583 | 2.0982 | 2.0752 | 2.0159 | 2.0155 | 1.9984 | 2.0906 | 2.4413 | 2.3687 | 2.3005 | 2.3019 | 2.1291 | 2.0394 | 1.9019
19 | 2.3436 | 2.2257 | 2.1497 | 2.1618 | 2.1456 | 2.2852 | 2.5948 | 2.9629 | 3.1016 | 3.2186 | 3.151 | 3.2048 | 3.206 | 3.1979 | 2.9917 | 2.997 | 2.871 | 3.0583 | 2.9241 | 2.8614 | 2.8208 | 2.7018 | 2.5697 | 2.4371
20 | 1.2445 | 1.1735 | 1.14 | 1.1099 | 1.1039 | 1.2176 | 1.5393 | 1.6969 | 1.9186 | 1.9812 | 2.0068 | 2.0126 | 1.9901 | 1.9757 | 1.8176 | 1.7736 | 1.8727 | 1.963 | 1.8599 | 1.8173 | 1.7148 | 1.4064 | 1.4411 | 1.3759
21 | 1.1488 | 1.1087 | 1.064 | 1.0434 | 1.0556 | 1.2244 | 1.9503 | 2.164 | 2.2431 | 2.2433 | 2.3083 | 2.2986 | 2.1798 | 2.1669 | 1.9315 | 1.7494 | 1.7546 | 1.9583 | 1.884 | 1.8076 | 1.7928 | 1.6343 | 1.4394 | 1.3084
22 | 0.79889 | 0.80679 | 0.78118 | 0.76975 | 0.73219 | 0.70643 | 0.73865 | 0.59259 | 0.58889 | 0.60125 | 0.58507 | 0.59085 | 0.60803 | 0.6469 | 0.65259 | 0.65109 | 0.61193 | 0.66382 | 0.6217 | 0.60394 | 0.62575 | 0.60136 | 0.74204 | 0.77906
23 | 5.9631 | 5.626 | 5.2997 | 5.2891 | 5.1485 | 5.688 | 7.3822 | 7.8212 | 8.5154 | 9.1377 | 8.853 | 8.8541 | 8.9101 | 8.7028 | 8.4776 | 8.0101 | 8.2241 | 9.5595 | 9.1535 | 8.7532 | 8.5127 | 7.9335 | 7.63 | 6.9734
24 | 2.1152 | 2.0669 | 1.9013 | 1.8435 | 1.6955 | 1.794 | 2.3176 | 1.7933 | 1.448 | 1.1008 | 1.8927 | 1.9334 | 1.949 | 2.0614 | 1.9806 | 2.017 | 1.9634 | 2.5629 | 2.2439 | 2.0305 | 2.0734 | 1.9493 | 2.3968 | 2.3464
25 | 1.1515 | 1.152 | 1.1345 | 1.1558 | 1.1259 | 1.1366 | 1.1976 | 1.0674 | 0.89074 | 0.8633 | 1.1553 | 1.0587 | 1.084 | 1.1333 | 1.1619 | 1.1958 | 1.2901 | 1.3626 | 1.2504 | 1.1759 | 1.2084 | 1.1889 | 1.2884 | 1.37
26 | 1.4072 | 1.3683 | 1.3699 | 1.3769 | 1.3723 | 1.3845 | 1.7109 | 1.6929 | 1.7211 | 1.6869 | 1.6536 | 1.717 | 1.7878 | 1.7578 | 1.7307 | 1.7492 | 1.6685 | 1.7764 | 1.6884 | 1.5816 | 1.6152 | 1.553 | 1.4679 | 1.4489
27 | 1.5637 | 1.5165 | 1.4512 | 1.483 | 1.42 | 1.4045 | 1.4381 | 1.7342 | 1.766 | 1.7575 | 1.7415 | 1.7816 | 1.7741 | 1.7691 | 1.5502 | 1.6621 | 1.7758 | 1.7838 | 1.6673 | 1.58 | 1.5836 | 1.4989 | 1.45 | 1.4459
28 | 1.028 | 1.0183 | 0.95474 | 0.93401 | 0.89053 | 0.90111 | 1.0897 | 1.0379 | 1.1199 | 1.1691 | 1.1451 | 1.1263 | 1.1097 | 1.1102 | 1.0494 | 1.0762 | 1.1315 | 1.409 | 1.2923 | 1.1761 | 1.1709 | 1.0653 | 1.167 | 1.1093
29 | 2.3379 | 2.2472 | 2.1353 | 2.1443 | 2.0767 | 2.2629 | 3.5287 | 3.7449 | 3.9013 | 3.8073 | 3.6347 | 3.8761 | 3.6362 | 3.5536 | 3.1116 | 3.0963 | 3.131 | 3.4879 | 3.1133 | 3.1906 | 3.1491 | 2.9157 | 2.7496 | 2.5546
30 | 0.50447 | 0.47929 | 0.43665 | 0.40983 | 0.3506 | 0.37713 | 0.56778 | 0.39122 | 0.41984 | 0.41663 | 0.38663 | 0.37172 | 0.39199 | 0.43845 | 0.43444 | 0.43839 | 0.44906 | 0.7214 | 0.5955 | 0.48968 | 0.51211 | 0.42692 | 0.57052 | 0.57206
31 | 4.2947 | 3.9748 | 3.6305 | 3.6446 | 3.6275 | 3.9764 | 5.1166 | 5.2817 | 5.4499 | 5.6933 | 5.8132 | 5.923 | 5.8494 | 5.6622 | 5.6584 | 5.6107 | 5.8912 | 6.8578 | 6.6733 | 6.4891 | 6.4822 | 6.0053 | 5.6816 | 5.2742
32 | 1.1705 | 1.1153 | 1.074 | 1.0777 | 1.0629 | 1.1252 | 1.28 | 1.4297 | 1.4957 | 1.5542 | 1.5188 | 1.5457 | 1.5495 | 1.5528 | 1.4547 | 1.457 | 1.3892 | 1.4889 | 1.4165 | 1.3831 | 1.3676 | 1.3059 | 1.2686 | 1.2117

## Pc, Winter, S4
LoadID | 0 | 1 | 2 | 3 | 4 | 5 | 6 | 7 | 8 | 9 | 10 | 11 | 12 | 13 | 14 | 15 | 16 | 17 | 18 | 19 | 20 | 21 | 22 | 23
1 | 1.9597 | 1.8865 | 1.8193 | 1.8742 | 1.8213 | 1.8237 | 1.8405 | 2.389 | 2.4368 | 2.4135 | 2.4062 | 2.4568 | 2.4303 | 2.3873 | 2.0767 | 2.2342 | 2.4291 | 2.3921 | 2.2688 | 2.1636 | 2.1483 | 2.0528 | 1.854 | 1.8139
2 | 0.91238 | 0.90106 | 0.84759 | 0.83095 | 0.79965 | 0.8165 | 0.98685 | 0.97645 | 1.0552 | 1.0986 | 1.0801 | 1.0607 | 1.0405 | 1.0306 | 0.9714 | 0.99723 | 1.0601 | 1.3095 | 1.21 | 1.1045 | 1.0938 | 1 | 1.0593 | 0.99479
3 | 1.4978 | 1.4377 | 1.3677 | 1.3749 | 1.3352 | 1.4597 | 2.2818 | 2.44 | 2.5424 | 2.4797 | 2.3689 | 2.5258 | 2.3672 | 2.3088 | 2.0198 | 2.0099 | 2.0371 | 2.264 | 2.0244 | 2.0769 | 2.0473 | 1.8979 | 1.7731 | 1.6416
4 | 0.19998 | 0.19054 | 0.17348 | 0.16288 | 0.13914 | 0.1486 | 0.2226 | 0.15087 | 0.16174 | 0.16085 | 0.1489 | 0.14334 | 0.15159 | 0.17048 | 0.1691 | 0.17057 | 0.17358 | 0.27945 | 0.23001 | 0.18894 | 0.19814 | 0.1648 | 0.22374 | 0.22535
5 | 1.123 | 1.041 | 0.95052 | 0.95343 | 0.94655 | 1.0349 | 1.331 | 1.3641 | 1.4072 | 1.4708 | 1.5007 | 1.5294 | 1.5115 | 1.4658 | 1.4652 | 1.4528 | 1.5226 | 1.7752 | 1.7249 | 1.6762 | 1.6759 | 1.5513 | 1.4769 | 1.3743
6 | 3.4987 | 3.3388 | 3.2109 | 3.2186 | 3.1653 | 3.3413 | 3.8043 | 4.2051 | 4.3978 | 4.5728 | 4.4644 | 4.545 | 4.5606 | 4.5808 | 4.2944 | 4.3007 | 4.0911 | 4.3975 | 4.174 | 4.0711 | 4.0316 | 3.8439 | 3.7717 | 3.6146
7 | 1.5715 | 1.5072 | 1.4421 | 1.3974 | 1.3466 | 1.434 | 1.8058 | 1.7962 | 2.0217 | 2.1012 | 2.1086 | 2.1214 | 2.1185 | 2.1496 | 1.9924 | 1.945 | 2.0014 | 2.1565 | 1.9996 | 1.9345 | 1.854 | 1.5052 | 1.708 | 1.6842
8 | 0.42211 | 0.41348 | 0.39086 | 0.3806 | 0.36995 | 0.40915 | 0.63155 | 0.63839 | 0.6599 | 0.66463 | 0.67736 | 0.67671 | 0.64879 | 0.6597 | 0.59367 | 0.54034 | 0.52709 | 0.60565 | 0.56826 | 0.53943 | 0.54337 | 0.48827 | 0.48485 | 0.46087
9 | 0.46789 | 0.47316 | 0.45609 | 0.44846 | 0.42342 | 0.40625 | 0.42773 | 0.33036 | 0.32789 | 0.33613 | 0.32534 | 0.3292 | 0.34065 | 0.36657 | 0.37036 | 0.36936 | 0.34325 | 0.37784 | 0.34977 | 0.33793 | 0.35247 | 0.3362 | 0.42999 | 0.45467
10 | 0.34292 | 0.3296 | 0.30724 | 0.30349 | 0.28632 | 0.30392 | 0.39136 | 0.37011 | 0.40113 | 0.4334 | 0.41565 | 0.41734 | 0.42481 | 0.42629 | 0.41751 | 0.39547 | 0.39422 | 0.47069 | 0.43995 | 0.4164 | 0.41149 | 0.37779 | 0.40378 | 0.38397
11 | 0.32892 | 0.31976 | 0.29487 | 0.2865 | 0.26608 | 0.28595 | 0.37065 | 0.2999 | 0.24188 | 0.18156 | 0.31767 | 0.32386 | 0.32436 | 0.33859 | 0.32421 | 0.33056 | 0.32633 | 0.42144 | 0.37261 | 0.33867 | 0.34324 | 0.32524 | 0.38363 | 0.37052
12 | 1.4438 | 1.4429 | 1.4253 | 1.455 | 1.4238 | 1.4426 | 1.5152 | 1.3754 | 1.1475 | 1.1096 | 1.4906 | 1.3644 | 1.3938 | 1.45 | 1.4859 | 1.5301 | 1.6598 | 1.7434 | 1.6065 | 1.5136 | 1.5514 | 1.531 | 1.6322 | 1.7304
13 | 3.5953 | 3.4896 | 3.5047 | 3.5278 | 3.5313 | 3.5742 | 4.4176 | 4.4311 | 4.5068 | 4.4117 | 4.331 | 4.495 | 4.6738 | 4.5788 | 4.5052 | 4.5546 | 4.3591 | 4.6206 | 4.4072 | 4.1342 | 4.2133 | 4.0602 | 3.7782 | 3.7129
14 | 1.1587 | 1.1266 | 1.0752 | 1.0956 | 1.0435 | 1.0276 | 1.0577 | 1.2404 | 1.2623 | 1.2587 | 1.2442 | 1.2738 | 1.2718 | 1.2757 | 1.1209 | 1.2004 | 1.2737 | 1.2894 | 1.1984 | 1.1329 | 1.1396 | 1.0746 | 1.0668 | 1.071
15 | 0.48082 | 0.4769 | 0.44651 | 0.4364 | 0.41435 | 0.41755 | 0.50505 | 0.47252 | 0.50944 | 0.53253 | 0.52065 | 0.51247 | 0.50604 | 0.50867 | 0.48143 | 0.4935 | 0.51615 | 0.64517 | 0.58965 | 0.53586 | 0.53488 | 0.48546 | 0.54031 | 0.51648
16 | 0.74892 | 0.71887 | 0.68384 | 0.68747 | 0.66759 | 0.72985 | 1.1409 | 1.22 | 1.2712 | 1.2399 | 1.1845 | 1.2629 | 1.1836 | 1.1544 | 1.0099 | 1.005 | 1.0186 | 1.132 | 1.0122 | 1.0385 | 1.0237 | 0.94893 | 0.88655 | 0.82078
17 | 0.34195 | 0.31309 | 0.28751 | 0.26863 | 0.23431 | 0.27514 | 0.43866 | 0.35671 | 0.38636 | 0.37589 | 0.35681 | 0.33905 | 0.34822 | 0.36952 | 0.36227 | 0.36695 | 0.4006 | 0.63067 | 0.53515 | 0.44432 | 0.45278 | 0.38569 | 0.43926 | 0.4186
18 | 1.6254 | 1.5077 | 1.3765 | 1.3802 | 1.3688 | 1.4948 | 1.9222 | 1.9639 | 2.0258 | 2.1178 | 2.1601 | 2.2016 | 2.1766 | 2.1124 | 2.1117 | 2.0939 | 2.1927 | 2.5583 | 2.4842 | 2.4135 | 2.4138 | 2.2336 | 2.1323 | 1.9862
19 | 2.4489 | 2.3247 | 2.2462 | 2.2595 | 2.2444 | 2.3922 | 2.7157 | 3.1095 | 3.2553 | 3.3775 | 3.3074 | 3.3636 | 3.364 | 3.3536 | 3.1367 | 3.1424 | 3.012 | 3.2061 | 3.0673 | 3.0023 | 2.9587 | 2.8349 | 2.6892 | 2.5481
20 | 1.2949 | 1.2199 | 1.1861 | 1.155 | 1.1506 | 1.2712 | 1.6074 | 1.7802 | 2.0132 | 2.0782 | 2.106 | 2.1118 | 2.0873 | 2.0702 | 1.9039 | 1.8578 | 1.9638 | 2.056 | 1.9499 | 1.9061 | 1.7973 | 1.4747 | 1.5042 | 1.4338
21 | 1.1944 | 1.1519 | 1.1062 | 1.0852 | 1.0998 | 1.2784 | 2.0389 | 2.2707 | 2.3539 | 2.3535 | 2.4226 | 2.4121 | 2.2865 | 2.271 | 2.0236 | 1.8324 | 1.8398 | 2.0511 | 1.9752 | 1.8958 | 1.8792 | 1.7141 | 1.5024 | 1.363
22 | 0.82698 | 0.83489 | 0.80928 | 0.79784 | 0.76028 | 0.73452 | 0.76674 | 0.62068 | 0.61698 | 0.62934 | 0.61316 | 0.61895 | 0.63613 | 0.675 | 0.68069 | 0.67918 | 0.64002 | 0.69191 | 0.6498 | 0.63204 | 0.65385 | 0.62946 | 0.77014 | 0.80716
23 | 6.2059 | 5.8502 | 5.5135 | 5.505 | 5.3662 | 5.9387 | 7.7101 | 8.2051 | 8.9348 | 9.5854 | 9.2902 | 9.29 | 9.3448 | 9.1181 | 8.8804 | 8.3898 | 8.6236 | 10.0137 | 9.5973 | 9.181 | 8.9234 | 8.3209 | 7.9695 | 7.2714
24 | 2.1657 | 2.1131 | 1.9452 | 1.8871 | 1.7405 | 1.85 | 2.3923 | 1.8758 | 1.5141 | 1.1466 | 1.9819 | 2.0234 | 2.0357 | 2.1446 | 2.0585 | 2.097 | 2.0499 | 2.6673 | 2.3421 | 2.1222 | 2.1621 | 2.0375 | 2.4746 | 2.4131
25 | 1.2012 | 1.2015 | 1.184 | 1.2066 | 1.1766 | 1.1886 | 1.2515 | 1.1198 | 0.93438 | 0.90515 | 1.2123 | 1.1106 | 1.1366 | 1.1871 | 1.217 | 1.2526 | 1.353 | 1.4273 | 1.3109 | 1.2333 | 1.2667 | 1.2471 | 1.3469 | 1.4312
26 | 1.4697 | 1.4285 | 1.4311 | 1.4388 | 1.4352 | 1.449 | 1.7906 | 1.7765 | 1.8063 | 1.7699 | 1.7355 | 1.8019 | 1.8757 | 1.8429 | 1.8142 | 1.8337 | 1.7503 | 1.8618 | 1.7708 | 1.6593 | 1.6938 | 1.6294 | 1.5353 | 1.5141
27 | 1.634 | 1.5841 | 1.5164 | 1.5502 | 1.4853 | 1.47 | 1.5041 | 1.8199 | 1.8534 | 1.8441 | 1.8278 | 1.8697 | 1.8613 | 1.8548 | 1.6246 | 1.7423 | 1.8629 | 1.8696 | 1.7487 | 1.6576 | 1.6607 | 1.5725 | 1.5165 | 1.511
28 | 1.0636 | 1.0529 | 0.98786 | 0.96686 | 0.9237 | 0.93653 | 1.1324 | 1.0878 | 1.1741 | 1.2249 | 1.2008 | 1.1807 | 1.1622 | 1.1601 | 1.0958 | 1.1241 | 1.1848 | 1.4726 | 1.3529 | 1.2321 | 1.2252 | 1.1159 | 1.2133 | 1.1503
29 | 2.4285 | 2.3324 | 2.2177 | 2.2285 | 2.1616 | 2.36 | 3.6855 | 3.9287 | 4.0933 | 3.9933 | 3.8138 | 4.0667 | 3.8129 | 3.7218 | 3.2571 | 3.2412 | 3.2819 | 3.651 | 3.2623 | 3.3454 | 3.2994 | 3.0571 | 2.8671 | 2.6582
30 | 0.50994 | 0.48285 | 0.44021 | 0.413 | 0.35393 | 0.38394 | 0.58144 | 0.40822 | 0.43858 | 0.43418 | 0.40403 | 0.38789 | 0.40775 | 0.45329 | 0.4486 | 0.45287 | 0.46734 | 0.74897 | 0.62029 | 0.51066 | 0.5324 | 0.44497 | 0.58404 | 0.58256
31 | 4.4818 | 4.1449 | 3.7864 | 3.8026 | 3.789 | 4.1583 | 5.3518 | 5.5422 | 5.7192 | 5.9734 | 6.1011 | 6.2157 | 6.1365 | 5.9354 | 5.9307 | 5.8809 | 6.18 | 7.1888 | 7 | 6.8087 | 6.7989 | 6.3009 | 5.9447 | 5.5126
32 | 1.2211 | 1.1629 | 1.1204 | 1.1246 | 1.1104 | 1.1766 | 1.3381 | 1.5002 | 1.5696 | 1.6306 | 1.5939 | 1.622 | 1.6254 | 1.6276 | 1.5244 | 1.5269 | 1.4569 | 1.5599 | 1.4854 | 1.4508 | 1.4339 | 1.3699 | 1.326 | 1.2651

## Pc, Winter, S5
LoadID | 0 | 1 | 2 | 3 | 4 | 5 | 6 | 7 | 8 | 9 | 10 | 11 | 12 | 13 | 14 | 15 | 16 | 17 | 18 | 19 | 20 | 21 | 22 | 23
1 | 1.9597 | 1.8865 | 1.8193 | 1.8742 | 1.8213 | 1.8237 | 1.8405 | 2.389 | 2.4368 | 2.4135 | 2.4062 | 2.4568 | 2.4303 | 2.3873 | 2.0767 | 2.2342 | 2.4291 | 2.3921 | 2.2688 | 2.1636 | 2.1483 | 2.0528 | 1.854 | 1.8139
2 | 0.91238 | 0.90106 | 0.84759 | 0.83095 | 0.79965 | 0.8165 | 0.98685 | 0.97645 | 1.0552 | 1.0986 | 1.0801 | 1.0607 | 1.0405 | 1.0306 | 0.9714 | 0.99723 | 1.0601 | 1.3095 | 1.21 | 1.1045 | 1.0938 | 1 | 1.0593 | 0.99479
3 | 1.4978 | 1.4377 | 1.3677 | 1.3749 | 1.3352 | 1.4597 | 2.2818 | 2.44 | 2.5424 | 2.4797 | 2.3689 | 2.5258 | 2.3672 | 2.3088 | 2.0198 | 2.0099 | 2.0371 | 2.264 | 2.0244 | 2.0769 | 2.0473 | 1.8979 | 1.7731 | 1.6416
4 | 0.19998 | 0.19054 | 0.17348 | 0.16288 | 0.13914 | 0.1486 | 0.2226 | 0.15087 | 0.16174 | 0.16085 | 0.1489 | 0.14334 | 0.15159 | 0.17048 | 0.1691 | 0.17057 | 0.17358 | 0.27945 | 0.23001 | 0.18894 | 0.19814 | 0.1648 | 0.22374 | 0.22535
5 | 1.123 | 1.041 | 0.95052 | 0.95343 | 0.94655 | 1.0349 | 1.331 | 1.3641 | 1.4072 | 1.4708 | 1.5007 | 1.5294 | 1.5115 | 1.4658 | 1.4652 | 1.4528 | 1.5226 | 1.7752 | 1.7249 | 1.6762 | 1.6759 | 1.5513 | 1.4769 | 1.3743
6 | 3.4987 | 3.3388 | 3.2109 | 3.2186 | 3.1653 | 3.3413 | 3.8043 | 4.2051 | 4.3978 | 4.5728 | 4.4644 | 4.545 | 4.5606 | 4.5808 | 4.2944 | 4.3007 | 4.0911 | 4.3975 | 4.174 | 4.0711 | 4.0316 | 3.8439 | 3.7717 | 3.6146
7 | 1.5715 | 1.5072 | 1.4421 | 1.3974 | 1.3466 | 1.434 | 1.8058 | 1.7962 | 2.0217 | 2.1012 | 2.1086 | 2.1214 | 2.1185 | 2.1496 | 1.9924 | 1.945 | 2.0014 | 2.1565 | 1.9996 | 1.9345 | 1.854 | 1.5052 | 1.708 | 1.6842
8 | 0.42211 | 0.41348 | 0.39086 | 0.3806 | 0.36995 | 0.40915 | 0.63155 | 0.63839 | 0.6599 | 0.66463 | 0.67736 | 0.67671 | 0.64879 | 0.6597 | 0.59367 | 0.54034 | 0.52709 | 0.60565 | 0.56826 | 0.53943 | 0.54337 | 0.48827 | 0.48485 | 0.46087
9 | 0.46789 | 0.47316 | 0.45609 | 0.44846 | 0.42342 | 0.40625 | 0.42773 | 0.33036 | 0.32789 | 0.33613 | 0.32534 | 0.3292 | 0.34065 | 0.36657 | 0.37036 | 0.36936 | 0.34325 | 0.37784 | 0.34977 | 0.33793 | 0.35247 | 0.3362 | 0.42999 | 0.45467
10 | 0.34292 | 0.3296 | 0.30724 | 0.30349 | 0.28632 | 0.30392 | 0.39136 | 0.37011 | 0.40113 | 0.4334 | 0.41565 | 0.41734 | 0.42481 | 0.42629 | 0.41751 | 0.39547 | 0.39422 | 0.47069 | 0.43995 | 0.4164 | 0.41149 | 0.37779 | 0.40378 | 0.38397
11 | 0.32892 | 0.31976 | 0.29487 | 0.2865 | 0.26608 | 0.28595 | 0.37065 | 0.2999 | 0.24188 | 0.18156 | 0.31767 | 0.32386 | 0.32436 | 0.33859 | 0.32421 | 0.33056 | 0.32633 | 0.42144 | 0.37261 | 0.33867 | 0.34324 | 0.32524 | 0.38363 | 0.37052
12 | 1.4438 | 1.4429 | 1.4253 | 1.455 | 1.4238 | 1.4426 | 1.5152 | 1.3754 | 1.1475 | 1.1096 | 1.4906 | 1.3644 | 1.3938 | 1.45 | 1.4859 | 1.5301 | 1.6598 | 1.7434 | 1.6065 | 1.5136 | 1.5514 | 1.531 | 1.6322 | 1.7304
13 | 3.5953 | 3.4896 | 3.5047 | 3.5278 | 3.5313 | 3.5742 | 4.4176 | 4.4311 | 4.5068 | 4.4117 | 4.331 | 4.495 | 4.6738 | 4.5788 | 4.5052 | 4.5546 | 4.3591 | 4.6206 | 4.4072 | 4.1342 | 4.2133 | 4.0602 | 3.7782 | 3.7129
14 | 1.1587 | 1.1266 | 1.0752 | 1.0956 | 1.0435 | 1.0276 | 1.0577 | 1.2404 | 1.2623 | 1.2587 | 1.2442 | 1.2738 | 1.2718 | 1.2757 | 1.1209 | 1.2004 | 1.2737 | 1.2894 | 1.1984 | 1.1329 | 1.1396 | 1.0746 | 1.0668 | 1.071
15 | 0.48082 | 0.4769 | 0.44651 | 0.4364 | 0.41435 | 0.41755 | 0.50505 | 0.47252 | 0.50944 | 0.53253 | 0.52065 | 0.51247 | 0.50604 | 0.50867 | 0.48143 | 0.4935 | 0.51615 | 0.64517 | 0.58965 | 0.53586 | 0.53488 | 0.48546 | 0.54031 | 0.51648
16 | 0.74892 | 0.71887 | 0.68384 | 0.68747 | 0.66759 | 0.72985 | 1.1409 | 1.22 | 1.2712 | 1.2399 | 1.1845 | 1.2629 | 1.1836 | 1.1544 | 1.0099 | 1.005 | 1.0186 | 1.132 | 1.0122 | 1.0385 | 1.0237 | 0.94893 | 0.88655 | 0.82078
17 | 0.34195 | 0.31309 | 0.28751 | 0.26863 | 0.23431 | 0.27514 | 0.43866 | 0.35671 | 0.38636 | 0.37589 | 0.35681 | 0.33905 | 0.34822 | 0.36952 | 0.36227 | 0.36695 | 0.4006 | 0.63067 | 0.53515 | 0.44432 | 0.45278 | 0.38569 | 0.43926 | 0.4186
18 | 1.6254 | 1.5077 | 1.3765 | 1.3802 | 1.3688 | 1.4948 | 1.9222 | 1.9639 | 2.0258 | 2.1178 | 2.1601 | 2.2016 | 2.1766 | 2.1124 | 2.1117 | 2.0939 | 2.1927 | 2.5583 | 2.4842 | 2.4135 | 2.4138 | 2.2336 | 2.1323 | 1.9862
19 | 2.4489 | 2.3247 | 2.2462 | 2.2595 | 2.2444 | 2.3922 | 2.7157 | 3.1095 | 3.2553 | 3.3775 | 3.3074 | 3.3636 | 3.364 | 3.3536 | 3.1367 | 3.1424 | 3.012 | 3.2061 | 3.0673 | 3.0023 | 2.9587 | 2.8349 | 2.6892 | 2.5481
20 | 1.2949 | 1.2199 | 1.1861 | 1.155 | 1.1506 | 1.2712 | 1.6074 | 1.7802 | 2.0132 | 2.0782 | 2.106 | 2.1118 | 2.0873 | 2.0702 | 1.9039 | 1.8578 | 1.9638 | 2.056 | 1.9499 | 1.9061 | 1.7973 | 1.4747 | 1.5042 | 1.4338
21 | 1.1944 | 1.1519 | 1.1062 | 1.0852 | 1.0998 | 1.2784 | 2.0389 | 2.2707 | 2.3539 | 2.3535 | 2.4226 | 2.4121 | 2.2865 | 2.271 | 2.0236 | 1.8324 | 1.8398 | 2.0511 | 1.9752 | 1.8958 | 1.8792 | 1.7141 | 1.5024 | 1.363
22 | 0.82698 | 0.83489 | 0.80928 | 0.79784 | 0.76028 | 0.73452 | 0.76674 | 0.62068 | 0.61698 | 0.62934 | 0.61316 | 0.61895 | 0.63613 | 0.675 | 0.68069 | 0.67918 | 0.64002 | 0.69191 | 0.6498 | 0.63204 | 0.65385 | 0.62946 | 0.77014 | 0.80716
23 | 6.2059 | 5.8502 | 5.5135 | 5.505 | 5.3662 | 5.9387 | 7.7101 | 8.2051 | 8.9348 | 9.5854 | 9.2902 | 9.29 | 9.3448 | 9.1181 | 8.8804 | 8.3898 | 8.6236 | 10.0137 | 9.5973 | 9.181 | 8.9234 | 8.3209 | 7.9695 | 7.2714
24 | 2.1657 | 2.1131 | 1.9452 | 1.8871 | 1.7405 | 1.85 | 2.3923 | 1.8758 | 1.5141 | 1.1466 | 1.9819 | 2.0234 | 2.0357 | 2.1446 | 2.0585 | 2.097 | 2.0499 | 2.6673 | 2.3421 | 2.1222 | 2.1621 | 2.0375 | 2.4746 | 2.4131
25 | 1.2012 | 1.2015 | 1.184 | 1.2066 | 1.1766 | 1.1886 | 1.2515 | 1.1198 | 0.93438 | 0.90515 | 1.2123 | 1.1106 | 1.1366 | 1.1871 | 1.217 | 1.2526 | 1.353 | 1.4273 | 1.3109 | 1.2333 | 1.2667 | 1.2471 | 1.3469 | 1.4312
26 | 1.4697 | 1.4285 | 1.4311 | 1.4388 | 1.4352 | 1.449 | 1.7906 | 1.7765 | 1.8063 | 1.7699 | 1.7355 | 1.8019 | 1.8757 | 1.8429 | 1.8142 | 1.8337 | 1.7503 | 1.8618 | 1.7708 | 1.6593 | 1.6938 | 1.6294 | 1.5353 | 1.5141
27 | 1.634 | 1.5841 | 1.5164 | 1.5502 | 1.4853 | 1.47 | 1.5041 | 1.8199 | 1.8534 | 1.8441 | 1.8278 | 1.8697 | 1.8613 | 1.8548 | 1.6246 | 1.7423 | 1.8629 | 1.8696 | 1.7487 | 1.6576 | 1.6607 | 1.5725 | 1.5165 | 1.511
28 | 1.0636 | 1.0529 | 0.98786 | 0.96686 | 0.9237 | 0.93653 | 1.1324 | 1.0878 | 1.1741 | 1.2249 | 1.2008 | 1.1807 | 1.1622 | 1.1601 | 1.0958 | 1.1241 | 1.1848 | 1.4726 | 1.3529 | 1.2321 | 1.2252 | 1.1159 | 1.2133 | 1.1503
29 | 2.4285 | 2.3324 | 2.2177 | 2.2285 | 2.1616 | 2.36 | 3.6855 | 3.9287 | 4.0933 | 3.9933 | 3.8138 | 4.0667 | 3.8129 | 3.7218 | 3.2571 | 3.2412 | 3.2819 | 3.651 | 3.2623 | 3.3454 | 3.2994 | 3.0571 | 2.8671 | 2.6582
30 | 0.50994 | 0.48285 | 0.44021 | 0.413 | 0.35393 | 0.38394 | 0.58144 | 0.40822 | 0.43858 | 0.43418 | 0.40403 | 0.38789 | 0.40775 | 0.45329 | 0.4486 | 0.45287 | 0.46734 | 0.74897 | 0.62029 | 0.51066 | 0.5324 | 0.44497 | 0.58404 | 0.58256
31 | 4.4818 | 4.1449 | 3.7864 | 3.8026 | 3.789 | 4.1583 | 5.3518 | 5.5422 | 5.7192 | 5.9734 | 6.1011 | 6.2157 | 6.1365 | 5.9354 | 5.9307 | 5.8809 | 6.18 | 7.1888 | 7 | 6.8087 | 6.7989 | 6.3009 | 5.9447 | 5.5126
32 | 1.2211 | 1.1629 | 1.1204 | 1.1246 | 1.1104 | 1.1766 | 1.3381 | 1.5002 | 1.5696 | 1.6306 | 1.5939 | 1.622 | 1.6254 | 1.6276 | 1.5244 | 1.5269 | 1.4569 | 1.5599 | 1.4854 | 1.4508 | 1.4339 | 1.3699 | 1.326 | 1.2651

## Pc, Winter, S6
LoadID | 0 | 1 | 2 | 3 | 4 | 5 | 6 | 7 | 8 | 9 | 10 | 11 | 12 | 13 | 14 | 15 | 16 | 17 | 18 | 19 | 20 | 21 | 22 | 23
1 | 1.9597 | 1.8865 | 1.8193 | 1.8742 | 1.8213 | 1.8237 | 1.8405 | 2.389 | 2.4368 | 2.4135 | 2.4062 | 2.4568 | 2.4303 | 2.3873 | 2.0767 | 2.2342 | 2.4291 | 2.3921 | 2.2688 | 2.1636 | 2.1483 | 2.0528 | 1.854 | 1.8139
2 | 0.91238 | 0.90106 | 0.84759 | 0.83095 | 0.79965 | 0.8165 | 0.98685 | 0.97645 | 1.0552 | 1.0986 | 1.0801 | 1.0607 | 1.0405 | 1.0306 | 0.9714 | 0.99723 | 1.0601 | 1.3095 | 1.21 | 1.1045 | 1.0938 | 1 | 1.0593 | 0.99479
3 | 1.4978 | 1.4377 | 1.3677 | 1.3749 | 1.3352 | 1.4597 | 2.2818 | 2.44 | 2.5424 | 2.4797 | 2.3689 | 2.5258 | 2.3672 | 2.3088 | 2.0198 | 2.0099 | 2.0371 | 2.264 | 2.0244 | 2.0769 | 2.0473 | 1.8979 | 1.7731 | 1.6416
4 | 0.19998 | 0.19054 | 0.17348 | 0.16288 | 0.13914 | 0.1486 | 0.2226 | 0.15087 | 0.16174 | 0.16085 | 0.1489 | 0.14334 | 0.15159 | 0.17048 | 0.1691 | 0.17057 | 0.17358 | 0.27945 | 0.23001 | 0.18894 | 0.19814 | 0.1648 | 0.22374 | 0.22535
5 | 1.123 | 1.041 | 0.95052 | 0.95343 | 0.94655 | 1.0349 | 1.331 | 1.3641 | 1.4072 | 1.4708 | 1.5007 | 1.5294 | 1.5115 | 1.4658 | 1.4652 | 1.4528 | 1.5226 | 1.7752 | 1.7249 | 1.6762 | 1.6759 | 1.5513 | 1.4769 | 1.3743
6 | 3.4987 | 3.3388 | 3.2109 | 3.2186 | 3.1653 | 3.3413 | 3.8043 | 4.2051 | 4.3978 | 4.5728 | 4.4644 | 4.545 | 4.5606 | 4.5808 | 4.2944 | 4.3007 | 4.0911 | 4.3975 | 4.174 | 4.0711 | 4.0316 | 3.8439 | 3.7717 | 3.6146
7 | 1.5715 | 1.5072 | 1.4421 | 1.3974 | 1.3466 | 1.434 | 1.8058 | 1.7962 | 2.0217 | 2.1012 | 2.1086 | 2.1214 | 2.1185 | 2.1496 | 1.9924 | 1.945 | 2.0014 | 2.1565 | 1.9996 | 1.9345 | 1.854 | 1.5052 | 1.708 | 1.6842
8 | 0.42211 | 0.41348 | 0.39086 | 0.3806 | 0.36995 | 0.40915 | 0.63155 | 0.63839 | 0.6599 | 0.66463 | 0.67736 | 0.67671 | 0.64879 | 0.6597 | 0.59367 | 0.54034 | 0.52709 | 0.60565 | 0.56826 | 0.53943 | 0.54337 | 0.48827 | 0.48485 | 0.46087
9 | 0.46789 | 0.47316 | 0.45609 | 0.44846 | 0.42342 | 0.40625 | 0.42773 | 0.33036 | 0.32789 | 0.33613 | 0.32534 | 0.3292 | 0.34065 | 0.36657 | 0.37036 | 0.36936 | 0.34325 | 0.37784 | 0.34977 | 0.33793 | 0.35247 | 0.3362 | 0.42999 | 0.45467
10 | 0.34292 | 0.3296 | 0.30724 | 0.30349 | 0.28632 | 0.30392 | 0.39136 | 0.37011 | 0.40113 | 0.4334 | 0.41565 | 0.41734 | 0.42481 | 0.42629 | 0.41751 | 0.39547 | 0.39422 | 0.47069 | 0.43995 | 0.4164 | 0.41149 | 0.37779 | 0.40378 | 0.38397
11 | 0.32892 | 0.31976 | 0.29487 | 0.2865 | 0.26608 | 0.28595 | 0.37065 | 0.2999 | 0.24188 | 0.18156 | 0.31767 | 0.32386 | 0.32436 | 0.33859 | 0.32421 | 0.33056 | 0.32633 | 0.42144 | 0.37261 | 0.33867 | 0.34324 | 0.32524 | 0.38363 | 0.37052
12 | 1.4438 | 1.4429 | 1.4253 | 1.455 | 1.4238 | 1.4426 | 1.5152 | 1.3754 | 1.1475 | 1.1096 | 1.4906 | 1.3644 | 1.3938 | 1.45 | 1.4859 | 1.5301 | 1.6598 | 1.7434 | 1.6065 | 1.5136 | 1.5514 | 1.531 | 1.6322 | 1.7304
13 | 3.5953 | 3.4896 | 3.5047 | 3.5278 | 3.5313 | 3.5742 | 4.4176 | 4.4311 | 4.5068 | 4.4117 | 4.331 | 4.495 | 4.6738 | 4.5788 | 4.5052 | 4.5546 | 4.3591 | 4.6206 | 4.4072 | 4.1342 | 4.2133 | 4.0602 | 3.7782 | 3.7129
14 | 1.1587 | 1.1266 | 1.0752 | 1.0956 | 1.0435 | 1.0276 | 1.0577 | 1.2404 | 1.2623 | 1.2587 | 1.2442 | 1.2738 | 1.2718 | 1.2757 | 1.1209 | 1.2004 | 1.2737 | 1.2894 | 1.1984 | 1.1329 | 1.1396 | 1.0746 | 1.0668 | 1.071
15 | 0.48082 | 0.4769 | 0.44651 | 0.4364 | 0.41435 | 0.41755 | 0.50505 | 0.47252 | 0.50944 | 0.53253 | 0.52065 | 0.51247 | 0.50604 | 0.50867 | 0.48143 | 0.4935 | 0.51615 | 0.64517 | 0.58965 | 0.53586 | 0.53488 | 0.48546 | 0.54031 | 0.51648
16 | 0.74892 | 0.71887 | 0.68384 | 0.68747 | 0.66759 | 0.72985 | 1.1409 | 1.22 | 1.2712 | 1.2399 | 1.1845 | 1.2629 | 1.1836 | 1.1544 | 1.0099 | 1.005 | 1.0186 | 1.132 | 1.0122 | 1.0385 | 1.0237 | 0.94893 | 0.88655 | 0.82078
17 | 0.34195 | 0.31309 | 0.28751 | 0.26863 | 0.23431 | 0.27514 | 0.43866 | 0.35671 | 0.38636 | 0.37589 | 0.35681 | 0.33905 | 0.34822 | 0.36952 | 0.36227 | 0.36695 | 0.4006 | 0.63067 | 0.53515 | 0.44432 | 0.45278 | 0.38569 | 0.43926 | 0.4186
18 | 1.6254 | 1.5077 | 1.3765 | 1.3802 | 1.3688 | 1.4948 | 1.9222 | 1.9639 | 2.0258 | 2.1178 | 2.1601 | 2.2016 | 2.1766 | 2.1124 | 2.1117 | 2.0939 | 2.1927 | 2.5583 | 2.4842 | 2.4135 | 2.4138 | 2.2336 | 2.1323 | 1.9862
19 | 2.4489 | 2.3247 | 2.2462 | 2.2595 | 2.2444 | 2.3922 | 2.7157 | 3.1095 | 3.2553 | 3.3775 | 3.3074 | 3.3636 | 3.364 | 3.3536 | 3.1367 | 3.1424 | 3.012 | 3.2061 | 3.0673 | 3.0023 | 2.9587 | 2.8349 | 2.6892 | 2.5481
20 | 1.2949 | 1.2199 | 1.1861 | 1.155 | 1.1506 | 1.2712 | 1.6074 | 1.7802 | 2.0132 | 2.0782 | 2.106 | 2.1118 | 2.0873 | 2.0702 | 1.9039 | 1.8578 | 1.9638 | 2.056 | 1.9499 | 1.9061 | 1.7973 | 1.4747 | 1.5042 | 1.4338
21 | 1.1944 | 1.1519 | 1.1062 | 1.0852 | 1.0998 | 1.2784 | 2.0389 | 2.2707 | 2.3539 | 2.3535 | 2.4226 | 2.4121 | 2.2865 | 2.271 | 2.0236 | 1.8324 | 1.8398 | 2.0511 | 1.9752 | 1.8958 | 1.8792 | 1.7141 | 1.5024 | 1.363
22 | 0.82698 | 0.83489 | 0.80928 | 0.79784 | 0.76028 | 0.73452 | 0.76674 | 0.62068 | 0.61698 | 0.62934 | 0.61316 | 0.61895 | 0.63613 | 0.675 | 0.68069 | 0.67918 | 0.64002 | 0.69191 | 0.6498 | 0.63204 | 0.65385 | 0.62946 | 0.77014 | 0.80716
23 | 6.2059 | 5.8502 | 5.5135 | 5.505 | 5.3662 | 5.9387 | 7.7101 | 8.2051 | 8.9348 | 9.5854 | 9.2902 | 9.29 | 9.3448 | 9.1181 | 8.8804 | 8.3898 | 8.6236 | 10.0137 | 9.5973 | 9.181 | 8.9234 | 8.3209 | 7.9695 | 7.2714
24 | 2.1657 | 2.1131 | 1.9452 | 1.8871 | 1.7405 | 1.85 | 2.3923 | 1.8758 | 1.5141 | 1.1466 | 1.9819 | 2.0234 | 2.0357 | 2.1446 | 2.0585 | 2.097 | 2.0499 | 2.6673 | 2.3421 | 2.1222 | 2.1621 | 2.0375 | 2.4746 | 2.4131
25 | 1.2012 | 1.2015 | 1.184 | 1.2066 | 1.1766 | 1.1886 | 1.2515 | 1.1198 | 0.93438 | 0.90515 | 1.2123 | 1.1106 | 1.1366 | 1.1871 | 1.217 | 1.2526 | 1.353 | 1.4273 | 1.3109 | 1.2333 | 1.2667 | 1.2471 | 1.3469 | 1.4312
26 | 1.4697 | 1.4285 | 1.4311 | 1.4388 | 1.4352 | 1.449 | 1.7906 | 1.7765 | 1.8063 | 1.7699 | 1.7355 | 1.8019 | 1.8757 | 1.8429 | 1.8142 | 1.8337 | 1.7503 | 1.8618 | 1.7708 | 1.6593 | 1.6938 | 1.6294 | 1.5353 | 1.5141
27 | 1.634 | 1.5841 | 1.5164 | 1.5502 | 1.4853 | 1.47 | 1.5041 | 1.8199 | 1.8534 | 1.8441 | 1.8278 | 1.8697 | 1.8613 | 1.8548 | 1.6246 | 1.7423 | 1.8629 | 1.8696 | 1.7487 | 1.6576 | 1.6607 | 1.5725 | 1.5165 | 1.511
28 | 1.0636 | 1.0529 | 0.98786 | 0.96686 | 0.9237 | 0.93653 | 1.1324 | 1.0878 | 1.1741 | 1.2249 | 1.2008 | 1.1807 | 1.1622 | 1.1601 | 1.0958 | 1.1241 | 1.1848 | 1.4726 | 1.3529 | 1.2321 | 1.2252 | 1.1159 | 1.2133 | 1.1503
29 | 2.4285 | 2.3324 | 2.2177 | 2.2285 | 2.1616 | 2.36 | 3.6855 | 3.9287 | 4.0933 | 3.9933 | 3.8138 | 4.0667 | 3.8129 | 3.7218 | 3.2571 | 3.2412 | 3.2819 | 3.651 | 3.2623 | 3.3454 | 3.2994 | 3.0571 | 2.8671 | 2.6582
30 | 0.50994 | 0.48285 | 0.44021 | 0.413 | 0.35393 | 0.38394 | 0.58144 | 0.40822 | 0.43858 | 0.43418 | 0.40403 | 0.38789 | 0.40775 | 0.45329 | 0.4486 | 0.45287 | 0.46734 | 0.74897 | 0.62029 | 0.51066 | 0.5324 | 0.44497 | 0.58404 | 0.58256
31 | 4.4818 | 4.1449 | 3.7864 | 3.8026 | 3.789 | 4.1583 | 5.3518 | 5.5422 | 5.7192 | 5.9734 | 6.1011 | 6.2157 | 6.1365 | 5.9354 | 5.9307 | 5.8809 | 6.18 | 7.1888 | 7 | 6.8087 | 6.7989 | 6.3009 | 5.9447 | 5.5126
32 | 1.2211 | 1.1629 | 1.1204 | 1.1246 | 1.1104 | 1.1766 | 1.3381 | 1.5002 | 1.5696 | 1.6306 | 1.5939 | 1.622 | 1.6254 | 1.6276 | 1.5244 | 1.5269 | 1.4569 | 1.5599 | 1.4854 | 1.4508 | 1.4339 | 1.3699 | 1.326 | 1.2651

## Pc, Winter, S7
LoadID | 0 | 1 | 2 | 3 | 4 | 5 | 6 | 7 | 8 | 9 | 10 | 11 | 12 | 13 | 14 | 15 | 16 | 17 | 18 | 19 | 20 | 21 | 22 | 23
1 | 1.7917 | 1.8865 | 1.8193 | 1.8742 | 1.8213 | 1.8237 | 1.8405 | 2.389 | 2.4368 | 2.4135 | 2.4062 | 2.4568 | 2.4303 | 2.3873 | 2.0767 | 2.2342 | 2.4291 | 2.3921 | 2.2688 | 2.1636 | 2.1483 | 2.0528 | 1.854 | 1.8139
2 | 0.85449 | 0.90106 | 0.84759 | 0.83095 | 0.79965 | 0.8165 | 0.98685 | 0.97645 | 1.0552 | 1.0986 | 1.0801 | 1.0607 | 1.0405 | 1.0306 | 0.9714 | 0.99723 | 1.0601 | 1.3095 | 1.21 | 1.1045 | 1.0938 | 1 | 1.0593 | 0.99479
3 | 1.3965 | 1.4377 | 1.3677 | 1.3749 | 1.3352 | 1.4597 | 2.2818 | 2.44 | 2.5424 | 2.4797 | 2.3689 | 2.5258 | 2.3672 | 2.3088 | 2.0198 | 2.0099 | 2.0371 | 2.264 | 2.0244 | 2.0769 | 2.0473 | 1.8979 | 1.7731 | 1.6416
4 | 0.19638 | 0.19054 | 0.17348 | 0.16288 | 0.13914 | 0.1486 | 0.2226 | 0.15087 | 0.16174 | 0.16085 | 0.1489 | 0.14334 | 0.15159 | 0.17048 | 0.1691 | 0.17057 | 0.17358 | 0.27945 | 0.23001 | 0.18894 | 0.19814 | 0.1648 | 0.22374 | 0.22535
5 | 1.0403 | 1.041 | 0.95052 | 0.95343 | 0.94655 | 1.0349 | 1.331 | 1.3641 | 1.4072 | 1.4708 | 1.5007 | 1.5294 | 1.5115 | 1.4658 | 1.4652 | 1.4528 | 1.5226 | 1.7752 | 1.7249 | 1.6762 | 1.6759 | 1.5513 | 1.4769 | 1.3743
6 | 3.244 | 3.3388 | 3.2109 | 3.2186 | 3.1653 | 3.3413 | 3.8043 | 4.2051 | 4.3978 | 4.5728 | 4.4644 | 4.545 | 4.5606 | 4.5808 | 4.2944 | 4.3007 | 4.0911 | 4.3975 | 4.174 | 4.0711 | 4.0316 | 3.8439 | 3.7717 | 3.6146
7 | 1.4819 | 1.5072 | 1.4421 | 1.3974 | 1.3466 | 1.434 | 1.8058 | 1.7962 | 2.0217 | 2.1012 | 2.1086 | 2.1214 | 2.1185 | 2.1496 | 1.9924 | 1.945 | 2.0014 | 2.1565 | 1.9996 | 1.9345 | 1.854 | 1.5052 | 1.708 | 1.6842
8 | 0.39947 | 0.41348 | 0.39086 | 0.3806 | 0.36995 | 0.40915 | 0.63155 | 0.63839 | 0.6599 | 0.66463 | 0.67736 | 0.67671 | 0.64879 | 0.6597 | 0.59367 | 0.54034 | 0.52709 | 0.60565 | 0.56826 | 0.53943 | 0.54337 | 0.48827 | 0.48485 | 0.46087
9 | 0.44133 | 0.47316 | 0.45609 | 0.44846 | 0.42342 | 0.40625 | 0.42773 | 0.33036 | 0.32789 | 0.33613 | 0.32534 | 0.3292 | 0.34065 | 0.36657 | 0.37036 | 0.36936 | 0.34325 | 0.37784 | 0.34977 | 0.33793 | 0.35247 | 0.3362 | 0.42999 | 0.45467
10 | 0.32368 | 0.3296 | 0.30724 | 0.30349 | 0.28632 | 0.30392 | 0.39136 | 0.37011 | 0.40113 | 0.4334 | 0.41565 | 0.41734 | 0.42481 | 0.42629 | 0.41751 | 0.39547 | 0.39422 | 0.47069 | 0.43995 | 0.4164 | 0.41149 | 0.37779 | 0.40378 | 0.38397
11 | 0.31427 | 0.31976 | 0.29487 | 0.2865 | 0.26608 | 0.28595 | 0.37065 | 0.2999 | 0.24188 | 0.18156 | 0.31767 | 0.32386 | 0.32436 | 0.33859 | 0.32421 | 0.33056 | 0.32633 | 0.42144 | 0.37261 | 0.33867 | 0.34324 | 0.32524 | 0.38363 | 0.37052
12 | 1.3335 | 1.4429 | 1.4253 | 1.455 | 1.4238 | 1.4426 | 1.5152 | 1.3754 | 1.1475 | 1.1096 | 1.4906 | 1.3644 | 1.3938 | 1.45 | 1.4859 | 1.5301 | 1.6598 | 1.7434 | 1.6065 | 1.5136 | 1.5514 | 1.531 | 1.6322 | 1.7304
13 | 3.3142 | 3.4896 | 3.5047 | 3.5278 | 3.5313 | 3.5742 | 4.4176 | 4.4311 | 4.5068 | 4.4117 | 4.331 | 4.495 | 4.6738 | 4.5788 | 4.5052 | 4.5546 | 4.3591 | 4.6206 | 4.4072 | 4.1342 | 4.2133 | 4.0602 | 3.7782 | 3.7129
14 | 1.0729 | 1.1266 | 1.0752 | 1.0956 | 1.0435 | 1.0276 | 1.0577 | 1.2404 | 1.2623 | 1.2587 | 1.2442 | 1.2738 | 1.2718 | 1.2757 | 1.1209 | 1.2004 | 1.2737 | 1.2894 | 1.1984 | 1.1329 | 1.1396 | 1.0746 | 1.0668 | 1.071
15 | 0.45315 | 0.4769 | 0.44651 | 0.4364 | 0.41435 | 0.41755 | 0.50505 | 0.47252 | 0.50944 | 0.53253 | 0.52065 | 0.51247 | 0.50604 | 0.50867 | 0.48143 | 0.4935 | 0.51615 | 0.64517 | 0.58965 | 0.53586 | 0.53488 | 0.48546 | 0.54031 | 0.51648
16 | 0.69827 | 0.71887 | 0.68384 | 0.68747 | 0.66759 | 0.72985 | 1.1409 | 1.22 | 1.2712 | 1.2399 | 1.1845 | 1.2629 | 1.1836 | 1.1544 | 1.0099 | 1.005 | 1.0186 | 1.132 | 1.0122 | 1.0385 | 1.0237 | 0.94893 | 0.88655 | 0.82078
17 | 0.33295 | 0.31309 | 0.28751 | 0.26863 | 0.23431 | 0.27514 | 0.43866 | 0.35671 | 0.38636 | 0.37589 | 0.35681 | 0.33905 | 0.34822 | 0.36952 | 0.36227 | 0.36695 | 0.4006 | 0.63067 | 0.53515 | 0.44432 | 0.45278 | 0.38569 | 0.43926 | 0.4186
18 | 1.5064 | 1.5077 | 1.3765 | 1.3802 | 1.3688 | 1.4948 | 1.9222 | 1.9639 | 2.0258 | 2.1178 | 2.1601 | 2.2016 | 2.1766 | 2.1124 | 2.1117 | 2.0939 | 2.1927 | 2.5583 | 2.4842 | 2.4135 | 2.4138 | 2.2336 | 2.1323 | 1.9862
19 | 2.2593 | 2.3247 | 2.2462 | 2.2595 | 2.2444 | 2.3922 | 2.7157 | 3.1095 | 3.2553 | 3.3775 | 3.3074 | 3.3636 | 3.364 | 3.3536 | 3.1367 | 3.1424 | 3.012 | 3.2061 | 3.0673 | 3.0023 | 2.9587 | 2.8349 | 2.6892 | 2.5481
20 | 1.2042 | 1.2199 | 1.1861 | 1.155 | 1.1506 | 1.2712 | 1.6074 | 1.7802 | 2.0132 | 2.0782 | 2.106 | 2.1118 | 2.0873 | 2.0702 | 1.9039 | 1.8578 | 1.9638 | 2.056 | 1.9499 | 1.9061 | 1.7973 | 1.4747 | 1.5042 | 1.4338
21 | 1.1124 | 1.1519 | 1.1062 | 1.0852 | 1.0998 | 1.2784 | 2.0389 | 2.2707 | 2.3539 | 2.3535 | 2.4226 | 2.4121 | 2.2865 | 2.271 | 2.0236 | 1.8324 | 1.8398 | 2.0511 | 1.9752 | 1.8958 | 1.8792 | 1.7141 | 1.5024 | 1.363
22 | 0.77641 | 0.83489 | 0.80928 | 0.79784 | 0.76028 | 0.73452 | 0.76674 | 0.62068 | 0.61698 | 0.62934 | 0.61316 | 0.61895 | 0.63613 | 0.675 | 0.68069 | 0.67918 | 0.64002 | 0.69191 | 0.6498 | 0.63204 | 0.65385 | 0.62946 | 0.77014 | 0.80716
23 | 5.7688 | 5.8502 | 5.5135 | 5.505 | 5.3662 | 5.9387 | 7.7101 | 8.2051 | 8.9348 | 9.5854 | 9.2902 | 9.29 | 9.3448 | 9.1181 | 8.8804 | 8.3898 | 8.6236 | 10.0137 | 9.5973 | 9.181 | 8.9234 | 8.3209 | 7.9695 | 7.2714
24 | 2.0749 | 2.1131 | 1.9452 | 1.8871 | 1.7405 | 1.85 | 2.3923 | 1.8758 | 1.5141 | 1.1466 | 1.9819 | 2.0234 | 2.0357 | 2.1446 | 2.0585 | 2.097 | 2.0499 | 2.6673 | 2.3421 | 2.1222 | 2.1621 | 2.0375 | 2.4746 | 2.4131
25 | 1.1117 | 1.2015 | 1.184 | 1.2066 | 1.1766 | 1.1886 | 1.2515 | 1.1198 | 0.93438 | 0.90515 | 1.2123 | 1.1106 | 1.1366 | 1.1871 | 1.217 | 1.2526 | 1.353 | 1.4273 | 1.3109 | 1.2333 | 1.2667 | 1.2471 | 1.3469 | 1.4312
26 | 1.3573 | 1.4285 | 1.4311 | 1.4388 | 1.4352 | 1.449 | 1.7906 | 1.7765 | 1.8063 | 1.7699 | 1.7355 | 1.8019 | 1.8757 | 1.8429 | 1.8142 | 1.8337 | 1.7503 | 1.8618 | 1.7708 | 1.6593 | 1.6938 | 1.6294 | 1.5353 | 1.5141
27 | 1.5075 | 1.5841 | 1.5164 | 1.5502 | 1.4853 | 1.47 | 1.5041 | 1.8199 | 1.8534 | 1.8441 | 1.8278 | 1.8697 | 1.8613 | 1.8548 | 1.6246 | 1.7423 | 1.8629 | 1.8696 | 1.7487 | 1.6576 | 1.6607 | 1.5725 | 1.5165 | 1.511
28 | 0.99951 | 1.0529 | 0.98786 | 0.96686 | 0.9237 | 0.93653 | 1.1324 | 1.0878 | 1.1741 | 1.2249 | 1.2008 | 1.1807 | 1.1622 | 1.1601 | 1.0958 | 1.1241 | 1.1848 | 1.4726 | 1.3529 | 1.2321 | 1.2252 | 1.1159 | 1.2133 | 1.1503
29 | 2.2655 | 2.3324 | 2.2177 | 2.2285 | 2.1616 | 2.36 | 3.6855 | 3.9287 | 4.0933 | 3.9933 | 3.8138 | 4.0667 | 3.8129 | 3.7218 | 3.2571 | 3.2412 | 3.2819 | 3.651 | 3.2623 | 3.3454 | 3.2994 | 3.0571 | 2.8671 | 2.6582
30 | 0.50009 | 0.48285 | 0.44021 | 0.413 | 0.35393 | 0.38394 | 0.58144 | 0.40822 | 0.43858 | 0.43418 | 0.40403 | 0.38789 | 0.40775 | 0.45329 | 0.4486 | 0.45287 | 0.46734 | 0.74897 | 0.62029 | 0.51066 | 0.5324 | 0.44497 | 0.58404 | 0.58256
31 | 4.145 | 4.1449 | 3.7864 | 3.8026 | 3.789 | 4.1583 | 5.3518 | 5.5422 | 5.7192 | 5.9734 | 6.1011 | 6.2157 | 6.1365 | 5.9354 | 5.9307 | 5.8809 | 6.18 | 7.1888 | 7 | 6.8087 | 6.7989 | 6.3009 | 5.9447 | 5.5126
32 | 1.13 | 1.1629 | 1.1204 | 1.1246 | 1.1104 | 1.1766 | 1.3381 | 1.5002 | 1.5696 | 1.6306 | 1.5939 | 1.622 | 1.6254 | 1.6276 | 1.5244 | 1.5269 | 1.4569 | 1.5599 | 1.4854 | 1.4508 | 1.4339 | 1.3699 | 1.326 | 1.2651

## Pc, Winter, S8
LoadID | 0 | 1 | 2 | 3 | 4 | 5 | 6 | 7 | 8 | 9 | 10 | 11 | 12 | 13 | 14 | 15 | 16 | 17 | 18 | 19 | 20 | 21 | 22 | 23
1 | 1.7917 | 1.8865 | 1.8193 | 1.8742 | 1.8213 | 1.8237 | 1.8405 | 2.389 | 2.4368 | 2.4135 | 2.4062 | 2.4568 | 2.4303 | 2.3873 | 2.0767 | 2.2342 | 2.4291 | 2.3921 | 2.2688 | 2.1636 | 2.1483 | 2.0528 | 1.854 | 1.8139
2 | 0.85449 | 0.90106 | 0.84759 | 0.83095 | 0.79965 | 0.8165 | 0.98685 | 0.97645 | 1.0552 | 1.0986 | 1.0801 | 1.0607 | 1.0405 | 1.0306 | 0.9714 | 0.99723 | 1.0601 | 1.3095 | 1.21 | 1.1045 | 1.0938 | 1 | 1.0593 | 0.99479
3 | 1.3965 | 1.4377 | 1.3677 | 1.3749 | 1.3352 | 1.4597 | 2.2818 | 2.44 | 2.5424 | 2.4797 | 2.3689 | 2.5258 | 2.3672 | 2.3088 | 2.0198 | 2.0099 | 2.0371 | 2.264 | 2.0244 | 2.0769 | 2.0473 | 1.8979 | 1.7731 | 1.6416
4 | 0.19638 | 0.19054 | 0.17348 | 0.16288 | 0.13914 | 0.1486 | 0.2226 | 0.15087 | 0.16174 | 0.16085 | 0.1489 | 0.14334 | 0.15159 | 0.17048 | 0.1691 | 0.17057 | 0.17358 | 0.27945 | 0.23001 | 0.18894 | 0.19814 | 0.1648 | 0.22374 | 0.22535
5 | 1.0403 | 1.041 | 0.95052 | 0.95343 | 0.94655 | 1.0349 | 1.331 | 1.3641 | 1.4072 | 1.4708 | 1.5007 | 1.5294 | 1.5115 | 1.4658 | 1.4652 | 1.4528 | 1.5226 | 1.7752 | 1.7249 | 1.6762 | 1.6759 | 1.5513 | 1.4769 | 1.3743
6 | 3.244 | 3.3388 | 3.2109 | 3.2186 | 3.1653 | 3.3413 | 3.8043 | 4.2051 | 4.3978 | 4.5728 | 4.4644 | 4.545 | 4.5606 | 4.5808 | 4.2944 | 4.3007 | 4.0911 | 4.3975 | 4.174 | 4.0711 | 4.0316 | 3.8439 | 3.7717 | 3.6146
7 | 1.4819 | 1.5072 | 1.4421 | 1.3974 | 1.3466 | 1.434 | 1.8058 | 1.7962 | 2.0217 | 2.1012 | 2.1086 | 2.1214 | 2.1185 | 2.1496 | 1.9924 | 1.945 | 2.0014 | 2.1565 | 1.9996 | 1.9345 | 1.854 | 1.5052 | 1.708 | 1.6842
8 | 0.39947 | 0.41348 | 0.39086 | 0.3806 | 0.36995 | 0.40915 | 0.63155 | 0.63839 | 0.6599 | 0.66463 | 0.67736 | 0.67671 | 0.64879 | 0.6597 | 0.59367 | 0.54034 | 0.52709 | 0.60565 | 0.56826 | 0.53943 | 0.54337 | 0.48827 | 0.48485 | 0.46087
9 | 0.44133 | 0.47316 | 0.45609 | 0.44846 | 0.42342 | 0.40625 | 0.42773 | 0.33036 | 0.32789 | 0.33613 | 0.32534 | 0.3292 | 0.34065 | 0.36657 | 0.37036 | 0.36936 | 0.34325 | 0.37784 | 0.34977 | 0.33793 | 0.35247 | 0.3362 | 0.42999 | 0.45467
10 | 0.32368 | 0.3296 | 0.30724 | 0.30349 | 0.28632 | 0.30392 | 0.39136 | 0.37011 | 0.40113 | 0.4334 | 0.41565 | 0.41734 | 0.42481 | 0.42629 | 0.41751 | 0.39547 | 0.39422 | 0.47069 | 0.43995 | 0.4164 | 0.41149 | 0.37779 | 0.40378 | 0.38397
11 | 0.31427 | 0.31976 | 0.29487 | 0.2865 | 0.26608 | 0.28595 | 0.37065 | 0.2999 | 0.24188 | 0.18156 | 0.31767 | 0.32386 | 0.32436 | 0.33859 | 0.32421 | 0.33056 | 0.32633 | 0.42144 | 0.37261 | 0.33867 | 0.34324 | 0.32524 | 0.38363 | 0.37052
12 | 1.3335 | 1.4429 | 1.4253 | 1.455 | 1.4238 | 1.4426 | 1.5152 | 1.3754 | 1.1475 | 1.1096 | 1.4906 | 1.3644 | 1.3938 | 1.45 | 1.4859 | 1.5301 | 1.6598 | 1.7434 | 1.6065 | 1.5136 | 1.5514 | 1.531 | 1.6322 | 1.7304
13 | 3.3142 | 3.4896 | 3.5047 | 3.5278 | 3.5313 | 3.5742 | 4.4176 | 4.4311 | 4.5068 | 4.4117 | 4.331 | 4.495 | 4.6738 | 4.5788 | 4.5052 | 4.5546 | 4.3591 | 4.6206 | 4.4072 | 4.1342 | 4.2133 | 4.0602 | 3.7782 | 3.7129
14 | 1.0729 | 1.1266 | 1.0752 | 1.0956 | 1.0435 | 1.0276 | 1.0577 | 1.2404 | 1.2623 | 1.2587 | 1.2442 | 1.2738 | 1.2718 | 1.2757 | 1.1209 | 1.2004 | 1.2737 | 1.2894 | 1.1984 | 1.1329 | 1.1396 | 1.0746 | 1.0668 | 1.071
15 | 0.45315 | 0.4769 | 0.44651 | 0.4364 | 0.41435 | 0.41755 | 0.50505 | 0.47252 | 0.50944 | 0.53253 | 0.52065 | 0.51247 | 0.50604 | 0.50867 | 0.48143 | 0.4935 | 0.51615 | 0.64517 | 0.58965 | 0.53586 | 0.53488 | 0.48546 | 0.54031 | 0.51648
16 | 0.69827 | 0.71887 | 0.68384 | 0.68747 | 0.66759 | 0.72985 | 1.1409 | 1.22 | 1.2712 | 1.2399 | 1.1845 | 1.2629 | 1.1836 | 1.1544 | 1.0099 | 1.005 | 1.0186 | 1.132 | 1.0122 | 1.0385 | 1.0237 | 0.94893 | 0.88655 | 0.82078
17 | 0.33295 | 0.31309 | 0.28751 | 0.26863 | 0.23431 | 0.27514 | 0.43866 | 0.35671 | 0.38636 | 0.37589 | 0.35681 | 0.33905 | 0.34822 | 0.36952 | 0.36227 | 0.36695 | 0.4006 | 0.63067 | 0.53515 | 0.44432 | 0.45278 | 0.38569 | 0.43926 | 0.4186
18 | 1.5064 | 1.5077 | 1.3765 | 1.3802 | 1.3688 | 1.4948 | 1.9222 | 1.9639 | 2.0258 | 2.1178 | 2.1601 | 2.2016 | 2.1766 | 2.1124 | 2.1117 | 2.0939 | 2.1927 | 2.5583 | 2.4842 | 2.4135 | 2.4138 | 2.2336 | 2.1323 | 1.9862
19 | 2.2593 | 2.3247 | 2.2462 | 2.2595 | 2.2444 | 2.3922 | 2.7157 | 3.1095 | 3.2553 | 3.3775 | 3.3074 | 3.3636 | 3.364 | 3.3536 | 3.1367 | 3.1424 | 3.012 | 3.2061 | 3.0673 | 3.0023 | 2.9587 | 2.8349 | 2.6892 | 2.5481
20 | 1.2042 | 1.2199 | 1.1861 | 1.155 | 1.1506 | 1.2712 | 1.6074 | 1.7802 | 2.0132 | 2.0782 | 2.106 | 2.1118 | 2.0873 | 2.0702 | 1.9039 | 1.8578 | 1.9638 | 2.056 | 1.9499 | 1.9061 | 1.7973 | 1.4747 | 1.5042 | 1.4338
21 | 1.1124 | 1.1519 | 1.1062 | 1.0852 | 1.0998 | 1.2784 | 2.0389 | 2.2707 | 2.3539 | 2.3535 | 2.4226 | 2.4121 | 2.2865 | 2.271 | 2.0236 | 1.8324 | 1.8398 | 2.0511 | 1.9752 | 1.8958 | 1.8792 | 1.7141 | 1.5024 | 1.363
22 | 0.77641 | 0.83489 | 0.80928 | 0.79784 | 0.76028 | 0.73452 | 0.76674 | 0.62068 | 0.61698 | 0.62934 | 0.61316 | 0.61895 | 0.63613 | 0.675 | 0.68069 | 0.67918 | 0.64002 | 0.69191 | 0.6498 | 0.63204 | 0.65385 | 0.62946 | 0.77014 | 0.80716
23 | 5.7688 | 5.8502 | 5.5135 | 5.505 | 5.3662 | 5.9387 | 7.7101 | 8.2051 | 8.9348 | 9.5854 | 9.2902 | 9.29 | 9.3448 | 9.1181 | 8.8804 | 8.3898 | 8.6236 | 10.0137 | 9.5973 | 9.181 | 8.9234 | 8.3209 | 7.9695 | 7.2714
24 | 2.0749 | 2.1131 | 1.9452 | 1.8871 | 1.7405 | 1.85 | 2.3923 | 1.8758 | 1.5141 | 1.1466 | 1.9819 | 2.0234 | 2.0357 | 2.1446 | 2.0585 | 2.097 | 2.0499 | 2.6673 | 2.3421 | 2.1222 | 2.1621 | 2.0375 | 2.4746 | 2.4131
25 | 1.1117 | 1.2015 | 1.184 | 1.2066 | 1.1766 | 1.1886 | 1.2515 | 1.1198 | 0.93438 | 0.90515 | 1.2123 | 1.1106 | 1.1366 | 1.1871 | 1.217 | 1.2526 | 1.353 | 1.4273 | 1.3109 | 1.2333 | 1.2667 | 1.2471 | 1.3469 | 1.4312
26 | 1.3573 | 1.4285 | 1.4311 | 1.4388 | 1.4352 | 1.449 | 1.7906 | 1.7765 | 1.8063 | 1.7699 | 1.7355 | 1.8019 | 1.8757 | 1.8429 | 1.8142 | 1.8337 | 1.7503 | 1.8618 | 1.7708 | 1.6593 | 1.6938 | 1.6294 | 1.5353 | 1.5141
27 | 1.5075 | 1.5841 | 1.5164 | 1.5502 | 1.4853 | 1.47 | 1.5041 | 1.8199 | 1.8534 | 1.8441 | 1.8278 | 1.8697 | 1.8613 | 1.8548 | 1.6246 | 1.7423 | 1.8629 | 1.8696 | 1.7487 | 1.6576 | 1.6607 | 1.5725 | 1.5165 | 1.511
28 | 0.99951 | 1.0529 | 0.98786 | 0.96686 | 0.9237 | 0.93653 | 1.1324 | 1.0878 | 1.1741 | 1.2249 | 1.2008 | 1.1807 | 1.1622 | 1.1601 | 1.0958 | 1.1241 | 1.1848 | 1.4726 | 1.3529 | 1.2321 | 1.2252 | 1.1159 | 1.2133 | 1.1503
29 | 2.2655 | 2.3324 | 2.2177 | 2.2285 | 2.1616 | 2.36 | 3.6855 | 3.9287 | 4.0933 | 3.9933 | 3.8138 | 4.0667 | 3.8129 | 3.7218 | 3.2571 | 3.2412 | 3.2819 | 3.651 | 3.2623 | 3.3454 | 3.2994 | 3.0571 | 2.8671 | 2.6582
30 | 0.50009 | 0.48285 | 0.44021 | 0.413 | 0.35393 | 0.38394 | 0.58144 | 0.40822 | 0.43858 | 0.43418 | 0.40403 | 0.38789 | 0.40775 | 0.45329 | 0.4486 | 0.45287 | 0.46734 | 0.74897 | 0.62029 | 0.51066 | 0.5324 | 0.44497 | 0.58404 | 0.58256
31 | 4.145 | 4.1449 | 3.7864 | 3.8026 | 3.789 | 4.1583 | 5.3518 | 5.5422 | 5.7192 | 5.9734 | 6.1011 | 6.2157 | 6.1365 | 5.9354 | 5.9307 | 5.8809 | 6.18 | 7.1888 | 7 | 6.8087 | 6.7989 | 6.3009 | 5.9447 | 5.5126
32 | 1.13 | 1.1629 | 1.1204 | 1.1246 | 1.1104 | 1.1766 | 1.3381 | 1.5002 | 1.5696 | 1.6306 | 1.5939 | 1.622 | 1.6254 | 1.6276 | 1.5244 | 1.5269 | 1.4569 | 1.5599 | 1.4854 | 1.4508 | 1.4339 | 1.3699 | 1.326 | 1.2651

## Pc, Winter, S9
LoadID | 0 | 1 | 2 | 3 | 4 | 5 | 6 | 7 | 8 | 9 | 10 | 11 | 12 | 13 | 14 | 15 | 16 | 17 | 18 | 19 | 20 | 21 | 22 | 23
1 | 1.7917 | 1.8865 | 1.8193 | 1.8742 | 1.8213 | 1.8237 | 1.8405 | 2.389 | 2.4368 | 2.4135 | 2.4062 | 2.4568 | 2.4303 | 2.3873 | 2.0767 | 2.2342 | 2.4291 | 2.3921 | 2.2688 | 2.1636 | 2.1483 | 2.0528 | 1.854 | 1.8139
2 | 0.85449 | 0.90106 | 0.84759 | 0.83095 | 0.79965 | 0.8165 | 0.98685 | 0.97645 | 1.0552 | 1.0986 | 1.0801 | 1.0607 | 1.0405 | 1.0306 | 0.9714 | 0.99723 | 1.0601 | 1.3095 | 1.21 | 1.1045 | 1.0938 | 1 | 1.0593 | 0.99479
3 | 1.3965 | 1.4377 | 1.3677 | 1.3749 | 1.3352 | 1.4597 | 2.2818 | 2.44 | 2.5424 | 2.4797 | 2.3689 | 2.5258 | 2.3672 | 2.3088 | 2.0198 | 2.0099 | 2.0371 | 2.264 | 2.0244 | 2.0769 | 2.0473 | 1.8979 | 1.7731 | 1.6416
4 | 0.19638 | 0.19054 | 0.17348 | 0.16288 | 0.13914 | 0.1486 | 0.2226 | 0.15087 | 0.16174 | 0.16085 | 0.1489 | 0.14334 | 0.15159 | 0.17048 | 0.1691 | 0.17057 | 0.17358 | 0.27945 | 0.23001 | 0.18894 | 0.19814 | 0.1648 | 0.22374 | 0.22535
5 | 1.0403 | 1.041 | 0.95052 | 0.95343 | 0.94655 | 1.0349 | 1.331 | 1.3641 | 1.4072 | 1.4708 | 1.5007 | 1.5294 | 1.5115 | 1.4658 | 1.4652 | 1.4528 | 1.5226 | 1.7752 | 1.7249 | 1.6762 | 1.6759 | 1.5513 | 1.4769 | 1.3743
6 | 3.244 | 3.3388 | 3.2109 | 3.2186 | 3.1653 | 3.3413 | 3.8043 | 4.2051 | 4.3978 | 4.5728 | 4.4644 | 4.545 | 4.5606 | 4.5808 | 4.2944 | 4.3007 | 4.0911 | 4.3975 | 4.174 | 4.0711 | 4.0316 | 3.8439 | 3.7717 | 3.6146
7 | 1.4819 | 1.5072 | 1.4421 | 1.3974 | 1.3466 | 1.434 | 1.8058 | 1.7962 | 2.0217 | 2.1012 | 2.1086 | 2.1214 | 2.1185 | 2.1496 | 1.9924 | 1.945 | 2.0014 | 2.1565 | 1.9996 | 1.9345 | 1.854 | 1.5052 | 1.708 | 1.6842
8 | 0.39947 | 0.41348 | 0.39086 | 0.3806 | 0.36995 | 0.40915 | 0.63155 | 0.63839 | 0.6599 | 0.66463 | 0.67736 | 0.67671 | 0.64879 | 0.6597 | 0.59367 | 0.54034 | 0.52709 | 0.60565 | 0.56826 | 0.53943 | 0.54337 | 0.48827 | 0.48485 | 0.46087
9 | 0.44133 | 0.47316 | 0.45609 | 0.44846 | 0.42342 | 0.40625 | 0.42773 | 0.33036 | 0.32789 | 0.33613 | 0.32534 | 0.3292 | 0.34065 | 0.36657 | 0.37036 | 0.36936 | 0.34325 | 0.37784 | 0.34977 | 0.33793 | 0.35247 | 0.3362 | 0.42999 | 0.45467
10 | 0.32368 | 0.3296 | 0.30724 | 0.30349 | 0.28632 | 0.30392 | 0.39136 | 0.37011 | 0.40113 | 0.4334 | 0.41565 | 0.41734 | 0.42481 | 0.42629 | 0.41751 | 0.39547 | 0.39422 | 0.47069 | 0.43995 | 0.4164 | 0.41149 | 0.37779 | 0.40378 | 0.38397
11 | 0.31427 | 0.31976 | 0.29487 | 0.2865 | 0.26608 | 0.28595 | 0.37065 | 0.2999 | 0.24188 | 0.18156 | 0.31767 | 0.32386 | 0.32436 | 0.33859 | 0.32421 | 0.33056 | 0.32633 | 0.42144 | 0.37261 | 0.33867 | 0.34324 | 0.32524 | 0.38363 | 0.37052
12 | 1.3335 | 1.4429 | 1.4253 | 1.455 | 1.4238 | 1.4426 | 1.5152 | 1.3754 | 1.1475 | 1.1096 | 1.4906 | 1.3644 | 1.3938 | 1.45 | 1.4859 | 1.5301 | 1.6598 | 1.7434 | 1.6065 | 1.5136 | 1.5514 | 1.531 | 1.6322 | 1.7304
13 | 3.3142 | 3.4896 | 3.5047 | 3.5278 | 3.5313 | 3.5742 | 4.4176 | 4.4311 | 4.5068 | 4.4117 | 4.331 | 4.495 | 4.6738 | 4.5788 | 4.5052 | 4.5546 | 4.3591 | 4.6206 | 4.4072 | 4.1342 | 4.2133 | 4.0602 | 3.7782 | 3.7129
14 | 1.0729 | 1.1266 | 1.0752 | 1.0956 | 1.0435 | 1.0276 | 1.0577 | 1.2404 | 1.2623 | 1.2587 | 1.2442 | 1.2738 | 1.2718 | 1.2757 | 1.1209 | 1.2004 | 1.2737 | 1.2894 | 1.1984 | 1.1329 | 1.1396 | 1.0746 | 1.0668 | 1.071
15 | 0.45315 | 0.4769 | 0.44651 | 0.4364 | 0.41435 | 0.41755 | 0.50505 | 0.47252 | 0.50944 | 0.53253 | 0.52065 | 0.51247 | 0.50604 | 0.50867 | 0.48143 | 0.4935 | 0.51615 | 0.64517 | 0.58965 | 0.53586 | 0.53488 | 0.48546 | 0.54031 | 0.51648
16 | 0.69827 | 0.71887 | 0.68384 | 0.68747 | 0.66759 | 0.72985 | 1.1409 | 1.22 | 1.2712 | 1.2399 | 1.1845 | 1.2629 | 1.1836 | 1.1544 | 1.0099 | 1.005 | 1.0186 | 1.132 | 1.0122 | 1.0385 | 1.0237 | 0.94893 | 0.88655 | 0.82078
17 | 0.33295 | 0.31309 | 0.28751 | 0.26863 | 0.23431 | 0.27514 | 0.43866 | 0.35671 | 0.38636 | 0.37589 | 0.35681 | 0.33905 | 0.34822 | 0.36952 | 0.36227 | 0.36695 | 0.4006 | 0.63067 | 0.53515 | 0.44432 | 0.45278 | 0.38569 | 0.43926 | 0.4186
18 | 1.5064 | 1.5077 | 1.3765 | 1.3802 | 1.3688 | 1.4948 | 1.9222 | 1.9639 | 2.0258 | 2.1178 | 2.1601 | 2.2016 | 2.1766 | 2.1124 | 2.1117 | 2.0939 | 2.1927 | 2.5583 | 2.4842 | 2.4135 | 2.4138 | 2.2336 | 2.1323 | 1.9862
19 | 2.2593 | 2.3247 | 2.2462 | 2.2595 | 2.2444 | 2.3922 | 2.7157 | 3.1095 | 3.2553 | 3.3775 | 3.3074 | 3.3636 | 3.364 | 3.3536 | 3.1367 | 3.1424 | 3.012 | 3.2061 | 3.0673 | 3.0023 | 2.9587 | 2.8349 | 2.6892 | 2.5481
20 | 1.2042 | 1.2199 | 1.1861 | 1.155 | 1.1506 | 1.2712 | 1.6074 | 1.7802 | 2.0132 | 2.0782 | 2.106 | 2.1118 | 2.0873 | 2.0702 | 1.9039 | 1.8578 | 1.9638 | 2.056 | 1.9499 | 1.9061 | 1.7973 | 1.4747 | 1.5042 | 1.4338
21 | 1.1124 | 1.1519 | 1.1062 | 1.0852 | 1.0998 | 1.2784 | 2.0389 | 2.2707 | 2.3539 | 2.3535 | 2.4226 | 2.4121 | 2.2865 | 2.271 | 2.0236 | 1.8324 | 1.8398 | 2.0511 | 1.9752 | 1.8958 | 1.8792 | 1.7141 | 1.5024 | 1.363
22 | 0.77641 | 0.83489 | 0.80928 | 0.79784 | 0.76028 | 0.73452 | 0.76674 | 0.62068 | 0.61698 | 0.62934 | 0.61316 | 0.61895 | 0.63613 | 0.675 | 0.68069 | 0.67918 | 0.64002 | 0.69191 | 0.6498 | 0.63204 | 0.65385 | 0.62946 | 0.77014 | 0.80716
23 | 5.7688 | 5.8502 | 5.5135 | 5.505 | 5.3662 | 5.9387 | 7.7101 | 8.2051 | 8.9348 | 9.5854 | 9.2902 | 9.29 | 9.3448 | 9.1181 | 8.8804 | 8.3898 | 8.6236 | 10.0137 | 9.5973 | 9.181 | 8.9234 | 8.3209 | 7.9695 | 7.2714
24 | 2.0749 | 2.1131 | 1.9452 | 1.8871 | 1.7405 | 1.85 | 2.3923 | 1.8758 | 1.5141 | 1.1466 | 1.9819 | 2.0234 | 2.0357 | 2.1446 | 2.0585 | 2.097 | 2.0499 | 2.6673 | 2.3421 | 2.1222 | 2.1621 | 2.0375 | 2.4746 | 2.4131
25 | 1.1117 | 1.2015 | 1.184 | 1.2066 | 1.1766 | 1.1886 | 1.2515 | 1.1198 | 0.93438 | 0.90515 | 1.2123 | 1.1106 | 1.1366 | 1.1871 | 1.217 | 1.2526 | 1.353 | 1.4273 | 1.3109 | 1.2333 | 1.2667 | 1.2471 | 1.3469 | 1.4312
26 | 1.3573 | 1.4285 | 1.4311 | 1.4388 | 1.4352 | 1.449 | 1.7906 | 1.7765 | 1.8063 | 1.7699 | 1.7355 | 1.8019 | 1.8757 | 1.8429 | 1.8142 | 1.8337 | 1.7503 | 1.8618 | 1.7708 | 1.6593 | 1.6938 | 1.6294 | 1.5353 | 1.5141
27 | 1.5075 | 1.5841 | 1.5164 | 1.5502 | 1.4853 | 1.47 | 1.5041 | 1.8199 | 1.8534 | 1.8441 | 1.8278 | 1.8697 | 1.8613 | 1.8548 | 1.6246 | 1.7423 | 1.8629 | 1.8696 | 1.7487 | 1.6576 | 1.6607 | 1.5725 | 1.5165 | 1.511
28 | 0.99951 | 1.0529 | 0.98786 | 0.96686 | 0.9237 | 0.93653 | 1.1324 | 1.0878 | 1.1741 | 1.2249 | 1.2008 | 1.1807 | 1.1622 | 1.1601 | 1.0958 | 1.1241 | 1.1848 | 1.4726 | 1.3529 | 1.2321 | 1.2252 | 1.1159 | 1.2133 | 1.1503
29 | 2.2655 | 2.3324 | 2.2177 | 2.2285 | 2.1616 | 2.36 | 3.6855 | 3.9287 | 4.0933 | 3.9933 | 3.8138 | 4.0667 | 3.8129 | 3.7218 | 3.2571 | 3.2412 | 3.2819 | 3.651 | 3.2623 | 3.3454 | 3.2994 | 3.0571 | 2.8671 | 2.6582
30 | 0.50009 | 0.48285 | 0.44021 | 0.413 | 0.35393 | 0.38394 | 0.58144 | 0.40822 | 0.43858 | 0.43418 | 0.40403 | 0.38789 | 0.40775 | 0.45329 | 0.4486 | 0.45287 | 0.46734 | 0.74897 | 0.62029 | 0.51066 | 0.5324 | 0.44497 | 0.58404 | 0.58256
31 | 4.145 | 4.1449 | 3.7864 | 3.8026 | 3.789 | 4.1583 | 5.3518 | 5.5422 | 5.7192 | 5.9734 | 6.1011 | 6.2157 | 6.1365 | 5.9354 | 5.9307 | 5.8809 | 6.18 | 7.1888 | 7 | 6.8087 | 6.7989 | 6.3009 | 5.9447 | 5.5126
32 | 1.13 | 1.1629 | 1.1204 | 1.1246 | 1.1104 | 1.1766 | 1.3381 | 1.5002 | 1.5696 | 1.6306 | 1.5939 | 1.622 | 1.6254 | 1.6276 | 1.5244 | 1.5269 | 1.4569 | 1.5599 | 1.4854 | 1.4508 | 1.4339 | 1.3699 | 1.326 | 1.2651

## Qc, Winter, S1
LoadID | 0 | 1 | 2 | 3 | 4 | 5 | 6 | 7 | 8 | 9 | 10 | 11 | 12 | 13 | 14 | 15 | 16 | 17 | 18 | 19 | 20 | 21 | 22 | 23
1 | 0.17499 | 0.12363 | 0.10718 | 0.13738 | 0.11829 | 0.097253 | 0.080467 | 0.2812 | 0.29407 | 0.25223 | 0.29386 | 0.27306 | 0.27426 | 0.2449 | 0.14533 | 0.22754 | 0.2729 | 0.25463 | 0.17796 | 0.18462 | 0.17196 | 0.10667 | 0.08509 | 0.088192
2 | 0.1281 | 0.12807 | 0.1316 | 0.13763 | 0.13631 | 0.1251 | 0.079325 | 0.015249 | 0.016386 | 0.010859 | 0.009566 | 0.042693 | 0.062369 | 0.080851 | 0.080244 | 0.081601 | 0.064157 | -0.021087 | 0.0029719 | 0.035081 | 0.065027 | 0.085537 | 0.093814 | 0.10741
3 | 0.28126 | 0.30348 | 0.30905 | 0.30492 | 0.30517 | 0.25483 | 0.0094891 | -0.13138 | -0.16745 | -0.11665 | -0.068872 | -0.13661 | -0.08614 | -0.026134 | 0.10339 | 0.10344 | 0.085208 | 0.042986 | 0.10477 | 0.059693 | 0.081956 | 0.13593 | 0.21476 | 0.24242
4 | -0.1994 | -0.20138 | -0.20344 | -0.20522 | -0.20613 | -0.18846 | -0.16351 | -0.14928 | -0.15365 | -0.17022 | -0.18156 | -0.19224 | -0.19247 | -0.196 | -0.19773 | -0.19183 | -0.1624 | -0.096789 | -0.12484 | -0.15144 | -0.16302 | -0.17247 | -0.18232 | -0.1832
5 | -0.0083631 | -0.0087833 | -0.0091565 | -0.0091892 | -0.0091688 | -0.0077286 | -0.00589 | -0.0047666 | -0.0046821 | -0.003922 | -0.0038813 | -0.0037996 | -0.0045729 | -0.004921 | -0.0047886 | -0.005936 | -0.005259 | -0.0026365 | -0.003122 | -0.0038818 | -0.0041916 | -0.0054412 | -0.0060176 | -0.0062952
6 | -0.25516 | -0.19959 | -0.15134 | -0.22546 | -0.18514 | -0.26672 | -0.35573 | -0.69289 | -0.79798 | -0.82222 | -0.78042 | -0.83249 | -0.8263 | -0.81672 | -0.68691 | -0.6534 | -0.56789 | -0.62126 | -0.52662 | -0.54954 | -0.46463 | -0.48909 | -0.30363 | -0.31181
7 | -0.60174 | -0.59516 | -0.61386 | -0.62497 | -0.66199 | -0.59272 | -0.50354 | -0.26156 | -0.1296 | -0.12029 | -0.091431 | -0.030727 | -0.12475 | -0.13018 | -0.23728 | -0.33908 | -0.30603 | -0.34135 | -0.38386 | -0.36854 | -0.41963 | -0.49469 | -0.55814 | -0.55517
8 | -0.45689 | -0.46655 | -0.4647 | -0.46403 | -0.45446 | -0.4361 | -0.33337 | -0.26521 | -0.2449 | -0.27969 | -0.26411 | -0.24075 | -0.2552 | -0.2763 | -0.33571 | -0.3723 | -0.37132 | -0.36617 | -0.38596 | -0.39908 | -0.40591 | -0.41781 | -0.43605 | -0.44441
9 | 0.0083162 | 0.0083162 | 0.0083162 | 0.0083162 | 0.0083162 | 0.0083162 | 0.0083162 | 0.0083162 | 0.0083162 | 0.0083162 | 0.0083162 | 0.0083162 | 0.0083162 | 0.0083162 | 0.0083162 | 0.0083162 | 0.0083162 | 0.0083162 | 0.0083162 | 0.0083162 | 0.0083162 | 0.0083162 | 0.0083162 | 0.0083162
10 | 0.11327 | 0.11657 | 0.11674 | 0.11641 | 0.11609 | 0.10853 | 0.081351 | 0.066397 | 0.042798 | 0.024715 | 0.031619 | 0.02441 | 0.029108 | 0.0421 | 0.052628 | 0.054281 | 0.055816 | 0.037672 | 0.045648 | 0.056591 | 0.066551 | 0.084675 | 0.10584 | 0.10772
11 | -0.31557 | -0.31861 | -0.32446 | -0.32735 | -0.32002 | -0.25826 | -0.19596 | -0.17508 | -0.12288 | -0.081078 | -0.18484 | -0.17431 | -0.19646 | -0.19605 | -0.21813 | -0.21834 | -0.18598 | -0.12437 | -0.1699 | -0.19958 | -0.21441 | -0.21957 | -0.2371 | -0.25148
12 | 0.033083 | -0.055508 | -0.11743 | -0.10154 | -0.07895 | 0.079533 | 0.0026258 | -0.094822 | -0.20581 | -0.24279 | -0.11793 | 0.00030641 | -0.37355 | -0.42347 | -0.40171 | -0.46119 | -0.25337 | -0.34996 | -0.37578 | -0.33499 | -0.37594 | -0.48259 | -0.44705 | -0.30116
13 | 0.38975 | 0.31521 | 0.44989 | 0.56374 | 0.58867 | 0.71769 | 2.6247 | 3.2857 | 3.5181 | 3.2906 | 3.0143 | 3.4546 | 3.9046 | 3.4628 | 3.4055 | 3.3991 | 3.0632 | 3.1665 | 2.738 | 2.067 | 2.2677 | 1.9817 | 0.87165 | 0.61668
14 | 0.089924 | 0.063533 | 0.055076 | 0.070598 | 0.060787 | 0.049977 | 0.041351 | 0.1445 | 0.15112 | 0.12962 | 0.15101 | 0.14032 | 0.14094 | 0.12585 | 0.074682 | 0.11693 | 0.14024 | 0.13085 | 0.091452 | 0.094876 | 0.088369 | 0.054816 | 0.043727 | 0.045321
15 | -0.11645 | -0.11643 | -0.11964 | -0.12512 | -0.12392 | -0.11373 | -0.072113 | -0.013862 | -0.014897 | -0.0098722 | -0.0086964 | -0.038811 | -0.056699 | -0.073501 | -0.072949 | -0.074182 | -0.058325 | 0.01917 | -0.0027017 | -0.031891 | -0.059115 | -0.077761 | -0.085285 | -0.097647
16 | -0.070316 | -0.075871 | -0.077263 | -0.076229 | -0.076293 | -0.063708 | -0.0023723 | 0.032846 | 0.041862 | 0.029162 | 0.017218 | 0.034153 | 0.021535 | 0.0065336 | -0.025848 | -0.025859 | -0.021302 | -0.010746 | -0.026192 | -0.014923 | -0.020489 | -0.033983 | -0.053689 | -0.060606
17 | 0.31572 | 0.31886 | 0.32211 | 0.32493 | 0.32638 | 0.29839 | 0.25888 | 0.23636 | 0.24328 | 0.26951 | 0.28746 | 0.30438 | 0.30474 | 0.31034 | 0.31307 | 0.30373 | 0.25713 | 0.15325 | 0.19767 | 0.23977 | 0.25812 | 0.27308 | 0.28867 | 0.29007
18 | 0.23417 | 0.24593 | 0.25638 | 0.2573 | 0.25673 | 0.2164 | 0.16492 | 0.13346 | 0.1311 | 0.10982 | 0.10868 | 0.10639 | 0.12804 | 0.13779 | 0.13408 | 0.16621 | 0.14725 | 0.073822 | 0.087417 | 0.10869 | 0.11737 | 0.15235 | 0.16849 | 0.17627
19 | -0.28763 | -0.225 | -0.1706 | -0.25415 | -0.2087 | -0.30067 | -0.40101 | -0.78108 | -0.89955 | -0.92687 | -0.87975 | -0.93844 | -0.93147 | -0.92067 | -0.77433 | -0.73656 | -0.64017 | -0.70032 | -0.59364 | -0.61948 | -0.52376 | -0.55134 | -0.34227 | -0.3515
20 | 0.37824 | 0.3741 | 0.38586 | 0.39284 | 0.41611 | 0.37256 | 0.31651 | 0.16441 | 0.08146 | 0.075613 | 0.057471 | 0.019314 | 0.078417 | 0.08183 | 0.14915 | 0.21313 | 0.19236 | 0.21456 | 0.24129 | 0.23165 | 0.26377 | 0.31095 | 0.35083 | 0.34896
21 | -0.38074 | -0.38879 | -0.38725 | -0.38669 | -0.37872 | -0.36342 | -0.27781 | -0.22101 | -0.20408 | -0.23308 | -0.22009 | -0.20063 | -0.21267 | -0.23025 | -0.27976 | -0.31025 | -0.30943 | -0.30514 | -0.32164 | -0.33256 | -0.33826 | -0.34818 | -0.36338 | -0.37034
22 | -0.060772 | -0.060772 | -0.060772 | -0.060772 | -0.060772 | -0.060772 | -0.060772 | -0.060772 | -0.060772 | -0.060772 | -0.060772 | -0.060772 | -0.060772 | -0.060772 | -0.060772 | -0.060772 | -0.060772 | -0.060772 | -0.060772 | -0.060772 | -0.060772 | -0.060772 | -0.060772 | -0.060772
23 | -2.9449 | -3.0308 | -3.0353 | -3.0267 | -3.0183 | -2.8217 | -2.1151 | -1.7263 | -1.1127 | -0.6426 | -0.82209 | -0.63467 | -0.7568 | -1.0946 | -1.3683 | -1.4113 | -1.4512 | -0.97946 | -1.1869 | -1.4714 | -1.7303 | -2.2016 | -2.7518 | -2.8007
24 | 0.92895 | 0.93789 | 0.95513 | 0.96362 | 0.94204 | 0.76024 | 0.57684 | 0.5154 | 0.36172 | 0.23867 | 0.54413 | 0.51312 | 0.57831 | 0.57713 | 0.64211 | 0.64272 | 0.54746 | 0.36611 | 0.50013 | 0.5875 | 0.63117 | 0.64636 | 0.69794 | 0.74029
25 | -0.01985 | 0.033305 | 0.070456 | 0.060924 | 0.04737 | -0.04772 | -0.0015755 | 0.056893 | 0.12349 | 0.14567 | 0.070761 | -0.00018384 | 0.22413 | 0.25408 | 0.24102 | 0.27671 | 0.15202 | 0.20998 | 0.22547 | 0.20099 | 0.22557 | 0.28956 | 0.26823 | 0.1807
26 | 0.033494 | 0.027089 | 0.038662 | 0.048446 | 0.050589 | 0.061676 | 0.22556 | 0.28237 | 0.30233 | 0.28279 | 0.25904 | 0.29688 | 0.33555 | 0.29759 | 0.29266 | 0.29211 | 0.26324 | 0.27212 | 0.2353 | 0.17763 | 0.19488 | 0.1703 | 0.074907 | 0.052996
27 | 0.043747 | 0.030908 | 0.026794 | 0.034345 | 0.029572 | 0.024313 | 0.020117 | 0.070299 | 0.073518 | 0.063057 | 0.073466 | 0.068264 | 0.068565 | 0.061226 | 0.036332 | 0.056884 | 0.068224 | 0.063657 | 0.04449 | 0.046156 | 0.04299 | 0.026667 | 0.021273 | 0.022048
28 | 0.12228 | 0.12225 | 0.12562 | 0.13138 | 0.13012 | 0.11942 | 0.075719 | 0.014555 | 0.015642 | 0.010366 | 0.0091312 | 0.040752 | 0.059534 | 0.077176 | 0.076596 | 0.077892 | 0.061241 | -0.020128 | 0.0028368 | 0.033486 | 0.062071 | 0.081649 | 0.089549 | 0.10253
29 | -4.219 | -4.5523 | -4.6358 | -4.5738 | -4.5776 | -3.8225 | -0.14234 | 1.9707 | 2.5117 | 1.7497 | 1.0331 | 2.0492 | 1.2921 | 0.39202 | -1.5509 | -1.5516 | -1.2781 | -0.64478 | -1.5715 | -0.8954 | -1.2293 | -2.039 | -3.2213 | -3.6364
30 | 0.81424 | 0.82231 | 0.8307 | 0.83798 | 0.84171 | 0.76953 | 0.66765 | 0.60956 | 0.62741 | 0.69506 | 0.74135 | 0.78497 | 0.7859 | 0.80035 | 0.80739 | 0.7833 | 0.66312 | 0.39522 | 0.50977 | 0.61836 | 0.66568 | 0.70426 | 0.74447 | 0.74807
31 | 1.3799 | 1.4492 | 1.5108 | 1.5162 | 1.5129 | 1.2752 | 0.97185 | 0.78649 | 0.77255 | 0.64713 | 0.64042 | 0.62693 | 0.75453 | 0.81196 | 0.79013 | 0.97944 | 0.86773 | 0.43502 | 0.51514 | 0.6405 | 0.69162 | 0.8978 | 0.9929 | 1.0387
32 | 0.26907 | 0.21048 | 0.15959 | 0.23775 | 0.19523 | 0.28127 | 0.37514 | 0.73069 | 0.84151 | 0.86707 | 0.82299 | 0.8779 | 0.87137 | 0.86127 | 0.72438 | 0.68904 | 0.59887 | 0.65514 | 0.55534 | 0.57952 | 0.48997 | 0.51577 | 0.32019 | 0.32882

## Qc, Winter, S2
LoadID | 0 | 1 | 2 | 3 | 4 | 5 | 6 | 7 | 8 | 9 | 10 | 11 | 12 | 13 | 14 | 15 | 16 | 17 | 18 | 19 | 20 | 21 | 22 | 23
1 | 0.17499 | 0.12363 | 0.10718 | 0.13738 | 0.11829 | 0.097253 | 0.080467 | 0.2812 | 0.29407 | 0.25223 | 0.29386 | 0.27306 | 0.27426 | 0.2449 | 0.14533 | 0.22754 | 0.2729 | 0.25463 | 0.17796 | 0.18462 | 0.17196 | 0.10667 | 0.08509 | 0.088192
2 | 0.1281 | 0.12807 | 0.1316 | 0.13763 | 0.13631 | 0.1251 | 0.079325 | 0.015249 | 0.016386 | 0.010859 | 0.009566 | 0.042693 | 0.062369 | 0.080851 | 0.080244 | 0.081601 | 0.064157 | -0.021087 | 0.0029719 | 0.035081 | 0.065027 | 0.085537 | 0.093814 | 0.10741
3 | 0.28126 | 0.30348 | 0.30905 | 0.30492 | 0.30517 | 0.25483 | 0.0094891 | -0.13138 | -0.16745 | -0.11665 | -0.068872 | -0.13661 | -0.08614 | -0.026134 | 0.10339 | 0.10344 | 0.085208 | 0.042986 | 0.10477 | 0.059693 | 0.081956 | 0.13593 | 0.21476 | 0.24242
4 | -0.1994 | -0.20138 | -0.20344 | -0.20522 | -0.20613 | -0.18846 | -0.16351 | -0.14928 | -0.15365 | -0.17022 | -0.18156 | -0.19224 | -0.19247 | -0.196 | -0.19773 | -0.19183 | -0.1624 | -0.096789 | -0.12484 | -0.15144 | -0.16302 | -0.17247 | -0.18232 | -0.1832
5 | -0.0083631 | -0.0087833 | -0.0091565 | -0.0091892 | -0.0091688 | -0.0077286 | -0.00589 | -0.0047666 | -0.0046821 | -0.003922 | -0.0038813 | -0.0037996 | -0.0045729 | -0.004921 | -0.0047886 | -0.005936 | -0.005259 | -0.0026365 | -0.003122 | -0.0038818 | -0.0041916 | -0.0054412 | -0.0060176 | -0.0062952
6 | -0.25516 | -0.19959 | -0.15134 | -0.22546 | -0.18514 | -0.26672 | -0.35573 | -0.69289 | -0.79798 | -0.82222 | -0.78042 | -0.83249 | -0.8263 | -0.81672 | -0.68691 | -0.6534 | -0.56789 | -0.62126 | -0.52662 | -0.54954 | -0.46463 | -0.48909 | -0.30363 | -0.31181
7 | -0.60174 | -0.59516 | -0.61386 | -0.62497 | -0.66199 | -0.59272 | -0.50354 | -0.26156 | -0.1296 | -0.12029 | -0.091431 | -0.030727 | -0.12475 | -0.13018 | -0.23728 | -0.33908 | -0.30603 | -0.34135 | -0.38386 | -0.36854 | -0.41963 | -0.49469 | -0.55814 | -0.55517
8 | -0.45689 | -0.46655 | -0.4647 | -0.46403 | -0.45446 | -0.4361 | -0.33337 | -0.26521 | -0.2449 | -0.27969 | -0.26411 | -0.24075 | -0.2552 | -0.2763 | -0.33571 | -0.3723 | -0.37132 | -0.36617 | -0.38596 | -0.39908 | -0.40591 | -0.41781 | -0.43605 | -0.44441
9 | 0.0083162 | 0.0083162 | 0.0083162 | 0.0083162 | 0.0083162 | 0.0083162 | 0.0083162 | 0.0083162 | 0.0083162 | 0.0083162 | 0.0083162 | 0.0083162 | 0.0083162 | 0.0083162 | 0.0083162 | 0.0083162 | 0.0083162 | 0.0083162 | 0.0083162 | 0.0083162 | 0.0083162 | 0.0083162 | 0.0083162 | 0.0083162
10 | 0.11327 | 0.11657 | 0.11674 | 0.11641 | 0.11609 | 0.10853 | 0.081351 | 0.066397 | 0.042798 | 0.024715 | 0.031619 | 0.02441 | 0.029108 | 0.0421 | 0.052628 | 0.054281 | 0.055816 | 0.037672 | 0.045648 | 0.056591 | 0.066551 | 0.084675 | 0.10584 | 0.10772
11 | -0.31557 | -0.31861 | -0.32446 | -0.32735 | -0.32002 | -0.25826 | -0.19596 | -0.17508 | -0.12288 | -0.081078 | -0.18484 | -0.17431 | -0.19646 | -0.19605 | -0.21813 | -0.21834 | -0.18598 | -0.12437 | -0.1699 | -0.19958 | -0.21441 | -0.21957 | -0.2371 | -0.25148
12 | 0.033083 | -0.055508 | -0.11743 | -0.10154 | -0.07895 | 0.079533 | 0.0026258 | -0.094822 | -0.20581 | -0.24279 | -0.11793 | 0.00030641 | -0.37355 | -0.42347 | -0.40171 | -0.46119 | -0.25337 | -0.34996 | -0.37578 | -0.33499 | -0.37594 | -0.48259 | -0.44705 | -0.30116
13 | 0.38975 | 0.31521 | 0.44989 | 0.56374 | 0.58867 | 0.71769 | 2.6247 | 3.2857 | 3.5181 | 3.2906 | 3.0143 | 3.4546 | 3.9046 | 3.4628 | 3.4055 | 3.3991 | 3.0632 | 3.1665 | 2.738 | 2.067 | 2.2677 | 1.9817 | 0.87165 | 0.61668
14 | 0.089924 | 0.063533 | 0.055076 | 0.070598 | 0.060787 | 0.049977 | 0.041351 | 0.1445 | 0.15112 | 0.12962 | 0.15101 | 0.14032 | 0.14094 | 0.12585 | 0.074682 | 0.11693 | 0.14024 | 0.13085 | 0.091452 | 0.094876 | 0.088369 | 0.054816 | 0.043727 | 0.045321
15 | -0.11645 | -0.11643 | -0.11964 | -0.12512 | -0.12392 | -0.11373 | -0.072113 | -0.013862 | -0.014897 | -0.0098722 | -0.0086964 | -0.038811 | -0.056699 | -0.073501 | -0.072949 | -0.074182 | -0.058325 | 0.01917 | -0.0027017 | -0.031891 | -0.059115 | -0.077761 | -0.085285 | -0.097647
16 | -0.070316 | -0.075871 | -0.077263 | -0.076229 | -0.076293 | -0.063708 | -0.0023723 | 0.032846 | 0.041862 | 0.029162 | 0.017218 | 0.034153 | 0.021535 | 0.0065336 | -0.025848 | -0.025859 | -0.021302 | -0.010746 | -0.026192 | -0.014923 | -0.020489 | -0.033983 | -0.053689 | -0.060606
17 | 0.31572 | 0.31886 | 0.32211 | 0.32493 | 0.32638 | 0.29839 | 0.25888 | 0.23636 | 0.24328 | 0.26951 | 0.28746 | 0.30438 | 0.30474 | 0.31034 | 0.31307 | 0.30373 | 0.25713 | 0.15325 | 0.19767 | 0.23977 | 0.25812 | 0.27308 | 0.28867 | 0.29007
18 | 0.23417 | 0.24593 | 0.25638 | 0.2573 | 0.25673 | 0.2164 | 0.16492 | 0.13346 | 0.1311 | 0.10982 | 0.10868 | 0.10639 | 0.12804 | 0.13779 | 0.13408 | 0.16621 | 0.14725 | 0.073822 | 0.087417 | 0.10869 | 0.11737 | 0.15235 | 0.16849 | 0.17627
19 | -0.28763 | -0.225 | -0.1706 | -0.25415 | -0.2087 | -0.30067 | -0.40101 | -0.78108 | -0.89955 | -0.92687 | -0.87975 | -0.93844 | -0.93147 | -0.92067 | -0.77433 | -0.73656 | -0.64017 | -0.70032 | -0.59364 | -0.61948 | -0.52376 | -0.55134 | -0.34227 | -0.3515
20 | 0.37824 | 0.3741 | 0.38586 | 0.39284 | 0.41611 | 0.37256 | 0.31651 | 0.16441 | 0.08146 | 0.075613 | 0.057471 | 0.019314 | 0.078417 | 0.08183 | 0.14915 | 0.21313 | 0.19236 | 0.21456 | 0.24129 | 0.23165 | 0.26377 | 0.31095 | 0.35083 | 0.34896
21 | -0.38074 | -0.38879 | -0.38725 | -0.38669 | -0.37872 | -0.36342 | -0.27781 | -0.22101 | -0.20408 | -0.23308 | -0.22009 | -0.20063 | -0.21267 | -0.23025 | -0.27976 | -0.31025 | -0.30943 | -0.30514 | -0.32164 | -0.33256 | -0.33826 | -0.34818 | -0.36338 | -0.37034
22 | -0.060772 | -0.060772 | -0.060772 | -0.060772 | -0.060772 | -0.060772 | -0.060772 | -0.060772 | -0.060772 | -0.060772 | -0.060772 | -0.060772 | -0.060772 | -0.060772 | -0.060772 | -0.060772 | -0.060772 | -0.060772 | -0.060772 | -0.060772 | -0.060772 | -0.060772 | -0.060772 | -0.060772
23 | -2.9449 | -3.0308 | -3.0353 | -3.0267 | -3.0183 | -2.8217 | -2.1151 | -1.7263 | -1.1127 | -0.6426 | -0.82209 | -0.63467 | -0.7568 | -1.0946 | -1.3683 | -1.4113 | -1.4512 | -0.97946 | -1.1869 | -1.4714 | -1.7303 | -2.2016 | -2.7518 | -2.8007
24 | 0.92895 | 0.93789 | 0.95513 | 0.96362 | 0.94204 | 0.76024 | 0.57684 | 0.5154 | 0.36172 | 0.23867 | 0.54413 | 0.51312 | 0.57831 | 0.57713 | 0.64211 | 0.64272 | 0.54746 | 0.36611 | 0.50013 | 0.5875 | 0.63117 | 0.64636 | 0.69794 | 0.74029
25 | -0.01985 | 0.033305 | 0.070456 | 0.060924 | 0.04737 | -0.04772 | -0.0015755 | 0.056893 | 0.12349 | 0.14567 | 0.070761 | -0.00018384 | 0.22413 | 0.25408 | 0.24102 | 0.27671 | 0.15202 | 0.20998 | 0.22547 | 0.20099 | 0.22557 | 0.28956 | 0.26823 | 0.1807
26 | 0.033494 | 0.027089 | 0.038662 | 0.048446 | 0.050589 | 0.061676 | 0.22556 | 0.28237 | 0.30233 | 0.28279 | 0.25904 | 0.29688 | 0.33555 | 0.29759 | 0.29266 | 0.29211 | 0.26324 | 0.27212 | 0.2353 | 0.17763 | 0.19488 | 0.1703 | 0.074907 | 0.052996
27 | 0.043747 | 0.030908 | 0.026794 | 0.034345 | 0.029572 | 0.024313 | 0.020117 | 0.070299 | 0.073518 | 0.063057 | 0.073466 | 0.068264 | 0.068565 | 0.061226 | 0.036332 | 0.056884 | 0.068224 | 0.063657 | 0.04449 | 0.046156 | 0.04299 | 0.026667 | 0.021273 | 0.022048
28 | 0.12228 | 0.12225 | 0.12562 | 0.13138 | 0.13012 | 0.11942 | 0.075719 | 0.014555 | 0.015642 | 0.010366 | 0.0091312 | 0.040752 | 0.059534 | 0.077176 | 0.076596 | 0.077892 | 0.061241 | -0.020128 | 0.0028368 | 0.033486 | 0.062071 | 0.081649 | 0.089549 | 0.10253
29 | -4.219 | -4.5523 | -4.6358 | -4.5738 | -4.5776 | -3.8225 | -0.14234 | 1.9707 | 2.5117 | 1.7497 | 1.0331 | 2.0492 | 1.2921 | 0.39202 | -1.5509 | -1.5516 | -1.2781 | -0.64478 | -1.5715 | -0.8954 | -1.2293 | -2.039 | -3.2213 | -3.6364
30 | 0.81424 | 0.82231 | 0.8307 | 0.83798 | 0.84171 | 0.76953 | 0.66765 | 0.60956 | 0.62741 | 0.69506 | 0.74135 | 0.78497 | 0.7859 | 0.80035 | 0.80739 | 0.7833 | 0.66312 | 0.39522 | 0.50977 | 0.61836 | 0.66568 | 0.70426 | 0.74447 | 0.74807
31 | 1.3799 | 1.4492 | 1.5108 | 1.5162 | 1.5129 | 1.2752 | 0.97185 | 0.78649 | 0.77255 | 0.64713 | 0.64042 | 0.62693 | 0.75453 | 0.81196 | 0.79013 | 0.97944 | 0.86773 | 0.43502 | 0.51514 | 0.6405 | 0.69162 | 0.8978 | 0.9929 | 1.0387
32 | 0.26907 | 0.21048 | 0.15959 | 0.23775 | 0.19523 | 0.28127 | 0.37514 | 0.73069 | 0.84151 | 0.86707 | 0.82299 | 0.8779 | 0.87137 | 0.86127 | 0.72438 | 0.68904 | 0.59887 | 0.65514 | 0.55534 | 0.57952 | 0.48997 | 0.51577 | 0.32019 | 0.32882

## Qc, Winter, S3
LoadID | 0 | 1 | 2 | 3 | 4 | 5 | 6 | 7 | 8 | 9 | 10 | 11 | 12 | 13 | 14 | 15 | 16 | 17 | 18 | 19 | 20 | 21 | 22 | 23
1 | 0.17499 | 0.12363 | 0.10718 | 0.13738 | 0.11829 | 0.097253 | 0.080467 | 0.2812 | 0.29407 | 0.25223 | 0.29386 | 0.27306 | 0.27426 | 0.2449 | 0.14533 | 0.22754 | 0.2729 | 0.25463 | 0.17796 | 0.18462 | 0.17196 | 0.10667 | 0.08509 | 0.088192
2 | 0.1281 | 0.12807 | 0.1316 | 0.13763 | 0.13631 | 0.1251 | 0.079325 | 0.015249 | 0.016386 | 0.010859 | 0.009566 | 0.042693 | 0.062369 | 0.080851 | 0.080244 | 0.081601 | 0.064157 | -0.021087 | 0.0029719 | 0.035081 | 0.065027 | 0.085537 | 0.093814 | 0.10741
3 | 0.28126 | 0.30348 | 0.30905 | 0.30492 | 0.30517 | 0.25483 | 0.0094891 | -0.13138 | -0.16745 | -0.11665 | -0.068872 | -0.13661 | -0.08614 | -0.026134 | 0.10339 | 0.10344 | 0.085208 | 0.042986 | 0.10477 | 0.059693 | 0.081956 | 0.13593 | 0.21476 | 0.24242
4 | -0.1994 | -0.20138 | -0.20344 | -0.20522 | -0.20613 | -0.18846 | -0.16351 | -0.14928 | -0.15365 | -0.17022 | -0.18156 | -0.19224 | -0.19247 | -0.196 | -0.19773 | -0.19183 | -0.1624 | -0.096789 | -0.12484 | -0.15144 | -0.16302 | -0.17247 | -0.18232 | -0.1832
5 | -0.0083631 | -0.0087833 | -0.0091565 | -0.0091892 | -0.0091688 | -0.0077286 | -0.00589 | -0.0047666 | -0.0046821 | -0.003922 | -0.0038813 | -0.0037996 | -0.0045729 | -0.004921 | -0.0047886 | -0.005936 | -0.005259 | -0.0026365 | -0.003122 | -0.0038818 | -0.0041916 | -0.0054412 | -0.0060176 | -0.0062952
6 | -0.25516 | -0.19959 | -0.15134 | -0.22546 | -0.18514 | -0.26672 | -0.35573 | -0.69289 | -0.79798 | -0.82222 | -0.78042 | -0.83249 | -0.8263 | -0.81672 | -0.68691 | -0.6534 | -0.56789 | -0.62126 | -0.52662 | -0.54954 | -0.46463 | -0.48909 | -0.30363 | -0.31181
7 | -0.60174 | -0.59516 | -0.61386 | -0.62497 | -0.66199 | -0.59272 | -0.50354 | -0.26156 | -0.1296 | -0.12029 | -0.091431 | -0.030727 | -0.12475 | -0.13018 | -0.23728 | -0.33908 | -0.30603 | -0.34135 | -0.38386 | -0.36854 | -0.41963 | -0.49469 | -0.55814 | -0.55517
8 | -0.45689 | -0.46655 | -0.4647 | -0.46403 | -0.45446 | -0.4361 | -0.33337 | -0.26521 | -0.2449 | -0.27969 | -0.26411 | -0.24075 | -0.2552 | -0.2763 | -0.33571 | -0.3723 | -0.37132 | -0.36617 | -0.38596 | -0.39908 | -0.40591 | -0.41781 | -0.43605 | -0.44441
9 | 0.0083162 | 0.0083162 | 0.0083162 | 0.0083162 | 0.0083162 | 0.0083162 | 0.0083162 | 0.0083162 | 0.0083162 | 0.0083162 | 0.0083162 | 0.0083162 | 0.0083162 | 0.0083162 | 0.0083162 | 0.0083162 | 0.0083162 | 0.0083162 | 0.0083162 | 0.0083162 | 0.0083162 | 0.0083162 | 0.0083162 | 0.0083162
10 | 0.11327 | 0.11657 | 0.11674 | 0.11641 | 0.11609 | 0.10853 | 0.081351 | 0.066397 | 0.042798 | 0.024715 | 0.031619 | 0.02441 | 0.029108 | 0.0421 | 0.052628 | 0.054281 | 0.055816 | 0.037672 | 0.045648 | 0.056591 | 0.066551 | 0.084675 | 0.10584 | 0.10772
11 | -0.31557 | -0.31861 | -0.32446 | -0.32735 | -0.32002 | -0.25826 | -0.19596 | -0.17508 | -0.12288 | -0.081078 | -0.18484 | -0.17431 | -0.19646 | -0.19605 | -0.21813 | -0.21834 | -0.18598 | -0.12437 | -0.1699 | -0.19958 | -0.21441 | -0.21957 | -0.2371 | -0.25148
12 | 0.033083 | -0.055508 | -0.11743 | -0.10154 | -0.07895 | 0.079533 | 0.0026258 | -0.094822 | -0.20581 | -0.24279 | -0.11793 | 0.00030641 | -0.37355 | -0.42347 | -0.40171 | -0.46119 | -0.25337 | -0.34996 | -0.37578 | -0.33499 | -0.37594 | -0.48259 | -0.44705 | -0.30116
13 | 0.38975 | 0.31521 | 0.44989 | 0.56374 | 0.58867 | 0.71769 | 2.6247 | 3.2857 | 3.5181 | 3.2906 | 3.0143 | 3.4546 | 3.9046 | 3.4628 | 3.4055 | 3.3991 | 3.0632 | 3.1665 | 2.738 | 2.067 | 2.2677 | 1.9817 | 0.87165 | 0.61668
14 | 0.089924 | 0.063533 | 0.055076 | 0.070598 | 0.060787 | 0.049977 | 0.041351 | 0.1445 | 0.15112 | 0.12962 | 0.15101 | 0.14032 | 0.14094 | 0.12585 | 0.074682 | 0.11693 | 0.14024 | 0.13085 | 0.091452 | 0.094876 | 0.088369 | 0.054816 | 0.043727 | 0.045321
15 | -0.11645 | -0.11643 | -0.11964 | -0.12512 | -0.12392 | -0.11373 | -0.072113 | -0.013862 | -0.014897 | -0.0098722 | -0.0086964 | -0.038811 | -0.056699 | -0.073501 | -0.072949 | -0.074182 | -0.058325 | 0.01917 | -0.0027017 | -0.031891 | -0.059115 | -0.077761 | -0.085285 | -0.097647
16 | -0.070316 | -0.075871 | -0.077263 | -0.076229 | -0.076293 | -0.063708 | -0.0023723 | 0.032846 | 0.041862 | 0.029162 | 0.017218 | 0.034153 | 0.021535 | 0.0065336 | -0.025848 | -0.025859 | -0.021302 | -0.010746 | -0.026192 | -0.014923 | -0.020489 | -0.033983 | -0.053689 | -0.060606
17 | 0.31572 | 0.31886 | 0.32211 | 0.32493 | 0.32638 | 0.29839 | 0.25888 | 0.23636 | 0.24328 | 0.26951 | 0.28746 | 0.30438 | 0.30474 | 0.31034 | 0.31307 | 0.30373 | 0.25713 | 0.15325 | 0.19767 | 0.23977 | 0.25812 | 0.27308 | 0.28867 | 0.29007
18 | 0.23417 | 0.24593 | 0.25638 | 0.2573 | 0.25673 | 0.2164 | 0.16492 | 0.13346 | 0.1311 | 0.10982 | 0.10868 | 0.10639 | 0.12804 | 0.13779 | 0.13408 | 0.16621 | 0.14725 | 0.073822 | 0.087417 | 0.10869 | 0.11737 | 0.15235 | 0.16849 | 0.17627
19 | -0.28763 | -0.225 | -0.1706 | -0.25415 | -0.2087 | -0.30067 | -0.40101 | -0.78108 | -0.89955 | -0.92687 | -0.87975 | -0.93844 | -0.93147 | -0.92067 | -0.77433 | -0.73656 | -0.64017 | -0.70032 | -0.59364 | -0.61948 | -0.52376 | -0.55134 | -0.34227 | -0.3515
20 | 0.37824 | 0.3741 | 0.38586 | 0.39284 | 0.41611 | 0.37256 | 0.31651 | 0.16441 | 0.08146 | 0.075613 | 0.057471 | 0.019314 | 0.078417 | 0.08183 | 0.14915 | 0.21313 | 0.19236 | 0.21456 | 0.24129 | 0.23165 | 0.26377 | 0.31095 | 0.35083 | 0.34896
21 | -0.38074 | -0.38879 | -0.38725 | -0.38669 | -0.37872 | -0.36342 | -0.27781 | -0.22101 | -0.20408 | -0.23308 | -0.22009 | -0.20063 | -0.21267 | -0.23025 | -0.27976 | -0.31025 | -0.30943 | -0.30514 | -0.32164 | -0.33256 | -0.33826 | -0.34818 | -0.36338 | -0.37034
22 | -0.060772 | -0.060772 | -0.060772 | -0.060772 | -0.060772 | -0.060772 | -0.060772 | -0.060772 | -0.060772 | -0.060772 | -0.060772 | -0.060772 | -0.060772 | -0.060772 | -0.060772 | -0.060772 | -0.060772 | -0.060772 | -0.060772 | -0.060772 | -0.060772 | -0.060772 | -0.060772 | -0.060772
23 | -2.9449 | -3.0308 | -3.0353 | -3.0267 | -3.0183 | -2.8217 | -2.1151 | -1.7263 | -1.1127 | -0.6426 | -0.82209 | -0.63467 | -0.7568 | -1.0946 | -1.3683 | -1.4113 | -1.4512 | -0.97946 | -1.1869 | -1.4714 | -1.7303 | -2.2016 | -2.7518 | -2.8007
24 | 0.92895 | 0.93789 | 0.95513 | 0.96362 | 0.94204 | 0.76024 | 0.57684 | 0.5154 | 0.36172 | 0.23867 | 0.54413 | 0.51312 | 0.57831 | 0.57713 | 0.64211 | 0.64272 | 0.54746 | 0.36611 | 0.50013 | 0.5875 | 0.63117 | 0.64636 | 0.69794 | 0.74029
25 | -0.01985 | 0.033305 | 0.070456 | 0.060924 | 0.04737 | -0.04772 | -0.0015755 | 0.056893 | 0.12349 | 0.14567 | 0.070761 | -0.00018384 | 0.22413 | 0.25408 | 0.24102 | 0.27671 | 0.15202 | 0.20998 | 0.22547 | 0.20099 | 0.22557 | 0.28956 | 0.26823 | 0.1807
26 | 0.033494 | 0.027089 | 0.038662 | 0.048446 | 0.050589 | 0.061676 | 0.22556 | 0.28237 | 0.30233 | 0.28279 | 0.25904 | 0.29688 | 0.33555 | 0.29759 | 0.29266 | 0.29211 | 0.26324 | 0.27212 | 0.2353 | 0.17763 | 0.19488 | 0.1703 | 0.074907 | 0.052996
27 | 0.043747 | 0.030908 | 0.026794 | 0.034345 | 0.029572 | 0.024313 | 0.020117 | 0.070299 | 0.073518 | 0.063057 | 0.073466 | 0.068264 | 0.068565 | 0.061226 | 0.036332 | 0.056884 | 0.068224 | 0.063657 | 0.04449 | 0.046156 | 0.04299 | 0.026667 | 0.021273 | 0.022048
28 | 0.12228 | 0.12225 | 0.12562 | 0.13138 | 0.13012 | 0.11942 | 0.075719 | 0.014555 | 0.015642 | 0.010366 | 0.0091312 | 0.040752 | 0.059534 | 0.077176 | 0.076596 | 0.077892 | 0.061241 | -0.020128 | 0.0028368 | 0.033486 | 0.062071 | 0.081649 | 0.089549 | 0.10253
29 | -4.219 | -4.5523 | -4.6358 | -4.5738 | -4.5776 | -3.8225 | -0.14234 | 1.9707 | 2.5117 | 1.7497 | 1.0331 | 2.0492 | 1.2921 | 0.39202 | -1.5509 | -1.5516 | -1.2781 | -0.64478 | -1.5715 | -0.8954 | -1.2293 | -2.039 | -3.2213 | -3.6364
30 | 0.81424 | 0.82231 | 0.8307 | 0.83798 | 0.84171 | 0.76953 | 0.66765 | 0.60956 | 0.62741 | 0.69506 | 0.74135 | 0.78497 | 0.7859 | 0.80035 | 0.80739 | 0.7833 | 0.66312 | 0.39522 | 0.50977 | 0.61836 | 0.66568 | 0.70426 | 0.74447 | 0.74807
31 | 1.3799 | 1.4492 | 1.5108 | 1.5162 | 1.5129 | 1.2752 | 0.97185 | 0.78649 | 0.77255 | 0.64713 | 0.64042 | 0.62693 | 0.75453 | 0.81196 | 0.79013 | 0.97944 | 0.86773 | 0.43502 | 0.51514 | 0.6405 | 0.69162 | 0.8978 | 0.9929 | 1.0387
32 | 0.26907 | 0.21048 | 0.15959 | 0.23775 | 0.19523 | 0.28127 | 0.37514 | 0.73069 | 0.84151 | 0.86707 | 0.82299 | 0.8779 | 0.87137 | 0.86127 | 0.72438 | 0.68904 | 0.59887 | 0.65514 | 0.55534 | 0.57952 | 0.48997 | 0.51577 | 0.32019 | 0.32882

## Qc, Winter, S4
LoadID | 0 | 1 | 2 | 3 | 4 | 5 | 6 | 7 | 8 | 9 | 10 | 11 | 12 | 13 | 14 | 15 | 16 | 17 | 18 | 19 | 20 | 21 | 22 | 23
1 | 0.18374 | 0.12981 | 0.11253 | 0.14425 | 0.1242 | 0.10212 | 0.084491 | 0.29525 | 0.30877 | 0.26484 | 0.30856 | 0.28671 | 0.28797 | 0.25715 | 0.15259 | 0.23891 | 0.28654 | 0.26736 | 0.18686 | 0.19385 | 0.18056 | 0.112 | 0.089345 | 0.092602
2 | 0.1345 | 0.13447 | 0.13819 | 0.14452 | 0.14313 | 0.13136 | 0.083291 | 0.016011 | 0.017206 | 0.011402 | 0.010044 | 0.044827 | 0.065488 | 0.084894 | 0.084256 | 0.085681 | 0.067365 | -0.022141 | 0.0031204 | 0.036835 | 0.068278 | 0.089814 | 0.098504 | 0.11278
3 | 0.29533 | 0.31866 | 0.3245 | 0.32016 | 0.32043 | 0.26757 | 0.0099636 | -0.13795 | -0.17582 | -0.12248 | -0.072316 | -0.14344 | -0.090447 | -0.027441 | 0.10856 | 0.10861 | 0.089468 | 0.045135 | 0.11001 | 0.062678 | 0.086053 | 0.14273 | 0.22549 | 0.25455
4 | -0.20938 | -0.21145 | -0.21361 | -0.21548 | -0.21644 | -0.19788 | -0.17168 | -0.15674 | -0.16133 | -0.17873 | -0.19063 | -0.20185 | -0.20209 | -0.2058 | -0.20761 | -0.20142 | -0.17052 | -0.10163 | -0.13108 | -0.15901 | -0.17118 | -0.1811 | -0.19143 | -0.19236
5 | -0.0087812 | -0.0092225 | -0.0096144 | -0.0096486 | -0.0096273 | -0.008115 | -0.0061845 | -0.0050049 | -0.0049162 | -0.0041181 | -0.0040754 | -0.0039896 | -0.0048015 | -0.005167 | -0.0050281 | -0.0062328 | -0.0055219 | -0.0027683 | -0.0032782 | -0.0040759 | -0.0044012 | -0.0057133 | -0.0063184 | -0.00661
6 | -0.26791 | -0.20957 | -0.1589 | -0.23673 | -0.19439 | -0.28006 | -0.37352 | -0.72754 | -0.83788 | -0.86333 | -0.81945 | -0.87411 | -0.86762 | -0.85756 | -0.72125 | -0.68607 | -0.59629 | -0.65232 | -0.55295 | -0.57702 | -0.48786 | -0.51355 | -0.31881 | -0.3274
7 | -0.63183 | -0.62492 | -0.64456 | -0.65622 | -0.69509 | -0.62235 | -0.52872 | -0.27464 | -0.13608 | -0.12631 | -0.096002 | -0.032263 | -0.13099 | -0.13669 | -0.24914 | -0.35603 | -0.32133 | -0.35842 | -0.40306 | -0.38697 | -0.44062 | -0.51943 | -0.58604 | -0.58293
8 | -0.47973 | -0.48987 | -0.48793 | -0.48723 | -0.47719 | -0.4579 | -0.35004 | -0.27847 | -0.25714 | -0.29368 | -0.27732 | -0.25279 | -0.26796 | -0.29012 | -0.35249 | -0.39092 | -0.38988 | -0.38448 | -0.40526 | -0.41903 | -0.42621 | -0.4387 | -0.45786 | -0.46663
9 | 0.008732 | 0.008732 | 0.008732 | 0.008732 | 0.008732 | 0.008732 | 0.008732 | 0.008732 | 0.008732 | 0.008732 | 0.008732 | 0.008732 | 0.008732 | 0.008732 | 0.008732 | 0.008732 | 0.008732 | 0.008732 | 0.008732 | 0.008732 | 0.008732 | 0.008732 | 0.008732 | 0.008732
10 | 0.11893 | 0.1224 | 0.12258 | 0.12223 | 0.12189 | 0.11396 | 0.085419 | 0.069716 | 0.044938 | 0.025951 | 0.0332 | 0.025631 | 0.030563 | 0.044205 | 0.055259 | 0.056995 | 0.058607 | 0.039555 | 0.047931 | 0.059421 | 0.069879 | 0.088909 | 0.11113 | 0.11311
11 | -0.33135 | -0.33454 | -0.34069 | -0.34371 | -0.33602 | -0.27117 | -0.20575 | -0.18384 | -0.12902 | -0.085132 | -0.19409 | -0.18302 | -0.20628 | -0.20586 | -0.22904 | -0.22925 | -0.19527 | -0.13059 | -0.17839 | -0.20956 | -0.22513 | -0.23055 | -0.24895 | -0.26405
12 | 0.034737 | -0.058283 | -0.1233 | -0.10662 | -0.082898 | 0.08351 | 0.002757 | -0.099563 | -0.2161 | -0.25493 | -0.12383 | 0.00032173 | -0.39223 | -0.44465 | -0.42179 | -0.48425 | -0.26603 | -0.36746 | -0.39457 | -0.35173 | -0.39474 | -0.50672 | -0.4694 | -0.31622
13 | 0.40923 | 0.33097 | 0.47238 | 0.59192 | 0.6181 | 0.75357 | 2.7559 | 3.45 | 3.694 | 3.4551 | 3.165 | 3.6273 | 4.0998 | 3.6359 | 3.5758 | 3.569 | 3.2163 | 3.3248 | 2.8749 | 2.1703 | 2.3811 | 2.0807 | 0.91523 | 0.64751
14 | 0.09442 | 0.06671 | 0.05783 | 0.074128 | 0.063826 | 0.052476 | 0.043419 | 0.15173 | 0.15868 | 0.1361 | 0.15856 | 0.14734 | 0.14799 | 0.13215 | 0.078416 | 0.12278 | 0.14725 | 0.13739 | 0.096024 | 0.09962 | 0.092787 | 0.057556 | 0.045913 | 0.047587
15 | -0.12228 | -0.12225 | -0.12562 | -0.13138 | -0.13012 | -0.11942 | -0.075719 | -0.014555 | -0.015642 | -0.010366 | -0.0091312 | -0.040752 | -0.059534 | -0.077176 | -0.076596 | -0.077892 | -0.061241 | 0.020128 | -0.0028368 | -0.033486 | -0.062071 | -0.081649 | -0.089549 | -0.10253
16 | -0.073832 | -0.079665 | -0.081126 | -0.080041 | -0.080107 | -0.066893 | -0.0024909 | 0.034488 | 0.043955 | 0.03062 | 0.018079 | 0.03586 | 0.022612 | 0.0068603 | -0.027141 | -0.027152 | -0.022367 | -0.011284 | -0.027501 | -0.015669 | -0.021513 | -0.035682 | -0.056373 | -0.063636
17 | 0.33151 | 0.3348 | 0.33821 | 0.34118 | 0.34269 | 0.31331 | 0.27183 | 0.24818 | 0.25545 | 0.28299 | 0.30184 | 0.3196 | 0.31997 | 0.32586 | 0.32872 | 0.31892 | 0.26998 | 0.16091 | 0.20755 | 0.25176 | 0.27103 | 0.28674 | 0.30311 | 0.30457
18 | 0.24587 | 0.25823 | 0.2692 | 0.27016 | 0.26956 | 0.22722 | 0.17317 | 0.14014 | 0.13765 | 0.11531 | 0.11411 | 0.11171 | 0.13444 | 0.14468 | 0.14079 | 0.17452 | 0.15461 | 0.077513 | 0.091788 | 0.11413 | 0.12323 | 0.15997 | 0.17692 | 0.18508
19 | -0.30201 | -0.23624 | -0.17913 | -0.26686 | -0.21913 | -0.31571 | -0.42106 | -0.82013 | -0.94452 | -0.97321 | -0.92374 | -0.98536 | -0.97804 | -0.9667 | -0.81305 | -0.77339 | -0.67218 | -0.73534 | -0.62332 | -0.65046 | -0.54995 | -0.57891 | -0.35939 | -0.36907
20 | 0.39715 | 0.39281 | 0.40515 | 0.41248 | 0.43691 | 0.39119 | 0.33234 | 0.17263 | 0.085533 | 0.079394 | 0.060344 | 0.02028 | 0.082338 | 0.085921 | 0.1566 | 0.22379 | 0.20198 | 0.22529 | 0.25335 | 0.24324 | 0.27696 | 0.3265 | 0.36837 | 0.36641
21 | -0.39978 | -0.40823 | -0.40661 | -0.40603 | -0.39766 | -0.38159 | -0.2917 | -0.23206 | -0.21429 | -0.24473 | -0.2311 | -0.21066 | -0.2233 | -0.24176 | -0.29375 | -0.32577 | -0.3249 | -0.3204 | -0.33772 | -0.34919 | -0.35517 | -0.36559 | -0.38155 | -0.38886
22 | -0.063811 | -0.063811 | -0.063811 | -0.063811 | -0.063811 | -0.063811 | -0.063811 | -0.063811 | -0.063811 | -0.063811 | -0.063811 | -0.063811 | -0.063811 | -0.063811 | -0.063811 | -0.063811 | -0.063811 | -0.063811 | -0.063811 | -0.063811 | -0.063811 | -0.063811 | -0.063811 | -0.063811
23 | -3.0922 | -3.1823 | -3.187 | -3.1781 | -3.1692 | -2.9628 | -2.2209 | -1.8126 | -1.1684 | -0.67473 | -0.8632 | -0.6664 | -0.79464 | -1.1493 | -1.4367 | -1.4819 | -1.5238 | -1.0284 | -1.2462 | -1.5449 | -1.8169 | -2.3116 | -2.8893 | -2.9408
24 | 0.9754 | 0.98479 | 1.0029 | 1.0118 | 0.98914 | 0.79825 | 0.60568 | 0.54117 | 0.3798 | 0.2506 | 0.57134 | 0.53877 | 0.60723 | 0.60598 | 0.67422 | 0.67486 | 0.57483 | 0.38442 | 0.52514 | 0.61688 | 0.66273 | 0.67868 | 0.73284 | 0.7773
25 | -0.020842 | 0.03497 | 0.073979 | 0.06397 | 0.049739 | -0.050106 | -0.0016542 | 0.059738 | 0.12966 | 0.15296 | 0.074299 | -0.00019304 | 0.23534 | 0.26679 | 0.25307 | 0.29055 | 0.15962 | 0.22047 | 0.23674 | 0.21104 | 0.23685 | 0.30403 | 0.28164 | 0.18973
26 | 0.035169 | 0.028443 | 0.040595 | 0.050868 | 0.053118 | 0.06476 | 0.23684 | 0.29649 | 0.31745 | 0.29693 | 0.272 | 0.31172 | 0.35233 | 0.31246 | 0.30729 | 0.30671 | 0.2764 | 0.28572 | 0.24707 | 0.18651 | 0.20463 | 0.17881 | 0.078652 | 0.055646
27 | 0.045934 | 0.032453 | 0.028134 | 0.036062 | 0.031051 | 0.025529 | 0.021123 | 0.073814 | 0.077194 | 0.066209 | 0.077139 | 0.071677 | 0.071993 | 0.064287 | 0.038148 | 0.059728 | 0.071635 | 0.06684 | 0.046715 | 0.048464 | 0.04514 | 0.028 | 0.022336 | 0.02315
28 | 0.12839 | 0.12836 | 0.1319 | 0.13795 | 0.13662 | 0.12539 | 0.079505 | 0.015283 | 0.016424 | 0.010884 | 0.0095878 | 0.04279 | 0.062511 | 0.081035 | 0.080426 | 0.081786 | 0.064303 | -0.021135 | 0.0029786 | 0.03516 | 0.065175 | 0.085732 | 0.094027 | 0.10766
29 | -4.4299 | -4.7799 | -4.8675 | -4.8025 | -4.8064 | -4.0136 | -0.14945 | 2.0693 | 2.6373 | 1.8372 | 1.0847 | 2.1516 | 1.3567 | 0.41162 | -1.6284 | -1.6291 | -1.342 | -0.67702 | -1.6501 | -0.94017 | -1.2908 | -2.1409 | -3.3824 | -3.8182
30 | 0.85495 | 0.86343 | 0.87224 | 0.87987 | 0.88379 | 0.80801 | 0.70103 | 0.64004 | 0.65878 | 0.72981 | 0.77842 | 0.82422 | 0.8252 | 0.84037 | 0.84776 | 0.82247 | 0.69627 | 0.41498 | 0.53526 | 0.64928 | 0.69897 | 0.73948 | 0.78169 | 0.78548
31 | 1.4489 | 1.5217 | 1.5864 | 1.592 | 1.5885 | 1.339 | 1.0204 | 0.82581 | 0.81118 | 0.67949 | 0.67244 | 0.65828 | 0.79225 | 0.85256 | 0.82963 | 1.0284 | 0.91112 | 0.45677 | 0.54089 | 0.67253 | 0.7262 | 0.94269 | 1.0425 | 1.0906
32 | 0.28253 | 0.221 | 0.16757 | 0.24964 | 0.205 | 0.29534 | 0.39389 | 0.76722 | 0.88359 | 0.91043 | 0.86414 | 0.92179 | 0.91494 | 0.90433 | 0.7606 | 0.72349 | 0.62881 | 0.6879 | 0.58311 | 0.60849 | 0.51447 | 0.54156 | 0.3362 | 0.34526

## Qc, Winter, S5
LoadID | 0 | 1 | 2 | 3 | 4 | 5 | 6 | 7 | 8 | 9 | 10 | 11 | 12 | 13 | 14 | 15 | 16 | 17 | 18 | 19 | 20 | 21 | 22 | 23
1 | 0.18374 | 0.12981 | 0.11253 | 0.14425 | 0.1242 | 0.10212 | 0.084491 | 0.29525 | 0.30877 | 0.26484 | 0.30856 | 0.28671 | 0.28797 | 0.25715 | 0.15259 | 0.23891 | 0.28654 | 0.26736 | 0.18686 | 0.19385 | 0.18056 | 0.112 | 0.089345 | 0.092602
2 | 0.1345 | 0.13447 | 0.13819 | 0.14452 | 0.14313 | 0.13136 | 0.083291 | 0.016011 | 0.017206 | 0.011402 | 0.010044 | 0.044827 | 0.065488 | 0.084894 | 0.084256 | 0.085681 | 0.067365 | -0.022141 | 0.0031204 | 0.036835 | 0.068278 | 0.089814 | 0.098504 | 0.11278
3 | 0.29533 | 0.31866 | 0.3245 | 0.32016 | 0.32043 | 0.26757 | 0.0099636 | -0.13795 | -0.17582 | -0.12248 | -0.072316 | -0.14344 | -0.090447 | -0.027441 | 0.10856 | 0.10861 | 0.089468 | 0.045135 | 0.11001 | 0.062678 | 0.086053 | 0.14273 | 0.22549 | 0.25455
4 | -0.20938 | -0.21145 | -0.21361 | -0.21548 | -0.21644 | -0.19788 | -0.17168 | -0.15674 | -0.16133 | -0.17873 | -0.19063 | -0.20185 | -0.20209 | -0.2058 | -0.20761 | -0.20142 | -0.17052 | -0.10163 | -0.13108 | -0.15901 | -0.17118 | -0.1811 | -0.19143 | -0.19236
5 | -0.0087812 | -0.0092225 | -0.0096144 | -0.0096486 | -0.0096273 | -0.008115 | -0.0061845 | -0.0050049 | -0.0049162 | -0.0041181 | -0.0040754 | -0.0039896 | -0.0048015 | -0.005167 | -0.0050281 | -0.0062328 | -0.0055219 | -0.0027683 | -0.0032782 | -0.0040759 | -0.0044012 | -0.0057133 | -0.0063184 | -0.00661
6 | -0.26791 | -0.20957 | -0.1589 | -0.23673 | -0.19439 | -0.28006 | -0.37352 | -0.72754 | -0.83788 | -0.86333 | -0.81945 | -0.87411 | -0.86762 | -0.85756 | -0.72125 | -0.68607 | -0.59629 | -0.65232 | -0.55295 | -0.57702 | -0.48786 | -0.51355 | -0.31881 | -0.3274
7 | -0.63183 | -0.62492 | -0.64456 | -0.65622 | -0.69509 | -0.62235 | -0.52872 | -0.27464 | -0.13608 | -0.12631 | -0.096002 | -0.032263 | -0.13099 | -0.13669 | -0.24914 | -0.35603 | -0.32133 | -0.35842 | -0.40306 | -0.38697 | -0.44062 | -0.51943 | -0.58604 | -0.58293
8 | -0.47973 | -0.48987 | -0.48793 | -0.48723 | -0.47719 | -0.4579 | -0.35004 | -0.27847 | -0.25714 | -0.29368 | -0.27732 | -0.25279 | -0.26796 | -0.29012 | -0.35249 | -0.39092 | -0.38988 | -0.38448 | -0.40526 | -0.41903 | -0.42621 | -0.4387 | -0.45786 | -0.46663
9 | 0.008732 | 0.008732 | 0.008732 | 0.008732 | 0.008732 | 0.008732 | 0.008732 | 0.008732 | 0.008732 | 0.008732 | 0.008732 | 0.008732 | 0.008732 | 0.008732 | 0.008732 | 0.008732 | 0.008732 | 0.008732 | 0.008732 | 0.008732 | 0.008732 | 0.008732 | 0.008732 | 0.008732
10 | 0.11893 | 0.1224 | 0.12258 | 0.12223 | 0.12189 | 0.11396 | 0.085419 | 0.069716 | 0.044938 | 0.025951 | 0.0332 | 0.025631 | 0.030563 | 0.044205 | 0.055259 | 0.056995 | 0.058607 | 0.039555 | 0.047931 | 0.059421 | 0.069879 | 0.088909 | 0.11113 | 0.11311
11 | -0.33135 | -0.33454 | -0.34069 | -0.34371 | -0.33602 | -0.27117 | -0.20575 | -0.18384 | -0.12902 | -0.085132 | -0.19409 | -0.18302 | -0.20628 | -0.20586 | -0.22904 | -0.22925 | -0.19527 | -0.13059 | -0.17839 | -0.20956 | -0.22513 | -0.23055 | -0.24895 | -0.26405
12 | 0.034737 | -0.058283 | -0.1233 | -0.10662 | -0.082898 | 0.08351 | 0.002757 | -0.099563 | -0.2161 | -0.25493 | -0.12383 | 0.00032173 | -0.39223 | -0.44465 | -0.42179 | -0.48425 | -0.26603 | -0.36746 | -0.39457 | -0.35173 | -0.39474 | -0.50672 | -0.4694 | -0.31622
13 | 0.40923 | 0.33097 | 0.47238 | 0.59192 | 0.6181 | 0.75357 | 2.7559 | 3.45 | 3.694 | 3.4551 | 3.165 | 3.6273 | 4.0998 | 3.6359 | 3.5758 | 3.569 | 3.2163 | 3.3248 | 2.8749 | 2.1703 | 2.3811 | 2.0807 | 0.91523 | 0.64751
14 | 0.09442 | 0.06671 | 0.05783 | 0.074128 | 0.063826 | 0.052476 | 0.043419 | 0.15173 | 0.15868 | 0.1361 | 0.15856 | 0.14734 | 0.14799 | 0.13215 | 0.078416 | 0.12278 | 0.14725 | 0.13739 | 0.096024 | 0.09962 | 0.092787 | 0.057556 | 0.045913 | 0.047587
15 | -0.12228 | -0.12225 | -0.12562 | -0.13138 | -0.13012 | -0.11942 | -0.075719 | -0.014555 | -0.015642 | -0.010366 | -0.0091312 | -0.040752 | -0.059534 | -0.077176 | -0.076596 | -0.077892 | -0.061241 | 0.020128 | -0.0028368 | -0.033486 | -0.062071 | -0.081649 | -0.089549 | -0.10253
16 | -0.073832 | -0.079665 | -0.081126 | -0.080041 | -0.080107 | -0.066893 | -0.0024909 | 0.034488 | 0.043955 | 0.03062 | 0.018079 | 0.03586 | 0.022612 | 0.0068603 | -0.027141 | -0.027152 | -0.022367 | -0.011284 | -0.027501 | -0.015669 | -0.021513 | -0.035682 | -0.056373 | -0.063636
17 | 0.33151 | 0.3348 | 0.33821 | 0.34118 | 0.34269 | 0.31331 | 0.27183 | 0.24818 | 0.25545 | 0.28299 | 0.30184 | 0.3196 | 0.31997 | 0.32586 | 0.32872 | 0.31892 | 0.26998 | 0.16091 | 0.20755 | 0.25176 | 0.27103 | 0.28674 | 0.30311 | 0.30457
18 | 0.24587 | 0.25823 | 0.2692 | 0.27016 | 0.26956 | 0.22722 | 0.17317 | 0.14014 | 0.13765 | 0.11531 | 0.11411 | 0.11171 | 0.13444 | 0.14468 | 0.14079 | 0.17452 | 0.15461 | 0.077513 | 0.091788 | 0.11413 | 0.12323 | 0.15997 | 0.17692 | 0.18508
19 | -0.30201 | -0.23624 | -0.17913 | -0.26686 | -0.21913 | -0.31571 | -0.42106 | -0.82013 | -0.94452 | -0.97321 | -0.92374 | -0.98536 | -0.97804 | -0.9667 | -0.81305 | -0.77339 | -0.67218 | -0.73534 | -0.62332 | -0.65046 | -0.54995 | -0.57891 | -0.35939 | -0.36907
20 | 0.39715 | 0.39281 | 0.40515 | 0.41248 | 0.43691 | 0.39119 | 0.33234 | 0.17263 | 0.085533 | 0.079394 | 0.060344 | 0.02028 | 0.082338 | 0.085921 | 0.1566 | 0.22379 | 0.20198 | 0.22529 | 0.25335 | 0.24324 | 0.27696 | 0.3265 | 0.36837 | 0.36641
21 | -0.39978 | -0.40823 | -0.40661 | -0.40603 | -0.39766 | -0.38159 | -0.2917 | -0.23206 | -0.21429 | -0.24473 | -0.2311 | -0.21066 | -0.2233 | -0.24176 | -0.29375 | -0.32577 | -0.3249 | -0.3204 | -0.33772 | -0.34919 | -0.35517 | -0.36559 | -0.38155 | -0.38886
22 | -0.063811 | -0.063811 | -0.063811 | -0.063811 | -0.063811 | -0.063811 | -0.063811 | -0.063811 | -0.063811 | -0.063811 | -0.063811 | -0.063811 | -0.063811 | -0.063811 | -0.063811 | -0.063811 | -0.063811 | -0.063811 | -0.063811 | -0.063811 | -0.063811 | -0.063811 | -0.063811 | -0.063811
23 | -3.0922 | -3.1823 | -3.187 | -3.1781 | -3.1692 | -2.9628 | -2.2209 | -1.8126 | -1.1684 | -0.67473 | -0.8632 | -0.6664 | -0.79464 | -1.1493 | -1.4367 | -1.4819 | -1.5238 | -1.0284 | -1.2462 | -1.5449 | -1.8169 | -2.3116 | -2.8893 | -2.9408
24 | 0.9754 | 0.98479 | 1.0029 | 1.0118 | 0.98914 | 0.79825 | 0.60568 | 0.54117 | 0.3798 | 0.2506 | 0.57134 | 0.53877 | 0.60723 | 0.60598 | 0.67422 | 0.67486 | 0.57483 | 0.38442 | 0.52514 | 0.61688 | 0.66273 | 0.67868 | 0.73284 | 0.7773
25 | -0.020842 | 0.03497 | 0.073979 | 0.06397 | 0.049739 | -0.050106 | -0.0016542 | 0.059738 | 0.12966 | 0.15296 | 0.074299 | -0.00019304 | 0.23534 | 0.26679 | 0.25307 | 0.29055 | 0.15962 | 0.22047 | 0.23674 | 0.21104 | 0.23685 | 0.30403 | 0.28164 | 0.18973
26 | 0.035169 | 0.028443 | 0.040595 | 0.050868 | 0.053118 | 0.06476 | 0.23684 | 0.29649 | 0.31745 | 0.29693 | 0.272 | 0.31172 | 0.35233 | 0.31246 | 0.30729 | 0.30671 | 0.2764 | 0.28572 | 0.24707 | 0.18651 | 0.20463 | 0.17881 | 0.078652 | 0.055646
27 | 0.045934 | 0.032453 | 0.028134 | 0.036062 | 0.031051 | 0.025529 | 0.021123 | 0.073814 | 0.077194 | 0.066209 | 0.077139 | 0.071677 | 0.071993 | 0.064287 | 0.038148 | 0.059728 | 0.071635 | 0.06684 | 0.046715 | 0.048464 | 0.04514 | 0.028 | 0.022336 | 0.02315
28 | 0.12839 | 0.12836 | 0.1319 | 0.13795 | 0.13662 | 0.12539 | 0.079505 | 0.015283 | 0.016424 | 0.010884 | 0.0095878 | 0.04279 | 0.062511 | 0.081035 | 0.080426 | 0.081786 | 0.064303 | -0.021135 | 0.0029786 | 0.03516 | 0.065175 | 0.085732 | 0.094027 | 0.10766
29 | -4.4299 | -4.7799 | -4.8675 | -4.8025 | -4.8064 | -4.0136 | -0.14945 | 2.0693 | 2.6373 | 1.8372 | 1.0847 | 2.1516 | 1.3567 | 0.41162 | -1.6284 | -1.6291 | -1.342 | -0.67702 | -1.6501 | -0.94017 | -1.2908 | -2.1409 | -3.3824 | -3.8182
30 | 0.85495 | 0.86343 | 0.87224 | 0.87987 | 0.88379 | 0.80801 | 0.70103 | 0.64004 | 0.65878 | 0.72981 | 0.77842 | 0.82422 | 0.8252 | 0.84037 | 0.84776 | 0.82247 | 0.69627 | 0.41498 | 0.53526 | 0.64928 | 0.69897 | 0.73948 | 0.78169 | 0.78548
31 | 1.4489 | 1.5217 | 1.5864 | 1.592 | 1.5885 | 1.339 | 1.0204 | 0.82581 | 0.81118 | 0.67949 | 0.67244 | 0.65828 | 0.79225 | 0.85256 | 0.82963 | 1.0284 | 0.91112 | 0.45677 | 0.54089 | 0.67253 | 0.7262 | 0.94269 | 1.0425 | 1.0906
32 | 0.28253 | 0.221 | 0.16757 | 0.24964 | 0.205 | 0.29534 | 0.39389 | 0.76722 | 0.88359 | 0.91043 | 0.86414 | 0.92179 | 0.91494 | 0.90433 | 0.7606 | 0.72349 | 0.62881 | 0.6879 | 0.58311 | 0.60849 | 0.51447 | 0.54156 | 0.3362 | 0.34526

## Qc, Winter, S6
LoadID | 0 | 1 | 2 | 3 | 4 | 5 | 6 | 7 | 8 | 9 | 10 | 11 | 12 | 13 | 14 | 15 | 16 | 17 | 18 | 19 | 20 | 21 | 22 | 23
1 | 0.18374 | 0.12981 | 0.11253 | 0.14425 | 0.1242 | 0.10212 | 0.084491 | 0.29525 | 0.30877 | 0.26484 | 0.30856 | 0.28671 | 0.28797 | 0.25715 | 0.15259 | 0.23891 | 0.28654 | 0.26736 | 0.18686 | 0.19385 | 0.18056 | 0.112 | 0.089345 | 0.092602
2 | 0.1345 | 0.13447 | 0.13819 | 0.14452 | 0.14313 | 0.13136 | 0.083291 | 0.016011 | 0.017206 | 0.011402 | 0.010044 | 0.044827 | 0.065488 | 0.084894 | 0.084256 | 0.085681 | 0.067365 | -0.022141 | 0.0031204 | 0.036835 | 0.068278 | 0.089814 | 0.098504 | 0.11278
3 | 0.29533 | 0.31866 | 0.3245 | 0.32016 | 0.32043 | 0.26757 | 0.0099636 | -0.13795 | -0.17582 | -0.12248 | -0.072316 | -0.14344 | -0.090447 | -0.027441 | 0.10856 | 0.10861 | 0.089468 | 0.045135 | 0.11001 | 0.062678 | 0.086053 | 0.14273 | 0.22549 | 0.25455
4 | -0.20938 | -0.21145 | -0.21361 | -0.21548 | -0.21644 | -0.19788 | -0.17168 | -0.15674 | -0.16133 | -0.17873 | -0.19063 | -0.20185 | -0.20209 | -0.2058 | -0.20761 | -0.20142 | -0.17052 | -0.10163 | -0.13108 | -0.15901 | -0.17118 | -0.1811 | -0.19143 | -0.19236
5 | -0.0087812 | -0.0092225 | -0.0096144 | -0.0096486 | -0.0096273 | -0.008115 | -0.0061845 | -0.0050049 | -0.0049162 | -0.0041181 | -0.0040754 | -0.0039896 | -0.0048015 | -0.005167 | -0.0050281 | -0.0062328 | -0.0055219 | -0.0027683 | -0.0032782 | -0.0040759 | -0.0044012 | -0.0057133 | -0.0063184 | -0.00661
6 | -0.26791 | -0.20957 | -0.1589 | -0.23673 | -0.19439 | -0.28006 | -0.37352 | -0.72754 | -0.83788 | -0.86333 | -0.81945 | -0.87411 | -0.86762 | -0.85756 | -0.72125 | -0.68607 | -0.59629 | -0.65232 | -0.55295 | -0.57702 | -0.48786 | -0.51355 | -0.31881 | -0.3274
7 | -0.63183 | -0.62492 | -0.64456 | -0.65622 | -0.69509 | -0.62235 | -0.52872 | -0.27464 | -0.13608 | -0.12631 | -0.096002 | -0.032263 | -0.13099 | -0.13669 | -0.24914 | -0.35603 | -0.32133 | -0.35842 | -0.40306 | -0.38697 | -0.44062 | -0.51943 | -0.58604 | -0.58293
8 | -0.47973 | -0.48987 | -0.48793 | -0.48723 | -0.47719 | -0.4579 | -0.35004 | -0.27847 | -0.25714 | -0.29368 | -0.27732 | -0.25279 | -0.26796 | -0.29012 | -0.35249 | -0.39092 | -0.38988 | -0.38448 | -0.40526 | -0.41903 | -0.42621 | -0.4387 | -0.45786 | -0.46663
9 | 0.008732 | 0.008732 | 0.008732 | 0.008732 | 0.008732 | 0.008732 | 0.008732 | 0.008732 | 0.008732 | 0.008732 | 0.008732 | 0.008732 | 0.008732 | 0.008732 | 0.008732 | 0.008732 | 0.008732 | 0.008732 | 0.008732 | 0.008732 | 0.008732 | 0.008732 | 0.008732 | 0.008732
10 | 0.11893 | 0.1224 | 0.12258 | 0.12223 | 0.12189 | 0.11396 | 0.085419 | 0.069716 | 0.044938 | 0.025951 | 0.0332 | 0.025631 | 0.030563 | 0.044205 | 0.055259 | 0.056995 | 0.058607 | 0.039555 | 0.047931 | 0.059421 | 0.069879 | 0.088909 | 0.11113 | 0.11311
11 | -0.33135 | -0.33454 | -0.34069 | -0.34371 | -0.33602 | -0.27117 | -0.20575 | -0.18384 | -0.12902 | -0.085132 | -0.19409 | -0.18302 | -0.20628 | -0.20586 | -0.22904 | -0.22925 | -0.19527 | -0.13059 | -0.17839 | -0.20956 | -0.22513 | -0.23055 | -0.24895 | -0.26405
12 | 0.034737 | -0.058283 | -0.1233 | -0.10662 | -0.082898 | 0.08351 | 0.002757 | -0.099563 | -0.2161 | -0.25493 | -0.12383 | 0.00032173 | -0.39223 | -0.44465 | -0.42179 | -0.48425 | -0.26603 | -0.36746 | -0.39457 | -0.35173 | -0.39474 | -0.50672 | -0.4694 | -0.31622
13 | 0.40923 | 0.33097 | 0.47238 | 0.59192 | 0.6181 | 0.75357 | 2.7559 | 3.45 | 3.694 | 3.4551 | 3.165 | 3.6273 | 4.0998 | 3.6359 | 3.5758 | 3.569 | 3.2163 | 3.3248 | 2.8749 | 2.1703 | 2.3811 | 2.0807 | 0.91523 | 0.64751
14 | 0.09442 | 0.06671 | 0.05783 | 0.074128 | 0.063826 | 0.052476 | 0.043419 | 0.15173 | 0.15868 | 0.1361 | 0.15856 | 0.14734 | 0.14799 | 0.13215 | 0.078416 | 0.12278 | 0.14725 | 0.13739 | 0.096024 | 0.09962 | 0.092787 | 0.057556 | 0.045913 | 0.047587
15 | -0.12228 | -0.12225 | -0.12562 | -0.13138 | -0.13012 | -0.11942 | -0.075719 | -0.014555 | -0.015642 | -0.010366 | -0.0091312 | -0.040752 | -0.059534 | -0.077176 | -0.076596 | -0.077892 | -0.061241 | 0.020128 | -0.0028368 | -0.033486 | -0.062071 | -0.081649 | -0.089549 | -0.10253
16 | -0.073832 | -0.079665 | -0.081126 | -0.080041 | -0.080107 | -0.066893 | -0.0024909 | 0.034488 | 0.043955 | 0.03062 | 0.018079 | 0.03586 | 0.022612 | 0.0068603 | -0.027141 | -0.027152 | -0.022367 | -0.011284 | -0.027501 | -0.015669 | -0.021513 | -0.035682 | -0.056373 | -0.063636
17 | 0.33151 | 0.3348 | 0.33821 | 0.34118 | 0.34269 | 0.31331 | 0.27183 | 0.24818 | 0.25545 | 0.28299 | 0.30184 | 0.3196 | 0.31997 | 0.32586 | 0.32872 | 0.31892 | 0.26998 | 0.16091 | 0.20755 | 0.25176 | 0.27103 | 0.28674 | 0.30311 | 0.30457
18 | 0.24587 | 0.25823 | 0.2692 | 0.27016 | 0.26956 | 0.22722 | 0.17317 | 0.14014 | 0.13765 | 0.11531 | 0.11411 | 0.11171 | 0.13444 | 0.14468 | 0.14079 | 0.17452 | 0.15461 | 0.077513 | 0.091788 | 0.11413 | 0.12323 | 0.15997 | 0.17692 | 0.18508
19 | -0.30201 | -0.23624 | -0.17913 | -0.26686 | -0.21913 | -0.31571 | -0.42106 | -0.82013 | -0.94452 | -0.97321 | -0.92374 | -0.98536 | -0.97804 | -0.9667 | -0.81305 | -0.77339 | -0.67218 | -0.73534 | -0.62332 | -0.65046 | -0.54995 | -0.57891 | -0.35939 | -0.36907
20 | 0.39715 | 0.39281 | 0.40515 | 0.41248 | 0.43691 | 0.39119 | 0.33234 | 0.17263 | 0.085533 | 0.079394 | 0.060344 | 0.02028 | 0.082338 | 0.085921 | 0.1566 | 0.22379 | 0.20198 | 0.22529 | 0.25335 | 0.24324 | 0.27696 | 0.3265 | 0.36837 | 0.36641
21 | -0.39978 | -0.40823 | -0.40661 | -0.40603 | -0.39766 | -0.38159 | -0.2917 | -0.23206 | -0.21429 | -0.24473 | -0.2311 | -0.21066 | -0.2233 | -0.24176 | -0.29375 | -0.32577 | -0.3249 | -0.3204 | -0.33772 | -0.34919 | -0.35517 | -0.36559 | -0.38155 | -0.38886
22 | -0.063811 | -0.063811 | -0.063811 | -0.063811 | -0.063811 | -0.063811 | -0.063811 | -0.063811 | -0.063811 | -0.063811 | -0.063811 | -0.063811 | -0.063811 | -0.063811 | -0.063811 | -0.063811 | -0.063811 | -0.063811 | -0.063811 | -0.063811 | -0.063811 | -0.063811 | -0.063811 | -0.063811
23 | -3.0922 | -3.1823 | -3.187 | -3.1781 | -3.1692 | -2.9628 | -2.2209 | -1.8126 | -1.1684 | -0.67473 | -0.8632 | -0.6664 | -0.79464 | -1.1493 | -1.4367 | -1.4819 | -1.5238 | -1.0284 | -1.2462 | -1.5449 | -1.8169 | -2.3116 | -2.8893 | -2.9408
24 | 0.9754 | 0.98479 | 1.0029 | 1.0118 | 0.98914 | 0.79825 | 0.60568 | 0.54117 | 0.3798 | 0.2506 | 0.57134 | 0.53877 | 0.60723 | 0.60598 | 0.67422 | 0.67486 | 0.57483 | 0.38442 | 0.52514 | 0.61688 | 0.66273 | 0.67868 | 0.73284 | 0.7773
25 | -0.020842 | 0.03497 | 0.073979 | 0.06397 | 0.049739 | -0.050106 | -0.0016542 | 0.059738 | 0.12966 | 0.15296 | 0.074299 | -0.00019304 | 0.23534 | 0.26679 | 0.25307 | 0.29055 | 0.15962 | 0.22047 | 0.23674 | 0.21104 | 0.23685 | 0.30403 | 0.28164 | 0.18973
26 | 0.035169 | 0.028443 | 0.040595 | 0.050868 | 0.053118 | 0.06476 | 0.23684 | 0.29649 | 0.31745 | 0.29693 | 0.272 | 0.31172 | 0.35233 | 0.31246 | 0.30729 | 0.30671 | 0.2764 | 0.28572 | 0.24707 | 0.18651 | 0.20463 | 0.17881 | 0.078652 | 0.055646
27 | 0.045934 | 0.032453 | 0.028134 | 0.036062 | 0.031051 | 0.025529 | 0.021123 | 0.073814 | 0.077194 | 0.066209 | 0.077139 | 0.071677 | 0.071993 | 0.064287 | 0.038148 | 0.059728 | 0.071635 | 0.06684 | 0.046715 | 0.048464 | 0.04514 | 0.028 | 0.022336 | 0.02315
28 | 0.12839 | 0.12836 | 0.1319 | 0.13795 | 0.13662 | 0.12539 | 0.079505 | 0.015283 | 0.016424 | 0.010884 | 0.0095878 | 0.04279 | 0.062511 | 0.081035 | 0.080426 | 0.081786 | 0.064303 | -0.021135 | 0.0029786 | 0.03516 | 0.065175 | 0.085732 | 0.094027 | 0.10766
29 | -4.4299 | -4.7799 | -4.8675 | -4.8025 | -4.8064 | -4.0136 | -0.14945 | 2.0693 | 2.6373 | 1.8372 | 1.0847 | 2.1516 | 1.3567 | 0.41162 | -1.6284 | -1.6291 | -1.342 | -0.67702 | -1.6501 | -0.94017 | -1.2908 | -2.1409 | -3.3824 | -3.8182
30 | 0.85495 | 0.86343 | 0.87224 | 0.87987 | 0.88379 | 0.80801 | 0.70103 | 0.64004 | 0.65878 | 0.72981 | 0.77842 | 0.82422 | 0.8252 | 0.84037 | 0.84776 | 0.82247 | 0.69627 | 0.41498 | 0.53526 | 0.64928 | 0.69897 | 0.73948 | 0.78169 | 0.78548
31 | 1.4489 | 1.5217 | 1.5864 | 1.592 | 1.5885 | 1.339 | 1.0204 | 0.82581 | 0.81118 | 0.67949 | 0.67244 | 0.65828 | 0.79225 | 0.85256 | 0.82963 | 1.0284 | 0.91112 | 0.45677 | 0.54089 | 0.67253 | 0.7262 | 0.94269 | 1.0425 | 1.0906
32 | 0.28253 | 0.221 | 0.16757 | 0.24964 | 0.205 | 0.29534 | 0.39389 | 0.76722 | 0.88359 | 0.91043 | 0.86414 | 0.92179 | 0.91494 | 0.90433 | 0.7606 | 0.72349 | 0.62881 | 0.6879 | 0.58311 | 0.60849 | 0.51447 | 0.54156 | 0.3362 | 0.34526

## Qc, Winter, S7
LoadID | 0 | 1 | 2 | 3 | 4 | 5 | 6 | 7 | 8 | 9 | 10 | 11 | 12 | 13 | 14 | 15 | 16 | 17 | 18 | 19 | 20 | 21 | 22 | 23
1 | 0.16799 | 0.11869 | 0.10289 | 0.13188 | 0.11356 | 0.093363 | 0.077248 | 0.26995 | 0.28231 | 0.24214 | 0.28211 | 0.26213 | 0.26329 | 0.23511 | 0.13951 | 0.21844 | 0.26198 | 0.24444 | 0.17084 | 0.17724 | 0.16508 | 0.1024 | 0.081686 | 0.084664
2 | 0.12298 | 0.12295 | 0.12634 | 0.13213 | 0.13086 | 0.1201 | 0.076152 | 0.014639 | 0.015731 | 0.010425 | 0.0091834 | 0.040985 | 0.059875 | 0.077617 | 0.077034 | 0.078337 | 0.061591 | -0.020243 | 0.002853 | 0.033677 | 0.062426 | 0.082116 | 0.090061 | 0.10312
3 | 0.27001 | 0.29134 | 0.29669 | 0.29272 | 0.29296 | 0.24464 | 0.0091096 | -0.12613 | -0.16075 | -0.11198 | -0.066117 | -0.13115 | -0.082695 | -0.025089 | 0.099258 | 0.0993 | 0.081799 | 0.041266 | 0.10058 | 0.057306 | 0.078677 | 0.1305 | 0.20617 | 0.23273
4 | -0.19143 | -0.19333 | -0.1953 | -0.19701 | -0.19789 | -0.18092 | -0.15697 | -0.14331 | -0.14751 | -0.16341 | -0.17429 | -0.18455 | -0.18477 | -0.18816 | -0.18982 | -0.18416 | -0.1559 | -0.092917 | -0.11985 | -0.14538 | -0.1565 | -0.16557 | -0.17503 | -0.17587
5 | -0.0080286 | -0.008432 | -0.0087903 | -0.0088216 | -0.0088021 | -0.0074195 | -0.0056544 | -0.0045759 | -0.0044948 | -0.0037651 | -0.0037261 | -0.0036476 | -0.00439 | -0.0047241 | -0.0045971 | -0.0056986 | -0.0050486 | -0.002531 | -0.0029972 | -0.0037266 | -0.004024 | -0.0052236 | -0.0057769 | -0.0060434
6 | -0.24495 | -0.19161 | -0.14528 | -0.21644 | -0.17773 | -0.25606 | -0.3415 | -0.66518 | -0.76606 | -0.78933 | -0.74921 | -0.79919 | -0.79325 | -0.78405 | -0.65943 | -0.62727 | -0.54518 | -0.59641 | -0.50555 | -0.52756 | -0.44604 | -0.46953 | -0.29148 | -0.29934
7 | -0.57767 | -0.57136 | -0.58931 | -0.59997 | -0.63551 | -0.56901 | -0.4834 | -0.2511 | -0.12441 | -0.11548 | -0.087774 | -0.029498 | -0.11976 | -0.12498 | -0.22779 | -0.32551 | -0.29379 | -0.32769 | -0.36851 | -0.3538 | -0.40285 | -0.4749 | -0.53581 | -0.53296
8 | -0.43861 | -0.44788 | -0.44611 | -0.44547 | -0.43628 | -0.41866 | -0.32004 | -0.2546 | -0.2351 | -0.26851 | -0.25355 | -0.23112 | -0.245 | -0.26525 | -0.32228 | -0.35741 | -0.35647 | -0.35152 | -0.37052 | -0.38311 | -0.38967 | -0.4011 | -0.41861 | -0.42663
9 | 0.0079836 | 0.0079836 | 0.0079836 | 0.0079836 | 0.0079836 | 0.0079836 | 0.0079836 | 0.0079836 | 0.0079836 | 0.0079836 | 0.0079836 | 0.0079836 | 0.0079836 | 0.0079836 | 0.0079836 | 0.0079836 | 0.0079836 | 0.0079836 | 0.0079836 | 0.0079836 | 0.0079836 | 0.0079836 | 0.0079836 | 0.0079836
10 | 0.10874 | 0.11191 | 0.11207 | 0.11176 | 0.11145 | 0.10419 | 0.078097 | 0.063741 | 0.041086 | 0.023727 | 0.030354 | 0.023434 | 0.027944 | 0.040416 | 0.050522 | 0.05211 | 0.053584 | 0.036165 | 0.043822 | 0.054328 | 0.063889 | 0.081288 | 0.1016 | 0.10341
11 | -0.30295 | -0.30586 | -0.31149 | -0.31425 | -0.30722 | -0.24793 | -0.18812 | -0.16808 | -0.11796 | -0.077835 | -0.17745 | -0.16734 | -0.1886 | -0.18821 | -0.20941 | -0.2096 | -0.17854 | -0.11939 | -0.1631 | -0.1916 | -0.20584 | -0.21079 | -0.22761 | -0.24142
12 | 0.03176 | -0.053287 | -0.11273 | -0.097478 | -0.075792 | 0.076352 | 0.0025207 | -0.091029 | -0.19758 | -0.23308 | -0.11322 | 0.00029415 | -0.35861 | -0.40653 | -0.38564 | -0.44274 | -0.24323 | -0.33596 | -0.36075 | -0.32159 | -0.36091 | -0.46329 | -0.42917 | -0.28911
13 | 0.37416 | 0.30261 | 0.43189 | 0.54119 | 0.56512 | 0.68898 | 2.5197 | 3.1543 | 3.3773 | 3.159 | 2.8938 | 3.3164 | 3.7484 | 3.3243 | 3.2693 | 3.2631 | 2.9406 | 3.0398 | 2.6285 | 1.9843 | 2.177 | 1.9024 | 0.83678 | 0.59201
14 | 0.086327 | 0.060992 | 0.052873 | 0.067774 | 0.058356 | 0.047978 | 0.039697 | 0.13872 | 0.14508 | 0.12443 | 0.14497 | 0.13471 | 0.1353 | 0.12082 | 0.071694 | 0.11225 | 0.13463 | 0.12562 | 0.087794 | 0.091081 | 0.084834 | 0.052623 | 0.041978 | 0.043508
15 | -0.1118 | -0.11177 | -0.11486 | -0.12012 | -0.11896 | -0.10918 | -0.069229 | -0.013308 | -0.014301 | -0.0094773 | -0.0083485 | -0.037259 | -0.054431 | -0.070561 | -0.070031 | -0.071215 | -0.055992 | 0.018403 | -0.0025936 | -0.030616 | -0.056751 | -0.074651 | -0.081874 | -0.093741
16 | -0.067503 | -0.072836 | -0.074172 | -0.07318 | -0.073241 | -0.061159 | -0.0022774 | 0.031532 | 0.040188 | 0.027996 | 0.016529 | 0.032787 | 0.020674 | 0.0062722 | -0.024814 | -0.024825 | -0.02045 | -0.010317 | -0.025144 | -0.014326 | -0.019669 | -0.032624 | -0.051541 | -0.058182
17 | 0.3031 | 0.3061 | 0.30922 | 0.31193 | 0.31332 | 0.28645 | 0.24853 | 0.22691 | 0.23355 | 0.25873 | 0.27596 | 0.2922 | 0.29255 | 0.29793 | 0.30055 | 0.29158 | 0.24684 | 0.14712 | 0.18976 | 0.23018 | 0.2478 | 0.26216 | 0.27712 | 0.27847
18 | 0.2248 | 0.2361 | 0.24613 | 0.24701 | 0.24646 | 0.20775 | 0.15832 | 0.12813 | 0.12586 | 0.10542 | 0.10433 | 0.10213 | 0.12292 | 0.13228 | 0.12872 | 0.15956 | 0.14136 | 0.070869 | 0.083921 | 0.10434 | 0.11267 | 0.14626 | 0.16175 | 0.16922
19 | -0.27612 | -0.216 | -0.16377 | -0.24398 | -0.20035 | -0.28864 | -0.38497 | -0.74984 | -0.86356 | -0.8898 | -0.84456 | -0.9009 | -0.89421 | -0.88384 | -0.74336 | -0.7071 | -0.61456 | -0.67231 | -0.5699 | -0.5947 | -0.50281 | -0.52928 | -0.32858 | -0.33744
20 | 0.36311 | 0.35914 | 0.37042 | 0.37713 | 0.39946 | 0.35766 | 0.30385 | 0.15783 | 0.078202 | 0.072589 | 0.055172 | 0.018541 | 0.07528 | 0.078556 | 0.14318 | 0.20461 | 0.18467 | 0.20598 | 0.23163 | 0.22239 | 0.25322 | 0.29851 | 0.33679 | 0.335
21 | -0.36551 | -0.37324 | -0.37176 | -0.37122 | -0.36357 | -0.34888 | -0.2667 | -0.21217 | -0.19592 | -0.22376 | -0.21129 | -0.1926 | -0.20416 | -0.22104 | -0.26857 | -0.29784 | -0.29705 | -0.29294 | -0.30877 | -0.31926 | -0.32473 | -0.33425 | -0.34884 | -0.35553
22 | -0.058341 | -0.058341 | -0.058341 | -0.058341 | -0.058341 | -0.058341 | -0.058341 | -0.058341 | -0.058341 | -0.058341 | -0.058341 | -0.058341 | -0.058341 | -0.058341 | -0.058341 | -0.058341 | -0.058341 | -0.058341 | -0.058341 | -0.058341 | -0.058341 | -0.058341 | -0.058341 | -0.058341
23 | -2.8271 | -2.9096 | -2.9139 | -2.9057 | -2.8976 | -2.7089 | -2.0305 | -1.6573 | -1.0682 | -0.6169 | -0.78921 | -0.60928 | -0.72653 | -1.0508 | -1.3136 | -1.3549 | -1.3932 | -0.94028 | -1.1394 | -1.4125 | -1.6611 | -2.1135 | -2.6417 | -2.6887
24 | 0.89179 | 0.90038 | 0.91693 | 0.92507 | 0.90436 | 0.72983 | 0.55376 | 0.49478 | 0.34725 | 0.22912 | 0.52237 | 0.49259 | 0.55518 | 0.55404 | 0.61643 | 0.61701 | 0.52556 | 0.35147 | 0.48013 | 0.564 | 0.60593 | 0.6205 | 0.67003 | 0.71068
25 | -0.019056 | 0.031972 | 0.067638 | 0.058487 | 0.045475 | -0.045811 | -0.0015124 | 0.054618 | 0.11855 | 0.13985 | 0.06793 | -0.00017649 | 0.21517 | 0.24392 | 0.23138 | 0.26564 | 0.14594 | 0.20158 | 0.21645 | 0.19295 | 0.21654 | 0.27797 | 0.2575 | 0.17347
26 | 0.032154 | 0.026005 | 0.037116 | 0.046508 | 0.048565 | 0.059209 | 0.21654 | 0.27107 | 0.29024 | 0.27148 | 0.24868 | 0.285 | 0.32213 | 0.28568 | 0.28095 | 0.28042 | 0.25271 | 0.26123 | 0.22589 | 0.17053 | 0.18709 | 0.16349 | 0.071911 | 0.050876
27 | 0.041997 | 0.029672 | 0.025722 | 0.032971 | 0.028389 | 0.023341 | 0.019312 | 0.067487 | 0.070577 | 0.060534 | 0.070527 | 0.065534 | 0.065822 | 0.058777 | 0.034878 | 0.054609 | 0.065495 | 0.061111 | 0.04271 | 0.04431 | 0.04127 | 0.0256 | 0.020422 | 0.021166
28 | 0.11739 | 0.11736 | 0.1206 | 0.12612 | 0.12491 | 0.11464 | 0.07269 | 0.013973 | 0.015016 | 0.0099512 | 0.008766 | 0.039122 | 0.057153 | 0.074089 | 0.073532 | 0.074776 | 0.058792 | -0.019323 | 0.0027233 | 0.032147 | 0.059588 | 0.078383 | 0.085967 | 0.098429
29 | -4.0502 | -4.3702 | -4.4503 | -4.3908 | -4.3945 | -3.6696 | -0.13664 | 1.8919 | 2.4113 | 1.6797 | 0.99176 | 1.9672 | 1.2404 | 0.37633 | -1.4889 | -1.4895 | -1.227 | -0.61899 | -1.5086 | -0.85958 | -1.1802 | -1.9574 | -3.0925 | -3.4909
30 | 0.78167 | 0.78942 | 0.79747 | 0.80446 | 0.80804 | 0.73875 | 0.64094 | 0.58518 | 0.60232 | 0.66725 | 0.7117 | 0.75357 | 0.75447 | 0.76834 | 0.77509 | 0.75197 | 0.63659 | 0.37941 | 0.48938 | 0.59363 | 0.63905 | 0.67609 | 0.71469 | 0.71815
31 | 1.3247 | 1.3913 | 1.4504 | 1.4556 | 1.4523 | 1.2242 | 0.93298 | 0.75503 | 0.74165 | 0.62125 | 0.6148 | 0.60186 | 0.72434 | 0.77948 | 0.75852 | 0.94026 | 0.83302 | 0.41762 | 0.49453 | 0.61488 | 0.66395 | 0.86189 | 0.95318 | 0.99716
32 | 0.25831 | 0.20206 | 0.15321 | 0.22824 | 0.18742 | 0.27002 | 0.36013 | 0.70146 | 0.80785 | 0.83239 | 0.79007 | 0.84278 | 0.83652 | 0.82682 | 0.6954 | 0.66148 | 0.57491 | 0.62894 | 0.53313 | 0.55633 | 0.47037 | 0.49514 | 0.30738 | 0.31567

## Qc, Winter, S8
LoadID | 0 | 1 | 2 | 3 | 4 | 5 | 6 | 7 | 8 | 9 | 10 | 11 | 12 | 13 | 14 | 15 | 16 | 17 | 18 | 19 | 20 | 21 | 22 | 23
1 | 0.16799 | 0.11869 | 0.10289 | 0.13188 | 0.11356 | 0.093363 | 0.077248 | 0.26995 | 0.28231 | 0.24214 | 0.28211 | 0.26213 | 0.26329 | 0.23511 | 0.13951 | 0.21844 | 0.26198 | 0.24444 | 0.17084 | 0.17724 | 0.16508 | 0.1024 | 0.081686 | 0.084664
2 | 0.12298 | 0.12295 | 0.12634 | 0.13213 | 0.13086 | 0.1201 | 0.076152 | 0.014639 | 0.015731 | 0.010425 | 0.0091834 | 0.040985 | 0.059875 | 0.077617 | 0.077034 | 0.078337 | 0.061591 | -0.020243 | 0.002853 | 0.033677 | 0.062426 | 0.082116 | 0.090061 | 0.10312
3 | 0.27001 | 0.29134 | 0.29669 | 0.29272 | 0.29296 | 0.24464 | 0.0091096 | -0.12613 | -0.16075 | -0.11198 | -0.066117 | -0.13115 | -0.082695 | -0.025089 | 0.099258 | 0.0993 | 0.081799 | 0.041266 | 0.10058 | 0.057306 | 0.078677 | 0.1305 | 0.20617 | 0.23273
4 | -0.19143 | -0.19333 | -0.1953 | -0.19701 | -0.19789 | -0.18092 | -0.15697 | -0.14331 | -0.14751 | -0.16341 | -0.17429 | -0.18455 | -0.18477 | -0.18816 | -0.18982 | -0.18416 | -0.1559 | -0.092917 | -0.11985 | -0.14538 | -0.1565 | -0.16557 | -0.17503 | -0.17587
5 | -0.0080286 | -0.008432 | -0.0087903 | -0.0088216 | -0.0088021 | -0.0074195 | -0.0056544 | -0.0045759 | -0.0044948 | -0.0037651 | -0.0037261 | -0.0036476 | -0.00439 | -0.0047241 | -0.0045971 | -0.0056986 | -0.0050486 | -0.002531 | -0.0029972 | -0.0037266 | -0.004024 | -0.0052236 | -0.0057769 | -0.0060434
6 | -0.24495 | -0.19161 | -0.14528 | -0.21644 | -0.17773 | -0.25606 | -0.3415 | -0.66518 | -0.76606 | -0.78933 | -0.74921 | -0.79919 | -0.79325 | -0.78405 | -0.65943 | -0.62727 | -0.54518 | -0.59641 | -0.50555 | -0.52756 | -0.44604 | -0.46953 | -0.29148 | -0.29934
7 | -0.57767 | -0.57136 | -0.58931 | -0.59997 | -0.63551 | -0.56901 | -0.4834 | -0.2511 | -0.12441 | -0.11548 | -0.087774 | -0.029498 | -0.11976 | -0.12498 | -0.22779 | -0.32551 | -0.29379 | -0.32769 | -0.36851 | -0.3538 | -0.40285 | -0.4749 | -0.53581 | -0.53296
8 | -0.43861 | -0.44788 | -0.44611 | -0.44547 | -0.43628 | -0.41866 | -0.32004 | -0.2546 | -0.2351 | -0.26851 | -0.25355 | -0.23112 | -0.245 | -0.26525 | -0.32228 | -0.35741 | -0.35647 | -0.35152 | -0.37052 | -0.38311 | -0.38967 | -0.4011 | -0.41861 | -0.42663
9 | 0.0079836 | 0.0079836 | 0.0079836 | 0.0079836 | 0.0079836 | 0.0079836 | 0.0079836 | 0.0079836 | 0.0079836 | 0.0079836 | 0.0079836 | 0.0079836 | 0.0079836 | 0.0079836 | 0.0079836 | 0.0079836 | 0.0079836 | 0.0079836 | 0.0079836 | 0.0079836 | 0.0079836 | 0.0079836 | 0.0079836 | 0.0079836
10 | 0.10874 | 0.11191 | 0.11207 | 0.11176 | 0.11145 | 0.10419 | 0.078097 | 0.063741 | 0.041086 | 0.023727 | 0.030354 | 0.023434 | 0.027944 | 0.040416 | 0.050522 | 0.05211 | 0.053584 | 0.036165 | 0.043822 | 0.054328 | 0.063889 | 0.081288 | 0.1016 | 0.10341
11 | -0.30295 | -0.30586 | -0.31149 | -0.31425 | -0.30722 | -0.24793 | -0.18812 | -0.16808 | -0.11796 | -0.077835 | -0.17745 | -0.16734 | -0.1886 | -0.18821 | -0.20941 | -0.2096 | -0.17854 | -0.11939 | -0.1631 | -0.1916 | -0.20584 | -0.21079 | -0.22761 | -0.24142
12 | 0.03176 | -0.053287 | -0.11273 | -0.097478 | -0.075792 | 0.076352 | 0.0025207 | -0.091029 | -0.19758 | -0.23308 | -0.11322 | 0.00029415 | -0.35861 | -0.40653 | -0.38564 | -0.44274 | -0.24323 | -0.33596 | -0.36075 | -0.32159 | -0.36091 | -0.46329 | -0.42917 | -0.28911
13 | 0.37416 | 0.30261 | 0.43189 | 0.54119 | 0.56512 | 0.68898 | 2.5197 | 3.1543 | 3.3773 | 3.159 | 2.8938 | 3.3164 | 3.7484 | 3.3243 | 3.2693 | 3.2631 | 2.9406 | 3.0398 | 2.6285 | 1.9843 | 2.177 | 1.9024 | 0.83678 | 0.59201
14 | 0.086327 | 0.060992 | 0.052873 | 0.067774 | 0.058356 | 0.047978 | 0.039697 | 0.13872 | 0.14508 | 0.12443 | 0.14497 | 0.13471 | 0.1353 | 0.12082 | 0.071694 | 0.11225 | 0.13463 | 0.12562 | 0.087794 | 0.091081 | 0.084834 | 0.052623 | 0.041978 | 0.043508
15 | -0.1118 | -0.11177 | -0.11486 | -0.12012 | -0.11896 | -0.10918 | -0.069229 | -0.013308 | -0.014301 | -0.0094773 | -0.0083485 | -0.037259 | -0.054431 | -0.070561 | -0.070031 | -0.071215 | -0.055992 | 0.018403 | -0.0025936 | -0.030616 | -0.056751 | -0.074651 | -0.081874 | -0.093741
16 | -0.067503 | -0.072836 | -0.074172 | -0.07318 | -0.073241 | -0.061159 | -0.0022774 | 0.031532 | 0.040188 | 0.027996 | 0.016529 | 0.032787 | 0.020674 | 0.0062722 | -0.024814 | -0.024825 | -0.02045 | -0.010317 | -0.025144 | -0.014326 | -0.019669 | -0.032624 | -0.051541 | -0.058182
17 | 0.3031 | 0.3061 | 0.30922 | 0.31193 | 0.31332 | 0.28645 | 0.24853 | 0.22691 | 0.23355 | 0.25873 | 0.27596 | 0.2922 | 0.29255 | 0.29793 | 0.30055 | 0.29158 | 0.24684 | 0.14712 | 0.18976 | 0.23018 | 0.2478 | 0.26216 | 0.27712 | 0.27847
18 | 0.2248 | 0.2361 | 0.24613 | 0.24701 | 0.24646 | 0.20775 | 0.15832 | 0.12813 | 0.12586 | 0.10542 | 0.10433 | 0.10213 | 0.12292 | 0.13228 | 0.12872 | 0.15956 | 0.14136 | 0.070869 | 0.083921 | 0.10434 | 0.11267 | 0.14626 | 0.16175 | 0.16922
19 | -0.27612 | -0.216 | -0.16377 | -0.24398 | -0.20035 | -0.28864 | -0.38497 | -0.74984 | -0.86356 | -0.8898 | -0.84456 | -0.9009 | -0.89421 | -0.88384 | -0.74336 | -0.7071 | -0.61456 | -0.67231 | -0.5699 | -0.5947 | -0.50281 | -0.52928 | -0.32858 | -0.33744
20 | 0.36311 | 0.35914 | 0.37042 | 0.37713 | 0.39946 | 0.35766 | 0.30385 | 0.15783 | 0.078202 | 0.072589 | 0.055172 | 0.018541 | 0.07528 | 0.078556 | 0.14318 | 0.20461 | 0.18467 | 0.20598 | 0.23163 | 0.22239 | 0.25322 | 0.29851 | 0.33679 | 0.335
21 | -0.36551 | -0.37324 | -0.37176 | -0.37122 | -0.36357 | -0.34888 | -0.2667 | -0.21217 | -0.19592 | -0.22376 | -0.21129 | -0.1926 | -0.20416 | -0.22104 | -0.26857 | -0.29784 | -0.29705 | -0.29294 | -0.30877 | -0.31926 | -0.32473 | -0.33425 | -0.34884 | -0.35553
22 | -0.058341 | -0.058341 | -0.058341 | -0.058341 | -0.058341 | -0.058341 | -0.058341 | -0.058341 | -0.058341 | -0.058341 | -0.058341 | -0.058341 | -0.058341 | -0.058341 | -0.058341 | -0.058341 | -0.058341 | -0.058341 | -0.058341 | -0.058341 | -0.058341 | -0.058341 | -0.058341 | -0.058341
23 | -2.8271 | -2.9096 | -2.9139 | -2.9057 | -2.8976 | -2.7089 | -2.0305 | -1.6573 | -1.0682 | -0.6169 | -0.78921 | -0.60928 | -0.72653 | -1.0508 | -1.3136 | -1.3549 | -1.3932 | -0.94028 | -1.1394 | -1.4125 | -1.6611 | -2.1135 | -2.6417 | -2.6887
24 | 0.89179 | 0.90038 | 0.91693 | 0.92507 | 0.90436 | 0.72983 | 0.55376 | 0.49478 | 0.34725 | 0.22912 | 0.52237 | 0.49259 | 0.55518 | 0.55404 | 0.61643 | 0.61701 | 0.52556 | 0.35147 | 0.48013 | 0.564 | 0.60593 | 0.6205 | 0.67003 | 0.71068
25 | -0.019056 | 0.031972 | 0.067638 | 0.058487 | 0.045475 | -0.045811 | -0.0015124 | 0.054618 | 0.11855 | 0.13985 | 0.06793 | -0.00017649 | 0.21517 | 0.24392 | 0.23138 | 0.26564 | 0.14594 | 0.20158 | 0.21645 | 0.19295 | 0.21654 | 0.27797 | 0.2575 | 0.17347
26 | 0.032154 | 0.026005 | 0.037116 | 0.046508 | 0.048565 | 0.059209 | 0.21654 | 0.27107 | 0.29024 | 0.27148 | 0.24868 | 0.285 | 0.32213 | 0.28568 | 0.28095 | 0.28042 | 0.25271 | 0.26123 | 0.22589 | 0.17053 | 0.18709 | 0.16349 | 0.071911 | 0.050876
27 | 0.041997 | 0.029672 | 0.025722 | 0.032971 | 0.028389 | 0.023341 | 0.019312 | 0.067487 | 0.070577 | 0.060534 | 0.070527 | 0.065534 | 0.065822 | 0.058777 | 0.034878 | 0.054609 | 0.065495 | 0.061111 | 0.04271 | 0.04431 | 0.04127 | 0.0256 | 0.020422 | 0.021166
28 | 0.11739 | 0.11736 | 0.1206 | 0.12612 | 0.12491 | 0.11464 | 0.07269 | 0.013973 | 0.015016 | 0.0099512 | 0.008766 | 0.039122 | 0.057153 | 0.074089 | 0.073532 | 0.074776 | 0.058792 | -0.019323 | 0.0027233 | 0.032147 | 0.059588 | 0.078383 | 0.085967 | 0.098429
29 | -4.0502 | -4.3702 | -4.4503 | -4.3908 | -4.3945 | -3.6696 | -0.13664 | 1.8919 | 2.4113 | 1.6797 | 0.99176 | 1.9672 | 1.2404 | 0.37633 | -1.4889 | -1.4895 | -1.227 | -0.61899 | -1.5086 | -0.85958 | -1.1802 | -1.9574 | -3.0925 | -3.4909
30 | 0.78167 | 0.78942 | 0.79747 | 0.80446 | 0.80804 | 0.73875 | 0.64094 | 0.58518 | 0.60232 | 0.66725 | 0.7117 | 0.75357 | 0.75447 | 0.76834 | 0.77509 | 0.75197 | 0.63659 | 0.37941 | 0.48938 | 0.59363 | 0.63905 | 0.67609 | 0.71469 | 0.71815
31 | 1.3247 | 1.3913 | 1.4504 | 1.4556 | 1.4523 | 1.2242 | 0.93298 | 0.75503 | 0.74165 | 0.62125 | 0.6148 | 0.60186 | 0.72434 | 0.77948 | 0.75852 | 0.94026 | 0.83302 | 0.41762 | 0.49453 | 0.61488 | 0.66395 | 0.86189 | 0.95318 | 0.99716
32 | 0.25831 | 0.20206 | 0.15321 | 0.22824 | 0.18742 | 0.27002 | 0.36013 | 0.70146 | 0.80785 | 0.83239 | 0.79007 | 0.84278 | 0.83652 | 0.82682 | 0.6954 | 0.66148 | 0.57491 | 0.62894 | 0.53313 | 0.55633 | 0.47037 | 0.49514 | 0.30738 | 0.31567

## Qc, Winter, S9
LoadID | 0 | 1 | 2 | 3 | 4 | 5 | 6 | 7 | 8 | 9 | 10 | 11 | 12 | 13 | 14 | 15 | 16 | 17 | 18 | 19 | 20 | 21 | 22 | 23
1 | 0.16799 | 0.11869 | 0.10289 | 0.13188 | 0.11356 | 0.093363 | 0.077248 | 0.26995 | 0.28231 | 0.24214 | 0.28211 | 0.26213 | 0.26329 | 0.23511 | 0.13951 | 0.21844 | 0.26198 | 0.24444 | 0.17084 | 0.17724 | 0.16508 | 0.1024 | 0.081686 | 0.084664
2 | 0.12298 | 0.12295 | 0.12634 | 0.13213 | 0.13086 | 0.1201 | 0.076152 | 0.014639 | 0.015731 | 0.010425 | 0.0091834 | 0.040985 | 0.059875 | 0.077617 | 0.077034 | 0.078337 | 0.061591 | -0.020243 | 0.002853 | 0.033677 | 0.062426 | 0.082116 | 0.090061 | 0.10312
3 | 0.27001 | 0.29134 | 0.29669 | 0.29272 | 0.29296 | 0.24464 | 0.0091096 | -0.12613 | -0.16075 | -0.11198 | -0.066117 | -0.13115 | -0.082695 | -0.025089 | 0.099258 | 0.0993 | 0.081799 | 0.041266 | 0.10058 | 0.057306 | 0.078677 | 0.1305 | 0.20617 | 0.23273
4 | -0.19143 | -0.19333 | -0.1953 | -0.19701 | -0.19789 | -0.18092 | -0.15697 | -0.14331 | -0.14751 | -0.16341 | -0.17429 | -0.18455 | -0.18477 | -0.18816 | -0.18982 | -0.18416 | -0.1559 | -0.092917 | -0.11985 | -0.14538 | -0.1565 | -0.16557 | -0.17503 | -0.17587
5 | -0.0080286 | -0.008432 | -0.0087903 | -0.0088216 | -0.0088021 | -0.0074195 | -0.0056544 | -0.0045759 | -0.0044948 | -0.0037651 | -0.0037261 | -0.0036476 | -0.00439 | -0.0047241 | -0.0045971 | -0.0056986 | -0.0050486 | -0.002531 | -0.0029972 | -0.0037266 | -0.004024 | -0.0052236 | -0.0057769 | -0.0060434
6 | -0.24495 | -0.19161 | -0.14528 | -0.21644 | -0.17773 | -0.25606 | -0.3415 | -0.66518 | -0.76606 | -0.78933 | -0.74921 | -0.79919 | -0.79325 | -0.78405 | -0.65943 | -0.62727 | -0.54518 | -0.59641 | -0.50555 | -0.52756 | -0.44604 | -0.46953 | -0.29148 | -0.29934
7 | -0.57767 | -0.57136 | -0.58931 | -0.59997 | -0.63551 | -0.56901 | -0.4834 | -0.2511 | -0.12441 | -0.11548 | -0.087774 | -0.029498 | -0.11976 | -0.12498 | -0.22779 | -0.32551 | -0.29379 | -0.32769 | -0.36851 | -0.3538 | -0.40285 | -0.4749 | -0.53581 | -0.53296
8 | -0.43861 | -0.44788 | -0.44611 | -0.44547 | -0.43628 | -0.41866 | -0.32004 | -0.2546 | -0.2351 | -0.26851 | -0.25355 | -0.23112 | -0.245 | -0.26525 | -0.32228 | -0.35741 | -0.35647 | -0.35152 | -0.37052 | -0.38311 | -0.38967 | -0.4011 | -0.41861 | -0.42663
9 | 0.0079836 | 0.0079836 | 0.0079836 | 0.0079836 | 0.0079836 | 0.0079836 | 0.0079836 | 0.0079836 | 0.0079836 | 0.0079836 | 0.0079836 | 0.0079836 | 0.0079836 | 0.0079836 | 0.0079836 | 0.0079836 | 0.0079836 | 0.0079836 | 0.0079836 | 0.0079836 | 0.0079836 | 0.0079836 | 0.0079836 | 0.0079836
10 | 0.10874 | 0.11191 | 0.11207 | 0.11176 | 0.11145 | 0.10419 | 0.078097 | 0.063741 | 0.041086 | 0.023727 | 0.030354 | 0.023434 | 0.027944 | 0.040416 | 0.050522 | 0.05211 | 0.053584 | 0.036165 | 0.043822 | 0.054328 | 0.063889 | 0.081288 | 0.1016 | 0.10341
11 | -0.30295 | -0.30586 | -0.31149 | -0.31425 | -0.30722 | -0.24793 | -0.18812 | -0.16808 | -0.11796 | -0.077835 | -0.17745 | -0.16734 | -0.1886 | -0.18821 | -0.20941 | -0.2096 | -0.17854 | -0.11939 | -0.1631 | -0.1916 | -0.20584 | -0.21079 | -0.22761 | -0.24142
12 | 0.03176 | -0.053287 | -0.11273 | -0.097478 | -0.075792 | 0.076352 | 0.0025207 | -0.091029 | -0.19758 | -0.23308 | -0.11322 | 0.00029415 | -0.35861 | -0.40653 | -0.38564 | -0.44274 | -0.24323 | -0.33596 | -0.36075 | -0.32159 | -0.36091 | -0.46329 | -0.42917 | -0.28911
13 | 0.37416 | 0.30261 | 0.43189 | 0.54119 | 0.56512 | 0.68898 | 2.5197 | 3.1543 | 3.3773 | 3.159 | 2.8938 | 3.3164 | 3.7484 | 3.3243 | 3.2693 | 3.2631 | 2.9406 | 3.0398 | 2.6285 | 1.9843 | 2.177 | 1.9024 | 0.83678 | 0.59201
14 | 0.086327 | 0.060992 | 0.052873 | 0.067774 | 0.058356 | 0.047978 | 0.039697 | 0.13872 | 0.14508 | 0.12443 | 0.14497 | 0.13471 | 0.1353 | 0.12082 | 0.071694 | 0.11225 | 0.13463 | 0.12562 | 0.087794 | 0.091081 | 0.084834 | 0.052623 | 0.041978 | 0.043508
15 | -0.1118 | -0.11177 | -0.11486 | -0.12012 | -0.11896 | -0.10918 | -0.069229 | -0.013308 | -0.014301 | -0.0094773 | -0.0083485 | -0.037259 | -0.054431 | -0.070561 | -0.070031 | -0.071215 | -0.055992 | 0.018403 | -0.0025936 | -0.030616 | -0.056751 | -0.074651 | -0.081874 | -0.093741
16 | -0.067503 | -0.072836 | -0.074172 | -0.07318 | -0.073241 | -0.061159 | -0.0022774 | 0.031532 | 0.040188 | 0.027996 | 0.016529 | 0.032787 | 0.020674 | 0.0062722 | -0.024814 | -0.024825 | -0.02045 | -0.010317 | -0.025144 | -0.014326 | -0.019669 | -0.032624 | -0.051541 | -0.058182
17 | 0.3031 | 0.3061 | 0.30922 | 0.31193 | 0.31332 | 0.28645 | 0.24853 | 0.22691 | 0.23355 | 0.25873 | 0.27596 | 0.2922 | 0.29255 | 0.29793 | 0.30055 | 0.29158 | 0.24684 | 0.14712 | 0.18976 | 0.23018 | 0.2478 | 0.26216 | 0.27712 | 0.27847
18 | 0.2248 | 0.2361 | 0.24613 | 0.24701 | 0.24646 | 0.20775 | 0.15832 | 0.12813 | 0.12586 | 0.10542 | 0.10433 | 0.10213 | 0.12292 | 0.13228 | 0.12872 | 0.15956 | 0.14136 | 0.070869 | 0.083921 | 0.10434 | 0.11267 | 0.14626 | 0.16175 | 0.16922
19 | -0.27612 | -0.216 | -0.16377 | -0.24398 | -0.20035 | -0.28864 | -0.38497 | -0.74984 | -0.86356 | -0.8898 | -0.84456 | -0.9009 | -0.89421 | -0.88384 | -0.74336 | -0.7071 | -0.61456 | -0.67231 | -0.5699 | -0.5947 | -0.50281 | -0.52928 | -0.32858 | -0.33744
20 | 0.36311 | 0.35914 | 0.37042 | 0.37713 | 0.39946 | 0.35766 | 0.30385 | 0.15783 | 0.078202 | 0.072589 | 0.055172 | 0.018541 | 0.07528 | 0.078556 | 0.14318 | 0.20461 | 0.18467 | 0.20598 | 0.23163 | 0.22239 | 0.25322 | 0.29851 | 0.33679 | 0.335
21 | -0.36551 | -0.37324 | -0.37176 | -0.37122 | -0.36357 | -0.34888 | -0.2667 | -0.21217 | -0.19592 | -0.22376 | -0.21129 | -0.1926 | -0.20416 | -0.22104 | -0.26857 | -0.29784 | -0.29705 | -0.29294 | -0.30877 | -0.31926 | -0.32473 | -0.33425 | -0.34884 | -0.35553
22 | -0.058341 | -0.058341 | -0.058341 | -0.058341 | -0.058341 | -0.058341 | -0.058341 | -0.058341 | -0.058341 | -0.058341 | -0.058341 | -0.058341 | -0.058341 | -0.058341 | -0.058341 | -0.058341 | -0.058341 | -0.058341 | -0.058341 | -0.058341 | -0.058341 | -0.058341 | -0.058341 | -0.058341
23 | -2.8271 | -2.9096 | -2.9139 | -2.9057 | -2.8976 | -2.7089 | -2.0305 | -1.6573 | -1.0682 | -0.6169 | -0.78921 | -0.60928 | -0.72653 | -1.0508 | -1.3136 | -1.3549 | -1.3932 | -0.94028 | -1.1394 | -1.4125 | -1.6611 | -2.1135 | -2.6417 | -2.6887
24 | 0.89179 | 0.90038 | 0.91693 | 0.92507 | 0.90436 | 0.72983 | 0.55376 | 0.49478 | 0.34725 | 0.22912 | 0.52237 | 0.49259 | 0.55518 | 0.55404 | 0.61643 | 0.61701 | 0.52556 | 0.35147 | 0.48013 | 0.564 | 0.60593 | 0.6205 | 0.67003 | 0.71068
25 | -0.019056 | 0.031972 | 0.067638 | 0.058487 | 0.045475 | -0.045811 | -0.0015124 | 0.054618 | 0.11855 | 0.13985 | 0.06793 | -0.00017649 | 0.21517 | 0.24392 | 0.23138 | 0.26564 | 0.14594 | 0.20158 | 0.21645 | 0.19295 | 0.21654 | 0.27797 | 0.2575 | 0.17347
26 | 0.032154 | 0.026005 | 0.037116 | 0.046508 | 0.048565 | 0.059209 | 0.21654 | 0.27107 | 0.29024 | 0.27148 | 0.24868 | 0.285 | 0.32213 | 0.28568 | 0.28095 | 0.28042 | 0.25271 | 0.26123 | 0.22589 | 0.17053 | 0.18709 | 0.16349 | 0.071911 | 0.050876
27 | 0.041997 | 0.029672 | 0.025722 | 0.032971 | 0.028389 | 0.023341 | 0.019312 | 0.067487 | 0.070577 | 0.060534 | 0.070527 | 0.065534 | 0.065822 | 0.058777 | 0.034878 | 0.054609 | 0.065495 | 0.061111 | 0.04271 | 0.04431 | 0.04127 | 0.0256 | 0.020422 | 0.021166
28 | 0.11739 | 0.11736 | 0.1206 | 0.12612 | 0.12491 | 0.11464 | 0.07269 | 0.013973 | 0.015016 | 0.0099512 | 0.008766 | 0.039122 | 0.057153 | 0.074089 | 0.073532 | 0.074776 | 0.058792 | -0.019323 | 0.0027233 | 0.032147 | 0.059588 | 0.078383 | 0.085967 | 0.098429
29 | -4.0502 | -4.3702 | -4.4503 | -4.3908 | -4.3945 | -3.6696 | -0.13664 | 1.8919 | 2.4113 | 1.6797 | 0.99176 | 1.9672 | 1.2404 | 0.37633 | -1.4889 | -1.4895 | -1.227 | -0.61899 | -1.5086 | -0.85958 | -1.1802 | -1.9574 | -3.0925 | -3.4909
30 | 0.78167 | 0.78942 | 0.79747 | 0.80446 | 0.80804 | 0.73875 | 0.64094 | 0.58518 | 0.60232 | 0.66725 | 0.7117 | 0.75357 | 0.75447 | 0.76834 | 0.77509 | 0.75197 | 0.63659 | 0.37941 | 0.48938 | 0.59363 | 0.63905 | 0.67609 | 0.71469 | 0.71815
31 | 1.3247 | 1.3913 | 1.4504 | 1.4556 | 1.4523 | 1.2242 | 0.93298 | 0.75503 | 0.74165 | 0.62125 | 0.6148 | 0.60186 | 0.72434 | 0.77948 | 0.75852 | 0.94026 | 0.83302 | 0.41762 | 0.49453 | 0.61488 | 0.66395 | 0.86189 | 0.95318 | 0.99716
32 | 0.25831 | 0.20206 | 0.15321 | 0.22824 | 0.18742 | 0.27002 | 0.36013 | 0.70146 | 0.80785 | 0.83239 | 0.79007 | 0.84278 | 0.83652 | 0.82682 | 0.6954 | 0.66148 | 0.57491 | 0.62894 | 0.53313 | 0.55633 | 0.47037 | 0.49514 | 0.30738 | 0.31567

## UpFlex, Winter
LoadID | 0 | 1 | 2 | 3 | 4 | 5 | 6 | 7 | 8 | 9 | 10 | 11 | 12 | 13 | 14 | 15 | 16 | 17 | 18 | 19 | 20 | 21 | 22 | 23
1 | 0.30943 | 0.34064 | 0.44338 | 0.50832 | 0.59767 | 0.69863 | 0.62276 | 0.89031 | 0.81676 | 0.92248 | 0.94807 | 0.87941 | 0.82959 | 0.76376 | 0.70351 | 0.63315 | 0.62656 | 0.49643 | 0.41074 | 0.48739 | 0.4966 | 0.56752 | 0.27556 | 0.26457
2 | 0.27849 | 0.30658 | 0.39904 | 0.45749 | 0.5379 | 0.62876 | 0.56049 | 0.80128 | 0.73508 | 0.83023 | 0.85326 | 0.79147 | 0.74664 | 0.68739 | 0.63316 | 0.56983 | 0.5639 | 0.44679 | 0.36966 | 0.43865 | 0.44694 | 0.51077 | 0.248 | 0.23811
3 | 0.37132 | 0.40877 | 0.53206 | 0.60998 | 0.7172 | 0.83835 | 0.74732 | 1.0684 | 0.98011 | 1.107 | 1.1377 | 1.0553 | 0.99551 | 0.91651 | 0.84421 | 0.75978 | 0.75187 | 0.59571 | 0.49288 | 0.58487 | 0.59593 | 0.68102 | 0.33067 | 0.31748
4 | 0.18566 | 0.20439 | 0.26603 | 0.30499 | 0.3586 | 0.41918 | 0.37366 | 0.53419 | 0.49006 | 0.55349 | 0.56884 | 0.52765 | 0.49776 | 0.45826 | 0.4221 | 0.37989 | 0.37593 | 0.29786 | 0.24644 | 0.29244 | 0.29796 | 0.34051 | 0.16534 | 0.15874
5 | 0.18566 | 0.20439 | 0.26603 | 0.30499 | 0.3586 | 0.41918 | 0.37366 | 0.53419 | 0.49006 | 0.55349 | 0.56884 | 0.52765 | 0.49776 | 0.45826 | 0.4221 | 0.37989 | 0.37593 | 0.29786 | 0.24644 | 0.29244 | 0.29796 | 0.34051 | 0.16534 | 0.15874
6 | 0.61886 | 0.68129 | 0.88676 | 1.0166 | 1.1953 | 1.3973 | 1.2455 | 1.7806 | 1.6335 | 1.845 | 1.8961 | 1.7588 | 1.6592 | 1.5275 | 1.407 | 1.2663 | 1.2531 | 0.99286 | 0.82147 | 0.97478 | 0.99321 | 1.135 | 0.55112 | 0.52914
7 | 0.61886 | 0.68129 | 0.88676 | 1.0166 | 1.1953 | 1.3973 | 1.2455 | 1.7806 | 1.6335 | 1.845 | 1.8961 | 1.7588 | 1.6592 | 1.5275 | 1.407 | 1.2663 | 1.2531 | 0.99286 | 0.82147 | 0.97478 | 0.99321 | 1.135 | 0.55112 | 0.52914
8 | 0.18566 | 0.20439 | 0.26603 | 0.30499 | 0.3586 | 0.41918 | 0.37366 | 0.53419 | 0.49006 | 0.55349 | 0.56884 | 0.52765 | 0.49776 | 0.45826 | 0.4221 | 0.37989 | 0.37593 | 0.29786 | 0.24644 | 0.29244 | 0.29796 | 0.34051 | 0.16534 | 0.15874
9 | 0.18566 | 0.20439 | 0.26603 | 0.30499 | 0.3586 | 0.41918 | 0.37366 | 0.53419 | 0.49006 | 0.55349 | 0.56884 | 0.52765 | 0.49776 | 0.45826 | 0.4221 | 0.37989 | 0.37593 | 0.29786 | 0.24644 | 0.29244 | 0.29796 | 0.34051 | 0.16534 | 0.15874
10 | 0.13924 | 0.15329 | 0.19952 | 0.22874 | 0.26895 | 0.31438 | 0.28024 | 0.40064 | 0.36754 | 0.41512 | 0.42663 | 0.39573 | 0.37332 | 0.34369 | 0.31658 | 0.28492 | 0.28195 | 0.22339 | 0.18483 | 0.21933 | 0.22347 | 0.25538 | 0.124 | 0.11906
11 | 0.18566 | 0.20439 | 0.26603 | 0.30499 | 0.3586 | 0.41918 | 0.37366 | 0.53419 | 0.49006 | 0.55349 | 0.56884 | 0.52765 | 0.49776 | 0.45826 | 0.4221 | 0.37989 | 0.37593 | 0.29786 | 0.24644 | 0.29244 | 0.29796 | 0.34051 | 0.16534 | 0.15874
12 | 0.18566 | 0.20439 | 0.26603 | 0.30499 | 0.3586 | 0.41918 | 0.37366 | 0.53419 | 0.49006 | 0.55349 | 0.56884 | 0.52765 | 0.49776 | 0.45826 | 0.4221 | 0.37989 | 0.37593 | 0.29786 | 0.24644 | 0.29244 | 0.29796 | 0.34051 | 0.16534 | 0.15874
13 | 0.37132 | 0.40877 | 0.53206 | 0.60998 | 0.7172 | 0.83835 | 0.74732 | 1.0684 | 0.98011 | 1.107 | 1.1377 | 1.0553 | 0.99551 | 0.91651 | 0.84421 | 0.75978 | 0.75187 | 0.59571 | 0.49288 | 0.58487 | 0.59593 | 0.68102 | 0.33067 | 0.31748
14 | 0.18566 | 0.20439 | 0.26603 | 0.30499 | 0.3586 | 0.41918 | 0.37366 | 0.53419 | 0.49006 | 0.55349 | 0.56884 | 0.52765 | 0.49776 | 0.45826 | 0.4221 | 0.37989 | 0.37593 | 0.29786 | 0.24644 | 0.29244 | 0.29796 | 0.34051 | 0.16534 | 0.15874
15 | 0.18566 | 0.20439 | 0.26603 | 0.30499 | 0.3586 | 0.41918 | 0.37366 | 0.53419 | 0.49006 | 0.55349 | 0.56884 | 0.52765 | 0.49776 | 0.45826 | 0.4221 | 0.37989 | 0.37593 | 0.29786 | 0.24644 | 0.29244 | 0.29796 | 0.34051 | 0.16534 | 0.15874
16 | 0.18566 | 0.20439 | 0.26603 | 0.30499 | 0.3586 | 0.41918 | 0.37366 | 0.53419 | 0.49006 | 0.55349 | 0.56884 | 0.52765 | 0.49776 | 0.45826 | 0.4221 | 0.37989 | 0.37593 | 0.29786 | 0.24644 | 0.29244 | 0.29796 | 0.34051 | 0.16534 | 0.15874
17 | 0.27849 | 0.30658 | 0.39904 | 0.45749 | 0.5379 | 0.62876 | 0.56049 | 0.80128 | 0.73508 | 0.83023 | 0.85326 | 0.79147 | 0.74664 | 0.68739 | 0.63316 | 0.56983 | 0.5639 | 0.44679 | 0.36966 | 0.43865 | 0.44694 | 0.51077 | 0.248 | 0.23811
18 | 0.27849 | 0.30658 | 0.39904 | 0.45749 | 0.5379 | 0.62876 | 0.56049 | 0.80128 | 0.73508 | 0.83023 | 0.85326 | 0.79147 | 0.74664 | 0.68739 | 0.63316 | 0.56983 | 0.5639 | 0.44679 | 0.36966 | 0.43865 | 0.44694 | 0.51077 | 0.248 | 0.23811
19 | 0.27849 | 0.30658 | 0.39904 | 0.45749 | 0.5379 | 0.62876 | 0.56049 | 0.80128 | 0.73508 | 0.83023 | 0.85326 | 0.79147 | 0.74664 | 0.68739 | 0.63316 | 0.56983 | 0.5639 | 0.44679 | 0.36966 | 0.43865 | 0.44694 | 0.51077 | 0.248 | 0.23811
20 | 0.27849 | 0.30658 | 0.39904 | 0.45749 | 0.5379 | 0.62876 | 0.56049 | 0.80128 | 0.73508 | 0.83023 | 0.85326 | 0.79147 | 0.74664 | 0.68739 | 0.63316 | 0.56983 | 0.5639 | 0.44679 | 0.36966 | 0.43865 | 0.44694 | 0.51077 | 0.248 | 0.23811
21 | 0.27849 | 0.30658 | 0.39904 | 0.45749 | 0.5379 | 0.62876 | 0.56049 | 0.80128 | 0.73508 | 0.83023 | 0.85326 | 0.79147 | 0.74664 | 0.68739 | 0.63316 | 0.56983 | 0.5639 | 0.44679 | 0.36966 | 0.43865 | 0.44694 | 0.51077 | 0.248 | 0.23811
22 | 0.27849 | 0.30658 | 0.39904 | 0.45749 | 0.5379 | 0.62876 | 0.56049 | 0.80128 | 0.73508 | 0.83023 | 0.85326 | 0.79147 | 0.74664 | 0.68739 | 0.63316 | 0.56983 | 0.5639 | 0.44679 | 0.36966 | 0.43865 | 0.44694 | 0.51077 | 0.248 | 0.23811
23 | 1.2996 | 1.4307 | 1.8622 | 2.1349 | 2.5102 | 2.9342 | 2.6156 | 3.7393 | 3.4304 | 3.8744 | 3.9819 | 3.6935 | 3.4843 | 3.2078 | 2.9547 | 2.6592 | 2.6315 | 2.085 | 1.7251 | 2.047 | 2.0857 | 2.3836 | 1.1574 | 1.1112
24 | 1.2996 | 1.4307 | 1.8622 | 2.1349 | 2.5102 | 2.9342 | 2.6156 | 3.7393 | 3.4304 | 3.8744 | 3.9819 | 3.6935 | 3.4843 | 3.2078 | 2.9547 | 2.6592 | 2.6315 | 2.085 | 1.7251 | 2.047 | 2.0857 | 2.3836 | 1.1574 | 1.1112
25 | 0.18566 | 0.20439 | 0.26603 | 0.30499 | 0.3586 | 0.41918 | 0.37366 | 0.53419 | 0.49006 | 0.55349 | 0.56884 | 0.52765 | 0.49776 | 0.45826 | 0.4221 | 0.37989 | 0.37593 | 0.29786 | 0.24644 | 0.29244 | 0.29796 | 0.34051 | 0.16534 | 0.15874
26 | 0.18566 | 0.20439 | 0.26603 | 0.30499 | 0.3586 | 0.41918 | 0.37366 | 0.53419 | 0.49006 | 0.55349 | 0.56884 | 0.52765 | 0.49776 | 0.45826 | 0.4221 | 0.37989 | 0.37593 | 0.29786 | 0.24644 | 0.29244 | 0.29796 | 0.34051 | 0.16534 | 0.15874
27 | 0.18566 | 0.20439 | 0.26603 | 0.30499 | 0.3586 | 0.41918 | 0.37366 | 0.53419 | 0.49006 | 0.55349 | 0.56884 | 0.52765 | 0.49776 | 0.45826 | 0.4221 | 0.37989 | 0.37593 | 0.29786 | 0.24644 | 0.29244 | 0.29796 | 0.34051 | 0.16534 | 0.15874
28 | 0.37132 | 0.40877 | 0.53206 | 0.60998 | 0.7172 | 0.83835 | 0.74732 | 1.0684 | 0.98011 | 1.107 | 1.1377 | 1.0553 | 0.99551 | 0.91651 | 0.84421 | 0.75978 | 0.75187 | 0.59571 | 0.49288 | 0.58487 | 0.59593 | 0.68102 | 0.33067 | 0.31748
29 | 0.61886 | 0.68129 | 0.88676 | 1.0166 | 1.1953 | 1.3973 | 1.2455 | 1.7806 | 1.6335 | 1.845 | 1.8961 | 1.7588 | 1.6592 | 1.5275 | 1.407 | 1.2663 | 1.2531 | 0.99286 | 0.82147 | 0.97478 | 0.99321 | 1.135 | 0.55112 | 0.52914
30 | 0.46415 | 0.51096 | 0.66507 | 0.76248 | 0.8965 | 1.0479 | 0.93415 | 1.3355 | 1.2251 | 1.3837 | 1.4221 | 1.3191 | 1.2444 | 1.1456 | 1.0553 | 0.94972 | 0.93984 | 0.74464 | 0.6161 | 0.73109 | 0.74491 | 0.85128 | 0.41334 | 0.39685
31 | 0.6498 | 0.71535 | 0.9311 | 1.0675 | 1.2551 | 1.4671 | 1.3078 | 1.8696 | 1.7152 | 1.9372 | 1.9909 | 1.8468 | 1.7421 | 1.6039 | 1.4774 | 1.3296 | 1.3158 | 1.0425 | 0.86254 | 1.0235 | 1.0429 | 1.1918 | 0.57868 | 0.5556
32 | 0.18566 | 0.20439 | 0.26603 | 0.30499 | 0.3586 | 0.41918 | 0.37366 | 0.53419 | 0.49006 | 0.55349 | 0.56884 | 0.52765 | 0.49776 | 0.45826 | 0.4221 | 0.37989 | 0.37593 | 0.29786 | 0.24644 | 0.29244 | 0.29796 | 0.34051 | 0.16534 | 0.15874

## DownFlex, Winter
LoadID | 0 | 1 | 2 | 3 | 4 | 5 | 6 | 7 | 8 | 9 | 10 | 11 | 12 | 13 | 14 | 15 | 16 | 17 | 18 | 19 | 20 | 21 | 22 | 23
1 | 0.85785 | 0.90786 | 0.95868 | 1.0023 | 1.0136 | 1.0603 | 1.0549 | 0.99712 | 0.90343 | 1.3267 | 1.2955 | 1.193 | 1.164 | 1.1688 | 1.1134 | 1.0206 | 0.91723 | 0.88433 | 0.55588 | 0.59447 | 0.64994 | 0.66545 | 0.69402 | 0.76607
2 | 0.77207 | 0.81707 | 0.86281 | 0.90203 | 0.91227 | 0.95428 | 0.9494 | 0.89741 | 0.81309 | 1.194 | 1.166 | 1.0737 | 1.0476 | 1.0519 | 1.002 | 0.91853 | 0.82551 | 0.79589 | 0.50029 | 0.53502 | 0.58495 | 0.59891 | 0.62462 | 0.68946
3 | 1.0294 | 1.0894 | 1.1504 | 1.2027 | 1.2164 | 1.2724 | 1.2659 | 1.1965 | 1.0841 | 1.592 | 1.5546 | 1.4316 | 1.3968 | 1.4025 | 1.3361 | 1.2247 | 1.1007 | 1.0612 | 0.66706 | 0.71336 | 0.77993 | 0.79854 | 0.83283 | 0.91929
4 | 0.51471 | 0.54471 | 0.57521 | 0.60135 | 0.60818 | 0.63619 | 0.63294 | 0.59827 | 0.54206 | 0.796 | 0.77732 | 0.71578 | 0.69838 | 0.70125 | 0.66803 | 0.61235 | 0.55034 | 0.5306 | 0.33353 | 0.35668 | 0.38997 | 0.39927 | 0.41641 | 0.45964
5 | 0.51471 | 0.54471 | 0.57521 | 0.60135 | 0.60818 | 0.63619 | 0.63294 | 0.59827 | 0.54206 | 0.796 | 0.77732 | 0.71578 | 0.69838 | 0.70125 | 0.66803 | 0.61235 | 0.55034 | 0.5306 | 0.33353 | 0.35668 | 0.38997 | 0.39927 | 0.41641 | 0.45964
6 | 1.7157 | 1.8157 | 1.9174 | 2.0045 | 2.0273 | 2.1206 | 2.1098 | 1.9942 | 1.8069 | 2.6533 | 2.5911 | 2.3859 | 2.3279 | 2.3375 | 2.2268 | 2.0412 | 1.8345 | 1.7687 | 1.1118 | 1.1889 | 1.2999 | 1.3309 | 1.388 | 1.5321
7 | 1.7157 | 1.8157 | 1.9174 | 2.0045 | 2.0273 | 2.1206 | 2.1098 | 1.9942 | 1.8069 | 2.6533 | 2.5911 | 2.3859 | 2.3279 | 2.3375 | 2.2268 | 2.0412 | 1.8345 | 1.7687 | 1.1118 | 1.1889 | 1.2999 | 1.3309 | 1.388 | 1.5321
8 | 0.51471 | 0.54471 | 0.57521 | 0.60135 | 0.60818 | 0.63619 | 0.63294 | 0.59827 | 0.54206 | 0.796 | 0.77732 | 0.71578 | 0.69838 | 0.70125 | 0.66803 | 0.61235 | 0.55034 | 0.5306 | 0.33353 | 0.35668 | 0.38997 | 0.39927 | 0.41641 | 0.45964
9 | 0.51471 | 0.54471 | 0.57521 | 0.60135 | 0.60818 | 0.63619 | 0.63294 | 0.59827 | 0.54206 | 0.796 | 0.77732 | 0.71578 | 0.69838 | 0.70125 | 0.66803 | 0.61235 | 0.55034 | 0.5306 | 0.33353 | 0.35668 | 0.38997 | 0.39927 | 0.41641 | 0.45964
10 | 0.38603 | 0.40854 | 0.4314 | 0.45101 | 0.45613 | 0.47714 | 0.4747 | 0.4487 | 0.40654 | 0.597 | 0.58299 | 0.53683 | 0.52379 | 0.52594 | 0.50102 | 0.45926 | 0.41275 | 0.39795 | 0.25015 | 0.26751 | 0.29247 | 0.29945 | 0.31231 | 0.34473
11 | 0.51471 | 0.54471 | 0.57521 | 0.60135 | 0.60818 | 0.63619 | 0.63294 | 0.59827 | 0.54206 | 0.796 | 0.77732 | 0.71578 | 0.69838 | 0.70125 | 0.66803 | 0.61235 | 0.55034 | 0.5306 | 0.33353 | 0.35668 | 0.38997 | 0.39927 | 0.41641 | 0.45964
12 | 0.51471 | 0.54471 | 0.57521 | 0.60135 | 0.60818 | 0.63619 | 0.63294 | 0.59827 | 0.54206 | 0.796 | 0.77732 | 0.71578 | 0.69838 | 0.70125 | 0.66803 | 0.61235 | 0.55034 | 0.5306 | 0.33353 | 0.35668 | 0.38997 | 0.39927 | 0.41641 | 0.45964
13 | 1.0294 | 1.0894 | 1.1504 | 1.2027 | 1.2164 | 1.2724 | 1.2659 | 1.1965 | 1.0841 | 1.592 | 1.5546 | 1.4316 | 1.3968 | 1.4025 | 1.3361 | 1.2247 | 1.1007 | 1.0612 | 0.66706 | 0.71336 | 0.77993 | 0.79854 | 0.83283 | 0.91929
14 | 0.51471 | 0.54471 | 0.57521 | 0.60135 | 0.60818 | 0.63619 | 0.63294 | 0.59827 | 0.54206 | 0.796 | 0.77732 | 0.71578 | 0.69838 | 0.70125 | 0.66803 | 0.61235 | 0.55034 | 0.5306 | 0.33353 | 0.35668 | 0.38997 | 0.39927 | 0.41641 | 0.45964
15 | 0.51471 | 0.54471 | 0.57521 | 0.60135 | 0.60818 | 0.63619 | 0.63294 | 0.59827 | 0.54206 | 0.796 | 0.77732 | 0.71578 | 0.69838 | 0.70125 | 0.66803 | 0.61235 | 0.55034 | 0.5306 | 0.33353 | 0.35668 | 0.38997 | 0.39927 | 0.41641 | 0.45964
16 | 0.51471 | 0.54471 | 0.57521 | 0.60135 | 0.60818 | 0.63619 | 0.63294 | 0.59827 | 0.54206 | 0.796 | 0.77732 | 0.71578 | 0.69838 | 0.70125 | 0.66803 | 0.61235 | 0.55034 | 0.5306 | 0.33353 | 0.35668 | 0.38997 | 0.39927 | 0.41641 | 0.45964
17 | 0.77207 | 0.81707 | 0.86281 | 0.90203 | 0.91227 | 0.95428 | 0.9494 | 0.89741 | 0.81309 | 1.194 | 1.166 | 1.0737 | 1.0476 | 1.0519 | 1.002 | 0.91853 | 0.82551 | 0.79589 | 0.50029 | 0.53502 | 0.58495 | 0.59891 | 0.62462 | 0.68946
18 | 0.77207 | 0.81707 | 0.86281 | 0.90203 | 0.91227 | 0.95428 | 0.9494 | 0.89741 | 0.81309 | 1.194 | 1.166 | 1.0737 | 1.0476 | 1.0519 | 1.002 | 0.91853 | 0.82551 | 0.79589 | 0.50029 | 0.53502 | 0.58495 | 0.59891 | 0.62462 | 0.68946
19 | 0.77207 | 0.81707 | 0.86281 | 0.90203 | 0.91227 | 0.95428 | 0.9494 | 0.89741 | 0.81309 | 1.194 | 1.166 | 1.0737 | 1.0476 | 1.0519 | 1.002 | 0.91853 | 0.82551 | 0.79589 | 0.50029 | 0.53502 | 0.58495 | 0.59891 | 0.62462 | 0.68946
20 | 0.77207 | 0.81707 | 0.86281 | 0.90203 | 0.91227 | 0.95428 | 0.9494 | 0.89741 | 0.81309 | 1.194 | 1.166 | 1.0737 | 1.0476 | 1.0519 | 1.002 | 0.91853 | 0.82551 | 0.79589 | 0.50029 | 0.53502 | 0.58495 | 0.59891 | 0.62462 | 0.68946
21 | 0.77207 | 0.81707 | 0.86281 | 0.90203 | 0.91227 | 0.95428 | 0.9494 | 0.89741 | 0.81309 | 1.194 | 1.166 | 1.0737 | 1.0476 | 1.0519 | 1.002 | 0.91853 | 0.82551 | 0.79589 | 0.50029 | 0.53502 | 0.58495 | 0.59891 | 0.62462 | 0.68946
22 | 0.77207 | 0.81707 | 0.86281 | 0.90203 | 0.91227 | 0.95428 | 0.9494 | 0.89741 | 0.81309 | 1.194 | 1.166 | 1.0737 | 1.0476 | 1.0519 | 1.002 | 0.91853 | 0.82551 | 0.79589 | 0.50029 | 0.53502 | 0.58495 | 0.59891 | 0.62462 | 0.68946
23 | 3.603 | 3.813 | 4.0264 | 4.2095 | 4.2572 | 4.4533 | 4.4306 | 4.1879 | 3.7944 | 5.572 | 5.4413 | 5.0104 | 4.8887 | 4.9088 | 4.6762 | 4.2865 | 3.8524 | 3.7142 | 2.3347 | 2.4968 | 2.7298 | 2.7949 | 2.9149 | 3.2175
24 | 3.603 | 3.813 | 4.0264 | 4.2095 | 4.2572 | 4.4533 | 4.4306 | 4.1879 | 3.7944 | 5.572 | 5.4413 | 5.0104 | 4.8887 | 4.9088 | 4.6762 | 4.2865 | 3.8524 | 3.7142 | 2.3347 | 2.4968 | 2.7298 | 2.7949 | 2.9149 | 3.2175
25 | 0.51471 | 0.54471 | 0.57521 | 0.60135 | 0.60818 | 0.63619 | 0.63294 | 0.59827 | 0.54206 | 0.796 | 0.77732 | 0.71578 | 0.69838 | 0.70125 | 0.66803 | 0.61235 | 0.55034 | 0.5306 | 0.33353 | 0.35668 | 0.38997 | 0.39927 | 0.41641 | 0.45964
26 | 0.51471 | 0.54471 | 0.57521 | 0.60135 | 0.60818 | 0.63619 | 0.63294 | 0.59827 | 0.54206 | 0.796 | 0.77732 | 0.71578 | 0.69838 | 0.70125 | 0.66803 | 0.61235 | 0.55034 | 0.5306 | 0.33353 | 0.35668 | 0.38997 | 0.39927 | 0.41641 | 0.45964
27 | 0.51471 | 0.54471 | 0.57521 | 0.60135 | 0.60818 | 0.63619 | 0.63294 | 0.59827 | 0.54206 | 0.796 | 0.77732 | 0.71578 | 0.69838 | 0.70125 | 0.66803 | 0.61235 | 0.55034 | 0.5306 | 0.33353 | 0.35668 | 0.38997 | 0.39927 | 0.41641 | 0.45964
28 | 1.0294 | 1.0894 | 1.1504 | 1.2027 | 1.2164 | 1.2724 | 1.2659 | 1.1965 | 1.0841 | 1.592 | 1.5546 | 1.4316 | 1.3968 | 1.4025 | 1.3361 | 1.2247 | 1.1007 | 1.0612 | 0.66706 | 0.71336 | 0.77993 | 0.79854 | 0.83283 | 0.91929
29 | 1.7157 | 1.8157 | 1.9174 | 2.0045 | 2.0273 | 2.1206 | 2.1098 | 1.9942 | 1.8069 | 2.6533 | 2.5911 | 2.3859 | 2.3279 | 2.3375 | 2.2268 | 2.0412 | 1.8345 | 1.7687 | 1.1118 | 1.1889 | 1.2999 | 1.3309 | 1.388 | 1.5321
30 | 1.2868 | 1.3618 | 1.438 | 1.5034 | 1.5204 | 1.5905 | 1.5823 | 1.4957 | 1.3551 | 1.99 | 1.9433 | 1.7894 | 1.746 | 1.7531 | 1.6701 | 1.5309 | 1.3758 | 1.3265 | 0.83382 | 0.8917 | 0.97491 | 0.99818 | 1.041 | 1.1491
31 | 1.8015 | 1.9065 | 2.0132 | 2.1047 | 2.1286 | 2.2267 | 2.2153 | 2.094 | 1.8972 | 2.786 | 2.7206 | 2.5052 | 2.4443 | 2.4544 | 2.3381 | 2.1432 | 1.9262 | 1.8571 | 1.1674 | 1.2484 | 1.3649 | 1.3974 | 1.4574 | 1.6087
32 | 0.51471 | 0.54471 | 0.57521 | 0.60135 | 0.60818 | 0.63619 | 0.63294 | 0.59827 | 0.54206 | 0.796 | 0.77732 | 0.71578 | 0.69838 | 0.70125 | 0.66803 | 0.61235 | 0.55034 | 0.5306 | 0.33353 | 0.35668 | 0.38997 | 0.39927 | 0.41641 | 0.45964

## Pg, Winter, S1
GenID | 0 | 1 | 2 | 3 | 4 | 5 | 6 | 7 | 8 | 9 | 10 | 11 | 12 | 13 | 14 | 15 | 16 | 17 | 18 | 19 | 20 | 21 | 22 | 23
1 | 0 | 0 | 0 | 0 | 0 | 0 | 0 | 0 | 0 | 0 | 0 | 0 | 0 | 0 | 0 | 0 | 0 | 0 | 0 | 0 | 0 | 0 | 0 | 0
2 | 2.7108 | 2.9165 | 2.9014 | 2.9075 | 3.0098 | 3.1774 | 3.3852 | 3.3912 | 3.3611 | 3.1544 | 2.7509 | 2.5311 | 2.4318 | 2.2662 | 2.0715 | 2.0895 | 2.1678 | 2.498 | 2.7047 | 2.772 | 2.6807 | 2.5351 | 2.5622 | 2.6676
3 | 0 | 0 | 0 | 0 | 0 | 0 | 0 | 0 | 0 | 0 | 0 | 0 | 0 | 0 | 0 | 0 | 0 | 0 | 0 | 0 | 0 | 0 | 0 | 0
4 | 0 | 0 | 0 | 0 | 0 | 0 | 0 | 0 | 0 | 0 | 0 | 0 | 0 | 0 | 0 | 0 | 0 | 0 | 0 | 0 | 0 | 0 | 0 | 0
5 | 0 | 0 | 0 | 0 | 0 | 0 | 0 | 0.0011372 | 0.13306 | 0.56179 | 0.98825 | 1.1759 | 1.1315 | 1.1406 | 1.077 | 0.80629 | 0.30364 | 0.013647 | 0 | 0 | 0 | 0 | 0 | 0
6 | 0 | 0 | 0 | 0 | 0 | 0 | 0 | 0.0037908 | 0.44352 | 1.8726 | 3.2942 | 3.9196 | 3.7718 | 3.8021 | 3.5898 | 2.6876 | 1.0121 | 0.045489 | 0 | 0 | 0 | 0 | 0 | 0
7 | 0 | 0 | 0 | 0 | 0 | 0 | 0 | 0.0037908 | 0.44352 | 1.8726 | 3.2942 | 3.9196 | 3.7718 | 3.8021 | 3.5898 | 2.6876 | 1.0121 | 0.045489 | 0 | 0 | 0 | 0 | 0 | 0

## Pg, Winter, S2
GenID | 0 | 1 | 2 | 3 | 4 | 5 | 6 | 7 | 8 | 9 | 10 | 11 | 12 | 13 | 14 | 15 | 16 | 17 | 18 | 19 | 20 | 21 | 22 | 23
1 | 0 | 0 | 0 | 0 | 0 | 0 | 0 | 0 | 0 | 0 | 0 | 0 | 0 | 0 | 0 | 0 | 0 | 0 | 0 | 0 | 0 | 0 | 0 | 0
2 | 2.6234 | 2.6636 | 2.6726 | 2.4438 | 2.5221 | 2.6626 | 2.7258 | 2.5963 | 2.4709 | 2.3274 | 2.1869 | 2.0664 | 1.9049 | 1.4753 | 1.4432 | 1.4683 | 1.8627 | 2.1829 | 2.3254 | 2.4287 | 2.51 | 2.6054 | 2.5562 | 2.487
3 | 0 | 0 | 0 | 0 | 0 | 0 | 0 | 0 | 0 | 0 | 0 | 0 | 0 | 0 | 0 | 0 | 0 | 0 | 0 | 0 | 0 | 0 | 0 | 0
4 | 0 | 0 | 0 | 0 | 0 | 0 | 0 | 0 | 0 | 0 | 0 | 0 | 0 | 0 | 0 | 0 | 0 | 0 | 0 | 0 | 0 | 0 | 0 | 0
5 | 0 | 0 | 0 | 0 | 0 | 0 | 0 | 0.0022745 | 0.19447 | 0.66869 | 1.0269 | 1.019 | 1.1327 | 1.1077 | 0.93707 | 0.60273 | 0.19219 | 0.011372 | 0 | 0 | 0 | 0 | 0 | 0
6 | 0 | 0 | 0 | 0 | 0 | 0 | 0 | 0.0075815 | 0.64822 | 2.229 | 3.423 | 3.3965 | 3.7756 | 3.6922 | 3.1236 | 2.0091 | 0.64064 | 0.037908 | 0 | 0 | 0 | 0 | 0 | 0
7 | 0 | 0 | 0 | 0 | 0 | 0 | 0 | 0.0075815 | 0.64822 | 2.229 | 3.423 | 3.3965 | 3.7756 | 3.6922 | 3.1236 | 2.0091 | 0.64064 | 0.037908 | 0 | 0 | 0 | 0 | 0 | 0

## Pg, Winter, S3
GenID | 0 | 1 | 2 | 3 | 4 | 5 | 6 | 7 | 8 | 9 | 10 | 11 | 12 | 13 | 14 | 15 | 16 | 17 | 18 | 19 | 20 | 21 | 22 | 23
1 | 0 | 0 | 0 | 0 | 0 | 0 | 0 | 0 | 0 | 0 | 0 | 0 | 0 | 0 | 0 | 0 | 0 | 0 | 0 | 0 | 0 | 0 | 0 | 0
2 | 2.512 | 2.501 | 2.4378 | 2.498 | 2.4277 | 2.4147 | 2.502 | 2.3515 | 2.1648 | 2.0273 | 1.8336 | 1.5797 | 1.4241 | 1.4151 | 1.6058 | 1.662 | 1.8376 | 2.1297 | 2.3163 | 2.4548 | 2.4749 | 2.2812 | 2.1036 | 2.0203
3 | 0 | 0 | 0 | 0 | 0 | 0 | 0 | 0 | 0 | 0 | 0 | 0 | 0 | 0 | 0 | 0 | 0 | 0 | 0 | 0 | 0 | 0 | 0 | 0
4 | 0 | 0 | 0 | 0 | 0 | 0 | 0 | 0 | 0 | 0 | 0 | 0 | 0 | 0 | 0 | 0 | 0 | 0 | 0 | 0 | 0 | 0 | 0 | 0
5 | 0 | 0 | 0 | 0 | 0 | 0 | 0 | 0.0011372 | 0.10121 | 0.43442 | 0.71645 | 0.81425 | 0.77786 | 0.79265 | 0.85747 | 0.78127 | 0.35595 | 0.018196 | 0 | 0 | 0 | 0 | 0 | 0
6 | 0 | 0 | 0 | 0 | 0 | 0 | 0 | 0.0037908 | 0.33738 | 1.4481 | 2.3882 | 2.7142 | 2.5929 | 2.6422 | 2.8582 | 2.6042 | 1.1865 | 0.060652 | 0 | 0 | 0 | 0 | 0 | 0
7 | 0 | 0 | 0 | 0 | 0 | 0 | 0 | 0.0037908 | 0.33738 | 1.4481 | 2.3882 | 2.7142 | 2.5929 | 2.6422 | 2.8582 | 2.6042 | 1.1865 | 0.060652 | 0 | 0 | 0 | 0 | 0 | 0

## Pg, Winter, S4
GenID | 0 | 1 | 2 | 3 | 4 | 5 | 6 | 7 | 8 | 9 | 10 | 11 | 12 | 13 | 14 | 15 | 16 | 17 | 18 | 19 | 20 | 21 | 22 | 23
1 | 0 | 0 | 0 | 0 | 0 | 0 | 0 | 0 | 0 | 0 | 0 | 0 | 0 | 0 | 0 | 0 | 0 | 0 | 0 | 0 | 0 | 0 | 0 | 0
2 | 2.7108 | 2.9165 | 2.9014 | 2.9075 | 3.0098 | 3.1774 | 3.3852 | 3.3912 | 3.3611 | 3.1544 | 2.7509 | 2.5311 | 2.4318 | 2.2662 | 2.0715 | 2.0895 | 2.1678 | 2.498 | 2.7047 | 2.772 | 2.6807 | 2.5351 | 2.5622 | 2.6676
3 | 0 | 0 | 0 | 0 | 0 | 0 | 0 | 0 | 0 | 0 | 0 | 0 | 0 | 0 | 0 | 0 | 0 | 0 | 0 | 0 | 0 | 0 | 0 | 0
4 | 0 | 0 | 0 | 0 | 0 | 0 | 0 | 0 | 0 | 0 | 0 | 0 | 0 | 0 | 0 | 0 | 0 | 0 | 0 | 0 | 0 | 0 | 0 | 0
5 | 0 | 0 | 0 | 0 | 0 | 0 | 0 | 0.0011372 | 0.13306 | 0.56179 | 0.98825 | 1.1759 | 1.1315 | 1.1406 | 1.077 | 0.80629 | 0.30364 | 0.013647 | 0 | 0 | 0 | 0 | 0 | 0
6 | 0 | 0 | 0 | 0 | 0 | 0 | 0 | 0.0037908 | 0.44352 | 1.8726 | 3.2942 | 3.9196 | 3.7718 | 3.8021 | 3.5898 | 2.6876 | 1.0121 | 0.045489 | 0 | 0 | 0 | 0 | 0 | 0
7 | 0 | 0 | 0 | 0 | 0 | 0 | 0 | 0.0037908 | 0.44352 | 1.8726 | 3.2942 | 3.9196 | 3.7718 | 3.8021 | 3.5898 | 2.6876 | 1.0121 | 0.045489 | 0 | 0 | 0 | 0 | 0 | 0

## Pg, Winter, S5
GenID | 0 | 1 | 2 | 3 | 4 | 5 | 6 | 7 | 8 | 9 | 10 | 11 | 12 | 13 | 14 | 15 | 16 | 17 | 18 | 19 | 20 | 21 | 22 | 23
1 | 0 | 0 | 0 | 0 | 0 | 0 | 0 | 0 | 0 | 0 | 0 | 0 | 0 | 0 | 0 | 0 | 0 | 0 | 0 | 0 | 0 | 0 | 0 | 0
2 | 2.6234 | 2.6636 | 2.6726 | 2.4438 | 2.5221 | 2.6626 | 2.7258 | 2.5963 | 2.4709 | 2.3274 | 2.1869 | 2.0664 | 1.9049 | 1.4753 | 1.4432 | 1.4683 | 1.8627 | 2.1829 | 2.3254 | 2.4287 | 2.51 | 2.6054 | 2.5562 | 2.487
3 | 0 | 0 | 0 | 0 | 0 | 0 | 0 | 0 | 0 | 0 | 0 | 0 | 0 | 0 | 0 | 0 | 0 | 0 | 0 | 0 | 0 | 0 | 0 | 0
4 | 0 | 0 | 0 | 0 | 0 | 0 | 0 | 0 | 0 | 0 | 0 | 0 | 0 | 0 | 0 | 0 | 0 | 0 | 0 | 0 | 0 | 0 | 0 | 0
5 | 0 | 0 | 0 | 0 | 0 | 0 | 0 | 0.0022745 | 0.19447 | 0.66869 | 1.0269 | 1.019 | 1.1327 | 1.1077 | 0.93707 | 0.60273 | 0.19219 | 0.011372 | 0 | 0 | 0 | 0 | 0 | 0
6 | 0 | 0 | 0 | 0 | 0 | 0 | 0 | 0.0075815 | 0.64822 | 2.229 | 3.423 | 3.3965 | 3.7756 | 3.6922 | 3.1236 | 2.0091 | 0.64064 | 0.037908 | 0 | 0 | 0 | 0 | 0 | 0
7 | 0 | 0 | 0 | 0 | 0 | 0 | 0 | 0.0075815 | 0.64822 | 2.229 | 3.423 | 3.3965 | 3.7756 | 3.6922 | 3.1236 | 2.0091 | 0.64064 | 0.037908 | 0 | 0 | 0 | 0 | 0 | 0

## Pg, Winter, S6
GenID | 0 | 1 | 2 | 3 | 4 | 5 | 6 | 7 | 8 | 9 | 10 | 11 | 12 | 13 | 14 | 15 | 16 | 17 | 18 | 19 | 20 | 21 | 22 | 23
1 | 0 | 0 | 0 | 0 | 0 | 0 | 0 | 0 | 0 | 0 | 0 | 0 | 0 | 0 | 0 | 0 | 0 | 0 | 0 | 0 | 0 | 0 | 0 | 0
2 | 2.512 | 2.501 | 2.4378 | 2.498 | 2.4277 | 2.4147 | 2.502 | 2.3515 | 2.1648 | 2.0273 | 1.8336 | 1.5797 | 1.4241 | 1.4151 | 1.6058 | 1.662 | 1.8376 | 2.1297 | 2.3163 | 2.4548 | 2.4749 | 2.2812 | 2.1036 | 2.0203
3 | 0 | 0 | 0 | 0 | 0 | 0 | 0 | 0 | 0 | 0 | 0 | 0 | 0 | 0 | 0 | 0 | 0 | 0 | 0 | 0 | 0 | 0 | 0 | 0
4 | 0 | 0 | 0 | 0 | 0 | 0 | 0 | 0 | 0 | 0 | 0 | 0 | 0 | 0 | 0 | 0 | 0 | 0 | 0 | 0 | 0 | 0 | 0 | 0
5 | 0 | 0 | 0 | 0 | 0 | 0 | 0 | 0.0011372 | 0.10121 | 0.43442 | 0.71645 | 0.81425 | 0.77786 | 0.79265 | 0.85747 | 0.78127 | 0.35595 | 0.018196 | 0 | 0 | 0 | 0 | 0 | 0
6 | 0 | 0 | 0 | 0 | 0 | 0 | 0 | 0.0037908 | 0.33738 | 1.4481 | 2.3882 | 2.7142 | 2.5929 | 2.6422 | 2.8582 | 2.6042 | 1.1865 | 0.060652 | 0 | 0 | 0 | 0 | 0 | 0
7 | 0 | 0 | 0 | 0 | 0 | 0 | 0 | 0.0037908 | 0.33738 | 1.4481 | 2.3882 | 2.7142 | 2.5929 | 2.6422 | 2.8582 | 2.6042 | 1.1865 | 0.060652 | 0 | 0 | 0 | 0 | 0 | 0

## Pg, Winter, S7
GenID | 0 | 1 | 2 | 3 | 4 | 5 | 6 | 7 | 8 | 9 | 10 | 11 | 12 | 13 | 14 | 15 | 16 | 17 | 18 | 19 | 20 | 21 | 22 | 23
1 | 0 | 0 | 0 | 0 | 0 | 0 | 0 | 0 | 0 | 0 | 0 | 0 | 0 | 0 | 0 | 0 | 0 | 0 | 0 | 0 | 0 | 0 | 0 | 0
2 | 2.7108 | 2.9165 | 2.9014 | 2.9075 | 3.0098 | 3.1774 | 3.3852 | 3.3912 | 3.3611 | 3.1544 | 2.7509 | 2.5311 | 2.4318 | 2.2662 | 2.0715 | 2.0895 | 2.1678 | 2.498 | 2.7047 | 2.772 | 2.6807 | 2.5351 | 2.5622 | 2.6676
3 | 0 | 0 | 0 | 0 | 0 | 0 | 0 | 0 | 0 | 0 | 0 | 0 | 0 | 0 | 0 | 0 | 0 | 0 | 0 | 0 | 0 | 0 | 0 | 0
4 | 0 | 0 | 0 | 0 | 0 | 0 | 0 | 0 | 0 | 0 | 0 | 0 | 0 | 0 | 0 | 0 | 0 | 0 | 0 | 0 | 0 | 0 | 0 | 0
5 | 0 | 0 | 0 | 0 | 0 | 0 | 0 | 0.0011372 | 0.13306 | 0.56179 | 0.98825 | 1.1759 | 1.1315 | 1.1406 | 1.077 | 0.80629 | 0.30364 | 0.013647 | 0 | 0 | 0 | 0 | 0 | 0
6 | 0 | 0 | 0 | 0 | 0 | 0 | 0 | 0.0037908 | 0.44352 | 1.8726 | 3.2942 | 3.9196 | 3.7718 | 3.8021 | 3.5898 | 2.6876 | 1.0121 | 0.045489 | 0 | 0 | 0 | 0 | 0 | 0
7 | 0 | 0 | 0 | 0 | 0 | 0 | 0 | 0.0037908 | 0.44352 | 1.8726 | 3.2942 | 3.9196 | 3.7718 | 3.8021 | 3.5898 | 2.6876 | 1.0121 | 0.045489 | 0 | 0 | 0 | 0 | 0 | 0

## Pg, Winter, S8
GenID | 0 | 1 | 2 | 3 | 4 | 5 | 6 | 7 | 8 | 9 | 10 | 11 | 12 | 13 | 14 | 15 | 16 | 17 | 18 | 19 | 20 | 21 | 22 | 23
1 | 0 | 0 | 0 | 0 | 0 | 0 | 0 | 0 | 0 | 0 | 0 | 0 | 0 | 0 | 0 | 0 | 0 | 0 | 0 | 0 | 0 | 0 | 0 | 0
2 | 2.6234 | 2.6636 | 2.6726 | 2.4438 | 2.5221 | 2.6626 | 2.7258 | 2.5963 | 2.4709 | 2.3274 | 2.1869 | 2.0664 | 1.9049 | 1.4753 | 1.4432 | 1.4683 | 1.8627 | 2.1829 | 2.3254 | 2.4287 | 2.51 | 2.6054 | 2.5562 | 2.487
3 | 0 | 0 | 0 | 0 | 0 | 0 | 0 | 0 | 0 | 0 | 0 | 0 | 0 | 0 | 0 | 0 | 0 | 0 | 0 | 0 | 0 | 0 | 0 | 0
4 | 0 | 0 | 0 | 0 | 0 | 0 | 0 | 0 | 0 | 0 | 0 | 0 | 0 | 0 | 0 | 0 | 0 | 0 | 0 | 0 | 0 | 0 | 0 | 0
5 | 0 | 0 | 0 | 0 | 0 | 0 | 0 | 0.0022745 | 0.19447 | 0.66869 | 1.0269 | 1.019 | 1.1327 | 1.1077 | 0.93707 | 0.60273 | 0.19219 | 0.011372 | 0 | 0 | 0 | 0 | 0 | 0
6 | 0 | 0 | 0 | 0 | 0 | 0 | 0 | 0.0075815 | 0.64822 | 2.229 | 3.423 | 3.3965 | 3.7756 | 3.6922 | 3.1236 | 2.0091 | 0.64064 | 0.037908 | 0 | 0 | 0 | 0 | 0 | 0
7 | 0 | 0 | 0 | 0 | 0 | 0 | 0 | 0.0075815 | 0.64822 | 2.229 | 3.423 | 3.3965 | 3.7756 | 3.6922 | 3.1236 | 2.0091 | 0.64064 | 0.037908 | 0 | 0 | 0 | 0 | 0 | 0

## Pg, Winter, S9
GenID | 0 | 1 | 2 | 3 | 4 | 5 | 6 | 7 | 8 | 9 | 10 | 11 | 12 | 13 | 14 | 15 | 16 | 17 | 18 | 19 | 20 | 21 | 22 | 23
1 | 0 | 0 | 0 | 0 | 0 | 0 | 0 | 0 | 0 | 0 | 0 | 0 | 0 | 0 | 0 | 0 | 0 | 0 | 0 | 0 | 0 | 0 | 0 | 0
2 | 2.512 | 2.501 | 2.4378 | 2.498 | 2.4277 | 2.4147 | 2.502 | 2.3515 | 2.1648 | 2.0273 | 1.8336 | 1.5797 | 1.4241 | 1.4151 | 1.6058 | 1.662 | 1.8376 | 2.1297 | 2.3163 | 2.4548 | 2.4749 | 2.2812 | 2.1036 | 2.0203
3 | 0 | 0 | 0 | 0 | 0 | 0 | 0 | 0 | 0 | 0 | 0 | 0 | 0 | 0 | 0 | 0 | 0 | 0 | 0 | 0 | 0 | 0 | 0 | 0
4 | 0 | 0 | 0 | 0 | 0 | 0 | 0 | 0 | 0 | 0 | 0 | 0 | 0 | 0 | 0 | 0 | 0 | 0 | 0 | 0 | 0 | 0 | 0 | 0
5 | 0 | 0 | 0 | 0 | 0 | 0 | 0 | 0.0011372 | 0.10121 | 0.43442 | 0.71645 | 0.81425 | 0.77786 | 0.79265 | 0.85747 | 0.78127 | 0.35595 | 0.018196 | 0 | 0 | 0 | 0 | 0 | 0
6 | 0 | 0 | 0 | 0 | 0 | 0 | 0 | 0.0037908 | 0.33738 | 1.4481 | 2.3882 | 2.7142 | 2.5929 | 2.6422 | 2.8582 | 2.6042 | 1.1865 | 0.060652 | 0 | 0 | 0 | 0 | 0 | 0
7 | 0 | 0 | 0 | 0 | 0 | 0 | 0 | 0.0037908 | 0.33738 | 1.4481 | 2.3882 | 2.7142 | 2.5929 | 2.6422 | 2.8582 | 2.6042 | 1.1865 | 0.060652 | 0 | 0 | 0 | 0 | 0 | 0

## Qg, Winter, S1
GenID | 0 | 1 | 2 | 3 | 4 | 5 | 6 | 7 | 8 | 9 | 10 | 11 | 12 | 13 | 14 | 15 | 16 | 17 | 18 | 19 | 20 | 21 | 22 | 23
1 | 0 | 0 | 0 | 0 | 0 | 0 | 0 | 0 | 0 | 0 | 0 | 0 | 0 | 0 | 0 | 0 | 0 | 0 | 0 | 0 | 0 | 0 | 0 | 0
2 | 0 | 0 | 0 | 0 | 0 | 0 | 0 | 0 | 0 | 0 | 0 | 0 | 0 | 0 | 0 | 0 | 0 | 0 | 0 | 0 | 0 | 0 | 0 | 0
3 | 0 | 0 | 0 | 0 | 0 | 0 | 0 | 0 | 0 | 0 | 0 | 0 | 0 | 0 | 0 | 0 | 0 | 0 | 0 | 0 | 0 | 0 | 0 | 0
4 | 0 | 0 | 0 | 0 | 0 | 0 | 0 | 0 | 0 | 0 | 0 | 0 | 0 | 0 | 0 | 0 | 0 | 0 | 0 | 0 | 0 | 0 | 0 | 0
5 | 0 | 0 | 0 | 0 | 0 | 0 | 0 | 0 | 0 | 0 | 0 | 0 | 0 | 0 | 0 | 0 | 0 | 0 | 0 | 0 | 0 | 0 | 0 | 0
6 | 0 | 0 | 0 | 0 | 0 | 0 | 0 | 0 | 0 | 0 | 0 | 0 | 0 | 0 | 0 | 0 | 0 | 0 | 0 | 0 | 0 | 0 | 0 | 0
7 | 0 | 0 | 0 | 0 | 0 | 0 | 0 | 0 | 0 | 0 | 0 | 0 | 0 | 0 | 0 | 0 | 0 | 0 | 0 | 0 | 0 | 0 | 0 | 0

## Qg, Winter, S2
GenID | 0 | 1 | 2 | 3 | 4 | 5 | 6 | 7 | 8 | 9 | 10 | 11 | 12 | 13 | 14 | 15 | 16 | 17 | 18 | 19 | 20 | 21 | 22 | 23
1 | 0 | 0 | 0 | 0 | 0 | 0 | 0 | 0 | 0 | 0 | 0 | 0 | 0 | 0 | 0 | 0 | 0 | 0 | 0 | 0 | 0 | 0 | 0 | 0
2 | 0 | 0 | 0 | 0 | 0 | 0 | 0 | 0 | 0 | 0 | 0 | 0 | 0 | 0 | 0 | 0 | 0 | 0 | 0 | 0 | 0 | 0 | 0 | 0
3 | 0 | 0 | 0 | 0 | 0 | 0 | 0 | 0 | 0 | 0 | 0 | 0 | 0 | 0 | 0 | 0 | 0 | 0 | 0 | 0 | 0 | 0 | 0 | 0
4 | 0 | 0 | 0 | 0 | 0 | 0 | 0 | 0 | 0 | 0 | 0 | 0 | 0 | 0 | 0 | 0 | 0 | 0 | 0 | 0 | 0 | 0 | 0 | 0
5 | 0 | 0 | 0 | 0 | 0 | 0 | 0 | 0 | 0 | 0 | 0 | 0 | 0 | 0 | 0 | 0 | 0 | 0 | 0 | 0 | 0 | 0 | 0 | 0
6 | 0 | 0 | 0 | 0 | 0 | 0 | 0 | 0 | 0 | 0 | 0 | 0 | 0 | 0 | 0 | 0 | 0 | 0 | 0 | 0 | 0 | 0 | 0 | 0
7 | 0 | 0 | 0 | 0 | 0 | 0 | 0 | 0 | 0 | 0 | 0 | 0 | 0 | 0 | 0 | 0 | 0 | 0 | 0 | 0 | 0 | 0 | 0 | 0

## Qg, Winter, S3
GenID | 0 | 1 | 2 | 3 | 4 | 5 | 6 | 7 | 8 | 9 | 10 | 11 | 12 | 13 | 14 | 15 | 16 | 17 | 18 | 19 | 20 | 21 | 22 | 23
1 | 0 | 0 | 0 | 0 | 0 | 0 | 0 | 0 | 0 | 0 | 0 | 0 | 0 | 0 | 0 | 0 | 0 | 0 | 0 | 0 | 0 | 0 | 0 | 0
2 | 0 | 0 | 0 | 0 | 0 | 0 | 0 | 0 | 0 | 0 | 0 | 0 | 0 | 0 | 0 | 0 | 0 | 0 | 0 | 0 | 0 | 0 | 0 | 0
3 | 0 | 0 | 0 | 0 | 0 | 0 | 0 | 0 | 0 | 0 | 0 | 0 | 0 | 0 | 0 | 0 | 0 | 0 | 0 | 0 | 0 | 0 | 0 | 0
4 | 0 | 0 | 0 | 0 | 0 | 0 | 0 | 0 | 0 | 0 | 0 | 0 | 0 | 0 | 0 | 0 | 0 | 0 | 0 | 0 | 0 | 0 | 0 | 0
5 | 0 | 0 | 0 | 0 | 0 | 0 | 0 | 0 | 0 | 0 | 0 | 0 | 0 | 0 | 0 | 0 | 0 | 0 | 0 | 0 | 0 | 0 | 0 | 0
6 | 0 | 0 | 0 | 0 | 0 | 0 | 0 | 0 | 0 | 0 | 0 | 0 | 0 | 0 | 0 | 0 | 0 | 0 | 0 | 0 | 0 | 0 | 0 | 0
7 | 0 | 0 | 0 | 0 | 0 | 0 | 0 | 0 | 0 | 0 | 0 | 0 | 0 | 0 | 0 | 0 | 0 | 0 | 0 | 0 | 0 | 0 | 0 | 0

## Qg, Winter, S4
GenID | 0 | 1 | 2 | 3 | 4 | 5 | 6 | 7 | 8 | 9 | 10 | 11 | 12 | 13 | 14 | 15 | 16 | 17 | 18 | 19 | 20 | 21 | 22 | 23
1 | 0 | 0 | 0 | 0 | 0 | 0 | 0 | 0 | 0 | 0 | 0 | 0 | 0 | 0 | 0 | 0 | 0 | 0 | 0 | 0 | 0 | 0 | 0 | 0
2 | 0 | 0 | 0 | 0 | 0 | 0 | 0 | 0 | 0 | 0 | 0 | 0 | 0 | 0 | 0 | 0 | 0 | 0 | 0 | 0 | 0 | 0 | 0 | 0
3 | 0 | 0 | 0 | 0 | 0 | 0 | 0 | 0 | 0 | 0 | 0 | 0 | 0 | 0 | 0 | 0 | 0 | 0 | 0 | 0 | 0 | 0 | 0 | 0
4 | 0 | 0 | 0 | 0 | 0 | 0 | 0 | 0 | 0 | 0 | 0 | 0 | 0 | 0 | 0 | 0 | 0 | 0 | 0 | 0 | 0 | 0 | 0 | 0
5 | 0 | 0 | 0 | 0 | 0 | 0 | 0 | 0 | 0 | 0 | 0 | 0 | 0 | 0 | 0 | 0 | 0 | 0 | 0 | 0 | 0 | 0 | 0 | 0
6 | 0 | 0 | 0 | 0 | 0 | 0 | 0 | 0 | 0 | 0 | 0 | 0 | 0 | 0 | 0 | 0 | 0 | 0 | 0 | 0 | 0 | 0 | 0 | 0
7 | 0 | 0 | 0 | 0 | 0 | 0 | 0 | 0 | 0 | 0 | 0 | 0 | 0 | 0 | 0 | 0 | 0 | 0 | 0 | 0 | 0 | 0 | 0 | 0

## Qg, Winter, S5
GenID | 0 | 1 | 2 | 3 | 4 | 5 | 6 | 7 | 8 | 9 | 10 | 11 | 12 | 13 | 14 | 15 | 16 | 17 | 18 | 19 | 20 | 21 | 22 | 23
1 | 0 | 0 | 0 | 0 | 0 | 0 | 0 | 0 | 0 | 0 | 0 | 0 | 0 | 0 | 0 | 0 | 0 | 0 | 0 | 0 | 0 | 0 | 0 | 0
2 | 0 | 0 | 0 | 0 | 0 | 0 | 0 | 0 | 0 | 0 | 0 | 0 | 0 | 0 | 0 | 0 | 0 | 0 | 0 | 0 | 0 | 0 | 0 | 0
3 | 0 | 0 | 0 | 0 | 0 | 0 | 0 | 0 | 0 | 0 | 0 | 0 | 0 | 0 | 0 | 0 | 0 | 0 | 0 | 0 | 0 | 0 | 0 | 0
4 | 0 | 0 | 0 | 0 | 0 | 0 | 0 | 0 | 0 | 0 | 0 | 0 | 0 | 0 | 0 | 0 | 0 | 0 | 0 | 0 | 0 | 0 | 0 | 0
5 | 0 | 0 | 0 | 0 | 0 | 0 | 0 | 0 | 0 | 0 | 0 | 0 | 0 | 0 | 0 | 0 | 0 | 0 | 0 | 0 | 0 | 0 | 0 | 0
6 | 0 | 0 | 0 | 0 | 0 | 0 | 0 | 0 | 0 | 0 | 0 | 0 | 0 | 0 | 0 | 0 | 0 | 0 | 0 | 0 | 0 | 0 | 0 | 0
7 | 0 | 0 | 0 | 0 | 0 | 0 | 0 | 0 | 0 | 0 | 0 | 0 | 0 | 0 | 0 | 0 | 0 | 0 | 0 | 0 | 0 | 0 | 0 | 0

## Qg, Winter, S6
GenID | 0 | 1 | 2 | 3 | 4 | 5 | 6 | 7 | 8 | 9 | 10 | 11 | 12 | 13 | 14 | 15 | 16 | 17 | 18 | 19 | 20 | 21 | 22 | 23
1 | 0 | 0 | 0 | 0 | 0 | 0 | 0 | 0 | 0 | 0 | 0 | 0 | 0 | 0 | 0 | 0 | 0 | 0 | 0 | 0 | 0 | 0 | 0 | 0
2 | 0 | 0 | 0 | 0 | 0 | 0 | 0 | 0 | 0 | 0 | 0 | 0 | 0 | 0 | 0 | 0 | 0 | 0 | 0 | 0 | 0 | 0 | 0 | 0
3 | 0 | 0 | 0 | 0 | 0 | 0 | 0 | 0 | 0 | 0 | 0 | 0 | 0 | 0 | 0 | 0 | 0 | 0 | 0 | 0 | 0 | 0 | 0 | 0
4 | 0 | 0 | 0 | 0 | 0 | 0 | 0 | 0 | 0 | 0 | 0 | 0 | 0 | 0 | 0 | 0 | 0 | 0 | 0 | 0 | 0 | 0 | 0 | 0
5 | 0 | 0 | 0 | 0 | 0 | 0 | 0 | 0 | 0 | 0 | 0 | 0 | 0 | 0 | 0 | 0 | 0 | 0 | 0 | 0 | 0 | 0 | 0 | 0
6 | 0 | 0 | 0 | 0 | 0 | 0 | 0 | 0 | 0 | 0 | 0 | 0 | 0 | 0 | 0 | 0 | 0 | 0 | 0 | 0 | 0 | 0 | 0 | 0
7 | 0 | 0 | 0 | 0 | 0 | 0 | 0 | 0 | 0 | 0 | 0 | 0 | 0 | 0 | 0 | 0 | 0 | 0 | 0 | 0 | 0 | 0 | 0 | 0

## Qg, Winter, S7
GenID | 0 | 1 | 2 | 3 | 4 | 5 | 6 | 7 | 8 | 9 | 10 | 11 | 12 | 13 | 14 | 15 | 16 | 17 | 18 | 19 | 20 | 21 | 22 | 23
1 | 0 | 0 | 0 | 0 | 0 | 0 | 0 | 0 | 0 | 0 | 0 | 0 | 0 | 0 | 0 | 0 | 0 | 0 | 0 | 0 | 0 | 0 | 0 | 0
2 | 0 | 0 | 0 | 0 | 0 | 0 | 0 | 0 | 0 | 0 | 0 | 0 | 0 | 0 | 0 | 0 | 0 | 0 | 0 | 0 | 0 | 0 | 0 | 0
3 | 0 | 0 | 0 | 0 | 0 | 0 | 0 | 0 | 0 | 0 | 0 | 0 | 0 | 0 | 0 | 0 | 0 | 0 | 0 | 0 | 0 | 0 | 0 | 0
4 | 0 | 0 | 0 | 0 | 0 | 0 | 0 | 0 | 0 | 0 | 0 | 0 | 0 | 0 | 0 | 0 | 0 | 0 | 0 | 0 | 0 | 0 | 0 | 0
5 | 0 | 0 | 0 | 0 | 0 | 0 | 0 | 0 | 0 | 0 | 0 | 0 | 0 | 0 | 0 | 0 | 0 | 0 | 0 | 0 | 0 | 0 | 0 | 0
6 | 0 | 0 | 0 | 0 | 0 | 0 | 0 | 0 | 0 | 0 | 0 | 0 | 0 | 0 | 0 | 0 | 0 | 0 | 0 | 0 | 0 | 0 | 0 | 0
7 | 0 | 0 | 0 | 0 | 0 | 0 | 0 | 0 | 0 | 0 | 0 | 0 | 0 | 0 | 0 | 0 | 0 | 0 | 0 | 0 | 0 | 0 | 0 | 0

## Qg, Winter, S8
GenID | 0 | 1 | 2 | 3 | 4 | 5 | 6 | 7 | 8 | 9 | 10 | 11 | 12 | 13 | 14 | 15 | 16 | 17 | 18 | 19 | 20 | 21 | 22 | 23
1 | 0 | 0 | 0 | 0 | 0 | 0 | 0 | 0 | 0 | 0 | 0 | 0 | 0 | 0 | 0 | 0 | 0 | 0 | 0 | 0 | 0 | 0 | 0 | 0
2 | 0 | 0 | 0 | 0 | 0 | 0 | 0 | 0 | 0 | 0 | 0 | 0 | 0 | 0 | 0 | 0 | 0 | 0 | 0 | 0 | 0 | 0 | 0 | 0
3 | 0 | 0 | 0 | 0 | 0 | 0 | 0 | 0 | 0 | 0 | 0 | 0 | 0 | 0 | 0 | 0 | 0 | 0 | 0 | 0 | 0 | 0 | 0 | 0
4 | 0 | 0 | 0 | 0 | 0 | 0 | 0 | 0 | 0 | 0 | 0 | 0 | 0 | 0 | 0 | 0 | 0 | 0 | 0 | 0 | 0 | 0 | 0 | 0
5 | 0 | 0 | 0 | 0 | 0 | 0 | 0 | 0 | 0 | 0 | 0 | 0 | 0 | 0 | 0 | 0 | 0 | 0 | 0 | 0 | 0 | 0 | 0 | 0
6 | 0 | 0 | 0 | 0 | 0 | 0 | 0 | 0 | 0 | 0 | 0 | 0 | 0 | 0 | 0 | 0 | 0 | 0 | 0 | 0 | 0 | 0 | 0 | 0
7 | 0 | 0 | 0 | 0 | 0 | 0 | 0 | 0 | 0 | 0 | 0 | 0 | 0 | 0 | 0 | 0 | 0 | 0 | 0 | 0 | 0 | 0 | 0 | 0

## Qg, Winter, S9
GenID | 0 | 1 | 2 | 3 | 4 | 5 | 6 | 7 | 8 | 9 | 10 | 11 | 12 | 13 | 14 | 15 | 16 | 17 | 18 | 19 | 20 | 21 | 22 | 23
1 | 0 | 0 | 0 | 0 | 0 | 0 | 0 | 0 | 0 | 0 | 0 | 0 | 0 | 0 | 0 | 0 | 0 | 0 | 0 | 0 | 0 | 0 | 0 | 0
2 | 0 | 0 | 0 | 0 | 0 | 0 | 0 | 0 | 0 | 0 | 0 | 0 | 0 | 0 | 0 | 0 | 0 | 0 | 0 | 0 | 0 | 0 | 0 | 0
3 | 0 | 0 | 0 | 0 | 0 | 0 | 0 | 0 | 0 | 0 | 0 | 0 | 0 | 0 | 0 | 0 | 0 | 0 | 0 | 0 | 0 | 0 | 0 | 0
4 | 0 | 0 | 0 | 0 | 0 | 0 | 0 | 0 | 0 | 0 | 0 | 0 | 0 | 0 | 0 | 0 | 0 | 0 | 0 | 0 | 0 | 0 | 0 | 0
5 | 0 | 0 | 0 | 0 | 0 | 0 | 0 | 0 | 0 | 0 | 0 | 0 | 0 | 0 | 0 | 0 | 0 | 0 | 0 | 0 | 0 | 0 | 0 | 0
6 | 0 | 0 | 0 | 0 | 0 | 0 | 0 | 0 | 0 | 0 | 0 | 0 | 0 | 0 | 0 | 0 | 0 | 0 | 0 | 0 | 0 | 0 | 0 | 0
7 | 0 | 0 | 0 | 0 | 0 | 0 | 0 | 0 | 0 | 0 | 0 | 0 | 0 | 0 | 0 | 0 | 0 | 0 | 0 | 0 | 0 | 0 | 0 | 0

## GenStatus, Winter
GenID | 0 | 1 | 2 | 3 | 4 | 5 | 6 | 7 | 8 | 9 | 10 | 11 | 12 | 13 | 14 | 15 | 16 | 17 | 18 | 19 | 20 | 21 | 22 | 23
1 | 1 | 1 | 1 | 1 | 1 | 1 | 1 | 1 | 1 | 1 | 1 | 1 | 1 | 1 | 1 | 1 | 1 | 1 | 1 | 1 | 1 | 1 | 1 | 1
2 | 1 | 1 | 1 | 1 | 1 | 1 | 1 | 1 | 1 | 1 | 1 | 1 | 1 | 1 | 1 | 1 | 1 | 1 | 1 | 1 | 1 | 1 | 1 | 1
3 | 1 | 1 | 1 | 1 | 1 | 1 | 1 | 1 | 1 | 1 | 1 | 1 | 1 | 1 | 1 | 1 | 1 | 1 | 1 | 1 | 1 | 1 | 1 | 1
4 | 1 | 1 | 1 | 1 | 1 | 1 | 1 | 1 | 1 | 1 | 1 | 1 | 1 | 1 | 1 | 1 | 1 | 1 | 1 | 1 | 1 | 1 | 1 | 1
5 | 1 | 1 | 1 | 1 | 1 | 1 | 1 | 1 | 1 | 1 | 1 | 1 | 1 | 1 | 1 | 1 | 1 | 1 | 1 | 1 | 1 | 1 | 1 | 1
6 | 1 | 1 | 1 | 1 | 1 | 1 | 1 | 1 | 1 | 1 | 1 | 1 | 1 | 1 | 1 | 1 | 1 | 1 | 1 | 1 | 1 | 1 | 1 | 1
7 | 1 | 1 | 1 | 1 | 1 | 1 | 1 | 1 | 1 | 1 | 1 | 1 | 1 | 1 | 1 | 1 | 1 | 1 | 1 | 1 | 1 | 1 | 1 | 1

## Pc, Spring, S1
LoadID | 0 | 1 | 2 | 3 | 4 | 5 | 6 | 7 | 8 | 9 | 10 | 11 | 12 | 13 | 14 | 15 | 16 | 17 | 18 | 19 | 20 | 21 | 22 | 23
1 | 2.5584 | 2.5474 | 2.5209 | 2.4371 | 2.4592 | 2.5185 | 2.3871 | 2.8497 | 3.1023 | 3.2326 | 3.0254 | 3.2308 | 3.3098 | 3.0474 | 2.8056 | 2.9142 | 3.0684 | 2.9863 | 2.8346 | 2.9181 | 2.6834 | 2.8252 | 2.5174 | 2.3731
2 | 0.9117 | 0.9072 | 0.81513 | 0.79115 | 0.74109 | 0.76525 | 0.88381 | 0.9232 | 0.95629 | 1.0524 | 0.92273 | 0.99979 | 0.98906 | 1.0309 | 0.94159 | 0.92054 | 0.9351 | 1.035 | 1.0416 | 0.99404 | 1.06 | 0.96418 | 0.97682 | 0.94866
3 | 1.4608 | 1.3797 | 1.3064 | 1.3526 | 1.2559 | 1.3032 | 1.9362 | 2.1972 | 2.0897 | 2.1336 | 2.0355 | 2.2129 | 2.1375 | 2.1019 | 1.9351 | 1.8215 | 1.7603 | 1.9236 | 1.7198 | 1.8226 | 1.9023 | 1.7453 | 1.7738 | 1.5602
4 | 0.20187 | 0.19309 | 0.1738 | 0.16414 | 0.1379 | 0.12942 | 0.18666 | 0.12787 | 0.14114 | 0.14688 | 0.13814 | 0.13084 | 0.145 | 0.16767 | 0.1642 | 0.15764 | 0.13714 | 0.18567 | 0.16275 | 0.15033 | 0.17452 | 0.15131 | 0.21467 | 0.2133
5 | 1.119 | 0.99327 | 0.8817 | 0.85405 | 0.92496 | 0.93329 | 1.1071 | 1.1493 | 1.202 | 1.2435 | 1.3568 | 1.3273 | 1.4089 | 1.298 | 1.3207 | 1.3169 | 1.2947 | 1.4128 | 1.3956 | 1.3869 | 1.4523 | 1.3254 | 1.3483 | 1.247
6 | 3.1092 | 3.0762 | 2.924 | 2.9095 | 2.8582 | 2.9033 | 3.2583 | 3.6207 | 3.7586 | 3.84 | 3.6144 | 3.8859 | 3.824 | 3.8263 | 3.6924 | 3.6435 | 3.5272 | 3.5791 | 3.3064 | 3.453 | 3.4874 | 3.1447 | 3.3049 | 3.195
7 | 1.5392 | 1.4212 | 1.3543 | 1.3785 | 1.2746 | 1.2946 | 1.7262 | 1.5804 | 1.8598 | 1.8776 | 1.8275 | 1.9494 | 1.9042 | 1.9278 | 1.8827 | 1.8805 | 1.8523 | 1.9235 | 1.7874 | 1.7491 | 1.7675 | 1.4599 | 1.6652 | 1.6093
8 | 0.38935 | 0.37818 | 0.37009 | 0.35482 | 0.34748 | 0.35047 | 0.53931 | 0.53182 | 0.57208 | 0.56449 | 0.58318 | 0.57173 | 0.58013 | 0.58193 | 0.54709 | 0.498 | 0.45938 | 0.51748 | 0.48165 | 0.46256 | 0.45939 | 0.39409 | 0.42498 | 0.41877
9 | 0.40979 | 0.41109 | 0.39477 | 0.36876 | 0.35602 | 0.32514 | 0.35474 | 0.2773 | 0.2479 | 0.26442 | 0.275 | 0.2949 | 0.30241 | 0.32768 | 0.32612 | 0.34202 | 0.32537 | 0.34636 | 0.3165 | 0.32065 | 0.32838 | 0.2961 | 0.36939 | 0.41019
10 | 0.3455 | 0.3404 | 0.31859 | 0.31017 | 0.29061 | 0.28693 | 0.3483 | 0.33713 | 0.35986 | 0.38719 | 0.36887 | 0.37224 | 0.37999 | 0.39763 | 0.39859 | 0.37469 | 0.35464 | 0.38991 | 0.37224 | 0.36764 | 0.38983 | 0.34801 | 0.38574 | 0.37636
11 | 0.32554 | 0.30667 | 0.28622 | 0.27445 | 0.25326 | 0.25627 | 0.3201 | 0.25208 | 0.23593 | 0.22625 | 0.28231 | 0.28292 | 0.29444 | 0.30644 | 0.29826 | 0.29336 | 0.27732 | 0.33592 | 0.31963 | 0.2957 | 0.32709 | 0.29029 | 0.35243 | 0.34351
12 | 1.5772 | 1.6589 | 1.6373 | 1.5686 | 1.5625 | 1.4556 | 1.5371 | 1.4612 | 1.2858 | 1.1206 | 1.4504 | 1.4794 | 1.5607 | 1.5963 | 1.3573 | 1.6948 | 1.617 | 1.6754 | 1.6557 | 1.7285 | 1.8428 | 1.7846 | 1.9399 | 1.9781
13 | 3.5984 | 3.3136 | 3.4262 | 3.4737 | 3.23 | 3.3594 | 3.8555 | 3.9878 | 4.3143 | 3.9548 | 3.8766 | 3.9318 | 4.2257 | 4.1033 | 4.0978 | 3.9444 | 3.9896 | 4.3901 | 3.8193 | 3.9502 | 4.0456 | 3.8041 | 3.5734 | 3.5658
14 | 1.5235 | 1.4625 | 1.3844 | 1.3447 | 1.3037 | 1.3505 | 1.3251 | 1.568 | 1.5726 | 1.6619 | 1.6058 | 1.6669 | 1.6324 | 1.6081 | 1.4924 | 1.6108 | 1.6144 | 1.5725 | 1.509 | 1.4773 | 1.4416 | 1.4051 | 1.4269 | 1.3623
15 | 0.48838 | 0.48935 | 0.43899 | 0.42238 | 0.39095 | 0.37343 | 0.44596 | 0.42775 | 0.48217 | 0.50741 | 0.47844 | 0.45968 | 0.48078 | 0.49845 | 0.43711 | 0.44709 | 0.47 | 0.54456 | 0.51408 | 0.47534 | 0.52116 | 0.46703 | 0.5172 | 0.49783
16 | 0.73021 | 0.69898 | 0.64375 | 0.657 | 0.60977 | 0.64715 | 0.96519 | 1.0656 | 1.0866 | 1.056 | 1.0057 | 1.0629 | 1.1022 | 1.0467 | 0.9534 | 0.92337 | 0.8989 | 0.95776 | 0.86083 | 0.93814 | 0.9549 | 0.86001 | 0.85943 | 0.76635
17 | 0.33938 | 0.32315 | 0.28598 | 0.27123 | 0.23347 | 0.22508 | 0.34666 | 0.2952 | 0.34866 | 0.34162 | 0.32228 | 0.3014 | 0.33595 | 0.35421 | 0.34805 | 0.32393 | 0.30799 | 0.40472 | 0.37942 | 0.3712 | 0.39489 | 0.35066 | 0.42645 | 0.38558
18 | 1.551 | 1.4005 | 1.3325 | 1.3179 | 1.2894 | 1.3252 | 1.6245 | 1.6526 | 1.7931 | 1.7697 | 1.8318 | 1.981 | 2.0334 | 1.9025 | 1.8773 | 1.8417 | 1.9429 | 2.0705 | 2.0244 | 2.0734 | 2.1343 | 1.8964 | 1.9215 | 1.8369
19 | 2.172 | 2.1177 | 2.0567 | 2.0217 | 2.0517 | 2.1101 | 2.3606 | 2.5472 | 2.8773 | 2.9372 | 2.8256 | 2.8377 | 2.8711 | 2.7753 | 2.7119 | 2.6209 | 2.6744 | 2.815 | 2.4713 | 2.4679 | 2.5347 | 2.3006 | 2.3355 | 2.2869
20 | 1.2911 | 1.1692 | 1.0982 | 1.0934 | 1.0912 | 1.1763 | 1.4645 | 1.5233 | 1.7173 | 1.8925 | 1.8552 | 1.8787 | 1.8875 | 1.8426 | 1.8066 | 1.7531 | 1.7802 | 1.8114 | 1.7515 | 1.6385 | 1.7245 | 1.4173 | 1.4961 | 1.3464
21 | 1.0993 | 1.0443 | 0.99128 | 0.96558 | 0.9813 | 1.0695 | 1.6783 | 1.9489 | 2.0678 | 2.002 | 2.1419 | 2.1032 | 2.1296 | 1.9717 | 1.7968 | 1.6353 | 1.5792 | 1.6719 | 1.5805 | 1.6145 | 1.5956 | 1.3633 | 1.2845 | 1.2281
22 | 0.70737 | 0.73863 | 0.66631 | 0.65681 | 0.64414 | 0.59466 | 0.64028 | 0.50531 | 0.47949 | 0.50019 | 0.53098 | 0.51822 | 0.58101 | 0.60012 | 0.61196 | 0.60266 | 0.56792 | 0.62227 | 0.58394 | 0.57043 | 0.62835 | 0.59712 | 0.65643 | 0.71867
23 | 6.1315 | 5.9967 | 5.7785 | 5.6671 | 5.5134 | 5.6328 | 7.2173 | 7.3613 | 7.8815 | 8.3804 | 8.0446 | 8.4221 | 8.6733 | 8.5196 | 8.624 | 7.9478 | 7.6952 | 8.2144 | 8.2244 | 8.1211 | 8.7007 | 7.9715 | 7.3717 | 6.9349
24 | 2.1189 | 2.0706 | 1.8759 | 1.8124 | 1.6736 | 1.6627 | 2.0849 | 1.5991 | 1.5163 | 1.4207 | 1.8 | 1.8406 | 1.8853 | 1.9292 | 1.8641 | 1.802 | 1.7304 | 2.125 | 1.9156 | 1.8668 | 2.0052 | 1.7638 | 2.3271 | 2.2223
25 | 1.3492 | 1.3119 | 1.4031 | 1.2866 | 1.25 | 1.1818 | 1.3099 | 1.1978 | 1.0381 | 0.92178 | 1.1842 | 1.2252 | 1.2363 | 1.3283 | 1.1646 | 1.4633 | 1.3032 | 1.3084 | 1.3315 | 1.4163 | 1.4902 | 1.4492 | 1.5705 | 1.6234
26 | 1.4046 | 1.3811 | 1.3154 | 1.3883 | 1.2996 | 1.4183 | 1.6347 | 1.5954 | 1.645 | 1.6472 | 1.5336 | 1.5936 | 1.7209 | 1.7183 | 1.6716 | 1.6098 | 1.634 | 1.7525 | 1.651 | 1.5181 | 1.5965 | 1.5323 | 1.4372 | 1.3696
27 | 2.1054 | 2.1291 | 2.0061 | 1.9625 | 1.8795 | 1.9322 | 1.8794 | 2.2893 | 2.5176 | 2.4151 | 2.2725 | 2.4598 | 2.512 | 2.4593 | 2.3074 | 2.3843 | 2.3372 | 2.3519 | 2.2589 | 2.0869 | 2.1616 | 2.0424 | 1.9882 | 2.0164
28 | 1.0606 | 1.0645 | 0.99892 | 0.94595 | 0.84296 | 0.85281 | 0.991 | 1.0488 | 1.0846 | 1.1623 | 1.0712 | 1.1054 | 1.1246 | 1.163 | 1.04 | 1.0532 | 1.1033 | 1.2067 | 1.1908 | 1.1559 | 1.1719 | 1.0579 | 1.1633 | 1.0934
29 | 2.3349 | 2.3078 | 2.0689 | 2.09 | 2.0516 | 2.1671 | 3.0162 | 3.5087 | 3.5587 | 3.2532 | 3.2343 | 3.4632 | 3.5009 | 3.4899 | 3.0492 | 2.9493 | 2.879 | 3.1114 | 2.8446 | 3.0049 | 3.0541 | 2.7868 | 2.711 | 2.4437
30 | 0.50727 | 0.4926 | 0.43598 | 0.41707 | 0.35134 | 0.33171 | 0.47882 | 0.35165 | 0.38452 | 0.39108 | 0.3581 | 0.33932 | 0.38838 | 0.4314 | 0.42396 | 0.42357 | 0.36166 | 0.50634 | 0.45962 | 0.4286 | 0.46706 | 0.41383 | 0.55756 | 0.55105
31 | 4.2358 | 4.0106 | 3.5983 | 3.7217 | 3.6132 | 3.6703 | 4.3214 | 4.4859 | 4.7089 | 5.1917 | 5.2889 | 5.568 | 5.8707 | 5.6091 | 5.2771 | 5.4253 | 5.1555 | 5.7875 | 5.75 | 5.8611 | 6.0406 | 5.6285 | 5.4933 | 5.0803
32 | 1.1533 | 1.0595 | 1.0219 | 1.0488 | 1.0139 | 1.0621 | 1.1321 | 1.3066 | 1.3329 | 1.3724 | 1.3259 | 1.4372 | 1.3657 | 1.4138 | 1.2645 | 1.2845 | 1.2641 | 1.282 | 1.1915 | 1.1841 | 1.2869 | 1.1486 | 1.0896 | 1.1315

## Pc, Spring, S2
LoadID | 0 | 1 | 2 | 3 | 4 | 5 | 6 | 7 | 8 | 9 | 10 | 11 | 12 | 13 | 14 | 15 | 16 | 17 | 18 | 19 | 20 | 21 | 22 | 23
1 | 2.5584 | 2.5474 | 2.5209 | 2.4371 | 2.4592 | 2.5185 | 2.3871 | 2.8497 | 3.1023 | 3.2326 | 3.0254 | 3.2308 | 3.3098 | 3.0474 | 2.8056 | 2.9142 | 3.0684 | 2.9863 | 2.8346 | 2.9181 | 2.6834 | 2.8252 | 2.5174 | 2.3731
2 | 0.9117 | 0.9072 | 0.81513 | 0.79115 | 0.74109 | 0.76525 | 0.88381 | 0.9232 | 0.95629 | 1.0524 | 0.92273 | 0.99979 | 0.98906 | 1.0309 | 0.94159 | 0.92054 | 0.9351 | 1.035 | 1.0416 | 0.99404 | 1.06 | 0.96418 | 0.97682 | 0.94866
3 | 1.4608 | 1.3797 | 1.3064 | 1.3526 | 1.2559 | 1.3032 | 1.9362 | 2.1972 | 2.0897 | 2.1336 | 2.0355 | 2.2129 | 2.1375 | 2.1019 | 1.9351 | 1.8215 | 1.7603 | 1.9236 | 1.7198 | 1.8226 | 1.9023 | 1.7453 | 1.7738 | 1.5602
4 | 0.20187 | 0.19309 | 0.1738 | 0.16414 | 0.1379 | 0.12942 | 0.18666 | 0.12787 | 0.14114 | 0.14688 | 0.13814 | 0.13084 | 0.145 | 0.16767 | 0.1642 | 0.15764 | 0.13714 | 0.18567 | 0.16275 | 0.15033 | 0.17452 | 0.15131 | 0.21467 | 0.2133
5 | 1.119 | 0.99327 | 0.8817 | 0.85405 | 0.92496 | 0.93329 | 1.1071 | 1.1493 | 1.202 | 1.2435 | 1.3568 | 1.3273 | 1.4089 | 1.298 | 1.3207 | 1.3169 | 1.2947 | 1.4128 | 1.3956 | 1.3869 | 1.4523 | 1.3254 | 1.3483 | 1.247
6 | 3.1092 | 3.0762 | 2.924 | 2.9095 | 2.8582 | 2.9033 | 3.2583 | 3.6207 | 3.7586 | 3.84 | 3.6144 | 3.8859 | 3.824 | 3.8263 | 3.6924 | 3.6435 | 3.5272 | 3.5791 | 3.3064 | 3.453 | 3.4874 | 3.1447 | 3.3049 | 3.195
7 | 1.5392 | 1.4212 | 1.3543 | 1.3785 | 1.2746 | 1.2946 | 1.7262 | 1.5804 | 1.8598 | 1.8776 | 1.8275 | 1.9494 | 1.9042 | 1.9278 | 1.8827 | 1.8805 | 1.8523 | 1.9235 | 1.7874 | 1.7491 | 1.7675 | 1.4599 | 1.6652 | 1.6093
8 | 0.38935 | 0.37818 | 0.37009 | 0.35482 | 0.34748 | 0.35047 | 0.53931 | 0.53182 | 0.57208 | 0.56449 | 0.58318 | 0.57173 | 0.58013 | 0.58193 | 0.54709 | 0.498 | 0.45938 | 0.51748 | 0.48165 | 0.46256 | 0.45939 | 0.39409 | 0.42498 | 0.41877
9 | 0.40979 | 0.41109 | 0.39477 | 0.36876 | 0.35602 | 0.32514 | 0.35474 | 0.2773 | 0.2479 | 0.26442 | 0.275 | 0.2949 | 0.30241 | 0.32768 | 0.32612 | 0.34202 | 0.32537 | 0.34636 | 0.3165 | 0.32065 | 0.32838 | 0.2961 | 0.36939 | 0.41019
10 | 0.3455 | 0.3404 | 0.31859 | 0.31017 | 0.29061 | 0.28693 | 0.3483 | 0.33713 | 0.35986 | 0.38719 | 0.36887 | 0.37224 | 0.37999 | 0.39763 | 0.39859 | 0.37469 | 0.35464 | 0.38991 | 0.37224 | 0.36764 | 0.38983 | 0.34801 | 0.38574 | 0.37636
11 | 0.32554 | 0.30667 | 0.28622 | 0.27445 | 0.25326 | 0.25627 | 0.3201 | 0.25208 | 0.23593 | 0.22625 | 0.28231 | 0.28292 | 0.29444 | 0.30644 | 0.29826 | 0.29336 | 0.27732 | 0.33592 | 0.31963 | 0.2957 | 0.32709 | 0.29029 | 0.35243 | 0.34351
12 | 1.5772 | 1.6589 | 1.6373 | 1.5686 | 1.5625 | 1.4556 | 1.5371 | 1.4612 | 1.2858 | 1.1206 | 1.4504 | 1.4794 | 1.5607 | 1.5963 | 1.3573 | 1.6948 | 1.617 | 1.6754 | 1.6557 | 1.7285 | 1.8428 | 1.7846 | 1.9399 | 1.9781
13 | 3.5984 | 3.3136 | 3.4262 | 3.4737 | 3.23 | 3.3594 | 3.8555 | 3.9878 | 4.3143 | 3.9548 | 3.8766 | 3.9318 | 4.2257 | 4.1033 | 4.0978 | 3.9444 | 3.9896 | 4.3901 | 3.8193 | 3.9502 | 4.0456 | 3.8041 | 3.5734 | 3.5658
14 | 1.5235 | 1.4625 | 1.3844 | 1.3447 | 1.3037 | 1.3505 | 1.3251 | 1.568 | 1.5726 | 1.6619 | 1.6058 | 1.6669 | 1.6324 | 1.6081 | 1.4924 | 1.6108 | 1.6144 | 1.5725 | 1.509 | 1.4773 | 1.4416 | 1.4051 | 1.4269 | 1.3623
15 | 0.48838 | 0.48935 | 0.43899 | 0.42238 | 0.39095 | 0.37343 | 0.44596 | 0.42775 | 0.48217 | 0.50741 | 0.47844 | 0.45968 | 0.48078 | 0.49845 | 0.43711 | 0.44709 | 0.47 | 0.54456 | 0.51408 | 0.47534 | 0.52116 | 0.46703 | 0.5172 | 0.49783
16 | 0.73021 | 0.69898 | 0.64375 | 0.657 | 0.60977 | 0.64715 | 0.96519 | 1.0656 | 1.0866 | 1.056 | 1.0057 | 1.0629 | 1.1022 | 1.0467 | 0.9534 | 0.92337 | 0.8989 | 0.95776 | 0.86083 | 0.93814 | 0.9549 | 0.86001 | 0.85943 | 0.76635
17 | 0.33938 | 0.32315 | 0.28598 | 0.27123 | 0.23347 | 0.22508 | 0.34666 | 0.2952 | 0.34866 | 0.34162 | 0.32228 | 0.3014 | 0.33595 | 0.35421 | 0.34805 | 0.32393 | 0.30799 | 0.40472 | 0.37942 | 0.3712 | 0.39489 | 0.35066 | 0.42645 | 0.38558
18 | 1.551 | 1.4005 | 1.3325 | 1.3179 | 1.2894 | 1.3252 | 1.6245 | 1.6526 | 1.7931 | 1.7697 | 1.8318 | 1.981 | 2.0334 | 1.9025 | 1.8773 | 1.8417 | 1.9429 | 2.0705 | 2.0244 | 2.0734 | 2.1343 | 1.8964 | 1.9215 | 1.8369
19 | 2.172 | 2.1177 | 2.0567 | 2.0217 | 2.0517 | 2.1101 | 2.3606 | 2.5472 | 2.8773 | 2.9372 | 2.8256 | 2.8377 | 2.8711 | 2.7753 | 2.7119 | 2.6209 | 2.6744 | 2.815 | 2.4713 | 2.4679 | 2.5347 | 2.3006 | 2.3355 | 2.2869
20 | 1.2911 | 1.1692 | 1.0982 | 1.0934 | 1.0912 | 1.1763 | 1.4645 | 1.5233 | 1.7173 | 1.8925 | 1.8552 | 1.8787 | 1.8875 | 1.8426 | 1.8066 | 1.7531 | 1.7802 | 1.8114 | 1.7515 | 1.6385 | 1.7245 | 1.4173 | 1.4961 | 1.3464
21 | 1.0993 | 1.0443 | 0.99128 | 0.96558 | 0.9813 | 1.0695 | 1.6783 | 1.9489 | 2.0678 | 2.002 | 2.1419 | 2.1032 | 2.1296 | 1.9717 | 1.7968 | 1.6353 | 1.5792 | 1.6719 | 1.5805 | 1.6145 | 1.5956 | 1.3633 | 1.2845 | 1.2281
22 | 0.70737 | 0.73863 | 0.66631 | 0.65681 | 0.64414 | 0.59466 | 0.64028 | 0.50531 | 0.47949 | 0.50019 | 0.53098 | 0.51822 | 0.58101 | 0.60012 | 0.61196 | 0.60266 | 0.56792 | 0.62227 | 0.58394 | 0.57043 | 0.62835 | 0.59712 | 0.65643 | 0.71867
23 | 6.1315 | 5.9967 | 5.7785 | 5.6671 | 5.5134 | 5.6328 | 7.2173 | 7.3613 | 7.8815 | 8.3804 | 8.0446 | 8.4221 | 8.6733 | 8.5196 | 8.624 | 7.9478 | 7.6952 | 8.2144 | 8.2244 | 8.1211 | 8.7007 | 7.9715 | 7.3717 | 6.9349
24 | 2.1189 | 2.0706 | 1.8759 | 1.8124 | 1.6736 | 1.6627 | 2.0849 | 1.5991 | 1.5163 | 1.4207 | 1.8 | 1.8406 | 1.8853 | 1.9292 | 1.8641 | 1.802 | 1.7304 | 2.125 | 1.9156 | 1.8668 | 2.0052 | 1.7638 | 2.3271 | 2.2223
25 | 1.3492 | 1.3119 | 1.4031 | 1.2866 | 1.25 | 1.1818 | 1.3099 | 1.1978 | 1.0381 | 0.92178 | 1.1842 | 1.2252 | 1.2363 | 1.3283 | 1.1646 | 1.4633 | 1.3032 | 1.3084 | 1.3315 | 1.4163 | 1.4902 | 1.4492 | 1.5705 | 1.6234
26 | 1.4046 | 1.3811 | 1.3154 | 1.3883 | 1.2996 | 1.4183 | 1.6347 | 1.5954 | 1.645 | 1.6472 | 1.5336 | 1.5936 | 1.7209 | 1.7183 | 1.6716 | 1.6098 | 1.634 | 1.7525 | 1.651 | 1.5181 | 1.5965 | 1.5323 | 1.4372 | 1.3696
27 | 2.1054 | 2.1291 | 2.0061 | 1.9625 | 1.8795 | 1.9322 | 1.8794 | 2.2893 | 2.5176 | 2.4151 | 2.2725 | 2.4598 | 2.512 | 2.4593 | 2.3074 | 2.3843 | 2.3372 | 2.3519 | 2.2589 | 2.0869 | 2.1616 | 2.0424 | 1.9882 | 2.0164
28 | 1.0606 | 1.0645 | 0.99892 | 0.94595 | 0.84296 | 0.85281 | 0.991 | 1.0488 | 1.0846 | 1.1623 | 1.0712 | 1.1054 | 1.1246 | 1.163 | 1.04 | 1.0532 | 1.1033 | 1.2067 | 1.1908 | 1.1559 | 1.1719 | 1.0579 | 1.1633 | 1.0934
29 | 2.3349 | 2.3078 | 2.0689 | 2.09 | 2.0516 | 2.1671 | 3.0162 | 3.5087 | 3.5587 | 3.2532 | 3.2343 | 3.4632 | 3.5009 | 3.4899 | 3.0492 | 2.9493 | 2.879 | 3.1114 | 2.8446 | 3.0049 | 3.0541 | 2.7868 | 2.711 | 2.4437
30 | 0.50727 | 0.4926 | 0.43598 | 0.41707 | 0.35134 | 0.33171 | 0.47882 | 0.35165 | 0.38452 | 0.39108 | 0.3581 | 0.33932 | 0.38838 | 0.4314 | 0.42396 | 0.42357 | 0.36166 | 0.50634 | 0.45962 | 0.4286 | 0.46706 | 0.41383 | 0.55756 | 0.55105
31 | 4.2358 | 4.0106 | 3.5983 | 3.7217 | 3.6132 | 3.6703 | 4.3214 | 4.4859 | 4.7089 | 5.1917 | 5.2889 | 5.568 | 5.8707 | 5.6091 | 5.2771 | 5.4253 | 5.1555 | 5.7875 | 5.75 | 5.8611 | 6.0406 | 5.6285 | 5.4933 | 5.0803
32 | 1.1533 | 1.0595 | 1.0219 | 1.0488 | 1.0139 | 1.0621 | 1.1321 | 1.3066 | 1.3329 | 1.3724 | 1.3259 | 1.4372 | 1.3657 | 1.4138 | 1.2645 | 1.2845 | 1.2641 | 1.282 | 1.1915 | 1.1841 | 1.2869 | 1.1486 | 1.0896 | 1.1315

## Pc, Spring, S3
LoadID | 0 | 1 | 2 | 3 | 4 | 5 | 6 | 7 | 8 | 9 | 10 | 11 | 12 | 13 | 14 | 15 | 16 | 17 | 18 | 19 | 20 | 21 | 22 | 23
1 | 2.5584 | 2.5474 | 2.5209 | 2.4371 | 2.4592 | 2.5185 | 2.3871 | 2.8497 | 3.1023 | 3.2326 | 3.0254 | 3.2308 | 3.3098 | 3.0474 | 2.8056 | 2.9142 | 3.0684 | 2.9863 | 2.8346 | 2.9181 | 2.6834 | 2.8252 | 2.5174 | 2.3731
2 | 0.9117 | 0.9072 | 0.81513 | 0.79115 | 0.74109 | 0.76525 | 0.88381 | 0.9232 | 0.95629 | 1.0524 | 0.92273 | 0.99979 | 0.98906 | 1.0309 | 0.94159 | 0.92054 | 0.9351 | 1.035 | 1.0416 | 0.99404 | 1.06 | 0.96418 | 0.97682 | 0.94866
3 | 1.4608 | 1.3797 | 1.3064 | 1.3526 | 1.2559 | 1.3032 | 1.9362 | 2.1972 | 2.0897 | 2.1336 | 2.0355 | 2.2129 | 2.1375 | 2.1019 | 1.9351 | 1.8215 | 1.7603 | 1.9236 | 1.7198 | 1.8226 | 1.9023 | 1.7453 | 1.7738 | 1.5602
4 | 0.20187 | 0.19309 | 0.1738 | 0.16414 | 0.1379 | 0.12942 | 0.18666 | 0.12787 | 0.14114 | 0.14688 | 0.13814 | 0.13084 | 0.145 | 0.16767 | 0.1642 | 0.15764 | 0.13714 | 0.18567 | 0.16275 | 0.15033 | 0.17452 | 0.15131 | 0.21467 | 0.2133
5 | 1.119 | 0.99327 | 0.8817 | 0.85405 | 0.92496 | 0.93329 | 1.1071 | 1.1493 | 1.202 | 1.2435 | 1.3568 | 1.3273 | 1.4089 | 1.298 | 1.3207 | 1.3169 | 1.2947 | 1.4128 | 1.3956 | 1.3869 | 1.4523 | 1.3254 | 1.3483 | 1.247
6 | 3.1092 | 3.0762 | 2.924 | 2.9095 | 2.8582 | 2.9033 | 3.2583 | 3.6207 | 3.7586 | 3.84 | 3.6144 | 3.8859 | 3.824 | 3.8263 | 3.6924 | 3.6435 | 3.5272 | 3.5791 | 3.3064 | 3.453 | 3.4874 | 3.1447 | 3.3049 | 3.195
7 | 1.5392 | 1.4212 | 1.3543 | 1.3785 | 1.2746 | 1.2946 | 1.7262 | 1.5804 | 1.8598 | 1.8776 | 1.8275 | 1.9494 | 1.9042 | 1.9278 | 1.8827 | 1.8805 | 1.8523 | 1.9235 | 1.7874 | 1.7491 | 1.7675 | 1.4599 | 1.6652 | 1.6093
8 | 0.38935 | 0.37818 | 0.37009 | 0.35482 | 0.34748 | 0.35047 | 0.53931 | 0.53182 | 0.57208 | 0.56449 | 0.58318 | 0.57173 | 0.58013 | 0.58193 | 0.54709 | 0.498 | 0.45938 | 0.51748 | 0.48165 | 0.46256 | 0.45939 | 0.39409 | 0.42498 | 0.41877
9 | 0.40979 | 0.41109 | 0.39477 | 0.36876 | 0.35602 | 0.32514 | 0.35474 | 0.2773 | 0.2479 | 0.26442 | 0.275 | 0.2949 | 0.30241 | 0.32768 | 0.32612 | 0.34202 | 0.32537 | 0.34636 | 0.3165 | 0.32065 | 0.32838 | 0.2961 | 0.36939 | 0.41019
10 | 0.3455 | 0.3404 | 0.31859 | 0.31017 | 0.29061 | 0.28693 | 0.3483 | 0.33713 | 0.35986 | 0.38719 | 0.36887 | 0.37224 | 0.37999 | 0.39763 | 0.39859 | 0.37469 | 0.35464 | 0.38991 | 0.37224 | 0.36764 | 0.38983 | 0.34801 | 0.38574 | 0.37636
11 | 0.32554 | 0.30667 | 0.28622 | 0.27445 | 0.25326 | 0.25627 | 0.3201 | 0.25208 | 0.23593 | 0.22625 | 0.28231 | 0.28292 | 0.29444 | 0.30644 | 0.29826 | 0.29336 | 0.27732 | 0.33592 | 0.31963 | 0.2957 | 0.32709 | 0.29029 | 0.35243 | 0.34351
12 | 1.5772 | 1.6589 | 1.6373 | 1.5686 | 1.5625 | 1.4556 | 1.5371 | 1.4612 | 1.2858 | 1.1206 | 1.4504 | 1.4794 | 1.5607 | 1.5963 | 1.3573 | 1.6948 | 1.617 | 1.6754 | 1.6557 | 1.7285 | 1.8428 | 1.7846 | 1.9399 | 1.9781
13 | 3.5984 | 3.3136 | 3.4262 | 3.4737 | 3.23 | 3.3594 | 3.8555 | 3.9878 | 4.3143 | 3.9548 | 3.8766 | 3.9318 | 4.2257 | 4.1033 | 4.0978 | 3.9444 | 3.9896 | 4.3901 | 3.8193 | 3.9502 | 4.0456 | 3.8041 | 3.5734 | 3.5658
14 | 1.5235 | 1.4625 | 1.3844 | 1.3447 | 1.3037 | 1.3505 | 1.3251 | 1.568 | 1.5726 | 1.6619 | 1.6058 | 1.6669 | 1.6324 | 1.6081 | 1.4924 | 1.6108 | 1.6144 | 1.5725 | 1.509 | 1.4773 | 1.4416 | 1.4051 | 1.4269 | 1.3623
15 | 0.48838 | 0.48935 | 0.43899 | 0.42238 | 0.39095 | 0.37343 | 0.44596 | 0.42775 | 0.48217 | 0.50741 | 0.47844 | 0.45968 | 0.48078 | 0.49845 | 0.43711 | 0.44709 | 0.47 | 0.54456 | 0.51408 | 0.47534 | 0.52116 | 0.46703 | 0.5172 | 0.49783
16 | 0.73021 | 0.69898 | 0.64375 | 0.657 | 0.60977 | 0.64715 | 0.96519 | 1.0656 | 1.0866 | 1.056 | 1.0057 | 1.0629 | 1.1022 | 1.0467 | 0.9534 | 0.92337 | 0.8989 | 0.95776 | 0.86083 | 0.93814 | 0.9549 | 0.86001 | 0.85943 | 0.76635
17 | 0.33938 | 0.32315 | 0.28598 | 0.27123 | 0.23347 | 0.22508 | 0.34666 | 0.2952 | 0.34866 | 0.34162 | 0.32228 | 0.3014 | 0.33595 | 0.35421 | 0.34805 | 0.32393 | 0.30799 | 0.40472 | 0.37942 | 0.3712 | 0.39489 | 0.35066 | 0.42645 | 0.38558
18 | 1.551 | 1.4005 | 1.3325 | 1.3179 | 1.2894 | 1.3252 | 1.6245 | 1.6526 | 1.7931 | 1.7697 | 1.8318 | 1.981 | 2.0334 | 1.9025 | 1.8773 | 1.8417 | 1.9429 | 2.0705 | 2.0244 | 2.0734 | 2.1343 | 1.8964 | 1.9215 | 1.8369
19 | 2.172 | 2.1177 | 2.0567 | 2.0217 | 2.0517 | 2.1101 | 2.3606 | 2.5472 | 2.8773 | 2.9372 | 2.8256 | 2.8377 | 2.8711 | 2.7753 | 2.7119 | 2.6209 | 2.6744 | 2.815 | 2.4713 | 2.4679 | 2.5347 | 2.3006 | 2.3355 | 2.2869
20 | 1.2911 | 1.1692 | 1.0982 | 1.0934 | 1.0912 | 1.1763 | 1.4645 | 1.5233 | 1.7173 | 1.8925 | 1.8552 | 1.8787 | 1.8875 | 1.8426 | 1.8066 | 1.7531 | 1.7802 | 1.8114 | 1.7515 | 1.6385 | 1.7245 | 1.4173 | 1.4961 | 1.3464
21 | 1.0993 | 1.0443 | 0.99128 | 0.96558 | 0.9813 | 1.0695 | 1.6783 | 1.9489 | 2.0678 | 2.002 | 2.1419 | 2.1032 | 2.1296 | 1.9717 | 1.7968 | 1.6353 | 1.5792 | 1.6719 | 1.5805 | 1.6145 | 1.5956 | 1.3633 | 1.2845 | 1.2281
22 | 0.70737 | 0.73863 | 0.66631 | 0.65681 | 0.64414 | 0.59466 | 0.64028 | 0.50531 | 0.47949 | 0.50019 | 0.53098 | 0.51822 | 0.58101 | 0.60012 | 0.61196 | 0.60266 | 0.56792 | 0.62227 | 0.58394 | 0.57043 | 0.62835 | 0.59712 | 0.65643 | 0.71867
23 | 6.1315 | 5.9967 | 5.7785 | 5.6671 | 5.5134 | 5.6328 | 7.2173 | 7.3613 | 7.8815 | 8.3804 | 8.0446 | 8.4221 | 8.6733 | 8.5196 | 8.624 | 7.9478 | 7.6952 | 8.2144 | 8.2244 | 8.1211 | 8.7007 | 7.9715 | 7.3717 | 6.9349
24 | 2.1189 | 2.0706 | 1.8759 | 1.8124 | 1.6736 | 1.6627 | 2.0849 | 1.5991 | 1.5163 | 1.4207 | 1.8 | 1.8406 | 1.8853 | 1.9292 | 1.8641 | 1.802 | 1.7304 | 2.125 | 1.9156 | 1.8668 | 2.0052 | 1.7638 | 2.3271 | 2.2223
25 | 1.3492 | 1.3119 | 1.4031 | 1.2866 | 1.25 | 1.1818 | 1.3099 | 1.1978 | 1.0381 | 0.92178 | 1.1842 | 1.2252 | 1.2363 | 1.3283 | 1.1646 | 1.4633 | 1.3032 | 1.3084 | 1.3315 | 1.4163 | 1.4902 | 1.4492 | 1.5705 | 1.6234
26 | 1.4046 | 1.3811 | 1.3154 | 1.3883 | 1.2996 | 1.4183 | 1.6347 | 1.5954 | 1.645 | 1.6472 | 1.5336 | 1.5936 | 1.7209 | 1.7183 | 1.6716 | 1.6098 | 1.634 | 1.7525 | 1.651 | 1.5181 | 1.5965 | 1.5323 | 1.4372 | 1.3696
27 | 2.1054 | 2.1291 | 2.0061 | 1.9625 | 1.8795 | 1.9322 | 1.8794 | 2.2893 | 2.5176 | 2.4151 | 2.2725 | 2.4598 | 2.512 | 2.4593 | 2.3074 | 2.3843 | 2.3372 | 2.3519 | 2.2589 | 2.0869 | 2.1616 | 2.0424 | 1.9882 | 2.0164
28 | 1.0606 | 1.0645 | 0.99892 | 0.94595 | 0.84296 | 0.85281 | 0.991 | 1.0488 | 1.0846 | 1.1623 | 1.0712 | 1.1054 | 1.1246 | 1.163 | 1.04 | 1.0532 | 1.1033 | 1.2067 | 1.1908 | 1.1559 | 1.1719 | 1.0579 | 1.1633 | 1.0934
29 | 2.3349 | 2.3078 | 2.0689 | 2.09 | 2.0516 | 2.1671 | 3.0162 | 3.5087 | 3.5587 | 3.2532 | 3.2343 | 3.4632 | 3.5009 | 3.4899 | 3.0492 | 2.9493 | 2.879 | 3.1114 | 2.8446 | 3.0049 | 3.0541 | 2.7868 | 2.711 | 2.4437
30 | 0.50727 | 0.4926 | 0.43598 | 0.41707 | 0.35134 | 0.33171 | 0.47882 | 0.35165 | 0.38452 | 0.39108 | 0.3581 | 0.33932 | 0.38838 | 0.4314 | 0.42396 | 0.42357 | 0.36166 | 0.50634 | 0.45962 | 0.4286 | 0.46706 | 0.41383 | 0.55756 | 0.55105
31 | 4.2358 | 4.0106 | 3.5983 | 3.7217 | 3.6132 | 3.6703 | 4.3214 | 4.4859 | 4.7089 | 5.1917 | 5.2889 | 5.568 | 5.8707 | 5.6091 | 5.2771 | 5.4253 | 5.1555 | 5.7875 | 5.75 | 5.8611 | 6.0406 | 5.6285 | 5.4933 | 5.0803
32 | 1.1533 | 1.0595 | 1.0219 | 1.0488 | 1.0139 | 1.0621 | 1.1321 | 1.3066 | 1.3329 | 1.3724 | 1.3259 | 1.4372 | 1.3657 | 1.4138 | 1.2645 | 1.2845 | 1.2641 | 1.282 | 1.1915 | 1.1841 | 1.2869 | 1.1486 | 1.0896 | 1.1315

## Pc, Spring, S4
LoadID | 0 | 1 | 2 | 3 | 4 | 5 | 6 | 7 | 8 | 9 | 10 | 11 | 12 | 13 | 14 | 15 | 16 | 17 | 18 | 19 | 20 | 21 | 22 | 23
1 | 2.5114 | 2.4251 | 2.4595 | 2.4728 | 2.3862 | 2.5232 | 2.5049 | 2.9407 | 3.0852 | 3.0981 | 3.2178 | 3.1218 | 3.2695 | 3.1687 | 2.8686 | 2.9458 | 3.1666 | 2.8692 | 2.8045 | 2.7629 | 2.8767 | 2.6845 | 2.3961 | 2.429
2 | 0.9235 | 0.9072 | 0.85994 | 0.7731 | 0.73883 | 0.73316 | 0.84071 | 0.88088 | 0.95784 | 1.0235 | 0.95092 | 0.96693 | 0.98292 | 1.0141 | 0.8952 | 0.95506 | 0.98428 | 1.0792 | 1.0429 | 1.0124 | 1.0951 | 0.9638 | 0.98865 | 0.94751
3 | 1.4626 | 1.4085 | 1.2998 | 1.3251 | 1.2457 | 1.3653 | 1.8913 | 2.0822 | 2.203 | 2.1582 | 2.0543 | 2.1163 | 2.2323 | 2.1521 | 1.8477 | 1.8576 | 1.7717 | 1.9422 | 1.7809 | 1.8837 | 1.9278 | 1.7424 | 1.7874 | 1.5769
4 | 0.19916 | 0.19485 | 0.17363 | 0.1648 | 0.13847 | 0.12927 | 0.18865 | 0.12428 | 0.13633 | 0.14693 | 0.13763 | 0.12773 | 0.14102 | 0.16536 | 0.16413 | 0.15258 | 0.13814 | 0.1876 | 0.16709 | 0.15239 | 0.18212 | 0.15368 | 0.21644 | 0.21526
5 | 1.0648 | 0.98247 | 0.93906 | 0.89516 | 0.91607 | 0.87979 | 1.0882 | 1.1186 | 1.2469 | 1.2533 | 1.3258 | 1.3757 | 1.3798 | 1.3988 | 1.3102 | 1.2672 | 1.2868 | 1.47 | 1.4625 | 1.4076 | 1.4817 | 1.3576 | 1.4227 | 1.2869
6 | 3.1215 | 3.0344 | 2.8782 | 3.0219 | 2.9428 | 2.8228 | 3.2885 | 3.6896 | 3.8551 | 3.9309 | 3.7663 | 3.9572 | 3.9793 | 3.8654 | 3.7713 | 3.5389 | 3.5058 | 3.5218 | 3.3372 | 3.2496 | 3.4051 | 3.3631 | 3.2358 | 3.2861
7 | 1.5327 | 1.4432 | 1.3694 | 1.3927 | 1.2789 | 1.3399 | 1.7074 | 1.6209 | 1.7369 | 1.904 | 1.8168 | 1.877 | 1.9189 | 1.9731 | 1.9659 | 1.8158 | 1.8131 | 1.8928 | 1.6969 | 1.728 | 1.734 | 1.4248 | 1.7017 | 1.5704
8 | 0.40388 | 0.37722 | 0.35721 | 0.36162 | 0.34358 | 0.36761 | 0.559 | 0.53477 | 0.55302 | 0.56027 | 0.60425 | 0.61607 | 0.60146 | 0.61436 | 0.5221 | 0.50078 | 0.46202 | 0.52006 | 0.46555 | 0.47239 | 0.45562 | 0.42466 | 0.42699 | 0.40701
9 | 0.41371 | 0.41146 | 0.39131 | 0.38147 | 0.36393 | 0.33869 | 0.35474 | 0.26865 | 0.25472 | 0.26222 | 0.27736 | 0.28977 | 0.30004 | 0.34337 | 0.32307 | 0.34202 | 0.31131 | 0.33174 | 0.30549 | 0.31092 | 0.34078 | 0.32279 | 0.36615 | 0.41214
10 | 0.34109 | 0.3363 | 0.30586 | 0.31529 | 0.28634 | 0.29165 | 0.36737 | 0.34728 | 0.34893 | 0.37722 | 0.36733 | 0.373 | 0.4003 | 0.4052 | 0.39296 | 0.37429 | 0.34838 | 0.38628 | 0.36343 | 0.37517 | 0.39938 | 0.3605 | 0.38999 | 0.35881
11 | 0.31758 | 0.31419 | 0.28824 | 0.26625 | 0.24746 | 0.25719 | 0.31528 | 0.25846 | 0.23668 | 0.23025 | 0.28623 | 0.28824 | 0.29625 | 0.30341 | 0.29285 | 0.28997 | 0.27785 | 0.32798 | 0.31805 | 0.29526 | 0.32516 | 0.28242 | 0.3637 | 0.355
12 | 1.5868 | 1.5587 | 1.6785 | 1.5188 | 1.5433 | 1.4461 | 1.5084 | 1.4352 | 1.2446 | 1.07 | 1.5276 | 1.4857 | 1.5163 | 1.6087 | 1.4037 | 1.7423 | 1.6667 | 1.6138 | 1.5798 | 1.6995 | 1.8654 | 1.8183 | 1.901 | 1.9097
13 | 3.4249 | 3.4565 | 3.2435 | 3.3719 | 3.32 | 3.4718 | 3.9884 | 4.0867 | 4.2446 | 4.0049 | 3.9953 | 3.9996 | 4.1469 | 4.2843 | 4.0135 | 4.0879 | 4.1132 | 4.3559 | 3.9345 | 3.9096 | 3.948 | 3.6549 | 3.5284 | 3.5114
14 | 1.4984 | 1.4153 | 1.3768 | 1.3815 | 1.3062 | 1.3694 | 1.3794 | 1.5195 | 1.6773 | 1.6703 | 1.5617 | 1.6717 | 1.7067 | 1.698 | 1.4729 | 1.6096 | 1.5312 | 1.5931 | 1.4721 | 1.4317 | 1.4858 | 1.3971 | 1.4181 | 1.4123
15 | 0.49475 | 0.47449 | 0.44642 | 0.41875 | 0.39276 | 0.38816 | 0.43863 | 0.41742 | 0.45082 | 0.48664 | 0.46833 | 0.46096 | 0.50044 | 0.49331 | 0.4524 | 0.45553 | 0.47352 | 0.52716 | 0.52036 | 0.49523 | 0.50374 | 0.4696 | 0.51145 | 0.50319
16 | 0.75382 | 0.70257 | 0.63681 | 0.66106 | 0.64483 | 0.64059 | 0.96123 | 1.0377 | 1.1158 | 1.0299 | 1.0403 | 1.0474 | 1.0576 | 1.0174 | 0.95672 | 0.95041 | 0.919 | 1.002 | 0.90123 | 0.92287 | 0.97136 | 0.91173 | 0.88398 | 0.77065
17 | 0.34 | 0.32422 | 0.28253 | 0.26905 | 0.23227 | 0.22845 | 0.3559 | 0.2998 | 0.33076 | 0.34799 | 0.32168 | 0.30159 | 0.34159 | 0.36071 | 0.35063 | 0.32666 | 0.31613 | 0.40792 | 0.36984 | 0.35713 | 0.40769 | 0.35857 | 0.42002 | 0.38164
18 | 1.5569 | 1.4709 | 1.354 | 1.273 | 1.3222 | 1.337 | 1.5521 | 1.6926 | 1.7201 | 1.8331 | 1.827 | 2.001 | 1.9996 | 1.8787 | 1.896 | 1.8949 | 1.8648 | 2.078 | 2.0746 | 2.0244 | 2.1407 | 1.9496 | 1.9513 | 1.7524
19 | 2.225 | 2.0271 | 1.9633 | 2.071 | 1.9847 | 2.0641 | 2.2965 | 2.6072 | 2.7473 | 2.7893 | 2.8171 | 2.9719 | 2.8284 | 2.813 | 2.7945 | 2.5952 | 2.6334 | 2.706 | 2.5454 | 2.4802 | 2.6131 | 2.3258 | 2.2709 | 2.2347
20 | 1.2607 | 1.1684 | 1.1382 | 1.1251 | 1.0451 | 1.174 | 1.478 | 1.5444 | 1.7035 | 1.8847 | 1.8711 | 1.8792 | 1.8321 | 1.8608 | 1.7742 | 1.7068 | 1.7343 | 1.7923 | 1.6969 | 1.7085 | 1.7362 | 1.4282 | 1.5146 | 1.347
21 | 1.0775 | 1.0752 | 1.0205 | 0.98842 | 0.96867 | 1.0775 | 1.713 | 1.9628 | 2.0267 | 2.0997 | 2.0707 | 2.2267 | 2.0296 | 1.9921 | 1.8505 | 1.6922 | 1.6436 | 1.6924 | 1.5898 | 1.5887 | 1.6118 | 1.4673 | 1.2888 | 1.1765
22 | 0.7484 | 0.72142 | 0.67206 | 0.66306 | 0.63388 | 0.58288 | 0.63727 | 0.50306 | 0.47862 | 0.49058 | 0.51283 | 0.56808 | 0.58443 | 0.62203 | 0.61406 | 0.61815 | 0.60258 | 0.60414 | 0.57846 | 0.57649 | 0.62023 | 0.57804 | 0.68688 | 0.70522
23 | 6.4821 | 5.8949 | 5.7055 | 5.5924 | 5.4538 | 5.7725 | 7.2435 | 7.7783 | 8.1983 | 8.3015 | 8.2078 | 8.7885 | 8.5893 | 8.5332 | 8.2066 | 8.1383 | 7.9417 | 8.2242 | 8.1418 | 8.1917 | 8.5939 | 7.5017 | 7.4683 | 7.0089
24 | 2.0663 | 2.0531 | 1.888 | 1.7966 | 1.6413 | 1.6554 | 2.0268 | 1.6255 | 1.475 | 1.4032 | 1.7325 | 1.8097 | 1.793 | 1.8865 | 1.8798 | 1.8673 | 1.7774 | 2.0795 | 1.8763 | 1.831 | 2.0183 | 1.7679 | 2.2711 | 2.2616
25 | 1.3048 | 1.2826 | 1.3873 | 1.2464 | 1.2693 | 1.1783 | 1.2564 | 1.2104 | 1.0201 | 0.89357 | 1.1501 | 1.2566 | 1.2931 | 1.2891 | 1.149 | 1.3737 | 1.3484 | 1.3273 | 1.3519 | 1.3413 | 1.4092 | 1.4988 | 1.5667 | 1.6131
26 | 1.4214 | 1.4167 | 1.356 | 1.3825 | 1.3104 | 1.4102 | 1.653 | 1.5422 | 1.6804 | 1.5469 | 1.64 | 1.5868 | 1.735 | 1.6118 | 1.6413 | 1.6469 | 1.6062 | 1.6702 | 1.6477 | 1.623 | 1.623 | 1.5248 | 1.4258 | 1.4732
27 | 2.1018 | 2.003 | 2.0375 | 2.0621 | 1.8951 | 1.9163 | 1.9694 | 2.2586 | 2.4643 | 2.4734 | 2.3504 | 2.4425 | 2.4048 | 2.4524 | 2.1775 | 2.3998 | 2.3687 | 2.2391 | 2.1553 | 2.0675 | 2.1979 | 2.0875 | 2.0356 | 2.032
28 | 1.0572 | 1.0142 | 0.9632 | 0.91177 | 0.85107 | 0.88549 | 1.0024 | 1.0249 | 1.0684 | 1.1153 | 1.0828 | 1.0676 | 1.0613 | 1.1205 | 1.0249 | 1.0145 | 1.0209 | 1.2118 | 1.1726 | 1.1487 | 1.1762 | 1.0487 | 1.1273 | 1.1222
29 | 2.4689 | 2.2159 | 2.1195 | 2.1122 | 2.0353 | 2.1482 | 3.1952 | 3.3971 | 3.4416 | 3.4464 | 3.2831 | 3.4133 | 3.551 | 3.3012 | 3.0356 | 2.9729 | 2.9736 | 2.9901 | 2.8248 | 3.0225 | 3.1745 | 2.8567 | 2.8994 | 2.597
30 | 0.51044 | 0.49358 | 0.43655 | 0.41541 | 0.35258 | 0.32704 | 0.47679 | 0.3414 | 0.39129 | 0.40013 | 0.36622 | 0.34148 | 0.39009 | 0.44995 | 0.42283 | 0.41551 | 0.37479 | 0.50896 | 0.46218 | 0.42265 | 0.47223 | 0.40226 | 0.55104 | 0.55725
31 | 4.4415 | 4.0216 | 3.6043 | 3.5488 | 3.4453 | 3.6557 | 4.3191 | 4.7804 | 5.1094 | 5.0477 | 5.2928 | 5.4288 | 5.6126 | 5.6073 | 5.2998 | 5.403 | 5.2248 | 5.8774 | 5.7699 | 5.4627 | 5.9176 | 5.5191 | 5.4996 | 5.0803
32 | 1.0858 | 1.0273 | 0.97014 | 0.99675 | 1.0102 | 1.0359 | 1.1704 | 1.2637 | 1.3298 | 1.4167 | 1.3422 | 1.3655 | 1.3596 | 1.4079 | 1.2947 | 1.2471 | 1.2836 | 1.3116 | 1.2485 | 1.157 | 1.2931 | 1.1688 | 1.1557 | 1.1486

## Pc, Spring, S5
LoadID | 0 | 1 | 2 | 3 | 4 | 5 | 6 | 7 | 8 | 9 | 10 | 11 | 12 | 13 | 14 | 15 | 16 | 17 | 18 | 19 | 20 | 21 | 22 | 23
1 | 2.5114 | 2.4251 | 2.4595 | 2.4728 | 2.3862 | 2.5232 | 2.5049 | 2.9407 | 3.0852 | 3.0981 | 3.2178 | 3.1218 | 3.2695 | 3.1687 | 2.8686 | 2.9458 | 3.1666 | 2.8692 | 2.8045 | 2.7629 | 2.8767 | 2.6845 | 2.3961 | 2.429
2 | 0.9235 | 0.9072 | 0.85994 | 0.7731 | 0.73883 | 0.73316 | 0.84071 | 0.88088 | 0.95784 | 1.0235 | 0.95092 | 0.96693 | 0.98292 | 1.0141 | 0.8952 | 0.95506 | 0.98428 | 1.0792 | 1.0429 | 1.0124 | 1.0951 | 0.9638 | 0.98865 | 0.94751
3 | 1.4626 | 1.4085 | 1.2998 | 1.3251 | 1.2457 | 1.3653 | 1.8913 | 2.0822 | 2.203 | 2.1582 | 2.0543 | 2.1163 | 2.2323 | 2.1521 | 1.8477 | 1.8576 | 1.7717 | 1.9422 | 1.7809 | 1.8837 | 1.9278 | 1.7424 | 1.7874 | 1.5769
4 | 0.19916 | 0.19485 | 0.17363 | 0.1648 | 0.13847 | 0.12927 | 0.18865 | 0.12428 | 0.13633 | 0.14693 | 0.13763 | 0.12773 | 0.14102 | 0.16536 | 0.16413 | 0.15258 | 0.13814 | 0.1876 | 0.16709 | 0.15239 | 0.18212 | 0.15368 | 0.21644 | 0.21526
5 | 1.0648 | 0.98247 | 0.93906 | 0.89516 | 0.91607 | 0.87979 | 1.0882 | 1.1186 | 1.2469 | 1.2533 | 1.3258 | 1.3757 | 1.3798 | 1.3988 | 1.3102 | 1.2672 | 1.2868 | 1.47 | 1.4625 | 1.4076 | 1.4817 | 1.3576 | 1.4227 | 1.2869
6 | 3.1215 | 3.0344 | 2.8782 | 3.0219 | 2.9428 | 2.8228 | 3.2885 | 3.6896 | 3.8551 | 3.9309 | 3.7663 | 3.9572 | 3.9793 | 3.8654 | 3.7713 | 3.5389 | 3.5058 | 3.5218 | 3.3372 | 3.2496 | 3.4051 | 3.3631 | 3.2358 | 3.2861
7 | 1.5327 | 1.4432 | 1.3694 | 1.3927 | 1.2789 | 1.3399 | 1.7074 | 1.6209 | 1.7369 | 1.904 | 1.8168 | 1.877 | 1.9189 | 1.9731 | 1.9659 | 1.8158 | 1.8131 | 1.8928 | 1.6969 | 1.728 | 1.734 | 1.4248 | 1.7017 | 1.5704
8 | 0.40388 | 0.37722 | 0.35721 | 0.36162 | 0.34358 | 0.36761 | 0.559 | 0.53477 | 0.55302 | 0.56027 | 0.60425 | 0.61607 | 0.60146 | 0.61436 | 0.5221 | 0.50078 | 0.46202 | 0.52006 | 0.46555 | 0.47239 | 0.45562 | 0.42466 | 0.42699 | 0.40701
9 | 0.41371 | 0.41146 | 0.39131 | 0.38147 | 0.36393 | 0.33869 | 0.35474 | 0.26865 | 0.25472 | 0.26222 | 0.27736 | 0.28977 | 0.30004 | 0.34337 | 0.32307 | 0.34202 | 0.31131 | 0.33174 | 0.30549 | 0.31092 | 0.34078 | 0.32279 | 0.36615 | 0.41214
10 | 0.34109 | 0.3363 | 0.30586 | 0.31529 | 0.28634 | 0.29165 | 0.36737 | 0.34728 | 0.34893 | 0.37722 | 0.36733 | 0.373 | 0.4003 | 0.4052 | 0.39296 | 0.37429 | 0.34838 | 0.38628 | 0.36343 | 0.37517 | 0.39938 | 0.3605 | 0.38999 | 0.35881
11 | 0.31758 | 0.31419 | 0.28824 | 0.26625 | 0.24746 | 0.25719 | 0.31528 | 0.25846 | 0.23668 | 0.23025 | 0.28623 | 0.28824 | 0.29625 | 0.30341 | 0.29285 | 0.28997 | 0.27785 | 0.32798 | 0.31805 | 0.29526 | 0.32516 | 0.28242 | 0.3637 | 0.355
12 | 1.5868 | 1.5587 | 1.6785 | 1.5188 | 1.5433 | 1.4461 | 1.5084 | 1.4352 | 1.2446 | 1.07 | 1.5276 | 1.4857 | 1.5163 | 1.6087 | 1.4037 | 1.7423 | 1.6667 | 1.6138 | 1.5798 | 1.6995 | 1.8654 | 1.8183 | 1.901 | 1.9097
13 | 3.4249 | 3.4565 | 3.2435 | 3.3719 | 3.32 | 3.4718 | 3.9884 | 4.0867 | 4.2446 | 4.0049 | 3.9953 | 3.9996 | 4.1469 | 4.2843 | 4.0135 | 4.0879 | 4.1132 | 4.3559 | 3.9345 | 3.9096 | 3.948 | 3.6549 | 3.5284 | 3.5114
14 | 1.4984 | 1.4153 | 1.3768 | 1.3815 | 1.3062 | 1.3694 | 1.3794 | 1.5195 | 1.6773 | 1.6703 | 1.5617 | 1.6717 | 1.7067 | 1.698 | 1.4729 | 1.6096 | 1.5312 | 1.5931 | 1.4721 | 1.4317 | 1.4858 | 1.3971 | 1.4181 | 1.4123
15 | 0.49475 | 0.47449 | 0.44642 | 0.41875 | 0.39276 | 0.38816 | 0.43863 | 0.41742 | 0.45082 | 0.48664 | 0.46833 | 0.46096 | 0.50044 | 0.49331 | 0.4524 | 0.45553 | 0.47352 | 0.52716 | 0.52036 | 0.49523 | 0.50374 | 0.4696 | 0.51145 | 0.50319
16 | 0.75382 | 0.70257 | 0.63681 | 0.66106 | 0.64483 | 0.64059 | 0.96123 | 1.0377 | 1.1158 | 1.0299 | 1.0403 | 1.0474 | 1.0576 | 1.0174 | 0.95672 | 0.95041 | 0.919 | 1.002 | 0.90123 | 0.92287 | 0.97136 | 0.91173 | 0.88398 | 0.77065
17 | 0.34 | 0.32422 | 0.28253 | 0.26905 | 0.23227 | 0.22845 | 0.3559 | 0.2998 | 0.33076 | 0.34799 | 0.32168 | 0.30159 | 0.34159 | 0.36071 | 0.35063 | 0.32666 | 0.31613 | 0.40792 | 0.36984 | 0.35713 | 0.40769 | 0.35857 | 0.42002 | 0.38164
18 | 1.5569 | 1.4709 | 1.354 | 1.273 | 1.3222 | 1.337 | 1.5521 | 1.6926 | 1.7201 | 1.8331 | 1.827 | 2.001 | 1.9996 | 1.8787 | 1.896 | 1.8949 | 1.8648 | 2.078 | 2.0746 | 2.0244 | 2.1407 | 1.9496 | 1.9513 | 1.7524
19 | 2.225 | 2.0271 | 1.9633 | 2.071 | 1.9847 | 2.0641 | 2.2965 | 2.6072 | 2.7473 | 2.7893 | 2.8171 | 2.9719 | 2.8284 | 2.813 | 2.7945 | 2.5952 | 2.6334 | 2.706 | 2.5454 | 2.4802 | 2.6131 | 2.3258 | 2.2709 | 2.2347
20 | 1.2607 | 1.1684 | 1.1382 | 1.1251 | 1.0451 | 1.174 | 1.478 | 1.5444 | 1.7035 | 1.8847 | 1.8711 | 1.8792 | 1.8321 | 1.8608 | 1.7742 | 1.7068 | 1.7343 | 1.7923 | 1.6969 | 1.7085 | 1.7362 | 1.4282 | 1.5146 | 1.347
21 | 1.0775 | 1.0752 | 1.0205 | 0.98842 | 0.96867 | 1.0775 | 1.713 | 1.9628 | 2.0267 | 2.0997 | 2.0707 | 2.2267 | 2.0296 | 1.9921 | 1.8505 | 1.6922 | 1.6436 | 1.6924 | 1.5898 | 1.5887 | 1.6118 | 1.4673 | 1.2888 | 1.1765
22 | 0.7484 | 0.72142 | 0.67206 | 0.66306 | 0.63388 | 0.58288 | 0.63727 | 0.50306 | 0.47862 | 0.49058 | 0.51283 | 0.56808 | 0.58443 | 0.62203 | 0.61406 | 0.61815 | 0.60258 | 0.60414 | 0.57846 | 0.57649 | 0.62023 | 0.57804 | 0.68688 | 0.70522
23 | 6.4821 | 5.8949 | 5.7055 | 5.5924 | 5.4538 | 5.7725 | 7.2435 | 7.7783 | 8.1983 | 8.3015 | 8.2078 | 8.7885 | 8.5893 | 8.5332 | 8.2066 | 8.1383 | 7.9417 | 8.2242 | 8.1418 | 8.1917 | 8.5939 | 7.5017 | 7.4683 | 7.0089
24 | 2.0663 | 2.0531 | 1.888 | 1.7966 | 1.6413 | 1.6554 | 2.0268 | 1.6255 | 1.475 | 1.4032 | 1.7325 | 1.8097 | 1.793 | 1.8865 | 1.8798 | 1.8673 | 1.7774 | 2.0795 | 1.8763 | 1.831 | 2.0183 | 1.7679 | 2.2711 | 2.2616
25 | 1.3048 | 1.2826 | 1.3873 | 1.2464 | 1.2693 | 1.1783 | 1.2564 | 1.2104 | 1.0201 | 0.89357 | 1.1501 | 1.2566 | 1.2931 | 1.2891 | 1.149 | 1.3737 | 1.3484 | 1.3273 | 1.3519 | 1.3413 | 1.4092 | 1.4988 | 1.5667 | 1.6131
26 | 1.4214 | 1.4167 | 1.356 | 1.3825 | 1.3104 | 1.4102 | 1.653 | 1.5422 | 1.6804 | 1.5469 | 1.64 | 1.5868 | 1.735 | 1.6118 | 1.6413 | 1.6469 | 1.6062 | 1.6702 | 1.6477 | 1.623 | 1.623 | 1.5248 | 1.4258 | 1.4732
27 | 2.1018 | 2.003 | 2.0375 | 2.0621 | 1.8951 | 1.9163 | 1.9694 | 2.2586 | 2.4643 | 2.4734 | 2.3504 | 2.4425 | 2.4048 | 2.4524 | 2.1775 | 2.3998 | 2.3687 | 2.2391 | 2.1553 | 2.0675 | 2.1979 | 2.0875 | 2.0356 | 2.032
28 | 1.0572 | 1.0142 | 0.9632 | 0.91177 | 0.85107 | 0.88549 | 1.0024 | 1.0249 | 1.0684 | 1.1153 | 1.0828 | 1.0676 | 1.0613 | 1.1205 | 1.0249 | 1.0145 | 1.0209 | 1.2118 | 1.1726 | 1.1487 | 1.1762 | 1.0487 | 1.1273 | 1.1222
29 | 2.4689 | 2.2159 | 2.1195 | 2.1122 | 2.0353 | 2.1482 | 3.1952 | 3.3971 | 3.4416 | 3.4464 | 3.2831 | 3.4133 | 3.551 | 3.3012 | 3.0356 | 2.9729 | 2.9736 | 2.9901 | 2.8248 | 3.0225 | 3.1745 | 2.8567 | 2.8994 | 2.597
30 | 0.51044 | 0.49358 | 0.43655 | 0.41541 | 0.35258 | 0.32704 | 0.47679 | 0.3414 | 0.39129 | 0.40013 | 0.36622 | 0.34148 | 0.39009 | 0.44995 | 0.42283 | 0.41551 | 0.37479 | 0.50896 | 0.46218 | 0.42265 | 0.47223 | 0.40226 | 0.55104 | 0.55725
31 | 4.4415 | 4.0216 | 3.6043 | 3.5488 | 3.4453 | 3.6557 | 4.3191 | 4.7804 | 5.1094 | 5.0477 | 5.2928 | 5.4288 | 5.6126 | 5.6073 | 5.2998 | 5.403 | 5.2248 | 5.8774 | 5.7699 | 5.4627 | 5.9176 | 5.5191 | 5.4996 | 5.0803
32 | 1.0858 | 1.0273 | 0.97014 | 0.99675 | 1.0102 | 1.0359 | 1.1704 | 1.2637 | 1.3298 | 1.4167 | 1.3422 | 1.3655 | 1.3596 | 1.4079 | 1.2947 | 1.2471 | 1.2836 | 1.3116 | 1.2485 | 1.157 | 1.2931 | 1.1688 | 1.1557 | 1.1486

## Pc, Spring, S6
LoadID | 0 | 1 | 2 | 3 | 4 | 5 | 6 | 7 | 8 | 9 | 10 | 11 | 12 | 13 | 14 | 15 | 16 | 17 | 18 | 19 | 20 | 21 | 22 | 23
1 | 2.5114 | 2.4251 | 2.4595 | 2.4728 | 2.3862 | 2.5232 | 2.5049 | 2.9407 | 3.0852 | 3.0981 | 3.2178 | 3.1218 | 3.2695 | 3.1687 | 2.8686 | 2.9458 | 3.1666 | 2.8692 | 2.8045 | 2.7629 | 2.8767 | 2.6845 | 2.3961 | 2.429
2 | 0.9235 | 0.9072 | 0.85994 | 0.7731 | 0.73883 | 0.73316 | 0.84071 | 0.88088 | 0.95784 | 1.0235 | 0.95092 | 0.96693 | 0.98292 | 1.0141 | 0.8952 | 0.95506 | 0.98428 | 1.0792 | 1.0429 | 1.0124 | 1.0951 | 0.9638 | 0.98865 | 0.94751
3 | 1.4626 | 1.4085 | 1.2998 | 1.3251 | 1.2457 | 1.3653 | 1.8913 | 2.0822 | 2.203 | 2.1582 | 2.0543 | 2.1163 | 2.2323 | 2.1521 | 1.8477 | 1.8576 | 1.7717 | 1.9422 | 1.7809 | 1.8837 | 1.9278 | 1.7424 | 1.7874 | 1.5769
4 | 0.19916 | 0.19485 | 0.17363 | 0.1648 | 0.13847 | 0.12927 | 0.18865 | 0.12428 | 0.13633 | 0.14693 | 0.13763 | 0.12773 | 0.14102 | 0.16536 | 0.16413 | 0.15258 | 0.13814 | 0.1876 | 0.16709 | 0.15239 | 0.18212 | 0.15368 | 0.21644 | 0.21526
5 | 1.0648 | 0.98247 | 0.93906 | 0.89516 | 0.91607 | 0.87979 | 1.0882 | 1.1186 | 1.2469 | 1.2533 | 1.3258 | 1.3757 | 1.3798 | 1.3988 | 1.3102 | 1.2672 | 1.2868 | 1.47 | 1.4625 | 1.4076 | 1.4817 | 1.3576 | 1.4227 | 1.2869
6 | 3.1215 | 3.0344 | 2.8782 | 3.0219 | 2.9428 | 2.8228 | 3.2885 | 3.6896 | 3.8551 | 3.9309 | 3.7663 | 3.9572 | 3.9793 | 3.8654 | 3.7713 | 3.5389 | 3.5058 | 3.5218 | 3.3372 | 3.2496 | 3.4051 | 3.3631 | 3.2358 | 3.2861
7 | 1.5327 | 1.4432 | 1.3694 | 1.3927 | 1.2789 | 1.3399 | 1.7074 | 1.6209 | 1.7369 | 1.904 | 1.8168 | 1.877 | 1.9189 | 1.9731 | 1.9659 | 1.8158 | 1.8131 | 1.8928 | 1.6969 | 1.728 | 1.734 | 1.4248 | 1.7017 | 1.5704
8 | 0.40388 | 0.37722 | 0.35721 | 0.36162 | 0.34358 | 0.36761 | 0.559 | 0.53477 | 0.55302 | 0.56027 | 0.60425 | 0.61607 | 0.60146 | 0.61436 | 0.5221 | 0.50078 | 0.46202 | 0.52006 | 0.46555 | 0.47239 | 0.45562 | 0.42466 | 0.42699 | 0.40701
9 | 0.41371 | 0.41146 | 0.39131 | 0.38147 | 0.36393 | 0.33869 | 0.35474 | 0.26865 | 0.25472 | 0.26222 | 0.27736 | 0.28977 | 0.30004 | 0.34337 | 0.32307 | 0.34202 | 0.31131 | 0.33174 | 0.30549 | 0.31092 | 0.34078 | 0.32279 | 0.36615 | 0.41214
10 | 0.34109 | 0.3363 | 0.30586 | 0.31529 | 0.28634 | 0.29165 | 0.36737 | 0.34728 | 0.34893 | 0.37722 | 0.36733 | 0.373 | 0.4003 | 0.4052 | 0.39296 | 0.37429 | 0.34838 | 0.38628 | 0.36343 | 0.37517 | 0.39938 | 0.3605 | 0.38999 | 0.35881
11 | 0.31758 | 0.31419 | 0.28824 | 0.26625 | 0.24746 | 0.25719 | 0.31528 | 0.25846 | 0.23668 | 0.23025 | 0.28623 | 0.28824 | 0.29625 | 0.30341 | 0.29285 | 0.28997 | 0.27785 | 0.32798 | 0.31805 | 0.29526 | 0.32516 | 0.28242 | 0.3637 | 0.355
12 | 1.5868 | 1.5587 | 1.6785 | 1.5188 | 1.5433 | 1.4461 | 1.5084 | 1.4352 | 1.2446 | 1.07 | 1.5276 | 1.4857 | 1.5163 | 1.6087 | 1.4037 | 1.7423 | 1.6667 | 1.6138 | 1.5798 | 1.6995 | 1.8654 | 1.8183 | 1.901 | 1.9097
13 | 3.4249 | 3.4565 | 3.2435 | 3.3719 | 3.32 | 3.4718 | 3.9884 | 4.0867 | 4.2446 | 4.0049 | 3.9953 | 3.9996 | 4.1469 | 4.2843 | 4.0135 | 4.0879 | 4.1132 | 4.3559 | 3.9345 | 3.9096 | 3.948 | 3.6549 | 3.5284 | 3.5114
14 | 1.4984 | 1.4153 | 1.3768 | 1.3815 | 1.3062 | 1.3694 | 1.3794 | 1.5195 | 1.6773 | 1.6703 | 1.5617 | 1.6717 | 1.7067 | 1.698 | 1.4729 | 1.6096 | 1.5312 | 1.5931 | 1.4721 | 1.4317 | 1.4858 | 1.3971 | 1.4181 | 1.4123
15 | 0.49475 | 0.47449 | 0.44642 | 0.41875 | 0.39276 | 0.38816 | 0.43863 | 0.41742 | 0.45082 | 0.48664 | 0.46833 | 0.46096 | 0.50044 | 0.49331 | 0.4524 | 0.45553 | 0.47352 | 0.52716 | 0.52036 | 0.49523 | 0.50374 | 0.4696 | 0.51145 | 0.50319
16 | 0.75382 | 0.70257 | 0.63681 | 0.66106 | 0.64483 | 0.64059 | 0.96123 | 1.0377 | 1.1158 | 1.0299 | 1.0403 | 1.0474 | 1.0576 | 1.0174 | 0.95672 | 0.95041 | 0.919 | 1.002 | 0.90123 | 0.92287 | 0.97136 | 0.91173 | 0.88398 | 0.77065
17 | 0.34 | 0.32422 | 0.28253 | 0.26905 | 0.23227 | 0.22845 | 0.3559 | 0.2998 | 0.33076 | 0.34799 | 0.32168 | 0.30159 | 0.34159 | 0.36071 | 0.35063 | 0.32666 | 0.31613 | 0.40792 | 0.36984 | 0.35713 | 0.40769 | 0.35857 | 0.42002 | 0.38164
18 | 1.5569 | 1.4709 | 1.354 | 1.273 | 1.3222 | 1.337 | 1.5521 | 1.6926 | 1.7201 | 1.8331 | 1.827 | 2.001 | 1.9996 | 1.8787 | 1.896 | 1.8949 | 1.8648 | 2.078 | 2.0746 | 2.0244 | 2.1407 | 1.9496 | 1.9513 | 1.7524
19 | 2.225 | 2.0271 | 1.9633 | 2.071 | 1.9847 | 2.0641 | 2.2965 | 2.6072 | 2.7473 | 2.7893 | 2.8171 | 2.9719 | 2.8284 | 2.813 | 2.7945 | 2.5952 | 2.6334 | 2.706 | 2.5454 | 2.4802 | 2.6131 | 2.3258 | 2.2709 | 2.2347
20 | 1.2607 | 1.1684 | 1.1382 | 1.1251 | 1.0451 | 1.174 | 1.478 | 1.5444 | 1.7035 | 1.8847 | 1.8711 | 1.8792 | 1.8321 | 1.8608 | 1.7742 | 1.7068 | 1.7343 | 1.7923 | 1.6969 | 1.7085 | 1.7362 | 1.4282 | 1.5146 | 1.347
21 | 1.0775 | 1.0752 | 1.0205 | 0.98842 | 0.96867 | 1.0775 | 1.713 | 1.9628 | 2.0267 | 2.0997 | 2.0707 | 2.2267 | 2.0296 | 1.9921 | 1.8505 | 1.6922 | 1.6436 | 1.6924 | 1.5898 | 1.5887 | 1.6118 | 1.4673 | 1.2888 | 1.1765
22 | 0.7484 | 0.72142 | 0.67206 | 0.66306 | 0.63388 | 0.58288 | 0.63727 | 0.50306 | 0.47862 | 0.49058 | 0.51283 | 0.56808 | 0.58443 | 0.62203 | 0.61406 | 0.61815 | 0.60258 | 0.60414 | 0.57846 | 0.57649 | 0.62023 | 0.57804 | 0.68688 | 0.70522
23 | 6.4821 | 5.8949 | 5.7055 | 5.5924 | 5.4538 | 5.7725 | 7.2435 | 7.7783 | 8.1983 | 8.3015 | 8.2078 | 8.7885 | 8.5893 | 8.5332 | 8.2066 | 8.1383 | 7.9417 | 8.2242 | 8.1418 | 8.1917 | 8.5939 | 7.5017 | 7.4683 | 7.0089
24 | 2.0663 | 2.0531 | 1.888 | 1.7966 | 1.6413 | 1.6554 | 2.0268 | 1.6255 | 1.475 | 1.4032 | 1.7325 | 1.8097 | 1.793 | 1.8865 | 1.8798 | 1.8673 | 1.7774 | 2.0795 | 1.8763 | 1.831 | 2.0183 | 1.7679 | 2.2711 | 2.2616
25 | 1.3048 | 1.2826 | 1.3873 | 1.2464 | 1.2693 | 1.1783 | 1.2564 | 1.2104 | 1.0201 | 0.89357 | 1.1501 | 1.2566 | 1.2931 | 1.2891 | 1.149 | 1.3737 | 1.3484 | 1.3273 | 1.3519 | 1.3413 | 1.4092 | 1.4988 | 1.5667 | 1.6131
26 | 1.4214 | 1.4167 | 1.356 | 1.3825 | 1.3104 | 1.4102 | 1.653 | 1.5422 | 1.6804 | 1.5469 | 1.64 | 1.5868 | 1.735 | 1.6118 | 1.6413 | 1.6469 | 1.6062 | 1.6702 | 1.6477 | 1.623 | 1.623 | 1.5248 | 1.4258 | 1.4732
27 | 2.1018 | 2.003 | 2.0375 | 2.0621 | 1.8951 | 1.9163 | 1.9694 | 2.2586 | 2.4643 | 2.4734 | 2.3504 | 2.4425 | 2.4048 | 2.4524 | 2.1775 | 2.3998 | 2.3687 | 2.2391 | 2.1553 | 2.0675 | 2.1979 | 2.0875 | 2.0356 | 2.032
28 | 1.0572 | 1.0142 | 0.9632 | 0.91177 | 0.85107 | 0.88549 | 1.0024 | 1.0249 | 1.0684 | 1.1153 | 1.0828 | 1.0676 | 1.0613 | 1.1205 | 1.0249 | 1.0145 | 1.0209 | 1.2118 | 1.1726 | 1.1487 | 1.1762 | 1.0487 | 1.1273 | 1.1222
29 | 2.4689 | 2.2159 | 2.1195 | 2.1122 | 2.0353 | 2.1482 | 3.1952 | 3.3971 | 3.4416 | 3.4464 | 3.2831 | 3.4133 | 3.551 | 3.3012 | 3.0356 | 2.9729 | 2.9736 | 2.9901 | 2.8248 | 3.0225 | 3.1745 | 2.8567 | 2.8994 | 2.597
30 | 0.51044 | 0.49358 | 0.43655 | 0.41541 | 0.35258 | 0.32704 | 0.47679 | 0.3414 | 0.39129 | 0.40013 | 0.36622 | 0.34148 | 0.39009 | 0.44995 | 0.42283 | 0.41551 | 0.37479 | 0.50896 | 0.46218 | 0.42265 | 0.47223 | 0.40226 | 0.55104 | 0.55725
31 | 4.4415 | 4.0216 | 3.6043 | 3.5488 | 3.4453 | 3.6557 | 4.3191 | 4.7804 | 5.1094 | 5.0477 | 5.2928 | 5.4288 | 5.6126 | 5.6073 | 5.2998 | 5.403 | 5.2248 | 5.8774 | 5.7699 | 5.4627 | 5.9176 | 5.5191 | 5.4996 | 5.0803
32 | 1.0858 | 1.0273 | 0.97014 | 0.99675 | 1.0102 | 1.0359 | 1.1704 | 1.2637 | 1.3298 | 1.4167 | 1.3422 | 1.3655 | 1.3596 | 1.4079 | 1.2947 | 1.2471 | 1.2836 | 1.3116 | 1.2485 | 1.157 | 1.2931 | 1.1688 | 1.1557 | 1.1486

## Pc, Spring, S7
LoadID | 0 | 1 | 2 | 3 | 4 | 5 | 6 | 7 | 8 | 9 | 10 | 11 | 12 | 13 | 14 | 15 | 16 | 17 | 18 | 19 | 20 | 21 | 22 | 23
1 | 2.5653 | 2.4251 | 2.4595 | 2.4728 | 2.3862 | 2.5232 | 2.5049 | 2.9407 | 3.0852 | 3.0981 | 3.2178 | 3.1218 | 3.2695 | 3.1687 | 2.8686 | 2.9458 | 3.1666 | 2.8692 | 2.8045 | 2.7629 | 2.8767 | 2.6845 | 2.3961 | 2.429
2 | 0.91427 | 0.9072 | 0.85994 | 0.7731 | 0.73883 | 0.73316 | 0.84071 | 0.88088 | 0.95784 | 1.0235 | 0.95092 | 0.96693 | 0.98292 | 1.0141 | 0.8952 | 0.95506 | 0.98428 | 1.0792 | 1.0429 | 1.0124 | 1.0951 | 0.9638 | 0.98865 | 0.94751
3 | 1.4865 | 1.4085 | 1.2998 | 1.3251 | 1.2457 | 1.3653 | 1.8913 | 2.0822 | 2.203 | 2.1582 | 2.0543 | 2.1163 | 2.2323 | 2.1521 | 1.8477 | 1.8576 | 1.7717 | 1.9422 | 1.7809 | 1.8837 | 1.9278 | 1.7424 | 1.7874 | 1.5769
4 | 0.19856 | 0.19485 | 0.17363 | 0.1648 | 0.13847 | 0.12927 | 0.18865 | 0.12428 | 0.13633 | 0.14693 | 0.13763 | 0.12773 | 0.14102 | 0.16536 | 0.16413 | 0.15258 | 0.13814 | 0.1876 | 0.16709 | 0.15239 | 0.18212 | 0.15368 | 0.21644 | 0.21526
5 | 1.0988 | 0.98247 | 0.93906 | 0.89516 | 0.91607 | 0.87979 | 1.0882 | 1.1186 | 1.2469 | 1.2533 | 1.3258 | 1.3757 | 1.3798 | 1.3988 | 1.3102 | 1.2672 | 1.2868 | 1.47 | 1.4625 | 1.4076 | 1.4817 | 1.3576 | 1.4227 | 1.2869
6 | 3.1658 | 3.0344 | 2.8782 | 3.0219 | 2.9428 | 2.8228 | 3.2885 | 3.6896 | 3.8551 | 3.9309 | 3.7663 | 3.9572 | 3.9793 | 3.8654 | 3.7713 | 3.5389 | 3.5058 | 3.5218 | 3.3372 | 3.2496 | 3.4051 | 3.3631 | 3.2358 | 3.2861
7 | 1.4972 | 1.4432 | 1.3694 | 1.3927 | 1.2789 | 1.3399 | 1.7074 | 1.6209 | 1.7369 | 1.904 | 1.8168 | 1.877 | 1.9189 | 1.9731 | 1.9659 | 1.8158 | 1.8131 | 1.8928 | 1.6969 | 1.728 | 1.734 | 1.4248 | 1.7017 | 1.5704
8 | 0.39036 | 0.37722 | 0.35721 | 0.36162 | 0.34358 | 0.36761 | 0.559 | 0.53477 | 0.55302 | 0.56027 | 0.60425 | 0.61607 | 0.60146 | 0.61436 | 0.5221 | 0.50078 | 0.46202 | 0.52006 | 0.46555 | 0.47239 | 0.45562 | 0.42466 | 0.42699 | 0.40701
9 | 0.4141 | 0.41146 | 0.39131 | 0.38147 | 0.36393 | 0.33869 | 0.35474 | 0.26865 | 0.25472 | 0.26222 | 0.27736 | 0.28977 | 0.30004 | 0.34337 | 0.32307 | 0.34202 | 0.31131 | 0.33174 | 0.30549 | 0.31092 | 0.34078 | 0.32279 | 0.36615 | 0.41214
10 | 0.34037 | 0.3363 | 0.30586 | 0.31529 | 0.28634 | 0.29165 | 0.36737 | 0.34728 | 0.34893 | 0.37722 | 0.36733 | 0.373 | 0.4003 | 0.4052 | 0.39296 | 0.37429 | 0.34838 | 0.38628 | 0.36343 | 0.37517 | 0.39938 | 0.3605 | 0.38999 | 0.35881
11 | 0.32749 | 0.31419 | 0.28824 | 0.26625 | 0.24746 | 0.25719 | 0.31528 | 0.25846 | 0.23668 | 0.23025 | 0.28623 | 0.28824 | 0.29625 | 0.30341 | 0.29285 | 0.28997 | 0.27785 | 0.32798 | 0.31805 | 0.29526 | 0.32516 | 0.28242 | 0.3637 | 0.355
12 | 1.5521 | 1.5587 | 1.6785 | 1.5188 | 1.5433 | 1.4461 | 1.5084 | 1.4352 | 1.2446 | 1.07 | 1.5276 | 1.4857 | 1.5163 | 1.6087 | 1.4037 | 1.7423 | 1.6667 | 1.6138 | 1.5798 | 1.6995 | 1.8654 | 1.8183 | 1.901 | 1.9097
13 | 3.5695 | 3.4565 | 3.2435 | 3.3719 | 3.32 | 3.4718 | 3.9884 | 4.0867 | 4.2446 | 4.0049 | 3.9953 | 3.9996 | 4.1469 | 4.2843 | 4.0135 | 4.0879 | 4.1132 | 4.3559 | 3.9345 | 3.9096 | 3.948 | 3.6549 | 3.5284 | 3.5114
14 | 1.4922 | 1.4153 | 1.3768 | 1.3815 | 1.3062 | 1.3694 | 1.3794 | 1.5195 | 1.6773 | 1.6703 | 1.5617 | 1.6717 | 1.7067 | 1.698 | 1.4729 | 1.6096 | 1.5312 | 1.5931 | 1.4721 | 1.4317 | 1.4858 | 1.3971 | 1.4181 | 1.4123
15 | 0.49941 | 0.47449 | 0.44642 | 0.41875 | 0.39276 | 0.38816 | 0.43863 | 0.41742 | 0.45082 | 0.48664 | 0.46833 | 0.46096 | 0.50044 | 0.49331 | 0.4524 | 0.45553 | 0.47352 | 0.52716 | 0.52036 | 0.49523 | 0.50374 | 0.4696 | 0.51145 | 0.50319
16 | 0.74796 | 0.70257 | 0.63681 | 0.66106 | 0.64483 | 0.64059 | 0.96123 | 1.0377 | 1.1158 | 1.0299 | 1.0403 | 1.0474 | 1.0576 | 1.0174 | 0.95672 | 0.95041 | 0.919 | 1.002 | 0.90123 | 0.92287 | 0.97136 | 0.91173 | 0.88398 | 0.77065
17 | 0.34125 | 0.32422 | 0.28253 | 0.26905 | 0.23227 | 0.22845 | 0.3559 | 0.2998 | 0.33076 | 0.34799 | 0.32168 | 0.30159 | 0.34159 | 0.36071 | 0.35063 | 0.32666 | 0.31613 | 0.40792 | 0.36984 | 0.35713 | 0.40769 | 0.35857 | 0.42002 | 0.38164
18 | 1.5259 | 1.4709 | 1.354 | 1.273 | 1.3222 | 1.337 | 1.5521 | 1.6926 | 1.7201 | 1.8331 | 1.827 | 2.001 | 1.9996 | 1.8787 | 1.896 | 1.8949 | 1.8648 | 2.078 | 2.0746 | 2.0244 | 2.1407 | 1.9496 | 1.9513 | 1.7524
19 | 2.2211 | 2.0271 | 1.9633 | 2.071 | 1.9847 | 2.0641 | 2.2965 | 2.6072 | 2.7473 | 2.7893 | 2.8171 | 2.9719 | 2.8284 | 2.813 | 2.7945 | 2.5952 | 2.6334 | 2.706 | 2.5454 | 2.4802 | 2.6131 | 2.3258 | 2.2709 | 2.2347
20 | 1.286 | 1.1684 | 1.1382 | 1.1251 | 1.0451 | 1.174 | 1.478 | 1.5444 | 1.7035 | 1.8847 | 1.8711 | 1.8792 | 1.8321 | 1.8608 | 1.7742 | 1.7068 | 1.7343 | 1.7923 | 1.6969 | 1.7085 | 1.7362 | 1.4282 | 1.5146 | 1.347
21 | 1.1138 | 1.0752 | 1.0205 | 0.98842 | 0.96867 | 1.0775 | 1.713 | 1.9628 | 2.0267 | 2.0997 | 2.0707 | 2.2267 | 2.0296 | 1.9921 | 1.8505 | 1.6922 | 1.6436 | 1.6924 | 1.5898 | 1.5887 | 1.6118 | 1.4673 | 1.2888 | 1.1765
22 | 0.72749 | 0.72142 | 0.67206 | 0.66306 | 0.63388 | 0.58288 | 0.63727 | 0.50306 | 0.47862 | 0.49058 | 0.51283 | 0.56808 | 0.58443 | 0.62203 | 0.61406 | 0.61815 | 0.60258 | 0.60414 | 0.57846 | 0.57649 | 0.62023 | 0.57804 | 0.68688 | 0.70522
23 | 6.4923 | 5.8949 | 5.7055 | 5.5924 | 5.4538 | 5.7725 | 7.2435 | 7.7783 | 8.1983 | 8.3015 | 8.2078 | 8.7885 | 8.5893 | 8.5332 | 8.2066 | 8.1383 | 7.9417 | 8.2242 | 8.1418 | 8.1917 | 8.5939 | 7.5017 | 7.4683 | 7.0089
24 | 2.1286 | 2.0531 | 1.888 | 1.7966 | 1.6413 | 1.6554 | 2.0268 | 1.6255 | 1.475 | 1.4032 | 1.7325 | 1.8097 | 1.793 | 1.8865 | 1.8798 | 1.8673 | 1.7774 | 2.0795 | 1.8763 | 1.831 | 2.0183 | 1.7679 | 2.2711 | 2.2616
25 | 1.321 | 1.2826 | 1.3873 | 1.2464 | 1.2693 | 1.1783 | 1.2564 | 1.2104 | 1.0201 | 0.89357 | 1.1501 | 1.2566 | 1.2931 | 1.2891 | 1.149 | 1.3737 | 1.3484 | 1.3273 | 1.3519 | 1.3413 | 1.4092 | 1.4988 | 1.5667 | 1.6131
26 | 1.3764 | 1.4167 | 1.356 | 1.3825 | 1.3104 | 1.4102 | 1.653 | 1.5422 | 1.6804 | 1.5469 | 1.64 | 1.5868 | 1.735 | 1.6118 | 1.6413 | 1.6469 | 1.6062 | 1.6702 | 1.6477 | 1.623 | 1.623 | 1.5248 | 1.4258 | 1.4732
27 | 2.0456 | 2.003 | 2.0375 | 2.0621 | 1.8951 | 1.9163 | 1.9694 | 2.2586 | 2.4643 | 2.4734 | 2.3504 | 2.4425 | 2.4048 | 2.4524 | 2.1775 | 2.3998 | 2.3687 | 2.2391 | 2.1553 | 2.0675 | 2.1979 | 2.0875 | 2.0356 | 2.032
28 | 1.0674 | 1.0142 | 0.9632 | 0.91177 | 0.85107 | 0.88549 | 1.0024 | 1.0249 | 1.0684 | 1.1153 | 1.0828 | 1.0676 | 1.0613 | 1.1205 | 1.0249 | 1.0145 | 1.0209 | 1.2118 | 1.1726 | 1.1487 | 1.1762 | 1.0487 | 1.1273 | 1.1222
29 | 2.4566 | 2.2159 | 2.1195 | 2.1122 | 2.0353 | 2.1482 | 3.1952 | 3.3971 | 3.4416 | 3.4464 | 3.2831 | 3.4133 | 3.551 | 3.3012 | 3.0356 | 2.9729 | 2.9736 | 2.9901 | 2.8248 | 3.0225 | 3.1745 | 2.8567 | 2.8994 | 2.597
30 | 0.5136 | 0.49358 | 0.43655 | 0.41541 | 0.35258 | 0.32704 | 0.47679 | 0.3414 | 0.39129 | 0.40013 | 0.36622 | 0.34148 | 0.39009 | 0.44995 | 0.42283 | 0.41551 | 0.37479 | 0.50896 | 0.46218 | 0.42265 | 0.47223 | 0.40226 | 0.55104 | 0.55725
31 | 4.2937 | 4.0216 | 3.6043 | 3.5488 | 3.4453 | 3.6557 | 4.3191 | 4.7804 | 5.1094 | 5.0477 | 5.2928 | 5.4288 | 5.6126 | 5.6073 | 5.2998 | 5.403 | 5.2248 | 5.8774 | 5.7699 | 5.4627 | 5.9176 | 5.5191 | 5.4996 | 5.0803
32 | 1.1492 | 1.0273 | 0.97014 | 0.99675 | 1.0102 | 1.0359 | 1.1704 | 1.2637 | 1.3298 | 1.4167 | 1.3422 | 1.3655 | 1.3596 | 1.4079 | 1.2947 | 1.2471 | 1.2836 | 1.3116 | 1.2485 | 1.157 | 1.2931 | 1.1688 | 1.1557 | 1.1486

## Pc, Spring, S8
LoadID | 0 | 1 | 2 | 3 | 4 | 5 | 6 | 7 | 8 | 9 | 10 | 11 | 12 | 13 | 14 | 15 | 16 | 17 | 18 | 19 | 20 | 21 | 22 | 23
1 | 2.5653 | 2.4251 | 2.4595 | 2.4728 | 2.3862 | 2.5232 | 2.5049 | 2.9407 | 3.0852 | 3.0981 | 3.2178 | 3.1218 | 3.2695 | 3.1687 | 2.8686 | 2.9458 | 3.1666 | 2.8692 | 2.8045 | 2.7629 | 2.8767 | 2.6845 | 2.3961 | 2.429
2 | 0.91427 | 0.9072 | 0.85994 | 0.7731 | 0.73883 | 0.73316 | 0.84071 | 0.88088 | 0.95784 | 1.0235 | 0.95092 | 0.96693 | 0.98292 | 1.0141 | 0.8952 | 0.95506 | 0.98428 | 1.0792 | 1.0429 | 1.0124 | 1.0951 | 0.9638 | 0.98865 | 0.94751
3 | 1.4865 | 1.4085 | 1.2998 | 1.3251 | 1.2457 | 1.3653 | 1.8913 | 2.0822 | 2.203 | 2.1582 | 2.0543 | 2.1163 | 2.2323 | 2.1521 | 1.8477 | 1.8576 | 1.7717 | 1.9422 | 1.7809 | 1.8837 | 1.9278 | 1.7424 | 1.7874 | 1.5769
4 | 0.19856 | 0.19485 | 0.17363 | 0.1648 | 0.13847 | 0.12927 | 0.18865 | 0.12428 | 0.13633 | 0.14693 | 0.13763 | 0.12773 | 0.14102 | 0.16536 | 0.16413 | 0.15258 | 0.13814 | 0.1876 | 0.16709 | 0.15239 | 0.18212 | 0.15368 | 0.21644 | 0.21526
5 | 1.0988 | 0.98247 | 0.93906 | 0.89516 | 0.91607 | 0.87979 | 1.0882 | 1.1186 | 1.2469 | 1.2533 | 1.3258 | 1.3757 | 1.3798 | 1.3988 | 1.3102 | 1.2672 | 1.2868 | 1.47 | 1.4625 | 1.4076 | 1.4817 | 1.3576 | 1.4227 | 1.2869
6 | 3.1658 | 3.0344 | 2.8782 | 3.0219 | 2.9428 | 2.8228 | 3.2885 | 3.6896 | 3.8551 | 3.9309 | 3.7663 | 3.9572 | 3.9793 | 3.8654 | 3.7713 | 3.5389 | 3.5058 | 3.5218 | 3.3372 | 3.2496 | 3.4051 | 3.3631 | 3.2358 | 3.2861
7 | 1.4972 | 1.4432 | 1.3694 | 1.3927 | 1.2789 | 1.3399 | 1.7074 | 1.6209 | 1.7369 | 1.904 | 1.8168 | 1.877 | 1.9189 | 1.9731 | 1.9659 | 1.8158 | 1.8131 | 1.8928 | 1.6969 | 1.728 | 1.734 | 1.4248 | 1.7017 | 1.5704
8 | 0.39036 | 0.37722 | 0.35721 | 0.36162 | 0.34358 | 0.36761 | 0.559 | 0.53477 | 0.55302 | 0.56027 | 0.60425 | 0.61607 | 0.60146 | 0.61436 | 0.5221 | 0.50078 | 0.46202 | 0.52006 | 0.46555 | 0.47239 | 0.45562 | 0.42466 | 0.42699 | 0.40701
9 | 0.4141 | 0.41146 | 0.39131 | 0.38147 | 0.36393 | 0.33869 | 0.35474 | 0.26865 | 0.25472 | 0.26222 | 0.27736 | 0.28977 | 0.30004 | 0.34337 | 0.32307 | 0.34202 | 0.31131 | 0.33174 | 0.30549 | 0.31092 | 0.34078 | 0.32279 | 0.36615 | 0.41214
10 | 0.34037 | 0.3363 | 0.30586 | 0.31529 | 0.28634 | 0.29165 | 0.36737 | 0.34728 | 0.34893 | 0.37722 | 0.36733 | 0.373 | 0.4003 | 0.4052 | 0.39296 | 0.37429 | 0.34838 | 0.38628 | 0.36343 | 0.37517 | 0.39938 | 0.3605 | 0.38999 | 0.35881
11 | 0.32749 | 0.31419 | 0.28824 | 0.26625 | 0.24746 | 0.25719 | 0.31528 | 0.25846 | 0.23668 | 0.23025 | 0.28623 | 0.28824 | 0.29625 | 0.30341 | 0.29285 | 0.28997 | 0.27785 | 0.32798 | 0.31805 | 0.29526 | 0.32516 | 0.28242 | 0.3637 | 0.355
12 | 1.5521 | 1.5587 | 1.6785 | 1.5188 | 1.5433 | 1.4461 | 1.5084 | 1.4352 | 1.2446 | 1.07 | 1.5276 | 1.4857 | 1.5163 | 1.6087 | 1.4037 | 1.7423 | 1.6667 | 1.6138 | 1.5798 | 1.6995 | 1.8654 | 1.8183 | 1.901 | 1.9097
13 | 3.5695 | 3.4565 | 3.2435 | 3.3719 | 3.32 | 3.4718 | 3.9884 | 4.0867 | 4.2446 | 4.0049 | 3.9953 | 3.9996 | 4.1469 | 4.2843 | 4.0135 | 4.0879 | 4.1132 | 4.3559 | 3.9345 | 3.9096 | 3.948 | 3.6549 | 3.5284 | 3.5114
14 | 1.4922 | 1.4153 | 1.3768 | 1.3815 | 1.3062 | 1.3694 | 1.3794 | 1.5195 | 1.6773 | 1.6703 | 1.5617 | 1.6717 | 1.7067 | 1.698 | 1.4729 | 1.6096 | 1.5312 | 1.5931 | 1.4721 | 1.4317 | 1.4858 | 1.3971 | 1.4181 | 1.4123
15 | 0.49941 | 0.47449 | 0.44642 | 0.41875 | 0.39276 | 0.38816 | 0.43863 | 0.41742 | 0.45082 | 0.48664 | 0.46833 | 0.46096 | 0.50044 | 0.49331 | 0.4524 | 0.45553 | 0.47352 | 0.52716 | 0.52036 | 0.49523 | 0.50374 | 0.4696 | 0.51145 | 0.50319
16 | 0.74796 | 0.70257 | 0.63681 | 0.66106 | 0.64483 | 0.64059 | 0.96123 | 1.0377 | 1.1158 | 1.0299 | 1.0403 | 1.0474 | 1.0576 | 1.0174 | 0.95672 | 0.95041 | 0.919 | 1.002 | 0.90123 | 0.92287 | 0.97136 | 0.91173 | 0.88398 | 0.77065
17 | 0.34125 | 0.32422 | 0.28253 | 0.26905 | 0.23227 | 0.22845 | 0.3559 | 0.2998 | 0.33076 | 0.34799 | 0.32168 | 0.30159 | 0.34159 | 0.36071 | 0.35063 | 0.32666 | 0.31613 | 0.40792 | 0.36984 | 0.35713 | 0.40769 | 0.35857 | 0.42002 | 0.38164
18 | 1.5259 | 1.4709 | 1.354 | 1.273 | 1.3222 | 1.337 | 1.5521 | 1.6926 | 1.7201 | 1.8331 | 1.827 | 2.001 | 1.9996 | 1.8787 | 1.896 | 1.8949 | 1.8648 | 2.078 | 2.0746 | 2.0244 | 2.1407 | 1.9496 | 1.9513 | 1.7524
19 | 2.2211 | 2.0271 | 1.9633 | 2.071 | 1.9847 | 2.0641 | 2.2965 | 2.6072 | 2.7473 | 2.7893 | 2.8171 | 2.9719 | 2.8284 | 2.813 | 2.7945 | 2.5952 | 2.6334 | 2.706 | 2.5454 | 2.4802 | 2.6131 | 2.3258 | 2.2709 | 2.2347
20 | 1.286 | 1.1684 | 1.1382 | 1.1251 | 1.0451 | 1.174 | 1.478 | 1.5444 | 1.7035 | 1.8847 | 1.8711 | 1.8792 | 1.8321 | 1.8608 | 1.7742 | 1.7068 | 1.7343 | 1.7923 | 1.6969 | 1.7085 | 1.7362 | 1.4282 | 1.5146 | 1.347
21 | 1.1138 | 1.0752 | 1.0205 | 0.98842 | 0.96867 | 1.0775 | 1.713 | 1.9628 | 2.0267 | 2.0997 | 2.0707 | 2.2267 | 2.0296 | 1.9921 | 1.8505 | 1.6922 | 1.6436 | 1.6924 | 1.5898 | 1.5887 | 1.6118 | 1.4673 | 1.2888 | 1.1765
22 | 0.72749 | 0.72142 | 0.67206 | 0.66306 | 0.63388 | 0.58288 | 0.63727 | 0.50306 | 0.47862 | 0.49058 | 0.51283 | 0.56808 | 0.58443 | 0.62203 | 0.61406 | 0.61815 | 0.60258 | 0.60414 | 0.57846 | 0.57649 | 0.62023 | 0.57804 | 0.68688 | 0.70522
23 | 6.4923 | 5.8949 | 5.7055 | 5.5924 | 5.4538 | 5.7725 | 7.2435 | 7.7783 | 8.1983 | 8.3015 | 8.2078 | 8.7885 | 8.5893 | 8.5332 | 8.2066 | 8.1383 | 7.9417 | 8.2242 | 8.1418 | 8.1917 | 8.5939 | 7.5017 | 7.4683 | 7.0089
24 | 2.1286 | 2.0531 | 1.888 | 1.7966 | 1.6413 | 1.6554 | 2.0268 | 1.6255 | 1.475 | 1.4032 | 1.7325 | 1.8097 | 1.793 | 1.8865 | 1.8798 | 1.8673 | 1.7774 | 2.0795 | 1.8763 | 1.831 | 2.0183 | 1.7679 | 2.2711 | 2.2616
25 | 1.321 | 1.2826 | 1.3873 | 1.2464 | 1.2693 | 1.1783 | 1.2564 | 1.2104 | 1.0201 | 0.89357 | 1.1501 | 1.2566 | 1.2931 | 1.2891 | 1.149 | 1.3737 | 1.3484 | 1.3273 | 1.3519 | 1.3413 | 1.4092 | 1.4988 | 1.5667 | 1.6131
26 | 1.3764 | 1.4167 | 1.356 | 1.3825 | 1.3104 | 1.4102 | 1.653 | 1.5422 | 1.6804 | 1.5469 | 1.64 | 1.5868 | 1.735 | 1.6118 | 1.6413 | 1.6469 | 1.6062 | 1.6702 | 1.6477 | 1.623 | 1.623 | 1.5248 | 1.4258 | 1.4732
27 | 2.0456 | 2.003 | 2.0375 | 2.0621 | 1.8951 | 1.9163 | 1.9694 | 2.2586 | 2.4643 | 2.4734 | 2.3504 | 2.4425 | 2.4048 | 2.4524 | 2.1775 | 2.3998 | 2.3687 | 2.2391 | 2.1553 | 2.0675 | 2.1979 | 2.0875 | 2.0356 | 2.032
28 | 1.0674 | 1.0142 | 0.9632 | 0.91177 | 0.85107 | 0.88549 | 1.0024 | 1.0249 | 1.0684 | 1.1153 | 1.0828 | 1.0676 | 1.0613 | 1.1205 | 1.0249 | 1.0145 | 1.0209 | 1.2118 | 1.1726 | 1.1487 | 1.1762 | 1.0487 | 1.1273 | 1.1222
29 | 2.4566 | 2.2159 | 2.1195 | 2.1122 | 2.0353 | 2.1482 | 3.1952 | 3.3971 | 3.4416 | 3.4464 | 3.2831 | 3.4133 | 3.551 | 3.3012 | 3.0356 | 2.9729 | 2.9736 | 2.9901 | 2.8248 | 3.0225 | 3.1745 | 2.8567 | 2.8994 | 2.597
30 | 0.5136 | 0.49358 | 0.43655 | 0.41541 | 0.35258 | 0.32704 | 0.47679 | 0.3414 | 0.39129 | 0.40013 | 0.36622 | 0.34148 | 0.39009 | 0.44995 | 0.42283 | 0.41551 | 0.37479 | 0.50896 | 0.46218 | 0.42265 | 0.47223 | 0.40226 | 0.55104 | 0.55725
31 | 4.2937 | 4.0216 | 3.6043 | 3.5488 | 3.4453 | 3.6557 | 4.3191 | 4.7804 | 5.1094 | 5.0477 | 5.2928 | 5.4288 | 5.6126 | 5.6073 | 5.2998 | 5.403 | 5.2248 | 5.8774 | 5.7699 | 5.4627 | 5.9176 | 5.5191 | 5.4996 | 5.0803
32 | 1.1492 | 1.0273 | 0.97014 | 0.99675 | 1.0102 | 1.0359 | 1.1704 | 1.2637 | 1.3298 | 1.4167 | 1.3422 | 1.3655 | 1.3596 | 1.4079 | 1.2947 | 1.2471 | 1.2836 | 1.3116 | 1.2485 | 1.157 | 1.2931 | 1.1688 | 1.1557 | 1.1486

## Pc, Spring, S9
LoadID | 0 | 1 | 2 | 3 | 4 | 5 | 6 | 7 | 8 | 9 | 10 | 11 | 12 | 13 | 14 | 15 | 16 | 17 | 18 | 19 | 20 | 21 | 22 | 23
1 | 2.5653 | 2.4251 | 2.4595 | 2.4728 | 2.3862 | 2.5232 | 2.5049 | 2.9407 | 3.0852 | 3.0981 | 3.2178 | 3.1218 | 3.2695 | 3.1687 | 2.8686 | 2.9458 | 3.1666 | 2.8692 | 2.8045 | 2.7629 | 2.8767 | 2.6845 | 2.3961 | 2.429
2 | 0.91427 | 0.9072 | 0.85994 | 0.7731 | 0.73883 | 0.73316 | 0.84071 | 0.88088 | 0.95784 | 1.0235 | 0.95092 | 0.96693 | 0.98292 | 1.0141 | 0.8952 | 0.95506 | 0.98428 | 1.0792 | 1.0429 | 1.0124 | 1.0951 | 0.9638 | 0.98865 | 0.94751
3 | 1.4865 | 1.4085 | 1.2998 | 1.3251 | 1.2457 | 1.3653 | 1.8913 | 2.0822 | 2.203 | 2.1582 | 2.0543 | 2.1163 | 2.2323 | 2.1521 | 1.8477 | 1.8576 | 1.7717 | 1.9422 | 1.7809 | 1.8837 | 1.9278 | 1.7424 | 1.7874 | 1.5769
4 | 0.19856 | 0.19485 | 0.17363 | 0.1648 | 0.13847 | 0.12927 | 0.18865 | 0.12428 | 0.13633 | 0.14693 | 0.13763 | 0.12773 | 0.14102 | 0.16536 | 0.16413 | 0.15258 | 0.13814 | 0.1876 | 0.16709 | 0.15239 | 0.18212 | 0.15368 | 0.21644 | 0.21526
5 | 1.0988 | 0.98247 | 0.93906 | 0.89516 | 0.91607 | 0.87979 | 1.0882 | 1.1186 | 1.2469 | 1.2533 | 1.3258 | 1.3757 | 1.3798 | 1.3988 | 1.3102 | 1.2672 | 1.2868 | 1.47 | 1.4625 | 1.4076 | 1.4817 | 1.3576 | 1.4227 | 1.2869
6 | 3.1658 | 3.0344 | 2.8782 | 3.0219 | 2.9428 | 2.8228 | 3.2885 | 3.6896 | 3.8551 | 3.9309 | 3.7663 | 3.9572 | 3.9793 | 3.8654 | 3.7713 | 3.5389 | 3.5058 | 3.5218 | 3.3372 | 3.2496 | 3.4051 | 3.3631 | 3.2358 | 3.2861
7 | 1.4972 | 1.4432 | 1.3694 | 1.3927 | 1.2789 | 1.3399 | 1.7074 | 1.6209 | 1.7369 | 1.904 | 1.8168 | 1.877 | 1.9189 | 1.9731 | 1.9659 | 1.8158 | 1.8131 | 1.8928 | 1.6969 | 1.728 | 1.734 | 1.4248 | 1.7017 | 1.5704
8 | 0.39036 | 0.37722 | 0.35721 | 0.36162 | 0.34358 | 0.36761 | 0.559 | 0.53477 | 0.55302 | 0.56027 | 0.60425 | 0.61607 | 0.60146 | 0.61436 | 0.5221 | 0.50078 | 0.46202 | 0.52006 | 0.46555 | 0.47239 | 0.45562 | 0.42466 | 0.42699 | 0.40701
9 | 0.4141 | 0.41146 | 0.39131 | 0.38147 | 0.36393 | 0.33869 | 0.35474 | 0.26865 | 0.25472 | 0.26222 | 0.27736 | 0.28977 | 0.30004 | 0.34337 | 0.32307 | 0.34202 | 0.31131 | 0.33174 | 0.30549 | 0.31092 | 0.34078 | 0.32279 | 0.36615 | 0.41214
10 | 0.34037 | 0.3363 | 0.30586 | 0.31529 | 0.28634 | 0.29165 | 0.36737 | 0.34728 | 0.34893 | 0.37722 | 0.36733 | 0.373 | 0.4003 | 0.4052 | 0.39296 | 0.37429 | 0.34838 | 0.38628 | 0.36343 | 0.37517 | 0.39938 | 0.3605 | 0.38999 | 0.35881
11 | 0.32749 | 0.31419 | 0.28824 | 0.26625 | 0.24746 | 0.25719 | 0.31528 | 0.25846 | 0.23668 | 0.23025 | 0.28623 | 0.28824 | 0.29625 | 0.30341 | 0.29285 | 0.28997 | 0.27785 | 0.32798 | 0.31805 | 0.29526 | 0.32516 | 0.28242 | 0.3637 | 0.355
12 | 1.5521 | 1.5587 | 1.6785 | 1.5188 | 1.5433 | 1.4461 | 1.5084 | 1.4352 | 1.2446 | 1.07 | 1.5276 | 1.4857 | 1.5163 | 1.6087 | 1.4037 | 1.7423 | 1.6667 | 1.6138 | 1.5798 | 1.6995 | 1.8654 | 1.8183 | 1.901 | 1.9097
13 | 3.5695 | 3.4565 | 3.2435 | 3.3719 | 3.32 | 3.4718 | 3.9884 | 4.0867 | 4.2446 | 4.0049 | 3.9953 | 3.9996 | 4.1469 | 4.2843 | 4.0135 | 4.0879 | 4.1132 | 4.3559 | 3.9345 | 3.9096 | 3.948 | 3.6549 | 3.5284 | 3.5114
14 | 1.4922 | 1.4153 | 1.3768 | 1.3815 | 1.3062 | 1.3694 | 1.3794 | 1.5195 | 1.6773 | 1.6703 | 1.5617 | 1.6717 | 1.7067 | 1.698 | 1.4729 | 1.6096 | 1.5312 | 1.5931 | 1.4721 | 1.4317 | 1.4858 | 1.3971 | 1.4181 | 1.4123
15 | 0.49941 | 0.47449 | 0.44642 | 0.41875 | 0.39276 | 0.38816 | 0.43863 | 0.41742 | 0.45082 | 0.48664 | 0.46833 | 0.46096 | 0.50044 | 0.49331 | 0.4524 | 0.45553 | 0.47352 | 0.52716 | 0.52036 | 0.49523 | 0.50374 | 0.4696 | 0.51145 | 0.50319
16 | 0.74796 | 0.70257 | 0.63681 | 0.66106 | 0.64483 | 0.64059 | 0.96123 | 1.0377 | 1.1158 | 1.0299 | 1.0403 | 1.0474 | 1.0576 | 1.0174 | 0.95672 | 0.95041 | 0.919 | 1.002 | 0.90123 | 0.92287 | 0.97136 | 0.91173 | 0.88398 | 0.77065
17 | 0.34125 | 0.32422 | 0.28253 | 0.26905 | 0.23227 | 0.22845 | 0.3559 | 0.2998 | 0.33076 | 0.34799 | 0.32168 | 0.30159 | 0.34159 | 0.36071 | 0.35063 | 0.32666 | 0.31613 | 0.40792 | 0.36984 | 0.35713 | 0.40769 | 0.35857 | 0.42002 | 0.38164
18 | 1.5259 | 1.4709 | 1.354 | 1.273 | 1.3222 | 1.337 | 1.5521 | 1.6926 | 1.7201 | 1.8331 | 1.827 | 2.001 | 1.9996 | 1.8787 | 1.896 | 1.8949 | 1.8648 | 2.078 | 2.0746 | 2.0244 | 2.1407 | 1.9496 | 1.9513 | 1.7524
19 | 2.2211 | 2.0271 | 1.9633 | 2.071 | 1.9847 | 2.0641 | 2.2965 | 2.6072 | 2.7473 | 2.7893 | 2.8171 | 2.9719 | 2.8284 | 2.813 | 2.7945 | 2.5952 | 2.6334 | 2.706 | 2.5454 | 2.4802 | 2.6131 | 2.3258 | 2.2709 | 2.2347
20 | 1.286 | 1.1684 | 1.1382 | 1.1251 | 1.0451 | 1.174 | 1.478 | 1.5444 | 1.7035 | 1.8847 | 1.8711 | 1.8792 | 1.8321 | 1.8608 | 1.7742 | 1.7068 | 1.7343 | 1.7923 | 1.6969 | 1.7085 | 1.7362 | 1.4282 | 1.5146 | 1.347
21 | 1.1138 | 1.0752 | 1.0205 | 0.98842 | 0.96867 | 1.0775 | 1.713 | 1.9628 | 2.0267 | 2.0997 | 2.0707 | 2.2267 | 2.0296 | 1.9921 | 1.8505 | 1.6922 | 1.6436 | 1.6924 | 1.5898 | 1.5887 | 1.6118 | 1.4673 | 1.2888 | 1.1765
22 | 0.72749 | 0.72142 | 0.67206 | 0.66306 | 0.63388 | 0.58288 | 0.63727 | 0.50306 | 0.47862 | 0.49058 | 0.51283 | 0.56808 | 0.58443 | 0.62203 | 0.61406 | 0.61815 | 0.60258 | 0.60414 | 0.57846 | 0.57649 | 0.62023 | 0.57804 | 0.68688 | 0.70522
23 | 6.4923 | 5.8949 | 5.7055 | 5.5924 | 5.4538 | 5.7725 | 7.2435 | 7.7783 | 8.1983 | 8.3015 | 8.2078 | 8.7885 | 8.5893 | 8.5332 | 8.2066 | 8.1383 | 7.9417 | 8.2242 | 8.1418 | 8.1917 | 8.5939 | 7.5017 | 7.4683 | 7.0089
24 | 2.1286 | 2.0531 | 1.888 | 1.7966 | 1.6413 | 1.6554 | 2.0268 | 1.6255 | 1.475 | 1.4032 | 1.7325 | 1.8097 | 1.793 | 1.8865 | 1.8798 | 1.8673 | 1.7774 | 2.0795 | 1.8763 | 1.831 | 2.0183 | 1.7679 | 2.2711 | 2.2616
25 | 1.321 | 1.2826 | 1.3873 | 1.2464 | 1.2693 | 1.1783 | 1.2564 | 1.2104 | 1.0201 | 0.89357 | 1.1501 | 1.2566 | 1.2931 | 1.2891 | 1.149 | 1.3737 | 1.3484 | 1.3273 | 1.3519 | 1.3413 | 1.4092 | 1.4988 | 1.5667 | 1.6131
26 | 1.3764 | 1.4167 | 1.356 | 1.3825 | 1.3104 | 1.4102 | 1.653 | 1.5422 | 1.6804 | 1.5469 | 1.64 | 1.5868 | 1.735 | 1.6118 | 1.6413 | 1.6469 | 1.6062 | 1.6702 | 1.6477 | 1.623 | 1.623 | 1.5248 | 1.4258 | 1.4732
27 | 2.0456 | 2.003 | 2.0375 | 2.0621 | 1.8951 | 1.9163 | 1.9694 | 2.2586 | 2.4643 | 2.4734 | 2.3504 | 2.4425 | 2.4048 | 2.4524 | 2.1775 | 2.3998 | 2.3687 | 2.2391 | 2.1553 | 2.0675 | 2.1979 | 2.0875 | 2.0356 | 2.032
28 | 1.0674 | 1.0142 | 0.9632 | 0.91177 | 0.85107 | 0.88549 | 1.0024 | 1.0249 | 1.0684 | 1.1153 | 1.0828 | 1.0676 | 1.0613 | 1.1205 | 1.0249 | 1.0145 | 1.0209 | 1.2118 | 1.1726 | 1.1487 | 1.1762 | 1.0487 | 1.1273 | 1.1222
29 | 2.4566 | 2.2159 | 2.1195 | 2.1122 | 2.0353 | 2.1482 | 3.1952 | 3.3971 | 3.4416 | 3.4464 | 3.2831 | 3.4133 | 3.551 | 3.3012 | 3.0356 | 2.9729 | 2.9736 | 2.9901 | 2.8248 | 3.0225 | 3.1745 | 2.8567 | 2.8994 | 2.597
30 | 0.5136 | 0.49358 | 0.43655 | 0.41541 | 0.35258 | 0.32704 | 0.47679 | 0.3414 | 0.39129 | 0.40013 | 0.36622 | 0.34148 | 0.39009 | 0.44995 | 0.42283 | 0.41551 | 0.37479 | 0.50896 | 0.46218 | 0.42265 | 0.47223 | 0.40226 | 0.55104 | 0.55725
31 | 4.2937 | 4.0216 | 3.6043 | 3.5488 | 3.4453 | 3.6557 | 4.3191 | 4.7804 | 5.1094 | 5.0477 | 5.2928 | 5.4288 | 5.6126 | 5.6073 | 5.2998 | 5.403 | 5.2248 | 5.8774 | 5.7699 | 5.4627 | 5.9176 | 5.5191 | 5.4996 | 5.0803
32 | 1.1492 | 1.0273 | 0.97014 | 0.99675 | 1.0102 | 1.0359 | 1.1704 | 1.2637 | 1.3298 | 1.4167 | 1.3422 | 1.3655 | 1.3596 | 1.4079 | 1.2947 | 1.2471 | 1.2836 | 1.3116 | 1.2485 | 1.157 | 1.2931 | 1.1688 | 1.1557 | 1.1486

## Qc, Spring, S1
LoadID | 0 | 1 | 2 | 3 | 4 | 5 | 6 | 7 | 8 | 9 | 10 | 11 | 12 | 13 | 14 | 15 | 16 | 17 | 18 | 19 | 20 | 21 | 22 | 23
1 | 0.22514 | 0.22179 | 0.20181 | 0.21297 | 0.20575 | 0.21449 | 0.21762 | 0.42746 | 0.51527 | 0.48069 | 0.48085 | 0.4792 | 0.49308 | 0.48222 | 0.31311 | 0.44574 | 0.45152 | 0.43913 | 0.33742 | 0.29611 | 0.30665 | 0.28768 | 0.21018 | 0.20777
2 | 0.046596 | 0.055966 | 0.061342 | 0.067714 | 0.072527 | 0.067295 | 0.050078 | -0.042365 | -0.058908 | -0.077713 | -0.045651 | -0.029425 | -0.0069544 | -0.0081003 | 0.012788 | 0.014255 | 0.005984 | -0.039504 | -0.059125 | -0.048779 | -0.026584 | -0.0042693 | 0.018092 | 0.038028
3 | 0.129 | 0.18892 | 0.2278 | 0.21982 | 0.21986 | 0.2006 | 0.0096156 | -0.16503 | -0.22106 | -0.20929 | -0.16545 | -0.2249 | -0.19182 | -0.14686 | -0.058002 | -0.019458 | -0.045239 | -0.048708 | 0.029481 | -0.030223 | -0.038984 | 0.0067694 | 0.1216 | 0.17949
4 | -0.17635 | -0.17154 | -0.17413 | -0.18683 | -0.18622 | -0.18749 | -0.1679 | -0.12713 | -0.1093 | -0.11326 | -0.13702 | -0.14301 | -0.13749 | -0.14926 | -0.14607 | -0.15404 | -0.15828 | -0.1174 | -0.10864 | -0.10561 | -0.11207 | -0.13493 | -0.15665 | -0.16155
5 | -0.0048648 | -0.0057322 | -0.0064714 | -0.0062417 | -0.0064728 | -0.0056545 | -0.0047326 | -0.002961 | -0.0013634 | -0.00016727 | 0.00038416 | 0.0007726 | 0.00012793 | -0.00022423 | -0.0009264 | -0.0016298 | -0.0013869 | -0.00044379 | -0.00060761 | -0.0013454 | -0.00055544 | -0.001711 | -0.0020563 | -0.0027143
6 | -0.39488 | -0.3953 | -0.30323 | -0.35592 | -0.34255 | -0.40034 | -0.42203 | -0.76114 | -0.87813 | -0.93335 | -0.78225 | -0.96827 | -0.96853 | -0.90245 | -0.78343 | -0.68511 | -0.79053 | -0.78565 | -0.60419 | -0.62045 | -0.6514 | -0.55403 | -0.40387 | -0.43825
7 | -0.52895 | -0.52823 | -0.55945 | -0.58969 | -0.57309 | -0.56722 | -0.49226 | -0.22702 | -0.07336 | -0.066471 | 0.0052008 | 0.00090919 | -0.045465 | -0.047591 | -0.1265 | -0.19587 | -0.21037 | -0.24455 | -0.24695 | -0.26232 | -0.23794 | -0.34602 | -0.42438 | -0.4183
8 | -0.46301 | -0.47349 | -0.46637 | -0.47014 | -0.45091 | -0.42981 | -0.37009 | -0.29953 | -0.28286 | -0.29762 | -0.29697 | -0.27512 | -0.29409 | -0.29723 | -0.35566 | -0.37834 | -0.37224 | -0.38291 | -0.3978 | -0.39908 | -0.4148 | -0.43237 | -0.44075 | -0.4656
9 | 0.0028226 | 0.0072603 | 0.0090296 | 0.010058 | 0.0097063 | 0.01125 | 0.019018 | 0.0078102 | 0.010529 | 0.0056944 | 0.0030754 | 0.0010088 | -0.0038304 | -0.0035579 | -0.0018498 | -0.0092476 | -0.0071033 | -0.0060902 | -0.0044217 | -0.0046322 | -0.007069 | -0.0066377 | 0.003981 | 0.004744
10 | 0.068084 | 0.074958 | 0.074832 | 0.076339 | 0.071623 | 0.071465 | 0.041258 | 0.017388 | -0.0042996 | -0.010257 | 0.0038885 | -0.010735 | -0.012599 | -0.0062421 | 0.0029525 | 0.014083 | 0.016363 | 0.0098755 | 0.013552 | 0.01462 | 0.014751 | 0.030413 | 0.051383 | 0.061681
11 | -0.24717 | -0.24686 | -0.27042 | -0.26588 | -0.26291 | -0.23738 | -0.17998 | -0.14978 | -0.12575 | -0.089014 | -0.13146 | -0.13198 | -0.14785 | -0.14832 | -0.16824 | -0.17383 | -0.15841 | -0.11184 | -0.12838 | -0.14387 | -0.13657 | -0.16429 | -0.16699 | -0.19154
12 | 0.18047 | 0.079645 | 0.076734 | 0.063846 | 0.081886 | 0.093464 | 0.1979 | 0.13294 | 0.043764 | 0.040413 | 0.098621 | 0.1359 | -0.21155 | -0.20248 | 0.028118 | -0.11441 | -0.027477 | -0.089423 | -0.14773 | -0.257 | -0.41727 | -0.49167 | -0.43783 | -0.39046
13 | 0.68706 | 0.63599 | 0.54248 | 0.54967 | 0.52841 | 0.67394 | 2.2996 | 3.0047 | 3.586 | 3.3053 | 3.1665 | 3.4255 | 3.5839 | 3.2922 | 3.0644 | 3.0404 | 2.8278 | 2.8836 | 2.4356 | 1.9972 | 2.299 | 1.6843 | 0.79498 | 0.69566
14 | 0.11787 | 0.11259 | 0.10527 | 0.11478 | 0.10109 | 0.10776 | 0.10897 | 0.22747 | 0.26177 | 0.23251 | 0.25027 | 0.23001 | 0.24675 | 0.2327 | 0.16656 | 0.21517 | 0.22341 | 0.22057 | 0.16989 | 0.16075 | 0.15891 | 0.1516 | 0.10346 | 0.10061
15 | -0.042399 | -0.050589 | -0.054653 | -0.064476 | -0.064047 | -0.055348 | -0.045916 | 0.038569 | 0.050737 | 0.07388 | 0.039602 | 0.026176 | 0.0043205 | 0.0094876 | -0.012465 | -0.0134 | -0.0065839 | 0.035146 | 0.056072 | 0.041579 | 0.021329 | 0.0037809 | -0.016296 | -0.034279
16 | -0.033576 | -0.047059 | -0.056666 | -0.054841 | -0.056116 | -0.05222 | -0.0024279 | 0.042754 | 0.055528 | 0.050111 | 0.041995 | 0.056363 | 0.046166 | 0.037668 | 0.015107 | 0.0054137 | 0.010806 | 0.013048 | -0.0064611 | 0.0082795 | 0.011301 | -0.0017171 | -0.032478 | -0.047544
17 | 0.26871 | 0.29151 | 0.28092 | 0.28843 | 0.29411 | 0.27752 | 0.25698 | 0.19156 | 0.16973 | 0.1855 | 0.21251 | 0.24103 | 0.22595 | 0.23748 | 0.23098 | 0.24468 | 0.24237 | 0.17775 | 0.16564 | 0.17683 | 0.18381 | 0.21377 | 0.24226 | 0.25603
18 | 0.14452 | 0.16345 | 0.17217 | 0.17355 | 0.17445 | 0.17156 | 0.14129 | 0.081948 | 0.039671 | 0.0073444 | -0.014131 | -0.018682 | -0.0045705 | 0.012823 | 0.023443 | 0.043761 | 0.041712 | 0.015353 | 0.019726 | 0.035417 | 0.01509 | 0.046263 | 0.054126 | 0.082162
19 | -0.42402 | -0.45951 | -0.33412 | -0.41139 | -0.42441 | -0.44779 | -0.47987 | -0.86114 | -1.0223 | -1.0596 | -0.89161 | -1.039 | -1.1122 | -1.06 | -0.93297 | -0.81893 | -0.87133 | -0.90525 | -0.73311 | -0.68519 | -0.74337 | -0.61364 | -0.45343 | -0.50707
20 | 0.33436 | 0.32345 | 0.34979 | 0.3687 | 0.36149 | 0.35434 | 0.31253 | 0.1502 | 0.045327 | 0.040626 | -0.0042308 | -0.00092274 | 0.02687 | 0.028669 | 0.078137 | 0.12027 | 0.13318 | 0.15394 | 0.15524 | 0.1654 | 0.15062 | 0.2217 | 0.26007 | 0.2673
21 | -0.40209 | -0.40957 | -0.3969 | -0.39602 | -0.37529 | -0.38398 | -0.31246 | -0.24344 | -0.23417 | -0.2476 | -0.23426 | -0.2269 | -0.24928 | -0.2661 | -0.30309 | -0.29779 | -0.3048 | -0.30831 | -0.32126 | -0.33731 | -0.3432 | -0.36796 | -0.36482 | -0.37185
22 | -0.019152 | -0.055491 | -0.064383 | -0.073742 | -0.071458 | -0.078311 | -0.13269 | -0.056606 | -0.076945 | -0.041765 | -0.022246 | -0.0091183 | 0.028278 | 0.030487 | 0.013836 | 0.070684 | 0.056307 | 0.041199 | 0.031735 | 0.032392 | 0.053846 | 0.044771 | -0.02905 | -0.035282
23 | -1.8644 | -1.9647 | -1.9537 | -1.8604 | -1.9028 | -1.9231 | -1.0869 | -0.43612 | 0.10827 | 0.2955 | -0.075668 | 0.31114 | 0.27108 | 0.18113 | -0.077487 | -0.32253 | -0.4715 | -0.29036 | -0.35604 | -0.32803 | -0.38263 | -0.80753 | -1.3724 | -1.5507
24 | 0.72748 | 0.73672 | 0.78745 | 0.80092 | 0.7376 | 0.71766 | 0.54767 | 0.4409 | 0.37723 | 0.27234 | 0.3797 | 0.39448 | 0.43749 | 0.45261 | 0.50592 | 0.49549 | 0.46275 | 0.34856 | 0.36652 | 0.41945 | 0.39017 | 0.47878 | 0.52013 | 0.54597
25 | -0.10796 | -0.049577 | -0.049168 | -0.037438 | -0.051664 | -0.052421 | -0.12524 | -0.069102 | -0.022673 | -0.033362 | -0.058963 | -0.077344 | 0.11855 | 0.11523 | -0.026656 | 0.068946 | 0.016342 | 0.049963 | 0.091346 | 0.15264 | 0.26034 | 0.29616 | 0.26187 | 0.235
26 | 0.061983 | 0.054005 | 0.046122 | 0.048395 | 0.045251 | 0.056599 | 0.20052 | 0.24742 | 0.30454 | 0.28641 | 0.27402 | 0.27986 | 0.31468 | 0.28312 | 0.26269 | 0.27103 | 0.24617 | 0.24999 | 0.21062 | 0.18595 | 0.19152 | 0.14208 | 0.065772 | 0.06083
27 | 0.054744 | 0.056955 | 0.051327 | 0.057423 | 0.05172 | 0.053203 | 0.051154 | 0.10833 | 0.11882 | 0.12216 | 0.11589 | 0.12076 | 0.12473 | 0.11222 | 0.078422 | 0.10469 | 0.11507 | 0.10166 | 0.07827 | 0.07759 | 0.074173 | 0.07418 | 0.048291 | 0.048328
28 | 0.04403 | 0.056643 | 0.059778 | 0.062119 | 0.070686 | 0.061936 | 0.047836 | -0.043523 | -0.058087 | -0.080884 | -0.044481 | -0.027696 | -0.0074423 | -0.0072602 | 0.012858 | 0.014382 | 0.0053999 | -0.039805 | -0.057118 | -0.04674 | -0.025127 | -0.0017997 | 0.018915 | 0.033566
29 | -1.9436 | -2.7325 | -3.4911 | -3.1957 | -3.3586 | -2.9641 | -0.15425 | 2.6817 | 3.4531 | 3.144 | 2.4424 | 3.384 | 2.8149 | 2.0441 | 0.8787 | 0.37113 | 0.64682 | 0.7908 | -0.37551 | 0.47864 | 0.6034 | -0.024921 | -1.9502 | -2.7207
30 | 0.73072 | 0.7223 | 0.73979 | 0.76063 | 0.72429 | 0.72947 | 0.67708 | 0.50026 | 0.44131 | 0.4822 | 0.56841 | 0.57766 | 0.56458 | 0.59039 | 0.56515 | 0.63064 | 0.62793 | 0.49711 | 0.44114 | 0.44863 | 0.46517 | 0.57146 | 0.66252 | 0.63161
31 | 0.80661 | 0.97147 | 1.0315 | 1.047 | 1.0243 | 0.97972 | 0.82096 | 0.45645 | 0.24055 | 0.037953 | -0.084178 | -0.12865 | 0.0079547 | 0.079421 | 0.14588 | 0.27952 | 0.22959 | 0.088925 | 0.11674 | 0.2229 | 0.099093 | 0.25909 | 0.31389 | 0.45924
32 | 0.39658 | 0.40037 | 0.3112 | 0.38564 | 0.36924 | 0.42115 | 0.45474 | 0.80554 | 0.93612 | 0.93764 | 0.87004 | 1.0141 | 0.98234 | 0.96819 | 0.79983 | 0.74177 | 0.83785 | 0.8494 | 0.64569 | 0.66608 | 0.65624 | 0.58016 | 0.40663 | 0.44599

## Qc, Spring, S2
LoadID | 0 | 1 | 2 | 3 | 4 | 5 | 6 | 7 | 8 | 9 | 10 | 11 | 12 | 13 | 14 | 15 | 16 | 17 | 18 | 19 | 20 | 21 | 22 | 23
1 | 0.22514 | 0.22179 | 0.20181 | 0.21297 | 0.20575 | 0.21449 | 0.21762 | 0.42746 | 0.51527 | 0.48069 | 0.48085 | 0.4792 | 0.49308 | 0.48222 | 0.31311 | 0.44574 | 0.45152 | 0.43913 | 0.33742 | 0.29611 | 0.30665 | 0.28768 | 0.21018 | 0.20777
2 | 0.046596 | 0.055966 | 0.061342 | 0.067714 | 0.072527 | 0.067295 | 0.050078 | -0.042365 | -0.058908 | -0.077713 | -0.045651 | -0.029425 | -0.0069544 | -0.0081003 | 0.012788 | 0.014255 | 0.005984 | -0.039504 | -0.059125 | -0.048779 | -0.026584 | -0.0042693 | 0.018092 | 0.038028
3 | 0.129 | 0.18892 | 0.2278 | 0.21982 | 0.21986 | 0.2006 | 0.0096156 | -0.16503 | -0.22106 | -0.20929 | -0.16545 | -0.2249 | -0.19182 | -0.14686 | -0.058002 | -0.019458 | -0.045239 | -0.048708 | 0.029481 | -0.030223 | -0.038984 | 0.0067694 | 0.1216 | 0.17949
4 | -0.17635 | -0.17154 | -0.17413 | -0.18683 | -0.18622 | -0.18749 | -0.1679 | -0.12713 | -0.1093 | -0.11326 | -0.13702 | -0.14301 | -0.13749 | -0.14926 | -0.14607 | -0.15404 | -0.15828 | -0.1174 | -0.10864 | -0.10561 | -0.11207 | -0.13493 | -0.15665 | -0.16155
5 | -0.0048648 | -0.0057322 | -0.0064714 | -0.0062417 | -0.0064728 | -0.0056545 | -0.0047326 | -0.002961 | -0.0013634 | -0.00016727 | 0.00038416 | 0.0007726 | 0.00012793 | -0.00022423 | -0.0009264 | -0.0016298 | -0.0013869 | -0.00044379 | -0.00060761 | -0.0013454 | -0.00055544 | -0.001711 | -0.0020563 | -0.0027143
6 | -0.39488 | -0.3953 | -0.30323 | -0.35592 | -0.34255 | -0.40034 | -0.42203 | -0.76114 | -0.87813 | -0.93335 | -0.78225 | -0.96827 | -0.96853 | -0.90245 | -0.78343 | -0.68511 | -0.79053 | -0.78565 | -0.60419 | -0.62045 | -0.6514 | -0.55403 | -0.40387 | -0.43825
7 | -0.52895 | -0.52823 | -0.55945 | -0.58969 | -0.57309 | -0.56722 | -0.49226 | -0.22702 | -0.07336 | -0.066471 | 0.0052008 | 0.00090919 | -0.045465 | -0.047591 | -0.1265 | -0.19587 | -0.21037 | -0.24455 | -0.24695 | -0.26232 | -0.23794 | -0.34602 | -0.42438 | -0.4183
8 | -0.46301 | -0.47349 | -0.46637 | -0.47014 | -0.45091 | -0.42981 | -0.37009 | -0.29953 | -0.28286 | -0.29762 | -0.29697 | -0.27512 | -0.29409 | -0.29723 | -0.35566 | -0.37834 | -0.37224 | -0.38291 | -0.3978 | -0.39908 | -0.4148 | -0.43237 | -0.44075 | -0.4656
9 | 0.0028226 | 0.0072603 | 0.0090296 | 0.010058 | 0.0097063 | 0.01125 | 0.019018 | 0.0078102 | 0.010529 | 0.0056944 | 0.0030754 | 0.0010088 | -0.0038304 | -0.0035579 | -0.0018498 | -0.0092476 | -0.0071033 | -0.0060902 | -0.0044217 | -0.0046322 | -0.007069 | -0.0066377 | 0.003981 | 0.004744
10 | 0.068084 | 0.074958 | 0.074832 | 0.076339 | 0.071623 | 0.071465 | 0.041258 | 0.017388 | -0.0042996 | -0.010257 | 0.0038885 | -0.010735 | -0.012599 | -0.0062421 | 0.0029525 | 0.014083 | 0.016363 | 0.0098755 | 0.013552 | 0.01462 | 0.014751 | 0.030413 | 0.051383 | 0.061681
11 | -0.24717 | -0.24686 | -0.27042 | -0.26588 | -0.26291 | -0.23738 | -0.17998 | -0.14978 | -0.12575 | -0.089014 | -0.13146 | -0.13198 | -0.14785 | -0.14832 | -0.16824 | -0.17383 | -0.15841 | -0.11184 | -0.12838 | -0.14387 | -0.13657 | -0.16429 | -0.16699 | -0.19154
12 | 0.18047 | 0.079645 | 0.076734 | 0.063846 | 0.081886 | 0.093464 | 0.1979 | 0.13294 | 0.043764 | 0.040413 | 0.098621 | 0.1359 | -0.21155 | -0.20248 | 0.028118 | -0.11441 | -0.027477 | -0.089423 | -0.14773 | -0.257 | -0.41727 | -0.49167 | -0.43783 | -0.39046
13 | 0.68706 | 0.63599 | 0.54248 | 0.54967 | 0.52841 | 0.67394 | 2.2996 | 3.0047 | 3.586 | 3.3053 | 3.1665 | 3.4255 | 3.5839 | 3.2922 | 3.0644 | 3.0404 | 2.8278 | 2.8836 | 2.4356 | 1.9972 | 2.299 | 1.6843 | 0.79498 | 0.69566
14 | 0.11787 | 0.11259 | 0.10527 | 0.11478 | 0.10109 | 0.10776 | 0.10897 | 0.22747 | 0.26177 | 0.23251 | 0.25027 | 0.23001 | 0.24675 | 0.2327 | 0.16656 | 0.21517 | 0.22341 | 0.22057 | 0.16989 | 0.16075 | 0.15891 | 0.1516 | 0.10346 | 0.10061
15 | -0.042399 | -0.050589 | -0.054653 | -0.064476 | -0.064047 | -0.055348 | -0.045916 | 0.038569 | 0.050737 | 0.07388 | 0.039602 | 0.026176 | 0.0043205 | 0.0094876 | -0.012465 | -0.0134 | -0.0065839 | 0.035146 | 0.056072 | 0.041579 | 0.021329 | 0.0037809 | -0.016296 | -0.034279
16 | -0.033576 | -0.047059 | -0.056666 | -0.054841 | -0.056116 | -0.05222 | -0.0024279 | 0.042754 | 0.055528 | 0.050111 | 0.041995 | 0.056363 | 0.046166 | 0.037668 | 0.015107 | 0.0054137 | 0.010806 | 0.013048 | -0.0064611 | 0.0082795 | 0.011301 | -0.0017171 | -0.032478 | -0.047544
17 | 0.26871 | 0.29151 | 0.28092 | 0.28843 | 0.29411 | 0.27752 | 0.25698 | 0.19156 | 0.16973 | 0.1855 | 0.21251 | 0.24103 | 0.22595 | 0.23748 | 0.23098 | 0.24468 | 0.24237 | 0.17775 | 0.16564 | 0.17683 | 0.18381 | 0.21377 | 0.24226 | 0.25603
18 | 0.14452 | 0.16345 | 0.17217 | 0.17355 | 0.17445 | 0.17156 | 0.14129 | 0.081948 | 0.039671 | 0.0073444 | -0.014131 | -0.018682 | -0.0045705 | 0.012823 | 0.023443 | 0.043761 | 0.041712 | 0.015353 | 0.019726 | 0.035417 | 0.01509 | 0.046263 | 0.054126 | 0.082162
19 | -0.42402 | -0.45951 | -0.33412 | -0.41139 | -0.42441 | -0.44779 | -0.47987 | -0.86114 | -1.0223 | -1.0596 | -0.89161 | -1.039 | -1.1122 | -1.06 | -0.93297 | -0.81893 | -0.87133 | -0.90525 | -0.73311 | -0.68519 | -0.74337 | -0.61364 | -0.45343 | -0.50707
20 | 0.33436 | 0.32345 | 0.34979 | 0.3687 | 0.36149 | 0.35434 | 0.31253 | 0.1502 | 0.045327 | 0.040626 | -0.0042308 | -0.00092274 | 0.02687 | 0.028669 | 0.078137 | 0.12027 | 0.13318 | 0.15394 | 0.15524 | 0.1654 | 0.15062 | 0.2217 | 0.26007 | 0.2673
21 | -0.40209 | -0.40957 | -0.3969 | -0.39602 | -0.37529 | -0.38398 | -0.31246 | -0.24344 | -0.23417 | -0.2476 | -0.23426 | -0.2269 | -0.24928 | -0.2661 | -0.30309 | -0.29779 | -0.3048 | -0.30831 | -0.32126 | -0.33731 | -0.3432 | -0.36796 | -0.36482 | -0.37185
22 | -0.019152 | -0.055491 | -0.064383 | -0.073742 | -0.071458 | -0.078311 | -0.13269 | -0.056606 | -0.076945 | -0.041765 | -0.022246 | -0.0091183 | 0.028278 | 0.030487 | 0.013836 | 0.070684 | 0.056307 | 0.041199 | 0.031735 | 0.032392 | 0.053846 | 0.044771 | -0.02905 | -0.035282
23 | -1.8644 | -1.9647 | -1.9537 | -1.8604 | -1.9028 | -1.9231 | -1.0869 | -0.43612 | 0.10827 | 0.2955 | -0.075668 | 0.31114 | 0.27108 | 0.18113 | -0.077487 | -0.32253 | -0.4715 | -0.29036 | -0.35604 | -0.32803 | -0.38263 | -0.80753 | -1.3724 | -1.5507
24 | 0.72748 | 0.73672 | 0.78745 | 0.80092 | 0.7376 | 0.71766 | 0.54767 | 0.4409 | 0.37723 | 0.27234 | 0.3797 | 0.39448 | 0.43749 | 0.45261 | 0.50592 | 0.49549 | 0.46275 | 0.34856 | 0.36652 | 0.41945 | 0.39017 | 0.47878 | 0.52013 | 0.54597
25 | -0.10796 | -0.049577 | -0.049168 | -0.037438 | -0.051664 | -0.052421 | -0.12524 | -0.069102 | -0.022673 | -0.033362 | -0.058963 | -0.077344 | 0.11855 | 0.11523 | -0.026656 | 0.068946 | 0.016342 | 0.049963 | 0.091346 | 0.15264 | 0.26034 | 0.29616 | 0.26187 | 0.235
26 | 0.061983 | 0.054005 | 0.046122 | 0.048395 | 0.045251 | 0.056599 | 0.20052 | 0.24742 | 0.30454 | 0.28641 | 0.27402 | 0.27986 | 0.31468 | 0.28312 | 0.26269 | 0.27103 | 0.24617 | 0.24999 | 0.21062 | 0.18595 | 0.19152 | 0.14208 | 0.065772 | 0.06083
27 | 0.054744 | 0.056955 | 0.051327 | 0.057423 | 0.05172 | 0.053203 | 0.051154 | 0.10833 | 0.11882 | 0.12216 | 0.11589 | 0.12076 | 0.12473 | 0.11222 | 0.078422 | 0.10469 | 0.11507 | 0.10166 | 0.07827 | 0.07759 | 0.074173 | 0.07418 | 0.048291 | 0.048328
28 | 0.04403 | 0.056643 | 0.059778 | 0.062119 | 0.070686 | 0.061936 | 0.047836 | -0.043523 | -0.058087 | -0.080884 | -0.044481 | -0.027696 | -0.0074423 | -0.0072602 | 0.012858 | 0.014382 | 0.0053999 | -0.039805 | -0.057118 | -0.04674 | -0.025127 | -0.0017997 | 0.018915 | 0.033566
29 | -1.9436 | -2.7325 | -3.4911 | -3.1957 | -3.3586 | -2.9641 | -0.15425 | 2.6817 | 3.4531 | 3.144 | 2.4424 | 3.384 | 2.8149 | 2.0441 | 0.8787 | 0.37113 | 0.64682 | 0.7908 | -0.37551 | 0.47864 | 0.6034 | -0.024921 | -1.9502 | -2.7207
30 | 0.73072 | 0.7223 | 0.73979 | 0.76063 | 0.72429 | 0.72947 | 0.67708 | 0.50026 | 0.44131 | 0.4822 | 0.56841 | 0.57766 | 0.56458 | 0.59039 | 0.56515 | 0.63064 | 0.62793 | 0.49711 | 0.44114 | 0.44863 | 0.46517 | 0.57146 | 0.66252 | 0.63161
31 | 0.80661 | 0.97147 | 1.0315 | 1.047 | 1.0243 | 0.97972 | 0.82096 | 0.45645 | 0.24055 | 0.037953 | -0.084178 | -0.12865 | 0.0079547 | 0.079421 | 0.14588 | 0.27952 | 0.22959 | 0.088925 | 0.11674 | 0.2229 | 0.099093 | 0.25909 | 0.31389 | 0.45924
32 | 0.39658 | 0.40037 | 0.3112 | 0.38564 | 0.36924 | 0.42115 | 0.45474 | 0.80554 | 0.93612 | 0.93764 | 0.87004 | 1.0141 | 0.98234 | 0.96819 | 0.79983 | 0.74177 | 0.83785 | 0.8494 | 0.64569 | 0.66608 | 0.65624 | 0.58016 | 0.40663 | 0.44599

## Qc, Spring, S3
LoadID | 0 | 1 | 2 | 3 | 4 | 5 | 6 | 7 | 8 | 9 | 10 | 11 | 12 | 13 | 14 | 15 | 16 | 17 | 18 | 19 | 20 | 21 | 22 | 23
1 | 0.22514 | 0.22179 | 0.20181 | 0.21297 | 0.20575 | 0.21449 | 0.21762 | 0.42746 | 0.51527 | 0.48069 | 0.48085 | 0.4792 | 0.49308 | 0.48222 | 0.31311 | 0.44574 | 0.45152 | 0.43913 | 0.33742 | 0.29611 | 0.30665 | 0.28768 | 0.21018 | 0.20777
2 | 0.046596 | 0.055966 | 0.061342 | 0.067714 | 0.072527 | 0.067295 | 0.050078 | -0.042365 | -0.058908 | -0.077713 | -0.045651 | -0.029425 | -0.0069544 | -0.0081003 | 0.012788 | 0.014255 | 0.005984 | -0.039504 | -0.059125 | -0.048779 | -0.026584 | -0.0042693 | 0.018092 | 0.038028
3 | 0.129 | 0.18892 | 0.2278 | 0.21982 | 0.21986 | 0.2006 | 0.0096156 | -0.16503 | -0.22106 | -0.20929 | -0.16545 | -0.2249 | -0.19182 | -0.14686 | -0.058002 | -0.019458 | -0.045239 | -0.048708 | 0.029481 | -0.030223 | -0.038984 | 0.0067694 | 0.1216 | 0.17949
4 | -0.17635 | -0.17154 | -0.17413 | -0.18683 | -0.18622 | -0.18749 | -0.1679 | -0.12713 | -0.1093 | -0.11326 | -0.13702 | -0.14301 | -0.13749 | -0.14926 | -0.14607 | -0.15404 | -0.15828 | -0.1174 | -0.10864 | -0.10561 | -0.11207 | -0.13493 | -0.15665 | -0.16155
5 | -0.0048648 | -0.0057322 | -0.0064714 | -0.0062417 | -0.0064728 | -0.0056545 | -0.0047326 | -0.002961 | -0.0013634 | -0.00016727 | 0.00038416 | 0.0007726 | 0.00012793 | -0.00022423 | -0.0009264 | -0.0016298 | -0.0013869 | -0.00044379 | -0.00060761 | -0.0013454 | -0.00055544 | -0.001711 | -0.0020563 | -0.0027143
6 | -0.39488 | -0.3953 | -0.30323 | -0.35592 | -0.34255 | -0.40034 | -0.42203 | -0.76114 | -0.87813 | -0.93335 | -0.78225 | -0.96827 | -0.96853 | -0.90245 | -0.78343 | -0.68511 | -0.79053 | -0.78565 | -0.60419 | -0.62045 | -0.6514 | -0.55403 | -0.40387 | -0.43825
7 | -0.52895 | -0.52823 | -0.55945 | -0.58969 | -0.57309 | -0.56722 | -0.49226 | -0.22702 | -0.07336 | -0.066471 | 0.0052008 | 0.00090919 | -0.045465 | -0.047591 | -0.1265 | -0.19587 | -0.21037 | -0.24455 | -0.24695 | -0.26232 | -0.23794 | -0.34602 | -0.42438 | -0.4183
8 | -0.46301 | -0.47349 | -0.46637 | -0.47014 | -0.45091 | -0.42981 | -0.37009 | -0.29953 | -0.28286 | -0.29762 | -0.29697 | -0.27512 | -0.29409 | -0.29723 | -0.35566 | -0.37834 | -0.37224 | -0.38291 | -0.3978 | -0.39908 | -0.4148 | -0.43237 | -0.44075 | -0.4656
9 | 0.0028226 | 0.0072603 | 0.0090296 | 0.010058 | 0.0097063 | 0.01125 | 0.019018 | 0.0078102 | 0.010529 | 0.0056944 | 0.0030754 | 0.0010088 | -0.0038304 | -0.0035579 | -0.0018498 | -0.0092476 | -0.0071033 | -0.0060902 | -0.0044217 | -0.0046322 | -0.007069 | -0.0066377 | 0.003981 | 0.004744
10 | 0.068084 | 0.074958 | 0.074832 | 0.076339 | 0.071623 | 0.071465 | 0.041258 | 0.017388 | -0.0042996 | -0.010257 | 0.0038885 | -0.010735 | -0.012599 | -0.0062421 | 0.0029525 | 0.014083 | 0.016363 | 0.0098755 | 0.013552 | 0.01462 | 0.014751 | 0.030413 | 0.051383 | 0.061681
11 | -0.24717 | -0.24686 | -0.27042 | -0.26588 | -0.26291 | -0.23738 | -0.17998 | -0.14978 | -0.12575 | -0.089014 | -0.13146 | -0.13198 | -0.14785 | -0.14832 | -0.16824 | -0.17383 | -0.15841 | -0.11184 | -0.12838 | -0.14387 | -0.13657 | -0.16429 | -0.16699 | -0.19154
12 | 0.18047 | 0.079645 | 0.076734 | 0.063846 | 0.081886 | 0.093464 | 0.1979 | 0.13294 | 0.043764 | 0.040413 | 0.098621 | 0.1359 | -0.21155 | -0.20248 | 0.028118 | -0.11441 | -0.027477 | -0.089423 | -0.14773 | -0.257 | -0.41727 | -0.49167 | -0.43783 | -0.39046
13 | 0.68706 | 0.63599 | 0.54248 | 0.54967 | 0.52841 | 0.67394 | 2.2996 | 3.0047 | 3.586 | 3.3053 | 3.1665 | 3.4255 | 3.5839 | 3.2922 | 3.0644 | 3.0404 | 2.8278 | 2.8836 | 2.4356 | 1.9972 | 2.299 | 1.6843 | 0.79498 | 0.69566
14 | 0.11787 | 0.11259 | 0.10527 | 0.11478 | 0.10109 | 0.10776 | 0.10897 | 0.22747 | 0.26177 | 0.23251 | 0.25027 | 0.23001 | 0.24675 | 0.2327 | 0.16656 | 0.21517 | 0.22341 | 0.22057 | 0.16989 | 0.16075 | 0.15891 | 0.1516 | 0.10346 | 0.10061
15 | -0.042399 | -0.050589 | -0.054653 | -0.064476 | -0.064047 | -0.055348 | -0.045916 | 0.038569 | 0.050737 | 0.07388 | 0.039602 | 0.026176 | 0.0043205 | 0.0094876 | -0.012465 | -0.0134 | -0.0065839 | 0.035146 | 0.056072 | 0.041579 | 0.021329 | 0.0037809 | -0.016296 | -0.034279
16 | -0.033576 | -0.047059 | -0.056666 | -0.054841 | -0.056116 | -0.05222 | -0.0024279 | 0.042754 | 0.055528 | 0.050111 | 0.041995 | 0.056363 | 0.046166 | 0.037668 | 0.015107 | 0.0054137 | 0.010806 | 0.013048 | -0.0064611 | 0.0082795 | 0.011301 | -0.0017171 | -0.032478 | -0.047544
17 | 0.26871 | 0.29151 | 0.28092 | 0.28843 | 0.29411 | 0.27752 | 0.25698 | 0.19156 | 0.16973 | 0.1855 | 0.21251 | 0.24103 | 0.22595 | 0.23748 | 0.23098 | 0.24468 | 0.24237 | 0.17775 | 0.16564 | 0.17683 | 0.18381 | 0.21377 | 0.24226 | 0.25603
18 | 0.14452 | 0.16345 | 0.17217 | 0.17355 | 0.17445 | 0.17156 | 0.14129 | 0.081948 | 0.039671 | 0.0073444 | -0.014131 | -0.018682 | -0.0045705 | 0.012823 | 0.023443 | 0.043761 | 0.041712 | 0.015353 | 0.019726 | 0.035417 | 0.01509 | 0.046263 | 0.054126 | 0.082162
19 | -0.42402 | -0.45951 | -0.33412 | -0.41139 | -0.42441 | -0.44779 | -0.47987 | -0.86114 | -1.0223 | -1.0596 | -0.89161 | -1.039 | -1.1122 | -1.06 | -0.93297 | -0.81893 | -0.87133 | -0.90525 | -0.73311 | -0.68519 | -0.74337 | -0.61364 | -0.45343 | -0.50707
20 | 0.33436 | 0.32345 | 0.34979 | 0.3687 | 0.36149 | 0.35434 | 0.31253 | 0.1502 | 0.045327 | 0.040626 | -0.0042308 | -0.00092274 | 0.02687 | 0.028669 | 0.078137 | 0.12027 | 0.13318 | 0.15394 | 0.15524 | 0.1654 | 0.15062 | 0.2217 | 0.26007 | 0.2673
21 | -0.40209 | -0.40957 | -0.3969 | -0.39602 | -0.37529 | -0.38398 | -0.31246 | -0.24344 | -0.23417 | -0.2476 | -0.23426 | -0.2269 | -0.24928 | -0.2661 | -0.30309 | -0.29779 | -0.3048 | -0.30831 | -0.32126 | -0.33731 | -0.3432 | -0.36796 | -0.36482 | -0.37185
22 | -0.019152 | -0.055491 | -0.064383 | -0.073742 | -0.071458 | -0.078311 | -0.13269 | -0.056606 | -0.076945 | -0.041765 | -0.022246 | -0.0091183 | 0.028278 | 0.030487 | 0.013836 | 0.070684 | 0.056307 | 0.041199 | 0.031735 | 0.032392 | 0.053846 | 0.044771 | -0.02905 | -0.035282
23 | -1.8644 | -1.9647 | -1.9537 | -1.8604 | -1.9028 | -1.9231 | -1.0869 | -0.43612 | 0.10827 | 0.2955 | -0.075668 | 0.31114 | 0.27108 | 0.18113 | -0.077487 | -0.32253 | -0.4715 | -0.29036 | -0.35604 | -0.32803 | -0.38263 | -0.80753 | -1.3724 | -1.5507
24 | 0.72748 | 0.73672 | 0.78745 | 0.80092 | 0.7376 | 0.71766 | 0.54767 | 0.4409 | 0.37723 | 0.27234 | 0.3797 | 0.39448 | 0.43749 | 0.45261 | 0.50592 | 0.49549 | 0.46275 | 0.34856 | 0.36652 | 0.41945 | 0.39017 | 0.47878 | 0.52013 | 0.54597
25 | -0.10796 | -0.049577 | -0.049168 | -0.037438 | -0.051664 | -0.052421 | -0.12524 | -0.069102 | -0.022673 | -0.033362 | -0.058963 | -0.077344 | 0.11855 | 0.11523 | -0.026656 | 0.068946 | 0.016342 | 0.049963 | 0.091346 | 0.15264 | 0.26034 | 0.29616 | 0.26187 | 0.235
26 | 0.061983 | 0.054005 | 0.046122 | 0.048395 | 0.045251 | 0.056599 | 0.20052 | 0.24742 | 0.30454 | 0.28641 | 0.27402 | 0.27986 | 0.31468 | 0.28312 | 0.26269 | 0.27103 | 0.24617 | 0.24999 | 0.21062 | 0.18595 | 0.19152 | 0.14208 | 0.065772 | 0.06083
27 | 0.054744 | 0.056955 | 0.051327 | 0.057423 | 0.05172 | 0.053203 | 0.051154 | 0.10833 | 0.11882 | 0.12216 | 0.11589 | 0.12076 | 0.12473 | 0.11222 | 0.078422 | 0.10469 | 0.11507 | 0.10166 | 0.07827 | 0.07759 | 0.074173 | 0.07418 | 0.048291 | 0.048328
28 | 0.04403 | 0.056643 | 0.059778 | 0.062119 | 0.070686 | 0.061936 | 0.047836 | -0.043523 | -0.058087 | -0.080884 | -0.044481 | -0.027696 | -0.0074423 | -0.0072602 | 0.012858 | 0.014382 | 0.0053999 | -0.039805 | -0.057118 | -0.04674 | -0.025127 | -0.0017997 | 0.018915 | 0.033566
29 | -1.9436 | -2.7325 | -3.4911 | -3.1957 | -3.3586 | -2.9641 | -0.15425 | 2.6817 | 3.4531 | 3.144 | 2.4424 | 3.384 | 2.8149 | 2.0441 | 0.8787 | 0.37113 | 0.64682 | 0.7908 | -0.37551 | 0.47864 | 0.6034 | -0.024921 | -1.9502 | -2.7207
30 | 0.73072 | 0.7223 | 0.73979 | 0.76063 | 0.72429 | 0.72947 | 0.67708 | 0.50026 | 0.44131 | 0.4822 | 0.56841 | 0.57766 | 0.56458 | 0.59039 | 0.56515 | 0.63064 | 0.62793 | 0.49711 | 0.44114 | 0.44863 | 0.46517 | 0.57146 | 0.66252 | 0.63161
31 | 0.80661 | 0.97147 | 1.0315 | 1.047 | 1.0243 | 0.97972 | 0.82096 | 0.45645 | 0.24055 | 0.037953 | -0.084178 | -0.12865 | 0.0079547 | 0.079421 | 0.14588 | 0.27952 | 0.22959 | 0.088925 | 0.11674 | 0.2229 | 0.099093 | 0.25909 | 0.31389 | 0.45924
32 | 0.39658 | 0.40037 | 0.3112 | 0.38564 | 0.36924 | 0.42115 | 0.45474 | 0.80554 | 0.93612 | 0.93764 | 0.87004 | 1.0141 | 0.98234 | 0.96819 | 0.79983 | 0.74177 | 0.83785 | 0.8494 | 0.64569 | 0.66608 | 0.65624 | 0.58016 | 0.40663 | 0.44599

## Qc, Spring, S4
LoadID | 0 | 1 | 2 | 3 | 4 | 5 | 6 | 7 | 8 | 9 | 10 | 11 | 12 | 13 | 14 | 15 | 16 | 17 | 18 | 19 | 20 | 21 | 22 | 23
1 | 0.21954 | 0.21157 | 0.1987 | 0.21546 | 0.19861 | 0.2 | 0.19994 | 0.44376 | 0.49553 | 0.46997 | 0.45068 | 0.48083 | 0.50372 | 0.444 | 0.30977 | 0.42682 | 0.44604 | 0.42609 | 0.31977 | 0.31184 | 0.31745 | 0.29026 | 0.20771 | 0.19825
2 | 0.045507 | 0.058334 | 0.061823 | 0.067241 | 0.071876 | 0.065062 | 0.051665 | -0.042964 | -0.060292 | -0.081268 | -0.046752 | -0.029476 | -0.0070231 | -0.0082527 | 0.015197 | 0.015537 | 0.0062406 | -0.03883 | -0.062368 | -0.052476 | -0.024242 | -0.0051191 | 0.0168 | 0.036954
3 | 0.13459 | 0.1811 | 0.23772 | 0.22004 | 0.22165 | 0.19112 | 0.0097875 | -0.17591 | -0.21637 | -0.20588 | -0.15464 | -0.21968 | -0.18962 | -0.14081 | -0.059435 | -0.016975 | -0.041655 | -0.047459 | 0.026291 | -0.029114 | -0.038984 | 0.0041166 | 0.12407 | 0.18526
4 | -0.17949 | -0.17396 | -0.17466 | -0.18163 | -0.18622 | -0.18824 | -0.16189 | -0.12165 | -0.10763 | -0.11889 | -0.13913 | -0.14454 | -0.14294 | -0.14919 | -0.14132 | -0.15521 | -0.14764 | -0.12058 | -0.10462 | -0.10818 | -0.11728 | -0.1314 | -0.15317 | -0.1536
5 | -0.0051182 | -0.005632 | -0.0063465 | -0.0062717 | -0.0063771 | -0.0060604 | -0.0047746 | -0.0028847 | -0.0015149 | -0.00024365 | 0.00048279 | 0.00063782 | 0.00023768 | -0.00038292 | -0.00077119 | -0.0015294 | -0.0014231 | -0.00047497 | -0.00074196 | -0.0013764 | -0.00053867 | -0.0016102 | -0.0020621 | -0.0028906
6 | -0.38398 | -0.39793 | -0.2913 | -0.35683 | -0.37205 | -0.39733 | -0.43028 | -0.81118 | -0.88451 | -0.93663 | -0.83617 | -0.96494 | -0.96917 | -0.91838 | -0.79717 | -0.71738 | -0.77493 | -0.76664 | -0.61261 | -0.58882 | -0.64521 | -0.54627 | -0.37952 | -0.43158
7 | -0.53675 | -0.52259 | -0.55649 | -0.59678 | -0.55852 | -0.56007 | -0.4766 | -0.23011 | -0.074153 | -0.06666 | 0.0042014 | 0.0025966 | -0.045077 | -0.04749 | -0.12394 | -0.19307 | -0.20296 | -0.23451 | -0.25261 | -0.25938 | -0.25486 | -0.3451 | -0.41545 | -0.43407
8 | -0.44656 | -0.46869 | -0.45089 | -0.46391 | -0.46627 | -0.469 | -0.37652 | -0.30578 | -0.28199 | -0.3149 | -0.28217 | -0.27122 | -0.30217 | -0.31302 | -0.35276 | -0.36295 | -0.3937 | -0.39104 | -0.39263 | -0.40901 | -0.40343 | -0.4403 | -0.46203 | -0.44409
9 | 0.0027871 | 0.0076332 | 0.0086705 | 0.010697 | 0.0097672 | 0.010783 | 0.018471 | 0.008219 | 0.010272 | 0.0056217 | 0.003208 | 0.0012266 | -0.0041265 | -0.0039058 | -0.0022079 | -0.008701 | -0.0068937 | -0.0064095 | -0.0041391 | -0.0046275 | -0.0079207 | -0.0065681 | 0.0041285 | 0.0046788
10 | 0.066456 | 0.072976 | 0.076231 | 0.070475 | 0.075384 | 0.073749 | 0.041773 | 0.016228 | -0.005092 | -0.011245 | 0.0034081 | -0.011863 | -0.01159 | -0.0067727 | 0.0034796 | 0.013332 | 0.016889 | 0.010668 | 0.013998 | 0.014071 | 0.012506 | 0.030381 | 0.054282 | 0.058581
11 | -0.2498 | -0.24328 | -0.25955 | -0.2739 | -0.25168 | -0.22932 | -0.17884 | -0.15237 | -0.12766 | -0.08817 | -0.12873 | -0.12846 | -0.14944 | -0.14663 | -0.17451 | -0.1684 | -0.15155 | -0.11728 | -0.12115 | -0.15026 | -0.13537 | -0.15344 | -0.17137 | -0.19249
12 | 0.16834 | 0.074184 | 0.087413 | 0.057128 | 0.088682 | 0.088954 | 0.20653 | 0.13332 | 0.041573 | 0.0399 | 0.095425 | 0.13171 | -0.20356 | -0.19579 | 0.054452 | -0.12229 | -0.026946 | -0.081473 | -0.14619 | -0.25842 | -0.42333 | -0.48174 | -0.43277 | -0.39771
13 | 0.69846 | 0.64939 | 0.55946 | 0.56046 | 0.51854 | 0.64902 | 2.39 | 2.8813 | 3.6562 | 3.3065 | 3.2633 | 3.4271 | 3.5138 | 3.4064 | 3.0823 | 3.081 | 2.8884 | 3.0677 | 2.4558 | 2.2025 | 2.2037 | 1.778 | 0.75244 | 0.68833
14 | 0.11916 | 0.11215 | 0.10731 | 0.1109 | 0.10416 | 0.10517 | 0.10383 | 0.22614 | 0.25404 | 0.23303 | 0.245 | 0.23533 | 0.26207 | 0.24076 | 0.16232 | 0.22395 | 0.23858 | 0.223 | 0.16469 | 0.14991 | 0.15978 | 0.14406 | 0.10123 | 0.10097
15 | -0.044787 | -0.055648 | -0.05768 | -0.064251 | -0.065337 | -0.061177 | -0.046663 | 0.043409 | 0.056129 | 0.075496 | 0.043399 | 0.024701 | 0.0058291 | 0.007658 | -0.012356 | -0.016492 | -0.0045707 | 0.036144 | 0.053253 | 0.045706 | 0.025588 | 0.0078143 | -0.01627 | -0.033172
16 | -0.034138 | -0.045163 | -0.057593 | -0.054705 | -0.055575 | -0.051965 | -0.0024514 | 0.042107 | 0.056882 | 0.053295 | 0.040362 | 0.056401 | 0.045874 | 0.035555 | 0.013433 | 0.0047214 | 0.010406 | 0.012174 | -0.0071235 | 0.0077386 | 0.011088 | -0.00062136 | -0.032719 | -0.046073
17 | 0.27922 | 0.28682 | 0.28999 | 0.29147 | 0.28868 | 0.2792 | 0.24601 | 0.19467 | 0.17376 | 0.18717 | 0.21485 | 0.23008 | 0.21808 | 0.22768 | 0.22877 | 0.24833 | 0.23685 | 0.18882 | 0.16344 | 0.16765 | 0.1783 | 0.20949 | 0.23981 | 0.24112
18 | 0.13984 | 0.16514 | 0.17318 | 0.18136 | 0.17771 | 0.16614 | 0.13567 | 0.07778 | 0.042694 | 0.0068223 | -0.016202 | -0.017235 | -0.0044272 | 0.010963 | 0.018691 | 0.045907 | 0.043546 | 0.015655 | 0.020833 | 0.037631 | 0.015718 | 0.042422 | 0.0548 | 0.082867
19 | -0.43064 | -0.44394 | -0.33977 | -0.42962 | -0.39895 | -0.44811 | -0.48271 | -0.92065 | -0.9863 | -1.028 | -0.93832 | -1.069 | -1.1241 | -1.0389 | -0.91115 | -0.7723 | -0.8579 | -0.86891 | -0.73146 | -0.66689 | -0.72174 | -0.64435 | -0.43118 | -0.49771
20 | 0.32445 | 0.33053 | 0.3458 | 0.35927 | 0.34858 | 0.35207 | 0.30474 | 0.14691 | 0.045467 | 0.038584 | -0.0055907 | -0.0015621 | 0.025976 | 0.02803 | 0.080109 | 0.12147 | 0.13318 | 0.1517 | 0.15942 | 0.16729 | 0.15963 | 0.22447 | 0.25768 | 0.26859
21 | -0.39244 | -0.39669 | -0.37884 | -0.40116 | -0.40078 | -0.38793 | -0.31154 | -0.25218 | -0.23916 | -0.25344 | -0.25354 | -0.23826 | -0.24501 | -0.26178 | -0.28628 | -0.30198 | -0.31149 | -0.32118 | -0.31399 | -0.32817 | -0.34726 | -0.36901 | -0.37877 | -0.37037
22 | -0.019654 | -0.055541 | -0.063946 | -0.073566 | -0.07182 | -0.082211 | -0.13112 | -0.056215 | -0.0744 | -0.041431 | -0.0232 | -0.0077262 | 0.025142 | 0.031024 | 0.014901 | 0.070656 | 0.049964 | 0.045623 | 0.034196 | 0.033641 | 0.054543 | 0.049766 | -0.029758 | -0.034916
23 | -1.7703 | -1.9453 | -1.9456 | -1.9166 | -1.8781 | -1.8412 | -1.0166 | -0.44737 | 0.1003 | 0.27897 | -0.082034 | 0.30843 | 0.29605 | 0.17003 | -0.069933 | -0.32047 | -0.46608 | -0.24976 | -0.36868 | -0.3793 | -0.3727 | -0.78704 | -1.3063 | -1.5373
24 | 0.70496 | 0.74797 | 0.73062 | 0.76034 | 0.75925 | 0.69577 | 0.54009 | 0.46443 | 0.36855 | 0.2649 | 0.37899 | 0.38071 | 0.44215 | 0.45969 | 0.49051 | 0.49619 | 0.44343 | 0.3367 | 0.36603 | 0.42586 | 0.41948 | 0.47203 | 0.49716 | 0.55184
25 | -0.10924 | -0.048053 | -0.046142 | -0.035772 | -0.053967 | -0.056263 | -0.12521 | -0.074205 | -0.024944 | -0.028634 | -0.062789 | -0.081543 | 0.1313 | 0.12047 | -0.023764 | 0.070757 | 0.016053 | 0.053592 | 0.084181 | 0.15831 | 0.25951 | 0.27878 | 0.25668 | 0.24587
26 | 0.058332 | 0.052745 | 0.044939 | 0.046038 | 0.045656 | 0.058027 | 0.20503 | 0.25841 | 0.29527 | 0.29104 | 0.26674 | 0.30125 | 0.32598 | 0.28669 | 0.26723 | 0.2515 | 0.25076 | 0.2425 | 0.21924 | 0.17926 | 0.1963 | 0.14658 | 0.068918 | 0.058968
27 | 0.056532 | 0.057259 | 0.050452 | 0.053566 | 0.050892 | 0.052556 | 0.051457 | 0.10715 | 0.12692 | 0.11655 | 0.12014 | 0.11749 | 0.1159 | 0.11786 | 0.080449 | 0.10781 | 0.11069 | 0.10944 | 0.081295 | 0.072986 | 0.07958 | 0.073753 | 0.050694 | 0.048857
28 | 0.044071 | 0.054417 | 0.057407 | 0.064474 | 0.070787 | 0.06359 | 0.045413 | -0.044959 | -0.059061 | -0.07325 | -0.044788 | -0.025822 | -0.0067694 | -0.011411 | 0.01033 | 0.015614 | 0.0062019 | -0.038112 | -0.056449 | -0.047589 | -0.025624 | -0.003696 | 0.015452 | 0.036949
29 | -2.0695 | -2.5698 | -3.5117 | -3.2839 | -3.3459 | -2.9614 | -0.15153 | 2.5889 | 3.2203 | 3.2233 | 2.4044 | 3.2356 | 2.7871 | 2.239 | 0.81216 | 0.23887 | 0.60437 | 0.77498 | -0.40918 | 0.43671 | 0.67017 | 0.024509 | -1.9672 | -2.7369
30 | 0.73302 | 0.72994 | 0.74687 | 0.7651 | 0.76645 | 0.73583 | 0.68292 | 0.49737 | 0.45062 | 0.48169 | 0.54172 | 0.59649 | 0.60157 | 0.58382 | 0.5865 | 0.6329 | 0.6515 | 0.47106 | 0.44899 | 0.43979 | 0.46691 | 0.54285 | 0.65225 | 0.65211
31 | 0.83426 | 0.94254 | 1.0702 | 1.0566 | 1.0193 | 0.94862 | 0.8076 | 0.46087 | 0.23423 | 0.038441 | -0.061729 | -0.099054 | -0.030162 | 0.079421 | 0.15602 | 0.25165 | 0.24 | 0.092329 | 0.10198 | 0.21009 | 0.087944 | 0.26986 | 0.35121 | 0.45956
32 | 0.39666 | 0.41181 | 0.30983 | 0.38104 | 0.35811 | 0.42002 | 0.43588 | 0.85242 | 0.96643 | 0.99488 | 0.87075 | 1.0105 | 0.97503 | 0.98871 | 0.7939 | 0.77437 | 0.80075 | 0.8137 | 0.69127 | 0.62537 | 0.65363 | 0.5761 | 0.41105 | 0.45122

## Qc, Spring, S5
LoadID | 0 | 1 | 2 | 3 | 4 | 5 | 6 | 7 | 8 | 9 | 10 | 11 | 12 | 13 | 14 | 15 | 16 | 17 | 18 | 19 | 20 | 21 | 22 | 23
1 | 0.21954 | 0.21157 | 0.1987 | 0.21546 | 0.19861 | 0.2 | 0.19994 | 0.44376 | 0.49553 | 0.46997 | 0.45068 | 0.48083 | 0.50372 | 0.444 | 0.30977 | 0.42682 | 0.44604 | 0.42609 | 0.31977 | 0.31184 | 0.31745 | 0.29026 | 0.20771 | 0.19825
2 | 0.045507 | 0.058334 | 0.061823 | 0.067241 | 0.071876 | 0.065062 | 0.051665 | -0.042964 | -0.060292 | -0.081268 | -0.046752 | -0.029476 | -0.0070231 | -0.0082527 | 0.015197 | 0.015537 | 0.0062406 | -0.03883 | -0.062368 | -0.052476 | -0.024242 | -0.0051191 | 0.0168 | 0.036954
3 | 0.13459 | 0.1811 | 0.23772 | 0.22004 | 0.22165 | 0.19112 | 0.0097875 | -0.17591 | -0.21637 | -0.20588 | -0.15464 | -0.21968 | -0.18962 | -0.14081 | -0.059435 | -0.016975 | -0.041655 | -0.047459 | 0.026291 | -0.029114 | -0.038984 | 0.0041166 | 0.12407 | 0.18526
4 | -0.17949 | -0.17396 | -0.17466 | -0.18163 | -0.18622 | -0.18824 | -0.16189 | -0.12165 | -0.10763 | -0.11889 | -0.13913 | -0.14454 | -0.14294 | -0.14919 | -0.14132 | -0.15521 | -0.14764 | -0.12058 | -0.10462 | -0.10818 | -0.11728 | -0.1314 | -0.15317 | -0.1536
5 | -0.0051182 | -0.005632 | -0.0063465 | -0.0062717 | -0.0063771 | -0.0060604 | -0.0047746 | -0.0028847 | -0.0015149 | -0.00024365 | 0.00048279 | 0.00063782 | 0.00023768 | -0.00038292 | -0.00077119 | -0.0015294 | -0.0014231 | -0.00047497 | -0.00074196 | -0.0013764 | -0.00053867 | -0.0016102 | -0.0020621 | -0.0028906
6 | -0.38398 | -0.39793 | -0.2913 | -0.35683 | -0.37205 | -0.39733 | -0.43028 | -0.81118 | -0.88451 | -0.93663 | -0.83617 | -0.96494 | -0.96917 | -0.91838 | -0.79717 | -0.71738 | -0.77493 | -0.76664 | -0.61261 | -0.58882 | -0.64521 | -0.54627 | -0.37952 | -0.43158
7 | -0.53675 | -0.52259 | -0.55649 | -0.59678 | -0.55852 | -0.56007 | -0.4766 | -0.23011 | -0.074153 | -0.06666 | 0.0042014 | 0.0025966 | -0.045077 | -0.04749 | -0.12394 | -0.19307 | -0.20296 | -0.23451 | -0.25261 | -0.25938 | -0.25486 | -0.3451 | -0.41545 | -0.43407
8 | -0.44656 | -0.46869 | -0.45089 | -0.46391 | -0.46627 | -0.469 | -0.37652 | -0.30578 | -0.28199 | -0.3149 | -0.28217 | -0.27122 | -0.30217 | -0.31302 | -0.35276 | -0.36295 | -0.3937 | -0.39104 | -0.39263 | -0.40901 | -0.40343 | -0.4403 | -0.46203 | -0.44409
9 | 0.0027871 | 0.0076332 | 0.0086705 | 0.010697 | 0.0097672 | 0.010783 | 0.018471 | 0.008219 | 0.010272 | 0.0056217 | 0.003208 | 0.0012266 | -0.0041265 | -0.0039058 | -0.0022079 | -0.008701 | -0.0068937 | -0.0064095 | -0.0041391 | -0.0046275 | -0.0079207 | -0.0065681 | 0.0041285 | 0.0046788
10 | 0.066456 | 0.072976 | 0.076231 | 0.070475 | 0.075384 | 0.073749 | 0.041773 | 0.016228 | -0.005092 | -0.011245 | 0.0034081 | -0.011863 | -0.01159 | -0.0067727 | 0.0034796 | 0.013332 | 0.016889 | 0.010668 | 0.013998 | 0.014071 | 0.012506 | 0.030381 | 0.054282 | 0.058581
11 | -0.2498 | -0.24328 | -0.25955 | -0.2739 | -0.25168 | -0.22932 | -0.17884 | -0.15237 | -0.12766 | -0.08817 | -0.12873 | -0.12846 | -0.14944 | -0.14663 | -0.17451 | -0.1684 | -0.15155 | -0.11728 | -0.12115 | -0.15026 | -0.13537 | -0.15344 | -0.17137 | -0.19249
12 | 0.16834 | 0.074184 | 0.087413 | 0.057128 | 0.088682 | 0.088954 | 0.20653 | 0.13332 | 0.041573 | 0.0399 | 0.095425 | 0.13171 | -0.20356 | -0.19579 | 0.054452 | -0.12229 | -0.026946 | -0.081473 | -0.14619 | -0.25842 | -0.42333 | -0.48174 | -0.43277 | -0.39771
13 | 0.69846 | 0.64939 | 0.55946 | 0.56046 | 0.51854 | 0.64902 | 2.39 | 2.8813 | 3.6562 | 3.3065 | 3.2633 | 3.4271 | 3.5138 | 3.4064 | 3.0823 | 3.081 | 2.8884 | 3.0677 | 2.4558 | 2.2025 | 2.2037 | 1.778 | 0.75244 | 0.68833
14 | 0.11916 | 0.11215 | 0.10731 | 0.1109 | 0.10416 | 0.10517 | 0.10383 | 0.22614 | 0.25404 | 0.23303 | 0.245 | 0.23533 | 0.26207 | 0.24076 | 0.16232 | 0.22395 | 0.23858 | 0.223 | 0.16469 | 0.14991 | 0.15978 | 0.14406 | 0.10123 | 0.10097
15 | -0.044787 | -0.055648 | -0.05768 | -0.064251 | -0.065337 | -0.061177 | -0.046663 | 0.043409 | 0.056129 | 0.075496 | 0.043399 | 0.024701 | 0.0058291 | 0.007658 | -0.012356 | -0.016492 | -0.0045707 | 0.036144 | 0.053253 | 0.045706 | 0.025588 | 0.0078143 | -0.01627 | -0.033172
16 | -0.034138 | -0.045163 | -0.057593 | -0.054705 | -0.055575 | -0.051965 | -0.0024514 | 0.042107 | 0.056882 | 0.053295 | 0.040362 | 0.056401 | 0.045874 | 0.035555 | 0.013433 | 0.0047214 | 0.010406 | 0.012174 | -0.0071235 | 0.0077386 | 0.011088 | -0.00062136 | -0.032719 | -0.046073
17 | 0.27922 | 0.28682 | 0.28999 | 0.29147 | 0.28868 | 0.2792 | 0.24601 | 0.19467 | 0.17376 | 0.18717 | 0.21485 | 0.23008 | 0.21808 | 0.22768 | 0.22877 | 0.24833 | 0.23685 | 0.18882 | 0.16344 | 0.16765 | 0.1783 | 0.20949 | 0.23981 | 0.24112
18 | 0.13984 | 0.16514 | 0.17318 | 0.18136 | 0.17771 | 0.16614 | 0.13567 | 0.07778 | 0.042694 | 0.0068223 | -0.016202 | -0.017235 | -0.0044272 | 0.010963 | 0.018691 | 0.045907 | 0.043546 | 0.015655 | 0.020833 | 0.037631 | 0.015718 | 0.042422 | 0.0548 | 0.082867
19 | -0.43064 | -0.44394 | -0.33977 | -0.42962 | -0.39895 | -0.44811 | -0.48271 | -0.92065 | -0.9863 | -1.028 | -0.93832 | -1.069 | -1.1241 | -1.0389 | -0.91115 | -0.7723 | -0.8579 | -0.86891 | -0.73146 | -0.66689 | -0.72174 | -0.64435 | -0.43118 | -0.49771
20 | 0.32445 | 0.33053 | 0.3458 | 0.35927 | 0.34858 | 0.35207 | 0.30474 | 0.14691 | 0.045467 | 0.038584 | -0.0055907 | -0.0015621 | 0.025976 | 0.02803 | 0.080109 | 0.12147 | 0.13318 | 0.1517 | 0.15942 | 0.16729 | 0.15963 | 0.22447 | 0.25768 | 0.26859
21 | -0.39244 | -0.39669 | -0.37884 | -0.40116 | -0.40078 | -0.38793 | -0.31154 | -0.25218 | -0.23916 | -0.25344 | -0.25354 | -0.23826 | -0.24501 | -0.26178 | -0.28628 | -0.30198 | -0.31149 | -0.32118 | -0.31399 | -0.32817 | -0.34726 | -0.36901 | -0.37877 | -0.37037
22 | -0.019654 | -0.055541 | -0.063946 | -0.073566 | -0.07182 | -0.082211 | -0.13112 | -0.056215 | -0.0744 | -0.041431 | -0.0232 | -0.0077262 | 0.025142 | 0.031024 | 0.014901 | 0.070656 | 0.049964 | 0.045623 | 0.034196 | 0.033641 | 0.054543 | 0.049766 | -0.029758 | -0.034916
23 | -1.7703 | -1.9453 | -1.9456 | -1.9166 | -1.8781 | -1.8412 | -1.0166 | -0.44737 | 0.1003 | 0.27897 | -0.082034 | 0.30843 | 0.29605 | 0.17003 | -0.069933 | -0.32047 | -0.46608 | -0.24976 | -0.36868 | -0.3793 | -0.3727 | -0.78704 | -1.3063 | -1.5373
24 | 0.70496 | 0.74797 | 0.73062 | 0.76034 | 0.75925 | 0.69577 | 0.54009 | 0.46443 | 0.36855 | 0.2649 | 0.37899 | 0.38071 | 0.44215 | 0.45969 | 0.49051 | 0.49619 | 0.44343 | 0.3367 | 0.36603 | 0.42586 | 0.41948 | 0.47203 | 0.49716 | 0.55184
25 | -0.10924 | -0.048053 | -0.046142 | -0.035772 | -0.053967 | -0.056263 | -0.12521 | -0.074205 | -0.024944 | -0.028634 | -0.062789 | -0.081543 | 0.1313 | 0.12047 | -0.023764 | 0.070757 | 0.016053 | 0.053592 | 0.084181 | 0.15831 | 0.25951 | 0.27878 | 0.25668 | 0.24587
26 | 0.058332 | 0.052745 | 0.044939 | 0.046038 | 0.045656 | 0.058027 | 0.20503 | 0.25841 | 0.29527 | 0.29104 | 0.26674 | 0.30125 | 0.32598 | 0.28669 | 0.26723 | 0.2515 | 0.25076 | 0.2425 | 0.21924 | 0.17926 | 0.1963 | 0.14658 | 0.068918 | 0.058968
27 | 0.056532 | 0.057259 | 0.050452 | 0.053566 | 0.050892 | 0.052556 | 0.051457 | 0.10715 | 0.12692 | 0.11655 | 0.12014 | 0.11749 | 0.1159 | 0.11786 | 0.080449 | 0.10781 | 0.11069 | 0.10944 | 0.081295 | 0.072986 | 0.07958 | 0.073753 | 0.050694 | 0.048857
28 | 0.044071 | 0.054417 | 0.057407 | 0.064474 | 0.070787 | 0.06359 | 0.045413 | -0.044959 | -0.059061 | -0.07325 | -0.044788 | -0.025822 | -0.0067694 | -0.011411 | 0.01033 | 0.015614 | 0.0062019 | -0.038112 | -0.056449 | -0.047589 | -0.025624 | -0.003696 | 0.015452 | 0.036949
29 | -2.0695 | -2.5698 | -3.5117 | -3.2839 | -3.3459 | -2.9614 | -0.15153 | 2.5889 | 3.2203 | 3.2233 | 2.4044 | 3.2356 | 2.7871 | 2.239 | 0.81216 | 0.23887 | 0.60437 | 0.77498 | -0.40918 | 0.43671 | 0.67017 | 0.024509 | -1.9672 | -2.7369
30 | 0.73302 | 0.72994 | 0.74687 | 0.7651 | 0.76645 | 0.73583 | 0.68292 | 0.49737 | 0.45062 | 0.48169 | 0.54172 | 0.59649 | 0.60157 | 0.58382 | 0.5865 | 0.6329 | 0.6515 | 0.47106 | 0.44899 | 0.43979 | 0.46691 | 0.54285 | 0.65225 | 0.65211
31 | 0.83426 | 0.94254 | 1.0702 | 1.0566 | 1.0193 | 0.94862 | 0.8076 | 0.46087 | 0.23423 | 0.038441 | -0.061729 | -0.099054 | -0.030162 | 0.079421 | 0.15602 | 0.25165 | 0.24 | 0.092329 | 0.10198 | 0.21009 | 0.087944 | 0.26986 | 0.35121 | 0.45956
32 | 0.39666 | 0.41181 | 0.30983 | 0.38104 | 0.35811 | 0.42002 | 0.43588 | 0.85242 | 0.96643 | 0.99488 | 0.87075 | 1.0105 | 0.97503 | 0.98871 | 0.7939 | 0.77437 | 0.80075 | 0.8137 | 0.69127 | 0.62537 | 0.65363 | 0.5761 | 0.41105 | 0.45122

## Qc, Spring, S6
LoadID | 0 | 1 | 2 | 3 | 4 | 5 | 6 | 7 | 8 | 9 | 10 | 11 | 12 | 13 | 14 | 15 | 16 | 17 | 18 | 19 | 20 | 21 | 22 | 23
1 | 0.21954 | 0.21157 | 0.1987 | 0.21546 | 0.19861 | 0.2 | 0.19994 | 0.44376 | 0.49553 | 0.46997 | 0.45068 | 0.48083 | 0.50372 | 0.444 | 0.30977 | 0.42682 | 0.44604 | 0.42609 | 0.31977 | 0.31184 | 0.31745 | 0.29026 | 0.20771 | 0.19825
2 | 0.045507 | 0.058334 | 0.061823 | 0.067241 | 0.071876 | 0.065062 | 0.051665 | -0.042964 | -0.060292 | -0.081268 | -0.046752 | -0.029476 | -0.0070231 | -0.0082527 | 0.015197 | 0.015537 | 0.0062406 | -0.03883 | -0.062368 | -0.052476 | -0.024242 | -0.0051191 | 0.0168 | 0.036954
3 | 0.13459 | 0.1811 | 0.23772 | 0.22004 | 0.22165 | 0.19112 | 0.0097875 | -0.17591 | -0.21637 | -0.20588 | -0.15464 | -0.21968 | -0.18962 | -0.14081 | -0.059435 | -0.016975 | -0.041655 | -0.047459 | 0.026291 | -0.029114 | -0.038984 | 0.0041166 | 0.12407 | 0.18526
4 | -0.17949 | -0.17396 | -0.17466 | -0.18163 | -0.18622 | -0.18824 | -0.16189 | -0.12165 | -0.10763 | -0.11889 | -0.13913 | -0.14454 | -0.14294 | -0.14919 | -0.14132 | -0.15521 | -0.14764 | -0.12058 | -0.10462 | -0.10818 | -0.11728 | -0.1314 | -0.15317 | -0.1536
5 | -0.0051182 | -0.005632 | -0.0063465 | -0.0062717 | -0.0063771 | -0.0060604 | -0.0047746 | -0.0028847 | -0.0015149 | -0.00024365 | 0.00048279 | 0.00063782 | 0.00023768 | -0.00038292 | -0.00077119 | -0.0015294 | -0.0014231 | -0.00047497 | -0.00074196 | -0.0013764 | -0.00053867 | -0.0016102 | -0.0020621 | -0.0028906
6 | -0.38398 | -0.39793 | -0.2913 | -0.35683 | -0.37205 | -0.39733 | -0.43028 | -0.81118 | -0.88451 | -0.93663 | -0.83617 | -0.96494 | -0.96917 | -0.91838 | -0.79717 | -0.71738 | -0.77493 | -0.76664 | -0.61261 | -0.58882 | -0.64521 | -0.54627 | -0.37952 | -0.43158
7 | -0.53675 | -0.52259 | -0.55649 | -0.59678 | -0.55852 | -0.56007 | -0.4766 | -0.23011 | -0.074153 | -0.06666 | 0.0042014 | 0.0025966 | -0.045077 | -0.04749 | -0.12394 | -0.19307 | -0.20296 | -0.23451 | -0.25261 | -0.25938 | -0.25486 | -0.3451 | -0.41545 | -0.43407
8 | -0.44656 | -0.46869 | -0.45089 | -0.46391 | -0.46627 | -0.469 | -0.37652 | -0.30578 | -0.28199 | -0.3149 | -0.28217 | -0.27122 | -0.30217 | -0.31302 | -0.35276 | -0.36295 | -0.3937 | -0.39104 | -0.39263 | -0.40901 | -0.40343 | -0.4403 | -0.46203 | -0.44409
9 | 0.0027871 | 0.0076332 | 0.0086705 | 0.010697 | 0.0097672 | 0.010783 | 0.018471 | 0.008219 | 0.010272 | 0.0056217 | 0.003208 | 0.0012266 | -0.0041265 | -0.0039058 | -0.0022079 | -0.008701 | -0.0068937 | -0.0064095 | -0.0041391 | -0.0046275 | -0.0079207 | -0.0065681 | 0.0041285 | 0.0046788
10 | 0.066456 | 0.072976 | 0.076231 | 0.070475 | 0.075384 | 0.073749 | 0.041773 | 0.016228 | -0.005092 | -0.011245 | 0.0034081 | -0.011863 | -0.01159 | -0.0067727 | 0.0034796 | 0.013332 | 0.016889 | 0.010668 | 0.013998 | 0.014071 | 0.012506 | 0.030381 | 0.054282 | 0.058581
11 | -0.2498 | -0.24328 | -0.25955 | -0.2739 | -0.25168 | -0.22932 | -0.17884 | -0.15237 | -0.12766 | -0.08817 | -0.12873 | -0.12846 | -0.14944 | -0.14663 | -0.17451 | -0.1684 | -0.15155 | -0.11728 | -0.12115 | -0.15026 | -0.13537 | -0.15344 | -0.17137 | -0.19249
12 | 0.16834 | 0.074184 | 0.087413 | 0.057128 | 0.088682 | 0.088954 | 0.20653 | 0.13332 | 0.041573 | 0.0399 | 0.095425 | 0.13171 | -0.20356 | -0.19579 | 0.054452 | -0.12229 | -0.026946 | -0.081473 | -0.14619 | -0.25842 | -0.42333 | -0.48174 | -0.43277 | -0.39771
13 | 0.69846 | 0.64939 | 0.55946 | 0.56046 | 0.51854 | 0.64902 | 2.39 | 2.8813 | 3.6562 | 3.3065 | 3.2633 | 3.4271 | 3.5138 | 3.4064 | 3.0823 | 3.081 | 2.8884 | 3.0677 | 2.4558 | 2.2025 | 2.2037 | 1.778 | 0.75244 | 0.68833
14 | 0.11916 | 0.11215 | 0.10731 | 0.1109 | 0.10416 | 0.10517 | 0.10383 | 0.22614 | 0.25404 | 0.23303 | 0.245 | 0.23533 | 0.26207 | 0.24076 | 0.16232 | 0.22395 | 0.23858 | 0.223 | 0.16469 | 0.14991 | 0.15978 | 0.14406 | 0.10123 | 0.10097
15 | -0.044787 | -0.055648 | -0.05768 | -0.064251 | -0.065337 | -0.061177 | -0.046663 | 0.043409 | 0.056129 | 0.075496 | 0.043399 | 0.024701 | 0.0058291 | 0.007658 | -0.012356 | -0.016492 | -0.0045707 | 0.036144 | 0.053253 | 0.045706 | 0.025588 | 0.0078143 | -0.01627 | -0.033172
16 | -0.034138 | -0.045163 | -0.057593 | -0.054705 | -0.055575 | -0.051965 | -0.0024514 | 0.042107 | 0.056882 | 0.053295 | 0.040362 | 0.056401 | 0.045874 | 0.035555 | 0.013433 | 0.0047214 | 0.010406 | 0.012174 | -0.0071235 | 0.0077386 | 0.011088 | -0.00062136 | -0.032719 | -0.046073
17 | 0.27922 | 0.28682 | 0.28999 | 0.29147 | 0.28868 | 0.2792 | 0.24601 | 0.19467 | 0.17376 | 0.18717 | 0.21485 | 0.23008 | 0.21808 | 0.22768 | 0.22877 | 0.24833 | 0.23685 | 0.18882 | 0.16344 | 0.16765 | 0.1783 | 0.20949 | 0.23981 | 0.24112
18 | 0.13984 | 0.16514 | 0.17318 | 0.18136 | 0.17771 | 0.16614 | 0.13567 | 0.07778 | 0.042694 | 0.0068223 | -0.016202 | -0.017235 | -0.0044272 | 0.010963 | 0.018691 | 0.045907 | 0.043546 | 0.015655 | 0.020833 | 0.037631 | 0.015718 | 0.042422 | 0.0548 | 0.082867
19 | -0.43064 | -0.44394 | -0.33977 | -0.42962 | -0.39895 | -0.44811 | -0.48271 | -0.92065 | -0.9863 | -1.028 | -0.93832 | -1.069 | -1.1241 | -1.0389 | -0.91115 | -0.7723 | -0.8579 | -0.86891 | -0.73146 | -0.66689 | -0.72174 | -0.64435 | -0.43118 | -0.49771
20 | 0.32445 | 0.33053 | 0.3458 | 0.35927 | 0.34858 | 0.35207 | 0.30474 | 0.14691 | 0.045467 | 0.038584 | -0.0055907 | -0.0015621 | 0.025976 | 0.02803 | 0.080109 | 0.12147 | 0.13318 | 0.1517 | 0.15942 | 0.16729 | 0.15963 | 0.22447 | 0.25768 | 0.26859
21 | -0.39244 | -0.39669 | -0.37884 | -0.40116 | -0.40078 | -0.38793 | -0.31154 | -0.25218 | -0.23916 | -0.25344 | -0.25354 | -0.23826 | -0.24501 | -0.26178 | -0.28628 | -0.30198 | -0.31149 | -0.32118 | -0.31399 | -0.32817 | -0.34726 | -0.36901 | -0.37877 | -0.37037
22 | -0.019654 | -0.055541 | -0.063946 | -0.073566 | -0.07182 | -0.082211 | -0.13112 | -0.056215 | -0.0744 | -0.041431 | -0.0232 | -0.0077262 | 0.025142 | 0.031024 | 0.014901 | 0.070656 | 0.049964 | 0.045623 | 0.034196 | 0.033641 | 0.054543 | 0.049766 | -0.029758 | -0.034916
23 | -1.7703 | -1.9453 | -1.9456 | -1.9166 | -1.8781 | -1.8412 | -1.0166 | -0.44737 | 0.1003 | 0.27897 | -0.082034 | 0.30843 | 0.29605 | 0.17003 | -0.069933 | -0.32047 | -0.46608 | -0.24976 | -0.36868 | -0.3793 | -0.3727 | -0.78704 | -1.3063 | -1.5373
24 | 0.70496 | 0.74797 | 0.73062 | 0.76034 | 0.75925 | 0.69577 | 0.54009 | 0.46443 | 0.36855 | 0.2649 | 0.37899 | 0.38071 | 0.44215 | 0.45969 | 0.49051 | 0.49619 | 0.44343 | 0.3367 | 0.36603 | 0.42586 | 0.41948 | 0.47203 | 0.49716 | 0.55184
25 | -0.10924 | -0.048053 | -0.046142 | -0.035772 | -0.053967 | -0.056263 | -0.12521 | -0.074205 | -0.024944 | -0.028634 | -0.062789 | -0.081543 | 0.1313 | 0.12047 | -0.023764 | 0.070757 | 0.016053 | 0.053592 | 0.084181 | 0.15831 | 0.25951 | 0.27878 | 0.25668 | 0.24587
26 | 0.058332 | 0.052745 | 0.044939 | 0.046038 | 0.045656 | 0.058027 | 0.20503 | 0.25841 | 0.29527 | 0.29104 | 0.26674 | 0.30125 | 0.32598 | 0.28669 | 0.26723 | 0.2515 | 0.25076 | 0.2425 | 0.21924 | 0.17926 | 0.1963 | 0.14658 | 0.068918 | 0.058968
27 | 0.056532 | 0.057259 | 0.050452 | 0.053566 | 0.050892 | 0.052556 | 0.051457 | 0.10715 | 0.12692 | 0.11655 | 0.12014 | 0.11749 | 0.1159 | 0.11786 | 0.080449 | 0.10781 | 0.11069 | 0.10944 | 0.081295 | 0.072986 | 0.07958 | 0.073753 | 0.050694 | 0.048857
28 | 0.044071 | 0.054417 | 0.057407 | 0.064474 | 0.070787 | 0.06359 | 0.045413 | -0.044959 | -0.059061 | -0.07325 | -0.044788 | -0.025822 | -0.0067694 | -0.011411 | 0.01033 | 0.015614 | 0.0062019 | -0.038112 | -0.056449 | -0.047589 | -0.025624 | -0.003696 | 0.015452 | 0.036949
29 | -2.0695 | -2.5698 | -3.5117 | -3.2839 | -3.3459 | -2.9614 | -0.15153 | 2.5889 | 3.2203 | 3.2233 | 2.4044 | 3.2356 | 2.7871 | 2.239 | 0.81216 | 0.23887 | 0.60437 | 0.77498 | -0.40918 | 0.43671 | 0.67017 | 0.024509 | -1.9672 | -2.7369
30 | 0.73302 | 0.72994 | 0.74687 | 0.7651 | 0.76645 | 0.73583 | 0.68292 | 0.49737 | 0.45062 | 0.48169 | 0.54172 | 0.59649 | 0.60157 | 0.58382 | 0.5865 | 0.6329 | 0.6515 | 0.47106 | 0.44899 | 0.43979 | 0.46691 | 0.54285 | 0.65225 | 0.65211
31 | 0.83426 | 0.94254 | 1.0702 | 1.0566 | 1.0193 | 0.94862 | 0.8076 | 0.46087 | 0.23423 | 0.038441 | -0.061729 | -0.099054 | -0.030162 | 0.079421 | 0.15602 | 0.25165 | 0.24 | 0.092329 | 0.10198 | 0.21009 | 0.087944 | 0.26986 | 0.35121 | 0.45956
32 | 0.39666 | 0.41181 | 0.30983 | 0.38104 | 0.35811 | 0.42002 | 0.43588 | 0.85242 | 0.96643 | 0.99488 | 0.87075 | 1.0105 | 0.97503 | 0.98871 | 0.7939 | 0.77437 | 0.80075 | 0.8137 | 0.69127 | 0.62537 | 0.65363 | 0.5761 | 0.41105 | 0.45122

## Qc, Spring, S7
LoadID | 0 | 1 | 2 | 3 | 4 | 5 | 6 | 7 | 8 | 9 | 10 | 11 | 12 | 13 | 14 | 15 | 16 | 17 | 18 | 19 | 20 | 21 | 22 | 23
1 | 0.21618 | 0.21846 | 0.20531 | 0.20892 | 0.2181 | 0.21773 | 0.19647 | 0.43095 | 0.51109 | 0.45825 | 0.45829 | 0.45415 | 0.49781 | 0.48027 | 0.32122 | 0.4394 | 0.43401 | 0.41618 | 0.3192 | 0.30838 | 0.31832 | 0.27949 | 0.19555 | 0.20813
2 | 0.044547 | 0.056072 | 0.063654 | 0.070296 | 0.07438 | 0.064561 | 0.047688 | -0.044346 | -0.059665 | -0.0822 | -0.046752 | -0.028913 | -0.0059565 | -0.012799 | 0.012909 | 0.014414 | 0.0071264 | -0.040771 | -0.062321 | -0.050464 | -0.022679 | -0.0048984 | 0.017341 | 0.036274
3 | 0.129 | 0.17769 | 0.22797 | 0.22159 | 0.22803 | 0.1943 | 0.0097384 | -0.17073 | -0.22278 | -0.20479 | -0.15739 | -0.22988 | -0.1931 | -0.13852 | -0.055164 | -0.02226 | -0.046024 | -0.053752 | 0.02502 | -0.027512 | -0.044419 | 0.00095302 | 0.12369 | 0.18427
4 | -0.17503 | -0.18385 | -0.18694 | -0.18355 | -0.17873 | -0.17674 | -0.16201 | -0.12273 | -0.10438 | -0.12056 | -0.137 | -0.14454 | -0.14063 | -0.14529 | -0.1457 | -0.15147 | -0.14827 | -0.11475 | -0.10123 | -0.10978 | -0.1188 | -0.13294 | -0.14821 | -0.1575
5 | -0.0049554 | -0.0054765 | -0.0065152 | -0.0061537 | -0.0064433 | -0.0060275 | -0.0050698 | -0.0029533 | -0.0013686 | -0.00025253 | 0.00052479 | 0.00050204 | 0.00019726 | -0.00031526 | -0.00072499 | -0.0016034 | -0.00136 | -0.00058535 | -0.00075857 | -0.0013722 | -0.00051081 | -0.0016725 | -0.0021016 | -0.0027097
6 | -0.3919 | -0.38137 | -0.30582 | -0.35297 | -0.35989 | -0.41198 | -0.41033 | -0.78058 | -0.93242 | -0.94013 | -0.82014 | -0.96493 | -0.94838 | -0.9275 | -0.76933 | -0.70568 | -0.76074 | -0.77248 | -0.63349 | -0.58481 | -0.64211 | -0.55993 | -0.38493 | -0.43489
7 | -0.55285 | -0.53537 | -0.54277 | -0.58074 | -0.57907 | -0.572 | -0.47877 | -0.22137 | -0.073645 | -0.061967 | 0.0062673 | 0.001155 | -0.045077 | -0.045979 | -0.11934 | -0.18429 | -0.20612 | -0.25274 | -0.24796 | -0.26614 | -0.25576 | -0.34937 | -0.39629 | -0.42314
8 | -0.46606 | -0.47122 | -0.46514 | -0.46959 | -0.484 | -0.44328 | -0.37518 | -0.29426 | -0.2807 | -0.29824 | -0.28676 | -0.28311 | -0.29711 | -0.31081 | -0.33354 | -0.37741 | -0.39417 | -0.38206 | -0.39619 | -0.40373 | -0.421 | -0.45451 | -0.4568 | -0.44996
9 | 0.002628 | 0.00766 | 0.0088836 | 0.010588 | 0.010345 | 0.0108 | 0.018067 | 0.0081299 | 0.010148 | 0.0056009 | 0.0033058 | 0.0012599 | -0.004054 | -0.0037991 | -0.0018038 | -0.0093179 | -0.0077817 | -0.0056843 | -0.0041266 | -0.0045513 | -0.0077544 | -0.0069824 | 0.0041474 | 0.0049436
10 | 0.07026 | 0.072043 | 0.070008 | 0.073566 | 0.075043 | 0.073096 | 0.041448 | 0.015423 | -0.0033801 | -0.01145 | 0.0035172 | -0.012795 | -0.011872 | -0.0055431 | 0.0019782 | 0.012306 | 0.018229 | 0.010263 | 0.012679 | 0.013392 | 0.01239 | 0.0289 | 0.053739 | 0.05792
11 | -0.24854 | -0.25804 | -0.25825 | -0.26598 | -0.25923 | -0.23781 | -0.17763 | -0.15872 | -0.11734 | -0.090279 | -0.13466 | -0.13463 | -0.14944 | -0.14983 | -0.16385 | -0.16575 | -0.16298 | -0.11176 | -0.12574 | -0.14706 | -0.14301 | -0.15783 | -0.17698 | -0.19648
12 | 0.17527 | 0.082566 | 0.077119 | 0.062397 | 0.089064 | 0.089613 | 0.20003 | 0.12651 | 0.042396 | 0.044242 | 0.0978 | 0.1317 | -0.20548 | -0.1916 | 0.046034 | -0.10552 | -0.019802 | -0.095921 | -0.15226 | -0.26257 | -0.44458 | -0.4947 | -0.44618 | -0.41948
13 | 0.69325 | 0.59883 | 0.57542 | 0.57936 | 0.53603 | 0.67937 | 2.3143 | 3.0595 | 3.6703 | 3.409 | 3.1933 | 3.3257 | 3.6068 | 3.4127 | 3.0704 | 2.8629 | 2.7867 | 2.9891 | 2.4964 | 2.1608 | 2.2411 | 1.7009 | 0.75384 | 0.71755
14 | 0.11656 | 0.10822 | 0.10189 | 0.11426 | 0.10607 | 0.10497 | 0.10146 | 0.23111 | 0.25351 | 0.23854 | 0.23597 | 0.24094 | 0.23881 | 0.23219 | 0.1571 | 0.22259 | 0.22473 | 0.21544 | 0.17091 | 0.15999 | 0.16455 | 0.1474 | 0.10928 | 0.10115
15 | -0.042846 | -0.055536 | -0.056682 | -0.060473 | -0.063855 | -0.059762 | -0.045644 | 0.039502 | 0.05703 | 0.073191 | 0.04093 | 0.024282 | 0.0042581 | 0.0073639 | -0.012173 | -0.015305 | -0.00544 | 0.036144 | 0.055543 | 0.044685 | 0.019672 | 0.0060585 | -0.016965 | -0.032879
16 | -0.033857 | -0.043437 | -0.057859 | -0.057035 | -0.056375 | -0.049131 | -0.0024804 | 0.041389 | 0.058309 | 0.049294 | 0.041845 | 0.054784 | 0.045125 | 0.035308 | 0.015679 | 0.0041404 | 0.010184 | 0.012744 | -0.0069209 | 0.0076578 | 0.011512 | -0.0014205 | -0.031447 | -0.045836
17 | 0.27922 | 0.28349 | 0.28221 | 0.288 | 0.29745 | 0.27808 | 0.25264 | 0.19587 | 0.17153 | 0.18462 | 0.2191 | 0.23616 | 0.22604 | 0.23618 | 0.2201 | 0.23953 | 0.24645 | 0.18475 | 0.16293 | 0.17351 | 0.17486 | 0.21176 | 0.24045 | 0.25689
18 | 0.13702 | 0.15826 | 0.17832 | 0.16861 | 0.17585 | 0.1679 | 0.14158 | 0.079168 | 0.039795 | 0.0085793 | -0.012214 | -0.020129 | -0.0037717 | 0.0095854 | 0.024701 | 0.047357 | 0.043218 | 0.014027 | 0.019549 | 0.036367 | 0.017748 | 0.043358 | 0.056903 | 0.081403
19 | -0.434 | -0.42875 | -0.32418 | -0.4347 | -0.39978 | -0.43969 | -0.47593 | -0.87055 | -1.0511 | -1.0746 | -0.94812 | -1.099 | -1.0698 | -1.0208 | -0.87364 | -0.79767 | -0.88858 | -0.91547 | -0.70555 | -0.7118 | -0.70638 | -0.63781 | -0.45815 | -0.49446
20 | 0.32513 | 0.33683 | 0.35163 | 0.36202 | 0.34649 | 0.35583 | 0.29188 | 0.14553 | 0.04516 | 0.040517 | -0.0050467 | -0.0010913 | 0.027567 | 0.030226 | 0.080753 | 0.12226 | 0.12743 | 0.15286 | 0.15138 | 0.15786 | 0.15273 | 0.22629 | 0.26254 | 0.27005
21 | -0.38178 | -0.3978 | -0.40258 | -0.38045 | -0.38354 | -0.38793 | -0.30527 | -0.24078 | -0.2493 | -0.25116 | -0.23397 | -0.23171 | -0.23912 | -0.25781 | -0.27379 | -0.31853 | -0.30649 | -0.32378 | -0.33402 | -0.32285 | -0.3496 | -0.3718 | -0.37587 | -0.37911
22 | -0.020198 | -0.054906 | -0.063654 | -0.073566 | -0.07454 | -0.078797 | -0.13456 | -0.057205 | -0.0744 | -0.042449 | -0.023914 | -0.0090082 | 0.028079 | 0.026243 | 0.018751 | 0.067822 | 0.051738 | 0.044959 | 0.034196 | 0.032565 | 0.060038 | 0.043799 | -0.029779 | -0.034306
23 | -1.8126 | -1.8931 | -1.9052 | -1.8967 | -2.0083 | -1.9033 | -1.0642 | -0.47064 | 0.075971 | 0.30909 | -0.095399 | 0.32112 | 0.32682 | 0.11785 | -0.01312 | -0.32354 | -0.44286 | -0.25779 | -0.3323 | -0.3789 | -0.33418 | -0.76391 | -1.2998 | -1.5679
24 | 0.7089 | 0.7326 | 0.78602 | 0.76653 | 0.73664 | 0.69148 | 0.54392 | 0.46237 | 0.36549 | 0.2649 | 0.38258 | 0.38011 | 0.43521 | 0.45979 | 0.50857 | 0.48295 | 0.45249 | 0.34502 | 0.37791 | 0.41795 | 0.39672 | 0.46911 | 0.52099 | 0.56976
25 | -0.109 | -0.044814 | -0.046041 | -0.03678 | -0.054346 | -0.057033 | -0.12 | -0.069785 | -0.023 | -0.031372 | -0.063994 | -0.083216 | 0.12909 | 0.11951 | -0.016828 | 0.068141 | 0.014922 | 0.058031 | 0.088628 | 0.15261 | 0.26585 | 0.28872 | 0.2571 | 0.23355
26 | 0.05677 | 0.051462 | 0.04662 | 0.046619 | 0.045289 | 0.056626 | 0.19951 | 0.25954 | 0.30173 | 0.29704 | 0.28315 | 0.29993 | 0.32801 | 0.27642 | 0.28085 | 0.26867 | 0.24927 | 0.2425 | 0.20482 | 0.1824 | 0.20089 | 0.15054 | 0.06685 | 0.059167
27 | 0.059232 | 0.058001 | 0.053283 | 0.055563 | 0.050864 | 0.051456 | 0.052467 | 0.10982 | 0.12882 | 0.11847 | 0.12087 | 0.11599 | 0.11985 | 0.11712 | 0.077007 | 0.10716 | 0.11297 | 0.1031 | 0.080832 | 0.076976 | 0.074345 | 0.070725 | 0.050971 | 0.052561
28 | 0.04507 | 0.054889 | 0.0604 | 0.067138 | 0.070999 | 0.061653 | 0.048139 | -0.043009 | -0.053399 | -0.078173 | -0.040494 | -0.026979 | -0.0067038 | -0.0080408 | 0.012647 | 0.015925 | 0.0047993 | -0.039643 | -0.054646 | -0.049064 | -0.021649 | -0.0041385 | 0.01658 | 0.035548
29 | -1.9851 | -2.6062 | -3.4381 | -3.3787 | -3.2429 | -2.9901 | -0.14638 | 2.5931 | 3.291 | 3.0812 | 2.4555 | 3.2475 | 2.9084 | 2.239 | 0.81836 | 0.32434 | 0.58903 | 0.74902 | -0.40087 | 0.43798 | 0.68686 | -0.0071272 | -1.9044 | -2.8837
30 | 0.71673 | 0.71349 | 0.74239 | 0.74051 | 0.75514 | 0.72987 | 0.65255 | 0.50603 | 0.43305 | 0.48549 | 0.55921 | 0.60906 | 0.58078 | 0.61583 | 0.5706 | 0.64781 | 0.64099 | 0.49935 | 0.43008 | 0.45331 | 0.47002 | 0.54253 | 0.61816 | 0.64375
31 | 0.78137 | 0.95907 | 1.0629 | 1.0554 | 1.0571 | 1.021 | 0.84294 | 0.48415 | 0.24909 | 0.044404 | -0.062632 | -0.10123 | -0.017457 | 0.073535 | 0.13073 | 0.27978 | 0.23789 | 0.094881 | 0.10112 | 0.20706 | 0.098157 | 0.26845 | 0.34532 | 0.4834
32 | 0.39021 | 0.39784 | 0.32825 | 0.38416 | 0.37965 | 0.41368 | 0.45024 | 0.83487 | 0.94623 | 0.97146 | 0.89024 | 0.97546 | 1.0795 | 0.95498 | 0.82307 | 0.73758 | 0.80884 | 0.8285 | 0.66838 | 0.6298 | 0.68888 | 0.57811 | 0.41675 | 0.45557

## Qc, Spring, S8
LoadID | 0 | 1 | 2 | 3 | 4 | 5 | 6 | 7 | 8 | 9 | 10 | 11 | 12 | 13 | 14 | 15 | 16 | 17 | 18 | 19 | 20 | 21 | 22 | 23
1 | 0.21618 | 0.21846 | 0.20531 | 0.20892 | 0.2181 | 0.21773 | 0.19647 | 0.43095 | 0.51109 | 0.45825 | 0.45829 | 0.45415 | 0.49781 | 0.48027 | 0.32122 | 0.4394 | 0.43401 | 0.41618 | 0.3192 | 0.30838 | 0.31832 | 0.27949 | 0.19555 | 0.20813
2 | 0.044547 | 0.056072 | 0.063654 | 0.070296 | 0.07438 | 0.064561 | 0.047688 | -0.044346 | -0.059665 | -0.0822 | -0.046752 | -0.028913 | -0.0059565 | -0.012799 | 0.012909 | 0.014414 | 0.0071264 | -0.040771 | -0.062321 | -0.050464 | -0.022679 | -0.0048984 | 0.017341 | 0.036274
3 | 0.129 | 0.17769 | 0.22797 | 0.22159 | 0.22803 | 0.1943 | 0.0097384 | -0.17073 | -0.22278 | -0.20479 | -0.15739 | -0.22988 | -0.1931 | -0.13852 | -0.055164 | -0.02226 | -0.046024 | -0.053752 | 0.02502 | -0.027512 | -0.044419 | 0.00095302 | 0.12369 | 0.18427
4 | -0.17503 | -0.18385 | -0.18694 | -0.18355 | -0.17873 | -0.17674 | -0.16201 | -0.12273 | -0.10438 | -0.12056 | -0.137 | -0.14454 | -0.14063 | -0.14529 | -0.1457 | -0.15147 | -0.14827 | -0.11475 | -0.10123 | -0.10978 | -0.1188 | -0.13294 | -0.14821 | -0.1575
5 | -0.0049554 | -0.0054765 | -0.0065152 | -0.0061537 | -0.0064433 | -0.0060275 | -0.0050698 | -0.0029533 | -0.0013686 | -0.00025253 | 0.00052479 | 0.00050204 | 0.00019726 | -0.00031526 | -0.00072499 | -0.0016034 | -0.00136 | -0.00058535 | -0.00075857 | -0.0013722 | -0.00051081 | -0.0016725 | -0.0021016 | -0.0027097
6 | -0.3919 | -0.38137 | -0.30582 | -0.35297 | -0.35989 | -0.41198 | -0.41033 | -0.78058 | -0.93242 | -0.94013 | -0.82014 | -0.96493 | -0.94838 | -0.9275 | -0.76933 | -0.70568 | -0.76074 | -0.77248 | -0.63349 | -0.58481 | -0.64211 | -0.55993 | -0.38493 | -0.43489
7 | -0.55285 | -0.53537 | -0.54277 | -0.58074 | -0.57907 | -0.572 | -0.47877 | -0.22137 | -0.073645 | -0.061967 | 0.0062673 | 0.001155 | -0.045077 | -0.045979 | -0.11934 | -0.18429 | -0.20612 | -0.25274 | -0.24796 | -0.26614 | -0.25576 | -0.34937 | -0.39629 | -0.42314
8 | -0.46606 | -0.47122 | -0.46514 | -0.46959 | -0.484 | -0.44328 | -0.37518 | -0.29426 | -0.2807 | -0.29824 | -0.28676 | -0.28311 | -0.29711 | -0.31081 | -0.33354 | -0.37741 | -0.39417 | -0.38206 | -0.39619 | -0.40373 | -0.421 | -0.45451 | -0.4568 | -0.44996
9 | 0.002628 | 0.00766 | 0.0088836 | 0.010588 | 0.010345 | 0.0108 | 0.018067 | 0.0081299 | 0.010148 | 0.0056009 | 0.0033058 | 0.0012599 | -0.004054 | -0.0037991 | -0.0018038 | -0.0093179 | -0.0077817 | -0.0056843 | -0.0041266 | -0.0045513 | -0.0077544 | -0.0069824 | 0.0041474 | 0.0049436
10 | 0.07026 | 0.072043 | 0.070008 | 0.073566 | 0.075043 | 0.073096 | 0.041448 | 0.015423 | -0.0033801 | -0.01145 | 0.0035172 | -0.012795 | -0.011872 | -0.0055431 | 0.0019782 | 0.012306 | 0.018229 | 0.010263 | 0.012679 | 0.013392 | 0.01239 | 0.0289 | 0.053739 | 0.05792
11 | -0.24854 | -0.25804 | -0.25825 | -0.26598 | -0.25923 | -0.23781 | -0.17763 | -0.15872 | -0.11734 | -0.090279 | -0.13466 | -0.13463 | -0.14944 | -0.14983 | -0.16385 | -0.16575 | -0.16298 | -0.11176 | -0.12574 | -0.14706 | -0.14301 | -0.15783 | -0.17698 | -0.19648
12 | 0.17527 | 0.082566 | 0.077119 | 0.062397 | 0.089064 | 0.089613 | 0.20003 | 0.12651 | 0.042396 | 0.044242 | 0.0978 | 0.1317 | -0.20548 | -0.1916 | 0.046034 | -0.10552 | -0.019802 | -0.095921 | -0.15226 | -0.26257 | -0.44458 | -0.4947 | -0.44618 | -0.41948
13 | 0.69325 | 0.59883 | 0.57542 | 0.57936 | 0.53603 | 0.67937 | 2.3143 | 3.0595 | 3.6703 | 3.409 | 3.1933 | 3.3257 | 3.6068 | 3.4127 | 3.0704 | 2.8629 | 2.7867 | 2.9891 | 2.4964 | 2.1608 | 2.2411 | 1.7009 | 0.75384 | 0.71755
14 | 0.11656 | 0.10822 | 0.10189 | 0.11426 | 0.10607 | 0.10497 | 0.10146 | 0.23111 | 0.25351 | 0.23854 | 0.23597 | 0.24094 | 0.23881 | 0.23219 | 0.1571 | 0.22259 | 0.22473 | 0.21544 | 0.17091 | 0.15999 | 0.16455 | 0.1474 | 0.10928 | 0.10115
15 | -0.042846 | -0.055536 | -0.056682 | -0.060473 | -0.063855 | -0.059762 | -0.045644 | 0.039502 | 0.05703 | 0.073191 | 0.04093 | 0.024282 | 0.0042581 | 0.0073639 | -0.012173 | -0.015305 | -0.00544 | 0.036144 | 0.055543 | 0.044685 | 0.019672 | 0.0060585 | -0.016965 | -0.032879
16 | -0.033857 | -0.043437 | -0.057859 | -0.057035 | -0.056375 | -0.049131 | -0.0024804 | 0.041389 | 0.058309 | 0.049294 | 0.041845 | 0.054784 | 0.045125 | 0.035308 | 0.015679 | 0.0041404 | 0.010184 | 0.012744 | -0.0069209 | 0.0076578 | 0.011512 | -0.0014205 | -0.031447 | -0.045836
17 | 0.27922 | 0.28349 | 0.28221 | 0.288 | 0.29745 | 0.27808 | 0.25264 | 0.19587 | 0.17153 | 0.18462 | 0.2191 | 0.23616 | 0.22604 | 0.23618 | 0.2201 | 0.23953 | 0.24645 | 0.18475 | 0.16293 | 0.17351 | 0.17486 | 0.21176 | 0.24045 | 0.25689
18 | 0.13702 | 0.15826 | 0.17832 | 0.16861 | 0.17585 | 0.1679 | 0.14158 | 0.079168 | 0.039795 | 0.0085793 | -0.012214 | -0.020129 | -0.0037717 | 0.0095854 | 0.024701 | 0.047357 | 0.043218 | 0.014027 | 0.019549 | 0.036367 | 0.017748 | 0.043358 | 0.056903 | 0.081403
19 | -0.434 | -0.42875 | -0.32418 | -0.4347 | -0.39978 | -0.43969 | -0.47593 | -0.87055 | -1.0511 | -1.0746 | -0.94812 | -1.099 | -1.0698 | -1.0208 | -0.87364 | -0.79767 | -0.88858 | -0.91547 | -0.70555 | -0.7118 | -0.70638 | -0.63781 | -0.45815 | -0.49446
20 | 0.32513 | 0.33683 | 0.35163 | 0.36202 | 0.34649 | 0.35583 | 0.29188 | 0.14553 | 0.04516 | 0.040517 | -0.0050467 | -0.0010913 | 0.027567 | 0.030226 | 0.080753 | 0.12226 | 0.12743 | 0.15286 | 0.15138 | 0.15786 | 0.15273 | 0.22629 | 0.26254 | 0.27005
21 | -0.38178 | -0.3978 | -0.40258 | -0.38045 | -0.38354 | -0.38793 | -0.30527 | -0.24078 | -0.2493 | -0.25116 | -0.23397 | -0.23171 | -0.23912 | -0.25781 | -0.27379 | -0.31853 | -0.30649 | -0.32378 | -0.33402 | -0.32285 | -0.3496 | -0.3718 | -0.37587 | -0.37911
22 | -0.020198 | -0.054906 | -0.063654 | -0.073566 | -0.07454 | -0.078797 | -0.13456 | -0.057205 | -0.0744 | -0.042449 | -0.023914 | -0.0090082 | 0.028079 | 0.026243 | 0.018751 | 0.067822 | 0.051738 | 0.044959 | 0.034196 | 0.032565 | 0.060038 | 0.043799 | -0.029779 | -0.034306
23 | -1.8126 | -1.8931 | -1.9052 | -1.8967 | -2.0083 | -1.9033 | -1.0642 | -0.47064 | 0.075971 | 0.30909 | -0.095399 | 0.32112 | 0.32682 | 0.11785 | -0.01312 | -0.32354 | -0.44286 | -0.25779 | -0.3323 | -0.3789 | -0.33418 | -0.76391 | -1.2998 | -1.5679
24 | 0.7089 | 0.7326 | 0.78602 | 0.76653 | 0.73664 | 0.69148 | 0.54392 | 0.46237 | 0.36549 | 0.2649 | 0.38258 | 0.38011 | 0.43521 | 0.45979 | 0.50857 | 0.48295 | 0.45249 | 0.34502 | 0.37791 | 0.41795 | 0.39672 | 0.46911 | 0.52099 | 0.56976
25 | -0.109 | -0.044814 | -0.046041 | -0.03678 | -0.054346 | -0.057033 | -0.12 | -0.069785 | -0.023 | -0.031372 | -0.063994 | -0.083216 | 0.12909 | 0.11951 | -0.016828 | 0.068141 | 0.014922 | 0.058031 | 0.088628 | 0.15261 | 0.26585 | 0.28872 | 0.2571 | 0.23355
26 | 0.05677 | 0.051462 | 0.04662 | 0.046619 | 0.045289 | 0.056626 | 0.19951 | 0.25954 | 0.30173 | 0.29704 | 0.28315 | 0.29993 | 0.32801 | 0.27642 | 0.28085 | 0.26867 | 0.24927 | 0.2425 | 0.20482 | 0.1824 | 0.20089 | 0.15054 | 0.06685 | 0.059167
27 | 0.059232 | 0.058001 | 0.053283 | 0.055563 | 0.050864 | 0.051456 | 0.052467 | 0.10982 | 0.12882 | 0.11847 | 0.12087 | 0.11599 | 0.11985 | 0.11712 | 0.077007 | 0.10716 | 0.11297 | 0.1031 | 0.080832 | 0.076976 | 0.074345 | 0.070725 | 0.050971 | 0.052561
28 | 0.04507 | 0.054889 | 0.0604 | 0.067138 | 0.070999 | 0.061653 | 0.048139 | -0.043009 | -0.053399 | -0.078173 | -0.040494 | -0.026979 | -0.0067038 | -0.0080408 | 0.012647 | 0.015925 | 0.0047993 | -0.039643 | -0.054646 | -0.049064 | -0.021649 | -0.0041385 | 0.01658 | 0.035548
29 | -1.9851 | -2.6062 | -3.4381 | -3.3787 | -3.2429 | -2.9901 | -0.14638 | 2.5931 | 3.291 | 3.0812 | 2.4555 | 3.2475 | 2.9084 | 2.239 | 0.81836 | 0.32434 | 0.58903 | 0.74902 | -0.40087 | 0.43798 | 0.68686 | -0.0071272 | -1.9044 | -2.8837
30 | 0.71673 | 0.71349 | 0.74239 | 0.74051 | 0.75514 | 0.72987 | 0.65255 | 0.50603 | 0.43305 | 0.48549 | 0.55921 | 0.60906 | 0.58078 | 0.61583 | 0.5706 | 0.64781 | 0.64099 | 0.49935 | 0.43008 | 0.45331 | 0.47002 | 0.54253 | 0.61816 | 0.64375
31 | 0.78137 | 0.95907 | 1.0629 | 1.0554 | 1.0571 | 1.021 | 0.84294 | 0.48415 | 0.24909 | 0.044404 | -0.062632 | -0.10123 | -0.017457 | 0.073535 | 0.13073 | 0.27978 | 0.23789 | 0.094881 | 0.10112 | 0.20706 | 0.098157 | 0.26845 | 0.34532 | 0.4834
32 | 0.39021 | 0.39784 | 0.32825 | 0.38416 | 0.37965 | 0.41368 | 0.45024 | 0.83487 | 0.94623 | 0.97146 | 0.89024 | 0.97546 | 1.0795 | 0.95498 | 0.82307 | 0.73758 | 0.80884 | 0.8285 | 0.66838 | 0.6298 | 0.68888 | 0.57811 | 0.41675 | 0.45557

## Qc, Spring, S9
LoadID | 0 | 1 | 2 | 3 | 4 | 5 | 6 | 7 | 8 | 9 | 10 | 11 | 12 | 13 | 14 | 15 | 16 | 17 | 18 | 19 | 20 | 21 | 22 | 23
1 | 0.21618 | 0.21846 | 0.20531 | 0.20892 | 0.2181 | 0.21773 | 0.19647 | 0.43095 | 0.51109 | 0.45825 | 0.45829 | 0.45415 | 0.49781 | 0.48027 | 0.32122 | 0.4394 | 0.43401 | 0.41618 | 0.3192 | 0.30838 | 0.31832 | 0.27949 | 0.19555 | 0.20813
2 | 0.044547 | 0.056072 | 0.063654 | 0.070296 | 0.07438 | 0.064561 | 0.047688 | -0.044346 | -0.059665 | -0.0822 | -0.046752 | -0.028913 | -0.0059565 | -0.012799 | 0.012909 | 0.014414 | 0.0071264 | -0.040771 | -0.062321 | -0.050464 | -0.022679 | -0.0048984 | 0.017341 | 0.036274
3 | 0.129 | 0.17769 | 0.22797 | 0.22159 | 0.22803 | 0.1943 | 0.0097384 | -0.17073 | -0.22278 | -0.20479 | -0.15739 | -0.22988 | -0.1931 | -0.13852 | -0.055164 | -0.02226 | -0.046024 | -0.053752 | 0.02502 | -0.027512 | -0.044419 | 0.00095302 | 0.12369 | 0.18427
4 | -0.17503 | -0.18385 | -0.18694 | -0.18355 | -0.17873 | -0.17674 | -0.16201 | -0.12273 | -0.10438 | -0.12056 | -0.137 | -0.14454 | -0.14063 | -0.14529 | -0.1457 | -0.15147 | -0.14827 | -0.11475 | -0.10123 | -0.10978 | -0.1188 | -0.13294 | -0.14821 | -0.1575
5 | -0.0049554 | -0.0054765 | -0.0065152 | -0.0061537 | -0.0064433 | -0.0060275 | -0.0050698 | -0.0029533 | -0.0013686 | -0.00025253 | 0.00052479 | 0.00050204 | 0.00019726 | -0.00031526 | -0.00072499 | -0.0016034 | -0.00136 | -0.00058535 | -0.00075857 | -0.0013722 | -0.00051081 | -0.0016725 | -0.0021016 | -0.0027097
6 | -0.3919 | -0.38137 | -0.30582 | -0.35297 | -0.35989 | -0.41198 | -0.41033 | -0.78058 | -0.93242 | -0.94013 | -0.82014 | -0.96493 | -0.94838 | -0.9275 | -0.76933 | -0.70568 | -0.76074 | -0.77248 | -0.63349 | -0.58481 | -0.64211 | -0.55993 | -0.38493 | -0.43489
7 | -0.55285 | -0.53537 | -0.54277 | -0.58074 | -0.57907 | -0.572 | -0.47877 | -0.22137 | -0.073645 | -0.061967 | 0.0062673 | 0.001155 | -0.045077 | -0.045979 | -0.11934 | -0.18429 | -0.20612 | -0.25274 | -0.24796 | -0.26614 | -0.25576 | -0.34937 | -0.39629 | -0.42314
8 | -0.46606 | -0.47122 | -0.46514 | -0.46959 | -0.484 | -0.44328 | -0.37518 | -0.29426 | -0.2807 | -0.29824 | -0.28676 | -0.28311 | -0.29711 | -0.31081 | -0.33354 | -0.37741 | -0.39417 | -0.38206 | -0.39619 | -0.40373 | -0.421 | -0.45451 | -0.4568 | -0.44996
9 | 0.002628 | 0.00766 | 0.0088836 | 0.010588 | 0.010345 | 0.0108 | 0.018067 | 0.0081299 | 0.010148 | 0.0056009 | 0.0033058 | 0.0012599 | -0.004054 | -0.0037991 | -0.0018038 | -0.0093179 | -0.0077817 | -0.0056843 | -0.0041266 | -0.0045513 | -0.0077544 | -0.0069824 | 0.0041474 | 0.0049436
10 | 0.07026 | 0.072043 | 0.070008 | 0.073566 | 0.075043 | 0.073096 | 0.041448 | 0.015423 | -0.0033801 | -0.01145 | 0.0035172 | -0.012795 | -0.011872 | -0.0055431 | 0.0019782 | 0.012306 | 0.018229 | 0.010263 | 0.012679 | 0.013392 | 0.01239 | 0.0289 | 0.053739 | 0.05792
11 | -0.24854 | -0.25804 | -0.25825 | -0.26598 | -0.25923 | -0.23781 | -0.17763 | -0.15872 | -0.11734 | -0.090279 | -0.13466 | -0.13463 | -0.14944 | -0.14983 | -0.16385 | -0.16575 | -0.16298 | -0.11176 | -0.12574 | -0.14706 | -0.14301 | -0.15783 | -0.17698 | -0.19648
12 | 0.17527 | 0.082566 | 0.077119 | 0.062397 | 0.089064 | 0.089613 | 0.20003 | 0.12651 | 0.042396 | 0.044242 | 0.0978 | 0.1317 | -0.20548 | -0.1916 | 0.046034 | -0.10552 | -0.019802 | -0.095921 | -0.15226 | -0.26257 | -0.44458 | -0.4947 | -0.44618 | -0.41948
13 | 0.69325 | 0.59883 | 0.57542 | 0.57936 | 0.53603 | 0.67937 | 2.3143 | 3.0595 | 3.6703 | 3.409 | 3.1933 | 3.3257 | 3.6068 | 3.4127 | 3.0704 | 2.8629 | 2.7867 | 2.9891 | 2.4964 | 2.1608 | 2.2411 | 1.7009 | 0.75384 | 0.71755
14 | 0.11656 | 0.10822 | 0.10189 | 0.11426 | 0.10607 | 0.10497 | 0.10146 | 0.23111 | 0.25351 | 0.23854 | 0.23597 | 0.24094 | 0.23881 | 0.23219 | 0.1571 | 0.22259 | 0.22473 | 0.21544 | 0.17091 | 0.15999 | 0.16455 | 0.1474 | 0.10928 | 0.10115
15 | -0.042846 | -0.055536 | -0.056682 | -0.060473 | -0.063855 | -0.059762 | -0.045644 | 0.039502 | 0.05703 | 0.073191 | 0.04093 | 0.024282 | 0.0042581 | 0.0073639 | -0.012173 | -0.015305 | -0.00544 | 0.036144 | 0.055543 | 0.044685 | 0.019672 | 0.0060585 | -0.016965 | -0.032879
16 | -0.033857 | -0.043437 | -0.057859 | -0.057035 | -0.056375 | -0.049131 | -0.0024804 | 0.041389 | 0.058309 | 0.049294 | 0.041845 | 0.054784 | 0.045125 | 0.035308 | 0.015679 | 0.0041404 | 0.010184 | 0.012744 | -0.0069209 | 0.0076578 | 0.011512 | -0.0014205 | -0.031447 | -0.045836
17 | 0.27922 | 0.28349 | 0.28221 | 0.288 | 0.29745 | 0.27808 | 0.25264 | 0.19587 | 0.17153 | 0.18462 | 0.2191 | 0.23616 | 0.22604 | 0.23618 | 0.2201 | 0.23953 | 0.24645 | 0.18475 | 0.16293 | 0.17351 | 0.17486 | 0.21176 | 0.24045 | 0.25689
18 | 0.13702 | 0.15826 | 0.17832 | 0.16861 | 0.17585 | 0.1679 | 0.14158 | 0.079168 | 0.039795 | 0.0085793 | -0.012214 | -0.020129 | -0.0037717 | 0.0095854 | 0.024701 | 0.047357 | 0.043218 | 0.014027 | 0.019549 | 0.036367 | 0.017748 | 0.043358 | 0.056903 | 0.081403
19 | -0.434 | -0.42875 | -0.32418 | -0.4347 | -0.39978 | -0.43969 | -0.47593 | -0.87055 | -1.0511 | -1.0746 | -0.94812 | -1.099 | -1.0698 | -1.0208 | -0.87364 | -0.79767 | -0.88858 | -0.91547 | -0.70555 | -0.7118 | -0.70638 | -0.63781 | -0.45815 | -0.49446
20 | 0.32513 | 0.33683 | 0.35163 | 0.36202 | 0.34649 | 0.35583 | 0.29188 | 0.14553 | 0.04516 | 0.040517 | -0.0050467 | -0.0010913 | 0.027567 | 0.030226 | 0.080753 | 0.12226 | 0.12743 | 0.15286 | 0.15138 | 0.15786 | 0.15273 | 0.22629 | 0.26254 | 0.27005
21 | -0.38178 | -0.3978 | -0.40258 | -0.38045 | -0.38354 | -0.38793 | -0.30527 | -0.24078 | -0.2493 | -0.25116 | -0.23397 | -0.23171 | -0.23912 | -0.25781 | -0.27379 | -0.31853 | -0.30649 | -0.32378 | -0.33402 | -0.32285 | -0.3496 | -0.3718 | -0.37587 | -0.37911
22 | -0.020198 | -0.054906 | -0.063654 | -0.073566 | -0.07454 | -0.078797 | -0.13456 | -0.057205 | -0.0744 | -0.042449 | -0.023914 | -0.0090082 | 0.028079 | 0.026243 | 0.018751 | 0.067822 | 0.051738 | 0.044959 | 0.034196 | 0.032565 | 0.060038 | 0.043799 | -0.029779 | -0.034306
23 | -1.8126 | -1.8931 | -1.9052 | -1.8967 | -2.0083 | -1.9033 | -1.0642 | -0.47064 | 0.075971 | 0.30909 | -0.095399 | 0.32112 | 0.32682 | 0.11785 | -0.01312 | -0.32354 | -0.44286 | -0.25779 | -0.3323 | -0.3789 | -0.33418 | -0.76391 | -1.2998 | -1.5679
24 | 0.7089 | 0.7326 | 0.78602 | 0.76653 | 0.73664 | 0.69148 | 0.54392 | 0.46237 | 0.36549 | 0.2649 | 0.38258 | 0.38011 | 0.43521 | 0.45979 | 0.50857 | 0.48295 | 0.45249 | 0.34502 | 0.37791 | 0.41795 | 0.39672 | 0.46911 | 0.52099 | 0.56976
25 | -0.109 | -0.044814 | -0.046041 | -0.03678 | -0.054346 | -0.057033 | -0.12 | -0.069785 | -0.023 | -0.031372 | -0.063994 | -0.083216 | 0.12909 | 0.11951 | -0.016828 | 0.068141 | 0.014922 | 0.058031 | 0.088628 | 0.15261 | 0.26585 | 0.28872 | 0.2571 | 0.23355
26 | 0.05677 | 0.051462 | 0.04662 | 0.046619 | 0.045289 | 0.056626 | 0.19951 | 0.25954 | 0.30173 | 0.29704 | 0.28315 | 0.29993 | 0.32801 | 0.27642 | 0.28085 | 0.26867 | 0.24927 | 0.2425 | 0.20482 | 0.1824 | 0.20089 | 0.15054 | 0.06685 | 0.059167
27 | 0.059232 | 0.058001 | 0.053283 | 0.055563 | 0.050864 | 0.051456 | 0.052467 | 0.10982 | 0.12882 | 0.11847 | 0.12087 | 0.11599 | 0.11985 | 0.11712 | 0.077007 | 0.10716 | 0.11297 | 0.1031 | 0.080832 | 0.076976 | 0.074345 | 0.070725 | 0.050971 | 0.052561
28 | 0.04507 | 0.054889 | 0.0604 | 0.067138 | 0.070999 | 0.061653 | 0.048139 | -0.043009 | -0.053399 | -0.078173 | -0.040494 | -0.026979 | -0.0067038 | -0.0080408 | 0.012647 | 0.015925 | 0.0047993 | -0.039643 | -0.054646 | -0.049064 | -0.021649 | -0.0041385 | 0.01658 | 0.035548
29 | -1.9851 | -2.6062 | -3.4381 | -3.3787 | -3.2429 | -2.9901 | -0.14638 | 2.5931 | 3.291 | 3.0812 | 2.4555 | 3.2475 | 2.9084 | 2.239 | 0.81836 | 0.32434 | 0.58903 | 0.74902 | -0.40087 | 0.43798 | 0.68686 | -0.0071272 | -1.9044 | -2.8837
30 | 0.71673 | 0.71349 | 0.74239 | 0.74051 | 0.75514 | 0.72987 | 0.65255 | 0.50603 | 0.43305 | 0.48549 | 0.55921 | 0.60906 | 0.58078 | 0.61583 | 0.5706 | 0.64781 | 0.64099 | 0.49935 | 0.43008 | 0.45331 | 0.47002 | 0.54253 | 0.61816 | 0.64375
31 | 0.78137 | 0.95907 | 1.0629 | 1.0554 | 1.0571 | 1.021 | 0.84294 | 0.48415 | 0.24909 | 0.044404 | -0.062632 | -0.10123 | -0.017457 | 0.073535 | 0.13073 | 0.27978 | 0.23789 | 0.094881 | 0.10112 | 0.20706 | 0.098157 | 0.26845 | 0.34532 | 0.4834
32 | 0.39021 | 0.39784 | 0.32825 | 0.38416 | 0.37965 | 0.41368 | 0.45024 | 0.83487 | 0.94623 | 0.97146 | 0.89024 | 0.97546 | 1.0795 | 0.95498 | 0.82307 | 0.73758 | 0.80884 | 0.8285 | 0.66838 | 0.6298 | 0.68888 | 0.57811 | 0.41675 | 0.45557

## UpFlex, Spring
LoadID | 0 | 1 | 2 | 3 | 4 | 5 | 6 | 7 | 8 | 9 | 10 | 11 | 12 | 13 | 14 | 15 | 16 | 17 | 18 | 19 | 20 | 21 | 22 | 23
1 | 0.30943 | 0.34064 | 0.44338 | 0.50832 | 0.59767 | 0.69863 | 0.62276 | 0.89031 | 0.81676 | 0.92248 | 0.94807 | 0.87941 | 0.82959 | 0.76376 | 0.70351 | 0.63315 | 0.62656 | 0.49643 | 0.41074 | 0.48739 | 0.4966 | 0.56752 | 0.27556 | 0.26457
2 | 0.27849 | 0.30658 | 0.39904 | 0.45749 | 0.5379 | 0.62876 | 0.56049 | 0.80128 | 0.73508 | 0.83023 | 0.85326 | 0.79147 | 0.74664 | 0.68739 | 0.63316 | 0.56983 | 0.5639 | 0.44679 | 0.36966 | 0.43865 | 0.44694 | 0.51077 | 0.248 | 0.23811
3 | 0.37132 | 0.40877 | 0.53206 | 0.60998 | 0.7172 | 0.83835 | 0.74732 | 1.0684 | 0.98011 | 1.107 | 1.1377 | 1.0553 | 0.99551 | 0.91651 | 0.84421 | 0.75978 | 0.75187 | 0.59571 | 0.49288 | 0.58487 | 0.59593 | 0.68102 | 0.33067 | 0.31748
4 | 0.18566 | 0.20439 | 0.26603 | 0.30499 | 0.3586 | 0.41918 | 0.37366 | 0.53419 | 0.49006 | 0.55349 | 0.56884 | 0.52765 | 0.49776 | 0.45826 | 0.4221 | 0.37989 | 0.37593 | 0.29786 | 0.24644 | 0.29244 | 0.29796 | 0.34051 | 0.16534 | 0.15874
5 | 0.18566 | 0.20439 | 0.26603 | 0.30499 | 0.3586 | 0.41918 | 0.37366 | 0.53419 | 0.49006 | 0.55349 | 0.56884 | 0.52765 | 0.49776 | 0.45826 | 0.4221 | 0.37989 | 0.37593 | 0.29786 | 0.24644 | 0.29244 | 0.29796 | 0.34051 | 0.16534 | 0.15874
6 | 0.61886 | 0.68129 | 0.88676 | 1.0166 | 1.1953 | 1.3973 | 1.2455 | 1.7806 | 1.6335 | 1.845 | 1.8961 | 1.7588 | 1.6592 | 1.5275 | 1.407 | 1.2663 | 1.2531 | 0.99286 | 0.82147 | 0.97478 | 0.99321 | 1.135 | 0.55112 | 0.52914
7 | 0.61886 | 0.68129 | 0.88676 | 1.0166 | 1.1953 | 1.3973 | 1.2455 | 1.7806 | 1.6335 | 1.845 | 1.8961 | 1.7588 | 1.6592 | 1.5275 | 1.407 | 1.2663 | 1.2531 | 0.99286 | 0.82147 | 0.97478 | 0.99321 | 1.135 | 0.55112 | 0.52914
8 | 0.18566 | 0.20439 | 0.26603 | 0.30499 | 0.3586 | 0.41918 | 0.37366 | 0.53419 | 0.49006 | 0.55349 | 0.56884 | 0.52765 | 0.49776 | 0.45826 | 0.4221 | 0.37989 | 0.37593 | 0.29786 | 0.24644 | 0.29244 | 0.29796 | 0.34051 | 0.16534 | 0.15874
9 | 0.18566 | 0.20439 | 0.26603 | 0.30499 | 0.3586 | 0.41918 | 0.37366 | 0.53419 | 0.49006 | 0.55349 | 0.56884 | 0.52765 | 0.49776 | 0.45826 | 0.4221 | 0.37989 | 0.37593 | 0.29786 | 0.24644 | 0.29244 | 0.29796 | 0.34051 | 0.16534 | 0.15874
10 | 0.13924 | 0.15329 | 0.19952 | 0.22874 | 0.26895 | 0.31438 | 0.28024 | 0.40064 | 0.36754 | 0.41512 | 0.42663 | 0.39573 | 0.37332 | 0.34369 | 0.31658 | 0.28492 | 0.28195 | 0.22339 | 0.18483 | 0.21933 | 0.22347 | 0.25538 | 0.124 | 0.11906
11 | 0.18566 | 0.20439 | 0.26603 | 0.30499 | 0.3586 | 0.41918 | 0.37366 | 0.53419 | 0.49006 | 0.55349 | 0.56884 | 0.52765 | 0.49776 | 0.45826 | 0.4221 | 0.37989 | 0.37593 | 0.29786 | 0.24644 | 0.29244 | 0.29796 | 0.34051 | 0.16534 | 0.15874
12 | 0.18566 | 0.20439 | 0.26603 | 0.30499 | 0.3586 | 0.41918 | 0.37366 | 0.53419 | 0.49006 | 0.55349 | 0.56884 | 0.52765 | 0.49776 | 0.45826 | 0.4221 | 0.37989 | 0.37593 | 0.29786 | 0.24644 | 0.29244 | 0.29796 | 0.34051 | 0.16534 | 0.15874
13 | 0.37132 | 0.40877 | 0.53206 | 0.60998 | 0.7172 | 0.83835 | 0.74732 | 1.0684 | 0.98011 | 1.107 | 1.1377 | 1.0553 | 0.99551 | 0.91651 | 0.84421 | 0.75978 | 0.75187 | 0.59571 | 0.49288 | 0.58487 | 0.59593 | 0.68102 | 0.33067 | 0.31748
14 | 0.18566 | 0.20439 | 0.26603 | 0.30499 | 0.3586 | 0.41918 | 0.37366 | 0.53419 | 0.49006 | 0.55349 | 0.56884 | 0.52765 | 0.49776 | 0.45826 | 0.4221 | 0.37989 | 0.37593 | 0.29786 | 0.24644 | 0.29244 | 0.29796 | 0.34051 | 0.16534 | 0.15874
15 | 0.18566 | 0.20439 | 0.26603 | 0.30499 | 0.3586 | 0.41918 | 0.37366 | 0.53419 | 0.49006 | 0.55349 | 0.56884 | 0.52765 | 0.49776 | 0.45826 | 0.4221 | 0.37989 | 0.37593 | 0.29786 | 0.24644 | 0.29244 | 0.29796 | 0.34051 | 0.16534 | 0.15874
16 | 0.18566 | 0.20439 | 0.26603 | 0.30499 | 0.3586 | 0.41918 | 0.37366 | 0.53419 | 0.49006 | 0.55349 | 0.56884 | 0.52765 | 0.49776 | 0.45826 | 0.4221 | 0.37989 | 0.37593 | 0.29786 | 0.24644 | 0.29244 | 0.29796 | 0.34051 | 0.16534 | 0.15874
17 | 0.27849 | 0.30658 | 0.39904 | 0.45749 | 0.5379 | 0.62876 | 0.56049 | 0.80128 | 0.73508 | 0.83023 | 0.85326 | 0.79147 | 0.74664 | 0.68739 | 0.63316 | 0.56983 | 0.5639 | 0.44679 | 0.36966 | 0.43865 | 0.44694 | 0.51077 | 0.248 | 0.23811
18 | 0.27849 | 0.30658 | 0.39904 | 0.45749 | 0.5379 | 0.62876 | 0.56049 | 0.80128 | 0.73508 | 0.83023 | 0.85326 | 0.79147 | 0.74664 | 0.68739 | 0.63316 | 0.56983 | 0.5639 | 0.44679 | 0.36966 | 0.43865 | 0.44694 | 0.51077 | 0.248 | 0.23811
19 | 0.27849 | 0.30658 | 0.39904 | 0.45749 | 0.5379 | 0.62876 | 0.56049 | 0.80128 | 0.73508 | 0.83023 | 0.85326 | 0.79147 | 0.74664 | 0.68739 | 0.63316 | 0.56983 | 0.5639 | 0.44679 | 0.36966 | 0.43865 | 0.44694 | 0.51077 | 0.248 | 0.23811
20 | 0.27849 | 0.30658 | 0.39904 | 0.45749 | 0.5379 | 0.62876 | 0.56049 | 0.80128 | 0.73508 | 0.83023 | 0.85326 | 0.79147 | 0.74664 | 0.68739 | 0.63316 | 0.56983 | 0.5639 | 0.44679 | 0.36966 | 0.43865 | 0.44694 | 0.51077 | 0.248 | 0.23811
21 | 0.27849 | 0.30658 | 0.39904 | 0.45749 | 0.5379 | 0.62876 | 0.56049 | 0.80128 | 0.73508 | 0.83023 | 0.85326 | 0.79147 | 0.74664 | 0.68739 | 0.63316 | 0.56983 | 0.5639 | 0.44679 | 0.36966 | 0.43865 | 0.44694 | 0.51077 | 0.248 | 0.23811
22 | 0.27849 | 0.30658 | 0.39904 | 0.45749 | 0.5379 | 0.62876 | 0.56049 | 0.80128 | 0.73508 | 0.83023 | 0.85326 | 0.79147 | 0.74664 | 0.68739 | 0.63316 | 0.56983 | 0.5639 | 0.44679 | 0.36966 | 0.43865 | 0.44694 | 0.51077 | 0.248 | 0.23811
23 | 1.2996 | 1.4307 | 1.8622 | 2.1349 | 2.5102 | 2.9342 | 2.6156 | 3.7393 | 3.4304 | 3.8744 | 3.9819 | 3.6935 | 3.4843 | 3.2078 | 2.9547 | 2.6592 | 2.6315 | 2.085 | 1.7251 | 2.047 | 2.0857 | 2.3836 | 1.1574 | 1.1112
24 | 1.2996 | 1.4307 | 1.8622 | 2.1349 | 2.5102 | 2.9342 | 2.6156 | 3.7393 | 3.4304 | 3.8744 | 3.9819 | 3.6935 | 3.4843 | 3.2078 | 2.9547 | 2.6592 | 2.6315 | 2.085 | 1.7251 | 2.047 | 2.0857 | 2.3836 | 1.1574 | 1.1112
25 | 0.18566 | 0.20439 | 0.26603 | 0.30499 | 0.3586 | 0.41918 | 0.37366 | 0.53419 | 0.49006 | 0.55349 | 0.56884 | 0.52765 | 0.49776 | 0.45826 | 0.4221 | 0.37989 | 0.37593 | 0.29786 | 0.24644 | 0.29244 | 0.29796 | 0.34051 | 0.16534 | 0.15874
26 | 0.18566 | 0.20439 | 0.26603 | 0.30499 | 0.3586 | 0.41918 | 0.37366 | 0.53419 | 0.49006 | 0.55349 | 0.56884 | 0.52765 | 0.49776 | 0.45826 | 0.4221 | 0.37989 | 0.37593 | 0.29786 | 0.24644 | 0.29244 | 0.29796 | 0.34051 | 0.16534 | 0.15874
27 | 0.18566 | 0.20439 | 0.26603 | 0.30499 | 0.3586 | 0.41918 | 0.37366 | 0.53419 | 0.49006 | 0.55349 | 0.56884 | 0.52765 | 0.49776 | 0.45826 | 0.4221 | 0.37989 | 0.37593 | 0.29786 | 0.24644 | 0.29244 | 0.29796 | 0.34051 | 0.16534 | 0.15874
28 | 0.37132 | 0.40877 | 0.53206 | 0.60998 | 0.7172 | 0.83835 | 0.74732 | 1.0684 | 0.98011 | 1.107 | 1.1377 | 1.0553 | 0.99551 | 0.91651 | 0.84421 | 0.75978 | 0.75187 | 0.59571 | 0.49288 | 0.58487 | 0.59593 | 0.68102 | 0.33067 | 0.31748
29 | 0.61886 | 0.68129 | 0.88676 | 1.0166 | 1.1953 | 1.3973 | 1.2455 | 1.7806 | 1.6335 | 1.845 | 1.8961 | 1.7588 | 1.6592 | 1.5275 | 1.407 | 1.2663 | 1.2531 | 0.99286 | 0.82147 | 0.97478 | 0.99321 | 1.135 | 0.55112 | 0.52914
30 | 0.46415 | 0.51096 | 0.66507 | 0.76248 | 0.8965 | 1.0479 | 0.93415 | 1.3355 | 1.2251 | 1.3837 | 1.4221 | 1.3191 | 1.2444 | 1.1456 | 1.0553 | 0.94972 | 0.93984 | 0.74464 | 0.6161 | 0.73109 | 0.74491 | 0.85128 | 0.41334 | 0.39685
31 | 0.6498 | 0.71535 | 0.9311 | 1.0675 | 1.2551 | 1.4671 | 1.3078 | 1.8696 | 1.7152 | 1.9372 | 1.9909 | 1.8468 | 1.7421 | 1.6039 | 1.4774 | 1.3296 | 1.3158 | 1.0425 | 0.86254 | 1.0235 | 1.0429 | 1.1918 | 0.57868 | 0.5556
32 | 0.18566 | 0.20439 | 0.26603 | 0.30499 | 0.3586 | 0.41918 | 0.37366 | 0.53419 | 0.49006 | 0.55349 | 0.56884 | 0.52765 | 0.49776 | 0.45826 | 0.4221 | 0.37989 | 0.37593 | 0.29786 | 0.24644 | 0.29244 | 0.29796 | 0.34051 | 0.16534 | 0.15874

## DownFlex, Spring
LoadID | 0 | 1 | 2 | 3 | 4 | 5 | 6 | 7 | 8 | 9 | 10 | 11 | 12 | 13 | 14 | 15 | 16 | 17 | 18 | 19 | 20 | 21 | 22 | 23
1 | 0.85785 | 0.90786 | 0.95868 | 1.0023 | 1.0136 | 1.0603 | 1.0549 | 0.99712 | 0.90343 | 1.3267 | 1.2955 | 1.193 | 1.164 | 1.1688 | 1.1134 | 1.0206 | 0.91723 | 0.88433 | 0.55588 | 0.59447 | 0.64994 | 0.66545 | 0.69402 | 0.76607
2 | 0.77207 | 0.81707 | 0.86281 | 0.90203 | 0.91227 | 0.95428 | 0.9494 | 0.89741 | 0.81309 | 1.194 | 1.166 | 1.0737 | 1.0476 | 1.0519 | 1.002 | 0.91853 | 0.82551 | 0.79589 | 0.50029 | 0.53502 | 0.58495 | 0.59891 | 0.62462 | 0.68946
3 | 1.0294 | 1.0894 | 1.1504 | 1.2027 | 1.2164 | 1.2724 | 1.2659 | 1.1965 | 1.0841 | 1.592 | 1.5546 | 1.4316 | 1.3968 | 1.4025 | 1.3361 | 1.2247 | 1.1007 | 1.0612 | 0.66706 | 0.71336 | 0.77993 | 0.79854 | 0.83283 | 0.91929
4 | 0.51471 | 0.54471 | 0.57521 | 0.60135 | 0.60818 | 0.63619 | 0.63294 | 0.59827 | 0.54206 | 0.796 | 0.77732 | 0.71578 | 0.69838 | 0.70125 | 0.66803 | 0.61235 | 0.55034 | 0.5306 | 0.33353 | 0.35668 | 0.38997 | 0.39927 | 0.41641 | 0.45964
5 | 0.51471 | 0.54471 | 0.57521 | 0.60135 | 0.60818 | 0.63619 | 0.63294 | 0.59827 | 0.54206 | 0.796 | 0.77732 | 0.71578 | 0.69838 | 0.70125 | 0.66803 | 0.61235 | 0.55034 | 0.5306 | 0.33353 | 0.35668 | 0.38997 | 0.39927 | 0.41641 | 0.45964
6 | 1.7157 | 1.8157 | 1.9174 | 2.0045 | 2.0273 | 2.1206 | 2.1098 | 1.9942 | 1.8069 | 2.6533 | 2.5911 | 2.3859 | 2.3279 | 2.3375 | 2.2268 | 2.0412 | 1.8345 | 1.7687 | 1.1118 | 1.1889 | 1.2999 | 1.3309 | 1.388 | 1.5321
7 | 1.7157 | 1.8157 | 1.9174 | 2.0045 | 2.0273 | 2.1206 | 2.1098 | 1.9942 | 1.8069 | 2.6533 | 2.5911 | 2.3859 | 2.3279 | 2.3375 | 2.2268 | 2.0412 | 1.8345 | 1.7687 | 1.1118 | 1.1889 | 1.2999 | 1.3309 | 1.388 | 1.5321
8 | 0.51471 | 0.54471 | 0.57521 | 0.60135 | 0.60818 | 0.63619 | 0.63294 | 0.59827 | 0.54206 | 0.796 | 0.77732 | 0.71578 | 0.69838 | 0.70125 | 0.66803 | 0.61235 | 0.55034 | 0.5306 | 0.33353 | 0.35668 | 0.38997 | 0.39927 | 0.41641 | 0.45964
9 | 0.51471 | 0.54471 | 0.57521 | 0.60135 | 0.60818 | 0.63619 | 0.63294 | 0.59827 | 0.54206 | 0.796 | 0.77732 | 0.71578 | 0.69838 | 0.70125 | 0.66803 | 0.61235 | 0.55034 | 0.5306 | 0.33353 | 0.35668 | 0.38997 | 0.39927 | 0.41641 | 0.45964
10 | 0.38603 | 0.40854 | 0.4314 | 0.45101 | 0.45613 | 0.47714 | 0.4747 | 0.4487 | 0.40654 | 0.597 | 0.58299 | 0.53683 | 0.52379 | 0.52594 | 0.50102 | 0.45926 | 0.41275 | 0.39795 | 0.25015 | 0.26751 | 0.29247 | 0.29945 | 0.31231 | 0.34473
11 | 0.51471 | 0.54471 | 0.57521 | 0.60135 | 0.60818 | 0.63619 | 0.63294 | 0.59827 | 0.54206 | 0.796 | 0.77732 | 0.71578 | 0.69838 | 0.70125 | 0.66803 | 0.61235 | 0.55034 | 0.5306 | 0.33353 | 0.35668 | 0.38997 | 0.39927 | 0.41641 | 0.45964
12 | 0.51471 | 0.54471 | 0.57521 | 0.60135 | 0.60818 | 0.63619 | 0.63294 | 0.59827 | 0.54206 | 0.796 | 0.77732 | 0.71578 | 0.69838 | 0.70125 | 0.66803 | 0.61235 | 0.55034 | 0.5306 | 0.33353 | 0.35668 | 0.38997 | 0.39927 | 0.41641 | 0.45964
13 | 1.0294 | 1.0894 | 1.1504 | 1.2027 | 1.2164 | 1.2724 | 1.2659 | 1.1965 | 1.0841 | 1.592 | 1.5546 | 1.4316 | 1.3968 | 1.4025 | 1.3361 | 1.2247 | 1.1007 | 1.0612 | 0.66706 | 0.71336 | 0.77993 | 0.79854 | 0.83283 | 0.91929
14 | 0.51471 | 0.54471 | 0.57521 | 0.60135 | 0.60818 | 0.63619 | 0.63294 | 0.59827 | 0.54206 | 0.796 | 0.77732 | 0.71578 | 0.69838 | 0.70125 | 0.66803 | 0.61235 | 0.55034 | 0.5306 | 0.33353 | 0.35668 | 0.38997 | 0.39927 | 0.41641 | 0.45964
15 | 0.51471 | 0.54471 | 0.57521 | 0.60135 | 0.60818 | 0.63619 | 0.63294 | 0.59827 | 0.54206 | 0.796 | 0.77732 | 0.71578 | 0.69838 | 0.70125 | 0.66803 | 0.61235 | 0.55034 | 0.5306 | 0.33353 | 0.35668 | 0.38997 | 0.39927 | 0.41641 | 0.45964
16 | 0.51471 | 0.54471 | 0.57521 | 0.60135 | 0.60818 | 0.63619 | 0.63294 | 0.59827 | 0.54206 | 0.796 | 0.77732 | 0.71578 | 0.69838 | 0.70125 | 0.66803 | 0.61235 | 0.55034 | 0.5306 | 0.33353 | 0.35668 | 0.38997 | 0.39927 | 0.41641 | 0.45964
17 | 0.77207 | 0.81707 | 0.86281 | 0.90203 | 0.91227 | 0.95428 | 0.9494 | 0.89741 | 0.81309 | 1.194 | 1.166 | 1.0737 | 1.0476 | 1.0519 | 1.002 | 0.91853 | 0.82551 | 0.79589 | 0.50029 | 0.53502 | 0.58495 | 0.59891 | 0.62462 | 0.68946
18 | 0.77207 | 0.81707 | 0.86281 | 0.90203 | 0.91227 | 0.95428 | 0.9494 | 0.89741 | 0.81309 | 1.194 | 1.166 | 1.0737 | 1.0476 | 1.0519 | 1.002 | 0.91853 | 0.82551 | 0.79589 | 0.50029 | 0.53502 | 0.58495 | 0.59891 | 0.62462 | 0.68946
19 | 0.77207 | 0.81707 | 0.86281 | 0.90203 | 0.91227 | 0.95428 | 0.9494 | 0.89741 | 0.81309 | 1.194 | 1.166 | 1.0737 | 1.0476 | 1.0519 | 1.002 | 0.91853 | 0.82551 | 0.79589 | 0.50029 | 0.53502 | 0.58495 | 0.59891 | 0.62462 | 0.68946
20 | 0.77207 | 0.81707 | 0.86281 | 0.90203 | 0.91227 | 0.95428 | 0.9494 | 0.89741 | 0.81309 | 1.194 | 1.166 | 1.0737 | 1.0476 | 1.0519 | 1.002 | 0.91853 | 0.82551 | 0.79589 | 0.50029 | 0.53502 | 0.58495 | 0.59891 | 0.62462 | 0.68946
21 | 0.77207 | 0.81707 | 0.86281 | 0.90203 | 0.91227 | 0.95428 | 0.9494 | 0.89741 | 0.81309 | 1.194 | 1.166 | 1.0737 | 1.0476 | 1.0519 | 1.002 | 0.91853 | 0.82551 | 0.79589 | 0.50029 | 0.53502 | 0.58495 | 0.59891 | 0.62462 | 0.68946
22 | 0.77207 | 0.81707 | 0.86281 | 0.90203 | 0.91227 | 0.95428 | 0.9494 | 0.89741 | 0.81309 | 1.194 | 1.166 | 1.0737 | 1.0476 | 1.0519 | 1.002 | 0.91853 | 0.82551 | 0.79589 | 0.50029 | 0.53502 | 0.58495 | 0.59891 | 0.62462 | 0.68946
23 | 3.603 | 3.813 | 4.0264 | 4.2095 | 4.2572 | 4.4533 | 4.4306 | 4.1879 | 3.7944 | 5.572 | 5.4413 | 5.0104 | 4.8887 | 4.9088 | 4.6762 | 4.2865 | 3.8524 | 3.7142 | 2.3347 | 2.4968 | 2.7298 | 2.7949 | 2.9149 | 3.2175
24 | 3.603 | 3.813 | 4.0264 | 4.2095 | 4.2572 | 4.4533 | 4.4306 | 4.1879 | 3.7944 | 5.572 | 5.4413 | 5.0104 | 4.8887 | 4.9088 | 4.6762 | 4.2865 | 3.8524 | 3.7142 | 2.3347 | 2.4968 | 2.7298 | 2.7949 | 2.9149 | 3.2175
25 | 0.51471 | 0.54471 | 0.57521 | 0.60135 | 0.60818 | 0.63619 | 0.63294 | 0.59827 | 0.54206 | 0.796 | 0.77732 | 0.71578 | 0.69838 | 0.70125 | 0.66803 | 0.61235 | 0.55034 | 0.5306 | 0.33353 | 0.35668 | 0.38997 | 0.39927 | 0.41641 | 0.45964
26 | 0.51471 | 0.54471 | 0.57521 | 0.60135 | 0.60818 | 0.63619 | 0.63294 | 0.59827 | 0.54206 | 0.796 | 0.77732 | 0.71578 | 0.69838 | 0.70125 | 0.66803 | 0.61235 | 0.55034 | 0.5306 | 0.33353 | 0.35668 | 0.38997 | 0.39927 | 0.41641 | 0.45964
27 | 0.51471 | 0.54471 | 0.57521 | 0.60135 | 0.60818 | 0.63619 | 0.63294 | 0.59827 | 0.54206 | 0.796 | 0.77732 | 0.71578 | 0.69838 | 0.70125 | 0.66803 | 0.61235 | 0.55034 | 0.5306 | 0.33353 | 0.35668 | 0.38997 | 0.39927 | 0.41641 | 0.45964
28 | 1.0294 | 1.0894 | 1.1504 | 1.2027 | 1.2164 | 1.2724 | 1.2659 | 1.1965 | 1.0841 | 1.592 | 1.5546 | 1.4316 | 1.3968 | 1.4025 | 1.3361 | 1.2247 | 1.1007 | 1.0612 | 0.66706 | 0.71336 | 0.77993 | 0.79854 | 0.83283 | 0.91929
29 | 1.7157 | 1.8157 | 1.9174 | 2.0045 | 2.0273 | 2.1206 | 2.1098 | 1.9942 | 1.8069 | 2.6533 | 2.5911 | 2.3859 | 2.3279 | 2.3375 | 2.2268 | 2.0412 | 1.8345 | 1.7687 | 1.1118 | 1.1889 | 1.2999 | 1.3309 | 1.388 | 1.5321
30 | 1.2868 | 1.3618 | 1.438 | 1.5034 | 1.5204 | 1.5905 | 1.5823 | 1.4957 | 1.3551 | 1.99 | 1.9433 | 1.7894 | 1.746 | 1.7531 | 1.6701 | 1.5309 | 1.3758 | 1.3265 | 0.83382 | 0.8917 | 0.97491 | 0.99818 | 1.041 | 1.1491
31 | 1.8015 | 1.9065 | 2.0132 | 2.1047 | 2.1286 | 2.2267 | 2.2153 | 2.094 | 1.8972 | 2.786 | 2.7206 | 2.5052 | 2.4443 | 2.4544 | 2.3381 | 2.1432 | 1.9262 | 1.8571 | 1.1674 | 1.2484 | 1.3649 | 1.3974 | 1.4574 | 1.6087
32 | 0.51471 | 0.54471 | 0.57521 | 0.60135 | 0.60818 | 0.63619 | 0.63294 | 0.59827 | 0.54206 | 0.796 | 0.77732 | 0.71578 | 0.69838 | 0.70125 | 0.66803 | 0.61235 | 0.55034 | 0.5306 | 0.33353 | 0.35668 | 0.38997 | 0.39927 | 0.41641 | 0.45964

## Pg, Spring, S1
GenID | 0 | 1 | 2 | 3 | 4 | 5 | 6 | 7 | 8 | 9 | 10 | 11 | 12 | 13 | 14 | 15 | 16 | 17 | 18 | 19 | 20 | 21 | 22 | 23
1 | 0 | 0 | 0 | 0 | 0 | 0 | 0 | 0 | 0 | 0 | 0 | 0 | 0 | 0 | 0 | 0 | 0 | 0 | 0 | 0 | 0 | 0 | 0 | 0
2 | 1.2906 | 1.1983 | 1.2043 | 1.1562 | 1.1451 | 1.1652 | 1.0458 | 0.83902 | 0.66138 | 0.4998 | 0.47471 | 0.57808 | 0.76375 | 1.0558 | 1.378 | 1.7192 | 2.1407 | 2.3766 | 2.3846 | 2.3224 | 2.1056 | 1.946 | 1.943 | 1.8426
3 | 0 | 0 | 0 | 0 | 0 | 0 | 0 | 0 | 0 | 0 | 0 | 0 | 0 | 0 | 0 | 0 | 0 | 0 | 0 | 0 | 0 | 0 | 0 | 0
4 | 0 | 0 | 0 | 0 | 0 | 0 | 0 | 0 | 0 | 0 | 0 | 0 | 0 | 0 | 0 | 0 | 0 | 0 | 0 | 0 | 0 | 0 | 0 | 0
5 | 0 | 0 | 0 | 0 | 0 | 0.028431 | 0.28544 | 0.79719 | 1.2316 | 1.4409 | 1.6467 | 1.7354 | 1.8719 | 1.8821 | 1.8923 | 1.7309 | 1.3772 | 0.90751 | 0.33434 | 0.029568 | 0 | 0 | 0 | 0
6 | 0 | 0 | 0 | 0 | 0 | 0.094769 | 0.95148 | 2.6573 | 4.1054 | 4.8029 | 5.489 | 5.7847 | 6.2396 | 6.2737 | 6.3078 | 5.7695 | 4.5906 | 3.025 | 1.1145 | 0.09856 | 0 | 0 | 0 | 0
7 | 0 | 0 | 0 | 0 | 0 | 0.094769 | 0.95148 | 2.6573 | 4.1054 | 4.8029 | 5.489 | 5.7847 | 6.2396 | 6.2737 | 6.3078 | 5.7695 | 4.5906 | 3.025 | 1.1145 | 0.09856 | 0 | 0 | 0 | 0

## Pg, Spring, S2
GenID | 0 | 1 | 2 | 3 | 4 | 5 | 6 | 7 | 8 | 9 | 10 | 11 | 12 | 13 | 14 | 15 | 16 | 17 | 18 | 19 | 20 | 21 | 22 | 23
1 | 0 | 0 | 0 | 0 | 0 | 0 | 0 | 0 | 0 | 0 | 0 | 0 | 0 | 0 | 0 | 0 | 0 | 0 | 0 | 0 | 0 | 0 | 0 | 0
2 | 1.6921 | 1.5355 | 1.3398 | 1.2063 | 1.1792 | 1.1923 | 1.0177 | 0.76576 | 0.69751 | 0.72662 | 0.81393 | 0.93336 | 1.2134 | 1.5064 | 1.7112 | 1.8828 | 2.0634 | 1.9741 | 1.7463 | 1.68 | 1.5626 | 1.4823 | 1.3438 | 1.1983
3 | 0 | 0 | 0 | 0 | 0 | 0 | 0 | 0 | 0 | 0 | 0 | 0 | 0 | 0 | 0 | 0 | 0 | 0 | 0 | 0 | 0 | 0 | 0 | 0
4 | 0 | 0 | 0 | 0 | 0 | 0 | 0 | 0 | 0 | 0 | 0 | 0 | 0 | 0 | 0 | 0 | 0 | 0 | 0 | 0 | 0 | 0 | 0 | 0
5 | 0 | 0 | 0 | 0 | 0 | 0.034117 | 0.29909 | 0.71986 | 1.0861 | 1.5125 | 1.79 | 1.8321 | 1.8753 | 1.8093 | 1.923 | 1.707 | 1.4318 | 0.93594 | 0.34117 | 0.030705 | 0 | 0 | 0 | 0
6 | 0 | 0 | 0 | 0 | 0 | 0.11372 | 0.99697 | 2.3995 | 3.6202 | 5.0417 | 5.9666 | 6.1069 | 6.2509 | 6.0311 | 6.4102 | 5.6899 | 4.7726 | 3.1198 | 1.1372 | 0.10235 | 0 | 0 | 0 | 0
7 | 0 | 0 | 0 | 0 | 0 | 0.11372 | 0.99697 | 2.3995 | 3.6202 | 5.0417 | 5.9666 | 6.1069 | 6.2509 | 6.0311 | 6.4102 | 5.6899 | 4.7726 | 3.1198 | 1.1372 | 0.10235 | 0 | 0 | 0 | 0

## Pg, Spring, S3
GenID | 0 | 1 | 2 | 3 | 4 | 5 | 6 | 7 | 8 | 9 | 10 | 11 | 12 | 13 | 14 | 15 | 16 | 17 | 18 | 19 | 20 | 21 | 22 | 23
1 | 0 | 0 | 0 | 0 | 0 | 0 | 0 | 0 | 0 | 0 | 0 | 0 | 0 | 0 | 0 | 0 | 0 | 0 | 0 | 0 | 0 | 0 | 0 | 0
2 | 1.2385 | 1.1742 | 1.1421 | 1.2023 | 1.2053 | 1.0719 | 0.91228 | 0.68747 | 0.57908 | 0.62927 | 0.74368 | 0.73565 | 0.84504 | 1.0779 | 1.2585 | 1.4181 | 1.5937 | 1.659 | 1.66 | 1.4843 | 1.4171 | 1.4091 | 1.4322 | 1.5466
3 | 0 | 0 | 0 | 0 | 0 | 0 | 0 | 0 | 0 | 0 | 0 | 0 | 0 | 0 | 0 | 0 | 0 | 0 | 0 | 0 | 0 | 0 | 0 | 0
4 | 0 | 0 | 0 | 0 | 0 | 0 | 0 | 0 | 0 | 0 | 0 | 0 | 0 | 0 | 0 | 0 | 0 | 0 | 0 | 0 | 0 | 0 | 0 | 0
5 | 0 | 0 | 0 | 0 | 0 | 0.03298 | 0.31615 | 0.87794 | 1.409 | 1.6706 | 1.8469 | 2.0538 | 2.0049 | 1.9947 | 2.0083 | 1.856 | 1.5091 | 0.98939 | 0.3514 | 0.036391 | 0 | 0 | 0 | 0
6 | 0 | 0 | 0 | 0 | 0 | 0.10993 | 1.0538 | 2.9265 | 4.6967 | 5.5686 | 6.1562 | 6.8461 | 6.6831 | 6.649 | 6.6945 | 6.1865 | 5.0303 | 3.298 | 1.1713 | 0.1213 | 0 | 0 | 0 | 0
7 | 0 | 0 | 0 | 0 | 0 | 0.10993 | 1.0538 | 2.9265 | 4.6967 | 5.5686 | 6.1562 | 6.8461 | 6.6831 | 6.649 | 6.6945 | 6.1865 | 5.0303 | 3.298 | 1.1713 | 0.1213 | 0 | 0 | 0 | 0

## Pg, Spring, S4
GenID | 0 | 1 | 2 | 3 | 4 | 5 | 6 | 7 | 8 | 9 | 10 | 11 | 12 | 13 | 14 | 15 | 16 | 17 | 18 | 19 | 20 | 21 | 22 | 23
1 | 0 | 0 | 0 | 0 | 0 | 0 | 0 | 0 | 0 | 0 | 0 | 0 | 0 | 0 | 0 | 0 | 0 | 0 | 0 | 0 | 0 | 0 | 0 | 0
2 | 1.2906 | 1.1983 | 1.2043 | 1.1562 | 1.1451 | 1.1652 | 1.0458 | 0.83902 | 0.66138 | 0.4998 | 0.47471 | 0.57808 | 0.76375 | 1.0558 | 1.378 | 1.7192 | 2.1407 | 2.3766 | 2.3846 | 2.3224 | 2.1056 | 1.946 | 1.943 | 1.8426
3 | 0 | 0 | 0 | 0 | 0 | 0 | 0 | 0 | 0 | 0 | 0 | 0 | 0 | 0 | 0 | 0 | 0 | 0 | 0 | 0 | 0 | 0 | 0 | 0
4 | 0 | 0 | 0 | 0 | 0 | 0 | 0 | 0 | 0 | 0 | 0 | 0 | 0 | 0 | 0 | 0 | 0 | 0 | 0 | 0 | 0 | 0 | 0 | 0
5 | 0 | 0 | 0 | 0 | 0 | 0.028431 | 0.28544 | 0.79719 | 1.2316 | 1.4409 | 1.6467 | 1.7354 | 1.8719 | 1.8821 | 1.8923 | 1.7309 | 1.3772 | 0.90751 | 0.33434 | 0.029568 | 0 | 0 | 0 | 0
6 | 0 | 0 | 0 | 0 | 0 | 0.094769 | 0.95148 | 2.6573 | 4.1054 | 4.8029 | 5.489 | 5.7847 | 6.2396 | 6.2737 | 6.3078 | 5.7695 | 4.5906 | 3.025 | 1.1145 | 0.09856 | 0 | 0 | 0 | 0
7 | 0 | 0 | 0 | 0 | 0 | 0.094769 | 0.95148 | 2.6573 | 4.1054 | 4.8029 | 5.489 | 5.7847 | 6.2396 | 6.2737 | 6.3078 | 5.7695 | 4.5906 | 3.025 | 1.1145 | 0.09856 | 0 | 0 | 0 | 0

## Pg, Spring, S5
GenID | 0 | 1 | 2 | 3 | 4 | 5 | 6 | 7 | 8 | 9 | 10 | 11 | 12 | 13 | 14 | 15 | 16 | 17 | 18 | 19 | 20 | 21 | 22 | 23
1 | 0 | 0 | 0 | 0 | 0 | 0 | 0 | 0 | 0 | 0 | 0 | 0 | 0 | 0 | 0 | 0 | 0 | 0 | 0 | 0 | 0 | 0 | 0 | 0
2 | 1.6921 | 1.5355 | 1.3398 | 1.2063 | 1.1792 | 1.1923 | 1.0177 | 0.76576 | 0.69751 | 0.72662 | 0.81393 | 0.93336 | 1.2134 | 1.5064 | 1.7112 | 1.8828 | 2.0634 | 1.9741 | 1.7463 | 1.68 | 1.5626 | 1.4823 | 1.3438 | 1.1983
3 | 0 | 0 | 0 | 0 | 0 | 0 | 0 | 0 | 0 | 0 | 0 | 0 | 0 | 0 | 0 | 0 | 0 | 0 | 0 | 0 | 0 | 0 | 0 | 0
4 | 0 | 0 | 0 | 0 | 0 | 0 | 0 | 0 | 0 | 0 | 0 | 0 | 0 | 0 | 0 | 0 | 0 | 0 | 0 | 0 | 0 | 0 | 0 | 0
5 | 0 | 0 | 0 | 0 | 0 | 0.034117 | 0.29909 | 0.71986 | 1.0861 | 1.5125 | 1.79 | 1.8321 | 1.8753 | 1.8093 | 1.923 | 1.707 | 1.4318 | 0.93594 | 0.34117 | 0.030705 | 0 | 0 | 0 | 0
6 | 0 | 0 | 0 | 0 | 0 | 0.11372 | 0.99697 | 2.3995 | 3.6202 | 5.0417 | 5.9666 | 6.1069 | 6.2509 | 6.0311 | 6.4102 | 5.6899 | 4.7726 | 3.1198 | 1.1372 | 0.10235 | 0 | 0 | 0 | 0
7 | 0 | 0 | 0 | 0 | 0 | 0.11372 | 0.99697 | 2.3995 | 3.6202 | 5.0417 | 5.9666 | 6.1069 | 6.2509 | 6.0311 | 6.4102 | 5.6899 | 4.7726 | 3.1198 | 1.1372 | 0.10235 | 0 | 0 | 0 | 0

## Pg, Spring, S6
GenID | 0 | 1 | 2 | 3 | 4 | 5 | 6 | 7 | 8 | 9 | 10 | 11 | 12 | 13 | 14 | 15 | 16 | 17 | 18 | 19 | 20 | 21 | 22 | 23
1 | 0 | 0 | 0 | 0 | 0 | 0 | 0 | 0 | 0 | 0 | 0 | 0 | 0 | 0 | 0 | 0 | 0 | 0 | 0 | 0 | 0 | 0 | 0 | 0
2 | 2.512 | 2.501 | 2.4378 | 2.498 | 2.4277 | 2.4147 | 2.502 | 2.3515 | 2.1648 | 2.0273 | 1.8336 | 1.5797 | 1.4241 | 1.4151 | 1.6058 | 1.662 | 1.8376 | 2.1297 | 2.3163 | 2.4548 | 2.4749 | 2.2812 | 2.1036 | 2.0203
3 | 0 | 0 | 0 | 0 | 0 | 0 | 0 | 0 | 0 | 0 | 0 | 0 | 0 | 0 | 0 | 0 | 0 | 0 | 0 | 0 | 0 | 0 | 0 | 0
4 | 0 | 0 | 0 | 0 | 0 | 0 | 0 | 0 | 0 | 0 | 0 | 0 | 0 | 0 | 0 | 0 | 0 | 0 | 0 | 0 | 0 | 0 | 0 | 0
5 | 0 | 0 | 0 | 0 | 0 | 0 | 0 | 0.0011372 | 0.10121 | 0.43442 | 0.71645 | 0.81425 | 0.77786 | 0.79265 | 0.85747 | 0.78127 | 0.35595 | 0.018196 | 0 | 0 | 0 | 0 | 0 | 0
6 | 0 | 0 | 0 | 0 | 0 | 0 | 0 | 0.0037908 | 0.33738 | 1.4481 | 2.3882 | 2.7142 | 2.5929 | 2.6422 | 2.8582 | 2.6042 | 1.1865 | 0.060652 | 0 | 0 | 0 | 0 | 0 | 0
7 | 0 | 0 | 0 | 0 | 0 | 0 | 0 | 0.0037908 | 0.33738 | 1.4481 | 2.3882 | 2.7142 | 2.5929 | 2.6422 | 2.8582 | 2.6042 | 1.1865 | 0.060652 | 0 | 0 | 0 | 0 | 0 | 0

## Pg, Spring, S7
GenID | 0 | 1 | 2 | 3 | 4 | 5 | 6 | 7 | 8 | 9 | 10 | 11 | 12 | 13 | 14 | 15 | 16 | 17 | 18 | 19 | 20 | 21 | 22 | 23
1 | 0 | 0 | 0 | 0 | 0 | 0 | 0 | 0 | 0 | 0 | 0 | 0 | 0 | 0 | 0 | 0 | 0 | 0 | 0 | 0 | 0 | 0 | 0 | 0
2 | 1.2906 | 1.1983 | 1.2043 | 1.1562 | 1.1451 | 1.1652 | 1.0458 | 0.83902 | 0.66138 | 0.4998 | 0.47471 | 0.57808 | 0.76375 | 1.0558 | 1.378 | 1.7192 | 2.1407 | 2.3766 | 2.3846 | 2.3224 | 2.1056 | 1.946 | 1.943 | 1.8426
3 | 0 | 0 | 0 | 0 | 0 | 0 | 0 | 0 | 0 | 0 | 0 | 0 | 0 | 0 | 0 | 0 | 0 | 0 | 0 | 0 | 0 | 0 | 0 | 0
4 | 0 | 0 | 0 | 0 | 0 | 0 | 0 | 0 | 0 | 0 | 0 | 0 | 0 | 0 | 0 | 0 | 0 | 0 | 0 | 0 | 0 | 0 | 0 | 0
5 | 0 | 0 | 0 | 0 | 0 | 0.028431 | 0.28544 | 0.79719 | 1.2316 | 1.4409 | 1.6467 | 1.7354 | 1.8719 | 1.8821 | 1.8923 | 1.7309 | 1.3772 | 0.90751 | 0.33434 | 0.029568 | 0 | 0 | 0 | 0
6 | 0 | 0 | 0 | 0 | 0 | 0.094769 | 0.95148 | 2.6573 | 4.1054 | 4.8029 | 5.489 | 5.7847 | 6.2396 | 6.2737 | 6.3078 | 5.7695 | 4.5906 | 3.025 | 1.1145 | 0.09856 | 0 | 0 | 0 | 0
7 | 0 | 0 | 0 | 0 | 0 | 0.094769 | 0.95148 | 2.6573 | 4.1054 | 4.8029 | 5.489 | 5.7847 | 6.2396 | 6.2737 | 6.3078 | 5.7695 | 4.5906 | 3.025 | 1.1145 | 0.09856 | 0 | 0 | 0 | 0

## Pg, Spring, S8
GenID | 0 | 1 | 2 | 3 | 4 | 5 | 6 | 7 | 8 | 9 | 10 | 11 | 12 | 13 | 14 | 15 | 16 | 17 | 18 | 19 | 20 | 21 | 22 | 23
1 | 0 | 0 | 0 | 0 | 0 | 0 | 0 | 0 | 0 | 0 | 0 | 0 | 0 | 0 | 0 | 0 | 0 | 0 | 0 | 0 | 0 | 0 | 0 | 0
2 | 1.6921 | 1.5355 | 1.3398 | 1.2063 | 1.1792 | 1.1923 | 1.0177 | 0.76576 | 0.69751 | 0.72662 | 0.81393 | 0.93336 | 1.2134 | 1.5064 | 1.7112 | 1.8828 | 2.0634 | 1.9741 | 1.7463 | 1.68 | 1.5626 | 1.4823 | 1.3438 | 1.1983
3 | 0 | 0 | 0 | 0 | 0 | 0 | 0 | 0 | 0 | 0 | 0 | 0 | 0 | 0 | 0 | 0 | 0 | 0 | 0 | 0 | 0 | 0 | 0 | 0
4 | 0 | 0 | 0 | 0 | 0 | 0 | 0 | 0 | 0 | 0 | 0 | 0 | 0 | 0 | 0 | 0 | 0 | 0 | 0 | 0 | 0 | 0 | 0 | 0
5 | 0 | 0 | 0 | 0 | 0 | 0.034117 | 0.29909 | 0.71986 | 1.0861 | 1.5125 | 1.79 | 1.8321 | 1.8753 | 1.8093 | 1.923 | 1.707 | 1.4318 | 0.93594 | 0.34117 | 0.030705 | 0 | 0 | 0 | 0
6 | 0 | 0 | 0 | 0 | 0 | 0.11372 | 0.99697 | 2.3995 | 3.6202 | 5.0417 | 5.9666 | 6.1069 | 6.2509 | 6.0311 | 6.4102 | 5.6899 | 4.7726 | 3.1198 | 1.1372 | 0.10235 | 0 | 0 | 0 | 0
7 | 0 | 0 | 0 | 0 | 0 | 0.11372 | 0.99697 | 2.3995 | 3.6202 | 5.0417 | 5.9666 | 6.1069 | 6.2509 | 6.0311 | 6.4102 | 5.6899 | 4.7726 | 3.1198 | 1.1372 | 0.10235 | 0 | 0 | 0 | 0

## Pg, Spring, S9
GenID | 0 | 1 | 2 | 3 | 4 | 5 | 6 | 7 | 8 | 9 | 10 | 11 | 12 | 13 | 14 | 15 | 16 | 17 | 18 | 19 | 20 | 21 | 22 | 23
1 | 0 | 0 | 0 | 0 | 0 | 0 | 0 | 0 | 0 | 0 | 0 | 0 | 0 | 0 | 0 | 0 | 0 | 0 | 0 | 0 | 0 | 0 | 0 | 0
2 | 1.2385 | 1.1742 | 1.1421 | 1.2023 | 1.2053 | 1.0719 | 0.91228 | 0.68747 | 0.57908 | 0.62927 | 0.74368 | 0.73565 | 0.84504 | 1.0779 | 1.2585 | 1.4181 | 1.5937 | 1.659 | 1.66 | 1.4843 | 1.4171 | 1.4091 | 1.4322 | 1.5466
3 | 0 | 0 | 0 | 0 | 0 | 0 | 0 | 0 | 0 | 0 | 0 | 0 | 0 | 0 | 0 | 0 | 0 | 0 | 0 | 0 | 0 | 0 | 0 | 0
4 | 0 | 0 | 0 | 0 | 0 | 0 | 0 | 0 | 0 | 0 | 0 | 0 | 0 | 0 | 0 | 0 | 0 | 0 | 0 | 0 | 0 | 0 | 0 | 0
5 | 0 | 0 | 0 | 0 | 0 | 0.03298 | 0.31615 | 0.87794 | 1.409 | 1.6706 | 1.8469 | 2.0538 | 2.0049 | 1.9947 | 2.0083 | 1.856 | 1.5091 | 0.98939 | 0.3514 | 0.036391 | 0 | 0 | 0 | 0
6 | 0 | 0 | 0 | 0 | 0 | 0.10993 | 1.0538 | 2.9265 | 4.6967 | 5.5686 | 6.1562 | 6.8461 | 6.6831 | 6.649 | 6.6945 | 6.1865 | 5.0303 | 3.298 | 1.1713 | 0.1213 | 0 | 0 | 0 | 0
7 | 0 | 0 | 0 | 0 | 0 | 0.10993 | 1.0538 | 2.9265 | 4.6967 | 5.5686 | 6.1562 | 6.8461 | 6.6831 | 6.649 | 6.6945 | 6.1865 | 5.0303 | 3.298 | 1.1713 | 0.1213 | 0 | 0 | 0 | 0

## Qg, Spring, S1
GenID | 0 | 1 | 2 | 3 | 4 | 5 | 6 | 7 | 8 | 9 | 10 | 11 | 12 | 13 | 14 | 15 | 16 | 17 | 18 | 19 | 20 | 21 | 22 | 23
1 | 0 | 0 | 0 | 0 | 0 | 0 | 0 | 0 | 0 | 0 | 0 | 0 | 0 | 0 | 0 | 0 | 0 | 0 | 0 | 0 | 0 | 0 | 0 | 0
2 | 0 | 0 | 0 | 0 | 0 | 0 | 0 | 0 | 0 | 0 | 0 | 0 | 0 | 0 | 0 | 0 | 0 | 0 | 0 | 0 | 0 | 0 | 0 | 0
3 | 0 | 0 | 0 | 0 | 0 | 0 | 0 | 0 | 0 | 0 | 0 | 0 | 0 | 0 | 0 | 0 | 0 | 0 | 0 | 0 | 0 | 0 | 0 | 0
4 | 0 | 0 | 0 | 0 | 0 | 0 | 0 | 0 | 0 | 0 | 0 | 0 | 0 | 0 | 0 | 0 | 0 | 0 | 0 | 0 | 0 | 0 | 0 | 0
5 | 0 | 0 | 0 | 0 | 0 | 0 | 0 | 0 | 0 | 0 | 0 | 0 | 0 | 0 | 0 | 0 | 0 | 0 | 0 | 0 | 0 | 0 | 0 | 0
6 | 0 | 0 | 0 | 0 | 0 | 0 | 0 | 0 | 0 | 0 | 0 | 0 | 0 | 0 | 0 | 0 | 0 | 0 | 0 | 0 | 0 | 0 | 0 | 0
7 | 0 | 0 | 0 | 0 | 0 | 0 | 0 | 0 | 0 | 0 | 0 | 0 | 0 | 0 | 0 | 0 | 0 | 0 | 0 | 0 | 0 | 0 | 0 | 0

## Qg, Spring, S2
GenID | 0 | 1 | 2 | 3 | 4 | 5 | 6 | 7 | 8 | 9 | 10 | 11 | 12 | 13 | 14 | 15 | 16 | 17 | 18 | 19 | 20 | 21 | 22 | 23
1 | 0 | 0 | 0 | 0 | 0 | 0 | 0 | 0 | 0 | 0 | 0 | 0 | 0 | 0 | 0 | 0 | 0 | 0 | 0 | 0 | 0 | 0 | 0 | 0
2 | 0 | 0 | 0 | 0 | 0 | 0 | 0 | 0 | 0 | 0 | 0 | 0 | 0 | 0 | 0 | 0 | 0 | 0 | 0 | 0 | 0 | 0 | 0 | 0
3 | 0 | 0 | 0 | 0 | 0 | 0 | 0 | 0 | 0 | 0 | 0 | 0 | 0 | 0 | 0 | 0 | 0 | 0 | 0 | 0 | 0 | 0 | 0 | 0
4 | 0 | 0 | 0 | 0 | 0 | 0 | 0 | 0 | 0 | 0 | 0 | 0 | 0 | 0 | 0 | 0 | 0 | 0 | 0 | 0 | 0 | 0 | 0 | 0
5 | 0 | 0 | 0 | 0 | 0 | 0 | 0 | 0 | 0 | 0 | 0 | 0 | 0 | 0 | 0 | 0 | 0 | 0 | 0 | 0 | 0 | 0 | 0 | 0
6 | 0 | 0 | 0 | 0 | 0 | 0 | 0 | 0 | 0 | 0 | 0 | 0 | 0 | 0 | 0 | 0 | 0 | 0 | 0 | 0 | 0 | 0 | 0 | 0
7 | 0 | 0 | 0 | 0 | 0 | 0 | 0 | 0 | 0 | 0 | 0 | 0 | 0 | 0 | 0 | 0 | 0 | 0 | 0 | 0 | 0 | 0 | 0 | 0

## Qg, Spring, S3
GenID | 0 | 1 | 2 | 3 | 4 | 5 | 6 | 7 | 8 | 9 | 10 | 11 | 12 | 13 | 14 | 15 | 16 | 17 | 18 | 19 | 20 | 21 | 22 | 23
1 | 0 | 0 | 0 | 0 | 0 | 0 | 0 | 0 | 0 | 0 | 0 | 0 | 0 | 0 | 0 | 0 | 0 | 0 | 0 | 0 | 0 | 0 | 0 | 0
2 | 0 | 0 | 0 | 0 | 0 | 0 | 0 | 0 | 0 | 0 | 0 | 0 | 0 | 0 | 0 | 0 | 0 | 0 | 0 | 0 | 0 | 0 | 0 | 0
3 | 0 | 0 | 0 | 0 | 0 | 0 | 0 | 0 | 0 | 0 | 0 | 0 | 0 | 0 | 0 | 0 | 0 | 0 | 0 | 0 | 0 | 0 | 0 | 0
4 | 0 | 0 | 0 | 0 | 0 | 0 | 0 | 0 | 0 | 0 | 0 | 0 | 0 | 0 | 0 | 0 | 0 | 0 | 0 | 0 | 0 | 0 | 0 | 0
5 | 0 | 0 | 0 | 0 | 0 | 0 | 0 | 0 | 0 | 0 | 0 | 0 | 0 | 0 | 0 | 0 | 0 | 0 | 0 | 0 | 0 | 0 | 0 | 0
6 | 0 | 0 | 0 | 0 | 0 | 0 | 0 | 0 | 0 | 0 | 0 | 0 | 0 | 0 | 0 | 0 | 0 | 0 | 0 | 0 | 0 | 0 | 0 | 0
7 | 0 | 0 | 0 | 0 | 0 | 0 | 0 | 0 | 0 | 0 | 0 | 0 | 0 | 0 | 0 | 0 | 0 | 0 | 0 | 0 | 0 | 0 | 0 | 0

## Qg, Spring, S4
GenID | 0 | 1 | 2 | 3 | 4 | 5 | 6 | 7 | 8 | 9 | 10 | 11 | 12 | 13 | 14 | 15 | 16 | 17 | 18 | 19 | 20 | 21 | 22 | 23
1 | 0 | 0 | 0 | 0 | 0 | 0 | 0 | 0 | 0 | 0 | 0 | 0 | 0 | 0 | 0 | 0 | 0 | 0 | 0 | 0 | 0 | 0 | 0 | 0
2 | 0 | 0 | 0 | 0 | 0 | 0 | 0 | 0 | 0 | 0 | 0 | 0 | 0 | 0 | 0 | 0 | 0 | 0 | 0 | 0 | 0 | 0 | 0 | 0
3 | 0 | 0 | 0 | 0 | 0 | 0 | 0 | 0 | 0 | 0 | 0 | 0 | 0 | 0 | 0 | 0 | 0 | 0 | 0 | 0 | 0 | 0 | 0 | 0
4 | 0 | 0 | 0 | 0 | 0 | 0 | 0 | 0 | 0 | 0 | 0 | 0 | 0 | 0 | 0 | 0 | 0 | 0 | 0 | 0 | 0 | 0 | 0 | 0
5 | 0 | 0 | 0 | 0 | 0 | 0 | 0 | 0 | 0 | 0 | 0 | 0 | 0 | 0 | 0 | 0 | 0 | 0 | 0 | 0 | 0 | 0 | 0 | 0
6 | 0 | 0 | 0 | 0 | 0 | 0 | 0 | 0 | 0 | 0 | 0 | 0 | 0 | 0 | 0 | 0 | 0 | 0 | 0 | 0 | 0 | 0 | 0 | 0
7 | 0 | 0 | 0 | 0 | 0 | 0 | 0 | 0 | 0 | 0 | 0 | 0 | 0 | 0 | 0 | 0 | 0 | 0 | 0 | 0 | 0 | 0 | 0 | 0

## Qg, Spring, S5
GenID | 0 | 1 | 2 | 3 | 4 | 5 | 6 | 7 | 8 | 9 | 10 | 11 | 12 | 13 | 14 | 15 | 16 | 17 | 18 | 19 | 20 | 21 | 22 | 23
1 | 0 | 0 | 0 | 0 | 0 | 0 | 0 | 0 | 0 | 0 | 0 | 0 | 0 | 0 | 0 | 0 | 0 | 0 | 0 | 0 | 0 | 0 | 0 | 0
2 | 0 | 0 | 0 | 0 | 0 | 0 | 0 | 0 | 0 | 0 | 0 | 0 | 0 | 0 | 0 | 0 | 0 | 0 | 0 | 0 | 0 | 0 | 0 | 0
3 | 0 | 0 | 0 | 0 | 0 | 0 | 0 | 0 | 0 | 0 | 0 | 0 | 0 | 0 | 0 | 0 | 0 | 0 | 0 | 0 | 0 | 0 | 0 | 0
4 | 0 | 0 | 0 | 0 | 0 | 0 | 0 | 0 | 0 | 0 | 0 | 0 | 0 | 0 | 0 | 0 | 0 | 0 | 0 | 0 | 0 | 0 | 0 | 0
5 | 0 | 0 | 0 | 0 | 0 | 0 | 0 | 0 | 0 | 0 | 0 | 0 | 0 | 0 | 0 | 0 | 0 | 0 | 0 | 0 | 0 | 0 | 0 | 0
6 | 0 | 0 | 0 | 0 | 0 | 0 | 0 | 0 | 0 | 0 | 0 | 0 | 0 | 0 | 0 | 0 | 0 | 0 | 0 | 0 | 0 | 0 | 0 | 0
7 | 0 | 0 | 0 | 0 | 0 | 0 | 0 | 0 | 0 | 0 | 0 | 0 | 0 | 0 | 0 | 0 | 0 | 0 | 0 | 0 | 0 | 0 | 0 | 0

## Qg, Spring, S6
GenID | 0 | 1 | 2 | 3 | 4 | 5 | 6 | 7 | 8 | 9 | 10 | 11 | 12 | 13 | 14 | 15 | 16 | 17 | 18 | 19 | 20 | 21 | 22 | 23
1 | 0 | 0 | 0 | 0 | 0 | 0 | 0 | 0 | 0 | 0 | 0 | 0 | 0 | 0 | 0 | 0 | 0 | 0 | 0 | 0 | 0 | 0 | 0 | 0
2 | 0 | 0 | 0 | 0 | 0 | 0 | 0 | 0 | 0 | 0 | 0 | 0 | 0 | 0 | 0 | 0 | 0 | 0 | 0 | 0 | 0 | 0 | 0 | 0
3 | 0 | 0 | 0 | 0 | 0 | 0 | 0 | 0 | 0 | 0 | 0 | 0 | 0 | 0 | 0 | 0 | 0 | 0 | 0 | 0 | 0 | 0 | 0 | 0
4 | 0 | 0 | 0 | 0 | 0 | 0 | 0 | 0 | 0 | 0 | 0 | 0 | 0 | 0 | 0 | 0 | 0 | 0 | 0 | 0 | 0 | 0 | 0 | 0
5 | 0 | 0 | 0 | 0 | 0 | 0 | 0 | 0 | 0 | 0 | 0 | 0 | 0 | 0 | 0 | 0 | 0 | 0 | 0 | 0 | 0 | 0 | 0 | 0
6 | 0 | 0 | 0 | 0 | 0 | 0 | 0 | 0 | 0 | 0 | 0 | 0 | 0 | 0 | 0 | 0 | 0 | 0 | 0 | 0 | 0 | 0 | 0 | 0
7 | 0 | 0 | 0 | 0 | 0 | 0 | 0 | 0 | 0 | 0 | 0 | 0 | 0 | 0 | 0 | 0 | 0 | 0 | 0 | 0 | 0 | 0 | 0 | 0

## Qg, Spring, S7
GenID | 0 | 1 | 2 | 3 | 4 | 5 | 6 | 7 | 8 | 9 | 10 | 11 | 12 | 13 | 14 | 15 | 16 | 17 | 18 | 19 | 20 | 21 | 22 | 23
1 | 0 | 0 | 0 | 0 | 0 | 0 | 0 | 0 | 0 | 0 | 0 | 0 | 0 | 0 | 0 | 0 | 0 | 0 | 0 | 0 | 0 | 0 | 0 | 0
2 | 0 | 0 | 0 | 0 | 0 | 0 | 0 | 0 | 0 | 0 | 0 | 0 | 0 | 0 | 0 | 0 | 0 | 0 | 0 | 0 | 0 | 0 | 0 | 0
3 | 0 | 0 | 0 | 0 | 0 | 0 | 0 | 0 | 0 | 0 | 0 | 0 | 0 | 0 | 0 | 0 | 0 | 0 | 0 | 0 | 0 | 0 | 0 | 0
4 | 0 | 0 | 0 | 0 | 0 | 0 | 0 | 0 | 0 | 0 | 0 | 0 | 0 | 0 | 0 | 0 | 0 | 0 | 0 | 0 | 0 | 0 | 0 | 0
5 | 0 | 0 | 0 | 0 | 0 | 0 | 0 | 0 | 0 | 0 | 0 | 0 | 0 | 0 | 0 | 0 | 0 | 0 | 0 | 0 | 0 | 0 | 0 | 0
6 | 0 | 0 | 0 | 0 | 0 | 0 | 0 | 0 | 0 | 0 | 0 | 0 | 0 | 0 | 0 | 0 | 0 | 0 | 0 | 0 | 0 | 0 | 0 | 0
7 | 0 | 0 | 0 | 0 | 0 | 0 | 0 | 0 | 0 | 0 | 0 | 0 | 0 | 0 | 0 | 0 | 0 | 0 | 0 | 0 | 0 | 0 | 0 | 0

## Qg, Spring, S8
GenID | 0 | 1 | 2 | 3 | 4 | 5 | 6 | 7 | 8 | 9 | 10 | 11 | 12 | 13 | 14 | 15 | 16 | 17 | 18 | 19 | 20 | 21 | 22 | 23
1 | 0 | 0 | 0 | 0 | 0 | 0 | 0 | 0 | 0 | 0 | 0 | 0 | 0 | 0 | 0 | 0 | 0 | 0 | 0 | 0 | 0 | 0 | 0 | 0
2 | 0 | 0 | 0 | 0 | 0 | 0 | 0 | 0 | 0 | 0 | 0 | 0 | 0 | 0 | 0 | 0 | 0 | 0 | 0 | 0 | 0 | 0 | 0 | 0
3 | 0 | 0 | 0 | 0 | 0 | 0 | 0 | 0 | 0 | 0 | 0 | 0 | 0 | 0 | 0 | 0 | 0 | 0 | 0 | 0 | 0 | 0 | 0 | 0
4 | 0 | 0 | 0 | 0 | 0 | 0 | 0 | 0 | 0 | 0 | 0 | 0 | 0 | 0 | 0 | 0 | 0 | 0 | 0 | 0 | 0 | 0 | 0 | 0
5 | 0 | 0 | 0 | 0 | 0 | 0 | 0 | 0 | 0 | 0 | 0 | 0 | 0 | 0 | 0 | 0 | 0 | 0 | 0 | 0 | 0 | 0 | 0 | 0
6 | 0 | 0 | 0 | 0 | 0 | 0 | 0 | 0 | 0 | 0 | 0 | 0 | 0 | 0 | 0 | 0 | 0 | 0 | 0 | 0 | 0 | 0 | 0 | 0
7 | 0 | 0 | 0 | 0 | 0 | 0 | 0 | 0 | 0 | 0 | 0 | 0 | 0 | 0 | 0 | 0 | 0 | 0 | 0 | 0 | 0 | 0 | 0 | 0

## Qg, Spring, S9
GenID | 0 | 1 | 2 | 3 | 4 | 5 | 6 | 7 | 8 | 9 | 10 | 11 | 12 | 13 | 14 | 15 | 16 | 17 | 18 | 19 | 20 | 21 | 22 | 23
1 | 0 | 0 | 0 | 0 | 0 | 0 | 0 | 0 | 0 | 0 | 0 | 0 | 0 | 0 | 0 | 0 | 0 | 0 | 0 | 0 | 0 | 0 | 0 | 0
2 | 0 | 0 | 0 | 0 | 0 | 0 | 0 | 0 | 0 | 0 | 0 | 0 | 0 | 0 | 0 | 0 | 0 | 0 | 0 | 0 | 0 | 0 | 0 | 0
3 | 0 | 0 | 0 | 0 | 0 | 0 | 0 | 0 | 0 | 0 | 0 | 0 | 0 | 0 | 0 | 0 | 0 | 0 | 0 | 0 | 0 | 0 | 0 | 0
4 | 0 | 0 | 0 | 0 | 0 | 0 | 0 | 0 | 0 | 0 | 0 | 0 | 0 | 0 | 0 | 0 | 0 | 0 | 0 | 0 | 0 | 0 | 0 | 0
5 | 0 | 0 | 0 | 0 | 0 | 0 | 0 | 0 | 0 | 0 | 0 | 0 | 0 | 0 | 0 | 0 | 0 | 0 | 0 | 0 | 0 | 0 | 0 | 0
6 | 0 | 0 | 0 | 0 | 0 | 0 | 0 | 0 | 0 | 0 | 0 | 0 | 0 | 0 | 0 | 0 | 0 | 0 | 0 | 0 | 0 | 0 | 0 | 0
7 | 0 | 0 | 0 | 0 | 0 | 0 | 0 | 0 | 0 | 0 | 0 | 0 | 0 | 0 | 0 | 0 | 0 | 0 | 0 | 0 | 0 | 0 | 0 | 0

## GenStatus, Spring
GenID | 0 | 1 | 2 | 3 | 4 | 5 | 6 | 7 | 8 | 9 | 10 | 11 | 12 | 13 | 14 | 15 | 16 | 17 | 18 | 19 | 20 | 21 | 22 | 23
1 | 1 | 1 | 1 | 1 | 1 | 1 | 1 | 1 | 1 | 1 | 1 | 1 | 1 | 1 | 1 | 1 | 1 | 1 | 1 | 1 | 1 | 1 | 1 | 1
2 | 1 | 1 | 1 | 1 | 1 | 1 | 1 | 1 | 1 | 1 | 1 | 1 | 1 | 1 | 1 | 1 | 1 | 1 | 1 | 1 | 1 | 1 | 1 | 1
3 | 1 | 1 | 1 | 1 | 1 | 1 | 1 | 1 | 1 | 1 | 1 | 1 | 1 | 1 | 1 | 1 | 1 | 1 | 1 | 1 | 1 | 1 | 1 | 1
4 | 1 | 1 | 1 | 1 | 1 | 1 | 1 | 1 | 1 | 1 | 1 | 1 | 1 | 1 | 1 | 1 | 1 | 1 | 1 | 1 | 1 | 1 | 1 | 1
5 | 1 | 1 | 1 | 1 | 1 | 1 | 1 | 1 | 1 | 1 | 1 | 1 | 1 | 1 | 1 | 1 | 1 | 1 | 1 | 1 | 1 | 1 | 1 | 1
6 | 1 | 1 | 1 | 1 | 1 | 1 | 1 | 1 | 1 | 1 | 1 | 1 | 1 | 1 | 1 | 1 | 1 | 1 | 1 | 1 | 1 | 1 | 1 | 1
7 | 1 | 1 | 1 | 1 | 1 | 1 | 1 | 1 | 1 | 1 | 1 | 1 | 1 | 1 | 1 | 1 | 1 | 1 | 1 | 1 | 1 | 1 | 1 | 1

## Pc, Summer, S1
LoadID | 0 | 1 | 2 | 3 | 4 | 5 | 6 | 7 | 8 | 9 | 10 | 11 | 12 | 13 | 14 | 15 | 16 | 17 | 18 | 19 | 20 | 21 | 22 | 23
1 | 3.2871 | 3.2533 | 3.1355 | 3.0783 | 3.0579 | 3.1017 | 3.0763 | 3.7603 | 4.0458 | 3.9933 | 3.927 | 3.9753 | 4.1224 | 4.0434 | 3.7304 | 3.8453 | 3.8896 | 3.7608 | 3.57 | 3.5251 | 3.5144 | 3.4748 | 3.2112 | 3.1051
2 | 1.0063 | 0.96944 | 0.91604 | 0.84141 | 0.78075 | 0.78658 | 0.85964 | 0.94774 | 1.0288 | 1.1075 | 0.99634 | 1.0509 | 1.0691 | 1.083 | 0.94967 | 0.98459 | 0.99787 | 1.0442 | 1.044 | 1.078 | 1.1482 | 1.035 | 1.0345 | 1.0057
3 | 1.5899 | 1.5237 | 1.3947 | 1.4255 | 1.3536 | 1.3427 | 1.8649 | 2.1268 | 2.2234 | 2.1031 | 2.0375 | 2.1953 | 2.318 | 2.208 | 2.0305 | 1.9303 | 1.9174 | 1.9253 | 1.8274 | 1.9598 | 2.0799 | 1.9144 | 1.8716 | 1.6482
4 | 0.20541 | 0.20042 | 0.17488 | 0.16729 | 0.14019 | 0.12145 | 0.17455 | 0.12262 | 0.14209 | 0.15292 | 0.1402 | 0.13091 | 0.15738 | 0.17637 | 0.16961 | 0.15979 | 0.12443 | 0.14896 | 0.14307 | 0.14874 | 0.18132 | 0.15861 | 0.21916 | 0.21545
5 | 1.1532 | 1.0574 | 0.9735 | 0.94616 | 0.95922 | 0.94465 | 1.0571 | 1.1144 | 1.2259 | 1.2707 | 1.3497 | 1.4301 | 1.4779 | 1.4354 | 1.3889 | 1.3721 | 1.3504 | 1.3707 | 1.3651 | 1.3751 | 1.5224 | 1.4373 | 1.4554 | 1.3185
6 | 3.2771 | 3.1847 | 2.942 | 3.0214 | 3.0062 | 2.9564 | 3.2613 | 3.6741 | 3.8267 | 3.8325 | 3.8058 | 4.0255 | 4.0138 | 3.9292 | 3.7192 | 3.5913 | 3.674 | 3.6806 | 3.3869 | 3.3846 | 3.5733 | 3.2246 | 3.2793 | 3.343
7 | 1.6118 | 1.5177 | 1.4414 | 1.4372 | 1.3259 | 1.3544 | 1.7269 | 1.5894 | 1.8141 | 1.9361 | 1.8918 | 1.9844 | 1.9688 | 2.0951 | 2.0766 | 1.9454 | 1.8849 | 1.9323 | 1.8308 | 1.8054 | 1.873 | 1.5466 | 1.7889 | 1.6738
8 | 0.4085 | 0.39709 | 0.37236 | 0.36267 | 0.34694 | 0.34984 | 0.54 | 0.53585 | 0.57206 | 0.57226 | 0.58644 | 0.62491 | 0.63159 | 0.61476 | 0.54606 | 0.5235 | 0.47449 | 0.49724 | 0.46438 | 0.46567 | 0.46373 | 0.39692 | 0.42355 | 0.41633
9 | 0.41877 | 0.4031 | 0.37947 | 0.35691 | 0.33805 | 0.31671 | 0.33669 | 0.26947 | 0.23387 | 0.24999 | 0.26521 | 0.29844 | 0.32184 | 0.34365 | 0.33855 | 0.34926 | 0.32621 | 0.35095 | 0.32337 | 0.33093 | 0.35978 | 0.32368 | 0.36694 | 0.40604
10 | 0.38079 | 0.36449 | 0.34356 | 0.34021 | 0.3221 | 0.31567 | 0.37735 | 0.35573 | 0.37773 | 0.39809 | 0.38215 | 0.39846 | 0.42328 | 0.43001 | 0.42233 | 0.39389 | 0.36531 | 0.38904 | 0.37563 | 0.38973 | 0.42962 | 0.38215 | 0.41648 | 0.39203
11 | 0.33197 | 0.31999 | 0.29337 | 0.28109 | 0.25826 | 0.2548 | 0.3071 | 0.24326 | 0.26056 | 0.28138 | 0.28568 | 0.296 | 0.30332 | 0.31974 | 0.30767 | 0.2929 | 0.26794 | 0.31756 | 0.30333 | 0.29935 | 0.34395 | 0.29514 | 0.36457 | 0.35325
12 | 1.8219 | 1.8516 | 1.9566 | 1.7854 | 1.7382 | 1.6668 | 1.715 | 1.7513 | 1.5563 | 1.2036 | 1.6505 | 1.8217 | 1.8298 | 1.9228 | 1.5405 | 2.0376 | 1.8416 | 1.8237 | 1.8157 | 1.9756 | 2.1801 | 2.1478 | 2.2219 | 2.2673
13 | 3.7598 | 3.7295 | 3.6433 | 3.6075 | 3.5367 | 3.5754 | 4.1364 | 4.1612 | 4.4287 | 4.2325 | 4.2379 | 4.2773 | 4.4389 | 4.4464 | 4.3588 | 4.3243 | 4.3258 | 4.4358 | 4.1961 | 4.2215 | 4.2852 | 4.0064 | 3.7338 | 3.7862
14 | 1.8365 | 1.8245 | 1.7473 | 1.7105 | 1.675 | 1.6802 | 1.6887 | 1.9406 | 2.0839 | 2.0653 | 2.0207 | 2.0492 | 2.1358 | 2.1214 | 1.9654 | 2.023 | 2.0195 | 1.9883 | 1.8628 | 1.8281 | 1.8372 | 1.8007 | 1.7599 | 1.7303
15 | 0.52573 | 0.50959 | 0.47923 | 0.4414 | 0.40532 | 0.40325 | 0.44425 | 0.4588 | 0.49686 | 0.5368 | 0.48061 | 0.50777 | 0.51971 | 0.53371 | 0.47104 | 0.48745 | 0.48641 | 0.51833 | 0.51029 | 0.52319 | 0.56089 | 0.50215 | 0.52848 | 0.52171
16 | 0.79496 | 0.76183 | 0.69734 | 0.71276 | 0.67681 | 0.67133 | 0.93247 | 1.0634 | 1.1117 | 1.0516 | 1.0188 | 1.0977 | 1.159 | 1.104 | 1.0152 | 0.96513 | 0.95871 | 0.96266 | 0.91368 | 0.97989 | 1.0399 | 0.95721 | 0.93581 | 0.82412
17 | 0.35552 | 0.33777 | 0.29101 | 0.27964 | 0.23694 | 0.20727 | 0.31854 | 0.28608 | 0.33722 | 0.35606 | 0.33504 | 0.30797 | 0.36268 | 0.38425 | 0.36356 | 0.34 | 0.27772 | 0.30444 | 0.3178 | 0.34381 | 0.41073 | 0.3702 | 0.42779 | 0.39385
18 | 1.6689 | 1.5313 | 1.4096 | 1.3698 | 1.387 | 1.365 | 1.5281 | 1.6046 | 1.7649 | 1.8299 | 1.9428 | 2.0588 | 2.1283 | 2.0687 | 2.002 | 1.9778 | 1.945 | 1.9763 | 1.9664 | 1.9801 | 2.193 | 2.0696 | 2.1014 | 1.9059
19 | 2.284 | 2.21 | 2.0461 | 2.1127 | 2.126 | 2.1058 | 2.3116 | 2.7143 | 2.8303 | 2.8266 | 2.8172 | 2.977 | 2.957 | 2.8686 | 2.7086 | 2.6144 | 2.7016 | 2.6725 | 2.4815 | 2.4914 | 2.6176 | 2.374 | 2.3228 | 2.346
20 | 1.3357 | 1.2305 | 1.1853 | 1.1953 | 1.1296 | 1.1907 | 1.5276 | 1.5709 | 1.8031 | 1.9111 | 1.8864 | 1.973 | 1.9358 | 2.015 | 1.9892 | 1.8583 | 1.8459 | 1.8291 | 1.7789 | 1.7754 | 1.8166 | 1.5166 | 1.5861 | 1.4232
21 | 1.1451 | 1.0925 | 1.0391 | 1.0202 | 1.0164 | 1.0634 | 1.7071 | 1.899 | 2.0355 | 2.0187 | 2.093 | 2.2243 | 2.2241 | 2.1081 | 1.851 | 1.7713 | 1.6491 | 1.6581 | 1.5986 | 1.6285 | 1.5905 | 1.3829 | 1.2802 | 1.2015
22 | 0.73347 | 0.7015 | 0.66342 | 0.62354 | 0.59774 | 0.56405 | 0.59343 | 0.50477 | 0.43799 | 0.46535 | 0.49867 | 0.56039 | 0.60031 | 0.63136 | 0.62013 | 0.64093 | 0.60758 | 0.6407 | 0.59953 | 0.61871 | 0.66776 | 0.60561 | 0.6501 | 0.71457
23 | 7.0666 | 6.6432 | 6.3389 | 6.3393 | 6.1794 | 6.2056 | 7.3917 | 7.8783 | 8.4031 | 8.783 | 8.5291 | 8.861 | 9.31 | 9.2026 | 8.99 | 8.3538 | 7.9665 | 8.1583 | 8.1355 | 8.575 | 9.3354 | 8.4199 | 8.2581 | 7.4546
24 | 2.1846 | 2.1146 | 1.9358 | 1.8536 | 1.692 | 1.6569 | 1.9983 | 1.5246 | 1.6298 | 1.7656 | 1.7836 | 1.8507 | 1.9052 | 2.0277 | 1.9559 | 1.8636 | 1.6879 | 2.0232 | 1.9125 | 1.8784 | 2.1665 | 1.8509 | 2.3564 | 2.306
25 | 1.5079 | 1.5331 | 1.615 | 1.4747 | 1.4317 | 1.3705 | 1.4137 | 1.4247 | 1.2661 | 0.98148 | 1.342 | 1.4817 | 1.4903 | 1.5707 | 1.2612 | 1.6643 | 1.5005 | 1.4924 | 1.4806 | 1.6081 | 1.7768 | 1.7475 | 1.8253 | 1.8668
26 | 1.5355 | 1.5244 | 1.4866 | 1.4707 | 1.4374 | 1.4494 | 1.6781 | 1.6686 | 1.7751 | 1.6983 | 1.6983 | 1.7148 | 1.7817 | 1.7899 | 1.7556 | 1.7416 | 1.737 | 1.7879 | 1.6864 | 1.6942 | 1.7226 | 1.6078 | 1.5175 | 1.5434
27 | 2.6338 | 2.6137 | 2.5078 | 2.4571 | 2.4167 | 2.4325 | 2.4349 | 2.8527 | 3.0653 | 3.0339 | 2.9732 | 3.0134 | 3.1357 | 3.1021 | 2.8702 | 2.9557 | 2.963 | 2.9005 | 2.7287 | 2.6831 | 2.6896 | 2.6435 | 2.5388 | 2.4835
28 | 1.1676 | 1.1285 | 1.0636 | 0.97843 | 0.90279 | 0.90341 | 0.99157 | 1.056 | 1.1449 | 1.2348 | 1.1081 | 1.1698 | 1.1938 | 1.2181 | 1.0717 | 1.1101 | 1.1159 | 1.1789 | 1.1691 | 1.2027 | 1.2854 | 1.1546 | 1.1859 | 1.1624
29 | 2.5766 | 2.4706 | 2.2611 | 2.3099 | 2.1913 | 2.1717 | 3.0146 | 3.4247 | 3.58 | 3.3874 | 3.2805 | 3.5349 | 3.7336 | 3.5596 | 3.2744 | 3.113 | 3.0893 | 3.106 | 2.9451 | 3.1569 | 3.3518 | 3.0837 | 3.0256 | 2.669
30 | 0.5248 | 0.50988 | 0.44403 | 0.42505 | 0.35682 | 0.30961 | 0.44988 | 0.33086 | 0.38476 | 0.41246 | 0.38019 | 0.35385 | 0.42359 | 0.46943 | 0.45001 | 0.42336 | 0.33276 | 0.39168 | 0.38225 | 0.40058 | 0.48634 | 0.42801 | 0.57147 | 0.55546
31 | 4.6049 | 4.2117 | 3.88 | 3.773 | 3.8405 | 3.791 | 4.2364 | 4.5255 | 4.9808 | 5.1587 | 5.4863 | 5.8116 | 5.9997 | 5.8119 | 5.6201 | 5.5526 | 5.479 | 5.542 | 5.5349 | 5.5825 | 6.1741 | 5.837 | 5.8571 | 5.2854
32 | 1.1418 | 1.1077 | 1.0242 | 1.0541 | 1.0535 | 1.039 | 1.1439 | 1.3103 | 1.3653 | 1.3658 | 1.3583 | 1.4362 | 1.4298 | 1.3945 | 1.3187 | 1.2732 | 1.3077 | 1.3034 | 1.2038 | 1.2053 | 1.27 | 1.1483 | 1.1499 | 1.1679

## Pc, Summer, S2
LoadID | 0 | 1 | 2 | 3 | 4 | 5 | 6 | 7 | 8 | 9 | 10 | 11 | 12 | 13 | 14 | 15 | 16 | 17 | 18 | 19 | 20 | 21 | 22 | 23
1 | 3.2871 | 3.2533 | 3.1355 | 3.0783 | 3.0579 | 3.1017 | 3.0763 | 3.7603 | 4.0458 | 3.9933 | 3.927 | 3.9753 | 4.1224 | 4.0434 | 3.7304 | 3.8453 | 3.8896 | 3.7608 | 3.57 | 3.5251 | 3.5144 | 3.4748 | 3.2112 | 3.1051
2 | 1.0063 | 0.96944 | 0.91604 | 0.84141 | 0.78075 | 0.78658 | 0.85964 | 0.94774 | 1.0288 | 1.1075 | 0.99634 | 1.0509 | 1.0691 | 1.083 | 0.94967 | 0.98459 | 0.99787 | 1.0442 | 1.044 | 1.078 | 1.1482 | 1.035 | 1.0345 | 1.0057
3 | 1.5899 | 1.5237 | 1.3947 | 1.4255 | 1.3536 | 1.3427 | 1.8649 | 2.1268 | 2.2234 | 2.1031 | 2.0375 | 2.1953 | 2.318 | 2.208 | 2.0305 | 1.9303 | 1.9174 | 1.9253 | 1.8274 | 1.9598 | 2.0799 | 1.9144 | 1.8716 | 1.6482
4 | 0.20541 | 0.20042 | 0.17488 | 0.16729 | 0.14019 | 0.12145 | 0.17455 | 0.12262 | 0.14209 | 0.15292 | 0.1402 | 0.13091 | 0.15738 | 0.17637 | 0.16961 | 0.15979 | 0.12443 | 0.14896 | 0.14307 | 0.14874 | 0.18132 | 0.15861 | 0.21916 | 0.21545
5 | 1.1532 | 1.0574 | 0.9735 | 0.94616 | 0.95922 | 0.94465 | 1.0571 | 1.1144 | 1.2259 | 1.2707 | 1.3497 | 1.4301 | 1.4779 | 1.4354 | 1.3889 | 1.3721 | 1.3504 | 1.3707 | 1.3651 | 1.3751 | 1.5224 | 1.4373 | 1.4554 | 1.3185
6 | 3.2771 | 3.1847 | 2.942 | 3.0214 | 3.0062 | 2.9564 | 3.2613 | 3.6741 | 3.8267 | 3.8325 | 3.8058 | 4.0255 | 4.0138 | 3.9292 | 3.7192 | 3.5913 | 3.674 | 3.6806 | 3.3869 | 3.3846 | 3.5733 | 3.2246 | 3.2793 | 3.343
7 | 1.6118 | 1.5177 | 1.4414 | 1.4372 | 1.3259 | 1.3544 | 1.7269 | 1.5894 | 1.8141 | 1.9361 | 1.8918 | 1.9844 | 1.9688 | 2.0951 | 2.0766 | 1.9454 | 1.8849 | 1.9323 | 1.8308 | 1.8054 | 1.873 | 1.5466 | 1.7889 | 1.6738
8 | 0.4085 | 0.39709 | 0.37236 | 0.36267 | 0.34694 | 0.34984 | 0.54 | 0.53585 | 0.57206 | 0.57226 | 0.58644 | 0.62491 | 0.63159 | 0.61476 | 0.54606 | 0.5235 | 0.47449 | 0.49724 | 0.46438 | 0.46567 | 0.46373 | 0.39692 | 0.42355 | 0.41633
9 | 0.41877 | 0.4031 | 0.37947 | 0.35691 | 0.33805 | 0.31671 | 0.33669 | 0.26947 | 0.23387 | 0.24999 | 0.26521 | 0.29844 | 0.32184 | 0.34365 | 0.33855 | 0.34926 | 0.32621 | 0.35095 | 0.32337 | 0.33093 | 0.35978 | 0.32368 | 0.36694 | 0.40604
10 | 0.38079 | 0.36449 | 0.34356 | 0.34021 | 0.3221 | 0.31567 | 0.37735 | 0.35573 | 0.37773 | 0.39809 | 0.38215 | 0.39846 | 0.42328 | 0.43001 | 0.42233 | 0.39389 | 0.36531 | 0.38904 | 0.37563 | 0.38973 | 0.42962 | 0.38215 | 0.41648 | 0.39203
11 | 0.33197 | 0.31999 | 0.29337 | 0.28109 | 0.25826 | 0.2548 | 0.3071 | 0.24326 | 0.26056 | 0.28138 | 0.28568 | 0.296 | 0.30332 | 0.31974 | 0.30767 | 0.2929 | 0.26794 | 0.31756 | 0.30333 | 0.29935 | 0.34395 | 0.29514 | 0.36457 | 0.35325
12 | 1.8219 | 1.8516 | 1.9566 | 1.7854 | 1.7382 | 1.6668 | 1.715 | 1.7513 | 1.5563 | 1.2036 | 1.6505 | 1.8217 | 1.8298 | 1.9228 | 1.5405 | 2.0376 | 1.8416 | 1.8237 | 1.8157 | 1.9756 | 2.1801 | 2.1478 | 2.2219 | 2.2673
13 | 3.7598 | 3.7295 | 3.6433 | 3.6075 | 3.5367 | 3.5754 | 4.1364 | 4.1612 | 4.4287 | 4.2325 | 4.2379 | 4.2773 | 4.4389 | 4.4464 | 4.3588 | 4.3243 | 4.3258 | 4.4358 | 4.1961 | 4.2215 | 4.2852 | 4.0064 | 3.7338 | 3.7862
14 | 1.8365 | 1.8245 | 1.7473 | 1.7105 | 1.675 | 1.6802 | 1.6887 | 1.9406 | 2.0839 | 2.0653 | 2.0207 | 2.0492 | 2.1358 | 2.1214 | 1.9654 | 2.023 | 2.0195 | 1.9883 | 1.8628 | 1.8281 | 1.8372 | 1.8007 | 1.7599 | 1.7303
15 | 0.52573 | 0.50959 | 0.47923 | 0.4414 | 0.40532 | 0.40325 | 0.44425 | 0.4588 | 0.49686 | 0.5368 | 0.48061 | 0.50777 | 0.51971 | 0.53371 | 0.47104 | 0.48745 | 0.48641 | 0.51833 | 0.51029 | 0.52319 | 0.56089 | 0.50215 | 0.52848 | 0.52171
16 | 0.79496 | 0.76183 | 0.69734 | 0.71276 | 0.67681 | 0.67133 | 0.93247 | 1.0634 | 1.1117 | 1.0516 | 1.0188 | 1.0977 | 1.159 | 1.104 | 1.0152 | 0.96513 | 0.95871 | 0.96266 | 0.91368 | 0.97989 | 1.0399 | 0.95721 | 0.93581 | 0.82412
17 | 0.35552 | 0.33777 | 0.29101 | 0.27964 | 0.23694 | 0.20727 | 0.31854 | 0.28608 | 0.33722 | 0.35606 | 0.33504 | 0.30797 | 0.36268 | 0.38425 | 0.36356 | 0.34 | 0.27772 | 0.30444 | 0.3178 | 0.34381 | 0.41073 | 0.3702 | 0.42779 | 0.39385
18 | 1.6689 | 1.5313 | 1.4096 | 1.3698 | 1.387 | 1.365 | 1.5281 | 1.6046 | 1.7649 | 1.8299 | 1.9428 | 2.0588 | 2.1283 | 2.0687 | 2.002 | 1.9778 | 1.945 | 1.9763 | 1.9664 | 1.9801 | 2.193 | 2.0696 | 2.1014 | 1.9059
19 | 2.284 | 2.21 | 2.0461 | 2.1127 | 2.126 | 2.1058 | 2.3116 | 2.7143 | 2.8303 | 2.8266 | 2.8172 | 2.977 | 2.957 | 2.8686 | 2.7086 | 2.6144 | 2.7016 | 2.6725 | 2.4815 | 2.4914 | 2.6176 | 2.374 | 2.3228 | 2.346
20 | 1.3357 | 1.2305 | 1.1853 | 1.1953 | 1.1296 | 1.1907 | 1.5276 | 1.5709 | 1.8031 | 1.9111 | 1.8864 | 1.973 | 1.9358 | 2.015 | 1.9892 | 1.8583 | 1.8459 | 1.8291 | 1.7789 | 1.7754 | 1.8166 | 1.5166 | 1.5861 | 1.4232
21 | 1.1451 | 1.0925 | 1.0391 | 1.0202 | 1.0164 | 1.0634 | 1.7071 | 1.899 | 2.0355 | 2.0187 | 2.093 | 2.2243 | 2.2241 | 2.1081 | 1.851 | 1.7713 | 1.6491 | 1.6581 | 1.5986 | 1.6285 | 1.5905 | 1.3829 | 1.2802 | 1.2015
22 | 0.73347 | 0.7015 | 0.66342 | 0.62354 | 0.59774 | 0.56405 | 0.59343 | 0.50477 | 0.43799 | 0.46535 | 0.49867 | 0.56039 | 0.60031 | 0.63136 | 0.62013 | 0.64093 | 0.60758 | 0.6407 | 0.59953 | 0.61871 | 0.66776 | 0.60561 | 0.6501 | 0.71457
23 | 7.0666 | 6.6432 | 6.3389 | 6.3393 | 6.1794 | 6.2056 | 7.3917 | 7.8783 | 8.4031 | 8.783 | 8.5291 | 8.861 | 9.31 | 9.2026 | 8.99 | 8.3538 | 7.9665 | 8.1583 | 8.1355 | 8.575 | 9.3354 | 8.4199 | 8.2581 | 7.4546
24 | 2.1846 | 2.1146 | 1.9358 | 1.8536 | 1.692 | 1.6569 | 1.9983 | 1.5246 | 1.6298 | 1.7656 | 1.7836 | 1.8507 | 1.9052 | 2.0277 | 1.9559 | 1.8636 | 1.6879 | 2.0232 | 1.9125 | 1.8784 | 2.1665 | 1.8509 | 2.3564 | 2.306
25 | 1.5079 | 1.5331 | 1.615 | 1.4747 | 1.4317 | 1.3705 | 1.4137 | 1.4247 | 1.2661 | 0.98148 | 1.342 | 1.4817 | 1.4903 | 1.5707 | 1.2612 | 1.6643 | 1.5005 | 1.4924 | 1.4806 | 1.6081 | 1.7768 | 1.7475 | 1.8253 | 1.8668
26 | 1.5355 | 1.5244 | 1.4866 | 1.4707 | 1.4374 | 1.4494 | 1.6781 | 1.6686 | 1.7751 | 1.6983 | 1.6983 | 1.7148 | 1.7817 | 1.7899 | 1.7556 | 1.7416 | 1.737 | 1.7879 | 1.6864 | 1.6942 | 1.7226 | 1.6078 | 1.5175 | 1.5434
27 | 2.6338 | 2.6137 | 2.5078 | 2.4571 | 2.4167 | 2.4325 | 2.4349 | 2.8527 | 3.0653 | 3.0339 | 2.9732 | 3.0134 | 3.1357 | 3.1021 | 2.8702 | 2.9557 | 2.963 | 2.9005 | 2.7287 | 2.6831 | 2.6896 | 2.6435 | 2.5388 | 2.4835
28 | 1.1676 | 1.1285 | 1.0636 | 0.97843 | 0.90279 | 0.90341 | 0.99157 | 1.056 | 1.1449 | 1.2348 | 1.1081 | 1.1698 | 1.1938 | 1.2181 | 1.0717 | 1.1101 | 1.1159 | 1.1789 | 1.1691 | 1.2027 | 1.2854 | 1.1546 | 1.1859 | 1.1624
29 | 2.5766 | 2.4706 | 2.2611 | 2.3099 | 2.1913 | 2.1717 | 3.0146 | 3.4247 | 3.58 | 3.3874 | 3.2805 | 3.5349 | 3.7336 | 3.5596 | 3.2744 | 3.113 | 3.0893 | 3.106 | 2.9451 | 3.1569 | 3.3518 | 3.0837 | 3.0256 | 2.669
30 | 0.5248 | 0.50988 | 0.44403 | 0.42505 | 0.35682 | 0.30961 | 0.44988 | 0.33086 | 0.38476 | 0.41246 | 0.38019 | 0.35385 | 0.42359 | 0.46943 | 0.45001 | 0.42336 | 0.33276 | 0.39168 | 0.38225 | 0.40058 | 0.48634 | 0.42801 | 0.57147 | 0.55546
31 | 4.6049 | 4.2117 | 3.88 | 3.773 | 3.8405 | 3.791 | 4.2364 | 4.5255 | 4.9808 | 5.1587 | 5.4863 | 5.8116 | 5.9997 | 5.8119 | 5.6201 | 5.5526 | 5.479 | 5.542 | 5.5349 | 5.5825 | 6.1741 | 5.837 | 5.8571 | 5.2854
32 | 1.1418 | 1.1077 | 1.0242 | 1.0541 | 1.0535 | 1.039 | 1.1439 | 1.3103 | 1.3653 | 1.3658 | 1.3583 | 1.4362 | 1.4298 | 1.3945 | 1.3187 | 1.2732 | 1.3077 | 1.3034 | 1.2038 | 1.2053 | 1.27 | 1.1483 | 1.1499 | 1.1679

## Pc, Summer, S3
LoadID | 0 | 1 | 2 | 3 | 4 | 5 | 6 | 7 | 8 | 9 | 10 | 11 | 12 | 13 | 14 | 15 | 16 | 17 | 18 | 19 | 20 | 21 | 22 | 23
1 | 3.2871 | 3.2533 | 3.1355 | 3.0783 | 3.0579 | 3.1017 | 3.0763 | 3.7603 | 4.0458 | 3.9933 | 3.927 | 3.9753 | 4.1224 | 4.0434 | 3.7304 | 3.8453 | 3.8896 | 3.7608 | 3.57 | 3.5251 | 3.5144 | 3.4748 | 3.2112 | 3.1051
2 | 1.0063 | 0.96944 | 0.91604 | 0.84141 | 0.78075 | 0.78658 | 0.85964 | 0.94774 | 1.0288 | 1.1075 | 0.99634 | 1.0509 | 1.0691 | 1.083 | 0.94967 | 0.98459 | 0.99787 | 1.0442 | 1.044 | 1.078 | 1.1482 | 1.035 | 1.0345 | 1.0057
3 | 1.5899 | 1.5237 | 1.3947 | 1.4255 | 1.3536 | 1.3427 | 1.8649 | 2.1268 | 2.2234 | 2.1031 | 2.0375 | 2.1953 | 2.318 | 2.208 | 2.0305 | 1.9303 | 1.9174 | 1.9253 | 1.8274 | 1.9598 | 2.0799 | 1.9144 | 1.8716 | 1.6482
4 | 0.20541 | 0.20042 | 0.17488 | 0.16729 | 0.14019 | 0.12145 | 0.17455 | 0.12262 | 0.14209 | 0.15292 | 0.1402 | 0.13091 | 0.15738 | 0.17637 | 0.16961 | 0.15979 | 0.12443 | 0.14896 | 0.14307 | 0.14874 | 0.18132 | 0.15861 | 0.21916 | 0.21545
5 | 1.1532 | 1.0574 | 0.9735 | 0.94616 | 0.95922 | 0.94465 | 1.0571 | 1.1144 | 1.2259 | 1.2707 | 1.3497 | 1.4301 | 1.4779 | 1.4354 | 1.3889 | 1.3721 | 1.3504 | 1.3707 | 1.3651 | 1.3751 | 1.5224 | 1.4373 | 1.4554 | 1.3185
6 | 3.2771 | 3.1847 | 2.942 | 3.0214 | 3.0062 | 2.9564 | 3.2613 | 3.6741 | 3.8267 | 3.8325 | 3.8058 | 4.0255 | 4.0138 | 3.9292 | 3.7192 | 3.5913 | 3.674 | 3.6806 | 3.3869 | 3.3846 | 3.5733 | 3.2246 | 3.2793 | 3.343
7 | 1.6118 | 1.5177 | 1.4414 | 1.4372 | 1.3259 | 1.3544 | 1.7269 | 1.5894 | 1.8141 | 1.9361 | 1.8918 | 1.9844 | 1.9688 | 2.0951 | 2.0766 | 1.9454 | 1.8849 | 1.9323 | 1.8308 | 1.8054 | 1.873 | 1.5466 | 1.7889 | 1.6738
8 | 0.4085 | 0.39709 | 0.37236 | 0.36267 | 0.34694 | 0.34984 | 0.54 | 0.53585 | 0.57206 | 0.57226 | 0.58644 | 0.62491 | 0.63159 | 0.61476 | 0.54606 | 0.5235 | 0.47449 | 0.49724 | 0.46438 | 0.46567 | 0.46373 | 0.39692 | 0.42355 | 0.41633
9 | 0.41877 | 0.4031 | 0.37947 | 0.35691 | 0.33805 | 0.31671 | 0.33669 | 0.26947 | 0.23387 | 0.24999 | 0.26521 | 0.29844 | 0.32184 | 0.34365 | 0.33855 | 0.34926 | 0.32621 | 0.35095 | 0.32337 | 0.33093 | 0.35978 | 0.32368 | 0.36694 | 0.40604
10 | 0.38079 | 0.36449 | 0.34356 | 0.34021 | 0.3221 | 0.31567 | 0.37735 | 0.35573 | 0.37773 | 0.39809 | 0.38215 | 0.39846 | 0.42328 | 0.43001 | 0.42233 | 0.39389 | 0.36531 | 0.38904 | 0.37563 | 0.38973 | 0.42962 | 0.38215 | 0.41648 | 0.39203
11 | 0.33197 | 0.31999 | 0.29337 | 0.28109 | 0.25826 | 0.2548 | 0.3071 | 0.24326 | 0.26056 | 0.28138 | 0.28568 | 0.296 | 0.30332 | 0.31974 | 0.30767 | 0.2929 | 0.26794 | 0.31756 | 0.30333 | 0.29935 | 0.34395 | 0.29514 | 0.36457 | 0.35325
12 | 1.8219 | 1.8516 | 1.9566 | 1.7854 | 1.7382 | 1.6668 | 1.715 | 1.7513 | 1.5563 | 1.2036 | 1.6505 | 1.8217 | 1.8298 | 1.9228 | 1.5405 | 2.0376 | 1.8416 | 1.8237 | 1.8157 | 1.9756 | 2.1801 | 2.1478 | 2.2219 | 2.2673
13 | 3.7598 | 3.7295 | 3.6433 | 3.6075 | 3.5367 | 3.5754 | 4.1364 | 4.1612 | 4.4287 | 4.2325 | 4.2379 | 4.2773 | 4.4389 | 4.4464 | 4.3588 | 4.3243 | 4.3258 | 4.4358 | 4.1961 | 4.2215 | 4.2852 | 4.0064 | 3.7338 | 3.7862
14 | 1.8365 | 1.8245 | 1.7473 | 1.7105 | 1.675 | 1.6802 | 1.6887 | 1.9406 | 2.0839 | 2.0653 | 2.0207 | 2.0492 | 2.1358 | 2.1214 | 1.9654 | 2.023 | 2.0195 | 1.9883 | 1.8628 | 1.8281 | 1.8372 | 1.8007 | 1.7599 | 1.7303
15 | 0.52573 | 0.50959 | 0.47923 | 0.4414 | 0.40532 | 0.40325 | 0.44425 | 0.4588 | 0.49686 | 0.5368 | 0.48061 | 0.50777 | 0.51971 | 0.53371 | 0.47104 | 0.48745 | 0.48641 | 0.51833 | 0.51029 | 0.52319 | 0.56089 | 0.50215 | 0.52848 | 0.52171
16 | 0.79496 | 0.76183 | 0.69734 | 0.71276 | 0.67681 | 0.67133 | 0.93247 | 1.0634 | 1.1117 | 1.0516 | 1.0188 | 1.0977 | 1.159 | 1.104 | 1.0152 | 0.96513 | 0.95871 | 0.96266 | 0.91368 | 0.97989 | 1.0399 | 0.95721 | 0.93581 | 0.82412
17 | 0.35552 | 0.33777 | 0.29101 | 0.27964 | 0.23694 | 0.20727 | 0.31854 | 0.28608 | 0.33722 | 0.35606 | 0.33504 | 0.30797 | 0.36268 | 0.38425 | 0.36356 | 0.34 | 0.27772 | 0.30444 | 0.3178 | 0.34381 | 0.41073 | 0.3702 | 0.42779 | 0.39385
18 | 1.6689 | 1.5313 | 1.4096 | 1.3698 | 1.387 | 1.365 | 1.5281 | 1.6046 | 1.7649 | 1.8299 | 1.9428 | 2.0588 | 2.1283 | 2.0687 | 2.002 | 1.9778 | 1.945 | 1.9763 | 1.9664 | 1.9801 | 2.193 | 2.0696 | 2.1014 | 1.9059
19 | 2.284 | 2.21 | 2.0461 | 2.1127 | 2.126 | 2.1058 | 2.3116 | 2.7143 | 2.8303 | 2.8266 | 2.8172 | 2.977 | 2.957 | 2.8686 | 2.7086 | 2.6144 | 2.7016 | 2.6725 | 2.4815 | 2.4914 | 2.6176 | 2.374 | 2.3228 | 2.346
20 | 1.3357 | 1.2305 | 1.1853 | 1.1953 | 1.1296 | 1.1907 | 1.5276 | 1.5709 | 1.8031 | 1.9111 | 1.8864 | 1.973 | 1.9358 | 2.015 | 1.9892 | 1.8583 | 1.8459 | 1.8291 | 1.7789 | 1.7754 | 1.8166 | 1.5166 | 1.5861 | 1.4232
21 | 1.1451 | 1.0925 | 1.0391 | 1.0202 | 1.0164 | 1.0634 | 1.7071 | 1.899 | 2.0355 | 2.0187 | 2.093 | 2.2243 | 2.2241 | 2.1081 | 1.851 | 1.7713 | 1.6491 | 1.6581 | 1.5986 | 1.6285 | 1.5905 | 1.3829 | 1.2802 | 1.2015
22 | 0.73347 | 0.7015 | 0.66342 | 0.62354 | 0.59774 | 0.56405 | 0.59343 | 0.50477 | 0.43799 | 0.46535 | 0.49867 | 0.56039 | 0.60031 | 0.63136 | 0.62013 | 0.64093 | 0.60758 | 0.6407 | 0.59953 | 0.61871 | 0.66776 | 0.60561 | 0.6501 | 0.71457
23 | 7.0666 | 6.6432 | 6.3389 | 6.3393 | 6.1794 | 6.2056 | 7.3917 | 7.8783 | 8.4031 | 8.783 | 8.5291 | 8.861 | 9.31 | 9.2026 | 8.99 | 8.3538 | 7.9665 | 8.1583 | 8.1355 | 8.575 | 9.3354 | 8.4199 | 8.2581 | 7.4546
24 | 2.1846 | 2.1146 | 1.9358 | 1.8536 | 1.692 | 1.6569 | 1.9983 | 1.5246 | 1.6298 | 1.7656 | 1.7836 | 1.8507 | 1.9052 | 2.0277 | 1.9559 | 1.8636 | 1.6879 | 2.0232 | 1.9125 | 1.8784 | 2.1665 | 1.8509 | 2.3564 | 2.306
25 | 1.5079 | 1.5331 | 1.615 | 1.4747 | 1.4317 | 1.3705 | 1.4137 | 1.4247 | 1.2661 | 0.98148 | 1.342 | 1.4817 | 1.4903 | 1.5707 | 1.2612 | 1.6643 | 1.5005 | 1.4924 | 1.4806 | 1.6081 | 1.7768 | 1.7475 | 1.8253 | 1.8668
26 | 1.5355 | 1.5244 | 1.4866 | 1.4707 | 1.4374 | 1.4494 | 1.6781 | 1.6686 | 1.7751 | 1.6983 | 1.6983 | 1.7148 | 1.7817 | 1.7899 | 1.7556 | 1.7416 | 1.737 | 1.7879 | 1.6864 | 1.6942 | 1.7226 | 1.6078 | 1.5175 | 1.5434
27 | 2.6338 | 2.6137 | 2.5078 | 2.4571 | 2.4167 | 2.4325 | 2.4349 | 2.8527 | 3.0653 | 3.0339 | 2.9732 | 3.0134 | 3.1357 | 3.1021 | 2.8702 | 2.9557 | 2.963 | 2.9005 | 2.7287 | 2.6831 | 2.6896 | 2.6435 | 2.5388 | 2.4835
28 | 1.1676 | 1.1285 | 1.0636 | 0.97843 | 0.90279 | 0.90341 | 0.99157 | 1.056 | 1.1449 | 1.2348 | 1.1081 | 1.1698 | 1.1938 | 1.2181 | 1.0717 | 1.1101 | 1.1159 | 1.1789 | 1.1691 | 1.2027 | 1.2854 | 1.1546 | 1.1859 | 1.1624
29 | 2.5766 | 2.4706 | 2.2611 | 2.3099 | 2.1913 | 2.1717 | 3.0146 | 3.4247 | 3.58 | 3.3874 | 3.2805 | 3.5349 | 3.7336 | 3.5596 | 3.2744 | 3.113 | 3.0893 | 3.106 | 2.9451 | 3.1569 | 3.3518 | 3.0837 | 3.0256 | 2.669
30 | 0.5248 | 0.50988 | 0.44403 | 0.42505 | 0.35682 | 0.30961 | 0.44988 | 0.33086 | 0.38476 | 0.41246 | 0.38019 | 0.35385 | 0.42359 | 0.46943 | 0.45001 | 0.42336 | 0.33276 | 0.39168 | 0.38225 | 0.40058 | 0.48634 | 0.42801 | 0.57147 | 0.55546
31 | 4.6049 | 4.2117 | 3.88 | 3.773 | 3.8405 | 3.791 | 4.2364 | 4.5255 | 4.9808 | 5.1587 | 5.4863 | 5.8116 | 5.9997 | 5.8119 | 5.6201 | 5.5526 | 5.479 | 5.542 | 5.5349 | 5.5825 | 6.1741 | 5.837 | 5.8571 | 5.2854
32 | 1.1418 | 1.1077 | 1.0242 | 1.0541 | 1.0535 | 1.039 | 1.1439 | 1.3103 | 1.3653 | 1.3658 | 1.3583 | 1.4362 | 1.4298 | 1.3945 | 1.3187 | 1.2732 | 1.3077 | 1.3034 | 1.2038 | 1.2053 | 1.27 | 1.1483 | 1.1499 | 1.1679

## Pc, Summer, S4
LoadID | 0 | 1 | 2 | 3 | 4 | 5 | 6 | 7 | 8 | 9 | 10 | 11 | 12 | 13 | 14 | 15 | 16 | 17 | 18 | 19 | 20 | 21 | 22 | 23
1 | 3.4515 | 3.416 | 3.2923 | 3.2322 | 3.2108 | 3.2567 | 3.2301 | 3.9483 | 4.2481 | 4.1929 | 4.1233 | 4.174 | 4.3285 | 4.2455 | 3.9169 | 4.0376 | 4.0841 | 3.9488 | 3.7485 | 3.7013 | 3.6901 | 3.6485 | 3.3718 | 3.2603
2 | 1.0448 | 1.0057 | 0.95088 | 0.87309 | 0.81127 | 0.81869 | 0.89378 | 0.99359 | 1.0789 | 1.1609 | 1.045 | 1.102 | 1.1202 | 1.1329 | 0.99262 | 1.0294 | 1.0453 | 1.0913 | 1.0932 | 1.1298 | 1.2024 | 1.0848 | 1.0772 | 1.0452
3 | 1.6536 | 1.5835 | 1.4498 | 1.4829 | 1.4099 | 1.4002 | 1.9464 | 2.231 | 2.3328 | 2.2057 | 2.1378 | 2.3032 | 2.4308 | 2.3127 | 2.1259 | 2.0208 | 2.01 | 2.0148 | 1.9147 | 2.055 | 2.1796 | 2.0075 | 1.9532 | 1.7162
4 | 0.20778 | 0.20227 | 0.17632 | 0.16872 | 0.14152 | 0.12271 | 0.17739 | 0.12772 | 0.14829 | 0.15925 | 0.14643 | 0.13649 | 0.16371 | 0.18236 | 0.17507 | 0.1648 | 0.12899 | 0.15301 | 0.14823 | 0.15477 | 0.18826 | 0.16522 | 0.22411 | 0.21899
5 | 1.203 | 1.1021 | 1.0149 | 0.98654 | 1.0015 | 0.98707 | 1.104 | 1.1691 | 1.2863 | 1.333 | 1.4164 | 1.5007 | 1.5503 | 1.5044 | 1.4553 | 1.4378 | 1.4162 | 1.4359 | 1.4313 | 1.4424 | 1.5964 | 1.5079 | 1.5222 | 1.3772
6 | 3.4147 | 3.3167 | 3.0647 | 3.1493 | 3.1376 | 3.0882 | 3.4047 | 3.8544 | 4.015 | 4.0198 | 3.9935 | 4.2236 | 4.2093 | 4.1162 | 3.895 | 3.761 | 3.8521 | 3.8533 | 3.5496 | 3.5492 | 3.7449 | 3.3814 | 3.4233 | 3.486
7 | 1.666 | 1.5663 | 1.4891 | 1.4859 | 1.3733 | 1.4061 | 1.7937 | 1.6655 | 1.9019 | 2.0285 | 1.9838 | 2.0804 | 2.0621 | 2.1904 | 2.1704 | 2.0328 | 1.9736 | 2.0176 | 1.9157 | 1.891 | 1.9595 | 1.6196 | 1.8583 | 1.7333
8 | 0.42103 | 0.40878 | 0.38367 | 0.37388 | 0.35861 | 0.36251 | 0.5611 | 0.56162 | 0.59976 | 0.59956 | 0.61499 | 0.65519 | 0.66163 | 0.64267 | 0.57034 | 0.5467 | 0.49654 | 0.5187 | 0.4856 | 0.48755 | 0.48479 | 0.41545 | 0.43873 | 0.4299
9 | 0.43181 | 0.41509 | 0.39114 | 0.36783 | 0.34927 | 0.32772 | 0.34764 | 0.28193 | 0.24467 | 0.26118 | 0.2777 | 0.3124 | 0.33639 | 0.35799 | 0.35246 | 0.36375 | 0.34085 | 0.36509 | 0.33754 | 0.34607 | 0.37564 | 0.33855 | 0.37928 | 0.4191
10 | 0.39391 | 0.37659 | 0.35525 | 0.35202 | 0.33395 | 0.32784 | 0.3918 | 0.37275 | 0.39594 | 0.41701 | 0.40068 | 0.41766 | 0.44329 | 0.44938 | 0.44118 | 0.41136 | 0.38232 | 0.40594 | 0.39291 | 0.40817 | 0.4495 | 0.40027 | 0.4328 | 0.4062
11 | 0.34067 | 0.32783 | 0.30072 | 0.28821 | 0.2655 | 0.26272 | 0.31656 | 0.2544 | 0.27268 | 0.29414 | 0.29919 | 0.30984 | 0.31694 | 0.33289 | 0.32003 | 0.30457 | 0.27967 | 0.33004 | 0.3165 | 0.31292 | 0.35902 | 0.30858 | 0.3768 | 0.36367
12 | 1.9051 | 1.936 | 2.0471 | 1.8678 | 1.8194 | 1.7453 | 1.7949 | 1.8379 | 1.6333 | 1.2625 | 1.7322 | 1.9119 | 1.9197 | 2.0161 | 1.6145 | 2.1365 | 1.9321 | 1.9115 | 1.9044 | 2.0729 | 2.287 | 2.2539 | 2.327 | 2.3734
13 | 3.932 | 3.8996 | 3.8108 | 3.774 | 3.7022 | 3.7445 | 4.3314 | 4.3673 | 4.6483 | 4.4416 | 4.4483 | 4.4892 | 4.6578 | 4.663 | 4.5707 | 4.5346 | 4.5388 | 4.6508 | 4.4019 | 4.4298 | 4.4952 | 4.2041 | 3.9085 | 3.9611
14 | 1.9204 | 1.9076 | 1.8274 | 1.789 | 1.7531 | 1.7594 | 1.7672 | 2.0366 | 2.1872 | 2.1673 | 2.121 | 2.1507 | 2.2411 | 2.2246 | 2.0606 | 2.1212 | 2.1188 | 2.0844 | 1.954 | 1.9181 | 1.9269 | 1.8894 | 1.8419 | 1.8096
15 | 0.54412 | 0.52691 | 0.49588 | 0.45654 | 0.41991 | 0.41859 | 0.46057 | 0.48072 | 0.5208 | 0.56233 | 0.50387 | 0.5322 | 0.54415 | 0.55757 | 0.49157 | 0.50885 | 0.50906 | 0.54085 | 0.53381 | 0.54795 | 0.5868 | 0.52594 | 0.5489 | 0.54055
16 | 0.8268 | 0.79176 | 0.7249 | 0.74147 | 0.70497 | 0.70008 | 0.97321 | 1.1155 | 1.1664 | 1.1028 | 1.0689 | 1.1516 | 1.2154 | 1.1564 | 1.063 | 1.0104 | 1.005 | 1.0074 | 0.95737 | 1.0275 | 1.0898 | 1.0038 | 0.97659 | 0.85809
17 | 0.36144 | 0.34242 | 0.29459 | 0.28323 | 0.24027 | 0.21041 | 0.32563 | 0.29885 | 0.35273 | 0.37189 | 0.35063 | 0.32192 | 0.3785 | 0.39921 | 0.3772 | 0.35254 | 0.28911 | 0.31457 | 0.3307 | 0.3589 | 0.42808 | 0.38674 | 0.44017 | 0.40268
18 | 1.7405 | 1.5956 | 1.4691 | 1.4279 | 1.4479 | 1.4261 | 1.5957 | 1.6833 | 1.8518 | 1.9194 | 2.0388 | 2.1603 | 2.2324 | 2.1679 | 2.0975 | 2.0723 | 2.0397 | 2.07 | 2.0618 | 2.077 | 2.2995 | 2.1711 | 2.1975 | 1.9903
19 | 2.3863 | 2.3082 | 2.1375 | 2.2079 | 2.2238 | 2.2038 | 2.4183 | 2.8485 | 2.9704 | 2.9659 | 2.957 | 3.1244 | 3.1025 | 3.0078 | 2.8395 | 2.7407 | 2.8342 | 2.8011 | 2.6026 | 2.6139 | 2.7453 | 2.4907 | 2.4299 | 2.4524
20 | 1.3906 | 1.2798 | 1.2336 | 1.2447 | 1.1776 | 1.243 | 1.5951 | 1.6479 | 1.8919 | 2.0047 | 1.9796 | 2.0703 | 2.0302 | 2.1115 | 2.0842 | 1.9467 | 1.9357 | 1.9155 | 1.8649 | 1.8621 | 1.9042 | 1.5905 | 1.6564 | 1.4835
21 | 1.1905 | 1.1349 | 1.0801 | 1.0608 | 1.0587 | 1.1094 | 1.7836 | 1.9924 | 2.1359 | 2.1176 | 2.1965 | 2.334 | 2.333 | 2.2092 | 1.939 | 1.8554 | 1.7291 | 1.7359 | 1.6756 | 1.7078 | 1.6669 | 1.4501 | 1.3352 | 1.2507
22 | 0.7583 | 0.72433 | 0.68562 | 0.64432 | 0.61911 | 0.58502 | 0.61426 | 0.52848 | 0.45854 | 0.48665 | 0.52245 | 0.58697 | 0.62801 | 0.65868 | 0.6466 | 0.66852 | 0.63546 | 0.66764 | 0.62652 | 0.64754 | 0.69796 | 0.63391 | 0.67359 | 0.73944
23 | 7.3646 | 6.9182 | 6.6047 | 6.6077 | 6.4486 | 6.4822 | 7.72 | 8.265 | 8.8169 | 9.213 | 8.9502 | 9.2973 | 9.7647 | 9.6429 | 9.4184 | 8.7507 | 8.3531 | 8.5424 | 8.5283 | 8.9939 | 9.7872 | 8.8317 | 8.629 | 7.7767
24 | 2.2386 | 2.1632 | 1.9814 | 1.8978 | 1.7369 | 1.706 | 2.0569 | 1.5936 | 1.705 | 1.8447 | 1.8673 | 1.9364 | 1.9897 | 2.1093 | 2.0326 | 1.9359 | 1.7606 | 2.1006 | 1.9942 | 1.9625 | 2.26 | 1.9343 | 2.4322 | 2.3706
25 | 1.5754 | 1.6016 | 1.6885 | 1.5415 | 1.4976 | 1.4342 | 1.4785 | 1.495 | 1.3285 | 1.0292 | 1.4083 | 1.5548 | 1.5633 | 1.6464 | 1.3213 | 1.7446 | 1.5738 | 1.5636 | 1.5526 | 1.6871 | 1.8635 | 1.8336 | 1.9106 | 1.9529
26 | 1.6044 | 1.5925 | 1.5536 | 1.5373 | 1.5036 | 1.5171 | 1.7561 | 1.751 | 1.8629 | 1.7819 | 1.7824 | 1.7996 | 1.8693 | 1.8765 | 1.8404 | 1.8257 | 1.8222 | 1.8739 | 1.7688 | 1.7775 | 1.8066 | 1.6869 | 1.5874 | 1.6134
27 | 2.7576 | 2.7362 | 2.6259 | 2.573 | 2.5319 | 2.5493 | 2.5507 | 2.9943 | 3.2176 | 3.1843 | 3.1211 | 3.1631 | 3.291 | 3.2544 | 3.0107 | 3.1006 | 3.1094 | 3.0422 | 2.8632 | 2.8159 | 2.8219 | 2.7744 | 2.6597 | 2.6004
28 | 1.2102 | 1.1686 | 1.1022 | 1.0135 | 0.93657 | 0.93894 | 1.0294 | 1.1068 | 1.2004 | 1.2939 | 1.162 | 1.2264 | 1.2504 | 1.2733 | 1.1193 | 1.1596 | 1.1683 | 1.231 | 1.2236 | 1.2601 | 1.3455 | 1.2097 | 1.2332 | 1.2061
29 | 2.6791 | 2.5669 | 2.3498 | 2.4023 | 2.2819 | 2.2642 | 3.1457 | 3.5925 | 3.756 | 3.5524 | 3.442 | 3.7084 | 3.9151 | 3.7281 | 3.428 | 3.2587 | 3.2383 | 3.25 | 3.0858 | 3.3101 | 3.5123 | 3.2335 | 3.1569 | 2.7783
30 | 0.53129 | 0.51497 | 0.44796 | 0.42898 | 0.36047 | 0.31304 | 0.45764 | 0.34485 | 0.40175 | 0.4298 | 0.39727 | 0.36913 | 0.44092 | 0.48581 | 0.46495 | 0.43709 | 0.34523 | 0.40277 | 0.39638 | 0.41711 | 0.50534 | 0.44613 | 0.58504 | 0.56513
31 | 4.8075 | 4.3937 | 4.0484 | 3.9374 | 4.0127 | 3.9637 | 4.4276 | 4.7482 | 5.2267 | 5.412 | 5.7579 | 6.0988 | 6.2943 | 6.0925 | 5.8905 | 5.8198 | 5.7471 | 5.8072 | 5.8047 | 5.8567 | 6.4753 | 6.1242 | 6.1289 | 5.5243
32 | 1.191 | 1.155 | 1.0681 | 1.0998 | 1.1005 | 1.0861 | 1.1952 | 1.3748 | 1.4327 | 1.4328 | 1.4255 | 1.507 | 1.4997 | 1.4614 | 1.3816 | 1.3338 | 1.3715 | 1.3652 | 1.262 | 1.2641 | 1.3313 | 1.2044 | 1.2014 | 1.2191

## Pc, Summer, S5
LoadID | 0 | 1 | 2 | 3 | 4 | 5 | 6 | 7 | 8 | 9 | 10 | 11 | 12 | 13 | 14 | 15 | 16 | 17 | 18 | 19 | 20 | 21 | 22 | 23
1 | 3.4515 | 3.416 | 3.2923 | 3.2322 | 3.2108 | 3.2567 | 3.2301 | 3.9483 | 4.2481 | 4.1929 | 4.1233 | 4.174 | 4.3285 | 4.2455 | 3.9169 | 4.0376 | 4.0841 | 3.9488 | 3.7485 | 3.7013 | 3.6901 | 3.6485 | 3.3718 | 3.2603
2 | 1.0448 | 1.0057 | 0.95088 | 0.87309 | 0.81127 | 0.81869 | 0.89378 | 0.99359 | 1.0789 | 1.1609 | 1.045 | 1.102 | 1.1202 | 1.1329 | 0.99262 | 1.0294 | 1.0453 | 1.0913 | 1.0932 | 1.1298 | 1.2024 | 1.0848 | 1.0772 | 1.0452
3 | 1.6536 | 1.5835 | 1.4498 | 1.4829 | 1.4099 | 1.4002 | 1.9464 | 2.231 | 2.3328 | 2.2057 | 2.1378 | 2.3032 | 2.4308 | 2.3127 | 2.1259 | 2.0208 | 2.01 | 2.0148 | 1.9147 | 2.055 | 2.1796 | 2.0075 | 1.9532 | 1.7162
4 | 0.20778 | 0.20227 | 0.17632 | 0.16872 | 0.14152 | 0.12271 | 0.17739 | 0.12772 | 0.14829 | 0.15925 | 0.14643 | 0.13649 | 0.16371 | 0.18236 | 0.17507 | 0.1648 | 0.12899 | 0.15301 | 0.14823 | 0.15477 | 0.18826 | 0.16522 | 0.22411 | 0.21899
5 | 1.203 | 1.1021 | 1.0149 | 0.98654 | 1.0015 | 0.98707 | 1.104 | 1.1691 | 1.2863 | 1.333 | 1.4164 | 1.5007 | 1.5503 | 1.5044 | 1.4553 | 1.4378 | 1.4162 | 1.4359 | 1.4313 | 1.4424 | 1.5964 | 1.5079 | 1.5222 | 1.3772
6 | 3.4147 | 3.3167 | 3.0647 | 3.1493 | 3.1376 | 3.0882 | 3.4047 | 3.8544 | 4.015 | 4.0198 | 3.9935 | 4.2236 | 4.2093 | 4.1162 | 3.895 | 3.761 | 3.8521 | 3.8533 | 3.5496 | 3.5492 | 3.7449 | 3.3814 | 3.4233 | 3.486
7 | 1.666 | 1.5663 | 1.4891 | 1.4859 | 1.3733 | 1.4061 | 1.7937 | 1.6655 | 1.9019 | 2.0285 | 1.9838 | 2.0804 | 2.0621 | 2.1904 | 2.1704 | 2.0328 | 1.9736 | 2.0176 | 1.9157 | 1.891 | 1.9595 | 1.6196 | 1.8583 | 1.7333
8 | 0.42103 | 0.40878 | 0.38367 | 0.37388 | 0.35861 | 0.36251 | 0.5611 | 0.56162 | 0.59976 | 0.59956 | 0.61499 | 0.65519 | 0.66163 | 0.64267 | 0.57034 | 0.5467 | 0.49654 | 0.5187 | 0.4856 | 0.48755 | 0.48479 | 0.41545 | 0.43873 | 0.4299
9 | 0.43181 | 0.41509 | 0.39114 | 0.36783 | 0.34927 | 0.32772 | 0.34764 | 0.28193 | 0.24467 | 0.26118 | 0.2777 | 0.3124 | 0.33639 | 0.35799 | 0.35246 | 0.36375 | 0.34085 | 0.36509 | 0.33754 | 0.34607 | 0.37564 | 0.33855 | 0.37928 | 0.4191
10 | 0.39391 | 0.37659 | 0.35525 | 0.35202 | 0.33395 | 0.32784 | 0.3918 | 0.37275 | 0.39594 | 0.41701 | 0.40068 | 0.41766 | 0.44329 | 0.44938 | 0.44118 | 0.41136 | 0.38232 | 0.40594 | 0.39291 | 0.40817 | 0.4495 | 0.40027 | 0.4328 | 0.4062
11 | 0.34067 | 0.32783 | 0.30072 | 0.28821 | 0.2655 | 0.26272 | 0.31656 | 0.2544 | 0.27268 | 0.29414 | 0.29919 | 0.30984 | 0.31694 | 0.33289 | 0.32003 | 0.30457 | 0.27967 | 0.33004 | 0.3165 | 0.31292 | 0.35902 | 0.30858 | 0.3768 | 0.36367
12 | 1.9051 | 1.936 | 2.0471 | 1.8678 | 1.8194 | 1.7453 | 1.7949 | 1.8379 | 1.6333 | 1.2625 | 1.7322 | 1.9119 | 1.9197 | 2.0161 | 1.6145 | 2.1365 | 1.9321 | 1.9115 | 1.9044 | 2.0729 | 2.287 | 2.2539 | 2.327 | 2.3734
13 | 3.932 | 3.8996 | 3.8108 | 3.774 | 3.7022 | 3.7445 | 4.3314 | 4.3673 | 4.6483 | 4.4416 | 4.4483 | 4.4892 | 4.6578 | 4.663 | 4.5707 | 4.5346 | 4.5388 | 4.6508 | 4.4019 | 4.4298 | 4.4952 | 4.2041 | 3.9085 | 3.9611
14 | 1.9204 | 1.9076 | 1.8274 | 1.789 | 1.7531 | 1.7594 | 1.7672 | 2.0366 | 2.1872 | 2.1673 | 2.121 | 2.1507 | 2.2411 | 2.2246 | 2.0606 | 2.1212 | 2.1188 | 2.0844 | 1.954 | 1.9181 | 1.9269 | 1.8894 | 1.8419 | 1.8096
15 | 0.54412 | 0.52691 | 0.49588 | 0.45654 | 0.41991 | 0.41859 | 0.46057 | 0.48072 | 0.5208 | 0.56233 | 0.50387 | 0.5322 | 0.54415 | 0.55757 | 0.49157 | 0.50885 | 0.50906 | 0.54085 | 0.53381 | 0.54795 | 0.5868 | 0.52594 | 0.5489 | 0.54055
16 | 0.8268 | 0.79176 | 0.7249 | 0.74147 | 0.70497 | 0.70008 | 0.97321 | 1.1155 | 1.1664 | 1.1028 | 1.0689 | 1.1516 | 1.2154 | 1.1564 | 1.063 | 1.0104 | 1.005 | 1.0074 | 0.95737 | 1.0275 | 1.0898 | 1.0038 | 0.97659 | 0.85809
17 | 0.36144 | 0.34242 | 0.29459 | 0.28323 | 0.24027 | 0.21041 | 0.32563 | 0.29885 | 0.35273 | 0.37189 | 0.35063 | 0.32192 | 0.3785 | 0.39921 | 0.3772 | 0.35254 | 0.28911 | 0.31457 | 0.3307 | 0.3589 | 0.42808 | 0.38674 | 0.44017 | 0.40268
18 | 1.7405 | 1.5956 | 1.4691 | 1.4279 | 1.4479 | 1.4261 | 1.5957 | 1.6833 | 1.8518 | 1.9194 | 2.0388 | 2.1603 | 2.2324 | 2.1679 | 2.0975 | 2.0723 | 2.0397 | 2.07 | 2.0618 | 2.077 | 2.2995 | 2.1711 | 2.1975 | 1.9903
19 | 2.3863 | 2.3082 | 2.1375 | 2.2079 | 2.2238 | 2.2038 | 2.4183 | 2.8485 | 2.9704 | 2.9659 | 2.957 | 3.1244 | 3.1025 | 3.0078 | 2.8395 | 2.7407 | 2.8342 | 2.8011 | 2.6026 | 2.6139 | 2.7453 | 2.4907 | 2.4299 | 2.4524
20 | 1.3906 | 1.2798 | 1.2336 | 1.2447 | 1.1776 | 1.243 | 1.5951 | 1.6479 | 1.8919 | 2.0047 | 1.9796 | 2.0703 | 2.0302 | 2.1115 | 2.0842 | 1.9467 | 1.9357 | 1.9155 | 1.8649 | 1.8621 | 1.9042 | 1.5905 | 1.6564 | 1.4835
21 | 1.1905 | 1.1349 | 1.0801 | 1.0608 | 1.0587 | 1.1094 | 1.7836 | 1.9924 | 2.1359 | 2.1176 | 2.1965 | 2.334 | 2.333 | 2.2092 | 1.939 | 1.8554 | 1.7291 | 1.7359 | 1.6756 | 1.7078 | 1.6669 | 1.4501 | 1.3352 | 1.2507
22 | 0.7583 | 0.72433 | 0.68562 | 0.64432 | 0.61911 | 0.58502 | 0.61426 | 0.52848 | 0.45854 | 0.48665 | 0.52245 | 0.58697 | 0.62801 | 0.65868 | 0.6466 | 0.66852 | 0.63546 | 0.66764 | 0.62652 | 0.64754 | 0.69796 | 0.63391 | 0.67359 | 0.73944
23 | 7.3646 | 6.9182 | 6.6047 | 6.6077 | 6.4486 | 6.4822 | 7.72 | 8.265 | 8.8169 | 9.213 | 8.9502 | 9.2973 | 9.7647 | 9.6429 | 9.4184 | 8.7507 | 8.3531 | 8.5424 | 8.5283 | 8.9939 | 9.7872 | 8.8317 | 8.629 | 7.7767
24 | 2.2386 | 2.1632 | 1.9814 | 1.8978 | 1.7369 | 1.706 | 2.0569 | 1.5936 | 1.705 | 1.8447 | 1.8673 | 1.9364 | 1.9897 | 2.1093 | 2.0326 | 1.9359 | 1.7606 | 2.1006 | 1.9942 | 1.9625 | 2.26 | 1.9343 | 2.4322 | 2.3706
25 | 1.5754 | 1.6016 | 1.6885 | 1.5415 | 1.4976 | 1.4342 | 1.4785 | 1.495 | 1.3285 | 1.0292 | 1.4083 | 1.5548 | 1.5633 | 1.6464 | 1.3213 | 1.7446 | 1.5738 | 1.5636 | 1.5526 | 1.6871 | 1.8635 | 1.8336 | 1.9106 | 1.9529
26 | 1.6044 | 1.5925 | 1.5536 | 1.5373 | 1.5036 | 1.5171 | 1.7561 | 1.751 | 1.8629 | 1.7819 | 1.7824 | 1.7996 | 1.8693 | 1.8765 | 1.8404 | 1.8257 | 1.8222 | 1.8739 | 1.7688 | 1.7775 | 1.8066 | 1.6869 | 1.5874 | 1.6134
27 | 2.7576 | 2.7362 | 2.6259 | 2.573 | 2.5319 | 2.5493 | 2.5507 | 2.9943 | 3.2176 | 3.1843 | 3.1211 | 3.1631 | 3.291 | 3.2544 | 3.0107 | 3.1006 | 3.1094 | 3.0422 | 2.8632 | 2.8159 | 2.8219 | 2.7744 | 2.6597 | 2.6004
28 | 1.2102 | 1.1686 | 1.1022 | 1.0135 | 0.93657 | 0.93894 | 1.0294 | 1.1068 | 1.2004 | 1.2939 | 1.162 | 1.2264 | 1.2504 | 1.2733 | 1.1193 | 1.1596 | 1.1683 | 1.231 | 1.2236 | 1.2601 | 1.3455 | 1.2097 | 1.2332 | 1.2061
29 | 2.6791 | 2.5669 | 2.3498 | 2.4023 | 2.2819 | 2.2642 | 3.1457 | 3.5925 | 3.756 | 3.5524 | 3.442 | 3.7084 | 3.9151 | 3.7281 | 3.428 | 3.2587 | 3.2383 | 3.25 | 3.0858 | 3.3101 | 3.5123 | 3.2335 | 3.1569 | 2.7783
30 | 0.53129 | 0.51497 | 0.44796 | 0.42898 | 0.36047 | 0.31304 | 0.45764 | 0.34485 | 0.40175 | 0.4298 | 0.39727 | 0.36913 | 0.44092 | 0.48581 | 0.46495 | 0.43709 | 0.34523 | 0.40277 | 0.39638 | 0.41711 | 0.50534 | 0.44613 | 0.58504 | 0.56513
31 | 4.8075 | 4.3937 | 4.0484 | 3.9374 | 4.0127 | 3.9637 | 4.4276 | 4.7482 | 5.2267 | 5.412 | 5.7579 | 6.0988 | 6.2943 | 6.0925 | 5.8905 | 5.8198 | 5.7471 | 5.8072 | 5.8047 | 5.8567 | 6.4753 | 6.1242 | 6.1289 | 5.5243
32 | 1.191 | 1.155 | 1.0681 | 1.0998 | 1.1005 | 1.0861 | 1.1952 | 1.3748 | 1.4327 | 1.4328 | 1.4255 | 1.507 | 1.4997 | 1.4614 | 1.3816 | 1.3338 | 1.3715 | 1.3652 | 1.262 | 1.2641 | 1.3313 | 1.2044 | 1.2014 | 1.2191

## Pc, Summer, S6
LoadID | 0 | 1 | 2 | 3 | 4 | 5 | 6 | 7 | 8 | 9 | 10 | 11 | 12 | 13 | 14 | 15 | 16 | 17 | 18 | 19 | 20 | 21 | 22 | 23
1 | 3.4515 | 3.416 | 3.2923 | 3.2322 | 3.2108 | 3.2567 | 3.2301 | 3.9483 | 4.2481 | 4.1929 | 4.1233 | 4.174 | 4.3285 | 4.2455 | 3.9169 | 4.0376 | 4.0841 | 3.9488 | 3.7485 | 3.7013 | 3.6901 | 3.6485 | 3.3718 | 3.2603
2 | 1.0448 | 1.0057 | 0.95088 | 0.87309 | 0.81127 | 0.81869 | 0.89378 | 0.99359 | 1.0789 | 1.1609 | 1.045 | 1.102 | 1.1202 | 1.1329 | 0.99262 | 1.0294 | 1.0453 | 1.0913 | 1.0932 | 1.1298 | 1.2024 | 1.0848 | 1.0772 | 1.0452
3 | 1.6536 | 1.5835 | 1.4498 | 1.4829 | 1.4099 | 1.4002 | 1.9464 | 2.231 | 2.3328 | 2.2057 | 2.1378 | 2.3032 | 2.4308 | 2.3127 | 2.1259 | 2.0208 | 2.01 | 2.0148 | 1.9147 | 2.055 | 2.1796 | 2.0075 | 1.9532 | 1.7162
4 | 0.20778 | 0.20227 | 0.17632 | 0.16872 | 0.14152 | 0.12271 | 0.17739 | 0.12772 | 0.14829 | 0.15925 | 0.14643 | 0.13649 | 0.16371 | 0.18236 | 0.17507 | 0.1648 | 0.12899 | 0.15301 | 0.14823 | 0.15477 | 0.18826 | 0.16522 | 0.22411 | 0.21899
5 | 1.203 | 1.1021 | 1.0149 | 0.98654 | 1.0015 | 0.98707 | 1.104 | 1.1691 | 1.2863 | 1.333 | 1.4164 | 1.5007 | 1.5503 | 1.5044 | 1.4553 | 1.4378 | 1.4162 | 1.4359 | 1.4313 | 1.4424 | 1.5964 | 1.5079 | 1.5222 | 1.3772
6 | 3.4147 | 3.3167 | 3.0647 | 3.1493 | 3.1376 | 3.0882 | 3.4047 | 3.8544 | 4.015 | 4.0198 | 3.9935 | 4.2236 | 4.2093 | 4.1162 | 3.895 | 3.761 | 3.8521 | 3.8533 | 3.5496 | 3.5492 | 3.7449 | 3.3814 | 3.4233 | 3.486
7 | 1.666 | 1.5663 | 1.4891 | 1.4859 | 1.3733 | 1.4061 | 1.7937 | 1.6655 | 1.9019 | 2.0285 | 1.9838 | 2.0804 | 2.0621 | 2.1904 | 2.1704 | 2.0328 | 1.9736 | 2.0176 | 1.9157 | 1.891 | 1.9595 | 1.6196 | 1.8583 | 1.7333
8 | 0.42103 | 0.40878 | 0.38367 | 0.37388 | 0.35861 | 0.36251 | 0.5611 | 0.56162 | 0.59976 | 0.59956 | 0.61499 | 0.65519 | 0.66163 | 0.64267 | 0.57034 | 0.5467 | 0.49654 | 0.5187 | 0.4856 | 0.48755 | 0.48479 | 0.41545 | 0.43873 | 0.4299
9 | 0.43181 | 0.41509 | 0.39114 | 0.36783 | 0.34927 | 0.32772 | 0.34764 | 0.28193 | 0.24467 | 0.26118 | 0.2777 | 0.3124 | 0.33639 | 0.35799 | 0.35246 | 0.36375 | 0.34085 | 0.36509 | 0.33754 | 0.34607 | 0.37564 | 0.33855 | 0.37928 | 0.4191
10 | 0.39391 | 0.37659 | 0.35525 | 0.35202 | 0.33395 | 0.32784 | 0.3918 | 0.37275 | 0.39594 | 0.41701 | 0.40068 | 0.41766 | 0.44329 | 0.44938 | 0.44118 | 0.41136 | 0.38232 | 0.40594 | 0.39291 | 0.40817 | 0.4495 | 0.40027 | 0.4328 | 0.4062
11 | 0.34067 | 0.32783 | 0.30072 | 0.28821 | 0.2655 | 0.26272 | 0.31656 | 0.2544 | 0.27268 | 0.29414 | 0.29919 | 0.30984 | 0.31694 | 0.33289 | 0.32003 | 0.30457 | 0.27967 | 0.33004 | 0.3165 | 0.31292 | 0.35902 | 0.30858 | 0.3768 | 0.36367
12 | 1.9051 | 1.936 | 2.0471 | 1.8678 | 1.8194 | 1.7453 | 1.7949 | 1.8379 | 1.6333 | 1.2625 | 1.7322 | 1.9119 | 1.9197 | 2.0161 | 1.6145 | 2.1365 | 1.9321 | 1.9115 | 1.9044 | 2.0729 | 2.287 | 2.2539 | 2.327 | 2.3734
13 | 3.932 | 3.8996 | 3.8108 | 3.774 | 3.7022 | 3.7445 | 4.3314 | 4.3673 | 4.6483 | 4.4416 | 4.4483 | 4.4892 | 4.6578 | 4.663 | 4.5707 | 4.5346 | 4.5388 | 4.6508 | 4.4019 | 4.4298 | 4.4952 | 4.2041 | 3.9085 | 3.9611
14 | 1.9204 | 1.9076 | 1.8274 | 1.789 | 1.7531 | 1.7594 | 1.7672 | 2.0366 | 2.1872 | 2.1673 | 2.121 | 2.1507 | 2.2411 | 2.2246 | 2.0606 | 2.1212 | 2.1188 | 2.0844 | 1.954 | 1.9181 | 1.9269 | 1.8894 | 1.8419 | 1.8096
15 | 0.54412 | 0.52691 | 0.49588 | 0.45654 | 0.41991 | 0.41859 | 0.46057 | 0.48072 | 0.5208 | 0.56233 | 0.50387 | 0.5322 | 0.54415 | 0.55757 | 0.49157 | 0.50885 | 0.50906 | 0.54085 | 0.53381 | 0.54795 | 0.5868 | 0.52594 | 0.5489 | 0.54055
16 | 0.8268 | 0.79176 | 0.7249 | 0.74147 | 0.70497 | 0.70008 | 0.97321 | 1.1155 | 1.1664 | 1.1028 | 1.0689 | 1.1516 | 1.2154 | 1.1564 | 1.063 | 1.0104 | 1.005 | 1.0074 | 0.95737 | 1.0275 | 1.0898 | 1.0038 | 0.97659 | 0.85809
17 | 0.36144 | 0.34242 | 0.29459 | 0.28323 | 0.24027 | 0.21041 | 0.32563 | 0.29885 | 0.35273 | 0.37189 | 0.35063 | 0.32192 | 0.3785 | 0.39921 | 0.3772 | 0.35254 | 0.28911 | 0.31457 | 0.3307 | 0.3589 | 0.42808 | 0.38674 | 0.44017 | 0.40268
18 | 1.7405 | 1.5956 | 1.4691 | 1.4279 | 1.4479 | 1.4261 | 1.5957 | 1.6833 | 1.8518 | 1.9194 | 2.0388 | 2.1603 | 2.2324 | 2.1679 | 2.0975 | 2.0723 | 2.0397 | 2.07 | 2.0618 | 2.077 | 2.2995 | 2.1711 | 2.1975 | 1.9903
19 | 2.3863 | 2.3082 | 2.1375 | 2.2079 | 2.2238 | 2.2038 | 2.4183 | 2.8485 | 2.9704 | 2.9659 | 2.957 | 3.1244 | 3.1025 | 3.0078 | 2.8395 | 2.7407 | 2.8342 | 2.8011 | 2.6026 | 2.6139 | 2.7453 | 2.4907 | 2.4299 | 2.4524
20 | 1.3906 | 1.2798 | 1.2336 | 1.2447 | 1.1776 | 1.243 | 1.5951 | 1.6479 | 1.8919 | 2.0047 | 1.9796 | 2.0703 | 2.0302 | 2.1115 | 2.0842 | 1.9467 | 1.9357 | 1.9155 | 1.8649 | 1.8621 | 1.9042 | 1.5905 | 1.6564 | 1.4835
21 | 1.1905 | 1.1349 | 1.0801 | 1.0608 | 1.0587 | 1.1094 | 1.7836 | 1.9924 | 2.1359 | 2.1176 | 2.1965 | 2.334 | 2.333 | 2.2092 | 1.939 | 1.8554 | 1.7291 | 1.7359 | 1.6756 | 1.7078 | 1.6669 | 1.4501 | 1.3352 | 1.2507
22 | 0.7583 | 0.72433 | 0.68562 | 0.64432 | 0.61911 | 0.58502 | 0.61426 | 0.52848 | 0.45854 | 0.48665 | 0.52245 | 0.58697 | 0.62801 | 0.65868 | 0.6466 | 0.66852 | 0.63546 | 0.66764 | 0.62652 | 0.64754 | 0.69796 | 0.63391 | 0.67359 | 0.73944
23 | 7.3646 | 6.9182 | 6.6047 | 6.6077 | 6.4486 | 6.4822 | 7.72 | 8.265 | 8.8169 | 9.213 | 8.9502 | 9.2973 | 9.7647 | 9.6429 | 9.4184 | 8.7507 | 8.3531 | 8.5424 | 8.5283 | 8.9939 | 9.7872 | 8.8317 | 8.629 | 7.7767
24 | 2.2386 | 2.1632 | 1.9814 | 1.8978 | 1.7369 | 1.706 | 2.0569 | 1.5936 | 1.705 | 1.8447 | 1.8673 | 1.9364 | 1.9897 | 2.1093 | 2.0326 | 1.9359 | 1.7606 | 2.1006 | 1.9942 | 1.9625 | 2.26 | 1.9343 | 2.4322 | 2.3706
25 | 1.5754 | 1.6016 | 1.6885 | 1.5415 | 1.4976 | 1.4342 | 1.4785 | 1.495 | 1.3285 | 1.0292 | 1.4083 | 1.5548 | 1.5633 | 1.6464 | 1.3213 | 1.7446 | 1.5738 | 1.5636 | 1.5526 | 1.6871 | 1.8635 | 1.8336 | 1.9106 | 1.9529
26 | 1.6044 | 1.5925 | 1.5536 | 1.5373 | 1.5036 | 1.5171 | 1.7561 | 1.751 | 1.8629 | 1.7819 | 1.7824 | 1.7996 | 1.8693 | 1.8765 | 1.8404 | 1.8257 | 1.8222 | 1.8739 | 1.7688 | 1.7775 | 1.8066 | 1.6869 | 1.5874 | 1.6134
27 | 2.7576 | 2.7362 | 2.6259 | 2.573 | 2.5319 | 2.5493 | 2.5507 | 2.9943 | 3.2176 | 3.1843 | 3.1211 | 3.1631 | 3.291 | 3.2544 | 3.0107 | 3.1006 | 3.1094 | 3.0422 | 2.8632 | 2.8159 | 2.8219 | 2.7744 | 2.6597 | 2.6004
28 | 1.2102 | 1.1686 | 1.1022 | 1.0135 | 0.93657 | 0.93894 | 1.0294 | 1.1068 | 1.2004 | 1.2939 | 1.162 | 1.2264 | 1.2504 | 1.2733 | 1.1193 | 1.1596 | 1.1683 | 1.231 | 1.2236 | 1.2601 | 1.3455 | 1.2097 | 1.2332 | 1.2061
29 | 2.6791 | 2.5669 | 2.3498 | 2.4023 | 2.2819 | 2.2642 | 3.1457 | 3.5925 | 3.756 | 3.5524 | 3.442 | 3.7084 | 3.9151 | 3.7281 | 3.428 | 3.2587 | 3.2383 | 3.25 | 3.0858 | 3.3101 | 3.5123 | 3.2335 | 3.1569 | 2.7783
30 | 0.53129 | 0.51497 | 0.44796 | 0.42898 | 0.36047 | 0.31304 | 0.45764 | 0.34485 | 0.40175 | 0.4298 | 0.39727 | 0.36913 | 0.44092 | 0.48581 | 0.46495 | 0.43709 | 0.34523 | 0.40277 | 0.39638 | 0.41711 | 0.50534 | 0.44613 | 0.58504 | 0.56513
31 | 4.8075 | 4.3937 | 4.0484 | 3.9374 | 4.0127 | 3.9637 | 4.4276 | 4.7482 | 5.2267 | 5.412 | 5.7579 | 6.0988 | 6.2943 | 6.0925 | 5.8905 | 5.8198 | 5.7471 | 5.8072 | 5.8047 | 5.8567 | 6.4753 | 6.1242 | 6.1289 | 5.5243
32 | 1.191 | 1.155 | 1.0681 | 1.0998 | 1.1005 | 1.0861 | 1.1952 | 1.3748 | 1.4327 | 1.4328 | 1.4255 | 1.507 | 1.4997 | 1.4614 | 1.3816 | 1.3338 | 1.3715 | 1.3652 | 1.262 | 1.2641 | 1.3313 | 1.2044 | 1.2014 | 1.2191

## Pc, Summer, S7
LoadID | 0 | 1 | 2 | 3 | 4 | 5 | 6 | 7 | 8 | 9 | 10 | 11 | 12 | 13 | 14 | 15 | 16 | 17 | 18 | 19 | 20 | 21 | 22 | 23
1 | 3.1556 | 3.1232 | 3.0101 | 2.9551 | 2.9356 | 2.9776 | 2.9532 | 3.6099 | 3.884 | 3.8335 | 3.7699 | 3.8162 | 3.9575 | 3.8816 | 3.5812 | 3.6915 | 3.734 | 3.6103 | 3.4272 | 3.3841 | 3.3738 | 3.3358 | 3.0828 | 2.9809
2 | 0.97556 | 0.94046 | 0.88817 | 0.81607 | 0.75633 | 0.7609 | 0.83232 | 0.91106 | 0.98875 | 1.0648 | 0.95741 | 1.01 | 1.0281 | 1.0431 | 0.91531 | 0.94877 | 0.95995 | 1.0065 | 1.0046 | 1.0365 | 1.1048 | 0.99516 | 1.0003 | 0.9742
3 | 1.539 | 1.4758 | 1.3506 | 1.3796 | 1.3086 | 1.2967 | 1.7998 | 2.0433 | 2.1359 | 2.0211 | 1.9572 | 2.1091 | 2.2277 | 2.1242 | 1.9541 | 1.8578 | 1.8434 | 1.8538 | 1.7574 | 1.8836 | 2.0001 | 1.84 | 1.8064 | 1.5939
4 | 0.20351 | 0.19893 | 0.17373 | 0.16614 | 0.13912 | 0.12045 | 0.17228 | 0.11853 | 0.13712 | 0.14785 | 0.13521 | 0.12645 | 0.15231 | 0.17158 | 0.16524 | 0.15578 | 0.12079 | 0.14572 | 0.13894 | 0.14391 | 0.17577 | 0.15331 | 0.21519 | 0.21263
5 | 1.1134 | 1.0216 | 0.94041 | 0.91386 | 0.92539 | 0.91072 | 1.0195 | 1.0706 | 1.1776 | 1.221 | 1.2963 | 1.3737 | 1.42 | 1.3803 | 1.3357 | 1.3196 | 1.2977 | 1.3186 | 1.312 | 1.3212 | 1.4632 | 1.3809 | 1.402 | 1.2715
6 | 3.1671 | 3.079 | 2.8438 | 2.919 | 2.9011 | 2.851 | 3.1465 | 3.5299 | 3.676 | 3.6827 | 3.6556 | 3.8671 | 3.8573 | 3.7796 | 3.5784 | 3.4556 | 3.5315 | 3.5424 | 3.2567 | 3.253 | 3.4361 | 3.0991 | 3.1642 | 3.2286
7 | 1.5683 | 1.4787 | 1.4032 | 1.3981 | 1.288 | 1.3131 | 1.6736 | 1.5286 | 1.744 | 1.8621 | 1.8182 | 1.9076 | 1.8942 | 2.0188 | 2.0016 | 1.8756 | 1.8139 | 1.8641 | 1.7629 | 1.7369 | 1.8037 | 1.4883 | 1.7334 | 1.6261
8 | 0.39848 | 0.38773 | 0.36331 | 0.35371 | 0.3376 | 0.3397 | 0.52311 | 0.51523 | 0.5499 | 0.55041 | 0.5636 | 0.60068 | 0.60756 | 0.59244 | 0.52664 | 0.50494 | 0.45684 | 0.48007 | 0.4474 | 0.44817 | 0.44688 | 0.38209 | 0.41141 | 0.40546
9 | 0.40834 | 0.39351 | 0.37014 | 0.34818 | 0.32907 | 0.30789 | 0.32794 | 0.25951 | 0.22524 | 0.24104 | 0.25522 | 0.28728 | 0.31019 | 0.33217 | 0.32743 | 0.33767 | 0.3145 | 0.33963 | 0.31203 | 0.31881 | 0.34709 | 0.31178 | 0.35707 | 0.39559
10 | 0.3703 | 0.35481 | 0.3342 | 0.33075 | 0.31262 | 0.30593 | 0.36579 | 0.34211 | 0.36316 | 0.38296 | 0.36733 | 0.3831 | 0.40727 | 0.41451 | 0.40725 | 0.37992 | 0.3517 | 0.37552 | 0.3618 | 0.37498 | 0.41371 | 0.36765 | 0.40342 | 0.38069
11 | 0.32501 | 0.31372 | 0.28748 | 0.27539 | 0.25247 | 0.24846 | 0.29953 | 0.23435 | 0.25085 | 0.27118 | 0.27487 | 0.28494 | 0.29241 | 0.30922 | 0.29778 | 0.28357 | 0.25856 | 0.30758 | 0.29279 | 0.2885 | 0.33189 | 0.28439 | 0.35479 | 0.34491
12 | 1.7553 | 1.7841 | 1.8842 | 1.7196 | 1.6732 | 1.604 | 1.6511 | 1.6821 | 1.4948 | 1.1565 | 1.5851 | 1.7496 | 1.7578 | 1.8481 | 1.4813 | 1.9584 | 1.7693 | 1.7535 | 1.7446 | 1.8977 | 2.0946 | 2.0629 | 2.1378 | 2.1824
13 | 3.6221 | 3.5934 | 3.5093 | 3.4743 | 3.4043 | 3.4401 | 3.9803 | 3.9964 | 4.253 | 4.0653 | 4.0697 | 4.1078 | 4.2638 | 4.2731 | 4.1893 | 4.1561 | 4.1554 | 4.2638 | 4.0315 | 4.0549 | 4.1172 | 3.8483 | 3.5941 | 3.6464
14 | 1.7694 | 1.7581 | 1.6833 | 1.6476 | 1.6125 | 1.6168 | 1.6259 | 1.8638 | 2.0013 | 1.9838 | 1.9405 | 1.968 | 2.0516 | 2.0388 | 1.8892 | 1.9445 | 1.9401 | 1.9115 | 1.7899 | 1.7561 | 1.7654 | 1.7297 | 1.6943 | 1.6669
15 | 0.51102 | 0.49574 | 0.46591 | 0.42929 | 0.39365 | 0.39097 | 0.43119 | 0.44127 | 0.4777 | 0.51638 | 0.462 | 0.48823 | 0.50015 | 0.51463 | 0.45462 | 0.47033 | 0.46829 | 0.50032 | 0.49147 | 0.50338 | 0.54015 | 0.48312 | 0.51214 | 0.50663
16 | 0.76948 | 0.73789 | 0.6753 | 0.68979 | 0.65428 | 0.64833 | 0.89989 | 1.0217 | 1.068 | 1.0106 | 0.97862 | 1.0545 | 1.1139 | 1.0621 | 0.97704 | 0.9289 | 0.9217 | 0.92688 | 0.87872 | 0.94182 | 1 | 0.91998 | 0.90318 | 0.79695
17 | 0.35078 | 0.33406 | 0.28814 | 0.27677 | 0.23428 | 0.20476 | 0.31287 | 0.27586 | 0.32481 | 0.34339 | 0.32256 | 0.29681 | 0.35002 | 0.37228 | 0.35264 | 0.32997 | 0.26862 | 0.29634 | 0.30748 | 0.33174 | 0.39686 | 0.35697 | 0.41788 | 0.38678
18 | 1.6116 | 1.4799 | 1.362 | 1.3233 | 1.3384 | 1.3162 | 1.474 | 1.5417 | 1.6954 | 1.7583 | 1.8661 | 1.9776 | 2.045 | 1.9894 | 1.9255 | 1.9023 | 1.8692 | 1.9013 | 1.8902 | 1.9026 | 2.1078 | 1.9884 | 2.0246 | 1.8383
19 | 2.2021 | 2.1314 | 1.9731 | 2.0365 | 2.0478 | 2.0273 | 2.2262 | 2.607 | 2.7181 | 2.7151 | 2.7055 | 2.8591 | 2.8406 | 2.7573 | 2.6039 | 2.5134 | 2.5955 | 2.5697 | 2.3847 | 2.3935 | 2.5155 | 2.2806 | 2.2371 | 2.2608
20 | 1.2917 | 1.1911 | 1.1466 | 1.1558 | 1.0913 | 1.1488 | 1.4736 | 1.5093 | 1.732 | 1.8362 | 1.8119 | 1.8953 | 1.8602 | 1.9378 | 1.9133 | 1.7875 | 1.7741 | 1.76 | 1.7101 | 1.7061 | 1.7464 | 1.4575 | 1.5298 | 1.375
21 | 1.1088 | 1.0586 | 1.0063 | 0.98772 | 0.98255 | 1.0267 | 1.6459 | 1.8242 | 1.9551 | 1.9395 | 2.0102 | 2.1364 | 2.137 | 2.0272 | 1.7806 | 1.704 | 1.5852 | 1.5958 | 1.5371 | 1.565 | 1.5295 | 1.3292 | 1.2362 | 1.1621
22 | 0.71361 | 0.68324 | 0.64565 | 0.60691 | 0.58064 | 0.54727 | 0.57676 | 0.48581 | 0.42155 | 0.44831 | 0.47965 | 0.53914 | 0.57814 | 0.60951 | 0.59896 | 0.61886 | 0.58528 | 0.61915 | 0.57795 | 0.59564 | 0.64361 | 0.58296 | 0.6313 | 0.69468
23 | 6.8282 | 6.4232 | 6.1263 | 6.1245 | 5.964 | 5.9844 | 7.129 | 7.5689 | 8.072 | 8.439 | 8.1923 | 8.5119 | 8.9462 | 8.8504 | 8.6474 | 8.0363 | 7.6572 | 7.851 | 7.8213 | 8.2398 | 8.9739 | 8.0905 | 7.9614 | 7.197
24 | 2.1415 | 2.0757 | 1.8993 | 1.8182 | 1.6561 | 1.6176 | 1.9513 | 1.4693 | 1.5697 | 1.7023 | 1.7165 | 1.7821 | 1.8376 | 1.9625 | 1.8946 | 1.8057 | 1.6297 | 1.9613 | 1.8472 | 1.8111 | 2.0918 | 1.7843 | 2.2958 | 2.2543
25 | 1.4539 | 1.4783 | 1.5563 | 1.4213 | 1.3789 | 1.3195 | 1.3618 | 1.3686 | 1.2162 | 0.94327 | 1.2889 | 1.4232 | 1.432 | 1.5101 | 1.2132 | 1.6001 | 1.4418 | 1.4354 | 1.423 | 1.5449 | 1.7074 | 1.6787 | 1.7571 | 1.7979
26 | 1.4804 | 1.47 | 1.4329 | 1.4174 | 1.3844 | 1.3953 | 1.6157 | 1.6027 | 1.7048 | 1.6314 | 1.631 | 1.647 | 1.7117 | 1.7206 | 1.6878 | 1.6743 | 1.6689 | 1.7191 | 1.6206 | 1.6276 | 1.6554 | 1.5446 | 1.4616 | 1.4875
27 | 2.5348 | 2.5156 | 2.4134 | 2.3644 | 2.3246 | 2.3391 | 2.3422 | 2.7394 | 2.9434 | 2.9136 | 2.8549 | 2.8937 | 3.0115 | 2.9803 | 2.7578 | 2.8399 | 2.8458 | 2.7872 | 2.6212 | 2.5769 | 2.5837 | 2.5388 | 2.442 | 2.3899
28 | 1.1335 | 1.0965 | 1.0328 | 0.95038 | 0.87576 | 0.87498 | 0.96133 | 1.0154 | 1.1006 | 1.1875 | 1.065 | 1.1246 | 1.1485 | 1.1739 | 1.0337 | 1.0704 | 1.0739 | 1.1372 | 1.1256 | 1.1569 | 1.2374 | 1.1105 | 1.1481 | 1.1275
29 | 2.4946 | 2.3936 | 2.1902 | 2.2359 | 2.1188 | 2.0977 | 2.9097 | 3.2905 | 3.4392 | 3.2554 | 3.1514 | 3.3961 | 3.5883 | 3.4248 | 3.1514 | 2.9964 | 2.9702 | 2.9909 | 2.8327 | 3.0344 | 3.2234 | 2.9639 | 2.9206 | 2.5815
30 | 0.51961 | 0.50582 | 0.44089 | 0.42191 | 0.3539 | 0.30686 | 0.44367 | 0.31967 | 0.37117 | 0.39858 | 0.36653 | 0.34162 | 0.40972 | 0.45632 | 0.43806 | 0.41237 | 0.32279 | 0.38281 | 0.37095 | 0.38736 | 0.47115 | 0.41353 | 0.56063 | 0.54772
31 | 4.4428 | 4.0661 | 3.7453 | 3.6415 | 3.7028 | 3.6529 | 4.0835 | 4.3473 | 4.7841 | 4.956 | 5.269 | 5.5818 | 5.764 | 5.5873 | 5.4037 | 5.3388 | 5.2645 | 5.3298 | 5.3191 | 5.3631 | 5.9331 | 5.6072 | 5.6396 | 5.0942
32 | 1.1025 | 1.07 | 0.98909 | 1.0175 | 1.0159 | 1.0013 | 1.1028 | 1.2587 | 1.3114 | 1.3122 | 1.3046 | 1.3795 | 1.3738 | 1.341 | 1.2684 | 1.2246 | 1.2568 | 1.254 | 1.1572 | 1.1582 | 1.2209 | 1.1035 | 1.1087 | 1.127

## Pc, Summer, S8
LoadID | 0 | 1 | 2 | 3 | 4 | 5 | 6 | 7 | 8 | 9 | 10 | 11 | 12 | 13 | 14 | 15 | 16 | 17 | 18 | 19 | 20 | 21 | 22 | 23
1 | 3.1556 | 3.1232 | 3.0101 | 2.9551 | 2.9356 | 2.9776 | 2.9532 | 3.6099 | 3.884 | 3.8335 | 3.7699 | 3.8162 | 3.9575 | 3.8816 | 3.5812 | 3.6915 | 3.734 | 3.6103 | 3.4272 | 3.3841 | 3.3738 | 3.3358 | 3.0828 | 2.9809
2 | 0.97556 | 0.94046 | 0.88817 | 0.81607 | 0.75633 | 0.7609 | 0.83232 | 0.91106 | 0.98875 | 1.0648 | 0.95741 | 1.01 | 1.0281 | 1.0431 | 0.91531 | 0.94877 | 0.95995 | 1.0065 | 1.0046 | 1.0365 | 1.1048 | 0.99516 | 1.0003 | 0.9742
3 | 1.539 | 1.4758 | 1.3506 | 1.3796 | 1.3086 | 1.2967 | 1.7998 | 2.0433 | 2.1359 | 2.0211 | 1.9572 | 2.1091 | 2.2277 | 2.1242 | 1.9541 | 1.8578 | 1.8434 | 1.8538 | 1.7574 | 1.8836 | 2.0001 | 1.84 | 1.8064 | 1.5939
4 | 0.20351 | 0.19893 | 0.17373 | 0.16614 | 0.13912 | 0.12045 | 0.17228 | 0.11853 | 0.13712 | 0.14785 | 0.13521 | 0.12645 | 0.15231 | 0.17158 | 0.16524 | 0.15578 | 0.12079 | 0.14572 | 0.13894 | 0.14391 | 0.17577 | 0.15331 | 0.21519 | 0.21263
5 | 1.1134 | 1.0216 | 0.94041 | 0.91386 | 0.92539 | 0.91072 | 1.0195 | 1.0706 | 1.1776 | 1.221 | 1.2963 | 1.3737 | 1.42 | 1.3803 | 1.3357 | 1.3196 | 1.2977 | 1.3186 | 1.312 | 1.3212 | 1.4632 | 1.3809 | 1.402 | 1.2715
6 | 3.1671 | 3.079 | 2.8438 | 2.919 | 2.9011 | 2.851 | 3.1465 | 3.5299 | 3.676 | 3.6827 | 3.6556 | 3.8671 | 3.8573 | 3.7796 | 3.5784 | 3.4556 | 3.5315 | 3.5424 | 3.2567 | 3.253 | 3.4361 | 3.0991 | 3.1642 | 3.2286
7 | 1.5683 | 1.4787 | 1.4032 | 1.3981 | 1.288 | 1.3131 | 1.6736 | 1.5286 | 1.744 | 1.8621 | 1.8182 | 1.9076 | 1.8942 | 2.0188 | 2.0016 | 1.8756 | 1.8139 | 1.8641 | 1.7629 | 1.7369 | 1.8037 | 1.4883 | 1.7334 | 1.6261
8 | 0.39848 | 0.38773 | 0.36331 | 0.35371 | 0.3376 | 0.3397 | 0.52311 | 0.51523 | 0.5499 | 0.55041 | 0.5636 | 0.60068 | 0.60756 | 0.59244 | 0.52664 | 0.50494 | 0.45684 | 0.48007 | 0.4474 | 0.44817 | 0.44688 | 0.38209 | 0.41141 | 0.40546
9 | 0.40834 | 0.39351 | 0.37014 | 0.34818 | 0.32907 | 0.30789 | 0.32794 | 0.25951 | 0.22524 | 0.24104 | 0.25522 | 0.28728 | 0.31019 | 0.33217 | 0.32743 | 0.33767 | 0.3145 | 0.33963 | 0.31203 | 0.31881 | 0.34709 | 0.31178 | 0.35707 | 0.39559
10 | 0.3703 | 0.35481 | 0.3342 | 0.33075 | 0.31262 | 0.30593 | 0.36579 | 0.34211 | 0.36316 | 0.38296 | 0.36733 | 0.3831 | 0.40727 | 0.41451 | 0.40725 | 0.37992 | 0.3517 | 0.37552 | 0.3618 | 0.37498 | 0.41371 | 0.36765 | 0.40342 | 0.38069
11 | 0.32501 | 0.31372 | 0.28748 | 0.27539 | 0.25247 | 0.24846 | 0.29953 | 0.23435 | 0.25085 | 0.27118 | 0.27487 | 0.28494 | 0.29241 | 0.30922 | 0.29778 | 0.28357 | 0.25856 | 0.30758 | 0.29279 | 0.2885 | 0.33189 | 0.28439 | 0.35479 | 0.34491
12 | 1.7553 | 1.7841 | 1.8842 | 1.7196 | 1.6732 | 1.604 | 1.6511 | 1.6821 | 1.4948 | 1.1565 | 1.5851 | 1.7496 | 1.7578 | 1.8481 | 1.4813 | 1.9584 | 1.7693 | 1.7535 | 1.7446 | 1.8977 | 2.0946 | 2.0629 | 2.1378 | 2.1824
13 | 3.6221 | 3.5934 | 3.5093 | 3.4743 | 3.4043 | 3.4401 | 3.9803 | 3.9964 | 4.253 | 4.0653 | 4.0697 | 4.1078 | 4.2638 | 4.2731 | 4.1893 | 4.1561 | 4.1554 | 4.2638 | 4.0315 | 4.0549 | 4.1172 | 3.8483 | 3.5941 | 3.6464
14 | 1.7694 | 1.7581 | 1.6833 | 1.6476 | 1.6125 | 1.6168 | 1.6259 | 1.8638 | 2.0013 | 1.9838 | 1.9405 | 1.968 | 2.0516 | 2.0388 | 1.8892 | 1.9445 | 1.9401 | 1.9115 | 1.7899 | 1.7561 | 1.7654 | 1.7297 | 1.6943 | 1.6669
15 | 0.51102 | 0.49574 | 0.46591 | 0.42929 | 0.39365 | 0.39097 | 0.43119 | 0.44127 | 0.4777 | 0.51638 | 0.462 | 0.48823 | 0.50015 | 0.51463 | 0.45462 | 0.47033 | 0.46829 | 0.50032 | 0.49147 | 0.50338 | 0.54015 | 0.48312 | 0.51214 | 0.50663
16 | 0.76948 | 0.73789 | 0.6753 | 0.68979 | 0.65428 | 0.64833 | 0.89989 | 1.0217 | 1.068 | 1.0106 | 0.97862 | 1.0545 | 1.1139 | 1.0621 | 0.97704 | 0.9289 | 0.9217 | 0.92688 | 0.87872 | 0.94182 | 1 | 0.91998 | 0.90318 | 0.79695
17 | 0.35078 | 0.33406 | 0.28814 | 0.27677 | 0.23428 | 0.20476 | 0.31287 | 0.27586 | 0.32481 | 0.34339 | 0.32256 | 0.29681 | 0.35002 | 0.37228 | 0.35264 | 0.32997 | 0.26862 | 0.29634 | 0.30748 | 0.33174 | 0.39686 | 0.35697 | 0.41788 | 0.38678
18 | 1.6116 | 1.4799 | 1.362 | 1.3233 | 1.3384 | 1.3162 | 1.474 | 1.5417 | 1.6954 | 1.7583 | 1.8661 | 1.9776 | 2.045 | 1.9894 | 1.9255 | 1.9023 | 1.8692 | 1.9013 | 1.8902 | 1.9026 | 2.1078 | 1.9884 | 2.0246 | 1.8383
19 | 2.2021 | 2.1314 | 1.9731 | 2.0365 | 2.0478 | 2.0273 | 2.2262 | 2.607 | 2.7181 | 2.7151 | 2.7055 | 2.8591 | 2.8406 | 2.7573 | 2.6039 | 2.5134 | 2.5955 | 2.5697 | 2.3847 | 2.3935 | 2.5155 | 2.2806 | 2.2371 | 2.2608
20 | 1.2917 | 1.1911 | 1.1466 | 1.1558 | 1.0913 | 1.1488 | 1.4736 | 1.5093 | 1.732 | 1.8362 | 1.8119 | 1.8953 | 1.8602 | 1.9378 | 1.9133 | 1.7875 | 1.7741 | 1.76 | 1.7101 | 1.7061 | 1.7464 | 1.4575 | 1.5298 | 1.375
21 | 1.1088 | 1.0586 | 1.0063 | 0.98772 | 0.98255 | 1.0267 | 1.6459 | 1.8242 | 1.9551 | 1.9395 | 2.0102 | 2.1364 | 2.137 | 2.0272 | 1.7806 | 1.704 | 1.5852 | 1.5958 | 1.5371 | 1.565 | 1.5295 | 1.3292 | 1.2362 | 1.1621
22 | 0.71361 | 0.68324 | 0.64565 | 0.60691 | 0.58064 | 0.54727 | 0.57676 | 0.48581 | 0.42155 | 0.44831 | 0.47965 | 0.53914 | 0.57814 | 0.60951 | 0.59896 | 0.61886 | 0.58528 | 0.61915 | 0.57795 | 0.59564 | 0.64361 | 0.58296 | 0.6313 | 0.69468
23 | 6.8282 | 6.4232 | 6.1263 | 6.1245 | 5.964 | 5.9844 | 7.129 | 7.5689 | 8.072 | 8.439 | 8.1923 | 8.5119 | 8.9462 | 8.8504 | 8.6474 | 8.0363 | 7.6572 | 7.851 | 7.8213 | 8.2398 | 8.9739 | 8.0905 | 7.9614 | 7.197
24 | 2.1415 | 2.0757 | 1.8993 | 1.8182 | 1.6561 | 1.6176 | 1.9513 | 1.4693 | 1.5697 | 1.7023 | 1.7165 | 1.7821 | 1.8376 | 1.9625 | 1.8946 | 1.8057 | 1.6297 | 1.9613 | 1.8472 | 1.8111 | 2.0918 | 1.7843 | 2.2958 | 2.2543
25 | 1.4539 | 1.4783 | 1.5563 | 1.4213 | 1.3789 | 1.3195 | 1.3618 | 1.3686 | 1.2162 | 0.94327 | 1.2889 | 1.4232 | 1.432 | 1.5101 | 1.2132 | 1.6001 | 1.4418 | 1.4354 | 1.423 | 1.5449 | 1.7074 | 1.6787 | 1.7571 | 1.7979
26 | 1.4804 | 1.47 | 1.4329 | 1.4174 | 1.3844 | 1.3953 | 1.6157 | 1.6027 | 1.7048 | 1.6314 | 1.631 | 1.647 | 1.7117 | 1.7206 | 1.6878 | 1.6743 | 1.6689 | 1.7191 | 1.6206 | 1.6276 | 1.6554 | 1.5446 | 1.4616 | 1.4875
27 | 2.5348 | 2.5156 | 2.4134 | 2.3644 | 2.3246 | 2.3391 | 2.3422 | 2.7394 | 2.9434 | 2.9136 | 2.8549 | 2.8937 | 3.0115 | 2.9803 | 2.7578 | 2.8399 | 2.8458 | 2.7872 | 2.6212 | 2.5769 | 2.5837 | 2.5388 | 2.442 | 2.3899
28 | 1.1335 | 1.0965 | 1.0328 | 0.95038 | 0.87576 | 0.87498 | 0.96133 | 1.0154 | 1.1006 | 1.1875 | 1.065 | 1.1246 | 1.1485 | 1.1739 | 1.0337 | 1.0704 | 1.0739 | 1.1372 | 1.1256 | 1.1569 | 1.2374 | 1.1105 | 1.1481 | 1.1275
29 | 2.4946 | 2.3936 | 2.1902 | 2.2359 | 2.1188 | 2.0977 | 2.9097 | 3.2905 | 3.4392 | 3.2554 | 3.1514 | 3.3961 | 3.5883 | 3.4248 | 3.1514 | 2.9964 | 2.9702 | 2.9909 | 2.8327 | 3.0344 | 3.2234 | 2.9639 | 2.9206 | 2.5815
30 | 0.51961 | 0.50582 | 0.44089 | 0.42191 | 0.3539 | 0.30686 | 0.44367 | 0.31967 | 0.37117 | 0.39858 | 0.36653 | 0.34162 | 0.40972 | 0.45632 | 0.43806 | 0.41237 | 0.32279 | 0.38281 | 0.37095 | 0.38736 | 0.47115 | 0.41353 | 0.56063 | 0.54772
31 | 4.4428 | 4.0661 | 3.7453 | 3.6415 | 3.7028 | 3.6529 | 4.0835 | 4.3473 | 4.7841 | 4.956 | 5.269 | 5.5818 | 5.764 | 5.5873 | 5.4037 | 5.3388 | 5.2645 | 5.3298 | 5.3191 | 5.3631 | 5.9331 | 5.6072 | 5.6396 | 5.0942
32 | 1.1025 | 1.07 | 0.98909 | 1.0175 | 1.0159 | 1.0013 | 1.1028 | 1.2587 | 1.3114 | 1.3122 | 1.3046 | 1.3795 | 1.3738 | 1.341 | 1.2684 | 1.2246 | 1.2568 | 1.254 | 1.1572 | 1.1582 | 1.2209 | 1.1035 | 1.1087 | 1.127

## Pc, Summer, S9
LoadID | 0 | 1 | 2 | 3 | 4 | 5 | 6 | 7 | 8 | 9 | 10 | 11 | 12 | 13 | 14 | 15 | 16 | 17 | 18 | 19 | 20 | 21 | 22 | 23
1 | 3.1556 | 3.1232 | 3.0101 | 2.9551 | 2.9356 | 2.9776 | 2.9532 | 3.6099 | 3.884 | 3.8335 | 3.7699 | 3.8162 | 3.9575 | 3.8816 | 3.5812 | 3.6915 | 3.734 | 3.6103 | 3.4272 | 3.3841 | 3.3738 | 3.3358 | 3.0828 | 2.9809
2 | 0.97556 | 0.94046 | 0.88817 | 0.81607 | 0.75633 | 0.7609 | 0.83232 | 0.91106 | 0.98875 | 1.0648 | 0.95741 | 1.01 | 1.0281 | 1.0431 | 0.91531 | 0.94877 | 0.95995 | 1.0065 | 1.0046 | 1.0365 | 1.1048 | 0.99516 | 1.0003 | 0.9742
3 | 1.539 | 1.4758 | 1.3506 | 1.3796 | 1.3086 | 1.2967 | 1.7998 | 2.0433 | 2.1359 | 2.0211 | 1.9572 | 2.1091 | 2.2277 | 2.1242 | 1.9541 | 1.8578 | 1.8434 | 1.8538 | 1.7574 | 1.8836 | 2.0001 | 1.84 | 1.8064 | 1.5939
4 | 0.20351 | 0.19893 | 0.17373 | 0.16614 | 0.13912 | 0.12045 | 0.17228 | 0.11853 | 0.13712 | 0.14785 | 0.13521 | 0.12645 | 0.15231 | 0.17158 | 0.16524 | 0.15578 | 0.12079 | 0.14572 | 0.13894 | 0.14391 | 0.17577 | 0.15331 | 0.21519 | 0.21263
5 | 1.1134 | 1.0216 | 0.94041 | 0.91386 | 0.92539 | 0.91072 | 1.0195 | 1.0706 | 1.1776 | 1.221 | 1.2963 | 1.3737 | 1.42 | 1.3803 | 1.3357 | 1.3196 | 1.2977 | 1.3186 | 1.312 | 1.3212 | 1.4632 | 1.3809 | 1.402 | 1.2715
6 | 3.1671 | 3.079 | 2.8438 | 2.919 | 2.9011 | 2.851 | 3.1465 | 3.5299 | 3.676 | 3.6827 | 3.6556 | 3.8671 | 3.8573 | 3.7796 | 3.5784 | 3.4556 | 3.5315 | 3.5424 | 3.2567 | 3.253 | 3.4361 | 3.0991 | 3.1642 | 3.2286
7 | 1.5683 | 1.4787 | 1.4032 | 1.3981 | 1.288 | 1.3131 | 1.6736 | 1.5286 | 1.744 | 1.8621 | 1.8182 | 1.9076 | 1.8942 | 2.0188 | 2.0016 | 1.8756 | 1.8139 | 1.8641 | 1.7629 | 1.7369 | 1.8037 | 1.4883 | 1.7334 | 1.6261
8 | 0.39848 | 0.38773 | 0.36331 | 0.35371 | 0.3376 | 0.3397 | 0.52311 | 0.51523 | 0.5499 | 0.55041 | 0.5636 | 0.60068 | 0.60756 | 0.59244 | 0.52664 | 0.50494 | 0.45684 | 0.48007 | 0.4474 | 0.44817 | 0.44688 | 0.38209 | 0.41141 | 0.40546
9 | 0.40834 | 0.39351 | 0.37014 | 0.34818 | 0.32907 | 0.30789 | 0.32794 | 0.25951 | 0.22524 | 0.24104 | 0.25522 | 0.28728 | 0.31019 | 0.33217 | 0.32743 | 0.33767 | 0.3145 | 0.33963 | 0.31203 | 0.31881 | 0.34709 | 0.31178 | 0.35707 | 0.39559
10 | 0.3703 | 0.35481 | 0.3342 | 0.33075 | 0.31262 | 0.30593 | 0.36579 | 0.34211 | 0.36316 | 0.38296 | 0.36733 | 0.3831 | 0.40727 | 0.41451 | 0.40725 | 0.37992 | 0.3517 | 0.37552 | 0.3618 | 0.37498 | 0.41371 | 0.36765 | 0.40342 | 0.38069
11 | 0.32501 | 0.31372 | 0.28748 | 0.27539 | 0.25247 | 0.24846 | 0.29953 | 0.23435 | 0.25085 | 0.27118 | 0.27487 | 0.28494 | 0.29241 | 0.30922 | 0.29778 | 0.28357 | 0.25856 | 0.30758 | 0.29279 | 0.2885 | 0.33189 | 0.28439 | 0.35479 | 0.34491
12 | 1.7553 | 1.7841 | 1.8842 | 1.7196 | 1.6732 | 1.604 | 1.6511 | 1.6821 | 1.4948 | 1.1565 | 1.5851 | 1.7496 | 1.7578 | 1.8481 | 1.4813 | 1.9584 | 1.7693 | 1.7535 | 1.7446 | 1.8977 | 2.0946 | 2.0629 | 2.1378 | 2.1824
13 | 3.6221 | 3.5934 | 3.5093 | 3.4743 | 3.4043 | 3.4401 | 3.9803 | 3.9964 | 4.253 | 4.0653 | 4.0697 | 4.1078 | 4.2638 | 4.2731 | 4.1893 | 4.1561 | 4.1554 | 4.2638 | 4.0315 | 4.0549 | 4.1172 | 3.8483 | 3.5941 | 3.6464
14 | 1.7694 | 1.7581 | 1.6833 | 1.6476 | 1.6125 | 1.6168 | 1.6259 | 1.8638 | 2.0013 | 1.9838 | 1.9405 | 1.968 | 2.0516 | 2.0388 | 1.8892 | 1.9445 | 1.9401 | 1.9115 | 1.7899 | 1.7561 | 1.7654 | 1.7297 | 1.6943 | 1.6669
15 | 0.51102 | 0.49574 | 0.46591 | 0.42929 | 0.39365 | 0.39097 | 0.43119 | 0.44127 | 0.4777 | 0.51638 | 0.462 | 0.48823 | 0.50015 | 0.51463 | 0.45462 | 0.47033 | 0.46829 | 0.50032 | 0.49147 | 0.50338 | 0.54015 | 0.48312 | 0.51214 | 0.50663
16 | 0.76948 | 0.73789 | 0.6753 | 0.68979 | 0.65428 | 0.64833 | 0.89989 | 1.0217 | 1.068 | 1.0106 | 0.97862 | 1.0545 | 1.1139 | 1.0621 | 0.97704 | 0.9289 | 0.9217 | 0.92688 | 0.87872 | 0.94182 | 1 | 0.91998 | 0.90318 | 0.79695
17 | 0.35078 | 0.33406 | 0.28814 | 0.27677 | 0.23428 | 0.20476 | 0.31287 | 0.27586 | 0.32481 | 0.34339 | 0.32256 | 0.29681 | 0.35002 | 0.37228 | 0.35264 | 0.32997 | 0.26862 | 0.29634 | 0.30748 | 0.33174 | 0.39686 | 0.35697 | 0.41788 | 0.38678
18 | 1.6116 | 1.4799 | 1.362 | 1.3233 | 1.3384 | 1.3162 | 1.474 | 1.5417 | 1.6954 | 1.7583 | 1.8661 | 1.9776 | 2.045 | 1.9894 | 1.9255 | 1.9023 | 1.8692 | 1.9013 | 1.8902 | 1.9026 | 2.1078 | 1.9884 | 2.0246 | 1.8383
19 | 2.2021 | 2.1314 | 1.9731 | 2.0365 | 2.0478 | 2.0273 | 2.2262 | 2.607 | 2.7181 | 2.7151 | 2.7055 | 2.8591 | 2.8406 | 2.7573 | 2.6039 | 2.5134 | 2.5955 | 2.5697 | 2.3847 | 2.3935 | 2.5155 | 2.2806 | 2.2371 | 2.2608
20 | 1.2917 | 1.1911 | 1.1466 | 1.1558 | 1.0913 | 1.1488 | 1.4736 | 1.5093 | 1.732 | 1.8362 | 1.8119 | 1.8953 | 1.8602 | 1.9378 | 1.9133 | 1.7875 | 1.7741 | 1.76 | 1.7101 | 1.7061 | 1.7464 | 1.4575 | 1.5298 | 1.375
21 | 1.1088 | 1.0586 | 1.0063 | 0.98772 | 0.98255 | 1.0267 | 1.6459 | 1.8242 | 1.9551 | 1.9395 | 2.0102 | 2.1364 | 2.137 | 2.0272 | 1.7806 | 1.704 | 1.5852 | 1.5958 | 1.5371 | 1.565 | 1.5295 | 1.3292 | 1.2362 | 1.1621
22 | 0.71361 | 0.68324 | 0.64565 | 0.60691 | 0.58064 | 0.54727 | 0.57676 | 0.48581 | 0.42155 | 0.44831 | 0.47965 | 0.53914 | 0.57814 | 0.60951 | 0.59896 | 0.61886 | 0.58528 | 0.61915 | 0.57795 | 0.59564 | 0.64361 | 0.58296 | 0.6313 | 0.69468
23 | 6.8282 | 6.4232 | 6.1263 | 6.1245 | 5.964 | 5.9844 | 7.129 | 7.5689 | 8.072 | 8.439 | 8.1923 | 8.5119 | 8.9462 | 8.8504 | 8.6474 | 8.0363 | 7.6572 | 7.851 | 7.8213 | 8.2398 | 8.9739 | 8.0905 | 7.9614 | 7.197
24 | 2.1415 | 2.0757 | 1.8993 | 1.8182 | 1.6561 | 1.6176 | 1.9513 | 1.4693 | 1.5697 | 1.7023 | 1.7165 | 1.7821 | 1.8376 | 1.9625 | 1.8946 | 1.8057 | 1.6297 | 1.9613 | 1.8472 | 1.8111 | 2.0918 | 1.7843 | 2.2958 | 2.2543
25 | 1.4539 | 1.4783 | 1.5563 | 1.4213 | 1.3789 | 1.3195 | 1.3618 | 1.3686 | 1.2162 | 0.94327 | 1.2889 | 1.4232 | 1.432 | 1.5101 | 1.2132 | 1.6001 | 1.4418 | 1.4354 | 1.423 | 1.5449 | 1.7074 | 1.6787 | 1.7571 | 1.7979
26 | 1.4804 | 1.47 | 1.4329 | 1.4174 | 1.3844 | 1.3953 | 1.6157 | 1.6027 | 1.7048 | 1.6314 | 1.631 | 1.647 | 1.7117 | 1.7206 | 1.6878 | 1.6743 | 1.6689 | 1.7191 | 1.6206 | 1.6276 | 1.6554 | 1.5446 | 1.4616 | 1.4875
27 | 2.5348 | 2.5156 | 2.4134 | 2.3644 | 2.3246 | 2.3391 | 2.3422 | 2.7394 | 2.9434 | 2.9136 | 2.8549 | 2.8937 | 3.0115 | 2.9803 | 2.7578 | 2.8399 | 2.8458 | 2.7872 | 2.6212 | 2.5769 | 2.5837 | 2.5388 | 2.442 | 2.3899
28 | 1.1335 | 1.0965 | 1.0328 | 0.95038 | 0.87576 | 0.87498 | 0.96133 | 1.0154 | 1.1006 | 1.1875 | 1.065 | 1.1246 | 1.1485 | 1.1739 | 1.0337 | 1.0704 | 1.0739 | 1.1372 | 1.1256 | 1.1569 | 1.2374 | 1.1105 | 1.1481 | 1.1275
29 | 2.4946 | 2.3936 | 2.1902 | 2.2359 | 2.1188 | 2.0977 | 2.9097 | 3.2905 | 3.4392 | 3.2554 | 3.1514 | 3.3961 | 3.5883 | 3.4248 | 3.1514 | 2.9964 | 2.9702 | 2.9909 | 2.8327 | 3.0344 | 3.2234 | 2.9639 | 2.9206 | 2.5815
30 | 0.51961 | 0.50582 | 0.44089 | 0.42191 | 0.3539 | 0.30686 | 0.44367 | 0.31967 | 0.37117 | 0.39858 | 0.36653 | 0.34162 | 0.40972 | 0.45632 | 0.43806 | 0.41237 | 0.32279 | 0.38281 | 0.37095 | 0.38736 | 0.47115 | 0.41353 | 0.56063 | 0.54772
31 | 4.4428 | 4.0661 | 3.7453 | 3.6415 | 3.7028 | 3.6529 | 4.0835 | 4.3473 | 4.7841 | 4.956 | 5.269 | 5.5818 | 5.764 | 5.5873 | 5.4037 | 5.3388 | 5.2645 | 5.3298 | 5.3191 | 5.3631 | 5.9331 | 5.6072 | 5.6396 | 5.0942
32 | 1.1025 | 1.07 | 0.98909 | 1.0175 | 1.0159 | 1.0013 | 1.1028 | 1.2587 | 1.3114 | 1.3122 | 1.3046 | 1.3795 | 1.3738 | 1.341 | 1.2684 | 1.2246 | 1.2568 | 1.254 | 1.1572 | 1.1582 | 1.2209 | 1.1035 | 1.1087 | 1.127

## Qc, Summer, S1
LoadID | 0 | 1 | 2 | 3 | 4 | 5 | 6 | 7 | 8 | 9 | 10 | 11 | 12 | 13 | 14 | 15 | 16 | 17 | 18 | 19 | 20 | 21 | 22 | 23
1 | 0.28055 | 0.30755 | 0.29175 | 0.29124 | 0.28543 | 0.30193 | 0.30959 | 0.58081 | 0.67537 | 0.65128 | 0.63434 | 0.63573 | 0.67569 | 0.6535 | 0.45903 | 0.60024 | 0.60764 | 0.57062 | 0.45085 | 0.40891 | 0.42876 | 0.43129 | 0.29768 | 0.29396
2 | -0.0035763 | 0.017672 | 0.020986 | 0.028442 | 0.036171 | 0.029343 | 0.034252 | -0.089749 | -0.11537 | -0.1481 | -0.085432 | -0.076849 | -0.053025 | -0.070382 | -0.030109 | -0.026556 | -0.031046 | -0.056286 | -0.10692 | -0.10921 | -0.086794 | -0.066219 | -0.032436 | -0.0059592
3 | 0.048164 | 0.11367 | 0.20024 | 0.18509 | 0.18804 | 0.18005 | 0.011162 | -0.21563 | -0.28156 | -0.28478 | -0.23781 | -0.29844 | -0.26957 | -0.23474 | -0.16996 | -0.10611 | -0.13084 | -0.11654 | -0.02251 | -0.093682 | -0.13084 | -0.085134 | 0.080225 | 0.16526
4 | -0.17595 | -0.17749 | -0.18278 | -0.18279 | -0.1869 | -0.19253 | -0.17366 | -0.11789 | -0.087936 | -0.092719 | -0.11685 | -0.12812 | -0.11841 | -0.12839 | -0.12155 | -0.14323 | -0.16034 | -0.14265 | -0.10086 | -0.090124 | -0.090404 | -0.11942 | -0.14887 | -0.15445
5 | -0.0031942 | -0.0041747 | -0.0049014 | -0.0048893 | -0.0049199 | -0.0053189 | -0.0047842 | -0.0019099 | 0.00059661 | 0.0021218 | 0.0035002 | 0.0037161 | 0.0032618 | 0.002665 | 0.0017606 | 0.001169 | 0.00097654 | 0.00085943 | 0.00086924 | 0.00023756 | 0.0018489 | 0.00084336 | 0.00048347 | -0.00077449
6 | -0.49653 | -0.55184 | -0.41789 | -0.4924 | -0.50407 | -0.51755 | -0.50133 | -0.92699 | -1.0646 | -1.0622 | -0.92833 | -1.1087 | -1.1552 | -1.0662 | -0.92603 | -0.81439 | -0.99288 | -0.96275 | -0.75549 | -0.70069 | -0.82545 | -0.64941 | -0.4959 | -0.55222
7 | -0.52551 | -0.54291 | -0.57136 | -0.59048 | -0.5525 | -0.59583 | -0.51676 | -0.23557 | -0.042341 | -0.031535 | 0.072121 | 0.024217 | 0.0061619 | 0.0042088 | -0.060796 | -0.10568 | -0.15583 | -0.19792 | -0.17195 | -0.21194 | -0.15082 | -0.27858 | -0.34987 | -0.37973
8 | -0.50771 | -0.51123 | -0.51601 | -0.5188 | -0.51185 | -0.49966 | -0.42469 | -0.35044 | -0.34384 | -0.33836 | -0.33277 | -0.32909 | -0.33686 | -0.34985 | -0.38462 | -0.40186 | -0.41604 | -0.41739 | -0.42528 | -0.43957 | -0.46747 | -0.48733 | -0.49417 | -0.50373
9 | -0.00084349 | 0.0077777 | 0.009959 | 0.012633 | 0.012029 | 0.0139 | 0.026152 | 0.0085166 | 0.013125 | 0.0045045 | 8.389e-05 | -0.0035302 | -0.012089 | -0.012243 | -0.0093773 | -0.021548 | -0.018292 | -0.015894 | -0.013163 | -0.013471 | -0.019039 | -0.017136 | 0.0016862 | 0.0027506
10 | 0.04521 | 0.05052 | 0.051816 | 0.051175 | 0.052891 | 0.054363 | 0.017187 | -0.015169 | -0.034511 | -0.03649 | -0.015471 | -0.037599 | -0.04042 | -0.038835 | -0.030735 | -0.013178 | -0.0066146 | -0.0065928 | -0.0067282 | -0.013439 | -0.01928 | -0.0026386 | 0.019912 | 0.033478
11 | -0.2166 | -0.23294 | -0.24331 | -0.24701 | -0.24058 | -0.24139 | -0.19038 | -0.15805 | -0.13299 | -0.10274 | -0.10327 | -0.11051 | -0.12977 | -0.13357 | -0.14983 | -0.14997 | -0.15222 | -0.11775 | -0.10622 | -0.121 | -0.10028 | -0.12743 | -0.14591 | -0.16482
12 | 0.2887 | 0.17461 | 0.2207 | 0.17381 | 0.19938 | 0.10699 | 0.36058 | 0.28352 | 0.21023 | 0.24739 | 0.25621 | 0.2333 | -0.11686 | -0.059301 | 0.33178 | 0.11174 | 0.12875 | 0.074937 | -0.0034612 | -0.22773 | -0.50802 | -0.506 | -0.48021 | -0.50439
13 | 0.95006 | 0.88479 | 0.66512 | 0.59953 | 0.5512 | 0.69211 | 2.2791 | 3.0438 | 3.9046 | 3.7226 | 3.631 | 3.5855 | 3.8751 | 3.5572 | 3.2673 | 3.0357 | 3.0049 | 3.0441 | 2.532 | 2.3205 | 2.4598 | 1.7214 | 0.75549 | 0.80947
14 | 0.14417 | 0.15805 | 0.14993 | 0.14966 | 0.14668 | 0.15516 | 0.15909 | 0.29847 | 0.34706 | 0.33469 | 0.32598 | 0.3267 | 0.34723 | 0.33583 | 0.23589 | 0.30846 | 0.31226 | 0.29323 | 0.23169 | 0.21014 | 0.22033 | 0.22164 | 0.15297 | 0.15106
15 | 0.0032512 | -0.016065 | -0.019078 | -0.025856 | -0.032883 | -0.026676 | -0.031138 | 0.08159 | 0.10488 | 0.13464 | 0.077666 | 0.069863 | 0.048205 | 0.063983 | 0.027372 | 0.024142 | 0.028224 | 0.051169 | 0.097198 | 0.099282 | 0.078904 | 0.060199 | 0.029487 | 0.0054175
16 | -0.012041 | -0.028419 | -0.050059 | -0.046271 | -0.047011 | -0.045012 | -0.0027906 | 0.053908 | 0.07039 | 0.071196 | 0.059452 | 0.074609 | 0.067392 | 0.058686 | 0.04249 | 0.026528 | 0.032711 | 0.029136 | 0.0056276 | 0.023421 | 0.03271 | 0.021284 | -0.020056 | -0.041315
17 | 0.27859 | 0.28103 | 0.2894 | 0.28941 | 0.29593 | 0.30485 | 0.27496 | 0.18667 | 0.13923 | 0.14681 | 0.18502 | 0.20286 | 0.18749 | 0.20329 | 0.19246 | 0.22678 | 0.25387 | 0.22587 | 0.1597 | 0.1427 | 0.14314 | 0.18908 | 0.23571 | 0.24455
18 | 0.089437 | 0.11689 | 0.13724 | 0.1369 | 0.13776 | 0.14893 | 0.13396 | 0.053477 | -0.016705 | -0.05941 | -0.098006 | -0.10405 | -0.09133 | -0.074619 | -0.049298 | -0.032733 | -0.027343 | -0.024064 | -0.024339 | -0.0066517 | -0.05177 | -0.023614 | -0.013537 | 0.021686
19 | -0.55972 | -0.62207 | -0.47108 | -0.55507 | -0.56822 | -0.58341 | -0.56513 | -1.045 | -1.2001 | -1.1974 | -1.0465 | -1.2498 | -1.3023 | -1.2019 | -1.0439 | -0.91804 | -1.1192 | -1.0853 | -0.85165 | -0.78987 | -0.93051 | -0.73206 | -0.55902 | -0.62251
20 | 0.33032 | 0.34126 | 0.35914 | 0.37116 | 0.34729 | 0.37452 | 0.32482 | 0.14807 | 0.026614 | 0.019822 | -0.045333 | -0.015222 | -0.0038732 | -0.0026455 | 0.038215 | 0.066426 | 0.097953 | 0.12441 | 0.10808 | 0.13322 | 0.094803 | 0.17511 | 0.21992 | 0.23869
21 | -0.42309 | -0.42602 | -0.43001 | -0.43234 | -0.42654 | -0.41639 | -0.35391 | -0.29204 | -0.28654 | -0.28197 | -0.27731 | -0.27424 | -0.28071 | -0.29154 | -0.32052 | -0.33488 | -0.3467 | -0.34782 | -0.3544 | -0.36631 | -0.38955 | -0.40611 | -0.41181 | -0.41978
22 | 0.006164 | -0.056837 | -0.072777 | -0.092317 | -0.087908 | -0.10158 | -0.19111 | -0.062237 | -0.095912 | -0.032917 | -0.00061305 | 0.025797 | 0.088343 | 0.08947 | 0.068526 | 0.15747 | 0.13367 | 0.11615 | 0.096191 | 0.098439 | 0.13913 | 0.12523 | -0.012322 | -0.020101
23 | -1.1755 | -1.3135 | -1.3472 | -1.3306 | -1.3752 | -1.4134 | -0.44687 | 0.3944 | 0.89728 | 0.94875 | 0.40224 | 0.97758 | 1.0509 | 1.0097 | 0.79912 | 0.34264 | 0.17198 | 0.17141 | 0.17493 | 0.34941 | 0.50129 | 0.068603 | -0.5177 | -0.87042
24 | 0.63761 | 0.6857 | 0.71625 | 0.72712 | 0.70821 | 0.71058 | 0.56042 | 0.46524 | 0.39149 | 0.30243 | 0.30401 | 0.32531 | 0.38201 | 0.39319 | 0.44107 | 0.44148 | 0.44809 | 0.34663 | 0.31268 | 0.3562 | 0.29519 | 0.37512 | 0.42951 | 0.48519
25 | -0.17322 | -0.10477 | -0.13242 | -0.10429 | -0.11963 | -0.064196 | -0.21635 | -0.17011 | -0.12614 | -0.14843 | -0.15373 | -0.13998 | 0.070115 | 0.035581 | -0.19907 | -0.067046 | -0.077249 | -0.044962 | 0.0020767 | 0.13664 | 0.30481 | 0.3036 | 0.28812 | 0.30263
26 | 0.081646 | 0.076036 | 0.057158 | 0.051522 | 0.047369 | 0.059478 | 0.19586 | 0.26158 | 0.33555 | 0.31991 | 0.31204 | 0.30813 | 0.33302 | 0.3057 | 0.28078 | 0.26088 | 0.25823 | 0.26161 | 0.21759 | 0.19942 | 0.21139 | 0.14793 | 0.064925 | 0.069564
27 | 0.070139 | 0.076888 | 0.072938 | 0.072809 | 0.071358 | 0.075483 | 0.077397 | 0.1452 | 0.16884 | 0.16282 | 0.15858 | 0.15893 | 0.16892 | 0.16338 | 0.11476 | 0.15006 | 0.15191 | 0.14265 | 0.11271 | 0.10223 | 0.10719 | 0.10782 | 0.07442 | 0.07349
28 | -0.0034137 | 0.016868 | 0.020032 | 0.027149 | 0.034527 | 0.02801 | 0.032695 | -0.085669 | -0.11013 | -0.14137 | -0.081549 | -0.073356 | -0.050615 | -0.067182 | -0.02874 | -0.025349 | -0.029635 | -0.053727 | -0.10206 | -0.10425 | -0.082849 | -0.063209 | -0.030961 | -0.0056884
29 | -0.72246 | -1.7051 | -3.0035 | -2.7763 | -2.8207 | -2.7007 | -0.16743 | 3.2345 | 4.2234 | 4.2717 | 3.5671 | 4.4765 | 4.0435 | 3.5211 | 2.5494 | 1.5917 | 1.9627 | 1.7481 | 0.33765 | 1.4052 | 1.9626 | 1.277 | -1.2034 | -2.4789
30 | 0.71847 | 0.72476 | 0.74636 | 0.74638 | 0.76319 | 0.78618 | 0.7091 | 0.4814 | 0.35907 | 0.3786 | 0.47715 | 0.52317 | 0.48352 | 0.52427 | 0.49635 | 0.58485 | 0.65472 | 0.5825 | 0.41186 | 0.368 | 0.36915 | 0.48762 | 0.60789 | 0.63068
31 | 0.52704 | 0.68882 | 0.80872 | 0.80673 | 0.81179 | 0.87761 | 0.7894 | 0.31513 | -0.098441 | -0.35009 | -0.57754 | -0.61315 | -0.5382 | -0.43972 | -0.29051 | -0.19289 | -0.16113 | -0.14181 | -0.14342 | -0.039197 | -0.30507 | -0.13915 | -0.079772 | 0.12779
32 | 0.52361 | 0.58194 | 0.44068 | 0.51926 | 0.53156 | 0.54578 | 0.52867 | 0.97755 | 1.1227 | 1.1202 | 0.97896 | 1.1692 | 1.2182 | 1.1244 | 0.97654 | 0.85881 | 1.047 | 1.0153 | 0.7967 | 0.73891 | 0.87048 | 0.68483 | 0.52295 | 0.58234

## Qc, Summer, S2
LoadID | 0 | 1 | 2 | 3 | 4 | 5 | 6 | 7 | 8 | 9 | 10 | 11 | 12 | 13 | 14 | 15 | 16 | 17 | 18 | 19 | 20 | 21 | 22 | 23
1 | 0.28055 | 0.30755 | 0.29175 | 0.29124 | 0.28543 | 0.30193 | 0.30959 | 0.58081 | 0.67537 | 0.65128 | 0.63434 | 0.63573 | 0.67569 | 0.6535 | 0.45903 | 0.60024 | 0.60764 | 0.57062 | 0.45085 | 0.40891 | 0.42876 | 0.43129 | 0.29768 | 0.29396
2 | -0.0035763 | 0.017672 | 0.020986 | 0.028442 | 0.036171 | 0.029343 | 0.034252 | -0.089749 | -0.11537 | -0.1481 | -0.085432 | -0.076849 | -0.053025 | -0.070382 | -0.030109 | -0.026556 | -0.031046 | -0.056286 | -0.10692 | -0.10921 | -0.086794 | -0.066219 | -0.032436 | -0.0059592
3 | 0.048164 | 0.11367 | 0.20024 | 0.18509 | 0.18804 | 0.18005 | 0.011162 | -0.21563 | -0.28156 | -0.28478 | -0.23781 | -0.29844 | -0.26957 | -0.23474 | -0.16996 | -0.10611 | -0.13084 | -0.11654 | -0.02251 | -0.093682 | -0.13084 | -0.085134 | 0.080225 | 0.16526
4 | -0.17595 | -0.17749 | -0.18278 | -0.18279 | -0.1869 | -0.19253 | -0.17366 | -0.11789 | -0.087936 | -0.092719 | -0.11685 | -0.12812 | -0.11841 | -0.12839 | -0.12155 | -0.14323 | -0.16034 | -0.14265 | -0.10086 | -0.090124 | -0.090404 | -0.11942 | -0.14887 | -0.15445
5 | -0.0031942 | -0.0041747 | -0.0049014 | -0.0048893 | -0.0049199 | -0.0053189 | -0.0047842 | -0.0019099 | 0.00059661 | 0.0021218 | 0.0035002 | 0.0037161 | 0.0032618 | 0.002665 | 0.0017606 | 0.001169 | 0.00097654 | 0.00085943 | 0.00086924 | 0.00023756 | 0.0018489 | 0.00084336 | 0.00048347 | -0.00077449
6 | -0.49653 | -0.55184 | -0.41789 | -0.4924 | -0.50407 | -0.51755 | -0.50133 | -0.92699 | -1.0646 | -1.0622 | -0.92833 | -1.1087 | -1.1552 | -1.0662 | -0.92603 | -0.81439 | -0.99288 | -0.96275 | -0.75549 | -0.70069 | -0.82545 | -0.64941 | -0.4959 | -0.55222
7 | -0.52551 | -0.54291 | -0.57136 | -0.59048 | -0.5525 | -0.59583 | -0.51676 | -0.23557 | -0.042341 | -0.031535 | 0.072121 | 0.024217 | 0.0061619 | 0.0042088 | -0.060796 | -0.10568 | -0.15583 | -0.19792 | -0.17195 | -0.21194 | -0.15082 | -0.27858 | -0.34987 | -0.37973
8 | -0.50771 | -0.51123 | -0.51601 | -0.5188 | -0.51185 | -0.49966 | -0.42469 | -0.35044 | -0.34384 | -0.33836 | -0.33277 | -0.32909 | -0.33686 | -0.34985 | -0.38462 | -0.40186 | -0.41604 | -0.41739 | -0.42528 | -0.43957 | -0.46747 | -0.48733 | -0.49417 | -0.50373
9 | -0.00084349 | 0.0077777 | 0.009959 | 0.012633 | 0.012029 | 0.0139 | 0.026152 | 0.0085166 | 0.013125 | 0.0045045 | 8.389e-05 | -0.0035302 | -0.012089 | -0.012243 | -0.0093773 | -0.021548 | -0.018292 | -0.015894 | -0.013163 | -0.013471 | -0.019039 | -0.017136 | 0.0016862 | 0.0027506
10 | 0.04521 | 0.05052 | 0.051816 | 0.051175 | 0.052891 | 0.054363 | 0.017187 | -0.015169 | -0.034511 | -0.03649 | -0.015471 | -0.037599 | -0.04042 | -0.038835 | -0.030735 | -0.013178 | -0.0066146 | -0.0065928 | -0.0067282 | -0.013439 | -0.01928 | -0.0026386 | 0.019912 | 0.033478
11 | -0.2166 | -0.23294 | -0.24331 | -0.24701 | -0.24058 | -0.24139 | -0.19038 | -0.15805 | -0.13299 | -0.10274 | -0.10327 | -0.11051 | -0.12977 | -0.13357 | -0.14983 | -0.14997 | -0.15222 | -0.11775 | -0.10622 | -0.121 | -0.10028 | -0.12743 | -0.14591 | -0.16482
12 | 0.2887 | 0.17461 | 0.2207 | 0.17381 | 0.19938 | 0.10699 | 0.36058 | 0.28352 | 0.21023 | 0.24739 | 0.25621 | 0.2333 | -0.11686 | -0.059301 | 0.33178 | 0.11174 | 0.12875 | 0.074937 | -0.0034612 | -0.22773 | -0.50802 | -0.506 | -0.48021 | -0.50439
13 | 0.95006 | 0.88479 | 0.66512 | 0.59953 | 0.5512 | 0.69211 | 2.2791 | 3.0438 | 3.9046 | 3.7226 | 3.631 | 3.5855 | 3.8751 | 3.5572 | 3.2673 | 3.0357 | 3.0049 | 3.0441 | 2.532 | 2.3205 | 2.4598 | 1.7214 | 0.75549 | 0.80947
14 | 0.14417 | 0.15805 | 0.14993 | 0.14966 | 0.14668 | 0.15516 | 0.15909 | 0.29847 | 0.34706 | 0.33469 | 0.32598 | 0.3267 | 0.34723 | 0.33583 | 0.23589 | 0.30846 | 0.31226 | 0.29323 | 0.23169 | 0.21014 | 0.22033 | 0.22164 | 0.15297 | 0.15106
15 | 0.0032512 | -0.016065 | -0.019078 | -0.025856 | -0.032883 | -0.026676 | -0.031138 | 0.08159 | 0.10488 | 0.13464 | 0.077666 | 0.069863 | 0.048205 | 0.063983 | 0.027372 | 0.024142 | 0.028224 | 0.051169 | 0.097198 | 0.099282 | 0.078904 | 0.060199 | 0.029487 | 0.0054175
16 | -0.012041 | -0.028419 | -0.050059 | -0.046271 | -0.047011 | -0.045012 | -0.0027906 | 0.053908 | 0.07039 | 0.071196 | 0.059452 | 0.074609 | 0.067392 | 0.058686 | 0.04249 | 0.026528 | 0.032711 | 0.029136 | 0.0056276 | 0.023421 | 0.03271 | 0.021284 | -0.020056 | -0.041315
17 | 0.27859 | 0.28103 | 0.2894 | 0.28941 | 0.29593 | 0.30485 | 0.27496 | 0.18667 | 0.13923 | 0.14681 | 0.18502 | 0.20286 | 0.18749 | 0.20329 | 0.19246 | 0.22678 | 0.25387 | 0.22587 | 0.1597 | 0.1427 | 0.14314 | 0.18908 | 0.23571 | 0.24455
18 | 0.089437 | 0.11689 | 0.13724 | 0.1369 | 0.13776 | 0.14893 | 0.13396 | 0.053477 | -0.016705 | -0.05941 | -0.098006 | -0.10405 | -0.09133 | -0.074619 | -0.049298 | -0.032733 | -0.027343 | -0.024064 | -0.024339 | -0.0066517 | -0.05177 | -0.023614 | -0.013537 | 0.021686
19 | -0.55972 | -0.62207 | -0.47108 | -0.55507 | -0.56822 | -0.58341 | -0.56513 | -1.045 | -1.2001 | -1.1974 | -1.0465 | -1.2498 | -1.3023 | -1.2019 | -1.0439 | -0.91804 | -1.1192 | -1.0853 | -0.85165 | -0.78987 | -0.93051 | -0.73206 | -0.55902 | -0.62251
20 | 0.33032 | 0.34126 | 0.35914 | 0.37116 | 0.34729 | 0.37452 | 0.32482 | 0.14807 | 0.026614 | 0.019822 | -0.045333 | -0.015222 | -0.0038732 | -0.0026455 | 0.038215 | 0.066426 | 0.097953 | 0.12441 | 0.10808 | 0.13322 | 0.094803 | 0.17511 | 0.21992 | 0.23869
21 | -0.42309 | -0.42602 | -0.43001 | -0.43234 | -0.42654 | -0.41639 | -0.35391 | -0.29204 | -0.28654 | -0.28197 | -0.27731 | -0.27424 | -0.28071 | -0.29154 | -0.32052 | -0.33488 | -0.3467 | -0.34782 | -0.3544 | -0.36631 | -0.38955 | -0.40611 | -0.41181 | -0.41978
22 | 0.006164 | -0.056837 | -0.072777 | -0.092317 | -0.087908 | -0.10158 | -0.19111 | -0.062237 | -0.095912 | -0.032917 | -0.00061305 | 0.025797 | 0.088343 | 0.08947 | 0.068526 | 0.15747 | 0.13367 | 0.11615 | 0.096191 | 0.098439 | 0.13913 | 0.12523 | -0.012322 | -0.020101
23 | -1.1755 | -1.3135 | -1.3472 | -1.3306 | -1.3752 | -1.4134 | -0.44687 | 0.3944 | 0.89728 | 0.94875 | 0.40224 | 0.97758 | 1.0509 | 1.0097 | 0.79912 | 0.34264 | 0.17198 | 0.17141 | 0.17493 | 0.34941 | 0.50129 | 0.068603 | -0.5177 | -0.87042
24 | 0.63761 | 0.6857 | 0.71625 | 0.72712 | 0.70821 | 0.71058 | 0.56042 | 0.46524 | 0.39149 | 0.30243 | 0.30401 | 0.32531 | 0.38201 | 0.39319 | 0.44107 | 0.44148 | 0.44809 | 0.34663 | 0.31268 | 0.3562 | 0.29519 | 0.37512 | 0.42951 | 0.48519
25 | -0.17322 | -0.10477 | -0.13242 | -0.10429 | -0.11963 | -0.064196 | -0.21635 | -0.17011 | -0.12614 | -0.14843 | -0.15373 | -0.13998 | 0.070115 | 0.035581 | -0.19907 | -0.067046 | -0.077249 | -0.044962 | 0.0020767 | 0.13664 | 0.30481 | 0.3036 | 0.28812 | 0.30263
26 | 0.081646 | 0.076036 | 0.057158 | 0.051522 | 0.047369 | 0.059478 | 0.19586 | 0.26158 | 0.33555 | 0.31991 | 0.31204 | 0.30813 | 0.33302 | 0.3057 | 0.28078 | 0.26088 | 0.25823 | 0.26161 | 0.21759 | 0.19942 | 0.21139 | 0.14793 | 0.064925 | 0.069564
27 | 0.070139 | 0.076888 | 0.072938 | 0.072809 | 0.071358 | 0.075483 | 0.077397 | 0.1452 | 0.16884 | 0.16282 | 0.15858 | 0.15893 | 0.16892 | 0.16338 | 0.11476 | 0.15006 | 0.15191 | 0.14265 | 0.11271 | 0.10223 | 0.10719 | 0.10782 | 0.07442 | 0.07349
28 | -0.0034137 | 0.016868 | 0.020032 | 0.027149 | 0.034527 | 0.02801 | 0.032695 | -0.085669 | -0.11013 | -0.14137 | -0.081549 | -0.073356 | -0.050615 | -0.067182 | -0.02874 | -0.025349 | -0.029635 | -0.053727 | -0.10206 | -0.10425 | -0.082849 | -0.063209 | -0.030961 | -0.0056884
29 | -0.72246 | -1.7051 | -3.0035 | -2.7763 | -2.8207 | -2.7007 | -0.16743 | 3.2345 | 4.2234 | 4.2717 | 3.5671 | 4.4765 | 4.0435 | 3.5211 | 2.5494 | 1.5917 | 1.9627 | 1.7481 | 0.33765 | 1.4052 | 1.9626 | 1.277 | -1.2034 | -2.4789
30 | 0.71847 | 0.72476 | 0.74636 | 0.74638 | 0.76319 | 0.78618 | 0.7091 | 0.4814 | 0.35907 | 0.3786 | 0.47715 | 0.52317 | 0.48352 | 0.52427 | 0.49635 | 0.58485 | 0.65472 | 0.5825 | 0.41186 | 0.368 | 0.36915 | 0.48762 | 0.60789 | 0.63068
31 | 0.52704 | 0.68882 | 0.80872 | 0.80673 | 0.81179 | 0.87761 | 0.7894 | 0.31513 | -0.098441 | -0.35009 | -0.57754 | -0.61315 | -0.5382 | -0.43972 | -0.29051 | -0.19289 | -0.16113 | -0.14181 | -0.14342 | -0.039197 | -0.30507 | -0.13915 | -0.079772 | 0.12779
32 | 0.52361 | 0.58194 | 0.44068 | 0.51926 | 0.53156 | 0.54578 | 0.52867 | 0.97755 | 1.1227 | 1.1202 | 0.97896 | 1.1692 | 1.2182 | 1.1244 | 0.97654 | 0.85881 | 1.047 | 1.0153 | 0.7967 | 0.73891 | 0.87048 | 0.68483 | 0.52295 | 0.58234

## Qc, Summer, S3
LoadID | 0 | 1 | 2 | 3 | 4 | 5 | 6 | 7 | 8 | 9 | 10 | 11 | 12 | 13 | 14 | 15 | 16 | 17 | 18 | 19 | 20 | 21 | 22 | 23
1 | 0.28055 | 0.30755 | 0.29175 | 0.29124 | 0.28543 | 0.30193 | 0.30959 | 0.58081 | 0.67537 | 0.65128 | 0.63434 | 0.63573 | 0.67569 | 0.6535 | 0.45903 | 0.60024 | 0.60764 | 0.57062 | 0.45085 | 0.40891 | 0.42876 | 0.43129 | 0.29768 | 0.29396
2 | -0.0035763 | 0.017672 | 0.020986 | 0.028442 | 0.036171 | 0.029343 | 0.034252 | -0.089749 | -0.11537 | -0.1481 | -0.085432 | -0.076849 | -0.053025 | -0.070382 | -0.030109 | -0.026556 | -0.031046 | -0.056286 | -0.10692 | -0.10921 | -0.086794 | -0.066219 | -0.032436 | -0.0059592
3 | 0.048164 | 0.11367 | 0.20024 | 0.18509 | 0.18804 | 0.18005 | 0.011162 | -0.21563 | -0.28156 | -0.28478 | -0.23781 | -0.29844 | -0.26957 | -0.23474 | -0.16996 | -0.10611 | -0.13084 | -0.11654 | -0.02251 | -0.093682 | -0.13084 | -0.085134 | 0.080225 | 0.16526
4 | -0.17595 | -0.17749 | -0.18278 | -0.18279 | -0.1869 | -0.19253 | -0.17366 | -0.11789 | -0.087936 | -0.092719 | -0.11685 | -0.12812 | -0.11841 | -0.12839 | -0.12155 | -0.14323 | -0.16034 | -0.14265 | -0.10086 | -0.090124 | -0.090404 | -0.11942 | -0.14887 | -0.15445
5 | -0.0031942 | -0.0041747 | -0.0049014 | -0.0048893 | -0.0049199 | -0.0053189 | -0.0047842 | -0.0019099 | 0.00059661 | 0.0021218 | 0.0035002 | 0.0037161 | 0.0032618 | 0.002665 | 0.0017606 | 0.001169 | 0.00097654 | 0.00085943 | 0.00086924 | 0.00023756 | 0.0018489 | 0.00084336 | 0.00048347 | -0.00077449
6 | -0.49653 | -0.55184 | -0.41789 | -0.4924 | -0.50407 | -0.51755 | -0.50133 | -0.92699 | -1.0646 | -1.0622 | -0.92833 | -1.1087 | -1.1552 | -1.0662 | -0.92603 | -0.81439 | -0.99288 | -0.96275 | -0.75549 | -0.70069 | -0.82545 | -0.64941 | -0.4959 | -0.55222
7 | -0.52551 | -0.54291 | -0.57136 | -0.59048 | -0.5525 | -0.59583 | -0.51676 | -0.23557 | -0.042341 | -0.031535 | 0.072121 | 0.024217 | 0.0061619 | 0.0042088 | -0.060796 | -0.10568 | -0.15583 | -0.19792 | -0.17195 | -0.21194 | -0.15082 | -0.27858 | -0.34987 | -0.37973
8 | -0.50771 | -0.51123 | -0.51601 | -0.5188 | -0.51185 | -0.49966 | -0.42469 | -0.35044 | -0.34384 | -0.33836 | -0.33277 | -0.32909 | -0.33686 | -0.34985 | -0.38462 | -0.40186 | -0.41604 | -0.41739 | -0.42528 | -0.43957 | -0.46747 | -0.48733 | -0.49417 | -0.50373
9 | -0.00084349 | 0.0077777 | 0.009959 | 0.012633 | 0.012029 | 0.0139 | 0.026152 | 0.0085166 | 0.013125 | 0.0045045 | 8.389e-05 | -0.0035302 | -0.012089 | -0.012243 | -0.0093773 | -0.021548 | -0.018292 | -0.015894 | -0.013163 | -0.013471 | -0.019039 | -0.017136 | 0.0016862 | 0.0027506
10 | 0.04521 | 0.05052 | 0.051816 | 0.051175 | 0.052891 | 0.054363 | 0.017187 | -0.015169 | -0.034511 | -0.03649 | -0.015471 | -0.037599 | -0.04042 | -0.038835 | -0.030735 | -0.013178 | -0.0066146 | -0.0065928 | -0.0067282 | -0.013439 | -0.01928 | -0.0026386 | 0.019912 | 0.033478
11 | -0.2166 | -0.23294 | -0.24331 | -0.24701 | -0.24058 | -0.24139 | -0.19038 | -0.15805 | -0.13299 | -0.10274 | -0.10327 | -0.11051 | -0.12977 | -0.13357 | -0.14983 | -0.14997 | -0.15222 | -0.11775 | -0.10622 | -0.121 | -0.10028 | -0.12743 | -0.14591 | -0.16482
12 | 0.2887 | 0.17461 | 0.2207 | 0.17381 | 0.19938 | 0.10699 | 0.36058 | 0.28352 | 0.21023 | 0.24739 | 0.25621 | 0.2333 | -0.11686 | -0.059301 | 0.33178 | 0.11174 | 0.12875 | 0.074937 | -0.0034612 | -0.22773 | -0.50802 | -0.506 | -0.48021 | -0.50439
13 | 0.95006 | 0.88479 | 0.66512 | 0.59953 | 0.5512 | 0.69211 | 2.2791 | 3.0438 | 3.9046 | 3.7226 | 3.631 | 3.5855 | 3.8751 | 3.5572 | 3.2673 | 3.0357 | 3.0049 | 3.0441 | 2.532 | 2.3205 | 2.4598 | 1.7214 | 0.75549 | 0.80947
14 | 0.14417 | 0.15805 | 0.14993 | 0.14966 | 0.14668 | 0.15516 | 0.15909 | 0.29847 | 0.34706 | 0.33469 | 0.32598 | 0.3267 | 0.34723 | 0.33583 | 0.23589 | 0.30846 | 0.31226 | 0.29323 | 0.23169 | 0.21014 | 0.22033 | 0.22164 | 0.15297 | 0.15106
15 | 0.0032512 | -0.016065 | -0.019078 | -0.025856 | -0.032883 | -0.026676 | -0.031138 | 0.08159 | 0.10488 | 0.13464 | 0.077666 | 0.069863 | 0.048205 | 0.063983 | 0.027372 | 0.024142 | 0.028224 | 0.051169 | 0.097198 | 0.099282 | 0.078904 | 0.060199 | 0.029487 | 0.0054175
16 | -0.012041 | -0.028419 | -0.050059 | -0.046271 | -0.047011 | -0.045012 | -0.0027906 | 0.053908 | 0.07039 | 0.071196 | 0.059452 | 0.074609 | 0.067392 | 0.058686 | 0.04249 | 0.026528 | 0.032711 | 0.029136 | 0.0056276 | 0.023421 | 0.03271 | 0.021284 | -0.020056 | -0.041315
17 | 0.27859 | 0.28103 | 0.2894 | 0.28941 | 0.29593 | 0.30485 | 0.27496 | 0.18667 | 0.13923 | 0.14681 | 0.18502 | 0.20286 | 0.18749 | 0.20329 | 0.19246 | 0.22678 | 0.25387 | 0.22587 | 0.1597 | 0.1427 | 0.14314 | 0.18908 | 0.23571 | 0.24455
18 | 0.089437 | 0.11689 | 0.13724 | 0.1369 | 0.13776 | 0.14893 | 0.13396 | 0.053477 | -0.016705 | -0.05941 | -0.098006 | -0.10405 | -0.09133 | -0.074619 | -0.049298 | -0.032733 | -0.027343 | -0.024064 | -0.024339 | -0.0066517 | -0.05177 | -0.023614 | -0.013537 | 0.021686
19 | -0.55972 | -0.62207 | -0.47108 | -0.55507 | -0.56822 | -0.58341 | -0.56513 | -1.045 | -1.2001 | -1.1974 | -1.0465 | -1.2498 | -1.3023 | -1.2019 | -1.0439 | -0.91804 | -1.1192 | -1.0853 | -0.85165 | -0.78987 | -0.93051 | -0.73206 | -0.55902 | -0.62251
20 | 0.33032 | 0.34126 | 0.35914 | 0.37116 | 0.34729 | 0.37452 | 0.32482 | 0.14807 | 0.026614 | 0.019822 | -0.045333 | -0.015222 | -0.0038732 | -0.0026455 | 0.038215 | 0.066426 | 0.097953 | 0.12441 | 0.10808 | 0.13322 | 0.094803 | 0.17511 | 0.21992 | 0.23869
21 | -0.42309 | -0.42602 | -0.43001 | -0.43234 | -0.42654 | -0.41639 | -0.35391 | -0.29204 | -0.28654 | -0.28197 | -0.27731 | -0.27424 | -0.28071 | -0.29154 | -0.32052 | -0.33488 | -0.3467 | -0.34782 | -0.3544 | -0.36631 | -0.38955 | -0.40611 | -0.41181 | -0.41978
22 | 0.006164 | -0.056837 | -0.072777 | -0.092317 | -0.087908 | -0.10158 | -0.19111 | -0.062237 | -0.095912 | -0.032917 | -0.00061305 | 0.025797 | 0.088343 | 0.08947 | 0.068526 | 0.15747 | 0.13367 | 0.11615 | 0.096191 | 0.098439 | 0.13913 | 0.12523 | -0.012322 | -0.020101
23 | -1.1755 | -1.3135 | -1.3472 | -1.3306 | -1.3752 | -1.4134 | -0.44687 | 0.3944 | 0.89728 | 0.94875 | 0.40224 | 0.97758 | 1.0509 | 1.0097 | 0.79912 | 0.34264 | 0.17198 | 0.17141 | 0.17493 | 0.34941 | 0.50129 | 0.068603 | -0.5177 | -0.87042
24 | 0.63761 | 0.6857 | 0.71625 | 0.72712 | 0.70821 | 0.71058 | 0.56042 | 0.46524 | 0.39149 | 0.30243 | 0.30401 | 0.32531 | 0.38201 | 0.39319 | 0.44107 | 0.44148 | 0.44809 | 0.34663 | 0.31268 | 0.3562 | 0.29519 | 0.37512 | 0.42951 | 0.48519
25 | -0.17322 | -0.10477 | -0.13242 | -0.10429 | -0.11963 | -0.064196 | -0.21635 | -0.17011 | -0.12614 | -0.14843 | -0.15373 | -0.13998 | 0.070115 | 0.035581 | -0.19907 | -0.067046 | -0.077249 | -0.044962 | 0.0020767 | 0.13664 | 0.30481 | 0.3036 | 0.28812 | 0.30263
26 | 0.081646 | 0.076036 | 0.057158 | 0.051522 | 0.047369 | 0.059478 | 0.19586 | 0.26158 | 0.33555 | 0.31991 | 0.31204 | 0.30813 | 0.33302 | 0.3057 | 0.28078 | 0.26088 | 0.25823 | 0.26161 | 0.21759 | 0.19942 | 0.21139 | 0.14793 | 0.064925 | 0.069564
27 | 0.070139 | 0.076888 | 0.072938 | 0.072809 | 0.071358 | 0.075483 | 0.077397 | 0.1452 | 0.16884 | 0.16282 | 0.15858 | 0.15893 | 0.16892 | 0.16338 | 0.11476 | 0.15006 | 0.15191 | 0.14265 | 0.11271 | 0.10223 | 0.10719 | 0.10782 | 0.07442 | 0.07349
28 | -0.0034137 | 0.016868 | 0.020032 | 0.027149 | 0.034527 | 0.02801 | 0.032695 | -0.085669 | -0.11013 | -0.14137 | -0.081549 | -0.073356 | -0.050615 | -0.067182 | -0.02874 | -0.025349 | -0.029635 | -0.053727 | -0.10206 | -0.10425 | -0.082849 | -0.063209 | -0.030961 | -0.0056884
29 | -0.72246 | -1.7051 | -3.0035 | -2.7763 | -2.8207 | -2.7007 | -0.16743 | 3.2345 | 4.2234 | 4.2717 | 3.5671 | 4.4765 | 4.0435 | 3.5211 | 2.5494 | 1.5917 | 1.9627 | 1.7481 | 0.33765 | 1.4052 | 1.9626 | 1.277 | -1.2034 | -2.4789
30 | 0.71847 | 0.72476 | 0.74636 | 0.74638 | 0.76319 | 0.78618 | 0.7091 | 0.4814 | 0.35907 | 0.3786 | 0.47715 | 0.52317 | 0.48352 | 0.52427 | 0.49635 | 0.58485 | 0.65472 | 0.5825 | 0.41186 | 0.368 | 0.36915 | 0.48762 | 0.60789 | 0.63068
31 | 0.52704 | 0.68882 | 0.80872 | 0.80673 | 0.81179 | 0.87761 | 0.7894 | 0.31513 | -0.098441 | -0.35009 | -0.57754 | -0.61315 | -0.5382 | -0.43972 | -0.29051 | -0.19289 | -0.16113 | -0.14181 | -0.14342 | -0.039197 | -0.30507 | -0.13915 | -0.079772 | 0.12779
32 | 0.52361 | 0.58194 | 0.44068 | 0.51926 | 0.53156 | 0.54578 | 0.52867 | 0.97755 | 1.1227 | 1.1202 | 0.97896 | 1.1692 | 1.2182 | 1.1244 | 0.97654 | 0.85881 | 1.047 | 1.0153 | 0.7967 | 0.73891 | 0.87048 | 0.68483 | 0.52295 | 0.58234

## Qc, Summer, S4
LoadID | 0 | 1 | 2 | 3 | 4 | 5 | 6 | 7 | 8 | 9 | 10 | 11 | 12 | 13 | 14 | 15 | 16 | 17 | 18 | 19 | 20 | 21 | 22 | 23
1 | 0.29458 | 0.32293 | 0.30634 | 0.3058 | 0.2997 | 0.31703 | 0.32507 | 0.60985 | 0.70914 | 0.68384 | 0.66605 | 0.66752 | 0.70948 | 0.68618 | 0.48198 | 0.63025 | 0.63802 | 0.59915 | 0.4734 | 0.42936 | 0.45019 | 0.45285 | 0.31256 | 0.30866
2 | -0.0037551 | 0.018555 | 0.022035 | 0.029864 | 0.03798 | 0.03081 | 0.035965 | -0.094236 | -0.12114 | -0.15551 | -0.089704 | -0.080692 | -0.055677 | -0.073901 | -0.031615 | -0.027884 | -0.032598 | -0.0591 | -0.11226 | -0.11467 | -0.091134 | -0.06953 | -0.034057 | -0.0062572
3 | 0.050572 | 0.11936 | 0.21025 | 0.19434 | 0.19745 | 0.18905 | 0.01172 | -0.22641 | -0.29564 | -0.29902 | -0.2497 | -0.31336 | -0.28305 | -0.24648 | -0.17846 | -0.11142 | -0.13739 | -0.12237 | -0.023636 | -0.098367 | -0.13738 | -0.089391 | 0.084236 | 0.17352
4 | -0.18475 | -0.18637 | -0.19192 | -0.19193 | -0.19625 | -0.20216 | -0.18234 | -0.12379 | -0.092333 | -0.097355 | -0.12269 | -0.13453 | -0.12433 | -0.13481 | -0.12763 | -0.15039 | -0.16836 | -0.14979 | -0.10591 | -0.09463 | -0.094924 | -0.12539 | -0.15632 | -0.16217
5 | -0.0033539 | -0.0043834 | -0.0051464 | -0.0051337 | -0.0051659 | -0.0055848 | -0.0050235 | -0.0020054 | 0.00062645 | 0.0022279 | 0.0036752 | 0.0039019 | 0.0034249 | 0.0027982 | 0.0018487 | 0.0012275 | 0.0010254 | 0.0009024 | 0.0009127 | 0.00024944 | 0.0019414 | 0.00088552 | 0.00050764 | -0.00081321
6 | -0.52136 | -0.57943 | -0.43878 | -0.51702 | -0.52927 | -0.54342 | -0.52639 | -0.97334 | -1.1178 | -1.1154 | -0.97474 | -1.1641 | -1.213 | -1.1195 | -0.97233 | -0.85511 | -1.0425 | -1.0109 | -0.79327 | -0.73572 | -0.86672 | -0.68188 | -0.5207 | -0.57983
7 | -0.55178 | -0.57006 | -0.59992 | -0.62 | -0.58013 | -0.62562 | -0.5426 | -0.24735 | -0.044458 | -0.033111 | 0.075727 | 0.025427 | 0.00647 | 0.0044192 | -0.063836 | -0.11096 | -0.16363 | -0.20782 | -0.18055 | -0.22253 | -0.15836 | -0.29251 | -0.36736 | -0.39872
8 | -0.5331 | -0.53679 | -0.54181 | -0.54475 | -0.53744 | -0.52465 | -0.44592 | -0.36796 | -0.36104 | -0.35528 | -0.34941 | -0.34555 | -0.3537 | -0.36734 | -0.40385 | -0.42195 | -0.43684 | -0.43826 | -0.44654 | -0.46155 | -0.49084 | -0.51169 | -0.51888 | -0.52892
9 | -0.00088566 | 0.0081666 | 0.010457 | 0.013265 | 0.012631 | 0.014595 | 0.02746 | 0.0089425 | 0.013781 | 0.0047297 | 8.8085e-05 | -0.0037067 | -0.012693 | -0.012855 | -0.0098461 | -0.022625 | -0.019206 | -0.016689 | -0.013821 | -0.014144 | -0.019991 | -0.017993 | 0.0017705 | 0.0028882
10 | 0.047471 | 0.053046 | 0.054407 | 0.053734 | 0.055535 | 0.057081 | 0.018047 | -0.015928 | -0.036236 | -0.038315 | -0.016244 | -0.039479 | -0.042441 | -0.040777 | -0.032272 | -0.013837 | -0.0069453 | -0.0069224 | -0.0070646 | -0.014111 | -0.020244 | -0.0027705 | 0.020907 | 0.035152
11 | -0.22743 | -0.24458 | -0.25548 | -0.25936 | -0.25261 | -0.25346 | -0.1999 | -0.16595 | -0.13964 | -0.10788 | -0.10844 | -0.11604 | -0.13626 | -0.14025 | -0.15733 | -0.15747 | -0.15983 | -0.12364 | -0.11153 | -0.12706 | -0.10529 | -0.1338 | -0.1532 | -0.17306
12 | 0.30314 | 0.18335 | 0.23173 | 0.1825 | 0.20935 | 0.11234 | 0.37861 | 0.29769 | 0.22074 | 0.25976 | 0.26902 | 0.24497 | -0.1227 | -0.062266 | 0.34836 | 0.11733 | 0.13519 | 0.078684 | -0.0036343 | -0.23912 | -0.53343 | -0.5313 | -0.50422 | -0.52961
13 | 0.99757 | 0.92903 | 0.69837 | 0.62951 | 0.57876 | 0.72671 | 2.393 | 3.196 | 4.0998 | 3.9087 | 3.8125 | 3.7647 | 4.0689 | 3.7351 | 3.4306 | 3.1875 | 3.1552 | 3.1964 | 2.6586 | 2.4365 | 2.5828 | 1.8075 | 0.79327 | 0.84994
14 | 0.15138 | 0.16595 | 0.15742 | 0.15715 | 0.15401 | 0.16292 | 0.16705 | 0.3134 | 0.36442 | 0.35142 | 0.34228 | 0.34303 | 0.36459 | 0.35262 | 0.24768 | 0.32388 | 0.32787 | 0.3079 | 0.24327 | 0.22064 | 0.23135 | 0.23272 | 0.16062 | 0.15862
15 | 0.0034137 | -0.016868 | -0.020032 | -0.027149 | -0.034527 | -0.02801 | -0.032695 | 0.085669 | 0.11013 | 0.14137 | 0.081549 | 0.073356 | 0.050615 | 0.067182 | 0.02874 | 0.025349 | 0.029635 | 0.053727 | 0.10206 | 0.10425 | 0.082849 | 0.063209 | 0.030961 | 0.0056884
16 | -0.012643 | -0.02984 | -0.052562 | -0.048585 | -0.049362 | -0.047262 | -0.0029301 | 0.056603 | 0.07391 | 0.074755 | 0.062425 | 0.07834 | 0.070762 | 0.06162 | 0.044615 | 0.027854 | 0.034347 | 0.030593 | 0.0059089 | 0.024592 | 0.034346 | 0.022348 | -0.021059 | -0.043381
17 | 0.29252 | 0.29508 | 0.30387 | 0.30388 | 0.31073 | 0.32009 | 0.2887 | 0.196 | 0.14619 | 0.15415 | 0.19427 | 0.213 | 0.19686 | 0.21345 | 0.20208 | 0.23812 | 0.26656 | 0.23716 | 0.16769 | 0.14983 | 0.1503 | 0.19853 | 0.2475 | 0.25678
18 | 0.093908 | 0.12274 | 0.1441 | 0.14374 | 0.14465 | 0.15637 | 0.14066 | 0.056151 | -0.01754 | -0.062381 | -0.10291 | -0.10925 | -0.095897 | -0.07835 | -0.051763 | -0.034369 | -0.02871 | -0.025267 | -0.025556 | -0.0069842 | -0.054359 | -0.024795 | -0.014214 | 0.02277
19 | -0.58771 | -0.65317 | -0.49463 | -0.58282 | -0.59663 | -0.61259 | -0.59339 | -1.0972 | -1.2601 | -1.2573 | -1.0988 | -1.3123 | -1.3674 | -1.262 | -1.0961 | -0.96394 | -1.1752 | -1.1395 | -0.89423 | -0.82936 | -0.97703 | -0.76867 | -0.58697 | -0.65363
20 | 0.34684 | 0.35832 | 0.37709 | 0.38972 | 0.36465 | 0.39325 | 0.34106 | 0.15548 | 0.027945 | 0.020813 | -0.0476 | -0.015983 | -0.0040669 | -0.0027778 | 0.040126 | 0.069747 | 0.10285 | 0.13063 | 0.11349 | 0.13988 | 0.099544 | 0.18386 | 0.23091 | 0.25062
21 | -0.44425 | -0.44733 | -0.45151 | -0.45395 | -0.44787 | -0.43721 | -0.3716 | -0.30664 | -0.30086 | -0.29607 | -0.29117 | -0.28795 | -0.29475 | -0.30611 | -0.33654 | -0.35163 | -0.36404 | -0.36521 | -0.37212 | -0.38462 | -0.40903 | -0.42641 | -0.4324 | -0.44076
22 | 0.0064722 | -0.059679 | -0.076416 | -0.096933 | -0.092303 | -0.10665 | -0.20067 | -0.065349 | -0.10071 | -0.034563 | -0.0006437 | 0.027087 | 0.09276 | 0.093944 | 0.071952 | 0.16534 | 0.14036 | 0.12196 | 0.101 | 0.10336 | 0.14609 | 0.13149 | -0.012938 | -0.021106
23 | -1.2342 | -1.3792 | -1.4146 | -1.3971 | -1.4439 | -1.4841 | -0.46921 | 0.41412 | 0.94214 | 0.99619 | 0.42235 | 1.0265 | 1.1035 | 1.0602 | 0.83908 | 0.35977 | 0.18058 | 0.17998 | 0.18368 | 0.36688 | 0.52635 | 0.072033 | -0.54359 | -0.91394
24 | 0.66949 | 0.71998 | 0.75206 | 0.76347 | 0.74362 | 0.74611 | 0.58845 | 0.48851 | 0.41106 | 0.31755 | 0.31921 | 0.34158 | 0.40112 | 0.41285 | 0.46312 | 0.46356 | 0.47049 | 0.36396 | 0.32831 | 0.37402 | 0.30995 | 0.39388 | 0.45099 | 0.50944
25 | -0.18188 | -0.11001 | -0.13904 | -0.1095 | -0.12561 | -0.067406 | -0.22717 | -0.17862 | -0.13245 | -0.15585 | -0.16141 | -0.14698 | 0.073621 | 0.03736 | -0.20902 | -0.070398 | -0.081112 | -0.04721 | 0.0021806 | 0.14347 | 0.32006 | 0.31878 | 0.30253 | 0.31777
26 | 0.085728 | 0.079838 | 0.060016 | 0.054098 | 0.049737 | 0.062452 | 0.20565 | 0.27466 | 0.35233 | 0.33591 | 0.32764 | 0.32353 | 0.34967 | 0.32098 | 0.29482 | 0.27392 | 0.27115 | 0.27469 | 0.22847 | 0.20939 | 0.22196 | 0.15533 | 0.068171 | 0.073042
27 | 0.073646 | 0.080732 | 0.076585 | 0.076449 | 0.074926 | 0.079257 | 0.081267 | 0.15246 | 0.17728 | 0.17096 | 0.16651 | 0.16688 | 0.17737 | 0.17155 | 0.12049 | 0.15756 | 0.1595 | 0.14979 | 0.11835 | 0.10734 | 0.11255 | 0.11321 | 0.078141 | 0.077165
28 | -0.0035844 | 0.017712 | 0.021034 | 0.028507 | 0.036254 | 0.02941 | 0.03433 | -0.089953 | -0.11563 | -0.14844 | -0.085627 | -0.077024 | -0.053146 | -0.070542 | -0.030177 | -0.026616 | -0.031117 | -0.056414 | -0.10716 | -0.10946 | -0.086991 | -0.066369 | -0.032509 | -0.0059728
29 | -0.75858 | -1.7904 | -3.1537 | -2.9151 | -2.9617 | -2.8357 | -0.17581 | 3.3962 | 4.4346 | 4.4853 | 3.7455 | 4.7004 | 4.2457 | 3.6972 | 2.6769 | 1.6713 | 2.0608 | 1.8356 | 0.35454 | 1.4755 | 2.0607 | 1.3409 | -1.2635 | -2.6028
30 | 0.75439 | 0.761 | 0.78367 | 0.7837 | 0.80135 | 0.82549 | 0.74455 | 0.50547 | 0.37703 | 0.39753 | 0.501 | 0.54933 | 0.5077 | 0.55048 | 0.52117 | 0.61409 | 0.68745 | 0.61163 | 0.43245 | 0.3864 | 0.38761 | 0.512 | 0.63829 | 0.66221
31 | 0.55339 | 0.72326 | 0.84916 | 0.84706 | 0.85238 | 0.92149 | 0.82887 | 0.33089 | -0.10336 | -0.3676 | -0.60641 | -0.64381 | -0.56511 | -0.46171 | -0.30503 | -0.20253 | -0.16919 | -0.1489 | -0.1506 | -0.041157 | -0.32033 | -0.14611 | -0.083761 | 0.13418
32 | 0.54979 | 0.61103 | 0.46272 | 0.54522 | 0.55814 | 0.57306 | 0.5551 | 1.0264 | 1.1788 | 1.1762 | 1.0279 | 1.2276 | 1.2792 | 1.1806 | 1.0254 | 0.90175 | 1.0994 | 1.066 | 0.83654 | 0.77585 | 0.914 | 0.71907 | 0.5491 | 0.61146

## Qc, Summer, S5
LoadID | 0 | 1 | 2 | 3 | 4 | 5 | 6 | 7 | 8 | 9 | 10 | 11 | 12 | 13 | 14 | 15 | 16 | 17 | 18 | 19 | 20 | 21 | 22 | 23
1 | 0.29458 | 0.32293 | 0.30634 | 0.3058 | 0.2997 | 0.31703 | 0.32507 | 0.60985 | 0.70914 | 0.68384 | 0.66605 | 0.66752 | 0.70948 | 0.68618 | 0.48198 | 0.63025 | 0.63802 | 0.59915 | 0.4734 | 0.42936 | 0.45019 | 0.45285 | 0.31256 | 0.30866
2 | -0.0037551 | 0.018555 | 0.022035 | 0.029864 | 0.03798 | 0.03081 | 0.035965 | -0.094236 | -0.12114 | -0.15551 | -0.089704 | -0.080692 | -0.055677 | -0.073901 | -0.031615 | -0.027884 | -0.032598 | -0.0591 | -0.11226 | -0.11467 | -0.091134 | -0.06953 | -0.034057 | -0.0062572
3 | 0.050572 | 0.11936 | 0.21025 | 0.19434 | 0.19745 | 0.18905 | 0.01172 | -0.22641 | -0.29564 | -0.29902 | -0.2497 | -0.31336 | -0.28305 | -0.24648 | -0.17846 | -0.11142 | -0.13739 | -0.12237 | -0.023636 | -0.098367 | -0.13738 | -0.089391 | 0.084236 | 0.17352
4 | -0.18475 | -0.18637 | -0.19192 | -0.19193 | -0.19625 | -0.20216 | -0.18234 | -0.12379 | -0.092333 | -0.097355 | -0.12269 | -0.13453 | -0.12433 | -0.13481 | -0.12763 | -0.15039 | -0.16836 | -0.14979 | -0.10591 | -0.09463 | -0.094924 | -0.12539 | -0.15632 | -0.16217
5 | -0.0033539 | -0.0043834 | -0.0051464 | -0.0051337 | -0.0051659 | -0.0055848 | -0.0050235 | -0.0020054 | 0.00062645 | 0.0022279 | 0.0036752 | 0.0039019 | 0.0034249 | 0.0027982 | 0.0018487 | 0.0012275 | 0.0010254 | 0.0009024 | 0.0009127 | 0.00024944 | 0.0019414 | 0.00088552 | 0.00050764 | -0.00081321
6 | -0.52136 | -0.57943 | -0.43878 | -0.51702 | -0.52927 | -0.54342 | -0.52639 | -0.97334 | -1.1178 | -1.1154 | -0.97474 | -1.1641 | -1.213 | -1.1195 | -0.97233 | -0.85511 | -1.0425 | -1.0109 | -0.79327 | -0.73572 | -0.86672 | -0.68188 | -0.5207 | -0.57983
7 | -0.55178 | -0.57006 | -0.59992 | -0.62 | -0.58013 | -0.62562 | -0.5426 | -0.24735 | -0.044458 | -0.033111 | 0.075727 | 0.025427 | 0.00647 | 0.0044192 | -0.063836 | -0.11096 | -0.16363 | -0.20782 | -0.18055 | -0.22253 | -0.15836 | -0.29251 | -0.36736 | -0.39872
8 | -0.5331 | -0.53679 | -0.54181 | -0.54475 | -0.53744 | -0.52465 | -0.44592 | -0.36796 | -0.36104 | -0.35528 | -0.34941 | -0.34555 | -0.3537 | -0.36734 | -0.40385 | -0.42195 | -0.43684 | -0.43826 | -0.44654 | -0.46155 | -0.49084 | -0.51169 | -0.51888 | -0.52892
9 | -0.00088566 | 0.0081666 | 0.010457 | 0.013265 | 0.012631 | 0.014595 | 0.02746 | 0.0089425 | 0.013781 | 0.0047297 | 8.8085e-05 | -0.0037067 | -0.012693 | -0.012855 | -0.0098461 | -0.022625 | -0.019206 | -0.016689 | -0.013821 | -0.014144 | -0.019991 | -0.017993 | 0.0017705 | 0.0028882
10 | 0.047471 | 0.053046 | 0.054407 | 0.053734 | 0.055535 | 0.057081 | 0.018047 | -0.015928 | -0.036236 | -0.038315 | -0.016244 | -0.039479 | -0.042441 | -0.040777 | -0.032272 | -0.013837 | -0.0069453 | -0.0069224 | -0.0070646 | -0.014111 | -0.020244 | -0.0027705 | 0.020907 | 0.035152
11 | -0.22743 | -0.24458 | -0.25548 | -0.25936 | -0.25261 | -0.25346 | -0.1999 | -0.16595 | -0.13964 | -0.10788 | -0.10844 | -0.11604 | -0.13626 | -0.14025 | -0.15733 | -0.15747 | -0.15983 | -0.12364 | -0.11153 | -0.12706 | -0.10529 | -0.1338 | -0.1532 | -0.17306
12 | 0.30314 | 0.18335 | 0.23173 | 0.1825 | 0.20935 | 0.11234 | 0.37861 | 0.29769 | 0.22074 | 0.25976 | 0.26902 | 0.24497 | -0.1227 | -0.062266 | 0.34836 | 0.11733 | 0.13519 | 0.078684 | -0.0036343 | -0.23912 | -0.53343 | -0.5313 | -0.50422 | -0.52961
13 | 0.99757 | 0.92903 | 0.69837 | 0.62951 | 0.57876 | 0.72671 | 2.393 | 3.196 | 4.0998 | 3.9087 | 3.8125 | 3.7647 | 4.0689 | 3.7351 | 3.4306 | 3.1875 | 3.1552 | 3.1964 | 2.6586 | 2.4365 | 2.5828 | 1.8075 | 0.79327 | 0.84994
14 | 0.15138 | 0.16595 | 0.15742 | 0.15715 | 0.15401 | 0.16292 | 0.16705 | 0.3134 | 0.36442 | 0.35142 | 0.34228 | 0.34303 | 0.36459 | 0.35262 | 0.24768 | 0.32388 | 0.32787 | 0.3079 | 0.24327 | 0.22064 | 0.23135 | 0.23272 | 0.16062 | 0.15862
15 | 0.0034137 | -0.016868 | -0.020032 | -0.027149 | -0.034527 | -0.02801 | -0.032695 | 0.085669 | 0.11013 | 0.14137 | 0.081549 | 0.073356 | 0.050615 | 0.067182 | 0.02874 | 0.025349 | 0.029635 | 0.053727 | 0.10206 | 0.10425 | 0.082849 | 0.063209 | 0.030961 | 0.0056884
16 | -0.012643 | -0.02984 | -0.052562 | -0.048585 | -0.049362 | -0.047262 | -0.0029301 | 0.056603 | 0.07391 | 0.074755 | 0.062425 | 0.07834 | 0.070762 | 0.06162 | 0.044615 | 0.027854 | 0.034347 | 0.030593 | 0.0059089 | 0.024592 | 0.034346 | 0.022348 | -0.021059 | -0.043381
17 | 0.29252 | 0.29508 | 0.30387 | 0.30388 | 0.31073 | 0.32009 | 0.2887 | 0.196 | 0.14619 | 0.15415 | 0.19427 | 0.213 | 0.19686 | 0.21345 | 0.20208 | 0.23812 | 0.26656 | 0.23716 | 0.16769 | 0.14983 | 0.1503 | 0.19853 | 0.2475 | 0.25678
18 | 0.093908 | 0.12274 | 0.1441 | 0.14374 | 0.14465 | 0.15637 | 0.14066 | 0.056151 | -0.01754 | -0.062381 | -0.10291 | -0.10925 | -0.095897 | -0.07835 | -0.051763 | -0.034369 | -0.02871 | -0.025267 | -0.025556 | -0.0069842 | -0.054359 | -0.024795 | -0.014214 | 0.02277
19 | -0.58771 | -0.65317 | -0.49463 | -0.58282 | -0.59663 | -0.61259 | -0.59339 | -1.0972 | -1.2601 | -1.2573 | -1.0988 | -1.3123 | -1.3674 | -1.262 | -1.0961 | -0.96394 | -1.1752 | -1.1395 | -0.89423 | -0.82936 | -0.97703 | -0.76867 | -0.58697 | -0.65363
20 | 0.34684 | 0.35832 | 0.37709 | 0.38972 | 0.36465 | 0.39325 | 0.34106 | 0.15548 | 0.027945 | 0.020813 | -0.0476 | -0.015983 | -0.0040669 | -0.0027778 | 0.040126 | 0.069747 | 0.10285 | 0.13063 | 0.11349 | 0.13988 | 0.099544 | 0.18386 | 0.23091 | 0.25062
21 | -0.44425 | -0.44733 | -0.45151 | -0.45395 | -0.44787 | -0.43721 | -0.3716 | -0.30664 | -0.30086 | -0.29607 | -0.29117 | -0.28795 | -0.29475 | -0.30611 | -0.33654 | -0.35163 | -0.36404 | -0.36521 | -0.37212 | -0.38462 | -0.40903 | -0.42641 | -0.4324 | -0.44076
22 | 0.0064722 | -0.059679 | -0.076416 | -0.096933 | -0.092303 | -0.10665 | -0.20067 | -0.065349 | -0.10071 | -0.034563 | -0.0006437 | 0.027087 | 0.09276 | 0.093944 | 0.071952 | 0.16534 | 0.14036 | 0.12196 | 0.101 | 0.10336 | 0.14609 | 0.13149 | -0.012938 | -0.021106
23 | -1.2342 | -1.3792 | -1.4146 | -1.3971 | -1.4439 | -1.4841 | -0.46921 | 0.41412 | 0.94214 | 0.99619 | 0.42235 | 1.0265 | 1.1035 | 1.0602 | 0.83908 | 0.35977 | 0.18058 | 0.17998 | 0.18368 | 0.36688 | 0.52635 | 0.072033 | -0.54359 | -0.91394
24 | 0.66949 | 0.71998 | 0.75206 | 0.76347 | 0.74362 | 0.74611 | 0.58845 | 0.48851 | 0.41106 | 0.31755 | 0.31921 | 0.34158 | 0.40112 | 0.41285 | 0.46312 | 0.46356 | 0.47049 | 0.36396 | 0.32831 | 0.37402 | 0.30995 | 0.39388 | 0.45099 | 0.50944
25 | -0.18188 | -0.11001 | -0.13904 | -0.1095 | -0.12561 | -0.067406 | -0.22717 | -0.17862 | -0.13245 | -0.15585 | -0.16141 | -0.14698 | 0.073621 | 0.03736 | -0.20902 | -0.070398 | -0.081112 | -0.04721 | 0.0021806 | 0.14347 | 0.32006 | 0.31878 | 0.30253 | 0.31777
26 | 0.085728 | 0.079838 | 0.060016 | 0.054098 | 0.049737 | 0.062452 | 0.20565 | 0.27466 | 0.35233 | 0.33591 | 0.32764 | 0.32353 | 0.34967 | 0.32098 | 0.29482 | 0.27392 | 0.27115 | 0.27469 | 0.22847 | 0.20939 | 0.22196 | 0.15533 | 0.068171 | 0.073042
27 | 0.073646 | 0.080732 | 0.076585 | 0.076449 | 0.074926 | 0.079257 | 0.081267 | 0.15246 | 0.17728 | 0.17096 | 0.16651 | 0.16688 | 0.17737 | 0.17155 | 0.12049 | 0.15756 | 0.1595 | 0.14979 | 0.11835 | 0.10734 | 0.11255 | 0.11321 | 0.078141 | 0.077165
28 | -0.0035844 | 0.017712 | 0.021034 | 0.028507 | 0.036254 | 0.02941 | 0.03433 | -0.089953 | -0.11563 | -0.14844 | -0.085627 | -0.077024 | -0.053146 | -0.070542 | -0.030177 | -0.026616 | -0.031117 | -0.056414 | -0.10716 | -0.10946 | -0.086991 | -0.066369 | -0.032509 | -0.0059728
29 | -0.75858 | -1.7904 | -3.1537 | -2.9151 | -2.9617 | -2.8357 | -0.17581 | 3.3962 | 4.4346 | 4.4853 | 3.7455 | 4.7004 | 4.2457 | 3.6972 | 2.6769 | 1.6713 | 2.0608 | 1.8356 | 0.35454 | 1.4755 | 2.0607 | 1.3409 | -1.2635 | -2.6028
30 | 0.75439 | 0.761 | 0.78367 | 0.7837 | 0.80135 | 0.82549 | 0.74455 | 0.50547 | 0.37703 | 0.39753 | 0.501 | 0.54933 | 0.5077 | 0.55048 | 0.52117 | 0.61409 | 0.68745 | 0.61163 | 0.43245 | 0.3864 | 0.38761 | 0.512 | 0.63829 | 0.66221
31 | 0.55339 | 0.72326 | 0.84916 | 0.84706 | 0.85238 | 0.92149 | 0.82887 | 0.33089 | -0.10336 | -0.3676 | -0.60641 | -0.64381 | -0.56511 | -0.46171 | -0.30503 | -0.20253 | -0.16919 | -0.1489 | -0.1506 | -0.041157 | -0.32033 | -0.14611 | -0.083761 | 0.13418
32 | 0.54979 | 0.61103 | 0.46272 | 0.54522 | 0.55814 | 0.57306 | 0.5551 | 1.0264 | 1.1788 | 1.1762 | 1.0279 | 1.2276 | 1.2792 | 1.1806 | 1.0254 | 0.90175 | 1.0994 | 1.066 | 0.83654 | 0.77585 | 0.914 | 0.71907 | 0.5491 | 0.61146

## Qc, Summer, S6
LoadID | 0 | 1 | 2 | 3 | 4 | 5 | 6 | 7 | 8 | 9 | 10 | 11 | 12 | 13 | 14 | 15 | 16 | 17 | 18 | 19 | 20 | 21 | 22 | 23
1 | 0.29458 | 0.32293 | 0.30634 | 0.3058 | 0.2997 | 0.31703 | 0.32507 | 0.60985 | 0.70914 | 0.68384 | 0.66605 | 0.66752 | 0.70948 | 0.68618 | 0.48198 | 0.63025 | 0.63802 | 0.59915 | 0.4734 | 0.42936 | 0.45019 | 0.45285 | 0.31256 | 0.30866
2 | -0.0037551 | 0.018555 | 0.022035 | 0.029864 | 0.03798 | 0.03081 | 0.035965 | -0.094236 | -0.12114 | -0.15551 | -0.089704 | -0.080692 | -0.055677 | -0.073901 | -0.031615 | -0.027884 | -0.032598 | -0.0591 | -0.11226 | -0.11467 | -0.091134 | -0.06953 | -0.034057 | -0.0062572
3 | 0.050572 | 0.11936 | 0.21025 | 0.19434 | 0.19745 | 0.18905 | 0.01172 | -0.22641 | -0.29564 | -0.29902 | -0.2497 | -0.31336 | -0.28305 | -0.24648 | -0.17846 | -0.11142 | -0.13739 | -0.12237 | -0.023636 | -0.098367 | -0.13738 | -0.089391 | 0.084236 | 0.17352
4 | -0.18475 | -0.18637 | -0.19192 | -0.19193 | -0.19625 | -0.20216 | -0.18234 | -0.12379 | -0.092333 | -0.097355 | -0.12269 | -0.13453 | -0.12433 | -0.13481 | -0.12763 | -0.15039 | -0.16836 | -0.14979 | -0.10591 | -0.09463 | -0.094924 | -0.12539 | -0.15632 | -0.16217
5 | -0.0033539 | -0.0043834 | -0.0051464 | -0.0051337 | -0.0051659 | -0.0055848 | -0.0050235 | -0.0020054 | 0.00062645 | 0.0022279 | 0.0036752 | 0.0039019 | 0.0034249 | 0.0027982 | 0.0018487 | 0.0012275 | 0.0010254 | 0.0009024 | 0.0009127 | 0.00024944 | 0.0019414 | 0.00088552 | 0.00050764 | -0.00081321
6 | -0.52136 | -0.57943 | -0.43878 | -0.51702 | -0.52927 | -0.54342 | -0.52639 | -0.97334 | -1.1178 | -1.1154 | -0.97474 | -1.1641 | -1.213 | -1.1195 | -0.97233 | -0.85511 | -1.0425 | -1.0109 | -0.79327 | -0.73572 | -0.86672 | -0.68188 | -0.5207 | -0.57983
7 | -0.55178 | -0.57006 | -0.59992 | -0.62 | -0.58013 | -0.62562 | -0.5426 | -0.24735 | -0.044458 | -0.033111 | 0.075727 | 0.025427 | 0.00647 | 0.0044192 | -0.063836 | -0.11096 | -0.16363 | -0.20782 | -0.18055 | -0.22253 | -0.15836 | -0.29251 | -0.36736 | -0.39872
8 | -0.5331 | -0.53679 | -0.54181 | -0.54475 | -0.53744 | -0.52465 | -0.44592 | -0.36796 | -0.36104 | -0.35528 | -0.34941 | -0.34555 | -0.3537 | -0.36734 | -0.40385 | -0.42195 | -0.43684 | -0.43826 | -0.44654 | -0.46155 | -0.49084 | -0.51169 | -0.51888 | -0.52892
9 | -0.00088566 | 0.0081666 | 0.010457 | 0.013265 | 0.012631 | 0.014595 | 0.02746 | 0.0089425 | 0.013781 | 0.0047297 | 8.8085e-05 | -0.0037067 | -0.012693 | -0.012855 | -0.0098461 | -0.022625 | -0.019206 | -0.016689 | -0.013821 | -0.014144 | -0.019991 | -0.017993 | 0.0017705 | 0.0028882
10 | 0.047471 | 0.053046 | 0.054407 | 0.053734 | 0.055535 | 0.057081 | 0.018047 | -0.015928 | -0.036236 | -0.038315 | -0.016244 | -0.039479 | -0.042441 | -0.040777 | -0.032272 | -0.013837 | -0.0069453 | -0.0069224 | -0.0070646 | -0.014111 | -0.020244 | -0.0027705 | 0.020907 | 0.035152
11 | -0.22743 | -0.24458 | -0.25548 | -0.25936 | -0.25261 | -0.25346 | -0.1999 | -0.16595 | -0.13964 | -0.10788 | -0.10844 | -0.11604 | -0.13626 | -0.14025 | -0.15733 | -0.15747 | -0.15983 | -0.12364 | -0.11153 | -0.12706 | -0.10529 | -0.1338 | -0.1532 | -0.17306
12 | 0.30314 | 0.18335 | 0.23173 | 0.1825 | 0.20935 | 0.11234 | 0.37861 | 0.29769 | 0.22074 | 0.25976 | 0.26902 | 0.24497 | -0.1227 | -0.062266 | 0.34836 | 0.11733 | 0.13519 | 0.078684 | -0.0036343 | -0.23912 | -0.53343 | -0.5313 | -0.50422 | -0.52961
13 | 0.99757 | 0.92903 | 0.69837 | 0.62951 | 0.57876 | 0.72671 | 2.393 | 3.196 | 4.0998 | 3.9087 | 3.8125 | 3.7647 | 4.0689 | 3.7351 | 3.4306 | 3.1875 | 3.1552 | 3.1964 | 2.6586 | 2.4365 | 2.5828 | 1.8075 | 0.79327 | 0.84994
14 | 0.15138 | 0.16595 | 0.15742 | 0.15715 | 0.15401 | 0.16292 | 0.16705 | 0.3134 | 0.36442 | 0.35142 | 0.34228 | 0.34303 | 0.36459 | 0.35262 | 0.24768 | 0.32388 | 0.32787 | 0.3079 | 0.24327 | 0.22064 | 0.23135 | 0.23272 | 0.16062 | 0.15862
15 | 0.0034137 | -0.016868 | -0.020032 | -0.027149 | -0.034527 | -0.02801 | -0.032695 | 0.085669 | 0.11013 | 0.14137 | 0.081549 | 0.073356 | 0.050615 | 0.067182 | 0.02874 | 0.025349 | 0.029635 | 0.053727 | 0.10206 | 0.10425 | 0.082849 | 0.063209 | 0.030961 | 0.0056884
16 | -0.012643 | -0.02984 | -0.052562 | -0.048585 | -0.049362 | -0.047262 | -0.0029301 | 0.056603 | 0.07391 | 0.074755 | 0.062425 | 0.07834 | 0.070762 | 0.06162 | 0.044615 | 0.027854 | 0.034347 | 0.030593 | 0.0059089 | 0.024592 | 0.034346 | 0.022348 | -0.021059 | -0.043381
17 | 0.29252 | 0.29508 | 0.30387 | 0.30388 | 0.31073 | 0.32009 | 0.2887 | 0.196 | 0.14619 | 0.15415 | 0.19427 | 0.213 | 0.19686 | 0.21345 | 0.20208 | 0.23812 | 0.26656 | 0.23716 | 0.16769 | 0.14983 | 0.1503 | 0.19853 | 0.2475 | 0.25678
18 | 0.093908 | 0.12274 | 0.1441 | 0.14374 | 0.14465 | 0.15637 | 0.14066 | 0.056151 | -0.01754 | -0.062381 | -0.10291 | -0.10925 | -0.095897 | -0.07835 | -0.051763 | -0.034369 | -0.02871 | -0.025267 | -0.025556 | -0.0069842 | -0.054359 | -0.024795 | -0.014214 | 0.02277
19 | -0.58771 | -0.65317 | -0.49463 | -0.58282 | -0.59663 | -0.61259 | -0.59339 | -1.0972 | -1.2601 | -1.2573 | -1.0988 | -1.3123 | -1.3674 | -1.262 | -1.0961 | -0.96394 | -1.1752 | -1.1395 | -0.89423 | -0.82936 | -0.97703 | -0.76867 | -0.58697 | -0.65363
20 | 0.34684 | 0.35832 | 0.37709 | 0.38972 | 0.36465 | 0.39325 | 0.34106 | 0.15548 | 0.027945 | 0.020813 | -0.0476 | -0.015983 | -0.0040669 | -0.0027778 | 0.040126 | 0.069747 | 0.10285 | 0.13063 | 0.11349 | 0.13988 | 0.099544 | 0.18386 | 0.23091 | 0.25062
21 | -0.44425 | -0.44733 | -0.45151 | -0.45395 | -0.44787 | -0.43721 | -0.3716 | -0.30664 | -0.30086 | -0.29607 | -0.29117 | -0.28795 | -0.29475 | -0.30611 | -0.33654 | -0.35163 | -0.36404 | -0.36521 | -0.37212 | -0.38462 | -0.40903 | -0.42641 | -0.4324 | -0.44076
22 | 0.0064722 | -0.059679 | -0.076416 | -0.096933 | -0.092303 | -0.10665 | -0.20067 | -0.065349 | -0.10071 | -0.034563 | -0.0006437 | 0.027087 | 0.09276 | 0.093944 | 0.071952 | 0.16534 | 0.14036 | 0.12196 | 0.101 | 0.10336 | 0.14609 | 0.13149 | -0.012938 | -0.021106
23 | -1.2342 | -1.3792 | -1.4146 | -1.3971 | -1.4439 | -1.4841 | -0.46921 | 0.41412 | 0.94214 | 0.99619 | 0.42235 | 1.0265 | 1.1035 | 1.0602 | 0.83908 | 0.35977 | 0.18058 | 0.17998 | 0.18368 | 0.36688 | 0.52635 | 0.072033 | -0.54359 | -0.91394
24 | 0.66949 | 0.71998 | 0.75206 | 0.76347 | 0.74362 | 0.74611 | 0.58845 | 0.48851 | 0.41106 | 0.31755 | 0.31921 | 0.34158 | 0.40112 | 0.41285 | 0.46312 | 0.46356 | 0.47049 | 0.36396 | 0.32831 | 0.37402 | 0.30995 | 0.39388 | 0.45099 | 0.50944
25 | -0.18188 | -0.11001 | -0.13904 | -0.1095 | -0.12561 | -0.067406 | -0.22717 | -0.17862 | -0.13245 | -0.15585 | -0.16141 | -0.14698 | 0.073621 | 0.03736 | -0.20902 | -0.070398 | -0.081112 | -0.04721 | 0.0021806 | 0.14347 | 0.32006 | 0.31878 | 0.30253 | 0.31777
26 | 0.085728 | 0.079838 | 0.060016 | 0.054098 | 0.049737 | 0.062452 | 0.20565 | 0.27466 | 0.35233 | 0.33591 | 0.32764 | 0.32353 | 0.34967 | 0.32098 | 0.29482 | 0.27392 | 0.27115 | 0.27469 | 0.22847 | 0.20939 | 0.22196 | 0.15533 | 0.068171 | 0.073042
27 | 0.073646 | 0.080732 | 0.076585 | 0.076449 | 0.074926 | 0.079257 | 0.081267 | 0.15246 | 0.17728 | 0.17096 | 0.16651 | 0.16688 | 0.17737 | 0.17155 | 0.12049 | 0.15756 | 0.1595 | 0.14979 | 0.11835 | 0.10734 | 0.11255 | 0.11321 | 0.078141 | 0.077165
28 | -0.0035844 | 0.017712 | 0.021034 | 0.028507 | 0.036254 | 0.02941 | 0.03433 | -0.089953 | -0.11563 | -0.14844 | -0.085627 | -0.077024 | -0.053146 | -0.070542 | -0.030177 | -0.026616 | -0.031117 | -0.056414 | -0.10716 | -0.10946 | -0.086991 | -0.066369 | -0.032509 | -0.0059728
29 | -0.75858 | -1.7904 | -3.1537 | -2.9151 | -2.9617 | -2.8357 | -0.17581 | 3.3962 | 4.4346 | 4.4853 | 3.7455 | 4.7004 | 4.2457 | 3.6972 | 2.6769 | 1.6713 | 2.0608 | 1.8356 | 0.35454 | 1.4755 | 2.0607 | 1.3409 | -1.2635 | -2.6028
30 | 0.75439 | 0.761 | 0.78367 | 0.7837 | 0.80135 | 0.82549 | 0.74455 | 0.50547 | 0.37703 | 0.39753 | 0.501 | 0.54933 | 0.5077 | 0.55048 | 0.52117 | 0.61409 | 0.68745 | 0.61163 | 0.43245 | 0.3864 | 0.38761 | 0.512 | 0.63829 | 0.66221
31 | 0.55339 | 0.72326 | 0.84916 | 0.84706 | 0.85238 | 0.92149 | 0.82887 | 0.33089 | -0.10336 | -0.3676 | -0.60641 | -0.64381 | -0.56511 | -0.46171 | -0.30503 | -0.20253 | -0.16919 | -0.1489 | -0.1506 | -0.041157 | -0.32033 | -0.14611 | -0.083761 | 0.13418
32 | 0.54979 | 0.61103 | 0.46272 | 0.54522 | 0.55814 | 0.57306 | 0.5551 | 1.0264 | 1.1788 | 1.1762 | 1.0279 | 1.2276 | 1.2792 | 1.1806 | 1.0254 | 0.90175 | 1.0994 | 1.066 | 0.83654 | 0.77585 | 0.914 | 0.71907 | 0.5491 | 0.61146

## Qc, Summer, S7
LoadID | 0 | 1 | 2 | 3 | 4 | 5 | 6 | 7 | 8 | 9 | 10 | 11 | 12 | 13 | 14 | 15 | 16 | 17 | 18 | 19 | 20 | 21 | 22 | 23
1 | 0.26933 | 0.3014 | 0.29467 | 0.29124 | 0.29114 | 0.30797 | 0.31269 | 0.5692 | 0.68212 | 0.65128 | 0.62799 | 0.64209 | 0.67569 | 0.64043 | 0.46362 | 0.60024 | 0.59548 | 0.55921 | 0.44634 | 0.40891 | 0.43304 | 0.43992 | 0.30066 | 0.28808
2 | -0.0035048 | 0.017848 | 0.020566 | 0.029011 | 0.03581 | 0.02993 | 0.03391 | -0.089749 | -0.11422 | -0.14514 | -0.084578 | -0.077618 | -0.052495 | -0.071789 | -0.030109 | -0.026822 | -0.031046 | -0.056286 | -0.10585 | -0.10921 | -0.085926 | -0.066881 | -0.032436 | -0.0059592
3 | 0.047201 | 0.11595 | 0.19823 | 0.18694 | 0.18804 | 0.17825 | 0.010939 | -0.21779 | -0.28438 | -0.28478 | -0.24019 | -0.30441 | -0.27226 | -0.23709 | -0.17166 | -0.10399 | -0.13346 | -0.11421 | -0.02251 | -0.091809 | -0.13346 | -0.084283 | 0.080225 | 0.16526
4 | -0.17595 | -0.18104 | -0.17913 | -0.17913 | -0.18503 | -0.19253 | -0.17018 | -0.12025 | -0.088815 | -0.090865 | -0.11452 | -0.13069 | -0.1196 | -0.12839 | -0.12277 | -0.14466 | -0.15713 | -0.14551 | -0.10288 | -0.090124 | -0.090404 | -0.12061 | -0.15185 | -0.15291
5 | -0.0031303 | -0.0042164 | -0.0049014 | -0.0048893 | -0.0048215 | -0.0052125 | -0.0046886 | -0.0018717 | 0.00059661 | 0.0020794 | 0.0035002 | 0.0036789 | 0.0031966 | 0.0026383 | 0.001743 | 0.0011456 | 0.00099607 | 0.00086802 | 0.00085186 | 0.00024231 | 0.0018489 | 0.00084336 | 0.00047863 | -0.00077449
6 | -0.49156 | -0.54632 | -0.42207 | -0.48255 | -0.50407 | -0.52272 | -0.4913 | -0.92699 | -1.0859 | -1.0516 | -0.90976 | -1.0865 | -1.1783 | -1.0662 | -0.91677 | -0.83068 | -1.0028 | -0.95312 | -0.7706 | -0.7077 | -0.8172 | -0.6559 | -0.50582 | -0.56327
7 | -0.52025 | -0.54291 | -0.57136 | -0.58458 | -0.5525 | -0.60178 | -0.51159 | -0.23086 | -0.042764 | -0.032165 | 0.071399 | 0.024459 | 0.0062236 | 0.0041667 | -0.061404 | -0.10462 | -0.15739 | -0.19397 | -0.17023 | -0.21194 | -0.15233 | -0.27301 | -0.35686 | -0.37973
8 | -0.50264 | -0.52145 | -0.51085 | -0.52918 | -0.51185 | -0.49467 | -0.42044 | -0.34343 | -0.34041 | -0.34513 | -0.33943 | -0.32909 | -0.33012 | -0.34635 | -0.38462 | -0.40588 | -0.41188 | -0.41321 | -0.42528 | -0.44836 | -0.45812 | -0.48246 | -0.49912 | -0.49869
9 | -0.00085192 | 0.0076221 | 0.0097598 | 0.012633 | 0.012029 | 0.0139 | 0.025629 | 0.0083463 | 0.012862 | 0.0044594 | 8.389e-05 | -0.0036008 | -0.01221 | -0.012121 | -0.0093773 | -0.021117 | -0.017926 | -0.016053 | -0.013426 | -0.013201 | -0.01942 | -0.017479 | 0.0017031 | 0.0026956
10 | 0.044758 | 0.04951 | 0.05078 | 0.051175 | 0.053949 | 0.055451 | 0.017015 | -0.015169 | -0.03382 | -0.036855 | -0.015161 | -0.037223 | -0.040016 | -0.038835 | -0.030735 | -0.01331 | -0.0066807 | -0.0064609 | -0.0066609 | -0.01317 | -0.019473 | -0.002665 | 0.019912 | 0.033143
11 | -0.2166 | -0.23294 | -0.24088 | -0.24948 | -0.24058 | -0.23656 | -0.18848 | -0.16121 | -0.13033 | -0.10377 | -0.10534 | -0.11162 | -0.12718 | -0.1309 | -0.14834 | -0.14698 | -0.1507 | -0.11657 | -0.10409 | -0.12221 | -0.10128 | -0.12616 | -0.14299 | -0.16482
12 | 0.2887 | 0.17461 | 0.21629 | 0.17033 | 0.19938 | 0.10592 | 0.36058 | 0.28068 | 0.21234 | 0.24491 | 0.25108 | 0.22864 | -0.11569 | -0.058708 | 0.32514 | 0.10951 | 0.12746 | 0.075686 | -0.0035304 | -0.22545 | -0.5131 | -0.51612 | -0.48021 | -0.49935
13 | 0.94056 | 0.89364 | 0.66512 | 0.61152 | 0.5512 | 0.70595 | 2.2335 | 3.0438 | 3.8265 | 3.7971 | 3.6673 | 3.5855 | 3.9139 | 3.6284 | 3.3326 | 3.0964 | 3.035 | 3.105 | 2.5573 | 2.3669 | 2.4844 | 1.7386 | 0.76305 | 0.82566
14 | 0.14706 | 0.15647 | 0.15293 | 0.14966 | 0.14668 | 0.15826 | 0.16069 | 0.29847 | 0.35401 | 0.34138 | 0.32924 | 0.32996 | 0.34723 | 0.33583 | 0.23589 | 0.31463 | 0.30601 | 0.2991 | 0.22937 | 0.21014 | 0.21813 | 0.22607 | 0.1545 | 0.14955
15 | 0.0032837 | -0.015904 | -0.018697 | -0.025339 | -0.032554 | -0.027209 | -0.031761 | 0.08159 | 0.10383 | 0.13329 | 0.076113 | 0.069164 | 0.047723 | 0.064623 | 0.026824 | 0.024383 | 0.028506 | 0.050145 | 0.096226 | 0.10127 | 0.077326 | 0.060801 | 0.030077 | 0.0054175
16 | -0.012161 | -0.028703 | -0.05106 | -0.046734 | -0.047481 | -0.044561 | -0.0028185 | 0.053908 | 0.069687 | 0.071908 | 0.058857 | 0.073863 | 0.068066 | 0.059859 | 0.042065 | 0.026793 | 0.032057 | 0.028553 | 0.0056276 | 0.023186 | 0.033364 | 0.021071 | -0.020257 | -0.040489
17 | 0.2758 | 0.28665 | 0.2894 | 0.28362 | 0.29297 | 0.30789 | 0.28045 | 0.1904 | 0.14202 | 0.14387 | 0.18317 | 0.20692 | 0.18374 | 0.20126 | 0.19054 | 0.22451 | 0.24879 | 0.22135 | 0.15651 | 0.1427 | 0.14171 | 0.19097 | 0.24043 | 0.24455
18 | 0.089437 | 0.11689 | 0.13861 | 0.13416 | 0.13914 | 0.14893 | 0.13262 | 0.053477 | -0.017039 | -0.058816 | -0.099966 | -0.10613 | -0.089504 | -0.075365 | -0.048312 | -0.03306 | -0.027617 | -0.024064 | -0.024095 | -0.0067847 | -0.050735 | -0.023378 | -0.013672 | 0.021469
19 | -0.55972 | -0.62207 | -0.46165 | -0.56617 | -0.5739 | -0.57758 | -0.55383 | -1.0659 | -1.2241 | -1.1974 | -1.0255 | -1.2373 | -1.3153 | -1.2019 | -1.0439 | -0.90886 | -1.1081 | -1.0636 | -0.83461 | -0.79777 | -0.94912 | -0.72474 | -0.5702 | -0.63496
20 | 0.33362 | 0.33443 | 0.35555 | 0.36374 | 0.35423 | 0.36703 | 0.31832 | 0.14807 | 0.026614 | 0.019425 | -0.044426 | -0.015374 | -0.003912 | -0.0026455 | 0.038215 | 0.065761 | 0.099912 | 0.1269 | 0.11025 | 0.13322 | 0.094803 | 0.17511 | 0.22431 | 0.24107
21 | -0.42732 | -0.43028 | -0.42571 | -0.42369 | -0.43507 | -0.41222 | -0.36099 | -0.28619 | -0.28654 | -0.27633 | -0.27454 | -0.26876 | -0.28071 | -0.29737 | -0.32372 | -0.33488 | -0.35364 | -0.3513 | -0.34731 | -0.36631 | -0.39735 | -0.39798 | -0.42005 | -0.42397
22 | 0.0062256 | -0.057974 | -0.071322 | -0.094163 | -0.087908 | -0.10361 | -0.19111 | -0.062859 | -0.096871 | -0.032917 | -0.00061305 | 0.026055 | 0.086576 | 0.09126 | 0.067156 | 0.15589 | 0.131 | 0.11615 | 0.095229 | 0.097454 | 0.13774 | 0.12397 | -0.012076 | -0.0199
23 | -1.152 | -1.3267 | -1.3742 | -1.3572 | -1.3477 | -1.3852 | -0.45581 | 0.40229 | 0.90625 | 0.96772 | 0.39822 | 0.95803 | 1.0719 | 1.0198 | 0.79912 | 0.34264 | 0.17198 | 0.1697 | 0.17668 | 0.3564 | 0.49627 | 0.067917 | -0.52806 | -0.87912
24 | 0.63123 | 0.6857 | 0.70192 | 0.71257 | 0.69405 | 0.7248 | 0.55482 | 0.45594 | 0.3954 | 0.30243 | 0.30401 | 0.32206 | 0.37437 | 0.40106 | 0.44989 | 0.43707 | 0.45257 | 0.33969 | 0.30955 | 0.3562 | 0.29224 | 0.37512 | 0.42092 | 0.47548
25 | -0.17669 | -0.10477 | -0.13507 | -0.10324 | -0.12202 | -0.063554 | -0.21635 | -0.16671 | -0.12362 | -0.1514 | -0.1568 | -0.13858 | 0.070115 | 0.035581 | -0.19707 | -0.068387 | -0.076477 | -0.045412 | 0.0020767 | 0.13937 | 0.30177 | 0.30967 | 0.28236 | 0.30869
26 | 0.082462 | 0.075276 | 0.058302 | 0.051522 | 0.047843 | 0.059478 | 0.19782 | 0.26681 | 0.33891 | 0.31351 | 0.30892 | 0.30196 | 0.33968 | 0.31181 | 0.28078 | 0.25566 | 0.25565 | 0.26422 | 0.22194 | 0.19742 | 0.2135 | 0.14498 | 0.064925 | 0.068172
27 | 0.068736 | 0.076119 | 0.074397 | 0.072809 | 0.072072 | 0.076237 | 0.078171 | 0.1452 | 0.16884 | 0.16608 | 0.157 | 0.15575 | 0.16723 | 0.16501 | 0.11476 | 0.15006 | 0.15495 | 0.14551 | 0.11271 | 0.10427 | 0.10719 | 0.10998 | 0.073676 | 0.074225
28 | -0.0034137 | 0.017206 | 0.019832 | 0.026606 | 0.033837 | 0.027729 | 0.032368 | -0.084812 | -0.11013 | -0.13996 | -0.081549 | -0.072622 | -0.050109 | -0.065839 | -0.028453 | -0.025349 | -0.030228 | -0.052653 | -0.10002 | -0.10633 | -0.08202 | -0.063209 | -0.031581 | -0.0055746
29 | -0.71524 | -1.7222 | -3.0636 | -2.7485 | -2.8489 | -2.7547 | -0.16911 | 3.2668 | 4.2657 | 4.1863 | 3.6028 | 4.4765 | 4.0435 | 3.5916 | 2.4984 | 1.5758 | 1.943 | 1.7656 | 0.3309 | 1.4193 | 1.9822 | 1.3026 | -1.1913 | -2.4541
30 | 0.71128 | 0.73201 | 0.76128 | 0.75384 | 0.75556 | 0.77046 | 0.702 | 0.47659 | 0.35189 | 0.37482 | 0.47238 | 0.51794 | 0.48836 | 0.51903 | 0.50131 | 0.579 | 0.66781 | 0.5825 | 0.40362 | 0.37168 | 0.37284 | 0.49249 | 0.60182 | 0.63068
31 | 0.52177 | 0.68882 | 0.80064 | 0.79059 | 0.81991 | 0.86884 | 0.80519 | 0.32144 | -0.097457 | -0.3536 | -0.57176 | -0.61315 | -0.5382 | -0.43972 | -0.29051 | -0.19482 | -0.16113 | -0.14464 | -0.14199 | -0.038413 | -0.29897 | -0.14055 | -0.081368 | 0.12907
32 | 0.53409 | 0.57612 | 0.43187 | 0.51926 | 0.52093 | 0.54578 | 0.53924 | 0.98733 | 1.1227 | 1.1426 | 0.96917 | 1.1692 | 1.2426 | 1.1469 | 0.96678 | 0.87599 | 1.0575 | 1.0254 | 0.80467 | 0.7463 | 0.88789 | 0.67114 | 0.51772 | 0.5707

## Qc, Summer, S8
LoadID | 0 | 1 | 2 | 3 | 4 | 5 | 6 | 7 | 8 | 9 | 10 | 11 | 12 | 13 | 14 | 15 | 16 | 17 | 18 | 19 | 20 | 21 | 22 | 23
1 | 0.26933 | 0.3014 | 0.29467 | 0.29124 | 0.29114 | 0.30797 | 0.31269 | 0.5692 | 0.68212 | 0.65128 | 0.62799 | 0.64209 | 0.67569 | 0.64043 | 0.46362 | 0.60024 | 0.59548 | 0.55921 | 0.44634 | 0.40891 | 0.43304 | 0.43992 | 0.30066 | 0.28808
2 | -0.0035048 | 0.017848 | 0.020566 | 0.029011 | 0.03581 | 0.02993 | 0.03391 | -0.089749 | -0.11422 | -0.14514 | -0.084578 | -0.077618 | -0.052495 | -0.071789 | -0.030109 | -0.026822 | -0.031046 | -0.056286 | -0.10585 | -0.10921 | -0.085926 | -0.066881 | -0.032436 | -0.0059592
3 | 0.047201 | 0.11595 | 0.19823 | 0.18694 | 0.18804 | 0.17825 | 0.010939 | -0.21779 | -0.28438 | -0.28478 | -0.24019 | -0.30441 | -0.27226 | -0.23709 | -0.17166 | -0.10399 | -0.13346 | -0.11421 | -0.02251 | -0.091809 | -0.13346 | -0.084283 | 0.080225 | 0.16526
4 | -0.17595 | -0.18104 | -0.17913 | -0.17913 | -0.18503 | -0.19253 | -0.17018 | -0.12025 | -0.088815 | -0.090865 | -0.11452 | -0.13069 | -0.1196 | -0.12839 | -0.12277 | -0.14466 | -0.15713 | -0.14551 | -0.10288 | -0.090124 | -0.090404 | -0.12061 | -0.15185 | -0.15291
5 | -0.0031303 | -0.0042164 | -0.0049014 | -0.0048893 | -0.0048215 | -0.0052125 | -0.0046886 | -0.0018717 | 0.00059661 | 0.0020794 | 0.0035002 | 0.0036789 | 0.0031966 | 0.0026383 | 0.001743 | 0.0011456 | 0.00099607 | 0.00086802 | 0.00085186 | 0.00024231 | 0.0018489 | 0.00084336 | 0.00047863 | -0.00077449
6 | -0.49156 | -0.54632 | -0.42207 | -0.48255 | -0.50407 | -0.52272 | -0.4913 | -0.92699 | -1.0859 | -1.0516 | -0.90976 | -1.0865 | -1.1783 | -1.0662 | -0.91677 | -0.83068 | -1.0028 | -0.95312 | -0.7706 | -0.7077 | -0.8172 | -0.6559 | -0.50582 | -0.56327
7 | -0.52025 | -0.54291 | -0.57136 | -0.58458 | -0.5525 | -0.60178 | -0.51159 | -0.23086 | -0.042764 | -0.032165 | 0.071399 | 0.024459 | 0.0062236 | 0.0041667 | -0.061404 | -0.10462 | -0.15739 | -0.19397 | -0.17023 | -0.21194 | -0.15233 | -0.27301 | -0.35686 | -0.37973
8 | -0.50264 | -0.52145 | -0.51085 | -0.52918 | -0.51185 | -0.49467 | -0.42044 | -0.34343 | -0.34041 | -0.34513 | -0.33943 | -0.32909 | -0.33012 | -0.34635 | -0.38462 | -0.40588 | -0.41188 | -0.41321 | -0.42528 | -0.44836 | -0.45812 | -0.48246 | -0.49912 | -0.49869
9 | -0.00085192 | 0.0076221 | 0.0097598 | 0.012633 | 0.012029 | 0.0139 | 0.025629 | 0.0083463 | 0.012862 | 0.0044594 | 8.389e-05 | -0.0036008 | -0.01221 | -0.012121 | -0.0093773 | -0.021117 | -0.017926 | -0.016053 | -0.013426 | -0.013201 | -0.01942 | -0.017479 | 0.0017031 | 0.0026956
10 | 0.044758 | 0.04951 | 0.05078 | 0.051175 | 0.053949 | 0.055451 | 0.017015 | -0.015169 | -0.03382 | -0.036855 | -0.015161 | -0.037223 | -0.040016 | -0.038835 | -0.030735 | -0.01331 | -0.0066807 | -0.0064609 | -0.0066609 | -0.01317 | -0.019473 | -0.002665 | 0.019912 | 0.033143
11 | -0.2166 | -0.23294 | -0.24088 | -0.24948 | -0.24058 | -0.23656 | -0.18848 | -0.16121 | -0.13033 | -0.10377 | -0.10534 | -0.11162 | -0.12718 | -0.1309 | -0.14834 | -0.14698 | -0.1507 | -0.11657 | -0.10409 | -0.12221 | -0.10128 | -0.12616 | -0.14299 | -0.16482
12 | 0.2887 | 0.17461 | 0.21629 | 0.17033 | 0.19938 | 0.10592 | 0.36058 | 0.28068 | 0.21234 | 0.24491 | 0.25108 | 0.22864 | -0.11569 | -0.058708 | 0.32514 | 0.10951 | 0.12746 | 0.075686 | -0.0035304 | -0.22545 | -0.5131 | -0.51612 | -0.48021 | -0.49935
13 | 0.94056 | 0.89364 | 0.66512 | 0.61152 | 0.5512 | 0.70595 | 2.2335 | 3.0438 | 3.8265 | 3.7971 | 3.6673 | 3.5855 | 3.9139 | 3.6284 | 3.3326 | 3.0964 | 3.035 | 3.105 | 2.5573 | 2.3669 | 2.4844 | 1.7386 | 0.76305 | 0.82566
14 | 0.14706 | 0.15647 | 0.15293 | 0.14966 | 0.14668 | 0.15826 | 0.16069 | 0.29847 | 0.35401 | 0.34138 | 0.32924 | 0.32996 | 0.34723 | 0.33583 | 0.23589 | 0.31463 | 0.30601 | 0.2991 | 0.22937 | 0.21014 | 0.21813 | 0.22607 | 0.1545 | 0.14955
15 | 0.0032837 | -0.015904 | -0.018697 | -0.025339 | -0.032554 | -0.027209 | -0.031761 | 0.08159 | 0.10383 | 0.13329 | 0.076113 | 0.069164 | 0.047723 | 0.064623 | 0.026824 | 0.024383 | 0.028506 | 0.050145 | 0.096226 | 0.10127 | 0.077326 | 0.060801 | 0.030077 | 0.0054175
16 | -0.012161 | -0.028703 | -0.05106 | -0.046734 | -0.047481 | -0.044561 | -0.0028185 | 0.053908 | 0.069687 | 0.071908 | 0.058857 | 0.073863 | 0.068066 | 0.059859 | 0.042065 | 0.026793 | 0.032057 | 0.028553 | 0.0056276 | 0.023186 | 0.033364 | 0.021071 | -0.020257 | -0.040489
17 | 0.2758 | 0.28665 | 0.2894 | 0.28362 | 0.29297 | 0.30789 | 0.28045 | 0.1904 | 0.14202 | 0.14387 | 0.18317 | 0.20692 | 0.18374 | 0.20126 | 0.19054 | 0.22451 | 0.24879 | 0.22135 | 0.15651 | 0.1427 | 0.14171 | 0.19097 | 0.24043 | 0.24455
18 | 0.089437 | 0.11689 | 0.13861 | 0.13416 | 0.13914 | 0.14893 | 0.13262 | 0.053477 | -0.017039 | -0.058816 | -0.099966 | -0.10613 | -0.089504 | -0.075365 | -0.048312 | -0.03306 | -0.027617 | -0.024064 | -0.024095 | -0.0067847 | -0.050735 | -0.023378 | -0.013672 | 0.021469
19 | -0.55972 | -0.62207 | -0.46165 | -0.56617 | -0.5739 | -0.57758 | -0.55383 | -1.0659 | -1.2241 | -1.1974 | -1.0255 | -1.2373 | -1.3153 | -1.2019 | -1.0439 | -0.90886 | -1.1081 | -1.0636 | -0.83461 | -0.79777 | -0.94912 | -0.72474 | -0.5702 | -0.63496
20 | 0.33362 | 0.33443 | 0.35555 | 0.36374 | 0.35423 | 0.36703 | 0.31832 | 0.14807 | 0.026614 | 0.019425 | -0.044426 | -0.015374 | -0.003912 | -0.0026455 | 0.038215 | 0.065761 | 0.099912 | 0.1269 | 0.11025 | 0.13322 | 0.094803 | 0.17511 | 0.22431 | 0.24107
21 | -0.42732 | -0.43028 | -0.42571 | -0.42369 | -0.43507 | -0.41222 | -0.36099 | -0.28619 | -0.28654 | -0.27633 | -0.27454 | -0.26876 | -0.28071 | -0.29737 | -0.32372 | -0.33488 | -0.35364 | -0.3513 | -0.34731 | -0.36631 | -0.39735 | -0.39798 | -0.42005 | -0.42397
22 | 0.0062256 | -0.057974 | -0.071322 | -0.094163 | -0.087908 | -0.10361 | -0.19111 | -0.062859 | -0.096871 | -0.032917 | -0.00061305 | 0.026055 | 0.086576 | 0.09126 | 0.067156 | 0.15589 | 0.131 | 0.11615 | 0.095229 | 0.097454 | 0.13774 | 0.12397 | -0.012076 | -0.0199
23 | -1.152 | -1.3267 | -1.3742 | -1.3572 | -1.3477 | -1.3852 | -0.45581 | 0.40229 | 0.90625 | 0.96772 | 0.39822 | 0.95803 | 1.0719 | 1.0198 | 0.79912 | 0.34264 | 0.17198 | 0.1697 | 0.17668 | 0.3564 | 0.49627 | 0.067917 | -0.52806 | -0.87912
24 | 0.63123 | 0.6857 | 0.70192 | 0.71257 | 0.69405 | 0.7248 | 0.55482 | 0.45594 | 0.3954 | 0.30243 | 0.30401 | 0.32206 | 0.37437 | 0.40106 | 0.44989 | 0.43707 | 0.45257 | 0.33969 | 0.30955 | 0.3562 | 0.29224 | 0.37512 | 0.42092 | 0.47548
25 | -0.17669 | -0.10477 | -0.13507 | -0.10324 | -0.12202 | -0.063554 | -0.21635 | -0.16671 | -0.12362 | -0.1514 | -0.1568 | -0.13858 | 0.070115 | 0.035581 | -0.19707 | -0.068387 | -0.076477 | -0.045412 | 0.0020767 | 0.13937 | 0.30177 | 0.30967 | 0.28236 | 0.30869
26 | 0.082462 | 0.075276 | 0.058302 | 0.051522 | 0.047843 | 0.059478 | 0.19782 | 0.26681 | 0.33891 | 0.31351 | 0.30892 | 0.30196 | 0.33968 | 0.31181 | 0.28078 | 0.25566 | 0.25565 | 0.26422 | 0.22194 | 0.19742 | 0.2135 | 0.14498 | 0.064925 | 0.068172
27 | 0.068736 | 0.076119 | 0.074397 | 0.072809 | 0.072072 | 0.076237 | 0.078171 | 0.1452 | 0.16884 | 0.16608 | 0.157 | 0.15575 | 0.16723 | 0.16501 | 0.11476 | 0.15006 | 0.15495 | 0.14551 | 0.11271 | 0.10427 | 0.10719 | 0.10998 | 0.073676 | 0.074225
28 | -0.0034137 | 0.017206 | 0.019832 | 0.026606 | 0.033837 | 0.027729 | 0.032368 | -0.084812 | -0.11013 | -0.13996 | -0.081549 | -0.072622 | -0.050109 | -0.065839 | -0.028453 | -0.025349 | -0.030228 | -0.052653 | -0.10002 | -0.10633 | -0.08202 | -0.063209 | -0.031581 | -0.0055746
29 | -0.71524 | -1.7222 | -3.0636 | -2.7485 | -2.8489 | -2.7547 | -0.16911 | 3.2668 | 4.2657 | 4.1863 | 3.6028 | 4.4765 | 4.0435 | 3.5916 | 2.4984 | 1.5758 | 1.943 | 1.7656 | 0.3309 | 1.4193 | 1.9822 | 1.3026 | -1.1913 | -2.4541
30 | 0.71128 | 0.73201 | 0.76128 | 0.75384 | 0.75556 | 0.77046 | 0.702 | 0.47659 | 0.35189 | 0.37482 | 0.47238 | 0.51794 | 0.48836 | 0.51903 | 0.50131 | 0.579 | 0.66781 | 0.5825 | 0.40362 | 0.37168 | 0.37284 | 0.49249 | 0.60182 | 0.63068
31 | 0.52177 | 0.68882 | 0.80064 | 0.79059 | 0.81991 | 0.86884 | 0.80519 | 0.32144 | -0.097457 | -0.3536 | -0.57176 | -0.61315 | -0.5382 | -0.43972 | -0.29051 | -0.19482 | -0.16113 | -0.14464 | -0.14199 | -0.038413 | -0.29897 | -0.14055 | -0.081368 | 0.12907
32 | 0.53409 | 0.57612 | 0.43187 | 0.51926 | 0.52093 | 0.54578 | 0.53924 | 0.98733 | 1.1227 | 1.1426 | 0.96917 | 1.1692 | 1.2426 | 1.1469 | 0.96678 | 0.87599 | 1.0575 | 1.0254 | 0.80467 | 0.7463 | 0.88789 | 0.67114 | 0.51772 | 0.5707

## Qc, Summer, S9
LoadID | 0 | 1 | 2 | 3 | 4 | 5 | 6 | 7 | 8 | 9 | 10 | 11 | 12 | 13 | 14 | 15 | 16 | 17 | 18 | 19 | 20 | 21 | 22 | 23
1 | 0.26933 | 0.3014 | 0.29467 | 0.29124 | 0.29114 | 0.30797 | 0.31269 | 0.5692 | 0.68212 | 0.65128 | 0.62799 | 0.64209 | 0.67569 | 0.64043 | 0.46362 | 0.60024 | 0.59548 | 0.55921 | 0.44634 | 0.40891 | 0.43304 | 0.43992 | 0.30066 | 0.28808
2 | -0.0035048 | 0.017848 | 0.020566 | 0.029011 | 0.03581 | 0.02993 | 0.03391 | -0.089749 | -0.11422 | -0.14514 | -0.084578 | -0.077618 | -0.052495 | -0.071789 | -0.030109 | -0.026822 | -0.031046 | -0.056286 | -0.10585 | -0.10921 | -0.085926 | -0.066881 | -0.032436 | -0.0059592
3 | 0.047201 | 0.11595 | 0.19823 | 0.18694 | 0.18804 | 0.17825 | 0.010939 | -0.21779 | -0.28438 | -0.28478 | -0.24019 | -0.30441 | -0.27226 | -0.23709 | -0.17166 | -0.10399 | -0.13346 | -0.11421 | -0.02251 | -0.091809 | -0.13346 | -0.084283 | 0.080225 | 0.16526
4 | -0.17595 | -0.18104 | -0.17913 | -0.17913 | -0.18503 | -0.19253 | -0.17018 | -0.12025 | -0.088815 | -0.090865 | -0.11452 | -0.13069 | -0.1196 | -0.12839 | -0.12277 | -0.14466 | -0.15713 | -0.14551 | -0.10288 | -0.090124 | -0.090404 | -0.12061 | -0.15185 | -0.15291
5 | -0.0031303 | -0.0042164 | -0.0049014 | -0.0048893 | -0.0048215 | -0.0052125 | -0.0046886 | -0.0018717 | 0.00059661 | 0.0020794 | 0.0035002 | 0.0036789 | 0.0031966 | 0.0026383 | 0.001743 | 0.0011456 | 0.00099607 | 0.00086802 | 0.00085186 | 0.00024231 | 0.0018489 | 0.00084336 | 0.00047863 | -0.00077449
6 | -0.49156 | -0.54632 | -0.42207 | -0.48255 | -0.50407 | -0.52272 | -0.4913 | -0.92699 | -1.0859 | -1.0516 | -0.90976 | -1.0865 | -1.1783 | -1.0662 | -0.91677 | -0.83068 | -1.0028 | -0.95312 | -0.7706 | -0.7077 | -0.8172 | -0.6559 | -0.50582 | -0.56327
7 | -0.52025 | -0.54291 | -0.57136 | -0.58458 | -0.5525 | -0.60178 | -0.51159 | -0.23086 | -0.042764 | -0.032165 | 0.071399 | 0.024459 | 0.0062236 | 0.0041667 | -0.061404 | -0.10462 | -0.15739 | -0.19397 | -0.17023 | -0.21194 | -0.15233 | -0.27301 | -0.35686 | -0.37973
8 | -0.50264 | -0.52145 | -0.51085 | -0.52918 | -0.51185 | -0.49467 | -0.42044 | -0.34343 | -0.34041 | -0.34513 | -0.33943 | -0.32909 | -0.33012 | -0.34635 | -0.38462 | -0.40588 | -0.41188 | -0.41321 | -0.42528 | -0.44836 | -0.45812 | -0.48246 | -0.49912 | -0.49869
9 | -0.00085192 | 0.0076221 | 0.0097598 | 0.012633 | 0.012029 | 0.0139 | 0.025629 | 0.0083463 | 0.012862 | 0.0044594 | 8.389e-05 | -0.0036008 | -0.01221 | -0.012121 | -0.0093773 | -0.021117 | -0.017926 | -0.016053 | -0.013426 | -0.013201 | -0.01942 | -0.017479 | 0.0017031 | 0.0026956
10 | 0.044758 | 0.04951 | 0.05078 | 0.051175 | 0.053949 | 0.055451 | 0.017015 | -0.015169 | -0.03382 | -0.036855 | -0.015161 | -0.037223 | -0.040016 | -0.038835 | -0.030735 | -0.01331 | -0.0066807 | -0.0064609 | -0.0066609 | -0.01317 | -0.019473 | -0.002665 | 0.019912 | 0.033143
11 | -0.2166 | -0.23294 | -0.24088 | -0.24948 | -0.24058 | -0.23656 | -0.18848 | -0.16121 | -0.13033 | -0.10377 | -0.10534 | -0.11162 | -0.12718 | -0.1309 | -0.14834 | -0.14698 | -0.1507 | -0.11657 | -0.10409 | -0.12221 | -0.10128 | -0.12616 | -0.14299 | -0.16482
12 | 0.2887 | 0.17461 | 0.21629 | 0.17033 | 0.19938 | 0.10592 | 0.36058 | 0.28068 | 0.21234 | 0.24491 | 0.25108 | 0.22864 | -0.11569 | -0.058708 | 0.32514 | 0.10951 | 0.12746 | 0.075686 | -0.0035304 | -0.22545 | -0.5131 | -0.51612 | -0.48021 | -0.49935
13 | 0.94056 | 0.89364 | 0.66512 | 0.61152 | 0.5512 | 0.70595 | 2.2335 | 3.0438 | 3.8265 | 3.7971 | 3.6673 | 3.5855 | 3.9139 | 3.6284 | 3.3326 | 3.0964 | 3.035 | 3.105 | 2.5573 | 2.3669 | 2.4844 | 1.7386 | 0.76305 | 0.82566
14 | 0.14706 | 0.15647 | 0.15293 | 0.14966 | 0.14668 | 0.15826 | 0.16069 | 0.29847 | 0.35401 | 0.34138 | 0.32924 | 0.32996 | 0.34723 | 0.33583 | 0.23589 | 0.31463 | 0.30601 | 0.2991 | 0.22937 | 0.21014 | 0.21813 | 0.22607 | 0.1545 | 0.14955
15 | 0.0032837 | -0.015904 | -0.018697 | -0.025339 | -0.032554 | -0.027209 | -0.031761 | 0.08159 | 0.10383 | 0.13329 | 0.076113 | 0.069164 | 0.047723 | 0.064623 | 0.026824 | 0.024383 | 0.028506 | 0.050145 | 0.096226 | 0.10127 | 0.077326 | 0.060801 | 0.030077 | 0.0054175
16 | -0.012161 | -0.028703 | -0.05106 | -0.046734 | -0.047481 | -0.044561 | -0.0028185 | 0.053908 | 0.069687 | 0.071908 | 0.058857 | 0.073863 | 0.068066 | 0.059859 | 0.042065 | 0.026793 | 0.032057 | 0.028553 | 0.0056276 | 0.023186 | 0.033364 | 0.021071 | -0.020257 | -0.040489
17 | 0.2758 | 0.28665 | 0.2894 | 0.28362 | 0.29297 | 0.30789 | 0.28045 | 0.1904 | 0.14202 | 0.14387 | 0.18317 | 0.20692 | 0.18374 | 0.20126 | 0.19054 | 0.22451 | 0.24879 | 0.22135 | 0.15651 | 0.1427 | 0.14171 | 0.19097 | 0.24043 | 0.24455
18 | 0.089437 | 0.11689 | 0.13861 | 0.13416 | 0.13914 | 0.14893 | 0.13262 | 0.053477 | -0.017039 | -0.058816 | -0.099966 | -0.10613 | -0.089504 | -0.075365 | -0.048312 | -0.03306 | -0.027617 | -0.024064 | -0.024095 | -0.0067847 | -0.050735 | -0.023378 | -0.013672 | 0.021469
19 | -0.55972 | -0.62207 | -0.46165 | -0.56617 | -0.5739 | -0.57758 | -0.55383 | -1.0659 | -1.2241 | -1.1974 | -1.0255 | -1.2373 | -1.3153 | -1.2019 | -1.0439 | -0.90886 | -1.1081 | -1.0636 | -0.83461 | -0.79777 | -0.94912 | -0.72474 | -0.5702 | -0.63496
20 | 0.33362 | 0.33443 | 0.35555 | 0.36374 | 0.35423 | 0.36703 | 0.31832 | 0.14807 | 0.026614 | 0.019425 | -0.044426 | -0.015374 | -0.003912 | -0.0026455 | 0.038215 | 0.065761 | 0.099912 | 0.1269 | 0.11025 | 0.13322 | 0.094803 | 0.17511 | 0.22431 | 0.24107
21 | -0.42732 | -0.43028 | -0.42571 | -0.42369 | -0.43507 | -0.41222 | -0.36099 | -0.28619 | -0.28654 | -0.27633 | -0.27454 | -0.26876 | -0.28071 | -0.29737 | -0.32372 | -0.33488 | -0.35364 | -0.3513 | -0.34731 | -0.36631 | -0.39735 | -0.39798 | -0.42005 | -0.42397
22 | 0.0062256 | -0.057974 | -0.071322 | -0.094163 | -0.087908 | -0.10361 | -0.19111 | -0.062859 | -0.096871 | -0.032917 | -0.00061305 | 0.026055 | 0.086576 | 0.09126 | 0.067156 | 0.15589 | 0.131 | 0.11615 | 0.095229 | 0.097454 | 0.13774 | 0.12397 | -0.012076 | -0.0199
23 | -1.152 | -1.3267 | -1.3742 | -1.3572 | -1.3477 | -1.3852 | -0.45581 | 0.40229 | 0.90625 | 0.96772 | 0.39822 | 0.95803 | 1.0719 | 1.0198 | 0.79912 | 0.34264 | 0.17198 | 0.1697 | 0.17668 | 0.3564 | 0.49627 | 0.067917 | -0.52806 | -0.87912
24 | 0.63123 | 0.6857 | 0.70192 | 0.71257 | 0.69405 | 0.7248 | 0.55482 | 0.45594 | 0.3954 | 0.30243 | 0.30401 | 0.32206 | 0.37437 | 0.40106 | 0.44989 | 0.43707 | 0.45257 | 0.33969 | 0.30955 | 0.3562 | 0.29224 | 0.37512 | 0.42092 | 0.47548
25 | -0.17669 | -0.10477 | -0.13507 | -0.10324 | -0.12202 | -0.063554 | -0.21635 | -0.16671 | -0.12362 | -0.1514 | -0.1568 | -0.13858 | 0.070115 | 0.035581 | -0.19707 | -0.068387 | -0.076477 | -0.045412 | 0.0020767 | 0.13937 | 0.30177 | 0.30967 | 0.28236 | 0.30869
26 | 0.082462 | 0.075276 | 0.058302 | 0.051522 | 0.047843 | 0.059478 | 0.19782 | 0.26681 | 0.33891 | 0.31351 | 0.30892 | 0.30196 | 0.33968 | 0.31181 | 0.28078 | 0.25566 | 0.25565 | 0.26422 | 0.22194 | 0.19742 | 0.2135 | 0.14498 | 0.064925 | 0.068172
27 | 0.068736 | 0.076119 | 0.074397 | 0.072809 | 0.072072 | 0.076237 | 0.078171 | 0.1452 | 0.16884 | 0.16608 | 0.157 | 0.15575 | 0.16723 | 0.16501 | 0.11476 | 0.15006 | 0.15495 | 0.14551 | 0.11271 | 0.10427 | 0.10719 | 0.10998 | 0.073676 | 0.074225
28 | -0.0034137 | 0.017206 | 0.019832 | 0.026606 | 0.033837 | 0.027729 | 0.032368 | -0.084812 | -0.11013 | -0.13996 | -0.081549 | -0.072622 | -0.050109 | -0.065839 | -0.028453 | -0.025349 | -0.030228 | -0.052653 | -0.10002 | -0.10633 | -0.08202 | -0.063209 | -0.031581 | -0.0055746
29 | -0.71524 | -1.7222 | -3.0636 | -2.7485 | -2.8489 | -2.7547 | -0.16911 | 3.2668 | 4.2657 | 4.1863 | 3.6028 | 4.4765 | 4.0435 | 3.5916 | 2.4984 | 1.5758 | 1.943 | 1.7656 | 0.3309 | 1.4193 | 1.9822 | 1.3026 | -1.1913 | -2.4541
30 | 0.71128 | 0.73201 | 0.76128 | 0.75384 | 0.75556 | 0.77046 | 0.702 | 0.47659 | 0.35189 | 0.37482 | 0.47238 | 0.51794 | 0.48836 | 0.51903 | 0.50131 | 0.579 | 0.66781 | 0.5825 | 0.40362 | 0.37168 | 0.37284 | 0.49249 | 0.60182 | 0.63068
31 | 0.52177 | 0.68882 | 0.80064 | 0.79059 | 0.81991 | 0.86884 | 0.80519 | 0.32144 | -0.097457 | -0.3536 | -0.57176 | -0.61315 | -0.5382 | -0.43972 | -0.29051 | -0.19482 | -0.16113 | -0.14464 | -0.14199 | -0.038413 | -0.29897 | -0.14055 | -0.081368 | 0.12907
32 | 0.53409 | 0.57612 | 0.43187 | 0.51926 | 0.52093 | 0.54578 | 0.53924 | 0.98733 | 1.1227 | 1.1426 | 0.96917 | 1.1692 | 1.2426 | 1.1469 | 0.96678 | 0.87599 | 1.0575 | 1.0254 | 0.80467 | 0.7463 | 0.88789 | 0.67114 | 0.51772 | 0.5707

## UpFlex, Summer
LoadID | 0 | 1 | 2 | 3 | 4 | 5 | 6 | 7 | 8 | 9 | 10 | 11 | 12 | 13 | 14 | 15 | 16 | 17 | 18 | 19 | 20 | 21 | 22 | 23
1 | 0.30943 | 0.34064 | 0.44338 | 0.50832 | 0.59767 | 0.69863 | 0.62276 | 0.89031 | 0.81676 | 0.92248 | 0.94807 | 0.87941 | 0.82959 | 0.76376 | 0.70351 | 0.63315 | 0.62656 | 0.49643 | 0.41074 | 0.48739 | 0.4966 | 0.56752 | 0.27556 | 0.26457
2 | 0.27849 | 0.30658 | 0.39904 | 0.45749 | 0.5379 | 0.62876 | 0.56049 | 0.80128 | 0.73508 | 0.83023 | 0.85326 | 0.79147 | 0.74664 | 0.68739 | 0.63316 | 0.56983 | 0.5639 | 0.44679 | 0.36966 | 0.43865 | 0.44694 | 0.51077 | 0.248 | 0.23811
3 | 0.37132 | 0.40877 | 0.53206 | 0.60998 | 0.7172 | 0.83835 | 0.74732 | 1.0684 | 0.98011 | 1.107 | 1.1377 | 1.0553 | 0.99551 | 0.91651 | 0.84421 | 0.75978 | 0.75187 | 0.59571 | 0.49288 | 0.58487 | 0.59593 | 0.68102 | 0.33067 | 0.31748
4 | 0.18566 | 0.20439 | 0.26603 | 0.30499 | 0.3586 | 0.41918 | 0.37366 | 0.53419 | 0.49006 | 0.55349 | 0.56884 | 0.52765 | 0.49776 | 0.45826 | 0.4221 | 0.37989 | 0.37593 | 0.29786 | 0.24644 | 0.29244 | 0.29796 | 0.34051 | 0.16534 | 0.15874
5 | 0.18566 | 0.20439 | 0.26603 | 0.30499 | 0.3586 | 0.41918 | 0.37366 | 0.53419 | 0.49006 | 0.55349 | 0.56884 | 0.52765 | 0.49776 | 0.45826 | 0.4221 | 0.37989 | 0.37593 | 0.29786 | 0.24644 | 0.29244 | 0.29796 | 0.34051 | 0.16534 | 0.15874
6 | 0.61886 | 0.68129 | 0.88676 | 1.0166 | 1.1953 | 1.3973 | 1.2455 | 1.7806 | 1.6335 | 1.845 | 1.8961 | 1.7588 | 1.6592 | 1.5275 | 1.407 | 1.2663 | 1.2531 | 0.99286 | 0.82147 | 0.97478 | 0.99321 | 1.135 | 0.55112 | 0.52914
7 | 0.61886 | 0.68129 | 0.88676 | 1.0166 | 1.1953 | 1.3973 | 1.2455 | 1.7806 | 1.6335 | 1.845 | 1.8961 | 1.7588 | 1.6592 | 1.5275 | 1.407 | 1.2663 | 1.2531 | 0.99286 | 0.82147 | 0.97478 | 0.99321 | 1.135 | 0.55112 | 0.52914
8 | 0.18566 | 0.20439 | 0.26603 | 0.30499 | 0.3586 | 0.41918 | 0.37366 | 0.53419 | 0.49006 | 0.55349 | 0.56884 | 0.52765 | 0.49776 | 0.45826 | 0.4221 | 0.37989 | 0.37593 | 0.29786 | 0.24644 | 0.29244 | 0.29796 | 0.34051 | 0.16534 | 0.15874
9 | 0.18566 | 0.20439 | 0.26603 | 0.30499 | 0.3586 | 0.41918 | 0.37366 | 0.53419 | 0.49006 | 0.55349 | 0.56884 | 0.52765 | 0.49776 | 0.45826 | 0.4221 | 0.37989 | 0.37593 | 0.29786 | 0.24644 | 0.29244 | 0.29796 | 0.34051 | 0.16534 | 0.15874
10 | 0.13924 | 0.15329 | 0.19952 | 0.22874 | 0.26895 | 0.31438 | 0.28024 | 0.40064 | 0.36754 | 0.41512 | 0.42663 | 0.39573 | 0.37332 | 0.34369 | 0.31658 | 0.28492 | 0.28195 | 0.22339 | 0.18483 | 0.21933 | 0.22347 | 0.25538 | 0.124 | 0.11906
11 | 0.18566 | 0.20439 | 0.26603 | 0.30499 | 0.3586 | 0.41918 | 0.37366 | 0.53419 | 0.49006 | 0.55349 | 0.56884 | 0.52765 | 0.49776 | 0.45826 | 0.4221 | 0.37989 | 0.37593 | 0.29786 | 0.24644 | 0.29244 | 0.29796 | 0.34051 | 0.16534 | 0.15874
12 | 0.18566 | 0.20439 | 0.26603 | 0.30499 | 0.3586 | 0.41918 | 0.37366 | 0.53419 | 0.49006 | 0.55349 | 0.56884 | 0.52765 | 0.49776 | 0.45826 | 0.4221 | 0.37989 | 0.37593 | 0.29786 | 0.24644 | 0.29244 | 0.29796 | 0.34051 | 0.16534 | 0.15874
13 | 0.37132 | 0.40877 | 0.53206 | 0.60998 | 0.7172 | 0.83835 | 0.74732 | 1.0684 | 0.98011 | 1.107 | 1.1377 | 1.0553 | 0.99551 | 0.91651 | 0.84421 | 0.75978 | 0.75187 | 0.59571 | 0.49288 | 0.58487 | 0.59593 | 0.68102 | 0.33067 | 0.31748
14 | 0.18566 | 0.20439 | 0.26603 | 0.30499 | 0.3586 | 0.41918 | 0.37366 | 0.53419 | 0.49006 | 0.55349 | 0.56884 | 0.52765 | 0.49776 | 0.45826 | 0.4221 | 0.37989 | 0.37593 | 0.29786 | 0.24644 | 0.29244 | 0.29796 | 0.34051 | 0.16534 | 0.15874
15 | 0.18566 | 0.20439 | 0.26603 | 0.30499 | 0.3586 | 0.41918 | 0.37366 | 0.53419 | 0.49006 | 0.55349 | 0.56884 | 0.52765 | 0.49776 | 0.45826 | 0.4221 | 0.37989 | 0.37593 | 0.29786 | 0.24644 | 0.29244 | 0.29796 | 0.34051 | 0.16534 | 0.15874
16 | 0.18566 | 0.20439 | 0.26603 | 0.30499 | 0.3586 | 0.41918 | 0.37366 | 0.53419 | 0.49006 | 0.55349 | 0.56884 | 0.52765 | 0.49776 | 0.45826 | 0.4221 | 0.37989 | 0.37593 | 0.29786 | 0.24644 | 0.29244 | 0.29796 | 0.34051 | 0.16534 | 0.15874
17 | 0.27849 | 0.30658 | 0.39904 | 0.45749 | 0.5379 | 0.62876 | 0.56049 | 0.80128 | 0.73508 | 0.83023 | 0.85326 | 0.79147 | 0.74664 | 0.68739 | 0.63316 | 0.56983 | 0.5639 | 0.44679 | 0.36966 | 0.43865 | 0.44694 | 0.51077 | 0.248 | 0.23811
18 | 0.27849 | 0.30658 | 0.39904 | 0.45749 | 0.5379 | 0.62876 | 0.56049 | 0.80128 | 0.73508 | 0.83023 | 0.85326 | 0.79147 | 0.74664 | 0.68739 | 0.63316 | 0.56983 | 0.5639 | 0.44679 | 0.36966 | 0.43865 | 0.44694 | 0.51077 | 0.248 | 0.23811
19 | 0.27849 | 0.30658 | 0.39904 | 0.45749 | 0.5379 | 0.62876 | 0.56049 | 0.80128 | 0.73508 | 0.83023 | 0.85326 | 0.79147 | 0.74664 | 0.68739 | 0.63316 | 0.56983 | 0.5639 | 0.44679 | 0.36966 | 0.43865 | 0.44694 | 0.51077 | 0.248 | 0.23811
20 | 0.27849 | 0.30658 | 0.39904 | 0.45749 | 0.5379 | 0.62876 | 0.56049 | 0.80128 | 0.73508 | 0.83023 | 0.85326 | 0.79147 | 0.74664 | 0.68739 | 0.63316 | 0.56983 | 0.5639 | 0.44679 | 0.36966 | 0.43865 | 0.44694 | 0.51077 | 0.248 | 0.23811
21 | 0.27849 | 0.30658 | 0.39904 | 0.45749 | 0.5379 | 0.62876 | 0.56049 | 0.80128 | 0.73508 | 0.83023 | 0.85326 | 0.79147 | 0.74664 | 0.68739 | 0.63316 | 0.56983 | 0.5639 | 0.44679 | 0.36966 | 0.43865 | 0.44694 | 0.51077 | 0.248 | 0.23811
22 | 0.27849 | 0.30658 | 0.39904 | 0.45749 | 0.5379 | 0.62876 | 0.56049 | 0.80128 | 0.73508 | 0.83023 | 0.85326 | 0.79147 | 0.74664 | 0.68739 | 0.63316 | 0.56983 | 0.5639 | 0.44679 | 0.36966 | 0.43865 | 0.44694 | 0.51077 | 0.248 | 0.23811
23 | 1.2996 | 1.4307 | 1.8622 | 2.1349 | 2.5102 | 2.9342 | 2.6156 | 3.7393 | 3.4304 | 3.8744 | 3.9819 | 3.6935 | 3.4843 | 3.2078 | 2.9547 | 2.6592 | 2.6315 | 2.085 | 1.7251 | 2.047 | 2.0857 | 2.3836 | 1.1574 | 1.1112
24 | 1.2996 | 1.4307 | 1.8622 | 2.1349 | 2.5102 | 2.9342 | 2.6156 | 3.7393 | 3.4304 | 3.8744 | 3.9819 | 3.6935 | 3.4843 | 3.2078 | 2.9547 | 2.6592 | 2.6315 | 2.085 | 1.7251 | 2.047 | 2.0857 | 2.3836 | 1.1574 | 1.1112
25 | 0.18566 | 0.20439 | 0.26603 | 0.30499 | 0.3586 | 0.41918 | 0.37366 | 0.53419 | 0.49006 | 0.55349 | 0.56884 | 0.52765 | 0.49776 | 0.45826 | 0.4221 | 0.37989 | 0.37593 | 0.29786 | 0.24644 | 0.29244 | 0.29796 | 0.34051 | 0.16534 | 0.15874
26 | 0.18566 | 0.20439 | 0.26603 | 0.30499 | 0.3586 | 0.41918 | 0.37366 | 0.53419 | 0.49006 | 0.55349 | 0.56884 | 0.52765 | 0.49776 | 0.45826 | 0.4221 | 0.37989 | 0.37593 | 0.29786 | 0.24644 | 0.29244 | 0.29796 | 0.34051 | 0.16534 | 0.15874
27 | 0.18566 | 0.20439 | 0.26603 | 0.30499 | 0.3586 | 0.41918 | 0.37366 | 0.53419 | 0.49006 | 0.55349 | 0.56884 | 0.52765 | 0.49776 | 0.45826 | 0.4221 | 0.37989 | 0.37593 | 0.29786 | 0.24644 | 0.29244 | 0.29796 | 0.34051 | 0.16534 | 0.15874
28 | 0.37132 | 0.40877 | 0.53206 | 0.60998 | 0.7172 | 0.83835 | 0.74732 | 1.0684 | 0.98011 | 1.107 | 1.1377 | 1.0553 | 0.99551 | 0.91651 | 0.84421 | 0.75978 | 0.75187 | 0.59571 | 0.49288 | 0.58487 | 0.59593 | 0.68102 | 0.33067 | 0.31748
29 | 0.61886 | 0.68129 | 0.88676 | 1.0166 | 1.1953 | 1.3973 | 1.2455 | 1.7806 | 1.6335 | 1.845 | 1.8961 | 1.7588 | 1.6592 | 1.5275 | 1.407 | 1.2663 | 1.2531 | 0.99286 | 0.82147 | 0.97478 | 0.99321 | 1.135 | 0.55112 | 0.52914
30 | 0.46415 | 0.51096 | 0.66507 | 0.76248 | 0.8965 | 1.0479 | 0.93415 | 1.3355 | 1.2251 | 1.3837 | 1.4221 | 1.3191 | 1.2444 | 1.1456 | 1.0553 | 0.94972 | 0.93984 | 0.74464 | 0.6161 | 0.73109 | 0.74491 | 0.85128 | 0.41334 | 0.39685
31 | 0.6498 | 0.71535 | 0.9311 | 1.0675 | 1.2551 | 1.4671 | 1.3078 | 1.8696 | 1.7152 | 1.9372 | 1.9909 | 1.8468 | 1.7421 | 1.6039 | 1.4774 | 1.3296 | 1.3158 | 1.0425 | 0.86254 | 1.0235 | 1.0429 | 1.1918 | 0.57868 | 0.5556
32 | 0.18566 | 0.20439 | 0.26603 | 0.30499 | 0.3586 | 0.41918 | 0.37366 | 0.53419 | 0.49006 | 0.55349 | 0.56884 | 0.52765 | 0.49776 | 0.45826 | 0.4221 | 0.37989 | 0.37593 | 0.29786 | 0.24644 | 0.29244 | 0.29796 | 0.34051 | 0.16534 | 0.15874

## DownFlex, Summer
LoadID | 0 | 1 | 2 | 3 | 4 | 5 | 6 | 7 | 8 | 9 | 10 | 11 | 12 | 13 | 14 | 15 | 16 | 17 | 18 | 19 | 20 | 21 | 22 | 23
1 | 0.85785 | 0.90786 | 0.95868 | 1.0023 | 1.0136 | 1.0603 | 1.0549 | 0.99712 | 0.90343 | 1.3267 | 1.2955 | 1.193 | 1.164 | 1.1688 | 1.1134 | 1.0206 | 0.91723 | 0.88433 | 0.55588 | 0.59447 | 0.64994 | 0.66545 | 0.69402 | 0.76607
2 | 0.77207 | 0.81707 | 0.86281 | 0.90203 | 0.91227 | 0.95428 | 0.9494 | 0.89741 | 0.81309 | 1.194 | 1.166 | 1.0737 | 1.0476 | 1.0519 | 1.002 | 0.91853 | 0.82551 | 0.79589 | 0.50029 | 0.53502 | 0.58495 | 0.59891 | 0.62462 | 0.68946
3 | 1.0294 | 1.0894 | 1.1504 | 1.2027 | 1.2164 | 1.2724 | 1.2659 | 1.1965 | 1.0841 | 1.592 | 1.5546 | 1.4316 | 1.3968 | 1.4025 | 1.3361 | 1.2247 | 1.1007 | 1.0612 | 0.66706 | 0.71336 | 0.77993 | 0.79854 | 0.83283 | 0.91929
4 | 0.51471 | 0.54471 | 0.57521 | 0.60135 | 0.60818 | 0.63619 | 0.63294 | 0.59827 | 0.54206 | 0.796 | 0.77732 | 0.71578 | 0.69838 | 0.70125 | 0.66803 | 0.61235 | 0.55034 | 0.5306 | 0.33353 | 0.35668 | 0.38997 | 0.39927 | 0.41641 | 0.45964
5 | 0.51471 | 0.54471 | 0.57521 | 0.60135 | 0.60818 | 0.63619 | 0.63294 | 0.59827 | 0.54206 | 0.796 | 0.77732 | 0.71578 | 0.69838 | 0.70125 | 0.66803 | 0.61235 | 0.55034 | 0.5306 | 0.33353 | 0.35668 | 0.38997 | 0.39927 | 0.41641 | 0.45964
6 | 1.7157 | 1.8157 | 1.9174 | 2.0045 | 2.0273 | 2.1206 | 2.1098 | 1.9942 | 1.8069 | 2.6533 | 2.5911 | 2.3859 | 2.3279 | 2.3375 | 2.2268 | 2.0412 | 1.8345 | 1.7687 | 1.1118 | 1.1889 | 1.2999 | 1.3309 | 1.388 | 1.5321
7 | 1.7157 | 1.8157 | 1.9174 | 2.0045 | 2.0273 | 2.1206 | 2.1098 | 1.9942 | 1.8069 | 2.6533 | 2.5911 | 2.3859 | 2.3279 | 2.3375 | 2.2268 | 2.0412 | 1.8345 | 1.7687 | 1.1118 | 1.1889 | 1.2999 | 1.3309 | 1.388 | 1.5321
8 | 0.51471 | 0.54471 | 0.57521 | 0.60135 | 0.60818 | 0.63619 | 0.63294 | 0.59827 | 0.54206 | 0.796 | 0.77732 | 0.71578 | 0.69838 | 0.70125 | 0.66803 | 0.61235 | 0.55034 | 0.5306 | 0.33353 | 0.35668 | 0.38997 | 0.39927 | 0.41641 | 0.45964
9 | 0.51471 | 0.54471 | 0.57521 | 0.60135 | 0.60818 | 0.63619 | 0.63294 | 0.59827 | 0.54206 | 0.796 | 0.77732 | 0.71578 | 0.69838 | 0.70125 | 0.66803 | 0.61235 | 0.55034 | 0.5306 | 0.33353 | 0.35668 | 0.38997 | 0.39927 | 0.41641 | 0.45964
10 | 0.38603 | 0.40854 | 0.4314 | 0.45101 | 0.45613 | 0.47714 | 0.4747 | 0.4487 | 0.40654 | 0.597 | 0.58299 | 0.53683 | 0.52379 | 0.52594 | 0.50102 | 0.45926 | 0.41275 | 0.39795 | 0.25015 | 0.26751 | 0.29247 | 0.29945 | 0.31231 | 0.34473
11 | 0.51471 | 0.54471 | 0.57521 | 0.60135 | 0.60818 | 0.63619 | 0.63294 | 0.59827 | 0.54206 | 0.796 | 0.77732 | 0.71578 | 0.69838 | 0.70125 | 0.66803 | 0.61235 | 0.55034 | 0.5306 | 0.33353 | 0.35668 | 0.38997 | 0.39927 | 0.41641 | 0.45964
12 | 0.51471 | 0.54471 | 0.57521 | 0.60135 | 0.60818 | 0.63619 | 0.63294 | 0.59827 | 0.54206 | 0.796 | 0.77732 | 0.71578 | 0.69838 | 0.70125 | 0.66803 | 0.61235 | 0.55034 | 0.5306 | 0.33353 | 0.35668 | 0.38997 | 0.39927 | 0.41641 | 0.45964
13 | 1.0294 | 1.0894 | 1.1504 | 1.2027 | 1.2164 | 1.2724 | 1.2659 | 1.1965 | 1.0841 | 1.592 | 1.5546 | 1.4316 | 1.3968 | 1.4025 | 1.3361 | 1.2247 | 1.1007 | 1.0612 | 0.66706 | 0.71336 | 0.77993 | 0.79854 | 0.83283 | 0.91929
14 | 0.51471 | 0.54471 | 0.57521 | 0.60135 | 0.60818 | 0.63619 | 0.63294 | 0.59827 | 0.54206 | 0.796 | 0.77732 | 0.71578 | 0.69838 | 0.70125 | 0.66803 | 0.61235 | 0.55034 | 0.5306 | 0.33353 | 0.35668 | 0.38997 | 0.39927 | 0.41641 | 0.45964
15 | 0.51471 | 0.54471 | 0.57521 | 0.60135 | 0.60818 | 0.63619 | 0.63294 | 0.59827 | 0.54206 | 0.796 | 0.77732 | 0.71578 | 0.69838 | 0.70125 | 0.66803 | 0.61235 | 0.55034 | 0.5306 | 0.33353 | 0.35668 | 0.38997 | 0.39927 | 0.41641 | 0.45964
16 | 0.51471 | 0.54471 | 0.57521 | 0.60135 | 0.60818 | 0.63619 | 0.63294 | 0.59827 | 0.54206 | 0.796 | 0.77732 | 0.71578 | 0.69838 | 0.70125 | 0.66803 | 0.61235 | 0.55034 | 0.5306 | 0.33353 | 0.35668 | 0.38997 | 0.39927 | 0.41641 | 0.45964
17 | 0.77207 | 0.81707 | 0.86281 | 0.90203 | 0.91227 | 0.95428 | 0.9494 | 0.89741 | 0.81309 | 1.194 | 1.166 | 1.0737 | 1.0476 | 1.0519 | 1.002 | 0.91853 | 0.82551 | 0.79589 | 0.50029 | 0.53502 | 0.58495 | 0.59891 | 0.62462 | 0.68946
18 | 0.77207 | 0.81707 | 0.86281 | 0.90203 | 0.91227 | 0.95428 | 0.9494 | 0.89741 | 0.81309 | 1.194 | 1.166 | 1.0737 | 1.0476 | 1.0519 | 1.002 | 0.91853 | 0.82551 | 0.79589 | 0.50029 | 0.53502 | 0.58495 | 0.59891 | 0.62462 | 0.68946
19 | 0.77207 | 0.81707 | 0.86281 | 0.90203 | 0.91227 | 0.95428 | 0.9494 | 0.89741 | 0.81309 | 1.194 | 1.166 | 1.0737 | 1.0476 | 1.0519 | 1.002 | 0.91853 | 0.82551 | 0.79589 | 0.50029 | 0.53502 | 0.58495 | 0.59891 | 0.62462 | 0.68946
20 | 0.77207 | 0.81707 | 0.86281 | 0.90203 | 0.91227 | 0.95428 | 0.9494 | 0.89741 | 0.81309 | 1.194 | 1.166 | 1.0737 | 1.0476 | 1.0519 | 1.002 | 0.91853 | 0.82551 | 0.79589 | 0.50029 | 0.53502 | 0.58495 | 0.59891 | 0.62462 | 0.68946
21 | 0.77207 | 0.81707 | 0.86281 | 0.90203 | 0.91227 | 0.95428 | 0.9494 | 0.89741 | 0.81309 | 1.194 | 1.166 | 1.0737 | 1.0476 | 1.0519 | 1.002 | 0.91853 | 0.82551 | 0.79589 | 0.50029 | 0.53502 | 0.58495 | 0.59891 | 0.62462 | 0.68946
22 | 0.77207 | 0.81707 | 0.86281 | 0.90203 | 0.91227 | 0.95428 | 0.9494 | 0.89741 | 0.81309 | 1.194 | 1.166 | 1.0737 | 1.0476 | 1.0519 | 1.002 | 0.91853 | 0.82551 | 0.79589 | 0.50029 | 0.53502 | 0.58495 | 0.59891 | 0.62462 | 0.68946
23 | 3.603 | 3.813 | 4.0264 | 4.2095 | 4.2572 | 4.4533 | 4.4306 | 4.1879 | 3.7944 | 5.572 | 5.4413 | 5.0104 | 4.8887 | 4.9088 | 4.6762 | 4.2865 | 3.8524 | 3.7142 | 2.3347 | 2.4968 | 2.7298 | 2.7949 | 2.9149 | 3.2175
24 | 3.603 | 3.813 | 4.0264 | 4.2095 | 4.2572 | 4.4533 | 4.4306 | 4.1879 | 3.7944 | 5.572 | 5.4413 | 5.0104 | 4.8887 | 4.9088 | 4.6762 | 4.2865 | 3.8524 | 3.7142 | 2.3347 | 2.4968 | 2.7298 | 2.7949 | 2.9149 | 3.2175
25 | 0.51471 | 0.54471 | 0.57521 | 0.60135 | 0.60818 | 0.63619 | 0.63294 | 0.59827 | 0.54206 | 0.796 | 0.77732 | 0.71578 | 0.69838 | 0.70125 | 0.66803 | 0.61235 | 0.55034 | 0.5306 | 0.33353 | 0.35668 | 0.38997 | 0.39927 | 0.41641 | 0.45964
26 | 0.51471 | 0.54471 | 0.57521 | 0.60135 | 0.60818 | 0.63619 | 0.63294 | 0.59827 | 0.54206 | 0.796 | 0.77732 | 0.71578 | 0.69838 | 0.70125 | 0.66803 | 0.61235 | 0.55034 | 0.5306 | 0.33353 | 0.35668 | 0.38997 | 0.39927 | 0.41641 | 0.45964
27 | 0.51471 | 0.54471 | 0.57521 | 0.60135 | 0.60818 | 0.63619 | 0.63294 | 0.59827 | 0.54206 | 0.796 | 0.77732 | 0.71578 | 0.69838 | 0.70125 | 0.66803 | 0.61235 | 0.55034 | 0.5306 | 0.33353 | 0.35668 | 0.38997 | 0.39927 | 0.41641 | 0.45964
28 | 1.0294 | 1.0894 | 1.1504 | 1.2027 | 1.2164 | 1.2724 | 1.2659 | 1.1965 | 1.0841 | 1.592 | 1.5546 | 1.4316 | 1.3968 | 1.4025 | 1.3361 | 1.2247 | 1.1007 | 1.0612 | 0.66706 | 0.71336 | 0.77993 | 0.79854 | 0.83283 | 0.91929
29 | 1.7157 | 1.8157 | 1.9174 | 2.0045 | 2.0273 | 2.1206 | 2.1098 | 1.9942 | 1.8069 | 2.6533 | 2.5911 | 2.3859 | 2.3279 | 2.3375 | 2.2268 | 2.0412 | 1.8345 | 1.7687 | 1.1118 | 1.1889 | 1.2999 | 1.3309 | 1.388 | 1.5321
30 | 1.2868 | 1.3618 | 1.438 | 1.5034 | 1.5204 | 1.5905 | 1.5823 | 1.4957 | 1.3551 | 1.99 | 1.9433 | 1.7894 | 1.746 | 1.7531 | 1.6701 | 1.5309 | 1.3758 | 1.3265 | 0.83382 | 0.8917 | 0.97491 | 0.99818 | 1.041 | 1.1491
31 | 1.8015 | 1.9065 | 2.0132 | 2.1047 | 2.1286 | 2.2267 | 2.2153 | 2.094 | 1.8972 | 2.786 | 2.7206 | 2.5052 | 2.4443 | 2.4544 | 2.3381 | 2.1432 | 1.9262 | 1.8571 | 1.1674 | 1.2484 | 1.3649 | 1.3974 | 1.4574 | 1.6087
32 | 0.51471 | 0.54471 | 0.57521 | 0.60135 | 0.60818 | 0.63619 | 0.63294 | 0.59827 | 0.54206 | 0.796 | 0.77732 | 0.71578 | 0.69838 | 0.70125 | 0.66803 | 0.61235 | 0.55034 | 0.5306 | 0.33353 | 0.35668 | 0.38997 | 0.39927 | 0.41641 | 0.45964

## Pg, Summer, S1
GenID | 0 | 1 | 2 | 3 | 4 | 5 | 6 | 7 | 8 | 9 | 10 | 11 | 12 | 13 | 14 | 15 | 16 | 17 | 18 | 19 | 20 | 21 | 22 | 23
1 | 0 | 0 | 0 | 0 | 0 | 0 | 0 | 0 | 0 | 0 | 0 | 0 | 0 | 0 | 0 | 0 | 0 | 0 | 0 | 0 | 0 | 0 | 0 | 0
2 | 1.3509 | 1.2354 | 1.0809 | 1.0769 | 1.0197 | 0.93938 | 0.82597 | 0.64934 | 0.53994 | 0.50482 | 0.46467 | 0.52288 | 0.65737 | 0.81594 | 1.0889 | 1.39 | 1.6429 | 1.7533 | 1.8868 | 2.1016 | 2.3173 | 2.4137 | 2.4247 | 2.3384
3 | 0 | 0 | 0 | 0 | 0 | 0 | 0 | 0 | 0 | 0 | 0 | 0 | 0 | 0 | 0 | 0 | 0 | 0 | 0 | 0 | 0 | 0 | 0 | 0
4 | 0 | 0 | 0 | 0 | 0 | 0 | 0 | 0 | 0 | 0 | 0 | 0 | 0 | 0 | 0 | 0 | 0 | 0 | 0 | 0 | 0 | 0 | 0 | 0
5 | 0 | 0 | 0 | 0 | 0 | 0.0068234 | 0.20015 | 0.83245 | 1.724 | 2.2688 | 2.6065 | 2.7589 | 2.8203 | 2.8215 | 2.7248 | 2.4234 | 1.9424 | 1.2566 | 0.43783 | 0.036391 | 0 | 0 | 0 | 0
6 | 0 | 0 | 0 | 0 | 0 | 0.022745 | 0.66717 | 2.7748 | 5.7468 | 7.5625 | 8.6884 | 9.1964 | 9.4011 | 9.4049 | 9.0826 | 8.0781 | 6.4746 | 4.1888 | 1.4594 | 0.1213 | 0 | 0 | 0 | 0
7 | 0 | 0 | 0 | 0 | 0 | 0.022745 | 0.66717 | 2.7748 | 5.7468 | 7.5625 | 8.6884 | 9.1964 | 9.4011 | 9.4049 | 9.0826 | 8.0781 | 6.4746 | 4.1888 | 1.4594 | 0.1213 | 0 | 0 | 0 | 0

## Pg, Summer, S2
GenID | 0 | 1 | 2 | 3 | 4 | 5 | 6 | 7 | 8 | 9 | 10 | 11 | 12 | 13 | 14 | 15 | 16 | 17 | 18 | 19 | 20 | 21 | 22 | 23
1 | 0 | 0 | 0 | 0 | 0 | 0 | 0 | 0 | 0 | 0 | 0 | 0 | 0 | 0 | 0 | 0 | 0 | 0 | 0 | 0 | 0 | 0 | 0 | 0
2 | 1.4251 | 1.3238 | 1.3458 | 1.2164 | 1.1381 | 1.2084 | 1.1953 | 0.88117 | 0.56403 | 0.41048 | 0.31012 | 0.29105 | 0.36431 | 0.4727 | 0.67342 | 0.85006 | 1.0177 | 1.0869 | 1.0337 | 1.0026 | 1.0056 | 0.92433 | 0.85709 | 0.87214
3 | 0 | 0 | 0 | 0 | 0 | 0 | 0 | 0 | 0 | 0 | 0 | 0 | 0 | 0 | 0 | 0 | 0 | 0 | 0 | 0 | 0 | 0 | 0 | 0
4 | 0 | 0 | 0 | 0 | 0 | 0 | 0 | 0 | 0 | 0 | 0 | 0 | 0 | 0 | 0 | 0 | 0 | 0 | 0 | 0 | 0 | 0 | 0 | 0
5 | 0 | 0 | 0 | 0 | 0 | 0.0056861 | 0.23995 | 0.9655 | 1.765 | 2.3211 | 2.6998 | 2.8397 | 2.8476 | 2.7873 | 2.6986 | 2.4075 | 1.9333 | 1.2123 | 0.39462 | 0.026156 | 0 | 0 | 0 | 0
6 | 0 | 0 | 0 | 0 | 0 | 0.018954 | 0.79985 | 3.2183 | 5.8832 | 7.7369 | 8.9992 | 9.4655 | 9.492 | 9.2911 | 8.9955 | 8.025 | 6.4443 | 4.0409 | 1.3154 | 0.087187 | 0 | 0 | 0 | 0
7 | 0 | 0 | 0 | 0 | 0 | 0.018954 | 0.79985 | 3.2183 | 5.8832 | 7.7369 | 8.9992 | 9.4655 | 9.492 | 9.2911 | 8.9955 | 8.025 | 6.4443 | 4.0409 | 1.3154 | 0.087187 | 0 | 0 | 0 | 0

## Pg, Summer, S3
GenID | 0 | 1 | 2 | 3 | 4 | 5 | 6 | 7 | 8 | 9 | 10 | 11 | 12 | 13 | 14 | 15 | 16 | 17 | 18 | 19 | 20 | 21 | 22 | 23
1 | 0 | 0 | 0 | 0 | 0 | 0 | 0 | 0 | 0 | 0 | 0 | 0 | 0 | 0 | 0 | 0 | 0 | 0 | 0 | 0 | 0 | 0 | 0 | 0
2 | 1.4884 | 1.3388 | 1.118 | 1.0568 | 1.0397 | 1.1662 | 1.2856 | 1.3298 | 1.0809 | 0.84103 | 0.75672 | 0.67543 | 0.73163 | 0.9735 | 1.2244 | 1.2846 | 1.387 | 1.4432 | 1.4793 | 1.6951 | 1.9069 | 1.8416 | 1.7443 | 1.7132
3 | 0 | 0 | 0 | 0 | 0 | 0 | 0 | 0 | 0 | 0 | 0 | 0 | 0 | 0 | 0 | 0 | 0 | 0 | 0 | 0 | 0 | 0 | 0 | 0
4 | 0 | 0 | 0 | 0 | 0 | 0 | 0 | 0 | 0 | 0 | 0 | 0 | 0 | 0 | 0 | 0 | 0 | 0 | 0 | 0 | 0 | 0 | 0 | 0
5 | 0 | 0 | 0 | 0 | 0 | 0.0011372 | 0.13988 | 0.66187 | 1.4409 | 2.2244 | 2.7305 | 2.9204 | 3 | 2.9477 | 2.7987 | 2.4769 | 1.9458 | 1.1577 | 0.35368 | 0.015921 | 0 | 0 | 0 | 0
6 | 0 | 0 | 0 | 0 | 0 | 0.0037908 | 0.46626 | 2.2062 | 4.8029 | 7.4147 | 9.1016 | 9.7346 | 10 | 9.8256 | 9.329 | 8.2563 | 6.486 | 3.859 | 1.1789 | 0.053071 | 0 | 0 | 0 | 0
7 | 0 | 0 | 0 | 0 | 0 | 0.0037908 | 0.46626 | 2.2062 | 4.8029 | 7.4147 | 9.1016 | 9.7346 | 10 | 9.8256 | 9.329 | 8.2563 | 6.486 | 3.859 | 1.1789 | 0.053071 | 0 | 0 | 0 | 0

## Pg, Summer, S4
GenID | 0 | 1 | 2 | 3 | 4 | 5 | 6 | 7 | 8 | 9 | 10 | 11 | 12 | 13 | 14 | 15 | 16 | 17 | 18 | 19 | 20 | 21 | 22 | 23
1 | 0 | 0 | 0 | 0 | 0 | 0 | 0 | 0 | 0 | 0 | 0 | 0 | 0 | 0 | 0 | 0 | 0 | 0 | 0 | 0 | 0 | 0 | 0 | 0
2 | 1.3509 | 1.2354 | 1.0809 | 1.0769 | 1.0197 | 0.93938 | 0.82597 | 0.64934 | 0.53994 | 0.50482 | 0.46467 | 0.52288 | 0.65737 | 0.81594 | 1.0889 | 1.39 | 1.6429 | 1.7533 | 1.8868 | 2.1016 | 2.3173 | 2.4137 | 2.4247 | 2.3384
3 | 0 | 0 | 0 | 0 | 0 | 0 | 0 | 0 | 0 | 0 | 0 | 0 | 0 | 0 | 0 | 0 | 0 | 0 | 0 | 0 | 0 | 0 | 0 | 0
4 | 0 | 0 | 0 | 0 | 0 | 0 | 0 | 0 | 0 | 0 | 0 | 0 | 0 | 0 | 0 | 0 | 0 | 0 | 0 | 0 | 0 | 0 | 0 | 0
5 | 0 | 0 | 0 | 0 | 0 | 0.0068234 | 0.20015 | 0.83245 | 1.724 | 2.2688 | 2.6065 | 2.7589 | 2.8203 | 2.8215 | 2.7248 | 2.4234 | 1.9424 | 1.2566 | 0.43783 | 0.036391 | 0 | 0 | 0 | 0
6 | 0 | 0 | 0 | 0 | 0 | 0.022745 | 0.66717 | 2.7748 | 5.7468 | 7.5625 | 8.6884 | 9.1964 | 9.4011 | 9.4049 | 9.0826 | 8.0781 | 6.4746 | 4.1888 | 1.4594 | 0.1213 | 0 | 0 | 0 | 0
7 | 0 | 0 | 0 | 0 | 0 | 0.022745 | 0.66717 | 2.7748 | 5.7468 | 7.5625 | 8.6884 | 9.1964 | 9.4011 | 9.4049 | 9.0826 | 8.0781 | 6.4746 | 4.1888 | 1.4594 | 0.1213 | 0 | 0 | 0 | 0

## Pg, Summer, S5
GenID | 0 | 1 | 2 | 3 | 4 | 5 | 6 | 7 | 8 | 9 | 10 | 11 | 12 | 13 | 14 | 15 | 16 | 17 | 18 | 19 | 20 | 21 | 22 | 23
1 | 0 | 0 | 0 | 0 | 0 | 0 | 0 | 0 | 0 | 0 | 0 | 0 | 0 | 0 | 0 | 0 | 0 | 0 | 0 | 0 | 0 | 0 | 0 | 0
2 | 1.4251 | 1.3238 | 1.3458 | 1.2164 | 1.1381 | 1.2084 | 1.1953 | 0.88117 | 0.56403 | 0.41048 | 0.31012 | 0.29105 | 0.36431 | 0.4727 | 0.67342 | 0.85006 | 1.0177 | 1.0869 | 1.0337 | 1.0026 | 1.0056 | 0.92433 | 0.85709 | 0.87214
3 | 0 | 0 | 0 | 0 | 0 | 0 | 0 | 0 | 0 | 0 | 0 | 0 | 0 | 0 | 0 | 0 | 0 | 0 | 0 | 0 | 0 | 0 | 0 | 0
4 | 0 | 0 | 0 | 0 | 0 | 0 | 0 | 0 | 0 | 0 | 0 | 0 | 0 | 0 | 0 | 0 | 0 | 0 | 0 | 0 | 0 | 0 | 0 | 0
5 | 0 | 0 | 0 | 0 | 0 | 0.0056861 | 0.23995 | 0.9655 | 1.765 | 2.3211 | 2.6998 | 2.8397 | 2.8476 | 2.7873 | 2.6986 | 2.4075 | 1.9333 | 1.2123 | 0.39462 | 0.026156 | 0 | 0 | 0 | 0
6 | 0 | 0 | 0 | 0 | 0 | 0.018954 | 0.79985 | 3.2183 | 5.8832 | 7.7369 | 8.9992 | 9.4655 | 9.492 | 9.2911 | 8.9955 | 8.025 | 6.4443 | 4.0409 | 1.3154 | 0.087187 | 0 | 0 | 0 | 0
7 | 0 | 0 | 0 | 0 | 0 | 0.018954 | 0.79985 | 3.2183 | 5.8832 | 7.7369 | 8.9992 | 9.4655 | 9.492 | 9.2911 | 8.9955 | 8.025 | 6.4443 | 4.0409 | 1.3154 | 0.087187 | 0 | 0 | 0 | 0

## Pg, Summer, S6
GenID | 0 | 1 | 2 | 3 | 4 | 5 | 6 | 7 | 8 | 9 | 10 | 11 | 12 | 13 | 14 | 15 | 16 | 17 | 18 | 19 | 20 | 21 | 22 | 23
1 | 0 | 0 | 0 | 0 | 0 | 0 | 0 | 0 | 0 | 0 | 0 | 0 | 0 | 0 | 0 | 0 | 0 | 0 | 0 | 0 | 0 | 0 | 0 | 0
2 | 1.4884 | 1.3388 | 1.118 | 1.0568 | 1.0397 | 1.1662 | 1.2856 | 1.3298 | 1.0809 | 0.84103 | 0.75672 | 0.67543 | 0.73163 | 0.9735 | 1.2244 | 1.2846 | 1.387 | 1.4432 | 1.4793 | 1.6951 | 1.9069 | 1.8416 | 1.7443 | 1.7132
3 | 0 | 0 | 0 | 0 | 0 | 0 | 0 | 0 | 0 | 0 | 0 | 0 | 0 | 0 | 0 | 0 | 0 | 0 | 0 | 0 | 0 | 0 | 0 | 0
4 | 0 | 0 | 0 | 0 | 0 | 0 | 0 | 0 | 0 | 0 | 0 | 0 | 0 | 0 | 0 | 0 | 0 | 0 | 0 | 0 | 0 | 0 | 0 | 0
5 | 0 | 0 | 0 | 0 | 0 | 0.0011372 | 0.13988 | 0.66187 | 1.4409 | 2.2244 | 2.7305 | 2.9204 | 3 | 2.9477 | 2.7987 | 2.4769 | 1.9458 | 1.1577 | 0.35368 | 0.015921 | 0 | 0 | 0 | 0
6 | 0 | 0 | 0 | 0 | 0 | 0.0037908 | 0.46626 | 2.2062 | 4.8029 | 7.4147 | 9.1016 | 9.7346 | 10 | 9.8256 | 9.329 | 8.2563 | 6.486 | 3.859 | 1.1789 | 0.053071 | 0 | 0 | 0 | 0
7 | 0 | 0 | 0 | 0 | 0 | 0.0037908 | 0.46626 | 2.2062 | 4.8029 | 7.4147 | 9.1016 | 9.7346 | 10 | 9.8256 | 9.329 | 8.2563 | 6.486 | 3.859 | 1.1789 | 0.053071 | 0 | 0 | 0 | 0

## Pg, Summer, S7
GenID | 0 | 1 | 2 | 3 | 4 | 5 | 6 | 7 | 8 | 9 | 10 | 11 | 12 | 13 | 14 | 15 | 16 | 17 | 18 | 19 | 20 | 21 | 22 | 23
1 | 0 | 0 | 0 | 0 | 0 | 0 | 0 | 0 | 0 | 0 | 0 | 0 | 0 | 0 | 0 | 0 | 0 | 0 | 0 | 0 | 0 | 0 | 0 | 0
2 | 1.3509 | 1.2354 | 1.0809 | 1.0769 | 1.0197 | 0.93938 | 0.82597 | 0.64934 | 0.53994 | 0.50482 | 0.46467 | 0.52288 | 0.65737 | 0.81594 | 1.0889 | 1.39 | 1.6429 | 1.7533 | 1.8868 | 2.1016 | 2.3173 | 2.4137 | 2.4247 | 2.3384
3 | 0 | 0 | 0 | 0 | 0 | 0 | 0 | 0 | 0 | 0 | 0 | 0 | 0 | 0 | 0 | 0 | 0 | 0 | 0 | 0 | 0 | 0 | 0 | 0
4 | 0 | 0 | 0 | 0 | 0 | 0 | 0 | 0 | 0 | 0 | 0 | 0 | 0 | 0 | 0 | 0 | 0 | 0 | 0 | 0 | 0 | 0 | 0 | 0
5 | 0 | 0 | 0 | 0 | 0 | 0.0068234 | 0.20015 | 0.83245 | 1.724 | 2.2688 | 2.6065 | 2.7589 | 2.8203 | 2.8215 | 2.7248 | 2.4234 | 1.9424 | 1.2566 | 0.43783 | 0.036391 | 0 | 0 | 0 | 0
6 | 0 | 0 | 0 | 0 | 0 | 0.022745 | 0.66717 | 2.7748 | 5.7468 | 7.5625 | 8.6884 | 9.1964 | 9.4011 | 9.4049 | 9.0826 | 8.0781 | 6.4746 | 4.1888 | 1.4594 | 0.1213 | 0 | 0 | 0 | 0
7 | 0 | 0 | 0 | 0 | 0 | 0.022745 | 0.66717 | 2.7748 | 5.7468 | 7.5625 | 8.6884 | 9.1964 | 9.4011 | 9.4049 | 9.0826 | 8.0781 | 6.4746 | 4.1888 | 1.4594 | 0.1213 | 0 | 0 | 0 | 0

## Pg, Summer, S8
GenID | 0 | 1 | 2 | 3 | 4 | 5 | 6 | 7 | 8 | 9 | 10 | 11 | 12 | 13 | 14 | 15 | 16 | 17 | 18 | 19 | 20 | 21 | 22 | 23
1 | 0 | 0 | 0 | 0 | 0 | 0 | 0 | 0 | 0 | 0 | 0 | 0 | 0 | 0 | 0 | 0 | 0 | 0 | 0 | 0 | 0 | 0 | 0 | 0
2 | 1.4251 | 1.3238 | 1.3458 | 1.2164 | 1.1381 | 1.2084 | 1.1953 | 0.88117 | 0.56403 | 0.41048 | 0.31012 | 0.29105 | 0.36431 | 0.4727 | 0.67342 | 0.85006 | 1.0177 | 1.0869 | 1.0337 | 1.0026 | 1.0056 | 0.92433 | 0.85709 | 0.87214
3 | 0 | 0 | 0 | 0 | 0 | 0 | 0 | 0 | 0 | 0 | 0 | 0 | 0 | 0 | 0 | 0 | 0 | 0 | 0 | 0 | 0 | 0 | 0 | 0
4 | 0 | 0 | 0 | 0 | 0 | 0 | 0 | 0 | 0 | 0 | 0 | 0 | 0 | 0 | 0 | 0 | 0 | 0 | 0 | 0 | 0 | 0 | 0 | 0
5 | 0 | 0 | 0 | 0 | 0 | 0.0056861 | 0.23995 | 0.9655 | 1.765 | 2.3211 | 2.6998 | 2.8397 | 2.8476 | 2.7873 | 2.6986 | 2.4075 | 1.9333 | 1.2123 | 0.39462 | 0.026156 | 0 | 0 | 0 | 0
6 | 0 | 0 | 0 | 0 | 0 | 0.018954 | 0.79985 | 3.2183 | 5.8832 | 7.7369 | 8.9992 | 9.4655 | 9.492 | 9.2911 | 8.9955 | 8.025 | 6.4443 | 4.0409 | 1.3154 | 0.087187 | 0 | 0 | 0 | 0
7 | 0 | 0 | 0 | 0 | 0 | 0.018954 | 0.79985 | 3.2183 | 5.8832 | 7.7369 | 8.9992 | 9.4655 | 9.492 | 9.2911 | 8.9955 | 8.025 | 6.4443 | 4.0409 | 1.3154 | 0.087187 | 0 | 0 | 0 | 0

## Pg, Summer, S9
GenID | 0 | 1 | 2 | 3 | 4 | 5 | 6 | 7 | 8 | 9 | 10 | 11 | 12 | 13 | 14 | 15 | 16 | 17 | 18 | 19 | 20 | 21 | 22 | 23
1 | 0 | 0 | 0 | 0 | 0 | 0 | 0 | 0 | 0 | 0 | 0 | 0 | 0 | 0 | 0 | 0 | 0 | 0 | 0 | 0 | 0 | 0 | 0 | 0
2 | 1.4884 | 1.3388 | 1.118 | 1.0568 | 1.0397 | 1.1662 | 1.2856 | 1.3298 | 1.0809 | 0.84103 | 0.75672 | 0.67543 | 0.73163 | 0.9735 | 1.2244 | 1.2846 | 1.387 | 1.4432 | 1.4793 | 1.6951 | 1.9069 | 1.8416 | 1.7443 | 1.7132
3 | 0 | 0 | 0 | 0 | 0 | 0 | 0 | 0 | 0 | 0 | 0 | 0 | 0 | 0 | 0 | 0 | 0 | 0 | 0 | 0 | 0 | 0 | 0 | 0
4 | 0 | 0 | 0 | 0 | 0 | 0 | 0 | 0 | 0 | 0 | 0 | 0 | 0 | 0 | 0 | 0 | 0 | 0 | 0 | 0 | 0 | 0 | 0 | 0
5 | 0 | 0 | 0 | 0 | 0 | 0.0011372 | 0.13988 | 0.66187 | 1.4409 | 2.2244 | 2.7305 | 2.9204 | 3 | 2.9477 | 2.7987 | 2.4769 | 1.9458 | 1.1577 | 0.35368 | 0.015921 | 0 | 0 | 0 | 0
6 | 0 | 0 | 0 | 0 | 0 | 0.0037908 | 0.46626 | 2.2062 | 4.8029 | 7.4147 | 9.1016 | 9.7346 | 10 | 9.8256 | 9.329 | 8.2563 | 6.486 | 3.859 | 1.1789 | 0.053071 | 0 | 0 | 0 | 0
7 | 0 | 0 | 0 | 0 | 0 | 0.0037908 | 0.46626 | 2.2062 | 4.8029 | 7.4147 | 9.1016 | 9.7346 | 10 | 9.8256 | 9.329 | 8.2563 | 6.486 | 3.859 | 1.1789 | 0.053071 | 0 | 0 | 0 | 0

## Qg, Summer, S1
GenID | 0 | 1 | 2 | 3 | 4 | 5 | 6 | 7 | 8 | 9 | 10 | 11 | 12 | 13 | 14 | 15 | 16 | 17 | 18 | 19 | 20 | 21 | 22 | 23
1 | 0 | 0 | 0 | 0 | 0 | 0 | 0 | 0 | 0 | 0 | 0 | 0 | 0 | 0 | 0 | 0 | 0 | 0 | 0 | 0 | 0 | 0 | 0 | 0
2 | 0 | 0 | 0 | 0 | 0 | 0 | 0 | 0 | 0 | 0 | 0 | 0 | 0 | 0 | 0 | 0 | 0 | 0 | 0 | 0 | 0 | 0 | 0 | 0
3 | 0 | 0 | 0 | 0 | 0 | 0 | 0 | 0 | 0 | 0 | 0 | 0 | 0 | 0 | 0 | 0 | 0 | 0 | 0 | 0 | 0 | 0 | 0 | 0
4 | 0 | 0 | 0 | 0 | 0 | 0 | 0 | 0 | 0 | 0 | 0 | 0 | 0 | 0 | 0 | 0 | 0 | 0 | 0 | 0 | 0 | 0 | 0 | 0
5 | 0 | 0 | 0 | 0 | 0 | 0 | 0 | 0 | 0 | 0 | 0 | 0 | 0 | 0 | 0 | 0 | 0 | 0 | 0 | 0 | 0 | 0 | 0 | 0
6 | 0 | 0 | 0 | 0 | 0 | 0 | 0 | 0 | 0 | 0 | 0 | 0 | 0 | 0 | 0 | 0 | 0 | 0 | 0 | 0 | 0 | 0 | 0 | 0
7 | 0 | 0 | 0 | 0 | 0 | 0 | 0 | 0 | 0 | 0 | 0 | 0 | 0 | 0 | 0 | 0 | 0 | 0 | 0 | 0 | 0 | 0 | 0 | 0

## Qg, Summer, S2
GenID | 0 | 1 | 2 | 3 | 4 | 5 | 6 | 7 | 8 | 9 | 10 | 11 | 12 | 13 | 14 | 15 | 16 | 17 | 18 | 19 | 20 | 21 | 22 | 23
1 | 0 | 0 | 0 | 0 | 0 | 0 | 0 | 0 | 0 | 0 | 0 | 0 | 0 | 0 | 0 | 0 | 0 | 0 | 0 | 0 | 0 | 0 | 0 | 0
2 | 0 | 0 | 0 | 0 | 0 | 0 | 0 | 0 | 0 | 0 | 0 | 0 | 0 | 0 | 0 | 0 | 0 | 0 | 0 | 0 | 0 | 0 | 0 | 0
3 | 0 | 0 | 0 | 0 | 0 | 0 | 0 | 0 | 0 | 0 | 0 | 0 | 0 | 0 | 0 | 0 | 0 | 0 | 0 | 0 | 0 | 0 | 0 | 0
4 | 0 | 0 | 0 | 0 | 0 | 0 | 0 | 0 | 0 | 0 | 0 | 0 | 0 | 0 | 0 | 0 | 0 | 0 | 0 | 0 | 0 | 0 | 0 | 0
5 | 0 | 0 | 0 | 0 | 0 | 0 | 0 | 0 | 0 | 0 | 0 | 0 | 0 | 0 | 0 | 0 | 0 | 0 | 0 | 0 | 0 | 0 | 0 | 0
6 | 0 | 0 | 0 | 0 | 0 | 0 | 0 | 0 | 0 | 0 | 0 | 0 | 0 | 0 | 0 | 0 | 0 | 0 | 0 | 0 | 0 | 0 | 0 | 0
7 | 0 | 0 | 0 | 0 | 0 | 0 | 0 | 0 | 0 | 0 | 0 | 0 | 0 | 0 | 0 | 0 | 0 | 0 | 0 | 0 | 0 | 0 | 0 | 0

## Qg, Summer, S3
GenID | 0 | 1 | 2 | 3 | 4 | 5 | 6 | 7 | 8 | 9 | 10 | 11 | 12 | 13 | 14 | 15 | 16 | 17 | 18 | 19 | 20 | 21 | 22 | 23
1 | 0 | 0 | 0 | 0 | 0 | 0 | 0 | 0 | 0 | 0 | 0 | 0 | 0 | 0 | 0 | 0 | 0 | 0 | 0 | 0 | 0 | 0 | 0 | 0
2 | 0 | 0 | 0 | 0 | 0 | 0 | 0 | 0 | 0 | 0 | 0 | 0 | 0 | 0 | 0 | 0 | 0 | 0 | 0 | 0 | 0 | 0 | 0 | 0
3 | 0 | 0 | 0 | 0 | 0 | 0 | 0 | 0 | 0 | 0 | 0 | 0 | 0 | 0 | 0 | 0 | 0 | 0 | 0 | 0 | 0 | 0 | 0 | 0
4 | 0 | 0 | 0 | 0 | 0 | 0 | 0 | 0 | 0 | 0 | 0 | 0 | 0 | 0 | 0 | 0 | 0 | 0 | 0 | 0 | 0 | 0 | 0 | 0
5 | 0 | 0 | 0 | 0 | 0 | 0 | 0 | 0 | 0 | 0 | 0 | 0 | 0 | 0 | 0 | 0 | 0 | 0 | 0 | 0 | 0 | 0 | 0 | 0
6 | 0 | 0 | 0 | 0 | 0 | 0 | 0 | 0 | 0 | 0 | 0 | 0 | 0 | 0 | 0 | 0 | 0 | 0 | 0 | 0 | 0 | 0 | 0 | 0
7 | 0 | 0 | 0 | 0 | 0 | 0 | 0 | 0 | 0 | 0 | 0 | 0 | 0 | 0 | 0 | 0 | 0 | 0 | 0 | 0 | 0 | 0 | 0 | 0

## Qg, Summer, S4
GenID | 0 | 1 | 2 | 3 | 4 | 5 | 6 | 7 | 8 | 9 | 10 | 11 | 12 | 13 | 14 | 15 | 16 | 17 | 18 | 19 | 20 | 21 | 22 | 23
1 | 0 | 0 | 0 | 0 | 0 | 0 | 0 | 0 | 0 | 0 | 0 | 0 | 0 | 0 | 0 | 0 | 0 | 0 | 0 | 0 | 0 | 0 | 0 | 0
2 | 0 | 0 | 0 | 0 | 0 | 0 | 0 | 0 | 0 | 0 | 0 | 0 | 0 | 0 | 0 | 0 | 0 | 0 | 0 | 0 | 0 | 0 | 0 | 0
3 | 0 | 0 | 0 | 0 | 0 | 0 | 0 | 0 | 0 | 0 | 0 | 0 | 0 | 0 | 0 | 0 | 0 | 0 | 0 | 0 | 0 | 0 | 0 | 0
4 | 0 | 0 | 0 | 0 | 0 | 0 | 0 | 0 | 0 | 0 | 0 | 0 | 0 | 0 | 0 | 0 | 0 | 0 | 0 | 0 | 0 | 0 | 0 | 0
5 | 0 | 0 | 0 | 0 | 0 | 0 | 0 | 0 | 0 | 0 | 0 | 0 | 0 | 0 | 0 | 0 | 0 | 0 | 0 | 0 | 0 | 0 | 0 | 0
6 | 0 | 0 | 0 | 0 | 0 | 0 | 0 | 0 | 0 | 0 | 0 | 0 | 0 | 0 | 0 | 0 | 0 | 0 | 0 | 0 | 0 | 0 | 0 | 0
7 | 0 | 0 | 0 | 0 | 0 | 0 | 0 | 0 | 0 | 0 | 0 | 0 | 0 | 0 | 0 | 0 | 0 | 0 | 0 | 0 | 0 | 0 | 0 | 0

## Qg, Summer, S5
GenID | 0 | 1 | 2 | 3 | 4 | 5 | 6 | 7 | 8 | 9 | 10 | 11 | 12 | 13 | 14 | 15 | 16 | 17 | 18 | 19 | 20 | 21 | 22 | 23
1 | 0 | 0 | 0 | 0 | 0 | 0 | 0 | 0 | 0 | 0 | 0 | 0 | 0 | 0 | 0 | 0 | 0 | 0 | 0 | 0 | 0 | 0 | 0 | 0
2 | 0 | 0 | 0 | 0 | 0 | 0 | 0 | 0 | 0 | 0 | 0 | 0 | 0 | 0 | 0 | 0 | 0 | 0 | 0 | 0 | 0 | 0 | 0 | 0
3 | 0 | 0 | 0 | 0 | 0 | 0 | 0 | 0 | 0 | 0 | 0 | 0 | 0 | 0 | 0 | 0 | 0 | 0 | 0 | 0 | 0 | 0 | 0 | 0
4 | 0 | 0 | 0 | 0 | 0 | 0 | 0 | 0 | 0 | 0 | 0 | 0 | 0 | 0 | 0 | 0 | 0 | 0 | 0 | 0 | 0 | 0 | 0 | 0
5 | 0 | 0 | 0 | 0 | 0 | 0 | 0 | 0 | 0 | 0 | 0 | 0 | 0 | 0 | 0 | 0 | 0 | 0 | 0 | 0 | 0 | 0 | 0 | 0
6 | 0 | 0 | 0 | 0 | 0 | 0 | 0 | 0 | 0 | 0 | 0 | 0 | 0 | 0 | 0 | 0 | 0 | 0 | 0 | 0 | 0 | 0 | 0 | 0
7 | 0 | 0 | 0 | 0 | 0 | 0 | 0 | 0 | 0 | 0 | 0 | 0 | 0 | 0 | 0 | 0 | 0 | 0 | 0 | 0 | 0 | 0 | 0 | 0

## Qg, Summer, S6
GenID | 0 | 1 | 2 | 3 | 4 | 5 | 6 | 7 | 8 | 9 | 10 | 11 | 12 | 13 | 14 | 15 | 16 | 17 | 18 | 19 | 20 | 21 | 22 | 23
1 | 0 | 0 | 0 | 0 | 0 | 0 | 0 | 0 | 0 | 0 | 0 | 0 | 0 | 0 | 0 | 0 | 0 | 0 | 0 | 0 | 0 | 0 | 0 | 0
2 | 0 | 0 | 0 | 0 | 0 | 0 | 0 | 0 | 0 | 0 | 0 | 0 | 0 | 0 | 0 | 0 | 0 | 0 | 0 | 0 | 0 | 0 | 0 | 0
3 | 0 | 0 | 0 | 0 | 0 | 0 | 0 | 0 | 0 | 0 | 0 | 0 | 0 | 0 | 0 | 0 | 0 | 0 | 0 | 0 | 0 | 0 | 0 | 0
4 | 0 | 0 | 0 | 0 | 0 | 0 | 0 | 0 | 0 | 0 | 0 | 0 | 0 | 0 | 0 | 0 | 0 | 0 | 0 | 0 | 0 | 0 | 0 | 0
5 | 0 | 0 | 0 | 0 | 0 | 0 | 0 | 0 | 0 | 0 | 0 | 0 | 0 | 0 | 0 | 0 | 0 | 0 | 0 | 0 | 0 | 0 | 0 | 0
6 | 0 | 0 | 0 | 0 | 0 | 0 | 0 | 0 | 0 | 0 | 0 | 0 | 0 | 0 | 0 | 0 | 0 | 0 | 0 | 0 | 0 | 0 | 0 | 0
7 | 0 | 0 | 0 | 0 | 0 | 0 | 0 | 0 | 0 | 0 | 0 | 0 | 0 | 0 | 0 | 0 | 0 | 0 | 0 | 0 | 0 | 0 | 0 | 0

## Qg, Summer, S7
GenID | 0 | 1 | 2 | 3 | 4 | 5 | 6 | 7 | 8 | 9 | 10 | 11 | 12 | 13 | 14 | 15 | 16 | 17 | 18 | 19 | 20 | 21 | 22 | 23
1 | 0 | 0 | 0 | 0 | 0 | 0 | 0 | 0 | 0 | 0 | 0 | 0 | 0 | 0 | 0 | 0 | 0 | 0 | 0 | 0 | 0 | 0 | 0 | 0
2 | 0 | 0 | 0 | 0 | 0 | 0 | 0 | 0 | 0 | 0 | 0 | 0 | 0 | 0 | 0 | 0 | 0 | 0 | 0 | 0 | 0 | 0 | 0 | 0
3 | 0 | 0 | 0 | 0 | 0 | 0 | 0 | 0 | 0 | 0 | 0 | 0 | 0 | 0 | 0 | 0 | 0 | 0 | 0 | 0 | 0 | 0 | 0 | 0
4 | 0 | 0 | 0 | 0 | 0 | 0 | 0 | 0 | 0 | 0 | 0 | 0 | 0 | 0 | 0 | 0 | 0 | 0 | 0 | 0 | 0 | 0 | 0 | 0
5 | 0 | 0 | 0 | 0 | 0 | 0 | 0 | 0 | 0 | 0 | 0 | 0 | 0 | 0 | 0 | 0 | 0 | 0 | 0 | 0 | 0 | 0 | 0 | 0
6 | 0 | 0 | 0 | 0 | 0 | 0 | 0 | 0 | 0 | 0 | 0 | 0 | 0 | 0 | 0 | 0 | 0 | 0 | 0 | 0 | 0 | 0 | 0 | 0
7 | 0 | 0 | 0 | 0 | 0 | 0 | 0 | 0 | 0 | 0 | 0 | 0 | 0 | 0 | 0 | 0 | 0 | 0 | 0 | 0 | 0 | 0 | 0 | 0

## Qg, Summer, S8
GenID | 0 | 1 | 2 | 3 | 4 | 5 | 6 | 7 | 8 | 9 | 10 | 11 | 12 | 13 | 14 | 15 | 16 | 17 | 18 | 19 | 20 | 21 | 22 | 23
1 | 0 | 0 | 0 | 0 | 0 | 0 | 0 | 0 | 0 | 0 | 0 | 0 | 0 | 0 | 0 | 0 | 0 | 0 | 0 | 0 | 0 | 0 | 0 | 0
2 | 0 | 0 | 0 | 0 | 0 | 0 | 0 | 0 | 0 | 0 | 0 | 0 | 0 | 0 | 0 | 0 | 0 | 0 | 0 | 0 | 0 | 0 | 0 | 0
3 | 0 | 0 | 0 | 0 | 0 | 0 | 0 | 0 | 0 | 0 | 0 | 0 | 0 | 0 | 0 | 0 | 0 | 0 | 0 | 0 | 0 | 0 | 0 | 0
4 | 0 | 0 | 0 | 0 | 0 | 0 | 0 | 0 | 0 | 0 | 0 | 0 | 0 | 0 | 0 | 0 | 0 | 0 | 0 | 0 | 0 | 0 | 0 | 0
5 | 0 | 0 | 0 | 0 | 0 | 0 | 0 | 0 | 0 | 0 | 0 | 0 | 0 | 0 | 0 | 0 | 0 | 0 | 0 | 0 | 0 | 0 | 0 | 0
6 | 0 | 0 | 0 | 0 | 0 | 0 | 0 | 0 | 0 | 0 | 0 | 0 | 0 | 0 | 0 | 0 | 0 | 0 | 0 | 0 | 0 | 0 | 0 | 0
7 | 0 | 0 | 0 | 0 | 0 | 0 | 0 | 0 | 0 | 0 | 0 | 0 | 0 | 0 | 0 | 0 | 0 | 0 | 0 | 0 | 0 | 0 | 0 | 0

## Qg, Summer, S9
GenID | 0 | 1 | 2 | 3 | 4 | 5 | 6 | 7 | 8 | 9 | 10 | 11 | 12 | 13 | 14 | 15 | 16 | 17 | 18 | 19 | 20 | 21 | 22 | 23
1 | 0 | 0 | 0 | 0 | 0 | 0 | 0 | 0 | 0 | 0 | 0 | 0 | 0 | 0 | 0 | 0 | 0 | 0 | 0 | 0 | 0 | 0 | 0 | 0
2 | 0 | 0 | 0 | 0 | 0 | 0 | 0 | 0 | 0 | 0 | 0 | 0 | 0 | 0 | 0 | 0 | 0 | 0 | 0 | 0 | 0 | 0 | 0 | 0
3 | 0 | 0 | 0 | 0 | 0 | 0 | 0 | 0 | 0 | 0 | 0 | 0 | 0 | 0 | 0 | 0 | 0 | 0 | 0 | 0 | 0 | 0 | 0 | 0
4 | 0 | 0 | 0 | 0 | 0 | 0 | 0 | 0 | 0 | 0 | 0 | 0 | 0 | 0 | 0 | 0 | 0 | 0 | 0 | 0 | 0 | 0 | 0 | 0
5 | 0 | 0 | 0 | 0 | 0 | 0 | 0 | 0 | 0 | 0 | 0 | 0 | 0 | 0 | 0 | 0 | 0 | 0 | 0 | 0 | 0 | 0 | 0 | 0
6 | 0 | 0 | 0 | 0 | 0 | 0 | 0 | 0 | 0 | 0 | 0 | 0 | 0 | 0 | 0 | 0 | 0 | 0 | 0 | 0 | 0 | 0 | 0 | 0
7 | 0 | 0 | 0 | 0 | 0 | 0 | 0 | 0 | 0 | 0 | 0 | 0 | 0 | 0 | 0 | 0 | 0 | 0 | 0 | 0 | 0 | 0 | 0 | 0

## GenStatus, Summer
GenID | 0 | 1 | 2 | 3 | 4 | 5 | 6 | 7 | 8 | 9 | 10 | 11 | 12 | 13 | 14 | 15 | 16 | 17 | 18 | 19 | 20 | 21 | 22 | 23
1 | 1 | 1 | 1 | 1 | 1 | 1 | 1 | 1 | 1 | 1 | 1 | 1 | 1 | 1 | 1 | 1 | 1 | 1 | 1 | 1 | 1 | 1 | 1 | 1
2 | 1 | 1 | 1 | 1 | 1 | 1 | 1 | 1 | 1 | 1 | 1 | 1 | 1 | 1 | 1 | 1 | 1 | 1 | 1 | 1 | 1 | 1 | 1 | 1
3 | 1 | 1 | 1 | 1 | 1 | 1 | 1 | 1 | 1 | 1 | 1 | 1 | 1 | 1 | 1 | 1 | 1 | 1 | 1 | 1 | 1 | 1 | 1 | 1
4 | 1 | 1 | 1 | 1 | 1 | 1 | 1 | 1 | 1 | 1 | 1 | 1 | 1 | 1 | 1 | 1 | 1 | 1 | 1 | 1 | 1 | 1 | 1 | 1
5 | 1 | 1 | 1 | 1 | 1 | 1 | 1 | 1 | 1 | 1 | 1 | 1 | 1 | 1 | 1 | 1 | 1 | 1 | 1 | 1 | 1 | 1 | 1 | 1
6 | 1 | 1 | 1 | 1 | 1 | 1 | 1 | 1 | 1 | 1 | 1 | 1 | 1 | 1 | 1 | 1 | 1 | 1 | 1 | 1 | 1 | 1 | 1 | 1
7 | 1 | 1 | 1 | 1 | 1 | 1 | 1 | 1 | 1 | 1 | 1 | 1 | 1 | 1 | 1 | 1 | 1 | 1 | 1 | 1 | 1 | 1 | 1 | 1

## Pc, Autumn, S1
LoadID | 0 | 1 | 2 | 3 | 4 | 5 | 6 | 7 | 8 | 9 | 10 | 11 | 12 | 13 | 14 | 15 | 16 | 17 | 18 | 19 | 20 | 21 | 22 | 23
1 | 2.2944 | 2.3146 | 2.2293 | 2.1074 | 2.1244 | 2.1627 | 2.233 | 2.7367 | 2.7259 | 2.9489 | 2.7965 | 2.8639 | 2.7669 | 2.7132 | 2.5809 | 2.5998 | 2.8089 | 2.8151 | 2.7102 | 2.6217 | 2.3946 | 2.5395 | 2.2373 | 2.1729
2 | 0.90834 | 0.87983 | 0.84308 | 0.76145 | 0.75213 | 0.73534 | 0.87055 | 0.9142 | 1.0014 | 1.0106 | 0.91707 | 1.0091 | 0.98599 | 0.95739 | 0.92221 | 0.95227 | 0.92786 | 1.1275 | 1.0398 | 1.0412 | 1.0524 | 0.94374 | 1.0056 | 0.95474
3 | 1.4466 | 1.4292 | 1.2896 | 1.2861 | 1.273 | 1.3602 | 2.0306 | 2.2211 | 2.1984 | 2.1519 | 2.0733 | 2.2256 | 2.1804 | 2.1305 | 1.9328 | 1.8265 | 1.8129 | 1.9668 | 1.8316 | 1.919 | 1.8922 | 1.7847 | 1.6442 | 1.553
4 | 0.19827 | 0.19173 | 0.1719 | 0.16301 | 0.13868 | 0.13286 | 0.19589 | 0.13245 | 0.14895 | 0.14565 | 0.12899 | 0.13144 | 0.1395 | 0.16312 | 0.16142 | 0.15456 | 0.14795 | 0.20951 | 0.17672 | 0.16353 | 0.17831 | 0.14965 | 0.215 | 0.21194
5 | 1.0435 | 0.97736 | 0.92423 | 0.90035 | 0.88498 | 0.91461 | 1.1145 | 1.1645 | 1.2467 | 1.3081 | 1.3096 | 1.421 | 1.3556 | 1.3892 | 1.3492 | 1.2881 | 1.3467 | 1.4462 | 1.4818 | 1.4495 | 1.4856 | 1.417 | 1.4087 | 1.2769
6 | 3.1352 | 3.0064 | 2.8363 | 2.9562 | 2.8953 | 2.8547 | 3.2992 | 3.822 | 3.831 | 3.8623 | 3.9542 | 4.1458 | 4.097 | 3.9944 | 3.8911 | 3.8183 | 3.7393 | 3.8109 | 3.5602 | 3.501 | 3.4685 | 3.1487 | 3.3785 | 3.2519
7 | 1.4649 | 1.4479 | 1.3671 | 1.3282 | 1.2513 | 1.329 | 1.7151 | 1.6223 | 1.8223 | 1.8182 | 1.8426 | 1.9925 | 1.9298 | 1.9171 | 1.9265 | 1.8114 | 1.7857 | 1.8841 | 1.7779 | 1.7787 | 1.6761 | 1.4359 | 1.6564 | 1.6362
8 | 0.39356 | 0.38465 | 0.35763 | 0.35732 | 0.34329 | 0.36606 | 0.55926 | 0.52732 | 0.54758 | 0.58465 | 0.61602 | 0.60631 | 0.60983 | 0.57805 | 0.52862 | 0.51058 | 0.47748 | 0.50996 | 0.48595 | 0.46551 | 0.46926 | 0.41579 | 0.42318 | 0.42064
9 | 0.42709 | 0.42359 | 0.41285 | 0.39423 | 0.36882 | 0.34211 | 0.37015 | 0.27977 | 0.27711 | 0.27507 | 0.2829 | 0.28317 | 0.30433 | 0.33707 | 0.32218 | 0.34545 | 0.32347 | 0.34514 | 0.31887 | 0.31089 | 0.31918 | 0.31111 | 0.37365 | 0.42114
10 | 0.34653 | 0.33645 | 0.30676 | 0.29713 | 0.28284 | 0.29838 | 0.36497 | 0.32509 | 0.36076 | 0.38873 | 0.3884 | 0.38447 | 0.39665 | 0.39035 | 0.39338 | 0.36021 | 0.35462 | 0.40445 | 0.37685 | 0.37891 | 0.38274 | 0.35328 | 0.38197 | 0.36352
11 | 0.32261 | 0.30947 | 0.28002 | 0.27303 | 0.25075 | 0.26319 | 0.33119 | 0.25237 | 0.23974 | 0.19988 | 0.27852 | 0.2863 | 0.2886 | 0.31662 | 0.29758 | 0.29226 | 0.29293 | 0.34759 | 0.32231 | 0.30075 | 0.32357 | 0.28366 | 0.34514 | 0.3448
12 | 1.5443 | 1.4838 | 1.5502 | 1.542 | 1.4067 | 1.4079 | 1.4897 | 1.45 | 1.1656 | 1.0214 | 1.388 | 1.4344 | 1.4621 | 1.5212 | 1.4226 | 1.5833 | 1.5714 | 1.6179 | 1.6152 | 1.5695 | 1.6998 | 1.6327 | 1.7574 | 1.7691
13 | 3.3673 | 3.3049 | 3.2927 | 3.3497 | 3.2311 | 3.3911 | 3.8696 | 3.9906 | 4.1146 | 4.1151 | 3.8306 | 4.0854 | 4.3517 | 4.1493 | 4.1445 | 4.142 | 4.0269 | 4.3929 | 4.1497 | 3.8328 | 3.7606 | 3.6445 | 3.5273 | 3.4739
14 | 1.3888 | 1.281 | 1.2802 | 1.2688 | 1.2233 | 1.1825 | 1.2276 | 1.3761 | 1.4395 | 1.4305 | 1.4745 | 1.4115 | 1.5483 | 1.5792 | 1.3768 | 1.4263 | 1.4535 | 1.4224 | 1.3052 | 1.2911 | 1.3747 | 1.2969 | 1.2452 | 1.2818
15 | 0.47852 | 0.46277 | 0.42225 | 0.4112 | 0.3871 | 0.38854 | 0.44453 | 0.42653 | 0.48845 | 0.47246 | 0.48359 | 0.45942 | 0.47837 | 0.49611 | 0.4402 | 0.45695 | 0.47115 | 0.55965 | 0.52021 | 0.47722 | 0.509 | 0.45782 | 0.49523 | 0.48102
16 | 0.72427 | 0.67958 | 0.63647 | 0.63844 | 0.64418 | 0.66334 | 1.0218 | 1.0405 | 1.0634 | 1.1053 | 1.046 | 1.0887 | 1.0881 | 1.0548 | 0.97022 | 0.92419 | 0.95521 | 0.97124 | 0.91007 | 0.97856 | 0.95492 | 0.85547 | 0.84717 | 0.7699
17 | 0.33819 | 0.31763 | 0.28358 | 0.26766 | 0.23263 | 0.23903 | 0.37467 | 0.30406 | 0.32927 | 0.33278 | 0.32155 | 0.30713 | 0.33352 | 0.35608 | 0.34572 | 0.34423 | 0.32249 | 0.46894 | 0.42816 | 0.36469 | 0.40568 | 0.34914 | 0.40404 | 0.39755
18 | 1.4881 | 1.4048 | 1.2694 | 1.3312 | 1.2734 | 1.3162 | 1.6042 | 1.6436 | 1.7198 | 1.8433 | 1.8792 | 1.9879 | 1.9773 | 1.94 | 2.0101 | 1.9256 | 1.872 | 2.1663 | 2.0741 | 2.1433 | 2.0645 | 2.0728 | 2.0007 | 1.826
19 | 2.2863 | 2.1642 | 2.0236 | 2.0062 | 2.0356 | 2.1563 | 2.3919 | 2.7081 | 2.9146 | 3.0315 | 2.7369 | 3.0783 | 2.9521 | 2.8428 | 2.7739 | 2.6833 | 2.5979 | 2.876 | 2.6268 | 2.5291 | 2.5931 | 2.4948 | 2.2905 | 2.3303
20 | 1.237 | 1.1051 | 1.1299 | 1.1164 | 1.0779 | 1.1279 | 1.4778 | 1.6365 | 1.7205 | 1.7809 | 1.8306 | 1.973 | 1.8304 | 1.8394 | 1.7529 | 1.7306 | 1.8001 | 1.8749 | 1.7921 | 1.7164 | 1.64 | 1.4117 | 1.4353 | 1.3525
21 | 1.0891 | 1.097 | 1.0308 | 1.0046 | 0.98048 | 1.1535 | 1.8179 | 1.9214 | 2.1121 | 2.0716 | 2.0023 | 2.224 | 2.0935 | 2.0404 | 1.7405 | 1.651 | 1.706 | 1.7193 | 1.6296 | 1.6131 | 1.663 | 1.4387 | 1.3178 | 1.2001
22 | 0.73522 | 0.72829 | 0.72023 | 0.6945 | 0.65476 | 0.63771 | 0.65196 | 0.51153 | 0.50493 | 0.51984 | 0.53175 | 0.55507 | 0.57035 | 0.61727 | 0.61052 | 0.61135 | 0.57663 | 0.60793 | 0.59435 | 0.58625 | 0.59143 | 0.54897 | 0.67039 | 0.72431
23 | 6.2402 | 5.852 | 5.2674 | 5.6232 | 5.3533 | 5.373 | 7.0448 | 7.5821 | 8.1539 | 8.2178 | 8.2402 | 8.1592 | 8.3459 | 8.3073 | 7.9393 | 7.9571 | 7.6168 | 8.5966 | 8.357 | 8.1885 | 8.3752 | 7.6243 | 7.8516 | 7.0428
24 | 2.0773 | 2.0255 | 1.877 | 1.8283 | 1.6779 | 1.7111 | 2.172 | 1.6273 | 1.4091 | 1.2919 | 1.7205 | 1.815 | 1.8451 | 1.9957 | 1.8715 | 1.9209 | 1.7884 | 2.2282 | 1.9464 | 1.87 | 2.0114 | 1.7864 | 2.2751 | 2.2456
25 | 1.2449 | 1.241 | 1.2322 | 1.2345 | 1.1944 | 1.1531 | 1.1972 | 1.1985 | 0.98901 | 0.89408 | 1.135 | 1.2162 | 1.2344 | 1.1831 | 1.1524 | 1.3291 | 1.3273 | 1.3669 | 1.2729 | 1.3224 | 1.3593 | 1.3499 | 1.4964 | 1.4676
26 | 1.3931 | 1.4181 | 1.3604 | 1.3347 | 1.3855 | 1.3116 | 1.6666 | 1.6367 | 1.705 | 1.6217 | 1.5814 | 1.5803 | 1.6415 | 1.6372 | 1.6667 | 1.6416 | 1.5757 | 1.668 | 1.6349 | 1.5227 | 1.6178 | 1.5307 | 1.4355 | 1.3894
27 | 1.9522 | 1.8985 | 1.7324 | 1.8448 | 1.6873 | 1.8079 | 1.7429 | 2.019 | 2.1686 | 2.1336 | 2.1277 | 2.1855 | 2.2063 | 2.1535 | 1.9865 | 2.116 | 2.1502 | 2.1893 | 1.9473 | 1.8937 | 1.8872 | 1.8955 | 1.7905 | 1.7486
28 | 1.0454 | 0.99709 | 0.95814 | 0.90956 | 0.834 | 0.87506 | 1.0148 | 0.94881 | 1.0536 | 1.1414 | 1.0973 | 1.097 | 1.1253 | 1.0759 | 1.0018 | 1.0244 | 1.0853 | 1.2891 | 1.2212 | 1.1192 | 1.1344 | 1.0303 | 1.0811 | 1.0758
29 | 2.3217 | 2.2622 | 2.1276 | 2.0633 | 2.0426 | 2.0857 | 3.208 | 3.4404 | 3.5871 | 3.5246 | 3.1747 | 3.4554 | 3.6182 | 3.4685 | 2.9859 | 2.9575 | 3.0428 | 3.113 | 3.0169 | 3.017 | 3.0966 | 2.7942 | 2.7613 | 2.4673
30 | 0.50582 | 0.49153 | 0.43789 | 0.41224 | 0.34744 | 0.3463 | 0.50751 | 0.35701 | 0.37605 | 0.40941 | 0.37225 | 0.35357 | 0.39291 | 0.42658 | 0.42468 | 0.42294 | 0.39157 | 0.58507 | 0.4986 | 0.44146 | 0.48325 | 0.41361 | 0.55142 | 0.56135
31 | 4.1893 | 3.9181 | 3.6307 | 3.6244 | 3.5362 | 3.8884 | 4.6292 | 4.7251 | 4.8336 | 5.3579 | 5.3408 | 5.5081 | 5.6902 | 5.5254 | 5.1648 | 5.5337 | 5.5927 | 6.109 | 6.1101 | 5.858 | 6.1662 | 5.7646 | 5.594 | 5.0304
32 | 1.071 | 1.0952 | 1.0304 | 1.0254 | 1.008 | 1.0694 | 1.1632 | 1.3219 | 1.3935 | 1.3863 | 1.3682 | 1.4644 | 1.4631 | 1.4788 | 1.3618 | 1.3151 | 1.2731 | 1.3083 | 1.255 | 1.2674 | 1.271 | 1.1738 | 1.1798 | 1.1289

## Pc, Autumn, S2
LoadID | 0 | 1 | 2 | 3 | 4 | 5 | 6 | 7 | 8 | 9 | 10 | 11 | 12 | 13 | 14 | 15 | 16 | 17 | 18 | 19 | 20 | 21 | 22 | 23
1 | 2.2944 | 2.3146 | 2.2293 | 2.1074 | 2.1244 | 2.1627 | 2.233 | 2.7367 | 2.7259 | 2.9489 | 2.7965 | 2.8639 | 2.7669 | 2.7132 | 2.5809 | 2.5998 | 2.8089 | 2.8151 | 2.7102 | 2.6217 | 2.3946 | 2.5395 | 2.2373 | 2.1729
2 | 0.90834 | 0.87983 | 0.84308 | 0.76145 | 0.75213 | 0.73534 | 0.87055 | 0.9142 | 1.0014 | 1.0106 | 0.91707 | 1.0091 | 0.98599 | 0.95739 | 0.92221 | 0.95227 | 0.92786 | 1.1275 | 1.0398 | 1.0412 | 1.0524 | 0.94374 | 1.0056 | 0.95474
3 | 1.4466 | 1.4292 | 1.2896 | 1.2861 | 1.273 | 1.3602 | 2.0306 | 2.2211 | 2.1984 | 2.1519 | 2.0733 | 2.2256 | 2.1804 | 2.1305 | 1.9328 | 1.8265 | 1.8129 | 1.9668 | 1.8316 | 1.919 | 1.8922 | 1.7847 | 1.6442 | 1.553
4 | 0.19827 | 0.19173 | 0.1719 | 0.16301 | 0.13868 | 0.13286 | 0.19589 | 0.13245 | 0.14895 | 0.14565 | 0.12899 | 0.13144 | 0.1395 | 0.16312 | 0.16142 | 0.15456 | 0.14795 | 0.20951 | 0.17672 | 0.16353 | 0.17831 | 0.14965 | 0.215 | 0.21194
5 | 1.0435 | 0.97736 | 0.92423 | 0.90035 | 0.88498 | 0.91461 | 1.1145 | 1.1645 | 1.2467 | 1.3081 | 1.3096 | 1.421 | 1.3556 | 1.3892 | 1.3492 | 1.2881 | 1.3467 | 1.4462 | 1.4818 | 1.4495 | 1.4856 | 1.417 | 1.4087 | 1.2769
6 | 3.1352 | 3.0064 | 2.8363 | 2.9562 | 2.8953 | 2.8547 | 3.2992 | 3.822 | 3.831 | 3.8623 | 3.9542 | 4.1458 | 4.097 | 3.9944 | 3.8911 | 3.8183 | 3.7393 | 3.8109 | 3.5602 | 3.501 | 3.4685 | 3.1487 | 3.3785 | 3.2519
7 | 1.4649 | 1.4479 | 1.3671 | 1.3282 | 1.2513 | 1.329 | 1.7151 | 1.6223 | 1.8223 | 1.8182 | 1.8426 | 1.9925 | 1.9298 | 1.9171 | 1.9265 | 1.8114 | 1.7857 | 1.8841 | 1.7779 | 1.7787 | 1.6761 | 1.4359 | 1.6564 | 1.6362
8 | 0.39356 | 0.38465 | 0.35763 | 0.35732 | 0.34329 | 0.36606 | 0.55926 | 0.52732 | 0.54758 | 0.58465 | 0.61602 | 0.60631 | 0.60983 | 0.57805 | 0.52862 | 0.51058 | 0.47748 | 0.50996 | 0.48595 | 0.46551 | 0.46926 | 0.41579 | 0.42318 | 0.42064
9 | 0.42709 | 0.42359 | 0.41285 | 0.39423 | 0.36882 | 0.34211 | 0.37015 | 0.27977 | 0.27711 | 0.27507 | 0.2829 | 0.28317 | 0.30433 | 0.33707 | 0.32218 | 0.34545 | 0.32347 | 0.34514 | 0.31887 | 0.31089 | 0.31918 | 0.31111 | 0.37365 | 0.42114
10 | 0.34653 | 0.33645 | 0.30676 | 0.29713 | 0.28284 | 0.29838 | 0.36497 | 0.32509 | 0.36076 | 0.38873 | 0.3884 | 0.38447 | 0.39665 | 0.39035 | 0.39338 | 0.36021 | 0.35462 | 0.40445 | 0.37685 | 0.37891 | 0.38274 | 0.35328 | 0.38197 | 0.36352
11 | 0.32261 | 0.30947 | 0.28002 | 0.27303 | 0.25075 | 0.26319 | 0.33119 | 0.25237 | 0.23974 | 0.19988 | 0.27852 | 0.2863 | 0.2886 | 0.31662 | 0.29758 | 0.29226 | 0.29293 | 0.34759 | 0.32231 | 0.30075 | 0.32357 | 0.28366 | 0.34514 | 0.3448
12 | 1.5443 | 1.4838 | 1.5502 | 1.542 | 1.4067 | 1.4079 | 1.4897 | 1.45 | 1.1656 | 1.0214 | 1.388 | 1.4344 | 1.4621 | 1.5212 | 1.4226 | 1.5833 | 1.5714 | 1.6179 | 1.6152 | 1.5695 | 1.6998 | 1.6327 | 1.7574 | 1.7691
13 | 3.3673 | 3.3049 | 3.2927 | 3.3497 | 3.2311 | 3.3911 | 3.8696 | 3.9906 | 4.1146 | 4.1151 | 3.8306 | 4.0854 | 4.3517 | 4.1493 | 4.1445 | 4.142 | 4.0269 | 4.3929 | 4.1497 | 3.8328 | 3.7606 | 3.6445 | 3.5273 | 3.4739
14 | 1.3888 | 1.281 | 1.2802 | 1.2688 | 1.2233 | 1.1825 | 1.2276 | 1.3761 | 1.4395 | 1.4305 | 1.4745 | 1.4115 | 1.5483 | 1.5792 | 1.3768 | 1.4263 | 1.4535 | 1.4224 | 1.3052 | 1.2911 | 1.3747 | 1.2969 | 1.2452 | 1.2818
15 | 0.47852 | 0.46277 | 0.42225 | 0.4112 | 0.3871 | 0.38854 | 0.44453 | 0.42653 | 0.48845 | 0.47246 | 0.48359 | 0.45942 | 0.47837 | 0.49611 | 0.4402 | 0.45695 | 0.47115 | 0.55965 | 0.52021 | 0.47722 | 0.509 | 0.45782 | 0.49523 | 0.48102
16 | 0.72427 | 0.67958 | 0.63647 | 0.63844 | 0.64418 | 0.66334 | 1.0218 | 1.0405 | 1.0634 | 1.1053 | 1.046 | 1.0887 | 1.0881 | 1.0548 | 0.97022 | 0.92419 | 0.95521 | 0.97124 | 0.91007 | 0.97856 | 0.95492 | 0.85547 | 0.84717 | 0.7699
17 | 0.33819 | 0.31763 | 0.28358 | 0.26766 | 0.23263 | 0.23903 | 0.37467 | 0.30406 | 0.32927 | 0.33278 | 0.32155 | 0.30713 | 0.33352 | 0.35608 | 0.34572 | 0.34423 | 0.32249 | 0.46894 | 0.42816 | 0.36469 | 0.40568 | 0.34914 | 0.40404 | 0.39755
18 | 1.4881 | 1.4048 | 1.2694 | 1.3312 | 1.2734 | 1.3162 | 1.6042 | 1.6436 | 1.7198 | 1.8433 | 1.8792 | 1.9879 | 1.9773 | 1.94 | 2.0101 | 1.9256 | 1.872 | 2.1663 | 2.0741 | 2.1433 | 2.0645 | 2.0728 | 2.0007 | 1.826
19 | 2.2863 | 2.1642 | 2.0236 | 2.0062 | 2.0356 | 2.1563 | 2.3919 | 2.7081 | 2.9146 | 3.0315 | 2.7369 | 3.0783 | 2.9521 | 2.8428 | 2.7739 | 2.6833 | 2.5979 | 2.876 | 2.6268 | 2.5291 | 2.5931 | 2.4948 | 2.2905 | 2.3303
20 | 1.237 | 1.1051 | 1.1299 | 1.1164 | 1.0779 | 1.1279 | 1.4778 | 1.6365 | 1.7205 | 1.7809 | 1.8306 | 1.973 | 1.8304 | 1.8394 | 1.7529 | 1.7306 | 1.8001 | 1.8749 | 1.7921 | 1.7164 | 1.64 | 1.4117 | 1.4353 | 1.3525
21 | 1.0891 | 1.097 | 1.0308 | 1.0046 | 0.98048 | 1.1535 | 1.8179 | 1.9214 | 2.1121 | 2.0716 | 2.0023 | 2.224 | 2.0935 | 2.0404 | 1.7405 | 1.651 | 1.706 | 1.7193 | 1.6296 | 1.6131 | 1.663 | 1.4387 | 1.3178 | 1.2001
22 | 0.73522 | 0.72829 | 0.72023 | 0.6945 | 0.65476 | 0.63771 | 0.65196 | 0.51153 | 0.50493 | 0.51984 | 0.53175 | 0.55507 | 0.57035 | 0.61727 | 0.61052 | 0.61135 | 0.57663 | 0.60793 | 0.59435 | 0.58625 | 0.59143 | 0.54897 | 0.67039 | 0.72431
23 | 6.2402 | 5.852 | 5.2674 | 5.6232 | 5.3533 | 5.373 | 7.0448 | 7.5821 | 8.1539 | 8.2178 | 8.2402 | 8.1592 | 8.3459 | 8.3073 | 7.9393 | 7.9571 | 7.6168 | 8.5966 | 8.357 | 8.1885 | 8.3752 | 7.6243 | 7.8516 | 7.0428
24 | 2.0773 | 2.0255 | 1.877 | 1.8283 | 1.6779 | 1.7111 | 2.172 | 1.6273 | 1.4091 | 1.2919 | 1.7205 | 1.815 | 1.8451 | 1.9957 | 1.8715 | 1.9209 | 1.7884 | 2.2282 | 1.9464 | 1.87 | 2.0114 | 1.7864 | 2.2751 | 2.2456
25 | 1.2449 | 1.241 | 1.2322 | 1.2345 | 1.1944 | 1.1531 | 1.1972 | 1.1985 | 0.98901 | 0.89408 | 1.135 | 1.2162 | 1.2344 | 1.1831 | 1.1524 | 1.3291 | 1.3273 | 1.3669 | 1.2729 | 1.3224 | 1.3593 | 1.3499 | 1.4964 | 1.4676
26 | 1.3931 | 1.4181 | 1.3604 | 1.3347 | 1.3855 | 1.3116 | 1.6666 | 1.6367 | 1.705 | 1.6217 | 1.5814 | 1.5803 | 1.6415 | 1.6372 | 1.6667 | 1.6416 | 1.5757 | 1.668 | 1.6349 | 1.5227 | 1.6178 | 1.5307 | 1.4355 | 1.3894
27 | 1.9522 | 1.8985 | 1.7324 | 1.8448 | 1.6873 | 1.8079 | 1.7429 | 2.019 | 2.1686 | 2.1336 | 2.1277 | 2.1855 | 2.2063 | 2.1535 | 1.9865 | 2.116 | 2.1502 | 2.1893 | 1.9473 | 1.8937 | 1.8872 | 1.8955 | 1.7905 | 1.7486
28 | 1.0454 | 0.99709 | 0.95814 | 0.90956 | 0.834 | 0.87506 | 1.0148 | 0.94881 | 1.0536 | 1.1414 | 1.0973 | 1.097 | 1.1253 | 1.0759 | 1.0018 | 1.0244 | 1.0853 | 1.2891 | 1.2212 | 1.1192 | 1.1344 | 1.0303 | 1.0811 | 1.0758
29 | 2.3217 | 2.2622 | 2.1276 | 2.0633 | 2.0426 | 2.0857 | 3.208 | 3.4404 | 3.5871 | 3.5246 | 3.1747 | 3.4554 | 3.6182 | 3.4685 | 2.9859 | 2.9575 | 3.0428 | 3.113 | 3.0169 | 3.017 | 3.0966 | 2.7942 | 2.7613 | 2.4673
30 | 0.50582 | 0.49153 | 0.43789 | 0.41224 | 0.34744 | 0.3463 | 0.50751 | 0.35701 | 0.37605 | 0.40941 | 0.37225 | 0.35357 | 0.39291 | 0.42658 | 0.42468 | 0.42294 | 0.39157 | 0.58507 | 0.4986 | 0.44146 | 0.48325 | 0.41361 | 0.55142 | 0.56135
31 | 4.1893 | 3.9181 | 3.6307 | 3.6244 | 3.5362 | 3.8884 | 4.6292 | 4.7251 | 4.8336 | 5.3579 | 5.3408 | 5.5081 | 5.6902 | 5.5254 | 5.1648 | 5.5337 | 5.5927 | 6.109 | 6.1101 | 5.858 | 6.1662 | 5.7646 | 5.594 | 5.0304
32 | 1.071 | 1.0952 | 1.0304 | 1.0254 | 1.008 | 1.0694 | 1.1632 | 1.3219 | 1.3935 | 1.3863 | 1.3682 | 1.4644 | 1.4631 | 1.4788 | 1.3618 | 1.3151 | 1.2731 | 1.3083 | 1.255 | 1.2674 | 1.271 | 1.1738 | 1.1798 | 1.1289

## Pc, Autumn, S3
LoadID | 0 | 1 | 2 | 3 | 4 | 5 | 6 | 7 | 8 | 9 | 10 | 11 | 12 | 13 | 14 | 15 | 16 | 17 | 18 | 19 | 20 | 21 | 22 | 23
1 | 2.2944 | 2.3146 | 2.2293 | 2.1074 | 2.1244 | 2.1627 | 2.233 | 2.7367 | 2.7259 | 2.9489 | 2.7965 | 2.8639 | 2.7669 | 2.7132 | 2.5809 | 2.5998 | 2.8089 | 2.8151 | 2.7102 | 2.6217 | 2.3946 | 2.5395 | 2.2373 | 2.1729
2 | 0.90834 | 0.87983 | 0.84308 | 0.76145 | 0.75213 | 0.73534 | 0.87055 | 0.9142 | 1.0014 | 1.0106 | 0.91707 | 1.0091 | 0.98599 | 0.95739 | 0.92221 | 0.95227 | 0.92786 | 1.1275 | 1.0398 | 1.0412 | 1.0524 | 0.94374 | 1.0056 | 0.95474
3 | 1.4466 | 1.4292 | 1.2896 | 1.2861 | 1.273 | 1.3602 | 2.0306 | 2.2211 | 2.1984 | 2.1519 | 2.0733 | 2.2256 | 2.1804 | 2.1305 | 1.9328 | 1.8265 | 1.8129 | 1.9668 | 1.8316 | 1.919 | 1.8922 | 1.7847 | 1.6442 | 1.553
4 | 0.19827 | 0.19173 | 0.1719 | 0.16301 | 0.13868 | 0.13286 | 0.19589 | 0.13245 | 0.14895 | 0.14565 | 0.12899 | 0.13144 | 0.1395 | 0.16312 | 0.16142 | 0.15456 | 0.14795 | 0.20951 | 0.17672 | 0.16353 | 0.17831 | 0.14965 | 0.215 | 0.21194
5 | 1.0435 | 0.97736 | 0.92423 | 0.90035 | 0.88498 | 0.91461 | 1.1145 | 1.1645 | 1.2467 | 1.3081 | 1.3096 | 1.421 | 1.3556 | 1.3892 | 1.3492 | 1.2881 | 1.3467 | 1.4462 | 1.4818 | 1.4495 | 1.4856 | 1.417 | 1.4087 | 1.2769
6 | 3.1352 | 3.0064 | 2.8363 | 2.9562 | 2.8953 | 2.8547 | 3.2992 | 3.822 | 3.831 | 3.8623 | 3.9542 | 4.1458 | 4.097 | 3.9944 | 3.8911 | 3.8183 | 3.7393 | 3.8109 | 3.5602 | 3.501 | 3.4685 | 3.1487 | 3.3785 | 3.2519
7 | 1.4649 | 1.4479 | 1.3671 | 1.3282 | 1.2513 | 1.329 | 1.7151 | 1.6223 | 1.8223 | 1.8182 | 1.8426 | 1.9925 | 1.9298 | 1.9171 | 1.9265 | 1.8114 | 1.7857 | 1.8841 | 1.7779 | 1.7787 | 1.6761 | 1.4359 | 1.6564 | 1.6362
8 | 0.39356 | 0.38465 | 0.35763 | 0.35732 | 0.34329 | 0.36606 | 0.55926 | 0.52732 | 0.54758 | 0.58465 | 0.61602 | 0.60631 | 0.60983 | 0.57805 | 0.52862 | 0.51058 | 0.47748 | 0.50996 | 0.48595 | 0.46551 | 0.46926 | 0.41579 | 0.42318 | 0.42064
9 | 0.42709 | 0.42359 | 0.41285 | 0.39423 | 0.36882 | 0.34211 | 0.37015 | 0.27977 | 0.27711 | 0.27507 | 0.2829 | 0.28317 | 0.30433 | 0.33707 | 0.32218 | 0.34545 | 0.32347 | 0.34514 | 0.31887 | 0.31089 | 0.31918 | 0.31111 | 0.37365 | 0.42114
10 | 0.34653 | 0.33645 | 0.30676 | 0.29713 | 0.28284 | 0.29838 | 0.36497 | 0.32509 | 0.36076 | 0.38873 | 0.3884 | 0.38447 | 0.39665 | 0.39035 | 0.39338 | 0.36021 | 0.35462 | 0.40445 | 0.37685 | 0.37891 | 0.38274 | 0.35328 | 0.38197 | 0.36352
11 | 0.32261 | 0.30947 | 0.28002 | 0.27303 | 0.25075 | 0.26319 | 0.33119 | 0.25237 | 0.23974 | 0.19988 | 0.27852 | 0.2863 | 0.2886 | 0.31662 | 0.29758 | 0.29226 | 0.29293 | 0.34759 | 0.32231 | 0.30075 | 0.32357 | 0.28366 | 0.34514 | 0.3448
12 | 1.5443 | 1.4838 | 1.5502 | 1.542 | 1.4067 | 1.4079 | 1.4897 | 1.45 | 1.1656 | 1.0214 | 1.388 | 1.4344 | 1.4621 | 1.5212 | 1.4226 | 1.5833 | 1.5714 | 1.6179 | 1.6152 | 1.5695 | 1.6998 | 1.6327 | 1.7574 | 1.7691
13 | 3.3673 | 3.3049 | 3.2927 | 3.3497 | 3.2311 | 3.3911 | 3.8696 | 3.9906 | 4.1146 | 4.1151 | 3.8306 | 4.0854 | 4.3517 | 4.1493 | 4.1445 | 4.142 | 4.0269 | 4.3929 | 4.1497 | 3.8328 | 3.7606 | 3.6445 | 3.5273 | 3.4739
14 | 1.3888 | 1.281 | 1.2802 | 1.2688 | 1.2233 | 1.1825 | 1.2276 | 1.3761 | 1.4395 | 1.4305 | 1.4745 | 1.4115 | 1.5483 | 1.5792 | 1.3768 | 1.4263 | 1.4535 | 1.4224 | 1.3052 | 1.2911 | 1.3747 | 1.2969 | 1.2452 | 1.2818
15 | 0.47852 | 0.46277 | 0.42225 | 0.4112 | 0.3871 | 0.38854 | 0.44453 | 0.42653 | 0.48845 | 0.47246 | 0.48359 | 0.45942 | 0.47837 | 0.49611 | 0.4402 | 0.45695 | 0.47115 | 0.55965 | 0.52021 | 0.47722 | 0.509 | 0.45782 | 0.49523 | 0.48102
16 | 0.72427 | 0.67958 | 0.63647 | 0.63844 | 0.64418 | 0.66334 | 1.0218 | 1.0405 | 1.0634 | 1.1053 | 1.046 | 1.0887 | 1.0881 | 1.0548 | 0.97022 | 0.92419 | 0.95521 | 0.97124 | 0.91007 | 0.97856 | 0.95492 | 0.85547 | 0.84717 | 0.7699
17 | 0.33819 | 0.31763 | 0.28358 | 0.26766 | 0.23263 | 0.23903 | 0.37467 | 0.30406 | 0.32927 | 0.33278 | 0.32155 | 0.30713 | 0.33352 | 0.35608 | 0.34572 | 0.34423 | 0.32249 | 0.46894 | 0.42816 | 0.36469 | 0.40568 | 0.34914 | 0.40404 | 0.39755
18 | 1.4881 | 1.4048 | 1.2694 | 1.3312 | 1.2734 | 1.3162 | 1.6042 | 1.6436 | 1.7198 | 1.8433 | 1.8792 | 1.9879 | 1.9773 | 1.94 | 2.0101 | 1.9256 | 1.872 | 2.1663 | 2.0741 | 2.1433 | 2.0645 | 2.0728 | 2.0007 | 1.826
19 | 2.2863 | 2.1642 | 2.0236 | 2.0062 | 2.0356 | 2.1563 | 2.3919 | 2.7081 | 2.9146 | 3.0315 | 2.7369 | 3.0783 | 2.9521 | 2.8428 | 2.7739 | 2.6833 | 2.5979 | 2.876 | 2.6268 | 2.5291 | 2.5931 | 2.4948 | 2.2905 | 2.3303
20 | 1.237 | 1.1051 | 1.1299 | 1.1164 | 1.0779 | 1.1279 | 1.4778 | 1.6365 | 1.7205 | 1.7809 | 1.8306 | 1.973 | 1.8304 | 1.8394 | 1.7529 | 1.7306 | 1.8001 | 1.8749 | 1.7921 | 1.7164 | 1.64 | 1.4117 | 1.4353 | 1.3525
21 | 1.0891 | 1.097 | 1.0308 | 1.0046 | 0.98048 | 1.1535 | 1.8179 | 1.9214 | 2.1121 | 2.0716 | 2.0023 | 2.224 | 2.0935 | 2.0404 | 1.7405 | 1.651 | 1.706 | 1.7193 | 1.6296 | 1.6131 | 1.663 | 1.4387 | 1.3178 | 1.2001
22 | 0.73522 | 0.72829 | 0.72023 | 0.6945 | 0.65476 | 0.63771 | 0.65196 | 0.51153 | 0.50493 | 0.51984 | 0.53175 | 0.55507 | 0.57035 | 0.61727 | 0.61052 | 0.61135 | 0.57663 | 0.60793 | 0.59435 | 0.58625 | 0.59143 | 0.54897 | 0.67039 | 0.72431
23 | 6.2402 | 5.852 | 5.2674 | 5.6232 | 5.3533 | 5.373 | 7.0448 | 7.5821 | 8.1539 | 8.2178 | 8.2402 | 8.1592 | 8.3459 | 8.3073 | 7.9393 | 7.9571 | 7.6168 | 8.5966 | 8.357 | 8.1885 | 8.3752 | 7.6243 | 7.8516 | 7.0428
24 | 2.0773 | 2.0255 | 1.877 | 1.8283 | 1.6779 | 1.7111 | 2.172 | 1.6273 | 1.4091 | 1.2919 | 1.7205 | 1.815 | 1.8451 | 1.9957 | 1.8715 | 1.9209 | 1.7884 | 2.2282 | 1.9464 | 1.87 | 2.0114 | 1.7864 | 2.2751 | 2.2456
25 | 1.2449 | 1.241 | 1.2322 | 1.2345 | 1.1944 | 1.1531 | 1.1972 | 1.1985 | 0.98901 | 0.89408 | 1.135 | 1.2162 | 1.2344 | 1.1831 | 1.1524 | 1.3291 | 1.3273 | 1.3669 | 1.2729 | 1.3224 | 1.3593 | 1.3499 | 1.4964 | 1.4676
26 | 1.3931 | 1.4181 | 1.3604 | 1.3347 | 1.3855 | 1.3116 | 1.6666 | 1.6367 | 1.705 | 1.6217 | 1.5814 | 1.5803 | 1.6415 | 1.6372 | 1.6667 | 1.6416 | 1.5757 | 1.668 | 1.6349 | 1.5227 | 1.6178 | 1.5307 | 1.4355 | 1.3894
27 | 1.9522 | 1.8985 | 1.7324 | 1.8448 | 1.6873 | 1.8079 | 1.7429 | 2.019 | 2.1686 | 2.1336 | 2.1277 | 2.1855 | 2.2063 | 2.1535 | 1.9865 | 2.116 | 2.1502 | 2.1893 | 1.9473 | 1.8937 | 1.8872 | 1.8955 | 1.7905 | 1.7486
28 | 1.0454 | 0.99709 | 0.95814 | 0.90956 | 0.834 | 0.87506 | 1.0148 | 0.94881 | 1.0536 | 1.1414 | 1.0973 | 1.097 | 1.1253 | 1.0759 | 1.0018 | 1.0244 | 1.0853 | 1.2891 | 1.2212 | 1.1192 | 1.1344 | 1.0303 | 1.0811 | 1.0758
29 | 2.3217 | 2.2622 | 2.1276 | 2.0633 | 2.0426 | 2.0857 | 3.208 | 3.4404 | 3.5871 | 3.5246 | 3.1747 | 3.4554 | 3.6182 | 3.4685 | 2.9859 | 2.9575 | 3.0428 | 3.113 | 3.0169 | 3.017 | 3.0966 | 2.7942 | 2.7613 | 2.4673
30 | 0.50582 | 0.49153 | 0.43789 | 0.41224 | 0.34744 | 0.3463 | 0.50751 | 0.35701 | 0.37605 | 0.40941 | 0.37225 | 0.35357 | 0.39291 | 0.42658 | 0.42468 | 0.42294 | 0.39157 | 0.58507 | 0.4986 | 0.44146 | 0.48325 | 0.41361 | 0.55142 | 0.56135
31 | 4.1893 | 3.9181 | 3.6307 | 3.6244 | 3.5362 | 3.8884 | 4.6292 | 4.7251 | 4.8336 | 5.3579 | 5.3408 | 5.5081 | 5.6902 | 5.5254 | 5.1648 | 5.5337 | 5.5927 | 6.109 | 6.1101 | 5.858 | 6.1662 | 5.7646 | 5.594 | 5.0304
32 | 1.071 | 1.0952 | 1.0304 | 1.0254 | 1.008 | 1.0694 | 1.1632 | 1.3219 | 1.3935 | 1.3863 | 1.3682 | 1.4644 | 1.4631 | 1.4788 | 1.3618 | 1.3151 | 1.2731 | 1.3083 | 1.255 | 1.2674 | 1.271 | 1.1738 | 1.1798 | 1.1289

## Pc, Autumn, S4
LoadID | 0 | 1 | 2 | 3 | 4 | 5 | 6 | 7 | 8 | 9 | 10 | 11 | 12 | 13 | 14 | 15 | 16 | 17 | 18 | 19 | 20 | 21 | 22 | 23
1 | 2.3202 | 2.3146 | 2.2063 | 2.2118 | 2.1525 | 2.1458 | 2.2015 | 2.6971 | 2.823 | 2.8596 | 2.7729 | 2.7086 | 2.8416 | 2.8587 | 2.5181 | 2.6561 | 2.8572 | 2.8151 | 2.5234 | 2.567 | 2.4946 | 2.3771 | 2.2887 | 2.1522
2 | 0.89212 | 0.88887 | 0.84506 | 0.76857 | 0.73055 | 0.73534 | 0.8531 | 0.87424 | 0.92443 | 0.99177 | 0.9568 | 0.93926 | 0.98758 | 0.95598 | 0.89864 | 0.93239 | 0.97007 | 1.0973 | 1.0687 | 1.0102 | 1.0347 | 0.97312 | 0.96014 | 0.91617
3 | 1.4061 | 1.3848 | 1.3257 | 1.2919 | 1.3064 | 1.3602 | 1.9514 | 2.1663 | 2.2255 | 2.0806 | 2.1027 | 2.1398 | 2.1804 | 2.0635 | 1.8492 | 1.9095 | 1.8586 | 2.0069 | 1.7786 | 1.8345 | 1.9594 | 1.7847 | 1.7316 | 1.4817
4 | 0.19908 | 0.19235 | 0.17083 | 0.16178 | 0.13783 | 0.13515 | 0.1956 | 0.12947 | 0.13841 | 0.14976 | 0.13298 | 0.12461 | 0.14382 | 0.16623 | 0.15781 | 0.15894 | 0.1419 | 0.21685 | 0.18639 | 0.15806 | 0.18341 | 0.14648 | 0.2148 | 0.21576
5 | 1.0836 | 0.98451 | 0.88139 | 0.88562 | 0.88573 | 0.94482 | 1.1434 | 1.114 | 1.2584 | 1.2882 | 1.3384 | 1.3865 | 1.3591 | 1.3379 | 1.3012 | 1.3121 | 1.2957 | 1.4404 | 1.4558 | 1.4791 | 1.49 | 1.376 | 1.3676 | 1.3168
6 | 3.2312 | 2.9959 | 2.8224 | 3.0145 | 2.9584 | 2.9103 | 3.3772 | 3.7303 | 4.0206 | 3.7831 | 3.8936 | 3.8581 | 3.9423 | 4.0349 | 3.9333 | 3.7418 | 3.5458 | 3.8962 | 3.4968 | 3.4484 | 3.6208 | 3.3171 | 3.3821 | 3.2519
7 | 1.5398 | 1.4534 | 1.3551 | 1.3666 | 1.223 | 1.3475 | 1.6266 | 1.6124 | 1.8265 | 1.8034 | 1.9087 | 1.8442 | 1.921 | 1.9598 | 1.878 | 1.8434 | 1.8187 | 1.9707 | 1.7527 | 1.6913 | 1.7585 | 1.3954 | 1.6248 | 1.55
8 | 0.38953 | 0.39367 | 0.37375 | 0.35064 | 0.34236 | 0.36456 | 0.5605 | 0.54441 | 0.56447 | 0.57224 | 0.57969 | 0.60473 | 0.58879 | 0.6028 | 0.54081 | 0.48682 | 0.46408 | 0.51168 | 0.51161 | 0.47778 | 0.4706 | 0.4232 | 0.42682 | 0.41775
9 | 0.42491 | 0.42182 | 0.41202 | 0.38894 | 0.35642 | 0.35095 | 0.36042 | 0.28542 | 0.26726 | 0.2848 | 0.28136 | 0.28987 | 0.31552 | 0.33759 | 0.33639 | 0.3383 | 0.30461 | 0.3389 | 0.31066 | 0.31425 | 0.32933 | 0.30876 | 0.37641 | 0.40811
10 | 0.33487 | 0.3244 | 0.30334 | 0.30355 | 0.2827 | 0.29511 | 0.36786 | 0.34339 | 0.36816 | 0.38552 | 0.38329 | 0.3906 | 0.39992 | 0.41307 | 0.37547 | 0.38142 | 0.34223 | 0.39394 | 0.40016 | 0.37655 | 0.38202 | 0.35097 | 0.37022 | 0.3644
11 | 0.31605 | 0.3076 | 0.28943 | 0.27051 | 0.25454 | 0.26084 | 0.32204 | 0.25894 | 0.23166 | 0.20751 | 0.27681 | 0.28757 | 0.29162 | 0.31191 | 0.29857 | 0.28602 | 0.27129 | 0.3648 | 0.32293 | 0.28546 | 0.32065 | 0.29783 | 0.3587 | 0.33972
12 | 1.5043 | 1.473 | 1.5142 | 1.4847 | 1.4357 | 1.4023 | 1.5424 | 1.4284 | 1.2292 | 1.0974 | 1.4329 | 1.4652 | 1.4016 | 1.5068 | 1.4034 | 1.5279 | 1.6282 | 1.6498 | 1.5488 | 1.6234 | 1.7254 | 1.6404 | 1.748 | 1.7934
13 | 3.4511 | 3.3276 | 3.4232 | 3.3469 | 3.1443 | 3.3331 | 3.9393 | 4.0236 | 4.3478 | 3.891 | 3.9148 | 4.0685 | 4.369 | 4.0728 | 4.1615 | 4.1588 | 4.1059 | 4.2047 | 3.8037 | 3.7961 | 3.7202 | 3.7235 | 3.4869 | 3.4991
14 | 1.3373 | 1.3317 | 1.2739 | 1.2814 | 1.2508 | 1.2217 | 1.2518 | 1.4033 | 1.4974 | 1.4479 | 1.4655 | 1.4994 | 1.5013 | 1.5017 | 1.3766 | 1.3832 | 1.4163 | 1.4587 | 1.3529 | 1.283 | 1.3541 | 1.2647 | 1.2363 | 1.23
15 | 0.46304 | 0.47963 | 0.43427 | 0.42138 | 0.39514 | 0.39348 | 0.45871 | 0.42883 | 0.46202 | 0.50411 | 0.45985 | 0.48696 | 0.48435 | 0.4886 | 0.43199 | 0.4501 | 0.47493 | 0.56384 | 0.51458 | 0.50744 | 0.5059 | 0.46379 | 0.48562 | 0.49945
16 | 0.71745 | 0.70264 | 0.6475 | 0.65138 | 0.63152 | 0.63736 | 0.99582 | 1.0927 | 1.1366 | 1.1021 | 1.0594 | 1.1057 | 1.1034 | 1.1029 | 0.92018 | 0.92044 | 0.92544 | 1.0085 | 0.86006 | 0.97278 | 0.93335 | 0.88028 | 0.84726 | 0.75989
17 | 0.34043 | 0.31637 | 0.28184 | 0.26952 | 0.22964 | 0.23654 | 0.36981 | 0.30808 | 0.35438 | 0.33794 | 0.3247 | 0.29419 | 0.33248 | 0.3459 | 0.34055 | 0.33069 | 0.33761 | 0.47719 | 0.42985 | 0.36843 | 0.42069 | 0.34978 | 0.42628 | 0.39373
18 | 1.544 | 1.3976 | 1.2858 | 1.3199 | 1.2296 | 1.3174 | 1.6785 | 1.6357 | 1.8574 | 1.8648 | 1.9186 | 1.9879 | 1.9363 | 1.9388 | 1.864 | 1.9329 | 1.9134 | 2.1346 | 2.1697 | 2.0426 | 2.0815 | 1.9113 | 2.0007 | 1.836
19 | 2.3034 | 2.1326 | 2.0272 | 2.0607 | 1.9882 | 2.0301 | 2.4414 | 2.712 | 2.8625 | 2.7786 | 2.9389 | 2.9231 | 2.9521 | 2.8428 | 2.6311 | 2.6493 | 2.5915 | 2.7593 | 2.6837 | 2.6431 | 2.6632 | 2.3869 | 2.4195 | 2.3048
20 | 1.2178 | 1.1845 | 1.0874 | 1.1239 | 1.08 | 1.1408 | 1.4857 | 1.5804 | 1.7092 | 1.8425 | 1.8842 | 1.9849 | 1.8565 | 1.9193 | 1.7633 | 1.7266 | 1.742 | 1.818 | 1.7685 | 1.7441 | 1.6849 | 1.4304 | 1.4541 | 1.3215
21 | 1.1291 | 1.0713 | 0.98874 | 0.96628 | 0.95632 | 1.1176 | 1.6976 | 1.9875 | 1.9894 | 2.0029 | 2.0905 | 2.1169 | 2.0557 | 2 | 1.8089 | 1.6814 | 1.6766 | 1.8048 | 1.6755 | 1.6047 | 1.6911 | 1.4961 | 1.3442 | 1.246
22 | 0.72589 | 0.74754 | 0.72201 | 0.70789 | 0.63273 | 0.61578 | 0.67889 | 0.5149 | 0.5083 | 0.52996 | 0.51887 | 0.54781 | 0.57363 | 0.61528 | 0.63624 | 0.59461 | 0.59453 | 0.62357 | 0.59962 | 0.60985 | 0.60542 | 0.58278 | 0.68348 | 0.70563
23 | 6.2614 | 5.8275 | 5.4984 | 5.3774 | 5.5086 | 5.8048 | 7.0581 | 7.5051 | 8.0691 | 8.6669 | 8.3076 | 8.3684 | 8.3822 | 8.7532 | 8.0702 | 8.0247 | 7.6988 | 8.4569 | 8.6206 | 8.463 | 8.546 | 7.9886 | 7.5554 | 6.894
24 | 2.0557 | 2.0493 | 1.8531 | 1.8334 | 1.6869 | 1.673 | 2.1003 | 1.5778 | 1.4909 | 1.3059 | 1.6964 | 1.8179 | 1.7598 | 1.9623 | 1.8744 | 1.8113 | 1.6971 | 2.247 | 1.9399 | 1.8913 | 1.9869 | 1.8648 | 2.2481 | 2.2729
25 | 1.2157 | 1.2309 | 1.2381 | 1.2604 | 1.1891 | 1.2137 | 1.2322 | 1.1472 | 0.99546 | 0.84223 | 1.1412 | 1.2092 | 1.1964 | 1.2836 | 1.1632 | 1.3026 | 1.2611 | 1.3777 | 1.3164 | 1.3086 | 1.3452 | 1.3504 | 1.4682 | 1.5274
26 | 1.3865 | 1.3439 | 1.3598 | 1.3432 | 1.393 | 1.3834 | 1.6221 | 1.5235 | 1.6642 | 1.6248 | 1.6243 | 1.6584 | 1.6625 | 1.647 | 1.5927 | 1.6619 | 1.609 | 1.6406 | 1.6349 | 1.584 | 1.5881 | 1.5749 | 1.3845 | 1.4509
27 | 1.8678 | 1.8691 | 1.8739 | 1.8287 | 1.7454 | 1.7705 | 1.7893 | 2.0941 | 2.2437 | 2.168 | 2.0877 | 2.1482 | 2.256 | 2.2003 | 1.9528 | 2.0331 | 2.085 | 2.2079 | 1.9776 | 1.8419 | 2.0168 | 1.9181 | 1.8275 | 1.7595
28 | 1.0377 | 1.0422 | 0.94711 | 0.92813 | 0.88477 | 0.84956 | 1.032 | 1.0071 | 1.0619 | 1.1351 | 1.0592 | 1.0643 | 1.091 | 1.0938 | 0.99067 | 1.02 | 1.0831 | 1.2864 | 1.1514 | 1.1501 | 1.2102 | 1.0381 | 1.0962 | 1.0717
29 | 2.3463 | 2.2342 | 2.1289 | 2.0936 | 2.0267 | 2.1058 | 3.187 | 3.4519 | 3.7305 | 3.4536 | 3.2693 | 3.5052 | 3.5177 | 3.4011 | 3.0661 | 2.9636 | 2.9398 | 3.2269 | 2.8911 | 2.8996 | 3.1403 | 2.7653 | 2.6668 | 2.4982
30 | 0.50579 | 0.48942 | 0.4343 | 0.41307 | 0.35104 | 0.34765 | 0.50192 | 0.35148 | 0.38547 | 0.40309 | 0.35088 | 0.35702 | 0.40047 | 0.43894 | 0.4216 | 0.42258 | 0.37501 | 0.56256 | 0.47028 | 0.4339 | 0.48873 | 0.42446 | 0.56603 | 0.5563
31 | 4.3514 | 4.0287 | 3.6203 | 3.6434 | 3.475 | 3.617 | 4.4799 | 4.9436 | 5.1119 | 5.2976 | 5.323 | 5.5392 | 5.7482 | 5.4356 | 5.273 | 5.1247 | 5.4492 | 5.9844 | 5.7612 | 6.0607 | 5.8483 | 5.6122 | 5.6213 | 4.8397
32 | 1.1068 | 1.0666 | 1.004 | 1.0316 | 1.0042 | 0.99126 | 1.1533 | 1.3425 | 1.358 | 1.3642 | 1.4402 | 1.4173 | 1.4169 | 1.4142 | 1.3568 | 1.3376 | 1.2721 | 1.3537 | 1.3185 | 1.2884 | 1.2177 | 1.1794 | 1.1716 | 1.1878

## Pc, Autumn, S5
LoadID | 0 | 1 | 2 | 3 | 4 | 5 | 6 | 7 | 8 | 9 | 10 | 11 | 12 | 13 | 14 | 15 | 16 | 17 | 18 | 19 | 20 | 21 | 22 | 23
1 | 2.3202 | 2.3146 | 2.2063 | 2.2118 | 2.1525 | 2.1458 | 2.2015 | 2.6971 | 2.823 | 2.8596 | 2.7729 | 2.7086 | 2.8416 | 2.8587 | 2.5181 | 2.6561 | 2.8572 | 2.8151 | 2.5234 | 2.567 | 2.4946 | 2.3771 | 2.2887 | 2.1522
2 | 0.89212 | 0.88887 | 0.84506 | 0.76857 | 0.73055 | 0.73534 | 0.8531 | 0.87424 | 0.92443 | 0.99177 | 0.9568 | 0.93926 | 0.98758 | 0.95598 | 0.89864 | 0.93239 | 0.97007 | 1.0973 | 1.0687 | 1.0102 | 1.0347 | 0.97312 | 0.96014 | 0.91617
3 | 1.4061 | 1.3848 | 1.3257 | 1.2919 | 1.3064 | 1.3602 | 1.9514 | 2.1663 | 2.2255 | 2.0806 | 2.1027 | 2.1398 | 2.1804 | 2.0635 | 1.8492 | 1.9095 | 1.8586 | 2.0069 | 1.7786 | 1.8345 | 1.9594 | 1.7847 | 1.7316 | 1.4817
4 | 0.19908 | 0.19235 | 0.17083 | 0.16178 | 0.13783 | 0.13515 | 0.1956 | 0.12947 | 0.13841 | 0.14976 | 0.13298 | 0.12461 | 0.14382 | 0.16623 | 0.15781 | 0.15894 | 0.1419 | 0.21685 | 0.18639 | 0.15806 | 0.18341 | 0.14648 | 0.2148 | 0.21576
5 | 1.0836 | 0.98451 | 0.88139 | 0.88562 | 0.88573 | 0.94482 | 1.1434 | 1.114 | 1.2584 | 1.2882 | 1.3384 | 1.3865 | 1.3591 | 1.3379 | 1.3012 | 1.3121 | 1.2957 | 1.4404 | 1.4558 | 1.4791 | 1.49 | 1.376 | 1.3676 | 1.3168
6 | 3.2312 | 2.9959 | 2.8224 | 3.0145 | 2.9584 | 2.9103 | 3.3772 | 3.7303 | 4.0206 | 3.7831 | 3.8936 | 3.8581 | 3.9423 | 4.0349 | 3.9333 | 3.7418 | 3.5458 | 3.8962 | 3.4968 | 3.4484 | 3.6208 | 3.3171 | 3.3821 | 3.2519
7 | 1.5398 | 1.4534 | 1.3551 | 1.3666 | 1.223 | 1.3475 | 1.6266 | 1.6124 | 1.8265 | 1.8034 | 1.9087 | 1.8442 | 1.921 | 1.9598 | 1.878 | 1.8434 | 1.8187 | 1.9707 | 1.7527 | 1.6913 | 1.7585 | 1.3954 | 1.6248 | 1.55
8 | 0.38953 | 0.39367 | 0.37375 | 0.35064 | 0.34236 | 0.36456 | 0.5605 | 0.54441 | 0.56447 | 0.57224 | 0.57969 | 0.60473 | 0.58879 | 0.6028 | 0.54081 | 0.48682 | 0.46408 | 0.51168 | 0.51161 | 0.47778 | 0.4706 | 0.4232 | 0.42682 | 0.41775
9 | 0.42491 | 0.42182 | 0.41202 | 0.38894 | 0.35642 | 0.35095 | 0.36042 | 0.28542 | 0.26726 | 0.2848 | 0.28136 | 0.28987 | 0.31552 | 0.33759 | 0.33639 | 0.3383 | 0.30461 | 0.3389 | 0.31066 | 0.31425 | 0.32933 | 0.30876 | 0.37641 | 0.40811
10 | 0.33487 | 0.3244 | 0.30334 | 0.30355 | 0.2827 | 0.29511 | 0.36786 | 0.34339 | 0.36816 | 0.38552 | 0.38329 | 0.3906 | 0.39992 | 0.41307 | 0.37547 | 0.38142 | 0.34223 | 0.39394 | 0.40016 | 0.37655 | 0.38202 | 0.35097 | 0.37022 | 0.3644
11 | 0.31605 | 0.3076 | 0.28943 | 0.27051 | 0.25454 | 0.26084 | 0.32204 | 0.25894 | 0.23166 | 0.20751 | 0.27681 | 0.28757 | 0.29162 | 0.31191 | 0.29857 | 0.28602 | 0.27129 | 0.3648 | 0.32293 | 0.28546 | 0.32065 | 0.29783 | 0.3587 | 0.33972
12 | 1.5043 | 1.473 | 1.5142 | 1.4847 | 1.4357 | 1.4023 | 1.5424 | 1.4284 | 1.2292 | 1.0974 | 1.4329 | 1.4652 | 1.4016 | 1.5068 | 1.4034 | 1.5279 | 1.6282 | 1.6498 | 1.5488 | 1.6234 | 1.7254 | 1.6404 | 1.748 | 1.7934
13 | 3.4511 | 3.3276 | 3.4232 | 3.3469 | 3.1443 | 3.3331 | 3.9393 | 4.0236 | 4.3478 | 3.891 | 3.9148 | 4.0685 | 4.369 | 4.0728 | 4.1615 | 4.1588 | 4.1059 | 4.2047 | 3.8037 | 3.7961 | 3.7202 | 3.7235 | 3.4869 | 3.4991
14 | 1.3373 | 1.3317 | 1.2739 | 1.2814 | 1.2508 | 1.2217 | 1.2518 | 1.4033 | 1.4974 | 1.4479 | 1.4655 | 1.4994 | 1.5013 | 1.5017 | 1.3766 | 1.3832 | 1.4163 | 1.4587 | 1.3529 | 1.283 | 1.3541 | 1.2647 | 1.2363 | 1.23
15 | 0.46304 | 0.47963 | 0.43427 | 0.42138 | 0.39514 | 0.39348 | 0.45871 | 0.42883 | 0.46202 | 0.50411 | 0.45985 | 0.48696 | 0.48435 | 0.4886 | 0.43199 | 0.4501 | 0.47493 | 0.56384 | 0.51458 | 0.50744 | 0.5059 | 0.46379 | 0.48562 | 0.49945
16 | 0.71745 | 0.70264 | 0.6475 | 0.65138 | 0.63152 | 0.63736 | 0.99582 | 1.0927 | 1.1366 | 1.1021 | 1.0594 | 1.1057 | 1.1034 | 1.1029 | 0.92018 | 0.92044 | 0.92544 | 1.0085 | 0.86006 | 0.97278 | 0.93335 | 0.88028 | 0.84726 | 0.75989
17 | 0.34043 | 0.31637 | 0.28184 | 0.26952 | 0.22964 | 0.23654 | 0.36981 | 0.30808 | 0.35438 | 0.33794 | 0.3247 | 0.29419 | 0.33248 | 0.3459 | 0.34055 | 0.33069 | 0.33761 | 0.47719 | 0.42985 | 0.36843 | 0.42069 | 0.34978 | 0.42628 | 0.39373
18 | 1.544 | 1.3976 | 1.2858 | 1.3199 | 1.2296 | 1.3174 | 1.6785 | 1.6357 | 1.8574 | 1.8648 | 1.9186 | 1.9879 | 1.9363 | 1.9388 | 1.864 | 1.9329 | 1.9134 | 2.1346 | 2.1697 | 2.0426 | 2.0815 | 1.9113 | 2.0007 | 1.836
19 | 2.3034 | 2.1326 | 2.0272 | 2.0607 | 1.9882 | 2.0301 | 2.4414 | 2.712 | 2.8625 | 2.7786 | 2.9389 | 2.9231 | 2.9521 | 2.8428 | 2.6311 | 2.6493 | 2.5915 | 2.7593 | 2.6837 | 2.6431 | 2.6632 | 2.3869 | 2.4195 | 2.3048
20 | 1.2178 | 1.1845 | 1.0874 | 1.1239 | 1.08 | 1.1408 | 1.4857 | 1.5804 | 1.7092 | 1.8425 | 1.8842 | 1.9849 | 1.8565 | 1.9193 | 1.7633 | 1.7266 | 1.742 | 1.818 | 1.7685 | 1.7441 | 1.6849 | 1.4304 | 1.4541 | 1.3215
21 | 1.1291 | 1.0713 | 0.98874 | 0.96628 | 0.95632 | 1.1176 | 1.6976 | 1.9875 | 1.9894 | 2.0029 | 2.0905 | 2.1169 | 2.0557 | 2 | 1.8089 | 1.6814 | 1.6766 | 1.8048 | 1.6755 | 1.6047 | 1.6911 | 1.4961 | 1.3442 | 1.246
22 | 0.72589 | 0.74754 | 0.72201 | 0.70789 | 0.63273 | 0.61578 | 0.67889 | 0.5149 | 0.5083 | 0.52996 | 0.51887 | 0.54781 | 0.57363 | 0.61528 | 0.63624 | 0.59461 | 0.59453 | 0.62357 | 0.59962 | 0.60985 | 0.60542 | 0.58278 | 0.68348 | 0.70563
23 | 6.2614 | 5.8275 | 5.4984 | 5.3774 | 5.5086 | 5.8048 | 7.0581 | 7.5051 | 8.0691 | 8.6669 | 8.3076 | 8.3684 | 8.3822 | 8.7532 | 8.0702 | 8.0247 | 7.6988 | 8.4569 | 8.6206 | 8.463 | 8.546 | 7.9886 | 7.5554 | 6.894
24 | 2.0557 | 2.0493 | 1.8531 | 1.8334 | 1.6869 | 1.673 | 2.1003 | 1.5778 | 1.4909 | 1.3059 | 1.6964 | 1.8179 | 1.7598 | 1.9623 | 1.8744 | 1.8113 | 1.6971 | 2.247 | 1.9399 | 1.8913 | 1.9869 | 1.8648 | 2.2481 | 2.2729
25 | 1.2157 | 1.2309 | 1.2381 | 1.2604 | 1.1891 | 1.2137 | 1.2322 | 1.1472 | 0.99546 | 0.84223 | 1.1412 | 1.2092 | 1.1964 | 1.2836 | 1.1632 | 1.3026 | 1.2611 | 1.3777 | 1.3164 | 1.3086 | 1.3452 | 1.3504 | 1.4682 | 1.5274
26 | 1.3865 | 1.3439 | 1.3598 | 1.3432 | 1.393 | 1.3834 | 1.6221 | 1.5235 | 1.6642 | 1.6248 | 1.6243 | 1.6584 | 1.6625 | 1.647 | 1.5927 | 1.6619 | 1.609 | 1.6406 | 1.6349 | 1.584 | 1.5881 | 1.5749 | 1.3845 | 1.4509
27 | 1.8678 | 1.8691 | 1.8739 | 1.8287 | 1.7454 | 1.7705 | 1.7893 | 2.0941 | 2.2437 | 2.168 | 2.0877 | 2.1482 | 2.256 | 2.2003 | 1.9528 | 2.0331 | 2.085 | 2.2079 | 1.9776 | 1.8419 | 2.0168 | 1.9181 | 1.8275 | 1.7595
28 | 1.0377 | 1.0422 | 0.94711 | 0.92813 | 0.88477 | 0.84956 | 1.032 | 1.0071 | 1.0619 | 1.1351 | 1.0592 | 1.0643 | 1.091 | 1.0938 | 0.99067 | 1.02 | 1.0831 | 1.2864 | 1.1514 | 1.1501 | 1.2102 | 1.0381 | 1.0962 | 1.0717
29 | 2.3463 | 2.2342 | 2.1289 | 2.0936 | 2.0267 | 2.1058 | 3.187 | 3.4519 | 3.7305 | 3.4536 | 3.2693 | 3.5052 | 3.5177 | 3.4011 | 3.0661 | 2.9636 | 2.9398 | 3.2269 | 2.8911 | 2.8996 | 3.1403 | 2.7653 | 2.6668 | 2.4982
30 | 0.50579 | 0.48942 | 0.4343 | 0.41307 | 0.35104 | 0.34765 | 0.50192 | 0.35148 | 0.38547 | 0.40309 | 0.35088 | 0.35702 | 0.40047 | 0.43894 | 0.4216 | 0.42258 | 0.37501 | 0.56256 | 0.47028 | 0.4339 | 0.48873 | 0.42446 | 0.56603 | 0.5563
31 | 4.3514 | 4.0287 | 3.6203 | 3.6434 | 3.475 | 3.617 | 4.4799 | 4.9436 | 5.1119 | 5.2976 | 5.323 | 5.5392 | 5.7482 | 5.4356 | 5.273 | 5.1247 | 5.4492 | 5.9844 | 5.7612 | 6.0607 | 5.8483 | 5.6122 | 5.6213 | 4.8397
32 | 1.1068 | 1.0666 | 1.004 | 1.0316 | 1.0042 | 0.99126 | 1.1533 | 1.3425 | 1.358 | 1.3642 | 1.4402 | 1.4173 | 1.4169 | 1.4142 | 1.3568 | 1.3376 | 1.2721 | 1.3537 | 1.3185 | 1.2884 | 1.2177 | 1.1794 | 1.1716 | 1.1878

## Pc, Autumn, S6
LoadID | 0 | 1 | 2 | 3 | 4 | 5 | 6 | 7 | 8 | 9 | 10 | 11 | 12 | 13 | 14 | 15 | 16 | 17 | 18 | 19 | 20 | 21 | 22 | 23
1 | 2.3202 | 2.3146 | 2.2063 | 2.2118 | 2.1525 | 2.1458 | 2.2015 | 2.6971 | 2.823 | 2.8596 | 2.7729 | 2.7086 | 2.8416 | 2.8587 | 2.5181 | 2.6561 | 2.8572 | 2.8151 | 2.5234 | 2.567 | 2.4946 | 2.3771 | 2.2887 | 2.1522
2 | 0.89212 | 0.88887 | 0.84506 | 0.76857 | 0.73055 | 0.73534 | 0.8531 | 0.87424 | 0.92443 | 0.99177 | 0.9568 | 0.93926 | 0.98758 | 0.95598 | 0.89864 | 0.93239 | 0.97007 | 1.0973 | 1.0687 | 1.0102 | 1.0347 | 0.97312 | 0.96014 | 0.91617
3 | 1.4061 | 1.3848 | 1.3257 | 1.2919 | 1.3064 | 1.3602 | 1.9514 | 2.1663 | 2.2255 | 2.0806 | 2.1027 | 2.1398 | 2.1804 | 2.0635 | 1.8492 | 1.9095 | 1.8586 | 2.0069 | 1.7786 | 1.8345 | 1.9594 | 1.7847 | 1.7316 | 1.4817
4 | 0.19908 | 0.19235 | 0.17083 | 0.16178 | 0.13783 | 0.13515 | 0.1956 | 0.12947 | 0.13841 | 0.14976 | 0.13298 | 0.12461 | 0.14382 | 0.16623 | 0.15781 | 0.15894 | 0.1419 | 0.21685 | 0.18639 | 0.15806 | 0.18341 | 0.14648 | 0.2148 | 0.21576
5 | 1.0836 | 0.98451 | 0.88139 | 0.88562 | 0.88573 | 0.94482 | 1.1434 | 1.114 | 1.2584 | 1.2882 | 1.3384 | 1.3865 | 1.3591 | 1.3379 | 1.3012 | 1.3121 | 1.2957 | 1.4404 | 1.4558 | 1.4791 | 1.49 | 1.376 | 1.3676 | 1.3168
6 | 3.2312 | 2.9959 | 2.8224 | 3.0145 | 2.9584 | 2.9103 | 3.3772 | 3.7303 | 4.0206 | 3.7831 | 3.8936 | 3.8581 | 3.9423 | 4.0349 | 3.9333 | 3.7418 | 3.5458 | 3.8962 | 3.4968 | 3.4484 | 3.6208 | 3.3171 | 3.3821 | 3.2519
7 | 1.5398 | 1.4534 | 1.3551 | 1.3666 | 1.223 | 1.3475 | 1.6266 | 1.6124 | 1.8265 | 1.8034 | 1.9087 | 1.8442 | 1.921 | 1.9598 | 1.878 | 1.8434 | 1.8187 | 1.9707 | 1.7527 | 1.6913 | 1.7585 | 1.3954 | 1.6248 | 1.55
8 | 0.38953 | 0.39367 | 0.37375 | 0.35064 | 0.34236 | 0.36456 | 0.5605 | 0.54441 | 0.56447 | 0.57224 | 0.57969 | 0.60473 | 0.58879 | 0.6028 | 0.54081 | 0.48682 | 0.46408 | 0.51168 | 0.51161 | 0.47778 | 0.4706 | 0.4232 | 0.42682 | 0.41775
9 | 0.42491 | 0.42182 | 0.41202 | 0.38894 | 0.35642 | 0.35095 | 0.36042 | 0.28542 | 0.26726 | 0.2848 | 0.28136 | 0.28987 | 0.31552 | 0.33759 | 0.33639 | 0.3383 | 0.30461 | 0.3389 | 0.31066 | 0.31425 | 0.32933 | 0.30876 | 0.37641 | 0.40811
10 | 0.33487 | 0.3244 | 0.30334 | 0.30355 | 0.2827 | 0.29511 | 0.36786 | 0.34339 | 0.36816 | 0.38552 | 0.38329 | 0.3906 | 0.39992 | 0.41307 | 0.37547 | 0.38142 | 0.34223 | 0.39394 | 0.40016 | 0.37655 | 0.38202 | 0.35097 | 0.37022 | 0.3644
11 | 0.31605 | 0.3076 | 0.28943 | 0.27051 | 0.25454 | 0.26084 | 0.32204 | 0.25894 | 0.23166 | 0.20751 | 0.27681 | 0.28757 | 0.29162 | 0.31191 | 0.29857 | 0.28602 | 0.27129 | 0.3648 | 0.32293 | 0.28546 | 0.32065 | 0.29783 | 0.3587 | 0.33972
12 | 1.5043 | 1.473 | 1.5142 | 1.4847 | 1.4357 | 1.4023 | 1.5424 | 1.4284 | 1.2292 | 1.0974 | 1.4329 | 1.4652 | 1.4016 | 1.5068 | 1.4034 | 1.5279 | 1.6282 | 1.6498 | 1.5488 | 1.6234 | 1.7254 | 1.6404 | 1.748 | 1.7934
13 | 3.4511 | 3.3276 | 3.4232 | 3.3469 | 3.1443 | 3.3331 | 3.9393 | 4.0236 | 4.3478 | 3.891 | 3.9148 | 4.0685 | 4.369 | 4.0728 | 4.1615 | 4.1588 | 4.1059 | 4.2047 | 3.8037 | 3.7961 | 3.7202 | 3.7235 | 3.4869 | 3.4991
14 | 1.3373 | 1.3317 | 1.2739 | 1.2814 | 1.2508 | 1.2217 | 1.2518 | 1.4033 | 1.4974 | 1.4479 | 1.4655 | 1.4994 | 1.5013 | 1.5017 | 1.3766 | 1.3832 | 1.4163 | 1.4587 | 1.3529 | 1.283 | 1.3541 | 1.2647 | 1.2363 | 1.23
15 | 0.46304 | 0.47963 | 0.43427 | 0.42138 | 0.39514 | 0.39348 | 0.45871 | 0.42883 | 0.46202 | 0.50411 | 0.45985 | 0.48696 | 0.48435 | 0.4886 | 0.43199 | 0.4501 | 0.47493 | 0.56384 | 0.51458 | 0.50744 | 0.5059 | 0.46379 | 0.48562 | 0.49945
16 | 0.71745 | 0.70264 | 0.6475 | 0.65138 | 0.63152 | 0.63736 | 0.99582 | 1.0927 | 1.1366 | 1.1021 | 1.0594 | 1.1057 | 1.1034 | 1.1029 | 0.92018 | 0.92044 | 0.92544 | 1.0085 | 0.86006 | 0.97278 | 0.93335 | 0.88028 | 0.84726 | 0.75989
17 | 0.34043 | 0.31637 | 0.28184 | 0.26952 | 0.22964 | 0.23654 | 0.36981 | 0.30808 | 0.35438 | 0.33794 | 0.3247 | 0.29419 | 0.33248 | 0.3459 | 0.34055 | 0.33069 | 0.33761 | 0.47719 | 0.42985 | 0.36843 | 0.42069 | 0.34978 | 0.42628 | 0.39373
18 | 1.544 | 1.3976 | 1.2858 | 1.3199 | 1.2296 | 1.3174 | 1.6785 | 1.6357 | 1.8574 | 1.8648 | 1.9186 | 1.9879 | 1.9363 | 1.9388 | 1.864 | 1.9329 | 1.9134 | 2.1346 | 2.1697 | 2.0426 | 2.0815 | 1.9113 | 2.0007 | 1.836
19 | 2.3034 | 2.1326 | 2.0272 | 2.0607 | 1.9882 | 2.0301 | 2.4414 | 2.712 | 2.8625 | 2.7786 | 2.9389 | 2.9231 | 2.9521 | 2.8428 | 2.6311 | 2.6493 | 2.5915 | 2.7593 | 2.6837 | 2.6431 | 2.6632 | 2.3869 | 2.4195 | 2.3048
20 | 1.2178 | 1.1845 | 1.0874 | 1.1239 | 1.08 | 1.1408 | 1.4857 | 1.5804 | 1.7092 | 1.8425 | 1.8842 | 1.9849 | 1.8565 | 1.9193 | 1.7633 | 1.7266 | 1.742 | 1.818 | 1.7685 | 1.7441 | 1.6849 | 1.4304 | 1.4541 | 1.3215
21 | 1.1291 | 1.0713 | 0.98874 | 0.96628 | 0.95632 | 1.1176 | 1.6976 | 1.9875 | 1.9894 | 2.0029 | 2.0905 | 2.1169 | 2.0557 | 2 | 1.8089 | 1.6814 | 1.6766 | 1.8048 | 1.6755 | 1.6047 | 1.6911 | 1.4961 | 1.3442 | 1.246
22 | 0.72589 | 0.74754 | 0.72201 | 0.70789 | 0.63273 | 0.61578 | 0.67889 | 0.5149 | 0.5083 | 0.52996 | 0.51887 | 0.54781 | 0.57363 | 0.61528 | 0.63624 | 0.59461 | 0.59453 | 0.62357 | 0.59962 | 0.60985 | 0.60542 | 0.58278 | 0.68348 | 0.70563
23 | 6.2614 | 5.8275 | 5.4984 | 5.3774 | 5.5086 | 5.8048 | 7.0581 | 7.5051 | 8.0691 | 8.6669 | 8.3076 | 8.3684 | 8.3822 | 8.7532 | 8.0702 | 8.0247 | 7.6988 | 8.4569 | 8.6206 | 8.463 | 8.546 | 7.9886 | 7.5554 | 6.894
24 | 2.0557 | 2.0493 | 1.8531 | 1.8334 | 1.6869 | 1.673 | 2.1003 | 1.5778 | 1.4909 | 1.3059 | 1.6964 | 1.8179 | 1.7598 | 1.9623 | 1.8744 | 1.8113 | 1.6971 | 2.247 | 1.9399 | 1.8913 | 1.9869 | 1.8648 | 2.2481 | 2.2729
25 | 1.2157 | 1.2309 | 1.2381 | 1.2604 | 1.1891 | 1.2137 | 1.2322 | 1.1472 | 0.99546 | 0.84223 | 1.1412 | 1.2092 | 1.1964 | 1.2836 | 1.1632 | 1.3026 | 1.2611 | 1.3777 | 1.3164 | 1.3086 | 1.3452 | 1.3504 | 1.4682 | 1.5274
26 | 1.3865 | 1.3439 | 1.3598 | 1.3432 | 1.393 | 1.3834 | 1.6221 | 1.5235 | 1.6642 | 1.6248 | 1.6243 | 1.6584 | 1.6625 | 1.647 | 1.5927 | 1.6619 | 1.609 | 1.6406 | 1.6349 | 1.584 | 1.5881 | 1.5749 | 1.3845 | 1.4509
27 | 1.8678 | 1.8691 | 1.8739 | 1.8287 | 1.7454 | 1.7705 | 1.7893 | 2.0941 | 2.2437 | 2.168 | 2.0877 | 2.1482 | 2.256 | 2.2003 | 1.9528 | 2.0331 | 2.085 | 2.2079 | 1.9776 | 1.8419 | 2.0168 | 1.9181 | 1.8275 | 1.7595
28 | 1.0377 | 1.0422 | 0.94711 | 0.92813 | 0.88477 | 0.84956 | 1.032 | 1.0071 | 1.0619 | 1.1351 | 1.0592 | 1.0643 | 1.091 | 1.0938 | 0.99067 | 1.02 | 1.0831 | 1.2864 | 1.1514 | 1.1501 | 1.2102 | 1.0381 | 1.0962 | 1.0717
29 | 2.3463 | 2.2342 | 2.1289 | 2.0936 | 2.0267 | 2.1058 | 3.187 | 3.4519 | 3.7305 | 3.4536 | 3.2693 | 3.5052 | 3.5177 | 3.4011 | 3.0661 | 2.9636 | 2.9398 | 3.2269 | 2.8911 | 2.8996 | 3.1403 | 2.7653 | 2.6668 | 2.4982
30 | 0.50579 | 0.48942 | 0.4343 | 0.41307 | 0.35104 | 0.34765 | 0.50192 | 0.35148 | 0.38547 | 0.40309 | 0.35088 | 0.35702 | 0.40047 | 0.43894 | 0.4216 | 0.42258 | 0.37501 | 0.56256 | 0.47028 | 0.4339 | 0.48873 | 0.42446 | 0.56603 | 0.5563
31 | 4.3514 | 4.0287 | 3.6203 | 3.6434 | 3.475 | 3.617 | 4.4799 | 4.9436 | 5.1119 | 5.2976 | 5.323 | 5.5392 | 5.7482 | 5.4356 | 5.273 | 5.1247 | 5.4492 | 5.9844 | 5.7612 | 6.0607 | 5.8483 | 5.6122 | 5.6213 | 4.8397
32 | 1.1068 | 1.0666 | 1.004 | 1.0316 | 1.0042 | 0.99126 | 1.1533 | 1.3425 | 1.358 | 1.3642 | 1.4402 | 1.4173 | 1.4169 | 1.4142 | 1.3568 | 1.3376 | 1.2721 | 1.3537 | 1.3185 | 1.2884 | 1.2177 | 1.1794 | 1.1716 | 1.1878

## Pc, Autumn, S7
LoadID | 0 | 1 | 2 | 3 | 4 | 5 | 6 | 7 | 8 | 9 | 10 | 11 | 12 | 13 | 14 | 15 | 16 | 17 | 18 | 19 | 20 | 21 | 22 | 23
1 | 2.3227 | 2.2492 | 2.202 | 2.2685 | 2.1629 | 2.2183 | 2.2366 | 2.7381 | 2.8185 | 2.7108 | 2.7926 | 2.9238 | 2.8503 | 2.7677 | 2.4584 | 2.7841 | 2.7689 | 2.8575 | 2.7115 | 2.5353 | 2.5403 | 2.5234 | 2.2071 | 2.1687
2 | 0.89671 | 0.86859 | 0.85702 | 0.80213 | 0.72825 | 0.7597 | 0.8556 | 0.89992 | 0.95809 | 1.0245 | 0.93479 | 0.99098 | 1.0024 | 0.99263 | 0.87483 | 0.93831 | 0.93561 | 1.0973 | 1.049 | 0.99587 | 1.0453 | 0.95472 | 1.0158 | 0.95416
3 | 1.3875 | 1.3417 | 1.3416 | 1.3174 | 1.2422 | 1.3115 | 2.0202 | 2.1663 | 2.1825 | 2.15 | 2.1027 | 2.1687 | 2.1262 | 2.1137 | 1.9163 | 1.7867 | 1.8995 | 2.0412 | 1.8053 | 1.8385 | 1.8602 | 1.8201 | 1.7491 | 1.5593
4 | 0.19785 | 0.1916 | 0.17183 | 0.16245 | 0.13853 | 0.13565 | 0.19506 | 0.13212 | 0.14515 | 0.14569 | 0.13228 | 0.13252 | 0.14396 | 0.16845 | 0.16576 | 0.15335 | 0.14722 | 0.21355 | 0.18313 | 0.16265 | 0.18008 | 0.15255 | 0.21243 | 0.2142
5 | 1.0661 | 0.99236 | 0.91559 | 0.89246 | 0.88498 | 0.94624 | 1.1195 | 1.1491 | 1.2232 | 1.3014 | 1.3394 | 1.3632 | 1.4304 | 1.3218 | 1.3089 | 1.3517 | 1.2904 | 1.415 | 1.4326 | 1.3754 | 1.5585 | 1.4391 | 1.3855 | 1.2419
6 | 3.2092 | 3.0543 | 2.9592 | 2.9152 | 2.8052 | 3.0349 | 3.3807 | 3.6133 | 3.6867 | 3.8323 | 3.7783 | 4.0117 | 4.1832 | 3.9949 | 3.8443 | 3.8393 | 3.6286 | 3.718 | 3.7307 | 3.4938 | 3.477 | 3.4423 | 3.2592 | 3.2619
7 | 1.5274 | 1.4401 | 1.3524 | 1.3559 | 1.2713 | 1.3411 | 1.6696 | 1.5896 | 1.8125 | 1.888 | 1.9248 | 1.9423 | 1.9142 | 1.9517 | 1.861 | 1.8044 | 1.8181 | 1.914 | 1.8225 | 1.7434 | 1.7625 | 1.4265 | 1.6024 | 1.596
8 | 0.40309 | 0.39273 | 0.36405 | 0.35145 | 0.33037 | 0.36731 | 0.54832 | 0.56116 | 0.5741 | 0.58611 | 0.61295 | 0.61031 | 0.60983 | 0.5815 | 0.53502 | 0.48489 | 0.48277 | 0.5086 | 0.50652 | 0.46378 | 0.48003 | 0.43325 | 0.44263 | 0.41702
9 | 0.42219 | 0.41429 | 0.39598 | 0.3986 | 0.35819 | 0.34833 | 0.36483 | 0.27845 | 0.27175 | 0.27062 | 0.28136 | 0.29407 | 0.31901 | 0.33874 | 0.33169 | 0.32848 | 0.31172 | 0.34598 | 0.31002 | 0.30428 | 0.33639 | 0.31166 | 0.37937 | 0.42219
10 | 0.34653 | 0.33312 | 0.30467 | 0.29824 | 0.28595 | 0.28876 | 0.35112 | 0.34403 | 0.36379 | 0.37814 | 0.35889 | 0.36604 | 0.40173 | 0.39474 | 0.39365 | 0.38342 | 0.34917 | 0.39363 | 0.38153 | 0.38706 | 0.37189 | 0.35771 | 0.39273 | 0.36674
11 | 0.32121 | 0.3118 | 0.28054 | 0.27419 | 0.24814 | 0.26364 | 0.338 | 0.26607 | 0.23718 | 0.20178 | 0.27895 | 0.28218 | 0.29439 | 0.29959 | 0.29852 | 0.29408 | 0.28636 | 0.3537 | 0.31512 | 0.29227 | 0.31293 | 0.29093 | 0.35418 | 0.34609
12 | 1.5176 | 1.4725 | 1.5868 | 1.431 | 1.4656 | 1.4156 | 1.4945 | 1.3836 | 1.2418 | 1.0835 | 1.4487 | 1.4561 | 1.4244 | 1.4684 | 1.3686 | 1.561 | 1.5993 | 1.6211 | 1.5062 | 1.583 | 1.6053 | 1.6405 | 1.7473 | 1.815
13 | 3.4247 | 3.2687 | 3.2242 | 3.193 | 3.1821 | 3.3061 | 3.934 | 3.7985 | 4.121 | 4.1407 | 3.9225 | 3.9497 | 4.2992 | 4.2249 | 4.2794 | 4.2597 | 4.0324 | 4.3153 | 3.7872 | 3.7429 | 3.9222 | 3.6232 | 3.6593 | 3.3676
14 | 1.297 | 1.2822 | 1.2419 | 1.2584 | 1.2215 | 1.244 | 1.1721 | 1.4326 | 1.5306 | 1.4175 | 1.4826 | 1.4698 | 1.5226 | 1.4504 | 1.3602 | 1.3989 | 1.4368 | 1.4887 | 1.3834 | 1.3262 | 1.3469 | 1.2222 | 1.2954 | 1.2416
15 | 0.45972 | 0.46236 | 0.44835 | 0.41097 | 0.39226 | 0.38611 | 0.45168 | 0.45061 | 0.46943 | 0.51364 | 0.48545 | 0.47937 | 0.49521 | 0.47624 | 0.4507 | 0.45199 | 0.45752 | 0.53895 | 0.52963 | 0.5143 | 0.51715 | 0.46688 | 0.50503 | 0.49582
16 | 0.72344 | 0.70821 | 0.65017 | 0.65496 | 0.64144 | 0.6469 | 0.96333 | 1.0819 | 1.1557 | 1.0703 | 1.0206 | 1.0785 | 1.0763 | 1.0589 | 0.92843 | 0.95114 | 0.91966 | 0.95766 | 0.91025 | 0.91345 | 0.91815 | 0.88773 | 0.82647 | 0.76647
17 | 0.33471 | 0.31984 | 0.28514 | 0.26842 | 0.23227 | 0.23704 | 0.36682 | 0.29606 | 0.33466 | 0.33658 | 0.33607 | 0.30109 | 0.32063 | 0.34949 | 0.34256 | 0.34364 | 0.3203 | 0.4514 | 0.43256 | 0.35998 | 0.40125 | 0.36166 | 0.42133 | 0.39489
18 | 1.5758 | 1.41 | 1.2855 | 1.289 | 1.293 | 1.2938 | 1.6461 | 1.6689 | 1.7521 | 1.81 | 1.9692 | 2.0662 | 1.9702 | 1.9132 | 1.9756 | 1.8686 | 1.9805 | 2.2478 | 2.0838 | 2.0077 | 2.2023 | 2.0308 | 1.9142 | 1.8393
19 | 2.1739 | 2.1249 | 1.9773 | 2.0835 | 2.1024 | 2.162 | 2.3432 | 2.6437 | 2.7373 | 2.8916 | 2.8495 | 3.0755 | 2.9331 | 2.7904 | 2.7739 | 2.6943 | 2.5703 | 2.6976 | 2.5837 | 2.5166 | 2.6403 | 2.3802 | 2.4566 | 2.3341
20 | 1.2497 | 1.152 | 1.1388 | 1.0991 | 1.0351 | 1.1943 | 1.4585 | 1.5349 | 1.749 | 1.8732 | 1.8351 | 1.9135 | 1.8757 | 1.8348 | 1.7502 | 1.6528 | 1.7276 | 1.7941 | 1.744 | 1.7131 | 1.6458 | 1.4209 | 1.4217 | 1.3049
21 | 1.0836 | 1.0576 | 1.0224 | 1.0176 | 0.97757 | 1.1084 | 1.754 | 1.9107 | 1.9548 | 2.0239 | 2.1754 | 2.1169 | 2.0649 | 2.0492 | 1.8289 | 1.7081 | 1.5973 | 1.7527 | 1.7268 | 1.7359 | 1.5862 | 1.4238 | 1.3115 | 1.1884
22 | 0.76598 | 0.74023 | 0.70834 | 0.69792 | 0.64626 | 0.61411 | 0.66723 | 0.54124 | 0.50362 | 0.51143 | 0.50919 | 0.53433 | 0.57709 | 0.6242 | 0.60158 | 0.61135 | 0.60236 | 0.63893 | 0.59045 | 0.58714 | 0.61604 | 0.59068 | 0.68238 | 0.709
23 | 6.2747 | 5.874 | 5.3312 | 5.6055 | 5.2226 | 5.7906 | 7.0185 | 7.49 | 7.9843 | 8.5981 | 8.0679 | 8.5254 | 8.466 | 8.1372 | 7.9735 | 7.993 | 7.9494 | 8.6204 | 8.2793 | 7.9517 | 8.454 | 7.6379 | 7.5624 | 6.8267
24 | 2.0497 | 2.0305 | 1.9151 | 1.7949 | 1.6509 | 1.6764 | 2.0986 | 1.6165 | 1.3993 | 1.3249 | 1.7941 | 1.8023 | 1.9107 | 2.0049 | 1.9118 | 1.8325 | 1.7145 | 2.2721 | 2.0629 | 1.8706 | 2.003 | 1.7613 | 2.3466 | 2.2427
25 | 1.2253 | 1.2456 | 1.2558 | 1.2238 | 1.1838 | 1.1598 | 1.2672 | 1.1439 | 1.0157 | 0.88022 | 1.1085 | 1.1483 | 1.1731 | 1.2509 | 1.1416 | 1.3768 | 1.2963 | 1.3705 | 1.2498 | 1.2293 | 1.3522 | 1.3431 | 1.4344 | 1.5274
26 | 1.3735 | 1.3782 | 1.3296 | 1.3539 | 1.3832 | 1.3834 | 1.581 | 1.5269 | 1.5913 | 1.6215 | 1.553 | 1.6346 | 1.6765 | 1.7706 | 1.6127 | 1.618 | 1.6401 | 1.668 | 1.602 | 1.5534 | 1.5343 | 1.5222 | 1.3951 | 1.3973
27 | 1.8773 | 1.8722 | 1.7829 | 1.8472 | 1.7726 | 1.7032 | 1.8024 | 2.0591 | 2.1547 | 2.1718 | 2.1661 | 2.1496 | 2.1671 | 2.0778 | 2.022 | 2.0119 | 2.1126 | 2.1852 | 2.0821 | 1.9164 | 1.8369 | 1.8167 | 1.7922 | 1.7705
28 | 1.0642 | 1.0154 | 0.96698 | 0.9439 | 0.88747 | 0.85381 | 0.98223 | 0.96911 | 1.0864 | 1.1237 | 1.0505 | 1.0759 | 1.1019 | 1.1534 | 1.0092 | 1.024 | 1.0681 | 1.2739 | 1.182 | 1.173 | 1.1924 | 1.0337 | 1.1071 | 1.0773
29 | 2.3463 | 2.1676 | 2.085 | 2.1756 | 2.0296 | 2.1524 | 3.1809 | 3.5017 | 3.5551 | 3.4354 | 3.4413 | 3.4962 | 3.5244 | 3.3472 | 2.9685 | 3.016 | 2.9637 | 3.1602 | 2.7951 | 3.0723 | 3.1403 | 2.8142 | 2.7232 | 2.5069
30 | 0.50631 | 0.48488 | 0.43558 | 0.41421 | 0.35064 | 0.34029 | 0.50909 | 0.34773 | 0.38777 | 0.40653 | 0.35578 | 0.34875 | 0.3774 | 0.42789 | 0.42689 | 0.42606 | 0.38618 | 0.57273 | 0.49336 | 0.4502 | 0.47929 | 0.41002 | 0.55629 | 0.55659
31 | 4.2891 | 3.8801 | 3.6255 | 3.467 | 3.5 | 3.7516 | 4.5775 | 4.841 | 5.1049 | 5.0484 | 5.4484 | 5.8095 | 5.4943 | 5.5685 | 5.4801 | 5.5337 | 5.4673 | 5.9446 | 5.818 | 6.0004 | 6.0828 | 5.7501 | 5.5722 | 5.0971
32 | 1.1308 | 1.04 | 1.0471 | 1.0313 | 1.0174 | 1.041 | 1.1468 | 1.3716 | 1.3387 | 1.3933 | 1.3919 | 1.4164 | 1.4575 | 1.3749 | 1.3635 | 1.3402 | 1.3077 | 1.3586 | 1.2963 | 1.2281 | 1.2813 | 1.1833 | 1.1179 | 1.0934

## Pc, Autumn, S8
LoadID | 0 | 1 | 2 | 3 | 4 | 5 | 6 | 7 | 8 | 9 | 10 | 11 | 12 | 13 | 14 | 15 | 16 | 17 | 18 | 19 | 20 | 21 | 22 | 23
1 | 2.3227 | 2.2492 | 2.202 | 2.2685 | 2.1629 | 2.2183 | 2.2366 | 2.7381 | 2.8185 | 2.7108 | 2.7926 | 2.9238 | 2.8503 | 2.7677 | 2.4584 | 2.7841 | 2.7689 | 2.8575 | 2.7115 | 2.5353 | 2.5403 | 2.5234 | 2.2071 | 2.1687
2 | 0.89671 | 0.86859 | 0.85702 | 0.80213 | 0.72825 | 0.7597 | 0.8556 | 0.89992 | 0.95809 | 1.0245 | 0.93479 | 0.99098 | 1.0024 | 0.99263 | 0.87483 | 0.93831 | 0.93561 | 1.0973 | 1.049 | 0.99587 | 1.0453 | 0.95472 | 1.0158 | 0.95416
3 | 1.3875 | 1.3417 | 1.3416 | 1.3174 | 1.2422 | 1.3115 | 2.0202 | 2.1663 | 2.1825 | 2.15 | 2.1027 | 2.1687 | 2.1262 | 2.1137 | 1.9163 | 1.7867 | 1.8995 | 2.0412 | 1.8053 | 1.8385 | 1.8602 | 1.8201 | 1.7491 | 1.5593
4 | 0.19785 | 0.1916 | 0.17183 | 0.16245 | 0.13853 | 0.13565 | 0.19506 | 0.13212 | 0.14515 | 0.14569 | 0.13228 | 0.13252 | 0.14396 | 0.16845 | 0.16576 | 0.15335 | 0.14722 | 0.21355 | 0.18313 | 0.16265 | 0.18008 | 0.15255 | 0.21243 | 0.2142
5 | 1.0661 | 0.99236 | 0.91559 | 0.89246 | 0.88498 | 0.94624 | 1.1195 | 1.1491 | 1.2232 | 1.3014 | 1.3394 | 1.3632 | 1.4304 | 1.3218 | 1.3089 | 1.3517 | 1.2904 | 1.415 | 1.4326 | 1.3754 | 1.5585 | 1.4391 | 1.3855 | 1.2419
6 | 3.2092 | 3.0543 | 2.9592 | 2.9152 | 2.8052 | 3.0349 | 3.3807 | 3.6133 | 3.6867 | 3.8323 | 3.7783 | 4.0117 | 4.1832 | 3.9949 | 3.8443 | 3.8393 | 3.6286 | 3.718 | 3.7307 | 3.4938 | 3.477 | 3.4423 | 3.2592 | 3.2619
7 | 1.5274 | 1.4401 | 1.3524 | 1.3559 | 1.2713 | 1.3411 | 1.6696 | 1.5896 | 1.8125 | 1.888 | 1.9248 | 1.9423 | 1.9142 | 1.9517 | 1.861 | 1.8044 | 1.8181 | 1.914 | 1.8225 | 1.7434 | 1.7625 | 1.4265 | 1.6024 | 1.596
8 | 0.40309 | 0.39273 | 0.36405 | 0.35145 | 0.33037 | 0.36731 | 0.54832 | 0.56116 | 0.5741 | 0.58611 | 0.61295 | 0.61031 | 0.60983 | 0.5815 | 0.53502 | 0.48489 | 0.48277 | 0.5086 | 0.50652 | 0.46378 | 0.48003 | 0.43325 | 0.44263 | 0.41702
9 | 0.42219 | 0.41429 | 0.39598 | 0.3986 | 0.35819 | 0.34833 | 0.36483 | 0.27845 | 0.27175 | 0.27062 | 0.28136 | 0.29407 | 0.31901 | 0.33874 | 0.33169 | 0.32848 | 0.31172 | 0.34598 | 0.31002 | 0.30428 | 0.33639 | 0.31166 | 0.37937 | 0.42219
10 | 0.34653 | 0.33312 | 0.30467 | 0.29824 | 0.28595 | 0.28876 | 0.35112 | 0.34403 | 0.36379 | 0.37814 | 0.35889 | 0.36604 | 0.40173 | 0.39474 | 0.39365 | 0.38342 | 0.34917 | 0.39363 | 0.38153 | 0.38706 | 0.37189 | 0.35771 | 0.39273 | 0.36674
11 | 0.32121 | 0.3118 | 0.28054 | 0.27419 | 0.24814 | 0.26364 | 0.338 | 0.26607 | 0.23718 | 0.20178 | 0.27895 | 0.28218 | 0.29439 | 0.29959 | 0.29852 | 0.29408 | 0.28636 | 0.3537 | 0.31512 | 0.29227 | 0.31293 | 0.29093 | 0.35418 | 0.34609
12 | 1.5176 | 1.4725 | 1.5868 | 1.431 | 1.4656 | 1.4156 | 1.4945 | 1.3836 | 1.2418 | 1.0835 | 1.4487 | 1.4561 | 1.4244 | 1.4684 | 1.3686 | 1.561 | 1.5993 | 1.6211 | 1.5062 | 1.583 | 1.6053 | 1.6405 | 1.7473 | 1.815
13 | 3.4247 | 3.2687 | 3.2242 | 3.193 | 3.1821 | 3.3061 | 3.934 | 3.7985 | 4.121 | 4.1407 | 3.9225 | 3.9497 | 4.2992 | 4.2249 | 4.2794 | 4.2597 | 4.0324 | 4.3153 | 3.7872 | 3.7429 | 3.9222 | 3.6232 | 3.6593 | 3.3676
14 | 1.297 | 1.2822 | 1.2419 | 1.2584 | 1.2215 | 1.244 | 1.1721 | 1.4326 | 1.5306 | 1.4175 | 1.4826 | 1.4698 | 1.5226 | 1.4504 | 1.3602 | 1.3989 | 1.4368 | 1.4887 | 1.3834 | 1.3262 | 1.3469 | 1.2222 | 1.2954 | 1.2416
15 | 0.45972 | 0.46236 | 0.44835 | 0.41097 | 0.39226 | 0.38611 | 0.45168 | 0.45061 | 0.46943 | 0.51364 | 0.48545 | 0.47937 | 0.49521 | 0.47624 | 0.4507 | 0.45199 | 0.45752 | 0.53895 | 0.52963 | 0.5143 | 0.51715 | 0.46688 | 0.50503 | 0.49582
16 | 0.72344 | 0.70821 | 0.65017 | 0.65496 | 0.64144 | 0.6469 | 0.96333 | 1.0819 | 1.1557 | 1.0703 | 1.0206 | 1.0785 | 1.0763 | 1.0589 | 0.92843 | 0.95114 | 0.91966 | 0.95766 | 0.91025 | 0.91345 | 0.91815 | 0.88773 | 0.82647 | 0.76647
17 | 0.33471 | 0.31984 | 0.28514 | 0.26842 | 0.23227 | 0.23704 | 0.36682 | 0.29606 | 0.33466 | 0.33658 | 0.33607 | 0.30109 | 0.32063 | 0.34949 | 0.34256 | 0.34364 | 0.3203 | 0.4514 | 0.43256 | 0.35998 | 0.40125 | 0.36166 | 0.42133 | 0.39489
18 | 1.5758 | 1.41 | 1.2855 | 1.289 | 1.293 | 1.2938 | 1.6461 | 1.6689 | 1.7521 | 1.81 | 1.9692 | 2.0662 | 1.9702 | 1.9132 | 1.9756 | 1.8686 | 1.9805 | 2.2478 | 2.0838 | 2.0077 | 2.2023 | 2.0308 | 1.9142 | 1.8393
19 | 2.1739 | 2.1249 | 1.9773 | 2.0835 | 2.1024 | 2.162 | 2.3432 | 2.6437 | 2.7373 | 2.8916 | 2.8495 | 3.0755 | 2.9331 | 2.7904 | 2.7739 | 2.6943 | 2.5703 | 2.6976 | 2.5837 | 2.5166 | 2.6403 | 2.3802 | 2.4566 | 2.3341
20 | 1.2497 | 1.152 | 1.1388 | 1.0991 | 1.0351 | 1.1943 | 1.4585 | 1.5349 | 1.749 | 1.8732 | 1.8351 | 1.9135 | 1.8757 | 1.8348 | 1.7502 | 1.6528 | 1.7276 | 1.7941 | 1.744 | 1.7131 | 1.6458 | 1.4209 | 1.4217 | 1.3049
21 | 1.0836 | 1.0576 | 1.0224 | 1.0176 | 0.97757 | 1.1084 | 1.754 | 1.9107 | 1.9548 | 2.0239 | 2.1754 | 2.1169 | 2.0649 | 2.0492 | 1.8289 | 1.7081 | 1.5973 | 1.7527 | 1.7268 | 1.7359 | 1.5862 | 1.4238 | 1.3115 | 1.1884
22 | 0.76598 | 0.74023 | 0.70834 | 0.69792 | 0.64626 | 0.61411 | 0.66723 | 0.54124 | 0.50362 | 0.51143 | 0.50919 | 0.53433 | 0.57709 | 0.6242 | 0.60158 | 0.61135 | 0.60236 | 0.63893 | 0.59045 | 0.58714 | 0.61604 | 0.59068 | 0.68238 | 0.709
23 | 6.2747 | 5.874 | 5.3312 | 5.6055 | 5.2226 | 5.7906 | 7.0185 | 7.49 | 7.9843 | 8.5981 | 8.0679 | 8.5254 | 8.466 | 8.1372 | 7.9735 | 7.993 | 7.9494 | 8.6204 | 8.2793 | 7.9517 | 8.454 | 7.6379 | 7.5624 | 6.8267
24 | 2.0497 | 2.0305 | 1.9151 | 1.7949 | 1.6509 | 1.6764 | 2.0986 | 1.6165 | 1.3993 | 1.3249 | 1.7941 | 1.8023 | 1.9107 | 2.0049 | 1.9118 | 1.8325 | 1.7145 | 2.2721 | 2.0629 | 1.8706 | 2.003 | 1.7613 | 2.3466 | 2.2427
25 | 1.2253 | 1.2456 | 1.2558 | 1.2238 | 1.1838 | 1.1598 | 1.2672 | 1.1439 | 1.0157 | 0.88022 | 1.1085 | 1.1483 | 1.1731 | 1.2509 | 1.1416 | 1.3768 | 1.2963 | 1.3705 | 1.2498 | 1.2293 | 1.3522 | 1.3431 | 1.4344 | 1.5274
26 | 1.3735 | 1.3782 | 1.3296 | 1.3539 | 1.3832 | 1.3834 | 1.581 | 1.5269 | 1.5913 | 1.6215 | 1.553 | 1.6346 | 1.6765 | 1.7706 | 1.6127 | 1.618 | 1.6401 | 1.668 | 1.602 | 1.5534 | 1.5343 | 1.5222 | 1.3951 | 1.3973
27 | 1.8773 | 1.8722 | 1.7829 | 1.8472 | 1.7726 | 1.7032 | 1.8024 | 2.0591 | 2.1547 | 2.1718 | 2.1661 | 2.1496 | 2.1671 | 2.0778 | 2.022 | 2.0119 | 2.1126 | 2.1852 | 2.0821 | 1.9164 | 1.8369 | 1.8167 | 1.7922 | 1.7705
28 | 1.0642 | 1.0154 | 0.96698 | 0.9439 | 0.88747 | 0.85381 | 0.98223 | 0.96911 | 1.0864 | 1.1237 | 1.0505 | 1.0759 | 1.1019 | 1.1534 | 1.0092 | 1.024 | 1.0681 | 1.2739 | 1.182 | 1.173 | 1.1924 | 1.0337 | 1.1071 | 1.0773
29 | 2.3463 | 2.1676 | 2.085 | 2.1756 | 2.0296 | 2.1524 | 3.1809 | 3.5017 | 3.5551 | 3.4354 | 3.4413 | 3.4962 | 3.5244 | 3.3472 | 2.9685 | 3.016 | 2.9637 | 3.1602 | 2.7951 | 3.0723 | 3.1403 | 2.8142 | 2.7232 | 2.5069
30 | 0.50631 | 0.48488 | 0.43558 | 0.41421 | 0.35064 | 0.34029 | 0.50909 | 0.34773 | 0.38777 | 0.40653 | 0.35578 | 0.34875 | 0.3774 | 0.42789 | 0.42689 | 0.42606 | 0.38618 | 0.57273 | 0.49336 | 0.4502 | 0.47929 | 0.41002 | 0.55629 | 0.55659
31 | 4.2891 | 3.8801 | 3.6255 | 3.467 | 3.5 | 3.7516 | 4.5775 | 4.841 | 5.1049 | 5.0484 | 5.4484 | 5.8095 | 5.4943 | 5.5685 | 5.4801 | 5.5337 | 5.4673 | 5.9446 | 5.818 | 6.0004 | 6.0828 | 5.7501 | 5.5722 | 5.0971
32 | 1.1308 | 1.04 | 1.0471 | 1.0313 | 1.0174 | 1.041 | 1.1468 | 1.3716 | 1.3387 | 1.3933 | 1.3919 | 1.4164 | 1.4575 | 1.3749 | 1.3635 | 1.3402 | 1.3077 | 1.3586 | 1.2963 | 1.2281 | 1.2813 | 1.1833 | 1.1179 | 1.0934

## Pc, Autumn, S9
LoadID | 0 | 1 | 2 | 3 | 4 | 5 | 6 | 7 | 8 | 9 | 10 | 11 | 12 | 13 | 14 | 15 | 16 | 17 | 18 | 19 | 20 | 21 | 22 | 23
1 | 2.3227 | 2.2492 | 2.202 | 2.2685 | 2.1629 | 2.2183 | 2.2366 | 2.7381 | 2.8185 | 2.7108 | 2.7926 | 2.9238 | 2.8503 | 2.7677 | 2.4584 | 2.7841 | 2.7689 | 2.8575 | 2.7115 | 2.5353 | 2.5403 | 2.5234 | 2.2071 | 2.1687
2 | 0.89671 | 0.86859 | 0.85702 | 0.80213 | 0.72825 | 0.7597 | 0.8556 | 0.89992 | 0.95809 | 1.0245 | 0.93479 | 0.99098 | 1.0024 | 0.99263 | 0.87483 | 0.93831 | 0.93561 | 1.0973 | 1.049 | 0.99587 | 1.0453 | 0.95472 | 1.0158 | 0.95416
3 | 1.3875 | 1.3417 | 1.3416 | 1.3174 | 1.2422 | 1.3115 | 2.0202 | 2.1663 | 2.1825 | 2.15 | 2.1027 | 2.1687 | 2.1262 | 2.1137 | 1.9163 | 1.7867 | 1.8995 | 2.0412 | 1.8053 | 1.8385 | 1.8602 | 1.8201 | 1.7491 | 1.5593
4 | 0.19785 | 0.1916 | 0.17183 | 0.16245 | 0.13853 | 0.13565 | 0.19506 | 0.13212 | 0.14515 | 0.14569 | 0.13228 | 0.13252 | 0.14396 | 0.16845 | 0.16576 | 0.15335 | 0.14722 | 0.21355 | 0.18313 | 0.16265 | 0.18008 | 0.15255 | 0.21243 | 0.2142
5 | 1.0661 | 0.99236 | 0.91559 | 0.89246 | 0.88498 | 0.94624 | 1.1195 | 1.1491 | 1.2232 | 1.3014 | 1.3394 | 1.3632 | 1.4304 | 1.3218 | 1.3089 | 1.3517 | 1.2904 | 1.415 | 1.4326 | 1.3754 | 1.5585 | 1.4391 | 1.3855 | 1.2419
6 | 3.2092 | 3.0543 | 2.9592 | 2.9152 | 2.8052 | 3.0349 | 3.3807 | 3.6133 | 3.6867 | 3.8323 | 3.7783 | 4.0117 | 4.1832 | 3.9949 | 3.8443 | 3.8393 | 3.6286 | 3.718 | 3.7307 | 3.4938 | 3.477 | 3.4423 | 3.2592 | 3.2619
7 | 1.5274 | 1.4401 | 1.3524 | 1.3559 | 1.2713 | 1.3411 | 1.6696 | 1.5896 | 1.8125 | 1.888 | 1.9248 | 1.9423 | 1.9142 | 1.9517 | 1.861 | 1.8044 | 1.8181 | 1.914 | 1.8225 | 1.7434 | 1.7625 | 1.4265 | 1.6024 | 1.596
8 | 0.40309 | 0.39273 | 0.36405 | 0.35145 | 0.33037 | 0.36731 | 0.54832 | 0.56116 | 0.5741 | 0.58611 | 0.61295 | 0.61031 | 0.60983 | 0.5815 | 0.53502 | 0.48489 | 0.48277 | 0.5086 | 0.50652 | 0.46378 | 0.48003 | 0.43325 | 0.44263 | 0.41702
9 | 0.42219 | 0.41429 | 0.39598 | 0.3986 | 0.35819 | 0.34833 | 0.36483 | 0.27845 | 0.27175 | 0.27062 | 0.28136 | 0.29407 | 0.31901 | 0.33874 | 0.33169 | 0.32848 | 0.31172 | 0.34598 | 0.31002 | 0.30428 | 0.33639 | 0.31166 | 0.37937 | 0.42219
10 | 0.34653 | 0.33312 | 0.30467 | 0.29824 | 0.28595 | 0.28876 | 0.35112 | 0.34403 | 0.36379 | 0.37814 | 0.35889 | 0.36604 | 0.40173 | 0.39474 | 0.39365 | 0.38342 | 0.34917 | 0.39363 | 0.38153 | 0.38706 | 0.37189 | 0.35771 | 0.39273 | 0.36674
11 | 0.32121 | 0.3118 | 0.28054 | 0.27419 | 0.24814 | 0.26364 | 0.338 | 0.26607 | 0.23718 | 0.20178 | 0.27895 | 0.28218 | 0.29439 | 0.29959 | 0.29852 | 0.29408 | 0.28636 | 0.3537 | 0.31512 | 0.29227 | 0.31293 | 0.29093 | 0.35418 | 0.34609
12 | 1.5176 | 1.4725 | 1.5868 | 1.431 | 1.4656 | 1.4156 | 1.4945 | 1.3836 | 1.2418 | 1.0835 | 1.4487 | 1.4561 | 1.4244 | 1.4684 | 1.3686 | 1.561 | 1.5993 | 1.6211 | 1.5062 | 1.583 | 1.6053 | 1.6405 | 1.7473 | 1.815
13 | 3.4247 | 3.2687 | 3.2242 | 3.193 | 3.1821 | 3.3061 | 3.934 | 3.7985 | 4.121 | 4.1407 | 3.9225 | 3.9497 | 4.2992 | 4.2249 | 4.2794 | 4.2597 | 4.0324 | 4.3153 | 3.7872 | 3.7429 | 3.9222 | 3.6232 | 3.6593 | 3.3676
14 | 1.297 | 1.2822 | 1.2419 | 1.2584 | 1.2215 | 1.244 | 1.1721 | 1.4326 | 1.5306 | 1.4175 | 1.4826 | 1.4698 | 1.5226 | 1.4504 | 1.3602 | 1.3989 | 1.4368 | 1.4887 | 1.3834 | 1.3262 | 1.3469 | 1.2222 | 1.2954 | 1.2416
15 | 0.45972 | 0.46236 | 0.44835 | 0.41097 | 0.39226 | 0.38611 | 0.45168 | 0.45061 | 0.46943 | 0.51364 | 0.48545 | 0.47937 | 0.49521 | 0.47624 | 0.4507 | 0.45199 | 0.45752 | 0.53895 | 0.52963 | 0.5143 | 0.51715 | 0.46688 | 0.50503 | 0.49582
16 | 0.72344 | 0.70821 | 0.65017 | 0.65496 | 0.64144 | 0.6469 | 0.96333 | 1.0819 | 1.1557 | 1.0703 | 1.0206 | 1.0785 | 1.0763 | 1.0589 | 0.92843 | 0.95114 | 0.91966 | 0.95766 | 0.91025 | 0.91345 | 0.91815 | 0.88773 | 0.82647 | 0.76647
17 | 0.33471 | 0.31984 | 0.28514 | 0.26842 | 0.23227 | 0.23704 | 0.36682 | 0.29606 | 0.33466 | 0.33658 | 0.33607 | 0.30109 | 0.32063 | 0.34949 | 0.34256 | 0.34364 | 0.3203 | 0.4514 | 0.43256 | 0.35998 | 0.40125 | 0.36166 | 0.42133 | 0.39489
18 | 1.5758 | 1.41 | 1.2855 | 1.289 | 1.293 | 1.2938 | 1.6461 | 1.6689 | 1.7521 | 1.81 | 1.9692 | 2.0662 | 1.9702 | 1.9132 | 1.9756 | 1.8686 | 1.9805 | 2.2478 | 2.0838 | 2.0077 | 2.2023 | 2.0308 | 1.9142 | 1.8393
19 | 2.1739 | 2.1249 | 1.9773 | 2.0835 | 2.1024 | 2.162 | 2.3432 | 2.6437 | 2.7373 | 2.8916 | 2.8495 | 3.0755 | 2.9331 | 2.7904 | 2.7739 | 2.6943 | 2.5703 | 2.6976 | 2.5837 | 2.5166 | 2.6403 | 2.3802 | 2.4566 | 2.3341
20 | 1.2497 | 1.152 | 1.1388 | 1.0991 | 1.0351 | 1.1943 | 1.4585 | 1.5349 | 1.749 | 1.8732 | 1.8351 | 1.9135 | 1.8757 | 1.8348 | 1.7502 | 1.6528 | 1.7276 | 1.7941 | 1.744 | 1.7131 | 1.6458 | 1.4209 | 1.4217 | 1.3049
21 | 1.0836 | 1.0576 | 1.0224 | 1.0176 | 0.97757 | 1.1084 | 1.754 | 1.9107 | 1.9548 | 2.0239 | 2.1754 | 2.1169 | 2.0649 | 2.0492 | 1.8289 | 1.7081 | 1.5973 | 1.7527 | 1.7268 | 1.7359 | 1.5862 | 1.4238 | 1.3115 | 1.1884
22 | 0.76598 | 0.74023 | 0.70834 | 0.69792 | 0.64626 | 0.61411 | 0.66723 | 0.54124 | 0.50362 | 0.51143 | 0.50919 | 0.53433 | 0.57709 | 0.6242 | 0.60158 | 0.61135 | 0.60236 | 0.63893 | 0.59045 | 0.58714 | 0.61604 | 0.59068 | 0.68238 | 0.709
23 | 6.2747 | 5.874 | 5.3312 | 5.6055 | 5.2226 | 5.7906 | 7.0185 | 7.49 | 7.9843 | 8.5981 | 8.0679 | 8.5254 | 8.466 | 8.1372 | 7.9735 | 7.993 | 7.9494 | 8.6204 | 8.2793 | 7.9517 | 8.454 | 7.6379 | 7.5624 | 6.8267
24 | 2.0497 | 2.0305 | 1.9151 | 1.7949 | 1.6509 | 1.6764 | 2.0986 | 1.6165 | 1.3993 | 1.3249 | 1.7941 | 1.8023 | 1.9107 | 2.0049 | 1.9118 | 1.8325 | 1.7145 | 2.2721 | 2.0629 | 1.8706 | 2.003 | 1.7613 | 2.3466 | 2.2427
25 | 1.2253 | 1.2456 | 1.2558 | 1.2238 | 1.1838 | 1.1598 | 1.2672 | 1.1439 | 1.0157 | 0.88022 | 1.1085 | 1.1483 | 1.1731 | 1.2509 | 1.1416 | 1.3768 | 1.2963 | 1.3705 | 1.2498 | 1.2293 | 1.3522 | 1.3431 | 1.4344 | 1.5274
26 | 1.3735 | 1.3782 | 1.3296 | 1.3539 | 1.3832 | 1.3834 | 1.581 | 1.5269 | 1.5913 | 1.6215 | 1.553 | 1.6346 | 1.6765 | 1.7706 | 1.6127 | 1.618 | 1.6401 | 1.668 | 1.602 | 1.5534 | 1.5343 | 1.5222 | 1.3951 | 1.3973
27 | 1.8773 | 1.8722 | 1.7829 | 1.8472 | 1.7726 | 1.7032 | 1.8024 | 2.0591 | 2.1547 | 2.1718 | 2.1661 | 2.1496 | 2.1671 | 2.0778 | 2.022 | 2.0119 | 2.1126 | 2.1852 | 2.0821 | 1.9164 | 1.8369 | 1.8167 | 1.7922 | 1.7705
28 | 1.0642 | 1.0154 | 0.96698 | 0.9439 | 0.88747 | 0.85381 | 0.98223 | 0.96911 | 1.0864 | 1.1237 | 1.0505 | 1.0759 | 1.1019 | 1.1534 | 1.0092 | 1.024 | 1.0681 | 1.2739 | 1.182 | 1.173 | 1.1924 | 1.0337 | 1.1071 | 1.0773
29 | 2.3463 | 2.1676 | 2.085 | 2.1756 | 2.0296 | 2.1524 | 3.1809 | 3.5017 | 3.5551 | 3.4354 | 3.4413 | 3.4962 | 3.5244 | 3.3472 | 2.9685 | 3.016 | 2.9637 | 3.1602 | 2.7951 | 3.0723 | 3.1403 | 2.8142 | 2.7232 | 2.5069
30 | 0.50631 | 0.48488 | 0.43558 | 0.41421 | 0.35064 | 0.34029 | 0.50909 | 0.34773 | 0.38777 | 0.40653 | 0.35578 | 0.34875 | 0.3774 | 0.42789 | 0.42689 | 0.42606 | 0.38618 | 0.57273 | 0.49336 | 0.4502 | 0.47929 | 0.41002 | 0.55629 | 0.55659
31 | 4.2891 | 3.8801 | 3.6255 | 3.467 | 3.5 | 3.7516 | 4.5775 | 4.841 | 5.1049 | 5.0484 | 5.4484 | 5.8095 | 5.4943 | 5.5685 | 5.4801 | 5.5337 | 5.4673 | 5.9446 | 5.818 | 6.0004 | 6.0828 | 5.7501 | 5.5722 | 5.0971
32 | 1.1308 | 1.04 | 1.0471 | 1.0313 | 1.0174 | 1.041 | 1.1468 | 1.3716 | 1.3387 | 1.3933 | 1.3919 | 1.4164 | 1.4575 | 1.3749 | 1.3635 | 1.3402 | 1.3077 | 1.3586 | 1.2963 | 1.2281 | 1.2813 | 1.1833 | 1.1179 | 1.0934

## Qc, Autumn, S1
LoadID | 0 | 1 | 2 | 3 | 4 | 5 | 6 | 7 | 8 | 9 | 10 | 11 | 12 | 13 | 14 | 15 | 16 | 17 | 18 | 19 | 20 | 21 | 22 | 23
1 | 0.20509 | 0.18833 | 0.16729 | 0.18781 | 0.18231 | 0.16592 | 0.17212 | 0.37889 | 0.42873 | 0.39235 | 0.42498 | 0.40575 | 0.42343 | 0.40247 | 0.26094 | 0.35435 | 0.38154 | 0.36499 | 0.27029 | 0.26452 | 0.26129 | 0.22361 | 0.16196 | 0.15874
2 | 0.074789 | 0.081606 | 0.08183 | 0.087123 | 0.093897 | 0.082295 | 0.057351 | -0.025955 | -0.035688 | -0.052133 | -0.028433 | -0.0064561 | 0.014977 | 0.016477 | 0.035863 | 0.03625 | 0.023853 | -0.034013 | -0.04061 | -0.02262 | 0.0022616 | 0.022086 | 0.042274 | 0.062135
3 | 0.18142 | 0.21983 | 0.25381 | 0.2518 | 0.2509 | 0.20926 | 0.0094998 | -0.15259 | -0.2032 | -0.1811 | -0.12937 | -0.19851 | -0.14675 | -0.10253 | -0.0058294 | 0.019486 | 0.00036907 | -0.020608 | 0.04829 | -0.0026155 | -0.0013713 | 0.048393 | 0.1529 | 0.19701
4 | -0.18165 | -0.17819 | -0.18834 | -0.18566 | -0.18009 | -0.18932 | -0.16127 | -0.12767 | -0.12368 | -0.12715 | -0.14649 | -0.15839 | -0.15592 | -0.15985 | -0.16014 | -0.16262 | -0.1567 | -0.11171 | -0.10713 | -0.11839 | -0.13361 | -0.14775 | -0.16337 | -0.16126
5 | -0.0059178 | -0.0066148 | -0.0072896 | -0.0074497 | -0.0072296 | -0.0063763 | -0.0051267 | -0.0033932 | -0.0023369 | -0.0013953 | -0.00089613 | -0.00072986 | -0.0013149 | -0.0019079 | -0.0019596 | -0.0029562 | -0.0026145 | -0.0011322 | -0.0014541 | -0.0021 | -0.0017073 | -0.0029375 | -0.0031096 | -0.0037847
6 | -0.33213 | -0.32227 | -0.23928 | -0.31674 | -0.30464 | -0.3567 | -0.38687 | -0.75507 | -0.86898 | -0.86026 | -0.78647 | -0.91912 | -0.88057 | -0.8579 | -0.72778 | -0.68191 | -0.71575 | -0.70828 | -0.59632 | -0.59401 | -0.56024 | -0.52883 | -0.35888 | -0.37313
7 | -0.52135 | -0.55255 | -0.5693 | -0.59284 | -0.57537 | -0.55953 | -0.48641 | -0.23672 | -0.089081 | -0.081777 | -0.025864 | -0.0085744 | -0.072437 | -0.075746 | -0.16547 | -0.24487 | -0.2392 | -0.26205 | -0.286 | -0.28924 | -0.29399 | -0.37931 | -0.44019 | -0.4774
8 | -0.46229 | -0.46375 | -0.47211 | -0.46792 | -0.44331 | -0.43107 | -0.3454 | -0.27778 | -0.26338 | -0.29066 | -0.28549 | -0.26177 | -0.26465 | -0.28354 | -0.33242 | -0.36269 | -0.35584 | -0.36618 | -0.38808 | -0.39739 | -0.40527 | -0.42863 | -0.43639 | -0.44272
9 | 0.004413 | 0.0078143 | 0.0081758 | 0.0095919 | 0.0089675 | 0.010195 | 0.014409 | 0.0080557 | 0.0097906 | 0.0061983 | 0.0045732 | 0.0035777 | 0.00019323 | 0.00013677 | 0.00093944 | -0.0037428 | -0.0019645 | -0.0016399 | -0.00024792 | 9.0421e-05 | -0.0022163 | -0.0016283 | 0.0056035 | 0.0056637
10 | 0.085183 | 0.081336 | 0.085197 | 0.08909 | 0.085026 | 0.084256 | 0.053877 | 0.032783 | 0.0114 | 0.0015444 | 0.011076 | 0.00080969 | 0.0011671 | 0.0077629 | 0.01888 | 0.026038 | 0.030562 | 0.01841 | 0.022286 | 0.027937 | 0.030286 | 0.04722 | 0.070832 | 0.072719
11 | -0.26944 | -0.27012 | -0.26962 | -0.27063 | -0.26999 | -0.23467 | -0.18203 | -0.16132 | -0.12459 | -0.084953 | -0.14391 | -0.14405 | -0.16705 | -0.16293 | -0.18105 | -0.18559 | -0.16172 | -0.11226 | -0.13687 | -0.16767 | -0.15726 | -0.17753 | -0.19493 | -0.20559
12 | 0.12474 | 0.037873 | 0.010761 | 0.0035617 | 0.033307 | 0.085234 | 0.1328 | 0.055391 | -0.038316 | -0.042981 | 0.029356 | 0.089767 | -0.24706 | -0.27638 | -0.11013 | -0.23291 | -0.097479 | -0.18 | -0.20869 | -0.28552 | -0.39832 | -0.47748 | -0.43498 | -0.35589
13 | 0.58786 | 0.50125 | 0.50366 | 0.55887 | 0.53528 | 0.66378 | 2.256 | 2.9536 | 3.4937 | 3.1566 | 3.1667 | 3.4496 | 3.7915 | 3.1855 | 3.1901 | 3.0988 | 2.8645 | 3.0133 | 2.5228 | 2.0848 | 2.1767 | 1.7561 | 0.80101 | 0.66188
14 | 0.10993 | 0.098429 | 0.087497 | 0.10043 | 0.089515 | 0.085844 | 0.084058 | 0.20403 | 0.22219 | 0.20763 | 0.20162 | 0.20311 | 0.21307 | 0.20263 | 0.13504 | 0.1909 | 0.19653 | 0.18681 | 0.14316 | 0.12772 | 0.13127 | 0.12066 | 0.086377 | 0.081877
15 | -0.061689 | -0.069417 | -0.074346 | -0.077391 | -0.082255 | -0.071017 | -0.050898 | 0.021631 | 0.03265 | 0.043139 | 0.025021 | 0.0046117 | -0.013604 | -0.016373 | -0.031398 | -0.031426 | -0.023446 | 0.030256 | 0.035817 | 0.020372 | -0.0067091 | -0.022818 | -0.037683 | -0.052906
16 | -0.045403 | -0.051428 | -0.063863 | -0.061219 | -0.062888 | -0.053013 | -0.00244 | 0.039047 | 0.050983 | 0.042932 | 0.03281 | 0.049422 | 0.037463 | 0.024851 | 0.0025727 | -0.004398 | 0.00054679 | 0.0053082 | -0.013419 | -6.6582e-05 | 0.0015283 | -0.010263 | -0.03758 | -0.048262
17 | 0.29519 | 0.29394 | 0.30516 | 0.28861 | 0.29808 | 0.28478 | 0.25405 | 0.20349 | 0.19506 | 0.21558 | 0.23047 | 0.23739 | 0.23655 | 0.26101 | 0.25953 | 0.25474 | 0.23893 | 0.1705 | 0.17527 | 0.1935 | 0.2064 | 0.22473 | 0.26056 | 0.24467
18 | 0.16853 | 0.17722 | 0.19224 | 0.20341 | 0.19362 | 0.17307 | 0.14672 | 0.098584 | 0.068831 | 0.044027 | 0.027312 | 0.023018 | 0.042447 | 0.049357 | 0.06073 | 0.078916 | 0.074208 | 0.032087 | 0.042812 | 0.062115 | 0.049338 | 0.077491 | 0.096113 | 0.10828
19 | -0.38803 | -0.35489 | -0.28788 | -0.3612 | -0.34045 | -0.38353 | -0.44121 | -0.85383 | -0.93819 | -0.97453 | -0.94116 | -1.0124 | -1.0634 | -1.0056 | -0.83246 | -0.80106 | -0.79342 | -0.81635 | -0.68306 | -0.65586 | -0.64924 | -0.57629 | -0.41218 | -0.44438
20 | 0.34186 | 0.34204 | 0.36224 | 0.36609 | 0.37303 | 0.36217 | 0.30374 | 0.15492 | 0.057906 | 0.052367 | 0.016385 | 0.0052678 | 0.040842 | 0.047612 | 0.095649 | 0.15419 | 0.14186 | 0.16422 | 0.17672 | 0.17796 | 0.19112 | 0.25591 | 0.28932 | 0.29152
21 | -0.36976 | -0.37946 | -0.37424 | -0.37606 | -0.3717 | -0.35166 | -0.28526 | -0.24295 | -0.2145 | -0.2456 | -0.22866 | -0.22098 | -0.22151 | -0.24786 | -0.28037 | -0.30916 | -0.31647 | -0.29966 | -0.31595 | -0.34167 | -0.35113 | -0.34907 | -0.37122 | -0.3834
22 | -0.034244 | -0.055144 | -0.06084 | -0.069744 | -0.067719 | -0.072999 | -0.10796 | -0.058308 | -0.0722 | -0.048111 | -0.034504 | -0.023427 | 2.3949e-05 | 0.00044556 | -0.0079616 | 0.027716 | 0.016909 | 0.0099609 | 0.0045051 | 0.0047353 | 0.020092 | 0.014039 | -0.040584 | -0.04386
23 | -2.1206 | -2.1693 | -2.1726 | -2.3483 | -2.3319 | -2.123 | -1.3409 | -0.8429 | -0.28612 | 0.017315 | -0.32732 | 0.029066 | -0.014541 | -0.24728 | -0.49589 | -0.64336 | -0.72037 | -0.47797 | -0.63 | -0.7059 | -0.82258 | -1.1884 | -1.7405 | -1.9944
24 | 0.75347 | 0.80642 | 0.84239 | 0.82837 | 0.78061 | 0.70964 | 0.54156 | 0.4842 | 0.34843 | 0.24832 | 0.4436 | 0.41835 | 0.45134 | 0.48216 | 0.51788 | 0.53347 | 0.47426 | 0.33347 | 0.39489 | 0.48081 | 0.49087 | 0.50109 | 0.56276 | 0.61272
25 | -0.073555 | -0.019952 | -0.01291 | -0.0039131 | -0.017037 | -0.052197 | -0.079687 | -0.029147 | 0.023226 | 0.026877 | -0.018082 | -0.054416 | 0.14852 | 0.16402 | 0.051972 | 0.13669 | 0.057311 | 0.10764 | 0.12658 | 0.16298 | 0.24427 | 0.29222 | 0.2679 | 0.21532
26 | 0.051574 | 0.043747 | 0.044208 | 0.046854 | 0.048429 | 0.057599 | 0.20421 | 0.26389 | 0.29345 | 0.28954 | 0.26559 | 0.2911 | 0.30911 | 0.27742 | 0.26986 | 0.25691 | 0.24927 | 0.26791 | 0.22648 | 0.17915 | 0.19726 | 0.15092 | 0.068787 | 0.059345
27 | 0.051552 | 0.045112 | 0.0415 | 0.044964 | 0.044258 | 0.042074 | 0.040825 | 0.096831 | 0.10516 | 0.099389 | 0.10136 | 0.10371 | 0.10342 | 0.10062 | 0.065281 | 0.087646 | 0.10027 | 0.088013 | 0.069377 | 0.064351 | 0.064549 | 0.057467 | 0.038831 | 0.042096
28 | 0.071376 | 0.073757 | 0.078977 | 0.081832 | 0.088343 | 0.077726 | 0.057078 | -0.024943 | -0.035416 | -0.050012 | -0.024262 | -0.0041087 | 0.016582 | 0.016803 | 0.031244 | 0.03637 | 0.023907 | -0.031433 | -0.037148 | -0.021762 | 0.0040652 | 0.026234 | 0.04089 | 0.054367
29 | -2.7213 | -3.3861 | -3.8033 | -3.6725 | -3.7635 | -3.3522 | -0.14836 | 2.29 | 2.9539 | 2.5549 | 2.0058 | 2.8288 | 2.3145 | 1.6155 | 0.015166 | -0.26484 | 0.0098013 | 0.28978 | -0.7809 | 0.00088035 | 0.037693 | -0.61472 | -2.3562 | -3.0861
30 | 0.72736 | 0.7424 | 0.73619 | 0.77934 | 0.74653 | 0.75103 | 0.66604 | 0.54289 | 0.48654 | 0.56279 | 0.57783 | 0.65566 | 0.63751 | 0.62093 | 0.62746 | 0.6546 | 0.63734 | 0.42312 | 0.4419 | 0.50491 | 0.5172 | 0.56007 | 0.65371 | 0.66465
31 | 0.9805 | 1.1281 | 1.1562 | 1.1928 | 1.1487 | 1.0709 | 0.85441 | 0.55515 | 0.3848 | 0.24359 | 0.13096 | 0.11078 | 0.23699 | 0.27975 | 0.3483 | 0.49288 | 0.4249 | 0.18216 | 0.23683 | 0.36572 | 0.28439 | 0.47726 | 0.535 | 0.61937
32 | 0.35217 | 0.33539 | 0.25571 | 0.32661 | 0.31753 | 0.35512 | 0.41315 | 0.79033 | 0.92143 | 0.93623 | 0.84401 | 0.93356 | 0.92967 | 0.90403 | 0.77832 | 0.68125 | 0.75479 | 0.75137 | 0.62233 | 0.62641 | 0.59885 | 0.57137 | 0.36919 | 0.40335

## Qc, Autumn, S2
LoadID | 0 | 1 | 2 | 3 | 4 | 5 | 6 | 7 | 8 | 9 | 10 | 11 | 12 | 13 | 14 | 15 | 16 | 17 | 18 | 19 | 20 | 21 | 22 | 23
1 | 0.20509 | 0.18833 | 0.16729 | 0.18781 | 0.18231 | 0.16592 | 0.17212 | 0.37889 | 0.42873 | 0.39235 | 0.42498 | 0.40575 | 0.42343 | 0.40247 | 0.26094 | 0.35435 | 0.38154 | 0.36499 | 0.27029 | 0.26452 | 0.26129 | 0.22361 | 0.16196 | 0.15874
2 | 0.074789 | 0.081606 | 0.08183 | 0.087123 | 0.093897 | 0.082295 | 0.057351 | -0.025955 | -0.035688 | -0.052133 | -0.028433 | -0.0064561 | 0.014977 | 0.016477 | 0.035863 | 0.03625 | 0.023853 | -0.034013 | -0.04061 | -0.02262 | 0.0022616 | 0.022086 | 0.042274 | 0.062135
3 | 0.18142 | 0.21983 | 0.25381 | 0.2518 | 0.2509 | 0.20926 | 0.0094998 | -0.15259 | -0.2032 | -0.1811 | -0.12937 | -0.19851 | -0.14675 | -0.10253 | -0.0058294 | 0.019486 | 0.00036907 | -0.020608 | 0.04829 | -0.0026155 | -0.0013713 | 0.048393 | 0.1529 | 0.19701
4 | -0.18165 | -0.17819 | -0.18834 | -0.18566 | -0.18009 | -0.18932 | -0.16127 | -0.12767 | -0.12368 | -0.12715 | -0.14649 | -0.15839 | -0.15592 | -0.15985 | -0.16014 | -0.16262 | -0.1567 | -0.11171 | -0.10713 | -0.11839 | -0.13361 | -0.14775 | -0.16337 | -0.16126
5 | -0.0059178 | -0.0066148 | -0.0072896 | -0.0074497 | -0.0072296 | -0.0063763 | -0.0051267 | -0.0033932 | -0.0023369 | -0.0013953 | -0.00089613 | -0.00072986 | -0.0013149 | -0.0019079 | -0.0019596 | -0.0029562 | -0.0026145 | -0.0011322 | -0.0014541 | -0.0021 | -0.0017073 | -0.0029375 | -0.0031096 | -0.0037847
6 | -0.33213 | -0.32227 | -0.23928 | -0.31674 | -0.30464 | -0.3567 | -0.38687 | -0.75507 | -0.86898 | -0.86026 | -0.78647 | -0.91912 | -0.88057 | -0.8579 | -0.72778 | -0.68191 | -0.71575 | -0.70828 | -0.59632 | -0.59401 | -0.56024 | -0.52883 | -0.35888 | -0.37313
7 | -0.52135 | -0.55255 | -0.5693 | -0.59284 | -0.57537 | -0.55953 | -0.48641 | -0.23672 | -0.089081 | -0.081777 | -0.025864 | -0.0085744 | -0.072437 | -0.075746 | -0.16547 | -0.24487 | -0.2392 | -0.26205 | -0.286 | -0.28924 | -0.29399 | -0.37931 | -0.44019 | -0.4774
8 | -0.46229 | -0.46375 | -0.47211 | -0.46792 | -0.44331 | -0.43107 | -0.3454 | -0.27778 | -0.26338 | -0.29066 | -0.28549 | -0.26177 | -0.26465 | -0.28354 | -0.33242 | -0.36269 | -0.35584 | -0.36618 | -0.38808 | -0.39739 | -0.40527 | -0.42863 | -0.43639 | -0.44272
9 | 0.004413 | 0.0078143 | 0.0081758 | 0.0095919 | 0.0089675 | 0.010195 | 0.014409 | 0.0080557 | 0.0097906 | 0.0061983 | 0.0045732 | 0.0035777 | 0.00019323 | 0.00013677 | 0.00093944 | -0.0037428 | -0.0019645 | -0.0016399 | -0.00024792 | 9.0421e-05 | -0.0022163 | -0.0016283 | 0.0056035 | 0.0056637
10 | 0.085183 | 0.081336 | 0.085197 | 0.08909 | 0.085026 | 0.084256 | 0.053877 | 0.032783 | 0.0114 | 0.0015444 | 0.011076 | 0.00080969 | 0.0011671 | 0.0077629 | 0.01888 | 0.026038 | 0.030562 | 0.01841 | 0.022286 | 0.027937 | 0.030286 | 0.04722 | 0.070832 | 0.072719
11 | -0.26944 | -0.27012 | -0.26962 | -0.27063 | -0.26999 | -0.23467 | -0.18203 | -0.16132 | -0.12459 | -0.084953 | -0.14391 | -0.14405 | -0.16705 | -0.16293 | -0.18105 | -0.18559 | -0.16172 | -0.11226 | -0.13687 | -0.16767 | -0.15726 | -0.17753 | -0.19493 | -0.20559
12 | 0.12474 | 0.037873 | 0.010761 | 0.0035617 | 0.033307 | 0.085234 | 0.1328 | 0.055391 | -0.038316 | -0.042981 | 0.029356 | 0.089767 | -0.24706 | -0.27638 | -0.11013 | -0.23291 | -0.097479 | -0.18 | -0.20869 | -0.28552 | -0.39832 | -0.47748 | -0.43498 | -0.35589
13 | 0.58786 | 0.50125 | 0.50366 | 0.55887 | 0.53528 | 0.66378 | 2.256 | 2.9536 | 3.4937 | 3.1566 | 3.1667 | 3.4496 | 3.7915 | 3.1855 | 3.1901 | 3.0988 | 2.8645 | 3.0133 | 2.5228 | 2.0848 | 2.1767 | 1.7561 | 0.80101 | 0.66188
14 | 0.10993 | 0.098429 | 0.087497 | 0.10043 | 0.089515 | 0.085844 | 0.084058 | 0.20403 | 0.22219 | 0.20763 | 0.20162 | 0.20311 | 0.21307 | 0.20263 | 0.13504 | 0.1909 | 0.19653 | 0.18681 | 0.14316 | 0.12772 | 0.13127 | 0.12066 | 0.086377 | 0.081877
15 | -0.061689 | -0.069417 | -0.074346 | -0.077391 | -0.082255 | -0.071017 | -0.050898 | 0.021631 | 0.03265 | 0.043139 | 0.025021 | 0.0046117 | -0.013604 | -0.016373 | -0.031398 | -0.031426 | -0.023446 | 0.030256 | 0.035817 | 0.020372 | -0.0067091 | -0.022818 | -0.037683 | -0.052906
16 | -0.045403 | -0.051428 | -0.063863 | -0.061219 | -0.062888 | -0.053013 | -0.00244 | 0.039047 | 0.050983 | 0.042932 | 0.03281 | 0.049422 | 0.037463 | 0.024851 | 0.0025727 | -0.004398 | 0.00054679 | 0.0053082 | -0.013419 | -6.6582e-05 | 0.0015283 | -0.010263 | -0.03758 | -0.048262
17 | 0.29519 | 0.29394 | 0.30516 | 0.28861 | 0.29808 | 0.28478 | 0.25405 | 0.20349 | 0.19506 | 0.21558 | 0.23047 | 0.23739 | 0.23655 | 0.26101 | 0.25953 | 0.25474 | 0.23893 | 0.1705 | 0.17527 | 0.1935 | 0.2064 | 0.22473 | 0.26056 | 0.24467
18 | 0.16853 | 0.17722 | 0.19224 | 0.20341 | 0.19362 | 0.17307 | 0.14672 | 0.098584 | 0.068831 | 0.044027 | 0.027312 | 0.023018 | 0.042447 | 0.049357 | 0.06073 | 0.078916 | 0.074208 | 0.032087 | 0.042812 | 0.062115 | 0.049338 | 0.077491 | 0.096113 | 0.10828
19 | -0.38803 | -0.35489 | -0.28788 | -0.3612 | -0.34045 | -0.38353 | -0.44121 | -0.85383 | -0.93819 | -0.97453 | -0.94116 | -1.0124 | -1.0634 | -1.0056 | -0.83246 | -0.80106 | -0.79342 | -0.81635 | -0.68306 | -0.65586 | -0.64924 | -0.57629 | -0.41218 | -0.44438
20 | 0.34186 | 0.34204 | 0.36224 | 0.36609 | 0.37303 | 0.36217 | 0.30374 | 0.15492 | 0.057906 | 0.052367 | 0.016385 | 0.0052678 | 0.040842 | 0.047612 | 0.095649 | 0.15419 | 0.14186 | 0.16422 | 0.17672 | 0.17796 | 0.19112 | 0.25591 | 0.28932 | 0.29152
21 | -0.36976 | -0.37946 | -0.37424 | -0.37606 | -0.3717 | -0.35166 | -0.28526 | -0.24295 | -0.2145 | -0.2456 | -0.22866 | -0.22098 | -0.22151 | -0.24786 | -0.28037 | -0.30916 | -0.31647 | -0.29966 | -0.31595 | -0.34167 | -0.35113 | -0.34907 | -0.37122 | -0.3834
22 | -0.034244 | -0.055144 | -0.06084 | -0.069744 | -0.067719 | -0.072999 | -0.10796 | -0.058308 | -0.0722 | -0.048111 | -0.034504 | -0.023427 | 2.3949e-05 | 0.00044556 | -0.0079616 | 0.027716 | 0.016909 | 0.0099609 | 0.0045051 | 0.0047353 | 0.020092 | 0.014039 | -0.040584 | -0.04386
23 | -2.1206 | -2.1693 | -2.1726 | -2.3483 | -2.3319 | -2.123 | -1.3409 | -0.8429 | -0.28612 | 0.017315 | -0.32732 | 0.029066 | -0.014541 | -0.24728 | -0.49589 | -0.64336 | -0.72037 | -0.47797 | -0.63 | -0.7059 | -0.82258 | -1.1884 | -1.7405 | -1.9944
24 | 0.75347 | 0.80642 | 0.84239 | 0.82837 | 0.78061 | 0.70964 | 0.54156 | 0.4842 | 0.34843 | 0.24832 | 0.4436 | 0.41835 | 0.45134 | 0.48216 | 0.51788 | 0.53347 | 0.47426 | 0.33347 | 0.39489 | 0.48081 | 0.49087 | 0.50109 | 0.56276 | 0.61272
25 | -0.073555 | -0.019952 | -0.01291 | -0.0039131 | -0.017037 | -0.052197 | -0.079687 | -0.029147 | 0.023226 | 0.026877 | -0.018082 | -0.054416 | 0.14852 | 0.16402 | 0.051972 | 0.13669 | 0.057311 | 0.10764 | 0.12658 | 0.16298 | 0.24427 | 0.29222 | 0.2679 | 0.21532
26 | 0.051574 | 0.043747 | 0.044208 | 0.046854 | 0.048429 | 0.057599 | 0.20421 | 0.26389 | 0.29345 | 0.28954 | 0.26559 | 0.2911 | 0.30911 | 0.27742 | 0.26986 | 0.25691 | 0.24927 | 0.26791 | 0.22648 | 0.17915 | 0.19726 | 0.15092 | 0.068787 | 0.059345
27 | 0.051552 | 0.045112 | 0.0415 | 0.044964 | 0.044258 | 0.042074 | 0.040825 | 0.096831 | 0.10516 | 0.099389 | 0.10136 | 0.10371 | 0.10342 | 0.10062 | 0.065281 | 0.087646 | 0.10027 | 0.088013 | 0.069377 | 0.064351 | 0.064549 | 0.057467 | 0.038831 | 0.042096
28 | 0.071376 | 0.073757 | 0.078977 | 0.081832 | 0.088343 | 0.077726 | 0.057078 | -0.024943 | -0.035416 | -0.050012 | -0.024262 | -0.0041087 | 0.016582 | 0.016803 | 0.031244 | 0.03637 | 0.023907 | -0.031433 | -0.037148 | -0.021762 | 0.0040652 | 0.026234 | 0.04089 | 0.054367
29 | -2.7213 | -3.3861 | -3.8033 | -3.6725 | -3.7635 | -3.3522 | -0.14836 | 2.29 | 2.9539 | 2.5549 | 2.0058 | 2.8288 | 2.3145 | 1.6155 | 0.015166 | -0.26484 | 0.0098013 | 0.28978 | -0.7809 | 0.00088035 | 0.037693 | -0.61472 | -2.3562 | -3.0861
30 | 0.72736 | 0.7424 | 0.73619 | 0.77934 | 0.74653 | 0.75103 | 0.66604 | 0.54289 | 0.48654 | 0.56279 | 0.57783 | 0.65566 | 0.63751 | 0.62093 | 0.62746 | 0.6546 | 0.63734 | 0.42312 | 0.4419 | 0.50491 | 0.5172 | 0.56007 | 0.65371 | 0.66465
31 | 0.9805 | 1.1281 | 1.1562 | 1.1928 | 1.1487 | 1.0709 | 0.85441 | 0.55515 | 0.3848 | 0.24359 | 0.13096 | 0.11078 | 0.23699 | 0.27975 | 0.3483 | 0.49288 | 0.4249 | 0.18216 | 0.23683 | 0.36572 | 0.28439 | 0.47726 | 0.535 | 0.61937
32 | 0.35217 | 0.33539 | 0.25571 | 0.32661 | 0.31753 | 0.35512 | 0.41315 | 0.79033 | 0.92143 | 0.93623 | 0.84401 | 0.93356 | 0.92967 | 0.90403 | 0.77832 | 0.68125 | 0.75479 | 0.75137 | 0.62233 | 0.62641 | 0.59885 | 0.57137 | 0.36919 | 0.40335

## Qc, Autumn, S3
LoadID | 0 | 1 | 2 | 3 | 4 | 5 | 6 | 7 | 8 | 9 | 10 | 11 | 12 | 13 | 14 | 15 | 16 | 17 | 18 | 19 | 20 | 21 | 22 | 23
1 | 0.20509 | 0.18833 | 0.16729 | 0.18781 | 0.18231 | 0.16592 | 0.17212 | 0.37889 | 0.42873 | 0.39235 | 0.42498 | 0.40575 | 0.42343 | 0.40247 | 0.26094 | 0.35435 | 0.38154 | 0.36499 | 0.27029 | 0.26452 | 0.26129 | 0.22361 | 0.16196 | 0.15874
2 | 0.074789 | 0.081606 | 0.08183 | 0.087123 | 0.093897 | 0.082295 | 0.057351 | -0.025955 | -0.035688 | -0.052133 | -0.028433 | -0.0064561 | 0.014977 | 0.016477 | 0.035863 | 0.03625 | 0.023853 | -0.034013 | -0.04061 | -0.02262 | 0.0022616 | 0.022086 | 0.042274 | 0.062135
3 | 0.18142 | 0.21983 | 0.25381 | 0.2518 | 0.2509 | 0.20926 | 0.0094998 | -0.15259 | -0.2032 | -0.1811 | -0.12937 | -0.19851 | -0.14675 | -0.10253 | -0.0058294 | 0.019486 | 0.00036907 | -0.020608 | 0.04829 | -0.0026155 | -0.0013713 | 0.048393 | 0.1529 | 0.19701
4 | -0.18165 | -0.17819 | -0.18834 | -0.18566 | -0.18009 | -0.18932 | -0.16127 | -0.12767 | -0.12368 | -0.12715 | -0.14649 | -0.15839 | -0.15592 | -0.15985 | -0.16014 | -0.16262 | -0.1567 | -0.11171 | -0.10713 | -0.11839 | -0.13361 | -0.14775 | -0.16337 | -0.16126
5 | -0.0059178 | -0.0066148 | -0.0072896 | -0.0074497 | -0.0072296 | -0.0063763 | -0.0051267 | -0.0033932 | -0.0023369 | -0.0013953 | -0.00089613 | -0.00072986 | -0.0013149 | -0.0019079 | -0.0019596 | -0.0029562 | -0.0026145 | -0.0011322 | -0.0014541 | -0.0021 | -0.0017073 | -0.0029375 | -0.0031096 | -0.0037847
6 | -0.33213 | -0.32227 | -0.23928 | -0.31674 | -0.30464 | -0.3567 | -0.38687 | -0.75507 | -0.86898 | -0.86026 | -0.78647 | -0.91912 | -0.88057 | -0.8579 | -0.72778 | -0.68191 | -0.71575 | -0.70828 | -0.59632 | -0.59401 | -0.56024 | -0.52883 | -0.35888 | -0.37313
7 | -0.52135 | -0.55255 | -0.5693 | -0.59284 | -0.57537 | -0.55953 | -0.48641 | -0.23672 | -0.089081 | -0.081777 | -0.025864 | -0.0085744 | -0.072437 | -0.075746 | -0.16547 | -0.24487 | -0.2392 | -0.26205 | -0.286 | -0.28924 | -0.29399 | -0.37931 | -0.44019 | -0.4774
8 | -0.46229 | -0.46375 | -0.47211 | -0.46792 | -0.44331 | -0.43107 | -0.3454 | -0.27778 | -0.26338 | -0.29066 | -0.28549 | -0.26177 | -0.26465 | -0.28354 | -0.33242 | -0.36269 | -0.35584 | -0.36618 | -0.38808 | -0.39739 | -0.40527 | -0.42863 | -0.43639 | -0.44272
9 | 0.004413 | 0.0078143 | 0.0081758 | 0.0095919 | 0.0089675 | 0.010195 | 0.014409 | 0.0080557 | 0.0097906 | 0.0061983 | 0.0045732 | 0.0035777 | 0.00019323 | 0.00013677 | 0.00093944 | -0.0037428 | -0.0019645 | -0.0016399 | -0.00024792 | 9.0421e-05 | -0.0022163 | -0.0016283 | 0.0056035 | 0.0056637
10 | 0.085183 | 0.081336 | 0.085197 | 0.08909 | 0.085026 | 0.084256 | 0.053877 | 0.032783 | 0.0114 | 0.0015444 | 0.011076 | 0.00080969 | 0.0011671 | 0.0077629 | 0.01888 | 0.026038 | 0.030562 | 0.01841 | 0.022286 | 0.027937 | 0.030286 | 0.04722 | 0.070832 | 0.072719
11 | -0.26944 | -0.27012 | -0.26962 | -0.27063 | -0.26999 | -0.23467 | -0.18203 | -0.16132 | -0.12459 | -0.084953 | -0.14391 | -0.14405 | -0.16705 | -0.16293 | -0.18105 | -0.18559 | -0.16172 | -0.11226 | -0.13687 | -0.16767 | -0.15726 | -0.17753 | -0.19493 | -0.20559
12 | 0.12474 | 0.037873 | 0.010761 | 0.0035617 | 0.033307 | 0.085234 | 0.1328 | 0.055391 | -0.038316 | -0.042981 | 0.029356 | 0.089767 | -0.24706 | -0.27638 | -0.11013 | -0.23291 | -0.097479 | -0.18 | -0.20869 | -0.28552 | -0.39832 | -0.47748 | -0.43498 | -0.35589
13 | 0.58786 | 0.50125 | 0.50366 | 0.55887 | 0.53528 | 0.66378 | 2.256 | 2.9536 | 3.4937 | 3.1566 | 3.1667 | 3.4496 | 3.7915 | 3.1855 | 3.1901 | 3.0988 | 2.8645 | 3.0133 | 2.5228 | 2.0848 | 2.1767 | 1.7561 | 0.80101 | 0.66188
14 | 0.10993 | 0.098429 | 0.087497 | 0.10043 | 0.089515 | 0.085844 | 0.084058 | 0.20403 | 0.22219 | 0.20763 | 0.20162 | 0.20311 | 0.21307 | 0.20263 | 0.13504 | 0.1909 | 0.19653 | 0.18681 | 0.14316 | 0.12772 | 0.13127 | 0.12066 | 0.086377 | 0.081877
15 | -0.061689 | -0.069417 | -0.074346 | -0.077391 | -0.082255 | -0.071017 | -0.050898 | 0.021631 | 0.03265 | 0.043139 | 0.025021 | 0.0046117 | -0.013604 | -0.016373 | -0.031398 | -0.031426 | -0.023446 | 0.030256 | 0.035817 | 0.020372 | -0.0067091 | -0.022818 | -0.037683 | -0.052906
16 | -0.045403 | -0.051428 | -0.063863 | -0.061219 | -0.062888 | -0.053013 | -0.00244 | 0.039047 | 0.050983 | 0.042932 | 0.03281 | 0.049422 | 0.037463 | 0.024851 | 0.0025727 | -0.004398 | 0.00054679 | 0.0053082 | -0.013419 | -6.6582e-05 | 0.0015283 | -0.010263 | -0.03758 | -0.048262
17 | 0.29519 | 0.29394 | 0.30516 | 0.28861 | 0.29808 | 0.28478 | 0.25405 | 0.20349 | 0.19506 | 0.21558 | 0.23047 | 0.23739 | 0.23655 | 0.26101 | 0.25953 | 0.25474 | 0.23893 | 0.1705 | 0.17527 | 0.1935 | 0.2064 | 0.22473 | 0.26056 | 0.24467
18 | 0.16853 | 0.17722 | 0.19224 | 0.20341 | 0.19362 | 0.17307 | 0.14672 | 0.098584 | 0.068831 | 0.044027 | 0.027312 | 0.023018 | 0.042447 | 0.049357 | 0.06073 | 0.078916 | 0.074208 | 0.032087 | 0.042812 | 0.062115 | 0.049338 | 0.077491 | 0.096113 | 0.10828
19 | -0.38803 | -0.35489 | -0.28788 | -0.3612 | -0.34045 | -0.38353 | -0.44121 | -0.85383 | -0.93819 | -0.97453 | -0.94116 | -1.0124 | -1.0634 | -1.0056 | -0.83246 | -0.80106 | -0.79342 | -0.81635 | -0.68306 | -0.65586 | -0.64924 | -0.57629 | -0.41218 | -0.44438
20 | 0.34186 | 0.34204 | 0.36224 | 0.36609 | 0.37303 | 0.36217 | 0.30374 | 0.15492 | 0.057906 | 0.052367 | 0.016385 | 0.0052678 | 0.040842 | 0.047612 | 0.095649 | 0.15419 | 0.14186 | 0.16422 | 0.17672 | 0.17796 | 0.19112 | 0.25591 | 0.28932 | 0.29152
21 | -0.36976 | -0.37946 | -0.37424 | -0.37606 | -0.3717 | -0.35166 | -0.28526 | -0.24295 | -0.2145 | -0.2456 | -0.22866 | -0.22098 | -0.22151 | -0.24786 | -0.28037 | -0.30916 | -0.31647 | -0.29966 | -0.31595 | -0.34167 | -0.35113 | -0.34907 | -0.37122 | -0.3834
22 | -0.034244 | -0.055144 | -0.06084 | -0.069744 | -0.067719 | -0.072999 | -0.10796 | -0.058308 | -0.0722 | -0.048111 | -0.034504 | -0.023427 | 2.3949e-05 | 0.00044556 | -0.0079616 | 0.027716 | 0.016909 | 0.0099609 | 0.0045051 | 0.0047353 | 0.020092 | 0.014039 | -0.040584 | -0.04386
23 | -2.1206 | -2.1693 | -2.1726 | -2.3483 | -2.3319 | -2.123 | -1.3409 | -0.8429 | -0.28612 | 0.017315 | -0.32732 | 0.029066 | -0.014541 | -0.24728 | -0.49589 | -0.64336 | -0.72037 | -0.47797 | -0.63 | -0.7059 | -0.82258 | -1.1884 | -1.7405 | -1.9944
24 | 0.75347 | 0.80642 | 0.84239 | 0.82837 | 0.78061 | 0.70964 | 0.54156 | 0.4842 | 0.34843 | 0.24832 | 0.4436 | 0.41835 | 0.45134 | 0.48216 | 0.51788 | 0.53347 | 0.47426 | 0.33347 | 0.39489 | 0.48081 | 0.49087 | 0.50109 | 0.56276 | 0.61272
25 | -0.073555 | -0.019952 | -0.01291 | -0.0039131 | -0.017037 | -0.052197 | -0.079687 | -0.029147 | 0.023226 | 0.026877 | -0.018082 | -0.054416 | 0.14852 | 0.16402 | 0.051972 | 0.13669 | 0.057311 | 0.10764 | 0.12658 | 0.16298 | 0.24427 | 0.29222 | 0.2679 | 0.21532
26 | 0.051574 | 0.043747 | 0.044208 | 0.046854 | 0.048429 | 0.057599 | 0.20421 | 0.26389 | 0.29345 | 0.28954 | 0.26559 | 0.2911 | 0.30911 | 0.27742 | 0.26986 | 0.25691 | 0.24927 | 0.26791 | 0.22648 | 0.17915 | 0.19726 | 0.15092 | 0.068787 | 0.059345
27 | 0.051552 | 0.045112 | 0.0415 | 0.044964 | 0.044258 | 0.042074 | 0.040825 | 0.096831 | 0.10516 | 0.099389 | 0.10136 | 0.10371 | 0.10342 | 0.10062 | 0.065281 | 0.087646 | 0.10027 | 0.088013 | 0.069377 | 0.064351 | 0.064549 | 0.057467 | 0.038831 | 0.042096
28 | 0.071376 | 0.073757 | 0.078977 | 0.081832 | 0.088343 | 0.077726 | 0.057078 | -0.024943 | -0.035416 | -0.050012 | -0.024262 | -0.0041087 | 0.016582 | 0.016803 | 0.031244 | 0.03637 | 0.023907 | -0.031433 | -0.037148 | -0.021762 | 0.0040652 | 0.026234 | 0.04089 | 0.054367
29 | -2.7213 | -3.3861 | -3.8033 | -3.6725 | -3.7635 | -3.3522 | -0.14836 | 2.29 | 2.9539 | 2.5549 | 2.0058 | 2.8288 | 2.3145 | 1.6155 | 0.015166 | -0.26484 | 0.0098013 | 0.28978 | -0.7809 | 0.00088035 | 0.037693 | -0.61472 | -2.3562 | -3.0861
30 | 0.72736 | 0.7424 | 0.73619 | 0.77934 | 0.74653 | 0.75103 | 0.66604 | 0.54289 | 0.48654 | 0.56279 | 0.57783 | 0.65566 | 0.63751 | 0.62093 | 0.62746 | 0.6546 | 0.63734 | 0.42312 | 0.4419 | 0.50491 | 0.5172 | 0.56007 | 0.65371 | 0.66465
31 | 0.9805 | 1.1281 | 1.1562 | 1.1928 | 1.1487 | 1.0709 | 0.85441 | 0.55515 | 0.3848 | 0.24359 | 0.13096 | 0.11078 | 0.23699 | 0.27975 | 0.3483 | 0.49288 | 0.4249 | 0.18216 | 0.23683 | 0.36572 | 0.28439 | 0.47726 | 0.535 | 0.61937
32 | 0.35217 | 0.33539 | 0.25571 | 0.32661 | 0.31753 | 0.35512 | 0.41315 | 0.79033 | 0.92143 | 0.93623 | 0.84401 | 0.93356 | 0.92967 | 0.90403 | 0.77832 | 0.68125 | 0.75479 | 0.75137 | 0.62233 | 0.62641 | 0.59885 | 0.57137 | 0.36919 | 0.40335

## Qc, Autumn, S4
LoadID | 0 | 1 | 2 | 3 | 4 | 5 | 6 | 7 | 8 | 9 | 10 | 11 | 12 | 13 | 14 | 15 | 16 | 17 | 18 | 19 | 20 | 21 | 22 | 23
1 | 0.20979 | 0.18511 | 0.17312 | 0.18684 | 0.18073 | 0.17204 | 0.16702 | 0.38755 | 0.40816 | 0.38629 | 0.39388 | 0.38705 | 0.41532 | 0.38613 | 0.24721 | 0.35609 | 0.37261 | 0.35743 | 0.28285 | 0.2611 | 0.26403 | 0.23095 | 0.16553 | 0.1561
2 | 0.074732 | 0.075874 | 0.080369 | 0.089714 | 0.089423 | 0.080606 | 0.058772 | -0.023801 | -0.036082 | -0.05035 | -0.026273 | -0.0043556 | 0.012844 | 0.017244 | 0.03502 | 0.037825 | 0.0244 | -0.033436 | -0.041002 | -0.021683 | 0.005297 | 0.022832 | 0.038983 | 0.057719
3 | 0.17563 | 0.2089 | 0.25651 | 0.23643 | 0.23766 | 0.20548 | 0.0097398 | -0.15533 | -0.20972 | -0.17812 | -0.13165 | -0.19404 | -0.1505 | -0.10519 | -0.0024302 | 0.018833 | -0.0031975 | -0.020925 | 0.054038 | -0.00014154 | 0.00056404 | 0.043365 | 0.15193 | 0.20058
4 | -0.17792 | -0.18266 | -0.18273 | -0.18967 | -0.18481 | -0.18104 | -0.15866 | -0.12574 | -0.12517 | -0.12789 | -0.15054 | -0.1566 | -0.14846 | -0.15934 | -0.15987 | -0.16319 | -0.15026 | -0.10765 | -0.1107 | -0.1171 | -0.12336 | -0.14178 | -0.1604 | -0.15982
5 | -0.0062572 | -0.0065209 | -0.006968 | -0.0072185 | -0.0070095 | -0.0065367 | -0.0051812 | -0.0036239 | -0.0023064 | -0.0014011 | -0.00071911 | -0.00063968 | -0.0014521 | -0.0016955 | -0.0020599 | -0.0030555 | -0.0024883 | -0.0012622 | -0.0014292 | -0.0021495 | -0.0015564 | -0.0027743 | -0.0032083 | -0.0038039
6 | -0.33582 | -0.31224 | -0.25629 | -0.31218 | -0.29958 | -0.35237 | -0.40543 | -0.75271 | -0.86792 | -0.89068 | -0.79276 | -0.88415 | -0.92813 | -0.83767 | -0.75251 | -0.69102 | -0.71178 | -0.72319 | -0.55635 | -0.58082 | -0.56251 | -0.53662 | -0.3501 | -0.37822
7 | -0.52043 | -0.54975 | -0.57387 | -0.56506 | -0.57979 | -0.56664 | -0.48021 | -0.24237 | -0.093139 | -0.081398 | -0.023121 | -0.0082931 | -0.072511 | -0.068784 | -0.15477 | -0.23827 | -0.23428 | -0.27229 | -0.29291 | -0.2947 | -0.30718 | -0.39748 | -0.45219 | -0.43649
8 | -0.43975 | -0.46224 | -0.44908 | -0.47344 | -0.44604 | -0.43645 | -0.33801 | -0.28256 | -0.27044 | -0.28936 | -0.28574 | -0.2498 | -0.27941 | -0.28458 | -0.33952 | -0.36241 | -0.36365 | -0.36521 | -0.38902 | -0.40633 | -0.41275 | -0.42139 | -0.45145 | -0.46346
9 | 0.0046625 | 0.0079141 | 0.0083653 | 0.0093923 | 0.0092188 | 0.010066 | 0.014987 | 0.0083465 | 0.0094179 | 0.0066113 | 0.0049211 | 0.0035193 | 0.00029611 | 0.00033543 | 0.0011889 | -0.0032665 | -0.0025799 | -0.0009953 | -0.00015639 | -0.00042051 | -0.0021664 | -0.0016843 | 0.0056575 | 0.0055918
10 | 0.080607 | 0.088533 | 0.084417 | 0.083129 | 0.08418 | 0.083171 | 0.054297 | 0.032419 | 0.011637 | 0.00052503 | 0.012404 | -0.00023916 | 0.0003587 | 0.0090259 | 0.019405 | 0.026416 | 0.030051 | 0.019672 | 0.023328 | 0.025399 | 0.031098 | 0.049242 | 0.069639 | 0.074122
11 | -0.26976 | -0.2787 | -0.28811 | -0.27851 | -0.27767 | -0.24221 | -0.18334 | -0.15774 | -0.11865 | -0.083795 | -0.14667 | -0.13612 | -0.16573 | -0.16454 | -0.19021 | -0.18166 | -0.16912 | -0.1178 | -0.13491 | -0.16117 | -0.15549 | -0.17116 | -0.19861 | -0.21465
12 | 0.12606 | 0.033747 | 0.018698 | 0.0075612 | 0.032209 | 0.085514 | 0.13425 | 0.048575 | -0.037475 | -0.035065 | 0.025574 | 0.093496 | -0.25546 | -0.25978 | -0.084211 | -0.22318 | -0.089928 | -0.1809 | -0.21327 | -0.26561 | -0.4026 | -0.47981 | -0.45763 | -0.36194
13 | 0.59633 | 0.51376 | 0.51446 | 0.54042 | 0.52954 | 0.66501 | 2.3961 | 3.1205 | 3.4688 | 3.2954 | 3.0724 | 3.2423 | 3.8225 | 3.4863 | 3.1606 | 3.1682 | 2.9062 | 3.0308 | 2.4711 | 2.0259 | 2.256 | 1.8087 | 0.76684 | 0.67576
14 | 0.10881 | 0.093492 | 0.088513 | 0.094046 | 0.091339 | 0.085007 | 0.082009 | 0.1896 | 0.21904 | 0.19515 | 0.20683 | 0.20973 | 0.2156 | 0.19549 | 0.13414 | 0.17612 | 0.19688 | 0.18287 | 0.13389 | 0.13249 | 0.12757 | 0.11612 | 0.084978 | 0.085171
15 | -0.068689 | -0.073545 | -0.077186 | -0.078479 | -0.084834 | -0.073022 | -0.055291 | 0.024088 | 0.033462 | 0.043441 | 0.023264 | 0.004239 | -0.016087 | -0.016657 | -0.032274 | -0.03104 | -0.023446 | 0.031164 | 0.036124 | 0.017387 | -0.0050138 | -0.020786 | -0.038431 | -0.051257
16 | -0.04433 | -0.05416 | -0.064126 | -0.063331 | -0.061351 | -0.055847 | -0.0025396 | 0.039478 | 0.052429 | 0.042407 | 0.032168 | 0.049235 | 0.038423 | 0.02712 | 0.0015084 | -0.0054921 | -0.00011046 | 0.0050503 | -0.013509 | -0.00024152 | 0.0011437 | -0.011827 | -0.036775 | -0.050576
17 | 0.29374 | 0.29799 | 0.29551 | 0.29787 | 0.30514 | 0.28836 | 0.25645 | 0.21133 | 0.19742 | 0.20382 | 0.22849 | 0.25647 | 0.23754 | 0.25973 | 0.24851 | 0.26202 | 0.24413 | 0.16678 | 0.18011 | 0.19261 | 0.20307 | 0.23343 | 0.2453 | 0.26175
18 | 0.16644 | 0.18694 | 0.19609 | 0.20267 | 0.19319 | 0.18552 | 0.14363 | 0.093621 | 0.065685 | 0.04218 | 0.026268 | 0.02324 | 0.041754 | 0.046808 | 0.052685 | 0.078573 | 0.077405 | 0.034417 | 0.041958 | 0.060105 | 0.045817 | 0.082817 | 0.095897 | 0.10677
19 | -0.37837 | -0.35945 | -0.27281 | -0.349 | -0.34546 | -0.3812 | -0.43851 | -0.82508 | -0.96818 | -1.0073 | -0.89893 | -0.97295 | -0.98223 | -0.99666 | -0.80323 | -0.78338 | -0.76078 | -0.78176 | -0.62716 | -0.63374 | -0.63725 | -0.59169 | -0.40752 | -0.42809
20 | 0.33488 | 0.34732 | 0.35378 | 0.37797 | 0.37082 | 0.34272 | 0.29925 | 0.15787 | 0.054528 | 0.050473 | 0.014714 | 0.0056823 | 0.044105 | 0.047549 | 0.10447 | 0.14567 | 0.14382 | 0.16542 | 0.18092 | 0.18982 | 0.18802 | 0.23515 | 0.27512 | 0.28542
21 | -0.38406 | -0.38305 | -0.36856 | -0.37428 | -0.38875 | -0.36871 | -0.29551 | -0.24693 | -0.22154 | -0.24086 | -0.2377 | -0.21694 | -0.22549 | -0.24224 | -0.27277 | -0.30544 | -0.30949 | -0.30969 | -0.31749 | -0.32863 | -0.35566 | -0.35882 | -0.35596 | -0.38345
22 | -0.030499 | -0.053506 | -0.061058 | -0.067145 | -0.067732 | -0.072468 | -0.10796 | -0.055587 | -0.072257 | -0.047878 | -0.034146 | -0.026296 | 0.00036606 | 0.00082371 | -0.01152 | 0.023771 | 0.015815 | 0.0070086 | 0.0026014 | 0.0049835 | 0.01658 | 0.0124 | -0.038791 | -0.0426
23 | -2.0958 | -2.2243 | -2.2259 | -2.2512 | -2.1596 | -2.2528 | -1.3881 | -0.81499 | -0.27327 | -0.013348 | -0.32228 | 0.0020008 | -0.032705 | -0.25385 | -0.5187 | -0.69803 | -0.78728 | -0.47866 | -0.59439 | -0.74401 | -0.8437 | -1.1903 | -1.7095 | -1.9706
24 | 0.76159 | 0.75331 | 0.80801 | 0.79081 | 0.81736 | 0.70852 | 0.5267 | 0.46255 | 0.35797 | 0.23897 | 0.42075 | 0.42581 | 0.47063 | 0.4746 | 0.53635 | 0.52673 | 0.47755 | 0.33763 | 0.4179 | 0.45261 | 0.48709 | 0.52048 | 0.56201 | 0.60439
25 | -0.074941 | -0.022247 | -0.0085704 | -0.0029197 | -0.016634 | -0.04965 | -0.083938 | -0.027104 | 0.020735 | 0.022227 | -0.017189 | -0.054423 | 0.15821 | 0.16597 | 0.055661 | 0.13943 | 0.060636 | 0.10656 | 0.12794 | 0.16232 | 0.23668 | 0.28858 | 0.25179 | 0.21016
26 | 0.049991 | 0.044314 | 0.043996 | 0.04649 | 0.046685 | 0.056435 | 0.20919 | 0.26125 | 0.29124 | 0.28829 | 0.27369 | 0.29152 | 0.31444 | 0.29293 | 0.26438 | 0.25796 | 0.23511 | 0.25159 | 0.21996 | 0.17329 | 0.18303 | 0.14936 | 0.06661 | 0.058391
27 | 0.053181 | 0.047943 | 0.04331 | 0.044757 | 0.045045 | 0.042708 | 0.039812 | 0.096305 | 0.1016 | 0.1008 | 0.10184 | 0.097624 | 0.10095 | 0.092531 | 0.066371 | 0.087646 | 0.093562 | 0.09411 | 0.069626 | 0.064747 | 0.065749 | 0.056444 | 0.041426 | 0.041155
28 | 0.065493 | 0.073361 | 0.082665 | 0.084957 | 0.088067 | 0.079159 | 0.056038 | -0.02546 | -0.032051 | -0.047185 | -0.024967 | -0.0028372 | 0.014749 | 0.018804 | 0.035152 | 0.035863 | 0.023053 | -0.031286 | -0.038849 | -0.022164 | 0.0056369 | 0.021999 | 0.041509 | 0.053774
29 | -2.6822 | -3.1881 | -3.8912 | -3.6019 | -3.5923 | -3.2199 | -0.14286 | 2.3007 | 3.0608 | 2.6955 | 1.9344 | 2.7181 | 2.304 | 1.5779 | -0.012751 | -0.20118 | 0.0087095 | 0.3356 | -0.81729 | 0.024855 | -0.0084606 | -0.6127 | -2.279 | -3.0425
30 | 0.74087 | 0.74036 | 0.75909 | 0.7421 | 0.75053 | 0.7422 | 0.66253 | 0.54001 | 0.49066 | 0.52034 | 0.6096 | 0.63786 | 0.62868 | 0.68782 | 0.63143 | 0.65233 | 0.62279 | 0.43947 | 0.43673 | 0.49225 | 0.49384 | 0.5617 | 0.63019 | 0.67418
31 | 0.99284 | 1.1171 | 1.1769 | 1.167 | 1.2013 | 1.0256 | 0.87993 | 0.57749 | 0.41419 | 0.23411 | 0.1625 | 0.13416 | 0.20552 | 0.30276 | 0.35072 | 0.49163 | 0.45683 | 0.20043 | 0.24531 | 0.34682 | 0.28439 | 0.45032 | 0.56543 | 0.61049
32 | 0.36251 | 0.33286 | 0.25969 | 0.32103 | 0.30455 | 0.37179 | 0.42796 | 0.78156 | 0.94949 | 0.88045 | 0.83532 | 0.98505 | 1.0049 | 0.93437 | 0.82524 | 0.70053 | 0.76617 | 0.75176 | 0.62958 | 0.6205 | 0.63575 | 0.53672 | 0.39502 | 0.40137

## Qc, Autumn, S5
LoadID | 0 | 1 | 2 | 3 | 4 | 5 | 6 | 7 | 8 | 9 | 10 | 11 | 12 | 13 | 14 | 15 | 16 | 17 | 18 | 19 | 20 | 21 | 22 | 23
1 | 0.20979 | 0.18511 | 0.17312 | 0.18684 | 0.18073 | 0.17204 | 0.16702 | 0.38755 | 0.40816 | 0.38629 | 0.39388 | 0.38705 | 0.41532 | 0.38613 | 0.24721 | 0.35609 | 0.37261 | 0.35743 | 0.28285 | 0.2611 | 0.26403 | 0.23095 | 0.16553 | 0.1561
2 | 0.074732 | 0.075874 | 0.080369 | 0.089714 | 0.089423 | 0.080606 | 0.058772 | -0.023801 | -0.036082 | -0.05035 | -0.026273 | -0.0043556 | 0.012844 | 0.017244 | 0.03502 | 0.037825 | 0.0244 | -0.033436 | -0.041002 | -0.021683 | 0.005297 | 0.022832 | 0.038983 | 0.057719
3 | 0.17563 | 0.2089 | 0.25651 | 0.23643 | 0.23766 | 0.20548 | 0.0097398 | -0.15533 | -0.20972 | -0.17812 | -0.13165 | -0.19404 | -0.1505 | -0.10519 | -0.0024302 | 0.018833 | -0.0031975 | -0.020925 | 0.054038 | -0.00014154 | 0.00056404 | 0.043365 | 0.15193 | 0.20058
4 | -0.17792 | -0.18266 | -0.18273 | -0.18967 | -0.18481 | -0.18104 | -0.15866 | -0.12574 | -0.12517 | -0.12789 | -0.15054 | -0.1566 | -0.14846 | -0.15934 | -0.15987 | -0.16319 | -0.15026 | -0.10765 | -0.1107 | -0.1171 | -0.12336 | -0.14178 | -0.1604 | -0.15982
5 | -0.0062572 | -0.0065209 | -0.006968 | -0.0072185 | -0.0070095 | -0.0065367 | -0.0051812 | -0.0036239 | -0.0023064 | -0.0014011 | -0.00071911 | -0.00063968 | -0.0014521 | -0.0016955 | -0.0020599 | -0.0030555 | -0.0024883 | -0.0012622 | -0.0014292 | -0.0021495 | -0.0015564 | -0.0027743 | -0.0032083 | -0.0038039
6 | -0.33582 | -0.31224 | -0.25629 | -0.31218 | -0.29958 | -0.35237 | -0.40543 | -0.75271 | -0.86792 | -0.89068 | -0.79276 | -0.88415 | -0.92813 | -0.83767 | -0.75251 | -0.69102 | -0.71178 | -0.72319 | -0.55635 | -0.58082 | -0.56251 | -0.53662 | -0.3501 | -0.37822
7 | -0.52043 | -0.54975 | -0.57387 | -0.56506 | -0.57979 | -0.56664 | -0.48021 | -0.24237 | -0.093139 | -0.081398 | -0.023121 | -0.0082931 | -0.072511 | -0.068784 | -0.15477 | -0.23827 | -0.23428 | -0.27229 | -0.29291 | -0.2947 | -0.30718 | -0.39748 | -0.45219 | -0.43649
8 | -0.43975 | -0.46224 | -0.44908 | -0.47344 | -0.44604 | -0.43645 | -0.33801 | -0.28256 | -0.27044 | -0.28936 | -0.28574 | -0.2498 | -0.27941 | -0.28458 | -0.33952 | -0.36241 | -0.36365 | -0.36521 | -0.38902 | -0.40633 | -0.41275 | -0.42139 | -0.45145 | -0.46346
9 | 0.0046625 | 0.0079141 | 0.0083653 | 0.0093923 | 0.0092188 | 0.010066 | 0.014987 | 0.0083465 | 0.0094179 | 0.0066113 | 0.0049211 | 0.0035193 | 0.00029611 | 0.00033543 | 0.0011889 | -0.0032665 | -0.0025799 | -0.0009953 | -0.00015639 | -0.00042051 | -0.0021664 | -0.0016843 | 0.0056575 | 0.0055918
10 | 0.080607 | 0.088533 | 0.084417 | 0.083129 | 0.08418 | 0.083171 | 0.054297 | 0.032419 | 0.011637 | 0.00052503 | 0.012404 | -0.00023916 | 0.0003587 | 0.0090259 | 0.019405 | 0.026416 | 0.030051 | 0.019672 | 0.023328 | 0.025399 | 0.031098 | 0.049242 | 0.069639 | 0.074122
11 | -0.26976 | -0.2787 | -0.28811 | -0.27851 | -0.27767 | -0.24221 | -0.18334 | -0.15774 | -0.11865 | -0.083795 | -0.14667 | -0.13612 | -0.16573 | -0.16454 | -0.19021 | -0.18166 | -0.16912 | -0.1178 | -0.13491 | -0.16117 | -0.15549 | -0.17116 | -0.19861 | -0.21465
12 | 0.12606 | 0.033747 | 0.018698 | 0.0075612 | 0.032209 | 0.085514 | 0.13425 | 0.048575 | -0.037475 | -0.035065 | 0.025574 | 0.093496 | -0.25546 | -0.25978 | -0.084211 | -0.22318 | -0.089928 | -0.1809 | -0.21327 | -0.26561 | -0.4026 | -0.47981 | -0.45763 | -0.36194
13 | 0.59633 | 0.51376 | 0.51446 | 0.54042 | 0.52954 | 0.66501 | 2.3961 | 3.1205 | 3.4688 | 3.2954 | 3.0724 | 3.2423 | 3.8225 | 3.4863 | 3.1606 | 3.1682 | 2.9062 | 3.0308 | 2.4711 | 2.0259 | 2.256 | 1.8087 | 0.76684 | 0.67576
14 | 0.10881 | 0.093492 | 0.088513 | 0.094046 | 0.091339 | 0.085007 | 0.082009 | 0.1896 | 0.21904 | 0.19515 | 0.20683 | 0.20973 | 0.2156 | 0.19549 | 0.13414 | 0.17612 | 0.19688 | 0.18287 | 0.13389 | 0.13249 | 0.12757 | 0.11612 | 0.084978 | 0.085171
15 | -0.068689 | -0.073545 | -0.077186 | -0.078479 | -0.084834 | -0.073022 | -0.055291 | 0.024088 | 0.033462 | 0.043441 | 0.023264 | 0.004239 | -0.016087 | -0.016657 | -0.032274 | -0.03104 | -0.023446 | 0.031164 | 0.036124 | 0.017387 | -0.0050138 | -0.020786 | -0.038431 | -0.051257
16 | -0.04433 | -0.05416 | -0.064126 | -0.063331 | -0.061351 | -0.055847 | -0.0025396 | 0.039478 | 0.052429 | 0.042407 | 0.032168 | 0.049235 | 0.038423 | 0.02712 | 0.0015084 | -0.0054921 | -0.00011046 | 0.0050503 | -0.013509 | -0.00024152 | 0.0011437 | -0.011827 | -0.036775 | -0.050576
17 | 0.29374 | 0.29799 | 0.29551 | 0.29787 | 0.30514 | 0.28836 | 0.25645 | 0.21133 | 0.19742 | 0.20382 | 0.22849 | 0.25647 | 0.23754 | 0.25973 | 0.24851 | 0.26202 | 0.24413 | 0.16678 | 0.18011 | 0.19261 | 0.20307 | 0.23343 | 0.2453 | 0.26175
18 | 0.16644 | 0.18694 | 0.19609 | 0.20267 | 0.19319 | 0.18552 | 0.14363 | 0.093621 | 0.065685 | 0.04218 | 0.026268 | 0.02324 | 0.041754 | 0.046808 | 0.052685 | 0.078573 | 0.077405 | 0.034417 | 0.041958 | 0.060105 | 0.045817 | 0.082817 | 0.095897 | 0.10677
19 | -0.37837 | -0.35945 | -0.27281 | -0.349 | -0.34546 | -0.3812 | -0.43851 | -0.82508 | -0.96818 | -1.0073 | -0.89893 | -0.97295 | -0.98223 | -0.99666 | -0.80323 | -0.78338 | -0.76078 | -0.78176 | -0.62716 | -0.63374 | -0.63725 | -0.59169 | -0.40752 | -0.42809
20 | 0.33488 | 0.34732 | 0.35378 | 0.37797 | 0.37082 | 0.34272 | 0.29925 | 0.15787 | 0.054528 | 0.050473 | 0.014714 | 0.0056823 | 0.044105 | 0.047549 | 0.10447 | 0.14567 | 0.14382 | 0.16542 | 0.18092 | 0.18982 | 0.18802 | 0.23515 | 0.27512 | 0.28542
21 | -0.38406 | -0.38305 | -0.36856 | -0.37428 | -0.38875 | -0.36871 | -0.29551 | -0.24693 | -0.22154 | -0.24086 | -0.2377 | -0.21694 | -0.22549 | -0.24224 | -0.27277 | -0.30544 | -0.30949 | -0.30969 | -0.31749 | -0.32863 | -0.35566 | -0.35882 | -0.35596 | -0.38345
22 | -0.030499 | -0.053506 | -0.061058 | -0.067145 | -0.067732 | -0.072468 | -0.10796 | -0.055587 | -0.072257 | -0.047878 | -0.034146 | -0.026296 | 0.00036606 | 0.00082371 | -0.01152 | 0.023771 | 0.015815 | 0.0070086 | 0.0026014 | 0.0049835 | 0.01658 | 0.0124 | -0.038791 | -0.0426
23 | -2.0958 | -2.2243 | -2.2259 | -2.2512 | -2.1596 | -2.2528 | -1.3881 | -0.81499 | -0.27327 | -0.013348 | -0.32228 | 0.0020008 | -0.032705 | -0.25385 | -0.5187 | -0.69803 | -0.78728 | -0.47866 | -0.59439 | -0.74401 | -0.8437 | -1.1903 | -1.7095 | -1.9706
24 | 0.76159 | 0.75331 | 0.80801 | 0.79081 | 0.81736 | 0.70852 | 0.5267 | 0.46255 | 0.35797 | 0.23897 | 0.42075 | 0.42581 | 0.47063 | 0.4746 | 0.53635 | 0.52673 | 0.47755 | 0.33763 | 0.4179 | 0.45261 | 0.48709 | 0.52048 | 0.56201 | 0.60439
25 | -0.074941 | -0.022247 | -0.0085704 | -0.0029197 | -0.016634 | -0.04965 | -0.083938 | -0.027104 | 0.020735 | 0.022227 | -0.017189 | -0.054423 | 0.15821 | 0.16597 | 0.055661 | 0.13943 | 0.060636 | 0.10656 | 0.12794 | 0.16232 | 0.23668 | 0.28858 | 0.25179 | 0.21016
26 | 0.049991 | 0.044314 | 0.043996 | 0.04649 | 0.046685 | 0.056435 | 0.20919 | 0.26125 | 0.29124 | 0.28829 | 0.27369 | 0.29152 | 0.31444 | 0.29293 | 0.26438 | 0.25796 | 0.23511 | 0.25159 | 0.21996 | 0.17329 | 0.18303 | 0.14936 | 0.06661 | 0.058391
27 | 0.053181 | 0.047943 | 0.04331 | 0.044757 | 0.045045 | 0.042708 | 0.039812 | 0.096305 | 0.1016 | 0.1008 | 0.10184 | 0.097624 | 0.10095 | 0.092531 | 0.066371 | 0.087646 | 0.093562 | 0.09411 | 0.069626 | 0.064747 | 0.065749 | 0.056444 | 0.041426 | 0.041155
28 | 0.065493 | 0.073361 | 0.082665 | 0.084957 | 0.088067 | 0.079159 | 0.056038 | -0.02546 | -0.032051 | -0.047185 | -0.024967 | -0.0028372 | 0.014749 | 0.018804 | 0.035152 | 0.035863 | 0.023053 | -0.031286 | -0.038849 | -0.022164 | 0.0056369 | 0.021999 | 0.041509 | 0.053774
29 | -2.6822 | -3.1881 | -3.8912 | -3.6019 | -3.5923 | -3.2199 | -0.14286 | 2.3007 | 3.0608 | 2.6955 | 1.9344 | 2.7181 | 2.304 | 1.5779 | -0.012751 | -0.20118 | 0.0087095 | 0.3356 | -0.81729 | 0.024855 | -0.0084606 | -0.6127 | -2.279 | -3.0425
30 | 0.74087 | 0.74036 | 0.75909 | 0.7421 | 0.75053 | 0.7422 | 0.66253 | 0.54001 | 0.49066 | 0.52034 | 0.6096 | 0.63786 | 0.62868 | 0.68782 | 0.63143 | 0.65233 | 0.62279 | 0.43947 | 0.43673 | 0.49225 | 0.49384 | 0.5617 | 0.63019 | 0.67418
31 | 0.99284 | 1.1171 | 1.1769 | 1.167 | 1.2013 | 1.0256 | 0.87993 | 0.57749 | 0.41419 | 0.23411 | 0.1625 | 0.13416 | 0.20552 | 0.30276 | 0.35072 | 0.49163 | 0.45683 | 0.20043 | 0.24531 | 0.34682 | 0.28439 | 0.45032 | 0.56543 | 0.61049
32 | 0.36251 | 0.33286 | 0.25969 | 0.32103 | 0.30455 | 0.37179 | 0.42796 | 0.78156 | 0.94949 | 0.88045 | 0.83532 | 0.98505 | 1.0049 | 0.93437 | 0.82524 | 0.70053 | 0.76617 | 0.75176 | 0.62958 | 0.6205 | 0.63575 | 0.53672 | 0.39502 | 0.40137

## Qc, Autumn, S6
LoadID | 0 | 1 | 2 | 3 | 4 | 5 | 6 | 7 | 8 | 9 | 10 | 11 | 12 | 13 | 14 | 15 | 16 | 17 | 18 | 19 | 20 | 21 | 22 | 23
1 | 0.20979 | 0.18511 | 0.17312 | 0.18684 | 0.18073 | 0.17204 | 0.16702 | 0.38755 | 0.40816 | 0.38629 | 0.39388 | 0.38705 | 0.41532 | 0.38613 | 0.24721 | 0.35609 | 0.37261 | 0.35743 | 0.28285 | 0.2611 | 0.26403 | 0.23095 | 0.16553 | 0.1561
2 | 0.074732 | 0.075874 | 0.080369 | 0.089714 | 0.089423 | 0.080606 | 0.058772 | -0.023801 | -0.036082 | -0.05035 | -0.026273 | -0.0043556 | 0.012844 | 0.017244 | 0.03502 | 0.037825 | 0.0244 | -0.033436 | -0.041002 | -0.021683 | 0.005297 | 0.022832 | 0.038983 | 0.057719
3 | 0.17563 | 0.2089 | 0.25651 | 0.23643 | 0.23766 | 0.20548 | 0.0097398 | -0.15533 | -0.20972 | -0.17812 | -0.13165 | -0.19404 | -0.1505 | -0.10519 | -0.0024302 | 0.018833 | -0.0031975 | -0.020925 | 0.054038 | -0.00014154 | 0.00056404 | 0.043365 | 0.15193 | 0.20058
4 | -0.17792 | -0.18266 | -0.18273 | -0.18967 | -0.18481 | -0.18104 | -0.15866 | -0.12574 | -0.12517 | -0.12789 | -0.15054 | -0.1566 | -0.14846 | -0.15934 | -0.15987 | -0.16319 | -0.15026 | -0.10765 | -0.1107 | -0.1171 | -0.12336 | -0.14178 | -0.1604 | -0.15982
5 | -0.0062572 | -0.0065209 | -0.006968 | -0.0072185 | -0.0070095 | -0.0065367 | -0.0051812 | -0.0036239 | -0.0023064 | -0.0014011 | -0.00071911 | -0.00063968 | -0.0014521 | -0.0016955 | -0.0020599 | -0.0030555 | -0.0024883 | -0.0012622 | -0.0014292 | -0.0021495 | -0.0015564 | -0.0027743 | -0.0032083 | -0.0038039
6 | -0.33582 | -0.31224 | -0.25629 | -0.31218 | -0.29958 | -0.35237 | -0.40543 | -0.75271 | -0.86792 | -0.89068 | -0.79276 | -0.88415 | -0.92813 | -0.83767 | -0.75251 | -0.69102 | -0.71178 | -0.72319 | -0.55635 | -0.58082 | -0.56251 | -0.53662 | -0.3501 | -0.37822
7 | -0.52043 | -0.54975 | -0.57387 | -0.56506 | -0.57979 | -0.56664 | -0.48021 | -0.24237 | -0.093139 | -0.081398 | -0.023121 | -0.0082931 | -0.072511 | -0.068784 | -0.15477 | -0.23827 | -0.23428 | -0.27229 | -0.29291 | -0.2947 | -0.30718 | -0.39748 | -0.45219 | -0.43649
8 | -0.43975 | -0.46224 | -0.44908 | -0.47344 | -0.44604 | -0.43645 | -0.33801 | -0.28256 | -0.27044 | -0.28936 | -0.28574 | -0.2498 | -0.27941 | -0.28458 | -0.33952 | -0.36241 | -0.36365 | -0.36521 | -0.38902 | -0.40633 | -0.41275 | -0.42139 | -0.45145 | -0.46346
9 | 0.0046625 | 0.0079141 | 0.0083653 | 0.0093923 | 0.0092188 | 0.010066 | 0.014987 | 0.0083465 | 0.0094179 | 0.0066113 | 0.0049211 | 0.0035193 | 0.00029611 | 0.00033543 | 0.0011889 | -0.0032665 | -0.0025799 | -0.0009953 | -0.00015639 | -0.00042051 | -0.0021664 | -0.0016843 | 0.0056575 | 0.0055918
10 | 0.080607 | 0.088533 | 0.084417 | 0.083129 | 0.08418 | 0.083171 | 0.054297 | 0.032419 | 0.011637 | 0.00052503 | 0.012404 | -0.00023916 | 0.0003587 | 0.0090259 | 0.019405 | 0.026416 | 0.030051 | 0.019672 | 0.023328 | 0.025399 | 0.031098 | 0.049242 | 0.069639 | 0.074122
11 | -0.26976 | -0.2787 | -0.28811 | -0.27851 | -0.27767 | -0.24221 | -0.18334 | -0.15774 | -0.11865 | -0.083795 | -0.14667 | -0.13612 | -0.16573 | -0.16454 | -0.19021 | -0.18166 | -0.16912 | -0.1178 | -0.13491 | -0.16117 | -0.15549 | -0.17116 | -0.19861 | -0.21465
12 | 0.12606 | 0.033747 | 0.018698 | 0.0075612 | 0.032209 | 0.085514 | 0.13425 | 0.048575 | -0.037475 | -0.035065 | 0.025574 | 0.093496 | -0.25546 | -0.25978 | -0.084211 | -0.22318 | -0.089928 | -0.1809 | -0.21327 | -0.26561 | -0.4026 | -0.47981 | -0.45763 | -0.36194
13 | 0.59633 | 0.51376 | 0.51446 | 0.54042 | 0.52954 | 0.66501 | 2.3961 | 3.1205 | 3.4688 | 3.2954 | 3.0724 | 3.2423 | 3.8225 | 3.4863 | 3.1606 | 3.1682 | 2.9062 | 3.0308 | 2.4711 | 2.0259 | 2.256 | 1.8087 | 0.76684 | 0.67576
14 | 0.10881 | 0.093492 | 0.088513 | 0.094046 | 0.091339 | 0.085007 | 0.082009 | 0.1896 | 0.21904 | 0.19515 | 0.20683 | 0.20973 | 0.2156 | 0.19549 | 0.13414 | 0.17612 | 0.19688 | 0.18287 | 0.13389 | 0.13249 | 0.12757 | 0.11612 | 0.084978 | 0.085171
15 | -0.068689 | -0.073545 | -0.077186 | -0.078479 | -0.084834 | -0.073022 | -0.055291 | 0.024088 | 0.033462 | 0.043441 | 0.023264 | 0.004239 | -0.016087 | -0.016657 | -0.032274 | -0.03104 | -0.023446 | 0.031164 | 0.036124 | 0.017387 | -0.0050138 | -0.020786 | -0.038431 | -0.051257
16 | -0.04433 | -0.05416 | -0.064126 | -0.063331 | -0.061351 | -0.055847 | -0.0025396 | 0.039478 | 0.052429 | 0.042407 | 0.032168 | 0.049235 | 0.038423 | 0.02712 | 0.0015084 | -0.0054921 | -0.00011046 | 0.0050503 | -0.013509 | -0.00024152 | 0.0011437 | -0.011827 | -0.036775 | -0.050576
17 | 0.29374 | 0.29799 | 0.29551 | 0.29787 | 0.30514 | 0.28836 | 0.25645 | 0.21133 | 0.19742 | 0.20382 | 0.22849 | 0.25647 | 0.23754 | 0.25973 | 0.24851 | 0.26202 | 0.24413 | 0.16678 | 0.18011 | 0.19261 | 0.20307 | 0.23343 | 0.2453 | 0.26175
18 | 0.16644 | 0.18694 | 0.19609 | 0.20267 | 0.19319 | 0.18552 | 0.14363 | 0.093621 | 0.065685 | 0.04218 | 0.026268 | 0.02324 | 0.041754 | 0.046808 | 0.052685 | 0.078573 | 0.077405 | 0.034417 | 0.041958 | 0.060105 | 0.045817 | 0.082817 | 0.095897 | 0.10677
19 | -0.37837 | -0.35945 | -0.27281 | -0.349 | -0.34546 | -0.3812 | -0.43851 | -0.82508 | -0.96818 | -1.0073 | -0.89893 | -0.97295 | -0.98223 | -0.99666 | -0.80323 | -0.78338 | -0.76078 | -0.78176 | -0.62716 | -0.63374 | -0.63725 | -0.59169 | -0.40752 | -0.42809
20 | 0.33488 | 0.34732 | 0.35378 | 0.37797 | 0.37082 | 0.34272 | 0.29925 | 0.15787 | 0.054528 | 0.050473 | 0.014714 | 0.0056823 | 0.044105 | 0.047549 | 0.10447 | 0.14567 | 0.14382 | 0.16542 | 0.18092 | 0.18982 | 0.18802 | 0.23515 | 0.27512 | 0.28542
21 | -0.38406 | -0.38305 | -0.36856 | -0.37428 | -0.38875 | -0.36871 | -0.29551 | -0.24693 | -0.22154 | -0.24086 | -0.2377 | -0.21694 | -0.22549 | -0.24224 | -0.27277 | -0.30544 | -0.30949 | -0.30969 | -0.31749 | -0.32863 | -0.35566 | -0.35882 | -0.35596 | -0.38345
22 | -0.030499 | -0.053506 | -0.061058 | -0.067145 | -0.067732 | -0.072468 | -0.10796 | -0.055587 | -0.072257 | -0.047878 | -0.034146 | -0.026296 | 0.00036606 | 0.00082371 | -0.01152 | 0.023771 | 0.015815 | 0.0070086 | 0.0026014 | 0.0049835 | 0.01658 | 0.0124 | -0.038791 | -0.0426
23 | -2.0958 | -2.2243 | -2.2259 | -2.2512 | -2.1596 | -2.2528 | -1.3881 | -0.81499 | -0.27327 | -0.013348 | -0.32228 | 0.0020008 | -0.032705 | -0.25385 | -0.5187 | -0.69803 | -0.78728 | -0.47866 | -0.59439 | -0.74401 | -0.8437 | -1.1903 | -1.7095 | -1.9706
24 | 0.76159 | 0.75331 | 0.80801 | 0.79081 | 0.81736 | 0.70852 | 0.5267 | 0.46255 | 0.35797 | 0.23897 | 0.42075 | 0.42581 | 0.47063 | 0.4746 | 0.53635 | 0.52673 | 0.47755 | 0.33763 | 0.4179 | 0.45261 | 0.48709 | 0.52048 | 0.56201 | 0.60439
25 | -0.074941 | -0.022247 | -0.0085704 | -0.0029197 | -0.016634 | -0.04965 | -0.083938 | -0.027104 | 0.020735 | 0.022227 | -0.017189 | -0.054423 | 0.15821 | 0.16597 | 0.055661 | 0.13943 | 0.060636 | 0.10656 | 0.12794 | 0.16232 | 0.23668 | 0.28858 | 0.25179 | 0.21016
26 | 0.049991 | 0.044314 | 0.043996 | 0.04649 | 0.046685 | 0.056435 | 0.20919 | 0.26125 | 0.29124 | 0.28829 | 0.27369 | 0.29152 | 0.31444 | 0.29293 | 0.26438 | 0.25796 | 0.23511 | 0.25159 | 0.21996 | 0.17329 | 0.18303 | 0.14936 | 0.06661 | 0.058391
27 | 0.053181 | 0.047943 | 0.04331 | 0.044757 | 0.045045 | 0.042708 | 0.039812 | 0.096305 | 0.1016 | 0.1008 | 0.10184 | 0.097624 | 0.10095 | 0.092531 | 0.066371 | 0.087646 | 0.093562 | 0.09411 | 0.069626 | 0.064747 | 0.065749 | 0.056444 | 0.041426 | 0.041155
28 | 0.065493 | 0.073361 | 0.082665 | 0.084957 | 0.088067 | 0.079159 | 0.056038 | -0.02546 | -0.032051 | -0.047185 | -0.024967 | -0.0028372 | 0.014749 | 0.018804 | 0.035152 | 0.035863 | 0.023053 | -0.031286 | -0.038849 | -0.022164 | 0.0056369 | 0.021999 | 0.041509 | 0.053774
29 | -2.6822 | -3.1881 | -3.8912 | -3.6019 | -3.5923 | -3.2199 | -0.14286 | 2.3007 | 3.0608 | 2.6955 | 1.9344 | 2.7181 | 2.304 | 1.5779 | -0.012751 | -0.20118 | 0.0087095 | 0.3356 | -0.81729 | 0.024855 | -0.0084606 | -0.6127 | -2.279 | -3.0425
30 | 0.74087 | 0.74036 | 0.75909 | 0.7421 | 0.75053 | 0.7422 | 0.66253 | 0.54001 | 0.49066 | 0.52034 | 0.6096 | 0.63786 | 0.62868 | 0.68782 | 0.63143 | 0.65233 | 0.62279 | 0.43947 | 0.43673 | 0.49225 | 0.49384 | 0.5617 | 0.63019 | 0.67418
31 | 0.99284 | 1.1171 | 1.1769 | 1.167 | 1.2013 | 1.0256 | 0.87993 | 0.57749 | 0.41419 | 0.23411 | 0.1625 | 0.13416 | 0.20552 | 0.30276 | 0.35072 | 0.49163 | 0.45683 | 0.20043 | 0.24531 | 0.34682 | 0.28439 | 0.45032 | 0.56543 | 0.61049
32 | 0.36251 | 0.33286 | 0.25969 | 0.32103 | 0.30455 | 0.37179 | 0.42796 | 0.78156 | 0.94949 | 0.88045 | 0.83532 | 0.98505 | 1.0049 | 0.93437 | 0.82524 | 0.70053 | 0.76617 | 0.75176 | 0.62958 | 0.6205 | 0.63575 | 0.53672 | 0.39502 | 0.40137

## Qc, Autumn, S7
LoadID | 0 | 1 | 2 | 3 | 4 | 5 | 6 | 7 | 8 | 9 | 10 | 11 | 12 | 13 | 14 | 15 | 16 | 17 | 18 | 19 | 20 | 21 | 22 | 23
1 | 0.21504 | 0.19103 | 0.17558 | 0.19364 | 0.16805 | 0.16896 | 0.16152 | 0.37507 | 0.42613 | 0.3789 | 0.4058 | 0.38649 | 0.40921 | 0.39527 | 0.2535 | 0.35609 | 0.37589 | 0.36424 | 0.27317 | 0.27323 | 0.25134 | 0.22035 | 0.16145 | 0.15621
2 | 0.072483 | 0.079998 | 0.081662 | 0.093388 | 0.09255 | 0.083843 | 0.059248 | -0.023618 | -0.036376 | -0.048247 | -0.026273 | -0.0065586 | 0.017322 | 0.019825 | 0.037066 | 0.034781 | 0.026573 | -0.032226 | -0.037581 | -0.01953 | 0.0059913 | 0.027484 | 0.039633 | 0.057098
3 | 0.17882 | 0.21709 | 0.24829 | 0.25442 | 0.24099 | 0.21682 | 0.010012 | -0.15683 | -0.1958 | -0.17041 | -0.12884 | -0.19135 | -0.15111 | -0.10206 | -0.0055915 | 0.017396 | -0.0012011 | -0.017712 | 0.048469 | -0.00090757 | -0.0034963 | 0.042343 | 0.14742 | 0.19172
4 | -0.17926 | -0.18941 | -0.19029 | -0.18643 | -0.19473 | -0.18176 | -0.15359 | -0.1281 | -0.11924 | -0.13671 | -0.15038 | -0.16454 | -0.15002 | -0.16147 | -0.15981 | -0.16147 | -0.15126 | -0.10591 | -0.1103 | -0.12093 | -0.12789 | -0.14321 | -0.16328 | -0.16333
5 | -0.005666 | -0.0066148 | -0.0070699 | -0.0072185 | -0.0072765 | -0.0062874 | -0.0052843 | -0.0032615 | -0.002524 | -0.0013436 | -0.00079383 | -0.00056535 | -0.0013149 | -0.0016848 | -0.0020458 | -0.0031408 | -0.0026779 | -0.0011129 | -0.0013861 | -0.0022407 | -0.0015934 | -0.0027056 | -0.0032785 | -0.0039457
6 | -0.33458 | -0.32725 | -0.25796 | -0.30233 | -0.29395 | -0.35171 | -0.38913 | -0.72316 | -0.84504 | -0.84971 | -0.78372 | -0.89302 | -0.91032 | -0.88114 | -0.75783 | -0.69886 | -0.71462 | -0.70828 | -0.59056 | -0.56499 | -0.57572 | -0.50343 | -0.36001 | -0.38927
7 | -0.52975 | -0.52335 | -0.57984 | -0.57743 | -0.60583 | -0.5405 | -0.48816 | -0.24174 | -0.092731 | -0.08259 | -0.025287 | -0.0092524 | -0.068069 | -0.075696 | -0.15168 | -0.24276 | -0.22877 | -0.27341 | -0.29497 | -0.29009 | -0.28402 | -0.39043 | -0.43854 | -0.44134
8 | -0.44594 | -0.47957 | -0.44434 | -0.44843 | -0.46718 | -0.42061 | -0.34801 | -0.27396 | -0.27125 | -0.29645 | -0.26876 | -0.26084 | -0.26808 | -0.29489 | -0.33242 | -0.36715 | -0.37364 | -0.37778 | -0.38902 | -0.39881 | -0.38748 | -0.41749 | -0.4475 | -0.44811
9 | 0.00427 | 0.0076517 | 0.0085251 | 0.0095433 | 0.0094611 | 0.0097556 | 0.014519 | 0.0083124 | 0.0097225 | 0.0063799 | 0.0046737 | 0.0032209 | -0.00014835 | -5.7275e-05 | 0.0011645 | -0.003076 | -0.002826 | -0.001322 | -0.00032536 | -0.00073982 | -0.0025157 | -0.002214 | 0.0053675 | 0.0057407
10 | 0.081966 | 0.086341 | 0.08426 | 0.084694 | 0.09081 | 0.083386 | 0.052482 | 0.03306 | 0.01217 | 0.0005157 | 0.013023 | -0.00021555 | 0.0010313 | 0.0075103 | 0.016809 | 0.027297 | 0.030509 | 0.018369 | 0.022147 | 0.026918 | 0.029165 | 0.047209 | 0.066384 | 0.076684
11 | -0.25596 | -0.26821 | -0.28422 | -0.27849 | -0.26519 | -0.24282 | -0.17629 | -0.15713 | -0.11931 | -0.082152 | -0.14447 | -0.1473 | -0.16705 | -0.16272 | -0.17794 | -0.17953 | -0.16162 | -0.11901 | -0.13483 | -0.16071 | -0.16418 | -0.18272 | -0.18348 | -0.19796
12 | 0.12434 | 0.031652 | 0.018868 | 0.0042569 | 0.031238 | 0.086321 | 0.1356 | 0.053111 | -0.042415 | -0.043449 | 0.024939 | 0.089772 | -0.26135 | -0.25748 | -0.095667 | -0.20568 | -0.096474 | -0.1806 | -0.2177 | -0.2647 | -0.41185 | -0.46303 | -0.45263 | -0.37077
13 | 0.57938 | 0.53407 | 0.49854 | 0.54675 | 0.52866 | 0.70038 | 2.3016 | 3.066 | 3.4046 | 3.3294 | 3.0905 | 3.3922 | 3.6668 | 3.4437 | 3.2293 | 3.1886 | 2.8928 | 2.9602 | 2.5735 | 2.1002 | 2.1434 | 1.7837 | 0.79381 | 0.67714
14 | 0.10816 | 0.10007 | 0.091095 | 0.095667 | 0.092227 | 0.085948 | 0.081977 | 0.19221 | 0.22176 | 0.20339 | 0.21136 | 0.20805 | 0.21361 | 0.19247 | 0.13593 | 0.19107 | 0.18814 | 0.18874 | 0.1365 | 0.1297 | 0.13674 | 0.10939 | 0.082356 | 0.084989
15 | -0.065842 | -0.069932 | -0.072879 | -0.078142 | -0.086104 | -0.072767 | -0.052505 | 0.025067 | 0.031694 | 0.046554 | 0.024762 | 0.0053103 | -0.013082 | -0.018834 | -0.029538 | -0.032258 | -0.021233 | 0.031164 | 0.036627 | 0.020315 | -0.00257 | -0.023811 | -0.034259 | -0.051951
16 | -0.043956 | -0.051883 | -0.063125 | -0.062406 | -0.059062 | -0.05398 | -0.0024684 | 0.038616 | 0.048509 | 0.044576 | 0.031486 | 0.048732 | 0.036676 | 0.026847 | 0.0020331 | -0.0039816 | -0.00022008 | 0.005271 | -0.012028 | -0.00024152 | 0.0010128 | -0.01113 | -0.037177 | -0.051435
17 | 0.28973 | 0.29382 | 0.29357 | 0.29171 | 0.30126 | 0.27811 | 0.25289 | 0.20715 | 0.19429 | 0.21382 | 0.23885 | 0.25464 | 0.23754 | 0.25553 | 0.25491 | 0.26111 | 0.24299 | 0.17501 | 0.16743 | 0.18427 | 0.19206 | 0.23242 | 0.24688 | 0.26142
18 | 0.1657 | 0.18755 | 0.19686 | 0.19813 | 0.20165 | 0.18016 | 0.15146 | 0.099012 | 0.067726 | 0.041942 | 0.028356 | 0.024904 | 0.038718 | 0.0483 | 0.057906 | 0.079913 | 0.076521 | 0.032549 | 0.038384 | 0.058854 | 0.044492 | 0.07686 | 0.086798 | 0.10563
19 | -0.35906 | -0.35489 | -0.28379 | -0.36925 | -0.34295 | -0.38714 | -0.43596 | -0.86105 | -0.94719 | -0.93715 | -0.92223 | -0.97169 | -1.0537 | -0.9988 | -0.80229 | -0.76129 | -0.77421 | -0.82895 | -0.65519 | -0.66125 | -0.6504 | -0.61446 | -0.40154 | -0.44783
20 | 0.32808 | 0.34428 | 0.35497 | 0.36819 | 0.37553 | 0.34721 | 0.31464 | 0.14939 | 0.057693 | 0.048817 | 0.01486 | 0.0054564 | 0.044668 | 0.047153 | 0.094449 | 0.14668 | 0.14608 | 0.16908 | 0.17962 | 0.1769 | 0.18992 | 0.24588 | 0.28985 | 0.28046
21 | -0.38634 | -0.3852 | -0.372 | -0.37838 | -0.36773 | -0.36498 | -0.28784 | -0.24358 | -0.22414 | -0.23946 | -0.23083 | -0.21255 | -0.22851 | -0.23896 | -0.28156 | -0.31877 | -0.31 | -0.29695 | -0.32289 | -0.32636 | -0.33928 | -0.34698 | -0.35983 | -0.38508
22 | -0.030524 | -0.056877 | -0.062004 | -0.071553 | -0.068358 | -0.076364 | -0.11254 | -0.060131 | -0.068477 | -0.048344 | -0.034137 | -0.02395 | 0.00038858 | 0.0022552 | -0.0065005 | 0.028445 | 0.0172 | 0.010361 | 0.00047395 | 0.0023145 | 0.021013 | 0.0099842 | -0.041343 | -0.041228
23 | -2.0134 | -2.2109 | -2.1928 | -2.2074 | -2.2737 | -2.1737 | -1.3554 | -0.79585 | -0.28971 | -0.0097345 | -0.28464 | 0.025053 | -0.018408 | -0.23063 | -0.48405 | -0.67699 | -0.7497 | -0.46514 | -0.61365 | -0.72636 | -0.82258 | -1.1625 | -1.7405 | -1.9243
24 | 0.75904 | 0.76731 | 0.83666 | 0.85738 | 0.78347 | 0.73126 | 0.56803 | 0.46562 | 0.35868 | 0.24524 | 0.43266 | 0.40911 | 0.47869 | 0.47838 | 0.54693 | 0.53588 | 0.47665 | 0.34733 | 0.40689 | 0.46536 | 0.47666 | 0.48558 | 0.54086 | 0.61134
25 | -0.075991 | -0.020171 | -0.011428 | -0.004326 | -0.016544 | -0.050281 | -0.082217 | -0.030847 | 0.019758 | 0.028972 | -0.014729 | -0.054973 | 0.14896 | 0.15959 | 0.061738 | 0.13525 | 0.060342 | 0.095942 | 0.12526 | 0.16342 | 0.2421 | 0.2818 | 0.25409 | 0.22284
26 | 0.052227 | 0.045126 | 0.045139 | 0.047277 | 0.045508 | 0.057969 | 0.19851 | 0.25776 | 0.29803 | 0.28317 | 0.26809 | 0.28672 | 0.3192 | 0.28146 | 0.27864 | 0.27056 | 0.25091 | 0.24426 | 0.21452 | 0.18023 | 0.18823 | 0.15856 | 0.068527 | 0.057755
27 | 0.051679 | 0.046839 | 0.043733 | 0.045667 | 0.043224 | 0.044041 | 0.041875 | 0.09773 | 0.10474 | 0.099116 | 0.099299 | 0.096622 | 0.10624 | 0.094816 | 0.062527 | 0.087481 | 0.094988 | 0.091257 | 0.068641 | 0.063916 | 0.066526 | 0.058649 | 0.03947 | 0.041302
28 | 0.068359 | 0.075156 | 0.078897 | 0.082266 | 0.085725 | 0.07683 | 0.052659 | -0.026065 | -0.030701 | -0.045234 | -0.02551 | -0.0035219 | 0.015772 | 0.021194 | 0.033198 | 0.036331 | 0.02169 | -0.032964 | -0.037182 | -0.020511 | 0.004021 | 0.023738 | 0.039196 | 0.05947
29 | -2.7748 | -3.3315 | -3.9551 | -3.7444 | -3.6924 | -3.0593 | -0.14067 | 2.3738 | 2.8937 | 2.6824 | 1.9834 | 2.9485 | 2.3526 | 1.5145 | 0.016058 | -0.26046 | 0.016742 | 0.27043 | -0.78898 | -0.014491 | 0.043171 | -0.64335 | -2.3997 | -2.9175
30 | 0.71874 | 0.73136 | 0.73419 | 0.78829 | 0.78904 | 0.76676 | 0.64668 | 0.52461 | 0.48332 | 0.52791 | 0.60897 | 0.6588 | 0.64561 | 0.65184 | 0.65081 | 0.63353 | 0.63588 | 0.45354 | 0.45202 | 0.48559 | 0.5231 | 0.58705 | 0.67039 | 0.65204
31 | 1.0178 | 1.1222 | 1.1575 | 1.189 | 1.1578 | 1.0122 | 0.86923 | 0.54665 | 0.39171 | 0.25696 | 0.15941 | 0.14561 | 0.2413 | 0.31913 | 0.32808 | 0.49905 | 0.44572 | 0.19907 | 0.23409 | 0.34972 | 0.26658 | 0.4416 | 0.50553 | 0.65565
32 | 0.34768 | 0.33247 | 0.26643 | 0.34127 | 0.31349 | 0.35849 | 0.42318 | 0.75526 | 0.913 | 0.89229 | 0.85984 | 0.94351 | 0.97911 | 0.8802 | 0.75834 | 0.68882 | 0.73445 | 0.79513 | 0.59626 | 0.62554 | 0.61463 | 0.5697 | 0.38349 | 0.41247

## Qc, Autumn, S8
LoadID | 0 | 1 | 2 | 3 | 4 | 5 | 6 | 7 | 8 | 9 | 10 | 11 | 12 | 13 | 14 | 15 | 16 | 17 | 18 | 19 | 20 | 21 | 22 | 23
1 | 0.21504 | 0.19103 | 0.17558 | 0.19364 | 0.16805 | 0.16896 | 0.16152 | 0.37507 | 0.42613 | 0.3789 | 0.4058 | 0.38649 | 0.40921 | 0.39527 | 0.2535 | 0.35609 | 0.37589 | 0.36424 | 0.27317 | 0.27323 | 0.25134 | 0.22035 | 0.16145 | 0.15621
2 | 0.072483 | 0.079998 | 0.081662 | 0.093388 | 0.09255 | 0.083843 | 0.059248 | -0.023618 | -0.036376 | -0.048247 | -0.026273 | -0.0065586 | 0.017322 | 0.019825 | 0.037066 | 0.034781 | 0.026573 | -0.032226 | -0.037581 | -0.01953 | 0.0059913 | 0.027484 | 0.039633 | 0.057098
3 | 0.17882 | 0.21709 | 0.24829 | 0.25442 | 0.24099 | 0.21682 | 0.010012 | -0.15683 | -0.1958 | -0.17041 | -0.12884 | -0.19135 | -0.15111 | -0.10206 | -0.0055915 | 0.017396 | -0.0012011 | -0.017712 | 0.048469 | -0.00090757 | -0.0034963 | 0.042343 | 0.14742 | 0.19172
4 | -0.17926 | -0.18941 | -0.19029 | -0.18643 | -0.19473 | -0.18176 | -0.15359 | -0.1281 | -0.11924 | -0.13671 | -0.15038 | -0.16454 | -0.15002 | -0.16147 | -0.15981 | -0.16147 | -0.15126 | -0.10591 | -0.1103 | -0.12093 | -0.12789 | -0.14321 | -0.16328 | -0.16333
5 | -0.005666 | -0.0066148 | -0.0070699 | -0.0072185 | -0.0072765 | -0.0062874 | -0.0052843 | -0.0032615 | -0.002524 | -0.0013436 | -0.00079383 | -0.00056535 | -0.0013149 | -0.0016848 | -0.0020458 | -0.0031408 | -0.0026779 | -0.0011129 | -0.0013861 | -0.0022407 | -0.0015934 | -0.0027056 | -0.0032785 | -0.0039457
6 | -0.33458 | -0.32725 | -0.25796 | -0.30233 | -0.29395 | -0.35171 | -0.38913 | -0.72316 | -0.84504 | -0.84971 | -0.78372 | -0.89302 | -0.91032 | -0.88114 | -0.75783 | -0.69886 | -0.71462 | -0.70828 | -0.59056 | -0.56499 | -0.57572 | -0.50343 | -0.36001 | -0.38927
7 | -0.52975 | -0.52335 | -0.57984 | -0.57743 | -0.60583 | -0.5405 | -0.48816 | -0.24174 | -0.092731 | -0.08259 | -0.025287 | -0.0092524 | -0.068069 | -0.075696 | -0.15168 | -0.24276 | -0.22877 | -0.27341 | -0.29497 | -0.29009 | -0.28402 | -0.39043 | -0.43854 | -0.44134
8 | -0.44594 | -0.47957 | -0.44434 | -0.44843 | -0.46718 | -0.42061 | -0.34801 | -0.27396 | -0.27125 | -0.29645 | -0.26876 | -0.26084 | -0.26808 | -0.29489 | -0.33242 | -0.36715 | -0.37364 | -0.37778 | -0.38902 | -0.39881 | -0.38748 | -0.41749 | -0.4475 | -0.44811
9 | 0.00427 | 0.0076517 | 0.0085251 | 0.0095433 | 0.0094611 | 0.0097556 | 0.014519 | 0.0083124 | 0.0097225 | 0.0063799 | 0.0046737 | 0.0032209 | -0.00014835 | -5.7275e-05 | 0.0011645 | -0.003076 | -0.002826 | -0.001322 | -0.00032536 | -0.00073982 | -0.0025157 | -0.002214 | 0.0053675 | 0.0057407
10 | 0.081966 | 0.086341 | 0.08426 | 0.084694 | 0.09081 | 0.083386 | 0.052482 | 0.03306 | 0.01217 | 0.0005157 | 0.013023 | -0.00021555 | 0.0010313 | 0.0075103 | 0.016809 | 0.027297 | 0.030509 | 0.018369 | 0.022147 | 0.026918 | 0.029165 | 0.047209 | 0.066384 | 0.076684
11 | -0.25596 | -0.26821 | -0.28422 | -0.27849 | -0.26519 | -0.24282 | -0.17629 | -0.15713 | -0.11931 | -0.082152 | -0.14447 | -0.1473 | -0.16705 | -0.16272 | -0.17794 | -0.17953 | -0.16162 | -0.11901 | -0.13483 | -0.16071 | -0.16418 | -0.18272 | -0.18348 | -0.19796
12 | 0.12434 | 0.031652 | 0.018868 | 0.0042569 | 0.031238 | 0.086321 | 0.1356 | 0.053111 | -0.042415 | -0.043449 | 0.024939 | 0.089772 | -0.26135 | -0.25748 | -0.095667 | -0.20568 | -0.096474 | -0.1806 | -0.2177 | -0.2647 | -0.41185 | -0.46303 | -0.45263 | -0.37077
13 | 0.57938 | 0.53407 | 0.49854 | 0.54675 | 0.52866 | 0.70038 | 2.3016 | 3.066 | 3.4046 | 3.3294 | 3.0905 | 3.3922 | 3.6668 | 3.4437 | 3.2293 | 3.1886 | 2.8928 | 2.9602 | 2.5735 | 2.1002 | 2.1434 | 1.7837 | 0.79381 | 0.67714
14 | 0.10816 | 0.10007 | 0.091095 | 0.095667 | 0.092227 | 0.085948 | 0.081977 | 0.19221 | 0.22176 | 0.20339 | 0.21136 | 0.20805 | 0.21361 | 0.19247 | 0.13593 | 0.19107 | 0.18814 | 0.18874 | 0.1365 | 0.1297 | 0.13674 | 0.10939 | 0.082356 | 0.084989
15 | -0.065842 | -0.069932 | -0.072879 | -0.078142 | -0.086104 | -0.072767 | -0.052505 | 0.025067 | 0.031694 | 0.046554 | 0.024762 | 0.0053103 | -0.013082 | -0.018834 | -0.029538 | -0.032258 | -0.021233 | 0.031164 | 0.036627 | 0.020315 | -0.00257 | -0.023811 | -0.034259 | -0.051951
16 | -0.043956 | -0.051883 | -0.063125 | -0.062406 | -0.059062 | -0.05398 | -0.0024684 | 0.038616 | 0.048509 | 0.044576 | 0.031486 | 0.048732 | 0.036676 | 0.026847 | 0.0020331 | -0.0039816 | -0.00022008 | 0.005271 | -0.012028 | -0.00024152 | 0.0010128 | -0.01113 | -0.037177 | -0.051435
17 | 0.28973 | 0.29382 | 0.29357 | 0.29171 | 0.30126 | 0.27811 | 0.25289 | 0.20715 | 0.19429 | 0.21382 | 0.23885 | 0.25464 | 0.23754 | 0.25553 | 0.25491 | 0.26111 | 0.24299 | 0.17501 | 0.16743 | 0.18427 | 0.19206 | 0.23242 | 0.24688 | 0.26142
18 | 0.1657 | 0.18755 | 0.19686 | 0.19813 | 0.20165 | 0.18016 | 0.15146 | 0.099012 | 0.067726 | 0.041942 | 0.028356 | 0.024904 | 0.038718 | 0.0483 | 0.057906 | 0.079913 | 0.076521 | 0.032549 | 0.038384 | 0.058854 | 0.044492 | 0.07686 | 0.086798 | 0.10563
19 | -0.35906 | -0.35489 | -0.28379 | -0.36925 | -0.34295 | -0.38714 | -0.43596 | -0.86105 | -0.94719 | -0.93715 | -0.92223 | -0.97169 | -1.0537 | -0.9988 | -0.80229 | -0.76129 | -0.77421 | -0.82895 | -0.65519 | -0.66125 | -0.6504 | -0.61446 | -0.40154 | -0.44783
20 | 0.32808 | 0.34428 | 0.35497 | 0.36819 | 0.37553 | 0.34721 | 0.31464 | 0.14939 | 0.057693 | 0.048817 | 0.01486 | 0.0054564 | 0.044668 | 0.047153 | 0.094449 | 0.14668 | 0.14608 | 0.16908 | 0.17962 | 0.1769 | 0.18992 | 0.24588 | 0.28985 | 0.28046
21 | -0.38634 | -0.3852 | -0.372 | -0.37838 | -0.36773 | -0.36498 | -0.28784 | -0.24358 | -0.22414 | -0.23946 | -0.23083 | -0.21255 | -0.22851 | -0.23896 | -0.28156 | -0.31877 | -0.31 | -0.29695 | -0.32289 | -0.32636 | -0.33928 | -0.34698 | -0.35983 | -0.38508
22 | -0.030524 | -0.056877 | -0.062004 | -0.071553 | -0.068358 | -0.076364 | -0.11254 | -0.060131 | -0.068477 | -0.048344 | -0.034137 | -0.02395 | 0.00038858 | 0.0022552 | -0.0065005 | 0.028445 | 0.0172 | 0.010361 | 0.00047395 | 0.0023145 | 0.021013 | 0.0099842 | -0.041343 | -0.041228
23 | -2.0134 | -2.2109 | -2.1928 | -2.2074 | -2.2737 | -2.1737 | -1.3554 | -0.79585 | -0.28971 | -0.0097345 | -0.28464 | 0.025053 | -0.018408 | -0.23063 | -0.48405 | -0.67699 | -0.7497 | -0.46514 | -0.61365 | -0.72636 | -0.82258 | -1.1625 | -1.7405 | -1.9243
24 | 0.75904 | 0.76731 | 0.83666 | 0.85738 | 0.78347 | 0.73126 | 0.56803 | 0.46562 | 0.35868 | 0.24524 | 0.43266 | 0.40911 | 0.47869 | 0.47838 | 0.54693 | 0.53588 | 0.47665 | 0.34733 | 0.40689 | 0.46536 | 0.47666 | 0.48558 | 0.54086 | 0.61134
25 | -0.075991 | -0.020171 | -0.011428 | -0.004326 | -0.016544 | -0.050281 | -0.082217 | -0.030847 | 0.019758 | 0.028972 | -0.014729 | -0.054973 | 0.14896 | 0.15959 | 0.061738 | 0.13525 | 0.060342 | 0.095942 | 0.12526 | 0.16342 | 0.2421 | 0.2818 | 0.25409 | 0.22284
26 | 0.052227 | 0.045126 | 0.045139 | 0.047277 | 0.045508 | 0.057969 | 0.19851 | 0.25776 | 0.29803 | 0.28317 | 0.26809 | 0.28672 | 0.3192 | 0.28146 | 0.27864 | 0.27056 | 0.25091 | 0.24426 | 0.21452 | 0.18023 | 0.18823 | 0.15856 | 0.068527 | 0.057755
27 | 0.051679 | 0.046839 | 0.043733 | 0.045667 | 0.043224 | 0.044041 | 0.041875 | 0.09773 | 0.10474 | 0.099116 | 0.099299 | 0.096622 | 0.10624 | 0.094816 | 0.062527 | 0.087481 | 0.094988 | 0.091257 | 0.068641 | 0.063916 | 0.066526 | 0.058649 | 0.03947 | 0.041302
28 | 0.068359 | 0.075156 | 0.078897 | 0.082266 | 0.085725 | 0.07683 | 0.052659 | -0.026065 | -0.030701 | -0.045234 | -0.02551 | -0.0035219 | 0.015772 | 0.021194 | 0.033198 | 0.036331 | 0.02169 | -0.032964 | -0.037182 | -0.020511 | 0.004021 | 0.023738 | 0.039196 | 0.05947
29 | -2.7748 | -3.3315 | -3.9551 | -3.7444 | -3.6924 | -3.0593 | -0.14067 | 2.3738 | 2.8937 | 2.6824 | 1.9834 | 2.9485 | 2.3526 | 1.5145 | 0.016058 | -0.26046 | 0.016742 | 0.27043 | -0.78898 | -0.014491 | 0.043171 | -0.64335 | -2.3997 | -2.9175
30 | 0.71874 | 0.73136 | 0.73419 | 0.78829 | 0.78904 | 0.76676 | 0.64668 | 0.52461 | 0.48332 | 0.52791 | 0.60897 | 0.6588 | 0.64561 | 0.65184 | 0.65081 | 0.63353 | 0.63588 | 0.45354 | 0.45202 | 0.48559 | 0.5231 | 0.58705 | 0.67039 | 0.65204
31 | 1.0178 | 1.1222 | 1.1575 | 1.189 | 1.1578 | 1.0122 | 0.86923 | 0.54665 | 0.39171 | 0.25696 | 0.15941 | 0.14561 | 0.2413 | 0.31913 | 0.32808 | 0.49905 | 0.44572 | 0.19907 | 0.23409 | 0.34972 | 0.26658 | 0.4416 | 0.50553 | 0.65565
32 | 0.34768 | 0.33247 | 0.26643 | 0.34127 | 0.31349 | 0.35849 | 0.42318 | 0.75526 | 0.913 | 0.89229 | 0.85984 | 0.94351 | 0.97911 | 0.8802 | 0.75834 | 0.68882 | 0.73445 | 0.79513 | 0.59626 | 0.62554 | 0.61463 | 0.5697 | 0.38349 | 0.41247

## Qc, Autumn, S9
LoadID | 0 | 1 | 2 | 3 | 4 | 5 | 6 | 7 | 8 | 9 | 10 | 11 | 12 | 13 | 14 | 15 | 16 | 17 | 18 | 19 | 20 | 21 | 22 | 23
1 | 0.21504 | 0.19103 | 0.17558 | 0.19364 | 0.16805 | 0.16896 | 0.16152 | 0.37507 | 0.42613 | 0.3789 | 0.4058 | 0.38649 | 0.40921 | 0.39527 | 0.2535 | 0.35609 | 0.37589 | 0.36424 | 0.27317 | 0.27323 | 0.25134 | 0.22035 | 0.16145 | 0.15621
2 | 0.072483 | 0.079998 | 0.081662 | 0.093388 | 0.09255 | 0.083843 | 0.059248 | -0.023618 | -0.036376 | -0.048247 | -0.026273 | -0.0065586 | 0.017322 | 0.019825 | 0.037066 | 0.034781 | 0.026573 | -0.032226 | -0.037581 | -0.01953 | 0.0059913 | 0.027484 | 0.039633 | 0.057098
3 | 0.17882 | 0.21709 | 0.24829 | 0.25442 | 0.24099 | 0.21682 | 0.010012 | -0.15683 | -0.1958 | -0.17041 | -0.12884 | -0.19135 | -0.15111 | -0.10206 | -0.0055915 | 0.017396 | -0.0012011 | -0.017712 | 0.048469 | -0.00090757 | -0.0034963 | 0.042343 | 0.14742 | 0.19172
4 | -0.17926 | -0.18941 | -0.19029 | -0.18643 | -0.19473 | -0.18176 | -0.15359 | -0.1281 | -0.11924 | -0.13671 | -0.15038 | -0.16454 | -0.15002 | -0.16147 | -0.15981 | -0.16147 | -0.15126 | -0.10591 | -0.1103 | -0.12093 | -0.12789 | -0.14321 | -0.16328 | -0.16333
5 | -0.005666 | -0.0066148 | -0.0070699 | -0.0072185 | -0.0072765 | -0.0062874 | -0.0052843 | -0.0032615 | -0.002524 | -0.0013436 | -0.00079383 | -0.00056535 | -0.0013149 | -0.0016848 | -0.0020458 | -0.0031408 | -0.0026779 | -0.0011129 | -0.0013861 | -0.0022407 | -0.0015934 | -0.0027056 | -0.0032785 | -0.0039457
6 | -0.33458 | -0.32725 | -0.25796 | -0.30233 | -0.29395 | -0.35171 | -0.38913 | -0.72316 | -0.84504 | -0.84971 | -0.78372 | -0.89302 | -0.91032 | -0.88114 | -0.75783 | -0.69886 | -0.71462 | -0.70828 | -0.59056 | -0.56499 | -0.57572 | -0.50343 | -0.36001 | -0.38927
7 | -0.52975 | -0.52335 | -0.57984 | -0.57743 | -0.60583 | -0.5405 | -0.48816 | -0.24174 | -0.092731 | -0.08259 | -0.025287 | -0.0092524 | -0.068069 | -0.075696 | -0.15168 | -0.24276 | -0.22877 | -0.27341 | -0.29497 | -0.29009 | -0.28402 | -0.39043 | -0.43854 | -0.44134
8 | -0.44594 | -0.47957 | -0.44434 | -0.44843 | -0.46718 | -0.42061 | -0.34801 | -0.27396 | -0.27125 | -0.29645 | -0.26876 | -0.26084 | -0.26808 | -0.29489 | -0.33242 | -0.36715 | -0.37364 | -0.37778 | -0.38902 | -0.39881 | -0.38748 | -0.41749 | -0.4475 | -0.44811
9 | 0.00427 | 0.0076517 | 0.0085251 | 0.0095433 | 0.0094611 | 0.0097556 | 0.014519 | 0.0083124 | 0.0097225 | 0.0063799 | 0.0046737 | 0.0032209 | -0.00014835 | -5.7275e-05 | 0.0011645 | -0.003076 | -0.002826 | -0.001322 | -0.00032536 | -0.00073982 | -0.0025157 | -0.002214 | 0.0053675 | 0.0057407
10 | 0.081966 | 0.086341 | 0.08426 | 0.084694 | 0.09081 | 0.083386 | 0.052482 | 0.03306 | 0.01217 | 0.0005157 | 0.013023 | -0.00021555 | 0.0010313 | 0.0075103 | 0.016809 | 0.027297 | 0.030509 | 0.018369 | 0.022147 | 0.026918 | 0.029165 | 0.047209 | 0.066384 | 0.076684
11 | -0.25596 | -0.26821 | -0.28422 | -0.27849 | -0.26519 | -0.24282 | -0.17629 | -0.15713 | -0.11931 | -0.082152 | -0.14447 | -0.1473 | -0.16705 | -0.16272 | -0.17794 | -0.17953 | -0.16162 | -0.11901 | -0.13483 | -0.16071 | -0.16418 | -0.18272 | -0.18348 | -0.19796
12 | 0.12434 | 0.031652 | 0.018868 | 0.0042569 | 0.031238 | 0.086321 | 0.1356 | 0.053111 | -0.042415 | -0.043449 | 0.024939 | 0.089772 | -0.26135 | -0.25748 | -0.095667 | -0.20568 | -0.096474 | -0.1806 | -0.2177 | -0.2647 | -0.41185 | -0.46303 | -0.45263 | -0.37077
13 | 0.57938 | 0.53407 | 0.49854 | 0.54675 | 0.52866 | 0.70038 | 2.3016 | 3.066 | 3.4046 | 3.3294 | 3.0905 | 3.3922 | 3.6668 | 3.4437 | 3.2293 | 3.1886 | 2.8928 | 2.9602 | 2.5735 | 2.1002 | 2.1434 | 1.7837 | 0.79381 | 0.67714
14 | 0.10816 | 0.10007 | 0.091095 | 0.095667 | 0.092227 | 0.085948 | 0.081977 | 0.19221 | 0.22176 | 0.20339 | 0.21136 | 0.20805 | 0.21361 | 0.19247 | 0.13593 | 0.19107 | 0.18814 | 0.18874 | 0.1365 | 0.1297 | 0.13674 | 0.10939 | 0.082356 | 0.084989
15 | -0.065842 | -0.069932 | -0.072879 | -0.078142 | -0.086104 | -0.072767 | -0.052505 | 0.025067 | 0.031694 | 0.046554 | 0.024762 | 0.0053103 | -0.013082 | -0.018834 | -0.029538 | -0.032258 | -0.021233 | 0.031164 | 0.036627 | 0.020315 | -0.00257 | -0.023811 | -0.034259 | -0.051951
16 | -0.043956 | -0.051883 | -0.063125 | -0.062406 | -0.059062 | -0.05398 | -0.0024684 | 0.038616 | 0.048509 | 0.044576 | 0.031486 | 0.048732 | 0.036676 | 0.026847 | 0.0020331 | -0.0039816 | -0.00022008 | 0.005271 | -0.012028 | -0.00024152 | 0.0010128 | -0.01113 | -0.037177 | -0.051435
17 | 0.28973 | 0.29382 | 0.29357 | 0.29171 | 0.30126 | 0.27811 | 0.25289 | 0.20715 | 0.19429 | 0.21382 | 0.23885 | 0.25464 | 0.23754 | 0.25553 | 0.25491 | 0.26111 | 0.24299 | 0.17501 | 0.16743 | 0.18427 | 0.19206 | 0.23242 | 0.24688 | 0.26142
18 | 0.1657 | 0.18755 | 0.19686 | 0.19813 | 0.20165 | 0.18016 | 0.15146 | 0.099012 | 0.067726 | 0.041942 | 0.028356 | 0.024904 | 0.038718 | 0.0483 | 0.057906 | 0.079913 | 0.076521 | 0.032549 | 0.038384 | 0.058854 | 0.044492 | 0.07686 | 0.086798 | 0.10563
19 | -0.35906 | -0.35489 | -0.28379 | -0.36925 | -0.34295 | -0.38714 | -0.43596 | -0.86105 | -0.94719 | -0.93715 | -0.92223 | -0.97169 | -1.0537 | -0.9988 | -0.80229 | -0.76129 | -0.77421 | -0.82895 | -0.65519 | -0.66125 | -0.6504 | -0.61446 | -0.40154 | -0.44783
20 | 0.32808 | 0.34428 | 0.35497 | 0.36819 | 0.37553 | 0.34721 | 0.31464 | 0.14939 | 0.057693 | 0.048817 | 0.01486 | 0.0054564 | 0.044668 | 0.047153 | 0.094449 | 0.14668 | 0.14608 | 0.16908 | 0.17962 | 0.1769 | 0.18992 | 0.24588 | 0.28985 | 0.28046
21 | -0.38634 | -0.3852 | -0.372 | -0.37838 | -0.36773 | -0.36498 | -0.28784 | -0.24358 | -0.22414 | -0.23946 | -0.23083 | -0.21255 | -0.22851 | -0.23896 | -0.28156 | -0.31877 | -0.31 | -0.29695 | -0.32289 | -0.32636 | -0.33928 | -0.34698 | -0.35983 | -0.38508
22 | -0.030524 | -0.056877 | -0.062004 | -0.071553 | -0.068358 | -0.076364 | -0.11254 | -0.060131 | -0.068477 | -0.048344 | -0.034137 | -0.02395 | 0.00038858 | 0.0022552 | -0.0065005 | 0.028445 | 0.0172 | 0.010361 | 0.00047395 | 0.0023145 | 0.021013 | 0.0099842 | -0.041343 | -0.041228
23 | -2.0134 | -2.2109 | -2.1928 | -2.2074 | -2.2737 | -2.1737 | -1.3554 | -0.79585 | -0.28971 | -0.0097345 | -0.28464 | 0.025053 | -0.018408 | -0.23063 | -0.48405 | -0.67699 | -0.7497 | -0.46514 | -0.61365 | -0.72636 | -0.82258 | -1.1625 | -1.7405 | -1.9243
24 | 0.75904 | 0.76731 | 0.83666 | 0.85738 | 0.78347 | 0.73126 | 0.56803 | 0.46562 | 0.35868 | 0.24524 | 0.43266 | 0.40911 | 0.47869 | 0.47838 | 0.54693 | 0.53588 | 0.47665 | 0.34733 | 0.40689 | 0.46536 | 0.47666 | 0.48558 | 0.54086 | 0.61134
25 | -0.075991 | -0.020171 | -0.011428 | -0.004326 | -0.016544 | -0.050281 | -0.082217 | -0.030847 | 0.019758 | 0.028972 | -0.014729 | -0.054973 | 0.14896 | 0.15959 | 0.061738 | 0.13525 | 0.060342 | 0.095942 | 0.12526 | 0.16342 | 0.2421 | 0.2818 | 0.25409 | 0.22284
26 | 0.052227 | 0.045126 | 0.045139 | 0.047277 | 0.045508 | 0.057969 | 0.19851 | 0.25776 | 0.29803 | 0.28317 | 0.26809 | 0.28672 | 0.3192 | 0.28146 | 0.27864 | 0.27056 | 0.25091 | 0.24426 | 0.21452 | 0.18023 | 0.18823 | 0.15856 | 0.068527 | 0.057755
27 | 0.051679 | 0.046839 | 0.043733 | 0.045667 | 0.043224 | 0.044041 | 0.041875 | 0.09773 | 0.10474 | 0.099116 | 0.099299 | 0.096622 | 0.10624 | 0.094816 | 0.062527 | 0.087481 | 0.094988 | 0.091257 | 0.068641 | 0.063916 | 0.066526 | 0.058649 | 0.03947 | 0.041302
28 | 0.068359 | 0.075156 | 0.078897 | 0.082266 | 0.085725 | 0.07683 | 0.052659 | -0.026065 | -0.030701 | -0.045234 | -0.02551 | -0.0035219 | 0.015772 | 0.021194 | 0.033198 | 0.036331 | 0.02169 | -0.032964 | -0.037182 | -0.020511 | 0.004021 | 0.023738 | 0.039196 | 0.05947
29 | -2.7748 | -3.3315 | -3.9551 | -3.7444 | -3.6924 | -3.0593 | -0.14067 | 2.3738 | 2.8937 | 2.6824 | 1.9834 | 2.9485 | 2.3526 | 1.5145 | 0.016058 | -0.26046 | 0.016742 | 0.27043 | -0.78898 | -0.014491 | 0.043171 | -0.64335 | -2.3997 | -2.9175
30 | 0.71874 | 0.73136 | 0.73419 | 0.78829 | 0.78904 | 0.76676 | 0.64668 | 0.52461 | 0.48332 | 0.52791 | 0.60897 | 0.6588 | 0.64561 | 0.65184 | 0.65081 | 0.63353 | 0.63588 | 0.45354 | 0.45202 | 0.48559 | 0.5231 | 0.58705 | 0.67039 | 0.65204
31 | 1.0178 | 1.1222 | 1.1575 | 1.189 | 1.1578 | 1.0122 | 0.86923 | 0.54665 | 0.39171 | 0.25696 | 0.15941 | 0.14561 | 0.2413 | 0.31913 | 0.32808 | 0.49905 | 0.44572 | 0.19907 | 0.23409 | 0.34972 | 0.26658 | 0.4416 | 0.50553 | 0.65565
32 | 0.34768 | 0.33247 | 0.26643 | 0.34127 | 0.31349 | 0.35849 | 0.42318 | 0.75526 | 0.913 | 0.89229 | 0.85984 | 0.94351 | 0.97911 | 0.8802 | 0.75834 | 0.68882 | 0.73445 | 0.79513 | 0.59626 | 0.62554 | 0.61463 | 0.5697 | 0.38349 | 0.41247

## UpFlex, Autumn
LoadID | 0 | 1 | 2 | 3 | 4 | 5 | 6 | 7 | 8 | 9 | 10 | 11 | 12 | 13 | 14 | 15 | 16 | 17 | 18 | 19 | 20 | 21 | 22 | 23
1 | 0.30943 | 0.34064 | 0.44338 | 0.50832 | 0.59767 | 0.69863 | 0.62276 | 0.89031 | 0.81676 | 0.92248 | 0.94807 | 0.87941 | 0.82959 | 0.76376 | 0.70351 | 0.63315 | 0.62656 | 0.49643 | 0.41074 | 0.48739 | 0.4966 | 0.56752 | 0.27556 | 0.26457
2 | 0.27849 | 0.30658 | 0.39904 | 0.45749 | 0.5379 | 0.62876 | 0.56049 | 0.80128 | 0.73508 | 0.83023 | 0.85326 | 0.79147 | 0.74664 | 0.68739 | 0.63316 | 0.56983 | 0.5639 | 0.44679 | 0.36966 | 0.43865 | 0.44694 | 0.51077 | 0.248 | 0.23811
3 | 0.37132 | 0.40877 | 0.53206 | 0.60998 | 0.7172 | 0.83835 | 0.74732 | 1.0684 | 0.98011 | 1.107 | 1.1377 | 1.0553 | 0.99551 | 0.91651 | 0.84421 | 0.75978 | 0.75187 | 0.59571 | 0.49288 | 0.58487 | 0.59593 | 0.68102 | 0.33067 | 0.31748
4 | 0.18566 | 0.20439 | 0.26603 | 0.30499 | 0.3586 | 0.41918 | 0.37366 | 0.53419 | 0.49006 | 0.55349 | 0.56884 | 0.52765 | 0.49776 | 0.45826 | 0.4221 | 0.37989 | 0.37593 | 0.29786 | 0.24644 | 0.29244 | 0.29796 | 0.34051 | 0.16534 | 0.15874
5 | 0.18566 | 0.20439 | 0.26603 | 0.30499 | 0.3586 | 0.41918 | 0.37366 | 0.53419 | 0.49006 | 0.55349 | 0.56884 | 0.52765 | 0.49776 | 0.45826 | 0.4221 | 0.37989 | 0.37593 | 0.29786 | 0.24644 | 0.29244 | 0.29796 | 0.34051 | 0.16534 | 0.15874
6 | 0.61886 | 0.68129 | 0.88676 | 1.0166 | 1.1953 | 1.3973 | 1.2455 | 1.7806 | 1.6335 | 1.845 | 1.8961 | 1.7588 | 1.6592 | 1.5275 | 1.407 | 1.2663 | 1.2531 | 0.99286 | 0.82147 | 0.97478 | 0.99321 | 1.135 | 0.55112 | 0.52914
7 | 0.61886 | 0.68129 | 0.88676 | 1.0166 | 1.1953 | 1.3973 | 1.2455 | 1.7806 | 1.6335 | 1.845 | 1.8961 | 1.7588 | 1.6592 | 1.5275 | 1.407 | 1.2663 | 1.2531 | 0.99286 | 0.82147 | 0.97478 | 0.99321 | 1.135 | 0.55112 | 0.52914
8 | 0.18566 | 0.20439 | 0.26603 | 0.30499 | 0.3586 | 0.41918 | 0.37366 | 0.53419 | 0.49006 | 0.55349 | 0.56884 | 0.52765 | 0.49776 | 0.45826 | 0.4221 | 0.37989 | 0.37593 | 0.29786 | 0.24644 | 0.29244 | 0.29796 | 0.34051 | 0.16534 | 0.15874
9 | 0.18566 | 0.20439 | 0.26603 | 0.30499 | 0.3586 | 0.41918 | 0.37366 | 0.53419 | 0.49006 | 0.55349 | 0.56884 | 0.52765 | 0.49776 | 0.45826 | 0.4221 | 0.37989 | 0.37593 | 0.29786 | 0.24644 | 0.29244 | 0.29796 | 0.34051 | 0.16534 | 0.15874
10 | 0.13924 | 0.15329 | 0.19952 | 0.22874 | 0.26895 | 0.31438 | 0.28024 | 0.40064 | 0.36754 | 0.41512 | 0.42663 | 0.39573 | 0.37332 | 0.34369 | 0.31658 | 0.28492 | 0.28195 | 0.22339 | 0.18483 | 0.21933 | 0.22347 | 0.25538 | 0.124 | 0.11906
11 | 0.18566 | 0.20439 | 0.26603 | 0.30499 | 0.3586 | 0.41918 | 0.37366 | 0.53419 | 0.49006 | 0.55349 | 0.56884 | 0.52765 | 0.49776 | 0.45826 | 0.4221 | 0.37989 | 0.37593 | 0.29786 | 0.24644 | 0.29244 | 0.29796 | 0.34051 | 0.16534 | 0.15874
12 | 0.18566 | 0.20439 | 0.26603 | 0.30499 | 0.3586 | 0.41918 | 0.37366 | 0.53419 | 0.49006 | 0.55349 | 0.56884 | 0.52765 | 0.49776 | 0.45826 | 0.4221 | 0.37989 | 0.37593 | 0.29786 | 0.24644 | 0.29244 | 0.29796 | 0.34051 | 0.16534 | 0.15874
13 | 0.37132 | 0.40877 | 0.53206 | 0.60998 | 0.7172 | 0.83835 | 0.74732 | 1.0684 | 0.98011 | 1.107 | 1.1377 | 1.0553 | 0.99551 | 0.91651 | 0.84421 | 0.75978 | 0.75187 | 0.59571 | 0.49288 | 0.58487 | 0.59593 | 0.68102 | 0.33067 | 0.31748
14 | 0.18566 | 0.20439 | 0.26603 | 0.30499 | 0.3586 | 0.41918 | 0.37366 | 0.53419 | 0.49006 | 0.55349 | 0.56884 | 0.52765 | 0.49776 | 0.45826 | 0.4221 | 0.37989 | 0.37593 | 0.29786 | 0.24644 | 0.29244 | 0.29796 | 0.34051 | 0.16534 | 0.15874
15 | 0.18566 | 0.20439 | 0.26603 | 0.30499 | 0.3586 | 0.41918 | 0.37366 | 0.53419 | 0.49006 | 0.55349 | 0.56884 | 0.52765 | 0.49776 | 0.45826 | 0.4221 | 0.37989 | 0.37593 | 0.29786 | 0.24644 | 0.29244 | 0.29796 | 0.34051 | 0.16534 | 0.15874
16 | 0.18566 | 0.20439 | 0.26603 | 0.30499 | 0.3586 | 0.41918 | 0.37366 | 0.53419 | 0.49006 | 0.55349 | 0.56884 | 0.52765 | 0.49776 | 0.45826 | 0.4221 | 0.37989 | 0.37593 | 0.29786 | 0.24644 | 0.29244 | 0.29796 | 0.34051 | 0.16534 | 0.15874
17 | 0.27849 | 0.30658 | 0.39904 | 0.45749 | 0.5379 | 0.62876 | 0.56049 | 0.80128 | 0.73508 | 0.83023 | 0.85326 | 0.79147 | 0.74664 | 0.68739 | 0.63316 | 0.56983 | 0.5639 | 0.44679 | 0.36966 | 0.43865 | 0.44694 | 0.51077 | 0.248 | 0.23811
18 | 0.27849 | 0.30658 | 0.39904 | 0.45749 | 0.5379 | 0.62876 | 0.56049 | 0.80128 | 0.73508 | 0.83023 | 0.85326 | 0.79147 | 0.74664 | 0.68739 | 0.63316 | 0.56983 | 0.5639 | 0.44679 | 0.36966 | 0.43865 | 0.44694 | 0.51077 | 0.248 | 0.23811
19 | 0.27849 | 0.30658 | 0.39904 | 0.45749 | 0.5379 | 0.62876 | 0.56049 | 0.80128 | 0.73508 | 0.83023 | 0.85326 | 0.79147 | 0.74664 | 0.68739 | 0.63316 | 0.56983 | 0.5639 | 0.44679 | 0.36966 | 0.43865 | 0.44694 | 0.51077 | 0.248 | 0.23811
20 | 0.27849 | 0.30658 | 0.39904 | 0.45749 | 0.5379 | 0.62876 | 0.56049 | 0.80128 | 0.73508 | 0.83023 | 0.85326 | 0.79147 | 0.74664 | 0.68739 | 0.63316 | 0.56983 | 0.5639 | 0.44679 | 0.36966 | 0.43865 | 0.44694 | 0.51077 | 0.248 | 0.23811
21 | 0.27849 | 0.30658 | 0.39904 | 0.45749 | 0.5379 | 0.62876 | 0.56049 | 0.80128 | 0.73508 | 0.83023 | 0.85326 | 0.79147 | 0.74664 | 0.68739 | 0.63316 | 0.56983 | 0.5639 | 0.44679 | 0.36966 | 0.43865 | 0.44694 | 0.51077 | 0.248 | 0.23811
22 | 0.27849 | 0.30658 | 0.39904 | 0.45749 | 0.5379 | 0.62876 | 0.56049 | 0.80128 | 0.73508 | 0.83023 | 0.85326 | 0.79147 | 0.74664 | 0.68739 | 0.63316 | 0.56983 | 0.5639 | 0.44679 | 0.36966 | 0.43865 | 0.44694 | 0.51077 | 0.248 | 0.23811
23 | 1.2996 | 1.4307 | 1.8622 | 2.1349 | 2.5102 | 2.9342 | 2.6156 | 3.7393 | 3.4304 | 3.8744 | 3.9819 | 3.6935 | 3.4843 | 3.2078 | 2.9547 | 2.6592 | 2.6315 | 2.085 | 1.7251 | 2.047 | 2.0857 | 2.3836 | 1.1574 | 1.1112
24 | 1.2996 | 1.4307 | 1.8622 | 2.1349 | 2.5102 | 2.9342 | 2.6156 | 3.7393 | 3.4304 | 3.8744 | 3.9819 | 3.6935 | 3.4843 | 3.2078 | 2.9547 | 2.6592 | 2.6315 | 2.085 | 1.7251 | 2.047 | 2.0857 | 2.3836 | 1.1574 | 1.1112
25 | 0.18566 | 0.20439 | 0.26603 | 0.30499 | 0.3586 | 0.41918 | 0.37366 | 0.53419 | 0.49006 | 0.55349 | 0.56884 | 0.52765 | 0.49776 | 0.45826 | 0.4221 | 0.37989 | 0.37593 | 0.29786 | 0.24644 | 0.29244 | 0.29796 | 0.34051 | 0.16534 | 0.15874
26 | 0.18566 | 0.20439 | 0.26603 | 0.30499 | 0.3586 | 0.41918 | 0.37366 | 0.53419 | 0.49006 | 0.55349 | 0.56884 | 0.52765 | 0.49776 | 0.45826 | 0.4221 | 0.37989 | 0.37593 | 0.29786 | 0.24644 | 0.29244 | 0.29796 | 0.34051 | 0.16534 | 0.15874
27 | 0.18566 | 0.20439 | 0.26603 | 0.30499 | 0.3586 | 0.41918 | 0.37366 | 0.53419 | 0.49006 | 0.55349 | 0.56884 | 0.52765 | 0.49776 | 0.45826 | 0.4221 | 0.37989 | 0.37593 | 0.29786 | 0.24644 | 0.29244 | 0.29796 | 0.34051 | 0.16534 | 0.15874
28 | 0.37132 | 0.40877 | 0.53206 | 0.60998 | 0.7172 | 0.83835 | 0.74732 | 1.0684 | 0.98011 | 1.107 | 1.1377 | 1.0553 | 0.99551 | 0.91651 | 0.84421 | 0.75978 | 0.75187 | 0.59571 | 0.49288 | 0.58487 | 0.59593 | 0.68102 | 0.33067 | 0.31748
29 | 0.61886 | 0.68129 | 0.88676 | 1.0166 | 1.1953 | 1.3973 | 1.2455 | 1.7806 | 1.6335 | 1.845 | 1.8961 | 1.7588 | 1.6592 | 1.5275 | 1.407 | 1.2663 | 1.2531 | 0.99286 | 0.82147 | 0.97478 | 0.99321 | 1.135 | 0.55112 | 0.52914
30 | 0.46415 | 0.51096 | 0.66507 | 0.76248 | 0.8965 | 1.0479 | 0.93415 | 1.3355 | 1.2251 | 1.3837 | 1.4221 | 1.3191 | 1.2444 | 1.1456 | 1.0553 | 0.94972 | 0.93984 | 0.74464 | 0.6161 | 0.73109 | 0.74491 | 0.85128 | 0.41334 | 0.39685
31 | 0.6498 | 0.71535 | 0.9311 | 1.0675 | 1.2551 | 1.4671 | 1.3078 | 1.8696 | 1.7152 | 1.9372 | 1.9909 | 1.8468 | 1.7421 | 1.6039 | 1.4774 | 1.3296 | 1.3158 | 1.0425 | 0.86254 | 1.0235 | 1.0429 | 1.1918 | 0.57868 | 0.5556
32 | 0.18566 | 0.20439 | 0.26603 | 0.30499 | 0.3586 | 0.41918 | 0.37366 | 0.53419 | 0.49006 | 0.55349 | 0.56884 | 0.52765 | 0.49776 | 0.45826 | 0.4221 | 0.37989 | 0.37593 | 0.29786 | 0.24644 | 0.29244 | 0.29796 | 0.34051 | 0.16534 | 0.15874

## DownFlex, Autumn
LoadID | 0 | 1 | 2 | 3 | 4 | 5 | 6 | 7 | 8 | 9 | 10 | 11 | 12 | 13 | 14 | 15 | 16 | 17 | 18 | 19 | 20 | 21 | 22 | 23
1 | 0.85785 | 0.90786 | 0.95868 | 1.0023 | 1.0136 | 1.0603 | 1.0549 | 0.99712 | 0.90343 | 1.3267 | 1.2955 | 1.193 | 1.164 | 1.1688 | 1.1134 | 1.0206 | 0.91723 | 0.88433 | 0.55588 | 0.59447 | 0.64994 | 0.66545 | 0.69402 | 0.76607
2 | 0.77207 | 0.81707 | 0.86281 | 0.90203 | 0.91227 | 0.95428 | 0.9494 | 0.89741 | 0.81309 | 1.194 | 1.166 | 1.0737 | 1.0476 | 1.0519 | 1.002 | 0.91853 | 0.82551 | 0.79589 | 0.50029 | 0.53502 | 0.58495 | 0.59891 | 0.62462 | 0.68946
3 | 1.0294 | 1.0894 | 1.1504 | 1.2027 | 1.2164 | 1.2724 | 1.2659 | 1.1965 | 1.0841 | 1.592 | 1.5546 | 1.4316 | 1.3968 | 1.4025 | 1.3361 | 1.2247 | 1.1007 | 1.0612 | 0.66706 | 0.71336 | 0.77993 | 0.79854 | 0.83283 | 0.91929
4 | 0.51471 | 0.54471 | 0.57521 | 0.60135 | 0.60818 | 0.63619 | 0.63294 | 0.59827 | 0.54206 | 0.796 | 0.77732 | 0.71578 | 0.69838 | 0.70125 | 0.66803 | 0.61235 | 0.55034 | 0.5306 | 0.33353 | 0.35668 | 0.38997 | 0.39927 | 0.41641 | 0.45964
5 | 0.51471 | 0.54471 | 0.57521 | 0.60135 | 0.60818 | 0.63619 | 0.63294 | 0.59827 | 0.54206 | 0.796 | 0.77732 | 0.71578 | 0.69838 | 0.70125 | 0.66803 | 0.61235 | 0.55034 | 0.5306 | 0.33353 | 0.35668 | 0.38997 | 0.39927 | 0.41641 | 0.45964
6 | 1.7157 | 1.8157 | 1.9174 | 2.0045 | 2.0273 | 2.1206 | 2.1098 | 1.9942 | 1.8069 | 2.6533 | 2.5911 | 2.3859 | 2.3279 | 2.3375 | 2.2268 | 2.0412 | 1.8345 | 1.7687 | 1.1118 | 1.1889 | 1.2999 | 1.3309 | 1.388 | 1.5321
7 | 1.7157 | 1.8157 | 1.9174 | 2.0045 | 2.0273 | 2.1206 | 2.1098 | 1.9942 | 1.8069 | 2.6533 | 2.5911 | 2.3859 | 2.3279 | 2.3375 | 2.2268 | 2.0412 | 1.8345 | 1.7687 | 1.1118 | 1.1889 | 1.2999 | 1.3309 | 1.388 | 1.5321
8 | 0.51471 | 0.54471 | 0.57521 | 0.60135 | 0.60818 | 0.63619 | 0.63294 | 0.59827 | 0.54206 | 0.796 | 0.77732 | 0.71578 | 0.69838 | 0.70125 | 0.66803 | 0.61235 | 0.55034 | 0.5306 | 0.33353 | 0.35668 | 0.38997 | 0.39927 | 0.41641 | 0.45964
9 | 0.51471 | 0.54471 | 0.57521 | 0.60135 | 0.60818 | 0.63619 | 0.63294 | 0.59827 | 0.54206 | 0.796 | 0.77732 | 0.71578 | 0.69838 | 0.70125 | 0.66803 | 0.61235 | 0.55034 | 0.5306 | 0.33353 | 0.35668 | 0.38997 | 0.39927 | 0.41641 | 0.45964
10 | 0.38603 | 0.40854 | 0.4314 | 0.45101 | 0.45613 | 0.47714 | 0.4747 | 0.4487 | 0.40654 | 0.597 | 0.58299 | 0.53683 | 0.52379 | 0.52594 | 0.50102 | 0.45926 | 0.41275 | 0.39795 | 0.25015 | 0.26751 | 0.29247 | 0.29945 | 0.31231 | 0.34473
11 | 0.51471 | 0.54471 | 0.57521 | 0.60135 | 0.60818 | 0.63619 | 0.63294 | 0.59827 | 0.54206 | 0.796 | 0.77732 | 0.71578 | 0.69838 | 0.70125 | 0.66803 | 0.61235 | 0.55034 | 0.5306 | 0.33353 | 0.35668 | 0.38997 | 0.39927 | 0.41641 | 0.45964
12 | 0.51471 | 0.54471 | 0.57521 | 0.60135 | 0.60818 | 0.63619 | 0.63294 | 0.59827 | 0.54206 | 0.796 | 0.77732 | 0.71578 | 0.69838 | 0.70125 | 0.66803 | 0.61235 | 0.55034 | 0.5306 | 0.33353 | 0.35668 | 0.38997 | 0.39927 | 0.41641 | 0.45964
13 | 1.0294 | 1.0894 | 1.1504 | 1.2027 | 1.2164 | 1.2724 | 1.2659 | 1.1965 | 1.0841 | 1.592 | 1.5546 | 1.4316 | 1.3968 | 1.4025 | 1.3361 | 1.2247 | 1.1007 | 1.0612 | 0.66706 | 0.71336 | 0.77993 | 0.79854 | 0.83283 | 0.91929
14 | 0.51471 | 0.54471 | 0.57521 | 0.60135 | 0.60818 | 0.63619 | 0.63294 | 0.59827 | 0.54206 | 0.796 | 0.77732 | 0.71578 | 0.69838 | 0.70125 | 0.66803 | 0.61235 | 0.55034 | 0.5306 | 0.33353 | 0.35668 | 0.38997 | 0.39927 | 0.41641 | 0.45964
15 | 0.51471 | 0.54471 | 0.57521 | 0.60135 | 0.60818 | 0.63619 | 0.63294 | 0.59827 | 0.54206 | 0.796 | 0.77732 | 0.71578 | 0.69838 | 0.70125 | 0.66803 | 0.61235 | 0.55034 | 0.5306 | 0.33353 | 0.35668 | 0.38997 | 0.39927 | 0.41641 | 0.45964
16 | 0.51471 | 0.54471 | 0.57521 | 0.60135 | 0.60818 | 0.63619 | 0.63294 | 0.59827 | 0.54206 | 0.796 | 0.77732 | 0.71578 | 0.69838 | 0.70125 | 0.66803 | 0.61235 | 0.55034 | 0.5306 | 0.33353 | 0.35668 | 0.38997 | 0.39927 | 0.41641 | 0.45964
17 | 0.77207 | 0.81707 | 0.86281 | 0.90203 | 0.91227 | 0.95428 | 0.9494 | 0.89741 | 0.81309 | 1.194 | 1.166 | 1.0737 | 1.0476 | 1.0519 | 1.002 | 0.91853 | 0.82551 | 0.79589 | 0.50029 | 0.53502 | 0.58495 | 0.59891 | 0.62462 | 0.68946
18 | 0.77207 | 0.81707 | 0.86281 | 0.90203 | 0.91227 | 0.95428 | 0.9494 | 0.89741 | 0.81309 | 1.194 | 1.166 | 1.0737 | 1.0476 | 1.0519 | 1.002 | 0.91853 | 0.82551 | 0.79589 | 0.50029 | 0.53502 | 0.58495 | 0.59891 | 0.62462 | 0.68946
19 | 0.77207 | 0.81707 | 0.86281 | 0.90203 | 0.91227 | 0.95428 | 0.9494 | 0.89741 | 0.81309 | 1.194 | 1.166 | 1.0737 | 1.0476 | 1.0519 | 1.002 | 0.91853 | 0.82551 | 0.79589 | 0.50029 | 0.53502 | 0.58495 | 0.59891 | 0.62462 | 0.68946
20 | 0.77207 | 0.81707 | 0.86281 | 0.90203 | 0.91227 | 0.95428 | 0.9494 | 0.89741 | 0.81309 | 1.194 | 1.166 | 1.0737 | 1.0476 | 1.0519 | 1.002 | 0.91853 | 0.82551 | 0.79589 | 0.50029 | 0.53502 | 0.58495 | 0.59891 | 0.62462 | 0.68946
21 | 0.77207 | 0.81707 | 0.86281 | 0.90203 | 0.91227 | 0.95428 | 0.9494 | 0.89741 | 0.81309 | 1.194 | 1.166 | 1.0737 | 1.0476 | 1.0519 | 1.002 | 0.91853 | 0.82551 | 0.79589 | 0.50029 | 0.53502 | 0.58495 | 0.59891 | 0.62462 | 0.68946
22 | 0.77207 | 0.81707 | 0.86281 | 0.90203 | 0.91227 | 0.95428 | 0.9494 | 0.89741 | 0.81309 | 1.194 | 1.166 | 1.0737 | 1.0476 | 1.0519 | 1.002 | 0.91853 | 0.82551 | 0.79589 | 0.50029 | 0.53502 | 0.58495 | 0.59891 | 0.62462 | 0.68946
23 | 3.603 | 3.813 | 4.0264 | 4.2095 | 4.2572 | 4.4533 | 4.4306 | 4.1879 | 3.7944 | 5.572 | 5.4413 | 5.0104 | 4.8887 | 4.9088 | 4.6762 | 4.2865 | 3.8524 | 3.7142 | 2.3347 | 2.4968 | 2.7298 | 2.7949 | 2.9149 | 3.2175
24 | 3.603 | 3.813 | 4.0264 | 4.2095 | 4.2572 | 4.4533 | 4.4306 | 4.1879 | 3.7944 | 5.572 | 5.4413 | 5.0104 | 4.8887 | 4.9088 | 4.6762 | 4.2865 | 3.8524 | 3.7142 | 2.3347 | 2.4968 | 2.7298 | 2.7949 | 2.9149 | 3.2175
25 | 0.51471 | 0.54471 | 0.57521 | 0.60135 | 0.60818 | 0.63619 | 0.63294 | 0.59827 | 0.54206 | 0.796 | 0.77732 | 0.71578 | 0.69838 | 0.70125 | 0.66803 | 0.61235 | 0.55034 | 0.5306 | 0.33353 | 0.35668 | 0.38997 | 0.39927 | 0.41641 | 0.45964
26 | 0.51471 | 0.54471 | 0.57521 | 0.60135 | 0.60818 | 0.63619 | 0.63294 | 0.59827 | 0.54206 | 0.796 | 0.77732 | 0.71578 | 0.69838 | 0.70125 | 0.66803 | 0.61235 | 0.55034 | 0.5306 | 0.33353 | 0.35668 | 0.38997 | 0.39927 | 0.41641 | 0.45964
27 | 0.51471 | 0.54471 | 0.57521 | 0.60135 | 0.60818 | 0.63619 | 0.63294 | 0.59827 | 0.54206 | 0.796 | 0.77732 | 0.71578 | 0.69838 | 0.70125 | 0.66803 | 0.61235 | 0.55034 | 0.5306 | 0.33353 | 0.35668 | 0.38997 | 0.39927 | 0.41641 | 0.45964
28 | 1.0294 | 1.0894 | 1.1504 | 1.2027 | 1.2164 | 1.2724 | 1.2659 | 1.1965 | 1.0841 | 1.592 | 1.5546 | 1.4316 | 1.3968 | 1.4025 | 1.3361 | 1.2247 | 1.1007 | 1.0612 | 0.66706 | 0.71336 | 0.77993 | 0.79854 | 0.83283 | 0.91929
29 | 1.7157 | 1.8157 | 1.9174 | 2.0045 | 2.0273 | 2.1206 | 2.1098 | 1.9942 | 1.8069 | 2.6533 | 2.5911 | 2.3859 | 2.3279 | 2.3375 | 2.2268 | 2.0412 | 1.8345 | 1.7687 | 1.1118 | 1.1889 | 1.2999 | 1.3309 | 1.388 | 1.5321
30 | 1.2868 | 1.3618 | 1.438 | 1.5034 | 1.5204 | 1.5905 | 1.5823 | 1.4957 | 1.3551 | 1.99 | 1.9433 | 1.7894 | 1.746 | 1.7531 | 1.6701 | 1.5309 | 1.3758 | 1.3265 | 0.83382 | 0.8917 | 0.97491 | 0.99818 | 1.041 | 1.1491
31 | 1.8015 | 1.9065 | 2.0132 | 2.1047 | 2.1286 | 2.2267 | 2.2153 | 2.094 | 1.8972 | 2.786 | 2.7206 | 2.5052 | 2.4443 | 2.4544 | 2.3381 | 2.1432 | 1.9262 | 1.8571 | 1.1674 | 1.2484 | 1.3649 | 1.3974 | 1.4574 | 1.6087
32 | 0.51471 | 0.54471 | 0.57521 | 0.60135 | 0.60818 | 0.63619 | 0.63294 | 0.59827 | 0.54206 | 0.796 | 0.77732 | 0.71578 | 0.69838 | 0.70125 | 0.66803 | 0.61235 | 0.55034 | 0.5306 | 0.33353 | 0.35668 | 0.38997 | 0.39927 | 0.41641 | 0.45964

## Pg, Autumn, S1
GenID | 0 | 1 | 2 | 3 | 4 | 5 | 6 | 7 | 8 | 9 | 10 | 11 | 12 | 13 | 14 | 15 | 16 | 17 | 18 | 19 | 20 | 21 | 22 | 23
1 | 0 | 0 | 0 | 0 | 0 | 0 | 0 | 0 | 0 | 0 | 0 | 0 | 0 | 0 | 0 | 0 | 0 | 0 | 0 | 0 | 0 | 0 | 0 | 0
2 | 1.3509 | 1.2354 | 1.0809 | 1.0769 | 1.0197 | 0.93938 | 0.82597 | 0.64934 | 0.53994 | 0.50482 | 0.46467 | 0.52288 | 0.65737 | 0.81594 | 1.0889 | 1.39 | 1.6429 | 1.7533 | 1.8868 | 2.1016 | 2.3173 | 2.4137 | 2.4247 | 2.3384
3 | 0 | 0 | 0 | 0 | 0 | 0 | 0 | 0 | 0 | 0 | 0 | 0 | 0 | 0 | 0 | 0 | 0 | 0 | 0 | 0 | 0 | 0 | 0 | 0
4 | 0 | 0 | 0 | 0 | 0 | 0 | 0 | 0 | 0 | 0 | 0 | 0 | 0 | 0 | 0 | 0 | 0 | 0 | 0 | 0 | 0 | 0 | 0 | 0
5 | 0 | 0 | 0 | 0 | 0 | 0.0068234 | 0.20015 | 0.83245 | 1.724 | 2.2688 | 2.6065 | 2.7589 | 2.8203 | 2.8215 | 2.7248 | 2.4234 | 1.9424 | 1.2566 | 0.43783 | 0.036391 | 0 | 0 | 0 | 0
6 | 0 | 0 | 0 | 0 | 0 | 0.022745 | 0.66717 | 2.7748 | 5.7468 | 7.5625 | 8.6884 | 9.1964 | 9.4011 | 9.4049 | 9.0826 | 8.0781 | 6.4746 | 4.1888 | 1.4594 | 0.1213 | 0 | 0 | 0 | 0
7 | 0 | 0 | 0 | 0 | 0 | 0.022745 | 0.66717 | 2.7748 | 5.7468 | 7.5625 | 8.6884 | 9.1964 | 9.4011 | 9.4049 | 9.0826 | 8.0781 | 6.4746 | 4.1888 | 1.4594 | 0.1213 | 0 | 0 | 0 | 0

## Pg, Autumn, S2
GenID | 0 | 1 | 2 | 3 | 4 | 5 | 6 | 7 | 8 | 9 | 10 | 11 | 12 | 13 | 14 | 15 | 16 | 17 | 18 | 19 | 20 | 21 | 22 | 23
1 | 0 | 0 | 0 | 0 | 0 | 0 | 0 | 0 | 0 | 0 | 0 | 0 | 0 | 0 | 0 | 0 | 0 | 0 | 0 | 0 | 0 | 0 | 0 | 0
2 | 1.4251 | 1.3238 | 1.3458 | 1.2164 | 1.1381 | 1.2084 | 1.1953 | 0.88117 | 0.56403 | 0.41048 | 0.31012 | 0.29105 | 0.36431 | 0.4727 | 0.67342 | 0.85006 | 1.0177 | 1.0869 | 1.0337 | 1.0026 | 1.0056 | 0.92433 | 0.85709 | 0.87214
3 | 0 | 0 | 0 | 0 | 0 | 0 | 0 | 0 | 0 | 0 | 0 | 0 | 0 | 0 | 0 | 0 | 0 | 0 | 0 | 0 | 0 | 0 | 0 | 0
4 | 0 | 0 | 0 | 0 | 0 | 0 | 0 | 0 | 0 | 0 | 0 | 0 | 0 | 0 | 0 | 0 | 0 | 0 | 0 | 0 | 0 | 0 | 0 | 0
5 | 0 | 0 | 0 | 0 | 0 | 0.0056861 | 0.23995 | 0.9655 | 1.765 | 2.3211 | 2.6998 | 2.8397 | 2.8476 | 2.7873 | 2.6986 | 2.4075 | 1.9333 | 1.2123 | 0.39462 | 0.026156 | 0 | 0 | 0 | 0
6 | 0 | 0 | 0 | 0 | 0 | 0.018954 | 0.79985 | 3.2183 | 5.8832 | 7.7369 | 8.9992 | 9.4655 | 9.492 | 9.2911 | 8.9955 | 8.025 | 6.4443 | 4.0409 | 1.3154 | 0.087187 | 0 | 0 | 0 | 0
7 | 0 | 0 | 0 | 0 | 0 | 0.018954 | 0.79985 | 3.2183 | 5.8832 | 7.7369 | 8.9992 | 9.4655 | 9.492 | 9.2911 | 8.9955 | 8.025 | 6.4443 | 4.0409 | 1.3154 | 0.087187 | 0 | 0 | 0 | 0

## Pg, Autumn, S3
GenID | 0 | 1 | 2 | 3 | 4 | 5 | 6 | 7 | 8 | 9 | 10 | 11 | 12 | 13 | 14 | 15 | 16 | 17 | 18 | 19 | 20 | 21 | 22 | 23
1 | 0 | 0 | 0 | 0 | 0 | 0 | 0 | 0 | 0 | 0 | 0 | 0 | 0 | 0 | 0 | 0 | 0 | 0 | 0 | 0 | 0 | 0 | 0 | 0
2 | 1.4884 | 1.3388 | 1.118 | 1.0568 | 1.0397 | 1.1662 | 1.2856 | 1.3298 | 1.0809 | 0.84103 | 0.75672 | 0.67543 | 0.73163 | 0.9735 | 1.2244 | 1.2846 | 1.387 | 1.4432 | 1.4793 | 1.6951 | 1.9069 | 1.8416 | 1.7443 | 1.7132
3 | 0 | 0 | 0 | 0 | 0 | 0 | 0 | 0 | 0 | 0 | 0 | 0 | 0 | 0 | 0 | 0 | 0 | 0 | 0 | 0 | 0 | 0 | 0 | 0
4 | 0 | 0 | 0 | 0 | 0 | 0 | 0 | 0 | 0 | 0 | 0 | 0 | 0 | 0 | 0 | 0 | 0 | 0 | 0 | 0 | 0 | 0 | 0 | 0
5 | 0 | 0 | 0 | 0 | 0 | 0.0011372 | 0.13988 | 0.66187 | 1.4409 | 2.2244 | 2.7305 | 2.9204 | 3 | 2.9477 | 2.7987 | 2.4769 | 1.9458 | 1.1577 | 0.35368 | 0.015921 | 0 | 0 | 0 | 0
6 | 0 | 0 | 0 | 0 | 0 | 0.0037908 | 0.46626 | 2.2062 | 4.8029 | 7.4147 | 9.1016 | 9.7346 | 10 | 9.8256 | 9.329 | 8.2563 | 6.486 | 3.859 | 1.1789 | 0.053071 | 0 | 0 | 0 | 0
7 | 0 | 0 | 0 | 0 | 0 | 0.0037908 | 0.46626 | 2.2062 | 4.8029 | 7.4147 | 9.1016 | 9.7346 | 10 | 9.8256 | 9.329 | 8.2563 | 6.486 | 3.859 | 1.1789 | 0.053071 | 0 | 0 | 0 | 0

## Pg, Autumn, S4
GenID | 0 | 1 | 2 | 3 | 4 | 5 | 6 | 7 | 8 | 9 | 10 | 11 | 12 | 13 | 14 | 15 | 16 | 17 | 18 | 19 | 20 | 21 | 22 | 23
1 | 0 | 0 | 0 | 0 | 0 | 0 | 0 | 0 | 0 | 0 | 0 | 0 | 0 | 0 | 0 | 0 | 0 | 0 | 0 | 0 | 0 | 0 | 0 | 0
2 | 1.3509 | 1.2354 | 1.0809 | 1.0769 | 1.0197 | 0.93938 | 0.82597 | 0.64934 | 0.53994 | 0.50482 | 0.46467 | 0.52288 | 0.65737 | 0.81594 | 1.0889 | 1.39 | 1.6429 | 1.7533 | 1.8868 | 2.1016 | 2.3173 | 2.4137 | 2.4247 | 2.3384
3 | 0 | 0 | 0 | 0 | 0 | 0 | 0 | 0 | 0 | 0 | 0 | 0 | 0 | 0 | 0 | 0 | 0 | 0 | 0 | 0 | 0 | 0 | 0 | 0
4 | 0 | 0 | 0 | 0 | 0 | 0 | 0 | 0 | 0 | 0 | 0 | 0 | 0 | 0 | 0 | 0 | 0 | 0 | 0 | 0 | 0 | 0 | 0 | 0
5 | 0 | 0 | 0 | 0 | 0 | 0.0068234 | 0.20015 | 0.83245 | 1.724 | 2.2688 | 2.6065 | 2.7589 | 2.8203 | 2.8215 | 2.7248 | 2.4234 | 1.9424 | 1.2566 | 0.43783 | 0.036391 | 0 | 0 | 0 | 0
6 | 0 | 0 | 0 | 0 | 0 | 0.022745 | 0.66717 | 2.7748 | 5.7468 | 7.5625 | 8.6884 | 9.1964 | 9.4011 | 9.4049 | 9.0826 | 8.0781 | 6.4746 | 4.1888 | 1.4594 | 0.1213 | 0 | 0 | 0 | 0
7 | 0 | 0 | 0 | 0 | 0 | 0.022745 | 0.66717 | 2.7748 | 5.7468 | 7.5625 | 8.6884 | 9.1964 | 9.4011 | 9.4049 | 9.0826 | 8.0781 | 6.4746 | 4.1888 | 1.4594 | 0.1213 | 0 | 0 | 0 | 0

## Pg, Autumn, S5
GenID | 0 | 1 | 2 | 3 | 4 | 5 | 6 | 7 | 8 | 9 | 10 | 11 | 12 | 13 | 14 | 15 | 16 | 17 | 18 | 19 | 20 | 21 | 22 | 23
1 | 0 | 0 | 0 | 0 | 0 | 0 | 0 | 0 | 0 | 0 | 0 | 0 | 0 | 0 | 0 | 0 | 0 | 0 | 0 | 0 | 0 | 0 | 0 | 0
2 | 1.4251 | 1.3238 | 1.3458 | 1.2164 | 1.1381 | 1.2084 | 1.1953 | 0.88117 | 0.56403 | 0.41048 | 0.31012 | 0.29105 | 0.36431 | 0.4727 | 0.67342 | 0.85006 | 1.0177 | 1.0869 | 1.0337 | 1.0026 | 1.0056 | 0.92433 | 0.85709 | 0.87214
3 | 0 | 0 | 0 | 0 | 0 | 0 | 0 | 0 | 0 | 0 | 0 | 0 | 0 | 0 | 0 | 0 | 0 | 0 | 0 | 0 | 0 | 0 | 0 | 0
4 | 0 | 0 | 0 | 0 | 0 | 0 | 0 | 0 | 0 | 0 | 0 | 0 | 0 | 0 | 0 | 0 | 0 | 0 | 0 | 0 | 0 | 0 | 0 | 0
5 | 0 | 0 | 0 | 0 | 0 | 0.0056861 | 0.23995 | 0.9655 | 1.765 | 2.3211 | 2.6998 | 2.8397 | 2.8476 | 2.7873 | 2.6986 | 2.4075 | 1.9333 | 1.2123 | 0.39462 | 0.026156 | 0 | 0 | 0 | 0
6 | 0 | 0 | 0 | 0 | 0 | 0.018954 | 0.79985 | 3.2183 | 5.8832 | 7.7369 | 8.9992 | 9.4655 | 9.492 | 9.2911 | 8.9955 | 8.025 | 6.4443 | 4.0409 | 1.3154 | 0.087187 | 0 | 0 | 0 | 0
7 | 0 | 0 | 0 | 0 | 0 | 0.018954 | 0.79985 | 3.2183 | 5.8832 | 7.7369 | 8.9992 | 9.4655 | 9.492 | 9.2911 | 8.9955 | 8.025 | 6.4443 | 4.0409 | 1.3154 | 0.087187 | 0 | 0 | 0 | 0

## Pg, Autumn, S6
GenID | 0 | 1 | 2 | 3 | 4 | 5 | 6 | 7 | 8 | 9 | 10 | 11 | 12 | 13 | 14 | 15 | 16 | 17 | 18 | 19 | 20 | 21 | 22 | 23
1 | 0 | 0 | 0 | 0 | 0 | 0 | 0 | 0 | 0 | 0 | 0 | 0 | 0 | 0 | 0 | 0 | 0 | 0 | 0 | 0 | 0 | 0 | 0 | 0
2 | 1.4884 | 1.3388 | 1.118 | 1.0568 | 1.0397 | 1.1662 | 1.2856 | 1.3298 | 1.0809 | 0.84103 | 0.75672 | 0.67543 | 0.73163 | 0.9735 | 1.2244 | 1.2846 | 1.387 | 1.4432 | 1.4793 | 1.6951 | 1.9069 | 1.8416 | 1.7443 | 1.7132
3 | 0 | 0 | 0 | 0 | 0 | 0 | 0 | 0 | 0 | 0 | 0 | 0 | 0 | 0 | 0 | 0 | 0 | 0 | 0 | 0 | 0 | 0 | 0 | 0
4 | 0 | 0 | 0 | 0 | 0 | 0 | 0 | 0 | 0 | 0 | 0 | 0 | 0 | 0 | 0 | 0 | 0 | 0 | 0 | 0 | 0 | 0 | 0 | 0
5 | 0 | 0 | 0 | 0 | 0 | 0.0011372 | 0.13988 | 0.66187 | 1.4409 | 2.2244 | 2.7305 | 2.9204 | 3 | 2.9477 | 2.7987 | 2.4769 | 1.9458 | 1.1577 | 0.35368 | 0.015921 | 0 | 0 | 0 | 0
6 | 0 | 0 | 0 | 0 | 0 | 0.0037908 | 0.46626 | 2.2062 | 4.8029 | 7.4147 | 9.1016 | 9.7346 | 10 | 9.8256 | 9.329 | 8.2563 | 6.486 | 3.859 | 1.1789 | 0.053071 | 0 | 0 | 0 | 0
7 | 0 | 0 | 0 | 0 | 0 | 0.0037908 | 0.46626 | 2.2062 | 4.8029 | 7.4147 | 9.1016 | 9.7346 | 10 | 9.8256 | 9.329 | 8.2563 | 6.486 | 3.859 | 1.1789 | 0.053071 | 0 | 0 | 0 | 0

## Pg, Autumn, S7
GenID | 0 | 1 | 2 | 3 | 4 | 5 | 6 | 7 | 8 | 9 | 10 | 11 | 12 | 13 | 14 | 15 | 16 | 17 | 18 | 19 | 20 | 21 | 22 | 23
1 | 0 | 0 | 0 | 0 | 0 | 0 | 0 | 0 | 0 | 0 | 0 | 0 | 0 | 0 | 0 | 0 | 0 | 0 | 0 | 0 | 0 | 0 | 0 | 0
2 | 1.3509 | 1.2354 | 1.0809 | 1.0769 | 1.0197 | 0.93938 | 0.82597 | 0.64934 | 0.53994 | 0.50482 | 0.46467 | 0.52288 | 0.65737 | 0.81594 | 1.0889 | 1.39 | 1.6429 | 1.7533 | 1.8868 | 2.1016 | 2.3173 | 2.4137 | 2.4247 | 2.3384
3 | 0 | 0 | 0 | 0 | 0 | 0 | 0 | 0 | 0 | 0 | 0 | 0 | 0 | 0 | 0 | 0 | 0 | 0 | 0 | 0 | 0 | 0 | 0 | 0
4 | 0 | 0 | 0 | 0 | 0 | 0 | 0 | 0 | 0 | 0 | 0 | 0 | 0 | 0 | 0 | 0 | 0 | 0 | 0 | 0 | 0 | 0 | 0 | 0
5 | 0 | 0 | 0 | 0 | 0 | 0.0068234 | 0.20015 | 0.83245 | 1.724 | 2.2688 | 2.6065 | 2.7589 | 2.8203 | 2.8215 | 2.7248 | 2.4234 | 1.9424 | 1.2566 | 0.43783 | 0.036391 | 0 | 0 | 0 | 0
6 | 0 | 0 | 0 | 0 | 0 | 0.022745 | 0.66717 | 2.7748 | 5.7468 | 7.5625 | 8.6884 | 9.1964 | 9.4011 | 9.4049 | 9.0826 | 8.0781 | 6.4746 | 4.1888 | 1.4594 | 0.1213 | 0 | 0 | 0 | 0
7 | 0 | 0 | 0 | 0 | 0 | 0.022745 | 0.66717 | 2.7748 | 5.7468 | 7.5625 | 8.6884 | 9.1964 | 9.4011 | 9.4049 | 9.0826 | 8.0781 | 6.4746 | 4.1888 | 1.4594 | 0.1213 | 0 | 0 | 0 | 0

## Pg, Autumn, S8
GenID | 0 | 1 | 2 | 3 | 4 | 5 | 6 | 7 | 8 | 9 | 10 | 11 | 12 | 13 | 14 | 15 | 16 | 17 | 18 | 19 | 20 | 21 | 22 | 23
1 | 0 | 0 | 0 | 0 | 0 | 0 | 0 | 0 | 0 | 0 | 0 | 0 | 0 | 0 | 0 | 0 | 0 | 0 | 0 | 0 | 0 | 0 | 0 | 0
2 | 1.4251 | 1.3238 | 1.3458 | 1.2164 | 1.1381 | 1.2084 | 1.1953 | 0.88117 | 0.56403 | 0.41048 | 0.31012 | 0.29105 | 0.36431 | 0.4727 | 0.67342 | 0.85006 | 1.0177 | 1.0869 | 1.0337 | 1.0026 | 1.0056 | 0.92433 | 0.85709 | 0.87214
3 | 0 | 0 | 0 | 0 | 0 | 0 | 0 | 0 | 0 | 0 | 0 | 0 | 0 | 0 | 0 | 0 | 0 | 0 | 0 | 0 | 0 | 0 | 0 | 0
4 | 0 | 0 | 0 | 0 | 0 | 0 | 0 | 0 | 0 | 0 | 0 | 0 | 0 | 0 | 0 | 0 | 0 | 0 | 0 | 0 | 0 | 0 | 0 | 0
5 | 0 | 0 | 0 | 0 | 0 | 0.0056861 | 0.23995 | 0.9655 | 1.765 | 2.3211 | 2.6998 | 2.8397 | 2.8476 | 2.7873 | 2.6986 | 2.4075 | 1.9333 | 1.2123 | 0.39462 | 0.026156 | 0 | 0 | 0 | 0
6 | 0 | 0 | 0 | 0 | 0 | 0.018954 | 0.79985 | 3.2183 | 5.8832 | 7.7369 | 8.9992 | 9.4655 | 9.492 | 9.2911 | 8.9955 | 8.025 | 6.4443 | 4.0409 | 1.3154 | 0.087187 | 0 | 0 | 0 | 0
7 | 0 | 0 | 0 | 0 | 0 | 0.018954 | 0.79985 | 3.2183 | 5.8832 | 7.7369 | 8.9992 | 9.4655 | 9.492 | 9.2911 | 8.9955 | 8.025 | 6.4443 | 4.0409 | 1.3154 | 0.087187 | 0 | 0 | 0 | 0

## Pg, Autumn, S9
GenID | 0 | 1 | 2 | 3 | 4 | 5 | 6 | 7 | 8 | 9 | 10 | 11 | 12 | 13 | 14 | 15 | 16 | 17 | 18 | 19 | 20 | 21 | 22 | 23
1 | 0 | 0 | 0 | 0 | 0 | 0 | 0 | 0 | 0 | 0 | 0 | 0 | 0 | 0 | 0 | 0 | 0 | 0 | 0 | 0 | 0 | 0 | 0 | 0
2 | 1.4884 | 1.3388 | 1.118 | 1.0568 | 1.0397 | 1.1662 | 1.2856 | 1.3298 | 1.0809 | 0.84103 | 0.75672 | 0.67543 | 0.73163 | 0.9735 | 1.2244 | 1.2846 | 1.387 | 1.4432 | 1.4793 | 1.6951 | 1.9069 | 1.8416 | 1.7443 | 1.7132
3 | 0 | 0 | 0 | 0 | 0 | 0 | 0 | 0 | 0 | 0 | 0 | 0 | 0 | 0 | 0 | 0 | 0 | 0 | 0 | 0 | 0 | 0 | 0 | 0
4 | 0 | 0 | 0 | 0 | 0 | 0 | 0 | 0 | 0 | 0 | 0 | 0 | 0 | 0 | 0 | 0 | 0 | 0 | 0 | 0 | 0 | 0 | 0 | 0
5 | 0 | 0 | 0 | 0 | 0 | 0.0011372 | 0.13988 | 0.66187 | 1.4409 | 2.2244 | 2.7305 | 2.9204 | 3 | 2.9477 | 2.7987 | 2.4769 | 1.9458 | 1.1577 | 0.35368 | 0.015921 | 0 | 0 | 0 | 0
6 | 0 | 0 | 0 | 0 | 0 | 0.0037908 | 0.46626 | 2.2062 | 4.8029 | 7.4147 | 9.1016 | 9.7346 | 10 | 9.8256 | 9.329 | 8.2563 | 6.486 | 3.859 | 1.1789 | 0.053071 | 0 | 0 | 0 | 0
7 | 0 | 0 | 0 | 0 | 0 | 0.0037908 | 0.46626 | 2.2062 | 4.8029 | 7.4147 | 9.1016 | 9.7346 | 10 | 9.8256 | 9.329 | 8.2563 | 6.486 | 3.859 | 1.1789 | 0.053071 | 0 | 0 | 0 | 0

## Qg, Autumn, S1
GenID | 0 | 1 | 2 | 3 | 4 | 5 | 6 | 7 | 8 | 9 | 10 | 11 | 12 | 13 | 14 | 15 | 16 | 17 | 18 | 19 | 20 | 21 | 22 | 23
1 | 0 | 0 | 0 | 0 | 0 | 0 | 0 | 0 | 0 | 0 | 0 | 0 | 0 | 0 | 0 | 0 | 0 | 0 | 0 | 0 | 0 | 0 | 0 | 0
2 | 0 | 0 | 0 | 0 | 0 | 0 | 0 | 0 | 0 | 0 | 0 | 0 | 0 | 0 | 0 | 0 | 0 | 0 | 0 | 0 | 0 | 0 | 0 | 0
3 | 0 | 0 | 0 | 0 | 0 | 0 | 0 | 0 | 0 | 0 | 0 | 0 | 0 | 0 | 0 | 0 | 0 | 0 | 0 | 0 | 0 | 0 | 0 | 0
4 | 0 | 0 | 0 | 0 | 0 | 0 | 0 | 0 | 0 | 0 | 0 | 0 | 0 | 0 | 0 | 0 | 0 | 0 | 0 | 0 | 0 | 0 | 0 | 0
5 | 0 | 0 | 0 | 0 | 0 | 0 | 0 | 0 | 0 | 0 | 0 | 0 | 0 | 0 | 0 | 0 | 0 | 0 | 0 | 0 | 0 | 0 | 0 | 0
6 | 0 | 0 | 0 | 0 | 0 | 0 | 0 | 0 | 0 | 0 | 0 | 0 | 0 | 0 | 0 | 0 | 0 | 0 | 0 | 0 | 0 | 0 | 0 | 0
7 | 0 | 0 | 0 | 0 | 0 | 0 | 0 | 0 | 0 | 0 | 0 | 0 | 0 | 0 | 0 | 0 | 0 | 0 | 0 | 0 | 0 | 0 | 0 | 0

## Qg, Autumn, S2
GenID | 0 | 1 | 2 | 3 | 4 | 5 | 6 | 7 | 8 | 9 | 10 | 11 | 12 | 13 | 14 | 15 | 16 | 17 | 18 | 19 | 20 | 21 | 22 | 23
1 | 0 | 0 | 0 | 0 | 0 | 0 | 0 | 0 | 0 | 0 | 0 | 0 | 0 | 0 | 0 | 0 | 0 | 0 | 0 | 0 | 0 | 0 | 0 | 0
2 | 0 | 0 | 0 | 0 | 0 | 0 | 0 | 0 | 0 | 0 | 0 | 0 | 0 | 0 | 0 | 0 | 0 | 0 | 0 | 0 | 0 | 0 | 0 | 0
3 | 0 | 0 | 0 | 0 | 0 | 0 | 0 | 0 | 0 | 0 | 0 | 0 | 0 | 0 | 0 | 0 | 0 | 0 | 0 | 0 | 0 | 0 | 0 | 0
4 | 0 | 0 | 0 | 0 | 0 | 0 | 0 | 0 | 0 | 0 | 0 | 0 | 0 | 0 | 0 | 0 | 0 | 0 | 0 | 0 | 0 | 0 | 0 | 0
5 | 0 | 0 | 0 | 0 | 0 | 0 | 0 | 0 | 0 | 0 | 0 | 0 | 0 | 0 | 0 | 0 | 0 | 0 | 0 | 0 | 0 | 0 | 0 | 0
6 | 0 | 0 | 0 | 0 | 0 | 0 | 0 | 0 | 0 | 0 | 0 | 0 | 0 | 0 | 0 | 0 | 0 | 0 | 0 | 0 | 0 | 0 | 0 | 0
7 | 0 | 0 | 0 | 0 | 0 | 0 | 0 | 0 | 0 | 0 | 0 | 0 | 0 | 0 | 0 | 0 | 0 | 0 | 0 | 0 | 0 | 0 | 0 | 0

## Qg, Autumn, S3
GenID | 0 | 1 | 2 | 3 | 4 | 5 | 6 | 7 | 8 | 9 | 10 | 11 | 12 | 13 | 14 | 15 | 16 | 17 | 18 | 19 | 20 | 21 | 22 | 23
1 | 0 | 0 | 0 | 0 | 0 | 0 | 0 | 0 | 0 | 0 | 0 | 0 | 0 | 0 | 0 | 0 | 0 | 0 | 0 | 0 | 0 | 0 | 0 | 0
2 | 0 | 0 | 0 | 0 | 0 | 0 | 0 | 0 | 0 | 0 | 0 | 0 | 0 | 0 | 0 | 0 | 0 | 0 | 0 | 0 | 0 | 0 | 0 | 0
3 | 0 | 0 | 0 | 0 | 0 | 0 | 0 | 0 | 0 | 0 | 0 | 0 | 0 | 0 | 0 | 0 | 0 | 0 | 0 | 0 | 0 | 0 | 0 | 0
4 | 0 | 0 | 0 | 0 | 0 | 0 | 0 | 0 | 0 | 0 | 0 | 0 | 0 | 0 | 0 | 0 | 0 | 0 | 0 | 0 | 0 | 0 | 0 | 0
5 | 0 | 0 | 0 | 0 | 0 | 0 | 0 | 0 | 0 | 0 | 0 | 0 | 0 | 0 | 0 | 0 | 0 | 0 | 0 | 0 | 0 | 0 | 0 | 0
6 | 0 | 0 | 0 | 0 | 0 | 0 | 0 | 0 | 0 | 0 | 0 | 0 | 0 | 0 | 0 | 0 | 0 | 0 | 0 | 0 | 0 | 0 | 0 | 0
7 | 0 | 0 | 0 | 0 | 0 | 0 | 0 | 0 | 0 | 0 | 0 | 0 | 0 | 0 | 0 | 0 | 0 | 0 | 0 | 0 | 0 | 0 | 0 | 0

## Qg, Autumn, S4
GenID | 0 | 1 | 2 | 3 | 4 | 5 | 6 | 7 | 8 | 9 | 10 | 11 | 12 | 13 | 14 | 15 | 16 | 17 | 18 | 19 | 20 | 21 | 22 | 23
1 | 0 | 0 | 0 | 0 | 0 | 0 | 0 | 0 | 0 | 0 | 0 | 0 | 0 | 0 | 0 | 0 | 0 | 0 | 0 | 0 | 0 | 0 | 0 | 0
2 | 0 | 0 | 0 | 0 | 0 | 0 | 0 | 0 | 0 | 0 | 0 | 0 | 0 | 0 | 0 | 0 | 0 | 0 | 0 | 0 | 0 | 0 | 0 | 0
3 | 0 | 0 | 0 | 0 | 0 | 0 | 0 | 0 | 0 | 0 | 0 | 0 | 0 | 0 | 0 | 0 | 0 | 0 | 0 | 0 | 0 | 0 | 0 | 0
4 | 0 | 0 | 0 | 0 | 0 | 0 | 0 | 0 | 0 | 0 | 0 | 0 | 0 | 0 | 0 | 0 | 0 | 0 | 0 | 0 | 0 | 0 | 0 | 0
5 | 0 | 0 | 0 | 0 | 0 | 0 | 0 | 0 | 0 | 0 | 0 | 0 | 0 | 0 | 0 | 0 | 0 | 0 | 0 | 0 | 0 | 0 | 0 | 0
6 | 0 | 0 | 0 | 0 | 0 | 0 | 0 | 0 | 0 | 0 | 0 | 0 | 0 | 0 | 0 | 0 | 0 | 0 | 0 | 0 | 0 | 0 | 0 | 0
7 | 0 | 0 | 0 | 0 | 0 | 0 | 0 | 0 | 0 | 0 | 0 | 0 | 0 | 0 | 0 | 0 | 0 | 0 | 0 | 0 | 0 | 0 | 0 | 0

## Qg, Autumn, S5
GenID | 0 | 1 | 2 | 3 | 4 | 5 | 6 | 7 | 8 | 9 | 10 | 11 | 12 | 13 | 14 | 15 | 16 | 17 | 18 | 19 | 20 | 21 | 22 | 23
1 | 0 | 0 | 0 | 0 | 0 | 0 | 0 | 0 | 0 | 0 | 0 | 0 | 0 | 0 | 0 | 0 | 0 | 0 | 0 | 0 | 0 | 0 | 0 | 0
2 | 0 | 0 | 0 | 0 | 0 | 0 | 0 | 0 | 0 | 0 | 0 | 0 | 0 | 0 | 0 | 0 | 0 | 0 | 0 | 0 | 0 | 0 | 0 | 0
3 | 0 | 0 | 0 | 0 | 0 | 0 | 0 | 0 | 0 | 0 | 0 | 0 | 0 | 0 | 0 | 0 | 0 | 0 | 0 | 0 | 0 | 0 | 0 | 0
4 | 0 | 0 | 0 | 0 | 0 | 0 | 0 | 0 | 0 | 0 | 0 | 0 | 0 | 0 | 0 | 0 | 0 | 0 | 0 | 0 | 0 | 0 | 0 | 0
5 | 0 | 0 | 0 | 0 | 0 | 0 | 0 | 0 | 0 | 0 | 0 | 0 | 0 | 0 | 0 | 0 | 0 | 0 | 0 | 0 | 0 | 0 | 0 | 0
6 | 0 | 0 | 0 | 0 | 0 | 0 | 0 | 0 | 0 | 0 | 0 | 0 | 0 | 0 | 0 | 0 | 0 | 0 | 0 | 0 | 0 | 0 | 0 | 0
7 | 0 | 0 | 0 | 0 | 0 | 0 | 0 | 0 | 0 | 0 | 0 | 0 | 0 | 0 | 0 | 0 | 0 | 0 | 0 | 0 | 0 | 0 | 0 | 0

## Qg, Autumn, S6
GenID | 0 | 1 | 2 | 3 | 4 | 5 | 6 | 7 | 8 | 9 | 10 | 11 | 12 | 13 | 14 | 15 | 16 | 17 | 18 | 19 | 20 | 21 | 22 | 23
1 | 0 | 0 | 0 | 0 | 0 | 0 | 0 | 0 | 0 | 0 | 0 | 0 | 0 | 0 | 0 | 0 | 0 | 0 | 0 | 0 | 0 | 0 | 0 | 0
2 | 0 | 0 | 0 | 0 | 0 | 0 | 0 | 0 | 0 | 0 | 0 | 0 | 0 | 0 | 0 | 0 | 0 | 0 | 0 | 0 | 0 | 0 | 0 | 0
3 | 0 | 0 | 0 | 0 | 0 | 0 | 0 | 0 | 0 | 0 | 0 | 0 | 0 | 0 | 0 | 0 | 0 | 0 | 0 | 0 | 0 | 0 | 0 | 0
4 | 0 | 0 | 0 | 0 | 0 | 0 | 0 | 0 | 0 | 0 | 0 | 0 | 0 | 0 | 0 | 0 | 0 | 0 | 0 | 0 | 0 | 0 | 0 | 0
5 | 0 | 0 | 0 | 0 | 0 | 0 | 0 | 0 | 0 | 0 | 0 | 0 | 0 | 0 | 0 | 0 | 0 | 0 | 0 | 0 | 0 | 0 | 0 | 0
6 | 0 | 0 | 0 | 0 | 0 | 0 | 0 | 0 | 0 | 0 | 0 | 0 | 0 | 0 | 0 | 0 | 0 | 0 | 0 | 0 | 0 | 0 | 0 | 0
7 | 0 | 0 | 0 | 0 | 0 | 0 | 0 | 0 | 0 | 0 | 0 | 0 | 0 | 0 | 0 | 0 | 0 | 0 | 0 | 0 | 0 | 0 | 0 | 0

## Qg, Autumn, S7
GenID | 0 | 1 | 2 | 3 | 4 | 5 | 6 | 7 | 8 | 9 | 10 | 11 | 12 | 13 | 14 | 15 | 16 | 17 | 18 | 19 | 20 | 21 | 22 | 23
1 | 0 | 0 | 0 | 0 | 0 | 0 | 0 | 0 | 0 | 0 | 0 | 0 | 0 | 0 | 0 | 0 | 0 | 0 | 0 | 0 | 0 | 0 | 0 | 0
2 | 0 | 0 | 0 | 0 | 0 | 0 | 0 | 0 | 0 | 0 | 0 | 0 | 0 | 0 | 0 | 0 | 0 | 0 | 0 | 0 | 0 | 0 | 0 | 0
3 | 0 | 0 | 0 | 0 | 0 | 0 | 0 | 0 | 0 | 0 | 0 | 0 | 0 | 0 | 0 | 0 | 0 | 0 | 0 | 0 | 0 | 0 | 0 | 0
4 | 0 | 0 | 0 | 0 | 0 | 0 | 0 | 0 | 0 | 0 | 0 | 0 | 0 | 0 | 0 | 0 | 0 | 0 | 0 | 0 | 0 | 0 | 0 | 0
5 | 0 | 0 | 0 | 0 | 0 | 0 | 0 | 0 | 0 | 0 | 0 | 0 | 0 | 0 | 0 | 0 | 0 | 0 | 0 | 0 | 0 | 0 | 0 | 0
6 | 0 | 0 | 0 | 0 | 0 | 0 | 0 | 0 | 0 | 0 | 0 | 0 | 0 | 0 | 0 | 0 | 0 | 0 | 0 | 0 | 0 | 0 | 0 | 0
7 | 0 | 0 | 0 | 0 | 0 | 0 | 0 | 0 | 0 | 0 | 0 | 0 | 0 | 0 | 0 | 0 | 0 | 0 | 0 | 0 | 0 | 0 | 0 | 0

## Qg, Autumn, S8
GenID | 0 | 1 | 2 | 3 | 4 | 5 | 6 | 7 | 8 | 9 | 10 | 11 | 12 | 13 | 14 | 15 | 16 | 17 | 18 | 19 | 20 | 21 | 22 | 23
1 | 0 | 0 | 0 | 0 | 0 | 0 | 0 | 0 | 0 | 0 | 0 | 0 | 0 | 0 | 0 | 0 | 0 | 0 | 0 | 0 | 0 | 0 | 0 | 0
2 | 0 | 0 | 0 | 0 | 0 | 0 | 0 | 0 | 0 | 0 | 0 | 0 | 0 | 0 | 0 | 0 | 0 | 0 | 0 | 0 | 0 | 0 | 0 | 0
3 | 0 | 0 | 0 | 0 | 0 | 0 | 0 | 0 | 0 | 0 | 0 | 0 | 0 | 0 | 0 | 0 | 0 | 0 | 0 | 0 | 0 | 0 | 0 | 0
4 | 0 | 0 | 0 | 0 | 0 | 0 | 0 | 0 | 0 | 0 | 0 | 0 | 0 | 0 | 0 | 0 | 0 | 0 | 0 | 0 | 0 | 0 | 0 | 0
5 | 0 | 0 | 0 | 0 | 0 | 0 | 0 | 0 | 0 | 0 | 0 | 0 | 0 | 0 | 0 | 0 | 0 | 0 | 0 | 0 | 0 | 0 | 0 | 0
6 | 0 | 0 | 0 | 0 | 0 | 0 | 0 | 0 | 0 | 0 | 0 | 0 | 0 | 0 | 0 | 0 | 0 | 0 | 0 | 0 | 0 | 0 | 0 | 0
7 | 0 | 0 | 0 | 0 | 0 | 0 | 0 | 0 | 0 | 0 | 0 | 0 | 0 | 0 | 0 | 0 | 0 | 0 | 0 | 0 | 0 | 0 | 0 | 0

## Qg, Autumn, S9
GenID | 0 | 1 | 2 | 3 | 4 | 5 | 6 | 7 | 8 | 9 | 10 | 11 | 12 | 13 | 14 | 15 | 16 | 17 | 18 | 19 | 20 | 21 | 22 | 23
1 | 0 | 0 | 0 | 0 | 0 | 0 | 0 | 0 | 0 | 0 | 0 | 0 | 0 | 0 | 0 | 0 | 0 | 0 | 0 | 0 | 0 | 0 | 0 | 0
2 | 0 | 0 | 0 | 0 | 0 | 0 | 0 | 0 | 0 | 0 | 0 | 0 | 0 | 0 | 0 | 0 | 0 | 0 | 0 | 0 | 0 | 0 | 0 | 0
3 | 0 | 0 | 0 | 0 | 0 | 0 | 0 | 0 | 0 | 0 | 0 | 0 | 0 | 0 | 0 | 0 | 0 | 0 | 0 | 0 | 0 | 0 | 0 | 0
4 | 0 | 0 | 0 | 0 | 0 | 0 | 0 | 0 | 0 | 0 | 0 | 0 | 0 | 0 | 0 | 0 | 0 | 0 | 0 | 0 | 0 | 0 | 0 | 0
5 | 0 | 0 | 0 | 0 | 0 | 0 | 0 | 0 | 0 | 0 | 0 | 0 | 0 | 0 | 0 | 0 | 0 | 0 | 0 | 0 | 0 | 0 | 0 | 0
6 | 0 | 0 | 0 | 0 | 0 | 0 | 0 | 0 | 0 | 0 | 0 | 0 | 0 | 0 | 0 | 0 | 0 | 0 | 0 | 0 | 0 | 0 | 0 | 0
7 | 0 | 0 | 0 | 0 | 0 | 0 | 0 | 0 | 0 | 0 | 0 | 0 | 0 | 0 | 0 | 0 | 0 | 0 | 0 | 0 | 0 | 0 | 0 | 0

## GenStatus, Autumn
GenID | 0 | 1 | 2 | 3 | 4 | 5 | 6 | 7 | 8 | 9 | 10 | 11 | 12 | 13 | 14 | 15 | 16 | 17 | 18 | 19 | 20 | 21 | 22 | 23
1 | 1 | 1 | 1 | 1 | 1 | 1 | 1 | 1 | 1 | 1 | 1 | 1 | 1 | 1 | 1 | 1 | 1 | 1 | 1 | 1 | 1 | 1 | 1 | 1
2 | 1 | 1 | 1 | 1 | 1 | 1 | 1 | 1 | 1 | 1 | 1 | 1 | 1 | 1 | 1 | 1 | 1 | 1 | 1 | 1 | 1 | 1 | 1 | 1
3 | 1 | 1 | 1 | 1 | 1 | 1 | 1 | 1 | 1 | 1 | 1 | 1 | 1 | 1 | 1 | 1 | 1 | 1 | 1 | 1 | 1 | 1 | 1 | 1
4 | 1 | 1 | 1 | 1 | 1 | 1 | 1 | 1 | 1 | 1 | 1 | 1 | 1 | 1 | 1 | 1 | 1 | 1 | 1 | 1 | 1 | 1 | 1 | 1
5 | 1 | 1 | 1 | 1 | 1 | 1 | 1 | 1 | 1 | 1 | 1 | 1 | 1 | 1 | 1 | 1 | 1 | 1 | 1 | 1 | 1 | 1 | 1 | 1
6 | 1 | 1 | 1 | 1 | 1 | 1 | 1 | 1 | 1 | 1 | 1 | 1 | 1 | 1 | 1 | 1 | 1 | 1 | 1 | 1 | 1 | 1 | 1 | 1
7 | 1 | 1 | 1 | 1 | 1 | 1 | 1 | 1 | 1 | 1 | 1 | 1 | 1 | 1 | 1 | 1 | 1 | 1 | 1 | 1 | 1 | 1 | 1 | 1