## Main
numScenarios | 3 | 33.33% | 33.33% | 33.33% | 33.33% | 33.33% | 33.33% | 33.33% | 33.33% | 33.33%
Year | 2033
Load Scale Factor | 100%
Load Growth (cumul.) | 121.4%
Flex. Load Growth | 146.9%
RES Installed, [MW] | 45
ESS Installed, [MWh] | 0

## RES installed
GenID | NodeID | Pinst, [MW]
2 | 6 | 15
3 | N/A | 0
4 | N/A | 0
5 | 23 | 15
6 | 25 | 15
7 | N/A | 0

## ES installed
ESS ID | Node ID | Pinst, [MW]
1 | N/A | 0
2 | N/A | 0
3 | N/A | 0

## FL Ratio
LoadID | Ratio, [%]
1 | 2.692%
2 | 2.423%
3 | 3.23%
4 | 1.615%
5 | 1.615%
6 | 5.384%
7 | 5.384%
8 | 1.615%
9 | 1.615%
10 | 1.211%
11 | 1.615%
12 | 1.615%
13 | 3.23%
14 | 1.615%
15 | 1.615%
16 | 1.615%
17 | 2.423%
18 | 2.423%
19 | 2.423%
20 | 2.423%
21 | 2.423%
22 | 2.423%
23 | 11.31%
24 | 11.31%
25 | 1.615%
26 | 1.615%
27 | 1.615%
28 | 3.23%
29 | 5.384%
30 | 4.038%
31 | 5.653%
32 | 1.615%

## FL Characterization
Time | 0 | 1 | 2 | 3 | 4 | 5 | 6 | 7 | 8 | 9 | 10 | 11 | 12 | 13 | 14 | 15 | 16 | 17 | 18 | 19 | 20 | 21 | 22 | 23
FL, [MW] | 7.2199 | 7.4607 | 6.6807 | 6.3323 | 5.188 | 4.4033 | 5.3848 | 0.93516 | 0.82238 | 1.1989 | 0.70607 | 0.8823 | 1.4057 | 2.5899 | 2.7632 | 2.7174 | 1.5243 | 3.1051 | 1.8222 | 1.2811 | 1.9455 | 1.2024 | 5.4882 | 6.616
Minimum FL, [MW] | -16.3007 | -17.4309 | -19.6043 | -21.1475 | -22.6037 | -24.6684 | -23.5382 | -26.4039 | -23.9479 | -35.1756 | -34.8151 | -31.8263 | -30.5081 | -29.4551 | -27.7636 | -25.265 | -23.6242 | -21.1414 | -13.419 | -15.0179 | -15.8746 | -17.0429 | -13.5405 | -14.3881
Maximum FL, [MW] | 15.7039 | 16.8005 | 18.8372 | 20.2693 | 21.5748 | 23.5582 | 22.4598 | 25.3457 | 23.2163 | 26.4915 | 26.7001 | 24.9939 | 24.1515 | 23.5307 | 22.052 | 20.077 | 18.7033 | 16.7161 | 13.0837 | 14.6445 | 15.5614 | 16.7627 | 13.0435 | 13.87

## Pc, Winter, S1
LoadID | 0 | 1 | 2 | 3 | 4 | 5 | 6 | 7 | 8 | 9 | 10 | 11 | 12 | 13 | 14 | 15 | 16 | 17 | 18 | 19 | 20 | 21 | 22 | 23
1 | 1.5798 | 1.5207 | 1.4666 | 1.5108 | 1.4682 | 1.4701 | 1.4837 | 1.9259 | 1.9644 | 1.9456 | 1.9397 | 1.9805 | 1.9592 | 1.9245 | 1.6741 | 1.8011 | 1.9581 | 1.9283 | 1.8289 | 1.7441 | 1.7318 | 1.6549 | 1.4946 | 1.4622
2 | 0.65772 | 0.64982 | 0.61099 | 0.59883 | 0.57559 | 0.58704 | 0.70956 | 0.69874 | 0.75492 | 0.78624 | 0.77266 | 0.75894 | 0.74487 | 0.73873 | 0.69653 | 0.71496 | 0.75898 | 0.9385 | 0.86637 | 0.79053 | 0.78341 | 0.71582 | 0.76141 | 0.71618
3 | 1.7773 | 1.6928 | 1.6207 | 1.6388 | 1.6153 | 1.7975 | 2.8472 | 3.1645 | 3.3012 | 3.2099 | 3.0774 | 3.2779 | 3.0578 | 2.952 | 2.57 | 2.5583 | 2.6235 | 2.8806 | 2.5996 | 2.6816 | 2.6264 | 2.4496 | 2.18 | 1.9801
4 | 0.19235 | 0.16971 | 0.15713 | 0.14613 | 0.12998 | 0.16537 | 0.27597 | 0.25038 | 0.27263 | 0.26223 | 0.25218 | 0.23803 | 0.2407 | 0.24715 | 0.24061 | 0.24434 | 0.27761 | 0.43173 | 0.37247 | 0.31099 | 0.3121 | 0.26928 | 0.27563 | 0.25222
5 | 0.86274 | 0.79916 | 0.72982 | 0.73234 | 0.7279 | 0.79679 | 1.025 | 1.054 | 1.0875 | 1.1364 | 1.1598 | 1.1819 | 1.1677 | 1.1314 | 1.1308 | 1.1212 | 1.1761 | 1.3702 | 1.3323 | 1.2951 | 1.2943 | 1.1986 | 1.1378 | 1.0575
6 | 4.7197 | 4.474 | 4.3285 | 4.3581 | 4.3404 | 4.6381 | 5.2612 | 6.0787 | 6.3654 | 6.6008 | 6.4687 | 6.5768 | 6.5722 | 6.5394 | 6.113 | 6.1246 | 5.8817 | 6.2453 | 5.987 | 5.8653 | 5.7729 | 5.5384 | 5.2083 | 4.9203
7 | 2.368 | 2.2259 | 2.1685 | 2.113 | 2.1134 | 2.3451 | 2.9667 | 3.3238 | 3.7605 | 3.8793 | 3.9349 | 3.9444 | 3.8947 | 3.8538 | 3.5413 | 3.4554 | 3.6628 | 3.8233 | 3.6344 | 3.5566 | 3.3481 | 2.7501 | 2.7727 | 2.6325
8 | 0.53356 | 0.51549 | 0.49414 | 0.48435 | 0.4886 | 0.56491 | 0.89794 | 0.9906 | 1.0266 | 1.0272 | 1.0563 | 1.0521 | 0.99837 | 0.9938 | 0.88638 | 0.80303 | 0.80406 | 0.89899 | 0.86358 | 0.82801 | 0.82201 | 0.7487 | 0.66445 | 0.60584
9 | 0.56819 | 0.57208 | 0.55948 | 0.55385 | 0.53537 | 0.5227 | 0.53855 | 0.46669 | 0.46487 | 0.47095 | 0.46299 | 0.46583 | 0.47429 | 0.49341 | 0.49621 | 0.49547 | 0.4762 | 0.50173 | 0.48101 | 0.47227 | 0.483 | 0.471 | 0.54022 | 0.55844
10 | 0.45715 | 0.43161 | 0.40641 | 0.40545 | 0.39423 | 0.43493 | 0.56434 | 0.59573 | 0.64851 | 0.69605 | 0.67416 | 0.67432 | 0.67882 | 0.66358 | 0.64652 | 0.61091 | 0.62666 | 0.72902 | 0.69754 | 0.66682 | 0.64882 | 0.6044 | 0.58324 | 0.53378
11 | 0.30163 | 0.2899 | 0.26884 | 0.2624 | 0.24892 | 0.27635 | 0.36064 | 0.3176 | 0.25564 | 0.1875 | 0.33856 | 0.34393 | 0.34053 | 0.347 | 0.33013 | 0.33735 | 0.34176 | 0.43281 | 0.38962 | 0.35695 | 0.35689 | 0.34301 | 0.37391 | 0.35122
12 | 1.0358 | 1.0353 | 1.0223 | 1.0434 | 1.0205 | 1.0335 | 1.0859 | 0.98373 | 0.82072 | 0.79379 | 1.0659 | 0.97584 | 0.99711 | 1.0379 | 1.0636 | 1.0952 | 1.1873 | 1.2479 | 1.1494 | 1.0827 | 1.11 | 1.0951 | 1.1696 | 1.2404
13 | 4.3747 | 4.2358 | 4.2728 | 4.3099 | 4.3406 | 4.4128 | 5.4554 | 5.5747 | 5.6729 | 5.5441 | 5.4535 | 5.6567 | 5.8705 | 5.7232 | 5.6263 | 5.6897 | 5.4702 | 5.7642 | 5.5241 | 5.1917 | 5.2764 | 5.1002 | 4.6455 | 4.5372
14 | 1.0645 | 1.0329 | 0.98783 | 1.0088 | 0.9647 | 0.9532 | 0.9772 | 1.1706 | 1.1919 | 1.1867 | 1.1752 | 1.2025 | 1.1982 | 1.1965 | 1.0491 | 1.1245 | 1.1995 | 1.2071 | 1.1268 | 1.0672 | 1.0705 | 1.0123 | 0.98539 | 0.98417
15 | 0.43848 | 0.43321 | 0.40733 | 0.39922 | 0.38373 | 0.39136 | 0.47304 | 0.46583 | 0.50328 | 0.52416 | 0.51511 | 0.50596 | 0.49658 | 0.49249 | 0.46435 | 0.47664 | 0.50599 | 0.62567 | 0.57758 | 0.52702 | 0.52228 | 0.47721 | 0.50761 | 0.47745
16 | 0.88864 | 0.84639 | 0.81033 | 0.81939 | 0.80766 | 0.89876 | 1.4236 | 1.5823 | 1.6506 | 1.6049 | 1.5387 | 1.639 | 1.5289 | 1.476 | 1.285 | 1.2791 | 1.3118 | 1.4403 | 1.2998 | 1.3408 | 1.3132 | 1.2248 | 1.09 | 0.99003
17 | 0.28852 | 0.25456 | 0.2357 | 0.2192 | 0.19498 | 0.24806 | 0.41396 | 0.37557 | 0.40894 | 0.39335 | 0.37826 | 0.35705 | 0.36106 | 0.37072 | 0.36092 | 0.36651 | 0.41641 | 0.6476 | 0.5587 | 0.46649 | 0.46814 | 0.40392 | 0.41344 | 0.37833
18 | 1.2941 | 1.1987 | 1.0947 | 1.0985 | 1.0919 | 1.1952 | 1.5375 | 1.5811 | 1.6312 | 1.7045 | 1.7397 | 1.7728 | 1.7515 | 1.6971 | 1.6961 | 1.6818 | 1.7642 | 2.0554 | 1.9985 | 1.9427 | 1.9415 | 1.7978 | 1.7067 | 1.5863
19 | 2.1238 | 2.0133 | 1.9478 | 1.9611 | 1.9532 | 2.0871 | 2.3676 | 2.7354 | 2.8644 | 2.9704 | 2.9109 | 2.9595 | 2.9575 | 2.9427 | 2.7508 | 2.7561 | 2.6468 | 2.8104 | 2.6941 | 2.6394 | 2.5978 | 2.4923 | 2.3437 | 2.2141
20 | 1.0656 | 1.0017 | 0.97581 | 0.95086 | 0.95103 | 1.0553 | 1.335 | 1.4957 | 1.6922 | 1.7457 | 1.7707 | 1.775 | 1.7526 | 1.7342 | 1.5936 | 1.5549 | 1.6483 | 1.7205 | 1.6355 | 1.6005 | 1.5066 | 1.2375 | 1.2477 | 1.1846
21 | 0.80034 | 0.77324 | 0.74121 | 0.72653 | 0.73289 | 0.84736 | 1.3469 | 1.4859 | 1.54 | 1.5408 | 1.5845 | 1.5781 | 1.4976 | 1.4907 | 1.3296 | 1.2045 | 1.2061 | 1.3485 | 1.2954 | 1.242 | 1.233 | 1.123 | 0.99668 | 0.90877
22 | 0.85228 | 0.85812 | 0.83922 | 0.83078 | 0.80306 | 0.78405 | 0.80783 | 0.70003 | 0.6973 | 0.70642 | 0.69448 | 0.69875 | 0.71143 | 0.74012 | 0.74432 | 0.74321 | 0.7143 | 0.7526 | 0.72152 | 0.70841 | 0.72451 | 0.70651 | 0.81033 | 0.83766
23 | 4.2667 | 4.0283 | 3.7932 | 3.7842 | 3.6795 | 4.0594 | 5.2671 | 5.5602 | 6.0528 | 6.4965 | 6.2921 | 6.2937 | 6.3357 | 6.1935 | 6.0342 | 5.7019 | 5.8488 | 6.8042 | 6.5104 | 6.2237 | 6.0557 | 5.641 | 5.4436 | 4.9819
24 | 2.1114 | 2.0293 | 1.8819 | 1.8368 | 1.7424 | 1.9344 | 2.5245 | 2.2232 | 1.7895 | 1.3125 | 2.3699 | 2.4075 | 2.3837 | 2.429 | 2.3109 | 2.3614 | 2.3923 | 3.0297 | 2.7274 | 2.4987 | 2.4982 | 2.4011 | 2.6174 | 2.4585
25 | 1.0358 | 1.0353 | 1.0223 | 1.0434 | 1.0205 | 1.0335 | 1.0859 | 0.98373 | 0.82072 | 0.79379 | 1.0659 | 0.97584 | 0.99711 | 1.0379 | 1.0636 | 1.0952 | 1.1873 | 1.2479 | 1.1494 | 1.0827 | 1.11 | 1.0951 | 1.1696 | 1.2404
26 | 2.1874 | 2.1179 | 2.1364 | 2.1549 | 2.1703 | 2.2064 | 2.7277 | 2.7873 | 2.8364 | 2.772 | 2.7267 | 2.8283 | 2.9352 | 2.8616 | 2.8131 | 2.8449 | 2.7351 | 2.8821 | 2.7621 | 2.5959 | 2.6382 | 2.5501 | 2.3227 | 2.2686
27 | 1.0645 | 1.0329 | 0.98783 | 1.0088 | 0.9647 | 0.9532 | 0.9772 | 1.1706 | 1.1919 | 1.1867 | 1.1752 | 1.2025 | 1.1982 | 1.1965 | 1.0491 | 1.1245 | 1.1995 | 1.2071 | 1.1268 | 1.0672 | 1.0705 | 1.0123 | 0.98539 | 0.98417
28 | 0.87696 | 0.86642 | 0.81466 | 0.79845 | 0.76745 | 0.78272 | 0.94608 | 0.93165 | 1.0066 | 1.0483 | 1.0302 | 1.0119 | 0.99315 | 0.98497 | 0.9287 | 0.95328 | 1.012 | 1.2513 | 1.1552 | 1.054 | 1.0446 | 0.95442 | 1.0152 | 0.9549
29 | 2.9621 | 2.8213 | 2.7011 | 2.7313 | 2.6922 | 2.9959 | 4.7454 | 5.2742 | 5.502 | 5.3498 | 5.129 | 5.4632 | 5.0963 | 4.92 | 4.2834 | 4.2638 | 4.3725 | 4.801 | 4.3326 | 4.4694 | 4.3773 | 4.0827 | 3.6333 | 3.3001
30 | 0.48087 | 0.42427 | 0.39283 | 0.36533 | 0.32496 | 0.41343 | 0.68994 | 0.62594 | 0.68156 | 0.65558 | 0.63044 | 0.59508 | 0.60176 | 0.61787 | 0.60153 | 0.61084 | 0.69402 | 1.0793 | 0.93116 | 0.77749 | 0.78024 | 0.67319 | 0.68907 | 0.63054
31 | 3.0196 | 2.797 | 2.5544 | 2.5632 | 2.5477 | 2.7888 | 3.5876 | 3.6891 | 3.8062 | 3.9772 | 4.0594 | 4.1366 | 4.0868 | 3.9598 | 3.9577 | 3.9243 | 4.1164 | 4.7959 | 4.6632 | 4.5329 | 4.5302 | 4.195 | 3.9823 | 3.7014
32 | 1.4159 | 1.3422 | 1.2985 | 1.3074 | 1.3021 | 1.3914 | 1.5784 | 1.8236 | 1.9096 | 1.9802 | 1.9406 | 1.973 | 1.9716 | 1.9618 | 1.8339 | 1.8374 | 1.7645 | 1.8736 | 1.7961 | 1.7596 | 1.7319 | 1.6615 | 1.5625 | 1.4761

## Pc, Winter, S2
LoadID | 0 | 1 | 2 | 3 | 4 | 5 | 6 | 7 | 8 | 9 | 10 | 11 | 12 | 13 | 14 | 15 | 16 | 17 | 18 | 19 | 20 | 21 | 22 | 23
1 | 1.5798 | 1.5207 | 1.4666 | 1.5108 | 1.4682 | 1.4701 | 1.4837 | 1.9259 | 1.9644 | 1.9456 | 1.9397 | 1.9805 | 1.9592 | 1.9245 | 1.6741 | 1.8011 | 1.9581 | 1.9283 | 1.8289 | 1.7441 | 1.7318 | 1.6549 | 1.4946 | 1.4622
2 | 0.65772 | 0.64982 | 0.61099 | 0.59883 | 0.57559 | 0.58704 | 0.70956 | 0.69874 | 0.75492 | 0.78624 | 0.77266 | 0.75894 | 0.74487 | 0.73873 | 0.69653 | 0.71496 | 0.75898 | 0.9385 | 0.86637 | 0.79053 | 0.78341 | 0.71582 | 0.76141 | 0.71618
3 | 1.7773 | 1.6928 | 1.6207 | 1.6388 | 1.6153 | 1.7975 | 2.8472 | 3.1645 | 3.3012 | 3.2099 | 3.0774 | 3.2779 | 3.0578 | 2.952 | 2.57 | 2.5583 | 2.6235 | 2.8806 | 2.5996 | 2.6816 | 2.6264 | 2.4496 | 2.18 | 1.9801
4 | 0.19235 | 0.16971 | 0.15713 | 0.14613 | 0.12998 | 0.16537 | 0.27597 | 0.25038 | 0.27263 | 0.26223 | 0.25218 | 0.23803 | 0.2407 | 0.24715 | 0.24061 | 0.24434 | 0.27761 | 0.43173 | 0.37247 | 0.31099 | 0.3121 | 0.26928 | 0.27563 | 0.25222
5 | 0.86274 | 0.79916 | 0.72982 | 0.73234 | 0.7279 | 0.79679 | 1.025 | 1.054 | 1.0875 | 1.1364 | 1.1598 | 1.1819 | 1.1677 | 1.1314 | 1.1308 | 1.1212 | 1.1761 | 1.3702 | 1.3323 | 1.2951 | 1.2943 | 1.1986 | 1.1378 | 1.0575
6 | 4.7197 | 4.474 | 4.3285 | 4.3581 | 4.3404 | 4.6381 | 5.2612 | 6.0787 | 6.3654 | 6.6008 | 6.4687 | 6.5768 | 6.5722 | 6.5394 | 6.113 | 6.1246 | 5.8817 | 6.2453 | 5.987 | 5.8653 | 5.7729 | 5.5384 | 5.2083 | 4.9203
7 | 2.368 | 2.2259 | 2.1685 | 2.113 | 2.1134 | 2.3451 | 2.9667 | 3.3238 | 3.7605 | 3.8793 | 3.9349 | 3.9444 | 3.8947 | 3.8538 | 3.5413 | 3.4554 | 3.6628 | 3.8233 | 3.6344 | 3.5566 | 3.3481 | 2.7501 | 2.7727 | 2.6325
8 | 0.53356 | 0.51549 | 0.49414 | 0.48435 | 0.4886 | 0.56491 | 0.89794 | 0.9906 | 1.0266 | 1.0272 | 1.0563 | 1.0521 | 0.99837 | 0.9938 | 0.88638 | 0.80303 | 0.80406 | 0.89899 | 0.86358 | 0.82801 | 0.82201 | 0.7487 | 0.66445 | 0.60584
9 | 0.56819 | 0.57208 | 0.55948 | 0.55385 | 0.53537 | 0.5227 | 0.53855 | 0.46669 | 0.46487 | 0.47095 | 0.46299 | 0.46583 | 0.47429 | 0.49341 | 0.49621 | 0.49547 | 0.4762 | 0.50173 | 0.48101 | 0.47227 | 0.483 | 0.471 | 0.54022 | 0.55844
10 | 0.45715 | 0.43161 | 0.40641 | 0.40545 | 0.39423 | 0.43493 | 0.56434 | 0.59573 | 0.64851 | 0.69605 | 0.67416 | 0.67432 | 0.67882 | 0.66358 | 0.64652 | 0.61091 | 0.62666 | 0.72902 | 0.69754 | 0.66682 | 0.64882 | 0.6044 | 0.58324 | 0.53378
11 | 0.30163 | 0.2899 | 0.26884 | 0.2624 | 0.24892 | 0.27635 | 0.36064 | 0.3176 | 0.25564 | 0.1875 | 0.33856 | 0.34393 | 0.34053 | 0.347 | 0.33013 | 0.33735 | 0.34176 | 0.43281 | 0.38962 | 0.35695 | 0.35689 | 0.34301 | 0.37391 | 0.35122
12 | 1.0358 | 1.0353 | 1.0223 | 1.0434 | 1.0205 | 1.0335 | 1.0859 | 0.98373 | 0.82072 | 0.79379 | 1.0659 | 0.97584 | 0.99711 | 1.0379 | 1.0636 | 1.0952 | 1.1873 | 1.2479 | 1.1494 | 1.0827 | 1.11 | 1.0951 | 1.1696 | 1.2404
13 | 4.3747 | 4.2358 | 4.2728 | 4.3099 | 4.3406 | 4.4128 | 5.4554 | 5.5747 | 5.6729 | 5.5441 | 5.4535 | 5.6567 | 5.8705 | 5.7232 | 5.6263 | 5.6897 | 5.4702 | 5.7642 | 5.5241 | 5.1917 | 5.2764 | 5.1002 | 4.6455 | 4.5372
14 | 1.0645 | 1.0329 | 0.98783 | 1.0088 | 0.9647 | 0.9532 | 0.9772 | 1.1706 | 1.1919 | 1.1867 | 1.1752 | 1.2025 | 1.1982 | 1.1965 | 1.0491 | 1.1245 | 1.1995 | 1.2071 | 1.1268 | 1.0672 | 1.0705 | 1.0123 | 0.98539 | 0.98417
15 | 0.43848 | 0.43321 | 0.40733 | 0.39922 | 0.38373 | 0.39136 | 0.47304 | 0.46583 | 0.50328 | 0.52416 | 0.51511 | 0.50596 | 0.49658 | 0.49249 | 0.46435 | 0.47664 | 0.50599 | 0.62567 | 0.57758 | 0.52702 | 0.52228 | 0.47721 | 0.50761 | 0.47745
16 | 0.88864 | 0.84639 | 0.81033 | 0.81939 | 0.80766 | 0.89876 | 1.4236 | 1.5823 | 1.6506 | 1.6049 | 1.5387 | 1.639 | 1.5289 | 1.476 | 1.285 | 1.2791 | 1.3118 | 1.4403 | 1.2998 | 1.3408 | 1.3132 | 1.2248 | 1.09 | 0.99003
17 | 0.28852 | 0.25456 | 0.2357 | 0.2192 | 0.19498 | 0.24806 | 0.41396 | 0.37557 | 0.40894 | 0.39335 | 0.37826 | 0.35705 | 0.36106 | 0.37072 | 0.36092 | 0.36651 | 0.41641 | 0.6476 | 0.5587 | 0.46649 | 0.46814 | 0.40392 | 0.41344 | 0.37833
18 | 1.2941 | 1.1987 | 1.0947 | 1.0985 | 1.0919 | 1.1952 | 1.5375 | 1.5811 | 1.6312 | 1.7045 | 1.7397 | 1.7728 | 1.7515 | 1.6971 | 1.6961 | 1.6818 | 1.7642 | 2.0554 | 1.9985 | 1.9427 | 1.9415 | 1.7978 | 1.7067 | 1.5863
19 | 2.1238 | 2.0133 | 1.9478 | 1.9611 | 1.9532 | 2.0871 | 2.3676 | 2.7354 | 2.8644 | 2.9704 | 2.9109 | 2.9595 | 2.9575 | 2.9427 | 2.7508 | 2.7561 | 2.6468 | 2.8104 | 2.6941 | 2.6394 | 2.5978 | 2.4923 | 2.3437 | 2.2141
20 | 1.0656 | 1.0017 | 0.97581 | 0.95086 | 0.95103 | 1.0553 | 1.335 | 1.4957 | 1.6922 | 1.7457 | 1.7707 | 1.775 | 1.7526 | 1.7342 | 1.5936 | 1.5549 | 1.6483 | 1.7205 | 1.6355 | 1.6005 | 1.5066 | 1.2375 | 1.2477 | 1.1846
21 | 0.80034 | 0.77324 | 0.74121 | 0.72653 | 0.73289 | 0.84736 | 1.3469 | 1.4859 | 1.54 | 1.5408 | 1.5845 | 1.5781 | 1.4976 | 1.4907 | 1.3296 | 1.2045 | 1.2061 | 1.3485 | 1.2954 | 1.242 | 1.233 | 1.123 | 0.99668 | 0.90877
22 | 0.85228 | 0.85812 | 0.83922 | 0.83078 | 0.80306 | 0.78405 | 0.80783 | 0.70003 | 0.6973 | 0.70642 | 0.69448 | 0.69875 | 0.71143 | 0.74012 | 0.74432 | 0.74321 | 0.7143 | 0.7526 | 0.72152 | 0.70841 | 0.72451 | 0.70651 | 0.81033 | 0.83766
23 | 4.2667 | 4.0283 | 3.7932 | 3.7842 | 3.6795 | 4.0594 | 5.2671 | 5.5602 | 6.0528 | 6.4965 | 6.2921 | 6.2937 | 6.3357 | 6.1935 | 6.0342 | 5.7019 | 5.8488 | 6.8042 | 6.5104 | 6.2237 | 6.0557 | 5.641 | 5.4436 | 4.9819
24 | 2.1114 | 2.0293 | 1.8819 | 1.8368 | 1.7424 | 1.9344 | 2.5245 | 2.2232 | 1.7895 | 1.3125 | 2.3699 | 2.4075 | 2.3837 | 2.429 | 2.3109 | 2.3614 | 2.3923 | 3.0297 | 2.7274 | 2.4987 | 2.4982 | 2.4011 | 2.6174 | 2.4585
25 | 1.0358 | 1.0353 | 1.0223 | 1.0434 | 1.0205 | 1.0335 | 1.0859 | 0.98373 | 0.82072 | 0.79379 | 1.0659 | 0.97584 | 0.99711 | 1.0379 | 1.0636 | 1.0952 | 1.1873 | 1.2479 | 1.1494 | 1.0827 | 1.11 | 1.0951 | 1.1696 | 1.2404
26 | 2.1874 | 2.1179 | 2.1364 | 2.1549 | 2.1703 | 2.2064 | 2.7277 | 2.7873 | 2.8364 | 2.772 | 2.7267 | 2.8283 | 2.9352 | 2.8616 | 2.8131 | 2.8449 | 2.7351 | 2.8821 | 2.7621 | 2.5959 | 2.6382 | 2.5501 | 2.3227 | 2.2686
27 | 1.0645 | 1.0329 | 0.98783 | 1.0088 | 0.9647 | 0.9532 | 0.9772 | 1.1706 | 1.1919 | 1.1867 | 1.1752 | 1.2025 | 1.1982 | 1.1965 | 1.0491 | 1.1245 | 1.1995 | 1.2071 | 1.1268 | 1.0672 | 1.0705 | 1.0123 | 0.98539 | 0.98417
28 | 0.87696 | 0.86642 | 0.81466 | 0.79845 | 0.76745 | 0.78272 | 0.94608 | 0.93165 | 1.0066 | 1.0483 | 1.0302 | 1.0119 | 0.99315 | 0.98497 | 0.9287 | 0.95328 | 1.012 | 1.2513 | 1.1552 | 1.054 | 1.0446 | 0.95442 | 1.0152 | 0.9549
29 | 2.9621 | 2.8213 | 2.7011 | 2.7313 | 2.6922 | 2.9959 | 4.7454 | 5.2742 | 5.502 | 5.3498 | 5.129 | 5.4632 | 5.0963 | 4.92 | 4.2834 | 4.2638 | 4.3725 | 4.801 | 4.3326 | 4.4694 | 4.3773 | 4.0827 | 3.6333 | 3.3001
30 | 0.48087 | 0.42427 | 0.39283 | 0.36533 | 0.32496 | 0.41343 | 0.68994 | 0.62594 | 0.68156 | 0.65558 | 0.63044 | 0.59508 | 0.60176 | 0.61787 | 0.60153 | 0.61084 | 0.69402 | 1.0793 | 0.93116 | 0.77749 | 0.78024 | 0.67319 | 0.68907 | 0.63054
31 | 3.0196 | 2.797 | 2.5544 | 2.5632 | 2.5477 | 2.7888 | 3.5876 | 3.6891 | 3.8062 | 3.9772 | 4.0594 | 4.1366 | 4.0868 | 3.9598 | 3.9577 | 3.9243 | 4.1164 | 4.7959 | 4.6632 | 4.5329 | 4.5302 | 4.195 | 3.9823 | 3.7014
32 | 1.4159 | 1.3422 | 1.2985 | 1.3074 | 1.3021 | 1.3914 | 1.5784 | 1.8236 | 1.9096 | 1.9802 | 1.9406 | 1.973 | 1.9716 | 1.9618 | 1.8339 | 1.8374 | 1.7645 | 1.8736 | 1.7961 | 1.7596 | 1.7319 | 1.6615 | 1.5625 | 1.4761

## Pc, Winter, S3
LoadID | 0 | 1 | 2 | 3 | 4 | 5 | 6 | 7 | 8 | 9 | 10 | 11 | 12 | 13 | 14 | 15 | 16 | 17 | 18 | 19 | 20 | 21 | 22 | 23
1 | 1.5798 | 1.5207 | 1.4666 | 1.5108 | 1.4682 | 1.4701 | 1.4837 | 1.9259 | 1.9644 | 1.9456 | 1.9397 | 1.9805 | 1.9592 | 1.9245 | 1.6741 | 1.8011 | 1.9581 | 1.9283 | 1.8289 | 1.7441 | 1.7318 | 1.6549 | 1.4946 | 1.4622
2 | 0.65772 | 0.64982 | 0.61099 | 0.59883 | 0.57559 | 0.58704 | 0.70956 | 0.69874 | 0.75492 | 0.78624 | 0.77266 | 0.75894 | 0.74487 | 0.73873 | 0.69653 | 0.71496 | 0.75898 | 0.9385 | 0.86637 | 0.79053 | 0.78341 | 0.71582 | 0.76141 | 0.71618
3 | 1.7773 | 1.6928 | 1.6207 | 1.6388 | 1.6153 | 1.7975 | 2.8472 | 3.1645 | 3.3012 | 3.2099 | 3.0774 | 3.2779 | 3.0578 | 2.952 | 2.57 | 2.5583 | 2.6235 | 2.8806 | 2.5996 | 2.6816 | 2.6264 | 2.4496 | 2.18 | 1.9801
4 | 0.19235 | 0.16971 | 0.15713 | 0.14613 | 0.12998 | 0.16537 | 0.27597 | 0.25038 | 0.27263 | 0.26223 | 0.25218 | 0.23803 | 0.2407 | 0.24715 | 0.24061 | 0.24434 | 0.27761 | 0.43173 | 0.37247 | 0.31099 | 0.3121 | 0.26928 | 0.27563 | 0.25222
5 | 0.86274 | 0.79916 | 0.72982 | 0.73234 | 0.7279 | 0.79679 | 1.025 | 1.054 | 1.0875 | 1.1364 | 1.1598 | 1.1819 | 1.1677 | 1.1314 | 1.1308 | 1.1212 | 1.1761 | 1.3702 | 1.3323 | 1.2951 | 1.2943 | 1.1986 | 1.1378 | 1.0575
6 | 4.7197 | 4.474 | 4.3285 | 4.3581 | 4.3404 | 4.6381 | 5.2612 | 6.0787 | 6.3654 | 6.6008 | 6.4687 | 6.5768 | 6.5722 | 6.5394 | 6.113 | 6.1246 | 5.8817 | 6.2453 | 5.987 | 5.8653 | 5.7729 | 5.5384 | 5.2083 | 4.9203
7 | 2.368 | 2.2259 | 2.1685 | 2.113 | 2.1134 | 2.3451 | 2.9667 | 3.3238 | 3.7605 | 3.8793 | 3.9349 | 3.9444 | 3.8947 | 3.8538 | 3.5413 | 3.4554 | 3.6628 | 3.8233 | 3.6344 | 3.5566 | 3.3481 | 2.7501 | 2.7727 | 2.6325
8 | 0.53356 | 0.51549 | 0.49414 | 0.48435 | 0.4886 | 0.56491 | 0.89794 | 0.9906 | 1.0266 | 1.0272 | 1.0563 | 1.0521 | 0.99837 | 0.9938 | 0.88638 | 0.80303 | 0.80406 | 0.89899 | 0.86358 | 0.82801 | 0.82201 | 0.7487 | 0.66445 | 0.60584
9 | 0.56819 | 0.57208 | 0.55948 | 0.55385 | 0.53537 | 0.5227 | 0.53855 | 0.46669 | 0.46487 | 0.47095 | 0.46299 | 0.46583 | 0.47429 | 0.49341 | 0.49621 | 0.49547 | 0.4762 | 0.50173 | 0.48101 | 0.47227 | 0.483 | 0.471 | 0.54022 | 0.55844
10 | 0.45715 | 0.43161 | 0.40641 | 0.40545 | 0.39423 | 0.43493 | 0.56434 | 0.59573 | 0.64851 | 0.69605 | 0.67416 | 0.67432 | 0.67882 | 0.66358 | 0.64652 | 0.61091 | 0.62666 | 0.72902 | 0.69754 | 0.66682 | 0.64882 | 0.6044 | 0.58324 | 0.53378
11 | 0.30163 | 0.2899 | 0.26884 | 0.2624 | 0.24892 | 0.27635 | 0.36064 | 0.3176 | 0.25564 | 0.1875 | 0.33856 | 0.34393 | 0.34053 | 0.347 | 0.33013 | 0.33735 | 0.34176 | 0.43281 | 0.38962 | 0.35695 | 0.35689 | 0.34301 | 0.37391 | 0.35122
12 | 1.0358 | 1.0353 | 1.0223 | 1.0434 | 1.0205 | 1.0335 | 1.0859 | 0.98373 | 0.82072 | 0.79379 | 1.0659 | 0.97584 | 0.99711 | 1.0379 | 1.0636 | 1.0952 | 1.1873 | 1.2479 | 1.1494 | 1.0827 | 1.11 | 1.0951 | 1.1696 | 1.2404
13 | 4.3747 | 4.2358 | 4.2728 | 4.3099 | 4.3406 | 4.4128 | 5.4554 | 5.5747 | 5.6729 | 5.5441 | 5.4535 | 5.6567 | 5.8705 | 5.7232 | 5.6263 | 5.6897 | 5.4702 | 5.7642 | 5.5241 | 5.1917 | 5.2764 | 5.1002 | 4.6455 | 4.5372
14 | 1.0645 | 1.0329 | 0.98783 | 1.0088 | 0.9647 | 0.9532 | 0.9772 | 1.1706 | 1.1919 | 1.1867 | 1.1752 | 1.2025 | 1.1982 | 1.1965 | 1.0491 | 1.1245 | 1.1995 | 1.2071 | 1.1268 | 1.0672 | 1.0705 | 1.0123 | 0.98539 | 0.98417
15 | 0.43848 | 0.43321 | 0.40733 | 0.39922 | 0.38373 | 0.39136 | 0.47304 | 0.46583 | 0.50328 | 0.52416 | 0.51511 | 0.50596 | 0.49658 | 0.49249 | 0.46435 | 0.47664 | 0.50599 | 0.62567 | 0.57758 | 0.52702 | 0.52228 | 0.47721 | 0.50761 | 0.47745
16 | 0.88864 | 0.84639 | 0.81033 | 0.81939 | 0.80766 | 0.89876 | 1.4236 | 1.5823 | 1.6506 | 1.6049 | 1.5387 | 1.639 | 1.5289 | 1.476 | 1.285 | 1.2791 | 1.3118 | 1.4403 | 1.2998 | 1.3408 | 1.3132 | 1.2248 | 1.09 | 0.99003
17 | 0.28852 | 0.25456 | 0.2357 | 0.2192 | 0.19498 | 0.24806 | 0.41396 | 0.37557 | 0.40894 | 0.39335 | 0.37826 | 0.35705 | 0.36106 | 0.37072 | 0.36092 | 0.36651 | 0.41641 | 0.6476 | 0.5587 | 0.46649 | 0.46814 | 0.40392 | 0.41344 | 0.37833
18 | 1.2941 | 1.1987 | 1.0947 | 1.0985 | 1.0919 | 1.1952 | 1.5375 | 1.5811 | 1.6312 | 1.7045 | 1.7397 | 1.7728 | 1.7515 | 1.6971 | 1.6961 | 1.6818 | 1.7642 | 2.0554 | 1.9985 | 1.9427 | 1.9415 | 1.7978 | 1.7067 | 1.5863
19 | 2.1238 | 2.0133 | 1.9478 | 1.9611 | 1.9532 | 2.0871 | 2.3676 | 2.7354 | 2.8644 | 2.9704 | 2.9109 | 2.9595 | 2.9575 | 2.9427 | 2.7508 | 2.7561 | 2.6468 | 2.8104 | 2.6941 | 2.6394 | 2.5978 | 2.4923 | 2.3437 | 2.2141
20 | 1.0656 | 1.0017 | 0.97581 | 0.95086 | 0.95103 | 1.0553 | 1.335 | 1.4957 | 1.6922 | 1.7457 | 1.7707 | 1.775 | 1.7526 | 1.7342 | 1.5936 | 1.5549 | 1.6483 | 1.7205 | 1.6355 | 1.6005 | 1.5066 | 1.2375 | 1.2477 | 1.1846
21 | 0.80034 | 0.77324 | 0.74121 | 0.72653 | 0.73289 | 0.84736 | 1.3469 | 1.4859 | 1.54 | 1.5408 | 1.5845 | 1.5781 | 1.4976 | 1.4907 | 1.3296 | 1.2045 | 1.2061 | 1.3485 | 1.2954 | 1.242 | 1.233 | 1.123 | 0.99668 | 0.90877
22 | 0.85228 | 0.85812 | 0.83922 | 0.83078 | 0.80306 | 0.78405 | 0.80783 | 0.70003 | 0.6973 | 0.70642 | 0.69448 | 0.69875 | 0.71143 | 0.74012 | 0.74432 | 0.74321 | 0.7143 | 0.7526 | 0.72152 | 0.70841 | 0.72451 | 0.70651 | 0.81033 | 0.83766
23 | 4.2667 | 4.0283 | 3.7932 | 3.7842 | 3.6795 | 4.0594 | 5.2671 | 5.5602 | 6.0528 | 6.4965 | 6.2921 | 6.2937 | 6.3357 | 6.1935 | 6.0342 | 5.7019 | 5.8488 | 6.8042 | 6.5104 | 6.2237 | 6.0557 | 5.641 | 5.4436 | 4.9819
24 | 2.1114 | 2.0293 | 1.8819 | 1.8368 | 1.7424 | 1.9344 | 2.5245 | 2.2232 | 1.7895 | 1.3125 | 2.3699 | 2.4075 | 2.3837 | 2.429 | 2.3109 | 2.3614 | 2.3923 | 3.0297 | 2.7274 | 2.4987 | 2.4982 | 2.4011 | 2.6174 | 2.4585
25 | 1.0358 | 1.0353 | 1.0223 | 1.0434 | 1.0205 | 1.0335 | 1.0859 | 0.98373 | 0.82072 | 0.79379 | 1.0659 | 0.97584 | 0.99711 | 1.0379 | 1.0636 | 1.0952 | 1.1873 | 1.2479 | 1.1494 | 1.0827 | 1.11 | 1.0951 | 1.1696 | 1.2404
26 | 2.1874 | 2.1179 | 2.1364 | 2.1549 | 2.1703 | 2.2064 | 2.7277 | 2.7873 | 2.8364 | 2.772 | 2.7267 | 2.8283 | 2.9352 | 2.8616 | 2.8131 | 2.8449 | 2.7351 | 2.8821 | 2.7621 | 2.5959 | 2.6382 | 2.5501 | 2.3227 | 2.2686
27 | 1.0645 | 1.0329 | 0.98783 | 1.0088 | 0.9647 | 0.9532 | 0.9772 | 1.1706 | 1.1919 | 1.1867 | 1.1752 | 1.2025 | 1.1982 | 1.1965 | 1.0491 | 1.1245 | 1.1995 | 1.2071 | 1.1268 | 1.0672 | 1.0705 | 1.0123 | 0.98539 | 0.98417
28 | 0.87696 | 0.86642 | 0.81466 | 0.79845 | 0.76745 | 0.78272 | 0.94608 | 0.93165 | 1.0066 | 1.0483 | 1.0302 | 1.0119 | 0.99315 | 0.98497 | 0.9287 | 0.95328 | 1.012 | 1.2513 | 1.1552 | 1.054 | 1.0446 | 0.95442 | 1.0152 | 0.9549
29 | 2.9621 | 2.8213 | 2.7011 | 2.7313 | 2.6922 | 2.9959 | 4.7454 | 5.2742 | 5.502 | 5.3498 | 5.129 | 5.4632 | 5.0963 | 4.92 | 4.2834 | 4.2638 | 4.3725 | 4.801 | 4.3326 | 4.4694 | 4.3773 | 4.0827 | 3.6333 | 3.3001
30 | 0.48087 | 0.42427 | 0.39283 | 0.36533 | 0.32496 | 0.41343 | 0.68994 | 0.62594 | 0.68156 | 0.65558 | 0.63044 | 0.59508 | 0.60176 | 0.61787 | 0.60153 | 0.61084 | 0.69402 | 1.0793 | 0.93116 | 0.77749 | 0.78024 | 0.67319 | 0.68907 | 0.63054
31 | 3.0196 | 2.797 | 2.5544 | 2.5632 | 2.5477 | 2.7888 | 3.5876 | 3.6891 | 3.8062 | 3.9772 | 4.0594 | 4.1366 | 4.0868 | 3.9598 | 3.9577 | 3.9243 | 4.1164 | 4.7959 | 4.6632 | 4.5329 | 4.5302 | 4.195 | 3.9823 | 3.7014
32 | 1.4159 | 1.3422 | 1.2985 | 1.3074 | 1.3021 | 1.3914 | 1.5784 | 1.8236 | 1.9096 | 1.9802 | 1.9406 | 1.973 | 1.9716 | 1.9618 | 1.8339 | 1.8374 | 1.7645 | 1.8736 | 1.7961 | 1.7596 | 1.7319 | 1.6615 | 1.5625 | 1.4761

## Pc, Winter, S4
LoadID | 0 | 1 | 2 | 3 | 4 | 5 | 6 | 7 | 8 | 9 | 10 | 11 | 12 | 13 | 14 | 15 | 16 | 17 | 18 | 19 | 20 | 21 | 22 | 23
1 | 1.5798 | 1.5207 | 1.4666 | 1.5108 | 1.4682 | 1.4701 | 1.4837 | 1.9259 | 1.9644 | 1.9456 | 1.9397 | 1.9805 | 1.9592 | 1.9245 | 1.6741 | 1.8011 | 1.9581 | 1.9283 | 1.8289 | 1.7441 | 1.7318 | 1.6549 | 1.4946 | 1.4622
2 | 0.65772 | 0.64982 | 0.61099 | 0.59883 | 0.57559 | 0.58704 | 0.70956 | 0.69874 | 0.75492 | 0.78624 | 0.77266 | 0.75894 | 0.74487 | 0.73873 | 0.69653 | 0.71496 | 0.75898 | 0.9385 | 0.86637 | 0.79053 | 0.78341 | 0.71582 | 0.76141 | 0.71618
3 | 1.7773 | 1.6928 | 1.6207 | 1.6388 | 1.6153 | 1.7975 | 2.8472 | 3.1645 | 3.3012 | 3.2099 | 3.0774 | 3.2779 | 3.0578 | 2.952 | 2.57 | 2.5583 | 2.6235 | 2.8806 | 2.5996 | 2.6816 | 2.6264 | 2.4496 | 2.18 | 1.9801
4 | 0.19235 | 0.16971 | 0.15713 | 0.14613 | 0.12998 | 0.16537 | 0.27597 | 0.25038 | 0.27263 | 0.26223 | 0.25218 | 0.23803 | 0.2407 | 0.24715 | 0.24061 | 0.24434 | 0.27761 | 0.43173 | 0.37247 | 0.31099 | 0.3121 | 0.26928 | 0.27563 | 0.25222
5 | 0.86274 | 0.79916 | 0.72982 | 0.73234 | 0.7279 | 0.79679 | 1.025 | 1.054 | 1.0875 | 1.1364 | 1.1598 | 1.1819 | 1.1677 | 1.1314 | 1.1308 | 1.1212 | 1.1761 | 1.3702 | 1.3323 | 1.2951 | 1.2943 | 1.1986 | 1.1378 | 1.0575
6 | 4.7197 | 4.474 | 4.3285 | 4.3581 | 4.3404 | 4.6381 | 5.2612 | 6.0787 | 6.3654 | 6.6008 | 6.4687 | 6.5768 | 6.5722 | 6.5394 | 6.113 | 6.1246 | 5.8817 | 6.2453 | 5.987 | 5.8653 | 5.7729 | 5.5384 | 5.2083 | 4.9203
7 | 2.368 | 2.2259 | 2.1685 | 2.113 | 2.1134 | 2.3451 | 2.9667 | 3.3238 | 3.7605 | 3.8793 | 3.9349 | 3.9444 | 3.8947 | 3.8538 | 3.5413 | 3.4554 | 3.6628 | 3.8233 | 3.6344 | 3.5566 | 3.3481 | 2.7501 | 2.7727 | 2.6325
8 | 0.53356 | 0.51549 | 0.49414 | 0.48435 | 0.4886 | 0.56491 | 0.89794 | 0.9906 | 1.0266 | 1.0272 | 1.0563 | 1.0521 | 0.99837 | 0.9938 | 0.88638 | 0.80303 | 0.80406 | 0.89899 | 0.86358 | 0.82801 | 0.82201 | 0.7487 | 0.66445 | 0.60584
9 | 0.56819 | 0.57208 | 0.55948 | 0.55385 | 0.53537 | 0.5227 | 0.53855 | 0.46669 | 0.46487 | 0.47095 | 0.46299 | 0.46583 | 0.47429 | 0.49341 | 0.49621 | 0.49547 | 0.4762 | 0.50173 | 0.48101 | 0.47227 | 0.483 | 0.471 | 0.54022 | 0.55844
10 | 0.45715 | 0.43161 | 0.40641 | 0.40545 | 0.39423 | 0.43493 | 0.56434 | 0.59573 | 0.64851 | 0.69605 | 0.67416 | 0.67432 | 0.67882 | 0.66358 | 0.64652 | 0.61091 | 0.62666 | 0.72902 | 0.69754 | 0.66682 | 0.64882 | 0.6044 | 0.58324 | 0.53378
11 | 0.30163 | 0.2899 | 0.26884 | 0.2624 | 0.24892 | 0.27635 | 0.36064 | 0.3176 | 0.25564 | 0.1875 | 0.33856 | 0.34393 | 0.34053 | 0.347 | 0.33013 | 0.33735 | 0.34176 | 0.43281 | 0.38962 | 0.35695 | 0.35689 | 0.34301 | 0.37391 | 0.35122
12 | 1.0358 | 1.0353 | 1.0223 | 1.0434 | 1.0205 | 1.0335 | 1.0859 | 0.98373 | 0.82072 | 0.79379 | 1.0659 | 0.97584 | 0.99711 | 1.0379 | 1.0636 | 1.0952 | 1.1873 | 1.2479 | 1.1494 | 1.0827 | 1.11 | 1.0951 | 1.1696 | 1.2404
13 | 4.3747 | 4.2358 | 4.2728 | 4.3099 | 4.3406 | 4.4128 | 5.4554 | 5.5747 | 5.6729 | 5.5441 | 5.4535 | 5.6567 | 5.8705 | 5.7232 | 5.6263 | 5.6897 | 5.4702 | 5.7642 | 5.5241 | 5.1917 | 5.2764 | 5.1002 | 4.6455 | 4.5372
14 | 1.0645 | 1.0329 | 0.98783 | 1.0088 | 0.9647 | 0.9532 | 0.9772 | 1.1706 | 1.1919 | 1.1867 | 1.1752 | 1.2025 | 1.1982 | 1.1965 | 1.0491 | 1.1245 | 1.1995 | 1.2071 | 1.1268 | 1.0672 | 1.0705 | 1.0123 | 0.98539 | 0.98417
15 | 0.43848 | 0.43321 | 0.40733 | 0.39922 | 0.38373 | 0.39136 | 0.47304 | 0.46583 | 0.50328 | 0.52416 | 0.51511 | 0.50596 | 0.49658 | 0.49249 | 0.46435 | 0.47664 | 0.50599 | 0.62567 | 0.57758 | 0.52702 | 0.52228 | 0.47721 | 0.50761 | 0.47745
16 | 0.88864 | 0.84639 | 0.81033 | 0.81939 | 0.80766 | 0.89876 | 1.4236 | 1.5823 | 1.6506 | 1.6049 | 1.5387 | 1.639 | 1.5289 | 1.476 | 1.285 | 1.2791 | 1.3118 | 1.4403 | 1.2998 | 1.3408 | 1.3132 | 1.2248 | 1.09 | 0.99003
17 | 0.28852 | 0.25456 | 0.2357 | 0.2192 | 0.19498 | 0.24806 | 0.41396 | 0.37557 | 0.40894 | 0.39335 | 0.37826 | 0.35705 | 0.36106 | 0.37072 | 0.36092 | 0.36651 | 0.41641 | 0.6476 | 0.5587 | 0.46649 | 0.46814 | 0.40392 | 0.41344 | 0.37833
18 | 1.2941 | 1.1987 | 1.0947 | 1.0985 | 1.0919 | 1.1952 | 1.5375 | 1.5811 | 1.6312 | 1.7045 | 1.7397 | 1.7728 | 1.7515 | 1.6971 | 1.6961 | 1.6818 | 1.7642 | 2.0554 | 1.9985 | 1.9427 | 1.9415 | 1.7978 | 1.7067 | 1.5863
19 | 2.1238 | 2.0133 | 1.9478 | 1.9611 | 1.9532 | 2.0871 | 2.3676 | 2.7354 | 2.8644 | 2.9704 | 2.9109 | 2.9595 | 2.9575 | 2.9427 | 2.7508 | 2.7561 | 2.6468 | 2.8104 | 2.6941 | 2.6394 | 2.5978 | 2.4923 | 2.3437 | 2.2141
20 | 1.0656 | 1.0017 | 0.97581 | 0.95086 | 0.95103 | 1.0553 | 1.335 | 1.4957 | 1.6922 | 1.7457 | 1.7707 | 1.775 | 1.7526 | 1.7342 | 1.5936 | 1.5549 | 1.6483 | 1.7205 | 1.6355 | 1.6005 | 1.5066 | 1.2375 | 1.2477 | 1.1846
21 | 0.80034 | 0.77324 | 0.74121 | 0.72653 | 0.73289 | 0.84736 | 1.3469 | 1.4859 | 1.54 | 1.5408 | 1.5845 | 1.5781 | 1.4976 | 1.4907 | 1.3296 | 1.2045 | 1.2061 | 1.3485 | 1.2954 | 1.242 | 1.233 | 1.123 | 0.99668 | 0.90877
22 | 0.85228 | 0.85812 | 0.83922 | 0.83078 | 0.80306 | 0.78405 | 0.80783 | 0.70003 | 0.6973 | 0.70642 | 0.69448 | 0.69875 | 0.71143 | 0.74012 | 0.74432 | 0.74321 | 0.7143 | 0.7526 | 0.72152 | 0.70841 | 0.72451 | 0.70651 | 0.81033 | 0.83766
23 | 4.2667 | 4.0283 | 3.7932 | 3.7842 | 3.6795 | 4.0594 | 5.2671 | 5.5602 | 6.0528 | 6.4965 | 6.2921 | 6.2937 | 6.3357 | 6.1935 | 6.0342 | 5.7019 | 5.8488 | 6.8042 | 6.5104 | 6.2237 | 6.0557 | 5.641 | 5.4436 | 4.9819
24 | 2.1114 | 2.0293 | 1.8819 | 1.8368 | 1.7424 | 1.9344 | 2.5245 | 2.2232 | 1.7895 | 1.3125 | 2.3699 | 2.4075 | 2.3837 | 2.429 | 2.3109 | 2.3614 | 2.3923 | 3.0297 | 2.7274 | 2.4987 | 2.4982 | 2.4011 | 2.6174 | 2.4585
25 | 1.0358 | 1.0353 | 1.0223 | 1.0434 | 1.0205 | 1.0335 | 1.0859 | 0.98373 | 0.82072 | 0.79379 | 1.0659 | 0.97584 | 0.99711 | 1.0379 | 1.0636 | 1.0952 | 1.1873 | 1.2479 | 1.1494 | 1.0827 | 1.11 | 1.0951 | 1.1696 | 1.2404
26 | 2.1874 | 2.1179 | 2.1364 | 2.1549 | 2.1703 | 2.2064 | 2.7277 | 2.7873 | 2.8364 | 2.772 | 2.7267 | 2.8283 | 2.9352 | 2.8616 | 2.8131 | 2.8449 | 2.7351 | 2.8821 | 2.7621 | 2.5959 | 2.6382 | 2.5501 | 2.3227 | 2.2686
27 | 1.0645 | 1.0329 | 0.98783 | 1.0088 | 0.9647 | 0.9532 | 0.9772 | 1.1706 | 1.1919 | 1.1867 | 1.1752 | 1.2025 | 1.1982 | 1.1965 | 1.0491 | 1.1245 | 1.1995 | 1.2071 | 1.1268 | 1.0672 | 1.0705 | 1.0123 | 0.98539 | 0.98417
28 | 0.87696 | 0.86642 | 0.81466 | 0.79845 | 0.76745 | 0.78272 | 0.94608 | 0.93165 | 1.0066 | 1.0483 | 1.0302 | 1.0119 | 0.99315 | 0.98497 | 0.9287 | 0.95328 | 1.012 | 1.2513 | 1.1552 | 1.054 | 1.0446 | 0.95442 | 1.0152 | 0.9549
29 | 2.9621 | 2.8213 | 2.7011 | 2.7313 | 2.6922 | 2.9959 | 4.7454 | 5.2742 | 5.502 | 5.3498 | 5.129 | 5.4632 | 5.0963 | 4.92 | 4.2834 | 4.2638 | 4.3725 | 4.801 | 4.3326 | 4.4694 | 4.3773 | 4.0827 | 3.6333 | 3.3001
30 | 0.48087 | 0.42427 | 0.39283 | 0.36533 | 0.32496 | 0.41343 | 0.68994 | 0.62594 | 0.68156 | 0.65558 | 0.63044 | 0.59508 | 0.60176 | 0.61787 | 0.60153 | 0.61084 | 0.69402 | 1.0793 | 0.93116 | 0.77749 | 0.78024 | 0.67319 | 0.68907 | 0.63054
31 | 3.0196 | 2.797 | 2.5544 | 2.5632 | 2.5477 | 2.7888 | 3.5876 | 3.6891 | 3.8062 | 3.9772 | 4.0594 | 4.1366 | 4.0868 | 3.9598 | 3.9577 | 3.9243 | 4.1164 | 4.7959 | 4.6632 | 4.5329 | 4.5302 | 4.195 | 3.9823 | 3.7014
32 | 1.4159 | 1.3422 | 1.2985 | 1.3074 | 1.3021 | 1.3914 | 1.5784 | 1.8236 | 1.9096 | 1.9802 | 1.9406 | 1.973 | 1.9716 | 1.9618 | 1.8339 | 1.8374 | 1.7645 | 1.8736 | 1.7961 | 1.7596 | 1.7319 | 1.6615 | 1.5625 | 1.4761

## Pc, Winter, S5
LoadID | 0 | 1 | 2 | 3 | 4 | 5 | 6 | 7 | 8 | 9 | 10 | 11 | 12 | 13 | 14 | 15 | 16 | 17 | 18 | 19 | 20 | 21 | 22 | 23
1 | 1.5798 | 1.5207 | 1.4666 | 1.5108 | 1.4682 | 1.4701 | 1.4837 | 1.9259 | 1.9644 | 1.9456 | 1.9397 | 1.9805 | 1.9592 | 1.9245 | 1.6741 | 1.8011 | 1.9581 | 1.9283 | 1.8289 | 1.7441 | 1.7318 | 1.6549 | 1.4946 | 1.4622
2 | 0.65772 | 0.64982 | 0.61099 | 0.59883 | 0.57559 | 0.58704 | 0.70956 | 0.69874 | 0.75492 | 0.78624 | 0.77266 | 0.75894 | 0.74487 | 0.73873 | 0.69653 | 0.71496 | 0.75898 | 0.9385 | 0.86637 | 0.79053 | 0.78341 | 0.71582 | 0.76141 | 0.71618
3 | 1.7773 | 1.6928 | 1.6207 | 1.6388 | 1.6153 | 1.7975 | 2.8472 | 3.1645 | 3.3012 | 3.2099 | 3.0774 | 3.2779 | 3.0578 | 2.952 | 2.57 | 2.5583 | 2.6235 | 2.8806 | 2.5996 | 2.6816 | 2.6264 | 2.4496 | 2.18 | 1.9801
4 | 0.19235 | 0.16971 | 0.15713 | 0.14613 | 0.12998 | 0.16537 | 0.27597 | 0.25038 | 0.27263 | 0.26223 | 0.25218 | 0.23803 | 0.2407 | 0.24715 | 0.24061 | 0.24434 | 0.27761 | 0.43173 | 0.37247 | 0.31099 | 0.3121 | 0.26928 | 0.27563 | 0.25222
5 | 0.86274 | 0.79916 | 0.72982 | 0.73234 | 0.7279 | 0.79679 | 1.025 | 1.054 | 1.0875 | 1.1364 | 1.1598 | 1.1819 | 1.1677 | 1.1314 | 1.1308 | 1.1212 | 1.1761 | 1.3702 | 1.3323 | 1.2951 | 1.2943 | 1.1986 | 1.1378 | 1.0575
6 | 4.7197 | 4.474 | 4.3285 | 4.3581 | 4.3404 | 4.6381 | 5.2612 | 6.0787 | 6.3654 | 6.6008 | 6.4687 | 6.5768 | 6.5722 | 6.5394 | 6.113 | 6.1246 | 5.8817 | 6.2453 | 5.987 | 5.8653 | 5.7729 | 5.5384 | 5.2083 | 4.9203
7 | 2.368 | 2.2259 | 2.1685 | 2.113 | 2.1134 | 2.3451 | 2.9667 | 3.3238 | 3.7605 | 3.8793 | 3.9349 | 3.9444 | 3.8947 | 3.8538 | 3.5413 | 3.4554 | 3.6628 | 3.8233 | 3.6344 | 3.5566 | 3.3481 | 2.7501 | 2.7727 | 2.6325
8 | 0.53356 | 0.51549 | 0.49414 | 0.48435 | 0.4886 | 0.56491 | 0.89794 | 0.9906 | 1.0266 | 1.0272 | 1.0563 | 1.0521 | 0.99837 | 0.9938 | 0.88638 | 0.80303 | 0.80406 | 0.89899 | 0.86358 | 0.82801 | 0.82201 | 0.7487 | 0.66445 | 0.60584
9 | 0.56819 | 0.57208 | 0.55948 | 0.55385 | 0.53537 | 0.5227 | 0.53855 | 0.46669 | 0.46487 | 0.47095 | 0.46299 | 0.46583 | 0.47429 | 0.49341 | 0.49621 | 0.49547 | 0.4762 | 0.50173 | 0.48101 | 0.47227 | 0.483 | 0.471 | 0.54022 | 0.55844
10 | 0.45715 | 0.43161 | 0.40641 | 0.40545 | 0.39423 | 0.43493 | 0.56434 | 0.59573 | 0.64851 | 0.69605 | 0.67416 | 0.67432 | 0.67882 | 0.66358 | 0.64652 | 0.61091 | 0.62666 | 0.72902 | 0.69754 | 0.66682 | 0.64882 | 0.6044 | 0.58324 | 0.53378
11 | 0.30163 | 0.2899 | 0.26884 | 0.2624 | 0.24892 | 0.27635 | 0.36064 | 0.3176 | 0.25564 | 0.1875 | 0.33856 | 0.34393 | 0.34053 | 0.347 | 0.33013 | 0.33735 | 0.34176 | 0.43281 | 0.38962 | 0.35695 | 0.35689 | 0.34301 | 0.37391 | 0.35122
12 | 1.0358 | 1.0353 | 1.0223 | 1.0434 | 1.0205 | 1.0335 | 1.0859 | 0.98373 | 0.82072 | 0.79379 | 1.0659 | 0.97584 | 0.99711 | 1.0379 | 1.0636 | 1.0952 | 1.1873 | 1.2479 | 1.1494 | 1.0827 | 1.11 | 1.0951 | 1.1696 | 1.2404
13 | 4.3747 | 4.2358 | 4.2728 | 4.3099 | 4.3406 | 4.4128 | 5.4554 | 5.5747 | 5.6729 | 5.5441 | 5.4535 | 5.6567 | 5.8705 | 5.7232 | 5.6263 | 5.6897 | 5.4702 | 5.7642 | 5.5241 | 5.1917 | 5.2764 | 5.1002 | 4.6455 | 4.5372
14 | 1.0645 | 1.0329 | 0.98783 | 1.0088 | 0.9647 | 0.9532 | 0.9772 | 1.1706 | 1.1919 | 1.1867 | 1.1752 | 1.2025 | 1.1982 | 1.1965 | 1.0491 | 1.1245 | 1.1995 | 1.2071 | 1.1268 | 1.0672 | 1.0705 | 1.0123 | 0.98539 | 0.98417
15 | 0.43848 | 0.43321 | 0.40733 | 0.39922 | 0.38373 | 0.39136 | 0.47304 | 0.46583 | 0.50328 | 0.52416 | 0.51511 | 0.50596 | 0.49658 | 0.49249 | 0.46435 | 0.47664 | 0.50599 | 0.62567 | 0.57758 | 0.52702 | 0.52228 | 0.47721 | 0.50761 | 0.47745
16 | 0.88864 | 0.84639 | 0.81033 | 0.81939 | 0.80766 | 0.89876 | 1.4236 | 1.5823 | 1.6506 | 1.6049 | 1.5387 | 1.639 | 1.5289 | 1.476 | 1.285 | 1.2791 | 1.3118 | 1.4403 | 1.2998 | 1.3408 | 1.3132 | 1.2248 | 1.09 | 0.99003
17 | 0.28852 | 0.25456 | 0.2357 | 0.2192 | 0.19498 | 0.24806 | 0.41396 | 0.37557 | 0.40894 | 0.39335 | 0.37826 | 0.35705 | 0.36106 | 0.37072 | 0.36092 | 0.36651 | 0.41641 | 0.6476 | 0.5587 | 0.46649 | 0.46814 | 0.40392 | 0.41344 | 0.37833
18 | 1.2941 | 1.1987 | 1.0947 | 1.0985 | 1.0919 | 1.1952 | 1.5375 | 1.5811 | 1.6312 | 1.7045 | 1.7397 | 1.7728 | 1.7515 | 1.6971 | 1.6961 | 1.6818 | 1.7642 | 2.0554 | 1.9985 | 1.9427 | 1.9415 | 1.7978 | 1.7067 | 1.5863
19 | 2.1238 | 2.0133 | 1.9478 | 1.9611 | 1.9532 | 2.0871 | 2.3676 | 2.7354 | 2.8644 | 2.9704 | 2.9109 | 2.9595 | 2.9575 | 2.9427 | 2.7508 | 2.7561 | 2.6468 | 2.8104 | 2.6941 | 2.6394 | 2.5978 | 2.4923 | 2.3437 | 2.2141
20 | 1.0656 | 1.0017 | 0.97581 | 0.95086 | 0.95103 | 1.0553 | 1.335 | 1.4957 | 1.6922 | 1.7457 | 1.7707 | 1.775 | 1.7526 | 1.7342 | 1.5936 | 1.5549 | 1.6483 | 1.7205 | 1.6355 | 1.6005 | 1.5066 | 1.2375 | 1.2477 | 1.1846
21 | 0.80034 | 0.77324 | 0.74121 | 0.72653 | 0.73289 | 0.84736 | 1.3469 | 1.4859 | 1.54 | 1.5408 | 1.5845 | 1.5781 | 1.4976 | 1.4907 | 1.3296 | 1.2045 | 1.2061 | 1.3485 | 1.2954 | 1.242 | 1.233 | 1.123 | 0.99668 | 0.90877
22 | 0.85228 | 0.85812 | 0.83922 | 0.83078 | 0.80306 | 0.78405 | 0.80783 | 0.70003 | 0.6973 | 0.70642 | 0.69448 | 0.69875 | 0.71143 | 0.74012 | 0.74432 | 0.74321 | 0.7143 | 0.7526 | 0.72152 | 0.70841 | 0.72451 | 0.70651 | 0.81033 | 0.83766
23 | 4.2667 | 4.0283 | 3.7932 | 3.7842 | 3.6795 | 4.0594 | 5.2671 | 5.5602 | 6.0528 | 6.4965 | 6.2921 | 6.2937 | 6.3357 | 6.1935 | 6.0342 | 5.7019 | 5.8488 | 6.8042 | 6.5104 | 6.2237 | 6.0557 | 5.641 | 5.4436 | 4.9819
24 | 2.1114 | 2.0293 | 1.8819 | 1.8368 | 1.7424 | 1.9344 | 2.5245 | 2.2232 | 1.7895 | 1.3125 | 2.3699 | 2.4075 | 2.3837 | 2.429 | 2.3109 | 2.3614 | 2.3923 | 3.0297 | 2.7274 | 2.4987 | 2.4982 | 2.4011 | 2.6174 | 2.4585
25 | 1.0358 | 1.0353 | 1.0223 | 1.0434 | 1.0205 | 1.0335 | 1.0859 | 0.98373 | 0.82072 | 0.79379 | 1.0659 | 0.97584 | 0.99711 | 1.0379 | 1.0636 | 1.0952 | 1.1873 | 1.2479 | 1.1494 | 1.0827 | 1.11 | 1.0951 | 1.1696 | 1.2404
26 | 2.1874 | 2.1179 | 2.1364 | 2.1549 | 2.1703 | 2.2064 | 2.7277 | 2.7873 | 2.8364 | 2.772 | 2.7267 | 2.8283 | 2.9352 | 2.8616 | 2.8131 | 2.8449 | 2.7351 | 2.8821 | 2.7621 | 2.5959 | 2.6382 | 2.5501 | 2.3227 | 2.2686
27 | 1.0645 | 1.0329 | 0.98783 | 1.0088 | 0.9647 | 0.9532 | 0.9772 | 1.1706 | 1.1919 | 1.1867 | 1.1752 | 1.2025 | 1.1982 | 1.1965 | 1.0491 | 1.1245 | 1.1995 | 1.2071 | 1.1268 | 1.0672 | 1.0705 | 1.0123 | 0.98539 | 0.98417
28 | 0.87696 | 0.86642 | 0.81466 | 0.79845 | 0.76745 | 0.78272 | 0.94608 | 0.93165 | 1.0066 | 1.0483 | 1.0302 | 1.0119 | 0.99315 | 0.98497 | 0.9287 | 0.95328 | 1.012 | 1.2513 | 1.1552 | 1.054 | 1.0446 | 0.95442 | 1.0152 | 0.9549
29 | 2.9621 | 2.8213 | 2.7011 | 2.7313 | 2.6922 | 2.9959 | 4.7454 | 5.2742 | 5.502 | 5.3498 | 5.129 | 5.4632 | 5.0963 | 4.92 | 4.2834 | 4.2638 | 4.3725 | 4.801 | 4.3326 | 4.4694 | 4.3773 | 4.0827 | 3.6333 | 3.3001
30 | 0.48087 | 0.42427 | 0.39283 | 0.36533 | 0.32496 | 0.41343 | 0.68994 | 0.62594 | 0.68156 | 0.65558 | 0.63044 | 0.59508 | 0.60176 | 0.61787 | 0.60153 | 0.61084 | 0.69402 | 1.0793 | 0.93116 | 0.77749 | 0.78024 | 0.67319 | 0.68907 | 0.63054
31 | 3.0196 | 2.797 | 2.5544 | 2.5632 | 2.5477 | 2.7888 | 3.5876 | 3.6891 | 3.8062 | 3.9772 | 4.0594 | 4.1366 | 4.0868 | 3.9598 | 3.9577 | 3.9243 | 4.1164 | 4.7959 | 4.6632 | 4.5329 | 4.5302 | 4.195 | 3.9823 | 3.7014
32 | 1.4159 | 1.3422 | 1.2985 | 1.3074 | 1.3021 | 1.3914 | 1.5784 | 1.8236 | 1.9096 | 1.9802 | 1.9406 | 1.973 | 1.9716 | 1.9618 | 1.8339 | 1.8374 | 1.7645 | 1.8736 | 1.7961 | 1.7596 | 1.7319 | 1.6615 | 1.5625 | 1.4761

## Pc, Winter, S6
LoadID | 0 | 1 | 2 | 3 | 4 | 5 | 6 | 7 | 8 | 9 | 10 | 11 | 12 | 13 | 14 | 15 | 16 | 17 | 18 | 19 | 20 | 21 | 22 | 23
1 | 1.5798 | 1.5207 | 1.4666 | 1.5108 | 1.4682 | 1.4701 | 1.4837 | 1.9259 | 1.9644 | 1.9456 | 1.9397 | 1.9805 | 1.9592 | 1.9245 | 1.6741 | 1.8011 | 1.9581 | 1.9283 | 1.8289 | 1.7441 | 1.7318 | 1.6549 | 1.4946 | 1.4622
2 | 0.65772 | 0.64982 | 0.61099 | 0.59883 | 0.57559 | 0.58704 | 0.70956 | 0.69874 | 0.75492 | 0.78624 | 0.77266 | 0.75894 | 0.74487 | 0.73873 | 0.69653 | 0.71496 | 0.75898 | 0.9385 | 0.86637 | 0.79053 | 0.78341 | 0.71582 | 0.76141 | 0.71618
3 | 1.7773 | 1.6928 | 1.6207 | 1.6388 | 1.6153 | 1.7975 | 2.8472 | 3.1645 | 3.3012 | 3.2099 | 3.0774 | 3.2779 | 3.0578 | 2.952 | 2.57 | 2.5583 | 2.6235 | 2.8806 | 2.5996 | 2.6816 | 2.6264 | 2.4496 | 2.18 | 1.9801
4 | 0.19235 | 0.16971 | 0.15713 | 0.14613 | 0.12998 | 0.16537 | 0.27597 | 0.25038 | 0.27263 | 0.26223 | 0.25218 | 0.23803 | 0.2407 | 0.24715 | 0.24061 | 0.24434 | 0.27761 | 0.43173 | 0.37247 | 0.31099 | 0.3121 | 0.26928 | 0.27563 | 0.25222
5 | 0.86274 | 0.79916 | 0.72982 | 0.73234 | 0.7279 | 0.79679 | 1.025 | 1.054 | 1.0875 | 1.1364 | 1.1598 | 1.1819 | 1.1677 | 1.1314 | 1.1308 | 1.1212 | 1.1761 | 1.3702 | 1.3323 | 1.2951 | 1.2943 | 1.1986 | 1.1378 | 1.0575
6 | 4.7197 | 4.474 | 4.3285 | 4.3581 | 4.3404 | 4.6381 | 5.2612 | 6.0787 | 6.3654 | 6.6008 | 6.4687 | 6.5768 | 6.5722 | 6.5394 | 6.113 | 6.1246 | 5.8817 | 6.2453 | 5.987 | 5.8653 | 5.7729 | 5.5384 | 5.2083 | 4.9203
7 | 2.368 | 2.2259 | 2.1685 | 2.113 | 2.1134 | 2.3451 | 2.9667 | 3.3238 | 3.7605 | 3.8793 | 3.9349 | 3.9444 | 3.8947 | 3.8538 | 3.5413 | 3.4554 | 3.6628 | 3.8233 | 3.6344 | 3.5566 | 3.3481 | 2.7501 | 2.7727 | 2.6325
8 | 0.53356 | 0.51549 | 0.49414 | 0.48435 | 0.4886 | 0.56491 | 0.89794 | 0.9906 | 1.0266 | 1.0272 | 1.0563 | 1.0521 | 0.99837 | 0.9938 | 0.88638 | 0.80303 | 0.80406 | 0.89899 | 0.86358 | 0.82801 | 0.82201 | 0.7487 | 0.66445 | 0.60584
9 | 0.56819 | 0.57208 | 0.55948 | 0.55385 | 0.53537 | 0.5227 | 0.53855 | 0.46669 | 0.46487 | 0.47095 | 0.46299 | 0.46583 | 0.47429 | 0.49341 | 0.49621 | 0.49547 | 0.4762 | 0.50173 | 0.48101 | 0.47227 | 0.483 | 0.471 | 0.54022 | 0.55844
10 | 0.45715 | 0.43161 | 0.40641 | 0.40545 | 0.39423 | 0.43493 | 0.56434 | 0.59573 | 0.64851 | 0.69605 | 0.67416 | 0.67432 | 0.67882 | 0.66358 | 0.64652 | 0.61091 | 0.62666 | 0.72902 | 0.69754 | 0.66682 | 0.64882 | 0.6044 | 0.58324 | 0.53378
11 | 0.30163 | 0.2899 | 0.26884 | 0.2624 | 0.24892 | 0.27635 | 0.36064 | 0.3176 | 0.25564 | 0.1875 | 0.33856 | 0.34393 | 0.34053 | 0.347 | 0.33013 | 0.33735 | 0.34176 | 0.43281 | 0.38962 | 0.35695 | 0.35689 | 0.34301 | 0.37391 | 0.35122
12 | 1.0358 | 1.0353 | 1.0223 | 1.0434 | 1.0205 | 1.0335 | 1.0859 | 0.98373 | 0.82072 | 0.79379 | 1.0659 | 0.97584 | 0.99711 | 1.0379 | 1.0636 | 1.0952 | 1.1873 | 1.2479 | 1.1494 | 1.0827 | 1.11 | 1.0951 | 1.1696 | 1.2404
13 | 4.3747 | 4.2358 | 4.2728 | 4.3099 | 4.3406 | 4.4128 | 5.4554 | 5.5747 | 5.6729 | 5.5441 | 5.4535 | 5.6567 | 5.8705 | 5.7232 | 5.6263 | 5.6897 | 5.4702 | 5.7642 | 5.5241 | 5.1917 | 5.2764 | 5.1002 | 4.6455 | 4.5372
14 | 1.0645 | 1.0329 | 0.98783 | 1.0088 | 0.9647 | 0.9532 | 0.9772 | 1.1706 | 1.1919 | 1.1867 | 1.1752 | 1.2025 | 1.1982 | 1.1965 | 1.0491 | 1.1245 | 1.1995 | 1.2071 | 1.1268 | 1.0672 | 1.0705 | 1.0123 | 0.98539 | 0.98417
15 | 0.43848 | 0.43321 | 0.40733 | 0.39922 | 0.38373 | 0.39136 | 0.47304 | 0.46583 | 0.50328 | 0.52416 | 0.51511 | 0.50596 | 0.49658 | 0.49249 | 0.46435 | 0.47664 | 0.50599 | 0.62567 | 0.57758 | 0.52702 | 0.52228 | 0.47721 | 0.50761 | 0.47745
16 | 0.88864 | 0.84639 | 0.81033 | 0.81939 | 0.80766 | 0.89876 | 1.4236 | 1.5823 | 1.6506 | 1.6049 | 1.5387 | 1.639 | 1.5289 | 1.476 | 1.285 | 1.2791 | 1.3118 | 1.4403 | 1.2998 | 1.3408 | 1.3132 | 1.2248 | 1.09 | 0.99003
17 | 0.28852 | 0.25456 | 0.2357 | 0.2192 | 0.19498 | 0.24806 | 0.41396 | 0.37557 | 0.40894 | 0.39335 | 0.37826 | 0.35705 | 0.36106 | 0.37072 | 0.36092 | 0.36651 | 0.41641 | 0.6476 | 0.5587 | 0.46649 | 0.46814 | 0.40392 | 0.41344 | 0.37833
18 | 1.2941 | 1.1987 | 1.0947 | 1.0985 | 1.0919 | 1.1952 | 1.5375 | 1.5811 | 1.6312 | 1.7045 | 1.7397 | 1.7728 | 1.7515 | 1.6971 | 1.6961 | 1.6818 | 1.7642 | 2.0554 | 1.9985 | 1.9427 | 1.9415 | 1.7978 | 1.7067 | 1.5863
19 | 2.1238 | 2.0133 | 1.9478 | 1.9611 | 1.9532 | 2.0871 | 2.3676 | 2.7354 | 2.8644 | 2.9704 | 2.9109 | 2.9595 | 2.9575 | 2.9427 | 2.7508 | 2.7561 | 2.6468 | 2.8104 | 2.6941 | 2.6394 | 2.5978 | 2.4923 | 2.3437 | 2.2141
20 | 1.0656 | 1.0017 | 0.97581 | 0.95086 | 0.95103 | 1.0553 | 1.335 | 1.4957 | 1.6922 | 1.7457 | 1.7707 | 1.775 | 1.7526 | 1.7342 | 1.5936 | 1.5549 | 1.6483 | 1.7205 | 1.6355 | 1.6005 | 1.5066 | 1.2375 | 1.2477 | 1.1846
21 | 0.80034 | 0.77324 | 0.74121 | 0.72653 | 0.73289 | 0.84736 | 1.3469 | 1.4859 | 1.54 | 1.5408 | 1.5845 | 1.5781 | 1.4976 | 1.4907 | 1.3296 | 1.2045 | 1.2061 | 1.3485 | 1.2954 | 1.242 | 1.233 | 1.123 | 0.99668 | 0.90877
22 | 0.85228 | 0.85812 | 0.83922 | 0.83078 | 0.80306 | 0.78405 | 0.80783 | 0.70003 | 0.6973 | 0.70642 | 0.69448 | 0.69875 | 0.71143 | 0.74012 | 0.74432 | 0.74321 | 0.7143 | 0.7526 | 0.72152 | 0.70841 | 0.72451 | 0.70651 | 0.81033 | 0.83766
23 | 4.2667 | 4.0283 | 3.7932 | 3.7842 | 3.6795 | 4.0594 | 5.2671 | 5.5602 | 6.0528 | 6.4965 | 6.2921 | 6.2937 | 6.3357 | 6.1935 | 6.0342 | 5.7019 | 5.8488 | 6.8042 | 6.5104 | 6.2237 | 6.0557 | 5.641 | 5.4436 | 4.9819
24 | 2.1114 | 2.0293 | 1.8819 | 1.8368 | 1.7424 | 1.9344 | 2.5245 | 2.2232 | 1.7895 | 1.3125 | 2.3699 | 2.4075 | 2.3837 | 2.429 | 2.3109 | 2.3614 | 2.3923 | 3.0297 | 2.7274 | 2.4987 | 2.4982 | 2.4011 | 2.6174 | 2.4585
25 | 1.0358 | 1.0353 | 1.0223 | 1.0434 | 1.0205 | 1.0335 | 1.0859 | 0.98373 | 0.82072 | 0.79379 | 1.0659 | 0.97584 | 0.99711 | 1.0379 | 1.0636 | 1.0952 | 1.1873 | 1.2479 | 1.1494 | 1.0827 | 1.11 | 1.0951 | 1.1696 | 1.2404
26 | 2.1874 | 2.1179 | 2.1364 | 2.1549 | 2.1703 | 2.2064 | 2.7277 | 2.7873 | 2.8364 | 2.772 | 2.7267 | 2.8283 | 2.9352 | 2.8616 | 2.8131 | 2.8449 | 2.7351 | 2.8821 | 2.7621 | 2.5959 | 2.6382 | 2.5501 | 2.3227 | 2.2686
27 | 1.0645 | 1.0329 | 0.98783 | 1.0088 | 0.9647 | 0.9532 | 0.9772 | 1.1706 | 1.1919 | 1.1867 | 1.1752 | 1.2025 | 1.1982 | 1.1965 | 1.0491 | 1.1245 | 1.1995 | 1.2071 | 1.1268 | 1.0672 | 1.0705 | 1.0123 | 0.98539 | 0.98417
28 | 0.87696 | 0.86642 | 0.81466 | 0.79845 | 0.76745 | 0.78272 | 0.94608 | 0.93165 | 1.0066 | 1.0483 | 1.0302 | 1.0119 | 0.99315 | 0.98497 | 0.9287 | 0.95328 | 1.012 | 1.2513 | 1.1552 | 1.054 | 1.0446 | 0.95442 | 1.0152 | 0.9549
29 | 2.9621 | 2.8213 | 2.7011 | 2.7313 | 2.6922 | 2.9959 | 4.7454 | 5.2742 | 5.502 | 5.3498 | 5.129 | 5.4632 | 5.0963 | 4.92 | 4.2834 | 4.2638 | 4.3725 | 4.801 | 4.3326 | 4.4694 | 4.3773 | 4.0827 | 3.6333 | 3.3001
30 | 0.48087 | 0.42427 | 0.39283 | 0.36533 | 0.32496 | 0.41343 | 0.68994 | 0.62594 | 0.68156 | 0.65558 | 0.63044 | 0.59508 | 0.60176 | 0.61787 | 0.60153 | 0.61084 | 0.69402 | 1.0793 | 0.93116 | 0.77749 | 0.78024 | 0.67319 | 0.68907 | 0.63054
31 | 3.0196 | 2.797 | 2.5544 | 2.5632 | 2.5477 | 2.7888 | 3.5876 | 3.6891 | 3.8062 | 3.9772 | 4.0594 | 4.1366 | 4.0868 | 3.9598 | 3.9577 | 3.9243 | 4.1164 | 4.7959 | 4.6632 | 4.5329 | 4.5302 | 4.195 | 3.9823 | 3.7014
32 | 1.4159 | 1.3422 | 1.2985 | 1.3074 | 1.3021 | 1.3914 | 1.5784 | 1.8236 | 1.9096 | 1.9802 | 1.9406 | 1.973 | 1.9716 | 1.9618 | 1.8339 | 1.8374 | 1.7645 | 1.8736 | 1.7961 | 1.7596 | 1.7319 | 1.6615 | 1.5625 | 1.4761

## Pc, Winter, S7
LoadID | 0 | 1 | 2 | 3 | 4 | 5 | 6 | 7 | 8 | 9 | 10 | 11 | 12 | 13 | 14 | 15 | 16 | 17 | 18 | 19 | 20 | 21 | 22 | 23
1 | 1.5798 | 1.5207 | 1.4666 | 1.5108 | 1.4682 | 1.4701 | 1.4837 | 1.9259 | 1.9644 | 1.9456 | 1.9397 | 1.9805 | 1.9592 | 1.9245 | 1.6741 | 1.8011 | 1.9581 | 1.9283 | 1.8289 | 1.7441 | 1.7318 | 1.6549 | 1.4946 | 1.4622
2 | 0.65772 | 0.64982 | 0.61099 | 0.59883 | 0.57559 | 0.58704 | 0.70956 | 0.69874 | 0.75492 | 0.78624 | 0.77266 | 0.75894 | 0.74487 | 0.73873 | 0.69653 | 0.71496 | 0.75898 | 0.9385 | 0.86637 | 0.79053 | 0.78341 | 0.71582 | 0.76141 | 0.71618
3 | 1.7773 | 1.6928 | 1.6207 | 1.6388 | 1.6153 | 1.7975 | 2.8472 | 3.1645 | 3.3012 | 3.2099 | 3.0774 | 3.2779 | 3.0578 | 2.952 | 2.57 | 2.5583 | 2.6235 | 2.8806 | 2.5996 | 2.6816 | 2.6264 | 2.4496 | 2.18 | 1.9801
4 | 0.19235 | 0.16971 | 0.15713 | 0.14613 | 0.12998 | 0.16537 | 0.27597 | 0.25038 | 0.27263 | 0.26223 | 0.25218 | 0.23803 | 0.2407 | 0.24715 | 0.24061 | 0.24434 | 0.27761 | 0.43173 | 0.37247 | 0.31099 | 0.3121 | 0.26928 | 0.27563 | 0.25222
5 | 0.86274 | 0.79916 | 0.72982 | 0.73234 | 0.7279 | 0.79679 | 1.025 | 1.054 | 1.0875 | 1.1364 | 1.1598 | 1.1819 | 1.1677 | 1.1314 | 1.1308 | 1.1212 | 1.1761 | 1.3702 | 1.3323 | 1.2951 | 1.2943 | 1.1986 | 1.1378 | 1.0575
6 | 4.7197 | 4.474 | 4.3285 | 4.3581 | 4.3404 | 4.6381 | 5.2612 | 6.0787 | 6.3654 | 6.6008 | 6.4687 | 6.5768 | 6.5722 | 6.5394 | 6.113 | 6.1246 | 5.8817 | 6.2453 | 5.987 | 5.8653 | 5.7729 | 5.5384 | 5.2083 | 4.9203
7 | 2.368 | 2.2259 | 2.1685 | 2.113 | 2.1134 | 2.3451 | 2.9667 | 3.3238 | 3.7605 | 3.8793 | 3.9349 | 3.9444 | 3.8947 | 3.8538 | 3.5413 | 3.4554 | 3.6628 | 3.8233 | 3.6344 | 3.5566 | 3.3481 | 2.7501 | 2.7727 | 2.6325
8 | 0.53356 | 0.51549 | 0.49414 | 0.48435 | 0.4886 | 0.56491 | 0.89794 | 0.9906 | 1.0266 | 1.0272 | 1.0563 | 1.0521 | 0.99837 | 0.9938 | 0.88638 | 0.80303 | 0.80406 | 0.89899 | 0.86358 | 0.82801 | 0.82201 | 0.7487 | 0.66445 | 0.60584
9 | 0.56819 | 0.57208 | 0.55948 | 0.55385 | 0.53537 | 0.5227 | 0.53855 | 0.46669 | 0.46487 | 0.47095 | 0.46299 | 0.46583 | 0.47429 | 0.49341 | 0.49621 | 0.49547 | 0.4762 | 0.50173 | 0.48101 | 0.47227 | 0.483 | 0.471 | 0.54022 | 0.55844
10 | 0.45715 | 0.43161 | 0.40641 | 0.40545 | 0.39423 | 0.43493 | 0.56434 | 0.59573 | 0.64851 | 0.69605 | 0.67416 | 0.67432 | 0.67882 | 0.66358 | 0.64652 | 0.61091 | 0.62666 | 0.72902 | 0.69754 | 0.66682 | 0.64882 | 0.6044 | 0.58324 | 0.53378
11 | 0.30163 | 0.2899 | 0.26884 | 0.2624 | 0.24892 | 0.27635 | 0.36064 | 0.3176 | 0.25564 | 0.1875 | 0.33856 | 0.34393 | 0.34053 | 0.347 | 0.33013 | 0.33735 | 0.34176 | 0.43281 | 0.38962 | 0.35695 | 0.35689 | 0.34301 | 0.37391 | 0.35122
12 | 1.0358 | 1.0353 | 1.0223 | 1.0434 | 1.0205 | 1.0335 | 1.0859 | 0.98373 | 0.82072 | 0.79379 | 1.0659 | 0.97584 | 0.99711 | 1.0379 | 1.0636 | 1.0952 | 1.1873 | 1.2479 | 1.1494 | 1.0827 | 1.11 | 1.0951 | 1.1696 | 1.2404
13 | 4.3747 | 4.2358 | 4.2728 | 4.3099 | 4.3406 | 4.4128 | 5.4554 | 5.5747 | 5.6729 | 5.5441 | 5.4535 | 5.6567 | 5.8705 | 5.7232 | 5.6263 | 5.6897 | 5.4702 | 5.7642 | 5.5241 | 5.1917 | 5.2764 | 5.1002 | 4.6455 | 4.5372
14 | 1.0645 | 1.0329 | 0.98783 | 1.0088 | 0.9647 | 0.9532 | 0.9772 | 1.1706 | 1.1919 | 1.1867 | 1.1752 | 1.2025 | 1.1982 | 1.1965 | 1.0491 | 1.1245 | 1.1995 | 1.2071 | 1.1268 | 1.0672 | 1.0705 | 1.0123 | 0.98539 | 0.98417
15 | 0.43848 | 0.43321 | 0.40733 | 0.39922 | 0.38373 | 0.39136 | 0.47304 | 0.46583 | 0.50328 | 0.52416 | 0.51511 | 0.50596 | 0.49658 | 0.49249 | 0.46435 | 0.47664 | 0.50599 | 0.62567 | 0.57758 | 0.52702 | 0.52228 | 0.47721 | 0.50761 | 0.47745
16 | 0.88864 | 0.84639 | 0.81033 | 0.81939 | 0.80766 | 0.89876 | 1.4236 | 1.5823 | 1.6506 | 1.6049 | 1.5387 | 1.639 | 1.5289 | 1.476 | 1.285 | 1.2791 | 1.3118 | 1.4403 | 1.2998 | 1.3408 | 1.3132 | 1.2248 | 1.09 | 0.99003
17 | 0.28852 | 0.25456 | 0.2357 | 0.2192 | 0.19498 | 0.24806 | 0.41396 | 0.37557 | 0.40894 | 0.39335 | 0.37826 | 0.35705 | 0.36106 | 0.37072 | 0.36092 | 0.36651 | 0.41641 | 0.6476 | 0.5587 | 0.46649 | 0.46814 | 0.40392 | 0.41344 | 0.37833
18 | 1.2941 | 1.1987 | 1.0947 | 1.0985 | 1.0919 | 1.1952 | 1.5375 | 1.5811 | 1.6312 | 1.7045 | 1.7397 | 1.7728 | 1.7515 | 1.6971 | 1.6961 | 1.6818 | 1.7642 | 2.0554 | 1.9985 | 1.9427 | 1.9415 | 1.7978 | 1.7067 | 1.5863
19 | 2.1238 | 2.0133 | 1.9478 | 1.9611 | 1.9532 | 2.0871 | 2.3676 | 2.7354 | 2.8644 | 2.9704 | 2.9109 | 2.9595 | 2.9575 | 2.9427 | 2.7508 | 2.7561 | 2.6468 | 2.8104 | 2.6941 | 2.6394 | 2.5978 | 2.4923 | 2.3437 | 2.2141
20 | 1.0656 | 1.0017 | 0.97581 | 0.95086 | 0.95103 | 1.0553 | 1.335 | 1.4957 | 1.6922 | 1.7457 | 1.7707 | 1.775 | 1.7526 | 1.7342 | 1.5936 | 1.5549 | 1.6483 | 1.7205 | 1.6355 | 1.6005 | 1.5066 | 1.2375 | 1.2477 | 1.1846
21 | 0.80034 | 0.77324 | 0.74121 | 0.72653 | 0.73289 | 0.84736 | 1.3469 | 1.4859 | 1.54 | 1.5408 | 1.5845 | 1.5781 | 1.4976 | 1.4907 | 1.3296 | 1.2045 | 1.2061 | 1.3485 | 1.2954 | 1.242 | 1.233 | 1.123 | 0.99668 | 0.90877
22 | 0.85228 | 0.85812 | 0.83922 | 0.83078 | 0.80306 | 0.78405 | 0.80783 | 0.70003 | 0.6973 | 0.70642 | 0.69448 | 0.69875 | 0.71143 | 0.74012 | 0.74432 | 0.74321 | 0.7143 | 0.7526 | 0.72152 | 0.70841 | 0.72451 | 0.70651 | 0.81033 | 0.83766
23 | 4.2667 | 4.0283 | 3.7932 | 3.7842 | 3.6795 | 4.0594 | 5.2671 | 5.5602 | 6.0528 | 6.4965 | 6.2921 | 6.2937 | 6.3357 | 6.1935 | 6.0342 | 5.7019 | 5.8488 | 6.8042 | 6.5104 | 6.2237 | 6.0557 | 5.641 | 5.4436 | 4.9819
24 | 2.1114 | 2.0293 | 1.8819 | 1.8368 | 1.7424 | 1.9344 | 2.5245 | 2.2232 | 1.7895 | 1.3125 | 2.3699 | 2.4075 | 2.3837 | 2.429 | 2.3109 | 2.3614 | 2.3923 | 3.0297 | 2.7274 | 2.4987 | 2.4982 | 2.4011 | 2.6174 | 2.4585
25 | 1.0358 | 1.0353 | 1.0223 | 1.0434 | 1.0205 | 1.0335 | 1.0859 | 0.98373 | 0.82072 | 0.79379 | 1.0659 | 0.97584 | 0.99711 | 1.0379 | 1.0636 | 1.0952 | 1.1873 | 1.2479 | 1.1494 | 1.0827 | 1.11 | 1.0951 | 1.1696 | 1.2404
26 | 2.1874 | 2.1179 | 2.1364 | 2.1549 | 2.1703 | 2.2064 | 2.7277 | 2.7873 | 2.8364 | 2.772 | 2.7267 | 2.8283 | 2.9352 | 2.8616 | 2.8131 | 2.8449 | 2.7351 | 2.8821 | 2.7621 | 2.5959 | 2.6382 | 2.5501 | 2.3227 | 2.2686
27 | 1.0645 | 1.0329 | 0.98783 | 1.0088 | 0.9647 | 0.9532 | 0.9772 | 1.1706 | 1.1919 | 1.1867 | 1.1752 | 1.2025 | 1.1982 | 1.1965 | 1.0491 | 1.1245 | 1.1995 | 1.2071 | 1.1268 | 1.0672 | 1.0705 | 1.0123 | 0.98539 | 0.98417
28 | 0.87696 | 0.86642 | 0.81466 | 0.79845 | 0.76745 | 0.78272 | 0.94608 | 0.93165 | 1.0066 | 1.0483 | 1.0302 | 1.0119 | 0.99315 | 0.98497 | 0.9287 | 0.95328 | 1.012 | 1.2513 | 1.1552 | 1.054 | 1.0446 | 0.95442 | 1.0152 | 0.9549
29 | 2.9621 | 2.8213 | 2.7011 | 2.7313 | 2.6922 | 2.9959 | 4.7454 | 5.2742 | 5.502 | 5.3498 | 5.129 | 5.4632 | 5.0963 | 4.92 | 4.2834 | 4.2638 | 4.3725 | 4.801 | 4.3326 | 4.4694 | 4.3773 | 4.0827 | 3.6333 | 3.3001
30 | 0.48087 | 0.42427 | 0.39283 | 0.36533 | 0.32496 | 0.41343 | 0.68994 | 0.62594 | 0.68156 | 0.65558 | 0.63044 | 0.59508 | 0.60176 | 0.61787 | 0.60153 | 0.61084 | 0.69402 | 1.0793 | 0.93116 | 0.77749 | 0.78024 | 0.67319 | 0.68907 | 0.63054
31 | 3.0196 | 2.797 | 2.5544 | 2.5632 | 2.5477 | 2.7888 | 3.5876 | 3.6891 | 3.8062 | 3.9772 | 4.0594 | 4.1366 | 4.0868 | 3.9598 | 3.9577 | 3.9243 | 4.1164 | 4.7959 | 4.6632 | 4.5329 | 4.5302 | 4.195 | 3.9823 | 3.7014
32 | 1.4159 | 1.3422 | 1.2985 | 1.3074 | 1.3021 | 1.3914 | 1.5784 | 1.8236 | 1.9096 | 1.9802 | 1.9406 | 1.973 | 1.9716 | 1.9618 | 1.8339 | 1.8374 | 1.7645 | 1.8736 | 1.7961 | 1.7596 | 1.7319 | 1.6615 | 1.5625 | 1.4761

## Pc, Winter, S8
LoadID | 0 | 1 | 2 | 3 | 4 | 5 | 6 | 7 | 8 | 9 | 10 | 11 | 12 | 13 | 14 | 15 | 16 | 17 | 18 | 19 | 20 | 21 | 22 | 23
1 | 1.5798 | 1.5207 | 1.4666 | 1.5108 | 1.4682 | 1.4701 | 1.4837 | 1.9259 | 1.9644 | 1.9456 | 1.9397 | 1.9805 | 1.9592 | 1.9245 | 1.6741 | 1.8011 | 1.9581 | 1.9283 | 1.8289 | 1.7441 | 1.7318 | 1.6549 | 1.4946 | 1.4622
2 | 0.65772 | 0.64982 | 0.61099 | 0.59883 | 0.57559 | 0.58704 | 0.70956 | 0.69874 | 0.75492 | 0.78624 | 0.77266 | 0.75894 | 0.74487 | 0.73873 | 0.69653 | 0.71496 | 0.75898 | 0.9385 | 0.86637 | 0.79053 | 0.78341 | 0.71582 | 0.76141 | 0.71618
3 | 1.7773 | 1.6928 | 1.6207 | 1.6388 | 1.6153 | 1.7975 | 2.8472 | 3.1645 | 3.3012 | 3.2099 | 3.0774 | 3.2779 | 3.0578 | 2.952 | 2.57 | 2.5583 | 2.6235 | 2.8806 | 2.5996 | 2.6816 | 2.6264 | 2.4496 | 2.18 | 1.9801
4 | 0.19235 | 0.16971 | 0.15713 | 0.14613 | 0.12998 | 0.16537 | 0.27597 | 0.25038 | 0.27263 | 0.26223 | 0.25218 | 0.23803 | 0.2407 | 0.24715 | 0.24061 | 0.24434 | 0.27761 | 0.43173 | 0.37247 | 0.31099 | 0.3121 | 0.26928 | 0.27563 | 0.25222
5 | 0.86274 | 0.79916 | 0.72982 | 0.73234 | 0.7279 | 0.79679 | 1.025 | 1.054 | 1.0875 | 1.1364 | 1.1598 | 1.1819 | 1.1677 | 1.1314 | 1.1308 | 1.1212 | 1.1761 | 1.3702 | 1.3323 | 1.2951 | 1.2943 | 1.1986 | 1.1378 | 1.0575
6 | 4.7197 | 4.474 | 4.3285 | 4.3581 | 4.3404 | 4.6381 | 5.2612 | 6.0787 | 6.3654 | 6.6008 | 6.4687 | 6.5768 | 6.5722 | 6.5394 | 6.113 | 6.1246 | 5.8817 | 6.2453 | 5.987 | 5.8653 | 5.7729 | 5.5384 | 5.2083 | 4.9203
7 | 2.368 | 2.2259 | 2.1685 | 2.113 | 2.1134 | 2.3451 | 2.9667 | 3.3238 | 3.7605 | 3.8793 | 3.9349 | 3.9444 | 3.8947 | 3.8538 | 3.5413 | 3.4554 | 3.6628 | 3.8233 | 3.6344 | 3.5566 | 3.3481 | 2.7501 | 2.7727 | 2.6325
8 | 0.53356 | 0.51549 | 0.49414 | 0.48435 | 0.4886 | 0.56491 | 0.89794 | 0.9906 | 1.0266 | 1.0272 | 1.0563 | 1.0521 | 0.99837 | 0.9938 | 0.88638 | 0.80303 | 0.80406 | 0.89899 | 0.86358 | 0.82801 | 0.82201 | 0.7487 | 0.66445 | 0.60584
9 | 0.56819 | 0.57208 | 0.55948 | 0.55385 | 0.53537 | 0.5227 | 0.53855 | 0.46669 | 0.46487 | 0.47095 | 0.46299 | 0.46583 | 0.47429 | 0.49341 | 0.49621 | 0.49547 | 0.4762 | 0.50173 | 0.48101 | 0.47227 | 0.483 | 0.471 | 0.54022 | 0.55844
10 | 0.45715 | 0.43161 | 0.40641 | 0.40545 | 0.39423 | 0.43493 | 0.56434 | 0.59573 | 0.64851 | 0.69605 | 0.67416 | 0.67432 | 0.67882 | 0.66358 | 0.64652 | 0.61091 | 0.62666 | 0.72902 | 0.69754 | 0.66682 | 0.64882 | 0.6044 | 0.58324 | 0.53378
11 | 0.30163 | 0.2899 | 0.26884 | 0.2624 | 0.24892 | 0.27635 | 0.36064 | 0.3176 | 0.25564 | 0.1875 | 0.33856 | 0.34393 | 0.34053 | 0.347 | 0.33013 | 0.33735 | 0.34176 | 0.43281 | 0.38962 | 0.35695 | 0.35689 | 0.34301 | 0.37391 | 0.35122
12 | 1.0358 | 1.0353 | 1.0223 | 1.0434 | 1.0205 | 1.0335 | 1.0859 | 0.98373 | 0.82072 | 0.79379 | 1.0659 | 0.97584 | 0.99711 | 1.0379 | 1.0636 | 1.0952 | 1.1873 | 1.2479 | 1.1494 | 1.0827 | 1.11 | 1.0951 | 1.1696 | 1.2404
13 | 4.3747 | 4.2358 | 4.2728 | 4.3099 | 4.3406 | 4.4128 | 5.4554 | 5.5747 | 5.6729 | 5.5441 | 5.4535 | 5.6567 | 5.8705 | 5.7232 | 5.6263 | 5.6897 | 5.4702 | 5.7642 | 5.5241 | 5.1917 | 5.2764 | 5.1002 | 4.6455 | 4.5372
14 | 1.0645 | 1.0329 | 0.98783 | 1.0088 | 0.9647 | 0.9532 | 0.9772 | 1.1706 | 1.1919 | 1.1867 | 1.1752 | 1.2025 | 1.1982 | 1.1965 | 1.0491 | 1.1245 | 1.1995 | 1.2071 | 1.1268 | 1.0672 | 1.0705 | 1.0123 | 0.98539 | 0.98417
15 | 0.43848 | 0.43321 | 0.40733 | 0.39922 | 0.38373 | 0.39136 | 0.47304 | 0.46583 | 0.50328 | 0.52416 | 0.51511 | 0.50596 | 0.49658 | 0.49249 | 0.46435 | 0.47664 | 0.50599 | 0.62567 | 0.57758 | 0.52702 | 0.52228 | 0.47721 | 0.50761 | 0.47745
16 | 0.88864 | 0.84639 | 0.81033 | 0.81939 | 0.80766 | 0.89876 | 1.4236 | 1.5823 | 1.6506 | 1.6049 | 1.5387 | 1.639 | 1.5289 | 1.476 | 1.285 | 1.2791 | 1.3118 | 1.4403 | 1.2998 | 1.3408 | 1.3132 | 1.2248 | 1.09 | 0.99003
17 | 0.28852 | 0.25456 | 0.2357 | 0.2192 | 0.19498 | 0.24806 | 0.41396 | 0.37557 | 0.40894 | 0.39335 | 0.37826 | 0.35705 | 0.36106 | 0.37072 | 0.36092 | 0.36651 | 0.41641 | 0.6476 | 0.5587 | 0.46649 | 0.46814 | 0.40392 | 0.41344 | 0.37833
18 | 1.2941 | 1.1987 | 1.0947 | 1.0985 | 1.0919 | 1.1952 | 1.5375 | 1.5811 | 1.6312 | 1.7045 | 1.7397 | 1.7728 | 1.7515 | 1.6971 | 1.6961 | 1.6818 | 1.7642 | 2.0554 | 1.9985 | 1.9427 | 1.9415 | 1.7978 | 1.7067 | 1.5863
19 | 2.1238 | 2.0133 | 1.9478 | 1.9611 | 1.9532 | 2.0871 | 2.3676 | 2.7354 | 2.8644 | 2.9704 | 2.9109 | 2.9595 | 2.9575 | 2.9427 | 2.7508 | 2.7561 | 2.6468 | 2.8104 | 2.6941 | 2.6394 | 2.5978 | 2.4923 | 2.3437 | 2.2141
20 | 1.0656 | 1.0017 | 0.97581 | 0.95086 | 0.95103 | 1.0553 | 1.335 | 1.4957 | 1.6922 | 1.7457 | 1.7707 | 1.775 | 1.7526 | 1.7342 | 1.5936 | 1.5549 | 1.6483 | 1.7205 | 1.6355 | 1.6005 | 1.5066 | 1.2375 | 1.2477 | 1.1846
21 | 0.80034 | 0.77324 | 0.74121 | 0.72653 | 0.73289 | 0.84736 | 1.3469 | 1.4859 | 1.54 | 1.5408 | 1.5845 | 1.5781 | 1.4976 | 1.4907 | 1.3296 | 1.2045 | 1.2061 | 1.3485 | 1.2954 | 1.242 | 1.233 | 1.123 | 0.99668 | 0.90877
22 | 0.85228 | 0.85812 | 0.83922 | 0.83078 | 0.80306 | 0.78405 | 0.80783 | 0.70003 | 0.6973 | 0.70642 | 0.69448 | 0.69875 | 0.71143 | 0.74012 | 0.74432 | 0.74321 | 0.7143 | 0.7526 | 0.72152 | 0.70841 | 0.72451 | 0.70651 | 0.81033 | 0.83766
23 | 4.2667 | 4.0283 | 3.7932 | 3.7842 | 3.6795 | 4.0594 | 5.2671 | 5.5602 | 6.0528 | 6.4965 | 6.2921 | 6.2937 | 6.3357 | 6.1935 | 6.0342 | 5.7019 | 5.8488 | 6.8042 | 6.5104 | 6.2237 | 6.0557 | 5.641 | 5.4436 | 4.9819
24 | 2.1114 | 2.0293 | 1.8819 | 1.8368 | 1.7424 | 1.9344 | 2.5245 | 2.2232 | 1.7895 | 1.3125 | 2.3699 | 2.4075 | 2.3837 | 2.429 | 2.3109 | 2.3614 | 2.3923 | 3.0297 | 2.7274 | 2.4987 | 2.4982 | 2.4011 | 2.6174 | 2.4585
25 | 1.0358 | 1.0353 | 1.0223 | 1.0434 | 1.0205 | 1.0335 | 1.0859 | 0.98373 | 0.82072 | 0.79379 | 1.0659 | 0.97584 | 0.99711 | 1.0379 | 1.0636 | 1.0952 | 1.1873 | 1.2479 | 1.1494 | 1.0827 | 1.11 | 1.0951 | 1.1696 | 1.2404
26 | 2.1874 | 2.1179 | 2.1364 | 2.1549 | 2.1703 | 2.2064 | 2.7277 | 2.7873 | 2.8364 | 2.772 | 2.7267 | 2.8283 | 2.9352 | 2.8616 | 2.8131 | 2.8449 | 2.7351 | 2.8821 | 2.7621 | 2.5959 | 2.6382 | 2.5501 | 2.3227 | 2.2686
27 | 1.0645 | 1.0329 | 0.98783 | 1.0088 | 0.9647 | 0.9532 | 0.9772 | 1.1706 | 1.1919 | 1.1867 | 1.1752 | 1.2025 | 1.1982 | 1.1965 | 1.0491 | 1.1245 | 1.1995 | 1.2071 | 1.1268 | 1.0672 | 1.0705 | 1.0123 | 0.98539 | 0.98417
28 | 0.87696 | 0.86642 | 0.81466 | 0.79845 | 0.76745 | 0.78272 | 0.94608 | 0.93165 | 1.0066 | 1.0483 | 1.0302 | 1.0119 | 0.99315 | 0.98497 | 0.9287 | 0.95328 | 1.012 | 1.2513 | 1.1552 | 1.054 | 1.0446 | 0.95442 | 1.0152 | 0.9549
29 | 2.9621 | 2.8213 | 2.7011 | 2.7313 | 2.6922 | 2.9959 | 4.7454 | 5.2742 | 5.502 | 5.3498 | 5.129 | 5.4632 | 5.0963 | 4.92 | 4.2834 | 4.2638 | 4.3725 | 4.801 | 4.3326 | 4.4694 | 4.3773 | 4.0827 | 3.6333 | 3.3001
30 | 0.48087 | 0.42427 | 0.39283 | 0.36533 | 0.32496 | 0.41343 | 0.68994 | 0.62594 | 0.68156 | 0.65558 | 0.63044 | 0.59508 | 0.60176 | 0.61787 | 0.60153 | 0.61084 | 0.69402 | 1.0793 | 0.93116 | 0.77749 | 0.78024 | 0.67319 | 0.68907 | 0.63054
31 | 3.0196 | 2.797 | 2.5544 | 2.5632 | 2.5477 | 2.7888 | 3.5876 | 3.6891 | 3.8062 | 3.9772 | 4.0594 | 4.1366 | 4.0868 | 3.9598 | 3.9577 | 3.9243 | 4.1164 | 4.7959 | 4.6632 | 4.5329 | 4.5302 | 4.195 | 3.9823 | 3.7014
32 | 1.4159 | 1.3422 | 1.2985 | 1.3074 | 1.3021 | 1.3914 | 1.5784 | 1.8236 | 1.9096 | 1.9802 | 1.9406 | 1.973 | 1.9716 | 1.9618 | 1.8339 | 1.8374 | 1.7645 | 1.8736 | 1.7961 | 1.7596 | 1.7319 | 1.6615 | 1.5625 | 1.4761

## Pc, Winter, S9
LoadID | 0 | 1 | 2 | 3 | 4 | 5 | 6 | 7 | 8 | 9 | 10 | 11 | 12 | 13 | 14 | 15 | 16 | 17 | 18 | 19 | 20 | 21 | 22 | 23
1 | 1.5798 | 1.5207 | 1.4666 | 1.5108 | 1.4682 | 1.4701 | 1.4837 | 1.9259 | 1.9644 | 1.9456 | 1.9397 | 1.9805 | 1.9592 | 1.9245 | 1.6741 | 1.8011 | 1.9581 | 1.9283 | 1.8289 | 1.7441 | 1.7318 | 1.6549 | 1.4946 | 1.4622
2 | 0.65772 | 0.64982 | 0.61099 | 0.59883 | 0.57559 | 0.58704 | 0.70956 | 0.69874 | 0.75492 | 0.78624 | 0.77266 | 0.75894 | 0.74487 | 0.73873 | 0.69653 | 0.71496 | 0.75898 | 0.9385 | 0.86637 | 0.79053 | 0.78341 | 0.71582 | 0.76141 | 0.71618
3 | 1.7773 | 1.6928 | 1.6207 | 1.6388 | 1.6153 | 1.7975 | 2.8472 | 3.1645 | 3.3012 | 3.2099 | 3.0774 | 3.2779 | 3.0578 | 2.952 | 2.57 | 2.5583 | 2.6235 | 2.8806 | 2.5996 | 2.6816 | 2.6264 | 2.4496 | 2.18 | 1.9801
4 | 0.19235 | 0.16971 | 0.15713 | 0.14613 | 0.12998 | 0.16537 | 0.27597 | 0.25038 | 0.27263 | 0.26223 | 0.25218 | 0.23803 | 0.2407 | 0.24715 | 0.24061 | 0.24434 | 0.27761 | 0.43173 | 0.37247 | 0.31099 | 0.3121 | 0.26928 | 0.27563 | 0.25222
5 | 0.86274 | 0.79916 | 0.72982 | 0.73234 | 0.7279 | 0.79679 | 1.025 | 1.054 | 1.0875 | 1.1364 | 1.1598 | 1.1819 | 1.1677 | 1.1314 | 1.1308 | 1.1212 | 1.1761 | 1.3702 | 1.3323 | 1.2951 | 1.2943 | 1.1986 | 1.1378 | 1.0575
6 | 4.7197 | 4.474 | 4.3285 | 4.3581 | 4.3404 | 4.6381 | 5.2612 | 6.0787 | 6.3654 | 6.6008 | 6.4687 | 6.5768 | 6.5722 | 6.5394 | 6.113 | 6.1246 | 5.8817 | 6.2453 | 5.987 | 5.8653 | 5.7729 | 5.5384 | 5.2083 | 4.9203
7 | 2.368 | 2.2259 | 2.1685 | 2.113 | 2.1134 | 2.3451 | 2.9667 | 3.3238 | 3.7605 | 3.8793 | 3.9349 | 3.9444 | 3.8947 | 3.8538 | 3.5413 | 3.4554 | 3.6628 | 3.8233 | 3.6344 | 3.5566 | 3.3481 | 2.7501 | 2.7727 | 2.6325
8 | 0.53356 | 0.51549 | 0.49414 | 0.48435 | 0.4886 | 0.56491 | 0.89794 | 0.9906 | 1.0266 | 1.0272 | 1.0563 | 1.0521 | 0.99837 | 0.9938 | 0.88638 | 0.80303 | 0.80406 | 0.89899 | 0.86358 | 0.82801 | 0.82201 | 0.7487 | 0.66445 | 0.60584
9 | 0.56819 | 0.57208 | 0.55948 | 0.55385 | 0.53537 | 0.5227 | 0.53855 | 0.46669 | 0.46487 | 0.47095 | 0.46299 | 0.46583 | 0.47429 | 0.49341 | 0.49621 | 0.49547 | 0.4762 | 0.50173 | 0.48101 | 0.47227 | 0.483 | 0.471 | 0.54022 | 0.55844
10 | 0.45715 | 0.43161 | 0.40641 | 0.40545 | 0.39423 | 0.43493 | 0.56434 | 0.59573 | 0.64851 | 0.69605 | 0.67416 | 0.67432 | 0.67882 | 0.66358 | 0.64652 | 0.61091 | 0.62666 | 0.72902 | 0.69754 | 0.66682 | 0.64882 | 0.6044 | 0.58324 | 0.53378
11 | 0.30163 | 0.2899 | 0.26884 | 0.2624 | 0.24892 | 0.27635 | 0.36064 | 0.3176 | 0.25564 | 0.1875 | 0.33856 | 0.34393 | 0.34053 | 0.347 | 0.33013 | 0.33735 | 0.34176 | 0.43281 | 0.38962 | 0.35695 | 0.35689 | 0.34301 | 0.37391 | 0.35122
12 | 1.0358 | 1.0353 | 1.0223 | 1.0434 | 1.0205 | 1.0335 | 1.0859 | 0.98373 | 0.82072 | 0.79379 | 1.0659 | 0.97584 | 0.99711 | 1.0379 | 1.0636 | 1.0952 | 1.1873 | 1.2479 | 1.1494 | 1.0827 | 1.11 | 1.0951 | 1.1696 | 1.2404
13 | 4.3747 | 4.2358 | 4.2728 | 4.3099 | 4.3406 | 4.4128 | 5.4554 | 5.5747 | 5.6729 | 5.5441 | 5.4535 | 5.6567 | 5.8705 | 5.7232 | 5.6263 | 5.6897 | 5.4702 | 5.7642 | 5.5241 | 5.1917 | 5.2764 | 5.1002 | 4.6455 | 4.5372
14 | 1.0645 | 1.0329 | 0.98783 | 1.0088 | 0.9647 | 0.9532 | 0.9772 | 1.1706 | 1.1919 | 1.1867 | 1.1752 | 1.2025 | 1.1982 | 1.1965 | 1.0491 | 1.1245 | 1.1995 | 1.2071 | 1.1268 | 1.0672 | 1.0705 | 1.0123 | 0.98539 | 0.98417
15 | 0.43848 | 0.43321 | 0.40733 | 0.39922 | 0.38373 | 0.39136 | 0.47304 | 0.46583 | 0.50328 | 0.52416 | 0.51511 | 0.50596 | 0.49658 | 0.49249 | 0.46435 | 0.47664 | 0.50599 | 0.62567 | 0.57758 | 0.52702 | 0.52228 | 0.47721 | 0.50761 | 0.47745
16 | 0.88864 | 0.84639 | 0.81033 | 0.81939 | 0.80766 | 0.89876 | 1.4236 | 1.5823 | 1.6506 | 1.6049 | 1.5387 | 1.639 | 1.5289 | 1.476 | 1.285 | 1.2791 | 1.3118 | 1.4403 | 1.2998 | 1.3408 | 1.3132 | 1.2248 | 1.09 | 0.99003
17 | 0.28852 | 0.25456 | 0.2357 | 0.2192 | 0.19498 | 0.24806 | 0.41396 | 0.37557 | 0.40894 | 0.39335 | 0.37826 | 0.35705 | 0.36106 | 0.37072 | 0.36092 | 0.36651 | 0.41641 | 0.6476 | 0.5587 | 0.46649 | 0.46814 | 0.40392 | 0.41344 | 0.37833
18 | 1.2941 | 1.1987 | 1.0947 | 1.0985 | 1.0919 | 1.1952 | 1.5375 | 1.5811 | 1.6312 | 1.7045 | 1.7397 | 1.7728 | 1.7515 | 1.6971 | 1.6961 | 1.6818 | 1.7642 | 2.0554 | 1.9985 | 1.9427 | 1.9415 | 1.7978 | 1.7067 | 1.5863
19 | 2.1238 | 2.0133 | 1.9478 | 1.9611 | 1.9532 | 2.0871 | 2.3676 | 2.7354 | 2.8644 | 2.9704 | 2.9109 | 2.9595 | 2.9575 | 2.9427 | 2.7508 | 2.7561 | 2.6468 | 2.8104 | 2.6941 | 2.6394 | 2.5978 | 2.4923 | 2.3437 | 2.2141
20 | 1.0656 | 1.0017 | 0.97581 | 0.95086 | 0.95103 | 1.0553 | 1.335 | 1.4957 | 1.6922 | 1.7457 | 1.7707 | 1.775 | 1.7526 | 1.7342 | 1.5936 | 1.5549 | 1.6483 | 1.7205 | 1.6355 | 1.6005 | 1.5066 | 1.2375 | 1.2477 | 1.1846
21 | 0.80034 | 0.77324 | 0.74121 | 0.72653 | 0.73289 | 0.84736 | 1.3469 | 1.4859 | 1.54 | 1.5408 | 1.5845 | 1.5781 | 1.4976 | 1.4907 | 1.3296 | 1.2045 | 1.2061 | 1.3485 | 1.2954 | 1.242 | 1.233 | 1.123 | 0.99668 | 0.90877
22 | 0.85228 | 0.85812 | 0.83922 | 0.83078 | 0.80306 | 0.78405 | 0.80783 | 0.70003 | 0.6973 | 0.70642 | 0.69448 | 0.69875 | 0.71143 | 0.74012 | 0.74432 | 0.74321 | 0.7143 | 0.7526 | 0.72152 | 0.70841 | 0.72451 | 0.70651 | 0.81033 | 0.83766
23 | 4.2667 | 4.0283 | 3.7932 | 3.7842 | 3.6795 | 4.0594 | 5.2671 | 5.5602 | 6.0528 | 6.4965 | 6.2921 | 6.2937 | 6.3357 | 6.1935 | 6.0342 | 5.7019 | 5.8488 | 6.8042 | 6.5104 | 6.2237 | 6.0557 | 5.641 | 5.4436 | 4.9819
24 | 2.1114 | 2.0293 | 1.8819 | 1.8368 | 1.7424 | 1.9344 | 2.5245 | 2.2232 | 1.7895 | 1.3125 | 2.3699 | 2.4075 | 2.3837 | 2.429 | 2.3109 | 2.3614 | 2.3923 | 3.0297 | 2.7274 | 2.4987 | 2.4982 | 2.4011 | 2.6174 | 2.4585
25 | 1.0358 | 1.0353 | 1.0223 | 1.0434 | 1.0205 | 1.0335 | 1.0859 | 0.98373 | 0.82072 | 0.79379 | 1.0659 | 0.97584 | 0.99711 | 1.0379 | 1.0636 | 1.0952 | 1.1873 | 1.2479 | 1.1494 | 1.0827 | 1.11 | 1.0951 | 1.1696 | 1.2404
26 | 2.1874 | 2.1179 | 2.1364 | 2.1549 | 2.1703 | 2.2064 | 2.7277 | 2.7873 | 2.8364 | 2.772 | 2.7267 | 2.8283 | 2.9352 | 2.8616 | 2.8131 | 2.8449 | 2.7351 | 2.8821 | 2.7621 | 2.5959 | 2.6382 | 2.5501 | 2.3227 | 2.2686
27 | 1.0645 | 1.0329 | 0.98783 | 1.0088 | 0.9647 | 0.9532 | 0.9772 | 1.1706 | 1.1919 | 1.1867 | 1.1752 | 1.2025 | 1.1982 | 1.1965 | 1.0491 | 1.1245 | 1.1995 | 1.2071 | 1.1268 | 1.0672 | 1.0705 | 1.0123 | 0.98539 | 0.98417
28 | 0.87696 | 0.86642 | 0.81466 | 0.79845 | 0.76745 | 0.78272 | 0.94608 | 0.93165 | 1.0066 | 1.0483 | 1.0302 | 1.0119 | 0.99315 | 0.98497 | 0.9287 | 0.95328 | 1.012 | 1.2513 | 1.1552 | 1.054 | 1.0446 | 0.95442 | 1.0152 | 0.9549
29 | 2.9621 | 2.8213 | 2.7011 | 2.7313 | 2.6922 | 2.9959 | 4.7454 | 5.2742 | 5.502 | 5.3498 | 5.129 | 5.4632 | 5.0963 | 4.92 | 4.2834 | 4.2638 | 4.3725 | 4.801 | 4.3326 | 4.4694 | 4.3773 | 4.0827 | 3.6333 | 3.3001
30 | 0.48087 | 0.42427 | 0.39283 | 0.36533 | 0.32496 | 0.41343 | 0.68994 | 0.62594 | 0.68156 | 0.65558 | 0.63044 | 0.59508 | 0.60176 | 0.61787 | 0.60153 | 0.61084 | 0.69402 | 1.0793 | 0.93116 | 0.77749 | 0.78024 | 0.67319 | 0.68907 | 0.63054
31 | 3.0196 | 2.797 | 2.5544 | 2.5632 | 2.5477 | 2.7888 | 3.5876 | 3.6891 | 3.8062 | 3.9772 | 4.0594 | 4.1366 | 4.0868 | 3.9598 | 3.9577 | 3.9243 | 4.1164 | 4.7959 | 4.6632 | 4.5329 | 4.5302 | 4.195 | 3.9823 | 3.7014
32 | 1.4159 | 1.3422 | 1.2985 | 1.3074 | 1.3021 | 1.3914 | 1.5784 | 1.8236 | 1.9096 | 1.9802 | 1.9406 | 1.973 | 1.9716 | 1.9618 | 1.8339 | 1.8374 | 1.7645 | 1.8736 | 1.7961 | 1.7596 | 1.7319 | 1.6615 | 1.5625 | 1.4761

## Qc, Winter, S1
LoadID | 0 | 1 | 2 | 3 | 4 | 5 | 6 | 7 | 8 | 9 | 10 | 11 | 12 | 13 | 14 | 15 | 16 | 17 | 18 | 19 | 20 | 21 | 22 | 23
1 | 0.58012 | 0.40986 | 0.35531 | 0.45544 | 0.39215 | 0.32241 | 0.26676 | 0.93222 | 0.97491 | 0.83618 | 0.97421 | 0.90524 | 0.90922 | 0.8119 | 0.48179 | 0.75433 | 0.9047 | 0.84414 | 0.58997 | 0.61206 | 0.57008 | 0.35363 | 0.28209 | 0.29237
2 | -0.23164 | -0.23159 | -0.23798 | -0.24888 | -0.24649 | -0.22622 | -0.14344 | -0.027574 | -0.029631 | -0.019637 | -0.017298 | -0.077201 | -0.11278 | -0.1462 | -0.1451 | -0.14756 | -0.11602 | 0.038131 | -0.005374 | -0.063436 | -0.11759 | -0.15468 | -0.16964 | -0.19423
3 | -1.2433 | -1.3415 | -1.3661 | -1.3478 | -1.3489 | -1.1264 | -0.041945 | 0.58075 | 0.74017 | 0.51562 | 0.30443 | 0.60386 | 0.38076 | 0.11552 | -0.45703 | -0.45722 | -0.37664 | -0.19001 | -0.4631 | -0.26386 | -0.36227 | -0.60086 | -0.94928 | -1.0716
4 | -0.4958 | -0.50072 | -0.50583 | -0.51026 | -0.51253 | -0.46858 | -0.40654 | -0.37117 | -0.38204 | -0.42323 | -0.45142 | -0.47798 | -0.47855 | -0.48735 | -0.49163 | -0.47697 | -0.40378 | -0.24066 | -0.31041 | -0.37653 | -0.40534 | -0.42884 | -0.45332 | -0.45551
5 | -0.3327 | -0.34942 | -0.36427 | -0.36557 | -0.36476 | -0.30746 | -0.23432 | -0.18963 | -0.18627 | -0.15603 | -0.15441 | -0.15116 | -0.18192 | -0.19577 | -0.1905 | -0.23615 | -0.20921 | -0.10489 | -0.1242 | -0.15443 | -0.16675 | -0.21647 | -0.23939 | -0.25044
6 | 0.92279 | 0.72184 | 0.54732 | 0.81538 | 0.66956 | 0.96463 | 1.2865 | 2.5059 | 2.886 | 2.9736 | 2.8225 | 3.0108 | 2.9884 | 2.9537 | 2.4843 | 2.3631 | 2.0538 | 2.2468 | 1.9046 | 1.9875 | 1.6804 | 1.7688 | 1.0981 | 1.1277
7 | -1.1399 | -1.1275 | -1.1629 | -1.1839 | -1.2541 | -1.1228 | -0.95391 | -0.4955 | -0.24551 | -0.22788 | -0.17321 | -0.058209 | -0.23633 | -0.24662 | -0.4495 | -0.64235 | -0.57974 | -0.64665 | -0.72719 | -0.69817 | -0.79495 | -0.93714 | -1.0573 | -1.0517
8 | -0.75733 | -0.77335 | -0.77028 | -0.76918 | -0.75332 | -0.72288 | -0.5526 | -0.43962 | -0.40595 | -0.46362 | -0.43779 | -0.39907 | -0.42303 | -0.458 | -0.55647 | -0.61713 | -0.6155 | -0.60696 | -0.63977 | -0.66151 | -0.67284 | -0.69257 | -0.7228 | -0.73665
9 | -0.025449 | -0.025449 | -0.025449 | -0.025449 | -0.025449 | -0.025449 | -0.025449 | -0.025449 | -0.025449 | -0.025449 | -0.025449 | -0.025449 | -0.025449 | -0.025449 | -0.025449 | -0.025449 | -0.025449 | -0.025449 | -0.025449 | -0.025449 | -0.025449 | -0.025449 | -0.025449 | -0.025449
10 | -0.4506 | -0.46374 | -0.46443 | -0.46312 | -0.46183 | -0.43175 | -0.32363 | -0.26414 | -0.17026 | -0.098324 | -0.12579 | -0.09711 | -0.1158 | -0.16748 | -0.20937 | -0.21594 | -0.22205 | -0.14987 | -0.1816 | -0.22513 | -0.26476 | -0.33686 | -0.42104 | -0.42854
11 | -0.38043 | -0.38409 | -0.39115 | -0.39463 | -0.38579 | -0.31134 | -0.23623 | -0.21107 | -0.14813 | -0.097741 | -0.22283 | -0.21013 | -0.23683 | -0.23635 | -0.26296 | -0.26321 | -0.2242 | -0.14993 | -0.20482 | -0.2406 | -0.25848 | -0.2647 | -0.28583 | -0.30317
12 | -0.052645 | 0.088329 | 0.18686 | 0.16158 | 0.12563 | -0.12656 | -0.0041783 | 0.15089 | 0.3275 | 0.38635 | 0.18767 | -0.00048759 | 0.59443 | 0.67387 | 0.63923 | 0.73388 | 0.40318 | 0.55689 | 0.59798 | 0.53306 | 0.59824 | 0.76795 | 0.71139 | 0.47924
13 | 0.38763 | 0.3135 | 0.44744 | 0.56067 | 0.58547 | 0.71379 | 2.6104 | 3.2679 | 3.4989 | 3.2727 | 2.9979 | 3.4358 | 3.8834 | 3.444 | 3.387 | 3.3806 | 3.0465 | 3.1492 | 2.7231 | 2.0557 | 2.2554 | 1.9709 | 0.86691 | 0.61333
14 | 0.096686 | 0.068311 | 0.059218 | 0.075907 | 0.065358 | 0.053736 | 0.044461 | 0.15537 | 0.16248 | 0.13936 | 0.16237 | 0.15087 | 0.15154 | 0.13532 | 0.080298 | 0.12572 | 0.15078 | 0.14069 | 0.098329 | 0.10201 | 0.095014 | 0.058938 | 0.047015 | 0.048729
15 | -0.11582 | -0.11579 | -0.11899 | -0.12444 | -0.12325 | -0.11311 | -0.071721 | -0.013787 | -0.014816 | -0.0098185 | -0.0086491 | -0.0386 | -0.056391 | -0.073101 | -0.072552 | -0.073779 | -0.058008 | 0.019065 | -0.002687 | -0.031718 | -0.058794 | -0.077338 | -0.084821 | -0.097116
16 | -0.31081 | -0.33537 | -0.34152 | -0.33695 | -0.33723 | -0.28161 | -0.010486 | 0.14519 | 0.18504 | 0.12891 | 0.076109 | 0.15096 | 0.095191 | 0.02888 | -0.11426 | -0.11431 | -0.09416 | -0.047502 | -0.11577 | -0.065965 | -0.090566 | -0.15021 | -0.23732 | -0.26789
17 | -0.66107 | -0.66762 | -0.67444 | -0.68034 | -0.68337 | -0.62477 | -0.54206 | -0.49489 | -0.50939 | -0.56431 | -0.60189 | -0.63731 | -0.63806 | -0.6498 | -0.65551 | -0.63595 | -0.53837 | -0.32087 | -0.41388 | -0.50204 | -0.54046 | -0.57178 | -0.60442 | -0.60735
18 | -0.66541 | -0.69884 | -0.72854 | -0.73114 | -0.72952 | -0.61493 | -0.46864 | -0.37925 | -0.37253 | -0.31205 | -0.30882 | -0.30231 | -0.36384 | -0.39154 | -0.38101 | -0.4723 | -0.41843 | -0.20977 | -0.24841 | -0.30886 | -0.33351 | -0.43293 | -0.47879 | -0.50088
19 | 0.36912 | 0.28874 | 0.21893 | 0.32615 | 0.26782 | 0.38585 | 0.51461 | 1.0024 | 1.1544 | 1.1895 | 1.129 | 1.2043 | 1.1954 | 1.1815 | 0.99371 | 0.94523 | 0.82153 | 0.89873 | 0.76182 | 0.79498 | 0.67214 | 0.70753 | 0.43924 | 0.45108
20 | -0.45598 | -0.45099 | -0.46516 | -0.47358 | -0.50163 | -0.44914 | -0.38156 | -0.1982 | -0.098203 | -0.091154 | -0.069283 | -0.023283 | -0.094534 | -0.098648 | -0.1798 | -0.25694 | -0.2319 | -0.25866 | -0.29088 | -0.27927 | -0.31798 | -0.37486 | -0.42293 | -0.42068
21 | -1.5147 | -1.5467 | -1.5406 | -1.5384 | -1.5066 | -1.4458 | -1.1052 | -0.87923 | -0.81189 | -0.92724 | -0.87558 | -0.79815 | -0.84605 | -0.91599 | -1.1129 | -1.2343 | -1.231 | -1.2139 | -1.2795 | -1.323 | -1.3457 | -1.3851 | -1.4456 | -1.4733
22 | -0.063623 | -0.063623 | -0.063623 | -0.063623 | -0.063623 | -0.063623 | -0.063623 | -0.063623 | -0.063623 | -0.063623 | -0.063623 | -0.063623 | -0.063623 | -0.063623 | -0.063623 | -0.063623 | -0.063623 | -0.063623 | -0.063623 | -0.063623 | -0.063623 | -0.063623 | -0.063623 | -0.063623
23 | -3.004 | -3.0916 | -3.0962 | -3.0875 | -3.0789 | -2.8784 | -2.1576 | -1.7609 | -1.1351 | -0.65549 | -0.83859 | -0.6474 | -0.77199 | -1.1165 | -1.3958 | -1.4396 | -1.4803 | -0.99911 | -1.2107 | -1.5009 | -1.7651 | -2.2457 | -2.807 | -2.8569
24 | -2.1739 | -2.1948 | -2.2351 | -2.255 | -2.2045 | -1.7791 | -1.3499 | -1.2061 | -0.84647 | -0.55852 | -1.2733 | -1.2008 | -1.3533 | -1.3506 | -1.5026 | -1.5041 | -1.2811 | -0.85675 | -1.1704 | -1.3748 | -1.477 | -1.5126 | -1.6333 | -1.7324
25 | -0.037604 | 0.063092 | 0.13347 | 0.11541 | 0.089738 | -0.090401 | -0.0029845 | 0.10778 | 0.23393 | 0.27596 | 0.13405 | -0.00034828 | 0.42459 | 0.48134 | 0.45659 | 0.5242 | 0.28799 | 0.39778 | 0.42713 | 0.38076 | 0.42731 | 0.54853 | 0.50813 | 0.34231
26 | 0.12113 | 0.097969 | 0.13982 | 0.17521 | 0.18296 | 0.22306 | 0.81576 | 1.0212 | 1.0934 | 1.0227 | 0.93685 | 1.0737 | 1.2136 | 1.0762 | 1.0584 | 1.0564 | 0.95203 | 0.98414 | 0.85098 | 0.64242 | 0.70481 | 0.6159 | 0.27091 | 0.19166
27 | 0.19337 | 0.13662 | 0.11844 | 0.15181 | 0.13072 | 0.10747 | 0.088922 | 0.31074 | 0.32497 | 0.27873 | 0.32474 | 0.30175 | 0.30307 | 0.27063 | 0.1606 | 0.25144 | 0.30157 | 0.28138 | 0.19666 | 0.20402 | 0.19003 | 0.11788 | 0.09403 | 0.097458
28 | -0.40537 | -0.40528 | -0.41646 | -0.43554 | -0.43136 | -0.39589 | -0.25102 | -0.048254 | -0.051855 | -0.034365 | -0.030272 | -0.1351 | -0.19737 | -0.25586 | -0.25393 | -0.25823 | -0.20303 | 0.066729 | -0.0094045 | -0.11101 | -0.20578 | -0.27068 | -0.29687 | -0.33991
29 | -9.3244 | -10.0611 | -10.2457 | -10.1086 | -10.117 | -8.4482 | -0.31458 | 4.3556 | 5.5513 | 3.8672 | 2.2833 | 4.5289 | 2.8557 | 0.86641 | -3.4277 | -3.4292 | -2.8248 | -1.4251 | -3.4732 | -1.979 | -2.717 | -4.5064 | -7.1196 | -8.0368
30 | -1.1569 | -1.1683 | -1.1803 | -1.1906 | -1.1959 | -1.0933 | -0.9486 | -0.86607 | -0.89143 | -0.98754 | -1.0533 | -1.1153 | -1.1166 | -1.1371 | -1.1471 | -1.1129 | -0.94215 | -0.56153 | -0.72429 | -0.87857 | -0.9458 | -1.0006 | -1.0577 | -1.0629
31 | -1.6635 | -1.7471 | -1.8213 | -1.8278 | -1.8238 | -1.5373 | -1.1716 | -0.94813 | -0.93133 | -0.78013 | -0.77204 | -0.75578 | -0.9096 | -0.97884 | -0.95252 | -1.1807 | -1.0461 | -0.52443 | -0.62101 | -0.77214 | -0.83376 | -1.0823 | -1.197 | -1.2522
32 | 0.36912 | 0.28874 | 0.21893 | 0.32615 | 0.26782 | 0.38585 | 0.51461 | 1.0024 | 1.1544 | 1.1895 | 1.129 | 1.2043 | 1.1954 | 1.1815 | 0.99371 | 0.94523 | 0.82153 | 0.89873 | 0.76182 | 0.79498 | 0.67214 | 0.70753 | 0.43924 | 0.45108

## Qc, Winter, S2
LoadID | 0 | 1 | 2 | 3 | 4 | 5 | 6 | 7 | 8 | 9 | 10 | 11 | 12 | 13 | 14 | 15 | 16 | 17 | 18 | 19 | 20 | 21 | 22 | 23
1 | 0.58012 | 0.40986 | 0.35531 | 0.45544 | 0.39215 | 0.32241 | 0.26676 | 0.93222 | 0.97491 | 0.83618 | 0.97421 | 0.90524 | 0.90922 | 0.8119 | 0.48179 | 0.75433 | 0.9047 | 0.84414 | 0.58997 | 0.61206 | 0.57008 | 0.35363 | 0.28209 | 0.29237
2 | -0.23164 | -0.23159 | -0.23798 | -0.24888 | -0.24649 | -0.22622 | -0.14344 | -0.027574 | -0.029631 | -0.019637 | -0.017298 | -0.077201 | -0.11278 | -0.1462 | -0.1451 | -0.14756 | -0.11602 | 0.038131 | -0.005374 | -0.063436 | -0.11759 | -0.15468 | -0.16964 | -0.19423
3 | -1.2433 | -1.3415 | -1.3661 | -1.3478 | -1.3489 | -1.1264 | -0.041945 | 0.58075 | 0.74017 | 0.51562 | 0.30443 | 0.60386 | 0.38076 | 0.11552 | -0.45703 | -0.45722 | -0.37664 | -0.19001 | -0.4631 | -0.26386 | -0.36227 | -0.60086 | -0.94928 | -1.0716
4 | -0.4958 | -0.50072 | -0.50583 | -0.51026 | -0.51253 | -0.46858 | -0.40654 | -0.37117 | -0.38204 | -0.42323 | -0.45142 | -0.47798 | -0.47855 | -0.48735 | -0.49163 | -0.47697 | -0.40378 | -0.24066 | -0.31041 | -0.37653 | -0.40534 | -0.42884 | -0.45332 | -0.45551
5 | -0.3327 | -0.34942 | -0.36427 | -0.36557 | -0.36476 | -0.30746 | -0.23432 | -0.18963 | -0.18627 | -0.15603 | -0.15441 | -0.15116 | -0.18192 | -0.19577 | -0.1905 | -0.23615 | -0.20921 | -0.10489 | -0.1242 | -0.15443 | -0.16675 | -0.21647 | -0.23939 | -0.25044
6 | 0.92279 | 0.72184 | 0.54732 | 0.81538 | 0.66956 | 0.96463 | 1.2865 | 2.5059 | 2.886 | 2.9736 | 2.8225 | 3.0108 | 2.9884 | 2.9537 | 2.4843 | 2.3631 | 2.0538 | 2.2468 | 1.9046 | 1.9875 | 1.6804 | 1.7688 | 1.0981 | 1.1277
7 | -1.1399 | -1.1275 | -1.1629 | -1.1839 | -1.2541 | -1.1228 | -0.95391 | -0.4955 | -0.24551 | -0.22788 | -0.17321 | -0.058209 | -0.23633 | -0.24662 | -0.4495 | -0.64235 | -0.57974 | -0.64665 | -0.72719 | -0.69817 | -0.79495 | -0.93714 | -1.0573 | -1.0517
8 | -0.75733 | -0.77335 | -0.77028 | -0.76918 | -0.75332 | -0.72288 | -0.5526 | -0.43962 | -0.40595 | -0.46362 | -0.43779 | -0.39907 | -0.42303 | -0.458 | -0.55647 | -0.61713 | -0.6155 | -0.60696 | -0.63977 | -0.66151 | -0.67284 | -0.69257 | -0.7228 | -0.73665
9 | -0.025449 | -0.025449 | -0.025449 | -0.025449 | -0.025449 | -0.025449 | -0.025449 | -0.025449 | -0.025449 | -0.025449 | -0.025449 | -0.025449 | -0.025449 | -0.025449 | -0.025449 | -0.025449 | -0.025449 | -0.025449 | -0.025449 | -0.025449 | -0.025449 | -0.025449 | -0.025449 | -0.025449
10 | -0.4506 | -0.46374 | -0.46443 | -0.46312 | -0.46183 | -0.43175 | -0.32363 | -0.26414 | -0.17026 | -0.098324 | -0.12579 | -0.09711 | -0.1158 | -0.16748 | -0.20937 | -0.21594 | -0.22205 | -0.14987 | -0.1816 | -0.22513 | -0.26476 | -0.33686 | -0.42104 | -0.42854
11 | -0.38043 | -0.38409 | -0.39115 | -0.39463 | -0.38579 | -0.31134 | -0.23623 | -0.21107 | -0.14813 | -0.097741 | -0.22283 | -0.21013 | -0.23683 | -0.23635 | -0.26296 | -0.26321 | -0.2242 | -0.14993 | -0.20482 | -0.2406 | -0.25848 | -0.2647 | -0.28583 | -0.30317
12 | -0.052645 | 0.088329 | 0.18686 | 0.16158 | 0.12563 | -0.12656 | -0.0041783 | 0.15089 | 0.3275 | 0.38635 | 0.18767 | -0.00048759 | 0.59443 | 0.67387 | 0.63923 | 0.73388 | 0.40318 | 0.55689 | 0.59798 | 0.53306 | 0.59824 | 0.76795 | 0.71139 | 0.47924
13 | 0.38763 | 0.3135 | 0.44744 | 0.56067 | 0.58547 | 0.71379 | 2.6104 | 3.2679 | 3.4989 | 3.2727 | 2.9979 | 3.4358 | 3.8834 | 3.444 | 3.387 | 3.3806 | 3.0465 | 3.1492 | 2.7231 | 2.0557 | 2.2554 | 1.9709 | 0.86691 | 0.61333
14 | 0.096686 | 0.068311 | 0.059218 | 0.075907 | 0.065358 | 0.053736 | 0.044461 | 0.15537 | 0.16248 | 0.13936 | 0.16237 | 0.15087 | 0.15154 | 0.13532 | 0.080298 | 0.12572 | 0.15078 | 0.14069 | 0.098329 | 0.10201 | 0.095014 | 0.058938 | 0.047015 | 0.048729
15 | -0.11582 | -0.11579 | -0.11899 | -0.12444 | -0.12325 | -0.11311 | -0.071721 | -0.013787 | -0.014816 | -0.0098185 | -0.0086491 | -0.0386 | -0.056391 | -0.073101 | -0.072552 | -0.073779 | -0.058008 | 0.019065 | -0.002687 | -0.031718 | -0.058794 | -0.077338 | -0.084821 | -0.097116
16 | -0.31081 | -0.33537 | -0.34152 | -0.33695 | -0.33723 | -0.28161 | -0.010486 | 0.14519 | 0.18504 | 0.12891 | 0.076109 | 0.15096 | 0.095191 | 0.02888 | -0.11426 | -0.11431 | -0.09416 | -0.047502 | -0.11577 | -0.065965 | -0.090566 | -0.15021 | -0.23732 | -0.26789
17 | -0.66107 | -0.66762 | -0.67444 | -0.68034 | -0.68337 | -0.62477 | -0.54206 | -0.49489 | -0.50939 | -0.56431 | -0.60189 | -0.63731 | -0.63806 | -0.6498 | -0.65551 | -0.63595 | -0.53837 | -0.32087 | -0.41388 | -0.50204 | -0.54046 | -0.57178 | -0.60442 | -0.60735
18 | -0.66541 | -0.69884 | -0.72854 | -0.73114 | -0.72952 | -0.61493 | -0.46864 | -0.37925 | -0.37253 | -0.31205 | -0.30882 | -0.30231 | -0.36384 | -0.39154 | -0.38101 | -0.4723 | -0.41843 | -0.20977 | -0.24841 | -0.30886 | -0.33351 | -0.43293 | -0.47879 | -0.50088
19 | 0.36912 | 0.28874 | 0.21893 | 0.32615 | 0.26782 | 0.38585 | 0.51461 | 1.0024 | 1.1544 | 1.1895 | 1.129 | 1.2043 | 1.1954 | 1.1815 | 0.99371 | 0.94523 | 0.82153 | 0.89873 | 0.76182 | 0.79498 | 0.67214 | 0.70753 | 0.43924 | 0.45108
20 | -0.45598 | -0.45099 | -0.46516 | -0.47358 | -0.50163 | -0.44914 | -0.38156 | -0.1982 | -0.098203 | -0.091154 | -0.069283 | -0.023283 | -0.094534 | -0.098648 | -0.1798 | -0.25694 | -0.2319 | -0.25866 | -0.29088 | -0.27927 | -0.31798 | -0.37486 | -0.42293 | -0.42068
21 | -1.5147 | -1.5467 | -1.5406 | -1.5384 | -1.5066 | -1.4458 | -1.1052 | -0.87923 | -0.81189 | -0.92724 | -0.87558 | -0.79815 | -0.84605 | -0.91599 | -1.1129 | -1.2343 | -1.231 | -1.2139 | -1.2795 | -1.323 | -1.3457 | -1.3851 | -1.4456 | -1.4733
22 | -0.063623 | -0.063623 | -0.063623 | -0.063623 | -0.063623 | -0.063623 | -0.063623 | -0.063623 | -0.063623 | -0.063623 | -0.063623 | -0.063623 | -0.063623 | -0.063623 | -0.063623 | -0.063623 | -0.063623 | -0.063623 | -0.063623 | -0.063623 | -0.063623 | -0.063623 | -0.063623 | -0.063623
23 | -3.004 | -3.0916 | -3.0962 | -3.0875 | -3.0789 | -2.8784 | -2.1576 | -1.7609 | -1.1351 | -0.65549 | -0.83859 | -0.6474 | -0.77199 | -1.1165 | -1.3958 | -1.4396 | -1.4803 | -0.99911 | -1.2107 | -1.5009 | -1.7651 | -2.2457 | -2.807 | -2.8569
24 | -2.1739 | -2.1948 | -2.2351 | -2.255 | -2.2045 | -1.7791 | -1.3499 | -1.2061 | -0.84647 | -0.55852 | -1.2733 | -1.2008 | -1.3533 | -1.3506 | -1.5026 | -1.5041 | -1.2811 | -0.85675 | -1.1704 | -1.3748 | -1.477 | -1.5126 | -1.6333 | -1.7324
25 | -0.037604 | 0.063092 | 0.13347 | 0.11541 | 0.089738 | -0.090401 | -0.0029845 | 0.10778 | 0.23393 | 0.27596 | 0.13405 | -0.00034828 | 0.42459 | 0.48134 | 0.45659 | 0.5242 | 0.28799 | 0.39778 | 0.42713 | 0.38076 | 0.42731 | 0.54853 | 0.50813 | 0.34231
26 | 0.12113 | 0.097969 | 0.13982 | 0.17521 | 0.18296 | 0.22306 | 0.81576 | 1.0212 | 1.0934 | 1.0227 | 0.93685 | 1.0737 | 1.2136 | 1.0762 | 1.0584 | 1.0564 | 0.95203 | 0.98414 | 0.85098 | 0.64242 | 0.70481 | 0.6159 | 0.27091 | 0.19166
27 | 0.19337 | 0.13662 | 0.11844 | 0.15181 | 0.13072 | 0.10747 | 0.088922 | 0.31074 | 0.32497 | 0.27873 | 0.32474 | 0.30175 | 0.30307 | 0.27063 | 0.1606 | 0.25144 | 0.30157 | 0.28138 | 0.19666 | 0.20402 | 0.19003 | 0.11788 | 0.09403 | 0.097458
28 | -0.40537 | -0.40528 | -0.41646 | -0.43554 | -0.43136 | -0.39589 | -0.25102 | -0.048254 | -0.051855 | -0.034365 | -0.030272 | -0.1351 | -0.19737 | -0.25586 | -0.25393 | -0.25823 | -0.20303 | 0.066729 | -0.0094045 | -0.11101 | -0.20578 | -0.27068 | -0.29687 | -0.33991
29 | -9.3244 | -10.0611 | -10.2457 | -10.1086 | -10.117 | -8.4482 | -0.31458 | 4.3556 | 5.5513 | 3.8672 | 2.2833 | 4.5289 | 2.8557 | 0.86641 | -3.4277 | -3.4292 | -2.8248 | -1.4251 | -3.4732 | -1.979 | -2.717 | -4.5064 | -7.1196 | -8.0368
30 | -1.1569 | -1.1683 | -1.1803 | -1.1906 | -1.1959 | -1.0933 | -0.9486 | -0.86607 | -0.89143 | -0.98754 | -1.0533 | -1.1153 | -1.1166 | -1.1371 | -1.1471 | -1.1129 | -0.94215 | -0.56153 | -0.72429 | -0.87857 | -0.9458 | -1.0006 | -1.0577 | -1.0629
31 | -1.6635 | -1.7471 | -1.8213 | -1.8278 | -1.8238 | -1.5373 | -1.1716 | -0.94813 | -0.93133 | -0.78013 | -0.77204 | -0.75578 | -0.9096 | -0.97884 | -0.95252 | -1.1807 | -1.0461 | -0.52443 | -0.62101 | -0.77214 | -0.83376 | -1.0823 | -1.197 | -1.2522
32 | 0.36912 | 0.28874 | 0.21893 | 0.32615 | 0.26782 | 0.38585 | 0.51461 | 1.0024 | 1.1544 | 1.1895 | 1.129 | 1.2043 | 1.1954 | 1.1815 | 0.99371 | 0.94523 | 0.82153 | 0.89873 | 0.76182 | 0.79498 | 0.67214 | 0.70753 | 0.43924 | 0.45108

## Qc, Winter, S3
LoadID | 0 | 1 | 2 | 3 | 4 | 5 | 6 | 7 | 8 | 9 | 10 | 11 | 12 | 13 | 14 | 15 | 16 | 17 | 18 | 19 | 20 | 21 | 22 | 23
1 | 0.58012 | 0.40986 | 0.35531 | 0.45544 | 0.39215 | 0.32241 | 0.26676 | 0.93222 | 0.97491 | 0.83618 | 0.97421 | 0.90524 | 0.90922 | 0.8119 | 0.48179 | 0.75433 | 0.9047 | 0.84414 | 0.58997 | 0.61206 | 0.57008 | 0.35363 | 0.28209 | 0.29237
2 | -0.23164 | -0.23159 | -0.23798 | -0.24888 | -0.24649 | -0.22622 | -0.14344 | -0.027574 | -0.029631 | -0.019637 | -0.017298 | -0.077201 | -0.11278 | -0.1462 | -0.1451 | -0.14756 | -0.11602 | 0.038131 | -0.005374 | -0.063436 | -0.11759 | -0.15468 | -0.16964 | -0.19423
3 | -1.2433 | -1.3415 | -1.3661 | -1.3478 | -1.3489 | -1.1264 | -0.041945 | 0.58075 | 0.74017 | 0.51562 | 0.30443 | 0.60386 | 0.38076 | 0.11552 | -0.45703 | -0.45722 | -0.37664 | -0.19001 | -0.4631 | -0.26386 | -0.36227 | -0.60086 | -0.94928 | -1.0716
4 | -0.4958 | -0.50072 | -0.50583 | -0.51026 | -0.51253 | -0.46858 | -0.40654 | -0.37117 | -0.38204 | -0.42323 | -0.45142 | -0.47798 | -0.47855 | -0.48735 | -0.49163 | -0.47697 | -0.40378 | -0.24066 | -0.31041 | -0.37653 | -0.40534 | -0.42884 | -0.45332 | -0.45551
5 | -0.3327 | -0.34942 | -0.36427 | -0.36557 | -0.36476 | -0.30746 | -0.23432 | -0.18963 | -0.18627 | -0.15603 | -0.15441 | -0.15116 | -0.18192 | -0.19577 | -0.1905 | -0.23615 | -0.20921 | -0.10489 | -0.1242 | -0.15443 | -0.16675 | -0.21647 | -0.23939 | -0.25044
6 | 0.92279 | 0.72184 | 0.54732 | 0.81538 | 0.66956 | 0.96463 | 1.2865 | 2.5059 | 2.886 | 2.9736 | 2.8225 | 3.0108 | 2.9884 | 2.9537 | 2.4843 | 2.3631 | 2.0538 | 2.2468 | 1.9046 | 1.9875 | 1.6804 | 1.7688 | 1.0981 | 1.1277
7 | -1.1399 | -1.1275 | -1.1629 | -1.1839 | -1.2541 | -1.1228 | -0.95391 | -0.4955 | -0.24551 | -0.22788 | -0.17321 | -0.058209 | -0.23633 | -0.24662 | -0.4495 | -0.64235 | -0.57974 | -0.64665 | -0.72719 | -0.69817 | -0.79495 | -0.93714 | -1.0573 | -1.0517
8 | -0.75733 | -0.77335 | -0.77028 | -0.76918 | -0.75332 | -0.72288 | -0.5526 | -0.43962 | -0.40595 | -0.46362 | -0.43779 | -0.39907 | -0.42303 | -0.458 | -0.55647 | -0.61713 | -0.6155 | -0.60696 | -0.63977 | -0.66151 | -0.67284 | -0.69257 | -0.7228 | -0.73665
9 | -0.025449 | -0.025449 | -0.025449 | -0.025449 | -0.025449 | -0.025449 | -0.025449 | -0.025449 | -0.025449 | -0.025449 | -0.025449 | -0.025449 | -0.025449 | -0.025449 | -0.025449 | -0.025449 | -0.025449 | -0.025449 | -0.025449 | -0.025449 | -0.025449 | -0.025449 | -0.025449 | -0.025449
10 | -0.4506 | -0.46374 | -0.46443 | -0.46312 | -0.46183 | -0.43175 | -0.32363 | -0.26414 | -0.17026 | -0.098324 | -0.12579 | -0.09711 | -0.1158 | -0.16748 | -0.20937 | -0.21594 | -0.22205 | -0.14987 | -0.1816 | -0.22513 | -0.26476 | -0.33686 | -0.42104 | -0.42854
11 | -0.38043 | -0.38409 | -0.39115 | -0.39463 | -0.38579 | -0.31134 | -0.23623 | -0.21107 | -0.14813 | -0.097741 | -0.22283 | -0.21013 | -0.23683 | -0.23635 | -0.26296 | -0.26321 | -0.2242 | -0.14993 | -0.20482 | -0.2406 | -0.25848 | -0.2647 | -0.28583 | -0.30317
12 | -0.052645 | 0.088329 | 0.18686 | 0.16158 | 0.12563 | -0.12656 | -0.0041783 | 0.15089 | 0.3275 | 0.38635 | 0.18767 | -0.00048759 | 0.59443 | 0.67387 | 0.63923 | 0.73388 | 0.40318 | 0.55689 | 0.59798 | 0.53306 | 0.59824 | 0.76795 | 0.71139 | 0.47924
13 | 0.38763 | 0.3135 | 0.44744 | 0.56067 | 0.58547 | 0.71379 | 2.6104 | 3.2679 | 3.4989 | 3.2727 | 2.9979 | 3.4358 | 3.8834 | 3.444 | 3.387 | 3.3806 | 3.0465 | 3.1492 | 2.7231 | 2.0557 | 2.2554 | 1.9709 | 0.86691 | 0.61333
14 | 0.096686 | 0.068311 | 0.059218 | 0.075907 | 0.065358 | 0.053736 | 0.044461 | 0.15537 | 0.16248 | 0.13936 | 0.16237 | 0.15087 | 0.15154 | 0.13532 | 0.080298 | 0.12572 | 0.15078 | 0.14069 | 0.098329 | 0.10201 | 0.095014 | 0.058938 | 0.047015 | 0.048729
15 | -0.11582 | -0.11579 | -0.11899 | -0.12444 | -0.12325 | -0.11311 | -0.071721 | -0.013787 | -0.014816 | -0.0098185 | -0.0086491 | -0.0386 | -0.056391 | -0.073101 | -0.072552 | -0.073779 | -0.058008 | 0.019065 | -0.002687 | -0.031718 | -0.058794 | -0.077338 | -0.084821 | -0.097116
16 | -0.31081 | -0.33537 | -0.34152 | -0.33695 | -0.33723 | -0.28161 | -0.010486 | 0.14519 | 0.18504 | 0.12891 | 0.076109 | 0.15096 | 0.095191 | 0.02888 | -0.11426 | -0.11431 | -0.09416 | -0.047502 | -0.11577 | -0.065965 | -0.090566 | -0.15021 | -0.23732 | -0.26789
17 | -0.66107 | -0.66762 | -0.67444 | -0.68034 | -0.68337 | -0.62477 | -0.54206 | -0.49489 | -0.50939 | -0.56431 | -0.60189 | -0.63731 | -0.63806 | -0.6498 | -0.65551 | -0.63595 | -0.53837 | -0.32087 | -0.41388 | -0.50204 | -0.54046 | -0.57178 | -0.60442 | -0.60735
18 | -0.66541 | -0.69884 | -0.72854 | -0.73114 | -0.72952 | -0.61493 | -0.46864 | -0.37925 | -0.37253 | -0.31205 | -0.30882 | -0.30231 | -0.36384 | -0.39154 | -0.38101 | -0.4723 | -0.41843 | -0.20977 | -0.24841 | -0.30886 | -0.33351 | -0.43293 | -0.47879 | -0.50088
19 | 0.36912 | 0.28874 | 0.21893 | 0.32615 | 0.26782 | 0.38585 | 0.51461 | 1.0024 | 1.1544 | 1.1895 | 1.129 | 1.2043 | 1.1954 | 1.1815 | 0.99371 | 0.94523 | 0.82153 | 0.89873 | 0.76182 | 0.79498 | 0.67214 | 0.70753 | 0.43924 | 0.45108
20 | -0.45598 | -0.45099 | -0.46516 | -0.47358 | -0.50163 | -0.44914 | -0.38156 | -0.1982 | -0.098203 | -0.091154 | -0.069283 | -0.023283 | -0.094534 | -0.098648 | -0.1798 | -0.25694 | -0.2319 | -0.25866 | -0.29088 | -0.27927 | -0.31798 | -0.37486 | -0.42293 | -0.42068
21 | -1.5147 | -1.5467 | -1.5406 | -1.5384 | -1.5066 | -1.4458 | -1.1052 | -0.87923 | -0.81189 | -0.92724 | -0.87558 | -0.79815 | -0.84605 | -0.91599 | -1.1129 | -1.2343 | -1.231 | -1.2139 | -1.2795 | -1.323 | -1.3457 | -1.3851 | -1.4456 | -1.4733
22 | -0.063623 | -0.063623 | -0.063623 | -0.063623 | -0.063623 | -0.063623 | -0.063623 | -0.063623 | -0.063623 | -0.063623 | -0.063623 | -0.063623 | -0.063623 | -0.063623 | -0.063623 | -0.063623 | -0.063623 | -0.063623 | -0.063623 | -0.063623 | -0.063623 | -0.063623 | -0.063623 | -0.063623
23 | -3.004 | -3.0916 | -3.0962 | -3.0875 | -3.0789 | -2.8784 | -2.1576 | -1.7609 | -1.1351 | -0.65549 | -0.83859 | -0.6474 | -0.77199 | -1.1165 | -1.3958 | -1.4396 | -1.4803 | -0.99911 | -1.2107 | -1.5009 | -1.7651 | -2.2457 | -2.807 | -2.8569
24 | -2.1739 | -2.1948 | -2.2351 | -2.255 | -2.2045 | -1.7791 | -1.3499 | -1.2061 | -0.84647 | -0.55852 | -1.2733 | -1.2008 | -1.3533 | -1.3506 | -1.5026 | -1.5041 | -1.2811 | -0.85675 | -1.1704 | -1.3748 | -1.477 | -1.5126 | -1.6333 | -1.7324
25 | -0.037604 | 0.063092 | 0.13347 | 0.11541 | 0.089738 | -0.090401 | -0.0029845 | 0.10778 | 0.23393 | 0.27596 | 0.13405 | -0.00034828 | 0.42459 | 0.48134 | 0.45659 | 0.5242 | 0.28799 | 0.39778 | 0.42713 | 0.38076 | 0.42731 | 0.54853 | 0.50813 | 0.34231
26 | 0.12113 | 0.097969 | 0.13982 | 0.17521 | 0.18296 | 0.22306 | 0.81576 | 1.0212 | 1.0934 | 1.0227 | 0.93685 | 1.0737 | 1.2136 | 1.0762 | 1.0584 | 1.0564 | 0.95203 | 0.98414 | 0.85098 | 0.64242 | 0.70481 | 0.6159 | 0.27091 | 0.19166
27 | 0.19337 | 0.13662 | 0.11844 | 0.15181 | 0.13072 | 0.10747 | 0.088922 | 0.31074 | 0.32497 | 0.27873 | 0.32474 | 0.30175 | 0.30307 | 0.27063 | 0.1606 | 0.25144 | 0.30157 | 0.28138 | 0.19666 | 0.20402 | 0.19003 | 0.11788 | 0.09403 | 0.097458
28 | -0.40537 | -0.40528 | -0.41646 | -0.43554 | -0.43136 | -0.39589 | -0.25102 | -0.048254 | -0.051855 | -0.034365 | -0.030272 | -0.1351 | -0.19737 | -0.25586 | -0.25393 | -0.25823 | -0.20303 | 0.066729 | -0.0094045 | -0.11101 | -0.20578 | -0.27068 | -0.29687 | -0.33991
29 | -9.3244 | -10.0611 | -10.2457 | -10.1086 | -10.117 | -8.4482 | -0.31458 | 4.3556 | 5.5513 | 3.8672 | 2.2833 | 4.5289 | 2.8557 | 0.86641 | -3.4277 | -3.4292 | -2.8248 | -1.4251 | -3.4732 | -1.979 | -2.717 | -4.5064 | -7.1196 | -8.0368
30 | -1.1569 | -1.1683 | -1.1803 | -1.1906 | -1.1959 | -1.0933 | -0.9486 | -0.86607 | -0.89143 | -0.98754 | -1.0533 | -1.1153 | -1.1166 | -1.1371 | -1.1471 | -1.1129 | -0.94215 | -0.56153 | -0.72429 | -0.87857 | -0.9458 | -1.0006 | -1.0577 | -1.0629
31 | -1.6635 | -1.7471 | -1.8213 | -1.8278 | -1.8238 | -1.5373 | -1.1716 | -0.94813 | -0.93133 | -0.78013 | -0.77204 | -0.75578 | -0.9096 | -0.97884 | -0.95252 | -1.1807 | -1.0461 | -0.52443 | -0.62101 | -0.77214 | -0.83376 | -1.0823 | -1.197 | -1.2522
32 | 0.36912 | 0.28874 | 0.21893 | 0.32615 | 0.26782 | 0.38585 | 0.51461 | 1.0024 | 1.1544 | 1.1895 | 1.129 | 1.2043 | 1.1954 | 1.1815 | 0.99371 | 0.94523 | 0.82153 | 0.89873 | 0.76182 | 0.79498 | 0.67214 | 0.70753 | 0.43924 | 0.45108

## Qc, Winter, S4
LoadID | 0 | 1 | 2 | 3 | 4 | 5 | 6 | 7 | 8 | 9 | 10 | 11 | 12 | 13 | 14 | 15 | 16 | 17 | 18 | 19 | 20 | 21 | 22 | 23
1 | 0.58012 | 0.40986 | 0.35531 | 0.45544 | 0.39215 | 0.32241 | 0.26676 | 0.93222 | 0.97491 | 0.83618 | 0.97421 | 0.90524 | 0.90922 | 0.8119 | 0.48179 | 0.75433 | 0.9047 | 0.84414 | 0.58997 | 0.61206 | 0.57008 | 0.35363 | 0.28209 | 0.29237
2 | -0.23164 | -0.23159 | -0.23798 | -0.24888 | -0.24649 | -0.22622 | -0.14344 | -0.027574 | -0.029631 | -0.019637 | -0.017298 | -0.077201 | -0.11278 | -0.1462 | -0.1451 | -0.14756 | -0.11602 | 0.038131 | -0.005374 | -0.063436 | -0.11759 | -0.15468 | -0.16964 | -0.19423
3 | -1.2433 | -1.3415 | -1.3661 | -1.3478 | -1.3489 | -1.1264 | -0.041945 | 0.58075 | 0.74017 | 0.51562 | 0.30443 | 0.60386 | 0.38076 | 0.11552 | -0.45703 | -0.45722 | -0.37664 | -0.19001 | -0.4631 | -0.26386 | -0.36227 | -0.60086 | -0.94928 | -1.0716
4 | -0.4958 | -0.50072 | -0.50583 | -0.51026 | -0.51253 | -0.46858 | -0.40654 | -0.37117 | -0.38204 | -0.42323 | -0.45142 | -0.47798 | -0.47855 | -0.48735 | -0.49163 | -0.47697 | -0.40378 | -0.24066 | -0.31041 | -0.37653 | -0.40534 | -0.42884 | -0.45332 | -0.45551
5 | -0.3327 | -0.34942 | -0.36427 | -0.36557 | -0.36476 | -0.30746 | -0.23432 | -0.18963 | -0.18627 | -0.15603 | -0.15441 | -0.15116 | -0.18192 | -0.19577 | -0.1905 | -0.23615 | -0.20921 | -0.10489 | -0.1242 | -0.15443 | -0.16675 | -0.21647 | -0.23939 | -0.25044
6 | 0.92279 | 0.72184 | 0.54732 | 0.81538 | 0.66956 | 0.96463 | 1.2865 | 2.5059 | 2.886 | 2.9736 | 2.8225 | 3.0108 | 2.9884 | 2.9537 | 2.4843 | 2.3631 | 2.0538 | 2.2468 | 1.9046 | 1.9875 | 1.6804 | 1.7688 | 1.0981 | 1.1277
7 | -1.1399 | -1.1275 | -1.1629 | -1.1839 | -1.2541 | -1.1228 | -0.95391 | -0.4955 | -0.24551 | -0.22788 | -0.17321 | -0.058209 | -0.23633 | -0.24662 | -0.4495 | -0.64235 | -0.57974 | -0.64665 | -0.72719 | -0.69817 | -0.79495 | -0.93714 | -1.0573 | -1.0517
8 | -0.75733 | -0.77335 | -0.77028 | -0.76918 | -0.75332 | -0.72288 | -0.5526 | -0.43962 | -0.40595 | -0.46362 | -0.43779 | -0.39907 | -0.42303 | -0.458 | -0.55647 | -0.61713 | -0.6155 | -0.60696 | -0.63977 | -0.66151 | -0.67284 | -0.69257 | -0.7228 | -0.73665
9 | -0.025449 | -0.025449 | -0.025449 | -0.025449 | -0.025449 | -0.025449 | -0.025449 | -0.025449 | -0.025449 | -0.025449 | -0.025449 | -0.025449 | -0.025449 | -0.025449 | -0.025449 | -0.025449 | -0.025449 | -0.025449 | -0.025449 | -0.025449 | -0.025449 | -0.025449 | -0.025449 | -0.025449
10 | -0.4506 | -0.46374 | -0.46443 | -0.46312 | -0.46183 | -0.43175 | -0.32363 | -0.26414 | -0.17026 | -0.098324 | -0.12579 | -0.09711 | -0.1158 | -0.16748 | -0.20937 | -0.21594 | -0.22205 | -0.14987 | -0.1816 | -0.22513 | -0.26476 | -0.33686 | -0.42104 | -0.42854
11 | -0.38043 | -0.38409 | -0.39115 | -0.39463 | -0.38579 | -0.31134 | -0.23623 | -0.21107 | -0.14813 | -0.097741 | -0.22283 | -0.21013 | -0.23683 | -0.23635 | -0.26296 | -0.26321 | -0.2242 | -0.14993 | -0.20482 | -0.2406 | -0.25848 | -0.2647 | -0.28583 | -0.30317
12 | -0.052645 | 0.088329 | 0.18686 | 0.16158 | 0.12563 | -0.12656 | -0.0041783 | 0.15089 | 0.3275 | 0.38635 | 0.18767 | -0.00048759 | 0.59443 | 0.67387 | 0.63923 | 0.73388 | 0.40318 | 0.55689 | 0.59798 | 0.53306 | 0.59824 | 0.76795 | 0.71139 | 0.47924
13 | 0.38763 | 0.3135 | 0.44744 | 0.56067 | 0.58547 | 0.71379 | 2.6104 | 3.2679 | 3.4989 | 3.2727 | 2.9979 | 3.4358 | 3.8834 | 3.444 | 3.387 | 3.3806 | 3.0465 | 3.1492 | 2.7231 | 2.0557 | 2.2554 | 1.9709 | 0.86691 | 0.61333
14 | 0.096686 | 0.068311 | 0.059218 | 0.075907 | 0.065358 | 0.053736 | 0.044461 | 0.15537 | 0.16248 | 0.13936 | 0.16237 | 0.15087 | 0.15154 | 0.13532 | 0.080298 | 0.12572 | 0.15078 | 0.14069 | 0.098329 | 0.10201 | 0.095014 | 0.058938 | 0.047015 | 0.048729
15 | -0.11582 | -0.11579 | -0.11899 | -0.12444 | -0.12325 | -0.11311 | -0.071721 | -0.013787 | -0.014816 | -0.0098185 | -0.0086491 | -0.0386 | -0.056391 | -0.073101 | -0.072552 | -0.073779 | -0.058008 | 0.019065 | -0.002687 | -0.031718 | -0.058794 | -0.077338 | -0.084821 | -0.097116
16 | -0.31081 | -0.33537 | -0.34152 | -0.33695 | -0.33723 | -0.28161 | -0.010486 | 0.14519 | 0.18504 | 0.12891 | 0.076109 | 0.15096 | 0.095191 | 0.02888 | -0.11426 | -0.11431 | -0.09416 | -0.047502 | -0.11577 | -0.065965 | -0.090566 | -0.15021 | -0.23732 | -0.26789
17 | -0.66107 | -0.66762 | -0.67444 | -0.68034 | -0.68337 | -0.62477 | -0.54206 | -0.49489 | -0.50939 | -0.56431 | -0.60189 | -0.63731 | -0.63806 | -0.6498 | -0.65551 | -0.63595 | -0.53837 | -0.32087 | -0.41388 | -0.50204 | -0.54046 | -0.57178 | -0.60442 | -0.60735
18 | -0.66541 | -0.69884 | -0.72854 | -0.73114 | -0.72952 | -0.61493 | -0.46864 | -0.37925 | -0.37253 | -0.31205 | -0.30882 | -0.30231 | -0.36384 | -0.39154 | -0.38101 | -0.4723 | -0.41843 | -0.20977 | -0.24841 | -0.30886 | -0.33351 | -0.43293 | -0.47879 | -0.50088
19 | 0.36912 | 0.28874 | 0.21893 | 0.32615 | 0.26782 | 0.38585 | 0.51461 | 1.0024 | 1.1544 | 1.1895 | 1.129 | 1.2043 | 1.1954 | 1.1815 | 0.99371 | 0.94523 | 0.82153 | 0.89873 | 0.76182 | 0.79498 | 0.67214 | 0.70753 | 0.43924 | 0.45108
20 | -0.45598 | -0.45099 | -0.46516 | -0.47358 | -0.50163 | -0.44914 | -0.38156 | -0.1982 | -0.098203 | -0.091154 | -0.069283 | -0.023283 | -0.094534 | -0.098648 | -0.1798 | -0.25694 | -0.2319 | -0.25866 | -0.29088 | -0.27927 | -0.31798 | -0.37486 | -0.42293 | -0.42068
21 | -1.5147 | -1.5467 | -1.5406 | -1.5384 | -1.5066 | -1.4458 | -1.1052 | -0.87923 | -0.81189 | -0.92724 | -0.87558 | -0.79815 | -0.84605 | -0.91599 | -1.1129 | -1.2343 | -1.231 | -1.2139 | -1.2795 | -1.323 | -1.3457 | -1.3851 | -1.4456 | -1.4733
22 | -0.063623 | -0.063623 | -0.063623 | -0.063623 | -0.063623 | -0.063623 | -0.063623 | -0.063623 | -0.063623 | -0.063623 | -0.063623 | -0.063623 | -0.063623 | -0.063623 | -0.063623 | -0.063623 | -0.063623 | -0.063623 | -0.063623 | -0.063623 | -0.063623 | -0.063623 | -0.063623 | -0.063623
23 | -3.004 | -3.0916 | -3.0962 | -3.0875 | -3.0789 | -2.8784 | -2.1576 | -1.7609 | -1.1351 | -0.65549 | -0.83859 | -0.6474 | -0.77199 | -1.1165 | -1.3958 | -1.4396 | -1.4803 | -0.99911 | -1.2107 | -1.5009 | -1.7651 | -2.2457 | -2.807 | -2.8569
24 | -2.1739 | -2.1948 | -2.2351 | -2.255 | -2.2045 | -1.7791 | -1.3499 | -1.2061 | -0.84647 | -0.55852 | -1.2733 | -1.2008 | -1.3533 | -1.3506 | -1.5026 | -1.5041 | -1.2811 | -0.85675 | -1.1704 | -1.3748 | -1.477 | -1.5126 | -1.6333 | -1.7324
25 | -0.037604 | 0.063092 | 0.13347 | 0.11541 | 0.089738 | -0.090401 | -0.0029845 | 0.10778 | 0.23393 | 0.27596 | 0.13405 | -0.00034828 | 0.42459 | 0.48134 | 0.45659 | 0.5242 | 0.28799 | 0.39778 | 0.42713 | 0.38076 | 0.42731 | 0.54853 | 0.50813 | 0.34231
26 | 0.12113 | 0.097969 | 0.13982 | 0.17521 | 0.18296 | 0.22306 | 0.81576 | 1.0212 | 1.0934 | 1.0227 | 0.93685 | 1.0737 | 1.2136 | 1.0762 | 1.0584 | 1.0564 | 0.95203 | 0.98414 | 0.85098 | 0.64242 | 0.70481 | 0.6159 | 0.27091 | 0.19166
27 | 0.19337 | 0.13662 | 0.11844 | 0.15181 | 0.13072 | 0.10747 | 0.088922 | 0.31074 | 0.32497 | 0.27873 | 0.32474 | 0.30175 | 0.30307 | 0.27063 | 0.1606 | 0.25144 | 0.30157 | 0.28138 | 0.19666 | 0.20402 | 0.19003 | 0.11788 | 0.09403 | 0.097458
28 | -0.40537 | -0.40528 | -0.41646 | -0.43554 | -0.43136 | -0.39589 | -0.25102 | -0.048254 | -0.051855 | -0.034365 | -0.030272 | -0.1351 | -0.19737 | -0.25586 | -0.25393 | -0.25823 | -0.20303 | 0.066729 | -0.0094045 | -0.11101 | -0.20578 | -0.27068 | -0.29687 | -0.33991
29 | -9.3244 | -10.0611 | -10.2457 | -10.1086 | -10.117 | -8.4482 | -0.31458 | 4.3556 | 5.5513 | 3.8672 | 2.2833 | 4.5289 | 2.8557 | 0.86641 | -3.4277 | -3.4292 | -2.8248 | -1.4251 | -3.4732 | -1.979 | -2.717 | -4.5064 | -7.1196 | -8.0368
30 | -1.1569 | -1.1683 | -1.1803 | -1.1906 | -1.1959 | -1.0933 | -0.9486 | -0.86607 | -0.89143 | -0.98754 | -1.0533 | -1.1153 | -1.1166 | -1.1371 | -1.1471 | -1.1129 | -0.94215 | -0.56153 | -0.72429 | -0.87857 | -0.9458 | -1.0006 | -1.0577 | -1.0629
31 | -1.6635 | -1.7471 | -1.8213 | -1.8278 | -1.8238 | -1.5373 | -1.1716 | -0.94813 | -0.93133 | -0.78013 | -0.77204 | -0.75578 | -0.9096 | -0.97884 | -0.95252 | -1.1807 | -1.0461 | -0.52443 | -0.62101 | -0.77214 | -0.83376 | -1.0823 | -1.197 | -1.2522
32 | 0.36912 | 0.28874 | 0.21893 | 0.32615 | 0.26782 | 0.38585 | 0.51461 | 1.0024 | 1.1544 | 1.1895 | 1.129 | 1.2043 | 1.1954 | 1.1815 | 0.99371 | 0.94523 | 0.82153 | 0.89873 | 0.76182 | 0.79498 | 0.67214 | 0.70753 | 0.43924 | 0.45108

## Qc, Winter, S5
LoadID | 0 | 1 | 2 | 3 | 4 | 5 | 6 | 7 | 8 | 9 | 10 | 11 | 12 | 13 | 14 | 15 | 16 | 17 | 18 | 19 | 20 | 21 | 22 | 23
1 | 0.58012 | 0.40986 | 0.35531 | 0.45544 | 0.39215 | 0.32241 | 0.26676 | 0.93222 | 0.97491 | 0.83618 | 0.97421 | 0.90524 | 0.90922 | 0.8119 | 0.48179 | 0.75433 | 0.9047 | 0.84414 | 0.58997 | 0.61206 | 0.57008 | 0.35363 | 0.28209 | 0.29237
2 | -0.23164 | -0.23159 | -0.23798 | -0.24888 | -0.24649 | -0.22622 | -0.14344 | -0.027574 | -0.029631 | -0.019637 | -0.017298 | -0.077201 | -0.11278 | -0.1462 | -0.1451 | -0.14756 | -0.11602 | 0.038131 | -0.005374 | -0.063436 | -0.11759 | -0.15468 | -0.16964 | -0.19423
3 | -1.2433 | -1.3415 | -1.3661 | -1.3478 | -1.3489 | -1.1264 | -0.041945 | 0.58075 | 0.74017 | 0.51562 | 0.30443 | 0.60386 | 0.38076 | 0.11552 | -0.45703 | -0.45722 | -0.37664 | -0.19001 | -0.4631 | -0.26386 | -0.36227 | -0.60086 | -0.94928 | -1.0716
4 | -0.4958 | -0.50072 | -0.50583 | -0.51026 | -0.51253 | -0.46858 | -0.40654 | -0.37117 | -0.38204 | -0.42323 | -0.45142 | -0.47798 | -0.47855 | -0.48735 | -0.49163 | -0.47697 | -0.40378 | -0.24066 | -0.31041 | -0.37653 | -0.40534 | -0.42884 | -0.45332 | -0.45551
5 | -0.3327 | -0.34942 | -0.36427 | -0.36557 | -0.36476 | -0.30746 | -0.23432 | -0.18963 | -0.18627 | -0.15603 | -0.15441 | -0.15116 | -0.18192 | -0.19577 | -0.1905 | -0.23615 | -0.20921 | -0.10489 | -0.1242 | -0.15443 | -0.16675 | -0.21647 | -0.23939 | -0.25044
6 | 0.92279 | 0.72184 | 0.54732 | 0.81538 | 0.66956 | 0.96463 | 1.2865 | 2.5059 | 2.886 | 2.9736 | 2.8225 | 3.0108 | 2.9884 | 2.9537 | 2.4843 | 2.3631 | 2.0538 | 2.2468 | 1.9046 | 1.9875 | 1.6804 | 1.7688 | 1.0981 | 1.1277
7 | -1.1399 | -1.1275 | -1.1629 | -1.1839 | -1.2541 | -1.1228 | -0.95391 | -0.4955 | -0.24551 | -0.22788 | -0.17321 | -0.058209 | -0.23633 | -0.24662 | -0.4495 | -0.64235 | -0.57974 | -0.64665 | -0.72719 | -0.69817 | -0.79495 | -0.93714 | -1.0573 | -1.0517
8 | -0.75733 | -0.77335 | -0.77028 | -0.76918 | -0.75332 | -0.72288 | -0.5526 | -0.43962 | -0.40595 | -0.46362 | -0.43779 | -0.39907 | -0.42303 | -0.458 | -0.55647 | -0.61713 | -0.6155 | -0.60696 | -0.63977 | -0.66151 | -0.67284 | -0.69257 | -0.7228 | -0.73665
9 | -0.025449 | -0.025449 | -0.025449 | -0.025449 | -0.025449 | -0.025449 | -0.025449 | -0.025449 | -0.025449 | -0.025449 | -0.025449 | -0.025449 | -0.025449 | -0.025449 | -0.025449 | -0.025449 | -0.025449 | -0.025449 | -0.025449 | -0.025449 | -0.025449 | -0.025449 | -0.025449 | -0.025449
10 | -0.4506 | -0.46374 | -0.46443 | -0.46312 | -0.46183 | -0.43175 | -0.32363 | -0.26414 | -0.17026 | -0.098324 | -0.12579 | -0.09711 | -0.1158 | -0.16748 | -0.20937 | -0.21594 | -0.22205 | -0.14987 | -0.1816 | -0.22513 | -0.26476 | -0.33686 | -0.42104 | -0.42854
11 | -0.38043 | -0.38409 | -0.39115 | -0.39463 | -0.38579 | -0.31134 | -0.23623 | -0.21107 | -0.14813 | -0.097741 | -0.22283 | -0.21013 | -0.23683 | -0.23635 | -0.26296 | -0.26321 | -0.2242 | -0.14993 | -0.20482 | -0.2406 | -0.25848 | -0.2647 | -0.28583 | -0.30317
12 | -0.052645 | 0.088329 | 0.18686 | 0.16158 | 0.12563 | -0.12656 | -0.0041783 | 0.15089 | 0.3275 | 0.38635 | 0.18767 | -0.00048759 | 0.59443 | 0.67387 | 0.63923 | 0.73388 | 0.40318 | 0.55689 | 0.59798 | 0.53306 | 0.59824 | 0.76795 | 0.71139 | 0.47924
13 | 0.38763 | 0.3135 | 0.44744 | 0.56067 | 0.58547 | 0.71379 | 2.6104 | 3.2679 | 3.4989 | 3.2727 | 2.9979 | 3.4358 | 3.8834 | 3.444 | 3.387 | 3.3806 | 3.0465 | 3.1492 | 2.7231 | 2.0557 | 2.2554 | 1.9709 | 0.86691 | 0.61333
14 | 0.096686 | 0.068311 | 0.059218 | 0.075907 | 0.065358 | 0.053736 | 0.044461 | 0.15537 | 0.16248 | 0.13936 | 0.16237 | 0.15087 | 0.15154 | 0.13532 | 0.080298 | 0.12572 | 0.15078 | 0.14069 | 0.098329 | 0.10201 | 0.095014 | 0.058938 | 0.047015 | 0.048729
15 | -0.11582 | -0.11579 | -0.11899 | -0.12444 | -0.12325 | -0.11311 | -0.071721 | -0.013787 | -0.014816 | -0.0098185 | -0.0086491 | -0.0386 | -0.056391 | -0.073101 | -0.072552 | -0.073779 | -0.058008 | 0.019065 | -0.002687 | -0.031718 | -0.058794 | -0.077338 | -0.084821 | -0.097116
16 | -0.31081 | -0.33537 | -0.34152 | -0.33695 | -0.33723 | -0.28161 | -0.010486 | 0.14519 | 0.18504 | 0.12891 | 0.076109 | 0.15096 | 0.095191 | 0.02888 | -0.11426 | -0.11431 | -0.09416 | -0.047502 | -0.11577 | -0.065965 | -0.090566 | -0.15021 | -0.23732 | -0.26789
17 | -0.66107 | -0.66762 | -0.67444 | -0.68034 | -0.68337 | -0.62477 | -0.54206 | -0.49489 | -0.50939 | -0.56431 | -0.60189 | -0.63731 | -0.63806 | -0.6498 | -0.65551 | -0.63595 | -0.53837 | -0.32087 | -0.41388 | -0.50204 | -0.54046 | -0.57178 | -0.60442 | -0.60735
18 | -0.66541 | -0.69884 | -0.72854 | -0.73114 | -0.72952 | -0.61493 | -0.46864 | -0.37925 | -0.37253 | -0.31205 | -0.30882 | -0.30231 | -0.36384 | -0.39154 | -0.38101 | -0.4723 | -0.41843 | -0.20977 | -0.24841 | -0.30886 | -0.33351 | -0.43293 | -0.47879 | -0.50088
19 | 0.36912 | 0.28874 | 0.21893 | 0.32615 | 0.26782 | 0.38585 | 0.51461 | 1.0024 | 1.1544 | 1.1895 | 1.129 | 1.2043 | 1.1954 | 1.1815 | 0.99371 | 0.94523 | 0.82153 | 0.89873 | 0.76182 | 0.79498 | 0.67214 | 0.70753 | 0.43924 | 0.45108
20 | -0.45598 | -0.45099 | -0.46516 | -0.47358 | -0.50163 | -0.44914 | -0.38156 | -0.1982 | -0.098203 | -0.091154 | -0.069283 | -0.023283 | -0.094534 | -0.098648 | -0.1798 | -0.25694 | -0.2319 | -0.25866 | -0.29088 | -0.27927 | -0.31798 | -0.37486 | -0.42293 | -0.42068
21 | -1.5147 | -1.5467 | -1.5406 | -1.5384 | -1.5066 | -1.4458 | -1.1052 | -0.87923 | -0.81189 | -0.92724 | -0.87558 | -0.79815 | -0.84605 | -0.91599 | -1.1129 | -1.2343 | -1.231 | -1.2139 | -1.2795 | -1.323 | -1.3457 | -1.3851 | -1.4456 | -1.4733
22 | -0.063623 | -0.063623 | -0.063623 | -0.063623 | -0.063623 | -0.063623 | -0.063623 | -0.063623 | -0.063623 | -0.063623 | -0.063623 | -0.063623 | -0.063623 | -0.063623 | -0.063623 | -0.063623 | -0.063623 | -0.063623 | -0.063623 | -0.063623 | -0.063623 | -0.063623 | -0.063623 | -0.063623
23 | -3.004 | -3.0916 | -3.0962 | -3.0875 | -3.0789 | -2.8784 | -2.1576 | -1.7609 | -1.1351 | -0.65549 | -0.83859 | -0.6474 | -0.77199 | -1.1165 | -1.3958 | -1.4396 | -1.4803 | -0.99911 | -1.2107 | -1.5009 | -1.7651 | -2.2457 | -2.807 | -2.8569
24 | -2.1739 | -2.1948 | -2.2351 | -2.255 | -2.2045 | -1.7791 | -1.3499 | -1.2061 | -0.84647 | -0.55852 | -1.2733 | -1.2008 | -1.3533 | -1.3506 | -1.5026 | -1.5041 | -1.2811 | -0.85675 | -1.1704 | -1.3748 | -1.477 | -1.5126 | -1.6333 | -1.7324
25 | -0.037604 | 0.063092 | 0.13347 | 0.11541 | 0.089738 | -0.090401 | -0.0029845 | 0.10778 | 0.23393 | 0.27596 | 0.13405 | -0.00034828 | 0.42459 | 0.48134 | 0.45659 | 0.5242 | 0.28799 | 0.39778 | 0.42713 | 0.38076 | 0.42731 | 0.54853 | 0.50813 | 0.34231
26 | 0.12113 | 0.097969 | 0.13982 | 0.17521 | 0.18296 | 0.22306 | 0.81576 | 1.0212 | 1.0934 | 1.0227 | 0.93685 | 1.0737 | 1.2136 | 1.0762 | 1.0584 | 1.0564 | 0.95203 | 0.98414 | 0.85098 | 0.64242 | 0.70481 | 0.6159 | 0.27091 | 0.19166
27 | 0.19337 | 0.13662 | 0.11844 | 0.15181 | 0.13072 | 0.10747 | 0.088922 | 0.31074 | 0.32497 | 0.27873 | 0.32474 | 0.30175 | 0.30307 | 0.27063 | 0.1606 | 0.25144 | 0.30157 | 0.28138 | 0.19666 | 0.20402 | 0.19003 | 0.11788 | 0.09403 | 0.097458
28 | -0.40537 | -0.40528 | -0.41646 | -0.43554 | -0.43136 | -0.39589 | -0.25102 | -0.048254 | -0.051855 | -0.034365 | -0.030272 | -0.1351 | -0.19737 | -0.25586 | -0.25393 | -0.25823 | -0.20303 | 0.066729 | -0.0094045 | -0.11101 | -0.20578 | -0.27068 | -0.29687 | -0.33991
29 | -9.3244 | -10.0611 | -10.2457 | -10.1086 | -10.117 | -8.4482 | -0.31458 | 4.3556 | 5.5513 | 3.8672 | 2.2833 | 4.5289 | 2.8557 | 0.86641 | -3.4277 | -3.4292 | -2.8248 | -1.4251 | -3.4732 | -1.979 | -2.717 | -4.5064 | -7.1196 | -8.0368
30 | -1.1569 | -1.1683 | -1.1803 | -1.1906 | -1.1959 | -1.0933 | -0.9486 | -0.86607 | -0.89143 | -0.98754 | -1.0533 | -1.1153 | -1.1166 | -1.1371 | -1.1471 | -1.1129 | -0.94215 | -0.56153 | -0.72429 | -0.87857 | -0.9458 | -1.0006 | -1.0577 | -1.0629
31 | -1.6635 | -1.7471 | -1.8213 | -1.8278 | -1.8238 | -1.5373 | -1.1716 | -0.94813 | -0.93133 | -0.78013 | -0.77204 | -0.75578 | -0.9096 | -0.97884 | -0.95252 | -1.1807 | -1.0461 | -0.52443 | -0.62101 | -0.77214 | -0.83376 | -1.0823 | -1.197 | -1.2522
32 | 0.36912 | 0.28874 | 0.21893 | 0.32615 | 0.26782 | 0.38585 | 0.51461 | 1.0024 | 1.1544 | 1.1895 | 1.129 | 1.2043 | 1.1954 | 1.1815 | 0.99371 | 0.94523 | 0.82153 | 0.89873 | 0.76182 | 0.79498 | 0.67214 | 0.70753 | 0.43924 | 0.45108

## Qc, Winter, S6
LoadID | 0 | 1 | 2 | 3 | 4 | 5 | 6 | 7 | 8 | 9 | 10 | 11 | 12 | 13 | 14 | 15 | 16 | 17 | 18 | 19 | 20 | 21 | 22 | 23
1 | 0.58012 | 0.40986 | 0.35531 | 0.45544 | 0.39215 | 0.32241 | 0.26676 | 0.93222 | 0.97491 | 0.83618 | 0.97421 | 0.90524 | 0.90922 | 0.8119 | 0.48179 | 0.75433 | 0.9047 | 0.84414 | 0.58997 | 0.61206 | 0.57008 | 0.35363 | 0.28209 | 0.29237
2 | -0.23164 | -0.23159 | -0.23798 | -0.24888 | -0.24649 | -0.22622 | -0.14344 | -0.027574 | -0.029631 | -0.019637 | -0.017298 | -0.077201 | -0.11278 | -0.1462 | -0.1451 | -0.14756 | -0.11602 | 0.038131 | -0.005374 | -0.063436 | -0.11759 | -0.15468 | -0.16964 | -0.19423
3 | -1.2433 | -1.3415 | -1.3661 | -1.3478 | -1.3489 | -1.1264 | -0.041945 | 0.58075 | 0.74017 | 0.51562 | 0.30443 | 0.60386 | 0.38076 | 0.11552 | -0.45703 | -0.45722 | -0.37664 | -0.19001 | -0.4631 | -0.26386 | -0.36227 | -0.60086 | -0.94928 | -1.0716
4 | -0.4958 | -0.50072 | -0.50583 | -0.51026 | -0.51253 | -0.46858 | -0.40654 | -0.37117 | -0.38204 | -0.42323 | -0.45142 | -0.47798 | -0.47855 | -0.48735 | -0.49163 | -0.47697 | -0.40378 | -0.24066 | -0.31041 | -0.37653 | -0.40534 | -0.42884 | -0.45332 | -0.45551
5 | -0.3327 | -0.34942 | -0.36427 | -0.36557 | -0.36476 | -0.30746 | -0.23432 | -0.18963 | -0.18627 | -0.15603 | -0.15441 | -0.15116 | -0.18192 | -0.19577 | -0.1905 | -0.23615 | -0.20921 | -0.10489 | -0.1242 | -0.15443 | -0.16675 | -0.21647 | -0.23939 | -0.25044
6 | 0.92279 | 0.72184 | 0.54732 | 0.81538 | 0.66956 | 0.96463 | 1.2865 | 2.5059 | 2.886 | 2.9736 | 2.8225 | 3.0108 | 2.9884 | 2.9537 | 2.4843 | 2.3631 | 2.0538 | 2.2468 | 1.9046 | 1.9875 | 1.6804 | 1.7688 | 1.0981 | 1.1277
7 | -1.1399 | -1.1275 | -1.1629 | -1.1839 | -1.2541 | -1.1228 | -0.95391 | -0.4955 | -0.24551 | -0.22788 | -0.17321 | -0.058209 | -0.23633 | -0.24662 | -0.4495 | -0.64235 | -0.57974 | -0.64665 | -0.72719 | -0.69817 | -0.79495 | -0.93714 | -1.0573 | -1.0517
8 | -0.75733 | -0.77335 | -0.77028 | -0.76918 | -0.75332 | -0.72288 | -0.5526 | -0.43962 | -0.40595 | -0.46362 | -0.43779 | -0.39907 | -0.42303 | -0.458 | -0.55647 | -0.61713 | -0.6155 | -0.60696 | -0.63977 | -0.66151 | -0.67284 | -0.69257 | -0.7228 | -0.73665
9 | -0.025449 | -0.025449 | -0.025449 | -0.025449 | -0.025449 | -0.025449 | -0.025449 | -0.025449 | -0.025449 | -0.025449 | -0.025449 | -0.025449 | -0.025449 | -0.025449 | -0.025449 | -0.025449 | -0.025449 | -0.025449 | -0.025449 | -0.025449 | -0.025449 | -0.025449 | -0.025449 | -0.025449
10 | -0.4506 | -0.46374 | -0.46443 | -0.46312 | -0.46183 | -0.43175 | -0.32363 | -0.26414 | -0.17026 | -0.098324 | -0.12579 | -0.09711 | -0.1158 | -0.16748 | -0.20937 | -0.21594 | -0.22205 | -0.14987 | -0.1816 | -0.22513 | -0.26476 | -0.33686 | -0.42104 | -0.42854
11 | -0.38043 | -0.38409 | -0.39115 | -0.39463 | -0.38579 | -0.31134 | -0.23623 | -0.21107 | -0.14813 | -0.097741 | -0.22283 | -0.21013 | -0.23683 | -0.23635 | -0.26296 | -0.26321 | -0.2242 | -0.14993 | -0.20482 | -0.2406 | -0.25848 | -0.2647 | -0.28583 | -0.30317
12 | -0.052645 | 0.088329 | 0.18686 | 0.16158 | 0.12563 | -0.12656 | -0.0041783 | 0.15089 | 0.3275 | 0.38635 | 0.18767 | -0.00048759 | 0.59443 | 0.67387 | 0.63923 | 0.73388 | 0.40318 | 0.55689 | 0.59798 | 0.53306 | 0.59824 | 0.76795 | 0.71139 | 0.47924
13 | 0.38763 | 0.3135 | 0.44744 | 0.56067 | 0.58547 | 0.71379 | 2.6104 | 3.2679 | 3.4989 | 3.2727 | 2.9979 | 3.4358 | 3.8834 | 3.444 | 3.387 | 3.3806 | 3.0465 | 3.1492 | 2.7231 | 2.0557 | 2.2554 | 1.9709 | 0.86691 | 0.61333
14 | 0.096686 | 0.068311 | 0.059218 | 0.075907 | 0.065358 | 0.053736 | 0.044461 | 0.15537 | 0.16248 | 0.13936 | 0.16237 | 0.15087 | 0.15154 | 0.13532 | 0.080298 | 0.12572 | 0.15078 | 0.14069 | 0.098329 | 0.10201 | 0.095014 | 0.058938 | 0.047015 | 0.048729
15 | -0.11582 | -0.11579 | -0.11899 | -0.12444 | -0.12325 | -0.11311 | -0.071721 | -0.013787 | -0.014816 | -0.0098185 | -0.0086491 | -0.0386 | -0.056391 | -0.073101 | -0.072552 | -0.073779 | -0.058008 | 0.019065 | -0.002687 | -0.031718 | -0.058794 | -0.077338 | -0.084821 | -0.097116
16 | -0.31081 | -0.33537 | -0.34152 | -0.33695 | -0.33723 | -0.28161 | -0.010486 | 0.14519 | 0.18504 | 0.12891 | 0.076109 | 0.15096 | 0.095191 | 0.02888 | -0.11426 | -0.11431 | -0.09416 | -0.047502 | -0.11577 | -0.065965 | -0.090566 | -0.15021 | -0.23732 | -0.26789
17 | -0.66107 | -0.66762 | -0.67444 | -0.68034 | -0.68337 | -0.62477 | -0.54206 | -0.49489 | -0.50939 | -0.56431 | -0.60189 | -0.63731 | -0.63806 | -0.6498 | -0.65551 | -0.63595 | -0.53837 | -0.32087 | -0.41388 | -0.50204 | -0.54046 | -0.57178 | -0.60442 | -0.60735
18 | -0.66541 | -0.69884 | -0.72854 | -0.73114 | -0.72952 | -0.61493 | -0.46864 | -0.37925 | -0.37253 | -0.31205 | -0.30882 | -0.30231 | -0.36384 | -0.39154 | -0.38101 | -0.4723 | -0.41843 | -0.20977 | -0.24841 | -0.30886 | -0.33351 | -0.43293 | -0.47879 | -0.50088
19 | 0.36912 | 0.28874 | 0.21893 | 0.32615 | 0.26782 | 0.38585 | 0.51461 | 1.0024 | 1.1544 | 1.1895 | 1.129 | 1.2043 | 1.1954 | 1.1815 | 0.99371 | 0.94523 | 0.82153 | 0.89873 | 0.76182 | 0.79498 | 0.67214 | 0.70753 | 0.43924 | 0.45108
20 | -0.45598 | -0.45099 | -0.46516 | -0.47358 | -0.50163 | -0.44914 | -0.38156 | -0.1982 | -0.098203 | -0.091154 | -0.069283 | -0.023283 | -0.094534 | -0.098648 | -0.1798 | -0.25694 | -0.2319 | -0.25866 | -0.29088 | -0.27927 | -0.31798 | -0.37486 | -0.42293 | -0.42068
21 | -1.5147 | -1.5467 | -1.5406 | -1.5384 | -1.5066 | -1.4458 | -1.1052 | -0.87923 | -0.81189 | -0.92724 | -0.87558 | -0.79815 | -0.84605 | -0.91599 | -1.1129 | -1.2343 | -1.231 | -1.2139 | -1.2795 | -1.323 | -1.3457 | -1.3851 | -1.4456 | -1.4733
22 | -0.063623 | -0.063623 | -0.063623 | -0.063623 | -0.063623 | -0.063623 | -0.063623 | -0.063623 | -0.063623 | -0.063623 | -0.063623 | -0.063623 | -0.063623 | -0.063623 | -0.063623 | -0.063623 | -0.063623 | -0.063623 | -0.063623 | -0.063623 | -0.063623 | -0.063623 | -0.063623 | -0.063623
23 | -3.004 | -3.0916 | -3.0962 | -3.0875 | -3.0789 | -2.8784 | -2.1576 | -1.7609 | -1.1351 | -0.65549 | -0.83859 | -0.6474 | -0.77199 | -1.1165 | -1.3958 | -1.4396 | -1.4803 | -0.99911 | -1.2107 | -1.5009 | -1.7651 | -2.2457 | -2.807 | -2.8569
24 | -2.1739 | -2.1948 | -2.2351 | -2.255 | -2.2045 | -1.7791 | -1.3499 | -1.2061 | -0.84647 | -0.55852 | -1.2733 | -1.2008 | -1.3533 | -1.3506 | -1.5026 | -1.5041 | -1.2811 | -0.85675 | -1.1704 | -1.3748 | -1.477 | -1.5126 | -1.6333 | -1.7324
25 | -0.037604 | 0.063092 | 0.13347 | 0.11541 | 0.089738 | -0.090401 | -0.0029845 | 0.10778 | 0.23393 | 0.27596 | 0.13405 | -0.00034828 | 0.42459 | 0.48134 | 0.45659 | 0.5242 | 0.28799 | 0.39778 | 0.42713 | 0.38076 | 0.42731 | 0.54853 | 0.50813 | 0.34231
26 | 0.12113 | 0.097969 | 0.13982 | 0.17521 | 0.18296 | 0.22306 | 0.81576 | 1.0212 | 1.0934 | 1.0227 | 0.93685 | 1.0737 | 1.2136 | 1.0762 | 1.0584 | 1.0564 | 0.95203 | 0.98414 | 0.85098 | 0.64242 | 0.70481 | 0.6159 | 0.27091 | 0.19166
27 | 0.19337 | 0.13662 | 0.11844 | 0.15181 | 0.13072 | 0.10747 | 0.088922 | 0.31074 | 0.32497 | 0.27873 | 0.32474 | 0.30175 | 0.30307 | 0.27063 | 0.1606 | 0.25144 | 0.30157 | 0.28138 | 0.19666 | 0.20402 | 0.19003 | 0.11788 | 0.09403 | 0.097458
28 | -0.40537 | -0.40528 | -0.41646 | -0.43554 | -0.43136 | -0.39589 | -0.25102 | -0.048254 | -0.051855 | -0.034365 | -0.030272 | -0.1351 | -0.19737 | -0.25586 | -0.25393 | -0.25823 | -0.20303 | 0.066729 | -0.0094045 | -0.11101 | -0.20578 | -0.27068 | -0.29687 | -0.33991
29 | -9.3244 | -10.0611 | -10.2457 | -10.1086 | -10.117 | -8.4482 | -0.31458 | 4.3556 | 5.5513 | 3.8672 | 2.2833 | 4.5289 | 2.8557 | 0.86641 | -3.4277 | -3.4292 | -2.8248 | -1.4251 | -3.4732 | -1.979 | -2.717 | -4.5064 | -7.1196 | -8.0368
30 | -1.1569 | -1.1683 | -1.1803 | -1.1906 | -1.1959 | -1.0933 | -0.9486 | -0.86607 | -0.89143 | -0.98754 | -1.0533 | -1.1153 | -1.1166 | -1.1371 | -1.1471 | -1.1129 | -0.94215 | -0.56153 | -0.72429 | -0.87857 | -0.9458 | -1.0006 | -1.0577 | -1.0629
31 | -1.6635 | -1.7471 | -1.8213 | -1.8278 | -1.8238 | -1.5373 | -1.1716 | -0.94813 | -0.93133 | -0.78013 | -0.77204 | -0.75578 | -0.9096 | -0.97884 | -0.95252 | -1.1807 | -1.0461 | -0.52443 | -0.62101 | -0.77214 | -0.83376 | -1.0823 | -1.197 | -1.2522
32 | 0.36912 | 0.28874 | 0.21893 | 0.32615 | 0.26782 | 0.38585 | 0.51461 | 1.0024 | 1.1544 | 1.1895 | 1.129 | 1.2043 | 1.1954 | 1.1815 | 0.99371 | 0.94523 | 0.82153 | 0.89873 | 0.76182 | 0.79498 | 0.67214 | 0.70753 | 0.43924 | 0.45108

## Qc, Winter, S7
LoadID | 0 | 1 | 2 | 3 | 4 | 5 | 6 | 7 | 8 | 9 | 10 | 11 | 12 | 13 | 14 | 15 | 16 | 17 | 18 | 19 | 20 | 21 | 22 | 23
1 | 0.58012 | 0.40986 | 0.35531 | 0.45544 | 0.39215 | 0.32241 | 0.26676 | 0.93222 | 0.97491 | 0.83618 | 0.97421 | 0.90524 | 0.90922 | 0.8119 | 0.48179 | 0.75433 | 0.9047 | 0.84414 | 0.58997 | 0.61206 | 0.57008 | 0.35363 | 0.28209 | 0.29237
2 | -0.23164 | -0.23159 | -0.23798 | -0.24888 | -0.24649 | -0.22622 | -0.14344 | -0.027574 | -0.029631 | -0.019637 | -0.017298 | -0.077201 | -0.11278 | -0.1462 | -0.1451 | -0.14756 | -0.11602 | 0.038131 | -0.005374 | -0.063436 | -0.11759 | -0.15468 | -0.16964 | -0.19423
3 | -1.2433 | -1.3415 | -1.3661 | -1.3478 | -1.3489 | -1.1264 | -0.041945 | 0.58075 | 0.74017 | 0.51562 | 0.30443 | 0.60386 | 0.38076 | 0.11552 | -0.45703 | -0.45722 | -0.37664 | -0.19001 | -0.4631 | -0.26386 | -0.36227 | -0.60086 | -0.94928 | -1.0716
4 | -0.4958 | -0.50072 | -0.50583 | -0.51026 | -0.51253 | -0.46858 | -0.40654 | -0.37117 | -0.38204 | -0.42323 | -0.45142 | -0.47798 | -0.47855 | -0.48735 | -0.49163 | -0.47697 | -0.40378 | -0.24066 | -0.31041 | -0.37653 | -0.40534 | -0.42884 | -0.45332 | -0.45551
5 | -0.3327 | -0.34942 | -0.36427 | -0.36557 | -0.36476 | -0.30746 | -0.23432 | -0.18963 | -0.18627 | -0.15603 | -0.15441 | -0.15116 | -0.18192 | -0.19577 | -0.1905 | -0.23615 | -0.20921 | -0.10489 | -0.1242 | -0.15443 | -0.16675 | -0.21647 | -0.23939 | -0.25044
6 | 0.92279 | 0.72184 | 0.54732 | 0.81538 | 0.66956 | 0.96463 | 1.2865 | 2.5059 | 2.886 | 2.9736 | 2.8225 | 3.0108 | 2.9884 | 2.9537 | 2.4843 | 2.3631 | 2.0538 | 2.2468 | 1.9046 | 1.9875 | 1.6804 | 1.7688 | 1.0981 | 1.1277
7 | -1.1399 | -1.1275 | -1.1629 | -1.1839 | -1.2541 | -1.1228 | -0.95391 | -0.4955 | -0.24551 | -0.22788 | -0.17321 | -0.058209 | -0.23633 | -0.24662 | -0.4495 | -0.64235 | -0.57974 | -0.64665 | -0.72719 | -0.69817 | -0.79495 | -0.93714 | -1.0573 | -1.0517
8 | -0.75733 | -0.77335 | -0.77028 | -0.76918 | -0.75332 | -0.72288 | -0.5526 | -0.43962 | -0.40595 | -0.46362 | -0.43779 | -0.39907 | -0.42303 | -0.458 | -0.55647 | -0.61713 | -0.6155 | -0.60696 | -0.63977 | -0.66151 | -0.67284 | -0.69257 | -0.7228 | -0.73665
9 | -0.025449 | -0.025449 | -0.025449 | -0.025449 | -0.025449 | -0.025449 | -0.025449 | -0.025449 | -0.025449 | -0.025449 | -0.025449 | -0.025449 | -0.025449 | -0.025449 | -0.025449 | -0.025449 | -0.025449 | -0.025449 | -0.025449 | -0.025449 | -0.025449 | -0.025449 | -0.025449 | -0.025449
10 | -0.4506 | -0.46374 | -0.46443 | -0.46312 | -0.46183 | -0.43175 | -0.32363 | -0.26414 | -0.17026 | -0.098324 | -0.12579 | -0.09711 | -0.1158 | -0.16748 | -0.20937 | -0.21594 | -0.22205 | -0.14987 | -0.1816 | -0.22513 | -0.26476 | -0.33686 | -0.42104 | -0.42854
11 | -0.38043 | -0.38409 | -0.39115 | -0.39463 | -0.38579 | -0.31134 | -0.23623 | -0.21107 | -0.14813 | -0.097741 | -0.22283 | -0.21013 | -0.23683 | -0.23635 | -0.26296 | -0.26321 | -0.2242 | -0.14993 | -0.20482 | -0.2406 | -0.25848 | -0.2647 | -0.28583 | -0.30317
12 | -0.052645 | 0.088329 | 0.18686 | 0.16158 | 0.12563 | -0.12656 | -0.0041783 | 0.15089 | 0.3275 | 0.38635 | 0.18767 | -0.00048759 | 0.59443 | 0.67387 | 0.63923 | 0.73388 | 0.40318 | 0.55689 | 0.59798 | 0.53306 | 0.59824 | 0.76795 | 0.71139 | 0.47924
13 | 0.38763 | 0.3135 | 0.44744 | 0.56067 | 0.58547 | 0.71379 | 2.6104 | 3.2679 | 3.4989 | 3.2727 | 2.9979 | 3.4358 | 3.8834 | 3.444 | 3.387 | 3.3806 | 3.0465 | 3.1492 | 2.7231 | 2.0557 | 2.2554 | 1.9709 | 0.86691 | 0.61333
14 | 0.096686 | 0.068311 | 0.059218 | 0.075907 | 0.065358 | 0.053736 | 0.044461 | 0.15537 | 0.16248 | 0.13936 | 0.16237 | 0.15087 | 0.15154 | 0.13532 | 0.080298 | 0.12572 | 0.15078 | 0.14069 | 0.098329 | 0.10201 | 0.095014 | 0.058938 | 0.047015 | 0.048729
15 | -0.11582 | -0.11579 | -0.11899 | -0.12444 | -0.12325 | -0.11311 | -0.071721 | -0.013787 | -0.014816 | -0.0098185 | -0.0086491 | -0.0386 | -0.056391 | -0.073101 | -0.072552 | -0.073779 | -0.058008 | 0.019065 | -0.002687 | -0.031718 | -0.058794 | -0.077338 | -0.084821 | -0.097116
16 | -0.31081 | -0.33537 | -0.34152 | -0.33695 | -0.33723 | -0.28161 | -0.010486 | 0.14519 | 0.18504 | 0.12891 | 0.076109 | 0.15096 | 0.095191 | 0.02888 | -0.11426 | -0.11431 | -0.09416 | -0.047502 | -0.11577 | -0.065965 | -0.090566 | -0.15021 | -0.23732 | -0.26789
17 | -0.66107 | -0.66762 | -0.67444 | -0.68034 | -0.68337 | -0.62477 | -0.54206 | -0.49489 | -0.50939 | -0.56431 | -0.60189 | -0.63731 | -0.63806 | -0.6498 | -0.65551 | -0.63595 | -0.53837 | -0.32087 | -0.41388 | -0.50204 | -0.54046 | -0.57178 | -0.60442 | -0.60735
18 | -0.66541 | -0.69884 | -0.72854 | -0.73114 | -0.72952 | -0.61493 | -0.46864 | -0.37925 | -0.37253 | -0.31205 | -0.30882 | -0.30231 | -0.36384 | -0.39154 | -0.38101 | -0.4723 | -0.41843 | -0.20977 | -0.24841 | -0.30886 | -0.33351 | -0.43293 | -0.47879 | -0.50088
19 | 0.36912 | 0.28874 | 0.21893 | 0.32615 | 0.26782 | 0.38585 | 0.51461 | 1.0024 | 1.1544 | 1.1895 | 1.129 | 1.2043 | 1.1954 | 1.1815 | 0.99371 | 0.94523 | 0.82153 | 0.89873 | 0.76182 | 0.79498 | 0.67214 | 0.70753 | 0.43924 | 0.45108
20 | -0.45598 | -0.45099 | -0.46516 | -0.47358 | -0.50163 | -0.44914 | -0.38156 | -0.1982 | -0.098203 | -0.091154 | -0.069283 | -0.023283 | -0.094534 | -0.098648 | -0.1798 | -0.25694 | -0.2319 | -0.25866 | -0.29088 | -0.27927 | -0.31798 | -0.37486 | -0.42293 | -0.42068
21 | -1.5147 | -1.5467 | -1.5406 | -1.5384 | -1.5066 | -1.4458 | -1.1052 | -0.87923 | -0.81189 | -0.92724 | -0.87558 | -0.79815 | -0.84605 | -0.91599 | -1.1129 | -1.2343 | -1.231 | -1.2139 | -1.2795 | -1.323 | -1.3457 | -1.3851 | -1.4456 | -1.4733
22 | -0.063623 | -0.063623 | -0.063623 | -0.063623 | -0.063623 | -0.063623 | -0.063623 | -0.063623 | -0.063623 | -0.063623 | -0.063623 | -0.063623 | -0.063623 | -0.063623 | -0.063623 | -0.063623 | -0.063623 | -0.063623 | -0.063623 | -0.063623 | -0.063623 | -0.063623 | -0.063623 | -0.063623
23 | -3.004 | -3.0916 | -3.0962 | -3.0875 | -3.0789 | -2.8784 | -2.1576 | -1.7609 | -1.1351 | -0.65549 | -0.83859 | -0.6474 | -0.77199 | -1.1165 | -1.3958 | -1.4396 | -1.4803 | -0.99911 | -1.2107 | -1.5009 | -1.7651 | -2.2457 | -2.807 | -2.8569
24 | -2.1739 | -2.1948 | -2.2351 | -2.255 | -2.2045 | -1.7791 | -1.3499 | -1.2061 | -0.84647 | -0.55852 | -1.2733 | -1.2008 | -1.3533 | -1.3506 | -1.5026 | -1.5041 | -1.2811 | -0.85675 | -1.1704 | -1.3748 | -1.477 | -1.5126 | -1.6333 | -1.7324
25 | -0.037604 | 0.063092 | 0.13347 | 0.11541 | 0.089738 | -0.090401 | -0.0029845 | 0.10778 | 0.23393 | 0.27596 | 0.13405 | -0.00034828 | 0.42459 | 0.48134 | 0.45659 | 0.5242 | 0.28799 | 0.39778 | 0.42713 | 0.38076 | 0.42731 | 0.54853 | 0.50813 | 0.34231
26 | 0.12113 | 0.097969 | 0.13982 | 0.17521 | 0.18296 | 0.22306 | 0.81576 | 1.0212 | 1.0934 | 1.0227 | 0.93685 | 1.0737 | 1.2136 | 1.0762 | 1.0584 | 1.0564 | 0.95203 | 0.98414 | 0.85098 | 0.64242 | 0.70481 | 0.6159 | 0.27091 | 0.19166
27 | 0.19337 | 0.13662 | 0.11844 | 0.15181 | 0.13072 | 0.10747 | 0.088922 | 0.31074 | 0.32497 | 0.27873 | 0.32474 | 0.30175 | 0.30307 | 0.27063 | 0.1606 | 0.25144 | 0.30157 | 0.28138 | 0.19666 | 0.20402 | 0.19003 | 0.11788 | 0.09403 | 0.097458
28 | -0.40537 | -0.40528 | -0.41646 | -0.43554 | -0.43136 | -0.39589 | -0.25102 | -0.048254 | -0.051855 | -0.034365 | -0.030272 | -0.1351 | -0.19737 | -0.25586 | -0.25393 | -0.25823 | -0.20303 | 0.066729 | -0.0094045 | -0.11101 | -0.20578 | -0.27068 | -0.29687 | -0.33991
29 | -9.3244 | -10.0611 | -10.2457 | -10.1086 | -10.117 | -8.4482 | -0.31458 | 4.3556 | 5.5513 | 3.8672 | 2.2833 | 4.5289 | 2.8557 | 0.86641 | -3.4277 | -3.4292 | -2.8248 | -1.4251 | -3.4732 | -1.979 | -2.717 | -4.5064 | -7.1196 | -8.0368
30 | -1.1569 | -1.1683 | -1.1803 | -1.1906 | -1.1959 | -1.0933 | -0.9486 | -0.86607 | -0.89143 | -0.98754 | -1.0533 | -1.1153 | -1.1166 | -1.1371 | -1.1471 | -1.1129 | -0.94215 | -0.56153 | -0.72429 | -0.87857 | -0.9458 | -1.0006 | -1.0577 | -1.0629
31 | -1.6635 | -1.7471 | -1.8213 | -1.8278 | -1.8238 | -1.5373 | -1.1716 | -0.94813 | -0.93133 | -0.78013 | -0.77204 | -0.75578 | -0.9096 | -0.97884 | -0.95252 | -1.1807 | -1.0461 | -0.52443 | -0.62101 | -0.77214 | -0.83376 | -1.0823 | -1.197 | -1.2522
32 | 0.36912 | 0.28874 | 0.21893 | 0.32615 | 0.26782 | 0.38585 | 0.51461 | 1.0024 | 1.1544 | 1.1895 | 1.129 | 1.2043 | 1.1954 | 1.1815 | 0.99371 | 0.94523 | 0.82153 | 0.89873 | 0.76182 | 0.79498 | 0.67214 | 0.70753 | 0.43924 | 0.45108

## Qc, Winter, S8
LoadID | 0 | 1 | 2 | 3 | 4 | 5 | 6 | 7 | 8 | 9 | 10 | 11 | 12 | 13 | 14 | 15 | 16 | 17 | 18 | 19 | 20 | 21 | 22 | 23
1 | 0.58012 | 0.40986 | 0.35531 | 0.45544 | 0.39215 | 0.32241 | 0.26676 | 0.93222 | 0.97491 | 0.83618 | 0.97421 | 0.90524 | 0.90922 | 0.8119 | 0.48179 | 0.75433 | 0.9047 | 0.84414 | 0.58997 | 0.61206 | 0.57008 | 0.35363 | 0.28209 | 0.29237
2 | -0.23164 | -0.23159 | -0.23798 | -0.24888 | -0.24649 | -0.22622 | -0.14344 | -0.027574 | -0.029631 | -0.019637 | -0.017298 | -0.077201 | -0.11278 | -0.1462 | -0.1451 | -0.14756 | -0.11602 | 0.038131 | -0.005374 | -0.063436 | -0.11759 | -0.15468 | -0.16964 | -0.19423
3 | -1.2433 | -1.3415 | -1.3661 | -1.3478 | -1.3489 | -1.1264 | -0.041945 | 0.58075 | 0.74017 | 0.51562 | 0.30443 | 0.60386 | 0.38076 | 0.11552 | -0.45703 | -0.45722 | -0.37664 | -0.19001 | -0.4631 | -0.26386 | -0.36227 | -0.60086 | -0.94928 | -1.0716
4 | -0.4958 | -0.50072 | -0.50583 | -0.51026 | -0.51253 | -0.46858 | -0.40654 | -0.37117 | -0.38204 | -0.42323 | -0.45142 | -0.47798 | -0.47855 | -0.48735 | -0.49163 | -0.47697 | -0.40378 | -0.24066 | -0.31041 | -0.37653 | -0.40534 | -0.42884 | -0.45332 | -0.45551
5 | -0.3327 | -0.34942 | -0.36427 | -0.36557 | -0.36476 | -0.30746 | -0.23432 | -0.18963 | -0.18627 | -0.15603 | -0.15441 | -0.15116 | -0.18192 | -0.19577 | -0.1905 | -0.23615 | -0.20921 | -0.10489 | -0.1242 | -0.15443 | -0.16675 | -0.21647 | -0.23939 | -0.25044
6 | 0.92279 | 0.72184 | 0.54732 | 0.81538 | 0.66956 | 0.96463 | 1.2865 | 2.5059 | 2.886 | 2.9736 | 2.8225 | 3.0108 | 2.9884 | 2.9537 | 2.4843 | 2.3631 | 2.0538 | 2.2468 | 1.9046 | 1.9875 | 1.6804 | 1.7688 | 1.0981 | 1.1277
7 | -1.1399 | -1.1275 | -1.1629 | -1.1839 | -1.2541 | -1.1228 | -0.95391 | -0.4955 | -0.24551 | -0.22788 | -0.17321 | -0.058209 | -0.23633 | -0.24662 | -0.4495 | -0.64235 | -0.57974 | -0.64665 | -0.72719 | -0.69817 | -0.79495 | -0.93714 | -1.0573 | -1.0517
8 | -0.75733 | -0.77335 | -0.77028 | -0.76918 | -0.75332 | -0.72288 | -0.5526 | -0.43962 | -0.40595 | -0.46362 | -0.43779 | -0.39907 | -0.42303 | -0.458 | -0.55647 | -0.61713 | -0.6155 | -0.60696 | -0.63977 | -0.66151 | -0.67284 | -0.69257 | -0.7228 | -0.73665
9 | -0.025449 | -0.025449 | -0.025449 | -0.025449 | -0.025449 | -0.025449 | -0.025449 | -0.025449 | -0.025449 | -0.025449 | -0.025449 | -0.025449 | -0.025449 | -0.025449 | -0.025449 | -0.025449 | -0.025449 | -0.025449 | -0.025449 | -0.025449 | -0.025449 | -0.025449 | -0.025449 | -0.025449
10 | -0.4506 | -0.46374 | -0.46443 | -0.46312 | -0.46183 | -0.43175 | -0.32363 | -0.26414 | -0.17026 | -0.098324 | -0.12579 | -0.09711 | -0.1158 | -0.16748 | -0.20937 | -0.21594 | -0.22205 | -0.14987 | -0.1816 | -0.22513 | -0.26476 | -0.33686 | -0.42104 | -0.42854
11 | -0.38043 | -0.38409 | -0.39115 | -0.39463 | -0.38579 | -0.31134 | -0.23623 | -0.21107 | -0.14813 | -0.097741 | -0.22283 | -0.21013 | -0.23683 | -0.23635 | -0.26296 | -0.26321 | -0.2242 | -0.14993 | -0.20482 | -0.2406 | -0.25848 | -0.2647 | -0.28583 | -0.30317
12 | -0.052645 | 0.088329 | 0.18686 | 0.16158 | 0.12563 | -0.12656 | -0.0041783 | 0.15089 | 0.3275 | 0.38635 | 0.18767 | -0.00048759 | 0.59443 | 0.67387 | 0.63923 | 0.73388 | 0.40318 | 0.55689 | 0.59798 | 0.53306 | 0.59824 | 0.76795 | 0.71139 | 0.47924
13 | 0.38763 | 0.3135 | 0.44744 | 0.56067 | 0.58547 | 0.71379 | 2.6104 | 3.2679 | 3.4989 | 3.2727 | 2.9979 | 3.4358 | 3.8834 | 3.444 | 3.387 | 3.3806 | 3.0465 | 3.1492 | 2.7231 | 2.0557 | 2.2554 | 1.9709 | 0.86691 | 0.61333
14 | 0.096686 | 0.068311 | 0.059218 | 0.075907 | 0.065358 | 0.053736 | 0.044461 | 0.15537 | 0.16248 | 0.13936 | 0.16237 | 0.15087 | 0.15154 | 0.13532 | 0.080298 | 0.12572 | 0.15078 | 0.14069 | 0.098329 | 0.10201 | 0.095014 | 0.058938 | 0.047015 | 0.048729
15 | -0.11582 | -0.11579 | -0.11899 | -0.12444 | -0.12325 | -0.11311 | -0.071721 | -0.013787 | -0.014816 | -0.0098185 | -0.0086491 | -0.0386 | -0.056391 | -0.073101 | -0.072552 | -0.073779 | -0.058008 | 0.019065 | -0.002687 | -0.031718 | -0.058794 | -0.077338 | -0.084821 | -0.097116
16 | -0.31081 | -0.33537 | -0.34152 | -0.33695 | -0.33723 | -0.28161 | -0.010486 | 0.14519 | 0.18504 | 0.12891 | 0.076109 | 0.15096 | 0.095191 | 0.02888 | -0.11426 | -0.11431 | -0.09416 | -0.047502 | -0.11577 | -0.065965 | -0.090566 | -0.15021 | -0.23732 | -0.26789
17 | -0.66107 | -0.66762 | -0.67444 | -0.68034 | -0.68337 | -0.62477 | -0.54206 | -0.49489 | -0.50939 | -0.56431 | -0.60189 | -0.63731 | -0.63806 | -0.6498 | -0.65551 | -0.63595 | -0.53837 | -0.32087 | -0.41388 | -0.50204 | -0.54046 | -0.57178 | -0.60442 | -0.60735
18 | -0.66541 | -0.69884 | -0.72854 | -0.73114 | -0.72952 | -0.61493 | -0.46864 | -0.37925 | -0.37253 | -0.31205 | -0.30882 | -0.30231 | -0.36384 | -0.39154 | -0.38101 | -0.4723 | -0.41843 | -0.20977 | -0.24841 | -0.30886 | -0.33351 | -0.43293 | -0.47879 | -0.50088
19 | 0.36912 | 0.28874 | 0.21893 | 0.32615 | 0.26782 | 0.38585 | 0.51461 | 1.0024 | 1.1544 | 1.1895 | 1.129 | 1.2043 | 1.1954 | 1.1815 | 0.99371 | 0.94523 | 0.82153 | 0.89873 | 0.76182 | 0.79498 | 0.67214 | 0.70753 | 0.43924 | 0.45108
20 | -0.45598 | -0.45099 | -0.46516 | -0.47358 | -0.50163 | -0.44914 | -0.38156 | -0.1982 | -0.098203 | -0.091154 | -0.069283 | -0.023283 | -0.094534 | -0.098648 | -0.1798 | -0.25694 | -0.2319 | -0.25866 | -0.29088 | -0.27927 | -0.31798 | -0.37486 | -0.42293 | -0.42068
21 | -1.5147 | -1.5467 | -1.5406 | -1.5384 | -1.5066 | -1.4458 | -1.1052 | -0.87923 | -0.81189 | -0.92724 | -0.87558 | -0.79815 | -0.84605 | -0.91599 | -1.1129 | -1.2343 | -1.231 | -1.2139 | -1.2795 | -1.323 | -1.3457 | -1.3851 | -1.4456 | -1.4733
22 | -0.063623 | -0.063623 | -0.063623 | -0.063623 | -0.063623 | -0.063623 | -0.063623 | -0.063623 | -0.063623 | -0.063623 | -0.063623 | -0.063623 | -0.063623 | -0.063623 | -0.063623 | -0.063623 | -0.063623 | -0.063623 | -0.063623 | -0.063623 | -0.063623 | -0.063623 | -0.063623 | -0.063623
23 | -3.004 | -3.0916 | -3.0962 | -3.0875 | -3.0789 | -2.8784 | -2.1576 | -1.7609 | -1.1351 | -0.65549 | -0.83859 | -0.6474 | -0.77199 | -1.1165 | -1.3958 | -1.4396 | -1.4803 | -0.99911 | -1.2107 | -1.5009 | -1.7651 | -2.2457 | -2.807 | -2.8569
24 | -2.1739 | -2.1948 | -2.2351 | -2.255 | -2.2045 | -1.7791 | -1.3499 | -1.2061 | -0.84647 | -0.55852 | -1.2733 | -1.2008 | -1.3533 | -1.3506 | -1.5026 | -1.5041 | -1.2811 | -0.85675 | -1.1704 | -1.3748 | -1.477 | -1.5126 | -1.6333 | -1.7324
25 | -0.037604 | 0.063092 | 0.13347 | 0.11541 | 0.089738 | -0.090401 | -0.0029845 | 0.10778 | 0.23393 | 0.27596 | 0.13405 | -0.00034828 | 0.42459 | 0.48134 | 0.45659 | 0.5242 | 0.28799 | 0.39778 | 0.42713 | 0.38076 | 0.42731 | 0.54853 | 0.50813 | 0.34231
26 | 0.12113 | 0.097969 | 0.13982 | 0.17521 | 0.18296 | 0.22306 | 0.81576 | 1.0212 | 1.0934 | 1.0227 | 0.93685 | 1.0737 | 1.2136 | 1.0762 | 1.0584 | 1.0564 | 0.95203 | 0.98414 | 0.85098 | 0.64242 | 0.70481 | 0.6159 | 0.27091 | 0.19166
27 | 0.19337 | 0.13662 | 0.11844 | 0.15181 | 0.13072 | 0.10747 | 0.088922 | 0.31074 | 0.32497 | 0.27873 | 0.32474 | 0.30175 | 0.30307 | 0.27063 | 0.1606 | 0.25144 | 0.30157 | 0.28138 | 0.19666 | 0.20402 | 0.19003 | 0.11788 | 0.09403 | 0.097458
28 | -0.40537 | -0.40528 | -0.41646 | -0.43554 | -0.43136 | -0.39589 | -0.25102 | -0.048254 | -0.051855 | -0.034365 | -0.030272 | -0.1351 | -0.19737 | -0.25586 | -0.25393 | -0.25823 | -0.20303 | 0.066729 | -0.0094045 | -0.11101 | -0.20578 | -0.27068 | -0.29687 | -0.33991
29 | -9.3244 | -10.0611 | -10.2457 | -10.1086 | -10.117 | -8.4482 | -0.31458 | 4.3556 | 5.5513 | 3.8672 | 2.2833 | 4.5289 | 2.8557 | 0.86641 | -3.4277 | -3.4292 | -2.8248 | -1.4251 | -3.4732 | -1.979 | -2.717 | -4.5064 | -7.1196 | -8.0368
30 | -1.1569 | -1.1683 | -1.1803 | -1.1906 | -1.1959 | -1.0933 | -0.9486 | -0.86607 | -0.89143 | -0.98754 | -1.0533 | -1.1153 | -1.1166 | -1.1371 | -1.1471 | -1.1129 | -0.94215 | -0.56153 | -0.72429 | -0.87857 | -0.9458 | -1.0006 | -1.0577 | -1.0629
31 | -1.6635 | -1.7471 | -1.8213 | -1.8278 | -1.8238 | -1.5373 | -1.1716 | -0.94813 | -0.93133 | -0.78013 | -0.77204 | -0.75578 | -0.9096 | -0.97884 | -0.95252 | -1.1807 | -1.0461 | -0.52443 | -0.62101 | -0.77214 | -0.83376 | -1.0823 | -1.197 | -1.2522
32 | 0.36912 | 0.28874 | 0.21893 | 0.32615 | 0.26782 | 0.38585 | 0.51461 | 1.0024 | 1.1544 | 1.1895 | 1.129 | 1.2043 | 1.1954 | 1.1815 | 0.99371 | 0.94523 | 0.82153 | 0.89873 | 0.76182 | 0.79498 | 0.67214 | 0.70753 | 0.43924 | 0.45108

## Qc, Winter, S9
LoadID | 0 | 1 | 2 | 3 | 4 | 5 | 6 | 7 | 8 | 9 | 10 | 11 | 12 | 13 | 14 | 15 | 16 | 17 | 18 | 19 | 20 | 21 | 22 | 23
1 | 0.58012 | 0.40986 | 0.35531 | 0.45544 | 0.39215 | 0.32241 | 0.26676 | 0.93222 | 0.97491 | 0.83618 | 0.97421 | 0.90524 | 0.90922 | 0.8119 | 0.48179 | 0.75433 | 0.9047 | 0.84414 | 0.58997 | 0.61206 | 0.57008 | 0.35363 | 0.28209 | 0.29237
2 | -0.23164 | -0.23159 | -0.23798 | -0.24888 | -0.24649 | -0.22622 | -0.14344 | -0.027574 | -0.029631 | -0.019637 | -0.017298 | -0.077201 | -0.11278 | -0.1462 | -0.1451 | -0.14756 | -0.11602 | 0.038131 | -0.005374 | -0.063436 | -0.11759 | -0.15468 | -0.16964 | -0.19423
3 | -1.2433 | -1.3415 | -1.3661 | -1.3478 | -1.3489 | -1.1264 | -0.041945 | 0.58075 | 0.74017 | 0.51562 | 0.30443 | 0.60386 | 0.38076 | 0.11552 | -0.45703 | -0.45722 | -0.37664 | -0.19001 | -0.4631 | -0.26386 | -0.36227 | -0.60086 | -0.94928 | -1.0716
4 | -0.4958 | -0.50072 | -0.50583 | -0.51026 | -0.51253 | -0.46858 | -0.40654 | -0.37117 | -0.38204 | -0.42323 | -0.45142 | -0.47798 | -0.47855 | -0.48735 | -0.49163 | -0.47697 | -0.40378 | -0.24066 | -0.31041 | -0.37653 | -0.40534 | -0.42884 | -0.45332 | -0.45551
5 | -0.3327 | -0.34942 | -0.36427 | -0.36557 | -0.36476 | -0.30746 | -0.23432 | -0.18963 | -0.18627 | -0.15603 | -0.15441 | -0.15116 | -0.18192 | -0.19577 | -0.1905 | -0.23615 | -0.20921 | -0.10489 | -0.1242 | -0.15443 | -0.16675 | -0.21647 | -0.23939 | -0.25044
6 | 0.92279 | 0.72184 | 0.54732 | 0.81538 | 0.66956 | 0.96463 | 1.2865 | 2.5059 | 2.886 | 2.9736 | 2.8225 | 3.0108 | 2.9884 | 2.9537 | 2.4843 | 2.3631 | 2.0538 | 2.2468 | 1.9046 | 1.9875 | 1.6804 | 1.7688 | 1.0981 | 1.1277
7 | -1.1399 | -1.1275 | -1.1629 | -1.1839 | -1.2541 | -1.1228 | -0.95391 | -0.4955 | -0.24551 | -0.22788 | -0.17321 | -0.058209 | -0.23633 | -0.24662 | -0.4495 | -0.64235 | -0.57974 | -0.64665 | -0.72719 | -0.69817 | -0.79495 | -0.93714 | -1.0573 | -1.0517
8 | -0.75733 | -0.77335 | -0.77028 | -0.76918 | -0.75332 | -0.72288 | -0.5526 | -0.43962 | -0.40595 | -0.46362 | -0.43779 | -0.39907 | -0.42303 | -0.458 | -0.55647 | -0.61713 | -0.6155 | -0.60696 | -0.63977 | -0.66151 | -0.67284 | -0.69257 | -0.7228 | -0.73665
9 | -0.025449 | -0.025449 | -0.025449 | -0.025449 | -0.025449 | -0.025449 | -0.025449 | -0.025449 | -0.025449 | -0.025449 | -0.025449 | -0.025449 | -0.025449 | -0.025449 | -0.025449 | -0.025449 | -0.025449 | -0.025449 | -0.025449 | -0.025449 | -0.025449 | -0.025449 | -0.025449 | -0.025449
10 | -0.4506 | -0.46374 | -0.46443 | -0.46312 | -0.46183 | -0.43175 | -0.32363 | -0.26414 | -0.17026 | -0.098324 | -0.12579 | -0.09711 | -0.1158 | -0.16748 | -0.20937 | -0.21594 | -0.22205 | -0.14987 | -0.1816 | -0.22513 | -0.26476 | -0.33686 | -0.42104 | -0.42854
11 | -0.38043 | -0.38409 | -0.39115 | -0.39463 | -0.38579 | -0.31134 | -0.23623 | -0.21107 | -0.14813 | -0.097741 | -0.22283 | -0.21013 | -0.23683 | -0.23635 | -0.26296 | -0.26321 | -0.2242 | -0.14993 | -0.20482 | -0.2406 | -0.25848 | -0.2647 | -0.28583 | -0.30317
12 | -0.052645 | 0.088329 | 0.18686 | 0.16158 | 0.12563 | -0.12656 | -0.0041783 | 0.15089 | 0.3275 | 0.38635 | 0.18767 | -0.00048759 | 0.59443 | 0.67387 | 0.63923 | 0.73388 | 0.40318 | 0.55689 | 0.59798 | 0.53306 | 0.59824 | 0.76795 | 0.71139 | 0.47924
13 | 0.38763 | 0.3135 | 0.44744 | 0.56067 | 0.58547 | 0.71379 | 2.6104 | 3.2679 | 3.4989 | 3.2727 | 2.9979 | 3.4358 | 3.8834 | 3.444 | 3.387 | 3.3806 | 3.0465 | 3.1492 | 2.7231 | 2.0557 | 2.2554 | 1.9709 | 0.86691 | 0.61333
14 | 0.096686 | 0.068311 | 0.059218 | 0.075907 | 0.065358 | 0.053736 | 0.044461 | 0.15537 | 0.16248 | 0.13936 | 0.16237 | 0.15087 | 0.15154 | 0.13532 | 0.080298 | 0.12572 | 0.15078 | 0.14069 | 0.098329 | 0.10201 | 0.095014 | 0.058938 | 0.047015 | 0.048729
15 | -0.11582 | -0.11579 | -0.11899 | -0.12444 | -0.12325 | -0.11311 | -0.071721 | -0.013787 | -0.014816 | -0.0098185 | -0.0086491 | -0.0386 | -0.056391 | -0.073101 | -0.072552 | -0.073779 | -0.058008 | 0.019065 | -0.002687 | -0.031718 | -0.058794 | -0.077338 | -0.084821 | -0.097116
16 | -0.31081 | -0.33537 | -0.34152 | -0.33695 | -0.33723 | -0.28161 | -0.010486 | 0.14519 | 0.18504 | 0.12891 | 0.076109 | 0.15096 | 0.095191 | 0.02888 | -0.11426 | -0.11431 | -0.09416 | -0.047502 | -0.11577 | -0.065965 | -0.090566 | -0.15021 | -0.23732 | -0.26789
17 | -0.66107 | -0.66762 | -0.67444 | -0.68034 | -0.68337 | -0.62477 | -0.54206 | -0.49489 | -0.50939 | -0.56431 | -0.60189 | -0.63731 | -0.63806 | -0.6498 | -0.65551 | -0.63595 | -0.53837 | -0.32087 | -0.41388 | -0.50204 | -0.54046 | -0.57178 | -0.60442 | -0.60735
18 | -0.66541 | -0.69884 | -0.72854 | -0.73114 | -0.72952 | -0.61493 | -0.46864 | -0.37925 | -0.37253 | -0.31205 | -0.30882 | -0.30231 | -0.36384 | -0.39154 | -0.38101 | -0.4723 | -0.41843 | -0.20977 | -0.24841 | -0.30886 | -0.33351 | -0.43293 | -0.47879 | -0.50088
19 | 0.36912 | 0.28874 | 0.21893 | 0.32615 | 0.26782 | 0.38585 | 0.51461 | 1.0024 | 1.1544 | 1.1895 | 1.129 | 1.2043 | 1.1954 | 1.1815 | 0.99371 | 0.94523 | 0.82153 | 0.89873 | 0.76182 | 0.79498 | 0.67214 | 0.70753 | 0.43924 | 0.45108
20 | -0.45598 | -0.45099 | -0.46516 | -0.47358 | -0.50163 | -0.44914 | -0.38156 | -0.1982 | -0.098203 | -0.091154 | -0.069283 | -0.023283 | -0.094534 | -0.098648 | -0.1798 | -0.25694 | -0.2319 | -0.25866 | -0.29088 | -0.27927 | -0.31798 | -0.37486 | -0.42293 | -0.42068
21 | -1.5147 | -1.5467 | -1.5406 | -1.5384 | -1.5066 | -1.4458 | -1.1052 | -0.87923 | -0.81189 | -0.92724 | -0.87558 | -0.79815 | -0.84605 | -0.91599 | -1.1129 | -1.2343 | -1.231 | -1.2139 | -1.2795 | -1.323 | -1.3457 | -1.3851 | -1.4456 | -1.4733
22 | -0.063623 | -0.063623 | -0.063623 | -0.063623 | -0.063623 | -0.063623 | -0.063623 | -0.063623 | -0.063623 | -0.063623 | -0.063623 | -0.063623 | -0.063623 | -0.063623 | -0.063623 | -0.063623 | -0.063623 | -0.063623 | -0.063623 | -0.063623 | -0.063623 | -0.063623 | -0.063623 | -0.063623
23 | -3.004 | -3.0916 | -3.0962 | -3.0875 | -3.0789 | -2.8784 | -2.1576 | -1.7609 | -1.1351 | -0.65549 | -0.83859 | -0.6474 | -0.77199 | -1.1165 | -1.3958 | -1.4396 | -1.4803 | -0.99911 | -1.2107 | -1.5009 | -1.7651 | -2.2457 | -2.807 | -2.8569
24 | -2.1739 | -2.1948 | -2.2351 | -2.255 | -2.2045 | -1.7791 | -1.3499 | -1.2061 | -0.84647 | -0.55852 | -1.2733 | -1.2008 | -1.3533 | -1.3506 | -1.5026 | -1.5041 | -1.2811 | -0.85675 | -1.1704 | -1.3748 | -1.477 | -1.5126 | -1.6333 | -1.7324
25 | -0.037604 | 0.063092 | 0.13347 | 0.11541 | 0.089738 | -0.090401 | -0.0029845 | 0.10778 | 0.23393 | 0.27596 | 0.13405 | -0.00034828 | 0.42459 | 0.48134 | 0.45659 | 0.5242 | 0.28799 | 0.39778 | 0.42713 | 0.38076 | 0.42731 | 0.54853 | 0.50813 | 0.34231
26 | 0.12113 | 0.097969 | 0.13982 | 0.17521 | 0.18296 | 0.22306 | 0.81576 | 1.0212 | 1.0934 | 1.0227 | 0.93685 | 1.0737 | 1.2136 | 1.0762 | 1.0584 | 1.0564 | 0.95203 | 0.98414 | 0.85098 | 0.64242 | 0.70481 | 0.6159 | 0.27091 | 0.19166
27 | 0.19337 | 0.13662 | 0.11844 | 0.15181 | 0.13072 | 0.10747 | 0.088922 | 0.31074 | 0.32497 | 0.27873 | 0.32474 | 0.30175 | 0.30307 | 0.27063 | 0.1606 | 0.25144 | 0.30157 | 0.28138 | 0.19666 | 0.20402 | 0.19003 | 0.11788 | 0.09403 | 0.097458
28 | -0.40537 | -0.40528 | -0.41646 | -0.43554 | -0.43136 | -0.39589 | -0.25102 | -0.048254 | -0.051855 | -0.034365 | -0.030272 | -0.1351 | -0.19737 | -0.25586 | -0.25393 | -0.25823 | -0.20303 | 0.066729 | -0.0094045 | -0.11101 | -0.20578 | -0.27068 | -0.29687 | -0.33991
29 | -9.3244 | -10.0611 | -10.2457 | -10.1086 | -10.117 | -8.4482 | -0.31458 | 4.3556 | 5.5513 | 3.8672 | 2.2833 | 4.5289 | 2.8557 | 0.86641 | -3.4277 | -3.4292 | -2.8248 | -1.4251 | -3.4732 | -1.979 | -2.717 | -4.5064 | -7.1196 | -8.0368
30 | -1.1569 | -1.1683 | -1.1803 | -1.1906 | -1.1959 | -1.0933 | -0.9486 | -0.86607 | -0.89143 | -0.98754 | -1.0533 | -1.1153 | -1.1166 | -1.1371 | -1.1471 | -1.1129 | -0.94215 | -0.56153 | -0.72429 | -0.87857 | -0.9458 | -1.0006 | -1.0577 | -1.0629
31 | -1.6635 | -1.7471 | -1.8213 | -1.8278 | -1.8238 | -1.5373 | -1.1716 | -0.94813 | -0.93133 | -0.78013 | -0.77204 | -0.75578 | -0.9096 | -0.97884 | -0.95252 | -1.1807 | -1.0461 | -0.52443 | -0.62101 | -0.77214 | -0.83376 | -1.0823 | -1.197 | -1.2522
32 | 0.36912 | 0.28874 | 0.21893 | 0.32615 | 0.26782 | 0.38585 | 0.51461 | 1.0024 | 1.1544 | 1.1895 | 1.129 | 1.2043 | 1.1954 | 1.1815 | 0.99371 | 0.94523 | 0.82153 | 0.89873 | 0.76182 | 0.79498 | 0.67214 | 0.70753 | 0.43924 | 0.45108

## UpFlex, Winter
LoadID | 0 | 1 | 2 | 3 | 4 | 5 | 6 | 7 | 8 | 9 | 10 | 11 | 12 | 13 | 14 | 15 | 16 | 17 | 18 | 19 | 20 | 21 | 22 | 23
1 | 0.22837 | 0.25141 | 0.32723 | 0.37516 | 0.4411 | 0.51561 | 0.45962 | 0.65708 | 0.6028 | 0.68082 | 0.69971 | 0.64903 | 0.61227 | 0.56368 | 0.51921 | 0.46729 | 0.46242 | 0.36638 | 0.30314 | 0.35971 | 0.36651 | 0.41885 | 0.20337 | 0.19526
2 | 0.20553 | 0.22627 | 0.29451 | 0.33764 | 0.39699 | 0.46405 | 0.41366 | 0.59137 | 0.54252 | 0.61274 | 0.62973 | 0.58413 | 0.55104 | 0.50731 | 0.46729 | 0.42056 | 0.41618 | 0.32974 | 0.27282 | 0.32374 | 0.32986 | 0.37696 | 0.18304 | 0.17574
3 | 0.27404 | 0.30169 | 0.39268 | 0.45019 | 0.52932 | 0.61873 | 0.55155 | 0.7885 | 0.72336 | 0.81699 | 0.83965 | 0.77884 | 0.73472 | 0.67642 | 0.62306 | 0.56074 | 0.55491 | 0.43966 | 0.36376 | 0.43165 | 0.43981 | 0.50262 | 0.24405 | 0.23431
4 | 0.13702 | 0.15084 | 0.19634 | 0.22509 | 0.26466 | 0.30937 | 0.27577 | 0.39425 | 0.36168 | 0.40849 | 0.41982 | 0.38942 | 0.36736 | 0.33821 | 0.31153 | 0.28037 | 0.27745 | 0.21983 | 0.18188 | 0.21583 | 0.21991 | 0.25131 | 0.12202 | 0.11716
5 | 0.13702 | 0.15084 | 0.19634 | 0.22509 | 0.26466 | 0.30937 | 0.27577 | 0.39425 | 0.36168 | 0.40849 | 0.41982 | 0.38942 | 0.36736 | 0.33821 | 0.31153 | 0.28037 | 0.27745 | 0.21983 | 0.18188 | 0.21583 | 0.21991 | 0.25131 | 0.12202 | 0.11716
6 | 0.45674 | 0.50281 | 0.65446 | 0.75031 | 0.8822 | 1.0312 | 0.91924 | 1.3142 | 1.2056 | 1.3616 | 1.3994 | 1.2981 | 1.2245 | 1.1274 | 1.0384 | 0.93457 | 0.92484 | 0.73276 | 0.60627 | 0.71942 | 0.73302 | 0.8377 | 0.40675 | 0.39052
7 | 0.45674 | 0.50281 | 0.65446 | 0.75031 | 0.8822 | 1.0312 | 0.91924 | 1.3142 | 1.2056 | 1.3616 | 1.3994 | 1.2981 | 1.2245 | 1.1274 | 1.0384 | 0.93457 | 0.92484 | 0.73276 | 0.60627 | 0.71942 | 0.73302 | 0.8377 | 0.40675 | 0.39052
8 | 0.13702 | 0.15084 | 0.19634 | 0.22509 | 0.26466 | 0.30937 | 0.27577 | 0.39425 | 0.36168 | 0.40849 | 0.41982 | 0.38942 | 0.36736 | 0.33821 | 0.31153 | 0.28037 | 0.27745 | 0.21983 | 0.18188 | 0.21583 | 0.21991 | 0.25131 | 0.12202 | 0.11716
9 | 0.13702 | 0.15084 | 0.19634 | 0.22509 | 0.26466 | 0.30937 | 0.27577 | 0.39425 | 0.36168 | 0.40849 | 0.41982 | 0.38942 | 0.36736 | 0.33821 | 0.31153 | 0.28037 | 0.27745 | 0.21983 | 0.18188 | 0.21583 | 0.21991 | 0.25131 | 0.12202 | 0.11716
10 | 0.10277 | 0.11313 | 0.14725 | 0.16882 | 0.19849 | 0.23203 | 0.20683 | 0.29569 | 0.27126 | 0.30637 | 0.31487 | 0.29207 | 0.27552 | 0.25366 | 0.23365 | 0.21028 | 0.20809 | 0.16487 | 0.13641 | 0.16187 | 0.16493 | 0.18848 | 0.091518 | 0.087868
11 | 0.13702 | 0.15084 | 0.19634 | 0.22509 | 0.26466 | 0.30937 | 0.27577 | 0.39425 | 0.36168 | 0.40849 | 0.41982 | 0.38942 | 0.36736 | 0.33821 | 0.31153 | 0.28037 | 0.27745 | 0.21983 | 0.18188 | 0.21583 | 0.21991 | 0.25131 | 0.12202 | 0.11716
12 | 0.13702 | 0.15084 | 0.19634 | 0.22509 | 0.26466 | 0.30937 | 0.27577 | 0.39425 | 0.36168 | 0.40849 | 0.41982 | 0.38942 | 0.36736 | 0.33821 | 0.31153 | 0.28037 | 0.27745 | 0.21983 | 0.18188 | 0.21583 | 0.21991 | 0.25131 | 0.12202 | 0.11716
13 | 0.27404 | 0.30169 | 0.39268 | 0.45019 | 0.52932 | 0.61873 | 0.55155 | 0.7885 | 0.72336 | 0.81699 | 0.83965 | 0.77884 | 0.73472 | 0.67642 | 0.62306 | 0.56074 | 0.55491 | 0.43966 | 0.36376 | 0.43165 | 0.43981 | 0.50262 | 0.24405 | 0.23431
14 | 0.13702 | 0.15084 | 0.19634 | 0.22509 | 0.26466 | 0.30937 | 0.27577 | 0.39425 | 0.36168 | 0.40849 | 0.41982 | 0.38942 | 0.36736 | 0.33821 | 0.31153 | 0.28037 | 0.27745 | 0.21983 | 0.18188 | 0.21583 | 0.21991 | 0.25131 | 0.12202 | 0.11716
15 | 0.13702 | 0.15084 | 0.19634 | 0.22509 | 0.26466 | 0.30937 | 0.27577 | 0.39425 | 0.36168 | 0.40849 | 0.41982 | 0.38942 | 0.36736 | 0.33821 | 0.31153 | 0.28037 | 0.27745 | 0.21983 | 0.18188 | 0.21583 | 0.21991 | 0.25131 | 0.12202 | 0.11716
16 | 0.13702 | 0.15084 | 0.19634 | 0.22509 | 0.26466 | 0.30937 | 0.27577 | 0.39425 | 0.36168 | 0.40849 | 0.41982 | 0.38942 | 0.36736 | 0.33821 | 0.31153 | 0.28037 | 0.27745 | 0.21983 | 0.18188 | 0.21583 | 0.21991 | 0.25131 | 0.12202 | 0.11716
17 | 0.20553 | 0.22627 | 0.29451 | 0.33764 | 0.39699 | 0.46405 | 0.41366 | 0.59137 | 0.54252 | 0.61274 | 0.62973 | 0.58413 | 0.55104 | 0.50731 | 0.46729 | 0.42056 | 0.41618 | 0.32974 | 0.27282 | 0.32374 | 0.32986 | 0.37696 | 0.18304 | 0.17574
18 | 0.20553 | 0.22627 | 0.29451 | 0.33764 | 0.39699 | 0.46405 | 0.41366 | 0.59137 | 0.54252 | 0.61274 | 0.62973 | 0.58413 | 0.55104 | 0.50731 | 0.46729 | 0.42056 | 0.41618 | 0.32974 | 0.27282 | 0.32374 | 0.32986 | 0.37696 | 0.18304 | 0.17574
19 | 0.20553 | 0.22627 | 0.29451 | 0.33764 | 0.39699 | 0.46405 | 0.41366 | 0.59137 | 0.54252 | 0.61274 | 0.62973 | 0.58413 | 0.55104 | 0.50731 | 0.46729 | 0.42056 | 0.41618 | 0.32974 | 0.27282 | 0.32374 | 0.32986 | 0.37696 | 0.18304 | 0.17574
20 | 0.20553 | 0.22627 | 0.29451 | 0.33764 | 0.39699 | 0.46405 | 0.41366 | 0.59137 | 0.54252 | 0.61274 | 0.62973 | 0.58413 | 0.55104 | 0.50731 | 0.46729 | 0.42056 | 0.41618 | 0.32974 | 0.27282 | 0.32374 | 0.32986 | 0.37696 | 0.18304 | 0.17574
21 | 0.20553 | 0.22627 | 0.29451 | 0.33764 | 0.39699 | 0.46405 | 0.41366 | 0.59137 | 0.54252 | 0.61274 | 0.62973 | 0.58413 | 0.55104 | 0.50731 | 0.46729 | 0.42056 | 0.41618 | 0.32974 | 0.27282 | 0.32374 | 0.32986 | 0.37696 | 0.18304 | 0.17574
22 | 0.20553 | 0.22627 | 0.29451 | 0.33764 | 0.39699 | 0.46405 | 0.41366 | 0.59137 | 0.54252 | 0.61274 | 0.62973 | 0.58413 | 0.55104 | 0.50731 | 0.46729 | 0.42056 | 0.41618 | 0.32974 | 0.27282 | 0.32374 | 0.32986 | 0.37696 | 0.18304 | 0.17574
23 | 0.95915 | 1.0559 | 1.3744 | 1.5757 | 1.8526 | 2.1656 | 1.9304 | 2.7597 | 2.5317 | 2.8595 | 2.9388 | 2.7259 | 2.5715 | 2.3675 | 2.1807 | 1.9626 | 1.9422 | 1.5388 | 1.2732 | 1.5108 | 1.5393 | 1.7592 | 0.85417 | 0.8201
24 | 0.95915 | 1.0559 | 1.3744 | 1.5757 | 1.8526 | 2.1656 | 1.9304 | 2.7597 | 2.5317 | 2.8595 | 2.9388 | 2.7259 | 2.5715 | 2.3675 | 2.1807 | 1.9626 | 1.9422 | 1.5388 | 1.2732 | 1.5108 | 1.5393 | 1.7592 | 0.85417 | 0.8201
25 | 0.13702 | 0.15084 | 0.19634 | 0.22509 | 0.26466 | 0.30937 | 0.27577 | 0.39425 | 0.36168 | 0.40849 | 0.41982 | 0.38942 | 0.36736 | 0.33821 | 0.31153 | 0.28037 | 0.27745 | 0.21983 | 0.18188 | 0.21583 | 0.21991 | 0.25131 | 0.12202 | 0.11716
26 | 0.13702 | 0.15084 | 0.19634 | 0.22509 | 0.26466 | 0.30937 | 0.27577 | 0.39425 | 0.36168 | 0.40849 | 0.41982 | 0.38942 | 0.36736 | 0.33821 | 0.31153 | 0.28037 | 0.27745 | 0.21983 | 0.18188 | 0.21583 | 0.21991 | 0.25131 | 0.12202 | 0.11716
27 | 0.13702 | 0.15084 | 0.19634 | 0.22509 | 0.26466 | 0.30937 | 0.27577 | 0.39425 | 0.36168 | 0.40849 | 0.41982 | 0.38942 | 0.36736 | 0.33821 | 0.31153 | 0.28037 | 0.27745 | 0.21983 | 0.18188 | 0.21583 | 0.21991 | 0.25131 | 0.12202 | 0.11716
28 | 0.27404 | 0.30169 | 0.39268 | 0.45019 | 0.52932 | 0.61873 | 0.55155 | 0.7885 | 0.72336 | 0.81699 | 0.83965 | 0.77884 | 0.73472 | 0.67642 | 0.62306 | 0.56074 | 0.55491 | 0.43966 | 0.36376 | 0.43165 | 0.43981 | 0.50262 | 0.24405 | 0.23431
29 | 0.45674 | 0.50281 | 0.65446 | 0.75031 | 0.8822 | 1.0312 | 0.91924 | 1.3142 | 1.2056 | 1.3616 | 1.3994 | 1.2981 | 1.2245 | 1.1274 | 1.0384 | 0.93457 | 0.92484 | 0.73276 | 0.60627 | 0.71942 | 0.73302 | 0.8377 | 0.40675 | 0.39052
30 | 0.34256 | 0.37711 | 0.49084 | 0.56273 | 0.66165 | 0.77342 | 0.68943 | 0.98562 | 0.9042 | 1.0212 | 1.0496 | 0.97355 | 0.9184 | 0.84552 | 0.77882 | 0.70093 | 0.69363 | 0.54957 | 0.45471 | 0.53957 | 0.54977 | 0.62827 | 0.30506 | 0.29289
31 | 0.47958 | 0.52795 | 0.68718 | 0.78783 | 0.92631 | 1.0828 | 0.9652 | 1.3799 | 1.2659 | 1.4297 | 1.4694 | 1.363 | 1.2858 | 1.1837 | 1.0903 | 0.9813 | 0.97109 | 0.7694 | 0.63659 | 0.7554 | 0.76967 | 0.87958 | 0.42708 | 0.41005
32 | 0.13702 | 0.15084 | 0.19634 | 0.22509 | 0.26466 | 0.30937 | 0.27577 | 0.39425 | 0.36168 | 0.40849 | 0.41982 | 0.38942 | 0.36736 | 0.33821 | 0.31153 | 0.28037 | 0.27745 | 0.21983 | 0.18188 | 0.21583 | 0.21991 | 0.25131 | 0.12202 | 0.11716

## DownFlex, Winter
LoadID | 0 | 1 | 2 | 3 | 4 | 5 | 6 | 7 | 8 | 9 | 10 | 11 | 12 | 13 | 14 | 15 | 16 | 17 | 18 | 19 | 20 | 21 | 22 | 23
1 | 0.63313 | 0.67003 | 0.70754 | 0.7397 | 0.74809 | 0.78255 | 0.77855 | 0.73591 | 0.66676 | 0.97912 | 0.95615 | 0.88045 | 0.85905 | 0.86258 | 0.82172 | 0.75323 | 0.67695 | 0.65266 | 0.41026 | 0.43874 | 0.47968 | 0.49113 | 0.51221 | 0.56539
2 | 0.56981 | 0.60303 | 0.63678 | 0.66573 | 0.67328 | 0.70429 | 0.70069 | 0.66232 | 0.60009 | 0.88121 | 0.86054 | 0.7924 | 0.77315 | 0.77633 | 0.73955 | 0.6779 | 0.60925 | 0.5874 | 0.36924 | 0.39486 | 0.43171 | 0.44201 | 0.46099 | 0.50885
3 | 0.75975 | 0.80404 | 0.84904 | 0.88764 | 0.89771 | 0.93906 | 0.93426 | 0.88309 | 0.80012 | 1.1749 | 1.1474 | 1.0565 | 1.0309 | 1.0351 | 0.98606 | 0.90387 | 0.81234 | 0.7832 | 0.49231 | 0.52648 | 0.57562 | 0.58935 | 0.61465 | 0.67846
4 | 0.37988 | 0.40202 | 0.42452 | 0.44382 | 0.44886 | 0.46953 | 0.46713 | 0.44155 | 0.40006 | 0.58747 | 0.57369 | 0.52827 | 0.51543 | 0.51755 | 0.49303 | 0.45194 | 0.40617 | 0.3916 | 0.24616 | 0.26324 | 0.28781 | 0.29468 | 0.30733 | 0.33923
5 | 0.37988 | 0.40202 | 0.42452 | 0.44382 | 0.44886 | 0.46953 | 0.46713 | 0.44155 | 0.40006 | 0.58747 | 0.57369 | 0.52827 | 0.51543 | 0.51755 | 0.49303 | 0.45194 | 0.40617 | 0.3916 | 0.24616 | 0.26324 | 0.28781 | 0.29468 | 0.30733 | 0.33923
6 | 1.2663 | 1.3401 | 1.4151 | 1.4794 | 1.4962 | 1.5651 | 1.5571 | 1.4718 | 1.3335 | 1.9582 | 1.9123 | 1.7609 | 1.7181 | 1.7252 | 1.6434 | 1.5065 | 1.3539 | 1.3053 | 0.82052 | 0.87747 | 0.95936 | 0.98225 | 1.0244 | 1.1308
7 | 1.2663 | 1.3401 | 1.4151 | 1.4794 | 1.4962 | 1.5651 | 1.5571 | 1.4718 | 1.3335 | 1.9582 | 1.9123 | 1.7609 | 1.7181 | 1.7252 | 1.6434 | 1.5065 | 1.3539 | 1.3053 | 0.82052 | 0.87747 | 0.95936 | 0.98225 | 1.0244 | 1.1308
8 | 0.37988 | 0.40202 | 0.42452 | 0.44382 | 0.44886 | 0.46953 | 0.46713 | 0.44155 | 0.40006 | 0.58747 | 0.57369 | 0.52827 | 0.51543 | 0.51755 | 0.49303 | 0.45194 | 0.40617 | 0.3916 | 0.24616 | 0.26324 | 0.28781 | 0.29468 | 0.30733 | 0.33923
9 | 0.37988 | 0.40202 | 0.42452 | 0.44382 | 0.44886 | 0.46953 | 0.46713 | 0.44155 | 0.40006 | 0.58747 | 0.57369 | 0.52827 | 0.51543 | 0.51755 | 0.49303 | 0.45194 | 0.40617 | 0.3916 | 0.24616 | 0.26324 | 0.28781 | 0.29468 | 0.30733 | 0.33923
10 | 0.28491 | 0.30151 | 0.31839 | 0.33286 | 0.33664 | 0.35215 | 0.35035 | 0.33116 | 0.30004 | 0.44061 | 0.43027 | 0.3962 | 0.38657 | 0.38816 | 0.36977 | 0.33895 | 0.30463 | 0.2937 | 0.18462 | 0.19743 | 0.21586 | 0.22101 | 0.2305 | 0.25442
11 | 0.37988 | 0.40202 | 0.42452 | 0.44382 | 0.44886 | 0.46953 | 0.46713 | 0.44155 | 0.40006 | 0.58747 | 0.57369 | 0.52827 | 0.51543 | 0.51755 | 0.49303 | 0.45194 | 0.40617 | 0.3916 | 0.24616 | 0.26324 | 0.28781 | 0.29468 | 0.30733 | 0.33923
12 | 0.37988 | 0.40202 | 0.42452 | 0.44382 | 0.44886 | 0.46953 | 0.46713 | 0.44155 | 0.40006 | 0.58747 | 0.57369 | 0.52827 | 0.51543 | 0.51755 | 0.49303 | 0.45194 | 0.40617 | 0.3916 | 0.24616 | 0.26324 | 0.28781 | 0.29468 | 0.30733 | 0.33923
13 | 0.75975 | 0.80404 | 0.84904 | 0.88764 | 0.89771 | 0.93906 | 0.93426 | 0.88309 | 0.80012 | 1.1749 | 1.1474 | 1.0565 | 1.0309 | 1.0351 | 0.98606 | 0.90387 | 0.81234 | 0.7832 | 0.49231 | 0.52648 | 0.57562 | 0.58935 | 0.61465 | 0.67846
14 | 0.37988 | 0.40202 | 0.42452 | 0.44382 | 0.44886 | 0.46953 | 0.46713 | 0.44155 | 0.40006 | 0.58747 | 0.57369 | 0.52827 | 0.51543 | 0.51755 | 0.49303 | 0.45194 | 0.40617 | 0.3916 | 0.24616 | 0.26324 | 0.28781 | 0.29468 | 0.30733 | 0.33923
15 | 0.37988 | 0.40202 | 0.42452 | 0.44382 | 0.44886 | 0.46953 | 0.46713 | 0.44155 | 0.40006 | 0.58747 | 0.57369 | 0.52827 | 0.51543 | 0.51755 | 0.49303 | 0.45194 | 0.40617 | 0.3916 | 0.24616 | 0.26324 | 0.28781 | 0.29468 | 0.30733 | 0.33923
16 | 0.37988 | 0.40202 | 0.42452 | 0.44382 | 0.44886 | 0.46953 | 0.46713 | 0.44155 | 0.40006 | 0.58747 | 0.57369 | 0.52827 | 0.51543 | 0.51755 | 0.49303 | 0.45194 | 0.40617 | 0.3916 | 0.24616 | 0.26324 | 0.28781 | 0.29468 | 0.30733 | 0.33923
17 | 0.56981 | 0.60303 | 0.63678 | 0.66573 | 0.67328 | 0.70429 | 0.70069 | 0.66232 | 0.60009 | 0.88121 | 0.86054 | 0.7924 | 0.77315 | 0.77633 | 0.73955 | 0.6779 | 0.60925 | 0.5874 | 0.36924 | 0.39486 | 0.43171 | 0.44201 | 0.46099 | 0.50885
18 | 0.56981 | 0.60303 | 0.63678 | 0.66573 | 0.67328 | 0.70429 | 0.70069 | 0.66232 | 0.60009 | 0.88121 | 0.86054 | 0.7924 | 0.77315 | 0.77633 | 0.73955 | 0.6779 | 0.60925 | 0.5874 | 0.36924 | 0.39486 | 0.43171 | 0.44201 | 0.46099 | 0.50885
19 | 0.56981 | 0.60303 | 0.63678 | 0.66573 | 0.67328 | 0.70429 | 0.70069 | 0.66232 | 0.60009 | 0.88121 | 0.86054 | 0.7924 | 0.77315 | 0.77633 | 0.73955 | 0.6779 | 0.60925 | 0.5874 | 0.36924 | 0.39486 | 0.43171 | 0.44201 | 0.46099 | 0.50885
20 | 0.56981 | 0.60303 | 0.63678 | 0.66573 | 0.67328 | 0.70429 | 0.70069 | 0.66232 | 0.60009 | 0.88121 | 0.86054 | 0.7924 | 0.77315 | 0.77633 | 0.73955 | 0.6779 | 0.60925 | 0.5874 | 0.36924 | 0.39486 | 0.43171 | 0.44201 | 0.46099 | 0.50885
21 | 0.56981 | 0.60303 | 0.63678 | 0.66573 | 0.67328 | 0.70429 | 0.70069 | 0.66232 | 0.60009 | 0.88121 | 0.86054 | 0.7924 | 0.77315 | 0.77633 | 0.73955 | 0.6779 | 0.60925 | 0.5874 | 0.36924 | 0.39486 | 0.43171 | 0.44201 | 0.46099 | 0.50885
22 | 0.56981 | 0.60303 | 0.63678 | 0.66573 | 0.67328 | 0.70429 | 0.70069 | 0.66232 | 0.60009 | 0.88121 | 0.86054 | 0.7924 | 0.77315 | 0.77633 | 0.73955 | 0.6779 | 0.60925 | 0.5874 | 0.36924 | 0.39486 | 0.43171 | 0.44201 | 0.46099 | 0.50885
23 | 2.6591 | 2.8141 | 2.9717 | 3.1067 | 3.142 | 3.2867 | 3.2699 | 3.0908 | 2.8004 | 4.1123 | 4.0158 | 3.6979 | 3.608 | 3.6229 | 3.4512 | 3.1636 | 2.8432 | 2.7412 | 1.7231 | 1.8427 | 2.0147 | 2.0627 | 2.1513 | 2.3746
24 | 2.6591 | 2.8141 | 2.9717 | 3.1067 | 3.142 | 3.2867 | 3.2699 | 3.0908 | 2.8004 | 4.1123 | 4.0158 | 3.6979 | 3.608 | 3.6229 | 3.4512 | 3.1636 | 2.8432 | 2.7412 | 1.7231 | 1.8427 | 2.0147 | 2.0627 | 2.1513 | 2.3746
25 | 0.37988 | 0.40202 | 0.42452 | 0.44382 | 0.44886 | 0.46953 | 0.46713 | 0.44155 | 0.40006 | 0.58747 | 0.57369 | 0.52827 | 0.51543 | 0.51755 | 0.49303 | 0.45194 | 0.40617 | 0.3916 | 0.24616 | 0.26324 | 0.28781 | 0.29468 | 0.30733 | 0.33923
26 | 0.37988 | 0.40202 | 0.42452 | 0.44382 | 0.44886 | 0.46953 | 0.46713 | 0.44155 | 0.40006 | 0.58747 | 0.57369 | 0.52827 | 0.51543 | 0.51755 | 0.49303 | 0.45194 | 0.40617 | 0.3916 | 0.24616 | 0.26324 | 0.28781 | 0.29468 | 0.30733 | 0.33923
27 | 0.37988 | 0.40202 | 0.42452 | 0.44382 | 0.44886 | 0.46953 | 0.46713 | 0.44155 | 0.40006 | 0.58747 | 0.57369 | 0.52827 | 0.51543 | 0.51755 | 0.49303 | 0.45194 | 0.40617 | 0.3916 | 0.24616 | 0.26324 | 0.28781 | 0.29468 | 0.30733 | 0.33923
28 | 0.75975 | 0.80404 | 0.84904 | 0.88764 | 0.89771 | 0.93906 | 0.93426 | 0.88309 | 0.80012 | 1.1749 | 1.1474 | 1.0565 | 1.0309 | 1.0351 | 0.98606 | 0.90387 | 0.81234 | 0.7832 | 0.49231 | 0.52648 | 0.57562 | 0.58935 | 0.61465 | 0.67846
29 | 1.2663 | 1.3401 | 1.4151 | 1.4794 | 1.4962 | 1.5651 | 1.5571 | 1.4718 | 1.3335 | 1.9582 | 1.9123 | 1.7609 | 1.7181 | 1.7252 | 1.6434 | 1.5065 | 1.3539 | 1.3053 | 0.82052 | 0.87747 | 0.95936 | 0.98225 | 1.0244 | 1.1308
30 | 0.94969 | 1.005 | 1.0613 | 1.1095 | 1.1221 | 1.1738 | 1.1678 | 1.1039 | 1.0001 | 1.4687 | 1.4342 | 1.3207 | 1.2886 | 1.2939 | 1.2326 | 1.1298 | 1.0154 | 0.97899 | 0.61539 | 0.65811 | 0.71952 | 0.73669 | 0.76832 | 0.84808
31 | 1.3296 | 1.4071 | 1.4858 | 1.5534 | 1.571 | 1.6434 | 1.635 | 1.5454 | 1.4002 | 2.0562 | 2.0079 | 1.8489 | 1.804 | 1.8114 | 1.7256 | 1.5818 | 1.4216 | 1.3706 | 0.86155 | 0.92135 | 1.0073 | 1.0314 | 1.0756 | 1.1873
32 | 0.37988 | 0.40202 | 0.42452 | 0.44382 | 0.44886 | 0.46953 | 0.46713 | 0.44155 | 0.40006 | 0.58747 | 0.57369 | 0.52827 | 0.51543 | 0.51755 | 0.49303 | 0.45194 | 0.40617 | 0.3916 | 0.24616 | 0.26324 | 0.28781 | 0.29468 | 0.30733 | 0.33923

## Pg, Winter, S1
GenID | 0 | 1 | 2 | 3 | 4 | 5 | 6 | 7 | 8 | 9 | 10 | 11 | 12 | 13 | 14 | 15 | 16 | 17 | 18 | 19 | 20 | 21 | 22 | 23
1 | 0 | 0 | 0 | 0 | 0 | 0 | 0 | 0 | 0 | 0 | 0 | 0 | 0 | 0 | 0 | 0 | 0 | 0 | 0 | 0 | 0 | 0 | 0 | 0
2 | 7.6546 | 7.074 | 7.4895 | 7.4569 | 6.1393 | 6.2271 | 6.2405 | 5.6041 | 5.0611 | 3.6585 | 3.3744 | 2.2639 | 1.8815 | 1.8015 | 2.4993 | 3.381 | 3.7801 | 5.1916 | 4.7222 | 4.4892 | 5.9234 | 7.0846 | 6.6981 | 9.5208
3 | 0 | 0 | 0 | 0 | 0 | 0 | 0 | 0 | 0 | 0 | 0 | 0 | 0 | 0 | 0 | 0 | 0 | 0 | 0 | 0 | 0 | 0 | 0 | 0
4 | 0 | 0 | 0 | 0 | 0 | 0 | 0 | 0 | 0 | 0 | 0 | 0 | 0 | 0 | 0 | 0 | 0 | 0 | 0 | 0 | 0 | 0 | 0 | 0
5 | 0 | 0 | 0.00021657 | 0 | 0 | 0 | 0 | 0.13169 | 2.609 | 6.8076 | 8.4955 | 9.436 | 9.611 | 9.4345 | 8.0557 | 5.3235 | 1.3006 | 0.010166 | 0.00087512 | 0.0006696 | 0 | 0 | 0 | 0
6 | 0 | 0 | 0.00021657 | 0 | 0 | 0 | 0 | 0.13169 | 2.609 | 6.8076 | 8.4955 | 9.436 | 9.611 | 9.4345 | 8.0557 | 5.3235 | 1.3006 | 0.010166 | 0.00087512 | 0.0006696 | 0 | 0 | 0 | 0
7 | 0 | 0 | 0 | 0 | 0 | 0 | 0 | 0 | 0 | 0 | 0 | 0 | 0 | 0 | 0 | 0 | 0 | 0 | 0 | 0 | 0 | 0 | 0 | 0

## Pg, Winter, S2
GenID | 0 | 1 | 2 | 3 | 4 | 5 | 6 | 7 | 8 | 9 | 10 | 11 | 12 | 13 | 14 | 15 | 16 | 17 | 18 | 19 | 20 | 21 | 22 | 23
1 | 0 | 0 | 0 | 0 | 0 | 0 | 0 | 0 | 0 | 0 | 0 | 0 | 0 | 0 | 0 | 0 | 0 | 0 | 0 | 0 | 0 | 0 | 0 | 0
2 | 10.3889 | 9.1355 | 7.5188 | 6.5091 | 6.0684 | 4.8595 | 4.7312 | 4.2895 | 4.4211 | 4.6758 | 4.6802 | 5.4858 | 5.4882 | 5.5643 | 6.2658 | 5.1725 | 5.3582 | 5.6737 | 4.9494 | 5.1265 | 4.8041 | 4.3596 | 4.4683 | 4.8862
3 | 0 | 0 | 0 | 0 | 0 | 0 | 0 | 0 | 0 | 0 | 0 | 0 | 0 | 0 | 0 | 0 | 0 | 0 | 0 | 0 | 0 | 0 | 0 | 0
4 | 0 | 0 | 0 | 0 | 0 | 0 | 0 | 0 | 0 | 0 | 0 | 0 | 0 | 0 | 0 | 0 | 0 | 0 | 0 | 0 | 0 | 0 | 0 | 0
5 | 0 | 0 | 0.0002232 | 0 | 0 | 0 | 0 | 0.13034 | 2.7102 | 7.1831 | 9.0336 | 9.339 | 10.2197 | 9.9549 | 8.3683 | 5.3558 | 1.3404 | 0.010477 | 0.0008876 | 0.00066272 | 0 | 0 | 0 | 0
6 | 0 | 0 | 0.0002232 | 0 | 0 | 0 | 0 | 0.13034 | 2.7102 | 7.1831 | 9.0336 | 9.339 | 10.2197 | 9.9549 | 8.3683 | 5.3558 | 1.3404 | 0.010477 | 0.0008876 | 0.00066272 | 0 | 0 | 0 | 0
7 | 0 | 0 | 0 | 0 | 0 | 0 | 0 | 0 | 0 | 0 | 0 | 0 | 0 | 0 | 0 | 0 | 0 | 0 | 0 | 0 | 0 | 0 | 0 | 0

## Pg, Winter, S3
GenID | 0 | 1 | 2 | 3 | 4 | 5 | 6 | 7 | 8 | 9 | 10 | 11 | 12 | 13 | 14 | 15 | 16 | 17 | 18 | 19 | 20 | 21 | 22 | 23
1 | 0 | 0 | 0 | 0 | 0 | 0 | 0 | 0 | 0 | 0 | 0 | 0 | 0 | 0 | 0 | 0 | 0 | 0 | 0 | 0 | 0 | 0 | 0 | 0
2 | 9.4792 | 8.8101 | 9.5487 | 10.6471 | 9.1072 | 7.7262 | 5.5611 | 4.9504 | 5.0507 | 4.9372 | 4.9945 | 5.2533 | 4.8053 | 4.6307 | 6.3449 | 8.2658 | 8.4392 | 8.5916 | 8.8285 | 9.3135 | 9.1858 | 8.9895 | 8.6076 | 7.9389
3 | 0 | 0 | 0 | 0 | 0 | 0 | 0 | 0 | 0 | 0 | 0 | 0 | 0 | 0 | 0 | 0 | 0 | 0 | 0 | 0 | 0 | 0 | 0 | 0
4 | 0 | 0 | 0 | 0 | 0 | 0 | 0 | 0 | 0 | 0 | 0 | 0 | 0 | 0 | 0 | 0 | 0 | 0 | 0 | 0 | 0 | 0 | 0 | 0
5 | 0 | 0 | 0.00021487 | 0 | 0 | 0 | 0 | 0.12547 | 2.609 | 6.9148 | 8.6962 | 8.9902 | 9.838 | 9.5831 | 8.0557 | 5.1558 | 1.2903 | 0.010086 | 0.00085445 | 0.00063797 | 0 | 0 | 0 | 0
6 | 0 | 0 | 0.00021487 | 0 | 0 | 0 | 0 | 0.12547 | 2.609 | 6.9148 | 8.6962 | 8.9902 | 9.838 | 9.5831 | 8.0557 | 5.1558 | 1.2903 | 0.010086 | 0.00085445 | 0.00063797 | 0 | 0 | 0 | 0
7 | 0 | 0 | 0 | 0 | 0 | 0 | 0 | 0 | 0 | 0 | 0 | 0 | 0 | 0 | 0 | 0 | 0 | 0 | 0 | 0 | 0 | 0 | 0 | 0

## Pg, Winter, S4
GenID | 0 | 1 | 2 | 3 | 4 | 5 | 6 | 7 | 8 | 9 | 10 | 11 | 12 | 13 | 14 | 15 | 16 | 17 | 18 | 19 | 20 | 21 | 22 | 23
1 | 0 | 0 | 0 | 0 | 0 | 0 | 0 | 0 | 0 | 0 | 0 | 0 | 0 | 0 | 0 | 0 | 0 | 0 | 0 | 0 | 0 | 0 | 0 | 0
2 | 7.6546 | 7.074 | 7.4895 | 7.4569 | 6.1393 | 6.2271 | 6.2405 | 5.6041 | 5.0611 | 3.6585 | 3.3744 | 2.2639 | 1.8815 | 1.8015 | 2.4993 | 3.381 | 3.7801 | 5.1916 | 4.7222 | 4.4892 | 5.9234 | 7.0846 | 6.6981 | 9.5208
3 | 0 | 0 | 0 | 0 | 0 | 0 | 0 | 0 | 0 | 0 | 0 | 0 | 0 | 0 | 0 | 0 | 0 | 0 | 0 | 0 | 0 | 0 | 0 | 0
4 | 0 | 0 | 0 | 0 | 0 | 0 | 0 | 0 | 0 | 0 | 0 | 0 | 0 | 0 | 0 | 0 | 0 | 0 | 0 | 0 | 0 | 0 | 0 | 0
5 | 0 | 0 | 0.00021657 | 0 | 0 | 0 | 0 | 0.13169 | 2.609 | 6.8076 | 8.4955 | 9.436 | 9.611 | 9.4345 | 8.0557 | 5.3235 | 1.3006 | 0.010166 | 0.00087512 | 0.0006696 | 0 | 0 | 0 | 0
6 | 0 | 0 | 0.00021657 | 0 | 0 | 0 | 0 | 0.13169 | 2.609 | 6.8076 | 8.4955 | 9.436 | 9.611 | 9.4345 | 8.0557 | 5.3235 | 1.3006 | 0.010166 | 0.00087512 | 0.0006696 | 0 | 0 | 0 | 0
7 | 0 | 0 | 0 | 0 | 0 | 0 | 0 | 0 | 0 | 0 | 0 | 0 | 0 | 0 | 0 | 0 | 0 | 0 | 0 | 0 | 0 | 0 | 0 | 0

## Pg, Winter, S5
GenID | 0 | 1 | 2 | 3 | 4 | 5 | 6 | 7 | 8 | 9 | 10 | 11 | 12 | 13 | 14 | 15 | 16 | 17 | 18 | 19 | 20 | 21 | 22 | 23
1 | 0 | 0 | 0 | 0 | 0 | 0 | 0 | 0 | 0 | 0 | 0 | 0 | 0 | 0 | 0 | 0 | 0 | 0 | 0 | 0 | 0 | 0 | 0 | 0
2 | 10.3889 | 9.1355 | 7.5188 | 6.5091 | 6.0684 | 4.8595 | 4.7312 | 4.2895 | 4.4211 | 4.6758 | 4.6802 | 5.4858 | 5.4882 | 5.5643 | 6.2658 | 5.1725 | 5.3582 | 5.6737 | 4.9494 | 5.1265 | 4.8041 | 4.3596 | 4.4683 | 4.8862
3 | 0 | 0 | 0 | 0 | 0 | 0 | 0 | 0 | 0 | 0 | 0 | 0 | 0 | 0 | 0 | 0 | 0 | 0 | 0 | 0 | 0 | 0 | 0 | 0
4 | 0 | 0 | 0 | 0 | 0 | 0 | 0 | 0 | 0 | 0 | 0 | 0 | 0 | 0 | 0 | 0 | 0 | 0 | 0 | 0 | 0 | 0 | 0 | 0
5 | 0 | 0 | 0.0002232 | 0 | 0 | 0 | 0 | 0.13034 | 2.7102 | 7.1831 | 9.0336 | 9.339 | 10.2197 | 9.9549 | 8.3683 | 5.3558 | 1.3404 | 0.010477 | 0.0008876 | 0.00066272 | 0 | 0 | 0 | 0
6 | 0 | 0 | 0.0002232 | 0 | 0 | 0 | 0 | 0.13034 | 2.7102 | 7.1831 | 9.0336 | 9.339 | 10.2197 | 9.9549 | 8.3683 | 5.3558 | 1.3404 | 0.010477 | 0.0008876 | 0.00066272 | 0 | 0 | 0 | 0
7 | 0 | 0 | 0 | 0 | 0 | 0 | 0 | 0 | 0 | 0 | 0 | 0 | 0 | 0 | 0 | 0 | 0 | 0 | 0 | 0 | 0 | 0 | 0 | 0

## Pg, Winter, S6
GenID | 0 | 1 | 2 | 3 | 4 | 5 | 6 | 7 | 8 | 9 | 10 | 11 | 12 | 13 | 14 | 15 | 16 | 17 | 18 | 19 | 20 | 21 | 22 | 23
1 | 0 | 0 | 0 | 0 | 0 | 0 | 0 | 0 | 0 | 0 | 0 | 0 | 0 | 0 | 0 | 0 | 0 | 0 | 0 | 0 | 0 | 0 | 0 | 0
2 | 9.4792 | 8.8101 | 9.5487 | 10.6471 | 9.1072 | 7.7262 | 5.5611 | 4.9504 | 5.0507 | 4.9372 | 4.9945 | 5.2533 | 4.8053 | 4.6307 | 6.3449 | 8.2658 | 8.4392 | 8.5916 | 8.8285 | 9.3135 | 9.1858 | 8.9895 | 8.6076 | 7.9389
3 | 0 | 0 | 0 | 0 | 0 | 0 | 0 | 0 | 0 | 0 | 0 | 0 | 0 | 0 | 0 | 0 | 0 | 0 | 0 | 0 | 0 | 0 | 0 | 0
4 | 0 | 0 | 0 | 0 | 0 | 0 | 0 | 0 | 0 | 0 | 0 | 0 | 0 | 0 | 0 | 0 | 0 | 0 | 0 | 0 | 0 | 0 | 0 | 0
5 | 0 | 0 | 0.00021487 | 0 | 0 | 0 | 0 | 0.12547 | 2.609 | 6.9148 | 8.6962 | 8.9902 | 9.838 | 9.5831 | 8.0557 | 5.1558 | 1.2903 | 0.010086 | 0.00085445 | 0.00063797 | 0 | 0 | 0 | 0
6 | 0 | 0 | 0.00021487 | 0 | 0 | 0 | 0 | 0.12547 | 2.609 | 6.9148 | 8.6962 | 8.9902 | 9.838 | 9.5831 | 8.0557 | 5.1558 | 1.2903 | 0.010086 | 0.00085445 | 0.00063797 | 0 | 0 | 0 | 0
7 | 0 | 0 | 0 | 0 | 0 | 0 | 0 | 0 | 0 | 0 | 0 | 0 | 0 | 0 | 0 | 0 | 0 | 0 | 0 | 0 | 0 | 0 | 0 | 0

## Pg, Winter, S7
GenID | 0 | 1 | 2 | 3 | 4 | 5 | 6 | 7 | 8 | 9 | 10 | 11 | 12 | 13 | 14 | 15 | 16 | 17 | 18 | 19 | 20 | 21 | 22 | 23
1 | 0 | 0 | 0 | 0 | 0 | 0 | 0 | 0 | 0 | 0 | 0 | 0 | 0 | 0 | 0 | 0 | 0 | 0 | 0 | 0 | 0 | 0 | 0 | 0
2 | 7.6546 | 7.074 | 7.4895 | 7.4569 | 6.1393 | 6.2271 | 6.2405 | 5.6041 | 5.0611 | 3.6585 | 3.3744 | 2.2639 | 1.8815 | 1.8015 | 2.4993 | 3.381 | 3.7801 | 5.1916 | 4.7222 | 4.4892 | 5.9234 | 7.0846 | 6.6981 | 9.5208
3 | 0 | 0 | 0 | 0 | 0 | 0 | 0 | 0 | 0 | 0 | 0 | 0 | 0 | 0 | 0 | 0 | 0 | 0 | 0 | 0 | 0 | 0 | 0 | 0
4 | 0 | 0 | 0 | 0 | 0 | 0 | 0 | 0 | 0 | 0 | 0 | 0 | 0 | 0 | 0 | 0 | 0 | 0 | 0 | 0 | 0 | 0 | 0 | 0
5 | 0 | 0 | 0.00021657 | 0 | 0 | 0 | 0 | 0.13169 | 2.609 | 6.8076 | 8.4955 | 9.436 | 9.611 | 9.4345 | 8.0557 | 5.3235 | 1.3006 | 0.010166 | 0.00087512 | 0.0006696 | 0 | 0 | 0 | 0
6 | 0 | 0 | 0.00021657 | 0 | 0 | 0 | 0 | 0.13169 | 2.609 | 6.8076 | 8.4955 | 9.436 | 9.611 | 9.4345 | 8.0557 | 5.3235 | 1.3006 | 0.010166 | 0.00087512 | 0.0006696 | 0 | 0 | 0 | 0
7 | 0 | 0 | 0 | 0 | 0 | 0 | 0 | 0 | 0 | 0 | 0 | 0 | 0 | 0 | 0 | 0 | 0 | 0 | 0 | 0 | 0 | 0 | 0 | 0

## Pg, Winter, S8
GenID | 0 | 1 | 2 | 3 | 4 | 5 | 6 | 7 | 8 | 9 | 10 | 11 | 12 | 13 | 14 | 15 | 16 | 17 | 18 | 19 | 20 | 21 | 22 | 23
1 | 0 | 0 | 0 | 0 | 0 | 0 | 0 | 0 | 0 | 0 | 0 | 0 | 0 | 0 | 0 | 0 | 0 | 0 | 0 | 0 | 0 | 0 | 0 | 0
2 | 10.3889 | 9.1355 | 7.5188 | 6.5091 | 6.0684 | 4.8595 | 4.7312 | 4.2895 | 4.4211 | 4.6758 | 4.6802 | 5.4858 | 5.4882 | 5.5643 | 6.2658 | 5.1725 | 5.3582 | 5.6737 | 4.9494 | 5.1265 | 4.8041 | 4.3596 | 4.4683 | 4.8862
3 | 0 | 0 | 0 | 0 | 0 | 0 | 0 | 0 | 0 | 0 | 0 | 0 | 0 | 0 | 0 | 0 | 0 | 0 | 0 | 0 | 0 | 0 | 0 | 0
4 | 0 | 0 | 0 | 0 | 0 | 0 | 0 | 0 | 0 | 0 | 0 | 0 | 0 | 0 | 0 | 0 | 0 | 0 | 0 | 0 | 0 | 0 | 0 | 0
5 | 0 | 0 | 0.0002232 | 0 | 0 | 0 | 0 | 0.13034 | 2.7102 | 7.1831 | 9.0336 | 9.339 | 10.2197 | 9.9549 | 8.3683 | 5.3558 | 1.3404 | 0.010477 | 0.0008876 | 0.00066272 | 0 | 0 | 0 | 0
6 | 0 | 0 | 0.0002232 | 0 | 0 | 0 | 0 | 0.13034 | 2.7102 | 7.1831 | 9.0336 | 9.339 | 10.2197 | 9.9549 | 8.3683 | 5.3558 | 1.3404 | 0.010477 | 0.0008876 | 0.00066272 | 0 | 0 | 0 | 0
7 | 0 | 0 | 0 | 0 | 0 | 0 | 0 | 0 | 0 | 0 | 0 | 0 | 0 | 0 | 0 | 0 | 0 | 0 | 0 | 0 | 0 | 0 | 0 | 0

## Pg, Winter, S9
GenID | 0 | 1 | 2 | 3 | 4 | 5 | 6 | 7 | 8 | 9 | 10 | 11 | 12 | 13 | 14 | 15 | 16 | 17 | 18 | 19 | 20 | 21 | 22 | 23
1 | 0 | 0 | 0 | 0 | 0 | 0 | 0 | 0 | 0 | 0 | 0 | 0 | 0 | 0 | 0 | 0 | 0 | 0 | 0 | 0 | 0 | 0 | 0 | 0
2 | 9.4792 | 8.8101 | 9.5487 | 10.6471 | 9.1072 | 7.7262 | 5.5611 | 4.9504 | 5.0507 | 4.9372 | 4.9945 | 5.2533 | 4.8053 | 4.6307 | 6.3449 | 8.2658 | 8.4392 | 8.5916 | 8.8285 | 9.3135 | 9.1858 | 8.9895 | 8.6076 | 7.9389
3 | 0 | 0 | 0 | 0 | 0 | 0 | 0 | 0 | 0 | 0 | 0 | 0 | 0 | 0 | 0 | 0 | 0 | 0 | 0 | 0 | 0 | 0 | 0 | 0
4 | 0 | 0 | 0 | 0 | 0 | 0 | 0 | 0 | 0 | 0 | 0 | 0 | 0 | 0 | 0 | 0 | 0 | 0 | 0 | 0 | 0 | 0 | 0 | 0
5 | 0 | 0 | 0.00021487 | 0 | 0 | 0 | 0 | 0.12547 | 2.609 | 6.9148 | 8.6962 | 8.9902 | 9.838 | 9.5831 | 8.0557 | 5.1558 | 1.2903 | 0.010086 | 0.00085445 | 0.00063797 | 0 | 0 | 0 | 0
6 | 0 | 0 | 0.00021487 | 0 | 0 | 0 | 0 | 0.12547 | 2.609 | 6.9148 | 8.6962 | 8.9902 | 9.838 | 9.5831 | 8.0557 | 5.1558 | 1.2903 | 0.010086 | 0.00085445 | 0.00063797 | 0 | 0 | 0 | 0
7 | 0 | 0 | 0 | 0 | 0 | 0 | 0 | 0 | 0 | 0 | 0 | 0 | 0 | 0 | 0 | 0 | 0 | 0 | 0 | 0 | 0 | 0 | 0 | 0

## Qg, Winter, S1
GenID | 0 | 1 | 2 | 3 | 4 | 5 | 6 | 7 | 8 | 9 | 10 | 11 | 12 | 13 | 14 | 15 | 16 | 17 | 18 | 19 | 20 | 21 | 22 | 23
1 | 0 | 0 | 0 | 0 | 0 | 0 | 0 | 0 | 0 | 0 | 0 | 0 | 0 | 0 | 0 | 0 | 0 | 0 | 0 | 0 | 0 | 0 | 0 | 0
2 | 0 | 0 | 0 | 0 | 0 | 0 | 0 | 0 | 0 | 0 | 0 | 0 | 0 | 0 | 0 | 0 | 0 | 0 | 0 | 0 | 0 | 0 | 0 | 0
3 | 0 | 0 | 0 | 0 | 0 | 0 | 0 | 0 | 0 | 0 | 0 | 0 | 0 | 0 | 0 | 0 | 0 | 0 | 0 | 0 | 0 | 0 | 0 | 0
4 | 0 | 0 | 0 | 0 | 0 | 0 | 0 | 0 | 0 | 0 | 0 | 0 | 0 | 0 | 0 | 0 | 0 | 0 | 0 | 0 | 0 | 0 | 0 | 0
5 | 0 | 0 | 0 | 0 | 0 | 0 | 0 | 0 | 0 | 0 | 0 | 0 | 0 | 0 | 0 | 0 | 0 | 0 | 0 | 0 | 0 | 0 | 0 | 0
6 | 0 | 0 | 0 | 0 | 0 | 0 | 0 | 0 | 0 | 0 | 0 | 0 | 0 | 0 | 0 | 0 | 0 | 0 | 0 | 0 | 0 | 0 | 0 | 0
7 | 0 | 0 | 0 | 0 | 0 | 0 | 0 | 0 | 0 | 0 | 0 | 0 | 0 | 0 | 0 | 0 | 0 | 0 | 0 | 0 | 0 | 0 | 0 | 0

## Qg, Winter, S2
GenID | 0 | 1 | 2 | 3 | 4 | 5 | 6 | 7 | 8 | 9 | 10 | 11 | 12 | 13 | 14 | 15 | 16 | 17 | 18 | 19 | 20 | 21 | 22 | 23
1 | 0 | 0 | 0 | 0 | 0 | 0 | 0 | 0 | 0 | 0 | 0 | 0 | 0 | 0 | 0 | 0 | 0 | 0 | 0 | 0 | 0 | 0 | 0 | 0
2 | 0 | 0 | 0 | 0 | 0 | 0 | 0 | 0 | 0 | 0 | 0 | 0 | 0 | 0 | 0 | 0 | 0 | 0 | 0 | 0 | 0 | 0 | 0 | 0
3 | 0 | 0 | 0 | 0 | 0 | 0 | 0 | 0 | 0 | 0 | 0 | 0 | 0 | 0 | 0 | 0 | 0 | 0 | 0 | 0 | 0 | 0 | 0 | 0
4 | 0 | 0 | 0 | 0 | 0 | 0 | 0 | 0 | 0 | 0 | 0 | 0 | 0 | 0 | 0 | 0 | 0 | 0 | 0 | 0 | 0 | 0 | 0 | 0
5 | 0 | 0 | 0 | 0 | 0 | 0 | 0 | 0 | 0 | 0 | 0 | 0 | 0 | 0 | 0 | 0 | 0 | 0 | 0 | 0 | 0 | 0 | 0 | 0
6 | 0 | 0 | 0 | 0 | 0 | 0 | 0 | 0 | 0 | 0 | 0 | 0 | 0 | 0 | 0 | 0 | 0 | 0 | 0 | 0 | 0 | 0 | 0 | 0
7 | 0 | 0 | 0 | 0 | 0 | 0 | 0 | 0 | 0 | 0 | 0 | 0 | 0 | 0 | 0 | 0 | 0 | 0 | 0 | 0 | 0 | 0 | 0 | 0

## Qg, Winter, S3
GenID | 0 | 1 | 2 | 3 | 4 | 5 | 6 | 7 | 8 | 9 | 10 | 11 | 12 | 13 | 14 | 15 | 16 | 17 | 18 | 19 | 20 | 21 | 22 | 23
1 | 0 | 0 | 0 | 0 | 0 | 0 | 0 | 0 | 0 | 0 | 0 | 0 | 0 | 0 | 0 | 0 | 0 | 0 | 0 | 0 | 0 | 0 | 0 | 0
2 | 0 | 0 | 0 | 0 | 0 | 0 | 0 | 0 | 0 | 0 | 0 | 0 | 0 | 0 | 0 | 0 | 0 | 0 | 0 | 0 | 0 | 0 | 0 | 0
3 | 0 | 0 | 0 | 0 | 0 | 0 | 0 | 0 | 0 | 0 | 0 | 0 | 0 | 0 | 0 | 0 | 0 | 0 | 0 | 0 | 0 | 0 | 0 | 0
4 | 0 | 0 | 0 | 0 | 0 | 0 | 0 | 0 | 0 | 0 | 0 | 0 | 0 | 0 | 0 | 0 | 0 | 0 | 0 | 0 | 0 | 0 | 0 | 0
5 | 0 | 0 | 0 | 0 | 0 | 0 | 0 | 0 | 0 | 0 | 0 | 0 | 0 | 0 | 0 | 0 | 0 | 0 | 0 | 0 | 0 | 0 | 0 | 0
6 | 0 | 0 | 0 | 0 | 0 | 0 | 0 | 0 | 0 | 0 | 0 | 0 | 0 | 0 | 0 | 0 | 0 | 0 | 0 | 0 | 0 | 0 | 0 | 0
7 | 0 | 0 | 0 | 0 | 0 | 0 | 0 | 0 | 0 | 0 | 0 | 0 | 0 | 0 | 0 | 0 | 0 | 0 | 0 | 0 | 0 | 0 | 0 | 0

## Qg, Winter, S4
GenID | 0 | 1 | 2 | 3 | 4 | 5 | 6 | 7 | 8 | 9 | 10 | 11 | 12 | 13 | 14 | 15 | 16 | 17 | 18 | 19 | 20 | 21 | 22 | 23
1 | 0 | 0 | 0 | 0 | 0 | 0 | 0 | 0 | 0 | 0 | 0 | 0 | 0 | 0 | 0 | 0 | 0 | 0 | 0 | 0 | 0 | 0 | 0 | 0
2 | 0 | 0 | 0 | 0 | 0 | 0 | 0 | 0 | 0 | 0 | 0 | 0 | 0 | 0 | 0 | 0 | 0 | 0 | 0 | 0 | 0 | 0 | 0 | 0
3 | 0 | 0 | 0 | 0 | 0 | 0 | 0 | 0 | 0 | 0 | 0 | 0 | 0 | 0 | 0 | 0 | 0 | 0 | 0 | 0 | 0 | 0 | 0 | 0
4 | 0 | 0 | 0 | 0 | 0 | 0 | 0 | 0 | 0 | 0 | 0 | 0 | 0 | 0 | 0 | 0 | 0 | 0 | 0 | 0 | 0 | 0 | 0 | 0
5 | 0 | 0 | 0 | 0 | 0 | 0 | 0 | 0 | 0 | 0 | 0 | 0 | 0 | 0 | 0 | 0 | 0 | 0 | 0 | 0 | 0 | 0 | 0 | 0
6 | 0 | 0 | 0 | 0 | 0 | 0 | 0 | 0 | 0 | 0 | 0 | 0 | 0 | 0 | 0 | 0 | 0 | 0 | 0 | 0 | 0 | 0 | 0 | 0
7 | 0 | 0 | 0 | 0 | 0 | 0 | 0 | 0 | 0 | 0 | 0 | 0 | 0 | 0 | 0 | 0 | 0 | 0 | 0 | 0 | 0 | 0 | 0 | 0

## Qg, Winter, S5
GenID | 0 | 1 | 2 | 3 | 4 | 5 | 6 | 7 | 8 | 9 | 10 | 11 | 12 | 13 | 14 | 15 | 16 | 17 | 18 | 19 | 20 | 21 | 22 | 23
1 | 0 | 0 | 0 | 0 | 0 | 0 | 0 | 0 | 0 | 0 | 0 | 0 | 0 | 0 | 0 | 0 | 0 | 0 | 0 | 0 | 0 | 0 | 0 | 0
2 | 0 | 0 | 0 | 0 | 0 | 0 | 0 | 0 | 0 | 0 | 0 | 0 | 0 | 0 | 0 | 0 | 0 | 0 | 0 | 0 | 0 | 0 | 0 | 0
3 | 0 | 0 | 0 | 0 | 0 | 0 | 0 | 0 | 0 | 0 | 0 | 0 | 0 | 0 | 0 | 0 | 0 | 0 | 0 | 0 | 0 | 0 | 0 | 0
4 | 0 | 0 | 0 | 0 | 0 | 0 | 0 | 0 | 0 | 0 | 0 | 0 | 0 | 0 | 0 | 0 | 0 | 0 | 0 | 0 | 0 | 0 | 0 | 0
5 | 0 | 0 | 0 | 0 | 0 | 0 | 0 | 0 | 0 | 0 | 0 | 0 | 0 | 0 | 0 | 0 | 0 | 0 | 0 | 0 | 0 | 0 | 0 | 0
6 | 0 | 0 | 0 | 0 | 0 | 0 | 0 | 0 | 0 | 0 | 0 | 0 | 0 | 0 | 0 | 0 | 0 | 0 | 0 | 0 | 0 | 0 | 0 | 0
7 | 0 | 0 | 0 | 0 | 0 | 0 | 0 | 0 | 0 | 0 | 0 | 0 | 0 | 0 | 0 | 0 | 0 | 0 | 0 | 0 | 0 | 0 | 0 | 0

## Qg, Winter, S6
GenID | 0 | 1 | 2 | 3 | 4 | 5 | 6 | 7 | 8 | 9 | 10 | 11 | 12 | 13 | 14 | 15 | 16 | 17 | 18 | 19 | 20 | 21 | 22 | 23
1 | 0 | 0 | 0 | 0 | 0 | 0 | 0 | 0 | 0 | 0 | 0 | 0 | 0 | 0 | 0 | 0 | 0 | 0 | 0 | 0 | 0 | 0 | 0 | 0
2 | 0 | 0 | 0 | 0 | 0 | 0 | 0 | 0 | 0 | 0 | 0 | 0 | 0 | 0 | 0 | 0 | 0 | 0 | 0 | 0 | 0 | 0 | 0 | 0
3 | 0 | 0 | 0 | 0 | 0 | 0 | 0 | 0 | 0 | 0 | 0 | 0 | 0 | 0 | 0 | 0 | 0 | 0 | 0 | 0 | 0 | 0 | 0 | 0
4 | 0 | 0 | 0 | 0 | 0 | 0 | 0 | 0 | 0 | 0 | 0 | 0 | 0 | 0 | 0 | 0 | 0 | 0 | 0 | 0 | 0 | 0 | 0 | 0
5 | 0 | 0 | 0 | 0 | 0 | 0 | 0 | 0 | 0 | 0 | 0 | 0 | 0 | 0 | 0 | 0 | 0 | 0 | 0 | 0 | 0 | 0 | 0 | 0
6 | 0 | 0 | 0 | 0 | 0 | 0 | 0 | 0 | 0 | 0 | 0 | 0 | 0 | 0 | 0 | 0 | 0 | 0 | 0 | 0 | 0 | 0 | 0 | 0
7 | 0 | 0 | 0 | 0 | 0 | 0 | 0 | 0 | 0 | 0 | 0 | 0 | 0 | 0 | 0 | 0 | 0 | 0 | 0 | 0 | 0 | 0 | 0 | 0

## Qg, Winter, S7
GenID | 0 | 1 | 2 | 3 | 4 | 5 | 6 | 7 | 8 | 9 | 10 | 11 | 12 | 13 | 14 | 15 | 16 | 17 | 18 | 19 | 20 | 21 | 22 | 23
1 | 0 | 0 | 0 | 0 | 0 | 0 | 0 | 0 | 0 | 0 | 0 | 0 | 0 | 0 | 0 | 0 | 0 | 0 | 0 | 0 | 0 | 0 | 0 | 0
2 | 0 | 0 | 0 | 0 | 0 | 0 | 0 | 0 | 0 | 0 | 0 | 0 | 0 | 0 | 0 | 0 | 0 | 0 | 0 | 0 | 0 | 0 | 0 | 0
3 | 0 | 0 | 0 | 0 | 0 | 0 | 0 | 0 | 0 | 0 | 0 | 0 | 0 | 0 | 0 | 0 | 0 | 0 | 0 | 0 | 0 | 0 | 0 | 0
4 | 0 | 0 | 0 | 0 | 0 | 0 | 0 | 0 | 0 | 0 | 0 | 0 | 0 | 0 | 0 | 0 | 0 | 0 | 0 | 0 | 0 | 0 | 0 | 0
5 | 0 | 0 | 0 | 0 | 0 | 0 | 0 | 0 | 0 | 0 | 0 | 0 | 0 | 0 | 0 | 0 | 0 | 0 | 0 | 0 | 0 | 0 | 0 | 0
6 | 0 | 0 | 0 | 0 | 0 | 0 | 0 | 0 | 0 | 0 | 0 | 0 | 0 | 0 | 0 | 0 | 0 | 0 | 0 | 0 | 0 | 0 | 0 | 0
7 | 0 | 0 | 0 | 0 | 0 | 0 | 0 | 0 | 0 | 0 | 0 | 0 | 0 | 0 | 0 | 0 | 0 | 0 | 0 | 0 | 0 | 0 | 0 | 0

## Qg, Winter, S8
GenID | 0 | 1 | 2 | 3 | 4 | 5 | 6 | 7 | 8 | 9 | 10 | 11 | 12 | 13 | 14 | 15 | 16 | 17 | 18 | 19 | 20 | 21 | 22 | 23
1 | 0 | 0 | 0 | 0 | 0 | 0 | 0 | 0 | 0 | 0 | 0 | 0 | 0 | 0 | 0 | 0 | 0 | 0 | 0 | 0 | 0 | 0 | 0 | 0
2 | 0 | 0 | 0 | 0 | 0 | 0 | 0 | 0 | 0 | 0 | 0 | 0 | 0 | 0 | 0 | 0 | 0 | 0 | 0 | 0 | 0 | 0 | 0 | 0
3 | 0 | 0 | 0 | 0 | 0 | 0 | 0 | 0 | 0 | 0 | 0 | 0 | 0 | 0 | 0 | 0 | 0 | 0 | 0 | 0 | 0 | 0 | 0 | 0
4 | 0 | 0 | 0 | 0 | 0 | 0 | 0 | 0 | 0 | 0 | 0 | 0 | 0 | 0 | 0 | 0 | 0 | 0 | 0 | 0 | 0 | 0 | 0 | 0
5 | 0 | 0 | 0 | 0 | 0 | 0 | 0 | 0 | 0 | 0 | 0 | 0 | 0 | 0 | 0 | 0 | 0 | 0 | 0 | 0 | 0 | 0 | 0 | 0
6 | 0 | 0 | 0 | 0 | 0 | 0 | 0 | 0 | 0 | 0 | 0 | 0 | 0 | 0 | 0 | 0 | 0 | 0 | 0 | 0 | 0 | 0 | 0 | 0
7 | 0 | 0 | 0 | 0 | 0 | 0 | 0 | 0 | 0 | 0 | 0 | 0 | 0 | 0 | 0 | 0 | 0 | 0 | 0 | 0 | 0 | 0 | 0 | 0

## Qg, Winter, S9
GenID | 0 | 1 | 2 | 3 | 4 | 5 | 6 | 7 | 8 | 9 | 10 | 11 | 12 | 13 | 14 | 15 | 16 | 17 | 18 | 19 | 20 | 21 | 22 | 23
1 | 0 | 0 | 0 | 0 | 0 | 0 | 0 | 0 | 0 | 0 | 0 | 0 | 0 | 0 | 0 | 0 | 0 | 0 | 0 | 0 | 0 | 0 | 0 | 0
2 | 0 | 0 | 0 | 0 | 0 | 0 | 0 | 0 | 0 | 0 | 0 | 0 | 0 | 0 | 0 | 0 | 0 | 0 | 0 | 0 | 0 | 0 | 0 | 0
3 | 0 | 0 | 0 | 0 | 0 | 0 | 0 | 0 | 0 | 0 | 0 | 0 | 0 | 0 | 0 | 0 | 0 | 0 | 0 | 0 | 0 | 0 | 0 | 0
4 | 0 | 0 | 0 | 0 | 0 | 0 | 0 | 0 | 0 | 0 | 0 | 0 | 0 | 0 | 0 | 0 | 0 | 0 | 0 | 0 | 0 | 0 | 0 | 0
5 | 0 | 0 | 0 | 0 | 0 | 0 | 0 | 0 | 0 | 0 | 0 | 0 | 0 | 0 | 0 | 0 | 0 | 0 | 0 | 0 | 0 | 0 | 0 | 0
6 | 0 | 0 | 0 | 0 | 0 | 0 | 0 | 0 | 0 | 0 | 0 | 0 | 0 | 0 | 0 | 0 | 0 | 0 | 0 | 0 | 0 | 0 | 0 | 0
7 | 0 | 0 | 0 | 0 | 0 | 0 | 0 | 0 | 0 | 0 | 0 | 0 | 0 | 0 | 0 | 0 | 0 | 0 | 0 | 0 | 0 | 0 | 0 | 0

## GenStatus, Winter
GenID | 0 | 1 | 2 | 3 | 4 | 5 | 6 | 7 | 8 | 9 | 10 | 11 | 12 | 13 | 14 | 15 | 16 | 17 | 18 | 19 | 20 | 21 | 22 | 23
1 | 1 | 1 | 1 | 1 | 1 | 1 | 1 | 1 | 1 | 1 | 1 | 1 | 1 | 1 | 1 | 1 | 1 | 1 | 1 | 1 | 1 | 1 | 1 | 1
2 | 1 | 1 | 1 | 1 | 1 | 1 | 1 | 1 | 1 | 1 | 1 | 1 | 1 | 1 | 1 | 1 | 1 | 1 | 1 | 1 | 1 | 1 | 1 | 1
3 | 1 | 1 | 1 | 1 | 1 | 1 | 1 | 1 | 1 | 1 | 1 | 1 | 1 | 1 | 1 | 1 | 1 | 1 | 1 | 1 | 1 | 1 | 1 | 1
4 | 1 | 1 | 1 | 1 | 1 | 1 | 1 | 1 | 1 | 1 | 1 | 1 | 1 | 1 | 1 | 1 | 1 | 1 | 1 | 1 | 1 | 1 | 1 | 1
5 | 1 | 1 | 1 | 1 | 1 | 1 | 1 | 1 | 1 | 1 | 1 | 1 | 1 | 1 | 1 | 1 | 1 | 1 | 1 | 1 | 1 | 1 | 1 | 1
6 | 1 | 1 | 1 | 1 | 1 | 1 | 1 | 1 | 1 | 1 | 1 | 1 | 1 | 1 | 1 | 1 | 1 | 1 | 1 | 1 | 1 | 1 | 1 | 1
7 | 1 | 1 | 1 | 1 | 1 | 1 | 1 | 1 | 1 | 1 | 1 | 1 | 1 | 1 | 1 | 1 | 1 | 1 | 1 | 1 | 1 | 1 | 1 | 1

## Pc, Summer, S1
LoadID | 0 | 1 | 2 | 3 | 4 | 5 | 6 | 7 | 8 | 9 | 10 | 11 | 12 | 13 | 14 | 15 | 16 | 17 | 18 | 19 | 20 | 21 | 22 | 23
1 | 2.7823 | 2.7537 | 2.654 | 2.6056 | 2.5883 | 2.6254 | 2.6039 | 3.1829 | 3.4245 | 3.38 | 3.3239 | 3.3648 | 3.4894 | 3.4224 | 3.1575 | 3.2548 | 3.2923 | 3.1832 | 3.0217 | 2.9838 | 2.9747 | 2.9412 | 2.7181 | 2.6282
2 | 0.75239 | 0.7246 | 0.68483 | 0.62896 | 0.5839 | 0.5886 | 0.64303 | 0.711 | 0.7719 | 0.83081 | 0.74757 | 0.78844 | 0.80187 | 0.81186 | 0.71169 | 0.73792 | 0.74838 | 0.78249 | 0.78286 | 0.80861 | 0.86107 | 0.77637 | 0.77425 | 0.75219
3 | 1.9808 | 1.8832 | 1.7279 | 1.7799 | 1.713 | 1.7197 | 2.409 | 2.8916 | 3.0273 | 2.8518 | 2.7755 | 2.9871 | 3.1408 | 2.9571 | 2.7088 | 2.5726 | 2.5881 | 2.555 | 2.4562 | 2.6529 | 2.7992 | 2.5929 | 2.4153 | 2.0776
4 | 0.20642 | 0.19087 | 0.16224 | 0.15667 | 0.13429 | 0.11865 | 0.1944 | 0.20862 | 0.24836 | 0.25935 | 0.24772 | 0.22567 | 0.26256 | 0.26858 | 0.25139 | 0.23394 | 0.19715 | 0.20361 | 0.22493 | 0.24935 | 0.29427 | 0.27004 | 0.27629 | 0.24073
5 | 0.92459 | 0.84641 | 0.77957 | 0.75794 | 0.77039 | 0.75983 | 0.84952 | 0.90325 | 0.99395 | 1.0298 | 1.0946 | 1.1597 | 1.1976 | 1.1612 | 1.1231 | 1.1096 | 1.0939 | 1.1079 | 1.1053 | 1.1143 | 1.2329 | 1.165 | 1.1728 | 1.0598
6 | 4.5972 | 4.4418 | 4.1155 | 4.2571 | 4.3001 | 4.2692 | 4.679 | 5.5677 | 5.8076 | 5.7949 | 5.7825 | 6.1085 | 6.0602 | 5.8623 | 5.531 | 5.3381 | 5.5335 | 5.4522 | 5.077 | 5.1048 | 5.3551 | 4.8644 | 4.7006 | 4.7328
7 | 2.5471 | 2.338 | 2.2574 | 2.2808 | 2.164 | 2.2922 | 2.9437 | 3.0762 | 3.5335 | 3.7416 | 3.6985 | 3.8668 | 3.7879 | 3.931 | 3.8785 | 3.6217 | 3.6101 | 3.5603 | 3.4754 | 3.4742 | 3.548 | 2.9667 | 3.0575 | 2.7255
8 | 0.53185 | 0.50808 | 0.48278 | 0.47374 | 0.47069 | 0.49129 | 0.78674 | 0.8694 | 0.9317 | 0.92445 | 0.95788 | 1.0181 | 1.0186 | 0.96692 | 0.84955 | 0.81307 | 0.75583 | 0.76174 | 0.73309 | 0.74612 | 0.72953 | 0.63373 | 0.59164 | 0.55697
9 | 0.51562 | 0.48746 | 0.46483 | 0.43635 | 0.42732 | 0.40827 | 0.42184 | 0.39611 | 0.34359 | 0.36173 | 0.39355 | 0.44135 | 0.46808 | 0.48092 | 0.47012 | 0.48731 | 0.47271 | 0.48316 | 0.4632 | 0.48414 | 0.51677 | 0.47442 | 0.46633 | 0.50661
10 | 0.54114 | 0.50902 | 0.48551 | 0.48538 | 0.47269 | 0.47433 | 0.56505 | 0.60007 | 0.63997 | 0.66905 | 0.64951 | 0.67485 | 0.70926 | 0.70162 | 0.68552 | 0.63708 | 0.60705 | 0.62237 | 0.62006 | 0.65326 | 0.71144 | 0.64142 | 0.63105 | 0.5704
11 | 0.31435 | 0.29864 | 0.27518 | 0.26426 | 0.24829 | 0.25121 | 0.30209 | 0.26834 | 0.28898 | 0.30937 | 0.31855 | 0.32875 | 0.3325 | 0.34084 | 0.32561 | 0.30922 | 0.29125 | 0.33387 | 0.32888 | 0.32908 | 0.37398 | 0.32498 | 0.36652 | 0.34381
12 | 1.3655 | 1.3878 | 1.4668 | 1.3384 | 1.3033 | 1.2499 | 1.2858 | 1.3143 | 1.168 | 0.90312 | 1.2387 | 1.3672 | 1.3731 | 1.4425 | 1.1555 | 1.5287 | 1.3819 | 1.368 | 1.3624 | 1.4825 | 1.6359 | 1.6118 | 1.6663 | 1.7
13 | 4.8 | 4.7536 | 4.6594 | 4.6209 | 4.5565 | 4.6279 | 5.3465 | 5.4941 | 5.8516 | 5.5818 | 5.6017 | 5.6493 | 5.8501 | 5.8296 | 5.709 | 5.6644 | 5.6971 | 5.8023 | 5.5175 | 5.5651 | 5.6325 | 5.2819 | 4.8101 | 4.8506
14 | 1.786 | 1.7727 | 1.7003 | 1.6656 | 1.6368 | 1.6463 | 1.6493 | 1.9248 | 2.068 | 2.0474 | 2.0058 | 2.0331 | 2.1163 | 2.0953 | 1.9392 | 1.9968 | 2 | 1.9601 | 1.8425 | 1.8109 | 1.8162 | 1.7841 | 1.7195 | 1.6838
15 | 0.50159 | 0.48306 | 0.45655 | 0.4193 | 0.38927 | 0.3924 | 0.42869 | 0.474 | 0.5146 | 0.55387 | 0.49838 | 0.52563 | 0.53458 | 0.54124 | 0.47446 | 0.49195 | 0.49892 | 0.52166 | 0.52191 | 0.53907 | 0.57404 | 0.51758 | 0.51617 | 0.50146
16 | 0.99039 | 0.94161 | 0.86396 | 0.88994 | 0.8565 | 0.85987 | 1.2045 | 1.4458 | 1.5136 | 1.4259 | 1.3877 | 1.4935 | 1.5704 | 1.4785 | 1.3544 | 1.2863 | 1.294 | 1.2775 | 1.2281 | 1.3265 | 1.3996 | 1.2964 | 1.2076 | 1.0388
17 | 0.30963 | 0.28631 | 0.24336 | 0.235 | 0.20143 | 0.17798 | 0.29161 | 0.31293 | 0.37254 | 0.38902 | 0.37158 | 0.33851 | 0.39384 | 0.40287 | 0.37708 | 0.35091 | 0.29573 | 0.30542 | 0.33739 | 0.37402 | 0.4414 | 0.40505 | 0.41443 | 0.3611
18 | 1.3869 | 1.2696 | 1.1694 | 1.1369 | 1.1556 | 1.1397 | 1.2743 | 1.3549 | 1.4909 | 1.5446 | 1.642 | 1.7395 | 1.7965 | 1.7418 | 1.6847 | 1.6644 | 1.6409 | 1.6618 | 1.658 | 1.6715 | 1.8493 | 1.7475 | 1.7592 | 1.5896
19 | 2.0687 | 1.9988 | 1.852 | 1.9157 | 1.935 | 1.9211 | 2.1055 | 2.5055 | 2.6134 | 2.6077 | 2.6021 | 2.7488 | 2.7271 | 2.6381 | 2.4889 | 2.4021 | 2.4901 | 2.4535 | 2.2846 | 2.2971 | 2.4098 | 2.189 | 2.1153 | 2.1298
20 | 1.1462 | 1.0521 | 1.0158 | 1.0264 | 0.97379 | 1.0315 | 1.3247 | 1.3843 | 1.5901 | 1.6837 | 1.6643 | 1.7401 | 1.7046 | 1.769 | 1.7453 | 1.6298 | 1.6246 | 1.6021 | 1.5639 | 1.5634 | 1.5966 | 1.335 | 1.3759 | 1.2265
21 | 0.79777 | 0.76212 | 0.72417 | 0.71061 | 0.70603 | 0.73693 | 1.1801 | 1.3041 | 1.3975 | 1.3867 | 1.4368 | 1.5271 | 1.528 | 1.4504 | 1.2743 | 1.2196 | 1.1338 | 1.1426 | 1.0996 | 1.1192 | 1.0943 | 0.95059 | 0.88746 | 0.83545
22 | 0.77343 | 0.73119 | 0.69725 | 0.65452 | 0.64098 | 0.6124 | 0.63276 | 0.59417 | 0.51539 | 0.5426 | 0.59033 | 0.66203 | 0.70211 | 0.72138 | 0.70519 | 0.73096 | 0.70907 | 0.72474 | 0.69479 | 0.72621 | 0.77515 | 0.71162 | 0.69949 | 0.75991
23 | 5.0507 | 4.7509 | 4.5314 | 4.5302 | 4.4118 | 4.4271 | 5.2738 | 5.6007 | 5.973 | 6.2445 | 6.0621 | 6.2986 | 6.6198 | 6.5485 | 6.3982 | 5.9461 | 5.6658 | 5.8088 | 5.7872 | 6.0971 | 6.6401 | 5.9866 | 5.8898 | 5.3238
24 | 2.2005 | 2.0905 | 1.9262 | 1.8498 | 1.7381 | 1.7585 | 2.1146 | 1.8784 | 2.0229 | 2.1656 | 2.2299 | 2.3013 | 2.3275 | 2.3859 | 2.2793 | 2.1646 | 2.0388 | 2.3371 | 2.3022 | 2.3036 | 2.6178 | 2.2749 | 2.5656 | 2.4066
25 | 1.3655 | 1.3878 | 1.4668 | 1.3384 | 1.3033 | 1.2499 | 1.2858 | 1.3143 | 1.168 | 0.90312 | 1.2387 | 1.3672 | 1.3731 | 1.4425 | 1.1555 | 1.5287 | 1.3819 | 1.368 | 1.3624 | 1.4825 | 1.6359 | 1.6118 | 1.6663 | 1.7
26 | 2.4 | 2.3768 | 2.3297 | 2.3104 | 2.2782 | 2.3139 | 2.6733 | 2.747 | 2.9258 | 2.7909 | 2.8008 | 2.8247 | 2.9251 | 2.9148 | 2.8545 | 2.8322 | 2.8486 | 2.9011 | 2.7588 | 2.7825 | 2.8162 | 2.6409 | 2.405 | 2.4253
27 | 1.786 | 1.7727 | 1.7003 | 1.6656 | 1.6368 | 1.6463 | 1.6493 | 1.9248 | 2.068 | 2.0474 | 2.0058 | 2.0331 | 2.1163 | 2.0953 | 1.9392 | 1.9968 | 2 | 1.9601 | 1.8425 | 1.8109 | 1.8162 | 1.7841 | 1.7195 | 1.6838
28 | 1.0032 | 0.96613 | 0.91311 | 0.83861 | 0.77853 | 0.7848 | 0.85737 | 0.948 | 1.0292 | 1.1077 | 0.99676 | 1.0513 | 1.0692 | 1.0825 | 0.94892 | 0.9839 | 0.99784 | 1.0433 | 1.0438 | 1.0781 | 1.1481 | 1.0352 | 1.0323 | 1.0029
29 | 3.3013 | 3.1387 | 2.8799 | 2.9665 | 2.855 | 2.8662 | 4.015 | 4.8193 | 5.0455 | 4.7531 | 4.6258 | 4.9785 | 5.2347 | 4.9285 | 4.5146 | 4.2876 | 4.3134 | 4.2584 | 4.0937 | 4.4215 | 4.6654 | 4.3215 | 4.0254 | 3.4626
30 | 0.51605 | 0.47718 | 0.4056 | 0.39166 | 0.33572 | 0.29664 | 0.48601 | 0.52155 | 0.6209 | 0.64837 | 0.6193 | 0.56418 | 0.6564 | 0.67145 | 0.62847 | 0.58485 | 0.49288 | 0.50903 | 0.56231 | 0.62337 | 0.73567 | 0.67509 | 0.69072 | 0.60183
31 | 3.2361 | 2.9624 | 2.7285 | 2.6528 | 2.6964 | 2.6594 | 2.9733 | 3.1614 | 3.4788 | 3.6041 | 3.8313 | 4.0588 | 4.1917 | 4.0643 | 3.9309 | 3.8837 | 3.8287 | 3.8775 | 3.8686 | 3.9002 | 4.3151 | 4.0775 | 4.1047 | 3.7092
32 | 1.3792 | 1.3325 | 1.2347 | 1.2771 | 1.29 | 1.2808 | 1.4037 | 1.6703 | 1.7423 | 1.7385 | 1.7347 | 1.8325 | 1.8181 | 1.7587 | 1.6593 | 1.6014 | 1.66 | 1.6357 | 1.5231 | 1.5314 | 1.6065 | 1.4593 | 1.4102 | 1.4198

## Pc, Summer, S2
LoadID | 0 | 1 | 2 | 3 | 4 | 5 | 6 | 7 | 8 | 9 | 10 | 11 | 12 | 13 | 14 | 15 | 16 | 17 | 18 | 19 | 20 | 21 | 22 | 23
1 | 2.7823 | 2.7537 | 2.654 | 2.6056 | 2.5883 | 2.6254 | 2.6039 | 3.1829 | 3.4245 | 3.38 | 3.3239 | 3.3648 | 3.4894 | 3.4224 | 3.1575 | 3.2548 | 3.2923 | 3.1832 | 3.0217 | 2.9838 | 2.9747 | 2.9412 | 2.7181 | 2.6282
2 | 0.75239 | 0.7246 | 0.68483 | 0.62896 | 0.5839 | 0.5886 | 0.64303 | 0.711 | 0.7719 | 0.83081 | 0.74757 | 0.78844 | 0.80187 | 0.81186 | 0.71169 | 0.73792 | 0.74838 | 0.78249 | 0.78286 | 0.80861 | 0.86107 | 0.77637 | 0.77425 | 0.75219
3 | 1.9808 | 1.8832 | 1.7279 | 1.7799 | 1.713 | 1.7197 | 2.409 | 2.8916 | 3.0273 | 2.8518 | 2.7755 | 2.9871 | 3.1408 | 2.9571 | 2.7088 | 2.5726 | 2.5881 | 2.555 | 2.4562 | 2.6529 | 2.7992 | 2.5929 | 2.4153 | 2.0776
4 | 0.20642 | 0.19087 | 0.16224 | 0.15667 | 0.13429 | 0.11865 | 0.1944 | 0.20862 | 0.24836 | 0.25935 | 0.24772 | 0.22567 | 0.26256 | 0.26858 | 0.25139 | 0.23394 | 0.19715 | 0.20361 | 0.22493 | 0.24935 | 0.29427 | 0.27004 | 0.27629 | 0.24073
5 | 0.92459 | 0.84641 | 0.77957 | 0.75794 | 0.77039 | 0.75983 | 0.84952 | 0.90325 | 0.99395 | 1.0298 | 1.0946 | 1.1597 | 1.1976 | 1.1612 | 1.1231 | 1.1096 | 1.0939 | 1.1079 | 1.1053 | 1.1143 | 1.2329 | 1.165 | 1.1728 | 1.0598
6 | 4.5972 | 4.4418 | 4.1155 | 4.2571 | 4.3001 | 4.2692 | 4.679 | 5.5677 | 5.8076 | 5.7949 | 5.7825 | 6.1085 | 6.0602 | 5.8623 | 5.531 | 5.3381 | 5.5335 | 5.4522 | 5.077 | 5.1048 | 5.3551 | 4.8644 | 4.7006 | 4.7328
7 | 2.5471 | 2.338 | 2.2574 | 2.2808 | 2.164 | 2.2922 | 2.9437 | 3.0762 | 3.5335 | 3.7416 | 3.6985 | 3.8668 | 3.7879 | 3.931 | 3.8785 | 3.6217 | 3.6101 | 3.5603 | 3.4754 | 3.4742 | 3.548 | 2.9667 | 3.0575 | 2.7255
8 | 0.53185 | 0.50808 | 0.48278 | 0.47374 | 0.47069 | 0.49129 | 0.78674 | 0.8694 | 0.9317 | 0.92445 | 0.95788 | 1.0181 | 1.0186 | 0.96692 | 0.84955 | 0.81307 | 0.75583 | 0.76174 | 0.73309 | 0.74612 | 0.72953 | 0.63373 | 0.59164 | 0.55697
9 | 0.51562 | 0.48746 | 0.46483 | 0.43635 | 0.42732 | 0.40827 | 0.42184 | 0.39611 | 0.34359 | 0.36173 | 0.39355 | 0.44135 | 0.46808 | 0.48092 | 0.47012 | 0.48731 | 0.47271 | 0.48316 | 0.4632 | 0.48414 | 0.51677 | 0.47442 | 0.46633 | 0.50661
10 | 0.54114 | 0.50902 | 0.48551 | 0.48538 | 0.47269 | 0.47433 | 0.56505 | 0.60007 | 0.63997 | 0.66905 | 0.64951 | 0.67485 | 0.70926 | 0.70162 | 0.68552 | 0.63708 | 0.60705 | 0.62237 | 0.62006 | 0.65326 | 0.71144 | 0.64142 | 0.63105 | 0.5704
11 | 0.31435 | 0.29864 | 0.27518 | 0.26426 | 0.24829 | 0.25121 | 0.30209 | 0.26834 | 0.28898 | 0.30937 | 0.31855 | 0.32875 | 0.3325 | 0.34084 | 0.32561 | 0.30922 | 0.29125 | 0.33387 | 0.32888 | 0.32908 | 0.37398 | 0.32498 | 0.36652 | 0.34381
12 | 1.3655 | 1.3878 | 1.4668 | 1.3384 | 1.3033 | 1.2499 | 1.2858 | 1.3143 | 1.168 | 0.90312 | 1.2387 | 1.3672 | 1.3731 | 1.4425 | 1.1555 | 1.5287 | 1.3819 | 1.368 | 1.3624 | 1.4825 | 1.6359 | 1.6118 | 1.6663 | 1.7
13 | 4.8 | 4.7536 | 4.6594 | 4.6209 | 4.5565 | 4.6279 | 5.3465 | 5.4941 | 5.8516 | 5.5818 | 5.6017 | 5.6493 | 5.8501 | 5.8296 | 5.709 | 5.6644 | 5.6971 | 5.8023 | 5.5175 | 5.5651 | 5.6325 | 5.2819 | 4.8101 | 4.8506
14 | 1.786 | 1.7727 | 1.7003 | 1.6656 | 1.6368 | 1.6463 | 1.6493 | 1.9248 | 2.068 | 2.0474 | 2.0058 | 2.0331 | 2.1163 | 2.0953 | 1.9392 | 1.9968 | 2 | 1.9601 | 1.8425 | 1.8109 | 1.8162 | 1.7841 | 1.7195 | 1.6838
15 | 0.50159 | 0.48306 | 0.45655 | 0.4193 | 0.38927 | 0.3924 | 0.42869 | 0.474 | 0.5146 | 0.55387 | 0.49838 | 0.52563 | 0.53458 | 0.54124 | 0.47446 | 0.49195 | 0.49892 | 0.52166 | 0.52191 | 0.53907 | 0.57404 | 0.51758 | 0.51617 | 0.50146
16 | 0.99039 | 0.94161 | 0.86396 | 0.88994 | 0.8565 | 0.85987 | 1.2045 | 1.4458 | 1.5136 | 1.4259 | 1.3877 | 1.4935 | 1.5704 | 1.4785 | 1.3544 | 1.2863 | 1.294 | 1.2775 | 1.2281 | 1.3265 | 1.3996 | 1.2964 | 1.2076 | 1.0388
17 | 0.30963 | 0.28631 | 0.24336 | 0.235 | 0.20143 | 0.17798 | 0.29161 | 0.31293 | 0.37254 | 0.38902 | 0.37158 | 0.33851 | 0.39384 | 0.40287 | 0.37708 | 0.35091 | 0.29573 | 0.30542 | 0.33739 | 0.37402 | 0.4414 | 0.40505 | 0.41443 | 0.3611
18 | 1.3869 | 1.2696 | 1.1694 | 1.1369 | 1.1556 | 1.1397 | 1.2743 | 1.3549 | 1.4909 | 1.5446 | 1.642 | 1.7395 | 1.7965 | 1.7418 | 1.6847 | 1.6644 | 1.6409 | 1.6618 | 1.658 | 1.6715 | 1.8493 | 1.7475 | 1.7592 | 1.5896
19 | 2.0687 | 1.9988 | 1.852 | 1.9157 | 1.935 | 1.9211 | 2.1055 | 2.5055 | 2.6134 | 2.6077 | 2.6021 | 2.7488 | 2.7271 | 2.6381 | 2.4889 | 2.4021 | 2.4901 | 2.4535 | 2.2846 | 2.2971 | 2.4098 | 2.189 | 2.1153 | 2.1298
20 | 1.1462 | 1.0521 | 1.0158 | 1.0264 | 0.97379 | 1.0315 | 1.3247 | 1.3843 | 1.5901 | 1.6837 | 1.6643 | 1.7401 | 1.7046 | 1.769 | 1.7453 | 1.6298 | 1.6246 | 1.6021 | 1.5639 | 1.5634 | 1.5966 | 1.335 | 1.3759 | 1.2265
21 | 0.79777 | 0.76212 | 0.72417 | 0.71061 | 0.70603 | 0.73693 | 1.1801 | 1.3041 | 1.3975 | 1.3867 | 1.4368 | 1.5271 | 1.528 | 1.4504 | 1.2743 | 1.2196 | 1.1338 | 1.1426 | 1.0996 | 1.1192 | 1.0943 | 0.95059 | 0.88746 | 0.83545
22 | 0.77343 | 0.73119 | 0.69725 | 0.65452 | 0.64098 | 0.6124 | 0.63276 | 0.59417 | 0.51539 | 0.5426 | 0.59033 | 0.66203 | 0.70211 | 0.72138 | 0.70519 | 0.73096 | 0.70907 | 0.72474 | 0.69479 | 0.72621 | 0.77515 | 0.71162 | 0.69949 | 0.75991
23 | 5.0507 | 4.7509 | 4.5314 | 4.5302 | 4.4118 | 4.4271 | 5.2738 | 5.6007 | 5.973 | 6.2445 | 6.0621 | 6.2986 | 6.6198 | 6.5485 | 6.3982 | 5.9461 | 5.6658 | 5.8088 | 5.7872 | 6.0971 | 6.6401 | 5.9866 | 5.8898 | 5.3238
24 | 2.2005 | 2.0905 | 1.9262 | 1.8498 | 1.7381 | 1.7585 | 2.1146 | 1.8784 | 2.0229 | 2.1656 | 2.2299 | 2.3013 | 2.3275 | 2.3859 | 2.2793 | 2.1646 | 2.0388 | 2.3371 | 2.3022 | 2.3036 | 2.6178 | 2.2749 | 2.5656 | 2.4066
25 | 1.3655 | 1.3878 | 1.4668 | 1.3384 | 1.3033 | 1.2499 | 1.2858 | 1.3143 | 1.168 | 0.90312 | 1.2387 | 1.3672 | 1.3731 | 1.4425 | 1.1555 | 1.5287 | 1.3819 | 1.368 | 1.3624 | 1.4825 | 1.6359 | 1.6118 | 1.6663 | 1.7
26 | 2.4 | 2.3768 | 2.3297 | 2.3104 | 2.2782 | 2.3139 | 2.6733 | 2.747 | 2.9258 | 2.7909 | 2.8008 | 2.8247 | 2.9251 | 2.9148 | 2.8545 | 2.8322 | 2.8486 | 2.9011 | 2.7588 | 2.7825 | 2.8162 | 2.6409 | 2.405 | 2.4253
27 | 1.786 | 1.7727 | 1.7003 | 1.6656 | 1.6368 | 1.6463 | 1.6493 | 1.9248 | 2.068 | 2.0474 | 2.0058 | 2.0331 | 2.1163 | 2.0953 | 1.9392 | 1.9968 | 2 | 1.9601 | 1.8425 | 1.8109 | 1.8162 | 1.7841 | 1.7195 | 1.6838
28 | 1.0032 | 0.96613 | 0.91311 | 0.83861 | 0.77853 | 0.7848 | 0.85737 | 0.948 | 1.0292 | 1.1077 | 0.99676 | 1.0513 | 1.0692 | 1.0825 | 0.94892 | 0.9839 | 0.99784 | 1.0433 | 1.0438 | 1.0781 | 1.1481 | 1.0352 | 1.0323 | 1.0029
29 | 3.3013 | 3.1387 | 2.8799 | 2.9665 | 2.855 | 2.8662 | 4.015 | 4.8193 | 5.0455 | 4.7531 | 4.6258 | 4.9785 | 5.2347 | 4.9285 | 4.5146 | 4.2876 | 4.3134 | 4.2584 | 4.0937 | 4.4215 | 4.6654 | 4.3215 | 4.0254 | 3.4626
30 | 0.51605 | 0.47718 | 0.4056 | 0.39166 | 0.33572 | 0.29664 | 0.48601 | 0.52155 | 0.6209 | 0.64837 | 0.6193 | 0.56418 | 0.6564 | 0.67145 | 0.62847 | 0.58485 | 0.49288 | 0.50903 | 0.56231 | 0.62337 | 0.73567 | 0.67509 | 0.69072 | 0.60183
31 | 3.2361 | 2.9624 | 2.7285 | 2.6528 | 2.6964 | 2.6594 | 2.9733 | 3.1614 | 3.4788 | 3.6041 | 3.8313 | 4.0588 | 4.1917 | 4.0643 | 3.9309 | 3.8837 | 3.8287 | 3.8775 | 3.8686 | 3.9002 | 4.3151 | 4.0775 | 4.1047 | 3.7092
32 | 1.3792 | 1.3325 | 1.2347 | 1.2771 | 1.29 | 1.2808 | 1.4037 | 1.6703 | 1.7423 | 1.7385 | 1.7347 | 1.8325 | 1.8181 | 1.7587 | 1.6593 | 1.6014 | 1.66 | 1.6357 | 1.5231 | 1.5314 | 1.6065 | 1.4593 | 1.4102 | 1.4198

## Pc, Summer, S3
LoadID | 0 | 1 | 2 | 3 | 4 | 5 | 6 | 7 | 8 | 9 | 10 | 11 | 12 | 13 | 14 | 15 | 16 | 17 | 18 | 19 | 20 | 21 | 22 | 23
1 | 2.7823 | 2.7537 | 2.654 | 2.6056 | 2.5883 | 2.6254 | 2.6039 | 3.1829 | 3.4245 | 3.38 | 3.3239 | 3.3648 | 3.4894 | 3.4224 | 3.1575 | 3.2548 | 3.2923 | 3.1832 | 3.0217 | 2.9838 | 2.9747 | 2.9412 | 2.7181 | 2.6282
2 | 0.75239 | 0.7246 | 0.68483 | 0.62896 | 0.5839 | 0.5886 | 0.64303 | 0.711 | 0.7719 | 0.83081 | 0.74757 | 0.78844 | 0.80187 | 0.81186 | 0.71169 | 0.73792 | 0.74838 | 0.78249 | 0.78286 | 0.80861 | 0.86107 | 0.77637 | 0.77425 | 0.75219
3 | 1.9808 | 1.8832 | 1.7279 | 1.7799 | 1.713 | 1.7197 | 2.409 | 2.8916 | 3.0273 | 2.8518 | 2.7755 | 2.9871 | 3.1408 | 2.9571 | 2.7088 | 2.5726 | 2.5881 | 2.555 | 2.4562 | 2.6529 | 2.7992 | 2.5929 | 2.4153 | 2.0776
4 | 0.20642 | 0.19087 | 0.16224 | 0.15667 | 0.13429 | 0.11865 | 0.1944 | 0.20862 | 0.24836 | 0.25935 | 0.24772 | 0.22567 | 0.26256 | 0.26858 | 0.25139 | 0.23394 | 0.19715 | 0.20361 | 0.22493 | 0.24935 | 0.29427 | 0.27004 | 0.27629 | 0.24073
5 | 0.92459 | 0.84641 | 0.77957 | 0.75794 | 0.77039 | 0.75983 | 0.84952 | 0.90325 | 0.99395 | 1.0298 | 1.0946 | 1.1597 | 1.1976 | 1.1612 | 1.1231 | 1.1096 | 1.0939 | 1.1079 | 1.1053 | 1.1143 | 1.2329 | 1.165 | 1.1728 | 1.0598
6 | 4.5972 | 4.4418 | 4.1155 | 4.2571 | 4.3001 | 4.2692 | 4.679 | 5.5677 | 5.8076 | 5.7949 | 5.7825 | 6.1085 | 6.0602 | 5.8623 | 5.531 | 5.3381 | 5.5335 | 5.4522 | 5.077 | 5.1048 | 5.3551 | 4.8644 | 4.7006 | 4.7328
7 | 2.5471 | 2.338 | 2.2574 | 2.2808 | 2.164 | 2.2922 | 2.9437 | 3.0762 | 3.5335 | 3.7416 | 3.6985 | 3.8668 | 3.7879 | 3.931 | 3.8785 | 3.6217 | 3.6101 | 3.5603 | 3.4754 | 3.4742 | 3.548 | 2.9667 | 3.0575 | 2.7255
8 | 0.53185 | 0.50808 | 0.48278 | 0.47374 | 0.47069 | 0.49129 | 0.78674 | 0.8694 | 0.9317 | 0.92445 | 0.95788 | 1.0181 | 1.0186 | 0.96692 | 0.84955 | 0.81307 | 0.75583 | 0.76174 | 0.73309 | 0.74612 | 0.72953 | 0.63373 | 0.59164 | 0.55697
9 | 0.51562 | 0.48746 | 0.46483 | 0.43635 | 0.42732 | 0.40827 | 0.42184 | 0.39611 | 0.34359 | 0.36173 | 0.39355 | 0.44135 | 0.46808 | 0.48092 | 0.47012 | 0.48731 | 0.47271 | 0.48316 | 0.4632 | 0.48414 | 0.51677 | 0.47442 | 0.46633 | 0.50661
10 | 0.54114 | 0.50902 | 0.48551 | 0.48538 | 0.47269 | 0.47433 | 0.56505 | 0.60007 | 0.63997 | 0.66905 | 0.64951 | 0.67485 | 0.70926 | 0.70162 | 0.68552 | 0.63708 | 0.60705 | 0.62237 | 0.62006 | 0.65326 | 0.71144 | 0.64142 | 0.63105 | 0.5704
11 | 0.31435 | 0.29864 | 0.27518 | 0.26426 | 0.24829 | 0.25121 | 0.30209 | 0.26834 | 0.28898 | 0.30937 | 0.31855 | 0.32875 | 0.3325 | 0.34084 | 0.32561 | 0.30922 | 0.29125 | 0.33387 | 0.32888 | 0.32908 | 0.37398 | 0.32498 | 0.36652 | 0.34381
12 | 1.3655 | 1.3878 | 1.4668 | 1.3384 | 1.3033 | 1.2499 | 1.2858 | 1.3143 | 1.168 | 0.90312 | 1.2387 | 1.3672 | 1.3731 | 1.4425 | 1.1555 | 1.5287 | 1.3819 | 1.368 | 1.3624 | 1.4825 | 1.6359 | 1.6118 | 1.6663 | 1.7
13 | 4.8 | 4.7536 | 4.6594 | 4.6209 | 4.5565 | 4.6279 | 5.3465 | 5.4941 | 5.8516 | 5.5818 | 5.6017 | 5.6493 | 5.8501 | 5.8296 | 5.709 | 5.6644 | 5.6971 | 5.8023 | 5.5175 | 5.5651 | 5.6325 | 5.2819 | 4.8101 | 4.8506
14 | 1.786 | 1.7727 | 1.7003 | 1.6656 | 1.6368 | 1.6463 | 1.6493 | 1.9248 | 2.068 | 2.0474 | 2.0058 | 2.0331 | 2.1163 | 2.0953 | 1.9392 | 1.9968 | 2 | 1.9601 | 1.8425 | 1.8109 | 1.8162 | 1.7841 | 1.7195 | 1.6838
15 | 0.50159 | 0.48306 | 0.45655 | 0.4193 | 0.38927 | 0.3924 | 0.42869 | 0.474 | 0.5146 | 0.55387 | 0.49838 | 0.52563 | 0.53458 | 0.54124 | 0.47446 | 0.49195 | 0.49892 | 0.52166 | 0.52191 | 0.53907 | 0.57404 | 0.51758 | 0.51617 | 0.50146
16 | 0.99039 | 0.94161 | 0.86396 | 0.88994 | 0.8565 | 0.85987 | 1.2045 | 1.4458 | 1.5136 | 1.4259 | 1.3877 | 1.4935 | 1.5704 | 1.4785 | 1.3544 | 1.2863 | 1.294 | 1.2775 | 1.2281 | 1.3265 | 1.3996 | 1.2964 | 1.2076 | 1.0388
17 | 0.30963 | 0.28631 | 0.24336 | 0.235 | 0.20143 | 0.17798 | 0.29161 | 0.31293 | 0.37254 | 0.38902 | 0.37158 | 0.33851 | 0.39384 | 0.40287 | 0.37708 | 0.35091 | 0.29573 | 0.30542 | 0.33739 | 0.37402 | 0.4414 | 0.40505 | 0.41443 | 0.3611
18 | 1.3869 | 1.2696 | 1.1694 | 1.1369 | 1.1556 | 1.1397 | 1.2743 | 1.3549 | 1.4909 | 1.5446 | 1.642 | 1.7395 | 1.7965 | 1.7418 | 1.6847 | 1.6644 | 1.6409 | 1.6618 | 1.658 | 1.6715 | 1.8493 | 1.7475 | 1.7592 | 1.5896
19 | 2.0687 | 1.9988 | 1.852 | 1.9157 | 1.935 | 1.9211 | 2.1055 | 2.5055 | 2.6134 | 2.6077 | 2.6021 | 2.7488 | 2.7271 | 2.6381 | 2.4889 | 2.4021 | 2.4901 | 2.4535 | 2.2846 | 2.2971 | 2.4098 | 2.189 | 2.1153 | 2.1298
20 | 1.1462 | 1.0521 | 1.0158 | 1.0264 | 0.97379 | 1.0315 | 1.3247 | 1.3843 | 1.5901 | 1.6837 | 1.6643 | 1.7401 | 1.7046 | 1.769 | 1.7453 | 1.6298 | 1.6246 | 1.6021 | 1.5639 | 1.5634 | 1.5966 | 1.335 | 1.3759 | 1.2265
21 | 0.79777 | 0.76212 | 0.72417 | 0.71061 | 0.70603 | 0.73693 | 1.1801 | 1.3041 | 1.3975 | 1.3867 | 1.4368 | 1.5271 | 1.528 | 1.4504 | 1.2743 | 1.2196 | 1.1338 | 1.1426 | 1.0996 | 1.1192 | 1.0943 | 0.95059 | 0.88746 | 0.83545
22 | 0.77343 | 0.73119 | 0.69725 | 0.65452 | 0.64098 | 0.6124 | 0.63276 | 0.59417 | 0.51539 | 0.5426 | 0.59033 | 0.66203 | 0.70211 | 0.72138 | 0.70519 | 0.73096 | 0.70907 | 0.72474 | 0.69479 | 0.72621 | 0.77515 | 0.71162 | 0.69949 | 0.75991
23 | 5.0507 | 4.7509 | 4.5314 | 4.5302 | 4.4118 | 4.4271 | 5.2738 | 5.6007 | 5.973 | 6.2445 | 6.0621 | 6.2986 | 6.6198 | 6.5485 | 6.3982 | 5.9461 | 5.6658 | 5.8088 | 5.7872 | 6.0971 | 6.6401 | 5.9866 | 5.8898 | 5.3238
24 | 2.2005 | 2.0905 | 1.9262 | 1.8498 | 1.7381 | 1.7585 | 2.1146 | 1.8784 | 2.0229 | 2.1656 | 2.2299 | 2.3013 | 2.3275 | 2.3859 | 2.2793 | 2.1646 | 2.0388 | 2.3371 | 2.3022 | 2.3036 | 2.6178 | 2.2749 | 2.5656 | 2.4066
25 | 1.3655 | 1.3878 | 1.4668 | 1.3384 | 1.3033 | 1.2499 | 1.2858 | 1.3143 | 1.168 | 0.90312 | 1.2387 | 1.3672 | 1.3731 | 1.4425 | 1.1555 | 1.5287 | 1.3819 | 1.368 | 1.3624 | 1.4825 | 1.6359 | 1.6118 | 1.6663 | 1.7
26 | 2.4 | 2.3768 | 2.3297 | 2.3104 | 2.2782 | 2.3139 | 2.6733 | 2.747 | 2.9258 | 2.7909 | 2.8008 | 2.8247 | 2.9251 | 2.9148 | 2.8545 | 2.8322 | 2.8486 | 2.9011 | 2.7588 | 2.7825 | 2.8162 | 2.6409 | 2.405 | 2.4253
27 | 1.786 | 1.7727 | 1.7003 | 1.6656 | 1.6368 | 1.6463 | 1.6493 | 1.9248 | 2.068 | 2.0474 | 2.0058 | 2.0331 | 2.1163 | 2.0953 | 1.9392 | 1.9968 | 2 | 1.9601 | 1.8425 | 1.8109 | 1.8162 | 1.7841 | 1.7195 | 1.6838
28 | 1.0032 | 0.96613 | 0.91311 | 0.83861 | 0.77853 | 0.7848 | 0.85737 | 0.948 | 1.0292 | 1.1077 | 0.99676 | 1.0513 | 1.0692 | 1.0825 | 0.94892 | 0.9839 | 0.99784 | 1.0433 | 1.0438 | 1.0781 | 1.1481 | 1.0352 | 1.0323 | 1.0029
29 | 3.3013 | 3.1387 | 2.8799 | 2.9665 | 2.855 | 2.8662 | 4.015 | 4.8193 | 5.0455 | 4.7531 | 4.6258 | 4.9785 | 5.2347 | 4.9285 | 4.5146 | 4.2876 | 4.3134 | 4.2584 | 4.0937 | 4.4215 | 4.6654 | 4.3215 | 4.0254 | 3.4626
30 | 0.51605 | 0.47718 | 0.4056 | 0.39166 | 0.33572 | 0.29664 | 0.48601 | 0.52155 | 0.6209 | 0.64837 | 0.6193 | 0.56418 | 0.6564 | 0.67145 | 0.62847 | 0.58485 | 0.49288 | 0.50903 | 0.56231 | 0.62337 | 0.73567 | 0.67509 | 0.69072 | 0.60183
31 | 3.2361 | 2.9624 | 2.7285 | 2.6528 | 2.6964 | 2.6594 | 2.9733 | 3.1614 | 3.4788 | 3.6041 | 3.8313 | 4.0588 | 4.1917 | 4.0643 | 3.9309 | 3.8837 | 3.8287 | 3.8775 | 3.8686 | 3.9002 | 4.3151 | 4.0775 | 4.1047 | 3.7092
32 | 1.3792 | 1.3325 | 1.2347 | 1.2771 | 1.29 | 1.2808 | 1.4037 | 1.6703 | 1.7423 | 1.7385 | 1.7347 | 1.8325 | 1.8181 | 1.7587 | 1.6593 | 1.6014 | 1.66 | 1.6357 | 1.5231 | 1.5314 | 1.6065 | 1.4593 | 1.4102 | 1.4198

## Pc, Summer, S4
LoadID | 0 | 1 | 2 | 3 | 4 | 5 | 6 | 7 | 8 | 9 | 10 | 11 | 12 | 13 | 14 | 15 | 16 | 17 | 18 | 19 | 20 | 21 | 22 | 23
1 | 2.7823 | 2.7537 | 2.654 | 2.6056 | 2.5883 | 2.6254 | 2.6039 | 3.1829 | 3.4245 | 3.38 | 3.3239 | 3.3648 | 3.4894 | 3.4224 | 3.1575 | 3.2548 | 3.2923 | 3.1832 | 3.0217 | 2.9838 | 2.9747 | 2.9412 | 2.7181 | 2.6282
2 | 0.75239 | 0.7246 | 0.68483 | 0.62896 | 0.5839 | 0.5886 | 0.64303 | 0.711 | 0.7719 | 0.83081 | 0.74757 | 0.78844 | 0.80187 | 0.81186 | 0.71169 | 0.73792 | 0.74838 | 0.78249 | 0.78286 | 0.80861 | 0.86107 | 0.77637 | 0.77425 | 0.75219
3 | 1.9808 | 1.8832 | 1.7279 | 1.7799 | 1.713 | 1.7197 | 2.409 | 2.8916 | 3.0273 | 2.8518 | 2.7755 | 2.9871 | 3.1408 | 2.9571 | 2.7088 | 2.5726 | 2.5881 | 2.555 | 2.4562 | 2.6529 | 2.7992 | 2.5929 | 2.4153 | 2.0776
4 | 0.20642 | 0.19087 | 0.16224 | 0.15667 | 0.13429 | 0.11865 | 0.1944 | 0.20862 | 0.24836 | 0.25935 | 0.24772 | 0.22567 | 0.26256 | 0.26858 | 0.25139 | 0.23394 | 0.19715 | 0.20361 | 0.22493 | 0.24935 | 0.29427 | 0.27004 | 0.27629 | 0.24073
5 | 0.92459 | 0.84641 | 0.77957 | 0.75794 | 0.77039 | 0.75983 | 0.84952 | 0.90325 | 0.99395 | 1.0298 | 1.0946 | 1.1597 | 1.1976 | 1.1612 | 1.1231 | 1.1096 | 1.0939 | 1.1079 | 1.1053 | 1.1143 | 1.2329 | 1.165 | 1.1728 | 1.0598
6 | 4.5972 | 4.4418 | 4.1155 | 4.2571 | 4.3001 | 4.2692 | 4.679 | 5.5677 | 5.8076 | 5.7949 | 5.7825 | 6.1085 | 6.0602 | 5.8623 | 5.531 | 5.3381 | 5.5335 | 5.4522 | 5.077 | 5.1048 | 5.3551 | 4.8644 | 4.7006 | 4.7328
7 | 2.5471 | 2.338 | 2.2574 | 2.2808 | 2.164 | 2.2922 | 2.9437 | 3.0762 | 3.5335 | 3.7416 | 3.6985 | 3.8668 | 3.7879 | 3.931 | 3.8785 | 3.6217 | 3.6101 | 3.5603 | 3.4754 | 3.4742 | 3.548 | 2.9667 | 3.0575 | 2.7255
8 | 0.53185 | 0.50808 | 0.48278 | 0.47374 | 0.47069 | 0.49129 | 0.78674 | 0.8694 | 0.9317 | 0.92445 | 0.95788 | 1.0181 | 1.0186 | 0.96692 | 0.84955 | 0.81307 | 0.75583 | 0.76174 | 0.73309 | 0.74612 | 0.72953 | 0.63373 | 0.59164 | 0.55697
9 | 0.51562 | 0.48746 | 0.46483 | 0.43635 | 0.42732 | 0.40827 | 0.42184 | 0.39611 | 0.34359 | 0.36173 | 0.39355 | 0.44135 | 0.46808 | 0.48092 | 0.47012 | 0.48731 | 0.47271 | 0.48316 | 0.4632 | 0.48414 | 0.51677 | 0.47442 | 0.46633 | 0.50661
10 | 0.54114 | 0.50902 | 0.48551 | 0.48538 | 0.47269 | 0.47433 | 0.56505 | 0.60007 | 0.63997 | 0.66905 | 0.64951 | 0.67485 | 0.70926 | 0.70162 | 0.68552 | 0.63708 | 0.60705 | 0.62237 | 0.62006 | 0.65326 | 0.71144 | 0.64142 | 0.63105 | 0.5704
11 | 0.31435 | 0.29864 | 0.27518 | 0.26426 | 0.24829 | 0.25121 | 0.30209 | 0.26834 | 0.28898 | 0.30937 | 0.31855 | 0.32875 | 0.3325 | 0.34084 | 0.32561 | 0.30922 | 0.29125 | 0.33387 | 0.32888 | 0.32908 | 0.37398 | 0.32498 | 0.36652 | 0.34381
12 | 1.3655 | 1.3878 | 1.4668 | 1.3384 | 1.3033 | 1.2499 | 1.2858 | 1.3143 | 1.168 | 0.90312 | 1.2387 | 1.3672 | 1.3731 | 1.4425 | 1.1555 | 1.5287 | 1.3819 | 1.368 | 1.3624 | 1.4825 | 1.6359 | 1.6118 | 1.6663 | 1.7
13 | 4.8 | 4.7536 | 4.6594 | 4.6209 | 4.5565 | 4.6279 | 5.3465 | 5.4941 | 5.8516 | 5.5818 | 5.6017 | 5.6493 | 5.8501 | 5.8296 | 5.709 | 5.6644 | 5.6971 | 5.8023 | 5.5175 | 5.5651 | 5.6325 | 5.2819 | 4.8101 | 4.8506
14 | 1.786 | 1.7727 | 1.7003 | 1.6656 | 1.6368 | 1.6463 | 1.6493 | 1.9248 | 2.068 | 2.0474 | 2.0058 | 2.0331 | 2.1163 | 2.0953 | 1.9392 | 1.9968 | 2 | 1.9601 | 1.8425 | 1.8109 | 1.8162 | 1.7841 | 1.7195 | 1.6838
15 | 0.50159 | 0.48306 | 0.45655 | 0.4193 | 0.38927 | 0.3924 | 0.42869 | 0.474 | 0.5146 | 0.55387 | 0.49838 | 0.52563 | 0.53458 | 0.54124 | 0.47446 | 0.49195 | 0.49892 | 0.52166 | 0.52191 | 0.53907 | 0.57404 | 0.51758 | 0.51617 | 0.50146
16 | 0.99039 | 0.94161 | 0.86396 | 0.88994 | 0.8565 | 0.85987 | 1.2045 | 1.4458 | 1.5136 | 1.4259 | 1.3877 | 1.4935 | 1.5704 | 1.4785 | 1.3544 | 1.2863 | 1.294 | 1.2775 | 1.2281 | 1.3265 | 1.3996 | 1.2964 | 1.2076 | 1.0388
17 | 0.30963 | 0.28631 | 0.24336 | 0.235 | 0.20143 | 0.17798 | 0.29161 | 0.31293 | 0.37254 | 0.38902 | 0.37158 | 0.33851 | 0.39384 | 0.40287 | 0.37708 | 0.35091 | 0.29573 | 0.30542 | 0.33739 | 0.37402 | 0.4414 | 0.40505 | 0.41443 | 0.3611
18 | 1.3869 | 1.2696 | 1.1694 | 1.1369 | 1.1556 | 1.1397 | 1.2743 | 1.3549 | 1.4909 | 1.5446 | 1.642 | 1.7395 | 1.7965 | 1.7418 | 1.6847 | 1.6644 | 1.6409 | 1.6618 | 1.658 | 1.6715 | 1.8493 | 1.7475 | 1.7592 | 1.5896
19 | 2.0687 | 1.9988 | 1.852 | 1.9157 | 1.935 | 1.9211 | 2.1055 | 2.5055 | 2.6134 | 2.6077 | 2.6021 | 2.7488 | 2.7271 | 2.6381 | 2.4889 | 2.4021 | 2.4901 | 2.4535 | 2.2846 | 2.2971 | 2.4098 | 2.189 | 2.1153 | 2.1298
20 | 1.1462 | 1.0521 | 1.0158 | 1.0264 | 0.97379 | 1.0315 | 1.3247 | 1.3843 | 1.5901 | 1.6837 | 1.6643 | 1.7401 | 1.7046 | 1.769 | 1.7453 | 1.6298 | 1.6246 | 1.6021 | 1.5639 | 1.5634 | 1.5966 | 1.335 | 1.3759 | 1.2265
21 | 0.79777 | 0.76212 | 0.72417 | 0.71061 | 0.70603 | 0.73693 | 1.1801 | 1.3041 | 1.3975 | 1.3867 | 1.4368 | 1.5271 | 1.528 | 1.4504 | 1.2743 | 1.2196 | 1.1338 | 1.1426 | 1.0996 | 1.1192 | 1.0943 | 0.95059 | 0.88746 | 0.83545
22 | 0.77343 | 0.73119 | 0.69725 | 0.65452 | 0.64098 | 0.6124 | 0.63276 | 0.59417 | 0.51539 | 0.5426 | 0.59033 | 0.66203 | 0.70211 | 0.72138 | 0.70519 | 0.73096 | 0.70907 | 0.72474 | 0.69479 | 0.72621 | 0.77515 | 0.71162 | 0.69949 | 0.75991
23 | 5.0507 | 4.7509 | 4.5314 | 4.5302 | 4.4118 | 4.4271 | 5.2738 | 5.6007 | 5.973 | 6.2445 | 6.0621 | 6.2986 | 6.6198 | 6.5485 | 6.3982 | 5.9461 | 5.6658 | 5.8088 | 5.7872 | 6.0971 | 6.6401 | 5.9866 | 5.8898 | 5.3238
24 | 2.2005 | 2.0905 | 1.9262 | 1.8498 | 1.7381 | 1.7585 | 2.1146 | 1.8784 | 2.0229 | 2.1656 | 2.2299 | 2.3013 | 2.3275 | 2.3859 | 2.2793 | 2.1646 | 2.0388 | 2.3371 | 2.3022 | 2.3036 | 2.6178 | 2.2749 | 2.5656 | 2.4066
25 | 1.3655 | 1.3878 | 1.4668 | 1.3384 | 1.3033 | 1.2499 | 1.2858 | 1.3143 | 1.168 | 0.90312 | 1.2387 | 1.3672 | 1.3731 | 1.4425 | 1.1555 | 1.5287 | 1.3819 | 1.368 | 1.3624 | 1.4825 | 1.6359 | 1.6118 | 1.6663 | 1.7
26 | 2.4 | 2.3768 | 2.3297 | 2.3104 | 2.2782 | 2.3139 | 2.6733 | 2.747 | 2.9258 | 2.7909 | 2.8008 | 2.8247 | 2.9251 | 2.9148 | 2.8545 | 2.8322 | 2.8486 | 2.9011 | 2.7588 | 2.7825 | 2.8162 | 2.6409 | 2.405 | 2.4253
27 | 1.786 | 1.7727 | 1.7003 | 1.6656 | 1.6368 | 1.6463 | 1.6493 | 1.9248 | 2.068 | 2.0474 | 2.0058 | 2.0331 | 2.1163 | 2.0953 | 1.9392 | 1.9968 | 2 | 1.9601 | 1.8425 | 1.8109 | 1.8162 | 1.7841 | 1.7195 | 1.6838
28 | 1.0032 | 0.96613 | 0.91311 | 0.83861 | 0.77853 | 0.7848 | 0.85737 | 0.948 | 1.0292 | 1.1077 | 0.99676 | 1.0513 | 1.0692 | 1.0825 | 0.94892 | 0.9839 | 0.99784 | 1.0433 | 1.0438 | 1.0781 | 1.1481 | 1.0352 | 1.0323 | 1.0029
29 | 3.3013 | 3.1387 | 2.8799 | 2.9665 | 2.855 | 2.8662 | 4.015 | 4.8193 | 5.0455 | 4.7531 | 4.6258 | 4.9785 | 5.2347 | 4.9285 | 4.5146 | 4.2876 | 4.3134 | 4.2584 | 4.0937 | 4.4215 | 4.6654 | 4.3215 | 4.0254 | 3.4626
30 | 0.51605 | 0.47718 | 0.4056 | 0.39166 | 0.33572 | 0.29664 | 0.48601 | 0.52155 | 0.6209 | 0.64837 | 0.6193 | 0.56418 | 0.6564 | 0.67145 | 0.62847 | 0.58485 | 0.49288 | 0.50903 | 0.56231 | 0.62337 | 0.73567 | 0.67509 | 0.69072 | 0.60183
31 | 3.2361 | 2.9624 | 2.7285 | 2.6528 | 2.6964 | 2.6594 | 2.9733 | 3.1614 | 3.4788 | 3.6041 | 3.8313 | 4.0588 | 4.1917 | 4.0643 | 3.9309 | 3.8837 | 3.8287 | 3.8775 | 3.8686 | 3.9002 | 4.3151 | 4.0775 | 4.1047 | 3.7092
32 | 1.3792 | 1.3325 | 1.2347 | 1.2771 | 1.29 | 1.2808 | 1.4037 | 1.6703 | 1.7423 | 1.7385 | 1.7347 | 1.8325 | 1.8181 | 1.7587 | 1.6593 | 1.6014 | 1.66 | 1.6357 | 1.5231 | 1.5314 | 1.6065 | 1.4593 | 1.4102 | 1.4198

## Pc, Summer, S5
LoadID | 0 | 1 | 2 | 3 | 4 | 5 | 6 | 7 | 8 | 9 | 10 | 11 | 12 | 13 | 14 | 15 | 16 | 17 | 18 | 19 | 20 | 21 | 22 | 23
1 | 2.7823 | 2.7537 | 2.654 | 2.6056 | 2.5883 | 2.6254 | 2.6039 | 3.1829 | 3.4245 | 3.38 | 3.3239 | 3.3648 | 3.4894 | 3.4224 | 3.1575 | 3.2548 | 3.2923 | 3.1832 | 3.0217 | 2.9838 | 2.9747 | 2.9412 | 2.7181 | 2.6282
2 | 0.75239 | 0.7246 | 0.68483 | 0.62896 | 0.5839 | 0.5886 | 0.64303 | 0.711 | 0.7719 | 0.83081 | 0.74757 | 0.78844 | 0.80187 | 0.81186 | 0.71169 | 0.73792 | 0.74838 | 0.78249 | 0.78286 | 0.80861 | 0.86107 | 0.77637 | 0.77425 | 0.75219
3 | 1.9808 | 1.8832 | 1.7279 | 1.7799 | 1.713 | 1.7197 | 2.409 | 2.8916 | 3.0273 | 2.8518 | 2.7755 | 2.9871 | 3.1408 | 2.9571 | 2.7088 | 2.5726 | 2.5881 | 2.555 | 2.4562 | 2.6529 | 2.7992 | 2.5929 | 2.4153 | 2.0776
4 | 0.20642 | 0.19087 | 0.16224 | 0.15667 | 0.13429 | 0.11865 | 0.1944 | 0.20862 | 0.24836 | 0.25935 | 0.24772 | 0.22567 | 0.26256 | 0.26858 | 0.25139 | 0.23394 | 0.19715 | 0.20361 | 0.22493 | 0.24935 | 0.29427 | 0.27004 | 0.27629 | 0.24073
5 | 0.92459 | 0.84641 | 0.77957 | 0.75794 | 0.77039 | 0.75983 | 0.84952 | 0.90325 | 0.99395 | 1.0298 | 1.0946 | 1.1597 | 1.1976 | 1.1612 | 1.1231 | 1.1096 | 1.0939 | 1.1079 | 1.1053 | 1.1143 | 1.2329 | 1.165 | 1.1728 | 1.0598
6 | 4.5972 | 4.4418 | 4.1155 | 4.2571 | 4.3001 | 4.2692 | 4.679 | 5.5677 | 5.8076 | 5.7949 | 5.7825 | 6.1085 | 6.0602 | 5.8623 | 5.531 | 5.3381 | 5.5335 | 5.4522 | 5.077 | 5.1048 | 5.3551 | 4.8644 | 4.7006 | 4.7328
7 | 2.5471 | 2.338 | 2.2574 | 2.2808 | 2.164 | 2.2922 | 2.9437 | 3.0762 | 3.5335 | 3.7416 | 3.6985 | 3.8668 | 3.7879 | 3.931 | 3.8785 | 3.6217 | 3.6101 | 3.5603 | 3.4754 | 3.4742 | 3.548 | 2.9667 | 3.0575 | 2.7255
8 | 0.53185 | 0.50808 | 0.48278 | 0.47374 | 0.47069 | 0.49129 | 0.78674 | 0.8694 | 0.9317 | 0.92445 | 0.95788 | 1.0181 | 1.0186 | 0.96692 | 0.84955 | 0.81307 | 0.75583 | 0.76174 | 0.73309 | 0.74612 | 0.72953 | 0.63373 | 0.59164 | 0.55697
9 | 0.51562 | 0.48746 | 0.46483 | 0.43635 | 0.42732 | 0.40827 | 0.42184 | 0.39611 | 0.34359 | 0.36173 | 0.39355 | 0.44135 | 0.46808 | 0.48092 | 0.47012 | 0.48731 | 0.47271 | 0.48316 | 0.4632 | 0.48414 | 0.51677 | 0.47442 | 0.46633 | 0.50661
10 | 0.54114 | 0.50902 | 0.48551 | 0.48538 | 0.47269 | 0.47433 | 0.56505 | 0.60007 | 0.63997 | 0.66905 | 0.64951 | 0.67485 | 0.70926 | 0.70162 | 0.68552 | 0.63708 | 0.60705 | 0.62237 | 0.62006 | 0.65326 | 0.71144 | 0.64142 | 0.63105 | 0.5704
11 | 0.31435 | 0.29864 | 0.27518 | 0.26426 | 0.24829 | 0.25121 | 0.30209 | 0.26834 | 0.28898 | 0.30937 | 0.31855 | 0.32875 | 0.3325 | 0.34084 | 0.32561 | 0.30922 | 0.29125 | 0.33387 | 0.32888 | 0.32908 | 0.37398 | 0.32498 | 0.36652 | 0.34381
12 | 1.3655 | 1.3878 | 1.4668 | 1.3384 | 1.3033 | 1.2499 | 1.2858 | 1.3143 | 1.168 | 0.90312 | 1.2387 | 1.3672 | 1.3731 | 1.4425 | 1.1555 | 1.5287 | 1.3819 | 1.368 | 1.3624 | 1.4825 | 1.6359 | 1.6118 | 1.6663 | 1.7
13 | 4.8 | 4.7536 | 4.6594 | 4.6209 | 4.5565 | 4.6279 | 5.3465 | 5.4941 | 5.8516 | 5.5818 | 5.6017 | 5.6493 | 5.8501 | 5.8296 | 5.709 | 5.6644 | 5.6971 | 5.8023 | 5.5175 | 5.5651 | 5.6325 | 5.2819 | 4.8101 | 4.8506
14 | 1.786 | 1.7727 | 1.7003 | 1.6656 | 1.6368 | 1.6463 | 1.6493 | 1.9248 | 2.068 | 2.0474 | 2.0058 | 2.0331 | 2.1163 | 2.0953 | 1.9392 | 1.9968 | 2 | 1.9601 | 1.8425 | 1.8109 | 1.8162 | 1.7841 | 1.7195 | 1.6838
15 | 0.50159 | 0.48306 | 0.45655 | 0.4193 | 0.38927 | 0.3924 | 0.42869 | 0.474 | 0.5146 | 0.55387 | 0.49838 | 0.52563 | 0.53458 | 0.54124 | 0.47446 | 0.49195 | 0.49892 | 0.52166 | 0.52191 | 0.53907 | 0.57404 | 0.51758 | 0.51617 | 0.50146
16 | 0.99039 | 0.94161 | 0.86396 | 0.88994 | 0.8565 | 0.85987 | 1.2045 | 1.4458 | 1.5136 | 1.4259 | 1.3877 | 1.4935 | 1.5704 | 1.4785 | 1.3544 | 1.2863 | 1.294 | 1.2775 | 1.2281 | 1.3265 | 1.3996 | 1.2964 | 1.2076 | 1.0388
17 | 0.30963 | 0.28631 | 0.24336 | 0.235 | 0.20143 | 0.17798 | 0.29161 | 0.31293 | 0.37254 | 0.38902 | 0.37158 | 0.33851 | 0.39384 | 0.40287 | 0.37708 | 0.35091 | 0.29573 | 0.30542 | 0.33739 | 0.37402 | 0.4414 | 0.40505 | 0.41443 | 0.3611
18 | 1.3869 | 1.2696 | 1.1694 | 1.1369 | 1.1556 | 1.1397 | 1.2743 | 1.3549 | 1.4909 | 1.5446 | 1.642 | 1.7395 | 1.7965 | 1.7418 | 1.6847 | 1.6644 | 1.6409 | 1.6618 | 1.658 | 1.6715 | 1.8493 | 1.7475 | 1.7592 | 1.5896
19 | 2.0687 | 1.9988 | 1.852 | 1.9157 | 1.935 | 1.9211 | 2.1055 | 2.5055 | 2.6134 | 2.6077 | 2.6021 | 2.7488 | 2.7271 | 2.6381 | 2.4889 | 2.4021 | 2.4901 | 2.4535 | 2.2846 | 2.2971 | 2.4098 | 2.189 | 2.1153 | 2.1298
20 | 1.1462 | 1.0521 | 1.0158 | 1.0264 | 0.97379 | 1.0315 | 1.3247 | 1.3843 | 1.5901 | 1.6837 | 1.6643 | 1.7401 | 1.7046 | 1.769 | 1.7453 | 1.6298 | 1.6246 | 1.6021 | 1.5639 | 1.5634 | 1.5966 | 1.335 | 1.3759 | 1.2265
21 | 0.79777 | 0.76212 | 0.72417 | 0.71061 | 0.70603 | 0.73693 | 1.1801 | 1.3041 | 1.3975 | 1.3867 | 1.4368 | 1.5271 | 1.528 | 1.4504 | 1.2743 | 1.2196 | 1.1338 | 1.1426 | 1.0996 | 1.1192 | 1.0943 | 0.95059 | 0.88746 | 0.83545
22 | 0.77343 | 0.73119 | 0.69725 | 0.65452 | 0.64098 | 0.6124 | 0.63276 | 0.59417 | 0.51539 | 0.5426 | 0.59033 | 0.66203 | 0.70211 | 0.72138 | 0.70519 | 0.73096 | 0.70907 | 0.72474 | 0.69479 | 0.72621 | 0.77515 | 0.71162 | 0.69949 | 0.75991
23 | 5.0507 | 4.7509 | 4.5314 | 4.5302 | 4.4118 | 4.4271 | 5.2738 | 5.6007 | 5.973 | 6.2445 | 6.0621 | 6.2986 | 6.6198 | 6.5485 | 6.3982 | 5.9461 | 5.6658 | 5.8088 | 5.7872 | 6.0971 | 6.6401 | 5.9866 | 5.8898 | 5.3238
24 | 2.2005 | 2.0905 | 1.9262 | 1.8498 | 1.7381 | 1.7585 | 2.1146 | 1.8784 | 2.0229 | 2.1656 | 2.2299 | 2.3013 | 2.3275 | 2.3859 | 2.2793 | 2.1646 | 2.0388 | 2.3371 | 2.3022 | 2.3036 | 2.6178 | 2.2749 | 2.5656 | 2.4066
25 | 1.3655 | 1.3878 | 1.4668 | 1.3384 | 1.3033 | 1.2499 | 1.2858 | 1.3143 | 1.168 | 0.90312 | 1.2387 | 1.3672 | 1.3731 | 1.4425 | 1.1555 | 1.5287 | 1.3819 | 1.368 | 1.3624 | 1.4825 | 1.6359 | 1.6118 | 1.6663 | 1.7
26 | 2.4 | 2.3768 | 2.3297 | 2.3104 | 2.2782 | 2.3139 | 2.6733 | 2.747 | 2.9258 | 2.7909 | 2.8008 | 2.8247 | 2.9251 | 2.9148 | 2.8545 | 2.8322 | 2.8486 | 2.9011 | 2.7588 | 2.7825 | 2.8162 | 2.6409 | 2.405 | 2.4253
27 | 1.786 | 1.7727 | 1.7003 | 1.6656 | 1.6368 | 1.6463 | 1.6493 | 1.9248 | 2.068 | 2.0474 | 2.0058 | 2.0331 | 2.1163 | 2.0953 | 1.9392 | 1.9968 | 2 | 1.9601 | 1.8425 | 1.8109 | 1.8162 | 1.7841 | 1.7195 | 1.6838
28 | 1.0032 | 0.96613 | 0.91311 | 0.83861 | 0.77853 | 0.7848 | 0.85737 | 0.948 | 1.0292 | 1.1077 | 0.99676 | 1.0513 | 1.0692 | 1.0825 | 0.94892 | 0.9839 | 0.99784 | 1.0433 | 1.0438 | 1.0781 | 1.1481 | 1.0352 | 1.0323 | 1.0029
29 | 3.3013 | 3.1387 | 2.8799 | 2.9665 | 2.855 | 2.8662 | 4.015 | 4.8193 | 5.0455 | 4.7531 | 4.6258 | 4.9785 | 5.2347 | 4.9285 | 4.5146 | 4.2876 | 4.3134 | 4.2584 | 4.0937 | 4.4215 | 4.6654 | 4.3215 | 4.0254 | 3.4626
30 | 0.51605 | 0.47718 | 0.4056 | 0.39166 | 0.33572 | 0.29664 | 0.48601 | 0.52155 | 0.6209 | 0.64837 | 0.6193 | 0.56418 | 0.6564 | 0.67145 | 0.62847 | 0.58485 | 0.49288 | 0.50903 | 0.56231 | 0.62337 | 0.73567 | 0.67509 | 0.69072 | 0.60183
31 | 3.2361 | 2.9624 | 2.7285 | 2.6528 | 2.6964 | 2.6594 | 2.9733 | 3.1614 | 3.4788 | 3.6041 | 3.8313 | 4.0588 | 4.1917 | 4.0643 | 3.9309 | 3.8837 | 3.8287 | 3.8775 | 3.8686 | 3.9002 | 4.3151 | 4.0775 | 4.1047 | 3.7092
32 | 1.3792 | 1.3325 | 1.2347 | 1.2771 | 1.29 | 1.2808 | 1.4037 | 1.6703 | 1.7423 | 1.7385 | 1.7347 | 1.8325 | 1.8181 | 1.7587 | 1.6593 | 1.6014 | 1.66 | 1.6357 | 1.5231 | 1.5314 | 1.6065 | 1.4593 | 1.4102 | 1.4198

## Pc, Summer, S6
LoadID | 0 | 1 | 2 | 3 | 4 | 5 | 6 | 7 | 8 | 9 | 10 | 11 | 12 | 13 | 14 | 15 | 16 | 17 | 18 | 19 | 20 | 21 | 22 | 23
1 | 2.7823 | 2.7537 | 2.654 | 2.6056 | 2.5883 | 2.6254 | 2.6039 | 3.1829 | 3.4245 | 3.38 | 3.3239 | 3.3648 | 3.4894 | 3.4224 | 3.1575 | 3.2548 | 3.2923 | 3.1832 | 3.0217 | 2.9838 | 2.9747 | 2.9412 | 2.7181 | 2.6282
2 | 0.75239 | 0.7246 | 0.68483 | 0.62896 | 0.5839 | 0.5886 | 0.64303 | 0.711 | 0.7719 | 0.83081 | 0.74757 | 0.78844 | 0.80187 | 0.81186 | 0.71169 | 0.73792 | 0.74838 | 0.78249 | 0.78286 | 0.80861 | 0.86107 | 0.77637 | 0.77425 | 0.75219
3 | 1.9808 | 1.8832 | 1.7279 | 1.7799 | 1.713 | 1.7197 | 2.409 | 2.8916 | 3.0273 | 2.8518 | 2.7755 | 2.9871 | 3.1408 | 2.9571 | 2.7088 | 2.5726 | 2.5881 | 2.555 | 2.4562 | 2.6529 | 2.7992 | 2.5929 | 2.4153 | 2.0776
4 | 0.20642 | 0.19087 | 0.16224 | 0.15667 | 0.13429 | 0.11865 | 0.1944 | 0.20862 | 0.24836 | 0.25935 | 0.24772 | 0.22567 | 0.26256 | 0.26858 | 0.25139 | 0.23394 | 0.19715 | 0.20361 | 0.22493 | 0.24935 | 0.29427 | 0.27004 | 0.27629 | 0.24073
5 | 0.92459 | 0.84641 | 0.77957 | 0.75794 | 0.77039 | 0.75983 | 0.84952 | 0.90325 | 0.99395 | 1.0298 | 1.0946 | 1.1597 | 1.1976 | 1.1612 | 1.1231 | 1.1096 | 1.0939 | 1.1079 | 1.1053 | 1.1143 | 1.2329 | 1.165 | 1.1728 | 1.0598
6 | 4.5972 | 4.4418 | 4.1155 | 4.2571 | 4.3001 | 4.2692 | 4.679 | 5.5677 | 5.8076 | 5.7949 | 5.7825 | 6.1085 | 6.0602 | 5.8623 | 5.531 | 5.3381 | 5.5335 | 5.4522 | 5.077 | 5.1048 | 5.3551 | 4.8644 | 4.7006 | 4.7328
7 | 2.5471 | 2.338 | 2.2574 | 2.2808 | 2.164 | 2.2922 | 2.9437 | 3.0762 | 3.5335 | 3.7416 | 3.6985 | 3.8668 | 3.7879 | 3.931 | 3.8785 | 3.6217 | 3.6101 | 3.5603 | 3.4754 | 3.4742 | 3.548 | 2.9667 | 3.0575 | 2.7255
8 | 0.53185 | 0.50808 | 0.48278 | 0.47374 | 0.47069 | 0.49129 | 0.78674 | 0.8694 | 0.9317 | 0.92445 | 0.95788 | 1.0181 | 1.0186 | 0.96692 | 0.84955 | 0.81307 | 0.75583 | 0.76174 | 0.73309 | 0.74612 | 0.72953 | 0.63373 | 0.59164 | 0.55697
9 | 0.51562 | 0.48746 | 0.46483 | 0.43635 | 0.42732 | 0.40827 | 0.42184 | 0.39611 | 0.34359 | 0.36173 | 0.39355 | 0.44135 | 0.46808 | 0.48092 | 0.47012 | 0.48731 | 0.47271 | 0.48316 | 0.4632 | 0.48414 | 0.51677 | 0.47442 | 0.46633 | 0.50661
10 | 0.54114 | 0.50902 | 0.48551 | 0.48538 | 0.47269 | 0.47433 | 0.56505 | 0.60007 | 0.63997 | 0.66905 | 0.64951 | 0.67485 | 0.70926 | 0.70162 | 0.68552 | 0.63708 | 0.60705 | 0.62237 | 0.62006 | 0.65326 | 0.71144 | 0.64142 | 0.63105 | 0.5704
11 | 0.31435 | 0.29864 | 0.27518 | 0.26426 | 0.24829 | 0.25121 | 0.30209 | 0.26834 | 0.28898 | 0.30937 | 0.31855 | 0.32875 | 0.3325 | 0.34084 | 0.32561 | 0.30922 | 0.29125 | 0.33387 | 0.32888 | 0.32908 | 0.37398 | 0.32498 | 0.36652 | 0.34381
12 | 1.3655 | 1.3878 | 1.4668 | 1.3384 | 1.3033 | 1.2499 | 1.2858 | 1.3143 | 1.168 | 0.90312 | 1.2387 | 1.3672 | 1.3731 | 1.4425 | 1.1555 | 1.5287 | 1.3819 | 1.368 | 1.3624 | 1.4825 | 1.6359 | 1.6118 | 1.6663 | 1.7
13 | 4.8 | 4.7536 | 4.6594 | 4.6209 | 4.5565 | 4.6279 | 5.3465 | 5.4941 | 5.8516 | 5.5818 | 5.6017 | 5.6493 | 5.8501 | 5.8296 | 5.709 | 5.6644 | 5.6971 | 5.8023 | 5.5175 | 5.5651 | 5.6325 | 5.2819 | 4.8101 | 4.8506
14 | 1.786 | 1.7727 | 1.7003 | 1.6656 | 1.6368 | 1.6463 | 1.6493 | 1.9248 | 2.068 | 2.0474 | 2.0058 | 2.0331 | 2.1163 | 2.0953 | 1.9392 | 1.9968 | 2 | 1.9601 | 1.8425 | 1.8109 | 1.8162 | 1.7841 | 1.7195 | 1.6838
15 | 0.50159 | 0.48306 | 0.45655 | 0.4193 | 0.38927 | 0.3924 | 0.42869 | 0.474 | 0.5146 | 0.55387 | 0.49838 | 0.52563 | 0.53458 | 0.54124 | 0.47446 | 0.49195 | 0.49892 | 0.52166 | 0.52191 | 0.53907 | 0.57404 | 0.51758 | 0.51617 | 0.50146
16 | 0.99039 | 0.94161 | 0.86396 | 0.88994 | 0.8565 | 0.85987 | 1.2045 | 1.4458 | 1.5136 | 1.4259 | 1.3877 | 1.4935 | 1.5704 | 1.4785 | 1.3544 | 1.2863 | 1.294 | 1.2775 | 1.2281 | 1.3265 | 1.3996 | 1.2964 | 1.2076 | 1.0388
17 | 0.30963 | 0.28631 | 0.24336 | 0.235 | 0.20143 | 0.17798 | 0.29161 | 0.31293 | 0.37254 | 0.38902 | 0.37158 | 0.33851 | 0.39384 | 0.40287 | 0.37708 | 0.35091 | 0.29573 | 0.30542 | 0.33739 | 0.37402 | 0.4414 | 0.40505 | 0.41443 | 0.3611
18 | 1.3869 | 1.2696 | 1.1694 | 1.1369 | 1.1556 | 1.1397 | 1.2743 | 1.3549 | 1.4909 | 1.5446 | 1.642 | 1.7395 | 1.7965 | 1.7418 | 1.6847 | 1.6644 | 1.6409 | 1.6618 | 1.658 | 1.6715 | 1.8493 | 1.7475 | 1.7592 | 1.5896
19 | 2.0687 | 1.9988 | 1.852 | 1.9157 | 1.935 | 1.9211 | 2.1055 | 2.5055 | 2.6134 | 2.6077 | 2.6021 | 2.7488 | 2.7271 | 2.6381 | 2.4889 | 2.4021 | 2.4901 | 2.4535 | 2.2846 | 2.2971 | 2.4098 | 2.189 | 2.1153 | 2.1298
20 | 1.1462 | 1.0521 | 1.0158 | 1.0264 | 0.97379 | 1.0315 | 1.3247 | 1.3843 | 1.5901 | 1.6837 | 1.6643 | 1.7401 | 1.7046 | 1.769 | 1.7453 | 1.6298 | 1.6246 | 1.6021 | 1.5639 | 1.5634 | 1.5966 | 1.335 | 1.3759 | 1.2265
21 | 0.79777 | 0.76212 | 0.72417 | 0.71061 | 0.70603 | 0.73693 | 1.1801 | 1.3041 | 1.3975 | 1.3867 | 1.4368 | 1.5271 | 1.528 | 1.4504 | 1.2743 | 1.2196 | 1.1338 | 1.1426 | 1.0996 | 1.1192 | 1.0943 | 0.95059 | 0.88746 | 0.83545
22 | 0.77343 | 0.73119 | 0.69725 | 0.65452 | 0.64098 | 0.6124 | 0.63276 | 0.59417 | 0.51539 | 0.5426 | 0.59033 | 0.66203 | 0.70211 | 0.72138 | 0.70519 | 0.73096 | 0.70907 | 0.72474 | 0.69479 | 0.72621 | 0.77515 | 0.71162 | 0.69949 | 0.75991
23 | 5.0507 | 4.7509 | 4.5314 | 4.5302 | 4.4118 | 4.4271 | 5.2738 | 5.6007 | 5.973 | 6.2445 | 6.0621 | 6.2986 | 6.6198 | 6.5485 | 6.3982 | 5.9461 | 5.6658 | 5.8088 | 5.7872 | 6.0971 | 6.6401 | 5.9866 | 5.8898 | 5.3238
24 | 2.2005 | 2.0905 | 1.9262 | 1.8498 | 1.7381 | 1.7585 | 2.1146 | 1.8784 | 2.0229 | 2.1656 | 2.2299 | 2.3013 | 2.3275 | 2.3859 | 2.2793 | 2.1646 | 2.0388 | 2.3371 | 2.3022 | 2.3036 | 2.6178 | 2.2749 | 2.5656 | 2.4066
25 | 1.3655 | 1.3878 | 1.4668 | 1.3384 | 1.3033 | 1.2499 | 1.2858 | 1.3143 | 1.168 | 0.90312 | 1.2387 | 1.3672 | 1.3731 | 1.4425 | 1.1555 | 1.5287 | 1.3819 | 1.368 | 1.3624 | 1.4825 | 1.6359 | 1.6118 | 1.6663 | 1.7
26 | 2.4 | 2.3768 | 2.3297 | 2.3104 | 2.2782 | 2.3139 | 2.6733 | 2.747 | 2.9258 | 2.7909 | 2.8008 | 2.8247 | 2.9251 | 2.9148 | 2.8545 | 2.8322 | 2.8486 | 2.9011 | 2.7588 | 2.7825 | 2.8162 | 2.6409 | 2.405 | 2.4253
27 | 1.786 | 1.7727 | 1.7003 | 1.6656 | 1.6368 | 1.6463 | 1.6493 | 1.9248 | 2.068 | 2.0474 | 2.0058 | 2.0331 | 2.1163 | 2.0953 | 1.9392 | 1.9968 | 2 | 1.9601 | 1.8425 | 1.8109 | 1.8162 | 1.7841 | 1.7195 | 1.6838
28 | 1.0032 | 0.96613 | 0.91311 | 0.83861 | 0.77853 | 0.7848 | 0.85737 | 0.948 | 1.0292 | 1.1077 | 0.99676 | 1.0513 | 1.0692 | 1.0825 | 0.94892 | 0.9839 | 0.99784 | 1.0433 | 1.0438 | 1.0781 | 1.1481 | 1.0352 | 1.0323 | 1.0029
29 | 3.3013 | 3.1387 | 2.8799 | 2.9665 | 2.855 | 2.8662 | 4.015 | 4.8193 | 5.0455 | 4.7531 | 4.6258 | 4.9785 | 5.2347 | 4.9285 | 4.5146 | 4.2876 | 4.3134 | 4.2584 | 4.0937 | 4.4215 | 4.6654 | 4.3215 | 4.0254 | 3.4626
30 | 0.51605 | 0.47718 | 0.4056 | 0.39166 | 0.33572 | 0.29664 | 0.48601 | 0.52155 | 0.6209 | 0.64837 | 0.6193 | 0.56418 | 0.6564 | 0.67145 | 0.62847 | 0.58485 | 0.49288 | 0.50903 | 0.56231 | 0.62337 | 0.73567 | 0.67509 | 0.69072 | 0.60183
31 | 3.2361 | 2.9624 | 2.7285 | 2.6528 | 2.6964 | 2.6594 | 2.9733 | 3.1614 | 3.4788 | 3.6041 | 3.8313 | 4.0588 | 4.1917 | 4.0643 | 3.9309 | 3.8837 | 3.8287 | 3.8775 | 3.8686 | 3.9002 | 4.3151 | 4.0775 | 4.1047 | 3.7092
32 | 1.3792 | 1.3325 | 1.2347 | 1.2771 | 1.29 | 1.2808 | 1.4037 | 1.6703 | 1.7423 | 1.7385 | 1.7347 | 1.8325 | 1.8181 | 1.7587 | 1.6593 | 1.6014 | 1.66 | 1.6357 | 1.5231 | 1.5314 | 1.6065 | 1.4593 | 1.4102 | 1.4198

## Pc, Summer, S7
LoadID | 0 | 1 | 2 | 3 | 4 | 5 | 6 | 7 | 8 | 9 | 10 | 11 | 12 | 13 | 14 | 15 | 16 | 17 | 18 | 19 | 20 | 21 | 22 | 23
1 | 2.7823 | 2.7537 | 2.654 | 2.6056 | 2.5883 | 2.6254 | 2.6039 | 3.1829 | 3.4245 | 3.38 | 3.3239 | 3.3648 | 3.4894 | 3.4224 | 3.1575 | 3.2548 | 3.2923 | 3.1832 | 3.0217 | 2.9838 | 2.9747 | 2.9412 | 2.7181 | 2.6282
2 | 0.75239 | 0.7246 | 0.68483 | 0.62896 | 0.5839 | 0.5886 | 0.64303 | 0.711 | 0.7719 | 0.83081 | 0.74757 | 0.78844 | 0.80187 | 0.81186 | 0.71169 | 0.73792 | 0.74838 | 0.78249 | 0.78286 | 0.80861 | 0.86107 | 0.77637 | 0.77425 | 0.75219
3 | 1.9808 | 1.8832 | 1.7279 | 1.7799 | 1.713 | 1.7197 | 2.409 | 2.8916 | 3.0273 | 2.8518 | 2.7755 | 2.9871 | 3.1408 | 2.9571 | 2.7088 | 2.5726 | 2.5881 | 2.555 | 2.4562 | 2.6529 | 2.7992 | 2.5929 | 2.4153 | 2.0776
4 | 0.20642 | 0.19087 | 0.16224 | 0.15667 | 0.13429 | 0.11865 | 0.1944 | 0.20862 | 0.24836 | 0.25935 | 0.24772 | 0.22567 | 0.26256 | 0.26858 | 0.25139 | 0.23394 | 0.19715 | 0.20361 | 0.22493 | 0.24935 | 0.29427 | 0.27004 | 0.27629 | 0.24073
5 | 0.92459 | 0.84641 | 0.77957 | 0.75794 | 0.77039 | 0.75983 | 0.84952 | 0.90325 | 0.99395 | 1.0298 | 1.0946 | 1.1597 | 1.1976 | 1.1612 | 1.1231 | 1.1096 | 1.0939 | 1.1079 | 1.1053 | 1.1143 | 1.2329 | 1.165 | 1.1728 | 1.0598
6 | 4.5972 | 4.4418 | 4.1155 | 4.2571 | 4.3001 | 4.2692 | 4.679 | 5.5677 | 5.8076 | 5.7949 | 5.7825 | 6.1085 | 6.0602 | 5.8623 | 5.531 | 5.3381 | 5.5335 | 5.4522 | 5.077 | 5.1048 | 5.3551 | 4.8644 | 4.7006 | 4.7328
7 | 2.5471 | 2.338 | 2.2574 | 2.2808 | 2.164 | 2.2922 | 2.9437 | 3.0762 | 3.5335 | 3.7416 | 3.6985 | 3.8668 | 3.7879 | 3.931 | 3.8785 | 3.6217 | 3.6101 | 3.5603 | 3.4754 | 3.4742 | 3.548 | 2.9667 | 3.0575 | 2.7255
8 | 0.53185 | 0.50808 | 0.48278 | 0.47374 | 0.47069 | 0.49129 | 0.78674 | 0.8694 | 0.9317 | 0.92445 | 0.95788 | 1.0181 | 1.0186 | 0.96692 | 0.84955 | 0.81307 | 0.75583 | 0.76174 | 0.73309 | 0.74612 | 0.72953 | 0.63373 | 0.59164 | 0.55697
9 | 0.51562 | 0.48746 | 0.46483 | 0.43635 | 0.42732 | 0.40827 | 0.42184 | 0.39611 | 0.34359 | 0.36173 | 0.39355 | 0.44135 | 0.46808 | 0.48092 | 0.47012 | 0.48731 | 0.47271 | 0.48316 | 0.4632 | 0.48414 | 0.51677 | 0.47442 | 0.46633 | 0.50661
10 | 0.54114 | 0.50902 | 0.48551 | 0.48538 | 0.47269 | 0.47433 | 0.56505 | 0.60007 | 0.63997 | 0.66905 | 0.64951 | 0.67485 | 0.70926 | 0.70162 | 0.68552 | 0.63708 | 0.60705 | 0.62237 | 0.62006 | 0.65326 | 0.71144 | 0.64142 | 0.63105 | 0.5704
11 | 0.31435 | 0.29864 | 0.27518 | 0.26426 | 0.24829 | 0.25121 | 0.30209 | 0.26834 | 0.28898 | 0.30937 | 0.31855 | 0.32875 | 0.3325 | 0.34084 | 0.32561 | 0.30922 | 0.29125 | 0.33387 | 0.32888 | 0.32908 | 0.37398 | 0.32498 | 0.36652 | 0.34381
12 | 1.3655 | 1.3878 | 1.4668 | 1.3384 | 1.3033 | 1.2499 | 1.2858 | 1.3143 | 1.168 | 0.90312 | 1.2387 | 1.3672 | 1.3731 | 1.4425 | 1.1555 | 1.5287 | 1.3819 | 1.368 | 1.3624 | 1.4825 | 1.6359 | 1.6118 | 1.6663 | 1.7
13 | 4.8 | 4.7536 | 4.6594 | 4.6209 | 4.5565 | 4.6279 | 5.3465 | 5.4941 | 5.8516 | 5.5818 | 5.6017 | 5.6493 | 5.8501 | 5.8296 | 5.709 | 5.6644 | 5.6971 | 5.8023 | 5.5175 | 5.5651 | 5.6325 | 5.2819 | 4.8101 | 4.8506
14 | 1.786 | 1.7727 | 1.7003 | 1.6656 | 1.6368 | 1.6463 | 1.6493 | 1.9248 | 2.068 | 2.0474 | 2.0058 | 2.0331 | 2.1163 | 2.0953 | 1.9392 | 1.9968 | 2 | 1.9601 | 1.8425 | 1.8109 | 1.8162 | 1.7841 | 1.7195 | 1.6838
15 | 0.50159 | 0.48306 | 0.45655 | 0.4193 | 0.38927 | 0.3924 | 0.42869 | 0.474 | 0.5146 | 0.55387 | 0.49838 | 0.52563 | 0.53458 | 0.54124 | 0.47446 | 0.49195 | 0.49892 | 0.52166 | 0.52191 | 0.53907 | 0.57404 | 0.51758 | 0.51617 | 0.50146
16 | 0.99039 | 0.94161 | 0.86396 | 0.88994 | 0.8565 | 0.85987 | 1.2045 | 1.4458 | 1.5136 | 1.4259 | 1.3877 | 1.4935 | 1.5704 | 1.4785 | 1.3544 | 1.2863 | 1.294 | 1.2775 | 1.2281 | 1.3265 | 1.3996 | 1.2964 | 1.2076 | 1.0388
17 | 0.30963 | 0.28631 | 0.24336 | 0.235 | 0.20143 | 0.17798 | 0.29161 | 0.31293 | 0.37254 | 0.38902 | 0.37158 | 0.33851 | 0.39384 | 0.40287 | 0.37708 | 0.35091 | 0.29573 | 0.30542 | 0.33739 | 0.37402 | 0.4414 | 0.40505 | 0.41443 | 0.3611
18 | 1.3869 | 1.2696 | 1.1694 | 1.1369 | 1.1556 | 1.1397 | 1.2743 | 1.3549 | 1.4909 | 1.5446 | 1.642 | 1.7395 | 1.7965 | 1.7418 | 1.6847 | 1.6644 | 1.6409 | 1.6618 | 1.658 | 1.6715 | 1.8493 | 1.7475 | 1.7592 | 1.5896
19 | 2.0687 | 1.9988 | 1.852 | 1.9157 | 1.935 | 1.9211 | 2.1055 | 2.5055 | 2.6134 | 2.6077 | 2.6021 | 2.7488 | 2.7271 | 2.6381 | 2.4889 | 2.4021 | 2.4901 | 2.4535 | 2.2846 | 2.2971 | 2.4098 | 2.189 | 2.1153 | 2.1298
20 | 1.1462 | 1.0521 | 1.0158 | 1.0264 | 0.97379 | 1.0315 | 1.3247 | 1.3843 | 1.5901 | 1.6837 | 1.6643 | 1.7401 | 1.7046 | 1.769 | 1.7453 | 1.6298 | 1.6246 | 1.6021 | 1.5639 | 1.5634 | 1.5966 | 1.335 | 1.3759 | 1.2265
21 | 0.79777 | 0.76212 | 0.72417 | 0.71061 | 0.70603 | 0.73693 | 1.1801 | 1.3041 | 1.3975 | 1.3867 | 1.4368 | 1.5271 | 1.528 | 1.4504 | 1.2743 | 1.2196 | 1.1338 | 1.1426 | 1.0996 | 1.1192 | 1.0943 | 0.95059 | 0.88746 | 0.83545
22 | 0.77343 | 0.73119 | 0.69725 | 0.65452 | 0.64098 | 0.6124 | 0.63276 | 0.59417 | 0.51539 | 0.5426 | 0.59033 | 0.66203 | 0.70211 | 0.72138 | 0.70519 | 0.73096 | 0.70907 | 0.72474 | 0.69479 | 0.72621 | 0.77515 | 0.71162 | 0.69949 | 0.75991
23 | 5.0507 | 4.7509 | 4.5314 | 4.5302 | 4.4118 | 4.4271 | 5.2738 | 5.6007 | 5.973 | 6.2445 | 6.0621 | 6.2986 | 6.6198 | 6.5485 | 6.3982 | 5.9461 | 5.6658 | 5.8088 | 5.7872 | 6.0971 | 6.6401 | 5.9866 | 5.8898 | 5.3238
24 | 2.2005 | 2.0905 | 1.9262 | 1.8498 | 1.7381 | 1.7585 | 2.1146 | 1.8784 | 2.0229 | 2.1656 | 2.2299 | 2.3013 | 2.3275 | 2.3859 | 2.2793 | 2.1646 | 2.0388 | 2.3371 | 2.3022 | 2.3036 | 2.6178 | 2.2749 | 2.5656 | 2.4066
25 | 1.3655 | 1.3878 | 1.4668 | 1.3384 | 1.3033 | 1.2499 | 1.2858 | 1.3143 | 1.168 | 0.90312 | 1.2387 | 1.3672 | 1.3731 | 1.4425 | 1.1555 | 1.5287 | 1.3819 | 1.368 | 1.3624 | 1.4825 | 1.6359 | 1.6118 | 1.6663 | 1.7
26 | 2.4 | 2.3768 | 2.3297 | 2.3104 | 2.2782 | 2.3139 | 2.6733 | 2.747 | 2.9258 | 2.7909 | 2.8008 | 2.8247 | 2.9251 | 2.9148 | 2.8545 | 2.8322 | 2.8486 | 2.9011 | 2.7588 | 2.7825 | 2.8162 | 2.6409 | 2.405 | 2.4253
27 | 1.786 | 1.7727 | 1.7003 | 1.6656 | 1.6368 | 1.6463 | 1.6493 | 1.9248 | 2.068 | 2.0474 | 2.0058 | 2.0331 | 2.1163 | 2.0953 | 1.9392 | 1.9968 | 2 | 1.9601 | 1.8425 | 1.8109 | 1.8162 | 1.7841 | 1.7195 | 1.6838
28 | 1.0032 | 0.96613 | 0.91311 | 0.83861 | 0.77853 | 0.7848 | 0.85737 | 0.948 | 1.0292 | 1.1077 | 0.99676 | 1.0513 | 1.0692 | 1.0825 | 0.94892 | 0.9839 | 0.99784 | 1.0433 | 1.0438 | 1.0781 | 1.1481 | 1.0352 | 1.0323 | 1.0029
29 | 3.3013 | 3.1387 | 2.8799 | 2.9665 | 2.855 | 2.8662 | 4.015 | 4.8193 | 5.0455 | 4.7531 | 4.6258 | 4.9785 | 5.2347 | 4.9285 | 4.5146 | 4.2876 | 4.3134 | 4.2584 | 4.0937 | 4.4215 | 4.6654 | 4.3215 | 4.0254 | 3.4626
30 | 0.51605 | 0.47718 | 0.4056 | 0.39166 | 0.33572 | 0.29664 | 0.48601 | 0.52155 | 0.6209 | 0.64837 | 0.6193 | 0.56418 | 0.6564 | 0.67145 | 0.62847 | 0.58485 | 0.49288 | 0.50903 | 0.56231 | 0.62337 | 0.73567 | 0.67509 | 0.69072 | 0.60183
31 | 3.2361 | 2.9624 | 2.7285 | 2.6528 | 2.6964 | 2.6594 | 2.9733 | 3.1614 | 3.4788 | 3.6041 | 3.8313 | 4.0588 | 4.1917 | 4.0643 | 3.9309 | 3.8837 | 3.8287 | 3.8775 | 3.8686 | 3.9002 | 4.3151 | 4.0775 | 4.1047 | 3.7092
32 | 1.3792 | 1.3325 | 1.2347 | 1.2771 | 1.29 | 1.2808 | 1.4037 | 1.6703 | 1.7423 | 1.7385 | 1.7347 | 1.8325 | 1.8181 | 1.7587 | 1.6593 | 1.6014 | 1.66 | 1.6357 | 1.5231 | 1.5314 | 1.6065 | 1.4593 | 1.4102 | 1.4198

## Pc, Summer, S8
LoadID | 0 | 1 | 2 | 3 | 4 | 5 | 6 | 7 | 8 | 9 | 10 | 11 | 12 | 13 | 14 | 15 | 16 | 17 | 18 | 19 | 20 | 21 | 22 | 23
1 | 2.7823 | 2.7537 | 2.654 | 2.6056 | 2.5883 | 2.6254 | 2.6039 | 3.1829 | 3.4245 | 3.38 | 3.3239 | 3.3648 | 3.4894 | 3.4224 | 3.1575 | 3.2548 | 3.2923 | 3.1832 | 3.0217 | 2.9838 | 2.9747 | 2.9412 | 2.7181 | 2.6282
2 | 0.75239 | 0.7246 | 0.68483 | 0.62896 | 0.5839 | 0.5886 | 0.64303 | 0.711 | 0.7719 | 0.83081 | 0.74757 | 0.78844 | 0.80187 | 0.81186 | 0.71169 | 0.73792 | 0.74838 | 0.78249 | 0.78286 | 0.80861 | 0.86107 | 0.77637 | 0.77425 | 0.75219
3 | 1.9808 | 1.8832 | 1.7279 | 1.7799 | 1.713 | 1.7197 | 2.409 | 2.8916 | 3.0273 | 2.8518 | 2.7755 | 2.9871 | 3.1408 | 2.9571 | 2.7088 | 2.5726 | 2.5881 | 2.555 | 2.4562 | 2.6529 | 2.7992 | 2.5929 | 2.4153 | 2.0776
4 | 0.20642 | 0.19087 | 0.16224 | 0.15667 | 0.13429 | 0.11865 | 0.1944 | 0.20862 | 0.24836 | 0.25935 | 0.24772 | 0.22567 | 0.26256 | 0.26858 | 0.25139 | 0.23394 | 0.19715 | 0.20361 | 0.22493 | 0.24935 | 0.29427 | 0.27004 | 0.27629 | 0.24073
5 | 0.92459 | 0.84641 | 0.77957 | 0.75794 | 0.77039 | 0.75983 | 0.84952 | 0.90325 | 0.99395 | 1.0298 | 1.0946 | 1.1597 | 1.1976 | 1.1612 | 1.1231 | 1.1096 | 1.0939 | 1.1079 | 1.1053 | 1.1143 | 1.2329 | 1.165 | 1.1728 | 1.0598
6 | 4.5972 | 4.4418 | 4.1155 | 4.2571 | 4.3001 | 4.2692 | 4.679 | 5.5677 | 5.8076 | 5.7949 | 5.7825 | 6.1085 | 6.0602 | 5.8623 | 5.531 | 5.3381 | 5.5335 | 5.4522 | 5.077 | 5.1048 | 5.3551 | 4.8644 | 4.7006 | 4.7328
7 | 2.5471 | 2.338 | 2.2574 | 2.2808 | 2.164 | 2.2922 | 2.9437 | 3.0762 | 3.5335 | 3.7416 | 3.6985 | 3.8668 | 3.7879 | 3.931 | 3.8785 | 3.6217 | 3.6101 | 3.5603 | 3.4754 | 3.4742 | 3.548 | 2.9667 | 3.0575 | 2.7255
8 | 0.53185 | 0.50808 | 0.48278 | 0.47374 | 0.47069 | 0.49129 | 0.78674 | 0.8694 | 0.9317 | 0.92445 | 0.95788 | 1.0181 | 1.0186 | 0.96692 | 0.84955 | 0.81307 | 0.75583 | 0.76174 | 0.73309 | 0.74612 | 0.72953 | 0.63373 | 0.59164 | 0.55697
9 | 0.51562 | 0.48746 | 0.46483 | 0.43635 | 0.42732 | 0.40827 | 0.42184 | 0.39611 | 0.34359 | 0.36173 | 0.39355 | 0.44135 | 0.46808 | 0.48092 | 0.47012 | 0.48731 | 0.47271 | 0.48316 | 0.4632 | 0.48414 | 0.51677 | 0.47442 | 0.46633 | 0.50661
10 | 0.54114 | 0.50902 | 0.48551 | 0.48538 | 0.47269 | 0.47433 | 0.56505 | 0.60007 | 0.63997 | 0.66905 | 0.64951 | 0.67485 | 0.70926 | 0.70162 | 0.68552 | 0.63708 | 0.60705 | 0.62237 | 0.62006 | 0.65326 | 0.71144 | 0.64142 | 0.63105 | 0.5704
11 | 0.31435 | 0.29864 | 0.27518 | 0.26426 | 0.24829 | 0.25121 | 0.30209 | 0.26834 | 0.28898 | 0.30937 | 0.31855 | 0.32875 | 0.3325 | 0.34084 | 0.32561 | 0.30922 | 0.29125 | 0.33387 | 0.32888 | 0.32908 | 0.37398 | 0.32498 | 0.36652 | 0.34381
12 | 1.3655 | 1.3878 | 1.4668 | 1.3384 | 1.3033 | 1.2499 | 1.2858 | 1.3143 | 1.168 | 0.90312 | 1.2387 | 1.3672 | 1.3731 | 1.4425 | 1.1555 | 1.5287 | 1.3819 | 1.368 | 1.3624 | 1.4825 | 1.6359 | 1.6118 | 1.6663 | 1.7
13 | 4.8 | 4.7536 | 4.6594 | 4.6209 | 4.5565 | 4.6279 | 5.3465 | 5.4941 | 5.8516 | 5.5818 | 5.6017 | 5.6493 | 5.8501 | 5.8296 | 5.709 | 5.6644 | 5.6971 | 5.8023 | 5.5175 | 5.5651 | 5.6325 | 5.2819 | 4.8101 | 4.8506
14 | 1.786 | 1.7727 | 1.7003 | 1.6656 | 1.6368 | 1.6463 | 1.6493 | 1.9248 | 2.068 | 2.0474 | 2.0058 | 2.0331 | 2.1163 | 2.0953 | 1.9392 | 1.9968 | 2 | 1.9601 | 1.8425 | 1.8109 | 1.8162 | 1.7841 | 1.7195 | 1.6838
15 | 0.50159 | 0.48306 | 0.45655 | 0.4193 | 0.38927 | 0.3924 | 0.42869 | 0.474 | 0.5146 | 0.55387 | 0.49838 | 0.52563 | 0.53458 | 0.54124 | 0.47446 | 0.49195 | 0.49892 | 0.52166 | 0.52191 | 0.53907 | 0.57404 | 0.51758 | 0.51617 | 0.50146
16 | 0.99039 | 0.94161 | 0.86396 | 0.88994 | 0.8565 | 0.85987 | 1.2045 | 1.4458 | 1.5136 | 1.4259 | 1.3877 | 1.4935 | 1.5704 | 1.4785 | 1.3544 | 1.2863 | 1.294 | 1.2775 | 1.2281 | 1.3265 | 1.3996 | 1.2964 | 1.2076 | 1.0388
17 | 0.30963 | 0.28631 | 0.24336 | 0.235 | 0.20143 | 0.17798 | 0.29161 | 0.31293 | 0.37254 | 0.38902 | 0.37158 | 0.33851 | 0.39384 | 0.40287 | 0.37708 | 0.35091 | 0.29573 | 0.30542 | 0.33739 | 0.37402 | 0.4414 | 0.40505 | 0.41443 | 0.3611
18 | 1.3869 | 1.2696 | 1.1694 | 1.1369 | 1.1556 | 1.1397 | 1.2743 | 1.3549 | 1.4909 | 1.5446 | 1.642 | 1.7395 | 1.7965 | 1.7418 | 1.6847 | 1.6644 | 1.6409 | 1.6618 | 1.658 | 1.6715 | 1.8493 | 1.7475 | 1.7592 | 1.5896
19 | 2.0687 | 1.9988 | 1.852 | 1.9157 | 1.935 | 1.9211 | 2.1055 | 2.5055 | 2.6134 | 2.6077 | 2.6021 | 2.7488 | 2.7271 | 2.6381 | 2.4889 | 2.4021 | 2.4901 | 2.4535 | 2.2846 | 2.2971 | 2.4098 | 2.189 | 2.1153 | 2.1298
20 | 1.1462 | 1.0521 | 1.0158 | 1.0264 | 0.97379 | 1.0315 | 1.3247 | 1.3843 | 1.5901 | 1.6837 | 1.6643 | 1.7401 | 1.7046 | 1.769 | 1.7453 | 1.6298 | 1.6246 | 1.6021 | 1.5639 | 1.5634 | 1.5966 | 1.335 | 1.3759 | 1.2265
21 | 0.79777 | 0.76212 | 0.72417 | 0.71061 | 0.70603 | 0.73693 | 1.1801 | 1.3041 | 1.3975 | 1.3867 | 1.4368 | 1.5271 | 1.528 | 1.4504 | 1.2743 | 1.2196 | 1.1338 | 1.1426 | 1.0996 | 1.1192 | 1.0943 | 0.95059 | 0.88746 | 0.83545
22 | 0.77343 | 0.73119 | 0.69725 | 0.65452 | 0.64098 | 0.6124 | 0.63276 | 0.59417 | 0.51539 | 0.5426 | 0.59033 | 0.66203 | 0.70211 | 0.72138 | 0.70519 | 0.73096 | 0.70907 | 0.72474 | 0.69479 | 0.72621 | 0.77515 | 0.71162 | 0.69949 | 0.75991
23 | 5.0507 | 4.7509 | 4.5314 | 4.5302 | 4.4118 | 4.4271 | 5.2738 | 5.6007 | 5.973 | 6.2445 | 6.0621 | 6.2986 | 6.6198 | 6.5485 | 6.3982 | 5.9461 | 5.6658 | 5.8088 | 5.7872 | 6.0971 | 6.6401 | 5.9866 | 5.8898 | 5.3238
24 | 2.2005 | 2.0905 | 1.9262 | 1.8498 | 1.7381 | 1.7585 | 2.1146 | 1.8784 | 2.0229 | 2.1656 | 2.2299 | 2.3013 | 2.3275 | 2.3859 | 2.2793 | 2.1646 | 2.0388 | 2.3371 | 2.3022 | 2.3036 | 2.6178 | 2.2749 | 2.5656 | 2.4066
25 | 1.3655 | 1.3878 | 1.4668 | 1.3384 | 1.3033 | 1.2499 | 1.2858 | 1.3143 | 1.168 | 0.90312 | 1.2387 | 1.3672 | 1.3731 | 1.4425 | 1.1555 | 1.5287 | 1.3819 | 1.368 | 1.3624 | 1.4825 | 1.6359 | 1.6118 | 1.6663 | 1.7
26 | 2.4 | 2.3768 | 2.3297 | 2.3104 | 2.2782 | 2.3139 | 2.6733 | 2.747 | 2.9258 | 2.7909 | 2.8008 | 2.8247 | 2.9251 | 2.9148 | 2.8545 | 2.8322 | 2.8486 | 2.9011 | 2.7588 | 2.7825 | 2.8162 | 2.6409 | 2.405 | 2.4253
27 | 1.786 | 1.7727 | 1.7003 | 1.6656 | 1.6368 | 1.6463 | 1.6493 | 1.9248 | 2.068 | 2.0474 | 2.0058 | 2.0331 | 2.1163 | 2.0953 | 1.9392 | 1.9968 | 2 | 1.9601 | 1.8425 | 1.8109 | 1.8162 | 1.7841 | 1.7195 | 1.6838
28 | 1.0032 | 0.96613 | 0.91311 | 0.83861 | 0.77853 | 0.7848 | 0.85737 | 0.948 | 1.0292 | 1.1077 | 0.99676 | 1.0513 | 1.0692 | 1.0825 | 0.94892 | 0.9839 | 0.99784 | 1.0433 | 1.0438 | 1.0781 | 1.1481 | 1.0352 | 1.0323 | 1.0029
29 | 3.3013 | 3.1387 | 2.8799 | 2.9665 | 2.855 | 2.8662 | 4.015 | 4.8193 | 5.0455 | 4.7531 | 4.6258 | 4.9785 | 5.2347 | 4.9285 | 4.5146 | 4.2876 | 4.3134 | 4.2584 | 4.0937 | 4.4215 | 4.6654 | 4.3215 | 4.0254 | 3.4626
30 | 0.51605 | 0.47718 | 0.4056 | 0.39166 | 0.33572 | 0.29664 | 0.48601 | 0.52155 | 0.6209 | 0.64837 | 0.6193 | 0.56418 | 0.6564 | 0.67145 | 0.62847 | 0.58485 | 0.49288 | 0.50903 | 0.56231 | 0.62337 | 0.73567 | 0.67509 | 0.69072 | 0.60183
31 | 3.2361 | 2.9624 | 2.7285 | 2.6528 | 2.6964 | 2.6594 | 2.9733 | 3.1614 | 3.4788 | 3.6041 | 3.8313 | 4.0588 | 4.1917 | 4.0643 | 3.9309 | 3.8837 | 3.8287 | 3.8775 | 3.8686 | 3.9002 | 4.3151 | 4.0775 | 4.1047 | 3.7092
32 | 1.3792 | 1.3325 | 1.2347 | 1.2771 | 1.29 | 1.2808 | 1.4037 | 1.6703 | 1.7423 | 1.7385 | 1.7347 | 1.8325 | 1.8181 | 1.7587 | 1.6593 | 1.6014 | 1.66 | 1.6357 | 1.5231 | 1.5314 | 1.6065 | 1.4593 | 1.4102 | 1.4198

## Pc, Summer, S9
LoadID | 0 | 1 | 2 | 3 | 4 | 5 | 6 | 7 | 8 | 9 | 10 | 11 | 12 | 13 | 14 | 15 | 16 | 17 | 18 | 19 | 20 | 21 | 22 | 23
1 | 2.7823 | 2.7537 | 2.654 | 2.6056 | 2.5883 | 2.6254 | 2.6039 | 3.1829 | 3.4245 | 3.38 | 3.3239 | 3.3648 | 3.4894 | 3.4224 | 3.1575 | 3.2548 | 3.2923 | 3.1832 | 3.0217 | 2.9838 | 2.9747 | 2.9412 | 2.7181 | 2.6282
2 | 0.75239 | 0.7246 | 0.68483 | 0.62896 | 0.5839 | 0.5886 | 0.64303 | 0.711 | 0.7719 | 0.83081 | 0.74757 | 0.78844 | 0.80187 | 0.81186 | 0.71169 | 0.73792 | 0.74838 | 0.78249 | 0.78286 | 0.80861 | 0.86107 | 0.77637 | 0.77425 | 0.75219
3 | 1.9808 | 1.8832 | 1.7279 | 1.7799 | 1.713 | 1.7197 | 2.409 | 2.8916 | 3.0273 | 2.8518 | 2.7755 | 2.9871 | 3.1408 | 2.9571 | 2.7088 | 2.5726 | 2.5881 | 2.555 | 2.4562 | 2.6529 | 2.7992 | 2.5929 | 2.4153 | 2.0776
4 | 0.20642 | 0.19087 | 0.16224 | 0.15667 | 0.13429 | 0.11865 | 0.1944 | 0.20862 | 0.24836 | 0.25935 | 0.24772 | 0.22567 | 0.26256 | 0.26858 | 0.25139 | 0.23394 | 0.19715 | 0.20361 | 0.22493 | 0.24935 | 0.29427 | 0.27004 | 0.27629 | 0.24073
5 | 0.92459 | 0.84641 | 0.77957 | 0.75794 | 0.77039 | 0.75983 | 0.84952 | 0.90325 | 0.99395 | 1.0298 | 1.0946 | 1.1597 | 1.1976 | 1.1612 | 1.1231 | 1.1096 | 1.0939 | 1.1079 | 1.1053 | 1.1143 | 1.2329 | 1.165 | 1.1728 | 1.0598
6 | 4.5972 | 4.4418 | 4.1155 | 4.2571 | 4.3001 | 4.2692 | 4.679 | 5.5677 | 5.8076 | 5.7949 | 5.7825 | 6.1085 | 6.0602 | 5.8623 | 5.531 | 5.3381 | 5.5335 | 5.4522 | 5.077 | 5.1048 | 5.3551 | 4.8644 | 4.7006 | 4.7328
7 | 2.5471 | 2.338 | 2.2574 | 2.2808 | 2.164 | 2.2922 | 2.9437 | 3.0762 | 3.5335 | 3.7416 | 3.6985 | 3.8668 | 3.7879 | 3.931 | 3.8785 | 3.6217 | 3.6101 | 3.5603 | 3.4754 | 3.4742 | 3.548 | 2.9667 | 3.0575 | 2.7255
8 | 0.53185 | 0.50808 | 0.48278 | 0.47374 | 0.47069 | 0.49129 | 0.78674 | 0.8694 | 0.9317 | 0.92445 | 0.95788 | 1.0181 | 1.0186 | 0.96692 | 0.84955 | 0.81307 | 0.75583 | 0.76174 | 0.73309 | 0.74612 | 0.72953 | 0.63373 | 0.59164 | 0.55697
9 | 0.51562 | 0.48746 | 0.46483 | 0.43635 | 0.42732 | 0.40827 | 0.42184 | 0.39611 | 0.34359 | 0.36173 | 0.39355 | 0.44135 | 0.46808 | 0.48092 | 0.47012 | 0.48731 | 0.47271 | 0.48316 | 0.4632 | 0.48414 | 0.51677 | 0.47442 | 0.46633 | 0.50661
10 | 0.54114 | 0.50902 | 0.48551 | 0.48538 | 0.47269 | 0.47433 | 0.56505 | 0.60007 | 0.63997 | 0.66905 | 0.64951 | 0.67485 | 0.70926 | 0.70162 | 0.68552 | 0.63708 | 0.60705 | 0.62237 | 0.62006 | 0.65326 | 0.71144 | 0.64142 | 0.63105 | 0.5704
11 | 0.31435 | 0.29864 | 0.27518 | 0.26426 | 0.24829 | 0.25121 | 0.30209 | 0.26834 | 0.28898 | 0.30937 | 0.31855 | 0.32875 | 0.3325 | 0.34084 | 0.32561 | 0.30922 | 0.29125 | 0.33387 | 0.32888 | 0.32908 | 0.37398 | 0.32498 | 0.36652 | 0.34381
12 | 1.3655 | 1.3878 | 1.4668 | 1.3384 | 1.3033 | 1.2499 | 1.2858 | 1.3143 | 1.168 | 0.90312 | 1.2387 | 1.3672 | 1.3731 | 1.4425 | 1.1555 | 1.5287 | 1.3819 | 1.368 | 1.3624 | 1.4825 | 1.6359 | 1.6118 | 1.6663 | 1.7
13 | 4.8 | 4.7536 | 4.6594 | 4.6209 | 4.5565 | 4.6279 | 5.3465 | 5.4941 | 5.8516 | 5.5818 | 5.6017 | 5.6493 | 5.8501 | 5.8296 | 5.709 | 5.6644 | 5.6971 | 5.8023 | 5.5175 | 5.5651 | 5.6325 | 5.2819 | 4.8101 | 4.8506
14 | 1.786 | 1.7727 | 1.7003 | 1.6656 | 1.6368 | 1.6463 | 1.6493 | 1.9248 | 2.068 | 2.0474 | 2.0058 | 2.0331 | 2.1163 | 2.0953 | 1.9392 | 1.9968 | 2 | 1.9601 | 1.8425 | 1.8109 | 1.8162 | 1.7841 | 1.7195 | 1.6838
15 | 0.50159 | 0.48306 | 0.45655 | 0.4193 | 0.38927 | 0.3924 | 0.42869 | 0.474 | 0.5146 | 0.55387 | 0.49838 | 0.52563 | 0.53458 | 0.54124 | 0.47446 | 0.49195 | 0.49892 | 0.52166 | 0.52191 | 0.53907 | 0.57404 | 0.51758 | 0.51617 | 0.50146
16 | 0.99039 | 0.94161 | 0.86396 | 0.88994 | 0.8565 | 0.85987 | 1.2045 | 1.4458 | 1.5136 | 1.4259 | 1.3877 | 1.4935 | 1.5704 | 1.4785 | 1.3544 | 1.2863 | 1.294 | 1.2775 | 1.2281 | 1.3265 | 1.3996 | 1.2964 | 1.2076 | 1.0388
17 | 0.30963 | 0.28631 | 0.24336 | 0.235 | 0.20143 | 0.17798 | 0.29161 | 0.31293 | 0.37254 | 0.38902 | 0.37158 | 0.33851 | 0.39384 | 0.40287 | 0.37708 | 0.35091 | 0.29573 | 0.30542 | 0.33739 | 0.37402 | 0.4414 | 0.40505 | 0.41443 | 0.3611
18 | 1.3869 | 1.2696 | 1.1694 | 1.1369 | 1.1556 | 1.1397 | 1.2743 | 1.3549 | 1.4909 | 1.5446 | 1.642 | 1.7395 | 1.7965 | 1.7418 | 1.6847 | 1.6644 | 1.6409 | 1.6618 | 1.658 | 1.6715 | 1.8493 | 1.7475 | 1.7592 | 1.5896
19 | 2.0687 | 1.9988 | 1.852 | 1.9157 | 1.935 | 1.9211 | 2.1055 | 2.5055 | 2.6134 | 2.6077 | 2.6021 | 2.7488 | 2.7271 | 2.6381 | 2.4889 | 2.4021 | 2.4901 | 2.4535 | 2.2846 | 2.2971 | 2.4098 | 2.189 | 2.1153 | 2.1298
20 | 1.1462 | 1.0521 | 1.0158 | 1.0264 | 0.97379 | 1.0315 | 1.3247 | 1.3843 | 1.5901 | 1.6837 | 1.6643 | 1.7401 | 1.7046 | 1.769 | 1.7453 | 1.6298 | 1.6246 | 1.6021 | 1.5639 | 1.5634 | 1.5966 | 1.335 | 1.3759 | 1.2265
21 | 0.79777 | 0.76212 | 0.72417 | 0.71061 | 0.70603 | 0.73693 | 1.1801 | 1.3041 | 1.3975 | 1.3867 | 1.4368 | 1.5271 | 1.528 | 1.4504 | 1.2743 | 1.2196 | 1.1338 | 1.1426 | 1.0996 | 1.1192 | 1.0943 | 0.95059 | 0.88746 | 0.83545
22 | 0.77343 | 0.73119 | 0.69725 | 0.65452 | 0.64098 | 0.6124 | 0.63276 | 0.59417 | 0.51539 | 0.5426 | 0.59033 | 0.66203 | 0.70211 | 0.72138 | 0.70519 | 0.73096 | 0.70907 | 0.72474 | 0.69479 | 0.72621 | 0.77515 | 0.71162 | 0.69949 | 0.75991
23 | 5.0507 | 4.7509 | 4.5314 | 4.5302 | 4.4118 | 4.4271 | 5.2738 | 5.6007 | 5.973 | 6.2445 | 6.0621 | 6.2986 | 6.6198 | 6.5485 | 6.3982 | 5.9461 | 5.6658 | 5.8088 | 5.7872 | 6.0971 | 6.6401 | 5.9866 | 5.8898 | 5.3238
24 | 2.2005 | 2.0905 | 1.9262 | 1.8498 | 1.7381 | 1.7585 | 2.1146 | 1.8784 | 2.0229 | 2.1656 | 2.2299 | 2.3013 | 2.3275 | 2.3859 | 2.2793 | 2.1646 | 2.0388 | 2.3371 | 2.3022 | 2.3036 | 2.6178 | 2.2749 | 2.5656 | 2.4066
25 | 1.3655 | 1.3878 | 1.4668 | 1.3384 | 1.3033 | 1.2499 | 1.2858 | 1.3143 | 1.168 | 0.90312 | 1.2387 | 1.3672 | 1.3731 | 1.4425 | 1.1555 | 1.5287 | 1.3819 | 1.368 | 1.3624 | 1.4825 | 1.6359 | 1.6118 | 1.6663 | 1.7
26 | 2.4 | 2.3768 | 2.3297 | 2.3104 | 2.2782 | 2.3139 | 2.6733 | 2.747 | 2.9258 | 2.7909 | 2.8008 | 2.8247 | 2.9251 | 2.9148 | 2.8545 | 2.8322 | 2.8486 | 2.9011 | 2.7588 | 2.7825 | 2.8162 | 2.6409 | 2.405 | 2.4253
27 | 1.786 | 1.7727 | 1.7003 | 1.6656 | 1.6368 | 1.6463 | 1.6493 | 1.9248 | 2.068 | 2.0474 | 2.0058 | 2.0331 | 2.1163 | 2.0953 | 1.9392 | 1.9968 | 2 | 1.9601 | 1.8425 | 1.8109 | 1.8162 | 1.7841 | 1.7195 | 1.6838
28 | 1.0032 | 0.96613 | 0.91311 | 0.83861 | 0.77853 | 0.7848 | 0.85737 | 0.948 | 1.0292 | 1.1077 | 0.99676 | 1.0513 | 1.0692 | 1.0825 | 0.94892 | 0.9839 | 0.99784 | 1.0433 | 1.0438 | 1.0781 | 1.1481 | 1.0352 | 1.0323 | 1.0029
29 | 3.3013 | 3.1387 | 2.8799 | 2.9665 | 2.855 | 2.8662 | 4.015 | 4.8193 | 5.0455 | 4.7531 | 4.6258 | 4.9785 | 5.2347 | 4.9285 | 4.5146 | 4.2876 | 4.3134 | 4.2584 | 4.0937 | 4.4215 | 4.6654 | 4.3215 | 4.0254 | 3.4626
30 | 0.51605 | 0.47718 | 0.4056 | 0.39166 | 0.33572 | 0.29664 | 0.48601 | 0.52155 | 0.6209 | 0.64837 | 0.6193 | 0.56418 | 0.6564 | 0.67145 | 0.62847 | 0.58485 | 0.49288 | 0.50903 | 0.56231 | 0.62337 | 0.73567 | 0.67509 | 0.69072 | 0.60183
31 | 3.2361 | 2.9624 | 2.7285 | 2.6528 | 2.6964 | 2.6594 | 2.9733 | 3.1614 | 3.4788 | 3.6041 | 3.8313 | 4.0588 | 4.1917 | 4.0643 | 3.9309 | 3.8837 | 3.8287 | 3.8775 | 3.8686 | 3.9002 | 4.3151 | 4.0775 | 4.1047 | 3.7092
32 | 1.3792 | 1.3325 | 1.2347 | 1.2771 | 1.29 | 1.2808 | 1.4037 | 1.6703 | 1.7423 | 1.7385 | 1.7347 | 1.8325 | 1.8181 | 1.7587 | 1.6593 | 1.6014 | 1.66 | 1.6357 | 1.5231 | 1.5314 | 1.6065 | 1.4593 | 1.4102 | 1.4198

## Qc, Summer, S1
LoadID | 0 | 1 | 2 | 3 | 4 | 5 | 6 | 7 | 8 | 9 | 10 | 11 | 12 | 13 | 14 | 15 | 16 | 17 | 18 | 19 | 20 | 21 | 22 | 23
1 | 0.93009 | 1.0196 | 0.96721 | 0.9655 | 0.94627 | 1.001 | 1.0264 | 1.9255 | 2.239 | 2.1591 | 2.1029 | 2.1076 | 2.2401 | 2.1665 | 1.5218 | 1.9899 | 2.0144 | 1.8917 | 1.4947 | 1.3556 | 1.4214 | 1.4298 | 0.98687 | 0.97454
2 | 0.006467 | -0.031955 | -0.037949 | -0.051431 | -0.065408 | -0.053061 | -0.061938 | 0.16229 | 0.20862 | 0.26781 | 0.15449 | 0.13897 | 0.095885 | 0.12727 | 0.054446 | 0.048021 | 0.056141 | 0.10178 | 0.19334 | 0.19748 | 0.15695 | 0.11974 | 0.058653 | 0.010776
3 | -0.2129 | -0.50247 | -0.88509 | -0.81813 | -0.83121 | -0.79585 | -0.04934 | 0.95315 | 1.2446 | 1.2588 | 1.0512 | 1.3192 | 1.1916 | 1.0376 | 0.75127 | 0.46904 | 0.57837 | 0.51515 | 0.099501 | 0.4141 | 0.57835 | 0.37632 | -0.35462 | -0.73049
4 | -0.43749 | -0.44132 | -0.45447 | -0.45448 | -0.46472 | -0.47872 | -0.43178 | -0.29313 | -0.21864 | -0.23054 | -0.29054 | -0.31856 | -0.29442 | -0.31924 | -0.30223 | -0.35612 | -0.39867 | -0.3547 | -0.25079 | -0.22408 | -0.22478 | -0.29692 | -0.37016 | -0.38403
5 | -0.12707 | -0.16608 | -0.19499 | -0.19451 | -0.19573 | -0.2116 | -0.19033 | -0.07598 | 0.023735 | 0.08441 | 0.13925 | 0.14783 | 0.12976 | 0.10602 | 0.070042 | 0.046506 | 0.038849 | 0.03419 | 0.03458 | 0.0094507 | 0.073555 | 0.033551 | 0.019234 | -0.030811
6 | 1.7957 | 1.9958 | 1.5113 | 1.7808 | 1.823 | 1.8717 | 1.8131 | 3.3525 | 3.8503 | 3.8417 | 3.3574 | 4.0097 | 4.178 | 3.8561 | 3.3491 | 2.9453 | 3.5908 | 3.4819 | 2.7323 | 2.5341 | 2.9853 | 2.3486 | 1.7935 | 1.9972
7 | -0.99552 | -1.0285 | -1.0824 | -1.1186 | -1.0467 | -1.1287 | -0.97895 | -0.44627 | -0.08021 | -0.059739 | 0.13663 | 0.045876 | 0.011673 | 0.0079731 | -0.11517 | -0.20019 | -0.29521 | -0.37495 | -0.32575 | -0.40149 | -0.28572 | -0.52774 | -0.66279 | -0.71936
8 | -0.84158 | -0.84741 | -0.85534 | -0.85997 | -0.84844 | -0.82824 | -0.70397 | -0.58089 | -0.56996 | -0.56087 | -0.5516 | -0.5455 | -0.55837 | -0.5799 | -0.63755 | -0.66612 | -0.68963 | -0.69186 | -0.70494 | -0.72863 | -0.77487 | -0.8078 | -0.81914 | -0.83498
9 | 0.0025812 | -0.023801 | -0.030476 | -0.038659 | -0.036812 | -0.042536 | -0.08003 | -0.026062 | -0.040164 | -0.013784 | -0.00025672 | 0.010803 | 0.036995 | 0.037467 | 0.028696 | 0.06594 | 0.055977 | 0.048639 | 0.040281 | 0.041222 | 0.058264 | 0.05244 | -0.0051601 | -0.0084174
10 | -0.17986 | -0.20098 | -0.20614 | -0.20359 | -0.21041 | -0.21627 | -0.068375 | 0.060347 | 0.13729 | 0.14517 | 0.061546 | 0.14958 | 0.1608 | 0.1545 | 0.12227 | 0.052426 | 0.026314 | 0.026228 | 0.026766 | 0.053463 | 0.076701 | 0.010497 | -0.079213 | -0.13318
11 | -0.26112 | -0.28081 | -0.29332 | -0.29777 | -0.29003 | -0.291 | -0.22951 | -0.19053 | -0.16032 | -0.12385 | -0.1245 | -0.13322 | -0.15644 | -0.16102 | -0.18063 | -0.1808 | -0.1835 | -0.14195 | -0.12805 | -0.14587 | -0.12089 | -0.15362 | -0.1759 | -0.1987
12 | -0.45941 | -0.27786 | -0.3512 | -0.27658 | -0.31728 | -0.17026 | -0.57379 | -0.45116 | -0.33454 | -0.39366 | -0.4077 | -0.37125 | 0.18596 | 0.094366 | -0.52795 | -0.17782 | -0.20488 | -0.11925 | 0.0055078 | 0.36239 | 0.80842 | 0.80519 | 0.76415 | 0.80263
13 | 0.94489 | 0.87997 | 0.6615 | 0.59627 | 0.5482 | 0.68834 | 2.2667 | 3.0273 | 3.8834 | 3.7023 | 3.6112 | 3.566 | 3.854 | 3.5379 | 3.2495 | 3.0192 | 2.9886 | 3.0276 | 2.5182 | 2.3079 | 2.4464 | 1.7121 | 0.75138 | 0.80506
14 | 0.15502 | 0.16993 | 0.1612 | 0.16092 | 0.15771 | 0.16683 | 0.17106 | 0.32092 | 0.37316 | 0.35985 | 0.35049 | 0.35126 | 0.37334 | 0.36108 | 0.25363 | 0.33165 | 0.33574 | 0.31529 | 0.24911 | 0.22594 | 0.2369 | 0.2383 | 0.16448 | 0.16242
15 | 0.0032335 | -0.015978 | -0.018975 | -0.025716 | -0.032704 | -0.026531 | -0.030969 | 0.081146 | 0.10431 | 0.13391 | 0.077243 | 0.069483 | 0.047943 | 0.063635 | 0.027223 | 0.02401 | 0.02807 | 0.05089 | 0.09667 | 0.098742 | 0.078475 | 0.059871 | 0.029327 | 0.005388
16 | -0.053225 | -0.12562 | -0.22127 | -0.20453 | -0.2078 | -0.19896 | -0.012335 | 0.23829 | 0.31114 | 0.3147 | 0.26279 | 0.32979 | 0.29789 | 0.25941 | 0.18782 | 0.11726 | 0.14459 | 0.12879 | 0.024875 | 0.10353 | 0.14459 | 0.094079 | -0.088654 | -0.18262
17 | -0.58331 | -0.58842 | -0.60596 | -0.60597 | -0.61962 | -0.63829 | -0.5757 | -0.39084 | -0.29153 | -0.30738 | -0.38739 | -0.42475 | -0.39257 | -0.42565 | -0.40298 | -0.47483 | -0.53156 | -0.47293 | -0.33438 | -0.29878 | -0.29971 | -0.39589 | -0.49354 | -0.51204
18 | -0.25414 | -0.33216 | -0.38998 | -0.38901 | -0.39145 | -0.4232 | -0.38066 | -0.15196 | 0.04747 | 0.16882 | 0.27849 | 0.29567 | 0.25952 | 0.21204 | 0.14008 | 0.093013 | 0.077698 | 0.06838 | 0.069161 | 0.018901 | 0.14711 | 0.067101 | 0.038467 | -0.061622
19 | 0.7183 | 0.79831 | 0.60453 | 0.71232 | 0.7292 | 0.7487 | 0.72523 | 1.341 | 1.5401 | 1.5367 | 1.3429 | 1.6039 | 1.6712 | 1.5424 | 1.3396 | 1.1781 | 1.4363 | 1.3927 | 1.0929 | 1.0136 | 1.1941 | 0.93946 | 0.71739 | 0.79886
20 | -0.39821 | -0.4114 | -0.43295 | -0.44744 | -0.41866 | -0.45149 | -0.39158 | -0.17851 | -0.032084 | -0.023896 | 0.05465 | 0.01835 | 0.0046693 | 0.0031892 | -0.046069 | -0.080078 | -0.11809 | -0.14998 | -0.1303 | -0.1606 | -0.11429 | -0.2111 | -0.26511 | -0.28774
21 | -1.6832 | -1.6948 | -1.7107 | -1.7199 | -1.6969 | -1.6565 | -1.4079 | -1.1618 | -1.1399 | -1.1217 | -1.1032 | -1.091 | -1.1167 | -1.1598 | -1.2751 | -1.3322 | -1.3793 | -1.3837 | -1.4099 | -1.4573 | -1.5497 | -1.6156 | -1.6383 | -1.67
22 | 0.0064531 | -0.059503 | -0.076191 | -0.096647 | -0.092031 | -0.10634 | -0.20007 | -0.065156 | -0.10041 | -0.034461 | -0.0006418 | 0.027007 | 0.092487 | 0.093667 | 0.07174 | 0.16485 | 0.13994 | 0.1216 | 0.1007 | 0.10306 | 0.14566 | 0.1311 | -0.0129 | -0.021044
23 | -1.1991 | -1.3399 | -1.3742 | -1.3572 | -1.4028 | -1.4418 | -0.45583 | 0.40232 | 0.91528 | 0.96778 | 0.41031 | 0.99719 | 1.072 | 1.03 | 0.81515 | 0.34951 | 0.17543 | 0.17485 | 0.17844 | 0.35642 | 0.51134 | 0.069979 | -0.52809 | -0.88788
24 | -1.4921 | -1.6046 | -1.6761 | -1.7016 | -1.6573 | -1.6629 | -1.3115 | -1.0887 | -0.91614 | -0.70774 | -0.71141 | -0.76128 | -0.89397 | -0.92013 | -1.0322 | -1.0331 | -1.0486 | -0.81115 | -0.7317 | -0.83357 | -0.69078 | -0.87784 | -1.0051 | -1.1354
25 | -0.32815 | -0.19847 | -0.25086 | -0.19756 | -0.22663 | -0.12161 | -0.40985 | -0.32226 | -0.23896 | -0.28119 | -0.29122 | -0.26518 | 0.13283 | 0.067404 | -0.37711 | -0.12701 | -0.14634 | -0.085176 | 0.0039341 | 0.25885 | 0.57744 | 0.57514 | 0.54582 | 0.57331
26 | 0.29528 | 0.27499 | 0.20672 | 0.18633 | 0.17131 | 0.21511 | 0.70833 | 0.94602 | 1.2136 | 1.157 | 1.1285 | 1.1144 | 1.2044 | 1.1056 | 1.0155 | 0.94349 | 0.93393 | 0.94612 | 0.78694 | 0.72121 | 0.76451 | 0.53502 | 0.23481 | 0.25158
27 | 0.31003 | 0.33986 | 0.3224 | 0.32183 | 0.31542 | 0.33365 | 0.34212 | 0.64184 | 0.74633 | 0.71971 | 0.70098 | 0.70253 | 0.74669 | 0.72217 | 0.50726 | 0.6633 | 0.67148 | 0.63057 | 0.49822 | 0.45188 | 0.4738 | 0.4766 | 0.32896 | 0.32485
28 | 0.011317 | -0.055922 | -0.066411 | -0.090005 | -0.11446 | -0.092857 | -0.10839 | 0.28401 | 0.36509 | 0.46867 | 0.27035 | 0.24319 | 0.1678 | 0.22272 | 0.09528 | 0.084037 | 0.098246 | 0.17812 | 0.33834 | 0.3456 | 0.27466 | 0.20955 | 0.10264 | 0.018858
29 | -1.5967 | -3.7685 | -6.6382 | -6.136 | -6.2341 | -5.9689 | -0.37005 | 7.1486 | 9.3343 | 9.4411 | 7.8838 | 9.8938 | 8.9367 | 7.7822 | 5.6346 | 3.5178 | 4.3378 | 3.8636 | 0.74626 | 3.1058 | 4.3376 | 2.8224 | -2.6596 | -5.4787
30 | -1.0208 | -1.0297 | -1.0604 | -1.0605 | -1.0843 | -1.117 | -1.0075 | -0.68398 | -0.51017 | -0.53792 | -0.67793 | -0.74332 | -0.68699 | -0.74488 | -0.70521 | -0.83095 | -0.93022 | -0.82762 | -0.58517 | -0.52286 | -0.52449 | -0.69281 | -0.8637 | -0.89607
31 | -0.63536 | -0.83039 | -0.97494 | -0.97253 | -0.97864 | -1.058 | -0.95164 | -0.3799 | 0.11867 | 0.42205 | 0.69623 | 0.73917 | 0.64881 | 0.53009 | 0.35021 | 0.23253 | 0.19425 | 0.17095 | 0.1729 | 0.047253 | 0.36778 | 0.16775 | 0.096168 | -0.15405
32 | 0.7183 | 0.79831 | 0.60453 | 0.71232 | 0.7292 | 0.7487 | 0.72523 | 1.341 | 1.5401 | 1.5367 | 1.3429 | 1.6039 | 1.6712 | 1.5424 | 1.3396 | 1.1781 | 1.4363 | 1.3927 | 1.0929 | 1.0136 | 1.1941 | 0.93946 | 0.71739 | 0.79886

## Qc, Summer, S2
LoadID | 0 | 1 | 2 | 3 | 4 | 5 | 6 | 7 | 8 | 9 | 10 | 11 | 12 | 13 | 14 | 15 | 16 | 17 | 18 | 19 | 20 | 21 | 22 | 23
1 | 0.93009 | 1.0196 | 0.96721 | 0.9655 | 0.94627 | 1.001 | 1.0264 | 1.9255 | 2.239 | 2.1591 | 2.1029 | 2.1076 | 2.2401 | 2.1665 | 1.5218 | 1.9899 | 2.0144 | 1.8917 | 1.4947 | 1.3556 | 1.4214 | 1.4298 | 0.98687 | 0.97454
2 | 0.006467 | -0.031955 | -0.037949 | -0.051431 | -0.065408 | -0.053061 | -0.061938 | 0.16229 | 0.20862 | 0.26781 | 0.15449 | 0.13897 | 0.095885 | 0.12727 | 0.054446 | 0.048021 | 0.056141 | 0.10178 | 0.19334 | 0.19748 | 0.15695 | 0.11974 | 0.058653 | 0.010776
3 | -0.2129 | -0.50247 | -0.88509 | -0.81813 | -0.83121 | -0.79585 | -0.04934 | 0.95315 | 1.2446 | 1.2588 | 1.0512 | 1.3192 | 1.1916 | 1.0376 | 0.75127 | 0.46904 | 0.57837 | 0.51515 | 0.099501 | 0.4141 | 0.57835 | 0.37632 | -0.35462 | -0.73049
4 | -0.43749 | -0.44132 | -0.45447 | -0.45448 | -0.46472 | -0.47872 | -0.43178 | -0.29313 | -0.21864 | -0.23054 | -0.29054 | -0.31856 | -0.29442 | -0.31924 | -0.30223 | -0.35612 | -0.39867 | -0.3547 | -0.25079 | -0.22408 | -0.22478 | -0.29692 | -0.37016 | -0.38403
5 | -0.12707 | -0.16608 | -0.19499 | -0.19451 | -0.19573 | -0.2116 | -0.19033 | -0.07598 | 0.023735 | 0.08441 | 0.13925 | 0.14783 | 0.12976 | 0.10602 | 0.070042 | 0.046506 | 0.038849 | 0.03419 | 0.03458 | 0.0094507 | 0.073555 | 0.033551 | 0.019234 | -0.030811
6 | 1.7957 | 1.9958 | 1.5113 | 1.7808 | 1.823 | 1.8717 | 1.8131 | 3.3525 | 3.8503 | 3.8417 | 3.3574 | 4.0097 | 4.178 | 3.8561 | 3.3491 | 2.9453 | 3.5908 | 3.4819 | 2.7323 | 2.5341 | 2.9853 | 2.3486 | 1.7935 | 1.9972
7 | -0.99552 | -1.0285 | -1.0824 | -1.1186 | -1.0467 | -1.1287 | -0.97895 | -0.44627 | -0.08021 | -0.059739 | 0.13663 | 0.045876 | 0.011673 | 0.0079731 | -0.11517 | -0.20019 | -0.29521 | -0.37495 | -0.32575 | -0.40149 | -0.28572 | -0.52774 | -0.66279 | -0.71936
8 | -0.84158 | -0.84741 | -0.85534 | -0.85997 | -0.84844 | -0.82824 | -0.70397 | -0.58089 | -0.56996 | -0.56087 | -0.5516 | -0.5455 | -0.55837 | -0.5799 | -0.63755 | -0.66612 | -0.68963 | -0.69186 | -0.70494 | -0.72863 | -0.77487 | -0.8078 | -0.81914 | -0.83498
9 | 0.0025812 | -0.023801 | -0.030476 | -0.038659 | -0.036812 | -0.042536 | -0.08003 | -0.026062 | -0.040164 | -0.013784 | -0.00025672 | 0.010803 | 0.036995 | 0.037467 | 0.028696 | 0.06594 | 0.055977 | 0.048639 | 0.040281 | 0.041222 | 0.058264 | 0.05244 | -0.0051601 | -0.0084174
10 | -0.17986 | -0.20098 | -0.20614 | -0.20359 | -0.21041 | -0.21627 | -0.068375 | 0.060347 | 0.13729 | 0.14517 | 0.061546 | 0.14958 | 0.1608 | 0.1545 | 0.12227 | 0.052426 | 0.026314 | 0.026228 | 0.026766 | 0.053463 | 0.076701 | 0.010497 | -0.079213 | -0.13318
11 | -0.26112 | -0.28081 | -0.29332 | -0.29777 | -0.29003 | -0.291 | -0.22951 | -0.19053 | -0.16032 | -0.12385 | -0.1245 | -0.13322 | -0.15644 | -0.16102 | -0.18063 | -0.1808 | -0.1835 | -0.14195 | -0.12805 | -0.14587 | -0.12089 | -0.15362 | -0.1759 | -0.1987
12 | -0.45941 | -0.27786 | -0.3512 | -0.27658 | -0.31728 | -0.17026 | -0.57379 | -0.45116 | -0.33454 | -0.39366 | -0.4077 | -0.37125 | 0.18596 | 0.094366 | -0.52795 | -0.17782 | -0.20488 | -0.11925 | 0.0055078 | 0.36239 | 0.80842 | 0.80519 | 0.76415 | 0.80263
13 | 0.94489 | 0.87997 | 0.6615 | 0.59627 | 0.5482 | 0.68834 | 2.2667 | 3.0273 | 3.8834 | 3.7023 | 3.6112 | 3.566 | 3.854 | 3.5379 | 3.2495 | 3.0192 | 2.9886 | 3.0276 | 2.5182 | 2.3079 | 2.4464 | 1.7121 | 0.75138 | 0.80506
14 | 0.15502 | 0.16993 | 0.1612 | 0.16092 | 0.15771 | 0.16683 | 0.17106 | 0.32092 | 0.37316 | 0.35985 | 0.35049 | 0.35126 | 0.37334 | 0.36108 | 0.25363 | 0.33165 | 0.33574 | 0.31529 | 0.24911 | 0.22594 | 0.2369 | 0.2383 | 0.16448 | 0.16242
15 | 0.0032335 | -0.015978 | -0.018975 | -0.025716 | -0.032704 | -0.026531 | -0.030969 | 0.081146 | 0.10431 | 0.13391 | 0.077243 | 0.069483 | 0.047943 | 0.063635 | 0.027223 | 0.02401 | 0.02807 | 0.05089 | 0.09667 | 0.098742 | 0.078475 | 0.059871 | 0.029327 | 0.005388
16 | -0.053225 | -0.12562 | -0.22127 | -0.20453 | -0.2078 | -0.19896 | -0.012335 | 0.23829 | 0.31114 | 0.3147 | 0.26279 | 0.32979 | 0.29789 | 0.25941 | 0.18782 | 0.11726 | 0.14459 | 0.12879 | 0.024875 | 0.10353 | 0.14459 | 0.094079 | -0.088654 | -0.18262
17 | -0.58331 | -0.58842 | -0.60596 | -0.60597 | -0.61962 | -0.63829 | -0.5757 | -0.39084 | -0.29153 | -0.30738 | -0.38739 | -0.42475 | -0.39257 | -0.42565 | -0.40298 | -0.47483 | -0.53156 | -0.47293 | -0.33438 | -0.29878 | -0.29971 | -0.39589 | -0.49354 | -0.51204
18 | -0.25414 | -0.33216 | -0.38998 | -0.38901 | -0.39145 | -0.4232 | -0.38066 | -0.15196 | 0.04747 | 0.16882 | 0.27849 | 0.29567 | 0.25952 | 0.21204 | 0.14008 | 0.093013 | 0.077698 | 0.06838 | 0.069161 | 0.018901 | 0.14711 | 0.067101 | 0.038467 | -0.061622
19 | 0.7183 | 0.79831 | 0.60453 | 0.71232 | 0.7292 | 0.7487 | 0.72523 | 1.341 | 1.5401 | 1.5367 | 1.3429 | 1.6039 | 1.6712 | 1.5424 | 1.3396 | 1.1781 | 1.4363 | 1.3927 | 1.0929 | 1.0136 | 1.1941 | 0.93946 | 0.71739 | 0.79886
20 | -0.39821 | -0.4114 | -0.43295 | -0.44744 | -0.41866 | -0.45149 | -0.39158 | -0.17851 | -0.032084 | -0.023896 | 0.05465 | 0.01835 | 0.0046693 | 0.0031892 | -0.046069 | -0.080078 | -0.11809 | -0.14998 | -0.1303 | -0.1606 | -0.11429 | -0.2111 | -0.26511 | -0.28774
21 | -1.6832 | -1.6948 | -1.7107 | -1.7199 | -1.6969 | -1.6565 | -1.4079 | -1.1618 | -1.1399 | -1.1217 | -1.1032 | -1.091 | -1.1167 | -1.1598 | -1.2751 | -1.3322 | -1.3793 | -1.3837 | -1.4099 | -1.4573 | -1.5497 | -1.6156 | -1.6383 | -1.67
22 | 0.0064531 | -0.059503 | -0.076191 | -0.096647 | -0.092031 | -0.10634 | -0.20007 | -0.065156 | -0.10041 | -0.034461 | -0.0006418 | 0.027007 | 0.092487 | 0.093667 | 0.07174 | 0.16485 | 0.13994 | 0.1216 | 0.1007 | 0.10306 | 0.14566 | 0.1311 | -0.0129 | -0.021044
23 | -1.1991 | -1.3399 | -1.3742 | -1.3572 | -1.4028 | -1.4418 | -0.45583 | 0.40232 | 0.91528 | 0.96778 | 0.41031 | 0.99719 | 1.072 | 1.03 | 0.81515 | 0.34951 | 0.17543 | 0.17485 | 0.17844 | 0.35642 | 0.51134 | 0.069979 | -0.52809 | -0.88788
24 | -1.4921 | -1.6046 | -1.6761 | -1.7016 | -1.6573 | -1.6629 | -1.3115 | -1.0887 | -0.91614 | -0.70774 | -0.71141 | -0.76128 | -0.89397 | -0.92013 | -1.0322 | -1.0331 | -1.0486 | -0.81115 | -0.7317 | -0.83357 | -0.69078 | -0.87784 | -1.0051 | -1.1354
25 | -0.32815 | -0.19847 | -0.25086 | -0.19756 | -0.22663 | -0.12161 | -0.40985 | -0.32226 | -0.23896 | -0.28119 | -0.29122 | -0.26518 | 0.13283 | 0.067404 | -0.37711 | -0.12701 | -0.14634 | -0.085176 | 0.0039341 | 0.25885 | 0.57744 | 0.57514 | 0.54582 | 0.57331
26 | 0.29528 | 0.27499 | 0.20672 | 0.18633 | 0.17131 | 0.21511 | 0.70833 | 0.94602 | 1.2136 | 1.157 | 1.1285 | 1.1144 | 1.2044 | 1.1056 | 1.0155 | 0.94349 | 0.93393 | 0.94612 | 0.78694 | 0.72121 | 0.76451 | 0.53502 | 0.23481 | 0.25158
27 | 0.31003 | 0.33986 | 0.3224 | 0.32183 | 0.31542 | 0.33365 | 0.34212 | 0.64184 | 0.74633 | 0.71971 | 0.70098 | 0.70253 | 0.74669 | 0.72217 | 0.50726 | 0.6633 | 0.67148 | 0.63057 | 0.49822 | 0.45188 | 0.4738 | 0.4766 | 0.32896 | 0.32485
28 | 0.011317 | -0.055922 | -0.066411 | -0.090005 | -0.11446 | -0.092857 | -0.10839 | 0.28401 | 0.36509 | 0.46867 | 0.27035 | 0.24319 | 0.1678 | 0.22272 | 0.09528 | 0.084037 | 0.098246 | 0.17812 | 0.33834 | 0.3456 | 0.27466 | 0.20955 | 0.10264 | 0.018858
29 | -1.5967 | -3.7685 | -6.6382 | -6.136 | -6.2341 | -5.9689 | -0.37005 | 7.1486 | 9.3343 | 9.4411 | 7.8838 | 9.8938 | 8.9367 | 7.7822 | 5.6346 | 3.5178 | 4.3378 | 3.8636 | 0.74626 | 3.1058 | 4.3376 | 2.8224 | -2.6596 | -5.4787
30 | -1.0208 | -1.0297 | -1.0604 | -1.0605 | -1.0843 | -1.117 | -1.0075 | -0.68398 | -0.51017 | -0.53792 | -0.67793 | -0.74332 | -0.68699 | -0.74488 | -0.70521 | -0.83095 | -0.93022 | -0.82762 | -0.58517 | -0.52286 | -0.52449 | -0.69281 | -0.8637 | -0.89607
31 | -0.63536 | -0.83039 | -0.97494 | -0.97253 | -0.97864 | -1.058 | -0.95164 | -0.3799 | 0.11867 | 0.42205 | 0.69623 | 0.73917 | 0.64881 | 0.53009 | 0.35021 | 0.23253 | 0.19425 | 0.17095 | 0.1729 | 0.047253 | 0.36778 | 0.16775 | 0.096168 | -0.15405
32 | 0.7183 | 0.79831 | 0.60453 | 0.71232 | 0.7292 | 0.7487 | 0.72523 | 1.341 | 1.5401 | 1.5367 | 1.3429 | 1.6039 | 1.6712 | 1.5424 | 1.3396 | 1.1781 | 1.4363 | 1.3927 | 1.0929 | 1.0136 | 1.1941 | 0.93946 | 0.71739 | 0.79886

## Qc, Summer, S3
LoadID | 0 | 1 | 2 | 3 | 4 | 5 | 6 | 7 | 8 | 9 | 10 | 11 | 12 | 13 | 14 | 15 | 16 | 17 | 18 | 19 | 20 | 21 | 22 | 23
1 | 0.93009 | 1.0196 | 0.96721 | 0.9655 | 0.94627 | 1.001 | 1.0264 | 1.9255 | 2.239 | 2.1591 | 2.1029 | 2.1076 | 2.2401 | 2.1665 | 1.5218 | 1.9899 | 2.0144 | 1.8917 | 1.4947 | 1.3556 | 1.4214 | 1.4298 | 0.98687 | 0.97454
2 | 0.006467 | -0.031955 | -0.037949 | -0.051431 | -0.065408 | -0.053061 | -0.061938 | 0.16229 | 0.20862 | 0.26781 | 0.15449 | 0.13897 | 0.095885 | 0.12727 | 0.054446 | 0.048021 | 0.056141 | 0.10178 | 0.19334 | 0.19748 | 0.15695 | 0.11974 | 0.058653 | 0.010776
3 | -0.2129 | -0.50247 | -0.88509 | -0.81813 | -0.83121 | -0.79585 | -0.04934 | 0.95315 | 1.2446 | 1.2588 | 1.0512 | 1.3192 | 1.1916 | 1.0376 | 0.75127 | 0.46904 | 0.57837 | 0.51515 | 0.099501 | 0.4141 | 0.57835 | 0.37632 | -0.35462 | -0.73049
4 | -0.43749 | -0.44132 | -0.45447 | -0.45448 | -0.46472 | -0.47872 | -0.43178 | -0.29313 | -0.21864 | -0.23054 | -0.29054 | -0.31856 | -0.29442 | -0.31924 | -0.30223 | -0.35612 | -0.39867 | -0.3547 | -0.25079 | -0.22408 | -0.22478 | -0.29692 | -0.37016 | -0.38403
5 | -0.12707 | -0.16608 | -0.19499 | -0.19451 | -0.19573 | -0.2116 | -0.19033 | -0.07598 | 0.023735 | 0.08441 | 0.13925 | 0.14783 | 0.12976 | 0.10602 | 0.070042 | 0.046506 | 0.038849 | 0.03419 | 0.03458 | 0.0094507 | 0.073555 | 0.033551 | 0.019234 | -0.030811
6 | 1.7957 | 1.9958 | 1.5113 | 1.7808 | 1.823 | 1.8717 | 1.8131 | 3.3525 | 3.8503 | 3.8417 | 3.3574 | 4.0097 | 4.178 | 3.8561 | 3.3491 | 2.9453 | 3.5908 | 3.4819 | 2.7323 | 2.5341 | 2.9853 | 2.3486 | 1.7935 | 1.9972
7 | -0.99552 | -1.0285 | -1.0824 | -1.1186 | -1.0467 | -1.1287 | -0.97895 | -0.44627 | -0.08021 | -0.059739 | 0.13663 | 0.045876 | 0.011673 | 0.0079731 | -0.11517 | -0.20019 | -0.29521 | -0.37495 | -0.32575 | -0.40149 | -0.28572 | -0.52774 | -0.66279 | -0.71936
8 | -0.84158 | -0.84741 | -0.85534 | -0.85997 | -0.84844 | -0.82824 | -0.70397 | -0.58089 | -0.56996 | -0.56087 | -0.5516 | -0.5455 | -0.55837 | -0.5799 | -0.63755 | -0.66612 | -0.68963 | -0.69186 | -0.70494 | -0.72863 | -0.77487 | -0.8078 | -0.81914 | -0.83498
9 | 0.0025812 | -0.023801 | -0.030476 | -0.038659 | -0.036812 | -0.042536 | -0.08003 | -0.026062 | -0.040164 | -0.013784 | -0.00025672 | 0.010803 | 0.036995 | 0.037467 | 0.028696 | 0.06594 | 0.055977 | 0.048639 | 0.040281 | 0.041222 | 0.058264 | 0.05244 | -0.0051601 | -0.0084174
10 | -0.17986 | -0.20098 | -0.20614 | -0.20359 | -0.21041 | -0.21627 | -0.068375 | 0.060347 | 0.13729 | 0.14517 | 0.061546 | 0.14958 | 0.1608 | 0.1545 | 0.12227 | 0.052426 | 0.026314 | 0.026228 | 0.026766 | 0.053463 | 0.076701 | 0.010497 | -0.079213 | -0.13318
11 | -0.26112 | -0.28081 | -0.29332 | -0.29777 | -0.29003 | -0.291 | -0.22951 | -0.19053 | -0.16032 | -0.12385 | -0.1245 | -0.13322 | -0.15644 | -0.16102 | -0.18063 | -0.1808 | -0.1835 | -0.14195 | -0.12805 | -0.14587 | -0.12089 | -0.15362 | -0.1759 | -0.1987
12 | -0.45941 | -0.27786 | -0.3512 | -0.27658 | -0.31728 | -0.17026 | -0.57379 | -0.45116 | -0.33454 | -0.39366 | -0.4077 | -0.37125 | 0.18596 | 0.094366 | -0.52795 | -0.17782 | -0.20488 | -0.11925 | 0.0055078 | 0.36239 | 0.80842 | 0.80519 | 0.76415 | 0.80263
13 | 0.94489 | 0.87997 | 0.6615 | 0.59627 | 0.5482 | 0.68834 | 2.2667 | 3.0273 | 3.8834 | 3.7023 | 3.6112 | 3.566 | 3.854 | 3.5379 | 3.2495 | 3.0192 | 2.9886 | 3.0276 | 2.5182 | 2.3079 | 2.4464 | 1.7121 | 0.75138 | 0.80506
14 | 0.15502 | 0.16993 | 0.1612 | 0.16092 | 0.15771 | 0.16683 | 0.17106 | 0.32092 | 0.37316 | 0.35985 | 0.35049 | 0.35126 | 0.37334 | 0.36108 | 0.25363 | 0.33165 | 0.33574 | 0.31529 | 0.24911 | 0.22594 | 0.2369 | 0.2383 | 0.16448 | 0.16242
15 | 0.0032335 | -0.015978 | -0.018975 | -0.025716 | -0.032704 | -0.026531 | -0.030969 | 0.081146 | 0.10431 | 0.13391 | 0.077243 | 0.069483 | 0.047943 | 0.063635 | 0.027223 | 0.02401 | 0.02807 | 0.05089 | 0.09667 | 0.098742 | 0.078475 | 0.059871 | 0.029327 | 0.005388
16 | -0.053225 | -0.12562 | -0.22127 | -0.20453 | -0.2078 | -0.19896 | -0.012335 | 0.23829 | 0.31114 | 0.3147 | 0.26279 | 0.32979 | 0.29789 | 0.25941 | 0.18782 | 0.11726 | 0.14459 | 0.12879 | 0.024875 | 0.10353 | 0.14459 | 0.094079 | -0.088654 | -0.18262
17 | -0.58331 | -0.58842 | -0.60596 | -0.60597 | -0.61962 | -0.63829 | -0.5757 | -0.39084 | -0.29153 | -0.30738 | -0.38739 | -0.42475 | -0.39257 | -0.42565 | -0.40298 | -0.47483 | -0.53156 | -0.47293 | -0.33438 | -0.29878 | -0.29971 | -0.39589 | -0.49354 | -0.51204
18 | -0.25414 | -0.33216 | -0.38998 | -0.38901 | -0.39145 | -0.4232 | -0.38066 | -0.15196 | 0.04747 | 0.16882 | 0.27849 | 0.29567 | 0.25952 | 0.21204 | 0.14008 | 0.093013 | 0.077698 | 0.06838 | 0.069161 | 0.018901 | 0.14711 | 0.067101 | 0.038467 | -0.061622
19 | 0.7183 | 0.79831 | 0.60453 | 0.71232 | 0.7292 | 0.7487 | 0.72523 | 1.341 | 1.5401 | 1.5367 | 1.3429 | 1.6039 | 1.6712 | 1.5424 | 1.3396 | 1.1781 | 1.4363 | 1.3927 | 1.0929 | 1.0136 | 1.1941 | 0.93946 | 0.71739 | 0.79886
20 | -0.39821 | -0.4114 | -0.43295 | -0.44744 | -0.41866 | -0.45149 | -0.39158 | -0.17851 | -0.032084 | -0.023896 | 0.05465 | 0.01835 | 0.0046693 | 0.0031892 | -0.046069 | -0.080078 | -0.11809 | -0.14998 | -0.1303 | -0.1606 | -0.11429 | -0.2111 | -0.26511 | -0.28774
21 | -1.6832 | -1.6948 | -1.7107 | -1.7199 | -1.6969 | -1.6565 | -1.4079 | -1.1618 | -1.1399 | -1.1217 | -1.1032 | -1.091 | -1.1167 | -1.1598 | -1.2751 | -1.3322 | -1.3793 | -1.3837 | -1.4099 | -1.4573 | -1.5497 | -1.6156 | -1.6383 | -1.67
22 | 0.0064531 | -0.059503 | -0.076191 | -0.096647 | -0.092031 | -0.10634 | -0.20007 | -0.065156 | -0.10041 | -0.034461 | -0.0006418 | 0.027007 | 0.092487 | 0.093667 | 0.07174 | 0.16485 | 0.13994 | 0.1216 | 0.1007 | 0.10306 | 0.14566 | 0.1311 | -0.0129 | -0.021044
23 | -1.1991 | -1.3399 | -1.3742 | -1.3572 | -1.4028 | -1.4418 | -0.45583 | 0.40232 | 0.91528 | 0.96778 | 0.41031 | 0.99719 | 1.072 | 1.03 | 0.81515 | 0.34951 | 0.17543 | 0.17485 | 0.17844 | 0.35642 | 0.51134 | 0.069979 | -0.52809 | -0.88788
24 | -1.4921 | -1.6046 | -1.6761 | -1.7016 | -1.6573 | -1.6629 | -1.3115 | -1.0887 | -0.91614 | -0.70774 | -0.71141 | -0.76128 | -0.89397 | -0.92013 | -1.0322 | -1.0331 | -1.0486 | -0.81115 | -0.7317 | -0.83357 | -0.69078 | -0.87784 | -1.0051 | -1.1354
25 | -0.32815 | -0.19847 | -0.25086 | -0.19756 | -0.22663 | -0.12161 | -0.40985 | -0.32226 | -0.23896 | -0.28119 | -0.29122 | -0.26518 | 0.13283 | 0.067404 | -0.37711 | -0.12701 | -0.14634 | -0.085176 | 0.0039341 | 0.25885 | 0.57744 | 0.57514 | 0.54582 | 0.57331
26 | 0.29528 | 0.27499 | 0.20672 | 0.18633 | 0.17131 | 0.21511 | 0.70833 | 0.94602 | 1.2136 | 1.157 | 1.1285 | 1.1144 | 1.2044 | 1.1056 | 1.0155 | 0.94349 | 0.93393 | 0.94612 | 0.78694 | 0.72121 | 0.76451 | 0.53502 | 0.23481 | 0.25158
27 | 0.31003 | 0.33986 | 0.3224 | 0.32183 | 0.31542 | 0.33365 | 0.34212 | 0.64184 | 0.74633 | 0.71971 | 0.70098 | 0.70253 | 0.74669 | 0.72217 | 0.50726 | 0.6633 | 0.67148 | 0.63057 | 0.49822 | 0.45188 | 0.4738 | 0.4766 | 0.32896 | 0.32485
28 | 0.011317 | -0.055922 | -0.066411 | -0.090005 | -0.11446 | -0.092857 | -0.10839 | 0.28401 | 0.36509 | 0.46867 | 0.27035 | 0.24319 | 0.1678 | 0.22272 | 0.09528 | 0.084037 | 0.098246 | 0.17812 | 0.33834 | 0.3456 | 0.27466 | 0.20955 | 0.10264 | 0.018858
29 | -1.5967 | -3.7685 | -6.6382 | -6.136 | -6.2341 | -5.9689 | -0.37005 | 7.1486 | 9.3343 | 9.4411 | 7.8838 | 9.8938 | 8.9367 | 7.7822 | 5.6346 | 3.5178 | 4.3378 | 3.8636 | 0.74626 | 3.1058 | 4.3376 | 2.8224 | -2.6596 | -5.4787
30 | -1.0208 | -1.0297 | -1.0604 | -1.0605 | -1.0843 | -1.117 | -1.0075 | -0.68398 | -0.51017 | -0.53792 | -0.67793 | -0.74332 | -0.68699 | -0.74488 | -0.70521 | -0.83095 | -0.93022 | -0.82762 | -0.58517 | -0.52286 | -0.52449 | -0.69281 | -0.8637 | -0.89607
31 | -0.63536 | -0.83039 | -0.97494 | -0.97253 | -0.97864 | -1.058 | -0.95164 | -0.3799 | 0.11867 | 0.42205 | 0.69623 | 0.73917 | 0.64881 | 0.53009 | 0.35021 | 0.23253 | 0.19425 | 0.17095 | 0.1729 | 0.047253 | 0.36778 | 0.16775 | 0.096168 | -0.15405
32 | 0.7183 | 0.79831 | 0.60453 | 0.71232 | 0.7292 | 0.7487 | 0.72523 | 1.341 | 1.5401 | 1.5367 | 1.3429 | 1.6039 | 1.6712 | 1.5424 | 1.3396 | 1.1781 | 1.4363 | 1.3927 | 1.0929 | 1.0136 | 1.1941 | 0.93946 | 0.71739 | 0.79886

## Qc, Summer, S4
LoadID | 0 | 1 | 2 | 3 | 4 | 5 | 6 | 7 | 8 | 9 | 10 | 11 | 12 | 13 | 14 | 15 | 16 | 17 | 18 | 19 | 20 | 21 | 22 | 23
1 | 0.93009 | 1.0196 | 0.96721 | 0.9655 | 0.94627 | 1.001 | 1.0264 | 1.9255 | 2.239 | 2.1591 | 2.1029 | 2.1076 | 2.2401 | 2.1665 | 1.5218 | 1.9899 | 2.0144 | 1.8917 | 1.4947 | 1.3556 | 1.4214 | 1.4298 | 0.98687 | 0.97454
2 | 0.006467 | -0.031955 | -0.037949 | -0.051431 | -0.065408 | -0.053061 | -0.061938 | 0.16229 | 0.20862 | 0.26781 | 0.15449 | 0.13897 | 0.095885 | 0.12727 | 0.054446 | 0.048021 | 0.056141 | 0.10178 | 0.19334 | 0.19748 | 0.15695 | 0.11974 | 0.058653 | 0.010776
3 | -0.2129 | -0.50247 | -0.88509 | -0.81813 | -0.83121 | -0.79585 | -0.04934 | 0.95315 | 1.2446 | 1.2588 | 1.0512 | 1.3192 | 1.1916 | 1.0376 | 0.75127 | 0.46904 | 0.57837 | 0.51515 | 0.099501 | 0.4141 | 0.57835 | 0.37632 | -0.35462 | -0.73049
4 | -0.43749 | -0.44132 | -0.45447 | -0.45448 | -0.46472 | -0.47872 | -0.43178 | -0.29313 | -0.21864 | -0.23054 | -0.29054 | -0.31856 | -0.29442 | -0.31924 | -0.30223 | -0.35612 | -0.39867 | -0.3547 | -0.25079 | -0.22408 | -0.22478 | -0.29692 | -0.37016 | -0.38403
5 | -0.12707 | -0.16608 | -0.19499 | -0.19451 | -0.19573 | -0.2116 | -0.19033 | -0.07598 | 0.023735 | 0.08441 | 0.13925 | 0.14783 | 0.12976 | 0.10602 | 0.070042 | 0.046506 | 0.038849 | 0.03419 | 0.03458 | 0.0094507 | 0.073555 | 0.033551 | 0.019234 | -0.030811
6 | 1.7957 | 1.9958 | 1.5113 | 1.7808 | 1.823 | 1.8717 | 1.8131 | 3.3525 | 3.8503 | 3.8417 | 3.3574 | 4.0097 | 4.178 | 3.8561 | 3.3491 | 2.9453 | 3.5908 | 3.4819 | 2.7323 | 2.5341 | 2.9853 | 2.3486 | 1.7935 | 1.9972
7 | -0.99552 | -1.0285 | -1.0824 | -1.1186 | -1.0467 | -1.1287 | -0.97895 | -0.44627 | -0.08021 | -0.059739 | 0.13663 | 0.045876 | 0.011673 | 0.0079731 | -0.11517 | -0.20019 | -0.29521 | -0.37495 | -0.32575 | -0.40149 | -0.28572 | -0.52774 | -0.66279 | -0.71936
8 | -0.84158 | -0.84741 | -0.85534 | -0.85997 | -0.84844 | -0.82824 | -0.70397 | -0.58089 | -0.56996 | -0.56087 | -0.5516 | -0.5455 | -0.55837 | -0.5799 | -0.63755 | -0.66612 | -0.68963 | -0.69186 | -0.70494 | -0.72863 | -0.77487 | -0.8078 | -0.81914 | -0.83498
9 | 0.0025812 | -0.023801 | -0.030476 | -0.038659 | -0.036812 | -0.042536 | -0.08003 | -0.026062 | -0.040164 | -0.013784 | -0.00025672 | 0.010803 | 0.036995 | 0.037467 | 0.028696 | 0.06594 | 0.055977 | 0.048639 | 0.040281 | 0.041222 | 0.058264 | 0.05244 | -0.0051601 | -0.0084174
10 | -0.17986 | -0.20098 | -0.20614 | -0.20359 | -0.21041 | -0.21627 | -0.068375 | 0.060347 | 0.13729 | 0.14517 | 0.061546 | 0.14958 | 0.1608 | 0.1545 | 0.12227 | 0.052426 | 0.026314 | 0.026228 | 0.026766 | 0.053463 | 0.076701 | 0.010497 | -0.079213 | -0.13318
11 | -0.26112 | -0.28081 | -0.29332 | -0.29777 | -0.29003 | -0.291 | -0.22951 | -0.19053 | -0.16032 | -0.12385 | -0.1245 | -0.13322 | -0.15644 | -0.16102 | -0.18063 | -0.1808 | -0.1835 | -0.14195 | -0.12805 | -0.14587 | -0.12089 | -0.15362 | -0.1759 | -0.1987
12 | -0.45941 | -0.27786 | -0.3512 | -0.27658 | -0.31728 | -0.17026 | -0.57379 | -0.45116 | -0.33454 | -0.39366 | -0.4077 | -0.37125 | 0.18596 | 0.094366 | -0.52795 | -0.17782 | -0.20488 | -0.11925 | 0.0055078 | 0.36239 | 0.80842 | 0.80519 | 0.76415 | 0.80263
13 | 0.94489 | 0.87997 | 0.6615 | 0.59627 | 0.5482 | 0.68834 | 2.2667 | 3.0273 | 3.8834 | 3.7023 | 3.6112 | 3.566 | 3.854 | 3.5379 | 3.2495 | 3.0192 | 2.9886 | 3.0276 | 2.5182 | 2.3079 | 2.4464 | 1.7121 | 0.75138 | 0.80506
14 | 0.15502 | 0.16993 | 0.1612 | 0.16092 | 0.15771 | 0.16683 | 0.17106 | 0.32092 | 0.37316 | 0.35985 | 0.35049 | 0.35126 | 0.37334 | 0.36108 | 0.25363 | 0.33165 | 0.33574 | 0.31529 | 0.24911 | 0.22594 | 0.2369 | 0.2383 | 0.16448 | 0.16242
15 | 0.0032335 | -0.015978 | -0.018975 | -0.025716 | -0.032704 | -0.026531 | -0.030969 | 0.081146 | 0.10431 | 0.13391 | 0.077243 | 0.069483 | 0.047943 | 0.063635 | 0.027223 | 0.02401 | 0.02807 | 0.05089 | 0.09667 | 0.098742 | 0.078475 | 0.059871 | 0.029327 | 0.005388
16 | -0.053225 | -0.12562 | -0.22127 | -0.20453 | -0.2078 | -0.19896 | -0.012335 | 0.23829 | 0.31114 | 0.3147 | 0.26279 | 0.32979 | 0.29789 | 0.25941 | 0.18782 | 0.11726 | 0.14459 | 0.12879 | 0.024875 | 0.10353 | 0.14459 | 0.094079 | -0.088654 | -0.18262
17 | -0.58331 | -0.58842 | -0.60596 | -0.60597 | -0.61962 | -0.63829 | -0.5757 | -0.39084 | -0.29153 | -0.30738 | -0.38739 | -0.42475 | -0.39257 | -0.42565 | -0.40298 | -0.47483 | -0.53156 | -0.47293 | -0.33438 | -0.29878 | -0.29971 | -0.39589 | -0.49354 | -0.51204
18 | -0.25414 | -0.33216 | -0.38998 | -0.38901 | -0.39145 | -0.4232 | -0.38066 | -0.15196 | 0.04747 | 0.16882 | 0.27849 | 0.29567 | 0.25952 | 0.21204 | 0.14008 | 0.093013 | 0.077698 | 0.06838 | 0.069161 | 0.018901 | 0.14711 | 0.067101 | 0.038467 | -0.061622
19 | 0.7183 | 0.79831 | 0.60453 | 0.71232 | 0.7292 | 0.7487 | 0.72523 | 1.341 | 1.5401 | 1.5367 | 1.3429 | 1.6039 | 1.6712 | 1.5424 | 1.3396 | 1.1781 | 1.4363 | 1.3927 | 1.0929 | 1.0136 | 1.1941 | 0.93946 | 0.71739 | 0.79886
20 | -0.39821 | -0.4114 | -0.43295 | -0.44744 | -0.41866 | -0.45149 | -0.39158 | -0.17851 | -0.032084 | -0.023896 | 0.05465 | 0.01835 | 0.0046693 | 0.0031892 | -0.046069 | -0.080078 | -0.11809 | -0.14998 | -0.1303 | -0.1606 | -0.11429 | -0.2111 | -0.26511 | -0.28774
21 | -1.6832 | -1.6948 | -1.7107 | -1.7199 | -1.6969 | -1.6565 | -1.4079 | -1.1618 | -1.1399 | -1.1217 | -1.1032 | -1.091 | -1.1167 | -1.1598 | -1.2751 | -1.3322 | -1.3793 | -1.3837 | -1.4099 | -1.4573 | -1.5497 | -1.6156 | -1.6383 | -1.67
22 | 0.0064531 | -0.059503 | -0.076191 | -0.096647 | -0.092031 | -0.10634 | -0.20007 | -0.065156 | -0.10041 | -0.034461 | -0.0006418 | 0.027007 | 0.092487 | 0.093667 | 0.07174 | 0.16485 | 0.13994 | 0.1216 | 0.1007 | 0.10306 | 0.14566 | 0.1311 | -0.0129 | -0.021044
23 | -1.1991 | -1.3399 | -1.3742 | -1.3572 | -1.4028 | -1.4418 | -0.45583 | 0.40232 | 0.91528 | 0.96778 | 0.41031 | 0.99719 | 1.072 | 1.03 | 0.81515 | 0.34951 | 0.17543 | 0.17485 | 0.17844 | 0.35642 | 0.51134 | 0.069979 | -0.52809 | -0.88788
24 | -1.4921 | -1.6046 | -1.6761 | -1.7016 | -1.6573 | -1.6629 | -1.3115 | -1.0887 | -0.91614 | -0.70774 | -0.71141 | -0.76128 | -0.89397 | -0.92013 | -1.0322 | -1.0331 | -1.0486 | -0.81115 | -0.7317 | -0.83357 | -0.69078 | -0.87784 | -1.0051 | -1.1354
25 | -0.32815 | -0.19847 | -0.25086 | -0.19756 | -0.22663 | -0.12161 | -0.40985 | -0.32226 | -0.23896 | -0.28119 | -0.29122 | -0.26518 | 0.13283 | 0.067404 | -0.37711 | -0.12701 | -0.14634 | -0.085176 | 0.0039341 | 0.25885 | 0.57744 | 0.57514 | 0.54582 | 0.57331
26 | 0.29528 | 0.27499 | 0.20672 | 0.18633 | 0.17131 | 0.21511 | 0.70833 | 0.94602 | 1.2136 | 1.157 | 1.1285 | 1.1144 | 1.2044 | 1.1056 | 1.0155 | 0.94349 | 0.93393 | 0.94612 | 0.78694 | 0.72121 | 0.76451 | 0.53502 | 0.23481 | 0.25158
27 | 0.31003 | 0.33986 | 0.3224 | 0.32183 | 0.31542 | 0.33365 | 0.34212 | 0.64184 | 0.74633 | 0.71971 | 0.70098 | 0.70253 | 0.74669 | 0.72217 | 0.50726 | 0.6633 | 0.67148 | 0.63057 | 0.49822 | 0.45188 | 0.4738 | 0.4766 | 0.32896 | 0.32485
28 | 0.011317 | -0.055922 | -0.066411 | -0.090005 | -0.11446 | -0.092857 | -0.10839 | 0.28401 | 0.36509 | 0.46867 | 0.27035 | 0.24319 | 0.1678 | 0.22272 | 0.09528 | 0.084037 | 0.098246 | 0.17812 | 0.33834 | 0.3456 | 0.27466 | 0.20955 | 0.10264 | 0.018858
29 | -1.5967 | -3.7685 | -6.6382 | -6.136 | -6.2341 | -5.9689 | -0.37005 | 7.1486 | 9.3343 | 9.4411 | 7.8838 | 9.8938 | 8.9367 | 7.7822 | 5.6346 | 3.5178 | 4.3378 | 3.8636 | 0.74626 | 3.1058 | 4.3376 | 2.8224 | -2.6596 | -5.4787
30 | -1.0208 | -1.0297 | -1.0604 | -1.0605 | -1.0843 | -1.117 | -1.0075 | -0.68398 | -0.51017 | -0.53792 | -0.67793 | -0.74332 | -0.68699 | -0.74488 | -0.70521 | -0.83095 | -0.93022 | -0.82762 | -0.58517 | -0.52286 | -0.52449 | -0.69281 | -0.8637 | -0.89607
31 | -0.63536 | -0.83039 | -0.97494 | -0.97253 | -0.97864 | -1.058 | -0.95164 | -0.3799 | 0.11867 | 0.42205 | 0.69623 | 0.73917 | 0.64881 | 0.53009 | 0.35021 | 0.23253 | 0.19425 | 0.17095 | 0.1729 | 0.047253 | 0.36778 | 0.16775 | 0.096168 | -0.15405
32 | 0.7183 | 0.79831 | 0.60453 | 0.71232 | 0.7292 | 0.7487 | 0.72523 | 1.341 | 1.5401 | 1.5367 | 1.3429 | 1.6039 | 1.6712 | 1.5424 | 1.3396 | 1.1781 | 1.4363 | 1.3927 | 1.0929 | 1.0136 | 1.1941 | 0.93946 | 0.71739 | 0.79886

## Qc, Summer, S5
LoadID | 0 | 1 | 2 | 3 | 4 | 5 | 6 | 7 | 8 | 9 | 10 | 11 | 12 | 13 | 14 | 15 | 16 | 17 | 18 | 19 | 20 | 21 | 22 | 23
1 | 0.93009 | 1.0196 | 0.96721 | 0.9655 | 0.94627 | 1.001 | 1.0264 | 1.9255 | 2.239 | 2.1591 | 2.1029 | 2.1076 | 2.2401 | 2.1665 | 1.5218 | 1.9899 | 2.0144 | 1.8917 | 1.4947 | 1.3556 | 1.4214 | 1.4298 | 0.98687 | 0.97454
2 | 0.006467 | -0.031955 | -0.037949 | -0.051431 | -0.065408 | -0.053061 | -0.061938 | 0.16229 | 0.20862 | 0.26781 | 0.15449 | 0.13897 | 0.095885 | 0.12727 | 0.054446 | 0.048021 | 0.056141 | 0.10178 | 0.19334 | 0.19748 | 0.15695 | 0.11974 | 0.058653 | 0.010776
3 | -0.2129 | -0.50247 | -0.88509 | -0.81813 | -0.83121 | -0.79585 | -0.04934 | 0.95315 | 1.2446 | 1.2588 | 1.0512 | 1.3192 | 1.1916 | 1.0376 | 0.75127 | 0.46904 | 0.57837 | 0.51515 | 0.099501 | 0.4141 | 0.57835 | 0.37632 | -0.35462 | -0.73049
4 | -0.43749 | -0.44132 | -0.45447 | -0.45448 | -0.46472 | -0.47872 | -0.43178 | -0.29313 | -0.21864 | -0.23054 | -0.29054 | -0.31856 | -0.29442 | -0.31924 | -0.30223 | -0.35612 | -0.39867 | -0.3547 | -0.25079 | -0.22408 | -0.22478 | -0.29692 | -0.37016 | -0.38403
5 | -0.12707 | -0.16608 | -0.19499 | -0.19451 | -0.19573 | -0.2116 | -0.19033 | -0.07598 | 0.023735 | 0.08441 | 0.13925 | 0.14783 | 0.12976 | 0.10602 | 0.070042 | 0.046506 | 0.038849 | 0.03419 | 0.03458 | 0.0094507 | 0.073555 | 0.033551 | 0.019234 | -0.030811
6 | 1.7957 | 1.9958 | 1.5113 | 1.7808 | 1.823 | 1.8717 | 1.8131 | 3.3525 | 3.8503 | 3.8417 | 3.3574 | 4.0097 | 4.178 | 3.8561 | 3.3491 | 2.9453 | 3.5908 | 3.4819 | 2.7323 | 2.5341 | 2.9853 | 2.3486 | 1.7935 | 1.9972
7 | -0.99552 | -1.0285 | -1.0824 | -1.1186 | -1.0467 | -1.1287 | -0.97895 | -0.44627 | -0.08021 | -0.059739 | 0.13663 | 0.045876 | 0.011673 | 0.0079731 | -0.11517 | -0.20019 | -0.29521 | -0.37495 | -0.32575 | -0.40149 | -0.28572 | -0.52774 | -0.66279 | -0.71936
8 | -0.84158 | -0.84741 | -0.85534 | -0.85997 | -0.84844 | -0.82824 | -0.70397 | -0.58089 | -0.56996 | -0.56087 | -0.5516 | -0.5455 | -0.55837 | -0.5799 | -0.63755 | -0.66612 | -0.68963 | -0.69186 | -0.70494 | -0.72863 | -0.77487 | -0.8078 | -0.81914 | -0.83498
9 | 0.0025812 | -0.023801 | -0.030476 | -0.038659 | -0.036812 | -0.042536 | -0.08003 | -0.026062 | -0.040164 | -0.013784 | -0.00025672 | 0.010803 | 0.036995 | 0.037467 | 0.028696 | 0.06594 | 0.055977 | 0.048639 | 0.040281 | 0.041222 | 0.058264 | 0.05244 | -0.0051601 | -0.0084174
10 | -0.17986 | -0.20098 | -0.20614 | -0.20359 | -0.21041 | -0.21627 | -0.068375 | 0.060347 | 0.13729 | 0.14517 | 0.061546 | 0.14958 | 0.1608 | 0.1545 | 0.12227 | 0.052426 | 0.026314 | 0.026228 | 0.026766 | 0.053463 | 0.076701 | 0.010497 | -0.079213 | -0.13318
11 | -0.26112 | -0.28081 | -0.29332 | -0.29777 | -0.29003 | -0.291 | -0.22951 | -0.19053 | -0.16032 | -0.12385 | -0.1245 | -0.13322 | -0.15644 | -0.16102 | -0.18063 | -0.1808 | -0.1835 | -0.14195 | -0.12805 | -0.14587 | -0.12089 | -0.15362 | -0.1759 | -0.1987
12 | -0.45941 | -0.27786 | -0.3512 | -0.27658 | -0.31728 | -0.17026 | -0.57379 | -0.45116 | -0.33454 | -0.39366 | -0.4077 | -0.37125 | 0.18596 | 0.094366 | -0.52795 | -0.17782 | -0.20488 | -0.11925 | 0.0055078 | 0.36239 | 0.80842 | 0.80519 | 0.76415 | 0.80263
13 | 0.94489 | 0.87997 | 0.6615 | 0.59627 | 0.5482 | 0.68834 | 2.2667 | 3.0273 | 3.8834 | 3.7023 | 3.6112 | 3.566 | 3.854 | 3.5379 | 3.2495 | 3.0192 | 2.9886 | 3.0276 | 2.5182 | 2.3079 | 2.4464 | 1.7121 | 0.75138 | 0.80506
14 | 0.15502 | 0.16993 | 0.1612 | 0.16092 | 0.15771 | 0.16683 | 0.17106 | 0.32092 | 0.37316 | 0.35985 | 0.35049 | 0.35126 | 0.37334 | 0.36108 | 0.25363 | 0.33165 | 0.33574 | 0.31529 | 0.24911 | 0.22594 | 0.2369 | 0.2383 | 0.16448 | 0.16242
15 | 0.0032335 | -0.015978 | -0.018975 | -0.025716 | -0.032704 | -0.026531 | -0.030969 | 0.081146 | 0.10431 | 0.13391 | 0.077243 | 0.069483 | 0.047943 | 0.063635 | 0.027223 | 0.02401 | 0.02807 | 0.05089 | 0.09667 | 0.098742 | 0.078475 | 0.059871 | 0.029327 | 0.005388
16 | -0.053225 | -0.12562 | -0.22127 | -0.20453 | -0.2078 | -0.19896 | -0.012335 | 0.23829 | 0.31114 | 0.3147 | 0.26279 | 0.32979 | 0.29789 | 0.25941 | 0.18782 | 0.11726 | 0.14459 | 0.12879 | 0.024875 | 0.10353 | 0.14459 | 0.094079 | -0.088654 | -0.18262
17 | -0.58331 | -0.58842 | -0.60596 | -0.60597 | -0.61962 | -0.63829 | -0.5757 | -0.39084 | -0.29153 | -0.30738 | -0.38739 | -0.42475 | -0.39257 | -0.42565 | -0.40298 | -0.47483 | -0.53156 | -0.47293 | -0.33438 | -0.29878 | -0.29971 | -0.39589 | -0.49354 | -0.51204
18 | -0.25414 | -0.33216 | -0.38998 | -0.38901 | -0.39145 | -0.4232 | -0.38066 | -0.15196 | 0.04747 | 0.16882 | 0.27849 | 0.29567 | 0.25952 | 0.21204 | 0.14008 | 0.093013 | 0.077698 | 0.06838 | 0.069161 | 0.018901 | 0.14711 | 0.067101 | 0.038467 | -0.061622
19 | 0.7183 | 0.79831 | 0.60453 | 0.71232 | 0.7292 | 0.7487 | 0.72523 | 1.341 | 1.5401 | 1.5367 | 1.3429 | 1.6039 | 1.6712 | 1.5424 | 1.3396 | 1.1781 | 1.4363 | 1.3927 | 1.0929 | 1.0136 | 1.1941 | 0.93946 | 0.71739 | 0.79886
20 | -0.39821 | -0.4114 | -0.43295 | -0.44744 | -0.41866 | -0.45149 | -0.39158 | -0.17851 | -0.032084 | -0.023896 | 0.05465 | 0.01835 | 0.0046693 | 0.0031892 | -0.046069 | -0.080078 | -0.11809 | -0.14998 | -0.1303 | -0.1606 | -0.11429 | -0.2111 | -0.26511 | -0.28774
21 | -1.6832 | -1.6948 | -1.7107 | -1.7199 | -1.6969 | -1.6565 | -1.4079 | -1.1618 | -1.1399 | -1.1217 | -1.1032 | -1.091 | -1.1167 | -1.1598 | -1.2751 | -1.3322 | -1.3793 | -1.3837 | -1.4099 | -1.4573 | -1.5497 | -1.6156 | -1.6383 | -1.67
22 | 0.0064531 | -0.059503 | -0.076191 | -0.096647 | -0.092031 | -0.10634 | -0.20007 | -0.065156 | -0.10041 | -0.034461 | -0.0006418 | 0.027007 | 0.092487 | 0.093667 | 0.07174 | 0.16485 | 0.13994 | 0.1216 | 0.1007 | 0.10306 | 0.14566 | 0.1311 | -0.0129 | -0.021044
23 | -1.1991 | -1.3399 | -1.3742 | -1.3572 | -1.4028 | -1.4418 | -0.45583 | 0.40232 | 0.91528 | 0.96778 | 0.41031 | 0.99719 | 1.072 | 1.03 | 0.81515 | 0.34951 | 0.17543 | 0.17485 | 0.17844 | 0.35642 | 0.51134 | 0.069979 | -0.52809 | -0.88788
24 | -1.4921 | -1.6046 | -1.6761 | -1.7016 | -1.6573 | -1.6629 | -1.3115 | -1.0887 | -0.91614 | -0.70774 | -0.71141 | -0.76128 | -0.89397 | -0.92013 | -1.0322 | -1.0331 | -1.0486 | -0.81115 | -0.7317 | -0.83357 | -0.69078 | -0.87784 | -1.0051 | -1.1354
25 | -0.32815 | -0.19847 | -0.25086 | -0.19756 | -0.22663 | -0.12161 | -0.40985 | -0.32226 | -0.23896 | -0.28119 | -0.29122 | -0.26518 | 0.13283 | 0.067404 | -0.37711 | -0.12701 | -0.14634 | -0.085176 | 0.0039341 | 0.25885 | 0.57744 | 0.57514 | 0.54582 | 0.57331
26 | 0.29528 | 0.27499 | 0.20672 | 0.18633 | 0.17131 | 0.21511 | 0.70833 | 0.94602 | 1.2136 | 1.157 | 1.1285 | 1.1144 | 1.2044 | 1.1056 | 1.0155 | 0.94349 | 0.93393 | 0.94612 | 0.78694 | 0.72121 | 0.76451 | 0.53502 | 0.23481 | 0.25158
27 | 0.31003 | 0.33986 | 0.3224 | 0.32183 | 0.31542 | 0.33365 | 0.34212 | 0.64184 | 0.74633 | 0.71971 | 0.70098 | 0.70253 | 0.74669 | 0.72217 | 0.50726 | 0.6633 | 0.67148 | 0.63057 | 0.49822 | 0.45188 | 0.4738 | 0.4766 | 0.32896 | 0.32485
28 | 0.011317 | -0.055922 | -0.066411 | -0.090005 | -0.11446 | -0.092857 | -0.10839 | 0.28401 | 0.36509 | 0.46867 | 0.27035 | 0.24319 | 0.1678 | 0.22272 | 0.09528 | 0.084037 | 0.098246 | 0.17812 | 0.33834 | 0.3456 | 0.27466 | 0.20955 | 0.10264 | 0.018858
29 | -1.5967 | -3.7685 | -6.6382 | -6.136 | -6.2341 | -5.9689 | -0.37005 | 7.1486 | 9.3343 | 9.4411 | 7.8838 | 9.8938 | 8.9367 | 7.7822 | 5.6346 | 3.5178 | 4.3378 | 3.8636 | 0.74626 | 3.1058 | 4.3376 | 2.8224 | -2.6596 | -5.4787
30 | -1.0208 | -1.0297 | -1.0604 | -1.0605 | -1.0843 | -1.117 | -1.0075 | -0.68398 | -0.51017 | -0.53792 | -0.67793 | -0.74332 | -0.68699 | -0.74488 | -0.70521 | -0.83095 | -0.93022 | -0.82762 | -0.58517 | -0.52286 | -0.52449 | -0.69281 | -0.8637 | -0.89607
31 | -0.63536 | -0.83039 | -0.97494 | -0.97253 | -0.97864 | -1.058 | -0.95164 | -0.3799 | 0.11867 | 0.42205 | 0.69623 | 0.73917 | 0.64881 | 0.53009 | 0.35021 | 0.23253 | 0.19425 | 0.17095 | 0.1729 | 0.047253 | 0.36778 | 0.16775 | 0.096168 | -0.15405
32 | 0.7183 | 0.79831 | 0.60453 | 0.71232 | 0.7292 | 0.7487 | 0.72523 | 1.341 | 1.5401 | 1.5367 | 1.3429 | 1.6039 | 1.6712 | 1.5424 | 1.3396 | 1.1781 | 1.4363 | 1.3927 | 1.0929 | 1.0136 | 1.1941 | 0.93946 | 0.71739 | 0.79886

## Qc, Summer, S6
LoadID | 0 | 1 | 2 | 3 | 4 | 5 | 6 | 7 | 8 | 9 | 10 | 11 | 12 | 13 | 14 | 15 | 16 | 17 | 18 | 19 | 20 | 21 | 22 | 23
1 | 0.93009 | 1.0196 | 0.96721 | 0.9655 | 0.94627 | 1.001 | 1.0264 | 1.9255 | 2.239 | 2.1591 | 2.1029 | 2.1076 | 2.2401 | 2.1665 | 1.5218 | 1.9899 | 2.0144 | 1.8917 | 1.4947 | 1.3556 | 1.4214 | 1.4298 | 0.98687 | 0.97454
2 | 0.006467 | -0.031955 | -0.037949 | -0.051431 | -0.065408 | -0.053061 | -0.061938 | 0.16229 | 0.20862 | 0.26781 | 0.15449 | 0.13897 | 0.095885 | 0.12727 | 0.054446 | 0.048021 | 0.056141 | 0.10178 | 0.19334 | 0.19748 | 0.15695 | 0.11974 | 0.058653 | 0.010776
3 | -0.2129 | -0.50247 | -0.88509 | -0.81813 | -0.83121 | -0.79585 | -0.04934 | 0.95315 | 1.2446 | 1.2588 | 1.0512 | 1.3192 | 1.1916 | 1.0376 | 0.75127 | 0.46904 | 0.57837 | 0.51515 | 0.099501 | 0.4141 | 0.57835 | 0.37632 | -0.35462 | -0.73049
4 | -0.43749 | -0.44132 | -0.45447 | -0.45448 | -0.46472 | -0.47872 | -0.43178 | -0.29313 | -0.21864 | -0.23054 | -0.29054 | -0.31856 | -0.29442 | -0.31924 | -0.30223 | -0.35612 | -0.39867 | -0.3547 | -0.25079 | -0.22408 | -0.22478 | -0.29692 | -0.37016 | -0.38403
5 | -0.12707 | -0.16608 | -0.19499 | -0.19451 | -0.19573 | -0.2116 | -0.19033 | -0.07598 | 0.023735 | 0.08441 | 0.13925 | 0.14783 | 0.12976 | 0.10602 | 0.070042 | 0.046506 | 0.038849 | 0.03419 | 0.03458 | 0.0094507 | 0.073555 | 0.033551 | 0.019234 | -0.030811
6 | 1.7957 | 1.9958 | 1.5113 | 1.7808 | 1.823 | 1.8717 | 1.8131 | 3.3525 | 3.8503 | 3.8417 | 3.3574 | 4.0097 | 4.178 | 3.8561 | 3.3491 | 2.9453 | 3.5908 | 3.4819 | 2.7323 | 2.5341 | 2.9853 | 2.3486 | 1.7935 | 1.9972
7 | -0.99552 | -1.0285 | -1.0824 | -1.1186 | -1.0467 | -1.1287 | -0.97895 | -0.44627 | -0.08021 | -0.059739 | 0.13663 | 0.045876 | 0.011673 | 0.0079731 | -0.11517 | -0.20019 | -0.29521 | -0.37495 | -0.32575 | -0.40149 | -0.28572 | -0.52774 | -0.66279 | -0.71936
8 | -0.84158 | -0.84741 | -0.85534 | -0.85997 | -0.84844 | -0.82824 | -0.70397 | -0.58089 | -0.56996 | -0.56087 | -0.5516 | -0.5455 | -0.55837 | -0.5799 | -0.63755 | -0.66612 | -0.68963 | -0.69186 | -0.70494 | -0.72863 | -0.77487 | -0.8078 | -0.81914 | -0.83498
9 | 0.0025812 | -0.023801 | -0.030476 | -0.038659 | -0.036812 | -0.042536 | -0.08003 | -0.026062 | -0.040164 | -0.013784 | -0.00025672 | 0.010803 | 0.036995 | 0.037467 | 0.028696 | 0.06594 | 0.055977 | 0.048639 | 0.040281 | 0.041222 | 0.058264 | 0.05244 | -0.0051601 | -0.0084174
10 | -0.17986 | -0.20098 | -0.20614 | -0.20359 | -0.21041 | -0.21627 | -0.068375 | 0.060347 | 0.13729 | 0.14517 | 0.061546 | 0.14958 | 0.1608 | 0.1545 | 0.12227 | 0.052426 | 0.026314 | 0.026228 | 0.026766 | 0.053463 | 0.076701 | 0.010497 | -0.079213 | -0.13318
11 | -0.26112 | -0.28081 | -0.29332 | -0.29777 | -0.29003 | -0.291 | -0.22951 | -0.19053 | -0.16032 | -0.12385 | -0.1245 | -0.13322 | -0.15644 | -0.16102 | -0.18063 | -0.1808 | -0.1835 | -0.14195 | -0.12805 | -0.14587 | -0.12089 | -0.15362 | -0.1759 | -0.1987
12 | -0.45941 | -0.27786 | -0.3512 | -0.27658 | -0.31728 | -0.17026 | -0.57379 | -0.45116 | -0.33454 | -0.39366 | -0.4077 | -0.37125 | 0.18596 | 0.094366 | -0.52795 | -0.17782 | -0.20488 | -0.11925 | 0.0055078 | 0.36239 | 0.80842 | 0.80519 | 0.76415 | 0.80263
13 | 0.94489 | 0.87997 | 0.6615 | 0.59627 | 0.5482 | 0.68834 | 2.2667 | 3.0273 | 3.8834 | 3.7023 | 3.6112 | 3.566 | 3.854 | 3.5379 | 3.2495 | 3.0192 | 2.9886 | 3.0276 | 2.5182 | 2.3079 | 2.4464 | 1.7121 | 0.75138 | 0.80506
14 | 0.15502 | 0.16993 | 0.1612 | 0.16092 | 0.15771 | 0.16683 | 0.17106 | 0.32092 | 0.37316 | 0.35985 | 0.35049 | 0.35126 | 0.37334 | 0.36108 | 0.25363 | 0.33165 | 0.33574 | 0.31529 | 0.24911 | 0.22594 | 0.2369 | 0.2383 | 0.16448 | 0.16242
15 | 0.0032335 | -0.015978 | -0.018975 | -0.025716 | -0.032704 | -0.026531 | -0.030969 | 0.081146 | 0.10431 | 0.13391 | 0.077243 | 0.069483 | 0.047943 | 0.063635 | 0.027223 | 0.02401 | 0.02807 | 0.05089 | 0.09667 | 0.098742 | 0.078475 | 0.059871 | 0.029327 | 0.005388
16 | -0.053225 | -0.12562 | -0.22127 | -0.20453 | -0.2078 | -0.19896 | -0.012335 | 0.23829 | 0.31114 | 0.3147 | 0.26279 | 0.32979 | 0.29789 | 0.25941 | 0.18782 | 0.11726 | 0.14459 | 0.12879 | 0.024875 | 0.10353 | 0.14459 | 0.094079 | -0.088654 | -0.18262
17 | -0.58331 | -0.58842 | -0.60596 | -0.60597 | -0.61962 | -0.63829 | -0.5757 | -0.39084 | -0.29153 | -0.30738 | -0.38739 | -0.42475 | -0.39257 | -0.42565 | -0.40298 | -0.47483 | -0.53156 | -0.47293 | -0.33438 | -0.29878 | -0.29971 | -0.39589 | -0.49354 | -0.51204
18 | -0.25414 | -0.33216 | -0.38998 | -0.38901 | -0.39145 | -0.4232 | -0.38066 | -0.15196 | 0.04747 | 0.16882 | 0.27849 | 0.29567 | 0.25952 | 0.21204 | 0.14008 | 0.093013 | 0.077698 | 0.06838 | 0.069161 | 0.018901 | 0.14711 | 0.067101 | 0.038467 | -0.061622
19 | 0.7183 | 0.79831 | 0.60453 | 0.71232 | 0.7292 | 0.7487 | 0.72523 | 1.341 | 1.5401 | 1.5367 | 1.3429 | 1.6039 | 1.6712 | 1.5424 | 1.3396 | 1.1781 | 1.4363 | 1.3927 | 1.0929 | 1.0136 | 1.1941 | 0.93946 | 0.71739 | 0.79886
20 | -0.39821 | -0.4114 | -0.43295 | -0.44744 | -0.41866 | -0.45149 | -0.39158 | -0.17851 | -0.032084 | -0.023896 | 0.05465 | 0.01835 | 0.0046693 | 0.0031892 | -0.046069 | -0.080078 | -0.11809 | -0.14998 | -0.1303 | -0.1606 | -0.11429 | -0.2111 | -0.26511 | -0.28774
21 | -1.6832 | -1.6948 | -1.7107 | -1.7199 | -1.6969 | -1.6565 | -1.4079 | -1.1618 | -1.1399 | -1.1217 | -1.1032 | -1.091 | -1.1167 | -1.1598 | -1.2751 | -1.3322 | -1.3793 | -1.3837 | -1.4099 | -1.4573 | -1.5497 | -1.6156 | -1.6383 | -1.67
22 | 0.0064531 | -0.059503 | -0.076191 | -0.096647 | -0.092031 | -0.10634 | -0.20007 | -0.065156 | -0.10041 | -0.034461 | -0.0006418 | 0.027007 | 0.092487 | 0.093667 | 0.07174 | 0.16485 | 0.13994 | 0.1216 | 0.1007 | 0.10306 | 0.14566 | 0.1311 | -0.0129 | -0.021044
23 | -1.1991 | -1.3399 | -1.3742 | -1.3572 | -1.4028 | -1.4418 | -0.45583 | 0.40232 | 0.91528 | 0.96778 | 0.41031 | 0.99719 | 1.072 | 1.03 | 0.81515 | 0.34951 | 0.17543 | 0.17485 | 0.17844 | 0.35642 | 0.51134 | 0.069979 | -0.52809 | -0.88788
24 | -1.4921 | -1.6046 | -1.6761 | -1.7016 | -1.6573 | -1.6629 | -1.3115 | -1.0887 | -0.91614 | -0.70774 | -0.71141 | -0.76128 | -0.89397 | -0.92013 | -1.0322 | -1.0331 | -1.0486 | -0.81115 | -0.7317 | -0.83357 | -0.69078 | -0.87784 | -1.0051 | -1.1354
25 | -0.32815 | -0.19847 | -0.25086 | -0.19756 | -0.22663 | -0.12161 | -0.40985 | -0.32226 | -0.23896 | -0.28119 | -0.29122 | -0.26518 | 0.13283 | 0.067404 | -0.37711 | -0.12701 | -0.14634 | -0.085176 | 0.0039341 | 0.25885 | 0.57744 | 0.57514 | 0.54582 | 0.57331
26 | 0.29528 | 0.27499 | 0.20672 | 0.18633 | 0.17131 | 0.21511 | 0.70833 | 0.94602 | 1.2136 | 1.157 | 1.1285 | 1.1144 | 1.2044 | 1.1056 | 1.0155 | 0.94349 | 0.93393 | 0.94612 | 0.78694 | 0.72121 | 0.76451 | 0.53502 | 0.23481 | 0.25158
27 | 0.31003 | 0.33986 | 0.3224 | 0.32183 | 0.31542 | 0.33365 | 0.34212 | 0.64184 | 0.74633 | 0.71971 | 0.70098 | 0.70253 | 0.74669 | 0.72217 | 0.50726 | 0.6633 | 0.67148 | 0.63057 | 0.49822 | 0.45188 | 0.4738 | 0.4766 | 0.32896 | 0.32485
28 | 0.011317 | -0.055922 | -0.066411 | -0.090005 | -0.11446 | -0.092857 | -0.10839 | 0.28401 | 0.36509 | 0.46867 | 0.27035 | 0.24319 | 0.1678 | 0.22272 | 0.09528 | 0.084037 | 0.098246 | 0.17812 | 0.33834 | 0.3456 | 0.27466 | 0.20955 | 0.10264 | 0.018858
29 | -1.5967 | -3.7685 | -6.6382 | -6.136 | -6.2341 | -5.9689 | -0.37005 | 7.1486 | 9.3343 | 9.4411 | 7.8838 | 9.8938 | 8.9367 | 7.7822 | 5.6346 | 3.5178 | 4.3378 | 3.8636 | 0.74626 | 3.1058 | 4.3376 | 2.8224 | -2.6596 | -5.4787
30 | -1.0208 | -1.0297 | -1.0604 | -1.0605 | -1.0843 | -1.117 | -1.0075 | -0.68398 | -0.51017 | -0.53792 | -0.67793 | -0.74332 | -0.68699 | -0.74488 | -0.70521 | -0.83095 | -0.93022 | -0.82762 | -0.58517 | -0.52286 | -0.52449 | -0.69281 | -0.8637 | -0.89607
31 | -0.63536 | -0.83039 | -0.97494 | -0.97253 | -0.97864 | -1.058 | -0.95164 | -0.3799 | 0.11867 | 0.42205 | 0.69623 | 0.73917 | 0.64881 | 0.53009 | 0.35021 | 0.23253 | 0.19425 | 0.17095 | 0.1729 | 0.047253 | 0.36778 | 0.16775 | 0.096168 | -0.15405
32 | 0.7183 | 0.79831 | 0.60453 | 0.71232 | 0.7292 | 0.7487 | 0.72523 | 1.341 | 1.5401 | 1.5367 | 1.3429 | 1.6039 | 1.6712 | 1.5424 | 1.3396 | 1.1781 | 1.4363 | 1.3927 | 1.0929 | 1.0136 | 1.1941 | 0.93946 | 0.71739 | 0.79886

## Qc, Summer, S7
LoadID | 0 | 1 | 2 | 3 | 4 | 5 | 6 | 7 | 8 | 9 | 10 | 11 | 12 | 13 | 14 | 15 | 16 | 17 | 18 | 19 | 20 | 21 | 22 | 23
1 | 0.93009 | 1.0094 | 0.94787 | 0.98481 | 0.96519 | 1.001 | 1.0161 | 1.964 | 2.1942 | 2.1591 | 2.0819 | 2.1497 | 2.2401 | 2.1448 | 1.5218 | 1.9899 | 2.0547 | 1.8539 | 1.4648 | 1.3827 | 1.4214 | 1.4441 | 1.0066 | 0.98429
2 | 0.0065317 | -0.031636 | -0.038329 | -0.050917 | -0.0641 | -0.052 | -0.063177 | 0.16067 | 0.20445 | 0.26514 | 0.15603 | 0.13897 | 0.096844 | 0.12982 | 0.05499 | 0.047541 | 0.056702 | 0.10178 | 0.19721 | 0.20143 | 0.15695 | 0.12094 | 0.05924 | 0.010561
3 | -0.21503 | -0.49242 | -0.89394 | -0.83449 | -0.8229 | -0.78789 | -0.04934 | 0.94361 | 1.2321 | 1.2588 | 1.0617 | 1.3324 | 1.1677 | 1.0272 | 0.73625 | 0.46904 | 0.57258 | 0.51 | 0.10149 | 0.41824 | 0.57257 | 0.38008 | -0.35816 | -0.71588
4 | -0.44624 | -0.4369 | -0.45901 | -0.45902 | -0.46472 | -0.4835 | -0.42314 | -0.299 | -0.21427 | -0.22823 | -0.29054 | -0.32175 | -0.29148 | -0.31604 | -0.30526 | -0.36324 | -0.40664 | -0.35824 | -0.24828 | -0.2196 | -0.22703 | -0.29692 | -0.37756 | -0.37635
5 | -0.12453 | -0.16774 | -0.19694 | -0.19645 | -0.19768 | -0.21583 | -0.18843 | -0.0775 | 0.023735 | 0.085254 | 0.14064 | 0.14488 | 0.12976 | 0.10708 | 0.069342 | 0.045576 | 0.039238 | 0.034532 | 0.03458 | 0.0092617 | 0.074291 | 0.03288 | 0.019234 | -0.031119
6 | 1.8317 | 2.0157 | 1.5264 | 1.7986 | 1.823 | 1.8905 | 1.795 | 3.4196 | 3.8503 | 3.7649 | 3.3238 | 3.9295 | 4.1362 | 3.9332 | 3.3156 | 2.8864 | 3.519 | 3.4122 | 2.705 | 2.5341 | 2.9555 | 2.3017 | 1.7576 | 2.0371
7 | -1.0154 | -1.0079 | -1.0824 | -1.1186 | -1.0257 | -1.1513 | -0.97895 | -0.45519 | -0.08021 | -0.058544 | 0.13936 | 0.044958 | 0.01144 | 0.0080528 | -0.11287 | -0.19819 | -0.29521 | -0.37495 | -0.31923 | -0.39748 | -0.28858 | -0.53302 | -0.65616 | -0.73375
8 | -0.84158 | -0.85589 | -0.86389 | -0.86857 | -0.83995 | -0.81996 | -0.68989 | -0.5867 | -0.56996 | -0.56648 | -0.55712 | -0.53459 | -0.55837 | -0.5799 | -0.64392 | -0.6528 | -0.70342 | -0.69186 | -0.69084 | -0.7432 | -0.78262 | -0.79972 | -0.82733 | -0.84333
9 | 0.0026329 | -0.023801 | -0.029867 | -0.039045 | -0.036444 | -0.041685 | -0.07923 | -0.026323 | -0.039763 | -0.01406 | -0.00025672 | 0.010803 | 0.036995 | 0.037092 | 0.028983 | 0.064622 | 0.055417 | 0.048152 | 0.040684 | 0.040398 | 0.058264 | 0.052964 | -0.0051601 | -0.0082491
10 | -0.17986 | -0.19897 | -0.20408 | -0.20766 | -0.21462 | -0.2206 | -0.069059 | 0.05914 | 0.13866 | 0.14372 | 0.061546 | 0.14659 | 0.15919 | 0.15141 | 0.12227 | 0.052951 | 0.026841 | 0.026752 | 0.026766 | 0.053998 | 0.076701 | 0.010707 | -0.077629 | -0.13052
11 | -0.2559 | -0.28362 | -0.29332 | -0.30075 | -0.28713 | -0.28809 | -0.22492 | -0.19243 | -0.16032 | -0.12509 | -0.12699 | -0.13589 | -0.15332 | -0.16424 | -0.18063 | -0.17899 | -0.17983 | -0.14337 | -0.12805 | -0.14587 | -0.1221 | -0.15055 | -0.17414 | -0.20267
12 | -0.4686 | -0.28342 | -0.35471 | -0.28212 | -0.31093 | -0.17026 | -0.58527 | -0.44214 | -0.33454 | -0.40154 | -0.41586 | -0.37125 | 0.18782 | 0.094366 | -0.53851 | -0.17959 | -0.20488 | -0.12163 | 0.0055629 | 0.35514 | 0.82459 | 0.80519 | 0.76415 | 0.80263
13 | 0.93545 | 0.87117 | 0.64827 | 0.58434 | 0.55917 | 0.68834 | 2.312 | 3.0273 | 3.9222 | 3.6653 | 3.6473 | 3.5303 | 3.777 | 3.6086 | 3.217 | 2.9588 | 2.9886 | 2.967 | 2.5686 | 2.3309 | 2.4954 | 1.7121 | 0.7589 | 0.78896
14 | 0.15347 | 0.17333 | 0.16443 | 0.16092 | 0.16087 | 0.16683 | 0.17106 | 0.31771 | 0.36943 | 0.36705 | 0.34699 | 0.35478 | 0.36588 | 0.36469 | 0.25109 | 0.33165 | 0.34245 | 0.31844 | 0.24662 | 0.22368 | 0.23927 | 0.23354 | 0.16448 | 0.16567
15 | 0.0031688 | -0.015818 | -0.018975 | -0.025716 | -0.03205 | -0.026531 | -0.031279 | 0.079523 | 0.10535 | 0.13257 | 0.078788 | 0.068093 | 0.048901 | 0.064272 | 0.027495 | 0.024491 | 0.02779 | 0.051399 | 0.09667 | 0.098742 | 0.080044 | 0.061069 | 0.029327 | 0.0053341
16 | -0.052692 | -0.12311 | -0.22349 | -0.20862 | -0.2078 | -0.19498 | -0.012335 | 0.2359 | 0.31426 | 0.321 | 0.25754 | 0.32979 | 0.29789 | 0.25941 | 0.18594 | 0.11726 | 0.14604 | 0.12621 | 0.024378 | 0.10456 | 0.14603 | 0.092198 | -0.087767 | -0.18262
17 | -0.57748 | -0.57665 | -0.5999 | -0.61203 | -0.61343 | -0.64467 | -0.5757 | -0.39084 | -0.29444 | -0.30738 | -0.39514 | -0.41626 | -0.39257 | -0.42565 | -0.40298 | -0.47483 | -0.53156 | -0.46347 | -0.33773 | -0.30177 | -0.29371 | -0.39589 | -0.48367 | -0.51716
18 | -0.25414 | -0.33548 | -0.38998 | -0.3929 | -0.38363 | -0.42743 | -0.37304 | -0.15196 | 0.046995 | 0.17051 | 0.28128 | 0.29567 | 0.25433 | 0.20992 | 0.14149 | 0.093943 | 0.076921 | 0.069064 | 0.070544 | 0.019279 | 0.15005 | 0.06643 | 0.037698 | -0.061622
19 | 0.7183 | 0.80629 | 0.61662 | 0.71232 | 0.72191 | 0.75619 | 0.71798 | 1.3142 | 1.5247 | 1.5213 | 1.3295 | 1.636 | 1.6545 | 1.5116 | 1.353 | 1.1781 | 1.4363 | 1.3927 | 1.1038 | 0.99337 | 1.218 | 0.92067 | 0.71739 | 0.80685
20 | -0.39423 | -0.41551 | -0.42862 | -0.45192 | -0.41866 | -0.46052 | -0.39158 | -0.17494 | -0.031442 | -0.023657 | 0.055197 | 0.018717 | 0.0047627 | 0.003253 | -0.04699 | -0.080078 | -0.11572 | -0.14848 | -0.1329 | -0.1606 | -0.11543 | -0.21321 | -0.26246 | -0.29062
21 | -1.6663 | -1.7287 | -1.7107 | -1.6855 | -1.7308 | -1.673 | -1.4079 | -1.1502 | -1.1171 | -1.1217 | -1.0922 | -1.0801 | -1.1056 | -1.1598 | -1.2878 | -1.3456 | -1.3931 | -1.4114 | -1.424 | -1.4573 | -1.5497 | -1.6156 | -1.6547 | -1.7034
22 | 0.006324 | -0.058313 | -0.075429 | -0.096647 | -0.092031 | -0.10634 | -0.19807 | -0.063853 | -0.10141 | -0.034461 | -0.00064822 | 0.026737 | 0.094336 | 0.09273 | 0.071023 | 0.1632 | 0.14274 | 0.12403 | 0.099696 | 0.10203 | 0.14275 | 0.13241 | -0.013029 | -0.020623
23 | -1.1751 | -1.3265 | -1.3468 | -1.3844 | -1.3887 | -1.4274 | -0.46039 | 0.39829 | 0.93358 | 0.96778 | 0.41441 | 0.98722 | 1.072 | 1.0506 | 0.82331 | 0.3565 | 0.17192 | 0.17135 | 0.17844 | 0.35999 | 0.51646 | 0.069979 | -0.51753 | -0.879
24 | -1.5219 | -1.6207 | -1.6761 | -1.7186 | -1.6905 | -1.6296 | -1.2852 | -1.0996 | -0.89781 | -0.70066 | -0.72564 | -0.7765 | -0.91185 | -0.93853 | -1.0322 | -1.0538 | -1.0696 | -0.82738 | -0.74634 | -0.8169 | -0.67696 | -0.8954 | -1.0252 | -1.1354
25 | -0.33143 | -0.20244 | -0.24835 | -0.19361 | -0.23116 | -0.12161 | -0.40575 | -0.32548 | -0.24135 | -0.28119 | -0.28831 | -0.26253 | 0.13548 | 0.068078 | -0.36957 | -0.12701 | -0.14927 | -0.086028 | 0.0040128 | 0.25367 | 0.58322 | 0.58664 | 0.55674 | 0.56184
26 | 0.28937 | 0.28049 | 0.20879 | 0.18633 | 0.17474 | 0.21726 | 0.71541 | 0.94602 | 1.2378 | 1.1686 | 1.1398 | 1.1032 | 1.1803 | 1.0835 | 1.0155 | 0.95292 | 0.92459 | 0.93666 | 0.80268 | 0.70678 | 0.77216 | 0.53502 | 0.23481 | 0.2541
27 | 0.31623 | 0.33986 | 0.32563 | 0.32827 | 0.32173 | 0.33699 | 0.3387 | 0.65467 | 0.76125 | 0.7341 | 0.69397 | 0.70955 | 0.76162 | 0.70772 | 0.50218 | 0.65004 | 0.67819 | 0.62427 | 0.5032 | 0.45188 | 0.46907 | 0.46707 | 0.32567 | 0.3281
28 | 0.011317 | -0.055922 | -0.067075 | -0.090905 | -0.11218 | -0.092857 | -0.10731 | 0.28685 | 0.36874 | 0.4593 | 0.26765 | 0.23833 | 0.16444 | 0.21827 | 0.097186 | 0.084037 | 0.098246 | 0.1799 | 0.33158 | 0.34214 | 0.27466 | 0.20745 | 0.10264 | 0.018481
29 | -1.6287 | -3.7685 | -6.5054 | -6.2587 | -6.2964 | -5.9092 | -0.37375 | 7.0771 | 9.3343 | 9.5355 | 7.8838 | 9.8938 | 8.758 | 7.86 | 5.5782 | 3.4474 | 4.4245 | 3.825 | 0.76118 | 3.1679 | 4.2942 | 2.8224 | -2.7128 | -5.3691
30 | -1.0106 | -1.0091 | -1.071 | -1.0817 | -1.106 | -1.1058 | -0.98733 | -0.68398 | -0.51017 | -0.5433 | -0.67793 | -0.73588 | -0.68012 | -0.72999 | -0.69111 | -0.83926 | -0.91162 | -0.81107 | -0.59688 | -0.5124 | -0.51924 | -0.67895 | -0.88097 | -0.90503
31 | -0.63536 | -0.82209 | -0.96519 | -0.96281 | -0.99821 | -1.058 | -0.94213 | -0.3875 | 0.11867 | 0.41783 | 0.71016 | 0.73917 | 0.64232 | 0.53009 | 0.34321 | 0.23486 | 0.1923 | 0.17095 | 0.17117 | 0.046781 | 0.36042 | 0.16943 | 0.098091 | -0.15714
32 | 0.71111 | 0.78234 | 0.60453 | 0.71945 | 0.73649 | 0.76367 | 0.71798 | 1.3678 | 1.5555 | 1.5213 | 1.3295 | 1.636 | 1.6879 | 1.5116 | 1.3128 | 1.1546 | 1.4651 | 1.4206 | 1.082 | 0.99337 | 1.2061 | 0.94885 | 0.71739 | 0.81484

## Qc, Summer, S8
LoadID | 0 | 1 | 2 | 3 | 4 | 5 | 6 | 7 | 8 | 9 | 10 | 11 | 12 | 13 | 14 | 15 | 16 | 17 | 18 | 19 | 20 | 21 | 22 | 23
1 | 0.93009 | 1.0094 | 0.94787 | 0.98481 | 0.96519 | 1.001 | 1.0161 | 1.964 | 2.1942 | 2.1591 | 2.0819 | 2.1497 | 2.2401 | 2.1448 | 1.5218 | 1.9899 | 2.0547 | 1.8539 | 1.4648 | 1.3827 | 1.4214 | 1.4441 | 1.0066 | 0.98429
2 | 0.0065317 | -0.031636 | -0.038329 | -0.050917 | -0.0641 | -0.052 | -0.063177 | 0.16067 | 0.20445 | 0.26514 | 0.15603 | 0.13897 | 0.096844 | 0.12982 | 0.05499 | 0.047541 | 0.056702 | 0.10178 | 0.19721 | 0.20143 | 0.15695 | 0.12094 | 0.05924 | 0.010561
3 | -0.21503 | -0.49242 | -0.89394 | -0.83449 | -0.8229 | -0.78789 | -0.04934 | 0.94361 | 1.2321 | 1.2588 | 1.0617 | 1.3324 | 1.1677 | 1.0272 | 0.73625 | 0.46904 | 0.57258 | 0.51 | 0.10149 | 0.41824 | 0.57257 | 0.38008 | -0.35816 | -0.71588
4 | -0.44624 | -0.4369 | -0.45901 | -0.45902 | -0.46472 | -0.4835 | -0.42314 | -0.299 | -0.21427 | -0.22823 | -0.29054 | -0.32175 | -0.29148 | -0.31604 | -0.30526 | -0.36324 | -0.40664 | -0.35824 | -0.24828 | -0.2196 | -0.22703 | -0.29692 | -0.37756 | -0.37635
5 | -0.12453 | -0.16774 | -0.19694 | -0.19645 | -0.19768 | -0.21583 | -0.18843 | -0.0775 | 0.023735 | 0.085254 | 0.14064 | 0.14488 | 0.12976 | 0.10708 | 0.069342 | 0.045576 | 0.039238 | 0.034532 | 0.03458 | 0.0092617 | 0.074291 | 0.03288 | 0.019234 | -0.031119
6 | 1.8317 | 2.0157 | 1.5264 | 1.7986 | 1.823 | 1.8905 | 1.795 | 3.4196 | 3.8503 | 3.7649 | 3.3238 | 3.9295 | 4.1362 | 3.9332 | 3.3156 | 2.8864 | 3.519 | 3.4122 | 2.705 | 2.5341 | 2.9555 | 2.3017 | 1.7576 | 2.0371
7 | -1.0154 | -1.0079 | -1.0824 | -1.1186 | -1.0257 | -1.1513 | -0.97895 | -0.45519 | -0.08021 | -0.058544 | 0.13936 | 0.044958 | 0.01144 | 0.0080528 | -0.11287 | -0.19819 | -0.29521 | -0.37495 | -0.31923 | -0.39748 | -0.28858 | -0.53302 | -0.65616 | -0.73375
8 | -0.84158 | -0.85589 | -0.86389 | -0.86857 | -0.83995 | -0.81996 | -0.68989 | -0.5867 | -0.56996 | -0.56648 | -0.55712 | -0.53459 | -0.55837 | -0.5799 | -0.64392 | -0.6528 | -0.70342 | -0.69186 | -0.69084 | -0.7432 | -0.78262 | -0.79972 | -0.82733 | -0.84333
9 | 0.0026329 | -0.023801 | -0.029867 | -0.039045 | -0.036444 | -0.041685 | -0.07923 | -0.026323 | -0.039763 | -0.01406 | -0.00025672 | 0.010803 | 0.036995 | 0.037092 | 0.028983 | 0.064622 | 0.055417 | 0.048152 | 0.040684 | 0.040398 | 0.058264 | 0.052964 | -0.0051601 | -0.0082491
10 | -0.17986 | -0.19897 | -0.20408 | -0.20766 | -0.21462 | -0.2206 | -0.069059 | 0.05914 | 0.13866 | 0.14372 | 0.061546 | 0.14659 | 0.15919 | 0.15141 | 0.12227 | 0.052951 | 0.026841 | 0.026752 | 0.026766 | 0.053998 | 0.076701 | 0.010707 | -0.077629 | -0.13052
11 | -0.2559 | -0.28362 | -0.29332 | -0.30075 | -0.28713 | -0.28809 | -0.22492 | -0.19243 | -0.16032 | -0.12509 | -0.12699 | -0.13589 | -0.15332 | -0.16424 | -0.18063 | -0.17899 | -0.17983 | -0.14337 | -0.12805 | -0.14587 | -0.1221 | -0.15055 | -0.17414 | -0.20267
12 | -0.4686 | -0.28342 | -0.35471 | -0.28212 | -0.31093 | -0.17026 | -0.58527 | -0.44214 | -0.33454 | -0.40154 | -0.41586 | -0.37125 | 0.18782 | 0.094366 | -0.53851 | -0.17959 | -0.20488 | -0.12163 | 0.0055629 | 0.35514 | 0.82459 | 0.80519 | 0.76415 | 0.80263
13 | 0.93545 | 0.87117 | 0.64827 | 0.58434 | 0.55917 | 0.68834 | 2.312 | 3.0273 | 3.9222 | 3.6653 | 3.6473 | 3.5303 | 3.777 | 3.6086 | 3.217 | 2.9588 | 2.9886 | 2.967 | 2.5686 | 2.3309 | 2.4954 | 1.7121 | 0.7589 | 0.78896
14 | 0.15347 | 0.17333 | 0.16443 | 0.16092 | 0.16087 | 0.16683 | 0.17106 | 0.31771 | 0.36943 | 0.36705 | 0.34699 | 0.35478 | 0.36588 | 0.36469 | 0.25109 | 0.33165 | 0.34245 | 0.31844 | 0.24662 | 0.22368 | 0.23927 | 0.23354 | 0.16448 | 0.16567
15 | 0.0031688 | -0.015818 | -0.018975 | -0.025716 | -0.03205 | -0.026531 | -0.031279 | 0.079523 | 0.10535 | 0.13257 | 0.078788 | 0.068093 | 0.048901 | 0.064272 | 0.027495 | 0.024491 | 0.02779 | 0.051399 | 0.09667 | 0.098742 | 0.080044 | 0.061069 | 0.029327 | 0.0053341
16 | -0.052692 | -0.12311 | -0.22349 | -0.20862 | -0.2078 | -0.19498 | -0.012335 | 0.2359 | 0.31426 | 0.321 | 0.25754 | 0.32979 | 0.29789 | 0.25941 | 0.18594 | 0.11726 | 0.14604 | 0.12621 | 0.024378 | 0.10456 | 0.14603 | 0.092198 | -0.087767 | -0.18262
17 | -0.57748 | -0.57665 | -0.5999 | -0.61203 | -0.61343 | -0.64467 | -0.5757 | -0.39084 | -0.29444 | -0.30738 | -0.39514 | -0.41626 | -0.39257 | -0.42565 | -0.40298 | -0.47483 | -0.53156 | -0.46347 | -0.33773 | -0.30177 | -0.29371 | -0.39589 | -0.48367 | -0.51716
18 | -0.25414 | -0.33548 | -0.38998 | -0.3929 | -0.38363 | -0.42743 | -0.37304 | -0.15196 | 0.046995 | 0.17051 | 0.28128 | 0.29567 | 0.25433 | 0.20992 | 0.14149 | 0.093943 | 0.076921 | 0.069064 | 0.070544 | 0.019279 | 0.15005 | 0.06643 | 0.037698 | -0.061622
19 | 0.7183 | 0.80629 | 0.61662 | 0.71232 | 0.72191 | 0.75619 | 0.71798 | 1.3142 | 1.5247 | 1.5213 | 1.3295 | 1.636 | 1.6545 | 1.5116 | 1.353 | 1.1781 | 1.4363 | 1.3927 | 1.1038 | 0.99337 | 1.218 | 0.92067 | 0.71739 | 0.80685
20 | -0.39423 | -0.41551 | -0.42862 | -0.45192 | -0.41866 | -0.46052 | -0.39158 | -0.17494 | -0.031442 | -0.023657 | 0.055197 | 0.018717 | 0.0047627 | 0.003253 | -0.04699 | -0.080078 | -0.11572 | -0.14848 | -0.1329 | -0.1606 | -0.11543 | -0.21321 | -0.26246 | -0.29062
21 | -1.6663 | -1.7287 | -1.7107 | -1.6855 | -1.7308 | -1.673 | -1.4079 | -1.1502 | -1.1171 | -1.1217 | -1.0922 | -1.0801 | -1.1056 | -1.1598 | -1.2878 | -1.3456 | -1.3931 | -1.4114 | -1.424 | -1.4573 | -1.5497 | -1.6156 | -1.6547 | -1.7034
22 | 0.006324 | -0.058313 | -0.075429 | -0.096647 | -0.092031 | -0.10634 | -0.19807 | -0.063853 | -0.10141 | -0.034461 | -0.00064822 | 0.026737 | 0.094336 | 0.09273 | 0.071023 | 0.1632 | 0.14274 | 0.12403 | 0.099696 | 0.10203 | 0.14275 | 0.13241 | -0.013029 | -0.020623
23 | -1.1751 | -1.3265 | -1.3468 | -1.3844 | -1.3887 | -1.4274 | -0.46039 | 0.39829 | 0.93358 | 0.96778 | 0.41441 | 0.98722 | 1.072 | 1.0506 | 0.82331 | 0.3565 | 0.17192 | 0.17135 | 0.17844 | 0.35999 | 0.51646 | 0.069979 | -0.51753 | -0.879
24 | -1.5219 | -1.6207 | -1.6761 | -1.7186 | -1.6905 | -1.6296 | -1.2852 | -1.0996 | -0.89781 | -0.70066 | -0.72564 | -0.7765 | -0.91185 | -0.93853 | -1.0322 | -1.0538 | -1.0696 | -0.82738 | -0.74634 | -0.8169 | -0.67696 | -0.8954 | -1.0252 | -1.1354
25 | -0.33143 | -0.20244 | -0.24835 | -0.19361 | -0.23116 | -0.12161 | -0.40575 | -0.32548 | -0.24135 | -0.28119 | -0.28831 | -0.26253 | 0.13548 | 0.068078 | -0.36957 | -0.12701 | -0.14927 | -0.086028 | 0.0040128 | 0.25367 | 0.58322 | 0.58664 | 0.55674 | 0.56184
26 | 0.28937 | 0.28049 | 0.20879 | 0.18633 | 0.17474 | 0.21726 | 0.71541 | 0.94602 | 1.2378 | 1.1686 | 1.1398 | 1.1032 | 1.1803 | 1.0835 | 1.0155 | 0.95292 | 0.92459 | 0.93666 | 0.80268 | 0.70678 | 0.77216 | 0.53502 | 0.23481 | 0.2541
27 | 0.31623 | 0.33986 | 0.32563 | 0.32827 | 0.32173 | 0.33699 | 0.3387 | 0.65467 | 0.76125 | 0.7341 | 0.69397 | 0.70955 | 0.76162 | 0.70772 | 0.50218 | 0.65004 | 0.67819 | 0.62427 | 0.5032 | 0.45188 | 0.46907 | 0.46707 | 0.32567 | 0.3281
28 | 0.011317 | -0.055922 | -0.067075 | -0.090905 | -0.11218 | -0.092857 | -0.10731 | 0.28685 | 0.36874 | 0.4593 | 0.26765 | 0.23833 | 0.16444 | 0.21827 | 0.097186 | 0.084037 | 0.098246 | 0.1799 | 0.33158 | 0.34214 | 0.27466 | 0.20745 | 0.10264 | 0.018481
29 | -1.6287 | -3.7685 | -6.5054 | -6.2587 | -6.2964 | -5.9092 | -0.37375 | 7.0771 | 9.3343 | 9.5355 | 7.8838 | 9.8938 | 8.758 | 7.86 | 5.5782 | 3.4474 | 4.4245 | 3.825 | 0.76118 | 3.1679 | 4.2942 | 2.8224 | -2.7128 | -5.3691
30 | -1.0106 | -1.0091 | -1.071 | -1.0817 | -1.106 | -1.1058 | -0.98733 | -0.68398 | -0.51017 | -0.5433 | -0.67793 | -0.73588 | -0.68012 | -0.72999 | -0.69111 | -0.83926 | -0.91162 | -0.81107 | -0.59688 | -0.5124 | -0.51924 | -0.67895 | -0.88097 | -0.90503
31 | -0.63536 | -0.82209 | -0.96519 | -0.96281 | -0.99821 | -1.058 | -0.94213 | -0.3875 | 0.11867 | 0.41783 | 0.71016 | 0.73917 | 0.64232 | 0.53009 | 0.34321 | 0.23486 | 0.1923 | 0.17095 | 0.17117 | 0.046781 | 0.36042 | 0.16943 | 0.098091 | -0.15714
32 | 0.71111 | 0.78234 | 0.60453 | 0.71945 | 0.73649 | 0.76367 | 0.71798 | 1.3678 | 1.5555 | 1.5213 | 1.3295 | 1.636 | 1.6879 | 1.5116 | 1.3128 | 1.1546 | 1.4651 | 1.4206 | 1.082 | 0.99337 | 1.2061 | 0.94885 | 0.71739 | 0.81484

## Qc, Summer, S9
LoadID | 0 | 1 | 2 | 3 | 4 | 5 | 6 | 7 | 8 | 9 | 10 | 11 | 12 | 13 | 14 | 15 | 16 | 17 | 18 | 19 | 20 | 21 | 22 | 23
1 | 0.93009 | 1.0094 | 0.94787 | 0.98481 | 0.96519 | 1.001 | 1.0161 | 1.964 | 2.1942 | 2.1591 | 2.0819 | 2.1497 | 2.2401 | 2.1448 | 1.5218 | 1.9899 | 2.0547 | 1.8539 | 1.4648 | 1.3827 | 1.4214 | 1.4441 | 1.0066 | 0.98429
2 | 0.0065317 | -0.031636 | -0.038329 | -0.050917 | -0.0641 | -0.052 | -0.063177 | 0.16067 | 0.20445 | 0.26514 | 0.15603 | 0.13897 | 0.096844 | 0.12982 | 0.05499 | 0.047541 | 0.056702 | 0.10178 | 0.19721 | 0.20143 | 0.15695 | 0.12094 | 0.05924 | 0.010561
3 | -0.21503 | -0.49242 | -0.89394 | -0.83449 | -0.8229 | -0.78789 | -0.04934 | 0.94361 | 1.2321 | 1.2588 | 1.0617 | 1.3324 | 1.1677 | 1.0272 | 0.73625 | 0.46904 | 0.57258 | 0.51 | 0.10149 | 0.41824 | 0.57257 | 0.38008 | -0.35816 | -0.71588
4 | -0.44624 | -0.4369 | -0.45901 | -0.45902 | -0.46472 | -0.4835 | -0.42314 | -0.299 | -0.21427 | -0.22823 | -0.29054 | -0.32175 | -0.29148 | -0.31604 | -0.30526 | -0.36324 | -0.40664 | -0.35824 | -0.24828 | -0.2196 | -0.22703 | -0.29692 | -0.37756 | -0.37635
5 | -0.12453 | -0.16774 | -0.19694 | -0.19645 | -0.19768 | -0.21583 | -0.18843 | -0.0775 | 0.023735 | 0.085254 | 0.14064 | 0.14488 | 0.12976 | 0.10708 | 0.069342 | 0.045576 | 0.039238 | 0.034532 | 0.03458 | 0.0092617 | 0.074291 | 0.03288 | 0.019234 | -0.031119
6 | 1.8317 | 2.0157 | 1.5264 | 1.7986 | 1.823 | 1.8905 | 1.795 | 3.4196 | 3.8503 | 3.7649 | 3.3238 | 3.9295 | 4.1362 | 3.9332 | 3.3156 | 2.8864 | 3.519 | 3.4122 | 2.705 | 2.5341 | 2.9555 | 2.3017 | 1.7576 | 2.0371
7 | -1.0154 | -1.0079 | -1.0824 | -1.1186 | -1.0257 | -1.1513 | -0.97895 | -0.45519 | -0.08021 | -0.058544 | 0.13936 | 0.044958 | 0.01144 | 0.0080528 | -0.11287 | -0.19819 | -0.29521 | -0.37495 | -0.31923 | -0.39748 | -0.28858 | -0.53302 | -0.65616 | -0.73375
8 | -0.84158 | -0.85589 | -0.86389 | -0.86857 | -0.83995 | -0.81996 | -0.68989 | -0.5867 | -0.56996 | -0.56648 | -0.55712 | -0.53459 | -0.55837 | -0.5799 | -0.64392 | -0.6528 | -0.70342 | -0.69186 | -0.69084 | -0.7432 | -0.78262 | -0.79972 | -0.82733 | -0.84333
9 | 0.0026329 | -0.023801 | -0.029867 | -0.039045 | -0.036444 | -0.041685 | -0.07923 | -0.026323 | -0.039763 | -0.01406 | -0.00025672 | 0.010803 | 0.036995 | 0.037092 | 0.028983 | 0.064622 | 0.055417 | 0.048152 | 0.040684 | 0.040398 | 0.058264 | 0.052964 | -0.0051601 | -0.0082491
10 | -0.17986 | -0.19897 | -0.20408 | -0.20766 | -0.21462 | -0.2206 | -0.069059 | 0.05914 | 0.13866 | 0.14372 | 0.061546 | 0.14659 | 0.15919 | 0.15141 | 0.12227 | 0.052951 | 0.026841 | 0.026752 | 0.026766 | 0.053998 | 0.076701 | 0.010707 | -0.077629 | -0.13052
11 | -0.2559 | -0.28362 | -0.29332 | -0.30075 | -0.28713 | -0.28809 | -0.22492 | -0.19243 | -0.16032 | -0.12509 | -0.12699 | -0.13589 | -0.15332 | -0.16424 | -0.18063 | -0.17899 | -0.17983 | -0.14337 | -0.12805 | -0.14587 | -0.1221 | -0.15055 | -0.17414 | -0.20267
12 | -0.4686 | -0.28342 | -0.35471 | -0.28212 | -0.31093 | -0.17026 | -0.58527 | -0.44214 | -0.33454 | -0.40154 | -0.41586 | -0.37125 | 0.18782 | 0.094366 | -0.53851 | -0.17959 | -0.20488 | -0.12163 | 0.0055629 | 0.35514 | 0.82459 | 0.80519 | 0.76415 | 0.80263
13 | 0.93545 | 0.87117 | 0.64827 | 0.58434 | 0.55917 | 0.68834 | 2.312 | 3.0273 | 3.9222 | 3.6653 | 3.6473 | 3.5303 | 3.777 | 3.6086 | 3.217 | 2.9588 | 2.9886 | 2.967 | 2.5686 | 2.3309 | 2.4954 | 1.7121 | 0.7589 | 0.78896
14 | 0.15347 | 0.17333 | 0.16443 | 0.16092 | 0.16087 | 0.16683 | 0.17106 | 0.31771 | 0.36943 | 0.36705 | 0.34699 | 0.35478 | 0.36588 | 0.36469 | 0.25109 | 0.33165 | 0.34245 | 0.31844 | 0.24662 | 0.22368 | 0.23927 | 0.23354 | 0.16448 | 0.16567
15 | 0.0031688 | -0.015818 | -0.018975 | -0.025716 | -0.03205 | -0.026531 | -0.031279 | 0.079523 | 0.10535 | 0.13257 | 0.078788 | 0.068093 | 0.048901 | 0.064272 | 0.027495 | 0.024491 | 0.02779 | 0.051399 | 0.09667 | 0.098742 | 0.080044 | 0.061069 | 0.029327 | 0.0053341
16 | -0.052692 | -0.12311 | -0.22349 | -0.20862 | -0.2078 | -0.19498 | -0.012335 | 0.2359 | 0.31426 | 0.321 | 0.25754 | 0.32979 | 0.29789 | 0.25941 | 0.18594 | 0.11726 | 0.14604 | 0.12621 | 0.024378 | 0.10456 | 0.14603 | 0.092198 | -0.087767 | -0.18262
17 | -0.57748 | -0.57665 | -0.5999 | -0.61203 | -0.61343 | -0.64467 | -0.5757 | -0.39084 | -0.29444 | -0.30738 | -0.39514 | -0.41626 | -0.39257 | -0.42565 | -0.40298 | -0.47483 | -0.53156 | -0.46347 | -0.33773 | -0.30177 | -0.29371 | -0.39589 | -0.48367 | -0.51716
18 | -0.25414 | -0.33548 | -0.38998 | -0.3929 | -0.38363 | -0.42743 | -0.37304 | -0.15196 | 0.046995 | 0.17051 | 0.28128 | 0.29567 | 0.25433 | 0.20992 | 0.14149 | 0.093943 | 0.076921 | 0.069064 | 0.070544 | 0.019279 | 0.15005 | 0.06643 | 0.037698 | -0.061622
19 | 0.7183 | 0.80629 | 0.61662 | 0.71232 | 0.72191 | 0.75619 | 0.71798 | 1.3142 | 1.5247 | 1.5213 | 1.3295 | 1.636 | 1.6545 | 1.5116 | 1.353 | 1.1781 | 1.4363 | 1.3927 | 1.1038 | 0.99337 | 1.218 | 0.92067 | 0.71739 | 0.80685
20 | -0.39423 | -0.41551 | -0.42862 | -0.45192 | -0.41866 | -0.46052 | -0.39158 | -0.17494 | -0.031442 | -0.023657 | 0.055197 | 0.018717 | 0.0047627 | 0.003253 | -0.04699 | -0.080078 | -0.11572 | -0.14848 | -0.1329 | -0.1606 | -0.11543 | -0.21321 | -0.26246 | -0.29062
21 | -1.6663 | -1.7287 | -1.7107 | -1.6855 | -1.7308 | -1.673 | -1.4079 | -1.1502 | -1.1171 | -1.1217 | -1.0922 | -1.0801 | -1.1056 | -1.1598 | -1.2878 | -1.3456 | -1.3931 | -1.4114 | -1.424 | -1.4573 | -1.5497 | -1.6156 | -1.6547 | -1.7034
22 | 0.006324 | -0.058313 | -0.075429 | -0.096647 | -0.092031 | -0.10634 | -0.19807 | -0.063853 | -0.10141 | -0.034461 | -0.00064822 | 0.026737 | 0.094336 | 0.09273 | 0.071023 | 0.1632 | 0.14274 | 0.12403 | 0.099696 | 0.10203 | 0.14275 | 0.13241 | -0.013029 | -0.020623
23 | -1.1751 | -1.3265 | -1.3468 | -1.3844 | -1.3887 | -1.4274 | -0.46039 | 0.39829 | 0.93358 | 0.96778 | 0.41441 | 0.98722 | 1.072 | 1.0506 | 0.82331 | 0.3565 | 0.17192 | 0.17135 | 0.17844 | 0.35999 | 0.51646 | 0.069979 | -0.51753 | -0.879
24 | -1.5219 | -1.6207 | -1.6761 | -1.7186 | -1.6905 | -1.6296 | -1.2852 | -1.0996 | -0.89781 | -0.70066 | -0.72564 | -0.7765 | -0.91185 | -0.93853 | -1.0322 | -1.0538 | -1.0696 | -0.82738 | -0.74634 | -0.8169 | -0.67696 | -0.8954 | -1.0252 | -1.1354
25 | -0.33143 | -0.20244 | -0.24835 | -0.19361 | -0.23116 | -0.12161 | -0.40575 | -0.32548 | -0.24135 | -0.28119 | -0.28831 | -0.26253 | 0.13548 | 0.068078 | -0.36957 | -0.12701 | -0.14927 | -0.086028 | 0.0040128 | 0.25367 | 0.58322 | 0.58664 | 0.55674 | 0.56184
26 | 0.28937 | 0.28049 | 0.20879 | 0.18633 | 0.17474 | 0.21726 | 0.71541 | 0.94602 | 1.2378 | 1.1686 | 1.1398 | 1.1032 | 1.1803 | 1.0835 | 1.0155 | 0.95292 | 0.92459 | 0.93666 | 0.80268 | 0.70678 | 0.77216 | 0.53502 | 0.23481 | 0.2541
27 | 0.31623 | 0.33986 | 0.32563 | 0.32827 | 0.32173 | 0.33699 | 0.3387 | 0.65467 | 0.76125 | 0.7341 | 0.69397 | 0.70955 | 0.76162 | 0.70772 | 0.50218 | 0.65004 | 0.67819 | 0.62427 | 0.5032 | 0.45188 | 0.46907 | 0.46707 | 0.32567 | 0.3281
28 | 0.011317 | -0.055922 | -0.067075 | -0.090905 | -0.11218 | -0.092857 | -0.10731 | 0.28685 | 0.36874 | 0.4593 | 0.26765 | 0.23833 | 0.16444 | 0.21827 | 0.097186 | 0.084037 | 0.098246 | 0.1799 | 0.33158 | 0.34214 | 0.27466 | 0.20745 | 0.10264 | 0.018481
29 | -1.6287 | -3.7685 | -6.5054 | -6.2587 | -6.2964 | -5.9092 | -0.37375 | 7.0771 | 9.3343 | 9.5355 | 7.8838 | 9.8938 | 8.758 | 7.86 | 5.5782 | 3.4474 | 4.4245 | 3.825 | 0.76118 | 3.1679 | 4.2942 | 2.8224 | -2.7128 | -5.3691
30 | -1.0106 | -1.0091 | -1.071 | -1.0817 | -1.106 | -1.1058 | -0.98733 | -0.68398 | -0.51017 | -0.5433 | -0.67793 | -0.73588 | -0.68012 | -0.72999 | -0.69111 | -0.83926 | -0.91162 | -0.81107 | -0.59688 | -0.5124 | -0.51924 | -0.67895 | -0.88097 | -0.90503
31 | -0.63536 | -0.82209 | -0.96519 | -0.96281 | -0.99821 | -1.058 | -0.94213 | -0.3875 | 0.11867 | 0.41783 | 0.71016 | 0.73917 | 0.64232 | 0.53009 | 0.34321 | 0.23486 | 0.1923 | 0.17095 | 0.17117 | 0.046781 | 0.36042 | 0.16943 | 0.098091 | -0.15714
32 | 0.71111 | 0.78234 | 0.60453 | 0.71945 | 0.73649 | 0.76367 | 0.71798 | 1.3678 | 1.5555 | 1.5213 | 1.3295 | 1.636 | 1.6879 | 1.5116 | 1.3128 | 1.1546 | 1.4651 | 1.4206 | 1.082 | 0.99337 | 1.2061 | 0.94885 | 0.71739 | 0.81484

## UpFlex, Summer
LoadID | 0 | 1 | 2 | 3 | 4 | 5 | 6 | 7 | 8 | 9 | 10 | 11 | 12 | 13 | 14 | 15 | 16 | 17 | 18 | 19 | 20 | 21 | 22 | 23
1 | 0.22837 | 0.25141 | 0.32723 | 0.37516 | 0.4411 | 0.51561 | 0.45962 | 0.65708 | 0.6028 | 0.68082 | 0.69971 | 0.64903 | 0.61227 | 0.56368 | 0.51921 | 0.46729 | 0.46242 | 0.36638 | 0.30314 | 0.35971 | 0.36651 | 0.41885 | 0.20337 | 0.19526
2 | 0.20553 | 0.22627 | 0.29451 | 0.33764 | 0.39699 | 0.46405 | 0.41366 | 0.59137 | 0.54252 | 0.61274 | 0.62973 | 0.58413 | 0.55104 | 0.50731 | 0.46729 | 0.42056 | 0.41618 | 0.32974 | 0.27282 | 0.32374 | 0.32986 | 0.37696 | 0.18304 | 0.17574
3 | 0.27404 | 0.30169 | 0.39268 | 0.45019 | 0.52932 | 0.61873 | 0.55155 | 0.7885 | 0.72336 | 0.81699 | 0.83965 | 0.77884 | 0.73472 | 0.67642 | 0.62306 | 0.56074 | 0.55491 | 0.43966 | 0.36376 | 0.43165 | 0.43981 | 0.50262 | 0.24405 | 0.23431
4 | 0.13702 | 0.15084 | 0.19634 | 0.22509 | 0.26466 | 0.30937 | 0.27577 | 0.39425 | 0.36168 | 0.40849 | 0.41982 | 0.38942 | 0.36736 | 0.33821 | 0.31153 | 0.28037 | 0.27745 | 0.21983 | 0.18188 | 0.21583 | 0.21991 | 0.25131 | 0.12202 | 0.11716
5 | 0.13702 | 0.15084 | 0.19634 | 0.22509 | 0.26466 | 0.30937 | 0.27577 | 0.39425 | 0.36168 | 0.40849 | 0.41982 | 0.38942 | 0.36736 | 0.33821 | 0.31153 | 0.28037 | 0.27745 | 0.21983 | 0.18188 | 0.21583 | 0.21991 | 0.25131 | 0.12202 | 0.11716
6 | 0.45674 | 0.50281 | 0.65446 | 0.75031 | 0.8822 | 1.0312 | 0.91924 | 1.3142 | 1.2056 | 1.3616 | 1.3994 | 1.2981 | 1.2245 | 1.1274 | 1.0384 | 0.93457 | 0.92484 | 0.73276 | 0.60627 | 0.71942 | 0.73302 | 0.8377 | 0.40675 | 0.39052
7 | 0.45674 | 0.50281 | 0.65446 | 0.75031 | 0.8822 | 1.0312 | 0.91924 | 1.3142 | 1.2056 | 1.3616 | 1.3994 | 1.2981 | 1.2245 | 1.1274 | 1.0384 | 0.93457 | 0.92484 | 0.73276 | 0.60627 | 0.71942 | 0.73302 | 0.8377 | 0.40675 | 0.39052
8 | 0.13702 | 0.15084 | 0.19634 | 0.22509 | 0.26466 | 0.30937 | 0.27577 | 0.39425 | 0.36168 | 0.40849 | 0.41982 | 0.38942 | 0.36736 | 0.33821 | 0.31153 | 0.28037 | 0.27745 | 0.21983 | 0.18188 | 0.21583 | 0.21991 | 0.25131 | 0.12202 | 0.11716
9 | 0.13702 | 0.15084 | 0.19634 | 0.22509 | 0.26466 | 0.30937 | 0.27577 | 0.39425 | 0.36168 | 0.40849 | 0.41982 | 0.38942 | 0.36736 | 0.33821 | 0.31153 | 0.28037 | 0.27745 | 0.21983 | 0.18188 | 0.21583 | 0.21991 | 0.25131 | 0.12202 | 0.11716
10 | 0.10277 | 0.11313 | 0.14725 | 0.16882 | 0.19849 | 0.23203 | 0.20683 | 0.29569 | 0.27126 | 0.30637 | 0.31487 | 0.29207 | 0.27552 | 0.25366 | 0.23365 | 0.21028 | 0.20809 | 0.16487 | 0.13641 | 0.16187 | 0.16493 | 0.18848 | 0.091518 | 0.087868
11 | 0.13702 | 0.15084 | 0.19634 | 0.22509 | 0.26466 | 0.30937 | 0.27577 | 0.39425 | 0.36168 | 0.40849 | 0.41982 | 0.38942 | 0.36736 | 0.33821 | 0.31153 | 0.28037 | 0.27745 | 0.21983 | 0.18188 | 0.21583 | 0.21991 | 0.25131 | 0.12202 | 0.11716
12 | 0.13702 | 0.15084 | 0.19634 | 0.22509 | 0.26466 | 0.30937 | 0.27577 | 0.39425 | 0.36168 | 0.40849 | 0.41982 | 0.38942 | 0.36736 | 0.33821 | 0.31153 | 0.28037 | 0.27745 | 0.21983 | 0.18188 | 0.21583 | 0.21991 | 0.25131 | 0.12202 | 0.11716
13 | 0.27404 | 0.30169 | 0.39268 | 0.45019 | 0.52932 | 0.61873 | 0.55155 | 0.7885 | 0.72336 | 0.81699 | 0.83965 | 0.77884 | 0.73472 | 0.67642 | 0.62306 | 0.56074 | 0.55491 | 0.43966 | 0.36376 | 0.43165 | 0.43981 | 0.50262 | 0.24405 | 0.23431
14 | 0.13702 | 0.15084 | 0.19634 | 0.22509 | 0.26466 | 0.30937 | 0.27577 | 0.39425 | 0.36168 | 0.40849 | 0.41982 | 0.38942 | 0.36736 | 0.33821 | 0.31153 | 0.28037 | 0.27745 | 0.21983 | 0.18188 | 0.21583 | 0.21991 | 0.25131 | 0.12202 | 0.11716
15 | 0.13702 | 0.15084 | 0.19634 | 0.22509 | 0.26466 | 0.30937 | 0.27577 | 0.39425 | 0.36168 | 0.40849 | 0.41982 | 0.38942 | 0.36736 | 0.33821 | 0.31153 | 0.28037 | 0.27745 | 0.21983 | 0.18188 | 0.21583 | 0.21991 | 0.25131 | 0.12202 | 0.11716
16 | 0.13702 | 0.15084 | 0.19634 | 0.22509 | 0.26466 | 0.30937 | 0.27577 | 0.39425 | 0.36168 | 0.40849 | 0.41982 | 0.38942 | 0.36736 | 0.33821 | 0.31153 | 0.28037 | 0.27745 | 0.21983 | 0.18188 | 0.21583 | 0.21991 | 0.25131 | 0.12202 | 0.11716
17 | 0.20553 | 0.22627 | 0.29451 | 0.33764 | 0.39699 | 0.46405 | 0.41366 | 0.59137 | 0.54252 | 0.61274 | 0.62973 | 0.58413 | 0.55104 | 0.50731 | 0.46729 | 0.42056 | 0.41618 | 0.32974 | 0.27282 | 0.32374 | 0.32986 | 0.37696 | 0.18304 | 0.17574
18 | 0.20553 | 0.22627 | 0.29451 | 0.33764 | 0.39699 | 0.46405 | 0.41366 | 0.59137 | 0.54252 | 0.61274 | 0.62973 | 0.58413 | 0.55104 | 0.50731 | 0.46729 | 0.42056 | 0.41618 | 0.32974 | 0.27282 | 0.32374 | 0.32986 | 0.37696 | 0.18304 | 0.17574
19 | 0.20553 | 0.22627 | 0.29451 | 0.33764 | 0.39699 | 0.46405 | 0.41366 | 0.59137 | 0.54252 | 0.61274 | 0.62973 | 0.58413 | 0.55104 | 0.50731 | 0.46729 | 0.42056 | 0.41618 | 0.32974 | 0.27282 | 0.32374 | 0.32986 | 0.37696 | 0.18304 | 0.17574
20 | 0.20553 | 0.22627 | 0.29451 | 0.33764 | 0.39699 | 0.46405 | 0.41366 | 0.59137 | 0.54252 | 0.61274 | 0.62973 | 0.58413 | 0.55104 | 0.50731 | 0.46729 | 0.42056 | 0.41618 | 0.32974 | 0.27282 | 0.32374 | 0.32986 | 0.37696 | 0.18304 | 0.17574
21 | 0.20553 | 0.22627 | 0.29451 | 0.33764 | 0.39699 | 0.46405 | 0.41366 | 0.59137 | 0.54252 | 0.61274 | 0.62973 | 0.58413 | 0.55104 | 0.50731 | 0.46729 | 0.42056 | 0.41618 | 0.32974 | 0.27282 | 0.32374 | 0.32986 | 0.37696 | 0.18304 | 0.17574
22 | 0.20553 | 0.22627 | 0.29451 | 0.33764 | 0.39699 | 0.46405 | 0.41366 | 0.59137 | 0.54252 | 0.61274 | 0.62973 | 0.58413 | 0.55104 | 0.50731 | 0.46729 | 0.42056 | 0.41618 | 0.32974 | 0.27282 | 0.32374 | 0.32986 | 0.37696 | 0.18304 | 0.17574
23 | 0.95915 | 1.0559 | 1.3744 | 1.5757 | 1.8526 | 2.1656 | 1.9304 | 2.7597 | 2.5317 | 2.8595 | 2.9388 | 2.7259 | 2.5715 | 2.3675 | 2.1807 | 1.9626 | 1.9422 | 1.5388 | 1.2732 | 1.5108 | 1.5393 | 1.7592 | 0.85417 | 0.8201
24 | 0.95915 | 1.0559 | 1.3744 | 1.5757 | 1.8526 | 2.1656 | 1.9304 | 2.7597 | 2.5317 | 2.8595 | 2.9388 | 2.7259 | 2.5715 | 2.3675 | 2.1807 | 1.9626 | 1.9422 | 1.5388 | 1.2732 | 1.5108 | 1.5393 | 1.7592 | 0.85417 | 0.8201
25 | 0.13702 | 0.15084 | 0.19634 | 0.22509 | 0.26466 | 0.30937 | 0.27577 | 0.39425 | 0.36168 | 0.40849 | 0.41982 | 0.38942 | 0.36736 | 0.33821 | 0.31153 | 0.28037 | 0.27745 | 0.21983 | 0.18188 | 0.21583 | 0.21991 | 0.25131 | 0.12202 | 0.11716
26 | 0.13702 | 0.15084 | 0.19634 | 0.22509 | 0.26466 | 0.30937 | 0.27577 | 0.39425 | 0.36168 | 0.40849 | 0.41982 | 0.38942 | 0.36736 | 0.33821 | 0.31153 | 0.28037 | 0.27745 | 0.21983 | 0.18188 | 0.21583 | 0.21991 | 0.25131 | 0.12202 | 0.11716
27 | 0.13702 | 0.15084 | 0.19634 | 0.22509 | 0.26466 | 0.30937 | 0.27577 | 0.39425 | 0.36168 | 0.40849 | 0.41982 | 0.38942 | 0.36736 | 0.33821 | 0.31153 | 0.28037 | 0.27745 | 0.21983 | 0.18188 | 0.21583 | 0.21991 | 0.25131 | 0.12202 | 0.11716
28 | 0.27404 | 0.30169 | 0.39268 | 0.45019 | 0.52932 | 0.61873 | 0.55155 | 0.7885 | 0.72336 | 0.81699 | 0.83965 | 0.77884 | 0.73472 | 0.67642 | 0.62306 | 0.56074 | 0.55491 | 0.43966 | 0.36376 | 0.43165 | 0.43981 | 0.50262 | 0.24405 | 0.23431
29 | 0.45674 | 0.50281 | 0.65446 | 0.75031 | 0.8822 | 1.0312 | 0.91924 | 1.3142 | 1.2056 | 1.3616 | 1.3994 | 1.2981 | 1.2245 | 1.1274 | 1.0384 | 0.93457 | 0.92484 | 0.73276 | 0.60627 | 0.71942 | 0.73302 | 0.8377 | 0.40675 | 0.39052
30 | 0.34256 | 0.37711 | 0.49084 | 0.56273 | 0.66165 | 0.77342 | 0.68943 | 0.98562 | 0.9042 | 1.0212 | 1.0496 | 0.97355 | 0.9184 | 0.84552 | 0.77882 | 0.70093 | 0.69363 | 0.54957 | 0.45471 | 0.53957 | 0.54977 | 0.62827 | 0.30506 | 0.29289
31 | 0.47958 | 0.52795 | 0.68718 | 0.78783 | 0.92631 | 1.0828 | 0.9652 | 1.3799 | 1.2659 | 1.4297 | 1.4694 | 1.363 | 1.2858 | 1.1837 | 1.0903 | 0.9813 | 0.97109 | 0.7694 | 0.63659 | 0.7554 | 0.76967 | 0.87958 | 0.42708 | 0.41005
32 | 0.13702 | 0.15084 | 0.19634 | 0.22509 | 0.26466 | 0.30937 | 0.27577 | 0.39425 | 0.36168 | 0.40849 | 0.41982 | 0.38942 | 0.36736 | 0.33821 | 0.31153 | 0.28037 | 0.27745 | 0.21983 | 0.18188 | 0.21583 | 0.21991 | 0.25131 | 0.12202 | 0.11716

## DownFlex, Summer
LoadID | 0 | 1 | 2 | 3 | 4 | 5 | 6 | 7 | 8 | 9 | 10 | 11 | 12 | 13 | 14 | 15 | 16 | 17 | 18 | 19 | 20 | 21 | 22 | 23
1 | 0.63313 | 0.67003 | 0.70754 | 0.7397 | 0.74809 | 0.78255 | 0.77855 | 0.73591 | 0.66676 | 0.97912 | 0.95615 | 0.88045 | 0.85905 | 0.86258 | 0.82172 | 0.75323 | 0.67695 | 0.65266 | 0.41026 | 0.43874 | 0.47968 | 0.49113 | 0.51221 | 0.56539
2 | 0.56981 | 0.60303 | 0.63678 | 0.66573 | 0.67328 | 0.70429 | 0.70069 | 0.66232 | 0.60009 | 0.88121 | 0.86054 | 0.7924 | 0.77315 | 0.77633 | 0.73955 | 0.6779 | 0.60925 | 0.5874 | 0.36924 | 0.39486 | 0.43171 | 0.44201 | 0.46099 | 0.50885
3 | 0.75975 | 0.80404 | 0.84904 | 0.88764 | 0.89771 | 0.93906 | 0.93426 | 0.88309 | 0.80012 | 1.1749 | 1.1474 | 1.0565 | 1.0309 | 1.0351 | 0.98606 | 0.90387 | 0.81234 | 0.7832 | 0.49231 | 0.52648 | 0.57562 | 0.58935 | 0.61465 | 0.67846
4 | 0.37988 | 0.40202 | 0.42452 | 0.44382 | 0.44886 | 0.46953 | 0.46713 | 0.44155 | 0.40006 | 0.58747 | 0.57369 | 0.52827 | 0.51543 | 0.51755 | 0.49303 | 0.45194 | 0.40617 | 0.3916 | 0.24616 | 0.26324 | 0.28781 | 0.29468 | 0.30733 | 0.33923
5 | 0.37988 | 0.40202 | 0.42452 | 0.44382 | 0.44886 | 0.46953 | 0.46713 | 0.44155 | 0.40006 | 0.58747 | 0.57369 | 0.52827 | 0.51543 | 0.51755 | 0.49303 | 0.45194 | 0.40617 | 0.3916 | 0.24616 | 0.26324 | 0.28781 | 0.29468 | 0.30733 | 0.33923
6 | 1.2663 | 1.3401 | 1.4151 | 1.4794 | 1.4962 | 1.5651 | 1.5571 | 1.4718 | 1.3335 | 1.9582 | 1.9123 | 1.7609 | 1.7181 | 1.7252 | 1.6434 | 1.5065 | 1.3539 | 1.3053 | 0.82052 | 0.87747 | 0.95936 | 0.98225 | 1.0244 | 1.1308
7 | 1.2663 | 1.3401 | 1.4151 | 1.4794 | 1.4962 | 1.5651 | 1.5571 | 1.4718 | 1.3335 | 1.9582 | 1.9123 | 1.7609 | 1.7181 | 1.7252 | 1.6434 | 1.5065 | 1.3539 | 1.3053 | 0.82052 | 0.87747 | 0.95936 | 0.98225 | 1.0244 | 1.1308
8 | 0.37988 | 0.40202 | 0.42452 | 0.44382 | 0.44886 | 0.46953 | 0.46713 | 0.44155 | 0.40006 | 0.58747 | 0.57369 | 0.52827 | 0.51543 | 0.51755 | 0.49303 | 0.45194 | 0.40617 | 0.3916 | 0.24616 | 0.26324 | 0.28781 | 0.29468 | 0.30733 | 0.33923
9 | 0.37988 | 0.40202 | 0.42452 | 0.44382 | 0.44886 | 0.46953 | 0.46713 | 0.44155 | 0.40006 | 0.58747 | 0.57369 | 0.52827 | 0.51543 | 0.51755 | 0.49303 | 0.45194 | 0.40617 | 0.3916 | 0.24616 | 0.26324 | 0.28781 | 0.29468 | 0.30733 | 0.33923
10 | 0.28491 | 0.30151 | 0.31839 | 0.33286 | 0.33664 | 0.35215 | 0.35035 | 0.33116 | 0.30004 | 0.44061 | 0.43027 | 0.3962 | 0.38657 | 0.38816 | 0.36977 | 0.33895 | 0.30463 | 0.2937 | 0.18462 | 0.19743 | 0.21586 | 0.22101 | 0.2305 | 0.25442
11 | 0.37988 | 0.40202 | 0.42452 | 0.44382 | 0.44886 | 0.46953 | 0.46713 | 0.44155 | 0.40006 | 0.58747 | 0.57369 | 0.52827 | 0.51543 | 0.51755 | 0.49303 | 0.45194 | 0.40617 | 0.3916 | 0.24616 | 0.26324 | 0.28781 | 0.29468 | 0.30733 | 0.33923
12 | 0.37988 | 0.40202 | 0.42452 | 0.44382 | 0.44886 | 0.46953 | 0.46713 | 0.44155 | 0.40006 | 0.58747 | 0.57369 | 0.52827 | 0.51543 | 0.51755 | 0.49303 | 0.45194 | 0.40617 | 0.3916 | 0.24616 | 0.26324 | 0.28781 | 0.29468 | 0.30733 | 0.33923
13 | 0.75975 | 0.80404 | 0.84904 | 0.88764 | 0.89771 | 0.93906 | 0.93426 | 0.88309 | 0.80012 | 1.1749 | 1.1474 | 1.0565 | 1.0309 | 1.0351 | 0.98606 | 0.90387 | 0.81234 | 0.7832 | 0.49231 | 0.52648 | 0.57562 | 0.58935 | 0.61465 | 0.67846
14 | 0.37988 | 0.40202 | 0.42452 | 0.44382 | 0.44886 | 0.46953 | 0.46713 | 0.44155 | 0.40006 | 0.58747 | 0.57369 | 0.52827 | 0.51543 | 0.51755 | 0.49303 | 0.45194 | 0.40617 | 0.3916 | 0.24616 | 0.26324 | 0.28781 | 0.29468 | 0.30733 | 0.33923
15 | 0.37988 | 0.40202 | 0.42452 | 0.44382 | 0.44886 | 0.46953 | 0.46713 | 0.44155 | 0.40006 | 0.58747 | 0.57369 | 0.52827 | 0.51543 | 0.51755 | 0.49303 | 0.45194 | 0.40617 | 0.3916 | 0.24616 | 0.26324 | 0.28781 | 0.29468 | 0.30733 | 0.33923
16 | 0.37988 | 0.40202 | 0.42452 | 0.44382 | 0.44886 | 0.46953 | 0.46713 | 0.44155 | 0.40006 | 0.58747 | 0.57369 | 0.52827 | 0.51543 | 0.51755 | 0.49303 | 0.45194 | 0.40617 | 0.3916 | 0.24616 | 0.26324 | 0.28781 | 0.29468 | 0.30733 | 0.33923
17 | 0.56981 | 0.60303 | 0.63678 | 0.66573 | 0.67328 | 0.70429 | 0.70069 | 0.66232 | 0.60009 | 0.88121 | 0.86054 | 0.7924 | 0.77315 | 0.77633 | 0.73955 | 0.6779 | 0.60925 | 0.5874 | 0.36924 | 0.39486 | 0.43171 | 0.44201 | 0.46099 | 0.50885
18 | 0.56981 | 0.60303 | 0.63678 | 0.66573 | 0.67328 | 0.70429 | 0.70069 | 0.66232 | 0.60009 | 0.88121 | 0.86054 | 0.7924 | 0.77315 | 0.77633 | 0.73955 | 0.6779 | 0.60925 | 0.5874 | 0.36924 | 0.39486 | 0.43171 | 0.44201 | 0.46099 | 0.50885
19 | 0.56981 | 0.60303 | 0.63678 | 0.66573 | 0.67328 | 0.70429 | 0.70069 | 0.66232 | 0.60009 | 0.88121 | 0.86054 | 0.7924 | 0.77315 | 0.77633 | 0.73955 | 0.6779 | 0.60925 | 0.5874 | 0.36924 | 0.39486 | 0.43171 | 0.44201 | 0.46099 | 0.50885
20 | 0.56981 | 0.60303 | 0.63678 | 0.66573 | 0.67328 | 0.70429 | 0.70069 | 0.66232 | 0.60009 | 0.88121 | 0.86054 | 0.7924 | 0.77315 | 0.77633 | 0.73955 | 0.6779 | 0.60925 | 0.5874 | 0.36924 | 0.39486 | 0.43171 | 0.44201 | 0.46099 | 0.50885
21 | 0.56981 | 0.60303 | 0.63678 | 0.66573 | 0.67328 | 0.70429 | 0.70069 | 0.66232 | 0.60009 | 0.88121 | 0.86054 | 0.7924 | 0.77315 | 0.77633 | 0.73955 | 0.6779 | 0.60925 | 0.5874 | 0.36924 | 0.39486 | 0.43171 | 0.44201 | 0.46099 | 0.50885
22 | 0.56981 | 0.60303 | 0.63678 | 0.66573 | 0.67328 | 0.70429 | 0.70069 | 0.66232 | 0.60009 | 0.88121 | 0.86054 | 0.7924 | 0.77315 | 0.77633 | 0.73955 | 0.6779 | 0.60925 | 0.5874 | 0.36924 | 0.39486 | 0.43171 | 0.44201 | 0.46099 | 0.50885
23 | 2.6591 | 2.8141 | 2.9717 | 3.1067 | 3.142 | 3.2867 | 3.2699 | 3.0908 | 2.8004 | 4.1123 | 4.0158 | 3.6979 | 3.608 | 3.6229 | 3.4512 | 3.1636 | 2.8432 | 2.7412 | 1.7231 | 1.8427 | 2.0147 | 2.0627 | 2.1513 | 2.3746
24 | 2.6591 | 2.8141 | 2.9717 | 3.1067 | 3.142 | 3.2867 | 3.2699 | 3.0908 | 2.8004 | 4.1123 | 4.0158 | 3.6979 | 3.608 | 3.6229 | 3.4512 | 3.1636 | 2.8432 | 2.7412 | 1.7231 | 1.8427 | 2.0147 | 2.0627 | 2.1513 | 2.3746
25 | 0.37988 | 0.40202 | 0.42452 | 0.44382 | 0.44886 | 0.46953 | 0.46713 | 0.44155 | 0.40006 | 0.58747 | 0.57369 | 0.52827 | 0.51543 | 0.51755 | 0.49303 | 0.45194 | 0.40617 | 0.3916 | 0.24616 | 0.26324 | 0.28781 | 0.29468 | 0.30733 | 0.33923
26 | 0.37988 | 0.40202 | 0.42452 | 0.44382 | 0.44886 | 0.46953 | 0.46713 | 0.44155 | 0.40006 | 0.58747 | 0.57369 | 0.52827 | 0.51543 | 0.51755 | 0.49303 | 0.45194 | 0.40617 | 0.3916 | 0.24616 | 0.26324 | 0.28781 | 0.29468 | 0.30733 | 0.33923
27 | 0.37988 | 0.40202 | 0.42452 | 0.44382 | 0.44886 | 0.46953 | 0.46713 | 0.44155 | 0.40006 | 0.58747 | 0.57369 | 0.52827 | 0.51543 | 0.51755 | 0.49303 | 0.45194 | 0.40617 | 0.3916 | 0.24616 | 0.26324 | 0.28781 | 0.29468 | 0.30733 | 0.33923
28 | 0.75975 | 0.80404 | 0.84904 | 0.88764 | 0.89771 | 0.93906 | 0.93426 | 0.88309 | 0.80012 | 1.1749 | 1.1474 | 1.0565 | 1.0309 | 1.0351 | 0.98606 | 0.90387 | 0.81234 | 0.7832 | 0.49231 | 0.52648 | 0.57562 | 0.58935 | 0.61465 | 0.67846
29 | 1.2663 | 1.3401 | 1.4151 | 1.4794 | 1.4962 | 1.5651 | 1.5571 | 1.4718 | 1.3335 | 1.9582 | 1.9123 | 1.7609 | 1.7181 | 1.7252 | 1.6434 | 1.5065 | 1.3539 | 1.3053 | 0.82052 | 0.87747 | 0.95936 | 0.98225 | 1.0244 | 1.1308
30 | 0.94969 | 1.005 | 1.0613 | 1.1095 | 1.1221 | 1.1738 | 1.1678 | 1.1039 | 1.0001 | 1.4687 | 1.4342 | 1.3207 | 1.2886 | 1.2939 | 1.2326 | 1.1298 | 1.0154 | 0.97899 | 0.61539 | 0.65811 | 0.71952 | 0.73669 | 0.76832 | 0.84808
31 | 1.3296 | 1.4071 | 1.4858 | 1.5534 | 1.571 | 1.6434 | 1.635 | 1.5454 | 1.4002 | 2.0562 | 2.0079 | 1.8489 | 1.804 | 1.8114 | 1.7256 | 1.5818 | 1.4216 | 1.3706 | 0.86155 | 0.92135 | 1.0073 | 1.0314 | 1.0756 | 1.1873
32 | 0.37988 | 0.40202 | 0.42452 | 0.44382 | 0.44886 | 0.46953 | 0.46713 | 0.44155 | 0.40006 | 0.58747 | 0.57369 | 0.52827 | 0.51543 | 0.51755 | 0.49303 | 0.45194 | 0.40617 | 0.3916 | 0.24616 | 0.26324 | 0.28781 | 0.29468 | 0.30733 | 0.33923

## Pg, Summer, S1
GenID | 0 | 1 | 2 | 3 | 4 | 5 | 6 | 7 | 8 | 9 | 10 | 11 | 12 | 13 | 14 | 15 | 16 | 17 | 18 | 19 | 20 | 21 | 22 | 23
1 | 0 | 0 | 0 | 0 | 0 | 0 | 0 | 0 | 0 | 0 | 0 | 0 | 0 | 0 | 0 | 0 | 0 | 0 | 0 | 0 | 0 | 0 | 0 | 0
2 | 5.894 | 5.3055 | 5.4673 | 5.3689 | 4.6045 | 4.359 | 4.8052 | 4.3712 | 3.5934 | 2.5975 | 2.6658 | 1.6526 | 1.3547 | 1.4412 | 1.9245 | 2.4343 | 2.8729 | 3.9457 | 3.5889 | 3.1873 | 4.7387 | 5.1009 | 4.9566 | 7.2358
3 | 0 | 0 | 0 | 0 | 0 | 0 | 0 | 0 | 0 | 0 | 0 | 0 | 0 | 0 | 0 | 0 | 0 | 0 | 0 | 0 | 0 | 0 | 0 | 0
4 | 0 | 0 | 0 | 0 | 0 | 0 | 0 | 0 | 0 | 0 | 0 | 0 | 0 | 0 | 0 | 0 | 0 | 0 | 0 | 0 | 0 | 0 | 0 | 0
5 | 0 | 0 | 0.00029637 | 0 | 0 | 0 | 0 | 0.17306 | 3.5986 | 9.5376 | 11.9948 | 12.4003 | 13.5697 | 13.218 | 11.1114 | 7.1114 | 1.7798 | 0.013911 | 0.0011785 | 0.00087995 | 0 | 0 | 0 | 0
6 | 0 | 0 | 0.00029637 | 0 | 0 | 0 | 0 | 0.17306 | 3.5986 | 9.5376 | 11.9948 | 12.4003 | 13.5697 | 13.218 | 11.1114 | 7.1114 | 1.7798 | 0.013911 | 0.0011785 | 0.00087995 | 0 | 0 | 0 | 0
7 | 0 | 0 | 0 | 0 | 0 | 0 | 0 | 0 | 0 | 0 | 0 | 0 | 0 | 0 | 0 | 0 | 0 | 0 | 0 | 0 | 0 | 0 | 0 | 0

## Pg, Summer, S2
GenID | 0 | 1 | 2 | 3 | 4 | 5 | 6 | 7 | 8 | 9 | 10 | 11 | 12 | 13 | 14 | 15 | 16 | 17 | 18 | 19 | 20 | 21 | 22 | 23
1 | 0 | 0 | 0 | 0 | 0 | 0 | 0 | 0 | 0 | 0 | 0 | 0 | 0 | 0 | 0 | 0 | 0 | 0 | 0 | 0 | 0 | 0 | 0 | 0
2 | 7.7917 | 6.3948 | 5.7895 | 5.0771 | 4.5513 | 3.8876 | 3.643 | 3.3887 | 3.1832 | 3.5536 | 3.3229 | 3.8401 | 4.2259 | 4.062 | 4.6367 | 4.0863 | 3.8579 | 3.9716 | 3.8111 | 3.9987 | 3.7472 | 3.1825 | 3.5746 | 3.4203
3 | 0 | 0 | 0 | 0 | 0 | 0 | 0 | 0 | 0 | 0 | 0 | 0 | 0 | 0 | 0 | 0 | 0 | 0 | 0 | 0 | 0 | 0 | 0 | 0
4 | 0 | 0 | 0 | 0 | 0 | 0 | 0 | 0 | 0 | 0 | 0 | 0 | 0 | 0 | 0 | 0 | 0 | 0 | 0 | 0 | 0 | 0 | 0 | 0
5 | 0 | 0 | 0.00029872 | 0 | 0 | 0 | 0 | 0.18164 | 3.5986 | 9.3898 | 11.718 | 13.0152 | 13.2565 | 13.0131 | 11.1114 | 7.3427 | 1.7939 | 0.014021 | 0.0012071 | 0.00092359 | 0 | 0 | 0 | 0
6 | 0 | 0 | 0.00029872 | 0 | 0 | 0 | 0 | 0.18164 | 3.5986 | 9.3898 | 11.718 | 13.0152 | 13.2565 | 13.0131 | 11.1114 | 7.3427 | 1.7939 | 0.014021 | 0.0012071 | 0.00092359 | 0 | 0 | 0 | 0
7 | 0 | 0 | 0 | 0 | 0 | 0 | 0 | 0 | 0 | 0 | 0 | 0 | 0 | 0 | 0 | 0 | 0 | 0 | 0 | 0 | 0 | 0 | 0 | 0

## Pg, Summer, S3
GenID | 0 | 1 | 2 | 3 | 4 | 5 | 6 | 7 | 8 | 9 | 10 | 11 | 12 | 13 | 14 | 15 | 16 | 17 | 18 | 19 | 20 | 21 | 22 | 23
1 | 0 | 0 | 0 | 0 | 0 | 0 | 0 | 0 | 0 | 0 | 0 | 0 | 0 | 0 | 0 | 0 | 0 | 0 | 0 | 0 | 0 | 0 | 0 | 0
2 | 6.7303 | 6.2552 | 7.5434 | 7.6659 | 6.8304 | 6.0264 | 4.3933 | 3.7623 | 3.889 | 3.6535 | 3.9956 | 4.1501 | 3.4118 | 3.6119 | 4.6318 | 6.0341 | 5.9074 | 6.3578 | 6.18 | 6.9851 | 7.073 | 6.832 | 6.2835 | 6.113
3 | 0 | 0 | 0 | 0 | 0 | 0 | 0 | 0 | 0 | 0 | 0 | 0 | 0 | 0 | 0 | 0 | 0 | 0 | 0 | 0 | 0 | 0 | 0 | 0
4 | 0 | 0 | 0 | 0 | 0 | 0 | 0 | 0 | 0 | 0 | 0 | 0 | 0 | 0 | 0 | 0 | 0 | 0 | 0 | 0 | 0 | 0 | 0 | 0
5 | 0 | 0 | 0.0002901 | 0 | 0 | 0 | 0 | 0.17292 | 3.5086 | 9.2271 | 11.56 | 12.39 | 13.0778 | 12.7877 | 10.8336 | 7.0464 | 1.7422 | 0.013617 | 0.001163 | 0.00087922 | 0 | 0 | 0 | 0
6 | 0 | 0 | 0.0002901 | 0 | 0 | 0 | 0 | 0.17292 | 3.5086 | 9.2271 | 11.56 | 12.39 | 13.0778 | 12.7877 | 10.8336 | 7.0464 | 1.7422 | 0.013617 | 0.001163 | 0.00087922 | 0 | 0 | 0 | 0
7 | 0 | 0 | 0 | 0 | 0 | 0 | 0 | 0 | 0 | 0 | 0 | 0 | 0 | 0 | 0 | 0 | 0 | 0 | 0 | 0 | 0 | 0 | 0 | 0

## Pg, Summer, S4
GenID | 0 | 1 | 2 | 3 | 4 | 5 | 6 | 7 | 8 | 9 | 10 | 11 | 12 | 13 | 14 | 15 | 16 | 17 | 18 | 19 | 20 | 21 | 22 | 23
1 | 0 | 0 | 0 | 0 | 0 | 0 | 0 | 0 | 0 | 0 | 0 | 0 | 0 | 0 | 0 | 0 | 0 | 0 | 0 | 0 | 0 | 0 | 0 | 0
2 | 5.894 | 5.3055 | 5.4673 | 5.3689 | 4.6045 | 4.359 | 4.8052 | 4.3712 | 3.5934 | 2.5975 | 2.6658 | 1.6526 | 1.3547 | 1.4412 | 1.9245 | 2.4343 | 2.8729 | 3.9457 | 3.5889 | 3.1873 | 4.7387 | 5.1009 | 4.9566 | 7.2358
3 | 0 | 0 | 0 | 0 | 0 | 0 | 0 | 0 | 0 | 0 | 0 | 0 | 0 | 0 | 0 | 0 | 0 | 0 | 0 | 0 | 0 | 0 | 0 | 0
4 | 0 | 0 | 0 | 0 | 0 | 0 | 0 | 0 | 0 | 0 | 0 | 0 | 0 | 0 | 0 | 0 | 0 | 0 | 0 | 0 | 0 | 0 | 0 | 0
5 | 0 | 0 | 0.00029637 | 0 | 0 | 0 | 0 | 0.17306 | 3.5986 | 9.5376 | 11.9948 | 12.4003 | 13.5697 | 13.218 | 11.1114 | 7.1114 | 1.7798 | 0.013911 | 0.0011785 | 0.00087995 | 0 | 0 | 0 | 0
6 | 0 | 0 | 0.00029637 | 0 | 0 | 0 | 0 | 0.17306 | 3.5986 | 9.5376 | 11.9948 | 12.4003 | 13.5697 | 13.218 | 11.1114 | 7.1114 | 1.7798 | 0.013911 | 0.0011785 | 0.00087995 | 0 | 0 | 0 | 0
7 | 0 | 0 | 0 | 0 | 0 | 0 | 0 | 0 | 0 | 0 | 0 | 0 | 0 | 0 | 0 | 0 | 0 | 0 | 0 | 0 | 0 | 0 | 0 | 0

## Pg, Summer, S5
GenID | 0 | 1 | 2 | 3 | 4 | 5 | 6 | 7 | 8 | 9 | 10 | 11 | 12 | 13 | 14 | 15 | 16 | 17 | 18 | 19 | 20 | 21 | 22 | 23
1 | 0 | 0 | 0 | 0 | 0 | 0 | 0 | 0 | 0 | 0 | 0 | 0 | 0 | 0 | 0 | 0 | 0 | 0 | 0 | 0 | 0 | 0 | 0 | 0
2 | 7.7917 | 6.3948 | 5.7895 | 5.0771 | 4.5513 | 3.8876 | 3.643 | 3.3887 | 3.1832 | 3.5536 | 3.3229 | 3.8401 | 4.2259 | 4.062 | 4.6367 | 4.0863 | 3.8579 | 3.9716 | 3.8111 | 3.9987 | 3.7472 | 3.1825 | 3.5746 | 3.4203
3 | 0 | 0 | 0 | 0 | 0 | 0 | 0 | 0 | 0 | 0 | 0 | 0 | 0 | 0 | 0 | 0 | 0 | 0 | 0 | 0 | 0 | 0 | 0 | 0
4 | 0 | 0 | 0 | 0 | 0 | 0 | 0 | 0 | 0 | 0 | 0 | 0 | 0 | 0 | 0 | 0 | 0 | 0 | 0 | 0 | 0 | 0 | 0 | 0
5 | 0 | 0 | 0.00029872 | 0 | 0 | 0 | 0 | 0.18164 | 3.5986 | 9.3898 | 11.718 | 13.0152 | 13.2565 | 13.0131 | 11.1114 | 7.3427 | 1.7939 | 0.014021 | 0.0012071 | 0.00092359 | 0 | 0 | 0 | 0
6 | 0 | 0 | 0.00029872 | 0 | 0 | 0 | 0 | 0.18164 | 3.5986 | 9.3898 | 11.718 | 13.0152 | 13.2565 | 13.0131 | 11.1114 | 7.3427 | 1.7939 | 0.014021 | 0.0012071 | 0.00092359 | 0 | 0 | 0 | 0
7 | 0 | 0 | 0 | 0 | 0 | 0 | 0 | 0 | 0 | 0 | 0 | 0 | 0 | 0 | 0 | 0 | 0 | 0 | 0 | 0 | 0 | 0 | 0 | 0

## Pg, Summer, S6
GenID | 0 | 1 | 2 | 3 | 4 | 5 | 6 | 7 | 8 | 9 | 10 | 11 | 12 | 13 | 14 | 15 | 16 | 17 | 18 | 19 | 20 | 21 | 22 | 23
1 | 0 | 0 | 0 | 0 | 0 | 0 | 0 | 0 | 0 | 0 | 0 | 0 | 0 | 0 | 0 | 0 | 0 | 0 | 0 | 0 | 0 | 0 | 0 | 0
2 | 6.7303 | 6.2552 | 7.5434 | 7.6659 | 6.8304 | 6.0264 | 4.3933 | 3.7623 | 3.889 | 3.6535 | 3.9956 | 4.1501 | 3.4118 | 3.6119 | 4.6318 | 6.0341 | 5.9074 | 6.3578 | 6.18 | 6.9851 | 7.073 | 6.832 | 6.2835 | 6.113
3 | 0 | 0 | 0 | 0 | 0 | 0 | 0 | 0 | 0 | 0 | 0 | 0 | 0 | 0 | 0 | 0 | 0 | 0 | 0 | 0 | 0 | 0 | 0 | 0
4 | 0 | 0 | 0 | 0 | 0 | 0 | 0 | 0 | 0 | 0 | 0 | 0 | 0 | 0 | 0 | 0 | 0 | 0 | 0 | 0 | 0 | 0 | 0 | 0
5 | 0 | 0 | 0.0002901 | 0 | 0 | 0 | 0 | 0.17292 | 3.5086 | 9.2271 | 11.56 | 12.39 | 13.0778 | 12.7877 | 10.8336 | 7.0464 | 1.7422 | 0.013617 | 0.001163 | 0.00087922 | 0 | 0 | 0 | 0
6 | 0 | 0 | 0.0002901 | 0 | 0 | 0 | 0 | 0.17292 | 3.5086 | 9.2271 | 11.56 | 12.39 | 13.0778 | 12.7877 | 10.8336 | 7.0464 | 1.7422 | 0.013617 | 0.001163 | 0.00087922 | 0 | 0 | 0 | 0
7 | 0 | 0 | 0 | 0 | 0 | 0 | 0 | 0 | 0 | 0 | 0 | 0 | 0 | 0 | 0 | 0 | 0 | 0 | 0 | 0 | 0 | 0 | 0 | 0

## Pg, Summer, S7
GenID | 0 | 1 | 2 | 3 | 4 | 5 | 6 | 7 | 8 | 9 | 10 | 11 | 12 | 13 | 14 | 15 | 16 | 17 | 18 | 19 | 20 | 21 | 22 | 23
1 | 0 | 0 | 0 | 0 | 0 | 0 | 0 | 0 | 0 | 0 | 0 | 0 | 0 | 0 | 0 | 0 | 0 | 0 | 0 | 0 | 0 | 0 | 0 | 0
2 | 5.894 | 5.3055 | 5.4673 | 5.3689 | 4.6045 | 4.359 | 4.8052 | 4.3712 | 3.5934 | 2.5975 | 2.6658 | 1.6526 | 1.3547 | 1.4412 | 1.9245 | 2.4343 | 2.8729 | 3.9457 | 3.5889 | 3.1873 | 4.7387 | 5.1009 | 4.9566 | 7.2358
3 | 0 | 0 | 0 | 0 | 0 | 0 | 0 | 0 | 0 | 0 | 0 | 0 | 0 | 0 | 0 | 0 | 0 | 0 | 0 | 0 | 0 | 0 | 0 | 0
4 | 0 | 0 | 0 | 0 | 0 | 0 | 0 | 0 | 0 | 0 | 0 | 0 | 0 | 0 | 0 | 0 | 0 | 0 | 0 | 0 | 0 | 0 | 0 | 0
5 | 0 | 0 | 0.00029637 | 0 | 0 | 0 | 0 | 0.17306 | 3.5986 | 9.5376 | 11.9948 | 12.4003 | 13.5697 | 13.218 | 11.1114 | 7.1114 | 1.7798 | 0.013911 | 0.0011785 | 0.00087995 | 0 | 0 | 0 | 0
6 | 0 | 0 | 0.00029637 | 0 | 0 | 0 | 0 | 0.17306 | 3.5986 | 9.5376 | 11.9948 | 12.4003 | 13.5697 | 13.218 | 11.1114 | 7.1114 | 1.7798 | 0.013911 | 0.0011785 | 0.00087995 | 0 | 0 | 0 | 0
7 | 0 | 0 | 0 | 0 | 0 | 0 | 0 | 0 | 0 | 0 | 0 | 0 | 0 | 0 | 0 | 0 | 0 | 0 | 0 | 0 | 0 | 0 | 0 | 0

## Pg, Summer, S8
GenID | 0 | 1 | 2 | 3 | 4 | 5 | 6 | 7 | 8 | 9 | 10 | 11 | 12 | 13 | 14 | 15 | 16 | 17 | 18 | 19 | 20 | 21 | 22 | 23
1 | 0 | 0 | 0 | 0 | 0 | 0 | 0 | 0 | 0 | 0 | 0 | 0 | 0 | 0 | 0 | 0 | 0 | 0 | 0 | 0 | 0 | 0 | 0 | 0
2 | 7.7917 | 6.3948 | 5.7895 | 5.0771 | 4.5513 | 3.8876 | 3.643 | 3.3887 | 3.1832 | 3.5536 | 3.3229 | 3.8401 | 4.2259 | 4.062 | 4.6367 | 4.0863 | 3.8579 | 3.9716 | 3.8111 | 3.9987 | 3.7472 | 3.1825 | 3.5746 | 3.4203
3 | 0 | 0 | 0 | 0 | 0 | 0 | 0 | 0 | 0 | 0 | 0 | 0 | 0 | 0 | 0 | 0 | 0 | 0 | 0 | 0 | 0 | 0 | 0 | 0
4 | 0 | 0 | 0 | 0 | 0 | 0 | 0 | 0 | 0 | 0 | 0 | 0 | 0 | 0 | 0 | 0 | 0 | 0 | 0 | 0 | 0 | 0 | 0 | 0
5 | 0 | 0 | 0.00029872 | 0 | 0 | 0 | 0 | 0.18164 | 3.5986 | 9.3898 | 11.718 | 13.0152 | 13.2565 | 13.0131 | 11.1114 | 7.3427 | 1.7939 | 0.014021 | 0.0012071 | 0.00092359 | 0 | 0 | 0 | 0
6 | 0 | 0 | 0.00029872 | 0 | 0 | 0 | 0 | 0.18164 | 3.5986 | 9.3898 | 11.718 | 13.0152 | 13.2565 | 13.0131 | 11.1114 | 7.3427 | 1.7939 | 0.014021 | 0.0012071 | 0.00092359 | 0 | 0 | 0 | 0
7 | 0 | 0 | 0 | 0 | 0 | 0 | 0 | 0 | 0 | 0 | 0 | 0 | 0 | 0 | 0 | 0 | 0 | 0 | 0 | 0 | 0 | 0 | 0 | 0

## Pg, Summer, S9
GenID | 0 | 1 | 2 | 3 | 4 | 5 | 6 | 7 | 8 | 9 | 10 | 11 | 12 | 13 | 14 | 15 | 16 | 17 | 18 | 19 | 20 | 21 | 22 | 23
1 | 0 | 0 | 0 | 0 | 0 | 0 | 0 | 0 | 0 | 0 | 0 | 0 | 0 | 0 | 0 | 0 | 0 | 0 | 0 | 0 | 0 | 0 | 0 | 0
2 | 6.7303 | 6.2552 | 7.5434 | 7.6659 | 6.8304 | 6.0264 | 4.3933 | 3.7623 | 3.889 | 3.6535 | 3.9956 | 4.1501 | 3.4118 | 3.6119 | 4.6318 | 6.0341 | 5.9074 | 6.3578 | 6.18 | 6.9851 | 7.073 | 6.832 | 6.2835 | 6.113
3 | 0 | 0 | 0 | 0 | 0 | 0 | 0 | 0 | 0 | 0 | 0 | 0 | 0 | 0 | 0 | 0 | 0 | 0 | 0 | 0 | 0 | 0 | 0 | 0
4 | 0 | 0 | 0 | 0 | 0 | 0 | 0 | 0 | 0 | 0 | 0 | 0 | 0 | 0 | 0 | 0 | 0 | 0 | 0 | 0 | 0 | 0 | 0 | 0
5 | 0 | 0 | 0.0002901 | 0 | 0 | 0 | 0 | 0.17292 | 3.5086 | 9.2271 | 11.56 | 12.39 | 13.0778 | 12.7877 | 10.8336 | 7.0464 | 1.7422 | 0.013617 | 0.001163 | 0.00087922 | 0 | 0 | 0 | 0
6 | 0 | 0 | 0.0002901 | 0 | 0 | 0 | 0 | 0.17292 | 3.5086 | 9.2271 | 11.56 | 12.39 | 13.0778 | 12.7877 | 10.8336 | 7.0464 | 1.7422 | 0.013617 | 0.001163 | 0.00087922 | 0 | 0 | 0 | 0
7 | 0 | 0 | 0 | 0 | 0 | 0 | 0 | 0 | 0 | 0 | 0 | 0 | 0 | 0 | 0 | 0 | 0 | 0 | 0 | 0 | 0 | 0 | 0 | 0

## Qg, Summer, S1
GenID | 0 | 1 | 2 | 3 | 4 | 5 | 6 | 7 | 8 | 9 | 10 | 11 | 12 | 13 | 14 | 15 | 16 | 17 | 18 | 19 | 20 | 21 | 22 | 23
1 | 0 | 0 | 0 | 0 | 0 | 0 | 0 | 0 | 0 | 0 | 0 | 0 | 0 | 0 | 0 | 0 | 0 | 0 | 0 | 0 | 0 | 0 | 0 | 0
2 | 0 | 0 | 0 | 0 | 0 | 0 | 0 | 0 | 0 | 0 | 0 | 0 | 0 | 0 | 0 | 0 | 0 | 0 | 0 | 0 | 0 | 0 | 0 | 0
3 | 0 | 0 | 0 | 0 | 0 | 0 | 0 | 0 | 0 | 0 | 0 | 0 | 0 | 0 | 0 | 0 | 0 | 0 | 0 | 0 | 0 | 0 | 0 | 0
4 | 0 | 0 | 0 | 0 | 0 | 0 | 0 | 0 | 0 | 0 | 0 | 0 | 0 | 0 | 0 | 0 | 0 | 0 | 0 | 0 | 0 | 0 | 0 | 0
5 | 0 | 0 | 0 | 0 | 0 | 0 | 0 | 0 | 0 | 0 | 0 | 0 | 0 | 0 | 0 | 0 | 0 | 0 | 0 | 0 | 0 | 0 | 0 | 0
6 | 0 | 0 | 0 | 0 | 0 | 0 | 0 | 0 | 0 | 0 | 0 | 0 | 0 | 0 | 0 | 0 | 0 | 0 | 0 | 0 | 0 | 0 | 0 | 0
7 | 0 | 0 | 0 | 0 | 0 | 0 | 0 | 0 | 0 | 0 | 0 | 0 | 0 | 0 | 0 | 0 | 0 | 0 | 0 | 0 | 0 | 0 | 0 | 0

## Qg, Summer, S2
GenID | 0 | 1 | 2 | 3 | 4 | 5 | 6 | 7 | 8 | 9 | 10 | 11 | 12 | 13 | 14 | 15 | 16 | 17 | 18 | 19 | 20 | 21 | 22 | 23
1 | 0 | 0 | 0 | 0 | 0 | 0 | 0 | 0 | 0 | 0 | 0 | 0 | 0 | 0 | 0 | 0 | 0 | 0 | 0 | 0 | 0 | 0 | 0 | 0
2 | 0 | 0 | 0 | 0 | 0 | 0 | 0 | 0 | 0 | 0 | 0 | 0 | 0 | 0 | 0 | 0 | 0 | 0 | 0 | 0 | 0 | 0 | 0 | 0
3 | 0 | 0 | 0 | 0 | 0 | 0 | 0 | 0 | 0 | 0 | 0 | 0 | 0 | 0 | 0 | 0 | 0 | 0 | 0 | 0 | 0 | 0 | 0 | 0
4 | 0 | 0 | 0 | 0 | 0 | 0 | 0 | 0 | 0 | 0 | 0 | 0 | 0 | 0 | 0 | 0 | 0 | 0 | 0 | 0 | 0 | 0 | 0 | 0
5 | 0 | 0 | 0 | 0 | 0 | 0 | 0 | 0 | 0 | 0 | 0 | 0 | 0 | 0 | 0 | 0 | 0 | 0 | 0 | 0 | 0 | 0 | 0 | 0
6 | 0 | 0 | 0 | 0 | 0 | 0 | 0 | 0 | 0 | 0 | 0 | 0 | 0 | 0 | 0 | 0 | 0 | 0 | 0 | 0 | 0 | 0 | 0 | 0
7 | 0 | 0 | 0 | 0 | 0 | 0 | 0 | 0 | 0 | 0 | 0 | 0 | 0 | 0 | 0 | 0 | 0 | 0 | 0 | 0 | 0 | 0 | 0 | 0

## Qg, Summer, S3
GenID | 0 | 1 | 2 | 3 | 4 | 5 | 6 | 7 | 8 | 9 | 10 | 11 | 12 | 13 | 14 | 15 | 16 | 17 | 18 | 19 | 20 | 21 | 22 | 23
1 | 0 | 0 | 0 | 0 | 0 | 0 | 0 | 0 | 0 | 0 | 0 | 0 | 0 | 0 | 0 | 0 | 0 | 0 | 0 | 0 | 0 | 0 | 0 | 0
2 | 0 | 0 | 0 | 0 | 0 | 0 | 0 | 0 | 0 | 0 | 0 | 0 | 0 | 0 | 0 | 0 | 0 | 0 | 0 | 0 | 0 | 0 | 0 | 0
3 | 0 | 0 | 0 | 0 | 0 | 0 | 0 | 0 | 0 | 0 | 0 | 0 | 0 | 0 | 0 | 0 | 0 | 0 | 0 | 0 | 0 | 0 | 0 | 0
4 | 0 | 0 | 0 | 0 | 0 | 0 | 0 | 0 | 0 | 0 | 0 | 0 | 0 | 0 | 0 | 0 | 0 | 0 | 0 | 0 | 0 | 0 | 0 | 0
5 | 0 | 0 | 0 | 0 | 0 | 0 | 0 | 0 | 0 | 0 | 0 | 0 | 0 | 0 | 0 | 0 | 0 | 0 | 0 | 0 | 0 | 0 | 0 | 0
6 | 0 | 0 | 0 | 0 | 0 | 0 | 0 | 0 | 0 | 0 | 0 | 0 | 0 | 0 | 0 | 0 | 0 | 0 | 0 | 0 | 0 | 0 | 0 | 0
7 | 0 | 0 | 0 | 0 | 0 | 0 | 0 | 0 | 0 | 0 | 0 | 0 | 0 | 0 | 0 | 0 | 0 | 0 | 0 | 0 | 0 | 0 | 0 | 0

## Qg, Summer, S4
GenID | 0 | 1 | 2 | 3 | 4 | 5 | 6 | 7 | 8 | 9 | 10 | 11 | 12 | 13 | 14 | 15 | 16 | 17 | 18 | 19 | 20 | 21 | 22 | 23
1 | 0 | 0 | 0 | 0 | 0 | 0 | 0 | 0 | 0 | 0 | 0 | 0 | 0 | 0 | 0 | 0 | 0 | 0 | 0 | 0 | 0 | 0 | 0 | 0
2 | 0 | 0 | 0 | 0 | 0 | 0 | 0 | 0 | 0 | 0 | 0 | 0 | 0 | 0 | 0 | 0 | 0 | 0 | 0 | 0 | 0 | 0 | 0 | 0
3 | 0 | 0 | 0 | 0 | 0 | 0 | 0 | 0 | 0 | 0 | 0 | 0 | 0 | 0 | 0 | 0 | 0 | 0 | 0 | 0 | 0 | 0 | 0 | 0
4 | 0 | 0 | 0 | 0 | 0 | 0 | 0 | 0 | 0 | 0 | 0 | 0 | 0 | 0 | 0 | 0 | 0 | 0 | 0 | 0 | 0 | 0 | 0 | 0
5 | 0 | 0 | 0 | 0 | 0 | 0 | 0 | 0 | 0 | 0 | 0 | 0 | 0 | 0 | 0 | 0 | 0 | 0 | 0 | 0 | 0 | 0 | 0 | 0
6 | 0 | 0 | 0 | 0 | 0 | 0 | 0 | 0 | 0 | 0 | 0 | 0 | 0 | 0 | 0 | 0 | 0 | 0 | 0 | 0 | 0 | 0 | 0 | 0
7 | 0 | 0 | 0 | 0 | 0 | 0 | 0 | 0 | 0 | 0 | 0 | 0 | 0 | 0 | 0 | 0 | 0 | 0 | 0 | 0 | 0 | 0 | 0 | 0

## Qg, Summer, S5
GenID | 0 | 1 | 2 | 3 | 4 | 5 | 6 | 7 | 8 | 9 | 10 | 11 | 12 | 13 | 14 | 15 | 16 | 17 | 18 | 19 | 20 | 21 | 22 | 23
1 | 0 | 0 | 0 | 0 | 0 | 0 | 0 | 0 | 0 | 0 | 0 | 0 | 0 | 0 | 0 | 0 | 0 | 0 | 0 | 0 | 0 | 0 | 0 | 0
2 | 0 | 0 | 0 | 0 | 0 | 0 | 0 | 0 | 0 | 0 | 0 | 0 | 0 | 0 | 0 | 0 | 0 | 0 | 0 | 0 | 0 | 0 | 0 | 0
3 | 0 | 0 | 0 | 0 | 0 | 0 | 0 | 0 | 0 | 0 | 0 | 0 | 0 | 0 | 0 | 0 | 0 | 0 | 0 | 0 | 0 | 0 | 0 | 0
4 | 0 | 0 | 0 | 0 | 0 | 0 | 0 | 0 | 0 | 0 | 0 | 0 | 0 | 0 | 0 | 0 | 0 | 0 | 0 | 0 | 0 | 0 | 0 | 0
5 | 0 | 0 | 0 | 0 | 0 | 0 | 0 | 0 | 0 | 0 | 0 | 0 | 0 | 0 | 0 | 0 | 0 | 0 | 0 | 0 | 0 | 0 | 0 | 0
6 | 0 | 0 | 0 | 0 | 0 | 0 | 0 | 0 | 0 | 0 | 0 | 0 | 0 | 0 | 0 | 0 | 0 | 0 | 0 | 0 | 0 | 0 | 0 | 0
7 | 0 | 0 | 0 | 0 | 0 | 0 | 0 | 0 | 0 | 0 | 0 | 0 | 0 | 0 | 0 | 0 | 0 | 0 | 0 | 0 | 0 | 0 | 0 | 0

## Qg, Summer, S6
GenID | 0 | 1 | 2 | 3 | 4 | 5 | 6 | 7 | 8 | 9 | 10 | 11 | 12 | 13 | 14 | 15 | 16 | 17 | 18 | 19 | 20 | 21 | 22 | 23
1 | 0 | 0 | 0 | 0 | 0 | 0 | 0 | 0 | 0 | 0 | 0 | 0 | 0 | 0 | 0 | 0 | 0 | 0 | 0 | 0 | 0 | 0 | 0 | 0
2 | 0 | 0 | 0 | 0 | 0 | 0 | 0 | 0 | 0 | 0 | 0 | 0 | 0 | 0 | 0 | 0 | 0 | 0 | 0 | 0 | 0 | 0 | 0 | 0
3 | 0 | 0 | 0 | 0 | 0 | 0 | 0 | 0 | 0 | 0 | 0 | 0 | 0 | 0 | 0 | 0 | 0 | 0 | 0 | 0 | 0 | 0 | 0 | 0
4 | 0 | 0 | 0 | 0 | 0 | 0 | 0 | 0 | 0 | 0 | 0 | 0 | 0 | 0 | 0 | 0 | 0 | 0 | 0 | 0 | 0 | 0 | 0 | 0
5 | 0 | 0 | 0 | 0 | 0 | 0 | 0 | 0 | 0 | 0 | 0 | 0 | 0 | 0 | 0 | 0 | 0 | 0 | 0 | 0 | 0 | 0 | 0 | 0
6 | 0 | 0 | 0 | 0 | 0 | 0 | 0 | 0 | 0 | 0 | 0 | 0 | 0 | 0 | 0 | 0 | 0 | 0 | 0 | 0 | 0 | 0 | 0 | 0
7 | 0 | 0 | 0 | 0 | 0 | 0 | 0 | 0 | 0 | 0 | 0 | 0 | 0 | 0 | 0 | 0 | 0 | 0 | 0 | 0 | 0 | 0 | 0 | 0

## Qg, Summer, S7
GenID | 0 | 1 | 2 | 3 | 4 | 5 | 6 | 7 | 8 | 9 | 10 | 11 | 12 | 13 | 14 | 15 | 16 | 17 | 18 | 19 | 20 | 21 | 22 | 23
1 | 0 | 0 | 0 | 0 | 0 | 0 | 0 | 0 | 0 | 0 | 0 | 0 | 0 | 0 | 0 | 0 | 0 | 0 | 0 | 0 | 0 | 0 | 0 | 0
2 | 0 | 0 | 0 | 0 | 0 | 0 | 0 | 0 | 0 | 0 | 0 | 0 | 0 | 0 | 0 | 0 | 0 | 0 | 0 | 0 | 0 | 0 | 0 | 0
3 | 0 | 0 | 0 | 0 | 0 | 0 | 0 | 0 | 0 | 0 | 0 | 0 | 0 | 0 | 0 | 0 | 0 | 0 | 0 | 0 | 0 | 0 | 0 | 0
4 | 0 | 0 | 0 | 0 | 0 | 0 | 0 | 0 | 0 | 0 | 0 | 0 | 0 | 0 | 0 | 0 | 0 | 0 | 0 | 0 | 0 | 0 | 0 | 0
5 | 0 | 0 | 0 | 0 | 0 | 0 | 0 | 0 | 0 | 0 | 0 | 0 | 0 | 0 | 0 | 0 | 0 | 0 | 0 | 0 | 0 | 0 | 0 | 0
6 | 0 | 0 | 0 | 0 | 0 | 0 | 0 | 0 | 0 | 0 | 0 | 0 | 0 | 0 | 0 | 0 | 0 | 0 | 0 | 0 | 0 | 0 | 0 | 0
7 | 0 | 0 | 0 | 0 | 0 | 0 | 0 | 0 | 0 | 0 | 0 | 0 | 0 | 0 | 0 | 0 | 0 | 0 | 0 | 0 | 0 | 0 | 0 | 0

## Qg, Summer, S8
GenID | 0 | 1 | 2 | 3 | 4 | 5 | 6 | 7 | 8 | 9 | 10 | 11 | 12 | 13 | 14 | 15 | 16 | 17 | 18 | 19 | 20 | 21 | 22 | 23
1 | 0 | 0 | 0 | 0 | 0 | 0 | 0 | 0 | 0 | 0 | 0 | 0 | 0 | 0 | 0 | 0 | 0 | 0 | 0 | 0 | 0 | 0 | 0 | 0
2 | 0 | 0 | 0 | 0 | 0 | 0 | 0 | 0 | 0 | 0 | 0 | 0 | 0 | 0 | 0 | 0 | 0 | 0 | 0 | 0 | 0 | 0 | 0 | 0
3 | 0 | 0 | 0 | 0 | 0 | 0 | 0 | 0 | 0 | 0 | 0 | 0 | 0 | 0 | 0 | 0 | 0 | 0 | 0 | 0 | 0 | 0 | 0 | 0
4 | 0 | 0 | 0 | 0 | 0 | 0 | 0 | 0 | 0 | 0 | 0 | 0 | 0 | 0 | 0 | 0 | 0 | 0 | 0 | 0 | 0 | 0 | 0 | 0
5 | 0 | 0 | 0 | 0 | 0 | 0 | 0 | 0 | 0 | 0 | 0 | 0 | 0 | 0 | 0 | 0 | 0 | 0 | 0 | 0 | 0 | 0 | 0 | 0
6 | 0 | 0 | 0 | 0 | 0 | 0 | 0 | 0 | 0 | 0 | 0 | 0 | 0 | 0 | 0 | 0 | 0 | 0 | 0 | 0 | 0 | 0 | 0 | 0
7 | 0 | 0 | 0 | 0 | 0 | 0 | 0 | 0 | 0 | 0 | 0 | 0 | 0 | 0 | 0 | 0 | 0 | 0 | 0 | 0 | 0 | 0 | 0 | 0

## Qg, Summer, S9
GenID | 0 | 1 | 2 | 3 | 4 | 5 | 6 | 7 | 8 | 9 | 10 | 11 | 12 | 13 | 14 | 15 | 16 | 17 | 18 | 19 | 20 | 21 | 22 | 23
1 | 0 | 0 | 0 | 0 | 0 | 0 | 0 | 0 | 0 | 0 | 0 | 0 | 0 | 0 | 0 | 0 | 0 | 0 | 0 | 0 | 0 | 0 | 0 | 0
2 | 0 | 0 | 0 | 0 | 0 | 0 | 0 | 0 | 0 | 0 | 0 | 0 | 0 | 0 | 0 | 0 | 0 | 0 | 0 | 0 | 0 | 0 | 0 | 0
3 | 0 | 0 | 0 | 0 | 0 | 0 | 0 | 0 | 0 | 0 | 0 | 0 | 0 | 0 | 0 | 0 | 0 | 0 | 0 | 0 | 0 | 0 | 0 | 0
4 | 0 | 0 | 0 | 0 | 0 | 0 | 0 | 0 | 0 | 0 | 0 | 0 | 0 | 0 | 0 | 0 | 0 | 0 | 0 | 0 | 0 | 0 | 0 | 0
5 | 0 | 0 | 0 | 0 | 0 | 0 | 0 | 0 | 0 | 0 | 0 | 0 | 0 | 0 | 0 | 0 | 0 | 0 | 0 | 0 | 0 | 0 | 0 | 0
6 | 0 | 0 | 0 | 0 | 0 | 0 | 0 | 0 | 0 | 0 | 0 | 0 | 0 | 0 | 0 | 0 | 0 | 0 | 0 | 0 | 0 | 0 | 0 | 0
7 | 0 | 0 | 0 | 0 | 0 | 0 | 0 | 0 | 0 | 0 | 0 | 0 | 0 | 0 | 0 | 0 | 0 | 0 | 0 | 0 | 0 | 0 | 0 | 0

## GenStatus, Summer
GenID | 0 | 1 | 2 | 3 | 4 | 5 | 6 | 7 | 8 | 9 | 10 | 11 | 12 | 13 | 14 | 15 | 16 | 17 | 18 | 19 | 20 | 21 | 22 | 23
1 | 1 | 1 | 1 | 1 | 1 | 1 | 1 | 1 | 1 | 1 | 1 | 1 | 1 | 1 | 1 | 1 | 1 | 1 | 1 | 1 | 1 | 1 | 1 | 1
2 | 1 | 1 | 1 | 1 | 1 | 1 | 1 | 1 | 1 | 1 | 1 | 1 | 1 | 1 | 1 | 1 | 1 | 1 | 1 | 1 | 1 | 1 | 1 | 1
3 | 1 | 1 | 1 | 1 | 1 | 1 | 1 | 1 | 1 | 1 | 1 | 1 | 1 | 1 | 1 | 1 | 1 | 1 | 1 | 1 | 1 | 1 | 1 | 1
4 | 1 | 1 | 1 | 1 | 1 | 1 | 1 | 1 | 1 | 1 | 1 | 1 | 1 | 1 | 1 | 1 | 1 | 1 | 1 | 1 | 1 | 1 | 1 | 1
5 | 1 | 1 | 1 | 1 | 1 | 1 | 1 | 1 | 1 | 1 | 1 | 1 | 1 | 1 | 1 | 1 | 1 | 1 | 1 | 1 | 1 | 1 | 1 | 1
6 | 1 | 1 | 1 | 1 | 1 | 1 | 1 | 1 | 1 | 1 | 1 | 1 | 1 | 1 | 1 | 1 | 1 | 1 | 1 | 1 | 1 | 1 | 1 | 1
7 | 1 | 1 | 1 | 1 | 1 | 1 | 1 | 1 | 1 | 1 | 1 | 1 | 1 | 1 | 1 | 1 | 1 | 1 | 1 | 1 | 1 | 1 | 1 | 1