## Main
numScenarios | 3 | 33.33% | 33.33% | 33.33% | 33.33% | 33.33% | 33.33% | 33.33% | 33.33% | 33.33%
Year | 2043
Load Scale Factor | 100%
Load Growth (cumul.) | 140.8%
Flex. Load Growth | 197.4%
RES Installed, [MW] | 70
ESS Installed, [MWh] | 0

## RES installed
GenID | NodeID | Pinst, [MW]
2 | 6 | 30
3 | N/A | 0
4 | N/A | 0
5 | 23 | 20
6 | 25 | 20
7 | N/A | 0

## ES installed
ESS ID | Node ID | Pinst, [MW]
1 | N/A | 0
2 | N/A | 0
3 | N/A | 0

## FL Ratio
LoadID | Ratio, [%]
1 | 2.692%
2 | 2.423%
3 | 3.23%
4 | 1.615%
5 | 1.615%
6 | 5.384%
7 | 5.384%
8 | 1.615%
9 | 1.615%
10 | 1.211%
11 | 1.615%
12 | 1.615%
13 | 3.23%
14 | 1.615%
15 | 1.615%
16 | 1.615%
17 | 2.423%
18 | 2.423%
19 | 2.423%
20 | 2.423%
21 | 2.423%
22 | 2.423%
23 | 11.31%
24 | 11.31%
25 | 1.615%
26 | 1.615%
27 | 1.615%
28 | 3.23%
29 | 5.384%
30 | 4.038%
31 | 5.653%
32 | 1.615%

## FL Characterization
Time | 0 | 1 | 2 | 3 | 4 | 5 | 6 | 7 | 8 | 9 | 10 | 11 | 12 | 13 | 14 | 15 | 16 | 17 | 18 | 19 | 20 | 21 | 22 | 23
FL, [MW] | 9.7029 | 10.0266 | 8.9782 | 8.5101 | 6.9723 | 5.9176 | 7.2367 | 1.2568 | 1.1052 | 1.6112 | 0.9489 | 1.1857 | 1.8891 | 3.4806 | 3.7135 | 3.6519 | 2.0486 | 4.173 | 2.4488 | 1.7218 | 2.6146 | 1.616 | 7.3757 | 8.8914
Minimum FL, [MW] | -21.9068 | -23.4257 | -26.3466 | -28.4204 | -30.3774 | -33.1523 | -31.6334 | -35.4846 | -32.184 | -47.273 | -46.7885 | -42.7719 | -41.0004 | -39.5852 | -37.312 | -33.9541 | -31.749 | -28.4122 | -18.0341 | -20.1828 | -21.3342 | -22.9043 | -18.1973 | -19.3364
Maximum FL, [MW] | 21.1047 | 22.5785 | 25.3157 | 27.2403 | 28.9947 | 31.6603 | 30.184 | 34.0624 | 31.2007 | 35.6024 | 35.8827 | 33.5897 | 32.4576 | 31.6233 | 29.636 | 26.9818 | 25.1357 | 22.4651 | 17.5834 | 19.6809 | 20.9132 | 22.5276 | 17.5294 | 18.6401

## Pc, Winter, S1
LoadID | 0 | 1 | 2 | 3 | 4 | 5 | 6 | 7 | 8 | 9 | 10 | 11 | 12 | 13 | 14 | 15 | 16 | 17 | 18 | 19 | 20 | 21 | 22 | 23
1 | 1.8334 | 1.7649 | 1.702 | 1.7534 | 1.7039 | 1.7062 | 1.7219 | 2.235 | 2.2797 | 2.258 | 2.2511 | 2.2984 | 2.2737 | 2.2334 | 1.9429 | 2.0902 | 2.2725 | 2.2379 | 2.1226 | 2.0241 | 2.0098 | 1.9205 | 1.7345 | 1.6969
2 | 0.79539 | 0.78728 | 0.73876 | 0.7231 | 0.69104 | 0.70085 | 0.8474 | 0.81507 | 0.87977 | 0.91779 | 0.89984 | 0.8847 | 0.87069 | 0.86883 | 0.82062 | 0.84181 | 0.8876 | 1.103 | 1.0136 | 0.92314 | 0.91783 | 0.83607 | 0.90803 | 0.86055
3 | 2.1054 | 2.0087 | 1.9204 | 1.9394 | 1.9054 | 2.1122 | 3.3362 | 3.6781 | 3.836 | 3.7323 | 3.5756 | 3.8094 | 3.557 | 3.4412 | 2.999 | 2.9851 | 3.0537 | 3.3614 | 3.0277 | 3.1197 | 3.0595 | 2.85 | 2.5625 | 2.3371
4 | 0.24461 | 0.21905 | 0.20214 | 0.18835 | 0.16622 | 0.20496 | 0.33623 | 0.29334 | 0.31883 | 0.30788 | 0.29475 | 0.27886 | 0.28351 | 0.2945 | 0.28743 | 0.29161 | 0.32669 | 0.51024 | 0.43766 | 0.36472 | 0.36796 | 0.31607 | 0.33613 | 0.3123
5 | 1.0226 | 0.94955 | 0.86677 | 0.86866 | 0.86013 | 0.93775 | 1.2055 | 1.226 | 1.2645 | 1.3223 | 1.3481 | 1.3742 | 1.3593 | 1.3207 | 1.3205 | 1.3093 | 1.3694 | 1.5994 | 1.5516 | 1.5068 | 1.5079 | 1.3945 | 1.3367 | 1.2469
6 | 5.5486 | 5.2659 | 5.0893 | 5.1202 | 5.0885 | 5.4261 | 6.159 | 7.0638 | 7.3954 | 7.6723 | 7.5141 | 7.6413 | 7.6411 | 7.6148 | 7.1216 | 7.1347 | 6.8411 | 7.2786 | 6.9661 | 6.8196 | 6.7189 | 6.4394 | 6.0986 | 5.7755
7 | 2.8195 | 2.6569 | 2.5826 | 2.5148 | 2.5039 | 2.7651 | 3.4961 | 3.8666 | 4.3724 | 4.514 | 4.5736 | 4.5864 | 4.5338 | 4.4981 | 4.1371 | 4.0369 | 4.2659 | 4.4678 | 4.2358 | 4.1403 | 3.9048 | 3.2034 | 3.272 | 3.1205
8 | 0.6406 | 0.62035 | 0.59325 | 0.58087 | 0.5824 | 0.66864 | 1.058 | 1.1524 | 1.1939 | 1.1956 | 1.228 | 1.2236 | 1.1628 | 1.161 | 1.0369 | 0.93999 | 0.93766 | 1.0525 | 1.0076 | 0.96473 | 0.95973 | 0.87245 | 0.78738 | 0.7227
9 | 0.68079 | 0.68602 | 0.66909 | 0.66153 | 0.63669 | 0.61965 | 0.64096 | 0.54438 | 0.54193 | 0.5501 | 0.53941 | 0.54323 | 0.55459 | 0.5803 | 0.58406 | 0.58306 | 0.55717 | 0.59148 | 0.56363 | 0.55189 | 0.56631 | 0.55018 | 0.6432 | 0.66768
10 | 0.54658 | 0.51747 | 0.4865 | 0.4846 | 0.46904 | 0.51454 | 0.6669 | 0.69345 | 0.75445 | 0.81046 | 0.78396 | 0.78454 | 0.79092 | 0.77587 | 0.75645 | 0.71503 | 0.73065 | 0.85296 | 0.81357 | 0.77672 | 0.75731 | 0.7041 | 0.68907 | 0.63417
11 | 0.37144 | 0.35853 | 0.33179 | 0.32328 | 0.30425 | 0.33375 | 0.43448 | 0.37136 | 0.29912 | 0.22115 | 0.395 | 0.40176 | 0.39936 | 0.41038 | 0.39132 | 0.39955 | 0.40114 | 0.51149 | 0.45757 | 0.41805 | 0.41995 | 0.40164 | 0.45019 | 0.4272
12 | 1.2234 | 1.2236 | 1.2062 | 1.2296 | 1.1996 | 1.2124 | 1.2762 | 1.1444 | 0.95492 | 0.92478 | 1.2392 | 1.1351 | 1.1614 | 1.2122 | 1.2426 | 1.2791 | 1.3825 | 1.4574 | 1.3393 | 1.2603 | 1.294 | 1.2744 | 1.3736 | 1.4591
13 | 5.1198 | 4.96 | 4.9983 | 5.0393 | 5.0682 | 5.1474 | 6.3631 | 6.4752 | 6.5884 | 6.4412 | 6.3332 | 6.57 | 6.8212 | 6.6574 | 6.5459 | 6.6192 | 6.3575 | 6.708 | 6.4218 | 6.0328 | 6.135 | 5.9261 | 5.4238 | 5.3048
14 | 1.2567 | 1.2209 | 1.1662 | 1.1895 | 1.1349 | 1.1193 | 1.15 | 1.3613 | 1.3857 | 1.3808 | 1.366 | 1.3982 | 1.3947 | 1.3963 | 1.2257 | 1.3131 | 1.3966 | 1.4101 | 1.3131 | 1.2423 | 1.2481 | 1.1784 | 1.1598 | 1.1618
15 | 0.53026 | 0.52485 | 0.49251 | 0.48207 | 0.46069 | 0.46723 | 0.56493 | 0.54338 | 0.58651 | 0.61186 | 0.5999 | 0.5898 | 0.58046 | 0.57922 | 0.54708 | 0.56121 | 0.59173 | 0.73531 | 0.6757 | 0.61543 | 0.61188 | 0.55738 | 0.60535 | 0.5737
16 | 1.0527 | 1.0044 | 0.9602 | 0.96969 | 0.95269 | 1.0561 | 1.6681 | 1.839 | 1.918 | 1.8661 | 1.7878 | 1.9047 | 1.7785 | 1.7206 | 1.4995 | 1.4926 | 1.5269 | 1.6807 | 1.5138 | 1.5599 | 1.5298 | 1.425 | 1.2812 | 1.1686
17 | 0.36692 | 0.32857 | 0.30321 | 0.28252 | 0.24932 | 0.30744 | 0.50434 | 0.44001 | 0.47824 | 0.46183 | 0.44213 | 0.41829 | 0.42526 | 0.44174 | 0.43114 | 0.43742 | 0.49004 | 0.76535 | 0.65649 | 0.54707 | 0.55194 | 0.4741 | 0.5042 | 0.46845
18 | 1.5339 | 1.4243 | 1.3002 | 1.303 | 1.2902 | 1.4066 | 1.8083 | 1.839 | 1.8967 | 1.9835 | 2.0222 | 2.0613 | 2.0389 | 1.981 | 1.9807 | 1.9639 | 2.0542 | 2.3991 | 2.3274 | 2.2603 | 2.2618 | 2.0918 | 2.0051 | 1.8704
19 | 2.4969 | 2.3697 | 2.2902 | 2.3041 | 2.2898 | 2.4418 | 2.7716 | 3.1787 | 3.3279 | 3.4525 | 3.3814 | 3.4386 | 3.4385 | 3.4267 | 3.2047 | 3.2106 | 3.0785 | 3.2754 | 3.1347 | 3.0688 | 3.0235 | 2.8977 | 2.7444 | 2.599
20 | 1.2688 | 1.1956 | 1.1621 | 1.1316 | 1.1268 | 1.2443 | 1.5732 | 1.74 | 1.9676 | 2.0313 | 2.0581 | 2.0639 | 2.0402 | 2.0241 | 1.8617 | 1.8166 | 1.9197 | 2.0105 | 1.9061 | 1.8631 | 1.7571 | 1.4415 | 1.4724 | 1.4042
21 | 0.9609 | 0.93052 | 0.88988 | 0.8713 | 0.8736 | 1.003 | 1.5871 | 1.7286 | 1.7908 | 1.7934 | 1.842 | 1.8354 | 1.7442 | 1.7415 | 1.5553 | 1.41 | 1.4065 | 1.5788 | 1.5114 | 1.4471 | 1.4396 | 1.3087 | 1.1811 | 1.0841
22 | 1.0212 | 1.029 | 1.0036 | 0.99229 | 0.95503 | 0.92948 | 0.96144 | 0.81657 | 0.8129 | 0.82516 | 0.80911 | 0.81485 | 0.83189 | 0.87044 | 0.87608 | 0.87459 | 0.83575 | 0.88722 | 0.84545 | 0.82783 | 0.84946 | 0.82527 | 0.96481 | 1.0015
23 | 5.1014 | 4.8297 | 4.5407 | 4.5229 | 4.3777 | 4.8024 | 6.2244 | 6.4722 | 7.0416 | 7.5643 | 7.3169 | 7.3224 | 7.3819 | 7.2415 | 7.0602 | 6.6736 | 6.8194 | 7.9609 | 7.5934 | 7.2494 | 7.0682 | 6.5716 | 6.4313 | 5.9189
24 | 2.6001 | 2.5097 | 2.3225 | 2.263 | 2.1297 | 2.3363 | 3.0414 | 2.5995 | 2.0938 | 1.5481 | 2.765 | 2.8123 | 2.7956 | 2.8727 | 2.7392 | 2.7969 | 2.808 | 3.5804 | 3.203 | 2.9264 | 2.9396 | 2.8115 | 3.1513 | 2.9904
25 | 1.2234 | 1.2236 | 1.2062 | 1.2296 | 1.1996 | 1.2124 | 1.2762 | 1.1444 | 0.95492 | 0.92478 | 1.2392 | 1.1351 | 1.1614 | 1.2122 | 1.2426 | 1.2791 | 1.3825 | 1.4574 | 1.3393 | 1.2603 | 1.294 | 1.2744 | 1.3736 | 1.4591
26 | 2.5599 | 2.48 | 2.4992 | 2.5196 | 2.5341 | 2.5737 | 3.1816 | 3.2376 | 3.2942 | 3.2206 | 3.1666 | 3.285 | 3.4106 | 3.3287 | 3.2729 | 3.3096 | 3.1787 | 3.354 | 3.2109 | 3.0164 | 3.0675 | 2.963 | 2.7119 | 2.6524
27 | 1.2567 | 1.2209 | 1.1662 | 1.1895 | 1.1349 | 1.1193 | 1.15 | 1.3613 | 1.3857 | 1.3808 | 1.366 | 1.3982 | 1.3947 | 1.3963 | 1.2257 | 1.3131 | 1.3966 | 1.4101 | 1.3131 | 1.2423 | 1.2481 | 1.1784 | 1.1598 | 1.1618
28 | 1.0605 | 1.0497 | 0.98501 | 0.96414 | 0.92139 | 0.93446 | 1.1299 | 1.0868 | 1.173 | 1.2237 | 1.1998 | 1.1796 | 1.1609 | 1.1584 | 1.0942 | 1.1224 | 1.1835 | 1.4706 | 1.3514 | 1.2309 | 1.2238 | 1.1148 | 1.2107 | 1.1474
29 | 3.5089 | 3.3479 | 3.2007 | 3.2323 | 3.1756 | 3.5203 | 5.5604 | 6.1302 | 6.3934 | 6.2205 | 5.9594 | 6.349 | 5.9284 | 5.7354 | 4.9983 | 4.9752 | 5.0896 | 5.6024 | 5.0461 | 5.1995 | 5.0992 | 4.75 | 4.2708 | 3.8952
30 | 0.61153 | 0.54762 | 0.50536 | 0.47086 | 0.41554 | 0.51241 | 0.84057 | 0.73336 | 0.79707 | 0.76971 | 0.73688 | 0.69715 | 0.70877 | 0.73624 | 0.71856 | 0.72903 | 0.81673 | 1.2756 | 1.0941 | 0.91179 | 0.91991 | 0.79017 | 0.84033 | 0.78076
31 | 3.5792 | 3.3234 | 3.0337 | 3.0403 | 3.0104 | 3.2821 | 4.2193 | 4.2911 | 4.4257 | 4.6282 | 4.7184 | 4.8098 | 4.7575 | 4.6224 | 4.6217 | 4.5825 | 4.7931 | 5.598 | 5.4307 | 5.2739 | 5.2776 | 4.8809 | 4.6785 | 4.3642
32 | 1.6646 | 1.5798 | 1.5268 | 1.5361 | 1.5265 | 1.6278 | 1.8477 | 2.1191 | 2.2186 | 2.3017 | 2.2542 | 2.2924 | 2.2923 | 2.2845 | 2.1365 | 2.1404 | 2.0523 | 2.1836 | 2.0898 | 2.0459 | 2.0157 | 1.9318 | 1.8296 | 1.7326

## Pc, Winter, S2
LoadID | 0 | 1 | 2 | 3 | 4 | 5 | 6 | 7 | 8 | 9 | 10 | 11 | 12 | 13 | 14 | 15 | 16 | 17 | 18 | 19 | 20 | 21 | 22 | 23
1 | 1.8334 | 1.7649 | 1.702 | 1.7534 | 1.7039 | 1.7062 | 1.7219 | 2.235 | 2.2797 | 2.258 | 2.2511 | 2.2984 | 2.2737 | 2.2334 | 1.9429 | 2.0902 | 2.2725 | 2.2379 | 2.1226 | 2.0241 | 2.0098 | 1.9205 | 1.7345 | 1.6969
2 | 0.79539 | 0.78728 | 0.73876 | 0.7231 | 0.69104 | 0.70085 | 0.8474 | 0.81507 | 0.87977 | 0.91779 | 0.89984 | 0.8847 | 0.87069 | 0.86883 | 0.82062 | 0.84181 | 0.8876 | 1.103 | 1.0136 | 0.92314 | 0.91783 | 0.83607 | 0.90803 | 0.86055
3 | 2.1054 | 2.0087 | 1.9204 | 1.9394 | 1.9054 | 2.1122 | 3.3362 | 3.6781 | 3.836 | 3.7323 | 3.5756 | 3.8094 | 3.557 | 3.4412 | 2.999 | 2.9851 | 3.0537 | 3.3614 | 3.0277 | 3.1197 | 3.0595 | 2.85 | 2.5625 | 2.3371
4 | 0.24461 | 0.21905 | 0.20214 | 0.18835 | 0.16622 | 0.20496 | 0.33623 | 0.29334 | 0.31883 | 0.30788 | 0.29475 | 0.27886 | 0.28351 | 0.2945 | 0.28743 | 0.29161 | 0.32669 | 0.51024 | 0.43766 | 0.36472 | 0.36796 | 0.31607 | 0.33613 | 0.3123
5 | 1.0226 | 0.94955 | 0.86677 | 0.86866 | 0.86013 | 0.93775 | 1.2055 | 1.226 | 1.2645 | 1.3223 | 1.3481 | 1.3742 | 1.3593 | 1.3207 | 1.3205 | 1.3093 | 1.3694 | 1.5994 | 1.5516 | 1.5068 | 1.5079 | 1.3945 | 1.3367 | 1.2469
6 | 5.5486 | 5.2659 | 5.0893 | 5.1202 | 5.0885 | 5.4261 | 6.159 | 7.0638 | 7.3954 | 7.6723 | 7.5141 | 7.6413 | 7.6411 | 7.6148 | 7.1216 | 7.1347 | 6.8411 | 7.2786 | 6.9661 | 6.8196 | 6.7189 | 6.4394 | 6.0986 | 5.7755
7 | 2.8195 | 2.6569 | 2.5826 | 2.5148 | 2.5039 | 2.7651 | 3.4961 | 3.8666 | 4.3724 | 4.514 | 4.5736 | 4.5864 | 4.5338 | 4.4981 | 4.1371 | 4.0369 | 4.2659 | 4.4678 | 4.2358 | 4.1403 | 3.9048 | 3.2034 | 3.272 | 3.1205
8 | 0.6406 | 0.62035 | 0.59325 | 0.58087 | 0.5824 | 0.66864 | 1.058 | 1.1524 | 1.1939 | 1.1956 | 1.228 | 1.2236 | 1.1628 | 1.161 | 1.0369 | 0.93999 | 0.93766 | 1.0525 | 1.0076 | 0.96473 | 0.95973 | 0.87245 | 0.78738 | 0.7227
9 | 0.68079 | 0.68602 | 0.66909 | 0.66153 | 0.63669 | 0.61965 | 0.64096 | 0.54438 | 0.54193 | 0.5501 | 0.53941 | 0.54323 | 0.55459 | 0.5803 | 0.58406 | 0.58306 | 0.55717 | 0.59148 | 0.56363 | 0.55189 | 0.56631 | 0.55018 | 0.6432 | 0.66768
10 | 0.54658 | 0.51747 | 0.4865 | 0.4846 | 0.46904 | 0.51454 | 0.6669 | 0.69345 | 0.75445 | 0.81046 | 0.78396 | 0.78454 | 0.79092 | 0.77587 | 0.75645 | 0.71503 | 0.73065 | 0.85296 | 0.81357 | 0.77672 | 0.75731 | 0.7041 | 0.68907 | 0.63417
11 | 0.37144 | 0.35853 | 0.33179 | 0.32328 | 0.30425 | 0.33375 | 0.43448 | 0.37136 | 0.29912 | 0.22115 | 0.395 | 0.40176 | 0.39936 | 0.41038 | 0.39132 | 0.39955 | 0.40114 | 0.51149 | 0.45757 | 0.41805 | 0.41995 | 0.40164 | 0.45019 | 0.4272
12 | 1.2234 | 1.2236 | 1.2062 | 1.2296 | 1.1996 | 1.2124 | 1.2762 | 1.1444 | 0.95492 | 0.92478 | 1.2392 | 1.1351 | 1.1614 | 1.2122 | 1.2426 | 1.2791 | 1.3825 | 1.4574 | 1.3393 | 1.2603 | 1.294 | 1.2744 | 1.3736 | 1.4591
13 | 5.1198 | 4.96 | 4.9983 | 5.0393 | 5.0682 | 5.1474 | 6.3631 | 6.4752 | 6.5884 | 6.4412 | 6.3332 | 6.57 | 6.8212 | 6.6574 | 6.5459 | 6.6192 | 6.3575 | 6.708 | 6.4218 | 6.0328 | 6.135 | 5.9261 | 5.4238 | 5.3048
14 | 1.2567 | 1.2209 | 1.1662 | 1.1895 | 1.1349 | 1.1193 | 1.15 | 1.3613 | 1.3857 | 1.3808 | 1.366 | 1.3982 | 1.3947 | 1.3963 | 1.2257 | 1.3131 | 1.3966 | 1.4101 | 1.3131 | 1.2423 | 1.2481 | 1.1784 | 1.1598 | 1.1618
15 | 0.53026 | 0.52485 | 0.49251 | 0.48207 | 0.46069 | 0.46723 | 0.56493 | 0.54338 | 0.58651 | 0.61186 | 0.5999 | 0.5898 | 0.58046 | 0.57922 | 0.54708 | 0.56121 | 0.59173 | 0.73531 | 0.6757 | 0.61543 | 0.61188 | 0.55738 | 0.60535 | 0.5737
16 | 1.0527 | 1.0044 | 0.9602 | 0.96969 | 0.95269 | 1.0561 | 1.6681 | 1.839 | 1.918 | 1.8661 | 1.7878 | 1.9047 | 1.7785 | 1.7206 | 1.4995 | 1.4926 | 1.5269 | 1.6807 | 1.5138 | 1.5599 | 1.5298 | 1.425 | 1.2812 | 1.1686
17 | 0.36692 | 0.32857 | 0.30321 | 0.28252 | 0.24932 | 0.30744 | 0.50434 | 0.44001 | 0.47824 | 0.46183 | 0.44213 | 0.41829 | 0.42526 | 0.44174 | 0.43114 | 0.43742 | 0.49004 | 0.76535 | 0.65649 | 0.54707 | 0.55194 | 0.4741 | 0.5042 | 0.46845
18 | 1.5339 | 1.4243 | 1.3002 | 1.303 | 1.2902 | 1.4066 | 1.8083 | 1.839 | 1.8967 | 1.9835 | 2.0222 | 2.0613 | 2.0389 | 1.981 | 1.9807 | 1.9639 | 2.0542 | 2.3991 | 2.3274 | 2.2603 | 2.2618 | 2.0918 | 2.0051 | 1.8704
19 | 2.4969 | 2.3697 | 2.2902 | 2.3041 | 2.2898 | 2.4418 | 2.7716 | 3.1787 | 3.3279 | 3.4525 | 3.3814 | 3.4386 | 3.4385 | 3.4267 | 3.2047 | 3.2106 | 3.0785 | 3.2754 | 3.1347 | 3.0688 | 3.0235 | 2.8977 | 2.7444 | 2.599
20 | 1.2688 | 1.1956 | 1.1621 | 1.1316 | 1.1268 | 1.2443 | 1.5732 | 1.74 | 1.9676 | 2.0313 | 2.0581 | 2.0639 | 2.0402 | 2.0241 | 1.8617 | 1.8166 | 1.9197 | 2.0105 | 1.9061 | 1.8631 | 1.7571 | 1.4415 | 1.4724 | 1.4042
21 | 0.9609 | 0.93052 | 0.88988 | 0.8713 | 0.8736 | 1.003 | 1.5871 | 1.7286 | 1.7908 | 1.7934 | 1.842 | 1.8354 | 1.7442 | 1.7415 | 1.5553 | 1.41 | 1.4065 | 1.5788 | 1.5114 | 1.4471 | 1.4396 | 1.3087 | 1.1811 | 1.0841
22 | 1.0212 | 1.029 | 1.0036 | 0.99229 | 0.95503 | 0.92948 | 0.96144 | 0.81657 | 0.8129 | 0.82516 | 0.80911 | 0.81485 | 0.83189 | 0.87044 | 0.87608 | 0.87459 | 0.83575 | 0.88722 | 0.84545 | 0.82783 | 0.84946 | 0.82527 | 0.96481 | 1.0015
23 | 5.1014 | 4.8297 | 4.5407 | 4.5229 | 4.3777 | 4.8024 | 6.2244 | 6.4722 | 7.0416 | 7.5643 | 7.3169 | 7.3224 | 7.3819 | 7.2415 | 7.0602 | 6.6736 | 6.8194 | 7.9609 | 7.5934 | 7.2494 | 7.0682 | 6.5716 | 6.4313 | 5.9189
24 | 2.6001 | 2.5097 | 2.3225 | 2.263 | 2.1297 | 2.3363 | 3.0414 | 2.5995 | 2.0938 | 1.5481 | 2.765 | 2.8123 | 2.7956 | 2.8727 | 2.7392 | 2.7969 | 2.808 | 3.5804 | 3.203 | 2.9264 | 2.9396 | 2.8115 | 3.1513 | 2.9904
25 | 1.2234 | 1.2236 | 1.2062 | 1.2296 | 1.1996 | 1.2124 | 1.2762 | 1.1444 | 0.95492 | 0.92478 | 1.2392 | 1.1351 | 1.1614 | 1.2122 | 1.2426 | 1.2791 | 1.3825 | 1.4574 | 1.3393 | 1.2603 | 1.294 | 1.2744 | 1.3736 | 1.4591
26 | 2.5599 | 2.48 | 2.4992 | 2.5196 | 2.5341 | 2.5737 | 3.1816 | 3.2376 | 3.2942 | 3.2206 | 3.1666 | 3.285 | 3.4106 | 3.3287 | 3.2729 | 3.3096 | 3.1787 | 3.354 | 3.2109 | 3.0164 | 3.0675 | 2.963 | 2.7119 | 2.6524
27 | 1.2567 | 1.2209 | 1.1662 | 1.1895 | 1.1349 | 1.1193 | 1.15 | 1.3613 | 1.3857 | 1.3808 | 1.366 | 1.3982 | 1.3947 | 1.3963 | 1.2257 | 1.3131 | 1.3966 | 1.4101 | 1.3131 | 1.2423 | 1.2481 | 1.1784 | 1.1598 | 1.1618
28 | 1.0605 | 1.0497 | 0.98501 | 0.96414 | 0.92139 | 0.93446 | 1.1299 | 1.0868 | 1.173 | 1.2237 | 1.1998 | 1.1796 | 1.1609 | 1.1584 | 1.0942 | 1.1224 | 1.1835 | 1.4706 | 1.3514 | 1.2309 | 1.2238 | 1.1148 | 1.2107 | 1.1474
29 | 3.5089 | 3.3479 | 3.2007 | 3.2323 | 3.1756 | 3.5203 | 5.5604 | 6.1302 | 6.3934 | 6.2205 | 5.9594 | 6.349 | 5.9284 | 5.7354 | 4.9983 | 4.9752 | 5.0896 | 5.6024 | 5.0461 | 5.1995 | 5.0992 | 4.75 | 4.2708 | 3.8952
30 | 0.61153 | 0.54762 | 0.50536 | 0.47086 | 0.41554 | 0.51241 | 0.84057 | 0.73336 | 0.79707 | 0.76971 | 0.73688 | 0.69715 | 0.70877 | 0.73624 | 0.71856 | 0.72903 | 0.81673 | 1.2756 | 1.0941 | 0.91179 | 0.91991 | 0.79017 | 0.84033 | 0.78076
31 | 3.5792 | 3.3234 | 3.0337 | 3.0403 | 3.0104 | 3.2821 | 4.2193 | 4.2911 | 4.4257 | 4.6282 | 4.7184 | 4.8098 | 4.7575 | 4.6224 | 4.6217 | 4.5825 | 4.7931 | 5.598 | 5.4307 | 5.2739 | 5.2776 | 4.8809 | 4.6785 | 4.3642
32 | 1.6646 | 1.5798 | 1.5268 | 1.5361 | 1.5265 | 1.6278 | 1.8477 | 2.1191 | 2.2186 | 2.3017 | 2.2542 | 2.2924 | 2.2923 | 2.2845 | 2.1365 | 2.1404 | 2.0523 | 2.1836 | 2.0898 | 2.0459 | 2.0157 | 1.9318 | 1.8296 | 1.7326

## Pc, Winter, S3
LoadID | 0 | 1 | 2 | 3 | 4 | 5 | 6 | 7 | 8 | 9 | 10 | 11 | 12 | 13 | 14 | 15 | 16 | 17 | 18 | 19 | 20 | 21 | 22 | 23
1 | 1.8334 | 1.7649 | 1.702 | 1.7534 | 1.7039 | 1.7062 | 1.7219 | 2.235 | 2.2797 | 2.258 | 2.2511 | 2.2984 | 2.2737 | 2.2334 | 1.9429 | 2.0902 | 2.2725 | 2.2379 | 2.1226 | 2.0241 | 2.0098 | 1.9205 | 1.7345 | 1.6969
2 | 0.79539 | 0.78728 | 0.73876 | 0.7231 | 0.69104 | 0.70085 | 0.8474 | 0.81507 | 0.87977 | 0.91779 | 0.89984 | 0.8847 | 0.87069 | 0.86883 | 0.82062 | 0.84181 | 0.8876 | 1.103 | 1.0136 | 0.92314 | 0.91783 | 0.83607 | 0.90803 | 0.86055
3 | 2.1054 | 2.0087 | 1.9204 | 1.9394 | 1.9054 | 2.1122 | 3.3362 | 3.6781 | 3.836 | 3.7323 | 3.5756 | 3.8094 | 3.557 | 3.4412 | 2.999 | 2.9851 | 3.0537 | 3.3614 | 3.0277 | 3.1197 | 3.0595 | 2.85 | 2.5625 | 2.3371
4 | 0.24461 | 0.21905 | 0.20214 | 0.18835 | 0.16622 | 0.20496 | 0.33623 | 0.29334 | 0.31883 | 0.30788 | 0.29475 | 0.27886 | 0.28351 | 0.2945 | 0.28743 | 0.29161 | 0.32669 | 0.51024 | 0.43766 | 0.36472 | 0.36796 | 0.31607 | 0.33613 | 0.3123
5 | 1.0226 | 0.94955 | 0.86677 | 0.86866 | 0.86013 | 0.93775 | 1.2055 | 1.226 | 1.2645 | 1.3223 | 1.3481 | 1.3742 | 1.3593 | 1.3207 | 1.3205 | 1.3093 | 1.3694 | 1.5994 | 1.5516 | 1.5068 | 1.5079 | 1.3945 | 1.3367 | 1.2469
6 | 5.5486 | 5.2659 | 5.0893 | 5.1202 | 5.0885 | 5.4261 | 6.159 | 7.0638 | 7.3954 | 7.6723 | 7.5141 | 7.6413 | 7.6411 | 7.6148 | 7.1216 | 7.1347 | 6.8411 | 7.2786 | 6.9661 | 6.8196 | 6.7189 | 6.4394 | 6.0986 | 5.7755
7 | 2.8195 | 2.6569 | 2.5826 | 2.5148 | 2.5039 | 2.7651 | 3.4961 | 3.8666 | 4.3724 | 4.514 | 4.5736 | 4.5864 | 4.5338 | 4.4981 | 4.1371 | 4.0369 | 4.2659 | 4.4678 | 4.2358 | 4.1403 | 3.9048 | 3.2034 | 3.272 | 3.1205
8 | 0.6406 | 0.62035 | 0.59325 | 0.58087 | 0.5824 | 0.66864 | 1.058 | 1.1524 | 1.1939 | 1.1956 | 1.228 | 1.2236 | 1.1628 | 1.161 | 1.0369 | 0.93999 | 0.93766 | 1.0525 | 1.0076 | 0.96473 | 0.95973 | 0.87245 | 0.78738 | 0.7227
9 | 0.68079 | 0.68602 | 0.66909 | 0.66153 | 0.63669 | 0.61965 | 0.64096 | 0.54438 | 0.54193 | 0.5501 | 0.53941 | 0.54323 | 0.55459 | 0.5803 | 0.58406 | 0.58306 | 0.55717 | 0.59148 | 0.56363 | 0.55189 | 0.56631 | 0.55018 | 0.6432 | 0.66768
10 | 0.54658 | 0.51747 | 0.4865 | 0.4846 | 0.46904 | 0.51454 | 0.6669 | 0.69345 | 0.75445 | 0.81046 | 0.78396 | 0.78454 | 0.79092 | 0.77587 | 0.75645 | 0.71503 | 0.73065 | 0.85296 | 0.81357 | 0.77672 | 0.75731 | 0.7041 | 0.68907 | 0.63417
11 | 0.37144 | 0.35853 | 0.33179 | 0.32328 | 0.30425 | 0.33375 | 0.43448 | 0.37136 | 0.29912 | 0.22115 | 0.395 | 0.40176 | 0.39936 | 0.41038 | 0.39132 | 0.39955 | 0.40114 | 0.51149 | 0.45757 | 0.41805 | 0.41995 | 0.40164 | 0.45019 | 0.4272
12 | 1.2234 | 1.2236 | 1.2062 | 1.2296 | 1.1996 | 1.2124 | 1.2762 | 1.1444 | 0.95492 | 0.92478 | 1.2392 | 1.1351 | 1.1614 | 1.2122 | 1.2426 | 1.2791 | 1.3825 | 1.4574 | 1.3393 | 1.2603 | 1.294 | 1.2744 | 1.3736 | 1.4591
13 | 5.1198 | 4.96 | 4.9983 | 5.0393 | 5.0682 | 5.1474 | 6.3631 | 6.4752 | 6.5884 | 6.4412 | 6.3332 | 6.57 | 6.8212 | 6.6574 | 6.5459 | 6.6192 | 6.3575 | 6.708 | 6.4218 | 6.0328 | 6.135 | 5.9261 | 5.4238 | 5.3048
14 | 1.2567 | 1.2209 | 1.1662 | 1.1895 | 1.1349 | 1.1193 | 1.15 | 1.3613 | 1.3857 | 1.3808 | 1.366 | 1.3982 | 1.3947 | 1.3963 | 1.2257 | 1.3131 | 1.3966 | 1.4101 | 1.3131 | 1.2423 | 1.2481 | 1.1784 | 1.1598 | 1.1618
15 | 0.53026 | 0.52485 | 0.49251 | 0.48207 | 0.46069 | 0.46723 | 0.56493 | 0.54338 | 0.58651 | 0.61186 | 0.5999 | 0.5898 | 0.58046 | 0.57922 | 0.54708 | 0.56121 | 0.59173 | 0.73531 | 0.6757 | 0.61543 | 0.61188 | 0.55738 | 0.60535 | 0.5737
16 | 1.0527 | 1.0044 | 0.9602 | 0.96969 | 0.95269 | 1.0561 | 1.6681 | 1.839 | 1.918 | 1.8661 | 1.7878 | 1.9047 | 1.7785 | 1.7206 | 1.4995 | 1.4926 | 1.5269 | 1.6807 | 1.5138 | 1.5599 | 1.5298 | 1.425 | 1.2812 | 1.1686
17 | 0.36692 | 0.32857 | 0.30321 | 0.28252 | 0.24932 | 0.30744 | 0.50434 | 0.44001 | 0.47824 | 0.46183 | 0.44213 | 0.41829 | 0.42526 | 0.44174 | 0.43114 | 0.43742 | 0.49004 | 0.76535 | 0.65649 | 0.54707 | 0.55194 | 0.4741 | 0.5042 | 0.46845
18 | 1.5339 | 1.4243 | 1.3002 | 1.303 | 1.2902 | 1.4066 | 1.8083 | 1.839 | 1.8967 | 1.9835 | 2.0222 | 2.0613 | 2.0389 | 1.981 | 1.9807 | 1.9639 | 2.0542 | 2.3991 | 2.3274 | 2.2603 | 2.2618 | 2.0918 | 2.0051 | 1.8704
19 | 2.4969 | 2.3697 | 2.2902 | 2.3041 | 2.2898 | 2.4418 | 2.7716 | 3.1787 | 3.3279 | 3.4525 | 3.3814 | 3.4386 | 3.4385 | 3.4267 | 3.2047 | 3.2106 | 3.0785 | 3.2754 | 3.1347 | 3.0688 | 3.0235 | 2.8977 | 2.7444 | 2.599
20 | 1.2688 | 1.1956 | 1.1621 | 1.1316 | 1.1268 | 1.2443 | 1.5732 | 1.74 | 1.9676 | 2.0313 | 2.0581 | 2.0639 | 2.0402 | 2.0241 | 1.8617 | 1.8166 | 1.9197 | 2.0105 | 1.9061 | 1.8631 | 1.7571 | 1.4415 | 1.4724 | 1.4042
21 | 0.9609 | 0.93052 | 0.88988 | 0.8713 | 0.8736 | 1.003 | 1.5871 | 1.7286 | 1.7908 | 1.7934 | 1.842 | 1.8354 | 1.7442 | 1.7415 | 1.5553 | 1.41 | 1.4065 | 1.5788 | 1.5114 | 1.4471 | 1.4396 | 1.3087 | 1.1811 | 1.0841
22 | 1.0212 | 1.029 | 1.0036 | 0.99229 | 0.95503 | 0.92948 | 0.96144 | 0.81657 | 0.8129 | 0.82516 | 0.80911 | 0.81485 | 0.83189 | 0.87044 | 0.87608 | 0.87459 | 0.83575 | 0.88722 | 0.84545 | 0.82783 | 0.84946 | 0.82527 | 0.96481 | 1.0015
23 | 5.1014 | 4.8297 | 4.5407 | 4.5229 | 4.3777 | 4.8024 | 6.2244 | 6.4722 | 7.0416 | 7.5643 | 7.3169 | 7.3224 | 7.3819 | 7.2415 | 7.0602 | 6.6736 | 6.8194 | 7.9609 | 7.5934 | 7.2494 | 7.0682 | 6.5716 | 6.4313 | 5.9189
24 | 2.6001 | 2.5097 | 2.3225 | 2.263 | 2.1297 | 2.3363 | 3.0414 | 2.5995 | 2.0938 | 1.5481 | 2.765 | 2.8123 | 2.7956 | 2.8727 | 2.7392 | 2.7969 | 2.808 | 3.5804 | 3.203 | 2.9264 | 2.9396 | 2.8115 | 3.1513 | 2.9904
25 | 1.2234 | 1.2236 | 1.2062 | 1.2296 | 1.1996 | 1.2124 | 1.2762 | 1.1444 | 0.95492 | 0.92478 | 1.2392 | 1.1351 | 1.1614 | 1.2122 | 1.2426 | 1.2791 | 1.3825 | 1.4574 | 1.3393 | 1.2603 | 1.294 | 1.2744 | 1.3736 | 1.4591
26 | 2.5599 | 2.48 | 2.4992 | 2.5196 | 2.5341 | 2.5737 | 3.1816 | 3.2376 | 3.2942 | 3.2206 | 3.1666 | 3.285 | 3.4106 | 3.3287 | 3.2729 | 3.3096 | 3.1787 | 3.354 | 3.2109 | 3.0164 | 3.0675 | 2.963 | 2.7119 | 2.6524
27 | 1.2567 | 1.2209 | 1.1662 | 1.1895 | 1.1349 | 1.1193 | 1.15 | 1.3613 | 1.3857 | 1.3808 | 1.366 | 1.3982 | 1.3947 | 1.3963 | 1.2257 | 1.3131 | 1.3966 | 1.4101 | 1.3131 | 1.2423 | 1.2481 | 1.1784 | 1.1598 | 1.1618
28 | 1.0605 | 1.0497 | 0.98501 | 0.96414 | 0.92139 | 0.93446 | 1.1299 | 1.0868 | 1.173 | 1.2237 | 1.1998 | 1.1796 | 1.1609 | 1.1584 | 1.0942 | 1.1224 | 1.1835 | 1.4706 | 1.3514 | 1.2309 | 1.2238 | 1.1148 | 1.2107 | 1.1474
29 | 3.5089 | 3.3479 | 3.2007 | 3.2323 | 3.1756 | 3.5203 | 5.5604 | 6.1302 | 6.3934 | 6.2205 | 5.9594 | 6.349 | 5.9284 | 5.7354 | 4.9983 | 4.9752 | 5.0896 | 5.6024 | 5.0461 | 5.1995 | 5.0992 | 4.75 | 4.2708 | 3.8952
30 | 0.61153 | 0.54762 | 0.50536 | 0.47086 | 0.41554 | 0.51241 | 0.84057 | 0.73336 | 0.79707 | 0.76971 | 0.73688 | 0.69715 | 0.70877 | 0.73624 | 0.71856 | 0.72903 | 0.81673 | 1.2756 | 1.0941 | 0.91179 | 0.91991 | 0.79017 | 0.84033 | 0.78076
31 | 3.5792 | 3.3234 | 3.0337 | 3.0403 | 3.0104 | 3.2821 | 4.2193 | 4.2911 | 4.4257 | 4.6282 | 4.7184 | 4.8098 | 4.7575 | 4.6224 | 4.6217 | 4.5825 | 4.7931 | 5.598 | 5.4307 | 5.2739 | 5.2776 | 4.8809 | 4.6785 | 4.3642
32 | 1.6646 | 1.5798 | 1.5268 | 1.5361 | 1.5265 | 1.6278 | 1.8477 | 2.1191 | 2.2186 | 2.3017 | 2.2542 | 2.2924 | 2.2923 | 2.2845 | 2.1365 | 2.1404 | 2.0523 | 2.1836 | 2.0898 | 2.0459 | 2.0157 | 1.9318 | 1.8296 | 1.7326

## Pc, Winter, S4
LoadID | 0 | 1 | 2 | 3 | 4 | 5 | 6 | 7 | 8 | 9 | 10 | 11 | 12 | 13 | 14 | 15 | 16 | 17 | 18 | 19 | 20 | 21 | 22 | 23
1 | 1.8334 | 1.7649 | 1.702 | 1.7534 | 1.7039 | 1.7062 | 1.7219 | 2.235 | 2.2797 | 2.258 | 2.2511 | 2.2984 | 2.2737 | 2.2334 | 1.9429 | 2.0902 | 2.2725 | 2.2379 | 2.1226 | 2.0241 | 2.0098 | 1.9205 | 1.7345 | 1.6969
2 | 0.79539 | 0.78728 | 0.73876 | 0.7231 | 0.69104 | 0.70085 | 0.8474 | 0.81507 | 0.87977 | 0.91779 | 0.89984 | 0.8847 | 0.87069 | 0.86883 | 0.82062 | 0.84181 | 0.8876 | 1.103 | 1.0136 | 0.92314 | 0.91783 | 0.83607 | 0.90803 | 0.86055
3 | 2.1054 | 2.0087 | 1.9204 | 1.9394 | 1.9054 | 2.1122 | 3.3362 | 3.6781 | 3.836 | 3.7323 | 3.5756 | 3.8094 | 3.557 | 3.4412 | 2.999 | 2.9851 | 3.0537 | 3.3614 | 3.0277 | 3.1197 | 3.0595 | 2.85 | 2.5625 | 2.3371
4 | 0.24461 | 0.21905 | 0.20214 | 0.18835 | 0.16622 | 0.20496 | 0.33623 | 0.29334 | 0.31883 | 0.30788 | 0.29475 | 0.27886 | 0.28351 | 0.2945 | 0.28743 | 0.29161 | 0.32669 | 0.51024 | 0.43766 | 0.36472 | 0.36796 | 0.31607 | 0.33613 | 0.3123
5 | 1.0226 | 0.94955 | 0.86677 | 0.86866 | 0.86013 | 0.93775 | 1.2055 | 1.226 | 1.2645 | 1.3223 | 1.3481 | 1.3742 | 1.3593 | 1.3207 | 1.3205 | 1.3093 | 1.3694 | 1.5994 | 1.5516 | 1.5068 | 1.5079 | 1.3945 | 1.3367 | 1.2469
6 | 5.5486 | 5.2659 | 5.0893 | 5.1202 | 5.0885 | 5.4261 | 6.159 | 7.0638 | 7.3954 | 7.6723 | 7.5141 | 7.6413 | 7.6411 | 7.6148 | 7.1216 | 7.1347 | 6.8411 | 7.2786 | 6.9661 | 6.8196 | 6.7189 | 6.4394 | 6.0986 | 5.7755
7 | 2.8195 | 2.6569 | 2.5826 | 2.5148 | 2.5039 | 2.7651 | 3.4961 | 3.8666 | 4.3724 | 4.514 | 4.5736 | 4.5864 | 4.5338 | 4.4981 | 4.1371 | 4.0369 | 4.2659 | 4.4678 | 4.2358 | 4.1403 | 3.9048 | 3.2034 | 3.272 | 3.1205
8 | 0.6406 | 0.62035 | 0.59325 | 0.58087 | 0.5824 | 0.66864 | 1.058 | 1.1524 | 1.1939 | 1.1956 | 1.228 | 1.2236 | 1.1628 | 1.161 | 1.0369 | 0.93999 | 0.93766 | 1.0525 | 1.0076 | 0.96473 | 0.95973 | 0.87245 | 0.78738 | 0.7227
9 | 0.68079 | 0.68602 | 0.66909 | 0.66153 | 0.63669 | 0.61965 | 0.64096 | 0.54438 | 0.54193 | 0.5501 | 0.53941 | 0.54323 | 0.55459 | 0.5803 | 0.58406 | 0.58306 | 0.55717 | 0.59148 | 0.56363 | 0.55189 | 0.56631 | 0.55018 | 0.6432 | 0.66768
10 | 0.54658 | 0.51747 | 0.4865 | 0.4846 | 0.46904 | 0.51454 | 0.6669 | 0.69345 | 0.75445 | 0.81046 | 0.78396 | 0.78454 | 0.79092 | 0.77587 | 0.75645 | 0.71503 | 0.73065 | 0.85296 | 0.81357 | 0.77672 | 0.75731 | 0.7041 | 0.68907 | 0.63417
11 | 0.37144 | 0.35853 | 0.33179 | 0.32328 | 0.30425 | 0.33375 | 0.43448 | 0.37136 | 0.29912 | 0.22115 | 0.395 | 0.40176 | 0.39936 | 0.41038 | 0.39132 | 0.39955 | 0.40114 | 0.51149 | 0.45757 | 0.41805 | 0.41995 | 0.40164 | 0.45019 | 0.4272
12 | 1.2234 | 1.2236 | 1.2062 | 1.2296 | 1.1996 | 1.2124 | 1.2762 | 1.1444 | 0.95492 | 0.92478 | 1.2392 | 1.1351 | 1.1614 | 1.2122 | 1.2426 | 1.2791 | 1.3825 | 1.4574 | 1.3393 | 1.2603 | 1.294 | 1.2744 | 1.3736 | 1.4591
13 | 5.1198 | 4.96 | 4.9983 | 5.0393 | 5.0682 | 5.1474 | 6.3631 | 6.4752 | 6.5884 | 6.4412 | 6.3332 | 6.57 | 6.8212 | 6.6574 | 6.5459 | 6.6192 | 6.3575 | 6.708 | 6.4218 | 6.0328 | 6.135 | 5.9261 | 5.4238 | 5.3048
14 | 1.2567 | 1.2209 | 1.1662 | 1.1895 | 1.1349 | 1.1193 | 1.15 | 1.3613 | 1.3857 | 1.3808 | 1.366 | 1.3982 | 1.3947 | 1.3963 | 1.2257 | 1.3131 | 1.3966 | 1.4101 | 1.3131 | 1.2423 | 1.2481 | 1.1784 | 1.1598 | 1.1618
15 | 0.53026 | 0.52485 | 0.49251 | 0.48207 | 0.46069 | 0.46723 | 0.56493 | 0.54338 | 0.58651 | 0.61186 | 0.5999 | 0.5898 | 0.58046 | 0.57922 | 0.54708 | 0.56121 | 0.59173 | 0.73531 | 0.6757 | 0.61543 | 0.61188 | 0.55738 | 0.60535 | 0.5737
16 | 1.0527 | 1.0044 | 0.9602 | 0.96969 | 0.95269 | 1.0561 | 1.6681 | 1.839 | 1.918 | 1.8661 | 1.7878 | 1.9047 | 1.7785 | 1.7206 | 1.4995 | 1.4926 | 1.5269 | 1.6807 | 1.5138 | 1.5599 | 1.5298 | 1.425 | 1.2812 | 1.1686
17 | 0.36692 | 0.32857 | 0.30321 | 0.28252 | 0.24932 | 0.30744 | 0.50434 | 0.44001 | 0.47824 | 0.46183 | 0.44213 | 0.41829 | 0.42526 | 0.44174 | 0.43114 | 0.43742 | 0.49004 | 0.76535 | 0.65649 | 0.54707 | 0.55194 | 0.4741 | 0.5042 | 0.46845
18 | 1.5339 | 1.4243 | 1.3002 | 1.303 | 1.2902 | 1.4066 | 1.8083 | 1.839 | 1.8967 | 1.9835 | 2.0222 | 2.0613 | 2.0389 | 1.981 | 1.9807 | 1.9639 | 2.0542 | 2.3991 | 2.3274 | 2.2603 | 2.2618 | 2.0918 | 2.0051 | 1.8704
19 | 2.4969 | 2.3697 | 2.2902 | 2.3041 | 2.2898 | 2.4418 | 2.7716 | 3.1787 | 3.3279 | 3.4525 | 3.3814 | 3.4386 | 3.4385 | 3.4267 | 3.2047 | 3.2106 | 3.0785 | 3.2754 | 3.1347 | 3.0688 | 3.0235 | 2.8977 | 2.7444 | 2.599
20 | 1.2688 | 1.1956 | 1.1621 | 1.1316 | 1.1268 | 1.2443 | 1.5732 | 1.74 | 1.9676 | 2.0313 | 2.0581 | 2.0639 | 2.0402 | 2.0241 | 1.8617 | 1.8166 | 1.9197 | 2.0105 | 1.9061 | 1.8631 | 1.7571 | 1.4415 | 1.4724 | 1.4042
21 | 0.9609 | 0.93052 | 0.88988 | 0.8713 | 0.8736 | 1.003 | 1.5871 | 1.7286 | 1.7908 | 1.7934 | 1.842 | 1.8354 | 1.7442 | 1.7415 | 1.5553 | 1.41 | 1.4065 | 1.5788 | 1.5114 | 1.4471 | 1.4396 | 1.3087 | 1.1811 | 1.0841
22 | 1.0212 | 1.029 | 1.0036 | 0.99229 | 0.95503 | 0.92948 | 0.96144 | 0.81657 | 0.8129 | 0.82516 | 0.80911 | 0.81485 | 0.83189 | 0.87044 | 0.87608 | 0.87459 | 0.83575 | 0.88722 | 0.84545 | 0.82783 | 0.84946 | 0.82527 | 0.96481 | 1.0015
23 | 5.1014 | 4.8297 | 4.5407 | 4.5229 | 4.3777 | 4.8024 | 6.2244 | 6.4722 | 7.0416 | 7.5643 | 7.3169 | 7.3224 | 7.3819 | 7.2415 | 7.0602 | 6.6736 | 6.8194 | 7.9609 | 7.5934 | 7.2494 | 7.0682 | 6.5716 | 6.4313 | 5.9189
24 | 2.6001 | 2.5097 | 2.3225 | 2.263 | 2.1297 | 2.3363 | 3.0414 | 2.5995 | 2.0938 | 1.5481 | 2.765 | 2.8123 | 2.7956 | 2.8727 | 2.7392 | 2.7969 | 2.808 | 3.5804 | 3.203 | 2.9264 | 2.9396 | 2.8115 | 3.1513 | 2.9904
25 | 1.2234 | 1.2236 | 1.2062 | 1.2296 | 1.1996 | 1.2124 | 1.2762 | 1.1444 | 0.95492 | 0.92478 | 1.2392 | 1.1351 | 1.1614 | 1.2122 | 1.2426 | 1.2791 | 1.3825 | 1.4574 | 1.3393 | 1.2603 | 1.294 | 1.2744 | 1.3736 | 1.4591
26 | 2.5599 | 2.48 | 2.4992 | 2.5196 | 2.5341 | 2.5737 | 3.1816 | 3.2376 | 3.2942 | 3.2206 | 3.1666 | 3.285 | 3.4106 | 3.3287 | 3.2729 | 3.3096 | 3.1787 | 3.354 | 3.2109 | 3.0164 | 3.0675 | 2.963 | 2.7119 | 2.6524
27 | 1.2567 | 1.2209 | 1.1662 | 1.1895 | 1.1349 | 1.1193 | 1.15 | 1.3613 | 1.3857 | 1.3808 | 1.366 | 1.3982 | 1.3947 | 1.3963 | 1.2257 | 1.3131 | 1.3966 | 1.4101 | 1.3131 | 1.2423 | 1.2481 | 1.1784 | 1.1598 | 1.1618
28 | 1.0605 | 1.0497 | 0.98501 | 0.96414 | 0.92139 | 0.93446 | 1.1299 | 1.0868 | 1.173 | 1.2237 | 1.1998 | 1.1796 | 1.1609 | 1.1584 | 1.0942 | 1.1224 | 1.1835 | 1.4706 | 1.3514 | 1.2309 | 1.2238 | 1.1148 | 1.2107 | 1.1474
29 | 3.5089 | 3.3479 | 3.2007 | 3.2323 | 3.1756 | 3.5203 | 5.5604 | 6.1302 | 6.3934 | 6.2205 | 5.9594 | 6.349 | 5.9284 | 5.7354 | 4.9983 | 4.9752 | 5.0896 | 5.6024 | 5.0461 | 5.1995 | 5.0992 | 4.75 | 4.2708 | 3.8952
30 | 0.61153 | 0.54762 | 0.50536 | 0.47086 | 0.41554 | 0.51241 | 0.84057 | 0.73336 | 0.79707 | 0.76971 | 0.73688 | 0.69715 | 0.70877 | 0.73624 | 0.71856 | 0.72903 | 0.81673 | 1.2756 | 1.0941 | 0.91179 | 0.91991 | 0.79017 | 0.84033 | 0.78076
31 | 3.5792 | 3.3234 | 3.0337 | 3.0403 | 3.0104 | 3.2821 | 4.2193 | 4.2911 | 4.4257 | 4.6282 | 4.7184 | 4.8098 | 4.7575 | 4.6224 | 4.6217 | 4.5825 | 4.7931 | 5.598 | 5.4307 | 5.2739 | 5.2776 | 4.8809 | 4.6785 | 4.3642
32 | 1.6646 | 1.5798 | 1.5268 | 1.5361 | 1.5265 | 1.6278 | 1.8477 | 2.1191 | 2.2186 | 2.3017 | 2.2542 | 2.2924 | 2.2923 | 2.2845 | 2.1365 | 2.1404 | 2.0523 | 2.1836 | 2.0898 | 2.0459 | 2.0157 | 1.9318 | 1.8296 | 1.7326

## Pc, Winter, S5
LoadID | 0 | 1 | 2 | 3 | 4 | 5 | 6 | 7 | 8 | 9 | 10 | 11 | 12 | 13 | 14 | 15 | 16 | 17 | 18 | 19 | 20 | 21 | 22 | 23
1 | 1.8334 | 1.7649 | 1.702 | 1.7534 | 1.7039 | 1.7062 | 1.7219 | 2.235 | 2.2797 | 2.258 | 2.2511 | 2.2984 | 2.2737 | 2.2334 | 1.9429 | 2.0902 | 2.2725 | 2.2379 | 2.1226 | 2.0241 | 2.0098 | 1.9205 | 1.7345 | 1.6969
2 | 0.79539 | 0.78728 | 0.73876 | 0.7231 | 0.69104 | 0.70085 | 0.8474 | 0.81507 | 0.87977 | 0.91779 | 0.89984 | 0.8847 | 0.87069 | 0.86883 | 0.82062 | 0.84181 | 0.8876 | 1.103 | 1.0136 | 0.92314 | 0.91783 | 0.83607 | 0.90803 | 0.86055
3 | 2.1054 | 2.0087 | 1.9204 | 1.9394 | 1.9054 | 2.1122 | 3.3362 | 3.6781 | 3.836 | 3.7323 | 3.5756 | 3.8094 | 3.557 | 3.4412 | 2.999 | 2.9851 | 3.0537 | 3.3614 | 3.0277 | 3.1197 | 3.0595 | 2.85 | 2.5625 | 2.3371
4 | 0.24461 | 0.21905 | 0.20214 | 0.18835 | 0.16622 | 0.20496 | 0.33623 | 0.29334 | 0.31883 | 0.30788 | 0.29475 | 0.27886 | 0.28351 | 0.2945 | 0.28743 | 0.29161 | 0.32669 | 0.51024 | 0.43766 | 0.36472 | 0.36796 | 0.31607 | 0.33613 | 0.3123
5 | 1.0226 | 0.94955 | 0.86677 | 0.86866 | 0.86013 | 0.93775 | 1.2055 | 1.226 | 1.2645 | 1.3223 | 1.3481 | 1.3742 | 1.3593 | 1.3207 | 1.3205 | 1.3093 | 1.3694 | 1.5994 | 1.5516 | 1.5068 | 1.5079 | 1.3945 | 1.3367 | 1.2469
6 | 5.5486 | 5.2659 | 5.0893 | 5.1202 | 5.0885 | 5.4261 | 6.159 | 7.0638 | 7.3954 | 7.6723 | 7.5141 | 7.6413 | 7.6411 | 7.6148 | 7.1216 | 7.1347 | 6.8411 | 7.2786 | 6.9661 | 6.8196 | 6.7189 | 6.4394 | 6.0986 | 5.7755
7 | 2.8195 | 2.6569 | 2.5826 | 2.5148 | 2.5039 | 2.7651 | 3.4961 | 3.8666 | 4.3724 | 4.514 | 4.5736 | 4.5864 | 4.5338 | 4.4981 | 4.1371 | 4.0369 | 4.2659 | 4.4678 | 4.2358 | 4.1403 | 3.9048 | 3.2034 | 3.272 | 3.1205
8 | 0.6406 | 0.62035 | 0.59325 | 0.58087 | 0.5824 | 0.66864 | 1.058 | 1.1524 | 1.1939 | 1.1956 | 1.228 | 1.2236 | 1.1628 | 1.161 | 1.0369 | 0.93999 | 0.93766 | 1.0525 | 1.0076 | 0.96473 | 0.95973 | 0.87245 | 0.78738 | 0.7227
9 | 0.68079 | 0.68602 | 0.66909 | 0.66153 | 0.63669 | 0.61965 | 0.64096 | 0.54438 | 0.54193 | 0.5501 | 0.53941 | 0.54323 | 0.55459 | 0.5803 | 0.58406 | 0.58306 | 0.55717 | 0.59148 | 0.56363 | 0.55189 | 0.56631 | 0.55018 | 0.6432 | 0.66768
10 | 0.54658 | 0.51747 | 0.4865 | 0.4846 | 0.46904 | 0.51454 | 0.6669 | 0.69345 | 0.75445 | 0.81046 | 0.78396 | 0.78454 | 0.79092 | 0.77587 | 0.75645 | 0.71503 | 0.73065 | 0.85296 | 0.81357 | 0.77672 | 0.75731 | 0.7041 | 0.68907 | 0.63417
11 | 0.37144 | 0.35853 | 0.33179 | 0.32328 | 0.30425 | 0.33375 | 0.43448 | 0.37136 | 0.29912 | 0.22115 | 0.395 | 0.40176 | 0.39936 | 0.41038 | 0.39132 | 0.39955 | 0.40114 | 0.51149 | 0.45757 | 0.41805 | 0.41995 | 0.40164 | 0.45019 | 0.4272
12 | 1.2234 | 1.2236 | 1.2062 | 1.2296 | 1.1996 | 1.2124 | 1.2762 | 1.1444 | 0.95492 | 0.92478 | 1.2392 | 1.1351 | 1.1614 | 1.2122 | 1.2426 | 1.2791 | 1.3825 | 1.4574 | 1.3393 | 1.2603 | 1.294 | 1.2744 | 1.3736 | 1.4591
13 | 5.1198 | 4.96 | 4.9983 | 5.0393 | 5.0682 | 5.1474 | 6.3631 | 6.4752 | 6.5884 | 6.4412 | 6.3332 | 6.57 | 6.8212 | 6.6574 | 6.5459 | 6.6192 | 6.3575 | 6.708 | 6.4218 | 6.0328 | 6.135 | 5.9261 | 5.4238 | 5.3048
14 | 1.2567 | 1.2209 | 1.1662 | 1.1895 | 1.1349 | 1.1193 | 1.15 | 1.3613 | 1.3857 | 1.3808 | 1.366 | 1.3982 | 1.3947 | 1.3963 | 1.2257 | 1.3131 | 1.3966 | 1.4101 | 1.3131 | 1.2423 | 1.2481 | 1.1784 | 1.1598 | 1.1618
15 | 0.53026 | 0.52485 | 0.49251 | 0.48207 | 0.46069 | 0.46723 | 0.56493 | 0.54338 | 0.58651 | 0.61186 | 0.5999 | 0.5898 | 0.58046 | 0.57922 | 0.54708 | 0.56121 | 0.59173 | 0.73531 | 0.6757 | 0.61543 | 0.61188 | 0.55738 | 0.60535 | 0.5737
16 | 1.0527 | 1.0044 | 0.9602 | 0.96969 | 0.95269 | 1.0561 | 1.6681 | 1.839 | 1.918 | 1.8661 | 1.7878 | 1.9047 | 1.7785 | 1.7206 | 1.4995 | 1.4926 | 1.5269 | 1.6807 | 1.5138 | 1.5599 | 1.5298 | 1.425 | 1.2812 | 1.1686
17 | 0.36692 | 0.32857 | 0.30321 | 0.28252 | 0.24932 | 0.30744 | 0.50434 | 0.44001 | 0.47824 | 0.46183 | 0.44213 | 0.41829 | 0.42526 | 0.44174 | 0.43114 | 0.43742 | 0.49004 | 0.76535 | 0.65649 | 0.54707 | 0.55194 | 0.4741 | 0.5042 | 0.46845
18 | 1.5339 | 1.4243 | 1.3002 | 1.303 | 1.2902 | 1.4066 | 1.8083 | 1.839 | 1.8967 | 1.9835 | 2.0222 | 2.0613 | 2.0389 | 1.981 | 1.9807 | 1.9639 | 2.0542 | 2.3991 | 2.3274 | 2.2603 | 2.2618 | 2.0918 | 2.0051 | 1.8704
19 | 2.4969 | 2.3697 | 2.2902 | 2.3041 | 2.2898 | 2.4418 | 2.7716 | 3.1787 | 3.3279 | 3.4525 | 3.3814 | 3.4386 | 3.4385 | 3.4267 | 3.2047 | 3.2106 | 3.0785 | 3.2754 | 3.1347 | 3.0688 | 3.0235 | 2.8977 | 2.7444 | 2.599
20 | 1.2688 | 1.1956 | 1.1621 | 1.1316 | 1.1268 | 1.2443 | 1.5732 | 1.74 | 1.9676 | 2.0313 | 2.0581 | 2.0639 | 2.0402 | 2.0241 | 1.8617 | 1.8166 | 1.9197 | 2.0105 | 1.9061 | 1.8631 | 1.7571 | 1.4415 | 1.4724 | 1.4042
21 | 0.9609 | 0.93052 | 0.88988 | 0.8713 | 0.8736 | 1.003 | 1.5871 | 1.7286 | 1.7908 | 1.7934 | 1.842 | 1.8354 | 1.7442 | 1.7415 | 1.5553 | 1.41 | 1.4065 | 1.5788 | 1.5114 | 1.4471 | 1.4396 | 1.3087 | 1.1811 | 1.0841
22 | 1.0212 | 1.029 | 1.0036 | 0.99229 | 0.95503 | 0.92948 | 0.96144 | 0.81657 | 0.8129 | 0.82516 | 0.80911 | 0.81485 | 0.83189 | 0.87044 | 0.87608 | 0.87459 | 0.83575 | 0.88722 | 0.84545 | 0.82783 | 0.84946 | 0.82527 | 0.96481 | 1.0015
23 | 5.1014 | 4.8297 | 4.5407 | 4.5229 | 4.3777 | 4.8024 | 6.2244 | 6.4722 | 7.0416 | 7.5643 | 7.3169 | 7.3224 | 7.3819 | 7.2415 | 7.0602 | 6.6736 | 6.8194 | 7.9609 | 7.5934 | 7.2494 | 7.0682 | 6.5716 | 6.4313 | 5.9189
24 | 2.6001 | 2.5097 | 2.3225 | 2.263 | 2.1297 | 2.3363 | 3.0414 | 2.5995 | 2.0938 | 1.5481 | 2.765 | 2.8123 | 2.7956 | 2.8727 | 2.7392 | 2.7969 | 2.808 | 3.5804 | 3.203 | 2.9264 | 2.9396 | 2.8115 | 3.1513 | 2.9904
25 | 1.2234 | 1.2236 | 1.2062 | 1.2296 | 1.1996 | 1.2124 | 1.2762 | 1.1444 | 0.95492 | 0.92478 | 1.2392 | 1.1351 | 1.1614 | 1.2122 | 1.2426 | 1.2791 | 1.3825 | 1.4574 | 1.3393 | 1.2603 | 1.294 | 1.2744 | 1.3736 | 1.4591
26 | 2.5599 | 2.48 | 2.4992 | 2.5196 | 2.5341 | 2.5737 | 3.1816 | 3.2376 | 3.2942 | 3.2206 | 3.1666 | 3.285 | 3.4106 | 3.3287 | 3.2729 | 3.3096 | 3.1787 | 3.354 | 3.2109 | 3.0164 | 3.0675 | 2.963 | 2.7119 | 2.6524
27 | 1.2567 | 1.2209 | 1.1662 | 1.1895 | 1.1349 | 1.1193 | 1.15 | 1.3613 | 1.3857 | 1.3808 | 1.366 | 1.3982 | 1.3947 | 1.3963 | 1.2257 | 1.3131 | 1.3966 | 1.4101 | 1.3131 | 1.2423 | 1.2481 | 1.1784 | 1.1598 | 1.1618
28 | 1.0605 | 1.0497 | 0.98501 | 0.96414 | 0.92139 | 0.93446 | 1.1299 | 1.0868 | 1.173 | 1.2237 | 1.1998 | 1.1796 | 1.1609 | 1.1584 | 1.0942 | 1.1224 | 1.1835 | 1.4706 | 1.3514 | 1.2309 | 1.2238 | 1.1148 | 1.2107 | 1.1474
29 | 3.5089 | 3.3479 | 3.2007 | 3.2323 | 3.1756 | 3.5203 | 5.5604 | 6.1302 | 6.3934 | 6.2205 | 5.9594 | 6.349 | 5.9284 | 5.7354 | 4.9983 | 4.9752 | 5.0896 | 5.6024 | 5.0461 | 5.1995 | 5.0992 | 4.75 | 4.2708 | 3.8952
30 | 0.61153 | 0.54762 | 0.50536 | 0.47086 | 0.41554 | 0.51241 | 0.84057 | 0.73336 | 0.79707 | 0.76971 | 0.73688 | 0.69715 | 0.70877 | 0.73624 | 0.71856 | 0.72903 | 0.81673 | 1.2756 | 1.0941 | 0.91179 | 0.91991 | 0.79017 | 0.84033 | 0.78076
31 | 3.5792 | 3.3234 | 3.0337 | 3.0403 | 3.0104 | 3.2821 | 4.2193 | 4.2911 | 4.4257 | 4.6282 | 4.7184 | 4.8098 | 4.7575 | 4.6224 | 4.6217 | 4.5825 | 4.7931 | 5.598 | 5.4307 | 5.2739 | 5.2776 | 4.8809 | 4.6785 | 4.3642
32 | 1.6646 | 1.5798 | 1.5268 | 1.5361 | 1.5265 | 1.6278 | 1.8477 | 2.1191 | 2.2186 | 2.3017 | 2.2542 | 2.2924 | 2.2923 | 2.2845 | 2.1365 | 2.1404 | 2.0523 | 2.1836 | 2.0898 | 2.0459 | 2.0157 | 1.9318 | 1.8296 | 1.7326

## Pc, Winter, S6
LoadID | 0 | 1 | 2 | 3 | 4 | 5 | 6 | 7 | 8 | 9 | 10 | 11 | 12 | 13 | 14 | 15 | 16 | 17 | 18 | 19 | 20 | 21 | 22 | 23
1 | 1.8334 | 1.7649 | 1.702 | 1.7534 | 1.7039 | 1.7062 | 1.7219 | 2.235 | 2.2797 | 2.258 | 2.2511 | 2.2984 | 2.2737 | 2.2334 | 1.9429 | 2.0902 | 2.2725 | 2.2379 | 2.1226 | 2.0241 | 2.0098 | 1.9205 | 1.7345 | 1.6969
2 | 0.79539 | 0.78728 | 0.73876 | 0.7231 | 0.69104 | 0.70085 | 0.8474 | 0.81507 | 0.87977 | 0.91779 | 0.89984 | 0.8847 | 0.87069 | 0.86883 | 0.82062 | 0.84181 | 0.8876 | 1.103 | 1.0136 | 0.92314 | 0.91783 | 0.83607 | 0.90803 | 0.86055
3 | 2.1054 | 2.0087 | 1.9204 | 1.9394 | 1.9054 | 2.1122 | 3.3362 | 3.6781 | 3.836 | 3.7323 | 3.5756 | 3.8094 | 3.557 | 3.4412 | 2.999 | 2.9851 | 3.0537 | 3.3614 | 3.0277 | 3.1197 | 3.0595 | 2.85 | 2.5625 | 2.3371
4 | 0.24461 | 0.21905 | 0.20214 | 0.18835 | 0.16622 | 0.20496 | 0.33623 | 0.29334 | 0.31883 | 0.30788 | 0.29475 | 0.27886 | 0.28351 | 0.2945 | 0.28743 | 0.29161 | 0.32669 | 0.51024 | 0.43766 | 0.36472 | 0.36796 | 0.31607 | 0.33613 | 0.3123
5 | 1.0226 | 0.94955 | 0.86677 | 0.86866 | 0.86013 | 0.93775 | 1.2055 | 1.226 | 1.2645 | 1.3223 | 1.3481 | 1.3742 | 1.3593 | 1.3207 | 1.3205 | 1.3093 | 1.3694 | 1.5994 | 1.5516 | 1.5068 | 1.5079 | 1.3945 | 1.3367 | 1.2469
6 | 5.5486 | 5.2659 | 5.0893 | 5.1202 | 5.0885 | 5.4261 | 6.159 | 7.0638 | 7.3954 | 7.6723 | 7.5141 | 7.6413 | 7.6411 | 7.6148 | 7.1216 | 7.1347 | 6.8411 | 7.2786 | 6.9661 | 6.8196 | 6.7189 | 6.4394 | 6.0986 | 5.7755
7 | 2.8195 | 2.6569 | 2.5826 | 2.5148 | 2.5039 | 2.7651 | 3.4961 | 3.8666 | 4.3724 | 4.514 | 4.5736 | 4.5864 | 4.5338 | 4.4981 | 4.1371 | 4.0369 | 4.2659 | 4.4678 | 4.2358 | 4.1403 | 3.9048 | 3.2034 | 3.272 | 3.1205
8 | 0.6406 | 0.62035 | 0.59325 | 0.58087 | 0.5824 | 0.66864 | 1.058 | 1.1524 | 1.1939 | 1.1956 | 1.228 | 1.2236 | 1.1628 | 1.161 | 1.0369 | 0.93999 | 0.93766 | 1.0525 | 1.0076 | 0.96473 | 0.95973 | 0.87245 | 0.78738 | 0.7227
9 | 0.68079 | 0.68602 | 0.66909 | 0.66153 | 0.63669 | 0.61965 | 0.64096 | 0.54438 | 0.54193 | 0.5501 | 0.53941 | 0.54323 | 0.55459 | 0.5803 | 0.58406 | 0.58306 | 0.55717 | 0.59148 | 0.56363 | 0.55189 | 0.56631 | 0.55018 | 0.6432 | 0.66768
10 | 0.54658 | 0.51747 | 0.4865 | 0.4846 | 0.46904 | 0.51454 | 0.6669 | 0.69345 | 0.75445 | 0.81046 | 0.78396 | 0.78454 | 0.79092 | 0.77587 | 0.75645 | 0.71503 | 0.73065 | 0.85296 | 0.81357 | 0.77672 | 0.75731 | 0.7041 | 0.68907 | 0.63417
11 | 0.37144 | 0.35853 | 0.33179 | 0.32328 | 0.30425 | 0.33375 | 0.43448 | 0.37136 | 0.29912 | 0.22115 | 0.395 | 0.40176 | 0.39936 | 0.41038 | 0.39132 | 0.39955 | 0.40114 | 0.51149 | 0.45757 | 0.41805 | 0.41995 | 0.40164 | 0.45019 | 0.4272
12 | 1.2234 | 1.2236 | 1.2062 | 1.2296 | 1.1996 | 1.2124 | 1.2762 | 1.1444 | 0.95492 | 0.92478 | 1.2392 | 1.1351 | 1.1614 | 1.2122 | 1.2426 | 1.2791 | 1.3825 | 1.4574 | 1.3393 | 1.2603 | 1.294 | 1.2744 | 1.3736 | 1.4591
13 | 5.1198 | 4.96 | 4.9983 | 5.0393 | 5.0682 | 5.1474 | 6.3631 | 6.4752 | 6.5884 | 6.4412 | 6.3332 | 6.57 | 6.8212 | 6.6574 | 6.5459 | 6.6192 | 6.3575 | 6.708 | 6.4218 | 6.0328 | 6.135 | 5.9261 | 5.4238 | 5.3048
14 | 1.2567 | 1.2209 | 1.1662 | 1.1895 | 1.1349 | 1.1193 | 1.15 | 1.3613 | 1.3857 | 1.3808 | 1.366 | 1.3982 | 1.3947 | 1.3963 | 1.2257 | 1.3131 | 1.3966 | 1.4101 | 1.3131 | 1.2423 | 1.2481 | 1.1784 | 1.1598 | 1.1618
15 | 0.53026 | 0.52485 | 0.49251 | 0.48207 | 0.46069 | 0.46723 | 0.56493 | 0.54338 | 0.58651 | 0.61186 | 0.5999 | 0.5898 | 0.58046 | 0.57922 | 0.54708 | 0.56121 | 0.59173 | 0.73531 | 0.6757 | 0.61543 | 0.61188 | 0.55738 | 0.60535 | 0.5737
16 | 1.0527 | 1.0044 | 0.9602 | 0.96969 | 0.95269 | 1.0561 | 1.6681 | 1.839 | 1.918 | 1.8661 | 1.7878 | 1.9047 | 1.7785 | 1.7206 | 1.4995 | 1.4926 | 1.5269 | 1.6807 | 1.5138 | 1.5599 | 1.5298 | 1.425 | 1.2812 | 1.1686
17 | 0.36692 | 0.32857 | 0.30321 | 0.28252 | 0.24932 | 0.30744 | 0.50434 | 0.44001 | 0.47824 | 0.46183 | 0.44213 | 0.41829 | 0.42526 | 0.44174 | 0.43114 | 0.43742 | 0.49004 | 0.76535 | 0.65649 | 0.54707 | 0.55194 | 0.4741 | 0.5042 | 0.46845
18 | 1.5339 | 1.4243 | 1.3002 | 1.303 | 1.2902 | 1.4066 | 1.8083 | 1.839 | 1.8967 | 1.9835 | 2.0222 | 2.0613 | 2.0389 | 1.981 | 1.9807 | 1.9639 | 2.0542 | 2.3991 | 2.3274 | 2.2603 | 2.2618 | 2.0918 | 2.0051 | 1.8704
19 | 2.4969 | 2.3697 | 2.2902 | 2.3041 | 2.2898 | 2.4418 | 2.7716 | 3.1787 | 3.3279 | 3.4525 | 3.3814 | 3.4386 | 3.4385 | 3.4267 | 3.2047 | 3.2106 | 3.0785 | 3.2754 | 3.1347 | 3.0688 | 3.0235 | 2.8977 | 2.7444 | 2.599
20 | 1.2688 | 1.1956 | 1.1621 | 1.1316 | 1.1268 | 1.2443 | 1.5732 | 1.74 | 1.9676 | 2.0313 | 2.0581 | 2.0639 | 2.0402 | 2.0241 | 1.8617 | 1.8166 | 1.9197 | 2.0105 | 1.9061 | 1.8631 | 1.7571 | 1.4415 | 1.4724 | 1.4042
21 | 0.9609 | 0.93052 | 0.88988 | 0.8713 | 0.8736 | 1.003 | 1.5871 | 1.7286 | 1.7908 | 1.7934 | 1.842 | 1.8354 | 1.7442 | 1.7415 | 1.5553 | 1.41 | 1.4065 | 1.5788 | 1.5114 | 1.4471 | 1.4396 | 1.3087 | 1.1811 | 1.0841
22 | 1.0212 | 1.029 | 1.0036 | 0.99229 | 0.95503 | 0.92948 | 0.96144 | 0.81657 | 0.8129 | 0.82516 | 0.80911 | 0.81485 | 0.83189 | 0.87044 | 0.87608 | 0.87459 | 0.83575 | 0.88722 | 0.84545 | 0.82783 | 0.84946 | 0.82527 | 0.96481 | 1.0015
23 | 5.1014 | 4.8297 | 4.5407 | 4.5229 | 4.3777 | 4.8024 | 6.2244 | 6.4722 | 7.0416 | 7.5643 | 7.3169 | 7.3224 | 7.3819 | 7.2415 | 7.0602 | 6.6736 | 6.8194 | 7.9609 | 7.5934 | 7.2494 | 7.0682 | 6.5716 | 6.4313 | 5.9189
24 | 2.6001 | 2.5097 | 2.3225 | 2.263 | 2.1297 | 2.3363 | 3.0414 | 2.5995 | 2.0938 | 1.5481 | 2.765 | 2.8123 | 2.7956 | 2.8727 | 2.7392 | 2.7969 | 2.808 | 3.5804 | 3.203 | 2.9264 | 2.9396 | 2.8115 | 3.1513 | 2.9904
25 | 1.2234 | 1.2236 | 1.2062 | 1.2296 | 1.1996 | 1.2124 | 1.2762 | 1.1444 | 0.95492 | 0.92478 | 1.2392 | 1.1351 | 1.1614 | 1.2122 | 1.2426 | 1.2791 | 1.3825 | 1.4574 | 1.3393 | 1.2603 | 1.294 | 1.2744 | 1.3736 | 1.4591
26 | 2.5599 | 2.48 | 2.4992 | 2.5196 | 2.5341 | 2.5737 | 3.1816 | 3.2376 | 3.2942 | 3.2206 | 3.1666 | 3.285 | 3.4106 | 3.3287 | 3.2729 | 3.3096 | 3.1787 | 3.354 | 3.2109 | 3.0164 | 3.0675 | 2.963 | 2.7119 | 2.6524
27 | 1.2567 | 1.2209 | 1.1662 | 1.1895 | 1.1349 | 1.1193 | 1.15 | 1.3613 | 1.3857 | 1.3808 | 1.366 | 1.3982 | 1.3947 | 1.3963 | 1.2257 | 1.3131 | 1.3966 | 1.4101 | 1.3131 | 1.2423 | 1.2481 | 1.1784 | 1.1598 | 1.1618
28 | 1.0605 | 1.0497 | 0.98501 | 0.96414 | 0.92139 | 0.93446 | 1.1299 | 1.0868 | 1.173 | 1.2237 | 1.1998 | 1.1796 | 1.1609 | 1.1584 | 1.0942 | 1.1224 | 1.1835 | 1.4706 | 1.3514 | 1.2309 | 1.2238 | 1.1148 | 1.2107 | 1.1474
29 | 3.5089 | 3.3479 | 3.2007 | 3.2323 | 3.1756 | 3.5203 | 5.5604 | 6.1302 | 6.3934 | 6.2205 | 5.9594 | 6.349 | 5.9284 | 5.7354 | 4.9983 | 4.9752 | 5.0896 | 5.6024 | 5.0461 | 5.1995 | 5.0992 | 4.75 | 4.2708 | 3.8952
30 | 0.61153 | 0.54762 | 0.50536 | 0.47086 | 0.41554 | 0.51241 | 0.84057 | 0.73336 | 0.79707 | 0.76971 | 0.73688 | 0.69715 | 0.70877 | 0.73624 | 0.71856 | 0.72903 | 0.81673 | 1.2756 | 1.0941 | 0.91179 | 0.91991 | 0.79017 | 0.84033 | 0.78076
31 | 3.5792 | 3.3234 | 3.0337 | 3.0403 | 3.0104 | 3.2821 | 4.2193 | 4.2911 | 4.4257 | 4.6282 | 4.7184 | 4.8098 | 4.7575 | 4.6224 | 4.6217 | 4.5825 | 4.7931 | 5.598 | 5.4307 | 5.2739 | 5.2776 | 4.8809 | 4.6785 | 4.3642
32 | 1.6646 | 1.5798 | 1.5268 | 1.5361 | 1.5265 | 1.6278 | 1.8477 | 2.1191 | 2.2186 | 2.3017 | 2.2542 | 2.2924 | 2.2923 | 2.2845 | 2.1365 | 2.1404 | 2.0523 | 2.1836 | 2.0898 | 2.0459 | 2.0157 | 1.9318 | 1.8296 | 1.7326

## Pc, Winter, S7
LoadID | 0 | 1 | 2 | 3 | 4 | 5 | 6 | 7 | 8 | 9 | 10 | 11 | 12 | 13 | 14 | 15 | 16 | 17 | 18 | 19 | 20 | 21 | 22 | 23
1 | 1.8334 | 1.7649 | 1.702 | 1.7534 | 1.7039 | 1.7062 | 1.7219 | 2.235 | 2.2797 | 2.258 | 2.2511 | 2.2984 | 2.2737 | 2.2334 | 1.9429 | 2.0902 | 2.2725 | 2.2379 | 2.1226 | 2.0241 | 2.0098 | 1.9205 | 1.7345 | 1.6969
2 | 0.79539 | 0.78728 | 0.73876 | 0.7231 | 0.69104 | 0.70085 | 0.8474 | 0.81507 | 0.87977 | 0.91779 | 0.89984 | 0.8847 | 0.87069 | 0.86883 | 0.82062 | 0.84181 | 0.8876 | 1.103 | 1.0136 | 0.92314 | 0.91783 | 0.83607 | 0.90803 | 0.86055
3 | 2.1054 | 2.0087 | 1.9204 | 1.9394 | 1.9054 | 2.1122 | 3.3362 | 3.6781 | 3.836 | 3.7323 | 3.5756 | 3.8094 | 3.557 | 3.4412 | 2.999 | 2.9851 | 3.0537 | 3.3614 | 3.0277 | 3.1197 | 3.0595 | 2.85 | 2.5625 | 2.3371
4 | 0.24461 | 0.21905 | 0.20214 | 0.18835 | 0.16622 | 0.20496 | 0.33623 | 0.29334 | 0.31883 | 0.30788 | 0.29475 | 0.27886 | 0.28351 | 0.2945 | 0.28743 | 0.29161 | 0.32669 | 0.51024 | 0.43766 | 0.36472 | 0.36796 | 0.31607 | 0.33613 | 0.3123
5 | 1.0226 | 0.94955 | 0.86677 | 0.86866 | 0.86013 | 0.93775 | 1.2055 | 1.226 | 1.2645 | 1.3223 | 1.3481 | 1.3742 | 1.3593 | 1.3207 | 1.3205 | 1.3093 | 1.3694 | 1.5994 | 1.5516 | 1.5068 | 1.5079 | 1.3945 | 1.3367 | 1.2469
6 | 5.5486 | 5.2659 | 5.0893 | 5.1202 | 5.0885 | 5.4261 | 6.159 | 7.0638 | 7.3954 | 7.6723 | 7.5141 | 7.6413 | 7.6411 | 7.6148 | 7.1216 | 7.1347 | 6.8411 | 7.2786 | 6.9661 | 6.8196 | 6.7189 | 6.4394 | 6.0986 | 5.7755
7 | 2.8195 | 2.6569 | 2.5826 | 2.5148 | 2.5039 | 2.7651 | 3.4961 | 3.8666 | 4.3724 | 4.514 | 4.5736 | 4.5864 | 4.5338 | 4.4981 | 4.1371 | 4.0369 | 4.2659 | 4.4678 | 4.2358 | 4.1403 | 3.9048 | 3.2034 | 3.272 | 3.1205
8 | 0.6406 | 0.62035 | 0.59325 | 0.58087 | 0.5824 | 0.66864 | 1.058 | 1.1524 | 1.1939 | 1.1956 | 1.228 | 1.2236 | 1.1628 | 1.161 | 1.0369 | 0.93999 | 0.93766 | 1.0525 | 1.0076 | 0.96473 | 0.95973 | 0.87245 | 0.78738 | 0.7227
9 | 0.68079 | 0.68602 | 0.66909 | 0.66153 | 0.63669 | 0.61965 | 0.64096 | 0.54438 | 0.54193 | 0.5501 | 0.53941 | 0.54323 | 0.55459 | 0.5803 | 0.58406 | 0.58306 | 0.55717 | 0.59148 | 0.56363 | 0.55189 | 0.56631 | 0.55018 | 0.6432 | 0.66768
10 | 0.54658 | 0.51747 | 0.4865 | 0.4846 | 0.46904 | 0.51454 | 0.6669 | 0.69345 | 0.75445 | 0.81046 | 0.78396 | 0.78454 | 0.79092 | 0.77587 | 0.75645 | 0.71503 | 0.73065 | 0.85296 | 0.81357 | 0.77672 | 0.75731 | 0.7041 | 0.68907 | 0.63417
11 | 0.37144 | 0.35853 | 0.33179 | 0.32328 | 0.30425 | 0.33375 | 0.43448 | 0.37136 | 0.29912 | 0.22115 | 0.395 | 0.40176 | 0.39936 | 0.41038 | 0.39132 | 0.39955 | 0.40114 | 0.51149 | 0.45757 | 0.41805 | 0.41995 | 0.40164 | 0.45019 | 0.4272
12 | 1.2234 | 1.2236 | 1.2062 | 1.2296 | 1.1996 | 1.2124 | 1.2762 | 1.1444 | 0.95492 | 0.92478 | 1.2392 | 1.1351 | 1.1614 | 1.2122 | 1.2426 | 1.2791 | 1.3825 | 1.4574 | 1.3393 | 1.2603 | 1.294 | 1.2744 | 1.3736 | 1.4591
13 | 5.1198 | 4.96 | 4.9983 | 5.0393 | 5.0682 | 5.1474 | 6.3631 | 6.4752 | 6.5884 | 6.4412 | 6.3332 | 6.57 | 6.8212 | 6.6574 | 6.5459 | 6.6192 | 6.3575 | 6.708 | 6.4218 | 6.0328 | 6.135 | 5.9261 | 5.4238 | 5.3048
14 | 1.2567 | 1.2209 | 1.1662 | 1.1895 | 1.1349 | 1.1193 | 1.15 | 1.3613 | 1.3857 | 1.3808 | 1.366 | 1.3982 | 1.3947 | 1.3963 | 1.2257 | 1.3131 | 1.3966 | 1.4101 | 1.3131 | 1.2423 | 1.2481 | 1.1784 | 1.1598 | 1.1618
15 | 0.53026 | 0.52485 | 0.49251 | 0.48207 | 0.46069 | 0.46723 | 0.56493 | 0.54338 | 0.58651 | 0.61186 | 0.5999 | 0.5898 | 0.58046 | 0.57922 | 0.54708 | 0.56121 | 0.59173 | 0.73531 | 0.6757 | 0.61543 | 0.61188 | 0.55738 | 0.60535 | 0.5737
16 | 1.0527 | 1.0044 | 0.9602 | 0.96969 | 0.95269 | 1.0561 | 1.6681 | 1.839 | 1.918 | 1.8661 | 1.7878 | 1.9047 | 1.7785 | 1.7206 | 1.4995 | 1.4926 | 1.5269 | 1.6807 | 1.5138 | 1.5599 | 1.5298 | 1.425 | 1.2812 | 1.1686
17 | 0.36692 | 0.32857 | 0.30321 | 0.28252 | 0.24932 | 0.30744 | 0.50434 | 0.44001 | 0.47824 | 0.46183 | 0.44213 | 0.41829 | 0.42526 | 0.44174 | 0.43114 | 0.43742 | 0.49004 | 0.76535 | 0.65649 | 0.54707 | 0.55194 | 0.4741 | 0.5042 | 0.46845
18 | 1.5339 | 1.4243 | 1.3002 | 1.303 | 1.2902 | 1.4066 | 1.8083 | 1.839 | 1.8967 | 1.9835 | 2.0222 | 2.0613 | 2.0389 | 1.981 | 1.9807 | 1.9639 | 2.0542 | 2.3991 | 2.3274 | 2.2603 | 2.2618 | 2.0918 | 2.0051 | 1.8704
19 | 2.4969 | 2.3697 | 2.2902 | 2.3041 | 2.2898 | 2.4418 | 2.7716 | 3.1787 | 3.3279 | 3.4525 | 3.3814 | 3.4386 | 3.4385 | 3.4267 | 3.2047 | 3.2106 | 3.0785 | 3.2754 | 3.1347 | 3.0688 | 3.0235 | 2.8977 | 2.7444 | 2.599
20 | 1.2688 | 1.1956 | 1.1621 | 1.1316 | 1.1268 | 1.2443 | 1.5732 | 1.74 | 1.9676 | 2.0313 | 2.0581 | 2.0639 | 2.0402 | 2.0241 | 1.8617 | 1.8166 | 1.9197 | 2.0105 | 1.9061 | 1.8631 | 1.7571 | 1.4415 | 1.4724 | 1.4042
21 | 0.9609 | 0.93052 | 0.88988 | 0.8713 | 0.8736 | 1.003 | 1.5871 | 1.7286 | 1.7908 | 1.7934 | 1.842 | 1.8354 | 1.7442 | 1.7415 | 1.5553 | 1.41 | 1.4065 | 1.5788 | 1.5114 | 1.4471 | 1.4396 | 1.3087 | 1.1811 | 1.0841
22 | 1.0212 | 1.029 | 1.0036 | 0.99229 | 0.95503 | 0.92948 | 0.96144 | 0.81657 | 0.8129 | 0.82516 | 0.80911 | 0.81485 | 0.83189 | 0.87044 | 0.87608 | 0.87459 | 0.83575 | 0.88722 | 0.84545 | 0.82783 | 0.84946 | 0.82527 | 0.96481 | 1.0015
23 | 5.1014 | 4.8297 | 4.5407 | 4.5229 | 4.3777 | 4.8024 | 6.2244 | 6.4722 | 7.0416 | 7.5643 | 7.3169 | 7.3224 | 7.3819 | 7.2415 | 7.0602 | 6.6736 | 6.8194 | 7.9609 | 7.5934 | 7.2494 | 7.0682 | 6.5716 | 6.4313 | 5.9189
24 | 2.6001 | 2.5097 | 2.3225 | 2.263 | 2.1297 | 2.3363 | 3.0414 | 2.5995 | 2.0938 | 1.5481 | 2.765 | 2.8123 | 2.7956 | 2.8727 | 2.7392 | 2.7969 | 2.808 | 3.5804 | 3.203 | 2.9264 | 2.9396 | 2.8115 | 3.1513 | 2.9904
25 | 1.2234 | 1.2236 | 1.2062 | 1.2296 | 1.1996 | 1.2124 | 1.2762 | 1.1444 | 0.95492 | 0.92478 | 1.2392 | 1.1351 | 1.1614 | 1.2122 | 1.2426 | 1.2791 | 1.3825 | 1.4574 | 1.3393 | 1.2603 | 1.294 | 1.2744 | 1.3736 | 1.4591
26 | 2.5599 | 2.48 | 2.4992 | 2.5196 | 2.5341 | 2.5737 | 3.1816 | 3.2376 | 3.2942 | 3.2206 | 3.1666 | 3.285 | 3.4106 | 3.3287 | 3.2729 | 3.3096 | 3.1787 | 3.354 | 3.2109 | 3.0164 | 3.0675 | 2.963 | 2.7119 | 2.6524
27 | 1.2567 | 1.2209 | 1.1662 | 1.1895 | 1.1349 | 1.1193 | 1.15 | 1.3613 | 1.3857 | 1.3808 | 1.366 | 1.3982 | 1.3947 | 1.3963 | 1.2257 | 1.3131 | 1.3966 | 1.4101 | 1.3131 | 1.2423 | 1.2481 | 1.1784 | 1.1598 | 1.1618
28 | 1.0605 | 1.0497 | 0.98501 | 0.96414 | 0.92139 | 0.93446 | 1.1299 | 1.0868 | 1.173 | 1.2237 | 1.1998 | 1.1796 | 1.1609 | 1.1584 | 1.0942 | 1.1224 | 1.1835 | 1.4706 | 1.3514 | 1.2309 | 1.2238 | 1.1148 | 1.2107 | 1.1474
29 | 3.5089 | 3.3479 | 3.2007 | 3.2323 | 3.1756 | 3.5203 | 5.5604 | 6.1302 | 6.3934 | 6.2205 | 5.9594 | 6.349 | 5.9284 | 5.7354 | 4.9983 | 4.9752 | 5.0896 | 5.6024 | 5.0461 | 5.1995 | 5.0992 | 4.75 | 4.2708 | 3.8952
30 | 0.61153 | 0.54762 | 0.50536 | 0.47086 | 0.41554 | 0.51241 | 0.84057 | 0.73336 | 0.79707 | 0.76971 | 0.73688 | 0.69715 | 0.70877 | 0.73624 | 0.71856 | 0.72903 | 0.81673 | 1.2756 | 1.0941 | 0.91179 | 0.91991 | 0.79017 | 0.84033 | 0.78076
31 | 3.5792 | 3.3234 | 3.0337 | 3.0403 | 3.0104 | 3.2821 | 4.2193 | 4.2911 | 4.4257 | 4.6282 | 4.7184 | 4.8098 | 4.7575 | 4.6224 | 4.6217 | 4.5825 | 4.7931 | 5.598 | 5.4307 | 5.2739 | 5.2776 | 4.8809 | 4.6785 | 4.3642
32 | 1.6646 | 1.5798 | 1.5268 | 1.5361 | 1.5265 | 1.6278 | 1.8477 | 2.1191 | 2.2186 | 2.3017 | 2.2542 | 2.2924 | 2.2923 | 2.2845 | 2.1365 | 2.1404 | 2.0523 | 2.1836 | 2.0898 | 2.0459 | 2.0157 | 1.9318 | 1.8296 | 1.7326

## Pc, Winter, S8
LoadID | 0 | 1 | 2 | 3 | 4 | 5 | 6 | 7 | 8 | 9 | 10 | 11 | 12 | 13 | 14 | 15 | 16 | 17 | 18 | 19 | 20 | 21 | 22 | 23
1 | 1.8334 | 1.7649 | 1.702 | 1.7534 | 1.7039 | 1.7062 | 1.7219 | 2.235 | 2.2797 | 2.258 | 2.2511 | 2.2984 | 2.2737 | 2.2334 | 1.9429 | 2.0902 | 2.2725 | 2.2379 | 2.1226 | 2.0241 | 2.0098 | 1.9205 | 1.7345 | 1.6969
2 | 0.79539 | 0.78728 | 0.73876 | 0.7231 | 0.69104 | 0.70085 | 0.8474 | 0.81507 | 0.87977 | 0.91779 | 0.89984 | 0.8847 | 0.87069 | 0.86883 | 0.82062 | 0.84181 | 0.8876 | 1.103 | 1.0136 | 0.92314 | 0.91783 | 0.83607 | 0.90803 | 0.86055
3 | 2.1054 | 2.0087 | 1.9204 | 1.9394 | 1.9054 | 2.1122 | 3.3362 | 3.6781 | 3.836 | 3.7323 | 3.5756 | 3.8094 | 3.557 | 3.4412 | 2.999 | 2.9851 | 3.0537 | 3.3614 | 3.0277 | 3.1197 | 3.0595 | 2.85 | 2.5625 | 2.3371
4 | 0.24461 | 0.21905 | 0.20214 | 0.18835 | 0.16622 | 0.20496 | 0.33623 | 0.29334 | 0.31883 | 0.30788 | 0.29475 | 0.27886 | 0.28351 | 0.2945 | 0.28743 | 0.29161 | 0.32669 | 0.51024 | 0.43766 | 0.36472 | 0.36796 | 0.31607 | 0.33613 | 0.3123
5 | 1.0226 | 0.94955 | 0.86677 | 0.86866 | 0.86013 | 0.93775 | 1.2055 | 1.226 | 1.2645 | 1.3223 | 1.3481 | 1.3742 | 1.3593 | 1.3207 | 1.3205 | 1.3093 | 1.3694 | 1.5994 | 1.5516 | 1.5068 | 1.5079 | 1.3945 | 1.3367 | 1.2469
6 | 5.5486 | 5.2659 | 5.0893 | 5.1202 | 5.0885 | 5.4261 | 6.159 | 7.0638 | 7.3954 | 7.6723 | 7.5141 | 7.6413 | 7.6411 | 7.6148 | 7.1216 | 7.1347 | 6.8411 | 7.2786 | 6.9661 | 6.8196 | 6.7189 | 6.4394 | 6.0986 | 5.7755
7 | 2.8195 | 2.6569 | 2.5826 | 2.5148 | 2.5039 | 2.7651 | 3.4961 | 3.8666 | 4.3724 | 4.514 | 4.5736 | 4.5864 | 4.5338 | 4.4981 | 4.1371 | 4.0369 | 4.2659 | 4.4678 | 4.2358 | 4.1403 | 3.9048 | 3.2034 | 3.272 | 3.1205
8 | 0.6406 | 0.62035 | 0.59325 | 0.58087 | 0.5824 | 0.66864 | 1.058 | 1.1524 | 1.1939 | 1.1956 | 1.228 | 1.2236 | 1.1628 | 1.161 | 1.0369 | 0.93999 | 0.93766 | 1.0525 | 1.0076 | 0.96473 | 0.95973 | 0.87245 | 0.78738 | 0.7227
9 | 0.68079 | 0.68602 | 0.66909 | 0.66153 | 0.63669 | 0.61965 | 0.64096 | 0.54438 | 0.54193 | 0.5501 | 0.53941 | 0.54323 | 0.55459 | 0.5803 | 0.58406 | 0.58306 | 0.55717 | 0.59148 | 0.56363 | 0.55189 | 0.56631 | 0.55018 | 0.6432 | 0.66768
10 | 0.54658 | 0.51747 | 0.4865 | 0.4846 | 0.46904 | 0.51454 | 0.6669 | 0.69345 | 0.75445 | 0.81046 | 0.78396 | 0.78454 | 0.79092 | 0.77587 | 0.75645 | 0.71503 | 0.73065 | 0.85296 | 0.81357 | 0.77672 | 0.75731 | 0.7041 | 0.68907 | 0.63417
11 | 0.37144 | 0.35853 | 0.33179 | 0.32328 | 0.30425 | 0.33375 | 0.43448 | 0.37136 | 0.29912 | 0.22115 | 0.395 | 0.40176 | 0.39936 | 0.41038 | 0.39132 | 0.39955 | 0.40114 | 0.51149 | 0.45757 | 0.41805 | 0.41995 | 0.40164 | 0.45019 | 0.4272
12 | 1.2234 | 1.2236 | 1.2062 | 1.2296 | 1.1996 | 1.2124 | 1.2762 | 1.1444 | 0.95492 | 0.92478 | 1.2392 | 1.1351 | 1.1614 | 1.2122 | 1.2426 | 1.2791 | 1.3825 | 1.4574 | 1.3393 | 1.2603 | 1.294 | 1.2744 | 1.3736 | 1.4591
13 | 5.1198 | 4.96 | 4.9983 | 5.0393 | 5.0682 | 5.1474 | 6.3631 | 6.4752 | 6.5884 | 6.4412 | 6.3332 | 6.57 | 6.8212 | 6.6574 | 6.5459 | 6.6192 | 6.3575 | 6.708 | 6.4218 | 6.0328 | 6.135 | 5.9261 | 5.4238 | 5.3048
14 | 1.2567 | 1.2209 | 1.1662 | 1.1895 | 1.1349 | 1.1193 | 1.15 | 1.3613 | 1.3857 | 1.3808 | 1.366 | 1.3982 | 1.3947 | 1.3963 | 1.2257 | 1.3131 | 1.3966 | 1.4101 | 1.3131 | 1.2423 | 1.2481 | 1.1784 | 1.1598 | 1.1618
15 | 0.53026 | 0.52485 | 0.49251 | 0.48207 | 0.46069 | 0.46723 | 0.56493 | 0.54338 | 0.58651 | 0.61186 | 0.5999 | 0.5898 | 0.58046 | 0.57922 | 0.54708 | 0.56121 | 0.59173 | 0.73531 | 0.6757 | 0.61543 | 0.61188 | 0.55738 | 0.60535 | 0.5737
16 | 1.0527 | 1.0044 | 0.9602 | 0.96969 | 0.95269 | 1.0561 | 1.6681 | 1.839 | 1.918 | 1.8661 | 1.7878 | 1.9047 | 1.7785 | 1.7206 | 1.4995 | 1.4926 | 1.5269 | 1.6807 | 1.5138 | 1.5599 | 1.5298 | 1.425 | 1.2812 | 1.1686
17 | 0.36692 | 0.32857 | 0.30321 | 0.28252 | 0.24932 | 0.30744 | 0.50434 | 0.44001 | 0.47824 | 0.46183 | 0.44213 | 0.41829 | 0.42526 | 0.44174 | 0.43114 | 0.43742 | 0.49004 | 0.76535 | 0.65649 | 0.54707 | 0.55194 | 0.4741 | 0.5042 | 0.46845
18 | 1.5339 | 1.4243 | 1.3002 | 1.303 | 1.2902 | 1.4066 | 1.8083 | 1.839 | 1.8967 | 1.9835 | 2.0222 | 2.0613 | 2.0389 | 1.981 | 1.9807 | 1.9639 | 2.0542 | 2.3991 | 2.3274 | 2.2603 | 2.2618 | 2.0918 | 2.0051 | 1.8704
19 | 2.4969 | 2.3697 | 2.2902 | 2.3041 | 2.2898 | 2.4418 | 2.7716 | 3.1787 | 3.3279 | 3.4525 | 3.3814 | 3.4386 | 3.4385 | 3.4267 | 3.2047 | 3.2106 | 3.0785 | 3.2754 | 3.1347 | 3.0688 | 3.0235 | 2.8977 | 2.7444 | 2.599
20 | 1.2688 | 1.1956 | 1.1621 | 1.1316 | 1.1268 | 1.2443 | 1.5732 | 1.74 | 1.9676 | 2.0313 | 2.0581 | 2.0639 | 2.0402 | 2.0241 | 1.8617 | 1.8166 | 1.9197 | 2.0105 | 1.9061 | 1.8631 | 1.7571 | 1.4415 | 1.4724 | 1.4042
21 | 0.9609 | 0.93052 | 0.88988 | 0.8713 | 0.8736 | 1.003 | 1.5871 | 1.7286 | 1.7908 | 1.7934 | 1.842 | 1.8354 | 1.7442 | 1.7415 | 1.5553 | 1.41 | 1.4065 | 1.5788 | 1.5114 | 1.4471 | 1.4396 | 1.3087 | 1.1811 | 1.0841
22 | 1.0212 | 1.029 | 1.0036 | 0.99229 | 0.95503 | 0.92948 | 0.96144 | 0.81657 | 0.8129 | 0.82516 | 0.80911 | 0.81485 | 0.83189 | 0.87044 | 0.87608 | 0.87459 | 0.83575 | 0.88722 | 0.84545 | 0.82783 | 0.84946 | 0.82527 | 0.96481 | 1.0015
23 | 5.1014 | 4.8297 | 4.5407 | 4.5229 | 4.3777 | 4.8024 | 6.2244 | 6.4722 | 7.0416 | 7.5643 | 7.3169 | 7.3224 | 7.3819 | 7.2415 | 7.0602 | 6.6736 | 6.8194 | 7.9609 | 7.5934 | 7.2494 | 7.0682 | 6.5716 | 6.4313 | 5.9189
24 | 2.6001 | 2.5097 | 2.3225 | 2.263 | 2.1297 | 2.3363 | 3.0414 | 2.5995 | 2.0938 | 1.5481 | 2.765 | 2.8123 | 2.7956 | 2.8727 | 2.7392 | 2.7969 | 2.808 | 3.5804 | 3.203 | 2.9264 | 2.9396 | 2.8115 | 3.1513 | 2.9904
25 | 1.2234 | 1.2236 | 1.2062 | 1.2296 | 1.1996 | 1.2124 | 1.2762 | 1.1444 | 0.95492 | 0.92478 | 1.2392 | 1.1351 | 1.1614 | 1.2122 | 1.2426 | 1.2791 | 1.3825 | 1.4574 | 1.3393 | 1.2603 | 1.294 | 1.2744 | 1.3736 | 1.4591
26 | 2.5599 | 2.48 | 2.4992 | 2.5196 | 2.5341 | 2.5737 | 3.1816 | 3.2376 | 3.2942 | 3.2206 | 3.1666 | 3.285 | 3.4106 | 3.3287 | 3.2729 | 3.3096 | 3.1787 | 3.354 | 3.2109 | 3.0164 | 3.0675 | 2.963 | 2.7119 | 2.6524
27 | 1.2567 | 1.2209 | 1.1662 | 1.1895 | 1.1349 | 1.1193 | 1.15 | 1.3613 | 1.3857 | 1.3808 | 1.366 | 1.3982 | 1.3947 | 1.3963 | 1.2257 | 1.3131 | 1.3966 | 1.4101 | 1.3131 | 1.2423 | 1.2481 | 1.1784 | 1.1598 | 1.1618
28 | 1.0605 | 1.0497 | 0.98501 | 0.96414 | 0.92139 | 0.93446 | 1.1299 | 1.0868 | 1.173 | 1.2237 | 1.1998 | 1.1796 | 1.1609 | 1.1584 | 1.0942 | 1.1224 | 1.1835 | 1.4706 | 1.3514 | 1.2309 | 1.2238 | 1.1148 | 1.2107 | 1.1474
29 | 3.5089 | 3.3479 | 3.2007 | 3.2323 | 3.1756 | 3.5203 | 5.5604 | 6.1302 | 6.3934 | 6.2205 | 5.9594 | 6.349 | 5.9284 | 5.7354 | 4.9983 | 4.9752 | 5.0896 | 5.6024 | 5.0461 | 5.1995 | 5.0992 | 4.75 | 4.2708 | 3.8952
30 | 0.61153 | 0.54762 | 0.50536 | 0.47086 | 0.41554 | 0.51241 | 0.84057 | 0.73336 | 0.79707 | 0.76971 | 0.73688 | 0.69715 | 0.70877 | 0.73624 | 0.71856 | 0.72903 | 0.81673 | 1.2756 | 1.0941 | 0.91179 | 0.91991 | 0.79017 | 0.84033 | 0.78076
31 | 3.5792 | 3.3234 | 3.0337 | 3.0403 | 3.0104 | 3.2821 | 4.2193 | 4.2911 | 4.4257 | 4.6282 | 4.7184 | 4.8098 | 4.7575 | 4.6224 | 4.6217 | 4.5825 | 4.7931 | 5.598 | 5.4307 | 5.2739 | 5.2776 | 4.8809 | 4.6785 | 4.3642
32 | 1.6646 | 1.5798 | 1.5268 | 1.5361 | 1.5265 | 1.6278 | 1.8477 | 2.1191 | 2.2186 | 2.3017 | 2.2542 | 2.2924 | 2.2923 | 2.2845 | 2.1365 | 2.1404 | 2.0523 | 2.1836 | 2.0898 | 2.0459 | 2.0157 | 1.9318 | 1.8296 | 1.7326

## Pc, Winter, S9
LoadID | 0 | 1 | 2 | 3 | 4 | 5 | 6 | 7 | 8 | 9 | 10 | 11 | 12 | 13 | 14 | 15 | 16 | 17 | 18 | 19 | 20 | 21 | 22 | 23
1 | 1.8334 | 1.7649 | 1.702 | 1.7534 | 1.7039 | 1.7062 | 1.7219 | 2.235 | 2.2797 | 2.258 | 2.2511 | 2.2984 | 2.2737 | 2.2334 | 1.9429 | 2.0902 | 2.2725 | 2.2379 | 2.1226 | 2.0241 | 2.0098 | 1.9205 | 1.7345 | 1.6969
2 | 0.79539 | 0.78728 | 0.73876 | 0.7231 | 0.69104 | 0.70085 | 0.8474 | 0.81507 | 0.87977 | 0.91779 | 0.89984 | 0.8847 | 0.87069 | 0.86883 | 0.82062 | 0.84181 | 0.8876 | 1.103 | 1.0136 | 0.92314 | 0.91783 | 0.83607 | 0.90803 | 0.86055
3 | 2.1054 | 2.0087 | 1.9204 | 1.9394 | 1.9054 | 2.1122 | 3.3362 | 3.6781 | 3.836 | 3.7323 | 3.5756 | 3.8094 | 3.557 | 3.4412 | 2.999 | 2.9851 | 3.0537 | 3.3614 | 3.0277 | 3.1197 | 3.0595 | 2.85 | 2.5625 | 2.3371
4 | 0.24461 | 0.21905 | 0.20214 | 0.18835 | 0.16622 | 0.20496 | 0.33623 | 0.29334 | 0.31883 | 0.30788 | 0.29475 | 0.27886 | 0.28351 | 0.2945 | 0.28743 | 0.29161 | 0.32669 | 0.51024 | 0.43766 | 0.36472 | 0.36796 | 0.31607 | 0.33613 | 0.3123
5 | 1.0226 | 0.94955 | 0.86677 | 0.86866 | 0.86013 | 0.93775 | 1.2055 | 1.226 | 1.2645 | 1.3223 | 1.3481 | 1.3742 | 1.3593 | 1.3207 | 1.3205 | 1.3093 | 1.3694 | 1.5994 | 1.5516 | 1.5068 | 1.5079 | 1.3945 | 1.3367 | 1.2469
6 | 5.5486 | 5.2659 | 5.0893 | 5.1202 | 5.0885 | 5.4261 | 6.159 | 7.0638 | 7.3954 | 7.6723 | 7.5141 | 7.6413 | 7.6411 | 7.6148 | 7.1216 | 7.1347 | 6.8411 | 7.2786 | 6.9661 | 6.8196 | 6.7189 | 6.4394 | 6.0986 | 5.7755
7 | 2.8195 | 2.6569 | 2.5826 | 2.5148 | 2.5039 | 2.7651 | 3.4961 | 3.8666 | 4.3724 | 4.514 | 4.5736 | 4.5864 | 4.5338 | 4.4981 | 4.1371 | 4.0369 | 4.2659 | 4.4678 | 4.2358 | 4.1403 | 3.9048 | 3.2034 | 3.272 | 3.1205
8 | 0.6406 | 0.62035 | 0.59325 | 0.58087 | 0.5824 | 0.66864 | 1.058 | 1.1524 | 1.1939 | 1.1956 | 1.228 | 1.2236 | 1.1628 | 1.161 | 1.0369 | 0.93999 | 0.93766 | 1.0525 | 1.0076 | 0.96473 | 0.95973 | 0.87245 | 0.78738 | 0.7227
9 | 0.68079 | 0.68602 | 0.66909 | 0.66153 | 0.63669 | 0.61965 | 0.64096 | 0.54438 | 0.54193 | 0.5501 | 0.53941 | 0.54323 | 0.55459 | 0.5803 | 0.58406 | 0.58306 | 0.55717 | 0.59148 | 0.56363 | 0.55189 | 0.56631 | 0.55018 | 0.6432 | 0.66768
10 | 0.54658 | 0.51747 | 0.4865 | 0.4846 | 0.46904 | 0.51454 | 0.6669 | 0.69345 | 0.75445 | 0.81046 | 0.78396 | 0.78454 | 0.79092 | 0.77587 | 0.75645 | 0.71503 | 0.73065 | 0.85296 | 0.81357 | 0.77672 | 0.75731 | 0.7041 | 0.68907 | 0.63417
11 | 0.37144 | 0.35853 | 0.33179 | 0.32328 | 0.30425 | 0.33375 | 0.43448 | 0.37136 | 0.29912 | 0.22115 | 0.395 | 0.40176 | 0.39936 | 0.41038 | 0.39132 | 0.39955 | 0.40114 | 0.51149 | 0.45757 | 0.41805 | 0.41995 | 0.40164 | 0.45019 | 0.4272
12 | 1.2234 | 1.2236 | 1.2062 | 1.2296 | 1.1996 | 1.2124 | 1.2762 | 1.1444 | 0.95492 | 0.92478 | 1.2392 | 1.1351 | 1.1614 | 1.2122 | 1.2426 | 1.2791 | 1.3825 | 1.4574 | 1.3393 | 1.2603 | 1.294 | 1.2744 | 1.3736 | 1.4591
13 | 5.1198 | 4.96 | 4.9983 | 5.0393 | 5.0682 | 5.1474 | 6.3631 | 6.4752 | 6.5884 | 6.4412 | 6.3332 | 6.57 | 6.8212 | 6.6574 | 6.5459 | 6.6192 | 6.3575 | 6.708 | 6.4218 | 6.0328 | 6.135 | 5.9261 | 5.4238 | 5.3048
14 | 1.2567 | 1.2209 | 1.1662 | 1.1895 | 1.1349 | 1.1193 | 1.15 | 1.3613 | 1.3857 | 1.3808 | 1.366 | 1.3982 | 1.3947 | 1.3963 | 1.2257 | 1.3131 | 1.3966 | 1.4101 | 1.3131 | 1.2423 | 1.2481 | 1.1784 | 1.1598 | 1.1618
15 | 0.53026 | 0.52485 | 0.49251 | 0.48207 | 0.46069 | 0.46723 | 0.56493 | 0.54338 | 0.58651 | 0.61186 | 0.5999 | 0.5898 | 0.58046 | 0.57922 | 0.54708 | 0.56121 | 0.59173 | 0.73531 | 0.6757 | 0.61543 | 0.61188 | 0.55738 | 0.60535 | 0.5737
16 | 1.0527 | 1.0044 | 0.9602 | 0.96969 | 0.95269 | 1.0561 | 1.6681 | 1.839 | 1.918 | 1.8661 | 1.7878 | 1.9047 | 1.7785 | 1.7206 | 1.4995 | 1.4926 | 1.5269 | 1.6807 | 1.5138 | 1.5599 | 1.5298 | 1.425 | 1.2812 | 1.1686
17 | 0.36692 | 0.32857 | 0.30321 | 0.28252 | 0.24932 | 0.30744 | 0.50434 | 0.44001 | 0.47824 | 0.46183 | 0.44213 | 0.41829 | 0.42526 | 0.44174 | 0.43114 | 0.43742 | 0.49004 | 0.76535 | 0.65649 | 0.54707 | 0.55194 | 0.4741 | 0.5042 | 0.46845
18 | 1.5339 | 1.4243 | 1.3002 | 1.303 | 1.2902 | 1.4066 | 1.8083 | 1.839 | 1.8967 | 1.9835 | 2.0222 | 2.0613 | 2.0389 | 1.981 | 1.9807 | 1.9639 | 2.0542 | 2.3991 | 2.3274 | 2.2603 | 2.2618 | 2.0918 | 2.0051 | 1.8704
19 | 2.4969 | 2.3697 | 2.2902 | 2.3041 | 2.2898 | 2.4418 | 2.7716 | 3.1787 | 3.3279 | 3.4525 | 3.3814 | 3.4386 | 3.4385 | 3.4267 | 3.2047 | 3.2106 | 3.0785 | 3.2754 | 3.1347 | 3.0688 | 3.0235 | 2.8977 | 2.7444 | 2.599
20 | 1.2688 | 1.1956 | 1.1621 | 1.1316 | 1.1268 | 1.2443 | 1.5732 | 1.74 | 1.9676 | 2.0313 | 2.0581 | 2.0639 | 2.0402 | 2.0241 | 1.8617 | 1.8166 | 1.9197 | 2.0105 | 1.9061 | 1.8631 | 1.7571 | 1.4415 | 1.4724 | 1.4042
21 | 0.9609 | 0.93052 | 0.88988 | 0.8713 | 0.8736 | 1.003 | 1.5871 | 1.7286 | 1.7908 | 1.7934 | 1.842 | 1.8354 | 1.7442 | 1.7415 | 1.5553 | 1.41 | 1.4065 | 1.5788 | 1.5114 | 1.4471 | 1.4396 | 1.3087 | 1.1811 | 1.0841
22 | 1.0212 | 1.029 | 1.0036 | 0.99229 | 0.95503 | 0.92948 | 0.96144 | 0.81657 | 0.8129 | 0.82516 | 0.80911 | 0.81485 | 0.83189 | 0.87044 | 0.87608 | 0.87459 | 0.83575 | 0.88722 | 0.84545 | 0.82783 | 0.84946 | 0.82527 | 0.96481 | 1.0015
23 | 5.1014 | 4.8297 | 4.5407 | 4.5229 | 4.3777 | 4.8024 | 6.2244 | 6.4722 | 7.0416 | 7.5643 | 7.3169 | 7.3224 | 7.3819 | 7.2415 | 7.0602 | 6.6736 | 6.8194 | 7.9609 | 7.5934 | 7.2494 | 7.0682 | 6.5716 | 6.4313 | 5.9189
24 | 2.6001 | 2.5097 | 2.3225 | 2.263 | 2.1297 | 2.3363 | 3.0414 | 2.5995 | 2.0938 | 1.5481 | 2.765 | 2.8123 | 2.7956 | 2.8727 | 2.7392 | 2.7969 | 2.808 | 3.5804 | 3.203 | 2.9264 | 2.9396 | 2.8115 | 3.1513 | 2.9904
25 | 1.2234 | 1.2236 | 1.2062 | 1.2296 | 1.1996 | 1.2124 | 1.2762 | 1.1444 | 0.95492 | 0.92478 | 1.2392 | 1.1351 | 1.1614 | 1.2122 | 1.2426 | 1.2791 | 1.3825 | 1.4574 | 1.3393 | 1.2603 | 1.294 | 1.2744 | 1.3736 | 1.4591
26 | 2.5599 | 2.48 | 2.4992 | 2.5196 | 2.5341 | 2.5737 | 3.1816 | 3.2376 | 3.2942 | 3.2206 | 3.1666 | 3.285 | 3.4106 | 3.3287 | 3.2729 | 3.3096 | 3.1787 | 3.354 | 3.2109 | 3.0164 | 3.0675 | 2.963 | 2.7119 | 2.6524
27 | 1.2567 | 1.2209 | 1.1662 | 1.1895 | 1.1349 | 1.1193 | 1.15 | 1.3613 | 1.3857 | 1.3808 | 1.366 | 1.3982 | 1.3947 | 1.3963 | 1.2257 | 1.3131 | 1.3966 | 1.4101 | 1.3131 | 1.2423 | 1.2481 | 1.1784 | 1.1598 | 1.1618
28 | 1.0605 | 1.0497 | 0.98501 | 0.96414 | 0.92139 | 0.93446 | 1.1299 | 1.0868 | 1.173 | 1.2237 | 1.1998 | 1.1796 | 1.1609 | 1.1584 | 1.0942 | 1.1224 | 1.1835 | 1.4706 | 1.3514 | 1.2309 | 1.2238 | 1.1148 | 1.2107 | 1.1474
29 | 3.5089 | 3.3479 | 3.2007 | 3.2323 | 3.1756 | 3.5203 | 5.5604 | 6.1302 | 6.3934 | 6.2205 | 5.9594 | 6.349 | 5.9284 | 5.7354 | 4.9983 | 4.9752 | 5.0896 | 5.6024 | 5.0461 | 5.1995 | 5.0992 | 4.75 | 4.2708 | 3.8952
30 | 0.61153 | 0.54762 | 0.50536 | 0.47086 | 0.41554 | 0.51241 | 0.84057 | 0.73336 | 0.79707 | 0.76971 | 0.73688 | 0.69715 | 0.70877 | 0.73624 | 0.71856 | 0.72903 | 0.81673 | 1.2756 | 1.0941 | 0.91179 | 0.91991 | 0.79017 | 0.84033 | 0.78076
31 | 3.5792 | 3.3234 | 3.0337 | 3.0403 | 3.0104 | 3.2821 | 4.2193 | 4.2911 | 4.4257 | 4.6282 | 4.7184 | 4.8098 | 4.7575 | 4.6224 | 4.6217 | 4.5825 | 4.7931 | 5.598 | 5.4307 | 5.2739 | 5.2776 | 4.8809 | 4.6785 | 4.3642
32 | 1.6646 | 1.5798 | 1.5268 | 1.5361 | 1.5265 | 1.6278 | 1.8477 | 2.1191 | 2.2186 | 2.3017 | 2.2542 | 2.2924 | 2.2923 | 2.2845 | 2.1365 | 2.1404 | 2.0523 | 2.1836 | 2.0898 | 2.0459 | 2.0157 | 1.9318 | 1.8296 | 1.7326

## Qc, Winter, S1
LoadID | 0 | 1 | 2 | 3 | 4 | 5 | 6 | 7 | 8 | 9 | 10 | 11 | 12 | 13 | 14 | 15 | 16 | 17 | 18 | 19 | 20 | 21 | 22 | 23
1 | 0.67325 | 0.47566 | 0.41235 | 0.52856 | 0.45511 | 0.37417 | 0.30959 | 1.0819 | 1.1314 | 0.97042 | 1.1306 | 1.0506 | 1.0552 | 0.94225 | 0.55913 | 0.87543 | 1.0499 | 0.97966 | 0.68469 | 0.71032 | 0.6616 | 0.4104 | 0.32738 | 0.33931
2 | -0.26883 | -0.26877 | -0.27619 | -0.28884 | -0.28606 | -0.26254 | -0.16647 | -0.032 | -0.034389 | -0.02279 | -0.020075 | -0.089594 | -0.13089 | -0.16967 | -0.1684 | -0.17125 | -0.13464 | 0.044253 | -0.0062367 | -0.07362 | -0.13646 | -0.17951 | -0.19688 | -0.22541
3 | -1.4429 | -1.5568 | -1.5854 | -1.5642 | -1.5655 | -1.3073 | -0.048678 | 0.67398 | 0.859 | 0.5984 | 0.35331 | 0.7008 | 0.44189 | 0.13407 | -0.5304 | -0.53062 | -0.43711 | -0.22051 | -0.53744 | -0.30622 | -0.42042 | -0.69732 | -1.1017 | -1.2436
4 | -0.5754 | -0.5811 | -0.58703 | -0.59217 | -0.59481 | -0.5438 | -0.47181 | -0.43076 | -0.44337 | -0.49117 | -0.52389 | -0.55472 | -0.55537 | -0.56559 | -0.57056 | -0.55354 | -0.4686 | -0.27929 | -0.36024 | -0.43698 | -0.47042 | -0.49768 | -0.52609 | -0.52864
5 | -0.38612 | -0.40552 | -0.42275 | -0.42426 | -0.42332 | -0.35682 | -0.27194 | -0.22007 | -0.21617 | -0.18108 | -0.1792 | -0.17542 | -0.21113 | -0.2272 | -0.22109 | -0.27406 | -0.2428 | -0.12172 | -0.14414 | -0.17922 | -0.19352 | -0.25122 | -0.27783 | -0.29064
6 | 1.0709 | 0.83773 | 0.63518 | 0.94628 | 0.77705 | 1.1195 | 1.4931 | 2.9082 | 3.3493 | 3.451 | 3.2756 | 3.4941 | 3.4681 | 3.4279 | 2.8831 | 2.7425 | 2.3836 | 2.6075 | 2.2103 | 2.3065 | 1.9501 | 2.0528 | 1.2744 | 1.3087
7 | -1.323 | -1.3085 | -1.3496 | -1.374 | -1.4554 | -1.3031 | -1.1071 | -0.57505 | -0.28492 | -0.26447 | -0.20101 | -0.067553 | -0.27428 | -0.28621 | -0.52166 | -0.74547 | -0.67281 | -0.75046 | -0.84393 | -0.81025 | -0.92258 | -1.0876 | -1.2271 | -1.2206
8 | -0.87892 | -0.8975 | -0.89394 | -0.89266 | -0.87426 | -0.83893 | -0.64131 | -0.51019 | -0.47112 | -0.53805 | -0.50807 | -0.46314 | -0.49094 | -0.53152 | -0.64581 | -0.71621 | -0.71431 | -0.7044 | -0.74248 | -0.76771 | -0.78085 | -0.80375 | -0.83884 | -0.85491
9 | -0.029535 | -0.029535 | -0.029535 | -0.029535 | -0.029535 | -0.029535 | -0.029535 | -0.029535 | -0.029535 | -0.029535 | -0.029535 | -0.029535 | -0.029535 | -0.029535 | -0.029535 | -0.029535 | -0.029535 | -0.029535 | -0.029535 | -0.029535 | -0.029535 | -0.029535 | -0.029535 | -0.029535
10 | -0.52294 | -0.53819 | -0.53899 | -0.53747 | -0.53597 | -0.50107 | -0.37559 | -0.30655 | -0.19759 | -0.11411 | -0.14598 | -0.1127 | -0.13439 | -0.19437 | -0.24298 | -0.25061 | -0.2577 | -0.17393 | -0.21075 | -0.26128 | -0.30726 | -0.39094 | -0.48864 | -0.49733
11 | -0.4415 | -0.44575 | -0.45395 | -0.45798 | -0.44772 | -0.36132 | -0.27415 | -0.24495 | -0.17191 | -0.11343 | -0.25861 | -0.24387 | -0.27485 | -0.27429 | -0.30518 | -0.30547 | -0.26019 | -0.174 | -0.2377 | -0.27922 | -0.29998 | -0.30719 | -0.33171 | -0.35184
12 | -0.061097 | 0.10251 | 0.21686 | 0.18752 | 0.1458 | -0.14688 | -0.0048491 | 0.17511 | 0.38008 | 0.44837 | 0.2178 | -0.00056586 | 0.68986 | 0.78205 | 0.74185 | 0.8517 | 0.46791 | 0.64629 | 0.69398 | 0.61864 | 0.69428 | 0.89123 | 0.82559 | 0.55617
13 | 0.44986 | 0.36383 | 0.51927 | 0.65068 | 0.67946 | 0.82838 | 3.0295 | 3.7925 | 4.0606 | 3.7981 | 3.4792 | 3.9874 | 4.5068 | 3.9969 | 3.9307 | 3.9233 | 3.5356 | 3.6548 | 3.1603 | 2.3858 | 2.6175 | 2.2873 | 1.0061 | 0.71179
14 | 0.11221 | 0.079277 | 0.068725 | 0.088093 | 0.075851 | 0.062362 | 0.051599 | 0.18031 | 0.18857 | 0.16174 | 0.18844 | 0.17509 | 0.17587 | 0.15704 | 0.093189 | 0.14591 | 0.17499 | 0.16328 | 0.11411 | 0.11839 | 0.11027 | 0.0684 | 0.054563 | 0.056552
15 | -0.13441 | -0.13438 | -0.13809 | -0.14442 | -0.14303 | -0.13127 | -0.083235 | -0.016 | -0.017194 | -0.011395 | -0.010038 | -0.044797 | -0.065444 | -0.084837 | -0.084199 | -0.085623 | -0.06732 | 0.022126 | -0.0031184 | -0.03681 | -0.068232 | -0.089754 | -0.098438 | -0.11271
16 | -0.36071 | -0.38921 | -0.39635 | -0.39105 | -0.39137 | -0.32681 | -0.01217 | 0.16849 | 0.21475 | 0.1496 | 0.088327 | 0.1752 | 0.11047 | 0.033517 | -0.1326 | -0.13266 | -0.10928 | -0.055128 | -0.13436 | -0.076555 | -0.10511 | -0.17433 | -0.27542 | -0.3109
17 | -0.7672 | -0.7748 | -0.78271 | -0.78956 | -0.79308 | -0.72507 | -0.62908 | -0.57435 | -0.59117 | -0.6549 | -0.69852 | -0.73962 | -0.7405 | -0.75411 | -0.76074 | -0.73805 | -0.62481 | -0.37239 | -0.48032 | -0.58264 | -0.62722 | -0.66358 | -0.70146 | -0.70486
18 | -0.77223 | -0.81104 | -0.8455 | -0.84851 | -0.84663 | -0.71365 | -0.54387 | -0.44014 | -0.43234 | -0.36215 | -0.35839 | -0.35085 | -0.42225 | -0.45439 | -0.44217 | -0.54812 | -0.4856 | -0.24345 | -0.28828 | -0.35844 | -0.38705 | -0.50243 | -0.55565 | -0.58129
19 | 0.42837 | 0.33509 | 0.25407 | 0.37851 | 0.31082 | 0.4478 | 0.59723 | 1.1633 | 1.3397 | 1.3804 | 1.3102 | 1.3976 | 1.3873 | 1.3712 | 1.1532 | 1.097 | 0.95342 | 1.043 | 0.88412 | 0.92261 | 0.78005 | 0.82112 | 0.50976 | 0.5235
20 | -0.52918 | -0.52339 | -0.53984 | -0.54961 | -0.58216 | -0.52124 | -0.44282 | -0.23002 | -0.11397 | -0.10579 | -0.080405 | -0.027021 | -0.10971 | -0.11448 | -0.20866 | -0.29819 | -0.26913 | -0.30019 | -0.33757 | -0.3241 | -0.36903 | -0.43504 | -0.49083 | -0.48822
21 | -1.7578 | -1.795 | -1.7879 | -1.7853 | -1.7485 | -1.6779 | -1.2826 | -1.0204 | -0.94223 | -1.0761 | -1.0161 | -0.92628 | -0.98188 | -1.063 | -1.2916 | -1.4324 | -1.4286 | -1.4088 | -1.485 | -1.5354 | -1.5617 | -1.6075 | -1.6777 | -1.7098
22 | -0.073837 | -0.073837 | -0.073837 | -0.073837 | -0.073837 | -0.073837 | -0.073837 | -0.073837 | -0.073837 | -0.073837 | -0.073837 | -0.073837 | -0.073837 | -0.073837 | -0.073837 | -0.073837 | -0.073837 | -0.073837 | -0.073837 | -0.073837 | -0.073837 | -0.073837 | -0.073837 | -0.073837
23 | -3.4863 | -3.5879 | -3.5932 | -3.5831 | -3.5732 | -3.3405 | -2.5039 | -2.0436 | -1.3173 | -0.76073 | -0.97322 | -0.75133 | -0.89592 | -1.2958 | -1.6198 | -1.6707 | -1.718 | -1.1595 | -1.405 | -1.7418 | -2.0484 | -2.6063 | -3.2576 | -3.3156
24 | -2.5229 | -2.5472 | -2.594 | -2.617 | -2.5584 | -2.0647 | -1.5666 | -1.3997 | -0.98236 | -0.64819 | -1.4778 | -1.3935 | -1.5706 | -1.5674 | -1.7439 | -1.7455 | -1.4868 | -0.99429 | -1.3583 | -1.5956 | -1.7142 | -1.7554 | -1.8955 | -2.0105
25 | -0.043641 | 0.073221 | 0.1549 | 0.13394 | 0.10414 | -0.10491 | -0.0034637 | 0.12508 | 0.27149 | 0.32027 | 0.15557 | -0.00040419 | 0.49276 | 0.55861 | 0.5299 | 0.60836 | 0.33422 | 0.46164 | 0.4957 | 0.44188 | 0.49592 | 0.6366 | 0.58971 | 0.39727
26 | 0.14058 | 0.1137 | 0.16227 | 0.20334 | 0.21233 | 0.25887 | 0.94672 | 1.1851 | 1.269 | 1.1869 | 1.0873 | 1.2461 | 1.4084 | 1.249 | 1.2283 | 1.226 | 1.1049 | 1.1421 | 0.9876 | 0.74555 | 0.81796 | 0.71478 | 0.3144 | 0.22243
27 | 0.22442 | 0.15855 | 0.13745 | 0.17619 | 0.1517 | 0.12472 | 0.1032 | 0.36063 | 0.37714 | 0.32347 | 0.37687 | 0.35019 | 0.35173 | 0.31408 | 0.18638 | 0.29181 | 0.34998 | 0.32655 | 0.22823 | 0.23677 | 0.22053 | 0.1368 | 0.10913 | 0.1131
28 | -0.47045 | -0.47035 | -0.48332 | -0.50547 | -0.50061 | -0.45944 | -0.29132 | -0.056001 | -0.06018 | -0.039882 | -0.035132 | -0.15679 | -0.22905 | -0.29693 | -0.2947 | -0.29968 | -0.23562 | 0.077442 | -0.010914 | -0.12884 | -0.23881 | -0.31414 | -0.34453 | -0.39448
29 | -10.8214 | -11.6763 | -11.8905 | -11.7315 | -11.7412 | -9.8044 | -0.36509 | 5.0548 | 6.4425 | 4.488 | 2.6498 | 5.256 | 3.3142 | 1.0055 | -3.978 | -3.9797 | -3.2783 | -1.6538 | -4.0308 | -2.2967 | -3.1532 | -5.2299 | -8.2625 | -9.3271
30 | -1.3426 | -1.3559 | -1.3697 | -1.3817 | -1.3879 | -1.2689 | -1.1009 | -1.0051 | -1.0345 | -1.1461 | -1.2224 | -1.2943 | -1.2959 | -1.3197 | -1.3313 | -1.2916 | -1.0934 | -0.65168 | -0.84057 | -1.0196 | -1.0976 | -1.1613 | -1.2276 | -1.2335
31 | -1.9306 | -2.0276 | -2.1137 | -2.1213 | -2.1166 | -1.7841 | -1.3597 | -1.1003 | -1.0808 | -0.90538 | -0.89598 | -0.87712 | -1.0556 | -1.136 | -1.1054 | -1.3703 | -1.214 | -0.60862 | -0.72071 | -0.8961 | -0.96762 | -1.2561 | -1.3891 | -1.4532
32 | 0.42837 | 0.33509 | 0.25407 | 0.37851 | 0.31082 | 0.4478 | 0.59723 | 1.1633 | 1.3397 | 1.3804 | 1.3102 | 1.3976 | 1.3873 | 1.3712 | 1.1532 | 1.097 | 0.95342 | 1.043 | 0.88412 | 0.92261 | 0.78005 | 0.82112 | 0.50976 | 0.5235

## Qc, Winter, S2
LoadID | 0 | 1 | 2 | 3 | 4 | 5 | 6 | 7 | 8 | 9 | 10 | 11 | 12 | 13 | 14 | 15 | 16 | 17 | 18 | 19 | 20 | 21 | 22 | 23
1 | 0.67325 | 0.47566 | 0.41235 | 0.52856 | 0.45511 | 0.37417 | 0.30959 | 1.0819 | 1.1314 | 0.97042 | 1.1306 | 1.0506 | 1.0552 | 0.94225 | 0.55913 | 0.87543 | 1.0499 | 0.97966 | 0.68469 | 0.71032 | 0.6616 | 0.4104 | 0.32738 | 0.33931
2 | -0.26883 | -0.26877 | -0.27619 | -0.28884 | -0.28606 | -0.26254 | -0.16647 | -0.032 | -0.034389 | -0.02279 | -0.020075 | -0.089594 | -0.13089 | -0.16967 | -0.1684 | -0.17125 | -0.13464 | 0.044253 | -0.0062367 | -0.07362 | -0.13646 | -0.17951 | -0.19688 | -0.22541
3 | -1.4429 | -1.5568 | -1.5854 | -1.5642 | -1.5655 | -1.3073 | -0.048678 | 0.67398 | 0.859 | 0.5984 | 0.35331 | 0.7008 | 0.44189 | 0.13407 | -0.5304 | -0.53062 | -0.43711 | -0.22051 | -0.53744 | -0.30622 | -0.42042 | -0.69732 | -1.1017 | -1.2436
4 | -0.5754 | -0.5811 | -0.58703 | -0.59217 | -0.59481 | -0.5438 | -0.47181 | -0.43076 | -0.44337 | -0.49117 | -0.52389 | -0.55472 | -0.55537 | -0.56559 | -0.57056 | -0.55354 | -0.4686 | -0.27929 | -0.36024 | -0.43698 | -0.47042 | -0.49768 | -0.52609 | -0.52864
5 | -0.38612 | -0.40552 | -0.42275 | -0.42426 | -0.42332 | -0.35682 | -0.27194 | -0.22007 | -0.21617 | -0.18108 | -0.1792 | -0.17542 | -0.21113 | -0.2272 | -0.22109 | -0.27406 | -0.2428 | -0.12172 | -0.14414 | -0.17922 | -0.19352 | -0.25122 | -0.27783 | -0.29064
6 | 1.0709 | 0.83773 | 0.63518 | 0.94628 | 0.77705 | 1.1195 | 1.4931 | 2.9082 | 3.3493 | 3.451 | 3.2756 | 3.4941 | 3.4681 | 3.4279 | 2.8831 | 2.7425 | 2.3836 | 2.6075 | 2.2103 | 2.3065 | 1.9501 | 2.0528 | 1.2744 | 1.3087
7 | -1.323 | -1.3085 | -1.3496 | -1.374 | -1.4554 | -1.3031 | -1.1071 | -0.57505 | -0.28492 | -0.26447 | -0.20101 | -0.067553 | -0.27428 | -0.28621 | -0.52166 | -0.74547 | -0.67281 | -0.75046 | -0.84393 | -0.81025 | -0.92258 | -1.0876 | -1.2271 | -1.2206
8 | -0.87892 | -0.8975 | -0.89394 | -0.89266 | -0.87426 | -0.83893 | -0.64131 | -0.51019 | -0.47112 | -0.53805 | -0.50807 | -0.46314 | -0.49094 | -0.53152 | -0.64581 | -0.71621 | -0.71431 | -0.7044 | -0.74248 | -0.76771 | -0.78085 | -0.80375 | -0.83884 | -0.85491
9 | -0.029535 | -0.029535 | -0.029535 | -0.029535 | -0.029535 | -0.029535 | -0.029535 | -0.029535 | -0.029535 | -0.029535 | -0.029535 | -0.029535 | -0.029535 | -0.029535 | -0.029535 | -0.029535 | -0.029535 | -0.029535 | -0.029535 | -0.029535 | -0.029535 | -0.029535 | -0.029535 | -0.029535
10 | -0.52294 | -0.53819 | -0.53899 | -0.53747 | -0.53597 | -0.50107 | -0.37559 | -0.30655 | -0.19759 | -0.11411 | -0.14598 | -0.1127 | -0.13439 | -0.19437 | -0.24298 | -0.25061 | -0.2577 | -0.17393 | -0.21075 | -0.26128 | -0.30726 | -0.39094 | -0.48864 | -0.49733
11 | -0.4415 | -0.44575 | -0.45395 | -0.45798 | -0.44772 | -0.36132 | -0.27415 | -0.24495 | -0.17191 | -0.11343 | -0.25861 | -0.24387 | -0.27485 | -0.27429 | -0.30518 | -0.30547 | -0.26019 | -0.174 | -0.2377 | -0.27922 | -0.29998 | -0.30719 | -0.33171 | -0.35184
12 | -0.061097 | 0.10251 | 0.21686 | 0.18752 | 0.1458 | -0.14688 | -0.0048491 | 0.17511 | 0.38008 | 0.44837 | 0.2178 | -0.00056586 | 0.68986 | 0.78205 | 0.74185 | 0.8517 | 0.46791 | 0.64629 | 0.69398 | 0.61864 | 0.69428 | 0.89123 | 0.82559 | 0.55617
13 | 0.44986 | 0.36383 | 0.51927 | 0.65068 | 0.67946 | 0.82838 | 3.0295 | 3.7925 | 4.0606 | 3.7981 | 3.4792 | 3.9874 | 4.5068 | 3.9969 | 3.9307 | 3.9233 | 3.5356 | 3.6548 | 3.1603 | 2.3858 | 2.6175 | 2.2873 | 1.0061 | 0.71179
14 | 0.11221 | 0.079277 | 0.068725 | 0.088093 | 0.075851 | 0.062362 | 0.051599 | 0.18031 | 0.18857 | 0.16174 | 0.18844 | 0.17509 | 0.17587 | 0.15704 | 0.093189 | 0.14591 | 0.17499 | 0.16328 | 0.11411 | 0.11839 | 0.11027 | 0.0684 | 0.054563 | 0.056552
15 | -0.13441 | -0.13438 | -0.13809 | -0.14442 | -0.14303 | -0.13127 | -0.083235 | -0.016 | -0.017194 | -0.011395 | -0.010038 | -0.044797 | -0.065444 | -0.084837 | -0.084199 | -0.085623 | -0.06732 | 0.022126 | -0.0031184 | -0.03681 | -0.068232 | -0.089754 | -0.098438 | -0.11271
16 | -0.36071 | -0.38921 | -0.39635 | -0.39105 | -0.39137 | -0.32681 | -0.01217 | 0.16849 | 0.21475 | 0.1496 | 0.088327 | 0.1752 | 0.11047 | 0.033517 | -0.1326 | -0.13266 | -0.10928 | -0.055128 | -0.13436 | -0.076555 | -0.10511 | -0.17433 | -0.27542 | -0.3109
17 | -0.7672 | -0.7748 | -0.78271 | -0.78956 | -0.79308 | -0.72507 | -0.62908 | -0.57435 | -0.59117 | -0.6549 | -0.69852 | -0.73962 | -0.7405 | -0.75411 | -0.76074 | -0.73805 | -0.62481 | -0.37239 | -0.48032 | -0.58264 | -0.62722 | -0.66358 | -0.70146 | -0.70486
18 | -0.77223 | -0.81104 | -0.8455 | -0.84851 | -0.84663 | -0.71365 | -0.54387 | -0.44014 | -0.43234 | -0.36215 | -0.35839 | -0.35085 | -0.42225 | -0.45439 | -0.44217 | -0.54812 | -0.4856 | -0.24345 | -0.28828 | -0.35844 | -0.38705 | -0.50243 | -0.55565 | -0.58129
19 | 0.42837 | 0.33509 | 0.25407 | 0.37851 | 0.31082 | 0.4478 | 0.59723 | 1.1633 | 1.3397 | 1.3804 | 1.3102 | 1.3976 | 1.3873 | 1.3712 | 1.1532 | 1.097 | 0.95342 | 1.043 | 0.88412 | 0.92261 | 0.78005 | 0.82112 | 0.50976 | 0.5235
20 | -0.52918 | -0.52339 | -0.53984 | -0.54961 | -0.58216 | -0.52124 | -0.44282 | -0.23002 | -0.11397 | -0.10579 | -0.080405 | -0.027021 | -0.10971 | -0.11448 | -0.20866 | -0.29819 | -0.26913 | -0.30019 | -0.33757 | -0.3241 | -0.36903 | -0.43504 | -0.49083 | -0.48822
21 | -1.7578 | -1.795 | -1.7879 | -1.7853 | -1.7485 | -1.6779 | -1.2826 | -1.0204 | -0.94223 | -1.0761 | -1.0161 | -0.92628 | -0.98188 | -1.063 | -1.2916 | -1.4324 | -1.4286 | -1.4088 | -1.485 | -1.5354 | -1.5617 | -1.6075 | -1.6777 | -1.7098
22 | -0.073837 | -0.073837 | -0.073837 | -0.073837 | -0.073837 | -0.073837 | -0.073837 | -0.073837 | -0.073837 | -0.073837 | -0.073837 | -0.073837 | -0.073837 | -0.073837 | -0.073837 | -0.073837 | -0.073837 | -0.073837 | -0.073837 | -0.073837 | -0.073837 | -0.073837 | -0.073837 | -0.073837
23 | -3.4863 | -3.5879 | -3.5932 | -3.5831 | -3.5732 | -3.3405 | -2.5039 | -2.0436 | -1.3173 | -0.76073 | -0.97322 | -0.75133 | -0.89592 | -1.2958 | -1.6198 | -1.6707 | -1.718 | -1.1595 | -1.405 | -1.7418 | -2.0484 | -2.6063 | -3.2576 | -3.3156
24 | -2.5229 | -2.5472 | -2.594 | -2.617 | -2.5584 | -2.0647 | -1.5666 | -1.3997 | -0.98236 | -0.64819 | -1.4778 | -1.3935 | -1.5706 | -1.5674 | -1.7439 | -1.7455 | -1.4868 | -0.99429 | -1.3583 | -1.5956 | -1.7142 | -1.7554 | -1.8955 | -2.0105
25 | -0.043641 | 0.073221 | 0.1549 | 0.13394 | 0.10414 | -0.10491 | -0.0034637 | 0.12508 | 0.27149 | 0.32027 | 0.15557 | -0.00040419 | 0.49276 | 0.55861 | 0.5299 | 0.60836 | 0.33422 | 0.46164 | 0.4957 | 0.44188 | 0.49592 | 0.6366 | 0.58971 | 0.39727
26 | 0.14058 | 0.1137 | 0.16227 | 0.20334 | 0.21233 | 0.25887 | 0.94672 | 1.1851 | 1.269 | 1.1869 | 1.0873 | 1.2461 | 1.4084 | 1.249 | 1.2283 | 1.226 | 1.1049 | 1.1421 | 0.9876 | 0.74555 | 0.81796 | 0.71478 | 0.3144 | 0.22243
27 | 0.22442 | 0.15855 | 0.13745 | 0.17619 | 0.1517 | 0.12472 | 0.1032 | 0.36063 | 0.37714 | 0.32347 | 0.37687 | 0.35019 | 0.35173 | 0.31408 | 0.18638 | 0.29181 | 0.34998 | 0.32655 | 0.22823 | 0.23677 | 0.22053 | 0.1368 | 0.10913 | 0.1131
28 | -0.47045 | -0.47035 | -0.48332 | -0.50547 | -0.50061 | -0.45944 | -0.29132 | -0.056001 | -0.06018 | -0.039882 | -0.035132 | -0.15679 | -0.22905 | -0.29693 | -0.2947 | -0.29968 | -0.23562 | 0.077442 | -0.010914 | -0.12884 | -0.23881 | -0.31414 | -0.34453 | -0.39448
29 | -10.8214 | -11.6763 | -11.8905 | -11.7315 | -11.7412 | -9.8044 | -0.36509 | 5.0548 | 6.4425 | 4.488 | 2.6498 | 5.256 | 3.3142 | 1.0055 | -3.978 | -3.9797 | -3.2783 | -1.6538 | -4.0308 | -2.2967 | -3.1532 | -5.2299 | -8.2625 | -9.3271
30 | -1.3426 | -1.3559 | -1.3697 | -1.3817 | -1.3879 | -1.2689 | -1.1009 | -1.0051 | -1.0345 | -1.1461 | -1.2224 | -1.2943 | -1.2959 | -1.3197 | -1.3313 | -1.2916 | -1.0934 | -0.65168 | -0.84057 | -1.0196 | -1.0976 | -1.1613 | -1.2276 | -1.2335
31 | -1.9306 | -2.0276 | -2.1137 | -2.1213 | -2.1166 | -1.7841 | -1.3597 | -1.1003 | -1.0808 | -0.90538 | -0.89598 | -0.87712 | -1.0556 | -1.136 | -1.1054 | -1.3703 | -1.214 | -0.60862 | -0.72071 | -0.8961 | -0.96762 | -1.2561 | -1.3891 | -1.4532
32 | 0.42837 | 0.33509 | 0.25407 | 0.37851 | 0.31082 | 0.4478 | 0.59723 | 1.1633 | 1.3397 | 1.3804 | 1.3102 | 1.3976 | 1.3873 | 1.3712 | 1.1532 | 1.097 | 0.95342 | 1.043 | 0.88412 | 0.92261 | 0.78005 | 0.82112 | 0.50976 | 0.5235

## Qc, Winter, S3
LoadID | 0 | 1 | 2 | 3 | 4 | 5 | 6 | 7 | 8 | 9 | 10 | 11 | 12 | 13 | 14 | 15 | 16 | 17 | 18 | 19 | 20 | 21 | 22 | 23
1 | 0.67325 | 0.47566 | 0.41235 | 0.52856 | 0.45511 | 0.37417 | 0.30959 | 1.0819 | 1.1314 | 0.97042 | 1.1306 | 1.0506 | 1.0552 | 0.94225 | 0.55913 | 0.87543 | 1.0499 | 0.97966 | 0.68469 | 0.71032 | 0.6616 | 0.4104 | 0.32738 | 0.33931
2 | -0.26883 | -0.26877 | -0.27619 | -0.28884 | -0.28606 | -0.26254 | -0.16647 | -0.032 | -0.034389 | -0.02279 | -0.020075 | -0.089594 | -0.13089 | -0.16967 | -0.1684 | -0.17125 | -0.13464 | 0.044253 | -0.0062367 | -0.07362 | -0.13646 | -0.17951 | -0.19688 | -0.22541
3 | -1.4429 | -1.5568 | -1.5854 | -1.5642 | -1.5655 | -1.3073 | -0.048678 | 0.67398 | 0.859 | 0.5984 | 0.35331 | 0.7008 | 0.44189 | 0.13407 | -0.5304 | -0.53062 | -0.43711 | -0.22051 | -0.53744 | -0.30622 | -0.42042 | -0.69732 | -1.1017 | -1.2436
4 | -0.5754 | -0.5811 | -0.58703 | -0.59217 | -0.59481 | -0.5438 | -0.47181 | -0.43076 | -0.44337 | -0.49117 | -0.52389 | -0.55472 | -0.55537 | -0.56559 | -0.57056 | -0.55354 | -0.4686 | -0.27929 | -0.36024 | -0.43698 | -0.47042 | -0.49768 | -0.52609 | -0.52864
5 | -0.38612 | -0.40552 | -0.42275 | -0.42426 | -0.42332 | -0.35682 | -0.27194 | -0.22007 | -0.21617 | -0.18108 | -0.1792 | -0.17542 | -0.21113 | -0.2272 | -0.22109 | -0.27406 | -0.2428 | -0.12172 | -0.14414 | -0.17922 | -0.19352 | -0.25122 | -0.27783 | -0.29064
6 | 1.0709 | 0.83773 | 0.63518 | 0.94628 | 0.77705 | 1.1195 | 1.4931 | 2.9082 | 3.3493 | 3.451 | 3.2756 | 3.4941 | 3.4681 | 3.4279 | 2.8831 | 2.7425 | 2.3836 | 2.6075 | 2.2103 | 2.3065 | 1.9501 | 2.0528 | 1.2744 | 1.3087
7 | -1.323 | -1.3085 | -1.3496 | -1.374 | -1.4554 | -1.3031 | -1.1071 | -0.57505 | -0.28492 | -0.26447 | -0.20101 | -0.067553 | -0.27428 | -0.28621 | -0.52166 | -0.74547 | -0.67281 | -0.75046 | -0.84393 | -0.81025 | -0.92258 | -1.0876 | -1.2271 | -1.2206
8 | -0.87892 | -0.8975 | -0.89394 | -0.89266 | -0.87426 | -0.83893 | -0.64131 | -0.51019 | -0.47112 | -0.53805 | -0.50807 | -0.46314 | -0.49094 | -0.53152 | -0.64581 | -0.71621 | -0.71431 | -0.7044 | -0.74248 | -0.76771 | -0.78085 | -0.80375 | -0.83884 | -0.85491
9 | -0.029535 | -0.029535 | -0.029535 | -0.029535 | -0.029535 | -0.029535 | -0.029535 | -0.029535 | -0.029535 | -0.029535 | -0.029535 | -0.029535 | -0.029535 | -0.029535 | -0.029535 | -0.029535 | -0.029535 | -0.029535 | -0.029535 | -0.029535 | -0.029535 | -0.029535 | -0.029535 | -0.029535
10 | -0.52294 | -0.53819 | -0.53899 | -0.53747 | -0.53597 | -0.50107 | -0.37559 | -0.30655 | -0.19759 | -0.11411 | -0.14598 | -0.1127 | -0.13439 | -0.19437 | -0.24298 | -0.25061 | -0.2577 | -0.17393 | -0.21075 | -0.26128 | -0.30726 | -0.39094 | -0.48864 | -0.49733
11 | -0.4415 | -0.44575 | -0.45395 | -0.45798 | -0.44772 | -0.36132 | -0.27415 | -0.24495 | -0.17191 | -0.11343 | -0.25861 | -0.24387 | -0.27485 | -0.27429 | -0.30518 | -0.30547 | -0.26019 | -0.174 | -0.2377 | -0.27922 | -0.29998 | -0.30719 | -0.33171 | -0.35184
12 | -0.061097 | 0.10251 | 0.21686 | 0.18752 | 0.1458 | -0.14688 | -0.0048491 | 0.17511 | 0.38008 | 0.44837 | 0.2178 | -0.00056586 | 0.68986 | 0.78205 | 0.74185 | 0.8517 | 0.46791 | 0.64629 | 0.69398 | 0.61864 | 0.69428 | 0.89123 | 0.82559 | 0.55617
13 | 0.44986 | 0.36383 | 0.51927 | 0.65068 | 0.67946 | 0.82838 | 3.0295 | 3.7925 | 4.0606 | 3.7981 | 3.4792 | 3.9874 | 4.5068 | 3.9969 | 3.9307 | 3.9233 | 3.5356 | 3.6548 | 3.1603 | 2.3858 | 2.6175 | 2.2873 | 1.0061 | 0.71179
14 | 0.11221 | 0.079277 | 0.068725 | 0.088093 | 0.075851 | 0.062362 | 0.051599 | 0.18031 | 0.18857 | 0.16174 | 0.18844 | 0.17509 | 0.17587 | 0.15704 | 0.093189 | 0.14591 | 0.17499 | 0.16328 | 0.11411 | 0.11839 | 0.11027 | 0.0684 | 0.054563 | 0.056552
15 | -0.13441 | -0.13438 | -0.13809 | -0.14442 | -0.14303 | -0.13127 | -0.083235 | -0.016 | -0.017194 | -0.011395 | -0.010038 | -0.044797 | -0.065444 | -0.084837 | -0.084199 | -0.085623 | -0.06732 | 0.022126 | -0.0031184 | -0.03681 | -0.068232 | -0.089754 | -0.098438 | -0.11271
16 | -0.36071 | -0.38921 | -0.39635 | -0.39105 | -0.39137 | -0.32681 | -0.01217 | 0.16849 | 0.21475 | 0.1496 | 0.088327 | 0.1752 | 0.11047 | 0.033517 | -0.1326 | -0.13266 | -0.10928 | -0.055128 | -0.13436 | -0.076555 | -0.10511 | -0.17433 | -0.27542 | -0.3109
17 | -0.7672 | -0.7748 | -0.78271 | -0.78956 | -0.79308 | -0.72507 | -0.62908 | -0.57435 | -0.59117 | -0.6549 | -0.69852 | -0.73962 | -0.7405 | -0.75411 | -0.76074 | -0.73805 | -0.62481 | -0.37239 | -0.48032 | -0.58264 | -0.62722 | -0.66358 | -0.70146 | -0.70486
18 | -0.77223 | -0.81104 | -0.8455 | -0.84851 | -0.84663 | -0.71365 | -0.54387 | -0.44014 | -0.43234 | -0.36215 | -0.35839 | -0.35085 | -0.42225 | -0.45439 | -0.44217 | -0.54812 | -0.4856 | -0.24345 | -0.28828 | -0.35844 | -0.38705 | -0.50243 | -0.55565 | -0.58129
19 | 0.42837 | 0.33509 | 0.25407 | 0.37851 | 0.31082 | 0.4478 | 0.59723 | 1.1633 | 1.3397 | 1.3804 | 1.3102 | 1.3976 | 1.3873 | 1.3712 | 1.1532 | 1.097 | 0.95342 | 1.043 | 0.88412 | 0.92261 | 0.78005 | 0.82112 | 0.50976 | 0.5235
20 | -0.52918 | -0.52339 | -0.53984 | -0.54961 | -0.58216 | -0.52124 | -0.44282 | -0.23002 | -0.11397 | -0.10579 | -0.080405 | -0.027021 | -0.10971 | -0.11448 | -0.20866 | -0.29819 | -0.26913 | -0.30019 | -0.33757 | -0.3241 | -0.36903 | -0.43504 | -0.49083 | -0.48822
21 | -1.7578 | -1.795 | -1.7879 | -1.7853 | -1.7485 | -1.6779 | -1.2826 | -1.0204 | -0.94223 | -1.0761 | -1.0161 | -0.92628 | -0.98188 | -1.063 | -1.2916 | -1.4324 | -1.4286 | -1.4088 | -1.485 | -1.5354 | -1.5617 | -1.6075 | -1.6777 | -1.7098
22 | -0.073837 | -0.073837 | -0.073837 | -0.073837 | -0.073837 | -0.073837 | -0.073837 | -0.073837 | -0.073837 | -0.073837 | -0.073837 | -0.073837 | -0.073837 | -0.073837 | -0.073837 | -0.073837 | -0.073837 | -0.073837 | -0.073837 | -0.073837 | -0.073837 | -0.073837 | -0.073837 | -0.073837
23 | -3.4863 | -3.5879 | -3.5932 | -3.5831 | -3.5732 | -3.3405 | -2.5039 | -2.0436 | -1.3173 | -0.76073 | -0.97322 | -0.75133 | -0.89592 | -1.2958 | -1.6198 | -1.6707 | -1.718 | -1.1595 | -1.405 | -1.7418 | -2.0484 | -2.6063 | -3.2576 | -3.3156
24 | -2.5229 | -2.5472 | -2.594 | -2.617 | -2.5584 | -2.0647 | -1.5666 | -1.3997 | -0.98236 | -0.64819 | -1.4778 | -1.3935 | -1.5706 | -1.5674 | -1.7439 | -1.7455 | -1.4868 | -0.99429 | -1.3583 | -1.5956 | -1.7142 | -1.7554 | -1.8955 | -2.0105
25 | -0.043641 | 0.073221 | 0.1549 | 0.13394 | 0.10414 | -0.10491 | -0.0034637 | 0.12508 | 0.27149 | 0.32027 | 0.15557 | -0.00040419 | 0.49276 | 0.55861 | 0.5299 | 0.60836 | 0.33422 | 0.46164 | 0.4957 | 0.44188 | 0.49592 | 0.6366 | 0.58971 | 0.39727
26 | 0.14058 | 0.1137 | 0.16227 | 0.20334 | 0.21233 | 0.25887 | 0.94672 | 1.1851 | 1.269 | 1.1869 | 1.0873 | 1.2461 | 1.4084 | 1.249 | 1.2283 | 1.226 | 1.1049 | 1.1421 | 0.9876 | 0.74555 | 0.81796 | 0.71478 | 0.3144 | 0.22243
27 | 0.22442 | 0.15855 | 0.13745 | 0.17619 | 0.1517 | 0.12472 | 0.1032 | 0.36063 | 0.37714 | 0.32347 | 0.37687 | 0.35019 | 0.35173 | 0.31408 | 0.18638 | 0.29181 | 0.34998 | 0.32655 | 0.22823 | 0.23677 | 0.22053 | 0.1368 | 0.10913 | 0.1131
28 | -0.47045 | -0.47035 | -0.48332 | -0.50547 | -0.50061 | -0.45944 | -0.29132 | -0.056001 | -0.06018 | -0.039882 | -0.035132 | -0.15679 | -0.22905 | -0.29693 | -0.2947 | -0.29968 | -0.23562 | 0.077442 | -0.010914 | -0.12884 | -0.23881 | -0.31414 | -0.34453 | -0.39448
29 | -10.8214 | -11.6763 | -11.8905 | -11.7315 | -11.7412 | -9.8044 | -0.36509 | 5.0548 | 6.4425 | 4.488 | 2.6498 | 5.256 | 3.3142 | 1.0055 | -3.978 | -3.9797 | -3.2783 | -1.6538 | -4.0308 | -2.2967 | -3.1532 | -5.2299 | -8.2625 | -9.3271
30 | -1.3426 | -1.3559 | -1.3697 | -1.3817 | -1.3879 | -1.2689 | -1.1009 | -1.0051 | -1.0345 | -1.1461 | -1.2224 | -1.2943 | -1.2959 | -1.3197 | -1.3313 | -1.2916 | -1.0934 | -0.65168 | -0.84057 | -1.0196 | -1.0976 | -1.1613 | -1.2276 | -1.2335
31 | -1.9306 | -2.0276 | -2.1137 | -2.1213 | -2.1166 | -1.7841 | -1.3597 | -1.1003 | -1.0808 | -0.90538 | -0.89598 | -0.87712 | -1.0556 | -1.136 | -1.1054 | -1.3703 | -1.214 | -0.60862 | -0.72071 | -0.8961 | -0.96762 | -1.2561 | -1.3891 | -1.4532
32 | 0.42837 | 0.33509 | 0.25407 | 0.37851 | 0.31082 | 0.4478 | 0.59723 | 1.1633 | 1.3397 | 1.3804 | 1.3102 | 1.3976 | 1.3873 | 1.3712 | 1.1532 | 1.097 | 0.95342 | 1.043 | 0.88412 | 0.92261 | 0.78005 | 0.82112 | 0.50976 | 0.5235

## Qc, Winter, S4
LoadID | 0 | 1 | 2 | 3 | 4 | 5 | 6 | 7 | 8 | 9 | 10 | 11 | 12 | 13 | 14 | 15 | 16 | 17 | 18 | 19 | 20 | 21 | 22 | 23
1 | 0.67325 | 0.47566 | 0.41235 | 0.52856 | 0.45511 | 0.37417 | 0.30959 | 1.0819 | 1.1314 | 0.97042 | 1.1306 | 1.0506 | 1.0552 | 0.94225 | 0.55913 | 0.87543 | 1.0499 | 0.97966 | 0.68469 | 0.71032 | 0.6616 | 0.4104 | 0.32738 | 0.33931
2 | -0.26883 | -0.26877 | -0.27619 | -0.28884 | -0.28606 | -0.26254 | -0.16647 | -0.032 | -0.034389 | -0.02279 | -0.020075 | -0.089594 | -0.13089 | -0.16967 | -0.1684 | -0.17125 | -0.13464 | 0.044253 | -0.0062367 | -0.07362 | -0.13646 | -0.17951 | -0.19688 | -0.22541
3 | -1.4429 | -1.5568 | -1.5854 | -1.5642 | -1.5655 | -1.3073 | -0.048678 | 0.67398 | 0.859 | 0.5984 | 0.35331 | 0.7008 | 0.44189 | 0.13407 | -0.5304 | -0.53062 | -0.43711 | -0.22051 | -0.53744 | -0.30622 | -0.42042 | -0.69732 | -1.1017 | -1.2436
4 | -0.5754 | -0.5811 | -0.58703 | -0.59217 | -0.59481 | -0.5438 | -0.47181 | -0.43076 | -0.44337 | -0.49117 | -0.52389 | -0.55472 | -0.55537 | -0.56559 | -0.57056 | -0.55354 | -0.4686 | -0.27929 | -0.36024 | -0.43698 | -0.47042 | -0.49768 | -0.52609 | -0.52864
5 | -0.38612 | -0.40552 | -0.42275 | -0.42426 | -0.42332 | -0.35682 | -0.27194 | -0.22007 | -0.21617 | -0.18108 | -0.1792 | -0.17542 | -0.21113 | -0.2272 | -0.22109 | -0.27406 | -0.2428 | -0.12172 | -0.14414 | -0.17922 | -0.19352 | -0.25122 | -0.27783 | -0.29064
6 | 1.0709 | 0.83773 | 0.63518 | 0.94628 | 0.77705 | 1.1195 | 1.4931 | 2.9082 | 3.3493 | 3.451 | 3.2756 | 3.4941 | 3.4681 | 3.4279 | 2.8831 | 2.7425 | 2.3836 | 2.6075 | 2.2103 | 2.3065 | 1.9501 | 2.0528 | 1.2744 | 1.3087
7 | -1.323 | -1.3085 | -1.3496 | -1.374 | -1.4554 | -1.3031 | -1.1071 | -0.57505 | -0.28492 | -0.26447 | -0.20101 | -0.067553 | -0.27428 | -0.28621 | -0.52166 | -0.74547 | -0.67281 | -0.75046 | -0.84393 | -0.81025 | -0.92258 | -1.0876 | -1.2271 | -1.2206
8 | -0.87892 | -0.8975 | -0.89394 | -0.89266 | -0.87426 | -0.83893 | -0.64131 | -0.51019 | -0.47112 | -0.53805 | -0.50807 | -0.46314 | -0.49094 | -0.53152 | -0.64581 | -0.71621 | -0.71431 | -0.7044 | -0.74248 | -0.76771 | -0.78085 | -0.80375 | -0.83884 | -0.85491
9 | -0.029535 | -0.029535 | -0.029535 | -0.029535 | -0.029535 | -0.029535 | -0.029535 | -0.029535 | -0.029535 | -0.029535 | -0.029535 | -0.029535 | -0.029535 | -0.029535 | -0.029535 | -0.029535 | -0.029535 | -0.029535 | -0.029535 | -0.029535 | -0.029535 | -0.029535 | -0.029535 | -0.029535
10 | -0.52294 | -0.53819 | -0.53899 | -0.53747 | -0.53597 | -0.50107 | -0.37559 | -0.30655 | -0.19759 | -0.11411 | -0.14598 | -0.1127 | -0.13439 | -0.19437 | -0.24298 | -0.25061 | -0.2577 | -0.17393 | -0.21075 | -0.26128 | -0.30726 | -0.39094 | -0.48864 | -0.49733
11 | -0.4415 | -0.44575 | -0.45395 | -0.45798 | -0.44772 | -0.36132 | -0.27415 | -0.24495 | -0.17191 | -0.11343 | -0.25861 | -0.24387 | -0.27485 | -0.27429 | -0.30518 | -0.30547 | -0.26019 | -0.174 | -0.2377 | -0.27922 | -0.29998 | -0.30719 | -0.33171 | -0.35184
12 | -0.061097 | 0.10251 | 0.21686 | 0.18752 | 0.1458 | -0.14688 | -0.0048491 | 0.17511 | 0.38008 | 0.44837 | 0.2178 | -0.00056586 | 0.68986 | 0.78205 | 0.74185 | 0.8517 | 0.46791 | 0.64629 | 0.69398 | 0.61864 | 0.69428 | 0.89123 | 0.82559 | 0.55617
13 | 0.44986 | 0.36383 | 0.51927 | 0.65068 | 0.67946 | 0.82838 | 3.0295 | 3.7925 | 4.0606 | 3.7981 | 3.4792 | 3.9874 | 4.5068 | 3.9969 | 3.9307 | 3.9233 | 3.5356 | 3.6548 | 3.1603 | 2.3858 | 2.6175 | 2.2873 | 1.0061 | 0.71179
14 | 0.11221 | 0.079277 | 0.068725 | 0.088093 | 0.075851 | 0.062362 | 0.051599 | 0.18031 | 0.18857 | 0.16174 | 0.18844 | 0.17509 | 0.17587 | 0.15704 | 0.093189 | 0.14591 | 0.17499 | 0.16328 | 0.11411 | 0.11839 | 0.11027 | 0.0684 | 0.054563 | 0.056552
15 | -0.13441 | -0.13438 | -0.13809 | -0.14442 | -0.14303 | -0.13127 | -0.083235 | -0.016 | -0.017194 | -0.011395 | -0.010038 | -0.044797 | -0.065444 | -0.084837 | -0.084199 | -0.085623 | -0.06732 | 0.022126 | -0.0031184 | -0.03681 | -0.068232 | -0.089754 | -0.098438 | -0.11271
16 | -0.36071 | -0.38921 | -0.39635 | -0.39105 | -0.39137 | -0.32681 | -0.01217 | 0.16849 | 0.21475 | 0.1496 | 0.088327 | 0.1752 | 0.11047 | 0.033517 | -0.1326 | -0.13266 | -0.10928 | -0.055128 | -0.13436 | -0.076555 | -0.10511 | -0.17433 | -0.27542 | -0.3109
17 | -0.7672 | -0.7748 | -0.78271 | -0.78956 | -0.79308 | -0.72507 | -0.62908 | -0.57435 | -0.59117 | -0.6549 | -0.69852 | -0.73962 | -0.7405 | -0.75411 | -0.76074 | -0.73805 | -0.62481 | -0.37239 | -0.48032 | -0.58264 | -0.62722 | -0.66358 | -0.70146 | -0.70486
18 | -0.77223 | -0.81104 | -0.8455 | -0.84851 | -0.84663 | -0.71365 | -0.54387 | -0.44014 | -0.43234 | -0.36215 | -0.35839 | -0.35085 | -0.42225 | -0.45439 | -0.44217 | -0.54812 | -0.4856 | -0.24345 | -0.28828 | -0.35844 | -0.38705 | -0.50243 | -0.55565 | -0.58129
19 | 0.42837 | 0.33509 | 0.25407 | 0.37851 | 0.31082 | 0.4478 | 0.59723 | 1.1633 | 1.3397 | 1.3804 | 1.3102 | 1.3976 | 1.3873 | 1.3712 | 1.1532 | 1.097 | 0.95342 | 1.043 | 0.88412 | 0.92261 | 0.78005 | 0.82112 | 0.50976 | 0.5235
20 | -0.52918 | -0.52339 | -0.53984 | -0.54961 | -0.58216 | -0.52124 | -0.44282 | -0.23002 | -0.11397 | -0.10579 | -0.080405 | -0.027021 | -0.10971 | -0.11448 | -0.20866 | -0.29819 | -0.26913 | -0.30019 | -0.33757 | -0.3241 | -0.36903 | -0.43504 | -0.49083 | -0.48822
21 | -1.7578 | -1.795 | -1.7879 | -1.7853 | -1.7485 | -1.6779 | -1.2826 | -1.0204 | -0.94223 | -1.0761 | -1.0161 | -0.92628 | -0.98188 | -1.063 | -1.2916 | -1.4324 | -1.4286 | -1.4088 | -1.485 | -1.5354 | -1.5617 | -1.6075 | -1.6777 | -1.7098
22 | -0.073837 | -0.073837 | -0.073837 | -0.073837 | -0.073837 | -0.073837 | -0.073837 | -0.073837 | -0.073837 | -0.073837 | -0.073837 | -0.073837 | -0.073837 | -0.073837 | -0.073837 | -0.073837 | -0.073837 | -0.073837 | -0.073837 | -0.073837 | -0.073837 | -0.073837 | -0.073837 | -0.073837
23 | -3.4863 | -3.5879 | -3.5932 | -3.5831 | -3.5732 | -3.3405 | -2.5039 | -2.0436 | -1.3173 | -0.76073 | -0.97322 | -0.75133 | -0.89592 | -1.2958 | -1.6198 | -1.6707 | -1.718 | -1.1595 | -1.405 | -1.7418 | -2.0484 | -2.6063 | -3.2576 | -3.3156
24 | -2.5229 | -2.5472 | -2.594 | -2.617 | -2.5584 | -2.0647 | -1.5666 | -1.3997 | -0.98236 | -0.64819 | -1.4778 | -1.3935 | -1.5706 | -1.5674 | -1.7439 | -1.7455 | -1.4868 | -0.99429 | -1.3583 | -1.5956 | -1.7142 | -1.7554 | -1.8955 | -2.0105
25 | -0.043641 | 0.073221 | 0.1549 | 0.13394 | 0.10414 | -0.10491 | -0.0034637 | 0.12508 | 0.27149 | 0.32027 | 0.15557 | -0.00040419 | 0.49276 | 0.55861 | 0.5299 | 0.60836 | 0.33422 | 0.46164 | 0.4957 | 0.44188 | 0.49592 | 0.6366 | 0.58971 | 0.39727
26 | 0.14058 | 0.1137 | 0.16227 | 0.20334 | 0.21233 | 0.25887 | 0.94672 | 1.1851 | 1.269 | 1.1869 | 1.0873 | 1.2461 | 1.4084 | 1.249 | 1.2283 | 1.226 | 1.1049 | 1.1421 | 0.9876 | 0.74555 | 0.81796 | 0.71478 | 0.3144 | 0.22243
27 | 0.22442 | 0.15855 | 0.13745 | 0.17619 | 0.1517 | 0.12472 | 0.1032 | 0.36063 | 0.37714 | 0.32347 | 0.37687 | 0.35019 | 0.35173 | 0.31408 | 0.18638 | 0.29181 | 0.34998 | 0.32655 | 0.22823 | 0.23677 | 0.22053 | 0.1368 | 0.10913 | 0.1131
28 | -0.47045 | -0.47035 | -0.48332 | -0.50547 | -0.50061 | -0.45944 | -0.29132 | -0.056001 | -0.06018 | -0.039882 | -0.035132 | -0.15679 | -0.22905 | -0.29693 | -0.2947 | -0.29968 | -0.23562 | 0.077442 | -0.010914 | -0.12884 | -0.23881 | -0.31414 | -0.34453 | -0.39448
29 | -10.8214 | -11.6763 | -11.8905 | -11.7315 | -11.7412 | -9.8044 | -0.36509 | 5.0548 | 6.4425 | 4.488 | 2.6498 | 5.256 | 3.3142 | 1.0055 | -3.978 | -3.9797 | -3.2783 | -1.6538 | -4.0308 | -2.2967 | -3.1532 | -5.2299 | -8.2625 | -9.3271
30 | -1.3426 | -1.3559 | -1.3697 | -1.3817 | -1.3879 | -1.2689 | -1.1009 | -1.0051 | -1.0345 | -1.1461 | -1.2224 | -1.2943 | -1.2959 | -1.3197 | -1.3313 | -1.2916 | -1.0934 | -0.65168 | -0.84057 | -1.0196 | -1.0976 | -1.1613 | -1.2276 | -1.2335
31 | -1.9306 | -2.0276 | -2.1137 | -2.1213 | -2.1166 | -1.7841 | -1.3597 | -1.1003 | -1.0808 | -0.90538 | -0.89598 | -0.87712 | -1.0556 | -1.136 | -1.1054 | -1.3703 | -1.214 | -0.60862 | -0.72071 | -0.8961 | -0.96762 | -1.2561 | -1.3891 | -1.4532
32 | 0.42837 | 0.33509 | 0.25407 | 0.37851 | 0.31082 | 0.4478 | 0.59723 | 1.1633 | 1.3397 | 1.3804 | 1.3102 | 1.3976 | 1.3873 | 1.3712 | 1.1532 | 1.097 | 0.95342 | 1.043 | 0.88412 | 0.92261 | 0.78005 | 0.82112 | 0.50976 | 0.5235

## Qc, Winter, S5
LoadID | 0 | 1 | 2 | 3 | 4 | 5 | 6 | 7 | 8 | 9 | 10 | 11 | 12 | 13 | 14 | 15 | 16 | 17 | 18 | 19 | 20 | 21 | 22 | 23
1 | 0.67325 | 0.47566 | 0.41235 | 0.52856 | 0.45511 | 0.37417 | 0.30959 | 1.0819 | 1.1314 | 0.97042 | 1.1306 | 1.0506 | 1.0552 | 0.94225 | 0.55913 | 0.87543 | 1.0499 | 0.97966 | 0.68469 | 0.71032 | 0.6616 | 0.4104 | 0.32738 | 0.33931
2 | -0.26883 | -0.26877 | -0.27619 | -0.28884 | -0.28606 | -0.26254 | -0.16647 | -0.032 | -0.034389 | -0.02279 | -0.020075 | -0.089594 | -0.13089 | -0.16967 | -0.1684 | -0.17125 | -0.13464 | 0.044253 | -0.0062367 | -0.07362 | -0.13646 | -0.17951 | -0.19688 | -0.22541
3 | -1.4429 | -1.5568 | -1.5854 | -1.5642 | -1.5655 | -1.3073 | -0.048678 | 0.67398 | 0.859 | 0.5984 | 0.35331 | 0.7008 | 0.44189 | 0.13407 | -0.5304 | -0.53062 | -0.43711 | -0.22051 | -0.53744 | -0.30622 | -0.42042 | -0.69732 | -1.1017 | -1.2436
4 | -0.5754 | -0.5811 | -0.58703 | -0.59217 | -0.59481 | -0.5438 | -0.47181 | -0.43076 | -0.44337 | -0.49117 | -0.52389 | -0.55472 | -0.55537 | -0.56559 | -0.57056 | -0.55354 | -0.4686 | -0.27929 | -0.36024 | -0.43698 | -0.47042 | -0.49768 | -0.52609 | -0.52864
5 | -0.38612 | -0.40552 | -0.42275 | -0.42426 | -0.42332 | -0.35682 | -0.27194 | -0.22007 | -0.21617 | -0.18108 | -0.1792 | -0.17542 | -0.21113 | -0.2272 | -0.22109 | -0.27406 | -0.2428 | -0.12172 | -0.14414 | -0.17922 | -0.19352 | -0.25122 | -0.27783 | -0.29064
6 | 1.0709 | 0.83773 | 0.63518 | 0.94628 | 0.77705 | 1.1195 | 1.4931 | 2.9082 | 3.3493 | 3.451 | 3.2756 | 3.4941 | 3.4681 | 3.4279 | 2.8831 | 2.7425 | 2.3836 | 2.6075 | 2.2103 | 2.3065 | 1.9501 | 2.0528 | 1.2744 | 1.3087
7 | -1.323 | -1.3085 | -1.3496 | -1.374 | -1.4554 | -1.3031 | -1.1071 | -0.57505 | -0.28492 | -0.26447 | -0.20101 | -0.067553 | -0.27428 | -0.28621 | -0.52166 | -0.74547 | -0.67281 | -0.75046 | -0.84393 | -0.81025 | -0.92258 | -1.0876 | -1.2271 | -1.2206
8 | -0.87892 | -0.8975 | -0.89394 | -0.89266 | -0.87426 | -0.83893 | -0.64131 | -0.51019 | -0.47112 | -0.53805 | -0.50807 | -0.46314 | -0.49094 | -0.53152 | -0.64581 | -0.71621 | -0.71431 | -0.7044 | -0.74248 | -0.76771 | -0.78085 | -0.80375 | -0.83884 | -0.85491
9 | -0.029535 | -0.029535 | -0.029535 | -0.029535 | -0.029535 | -0.029535 | -0.029535 | -0.029535 | -0.029535 | -0.029535 | -0.029535 | -0.029535 | -0.029535 | -0.029535 | -0.029535 | -0.029535 | -0.029535 | -0.029535 | -0.029535 | -0.029535 | -0.029535 | -0.029535 | -0.029535 | -0.029535
10 | -0.52294 | -0.53819 | -0.53899 | -0.53747 | -0.53597 | -0.50107 | -0.37559 | -0.30655 | -0.19759 | -0.11411 | -0.14598 | -0.1127 | -0.13439 | -0.19437 | -0.24298 | -0.25061 | -0.2577 | -0.17393 | -0.21075 | -0.26128 | -0.30726 | -0.39094 | -0.48864 | -0.49733
11 | -0.4415 | -0.44575 | -0.45395 | -0.45798 | -0.44772 | -0.36132 | -0.27415 | -0.24495 | -0.17191 | -0.11343 | -0.25861 | -0.24387 | -0.27485 | -0.27429 | -0.30518 | -0.30547 | -0.26019 | -0.174 | -0.2377 | -0.27922 | -0.29998 | -0.30719 | -0.33171 | -0.35184
12 | -0.061097 | 0.10251 | 0.21686 | 0.18752 | 0.1458 | -0.14688 | -0.0048491 | 0.17511 | 0.38008 | 0.44837 | 0.2178 | -0.00056586 | 0.68986 | 0.78205 | 0.74185 | 0.8517 | 0.46791 | 0.64629 | 0.69398 | 0.61864 | 0.69428 | 0.89123 | 0.82559 | 0.55617
13 | 0.44986 | 0.36383 | 0.51927 | 0.65068 | 0.67946 | 0.82838 | 3.0295 | 3.7925 | 4.0606 | 3.7981 | 3.4792 | 3.9874 | 4.5068 | 3.9969 | 3.9307 | 3.9233 | 3.5356 | 3.6548 | 3.1603 | 2.3858 | 2.6175 | 2.2873 | 1.0061 | 0.71179
14 | 0.11221 | 0.079277 | 0.068725 | 0.088093 | 0.075851 | 0.062362 | 0.051599 | 0.18031 | 0.18857 | 0.16174 | 0.18844 | 0.17509 | 0.17587 | 0.15704 | 0.093189 | 0.14591 | 0.17499 | 0.16328 | 0.11411 | 0.11839 | 0.11027 | 0.0684 | 0.054563 | 0.056552
15 | -0.13441 | -0.13438 | -0.13809 | -0.14442 | -0.14303 | -0.13127 | -0.083235 | -0.016 | -0.017194 | -0.011395 | -0.010038 | -0.044797 | -0.065444 | -0.084837 | -0.084199 | -0.085623 | -0.06732 | 0.022126 | -0.0031184 | -0.03681 | -0.068232 | -0.089754 | -0.098438 | -0.11271
16 | -0.36071 | -0.38921 | -0.39635 | -0.39105 | -0.39137 | -0.32681 | -0.01217 | 0.16849 | 0.21475 | 0.1496 | 0.088327 | 0.1752 | 0.11047 | 0.033517 | -0.1326 | -0.13266 | -0.10928 | -0.055128 | -0.13436 | -0.076555 | -0.10511 | -0.17433 | -0.27542 | -0.3109
17 | -0.7672 | -0.7748 | -0.78271 | -0.78956 | -0.79308 | -0.72507 | -0.62908 | -0.57435 | -0.59117 | -0.6549 | -0.69852 | -0.73962 | -0.7405 | -0.75411 | -0.76074 | -0.73805 | -0.62481 | -0.37239 | -0.48032 | -0.58264 | -0.62722 | -0.66358 | -0.70146 | -0.70486
18 | -0.77223 | -0.81104 | -0.8455 | -0.84851 | -0.84663 | -0.71365 | -0.54387 | -0.44014 | -0.43234 | -0.36215 | -0.35839 | -0.35085 | -0.42225 | -0.45439 | -0.44217 | -0.54812 | -0.4856 | -0.24345 | -0.28828 | -0.35844 | -0.38705 | -0.50243 | -0.55565 | -0.58129
19 | 0.42837 | 0.33509 | 0.25407 | 0.37851 | 0.31082 | 0.4478 | 0.59723 | 1.1633 | 1.3397 | 1.3804 | 1.3102 | 1.3976 | 1.3873 | 1.3712 | 1.1532 | 1.097 | 0.95342 | 1.043 | 0.88412 | 0.92261 | 0.78005 | 0.82112 | 0.50976 | 0.5235
20 | -0.52918 | -0.52339 | -0.53984 | -0.54961 | -0.58216 | -0.52124 | -0.44282 | -0.23002 | -0.11397 | -0.10579 | -0.080405 | -0.027021 | -0.10971 | -0.11448 | -0.20866 | -0.29819 | -0.26913 | -0.30019 | -0.33757 | -0.3241 | -0.36903 | -0.43504 | -0.49083 | -0.48822
21 | -1.7578 | -1.795 | -1.7879 | -1.7853 | -1.7485 | -1.6779 | -1.2826 | -1.0204 | -0.94223 | -1.0761 | -1.0161 | -0.92628 | -0.98188 | -1.063 | -1.2916 | -1.4324 | -1.4286 | -1.4088 | -1.485 | -1.5354 | -1.5617 | -1.6075 | -1.6777 | -1.7098
22 | -0.073837 | -0.073837 | -0.073837 | -0.073837 | -0.073837 | -0.073837 | -0.073837 | -0.073837 | -0.073837 | -0.073837 | -0.073837 | -0.073837 | -0.073837 | -0.073837 | -0.073837 | -0.073837 | -0.073837 | -0.073837 | -0.073837 | -0.073837 | -0.073837 | -0.073837 | -0.073837 | -0.073837
23 | -3.4863 | -3.5879 | -3.5932 | -3.5831 | -3.5732 | -3.3405 | -2.5039 | -2.0436 | -1.3173 | -0.76073 | -0.97322 | -0.75133 | -0.89592 | -1.2958 | -1.6198 | -1.6707 | -1.718 | -1.1595 | -1.405 | -1.7418 | -2.0484 | -2.6063 | -3.2576 | -3.3156
24 | -2.5229 | -2.5472 | -2.594 | -2.617 | -2.5584 | -2.0647 | -1.5666 | -1.3997 | -0.98236 | -0.64819 | -1.4778 | -1.3935 | -1.5706 | -1.5674 | -1.7439 | -1.7455 | -1.4868 | -0.99429 | -1.3583 | -1.5956 | -1.7142 | -1.7554 | -1.8955 | -2.0105
25 | -0.043641 | 0.073221 | 0.1549 | 0.13394 | 0.10414 | -0.10491 | -0.0034637 | 0.12508 | 0.27149 | 0.32027 | 0.15557 | -0.00040419 | 0.49276 | 0.55861 | 0.5299 | 0.60836 | 0.33422 | 0.46164 | 0.4957 | 0.44188 | 0.49592 | 0.6366 | 0.58971 | 0.39727
26 | 0.14058 | 0.1137 | 0.16227 | 0.20334 | 0.21233 | 0.25887 | 0.94672 | 1.1851 | 1.269 | 1.1869 | 1.0873 | 1.2461 | 1.4084 | 1.249 | 1.2283 | 1.226 | 1.1049 | 1.1421 | 0.9876 | 0.74555 | 0.81796 | 0.71478 | 0.3144 | 0.22243
27 | 0.22442 | 0.15855 | 0.13745 | 0.17619 | 0.1517 | 0.12472 | 0.1032 | 0.36063 | 0.37714 | 0.32347 | 0.37687 | 0.35019 | 0.35173 | 0.31408 | 0.18638 | 0.29181 | 0.34998 | 0.32655 | 0.22823 | 0.23677 | 0.22053 | 0.1368 | 0.10913 | 0.1131
28 | -0.47045 | -0.47035 | -0.48332 | -0.50547 | -0.50061 | -0.45944 | -0.29132 | -0.056001 | -0.06018 | -0.039882 | -0.035132 | -0.15679 | -0.22905 | -0.29693 | -0.2947 | -0.29968 | -0.23562 | 0.077442 | -0.010914 | -0.12884 | -0.23881 | -0.31414 | -0.34453 | -0.39448
29 | -10.8214 | -11.6763 | -11.8905 | -11.7315 | -11.7412 | -9.8044 | -0.36509 | 5.0548 | 6.4425 | 4.488 | 2.6498 | 5.256 | 3.3142 | 1.0055 | -3.978 | -3.9797 | -3.2783 | -1.6538 | -4.0308 | -2.2967 | -3.1532 | -5.2299 | -8.2625 | -9.3271
30 | -1.3426 | -1.3559 | -1.3697 | -1.3817 | -1.3879 | -1.2689 | -1.1009 | -1.0051 | -1.0345 | -1.1461 | -1.2224 | -1.2943 | -1.2959 | -1.3197 | -1.3313 | -1.2916 | -1.0934 | -0.65168 | -0.84057 | -1.0196 | -1.0976 | -1.1613 | -1.2276 | -1.2335
31 | -1.9306 | -2.0276 | -2.1137 | -2.1213 | -2.1166 | -1.7841 | -1.3597 | -1.1003 | -1.0808 | -0.90538 | -0.89598 | -0.87712 | -1.0556 | -1.136 | -1.1054 | -1.3703 | -1.214 | -0.60862 | -0.72071 | -0.8961 | -0.96762 | -1.2561 | -1.3891 | -1.4532
32 | 0.42837 | 0.33509 | 0.25407 | 0.37851 | 0.31082 | 0.4478 | 0.59723 | 1.1633 | 1.3397 | 1.3804 | 1.3102 | 1.3976 | 1.3873 | 1.3712 | 1.1532 | 1.097 | 0.95342 | 1.043 | 0.88412 | 0.92261 | 0.78005 | 0.82112 | 0.50976 | 0.5235

## Qc, Winter, S6
LoadID | 0 | 1 | 2 | 3 | 4 | 5 | 6 | 7 | 8 | 9 | 10 | 11 | 12 | 13 | 14 | 15 | 16 | 17 | 18 | 19 | 20 | 21 | 22 | 23
1 | 0.67325 | 0.47566 | 0.41235 | 0.52856 | 0.45511 | 0.37417 | 0.30959 | 1.0819 | 1.1314 | 0.97042 | 1.1306 | 1.0506 | 1.0552 | 0.94225 | 0.55913 | 0.87543 | 1.0499 | 0.97966 | 0.68469 | 0.71032 | 0.6616 | 0.4104 | 0.32738 | 0.33931
2 | -0.26883 | -0.26877 | -0.27619 | -0.28884 | -0.28606 | -0.26254 | -0.16647 | -0.032 | -0.034389 | -0.02279 | -0.020075 | -0.089594 | -0.13089 | -0.16967 | -0.1684 | -0.17125 | -0.13464 | 0.044253 | -0.0062367 | -0.07362 | -0.13646 | -0.17951 | -0.19688 | -0.22541
3 | -1.4429 | -1.5568 | -1.5854 | -1.5642 | -1.5655 | -1.3073 | -0.048678 | 0.67398 | 0.859 | 0.5984 | 0.35331 | 0.7008 | 0.44189 | 0.13407 | -0.5304 | -0.53062 | -0.43711 | -0.22051 | -0.53744 | -0.30622 | -0.42042 | -0.69732 | -1.1017 | -1.2436
4 | -0.5754 | -0.5811 | -0.58703 | -0.59217 | -0.59481 | -0.5438 | -0.47181 | -0.43076 | -0.44337 | -0.49117 | -0.52389 | -0.55472 | -0.55537 | -0.56559 | -0.57056 | -0.55354 | -0.4686 | -0.27929 | -0.36024 | -0.43698 | -0.47042 | -0.49768 | -0.52609 | -0.52864
5 | -0.38612 | -0.40552 | -0.42275 | -0.42426 | -0.42332 | -0.35682 | -0.27194 | -0.22007 | -0.21617 | -0.18108 | -0.1792 | -0.17542 | -0.21113 | -0.2272 | -0.22109 | -0.27406 | -0.2428 | -0.12172 | -0.14414 | -0.17922 | -0.19352 | -0.25122 | -0.27783 | -0.29064
6 | 1.0709 | 0.83773 | 0.63518 | 0.94628 | 0.77705 | 1.1195 | 1.4931 | 2.9082 | 3.3493 | 3.451 | 3.2756 | 3.4941 | 3.4681 | 3.4279 | 2.8831 | 2.7425 | 2.3836 | 2.6075 | 2.2103 | 2.3065 | 1.9501 | 2.0528 | 1.2744 | 1.3087
7 | -1.323 | -1.3085 | -1.3496 | -1.374 | -1.4554 | -1.3031 | -1.1071 | -0.57505 | -0.28492 | -0.26447 | -0.20101 | -0.067553 | -0.27428 | -0.28621 | -0.52166 | -0.74547 | -0.67281 | -0.75046 | -0.84393 | -0.81025 | -0.92258 | -1.0876 | -1.2271 | -1.2206
8 | -0.87892 | -0.8975 | -0.89394 | -0.89266 | -0.87426 | -0.83893 | -0.64131 | -0.51019 | -0.47112 | -0.53805 | -0.50807 | -0.46314 | -0.49094 | -0.53152 | -0.64581 | -0.71621 | -0.71431 | -0.7044 | -0.74248 | -0.76771 | -0.78085 | -0.80375 | -0.83884 | -0.85491
9 | -0.029535 | -0.029535 | -0.029535 | -0.029535 | -0.029535 | -0.029535 | -0.029535 | -0.029535 | -0.029535 | -0.029535 | -0.029535 | -0.029535 | -0.029535 | -0.029535 | -0.029535 | -0.029535 | -0.029535 | -0.029535 | -0.029535 | -0.029535 | -0.029535 | -0.029535 | -0.029535 | -0.029535
10 | -0.52294 | -0.53819 | -0.53899 | -0.53747 | -0.53597 | -0.50107 | -0.37559 | -0.30655 | -0.19759 | -0.11411 | -0.14598 | -0.1127 | -0.13439 | -0.19437 | -0.24298 | -0.25061 | -0.2577 | -0.17393 | -0.21075 | -0.26128 | -0.30726 | -0.39094 | -0.48864 | -0.49733
11 | -0.4415 | -0.44575 | -0.45395 | -0.45798 | -0.44772 | -0.36132 | -0.27415 | -0.24495 | -0.17191 | -0.11343 | -0.25861 | -0.24387 | -0.27485 | -0.27429 | -0.30518 | -0.30547 | -0.26019 | -0.174 | -0.2377 | -0.27922 | -0.29998 | -0.30719 | -0.33171 | -0.35184
12 | -0.061097 | 0.10251 | 0.21686 | 0.18752 | 0.1458 | -0.14688 | -0.0048491 | 0.17511 | 0.38008 | 0.44837 | 0.2178 | -0.00056586 | 0.68986 | 0.78205 | 0.74185 | 0.8517 | 0.46791 | 0.64629 | 0.69398 | 0.61864 | 0.69428 | 0.89123 | 0.82559 | 0.55617
13 | 0.44986 | 0.36383 | 0.51927 | 0.65068 | 0.67946 | 0.82838 | 3.0295 | 3.7925 | 4.0606 | 3.7981 | 3.4792 | 3.9874 | 4.5068 | 3.9969 | 3.9307 | 3.9233 | 3.5356 | 3.6548 | 3.1603 | 2.3858 | 2.6175 | 2.2873 | 1.0061 | 0.71179
14 | 0.11221 | 0.079277 | 0.068725 | 0.088093 | 0.075851 | 0.062362 | 0.051599 | 0.18031 | 0.18857 | 0.16174 | 0.18844 | 0.17509 | 0.17587 | 0.15704 | 0.093189 | 0.14591 | 0.17499 | 0.16328 | 0.11411 | 0.11839 | 0.11027 | 0.0684 | 0.054563 | 0.056552
15 | -0.13441 | -0.13438 | -0.13809 | -0.14442 | -0.14303 | -0.13127 | -0.083235 | -0.016 | -0.017194 | -0.011395 | -0.010038 | -0.044797 | -0.065444 | -0.084837 | -0.084199 | -0.085623 | -0.06732 | 0.022126 | -0.0031184 | -0.03681 | -0.068232 | -0.089754 | -0.098438 | -0.11271
16 | -0.36071 | -0.38921 | -0.39635 | -0.39105 | -0.39137 | -0.32681 | -0.01217 | 0.16849 | 0.21475 | 0.1496 | 0.088327 | 0.1752 | 0.11047 | 0.033517 | -0.1326 | -0.13266 | -0.10928 | -0.055128 | -0.13436 | -0.076555 | -0.10511 | -0.17433 | -0.27542 | -0.3109
17 | -0.7672 | -0.7748 | -0.78271 | -0.78956 | -0.79308 | -0.72507 | -0.62908 | -0.57435 | -0.59117 | -0.6549 | -0.69852 | -0.73962 | -0.7405 | -0.75411 | -0.76074 | -0.73805 | -0.62481 | -0.37239 | -0.48032 | -0.58264 | -0.62722 | -0.66358 | -0.70146 | -0.70486
18 | -0.77223 | -0.81104 | -0.8455 | -0.84851 | -0.84663 | -0.71365 | -0.54387 | -0.44014 | -0.43234 | -0.36215 | -0.35839 | -0.35085 | -0.42225 | -0.45439 | -0.44217 | -0.54812 | -0.4856 | -0.24345 | -0.28828 | -0.35844 | -0.38705 | -0.50243 | -0.55565 | -0.58129
19 | 0.42837 | 0.33509 | 0.25407 | 0.37851 | 0.31082 | 0.4478 | 0.59723 | 1.1633 | 1.3397 | 1.3804 | 1.3102 | 1.3976 | 1.3873 | 1.3712 | 1.1532 | 1.097 | 0.95342 | 1.043 | 0.88412 | 0.92261 | 0.78005 | 0.82112 | 0.50976 | 0.5235
20 | -0.52918 | -0.52339 | -0.53984 | -0.54961 | -0.58216 | -0.52124 | -0.44282 | -0.23002 | -0.11397 | -0.10579 | -0.080405 | -0.027021 | -0.10971 | -0.11448 | -0.20866 | -0.29819 | -0.26913 | -0.30019 | -0.33757 | -0.3241 | -0.36903 | -0.43504 | -0.49083 | -0.48822
21 | -1.7578 | -1.795 | -1.7879 | -1.7853 | -1.7485 | -1.6779 | -1.2826 | -1.0204 | -0.94223 | -1.0761 | -1.0161 | -0.92628 | -0.98188 | -1.063 | -1.2916 | -1.4324 | -1.4286 | -1.4088 | -1.485 | -1.5354 | -1.5617 | -1.6075 | -1.6777 | -1.7098
22 | -0.073837 | -0.073837 | -0.073837 | -0.073837 | -0.073837 | -0.073837 | -0.073837 | -0.073837 | -0.073837 | -0.073837 | -0.073837 | -0.073837 | -0.073837 | -0.073837 | -0.073837 | -0.073837 | -0.073837 | -0.073837 | -0.073837 | -0.073837 | -0.073837 | -0.073837 | -0.073837 | -0.073837
23 | -3.4863 | -3.5879 | -3.5932 | -3.5831 | -3.5732 | -3.3405 | -2.5039 | -2.0436 | -1.3173 | -0.76073 | -0.97322 | -0.75133 | -0.89592 | -1.2958 | -1.6198 | -1.6707 | -1.718 | -1.1595 | -1.405 | -1.7418 | -2.0484 | -2.6063 | -3.2576 | -3.3156
24 | -2.5229 | -2.5472 | -2.594 | -2.617 | -2.5584 | -2.0647 | -1.5666 | -1.3997 | -0.98236 | -0.64819 | -1.4778 | -1.3935 | -1.5706 | -1.5674 | -1.7439 | -1.7455 | -1.4868 | -0.99429 | -1.3583 | -1.5956 | -1.7142 | -1.7554 | -1.8955 | -2.0105
25 | -0.043641 | 0.073221 | 0.1549 | 0.13394 | 0.10414 | -0.10491 | -0.0034637 | 0.12508 | 0.27149 | 0.32027 | 0.15557 | -0.00040419 | 0.49276 | 0.55861 | 0.5299 | 0.60836 | 0.33422 | 0.46164 | 0.4957 | 0.44188 | 0.49592 | 0.6366 | 0.58971 | 0.39727
26 | 0.14058 | 0.1137 | 0.16227 | 0.20334 | 0.21233 | 0.25887 | 0.94672 | 1.1851 | 1.269 | 1.1869 | 1.0873 | 1.2461 | 1.4084 | 1.249 | 1.2283 | 1.226 | 1.1049 | 1.1421 | 0.9876 | 0.74555 | 0.81796 | 0.71478 | 0.3144 | 0.22243
27 | 0.22442 | 0.15855 | 0.13745 | 0.17619 | 0.1517 | 0.12472 | 0.1032 | 0.36063 | 0.37714 | 0.32347 | 0.37687 | 0.35019 | 0.35173 | 0.31408 | 0.18638 | 0.29181 | 0.34998 | 0.32655 | 0.22823 | 0.23677 | 0.22053 | 0.1368 | 0.10913 | 0.1131
28 | -0.47045 | -0.47035 | -0.48332 | -0.50547 | -0.50061 | -0.45944 | -0.29132 | -0.056001 | -0.06018 | -0.039882 | -0.035132 | -0.15679 | -0.22905 | -0.29693 | -0.2947 | -0.29968 | -0.23562 | 0.077442 | -0.010914 | -0.12884 | -0.23881 | -0.31414 | -0.34453 | -0.39448
29 | -10.8214 | -11.6763 | -11.8905 | -11.7315 | -11.7412 | -9.8044 | -0.36509 | 5.0548 | 6.4425 | 4.488 | 2.6498 | 5.256 | 3.3142 | 1.0055 | -3.978 | -3.9797 | -3.2783 | -1.6538 | -4.0308 | -2.2967 | -3.1532 | -5.2299 | -8.2625 | -9.3271
30 | -1.3426 | -1.3559 | -1.3697 | -1.3817 | -1.3879 | -1.2689 | -1.1009 | -1.0051 | -1.0345 | -1.1461 | -1.2224 | -1.2943 | -1.2959 | -1.3197 | -1.3313 | -1.2916 | -1.0934 | -0.65168 | -0.84057 | -1.0196 | -1.0976 | -1.1613 | -1.2276 | -1.2335
31 | -1.9306 | -2.0276 | -2.1137 | -2.1213 | -2.1166 | -1.7841 | -1.3597 | -1.1003 | -1.0808 | -0.90538 | -0.89598 | -0.87712 | -1.0556 | -1.136 | -1.1054 | -1.3703 | -1.214 | -0.60862 | -0.72071 | -0.8961 | -0.96762 | -1.2561 | -1.3891 | -1.4532
32 | 0.42837 | 0.33509 | 0.25407 | 0.37851 | 0.31082 | 0.4478 | 0.59723 | 1.1633 | 1.3397 | 1.3804 | 1.3102 | 1.3976 | 1.3873 | 1.3712 | 1.1532 | 1.097 | 0.95342 | 1.043 | 0.88412 | 0.92261 | 0.78005 | 0.82112 | 0.50976 | 0.5235

## Qc, Winter, S7
LoadID | 0 | 1 | 2 | 3 | 4 | 5 | 6 | 7 | 8 | 9 | 10 | 11 | 12 | 13 | 14 | 15 | 16 | 17 | 18 | 19 | 20 | 21 | 22 | 23
1 | 0.67325 | 0.47566 | 0.41235 | 0.52856 | 0.45511 | 0.37417 | 0.30959 | 1.0819 | 1.1314 | 0.97042 | 1.1306 | 1.0506 | 1.0552 | 0.94225 | 0.55913 | 0.87543 | 1.0499 | 0.97966 | 0.68469 | 0.71032 | 0.6616 | 0.4104 | 0.32738 | 0.33931
2 | -0.26883 | -0.26877 | -0.27619 | -0.28884 | -0.28606 | -0.26254 | -0.16647 | -0.032 | -0.034389 | -0.02279 | -0.020075 | -0.089594 | -0.13089 | -0.16967 | -0.1684 | -0.17125 | -0.13464 | 0.044253 | -0.0062367 | -0.07362 | -0.13646 | -0.17951 | -0.19688 | -0.22541
3 | -1.4429 | -1.5568 | -1.5854 | -1.5642 | -1.5655 | -1.3073 | -0.048678 | 0.67398 | 0.859 | 0.5984 | 0.35331 | 0.7008 | 0.44189 | 0.13407 | -0.5304 | -0.53062 | -0.43711 | -0.22051 | -0.53744 | -0.30622 | -0.42042 | -0.69732 | -1.1017 | -1.2436
4 | -0.5754 | -0.5811 | -0.58703 | -0.59217 | -0.59481 | -0.5438 | -0.47181 | -0.43076 | -0.44337 | -0.49117 | -0.52389 | -0.55472 | -0.55537 | -0.56559 | -0.57056 | -0.55354 | -0.4686 | -0.27929 | -0.36024 | -0.43698 | -0.47042 | -0.49768 | -0.52609 | -0.52864
5 | -0.38612 | -0.40552 | -0.42275 | -0.42426 | -0.42332 | -0.35682 | -0.27194 | -0.22007 | -0.21617 | -0.18108 | -0.1792 | -0.17542 | -0.21113 | -0.2272 | -0.22109 | -0.27406 | -0.2428 | -0.12172 | -0.14414 | -0.17922 | -0.19352 | -0.25122 | -0.27783 | -0.29064
6 | 1.0709 | 0.83773 | 0.63518 | 0.94628 | 0.77705 | 1.1195 | 1.4931 | 2.9082 | 3.3493 | 3.451 | 3.2756 | 3.4941 | 3.4681 | 3.4279 | 2.8831 | 2.7425 | 2.3836 | 2.6075 | 2.2103 | 2.3065 | 1.9501 | 2.0528 | 1.2744 | 1.3087
7 | -1.323 | -1.3085 | -1.3496 | -1.374 | -1.4554 | -1.3031 | -1.1071 | -0.57505 | -0.28492 | -0.26447 | -0.20101 | -0.067553 | -0.27428 | -0.28621 | -0.52166 | -0.74547 | -0.67281 | -0.75046 | -0.84393 | -0.81025 | -0.92258 | -1.0876 | -1.2271 | -1.2206
8 | -0.87892 | -0.8975 | -0.89394 | -0.89266 | -0.87426 | -0.83893 | -0.64131 | -0.51019 | -0.47112 | -0.53805 | -0.50807 | -0.46314 | -0.49094 | -0.53152 | -0.64581 | -0.71621 | -0.71431 | -0.7044 | -0.74248 | -0.76771 | -0.78085 | -0.80375 | -0.83884 | -0.85491
9 | -0.029535 | -0.029535 | -0.029535 | -0.029535 | -0.029535 | -0.029535 | -0.029535 | -0.029535 | -0.029535 | -0.029535 | -0.029535 | -0.029535 | -0.029535 | -0.029535 | -0.029535 | -0.029535 | -0.029535 | -0.029535 | -0.029535 | -0.029535 | -0.029535 | -0.029535 | -0.029535 | -0.029535
10 | -0.52294 | -0.53819 | -0.53899 | -0.53747 | -0.53597 | -0.50107 | -0.37559 | -0.30655 | -0.19759 | -0.11411 | -0.14598 | -0.1127 | -0.13439 | -0.19437 | -0.24298 | -0.25061 | -0.2577 | -0.17393 | -0.21075 | -0.26128 | -0.30726 | -0.39094 | -0.48864 | -0.49733
11 | -0.4415 | -0.44575 | -0.45395 | -0.45798 | -0.44772 | -0.36132 | -0.27415 | -0.24495 | -0.17191 | -0.11343 | -0.25861 | -0.24387 | -0.27485 | -0.27429 | -0.30518 | -0.30547 | -0.26019 | -0.174 | -0.2377 | -0.27922 | -0.29998 | -0.30719 | -0.33171 | -0.35184
12 | -0.061097 | 0.10251 | 0.21686 | 0.18752 | 0.1458 | -0.14688 | -0.0048491 | 0.17511 | 0.38008 | 0.44837 | 0.2178 | -0.00056586 | 0.68986 | 0.78205 | 0.74185 | 0.8517 | 0.46791 | 0.64629 | 0.69398 | 0.61864 | 0.69428 | 0.89123 | 0.82559 | 0.55617
13 | 0.44986 | 0.36383 | 0.51927 | 0.65068 | 0.67946 | 0.82838 | 3.0295 | 3.7925 | 4.0606 | 3.7981 | 3.4792 | 3.9874 | 4.5068 | 3.9969 | 3.9307 | 3.9233 | 3.5356 | 3.6548 | 3.1603 | 2.3858 | 2.6175 | 2.2873 | 1.0061 | 0.71179
14 | 0.11221 | 0.079277 | 0.068725 | 0.088093 | 0.075851 | 0.062362 | 0.051599 | 0.18031 | 0.18857 | 0.16174 | 0.18844 | 0.17509 | 0.17587 | 0.15704 | 0.093189 | 0.14591 | 0.17499 | 0.16328 | 0.11411 | 0.11839 | 0.11027 | 0.0684 | 0.054563 | 0.056552
15 | -0.13441 | -0.13438 | -0.13809 | -0.14442 | -0.14303 | -0.13127 | -0.083235 | -0.016 | -0.017194 | -0.011395 | -0.010038 | -0.044797 | -0.065444 | -0.084837 | -0.084199 | -0.085623 | -0.06732 | 0.022126 | -0.0031184 | -0.03681 | -0.068232 | -0.089754 | -0.098438 | -0.11271
16 | -0.36071 | -0.38921 | -0.39635 | -0.39105 | -0.39137 | -0.32681 | -0.01217 | 0.16849 | 0.21475 | 0.1496 | 0.088327 | 0.1752 | 0.11047 | 0.033517 | -0.1326 | -0.13266 | -0.10928 | -0.055128 | -0.13436 | -0.076555 | -0.10511 | -0.17433 | -0.27542 | -0.3109
17 | -0.7672 | -0.7748 | -0.78271 | -0.78956 | -0.79308 | -0.72507 | -0.62908 | -0.57435 | -0.59117 | -0.6549 | -0.69852 | -0.73962 | -0.7405 | -0.75411 | -0.76074 | -0.73805 | -0.62481 | -0.37239 | -0.48032 | -0.58264 | -0.62722 | -0.66358 | -0.70146 | -0.70486
18 | -0.77223 | -0.81104 | -0.8455 | -0.84851 | -0.84663 | -0.71365 | -0.54387 | -0.44014 | -0.43234 | -0.36215 | -0.35839 | -0.35085 | -0.42225 | -0.45439 | -0.44217 | -0.54812 | -0.4856 | -0.24345 | -0.28828 | -0.35844 | -0.38705 | -0.50243 | -0.55565 | -0.58129
19 | 0.42837 | 0.33509 | 0.25407 | 0.37851 | 0.31082 | 0.4478 | 0.59723 | 1.1633 | 1.3397 | 1.3804 | 1.3102 | 1.3976 | 1.3873 | 1.3712 | 1.1532 | 1.097 | 0.95342 | 1.043 | 0.88412 | 0.92261 | 0.78005 | 0.82112 | 0.50976 | 0.5235
20 | -0.52918 | -0.52339 | -0.53984 | -0.54961 | -0.58216 | -0.52124 | -0.44282 | -0.23002 | -0.11397 | -0.10579 | -0.080405 | -0.027021 | -0.10971 | -0.11448 | -0.20866 | -0.29819 | -0.26913 | -0.30019 | -0.33757 | -0.3241 | -0.36903 | -0.43504 | -0.49083 | -0.48822
21 | -1.7578 | -1.795 | -1.7879 | -1.7853 | -1.7485 | -1.6779 | -1.2826 | -1.0204 | -0.94223 | -1.0761 | -1.0161 | -0.92628 | -0.98188 | -1.063 | -1.2916 | -1.4324 | -1.4286 | -1.4088 | -1.485 | -1.5354 | -1.5617 | -1.6075 | -1.6777 | -1.7098
22 | -0.073837 | -0.073837 | -0.073837 | -0.073837 | -0.073837 | -0.073837 | -0.073837 | -0.073837 | -0.073837 | -0.073837 | -0.073837 | -0.073837 | -0.073837 | -0.073837 | -0.073837 | -0.073837 | -0.073837 | -0.073837 | -0.073837 | -0.073837 | -0.073837 | -0.073837 | -0.073837 | -0.073837
23 | -3.4863 | -3.5879 | -3.5932 | -3.5831 | -3.5732 | -3.3405 | -2.5039 | -2.0436 | -1.3173 | -0.76073 | -0.97322 | -0.75133 | -0.89592 | -1.2958 | -1.6198 | -1.6707 | -1.718 | -1.1595 | -1.405 | -1.7418 | -2.0484 | -2.6063 | -3.2576 | -3.3156
24 | -2.5229 | -2.5472 | -2.594 | -2.617 | -2.5584 | -2.0647 | -1.5666 | -1.3997 | -0.98236 | -0.64819 | -1.4778 | -1.3935 | -1.5706 | -1.5674 | -1.7439 | -1.7455 | -1.4868 | -0.99429 | -1.3583 | -1.5956 | -1.7142 | -1.7554 | -1.8955 | -2.0105
25 | -0.043641 | 0.073221 | 0.1549 | 0.13394 | 0.10414 | -0.10491 | -0.0034637 | 0.12508 | 0.27149 | 0.32027 | 0.15557 | -0.00040419 | 0.49276 | 0.55861 | 0.5299 | 0.60836 | 0.33422 | 0.46164 | 0.4957 | 0.44188 | 0.49592 | 0.6366 | 0.58971 | 0.39727
26 | 0.14058 | 0.1137 | 0.16227 | 0.20334 | 0.21233 | 0.25887 | 0.94672 | 1.1851 | 1.269 | 1.1869 | 1.0873 | 1.2461 | 1.4084 | 1.249 | 1.2283 | 1.226 | 1.1049 | 1.1421 | 0.9876 | 0.74555 | 0.81796 | 0.71478 | 0.3144 | 0.22243
27 | 0.22442 | 0.15855 | 0.13745 | 0.17619 | 0.1517 | 0.12472 | 0.1032 | 0.36063 | 0.37714 | 0.32347 | 0.37687 | 0.35019 | 0.35173 | 0.31408 | 0.18638 | 0.29181 | 0.34998 | 0.32655 | 0.22823 | 0.23677 | 0.22053 | 0.1368 | 0.10913 | 0.1131
28 | -0.47045 | -0.47035 | -0.48332 | -0.50547 | -0.50061 | -0.45944 | -0.29132 | -0.056001 | -0.06018 | -0.039882 | -0.035132 | -0.15679 | -0.22905 | -0.29693 | -0.2947 | -0.29968 | -0.23562 | 0.077442 | -0.010914 | -0.12884 | -0.23881 | -0.31414 | -0.34453 | -0.39448
29 | -10.8214 | -11.6763 | -11.8905 | -11.7315 | -11.7412 | -9.8044 | -0.36509 | 5.0548 | 6.4425 | 4.488 | 2.6498 | 5.256 | 3.3142 | 1.0055 | -3.978 | -3.9797 | -3.2783 | -1.6538 | -4.0308 | -2.2967 | -3.1532 | -5.2299 | -8.2625 | -9.3271
30 | -1.3426 | -1.3559 | -1.3697 | -1.3817 | -1.3879 | -1.2689 | -1.1009 | -1.0051 | -1.0345 | -1.1461 | -1.2224 | -1.2943 | -1.2959 | -1.3197 | -1.3313 | -1.2916 | -1.0934 | -0.65168 | -0.84057 | -1.0196 | -1.0976 | -1.1613 | -1.2276 | -1.2335
31 | -1.9306 | -2.0276 | -2.1137 | -2.1213 | -2.1166 | -1.7841 | -1.3597 | -1.1003 | -1.0808 | -0.90538 | -0.89598 | -0.87712 | -1.0556 | -1.136 | -1.1054 | -1.3703 | -1.214 | -0.60862 | -0.72071 | -0.8961 | -0.96762 | -1.2561 | -1.3891 | -1.4532
32 | 0.42837 | 0.33509 | 0.25407 | 0.37851 | 0.31082 | 0.4478 | 0.59723 | 1.1633 | 1.3397 | 1.3804 | 1.3102 | 1.3976 | 1.3873 | 1.3712 | 1.1532 | 1.097 | 0.95342 | 1.043 | 0.88412 | 0.92261 | 0.78005 | 0.82112 | 0.50976 | 0.5235

## Qc, Winter, S8
LoadID | 0 | 1 | 2 | 3 | 4 | 5 | 6 | 7 | 8 | 9 | 10 | 11 | 12 | 13 | 14 | 15 | 16 | 17 | 18 | 19 | 20 | 21 | 22 | 23
1 | 0.67325 | 0.47566 | 0.41235 | 0.52856 | 0.45511 | 0.37417 | 0.30959 | 1.0819 | 1.1314 | 0.97042 | 1.1306 | 1.0506 | 1.0552 | 0.94225 | 0.55913 | 0.87543 | 1.0499 | 0.97966 | 0.68469 | 0.71032 | 0.6616 | 0.4104 | 0.32738 | 0.33931
2 | -0.26883 | -0.26877 | -0.27619 | -0.28884 | -0.28606 | -0.26254 | -0.16647 | -0.032 | -0.034389 | -0.02279 | -0.020075 | -0.089594 | -0.13089 | -0.16967 | -0.1684 | -0.17125 | -0.13464 | 0.044253 | -0.0062367 | -0.07362 | -0.13646 | -0.17951 | -0.19688 | -0.22541
3 | -1.4429 | -1.5568 | -1.5854 | -1.5642 | -1.5655 | -1.3073 | -0.048678 | 0.67398 | 0.859 | 0.5984 | 0.35331 | 0.7008 | 0.44189 | 0.13407 | -0.5304 | -0.53062 | -0.43711 | -0.22051 | -0.53744 | -0.30622 | -0.42042 | -0.69732 | -1.1017 | -1.2436
4 | -0.5754 | -0.5811 | -0.58703 | -0.59217 | -0.59481 | -0.5438 | -0.47181 | -0.43076 | -0.44337 | -0.49117 | -0.52389 | -0.55472 | -0.55537 | -0.56559 | -0.57056 | -0.55354 | -0.4686 | -0.27929 | -0.36024 | -0.43698 | -0.47042 | -0.49768 | -0.52609 | -0.52864
5 | -0.38612 | -0.40552 | -0.42275 | -0.42426 | -0.42332 | -0.35682 | -0.27194 | -0.22007 | -0.21617 | -0.18108 | -0.1792 | -0.17542 | -0.21113 | -0.2272 | -0.22109 | -0.27406 | -0.2428 | -0.12172 | -0.14414 | -0.17922 | -0.19352 | -0.25122 | -0.27783 | -0.29064
6 | 1.0709 | 0.83773 | 0.63518 | 0.94628 | 0.77705 | 1.1195 | 1.4931 | 2.9082 | 3.3493 | 3.451 | 3.2756 | 3.4941 | 3.4681 | 3.4279 | 2.8831 | 2.7425 | 2.3836 | 2.6075 | 2.2103 | 2.3065 | 1.9501 | 2.0528 | 1.2744 | 1.3087
7 | -1.323 | -1.3085 | -1.3496 | -1.374 | -1.4554 | -1.3031 | -1.1071 | -0.57505 | -0.28492 | -0.26447 | -0.20101 | -0.067553 | -0.27428 | -0.28621 | -0.52166 | -0.74547 | -0.67281 | -0.75046 | -0.84393 | -0.81025 | -0.92258 | -1.0876 | -1.2271 | -1.2206
8 | -0.87892 | -0.8975 | -0.89394 | -0.89266 | -0.87426 | -0.83893 | -0.64131 | -0.51019 | -0.47112 | -0.53805 | -0.50807 | -0.46314 | -0.49094 | -0.53152 | -0.64581 | -0.71621 | -0.71431 | -0.7044 | -0.74248 | -0.76771 | -0.78085 | -0.80375 | -0.83884 | -0.85491
9 | -0.029535 | -0.029535 | -0.029535 | -0.029535 | -0.029535 | -0.029535 | -0.029535 | -0.029535 | -0.029535 | -0.029535 | -0.029535 | -0.029535 | -0.029535 | -0.029535 | -0.029535 | -0.029535 | -0.029535 | -0.029535 | -0.029535 | -0.029535 | -0.029535 | -0.029535 | -0.029535 | -0.029535
10 | -0.52294 | -0.53819 | -0.53899 | -0.53747 | -0.53597 | -0.50107 | -0.37559 | -0.30655 | -0.19759 | -0.11411 | -0.14598 | -0.1127 | -0.13439 | -0.19437 | -0.24298 | -0.25061 | -0.2577 | -0.17393 | -0.21075 | -0.26128 | -0.30726 | -0.39094 | -0.48864 | -0.49733
11 | -0.4415 | -0.44575 | -0.45395 | -0.45798 | -0.44772 | -0.36132 | -0.27415 | -0.24495 | -0.17191 | -0.11343 | -0.25861 | -0.24387 | -0.27485 | -0.27429 | -0.30518 | -0.30547 | -0.26019 | -0.174 | -0.2377 | -0.27922 | -0.29998 | -0.30719 | -0.33171 | -0.35184
12 | -0.061097 | 0.10251 | 0.21686 | 0.18752 | 0.1458 | -0.14688 | -0.0048491 | 0.17511 | 0.38008 | 0.44837 | 0.2178 | -0.00056586 | 0.68986 | 0.78205 | 0.74185 | 0.8517 | 0.46791 | 0.64629 | 0.69398 | 0.61864 | 0.69428 | 0.89123 | 0.82559 | 0.55617
13 | 0.44986 | 0.36383 | 0.51927 | 0.65068 | 0.67946 | 0.82838 | 3.0295 | 3.7925 | 4.0606 | 3.7981 | 3.4792 | 3.9874 | 4.5068 | 3.9969 | 3.9307 | 3.9233 | 3.5356 | 3.6548 | 3.1603 | 2.3858 | 2.6175 | 2.2873 | 1.0061 | 0.71179
14 | 0.11221 | 0.079277 | 0.068725 | 0.088093 | 0.075851 | 0.062362 | 0.051599 | 0.18031 | 0.18857 | 0.16174 | 0.18844 | 0.17509 | 0.17587 | 0.15704 | 0.093189 | 0.14591 | 0.17499 | 0.16328 | 0.11411 | 0.11839 | 0.11027 | 0.0684 | 0.054563 | 0.056552
15 | -0.13441 | -0.13438 | -0.13809 | -0.14442 | -0.14303 | -0.13127 | -0.083235 | -0.016 | -0.017194 | -0.011395 | -0.010038 | -0.044797 | -0.065444 | -0.084837 | -0.084199 | -0.085623 | -0.06732 | 0.022126 | -0.0031184 | -0.03681 | -0.068232 | -0.089754 | -0.098438 | -0.11271
16 | -0.36071 | -0.38921 | -0.39635 | -0.39105 | -0.39137 | -0.32681 | -0.01217 | 0.16849 | 0.21475 | 0.1496 | 0.088327 | 0.1752 | 0.11047 | 0.033517 | -0.1326 | -0.13266 | -0.10928 | -0.055128 | -0.13436 | -0.076555 | -0.10511 | -0.17433 | -0.27542 | -0.3109
17 | -0.7672 | -0.7748 | -0.78271 | -0.78956 | -0.79308 | -0.72507 | -0.62908 | -0.57435 | -0.59117 | -0.6549 | -0.69852 | -0.73962 | -0.7405 | -0.75411 | -0.76074 | -0.73805 | -0.62481 | -0.37239 | -0.48032 | -0.58264 | -0.62722 | -0.66358 | -0.70146 | -0.70486
18 | -0.77223 | -0.81104 | -0.8455 | -0.84851 | -0.84663 | -0.71365 | -0.54387 | -0.44014 | -0.43234 | -0.36215 | -0.35839 | -0.35085 | -0.42225 | -0.45439 | -0.44217 | -0.54812 | -0.4856 | -0.24345 | -0.28828 | -0.35844 | -0.38705 | -0.50243 | -0.55565 | -0.58129
19 | 0.42837 | 0.33509 | 0.25407 | 0.37851 | 0.31082 | 0.4478 | 0.59723 | 1.1633 | 1.3397 | 1.3804 | 1.3102 | 1.3976 | 1.3873 | 1.3712 | 1.1532 | 1.097 | 0.95342 | 1.043 | 0.88412 | 0.92261 | 0.78005 | 0.82112 | 0.50976 | 0.5235
20 | -0.52918 | -0.52339 | -0.53984 | -0.54961 | -0.58216 | -0.52124 | -0.44282 | -0.23002 | -0.11397 | -0.10579 | -0.080405 | -0.027021 | -0.10971 | -0.11448 | -0.20866 | -0.29819 | -0.26913 | -0.30019 | -0.33757 | -0.3241 | -0.36903 | -0.43504 | -0.49083 | -0.48822
21 | -1.7578 | -1.795 | -1.7879 | -1.7853 | -1.7485 | -1.6779 | -1.2826 | -1.0204 | -0.94223 | -1.0761 | -1.0161 | -0.92628 | -0.98188 | -1.063 | -1.2916 | -1.4324 | -1.4286 | -1.4088 | -1.485 | -1.5354 | -1.5617 | -1.6075 | -1.6777 | -1.7098
22 | -0.073837 | -0.073837 | -0.073837 | -0.073837 | -0.073837 | -0.073837 | -0.073837 | -0.073837 | -0.073837 | -0.073837 | -0.073837 | -0.073837 | -0.073837 | -0.073837 | -0.073837 | -0.073837 | -0.073837 | -0.073837 | -0.073837 | -0.073837 | -0.073837 | -0.073837 | -0.073837 | -0.073837
23 | -3.4863 | -3.5879 | -3.5932 | -3.5831 | -3.5732 | -3.3405 | -2.5039 | -2.0436 | -1.3173 | -0.76073 | -0.97322 | -0.75133 | -0.89592 | -1.2958 | -1.6198 | -1.6707 | -1.718 | -1.1595 | -1.405 | -1.7418 | -2.0484 | -2.6063 | -3.2576 | -3.3156
24 | -2.5229 | -2.5472 | -2.594 | -2.617 | -2.5584 | -2.0647 | -1.5666 | -1.3997 | -0.98236 | -0.64819 | -1.4778 | -1.3935 | -1.5706 | -1.5674 | -1.7439 | -1.7455 | -1.4868 | -0.99429 | -1.3583 | -1.5956 | -1.7142 | -1.7554 | -1.8955 | -2.0105
25 | -0.043641 | 0.073221 | 0.1549 | 0.13394 | 0.10414 | -0.10491 | -0.0034637 | 0.12508 | 0.27149 | 0.32027 | 0.15557 | -0.00040419 | 0.49276 | 0.55861 | 0.5299 | 0.60836 | 0.33422 | 0.46164 | 0.4957 | 0.44188 | 0.49592 | 0.6366 | 0.58971 | 0.39727
26 | 0.14058 | 0.1137 | 0.16227 | 0.20334 | 0.21233 | 0.25887 | 0.94672 | 1.1851 | 1.269 | 1.1869 | 1.0873 | 1.2461 | 1.4084 | 1.249 | 1.2283 | 1.226 | 1.1049 | 1.1421 | 0.9876 | 0.74555 | 0.81796 | 0.71478 | 0.3144 | 0.22243
27 | 0.22442 | 0.15855 | 0.13745 | 0.17619 | 0.1517 | 0.12472 | 0.1032 | 0.36063 | 0.37714 | 0.32347 | 0.37687 | 0.35019 | 0.35173 | 0.31408 | 0.18638 | 0.29181 | 0.34998 | 0.32655 | 0.22823 | 0.23677 | 0.22053 | 0.1368 | 0.10913 | 0.1131
28 | -0.47045 | -0.47035 | -0.48332 | -0.50547 | -0.50061 | -0.45944 | -0.29132 | -0.056001 | -0.06018 | -0.039882 | -0.035132 | -0.15679 | -0.22905 | -0.29693 | -0.2947 | -0.29968 | -0.23562 | 0.077442 | -0.010914 | -0.12884 | -0.23881 | -0.31414 | -0.34453 | -0.39448
29 | -10.8214 | -11.6763 | -11.8905 | -11.7315 | -11.7412 | -9.8044 | -0.36509 | 5.0548 | 6.4425 | 4.488 | 2.6498 | 5.256 | 3.3142 | 1.0055 | -3.978 | -3.9797 | -3.2783 | -1.6538 | -4.0308 | -2.2967 | -3.1532 | -5.2299 | -8.2625 | -9.3271
30 | -1.3426 | -1.3559 | -1.3697 | -1.3817 | -1.3879 | -1.2689 | -1.1009 | -1.0051 | -1.0345 | -1.1461 | -1.2224 | -1.2943 | -1.2959 | -1.3197 | -1.3313 | -1.2916 | -1.0934 | -0.65168 | -0.84057 | -1.0196 | -1.0976 | -1.1613 | -1.2276 | -1.2335
31 | -1.9306 | -2.0276 | -2.1137 | -2.1213 | -2.1166 | -1.7841 | -1.3597 | -1.1003 | -1.0808 | -0.90538 | -0.89598 | -0.87712 | -1.0556 | -1.136 | -1.1054 | -1.3703 | -1.214 | -0.60862 | -0.72071 | -0.8961 | -0.96762 | -1.2561 | -1.3891 | -1.4532
32 | 0.42837 | 0.33509 | 0.25407 | 0.37851 | 0.31082 | 0.4478 | 0.59723 | 1.1633 | 1.3397 | 1.3804 | 1.3102 | 1.3976 | 1.3873 | 1.3712 | 1.1532 | 1.097 | 0.95342 | 1.043 | 0.88412 | 0.92261 | 0.78005 | 0.82112 | 0.50976 | 0.5235

## Qc, Winter, S9
LoadID | 0 | 1 | 2 | 3 | 4 | 5 | 6 | 7 | 8 | 9 | 10 | 11 | 12 | 13 | 14 | 15 | 16 | 17 | 18 | 19 | 20 | 21 | 22 | 23
1 | 0.67325 | 0.47566 | 0.41235 | 0.52856 | 0.45511 | 0.37417 | 0.30959 | 1.0819 | 1.1314 | 0.97042 | 1.1306 | 1.0506 | 1.0552 | 0.94225 | 0.55913 | 0.87543 | 1.0499 | 0.97966 | 0.68469 | 0.71032 | 0.6616 | 0.4104 | 0.32738 | 0.33931
2 | -0.26883 | -0.26877 | -0.27619 | -0.28884 | -0.28606 | -0.26254 | -0.16647 | -0.032 | -0.034389 | -0.02279 | -0.020075 | -0.089594 | -0.13089 | -0.16967 | -0.1684 | -0.17125 | -0.13464 | 0.044253 | -0.0062367 | -0.07362 | -0.13646 | -0.17951 | -0.19688 | -0.22541
3 | -1.4429 | -1.5568 | -1.5854 | -1.5642 | -1.5655 | -1.3073 | -0.048678 | 0.67398 | 0.859 | 0.5984 | 0.35331 | 0.7008 | 0.44189 | 0.13407 | -0.5304 | -0.53062 | -0.43711 | -0.22051 | -0.53744 | -0.30622 | -0.42042 | -0.69732 | -1.1017 | -1.2436
4 | -0.5754 | -0.5811 | -0.58703 | -0.59217 | -0.59481 | -0.5438 | -0.47181 | -0.43076 | -0.44337 | -0.49117 | -0.52389 | -0.55472 | -0.55537 | -0.56559 | -0.57056 | -0.55354 | -0.4686 | -0.27929 | -0.36024 | -0.43698 | -0.47042 | -0.49768 | -0.52609 | -0.52864
5 | -0.38612 | -0.40552 | -0.42275 | -0.42426 | -0.42332 | -0.35682 | -0.27194 | -0.22007 | -0.21617 | -0.18108 | -0.1792 | -0.17542 | -0.21113 | -0.2272 | -0.22109 | -0.27406 | -0.2428 | -0.12172 | -0.14414 | -0.17922 | -0.19352 | -0.25122 | -0.27783 | -0.29064
6 | 1.0709 | 0.83773 | 0.63518 | 0.94628 | 0.77705 | 1.1195 | 1.4931 | 2.9082 | 3.3493 | 3.451 | 3.2756 | 3.4941 | 3.4681 | 3.4279 | 2.8831 | 2.7425 | 2.3836 | 2.6075 | 2.2103 | 2.3065 | 1.9501 | 2.0528 | 1.2744 | 1.3087
7 | -1.323 | -1.3085 | -1.3496 | -1.374 | -1.4554 | -1.3031 | -1.1071 | -0.57505 | -0.28492 | -0.26447 | -0.20101 | -0.067553 | -0.27428 | -0.28621 | -0.52166 | -0.74547 | -0.67281 | -0.75046 | -0.84393 | -0.81025 | -0.92258 | -1.0876 | -1.2271 | -1.2206
8 | -0.87892 | -0.8975 | -0.89394 | -0.89266 | -0.87426 | -0.83893 | -0.64131 | -0.51019 | -0.47112 | -0.53805 | -0.50807 | -0.46314 | -0.49094 | -0.53152 | -0.64581 | -0.71621 | -0.71431 | -0.7044 | -0.74248 | -0.76771 | -0.78085 | -0.80375 | -0.83884 | -0.85491
9 | -0.029535 | -0.029535 | -0.029535 | -0.029535 | -0.029535 | -0.029535 | -0.029535 | -0.029535 | -0.029535 | -0.029535 | -0.029535 | -0.029535 | -0.029535 | -0.029535 | -0.029535 | -0.029535 | -0.029535 | -0.029535 | -0.029535 | -0.029535 | -0.029535 | -0.029535 | -0.029535 | -0.029535
10 | -0.52294 | -0.53819 | -0.53899 | -0.53747 | -0.53597 | -0.50107 | -0.37559 | -0.30655 | -0.19759 | -0.11411 | -0.14598 | -0.1127 | -0.13439 | -0.19437 | -0.24298 | -0.25061 | -0.2577 | -0.17393 | -0.21075 | -0.26128 | -0.30726 | -0.39094 | -0.48864 | -0.49733
11 | -0.4415 | -0.44575 | -0.45395 | -0.45798 | -0.44772 | -0.36132 | -0.27415 | -0.24495 | -0.17191 | -0.11343 | -0.25861 | -0.24387 | -0.27485 | -0.27429 | -0.30518 | -0.30547 | -0.26019 | -0.174 | -0.2377 | -0.27922 | -0.29998 | -0.30719 | -0.33171 | -0.35184
12 | -0.061097 | 0.10251 | 0.21686 | 0.18752 | 0.1458 | -0.14688 | -0.0048491 | 0.17511 | 0.38008 | 0.44837 | 0.2178 | -0.00056586 | 0.68986 | 0.78205 | 0.74185 | 0.8517 | 0.46791 | 0.64629 | 0.69398 | 0.61864 | 0.69428 | 0.89123 | 0.82559 | 0.55617
13 | 0.44986 | 0.36383 | 0.51927 | 0.65068 | 0.67946 | 0.82838 | 3.0295 | 3.7925 | 4.0606 | 3.7981 | 3.4792 | 3.9874 | 4.5068 | 3.9969 | 3.9307 | 3.9233 | 3.5356 | 3.6548 | 3.1603 | 2.3858 | 2.6175 | 2.2873 | 1.0061 | 0.71179
14 | 0.11221 | 0.079277 | 0.068725 | 0.088093 | 0.075851 | 0.062362 | 0.051599 | 0.18031 | 0.18857 | 0.16174 | 0.18844 | 0.17509 | 0.17587 | 0.15704 | 0.093189 | 0.14591 | 0.17499 | 0.16328 | 0.11411 | 0.11839 | 0.11027 | 0.0684 | 0.054563 | 0.056552
15 | -0.13441 | -0.13438 | -0.13809 | -0.14442 | -0.14303 | -0.13127 | -0.083235 | -0.016 | -0.017194 | -0.011395 | -0.010038 | -0.044797 | -0.065444 | -0.084837 | -0.084199 | -0.085623 | -0.06732 | 0.022126 | -0.0031184 | -0.03681 | -0.068232 | -0.089754 | -0.098438 | -0.11271
16 | -0.36071 | -0.38921 | -0.39635 | -0.39105 | -0.39137 | -0.32681 | -0.01217 | 0.16849 | 0.21475 | 0.1496 | 0.088327 | 0.1752 | 0.11047 | 0.033517 | -0.1326 | -0.13266 | -0.10928 | -0.055128 | -0.13436 | -0.076555 | -0.10511 | -0.17433 | -0.27542 | -0.3109
17 | -0.7672 | -0.7748 | -0.78271 | -0.78956 | -0.79308 | -0.72507 | -0.62908 | -0.57435 | -0.59117 | -0.6549 | -0.69852 | -0.73962 | -0.7405 | -0.75411 | -0.76074 | -0.73805 | -0.62481 | -0.37239 | -0.48032 | -0.58264 | -0.62722 | -0.66358 | -0.70146 | -0.70486
18 | -0.77223 | -0.81104 | -0.8455 | -0.84851 | -0.84663 | -0.71365 | -0.54387 | -0.44014 | -0.43234 | -0.36215 | -0.35839 | -0.35085 | -0.42225 | -0.45439 | -0.44217 | -0.54812 | -0.4856 | -0.24345 | -0.28828 | -0.35844 | -0.38705 | -0.50243 | -0.55565 | -0.58129
19 | 0.42837 | 0.33509 | 0.25407 | 0.37851 | 0.31082 | 0.4478 | 0.59723 | 1.1633 | 1.3397 | 1.3804 | 1.3102 | 1.3976 | 1.3873 | 1.3712 | 1.1532 | 1.097 | 0.95342 | 1.043 | 0.88412 | 0.92261 | 0.78005 | 0.82112 | 0.50976 | 0.5235
20 | -0.52918 | -0.52339 | -0.53984 | -0.54961 | -0.58216 | -0.52124 | -0.44282 | -0.23002 | -0.11397 | -0.10579 | -0.080405 | -0.027021 | -0.10971 | -0.11448 | -0.20866 | -0.29819 | -0.26913 | -0.30019 | -0.33757 | -0.3241 | -0.36903 | -0.43504 | -0.49083 | -0.48822
21 | -1.7578 | -1.795 | -1.7879 | -1.7853 | -1.7485 | -1.6779 | -1.2826 | -1.0204 | -0.94223 | -1.0761 | -1.0161 | -0.92628 | -0.98188 | -1.063 | -1.2916 | -1.4324 | -1.4286 | -1.4088 | -1.485 | -1.5354 | -1.5617 | -1.6075 | -1.6777 | -1.7098
22 | -0.073837 | -0.073837 | -0.073837 | -0.073837 | -0.073837 | -0.073837 | -0.073837 | -0.073837 | -0.073837 | -0.073837 | -0.073837 | -0.073837 | -0.073837 | -0.073837 | -0.073837 | -0.073837 | -0.073837 | -0.073837 | -0.073837 | -0.073837 | -0.073837 | -0.073837 | -0.073837 | -0.073837
23 | -3.4863 | -3.5879 | -3.5932 | -3.5831 | -3.5732 | -3.3405 | -2.5039 | -2.0436 | -1.3173 | -0.76073 | -0.97322 | -0.75133 | -0.89592 | -1.2958 | -1.6198 | -1.6707 | -1.718 | -1.1595 | -1.405 | -1.7418 | -2.0484 | -2.6063 | -3.2576 | -3.3156
24 | -2.5229 | -2.5472 | -2.594 | -2.617 | -2.5584 | -2.0647 | -1.5666 | -1.3997 | -0.98236 | -0.64819 | -1.4778 | -1.3935 | -1.5706 | -1.5674 | -1.7439 | -1.7455 | -1.4868 | -0.99429 | -1.3583 | -1.5956 | -1.7142 | -1.7554 | -1.8955 | -2.0105
25 | -0.043641 | 0.073221 | 0.1549 | 0.13394 | 0.10414 | -0.10491 | -0.0034637 | 0.12508 | 0.27149 | 0.32027 | 0.15557 | -0.00040419 | 0.49276 | 0.55861 | 0.5299 | 0.60836 | 0.33422 | 0.46164 | 0.4957 | 0.44188 | 0.49592 | 0.6366 | 0.58971 | 0.39727
26 | 0.14058 | 0.1137 | 0.16227 | 0.20334 | 0.21233 | 0.25887 | 0.94672 | 1.1851 | 1.269 | 1.1869 | 1.0873 | 1.2461 | 1.4084 | 1.249 | 1.2283 | 1.226 | 1.1049 | 1.1421 | 0.9876 | 0.74555 | 0.81796 | 0.71478 | 0.3144 | 0.22243
27 | 0.22442 | 0.15855 | 0.13745 | 0.17619 | 0.1517 | 0.12472 | 0.1032 | 0.36063 | 0.37714 | 0.32347 | 0.37687 | 0.35019 | 0.35173 | 0.31408 | 0.18638 | 0.29181 | 0.34998 | 0.32655 | 0.22823 | 0.23677 | 0.22053 | 0.1368 | 0.10913 | 0.1131
28 | -0.47045 | -0.47035 | -0.48332 | -0.50547 | -0.50061 | -0.45944 | -0.29132 | -0.056001 | -0.06018 | -0.039882 | -0.035132 | -0.15679 | -0.22905 | -0.29693 | -0.2947 | -0.29968 | -0.23562 | 0.077442 | -0.010914 | -0.12884 | -0.23881 | -0.31414 | -0.34453 | -0.39448
29 | -10.8214 | -11.6763 | -11.8905 | -11.7315 | -11.7412 | -9.8044 | -0.36509 | 5.0548 | 6.4425 | 4.488 | 2.6498 | 5.256 | 3.3142 | 1.0055 | -3.978 | -3.9797 | -3.2783 | -1.6538 | -4.0308 | -2.2967 | -3.1532 | -5.2299 | -8.2625 | -9.3271
30 | -1.3426 | -1.3559 | -1.3697 | -1.3817 | -1.3879 | -1.2689 | -1.1009 | -1.0051 | -1.0345 | -1.1461 | -1.2224 | -1.2943 | -1.2959 | -1.3197 | -1.3313 | -1.2916 | -1.0934 | -0.65168 | -0.84057 | -1.0196 | -1.0976 | -1.1613 | -1.2276 | -1.2335
31 | -1.9306 | -2.0276 | -2.1137 | -2.1213 | -2.1166 | -1.7841 | -1.3597 | -1.1003 | -1.0808 | -0.90538 | -0.89598 | -0.87712 | -1.0556 | -1.136 | -1.1054 | -1.3703 | -1.214 | -0.60862 | -0.72071 | -0.8961 | -0.96762 | -1.2561 | -1.3891 | -1.4532
32 | 0.42837 | 0.33509 | 0.25407 | 0.37851 | 0.31082 | 0.4478 | 0.59723 | 1.1633 | 1.3397 | 1.3804 | 1.3102 | 1.3976 | 1.3873 | 1.3712 | 1.1532 | 1.097 | 0.95342 | 1.043 | 0.88412 | 0.92261 | 0.78005 | 0.82112 | 0.50976 | 0.5235

## UpFlex, Winter
LoadID | 0 | 1 | 2 | 3 | 4 | 5 | 6 | 7 | 8 | 9 | 10 | 11 | 12 | 13 | 14 | 15 | 16 | 17 | 18 | 19 | 20 | 21 | 22 | 23
1 | 0.30691 | 0.33787 | 0.43977 | 0.50418 | 0.5928 | 0.69294 | 0.61769 | 0.88306 | 0.81011 | 0.91497 | 0.94035 | 0.87225 | 0.82284 | 0.75754 | 0.69778 | 0.62799 | 0.62146 | 0.49239 | 0.40739 | 0.48342 | 0.49256 | 0.5629 | 0.27332 | 0.26242
2 | 0.27622 | 0.30408 | 0.39579 | 0.45376 | 0.53352 | 0.62364 | 0.55592 | 0.79475 | 0.7291 | 0.82347 | 0.84631 | 0.78502 | 0.74056 | 0.68179 | 0.628 | 0.56519 | 0.55931 | 0.44315 | 0.36665 | 0.43508 | 0.4433 | 0.50661 | 0.24598 | 0.23617
3 | 0.36829 | 0.40544 | 0.52772 | 0.60501 | 0.71136 | 0.83153 | 0.74123 | 1.0597 | 0.97213 | 1.098 | 1.1284 | 1.0467 | 0.98741 | 0.90905 | 0.83734 | 0.75359 | 0.74575 | 0.59086 | 0.48887 | 0.58011 | 0.59107 | 0.67548 | 0.32798 | 0.3149
4 | 0.18415 | 0.20272 | 0.26386 | 0.30251 | 0.35568 | 0.41576 | 0.37062 | 0.52984 | 0.48607 | 0.54898 | 0.56421 | 0.52335 | 0.4937 | 0.45453 | 0.41867 | 0.3768 | 0.37287 | 0.29543 | 0.24443 | 0.29005 | 0.29554 | 0.33774 | 0.16399 | 0.15745
5 | 0.18415 | 0.20272 | 0.26386 | 0.30251 | 0.35568 | 0.41576 | 0.37062 | 0.52984 | 0.48607 | 0.54898 | 0.56421 | 0.52335 | 0.4937 | 0.45453 | 0.41867 | 0.3768 | 0.37287 | 0.29543 | 0.24443 | 0.29005 | 0.29554 | 0.33774 | 0.16399 | 0.15745
6 | 0.61382 | 0.67574 | 0.87954 | 1.0084 | 1.1856 | 1.3859 | 1.2354 | 1.7661 | 1.6202 | 1.8299 | 1.8807 | 1.7445 | 1.6457 | 1.5151 | 1.3956 | 1.256 | 1.2429 | 0.98477 | 0.81478 | 0.96685 | 0.98512 | 1.1258 | 0.54663 | 0.52483
7 | 0.61382 | 0.67574 | 0.87954 | 1.0084 | 1.1856 | 1.3859 | 1.2354 | 1.7661 | 1.6202 | 1.8299 | 1.8807 | 1.7445 | 1.6457 | 1.5151 | 1.3956 | 1.256 | 1.2429 | 0.98477 | 0.81478 | 0.96685 | 0.98512 | 1.1258 | 0.54663 | 0.52483
8 | 0.18415 | 0.20272 | 0.26386 | 0.30251 | 0.35568 | 0.41576 | 0.37062 | 0.52984 | 0.48607 | 0.54898 | 0.56421 | 0.52335 | 0.4937 | 0.45453 | 0.41867 | 0.3768 | 0.37287 | 0.29543 | 0.24443 | 0.29005 | 0.29554 | 0.33774 | 0.16399 | 0.15745
9 | 0.18415 | 0.20272 | 0.26386 | 0.30251 | 0.35568 | 0.41576 | 0.37062 | 0.52984 | 0.48607 | 0.54898 | 0.56421 | 0.52335 | 0.4937 | 0.45453 | 0.41867 | 0.3768 | 0.37287 | 0.29543 | 0.24443 | 0.29005 | 0.29554 | 0.33774 | 0.16399 | 0.15745
10 | 0.13811 | 0.15204 | 0.1979 | 0.22688 | 0.26676 | 0.31182 | 0.27796 | 0.39738 | 0.36455 | 0.41174 | 0.42316 | 0.39251 | 0.37028 | 0.34089 | 0.314 | 0.2826 | 0.27966 | 0.22157 | 0.18333 | 0.21754 | 0.22165 | 0.2533 | 0.12299 | 0.11809
11 | 0.18415 | 0.20272 | 0.26386 | 0.30251 | 0.35568 | 0.41576 | 0.37062 | 0.52984 | 0.48607 | 0.54898 | 0.56421 | 0.52335 | 0.4937 | 0.45453 | 0.41867 | 0.3768 | 0.37287 | 0.29543 | 0.24443 | 0.29005 | 0.29554 | 0.33774 | 0.16399 | 0.15745
12 | 0.18415 | 0.20272 | 0.26386 | 0.30251 | 0.35568 | 0.41576 | 0.37062 | 0.52984 | 0.48607 | 0.54898 | 0.56421 | 0.52335 | 0.4937 | 0.45453 | 0.41867 | 0.3768 | 0.37287 | 0.29543 | 0.24443 | 0.29005 | 0.29554 | 0.33774 | 0.16399 | 0.15745
13 | 0.36829 | 0.40544 | 0.52772 | 0.60501 | 0.71136 | 0.83153 | 0.74123 | 1.0597 | 0.97213 | 1.098 | 1.1284 | 1.0467 | 0.98741 | 0.90905 | 0.83734 | 0.75359 | 0.74575 | 0.59086 | 0.48887 | 0.58011 | 0.59107 | 0.67548 | 0.32798 | 0.3149
14 | 0.18415 | 0.20272 | 0.26386 | 0.30251 | 0.35568 | 0.41576 | 0.37062 | 0.52984 | 0.48607 | 0.54898 | 0.56421 | 0.52335 | 0.4937 | 0.45453 | 0.41867 | 0.3768 | 0.37287 | 0.29543 | 0.24443 | 0.29005 | 0.29554 | 0.33774 | 0.16399 | 0.15745
15 | 0.18415 | 0.20272 | 0.26386 | 0.30251 | 0.35568 | 0.41576 | 0.37062 | 0.52984 | 0.48607 | 0.54898 | 0.56421 | 0.52335 | 0.4937 | 0.45453 | 0.41867 | 0.3768 | 0.37287 | 0.29543 | 0.24443 | 0.29005 | 0.29554 | 0.33774 | 0.16399 | 0.15745
16 | 0.18415 | 0.20272 | 0.26386 | 0.30251 | 0.35568 | 0.41576 | 0.37062 | 0.52984 | 0.48607 | 0.54898 | 0.56421 | 0.52335 | 0.4937 | 0.45453 | 0.41867 | 0.3768 | 0.37287 | 0.29543 | 0.24443 | 0.29005 | 0.29554 | 0.33774 | 0.16399 | 0.15745
17 | 0.27622 | 0.30408 | 0.39579 | 0.45376 | 0.53352 | 0.62364 | 0.55592 | 0.79475 | 0.7291 | 0.82347 | 0.84631 | 0.78502 | 0.74056 | 0.68179 | 0.628 | 0.56519 | 0.55931 | 0.44315 | 0.36665 | 0.43508 | 0.4433 | 0.50661 | 0.24598 | 0.23617
18 | 0.27622 | 0.30408 | 0.39579 | 0.45376 | 0.53352 | 0.62364 | 0.55592 | 0.79475 | 0.7291 | 0.82347 | 0.84631 | 0.78502 | 0.74056 | 0.68179 | 0.628 | 0.56519 | 0.55931 | 0.44315 | 0.36665 | 0.43508 | 0.4433 | 0.50661 | 0.24598 | 0.23617
19 | 0.27622 | 0.30408 | 0.39579 | 0.45376 | 0.53352 | 0.62364 | 0.55592 | 0.79475 | 0.7291 | 0.82347 | 0.84631 | 0.78502 | 0.74056 | 0.68179 | 0.628 | 0.56519 | 0.55931 | 0.44315 | 0.36665 | 0.43508 | 0.4433 | 0.50661 | 0.24598 | 0.23617
20 | 0.27622 | 0.30408 | 0.39579 | 0.45376 | 0.53352 | 0.62364 | 0.55592 | 0.79475 | 0.7291 | 0.82347 | 0.84631 | 0.78502 | 0.74056 | 0.68179 | 0.628 | 0.56519 | 0.55931 | 0.44315 | 0.36665 | 0.43508 | 0.4433 | 0.50661 | 0.24598 | 0.23617
21 | 0.27622 | 0.30408 | 0.39579 | 0.45376 | 0.53352 | 0.62364 | 0.55592 | 0.79475 | 0.7291 | 0.82347 | 0.84631 | 0.78502 | 0.74056 | 0.68179 | 0.628 | 0.56519 | 0.55931 | 0.44315 | 0.36665 | 0.43508 | 0.4433 | 0.50661 | 0.24598 | 0.23617
22 | 0.27622 | 0.30408 | 0.39579 | 0.45376 | 0.53352 | 0.62364 | 0.55592 | 0.79475 | 0.7291 | 0.82347 | 0.84631 | 0.78502 | 0.74056 | 0.68179 | 0.628 | 0.56519 | 0.55931 | 0.44315 | 0.36665 | 0.43508 | 0.4433 | 0.50661 | 0.24598 | 0.23617
23 | 1.289 | 1.4191 | 1.847 | 2.1175 | 2.4898 | 2.9103 | 2.5943 | 3.7089 | 3.4025 | 3.8429 | 3.9494 | 3.6634 | 3.4559 | 3.1817 | 2.9307 | 2.6376 | 2.6101 | 2.068 | 1.711 | 2.0304 | 2.0688 | 2.3642 | 1.1479 | 1.1021
24 | 1.289 | 1.4191 | 1.847 | 2.1175 | 2.4898 | 2.9103 | 2.5943 | 3.7089 | 3.4025 | 3.8429 | 3.9494 | 3.6634 | 3.4559 | 3.1817 | 2.9307 | 2.6376 | 2.6101 | 2.068 | 1.711 | 2.0304 | 2.0688 | 2.3642 | 1.1479 | 1.1021
25 | 0.18415 | 0.20272 | 0.26386 | 0.30251 | 0.35568 | 0.41576 | 0.37062 | 0.52984 | 0.48607 | 0.54898 | 0.56421 | 0.52335 | 0.4937 | 0.45453 | 0.41867 | 0.3768 | 0.37287 | 0.29543 | 0.24443 | 0.29005 | 0.29554 | 0.33774 | 0.16399 | 0.15745
26 | 0.18415 | 0.20272 | 0.26386 | 0.30251 | 0.35568 | 0.41576 | 0.37062 | 0.52984 | 0.48607 | 0.54898 | 0.56421 | 0.52335 | 0.4937 | 0.45453 | 0.41867 | 0.3768 | 0.37287 | 0.29543 | 0.24443 | 0.29005 | 0.29554 | 0.33774 | 0.16399 | 0.15745
27 | 0.18415 | 0.20272 | 0.26386 | 0.30251 | 0.35568 | 0.41576 | 0.37062 | 0.52984 | 0.48607 | 0.54898 | 0.56421 | 0.52335 | 0.4937 | 0.45453 | 0.41867 | 0.3768 | 0.37287 | 0.29543 | 0.24443 | 0.29005 | 0.29554 | 0.33774 | 0.16399 | 0.15745
28 | 0.36829 | 0.40544 | 0.52772 | 0.60501 | 0.71136 | 0.83153 | 0.74123 | 1.0597 | 0.97213 | 1.098 | 1.1284 | 1.0467 | 0.98741 | 0.90905 | 0.83734 | 0.75359 | 0.74575 | 0.59086 | 0.48887 | 0.58011 | 0.59107 | 0.67548 | 0.32798 | 0.3149
29 | 0.61382 | 0.67574 | 0.87954 | 1.0084 | 1.1856 | 1.3859 | 1.2354 | 1.7661 | 1.6202 | 1.8299 | 1.8807 | 1.7445 | 1.6457 | 1.5151 | 1.3956 | 1.256 | 1.2429 | 0.98477 | 0.81478 | 0.96685 | 0.98512 | 1.1258 | 0.54663 | 0.52483
30 | 0.46037 | 0.5068 | 0.65965 | 0.75627 | 0.8892 | 1.0394 | 0.92654 | 1.3246 | 1.2152 | 1.3725 | 1.4105 | 1.3084 | 1.2343 | 1.1363 | 1.0467 | 0.94199 | 0.93218 | 0.73858 | 0.61109 | 0.72513 | 0.73884 | 0.84435 | 0.40997 | 0.39362
31 | 0.64451 | 0.70953 | 0.92352 | 1.0588 | 1.2449 | 1.4552 | 1.2972 | 1.8544 | 1.7012 | 1.9214 | 1.9747 | 1.8317 | 1.728 | 1.5908 | 1.4653 | 1.3188 | 1.3051 | 1.034 | 0.85552 | 1.0152 | 1.0344 | 1.1821 | 0.57396 | 0.55107
32 | 0.18415 | 0.20272 | 0.26386 | 0.30251 | 0.35568 | 0.41576 | 0.37062 | 0.52984 | 0.48607 | 0.54898 | 0.56421 | 0.52335 | 0.4937 | 0.45453 | 0.41867 | 0.3768 | 0.37287 | 0.29543 | 0.24443 | 0.29005 | 0.29554 | 0.33774 | 0.16399 | 0.15745

## DownFlex, Winter
LoadID | 0 | 1 | 2 | 3 | 4 | 5 | 6 | 7 | 8 | 9 | 10 | 11 | 12 | 13 | 14 | 15 | 16 | 17 | 18 | 19 | 20 | 21 | 22 | 23
1 | 0.85087 | 0.90047 | 0.95087 | 0.99409 | 1.0054 | 1.0517 | 1.0463 | 0.989 | 0.89608 | 1.3159 | 1.285 | 1.1832 | 1.1545 | 1.1592 | 1.1043 | 1.0123 | 0.90976 | 0.87712 | 0.55136 | 0.58963 | 0.64465 | 0.66003 | 0.68837 | 0.75983
2 | 0.76578 | 0.81042 | 0.85578 | 0.89468 | 0.90484 | 0.94651 | 0.94167 | 0.8901 | 0.80647 | 1.1843 | 1.1565 | 1.0649 | 1.039 | 1.0433 | 0.99389 | 0.91105 | 0.81878 | 0.78941 | 0.49622 | 0.53066 | 0.58019 | 0.59403 | 0.61953 | 0.68385
3 | 1.021 | 1.0806 | 1.141 | 1.1929 | 1.2065 | 1.262 | 1.2556 | 1.1868 | 1.0753 | 1.579 | 1.542 | 1.4199 | 1.3854 | 1.3911 | 1.3252 | 1.2147 | 1.0917 | 1.0525 | 0.66163 | 0.70755 | 0.77358 | 0.79204 | 0.82604 | 0.9118
4 | 0.51052 | 0.54028 | 0.57052 | 0.59646 | 0.60323 | 0.63101 | 0.62778 | 0.5934 | 0.53765 | 0.78952 | 0.77099 | 0.70995 | 0.6927 | 0.69554 | 0.66259 | 0.60736 | 0.54586 | 0.52627 | 0.33081 | 0.35378 | 0.38679 | 0.39602 | 0.41302 | 0.4559
5 | 0.51052 | 0.54028 | 0.57052 | 0.59646 | 0.60323 | 0.63101 | 0.62778 | 0.5934 | 0.53765 | 0.78952 | 0.77099 | 0.70995 | 0.6927 | 0.69554 | 0.66259 | 0.60736 | 0.54586 | 0.52627 | 0.33081 | 0.35378 | 0.38679 | 0.39602 | 0.41302 | 0.4559
6 | 1.7017 | 1.8009 | 1.9017 | 1.9882 | 2.0108 | 2.1034 | 2.0926 | 1.978 | 1.7922 | 2.6317 | 2.57 | 2.3665 | 2.309 | 2.3185 | 2.2086 | 2.0245 | 1.8195 | 1.7542 | 1.1027 | 1.1793 | 1.2893 | 1.3201 | 1.3767 | 1.5197
7 | 1.7017 | 1.8009 | 1.9017 | 1.9882 | 2.0108 | 2.1034 | 2.0926 | 1.978 | 1.7922 | 2.6317 | 2.57 | 2.3665 | 2.309 | 2.3185 | 2.2086 | 2.0245 | 1.8195 | 1.7542 | 1.1027 | 1.1793 | 1.2893 | 1.3201 | 1.3767 | 1.5197
8 | 0.51052 | 0.54028 | 0.57052 | 0.59646 | 0.60323 | 0.63101 | 0.62778 | 0.5934 | 0.53765 | 0.78952 | 0.77099 | 0.70995 | 0.6927 | 0.69554 | 0.66259 | 0.60736 | 0.54586 | 0.52627 | 0.33081 | 0.35378 | 0.38679 | 0.39602 | 0.41302 | 0.4559
9 | 0.51052 | 0.54028 | 0.57052 | 0.59646 | 0.60323 | 0.63101 | 0.62778 | 0.5934 | 0.53765 | 0.78952 | 0.77099 | 0.70995 | 0.6927 | 0.69554 | 0.66259 | 0.60736 | 0.54586 | 0.52627 | 0.33081 | 0.35378 | 0.38679 | 0.39602 | 0.41302 | 0.4559
10 | 0.38289 | 0.40521 | 0.42789 | 0.44734 | 0.45242 | 0.47326 | 0.47084 | 0.44505 | 0.40323 | 0.59214 | 0.57825 | 0.53246 | 0.51952 | 0.52166 | 0.49694 | 0.45552 | 0.40939 | 0.39471 | 0.24811 | 0.26533 | 0.29009 | 0.29701 | 0.30977 | 0.34193
11 | 0.51052 | 0.54028 | 0.57052 | 0.59646 | 0.60323 | 0.63101 | 0.62778 | 0.5934 | 0.53765 | 0.78952 | 0.77099 | 0.70995 | 0.6927 | 0.69554 | 0.66259 | 0.60736 | 0.54586 | 0.52627 | 0.33081 | 0.35378 | 0.38679 | 0.39602 | 0.41302 | 0.4559
12 | 0.51052 | 0.54028 | 0.57052 | 0.59646 | 0.60323 | 0.63101 | 0.62778 | 0.5934 | 0.53765 | 0.78952 | 0.77099 | 0.70995 | 0.6927 | 0.69554 | 0.66259 | 0.60736 | 0.54586 | 0.52627 | 0.33081 | 0.35378 | 0.38679 | 0.39602 | 0.41302 | 0.4559
13 | 1.021 | 1.0806 | 1.141 | 1.1929 | 1.2065 | 1.262 | 1.2556 | 1.1868 | 1.0753 | 1.579 | 1.542 | 1.4199 | 1.3854 | 1.3911 | 1.3252 | 1.2147 | 1.0917 | 1.0525 | 0.66163 | 0.70755 | 0.77358 | 0.79204 | 0.82604 | 0.9118
14 | 0.51052 | 0.54028 | 0.57052 | 0.59646 | 0.60323 | 0.63101 | 0.62778 | 0.5934 | 0.53765 | 0.78952 | 0.77099 | 0.70995 | 0.6927 | 0.69554 | 0.66259 | 0.60736 | 0.54586 | 0.52627 | 0.33081 | 0.35378 | 0.38679 | 0.39602 | 0.41302 | 0.4559
15 | 0.51052 | 0.54028 | 0.57052 | 0.59646 | 0.60323 | 0.63101 | 0.62778 | 0.5934 | 0.53765 | 0.78952 | 0.77099 | 0.70995 | 0.6927 | 0.69554 | 0.66259 | 0.60736 | 0.54586 | 0.52627 | 0.33081 | 0.35378 | 0.38679 | 0.39602 | 0.41302 | 0.4559
16 | 0.51052 | 0.54028 | 0.57052 | 0.59646 | 0.60323 | 0.63101 | 0.62778 | 0.5934 | 0.53765 | 0.78952 | 0.77099 | 0.70995 | 0.6927 | 0.69554 | 0.66259 | 0.60736 | 0.54586 | 0.52627 | 0.33081 | 0.35378 | 0.38679 | 0.39602 | 0.41302 | 0.4559
17 | 0.76578 | 0.81042 | 0.85578 | 0.89468 | 0.90484 | 0.94651 | 0.94167 | 0.8901 | 0.80647 | 1.1843 | 1.1565 | 1.0649 | 1.039 | 1.0433 | 0.99389 | 0.91105 | 0.81878 | 0.78941 | 0.49622 | 0.53066 | 0.58019 | 0.59403 | 0.61953 | 0.68385
18 | 0.76578 | 0.81042 | 0.85578 | 0.89468 | 0.90484 | 0.94651 | 0.94167 | 0.8901 | 0.80647 | 1.1843 | 1.1565 | 1.0649 | 1.039 | 1.0433 | 0.99389 | 0.91105 | 0.81878 | 0.78941 | 0.49622 | 0.53066 | 0.58019 | 0.59403 | 0.61953 | 0.68385
19 | 0.76578 | 0.81042 | 0.85578 | 0.89468 | 0.90484 | 0.94651 | 0.94167 | 0.8901 | 0.80647 | 1.1843 | 1.1565 | 1.0649 | 1.039 | 1.0433 | 0.99389 | 0.91105 | 0.81878 | 0.78941 | 0.49622 | 0.53066 | 0.58019 | 0.59403 | 0.61953 | 0.68385
20 | 0.76578 | 0.81042 | 0.85578 | 0.89468 | 0.90484 | 0.94651 | 0.94167 | 0.8901 | 0.80647 | 1.1843 | 1.1565 | 1.0649 | 1.039 | 1.0433 | 0.99389 | 0.91105 | 0.81878 | 0.78941 | 0.49622 | 0.53066 | 0.58019 | 0.59403 | 0.61953 | 0.68385
21 | 0.76578 | 0.81042 | 0.85578 | 0.89468 | 0.90484 | 0.94651 | 0.94167 | 0.8901 | 0.80647 | 1.1843 | 1.1565 | 1.0649 | 1.039 | 1.0433 | 0.99389 | 0.91105 | 0.81878 | 0.78941 | 0.49622 | 0.53066 | 0.58019 | 0.59403 | 0.61953 | 0.68385
22 | 0.76578 | 0.81042 | 0.85578 | 0.89468 | 0.90484 | 0.94651 | 0.94167 | 0.8901 | 0.80647 | 1.1843 | 1.1565 | 1.0649 | 1.039 | 1.0433 | 0.99389 | 0.91105 | 0.81878 | 0.78941 | 0.49622 | 0.53066 | 0.58019 | 0.59403 | 0.61953 | 0.68385
23 | 3.5736 | 3.782 | 3.9937 | 4.1752 | 4.2226 | 4.4171 | 4.3945 | 4.1538 | 3.7635 | 5.5266 | 5.397 | 4.9696 | 4.8489 | 4.8688 | 4.6381 | 4.2516 | 3.821 | 3.6839 | 2.3157 | 2.4764 | 2.7075 | 2.7721 | 2.8912 | 3.1913
24 | 3.5736 | 3.782 | 3.9937 | 4.1752 | 4.2226 | 4.4171 | 4.3945 | 4.1538 | 3.7635 | 5.5266 | 5.397 | 4.9696 | 4.8489 | 4.8688 | 4.6381 | 4.2516 | 3.821 | 3.6839 | 2.3157 | 2.4764 | 2.7075 | 2.7721 | 2.8912 | 3.1913
25 | 0.51052 | 0.54028 | 0.57052 | 0.59646 | 0.60323 | 0.63101 | 0.62778 | 0.5934 | 0.53765 | 0.78952 | 0.77099 | 0.70995 | 0.6927 | 0.69554 | 0.66259 | 0.60736 | 0.54586 | 0.52627 | 0.33081 | 0.35378 | 0.38679 | 0.39602 | 0.41302 | 0.4559
26 | 0.51052 | 0.54028 | 0.57052 | 0.59646 | 0.60323 | 0.63101 | 0.62778 | 0.5934 | 0.53765 | 0.78952 | 0.77099 | 0.70995 | 0.6927 | 0.69554 | 0.66259 | 0.60736 | 0.54586 | 0.52627 | 0.33081 | 0.35378 | 0.38679 | 0.39602 | 0.41302 | 0.4559
27 | 0.51052 | 0.54028 | 0.57052 | 0.59646 | 0.60323 | 0.63101 | 0.62778 | 0.5934 | 0.53765 | 0.78952 | 0.77099 | 0.70995 | 0.6927 | 0.69554 | 0.66259 | 0.60736 | 0.54586 | 0.52627 | 0.33081 | 0.35378 | 0.38679 | 0.39602 | 0.41302 | 0.4559
28 | 1.021 | 1.0806 | 1.141 | 1.1929 | 1.2065 | 1.262 | 1.2556 | 1.1868 | 1.0753 | 1.579 | 1.542 | 1.4199 | 1.3854 | 1.3911 | 1.3252 | 1.2147 | 1.0917 | 1.0525 | 0.66163 | 0.70755 | 0.77358 | 0.79204 | 0.82604 | 0.9118
29 | 1.7017 | 1.8009 | 1.9017 | 1.9882 | 2.0108 | 2.1034 | 2.0926 | 1.978 | 1.7922 | 2.6317 | 2.57 | 2.3665 | 2.309 | 2.3185 | 2.2086 | 2.0245 | 1.8195 | 1.7542 | 1.1027 | 1.1793 | 1.2893 | 1.3201 | 1.3767 | 1.5197
30 | 1.2763 | 1.3507 | 1.4263 | 1.4911 | 1.5081 | 1.5775 | 1.5695 | 1.4835 | 1.3441 | 1.9738 | 1.9275 | 1.7749 | 1.7317 | 1.7389 | 1.6565 | 1.5184 | 1.3646 | 1.3157 | 0.82704 | 0.88444 | 0.96698 | 0.99005 | 1.0326 | 1.1398
31 | 1.7868 | 1.891 | 1.9968 | 2.0876 | 2.1113 | 2.2085 | 2.1972 | 2.0769 | 1.8818 | 2.7633 | 2.6985 | 2.4848 | 2.4244 | 2.4344 | 2.3191 | 2.1258 | 1.9105 | 1.842 | 1.1578 | 1.2382 | 1.3538 | 1.3861 | 1.4456 | 1.5957
32 | 0.51052 | 0.54028 | 0.57052 | 0.59646 | 0.60323 | 0.63101 | 0.62778 | 0.5934 | 0.53765 | 0.78952 | 0.77099 | 0.70995 | 0.6927 | 0.69554 | 0.66259 | 0.60736 | 0.54586 | 0.52627 | 0.33081 | 0.35378 | 0.38679 | 0.39602 | 0.41302 | 0.4559

## Pg, Winter, S1
GenID | 0 | 1 | 2 | 3 | 4 | 5 | 6 | 7 | 8 | 9 | 10 | 11 | 12 | 13 | 14 | 15 | 16 | 17 | 18 | 19 | 20 | 21 | 22 | 23
1 | 0 | 0 | 0 | 0 | 0 | 0 | 0 | 0 | 0 | 0 | 0 | 0 | 0 | 0 | 0 | 0 | 0 | 0 | 0 | 0 | 0 | 0 | 0 | 0
2 | 15.3092 | 14.1479 | 14.979 | 14.9137 | 12.2786 | 12.4542 | 12.4809 | 11.2082 | 10.1222 | 7.3169 | 6.7488 | 4.5277 | 3.7631 | 3.6031 | 4.9986 | 6.762 | 7.5603 | 10.3833 | 9.4444 | 8.9784 | 11.8468 | 14.1692 | 13.3961 | 19.0416
3 | 0 | 0 | 0 | 0 | 0 | 0 | 0 | 0 | 0 | 0 | 0 | 0 | 0 | 0 | 0 | 0 | 0 | 0 | 0 | 0 | 0 | 0 | 0 | 0
4 | 0 | 0 | 0 | 0 | 0 | 0 | 0 | 0 | 0 | 0 | 0 | 0 | 0 | 0 | 0 | 0 | 0 | 0 | 0 | 0 | 0 | 0 | 0 | 0
5 | 0 | 0 | 0.00028876 | 0 | 0 | 0 | 0 | 0.17559 | 3.4786 | 9.0768 | 11.3274 | 12.5813 | 12.8147 | 12.5793 | 10.741 | 7.0979 | 1.7341 | 0.013554 | 0.0011668 | 0.0008928 | 0 | 0 | 0 | 0
6 | 0 | 0 | 0.00028876 | 0 | 0 | 0 | 0 | 0.17559 | 3.4786 | 9.0768 | 11.3274 | 12.5813 | 12.8147 | 12.5793 | 10.741 | 7.0979 | 1.7341 | 0.013554 | 0.0011668 | 0.0008928 | 0 | 0 | 0 | 0
7 | 0 | 0 | 0 | 0 | 0 | 0 | 0 | 0 | 0 | 0 | 0 | 0 | 0 | 0 | 0 | 0 | 0 | 0 | 0 | 0 | 0 | 0 | 0 | 0

## Pg, Winter, S2
GenID | 0 | 1 | 2 | 3 | 4 | 5 | 6 | 7 | 8 | 9 | 10 | 11 | 12 | 13 | 14 | 15 | 16 | 17 | 18 | 19 | 20 | 21 | 22 | 23
1 | 0 | 0 | 0 | 0 | 0 | 0 | 0 | 0 | 0 | 0 | 0 | 0 | 0 | 0 | 0 | 0 | 0 | 0 | 0 | 0 | 0 | 0 | 0 | 0
2 | 20.7778 | 18.271 | 15.0375 | 13.0183 | 12.1369 | 9.719 | 9.4625 | 8.5789 | 8.8422 | 9.3517 | 9.3603 | 10.9716 | 10.9764 | 11.1287 | 12.5316 | 10.345 | 10.7164 | 11.3474 | 9.8989 | 10.2531 | 9.6081 | 8.7191 | 8.9365 | 9.7724
3 | 0 | 0 | 0 | 0 | 0 | 0 | 0 | 0 | 0 | 0 | 0 | 0 | 0 | 0 | 0 | 0 | 0 | 0 | 0 | 0 | 0 | 0 | 0 | 0
4 | 0 | 0 | 0 | 0 | 0 | 0 | 0 | 0 | 0 | 0 | 0 | 0 | 0 | 0 | 0 | 0 | 0 | 0 | 0 | 0 | 0 | 0 | 0 | 0
5 | 0 | 0 | 0.0002976 | 0 | 0 | 0 | 0 | 0.17379 | 3.6136 | 9.5774 | 12.0448 | 12.452 | 13.6263 | 13.2732 | 11.1577 | 7.1411 | 1.7872 | 0.013969 | 0.0011835 | 0.00088362 | 0 | 0 | 0 | 0
6 | 0 | 0 | 0.0002976 | 0 | 0 | 0 | 0 | 0.17379 | 3.6136 | 9.5774 | 12.0448 | 12.452 | 13.6263 | 13.2732 | 11.1577 | 7.1411 | 1.7872 | 0.013969 | 0.0011835 | 0.00088362 | 0 | 0 | 0 | 0
7 | 0 | 0 | 0 | 0 | 0 | 0 | 0 | 0 | 0 | 0 | 0 | 0 | 0 | 0 | 0 | 0 | 0 | 0 | 0 | 0 | 0 | 0 | 0 | 0

## Pg, Winter, S3
GenID | 0 | 1 | 2 | 3 | 4 | 5 | 6 | 7 | 8 | 9 | 10 | 11 | 12 | 13 | 14 | 15 | 16 | 17 | 18 | 19 | 20 | 21 | 22 | 23
1 | 0 | 0 | 0 | 0 | 0 | 0 | 0 | 0 | 0 | 0 | 0 | 0 | 0 | 0 | 0 | 0 | 0 | 0 | 0 | 0 | 0 | 0 | 0 | 0
2 | 18.9585 | 17.6203 | 19.0973 | 21.2942 | 18.2143 | 15.4524 | 11.1222 | 9.9007 | 10.1013 | 9.8744 | 9.9889 | 10.5066 | 9.6107 | 9.2613 | 12.6899 | 16.5317 | 16.8784 | 17.1832 | 17.6571 | 18.627 | 18.3716 | 17.979 | 17.2151 | 15.8778
3 | 0 | 0 | 0 | 0 | 0 | 0 | 0 | 0 | 0 | 0 | 0 | 0 | 0 | 0 | 0 | 0 | 0 | 0 | 0 | 0 | 0 | 0 | 0 | 0
4 | 0 | 0 | 0 | 0 | 0 | 0 | 0 | 0 | 0 | 0 | 0 | 0 | 0 | 0 | 0 | 0 | 0 | 0 | 0 | 0 | 0 | 0 | 0 | 0
5 | 0 | 0 | 0.00028649 | 0 | 0 | 0 | 0 | 0.16729 | 3.4786 | 9.2197 | 11.5949 | 11.9869 | 13.1174 | 12.7774 | 10.741 | 6.8744 | 1.7205 | 0.013447 | 0.0011393 | 0.00085062 | 0 | 0 | 0 | 0
6 | 0 | 0 | 0.00028649 | 0 | 0 | 0 | 0 | 0.16729 | 3.4786 | 9.2197 | 11.5949 | 11.9869 | 13.1174 | 12.7774 | 10.741 | 6.8744 | 1.7205 | 0.013447 | 0.0011393 | 0.00085062 | 0 | 0 | 0 | 0
7 | 0 | 0 | 0 | 0 | 0 | 0 | 0 | 0 | 0 | 0 | 0 | 0 | 0 | 0 | 0 | 0 | 0 | 0 | 0 | 0 | 0 | 0 | 0 | 0

## Pg, Winter, S4
GenID | 0 | 1 | 2 | 3 | 4 | 5 | 6 | 7 | 8 | 9 | 10 | 11 | 12 | 13 | 14 | 15 | 16 | 17 | 18 | 19 | 20 | 21 | 22 | 23
1 | 0 | 0 | 0 | 0 | 0 | 0 | 0 | 0 | 0 | 0 | 0 | 0 | 0 | 0 | 0 | 0 | 0 | 0 | 0 | 0 | 0 | 0 | 0 | 0
2 | 15.3092 | 14.1479 | 14.979 | 14.9137 | 12.2786 | 12.4542 | 12.4809 | 11.2082 | 10.1222 | 7.3169 | 6.7488 | 4.5277 | 3.7631 | 3.6031 | 4.9986 | 6.762 | 7.5603 | 10.3833 | 9.4444 | 8.9784 | 11.8468 | 14.1692 | 13.3961 | 19.0416
3 | 0 | 0 | 0 | 0 | 0 | 0 | 0 | 0 | 0 | 0 | 0 | 0 | 0 | 0 | 0 | 0 | 0 | 0 | 0 | 0 | 0 | 0 | 0 | 0
4 | 0 | 0 | 0 | 0 | 0 | 0 | 0 | 0 | 0 | 0 | 0 | 0 | 0 | 0 | 0 | 0 | 0 | 0 | 0 | 0 | 0 | 0 | 0 | 0
5 | 0 | 0 | 0.00028876 | 0 | 0 | 0 | 0 | 0.17559 | 3.4786 | 9.0768 | 11.3274 | 12.5813 | 12.8147 | 12.5793 | 10.741 | 7.0979 | 1.7341 | 0.013554 | 0.0011668 | 0.0008928 | 0 | 0 | 0 | 0
6 | 0 | 0 | 0.00028876 | 0 | 0 | 0 | 0 | 0.17559 | 3.4786 | 9.0768 | 11.3274 | 12.5813 | 12.8147 | 12.5793 | 10.741 | 7.0979 | 1.7341 | 0.013554 | 0.0011668 | 0.0008928 | 0 | 0 | 0 | 0
7 | 0 | 0 | 0 | 0 | 0 | 0 | 0 | 0 | 0 | 0 | 0 | 0 | 0 | 0 | 0 | 0 | 0 | 0 | 0 | 0 | 0 | 0 | 0 | 0

## Pg, Winter, S5
GenID | 0 | 1 | 2 | 3 | 4 | 5 | 6 | 7 | 8 | 9 | 10 | 11 | 12 | 13 | 14 | 15 | 16 | 17 | 18 | 19 | 20 | 21 | 22 | 23
1 | 0 | 0 | 0 | 0 | 0 | 0 | 0 | 0 | 0 | 0 | 0 | 0 | 0 | 0 | 0 | 0 | 0 | 0 | 0 | 0 | 0 | 0 | 0 | 0
2 | 20.7778 | 18.271 | 15.0375 | 13.0183 | 12.1369 | 9.719 | 9.4625 | 8.5789 | 8.8422 | 9.3517 | 9.3603 | 10.9716 | 10.9764 | 11.1287 | 12.5316 | 10.345 | 10.7164 | 11.3474 | 9.8989 | 10.2531 | 9.6081 | 8.7191 | 8.9365 | 9.7724
3 | 0 | 0 | 0 | 0 | 0 | 0 | 0 | 0 | 0 | 0 | 0 | 0 | 0 | 0 | 0 | 0 | 0 | 0 | 0 | 0 | 0 | 0 | 0 | 0
4 | 0 | 0 | 0 | 0 | 0 | 0 | 0 | 0 | 0 | 0 | 0 | 0 | 0 | 0 | 0 | 0 | 0 | 0 | 0 | 0 | 0 | 0 | 0 | 0
5 | 0 | 0 | 0.0002976 | 0 | 0 | 0 | 0 | 0.17379 | 3.6136 | 9.5774 | 12.0448 | 12.452 | 13.6263 | 13.2732 | 11.1577 | 7.1411 | 1.7872 | 0.013969 | 0.0011835 | 0.00088362 | 0 | 0 | 0 | 0
6 | 0 | 0 | 0.0002976 | 0 | 0 | 0 | 0 | 0.17379 | 3.6136 | 9.5774 | 12.0448 | 12.452 | 13.6263 | 13.2732 | 11.1577 | 7.1411 | 1.7872 | 0.013969 | 0.0011835 | 0.00088362 | 0 | 0 | 0 | 0
7 | 0 | 0 | 0 | 0 | 0 | 0 | 0 | 0 | 0 | 0 | 0 | 0 | 0 | 0 | 0 | 0 | 0 | 0 | 0 | 0 | 0 | 0 | 0 | 0

## Pg, Winter, S6
GenID | 0 | 1 | 2 | 3 | 4 | 5 | 6 | 7 | 8 | 9 | 10 | 11 | 12 | 13 | 14 | 15 | 16 | 17 | 18 | 19 | 20 | 21 | 22 | 23
1 | 0 | 0 | 0 | 0 | 0 | 0 | 0 | 0 | 0 | 0 | 0 | 0 | 0 | 0 | 0 | 0 | 0 | 0 | 0 | 0 | 0 | 0 | 0 | 0
2 | 18.9585 | 17.6203 | 19.0973 | 21.2942 | 18.2143 | 15.4524 | 11.1222 | 9.9007 | 10.1013 | 9.8744 | 9.9889 | 10.5066 | 9.6107 | 9.2613 | 12.6899 | 16.5317 | 16.8784 | 17.1832 | 17.6571 | 18.627 | 18.3716 | 17.979 | 17.2151 | 15.8778
3 | 0 | 0 | 0 | 0 | 0 | 0 | 0 | 0 | 0 | 0 | 0 | 0 | 0 | 0 | 0 | 0 | 0 | 0 | 0 | 0 | 0 | 0 | 0 | 0
4 | 0 | 0 | 0 | 0 | 0 | 0 | 0 | 0 | 0 | 0 | 0 | 0 | 0 | 0 | 0 | 0 | 0 | 0 | 0 | 0 | 0 | 0 | 0 | 0
5 | 0 | 0 | 0.00028649 | 0 | 0 | 0 | 0 | 0.16729 | 3.4786 | 9.2197 | 11.5949 | 11.9869 | 13.1174 | 12.7774 | 10.741 | 6.8744 | 1.7205 | 0.013447 | 0.0011393 | 0.00085062 | 0 | 0 | 0 | 0
6 | 0 | 0 | 0.00028649 | 0 | 0 | 0 | 0 | 0.16729 | 3.4786 | 9.2197 | 11.5949 | 11.9869 | 13.1174 | 12.7774 | 10.741 | 6.8744 | 1.7205 | 0.013447 | 0.0011393 | 0.00085062 | 0 | 0 | 0 | 0
7 | 0 | 0 | 0 | 0 | 0 | 0 | 0 | 0 | 0 | 0 | 0 | 0 | 0 | 0 | 0 | 0 | 0 | 0 | 0 | 0 | 0 | 0 | 0 | 0

## Pg, Winter, S7
GenID | 0 | 1 | 2 | 3 | 4 | 5 | 6 | 7 | 8 | 9 | 10 | 11 | 12 | 13 | 14 | 15 | 16 | 17 | 18 | 19 | 20 | 21 | 22 | 23
1 | 0 | 0 | 0 | 0 | 0 | 0 | 0 | 0 | 0 | 0 | 0 | 0 | 0 | 0 | 0 | 0 | 0 | 0 | 0 | 0 | 0 | 0 | 0 | 0
2 | 15.3092 | 14.1479 | 14.979 | 14.9137 | 12.2786 | 12.4542 | 12.4809 | 11.2082 | 10.1222 | 7.3169 | 6.7488 | 4.5277 | 3.7631 | 3.6031 | 4.9986 | 6.762 | 7.5603 | 10.3833 | 9.4444 | 8.9784 | 11.8468 | 14.1692 | 13.3961 | 19.0416
3 | 0 | 0 | 0 | 0 | 0 | 0 | 0 | 0 | 0 | 0 | 0 | 0 | 0 | 0 | 0 | 0 | 0 | 0 | 0 | 0 | 0 | 0 | 0 | 0
4 | 0 | 0 | 0 | 0 | 0 | 0 | 0 | 0 | 0 | 0 | 0 | 0 | 0 | 0 | 0 | 0 | 0 | 0 | 0 | 0 | 0 | 0 | 0 | 0
5 | 0 | 0 | 0.00028876 | 0 | 0 | 0 | 0 | 0.17559 | 3.4786 | 9.0768 | 11.3274 | 12.5813 | 12.8147 | 12.5793 | 10.741 | 7.0979 | 1.7341 | 0.013554 | 0.0011668 | 0.0008928 | 0 | 0 | 0 | 0
6 | 0 | 0 | 0.00028876 | 0 | 0 | 0 | 0 | 0.17559 | 3.4786 | 9.0768 | 11.3274 | 12.5813 | 12.8147 | 12.5793 | 10.741 | 7.0979 | 1.7341 | 0.013554 | 0.0011668 | 0.0008928 | 0 | 0 | 0 | 0
7 | 0 | 0 | 0 | 0 | 0 | 0 | 0 | 0 | 0 | 0 | 0 | 0 | 0 | 0 | 0 | 0 | 0 | 0 | 0 | 0 | 0 | 0 | 0 | 0

## Pg, Winter, S8
GenID | 0 | 1 | 2 | 3 | 4 | 5 | 6 | 7 | 8 | 9 | 10 | 11 | 12 | 13 | 14 | 15 | 16 | 17 | 18 | 19 | 20 | 21 | 22 | 23
1 | 0 | 0 | 0 | 0 | 0 | 0 | 0 | 0 | 0 | 0 | 0 | 0 | 0 | 0 | 0 | 0 | 0 | 0 | 0 | 0 | 0 | 0 | 0 | 0
2 | 20.7778 | 18.271 | 15.0375 | 13.0183 | 12.1369 | 9.719 | 9.4625 | 8.5789 | 8.8422 | 9.3517 | 9.3603 | 10.9716 | 10.9764 | 11.1287 | 12.5316 | 10.345 | 10.7164 | 11.3474 | 9.8989 | 10.2531 | 9.6081 | 8.7191 | 8.9365 | 9.7724
3 | 0 | 0 | 0 | 0 | 0 | 0 | 0 | 0 | 0 | 0 | 0 | 0 | 0 | 0 | 0 | 0 | 0 | 0 | 0 | 0 | 0 | 0 | 0 | 0
4 | 0 | 0 | 0 | 0 | 0 | 0 | 0 | 0 | 0 | 0 | 0 | 0 | 0 | 0 | 0 | 0 | 0 | 0 | 0 | 0 | 0 | 0 | 0 | 0
5 | 0 | 0 | 0.0002976 | 0 | 0 | 0 | 0 | 0.17379 | 3.6136 | 9.5774 | 12.0448 | 12.452 | 13.6263 | 13.2732 | 11.1577 | 7.1411 | 1.7872 | 0.013969 | 0.0011835 | 0.00088362 | 0 | 0 | 0 | 0
6 | 0 | 0 | 0.0002976 | 0 | 0 | 0 | 0 | 0.17379 | 3.6136 | 9.5774 | 12.0448 | 12.452 | 13.6263 | 13.2732 | 11.1577 | 7.1411 | 1.7872 | 0.013969 | 0.0011835 | 0.00088362 | 0 | 0 | 0 | 0
7 | 0 | 0 | 0 | 0 | 0 | 0 | 0 | 0 | 0 | 0 | 0 | 0 | 0 | 0 | 0 | 0 | 0 | 0 | 0 | 0 | 0 | 0 | 0 | 0

## Pg, Winter, S9
GenID | 0 | 1 | 2 | 3 | 4 | 5 | 6 | 7 | 8 | 9 | 10 | 11 | 12 | 13 | 14 | 15 | 16 | 17 | 18 | 19 | 20 | 21 | 22 | 23
1 | 0 | 0 | 0 | 0 | 0 | 0 | 0 | 0 | 0 | 0 | 0 | 0 | 0 | 0 | 0 | 0 | 0 | 0 | 0 | 0 | 0 | 0 | 0 | 0
2 | 18.9585 | 17.6203 | 19.0973 | 21.2942 | 18.2143 | 15.4524 | 11.1222 | 9.9007 | 10.1013 | 9.8744 | 9.9889 | 10.5066 | 9.6107 | 9.2613 | 12.6899 | 16.5317 | 16.8784 | 17.1832 | 17.6571 | 18.627 | 18.3716 | 17.979 | 17.2151 | 15.8778
3 | 0 | 0 | 0 | 0 | 0 | 0 | 0 | 0 | 0 | 0 | 0 | 0 | 0 | 0 | 0 | 0 | 0 | 0 | 0 | 0 | 0 | 0 | 0 | 0
4 | 0 | 0 | 0 | 0 | 0 | 0 | 0 | 0 | 0 | 0 | 0 | 0 | 0 | 0 | 0 | 0 | 0 | 0 | 0 | 0 | 0 | 0 | 0 | 0
5 | 0 | 0 | 0.00028649 | 0 | 0 | 0 | 0 | 0.16729 | 3.4786 | 9.2197 | 11.5949 | 11.9869 | 13.1174 | 12.7774 | 10.741 | 6.8744 | 1.7205 | 0.013447 | 0.0011393 | 0.00085062 | 0 | 0 | 0 | 0
6 | 0 | 0 | 0.00028649 | 0 | 0 | 0 | 0 | 0.16729 | 3.4786 | 9.2197 | 11.5949 | 11.9869 | 13.1174 | 12.7774 | 10.741 | 6.8744 | 1.7205 | 0.013447 | 0.0011393 | 0.00085062 | 0 | 0 | 0 | 0
7 | 0 | 0 | 0 | 0 | 0 | 0 | 0 | 0 | 0 | 0 | 0 | 0 | 0 | 0 | 0 | 0 | 0 | 0 | 0 | 0 | 0 | 0 | 0 | 0

## Qg, Winter, S1
GenID | 0 | 1 | 2 | 3 | 4 | 5 | 6 | 7 | 8 | 9 | 10 | 11 | 12 | 13 | 14 | 15 | 16 | 17 | 18 | 19 | 20 | 21 | 22 | 23
1 | 0 | 0 | 0 | 0 | 0 | 0 | 0 | 0 | 0 | 0 | 0 | 0 | 0 | 0 | 0 | 0 | 0 | 0 | 0 | 0 | 0 | 0 | 0 | 0
2 | 0 | 0 | 0 | 0 | 0 | 0 | 0 | 0 | 0 | 0 | 0 | 0 | 0 | 0 | 0 | 0 | 0 | 0 | 0 | 0 | 0 | 0 | 0 | 0
3 | 0 | 0 | 0 | 0 | 0 | 0 | 0 | 0 | 0 | 0 | 0 | 0 | 0 | 0 | 0 | 0 | 0 | 0 | 0 | 0 | 0 | 0 | 0 | 0
4 | 0 | 0 | 0 | 0 | 0 | 0 | 0 | 0 | 0 | 0 | 0 | 0 | 0 | 0 | 0 | 0 | 0 | 0 | 0 | 0 | 0 | 0 | 0 | 0
5 | 0 | 0 | 0 | 0 | 0 | 0 | 0 | 0 | 0 | 0 | 0 | 0 | 0 | 0 | 0 | 0 | 0 | 0 | 0 | 0 | 0 | 0 | 0 | 0
6 | 0 | 0 | 0 | 0 | 0 | 0 | 0 | 0 | 0 | 0 | 0 | 0 | 0 | 0 | 0 | 0 | 0 | 0 | 0 | 0 | 0 | 0 | 0 | 0
7 | 0 | 0 | 0 | 0 | 0 | 0 | 0 | 0 | 0 | 0 | 0 | 0 | 0 | 0 | 0 | 0 | 0 | 0 | 0 | 0 | 0 | 0 | 0 | 0

## Qg, Winter, S2
GenID | 0 | 1 | 2 | 3 | 4 | 5 | 6 | 7 | 8 | 9 | 10 | 11 | 12 | 13 | 14 | 15 | 16 | 17 | 18 | 19 | 20 | 21 | 22 | 23
1 | 0 | 0 | 0 | 0 | 0 | 0 | 0 | 0 | 0 | 0 | 0 | 0 | 0 | 0 | 0 | 0 | 0 | 0 | 0 | 0 | 0 | 0 | 0 | 0
2 | 0 | 0 | 0 | 0 | 0 | 0 | 0 | 0 | 0 | 0 | 0 | 0 | 0 | 0 | 0 | 0 | 0 | 0 | 0 | 0 | 0 | 0 | 0 | 0
3 | 0 | 0 | 0 | 0 | 0 | 0 | 0 | 0 | 0 | 0 | 0 | 0 | 0 | 0 | 0 | 0 | 0 | 0 | 0 | 0 | 0 | 0 | 0 | 0
4 | 0 | 0 | 0 | 0 | 0 | 0 | 0 | 0 | 0 | 0 | 0 | 0 | 0 | 0 | 0 | 0 | 0 | 0 | 0 | 0 | 0 | 0 | 0 | 0
5 | 0 | 0 | 0 | 0 | 0 | 0 | 0 | 0 | 0 | 0 | 0 | 0 | 0 | 0 | 0 | 0 | 0 | 0 | 0 | 0 | 0 | 0 | 0 | 0
6 | 0 | 0 | 0 | 0 | 0 | 0 | 0 | 0 | 0 | 0 | 0 | 0 | 0 | 0 | 0 | 0 | 0 | 0 | 0 | 0 | 0 | 0 | 0 | 0
7 | 0 | 0 | 0 | 0 | 0 | 0 | 0 | 0 | 0 | 0 | 0 | 0 | 0 | 0 | 0 | 0 | 0 | 0 | 0 | 0 | 0 | 0 | 0 | 0

## Qg, Winter, S3
GenID | 0 | 1 | 2 | 3 | 4 | 5 | 6 | 7 | 8 | 9 | 10 | 11 | 12 | 13 | 14 | 15 | 16 | 17 | 18 | 19 | 20 | 21 | 22 | 23
1 | 0 | 0 | 0 | 0 | 0 | 0 | 0 | 0 | 0 | 0 | 0 | 0 | 0 | 0 | 0 | 0 | 0 | 0 | 0 | 0 | 0 | 0 | 0 | 0
2 | 0 | 0 | 0 | 0 | 0 | 0 | 0 | 0 | 0 | 0 | 0 | 0 | 0 | 0 | 0 | 0 | 0 | 0 | 0 | 0 | 0 | 0 | 0 | 0
3 | 0 | 0 | 0 | 0 | 0 | 0 | 0 | 0 | 0 | 0 | 0 | 0 | 0 | 0 | 0 | 0 | 0 | 0 | 0 | 0 | 0 | 0 | 0 | 0
4 | 0 | 0 | 0 | 0 | 0 | 0 | 0 | 0 | 0 | 0 | 0 | 0 | 0 | 0 | 0 | 0 | 0 | 0 | 0 | 0 | 0 | 0 | 0 | 0
5 | 0 | 0 | 0 | 0 | 0 | 0 | 0 | 0 | 0 | 0 | 0 | 0 | 0 | 0 | 0 | 0 | 0 | 0 | 0 | 0 | 0 | 0 | 0 | 0
6 | 0 | 0 | 0 | 0 | 0 | 0 | 0 | 0 | 0 | 0 | 0 | 0 | 0 | 0 | 0 | 0 | 0 | 0 | 0 | 0 | 0 | 0 | 0 | 0
7 | 0 | 0 | 0 | 0 | 0 | 0 | 0 | 0 | 0 | 0 | 0 | 0 | 0 | 0 | 0 | 0 | 0 | 0 | 0 | 0 | 0 | 0 | 0 | 0

## Qg, Winter, S4
GenID | 0 | 1 | 2 | 3 | 4 | 5 | 6 | 7 | 8 | 9 | 10 | 11 | 12 | 13 | 14 | 15 | 16 | 17 | 18 | 19 | 20 | 21 | 22 | 23
1 | 0 | 0 | 0 | 0 | 0 | 0 | 0 | 0 | 0 | 0 | 0 | 0 | 0 | 0 | 0 | 0 | 0 | 0 | 0 | 0 | 0 | 0 | 0 | 0
2 | 0 | 0 | 0 | 0 | 0 | 0 | 0 | 0 | 0 | 0 | 0 | 0 | 0 | 0 | 0 | 0 | 0 | 0 | 0 | 0 | 0 | 0 | 0 | 0
3 | 0 | 0 | 0 | 0 | 0 | 0 | 0 | 0 | 0 | 0 | 0 | 0 | 0 | 0 | 0 | 0 | 0 | 0 | 0 | 0 | 0 | 0 | 0 | 0
4 | 0 | 0 | 0 | 0 | 0 | 0 | 0 | 0 | 0 | 0 | 0 | 0 | 0 | 0 | 0 | 0 | 0 | 0 | 0 | 0 | 0 | 0 | 0 | 0
5 | 0 | 0 | 0 | 0 | 0 | 0 | 0 | 0 | 0 | 0 | 0 | 0 | 0 | 0 | 0 | 0 | 0 | 0 | 0 | 0 | 0 | 0 | 0 | 0
6 | 0 | 0 | 0 | 0 | 0 | 0 | 0 | 0 | 0 | 0 | 0 | 0 | 0 | 0 | 0 | 0 | 0 | 0 | 0 | 0 | 0 | 0 | 0 | 0
7 | 0 | 0 | 0 | 0 | 0 | 0 | 0 | 0 | 0 | 0 | 0 | 0 | 0 | 0 | 0 | 0 | 0 | 0 | 0 | 0 | 0 | 0 | 0 | 0

## Qg, Winter, S5
GenID | 0 | 1 | 2 | 3 | 4 | 5 | 6 | 7 | 8 | 9 | 10 | 11 | 12 | 13 | 14 | 15 | 16 | 17 | 18 | 19 | 20 | 21 | 22 | 23
1 | 0 | 0 | 0 | 0 | 0 | 0 | 0 | 0 | 0 | 0 | 0 | 0 | 0 | 0 | 0 | 0 | 0 | 0 | 0 | 0 | 0 | 0 | 0 | 0
2 | 0 | 0 | 0 | 0 | 0 | 0 | 0 | 0 | 0 | 0 | 0 | 0 | 0 | 0 | 0 | 0 | 0 | 0 | 0 | 0 | 0 | 0 | 0 | 0
3 | 0 | 0 | 0 | 0 | 0 | 0 | 0 | 0 | 0 | 0 | 0 | 0 | 0 | 0 | 0 | 0 | 0 | 0 | 0 | 0 | 0 | 0 | 0 | 0
4 | 0 | 0 | 0 | 0 | 0 | 0 | 0 | 0 | 0 | 0 | 0 | 0 | 0 | 0 | 0 | 0 | 0 | 0 | 0 | 0 | 0 | 0 | 0 | 0
5 | 0 | 0 | 0 | 0 | 0 | 0 | 0 | 0 | 0 | 0 | 0 | 0 | 0 | 0 | 0 | 0 | 0 | 0 | 0 | 0 | 0 | 0 | 0 | 0
6 | 0 | 0 | 0 | 0 | 0 | 0 | 0 | 0 | 0 | 0 | 0 | 0 | 0 | 0 | 0 | 0 | 0 | 0 | 0 | 0 | 0 | 0 | 0 | 0
7 | 0 | 0 | 0 | 0 | 0 | 0 | 0 | 0 | 0 | 0 | 0 | 0 | 0 | 0 | 0 | 0 | 0 | 0 | 0 | 0 | 0 | 0 | 0 | 0

## Qg, Winter, S6
GenID | 0 | 1 | 2 | 3 | 4 | 5 | 6 | 7 | 8 | 9 | 10 | 11 | 12 | 13 | 14 | 15 | 16 | 17 | 18 | 19 | 20 | 21 | 22 | 23
1 | 0 | 0 | 0 | 0 | 0 | 0 | 0 | 0 | 0 | 0 | 0 | 0 | 0 | 0 | 0 | 0 | 0 | 0 | 0 | 0 | 0 | 0 | 0 | 0
2 | 0 | 0 | 0 | 0 | 0 | 0 | 0 | 0 | 0 | 0 | 0 | 0 | 0 | 0 | 0 | 0 | 0 | 0 | 0 | 0 | 0 | 0 | 0 | 0
3 | 0 | 0 | 0 | 0 | 0 | 0 | 0 | 0 | 0 | 0 | 0 | 0 | 0 | 0 | 0 | 0 | 0 | 0 | 0 | 0 | 0 | 0 | 0 | 0
4 | 0 | 0 | 0 | 0 | 0 | 0 | 0 | 0 | 0 | 0 | 0 | 0 | 0 | 0 | 0 | 0 | 0 | 0 | 0 | 0 | 0 | 0 | 0 | 0
5 | 0 | 0 | 0 | 0 | 0 | 0 | 0 | 0 | 0 | 0 | 0 | 0 | 0 | 0 | 0 | 0 | 0 | 0 | 0 | 0 | 0 | 0 | 0 | 0
6 | 0 | 0 | 0 | 0 | 0 | 0 | 0 | 0 | 0 | 0 | 0 | 0 | 0 | 0 | 0 | 0 | 0 | 0 | 0 | 0 | 0 | 0 | 0 | 0
7 | 0 | 0 | 0 | 0 | 0 | 0 | 0 | 0 | 0 | 0 | 0 | 0 | 0 | 0 | 0 | 0 | 0 | 0 | 0 | 0 | 0 | 0 | 0 | 0

## Qg, Winter, S7
GenID | 0 | 1 | 2 | 3 | 4 | 5 | 6 | 7 | 8 | 9 | 10 | 11 | 12 | 13 | 14 | 15 | 16 | 17 | 18 | 19 | 20 | 21 | 22 | 23
1 | 0 | 0 | 0 | 0 | 0 | 0 | 0 | 0 | 0 | 0 | 0 | 0 | 0 | 0 | 0 | 0 | 0 | 0 | 0 | 0 | 0 | 0 | 0 | 0
2 | 0 | 0 | 0 | 0 | 0 | 0 | 0 | 0 | 0 | 0 | 0 | 0 | 0 | 0 | 0 | 0 | 0 | 0 | 0 | 0 | 0 | 0 | 0 | 0
3 | 0 | 0 | 0 | 0 | 0 | 0 | 0 | 0 | 0 | 0 | 0 | 0 | 0 | 0 | 0 | 0 | 0 | 0 | 0 | 0 | 0 | 0 | 0 | 0
4 | 0 | 0 | 0 | 0 | 0 | 0 | 0 | 0 | 0 | 0 | 0 | 0 | 0 | 0 | 0 | 0 | 0 | 0 | 0 | 0 | 0 | 0 | 0 | 0
5 | 0 | 0 | 0 | 0 | 0 | 0 | 0 | 0 | 0 | 0 | 0 | 0 | 0 | 0 | 0 | 0 | 0 | 0 | 0 | 0 | 0 | 0 | 0 | 0
6 | 0 | 0 | 0 | 0 | 0 | 0 | 0 | 0 | 0 | 0 | 0 | 0 | 0 | 0 | 0 | 0 | 0 | 0 | 0 | 0 | 0 | 0 | 0 | 0
7 | 0 | 0 | 0 | 0 | 0 | 0 | 0 | 0 | 0 | 0 | 0 | 0 | 0 | 0 | 0 | 0 | 0 | 0 | 0 | 0 | 0 | 0 | 0 | 0

## Qg, Winter, S8
GenID | 0 | 1 | 2 | 3 | 4 | 5 | 6 | 7 | 8 | 9 | 10 | 11 | 12 | 13 | 14 | 15 | 16 | 17 | 18 | 19 | 20 | 21 | 22 | 23
1 | 0 | 0 | 0 | 0 | 0 | 0 | 0 | 0 | 0 | 0 | 0 | 0 | 0 | 0 | 0 | 0 | 0 | 0 | 0 | 0 | 0 | 0 | 0 | 0
2 | 0 | 0 | 0 | 0 | 0 | 0 | 0 | 0 | 0 | 0 | 0 | 0 | 0 | 0 | 0 | 0 | 0 | 0 | 0 | 0 | 0 | 0 | 0 | 0
3 | 0 | 0 | 0 | 0 | 0 | 0 | 0 | 0 | 0 | 0 | 0 | 0 | 0 | 0 | 0 | 0 | 0 | 0 | 0 | 0 | 0 | 0 | 0 | 0
4 | 0 | 0 | 0 | 0 | 0 | 0 | 0 | 0 | 0 | 0 | 0 | 0 | 0 | 0 | 0 | 0 | 0 | 0 | 0 | 0 | 0 | 0 | 0 | 0
5 | 0 | 0 | 0 | 0 | 0 | 0 | 0 | 0 | 0 | 0 | 0 | 0 | 0 | 0 | 0 | 0 | 0 | 0 | 0 | 0 | 0 | 0 | 0 | 0
6 | 0 | 0 | 0 | 0 | 0 | 0 | 0 | 0 | 0 | 0 | 0 | 0 | 0 | 0 | 0 | 0 | 0 | 0 | 0 | 0 | 0 | 0 | 0 | 0
7 | 0 | 0 | 0 | 0 | 0 | 0 | 0 | 0 | 0 | 0 | 0 | 0 | 0 | 0 | 0 | 0 | 0 | 0 | 0 | 0 | 0 | 0 | 0 | 0

## Qg, Winter, S9
GenID | 0 | 1 | 2 | 3 | 4 | 5 | 6 | 7 | 8 | 9 | 10 | 11 | 12 | 13 | 14 | 15 | 16 | 17 | 18 | 19 | 20 | 21 | 22 | 23
1 | 0 | 0 | 0 | 0 | 0 | 0 | 0 | 0 | 0 | 0 | 0 | 0 | 0 | 0 | 0 | 0 | 0 | 0 | 0 | 0 | 0 | 0 | 0 | 0
2 | 0 | 0 | 0 | 0 | 0 | 0 | 0 | 0 | 0 | 0 | 0 | 0 | 0 | 0 | 0 | 0 | 0 | 0 | 0 | 0 | 0 | 0 | 0 | 0
3 | 0 | 0 | 0 | 0 | 0 | 0 | 0 | 0 | 0 | 0 | 0 | 0 | 0 | 0 | 0 | 0 | 0 | 0 | 0 | 0 | 0 | 0 | 0 | 0
4 | 0 | 0 | 0 | 0 | 0 | 0 | 0 | 0 | 0 | 0 | 0 | 0 | 0 | 0 | 0 | 0 | 0 | 0 | 0 | 0 | 0 | 0 | 0 | 0
5 | 0 | 0 | 0 | 0 | 0 | 0 | 0 | 0 | 0 | 0 | 0 | 0 | 0 | 0 | 0 | 0 | 0 | 0 | 0 | 0 | 0 | 0 | 0 | 0
6 | 0 | 0 | 0 | 0 | 0 | 0 | 0 | 0 | 0 | 0 | 0 | 0 | 0 | 0 | 0 | 0 | 0 | 0 | 0 | 0 | 0 | 0 | 0 | 0
7 | 0 | 0 | 0 | 0 | 0 | 0 | 0 | 0 | 0 | 0 | 0 | 0 | 0 | 0 | 0 | 0 | 0 | 0 | 0 | 0 | 0 | 0 | 0 | 0

## GenStatus, Winter
GenID | 0 | 1 | 2 | 3 | 4 | 5 | 6 | 7 | 8 | 9 | 10 | 11 | 12 | 13 | 14 | 15 | 16 | 17 | 18 | 19 | 20 | 21 | 22 | 23
1 | 1 | 1 | 1 | 1 | 1 | 1 | 1 | 1 | 1 | 1 | 1 | 1 | 1 | 1 | 1 | 1 | 1 | 1 | 1 | 1 | 1 | 1 | 1 | 1
2 | 1 | 1 | 1 | 1 | 1 | 1 | 1 | 1 | 1 | 1 | 1 | 1 | 1 | 1 | 1 | 1 | 1 | 1 | 1 | 1 | 1 | 1 | 1 | 1
3 | 1 | 1 | 1 | 1 | 1 | 1 | 1 | 1 | 1 | 1 | 1 | 1 | 1 | 1 | 1 | 1 | 1 | 1 | 1 | 1 | 1 | 1 | 1 | 1
4 | 1 | 1 | 1 | 1 | 1 | 1 | 1 | 1 | 1 | 1 | 1 | 1 | 1 | 1 | 1 | 1 | 1 | 1 | 1 | 1 | 1 | 1 | 1 | 1
5 | 1 | 1 | 1 | 1 | 1 | 1 | 1 | 1 | 1 | 1 | 1 | 1 | 1 | 1 | 1 | 1 | 1 | 1 | 1 | 1 | 1 | 1 | 1 | 1
6 | 1 | 1 | 1 | 1 | 1 | 1 | 1 | 1 | 1 | 1 | 1 | 1 | 1 | 1 | 1 | 1 | 1 | 1 | 1 | 1 | 1 | 1 | 1 | 1
7 | 1 | 1 | 1 | 1 | 1 | 1 | 1 | 1 | 1 | 1 | 1 | 1 | 1 | 1 | 1 | 1 | 1 | 1 | 1 | 1 | 1 | 1 | 1 | 1

## Pc, Summer, S1
LoadID | 0 | 1 | 2 | 3 | 4 | 5 | 6 | 7 | 8 | 9 | 10 | 11 | 12 | 13 | 14 | 15 | 16 | 17 | 18 | 19 | 20 | 21 | 22 | 23
1 | 3.229 | 3.1958 | 3.0801 | 3.0238 | 3.0038 | 3.0468 | 3.0219 | 3.6938 | 3.9743 | 3.9227 | 3.8575 | 3.905 | 4.0495 | 3.9719 | 3.6645 | 3.7774 | 3.8208 | 3.6943 | 3.5069 | 3.4628 | 3.4523 | 3.4134 | 3.1545 | 3.0502
2 | 0.90525 | 0.87407 | 0.82445 | 0.75806 | 0.70069 | 0.70266 | 0.77018 | 0.8293 | 0.89948 | 0.96952 | 0.87072 | 0.91894 | 0.93685 | 0.95371 | 0.83822 | 0.86846 | 0.8753 | 0.9219 | 0.91664 | 0.94411 | 1.0079 | 0.90635 | 0.92294 | 0.90234
3 | 2.3416 | 2.2297 | 2.0449 | 2.1031 | 2.0187 | 2.0219 | 2.8276 | 3.3613 | 3.5182 | 3.3168 | 3.2252 | 3.4719 | 3.6534 | 3.4472 | 3.16 | 3.0017 | 3.0126 | 2.9836 | 2.8613 | 3.0864 | 3.2601 | 3.0163 | 2.8355 | 2.4503
4 | 0.26094 | 0.24361 | 0.20807 | 0.20057 | 0.17121 | 0.15074 | 0.24156 | 0.24488 | 0.29067 | 0.30454 | 0.28958 | 0.26451 | 0.30888 | 0.31937 | 0.29993 | 0.27954 | 0.23332 | 0.2455 | 0.26643 | 0.29317 | 0.34727 | 0.31695 | 0.3369 | 0.29897
5 | 1.0944 | 1.0044 | 0.92451 | 0.89838 | 0.90943 | 0.89486 | 1.0018 | 1.051 | 1.156 | 1.1986 | 1.2725 | 1.3485 | 1.3941 | 1.3553 | 1.3116 | 1.2958 | 1.274 | 1.2949 | 1.2882 | 1.297 | 1.4366 | 1.3556 | 1.3773 | 1.2495
6 | 5.4065 | 5.2285 | 4.8422 | 5.0031 | 5.0416 | 4.998 | 5.4833 | 6.4708 | 6.7481 | 6.737 | 6.7177 | 7.0978 | 7.047 | 6.8291 | 6.4462 | 6.2219 | 6.4369 | 6.3582 | 5.91 | 5.9369 | 6.234 | 5.6572 | 5.5094 | 5.5579
7 | 3.0273 | 2.787 | 2.6857 | 2.7095 | 2.5626 | 2.7037 | 3.4694 | 3.5793 | 4.1089 | 4.3542 | 4.2992 | 4.4963 | 4.4099 | 4.5877 | 4.5285 | 4.23 | 4.2047 | 4.1625 | 4.0513 | 4.0447 | 4.1368 | 3.4548 | 3.6025 | 3.2284
8 | 0.63861 | 0.61174 | 0.58007 | 0.56855 | 0.56162 | 0.5832 | 0.92899 | 1.0117 | 1.0837 | 1.0764 | 1.1137 | 1.1841 | 1.1863 | 1.1298 | 0.99412 | 0.95165 | 0.88169 | 0.89322 | 0.85617 | 0.8697 | 0.85241 | 0.73903 | 0.70288 | 0.66598
9 | 0.61978 | 0.58782 | 0.55924 | 0.52515 | 0.51128 | 0.48685 | 0.50551 | 0.46247 | 0.40119 | 0.42335 | 0.45883 | 0.51482 | 0.54738 | 0.5658 | 0.55378 | 0.57359 | 0.55312 | 0.56992 | 0.54295 | 0.56566 | 0.60549 | 0.55414 | 0.55745 | 0.60753
10 | 0.64406 | 0.60732 | 0.57829 | 0.57737 | 0.5601 | 0.56027 | 0.66773 | 0.69849 | 0.74453 | 0.77913 | 0.75535 | 0.78515 | 0.82625 | 0.82001 | 0.80172 | 0.74539 | 0.7079 | 0.72919 | 0.72365 | 0.76098 | 0.82997 | 0.74707 | 0.74455 | 0.67667
11 | 0.3862 | 0.36868 | 0.33914 | 0.32544 | 0.30352 | 0.30458 | 0.36653 | 0.31419 | 0.33781 | 0.36259 | 0.37178 | 0.38415 | 0.39004 | 0.40323 | 0.38607 | 0.36691 | 0.34253 | 0.39666 | 0.38708 | 0.38571 | 0.43978 | 0.38071 | 0.44161 | 0.4186
12 | 1.6061 | 1.6327 | 1.7221 | 1.5721 | 1.5279 | 1.4636 | 1.5082 | 1.5281 | 1.3579 | 1.0517 | 1.4396 | 1.5893 | 1.5977 | 1.6818 | 1.3492 | 1.7821 | 1.6083 | 1.5969 | 1.5865 | 1.7243 | 1.9042 | 1.8742 | 1.95 | 1.9925
13 | 5.6134 | 5.5609 | 5.4469 | 5.4002 | 5.3187 | 5.3969 | 6.2368 | 6.3816 | 6.7959 | 6.4851 | 6.5052 | 6.5615 | 6.7977 | 6.7808 | 6.642 | 6.5899 | 6.6208 | 6.7522 | 6.4141 | 6.4661 | 6.5482 | 6.1369 | 5.6148 | 5.6685
14 | 2.0941 | 2.0794 | 1.9931 | 1.9518 | 1.9149 | 1.9237 | 1.93 | 2.2366 | 2.4024 | 2.3796 | 2.3299 | 2.3621 | 2.4602 | 2.4393 | 2.2586 | 2.3254 | 2.3256 | 2.284 | 2.1437 | 2.1055 | 2.1136 | 2.0741 | 2.0118 | 1.9737
15 | 0.6035 | 0.58271 | 0.54964 | 0.50537 | 0.46712 | 0.46844 | 0.51346 | 0.55287 | 0.59965 | 0.64634 | 0.58048 | 0.61263 | 0.62457 | 0.6358 | 0.55882 | 0.57897 | 0.58353 | 0.6146 | 0.61109 | 0.62941 | 0.67196 | 0.60423 | 0.61529 | 0.60156
16 | 1.1708 | 1.1149 | 1.0225 | 1.0516 | 1.0094 | 1.011 | 1.4138 | 1.6807 | 1.7591 | 1.6584 | 1.6126 | 1.7359 | 1.8267 | 1.7236 | 1.58 | 1.5008 | 1.5063 | 1.4918 | 1.4307 | 1.5432 | 1.6301 | 1.5081 | 1.4178 | 1.2251
17 | 0.39141 | 0.36542 | 0.31211 | 0.30086 | 0.25682 | 0.22612 | 0.36234 | 0.36732 | 0.436 | 0.4568 | 0.43437 | 0.39677 | 0.46331 | 0.47905 | 0.44989 | 0.41931 | 0.34997 | 0.36824 | 0.39965 | 0.43976 | 0.52091 | 0.47542 | 0.50535 | 0.44846
18 | 1.6416 | 1.5066 | 1.3868 | 1.3476 | 1.3642 | 1.3423 | 1.5028 | 1.5765 | 1.7339 | 1.7979 | 1.9087 | 2.0227 | 2.0911 | 2.033 | 1.9674 | 1.9437 | 1.9111 | 1.9424 | 1.9323 | 1.9455 | 2.1549 | 2.0334 | 2.066 | 1.8742
19 | 2.4329 | 2.3528 | 2.179 | 2.2514 | 2.2687 | 2.2491 | 2.4675 | 2.9118 | 3.0366 | 3.0317 | 3.023 | 3.194 | 3.1712 | 3.0731 | 2.9008 | 2.7998 | 2.8966 | 2.8612 | 2.6595 | 2.6716 | 2.8053 | 2.5458 | 2.4792 | 2.5011
20 | 1.3623 | 1.2541 | 1.2086 | 1.2193 | 1.1532 | 1.2167 | 1.5612 | 1.6107 | 1.849 | 1.9594 | 1.9347 | 2.0233 | 1.9845 | 2.0645 | 2.0378 | 1.9035 | 1.8921 | 1.8731 | 1.8231 | 1.8201 | 1.8616 | 1.5547 | 1.6211 | 1.4528
21 | 0.95792 | 0.91761 | 0.87011 | 0.85282 | 0.84242 | 0.8748 | 1.3935 | 1.5176 | 1.6256 | 1.6146 | 1.6706 | 1.7762 | 1.7795 | 1.6947 | 1.4912 | 1.4275 | 1.3225 | 1.3398 | 1.2843 | 1.3045 | 1.2786 | 1.1085 | 1.0543 | 0.99897
22 | 0.92967 | 0.88172 | 0.83887 | 0.78773 | 0.76693 | 0.73028 | 0.75826 | 0.69371 | 0.60178 | 0.63503 | 0.68824 | 0.77223 | 0.82108 | 0.8487 | 0.83067 | 0.86038 | 0.82967 | 0.85488 | 0.81443 | 0.84849 | 0.90824 | 0.83121 | 0.83617 | 0.9113
23 | 6.0112 | 5.6683 | 5.3974 | 5.3888 | 5.2276 | 5.2291 | 6.2321 | 6.5192 | 6.949 | 7.2719 | 7.0499 | 7.328 | 7.7116 | 7.6535 | 7.4827 | 6.957 | 6.607 | 6.8057 | 6.7541 | 7.1025 | 7.7464 | 6.9726 | 6.9491 | 6.3156
24 | 2.7034 | 2.5807 | 2.374 | 2.2781 | 2.1247 | 2.1321 | 2.5657 | 2.1993 | 2.3647 | 2.5381 | 2.6025 | 2.689 | 2.7303 | 2.8226 | 2.7025 | 2.5684 | 2.3977 | 2.7766 | 2.7095 | 2.6999 | 3.0784 | 2.665 | 3.0913 | 2.9302
25 | 1.6061 | 1.6327 | 1.7221 | 1.5721 | 1.5279 | 1.4636 | 1.5082 | 1.5281 | 1.3579 | 1.0517 | 1.4396 | 1.5893 | 1.5977 | 1.6818 | 1.3492 | 1.7821 | 1.6083 | 1.5969 | 1.5865 | 1.7243 | 1.9042 | 1.8742 | 1.95 | 1.9925
26 | 2.8067 | 2.7805 | 2.7235 | 2.7001 | 2.6593 | 2.6985 | 3.1184 | 3.1908 | 3.398 | 3.2425 | 3.2526 | 3.2808 | 3.3988 | 3.3904 | 3.321 | 3.2949 | 3.3104 | 3.3761 | 3.207 | 3.2331 | 3.2741 | 3.0685 | 2.8074 | 2.8342
27 | 2.0941 | 2.0794 | 1.9931 | 1.9518 | 1.9149 | 1.9237 | 1.93 | 2.2366 | 2.4024 | 2.3796 | 2.3299 | 2.3621 | 2.4602 | 2.4393 | 2.2586 | 2.3254 | 2.3256 | 2.284 | 2.1437 | 2.1055 | 2.1136 | 2.0741 | 2.0118 | 1.9737
28 | 1.207 | 1.1654 | 1.0993 | 1.0107 | 0.93425 | 0.93688 | 1.0269 | 1.1057 | 1.1993 | 1.2927 | 1.161 | 1.2253 | 1.2491 | 1.2716 | 1.1176 | 1.1579 | 1.1671 | 1.2292 | 1.2222 | 1.2588 | 1.3439 | 1.2085 | 1.2306 | 1.2031
29 | 3.9026 | 3.7162 | 3.4082 | 3.5052 | 3.3645 | 3.3699 | 4.7127 | 5.6022 | 5.8636 | 5.528 | 5.3754 | 5.7864 | 6.0889 | 5.7453 | 5.2666 | 5.0028 | 5.0209 | 4.9727 | 4.7689 | 5.144 | 5.4336 | 5.0271 | 4.7259 | 4.0838
30 | 0.65235 | 0.60903 | 0.52018 | 0.50143 | 0.42804 | 0.37686 | 0.60391 | 0.6122 | 0.72666 | 0.76134 | 0.72395 | 0.66128 | 0.77219 | 0.79842 | 0.74982 | 0.69886 | 0.58329 | 0.61374 | 0.66608 | 0.73293 | 0.86818 | 0.79237 | 0.84225 | 0.74743
31 | 3.8304 | 3.5154 | 3.2358 | 3.1443 | 3.183 | 3.132 | 3.5065 | 3.6786 | 4.0458 | 4.1952 | 4.4537 | 4.7196 | 4.8793 | 4.7436 | 4.5907 | 4.5354 | 4.4591 | 4.5322 | 4.5086 | 4.5396 | 5.028 | 4.7446 | 4.8206 | 4.3732
32 | 1.6219 | 1.5686 | 1.4527 | 1.5009 | 1.5125 | 1.4994 | 1.645 | 1.9412 | 2.0244 | 2.0211 | 2.0153 | 2.1294 | 2.1141 | 2.0487 | 1.9339 | 1.8666 | 1.9311 | 1.9074 | 1.773 | 1.7811 | 1.8702 | 1.6972 | 1.6528 | 1.6674

## Pc, Summer, S2
LoadID | 0 | 1 | 2 | 3 | 4 | 5 | 6 | 7 | 8 | 9 | 10 | 11 | 12 | 13 | 14 | 15 | 16 | 17 | 18 | 19 | 20 | 21 | 22 | 23
1 | 3.229 | 3.1958 | 3.0801 | 3.0238 | 3.0038 | 3.0468 | 3.0219 | 3.6938 | 3.9743 | 3.9227 | 3.8575 | 3.905 | 4.0495 | 3.9719 | 3.6645 | 3.7774 | 3.8208 | 3.6943 | 3.5069 | 3.4628 | 3.4523 | 3.4134 | 3.1545 | 3.0502
2 | 0.90525 | 0.87407 | 0.82445 | 0.75806 | 0.70069 | 0.70266 | 0.77018 | 0.8293 | 0.89948 | 0.96952 | 0.87072 | 0.91894 | 0.93685 | 0.95371 | 0.83822 | 0.86846 | 0.8753 | 0.9219 | 0.91664 | 0.94411 | 1.0079 | 0.90635 | 0.92294 | 0.90234
3 | 2.3416 | 2.2297 | 2.0449 | 2.1031 | 2.0187 | 2.0219 | 2.8276 | 3.3613 | 3.5182 | 3.3168 | 3.2252 | 3.4719 | 3.6534 | 3.4472 | 3.16 | 3.0017 | 3.0126 | 2.9836 | 2.8613 | 3.0864 | 3.2601 | 3.0163 | 2.8355 | 2.4503
4 | 0.26094 | 0.24361 | 0.20807 | 0.20057 | 0.17121 | 0.15074 | 0.24156 | 0.24488 | 0.29067 | 0.30454 | 0.28958 | 0.26451 | 0.30888 | 0.31937 | 0.29993 | 0.27954 | 0.23332 | 0.2455 | 0.26643 | 0.29317 | 0.34727 | 0.31695 | 0.3369 | 0.29897
5 | 1.0944 | 1.0044 | 0.92451 | 0.89838 | 0.90943 | 0.89486 | 1.0018 | 1.051 | 1.156 | 1.1986 | 1.2725 | 1.3485 | 1.3941 | 1.3553 | 1.3116 | 1.2958 | 1.274 | 1.2949 | 1.2882 | 1.297 | 1.4366 | 1.3556 | 1.3773 | 1.2495
6 | 5.4065 | 5.2285 | 4.8422 | 5.0031 | 5.0416 | 4.998 | 5.4833 | 6.4708 | 6.7481 | 6.737 | 6.7177 | 7.0978 | 7.047 | 6.8291 | 6.4462 | 6.2219 | 6.4369 | 6.3582 | 5.91 | 5.9369 | 6.234 | 5.6572 | 5.5094 | 5.5579
7 | 3.0273 | 2.787 | 2.6857 | 2.7095 | 2.5626 | 2.7037 | 3.4694 | 3.5793 | 4.1089 | 4.3542 | 4.2992 | 4.4963 | 4.4099 | 4.5877 | 4.5285 | 4.23 | 4.2047 | 4.1625 | 4.0513 | 4.0447 | 4.1368 | 3.4548 | 3.6025 | 3.2284
8 | 0.63861 | 0.61174 | 0.58007 | 0.56855 | 0.56162 | 0.5832 | 0.92899 | 1.0117 | 1.0837 | 1.0764 | 1.1137 | 1.1841 | 1.1863 | 1.1298 | 0.99412 | 0.95165 | 0.88169 | 0.89322 | 0.85617 | 0.8697 | 0.85241 | 0.73903 | 0.70288 | 0.66598
9 | 0.61978 | 0.58782 | 0.55924 | 0.52515 | 0.51128 | 0.48685 | 0.50551 | 0.46247 | 0.40119 | 0.42335 | 0.45883 | 0.51482 | 0.54738 | 0.5658 | 0.55378 | 0.57359 | 0.55312 | 0.56992 | 0.54295 | 0.56566 | 0.60549 | 0.55414 | 0.55745 | 0.60753
10 | 0.64406 | 0.60732 | 0.57829 | 0.57737 | 0.5601 | 0.56027 | 0.66773 | 0.69849 | 0.74453 | 0.77913 | 0.75535 | 0.78515 | 0.82625 | 0.82001 | 0.80172 | 0.74539 | 0.7079 | 0.72919 | 0.72365 | 0.76098 | 0.82997 | 0.74707 | 0.74455 | 0.67667
11 | 0.3862 | 0.36868 | 0.33914 | 0.32544 | 0.30352 | 0.30458 | 0.36653 | 0.31419 | 0.33781 | 0.36259 | 0.37178 | 0.38415 | 0.39004 | 0.40323 | 0.38607 | 0.36691 | 0.34253 | 0.39666 | 0.38708 | 0.38571 | 0.43978 | 0.38071 | 0.44161 | 0.4186
12 | 1.6061 | 1.6327 | 1.7221 | 1.5721 | 1.5279 | 1.4636 | 1.5082 | 1.5281 | 1.3579 | 1.0517 | 1.4396 | 1.5893 | 1.5977 | 1.6818 | 1.3492 | 1.7821 | 1.6083 | 1.5969 | 1.5865 | 1.7243 | 1.9042 | 1.8742 | 1.95 | 1.9925
13 | 5.6134 | 5.5609 | 5.4469 | 5.4002 | 5.3187 | 5.3969 | 6.2368 | 6.3816 | 6.7959 | 6.4851 | 6.5052 | 6.5615 | 6.7977 | 6.7808 | 6.642 | 6.5899 | 6.6208 | 6.7522 | 6.4141 | 6.4661 | 6.5482 | 6.1369 | 5.6148 | 5.6685
14 | 2.0941 | 2.0794 | 1.9931 | 1.9518 | 1.9149 | 1.9237 | 1.93 | 2.2366 | 2.4024 | 2.3796 | 2.3299 | 2.3621 | 2.4602 | 2.4393 | 2.2586 | 2.3254 | 2.3256 | 2.284 | 2.1437 | 2.1055 | 2.1136 | 2.0741 | 2.0118 | 1.9737
15 | 0.6035 | 0.58271 | 0.54964 | 0.50537 | 0.46712 | 0.46844 | 0.51346 | 0.55287 | 0.59965 | 0.64634 | 0.58048 | 0.61263 | 0.62457 | 0.6358 | 0.55882 | 0.57897 | 0.58353 | 0.6146 | 0.61109 | 0.62941 | 0.67196 | 0.60423 | 0.61529 | 0.60156
16 | 1.1708 | 1.1149 | 1.0225 | 1.0516 | 1.0094 | 1.011 | 1.4138 | 1.6807 | 1.7591 | 1.6584 | 1.6126 | 1.7359 | 1.8267 | 1.7236 | 1.58 | 1.5008 | 1.5063 | 1.4918 | 1.4307 | 1.5432 | 1.6301 | 1.5081 | 1.4178 | 1.2251
17 | 0.39141 | 0.36542 | 0.31211 | 0.30086 | 0.25682 | 0.22612 | 0.36234 | 0.36732 | 0.436 | 0.4568 | 0.43437 | 0.39677 | 0.46331 | 0.47905 | 0.44989 | 0.41931 | 0.34997 | 0.36824 | 0.39965 | 0.43976 | 0.52091 | 0.47542 | 0.50535 | 0.44846
18 | 1.6416 | 1.5066 | 1.3868 | 1.3476 | 1.3642 | 1.3423 | 1.5028 | 1.5765 | 1.7339 | 1.7979 | 1.9087 | 2.0227 | 2.0911 | 2.033 | 1.9674 | 1.9437 | 1.9111 | 1.9424 | 1.9323 | 1.9455 | 2.1549 | 2.0334 | 2.066 | 1.8742
19 | 2.4329 | 2.3528 | 2.179 | 2.2514 | 2.2687 | 2.2491 | 2.4675 | 2.9118 | 3.0366 | 3.0317 | 3.023 | 3.194 | 3.1712 | 3.0731 | 2.9008 | 2.7998 | 2.8966 | 2.8612 | 2.6595 | 2.6716 | 2.8053 | 2.5458 | 2.4792 | 2.5011
20 | 1.3623 | 1.2541 | 1.2086 | 1.2193 | 1.1532 | 1.2167 | 1.5612 | 1.6107 | 1.849 | 1.9594 | 1.9347 | 2.0233 | 1.9845 | 2.0645 | 2.0378 | 1.9035 | 1.8921 | 1.8731 | 1.8231 | 1.8201 | 1.8616 | 1.5547 | 1.6211 | 1.4528
21 | 0.95792 | 0.91761 | 0.87011 | 0.85282 | 0.84242 | 0.8748 | 1.3935 | 1.5176 | 1.6256 | 1.6146 | 1.6706 | 1.7762 | 1.7795 | 1.6947 | 1.4912 | 1.4275 | 1.3225 | 1.3398 | 1.2843 | 1.3045 | 1.2786 | 1.1085 | 1.0543 | 0.99897
22 | 0.92967 | 0.88172 | 0.83887 | 0.78773 | 0.76693 | 0.73028 | 0.75826 | 0.69371 | 0.60178 | 0.63503 | 0.68824 | 0.77223 | 0.82108 | 0.8487 | 0.83067 | 0.86038 | 0.82967 | 0.85488 | 0.81443 | 0.84849 | 0.90824 | 0.83121 | 0.83617 | 0.9113
23 | 6.0112 | 5.6683 | 5.3974 | 5.3888 | 5.2276 | 5.2291 | 6.2321 | 6.5192 | 6.949 | 7.2719 | 7.0499 | 7.328 | 7.7116 | 7.6535 | 7.4827 | 6.957 | 6.607 | 6.8057 | 6.7541 | 7.1025 | 7.7464 | 6.9726 | 6.9491 | 6.3156
24 | 2.7034 | 2.5807 | 2.374 | 2.2781 | 2.1247 | 2.1321 | 2.5657 | 2.1993 | 2.3647 | 2.5381 | 2.6025 | 2.689 | 2.7303 | 2.8226 | 2.7025 | 2.5684 | 2.3977 | 2.7766 | 2.7095 | 2.6999 | 3.0784 | 2.665 | 3.0913 | 2.9302
25 | 1.6061 | 1.6327 | 1.7221 | 1.5721 | 1.5279 | 1.4636 | 1.5082 | 1.5281 | 1.3579 | 1.0517 | 1.4396 | 1.5893 | 1.5977 | 1.6818 | 1.3492 | 1.7821 | 1.6083 | 1.5969 | 1.5865 | 1.7243 | 1.9042 | 1.8742 | 1.95 | 1.9925
26 | 2.8067 | 2.7805 | 2.7235 | 2.7001 | 2.6593 | 2.6985 | 3.1184 | 3.1908 | 3.398 | 3.2425 | 3.2526 | 3.2808 | 3.3988 | 3.3904 | 3.321 | 3.2949 | 3.3104 | 3.3761 | 3.207 | 3.2331 | 3.2741 | 3.0685 | 2.8074 | 2.8342
27 | 2.0941 | 2.0794 | 1.9931 | 1.9518 | 1.9149 | 1.9237 | 1.93 | 2.2366 | 2.4024 | 2.3796 | 2.3299 | 2.3621 | 2.4602 | 2.4393 | 2.2586 | 2.3254 | 2.3256 | 2.284 | 2.1437 | 2.1055 | 2.1136 | 2.0741 | 2.0118 | 1.9737
28 | 1.207 | 1.1654 | 1.0993 | 1.0107 | 0.93425 | 0.93688 | 1.0269 | 1.1057 | 1.1993 | 1.2927 | 1.161 | 1.2253 | 1.2491 | 1.2716 | 1.1176 | 1.1579 | 1.1671 | 1.2292 | 1.2222 | 1.2588 | 1.3439 | 1.2085 | 1.2306 | 1.2031
29 | 3.9026 | 3.7162 | 3.4082 | 3.5052 | 3.3645 | 3.3699 | 4.7127 | 5.6022 | 5.8636 | 5.528 | 5.3754 | 5.7864 | 6.0889 | 5.7453 | 5.2666 | 5.0028 | 5.0209 | 4.9727 | 4.7689 | 5.144 | 5.4336 | 5.0271 | 4.7259 | 4.0838
30 | 0.65235 | 0.60903 | 0.52018 | 0.50143 | 0.42804 | 0.37686 | 0.60391 | 0.6122 | 0.72666 | 0.76134 | 0.72395 | 0.66128 | 0.77219 | 0.79842 | 0.74982 | 0.69886 | 0.58329 | 0.61374 | 0.66608 | 0.73293 | 0.86818 | 0.79237 | 0.84225 | 0.74743
31 | 3.8304 | 3.5154 | 3.2358 | 3.1443 | 3.183 | 3.132 | 3.5065 | 3.6786 | 4.0458 | 4.1952 | 4.4537 | 4.7196 | 4.8793 | 4.7436 | 4.5907 | 4.5354 | 4.4591 | 4.5322 | 4.5086 | 4.5396 | 5.028 | 4.7446 | 4.8206 | 4.3732
32 | 1.6219 | 1.5686 | 1.4527 | 1.5009 | 1.5125 | 1.4994 | 1.645 | 1.9412 | 2.0244 | 2.0211 | 2.0153 | 2.1294 | 2.1141 | 2.0487 | 1.9339 | 1.8666 | 1.9311 | 1.9074 | 1.773 | 1.7811 | 1.8702 | 1.6972 | 1.6528 | 1.6674

## Pc, Summer, S3
LoadID | 0 | 1 | 2 | 3 | 4 | 5 | 6 | 7 | 8 | 9 | 10 | 11 | 12 | 13 | 14 | 15 | 16 | 17 | 18 | 19 | 20 | 21 | 22 | 23
1 | 3.229 | 3.1958 | 3.0801 | 3.0238 | 3.0038 | 3.0468 | 3.0219 | 3.6938 | 3.9743 | 3.9227 | 3.8575 | 3.905 | 4.0495 | 3.9719 | 3.6645 | 3.7774 | 3.8208 | 3.6943 | 3.5069 | 3.4628 | 3.4523 | 3.4134 | 3.1545 | 3.0502
2 | 0.90525 | 0.87407 | 0.82445 | 0.75806 | 0.70069 | 0.70266 | 0.77018 | 0.8293 | 0.89948 | 0.96952 | 0.87072 | 0.91894 | 0.93685 | 0.95371 | 0.83822 | 0.86846 | 0.8753 | 0.9219 | 0.91664 | 0.94411 | 1.0079 | 0.90635 | 0.92294 | 0.90234
3 | 2.3416 | 2.2297 | 2.0449 | 2.1031 | 2.0187 | 2.0219 | 2.8276 | 3.3613 | 3.5182 | 3.3168 | 3.2252 | 3.4719 | 3.6534 | 3.4472 | 3.16 | 3.0017 | 3.0126 | 2.9836 | 2.8613 | 3.0864 | 3.2601 | 3.0163 | 2.8355 | 2.4503
4 | 0.26094 | 0.24361 | 0.20807 | 0.20057 | 0.17121 | 0.15074 | 0.24156 | 0.24488 | 0.29067 | 0.30454 | 0.28958 | 0.26451 | 0.30888 | 0.31937 | 0.29993 | 0.27954 | 0.23332 | 0.2455 | 0.26643 | 0.29317 | 0.34727 | 0.31695 | 0.3369 | 0.29897
5 | 1.0944 | 1.0044 | 0.92451 | 0.89838 | 0.90943 | 0.89486 | 1.0018 | 1.051 | 1.156 | 1.1986 | 1.2725 | 1.3485 | 1.3941 | 1.3553 | 1.3116 | 1.2958 | 1.274 | 1.2949 | 1.2882 | 1.297 | 1.4366 | 1.3556 | 1.3773 | 1.2495
6 | 5.4065 | 5.2285 | 4.8422 | 5.0031 | 5.0416 | 4.998 | 5.4833 | 6.4708 | 6.7481 | 6.737 | 6.7177 | 7.0978 | 7.047 | 6.8291 | 6.4462 | 6.2219 | 6.4369 | 6.3582 | 5.91 | 5.9369 | 6.234 | 5.6572 | 5.5094 | 5.5579
7 | 3.0273 | 2.787 | 2.6857 | 2.7095 | 2.5626 | 2.7037 | 3.4694 | 3.5793 | 4.1089 | 4.3542 | 4.2992 | 4.4963 | 4.4099 | 4.5877 | 4.5285 | 4.23 | 4.2047 | 4.1625 | 4.0513 | 4.0447 | 4.1368 | 3.4548 | 3.6025 | 3.2284
8 | 0.63861 | 0.61174 | 0.58007 | 0.56855 | 0.56162 | 0.5832 | 0.92899 | 1.0117 | 1.0837 | 1.0764 | 1.1137 | 1.1841 | 1.1863 | 1.1298 | 0.99412 | 0.95165 | 0.88169 | 0.89322 | 0.85617 | 0.8697 | 0.85241 | 0.73903 | 0.70288 | 0.66598
9 | 0.61978 | 0.58782 | 0.55924 | 0.52515 | 0.51128 | 0.48685 | 0.50551 | 0.46247 | 0.40119 | 0.42335 | 0.45883 | 0.51482 | 0.54738 | 0.5658 | 0.55378 | 0.57359 | 0.55312 | 0.56992 | 0.54295 | 0.56566 | 0.60549 | 0.55414 | 0.55745 | 0.60753
10 | 0.64406 | 0.60732 | 0.57829 | 0.57737 | 0.5601 | 0.56027 | 0.66773 | 0.69849 | 0.74453 | 0.77913 | 0.75535 | 0.78515 | 0.82625 | 0.82001 | 0.80172 | 0.74539 | 0.7079 | 0.72919 | 0.72365 | 0.76098 | 0.82997 | 0.74707 | 0.74455 | 0.67667
11 | 0.3862 | 0.36868 | 0.33914 | 0.32544 | 0.30352 | 0.30458 | 0.36653 | 0.31419 | 0.33781 | 0.36259 | 0.37178 | 0.38415 | 0.39004 | 0.40323 | 0.38607 | 0.36691 | 0.34253 | 0.39666 | 0.38708 | 0.38571 | 0.43978 | 0.38071 | 0.44161 | 0.4186
12 | 1.6061 | 1.6327 | 1.7221 | 1.5721 | 1.5279 | 1.4636 | 1.5082 | 1.5281 | 1.3579 | 1.0517 | 1.4396 | 1.5893 | 1.5977 | 1.6818 | 1.3492 | 1.7821 | 1.6083 | 1.5969 | 1.5865 | 1.7243 | 1.9042 | 1.8742 | 1.95 | 1.9925
13 | 5.6134 | 5.5609 | 5.4469 | 5.4002 | 5.3187 | 5.3969 | 6.2368 | 6.3816 | 6.7959 | 6.4851 | 6.5052 | 6.5615 | 6.7977 | 6.7808 | 6.642 | 6.5899 | 6.6208 | 6.7522 | 6.4141 | 6.4661 | 6.5482 | 6.1369 | 5.6148 | 5.6685
14 | 2.0941 | 2.0794 | 1.9931 | 1.9518 | 1.9149 | 1.9237 | 1.93 | 2.2366 | 2.4024 | 2.3796 | 2.3299 | 2.3621 | 2.4602 | 2.4393 | 2.2586 | 2.3254 | 2.3256 | 2.284 | 2.1437 | 2.1055 | 2.1136 | 2.0741 | 2.0118 | 1.9737
15 | 0.6035 | 0.58271 | 0.54964 | 0.50537 | 0.46712 | 0.46844 | 0.51346 | 0.55287 | 0.59965 | 0.64634 | 0.58048 | 0.61263 | 0.62457 | 0.6358 | 0.55882 | 0.57897 | 0.58353 | 0.6146 | 0.61109 | 0.62941 | 0.67196 | 0.60423 | 0.61529 | 0.60156
16 | 1.1708 | 1.1149 | 1.0225 | 1.0516 | 1.0094 | 1.011 | 1.4138 | 1.6807 | 1.7591 | 1.6584 | 1.6126 | 1.7359 | 1.8267 | 1.7236 | 1.58 | 1.5008 | 1.5063 | 1.4918 | 1.4307 | 1.5432 | 1.6301 | 1.5081 | 1.4178 | 1.2251
17 | 0.39141 | 0.36542 | 0.31211 | 0.30086 | 0.25682 | 0.22612 | 0.36234 | 0.36732 | 0.436 | 0.4568 | 0.43437 | 0.39677 | 0.46331 | 0.47905 | 0.44989 | 0.41931 | 0.34997 | 0.36824 | 0.39965 | 0.43976 | 0.52091 | 0.47542 | 0.50535 | 0.44846
18 | 1.6416 | 1.5066 | 1.3868 | 1.3476 | 1.3642 | 1.3423 | 1.5028 | 1.5765 | 1.7339 | 1.7979 | 1.9087 | 2.0227 | 2.0911 | 2.033 | 1.9674 | 1.9437 | 1.9111 | 1.9424 | 1.9323 | 1.9455 | 2.1549 | 2.0334 | 2.066 | 1.8742
19 | 2.4329 | 2.3528 | 2.179 | 2.2514 | 2.2687 | 2.2491 | 2.4675 | 2.9118 | 3.0366 | 3.0317 | 3.023 | 3.194 | 3.1712 | 3.0731 | 2.9008 | 2.7998 | 2.8966 | 2.8612 | 2.6595 | 2.6716 | 2.8053 | 2.5458 | 2.4792 | 2.5011
20 | 1.3623 | 1.2541 | 1.2086 | 1.2193 | 1.1532 | 1.2167 | 1.5612 | 1.6107 | 1.849 | 1.9594 | 1.9347 | 2.0233 | 1.9845 | 2.0645 | 2.0378 | 1.9035 | 1.8921 | 1.8731 | 1.8231 | 1.8201 | 1.8616 | 1.5547 | 1.6211 | 1.4528
21 | 0.95792 | 0.91761 | 0.87011 | 0.85282 | 0.84242 | 0.8748 | 1.3935 | 1.5176 | 1.6256 | 1.6146 | 1.6706 | 1.7762 | 1.7795 | 1.6947 | 1.4912 | 1.4275 | 1.3225 | 1.3398 | 1.2843 | 1.3045 | 1.2786 | 1.1085 | 1.0543 | 0.99897
22 | 0.92967 | 0.88172 | 0.83887 | 0.78773 | 0.76693 | 0.73028 | 0.75826 | 0.69371 | 0.60178 | 0.63503 | 0.68824 | 0.77223 | 0.82108 | 0.8487 | 0.83067 | 0.86038 | 0.82967 | 0.85488 | 0.81443 | 0.84849 | 0.90824 | 0.83121 | 0.83617 | 0.9113
23 | 6.0112 | 5.6683 | 5.3974 | 5.3888 | 5.2276 | 5.2291 | 6.2321 | 6.5192 | 6.949 | 7.2719 | 7.0499 | 7.328 | 7.7116 | 7.6535 | 7.4827 | 6.957 | 6.607 | 6.8057 | 6.7541 | 7.1025 | 7.7464 | 6.9726 | 6.9491 | 6.3156
24 | 2.7034 | 2.5807 | 2.374 | 2.2781 | 2.1247 | 2.1321 | 2.5657 | 2.1993 | 2.3647 | 2.5381 | 2.6025 | 2.689 | 2.7303 | 2.8226 | 2.7025 | 2.5684 | 2.3977 | 2.7766 | 2.7095 | 2.6999 | 3.0784 | 2.665 | 3.0913 | 2.9302
25 | 1.6061 | 1.6327 | 1.7221 | 1.5721 | 1.5279 | 1.4636 | 1.5082 | 1.5281 | 1.3579 | 1.0517 | 1.4396 | 1.5893 | 1.5977 | 1.6818 | 1.3492 | 1.7821 | 1.6083 | 1.5969 | 1.5865 | 1.7243 | 1.9042 | 1.8742 | 1.95 | 1.9925
26 | 2.8067 | 2.7805 | 2.7235 | 2.7001 | 2.6593 | 2.6985 | 3.1184 | 3.1908 | 3.398 | 3.2425 | 3.2526 | 3.2808 | 3.3988 | 3.3904 | 3.321 | 3.2949 | 3.3104 | 3.3761 | 3.207 | 3.2331 | 3.2741 | 3.0685 | 2.8074 | 2.8342
27 | 2.0941 | 2.0794 | 1.9931 | 1.9518 | 1.9149 | 1.9237 | 1.93 | 2.2366 | 2.4024 | 2.3796 | 2.3299 | 2.3621 | 2.4602 | 2.4393 | 2.2586 | 2.3254 | 2.3256 | 2.284 | 2.1437 | 2.1055 | 2.1136 | 2.0741 | 2.0118 | 1.9737
28 | 1.207 | 1.1654 | 1.0993 | 1.0107 | 0.93425 | 0.93688 | 1.0269 | 1.1057 | 1.1993 | 1.2927 | 1.161 | 1.2253 | 1.2491 | 1.2716 | 1.1176 | 1.1579 | 1.1671 | 1.2292 | 1.2222 | 1.2588 | 1.3439 | 1.2085 | 1.2306 | 1.2031
29 | 3.9026 | 3.7162 | 3.4082 | 3.5052 | 3.3645 | 3.3699 | 4.7127 | 5.6022 | 5.8636 | 5.528 | 5.3754 | 5.7864 | 6.0889 | 5.7453 | 5.2666 | 5.0028 | 5.0209 | 4.9727 | 4.7689 | 5.144 | 5.4336 | 5.0271 | 4.7259 | 4.0838
30 | 0.65235 | 0.60903 | 0.52018 | 0.50143 | 0.42804 | 0.37686 | 0.60391 | 0.6122 | 0.72666 | 0.76134 | 0.72395 | 0.66128 | 0.77219 | 0.79842 | 0.74982 | 0.69886 | 0.58329 | 0.61374 | 0.66608 | 0.73293 | 0.86818 | 0.79237 | 0.84225 | 0.74743
31 | 3.8304 | 3.5154 | 3.2358 | 3.1443 | 3.183 | 3.132 | 3.5065 | 3.6786 | 4.0458 | 4.1952 | 4.4537 | 4.7196 | 4.8793 | 4.7436 | 4.5907 | 4.5354 | 4.4591 | 4.5322 | 4.5086 | 4.5396 | 5.028 | 4.7446 | 4.8206 | 4.3732
32 | 1.6219 | 1.5686 | 1.4527 | 1.5009 | 1.5125 | 1.4994 | 1.645 | 1.9412 | 2.0244 | 2.0211 | 2.0153 | 2.1294 | 2.1141 | 2.0487 | 1.9339 | 1.8666 | 1.9311 | 1.9074 | 1.773 | 1.7811 | 1.8702 | 1.6972 | 1.6528 | 1.6674

## Pc, Summer, S4
LoadID | 0 | 1 | 2 | 3 | 4 | 5 | 6 | 7 | 8 | 9 | 10 | 11 | 12 | 13 | 14 | 15 | 16 | 17 | 18 | 19 | 20 | 21 | 22 | 23
1 | 3.229 | 3.1958 | 3.0801 | 3.0238 | 3.0038 | 3.0468 | 3.0219 | 3.6938 | 3.9743 | 3.9227 | 3.8575 | 3.905 | 4.0495 | 3.9719 | 3.6645 | 3.7774 | 3.8208 | 3.6943 | 3.5069 | 3.4628 | 3.4523 | 3.4134 | 3.1545 | 3.0502
2 | 0.90525 | 0.87407 | 0.82445 | 0.75806 | 0.70069 | 0.70266 | 0.77018 | 0.8293 | 0.89948 | 0.96952 | 0.87072 | 0.91894 | 0.93685 | 0.95371 | 0.83822 | 0.86846 | 0.8753 | 0.9219 | 0.91664 | 0.94411 | 1.0079 | 0.90635 | 0.92294 | 0.90234
3 | 2.3416 | 2.2297 | 2.0449 | 2.1031 | 2.0187 | 2.0219 | 2.8276 | 3.3613 | 3.5182 | 3.3168 | 3.2252 | 3.4719 | 3.6534 | 3.4472 | 3.16 | 3.0017 | 3.0126 | 2.9836 | 2.8613 | 3.0864 | 3.2601 | 3.0163 | 2.8355 | 2.4503
4 | 0.26094 | 0.24361 | 0.20807 | 0.20057 | 0.17121 | 0.15074 | 0.24156 | 0.24488 | 0.29067 | 0.30454 | 0.28958 | 0.26451 | 0.30888 | 0.31937 | 0.29993 | 0.27954 | 0.23332 | 0.2455 | 0.26643 | 0.29317 | 0.34727 | 0.31695 | 0.3369 | 0.29897
5 | 1.0944 | 1.0044 | 0.92451 | 0.89838 | 0.90943 | 0.89486 | 1.0018 | 1.051 | 1.156 | 1.1986 | 1.2725 | 1.3485 | 1.3941 | 1.3553 | 1.3116 | 1.2958 | 1.274 | 1.2949 | 1.2882 | 1.297 | 1.4366 | 1.3556 | 1.3773 | 1.2495
6 | 5.4065 | 5.2285 | 4.8422 | 5.0031 | 5.0416 | 4.998 | 5.4833 | 6.4708 | 6.7481 | 6.737 | 6.7177 | 7.0978 | 7.047 | 6.8291 | 6.4462 | 6.2219 | 6.4369 | 6.3582 | 5.91 | 5.9369 | 6.234 | 5.6572 | 5.5094 | 5.5579
7 | 3.0273 | 2.787 | 2.6857 | 2.7095 | 2.5626 | 2.7037 | 3.4694 | 3.5793 | 4.1089 | 4.3542 | 4.2992 | 4.4963 | 4.4099 | 4.5877 | 4.5285 | 4.23 | 4.2047 | 4.1625 | 4.0513 | 4.0447 | 4.1368 | 3.4548 | 3.6025 | 3.2284
8 | 0.63861 | 0.61174 | 0.58007 | 0.56855 | 0.56162 | 0.5832 | 0.92899 | 1.0117 | 1.0837 | 1.0764 | 1.1137 | 1.1841 | 1.1863 | 1.1298 | 0.99412 | 0.95165 | 0.88169 | 0.89322 | 0.85617 | 0.8697 | 0.85241 | 0.73903 | 0.70288 | 0.66598
9 | 0.61978 | 0.58782 | 0.55924 | 0.52515 | 0.51128 | 0.48685 | 0.50551 | 0.46247 | 0.40119 | 0.42335 | 0.45883 | 0.51482 | 0.54738 | 0.5658 | 0.55378 | 0.57359 | 0.55312 | 0.56992 | 0.54295 | 0.56566 | 0.60549 | 0.55414 | 0.55745 | 0.60753
10 | 0.64406 | 0.60732 | 0.57829 | 0.57737 | 0.5601 | 0.56027 | 0.66773 | 0.69849 | 0.74453 | 0.77913 | 0.75535 | 0.78515 | 0.82625 | 0.82001 | 0.80172 | 0.74539 | 0.7079 | 0.72919 | 0.72365 | 0.76098 | 0.82997 | 0.74707 | 0.74455 | 0.67667
11 | 0.3862 | 0.36868 | 0.33914 | 0.32544 | 0.30352 | 0.30458 | 0.36653 | 0.31419 | 0.33781 | 0.36259 | 0.37178 | 0.38415 | 0.39004 | 0.40323 | 0.38607 | 0.36691 | 0.34253 | 0.39666 | 0.38708 | 0.38571 | 0.43978 | 0.38071 | 0.44161 | 0.4186
12 | 1.6061 | 1.6327 | 1.7221 | 1.5721 | 1.5279 | 1.4636 | 1.5082 | 1.5281 | 1.3579 | 1.0517 | 1.4396 | 1.5893 | 1.5977 | 1.6818 | 1.3492 | 1.7821 | 1.6083 | 1.5969 | 1.5865 | 1.7243 | 1.9042 | 1.8742 | 1.95 | 1.9925
13 | 5.6134 | 5.5609 | 5.4469 | 5.4002 | 5.3187 | 5.3969 | 6.2368 | 6.3816 | 6.7959 | 6.4851 | 6.5052 | 6.5615 | 6.7977 | 6.7808 | 6.642 | 6.5899 | 6.6208 | 6.7522 | 6.4141 | 6.4661 | 6.5482 | 6.1369 | 5.6148 | 5.6685
14 | 2.0941 | 2.0794 | 1.9931 | 1.9518 | 1.9149 | 1.9237 | 1.93 | 2.2366 | 2.4024 | 2.3796 | 2.3299 | 2.3621 | 2.4602 | 2.4393 | 2.2586 | 2.3254 | 2.3256 | 2.284 | 2.1437 | 2.1055 | 2.1136 | 2.0741 | 2.0118 | 1.9737
15 | 0.6035 | 0.58271 | 0.54964 | 0.50537 | 0.46712 | 0.46844 | 0.51346 | 0.55287 | 0.59965 | 0.64634 | 0.58048 | 0.61263 | 0.62457 | 0.6358 | 0.55882 | 0.57897 | 0.58353 | 0.6146 | 0.61109 | 0.62941 | 0.67196 | 0.60423 | 0.61529 | 0.60156
16 | 1.1708 | 1.1149 | 1.0225 | 1.0516 | 1.0094 | 1.011 | 1.4138 | 1.6807 | 1.7591 | 1.6584 | 1.6126 | 1.7359 | 1.8267 | 1.7236 | 1.58 | 1.5008 | 1.5063 | 1.4918 | 1.4307 | 1.5432 | 1.6301 | 1.5081 | 1.4178 | 1.2251
17 | 0.39141 | 0.36542 | 0.31211 | 0.30086 | 0.25682 | 0.22612 | 0.36234 | 0.36732 | 0.436 | 0.4568 | 0.43437 | 0.39677 | 0.46331 | 0.47905 | 0.44989 | 0.41931 | 0.34997 | 0.36824 | 0.39965 | 0.43976 | 0.52091 | 0.47542 | 0.50535 | 0.44846
18 | 1.6416 | 1.5066 | 1.3868 | 1.3476 | 1.3642 | 1.3423 | 1.5028 | 1.5765 | 1.7339 | 1.7979 | 1.9087 | 2.0227 | 2.0911 | 2.033 | 1.9674 | 1.9437 | 1.9111 | 1.9424 | 1.9323 | 1.9455 | 2.1549 | 2.0334 | 2.066 | 1.8742
19 | 2.4329 | 2.3528 | 2.179 | 2.2514 | 2.2687 | 2.2491 | 2.4675 | 2.9118 | 3.0366 | 3.0317 | 3.023 | 3.194 | 3.1712 | 3.0731 | 2.9008 | 2.7998 | 2.8966 | 2.8612 | 2.6595 | 2.6716 | 2.8053 | 2.5458 | 2.4792 | 2.5011
20 | 1.3623 | 1.2541 | 1.2086 | 1.2193 | 1.1532 | 1.2167 | 1.5612 | 1.6107 | 1.849 | 1.9594 | 1.9347 | 2.0233 | 1.9845 | 2.0645 | 2.0378 | 1.9035 | 1.8921 | 1.8731 | 1.8231 | 1.8201 | 1.8616 | 1.5547 | 1.6211 | 1.4528
21 | 0.95792 | 0.91761 | 0.87011 | 0.85282 | 0.84242 | 0.8748 | 1.3935 | 1.5176 | 1.6256 | 1.6146 | 1.6706 | 1.7762 | 1.7795 | 1.6947 | 1.4912 | 1.4275 | 1.3225 | 1.3398 | 1.2843 | 1.3045 | 1.2786 | 1.1085 | 1.0543 | 0.99897
22 | 0.92967 | 0.88172 | 0.83887 | 0.78773 | 0.76693 | 0.73028 | 0.75826 | 0.69371 | 0.60178 | 0.63503 | 0.68824 | 0.77223 | 0.82108 | 0.8487 | 0.83067 | 0.86038 | 0.82967 | 0.85488 | 0.81443 | 0.84849 | 0.90824 | 0.83121 | 0.83617 | 0.9113
23 | 6.0112 | 5.6683 | 5.3974 | 5.3888 | 5.2276 | 5.2291 | 6.2321 | 6.5192 | 6.949 | 7.2719 | 7.0499 | 7.328 | 7.7116 | 7.6535 | 7.4827 | 6.957 | 6.607 | 6.8057 | 6.7541 | 7.1025 | 7.7464 | 6.9726 | 6.9491 | 6.3156
24 | 2.7034 | 2.5807 | 2.374 | 2.2781 | 2.1247 | 2.1321 | 2.5657 | 2.1993 | 2.3647 | 2.5381 | 2.6025 | 2.689 | 2.7303 | 2.8226 | 2.7025 | 2.5684 | 2.3977 | 2.7766 | 2.7095 | 2.6999 | 3.0784 | 2.665 | 3.0913 | 2.9302
25 | 1.6061 | 1.6327 | 1.7221 | 1.5721 | 1.5279 | 1.4636 | 1.5082 | 1.5281 | 1.3579 | 1.0517 | 1.4396 | 1.5893 | 1.5977 | 1.6818 | 1.3492 | 1.7821 | 1.6083 | 1.5969 | 1.5865 | 1.7243 | 1.9042 | 1.8742 | 1.95 | 1.9925
26 | 2.8067 | 2.7805 | 2.7235 | 2.7001 | 2.6593 | 2.6985 | 3.1184 | 3.1908 | 3.398 | 3.2425 | 3.2526 | 3.2808 | 3.3988 | 3.3904 | 3.321 | 3.2949 | 3.3104 | 3.3761 | 3.207 | 3.2331 | 3.2741 | 3.0685 | 2.8074 | 2.8342
27 | 2.0941 | 2.0794 | 1.9931 | 1.9518 | 1.9149 | 1.9237 | 1.93 | 2.2366 | 2.4024 | 2.3796 | 2.3299 | 2.3621 | 2.4602 | 2.4393 | 2.2586 | 2.3254 | 2.3256 | 2.284 | 2.1437 | 2.1055 | 2.1136 | 2.0741 | 2.0118 | 1.9737
28 | 1.207 | 1.1654 | 1.0993 | 1.0107 | 0.93425 | 0.93688 | 1.0269 | 1.1057 | 1.1993 | 1.2927 | 1.161 | 1.2253 | 1.2491 | 1.2716 | 1.1176 | 1.1579 | 1.1671 | 1.2292 | 1.2222 | 1.2588 | 1.3439 | 1.2085 | 1.2306 | 1.2031
29 | 3.9026 | 3.7162 | 3.4082 | 3.5052 | 3.3645 | 3.3699 | 4.7127 | 5.6022 | 5.8636 | 5.528 | 5.3754 | 5.7864 | 6.0889 | 5.7453 | 5.2666 | 5.0028 | 5.0209 | 4.9727 | 4.7689 | 5.144 | 5.4336 | 5.0271 | 4.7259 | 4.0838
30 | 0.65235 | 0.60903 | 0.52018 | 0.50143 | 0.42804 | 0.37686 | 0.60391 | 0.6122 | 0.72666 | 0.76134 | 0.72395 | 0.66128 | 0.77219 | 0.79842 | 0.74982 | 0.69886 | 0.58329 | 0.61374 | 0.66608 | 0.73293 | 0.86818 | 0.79237 | 0.84225 | 0.74743
31 | 3.8304 | 3.5154 | 3.2358 | 3.1443 | 3.183 | 3.132 | 3.5065 | 3.6786 | 4.0458 | 4.1952 | 4.4537 | 4.7196 | 4.8793 | 4.7436 | 4.5907 | 4.5354 | 4.4591 | 4.5322 | 4.5086 | 4.5396 | 5.028 | 4.7446 | 4.8206 | 4.3732
32 | 1.6219 | 1.5686 | 1.4527 | 1.5009 | 1.5125 | 1.4994 | 1.645 | 1.9412 | 2.0244 | 2.0211 | 2.0153 | 2.1294 | 2.1141 | 2.0487 | 1.9339 | 1.8666 | 1.9311 | 1.9074 | 1.773 | 1.7811 | 1.8702 | 1.6972 | 1.6528 | 1.6674

## Pc, Summer, S5
LoadID | 0 | 1 | 2 | 3 | 4 | 5 | 6 | 7 | 8 | 9 | 10 | 11 | 12 | 13 | 14 | 15 | 16 | 17 | 18 | 19 | 20 | 21 | 22 | 23
1 | 3.229 | 3.1958 | 3.0801 | 3.0238 | 3.0038 | 3.0468 | 3.0219 | 3.6938 | 3.9743 | 3.9227 | 3.8575 | 3.905 | 4.0495 | 3.9719 | 3.6645 | 3.7774 | 3.8208 | 3.6943 | 3.5069 | 3.4628 | 3.4523 | 3.4134 | 3.1545 | 3.0502
2 | 0.90525 | 0.87407 | 0.82445 | 0.75806 | 0.70069 | 0.70266 | 0.77018 | 0.8293 | 0.89948 | 0.96952 | 0.87072 | 0.91894 | 0.93685 | 0.95371 | 0.83822 | 0.86846 | 0.8753 | 0.9219 | 0.91664 | 0.94411 | 1.0079 | 0.90635 | 0.92294 | 0.90234
3 | 2.3416 | 2.2297 | 2.0449 | 2.1031 | 2.0187 | 2.0219 | 2.8276 | 3.3613 | 3.5182 | 3.3168 | 3.2252 | 3.4719 | 3.6534 | 3.4472 | 3.16 | 3.0017 | 3.0126 | 2.9836 | 2.8613 | 3.0864 | 3.2601 | 3.0163 | 2.8355 | 2.4503
4 | 0.26094 | 0.24361 | 0.20807 | 0.20057 | 0.17121 | 0.15074 | 0.24156 | 0.24488 | 0.29067 | 0.30454 | 0.28958 | 0.26451 | 0.30888 | 0.31937 | 0.29993 | 0.27954 | 0.23332 | 0.2455 | 0.26643 | 0.29317 | 0.34727 | 0.31695 | 0.3369 | 0.29897
5 | 1.0944 | 1.0044 | 0.92451 | 0.89838 | 0.90943 | 0.89486 | 1.0018 | 1.051 | 1.156 | 1.1986 | 1.2725 | 1.3485 | 1.3941 | 1.3553 | 1.3116 | 1.2958 | 1.274 | 1.2949 | 1.2882 | 1.297 | 1.4366 | 1.3556 | 1.3773 | 1.2495
6 | 5.4065 | 5.2285 | 4.8422 | 5.0031 | 5.0416 | 4.998 | 5.4833 | 6.4708 | 6.7481 | 6.737 | 6.7177 | 7.0978 | 7.047 | 6.8291 | 6.4462 | 6.2219 | 6.4369 | 6.3582 | 5.91 | 5.9369 | 6.234 | 5.6572 | 5.5094 | 5.5579
7 | 3.0273 | 2.787 | 2.6857 | 2.7095 | 2.5626 | 2.7037 | 3.4694 | 3.5793 | 4.1089 | 4.3542 | 4.2992 | 4.4963 | 4.4099 | 4.5877 | 4.5285 | 4.23 | 4.2047 | 4.1625 | 4.0513 | 4.0447 | 4.1368 | 3.4548 | 3.6025 | 3.2284
8 | 0.63861 | 0.61174 | 0.58007 | 0.56855 | 0.56162 | 0.5832 | 0.92899 | 1.0117 | 1.0837 | 1.0764 | 1.1137 | 1.1841 | 1.1863 | 1.1298 | 0.99412 | 0.95165 | 0.88169 | 0.89322 | 0.85617 | 0.8697 | 0.85241 | 0.73903 | 0.70288 | 0.66598
9 | 0.61978 | 0.58782 | 0.55924 | 0.52515 | 0.51128 | 0.48685 | 0.50551 | 0.46247 | 0.40119 | 0.42335 | 0.45883 | 0.51482 | 0.54738 | 0.5658 | 0.55378 | 0.57359 | 0.55312 | 0.56992 | 0.54295 | 0.56566 | 0.60549 | 0.55414 | 0.55745 | 0.60753
10 | 0.64406 | 0.60732 | 0.57829 | 0.57737 | 0.5601 | 0.56027 | 0.66773 | 0.69849 | 0.74453 | 0.77913 | 0.75535 | 0.78515 | 0.82625 | 0.82001 | 0.80172 | 0.74539 | 0.7079 | 0.72919 | 0.72365 | 0.76098 | 0.82997 | 0.74707 | 0.74455 | 0.67667
11 | 0.3862 | 0.36868 | 0.33914 | 0.32544 | 0.30352 | 0.30458 | 0.36653 | 0.31419 | 0.33781 | 0.36259 | 0.37178 | 0.38415 | 0.39004 | 0.40323 | 0.38607 | 0.36691 | 0.34253 | 0.39666 | 0.38708 | 0.38571 | 0.43978 | 0.38071 | 0.44161 | 0.4186
12 | 1.6061 | 1.6327 | 1.7221 | 1.5721 | 1.5279 | 1.4636 | 1.5082 | 1.5281 | 1.3579 | 1.0517 | 1.4396 | 1.5893 | 1.5977 | 1.6818 | 1.3492 | 1.7821 | 1.6083 | 1.5969 | 1.5865 | 1.7243 | 1.9042 | 1.8742 | 1.95 | 1.9925
13 | 5.6134 | 5.5609 | 5.4469 | 5.4002 | 5.3187 | 5.3969 | 6.2368 | 6.3816 | 6.7959 | 6.4851 | 6.5052 | 6.5615 | 6.7977 | 6.7808 | 6.642 | 6.5899 | 6.6208 | 6.7522 | 6.4141 | 6.4661 | 6.5482 | 6.1369 | 5.6148 | 5.6685
14 | 2.0941 | 2.0794 | 1.9931 | 1.9518 | 1.9149 | 1.9237 | 1.93 | 2.2366 | 2.4024 | 2.3796 | 2.3299 | 2.3621 | 2.4602 | 2.4393 | 2.2586 | 2.3254 | 2.3256 | 2.284 | 2.1437 | 2.1055 | 2.1136 | 2.0741 | 2.0118 | 1.9737
15 | 0.6035 | 0.58271 | 0.54964 | 0.50537 | 0.46712 | 0.46844 | 0.51346 | 0.55287 | 0.59965 | 0.64634 | 0.58048 | 0.61263 | 0.62457 | 0.6358 | 0.55882 | 0.57897 | 0.58353 | 0.6146 | 0.61109 | 0.62941 | 0.67196 | 0.60423 | 0.61529 | 0.60156
16 | 1.1708 | 1.1149 | 1.0225 | 1.0516 | 1.0094 | 1.011 | 1.4138 | 1.6807 | 1.7591 | 1.6584 | 1.6126 | 1.7359 | 1.8267 | 1.7236 | 1.58 | 1.5008 | 1.5063 | 1.4918 | 1.4307 | 1.5432 | 1.6301 | 1.5081 | 1.4178 | 1.2251
17 | 0.39141 | 0.36542 | 0.31211 | 0.30086 | 0.25682 | 0.22612 | 0.36234 | 0.36732 | 0.436 | 0.4568 | 0.43437 | 0.39677 | 0.46331 | 0.47905 | 0.44989 | 0.41931 | 0.34997 | 0.36824 | 0.39965 | 0.43976 | 0.52091 | 0.47542 | 0.50535 | 0.44846
18 | 1.6416 | 1.5066 | 1.3868 | 1.3476 | 1.3642 | 1.3423 | 1.5028 | 1.5765 | 1.7339 | 1.7979 | 1.9087 | 2.0227 | 2.0911 | 2.033 | 1.9674 | 1.9437 | 1.9111 | 1.9424 | 1.9323 | 1.9455 | 2.1549 | 2.0334 | 2.066 | 1.8742
19 | 2.4329 | 2.3528 | 2.179 | 2.2514 | 2.2687 | 2.2491 | 2.4675 | 2.9118 | 3.0366 | 3.0317 | 3.023 | 3.194 | 3.1712 | 3.0731 | 2.9008 | 2.7998 | 2.8966 | 2.8612 | 2.6595 | 2.6716 | 2.8053 | 2.5458 | 2.4792 | 2.5011
20 | 1.3623 | 1.2541 | 1.2086 | 1.2193 | 1.1532 | 1.2167 | 1.5612 | 1.6107 | 1.849 | 1.9594 | 1.9347 | 2.0233 | 1.9845 | 2.0645 | 2.0378 | 1.9035 | 1.8921 | 1.8731 | 1.8231 | 1.8201 | 1.8616 | 1.5547 | 1.6211 | 1.4528
21 | 0.95792 | 0.91761 | 0.87011 | 0.85282 | 0.84242 | 0.8748 | 1.3935 | 1.5176 | 1.6256 | 1.6146 | 1.6706 | 1.7762 | 1.7795 | 1.6947 | 1.4912 | 1.4275 | 1.3225 | 1.3398 | 1.2843 | 1.3045 | 1.2786 | 1.1085 | 1.0543 | 0.99897
22 | 0.92967 | 0.88172 | 0.83887 | 0.78773 | 0.76693 | 0.73028 | 0.75826 | 0.69371 | 0.60178 | 0.63503 | 0.68824 | 0.77223 | 0.82108 | 0.8487 | 0.83067 | 0.86038 | 0.82967 | 0.85488 | 0.81443 | 0.84849 | 0.90824 | 0.83121 | 0.83617 | 0.9113
23 | 6.0112 | 5.6683 | 5.3974 | 5.3888 | 5.2276 | 5.2291 | 6.2321 | 6.5192 | 6.949 | 7.2719 | 7.0499 | 7.328 | 7.7116 | 7.6535 | 7.4827 | 6.957 | 6.607 | 6.8057 | 6.7541 | 7.1025 | 7.7464 | 6.9726 | 6.9491 | 6.3156
24 | 2.7034 | 2.5807 | 2.374 | 2.2781 | 2.1247 | 2.1321 | 2.5657 | 2.1993 | 2.3647 | 2.5381 | 2.6025 | 2.689 | 2.7303 | 2.8226 | 2.7025 | 2.5684 | 2.3977 | 2.7766 | 2.7095 | 2.6999 | 3.0784 | 2.665 | 3.0913 | 2.9302
25 | 1.6061 | 1.6327 | 1.7221 | 1.5721 | 1.5279 | 1.4636 | 1.5082 | 1.5281 | 1.3579 | 1.0517 | 1.4396 | 1.5893 | 1.5977 | 1.6818 | 1.3492 | 1.7821 | 1.6083 | 1.5969 | 1.5865 | 1.7243 | 1.9042 | 1.8742 | 1.95 | 1.9925
26 | 2.8067 | 2.7805 | 2.7235 | 2.7001 | 2.6593 | 2.6985 | 3.1184 | 3.1908 | 3.398 | 3.2425 | 3.2526 | 3.2808 | 3.3988 | 3.3904 | 3.321 | 3.2949 | 3.3104 | 3.3761 | 3.207 | 3.2331 | 3.2741 | 3.0685 | 2.8074 | 2.8342
27 | 2.0941 | 2.0794 | 1.9931 | 1.9518 | 1.9149 | 1.9237 | 1.93 | 2.2366 | 2.4024 | 2.3796 | 2.3299 | 2.3621 | 2.4602 | 2.4393 | 2.2586 | 2.3254 | 2.3256 | 2.284 | 2.1437 | 2.1055 | 2.1136 | 2.0741 | 2.0118 | 1.9737
28 | 1.207 | 1.1654 | 1.0993 | 1.0107 | 0.93425 | 0.93688 | 1.0269 | 1.1057 | 1.1993 | 1.2927 | 1.161 | 1.2253 | 1.2491 | 1.2716 | 1.1176 | 1.1579 | 1.1671 | 1.2292 | 1.2222 | 1.2588 | 1.3439 | 1.2085 | 1.2306 | 1.2031
29 | 3.9026 | 3.7162 | 3.4082 | 3.5052 | 3.3645 | 3.3699 | 4.7127 | 5.6022 | 5.8636 | 5.528 | 5.3754 | 5.7864 | 6.0889 | 5.7453 | 5.2666 | 5.0028 | 5.0209 | 4.9727 | 4.7689 | 5.144 | 5.4336 | 5.0271 | 4.7259 | 4.0838
30 | 0.65235 | 0.60903 | 0.52018 | 0.50143 | 0.42804 | 0.37686 | 0.60391 | 0.6122 | 0.72666 | 0.76134 | 0.72395 | 0.66128 | 0.77219 | 0.79842 | 0.74982 | 0.69886 | 0.58329 | 0.61374 | 0.66608 | 0.73293 | 0.86818 | 0.79237 | 0.84225 | 0.74743
31 | 3.8304 | 3.5154 | 3.2358 | 3.1443 | 3.183 | 3.132 | 3.5065 | 3.6786 | 4.0458 | 4.1952 | 4.4537 | 4.7196 | 4.8793 | 4.7436 | 4.5907 | 4.5354 | 4.4591 | 4.5322 | 4.5086 | 4.5396 | 5.028 | 4.7446 | 4.8206 | 4.3732
32 | 1.6219 | 1.5686 | 1.4527 | 1.5009 | 1.5125 | 1.4994 | 1.645 | 1.9412 | 2.0244 | 2.0211 | 2.0153 | 2.1294 | 2.1141 | 2.0487 | 1.9339 | 1.8666 | 1.9311 | 1.9074 | 1.773 | 1.7811 | 1.8702 | 1.6972 | 1.6528 | 1.6674

## Pc, Summer, S6
LoadID | 0 | 1 | 2 | 3 | 4 | 5 | 6 | 7 | 8 | 9 | 10 | 11 | 12 | 13 | 14 | 15 | 16 | 17 | 18 | 19 | 20 | 21 | 22 | 23
1 | 3.229 | 3.1958 | 3.0801 | 3.0238 | 3.0038 | 3.0468 | 3.0219 | 3.6938 | 3.9743 | 3.9227 | 3.8575 | 3.905 | 4.0495 | 3.9719 | 3.6645 | 3.7774 | 3.8208 | 3.6943 | 3.5069 | 3.4628 | 3.4523 | 3.4134 | 3.1545 | 3.0502
2 | 0.90525 | 0.87407 | 0.82445 | 0.75806 | 0.70069 | 0.70266 | 0.77018 | 0.8293 | 0.89948 | 0.96952 | 0.87072 | 0.91894 | 0.93685 | 0.95371 | 0.83822 | 0.86846 | 0.8753 | 0.9219 | 0.91664 | 0.94411 | 1.0079 | 0.90635 | 0.92294 | 0.90234
3 | 2.3416 | 2.2297 | 2.0449 | 2.1031 | 2.0187 | 2.0219 | 2.8276 | 3.3613 | 3.5182 | 3.3168 | 3.2252 | 3.4719 | 3.6534 | 3.4472 | 3.16 | 3.0017 | 3.0126 | 2.9836 | 2.8613 | 3.0864 | 3.2601 | 3.0163 | 2.8355 | 2.4503
4 | 0.26094 | 0.24361 | 0.20807 | 0.20057 | 0.17121 | 0.15074 | 0.24156 | 0.24488 | 0.29067 | 0.30454 | 0.28958 | 0.26451 | 0.30888 | 0.31937 | 0.29993 | 0.27954 | 0.23332 | 0.2455 | 0.26643 | 0.29317 | 0.34727 | 0.31695 | 0.3369 | 0.29897
5 | 1.0944 | 1.0044 | 0.92451 | 0.89838 | 0.90943 | 0.89486 | 1.0018 | 1.051 | 1.156 | 1.1986 | 1.2725 | 1.3485 | 1.3941 | 1.3553 | 1.3116 | 1.2958 | 1.274 | 1.2949 | 1.2882 | 1.297 | 1.4366 | 1.3556 | 1.3773 | 1.2495
6 | 5.4065 | 5.2285 | 4.8422 | 5.0031 | 5.0416 | 4.998 | 5.4833 | 6.4708 | 6.7481 | 6.737 | 6.7177 | 7.0978 | 7.047 | 6.8291 | 6.4462 | 6.2219 | 6.4369 | 6.3582 | 5.91 | 5.9369 | 6.234 | 5.6572 | 5.5094 | 5.5579
7 | 3.0273 | 2.787 | 2.6857 | 2.7095 | 2.5626 | 2.7037 | 3.4694 | 3.5793 | 4.1089 | 4.3542 | 4.2992 | 4.4963 | 4.4099 | 4.5877 | 4.5285 | 4.23 | 4.2047 | 4.1625 | 4.0513 | 4.0447 | 4.1368 | 3.4548 | 3.6025 | 3.2284
8 | 0.63861 | 0.61174 | 0.58007 | 0.56855 | 0.56162 | 0.5832 | 0.92899 | 1.0117 | 1.0837 | 1.0764 | 1.1137 | 1.1841 | 1.1863 | 1.1298 | 0.99412 | 0.95165 | 0.88169 | 0.89322 | 0.85617 | 0.8697 | 0.85241 | 0.73903 | 0.70288 | 0.66598
9 | 0.61978 | 0.58782 | 0.55924 | 0.52515 | 0.51128 | 0.48685 | 0.50551 | 0.46247 | 0.40119 | 0.42335 | 0.45883 | 0.51482 | 0.54738 | 0.5658 | 0.55378 | 0.57359 | 0.55312 | 0.56992 | 0.54295 | 0.56566 | 0.60549 | 0.55414 | 0.55745 | 0.60753
10 | 0.64406 | 0.60732 | 0.57829 | 0.57737 | 0.5601 | 0.56027 | 0.66773 | 0.69849 | 0.74453 | 0.77913 | 0.75535 | 0.78515 | 0.82625 | 0.82001 | 0.80172 | 0.74539 | 0.7079 | 0.72919 | 0.72365 | 0.76098 | 0.82997 | 0.74707 | 0.74455 | 0.67667
11 | 0.3862 | 0.36868 | 0.33914 | 0.32544 | 0.30352 | 0.30458 | 0.36653 | 0.31419 | 0.33781 | 0.36259 | 0.37178 | 0.38415 | 0.39004 | 0.40323 | 0.38607 | 0.36691 | 0.34253 | 0.39666 | 0.38708 | 0.38571 | 0.43978 | 0.38071 | 0.44161 | 0.4186
12 | 1.6061 | 1.6327 | 1.7221 | 1.5721 | 1.5279 | 1.4636 | 1.5082 | 1.5281 | 1.3579 | 1.0517 | 1.4396 | 1.5893 | 1.5977 | 1.6818 | 1.3492 | 1.7821 | 1.6083 | 1.5969 | 1.5865 | 1.7243 | 1.9042 | 1.8742 | 1.95 | 1.9925
13 | 5.6134 | 5.5609 | 5.4469 | 5.4002 | 5.3187 | 5.3969 | 6.2368 | 6.3816 | 6.7959 | 6.4851 | 6.5052 | 6.5615 | 6.7977 | 6.7808 | 6.642 | 6.5899 | 6.6208 | 6.7522 | 6.4141 | 6.4661 | 6.5482 | 6.1369 | 5.6148 | 5.6685
14 | 2.0941 | 2.0794 | 1.9931 | 1.9518 | 1.9149 | 1.9237 | 1.93 | 2.2366 | 2.4024 | 2.3796 | 2.3299 | 2.3621 | 2.4602 | 2.4393 | 2.2586 | 2.3254 | 2.3256 | 2.284 | 2.1437 | 2.1055 | 2.1136 | 2.0741 | 2.0118 | 1.9737
15 | 0.6035 | 0.58271 | 0.54964 | 0.50537 | 0.46712 | 0.46844 | 0.51346 | 0.55287 | 0.59965 | 0.64634 | 0.58048 | 0.61263 | 0.62457 | 0.6358 | 0.55882 | 0.57897 | 0.58353 | 0.6146 | 0.61109 | 0.62941 | 0.67196 | 0.60423 | 0.61529 | 0.60156
16 | 1.1708 | 1.1149 | 1.0225 | 1.0516 | 1.0094 | 1.011 | 1.4138 | 1.6807 | 1.7591 | 1.6584 | 1.6126 | 1.7359 | 1.8267 | 1.7236 | 1.58 | 1.5008 | 1.5063 | 1.4918 | 1.4307 | 1.5432 | 1.6301 | 1.5081 | 1.4178 | 1.2251
17 | 0.39141 | 0.36542 | 0.31211 | 0.30086 | 0.25682 | 0.22612 | 0.36234 | 0.36732 | 0.436 | 0.4568 | 0.43437 | 0.39677 | 0.46331 | 0.47905 | 0.44989 | 0.41931 | 0.34997 | 0.36824 | 0.39965 | 0.43976 | 0.52091 | 0.47542 | 0.50535 | 0.44846
18 | 1.6416 | 1.5066 | 1.3868 | 1.3476 | 1.3642 | 1.3423 | 1.5028 | 1.5765 | 1.7339 | 1.7979 | 1.9087 | 2.0227 | 2.0911 | 2.033 | 1.9674 | 1.9437 | 1.9111 | 1.9424 | 1.9323 | 1.9455 | 2.1549 | 2.0334 | 2.066 | 1.8742
19 | 2.4329 | 2.3528 | 2.179 | 2.2514 | 2.2687 | 2.2491 | 2.4675 | 2.9118 | 3.0366 | 3.0317 | 3.023 | 3.194 | 3.1712 | 3.0731 | 2.9008 | 2.7998 | 2.8966 | 2.8612 | 2.6595 | 2.6716 | 2.8053 | 2.5458 | 2.4792 | 2.5011
20 | 1.3623 | 1.2541 | 1.2086 | 1.2193 | 1.1532 | 1.2167 | 1.5612 | 1.6107 | 1.849 | 1.9594 | 1.9347 | 2.0233 | 1.9845 | 2.0645 | 2.0378 | 1.9035 | 1.8921 | 1.8731 | 1.8231 | 1.8201 | 1.8616 | 1.5547 | 1.6211 | 1.4528
21 | 0.95792 | 0.91761 | 0.87011 | 0.85282 | 0.84242 | 0.8748 | 1.3935 | 1.5176 | 1.6256 | 1.6146 | 1.6706 | 1.7762 | 1.7795 | 1.6947 | 1.4912 | 1.4275 | 1.3225 | 1.3398 | 1.2843 | 1.3045 | 1.2786 | 1.1085 | 1.0543 | 0.99897
22 | 0.92967 | 0.88172 | 0.83887 | 0.78773 | 0.76693 | 0.73028 | 0.75826 | 0.69371 | 0.60178 | 0.63503 | 0.68824 | 0.77223 | 0.82108 | 0.8487 | 0.83067 | 0.86038 | 0.82967 | 0.85488 | 0.81443 | 0.84849 | 0.90824 | 0.83121 | 0.83617 | 0.9113
23 | 6.0112 | 5.6683 | 5.3974 | 5.3888 | 5.2276 | 5.2291 | 6.2321 | 6.5192 | 6.949 | 7.2719 | 7.0499 | 7.328 | 7.7116 | 7.6535 | 7.4827 | 6.957 | 6.607 | 6.8057 | 6.7541 | 7.1025 | 7.7464 | 6.9726 | 6.9491 | 6.3156
24 | 2.7034 | 2.5807 | 2.374 | 2.2781 | 2.1247 | 2.1321 | 2.5657 | 2.1993 | 2.3647 | 2.5381 | 2.6025 | 2.689 | 2.7303 | 2.8226 | 2.7025 | 2.5684 | 2.3977 | 2.7766 | 2.7095 | 2.6999 | 3.0784 | 2.665 | 3.0913 | 2.9302
25 | 1.6061 | 1.6327 | 1.7221 | 1.5721 | 1.5279 | 1.4636 | 1.5082 | 1.5281 | 1.3579 | 1.0517 | 1.4396 | 1.5893 | 1.5977 | 1.6818 | 1.3492 | 1.7821 | 1.6083 | 1.5969 | 1.5865 | 1.7243 | 1.9042 | 1.8742 | 1.95 | 1.9925
26 | 2.8067 | 2.7805 | 2.7235 | 2.7001 | 2.6593 | 2.6985 | 3.1184 | 3.1908 | 3.398 | 3.2425 | 3.2526 | 3.2808 | 3.3988 | 3.3904 | 3.321 | 3.2949 | 3.3104 | 3.3761 | 3.207 | 3.2331 | 3.2741 | 3.0685 | 2.8074 | 2.8342
27 | 2.0941 | 2.0794 | 1.9931 | 1.9518 | 1.9149 | 1.9237 | 1.93 | 2.2366 | 2.4024 | 2.3796 | 2.3299 | 2.3621 | 2.4602 | 2.4393 | 2.2586 | 2.3254 | 2.3256 | 2.284 | 2.1437 | 2.1055 | 2.1136 | 2.0741 | 2.0118 | 1.9737
28 | 1.207 | 1.1654 | 1.0993 | 1.0107 | 0.93425 | 0.93688 | 1.0269 | 1.1057 | 1.1993 | 1.2927 | 1.161 | 1.2253 | 1.2491 | 1.2716 | 1.1176 | 1.1579 | 1.1671 | 1.2292 | 1.2222 | 1.2588 | 1.3439 | 1.2085 | 1.2306 | 1.2031
29 | 3.9026 | 3.7162 | 3.4082 | 3.5052 | 3.3645 | 3.3699 | 4.7127 | 5.6022 | 5.8636 | 5.528 | 5.3754 | 5.7864 | 6.0889 | 5.7453 | 5.2666 | 5.0028 | 5.0209 | 4.9727 | 4.7689 | 5.144 | 5.4336 | 5.0271 | 4.7259 | 4.0838
30 | 0.65235 | 0.60903 | 0.52018 | 0.50143 | 0.42804 | 0.37686 | 0.60391 | 0.6122 | 0.72666 | 0.76134 | 0.72395 | 0.66128 | 0.77219 | 0.79842 | 0.74982 | 0.69886 | 0.58329 | 0.61374 | 0.66608 | 0.73293 | 0.86818 | 0.79237 | 0.84225 | 0.74743
31 | 3.8304 | 3.5154 | 3.2358 | 3.1443 | 3.183 | 3.132 | 3.5065 | 3.6786 | 4.0458 | 4.1952 | 4.4537 | 4.7196 | 4.8793 | 4.7436 | 4.5907 | 4.5354 | 4.4591 | 4.5322 | 4.5086 | 4.5396 | 5.028 | 4.7446 | 4.8206 | 4.3732
32 | 1.6219 | 1.5686 | 1.4527 | 1.5009 | 1.5125 | 1.4994 | 1.645 | 1.9412 | 2.0244 | 2.0211 | 2.0153 | 2.1294 | 2.1141 | 2.0487 | 1.9339 | 1.8666 | 1.9311 | 1.9074 | 1.773 | 1.7811 | 1.8702 | 1.6972 | 1.6528 | 1.6674

## Pc, Summer, S7
LoadID | 0 | 1 | 2 | 3 | 4 | 5 | 6 | 7 | 8 | 9 | 10 | 11 | 12 | 13 | 14 | 15 | 16 | 17 | 18 | 19 | 20 | 21 | 22 | 23
1 | 3.229 | 3.1958 | 3.0801 | 3.0238 | 3.0038 | 3.0468 | 3.0219 | 3.6938 | 3.9743 | 3.9227 | 3.8575 | 3.905 | 4.0495 | 3.9719 | 3.6645 | 3.7774 | 3.8208 | 3.6943 | 3.5069 | 3.4628 | 3.4523 | 3.4134 | 3.1545 | 3.0502
2 | 0.90525 | 0.87407 | 0.82445 | 0.75806 | 0.70069 | 0.70266 | 0.77018 | 0.8293 | 0.89948 | 0.96952 | 0.87072 | 0.91894 | 0.93685 | 0.95371 | 0.83822 | 0.86846 | 0.8753 | 0.9219 | 0.91664 | 0.94411 | 1.0079 | 0.90635 | 0.92294 | 0.90234
3 | 2.3416 | 2.2297 | 2.0449 | 2.1031 | 2.0187 | 2.0219 | 2.8276 | 3.3613 | 3.5182 | 3.3168 | 3.2252 | 3.4719 | 3.6534 | 3.4472 | 3.16 | 3.0017 | 3.0126 | 2.9836 | 2.8613 | 3.0864 | 3.2601 | 3.0163 | 2.8355 | 2.4503
4 | 0.26094 | 0.24361 | 0.20807 | 0.20057 | 0.17121 | 0.15074 | 0.24156 | 0.24488 | 0.29067 | 0.30454 | 0.28958 | 0.26451 | 0.30888 | 0.31937 | 0.29993 | 0.27954 | 0.23332 | 0.2455 | 0.26643 | 0.29317 | 0.34727 | 0.31695 | 0.3369 | 0.29897
5 | 1.0944 | 1.0044 | 0.92451 | 0.89838 | 0.90943 | 0.89486 | 1.0018 | 1.051 | 1.156 | 1.1986 | 1.2725 | 1.3485 | 1.3941 | 1.3553 | 1.3116 | 1.2958 | 1.274 | 1.2949 | 1.2882 | 1.297 | 1.4366 | 1.3556 | 1.3773 | 1.2495
6 | 5.4065 | 5.2285 | 4.8422 | 5.0031 | 5.0416 | 4.998 | 5.4833 | 6.4708 | 6.7481 | 6.737 | 6.7177 | 7.0978 | 7.047 | 6.8291 | 6.4462 | 6.2219 | 6.4369 | 6.3582 | 5.91 | 5.9369 | 6.234 | 5.6572 | 5.5094 | 5.5579
7 | 3.0273 | 2.787 | 2.6857 | 2.7095 | 2.5626 | 2.7037 | 3.4694 | 3.5793 | 4.1089 | 4.3542 | 4.2992 | 4.4963 | 4.4099 | 4.5877 | 4.5285 | 4.23 | 4.2047 | 4.1625 | 4.0513 | 4.0447 | 4.1368 | 3.4548 | 3.6025 | 3.2284
8 | 0.63861 | 0.61174 | 0.58007 | 0.56855 | 0.56162 | 0.5832 | 0.92899 | 1.0117 | 1.0837 | 1.0764 | 1.1137 | 1.1841 | 1.1863 | 1.1298 | 0.99412 | 0.95165 | 0.88169 | 0.89322 | 0.85617 | 0.8697 | 0.85241 | 0.73903 | 0.70288 | 0.66598
9 | 0.61978 | 0.58782 | 0.55924 | 0.52515 | 0.51128 | 0.48685 | 0.50551 | 0.46247 | 0.40119 | 0.42335 | 0.45883 | 0.51482 | 0.54738 | 0.5658 | 0.55378 | 0.57359 | 0.55312 | 0.56992 | 0.54295 | 0.56566 | 0.60549 | 0.55414 | 0.55745 | 0.60753
10 | 0.64406 | 0.60732 | 0.57829 | 0.57737 | 0.5601 | 0.56027 | 0.66773 | 0.69849 | 0.74453 | 0.77913 | 0.75535 | 0.78515 | 0.82625 | 0.82001 | 0.80172 | 0.74539 | 0.7079 | 0.72919 | 0.72365 | 0.76098 | 0.82997 | 0.74707 | 0.74455 | 0.67667
11 | 0.3862 | 0.36868 | 0.33914 | 0.32544 | 0.30352 | 0.30458 | 0.36653 | 0.31419 | 0.33781 | 0.36259 | 0.37178 | 0.38415 | 0.39004 | 0.40323 | 0.38607 | 0.36691 | 0.34253 | 0.39666 | 0.38708 | 0.38571 | 0.43978 | 0.38071 | 0.44161 | 0.4186
12 | 1.6061 | 1.6327 | 1.7221 | 1.5721 | 1.5279 | 1.4636 | 1.5082 | 1.5281 | 1.3579 | 1.0517 | 1.4396 | 1.5893 | 1.5977 | 1.6818 | 1.3492 | 1.7821 | 1.6083 | 1.5969 | 1.5865 | 1.7243 | 1.9042 | 1.8742 | 1.95 | 1.9925
13 | 5.6134 | 5.5609 | 5.4469 | 5.4002 | 5.3187 | 5.3969 | 6.2368 | 6.3816 | 6.7959 | 6.4851 | 6.5052 | 6.5615 | 6.7977 | 6.7808 | 6.642 | 6.5899 | 6.6208 | 6.7522 | 6.4141 | 6.4661 | 6.5482 | 6.1369 | 5.6148 | 5.6685
14 | 2.0941 | 2.0794 | 1.9931 | 1.9518 | 1.9149 | 1.9237 | 1.93 | 2.2366 | 2.4024 | 2.3796 | 2.3299 | 2.3621 | 2.4602 | 2.4393 | 2.2586 | 2.3254 | 2.3256 | 2.284 | 2.1437 | 2.1055 | 2.1136 | 2.0741 | 2.0118 | 1.9737
15 | 0.6035 | 0.58271 | 0.54964 | 0.50537 | 0.46712 | 0.46844 | 0.51346 | 0.55287 | 0.59965 | 0.64634 | 0.58048 | 0.61263 | 0.62457 | 0.6358 | 0.55882 | 0.57897 | 0.58353 | 0.6146 | 0.61109 | 0.62941 | 0.67196 | 0.60423 | 0.61529 | 0.60156
16 | 1.1708 | 1.1149 | 1.0225 | 1.0516 | 1.0094 | 1.011 | 1.4138 | 1.6807 | 1.7591 | 1.6584 | 1.6126 | 1.7359 | 1.8267 | 1.7236 | 1.58 | 1.5008 | 1.5063 | 1.4918 | 1.4307 | 1.5432 | 1.6301 | 1.5081 | 1.4178 | 1.2251
17 | 0.39141 | 0.36542 | 0.31211 | 0.30086 | 0.25682 | 0.22612 | 0.36234 | 0.36732 | 0.436 | 0.4568 | 0.43437 | 0.39677 | 0.46331 | 0.47905 | 0.44989 | 0.41931 | 0.34997 | 0.36824 | 0.39965 | 0.43976 | 0.52091 | 0.47542 | 0.50535 | 0.44846
18 | 1.6416 | 1.5066 | 1.3868 | 1.3476 | 1.3642 | 1.3423 | 1.5028 | 1.5765 | 1.7339 | 1.7979 | 1.9087 | 2.0227 | 2.0911 | 2.033 | 1.9674 | 1.9437 | 1.9111 | 1.9424 | 1.9323 | 1.9455 | 2.1549 | 2.0334 | 2.066 | 1.8742
19 | 2.4329 | 2.3528 | 2.179 | 2.2514 | 2.2687 | 2.2491 | 2.4675 | 2.9118 | 3.0366 | 3.0317 | 3.023 | 3.194 | 3.1712 | 3.0731 | 2.9008 | 2.7998 | 2.8966 | 2.8612 | 2.6595 | 2.6716 | 2.8053 | 2.5458 | 2.4792 | 2.5011
20 | 1.3623 | 1.2541 | 1.2086 | 1.2193 | 1.1532 | 1.2167 | 1.5612 | 1.6107 | 1.849 | 1.9594 | 1.9347 | 2.0233 | 1.9845 | 2.0645 | 2.0378 | 1.9035 | 1.8921 | 1.8731 | 1.8231 | 1.8201 | 1.8616 | 1.5547 | 1.6211 | 1.4528
21 | 0.95792 | 0.91761 | 0.87011 | 0.85282 | 0.84242 | 0.8748 | 1.3935 | 1.5176 | 1.6256 | 1.6146 | 1.6706 | 1.7762 | 1.7795 | 1.6947 | 1.4912 | 1.4275 | 1.3225 | 1.3398 | 1.2843 | 1.3045 | 1.2786 | 1.1085 | 1.0543 | 0.99897
22 | 0.92967 | 0.88172 | 0.83887 | 0.78773 | 0.76693 | 0.73028 | 0.75826 | 0.69371 | 0.60178 | 0.63503 | 0.68824 | 0.77223 | 0.82108 | 0.8487 | 0.83067 | 0.86038 | 0.82967 | 0.85488 | 0.81443 | 0.84849 | 0.90824 | 0.83121 | 0.83617 | 0.9113
23 | 6.0112 | 5.6683 | 5.3974 | 5.3888 | 5.2276 | 5.2291 | 6.2321 | 6.5192 | 6.949 | 7.2719 | 7.0499 | 7.328 | 7.7116 | 7.6535 | 7.4827 | 6.957 | 6.607 | 6.8057 | 6.7541 | 7.1025 | 7.7464 | 6.9726 | 6.9491 | 6.3156
24 | 2.7034 | 2.5807 | 2.374 | 2.2781 | 2.1247 | 2.1321 | 2.5657 | 2.1993 | 2.3647 | 2.5381 | 2.6025 | 2.689 | 2.7303 | 2.8226 | 2.7025 | 2.5684 | 2.3977 | 2.7766 | 2.7095 | 2.6999 | 3.0784 | 2.665 | 3.0913 | 2.9302
25 | 1.6061 | 1.6327 | 1.7221 | 1.5721 | 1.5279 | 1.4636 | 1.5082 | 1.5281 | 1.3579 | 1.0517 | 1.4396 | 1.5893 | 1.5977 | 1.6818 | 1.3492 | 1.7821 | 1.6083 | 1.5969 | 1.5865 | 1.7243 | 1.9042 | 1.8742 | 1.95 | 1.9925
26 | 2.8067 | 2.7805 | 2.7235 | 2.7001 | 2.6593 | 2.6985 | 3.1184 | 3.1908 | 3.398 | 3.2425 | 3.2526 | 3.2808 | 3.3988 | 3.3904 | 3.321 | 3.2949 | 3.3104 | 3.3761 | 3.207 | 3.2331 | 3.2741 | 3.0685 | 2.8074 | 2.8342
27 | 2.0941 | 2.0794 | 1.9931 | 1.9518 | 1.9149 | 1.9237 | 1.93 | 2.2366 | 2.4024 | 2.3796 | 2.3299 | 2.3621 | 2.4602 | 2.4393 | 2.2586 | 2.3254 | 2.3256 | 2.284 | 2.1437 | 2.1055 | 2.1136 | 2.0741 | 2.0118 | 1.9737
28 | 1.207 | 1.1654 | 1.0993 | 1.0107 | 0.93425 | 0.93688 | 1.0269 | 1.1057 | 1.1993 | 1.2927 | 1.161 | 1.2253 | 1.2491 | 1.2716 | 1.1176 | 1.1579 | 1.1671 | 1.2292 | 1.2222 | 1.2588 | 1.3439 | 1.2085 | 1.2306 | 1.2031
29 | 3.9026 | 3.7162 | 3.4082 | 3.5052 | 3.3645 | 3.3699 | 4.7127 | 5.6022 | 5.8636 | 5.528 | 5.3754 | 5.7864 | 6.0889 | 5.7453 | 5.2666 | 5.0028 | 5.0209 | 4.9727 | 4.7689 | 5.144 | 5.4336 | 5.0271 | 4.7259 | 4.0838
30 | 0.65235 | 0.60903 | 0.52018 | 0.50143 | 0.42804 | 0.37686 | 0.60391 | 0.6122 | 0.72666 | 0.76134 | 0.72395 | 0.66128 | 0.77219 | 0.79842 | 0.74982 | 0.69886 | 0.58329 | 0.61374 | 0.66608 | 0.73293 | 0.86818 | 0.79237 | 0.84225 | 0.74743
31 | 3.8304 | 3.5154 | 3.2358 | 3.1443 | 3.183 | 3.132 | 3.5065 | 3.6786 | 4.0458 | 4.1952 | 4.4537 | 4.7196 | 4.8793 | 4.7436 | 4.5907 | 4.5354 | 4.4591 | 4.5322 | 4.5086 | 4.5396 | 5.028 | 4.7446 | 4.8206 | 4.3732
32 | 1.6219 | 1.5686 | 1.4527 | 1.5009 | 1.5125 | 1.4994 | 1.645 | 1.9412 | 2.0244 | 2.0211 | 2.0153 | 2.1294 | 2.1141 | 2.0487 | 1.9339 | 1.8666 | 1.9311 | 1.9074 | 1.773 | 1.7811 | 1.8702 | 1.6972 | 1.6528 | 1.6674

## Pc, Summer, S8
LoadID | 0 | 1 | 2 | 3 | 4 | 5 | 6 | 7 | 8 | 9 | 10 | 11 | 12 | 13 | 14 | 15 | 16 | 17 | 18 | 19 | 20 | 21 | 22 | 23
1 | 3.229 | 3.1958 | 3.0801 | 3.0238 | 3.0038 | 3.0468 | 3.0219 | 3.6938 | 3.9743 | 3.9227 | 3.8575 | 3.905 | 4.0495 | 3.9719 | 3.6645 | 3.7774 | 3.8208 | 3.6943 | 3.5069 | 3.4628 | 3.4523 | 3.4134 | 3.1545 | 3.0502
2 | 0.90525 | 0.87407 | 0.82445 | 0.75806 | 0.70069 | 0.70266 | 0.77018 | 0.8293 | 0.89948 | 0.96952 | 0.87072 | 0.91894 | 0.93685 | 0.95371 | 0.83822 | 0.86846 | 0.8753 | 0.9219 | 0.91664 | 0.94411 | 1.0079 | 0.90635 | 0.92294 | 0.90234
3 | 2.3416 | 2.2297 | 2.0449 | 2.1031 | 2.0187 | 2.0219 | 2.8276 | 3.3613 | 3.5182 | 3.3168 | 3.2252 | 3.4719 | 3.6534 | 3.4472 | 3.16 | 3.0017 | 3.0126 | 2.9836 | 2.8613 | 3.0864 | 3.2601 | 3.0163 | 2.8355 | 2.4503
4 | 0.26094 | 0.24361 | 0.20807 | 0.20057 | 0.17121 | 0.15074 | 0.24156 | 0.24488 | 0.29067 | 0.30454 | 0.28958 | 0.26451 | 0.30888 | 0.31937 | 0.29993 | 0.27954 | 0.23332 | 0.2455 | 0.26643 | 0.29317 | 0.34727 | 0.31695 | 0.3369 | 0.29897
5 | 1.0944 | 1.0044 | 0.92451 | 0.89838 | 0.90943 | 0.89486 | 1.0018 | 1.051 | 1.156 | 1.1986 | 1.2725 | 1.3485 | 1.3941 | 1.3553 | 1.3116 | 1.2958 | 1.274 | 1.2949 | 1.2882 | 1.297 | 1.4366 | 1.3556 | 1.3773 | 1.2495
6 | 5.4065 | 5.2285 | 4.8422 | 5.0031 | 5.0416 | 4.998 | 5.4833 | 6.4708 | 6.7481 | 6.737 | 6.7177 | 7.0978 | 7.047 | 6.8291 | 6.4462 | 6.2219 | 6.4369 | 6.3582 | 5.91 | 5.9369 | 6.234 | 5.6572 | 5.5094 | 5.5579
7 | 3.0273 | 2.787 | 2.6857 | 2.7095 | 2.5626 | 2.7037 | 3.4694 | 3.5793 | 4.1089 | 4.3542 | 4.2992 | 4.4963 | 4.4099 | 4.5877 | 4.5285 | 4.23 | 4.2047 | 4.1625 | 4.0513 | 4.0447 | 4.1368 | 3.4548 | 3.6025 | 3.2284
8 | 0.63861 | 0.61174 | 0.58007 | 0.56855 | 0.56162 | 0.5832 | 0.92899 | 1.0117 | 1.0837 | 1.0764 | 1.1137 | 1.1841 | 1.1863 | 1.1298 | 0.99412 | 0.95165 | 0.88169 | 0.89322 | 0.85617 | 0.8697 | 0.85241 | 0.73903 | 0.70288 | 0.66598
9 | 0.61978 | 0.58782 | 0.55924 | 0.52515 | 0.51128 | 0.48685 | 0.50551 | 0.46247 | 0.40119 | 0.42335 | 0.45883 | 0.51482 | 0.54738 | 0.5658 | 0.55378 | 0.57359 | 0.55312 | 0.56992 | 0.54295 | 0.56566 | 0.60549 | 0.55414 | 0.55745 | 0.60753
10 | 0.64406 | 0.60732 | 0.57829 | 0.57737 | 0.5601 | 0.56027 | 0.66773 | 0.69849 | 0.74453 | 0.77913 | 0.75535 | 0.78515 | 0.82625 | 0.82001 | 0.80172 | 0.74539 | 0.7079 | 0.72919 | 0.72365 | 0.76098 | 0.82997 | 0.74707 | 0.74455 | 0.67667
11 | 0.3862 | 0.36868 | 0.33914 | 0.32544 | 0.30352 | 0.30458 | 0.36653 | 0.31419 | 0.33781 | 0.36259 | 0.37178 | 0.38415 | 0.39004 | 0.40323 | 0.38607 | 0.36691 | 0.34253 | 0.39666 | 0.38708 | 0.38571 | 0.43978 | 0.38071 | 0.44161 | 0.4186
12 | 1.6061 | 1.6327 | 1.7221 | 1.5721 | 1.5279 | 1.4636 | 1.5082 | 1.5281 | 1.3579 | 1.0517 | 1.4396 | 1.5893 | 1.5977 | 1.6818 | 1.3492 | 1.7821 | 1.6083 | 1.5969 | 1.5865 | 1.7243 | 1.9042 | 1.8742 | 1.95 | 1.9925
13 | 5.6134 | 5.5609 | 5.4469 | 5.4002 | 5.3187 | 5.3969 | 6.2368 | 6.3816 | 6.7959 | 6.4851 | 6.5052 | 6.5615 | 6.7977 | 6.7808 | 6.642 | 6.5899 | 6.6208 | 6.7522 | 6.4141 | 6.4661 | 6.5482 | 6.1369 | 5.6148 | 5.6685
14 | 2.0941 | 2.0794 | 1.9931 | 1.9518 | 1.9149 | 1.9237 | 1.93 | 2.2366 | 2.4024 | 2.3796 | 2.3299 | 2.3621 | 2.4602 | 2.4393 | 2.2586 | 2.3254 | 2.3256 | 2.284 | 2.1437 | 2.1055 | 2.1136 | 2.0741 | 2.0118 | 1.9737
15 | 0.6035 | 0.58271 | 0.54964 | 0.50537 | 0.46712 | 0.46844 | 0.51346 | 0.55287 | 0.59965 | 0.64634 | 0.58048 | 0.61263 | 0.62457 | 0.6358 | 0.55882 | 0.57897 | 0.58353 | 0.6146 | 0.61109 | 0.62941 | 0.67196 | 0.60423 | 0.61529 | 0.60156
16 | 1.1708 | 1.1149 | 1.0225 | 1.0516 | 1.0094 | 1.011 | 1.4138 | 1.6807 | 1.7591 | 1.6584 | 1.6126 | 1.7359 | 1.8267 | 1.7236 | 1.58 | 1.5008 | 1.5063 | 1.4918 | 1.4307 | 1.5432 | 1.6301 | 1.5081 | 1.4178 | 1.2251
17 | 0.39141 | 0.36542 | 0.31211 | 0.30086 | 0.25682 | 0.22612 | 0.36234 | 0.36732 | 0.436 | 0.4568 | 0.43437 | 0.39677 | 0.46331 | 0.47905 | 0.44989 | 0.41931 | 0.34997 | 0.36824 | 0.39965 | 0.43976 | 0.52091 | 0.47542 | 0.50535 | 0.44846
18 | 1.6416 | 1.5066 | 1.3868 | 1.3476 | 1.3642 | 1.3423 | 1.5028 | 1.5765 | 1.7339 | 1.7979 | 1.9087 | 2.0227 | 2.0911 | 2.033 | 1.9674 | 1.9437 | 1.9111 | 1.9424 | 1.9323 | 1.9455 | 2.1549 | 2.0334 | 2.066 | 1.8742
19 | 2.4329 | 2.3528 | 2.179 | 2.2514 | 2.2687 | 2.2491 | 2.4675 | 2.9118 | 3.0366 | 3.0317 | 3.023 | 3.194 | 3.1712 | 3.0731 | 2.9008 | 2.7998 | 2.8966 | 2.8612 | 2.6595 | 2.6716 | 2.8053 | 2.5458 | 2.4792 | 2.5011
20 | 1.3623 | 1.2541 | 1.2086 | 1.2193 | 1.1532 | 1.2167 | 1.5612 | 1.6107 | 1.849 | 1.9594 | 1.9347 | 2.0233 | 1.9845 | 2.0645 | 2.0378 | 1.9035 | 1.8921 | 1.8731 | 1.8231 | 1.8201 | 1.8616 | 1.5547 | 1.6211 | 1.4528
21 | 0.95792 | 0.91761 | 0.87011 | 0.85282 | 0.84242 | 0.8748 | 1.3935 | 1.5176 | 1.6256 | 1.6146 | 1.6706 | 1.7762 | 1.7795 | 1.6947 | 1.4912 | 1.4275 | 1.3225 | 1.3398 | 1.2843 | 1.3045 | 1.2786 | 1.1085 | 1.0543 | 0.99897
22 | 0.92967 | 0.88172 | 0.83887 | 0.78773 | 0.76693 | 0.73028 | 0.75826 | 0.69371 | 0.60178 | 0.63503 | 0.68824 | 0.77223 | 0.82108 | 0.8487 | 0.83067 | 0.86038 | 0.82967 | 0.85488 | 0.81443 | 0.84849 | 0.90824 | 0.83121 | 0.83617 | 0.9113
23 | 6.0112 | 5.6683 | 5.3974 | 5.3888 | 5.2276 | 5.2291 | 6.2321 | 6.5192 | 6.949 | 7.2719 | 7.0499 | 7.328 | 7.7116 | 7.6535 | 7.4827 | 6.957 | 6.607 | 6.8057 | 6.7541 | 7.1025 | 7.7464 | 6.9726 | 6.9491 | 6.3156
24 | 2.7034 | 2.5807 | 2.374 | 2.2781 | 2.1247 | 2.1321 | 2.5657 | 2.1993 | 2.3647 | 2.5381 | 2.6025 | 2.689 | 2.7303 | 2.8226 | 2.7025 | 2.5684 | 2.3977 | 2.7766 | 2.7095 | 2.6999 | 3.0784 | 2.665 | 3.0913 | 2.9302
25 | 1.6061 | 1.6327 | 1.7221 | 1.5721 | 1.5279 | 1.4636 | 1.5082 | 1.5281 | 1.3579 | 1.0517 | 1.4396 | 1.5893 | 1.5977 | 1.6818 | 1.3492 | 1.7821 | 1.6083 | 1.5969 | 1.5865 | 1.7243 | 1.9042 | 1.8742 | 1.95 | 1.9925
26 | 2.8067 | 2.7805 | 2.7235 | 2.7001 | 2.6593 | 2.6985 | 3.1184 | 3.1908 | 3.398 | 3.2425 | 3.2526 | 3.2808 | 3.3988 | 3.3904 | 3.321 | 3.2949 | 3.3104 | 3.3761 | 3.207 | 3.2331 | 3.2741 | 3.0685 | 2.8074 | 2.8342
27 | 2.0941 | 2.0794 | 1.9931 | 1.9518 | 1.9149 | 1.9237 | 1.93 | 2.2366 | 2.4024 | 2.3796 | 2.3299 | 2.3621 | 2.4602 | 2.4393 | 2.2586 | 2.3254 | 2.3256 | 2.284 | 2.1437 | 2.1055 | 2.1136 | 2.0741 | 2.0118 | 1.9737
28 | 1.207 | 1.1654 | 1.0993 | 1.0107 | 0.93425 | 0.93688 | 1.0269 | 1.1057 | 1.1993 | 1.2927 | 1.161 | 1.2253 | 1.2491 | 1.2716 | 1.1176 | 1.1579 | 1.1671 | 1.2292 | 1.2222 | 1.2588 | 1.3439 | 1.2085 | 1.2306 | 1.2031
29 | 3.9026 | 3.7162 | 3.4082 | 3.5052 | 3.3645 | 3.3699 | 4.7127 | 5.6022 | 5.8636 | 5.528 | 5.3754 | 5.7864 | 6.0889 | 5.7453 | 5.2666 | 5.0028 | 5.0209 | 4.9727 | 4.7689 | 5.144 | 5.4336 | 5.0271 | 4.7259 | 4.0838
30 | 0.65235 | 0.60903 | 0.52018 | 0.50143 | 0.42804 | 0.37686 | 0.60391 | 0.6122 | 0.72666 | 0.76134 | 0.72395 | 0.66128 | 0.77219 | 0.79842 | 0.74982 | 0.69886 | 0.58329 | 0.61374 | 0.66608 | 0.73293 | 0.86818 | 0.79237 | 0.84225 | 0.74743
31 | 3.8304 | 3.5154 | 3.2358 | 3.1443 | 3.183 | 3.132 | 3.5065 | 3.6786 | 4.0458 | 4.1952 | 4.4537 | 4.7196 | 4.8793 | 4.7436 | 4.5907 | 4.5354 | 4.4591 | 4.5322 | 4.5086 | 4.5396 | 5.028 | 4.7446 | 4.8206 | 4.3732
32 | 1.6219 | 1.5686 | 1.4527 | 1.5009 | 1.5125 | 1.4994 | 1.645 | 1.9412 | 2.0244 | 2.0211 | 2.0153 | 2.1294 | 2.1141 | 2.0487 | 1.9339 | 1.8666 | 1.9311 | 1.9074 | 1.773 | 1.7811 | 1.8702 | 1.6972 | 1.6528 | 1.6674

## Pc, Summer, S9
LoadID | 0 | 1 | 2 | 3 | 4 | 5 | 6 | 7 | 8 | 9 | 10 | 11 | 12 | 13 | 14 | 15 | 16 | 17 | 18 | 19 | 20 | 21 | 22 | 23
1 | 3.229 | 3.1958 | 3.0801 | 3.0238 | 3.0038 | 3.0468 | 3.0219 | 3.6938 | 3.9743 | 3.9227 | 3.8575 | 3.905 | 4.0495 | 3.9719 | 3.6645 | 3.7774 | 3.8208 | 3.6943 | 3.5069 | 3.4628 | 3.4523 | 3.4134 | 3.1545 | 3.0502
2 | 0.90525 | 0.87407 | 0.82445 | 0.75806 | 0.70069 | 0.70266 | 0.77018 | 0.8293 | 0.89948 | 0.96952 | 0.87072 | 0.91894 | 0.93685 | 0.95371 | 0.83822 | 0.86846 | 0.8753 | 0.9219 | 0.91664 | 0.94411 | 1.0079 | 0.90635 | 0.92294 | 0.90234
3 | 2.3416 | 2.2297 | 2.0449 | 2.1031 | 2.0187 | 2.0219 | 2.8276 | 3.3613 | 3.5182 | 3.3168 | 3.2252 | 3.4719 | 3.6534 | 3.4472 | 3.16 | 3.0017 | 3.0126 | 2.9836 | 2.8613 | 3.0864 | 3.2601 | 3.0163 | 2.8355 | 2.4503
4 | 0.26094 | 0.24361 | 0.20807 | 0.20057 | 0.17121 | 0.15074 | 0.24156 | 0.24488 | 0.29067 | 0.30454 | 0.28958 | 0.26451 | 0.30888 | 0.31937 | 0.29993 | 0.27954 | 0.23332 | 0.2455 | 0.26643 | 0.29317 | 0.34727 | 0.31695 | 0.3369 | 0.29897
5 | 1.0944 | 1.0044 | 0.92451 | 0.89838 | 0.90943 | 0.89486 | 1.0018 | 1.051 | 1.156 | 1.1986 | 1.2725 | 1.3485 | 1.3941 | 1.3553 | 1.3116 | 1.2958 | 1.274 | 1.2949 | 1.2882 | 1.297 | 1.4366 | 1.3556 | 1.3773 | 1.2495
6 | 5.4065 | 5.2285 | 4.8422 | 5.0031 | 5.0416 | 4.998 | 5.4833 | 6.4708 | 6.7481 | 6.737 | 6.7177 | 7.0978 | 7.047 | 6.8291 | 6.4462 | 6.2219 | 6.4369 | 6.3582 | 5.91 | 5.9369 | 6.234 | 5.6572 | 5.5094 | 5.5579
7 | 3.0273 | 2.787 | 2.6857 | 2.7095 | 2.5626 | 2.7037 | 3.4694 | 3.5793 | 4.1089 | 4.3542 | 4.2992 | 4.4963 | 4.4099 | 4.5877 | 4.5285 | 4.23 | 4.2047 | 4.1625 | 4.0513 | 4.0447 | 4.1368 | 3.4548 | 3.6025 | 3.2284
8 | 0.63861 | 0.61174 | 0.58007 | 0.56855 | 0.56162 | 0.5832 | 0.92899 | 1.0117 | 1.0837 | 1.0764 | 1.1137 | 1.1841 | 1.1863 | 1.1298 | 0.99412 | 0.95165 | 0.88169 | 0.89322 | 0.85617 | 0.8697 | 0.85241 | 0.73903 | 0.70288 | 0.66598
9 | 0.61978 | 0.58782 | 0.55924 | 0.52515 | 0.51128 | 0.48685 | 0.50551 | 0.46247 | 0.40119 | 0.42335 | 0.45883 | 0.51482 | 0.54738 | 0.5658 | 0.55378 | 0.57359 | 0.55312 | 0.56992 | 0.54295 | 0.56566 | 0.60549 | 0.55414 | 0.55745 | 0.60753
10 | 0.64406 | 0.60732 | 0.57829 | 0.57737 | 0.5601 | 0.56027 | 0.66773 | 0.69849 | 0.74453 | 0.77913 | 0.75535 | 0.78515 | 0.82625 | 0.82001 | 0.80172 | 0.74539 | 0.7079 | 0.72919 | 0.72365 | 0.76098 | 0.82997 | 0.74707 | 0.74455 | 0.67667
11 | 0.3862 | 0.36868 | 0.33914 | 0.32544 | 0.30352 | 0.30458 | 0.36653 | 0.31419 | 0.33781 | 0.36259 | 0.37178 | 0.38415 | 0.39004 | 0.40323 | 0.38607 | 0.36691 | 0.34253 | 0.39666 | 0.38708 | 0.38571 | 0.43978 | 0.38071 | 0.44161 | 0.4186
12 | 1.6061 | 1.6327 | 1.7221 | 1.5721 | 1.5279 | 1.4636 | 1.5082 | 1.5281 | 1.3579 | 1.0517 | 1.4396 | 1.5893 | 1.5977 | 1.6818 | 1.3492 | 1.7821 | 1.6083 | 1.5969 | 1.5865 | 1.7243 | 1.9042 | 1.8742 | 1.95 | 1.9925
13 | 5.6134 | 5.5609 | 5.4469 | 5.4002 | 5.3187 | 5.3969 | 6.2368 | 6.3816 | 6.7959 | 6.4851 | 6.5052 | 6.5615 | 6.7977 | 6.7808 | 6.642 | 6.5899 | 6.6208 | 6.7522 | 6.4141 | 6.4661 | 6.5482 | 6.1369 | 5.6148 | 5.6685
14 | 2.0941 | 2.0794 | 1.9931 | 1.9518 | 1.9149 | 1.9237 | 1.93 | 2.2366 | 2.4024 | 2.3796 | 2.3299 | 2.3621 | 2.4602 | 2.4393 | 2.2586 | 2.3254 | 2.3256 | 2.284 | 2.1437 | 2.1055 | 2.1136 | 2.0741 | 2.0118 | 1.9737
15 | 0.6035 | 0.58271 | 0.54964 | 0.50537 | 0.46712 | 0.46844 | 0.51346 | 0.55287 | 0.59965 | 0.64634 | 0.58048 | 0.61263 | 0.62457 | 0.6358 | 0.55882 | 0.57897 | 0.58353 | 0.6146 | 0.61109 | 0.62941 | 0.67196 | 0.60423 | 0.61529 | 0.60156
16 | 1.1708 | 1.1149 | 1.0225 | 1.0516 | 1.0094 | 1.011 | 1.4138 | 1.6807 | 1.7591 | 1.6584 | 1.6126 | 1.7359 | 1.8267 | 1.7236 | 1.58 | 1.5008 | 1.5063 | 1.4918 | 1.4307 | 1.5432 | 1.6301 | 1.5081 | 1.4178 | 1.2251
17 | 0.39141 | 0.36542 | 0.31211 | 0.30086 | 0.25682 | 0.22612 | 0.36234 | 0.36732 | 0.436 | 0.4568 | 0.43437 | 0.39677 | 0.46331 | 0.47905 | 0.44989 | 0.41931 | 0.34997 | 0.36824 | 0.39965 | 0.43976 | 0.52091 | 0.47542 | 0.50535 | 0.44846
18 | 1.6416 | 1.5066 | 1.3868 | 1.3476 | 1.3642 | 1.3423 | 1.5028 | 1.5765 | 1.7339 | 1.7979 | 1.9087 | 2.0227 | 2.0911 | 2.033 | 1.9674 | 1.9437 | 1.9111 | 1.9424 | 1.9323 | 1.9455 | 2.1549 | 2.0334 | 2.066 | 1.8742
19 | 2.4329 | 2.3528 | 2.179 | 2.2514 | 2.2687 | 2.2491 | 2.4675 | 2.9118 | 3.0366 | 3.0317 | 3.023 | 3.194 | 3.1712 | 3.0731 | 2.9008 | 2.7998 | 2.8966 | 2.8612 | 2.6595 | 2.6716 | 2.8053 | 2.5458 | 2.4792 | 2.5011
20 | 1.3623 | 1.2541 | 1.2086 | 1.2193 | 1.1532 | 1.2167 | 1.5612 | 1.6107 | 1.849 | 1.9594 | 1.9347 | 2.0233 | 1.9845 | 2.0645 | 2.0378 | 1.9035 | 1.8921 | 1.8731 | 1.8231 | 1.8201 | 1.8616 | 1.5547 | 1.6211 | 1.4528
21 | 0.95792 | 0.91761 | 0.87011 | 0.85282 | 0.84242 | 0.8748 | 1.3935 | 1.5176 | 1.6256 | 1.6146 | 1.6706 | 1.7762 | 1.7795 | 1.6947 | 1.4912 | 1.4275 | 1.3225 | 1.3398 | 1.2843 | 1.3045 | 1.2786 | 1.1085 | 1.0543 | 0.99897
22 | 0.92967 | 0.88172 | 0.83887 | 0.78773 | 0.76693 | 0.73028 | 0.75826 | 0.69371 | 0.60178 | 0.63503 | 0.68824 | 0.77223 | 0.82108 | 0.8487 | 0.83067 | 0.86038 | 0.82967 | 0.85488 | 0.81443 | 0.84849 | 0.90824 | 0.83121 | 0.83617 | 0.9113
23 | 6.0112 | 5.6683 | 5.3974 | 5.3888 | 5.2276 | 5.2291 | 6.2321 | 6.5192 | 6.949 | 7.2719 | 7.0499 | 7.328 | 7.7116 | 7.6535 | 7.4827 | 6.957 | 6.607 | 6.8057 | 6.7541 | 7.1025 | 7.7464 | 6.9726 | 6.9491 | 6.3156
24 | 2.7034 | 2.5807 | 2.374 | 2.2781 | 2.1247 | 2.1321 | 2.5657 | 2.1993 | 2.3647 | 2.5381 | 2.6025 | 2.689 | 2.7303 | 2.8226 | 2.7025 | 2.5684 | 2.3977 | 2.7766 | 2.7095 | 2.6999 | 3.0784 | 2.665 | 3.0913 | 2.9302
25 | 1.6061 | 1.6327 | 1.7221 | 1.5721 | 1.5279 | 1.4636 | 1.5082 | 1.5281 | 1.3579 | 1.0517 | 1.4396 | 1.5893 | 1.5977 | 1.6818 | 1.3492 | 1.7821 | 1.6083 | 1.5969 | 1.5865 | 1.7243 | 1.9042 | 1.8742 | 1.95 | 1.9925
26 | 2.8067 | 2.7805 | 2.7235 | 2.7001 | 2.6593 | 2.6985 | 3.1184 | 3.1908 | 3.398 | 3.2425 | 3.2526 | 3.2808 | 3.3988 | 3.3904 | 3.321 | 3.2949 | 3.3104 | 3.3761 | 3.207 | 3.2331 | 3.2741 | 3.0685 | 2.8074 | 2.8342
27 | 2.0941 | 2.0794 | 1.9931 | 1.9518 | 1.9149 | 1.9237 | 1.93 | 2.2366 | 2.4024 | 2.3796 | 2.3299 | 2.3621 | 2.4602 | 2.4393 | 2.2586 | 2.3254 | 2.3256 | 2.284 | 2.1437 | 2.1055 | 2.1136 | 2.0741 | 2.0118 | 1.9737
28 | 1.207 | 1.1654 | 1.0993 | 1.0107 | 0.93425 | 0.93688 | 1.0269 | 1.1057 | 1.1993 | 1.2927 | 1.161 | 1.2253 | 1.2491 | 1.2716 | 1.1176 | 1.1579 | 1.1671 | 1.2292 | 1.2222 | 1.2588 | 1.3439 | 1.2085 | 1.2306 | 1.2031
29 | 3.9026 | 3.7162 | 3.4082 | 3.5052 | 3.3645 | 3.3699 | 4.7127 | 5.6022 | 5.8636 | 5.528 | 5.3754 | 5.7864 | 6.0889 | 5.7453 | 5.2666 | 5.0028 | 5.0209 | 4.9727 | 4.7689 | 5.144 | 5.4336 | 5.0271 | 4.7259 | 4.0838
30 | 0.65235 | 0.60903 | 0.52018 | 0.50143 | 0.42804 | 0.37686 | 0.60391 | 0.6122 | 0.72666 | 0.76134 | 0.72395 | 0.66128 | 0.77219 | 0.79842 | 0.74982 | 0.69886 | 0.58329 | 0.61374 | 0.66608 | 0.73293 | 0.86818 | 0.79237 | 0.84225 | 0.74743
31 | 3.8304 | 3.5154 | 3.2358 | 3.1443 | 3.183 | 3.132 | 3.5065 | 3.6786 | 4.0458 | 4.1952 | 4.4537 | 4.7196 | 4.8793 | 4.7436 | 4.5907 | 4.5354 | 4.4591 | 4.5322 | 4.5086 | 4.5396 | 5.028 | 4.7446 | 4.8206 | 4.3732
32 | 1.6219 | 1.5686 | 1.4527 | 1.5009 | 1.5125 | 1.4994 | 1.645 | 1.9412 | 2.0244 | 2.0211 | 2.0153 | 2.1294 | 2.1141 | 2.0487 | 1.9339 | 1.8666 | 1.9311 | 1.9074 | 1.773 | 1.7811 | 1.8702 | 1.6972 | 1.6528 | 1.6674

## Qc, Summer, S1
LoadID | 0 | 1 | 2 | 3 | 4 | 5 | 6 | 7 | 8 | 9 | 10 | 11 | 12 | 13 | 14 | 15 | 16 | 17 | 18 | 19 | 20 | 21 | 22 | 23
1 | 1.0794 | 1.1833 | 1.1225 | 1.1205 | 1.0982 | 1.1617 | 1.1911 | 2.2346 | 2.5984 | 2.5057 | 2.4406 | 2.4459 | 2.5997 | 2.5143 | 1.7661 | 2.3094 | 2.3378 | 2.1954 | 1.7346 | 1.5733 | 1.6496 | 1.6594 | 1.1453 | 1.131
2 | 0.0075052 | -0.037086 | -0.044041 | -0.059688 | -0.075909 | -0.06158 | -0.071881 | 0.18835 | 0.24212 | 0.31081 | 0.17929 | 0.16128 | 0.11128 | 0.1477 | 0.063187 | 0.05573 | 0.065153 | 0.11812 | 0.22438 | 0.22919 | 0.18215 | 0.13897 | 0.068069 | 0.012506
3 | -0.24708 | -0.58314 | -1.0272 | -0.94947 | -0.96465 | -0.92362 | -0.057261 | 1.1062 | 1.4444 | 1.4609 | 1.2199 | 1.531 | 1.3829 | 1.2042 | 0.87188 | 0.54434 | 0.67122 | 0.59786 | 0.11548 | 0.48058 | 0.6712 | 0.43673 | -0.41155 | -0.84777
4 | -0.50772 | -0.51217 | -0.52743 | -0.52744 | -0.53932 | -0.55557 | -0.5011 | -0.34019 | -0.25375 | -0.26755 | -0.33719 | -0.36971 | -0.34169 | -0.37049 | -0.35075 | -0.41329 | -0.46267 | -0.41164 | -0.29105 | -0.26006 | -0.26087 | -0.34459 | -0.42958 | -0.44568
5 | -0.14747 | -0.19274 | -0.22629 | -0.22573 | -0.22715 | -0.24557 | -0.22088 | -0.088178 | 0.027545 | 0.097961 | 0.1616 | 0.17157 | 0.15059 | 0.12304 | 0.081287 | 0.053973 | 0.045086 | 0.039679 | 0.040132 | 0.010968 | 0.085364 | 0.038937 | 0.022321 | -0.035757
6 | 2.084 | 2.3162 | 1.754 | 2.0667 | 2.1157 | 2.1722 | 2.1042 | 3.8907 | 4.4684 | 4.4584 | 3.8964 | 4.6534 | 4.8487 | 4.4752 | 3.8867 | 3.4181 | 4.1673 | 4.0408 | 3.1709 | 2.9409 | 3.4646 | 2.7257 | 2.0814 | 2.3178
7 | -1.1553 | -1.1936 | -1.2561 | -1.2982 | -1.2147 | -1.3099 | -1.1361 | -0.51791 | -0.093087 | -0.06933 | 0.15856 | 0.053241 | 0.013547 | 0.0092531 | -0.13366 | -0.23233 | -0.34261 | -0.43514 | -0.37804 | -0.46595 | -0.33159 | -0.61247 | -0.76919 | -0.83485
8 | -0.97669 | -0.98346 | -0.99265 | -0.99803 | -0.98464 | -0.96121 | -0.81698 | -0.67415 | -0.66146 | -0.65091 | -0.64015 | -0.63308 | -0.64801 | -0.673 | -0.7399 | -0.77306 | -0.80035 | -0.80293 | -0.81811 | -0.84561 | -0.89927 | -0.93748 | -0.95065 | -0.96903
9 | 0.0029956 | -0.027622 | -0.035369 | -0.044865 | -0.042722 | -0.049365 | -0.092878 | -0.030247 | -0.046612 | -0.015997 | -0.00029793 | 0.012537 | 0.042934 | 0.043482 | 0.033303 | 0.076527 | 0.064963 | 0.056447 | 0.046748 | 0.04784 | 0.067618 | 0.060858 | -0.0059885 | -0.0097688
10 | -0.20873 | -0.23325 | -0.23923 | -0.23627 | -0.24419 | -0.25099 | -0.079352 | 0.070036 | 0.15933 | 0.16847 | 0.071427 | 0.17359 | 0.18662 | 0.1793 | 0.1419 | 0.060843 | 0.030539 | 0.030438 | 0.031063 | 0.062046 | 0.089015 | 0.012182 | -0.09193 | -0.15456
11 | -0.30304 | -0.32589 | -0.34041 | -0.34558 | -0.33659 | -0.33772 | -0.26635 | -0.22112 | -0.18606 | -0.14374 | -0.14448 | -0.15461 | -0.18156 | -0.18687 | -0.20963 | -0.20982 | -0.21296 | -0.16474 | -0.14861 | -0.16929 | -0.14029 | -0.17828 | -0.20413 | -0.23059
12 | -0.53317 | -0.32247 | -0.40758 | -0.32099 | -0.36821 | -0.19759 | -0.66591 | -0.52359 | -0.38825 | -0.45686 | -0.47316 | -0.43086 | 0.21581 | 0.10952 | -0.61271 | -0.20636 | -0.23777 | -0.13839 | 0.006392 | 0.42057 | 0.9382 | 0.93446 | 0.88683 | 0.93149
13 | 1.0966 | 1.0212 | 0.7677 | 0.69199 | 0.63621 | 0.79885 | 2.6306 | 3.5133 | 4.5068 | 4.2967 | 4.191 | 4.1384 | 4.4728 | 4.1058 | 3.7712 | 3.5039 | 3.4684 | 3.5136 | 2.9225 | 2.6784 | 2.8392 | 1.9869 | 0.87201 | 0.93431
14 | 0.1799 | 0.19721 | 0.18708 | 0.18675 | 0.18303 | 0.19361 | 0.19852 | 0.37244 | 0.43307 | 0.41762 | 0.40676 | 0.40766 | 0.43328 | 0.41905 | 0.29435 | 0.3849 | 0.38964 | 0.3659 | 0.2891 | 0.26221 | 0.27493 | 0.27656 | 0.19088 | 0.1885
15 | 0.0037526 | -0.018543 | -0.022021 | -0.029844 | -0.037955 | -0.03079 | -0.035941 | 0.094173 | 0.12106 | 0.1554 | 0.089644 | 0.080638 | 0.055639 | 0.073851 | 0.031593 | 0.027865 | 0.032577 | 0.05906 | 0.11219 | 0.11459 | 0.091073 | 0.069483 | 0.034035 | 0.006253
16 | -0.061769 | -0.14578 | -0.2568 | -0.23737 | -0.24116 | -0.2309 | -0.014315 | 0.27654 | 0.3611 | 0.36523 | 0.30498 | 0.38274 | 0.34571 | 0.30105 | 0.21797 | 0.13608 | 0.1678 | 0.14946 | 0.028869 | 0.12015 | 0.1678 | 0.10918 | -0.10289 | -0.21194
17 | -0.67696 | -0.68289 | -0.70324 | -0.70326 | -0.7191 | -0.74076 | -0.66813 | -0.45359 | -0.33833 | -0.35673 | -0.44958 | -0.49294 | -0.45559 | -0.49398 | -0.46767 | -0.55106 | -0.61689 | -0.54885 | -0.38807 | -0.34674 | -0.34782 | -0.45945 | -0.57277 | -0.59424
18 | -0.29494 | -0.38548 | -0.45258 | -0.45146 | -0.4543 | -0.49114 | -0.44177 | -0.17636 | 0.05509 | 0.19592 | 0.3232 | 0.34313 | 0.30119 | 0.24608 | 0.16257 | 0.10795 | 0.090172 | 0.079358 | 0.080264 | 0.021936 | 0.17073 | 0.077874 | 0.044643 | -0.071515
19 | 0.83361 | 0.92647 | 0.70158 | 0.82668 | 0.84627 | 0.8689 | 0.84166 | 1.5563 | 1.7874 | 1.7834 | 1.5585 | 1.8614 | 1.9395 | 1.7901 | 1.5547 | 1.3673 | 1.6669 | 1.6163 | 1.2684 | 1.1764 | 1.3858 | 1.0903 | 0.83256 | 0.92712
20 | -0.46214 | -0.47744 | -0.50246 | -0.51928 | -0.48588 | -0.52398 | -0.45444 | -0.20716 | -0.037235 | -0.027732 | 0.063424 | 0.021296 | 0.0054189 | 0.0037012 | -0.053465 | -0.092934 | -0.13704 | -0.17406 | -0.15122 | -0.18638 | -0.13264 | -0.24499 | -0.30768 | -0.33394
21 | -1.9534 | -1.9669 | -1.9853 | -1.9961 | -1.9693 | -1.9224 | -1.634 | -1.3483 | -1.3229 | -1.3018 | -1.2803 | -1.2662 | -1.296 | -1.346 | -1.4798 | -1.5461 | -1.6007 | -1.6059 | -1.6362 | -1.6912 | -1.7985 | -1.875 | -1.9013 | -1.9381
22 | 0.0074891 | -0.069056 | -0.088423 | -0.11216 | -0.10681 | -0.12341 | -0.23219 | -0.075616 | -0.11653 | -0.039994 | -0.00074484 | 0.031343 | 0.10733 | 0.1087 | 0.083258 | 0.19132 | 0.16241 | 0.14112 | 0.11687 | 0.1196 | 0.16904 | 0.15215 | -0.014971 | -0.024422
23 | -1.3916 | -1.555 | -1.5949 | -1.5751 | -1.6279 | -1.6733 | -0.52902 | 0.4669 | 1.0622 | 1.1232 | 0.47618 | 1.1573 | 1.2441 | 1.1953 | 0.94602 | 0.40562 | 0.20359 | 0.20292 | 0.20709 | 0.41364 | 0.59343 | 0.081214 | -0.61287 | -1.0304
24 | -1.7316 | -1.8622 | -1.9452 | -1.9747 | -1.9234 | -1.9298 | -1.522 | -1.2635 | -1.0632 | -0.82136 | -0.82563 | -0.88349 | -1.0375 | -1.0678 | -1.1979 | -1.199 | -1.2169 | -0.94138 | -0.84917 | -0.96739 | -0.80168 | -1.0188 | -1.1665 | -1.3177
25 | -0.38083 | -0.23034 | -0.29113 | -0.22928 | -0.26301 | -0.14114 | -0.47565 | -0.37399 | -0.27732 | -0.32633 | -0.33797 | -0.30775 | 0.15415 | 0.078225 | -0.43765 | -0.1474 | -0.16983 | -0.09885 | 0.0045657 | 0.30041 | 0.67014 | 0.66747 | 0.63345 | 0.66535
26 | 0.34268 | 0.31914 | 0.2399 | 0.21625 | 0.19882 | 0.24964 | 0.82205 | 1.0979 | 1.4084 | 1.3427 | 1.3097 | 1.2933 | 1.3977 | 1.2831 | 1.1785 | 1.095 | 1.0839 | 1.098 | 0.91328 | 0.83699 | 0.88725 | 0.62091 | 0.2725 | 0.29197
27 | 0.3598 | 0.39443 | 0.37416 | 0.3735 | 0.36606 | 0.38722 | 0.39704 | 0.74488 | 0.86614 | 0.83525 | 0.81352 | 0.81531 | 0.86656 | 0.8381 | 0.58869 | 0.76979 | 0.77928 | 0.7318 | 0.57821 | 0.52442 | 0.54987 | 0.55312 | 0.38177 | 0.377
28 | 0.013134 | -0.0649 | -0.077073 | -0.10445 | -0.13284 | -0.10776 | -0.12579 | 0.32961 | 0.4237 | 0.54392 | 0.31375 | 0.28223 | 0.19474 | 0.25848 | 0.11058 | 0.097528 | 0.11402 | 0.20671 | 0.39266 | 0.40108 | 0.31876 | 0.24319 | 0.11912 | 0.021886
29 | -1.8531 | -4.3735 | -7.7039 | -7.121 | -7.2349 | -6.9271 | -0.42946 | 8.2962 | 10.8329 | 10.9568 | 9.1495 | 11.4821 | 10.3714 | 9.0316 | 6.5391 | 4.0825 | 5.0341 | 4.4839 | 0.86606 | 3.6044 | 5.034 | 3.2755 | -3.0866 | -6.3582
30 | -1.1847 | -1.1951 | -1.2307 | -1.2307 | -1.2584 | -1.2963 | -1.1692 | -0.79378 | -0.59207 | -0.62428 | -0.78677 | -0.86265 | -0.79728 | -0.86447 | -0.81843 | -0.96435 | -1.0796 | -0.96049 | -0.67912 | -0.6068 | -0.60869 | -0.80403 | -1.0024 | -1.0399
31 | -0.73736 | -0.96371 | -1.1315 | -1.1287 | -1.1357 | -1.2278 | -1.1044 | -0.44089 | 0.13773 | 0.4898 | 0.80801 | 0.85784 | 0.75297 | 0.6152 | 0.40644 | 0.26986 | 0.22543 | 0.1984 | 0.20066 | 0.054839 | 0.42682 | 0.19469 | 0.11161 | -0.17879
32 | 0.83361 | 0.92647 | 0.70158 | 0.82668 | 0.84627 | 0.8689 | 0.84166 | 1.5563 | 1.7874 | 1.7834 | 1.5585 | 1.8614 | 1.9395 | 1.7901 | 1.5547 | 1.3673 | 1.6669 | 1.6163 | 1.2684 | 1.1764 | 1.3858 | 1.0903 | 0.83256 | 0.92712

## Qc, Summer, S2
LoadID | 0 | 1 | 2 | 3 | 4 | 5 | 6 | 7 | 8 | 9 | 10 | 11 | 12 | 13 | 14 | 15 | 16 | 17 | 18 | 19 | 20 | 21 | 22 | 23
1 | 1.0794 | 1.1833 | 1.1225 | 1.1205 | 1.0982 | 1.1617 | 1.1911 | 2.2346 | 2.5984 | 2.5057 | 2.4406 | 2.4459 | 2.5997 | 2.5143 | 1.7661 | 2.3094 | 2.3378 | 2.1954 | 1.7346 | 1.5733 | 1.6496 | 1.6594 | 1.1453 | 1.131
2 | 0.0075052 | -0.037086 | -0.044041 | -0.059688 | -0.075909 | -0.06158 | -0.071881 | 0.18835 | 0.24212 | 0.31081 | 0.17929 | 0.16128 | 0.11128 | 0.1477 | 0.063187 | 0.05573 | 0.065153 | 0.11812 | 0.22438 | 0.22919 | 0.18215 | 0.13897 | 0.068069 | 0.012506
3 | -0.24708 | -0.58314 | -1.0272 | -0.94947 | -0.96465 | -0.92362 | -0.057261 | 1.1062 | 1.4444 | 1.4609 | 1.2199 | 1.531 | 1.3829 | 1.2042 | 0.87188 | 0.54434 | 0.67122 | 0.59786 | 0.11548 | 0.48058 | 0.6712 | 0.43673 | -0.41155 | -0.84777
4 | -0.50772 | -0.51217 | -0.52743 | -0.52744 | -0.53932 | -0.55557 | -0.5011 | -0.34019 | -0.25375 | -0.26755 | -0.33719 | -0.36971 | -0.34169 | -0.37049 | -0.35075 | -0.41329 | -0.46267 | -0.41164 | -0.29105 | -0.26006 | -0.26087 | -0.34459 | -0.42958 | -0.44568
5 | -0.14747 | -0.19274 | -0.22629 | -0.22573 | -0.22715 | -0.24557 | -0.22088 | -0.088178 | 0.027545 | 0.097961 | 0.1616 | 0.17157 | 0.15059 | 0.12304 | 0.081287 | 0.053973 | 0.045086 | 0.039679 | 0.040132 | 0.010968 | 0.085364 | 0.038937 | 0.022321 | -0.035757
6 | 2.084 | 2.3162 | 1.754 | 2.0667 | 2.1157 | 2.1722 | 2.1042 | 3.8907 | 4.4684 | 4.4584 | 3.8964 | 4.6534 | 4.8487 | 4.4752 | 3.8867 | 3.4181 | 4.1673 | 4.0408 | 3.1709 | 2.9409 | 3.4646 | 2.7257 | 2.0814 | 2.3178
7 | -1.1553 | -1.1936 | -1.2561 | -1.2982 | -1.2147 | -1.3099 | -1.1361 | -0.51791 | -0.093087 | -0.06933 | 0.15856 | 0.053241 | 0.013547 | 0.0092531 | -0.13366 | -0.23233 | -0.34261 | -0.43514 | -0.37804 | -0.46595 | -0.33159 | -0.61247 | -0.76919 | -0.83485
8 | -0.97669 | -0.98346 | -0.99265 | -0.99803 | -0.98464 | -0.96121 | -0.81698 | -0.67415 | -0.66146 | -0.65091 | -0.64015 | -0.63308 | -0.64801 | -0.673 | -0.7399 | -0.77306 | -0.80035 | -0.80293 | -0.81811 | -0.84561 | -0.89927 | -0.93748 | -0.95065 | -0.96903
9 | 0.0029956 | -0.027622 | -0.035369 | -0.044865 | -0.042722 | -0.049365 | -0.092878 | -0.030247 | -0.046612 | -0.015997 | -0.00029793 | 0.012537 | 0.042934 | 0.043482 | 0.033303 | 0.076527 | 0.064963 | 0.056447 | 0.046748 | 0.04784 | 0.067618 | 0.060858 | -0.0059885 | -0.0097688
10 | -0.20873 | -0.23325 | -0.23923 | -0.23627 | -0.24419 | -0.25099 | -0.079352 | 0.070036 | 0.15933 | 0.16847 | 0.071427 | 0.17359 | 0.18662 | 0.1793 | 0.1419 | 0.060843 | 0.030539 | 0.030438 | 0.031063 | 0.062046 | 0.089015 | 0.012182 | -0.09193 | -0.15456
11 | -0.30304 | -0.32589 | -0.34041 | -0.34558 | -0.33659 | -0.33772 | -0.26635 | -0.22112 | -0.18606 | -0.14374 | -0.14448 | -0.15461 | -0.18156 | -0.18687 | -0.20963 | -0.20982 | -0.21296 | -0.16474 | -0.14861 | -0.16929 | -0.14029 | -0.17828 | -0.20413 | -0.23059
12 | -0.53317 | -0.32247 | -0.40758 | -0.32099 | -0.36821 | -0.19759 | -0.66591 | -0.52359 | -0.38825 | -0.45686 | -0.47316 | -0.43086 | 0.21581 | 0.10952 | -0.61271 | -0.20636 | -0.23777 | -0.13839 | 0.006392 | 0.42057 | 0.9382 | 0.93446 | 0.88683 | 0.93149
13 | 1.0966 | 1.0212 | 0.7677 | 0.69199 | 0.63621 | 0.79885 | 2.6306 | 3.5133 | 4.5068 | 4.2967 | 4.191 | 4.1384 | 4.4728 | 4.1058 | 3.7712 | 3.5039 | 3.4684 | 3.5136 | 2.9225 | 2.6784 | 2.8392 | 1.9869 | 0.87201 | 0.93431
14 | 0.1799 | 0.19721 | 0.18708 | 0.18675 | 0.18303 | 0.19361 | 0.19852 | 0.37244 | 0.43307 | 0.41762 | 0.40676 | 0.40766 | 0.43328 | 0.41905 | 0.29435 | 0.3849 | 0.38964 | 0.3659 | 0.2891 | 0.26221 | 0.27493 | 0.27656 | 0.19088 | 0.1885
15 | 0.0037526 | -0.018543 | -0.022021 | -0.029844 | -0.037955 | -0.03079 | -0.035941 | 0.094173 | 0.12106 | 0.1554 | 0.089644 | 0.080638 | 0.055639 | 0.073851 | 0.031593 | 0.027865 | 0.032577 | 0.05906 | 0.11219 | 0.11459 | 0.091073 | 0.069483 | 0.034035 | 0.006253
16 | -0.061769 | -0.14578 | -0.2568 | -0.23737 | -0.24116 | -0.2309 | -0.014315 | 0.27654 | 0.3611 | 0.36523 | 0.30498 | 0.38274 | 0.34571 | 0.30105 | 0.21797 | 0.13608 | 0.1678 | 0.14946 | 0.028869 | 0.12015 | 0.1678 | 0.10918 | -0.10289 | -0.21194
17 | -0.67696 | -0.68289 | -0.70324 | -0.70326 | -0.7191 | -0.74076 | -0.66813 | -0.45359 | -0.33833 | -0.35673 | -0.44958 | -0.49294 | -0.45559 | -0.49398 | -0.46767 | -0.55106 | -0.61689 | -0.54885 | -0.38807 | -0.34674 | -0.34782 | -0.45945 | -0.57277 | -0.59424
18 | -0.29494 | -0.38548 | -0.45258 | -0.45146 | -0.4543 | -0.49114 | -0.44177 | -0.17636 | 0.05509 | 0.19592 | 0.3232 | 0.34313 | 0.30119 | 0.24608 | 0.16257 | 0.10795 | 0.090172 | 0.079358 | 0.080264 | 0.021936 | 0.17073 | 0.077874 | 0.044643 | -0.071515
19 | 0.83361 | 0.92647 | 0.70158 | 0.82668 | 0.84627 | 0.8689 | 0.84166 | 1.5563 | 1.7874 | 1.7834 | 1.5585 | 1.8614 | 1.9395 | 1.7901 | 1.5547 | 1.3673 | 1.6669 | 1.6163 | 1.2684 | 1.1764 | 1.3858 | 1.0903 | 0.83256 | 0.92712
20 | -0.46214 | -0.47744 | -0.50246 | -0.51928 | -0.48588 | -0.52398 | -0.45444 | -0.20716 | -0.037235 | -0.027732 | 0.063424 | 0.021296 | 0.0054189 | 0.0037012 | -0.053465 | -0.092934 | -0.13704 | -0.17406 | -0.15122 | -0.18638 | -0.13264 | -0.24499 | -0.30768 | -0.33394
21 | -1.9534 | -1.9669 | -1.9853 | -1.9961 | -1.9693 | -1.9224 | -1.634 | -1.3483 | -1.3229 | -1.3018 | -1.2803 | -1.2662 | -1.296 | -1.346 | -1.4798 | -1.5461 | -1.6007 | -1.6059 | -1.6362 | -1.6912 | -1.7985 | -1.875 | -1.9013 | -1.9381
22 | 0.0074891 | -0.069056 | -0.088423 | -0.11216 | -0.10681 | -0.12341 | -0.23219 | -0.075616 | -0.11653 | -0.039994 | -0.00074484 | 0.031343 | 0.10733 | 0.1087 | 0.083258 | 0.19132 | 0.16241 | 0.14112 | 0.11687 | 0.1196 | 0.16904 | 0.15215 | -0.014971 | -0.024422
23 | -1.3916 | -1.555 | -1.5949 | -1.5751 | -1.6279 | -1.6733 | -0.52902 | 0.4669 | 1.0622 | 1.1232 | 0.47618 | 1.1573 | 1.2441 | 1.1953 | 0.94602 | 0.40562 | 0.20359 | 0.20292 | 0.20709 | 0.41364 | 0.59343 | 0.081214 | -0.61287 | -1.0304
24 | -1.7316 | -1.8622 | -1.9452 | -1.9747 | -1.9234 | -1.9298 | -1.522 | -1.2635 | -1.0632 | -0.82136 | -0.82563 | -0.88349 | -1.0375 | -1.0678 | -1.1979 | -1.199 | -1.2169 | -0.94138 | -0.84917 | -0.96739 | -0.80168 | -1.0188 | -1.1665 | -1.3177
25 | -0.38083 | -0.23034 | -0.29113 | -0.22928 | -0.26301 | -0.14114 | -0.47565 | -0.37399 | -0.27732 | -0.32633 | -0.33797 | -0.30775 | 0.15415 | 0.078225 | -0.43765 | -0.1474 | -0.16983 | -0.09885 | 0.0045657 | 0.30041 | 0.67014 | 0.66747 | 0.63345 | 0.66535
26 | 0.34268 | 0.31914 | 0.2399 | 0.21625 | 0.19882 | 0.24964 | 0.82205 | 1.0979 | 1.4084 | 1.3427 | 1.3097 | 1.2933 | 1.3977 | 1.2831 | 1.1785 | 1.095 | 1.0839 | 1.098 | 0.91328 | 0.83699 | 0.88725 | 0.62091 | 0.2725 | 0.29197
27 | 0.3598 | 0.39443 | 0.37416 | 0.3735 | 0.36606 | 0.38722 | 0.39704 | 0.74488 | 0.86614 | 0.83525 | 0.81352 | 0.81531 | 0.86656 | 0.8381 | 0.58869 | 0.76979 | 0.77928 | 0.7318 | 0.57821 | 0.52442 | 0.54987 | 0.55312 | 0.38177 | 0.377
28 | 0.013134 | -0.0649 | -0.077073 | -0.10445 | -0.13284 | -0.10776 | -0.12579 | 0.32961 | 0.4237 | 0.54392 | 0.31375 | 0.28223 | 0.19474 | 0.25848 | 0.11058 | 0.097528 | 0.11402 | 0.20671 | 0.39266 | 0.40108 | 0.31876 | 0.24319 | 0.11912 | 0.021886
29 | -1.8531 | -4.3735 | -7.7039 | -7.121 | -7.2349 | -6.9271 | -0.42946 | 8.2962 | 10.8329 | 10.9568 | 9.1495 | 11.4821 | 10.3714 | 9.0316 | 6.5391 | 4.0825 | 5.0341 | 4.4839 | 0.86606 | 3.6044 | 5.034 | 3.2755 | -3.0866 | -6.3582
30 | -1.1847 | -1.1951 | -1.2307 | -1.2307 | -1.2584 | -1.2963 | -1.1692 | -0.79378 | -0.59207 | -0.62428 | -0.78677 | -0.86265 | -0.79728 | -0.86447 | -0.81843 | -0.96435 | -1.0796 | -0.96049 | -0.67912 | -0.6068 | -0.60869 | -0.80403 | -1.0024 | -1.0399
31 | -0.73736 | -0.96371 | -1.1315 | -1.1287 | -1.1357 | -1.2278 | -1.1044 | -0.44089 | 0.13773 | 0.4898 | 0.80801 | 0.85784 | 0.75297 | 0.6152 | 0.40644 | 0.26986 | 0.22543 | 0.1984 | 0.20066 | 0.054839 | 0.42682 | 0.19469 | 0.11161 | -0.17879
32 | 0.83361 | 0.92647 | 0.70158 | 0.82668 | 0.84627 | 0.8689 | 0.84166 | 1.5563 | 1.7874 | 1.7834 | 1.5585 | 1.8614 | 1.9395 | 1.7901 | 1.5547 | 1.3673 | 1.6669 | 1.6163 | 1.2684 | 1.1764 | 1.3858 | 1.0903 | 0.83256 | 0.92712

## Qc, Summer, S3
LoadID | 0 | 1 | 2 | 3 | 4 | 5 | 6 | 7 | 8 | 9 | 10 | 11 | 12 | 13 | 14 | 15 | 16 | 17 | 18 | 19 | 20 | 21 | 22 | 23
1 | 1.0794 | 1.1833 | 1.1225 | 1.1205 | 1.0982 | 1.1617 | 1.1911 | 2.2346 | 2.5984 | 2.5057 | 2.4406 | 2.4459 | 2.5997 | 2.5143 | 1.7661 | 2.3094 | 2.3378 | 2.1954 | 1.7346 | 1.5733 | 1.6496 | 1.6594 | 1.1453 | 1.131
2 | 0.0075052 | -0.037086 | -0.044041 | -0.059688 | -0.075909 | -0.06158 | -0.071881 | 0.18835 | 0.24212 | 0.31081 | 0.17929 | 0.16128 | 0.11128 | 0.1477 | 0.063187 | 0.05573 | 0.065153 | 0.11812 | 0.22438 | 0.22919 | 0.18215 | 0.13897 | 0.068069 | 0.012506
3 | -0.24708 | -0.58314 | -1.0272 | -0.94947 | -0.96465 | -0.92362 | -0.057261 | 1.1062 | 1.4444 | 1.4609 | 1.2199 | 1.531 | 1.3829 | 1.2042 | 0.87188 | 0.54434 | 0.67122 | 0.59786 | 0.11548 | 0.48058 | 0.6712 | 0.43673 | -0.41155 | -0.84777
4 | -0.50772 | -0.51217 | -0.52743 | -0.52744 | -0.53932 | -0.55557 | -0.5011 | -0.34019 | -0.25375 | -0.26755 | -0.33719 | -0.36971 | -0.34169 | -0.37049 | -0.35075 | -0.41329 | -0.46267 | -0.41164 | -0.29105 | -0.26006 | -0.26087 | -0.34459 | -0.42958 | -0.44568
5 | -0.14747 | -0.19274 | -0.22629 | -0.22573 | -0.22715 | -0.24557 | -0.22088 | -0.088178 | 0.027545 | 0.097961 | 0.1616 | 0.17157 | 0.15059 | 0.12304 | 0.081287 | 0.053973 | 0.045086 | 0.039679 | 0.040132 | 0.010968 | 0.085364 | 0.038937 | 0.022321 | -0.035757
6 | 2.084 | 2.3162 | 1.754 | 2.0667 | 2.1157 | 2.1722 | 2.1042 | 3.8907 | 4.4684 | 4.4584 | 3.8964 | 4.6534 | 4.8487 | 4.4752 | 3.8867 | 3.4181 | 4.1673 | 4.0408 | 3.1709 | 2.9409 | 3.4646 | 2.7257 | 2.0814 | 2.3178
7 | -1.1553 | -1.1936 | -1.2561 | -1.2982 | -1.2147 | -1.3099 | -1.1361 | -0.51791 | -0.093087 | -0.06933 | 0.15856 | 0.053241 | 0.013547 | 0.0092531 | -0.13366 | -0.23233 | -0.34261 | -0.43514 | -0.37804 | -0.46595 | -0.33159 | -0.61247 | -0.76919 | -0.83485
8 | -0.97669 | -0.98346 | -0.99265 | -0.99803 | -0.98464 | -0.96121 | -0.81698 | -0.67415 | -0.66146 | -0.65091 | -0.64015 | -0.63308 | -0.64801 | -0.673 | -0.7399 | -0.77306 | -0.80035 | -0.80293 | -0.81811 | -0.84561 | -0.89927 | -0.93748 | -0.95065 | -0.96903
9 | 0.0029956 | -0.027622 | -0.035369 | -0.044865 | -0.042722 | -0.049365 | -0.092878 | -0.030247 | -0.046612 | -0.015997 | -0.00029793 | 0.012537 | 0.042934 | 0.043482 | 0.033303 | 0.076527 | 0.064963 | 0.056447 | 0.046748 | 0.04784 | 0.067618 | 0.060858 | -0.0059885 | -0.0097688
10 | -0.20873 | -0.23325 | -0.23923 | -0.23627 | -0.24419 | -0.25099 | -0.079352 | 0.070036 | 0.15933 | 0.16847 | 0.071427 | 0.17359 | 0.18662 | 0.1793 | 0.1419 | 0.060843 | 0.030539 | 0.030438 | 0.031063 | 0.062046 | 0.089015 | 0.012182 | -0.09193 | -0.15456
11 | -0.30304 | -0.32589 | -0.34041 | -0.34558 | -0.33659 | -0.33772 | -0.26635 | -0.22112 | -0.18606 | -0.14374 | -0.14448 | -0.15461 | -0.18156 | -0.18687 | -0.20963 | -0.20982 | -0.21296 | -0.16474 | -0.14861 | -0.16929 | -0.14029 | -0.17828 | -0.20413 | -0.23059
12 | -0.53317 | -0.32247 | -0.40758 | -0.32099 | -0.36821 | -0.19759 | -0.66591 | -0.52359 | -0.38825 | -0.45686 | -0.47316 | -0.43086 | 0.21581 | 0.10952 | -0.61271 | -0.20636 | -0.23777 | -0.13839 | 0.006392 | 0.42057 | 0.9382 | 0.93446 | 0.88683 | 0.93149
13 | 1.0966 | 1.0212 | 0.7677 | 0.69199 | 0.63621 | 0.79885 | 2.6306 | 3.5133 | 4.5068 | 4.2967 | 4.191 | 4.1384 | 4.4728 | 4.1058 | 3.7712 | 3.5039 | 3.4684 | 3.5136 | 2.9225 | 2.6784 | 2.8392 | 1.9869 | 0.87201 | 0.93431
14 | 0.1799 | 0.19721 | 0.18708 | 0.18675 | 0.18303 | 0.19361 | 0.19852 | 0.37244 | 0.43307 | 0.41762 | 0.40676 | 0.40766 | 0.43328 | 0.41905 | 0.29435 | 0.3849 | 0.38964 | 0.3659 | 0.2891 | 0.26221 | 0.27493 | 0.27656 | 0.19088 | 0.1885
15 | 0.0037526 | -0.018543 | -0.022021 | -0.029844 | -0.037955 | -0.03079 | -0.035941 | 0.094173 | 0.12106 | 0.1554 | 0.089644 | 0.080638 | 0.055639 | 0.073851 | 0.031593 | 0.027865 | 0.032577 | 0.05906 | 0.11219 | 0.11459 | 0.091073 | 0.069483 | 0.034035 | 0.006253
16 | -0.061769 | -0.14578 | -0.2568 | -0.23737 | -0.24116 | -0.2309 | -0.014315 | 0.27654 | 0.3611 | 0.36523 | 0.30498 | 0.38274 | 0.34571 | 0.30105 | 0.21797 | 0.13608 | 0.1678 | 0.14946 | 0.028869 | 0.12015 | 0.1678 | 0.10918 | -0.10289 | -0.21194
17 | -0.67696 | -0.68289 | -0.70324 | -0.70326 | -0.7191 | -0.74076 | -0.66813 | -0.45359 | -0.33833 | -0.35673 | -0.44958 | -0.49294 | -0.45559 | -0.49398 | -0.46767 | -0.55106 | -0.61689 | -0.54885 | -0.38807 | -0.34674 | -0.34782 | -0.45945 | -0.57277 | -0.59424
18 | -0.29494 | -0.38548 | -0.45258 | -0.45146 | -0.4543 | -0.49114 | -0.44177 | -0.17636 | 0.05509 | 0.19592 | 0.3232 | 0.34313 | 0.30119 | 0.24608 | 0.16257 | 0.10795 | 0.090172 | 0.079358 | 0.080264 | 0.021936 | 0.17073 | 0.077874 | 0.044643 | -0.071515
19 | 0.83361 | 0.92647 | 0.70158 | 0.82668 | 0.84627 | 0.8689 | 0.84166 | 1.5563 | 1.7874 | 1.7834 | 1.5585 | 1.8614 | 1.9395 | 1.7901 | 1.5547 | 1.3673 | 1.6669 | 1.6163 | 1.2684 | 1.1764 | 1.3858 | 1.0903 | 0.83256 | 0.92712
20 | -0.46214 | -0.47744 | -0.50246 | -0.51928 | -0.48588 | -0.52398 | -0.45444 | -0.20716 | -0.037235 | -0.027732 | 0.063424 | 0.021296 | 0.0054189 | 0.0037012 | -0.053465 | -0.092934 | -0.13704 | -0.17406 | -0.15122 | -0.18638 | -0.13264 | -0.24499 | -0.30768 | -0.33394
21 | -1.9534 | -1.9669 | -1.9853 | -1.9961 | -1.9693 | -1.9224 | -1.634 | -1.3483 | -1.3229 | -1.3018 | -1.2803 | -1.2662 | -1.296 | -1.346 | -1.4798 | -1.5461 | -1.6007 | -1.6059 | -1.6362 | -1.6912 | -1.7985 | -1.875 | -1.9013 | -1.9381
22 | 0.0074891 | -0.069056 | -0.088423 | -0.11216 | -0.10681 | -0.12341 | -0.23219 | -0.075616 | -0.11653 | -0.039994 | -0.00074484 | 0.031343 | 0.10733 | 0.1087 | 0.083258 | 0.19132 | 0.16241 | 0.14112 | 0.11687 | 0.1196 | 0.16904 | 0.15215 | -0.014971 | -0.024422
23 | -1.3916 | -1.555 | -1.5949 | -1.5751 | -1.6279 | -1.6733 | -0.52902 | 0.4669 | 1.0622 | 1.1232 | 0.47618 | 1.1573 | 1.2441 | 1.1953 | 0.94602 | 0.40562 | 0.20359 | 0.20292 | 0.20709 | 0.41364 | 0.59343 | 0.081214 | -0.61287 | -1.0304
24 | -1.7316 | -1.8622 | -1.9452 | -1.9747 | -1.9234 | -1.9298 | -1.522 | -1.2635 | -1.0632 | -0.82136 | -0.82563 | -0.88349 | -1.0375 | -1.0678 | -1.1979 | -1.199 | -1.2169 | -0.94138 | -0.84917 | -0.96739 | -0.80168 | -1.0188 | -1.1665 | -1.3177
25 | -0.38083 | -0.23034 | -0.29113 | -0.22928 | -0.26301 | -0.14114 | -0.47565 | -0.37399 | -0.27732 | -0.32633 | -0.33797 | -0.30775 | 0.15415 | 0.078225 | -0.43765 | -0.1474 | -0.16983 | -0.09885 | 0.0045657 | 0.30041 | 0.67014 | 0.66747 | 0.63345 | 0.66535
26 | 0.34268 | 0.31914 | 0.2399 | 0.21625 | 0.19882 | 0.24964 | 0.82205 | 1.0979 | 1.4084 | 1.3427 | 1.3097 | 1.2933 | 1.3977 | 1.2831 | 1.1785 | 1.095 | 1.0839 | 1.098 | 0.91328 | 0.83699 | 0.88725 | 0.62091 | 0.2725 | 0.29197
27 | 0.3598 | 0.39443 | 0.37416 | 0.3735 | 0.36606 | 0.38722 | 0.39704 | 0.74488 | 0.86614 | 0.83525 | 0.81352 | 0.81531 | 0.86656 | 0.8381 | 0.58869 | 0.76979 | 0.77928 | 0.7318 | 0.57821 | 0.52442 | 0.54987 | 0.55312 | 0.38177 | 0.377
28 | 0.013134 | -0.0649 | -0.077073 | -0.10445 | -0.13284 | -0.10776 | -0.12579 | 0.32961 | 0.4237 | 0.54392 | 0.31375 | 0.28223 | 0.19474 | 0.25848 | 0.11058 | 0.097528 | 0.11402 | 0.20671 | 0.39266 | 0.40108 | 0.31876 | 0.24319 | 0.11912 | 0.021886
29 | -1.8531 | -4.3735 | -7.7039 | -7.121 | -7.2349 | -6.9271 | -0.42946 | 8.2962 | 10.8329 | 10.9568 | 9.1495 | 11.4821 | 10.3714 | 9.0316 | 6.5391 | 4.0825 | 5.0341 | 4.4839 | 0.86606 | 3.6044 | 5.034 | 3.2755 | -3.0866 | -6.3582
30 | -1.1847 | -1.1951 | -1.2307 | -1.2307 | -1.2584 | -1.2963 | -1.1692 | -0.79378 | -0.59207 | -0.62428 | -0.78677 | -0.86265 | -0.79728 | -0.86447 | -0.81843 | -0.96435 | -1.0796 | -0.96049 | -0.67912 | -0.6068 | -0.60869 | -0.80403 | -1.0024 | -1.0399
31 | -0.73736 | -0.96371 | -1.1315 | -1.1287 | -1.1357 | -1.2278 | -1.1044 | -0.44089 | 0.13773 | 0.4898 | 0.80801 | 0.85784 | 0.75297 | 0.6152 | 0.40644 | 0.26986 | 0.22543 | 0.1984 | 0.20066 | 0.054839 | 0.42682 | 0.19469 | 0.11161 | -0.17879
32 | 0.83361 | 0.92647 | 0.70158 | 0.82668 | 0.84627 | 0.8689 | 0.84166 | 1.5563 | 1.7874 | 1.7834 | 1.5585 | 1.8614 | 1.9395 | 1.7901 | 1.5547 | 1.3673 | 1.6669 | 1.6163 | 1.2684 | 1.1764 | 1.3858 | 1.0903 | 0.83256 | 0.92712

## Qc, Summer, S4
LoadID | 0 | 1 | 2 | 3 | 4 | 5 | 6 | 7 | 8 | 9 | 10 | 11 | 12 | 13 | 14 | 15 | 16 | 17 | 18 | 19 | 20 | 21 | 22 | 23
1 | 1.0794 | 1.1833 | 1.1225 | 1.1205 | 1.0982 | 1.1617 | 1.1911 | 2.2346 | 2.5984 | 2.5057 | 2.4406 | 2.4459 | 2.5997 | 2.5143 | 1.7661 | 2.3094 | 2.3378 | 2.1954 | 1.7346 | 1.5733 | 1.6496 | 1.6594 | 1.1453 | 1.131
2 | 0.0075052 | -0.037086 | -0.044041 | -0.059688 | -0.075909 | -0.06158 | -0.071881 | 0.18835 | 0.24212 | 0.31081 | 0.17929 | 0.16128 | 0.11128 | 0.1477 | 0.063187 | 0.05573 | 0.065153 | 0.11812 | 0.22438 | 0.22919 | 0.18215 | 0.13897 | 0.068069 | 0.012506
3 | -0.24708 | -0.58314 | -1.0272 | -0.94947 | -0.96465 | -0.92362 | -0.057261 | 1.1062 | 1.4444 | 1.4609 | 1.2199 | 1.531 | 1.3829 | 1.2042 | 0.87188 | 0.54434 | 0.67122 | 0.59786 | 0.11548 | 0.48058 | 0.6712 | 0.43673 | -0.41155 | -0.84777
4 | -0.50772 | -0.51217 | -0.52743 | -0.52744 | -0.53932 | -0.55557 | -0.5011 | -0.34019 | -0.25375 | -0.26755 | -0.33719 | -0.36971 | -0.34169 | -0.37049 | -0.35075 | -0.41329 | -0.46267 | -0.41164 | -0.29105 | -0.26006 | -0.26087 | -0.34459 | -0.42958 | -0.44568
5 | -0.14747 | -0.19274 | -0.22629 | -0.22573 | -0.22715 | -0.24557 | -0.22088 | -0.088178 | 0.027545 | 0.097961 | 0.1616 | 0.17157 | 0.15059 | 0.12304 | 0.081287 | 0.053973 | 0.045086 | 0.039679 | 0.040132 | 0.010968 | 0.085364 | 0.038937 | 0.022321 | -0.035757
6 | 2.084 | 2.3162 | 1.754 | 2.0667 | 2.1157 | 2.1722 | 2.1042 | 3.8907 | 4.4684 | 4.4584 | 3.8964 | 4.6534 | 4.8487 | 4.4752 | 3.8867 | 3.4181 | 4.1673 | 4.0408 | 3.1709 | 2.9409 | 3.4646 | 2.7257 | 2.0814 | 2.3178
7 | -1.1553 | -1.1936 | -1.2561 | -1.2982 | -1.2147 | -1.3099 | -1.1361 | -0.51791 | -0.093087 | -0.06933 | 0.15856 | 0.053241 | 0.013547 | 0.0092531 | -0.13366 | -0.23233 | -0.34261 | -0.43514 | -0.37804 | -0.46595 | -0.33159 | -0.61247 | -0.76919 | -0.83485
8 | -0.97669 | -0.98346 | -0.99265 | -0.99803 | -0.98464 | -0.96121 | -0.81698 | -0.67415 | -0.66146 | -0.65091 | -0.64015 | -0.63308 | -0.64801 | -0.673 | -0.7399 | -0.77306 | -0.80035 | -0.80293 | -0.81811 | -0.84561 | -0.89927 | -0.93748 | -0.95065 | -0.96903
9 | 0.0029956 | -0.027622 | -0.035369 | -0.044865 | -0.042722 | -0.049365 | -0.092878 | -0.030247 | -0.046612 | -0.015997 | -0.00029793 | 0.012537 | 0.042934 | 0.043482 | 0.033303 | 0.076527 | 0.064963 | 0.056447 | 0.046748 | 0.04784 | 0.067618 | 0.060858 | -0.0059885 | -0.0097688
10 | -0.20873 | -0.23325 | -0.23923 | -0.23627 | -0.24419 | -0.25099 | -0.079352 | 0.070036 | 0.15933 | 0.16847 | 0.071427 | 0.17359 | 0.18662 | 0.1793 | 0.1419 | 0.060843 | 0.030539 | 0.030438 | 0.031063 | 0.062046 | 0.089015 | 0.012182 | -0.09193 | -0.15456
11 | -0.30304 | -0.32589 | -0.34041 | -0.34558 | -0.33659 | -0.33772 | -0.26635 | -0.22112 | -0.18606 | -0.14374 | -0.14448 | -0.15461 | -0.18156 | -0.18687 | -0.20963 | -0.20982 | -0.21296 | -0.16474 | -0.14861 | -0.16929 | -0.14029 | -0.17828 | -0.20413 | -0.23059
12 | -0.53317 | -0.32247 | -0.40758 | -0.32099 | -0.36821 | -0.19759 | -0.66591 | -0.52359 | -0.38825 | -0.45686 | -0.47316 | -0.43086 | 0.21581 | 0.10952 | -0.61271 | -0.20636 | -0.23777 | -0.13839 | 0.006392 | 0.42057 | 0.9382 | 0.93446 | 0.88683 | 0.93149
13 | 1.0966 | 1.0212 | 0.7677 | 0.69199 | 0.63621 | 0.79885 | 2.6306 | 3.5133 | 4.5068 | 4.2967 | 4.191 | 4.1384 | 4.4728 | 4.1058 | 3.7712 | 3.5039 | 3.4684 | 3.5136 | 2.9225 | 2.6784 | 2.8392 | 1.9869 | 0.87201 | 0.93431
14 | 0.1799 | 0.19721 | 0.18708 | 0.18675 | 0.18303 | 0.19361 | 0.19852 | 0.37244 | 0.43307 | 0.41762 | 0.40676 | 0.40766 | 0.43328 | 0.41905 | 0.29435 | 0.3849 | 0.38964 | 0.3659 | 0.2891 | 0.26221 | 0.27493 | 0.27656 | 0.19088 | 0.1885
15 | 0.0037526 | -0.018543 | -0.022021 | -0.029844 | -0.037955 | -0.03079 | -0.035941 | 0.094173 | 0.12106 | 0.1554 | 0.089644 | 0.080638 | 0.055639 | 0.073851 | 0.031593 | 0.027865 | 0.032577 | 0.05906 | 0.11219 | 0.11459 | 0.091073 | 0.069483 | 0.034035 | 0.006253
16 | -0.061769 | -0.14578 | -0.2568 | -0.23737 | -0.24116 | -0.2309 | -0.014315 | 0.27654 | 0.3611 | 0.36523 | 0.30498 | 0.38274 | 0.34571 | 0.30105 | 0.21797 | 0.13608 | 0.1678 | 0.14946 | 0.028869 | 0.12015 | 0.1678 | 0.10918 | -0.10289 | -0.21194
17 | -0.67696 | -0.68289 | -0.70324 | -0.70326 | -0.7191 | -0.74076 | -0.66813 | -0.45359 | -0.33833 | -0.35673 | -0.44958 | -0.49294 | -0.45559 | -0.49398 | -0.46767 | -0.55106 | -0.61689 | -0.54885 | -0.38807 | -0.34674 | -0.34782 | -0.45945 | -0.57277 | -0.59424
18 | -0.29494 | -0.38548 | -0.45258 | -0.45146 | -0.4543 | -0.49114 | -0.44177 | -0.17636 | 0.05509 | 0.19592 | 0.3232 | 0.34313 | 0.30119 | 0.24608 | 0.16257 | 0.10795 | 0.090172 | 0.079358 | 0.080264 | 0.021936 | 0.17073 | 0.077874 | 0.044643 | -0.071515
19 | 0.83361 | 0.92647 | 0.70158 | 0.82668 | 0.84627 | 0.8689 | 0.84166 | 1.5563 | 1.7874 | 1.7834 | 1.5585 | 1.8614 | 1.9395 | 1.7901 | 1.5547 | 1.3673 | 1.6669 | 1.6163 | 1.2684 | 1.1764 | 1.3858 | 1.0903 | 0.83256 | 0.92712
20 | -0.46214 | -0.47744 | -0.50246 | -0.51928 | -0.48588 | -0.52398 | -0.45444 | -0.20716 | -0.037235 | -0.027732 | 0.063424 | 0.021296 | 0.0054189 | 0.0037012 | -0.053465 | -0.092934 | -0.13704 | -0.17406 | -0.15122 | -0.18638 | -0.13264 | -0.24499 | -0.30768 | -0.33394
21 | -1.9534 | -1.9669 | -1.9853 | -1.9961 | -1.9693 | -1.9224 | -1.634 | -1.3483 | -1.3229 | -1.3018 | -1.2803 | -1.2662 | -1.296 | -1.346 | -1.4798 | -1.5461 | -1.6007 | -1.6059 | -1.6362 | -1.6912 | -1.7985 | -1.875 | -1.9013 | -1.9381
22 | 0.0074891 | -0.069056 | -0.088423 | -0.11216 | -0.10681 | -0.12341 | -0.23219 | -0.075616 | -0.11653 | -0.039994 | -0.00074484 | 0.031343 | 0.10733 | 0.1087 | 0.083258 | 0.19132 | 0.16241 | 0.14112 | 0.11687 | 0.1196 | 0.16904 | 0.15215 | -0.014971 | -0.024422
23 | -1.3916 | -1.555 | -1.5949 | -1.5751 | -1.6279 | -1.6733 | -0.52902 | 0.4669 | 1.0622 | 1.1232 | 0.47618 | 1.1573 | 1.2441 | 1.1953 | 0.94602 | 0.40562 | 0.20359 | 0.20292 | 0.20709 | 0.41364 | 0.59343 | 0.081214 | -0.61287 | -1.0304
24 | -1.7316 | -1.8622 | -1.9452 | -1.9747 | -1.9234 | -1.9298 | -1.522 | -1.2635 | -1.0632 | -0.82136 | -0.82563 | -0.88349 | -1.0375 | -1.0678 | -1.1979 | -1.199 | -1.2169 | -0.94138 | -0.84917 | -0.96739 | -0.80168 | -1.0188 | -1.1665 | -1.3177
25 | -0.38083 | -0.23034 | -0.29113 | -0.22928 | -0.26301 | -0.14114 | -0.47565 | -0.37399 | -0.27732 | -0.32633 | -0.33797 | -0.30775 | 0.15415 | 0.078225 | -0.43765 | -0.1474 | -0.16983 | -0.09885 | 0.0045657 | 0.30041 | 0.67014 | 0.66747 | 0.63345 | 0.66535
26 | 0.34268 | 0.31914 | 0.2399 | 0.21625 | 0.19882 | 0.24964 | 0.82205 | 1.0979 | 1.4084 | 1.3427 | 1.3097 | 1.2933 | 1.3977 | 1.2831 | 1.1785 | 1.095 | 1.0839 | 1.098 | 0.91328 | 0.83699 | 0.88725 | 0.62091 | 0.2725 | 0.29197
27 | 0.3598 | 0.39443 | 0.37416 | 0.3735 | 0.36606 | 0.38722 | 0.39704 | 0.74488 | 0.86614 | 0.83525 | 0.81352 | 0.81531 | 0.86656 | 0.8381 | 0.58869 | 0.76979 | 0.77928 | 0.7318 | 0.57821 | 0.52442 | 0.54987 | 0.55312 | 0.38177 | 0.377
28 | 0.013134 | -0.0649 | -0.077073 | -0.10445 | -0.13284 | -0.10776 | -0.12579 | 0.32961 | 0.4237 | 0.54392 | 0.31375 | 0.28223 | 0.19474 | 0.25848 | 0.11058 | 0.097528 | 0.11402 | 0.20671 | 0.39266 | 0.40108 | 0.31876 | 0.24319 | 0.11912 | 0.021886
29 | -1.8531 | -4.3735 | -7.7039 | -7.121 | -7.2349 | -6.9271 | -0.42946 | 8.2962 | 10.8329 | 10.9568 | 9.1495 | 11.4821 | 10.3714 | 9.0316 | 6.5391 | 4.0825 | 5.0341 | 4.4839 | 0.86606 | 3.6044 | 5.034 | 3.2755 | -3.0866 | -6.3582
30 | -1.1847 | -1.1951 | -1.2307 | -1.2307 | -1.2584 | -1.2963 | -1.1692 | -0.79378 | -0.59207 | -0.62428 | -0.78677 | -0.86265 | -0.79728 | -0.86447 | -0.81843 | -0.96435 | -1.0796 | -0.96049 | -0.67912 | -0.6068 | -0.60869 | -0.80403 | -1.0024 | -1.0399
31 | -0.73736 | -0.96371 | -1.1315 | -1.1287 | -1.1357 | -1.2278 | -1.1044 | -0.44089 | 0.13773 | 0.4898 | 0.80801 | 0.85784 | 0.75297 | 0.6152 | 0.40644 | 0.26986 | 0.22543 | 0.1984 | 0.20066 | 0.054839 | 0.42682 | 0.19469 | 0.11161 | -0.17879
32 | 0.83361 | 0.92647 | 0.70158 | 0.82668 | 0.84627 | 0.8689 | 0.84166 | 1.5563 | 1.7874 | 1.7834 | 1.5585 | 1.8614 | 1.9395 | 1.7901 | 1.5547 | 1.3673 | 1.6669 | 1.6163 | 1.2684 | 1.1764 | 1.3858 | 1.0903 | 0.83256 | 0.92712

## Qc, Summer, S5
LoadID | 0 | 1 | 2 | 3 | 4 | 5 | 6 | 7 | 8 | 9 | 10 | 11 | 12 | 13 | 14 | 15 | 16 | 17 | 18 | 19 | 20 | 21 | 22 | 23
1 | 1.0794 | 1.1833 | 1.1225 | 1.1205 | 1.0982 | 1.1617 | 1.1911 | 2.2346 | 2.5984 | 2.5057 | 2.4406 | 2.4459 | 2.5997 | 2.5143 | 1.7661 | 2.3094 | 2.3378 | 2.1954 | 1.7346 | 1.5733 | 1.6496 | 1.6594 | 1.1453 | 1.131
2 | 0.0075052 | -0.037086 | -0.044041 | -0.059688 | -0.075909 | -0.06158 | -0.071881 | 0.18835 | 0.24212 | 0.31081 | 0.17929 | 0.16128 | 0.11128 | 0.1477 | 0.063187 | 0.05573 | 0.065153 | 0.11812 | 0.22438 | 0.22919 | 0.18215 | 0.13897 | 0.068069 | 0.012506
3 | -0.24708 | -0.58314 | -1.0272 | -0.94947 | -0.96465 | -0.92362 | -0.057261 | 1.1062 | 1.4444 | 1.4609 | 1.2199 | 1.531 | 1.3829 | 1.2042 | 0.87188 | 0.54434 | 0.67122 | 0.59786 | 0.11548 | 0.48058 | 0.6712 | 0.43673 | -0.41155 | -0.84777
4 | -0.50772 | -0.51217 | -0.52743 | -0.52744 | -0.53932 | -0.55557 | -0.5011 | -0.34019 | -0.25375 | -0.26755 | -0.33719 | -0.36971 | -0.34169 | -0.37049 | -0.35075 | -0.41329 | -0.46267 | -0.41164 | -0.29105 | -0.26006 | -0.26087 | -0.34459 | -0.42958 | -0.44568
5 | -0.14747 | -0.19274 | -0.22629 | -0.22573 | -0.22715 | -0.24557 | -0.22088 | -0.088178 | 0.027545 | 0.097961 | 0.1616 | 0.17157 | 0.15059 | 0.12304 | 0.081287 | 0.053973 | 0.045086 | 0.039679 | 0.040132 | 0.010968 | 0.085364 | 0.038937 | 0.022321 | -0.035757
6 | 2.084 | 2.3162 | 1.754 | 2.0667 | 2.1157 | 2.1722 | 2.1042 | 3.8907 | 4.4684 | 4.4584 | 3.8964 | 4.6534 | 4.8487 | 4.4752 | 3.8867 | 3.4181 | 4.1673 | 4.0408 | 3.1709 | 2.9409 | 3.4646 | 2.7257 | 2.0814 | 2.3178
7 | -1.1553 | -1.1936 | -1.2561 | -1.2982 | -1.2147 | -1.3099 | -1.1361 | -0.51791 | -0.093087 | -0.06933 | 0.15856 | 0.053241 | 0.013547 | 0.0092531 | -0.13366 | -0.23233 | -0.34261 | -0.43514 | -0.37804 | -0.46595 | -0.33159 | -0.61247 | -0.76919 | -0.83485
8 | -0.97669 | -0.98346 | -0.99265 | -0.99803 | -0.98464 | -0.96121 | -0.81698 | -0.67415 | -0.66146 | -0.65091 | -0.64015 | -0.63308 | -0.64801 | -0.673 | -0.7399 | -0.77306 | -0.80035 | -0.80293 | -0.81811 | -0.84561 | -0.89927 | -0.93748 | -0.95065 | -0.96903
9 | 0.0029956 | -0.027622 | -0.035369 | -0.044865 | -0.042722 | -0.049365 | -0.092878 | -0.030247 | -0.046612 | -0.015997 | -0.00029793 | 0.012537 | 0.042934 | 0.043482 | 0.033303 | 0.076527 | 0.064963 | 0.056447 | 0.046748 | 0.04784 | 0.067618 | 0.060858 | -0.0059885 | -0.0097688
10 | -0.20873 | -0.23325 | -0.23923 | -0.23627 | -0.24419 | -0.25099 | -0.079352 | 0.070036 | 0.15933 | 0.16847 | 0.071427 | 0.17359 | 0.18662 | 0.1793 | 0.1419 | 0.060843 | 0.030539 | 0.030438 | 0.031063 | 0.062046 | 0.089015 | 0.012182 | -0.09193 | -0.15456
11 | -0.30304 | -0.32589 | -0.34041 | -0.34558 | -0.33659 | -0.33772 | -0.26635 | -0.22112 | -0.18606 | -0.14374 | -0.14448 | -0.15461 | -0.18156 | -0.18687 | -0.20963 | -0.20982 | -0.21296 | -0.16474 | -0.14861 | -0.16929 | -0.14029 | -0.17828 | -0.20413 | -0.23059
12 | -0.53317 | -0.32247 | -0.40758 | -0.32099 | -0.36821 | -0.19759 | -0.66591 | -0.52359 | -0.38825 | -0.45686 | -0.47316 | -0.43086 | 0.21581 | 0.10952 | -0.61271 | -0.20636 | -0.23777 | -0.13839 | 0.006392 | 0.42057 | 0.9382 | 0.93446 | 0.88683 | 0.93149
13 | 1.0966 | 1.0212 | 0.7677 | 0.69199 | 0.63621 | 0.79885 | 2.6306 | 3.5133 | 4.5068 | 4.2967 | 4.191 | 4.1384 | 4.4728 | 4.1058 | 3.7712 | 3.5039 | 3.4684 | 3.5136 | 2.9225 | 2.6784 | 2.8392 | 1.9869 | 0.87201 | 0.93431
14 | 0.1799 | 0.19721 | 0.18708 | 0.18675 | 0.18303 | 0.19361 | 0.19852 | 0.37244 | 0.43307 | 0.41762 | 0.40676 | 0.40766 | 0.43328 | 0.41905 | 0.29435 | 0.3849 | 0.38964 | 0.3659 | 0.2891 | 0.26221 | 0.27493 | 0.27656 | 0.19088 | 0.1885
15 | 0.0037526 | -0.018543 | -0.022021 | -0.029844 | -0.037955 | -0.03079 | -0.035941 | 0.094173 | 0.12106 | 0.1554 | 0.089644 | 0.080638 | 0.055639 | 0.073851 | 0.031593 | 0.027865 | 0.032577 | 0.05906 | 0.11219 | 0.11459 | 0.091073 | 0.069483 | 0.034035 | 0.006253
16 | -0.061769 | -0.14578 | -0.2568 | -0.23737 | -0.24116 | -0.2309 | -0.014315 | 0.27654 | 0.3611 | 0.36523 | 0.30498 | 0.38274 | 0.34571 | 0.30105 | 0.21797 | 0.13608 | 0.1678 | 0.14946 | 0.028869 | 0.12015 | 0.1678 | 0.10918 | -0.10289 | -0.21194
17 | -0.67696 | -0.68289 | -0.70324 | -0.70326 | -0.7191 | -0.74076 | -0.66813 | -0.45359 | -0.33833 | -0.35673 | -0.44958 | -0.49294 | -0.45559 | -0.49398 | -0.46767 | -0.55106 | -0.61689 | -0.54885 | -0.38807 | -0.34674 | -0.34782 | -0.45945 | -0.57277 | -0.59424
18 | -0.29494 | -0.38548 | -0.45258 | -0.45146 | -0.4543 | -0.49114 | -0.44177 | -0.17636 | 0.05509 | 0.19592 | 0.3232 | 0.34313 | 0.30119 | 0.24608 | 0.16257 | 0.10795 | 0.090172 | 0.079358 | 0.080264 | 0.021936 | 0.17073 | 0.077874 | 0.044643 | -0.071515
19 | 0.83361 | 0.92647 | 0.70158 | 0.82668 | 0.84627 | 0.8689 | 0.84166 | 1.5563 | 1.7874 | 1.7834 | 1.5585 | 1.8614 | 1.9395 | 1.7901 | 1.5547 | 1.3673 | 1.6669 | 1.6163 | 1.2684 | 1.1764 | 1.3858 | 1.0903 | 0.83256 | 0.92712
20 | -0.46214 | -0.47744 | -0.50246 | -0.51928 | -0.48588 | -0.52398 | -0.45444 | -0.20716 | -0.037235 | -0.027732 | 0.063424 | 0.021296 | 0.0054189 | 0.0037012 | -0.053465 | -0.092934 | -0.13704 | -0.17406 | -0.15122 | -0.18638 | -0.13264 | -0.24499 | -0.30768 | -0.33394
21 | -1.9534 | -1.9669 | -1.9853 | -1.9961 | -1.9693 | -1.9224 | -1.634 | -1.3483 | -1.3229 | -1.3018 | -1.2803 | -1.2662 | -1.296 | -1.346 | -1.4798 | -1.5461 | -1.6007 | -1.6059 | -1.6362 | -1.6912 | -1.7985 | -1.875 | -1.9013 | -1.9381
22 | 0.0074891 | -0.069056 | -0.088423 | -0.11216 | -0.10681 | -0.12341 | -0.23219 | -0.075616 | -0.11653 | -0.039994 | -0.00074484 | 0.031343 | 0.10733 | 0.1087 | 0.083258 | 0.19132 | 0.16241 | 0.14112 | 0.11687 | 0.1196 | 0.16904 | 0.15215 | -0.014971 | -0.024422
23 | -1.3916 | -1.555 | -1.5949 | -1.5751 | -1.6279 | -1.6733 | -0.52902 | 0.4669 | 1.0622 | 1.1232 | 0.47618 | 1.1573 | 1.2441 | 1.1953 | 0.94602 | 0.40562 | 0.20359 | 0.20292 | 0.20709 | 0.41364 | 0.59343 | 0.081214 | -0.61287 | -1.0304
24 | -1.7316 | -1.8622 | -1.9452 | -1.9747 | -1.9234 | -1.9298 | -1.522 | -1.2635 | -1.0632 | -0.82136 | -0.82563 | -0.88349 | -1.0375 | -1.0678 | -1.1979 | -1.199 | -1.2169 | -0.94138 | -0.84917 | -0.96739 | -0.80168 | -1.0188 | -1.1665 | -1.3177
25 | -0.38083 | -0.23034 | -0.29113 | -0.22928 | -0.26301 | -0.14114 | -0.47565 | -0.37399 | -0.27732 | -0.32633 | -0.33797 | -0.30775 | 0.15415 | 0.078225 | -0.43765 | -0.1474 | -0.16983 | -0.09885 | 0.0045657 | 0.30041 | 0.67014 | 0.66747 | 0.63345 | 0.66535
26 | 0.34268 | 0.31914 | 0.2399 | 0.21625 | 0.19882 | 0.24964 | 0.82205 | 1.0979 | 1.4084 | 1.3427 | 1.3097 | 1.2933 | 1.3977 | 1.2831 | 1.1785 | 1.095 | 1.0839 | 1.098 | 0.91328 | 0.83699 | 0.88725 | 0.62091 | 0.2725 | 0.29197
27 | 0.3598 | 0.39443 | 0.37416 | 0.3735 | 0.36606 | 0.38722 | 0.39704 | 0.74488 | 0.86614 | 0.83525 | 0.81352 | 0.81531 | 0.86656 | 0.8381 | 0.58869 | 0.76979 | 0.77928 | 0.7318 | 0.57821 | 0.52442 | 0.54987 | 0.55312 | 0.38177 | 0.377
28 | 0.013134 | -0.0649 | -0.077073 | -0.10445 | -0.13284 | -0.10776 | -0.12579 | 0.32961 | 0.4237 | 0.54392 | 0.31375 | 0.28223 | 0.19474 | 0.25848 | 0.11058 | 0.097528 | 0.11402 | 0.20671 | 0.39266 | 0.40108 | 0.31876 | 0.24319 | 0.11912 | 0.021886
29 | -1.8531 | -4.3735 | -7.7039 | -7.121 | -7.2349 | -6.9271 | -0.42946 | 8.2962 | 10.8329 | 10.9568 | 9.1495 | 11.4821 | 10.3714 | 9.0316 | 6.5391 | 4.0825 | 5.0341 | 4.4839 | 0.86606 | 3.6044 | 5.034 | 3.2755 | -3.0866 | -6.3582
30 | -1.1847 | -1.1951 | -1.2307 | -1.2307 | -1.2584 | -1.2963 | -1.1692 | -0.79378 | -0.59207 | -0.62428 | -0.78677 | -0.86265 | -0.79728 | -0.86447 | -0.81843 | -0.96435 | -1.0796 | -0.96049 | -0.67912 | -0.6068 | -0.60869 | -0.80403 | -1.0024 | -1.0399
31 | -0.73736 | -0.96371 | -1.1315 | -1.1287 | -1.1357 | -1.2278 | -1.1044 | -0.44089 | 0.13773 | 0.4898 | 0.80801 | 0.85784 | 0.75297 | 0.6152 | 0.40644 | 0.26986 | 0.22543 | 0.1984 | 0.20066 | 0.054839 | 0.42682 | 0.19469 | 0.11161 | -0.17879
32 | 0.83361 | 0.92647 | 0.70158 | 0.82668 | 0.84627 | 0.8689 | 0.84166 | 1.5563 | 1.7874 | 1.7834 | 1.5585 | 1.8614 | 1.9395 | 1.7901 | 1.5547 | 1.3673 | 1.6669 | 1.6163 | 1.2684 | 1.1764 | 1.3858 | 1.0903 | 0.83256 | 0.92712

## Qc, Summer, S6
LoadID | 0 | 1 | 2 | 3 | 4 | 5 | 6 | 7 | 8 | 9 | 10 | 11 | 12 | 13 | 14 | 15 | 16 | 17 | 18 | 19 | 20 | 21 | 22 | 23
1 | 1.0794 | 1.1833 | 1.1225 | 1.1205 | 1.0982 | 1.1617 | 1.1911 | 2.2346 | 2.5984 | 2.5057 | 2.4406 | 2.4459 | 2.5997 | 2.5143 | 1.7661 | 2.3094 | 2.3378 | 2.1954 | 1.7346 | 1.5733 | 1.6496 | 1.6594 | 1.1453 | 1.131
2 | 0.0075052 | -0.037086 | -0.044041 | -0.059688 | -0.075909 | -0.06158 | -0.071881 | 0.18835 | 0.24212 | 0.31081 | 0.17929 | 0.16128 | 0.11128 | 0.1477 | 0.063187 | 0.05573 | 0.065153 | 0.11812 | 0.22438 | 0.22919 | 0.18215 | 0.13897 | 0.068069 | 0.012506
3 | -0.24708 | -0.58314 | -1.0272 | -0.94947 | -0.96465 | -0.92362 | -0.057261 | 1.1062 | 1.4444 | 1.4609 | 1.2199 | 1.531 | 1.3829 | 1.2042 | 0.87188 | 0.54434 | 0.67122 | 0.59786 | 0.11548 | 0.48058 | 0.6712 | 0.43673 | -0.41155 | -0.84777
4 | -0.50772 | -0.51217 | -0.52743 | -0.52744 | -0.53932 | -0.55557 | -0.5011 | -0.34019 | -0.25375 | -0.26755 | -0.33719 | -0.36971 | -0.34169 | -0.37049 | -0.35075 | -0.41329 | -0.46267 | -0.41164 | -0.29105 | -0.26006 | -0.26087 | -0.34459 | -0.42958 | -0.44568
5 | -0.14747 | -0.19274 | -0.22629 | -0.22573 | -0.22715 | -0.24557 | -0.22088 | -0.088178 | 0.027545 | 0.097961 | 0.1616 | 0.17157 | 0.15059 | 0.12304 | 0.081287 | 0.053973 | 0.045086 | 0.039679 | 0.040132 | 0.010968 | 0.085364 | 0.038937 | 0.022321 | -0.035757
6 | 2.084 | 2.3162 | 1.754 | 2.0667 | 2.1157 | 2.1722 | 2.1042 | 3.8907 | 4.4684 | 4.4584 | 3.8964 | 4.6534 | 4.8487 | 4.4752 | 3.8867 | 3.4181 | 4.1673 | 4.0408 | 3.1709 | 2.9409 | 3.4646 | 2.7257 | 2.0814 | 2.3178
7 | -1.1553 | -1.1936 | -1.2561 | -1.2982 | -1.2147 | -1.3099 | -1.1361 | -0.51791 | -0.093087 | -0.06933 | 0.15856 | 0.053241 | 0.013547 | 0.0092531 | -0.13366 | -0.23233 | -0.34261 | -0.43514 | -0.37804 | -0.46595 | -0.33159 | -0.61247 | -0.76919 | -0.83485
8 | -0.97669 | -0.98346 | -0.99265 | -0.99803 | -0.98464 | -0.96121 | -0.81698 | -0.67415 | -0.66146 | -0.65091 | -0.64015 | -0.63308 | -0.64801 | -0.673 | -0.7399 | -0.77306 | -0.80035 | -0.80293 | -0.81811 | -0.84561 | -0.89927 | -0.93748 | -0.95065 | -0.96903
9 | 0.0029956 | -0.027622 | -0.035369 | -0.044865 | -0.042722 | -0.049365 | -0.092878 | -0.030247 | -0.046612 | -0.015997 | -0.00029793 | 0.012537 | 0.042934 | 0.043482 | 0.033303 | 0.076527 | 0.064963 | 0.056447 | 0.046748 | 0.04784 | 0.067618 | 0.060858 | -0.0059885 | -0.0097688
10 | -0.20873 | -0.23325 | -0.23923 | -0.23627 | -0.24419 | -0.25099 | -0.079352 | 0.070036 | 0.15933 | 0.16847 | 0.071427 | 0.17359 | 0.18662 | 0.1793 | 0.1419 | 0.060843 | 0.030539 | 0.030438 | 0.031063 | 0.062046 | 0.089015 | 0.012182 | -0.09193 | -0.15456
11 | -0.30304 | -0.32589 | -0.34041 | -0.34558 | -0.33659 | -0.33772 | -0.26635 | -0.22112 | -0.18606 | -0.14374 | -0.14448 | -0.15461 | -0.18156 | -0.18687 | -0.20963 | -0.20982 | -0.21296 | -0.16474 | -0.14861 | -0.16929 | -0.14029 | -0.17828 | -0.20413 | -0.23059
12 | -0.53317 | -0.32247 | -0.40758 | -0.32099 | -0.36821 | -0.19759 | -0.66591 | -0.52359 | -0.38825 | -0.45686 | -0.47316 | -0.43086 | 0.21581 | 0.10952 | -0.61271 | -0.20636 | -0.23777 | -0.13839 | 0.006392 | 0.42057 | 0.9382 | 0.93446 | 0.88683 | 0.93149
13 | 1.0966 | 1.0212 | 0.7677 | 0.69199 | 0.63621 | 0.79885 | 2.6306 | 3.5133 | 4.5068 | 4.2967 | 4.191 | 4.1384 | 4.4728 | 4.1058 | 3.7712 | 3.5039 | 3.4684 | 3.5136 | 2.9225 | 2.6784 | 2.8392 | 1.9869 | 0.87201 | 0.93431
14 | 0.1799 | 0.19721 | 0.18708 | 0.18675 | 0.18303 | 0.19361 | 0.19852 | 0.37244 | 0.43307 | 0.41762 | 0.40676 | 0.40766 | 0.43328 | 0.41905 | 0.29435 | 0.3849 | 0.38964 | 0.3659 | 0.2891 | 0.26221 | 0.27493 | 0.27656 | 0.19088 | 0.1885
15 | 0.0037526 | -0.018543 | -0.022021 | -0.029844 | -0.037955 | -0.03079 | -0.035941 | 0.094173 | 0.12106 | 0.1554 | 0.089644 | 0.080638 | 0.055639 | 0.073851 | 0.031593 | 0.027865 | 0.032577 | 0.05906 | 0.11219 | 0.11459 | 0.091073 | 0.069483 | 0.034035 | 0.006253
16 | -0.061769 | -0.14578 | -0.2568 | -0.23737 | -0.24116 | -0.2309 | -0.014315 | 0.27654 | 0.3611 | 0.36523 | 0.30498 | 0.38274 | 0.34571 | 0.30105 | 0.21797 | 0.13608 | 0.1678 | 0.14946 | 0.028869 | 0.12015 | 0.1678 | 0.10918 | -0.10289 | -0.21194
17 | -0.67696 | -0.68289 | -0.70324 | -0.70326 | -0.7191 | -0.74076 | -0.66813 | -0.45359 | -0.33833 | -0.35673 | -0.44958 | -0.49294 | -0.45559 | -0.49398 | -0.46767 | -0.55106 | -0.61689 | -0.54885 | -0.38807 | -0.34674 | -0.34782 | -0.45945 | -0.57277 | -0.59424
18 | -0.29494 | -0.38548 | -0.45258 | -0.45146 | -0.4543 | -0.49114 | -0.44177 | -0.17636 | 0.05509 | 0.19592 | 0.3232 | 0.34313 | 0.30119 | 0.24608 | 0.16257 | 0.10795 | 0.090172 | 0.079358 | 0.080264 | 0.021936 | 0.17073 | 0.077874 | 0.044643 | -0.071515
19 | 0.83361 | 0.92647 | 0.70158 | 0.82668 | 0.84627 | 0.8689 | 0.84166 | 1.5563 | 1.7874 | 1.7834 | 1.5585 | 1.8614 | 1.9395 | 1.7901 | 1.5547 | 1.3673 | 1.6669 | 1.6163 | 1.2684 | 1.1764 | 1.3858 | 1.0903 | 0.83256 | 0.92712
20 | -0.46214 | -0.47744 | -0.50246 | -0.51928 | -0.48588 | -0.52398 | -0.45444 | -0.20716 | -0.037235 | -0.027732 | 0.063424 | 0.021296 | 0.0054189 | 0.0037012 | -0.053465 | -0.092934 | -0.13704 | -0.17406 | -0.15122 | -0.18638 | -0.13264 | -0.24499 | -0.30768 | -0.33394
21 | -1.9534 | -1.9669 | -1.9853 | -1.9961 | -1.9693 | -1.9224 | -1.634 | -1.3483 | -1.3229 | -1.3018 | -1.2803 | -1.2662 | -1.296 | -1.346 | -1.4798 | -1.5461 | -1.6007 | -1.6059 | -1.6362 | -1.6912 | -1.7985 | -1.875 | -1.9013 | -1.9381
22 | 0.0074891 | -0.069056 | -0.088423 | -0.11216 | -0.10681 | -0.12341 | -0.23219 | -0.075616 | -0.11653 | -0.039994 | -0.00074484 | 0.031343 | 0.10733 | 0.1087 | 0.083258 | 0.19132 | 0.16241 | 0.14112 | 0.11687 | 0.1196 | 0.16904 | 0.15215 | -0.014971 | -0.024422
23 | -1.3916 | -1.555 | -1.5949 | -1.5751 | -1.6279 | -1.6733 | -0.52902 | 0.4669 | 1.0622 | 1.1232 | 0.47618 | 1.1573 | 1.2441 | 1.1953 | 0.94602 | 0.40562 | 0.20359 | 0.20292 | 0.20709 | 0.41364 | 0.59343 | 0.081214 | -0.61287 | -1.0304
24 | -1.7316 | -1.8622 | -1.9452 | -1.9747 | -1.9234 | -1.9298 | -1.522 | -1.2635 | -1.0632 | -0.82136 | -0.82563 | -0.88349 | -1.0375 | -1.0678 | -1.1979 | -1.199 | -1.2169 | -0.94138 | -0.84917 | -0.96739 | -0.80168 | -1.0188 | -1.1665 | -1.3177
25 | -0.38083 | -0.23034 | -0.29113 | -0.22928 | -0.26301 | -0.14114 | -0.47565 | -0.37399 | -0.27732 | -0.32633 | -0.33797 | -0.30775 | 0.15415 | 0.078225 | -0.43765 | -0.1474 | -0.16983 | -0.09885 | 0.0045657 | 0.30041 | 0.67014 | 0.66747 | 0.63345 | 0.66535
26 | 0.34268 | 0.31914 | 0.2399 | 0.21625 | 0.19882 | 0.24964 | 0.82205 | 1.0979 | 1.4084 | 1.3427 | 1.3097 | 1.2933 | 1.3977 | 1.2831 | 1.1785 | 1.095 | 1.0839 | 1.098 | 0.91328 | 0.83699 | 0.88725 | 0.62091 | 0.2725 | 0.29197
27 | 0.3598 | 0.39443 | 0.37416 | 0.3735 | 0.36606 | 0.38722 | 0.39704 | 0.74488 | 0.86614 | 0.83525 | 0.81352 | 0.81531 | 0.86656 | 0.8381 | 0.58869 | 0.76979 | 0.77928 | 0.7318 | 0.57821 | 0.52442 | 0.54987 | 0.55312 | 0.38177 | 0.377
28 | 0.013134 | -0.0649 | -0.077073 | -0.10445 | -0.13284 | -0.10776 | -0.12579 | 0.32961 | 0.4237 | 0.54392 | 0.31375 | 0.28223 | 0.19474 | 0.25848 | 0.11058 | 0.097528 | 0.11402 | 0.20671 | 0.39266 | 0.40108 | 0.31876 | 0.24319 | 0.11912 | 0.021886
29 | -1.8531 | -4.3735 | -7.7039 | -7.121 | -7.2349 | -6.9271 | -0.42946 | 8.2962 | 10.8329 | 10.9568 | 9.1495 | 11.4821 | 10.3714 | 9.0316 | 6.5391 | 4.0825 | 5.0341 | 4.4839 | 0.86606 | 3.6044 | 5.034 | 3.2755 | -3.0866 | -6.3582
30 | -1.1847 | -1.1951 | -1.2307 | -1.2307 | -1.2584 | -1.2963 | -1.1692 | -0.79378 | -0.59207 | -0.62428 | -0.78677 | -0.86265 | -0.79728 | -0.86447 | -0.81843 | -0.96435 | -1.0796 | -0.96049 | -0.67912 | -0.6068 | -0.60869 | -0.80403 | -1.0024 | -1.0399
31 | -0.73736 | -0.96371 | -1.1315 | -1.1287 | -1.1357 | -1.2278 | -1.1044 | -0.44089 | 0.13773 | 0.4898 | 0.80801 | 0.85784 | 0.75297 | 0.6152 | 0.40644 | 0.26986 | 0.22543 | 0.1984 | 0.20066 | 0.054839 | 0.42682 | 0.19469 | 0.11161 | -0.17879
32 | 0.83361 | 0.92647 | 0.70158 | 0.82668 | 0.84627 | 0.8689 | 0.84166 | 1.5563 | 1.7874 | 1.7834 | 1.5585 | 1.8614 | 1.9395 | 1.7901 | 1.5547 | 1.3673 | 1.6669 | 1.6163 | 1.2684 | 1.1764 | 1.3858 | 1.0903 | 0.83256 | 0.92712

## Qc, Summer, S7
LoadID | 0 | 1 | 2 | 3 | 4 | 5 | 6 | 7 | 8 | 9 | 10 | 11 | 12 | 13 | 14 | 15 | 16 | 17 | 18 | 19 | 20 | 21 | 22 | 23
1 | 1.0794 | 1.1714 | 1.1 | 1.1429 | 1.1201 | 1.1617 | 1.1792 | 2.2793 | 2.5465 | 2.5057 | 2.4162 | 2.4949 | 2.5997 | 2.4892 | 1.7661 | 2.3094 | 2.3846 | 2.1515 | 1.6999 | 1.6047 | 1.6496 | 1.676 | 1.1682 | 1.1423
2 | 0.0075803 | -0.036715 | -0.044482 | -0.059091 | -0.074391 | -0.060348 | -0.073319 | 0.18646 | 0.23727 | 0.3077 | 0.18108 | 0.16128 | 0.11239 | 0.15066 | 0.063819 | 0.055173 | 0.065805 | 0.11812 | 0.22887 | 0.23377 | 0.18215 | 0.14036 | 0.06875 | 0.012256
3 | -0.24955 | -0.57148 | -1.0375 | -0.96846 | -0.955 | -0.91438 | -0.057261 | 1.0951 | 1.4299 | 1.4609 | 1.2321 | 1.5463 | 1.3552 | 1.1922 | 0.85445 | 0.54434 | 0.66451 | 0.59188 | 0.11778 | 0.48539 | 0.66449 | 0.4411 | -0.41566 | -0.83081
4 | -0.51787 | -0.50704 | -0.5327 | -0.53272 | -0.53932 | -0.56113 | -0.49107 | -0.347 | -0.24867 | -0.26487 | -0.33719 | -0.3734 | -0.33827 | -0.36678 | -0.35426 | -0.42156 | -0.47192 | -0.41575 | -0.28814 | -0.25486 | -0.26348 | -0.34459 | -0.43817 | -0.43677
5 | -0.14452 | -0.19467 | -0.22855 | -0.22799 | -0.22942 | -0.25048 | -0.21868 | -0.089942 | 0.027545 | 0.098941 | 0.16322 | 0.16814 | 0.15059 | 0.12427 | 0.080474 | 0.052893 | 0.045537 | 0.040076 | 0.040132 | 0.010749 | 0.086217 | 0.038158 | 0.022321 | -0.036115
6 | 2.1257 | 2.3393 | 1.7715 | 2.0874 | 2.1157 | 2.194 | 2.0831 | 3.9686 | 4.4684 | 4.3693 | 3.8574 | 4.5603 | 4.8003 | 4.5647 | 3.8479 | 3.3498 | 4.084 | 3.96 | 3.1392 | 2.9409 | 3.4299 | 2.6712 | 2.0398 | 2.3641
7 | -1.1785 | -1.1697 | -1.2561 | -1.2982 | -1.1904 | -1.3361 | -1.1361 | -0.52827 | -0.093087 | -0.067943 | 0.16173 | 0.052176 | 0.013276 | 0.0093456 | -0.13099 | -0.23001 | -0.34261 | -0.43514 | -0.37048 | -0.46129 | -0.33491 | -0.61859 | -0.7615 | -0.85155
8 | -0.97669 | -0.99329 | -1.0026 | -1.008 | -0.9748 | -0.9516 | -0.80064 | -0.68089 | -0.66146 | -0.65742 | -0.64656 | -0.62042 | -0.64801 | -0.673 | -0.7473 | -0.7576 | -0.81635 | -0.80293 | -0.80175 | -0.86252 | -0.90826 | -0.9281 | -0.96015 | -0.97872
9 | 0.0030555 | -0.027622 | -0.034662 | -0.045314 | -0.042295 | -0.048378 | -0.091949 | -0.030549 | -0.046146 | -0.016317 | -0.00029793 | 0.012537 | 0.042934 | 0.043047 | 0.033636 | 0.074996 | 0.064313 | 0.055883 | 0.047215 | 0.046884 | 0.067618 | 0.061467 | -0.0059885 | -0.0095734
10 | -0.20873 | -0.23091 | -0.23684 | -0.241 | -0.24908 | -0.25601 | -0.080146 | 0.068635 | 0.16093 | 0.16679 | 0.071427 | 0.17012 | 0.18475 | 0.17571 | 0.1419 | 0.061451 | 0.03115 | 0.031047 | 0.031063 | 0.062667 | 0.089015 | 0.012426 | -0.090092 | -0.15147
11 | -0.29698 | -0.32915 | -0.34041 | -0.34903 | -0.33323 | -0.33434 | -0.26103 | -0.22333 | -0.18606 | -0.14517 | -0.14737 | -0.1577 | -0.17793 | -0.19061 | -0.20963 | -0.20773 | -0.2087 | -0.16639 | -0.14861 | -0.16929 | -0.1417 | -0.17472 | -0.20209 | -0.23521
12 | -0.54383 | -0.32892 | -0.41166 | -0.32741 | -0.36085 | -0.19759 | -0.67923 | -0.51312 | -0.38825 | -0.466 | -0.48262 | -0.43086 | 0.21797 | 0.10952 | -0.62497 | -0.20843 | -0.23777 | -0.14116 | 0.0064559 | 0.41216 | 0.95697 | 0.93446 | 0.88683 | 0.93149
13 | 1.0856 | 1.011 | 0.75234 | 0.67815 | 0.64894 | 0.79885 | 2.6832 | 3.5133 | 4.5519 | 4.2538 | 4.2329 | 4.0971 | 4.3833 | 4.188 | 3.7335 | 3.4338 | 3.4684 | 3.4434 | 2.9809 | 2.7051 | 2.896 | 1.9869 | 0.88073 | 0.91562
14 | 0.1781 | 0.20116 | 0.19082 | 0.18675 | 0.18669 | 0.19361 | 0.19852 | 0.36871 | 0.42874 | 0.42598 | 0.40269 | 0.41173 | 0.42461 | 0.42324 | 0.2914 | 0.3849 | 0.39743 | 0.36956 | 0.28621 | 0.25959 | 0.27768 | 0.27103 | 0.19088 | 0.19227
15 | 0.0036776 | -0.018357 | -0.022021 | -0.029844 | -0.037195 | -0.03079 | -0.0363 | 0.09229 | 0.12227 | 0.15385 | 0.091437 | 0.079025 | 0.056752 | 0.07459 | 0.031909 | 0.028422 | 0.032251 | 0.059651 | 0.11219 | 0.11459 | 0.092894 | 0.070873 | 0.034035 | 0.0061905
16 | -0.061152 | -0.14287 | -0.25936 | -0.24212 | -0.24116 | -0.22629 | -0.014315 | 0.27378 | 0.36471 | 0.37253 | 0.29888 | 0.38274 | 0.34571 | 0.30105 | 0.21579 | 0.13608 | 0.16948 | 0.14647 | 0.028291 | 0.12135 | 0.16948 | 0.107 | -0.10186 | -0.21194
17 | -0.67019 | -0.66923 | -0.69621 | -0.71029 | -0.7119 | -0.74817 | -0.66813 | -0.45359 | -0.34171 | -0.35673 | -0.45857 | -0.48308 | -0.45559 | -0.49398 | -0.46767 | -0.55106 | -0.61689 | -0.53787 | -0.39195 | -0.35021 | -0.34087 | -0.45945 | -0.56132 | -0.60018
18 | -0.29494 | -0.38934 | -0.45258 | -0.45598 | -0.44521 | -0.49605 | -0.43293 | -0.17636 | 0.054539 | 0.19788 | 0.32644 | 0.34313 | 0.29516 | 0.24362 | 0.1642 | 0.10902 | 0.08927 | 0.080152 | 0.081869 | 0.022374 | 0.17414 | 0.077095 | 0.04375 | -0.071515
19 | 0.83361 | 0.93573 | 0.71562 | 0.82668 | 0.8378 | 0.87758 | 0.83325 | 1.5252 | 1.7695 | 1.7655 | 1.543 | 1.8986 | 1.9201 | 1.7543 | 1.5702 | 1.3673 | 1.6669 | 1.6163 | 1.2811 | 1.1528 | 1.4135 | 1.0685 | 0.83256 | 0.93639
20 | -0.45752 | -0.48222 | -0.49743 | -0.52447 | -0.48588 | -0.53446 | -0.45444 | -0.20302 | -0.03649 | -0.027455 | 0.064058 | 0.021722 | 0.0055273 | 0.0037753 | -0.054534 | -0.092934 | -0.1343 | -0.17232 | -0.15424 | -0.18638 | -0.13396 | -0.24744 | -0.3046 | -0.33728
21 | -1.9339 | -2.0063 | -1.9853 | -1.9561 | -2.0087 | -1.9416 | -1.634 | -1.3348 | -1.2965 | -1.3018 | -1.2675 | -1.2535 | -1.2831 | -1.346 | -1.4946 | -1.5616 | -1.6167 | -1.638 | -1.6526 | -1.6912 | -1.7985 | -1.875 | -1.9203 | -1.9768
22 | 0.0073393 | -0.067674 | -0.087538 | -0.11216 | -0.10681 | -0.12341 | -0.22987 | -0.074104 | -0.1177 | -0.039994 | -0.00075228 | 0.03103 | 0.10948 | 0.10762 | 0.082425 | 0.1894 | 0.16566 | 0.14394 | 0.1157 | 0.1184 | 0.16566 | 0.15367 | -0.015121 | -0.023933
23 | -1.3637 | -1.5394 | -1.563 | -1.6066 | -1.6117 | -1.6565 | -0.53431 | 0.46223 | 1.0835 | 1.1232 | 0.48094 | 1.1457 | 1.2441 | 1.2192 | 0.95548 | 0.41373 | 0.19952 | 0.19886 | 0.20709 | 0.41778 | 0.59937 | 0.081214 | -0.60061 | -1.0201
24 | -1.7663 | -1.8809 | -1.9452 | -1.9945 | -1.9619 | -1.8912 | -1.4916 | -1.2762 | -1.0419 | -0.81314 | -0.84214 | -0.90116 | -1.0582 | -1.0892 | -1.1979 | -1.223 | -1.2413 | -0.96021 | -0.86616 | -0.94804 | -0.78564 | -1.0391 | -1.1898 | -1.3177
25 | -0.38464 | -0.23494 | -0.28822 | -0.22469 | -0.26827 | -0.14114 | -0.47089 | -0.37773 | -0.2801 | -0.32633 | -0.33459 | -0.30468 | 0.15723 | 0.079007 | -0.4289 | -0.1474 | -0.17323 | -0.099839 | 0.004657 | 0.2944 | 0.67685 | 0.68082 | 0.64612 | 0.65204
26 | 0.33583 | 0.32552 | 0.2423 | 0.21625 | 0.20279 | 0.25214 | 0.83027 | 1.0979 | 1.4365 | 1.3562 | 1.3228 | 1.2803 | 1.3698 | 1.2574 | 1.1785 | 1.1059 | 1.073 | 1.087 | 0.93154 | 0.82025 | 0.89612 | 0.62091 | 0.2725 | 0.29489
27 | 0.367 | 0.39443 | 0.37791 | 0.38097 | 0.37338 | 0.39109 | 0.39307 | 0.75978 | 0.88346 | 0.85195 | 0.80538 | 0.82347 | 0.88389 | 0.82134 | 0.58281 | 0.7544 | 0.78707 | 0.72449 | 0.58399 | 0.52442 | 0.54437 | 0.54206 | 0.37795 | 0.38077
28 | 0.013134 | -0.0649 | -0.077843 | -0.1055 | -0.13018 | -0.10776 | -0.12453 | 0.3329 | 0.42794 | 0.53304 | 0.31062 | 0.27659 | 0.19084 | 0.25331 | 0.11279 | 0.097528 | 0.11402 | 0.20878 | 0.38481 | 0.39707 | 0.31876 | 0.24076 | 0.11912 | 0.021448
29 | -1.8901 | -4.3735 | -7.5498 | -7.2635 | -7.3072 | -6.8579 | -0.43375 | 8.2133 | 10.8329 | 11.0664 | 9.1495 | 11.4821 | 10.164 | 9.1219 | 6.4737 | 4.0009 | 5.1348 | 4.4391 | 0.88338 | 3.6764 | 4.9836 | 3.2755 | -3.1483 | -6.2311
30 | -1.1728 | -1.1712 | -1.243 | -1.2553 | -1.2836 | -1.2834 | -1.1458 | -0.79378 | -0.59207 | -0.63052 | -0.78677 | -0.85402 | -0.78931 | -0.84718 | -0.80206 | -0.974 | -1.058 | -0.94128 | -0.6927 | -0.59467 | -0.6026 | -0.78795 | -1.0224 | -1.0503
31 | -0.73736 | -0.95407 | -1.1201 | -1.1174 | -1.1585 | -1.2278 | -1.0934 | -0.44971 | 0.13773 | 0.48491 | 0.82417 | 0.85784 | 0.74544 | 0.6152 | 0.39831 | 0.27256 | 0.22318 | 0.1984 | 0.19865 | 0.054291 | 0.41828 | 0.19663 | 0.11384 | -0.18236
32 | 0.82528 | 0.90794 | 0.70158 | 0.83495 | 0.85473 | 0.88627 | 0.83325 | 1.5874 | 1.8052 | 1.7655 | 1.543 | 1.8986 | 1.9589 | 1.7543 | 1.5236 | 1.3399 | 1.7003 | 1.6487 | 1.2557 | 1.1528 | 1.3997 | 1.1012 | 0.83256 | 0.94566

## Qc, Summer, S8
LoadID | 0 | 1 | 2 | 3 | 4 | 5 | 6 | 7 | 8 | 9 | 10 | 11 | 12 | 13 | 14 | 15 | 16 | 17 | 18 | 19 | 20 | 21 | 22 | 23
1 | 1.0794 | 1.1714 | 1.1 | 1.1429 | 1.1201 | 1.1617 | 1.1792 | 2.2793 | 2.5465 | 2.5057 | 2.4162 | 2.4949 | 2.5997 | 2.4892 | 1.7661 | 2.3094 | 2.3846 | 2.1515 | 1.6999 | 1.6047 | 1.6496 | 1.676 | 1.1682 | 1.1423
2 | 0.0075803 | -0.036715 | -0.044482 | -0.059091 | -0.074391 | -0.060348 | -0.073319 | 0.18646 | 0.23727 | 0.3077 | 0.18108 | 0.16128 | 0.11239 | 0.15066 | 0.063819 | 0.055173 | 0.065805 | 0.11812 | 0.22887 | 0.23377 | 0.18215 | 0.14036 | 0.06875 | 0.012256
3 | -0.24955 | -0.57148 | -1.0375 | -0.96846 | -0.955 | -0.91438 | -0.057261 | 1.0951 | 1.4299 | 1.4609 | 1.2321 | 1.5463 | 1.3552 | 1.1922 | 0.85445 | 0.54434 | 0.66451 | 0.59188 | 0.11778 | 0.48539 | 0.66449 | 0.4411 | -0.41566 | -0.83081
4 | -0.51787 | -0.50704 | -0.5327 | -0.53272 | -0.53932 | -0.56113 | -0.49107 | -0.347 | -0.24867 | -0.26487 | -0.33719 | -0.3734 | -0.33827 | -0.36678 | -0.35426 | -0.42156 | -0.47192 | -0.41575 | -0.28814 | -0.25486 | -0.26348 | -0.34459 | -0.43817 | -0.43677
5 | -0.14452 | -0.19467 | -0.22855 | -0.22799 | -0.22942 | -0.25048 | -0.21868 | -0.089942 | 0.027545 | 0.098941 | 0.16322 | 0.16814 | 0.15059 | 0.12427 | 0.080474 | 0.052893 | 0.045537 | 0.040076 | 0.040132 | 0.010749 | 0.086217 | 0.038158 | 0.022321 | -0.036115
6 | 2.1257 | 2.3393 | 1.7715 | 2.0874 | 2.1157 | 2.194 | 2.0831 | 3.9686 | 4.4684 | 4.3693 | 3.8574 | 4.5603 | 4.8003 | 4.5647 | 3.8479 | 3.3498 | 4.084 | 3.96 | 3.1392 | 2.9409 | 3.4299 | 2.6712 | 2.0398 | 2.3641
7 | -1.1785 | -1.1697 | -1.2561 | -1.2982 | -1.1904 | -1.3361 | -1.1361 | -0.52827 | -0.093087 | -0.067943 | 0.16173 | 0.052176 | 0.013276 | 0.0093456 | -0.13099 | -0.23001 | -0.34261 | -0.43514 | -0.37048 | -0.46129 | -0.33491 | -0.61859 | -0.7615 | -0.85155
8 | -0.97669 | -0.99329 | -1.0026 | -1.008 | -0.9748 | -0.9516 | -0.80064 | -0.68089 | -0.66146 | -0.65742 | -0.64656 | -0.62042 | -0.64801 | -0.673 | -0.7473 | -0.7576 | -0.81635 | -0.80293 | -0.80175 | -0.86252 | -0.90826 | -0.9281 | -0.96015 | -0.97872
9 | 0.0030555 | -0.027622 | -0.034662 | -0.045314 | -0.042295 | -0.048378 | -0.091949 | -0.030549 | -0.046146 | -0.016317 | -0.00029793 | 0.012537 | 0.042934 | 0.043047 | 0.033636 | 0.074996 | 0.064313 | 0.055883 | 0.047215 | 0.046884 | 0.067618 | 0.061467 | -0.0059885 | -0.0095734
10 | -0.20873 | -0.23091 | -0.23684 | -0.241 | -0.24908 | -0.25601 | -0.080146 | 0.068635 | 0.16093 | 0.16679 | 0.071427 | 0.17012 | 0.18475 | 0.17571 | 0.1419 | 0.061451 | 0.03115 | 0.031047 | 0.031063 | 0.062667 | 0.089015 | 0.012426 | -0.090092 | -0.15147
11 | -0.29698 | -0.32915 | -0.34041 | -0.34903 | -0.33323 | -0.33434 | -0.26103 | -0.22333 | -0.18606 | -0.14517 | -0.14737 | -0.1577 | -0.17793 | -0.19061 | -0.20963 | -0.20773 | -0.2087 | -0.16639 | -0.14861 | -0.16929 | -0.1417 | -0.17472 | -0.20209 | -0.23521
12 | -0.54383 | -0.32892 | -0.41166 | -0.32741 | -0.36085 | -0.19759 | -0.67923 | -0.51312 | -0.38825 | -0.466 | -0.48262 | -0.43086 | 0.21797 | 0.10952 | -0.62497 | -0.20843 | -0.23777 | -0.14116 | 0.0064559 | 0.41216 | 0.95697 | 0.93446 | 0.88683 | 0.93149
13 | 1.0856 | 1.011 | 0.75234 | 0.67815 | 0.64894 | 0.79885 | 2.6832 | 3.5133 | 4.5519 | 4.2538 | 4.2329 | 4.0971 | 4.3833 | 4.188 | 3.7335 | 3.4338 | 3.4684 | 3.4434 | 2.9809 | 2.7051 | 2.896 | 1.9869 | 0.88073 | 0.91562
14 | 0.1781 | 0.20116 | 0.19082 | 0.18675 | 0.18669 | 0.19361 | 0.19852 | 0.36871 | 0.42874 | 0.42598 | 0.40269 | 0.41173 | 0.42461 | 0.42324 | 0.2914 | 0.3849 | 0.39743 | 0.36956 | 0.28621 | 0.25959 | 0.27768 | 0.27103 | 0.19088 | 0.19227
15 | 0.0036776 | -0.018357 | -0.022021 | -0.029844 | -0.037195 | -0.03079 | -0.0363 | 0.09229 | 0.12227 | 0.15385 | 0.091437 | 0.079025 | 0.056752 | 0.07459 | 0.031909 | 0.028422 | 0.032251 | 0.059651 | 0.11219 | 0.11459 | 0.092894 | 0.070873 | 0.034035 | 0.0061905
16 | -0.061152 | -0.14287 | -0.25936 | -0.24212 | -0.24116 | -0.22629 | -0.014315 | 0.27378 | 0.36471 | 0.37253 | 0.29888 | 0.38274 | 0.34571 | 0.30105 | 0.21579 | 0.13608 | 0.16948 | 0.14647 | 0.028291 | 0.12135 | 0.16948 | 0.107 | -0.10186 | -0.21194
17 | -0.67019 | -0.66923 | -0.69621 | -0.71029 | -0.7119 | -0.74817 | -0.66813 | -0.45359 | -0.34171 | -0.35673 | -0.45857 | -0.48308 | -0.45559 | -0.49398 | -0.46767 | -0.55106 | -0.61689 | -0.53787 | -0.39195 | -0.35021 | -0.34087 | -0.45945 | -0.56132 | -0.60018
18 | -0.29494 | -0.38934 | -0.45258 | -0.45598 | -0.44521 | -0.49605 | -0.43293 | -0.17636 | 0.054539 | 0.19788 | 0.32644 | 0.34313 | 0.29516 | 0.24362 | 0.1642 | 0.10902 | 0.08927 | 0.080152 | 0.081869 | 0.022374 | 0.17414 | 0.077095 | 0.04375 | -0.071515
19 | 0.83361 | 0.93573 | 0.71562 | 0.82668 | 0.8378 | 0.87758 | 0.83325 | 1.5252 | 1.7695 | 1.7655 | 1.543 | 1.8986 | 1.9201 | 1.7543 | 1.5702 | 1.3673 | 1.6669 | 1.6163 | 1.2811 | 1.1528 | 1.4135 | 1.0685 | 0.83256 | 0.93639
20 | -0.45752 | -0.48222 | -0.49743 | -0.52447 | -0.48588 | -0.53446 | -0.45444 | -0.20302 | -0.03649 | -0.027455 | 0.064058 | 0.021722 | 0.0055273 | 0.0037753 | -0.054534 | -0.092934 | -0.1343 | -0.17232 | -0.15424 | -0.18638 | -0.13396 | -0.24744 | -0.3046 | -0.33728
21 | -1.9339 | -2.0063 | -1.9853 | -1.9561 | -2.0087 | -1.9416 | -1.634 | -1.3348 | -1.2965 | -1.3018 | -1.2675 | -1.2535 | -1.2831 | -1.346 | -1.4946 | -1.5616 | -1.6167 | -1.638 | -1.6526 | -1.6912 | -1.7985 | -1.875 | -1.9203 | -1.9768
22 | 0.0073393 | -0.067674 | -0.087538 | -0.11216 | -0.10681 | -0.12341 | -0.22987 | -0.074104 | -0.1177 | -0.039994 | -0.00075228 | 0.03103 | 0.10948 | 0.10762 | 0.082425 | 0.1894 | 0.16566 | 0.14394 | 0.1157 | 0.1184 | 0.16566 | 0.15367 | -0.015121 | -0.023933
23 | -1.3637 | -1.5394 | -1.563 | -1.6066 | -1.6117 | -1.6565 | -0.53431 | 0.46223 | 1.0835 | 1.1232 | 0.48094 | 1.1457 | 1.2441 | 1.2192 | 0.95548 | 0.41373 | 0.19952 | 0.19886 | 0.20709 | 0.41778 | 0.59937 | 0.081214 | -0.60061 | -1.0201
24 | -1.7663 | -1.8809 | -1.9452 | -1.9945 | -1.9619 | -1.8912 | -1.4916 | -1.2762 | -1.0419 | -0.81314 | -0.84214 | -0.90116 | -1.0582 | -1.0892 | -1.1979 | -1.223 | -1.2413 | -0.96021 | -0.86616 | -0.94804 | -0.78564 | -1.0391 | -1.1898 | -1.3177
25 | -0.38464 | -0.23494 | -0.28822 | -0.22469 | -0.26827 | -0.14114 | -0.47089 | -0.37773 | -0.2801 | -0.32633 | -0.33459 | -0.30468 | 0.15723 | 0.079007 | -0.4289 | -0.1474 | -0.17323 | -0.099839 | 0.004657 | 0.2944 | 0.67685 | 0.68082 | 0.64612 | 0.65204
26 | 0.33583 | 0.32552 | 0.2423 | 0.21625 | 0.20279 | 0.25214 | 0.83027 | 1.0979 | 1.4365 | 1.3562 | 1.3228 | 1.2803 | 1.3698 | 1.2574 | 1.1785 | 1.1059 | 1.073 | 1.087 | 0.93154 | 0.82025 | 0.89612 | 0.62091 | 0.2725 | 0.29489
27 | 0.367 | 0.39443 | 0.37791 | 0.38097 | 0.37338 | 0.39109 | 0.39307 | 0.75978 | 0.88346 | 0.85195 | 0.80538 | 0.82347 | 0.88389 | 0.82134 | 0.58281 | 0.7544 | 0.78707 | 0.72449 | 0.58399 | 0.52442 | 0.54437 | 0.54206 | 0.37795 | 0.38077
28 | 0.013134 | -0.0649 | -0.077843 | -0.1055 | -0.13018 | -0.10776 | -0.12453 | 0.3329 | 0.42794 | 0.53304 | 0.31062 | 0.27659 | 0.19084 | 0.25331 | 0.11279 | 0.097528 | 0.11402 | 0.20878 | 0.38481 | 0.39707 | 0.31876 | 0.24076 | 0.11912 | 0.021448
29 | -1.8901 | -4.3735 | -7.5498 | -7.2635 | -7.3072 | -6.8579 | -0.43375 | 8.2133 | 10.8329 | 11.0664 | 9.1495 | 11.4821 | 10.164 | 9.1219 | 6.4737 | 4.0009 | 5.1348 | 4.4391 | 0.88338 | 3.6764 | 4.9836 | 3.2755 | -3.1483 | -6.2311
30 | -1.1728 | -1.1712 | -1.243 | -1.2553 | -1.2836 | -1.2834 | -1.1458 | -0.79378 | -0.59207 | -0.63052 | -0.78677 | -0.85402 | -0.78931 | -0.84718 | -0.80206 | -0.974 | -1.058 | -0.94128 | -0.6927 | -0.59467 | -0.6026 | -0.78795 | -1.0224 | -1.0503
31 | -0.73736 | -0.95407 | -1.1201 | -1.1174 | -1.1585 | -1.2278 | -1.0934 | -0.44971 | 0.13773 | 0.48491 | 0.82417 | 0.85784 | 0.74544 | 0.6152 | 0.39831 | 0.27256 | 0.22318 | 0.1984 | 0.19865 | 0.054291 | 0.41828 | 0.19663 | 0.11384 | -0.18236
32 | 0.82528 | 0.90794 | 0.70158 | 0.83495 | 0.85473 | 0.88627 | 0.83325 | 1.5874 | 1.8052 | 1.7655 | 1.543 | 1.8986 | 1.9589 | 1.7543 | 1.5236 | 1.3399 | 1.7003 | 1.6487 | 1.2557 | 1.1528 | 1.3997 | 1.1012 | 0.83256 | 0.94566

## Qc, Summer, S9
LoadID | 0 | 1 | 2 | 3 | 4 | 5 | 6 | 7 | 8 | 9 | 10 | 11 | 12 | 13 | 14 | 15 | 16 | 17 | 18 | 19 | 20 | 21 | 22 | 23
1 | 1.0794 | 1.1714 | 1.1 | 1.1429 | 1.1201 | 1.1617 | 1.1792 | 2.2793 | 2.5465 | 2.5057 | 2.4162 | 2.4949 | 2.5997 | 2.4892 | 1.7661 | 2.3094 | 2.3846 | 2.1515 | 1.6999 | 1.6047 | 1.6496 | 1.676 | 1.1682 | 1.1423
2 | 0.0075803 | -0.036715 | -0.044482 | -0.059091 | -0.074391 | -0.060348 | -0.073319 | 0.18646 | 0.23727 | 0.3077 | 0.18108 | 0.16128 | 0.11239 | 0.15066 | 0.063819 | 0.055173 | 0.065805 | 0.11812 | 0.22887 | 0.23377 | 0.18215 | 0.14036 | 0.06875 | 0.012256
3 | -0.24955 | -0.57148 | -1.0375 | -0.96846 | -0.955 | -0.91438 | -0.057261 | 1.0951 | 1.4299 | 1.4609 | 1.2321 | 1.5463 | 1.3552 | 1.1922 | 0.85445 | 0.54434 | 0.66451 | 0.59188 | 0.11778 | 0.48539 | 0.66449 | 0.4411 | -0.41566 | -0.83081
4 | -0.51787 | -0.50704 | -0.5327 | -0.53272 | -0.53932 | -0.56113 | -0.49107 | -0.347 | -0.24867 | -0.26487 | -0.33719 | -0.3734 | -0.33827 | -0.36678 | -0.35426 | -0.42156 | -0.47192 | -0.41575 | -0.28814 | -0.25486 | -0.26348 | -0.34459 | -0.43817 | -0.43677
5 | -0.14452 | -0.19467 | -0.22855 | -0.22799 | -0.22942 | -0.25048 | -0.21868 | -0.089942 | 0.027545 | 0.098941 | 0.16322 | 0.16814 | 0.15059 | 0.12427 | 0.080474 | 0.052893 | 0.045537 | 0.040076 | 0.040132 | 0.010749 | 0.086217 | 0.038158 | 0.022321 | -0.036115
6 | 2.1257 | 2.3393 | 1.7715 | 2.0874 | 2.1157 | 2.194 | 2.0831 | 3.9686 | 4.4684 | 4.3693 | 3.8574 | 4.5603 | 4.8003 | 4.5647 | 3.8479 | 3.3498 | 4.084 | 3.96 | 3.1392 | 2.9409 | 3.4299 | 2.6712 | 2.0398 | 2.3641
7 | -1.1785 | -1.1697 | -1.2561 | -1.2982 | -1.1904 | -1.3361 | -1.1361 | -0.52827 | -0.093087 | -0.067943 | 0.16173 | 0.052176 | 0.013276 | 0.0093456 | -0.13099 | -0.23001 | -0.34261 | -0.43514 | -0.37048 | -0.46129 | -0.33491 | -0.61859 | -0.7615 | -0.85155
8 | -0.97669 | -0.99329 | -1.0026 | -1.008 | -0.9748 | -0.9516 | -0.80064 | -0.68089 | -0.66146 | -0.65742 | -0.64656 | -0.62042 | -0.64801 | -0.673 | -0.7473 | -0.7576 | -0.81635 | -0.80293 | -0.80175 | -0.86252 | -0.90826 | -0.9281 | -0.96015 | -0.97872
9 | 0.0030555 | -0.027622 | -0.034662 | -0.045314 | -0.042295 | -0.048378 | -0.091949 | -0.030549 | -0.046146 | -0.016317 | -0.00029793 | 0.012537 | 0.042934 | 0.043047 | 0.033636 | 0.074996 | 0.064313 | 0.055883 | 0.047215 | 0.046884 | 0.067618 | 0.061467 | -0.0059885 | -0.0095734
10 | -0.20873 | -0.23091 | -0.23684 | -0.241 | -0.24908 | -0.25601 | -0.080146 | 0.068635 | 0.16093 | 0.16679 | 0.071427 | 0.17012 | 0.18475 | 0.17571 | 0.1419 | 0.061451 | 0.03115 | 0.031047 | 0.031063 | 0.062667 | 0.089015 | 0.012426 | -0.090092 | -0.15147
11 | -0.29698 | -0.32915 | -0.34041 | -0.34903 | -0.33323 | -0.33434 | -0.26103 | -0.22333 | -0.18606 | -0.14517 | -0.14737 | -0.1577 | -0.17793 | -0.19061 | -0.20963 | -0.20773 | -0.2087 | -0.16639 | -0.14861 | -0.16929 | -0.1417 | -0.17472 | -0.20209 | -0.23521
12 | -0.54383 | -0.32892 | -0.41166 | -0.32741 | -0.36085 | -0.19759 | -0.67923 | -0.51312 | -0.38825 | -0.466 | -0.48262 | -0.43086 | 0.21797 | 0.10952 | -0.62497 | -0.20843 | -0.23777 | -0.14116 | 0.0064559 | 0.41216 | 0.95697 | 0.93446 | 0.88683 | 0.93149
13 | 1.0856 | 1.011 | 0.75234 | 0.67815 | 0.64894 | 0.79885 | 2.6832 | 3.5133 | 4.5519 | 4.2538 | 4.2329 | 4.0971 | 4.3833 | 4.188 | 3.7335 | 3.4338 | 3.4684 | 3.4434 | 2.9809 | 2.7051 | 2.896 | 1.9869 | 0.88073 | 0.91562
14 | 0.1781 | 0.20116 | 0.19082 | 0.18675 | 0.18669 | 0.19361 | 0.19852 | 0.36871 | 0.42874 | 0.42598 | 0.40269 | 0.41173 | 0.42461 | 0.42324 | 0.2914 | 0.3849 | 0.39743 | 0.36956 | 0.28621 | 0.25959 | 0.27768 | 0.27103 | 0.19088 | 0.19227
15 | 0.0036776 | -0.018357 | -0.022021 | -0.029844 | -0.037195 | -0.03079 | -0.0363 | 0.09229 | 0.12227 | 0.15385 | 0.091437 | 0.079025 | 0.056752 | 0.07459 | 0.031909 | 0.028422 | 0.032251 | 0.059651 | 0.11219 | 0.11459 | 0.092894 | 0.070873 | 0.034035 | 0.0061905
16 | -0.061152 | -0.14287 | -0.25936 | -0.24212 | -0.24116 | -0.22629 | -0.014315 | 0.27378 | 0.36471 | 0.37253 | 0.29888 | 0.38274 | 0.34571 | 0.30105 | 0.21579 | 0.13608 | 0.16948 | 0.14647 | 0.028291 | 0.12135 | 0.16948 | 0.107 | -0.10186 | -0.21194
17 | -0.67019 | -0.66923 | -0.69621 | -0.71029 | -0.7119 | -0.74817 | -0.66813 | -0.45359 | -0.34171 | -0.35673 | -0.45857 | -0.48308 | -0.45559 | -0.49398 | -0.46767 | -0.55106 | -0.61689 | -0.53787 | -0.39195 | -0.35021 | -0.34087 | -0.45945 | -0.56132 | -0.60018
18 | -0.29494 | -0.38934 | -0.45258 | -0.45598 | -0.44521 | -0.49605 | -0.43293 | -0.17636 | 0.054539 | 0.19788 | 0.32644 | 0.34313 | 0.29516 | 0.24362 | 0.1642 | 0.10902 | 0.08927 | 0.080152 | 0.081869 | 0.022374 | 0.17414 | 0.077095 | 0.04375 | -0.071515
19 | 0.83361 | 0.93573 | 0.71562 | 0.82668 | 0.8378 | 0.87758 | 0.83325 | 1.5252 | 1.7695 | 1.7655 | 1.543 | 1.8986 | 1.9201 | 1.7543 | 1.5702 | 1.3673 | 1.6669 | 1.6163 | 1.2811 | 1.1528 | 1.4135 | 1.0685 | 0.83256 | 0.93639
20 | -0.45752 | -0.48222 | -0.49743 | -0.52447 | -0.48588 | -0.53446 | -0.45444 | -0.20302 | -0.03649 | -0.027455 | 0.064058 | 0.021722 | 0.0055273 | 0.0037753 | -0.054534 | -0.092934 | -0.1343 | -0.17232 | -0.15424 | -0.18638 | -0.13396 | -0.24744 | -0.3046 | -0.33728
21 | -1.9339 | -2.0063 | -1.9853 | -1.9561 | -2.0087 | -1.9416 | -1.634 | -1.3348 | -1.2965 | -1.3018 | -1.2675 | -1.2535 | -1.2831 | -1.346 | -1.4946 | -1.5616 | -1.6167 | -1.638 | -1.6526 | -1.6912 | -1.7985 | -1.875 | -1.9203 | -1.9768
22 | 0.0073393 | -0.067674 | -0.087538 | -0.11216 | -0.10681 | -0.12341 | -0.22987 | -0.074104 | -0.1177 | -0.039994 | -0.00075228 | 0.03103 | 0.10948 | 0.10762 | 0.082425 | 0.1894 | 0.16566 | 0.14394 | 0.1157 | 0.1184 | 0.16566 | 0.15367 | -0.015121 | -0.023933
23 | -1.3637 | -1.5394 | -1.563 | -1.6066 | -1.6117 | -1.6565 | -0.53431 | 0.46223 | 1.0835 | 1.1232 | 0.48094 | 1.1457 | 1.2441 | 1.2192 | 0.95548 | 0.41373 | 0.19952 | 0.19886 | 0.20709 | 0.41778 | 0.59937 | 0.081214 | -0.60061 | -1.0201
24 | -1.7663 | -1.8809 | -1.9452 | -1.9945 | -1.9619 | -1.8912 | -1.4916 | -1.2762 | -1.0419 | -0.81314 | -0.84214 | -0.90116 | -1.0582 | -1.0892 | -1.1979 | -1.223 | -1.2413 | -0.96021 | -0.86616 | -0.94804 | -0.78564 | -1.0391 | -1.1898 | -1.3177
25 | -0.38464 | -0.23494 | -0.28822 | -0.22469 | -0.26827 | -0.14114 | -0.47089 | -0.37773 | -0.2801 | -0.32633 | -0.33459 | -0.30468 | 0.15723 | 0.079007 | -0.4289 | -0.1474 | -0.17323 | -0.099839 | 0.004657 | 0.2944 | 0.67685 | 0.68082 | 0.64612 | 0.65204
26 | 0.33583 | 0.32552 | 0.2423 | 0.21625 | 0.20279 | 0.25214 | 0.83027 | 1.0979 | 1.4365 | 1.3562 | 1.3228 | 1.2803 | 1.3698 | 1.2574 | 1.1785 | 1.1059 | 1.073 | 1.087 | 0.93154 | 0.82025 | 0.89612 | 0.62091 | 0.2725 | 0.29489
27 | 0.367 | 0.39443 | 0.37791 | 0.38097 | 0.37338 | 0.39109 | 0.39307 | 0.75978 | 0.88346 | 0.85195 | 0.80538 | 0.82347 | 0.88389 | 0.82134 | 0.58281 | 0.7544 | 0.78707 | 0.72449 | 0.58399 | 0.52442 | 0.54437 | 0.54206 | 0.37795 | 0.38077
28 | 0.013134 | -0.0649 | -0.077843 | -0.1055 | -0.13018 | -0.10776 | -0.12453 | 0.3329 | 0.42794 | 0.53304 | 0.31062 | 0.27659 | 0.19084 | 0.25331 | 0.11279 | 0.097528 | 0.11402 | 0.20878 | 0.38481 | 0.39707 | 0.31876 | 0.24076 | 0.11912 | 0.021448
29 | -1.8901 | -4.3735 | -7.5498 | -7.2635 | -7.3072 | -6.8579 | -0.43375 | 8.2133 | 10.8329 | 11.0664 | 9.1495 | 11.4821 | 10.164 | 9.1219 | 6.4737 | 4.0009 | 5.1348 | 4.4391 | 0.88338 | 3.6764 | 4.9836 | 3.2755 | -3.1483 | -6.2311
30 | -1.1728 | -1.1712 | -1.243 | -1.2553 | -1.2836 | -1.2834 | -1.1458 | -0.79378 | -0.59207 | -0.63052 | -0.78677 | -0.85402 | -0.78931 | -0.84718 | -0.80206 | -0.974 | -1.058 | -0.94128 | -0.6927 | -0.59467 | -0.6026 | -0.78795 | -1.0224 | -1.0503
31 | -0.73736 | -0.95407 | -1.1201 | -1.1174 | -1.1585 | -1.2278 | -1.0934 | -0.44971 | 0.13773 | 0.48491 | 0.82417 | 0.85784 | 0.74544 | 0.6152 | 0.39831 | 0.27256 | 0.22318 | 0.1984 | 0.19865 | 0.054291 | 0.41828 | 0.19663 | 0.11384 | -0.18236
32 | 0.82528 | 0.90794 | 0.70158 | 0.83495 | 0.85473 | 0.88627 | 0.83325 | 1.5874 | 1.8052 | 1.7655 | 1.543 | 1.8986 | 1.9589 | 1.7543 | 1.5236 | 1.3399 | 1.7003 | 1.6487 | 1.2557 | 1.1528 | 1.3997 | 1.1012 | 0.83256 | 0.94566

## UpFlex, Summer
LoadID | 0 | 1 | 2 | 3 | 4 | 5 | 6 | 7 | 8 | 9 | 10 | 11 | 12 | 13 | 14 | 15 | 16 | 17 | 18 | 19 | 20 | 21 | 22 | 23
1 | 0.30691 | 0.33787 | 0.43977 | 0.50418 | 0.5928 | 0.69294 | 0.61769 | 0.88306 | 0.81011 | 0.91497 | 0.94035 | 0.87225 | 0.82284 | 0.75754 | 0.69778 | 0.62799 | 0.62146 | 0.49239 | 0.40739 | 0.48342 | 0.49256 | 0.5629 | 0.27332 | 0.26242
2 | 0.27622 | 0.30408 | 0.39579 | 0.45376 | 0.53352 | 0.62364 | 0.55592 | 0.79475 | 0.7291 | 0.82347 | 0.84631 | 0.78502 | 0.74056 | 0.68179 | 0.628 | 0.56519 | 0.55931 | 0.44315 | 0.36665 | 0.43508 | 0.4433 | 0.50661 | 0.24598 | 0.23617
3 | 0.36829 | 0.40544 | 0.52772 | 0.60501 | 0.71136 | 0.83153 | 0.74123 | 1.0597 | 0.97213 | 1.098 | 1.1284 | 1.0467 | 0.98741 | 0.90905 | 0.83734 | 0.75359 | 0.74575 | 0.59086 | 0.48887 | 0.58011 | 0.59107 | 0.67548 | 0.32798 | 0.3149
4 | 0.18415 | 0.20272 | 0.26386 | 0.30251 | 0.35568 | 0.41576 | 0.37062 | 0.52984 | 0.48607 | 0.54898 | 0.56421 | 0.52335 | 0.4937 | 0.45453 | 0.41867 | 0.3768 | 0.37287 | 0.29543 | 0.24443 | 0.29005 | 0.29554 | 0.33774 | 0.16399 | 0.15745
5 | 0.18415 | 0.20272 | 0.26386 | 0.30251 | 0.35568 | 0.41576 | 0.37062 | 0.52984 | 0.48607 | 0.54898 | 0.56421 | 0.52335 | 0.4937 | 0.45453 | 0.41867 | 0.3768 | 0.37287 | 0.29543 | 0.24443 | 0.29005 | 0.29554 | 0.33774 | 0.16399 | 0.15745
6 | 0.61382 | 0.67574 | 0.87954 | 1.0084 | 1.1856 | 1.3859 | 1.2354 | 1.7661 | 1.6202 | 1.8299 | 1.8807 | 1.7445 | 1.6457 | 1.5151 | 1.3956 | 1.256 | 1.2429 | 0.98477 | 0.81478 | 0.96685 | 0.98512 | 1.1258 | 0.54663 | 0.52483
7 | 0.61382 | 0.67574 | 0.87954 | 1.0084 | 1.1856 | 1.3859 | 1.2354 | 1.7661 | 1.6202 | 1.8299 | 1.8807 | 1.7445 | 1.6457 | 1.5151 | 1.3956 | 1.256 | 1.2429 | 0.98477 | 0.81478 | 0.96685 | 0.98512 | 1.1258 | 0.54663 | 0.52483
8 | 0.18415 | 0.20272 | 0.26386 | 0.30251 | 0.35568 | 0.41576 | 0.37062 | 0.52984 | 0.48607 | 0.54898 | 0.56421 | 0.52335 | 0.4937 | 0.45453 | 0.41867 | 0.3768 | 0.37287 | 0.29543 | 0.24443 | 0.29005 | 0.29554 | 0.33774 | 0.16399 | 0.15745
9 | 0.18415 | 0.20272 | 0.26386 | 0.30251 | 0.35568 | 0.41576 | 0.37062 | 0.52984 | 0.48607 | 0.54898 | 0.56421 | 0.52335 | 0.4937 | 0.45453 | 0.41867 | 0.3768 | 0.37287 | 0.29543 | 0.24443 | 0.29005 | 0.29554 | 0.33774 | 0.16399 | 0.15745
10 | 0.13811 | 0.15204 | 0.1979 | 0.22688 | 0.26676 | 0.31182 | 0.27796 | 0.39738 | 0.36455 | 0.41174 | 0.42316 | 0.39251 | 0.37028 | 0.34089 | 0.314 | 0.2826 | 0.27966 | 0.22157 | 0.18333 | 0.21754 | 0.22165 | 0.2533 | 0.12299 | 0.11809
11 | 0.18415 | 0.20272 | 0.26386 | 0.30251 | 0.35568 | 0.41576 | 0.37062 | 0.52984 | 0.48607 | 0.54898 | 0.56421 | 0.52335 | 0.4937 | 0.45453 | 0.41867 | 0.3768 | 0.37287 | 0.29543 | 0.24443 | 0.29005 | 0.29554 | 0.33774 | 0.16399 | 0.15745
12 | 0.18415 | 0.20272 | 0.26386 | 0.30251 | 0.35568 | 0.41576 | 0.37062 | 0.52984 | 0.48607 | 0.54898 | 0.56421 | 0.52335 | 0.4937 | 0.45453 | 0.41867 | 0.3768 | 0.37287 | 0.29543 | 0.24443 | 0.29005 | 0.29554 | 0.33774 | 0.16399 | 0.15745
13 | 0.36829 | 0.40544 | 0.52772 | 0.60501 | 0.71136 | 0.83153 | 0.74123 | 1.0597 | 0.97213 | 1.098 | 1.1284 | 1.0467 | 0.98741 | 0.90905 | 0.83734 | 0.75359 | 0.74575 | 0.59086 | 0.48887 | 0.58011 | 0.59107 | 0.67548 | 0.32798 | 0.3149
14 | 0.18415 | 0.20272 | 0.26386 | 0.30251 | 0.35568 | 0.41576 | 0.37062 | 0.52984 | 0.48607 | 0.54898 | 0.56421 | 0.52335 | 0.4937 | 0.45453 | 0.41867 | 0.3768 | 0.37287 | 0.29543 | 0.24443 | 0.29005 | 0.29554 | 0.33774 | 0.16399 | 0.15745
15 | 0.18415 | 0.20272 | 0.26386 | 0.30251 | 0.35568 | 0.41576 | 0.37062 | 0.52984 | 0.48607 | 0.54898 | 0.56421 | 0.52335 | 0.4937 | 0.45453 | 0.41867 | 0.3768 | 0.37287 | 0.29543 | 0.24443 | 0.29005 | 0.29554 | 0.33774 | 0.16399 | 0.15745
16 | 0.18415 | 0.20272 | 0.26386 | 0.30251 | 0.35568 | 0.41576 | 0.37062 | 0.52984 | 0.48607 | 0.54898 | 0.56421 | 0.52335 | 0.4937 | 0.45453 | 0.41867 | 0.3768 | 0.37287 | 0.29543 | 0.24443 | 0.29005 | 0.29554 | 0.33774 | 0.16399 | 0.15745
17 | 0.27622 | 0.30408 | 0.39579 | 0.45376 | 0.53352 | 0.62364 | 0.55592 | 0.79475 | 0.7291 | 0.82347 | 0.84631 | 0.78502 | 0.74056 | 0.68179 | 0.628 | 0.56519 | 0.55931 | 0.44315 | 0.36665 | 0.43508 | 0.4433 | 0.50661 | 0.24598 | 0.23617
18 | 0.27622 | 0.30408 | 0.39579 | 0.45376 | 0.53352 | 0.62364 | 0.55592 | 0.79475 | 0.7291 | 0.82347 | 0.84631 | 0.78502 | 0.74056 | 0.68179 | 0.628 | 0.56519 | 0.55931 | 0.44315 | 0.36665 | 0.43508 | 0.4433 | 0.50661 | 0.24598 | 0.23617
19 | 0.27622 | 0.30408 | 0.39579 | 0.45376 | 0.53352 | 0.62364 | 0.55592 | 0.79475 | 0.7291 | 0.82347 | 0.84631 | 0.78502 | 0.74056 | 0.68179 | 0.628 | 0.56519 | 0.55931 | 0.44315 | 0.36665 | 0.43508 | 0.4433 | 0.50661 | 0.24598 | 0.23617
20 | 0.27622 | 0.30408 | 0.39579 | 0.45376 | 0.53352 | 0.62364 | 0.55592 | 0.79475 | 0.7291 | 0.82347 | 0.84631 | 0.78502 | 0.74056 | 0.68179 | 0.628 | 0.56519 | 0.55931 | 0.44315 | 0.36665 | 0.43508 | 0.4433 | 0.50661 | 0.24598 | 0.23617
21 | 0.27622 | 0.30408 | 0.39579 | 0.45376 | 0.53352 | 0.62364 | 0.55592 | 0.79475 | 0.7291 | 0.82347 | 0.84631 | 0.78502 | 0.74056 | 0.68179 | 0.628 | 0.56519 | 0.55931 | 0.44315 | 0.36665 | 0.43508 | 0.4433 | 0.50661 | 0.24598 | 0.23617
22 | 0.27622 | 0.30408 | 0.39579 | 0.45376 | 0.53352 | 0.62364 | 0.55592 | 0.79475 | 0.7291 | 0.82347 | 0.84631 | 0.78502 | 0.74056 | 0.68179 | 0.628 | 0.56519 | 0.55931 | 0.44315 | 0.36665 | 0.43508 | 0.4433 | 0.50661 | 0.24598 | 0.23617
23 | 1.289 | 1.4191 | 1.847 | 2.1175 | 2.4898 | 2.9103 | 2.5943 | 3.7089 | 3.4025 | 3.8429 | 3.9494 | 3.6634 | 3.4559 | 3.1817 | 2.9307 | 2.6376 | 2.6101 | 2.068 | 1.711 | 2.0304 | 2.0688 | 2.3642 | 1.1479 | 1.1021
24 | 1.289 | 1.4191 | 1.847 | 2.1175 | 2.4898 | 2.9103 | 2.5943 | 3.7089 | 3.4025 | 3.8429 | 3.9494 | 3.6634 | 3.4559 | 3.1817 | 2.9307 | 2.6376 | 2.6101 | 2.068 | 1.711 | 2.0304 | 2.0688 | 2.3642 | 1.1479 | 1.1021
25 | 0.18415 | 0.20272 | 0.26386 | 0.30251 | 0.35568 | 0.41576 | 0.37062 | 0.52984 | 0.48607 | 0.54898 | 0.56421 | 0.52335 | 0.4937 | 0.45453 | 0.41867 | 0.3768 | 0.37287 | 0.29543 | 0.24443 | 0.29005 | 0.29554 | 0.33774 | 0.16399 | 0.15745
26 | 0.18415 | 0.20272 | 0.26386 | 0.30251 | 0.35568 | 0.41576 | 0.37062 | 0.52984 | 0.48607 | 0.54898 | 0.56421 | 0.52335 | 0.4937 | 0.45453 | 0.41867 | 0.3768 | 0.37287 | 0.29543 | 0.24443 | 0.29005 | 0.29554 | 0.33774 | 0.16399 | 0.15745
27 | 0.18415 | 0.20272 | 0.26386 | 0.30251 | 0.35568 | 0.41576 | 0.37062 | 0.52984 | 0.48607 | 0.54898 | 0.56421 | 0.52335 | 0.4937 | 0.45453 | 0.41867 | 0.3768 | 0.37287 | 0.29543 | 0.24443 | 0.29005 | 0.29554 | 0.33774 | 0.16399 | 0.15745
28 | 0.36829 | 0.40544 | 0.52772 | 0.60501 | 0.71136 | 0.83153 | 0.74123 | 1.0597 | 0.97213 | 1.098 | 1.1284 | 1.0467 | 0.98741 | 0.90905 | 0.83734 | 0.75359 | 0.74575 | 0.59086 | 0.48887 | 0.58011 | 0.59107 | 0.67548 | 0.32798 | 0.3149
29 | 0.61382 | 0.67574 | 0.87954 | 1.0084 | 1.1856 | 1.3859 | 1.2354 | 1.7661 | 1.6202 | 1.8299 | 1.8807 | 1.7445 | 1.6457 | 1.5151 | 1.3956 | 1.256 | 1.2429 | 0.98477 | 0.81478 | 0.96685 | 0.98512 | 1.1258 | 0.54663 | 0.52483
30 | 0.46037 | 0.5068 | 0.65965 | 0.75627 | 0.8892 | 1.0394 | 0.92654 | 1.3246 | 1.2152 | 1.3725 | 1.4105 | 1.3084 | 1.2343 | 1.1363 | 1.0467 | 0.94199 | 0.93218 | 0.73858 | 0.61109 | 0.72513 | 0.73884 | 0.84435 | 0.40997 | 0.39362
31 | 0.64451 | 0.70953 | 0.92352 | 1.0588 | 1.2449 | 1.4552 | 1.2972 | 1.8544 | 1.7012 | 1.9214 | 1.9747 | 1.8317 | 1.728 | 1.5908 | 1.4653 | 1.3188 | 1.3051 | 1.034 | 0.85552 | 1.0152 | 1.0344 | 1.1821 | 0.57396 | 0.55107
32 | 0.18415 | 0.20272 | 0.26386 | 0.30251 | 0.35568 | 0.41576 | 0.37062 | 0.52984 | 0.48607 | 0.54898 | 0.56421 | 0.52335 | 0.4937 | 0.45453 | 0.41867 | 0.3768 | 0.37287 | 0.29543 | 0.24443 | 0.29005 | 0.29554 | 0.33774 | 0.16399 | 0.15745

## DownFlex, Summer
LoadID | 0 | 1 | 2 | 3 | 4 | 5 | 6 | 7 | 8 | 9 | 10 | 11 | 12 | 13 | 14 | 15 | 16 | 17 | 18 | 19 | 20 | 21 | 22 | 23
1 | 0.85087 | 0.90047 | 0.95087 | 0.99409 | 1.0054 | 1.0517 | 1.0463 | 0.989 | 0.89608 | 1.3159 | 1.285 | 1.1832 | 1.1545 | 1.1592 | 1.1043 | 1.0123 | 0.90976 | 0.87712 | 0.55136 | 0.58963 | 0.64465 | 0.66003 | 0.68837 | 0.75983
2 | 0.76578 | 0.81042 | 0.85578 | 0.89468 | 0.90484 | 0.94651 | 0.94167 | 0.8901 | 0.80647 | 1.1843 | 1.1565 | 1.0649 | 1.039 | 1.0433 | 0.99389 | 0.91105 | 0.81878 | 0.78941 | 0.49622 | 0.53066 | 0.58019 | 0.59403 | 0.61953 | 0.68385
3 | 1.021 | 1.0806 | 1.141 | 1.1929 | 1.2065 | 1.262 | 1.2556 | 1.1868 | 1.0753 | 1.579 | 1.542 | 1.4199 | 1.3854 | 1.3911 | 1.3252 | 1.2147 | 1.0917 | 1.0525 | 0.66163 | 0.70755 | 0.77358 | 0.79204 | 0.82604 | 0.9118
4 | 0.51052 | 0.54028 | 0.57052 | 0.59646 | 0.60323 | 0.63101 | 0.62778 | 0.5934 | 0.53765 | 0.78952 | 0.77099 | 0.70995 | 0.6927 | 0.69554 | 0.66259 | 0.60736 | 0.54586 | 0.52627 | 0.33081 | 0.35378 | 0.38679 | 0.39602 | 0.41302 | 0.4559
5 | 0.51052 | 0.54028 | 0.57052 | 0.59646 | 0.60323 | 0.63101 | 0.62778 | 0.5934 | 0.53765 | 0.78952 | 0.77099 | 0.70995 | 0.6927 | 0.69554 | 0.66259 | 0.60736 | 0.54586 | 0.52627 | 0.33081 | 0.35378 | 0.38679 | 0.39602 | 0.41302 | 0.4559
6 | 1.7017 | 1.8009 | 1.9017 | 1.9882 | 2.0108 | 2.1034 | 2.0926 | 1.978 | 1.7922 | 2.6317 | 2.57 | 2.3665 | 2.309 | 2.3185 | 2.2086 | 2.0245 | 1.8195 | 1.7542 | 1.1027 | 1.1793 | 1.2893 | 1.3201 | 1.3767 | 1.5197
7 | 1.7017 | 1.8009 | 1.9017 | 1.9882 | 2.0108 | 2.1034 | 2.0926 | 1.978 | 1.7922 | 2.6317 | 2.57 | 2.3665 | 2.309 | 2.3185 | 2.2086 | 2.0245 | 1.8195 | 1.7542 | 1.1027 | 1.1793 | 1.2893 | 1.3201 | 1.3767 | 1.5197
8 | 0.51052 | 0.54028 | 0.57052 | 0.59646 | 0.60323 | 0.63101 | 0.62778 | 0.5934 | 0.53765 | 0.78952 | 0.77099 | 0.70995 | 0.6927 | 0.69554 | 0.66259 | 0.60736 | 0.54586 | 0.52627 | 0.33081 | 0.35378 | 0.38679 | 0.39602 | 0.41302 | 0.4559
9 | 0.51052 | 0.54028 | 0.57052 | 0.59646 | 0.60323 | 0.63101 | 0.62778 | 0.5934 | 0.53765 | 0.78952 | 0.77099 | 0.70995 | 0.6927 | 0.69554 | 0.66259 | 0.60736 | 0.54586 | 0.52627 | 0.33081 | 0.35378 | 0.38679 | 0.39602 | 0.41302 | 0.4559
10 | 0.38289 | 0.40521 | 0.42789 | 0.44734 | 0.45242 | 0.47326 | 0.47084 | 0.44505 | 0.40323 | 0.59214 | 0.57825 | 0.53246 | 0.51952 | 0.52166 | 0.49694 | 0.45552 | 0.40939 | 0.39471 | 0.24811 | 0.26533 | 0.29009 | 0.29701 | 0.30977 | 0.34193
11 | 0.51052 | 0.54028 | 0.57052 | 0.59646 | 0.60323 | 0.63101 | 0.62778 | 0.5934 | 0.53765 | 0.78952 | 0.77099 | 0.70995 | 0.6927 | 0.69554 | 0.66259 | 0.60736 | 0.54586 | 0.52627 | 0.33081 | 0.35378 | 0.38679 | 0.39602 | 0.41302 | 0.4559
12 | 0.51052 | 0.54028 | 0.57052 | 0.59646 | 0.60323 | 0.63101 | 0.62778 | 0.5934 | 0.53765 | 0.78952 | 0.77099 | 0.70995 | 0.6927 | 0.69554 | 0.66259 | 0.60736 | 0.54586 | 0.52627 | 0.33081 | 0.35378 | 0.38679 | 0.39602 | 0.41302 | 0.4559
13 | 1.021 | 1.0806 | 1.141 | 1.1929 | 1.2065 | 1.262 | 1.2556 | 1.1868 | 1.0753 | 1.579 | 1.542 | 1.4199 | 1.3854 | 1.3911 | 1.3252 | 1.2147 | 1.0917 | 1.0525 | 0.66163 | 0.70755 | 0.77358 | 0.79204 | 0.82604 | 0.9118
14 | 0.51052 | 0.54028 | 0.57052 | 0.59646 | 0.60323 | 0.63101 | 0.62778 | 0.5934 | 0.53765 | 0.78952 | 0.77099 | 0.70995 | 0.6927 | 0.69554 | 0.66259 | 0.60736 | 0.54586 | 0.52627 | 0.33081 | 0.35378 | 0.38679 | 0.39602 | 0.41302 | 0.4559
15 | 0.51052 | 0.54028 | 0.57052 | 0.59646 | 0.60323 | 0.63101 | 0.62778 | 0.5934 | 0.53765 | 0.78952 | 0.77099 | 0.70995 | 0.6927 | 0.69554 | 0.66259 | 0.60736 | 0.54586 | 0.52627 | 0.33081 | 0.35378 | 0.38679 | 0.39602 | 0.41302 | 0.4559
16 | 0.51052 | 0.54028 | 0.57052 | 0.59646 | 0.60323 | 0.63101 | 0.62778 | 0.5934 | 0.53765 | 0.78952 | 0.77099 | 0.70995 | 0.6927 | 0.69554 | 0.66259 | 0.60736 | 0.54586 | 0.52627 | 0.33081 | 0.35378 | 0.38679 | 0.39602 | 0.41302 | 0.4559
17 | 0.76578 | 0.81042 | 0.85578 | 0.89468 | 0.90484 | 0.94651 | 0.94167 | 0.8901 | 0.80647 | 1.1843 | 1.1565 | 1.0649 | 1.039 | 1.0433 | 0.99389 | 0.91105 | 0.81878 | 0.78941 | 0.49622 | 0.53066 | 0.58019 | 0.59403 | 0.61953 | 0.68385
18 | 0.76578 | 0.81042 | 0.85578 | 0.89468 | 0.90484 | 0.94651 | 0.94167 | 0.8901 | 0.80647 | 1.1843 | 1.1565 | 1.0649 | 1.039 | 1.0433 | 0.99389 | 0.91105 | 0.81878 | 0.78941 | 0.49622 | 0.53066 | 0.58019 | 0.59403 | 0.61953 | 0.68385
19 | 0.76578 | 0.81042 | 0.85578 | 0.89468 | 0.90484 | 0.94651 | 0.94167 | 0.8901 | 0.80647 | 1.1843 | 1.1565 | 1.0649 | 1.039 | 1.0433 | 0.99389 | 0.91105 | 0.81878 | 0.78941 | 0.49622 | 0.53066 | 0.58019 | 0.59403 | 0.61953 | 0.68385
20 | 0.76578 | 0.81042 | 0.85578 | 0.89468 | 0.90484 | 0.94651 | 0.94167 | 0.8901 | 0.80647 | 1.1843 | 1.1565 | 1.0649 | 1.039 | 1.0433 | 0.99389 | 0.91105 | 0.81878 | 0.78941 | 0.49622 | 0.53066 | 0.58019 | 0.59403 | 0.61953 | 0.68385
21 | 0.76578 | 0.81042 | 0.85578 | 0.89468 | 0.90484 | 0.94651 | 0.94167 | 0.8901 | 0.80647 | 1.1843 | 1.1565 | 1.0649 | 1.039 | 1.0433 | 0.99389 | 0.91105 | 0.81878 | 0.78941 | 0.49622 | 0.53066 | 0.58019 | 0.59403 | 0.61953 | 0.68385
22 | 0.76578 | 0.81042 | 0.85578 | 0.89468 | 0.90484 | 0.94651 | 0.94167 | 0.8901 | 0.80647 | 1.1843 | 1.1565 | 1.0649 | 1.039 | 1.0433 | 0.99389 | 0.91105 | 0.81878 | 0.78941 | 0.49622 | 0.53066 | 0.58019 | 0.59403 | 0.61953 | 0.68385
23 | 3.5736 | 3.782 | 3.9937 | 4.1752 | 4.2226 | 4.4171 | 4.3945 | 4.1538 | 3.7635 | 5.5266 | 5.397 | 4.9696 | 4.8489 | 4.8688 | 4.6381 | 4.2516 | 3.821 | 3.6839 | 2.3157 | 2.4764 | 2.7075 | 2.7721 | 2.8912 | 3.1913
24 | 3.5736 | 3.782 | 3.9937 | 4.1752 | 4.2226 | 4.4171 | 4.3945 | 4.1538 | 3.7635 | 5.5266 | 5.397 | 4.9696 | 4.8489 | 4.8688 | 4.6381 | 4.2516 | 3.821 | 3.6839 | 2.3157 | 2.4764 | 2.7075 | 2.7721 | 2.8912 | 3.1913
25 | 0.51052 | 0.54028 | 0.57052 | 0.59646 | 0.60323 | 0.63101 | 0.62778 | 0.5934 | 0.53765 | 0.78952 | 0.77099 | 0.70995 | 0.6927 | 0.69554 | 0.66259 | 0.60736 | 0.54586 | 0.52627 | 0.33081 | 0.35378 | 0.38679 | 0.39602 | 0.41302 | 0.4559
26 | 0.51052 | 0.54028 | 0.57052 | 0.59646 | 0.60323 | 0.63101 | 0.62778 | 0.5934 | 0.53765 | 0.78952 | 0.77099 | 0.70995 | 0.6927 | 0.69554 | 0.66259 | 0.60736 | 0.54586 | 0.52627 | 0.33081 | 0.35378 | 0.38679 | 0.39602 | 0.41302 | 0.4559
27 | 0.51052 | 0.54028 | 0.57052 | 0.59646 | 0.60323 | 0.63101 | 0.62778 | 0.5934 | 0.53765 | 0.78952 | 0.77099 | 0.70995 | 0.6927 | 0.69554 | 0.66259 | 0.60736 | 0.54586 | 0.52627 | 0.33081 | 0.35378 | 0.38679 | 0.39602 | 0.41302 | 0.4559
28 | 1.021 | 1.0806 | 1.141 | 1.1929 | 1.2065 | 1.262 | 1.2556 | 1.1868 | 1.0753 | 1.579 | 1.542 | 1.4199 | 1.3854 | 1.3911 | 1.3252 | 1.2147 | 1.0917 | 1.0525 | 0.66163 | 0.70755 | 0.77358 | 0.79204 | 0.82604 | 0.9118
29 | 1.7017 | 1.8009 | 1.9017 | 1.9882 | 2.0108 | 2.1034 | 2.0926 | 1.978 | 1.7922 | 2.6317 | 2.57 | 2.3665 | 2.309 | 2.3185 | 2.2086 | 2.0245 | 1.8195 | 1.7542 | 1.1027 | 1.1793 | 1.2893 | 1.3201 | 1.3767 | 1.5197
30 | 1.2763 | 1.3507 | 1.4263 | 1.4911 | 1.5081 | 1.5775 | 1.5695 | 1.4835 | 1.3441 | 1.9738 | 1.9275 | 1.7749 | 1.7317 | 1.7389 | 1.6565 | 1.5184 | 1.3646 | 1.3157 | 0.82704 | 0.88444 | 0.96698 | 0.99005 | 1.0326 | 1.1398
31 | 1.7868 | 1.891 | 1.9968 | 2.0876 | 2.1113 | 2.2085 | 2.1972 | 2.0769 | 1.8818 | 2.7633 | 2.6985 | 2.4848 | 2.4244 | 2.4344 | 2.3191 | 2.1258 | 1.9105 | 1.842 | 1.1578 | 1.2382 | 1.3538 | 1.3861 | 1.4456 | 1.5957
32 | 0.51052 | 0.54028 | 0.57052 | 0.59646 | 0.60323 | 0.63101 | 0.62778 | 0.5934 | 0.53765 | 0.78952 | 0.77099 | 0.70995 | 0.6927 | 0.69554 | 0.66259 | 0.60736 | 0.54586 | 0.52627 | 0.33081 | 0.35378 | 0.38679 | 0.39602 | 0.41302 | 0.4559

## Pg, Summer, S1
GenID | 0 | 1 | 2 | 3 | 4 | 5 | 6 | 7 | 8 | 9 | 10 | 11 | 12 | 13 | 14 | 15 | 16 | 17 | 18 | 19 | 20 | 21 | 22 | 23
1 | 0 | 0 | 0 | 0 | 0 | 0 | 0 | 0 | 0 | 0 | 0 | 0 | 0 | 0 | 0 | 0 | 0 | 0 | 0 | 0 | 0 | 0 | 0 | 0
2 | 11.7881 | 10.6109 | 10.9346 | 10.7379 | 9.209 | 8.7179 | 9.6103 | 8.7424 | 7.1868 | 5.195 | 5.3315 | 3.3052 | 2.7094 | 2.8825 | 3.8489 | 4.8686 | 5.7458 | 7.8913 | 7.1778 | 6.3747 | 9.4774 | 10.2018 | 9.9131 | 14.4716
3 | 0 | 0 | 0 | 0 | 0 | 0 | 0 | 0 | 0 | 0 | 0 | 0 | 0 | 0 | 0 | 0 | 0 | 0 | 0 | 0 | 0 | 0 | 0 | 0
4 | 0 | 0 | 0 | 0 | 0 | 0 | 0 | 0 | 0 | 0 | 0 | 0 | 0 | 0 | 0 | 0 | 0 | 0 | 0 | 0 | 0 | 0 | 0 | 0
5 | 0 | 0 | 0.00039515 | 0 | 0 | 0 | 0 | 0.23075 | 4.7981 | 12.7168 | 15.993 | 16.5337 | 18.0929 | 17.6241 | 14.8151 | 9.4819 | 2.373 | 0.018548 | 0.0015714 | 0.0011733 | 0 | 0 | 0 | 0
6 | 0 | 0 | 0.00039515 | 0 | 0 | 0 | 0 | 0.23075 | 4.7981 | 12.7168 | 15.993 | 16.5337 | 18.0929 | 17.6241 | 14.8151 | 9.4819 | 2.373 | 0.018548 | 0.0015714 | 0.0011733 | 0 | 0 | 0 | 0
7 | 0 | 0 | 0 | 0 | 0 | 0 | 0 | 0 | 0 | 0 | 0 | 0 | 0 | 0 | 0 | 0 | 0 | 0 | 0 | 0 | 0 | 0 | 0 | 0

## Pg, Summer, S2
GenID | 0 | 1 | 2 | 3 | 4 | 5 | 6 | 7 | 8 | 9 | 10 | 11 | 12 | 13 | 14 | 15 | 16 | 17 | 18 | 19 | 20 | 21 | 22 | 23
1 | 0 | 0 | 0 | 0 | 0 | 0 | 0 | 0 | 0 | 0 | 0 | 0 | 0 | 0 | 0 | 0 | 0 | 0 | 0 | 0 | 0 | 0 | 0 | 0
2 | 15.5834 | 12.7897 | 11.5789 | 10.1542 | 9.1026 | 7.7752 | 7.2861 | 6.7773 | 6.3664 | 7.1073 | 6.6458 | 7.6801 | 8.4518 | 8.1239 | 9.2734 | 8.1725 | 7.7158 | 7.9432 | 7.6221 | 7.9974 | 7.4943 | 6.365 | 7.1492 | 6.8407
3 | 0 | 0 | 0 | 0 | 0 | 0 | 0 | 0 | 0 | 0 | 0 | 0 | 0 | 0 | 0 | 0 | 0 | 0 | 0 | 0 | 0 | 0 | 0 | 0
4 | 0 | 0 | 0 | 0 | 0 | 0 | 0 | 0 | 0 | 0 | 0 | 0 | 0 | 0 | 0 | 0 | 0 | 0 | 0 | 0 | 0 | 0 | 0 | 0
5 | 0 | 0 | 0.00039829 | 0 | 0 | 0 | 0 | 0.24219 | 4.7981 | 12.5197 | 15.6239 | 17.3536 | 17.6754 | 17.3508 | 14.8151 | 9.7903 | 2.3919 | 0.018695 | 0.0016094 | 0.0012314 | 0 | 0 | 0 | 0
6 | 0 | 0 | 0.00039829 | 0 | 0 | 0 | 0 | 0.24219 | 4.7981 | 12.5197 | 15.6239 | 17.3536 | 17.6754 | 17.3508 | 14.8151 | 9.7903 | 2.3919 | 0.018695 | 0.0016094 | 0.0012314 | 0 | 0 | 0 | 0
7 | 0 | 0 | 0 | 0 | 0 | 0 | 0 | 0 | 0 | 0 | 0 | 0 | 0 | 0 | 0 | 0 | 0 | 0 | 0 | 0 | 0 | 0 | 0 | 0

## Pg, Summer, S3
GenID | 0 | 1 | 2 | 3 | 4 | 5 | 6 | 7 | 8 | 9 | 10 | 11 | 12 | 13 | 14 | 15 | 16 | 17 | 18 | 19 | 20 | 21 | 22 | 23
1 | 0 | 0 | 0 | 0 | 0 | 0 | 0 | 0 | 0 | 0 | 0 | 0 | 0 | 0 | 0 | 0 | 0 | 0 | 0 | 0 | 0 | 0 | 0 | 0
2 | 13.4605 | 12.5104 | 15.0869 | 15.3318 | 13.6607 | 12.0528 | 8.7865 | 7.5245 | 7.778 | 7.307 | 7.9912 | 8.3002 | 6.8236 | 7.2238 | 9.2636 | 12.0681 | 11.8148 | 12.7156 | 12.3599 | 13.9702 | 14.1461 | 13.664 | 12.567 | 12.2259
3 | 0 | 0 | 0 | 0 | 0 | 0 | 0 | 0 | 0 | 0 | 0 | 0 | 0 | 0 | 0 | 0 | 0 | 0 | 0 | 0 | 0 | 0 | 0 | 0
4 | 0 | 0 | 0 | 0 | 0 | 0 | 0 | 0 | 0 | 0 | 0 | 0 | 0 | 0 | 0 | 0 | 0 | 0 | 0 | 0 | 0 | 0 | 0 | 0
5 | 0 | 0 | 0.0003868 | 0 | 0 | 0 | 0 | 0.23056 | 4.6782 | 12.3028 | 15.4133 | 16.5201 | 17.437 | 17.0503 | 14.4448 | 9.3952 | 2.3229 | 0.018156 | 0.0015506 | 0.0011723 | 0 | 0 | 0 | 0
6 | 0 | 0 | 0.0003868 | 0 | 0 | 0 | 0 | 0.23056 | 4.6782 | 12.3028 | 15.4133 | 16.5201 | 17.437 | 17.0503 | 14.4448 | 9.3952 | 2.3229 | 0.018156 | 0.0015506 | 0.0011723 | 0 | 0 | 0 | 0
7 | 0 | 0 | 0 | 0 | 0 | 0 | 0 | 0 | 0 | 0 | 0 | 0 | 0 | 0 | 0 | 0 | 0 | 0 | 0 | 0 | 0 | 0 | 0 | 0

## Pg, Summer, S4
GenID | 0 | 1 | 2 | 3 | 4 | 5 | 6 | 7 | 8 | 9 | 10 | 11 | 12 | 13 | 14 | 15 | 16 | 17 | 18 | 19 | 20 | 21 | 22 | 23
1 | 0 | 0 | 0 | 0 | 0 | 0 | 0 | 0 | 0 | 0 | 0 | 0 | 0 | 0 | 0 | 0 | 0 | 0 | 0 | 0 | 0 | 0 | 0 | 0
2 | 11.7881 | 10.6109 | 10.9346 | 10.7379 | 9.209 | 8.7179 | 9.6103 | 8.7424 | 7.1868 | 5.195 | 5.3315 | 3.3052 | 2.7094 | 2.8825 | 3.8489 | 4.8686 | 5.7458 | 7.8913 | 7.1778 | 6.3747 | 9.4774 | 10.2018 | 9.9131 | 14.4716
3 | 0 | 0 | 0 | 0 | 0 | 0 | 0 | 0 | 0 | 0 | 0 | 0 | 0 | 0 | 0 | 0 | 0 | 0 | 0 | 0 | 0 | 0 | 0 | 0
4 | 0 | 0 | 0 | 0 | 0 | 0 | 0 | 0 | 0 | 0 | 0 | 0 | 0 | 0 | 0 | 0 | 0 | 0 | 0 | 0 | 0 | 0 | 0 | 0
5 | 0 | 0 | 0.00039515 | 0 | 0 | 0 | 0 | 0.23075 | 4.7981 | 12.7168 | 15.993 | 16.5337 | 18.0929 | 17.6241 | 14.8151 | 9.4819 | 2.373 | 0.018548 | 0.0015714 | 0.0011733 | 0 | 0 | 0 | 0
6 | 0 | 0 | 0.00039515 | 0 | 0 | 0 | 0 | 0.23075 | 4.7981 | 12.7168 | 15.993 | 16.5337 | 18.0929 | 17.6241 | 14.8151 | 9.4819 | 2.373 | 0.018548 | 0.0015714 | 0.0011733 | 0 | 0 | 0 | 0
7 | 0 | 0 | 0 | 0 | 0 | 0 | 0 | 0 | 0 | 0 | 0 | 0 | 0 | 0 | 0 | 0 | 0 | 0 | 0 | 0 | 0 | 0 | 0 | 0

## Pg, Summer, S5
GenID | 0 | 1 | 2 | 3 | 4 | 5 | 6 | 7 | 8 | 9 | 10 | 11 | 12 | 13 | 14 | 15 | 16 | 17 | 18 | 19 | 20 | 21 | 22 | 23
1 | 0 | 0 | 0 | 0 | 0 | 0 | 0 | 0 | 0 | 0 | 0 | 0 | 0 | 0 | 0 | 0 | 0 | 0 | 0 | 0 | 0 | 0 | 0 | 0
2 | 15.5834 | 12.7897 | 11.5789 | 10.1542 | 9.1026 | 7.7752 | 7.2861 | 6.7773 | 6.3664 | 7.1073 | 6.6458 | 7.6801 | 8.4518 | 8.1239 | 9.2734 | 8.1725 | 7.7158 | 7.9432 | 7.6221 | 7.9974 | 7.4943 | 6.365 | 7.1492 | 6.8407
3 | 0 | 0 | 0 | 0 | 0 | 0 | 0 | 0 | 0 | 0 | 0 | 0 | 0 | 0 | 0 | 0 | 0 | 0 | 0 | 0 | 0 | 0 | 0 | 0
4 | 0 | 0 | 0 | 0 | 0 | 0 | 0 | 0 | 0 | 0 | 0 | 0 | 0 | 0 | 0 | 0 | 0 | 0 | 0 | 0 | 0 | 0 | 0 | 0
5 | 0 | 0 | 0.00039829 | 0 | 0 | 0 | 0 | 0.24219 | 4.7981 | 12.5197 | 15.6239 | 17.3536 | 17.6754 | 17.3508 | 14.8151 | 9.7903 | 2.3919 | 0.018695 | 0.0016094 | 0.0012314 | 0 | 0 | 0 | 0
6 | 0 | 0 | 0.00039829 | 0 | 0 | 0 | 0 | 0.24219 | 4.7981 | 12.5197 | 15.6239 | 17.3536 | 17.6754 | 17.3508 | 14.8151 | 9.7903 | 2.3919 | 0.018695 | 0.0016094 | 0.0012314 | 0 | 0 | 0 | 0
7 | 0 | 0 | 0 | 0 | 0 | 0 | 0 | 0 | 0 | 0 | 0 | 0 | 0 | 0 | 0 | 0 | 0 | 0 | 0 | 0 | 0 | 0 | 0 | 0

## Pg, Summer, S6
GenID | 0 | 1 | 2 | 3 | 4 | 5 | 6 | 7 | 8 | 9 | 10 | 11 | 12 | 13 | 14 | 15 | 16 | 17 | 18 | 19 | 20 | 21 | 22 | 23
1 | 0 | 0 | 0 | 0 | 0 | 0 | 0 | 0 | 0 | 0 | 0 | 0 | 0 | 0 | 0 | 0 | 0 | 0 | 0 | 0 | 0 | 0 | 0 | 0
2 | 13.4605 | 12.5104 | 15.0869 | 15.3318 | 13.6607 | 12.0528 | 8.7865 | 7.5245 | 7.778 | 7.307 | 7.9912 | 8.3002 | 6.8236 | 7.2238 | 9.2636 | 12.0681 | 11.8148 | 12.7156 | 12.3599 | 13.9702 | 14.1461 | 13.664 | 12.567 | 12.2259
3 | 0 | 0 | 0 | 0 | 0 | 0 | 0 | 0 | 0 | 0 | 0 | 0 | 0 | 0 | 0 | 0 | 0 | 0 | 0 | 0 | 0 | 0 | 0 | 0
4 | 0 | 0 | 0 | 0 | 0 | 0 | 0 | 0 | 0 | 0 | 0 | 0 | 0 | 0 | 0 | 0 | 0 | 0 | 0 | 0 | 0 | 0 | 0 | 0
5 | 0 | 0 | 0.0003868 | 0 | 0 | 0 | 0 | 0.23056 | 4.6782 | 12.3028 | 15.4133 | 16.5201 | 17.437 | 17.0503 | 14.4448 | 9.3952 | 2.3229 | 0.018156 | 0.0015506 | 0.0011723 | 0 | 0 | 0 | 0
6 | 0 | 0 | 0.0003868 | 0 | 0 | 0 | 0 | 0.23056 | 4.6782 | 12.3028 | 15.4133 | 16.5201 | 17.437 | 17.0503 | 14.4448 | 9.3952 | 2.3229 | 0.018156 | 0.0015506 | 0.0011723 | 0 | 0 | 0 | 0
7 | 0 | 0 | 0 | 0 | 0 | 0 | 0 | 0 | 0 | 0 | 0 | 0 | 0 | 0 | 0 | 0 | 0 | 0 | 0 | 0 | 0 | 0 | 0 | 0

## Pg, Summer, S7
GenID | 0 | 1 | 2 | 3 | 4 | 5 | 6 | 7 | 8 | 9 | 10 | 11 | 12 | 13 | 14 | 15 | 16 | 17 | 18 | 19 | 20 | 21 | 22 | 23
1 | 0 | 0 | 0 | 0 | 0 | 0 | 0 | 0 | 0 | 0 | 0 | 0 | 0 | 0 | 0 | 0 | 0 | 0 | 0 | 0 | 0 | 0 | 0 | 0
2 | 11.7881 | 10.6109 | 10.9346 | 10.7379 | 9.209 | 8.7179 | 9.6103 | 8.7424 | 7.1868 | 5.195 | 5.3315 | 3.3052 | 2.7094 | 2.8825 | 3.8489 | 4.8686 | 5.7458 | 7.8913 | 7.1778 | 6.3747 | 9.4774 | 10.2018 | 9.9131 | 14.4716
3 | 0 | 0 | 0 | 0 | 0 | 0 | 0 | 0 | 0 | 0 | 0 | 0 | 0 | 0 | 0 | 0 | 0 | 0 | 0 | 0 | 0 | 0 | 0 | 0
4 | 0 | 0 | 0 | 0 | 0 | 0 | 0 | 0 | 0 | 0 | 0 | 0 | 0 | 0 | 0 | 0 | 0 | 0 | 0 | 0 | 0 | 0 | 0 | 0
5 | 0 | 0 | 0.00039515 | 0 | 0 | 0 | 0 | 0.23075 | 4.7981 | 12.7168 | 15.993 | 16.5337 | 18.0929 | 17.6241 | 14.8151 | 9.4819 | 2.373 | 0.018548 | 0.0015714 | 0.0011733 | 0 | 0 | 0 | 0
6 | 0 | 0 | 0.00039515 | 0 | 0 | 0 | 0 | 0.23075 | 4.7981 | 12.7168 | 15.993 | 16.5337 | 18.0929 | 17.6241 | 14.8151 | 9.4819 | 2.373 | 0.018548 | 0.0015714 | 0.0011733 | 0 | 0 | 0 | 0
7 | 0 | 0 | 0 | 0 | 0 | 0 | 0 | 0 | 0 | 0 | 0 | 0 | 0 | 0 | 0 | 0 | 0 | 0 | 0 | 0 | 0 | 0 | 0 | 0

## Pg, Summer, S8
GenID | 0 | 1 | 2 | 3 | 4 | 5 | 6 | 7 | 8 | 9 | 10 | 11 | 12 | 13 | 14 | 15 | 16 | 17 | 18 | 19 | 20 | 21 | 22 | 23
1 | 0 | 0 | 0 | 0 | 0 | 0 | 0 | 0 | 0 | 0 | 0 | 0 | 0 | 0 | 0 | 0 | 0 | 0 | 0 | 0 | 0 | 0 | 0 | 0
2 | 15.5834 | 12.7897 | 11.5789 | 10.1542 | 9.1026 | 7.7752 | 7.2861 | 6.7773 | 6.3664 | 7.1073 | 6.6458 | 7.6801 | 8.4518 | 8.1239 | 9.2734 | 8.1725 | 7.7158 | 7.9432 | 7.6221 | 7.9974 | 7.4943 | 6.365 | 7.1492 | 6.8407
3 | 0 | 0 | 0 | 0 | 0 | 0 | 0 | 0 | 0 | 0 | 0 | 0 | 0 | 0 | 0 | 0 | 0 | 0 | 0 | 0 | 0 | 0 | 0 | 0
4 | 0 | 0 | 0 | 0 | 0 | 0 | 0 | 0 | 0 | 0 | 0 | 0 | 0 | 0 | 0 | 0 | 0 | 0 | 0 | 0 | 0 | 0 | 0 | 0
5 | 0 | 0 | 0.00039829 | 0 | 0 | 0 | 0 | 0.24219 | 4.7981 | 12.5197 | 15.6239 | 17.3536 | 17.6754 | 17.3508 | 14.8151 | 9.7903 | 2.3919 | 0.018695 | 0.0016094 | 0.0012314 | 0 | 0 | 0 | 0
6 | 0 | 0 | 0.00039829 | 0 | 0 | 0 | 0 | 0.24219 | 4.7981 | 12.5197 | 15.6239 | 17.3536 | 17.6754 | 17.3508 | 14.8151 | 9.7903 | 2.3919 | 0.018695 | 0.0016094 | 0.0012314 | 0 | 0 | 0 | 0
7 | 0 | 0 | 0 | 0 | 0 | 0 | 0 | 0 | 0 | 0 | 0 | 0 | 0 | 0 | 0 | 0 | 0 | 0 | 0 | 0 | 0 | 0 | 0 | 0

## Pg, Summer, S9
GenID | 0 | 1 | 2 | 3 | 4 | 5 | 6 | 7 | 8 | 9 | 10 | 11 | 12 | 13 | 14 | 15 | 16 | 17 | 18 | 19 | 20 | 21 | 22 | 23
1 | 0 | 0 | 0 | 0 | 0 | 0 | 0 | 0 | 0 | 0 | 0 | 0 | 0 | 0 | 0 | 0 | 0 | 0 | 0 | 0 | 0 | 0 | 0 | 0
2 | 13.4605 | 12.5104 | 15.0869 | 15.3318 | 13.6607 | 12.0528 | 8.7865 | 7.5245 | 7.778 | 7.307 | 7.9912 | 8.3002 | 6.8236 | 7.2238 | 9.2636 | 12.0681 | 11.8148 | 12.7156 | 12.3599 | 13.9702 | 14.1461 | 13.664 | 12.567 | 12.2259
3 | 0 | 0 | 0 | 0 | 0 | 0 | 0 | 0 | 0 | 0 | 0 | 0 | 0 | 0 | 0 | 0 | 0 | 0 | 0 | 0 | 0 | 0 | 0 | 0
4 | 0 | 0 | 0 | 0 | 0 | 0 | 0 | 0 | 0 | 0 | 0 | 0 | 0 | 0 | 0 | 0 | 0 | 0 | 0 | 0 | 0 | 0 | 0 | 0
5 | 0 | 0 | 0.0003868 | 0 | 0 | 0 | 0 | 0.23056 | 4.6782 | 12.3028 | 15.4133 | 16.5201 | 17.437 | 17.0503 | 14.4448 | 9.3952 | 2.3229 | 0.018156 | 0.0015506 | 0.0011723 | 0 | 0 | 0 | 0
6 | 0 | 0 | 0.0003868 | 0 | 0 | 0 | 0 | 0.23056 | 4.6782 | 12.3028 | 15.4133 | 16.5201 | 17.437 | 17.0503 | 14.4448 | 9.3952 | 2.3229 | 0.018156 | 0.0015506 | 0.0011723 | 0 | 0 | 0 | 0
7 | 0 | 0 | 0 | 0 | 0 | 0 | 0 | 0 | 0 | 0 | 0 | 0 | 0 | 0 | 0 | 0 | 0 | 0 | 0 | 0 | 0 | 0 | 0 | 0

## Qg, Summer, S1
GenID | 0 | 1 | 2 | 3 | 4 | 5 | 6 | 7 | 8 | 9 | 10 | 11 | 12 | 13 | 14 | 15 | 16 | 17 | 18 | 19 | 20 | 21 | 22 | 23
1 | 0 | 0 | 0 | 0 | 0 | 0 | 0 | 0 | 0 | 0 | 0 | 0 | 0 | 0 | 0 | 0 | 0 | 0 | 0 | 0 | 0 | 0 | 0 | 0
2 | 0 | 0 | 0 | 0 | 0 | 0 | 0 | 0 | 0 | 0 | 0 | 0 | 0 | 0 | 0 | 0 | 0 | 0 | 0 | 0 | 0 | 0 | 0 | 0
3 | 0 | 0 | 0 | 0 | 0 | 0 | 0 | 0 | 0 | 0 | 0 | 0 | 0 | 0 | 0 | 0 | 0 | 0 | 0 | 0 | 0 | 0 | 0 | 0
4 | 0 | 0 | 0 | 0 | 0 | 0 | 0 | 0 | 0 | 0 | 0 | 0 | 0 | 0 | 0 | 0 | 0 | 0 | 0 | 0 | 0 | 0 | 0 | 0
5 | 0 | 0 | 0 | 0 | 0 | 0 | 0 | 0 | 0 | 0 | 0 | 0 | 0 | 0 | 0 | 0 | 0 | 0 | 0 | 0 | 0 | 0 | 0 | 0
6 | 0 | 0 | 0 | 0 | 0 | 0 | 0 | 0 | 0 | 0 | 0 | 0 | 0 | 0 | 0 | 0 | 0 | 0 | 0 | 0 | 0 | 0 | 0 | 0
7 | 0 | 0 | 0 | 0 | 0 | 0 | 0 | 0 | 0 | 0 | 0 | 0 | 0 | 0 | 0 | 0 | 0 | 0 | 0 | 0 | 0 | 0 | 0 | 0

## Qg, Summer, S2
GenID | 0 | 1 | 2 | 3 | 4 | 5 | 6 | 7 | 8 | 9 | 10 | 11 | 12 | 13 | 14 | 15 | 16 | 17 | 18 | 19 | 20 | 21 | 22 | 23
1 | 0 | 0 | 0 | 0 | 0 | 0 | 0 | 0 | 0 | 0 | 0 | 0 | 0 | 0 | 0 | 0 | 0 | 0 | 0 | 0 | 0 | 0 | 0 | 0
2 | 0 | 0 | 0 | 0 | 0 | 0 | 0 | 0 | 0 | 0 | 0 | 0 | 0 | 0 | 0 | 0 | 0 | 0 | 0 | 0 | 0 | 0 | 0 | 0
3 | 0 | 0 | 0 | 0 | 0 | 0 | 0 | 0 | 0 | 0 | 0 | 0 | 0 | 0 | 0 | 0 | 0 | 0 | 0 | 0 | 0 | 0 | 0 | 0
4 | 0 | 0 | 0 | 0 | 0 | 0 | 0 | 0 | 0 | 0 | 0 | 0 | 0 | 0 | 0 | 0 | 0 | 0 | 0 | 0 | 0 | 0 | 0 | 0
5 | 0 | 0 | 0 | 0 | 0 | 0 | 0 | 0 | 0 | 0 | 0 | 0 | 0 | 0 | 0 | 0 | 0 | 0 | 0 | 0 | 0 | 0 | 0 | 0
6 | 0 | 0 | 0 | 0 | 0 | 0 | 0 | 0 | 0 | 0 | 0 | 0 | 0 | 0 | 0 | 0 | 0 | 0 | 0 | 0 | 0 | 0 | 0 | 0
7 | 0 | 0 | 0 | 0 | 0 | 0 | 0 | 0 | 0 | 0 | 0 | 0 | 0 | 0 | 0 | 0 | 0 | 0 | 0 | 0 | 0 | 0 | 0 | 0

## Qg, Summer, S3
GenID | 0 | 1 | 2 | 3 | 4 | 5 | 6 | 7 | 8 | 9 | 10 | 11 | 12 | 13 | 14 | 15 | 16 | 17 | 18 | 19 | 20 | 21 | 22 | 23
1 | 0 | 0 | 0 | 0 | 0 | 0 | 0 | 0 | 0 | 0 | 0 | 0 | 0 | 0 | 0 | 0 | 0 | 0 | 0 | 0 | 0 | 0 | 0 | 0
2 | 0 | 0 | 0 | 0 | 0 | 0 | 0 | 0 | 0 | 0 | 0 | 0 | 0 | 0 | 0 | 0 | 0 | 0 | 0 | 0 | 0 | 0 | 0 | 0
3 | 0 | 0 | 0 | 0 | 0 | 0 | 0 | 0 | 0 | 0 | 0 | 0 | 0 | 0 | 0 | 0 | 0 | 0 | 0 | 0 | 0 | 0 | 0 | 0
4 | 0 | 0 | 0 | 0 | 0 | 0 | 0 | 0 | 0 | 0 | 0 | 0 | 0 | 0 | 0 | 0 | 0 | 0 | 0 | 0 | 0 | 0 | 0 | 0
5 | 0 | 0 | 0 | 0 | 0 | 0 | 0 | 0 | 0 | 0 | 0 | 0 | 0 | 0 | 0 | 0 | 0 | 0 | 0 | 0 | 0 | 0 | 0 | 0
6 | 0 | 0 | 0 | 0 | 0 | 0 | 0 | 0 | 0 | 0 | 0 | 0 | 0 | 0 | 0 | 0 | 0 | 0 | 0 | 0 | 0 | 0 | 0 | 0
7 | 0 | 0 | 0 | 0 | 0 | 0 | 0 | 0 | 0 | 0 | 0 | 0 | 0 | 0 | 0 | 0 | 0 | 0 | 0 | 0 | 0 | 0 | 0 | 0

## Qg, Summer, S4
GenID | 0 | 1 | 2 | 3 | 4 | 5 | 6 | 7 | 8 | 9 | 10 | 11 | 12 | 13 | 14 | 15 | 16 | 17 | 18 | 19 | 20 | 21 | 22 | 23
1 | 0 | 0 | 0 | 0 | 0 | 0 | 0 | 0 | 0 | 0 | 0 | 0 | 0 | 0 | 0 | 0 | 0 | 0 | 0 | 0 | 0 | 0 | 0 | 0
2 | 0 | 0 | 0 | 0 | 0 | 0 | 0 | 0 | 0 | 0 | 0 | 0 | 0 | 0 | 0 | 0 | 0 | 0 | 0 | 0 | 0 | 0 | 0 | 0
3 | 0 | 0 | 0 | 0 | 0 | 0 | 0 | 0 | 0 | 0 | 0 | 0 | 0 | 0 | 0 | 0 | 0 | 0 | 0 | 0 | 0 | 0 | 0 | 0
4 | 0 | 0 | 0 | 0 | 0 | 0 | 0 | 0 | 0 | 0 | 0 | 0 | 0 | 0 | 0 | 0 | 0 | 0 | 0 | 0 | 0 | 0 | 0 | 0
5 | 0 | 0 | 0 | 0 | 0 | 0 | 0 | 0 | 0 | 0 | 0 | 0 | 0 | 0 | 0 | 0 | 0 | 0 | 0 | 0 | 0 | 0 | 0 | 0
6 | 0 | 0 | 0 | 0 | 0 | 0 | 0 | 0 | 0 | 0 | 0 | 0 | 0 | 0 | 0 | 0 | 0 | 0 | 0 | 0 | 0 | 0 | 0 | 0
7 | 0 | 0 | 0 | 0 | 0 | 0 | 0 | 0 | 0 | 0 | 0 | 0 | 0 | 0 | 0 | 0 | 0 | 0 | 0 | 0 | 0 | 0 | 0 | 0

## Qg, Summer, S5
GenID | 0 | 1 | 2 | 3 | 4 | 5 | 6 | 7 | 8 | 9 | 10 | 11 | 12 | 13 | 14 | 15 | 16 | 17 | 18 | 19 | 20 | 21 | 22 | 23
1 | 0 | 0 | 0 | 0 | 0 | 0 | 0 | 0 | 0 | 0 | 0 | 0 | 0 | 0 | 0 | 0 | 0 | 0 | 0 | 0 | 0 | 0 | 0 | 0
2 | 0 | 0 | 0 | 0 | 0 | 0 | 0 | 0 | 0 | 0 | 0 | 0 | 0 | 0 | 0 | 0 | 0 | 0 | 0 | 0 | 0 | 0 | 0 | 0
3 | 0 | 0 | 0 | 0 | 0 | 0 | 0 | 0 | 0 | 0 | 0 | 0 | 0 | 0 | 0 | 0 | 0 | 0 | 0 | 0 | 0 | 0 | 0 | 0
4 | 0 | 0 | 0 | 0 | 0 | 0 | 0 | 0 | 0 | 0 | 0 | 0 | 0 | 0 | 0 | 0 | 0 | 0 | 0 | 0 | 0 | 0 | 0 | 0
5 | 0 | 0 | 0 | 0 | 0 | 0 | 0 | 0 | 0 | 0 | 0 | 0 | 0 | 0 | 0 | 0 | 0 | 0 | 0 | 0 | 0 | 0 | 0 | 0
6 | 0 | 0 | 0 | 0 | 0 | 0 | 0 | 0 | 0 | 0 | 0 | 0 | 0 | 0 | 0 | 0 | 0 | 0 | 0 | 0 | 0 | 0 | 0 | 0
7 | 0 | 0 | 0 | 0 | 0 | 0 | 0 | 0 | 0 | 0 | 0 | 0 | 0 | 0 | 0 | 0 | 0 | 0 | 0 | 0 | 0 | 0 | 0 | 0

## Qg, Summer, S6
GenID | 0 | 1 | 2 | 3 | 4 | 5 | 6 | 7 | 8 | 9 | 10 | 11 | 12 | 13 | 14 | 15 | 16 | 17 | 18 | 19 | 20 | 21 | 22 | 23
1 | 0 | 0 | 0 | 0 | 0 | 0 | 0 | 0 | 0 | 0 | 0 | 0 | 0 | 0 | 0 | 0 | 0 | 0 | 0 | 0 | 0 | 0 | 0 | 0
2 | 0 | 0 | 0 | 0 | 0 | 0 | 0 | 0 | 0 | 0 | 0 | 0 | 0 | 0 | 0 | 0 | 0 | 0 | 0 | 0 | 0 | 0 | 0 | 0
3 | 0 | 0 | 0 | 0 | 0 | 0 | 0 | 0 | 0 | 0 | 0 | 0 | 0 | 0 | 0 | 0 | 0 | 0 | 0 | 0 | 0 | 0 | 0 | 0
4 | 0 | 0 | 0 | 0 | 0 | 0 | 0 | 0 | 0 | 0 | 0 | 0 | 0 | 0 | 0 | 0 | 0 | 0 | 0 | 0 | 0 | 0 | 0 | 0
5 | 0 | 0 | 0 | 0 | 0 | 0 | 0 | 0 | 0 | 0 | 0 | 0 | 0 | 0 | 0 | 0 | 0 | 0 | 0 | 0 | 0 | 0 | 0 | 0
6 | 0 | 0 | 0 | 0 | 0 | 0 | 0 | 0 | 0 | 0 | 0 | 0 | 0 | 0 | 0 | 0 | 0 | 0 | 0 | 0 | 0 | 0 | 0 | 0
7 | 0 | 0 | 0 | 0 | 0 | 0 | 0 | 0 | 0 | 0 | 0 | 0 | 0 | 0 | 0 | 0 | 0 | 0 | 0 | 0 | 0 | 0 | 0 | 0

## Qg, Summer, S7
GenID | 0 | 1 | 2 | 3 | 4 | 5 | 6 | 7 | 8 | 9 | 10 | 11 | 12 | 13 | 14 | 15 | 16 | 17 | 18 | 19 | 20 | 21 | 22 | 23
1 | 0 | 0 | 0 | 0 | 0 | 0 | 0 | 0 | 0 | 0 | 0 | 0 | 0 | 0 | 0 | 0 | 0 | 0 | 0 | 0 | 0 | 0 | 0 | 0
2 | 0 | 0 | 0 | 0 | 0 | 0 | 0 | 0 | 0 | 0 | 0 | 0 | 0 | 0 | 0 | 0 | 0 | 0 | 0 | 0 | 0 | 0 | 0 | 0
3 | 0 | 0 | 0 | 0 | 0 | 0 | 0 | 0 | 0 | 0 | 0 | 0 | 0 | 0 | 0 | 0 | 0 | 0 | 0 | 0 | 0 | 0 | 0 | 0
4 | 0 | 0 | 0 | 0 | 0 | 0 | 0 | 0 | 0 | 0 | 0 | 0 | 0 | 0 | 0 | 0 | 0 | 0 | 0 | 0 | 0 | 0 | 0 | 0
5 | 0 | 0 | 0 | 0 | 0 | 0 | 0 | 0 | 0 | 0 | 0 | 0 | 0 | 0 | 0 | 0 | 0 | 0 | 0 | 0 | 0 | 0 | 0 | 0
6 | 0 | 0 | 0 | 0 | 0 | 0 | 0 | 0 | 0 | 0 | 0 | 0 | 0 | 0 | 0 | 0 | 0 | 0 | 0 | 0 | 0 | 0 | 0 | 0
7 | 0 | 0 | 0 | 0 | 0 | 0 | 0 | 0 | 0 | 0 | 0 | 0 | 0 | 0 | 0 | 0 | 0 | 0 | 0 | 0 | 0 | 0 | 0 | 0

## Qg, Summer, S8
GenID | 0 | 1 | 2 | 3 | 4 | 5 | 6 | 7 | 8 | 9 | 10 | 11 | 12 | 13 | 14 | 15 | 16 | 17 | 18 | 19 | 20 | 21 | 22 | 23
1 | 0 | 0 | 0 | 0 | 0 | 0 | 0 | 0 | 0 | 0 | 0 | 0 | 0 | 0 | 0 | 0 | 0 | 0 | 0 | 0 | 0 | 0 | 0 | 0
2 | 0 | 0 | 0 | 0 | 0 | 0 | 0 | 0 | 0 | 0 | 0 | 0 | 0 | 0 | 0 | 0 | 0 | 0 | 0 | 0 | 0 | 0 | 0 | 0
3 | 0 | 0 | 0 | 0 | 0 | 0 | 0 | 0 | 0 | 0 | 0 | 0 | 0 | 0 | 0 | 0 | 0 | 0 | 0 | 0 | 0 | 0 | 0 | 0
4 | 0 | 0 | 0 | 0 | 0 | 0 | 0 | 0 | 0 | 0 | 0 | 0 | 0 | 0 | 0 | 0 | 0 | 0 | 0 | 0 | 0 | 0 | 0 | 0
5 | 0 | 0 | 0 | 0 | 0 | 0 | 0 | 0 | 0 | 0 | 0 | 0 | 0 | 0 | 0 | 0 | 0 | 0 | 0 | 0 | 0 | 0 | 0 | 0
6 | 0 | 0 | 0 | 0 | 0 | 0 | 0 | 0 | 0 | 0 | 0 | 0 | 0 | 0 | 0 | 0 | 0 | 0 | 0 | 0 | 0 | 0 | 0 | 0
7 | 0 | 0 | 0 | 0 | 0 | 0 | 0 | 0 | 0 | 0 | 0 | 0 | 0 | 0 | 0 | 0 | 0 | 0 | 0 | 0 | 0 | 0 | 0 | 0

## Qg, Summer, S9
GenID | 0 | 1 | 2 | 3 | 4 | 5 | 6 | 7 | 8 | 9 | 10 | 11 | 12 | 13 | 14 | 15 | 16 | 17 | 18 | 19 | 20 | 21 | 22 | 23
1 | 0 | 0 | 0 | 0 | 0 | 0 | 0 | 0 | 0 | 0 | 0 | 0 | 0 | 0 | 0 | 0 | 0 | 0 | 0 | 0 | 0 | 0 | 0 | 0
2 | 0 | 0 | 0 | 0 | 0 | 0 | 0 | 0 | 0 | 0 | 0 | 0 | 0 | 0 | 0 | 0 | 0 | 0 | 0 | 0 | 0 | 0 | 0 | 0
3 | 0 | 0 | 0 | 0 | 0 | 0 | 0 | 0 | 0 | 0 | 0 | 0 | 0 | 0 | 0 | 0 | 0 | 0 | 0 | 0 | 0 | 0 | 0 | 0
4 | 0 | 0 | 0 | 0 | 0 | 0 | 0 | 0 | 0 | 0 | 0 | 0 | 0 | 0 | 0 | 0 | 0 | 0 | 0 | 0 | 0 | 0 | 0 | 0
5 | 0 | 0 | 0 | 0 | 0 | 0 | 0 | 0 | 0 | 0 | 0 | 0 | 0 | 0 | 0 | 0 | 0 | 0 | 0 | 0 | 0 | 0 | 0 | 0
6 | 0 | 0 | 0 | 0 | 0 | 0 | 0 | 0 | 0 | 0 | 0 | 0 | 0 | 0 | 0 | 0 | 0 | 0 | 0 | 0 | 0 | 0 | 0 | 0
7 | 0 | 0 | 0 | 0 | 0 | 0 | 0 | 0 | 0 | 0 | 0 | 0 | 0 | 0 | 0 | 0 | 0 | 0 | 0 | 0 | 0 | 0 | 0 | 0

## GenStatus, Summer
GenID | 0 | 1 | 2 | 3 | 4 | 5 | 6 | 7 | 8 | 9 | 10 | 11 | 12 | 13 | 14 | 15 | 16 | 17 | 18 | 19 | 20 | 21 | 22 | 23
1 | 1 | 1 | 1 | 1 | 1 | 1 | 1 | 1 | 1 | 1 | 1 | 1 | 1 | 1 | 1 | 1 | 1 | 1 | 1 | 1 | 1 | 1 | 1 | 1
2 | 1 | 1 | 1 | 1 | 1 | 1 | 1 | 1 | 1 | 1 | 1 | 1 | 1 | 1 | 1 | 1 | 1 | 1 | 1 | 1 | 1 | 1 | 1 | 1
3 | 1 | 1 | 1 | 1 | 1 | 1 | 1 | 1 | 1 | 1 | 1 | 1 | 1 | 1 | 1 | 1 | 1 | 1 | 1 | 1 | 1 | 1 | 1 | 1
4 | 1 | 1 | 1 | 1 | 1 | 1 | 1 | 1 | 1 | 1 | 1 | 1 | 1 | 1 | 1 | 1 | 1 | 1 | 1 | 1 | 1 | 1 | 1 | 1
5 | 1 | 1 | 1 | 1 | 1 | 1 | 1 | 1 | 1 | 1 | 1 | 1 | 1 | 1 | 1 | 1 | 1 | 1 | 1 | 1 | 1 | 1 | 1 | 1
6 | 1 | 1 | 1 | 1 | 1 | 1 | 1 | 1 | 1 | 1 | 1 | 1 | 1 | 1 | 1 | 1 | 1 | 1 | 1 | 1 | 1 | 1 | 1 | 1
7 | 1 | 1 | 1 | 1 | 1 | 1 | 1 | 1 | 1 | 1 | 1 | 1 | 1 | 1 | 1 | 1 | 1 | 1 | 1 | 1 | 1 | 1 | 1 | 1